## COSS
[5 empty] | Allocation |  | Total | [6 empty] | Total |  |  |  |  | Total |  |  |  |  | Total |  |  | Total
|  |  | Label | Constant | Factor | Function | Retail | RS | RS NMS | C&I NMS | GS-SEC | GS-PRI | GS-SUB | GS | LGS-SEC | LGS-PRI | LGS-SUB | LGS-TRA | LGS | IGS-SEC | IGS-PRI | IGS-SUB | IGS-TRA | IGS | PS-SEC | PS-PRI | PS | MW | OL | SL
[7 empty] | 1 | 2 | 3 | 4 | 5 | 6 | 7 |  | 8 | 9 | 10 | 11 |  | 12 | 13 | 14 | 15 |  | 16 | 17 |  | 18 | 19 | 20
Rate Base
P-T-D Plant in Service
[5 empty] | PROD_DEMAND | PRODUCTION | 1195068515 | 614588995.1167 | 137494.0937 | 240742.3543 | 143240704.3788 | 1993192.5784 | 277599.3197 | 145511496.2769 | 85198526.538 | 15289640.5556 | 3100583.0767 | 117743.2402 | 103706493.4106 | 4040782.0946 | 54552891.6255 | 208642911.3092 | 37797598.482 | 305034183.5114 | 23418448.1321 | 467726.475 | 23886174.6071 | 308927.2173 | 1372430.5909 | 281577.8211
[5 empty] | PROD_DEMAND | BULKTRAN | 0 | 0 | 0 | 0 | 0 | 0 | 0 | 0 | 0 | 0 | 0 | 0 | 0 | 0 | 0 | 0 | 0 | 0 | 0 | 0 | 0 | 0 | 0 | 0
[5 empty] | PROD_DEMAND | SUBTRAN | 0 | 0 | 0 | 0 | 0 | 0 | 0 | 0 | 0 | 0 | 0 | 0 | 0 | 0 | 0 | 0 | 0 | 0 | 0 | 0 | 0 | 0 | 0 | 0
[5 empty] | PROD_DEMAND | DISTPRI | 0 | 0 | 0 | 0 | 0 | 0 | 0 | 0 | 0 | 0 | 0 | 0 | 0 | 0 | 0 | 0 | 0 | 0 | 0 | 0 | 0 | 0 | 0 | 0
[5 empty] | PROD_DEMAND | DISTSEC | 0 | 0 | 0 | 0 | 0 | 0 | 0 | 0 | 0 | 0 | 0 | 0 | 0 | 0 | 0 | 0 | 0 | 0 | 0 | 0 | 0 | 0 | 0 | 0
[5 empty] | PROD_DEMAND | ENERGY | 0 | 0 | 0 | 0 | 0 | 0 | 0 | 0 | 0 | 0 | 0 | 0 | 0 | 0 | 0 | 0 | 0 | 0 | 0 | 0 | 0 | 0 | 0 | 0
[5 empty] | PROD_DEMAND | CUSTOMER | 0 | 0 | 0 | 0 | 0 | 0 | 0 | 0 | 0 | 0 | 0 | 0 | 0 | 0 | 0 | 0 | 0 | 0 | 0 | 0 | 0 | 0 | 0 | 0
|  | Production Plant & Comp. Const. not Classif. |  | 1195068515 | PROD_DEMAND | TOTAL | 1195068515 | 614588995.1167 | 137494.0937 | 240742.3543 | 143240704.3788 | 1993192.5784 | 277599.3197 | 145511496.2769 | 85198526.538 | 15289640.5556 | 3100583.0767 | 117743.2402 | 103706493.4106 | 4040782.0946 | 54552891.6255 | 208642911.3092 | 37797598.482 | 305034183.5114 | 23418448.1321 | 467726.475 | 23886174.6071 | 308927.2173 | 1372430.5909 | 281577.8211
Transmission & Comp. Const. not Classif.
[5 empty] | PROD_DEMAND | PRODUCTION | 12011524.28 | 6177177.7471 | 1381.9406 | 2419.6794 | 1439699.2113 | 20033.3962 | 2790.1254 | 1462522.7329 | 856322.5935 | 153674.778 | 31163.6768 | 1183.4265 | 1042344.4748 | 40613.531 | 548306.1214 | 2097050.808 | 379900.2034 | 3065870.6639 | 235376.6791 | 4701.076 | 240077.7551 | 3104.9992 | 13794.1743 | 2830.1129
[5 empty] | PROD_DEMAND | BULKTRAN | 0 | 0 | 0 | 0 | 0 | 0 | 0 | 0 | 0 | 0 | 0 | 0 | 0 | 0 | 0 | 0 | 0 | 0 | 0 | 0 | 0 | 0 | 0 | 0
[5 empty] | PROD_DEMAND | SUBTRAN | 0 | 0 | 0 | 0 | 0 | 0 | 0 | 0 | 0 | 0 | 0 | 0 | 0 | 0 | 0 | 0 | 0 | 0 | 0 | 0 | 0 | 0 | 0 | 0
[5 empty] | PROD_DEMAND | DISTPRI | 0 | 0 | 0 | 0 | 0 | 0 | 0 | 0 | 0 | 0 | 0 | 0 | 0 | 0 | 0 | 0 | 0 | 0 | 0 | 0 | 0 | 0 | 0 | 0
[5 empty] | PROD_DEMAND | DISTSEC | 0 | 0 | 0 | 0 | 0 | 0 | 0 | 0 | 0 | 0 | 0 | 0 | 0 | 0 | 0 | 0 | 0 | 0 | 0 | 0 | 0 | 0 | 0 | 0
[5 empty] | PROD_DEMAND | ENERGY | 0 | 0 | 0 | 0 | 0 | 0 | 0 | 0 | 0 | 0 | 0 | 0 | 0 | 0 | 0 | 0 | 0 | 0 | 0 | 0 | 0 | 0 | 0 | 0
[5 empty] | PROD_DEMAND | CUSTOMER | 0 | 0 | 0 | 0 | 0 | 0 | 0 | 0 | 0 | 0 | 0 | 0 | 0 | 0 | 0 | 0 | 0 | 0 | 0 | 0 | 0 | 0 | 0 | 0
|  |  | GSU | 12011524.28 | PROD_DEMAND | TOTAL | 12011524.28 | 6177177.7471 | 1381.9406 | 2419.6794 | 1439699.2113 | 20033.3962 | 2790.1254 | 1462522.7329 | 856322.5935 | 153674.778 | 31163.6768 | 1183.4265 | 1042344.4748 | 40613.531 | 548306.1214 | 2097050.808 | 379900.2034 | 3065870.6639 | 235376.6791 | 4701.076 | 240077.7551 | 3104.9992 | 13794.1743 | 2830.1129
[5 empty] | TRANS_TOTAL | PRODUCTION | 0 | 0 | 0 | 0 | 0 | 0 | 0 | 0 | 0 | 0 | 0 | 0 | 0 | 0 | 0 | 0 | 0 | 0 | 0 | 0 | 0 | 0 | 0 | 0
[5 empty] | TRANS_TOTAL | BULKTRAN | 495941232.2998 | 255048158.1351 | 57058.6451 | 99905.6191 | 59443429.8565 | 827154.5699 | 115200.8835 | 60385785.3098 | 35356518.6523 | 6345044.7262 | 1286710.3205 | 48862.2425 | 43037135.9415 | 1676883.3136 | 22638893.0498 | 86584677.9884 | 15685617.4637 | 126586071.8154 | 9718416.8769 | 194101.7117 | 9912518.5886 | 128201.6411 | 569544.683 | 116851.9209
[5 empty] | TRANS_TOTAL | SUBTRAN | 137444760.4202 | 70216428.6461 | 11433.6805 | 21280.0425 | 16455315.7853 | 229976.1006 | 41624.6057 | 16726916.4916 | 9500204.8447 | 1709654.5467 | 448771.1371 | 0 | 11658630.5285 | 428845.4297 | 6017117.2211 | 29669029.4267 | 0 | 36114992.0775 | 2608035.0878 | 52365.477 | 2660400.5648 | 34678.3888 | 0 | 0
[5 empty] | TRANS_TOTAL | DISTPRI | 0 | 0 | 0 | 0 | 0 | 0 | 0 | 0 | 0 | 0 | 0 | 0 | 0 | 0 | 0 | 0 | 0 | 0 | 0 | 0 | 0 | 0 | 0 | 0
[5 empty] | TRANS_TOTAL | DISTSEC | 0 | 0 | 0 | 0 | 0 | 0 | 0 | 0 | 0 | 0 | 0 | 0 | 0 | 0 | 0 | 0 | 0 | 0 | 0 | 0 | 0 | 0 | 0 | 0
[5 empty] | TRANS_TOTAL | ENERGY | 0 | 0 | 0 | 0 | 0 | 0 | 0 | 0 | 0 | 0 | 0 | 0 | 0 | 0 | 0 | 0 | 0 | 0 | 0 | 0 | 0 | 0 | 0 | 0
[5 empty] | TRANS_TOTAL | CUSTOMER | 0 | 0 | 0 | 0 | 0 | 0 | 0 | 0 | 0 | 0 | 0 | 0 | 0 | 0 | 0 | 0 | 0 | 0 | 0 | 0 | 0 | 0 | 0 | 0
|  |  | All Other Transmission Plant | 633385992.72 | TRANS_TOTAL | TOTAL | 633385992.72 | 325264586.7812 | 68492.3256 | 121185.6617 | 75898745.6417 | 1057130.6705 | 156825.4891 | 77112701.8014 | 44856723.497 | 8054699.2729 | 1735481.4575 | 48862.2425 | 54695766.47 | 2105728.7433 | 28656010.2709 | 116253707.4151 | 15685617.4637 | 162701063.893 | 12326451.9646 | 246467.1887 | 12572919.1534 | 162880.0299 | 569544.683 | 116851.9209
[6 empty] | PRODUCTION | 12011524.28 | 6177177.7471 | 1381.9406 | 2419.6794 | 1439699.2113 | 20033.3962 | 2790.1254 | 1462522.7329 | 856322.5935 | 153674.778 | 31163.6768 | 1183.4265 | 1042344.4748 | 40613.531 | 548306.1214 | 2097050.808 | 379900.2034 | 3065870.6639 | 235376.6791 | 4701.076 | 240077.7551 | 3104.9992 | 13794.1743 | 2830.1129
[6 empty] | BULKTRAN | 495941232.2998 | 255048158.1351 | 57058.6451 | 99905.6191 | 59443429.8565 | 827154.5699 | 115200.8835 | 60385785.3098 | 35356518.6523 | 6345044.7262 | 1286710.3205 | 48862.2425 | 43037135.9415 | 1676883.3136 | 22638893.0498 | 86584677.9884 | 15685617.4637 | 126586071.8154 | 9718416.8769 | 194101.7117 | 9912518.5886 | 128201.6411 | 569544.683 | 116851.9209
[6 empty] | SUBTRAN | 137444760.4202 | 70216428.6461 | 11433.6805 | 21280.0425 | 16455315.7853 | 229976.1006 | 41624.6057 | 16726916.4916 | 9500204.8447 | 1709654.5467 | 448771.1371 | 0 | 11658630.5285 | 428845.4297 | 6017117.2211 | 29669029.4267 | 0 | 36114992.0775 | 2608035.0878 | 52365.477 | 2660400.5648 | 34678.3888 | 0 | 0
[6 empty] | DISTPRI | 0 | 0 | 0 | 0 | 0 | 0 | 0 | 0 | 0 | 0 | 0 | 0 | 0 | 0 | 0 | 0 | 0 | 0 | 0 | 0 | 0 | 0 | 0 | 0
[6 empty] | DISTSEC | 0 | 0 | 0 | 0 | 0 | 0 | 0 | 0 | 0 | 0 | 0 | 0 | 0 | 0 | 0 | 0 | 0 | 0 | 0 | 0 | 0 | 0 | 0 | 0
[6 empty] | ENERGY | 0 | 0 | 0 | 0 | 0 | 0 | 0 | 0 | 0 | 0 | 0 | 0 | 0 | 0 | 0 | 0 | 0 | 0 | 0 | 0 | 0 | 0 | 0 | 0
[6 empty] | CUSTOMER | 0 | 0 | 0 | 0 | 0 | 0 | 0 | 0 | 0 | 0 | 0 | 0 | 0 | 0 | 0 | 0 | 0 | 0 | 0 | 0 | 0 | 0 | 0 | 0
|  |  | Total | 645397517 |  | TOTAL | 645397517 | 331441764.5283 | 69874.2661 | 123605.341 | 77338444.8531 | 1077164.0667 | 159615.6145 | 78575224.5343 | 45713046.0905 | 8208374.0509 | 1766645.1343 | 50045.6691 | 55738110.9448 | 2146342.2744 | 29204316.3924 | 118350758.2231 | 16065517.667 | 165766934.5569 | 12561828.6437 | 251168.2647 | 12812996.9085 | 165985.0291 | 583338.8572 | 119682.0338
Distribution & Comp. Const. not Classif.
[5 empty] | DIST_CPD | PRODUCTION | 0 | 0 | 0 | 0 | 0 | 0 | 0 | 0 | 0 | 0 | 0 | 0 | 0 | 0 | 0 | 0 | 0 | 0 | 0 | 0 | 0 | 0 | 0 | 0
[5 empty] | DIST_CPD | BULKTRAN | 0 | 0 | 0 | 0 | 0 | 0 | 0 | 0 | 0 | 0 | 0 | 0 | 0 | 0 | 0 | 0 | 0 | 0 | 0 | 0 | 0 | 0 | 0 | 0
[5 empty] | DIST_CPD | SUBTRAN | 0 | 0 | 0 | 0 | 0 | 0 | 0 | 0 | 0 | 0 | 0 | 0 | 0 | 0 | 0 | 0 | 0 | 0 | 0 | 0 | 0 | 0 | 0 | 0
[5 empty] | DIST_CPD | DISTPRI | 7866117.8 | 5149943.905 | 845.6283 | 1564.6545 | 1204950.1769 | 16837.894 | 0 | 1221788.0708 | 698775.5726 | 125740.7289 | 0 | 0 | 824516.3015 | 31642.9964 | 437555.0131 | 0 | 0 | 469198.0095 | 191881.2559 | 3851.3594 | 195732.6153 | 2528.6151 | 0 | 0
[5 empty] | DIST_CPD | DISTSEC | 0 | 0 | 0 | 0 | 0 | 0 | 0 | 0 | 0 | 0 | 0 | 0 | 0 | 0 | 0 | 0 | 0 | 0 | 0 | 0 | 0 | 0 | 0 | 0
[5 empty] | DIST_CPD | ENERGY | 0 | 0 | 0 | 0 | 0 | 0 | 0 | 0 | 0 | 0 | 0 | 0 | 0 | 0 | 0 | 0 | 0 | 0 | 0 | 0 | 0 | 0 | 0 | 0
[5 empty] | DIST_CPD | CUSTOMER | 0 | 0 | 0 | 0 | 0 | 0 | 0 | 0 | 0 | 0 | 0 | 0 | 0 | 0 | 0 | 0 | 0 | 0 | 0 | 0 | 0 | 0 | 0 | 0
|  |  | 360 Land and Land Rights | 7866117.8 | DIST_CPD | TOTAL | 7866117.8 | 5149943.905 | 845.6283 | 1564.6545 | 1204950.1769 | 16837.894 | 0 | 1221788.0708 | 698775.5726 | 125740.7289 | 0 | 0 | 824516.3015 | 31642.9964 | 437555.0131 | 0 | 0 | 469198.0095 | 191881.2559 | 3851.3594 | 195732.6153 | 2528.6151 | 0 | 0
[5 empty] | DIST_CPD | PRODUCTION | 0 | 0 | 0 | 0 | 0 | 0 | 0 | 0 | 0 | 0 | 0 | 0 | 0 | 0 | 0 | 0 | 0 | 0 | 0 | 0 | 0 | 0 | 0 | 0
[5 empty] | DIST_CPD | BULKTRAN | 0 | 0 | 0 | 0 | 0 | 0 | 0 | 0 | 0 | 0 | 0 | 0 | 0 | 0 | 0 | 0 | 0 | 0 | 0 | 0 | 0 | 0 | 0 | 0
[5 empty] | DIST_CPD | SUBTRAN | 0 | 0 | 0 | 0 | 0 | 0 | 0 | 0 | 0 | 0 | 0 | 0 | 0 | 0 | 0 | 0 | 0 | 0 | 0 | 0 | 0 | 0 | 0 | 0
[5 empty] | DIST_CPD | DISTPRI | 6899650.48 | 4517198.1706 | 741.7305 | 1372.4139 | 1056904.4703 | 14769.1131 | 0 | 1071673.5833 | 612920.8 | 110291.6461 | 0 | 0 | 723212.4461 | 27755.1927 | 383794.9968 | 0 | 0 | 411550.1895 | 168305.8445 | 3378.1637 | 171684.0083 | 2217.9379 | 0 | 0
[5 empty] | DIST_CPD | DISTSEC | 0 | 0 | 0 | 0 | 0 | 0 | 0 | 0 | 0 | 0 | 0 | 0 | 0 | 0 | 0 | 0 | 0 | 0 | 0 | 0 | 0 | 0 | 0 | 0
[5 empty] | DIST_CPD | ENERGY | 0 | 0 | 0 | 0 | 0 | 0 | 0 | 0 | 0 | 0 | 0 | 0 | 0 | 0 | 0 | 0 | 0 | 0 | 0 | 0 | 0 | 0 | 0 | 0
[5 empty] | DIST_CPD | CUSTOMER | 0 | 0 | 0 | 0 | 0 | 0 | 0 | 0 | 0 | 0 | 0 | 0 | 0 | 0 | 0 | 0 | 0 | 0 | 0 | 0 | 0 | 0 | 0 | 0
|  |  | 361 Structures and Improvements | 6899650.48 | DIST_CPD | TOTAL | 6899650.48 | 4517198.1706 | 741.7305 | 1372.4139 | 1056904.4703 | 14769.1131 | 0 | 1071673.5833 | 612920.8 | 110291.6461 | 0 | 0 | 723212.4461 | 27755.1927 | 383794.9968 | 0 | 0 | 411550.1895 | 168305.8445 | 3378.1637 | 171684.0083 | 2217.9379 | 0 | 0
[5 empty] | DIST_CPD | PRODUCTION | 0 | 0 | 0 | 0 | 0 | 0 | 0 | 0 | 0 | 0 | 0 | 0 | 0 | 0 | 0 | 0 | 0 | 0 | 0 | 0 | 0 | 0 | 0 | 0
[5 empty] | DIST_CPD | BULKTRAN | 0 | 0 | 0 | 0 | 0 | 0 | 0 | 0 | 0 | 0 | 0 | 0 | 0 | 0 | 0 | 0 | 0 | 0 | 0 | 0 | 0 | 0 | 0 | 0
[5 empty] | DIST_CPD | SUBTRAN | 0 | 0 | 0 | 0 | 0 | 0 | 0 | 0 | 0 | 0 | 0 | 0 | 0 | 0 | 0 | 0 | 0 | 0 | 0 | 0 | 0 | 0 | 0 | 0
[5 empty] | DIST_CPD | DISTPRI | 126872130.29 | 83063128.5609 | 13639.0862 | 25236.2161 | 19434567.3078 | 271577.3562 | 0 | 19706144.664 | 11270508.2417 | 2028064.4841 | 0 | 0 | 13298572.7258 | 510367.9429 | 7057297.8995 | 0 | 0 | 7567665.8424 | 3094840.9775 | 62118.339 | 3156959.3165 | 40783.878 | 0 | 0
[5 empty] | DIST_CPD | DISTSEC | 0 | 0 | 0 | 0 | 0 | 0 | 0 | 0 | 0 | 0 | 0 | 0 | 0 | 0 | 0 | 0 | 0 | 0 | 0 | 0 | 0 | 0 | 0 | 0
[5 empty] | DIST_CPD | ENERGY | 0 | 0 | 0 | 0 | 0 | 0 | 0 | 0 | 0 | 0 | 0 | 0 | 0 | 0 | 0 | 0 | 0 | 0 | 0 | 0 | 0 | 0 | 0 | 0
[5 empty] | DIST_CPD | CUSTOMER | 0 | 0 | 0 | 0 | 0 | 0 | 0 | 0 | 0 | 0 | 0 | 0 | 0 | 0 | 0 | 0 | 0 | 0 | 0 | 0 | 0 | 0 | 0 | 0
|  |  | 362 Station Equipment | 126872130.29 | DIST_CPD | TOTAL | 126872130.29 | 83063128.5609 | 13639.0862 | 25236.2161 | 19434567.3078 | 271577.3562 | 0 | 19706144.664 | 11270508.2417 | 2028064.4841 | 0 | 0 | 13298572.7258 | 510367.9429 | 7057297.8995 | 0 | 0 | 7567665.8424 | 3094840.9775 | 62118.339 | 3156959.3165 | 40783.878 | 0 | 0
[5 empty] | DIST_CPD | PRODUCTION | 0 | 0 | 0 | 0 | 0 | 0 | 0 | 0 | 0 | 0 | 0 | 0 | 0 | 0 | 0 | 0 | 0 | 0 | 0 | 0 | 0 | 0 | 0 | 0
[5 empty] | DIST_CPD | BULKTRAN | 0 | 0 | 0 | 0 | 0 | 0 | 0 | 0 | 0 | 0 | 0 | 0 | 0 | 0 | 0 | 0 | 0 | 0 | 0 | 0 | 0 | 0 | 0 | 0
[5 empty] | DIST_CPD | SUBTRAN | 0 | 0 | 0 | 0 | 0 | 0 | 0 | 0 | 0 | 0 | 0 | 0 | 0 | 0 | 0 | 0 | 0 | 0 | 0 | 0 | 0 | 0 | 0 | 0
[5 empty] | DIST_CPD | DISTPRI | 0 | 0 | 0 | 0 | 0 | 0 | 0 | 0 | 0 | 0 | 0 | 0 | 0 | 0 | 0 | 0 | 0 | 0 | 0 | 0 | 0 | 0 | 0 | 0
[5 empty] | DIST_CPD | DISTSEC | 0 | 0 | 0 | 0 | 0 | 0 | 0 | 0 | 0 | 0 | 0 | 0 | 0 | 0 | 0 | 0 | 0 | 0 | 0 | 0 | 0 | 0 | 0 | 0
[5 empty] | DIST_CPD | ENERGY | 0 | 0 | 0 | 0 | 0 | 0 | 0 | 0 | 0 | 0 | 0 | 0 | 0 | 0 | 0 | 0 | 0 | 0 | 0 | 0 | 0 | 0 | 0 | 0
[5 empty] | DIST_CPD | CUSTOMER | 0 | 0 | 0 | 0 | 0 | 0 | 0 | 0 | 0 | 0 | 0 | 0 | 0 | 0 | 0 | 0 | 0 | 0 | 0 | 0 | 0 | 0 | 0 | 0
|  |  | 363 Storage Battery Equipment | 0 | DIST_CPD | TOTAL | 0 | 0 | 0 | 0 | 0 | 0 | 0 | 0 | 0 | 0 | 0 | 0 | 0 | 0 | 0 | 0 | 0 | 0 | 0 | 0 | 0 | 0 | 0 | 0
[5 empty] | DIST_POLES | PRODUCTION | 0 | 0 | 0 | 0 | 0 | 0 | 0 | 0 | 0 | 0 | 0 | 0 | 0 | 0 | 0 | 0 | 0 | 0 | 0 | 0 | 0 | 0 | 0 | 0
[5 empty] | DIST_POLES | BULKTRAN | 0 | 0 | 0 | 0 | 0 | 0 | 0 | 0 | 0 | 0 | 0 | 0 | 0 | 0 | 0 | 0 | 0 | 0 | 0 | 0 | 0 | 0 | 0 | 0
[5 empty] | DIST_POLES | SUBTRAN | 0 | 0 | 0 | 0 | 0 | 0 | 0 | 0 | 0 | 0 | 0 | 0 | 0 | 0 | 0 | 0 | 0 | 0 | 0 | 0 | 0 | 0 | 0 | 0
[5 empty] | DIST_POLES | DISTPRI | 135758625.8263 | 88881113.3264 | 14594.4077 | 27003.8346 | 20795821.314 | 290599.4295 | 0 | 21086420.7435 | 12059927.6434 | 2170116.0596 | 0 | 0 | 14230043.7029 | 546115.6082 | 7551611.7108 | 0 | 0 | 8097727.3191 | 3311612.7025 | 66469.2894 | 3378081.9919 | 43640.5003 | 0 | 0
[5 empty] | DIST_POLES | DISTSEC | 101374804.3337 | 75212112.9946 | 18644.6951 | 24150.0185 | 15160265.8808 | 0 | 0 | 15160265.8808 | 7567911.1225 | 0 | 0 | 0 | 7567911.1225 | 283414.0471 | 0 | 0 | 0 | 283414.0471 | 2141864.4084 | 0 | 2141864.4084 | 25324.4875 | 779480.385 | 161636.2942
[5 empty] | DIST_POLES | ENERGY | 0 | 0 | 0 | 0 | 0 | 0 | 0 | 0 | 0 | 0 | 0 | 0 | 0 | 0 | 0 | 0 | 0 | 0 | 0 | 0 | 0 | 0 | 0 | 0
[5 empty] | DIST_POLES | CUSTOMER | 0 | 0 | 0 | 0 | 0 | 0 | 0 | 0 | 0 | 0 | 0 | 0 | 0 | 0 | 0 | 0 | 0 | 0 | 0 | 0 | 0 | 0 | 0 | 0
|  |  | 364 Poles | 237133430.16 | DIST_POLES | TOTAL | 237133430.16 | 164093226.321 | 33239.1028 | 51153.8531 | 35956087.1948 | 290599.4295 | 0 | 36246686.6243 | 19627838.7659 | 2170116.0596 | 0 | 0 | 21797954.8254 | 829529.6553 | 7551611.7108 | 0 | 0 | 8381141.3662 | 5453477.1109 | 66469.2894 | 5519946.4003 | 68964.9878 | 779480.385 | 161636.2942
[5 empty] | DIST_OHLINES | PRODUCTION | 0 | 0 | 0 | 0 | 0 | 0 | 0 | 0 | 0 | 0 | 0 | 0 | 0 | 0 | 0 | 0 | 0 | 0 | 0 | 0 | 0 | 0 | 0 | 0
[5 empty] | DIST_OHLINES | BULKTRAN | 0 | 0 | 0 | 0 | 0 | 0 | 0 | 0 | 0 | 0 | 0 | 0 | 0 | 0 | 0 | 0 | 0 | 0 | 0 | 0 | 0 | 0 | 0 | 0
[5 empty] | DIST_OHLINES | SUBTRAN | 0 | 0 | 0 | 0 | 0 | 0 | 0 | 0 | 0 | 0 | 0 | 0 | 0 | 0 | 0 | 0 | 0 | 0 | 0 | 0 | 0 | 0 | 0 | 0
[5 empty] | DIST_OHLINES | DISTPRI | 219442875.7761 | 143669155.3985 | 23590.6837 | 43649.522 | 33614768.8995 | 469730.5539 | 0 | 34084499.4535 | 19493900.9408 | 3507817.6873 | 0 | 0 | 23001718.6281 | 882751.8608 | 12206571.6302 | 0 | 0 | 13089323.4911 | 5352954.9998 | 107442.2485 | 5460397.2484 | 70541.351 | 0 | 0
[5 empty] | DIST_OHLINES | DISTSEC | 42974469.9139 | 31883668.8099 | 7903.7972 | 10237.5955 | 6426689.4941 | 0 | 0 | 6426689.4941 | 3208163.7147 | 0 | 0 | 0 | 3208163.7147 | 120143.9403 | 0 | 0 | 0 | 120143.9403 | 907972.0369 | 0 | 907972.0369 | 10735.4725 | 330434.7325 | 68520.3203
[5 empty] | DIST_OHLINES | ENERGY | 0 | 0 | 0 | 0 | 0 | 0 | 0 | 0 | 0 | 0 | 0 | 0 | 0 | 0 | 0 | 0 | 0 | 0 | 0 | 0 | 0 | 0 | 0 | 0
[5 empty] | DIST_OHLINES | CUSTOMER | 0 | 0 | 0 | 0 | 0 | 0 | 0 | 0 | 0 | 0 | 0 | 0 | 0 | 0 | 0 | 0 | 0 | 0 | 0 | 0 | 0 | 0 | 0 | 0
|  |  | 365 Overhead Lines | 262417345.69 | DIST_OHLINES | TOTAL | 262417345.69 | 175552824.2084 | 31494.4808 | 53887.1175 | 40041458.3936 | 469730.5539 | 0 | 40511188.9476 | 22702064.6554 | 3507817.6873 | 0 | 0 | 26209882.3428 | 1002895.8012 | 12206571.6302 | 0 | 0 | 13209467.4314 | 6260927.0367 | 107442.2485 | 6368369.2852 | 81276.8235 | 330434.7325 | 68520.3203
[5 empty] | DIST_UGLINES | PRODUCTION | 0 | 0 | 0 | 0 | 0 | 0 | 0 | 0 | 0 | 0 | 0 | 0 | 0 | 0 | 0 | 0 | 0 | 0 | 0 | 0 | 0 | 0 | 0 | 0
[5 empty] | DIST_UGLINES | BULKTRAN | 0 | 0 | 0 | 0 | 0 | 0 | 0 | 0 | 0 | 0 | 0 | 0 | 0 | 0 | 0 | 0 | 0 | 0 | 0 | 0 | 0 | 0 | 0 | 0
[5 empty] | DIST_UGLINES | SUBTRAN | 0 | 0 | 0 | 0 | 0 | 0 | 0 | 0 | 0 | 0 | 0 | 0 | 0 | 0 | 0 | 0 | 0 | 0 | 0 | 0 | 0 | 0 | 0 | 0
[5 empty] | DIST_UGLINES | DISTPRI | 6184131.2857 | 4048748.0651 | 664.8103 | 1230.0895 | 947299.5798 | 13237.5016 | 0 | 960537.0814 | 549358.6532 | 98853.9957 | 0 | 0 | 648212.6489 | 24876.8769 | 343994.0406 | 0 | 0 | 368870.9174 | 150851.9079 | 3027.8357 | 153879.7436 | 1987.9295 | 0 | 0
[5 empty] | DIST_UGLINES | DISTSEC | 1376173.6443 | 1021012.3542 | 253.1037 | 327.839 | 205802.2058 | 0 | 0 | 205802.2058 | 102735.1904 | 0 | 0 | 0 | 102735.1904 | 3847.3755 | 0 | 0 | 0 | 3847.3755 | 29076.0349 | 0 | 29076.0349 | 343.7826 | 10581.5283 | 2194.2297
[5 empty] | DIST_UGLINES | ENERGY | 0 | 0 | 0 | 0 | 0 | 0 | 0 | 0 | 0 | 0 | 0 | 0 | 0 | 0 | 0 | 0 | 0 | 0 | 0 | 0 | 0 | 0 | 0 | 0
[5 empty] | DIST_UGLINES | CUSTOMER | 0 | 0 | 0 | 0 | 0 | 0 | 0 | 0 | 0 | 0 | 0 | 0 | 0 | 0 | 0 | 0 | 0 | 0 | 0 | 0 | 0 | 0 | 0 | 0
|  |  | 366 Underground Conduit | 7560304.93 | DIST_UGLINES | TOTAL | 7560304.93 | 5069760.4193 | 917.914 | 1557.9285 | 1153101.7856 | 13237.5016 | 0 | 1166339.2872 | 652093.8436 | 98853.9957 | 0 | 0 | 750947.8394 | 28724.2524 | 343994.0406 | 0 | 0 | 372718.293 | 179927.9428 | 3027.8357 | 182955.7785 | 2331.7121 | 10581.5283 | 2194.2297
[5 empty] | DIST_UGLINES | PRODUCTION | 0 | 0 | 0 | 0 | 0 | 0 | 0 | 0 | 0 | 0 | 0 | 0 | 0 | 0 | 0 | 0 | 0 | 0 | 0 | 0 | 0 | 0 | 0 | 0
[5 empty] | DIST_UGLINES | BULKTRAN | 0 | 0 | 0 | 0 | 0 | 0 | 0 | 0 | 0 | 0 | 0 | 0 | 0 | 0 | 0 | 0 | 0 | 0 | 0 | 0 | 0 | 0 | 0 | 0
[5 empty] | DIST_UGLINES | SUBTRAN | 0 | 0 | 0 | 0 | 0 | 0 | 0 | 0 | 0 | 0 | 0 | 0 | 0 | 0 | 0 | 0 | 0 | 0 | 0 | 0 | 0 | 0 | 0 | 0
[5 empty] | DIST_UGLINES | DISTPRI | 9696778.6967 | 6348476.7984 | 1042.4291 | 1928.7924 | 1485375.0609 | 20756.5327 | 0 | 1506131.5936 | 861399.7729 | 155004.0378 | 0 | 0 | 1016403.8107 | 39007.1877 | 539386.0399 | 0 | 0 | 578393.2275 | 236537.2757 | 4747.6761 | 241284.9518 | 3117.0931 | 0 | 0
[5 empty] | DIST_UGLINES | DISTSEC | 2157853.8133 | 1600957.4164 | 396.8691 | 514.0548 | 322699.8834 | 0 | 0 | 322699.8834 | 161089.7893 | 0 | 0 | 0 | 161089.7893 | 6032.7227 | 0 | 0 | 0 | 6032.7227 | 45591.5088 | 0 | 45591.5088 | 539.0545 | 16591.9405 | 3440.5738
[5 empty] | DIST_UGLINES | ENERGY | 0 | 0 | 0 | 0 | 0 | 0 | 0 | 0 | 0 | 0 | 0 | 0 | 0 | 0 | 0 | 0 | 0 | 0 | 0 | 0 | 0 | 0 | 0 | 0
[5 empty] | DIST_UGLINES | CUSTOMER | 0 | 0 | 0 | 0 | 0 | 0 | 0 | 0 | 0 | 0 | 0 | 0 | 0 | 0 | 0 | 0 | 0 | 0 | 0 | 0 | 0 | 0 | 0 | 0
|  |  | 367 Underground Lines | 11854632.51 | DIST_UGLINES | TOTAL | 11854632.51 | 7949434.2148 | 1439.2982 | 2442.8473 | 1808074.9443 | 20756.5327 | 0 | 1828831.477 | 1022489.5622 | 155004.0378 | 0 | 0 | 1177493.6001 | 45039.9104 | 539386.0399 | 0 | 0 | 584425.9502 | 282128.7845 | 4747.6761 | 286876.4606 | 3656.1476 | 16591.9405 | 3440.5738
[5 empty] | DIST_TRANSF | PRODUCTION | 0 | 0 | 0 | 0 | 0 | 0 | 0 | 0 | 0 | 0 | 0 | 0 | 0 | 0 | 0 | 0 | 0 | 0 | 0 | 0 | 0 | 0 | 0 | 0
[5 empty] | DIST_TRANSF | BULKTRAN | 0 | 0 | 0 | 0 | 0 | 0 | 0 | 0 | 0 | 0 | 0 | 0 | 0 | 0 | 0 | 0 | 0 | 0 | 0 | 0 | 0 | 0 | 0 | 0
[5 empty] | DIST_TRANSF | SUBTRAN | 0 | 0 | 0 | 0 | 0 | 0 | 0 | 0 | 0 | 0 | 0 | 0 | 0 | 0 | 0 | 0 | 0 | 0 | 0 | 0 | 0 | 0 | 0 | 0
[5 empty] | DIST_TRANSF | DISTPRI | 29431751.4061 | 19268954.8542 | 3163.9903 | 5854.2884 | 4508423.9729 | 63000.418 | 0 | 4571424.3908 | 2614528.4708 | 470469.6736 | 0 | 0 | 3084998.1444 | 118394.9729 | 1637149.4425 | 0 | 0 | 1755544.4154 | 717940.103 | 14410.1901 | 732350.2931 | 9461.0294 | 0 | 0
[5 empty] | DIST_TRANSF | DISTSEC | 113279892.1439 | 84044749.6194 | 20834.2602 | 26986.1087 | 16940632.2916 | 0 | 0 | 16940632.2916 | 8456659.0421 | 0 | 0 | 0 | 8456659.0421 | 316697.1606 | 0 | 0 | 0 | 316697.1606 | 2393397.1638 | 0 | 2393397.1638 | 28298.5031 | 871019.7225 | 180618.2719
[5 empty] | DIST_TRANSF | ENERGY | 0 | 0 | 0 | 0 | 0 | 0 | 0 | 0 | 0 | 0 | 0 | 0 | 0 | 0 | 0 | 0 | 0 | 0 | 0 | 0 | 0 | 0 | 0 | 0
[5 empty] | DIST_TRANSF | CUSTOMER | 0 | 0 | 0 | 0 | 0 | 0 | 0 | 0 | 0 | 0 | 0 | 0 | 0 | 0 | 0 | 0 | 0 | 0 | 0 | 0 | 0 | 0 | 0 | 0
|  |  | 368 Transformers | 142711643.55 | DIST_TRANSF | TOTAL | 142711643.55 | 103313704.4736 | 23998.2506 | 32840.3971 | 21449056.2644 | 63000.418 | 0 | 21512056.6824 | 11071187.5129 | 470469.6736 | 0 | 0 | 11541657.1865 | 435092.1335 | 1637149.4425 | 0 | 0 | 2072241.576 | 3111337.2668 | 14410.1901 | 3125747.4569 | 37759.5325 | 871019.7225 | 180618.2719
[5 empty] | DIST_SERV | PRODUCTION | 0 | 0 | 0 | 0 | 0 | 0 | 0 | 0 | 0 | 0 | 0 | 0 | 0 | 0 | 0 | 0 | 0 | 0 | 0 | 0 | 0 | 0 | 0 | 0
[5 empty] | DIST_SERV | BULKTRAN | 0 | 0 | 0 | 0 | 0 | 0 | 0 | 0 | 0 | 0 | 0 | 0 | 0 | 0 | 0 | 0 | 0 | 0 | 0 | 0 | 0 | 0 | 0 | 0
[5 empty] | DIST_SERV | SUBTRAN | 0 | 0 | 0 | 0 | 0 | 0 | 0 | 0 | 0 | 0 | 0 | 0 | 0 | 0 | 0 | 0 | 0 | 0 | 0 | 0 | 0 | 0 | 0 | 0
[5 empty] | DIST_SERV | DISTPRI | 0 | 0 | 0 | 0 | 0 | 0 | 0 | 0 | 0 | 0 | 0 | 0 | 0 | 0 | 0 | 0 | 0 | 0 | 0 | 0 | 0 | 0 | 0 | 0
[5 empty] | DIST_SERV | DISTSEC | 0 | 0 | 0 | 0 | 0 | 0 | 0 | 0 | 0 | 0 | 0 | 0 | 0 | 0 | 0 | 0 | 0 | 0 | 0 | 0 | 0 | 0 | 0 | 0
[5 empty] | DIST_SERV | ENERGY | 0 | 0 | 0 | 0 | 0 | 0 | 0 | 0 | 0 | 0 | 0 | 0 | 0 | 0 | 0 | 0 | 0 | 0 | 0 | 0 | 0 | 0 | 0 | 0
[5 empty] | DIST_SERV | CUSTOMER | 66236428.61 | 42233543.7099 | 8527.1163 | 2526.553 | 9575635.775 | 0 | 0 | 9575635.775 | 171173.9641 | 0 | 0 | 0 | 171173.9641 | 1579.0956 | 0 | 0 | 0 | 1579.0956 | 48320.3256 | 0 | 48320.3256 | 2842.3721 | 14174909.6467 | 17370.0517
|  |  | 369 Services | 66236428.61 | DIST_SERV | TOTAL | 66236428.61 | 42233543.7099 | 8527.1163 | 2526.553 | 9575635.775 | 0 | 0 | 9575635.775 | 171173.9641 | 0 | 0 | 0 | 171173.9641 | 1579.0956 | 0 | 0 | 0 | 1579.0956 | 48320.3256 | 0 | 48320.3256 | 2842.3721 | 14174909.6467 | 17370.0517
[5 empty] | DIST_METERS | PRODUCTION | 0 | 0 | 0 | 0 | 0 | 0 | 0 | 0 | 0 | 0 | 0 | 0 | 0 | 0 | 0 | 0 | 0 | 0 | 0 | 0 | 0 | 0 | 0 | 0
[5 empty] | DIST_METERS | BULKTRAN | 0 | 0 | 0 | 0 | 0 | 0 | 0 | 0 | 0 | 0 | 0 | 0 | 0 | 0 | 0 | 0 | 0 | 0 | 0 | 0 | 0 | 0 | 0 | 0
[5 empty] | DIST_METERS | SUBTRAN | 0 | 0 | 0 | 0 | 0 | 0 | 0 | 0 | 0 | 0 | 0 | 0 | 0 | 0 | 0 | 0 | 0 | 0 | 0 | 0 | 0 | 0 | 0 | 0
[5 empty] | DIST_METERS | DISTPRI | 0 | 0 | 0 | 0 | 0 | 0 | 0 | 0 | 0 | 0 | 0 | 0 | 0 | 0 | 0 | 0 | 0 | 0 | 0 | 0 | 0 | 0 | 0 | 0
[5 empty] | DIST_METERS | DISTSEC | 0 | 0 | 0 | 0 | 0 | 0 | 0 | 0 | 0 | 0 | 0 | 0 | 0 | 0 | 0 | 0 | 0 | 0 | 0 | 0 | 0 | 0 | 0 | 0
[5 empty] | DIST_METERS | ENERGY | 0 | 0 | 0 | 0 | 0 | 0 | 0 | 0 | 0 | 0 | 0 | 0 | 0 | 0 | 0 | 0 | 0 | 0 | 0 | 0 | 0 | 0 | 0 | 0
[5 empty] | DIST_METERS | CUSTOMER | 25229878.41 | 11284882.7103 | 2272.3001 | 3619.1896 | 8507963.0697 | 1223062.9224 | 206021.102 | 9937047.094 | 1303220.0059 | 430231.4642 | 506687.6344 | 63335.0817 | 2303474.1862 | 8124.2777 | 305060.6544 | 851716.5703 | 253339.5511 | 1418241.0534 | 248590.9519 | 5621.2183 | 254212.1702 | 26129.7062 | 0 | 0
|  |  | 370 Meters | 25229878.41 | DIST_METERS | TOTAL | 25229878.41 | 11284882.7103 | 2272.3001 | 3619.1896 | 8507963.0697 | 1223062.9224 | 206021.102 | 9937047.094 | 1303220.0059 | 430231.4642 | 506687.6344 | 63335.0817 | 2303474.1862 | 8124.2777 | 305060.6544 | 851716.5703 | 253339.5511 | 1418241.0534 | 248590.9519 | 5621.2183 | 254212.1702 | 26129.7062 | 0 | 0
[5 empty] | DIST_OL | PRODUCTION | 0 | 0 | 0 | 0 | 0 | 0 | 0 | 0 | 0 | 0 | 0 | 0 | 0 | 0 | 0 | 0 | 0 | 0 | 0 | 0 | 0 | 0 | 0 | 0
[5 empty] | DIST_OL | BULKTRAN | 0 | 0 | 0 | 0 | 0 | 0 | 0 | 0 | 0 | 0 | 0 | 0 | 0 | 0 | 0 | 0 | 0 | 0 | 0 | 0 | 0 | 0 | 0 | 0
[5 empty] | DIST_OL | SUBTRAN | 0 | 0 | 0 | 0 | 0 | 0 | 0 | 0 | 0 | 0 | 0 | 0 | 0 | 0 | 0 | 0 | 0 | 0 | 0 | 0 | 0 | 0 | 0 | 0
[5 empty] | DIST_OL | DISTPRI | 0 | 0 | 0 | 0 | 0 | 0 | 0 | 0 | 0 | 0 | 0 | 0 | 0 | 0 | 0 | 0 | 0 | 0 | 0 | 0 | 0 | 0 | 0 | 0
[5 empty] | DIST_OL | DISTSEC | 0 | 0 | 0 | 0 | 0 | 0 | 0 | 0 | 0 | 0 | 0 | 0 | 0 | 0 | 0 | 0 | 0 | 0 | 0 | 0 | 0 | 0 | 0 | 0
[5 empty] | DIST_OL | ENERGY | 0 | 0 | 0 | 0 | 0 | 0 | 0 | 0 | 0 | 0 | 0 | 0 | 0 | 0 | 0 | 0 | 0 | 0 | 0 | 0 | 0 | 0 | 0 | 0
[5 empty] | DIST_OL | CUSTOMER | 18637644.81 | 0 | 0 | 0 | 0 | 0 | 0 | 0 | 0 | 0 | 0 | 0 | 0 | 0 | 0 | 0 | 0 | 0 | 0 | 0 | 0 | 0 | 18637644.81 | 0
|  |  | 371 Installations on Cust Premises | 18637644.81 | DIST_OL | TOTAL | 18637644.81 | 0 | 0 | 0 | 0 | 0 | 0 | 0 | 0 | 0 | 0 | 0 | 0 | 0 | 0 | 0 | 0 | 0 | 0 | 0 | 0 | 0 | 18637644.81 | 0
[5 empty] | DIST_SL | PRODUCTION | 0 | 0 | 0 | 0 | 0 | 0 | 0 | 0 | 0 | 0 | 0 | 0 | 0 | 0 | 0 | 0 | 0 | 0 | 0 | 0 | 0 | 0 | 0 | 0
[5 empty] | DIST_SL | BULKTRAN | 0 | 0 | 0 | 0 | 0 | 0 | 0 | 0 | 0 | 0 | 0 | 0 | 0 | 0 | 0 | 0 | 0 | 0 | 0 | 0 | 0 | 0 | 0 | 0
[5 empty] | DIST_SL | SUBTRAN | 0 | 0 | 0 | 0 | 0 | 0 | 0 | 0 | 0 | 0 | 0 | 0 | 0 | 0 | 0 | 0 | 0 | 0 | 0 | 0 | 0 | 0 | 0 | 0
[5 empty] | DIST_SL | DISTPRI | 0 | 0 | 0 | 0 | 0 | 0 | 0 | 0 | 0 | 0 | 0 | 0 | 0 | 0 | 0 | 0 | 0 | 0 | 0 | 0 | 0 | 0 | 0 | 0
[5 empty] | DIST_SL | DISTSEC | 0 | 0 | 0 | 0 | 0 | 0 | 0 | 0 | 0 | 0 | 0 | 0 | 0 | 0 | 0 | 0 | 0 | 0 | 0 | 0 | 0 | 0 | 0 | 0
[5 empty] | DIST_SL | ENERGY | 0 | 0 | 0 | 0 | 0 | 0 | 0 | 0 | 0 | 0 | 0 | 0 | 0 | 0 | 0 | 0 | 0 | 0 | 0 | 0 | 0 | 0 | 0 | 0
[5 empty] | DIST_SL | CUSTOMER | 4366835.43 | 0 | 0 | 0 | 0 | 0 | 0 | 0 | 0 | 0 | 0 | 0 | 0 | 0 | 0 | 0 | 0 | 0 | 0 | 0 | 0 | 0 | 0 | 4366835.43
|  |  | 373 Street Lighting | 4366835.43 | DIST_SL | TOTAL | 4366835.43 | 0 | 0 | 0 | 0 | 0 | 0 | 0 | 0 | 0 | 0 | 0 | 0 | 0 | 0 | 0 | 0 | 0 | 0 | 0 | 0 | 0 | 0 | 4366835.43
[6 empty] | PRODUCTION | 0 | 0 | 0 | 0 | 0 | 0 | 0 | 0 | 0 | 0 | 0 | 0 | 0 | 0 | 0 | 0 | 0 | 0 | 0 | 0 | 0 | 0 | 0 | 0
[6 empty] | BULKTRAN | 0 | 0 | 0 | 0 | 0 | 0 | 0 | 0 | 0 | 0 | 0 | 0 | 0 | 0 | 0 | 0 | 0 | 0 | 0 | 0 | 0 | 0 | 0 | 0
[6 empty] | SUBTRAN | 0 | 0 | 0 | 0 | 0 | 0 | 0 | 0 | 0 | 0 | 0 | 0 | 0 | 0 | 0 | 0 | 0 | 0 | 0 | 0 | 0 | 0 | 0 | 0
[6 empty] | DISTPRI | 542152061.561 | 354946719.0791 | 58282.766 | 107839.8114 | 83048110.782 | 1160508.7989 | 0 | 84208619.5809 | 48161320.0954 | 8666358.3132 | 0 | 0 | 56827678.4086 | 2180912.6385 | 30157360.7734 | 0 | 0 | 32338273.4119 | 13224925.0669 | 265445.1019 | 13490370.1688 | 174278.3343 | 0 | 0
[6 empty] | DISTSEC | 261163193.849 | 193762501.1945 | 48032.7253 | 62215.6167 | 39056089.7557 | 0 | 0 | 39056089.7557 | 19496558.8591 | 0 | 0 | 0 | 19496558.8591 | 730135.2463 | 0 | 0 | 0 | 730135.2463 | 5517901.1528 | 0 | 5517901.1528 | 65241.3002 | 2008108.3088 | 416409.6898
[6 empty] | ENERGY | 0 | 0 | 0 | 0 | 0 | 0 | 0 | 0 | 0 | 0 | 0 | 0 | 0 | 0 | 0 | 0 | 0 | 0 | 0 | 0 | 0 | 0 | 0 | 0
[6 empty] | CUSTOMER | 114470787.26 | 53518426.4201 | 10799.4164 | 6145.7426 | 18083598.8447 | 1223062.9224 | 206021.102 | 19512682.869 | 1474393.97 | 430231.4642 | 506687.6344 | 63335.0817 | 2474648.1503 | 9703.3733 | 305060.6544 | 851716.5703 | 253339.5511 | 1419820.149 | 296911.2775 | 5621.2183 | 302532.4958 | 28972.0783 | 32812554.4567 | 4384205.4817
|  |  | Total | 917786042.67 |  | TOTAL | 917786042.67 | 602227646.6937 | 117114.9078 | 176201.1707 | 140187799.3823 | 2383571.7213 | 206021.102 | 142777392.2056 | 69132272.9244 | 9096589.7774 | 506687.6344 | 63335.0817 | 78798885.4179 | 2920751.258 | 30462421.4277 | 851716.5703 | 253339.5511 | 34488228.8072 | 19039737.4972 | 271066.3202 | 19310803.8174 | 268491.7128 | 34820662.7655 | 4800615.1715
[6 empty] | PRODUCTION | 1207080039.28 | 620766172.8638 | 138876.0343 | 243162.0337 | 144680403.5901 | 2013225.9746 | 280389.4451 | 146974019.0098 | 86054849.1315 | 15443315.3336 | 3131746.7535 | 118926.6667 | 104748837.8853 | 4081395.6257 | 55101197.7469 | 210739962.1172 | 38177498.6854 | 308100054.1752 | 23653824.8112 | 472427.551 | 24126252.3622 | 312032.2165 | 1386224.7652 | 284407.934
[6 empty] | BULKTRAN | 495941232.2998 | 255048158.1351 | 57058.6451 | 99905.6191 | 59443429.8565 | 827154.5699 | 115200.8835 | 60385785.3098 | 35356518.6523 | 6345044.7262 | 1286710.3205 | 48862.2425 | 43037135.9415 | 1676883.3136 | 22638893.0498 | 86584677.9884 | 15685617.4637 | 126586071.8154 | 9718416.8769 | 194101.7117 | 9912518.5886 | 128201.6411 | 569544.683 | 116851.9209
[6 empty] | SUBTRAN | 137444760.4202 | 70216428.6461 | 11433.6805 | 21280.0425 | 16455315.7853 | 229976.1006 | 41624.6057 | 16726916.4916 | 9500204.8447 | 1709654.5467 | 448771.1371 | 0 | 11658630.5285 | 428845.4297 | 6017117.2211 | 29669029.4267 | 0 | 36114992.0775 | 2608035.0878 | 52365.477 | 2660400.5648 | 34678.3888 | 0 | 0
[6 empty] | DISTPRI | 542152061.561 | 354946719.0791 | 58282.766 | 107839.8114 | 83048110.782 | 1160508.7989 | 0 | 84208619.5809 | 48161320.0954 | 8666358.3132 | 0 | 0 | 56827678.4086 | 2180912.6385 | 30157360.7734 | 0 | 0 | 32338273.4119 | 13224925.0669 | 265445.1019 | 13490370.1688 | 174278.3343 | 0 | 0
[6 empty] | DISTSEC | 261163193.849 | 193762501.1945 | 48032.7253 | 62215.6167 | 39056089.7557 | 0 | 0 | 39056089.7557 | 19496558.8591 | 0 | 0 | 0 | 19496558.8591 | 730135.2463 | 0 | 0 | 0 | 730135.2463 | 5517901.1528 | 0 | 5517901.1528 | 65241.3002 | 2008108.3088 | 416409.6898
[6 empty] | ENERGY | 0 | 0 | 0 | 0 | 0 | 0 | 0 | 0 | 0 | 0 | 0 | 0 | 0 | 0 | 0 | 0 | 0 | 0 | 0 | 0 | 0 | 0 | 0 | 0
[6 empty] | CUSTOMER | 114470787.26 | 53518426.4201 | 10799.4164 | 6145.7426 | 18083598.8447 | 1223062.9224 | 206021.102 | 19512682.869 | 1474393.97 | 430231.4642 | 506687.6344 | 63335.0817 | 2474648.1503 | 9703.3733 | 305060.6544 | 851716.5703 | 253339.5511 | 1419820.149 | 296911.2775 | 5621.2183 | 302532.4958 | 28972.0783 | 32812554.4567 | 4384205.4817
| Total P-T-D Plant in Service |  |  | 2758252074.67 |  | TOTAL | 2758252074.67 | 1548258406.3387 | 324483.2676 | 540548.8661 | 360766948.6142 | 5453928.3664 | 643236.0362 | 366864113.0168 | 200043845.5529 | 32594604.384 | 5373915.8455 | 231123.9909 | 238243489.7733 | 9107875.627 | 114219629.4456 | 327845386.1026 | 54116455.7001 | 505289346.8754 | 55020014.273 | 989961.06 | 56009975.333 | 743403.9592 | 36776432.2137 | 5201875.0264
[5 empty] | LABOR_M | PRODUCTION | 43245611.1968 | 22239960.6341 | 4975.4604 | 8711.6765 | 5183411.4374 | 72127.1042 | 10045.4092 | 5265583.9508 | 3083055.3286 | 553281.9604 | 112199.9354 | 4260.7418 | 3752797.9662 | 146222.6552 | 1974090.2813 | 7550102.8671 | 1367771.1592 | 11038186.9628 | 847436.8541 | 16925.4876 | 864362.3416 | 11179.0631 | 49663.7632 | 10189.3781
[5 empty] | LABOR_M | BULKTRAN | 6703411.8062 | 3447369.8153 | 771.2357 | 1350.3788 | 803469.7733 | 11180.2717 | 1557.1179 | 816207.1629 | 477897.9627 | 85763.0803 | 17391.8775 | 660.4487 | 581713.3692 | 22665.6682 | 305999.6086 | 1170325.6653 | 212015.3487 | 1711006.2907 | 131359.4156 | 2623.5845 | 133983 | 1732.8432 | 7698.2761 | 1579.4342
[5 empty] | LABOR_M | SUBTRAN | 1857778.24 | 949083.4924 | 154.5439 | 287.6326 | 222419.0104 | 3108.4822 | 562.6208 | 226090.1135 | 128409.9429 | 23108.622 | 6065.8351 | 0 | 157584.4 | 5796.5084 | 81330.6335 | 401022.7607 | 0 | 488149.9027 | 35251.6227 | 707.8003 | 35959.423 | 468.732 | 0 | 0
[5 empty] | LABOR_M | DISTPRI | 15175408.7104 | 9935333.4873 | 1631.3962 | 3018.5502 | 2324604.3188 | 32483.8668 | 0 | 2357088.1856 | 1348086.2074 | 242580.5208 | 0 | 0 | 1590666.7281 | 61046.0478 | 844136.3739 | 0 | 0 | 905182.4217 | 370179.618 | 7430.0887 | 377609.7067 | 4878.2346 | 0 | 0
[5 empty] | LABOR_M | DISTSEC | 6012087.9436 | 4460495.2948 | 1105.7338 | 1432.23 | 899087.8189 | 0 | 0 | 899087.8189 | 448819.0879 | 0 | 0 | 0 | 448819.0879 | 16808.0243 | 0 | 0 | 0 | 16808.0243 | 127024.4344 | 0 | 127024.4344 | 1501.8825 | 46227.5085 | 9585.9284
[5 empty] | LABOR_M | ENERGY | 17297092.8537 | 6767030.983 | 1082.9101 | 3122.4636 | 1951298.9928 | 27214.8145 | 3804.608 | 1982318.4153 | 1265041.9413 | 225934.4565 | 46008.5294 | 1737.7577 | 1538722.685 | 66346.6426 | 1048953.0345 | 4511376.2789 | 848636.9982 | 6475312.9543 | 347999.9752 | 6982.5501 | 354982.5253 | 6228.4646 | 139515.4743 | 28775.9782
[5 empty] | LABOR_M | CUSTOMER | 11447200.2492 | 8836946.7861 | 1783.4412 | 523.1014 | 1789349.976 | 45746.6977 | 7375.7925 | 1842472.4663 | 73288.6806 | 17726.9683 | 18045.3799 | 2229.0264 | 111290.0551 | 557.8265 | 12887.5959 | 30312.855 | 8926.0297 | 52684.3071 | 16263.573 | 242.949 | 16506.5221 | 1323.9848 | 481063.8644 | 102605.7208
|  |  | General & Intangible Plant & Comp. Const. not Classif. | 101738591 | LABOR_M | TOTAL | 101738591 | 56636220.4931 | 11504.7213 | 18446.033 | 13173641.3277 | 191861.2371 | 23345.5485 | 13388848.1132 | 6824599.1514 | 1148395.6083 | 199711.5573 | 8887.9746 | 8181594.2916 | 319443.373 | 4267397.5278 | 13663140.427 | 2437349.5358 | 20687330.8636 | 1875515.4931 | 34912.4601 | 1910427.9532 | 27313.2049 | 724168.8865 | 152736.4396
[5 empty] | BULK_TRANS | PRODUCTION | 0 | 0 | 0 | 0 | 0 | 0 | 0 | 0 | 0 | 0 | 0 | 0 | 0 | 0 | 0 | 0 | 0 | 0 | 0 | 0 | 0 | 0 | 0 | 0
[5 empty] | BULK_TRANS | BULKTRAN | 482062 | 247910.4725 | 55.4618 | 97.1097 | 57779.8675 | 804.0061 | 111.9769 | 58695.8505 | 34367.0439 | 6167.4746 | 1250.7009 | 47.4948 | 41832.7142 | 1629.9547 | 22005.3292 | 84161.5504 | 15246.6454 | 123043.4797 | 9446.4408 | 188.6697 | 9635.1104 | 124.6138 | 553.6056 | 113.5817
[5 empty] | BULK_TRANS | SUBTRAN | 0 | 0 | 0 | 0 | 0 | 0 | 0 | 0 | 0 | 0 | 0 | 0 | 0 | 0 | 0 | 0 | 0 | 0 | 0 | 0 | 0 | 0 | 0 | 0
[5 empty] | BULK_TRANS | DISTPRI | 0 | 0 | 0 | 0 | 0 | 0 | 0 | 0 | 0 | 0 | 0 | 0 | 0 | 0 | 0 | 0 | 0 | 0 | 0 | 0 | 0 | 0 | 0 | 0
[5 empty] | BULK_TRANS | DISTSEC | 0 | 0 | 0 | 0 | 0 | 0 | 0 | 0 | 0 | 0 | 0 | 0 | 0 | 0 | 0 | 0 | 0 | 0 | 0 | 0 | 0 | 0 | 0 | 0
[5 empty] | BULK_TRANS | ENERGY | 0 | 0 | 0 | 0 | 0 | 0 | 0 | 0 | 0 | 0 | 0 | 0 | 0 | 0 | 0 | 0 | 0 | 0 | 0 | 0 | 0 | 0 | 0 | 0
[5 empty] | BULK_TRANS | CUSTOMER | 0 | 0 | 0 | 0 | 0 | 0 | 0 | 0 | 0 | 0 | 0 | 0 | 0 | 0 | 0 | 0 | 0 | 0 | 0 | 0 | 0 | 0 | 0 | 0
|  |  | HR - J 765 Line - FERC AFUDC Adj. | 482062 | BULK_TRANS | TOTAL | 482062 | 247910.4725 | 55.4618 | 97.1097 | 57779.8675 | 804.0061 | 111.9769 | 58695.8505 | 34367.0439 | 6167.4746 | 1250.7009 | 47.4948 | 41832.7142 | 1629.9547 | 22005.3292 | 84161.5504 | 15246.6454 | 123043.4797 | 9446.4408 | 188.6697 | 9635.1104 | 124.6138 | 553.6056 | 113.5817
[6 empty] | PRODUCTION | 1250325650.4768 | 643006133.4979 | 143851.4947 | 251873.7102 | 149863815.0275 | 2085353.0788 | 290434.8543 | 152239602.9606 | 89137904.4601 | 15996597.294 | 3243946.6889 | 123187.4085 | 108501635.8516 | 4227618.2809 | 57075288.0282 | 218290064.9843 | 39545269.8446 | 319138241.138 | 24501261.6652 | 489353.0386 | 24990614.7038 | 323211.2796 | 1435888.5284 | 294597.3121
[6 empty] | BULKTRAN | 503126706.1059 | 258743438.4229 | 57885.3427 | 101353.1076 | 60304679.4973 | 839138.8477 | 116869.9782 | 61260688.3232 | 35868783.659 | 6436975.2811 | 1305352.8989 | 49570.186 | 43660682.025 | 1701178.9365 | 22966897.9875 | 87839165.2041 | 15912879.4578 | 128420121.5859 | 9859222.7332 | 196913.9658 | 10056136.699 | 130059.0981 | 577796.5647 | 118544.9368
[6 empty] | SUBTRAN | 139302538.6603 | 71165512.1385 | 11588.2243 | 21567.6752 | 16677734.7957 | 233084.5828 | 42187.2265 | 16953006.605 | 9628614.7876 | 1732763.1687 | 454836.9722 | 0 | 11816214.9285 | 434641.9381 | 6098447.8547 | 30070052.1875 | 0 | 36603141.9802 | 2643286.7105 | 53073.2773 | 2696359.9878 | 35147.1208 | 0 | 0
[6 empty] | DISTPRI | 557327470.2714 | 364882052.5664 | 59914.1622 | 110858.3616 | 85372715.1007 | 1192992.6657 | 0 | 86565707.7664 | 49509406.3027 | 8908938.834 | 0 | 0 | 58418345.1367 | 2241958.6863 | 31001497.1473 | 0 | 0 | 33243455.8336 | 13595104.6849 | 272875.1906 | 13867979.8756 | 179156.569 | 0 | 0
[6 empty] | DISTSEC | 267175281.7926 | 198222996.4893 | 49138.4591 | 63647.8467 | 39955177.5746 | 0 | 0 | 39955177.5746 | 19945377.947 | 0 | 0 | 0 | 19945377.947 | 746943.2706 | 0 | 0 | 0 | 746943.2706 | 5644925.5872 | 0 | 5644925.5872 | 66743.1827 | 2054335.8172 | 425995.6182
[6 empty] | ENERGY | 17297092.8537 | 6767030.983 | 1082.9101 | 3122.4636 | 1951298.9928 | 27214.8145 | 3804.608 | 1982318.4153 | 1265041.9413 | 225934.4565 | 46008.5294 | 1737.7577 | 1538722.685 | 66346.6426 | 1048953.0345 | 4511376.2789 | 848636.9982 | 6475312.9543 | 347999.9752 | 6982.5501 | 354982.5253 | 6228.4646 | 139515.4743 | 28775.9782
[6 empty] | CUSTOMER | 125917987.5092 | 62355373.2063 | 12582.8576 | 6668.844 | 19872948.8207 | 1268809.6201 | 213396.8945 | 21355155.3353 | 1547682.6505 | 447958.4325 | 524733.0143 | 65564.1081 | 2585938.2054 | 10261.1998 | 317948.2503 | 882029.4253 | 262265.5808 | 1472504.4561 | 313174.8506 | 5864.1673 | 319039.0179 | 30296.0631 | 33293618.3211 | 4486811.2025
| Total Electric Plant in Service |  |  | 2860472727.67 |  | TOTAL | 2860472727.67 | 1605142537.3043 | 336043.4507 | 559092.0088 | 373998369.8093 | 5646593.6096 | 666693.5616 | 380311656.9805 | 206902811.7482 | 33749167.4669 | 5574878.1037 | 240059.4604 | 246466916.7791 | 9428948.9547 | 118509032.3025 | 341592688.0801 | 56569051.8814 | 526099721.2186 | 56904976.2068 | 1025062.1898 | 57930038.3966 | 770841.7779 | 37501154.7057 | 5354725.0478
[5 empty] | PROD_DEMAND | PRODUCTION | -323850066 | -166546674.2143 | -37259.346 | -65238.4582 | -38816612.5914 | -540132.6702 | -75226.2794 | -39431971.541 | -23087838.1416 | -4143319.8523 | -840222.9842 | -31907.0879 | -28103288.066 | -1095006.296 | -14783217.3065 | -56539871.7729 | -10242722.1615 | -82660817.5368 | -6346134.8684 | -126748.5905 | -6472883.4589 | -83715.7857 | -371913.1848 | -76304.4083
[5 empty] | PROD_DEMAND | BULKTRAN | 0 | 0 | 0 | 0 | 0 | 0 | 0 | 0 | 0 | 0 | 0 | 0 | 0 | 0 | 0 | 0 | 0 | 0 | 0 | 0 | 0 | 0 | 0 | 0
[5 empty] | PROD_DEMAND | SUBTRAN | 0 | 0 | 0 | 0 | 0 | 0 | 0 | 0 | 0 | 0 | 0 | 0 | 0 | 0 | 0 | 0 | 0 | 0 | 0 | 0 | 0 | 0 | 0 | 0
[5 empty] | PROD_DEMAND | DISTPRI | 0 | 0 | 0 | 0 | 0 | 0 | 0 | 0 | 0 | 0 | 0 | 0 | 0 | 0 | 0 | 0 | 0 | 0 | 0 | 0 | 0 | 0 | 0 | 0
[5 empty] | PROD_DEMAND | DISTSEC | 0 | 0 | 0 | 0 | 0 | 0 | 0 | 0 | 0 | 0 | 0 | 0 | 0 | 0 | 0 | 0 | 0 | 0 | 0 | 0 | 0 | 0 | 0 | 0
[5 empty] | PROD_DEMAND | ENERGY | 0 | 0 | 0 | 0 | 0 | 0 | 0 | 0 | 0 | 0 | 0 | 0 | 0 | 0 | 0 | 0 | 0 | 0 | 0 | 0 | 0 | 0 | 0 | 0
[5 empty] | PROD_DEMAND | CUSTOMER | 0 | 0 | 0 | 0 | 0 | 0 | 0 | 0 | 0 | 0 | 0 | 0 | 0 | 0 | 0 | 0 | 0 | 0 | 0 | 0 | 0 | 0 | 0 | 0
|  |  | Adj 4 - Remove FGD from Base Rates (Mitchell) | -323850066 | PROD_DEMAND | TOTAL | -323850066 | -166546674.2143 | -37259.346 | -65238.4582 | -38816612.5914 | -540132.6702 | -75226.2794 | -39431971.541 | -23087838.1416 | -4143319.8523 | -840222.9842 | -31907.0879 | -28103288.066 | -1095006.296 | -14783217.3065 | -56539871.7729 | -10242722.1615 | -82660817.5368 | -6346134.8684 | -126748.5905 | -6472883.4589 | -83715.7857 | -371913.1848 | -76304.4083
[6 empty] | PRODUCTION | -323850066 | -166546674.2143 | -37259.346 | -65238.4582 | -38816612.5914 | -540132.6702 | -75226.2794 | -39431971.541 | -23087838.1416 | -4143319.8523 | -840222.9842 | -31907.0879 | -28103288.066 | -1095006.296 | -14783217.3065 | -56539871.7729 | -10242722.1615 | -82660817.5368 | -6346134.8684 | -126748.5905 | -6472883.4589 | -83715.7857 | -371913.1848 | -76304.4083
[6 empty] | BULKTRAN | 0 | 0 | 0 | 0 | 0 | 0 | 0 | 0 | 0 | 0 | 0 | 0 | 0 | 0 | 0 | 0 | 0 | 0 | 0 | 0 | 0 | 0 | 0 | 0
[6 empty] | SUBTRAN | 0 | 0 | 0 | 0 | 0 | 0 | 0 | 0 | 0 | 0 | 0 | 0 | 0 | 0 | 0 | 0 | 0 | 0 | 0 | 0 | 0 | 0 | 0 | 0
[6 empty] | DISTPRI | 0 | 0 | 0 | 0 | 0 | 0 | 0 | 0 | 0 | 0 | 0 | 0 | 0 | 0 | 0 | 0 | 0 | 0 | 0 | 0 | 0 | 0 | 0 | 0
[6 empty] | DISTSEC | 0 | 0 | 0 | 0 | 0 | 0 | 0 | 0 | 0 | 0 | 0 | 0 | 0 | 0 | 0 | 0 | 0 | 0 | 0 | 0 | 0 | 0 | 0 | 0
[6 empty] | ENERGY | 0 | 0 | 0 | 0 | 0 | 0 | 0 | 0 | 0 | 0 | 0 | 0 | 0 | 0 | 0 | 0 | 0 | 0 | 0 | 0 | 0 | 0 | 0 | 0
[6 empty] | CUSTOMER | 0 | 0 | 0 | 0 | 0 | 0 | 0 | 0 | 0 | 0 | 0 | 0 | 0 | 0 | 0 | 0 | 0 | 0 | 0 | 0 | 0 | 0 | 0 | 0
|  | Total Adjustments to Electric Plant in Service |  | -323850066 |  | TOTAL | -323850066 | -166546674.2143 | -37259.346 | -65238.4582 | -38816612.5914 | -540132.6702 | -75226.2794 | -39431971.541 | -23087838.1416 | -4143319.8523 | -840222.9842 | -31907.0879 | -28103288.066 | -1095006.296 | -14783217.3065 | -56539871.7729 | -10242722.1615 | -82660817.5368 | -6346134.8684 | -126748.5905 | -6472883.4589 | -83715.7857 | -371913.1848 | -76304.4083
[6 empty] | PRODUCTION | 926475584.4768 | 476459459.2836 | 106592.1487 | 186635.252 | 111047202.4361 | 1545220.4086 | 215208.5749 | 112807631.4196 | 66050066.3185 | 11853277.4418 | 2403723.7047 | 91280.3207 | 80398347.7856 | 3132611.9849 | 42292070.7217 | 161750193.2114 | 29302547.6832 | 236477423.6012 | 18155126.7968 | 362604.4481 | 18517731.2449 | 239495.4939 | 1063975.3436 | 218292.9038
[6 empty] | BULKTRAN | 503126706.1059 | 258743438.4229 | 57885.3427 | 101353.1076 | 60304679.4973 | 839138.8477 | 116869.9782 | 61260688.3232 | 35868783.659 | 6436975.2811 | 1305352.8989 | 49570.186 | 43660682.025 | 1701178.9365 | 22966897.9875 | 87839165.2041 | 15912879.4578 | 128420121.5859 | 9859222.7332 | 196913.9658 | 10056136.699 | 130059.0981 | 577796.5647 | 118544.9368
[6 empty] | SUBTRAN | 139302538.6603 | 71165512.1385 | 11588.2243 | 21567.6752 | 16677734.7957 | 233084.5828 | 42187.2265 | 16953006.605 | 9628614.7876 | 1732763.1687 | 454836.9722 | 0 | 11816214.9285 | 434641.9381 | 6098447.8547 | 30070052.1875 | 0 | 36603141.9802 | 2643286.7105 | 53073.2773 | 2696359.9878 | 35147.1208 | 0 | 0
[6 empty] | DISTPRI | 557327470.2714 | 364882052.5664 | 59914.1622 | 110858.3616 | 85372715.1007 | 1192992.6657 | 0 | 86565707.7664 | 49509406.3027 | 8908938.834 | 0 | 0 | 58418345.1367 | 2241958.6863 | 31001497.1473 | 0 | 0 | 33243455.8336 | 13595104.6849 | 272875.1906 | 13867979.8756 | 179156.569 | 0 | 0
[6 empty] | DISTSEC | 267175281.7926 | 198222996.4893 | 49138.4591 | 63647.8467 | 39955177.5746 | 0 | 0 | 39955177.5746 | 19945377.947 | 0 | 0 | 0 | 19945377.947 | 746943.2706 | 0 | 0 | 0 | 746943.2706 | 5644925.5872 | 0 | 5644925.5872 | 66743.1827 | 2054335.8172 | 425995.6182
[6 empty] | ENERGY | 17297092.8537 | 6767030.983 | 1082.9101 | 3122.4636 | 1951298.9928 | 27214.8145 | 3804.608 | 1982318.4153 | 1265041.9413 | 225934.4565 | 46008.5294 | 1737.7577 | 1538722.685 | 66346.6426 | 1048953.0345 | 4511376.2789 | 848636.9982 | 6475312.9543 | 347999.9752 | 6982.5501 | 354982.5253 | 6228.4646 | 139515.4743 | 28775.9782
[6 empty] | CUSTOMER | 125917987.5092 | 62355373.2063 | 12582.8576 | 6668.844 | 19872948.8207 | 1268809.6201 | 213396.8945 | 21355155.3353 | 1547682.6505 | 447958.4325 | 524733.0143 | 65564.1081 | 2585938.2054 | 10261.1998 | 317948.2503 | 882029.4253 | 262265.5808 | 1472504.4561 | 313174.8506 | 5864.1673 | 319039.0179 | 30296.0631 | 33293618.3211 | 4486811.2025
| Total Adjusted Electric Plant in Service |  |  | 2536622661.67 |  | TOTAL | 2536622661.67 | 1438595863.09 | 298784.1047 | 493853.5506 | 335181757.2179 | 5106460.9394 | 591467.2822 | 340879685.4395 | 183814973.6066 | 29605847.6146 | 4734655.1194 | 208152.3725 | 218363628.7131 | 8333942.6587 | 103725814.996 | 285052816.3072 | 46326329.7199 | 443438903.6818 | 50558841.3384 | 898313.5993 | 51457154.9377 | 687125.9922 | 37129241.521 | 5278420.6394
Depreciation Reserve
[5 empty] | RB_GUP-Land_P | PRODUCTION | -493022673 | -253547227.9335 | -56722.8613 | -99317.6856 | -59093611.8464 | -822286.8567 | -114522.939 | -60030421.6421 | -35148449.4506 | -6307704.8398 | -1279138.1725 | -48574.6936 | -42783867.1565 | -1667015.0408 | -22505665.6681 | -86075136.7349 | -15593309.3397 | -125841126.7835 | -9661225.0684 | -192959.4446 | -9854184.513 | -127447.1886 | -566192.9755 | -116164.2603
[5 empty] | RB_GUP-Land_P | BULKTRAN | 0 | 0 | 0 | 0 | 0 | 0 | 0 | 0 | 0 | 0 | 0 | 0 | 0 | 0 | 0 | 0 | 0 | 0 | 0 | 0 | 0 | 0 | 0 | 0
[5 empty] | RB_GUP-Land_P | SUBTRAN | 0 | 0 | 0 | 0 | 0 | 0 | 0 | 0 | 0 | 0 | 0 | 0 | 0 | 0 | 0 | 0 | 0 | 0 | 0 | 0 | 0 | 0 | 0 | 0
[5 empty] | RB_GUP-Land_P | DISTPRI | 0 | 0 | 0 | 0 | 0 | 0 | 0 | 0 | 0 | 0 | 0 | 0 | 0 | 0 | 0 | 0 | 0 | 0 | 0 | 0 | 0 | 0 | 0 | 0
[5 empty] | RB_GUP-Land_P | DISTSEC | 0 | 0 | 0 | 0 | 0 | 0 | 0 | 0 | 0 | 0 | 0 | 0 | 0 | 0 | 0 | 0 | 0 | 0 | 0 | 0 | 0 | 0 | 0 | 0
[5 empty] | RB_GUP-Land_P | ENERGY | 0 | 0 | 0 | 0 | 0 | 0 | 0 | 0 | 0 | 0 | 0 | 0 | 0 | 0 | 0 | 0 | 0 | 0 | 0 | 0 | 0 | 0 | 0 | 0
[5 empty] | RB_GUP-Land_P | CUSTOMER | 0 | 0 | 0 | 0 | 0 | 0 | 0 | 0 | 0 | 0 | 0 | 0 | 0 | 0 | 0 | 0 | 0 | 0 | 0 | 0 | 0 | 0 | 0 | 0
|  |  | Generation | -493022673 | RB_GUP-Land_P | TOTAL | -493022673 | -253547227.9335 | -56722.8613 | -99317.6856 | -59093611.8464 | -822286.8567 | -114522.939 | -60030421.6421 | -35148449.4506 | -6307704.8398 | -1279138.1725 | -48574.6936 | -42783867.1565 | -1667015.0408 | -22505665.6681 | -86075136.7349 | -15593309.3397 | -125841126.7835 | -9661225.0684 | -192959.4446 | -9854184.513 | -127447.1886 | -566192.9755 | -116164.2603
[5 empty] | RB_GUP-Land_P | PRODUCTION | -139328.86 | -71652.7822 | -16.03 | -28.0673 | -16699.9329 | -232.3794 | -32.3643 | -16964.6766 | -9932.9983 | -1782.5657 | -361.4861 | -13.7273 | -12090.7775 | -471.1007 | -6360.1309 | -24324.9476 | -4406.6899 | -35562.869 | -2730.275 | -54.5306 | -2784.8056 | -36.0167 | -160.0069 | -32.8282
[5 empty] | RB_GUP-Land_P | BULKTRAN | 0 | 0 | 0 | 0 | 0 | 0 | 0 | 0 | 0 | 0 | 0 | 0 | 0 | 0 | 0 | 0 | 0 | 0 | 0 | 0 | 0 | 0 | 0 | 0
[5 empty] | RB_GUP-Land_P | SUBTRAN | 0 | 0 | 0 | 0 | 0 | 0 | 0 | 0 | 0 | 0 | 0 | 0 | 0 | 0 | 0 | 0 | 0 | 0 | 0 | 0 | 0 | 0 | 0 | 0
[5 empty] | RB_GUP-Land_P | DISTPRI | 0 | 0 | 0 | 0 | 0 | 0 | 0 | 0 | 0 | 0 | 0 | 0 | 0 | 0 | 0 | 0 | 0 | 0 | 0 | 0 | 0 | 0 | 0 | 0
[5 empty] | RB_GUP-Land_P | DISTSEC | 0 | 0 | 0 | 0 | 0 | 0 | 0 | 0 | 0 | 0 | 0 | 0 | 0 | 0 | 0 | 0 | 0 | 0 | 0 | 0 | 0 | 0 | 0 | 0
[5 empty] | RB_GUP-Land_P | ENERGY | 0 | 0 | 0 | 0 | 0 | 0 | 0 | 0 | 0 | 0 | 0 | 0 | 0 | 0 | 0 | 0 | 0 | 0 | 0 | 0 | 0 | 0 | 0 | 0
[5 empty] | RB_GUP-Land_P | CUSTOMER | 0 | 0 | 0 | 0 | 0 | 0 | 0 | 0 | 0 | 0 | 0 | 0 | 0 | 0 | 0 | 0 | 0 | 0 | 0 | 0 | 0 | 0 | 0 | 0
|  |  | Transmission - GSU | -139328.86 | RB_GUP-Land_P | TOTAL | -139328.86 | -71652.7822 | -16.03 | -28.0673 | -16699.9329 | -232.3794 | -32.3643 | -16964.6766 | -9932.9983 | -1782.5657 | -361.4861 | -13.7273 | -12090.7775 | -471.1007 | -6360.1309 | -24324.9476 | -4406.6899 | -35562.869 | -2730.275 | -54.5306 | -2784.8056 | -36.0167 | -160.0069 | -32.8282
[5 empty] | RB_GUP-Land_T | PRODUCTION | -4432164.5997 | -2279333.405 | -509.926 | -892.844 | -531238.4781 | -7392.1767 | -1029.5358 | -539660.1906 | -315976.7733 | -56704.869 | -11499.1688 | -436.6757 | -384617.4868 | -14986.0959 | -202320.9482 | -773796.4091 | -140180.3962 | -1131283.8493 | -86852.2729 | -1734.6627 | -88586.9355 | -1145.722 | -5089.9494 | -1044.291
[5 empty] | RB_GUP-Land_T | BULKTRAN | -170089262.5105 | -87471962.9999 | -19568.9776 | -34263.8844 | -20386869.425 | -283683.0286 | -39509.5871 | -20710062.0407 | -12125961.285 | -2176112.6274 | -441293.434 | -16757.9186 | -14760125.2651 | -575108.1531 | -7764292.1623 | -29695300.7022 | -5379579.1369 | -43414280.1544 | -3333052.8936 | -66569.6152 | -3399622.5088 | -43968.3599 | -195332.4886 | -40075.8311
[5 empty] | RB_GUP-Land_T | SUBTRAN | -50716111.2399 | -25909348.5644 | -4218.9445 | -7852.18 | -6071891.1605 | -84859.4989 | -15359.175 | -6172109.8345 | -3505506.0974 | -630850.0223 | -165593.267 | 0 | -4301949.3866 | -158240.8267 | -2220272.2417 | -10947654.841 | 0 | -13326167.9094 | -962345.8706 | -19322.478 | -981668.3486 | -12796.0718 | 0 | 0
[5 empty] | RB_GUP-Land_T | DISTPRI | 0 | 0 | 0 | 0 | 0 | 0 | 0 | 0 | 0 | 0 | 0 | 0 | 0 | 0 | 0 | 0 | 0 | 0 | 0 | 0 | 0 | 0 | 0 | 0
[5 empty] | RB_GUP-Land_T | DISTSEC | 0 | 0 | 0 | 0 | 0 | 0 | 0 | 0 | 0 | 0 | 0 | 0 | 0 | 0 | 0 | 0 | 0 | 0 | 0 | 0 | 0 | 0 | 0 | 0
[5 empty] | RB_GUP-Land_T | ENERGY | 0 | 0 | 0 | 0 | 0 | 0 | 0 | 0 | 0 | 0 | 0 | 0 | 0 | 0 | 0 | 0 | 0 | 0 | 0 | 0 | 0 | 0 | 0 | 0
[5 empty] | RB_GUP-Land_T | CUSTOMER | 0 | 0 | 0 | 0 | 0 | 0 | 0 | 0 | 0 | 0 | 0 | 0 | 0 | 0 | 0 | 0 | 0 | 0 | 0 | 0 | 0 | 0 | 0 | 0
|  |  | Transmission - All Other | -225237538.35 | RB_GUP-Land_T | TOTAL | -225237538.35 | -115660644.9693 | -24297.848 | -43008.9085 | -26989999.0637 | -375934.7042 | -55898.298 | -27421832.0658 | -15947444.1557 | -2863667.5187 | -618385.8698 | -17194.5943 | -19446692.1386 | -748335.0757 | -10186885.3521 | -41416751.9522 | -5519759.5331 | -57871731.9132 | -4382251.0371 | -87626.7558 | -4469877.7929 | -57910.1537 | -200422.438 | -41120.122
[5 empty] | RB_GUP-Land_D | PRODUCTION | 0 | 0 | 0 | 0 | 0 | 0 | 0 | 0 | 0 | 0 | 0 | 0 | 0 | 0 | 0 | 0 | 0 | 0 | 0 | 0 | 0 | 0 | 0 | 0
[5 empty] | RB_GUP-Land_D | BULKTRAN | 0 | 0 | 0 | 0 | 0 | 0 | 0 | 0 | 0 | 0 | 0 | 0 | 0 | 0 | 0 | 0 | 0 | 0 | 0 | 0 | 0 | 0 | 0 | 0
[5 empty] | RB_GUP-Land_D | SUBTRAN | 0 | 0 | 0 | 0 | 0 | 0 | 0 | 0 | 0 | 0 | 0 | 0 | 0 | 0 | 0 | 0 | 0 | 0 | 0 | 0 | 0 | 0 | 0 | 0
[5 empty] | RB_GUP-Land_D | DISTPRI | -159532658.4458 | -104445962.1499 | -17150.1784 | -31732.7426 | -24437582.7951 | -341489.1632 | 0 | -24779071.9584 | -14171860.579 | -2550146.4972 | 0 | 0 | -16722007.0763 | -641751.3014 | -8874048.956 | 0 | 0 | -9515800.2574 | -3891541.8814 | -78109.3826 | -3969651.264 | -51282.8189 | 0 | 0
[5 empty] | RB_GUP-Land_D | DISTSEC | -77960051.5486 | -57840212.3158 | -14338.2905 | -18572.0377 | -11658667.2332 | 0 | 0 | -11658667.2332 | -5819934.6978 | 0 | 0 | 0 | -5819934.6978 | -217953.3057 | 0 | 0 | 0 | -217953.3057 | -1647153.4598 | 0 | -1647153.4598 | -19475.2371 | -599442.1532 | -124302.8177
[5 empty] | RB_GUP-Land_D | ENERGY | 0 | 0 | 0 | 0 | 0 | 0 | 0 | 0 | 0 | 0 | 0 | 0 | 0 | 0 | 0 | 0 | 0 | 0 | 0 | 0 | 0 | 0 | 0 | 0
[5 empty] | RB_GUP-Land_D | CUSTOMER | -34170774.0056 | -15975831.8966 | -3223.7432 | -1834.571 | -5398150.7782 | -365097.5739 | -61499.5379 | -5824747.89 | -440122.623 | -128428.7676 | -151251.7653 | -18906.2102 | -738709.366 | -2896.5624 | -91063.9206 | -254246.6522 | -75624.6092 | -423831.7443 | -88631.243 | -1677.9947 | -90309.2378 | -8648.4802 | -9794904.095 | -1308732.9815
|  |  | Distribution | -271663484 | RB_GUP-Land_D | TOTAL | -271663484 | -178262006.3624 | -34712.2121 | -52139.3512 | -41494400.8065 | -706586.7372 | -61499.5379 | -42262487.0815 | -20431917.8998 | -2678575.2648 | -151251.7653 | -18906.2102 | -23280651.1401 | -862601.1695 | -8965112.8766 | -254246.6522 | -75624.6092 | -10157585.3075 | -5627326.5842 | -79787.3773 | -5707113.9615 | -79406.5362 | -10394346.2482 | -1433035.7993
[5 empty] | RB_GUP-Land_G | PRODUCTION | -16323041.8456 | -8394465.8898 | -1877.9859 | -3288.2194 | -1956476.9569 | -27224.352 | -3791.6364 | -1987492.9453 | -1163698.2285 | -208836.0956 | -42349.829 | -1608.2156 | -1416492.3687 | -55191.6935 | -745119.733 | -2849783.8654 | -516264.7781 | -4166360.07 | -319864.7643 | -6388.5198 | -326253.284 | -4219.5337 | -18745.5712 | -3845.9774
[5 empty] | RB_GUP-Land_G | BULKTRAN | -2530200.6005 | -1301208.6127 | -291.1027 | -509.7 | -303269.404 | -4219.9899 | -587.7336 | -308077.1275 | -180382.4302 | -32371.2467 | -6564.5585 | -249.2861 | -219567.5215 | -8555.1491 | -115499.4525 | -441739.0408 | -80025.1242 | -645818.7666 | -49581.5686 | -990.2711 | -50571.8397 | -654.0611 | -2905.7118 | -596.1569
[5 empty] | RB_GUP-Land_G | SUBTRAN | -701217.791 | -358231.2547 | -58.3325 | -108.5668 | -83951.983 | -1173.2956 | -212.3611 | -85337.6396 | -48468.2911 | -8722.3418 | -2289.5475 | 0 | -59480.1804 | -2187.8902 | -30698.2211 | -151365.9103 | 0 | -184252.0216 | -13305.7135 | -267.159 | -13572.8725 | -176.9227 | 0 | 0
[5 empty] | RB_GUP-Land_G | DISTPRI | -5727953.0696 | -3750088.3853 | -615.77 | -1139.3508 | -877421.1422 | -12261.0249 | 0 | -889682.1671 | -508834.6994 | -91561.9385 | 0 | 0 | -600396.6379 | -23041.8108 | -318618.9991 | 0 | 0 | -341660.8099 | -139724.1761 | -2804.4846 | -142528.6607 | -1841.2881 | 0 | 0
[5 empty] | RB_GUP-Land_G | DISTSEC | -2269260.634 | -1683612.4946 | -417.3589 | -540.5947 | -339360.4041 | 0 | 0 | -339360.4041 | -169406.6184 | 0 | 0 | 0 | -169406.6184 | -6344.1833 | 0 | 0 | 0 | -6344.1833 | -47945.3314 | 0 | -47945.3314 | -566.8851 | -17448.558 | -3618.2055
[5 empty] | RB_GUP-Land_G | ENERGY | -6528782.0577 | -2554213.6381 | -408.7441 | -1178.5729 | -736517.1686 | -10272.2229 | -1436.0481 | -748225.4395 | -477489.6683 | -85278.887 | -17365.9044 | -655.9161 | -580790.3757 | -25042.5186 | -395926.9809 | -1702817.5055 | -320317.7583 | -2444104.7632 | -131352.4772 | -2635.5613 | -133988.0384 | -2350.9319 | -52660.0703 | -10861.4836
[5 empty] | RB_GUP-Land_G | CUSTOMER | -4320742.0016 | -3335502.683 | -673.1593 | -197.4444 | -675389.565 | -17267.0761 | -2783.9905 | -695440.6316 | -27662.7886 | -6691.0384 | -6811.2227 | -841.3453 | -42006.395 | -210.5514 | -4864.4189 | -11441.5772 | -3369.127 | -19885.6745 | -6138.6803 | -91.701 | -6230.3814 | -499.7376 | -181577.3987 | -38728.4958
|  |  | General & Intangible | -38401198 | RB_GUP-Land_G | TOTAL | -38401198 | -21377322.9583 | -4342.4533 | -6962.4492 | -4972386.6237 | -72417.9614 | -8811.7697 | -5053616.3548 | -2575942.7244 | -433461.5479 | -75381.0622 | -3354.7631 | -3088140.0977 | -120573.797 | -1610727.8054 | -5157147.8992 | -919976.7876 | -7808426.2891 | -707912.7113 | -13177.6967 | -721090.408 | -10309.3603 | -273337.3101 | -57650.3193
[5 empty] | BULK_TRANS | PRODUCTION | 0 | 0 | 0 | 0 | 0 | 0 | 0 | 0 | 0 | 0 | 0 | 0 | 0 | 0 | 0 | 0 | 0 | 0 | 0 | 0 | 0 | 0 | 0 | 0
[5 empty] | BULK_TRANS | BULKTRAN | -1162707.79 | -597946.815 | -133.771 | -234.2234 | -139361.9535 | -1939.2198 | -270.0823 | -141571.2556 | -82891.4738 | -14875.6192 | -3016.6238 | -114.5549 | -100898.2717 | -3931.3636 | -53075.6783 | -202993.1634 | -36774.0942 | -296774.2995 | -22784.3105 | -455.0611 | -23239.3716 | -300.5619 | -1335.2672 | -273.9531
[5 empty] | BULK_TRANS | SUBTRAN | 0 | 0 | 0 | 0 | 0 | 0 | 0 | 0 | 0 | 0 | 0 | 0 | 0 | 0 | 0 | 0 | 0 | 0 | 0 | 0 | 0 | 0 | 0 | 0
[5 empty] | BULK_TRANS | DISTPRI | 0 | 0 | 0 | 0 | 0 | 0 | 0 | 0 | 0 | 0 | 0 | 0 | 0 | 0 | 0 | 0 | 0 | 0 | 0 | 0 | 0 | 0 | 0 | 0
[5 empty] | BULK_TRANS | DISTSEC | 0 | 0 | 0 | 0 | 0 | 0 | 0 | 0 | 0 | 0 | 0 | 0 | 0 | 0 | 0 | 0 | 0 | 0 | 0 | 0 | 0 | 0 | 0 | 0
[5 empty] | BULK_TRANS | ENERGY | 0 | 0 | 0 | 0 | 0 | 0 | 0 | 0 | 0 | 0 | 0 | 0 | 0 | 0 | 0 | 0 | 0 | 0 | 0 | 0 | 0 | 0 | 0 | 0
[5 empty] | BULK_TRANS | CUSTOMER | 0 | 0 | 0 | 0 | 0 | 0 | 0 | 0 | 0 | 0 | 0 | 0 | 0 | 0 | 0 | 0 | 0 | 0 | 0 | 0 | 0 | 0 | 0 | 0
|  |  | HR-J Post In-Service AFUDC | -1162707.79 | BULK_TRANS | TOTAL | -1162707.79 | -597946.815 | -133.771 | -234.2234 | -139361.9535 | -1939.2198 | -270.0823 | -141571.2556 | -82891.4738 | -14875.6192 | -3016.6238 | -114.5549 | -100898.2717 | -3931.3636 | -53075.6783 | -202993.1634 | -36774.0942 | -296774.2995 | -22784.3105 | -455.0611 | -23239.3716 | -300.5619 | -1335.2672 | -273.9531
[6 empty] | PRODUCTION | -513917208.3052 | -264292680.0105 | -59126.8031 | -103526.8163 | -61598027.2144 | -857135.7647 | -119376.4756 | -62574539.4547 | -36638057.4507 | -6575028.3701 | -1333348.6565 | -50633.3123 | -44597067.7896 | -1737663.9309 | -23459466.4802 | -89723041.9569 | -16254161.2039 | -131174333.5718 | -10070672.3806 | -201137.1576 | -10271809.5382 | -132848.4611 | -590188.503 | -121087.3568
[6 empty] | BULKTRAN | -173782170.901 | -89371118.4277 | -19993.8512 | -35007.8079 | -20829500.7825 | -289842.2383 | -40367.4031 | -21159710.4238 | -12389235.189 | -2223359.4934 | -450874.6163 | -17121.7597 | -15080591.0583 | -587594.6657 | -7932867.2931 | -30340032.9063 | -5496378.3554 | -44356873.2205 | -3405418.7726 | -68014.9474 | -3473433.72 | -44922.9829 | -199573.4676 | -40945.9411
[6 empty] | SUBTRAN | -51417329.0308 | -26267579.8191 | -4277.277 | -7960.7469 | -6155843.1435 | -86032.7945 | -15571.5361 | -6257447.4741 | -3553974.3885 | -639572.3641 | -167882.8145 | 0 | -4361429.567 | -160428.7169 | -2250970.4628 | -11099020.7513 | 0 | -13510419.931 | -975651.5841 | -19589.637 | -995241.2211 | -12972.9945 | 0 | 0
[6 empty] | DISTPRI | -165260611.5155 | -108196050.5352 | -17765.9484 | -32872.0933 | -25315003.9373 | -353750.1881 | 0 | -25668754.1254 | -14680695.2784 | -2641708.4357 | 0 | 0 | -17322403.7141 | -664793.1122 | -9192667.9551 | 0 | 0 | -9857461.0673 | -4031266.0576 | -80913.8671 | -4112179.9247 | -53124.107 | 0 | 0
[6 empty] | DISTSEC | -80229312.1826 | -59523824.8105 | -14755.6494 | -19112.6325 | -11998027.6373 | 0 | 0 | -11998027.6373 | -5989341.3162 | 0 | 0 | 0 | -5989341.3162 | -224297.489 | 0 | 0 | 0 | -224297.489 | -1695098.7911 | 0 | -1695098.7911 | -20042.1222 | -616890.7112 | -127921.0233
[6 empty] | ENERGY | -6528782.0577 | -2554213.6381 | -408.7441 | -1178.5729 | -736517.1686 | -10272.2229 | -1436.0481 | -748225.4395 | -477489.6683 | -85278.887 | -17365.9044 | -655.9161 | -580790.3757 | -25042.5186 | -395926.9809 | -1702817.5055 | -320317.7583 | -2444104.7632 | -131352.4772 | -2635.5613 | -133988.0384 | -2350.9319 | -52660.0703 | -10861.4836
[6 empty] | CUSTOMER | -38491516.0072 | -19311334.5797 | -3896.9025 | -2032.0154 | -6073540.3432 | -382364.6501 | -64283.5284 | -6520188.5216 | -467785.4116 | -135119.806 | -158062.988 | -19747.5555 | -780715.7611 | -3107.1138 | -95928.3394 | -265688.2295 | -78993.7362 | -443717.4189 | -94769.9234 | -1769.6958 | -96539.6191 | -9148.2179 | -9976481.4937 | -1347461.4774
|  |  | Total Depreciation Reserve | -1029626930 |  | TOTAL | -1029626930 | -569516801.8207 | -120225.1756 | -201690.6852 | -132706460.2267 | -1979397.8586 | -241034.9912 | -134926893.0765 | -74196578.7027 | -12300067.3562 | -2127534.9797 | -88158.5435 | -88712339.5821 | -3402927.5472 | -43327827.5115 | -133130601.3494 | -22149851.0537 | -202011207.4618 | -20404229.9865 | -374060.8662 | -20778290.8527 | -275409.8175 | -11435794.2458 | -1648277.2822
[5 empty] | PROD_DEMAND | PRODUCTION | 121568119 | 62518949.4633 | 13986.5607 | 24489.4705 | 14571133.602 | 202757.1386 | 28238.7384 | 14802129.479 | 8666804.0224 | 1555335.7981 | 315406.2279 | 11977.4089 | 10549523.4572 | 411047.7955 | 5549382.5983 | 21224160.7508 | 3844953.5675 | 31029544.7121 | 2382237.2137 | 47579.3873 | 2429816.601 | 31425.5628 | 139610.2427 | 28643.4507
[5 empty] | PROD_DEMAND | BULKTRAN | 0 | 0 | 0 | 0 | 0 | 0 | 0 | 0 | 0 | 0 | 0 | 0 | 0 | 0 | 0 | 0 | 0 | 0 | 0 | 0 | 0 | 0 | 0 | 0
[5 empty] | PROD_DEMAND | SUBTRAN | 0 | 0 | 0 | 0 | 0 | 0 | 0 | 0 | 0 | 0 | 0 | 0 | 0 | 0 | 0 | 0 | 0 | 0 | 0 | 0 | 0 | 0 | 0 | 0
[5 empty] | PROD_DEMAND | DISTPRI | 0 | 0 | 0 | 0 | 0 | 0 | 0 | 0 | 0 | 0 | 0 | 0 | 0 | 0 | 0 | 0 | 0 | 0 | 0 | 0 | 0 | 0 | 0 | 0
[5 empty] | PROD_DEMAND | DISTSEC | 0 | 0 | 0 | 0 | 0 | 0 | 0 | 0 | 0 | 0 | 0 | 0 | 0 | 0 | 0 | 0 | 0 | 0 | 0 | 0 | 0 | 0 | 0 | 0
[5 empty] | PROD_DEMAND | ENERGY | 0 | 0 | 0 | 0 | 0 | 0 | 0 | 0 | 0 | 0 | 0 | 0 | 0 | 0 | 0 | 0 | 0 | 0 | 0 | 0 | 0 | 0 | 0 | 0
[5 empty] | PROD_DEMAND | CUSTOMER | 0 | 0 | 0 | 0 | 0 | 0 | 0 | 0 | 0 | 0 | 0 | 0 | 0 | 0 | 0 | 0 | 0 | 0 | 0 | 0 | 0 | 0 | 0 | 0
|  |  | Adj 4 - Remove FGD from Base Rates (Mitchell) | 121568119 | PROD_DEMAND | TOTAL | 121568119 | 62518949.4633 | 13986.5607 | 24489.4705 | 14571133.602 | 202757.1386 | 28238.7384 | 14802129.479 | 8666804.0224 | 1555335.7981 | 315406.2279 | 11977.4089 | 10549523.4572 | 411047.7955 | 5549382.5983 | 21224160.7508 | 3844953.5675 | 31029544.7121 | 2382237.2137 | 47579.3873 | 2429816.601 | 31425.5628 | 139610.2427 | 28643.4507
[6 empty] | PRODUCTION | 121568119 | 62518949.4633 | 13986.5607 | 24489.4705 | 14571133.602 | 202757.1386 | 28238.7384 | 14802129.479 | 8666804.0224 | 1555335.7981 | 315406.2279 | 11977.4089 | 10549523.4572 | 411047.7955 | 5549382.5983 | 21224160.7508 | 3844953.5675 | 31029544.7121 | 2382237.2137 | 47579.3873 | 2429816.601 | 31425.5628 | 139610.2427 | 28643.4507
[6 empty] | BULKTRAN | 0 | 0 | 0 | 0 | 0 | 0 | 0 | 0 | 0 | 0 | 0 | 0 | 0 | 0 | 0 | 0 | 0 | 0 | 0 | 0 | 0 | 0 | 0 | 0
[6 empty] | SUBTRAN | 0 | 0 | 0 | 0 | 0 | 0 | 0 | 0 | 0 | 0 | 0 | 0 | 0 | 0 | 0 | 0 | 0 | 0 | 0 | 0 | 0 | 0 | 0 | 0
[6 empty] | DISTPRI | 0 | 0 | 0 | 0 | 0 | 0 | 0 | 0 | 0 | 0 | 0 | 0 | 0 | 0 | 0 | 0 | 0 | 0 | 0 | 0 | 0 | 0 | 0 | 0
[6 empty] | DISTSEC | 0 | 0 | 0 | 0 | 0 | 0 | 0 | 0 | 0 | 0 | 0 | 0 | 0 | 0 | 0 | 0 | 0 | 0 | 0 | 0 | 0 | 0 | 0 | 0
[6 empty] | ENERGY | 0 | 0 | 0 | 0 | 0 | 0 | 0 | 0 | 0 | 0 | 0 | 0 | 0 | 0 | 0 | 0 | 0 | 0 | 0 | 0 | 0 | 0 | 0 | 0
[6 empty] | CUSTOMER | 0 | 0 | 0 | 0 | 0 | 0 | 0 | 0 | 0 | 0 | 0 | 0 | 0 | 0 | 0 | 0 | 0 | 0 | 0 | 0 | 0 | 0 | 0 | 0
|  | Total Depreciation Adjustments |  | 121568119 |  | TOTAL | 121568119 | 62518949.4633 | 13986.5607 | 24489.4705 | 14571133.602 | 202757.1386 | 28238.7384 | 14802129.479 | 8666804.0224 | 1555335.7981 | 315406.2279 | 11977.4089 | 10549523.4572 | 411047.7955 | 5549382.5983 | 21224160.7508 | 3844953.5675 | 31029544.7121 | 2382237.2137 | 47579.3873 | 2429816.601 | 31425.5628 | 139610.2427 | 28643.4507
[6 empty] | PRODUCTION | -392349089.3052 | -201773730.5472 | -45140.2424 | -79037.3458 | -47026893.6124 | -654378.6261 | -91137.7372 | -47772409.9757 | -27971253.4284 | -5019692.572 | -1017942.4286 | -38655.9034 | -34047544.3324 | -1326616.1354 | -17910083.8819 | -68498881.2061 | -12409207.6364 | -100144788.8598 | -7688435.1669 | -153557.7703 | -7841992.9372 | -101422.8982 | -450578.2603 | -92443.9062
[6 empty] | BULKTRAN | -173782170.901 | -89371118.4277 | -19993.8512 | -35007.8079 | -20829500.7825 | -289842.2383 | -40367.4031 | -21159710.4238 | -12389235.189 | -2223359.4934 | -450874.6163 | -17121.7597 | -15080591.0583 | -587594.6657 | -7932867.2931 | -30340032.9063 | -5496378.3554 | -44356873.2205 | -3405418.7726 | -68014.9474 | -3473433.72 | -44922.9829 | -199573.4676 | -40945.9411
[6 empty] | SUBTRAN | -51417329.0308 | -26267579.8191 | -4277.277 | -7960.7469 | -6155843.1435 | -86032.7945 | -15571.5361 | -6257447.4741 | -3553974.3885 | -639572.3641 | -167882.8145 | 0 | -4361429.567 | -160428.7169 | -2250970.4628 | -11099020.7513 | 0 | -13510419.931 | -975651.5841 | -19589.637 | -995241.2211 | -12972.9945 | 0 | 0
[6 empty] | DISTPRI | -165260611.5155 | -108196050.5352 | -17765.9484 | -32872.0933 | -25315003.9373 | -353750.1881 | 0 | -25668754.1254 | -14680695.2784 | -2641708.4357 | 0 | 0 | -17322403.7141 | -664793.1122 | -9192667.9551 | 0 | 0 | -9857461.0673 | -4031266.0576 | -80913.8671 | -4112179.9247 | -53124.107 | 0 | 0
[6 empty] | DISTSEC | -80229312.1826 | -59523824.8105 | -14755.6494 | -19112.6325 | -11998027.6373 | 0 | 0 | -11998027.6373 | -5989341.3162 | 0 | 0 | 0 | -5989341.3162 | -224297.489 | 0 | 0 | 0 | -224297.489 | -1695098.7911 | 0 | -1695098.7911 | -20042.1222 | -616890.7112 | -127921.0233
[6 empty] | ENERGY | -6528782.0577 | -2554213.6381 | -408.7441 | -1178.5729 | -736517.1686 | -10272.2229 | -1436.0481 | -748225.4395 | -477489.6683 | -85278.887 | -17365.9044 | -655.9161 | -580790.3757 | -25042.5186 | -395926.9809 | -1702817.5055 | -320317.7583 | -2444104.7632 | -131352.4772 | -2635.5613 | -133988.0384 | -2350.9319 | -52660.0703 | -10861.4836
[6 empty] | CUSTOMER | -38491516.0072 | -19311334.5797 | -3896.9025 | -2032.0154 | -6073540.3432 | -382364.6501 | -64283.5284 | -6520188.5216 | -467785.4116 | -135119.806 | -158062.988 | -19747.5555 | -780715.7611 | -3107.1138 | -95928.3394 | -265688.2295 | -78993.7362 | -443717.4189 | -94769.9234 | -1769.6958 | -96539.6191 | -9148.2179 | -9976481.4937 | -1347461.4774
| Total Adjusted Depreciation Reserve |  |  | -908058811 |  | TOTAL | -908058811 | -506997852.3574 | -106238.6149 | -177201.2146 | -118135326.6247 | -1776640.72 | -212796.2528 | -120124763.5975 | -65529774.6803 | -10744731.5581 | -1812128.7518 | -76181.1346 | -78162816.1249 | -2991879.7517 | -37778444.9132 | -111906440.5987 | -18304897.4862 | -170981662.7497 | -18021992.7728 | -326481.4788 | -18348474.2517 | -243984.2546 | -11296184.0031 | -1619633.8315
[6 empty] | PRODUCTION | 534126495.1716 | 274685728.7364 | 61451.9063 | 107597.9062 | 64020308.8237 | 890841.7825 | 124070.8377 | 65035221.4438 | 38078812.8901 | 6833584.8697 | 1385781.2761 | 52624.4173 | 46350803.4532 | 1805995.8495 | 24381986.8398 | 93251312.0053 | 16893340.0468 | 136332634.7414 | 10466691.6299 | 209046.6778 | 10675738.3077 | 138072.5956 | 613397.0833 | 125848.9976
[6 empty] | BULKTRAN | 329344535.2049 | 169372319.9952 | 37891.4914 | 66345.2997 | 39475178.7148 | 549296.6094 | 76502.5752 | 40100977.8994 | 23479548.4699 | 4213615.7877 | 854478.2826 | 32448.4264 | 28580090.9666 | 1113584.2708 | 15034030.6945 | 57499132.2978 | 10416501.1024 | 84063248.3654 | 6453803.9606 | 128899.0184 | 6582702.979 | 85136.1152 | 378223.0972 | 77598.9957
[6 empty] | SUBTRAN | 87885209.6295 | 44897932.3193 | 7310.9473 | 13606.9283 | 10521891.6522 | 147051.7883 | 26615.6904 | 10695559.131 | 6074640.3991 | 1093190.8046 | 286954.1577 | 0 | 7454785.3614 | 274213.2212 | 3847477.3918 | 18971031.4362 | 0 | 23092722.0492 | 1667635.1264 | 33483.6403 | 1701118.7667 | 22174.1262 | 0 | 0
[6 empty] | DISTPRI | 392066858.7559 | 256686002.0312 | 42148.2138 | 77986.2682 | 60057711.1634 | 839242.4775 | 0 | 60896953.641 | 34828711.0243 | 6267230.3983 | 0 | 0 | 41095941.4226 | 1577165.574 | 21808829.1922 | 0 | 0 | 23385994.7663 | 9563838.6274 | 191961.3235 | 9755799.9509 | 126032.462 | 0 | 0
[6 empty] | DISTSEC | 186945969.61 | 138699171.6789 | 34382.8098 | 44535.2142 | 27957149.9373 | 0 | 0 | 27957149.9373 | 13956036.6308 | 0 | 0 | 0 | 13956036.6308 | 522645.7815 | 0 | 0 | 0 | 522645.7815 | 3949826.7961 | 0 | 3949826.7961 | 46701.0605 | 1437445.106 | 298074.5949
[6 empty] | ENERGY | 10768310.796 | 4212817.345 | 674.166 | 1943.8907 | 1214781.8242 | 16942.5917 | 2368.56 | 1234092.9758 | 787552.273 | 140655.5696 | 28642.625 | 1081.8416 | 957932.3093 | 41304.124 | 653026.0537 | 2808558.7734 | 528319.2399 | 4031208.191 | 216647.4981 | 4346.9888 | 220994.4869 | 3877.5327 | 86855.404 | 17914.4946
[6 empty] | CUSTOMER | 87426471.502 | 43044038.6266 | 8685.9551 | 4636.8286 | 13799408.4775 | 886444.97 | 149113.3662 | 14834966.8136 | 1079897.239 | 312838.6265 | 366670.0263 | 45816.5526 | 1805222.4443 | 7154.086 | 222019.9108 | 616341.1958 | 183271.8446 | 1028787.0372 | 218404.9272 | 4094.4715 | 222499.3987 | 21147.8452 | 23317136.8274 | 3139349.7251
| Net Electric Plant in Service |  |  | 1628563850.67 |  | TOTAL | 1628563850.67 | 931598010.7326 | 192545.4898 | 316652.336 | 217046430.5932 | 3329820.2194 | 378671.0294 | 220754921.842 | 118285198.9262 | 18861116.0565 | 2922526.3676 | 131971.2379 | 140200812.5883 | 5342062.907 | 65947370.0828 | 173146375.7085 | 28021432.2337 | 272457240.9321 | 32536848.5656 | 571832.1204 | 33108680.686 | 443141.7375 | 25833057.5178 | 3658786.8079
[5 empty] | RB_GUP_EPIS_T | PRODUCTION | 0 | 0 | 0 | 0 | 0 | 0 | 0 | 0 | 0 | 0 | 0 | 0 | 0 | 0 | 0 | 0 | 0 | 0 | 0 | 0 | 0 | 0 | 0 | 0
[5 empty] | RB_GUP_EPIS_T | BULKTRAN | 0 | 0 | 0 | 0 | 0 | 0 | 0 | 0 | 0 | 0 | 0 | 0 | 0 | 0 | 0 | 0 | 0 | 0 | 0 | 0 | 0 | 0 | 0 | 0
[5 empty] | RB_GUP_EPIS_T | SUBTRAN | 0 | 0 | 0 | 0 | 0 | 0 | 0 | 0 | 0 | 0 | 0 | 0 | 0 | 0 | 0 | 0 | 0 | 0 | 0 | 0 | 0 | 0 | 0 | 0
[5 empty] | RB_GUP_EPIS_T | DISTPRI | 0 | 0 | 0 | 0 | 0 | 0 | 0 | 0 | 0 | 0 | 0 | 0 | 0 | 0 | 0 | 0 | 0 | 0 | 0 | 0 | 0 | 0 | 0 | 0
[5 empty] | RB_GUP_EPIS_T | DISTSEC | 0 | 0 | 0 | 0 | 0 | 0 | 0 | 0 | 0 | 0 | 0 | 0 | 0 | 0 | 0 | 0 | 0 | 0 | 0 | 0 | 0 | 0 | 0 | 0
[5 empty] | RB_GUP_EPIS_T | ENERGY | 0 | 0 | 0 | 0 | 0 | 0 | 0 | 0 | 0 | 0 | 0 | 0 | 0 | 0 | 0 | 0 | 0 | 0 | 0 | 0 | 0 | 0 | 0 | 0
[5 empty] | RB_GUP_EPIS_T | CUSTOMER | 0 | 0 | 0 | 0 | 0 | 0 | 0 | 0 | 0 | 0 | 0 | 0 | 0 | 0 | 0 | 0 | 0 | 0 | 0 | 0 | 0 | 0 | 0 | 0
|  |  | Plant Held for Future Use - Tranmsission | 0 | RB_GUP_EPIS_T | TOTAL | 0 | 0 | 0 | 0 | 0 | 0 | 0 | 0 | 0 | 0 | 0 | 0 | 0 | 0 | 0 | 0 | 0 | 0 | 0 | 0 | 0 | 0 | 0 | 0
[5 empty] | RB_GUP_EPIS_D | PRODUCTION | 0 | 0 | 0 | 0 | 0 | 0 | 0 | 0 | 0 | 0 | 0 | 0 | 0 | 0 | 0 | 0 | 0 | 0 | 0 | 0 | 0 | 0 | 0 | 0
[5 empty] | RB_GUP_EPIS_D | BULKTRAN | 0 | 0 | 0 | 0 | 0 | 0 | 0 | 0 | 0 | 0 | 0 | 0 | 0 | 0 | 0 | 0 | 0 | 0 | 0 | 0 | 0 | 0 | 0 | 0
[5 empty] | RB_GUP_EPIS_D | SUBTRAN | 0 | 0 | 0 | 0 | 0 | 0 | 0 | 0 | 0 | 0 | 0 | 0 | 0 | 0 | 0 | 0 | 0 | 0 | 0 | 0 | 0 | 0 | 0 | 0
[5 empty] | RB_GUP_EPIS_D | DISTPRI | 328196.0149 | 214869.7883 | 35.2819 | 65.2817 | 50273.8271 | 702.5231 | 0 | 50976.3502 | 29154.8339 | 5246.2482 | 0 | 0 | 34401.0821 | 1320.2326 | 18255.9956 | 0 | 0 | 19576.2282 | 8005.8124 | 160.6893 | 8166.5017 | 105.5008 | 0 | 0
[5 empty] | RB_GUP_EPIS_D | DISTSEC | 158097.1936 | 117295.6542 | 29.077 | 37.6627 | 23642.9111 | 0 | 0 | 23642.9111 | 11802.3953 | 0 | 0 | 0 | 11802.3953 | 441.9931 | 0 | 0 | 0 | 441.9931 | 3340.3049 | 0 | 3340.3049 | 39.4943 | 1215.6242 | 252.0769
[5 empty] | RB_GUP_EPIS_D | ENERGY | 0 | 0 | 0 | 0 | 0 | 0 | 0 | 0 | 0 | 0 | 0 | 0 | 0 | 0 | 0 | 0 | 0 | 0 | 0 | 0 | 0 | 0 | 0 | 0
[5 empty] | RB_GUP_EPIS_D | CUSTOMER | 69295.7915 | 32397.8004 | 6.5375 | 3.7204 | 10947.0488 | 740.3908 | 124.7165 | 11812.1561 | 892.536 | 260.444 | 306.7273 | 38.3404 | 1498.0477 | 5.874 | 184.6709 | 515.5933 | 153.3611 | 859.4993 | 179.7376 | 3.4028 | 183.1404 | 17.5385 | 19863.3379 | 2654.0133
|  |  | Plant Held for Future Use - Distribution | 555589 | RB_GUP_EPIS_D | TOTAL | 555589 | 364563.2429 | 70.8964 | 106.6648 | 84863.787 | 1442.9139 | 124.7165 | 86431.4174 | 41849.7652 | 5506.6922 | 306.7273 | 38.3404 | 47701.5251 | 1768.0997 | 18440.6664 | 515.5933 | 153.3611 | 20877.7206 | 11525.8549 | 164.0921 | 11689.947 | 162.5336 | 21078.9621 | 2906.0902
[6 empty] | PRODUCTION | 0 | 0 | 0 | 0 | 0 | 0 | 0 | 0 | 0 | 0 | 0 | 0 | 0 | 0 | 0 | 0 | 0 | 0 | 0 | 0 | 0 | 0 | 0 | 0
[6 empty] | BULKTRAN | 0 | 0 | 0 | 0 | 0 | 0 | 0 | 0 | 0 | 0 | 0 | 0 | 0 | 0 | 0 | 0 | 0 | 0 | 0 | 0 | 0 | 0 | 0 | 0
[6 empty] | SUBTRAN | 0 | 0 | 0 | 0 | 0 | 0 | 0 | 0 | 0 | 0 | 0 | 0 | 0 | 0 | 0 | 0 | 0 | 0 | 0 | 0 | 0 | 0 | 0 | 0
[6 empty] | DISTPRI | 328196.0149 | 214869.7883 | 35.2819 | 65.2817 | 50273.8271 | 702.5231 | 0 | 50976.3502 | 29154.8339 | 5246.2482 | 0 | 0 | 34401.0821 | 1320.2326 | 18255.9956 | 0 | 0 | 19576.2282 | 8005.8124 | 160.6893 | 8166.5017 | 105.5008 | 0 | 0
[6 empty] | DISTSEC | 158097.1936 | 117295.6542 | 29.077 | 37.6627 | 23642.9111 | 0 | 0 | 23642.9111 | 11802.3953 | 0 | 0 | 0 | 11802.3953 | 441.9931 | 0 | 0 | 0 | 441.9931 | 3340.3049 | 0 | 3340.3049 | 39.4943 | 1215.6242 | 252.0769
[6 empty] | ENERGY | 0 | 0 | 0 | 0 | 0 | 0 | 0 | 0 | 0 | 0 | 0 | 0 | 0 | 0 | 0 | 0 | 0 | 0 | 0 | 0 | 0 | 0 | 0 | 0
[6 empty] | CUSTOMER | 69295.7915 | 32397.8004 | 6.5375 | 3.7204 | 10947.0488 | 740.3908 | 124.7165 | 11812.1561 | 892.536 | 260.444 | 306.7273 | 38.3404 | 1498.0477 | 5.874 | 184.6709 | 515.5933 | 153.3611 | 859.4993 | 179.7376 | 3.4028 | 183.1404 | 17.5385 | 19863.3379 | 2654.0133
|  | Total Plant Held for Future Use |  | 555589 |  | TOTAL | 555589 | 364563.2429 | 70.8964 | 106.6648 | 84863.787 | 1442.9139 | 124.7165 | 86431.4174 | 41849.7652 | 5506.6922 | 306.7273 | 38.3404 | 47701.5251 | 1768.0997 | 18440.6664 | 515.5933 | 153.3611 | 20877.7206 | 11525.8549 | 164.0921 | 11689.947 | 162.5336 | 21078.9621 | 2906.0902
Working Capital
Working Capital - Cash
[5 empty] | EXP_OM_LPP | PRODUCTION | 9286891.8633 | 4772093.1035 | 1066.7644 | 1868.1238 | 1113888.06 | 15487.4734 | 2156.3042 | 1131531.8376 | 662342.3456 | 118978.547 | 24106.8794 | 913.4444 | 806341.2163 | 31406.9084 | 424565.7191 | 1622641.1571 | 294326.8817 | 2372940.6663 | 182125.8154 | 3635.5805 | 185761.3959 | 2403.5971 | 10690.7181 | 2194.4403
[5 empty] | EXP_OM_LPP | BULKTRAN | 406768.4146 | 206455.993 | 42.7793 | 72.1546 | 49039.4043 | 677.0356 | 91.721 | 49808.161 | 29105.3297 | 5328.3958 | 1067.4938 | 38.9773 | 35540.1966 | 1372.8303 | 19045.8235 | 72252.2502 | 13310.4966 | 105981.4006 | 8024.3617 | 159.095 | 8183.4567 | 106.3316 | 479.1495 | 98.7917
[5 empty] | EXP_OM_LPP | SUBTRAN | 112706.9595 | 56883.1448 | 8.6126 | 15.473 | 13574.1284 | 188.2843 | 33.2693 | 13795.682 | 7820.6692 | 1434.4255 | 372.1796 | 0 | 9627.2743 | 351.1819 | 5057.2143 | 24743.5072 | 4.8519e-155 | 30151.9034 | 2153.185 | 42.9305 | 2196.1156 | 28.7538 | 0 | 0
[5 empty] | EXP_OM_LPP | DISTPRI | 4004824.6454 | 2619795.9736 | 428.2059 | 790.7929 | 614260.2462 | 8575.3113 | 0 | 622835.5575 | 356119.2025 | 64201.5222 | 0 | 0 | 420320.7247 | 16118.5768 | 223453.1255 | -7.2848e-83 | 7.5502e-155 | 239571.7023 | 97829.7252 | 1962.0546 | 99791.7798 | 1289.9087 | 0 | 0
[5 empty] | EXP_OM_LPP | DISTSEC | 1588519.6148 | 1177786.9547 | 290.0781 | 374.1309 | 238005.9918 | 0 | 0 | 238005.9918 | 118771.2413 | 0 | 0 | 0 | 118771.2413 | 4445.2622 | 7.6408e-126 | -2.7637e-84 | 0 | 4445.2622 | 33630.9342 | 0 | 33630.9342 | 397.8962 | 12270.768 | 2546.3572
[5 empty] | EXP_OM_LPP | ENERGY | 2835407.7368 | 1110482.7093 | 180.9669 | 524.081 | 320204.9308 | 4463.9404 | 627.755 | 325296.6262 | 207502.308 | 36983.5048 | 7535.1956 | 285.4198 | 252306.4283 | 10891.0857 | 171694.3973 | 738301.0522 | 138828.5465 | 1059715.0817 | 57105.2415 | 1145.9976 | 58251.2392 | 1022.3531 | 22903.0804 | 4725.1708
[5 empty] | EXP_OM_LPP | CUSTOMER | 1528449.1104 | 1099613.8971 | 221.7252 | 82.5393 | 256902.167 | 11515.1455 | 1898.5835 | 270315.8961 | 15223.6784 | 4247.2682 | 4668.8442 | 578.8324 | 24718.6232 | 106.8071 | 3048.3954 | 7849.003 | 2327.7463 | 13331.9518 | 3180.5257 | 56.7286 | 3237.2543 | 288.4581 | 89712.0807 | 26926.6844
|  |  | Working Capital Cash - Excl Sys Sales | 19763568.3448 | EXP_OM_LPP | TOTAL | 19763568.3448 | 11043111.7759 | 2239.1325 | 3727.2955 | 2605874.9285 | 40907.1907 | 4807.6331 | 2651589.7523 | 1396884.7747 | 231173.6636 | 37750.5925 | 1816.674 | 1667625.7049 | 64692.6524 | 846864.6751 | 2465786.9696 | 448793.6711 | 3826137.9682 | 384049.7888 | 7002.3869 | 391052.1757 | 5537.2986 | 136055.7968 | 36491.4444
[6 empty] | PRODUCTION | 9286891.8633 | 4772093.1035 | 1066.7644 | 1868.1238 | 1113888.06 | 15487.4734 | 2156.3042 | 1131531.8376 | 662342.3456 | 118978.547 | 24106.8794 | 913.4444 | 806341.2163 | 31406.9084 | 424565.7191 | 1622641.1571 | 294326.8817 | 2372940.6663 | 182125.8154 | 3635.5805 | 185761.3959 | 2403.5971 | 10690.7181 | 2194.4403
[6 empty] | BULKTRAN | 406768.4146 | 206455.993 | 42.7793 | 72.1546 | 49039.4043 | 677.0356 | 91.721 | 49808.161 | 29105.3297 | 5328.3958 | 1067.4938 | 38.9773 | 35540.1966 | 1372.8303 | 19045.8235 | 72252.2502 | 13310.4966 | 105981.4006 | 8024.3617 | 159.095 | 8183.4567 | 106.3316 | 479.1495 | 98.7917
[6 empty] | SUBTRAN | 112706.9595 | 56883.1448 | 8.6126 | 15.473 | 13574.1284 | 188.2843 | 33.2693 | 13795.682 | 7820.6692 | 1434.4255 | 372.1796 | 0 | 9627.2743 | 351.1819 | 5057.2143 | 24743.5072 | 4.8519e-155 | 30151.9034 | 2153.185 | 42.9305 | 2196.1156 | 28.7538 | 0 | 0
[6 empty] | DISTPRI | 4004824.6454 | 2619795.9736 | 428.2059 | 790.7929 | 614260.2462 | 8575.3113 | 0 | 622835.5575 | 356119.2025 | 64201.5222 | 0 | 0 | 420320.7247 | 16118.5768 | 223453.1255 | -7.2848e-83 | 7.5502e-155 | 239571.7023 | 97829.7252 | 1962.0546 | 99791.7798 | 1289.9087 | 0 | 0
[6 empty] | DISTSEC | 1588519.6148 | 1177786.9547 | 290.0781 | 374.1309 | 238005.9918 | 0 | 0 | 238005.9918 | 118771.2413 | 0 | 0 | 0 | 118771.2413 | 4445.2622 | 7.6408e-126 | -2.7637e-84 | 0 | 4445.2622 | 33630.9342 | 0 | 33630.9342 | 397.8962 | 12270.768 | 2546.3572
[6 empty] | ENERGY | 2835407.7368 | 1110482.7093 | 180.9669 | 524.081 | 320204.9308 | 4463.9404 | 627.755 | 325296.6262 | 207502.308 | 36983.5048 | 7535.1956 | 285.4198 | 252306.4283 | 10891.0857 | 171694.3973 | 738301.0522 | 138828.5465 | 1059715.0817 | 57105.2415 | 1145.9976 | 58251.2392 | 1022.3531 | 22903.0804 | 4725.1708
[6 empty] | CUSTOMER | 1528449.1104 | 1099613.8971 | 221.7252 | 82.5393 | 256902.167 | 11515.1455 | 1898.5835 | 270315.8961 | 15223.6784 | 4247.2682 | 4668.8442 | 578.8324 | 24718.6232 | 106.8071 | 3048.3954 | 7849.003 | 2327.7463 | 13331.9518 | 3180.5257 | 56.7286 | 3237.2543 | 288.4581 | 89712.0807 | 26926.6844
|  |  | Total Working Capital - Cash | 19763568.3448 |  | TOTAL | 19763568.3448 | 11043111.7759 | 2239.1325 | 3727.2955 | 2605874.9285 | 40907.1907 | 4807.6331 | 2651589.7523 | 1396884.7747 | 231173.6636 | 37750.5925 | 1816.674 | 1667625.7049 | 64692.6524 | 846864.6751 | 2465786.9696 | 448793.6711 | 3826137.9682 | 384049.7888 | 7002.3869 | 391052.1757 | 5537.2986 | 136055.7968 | 36491.4444
Cash Working Capital Adjustments
[5 empty] | PROD_ENERGY | PRODUCTION | 0 | 0 | 0 | 0 | 0 | 0 | 0 | 0 | 0 | 0 | 0 | 0 | 0 | 0 | 0 | 0 | 0 | 0 | 0 | 0 | 0 | 0 | 0 | 0
[5 empty] | PROD_ENERGY | BULKTRAN | 0 | 0 | 0 | 0 | 0 | 0 | 0 | 0 | 0 | 0 | 0 | 0 | 0 | 0 | 0 | 0 | 0 | 0 | 0 | 0 | 0 | 0 | 0 | 0
[5 empty] | PROD_ENERGY | SUBTRAN | 0 | 0 | 0 | 0 | 0 | 0 | 0 | 0 | 0 | 0 | 0 | 0 | 0 | 0 | 0 | 0 | 0 | 0 | 0 | 0 | 0 | 0 | 0 | 0
[5 empty] | PROD_ENERGY | DISTPRI | 0 | 0 | 0 | 0 | 0 | 0 | 0 | 0 | 0 | 0 | 0 | 0 | 0 | 0 | 0 | 0 | 0 | 0 | 0 | 0 | 0 | 0 | 0 | 0
[5 empty] | PROD_ENERGY | DISTSEC | 0 | 0 | 0 | 0 | 0 | 0 | 0 | 0 | 0 | 0 | 0 | 0 | 0 | 0 | 0 | 0 | 0 | 0 | 0 | 0 | 0 | 0 | 0 | 0
[5 empty] | PROD_ENERGY | ENERGY | -480401 | -187944.21 | -30.0762 | -86.7218 | -54194.4242 | -755.851 | -105.6673 | -55055.9425 | -35134.6564 | -6274.9931 | -1277.8184 | -48.2636 | -42735.7315 | -1842.6792 | -29133.1087 | -125296.7591 | -23569.6291 | -179842.1761 | -9665.1812 | -193.9299 | -9859.1111 | -172.9863 | -3874.8346 | -799.2099
[5 empty] | PROD_ENERGY | CUSTOMER | 0 | 0 | 0 | 0 | 0 | 0 | 0 | 0 | 0 | 0 | 0 | 0 | 0 | 0 | 0 | 0 | 0 | 0 | 0 | 0 | 0 | 0 | 0 | 0
|  |  | Adj 3 - Env Surcharge - Remove Mitchell FGD Expenses | -480401 | PROD_ENERGY | TOTAL | -480401 | -187944.21 | -30.0762 | -86.7218 | -54194.4242 | -755.851 | -105.6673 | -55055.9425 | -35134.6564 | -6274.9931 | -1277.8184 | -48.2636 | -42735.7315 | -1842.6792 | -29133.1087 | -125296.7591 | -23569.6291 | -179842.1761 | -9665.1812 | -193.9299 | -9859.1111 | -172.9863 | -3874.8346 | -799.2099
[5 empty] | PROD_ENERGY | PRODUCTION | 0 | 0 | 0 | 0 | 0 | 0 | 0 | 0 | 0 | 0 | 0 | 0 | 0 | 0 | 0 | 0 | 0 | 0 | 0 | 0 | 0 | 0 | 0 | 0
[5 empty] | PROD_ENERGY | BULKTRAN | 0 | 0 | 0 | 0 | 0 | 0 | 0 | 0 | 0 | 0 | 0 | 0 | 0 | 0 | 0 | 0 | 0 | 0 | 0 | 0 | 0 | 0 | 0 | 0
[5 empty] | PROD_ENERGY | SUBTRAN | 0 | 0 | 0 | 0 | 0 | 0 | 0 | 0 | 0 | 0 | 0 | 0 | 0 | 0 | 0 | 0 | 0 | 0 | 0 | 0 | 0 | 0 | 0 | 0
[5 empty] | PROD_ENERGY | DISTPRI | 0 | 0 | 0 | 0 | 0 | 0 | 0 | 0 | 0 | 0 | 0 | 0 | 0 | 0 | 0 | 0 | 0 | 0 | 0 | 0 | 0 | 0 | 0 | 0
[5 empty] | PROD_ENERGY | DISTSEC | 0 | 0 | 0 | 0 | 0 | 0 | 0 | 0 | 0 | 0 | 0 | 0 | 0 | 0 | 0 | 0 | 0 | 0 | 0 | 0 | 0 | 0 | 0 | 0
[5 empty] | PROD_ENERGY | ENERGY | 352863 | 138048.3341 | 22.0915 | 63.6987 | 39806.7596 | 555.1858 | 77.6145 | 40439.5599 | 25807.0242 | 4609.093 | 938.5801 | 35.4505 | 31390.1479 | 1353.4804 | 21398.7817 | 92032.6775 | 17312.3079 | 132097.2475 | 7099.2459 | 142.445 | 7241.6908 | 127.0615 | 2846.1343 | 587.0338
[5 empty] | PROD_ENERGY | CUSTOMER | 0 | 0 | 0 | 0 | 0 | 0 | 0 | 0 | 0 | 0 | 0 | 0 | 0 | 0 | 0 | 0 | 0 | 0 | 0 | 0 | 0 | 0 | 0 | 0
|  |  | Adj 6 - Fuel Under (Over) Revenue & Expense | 352863 | PROD_ENERGY | TOTAL | 352863 | 138048.3341 | 22.0915 | 63.6987 | 39806.7596 | 555.1858 | 77.6145 | 40439.5599 | 25807.0242 | 4609.093 | 938.5801 | 35.4505 | 31390.1479 | 1353.4804 | 21398.7817 | 92032.6775 | 17312.3079 | 132097.2475 | 7099.2459 | 142.445 | 7241.6908 | 127.0615 | 2846.1343 | 587.0338
[5 empty] | PROD_ENERGY | PRODUCTION | 0 | 0 | 0 | 0 | 0 | 0 | 0 | 0 | 0 | 0 | 0 | 0 | 0 | 0 | 0 | 0 | 0 | 0 | 0 | 0 | 0 | 0 | 0 | 0
[5 empty] | PROD_ENERGY | BULKTRAN | 0 | 0 | 0 | 0 | 0 | 0 | 0 | 0 | 0 | 0 | 0 | 0 | 0 | 0 | 0 | 0 | 0 | 0 | 0 | 0 | 0 | 0 | 0 | 0
[5 empty] | PROD_ENERGY | SUBTRAN | 0 | 0 | 0 | 0 | 0 | 0 | 0 | 0 | 0 | 0 | 0 | 0 | 0 | 0 | 0 | 0 | 0 | 0 | 0 | 0 | 0 | 0 | 0 | 0
[5 empty] | PROD_ENERGY | DISTPRI | 0 | 0 | 0 | 0 | 0 | 0 | 0 | 0 | 0 | 0 | 0 | 0 | 0 | 0 | 0 | 0 | 0 | 0 | 0 | 0 | 0 | 0 | 0 | 0
[5 empty] | PROD_ENERGY | DISTSEC | 0 | 0 | 0 | 0 | 0 | 0 | 0 | 0 | 0 | 0 | 0 | 0 | 0 | 0 | 0 | 0 | 0 | 0 | 0 | 0 | 0 | 0 | 0 | 0
[5 empty] | PROD_ENERGY | ENERGY | 262327 | 102628.514 | 16.4234 | 47.3552 | 29593.3204 | 412.7388 | 57.7005 | 30063.7597 | 19185.5741 | 3426.5127 | 697.7635 | 26.3548 | 23336.2051 | 1006.2105 | 15908.3787 | 68419.3474 | 12870.3939 | 98204.3304 | 5277.7533 | 105.8971 | 5383.6504 | 94.4606 | 2115.886 | 436.4153
[5 empty] | PROD_ENERGY | CUSTOMER | 0 | 0 | 0 | 0 | 0 | 0 | 0 | 0 | 0 | 0 | 0 | 0 | 0 | 0 | 0 | 0 | 0 | 0 | 0 | 0 | 0 | 0 | 0 | 0
|  |  | Adj 8 - Remove PPA Rider Revenue, Expense | 262327 | PROD_ENERGY | TOTAL | 262327 | 102628.514 | 16.4234 | 47.3552 | 29593.3204 | 412.7388 | 57.7005 | 30063.7597 | 19185.5741 | 3426.5127 | 697.7635 | 26.3548 | 23336.2051 | 1006.2105 | 15908.3787 | 68419.3474 | 12870.3939 | 98204.3304 | 5277.7533 | 105.8971 | 5383.6504 | 94.4606 | 2115.886 | 436.4153
[5 empty] | CUST_TOTAL | PRODUCTION | 0 | 0 | 0 | 0 | 0 | 0 | 0 | 0 | 0 | 0 | 0 | 0 | 0 | 0 | 0 | 0 | 0 | 0 | 0 | 0 | 0 | 0 | 0 | 0
[5 empty] | CUST_TOTAL | BULKTRAN | 0 | 0 | 0 | 0 | 0 | 0 | 0 | 0 | 0 | 0 | 0 | 0 | 0 | 0 | 0 | 0 | 0 | 0 | 0 | 0 | 0 | 0 | 0 | 0
[5 empty] | CUST_TOTAL | SUBTRAN | 0 | 0 | 0 | 0 | 0 | 0 | 0 | 0 | 0 | 0 | 0 | 0 | 0 | 0 | 0 | 0 | 0 | 0 | 0 | 0 | 0 | 0 | 0 | 0
[5 empty] | CUST_TOTAL | DISTPRI | 0 | 0 | 0 | 0 | 0 | 0 | 0 | 0 | 0 | 0 | 0 | 0 | 0 | 0 | 0 | 0 | 0 | 0 | 0 | 0 | 0 | 0 | 0 | 0
[5 empty] | CUST_TOTAL | DISTSEC | 0 | 0 | 0 | 0 | 0 | 0 | 0 | 0 | 0 | 0 | 0 | 0 | 0 | 0 | 0 | 0 | 0 | 0 | 0 | 0 | 0 | 0 | 0 | 0
[5 empty] | CUST_TOTAL | ENERGY | 0 | 0 | 0 | 0 | 0 | 0 | 0 | 0 | 0 | 0 | 0 | 0 | 0 | 0 | 0 | 0 | 0 | 0 | 0 | 0 | 0 | 0 | 0 | 0
[5 empty] | CUST_TOTAL | CUSTOMER | 62235 | 39640.9563 | 8.0037 | 2.3715 | 8987.8169 | 22.2324 | 1.7786 | 9011.8279 | 160.6661 | 16.6002 | 3.5572 | 0.29643 | 181.1199 | 1.4822 | 13.043 | 5.6322 | 1.1857 | 21.3431 | 45.3541 | 0.29643 | 45.6505 | 2.6679 | 13304.7555 | 16.3038
|  |  | Adj 9 - Remove DSM Rider | 62235 | CUST_TOTAL | TOTAL | 62235 | 39640.9563 | 8.0037 | 2.3715 | 8987.8169 | 22.2324 | 1.7786 | 9011.8279 | 160.6661 | 16.6002 | 3.5572 | 0.29643 | 181.1199 | 1.4822 | 13.043 | 5.6322 | 1.1857 | 21.3431 | 45.3541 | 0.29643 | 45.6505 | 2.6679 | 13304.7555 | 16.3038
[5 empty] | CUST_TOTAL | PRODUCTION | 0 | 0 | 0 | 0 | 0 | 0 | 0 | 0 | 0 | 0 | 0 | 0 | 0 | 0 | 0 | 0 | 0 | 0 | 0 | 0 | 0 | 0 | 0 | 0
[5 empty] | CUST_TOTAL | BULKTRAN | 0 | 0 | 0 | 0 | 0 | 0 | 0 | 0 | 0 | 0 | 0 | 0 | 0 | 0 | 0 | 0 | 0 | 0 | 0 | 0 | 0 | 0 | 0 | 0
[5 empty] | CUST_TOTAL | SUBTRAN | 0 | 0 | 0 | 0 | 0 | 0 | 0 | 0 | 0 | 0 | 0 | 0 | 0 | 0 | 0 | 0 | 0 | 0 | 0 | 0 | 0 | 0 | 0 | 0
[5 empty] | CUST_TOTAL | DISTPRI | 0 | 0 | 0 | 0 | 0 | 0 | 0 | 0 | 0 | 0 | 0 | 0 | 0 | 0 | 0 | 0 | 0 | 0 | 0 | 0 | 0 | 0 | 0 | 0
[5 empty] | CUST_TOTAL | DISTSEC | 0 | 0 | 0 | 0 | 0 | 0 | 0 | 0 | 0 | 0 | 0 | 0 | 0 | 0 | 0 | 0 | 0 | 0 | 0 | 0 | 0 | 0 | 0 | 0
[5 empty] | CUST_TOTAL | ENERGY | 0 | 0 | 0 | 0 | 0 | 0 | 0 | 0 | 0 | 0 | 0 | 0 | 0 | 0 | 0 | 0 | 0 | 0 | 0 | 0 | 0 | 0 | 0 | 0
[5 empty] | CUST_TOTAL | CUSTOMER | -60310 | -38414.816 | -7.7561 | -2.2981 | -8709.8134 | -21.5447 | -1.7236 | -8733.0817 | -155.6965 | -16.0867 | -3.4472 | -0.28726 | -175.5177 | -1.4363 | -12.6396 | -5.458 | -1.1491 | -20.6829 | -43.9512 | -0.28726 | -44.2385 | -2.5854 | -12893.2241 | -15.7995
|  |  | Adj 10 - Remove HEAP Surcharge | -60310 | CUST_TOTAL | TOTAL | -60310 | -38414.816 | -7.7561 | -2.2981 | -8709.8134 | -21.5447 | -1.7236 | -8733.0817 | -155.6965 | -16.0867 | -3.4472 | -0.28726 | -175.5177 | -1.4363 | -12.6396 | -5.458 | -1.1491 | -20.6829 | -43.9512 | -0.28726 | -44.2385 | -2.5854 | -12893.2241 | -15.7995
[5 empty] | CUST_TOTAL | PRODUCTION | 0 | 0 | 0 | 0 | 0 | 0 | 0 | 0 | 0 | 0 | 0 | 0 | 0 | 0 | 0 | 0 | 0 | 0 | 0 | 0 | 0 | 0 | 0 | 0
[5 empty] | CUST_TOTAL | BULKTRAN | 0 | 0 | 0 | 0 | 0 | 0 | 0 | 0 | 0 | 0 | 0 | 0 | 0 | 0 | 0 | 0 | 0 | 0 | 0 | 0 | 0 | 0 | 0 | 0
[5 empty] | CUST_TOTAL | SUBTRAN | 0 | 0 | 0 | 0 | 0 | 0 | 0 | 0 | 0 | 0 | 0 | 0 | 0 | 0 | 0 | 0 | 0 | 0 | 0 | 0 | 0 | 0 | 0 | 0
[5 empty] | CUST_TOTAL | DISTPRI | 0 | 0 | 0 | 0 | 0 | 0 | 0 | 0 | 0 | 0 | 0 | 0 | 0 | 0 | 0 | 0 | 0 | 0 | 0 | 0 | 0 | 0 | 0 | 0
[5 empty] | CUST_TOTAL | DISTSEC | 0 | 0 | 0 | 0 | 0 | 0 | 0 | 0 | 0 | 0 | 0 | 0 | 0 | 0 | 0 | 0 | 0 | 0 | 0 | 0 | 0 | 0 | 0 | 0
[5 empty] | CUST_TOTAL | ENERGY | 0 | 0 | 0 | 0 | 0 | 0 | 0 | 0 | 0 | 0 | 0 | 0 | 0 | 0 | 0 | 0 | 0 | 0 | 0 | 0 | 0 | 0 | 0 | 0
[5 empty] | CUST_TOTAL | CUSTOMER | -46278 | -29477.0495 | -5.9515 | -1.7634 | -6683.3485 | -16.532 | -1.3226 | -6701.2031 | -119.4715 | -12.3439 | -2.6451 | -0.22043 | -134.6809 | -1.1021 | -9.6988 | -4.1881 | -0.88171 | -15.8707 | -33.7253 | -0.22043 | -33.9458 | -1.9838 | -9893.4277 | -12.1235
|  |  | Adj 11 - Remove Economic Development Surcharge | -46278 | CUST_TOTAL | TOTAL | -46278 | -29477.0495 | -5.9515 | -1.7634 | -6683.3485 | -16.532 | -1.3226 | -6701.2031 | -119.4715 | -12.3439 | -2.6451 | -0.22043 | -134.6809 | -1.1021 | -9.6988 | -4.1881 | -0.88171 | -15.8707 | -33.7253 | -0.22043 | -33.9458 | -1.9838 | -9893.4277 | -12.1235
[5 empty] | CUST_SPEC_OM | PRODUCTION | -268488.5616 | 0 | 0 | 0 | 0 | 0 | 0 | 0 | 0 | -581.4249 | -820.458 | 0 | -1401.8829 | 0 | -76715.8335 | -142674.1184 | -47696.7267 | -267086.6786 | 0 | 0 | 0 | 0 | 0 | 0
[5 empty] | CUST_SPEC_OM | BULKTRAN | -5781.3475 | 0 | 0 | 0 | 0 | 0 | 0 | 0 | 0 | -12.5332 | -17.4518 | 0 | -29.985 | 0 | -1656.9488 | -3054.4265 | -1039.9872 | -5751.3625 | 0 | 0 | 0 | 0 | 0 | 0
[5 empty] | CUST_SPEC_OM | SUBTRAN | -1495.3235 | 0 | 0 | 0 | 0 | 0 | 0 | 0 | 0 | -3.3736 | -6.0843 | 0 | -9.4579 | 0 | -439.9158 | -1045.9497 | -2.7206e-156 | -1485.8656 | 0 | 0 | 0 | 0 | 0 | 0
[5 empty] | CUST_SPEC_OM | DISTPRI | -20800.3951 | 0 | 0 | 0 | 0 | 0 | 0 | 0 | 0 | -160.3699 | 0 | 0 | -160.3699 | 0 | -20640.0251 | 2.3691e-84 | -4.2336e-156 | -20640.0251 | 0 | 0 | 0 | 0 | 0 | 0
[5 empty] | CUST_SPEC_OM | DISTSEC | 5.0143e-85 | 0 | 0 | 0 | 0 | 0 | 0 | 0 | 0 | 0 | 0 | 0 | 0 | 0 | -5.1331e-127 | 8.9878e-86 | 0 | 8.9878e-86 | 0 | 0 | 0 | 0 | 0 | 0
[5 empty] | CUST_SPEC_OM | ENERGY | -504064.7046 | 0 | 0 | 0 | 0 | 0 | 0 | 0 | 0 | -766.2326 | -1086.3423 | 0 | -1852.5749 | 0 | -131544.0882 | -275205.5233 | -95462.5182 | -502212.1297 | 0 | 0 | 0 | 0 | 0 | 0
[5 empty] | CUST_SPEC_OM | CUSTOMER | -921.6678 | 0 | 0 | 0 | 0 | 0 | 0 | 0 | 0 | -10.6147 | -81.533 | 0 | -92.1477 | 0 | -281.5675 | -354.1838 | -193.7688 | -829.5201 | 0 | 0 | 0 | 0 | 0 | 0
|  |  | Adj 12 - Specific Customer Adjustment | -801552 | CUST_SPEC_OM | TOTAL | -801552 | 0 | 0 | 0 | 0 | 0 | 0 | 0 | 0 | -1534.549 | -2011.8694 | 0 | -3546.4184 | 0 | -231278.379 | -422334.2017 | -144393.0009 | -798005.5816 | 0 | 0 | 0 | 0 | 0 | 0
[5 empty] | REVYEC_EXP_OM | PRODUCTION | -419422.2633 | -2324.5156 | 599.2732 | 1812.1348 | -9815.8349 | -269.5634 | 1113.395 | -8972.0033 | -28663.7903 | -28578.845 | -3117.7183 | 111.9388 | -60248.4148 | 898.5033 | -30240.4266 | -271316.7827 | -46104.8762 | -346763.5823 | -3430.1916 | 0 | -3430.1916 | 0 | -104.8641 | 9.9003
[5 empty] | REVYEC_EXP_OM | BULKTRAN | -8995.0736 | -48.1152 | 12.6646 | 37.9717 | -207.4404 | -5.6485 | 22.6102 | -190.4787 | -604.3677 | -616.0442 | -66.3163 | 2.2797 | -1284.4486 | 18.8287 | -653.1486 | -5808.4618 | -1005.2783 | -7448.06 | -72.5585 | 0 | -72.5585 | 0 | -2.2638 | 0.21487
[5 empty] | REVYEC_EXP_OM | SUBTRAN | -2578.4147 | -13.2584 | 3.5056 | 10.5604 | -57.4196 | -1.5709 | 8.2058 | -50.7847 | -162.3974 | -165.8235 | -23.1202 | 0 | -351.3411 | 4.8168 | -173.4094 | -1989.0343 | -2.6298e-156 | -2157.6268 | -19.4696 | 0 | -19.4696 | 0 | 0 | 0
[5 empty] | REVYEC_EXP_OM | DISTPRI | -27410.0359 | -651.4852 | 168.8525 | 512.4444 | -2765.7301 | -76.2285 | 0 | -2841.9585 | -7873.2314 | -7882.6821 | 0 | 0 | -15755.9135 | 235.5442 | -8136.041 | 4.5051e-84 | -4.0923e-156 | -7900.4968 | -941.4787 | 0 | -941.4787 | 0 | 0 | 0
[5 empty] | REVYEC_EXP_OM | DISTSEC | -4241.7911 | -293.0538 | 65.4633 | 0 | -1072.2612 | 0 | 0 | -1072.2612 | -2627.3804 | 0 | 0 | 0 | -2627.3804 | 64.9971 | -2.0234e-127 | 1.7092e-85 | 0 | 64.9971 | -323.8431 | 0 | -323.8431 | 0 | -61.5935 | 5.8804
[5 empty] | REVYEC_EXP_OM | ENERGY | -761444.2276 | -2286.0432 | 728.5588 | 2208.9803 | -11933.477 | -328.596 | 1363.6221 | -10898.451 | -37986.8106 | -37662.7163 | -4128.0716 | 147.6481 | -79629.9503 | 1317.0193 | -51853.0421 | -523345.6355 | -92276.5122 | -666158.1706 | -4548.8332 | 0 | -4548.8332 | 0 | -950.5133 | 90.1949
[5 empty] | REVYEC_EXP_OM | CUSTOMER | -2691.1937 | -262.7373 | 68.203 | 690.183 | -1117.1359 | -102.6679 | 502.6385 | -717.1653 | -334.2099 | -521.7479 | -309.8231 | 36.3645 | -1129.4165 | 1.5431 | -110.9904 | -673.5349 | -187.3019 | -970.2841 | -30.2712 | 0 | -30.2712 | 0 | -402.2198 | 62.5144
|  |  | Adj 13 - Customer Annualization Adjustment | -1226783 | REVYEC_EXP_OM | TOTAL | -1226783 | -5879.2086 | 1646.521 | 5272.2745 | -26969.2991 | -784.2751 | 3010.4715 | -24743.1027 | -78252.1877 | -75427.8591 | -7645.0496 | 298.231 | -161026.8653 | 2541.2525 | -91167.0581 | -803133.4492 | -139573.9686 | -1031333.2234 | -9366.6459 | 0 | -9366.6459 | 0 | -1521.4544 | 168.7048
[5 empty] | WEATHER_FXNL_OM | PRODUCTION | 141496.0537 | 137074.6179 | 0 | 0 | 3865.9862 | 7.5784 | 0 | 3873.5647 | 302.2866 | 76.8215 | -33.4853 | -2.9607 | 342.6621 | 52.9957 | -29.8305 | -71.7568 | -33.429 | -82.0206 | 260.5858 | 26.6438 | 287.2296 | 0 | 0 | 0
[5 empty] | WEATHER_FXNL_OM | BULKTRAN | 2930.6983 | 2837.3093 | 0 | 0 | 81.7008 | 0.1588 | 0 | 81.8596 | 6.3736 | 1.656 | -0.71226 | -0.060297 | 7.257 | 1.1106 | -0.6443 | -1.5362 | -0.72889 | -1.7988 | 5.5121 | 0.55907 | 6.0712 | 0 | 0 | 0
[5 empty] | WEATHER_FXNL_OM | SUBTRAN | 807.6217 | 781.8357 | 0 | 0 | 22.6148 | 0.044164 | 0 | 22.659 | 1.7126 | 0.44574 | -0.24832 | 0 | 1.9101 | 0.2841 | -0.17106 | -0.52605 | -1.9068e-159 | -0.41301 | 1.4791 | 0.15087 | 1.6299 | 0 | 0 | 0
[5 empty] | WEATHER_FXNL_OM | DISTPRI | 39697.8893 | 38417.5034 | 0 | 0 | 1089.2883 | 2.1431 | 0 | 1091.4314 | 83.0306 | 21.1891 | 0 | 0 | 104.2197 | 13.8929 | -8.0258 | 1.1915e-87 | -2.9672e-159 | 5.8672 | 71.5225 | 7.3451 | 78.8676 | 0 | 0 | 0
[5 empty] | WEATHER_FXNL_OM | DISTSEC | 17759.5784 | 17281.1225 | 0 | 0 | 422.3122 | 0 | 0 | 422.3122 | 27.7082 | 0 | 0 | 0 | 27.7082 | 3.8337 | -1.996e-130 | 4.5204e-89 | 0 | 3.8337 | 24.6018 | 0 | 24.6018 | 0 | 0 | 0
[5 empty] | WEATHER_FXNL_OM | ENERGY | 140171.0856 | 134805.9337 | 0 | 0 | 4700.0238 | 9.2381 | 0 | 4709.2619 | 400.6066 | 101.2395 | -44.3368 | -3.9052 | 453.6041 | 77.6808 | -51.1502 | -138.4124 | -66.9063 | -178.7882 | 345.5671 | 35.5071 | 381.0741 | 0 | 0 | 0
[5 empty] | WEATHER_FXNL_OM | CUSTOMER | 15939.0729 | 15493.3833 | 0 | 0 | 439.9862 | 2.8864 | 0 | 442.8726 | 3.5246 | 1.4025 | -3.3276 | -0.96182 | 0.63762 | 0.091018 | -0.10949 | -0.17813 | -0.13581 | -0.33241 | 2.2996 | 0.21218 | 2.5118 | 0 | 0 | 0
|  |  | Adj 14 - Weather Normalization Adjustment | 358802 | WEATHER_FXNL_OM | TOTAL | 358802 | 346691.7058 | 0 | 0 | 10621.9125 | 22.0489 | 0 | 10643.9614 | 825.2429 | 202.7543 | -82.1103 | -7.8881 | 937.9988 | 149.8888 | -89.9313 | -212.4096 | -101.2 | -253.6521 | 711.568 | 70.4181 | 781.9862 | 0 | 0 | 0
[5 empty] | TDOMX | PRODUCTION | -1.8083e-12 | 1.3483e-12 | -1.2378e-15 | 1.3523e-15 | 1.7181e-13 | -5.7238e-15 | 6.8007e-16 | 1.6676e-13 | 2.5471e-13 | -1.2602e-14 | -1.4706e-15 | -3.0418e-16 | 2.4034e-13 | -2.0815e-14 | 2.4436e-13 | 1.2293e-13 | -1.7023e-13 | 1.7625e-13 | 1.6125e-14 | -2.7048e-15 | 1.342e-14 | 6.3975e-16 | 2.7066e-16 | -4.0098e-16
[5 empty] | TDOMX | BULKTRAN | -944.0935 | -485.5198 | -0.10862 | -0.19018 | -113.1589 | -1.5746 | -0.2193 | -114.9528 | -67.3061 | -12.0787 | -2.4494 | -0.093016 | -81.9272 | -3.1922 | -43.0963 | -164.826 | -29.8598 | -240.9743 | -18.5004 | -0.3695 | -18.8699 | -0.24405 | -1.0842 | -0.22244
[5 empty] | TDOMX | SUBTRAN | -261.6453 | -133.6668 | -0.021766 | -0.04051 | -31.325 | -0.43779 | -0.079238 | -31.842 | -18.085 | -3.2546 | -0.8543 | 0 | -22.1938 | -0.81637 | -11.4544 | -56.4791 | 0 | -68.7499 | -4.9648 | -0.099685 | -5.0644 | -0.066015 | 0 | 0
[5 empty] | TDOMX | DISTPRI | 43782.0588 | 28664.0948 | 4.7067 | 8.7087 | 6706.6374 | 93.7181 | 0 | 6800.3555 | 3889.318 | 699.8609 | 0 | 0 | 4589.1788 | 176.1219 | 2435.3893 | 0 | 0 | 2611.5112 | 1067.9927 | 21.4363 | 1089.429 | 14.074 | 0 | 0
[5 empty] | TDOMX | DISTSEC | 17345.2717 | 12868.8242 | 3.1901 | 4.1321 | 2593.9279 | 0 | 0 | 2593.9279 | 1294.8728 | 0 | 0 | 0 | 1294.8728 | 48.4923 | 0 | 0 | 0 | 48.4923 | 366.4739 | 0 | 366.4739 | 4.333 | 133.3694 | 27.656
[5 empty] | TDOMX | ENERGY | -7.9371e-15 | 0 | 0 | 0 | 0 | 0 | 0 | 0 | 0 | 0 | 0 | 0 | 0 | 0 | 0 | 0 | 0 | 0 | 0 | 0 | 0 | 0 | 0 | 0
[5 empty] | TDOMX | CUSTOMER | 4044.4083 | 1736.1881 | 0.34993 | 0.39591 | 983.8005 | 121.4111 | 20.4366 | 1125.6482 | 131.7747 | 42.7428 | 50.2617 | 6.2826 | 231.0618 | 0.82896 | 30.3123 | 84.4874 | 25.1304 | 140.759 | 25.365 | 0.55877 | 25.9238 | 2.6335 | 491.9946 | 289.4535
|  |  | Adj 16 - Normalization of Major Storms | 63966 | TDOMX | TOTAL | 63966 | 42649.9205 | 8.1163 | 13.006 | 10139.8819 | 213.1168 | 20.138 | 10373.1367 | 5230.5744 | 727.2704 | 46.9579 | 6.1896 | 6010.9924 | 221.4346 | 2411.1509 | -136.8178 | -4.7294 | 2491.0383 | 1436.3665 | 21.5259 | 1457.8924 | 20.7305 | 624.2798 | 316.8871
[5 empty] | PROD_DEMAND | PRODUCTION | 45143 | 23215.7325 | 5.1938 | 9.0939 | 5410.8321 | 75.2917 | 10.4861 | 5496.6099 | 3218.3235 | 577.557 | 117.1227 | 4.4477 | 3917.4509 | 152.6381 | 2060.7029 | 7881.3615 | 1427.7817 | 11522.4843 | 884.6179 | 17.6681 | 902.286 | 11.6695 | 51.8427 | 10.6364
[5 empty] | PROD_DEMAND | BULKTRAN | 0 | 0 | 0 | 0 | 0 | 0 | 0 | 0 | 0 | 0 | 0 | 0 | 0 | 0 | 0 | 0 | 0 | 0 | 0 | 0 | 0 | 0 | 0 | 0
[5 empty] | PROD_DEMAND | SUBTRAN | 0 | 0 | 0 | 0 | 0 | 0 | 0 | 0 | 0 | 0 | 0 | 0 | 0 | 0 | 0 | 0 | 0 | 0 | 0 | 0 | 0 | 0 | 0 | 0
[5 empty] | PROD_DEMAND | DISTPRI | 0 | 0 | 0 | 0 | 0 | 0 | 0 | 0 | 0 | 0 | 0 | 0 | 0 | 0 | 0 | 0 | 0 | 0 | 0 | 0 | 0 | 0 | 0 | 0
[5 empty] | PROD_DEMAND | DISTSEC | 0 | 0 | 0 | 0 | 0 | 0 | 0 | 0 | 0 | 0 | 0 | 0 | 0 | 0 | 0 | 0 | 0 | 0 | 0 | 0 | 0 | 0 | 0 | 0
[5 empty] | PROD_DEMAND | ENERGY | 0 | 0 | 0 | 0 | 0 | 0 | 0 | 0 | 0 | 0 | 0 | 0 | 0 | 0 | 0 | 0 | 0 | 0 | 0 | 0 | 0 | 0 | 0 | 0
[5 empty] | PROD_DEMAND | CUSTOMER | 0 | 0 | 0 | 0 | 0 | 0 | 0 | 0 | 0 | 0 | 0 | 0 | 0 | 0 | 0 | 0 | 0 | 0 | 0 | 0 | 0 | 0 | 0 | 0
|  |  | Adj 17 - Amortization of Big Sandy Operation Rider | 45143 | PROD_DEMAND | TOTAL | 45143 | 23215.7325 | 5.1938 | 9.0939 | 5410.8321 | 75.2917 | 10.4861 | 5496.6099 | 3218.3235 | 577.557 | 117.1227 | 4.4477 | 3917.4509 | 152.6381 | 2060.7029 | 7881.3615 | 1427.7817 | 11522.4843 | 884.6179 | 17.6681 | 902.286 | 11.6695 | 51.8427 | 10.6364
[5 empty] | RSALE | PRODUCTION | 33125.2622 | 15080.1564 | 2.9537 | 5.3203 | 4354.251 | 54.4175 | 7.2299 | 4415.8984 | 2494.1895 | 505.6087 | 92.0876 | 2.4888 | 3094.3746 | 114.9937 | 1831.4248 | 6424.614 | 1350.2636 | 9721.2961 | 719.9585 | 13.4036 | 733.3621 | 10.0323 | 50.8954 | 10.9729
[5 empty] | RSALE | BULKTRAN | -1393.2161 | -2091.8744 | -2.1832 | -5.2059 | -23.9696 | -3.0243 | -1.7156 | -28.7095 | -45.9347 | 44.6866 | 2.4947 | -0.69041 | 0.5562 | -5.9893 | 176.6993 | 378.7146 | 179.9856 | 729.4102 | -0.44619 | -0.59873 | -1.0449 | 0.2343 | 4.4446 | 1.1564
[5 empty] | RSALE | SUBTRAN | -395.4527 | -552.0025 | -0.41697 | -1.0561 | -6.8361 | -0.81258 | -0.55432 | -8.203 | -12.0635 | 11.4259 | 0.81219 | 0 | 0.17466 | -1.4746 | 44.6235 | 123.1786 | 5.105e-156 | 166.3275 | -0.18022 | -0.1557 | -0.33592 | 0.059729 | 0 | 0
[5 empty] | RSALE | DISTPRI | 7996.369 | 4147.7748 | -0.30944 | -1.3328 | 1623.4078 | 18.4983 | 0 | 1641.9061 | 889.5958 | 220.4022 | 0 | 0 | 1109.998 | 36.3874 | 788.8147 | -7.9046e-84 | 7.944e-156 | 825.2021 | 264.748 | 4.5378 | 269.2858 | 3.8444 | 0 | 0
[5 empty] | RSALE | DISTSEC | 3090.8885 | 1906.0351 | -0.47817 | -1.4246 | 687.7493 | 0 | 0 | 687.7493 | 323.2517 | 0 | 0 | 0 | 323.2517 | 10.7698 | 8.3104e-127 | -2.9989e-85 | 0 | 10.7698 | 99.7334 | 0 | 99.7334 | 1.3093 | 52.1937 | 11.7489
[5 empty] | RSALE | ENERGY | 20471.5722 | 8614.9772 | 3.0187 | 9.8521 | 2480.6584 | 33.6087 | 6.5603 | 2520.8275 | 1563.4544 | 240.9488 | 51.0787 | 2.3383 | 1857.8202 | 86.2133 | 1113.5839 | 4724.6261 | 861.7827 | 6786.206 | 441.9154 | 8.9637 | 450.8792 | 8.0552 | 181.8035 | 38.1326
[5 empty] | RSALE | CUSTOMER | 3078.5769 | 1537.4937 | 0.22326 | 1.1129 | 527.3913 | 23.3853 | 2.6495 | 553.4261 | 33.6976 | 12.4043 | 11.7746 | 0.60362 | 58.4801 | 0.21437 | 9.0572 | 21.4981 | 8.1106 | 38.8803 | 7.4282 | 0.11932 | 7.5475 | 0.75662 | 751.3372 | 129.3193
|  |  | Adj 18 - Rate Case Expense | 65974 | RSALE | TOTAL | 65974 | 28642.5603 | 2.8079 | 7.266 | 9642.6521 | 126.073 | 14.1698 | 9782.8948 | 5246.1908 | 1035.4764 | 158.2478 | 4.7404 | 6444.6554 | 241.1147 | 3964.2034 | 11672.6315 | 2400.1424 | 18278.092 | 1533.1571 | 26.2701 | 1559.4272 | 24.2918 | 1040.6744 | 191.3302
[5 empty] | LABOR_M | PRODUCTION | -5950.0732 | -3059.9497 | -0.68456 | -1.1986 | -713.1747 | -9.9238 | -1.3821 | -724.4807 | -424.1911 | -76.1249 | -15.4374 | -0.58623 | -516.3396 | -20.1185 | -271.611 | -1038.8029 | -188.1888 | -1518.7211 | -116.5971 | -2.3287 | -118.9258 | -1.5381 | -6.8331 | -1.4019
[5 empty] | LABOR_M | BULKTRAN | -922.3084 | -474.3164 | -0.10611 | -0.1858 | -110.5477 | -1.5383 | -0.21424 | -112.3002 | -65.753 | -11.8 | -2.3929 | -0.09087 | -80.0367 | -3.1185 | -42.1018 | -161.0227 | -29.1707 | -235.4138 | -18.0735 | -0.36097 | -18.4344 | -0.23842 | -1.0592 | -0.21731
[5 empty] | LABOR_M | SUBTRAN | -255.6078 | -130.5824 | -0.021263 | -0.039575 | -30.6022 | -0.42769 | -0.07741 | -31.1073 | -17.6677 | -3.1795 | -0.83459 | 0 | -21.6817 | -0.79753 | -11.1901 | -55.1759 | 0 | -67.1635 | -4.8502 | -0.097385 | -4.9476 | -0.064492 | 0 | 0
[5 empty] | LABOR_M | DISTPRI | -2087.9528 | -1366.9818 | -0.22446 | -0.41532 | -319.8374 | -4.4694 | 0 | -324.3068 | -185.4804 | -33.3761 | 0 | 0 | -218.8565 | -8.3992 | -116.143 | 0 | 0 | -124.5422 | -50.9322 | -1.0223 | -51.9545 | -0.67119 | 0 | 0
[5 empty] | LABOR_M | DISTSEC | -827.1906 | -613.7102 | -0.15214 | -0.19706 | -123.7036 | 0 | 0 | -123.7036 | -61.7521 | 0 | 0 | 0 | -61.7521 | -2.3126 | 0 | 0 | 0 | -2.3126 | -17.477 | 0 | -17.477 | -0.20664 | -6.3603 | -1.3189
[5 empty] | LABOR_M | ENERGY | -2379.8708 | -931.0616 | -0.149 | -0.42961 | -268.4751 | -3.7444 | -0.52347 | -272.743 | -174.0545 | -31.0858 | -6.3302 | -0.23909 | -211.7096 | -9.1285 | -144.3233 | -620.7108 | -116.7622 | -890.9248 | -47.8806 | -0.96071 | -48.8413 | -0.85696 | -19.1956 | -3.9592
[5 empty] | LABOR_M | CUSTOMER | -1574.9963 | -1215.857 | -0.24538 | -0.071972 | -246.1929 | -6.2942 | -1.0148 | -253.5019 | -10.0836 | -2.439 | -2.4828 | -0.30669 | -15.3122 | -0.07675 | -1.7732 | -4.1707 | -1.2281 | -7.2487 | -2.2377 | -0.033427 | -2.2711 | -0.18216 | -66.1886 | -14.1173
|  |  | Adj 19 - Eliminate Advertising Expense A&G | -13998 | LABOR_M | TOTAL | -13998 | -7792.4592 | -1.5829 | -2.538 | -1812.5338 | -26.3978 | -3.2121 | -1842.1436 | -938.9823 | -158.0054 | -27.4779 | -1.2229 | -1125.6885 | -43.9515 | -587.1423 | -1879.8829 | -335.3498 | -2846.3266 | -258.0483 | -4.8035 | -262.8518 | -3.758 | -99.6369 | -21.0147
[5 empty] | RB_GUP | PRODUCTION | -5006.3421 | -2574.6162 | -0.57599 | -1.0085 | -600.0593 | -8.3498 | -1.1629 | -609.572 | -356.9109 | -64.0509 | -12.9889 | -0.49325 | -434.4439 | -16.9275 | -228.5312 | -874.0401 | -158.3405 | -1277.8393 | -98.1038 | -1.9594 | -100.0632 | -1.2941 | -5.7493 | -1.1796
[5 empty] | RB_GUP | BULKTRAN | -2718.7165 | -1398.1568 | -0.31279 | -0.54768 | -325.8649 | -4.5344 | -0.63152 | -331.0308 | -193.8221 | -34.7831 | -7.0537 | -0.26786 | -235.9267 | -9.1926 | -124.1049 | -474.6514 | -85.9875 | -693.9363 | -53.2757 | -1.0641 | -54.3398 | -0.70279 | -3.1222 | -0.64057
[5 empty] | RB_GUP | SUBTRAN | -752.741 | -384.5529 | -0.062619 | -0.11654 | -90.1205 | -1.2595 | -0.22796 | -91.608 | -52.0296 | -9.3632 | -2.4578 | 0 | -63.8506 | -2.3486 | -32.9538 | -162.4878 | 0 | -197.7903 | -14.2834 | -0.28679 | -14.5702 | -0.18992 | 0 | 0
[5 empty] | RB_GUP | DISTPRI | -3011.598 | -1971.6919 | -0.32375 | -0.59904 | -461.3236 | -6.4465 | 0 | -467.7701 | -267.5311 | -48.1407 | 0 | 0 | -315.6718 | -12.1147 | -167.521 | 0 | 0 | -179.6357 | -73.4631 | -1.4745 | -74.9376 | -0.9681 | 0 | 0
[5 empty] | RB_GUP | DISTSEC | -1443.7195 | -1071.1261 | -0.26553 | -0.34393 | -215.9035 | 0 | 0 | -215.9035 | -107.7777 | 0 | 0 | 0 | -107.7777 | -4.0362 | 0 | 0 | 0 | -4.0362 | -30.5032 | 0 | -30.5032 | -0.36066 | -11.1009 | -2.3019
[5 empty] | RB_GUP | ENERGY | -93.4673 | -36.5666 | -0.0058517 | -0.016873 | -10.5441 | -0.14706 | -0.020559 | -10.7117 | -6.8358 | -1.2209 | -0.24861 | -0.0093902 | -8.3147 | -0.35851 | -5.6682 | -24.3779 | -4.5857 | -34.9903 | -1.8805 | -0.037731 | -1.9182 | -0.033656 | -0.75389 | -0.1555
[5 empty] | RB_GUP | CUSTOMER | -680.4157 | -336.9461 | -0.067993 | -0.036036 | -107.3863 | -6.8562 | -1.1531 | -115.3956 | -8.3631 | -2.4206 | -2.8355 | -0.35428 | -13.9735 | -0.055448 | -1.7181 | -4.7662 | -1.4172 | -7.9569 | -1.6923 | -0.031688 | -1.724 | -0.16371 | -179.9068 | -24.2451
|  |  | Adj 20 - Annualization of Lease Costs | -13707 | RB_GUP | TOTAL | -13707 | -7773.6566 | -1.6145 | -2.6686 | -1811.2021 | -27.5935 | -3.1961 | -1841.9917 | -993.2703 | -159.9794 | -25.5844 | -1.1248 | -1179.9588 | -45.0336 | -560.4971 | -1540.3233 | -250.3309 | -2396.185 | -273.2019 | -4.8542 | -278.056 | -3.713 | -200.6331 | -28.5227
[5 empty] | LABOR_M | PRODUCTION | -469.6979 | -241.552 | -0.054039 | -0.094619 | -56.2979 | -0.78338 | -0.1091 | -57.1904 | -33.4856 | -6.0093 | -1.2186 | -0.046277 | -40.7598 | -1.5881 | -21.4409 | -82.0029 | -14.8556 | -119.8876 | -9.2042 | -0.18383 | -9.388 | -0.12142 | -0.53941 | -0.11067
[5 empty] | LABOR_M | BULKTRAN | -72.8069 | -37.4425 | -0.0083765 | -0.014667 | -8.7266 | -0.12143 | -0.016912 | -8.865 | -5.1905 | -0.93149 | -0.1889 | -0.0071732 | -6.3181 | -0.24618 | -3.3235 | -12.7111 | -2.3027 | -18.5835 | -1.4267 | -0.028495 | -1.4552 | -0.018821 | -0.083612 | -0.017155
[5 empty] | LABOR_M | SUBTRAN | -20.1776 | -10.3082 | -0.0016785 | -0.003124 | -2.4157 | -0.033762 | -0.0061107 | -2.4556 | -1.3947 | -0.25099 | -0.065882 | 0 | -1.7116 | -0.062957 | -0.88335 | -4.3556 | 0 | -5.3019 | -0.38287 | -0.0076875 | -0.39056 | -0.005091 | 0 | 0
[5 empty] | LABOR_M | DISTPRI | -164.8227 | -107.9093 | -0.017719 | -0.032785 | -25.2479 | -0.35281 | 0 | -25.6007 | -14.6418 | -2.6347 | 0 | 0 | -17.2765 | -0.66303 | -9.1683 | 0 | 0 | -9.8313 | -4.0206 | -0.080699 | -4.1013 | -0.052983 | 0 | 0
[5 empty] | LABOR_M | DISTSEC | -65.2983 | -48.4462 | -0.01201 | -0.015556 | -9.7651 | 0 | 0 | -9.7651 | -4.8747 | 0 | 0 | 0 | -4.8747 | -0.18255 | 0 | 0 | 0 | -0.18255 | -1.3796 | 0 | -1.3796 | -0.016312 | -0.50208 | -0.10411
[5 empty] | LABOR_M | ENERGY | -187.8666 | -73.4979 | -0.011762 | -0.033914 | -21.1934 | -0.29558 | -0.041322 | -21.5303 | -13.7398 | -2.4539 | -0.49971 | -0.018874 | -16.7123 | -0.7206 | -11.3929 | -48.9988 | -9.2172 | -70.3295 | -3.7797 | -0.075839 | -3.8555 | -0.067648 | -1.5153 | -0.31254
[5 empty] | LABOR_M | CUSTOMER | -124.33 | -95.9796 | -0.01937 | -0.0056815 | -19.4344 | -0.49686 | -0.08011 | -20.0114 | -0.796 | -0.19254 | -0.19599 | -0.02421 | -1.2087 | -0.0060586 | -0.13997 | -0.32923 | -0.096947 | -0.57221 | -0.17664 | -0.0026387 | -0.17928 | -0.01438 | -5.2249 | -1.1144
|  |  | Adj 21 - Pension & OPEB Expense Adjustment | -1105 | LABOR_M | TOTAL | -1105 | -615.1355 | -0.12495 | -0.20035 | -143.0811 | -2.0838 | -0.25356 | -145.4185 | -74.1231 | -12.4729 | -2.1691 | -0.096534 | -88.8617 | -3.4695 | -46.3489 | -148.3977 | -26.4725 | -224.6886 | -20.3703 | -0.37919 | -20.7495 | -0.29665 | -7.8653 | -1.6589
[5 empty] | LABOR_M | PRODUCTION | -20384.4629 | -10483.1367 | -2.3453 | -4.1064 | -2443.2782 | -33.9982 | -4.7351 | -2482.0114 | -1453.244 | -260.7977 | -52.8871 | -2.0084 | -1768.9372 | -68.9242 | -930.5169 | -3558.8534 | -644.7193 | -5203.0138 | -399.452 | -7.9781 | -407.4301 | -5.2694 | -23.4098 | -4.8029
[5 empty] | LABOR_M | BULKTRAN | -3159.753 | -1624.9691 | -0.36353 | -0.63652 | -378.7274 | -5.27 | -0.73397 | -384.7314 | -225.2643 | -40.4257 | -8.1979 | -0.31131 | -274.1993 | -10.6838 | -144.2375 | -551.6504 | -99.9366 | -806.5083 | -61.9182 | -1.2367 | -63.1549 | -0.8168 | -3.6287 | -0.74449
[5 empty] | LABOR_M | SUBTRAN | -875.6914 | -447.3646 | -0.072847 | -0.13558 | -104.8405 | -1.4652 | -0.2652 | -106.5709 | -60.5279 | -10.8926 | -2.8592 | 0 | -74.2798 | -2.7323 | -38.3364 | -189.0281 | 0 | -230.0967 | -16.6164 | -0.33363 | -16.95 | -0.22094 | 0 | 0
[5 empty] | LABOR_M | DISTPRI | -7153.1549 | -4683.1674 | -0.76898 | -1.4228 | -1095.7369 | -15.3118 | 0 | -1111.0486 | -635.4405 | -114.3439 | 0 | 0 | -749.7845 | -28.775 | -397.8963 | 0 | 0 | -426.6712 | -174.4897 | -3.5023 | -177.992 | -2.2994 | 0 | 0
[5 empty] | LABOR_M | DISTSEC | -2833.8872 | -2102.5209 | -0.5212 | -0.6751 | -423.7984 | 0 | 0 | -423.7984 | -211.5576 | 0 | 0 | 0 | -211.5576 | -7.9227 | 0 | 0 | 0 | -7.9227 | -59.8749 | 0 | -59.8749 | -0.70793 | -21.79 | -4.5185
[5 empty] | LABOR_M | ENERGY | -8153.2423 | -3189.7408 | -0.51045 | -1.4718 | -919.7738 | -12.8281 | -1.7934 | -934.3953 | -596.2964 | -106.4976 | -21.6868 | -0.81912 | -725.2999 | -31.2735 | -494.4396 | -2126.5044 | -400.0177 | -3052.2352 | -164.035 | -3.2913 | -167.3263 | -2.9359 | -65.7627 | -13.564
[5 empty] | LABOR_M | CUSTOMER | -5395.8083 | -4165.4265 | -0.84065 | -0.24657 | -843.4368 | -21.5634 | -3.4767 | -868.4768 | -34.5457 | -8.3559 | -8.506 | -1.0507 | -52.4582 | -0.26294 | -6.0748 | -14.2884 | -4.2074 | -24.8335 | -7.6661 | -0.11452 | -7.7806 | -0.62408 | -226.7566 | -48.3647
|  |  | Adj 22 - Employee Related Group Benefit Expenses | -47956 | LABOR_M | TOTAL | -47956 | -26696.326 | -5.4229 | -8.6948 | -6209.592 | -90.4367 | -11.0043 | -6311.033 | -3216.8764 | -541.3134 | -94.137 | -4.1895 | -3856.5163 | -150.5744 | -2011.5014 | -6440.3247 | -1148.881 | -9751.2815 | -884.0522 | -16.4565 | -900.5087 | -12.8745 | -341.3478 | -71.9946
[5 empty] | TRAN_LSE | PRODUCTION | 1530108 | 786890.0622 | 176.0408 | 308.2349 | 183398.4788 | 2551.9875 | 355.4248 | 186305.891 | 109084.0779 | 19576.1172 | 3969.8368 | 150.7528 | 132780.7847 | 5173.6222 | 69846.8873 | 267136.3054 | 48394.2193 | 390551.0342 | 29983.8498 | 598.8544 | 30582.7042 | 395.5355 | 1757.1938 | 360.5186
[5 empty] | TRAN_LSE | BULKTRAN | 0 | 0 | 0 | 0 | 0 | 0 | 0 | 0 | 0 | 0 | 0 | 0 | 0 | 0 | 0 | 0 | 0 | 0 | 0 | 0 | 0 | 0 | 0 | 0
[5 empty] | TRAN_LSE | SUBTRAN | 0 | 0 | 0 | 0 | 0 | 0 | 0 | 0 | 0 | 0 | 0 | 0 | 0 | 0 | 0 | 0 | 0 | 0 | 0 | 0 | 0 | 0 | 0 | 0
[5 empty] | TRAN_LSE | DISTPRI | 0 | 0 | 0 | 0 | 0 | 0 | 0 | 0 | 0 | 0 | 0 | 0 | 0 | 0 | 0 | 0 | 0 | 0 | 0 | 0 | 0 | 0 | 0 | 0
[5 empty] | TRAN_LSE | DISTSEC | 0 | 0 | 0 | 0 | 0 | 0 | 0 | 0 | 0 | 0 | 0 | 0 | 0 | 0 | 0 | 0 | 0 | 0 | 0 | 0 | 0 | 0 | 0 | 0
[5 empty] | TRAN_LSE | ENERGY | 0 | 0 | 0 | 0 | 0 | 0 | 0 | 0 | 0 | 0 | 0 | 0 | 0 | 0 | 0 | 0 | 0 | 0 | 0 | 0 | 0 | 0 | 0 | 0
[5 empty] | TRAN_LSE | CUSTOMER | 0 | 0 | 0 | 0 | 0 | 0 | 0 | 0 | 0 | 0 | 0 | 0 | 0 | 0 | 0 | 0 | 0 | 0 | 0 | 0 | 0 | 0 | 0 | 0
|  |  | Adj 23 - PJM LSE OATT Expense | 1530108 | TRAN_LSE | TOTAL | 1530108 | 786890.0622 | 176.0408 | 308.2349 | 183398.4788 | 2551.9875 | 355.4248 | 186305.891 | 109084.0779 | 19576.1172 | 3969.8368 | 150.7528 | 132780.7847 | 5173.6222 | 69846.8873 | 267136.3054 | 48394.2193 | 390551.0342 | 29983.8498 | 598.8544 | 30582.7042 | 395.5355 | 1757.1938 | 360.5186
[5 empty] | TRAN_LSE | PRODUCTION | 26055 | 13399.329 | 2.9977 | 5.2487 | 3122.9478 | 43.4558 | 6.0522 | 3172.4558 | 1857.5066 | 333.3462 | 67.5992 | 2.567 | 2261.0191 | 88.0975 | 1189.3674 | 4548.853 | 824.0669 | 6650.3849 | 510.5713 | 10.1974 | 520.7687 | 6.7353 | 29.9219 | 6.139
[5 empty] | TRAN_LSE | BULKTRAN | 0 | 0 | 0 | 0 | 0 | 0 | 0 | 0 | 0 | 0 | 0 | 0 | 0 | 0 | 0 | 0 | 0 | 0 | 0 | 0 | 0 | 0 | 0 | 0
[5 empty] | TRAN_LSE | SUBTRAN | 0 | 0 | 0 | 0 | 0 | 0 | 0 | 0 | 0 | 0 | 0 | 0 | 0 | 0 | 0 | 0 | 0 | 0 | 0 | 0 | 0 | 0 | 0 | 0
[5 empty] | TRAN_LSE | DISTPRI | 0 | 0 | 0 | 0 | 0 | 0 | 0 | 0 | 0 | 0 | 0 | 0 | 0 | 0 | 0 | 0 | 0 | 0 | 0 | 0 | 0 | 0 | 0 | 0
[5 empty] | TRAN_LSE | DISTSEC | 0 | 0 | 0 | 0 | 0 | 0 | 0 | 0 | 0 | 0 | 0 | 0 | 0 | 0 | 0 | 0 | 0 | 0 | 0 | 0 | 0 | 0 | 0 | 0
[5 empty] | TRAN_LSE | ENERGY | 0 | 0 | 0 | 0 | 0 | 0 | 0 | 0 | 0 | 0 | 0 | 0 | 0 | 0 | 0 | 0 | 0 | 0 | 0 | 0 | 0 | 0 | 0 | 0
[5 empty] | TRAN_LSE | CUSTOMER | 0 | 0 | 0 | 0 | 0 | 0 | 0 | 0 | 0 | 0 | 0 | 0 | 0 | 0 | 0 | 0 | 0 | 0 | 0 | 0 | 0 | 0 | 0 | 0
|  |  | Adj 24 - Annualize PJM Admin Fees | 26055 | TRAN_LSE | TOTAL | 26055 | 13399.329 | 2.9977 | 5.2487 | 3122.9478 | 43.4558 | 6.0522 | 3172.4558 | 1857.5066 | 333.3462 | 67.5992 | 2.567 | 2261.0191 | 88.0975 | 1189.3674 | 4548.853 | 824.0669 | 6650.3849 | 510.5713 | 10.1974 | 520.7687 | 6.7353 | 29.9219 | 6.139
[5 empty] | LABOR_PROD | PRODUCTION | -137611.189 | -70769.434 | -15.8323 | -27.7213 | -16494.0532 | -229.5145 | -31.9653 | -16755.5331 | -9810.5426 | -1760.5899 | -357.0297 | -13.558 | -11941.7202 | -465.2928 | -6281.7221 | -24025.0653 | -4352.3634 | -35124.4436 | -2696.6157 | -53.8583 | -2750.474 | -35.5727 | -158.0343 | -32.4235
[5 empty] | LABOR_PROD | BULKTRAN | 0 | 0 | 0 | 0 | 0 | 0 | 0 | 0 | 0 | 0 | 0 | 0 | 0 | 0 | 0 | 0 | 0 | 0 | 0 | 0 | 0 | 0 | 0 | 0
[5 empty] | LABOR_PROD | SUBTRAN | 0 | 0 | 0 | 0 | 0 | 0 | 0 | 0 | 0 | 0 | 0 | 0 | 0 | 0 | 0 | 0 | 0 | 0 | 0 | 0 | 0 | 0 | 0 | 0
[5 empty] | LABOR_PROD | DISTPRI | 0 | 0 | 0 | 0 | 0 | 0 | 0 | 0 | 0 | 0 | 0 | 0 | 0 | 0 | 0 | 0 | 0 | 0 | 0 | 0 | 0 | 0 | 0 | 0
[5 empty] | LABOR_PROD | DISTSEC | 0 | 0 | 0 | 0 | 0 | 0 | 0 | 0 | 0 | 0 | 0 | 0 | 0 | 0 | 0 | 0 | 0 | 0 | 0 | 0 | 0 | 0 | 0 | 0
[5 empty] | LABOR_PROD | ENERGY | -55040.811 | -21533.2644 | -3.4459 | -9.9359 | -6209.1983 | -86.5998 | -12.1066 | -6307.9047 | -4025.4704 | -718.9425 | -146.403 | -5.5297 | -4896.3456 | -211.1206 | -3337.8572 | -14355.5805 | -2700.4346 | -20604.993 | -1107.3653 | -22.2191 | -1129.5844 | -19.8195 | -443.95 | -91.5676
[5 empty] | LABOR_PROD | CUSTOMER | 0 | 0 | 0 | 0 | 0 | 0 | 0 | 0 | 0 | 0 | 0 | 0 | 0 | 0 | 0 | 0 | 0 | 0 | 0 | 0 | 0 | 0 | 0 | 0
|  |  | Adj 26 - Severance Related Payroll Expenses - Big Sandy Plant | -192652 | LABOR_PROD | TOTAL | -192652 | -92302.6983 | -19.2782 | -37.6572 | -22703.2515 | -316.1144 | -44.0719 | -23063.4378 | -13836.0129 | -2479.5325 | -503.4327 | -19.0877 | -16838.0658 | -676.4135 | -9619.5793 | -38380.6458 | -7052.798 | -55729.4366 | -3803.981 | -76.0774 | -3880.0584 | -55.3922 | -601.9843 | -123.9911
[5 empty] | LABOR_M | PRODUCTION | -79391.6935 | -40828.8399 | -9.1341 | -15.9932 | -9515.8746 | -132.4133 | -18.4417 | -9666.7295 | -5659.9728 | -1015.7329 | -205.9803 | -7.822 | -6889.508 | -268.4403 | -3624.0989 | -13860.7233 | -2510.9986 | -20264.2611 | -1555.752 | -31.0724 | -1586.8244 | -20.5229 | -91.1743 | -18.706
[5 empty] | LABOR_M | BULKTRAN | -12306.3405 | -6328.7931 | -1.4159 | -2.4791 | -1475.0358 | -20.5251 | -2.8586 | -1498.4195 | -877.3406 | -157.4466 | -31.9286 | -1.2125 | -1067.9282 | -41.6104 | -561.764 | -2148.5218 | -389.2246 | -3141.1208 | -241.1539 | -4.8165 | -245.9703 | -3.1812 | -14.1327 | -2.8996
[5 empty] | LABOR_M | SUBTRAN | -3410.5695 | -1742.3582 | -0.28372 | -0.52805 | -408.324 | -5.7067 | -1.0329 | -415.0636 | -235.7391 | -42.4236 | -11.1359 | 0 | -289.2985 | -10.6414 | -149.3094 | -736.2106 | 0 | -896.1614 | -64.7161 | -1.2994 | -66.0155 | -0.86051 | 0 | 0
[5 empty] | LABOR_M | DISTPRI | -27859.5067 | -18239.607 | -2.995 | -5.5416 | -4267.5839 | -59.6349 | 0 | -4327.2188 | -2474.8603 | -445.3372 | 0 | 0 | -2920.1975 | -112.0703 | -1549.6929 | 0 | 0 | -1661.7632 | -679.5877 | -13.6404 | -693.2281 | -8.9556 | 0 | 0
[5 empty] | LABOR_M | DISTSEC | -11037.1857 | -8188.7217 | -2.0299 | -2.6293 | -1650.5745 | 0 | 0 | -1650.5745 | -823.9566 | 0 | 0 | 0 | -823.9566 | -30.8567 | 0 | 0 | 0 | -30.8567 | -233.1956 | 0 | -233.1956 | -2.7572 | -84.866 | -17.5982
[5 empty] | LABOR_M | ENERGY | -31754.5632 | -12423.1346 | -1.988 | -5.7323 | -3582.2579 | -49.9618 | -6.9846 | -3639.2043 | -2322.405 | -414.7778 | -84.4639 | -3.1902 | -2824.8369 | -121.8013 | -1925.7019 | -8282.1307 | -1557.9553 | -11887.5892 | -638.8696 | -12.8188 | -651.6884 | -11.4344 | -256.127 | -52.8279
[5 empty] | LABOR_M | CUSTOMER | -21015.1409 | -16223.1531 | -3.2741 | -0.96033 | -3284.9466 | -83.9833 | -13.5407 | -3382.4706 | -134.5457 | -32.5437 | -33.1283 | -4.0921 | -204.3099 | -1.0241 | -23.6595 | -55.6493 | -16.3867 | -96.7196 | -29.8572 | -0.44601 | -30.3032 | -2.4306 | -883.1526 | -188.3669
|  |  | Adjs 27-33 - Total Incentive Compensation & Payroll Adjs | -186775 | LABOR_M | TOTAL | -186775 | -103974.6077 | -21.1207 | -33.8638 | -24184.5974 | -352.2251 | -42.8585 | -24579.6809 | -12528.8201 | -2108.2618 | -366.6369 | -16.3168 | -15020.0357 | -586.4445 | -7834.2266 | -25083.2357 | -4474.5652 | -37978.4719 | -3443.1321 | -64.0934 | -3507.2255 | -50.1425 | -1329.4527 | -280.3985
[5 empty] | RB_GUP | PRODUCTION | -1258.2512 | -647.082 | -0.14476 | -0.25347 | -150.8138 | -2.0986 | -0.29228 | -153.2046 | -89.7029 | -16.098 | -3.2645 | -0.12397 | -109.1894 | -4.2544 | -57.4371 | -219.6738 | -39.7959 | -321.1612 | -24.6566 | -0.49245 | -25.149 | -0.32526 | -1.445 | -0.29646
[5 empty] | RB_GUP | BULKTRAN | -683.2989 | -351.4008 | -0.078614 | -0.13765 | -81.9001 | -1.1396 | -0.15872 | -83.1984 | -48.7136 | -8.7421 | -1.7728 | -0.067322 | -59.2958 | -2.3104 | -31.1915 | -119.2948 | -21.6114 | -174.408 | -13.3899 | -0.26743 | -13.6573 | -0.17663 | -0.78471 | -0.161
[5 empty] | RB_GUP | SUBTRAN | -189.1875 | -96.6502 | -0.015738 | -0.029291 | -22.6501 | -0.31655 | -0.057295 | -23.024 | -13.0767 | -2.3533 | -0.61772 | 0 | -16.0477 | -0.59029 | -8.2823 | -40.8383 | 0 | -49.7109 | -3.5899 | -0.072079 | -3.6619 | -0.047733 | 0 | 0
[5 empty] | RB_GUP | DISTPRI | -756.9092 | -495.5482 | -0.08137 | -0.15056 | -115.9451 | -1.6202 | 0 | -117.5653 | -67.239 | -12.0993 | 0 | 0 | -79.3382 | -3.0448 | -42.1033 | 0 | 0 | -45.1481 | -18.4636 | -0.37059 | -18.8342 | -0.24331 | 0 | 0
[5 empty] | RB_GUP | DISTSEC | -362.8521 | -269.2076 | -0.066735 | -0.08644 | -54.2633 | 0 | 0 | -54.2633 | -27.0879 | 0 | 0 | 0 | -27.0879 | -1.0144 | 0 | 0 | 0 | -1.0144 | -7.6664 | 0 | -7.6664 | -0.090644 | -2.79 | -0.57855
[5 empty] | RB_GUP | ENERGY | -23.4913 | -9.1903 | -0.0014707 | -0.0042406 | -2.6501 | -0.036961 | -0.0051671 | -2.6922 | -1.7181 | -0.30684 | -0.062484 | -0.0023601 | -2.0897 | -0.090106 | -1.4246 | -6.1269 | -1.1525 | -8.7942 | -0.47262 | -0.009483 | -0.4821 | -0.0084589 | -0.18948 | -0.039081
[5 empty] | RB_GUP | CUSTOMER | -171.0099 | -84.6851 | -0.017089 | -0.009057 | -26.9896 | -1.7232 | -0.28982 | -29.0025 | -2.1019 | -0.60837 | -0.71264 | -0.089043 | -3.512 | -0.013936 | -0.43181 | -1.1979 | -0.35618 | -1.9998 | -0.42532 | -0.0079642 | -0.43329 | -0.041145 | -45.2162 | -6.0936
|  |  | Adj 34 - Remove Non-Recoverable Business Expenses | -3445 | RB_GUP | TOTAL | -3445 | -1953.7643 | -0.40578 | -0.6707 | -455.212 | -6.9351 | -0.80327 | -462.9504 | -249.64 | -40.2079 | -6.4302 | -0.28269 | -296.5607 | -11.3184 | -140.8706 | -387.1317 | -62.916 | -602.2366 | -68.6642 | -1.22 | -69.8842 | -0.93319 | -50.4254 | -7.1686
[5 empty] | PROD_DEMAND | PRODUCTION | 0 | 0 | 0 | 0 | 0 | 0 | 0 | 0 | 0 | 0 | 0 | 0 | 0 | 0 | 0 | 0 | 0 | 0 | 0 | 0 | 0 | 0 | 0 | 0
[5 empty] | PROD_DEMAND | BULKTRAN | 0 | 0 | 0 | 0 | 0 | 0 | 0 | 0 | 0 | 0 | 0 | 0 | 0 | 0 | 0 | 0 | 0 | 0 | 0 | 0 | 0 | 0 | 0 | 0
[5 empty] | PROD_DEMAND | SUBTRAN | 0 | 0 | 0 | 0 | 0 | 0 | 0 | 0 | 0 | 0 | 0 | 0 | 0 | 0 | 0 | 0 | 0 | 0 | 0 | 0 | 0 | 0 | 0 | 0
[5 empty] | PROD_DEMAND | DISTPRI | 0 | 0 | 0 | 0 | 0 | 0 | 0 | 0 | 0 | 0 | 0 | 0 | 0 | 0 | 0 | 0 | 0 | 0 | 0 | 0 | 0 | 0 | 0 | 0
[5 empty] | PROD_DEMAND | DISTSEC | 0 | 0 | 0 | 0 | 0 | 0 | 0 | 0 | 0 | 0 | 0 | 0 | 0 | 0 | 0 | 0 | 0 | 0 | 0 | 0 | 0 | 0 | 0 | 0
[5 empty] | PROD_DEMAND | ENERGY | 0 | 0 | 0 | 0 | 0 | 0 | 0 | 0 | 0 | 0 | 0 | 0 | 0 | 0 | 0 | 0 | 0 | 0 | 0 | 0 | 0 | 0 | 0 | 0
[5 empty] | PROD_DEMAND | CUSTOMER | 0 | 0 | 0 | 0 | 0 | 0 | 0 | 0 | 0 | 0 | 0 | 0 | 0 | 0 | 0 | 0 | 0 | 0 | 0 | 0 | 0 | 0 | 0 | 0
|  |  | Adj 35 - Plant Maintenance Normalization | 0 | PROD_DEMAND | TOTAL | 0 | 0 | 0 | 0 | 0 | 0 | 0 | 0 | 0 | 0 | 0 | 0 | 0 | 0 | 0 | 0 | 0 | 0 | 0 | 0 | 0 | 0 | 0 | 0
[5 empty] | TOTOHLINES | PRODUCTION | 0 | 0 | 0 | 0 | 0 | 0 | 0 | 0 | 0 | 0 | 0 | 0 | 0 | 0 | 0 | 0 | 0 | 0 | 0 | 0 | 0 | 0 | 0 | 0
[5 empty] | TOTOHLINES | BULKTRAN | 0 | 0 | 0 | 0 | 0 | 0 | 0 | 0 | 0 | 0 | 0 | 0 | 0 | 0 | 0 | 0 | 0 | 0 | 0 | 0 | 0 | 0 | 0 | 0
[5 empty] | TOTOHLINES | SUBTRAN | 0 | 0 | 0 | 0 | 0 | 0 | 0 | 0 | 0 | 0 | 0 | 0 | 0 | 0 | 0 | 0 | 0 | 0 | 0 | 0 | 0 | 0 | 0 | 0
[5 empty] | TOTOHLINES | DISTPRI | -23406.7862 | -15324.4128 | -2.5163 | -4.6559 | -3585.5058 | -50.1036 | 0 | -3635.6095 | -2079.3091 | -374.16 | 0 | 0 | -2453.4691 | -94.1584 | -1302.0091 | 0 | 0 | -1396.1674 | -570.9708 | -11.4603 | -582.4311 | -7.5243 | 0 | 0
[5 empty] | TOTOHLINES | DISTSEC | -9512.2138 | -7057.3127 | -1.7495 | -2.266 | -1422.52 | 0 | 0 | -1422.52 | -710.1132 | 0 | 0 | 0 | -710.1132 | -26.5933 | 0 | 0 | 0 | -26.5933 | -200.9757 | 0 | -200.9757 | -2.3763 | -73.1403 | -15.1667
[5 empty] | TOTOHLINES | ENERGY | 0 | 0 | 0 | 0 | 0 | 0 | 0 | 0 | 0 | 0 | 0 | 0 | 0 | 0 | 0 | 0 | 0 | 0 | 0 | 0 | 0 | 0 | 0 | 0
[5 empty] | TOTOHLINES | CUSTOMER | 0 | 0 | 0 | 0 | 0 | 0 | 0 | 0 | 0 | 0 | 0 | 0 | 0 | 0 | 0 | 0 | 0 | 0 | 0 | 0 | 0 | 0 | 0 | 0
|  |  | Adj 47 - Veg Management Tree Trimming | -32919 | TOTOHLINES | TOTAL | -32919 | -22381.7255 | -4.2658 | -6.9219 | -5008.0259 | -50.1036 | 0 | -5058.1295 | -2789.4223 | -374.16 | 0 | 0 | -3163.5823 | -120.7517 | -1302.0091 | 0 | 0 | -1422.7608 | -771.9465 | -11.4603 | -783.4068 | -9.9005 | -73.1403 | -15.1667
[5 empty] | CUST_TOTAL | PRODUCTION | 0 | 0 | 0 | 0 | 0 | 0 | 0 | 0 | 0 | 0 | 0 | 0 | 0 | 0 | 0 | 0 | 0 | 0 | 0 | 0 | 0 | 0 | 0 | 0
[5 empty] | CUST_TOTAL | BULKTRAN | 0 | 0 | 0 | 0 | 0 | 0 | 0 | 0 | 0 | 0 | 0 | 0 | 0 | 0 | 0 | 0 | 0 | 0 | 0 | 0 | 0 | 0 | 0 | 0
[5 empty] | CUST_TOTAL | SUBTRAN | 0 | 0 | 0 | 0 | 0 | 0 | 0 | 0 | 0 | 0 | 0 | 0 | 0 | 0 | 0 | 0 | 0 | 0 | 0 | 0 | 0 | 0 | 0 | 0
[5 empty] | CUST_TOTAL | DISTPRI | 0 | 0 | 0 | 0 | 0 | 0 | 0 | 0 | 0 | 0 | 0 | 0 | 0 | 0 | 0 | 0 | 0 | 0 | 0 | 0 | 0 | 0 | 0 | 0
[5 empty] | CUST_TOTAL | DISTSEC | 0 | 0 | 0 | 0 | 0 | 0 | 0 | 0 | 0 | 0 | 0 | 0 | 0 | 0 | 0 | 0 | 0 | 0 | 0 | 0 | 0 | 0 | 0 | 0
[5 empty] | CUST_TOTAL | ENERGY | 0 | 0 | 0 | 0 | 0 | 0 | 0 | 0 | 0 | 0 | 0 | 0 | 0 | 0 | 0 | 0 | 0 | 0 | 0 | 0 | 0 | 0 | 0 | 0
[5 empty] | CUST_TOTAL | CUSTOMER | -1187 | -756.0668 | -0.15265 | -0.04523 | -171.4235 | -0.42404 | -0.033923 | -171.8814 | -3.0644 | -0.31661 | -0.067846 | -0.0056538 | -3.4545 | -0.028269 | -0.24877 | -0.10742 | -0.022615 | -0.40707 | -0.86503 | -0.0056538 | -0.87069 | -0.050884 | -253.7599 | -0.31096
|  |  | Adj 48 - Eliminate Tariff Insert Expense | -1187 | CUST_TOTAL | TOTAL | -1187 | -756.0668 | -0.15265 | -0.04523 | -171.4235 | -0.42404 | -0.033923 | -171.8814 | -3.0644 | -0.31661 | -0.067846 | -0.0056538 | -3.4545 | -0.028269 | -0.24877 | -0.10742 | -0.022615 | -0.40707 | -0.86503 | -0.0056538 | -0.87069 | -0.050884 | -253.7599 | -0.31096
|  |  |  | 0 | PROD_DEMAND | PRODUCTION | 211939 | 108994.0664 | 24.3838 | 42.6944 | 25402.9717 | 353.482 | 49.2308 | 25805.6845 | 15109.5023 | 2711.5359 | 549.8718 | 20.8811 | 18391.7911 | 716.6111 | 9674.6631 | 37001.7028 | 6703.2016 | 54096.1786 | 4153.1363 | 82.9488 | 4236.0851 | 54.7866 | 243.3932 | 49.9363
|  |  |  | 0 | PROD_DEMAND | BULKTRAN | 0 | 0 | 0 | 0 | 0 | 0 | 0 | 0 | 0 | 0 | 0 | 0 | 0 | 0 | 0 | 0 | 0 | 0 | 0 | 0 | 0 | 0 | 0 | 0
|  |  |  | 0 | PROD_DEMAND | SUBTRAN | 0 | 0 | 0 | 0 | 0 | 0 | 0 | 0 | 0 | 0 | 0 | 0 | 0 | 0 | 0 | 0 | 0 | 0 | 0 | 0 | 0 | 0 | 0 | 0
|  |  |  | 0 | PROD_DEMAND | DISTPRI | 0 | 0 | 0 | 0 | 0 | 0 | 0 | 0 | 0 | 0 | 0 | 0 | 0 | 0 | 0 | 0 | 0 | 0 | 0 | 0 | 0 | 0 | 0 | 0
|  |  |  | 0 | PROD_DEMAND | DISTSEC | 0 | 0 | 0 | 0 | 0 | 0 | 0 | 0 | 0 | 0 | 0 | 0 | 0 | 0 | 0 | 0 | 0 | 0 | 0 | 0 | 0 | 0 | 0 | 0
|  |  |  | 0 | PROD_DEMAND | ENERGY | 0 | 0 | 0 | 0 | 0 | 0 | 0 | 0 | 0 | 0 | 0 | 0 | 0 | 0 | 0 | 0 | 0 | 0 | 0 | 0 | 0 | 0 | 0 | 0
|  |  |  | 0 | PROD_DEMAND | CUSTOMER | 0 | 0 | 0 | 0 | 0 | 0 | 0 | 0 | 0 | 0 | 0 | 0 | 0 | 0 | 0 | 0 | 0 | 0 | 0 | 0 | 0 | 0 | 0 | 0
|  |  | Adj 49 - Rockport UPA Demand Expense | 211939 | PROD_DEMAND | TOTAL | 211939 | 108994.0664 | 24.3838 | 42.6944 | 25402.9717 | 353.482 | 49.2308 | 25805.6845 | 15109.5023 | 2711.5359 | 549.8718 | 20.8811 | 18391.7911 | 716.6111 | 9674.6631 | 37001.7028 | 6703.2016 | 54096.1786 | 4153.1363 | 82.9488 | 4236.0851 | 54.7866 | 243.3932 | 49.9363
[5 empty] | PROD_DEMAND | PRODUCTION | 6441 | 3312.4191 | 0.74104 | 1.2975 | 772.0171 | 10.7426 | 1.4962 | 784.2559 | 459.1902 | 82.4058 | 16.7111 | 0.63459 | 558.9416 | 21.7784 | 294.0209 | 1124.5121 | 203.7158 | 1644.0272 | 126.2172 | 2.5209 | 128.7381 | 1.665 | 7.3969 | 1.5176
[5 empty] | PROD_DEMAND | BULKTRAN | 0 | 0 | 0 | 0 | 0 | 0 | 0 | 0 | 0 | 0 | 0 | 0 | 0 | 0 | 0 | 0 | 0 | 0 | 0 | 0 | 0 | 0 | 0 | 0
[5 empty] | PROD_DEMAND | SUBTRAN | 0 | 0 | 0 | 0 | 0 | 0 | 0 | 0 | 0 | 0 | 0 | 0 | 0 | 0 | 0 | 0 | 0 | 0 | 0 | 0 | 0 | 0 | 0 | 0
[5 empty] | PROD_DEMAND | DISTPRI | 0 | 0 | 0 | 0 | 0 | 0 | 0 | 0 | 0 | 0 | 0 | 0 | 0 | 0 | 0 | 0 | 0 | 0 | 0 | 0 | 0 | 0 | 0 | 0
[5 empty] | PROD_DEMAND | DISTSEC | 0 | 0 | 0 | 0 | 0 | 0 | 0 | 0 | 0 | 0 | 0 | 0 | 0 | 0 | 0 | 0 | 0 | 0 | 0 | 0 | 0 | 0 | 0 | 0
[5 empty] | PROD_DEMAND | ENERGY | 0 | 0 | 0 | 0 | 0 | 0 | 0 | 0 | 0 | 0 | 0 | 0 | 0 | 0 | 0 | 0 | 0 | 0 | 0 | 0 | 0 | 0 | 0 | 0
[5 empty] | PROD_DEMAND | CUSTOMER | 0 | 0 | 0 | 0 | 0 | 0 | 0 | 0 | 0 | 0 | 0 | 0 | 0 | 0 | 0 | 0 | 0 | 0 | 0 | 0 | 0 | 0 | 0 | 0
|  |  | Adj 50 - PJM Capacity Performance Insurance Premium | 6441 | PROD_DEMAND | TOTAL | 6441 | 3312.4191 | 0.74104 | 1.2975 | 772.0171 | 10.7426 | 1.4962 | 784.2559 | 459.1902 | 82.4058 | 16.7111 | 0.63459 | 558.9416 | 21.7784 | 294.0209 | 1124.5121 | 203.7158 | 1644.0272 | 126.2172 | 2.5209 | 128.7381 | 1.665 | 7.3969 | 1.5176
[5 empty] | TRANS_TOTAL | PRODUCTION | 0 | 0 | 0 | 0 | 0 | 0 | 0 | 0 | 0 | 0 | 0 | 0 | 0 | 0 | 0 | 0 | 0 | 0 | 0 | 0 | 0 | 0 | 0 | 0
[5 empty] | TRANS_TOTAL | BULKTRAN | -3245.535 | -1669.0843 | -0.3734 | -0.6538 | -389.0093 | -5.4131 | -0.7539 | -395.1762 | -231.3799 | -41.5232 | -8.4205 | -0.31976 | -281.6433 | -10.9738 | -148.1533 | -566.6268 | -102.6497 | -828.4036 | -63.5992 | -1.2702 | -64.8694 | -0.83898 | -3.7272 | -0.7647
[5 empty] | TRANS_TOTAL | SUBTRAN | -899.465 | -459.5098 | -0.074824 | -0.13926 | -107.6868 | -1.505 | -0.2724 | -109.4642 | -62.1712 | -11.1883 | -2.9368 | 0 | -76.2963 | -2.8064 | -39.3772 | -194.1598 | 0 | -236.3435 | -17.0675 | -0.34269 | -17.4102 | -0.22694 | 0 | 0
[5 empty] | TRANS_TOTAL | DISTPRI | 0 | 0 | 0 | 0 | 0 | 0 | 0 | 0 | 0 | 0 | 0 | 0 | 0 | 0 | 0 | 0 | 0 | 0 | 0 | 0 | 0 | 0 | 0 | 0
[5 empty] | TRANS_TOTAL | DISTSEC | 0 | 0 | 0 | 0 | 0 | 0 | 0 | 0 | 0 | 0 | 0 | 0 | 0 | 0 | 0 | 0 | 0 | 0 | 0 | 0 | 0 | 0 | 0 | 0
[5 empty] | TRANS_TOTAL | ENERGY | 0 | 0 | 0 | 0 | 0 | 0 | 0 | 0 | 0 | 0 | 0 | 0 | 0 | 0 | 0 | 0 | 0 | 0 | 0 | 0 | 0 | 0 | 0 | 0
[5 empty] | TRANS_TOTAL | CUSTOMER | 0 | 0 | 0 | 0 | 0 | 0 | 0 | 0 | 0 | 0 | 0 | 0 | 0 | 0 | 0 | 0 | 0 | 0 | 0 | 0 | 0 | 0 | 0 | 0
|  |  | Adj 51 - Def and Amortize GreenHat Default Charges | -4145 | TRANS_TOTAL | TOTAL | -4145 | -2128.5941 | -0.44823 | -0.79306 | -496.696 | -6.9181 | -1.0263 | -504.6404 | -293.551 | -52.7115 | -11.3573 | -0.31976 | -357.9396 | -13.7803 | -187.5305 | -760.7867 | -102.6497 | -1064.7471 | -80.6667 | -1.6129 | -82.2796 | -1.0659 | -3.7272 | -0.7647
[5 empty] | RB_GUP_EPIS_D | PRODUCTION | 0 | 0 | 0 | 0 | 0 | 0 | 0 | 0 | 0 | 0 | 0 | 0 | 0 | 0 | 0 | 0 | 0 | 0 | 0 | 0 | 0 | 0 | 0 | 0
[5 empty] | RB_GUP_EPIS_D | BULKTRAN | 0 | 0 | 0 | 0 | 0 | 0 | 0 | 0 | 0 | 0 | 0 | 0 | 0 | 0 | 0 | 0 | 0 | 0 | 0 | 0 | 0 | 0 | 0 | 0
[5 empty] | RB_GUP_EPIS_D | SUBTRAN | 0 | 0 | 0 | 0 | 0 | 0 | 0 | 0 | 0 | 0 | 0 | 0 | 0 | 0 | 0 | 0 | 0 | 0 | 0 | 0 | 0 | 0 | 0 | 0
[5 empty] | RB_GUP_EPIS_D | DISTPRI | 16727.3408 | 10951.3828 | 1.7982 | 3.3272 | 2562.3329 | 35.8059 | 0 | 2598.1387 | 1485.9499 | 267.3883 | 0 | 0 | 1753.3382 | 67.289 | 930.463 | 0 | 0 | 997.752 | 408.0365 | 8.1899 | 416.2264 | 5.3771 | 0 | 0
[5 empty] | RB_GUP_EPIS_D | DISTSEC | 8057.8237 | 5978.27 | 1.482 | 1.9196 | 1205.0208 | 0 | 0 | 1205.0208 | 601.539 | 0 | 0 | 0 | 601.539 | 22.5273 | 0 | 0 | 0 | 22.5273 | 170.2471 | 0 | 170.2471 | 2.0129 | 61.9574 | 12.8477
[5 empty] | RB_GUP_EPIS_D | ENERGY | 0 | 0 | 0 | 0 | 0 | 0 | 0 | 0 | 0 | 0 | 0 | 0 | 0 | 0 | 0 | 0 | 0 | 0 | 0 | 0 | 0 | 0 | 0 | 0
[5 empty] | RB_GUP_EPIS_D | CUSTOMER | 3531.8355 | 1651.2359 | 0.3332 | 0.18962 | 557.9441 | 37.7359 | 6.3565 | 602.0364 | 45.4904 | 13.2742 | 15.6331 | 1.9541 | 76.3518 | 0.29938 | 9.4122 | 26.2785 | 7.8164 | 43.8066 | 9.1608 | 0.17343 | 9.3342 | 0.89389 | 1012.3853 | 135.2685
|  |  | Adj 52 - Removal of Pole Rental Rev & Exp to prior periods | 28317 | RB_GUP_EPIS_D | TOTAL | 28317 | 18580.8887 | 3.6134 | 5.4364 | 4325.2978 | 73.5418 | 6.3565 | 4405.196 | 2132.9792 | 280.6625 | 15.6331 | 1.9541 | 2431.229 | 90.1157 | 939.8753 | 26.2785 | 7.8164 | 1064.0859 | 587.4444 | 8.3634 | 595.8077 | 8.2839 | 1074.3427 | 148.1162
|  |  |  | 0 | LABOR_M | PRODUCTION | -7597.2038 | -3907.021 | -0.87407 | -1.5304 | -910.5995 | -12.671 | -1.7647 | -925.0352 | -541.618 | -97.1982 | -19.7108 | -0.74851 | -659.2755 | -25.6878 | -346.7997 | -1326.3697 | -240.2842 | -1939.1414 | -148.8741 | -2.9734 | -151.8475 | -1.9639 | -8.7247 | -1.79
|  |  |  | 0 | LABOR_M | BULKTRAN | -1177.6267 | -605.6192 | -0.13549 | -0.23723 | -141.1501 | -1.9641 | -0.27355 | -143.3878 | -83.9551 | -15.0665 | -3.0553 | -0.11602 | -102.1929 | -3.9818 | -53.7567 | -205.5978 | -37.2459 | -300.5823 | -23.0767 | -0.4609 | -23.5376 | -0.30442 | -1.3524 | -0.27747
|  |  |  | 0 | LABOR_M | SUBTRAN | -326.3665 | -166.7309 | -0.02715 | -0.05053 | -39.0736 | -0.54608 | -0.098839 | -39.7185 | -22.5585 | -4.0596 | -1.0656 | 0 | -27.6838 | -1.0183 | -14.2878 | -70.45 | 0 | -85.7561 | -6.1929 | -0.12434 | -6.3172 | -0.082345 | 0 | 0
|  |  |  | 0 | LABOR_M | DISTPRI | -2665.9508 | -1745.3968 | -0.2866 | -0.53029 | -408.3765 | -5.7066 | 0 | -414.0832 | -236.826 | -42.6155 | 0 | 0 | -279.4415 | -10.7243 | -148.2943 | 0 | 0 | -159.0186 | -65.0316 | -1.3053 | -66.3369 | -0.85699 | 0 | 0
|  |  |  | 0 | LABOR_M | DISTSEC | -1056.1779 | -783.6007 | -0.19425 | -0.25161 | -157.9479 | 0 | 0 | -157.9479 | -78.8466 | 0 | 0 | 0 | -78.8466 | -2.9528 | 0 | 0 | 0 | -2.9528 | -22.3151 | 0 | -22.3151 | -0.26384 | -8.1211 | -1.684
|  |  |  | 0 | LABOR_M | ENERGY | -3038.6792 | -1188.803 | -0.19024 | -0.54854 | -342.7959 | -4.781 | -0.66838 | -348.2452 | -222.2372 | -39.6912 | -8.0826 | -0.30528 | -270.3162 | -11.6555 | -184.2756 | -792.5393 | -149.0849 | -1137.5553 | -61.1351 | -1.2267 | -62.3618 | -1.0942 | -24.5095 | -5.0552
|  |  |  | 0 | LABOR_M | CUSTOMER | -2010.9951 | -1552.437 | -0.31331 | -0.091896 | -314.3453 | -8.0366 | -1.2957 | -323.6777 | -12.875 | -3.1142 | -3.1701 | -0.39159 | -19.551 | -0.097997 | -2.264 | -5.3252 | -1.5681 | -9.2554 | -2.8571 | -0.04268 | -2.8998 | -0.23259 | -84.5112 | -18.0253
|  |  | Adj 53 - Removal Non-Ongoing Exp - COVID-19 Pandemic | -17873 | LABOR_M | TOTAL | -17873 | -9949.6087 | -2.0211 | -3.2405 | -2314.2889 | -33.7054 | -4.1012 | -2352.0955 | -1198.9164 | -201.7452 | -35.0845 | -1.5614 | -1437.3074 | -56.1184 | -749.6781 | -2400.282 | -428.1831 | -3634.2617 | -329.4825 | -6.1333 | -335.6158 | -4.7983 | -127.2189 | -26.8321
|  |  |  | 0 | CUST_903 | PRODUCTION | 0 | 0 | 0 | 0 | 0 | 0 | 0 | 0 | 0 | 0 | 0 | 0 | 0 | 0 | 0 | 0 | 0 | 0 | 0 | 0 | 0 | 0 | 0 | 0
|  |  |  | 0 | CUST_903 | BULKTRAN | 0 | 0 | 0 | 0 | 0 | 0 | 0 | 0 | 0 | 0 | 0 | 0 | 0 | 0 | 0 | 0 | 0 | 0 | 0 | 0 | 0 | 0 | 0 | 0
|  |  |  | 0 | CUST_903 | SUBTRAN | 0 | 0 | 0 | 0 | 0 | 0 | 0 | 0 | 0 | 0 | 0 | 0 | 0 | 0 | 0 | 0 | 0 | 0 | 0 | 0 | 0 | 0 | 0 | 0
|  |  |  | 0 | CUST_903 | DISTPRI | 0 | 0 | 0 | 0 | 0 | 0 | 0 | 0 | 0 | 0 | 0 | 0 | 0 | 0 | 0 | 0 | 0 | 0 | 0 | 0 | 0 | 0 | 0 | 0
|  |  |  | 0 | CUST_903 | DISTSEC | 0 | 0 | 0 | 0 | 0 | 0 | 0 | 0 | 0 | 0 | 0 | 0 | 0 | 0 | 0 | 0 | 0 | 0 | 0 | 0 | 0 | 0 | 0 | 0
|  |  |  | 0 | CUST_903 | ENERGY | 0 | 0 | 0 | 0 | 0 | 0 | 0 | 0 | 0 | 0 | 0 | 0 | 0 | 0 | 0 | 0 | 0 | 0 | 0 | 0 | 0 | 0 | 0 | 0
|  |  |  | 0 | CUST_903 | CUSTOMER | 5213 | 4492.5861 | 0.9067 | 0.1835 | 696.7593 | 1.7241 | 0.13738 | 698.6208 | 12.4553 | 1.2864 | 0.27574 | 0.022569 | 14.0401 | 0.11481 | 1.0107 | 0.43667 | 0.091258 | 1.6534 | 3.5159 | 0.022569 | 3.5385 | 0.20705 | 0 | 1.2639
|  |  | Adj 54 - Removal Prior Period Insurance Proceeds | 5213 | CUST_903 | TOTAL | 5213 | 4492.5861 | 0.9067 | 0.1835 | 696.7593 | 1.7241 | 0.13738 | 698.6208 | 12.4553 | 1.2864 | 0.27574 | 0.022569 | 14.0401 | 0.11481 | 1.0107 | 0.43667 | 0.091258 | 1.6534 | 3.5159 | 0.022569 | 3.5385 | 0.20705 | 0 | 1.2639
[5 empty] | PROD_DEMAND | PRODUCTION | 114916 | 59097.958 | 13.2212 | 23.1494 | 13773.8118 | 191.6624 | 26.6935 | 13992.1677 | 8192.5628 | 1470.229 | 298.1474 | 11.322 | 9972.2612 | 388.5556 | 5245.7244 | 20062.7901 | 3634.5605 | 29331.6306 | 2251.8829 | 44.9759 | 2296.8588 | 29.706 | 131.9709 | 27.0761
[5 empty] | PROD_DEMAND | BULKTRAN | 0 | 0 | 0 | 0 | 0 | 0 | 0 | 0 | 0 | 0 | 0 | 0 | 0 | 0 | 0 | 0 | 0 | 0 | 0 | 0 | 0 | 0 | 0 | 0
[5 empty] | PROD_DEMAND | SUBTRAN | 0 | 0 | 0 | 0 | 0 | 0 | 0 | 0 | 0 | 0 | 0 | 0 | 0 | 0 | 0 | 0 | 0 | 0 | 0 | 0 | 0 | 0 | 0 | 0
[5 empty] | PROD_DEMAND | DISTPRI | 0 | 0 | 0 | 0 | 0 | 0 | 0 | 0 | 0 | 0 | 0 | 0 | 0 | 0 | 0 | 0 | 0 | 0 | 0 | 0 | 0 | 0 | 0 | 0
[5 empty] | PROD_DEMAND | DISTSEC | 0 | 0 | 0 | 0 | 0 | 0 | 0 | 0 | 0 | 0 | 0 | 0 | 0 | 0 | 0 | 0 | 0 | 0 | 0 | 0 | 0 | 0 | 0 | 0
[5 empty] | PROD_DEMAND | ENERGY | 0 | 0 | 0 | 0 | 0 | 0 | 0 | 0 | 0 | 0 | 0 | 0 | 0 | 0 | 0 | 0 | 0 | 0 | 0 | 0 | 0 | 0 | 0 | 0
[5 empty] | PROD_DEMAND | CUSTOMER | 0 | 0 | 0 | 0 | 0 | 0 | 0 | 0 | 0 | 0 | 0 | 0 | 0 | 0 | 0 | 0 | 0 | 0 | 0 | 0 | 0 | 0 | 0 | 0
|  |  | Adj 55 - Removal Prior Period Rockport Bill | 114916 | PROD_DEMAND | TOTAL | 114916 | 59097.958 | 13.2212 | 23.1494 | 13773.8118 | 191.6624 | 26.6935 | 13992.1677 | 8192.5628 | 1470.229 | 298.1474 | 11.322 | 9972.2612 | 388.5556 | 5245.7244 | 20062.7901 | 3634.5605 | 29331.6306 | 2251.8829 | 44.9759 | 2296.8588 | 29.706 | 131.9709 | 27.0761
[5 empty] | PROD_ENERGY | PRODUCTION | 0 | 0 | 0 | 0 | 0 | 0 | 0 | 0 | 0 | 0 | 0 | 0 | 0 | 0 | 0 | 0 | 0 | 0 | 0 | 0 | 0 | 0 | 0 | 0
[5 empty] | PROD_ENERGY | BULKTRAN | 0 | 0 | 0 | 0 | 0 | 0 | 0 | 0 | 0 | 0 | 0 | 0 | 0 | 0 | 0 | 0 | 0 | 0 | 0 | 0 | 0 | 0 | 0 | 0
[5 empty] | PROD_ENERGY | SUBTRAN | 0 | 0 | 0 | 0 | 0 | 0 | 0 | 0 | 0 | 0 | 0 | 0 | 0 | 0 | 0 | 0 | 0 | 0 | 0 | 0 | 0 | 0 | 0 | 0
[5 empty] | PROD_ENERGY | DISTPRI | 0 | 0 | 0 | 0 | 0 | 0 | 0 | 0 | 0 | 0 | 0 | 0 | 0 | 0 | 0 | 0 | 0 | 0 | 0 | 0 | 0 | 0 | 0 | 0
[5 empty] | PROD_ENERGY | DISTSEC | 0 | 0 | 0 | 0 | 0 | 0 | 0 | 0 | 0 | 0 | 0 | 0 | 0 | 0 | 0 | 0 | 0 | 0 | 0 | 0 | 0 | 0 | 0 | 0
[5 empty] | PROD_ENERGY | ENERGY | 29008 | 11348.6143 | 1.8161 | 5.2365 | 3272.4159 | 45.6405 | 6.3805 | 3324.4368 | 2121.532 | 378.9022 | 77.1584 | 2.9143 | 2580.5069 | 111.2663 | 1759.1413 | 7565.7802 | 1423.2023 | 10859.3901 | 583.6116 | 11.71 | 595.3216 | 10.4454 | 233.9737 | 48.2586
[5 empty] | PROD_ENERGY | CUSTOMER | 0 | 0 | 0 | 0 | 0 | 0 | 0 | 0 | 0 | 0 | 0 | 0 | 0 | 0 | 0 | 0 | 0 | 0 | 0 | 0 | 0 | 0 | 0 | 0
|  |  | Adj 56 - Amoritization Deferred Plant Maintenance Costs | 29008 | PROD_ENERGY | TOTAL | 29008 | 11348.6143 | 1.8161 | 5.2365 | 3272.4159 | 45.6405 | 6.3805 | 3324.4368 | 2121.532 | 378.9022 | 77.1584 | 2.9143 | 2580.5069 | 111.2663 | 1759.1413 | 7565.7802 | 1423.2023 | 10859.3901 | 583.6116 | 11.71 | 595.3216 | 10.4454 | 233.9737 | 48.2586
|  |  |  | 0 | PROD_ENERGY | PRODUCTION | 0 | 0 | 0 | 0 | 0 | 0 | 0 | 0 | 0 | 0 | 0 | 0 | 0 | 0 | 0 | 0 | 0 | 0 | 0 | 0 | 0 | 0 | 0 | 0
|  |  |  | 0 | PROD_ENERGY | BULKTRAN | 0 | 0 | 0 | 0 | 0 | 0 | 0 | 0 | 0 | 0 | 0 | 0 | 0 | 0 | 0 | 0 | 0 | 0 | 0 | 0 | 0 | 0 | 0 | 0
|  |  |  | 0 | PROD_ENERGY | SUBTRAN | 0 | 0 | 0 | 0 | 0 | 0 | 0 | 0 | 0 | 0 | 0 | 0 | 0 | 0 | 0 | 0 | 0 | 0 | 0 | 0 | 0 | 0 | 0 | 0
|  |  |  | 0 | PROD_ENERGY | DISTPRI | 0 | 0 | 0 | 0 | 0 | 0 | 0 | 0 | 0 | 0 | 0 | 0 | 0 | 0 | 0 | 0 | 0 | 0 | 0 | 0 | 0 | 0 | 0 | 0
|  |  |  | 0 | PROD_ENERGY | DISTSEC | 0 | 0 | 0 | 0 | 0 | 0 | 0 | 0 | 0 | 0 | 0 | 0 | 0 | 0 | 0 | 0 | 0 | 0 | 0 | 0 | 0 | 0 | 0 | 0
|  |  |  | 0 | PROD_ENERGY | ENERGY | 707736 | 276883.0277 | 44.3089 | 127.7602 | 79840.2689 | 1113.5342 | 155.6711 | 81109.4742 | 51761.052 | 9244.4407 | 1882.5067 | 71.1029 | 62959.1023 | 2714.6705 | 42919.4565 | 184589.5972 | 34723.2312 | 264946.9554 | 14238.9309 | 285.7013 | 14524.6322 | 254.8468 | 5708.4809 | 1177.4115
|  |  |  | 0 | PROD_ENERGY | CUSTOMER | 0 | 0 | 0 | 0 | 0 | 0 | 0 | 0 | 0 | 0 | 0 | 0 | 0 | 0 | 0 | 0 | 0 | 0 | 0 | 0 | 0 | 0 | 0 | 0
|  |  | Adj 65 - Annualize EOP Rates | 707736 | PROD_ENERGY | TOTAL | 707736 | 276883.0277 | 44.3089 | 127.7602 | 79840.2689 | 1113.5342 | 155.6711 | 81109.4742 | 51761.052 | 9244.4407 | 1882.5067 | 71.1029 | 62959.1023 | 2714.6705 | 42919.4565 | 184589.5972 | 34723.2312 | 264946.9554 | 14238.9309 | 285.7013 | 14524.6322 | 254.8468 | 5708.4809 | 1177.4115
|  |  |  | 0 | RSALE | PRODUCTION | -28766.0672 | -13095.6486 | -2.565 | -4.6202 | -3781.2433 | -47.2563 | -6.2785 | -3834.7781 | -2165.9609 | -439.0719 | -79.9691 | -2.1613 | -2687.1633 | -99.8608 | -1590.4142 | -5579.1522 | -1172.5726 | -8441.9998 | -625.2139 | -11.6397 | -636.8537 | -8.7121 | -44.1977 | -9.5289
|  |  |  | 0 | RSALE | BULKTRAN | 1209.8726 | 1816.5894 | 1.8959 | 4.5208 | 20.8153 | 2.6263 | 1.4898 | 24.9314 | 39.8899 | -38.806 | -2.1664 | 0.59956 | -0.483 | 5.2011 | -153.4461 | -328.8768 | -156.3 | -633.4218 | 0.38747 | 0.51994 | 0.90741 | -0.20347 | -3.8597 | -1.0042
|  |  |  | 0 | RSALE | SUBTRAN | 343.4122 | 479.3605 | 0.3621 | 0.9171 | 5.9365 | 0.70565 | 0.48137 | 7.1235 | 10.4759 | -9.9223 | -0.70531 | 0 | -0.15167 | 1.2805 | -38.7511 | -106.9686 | -4.4332e-156 | -144.4392 | 0.1565 | 0.13521 | 0.29171 | -0.051869 | 0 | 0
|  |  |  | 0 | RSALE | DISTPRI | -6944.0684 | -3601.9389 | 0.26872 | 1.1574 | -1409.7717 | -16.064 | 0 | -1425.8357 | -772.5274 | -191.3978 | 0 | 0 | -963.9252 | -31.5989 | -685.0088 | 6.8644e-84 | -6.8986e-156 | -716.6077 | -229.9079 | -3.9406 | -233.8485 | -3.3385 | 0 | 0
|  |  |  | 0 | RSALE | DISTSEC | -2684.136 | -1655.206 | 0.41525 | 1.2372 | -597.2434 | 0 | 0 | -597.2434 | -280.7127 | 0 | 0 | 0 | -280.7127 | -9.3525 | -7.2168e-127 | 2.6042e-85 | 0 | -9.3525 | -86.6088 | 0 | -86.6088 | -1.137 | -45.3252 | -10.2028
|  |  |  | 0 | RSALE | ENERGY | -17777.5687 | -7481.2695 | -2.6215 | -8.5556 | -2154.2105 | -29.1859 | -5.697 | -2189.0934 | -1357.708 | -209.2406 | -44.3569 | -2.0306 | -1613.336 | -74.8678 | -967.0393 | -4102.8781 | -748.3744 | -5893.1597 | -383.7605 | -7.7841 | -391.5447 | -6.9952 | -157.8787 | -33.1145
|  |  |  | 0 | RSALE | CUSTOMER | -2673.4445 | -1335.1637 | -0.19388 | -0.96643 | -457.988 | -20.3079 | -2.3008 | -480.5967 | -29.2631 | -10.7719 | -10.2251 | -0.52418 | -50.7843 | -0.18616 | -7.8653 | -18.669 | -7.0432 | -33.7638 | -6.4507 | -0.10362 | -6.5543 | -0.65705 | -652.4632 | -112.3012
|  |  | Adj 66 - Removal of Regulatory Asset Amortization | -57292 | RSALE | TOTAL | -57292 | -24873.2768 | -2.4384 | -6.3098 | -8373.7051 | -109.4821 | -12.3051 | -8495.4923 | -4555.8063 | -899.2105 | -137.4228 | -4.1165 | -5596.5562 | -209.3846 | -3442.525 | -10136.5447 | -2084.2902 | -15872.7445 | -1331.3978 | -22.813 | -1354.2108 | -21.0951 | -903.7245 | -166.1516
[6 empty] | PRODUCTION | 1134877.5102 | 999132.5459 | 792.5951 | 2150.6472 | 195620.0671 | 2542.0457 | 1503.8768 | 199665.9896 | 91518.2203 | -7562.3224 | 391.2286 | 274.5242 | 84621.6507 | 6636.7011 | -30195.8716 | -120447.2027 | -40619.3412 | -184625.7144 | 29786.1589 | 684.7266 | 30470.8854 | 434.8102 | 1827.6431 | 406.4574
[6 empty] | BULKTRAN | -37259.5456 | -10461.3929 | 9.4745 | 32.204 | -3153.0148 | -47.9682 | 16.5237 | -3184.4594 | -2402.764 | -943.8382 | -149.6121 | -0.35728 | -3496.5716 | -66.1586 | -3439.218 | -13219.4895 | -2820.2978 | -19545.1638 | -561.5191 | -9.3944 | -570.9135 | -6.4913 | -30.6539 | -5.5777
[6 empty] | SUBTRAN | -10309.6087 | -2875.7889 | 2.8691 | 9.339 | -872.7428 | -13.332 | 6.0155 | -880.0593 | -645.5226 | -254.2134 | -52.1738 | 0 | -951.9097 | -16.9074 | -913.6988 | -4528.4852 | -4.6805e-156 | -5459.0913 | -150.6781 | -2.5333 | -153.2114 | -1.7561 | 0 | 0
[6 empty] | DISTPRI | -14057.5229 | 33992.6167 | 168.1025 | 510.9567 | -2473.3926 | -85.7729 | 0 | -2559.1655 | -8259.1927 | -8098.3168 | 0 | 0 | -16357.5095 | 227.6867 | -29047.2616 | 5.8352e-84 | -7.2834e-156 | -28819.5749 | -996.0461 | 4.7122 | -991.334 | -1.6148 | 0 | 0
[6 empty] | DISTSEC | 12189.1103 | 15951.3459 | 65.0812 | -0.6009 | -818.9707 | 0 | 0 | -818.9707 | -2686.6878 | 0 | 0 | 0 | -2686.6878 | 65.3963 | -6.0649e-127 | 2.2138e-85 | 0 | 65.3963 | -322.7831 | 0 | -322.7831 | -0.26123 | -68.0688 | 4.6594
[6 empty] | ENERGY | -351782.8348 | 435232.6191 | 777.217 | 2349.4323 | 80054.4467 | 897.9184 | 1534.0413 | 82486.4063 | 18997.3115 | -28227.0222 | -3201.616 | 221.4953 | -12209.8314 | 4362.8452 | -136554.1696 | -597014.1492 | -149872.2325 | -879077.7061 | 11363.8308 | 347.8705 | 11711.7013 | 278.6374 | 5291.0483 | 1377.6412
[6 empty] | CUSTOMER | -50992.1086 | -29368.4742 | 59.1877 | 687.9417 | -9788.7429 | -81.055 | 507.7651 | -9362.0328 | -457.4079 | -533.8457 | -380.5979 | 37.2159 | -1334.6357 | 0.28376 | -396.3457 | -1003.7134 | -373.2294 | -1773.0048 | -67.0521 | 0.086822 | -66.9653 | -1.8069 | -10025.5791 | 193.2608
|  |  | Total Cash Working Capital Adjustments | 682665 |  | TOTAL | 682665 | 1441603.4715 | 1874.5272 | 5739.9199 | 258567.6499 | 3211.8359 | 3568.2224 | 265347.7082 | 96063.9569 | -45619.5588 | -3392.7712 | 532.8781 | 47584.505 | 11209.8472 | -200546.5654 | -736213.0401 | -193685.1008 | -1119234.8591 | 39051.9111 | 1025.4683 | 40077.3794 | 701.5172 | -3005.6104 | 1976.4412
Working Capital - Materials & Supplies
[5 empty] | PROD_ENERGY | PRODUCTION | 0 | 0 | 0 | 0 | 0 | 0 | 0 | 0 | 0 | 0 | 0 | 0 | 0 | 0 | 0 | 0 | 0 | 0 | 0 | 0 | 0 | 0 | 0 | 0
[5 empty] | PROD_ENERGY | BULKTRAN | 0 | 0 | 0 | 0 | 0 | 0 | 0 | 0 | 0 | 0 | 0 | 0 | 0 | 0 | 0 | 0 | 0 | 0 | 0 | 0 | 0 | 0 | 0 | 0
[5 empty] | PROD_ENERGY | SUBTRAN | 0 | 0 | 0 | 0 | 0 | 0 | 0 | 0 | 0 | 0 | 0 | 0 | 0 | 0 | 0 | 0 | 0 | 0 | 0 | 0 | 0 | 0 | 0 | 0
[5 empty] | PROD_ENERGY | DISTPRI | 0 | 0 | 0 | 0 | 0 | 0 | 0 | 0 | 0 | 0 | 0 | 0 | 0 | 0 | 0 | 0 | 0 | 0 | 0 | 0 | 0 | 0 | 0 | 0
[5 empty] | PROD_ENERGY | DISTSEC | 0 | 0 | 0 | 0 | 0 | 0 | 0 | 0 | 0 | 0 | 0 | 0 | 0 | 0 | 0 | 0 | 0 | 0 | 0 | 0 | 0 | 0 | 0 | 0
[5 empty] | PROD_ENERGY | ENERGY | 31786747 | 12435725.6805 | 1990.0563 | 5738.1296 | 3585888.5612 | 50012.475 | 6991.7016 | 3642892.7378 | 2324758.7599 | 415198.1763 | 84549.5539 | 3193.4653 | 2827699.9554 | 121924.7628 | 1927653.6818 | 8290524.7495 | 1559534.2978 | 11899637.4919 | 639517.1294 | 12831.7836 | 652348.913 | 11446.006 | 256386.6149 | 52881.4146
[5 empty] | PROD_ENERGY | CUSTOMER | 0 | 0 | 0 | 0 | 0 | 0 | 0 | 0 | 0 | 0 | 0 | 0 | 0 | 0 | 0 | 0 | 0 | 0 | 0 | 0 | 0 | 0 | 0 | 0
|  |  | Fuel / Allowance Inventory | 31786747 | PROD_ENERGY | TOTAL | 31786747 | 12435725.6805 | 1990.0563 | 5738.1296 | 3585888.5612 | 50012.475 | 6991.7016 | 3642892.7378 | 2324758.7599 | 415198.1763 | 84549.5539 | 3193.4653 | 2827699.9554 | 121924.7628 | 1927653.6818 | 8290524.7495 | 1559534.2978 | 11899637.4919 | 639517.1294 | 12831.7836 | 652348.913 | 11446.006 | 256386.6149 | 52881.4146
[5 empty] | PROD_DEMAND | PRODUCTION | 11551542 | 5940622.2327 | 1329.019 | 2327.0176 | 1384565.8152 | 19266.2157 | 2683.2773 | 1406515.3082 | 823529.6515 | 147789.7901 | 29970.2613 | 1138.1071 | 1002427.81 | 39058.2326 | 527308.6948 | 2016744.0801 | 365351.8948 | 2948462.9024 | 226362.9104 | 4521.0479 | 230883.9583 | 2986.093 | 13265.9253 | 2721.7335
[5 empty] | PROD_DEMAND | BULKTRAN | 0 | 0 | 0 | 0 | 0 | 0 | 0 | 0 | 0 | 0 | 0 | 0 | 0 | 0 | 0 | 0 | 0 | 0 | 0 | 0 | 0 | 0 | 0 | 0
[5 empty] | PROD_DEMAND | SUBTRAN | 0 | 0 | 0 | 0 | 0 | 0 | 0 | 0 | 0 | 0 | 0 | 0 | 0 | 0 | 0 | 0 | 0 | 0 | 0 | 0 | 0 | 0 | 0 | 0
[5 empty] | PROD_DEMAND | DISTPRI | 0 | 0 | 0 | 0 | 0 | 0 | 0 | 0 | 0 | 0 | 0 | 0 | 0 | 0 | 0 | 0 | 0 | 0 | 0 | 0 | 0 | 0 | 0 | 0
[5 empty] | PROD_DEMAND | DISTSEC | 0 | 0 | 0 | 0 | 0 | 0 | 0 | 0 | 0 | 0 | 0 | 0 | 0 | 0 | 0 | 0 | 0 | 0 | 0 | 0 | 0 | 0 | 0 | 0
[5 empty] | PROD_DEMAND | ENERGY | 0 | 0 | 0 | 0 | 0 | 0 | 0 | 0 | 0 | 0 | 0 | 0 | 0 | 0 | 0 | 0 | 0 | 0 | 0 | 0 | 0 | 0 | 0 | 0
[5 empty] | PROD_DEMAND | CUSTOMER | 0 | 0 | 0 | 0 | 0 | 0 | 0 | 0 | 0 | 0 | 0 | 0 | 0 | 0 | 0 | 0 | 0 | 0 | 0 | 0 | 0 | 0 | 0 | 0
|  |  | Production - Demand Related | 11551542 | PROD_DEMAND | TOTAL | 11551542 | 5940622.2327 | 1329.019 | 2327.0176 | 1384565.8152 | 19266.2157 | 2683.2773 | 1406515.3082 | 823529.6515 | 147789.7901 | 29970.2613 | 1138.1071 | 1002427.81 | 39058.2326 | 527308.6948 | 2016744.0801 | 365351.8948 | 2948462.9024 | 226362.9104 | 4521.0479 | 230883.9583 | 2986.093 | 13265.9253 | 2721.7335
[5 empty] | PROD_ENERGY | PRODUCTION | 0 | 0 | 0 | 0 | 0 | 0 | 0 | 0 | 0 | 0 | 0 | 0 | 0 | 0 | 0 | 0 | 0 | 0 | 0 | 0 | 0 | 0 | 0 | 0
[5 empty] | PROD_ENERGY | BULKTRAN | 0 | 0 | 0 | 0 | 0 | 0 | 0 | 0 | 0 | 0 | 0 | 0 | 0 | 0 | 0 | 0 | 0 | 0 | 0 | 0 | 0 | 0 | 0 | 0
[5 empty] | PROD_ENERGY | SUBTRAN | 0 | 0 | 0 | 0 | 0 | 0 | 0 | 0 | 0 | 0 | 0 | 0 | 0 | 0 | 0 | 0 | 0 | 0 | 0 | 0 | 0 | 0 | 0 | 0
[5 empty] | PROD_ENERGY | DISTPRI | 0 | 0 | 0 | 0 | 0 | 0 | 0 | 0 | 0 | 0 | 0 | 0 | 0 | 0 | 0 | 0 | 0 | 0 | 0 | 0 | 0 | 0 | 0 | 0
[5 empty] | PROD_ENERGY | DISTSEC | 0 | 0 | 0 | 0 | 0 | 0 | 0 | 0 | 0 | 0 | 0 | 0 | 0 | 0 | 0 | 0 | 0 | 0 | 0 | 0 | 0 | 0 | 0 | 0
[5 empty] | PROD_ENERGY | ENERGY | 2355851 | 921664.5157 | 147.4915 | 425.2772 | 265765.451 | 3706.6372 | 518.1847 | 269990.273 | 172297.7582 | 30772.1026 | 6266.327 | 236.6813 | 209572.8691 | 9036.3627 | 142866.6121 | 614446.0464 | 115583.7191 | 881932.7402 | 47397.3341 | 951.0181 | 48348.3522 | 848.3122 | 19001.9024 | 3919.2665
[5 empty] | PROD_ENERGY | CUSTOMER | 0 | 0 | 0 | 0 | 0 | 0 | 0 | 0 | 0 | 0 | 0 | 0 | 0 | 0 | 0 | 0 | 0 | 0 | 0 | 0 | 0 | 0 | 0 | 0
|  |  | Emissions - Energy Related | 2355851 | PROD_ENERGY | TOTAL | 2355851 | 921664.5157 | 147.4915 | 425.2772 | 265765.451 | 3706.6372 | 518.1847 | 269990.273 | 172297.7582 | 30772.1026 | 6266.327 | 236.6813 | 209572.8691 | 9036.3627 | 142866.6121 | 614446.0464 | 115583.7191 | 881932.7402 | 47397.3341 | 951.0181 | 48348.3522 | 848.3122 | 19001.9024 | 3919.2665
[5 empty] | TDPLANT | PRODUCTION | 24700.7829 | 12702.8945 | 2.8419 | 4.9759 | 2960.6315 | 41.1972 | 5.7377 | 3007.5664 | 1760.9621 | 316.0205 | 64.0857 | 2.4336 | 2143.5019 | 83.5186 | 1127.5497 | 4312.4249 | 781.2358 | 6304.729 | 484.0342 | 9.6674 | 493.7016 | 6.3852 | 28.3667 | 5.8199
[5 empty] | TDPLANT | BULKTRAN | 1020856.6139 | 524996.8789 | 117.4508 | 205.648 | 122359.6962 | 1702.6336 | 237.1321 | 124299.4619 | 72778.6551 | 13060.7831 | 2648.5935 | 100.5791 | 88588.6109 | 3451.7344 | 46600.4079 | 178227.8533 | 32287.6286 | 260567.6242 | 20004.6084 | 399.5433 | 20404.1517 | 263.8931 | 1172.3636 | 240.5306
[5 empty] | TDPLANT | SUBTRAN | 282644.659 | 144394.7261 | 23.5125 | 43.7608 | 33839.1009 | 472.9283 | 85.5978 | 34397.627 | 19536.4461 | 3515.7741 | 922.8636 | 0 | 23975.0838 | 881.8879 | 12373.7423 | 61012.0944 | 0 | 74267.7246 | 5363.2251 | 107.6856 | 5470.9107 | 71.3135 | 0 | 0
[5 empty] | TDPLANT | DISTPRI | 1114894.3334 | 729920.8355 | 119.8541 | 221.7643 | 170782.101 | 2386.4978 | 0 | 173168.5987 | 99040.0787 | 17821.7044 | 0 | 0 | 116861.7831 | 4484.8804 | 62016.3106 | 0 | 0 | 66501.191 | 27196.049 | 545.8676 | 27741.9166 | 358.3901 | 0 | 0
[5 empty] | TDPLANT | DISTSEC | 537062.1742 | 398457.7943 | 98.7756 | 127.9417 | 80315.8675 | 0 | 0 | 80315.8675 | 40093.1852 | 0 | 0 | 0 | 40093.1852 | 1501.4674 | 0 | 0 | 0 | 1501.4674 | 11347.1426 | 0 | 11347.1426 | 134.1638 | 4129.5215 | 856.3147
[5 empty] | TDPLANT | ENERGY | 0 | 0 | 0 | 0 | 0 | 0 | 0 | 0 | 0 | 0 | 0 | 0 | 0 | 0 | 0 | 0 | 0 | 0 | 0 | 0 | 0 | 0 | 0 | 0
[5 empty] | TDPLANT | CUSTOMER | 235400.4367 | 110056.559 | 22.2082 | 12.6383 | 37187.5407 | 2515.1355 | 423.6667 | 40126.343 | 3031.9787 | 884.7382 | 1041.9644 | 130.2438 | 5088.925 | 19.9542 | 627.334 | 1751.4901 | 520.9734 | 2919.7518 | 610.5754 | 11.5596 | 622.135 | 59.5789 | 67476.5137 | 9015.7839
|  |  | Transmission & Distribution | 3215559 | TDPLANT | TOTAL | 3215559 | 1920529.6883 | 384.643 | 616.7289 | 447444.9379 | 7118.3924 | 752.1343 | 455315.4645 | 236241.3059 | 35599.0202 | 4677.5073 | 233.2565 | 276751.0899 | 10423.443 | 122745.3444 | 245303.8628 | 33589.8379 | 412062.488 | 65005.6346 | 1074.3235 | 66079.9581 | 893.7245 | 72806.7655 | 10118.4492
[6 empty] | PRODUCTION | 11576242.7829 | 5953325.1273 | 1331.8609 | 2331.9934 | 1387526.4468 | 19307.4128 | 2689.015 | 1409522.8746 | 825290.6135 | 148105.8106 | 30034.347 | 1140.5407 | 1004571.3119 | 39141.7513 | 528436.2445 | 2021056.5051 | 366133.1306 | 2954767.6314 | 226846.9446 | 4530.7153 | 231377.6599 | 2992.4782 | 13294.2919 | 2727.5534
[6 empty] | BULKTRAN | 1020856.6139 | 524996.8789 | 117.4508 | 205.648 | 122359.6962 | 1702.6336 | 237.1321 | 124299.4619 | 72778.6551 | 13060.7831 | 2648.5935 | 100.5791 | 88588.6109 | 3451.7344 | 46600.4079 | 178227.8533 | 32287.6286 | 260567.6242 | 20004.6084 | 399.5433 | 20404.1517 | 263.8931 | 1172.3636 | 240.5306
[6 empty] | SUBTRAN | 282644.659 | 144394.7261 | 23.5125 | 43.7608 | 33839.1009 | 472.9283 | 85.5978 | 34397.627 | 19536.4461 | 3515.7741 | 922.8636 | 0 | 23975.0838 | 881.8879 | 12373.7423 | 61012.0944 | 0 | 74267.7246 | 5363.2251 | 107.6856 | 5470.9107 | 71.3135 | 0 | 0
[6 empty] | DISTPRI | 1114894.3334 | 729920.8355 | 119.8541 | 221.7643 | 170782.101 | 2386.4978 | 0 | 173168.5987 | 99040.0787 | 17821.7044 | 0 | 0 | 116861.7831 | 4484.8804 | 62016.3106 | 0 | 0 | 66501.191 | 27196.049 | 545.8676 | 27741.9166 | 358.3901 | 0 | 0
[6 empty] | DISTSEC | 537062.1742 | 398457.7943 | 98.7756 | 127.9417 | 80315.8675 | 0 | 0 | 80315.8675 | 40093.1852 | 0 | 0 | 0 | 40093.1852 | 1501.4674 | 0 | 0 | 0 | 1501.4674 | 11347.1426 | 0 | 11347.1426 | 134.1638 | 4129.5215 | 856.3147
[6 empty] | ENERGY | 34142598 | 13357390.1962 | 2137.5479 | 6163.4068 | 3851654.0122 | 53719.1122 | 7509.8864 | 3912883.0108 | 2497056.5181 | 445970.2789 | 90815.8809 | 3430.1466 | 3037272.8245 | 130961.1255 | 2070520.2939 | 8904970.7959 | 1675118.0168 | 12781570.2321 | 686914.4635 | 13782.8017 | 700697.2652 | 12294.3182 | 275388.5173 | 56800.6811
[6 empty] | CUSTOMER | 235400.4367 | 110056.559 | 22.2082 | 12.6383 | 37187.5407 | 2515.1355 | 423.6667 | 40126.343 | 3031.9787 | 884.7382 | 1041.9644 | 130.2438 | 5088.925 | 19.9542 | 627.334 | 1751.4901 | 520.9734 | 2919.7518 | 610.5754 | 11.5596 | 622.135 | 59.5789 | 67476.5137 | 9015.7839
|  |  | Total Working Cap - Materials & Supplies | 48909699 |  | TOTAL | 48909699 | 21218542.1172 | 3851.2099 | 9107.1532 | 5683664.7653 | 80103.7203 | 10945.2979 | 5774713.7835 | 3556827.4754 | 629359.0893 | 125463.6495 | 4801.5102 | 4316451.7244 | 180442.8011 | 2720574.3331 | 11167018.7388 | 2074059.7495 | 16142095.6225 | 978283.0085 | 19378.1732 | 997661.1817 | 16174.1357 | 361461.208 | 69640.8638
Working Capital - Materials & Supplies Adjustments
[5 empty] | PROD_ENERGY | PRODUCTION | 0 | 0 | 0 | 0 | 0 | 0 | 0 | 0 | 0 | 0 | 0 | 0 | 0 | 0 | 0 | 0 | 0 | 0 | 0 | 0 | 0 | 0 | 0 | 0
[5 empty] | PROD_ENERGY | BULKTRAN | 0 | 0 | 0 | 0 | 0 | 0 | 0 | 0 | 0 | 0 | 0 | 0 | 0 | 0 | 0 | 0 | 0 | 0 | 0 | 0 | 0 | 0 | 0 | 0
[5 empty] | PROD_ENERGY | SUBTRAN | 0 | 0 | 0 | 0 | 0 | 0 | 0 | 0 | 0 | 0 | 0 | 0 | 0 | 0 | 0 | 0 | 0 | 0 | 0 | 0 | 0 | 0 | 0 | 0
[5 empty] | PROD_ENERGY | DISTPRI | 0 | 0 | 0 | 0 | 0 | 0 | 0 | 0 | 0 | 0 | 0 | 0 | 0 | 0 | 0 | 0 | 0 | 0 | 0 | 0 | 0 | 0 | 0 | 0
[5 empty] | PROD_ENERGY | DISTSEC | 0 | 0 | 0 | 0 | 0 | 0 | 0 | 0 | 0 | 0 | 0 | 0 | 0 | 0 | 0 | 0 | 0 | 0 | 0 | 0 | 0 | 0 | 0 | 0
[5 empty] | PROD_ENERGY | ENERGY | -1699124 | -664737.4128 | -106.3762 | -306.7251 | -191679.5486 | -2673.3593 | -373.7334 | -194726.6413 | -124267.3056 | -22193.941 | -4519.4992 | -170.703 | -151151.4487 | -6517.348 | -103040.5104 | -443160.4648 | -83363.1121 | -636081.4353 | -34184.6526 | -685.9082 | -34870.5608 | -611.8331 | -13704.8516 | -2826.7152
[5 empty] | PROD_ENERGY | CUSTOMER | 0 | 0 | 0 | 0 | 0 | 0 | 0 | 0 | 0 | 0 | 0 | 0 | 0 | 0 | 0 | 0 | 0 | 0 | 0 | 0 | 0 | 0 | 0 | 0
|  |  | Adj 4 - Remove FGD from Base Rates (Mitchell) | -1699124 | PROD_ENERGY | TOTAL | -1699124 | -664737.4128 | -106.3762 | -306.7251 | -191679.5486 | -2673.3593 | -373.7334 | -194726.6413 | -124267.3056 | -22193.941 | -4519.4992 | -170.703 | -151151.4487 | -6517.348 | -103040.5104 | -443160.4648 | -83363.1121 | -636081.4353 | -34184.6526 | -685.9082 | -34870.5608 | -611.8331 | -13704.8516 | -2826.7152
[5 empty] | PROD_ENERGY | PRODUCTION | 0 | 0 | 0 | 0 | 0 | 0 | 0 | 0 | 0 | 0 | 0 | 0 | 0 | 0 | 0 | 0 | 0 | 0 | 0 | 0 | 0 | 0 | 0 | 0
[5 empty] | PROD_ENERGY | BULKTRAN | 0 | 0 | 0 | 0 | 0 | 0 | 0 | 0 | 0 | 0 | 0 | 0 | 0 | 0 | 0 | 0 | 0 | 0 | 0 | 0 | 0 | 0 | 0 | 0
[5 empty] | PROD_ENERGY | SUBTRAN | 0 | 0 | 0 | 0 | 0 | 0 | 0 | 0 | 0 | 0 | 0 | 0 | 0 | 0 | 0 | 0 | 0 | 0 | 0 | 0 | 0 | 0 | 0 | 0
[5 empty] | PROD_ENERGY | DISTPRI | 0 | 0 | 0 | 0 | 0 | 0 | 0 | 0 | 0 | 0 | 0 | 0 | 0 | 0 | 0 | 0 | 0 | 0 | 0 | 0 | 0 | 0 | 0 | 0
[5 empty] | PROD_ENERGY | DISTSEC | 0 | 0 | 0 | 0 | 0 | 0 | 0 | 0 | 0 | 0 | 0 | 0 | 0 | 0 | 0 | 0 | 0 | 0 | 0 | 0 | 0 | 0 | 0 | 0
[5 empty] | PROD_ENERGY | ENERGY | -12888097 | -5042127.7407 | -806.8784 | -2326.5536 | -1453916.6152 | -20277.8104 | -2834.8207 | -1477029.2463 | -942585.1723 | -168344.1961 | -34281.0434 | -1294.8066 | -1146505.2184 | -49435.0104 | -781576.9142 | -3361435.1023 | -632321.0521 | -4824768.079 | -259295.4478 | -5202.7114 | -264498.1592 | -4640.8409 | -103953.247 | -21441.0364
[5 empty] | PROD_ENERGY | CUSTOMER | 0 | 0 | 0 | 0 | 0 | 0 | 0 | 0 | 0 | 0 | 0 | 0 | 0 | 0 | 0 | 0 | 0 | 0 | 0 | 0 | 0 | 0 | 0 | 0
|  |  | Adj 43 - Mitchell Coal Stock Adjustment | -12888097 | PROD_ENERGY | TOTAL | -12888097 | -5042127.7407 | -806.8784 | -2326.5536 | -1453916.6152 | -20277.8104 | -2834.8207 | -1477029.2463 | -942585.1723 | -168344.1961 | -34281.0434 | -1294.8066 | -1146505.2184 | -49435.0104 | -781576.9142 | -3361435.1023 | -632321.0521 | -4824768.079 | -259295.4478 | -5202.7114 | -264498.1592 | -4640.8409 | -103953.247 | -21441.0364
[6 empty] | PRODUCTION | 0 | 0 | 0 | 0 | 0 | 0 | 0 | 0 | 0 | 0 | 0 | 0 | 0 | 0 | 0 | 0 | 0 | 0 | 0 | 0 | 0 | 0 | 0 | 0
[6 empty] | BULKTRAN | 0 | 0 | 0 | 0 | 0 | 0 | 0 | 0 | 0 | 0 | 0 | 0 | 0 | 0 | 0 | 0 | 0 | 0 | 0 | 0 | 0 | 0 | 0 | 0
[6 empty] | SUBTRAN | 0 | 0 | 0 | 0 | 0 | 0 | 0 | 0 | 0 | 0 | 0 | 0 | 0 | 0 | 0 | 0 | 0 | 0 | 0 | 0 | 0 | 0 | 0 | 0
[6 empty] | DISTPRI | 0 | 0 | 0 | 0 | 0 | 0 | 0 | 0 | 0 | 0 | 0 | 0 | 0 | 0 | 0 | 0 | 0 | 0 | 0 | 0 | 0 | 0 | 0 | 0
[6 empty] | DISTSEC | 0 | 0 | 0 | 0 | 0 | 0 | 0 | 0 | 0 | 0 | 0 | 0 | 0 | 0 | 0 | 0 | 0 | 0 | 0 | 0 | 0 | 0 | 0 | 0
[6 empty] | ENERGY | -14587221 | -5706865.1535 | -913.2546 | -2633.2787 | -1645596.1638 | -22951.1697 | -3208.5541 | -1671755.8876 | -1066852.4779 | -190538.1371 | -38800.5425 | -1465.5096 | -1297656.6671 | -55952.3584 | -884617.4246 | -3804595.5671 | -715684.1642 | -5460849.5142 | -293480.1004 | -5888.6197 | -299368.72 | -5252.674 | -117658.0986 | -24267.7516
[6 empty] | CUSTOMER | 0 | 0 | 0 | 0 | 0 | 0 | 0 | 0 | 0 | 0 | 0 | 0 | 0 | 0 | 0 | 0 | 0 | 0 | 0 | 0 | 0 | 0 | 0 | 0
|  |  | Total Working Cap - Materials & Supplies Adjustments | -14587221 |  | TOTAL | -14587221 | -5706865.1535 | -913.2546 | -2633.2787 | -1645596.1638 | -22951.1697 | -3208.5541 | -1671755.8876 | -1066852.4779 | -190538.1371 | -38800.5425 | -1465.5096 | -1297656.6671 | -55952.3584 | -884617.4246 | -3804595.5671 | -715684.1642 | -5460849.5142 | -293480.1004 | -5888.6197 | -299368.72 | -5252.674 | -117658.0986 | -24267.7516
Working Capital - Prepayments
[5 empty] | RB_GUP_EPIS | PRODUCTION | 24063953.2235 | 12375391.5734 | 2768.5872 | 4847.5988 | 2884301.2485 | 40135.0152 | 5589.7524 | 2930026.016 | 1715561.352 | 307872.8881 | 62433.4799 | 2370.8832 | 2088238.6031 | 81365.3695 | 1098479.4728 | 4201243.0209 | 761094.1385 | 6142182.0017 | 471554.922 | 9418.1613 | 480973.0833 | 6220.5723 | 27635.3239 | 5669.8636
[5 empty] | RB_GUP_EPIS | BULKTRAN | 13068037.3278 | 6720511.6934 | 1503.4937 | 2632.5102 | 1566332.6815 | 21795.4993 | 3035.54 | 1591163.7208 | 931643.2582 | 167191.7476 | 33904.7802 | 1287.5187 | 1134027.3047 | 44185.8275 | 596534.1862 | 2281503.7958 | 413315.5728 | 3335539.3823 | 256080.0076 | 5114.5746 | 261194.5821 | 3378.1096 | 15007.4862 | 3079.0448
[5 empty] | RB_GUP_EPIS | SUBTRAN | 3618195.4823 | 1848428.155 | 300.9885 | 560.1913 | 433181.6582 | 6054.0575 | 1095.7563 | 440331.4721 | 250090.2773 | 45006.1853 | 11813.7766 | 0 | 306910.2393 | 11289.2379 | 158398.9545 | 781029.0324 | 0 | 950717.2247 | 68655.8057 | 1378.5068 | 70034.3125 | 912.899 | 0 | 0
[5 empty] | RB_GUP_EPIS | DISTPRI | 14475829.0445 | 9477318.9841 | 1556.1895 | 2879.3964 | 2217441.0823 | 30986.3748 | 0 | 2248427.4571 | 1285940.0262 | 231397.6655 | 0 | 0 | 1517337.6917 | 58231.8518 | 805222.0584 | 0 | 0 | 863453.9102 | 353114.5005 | 7087.5649 | 360202.0654 | 4653.3501 | 0 | 0
[5 empty] | RB_GUP_EPIS | DISTSEC | 6939517.4479 | 5148574.8737 | 1276.3052 | 1653.1669 | 1037781.8264 | 0 | 0 | 1037781.8264 | 518054.2801 | 0 | 0 | 0 | 518054.2801 | 19400.8436 | 0 | 0 | 0 | 19400.8436 | 146619.3255 | 0 | 146619.3255 | 1733.5641 | 53358.601 | 11064.6614
[5 empty] | RB_GUP_EPIS | ENERGY | 449268.6481 | 175764.4991 | 28.1271 | 81.1018 | 50682.3585 | 706.8681 | 98.8196 | 51488.0461 | 32857.7575 | 5868.3427 | 1195.0095 | 45.1359 | 39966.2456 | 1723.2645 | 27245.1397 | 117176.9117 | 22042.201 | 168187.5169 | 9038.8298 | 181.3623 | 9220.1921 | 161.776 | 3623.7262 | 747.4172
[5 empty] | RB_GUP_EPIS | CUSTOMER | 3270549.8258 | 1619596.6836 | 326.8227 | 173.2142 | 516173.0313 | 32955.6179 | 5542.6964 | 554671.3456 | 40198.9686 | 11635.1159 | 13629.232 | 1702.9392 | 67166.2557 | 266.5208 | 8258.2768 | 22909.5242 | 6811.9946 | 38246.3164 | 8134.2942 | 152.3138 | 8286.608 | 786.8994 | 864756.8132 | 116538.867
|  |  | Working Capital - Prepayments | 65885351 | RB_GUP_EPIS | TOTAL | 65885351 | 37365586.4623 | 7760.514 | 12827.1796 | 8705893.8867 | 132633.4328 | 15362.5646 | 8853889.8841 | 4774345.9199 | 768971.9449 | 122976.2783 | 5406.477 | 5671700.6202 | 216462.9157 | 2694138.0884 | 7403862.285 | 1203263.9069 | 11517727.1959 | 1313197.6853 | 23332.4837 | 1336530.1689 | 17847.1705 | 964381.9504 | 137099.854
[6 empty] | PRODUCTION | 46061965.38 | 24099942.3501 | 5959.8076 | 11198.3632 | 5581335.8224 | 77471.9471 | 11938.9483 | 5670746.7178 | 3294712.5314 | 567394.9232 | 116965.9349 | 4699.3925 | 3983772.782 | 158550.7303 | 2021285.5647 | 7724493.4803 | 1380934.8096 | 11285264.5849 | 910313.8409 | 18269.1837 | 928583.0246 | 12051.4578 | 53447.9771 | 10998.3147
[6 empty] | BULKTRAN | 14458402.8107 | 7441503.1723 | 1673.1983 | 2942.5168 | 1734578.7672 | 24127.2003 | 3380.9168 | 1762086.8843 | 1031124.479 | 184637.0884 | 37471.2555 | 1426.7179 | 1254659.5407 | 48944.2336 | 658741.1996 | 2518764.4097 | 456093.4003 | 3682543.2433 | 283547.4586 | 5663.8185 | 289211.277 | 3741.8431 | 16628.3454 | 3412.7895
[6 empty] | SUBTRAN | 4003237.492 | 2046830.2369 | 335.9826 | 628.7641 | 479722.1447 | 6701.9382 | 1220.639 | 487644.7218 | 276801.8701 | 49702.1715 | 13056.646 | 0 | 339560.6876 | 12505.4003 | 174916.2122 | 862256.1489 | 4.3839e-155 | 1049677.7614 | 76021.5377 | 1526.5896 | 77548.1273 | 1011.2102 | 0 | 0
[6 empty] | DISTPRI | 19581490.5005 | 12861028.4099 | 2272.352 | 4402.9103 | 3000010.0368 | 41862.411 | 0 | 3041872.4478 | 1732840.1148 | 305322.5752 | 0 | 0 | 2038162.6901 | 79062.9957 | 1061644.2328 | -6.7013e-83 | 6.8218e-155 | 1140707.2286 | 477144.2285 | 9600.1992 | 486744.4277 | 6300.0341 | 0 | 0
[6 empty] | DISTSEC | 9077288.3472 | 6740770.9686 | 1730.2402 | 2154.6386 | 1355284.715 | 0 | 0 | 1355284.715 | 674232.0188 | 0 | 0 | 0 | 674232.0188 | 25412.9695 | 7.0343e-126 | -2.5423e-84 | 0 | 25412.9695 | 191274.6192 | 0 | 191274.6192 | 2265.3629 | 69690.8217 | 14471.9928
[6 empty] | ENERGY | 22488270.5501 | 9372004.8702 | 2210.6043 | 6484.7431 | 2656999.5844 | 36836.6694 | 6561.9481 | 2700398.2018 | 1689561.4172 | 270056.967 | 57543.9274 | 2516.688 | 2019678.9997 | 91985.9625 | 1248288.2368 | 5358839.0435 | 970432.3676 | 7669545.6104 | 470942.2653 | 9569.4125 | 480511.6778 | 8504.4106 | 189548.2735 | 39383.1587
[6 empty] | CUSTOMER | 4983407.2643 | 2799898.6655 | 629.9439 | 956.3335 | 800473.9961 | 46904.844 | 8372.7118 | 855751.5518 | 57997.2177 | 16233.2765 | 18959.4428 | 2449.2313 | 95639.1683 | 393.5659 | 11537.6605 | 31506.3039 | 9287.4849 | 52725.0152 | 11858.3431 | 220.6889 | 12079.032 | 1133.1294 | 1011919.8285 | 152674.5961
|  | Total Working Capital |  | 120654062.3448 |  | TOTAL | 120654062.3448 | 65361978.6735 | 14812.129 | 28768.2696 | 15608405.0666 | 233905.0099 | 31475.1639 | 15873785.2405 | 8757269.649 | 1393347.0019 | 243997.2066 | 11092.0297 | 10405705.8872 | 416855.8579 | 5176413.1066 | 16495859.3863 | 2816748.0625 | 24905876.4133 | 2421102.2933 | 44849.8924 | 2465952.1857 | 35007.4481 | 1341235.2462 | 220940.8517
Construction Work-In-Progress excluding AFUDC
[5 empty] | RB_GUP_EPIS_P | PRODUCTION | 5437818 | 2796511.7132 | 625.6276 | 1095.4293 | 651775.9198 | 9069.4536 | 1263.1364 | 662108.5099 | 387671.5647 | 69571.1431 | 14108.3179 | 535.757 | 471886.7826 | 18386.425 | 248227.3546 | 949369.9854 | 171987.178 | 1387970.943 | 106558.9606 | 2128.2558 | 108687.2163 | 1405.6851 | 6244.8535 | 1281.2395
[5 empty] | RB_GUP_EPIS_P | BULKTRAN | 0 | 0 | 0 | 0 | 0 | 0 | 0 | 0 | 0 | 0 | 0 | 0 | 0 | 0 | 0 | 0 | 0 | 0 | 0 | 0 | 0 | 0 | 0 | 0
[5 empty] | RB_GUP_EPIS_P | SUBTRAN | 0 | 0 | 0 | 0 | 0 | 0 | 0 | 0 | 0 | 0 | 0 | 0 | 0 | 0 | 0 | 0 | 0 | 0 | 0 | 0 | 0 | 0 | 0 | 0
[5 empty] | RB_GUP_EPIS_P | DISTPRI | 0 | 0 | 0 | 0 | 0 | 0 | 0 | 0 | 0 | 0 | 0 | 0 | 0 | 0 | 0 | 0 | 0 | 0 | 0 | 0 | 0 | 0 | 0 | 0
[5 empty] | RB_GUP_EPIS_P | DISTSEC | 0 | 0 | 0 | 0 | 0 | 0 | 0 | 0 | 0 | 0 | 0 | 0 | 0 | 0 | 0 | 0 | 0 | 0 | 0 | 0 | 0 | 0 | 0 | 0
[5 empty] | RB_GUP_EPIS_P | ENERGY | 0 | 0 | 0 | 0 | 0 | 0 | 0 | 0 | 0 | 0 | 0 | 0 | 0 | 0 | 0 | 0 | 0 | 0 | 0 | 0 | 0 | 0 | 0 | 0
[5 empty] | RB_GUP_EPIS_P | CUSTOMER | 0 | 0 | 0 | 0 | 0 | 0 | 0 | 0 | 0 | 0 | 0 | 0 | 0 | 0 | 0 | 0 | 0 | 0 | 0 | 0 | 0 | 0 | 0 | 0
|  |  | Production | 5437818 | RB_GUP_EPIS_P | TOTAL | 5437818 | 2796511.7132 | 625.6276 | 1095.4293 | 651775.9198 | 9069.4536 | 1263.1364 | 662108.5099 | 387671.5647 | 69571.1431 | 14108.3179 | 535.757 | 471886.7826 | 18386.425 | 248227.3546 | 949369.9854 | 171987.178 | 1387970.943 | 106558.9606 | 2128.2558 | 108687.2163 | 1405.6851 | 6244.8535 | 1281.2395
[5 empty] | RB_GUP_EPIS_T | PRODUCTION | 902509.7152 | 464134.5094 | 103.8348 | 181.8074 | 108174.6575 | 1505.249 | 209.6416 | 109889.5481 | 64341.4975 | 11546.6594 | 2341.5447 | 88.9191 | 78318.6208 | 3051.5783 | 41198.0686 | 157566.0743 | 28544.5557 | 230360.2769 | 17685.4939 | 353.2247 | 18038.7186 | 233.3003 | 1036.4527 | 212.6462
[5 empty] | RB_GUP_EPIS_T | BULKTRAN | 37299749.4337 | 19182176.783 | 4291.3818 | 7513.9035 | 4470741.4805 | 62210.3108 | 8664.2606 | 4541616.0519 | 2659164.4346 | 477210.9335 | 96773.5075 | 3674.9302 | 3236823.8058 | 126118.4256 | 1702671.5732 | 6512035.2643 | 1179715.5852 | 9520540.8484 | 730922.3166 | 14598.3934 | 745520.71 | 9642.0478 | 42835.4663 | 8788.4352
[5 empty] | RB_GUP_EPIS_T | SUBTRAN | 10327184.8511 | 5275850.7199 | 859.0923 | 1598.9182 | 1236402.8092 | 17279.7107 | 3127.5474 | 1256810.0673 | 713816.7454 | 128458.2874 | 33719.31 | 0 | 875994.3428 | 32222.1525 | 452108.0442 | 2229241.408 | 0 | 2713571.6046 | 195959.8923 | 3934.584 | 199894.4763 | 2605.6296 | 0 | 0
[5 empty] | RB_GUP_EPIS_T | DISTPRI | 0 | 0 | 0 | 0 | 0 | 0 | 0 | 0 | 0 | 0 | 0 | 0 | 0 | 0 | 0 | 0 | 0 | 0 | 0 | 0 | 0 | 0 | 0 | 0
[5 empty] | RB_GUP_EPIS_T | DISTSEC | 0 | 0 | 0 | 0 | 0 | 0 | 0 | 0 | 0 | 0 | 0 | 0 | 0 | 0 | 0 | 0 | 0 | 0 | 0 | 0 | 0 | 0 | 0 | 0
[5 empty] | RB_GUP_EPIS_T | ENERGY | 0 | 0 | 0 | 0 | 0 | 0 | 0 | 0 | 0 | 0 | 0 | 0 | 0 | 0 | 0 | 0 | 0 | 0 | 0 | 0 | 0 | 0 | 0 | 0
[5 empty] | RB_GUP_EPIS_T | CUSTOMER | 0 | 0 | 0 | 0 | 0 | 0 | 0 | 0 | 0 | 0 | 0 | 0 | 0 | 0 | 0 | 0 | 0 | 0 | 0 | 0 | 0 | 0 | 0 | 0
|  |  | Transmission | 48529444 | RB_GUP_EPIS_T | TOTAL | 48529444 | 24922162.0124 | 5254.3089 | 9294.6291 | 5815318.9472 | 80995.2705 | 12001.4496 | 5908315.6673 | 3437322.6775 | 617215.8803 | 132834.3622 | 3763.8493 | 4191136.7694 | 161392.1564 | 2195977.686 | 8898842.7467 | 1208260.141 | 12464472.73 | 944567.7028 | 18886.2021 | 963453.9049 | 12480.9777 | 43871.919 | 9001.0813
[5 empty] | RB_GUP_EPIS_D | PRODUCTION | 0 | 0 | 0 | 0 | 0 | 0 | 0 | 0 | 0 | 0 | 0 | 0 | 0 | 0 | 0 | 0 | 0 | 0 | 0 | 0 | 0 | 0 | 0 | 0
[5 empty] | RB_GUP_EPIS_D | BULKTRAN | 0 | 0 | 0 | 0 | 0 | 0 | 0 | 0 | 0 | 0 | 0 | 0 | 0 | 0 | 0 | 0 | 0 | 0 | 0 | 0 | 0 | 0 | 0 | 0
[5 empty] | RB_GUP_EPIS_D | SUBTRAN | 0 | 0 | 0 | 0 | 0 | 0 | 0 | 0 | 0 | 0 | 0 | 0 | 0 | 0 | 0 | 0 | 0 | 0 | 0 | 0 | 0 | 0 | 0 | 0
[5 empty] | RB_GUP_EPIS_D | DISTPRI | 11713024.3058 | 7668511.9224 | 1259.1808 | 2329.8451 | 1794228.2417 | 25072.4266 | 0 | 1819300.6683 | 1040510.1315 | 187233.9382 | 0 | 0 | 1227744.0697 | 47117.9297 | 651540.2685 | 0 | 0 | 698658.1982 | 285720.3352 | 5734.8577 | 291455.1929 | 3765.2284 | 0 | 0
[5 empty] | RB_GUP_EPIS_D | DISTSEC | 5642348.4373 | 4186177.7294 | 1037.7319 | 1344.1488 | 843794.5016 | 0 | 0 | 843794.5016 | 421217.0053 | 0 | 0 | 0 | 421217.0053 | 15774.3417 | 0 | 0 | 0 | 15774.3417 | 119212.5142 | 0 | 119212.5142 | 1409.5177 | 43384.5467 | 8996.4
[5 empty] | RB_GUP_EPIS_D | ENERGY | 0 | 0 | 0 | 0 | 0 | 0 | 0 | 0 | 0 | 0 | 0 | 0 | 0 | 0 | 0 | 0 | 0 | 0 | 0 | 0 | 0 | 0 | 0 | 0
[5 empty] | RB_GUP_EPIS_D | CUSTOMER | 2473105.2569 | 1156248.7241 | 233.318 | 132.7768 | 390690.4498 | 26423.8887 | 4451.0209 | 421565.3595 | 31853.8167 | 9295.0151 | 10946.8265 | 1368.3345 | 53463.9928 | 209.6383 | 6590.7392 | 18401.0679 | 5473.3211 | 30674.7665 | 6414.6745 | 121.4446 | 6536.1192 | 625.9326 | 708904.8906 | 94719.3767
|  |  | Distribution | 19828478 | RB_GUP_EPIS_D | TOTAL | 19828478 | 13010938.3759 | 2530.2306 | 3806.7707 | 3028713.1931 | 51496.3153 | 4451.0209 | 3084660.5294 | 1493580.9536 | 196528.9533 | 10946.8265 | 1368.3345 | 1702425.0678 | 63101.9098 | 658131.0077 | 18401.0679 | 5473.3211 | 745107.3065 | 411347.5239 | 5856.3024 | 417203.8262 | 5800.6788 | 752289.4373 | 103715.7768
[5 empty] | RB_GUP_EPIS_G | PRODUCTION | 5988868.1373 | 3079900.7791 | 689.0266 | 1206.4364 | 717824.6934 | 9988.5215 | 1391.1384 | 729204.3533 | 426956.8937 | 76621.2481 | 15538.0072 | 590.0488 | 519706.1978 | 20249.6433 | 273381.8776 | 1045575.9381 | 189415.7786 | 1528623.2375 | 117357.2863 | 2343.926 | 119701.2123 | 1548.1325 | 6877.6859 | 1411.076
[5 empty] | RB_GUP_EPIS_G | BULKTRAN | 928321.9329 | 477408.9826 | 106.8046 | 187.0072 | 111268.5054 | 1548.2998 | 215.6375 | 113032.4427 | 66181.6957 | 11876.8995 | 2408.514 | 91.4622 | 80558.5715 | 3138.8549 | 42376.3535 | 162072.5409 | 29360.9439 | 236948.6931 | 18191.3077 | 363.3271 | 18554.6347 | 239.9728 | 1066.0957 | 218.7279
[5 empty] | RB_GUP_EPIS_G | SUBTRAN | 257274.4054 | 131433.8202 | 21.402 | 39.8328 | 30801.695 | 430.4781 | 77.9145 | 31310.0876 | 17782.85 | 3200.1973 | 840.0271 | 0 | 21823.0744 | 802.7294 | 11263.0722 | 55535.634 | 0 | 67601.4356 | 4881.8207 | 98.0197 | 4979.8404 | 64.9123 | 0 | 0
[5 empty] | RB_GUP_EPIS_G | DISTPRI | 2101566.3597 | 1375894.5823 | 225.9239 | 418.0239 | 321922.8114 | 4498.528 | 0 | 326421.3394 | 186689.7082 | 33593.7616 | 0 | 0 | 220283.4697 | 8453.9615 | 116900.2193 | 0 | 0 | 125354.1808 | 51264.3216 | 1028.9558 | 52293.2774 | 675.5623 | 0 | 0
[5 empty] | RB_GUP_EPIS_G | DISTSEC | 832583.9531 | 617711.6569 | 153.1275 | 198.3424 | 124510.1698 | 0 | 0 | 124510.1698 | 62154.708 | 0 | 0 | 0 | 62154.708 | 2327.6591 | 0 | 0 | 0 | 2327.6591 | 17590.9778 | 0 | 17590.9778 | 207.9882 | 6401.8162 | 1327.5072
[5 empty] | RB_GUP_EPIS_G | ENERGY | 2395387.7722 | 937132.2342 | 149.9668 | 432.4143 | 270225.6262 | 3768.8434 | 526.8811 | 274521.3507 | 175189.3236 | 31288.5315 | 6371.4908 | 240.6534 | 213089.9993 | 9188.0143 | 145264.253 | 624757.9096 | 117523.4882 | 896733.6652 | 48192.7739 | 966.9784 | 49159.7523 | 862.5489 | 19320.7994 | 3985.0411
[5 empty] | RB_GUP_EPIS_G | CUSTOMER | 1585265.4394 | 1223784.5084 | 246.9798 | 72.4417 | 247798.1178 | 6335.2311 | 1021.4366 | 255154.7855 | 10149.3824 | 2454.9191 | 2499.0143 | 308.6867 | 15412.0024 | 77.2506 | 1784.7386 | 4197.8755 | 1236.1212 | 7295.9859 | 2252.2608 | 33.6448 | 2285.9056 | 183.352 | 66620.1256 | 14209.3525
|  |  | General | 14089268 | RB_GUP_EPIS_G | TOTAL | 14089268 | 7843266.5638 | 1593.2312 | 2554.4987 | 1824351.619 | 26569.902 | 3233.0081 | 1854154.529 | 945104.5615 | 159035.5571 | 27657.0535 | 1230.8511 | 1133028.0232 | 44238.1131 | 590970.5141 | 1892139.898 | 337536.3319 | 2864884.8571 | 259730.7488 | 4834.8518 | 264565.6006 | 3782.469 | 100286.5227 | 21151.7047
[6 empty] | PRODUCTION | 12329195.8525 | 6340547.0017 | 1418.4891 | 2483.6732 | 1477775.2708 | 20563.2241 | 2863.9165 | 1501202.4113 | 878969.956 | 157739.0506 | 31987.8698 | 1214.7249 | 1069911.6012 | 41687.6465 | 562807.3008 | 2152511.9978 | 389947.5123 | 3146954.4574 | 241601.7408 | 4825.4064 | 246427.1472 | 3187.1178 | 14158.992 | 2904.9616
[6 empty] | BULKTRAN | 38228071.3666 | 19659585.7656 | 4398.1863 | 7700.9107 | 4582009.9859 | 63758.6106 | 8879.8981 | 4654648.4946 | 2725346.1303 | 489087.833 | 99182.0215 | 3766.3924 | 3317382.3773 | 129257.2805 | 1745047.9267 | 6674107.8052 | 1209076.5292 | 9757489.5415 | 749113.6242 | 14961.7205 | 764075.3447 | 9882.0206 | 43901.5621 | 9007.1631
[6 empty] | SUBTRAN | 10584459.2566 | 5407284.5402 | 880.4943 | 1638.751 | 1267204.5042 | 17710.1889 | 3205.4619 | 1288120.155 | 731599.5954 | 131658.4847 | 34559.3372 | 0 | 897817.4173 | 33024.8819 | 463371.1163 | 2284777.042 | 0 | 2781173.0402 | 200841.713 | 4032.6038 | 204874.3168 | 2670.5419 | 0 | 0
[6 empty] | DISTPRI | 13814590.6655 | 9044406.5047 | 1485.1047 | 2747.869 | 2116151.0531 | 29570.9546 | 0 | 2145722.0077 | 1227199.8397 | 220827.6997 | 0 | 0 | 1448027.5394 | 55571.8912 | 768440.4878 | 0 | 0 | 824012.379 | 336984.6568 | 6763.8135 | 343748.4703 | 4440.7907 | 0 | 0
[6 empty] | DISTSEC | 6474932.3904 | 4803889.3863 | 1190.8594 | 1542.4911 | 968304.6714 | 0 | 0 | 968304.6714 | 483371.7133 | 0 | 0 | 0 | 483371.7133 | 18102.0008 | 0 | 0 | 0 | 18102.0008 | 136803.492 | 0 | 136803.492 | 1617.5059 | 49786.3628 | 10323.9072
[6 empty] | ENERGY | 2395387.7722 | 937132.2342 | 149.9668 | 432.4143 | 270225.6262 | 3768.8434 | 526.8811 | 274521.3507 | 175189.3236 | 31288.5315 | 6371.4908 | 240.6534 | 213089.9993 | 9188.0143 | 145264.253 | 624757.9096 | 117523.4882 | 896733.6652 | 48192.7739 | 966.9784 | 49159.7523 | 862.5489 | 19320.7994 | 3985.0411
[6 empty] | CUSTOMER | 4058370.6962 | 2380033.2325 | 480.2978 | 205.2185 | 638488.5676 | 32759.1198 | 5472.4575 | 676720.1449 | 42003.1991 | 11749.9342 | 13445.8408 | 1677.0212 | 68875.9953 | 286.8889 | 8375.4779 | 22598.9434 | 6709.4423 | 37970.7524 | 8666.9353 | 155.0894 | 8822.0247 | 809.2846 | 775525.0162 | 108928.7292
|  |  | Total CWIP | 87885008 |  | TOTAL | 87885008 | 48572878.6652 | 10003.3984 | 16751.3279 | 11320159.6791 | 168130.9414 | 20948.615 | 11509239.2356 | 6263679.7573 | 1042351.5337 | 185546.5601 | 6898.7918 | 7498476.643 | 287118.6042 | 3693306.5624 | 11758753.698 | 1723256.972 | 17462435.8366 | 1722204.936 | 31705.612 | 1753910.548 | 23469.8105 | 902692.7325 | 135149.8022
[5 empty] | RB_GUP | PRODUCTION | 0 | 0 | 0 | 0 | 0 | 0 | 0 | 0 | 0 | 0 | 0 | 0 | 0 | 0 | 0 | 0 | 0 | 0 | 0 | 0 | 0 | 0 | 0 | 0
[5 empty] | RB_GUP | BULKTRAN | 0 | 0 | 0 | 0 | 0 | 0 | 0 | 0 | 0 | 0 | 0 | 0 | 0 | 0 | 0 | 0 | 0 | 0 | 0 | 0 | 0 | 0 | 0 | 0
[5 empty] | RB_GUP | SUBTRAN | 0 | 0 | 0 | 0 | 0 | 0 | 0 | 0 | 0 | 0 | 0 | 0 | 0 | 0 | 0 | 0 | 0 | 0 | 0 | 0 | 0 | 0 | 0 | 0
[5 empty] | RB_GUP | DISTPRI | 0 | 0 | 0 | 0 | 0 | 0 | 0 | 0 | 0 | 0 | 0 | 0 | 0 | 0 | 0 | 0 | 0 | 0 | 0 | 0 | 0 | 0 | 0 | 0
[5 empty] | RB_GUP | DISTSEC | 0 | 0 | 0 | 0 | 0 | 0 | 0 | 0 | 0 | 0 | 0 | 0 | 0 | 0 | 0 | 0 | 0 | 0 | 0 | 0 | 0 | 0 | 0 | 0
[5 empty] | RB_GUP | ENERGY | 0 | 0 | 0 | 0 | 0 | 0 | 0 | 0 | 0 | 0 | 0 | 0 | 0 | 0 | 0 | 0 | 0 | 0 | 0 | 0 | 0 | 0 | 0 | 0
[5 empty] | RB_GUP | CUSTOMER | 0 | 0 | 0 | 0 | 0 | 0 | 0 | 0 | 0 | 0 | 0 | 0 | 0 | 0 | 0 | 0 | 0 | 0 | 0 | 0 | 0 | 0 | 0 | 0
|  |  | Adjustments to CWIP | 0 | RB_GUP | TOTAL | 0 | 0 | 0 | 0 | 0 | 0 | 0 | 0 | 0 | 0 | 0 | 0 | 0 | 0 | 0 | 0 | 0 | 0 | 0 | 0 | 0 | 0 | 0 | 0
[6 empty] | PRODUCTION | 12329195.8525 | 6340547.0017 | 1418.4891 | 2483.6732 | 1477775.2708 | 20563.2241 | 2863.9165 | 1501202.4113 | 878969.956 | 157739.0506 | 31987.8698 | 1214.7249 | 1069911.6012 | 41687.6465 | 562807.3008 | 2152511.9978 | 389947.5123 | 3146954.4574 | 241601.7408 | 4825.4064 | 246427.1472 | 3187.1178 | 14158.992 | 2904.9616
[6 empty] | BULKTRAN | 38228071.3666 | 19659585.7656 | 4398.1863 | 7700.9107 | 4582009.9859 | 63758.6106 | 8879.8981 | 4654648.4946 | 2725346.1303 | 489087.833 | 99182.0215 | 3766.3924 | 3317382.3773 | 129257.2805 | 1745047.9267 | 6674107.8052 | 1209076.5292 | 9757489.5415 | 749113.6242 | 14961.7205 | 764075.3447 | 9882.0206 | 43901.5621 | 9007.1631
[6 empty] | SUBTRAN | 10584459.2566 | 5407284.5402 | 880.4943 | 1638.751 | 1267204.5042 | 17710.1889 | 3205.4619 | 1288120.155 | 731599.5954 | 131658.4847 | 34559.3372 | 0 | 897817.4173 | 33024.8819 | 463371.1163 | 2284777.042 | 0 | 2781173.0402 | 200841.713 | 4032.6038 | 204874.3168 | 2670.5419 | 0 | 0
[6 empty] | DISTPRI | 13814590.6655 | 9044406.5047 | 1485.1047 | 2747.869 | 2116151.0531 | 29570.9546 | 0 | 2145722.0077 | 1227199.8397 | 220827.6997 | 0 | 0 | 1448027.5394 | 55571.8912 | 768440.4878 | 0 | 0 | 824012.379 | 336984.6568 | 6763.8135 | 343748.4703 | 4440.7907 | 0 | 0
[6 empty] | DISTSEC | 6474932.3904 | 4803889.3863 | 1190.8594 | 1542.4911 | 968304.6714 | 0 | 0 | 968304.6714 | 483371.7133 | 0 | 0 | 0 | 483371.7133 | 18102.0008 | 0 | 0 | 0 | 18102.0008 | 136803.492 | 0 | 136803.492 | 1617.5059 | 49786.3628 | 10323.9072
[6 empty] | ENERGY | 2395387.7722 | 937132.2342 | 149.9668 | 432.4143 | 270225.6262 | 3768.8434 | 526.8811 | 274521.3507 | 175189.3236 | 31288.5315 | 6371.4908 | 240.6534 | 213089.9993 | 9188.0143 | 145264.253 | 624757.9096 | 117523.4882 | 896733.6652 | 48192.7739 | 966.9784 | 49159.7523 | 862.5489 | 19320.7994 | 3985.0411
[6 empty] | CUSTOMER | 4058370.6962 | 2380033.2325 | 480.2978 | 205.2185 | 638488.5676 | 32759.1198 | 5472.4575 | 676720.1449 | 42003.1991 | 11749.9342 | 13445.8408 | 1677.0212 | 68875.9953 | 286.8889 | 8375.4779 | 22598.9434 | 6709.4423 | 37970.7524 | 8666.9353 | 155.0894 | 8822.0247 | 809.2846 | 775525.0162 | 108928.7292
|  | Total Adjusted CWIP |  | 87885008 |  | TOTAL | 87885008 | 48572878.6652 | 10003.3984 | 16751.3279 | 11320159.6791 | 168130.9414 | 20948.615 | 11509239.2356 | 6263679.7573 | 1042351.5337 | 185546.5601 | 6898.7918 | 7498476.643 | 287118.6042 | 3693306.5624 | 11758753.698 | 1723256.972 | 17462435.8366 | 1722204.936 | 31705.612 | 1753910.548 | 23469.8105 | 902692.7325 | 135149.8022
Rate Base Offsets
[5 empty] | RB_GUP | PRODUCTION | -194422117.0844 | -99985642.7205 | -22368.5023 | -39165.6525 | -23303401.1426 | -324266.5303 | -45161.8018 | -23672829.4748 | -13860693.085 | -2487425.8245 | -504424.5735 | -19155.2951 | -16871698.7781 | -657382.7355 | -8875046.5348 | -33943490.2872 | -6149178.0809 | -49625097.6383 | -3809877.1807 | -76093.0192 | -3885970.1999 | -50258.4436 | -223276.622 | -45809.0523
[5 empty] | RB_GUP | BULKTRAN | -105581799.4578 | -54297650.0652 | -12147.3151 | -21269.0826 | -12655016.1217 | -176094.3883 | -24525.3183 | -12855635.8283 | -7527111.3163 | -1350807.7091 | -273930.0187 | -10402.3686 | -9162251.4126 | -356994.632 | -4819633.6789 | -18433164.0769 | -3339338.6344 | -26949131.0222 | -2068970.8274 | -41322.6541 | -2110293.4815 | -27293.0724 | -121251.3673 | -24876.8105
[5 empty] | RB_GUP | SUBTRAN | -29232820.5247 | -14934176.1026 | -2431.8041 | -4526.0049 | -3499844.5307 | -48913.1056 | -8853.0448 | -3557610.6811 | -2020577.4474 | -363622.6246 | -95448.1354 | 0 | -2479648.2075 | -91210.181 | -1279767.2844 | -6310239.9082 | 0 | -7681217.3736 | -554697.1846 | -11137.4969 | -565834.6815 | -7375.6694 | 0 | 0
[5 empty] | RB_GUP | DISTPRI | -116955900.9379 | -76570977.5138 | -12573.0655 | -23263.7726 | -17915576.2863 | -250351.0763 | 0 | -18165927.3626 | -10389613.8768 | -1869552.5042 | 0 | 0 | -12259166.381 | -470477.9721 | -6505704.8552 | 0 | 0 | -6976182.8273 | -2852950.5571 | -57263.2168 | -2910213.7739 | -37596.2411 | 0 | 0
[5 empty] | RB_GUP | DISTSEC | -56067083.4602 | -41597355.9131 | -10311.7701 | -13356.5841 | -8384646.4415 | 0 | 0 | -8384646.4415 | -4185563.7337 | 0 | 0 | 0 | -4185563.7337 | -156747.0254 | 0 | 0 | 0 | -156747.0254 | -1184595.0415 | 0 | -1184595.0415 | -14006.1445 | -431105.0669 | -89395.7394
[5 empty] | RB_GUP | ENERGY | -3629817.6319 | -1420070.3312 | -227.2501 | -655.2531 | -409482.6541 | -5711.0645 | -798.402 | -415992.1206 | -265470.7113 | -47412.6422 | -9654.9503 | -364.6707 | -322902.9745 | -13922.93 | -220124.1707 | -946718.2318 | -178087.5876 | -1358852.9201 | -73028.2514 | -1465.2973 | -74493.5487 | -1307.0515 | -29277.5054 | -6038.6768
[5 empty] | RB_GUP | CUSTOMER | -26424054.903 | -13085356.8874 | -2640.5292 | -1399.4657 | -4170364.3865 | -266261.3637 | -44781.6183 | -4481407.3684 | -324783.235 | -94004.6648 | -110115.9116 | -13758.7141 | -542662.5256 | -2153.3262 | -66721.8575 | -185095.0323 | -55036.7763 | -309006.9923 | -65720.1533 | -1230.6032 | -66950.7565 | -6357.6686 | -6986709.4912 | -941563.2182
|  |  | Accumulated Deferred FIT | -532313594 | RB_GUP | TOTAL | -532313594 | -301891229.5338 | -62700.2364 | -103635.8156 | -70338331.5634 | -1071597.5286 | -124120.1853 | -71534049.2773 | -38573813.4055 | -6212825.9695 | -993573.5894 | -43681.0485 | -45823894.0129 | -1748888.8024 | -21766998.3815 | -59818707.5363 | -9721641.0792 | -93056235.7993 | -10609839.196 | -188512.2875 | -10798351.4836 | -144194.2911 | -7791620.0526 | -1107683.4973
[5 empty] | TDPLANT | PRODUCTION | -1238.0354 | -636.6856 | -0.14244 | -0.2494 | -148.3907 | -2.0649 | -0.28758 | -150.7431 | -88.2617 | -15.8394 | -3.2121 | -0.12198 | -107.4351 | -4.1861 | -56.5143 | -216.1443 | -39.1566 | -316.0012 | -24.2604 | -0.48454 | -24.745 | -0.32003 | -1.4218 | -0.2917
[5 empty] | TDPLANT | BULKTRAN | -51166.6615 | -26313.5265 | -5.8868 | -10.3073 | -6132.8271 | -85.3382 | -11.8854 | -6230.0507 | -3647.7609 | -654.6234 | -132.751 | -5.0412 | -4440.1764 | -173.0054 | -2335.6731 | -8933.0119 | -1618.2979 | -13059.9883 | -1002.657 | -20.0256 | -1022.6826 | -13.2267 | -58.7604 | -12.0557
[5 empty] | TDPLANT | SUBTRAN | -14166.518 | -7237.2515 | -1.1785 | -2.1933 | -1696.0598 | -23.7038 | -4.2903 | -1724.0538 | -979.1921 | -176.2152 | -46.2551 | 0 | -1201.6624 | -44.2014 | -620.1881 | -3058.0055 | 0 | -3722.395 | -268.8118 | -5.3973 | -274.2092 | -3.5743 | 0 | 0
[5 empty] | TDPLANT | DISTPRI | -55879.9543 | -36584.5818 | -6.0072 | -11.1151 | -8559.8211 | -119.6144 | 0 | -8679.4354 | -4964.0176 | -893.247 | 0 | 0 | -5857.2646 | -224.788 | -3108.3382 | 0 | 0 | -3333.1262 | -1363.1014 | -27.3596 | -1390.4609 | -17.963 | 0 | 0
[5 empty] | TDPLANT | DISTSEC | -26918.2548 | -19971.223 | -4.9508 | -6.4126 | -4025.5358 | 0 | 0 | -4025.5358 | -2009.5226 | 0 | 0 | 0 | -2009.5226 | -75.2555 | 0 | 0 | 0 | -75.2555 | -568.7335 | 0 | -568.7335 | -6.7245 | -206.977 | -42.9196
[5 empty] | TDPLANT | ENERGY | 0 | 0 | 0 | 0 | 0 | 0 | 0 | 0 | 0 | 0 | 0 | 0 | 0 | 0 | 0 | 0 | 0 | 0 | 0 | 0 | 0 | 0 | 0 | 0
[5 empty] | TDPLANT | CUSTOMER | -11798.5761 | -5516.1779 | -1.1131 | -0.63345 | -1863.8879 | -126.0619 | -21.2347 | -2011.1845 | -151.9667 | -44.3442 | -52.2246 | -6.528 | -255.0635 | -1.0001 | -31.4428 | -87.787 | -26.1119 | -146.3418 | -30.6028 | -0.57938 | -31.1822 | -2.9862 | -3382.0106 | -451.8828
|  |  | Customer Advances | -161168 | TDPLANT | TOTAL | -161168 | -96259.4463 | -19.2788 | -30.9113 | -22426.5223 | -356.7831 | -37.6979 | -22821.0034 | -11840.7216 | -1784.2692 | -234.4428 | -11.6911 | -13871.1246 | -522.4365 | -6152.1563 | -12294.9487 | -1683.5664 | -20653.1079 | -3258.167 | -53.8465 | -3312.0135 | -44.7946 | -3649.1698 | -507.1498
[5 empty] | CUST_DEP_FXNL | PRODUCTION | -10765786.0086 | -7072638.4497 | 0 | 0 | -1447407.4112 | -127595.9268 | -83709.3481 | -1658712.6862 | -518854.6764 | -252548.6418 | -68845.747 | 0 | -840249.0652 | 0 | -689223.336 | -338109.4737 | -152943.9205 | -1180276.7302 | -10535.2834 | 0 | -10535.2834 | 0 | -3373.7939 | 0
[5 empty] | CUST_DEP_FXNL | BULKTRAN | -5846408.1989 | -3840827.9142 | 0 | 0 | -786021.0624 | -69291.5382 | -45458.7355 | -900771.3362 | -281766.3505 | -137147.6684 | -37386.9906 | 0 | -456301.0095 | 0 | -374285.8124 | -183611.8605 | -83056.8794 | -640954.5524 | -5721.2327 | 0 | -5721.2327 | 0 | -1832.1539 | 0
[5 empty] | CUST_DEP_FXNL | SUBTRAN | -1598786.5112 | -1056391.9503 | 0 | 0 | -217380.3249 | -19246.8616 | -16409.5006 | -253036.6871 | -75637.3474 | -36918.6486 | -13027.1175 | 0 | -125583.1135 | 0 | -99384.8848 | -62855.9961 | 0 | -162240.8809 | -1533.8794 | 0 | -1533.8794 | 0 | 0 | 0
[5 empty] | CUST_DEP_FXNL | DISTPRI | -7719487.476 | -5416366.0398 | 0 | 0 | -1112761.9412 | -98510.8688 | 0 | -1211272.81 | -388919.9273 | -189815.8896 | 0 | 0 | -578735.8168 | 0 | -505223.6724 | 0 | 0 | -505223.6724 | -7889.1369 | 0 | -7889.1369 | 0 | 0 | 0
[5 empty] | CUST_DEP_FXNL | DISTSEC | -3629705.6637 | -2942453.0446 | 0 | 0 | -520782.3238 | 0 | 0 | -520782.3238 | -156680.4274 | 0 | 0 | 0 | -156680.4274 | 0 | 0 | 0 | 0 | 0 | -3275.7078 | 0 | -3275.7078 | 0 | -6514.1601 | 0
[5 empty] | CUST_DEP_FXNL | ENERGY | -177279.1145 | -100450.8623 | 0 | 0 | -25433.5504 | -2247.2519 | -1479.8725 | -29160.6748 | -9937.506 | -4813.8112 | -1317.7436 | 0 | -16069.0608 | 0 | -17094.5262 | -9430.2148 | -4429.4398 | -30954.1807 | -201.9418 | 0 | -201.9418 | 0 | -442.3941 | 0
[5 empty] | CUST_DEP_FXNL | CUSTOMER | -1523295.0271 | -925612.8753 | 0 | 0 | -259027.2675 | -104771.422 | -83004.6616 | -446803.351 | -12157.7831 | -9544.3049 | -15029.0303 | 0 | -36731.1183 | 0 | -5181.5234 | -1843.7227 | -1368.8887 | -8394.1348 | -181.733 | 0 | -181.733 | 0 | -105571.8147 | 0
|  |  | Customer Deposits | -31260748 | CUST_DEP_FXNL | TOTAL | -31260748 | -21354741.1363 | 0 | 0 | -4368813.8815 | -421663.8693 | -230062.1183 | -5020539.8691 | -1443954.0181 | -630788.9645 | -135606.629 | 0 | -2210349.6116 | 0 | -1690393.7552 | -595851.2678 | -241799.1283 | -2528044.1514 | -29338.9149 | 0 | -29338.9149 | 0 | -117734.3168 | 0
Adjustments to Rate Base Offsets
[5 empty] | PROD_DEMAND | PRODUCTION | 34154936 | 17564890.6578 | 3929.5671 | 6880.3919 | 4093804.6892 | 56965.2401 | 7933.7602 | 4158703.6896 | 2434965.1795 | 436976.3642 | 88614.3474 | 3365.0898 | 2963920.9809 | 115485.1392 | 1559116.0663 | 5962993.0779 | 1080251.501 | 8717845.7845 | 669296.8538 | 13367.5748 | 682664.4287 | 8829.1083 | 39223.926 | 8047.4653
[5 empty] | PROD_DEMAND | BULKTRAN | 0 | 0 | 0 | 0 | 0 | 0 | 0 | 0 | 0 | 0 | 0 | 0 | 0 | 0 | 0 | 0 | 0 | 0 | 0 | 0 | 0 | 0 | 0 | 0
[5 empty] | PROD_DEMAND | SUBTRAN | 0 | 0 | 0 | 0 | 0 | 0 | 0 | 0 | 0 | 0 | 0 | 0 | 0 | 0 | 0 | 0 | 0 | 0 | 0 | 0 | 0 | 0 | 0 | 0
[5 empty] | PROD_DEMAND | DISTPRI | 0 | 0 | 0 | 0 | 0 | 0 | 0 | 0 | 0 | 0 | 0 | 0 | 0 | 0 | 0 | 0 | 0 | 0 | 0 | 0 | 0 | 0 | 0 | 0
[5 empty] | PROD_DEMAND | DISTSEC | 0 | 0 | 0 | 0 | 0 | 0 | 0 | 0 | 0 | 0 | 0 | 0 | 0 | 0 | 0 | 0 | 0 | 0 | 0 | 0 | 0 | 0 | 0 | 0
[5 empty] | PROD_DEMAND | ENERGY | 0 | 0 | 0 | 0 | 0 | 0 | 0 | 0 | 0 | 0 | 0 | 0 | 0 | 0 | 0 | 0 | 0 | 0 | 0 | 0 | 0 | 0 | 0 | 0
[5 empty] | PROD_DEMAND | CUSTOMER | 0 | 0 | 0 | 0 | 0 | 0 | 0 | 0 | 0 | 0 | 0 | 0 | 0 | 0 | 0 | 0 | 0 | 0 | 0 | 0 | 0 | 0 | 0 | 0
|  |  | Adj 4 - Remove FGD from Base Rates (Mitchell) | 34154936 | PROD_DEMAND | TOTAL | 34154936 | 17564890.6578 | 3929.5671 | 6880.3919 | 4093804.6892 | 56965.2401 | 7933.7602 | 4158703.6896 | 2434965.1795 | 436976.3642 | 88614.3474 | 3365.0898 | 2963920.9809 | 115485.1392 | 1559116.0663 | 5962993.0779 | 1080251.501 | 8717845.7845 | 669296.8538 | 13367.5748 | 682664.4287 | 8829.1083 | 39223.926 | 8047.4653
[5 empty] | PROD_DEMAND | PRODUCTION | 91862902 | 47242419.9283 | 10568.9392 | 18505.4589 | 11010671.4582 | 153213.3532 | 21338.5917 | 11185223.4032 | 6549067.1001 | 1175288.8929 | 238336.5939 | 9050.7244 | 7971743.3113 | 310608.1073 | 4193388.8094 | 16038028.8444 | 2905437.6729 | 23447463.434 | 1800136.6271 | 35953.3456 | 1836089.9727 | 23746.7144 | 105496.4258 | 21644.4124
[5 empty] | PROD_DEMAND | BULKTRAN | 0 | 0 | 0 | 0 | 0 | 0 | 0 | 0 | 0 | 0 | 0 | 0 | 0 | 0 | 0 | 0 | 0 | 0 | 0 | 0 | 0 | 0 | 0 | 0
[5 empty] | PROD_DEMAND | SUBTRAN | 0 | 0 | 0 | 0 | 0 | 0 | 0 | 0 | 0 | 0 | 0 | 0 | 0 | 0 | 0 | 0 | 0 | 0 | 0 | 0 | 0 | 0 | 0 | 0
[5 empty] | PROD_DEMAND | DISTPRI | 0 | 0 | 0 | 0 | 0 | 0 | 0 | 0 | 0 | 0 | 0 | 0 | 0 | 0 | 0 | 0 | 0 | 0 | 0 | 0 | 0 | 0 | 0 | 0
[5 empty] | PROD_DEMAND | DISTSEC | 0 | 0 | 0 | 0 | 0 | 0 | 0 | 0 | 0 | 0 | 0 | 0 | 0 | 0 | 0 | 0 | 0 | 0 | 0 | 0 | 0 | 0 | 0 | 0
[5 empty] | PROD_DEMAND | ENERGY | 0 | 0 | 0 | 0 | 0 | 0 | 0 | 0 | 0 | 0 | 0 | 0 | 0 | 0 | 0 | 0 | 0 | 0 | 0 | 0 | 0 | 0 | 0 | 0
[5 empty] | PROD_DEMAND | CUSTOMER | 0 | 0 | 0 | 0 | 0 | 0 | 0 | 0 | 0 | 0 | 0 | 0 | 0 | 0 | 0 | 0 | 0 | 0 | 0 | 0 | 0 | 0 | 0 | 0
|  |  | Adj 44 - Remove Decommissioning Rider ADIT | 91862902 | PROD_DEMAND | TOTAL | 91862902 | 47242419.9283 | 10568.9392 | 18505.4589 | 11010671.4582 | 153213.3532 | 21338.5917 | 11185223.4032 | 6549067.1001 | 1175288.8929 | 238336.5939 | 9050.7244 | 7971743.3113 | 310608.1073 | 4193388.8094 | 16038028.8444 | 2905437.6729 | 23447463.434 | 1800136.6271 | 35953.3456 | 1836089.9727 | 23746.7144 | 105496.4258 | 21644.4124
[5 empty] | PROD_DEMAND | PRODUCTION | 146201 | 75186.9241 | 16.8206 | 29.4517 | 17523.6264 | 243.841 | 33.9606 | 17801.4281 | 10422.9252 | 1870.4875 | 379.3158 | 14.4043 | 12687.1329 | 494.3368 | 6673.8327 | 25524.7309 | 4624.0417 | 37316.9422 | 2864.9408 | 57.2202 | 2922.161 | 37.7932 | 167.8989 | 34.4474
[5 empty] | PROD_DEMAND | BULKTRAN | 0 | 0 | 0 | 0 | 0 | 0 | 0 | 0 | 0 | 0 | 0 | 0 | 0 | 0 | 0 | 0 | 0 | 0 | 0 | 0 | 0 | 0 | 0 | 0
[5 empty] | PROD_DEMAND | SUBTRAN | 0 | 0 | 0 | 0 | 0 | 0 | 0 | 0 | 0 | 0 | 0 | 0 | 0 | 0 | 0 | 0 | 0 | 0 | 0 | 0 | 0 | 0 | 0 | 0
[5 empty] | PROD_DEMAND | DISTPRI | 0 | 0 | 0 | 0 | 0 | 0 | 0 | 0 | 0 | 0 | 0 | 0 | 0 | 0 | 0 | 0 | 0 | 0 | 0 | 0 | 0 | 0 | 0 | 0
[5 empty] | PROD_DEMAND | DISTSEC | 0 | 0 | 0 | 0 | 0 | 0 | 0 | 0 | 0 | 0 | 0 | 0 | 0 | 0 | 0 | 0 | 0 | 0 | 0 | 0 | 0 | 0 | 0 | 0
[5 empty] | PROD_DEMAND | ENERGY | 0 | 0 | 0 | 0 | 0 | 0 | 0 | 0 | 0 | 0 | 0 | 0 | 0 | 0 | 0 | 0 | 0 | 0 | 0 | 0 | 0 | 0 | 0 | 0
[5 empty] | PROD_DEMAND | CUSTOMER | 0 | 0 | 0 | 0 | 0 | 0 | 0 | 0 | 0 | 0 | 0 | 0 | 0 | 0 | 0 | 0 | 0 | 0 | 0 | 0 | 0 | 0 | 0 | 0
|  |  | Adj 62 - Add Defd Plant Maintenance to Reg. Asset | 146201 | PROD_DEMAND | TOTAL | 146201 | 75186.9241 | 16.8206 | 29.4517 | 17523.6264 | 243.841 | 33.9606 | 17801.4281 | 10422.9252 | 1870.4875 | 379.3158 | 14.4043 | 12687.1329 | 494.3368 | 6673.8327 | 25524.7309 | 4624.0417 | 37316.9422 | 2864.9408 | 57.2202 | 2922.161 | 37.7932 | 167.8989 | 34.4474
[5 empty] | RB_GUP-Land_G | PRODUCTION | 160173.7777 | 82372.7174 | 18.4282 | 32.2664 | 19198.4011 | 267.1455 | 37.2063 | 19502.753 | 11419.069 | 2049.2545 | 415.5679 | 15.781 | 13899.6724 | 541.5818 | 7311.6668 | 27964.1902 | 5065.9724 | 40883.4112 | 3138.75 | 62.6889 | 3201.4389 | 41.4052 | 183.9454 | 37.7396
[5 empty] | RB_GUP-Land_G | BULKTRAN | 24828.2025 | 12768.4228 | 2.8565 | 5.0016 | 2975.904 | 41.4097 | 5.7673 | 3023.081 | 1770.046 | 317.6507 | 64.4163 | 2.4462 | 2154.5592 | 83.9495 | 1133.3662 | 4334.6707 | 785.2658 | 6337.2521 | 486.5311 | 9.7173 | 496.2484 | 6.4181 | 28.513 | 5.8499
[5 empty] | RB_GUP-Land_G | SUBTRAN | 6880.8684 | 3515.2304 | 0.5724 | 1.0653 | 823.799 | 11.5132 | 2.0838 | 837.3961 | 475.6068 | 85.5901 | 22.4667 | 0 | 583.6636 | 21.4692 | 301.2337 | 1485.3144 | 0 | 1808.0173 | 130.5655 | 2.6216 | 133.1871 | 1.7361 | 0 | 0
[5 empty] | RB_GUP-Land_G | DISTPRI | 56206.9184 | 36798.6451 | 6.0424 | 11.1802 | 8609.9062 | 120.3143 | 0 | 8730.2204 | 4993.063 | 898.4736 | 0 | 0 | 5891.5365 | 226.1033 | 3126.5256 | 0 | 0 | 3352.6289 | 1371.0771 | 27.5197 | 1398.5968 | 18.0681 | 0 | 0
[5 empty] | RB_GUP-Land_G | DISTSEC | 22267.6663 | 16520.8529 | 4.0954 | 5.3047 | 3330.0557 | 0 | 0 | 3330.0557 | 1662.3432 | 0 | 0 | 0 | 1662.3432 | 62.2538 | 0 | 0 | 0 | 62.2538 | 470.4751 | 0 | 470.4751 | 5.5627 | 171.2182 | 35.5045
[5 empty] | RB_GUP-Land_G | ENERGY | 64065.2457 | 25063.8362 | 4.0109 | 11.565 | 7227.252 | 100.7987 | 14.0916 | 7342.1423 | 4685.4823 | 836.8196 | 170.4071 | 6.4363 | 5699.1454 | 245.7357 | 3885.1288 | 16709.3067 | 3143.1951 | 23983.3664 | 1288.9278 | 25.8621 | 1314.7899 | 23.0691 | 516.7396 | 106.5809
[5 empty] | RB_GUP-Land_G | CUSTOMER | 42398.3211 | 32730.4231 | 6.6055 | 1.9375 | 6627.4227 | 169.4373 | 27.3186 | 6824.1786 | 271.4478 | 65.6574 | 66.8368 | 8.2559 | 412.1979 | 2.0661 | 47.7333 | 112.2732 | 33.0604 | 195.133 | 60.2373 | 0.89984 | 61.1371 | 4.9038 | 1781.7719 | 380.0327
|  |  | Adj 63 - Remove NERC Compliance Cyber Security Assets | 376821 | RB_GUP-Land_G | TOTAL | 376821 | 209770.1279 | 42.6114 | 68.3207 | 48792.7408 | 710.6187 | 86.4676 | 49589.8271 | 25277.0581 | 4253.4458 | 739.6948 | 32.9194 | 30303.1181 | 1183.1594 | 15805.6544 | 50605.7553 | 9027.4937 | 76622.0627 | 6946.5639 | 129.3093 | 7075.8732 | 101.1631 | 2682.1882 | 565.7076
[5 empty] | PROD_DEMAND | PRODUCTION | 6911107 | 3554181.4155 | 795.1313 | 1392.2182 | 828364.0831 | 11526.6757 | 1605.3629 | 841496.1217 | 492704.9167 | 88420.3211 | 17930.7388 | 680.9117 | 599736.8884 | 23367.93 | 315480.549 | 1206586.4566 | 218584.3273 | 1764019.2629 | 135429.3907 | 2704.8723 | 138134.263 | 1786.5328 | 7936.7957 | 1628.3706
[5 empty] | PROD_DEMAND | BULKTRAN | 0 | 0 | 0 | 0 | 0 | 0 | 0 | 0 | 0 | 0 | 0 | 0 | 0 | 0 | 0 | 0 | 0 | 0 | 0 | 0 | 0 | 0 | 0 | 0
[5 empty] | PROD_DEMAND | SUBTRAN | 0 | 0 | 0 | 0 | 0 | 0 | 0 | 0 | 0 | 0 | 0 | 0 | 0 | 0 | 0 | 0 | 0 | 0 | 0 | 0 | 0 | 0 | 0 | 0
[5 empty] | PROD_DEMAND | DISTPRI | 0 | 0 | 0 | 0 | 0 | 0 | 0 | 0 | 0 | 0 | 0 | 0 | 0 | 0 | 0 | 0 | 0 | 0 | 0 | 0 | 0 | 0 | 0 | 0
[5 empty] | PROD_DEMAND | DISTSEC | 0 | 0 | 0 | 0 | 0 | 0 | 0 | 0 | 0 | 0 | 0 | 0 | 0 | 0 | 0 | 0 | 0 | 0 | 0 | 0 | 0 | 0 | 0 | 0
[5 empty] | PROD_DEMAND | ENERGY | 0 | 0 | 0 | 0 | 0 | 0 | 0 | 0 | 0 | 0 | 0 | 0 | 0 | 0 | 0 | 0 | 0 | 0 | 0 | 0 | 0 | 0 | 0 | 0
[5 empty] | PROD_DEMAND | CUSTOMER | 0 | 0 | 0 | 0 | 0 | 0 | 0 | 0 | 0 | 0 | 0 | 0 | 0 | 0 | 0 | 0 | 0 | 0 | 0 | 0 | 0 | 0 | 0 | 0
|  |  | Adj 64 - Remove Rockport Deferred Regulatory Asset | 6911107 | PROD_DEMAND | TOTAL | 6911107 | 3554181.4155 | 795.1313 | 1392.2182 | 828364.0831 | 11526.6757 | 1605.3629 | 841496.1217 | 492704.9167 | 88420.3211 | 17930.7388 | 680.9117 | 599736.8884 | 23367.93 | 315480.549 | 1206586.4566 | 218584.3273 | 1764019.2629 | 135429.3907 | 2704.8723 | 138134.263 | 1786.5328 | 7936.7957 | 1628.3706
[6 empty] | PRODUCTION | 133235319.7777 | 68519051.643 | 15328.8864 | 26839.7871 | 15969562.2582 | 222216.2556 | 30948.8817 | 16222727.3955 | 9498579.1906 | 1704605.3202 | 345676.5638 | 13126.9112 | 11561987.9857 | 450497.0952 | 6081970.9241 | 23261097.3 | 4213963.5154 | 34007528.8347 | 2610866.5624 | 52145.7018 | 2663012.2642 | 34441.5538 | 153008.9918 | 31392.4353
[6 empty] | BULKTRAN | 24828.2025 | 12768.4228 | 2.8565 | 5.0016 | 2975.904 | 41.4097 | 5.7673 | 3023.081 | 1770.046 | 317.6507 | 64.4163 | 2.4462 | 2154.5592 | 83.9495 | 1133.3662 | 4334.6707 | 785.2658 | 6337.2521 | 486.5311 | 9.7173 | 496.2484 | 6.4181 | 28.513 | 5.8499
[6 empty] | SUBTRAN | 6880.8684 | 3515.2304 | 0.5724 | 1.0653 | 823.799 | 11.5132 | 2.0838 | 837.3961 | 475.6068 | 85.5901 | 22.4667 | 0 | 583.6636 | 21.4692 | 301.2337 | 1485.3144 | 0 | 1808.0173 | 130.5655 | 2.6216 | 133.1871 | 1.7361 | 0 | 0
[6 empty] | DISTPRI | 56206.9184 | 36798.6451 | 6.0424 | 11.1802 | 8609.9062 | 120.3143 | 0 | 8730.2204 | 4993.063 | 898.4736 | 0 | 0 | 5891.5365 | 226.1033 | 3126.5256 | 0 | 0 | 3352.6289 | 1371.0771 | 27.5197 | 1398.5968 | 18.0681 | 0 | 0
[6 empty] | DISTSEC | 22267.6663 | 16520.8529 | 4.0954 | 5.3047 | 3330.0557 | 0 | 0 | 3330.0557 | 1662.3432 | 0 | 0 | 0 | 1662.3432 | 62.2538 | 0 | 0 | 0 | 62.2538 | 470.4751 | 0 | 470.4751 | 5.5627 | 171.2182 | 35.5045
[6 empty] | ENERGY | 64065.2457 | 25063.8362 | 4.0109 | 11.565 | 7227.252 | 100.7987 | 14.0916 | 7342.1423 | 4685.4823 | 836.8196 | 170.4071 | 6.4363 | 5699.1454 | 245.7357 | 3885.1288 | 16709.3067 | 3143.1951 | 23983.3664 | 1288.9278 | 25.8621 | 1314.7899 | 23.0691 | 516.7396 | 106.5809
[6 empty] | CUSTOMER | 42398.3211 | 32730.4231 | 6.6055 | 1.9375 | 6627.4227 | 169.4373 | 27.3186 | 6824.1786 | 271.4478 | 65.6574 | 66.8368 | 8.2559 | 412.1979 | 2.0661 | 47.7333 | 112.2732 | 33.0604 | 195.133 | 60.2373 | 0.89984 | 61.1371 | 4.9038 | 1781.7719 | 380.0327
|  |  | Total Adjustments to Rate Base Offsets | 133451967 |  | TOTAL | 133451967 | 68646449.0535 | 15353.0696 | 26875.8414 | 15999156.5978 | 222659.7287 | 30998.143 | 16252814.4696 | 9512437.1797 | 1706809.5116 | 346000.6907 | 13144.0496 | 11578391.4315 | 451138.6728 | 6090464.9117 | 23283738.8651 | 4217925.0367 | 34043267.4862 | 2614674.3763 | 52212.3223 | 2666886.6986 | 34501.3117 | 155507.2346 | 31920.4034
[6 empty] | PRODUCTION | -71953821.3507 | -38539866.2129 | -7039.7583 | -12326.1148 | -8781394.6864 | -229648.2664 | -97922.5558 | -9108965.5086 | -4881056.8326 | -1035384.9854 | -227596.9688 | -6028.5059 | -6150067.2927 | -206889.8264 | -3482355.461 | -11020718.6051 | -2088197.6425 | -16798161.5351 | -1209570.1621 | -23947.8019 | -1233517.964 | -15817.2099 | -73642.8458 | -14416.9087
[6 empty] | BULKTRAN | -111454546.1157 | -58152023.0832 | -12150.3454 | -21274.3884 | -13444194.1073 | -245429.855 | -69990.1719 | -13759614.1342 | -7810755.3817 | -1488292.3503 | -311385.3439 | -10404.9636 | -9620838.0394 | -357083.688 | -5195121.7982 | -18621374.2786 | -3423228.546 | -27596808.3108 | -2075208.186 | -41332.9625 | -2116541.1485 | -27299.8809 | -123113.7685 | -24883.0163
[6 empty] | SUBTRAN | -30838892.6855 | -15994290.074 | -2432.4102 | -4527.1329 | -3718097.1163 | -68172.1577 | -25264.7518 | -3811534.0259 | -2096718.3801 | -400631.8983 | -108499.0413 | 0 | -2605849.3198 | -91232.9132 | -1379471.1236 | -6374668.5954 | 0 | -7845372.6322 | -556369.3103 | -11140.2727 | -567509.5829 | -7377.5076 | 0 | 0
[6 empty] | DISTPRI | -124675061.4497 | -81987129.4903 | -12573.0304 | -23263.7076 | -19028288.1425 | -348861.2452 | 0 | -19377149.3876 | -10778504.7586 | -2059363.1673 | 0 | 0 | -12837867.9259 | -470476.6568 | -7010910.3402 | 0 | 0 | -7481386.997 | -2860831.7182 | -57263.0567 | -2918094.7749 | -37596.136 | 0 | 0
[6 empty] | DISTSEC | -59701439.7125 | -44543259.3277 | -10312.6255 | -13357.692 | -8906124.2454 | 0 | 0 | -8906124.2454 | -4342591.3404 | 0 | 0 | 0 | -4342591.3404 | -156760.0271 | 0 | 0 | 0 | -156760.0271 | -1187969.0078 | 0 | -1187969.0078 | -14007.3062 | -437654.9858 | -89403.1545
[6 empty] | ENERGY | -3743031.5007 | -1495457.3573 | -223.2392 | -643.6881 | -427688.9525 | -7857.5178 | -2264.1829 | -437810.6532 | -270722.7349 | -51389.6338 | -10802.2868 | -358.2344 | -333272.8899 | -13677.1943 | -233333.568 | -939439.1398 | -179373.8323 | -1365823.7344 | -71941.2654 | -1439.4352 | -73380.7006 | -1283.9824 | -29203.1599 | -5932.0959
[6 empty] | CUSTOMER | -27916750.1852 | -13983755.5176 | -2635.0367 | -1398.1616 | -4424628.1191 | -370989.4101 | -127780.1961 | -4923397.7253 | -336821.5371 | -103527.6565 | -125130.3297 | -13756.9862 | -579236.5095 | -2152.2603 | -71887.0904 | -186914.2687 | -56398.7164 | -317352.3359 | -65872.2519 | -1230.2828 | -67102.5346 | -6355.751 | -7093881.5446 | -941635.0684
|  | Total Rate Base Offsets |  | -430283543 |  | TOTAL | -430283543 | -254695781.0629 | -47366.4456 | -76790.8855 | -58730415.3694 | -1270958.4523 | -323221.8586 | -60324595.6802 | -30517170.9655 | -5138589.6916 | -783413.9705 | -30548.69 | -36469723.3176 | -1298272.5661 | -17373079.3814 | -37143114.8877 | -5747198.7372 | -61561665.5724 | -8027761.9016 | -136353.8118 | -8164115.7134 | -109737.774 | -7757496.3046 | -1076270.2438
[6 empty] | PRODUCTION | 520563835.0534 | 266586351.8754 | 61790.4447 | 108953.8278 | 62298025.2305 | 759228.6872 | 40951.1467 | 63098205.0644 | 37371438.5449 | 6523333.8581 | 1307138.112 | 52510.0288 | 45254420.5438 | 1799344.3999 | 23483724.2443 | 92107598.8783 | 16576024.7262 | 133966692.2487 | 10409037.0495 | 208193.466 | 10617230.5155 | 137493.9614 | 607361.2065 | 125335.3652
[6 empty] | BULKTRAN | 270576463.2666 | 138321385.85 | 31812.5307 | 55714.3388 | 32347573.3607 | 391752.5653 | 18773.2181 | 32758099.1442 | 19425263.6975 | 3399048.3589 | 679746.2157 | 27236.5731 | 23531294.8452 | 934702.097 | 12242698.0225 | 48070630.2341 | 8658442.4859 | 69906472.8395 | 5411256.8574 | 108191.5949 | 5519448.4522 | 71460.098 | 315639.2361 | 65135.932
[6 empty] | SUBTRAN | 71634013.6926 | 36357757.0224 | 6095.0141 | 11347.3105 | 8550721.1848 | 103291.7576 | 5777.0395 | 8659789.9819 | 4986323.4844 | 873919.5626 | 226071.0996 | 0 | 6086314.1466 | 228510.5901 | 3106293.5968 | 15743396.0316 | 4.3839e-155 | 19078200.2186 | 1388129.0668 | 27902.561 | 1416031.6279 | 18478.3707 | 0 | 0
[6 empty] | DISTPRI | 301116074.4871 | 196819177.2438 | 33367.922 | 61938.6216 | 46195857.938 | 562517.1211 | 0 | 46758375.0591 | 27039401.0541 | 4739263.7542 | 0 | 0 | 31778664.8083 | 1242644.0368 | 16646259.5682 | -6.7013e-83 | 6.8218e-155 | 17888903.605 | 7525141.6069 | 151222.9688 | 7676364.5757 | 99282.6517 | 0 | 0
[6 empty] | DISTSEC | 142954847.8287 | 105817868.3602 | 27020.3609 | 34912.3146 | 21398257.9895 | 0 | 0 | 21398257.9895 | 10782851.4177 | 0 | 0 | 0 | 10782851.4177 | 409842.7179 | 7.0343e-126 | -2.5423e-84 | 0 | 409842.7179 | 3093276.2043 | 0 | 3093276.2043 | 36616.1174 | 1120482.9289 | 233719.4173
[6 empty] | ENERGY | 31908937.6175 | 13026497.0921 | 2811.4979 | 8217.3602 | 3714318.0823 | 49690.5867 | 7193.2062 | 3771201.8751 | 2381580.2789 | 390611.4343 | 81755.7565 | 3480.9486 | 2857428.4183 | 128800.9065 | 1813244.9754 | 7852716.5867 | 1436901.2636 | 11231663.7322 | 663841.2719 | 13443.9445 | 677285.2164 | 11960.5098 | 266521.3171 | 55350.5985
[6 empty] | CUSTOMER | 68620795.0688 | 34272612.8075 | 7167.6976 | 4403.9393 | 10824689.9709 | 595859.9144 | 35303.0559 | 11455852.9411 | 843968.6547 | 237554.6246 | 274251.7075 | 36224.1593 | 1391999.1461 | 5688.1546 | 170230.6296 | 484047.7677 | 143023.4164 | 802989.9683 | 173237.6913 | 3243.37 | 176481.0613 | 16752.0468 | 18030563.4655 | 2461971.9953
Total Rate Base |  |  |  | 1407374967.0148 |  | TOTAL | 1407374967.0148 | 791201650.2513 | 170065.4679 | 285487.7128 | 185329443.7566 | 2462340.6324 | 107997.6663 | 187899782.0552 | 102830827.1323 | 16163731.5927 | 2568962.8912 | 119451.7099 | 121682973.326 | 4749532.9028 | 57462451.0369 | 164258389.4984 | 26814391.892 | 253284765.3301 | 28663919.7482 | 512197.9052 | 29176117.6533 | 392043.7557 | 20340568.1541 | 2941513.3083
Operating Revenues
[5 empty] | RSALE | PRODUCTION | 248892213.4632 | 113307284.4817 | 22193.0589 | 39975.1941 | 32716395.0639 | 408875.0423 | 54322.9999 | 33179593.1061 | 18740511.1129 | 3798975.6429 | 691915.6017 | 18700.1694 | 23250102.5269 | 864024.3567 | 13760717.191 | 48272415.1228 | 10145432.1019 | 73042588.7725 | 5409529.1168 | 100710.2363 | 5510239.3532 | 75379.3164 | 382410.7957 | 82446.8579
[5 empty] | RSALE | BULKTRAN | -10468162.8622 | -15717648.9675 | -16403.5841 | -39115.1554 | -180099.8332 | -22723.3156 | -12890.5068 | -215713.6556 | -345138.3685 | 335760.3364 | 18744.6498 | -5187.5464 | 4179.0713 | -45001.3474 | 1327659.7515 | 2845535.54 | 1352351.7767 | 5480545.7208 | -3352.5169 | -4498.6292 | -7851.1461 | 1760.4462 | 33395.4905 | 8688.9175
[5 empty] | RSALE | SUBTRAN | -2971299.9165 | -4147563.6939 | -3132.9844 | -7934.9685 | -51364.3389 | -6105.4617 | -4164.9598 | -61634.7604 | -90640.8011 | 85850.5983 | 6102.5038 | 0 | 1312.3009 | -11079.5785 | 335285.7911 | 925523.183 | 3.8357e-152 | 1249729.3956 | -1354.1122 | -1169.8765 | -2523.9887 | 448.783 | 0 | 0
[5 empty] | RSALE | DISTPRI | 60082059.3881 | 31165001.681 | -2325.0226 | -10014.2836 | 12197746.944 | 138990.0585 | 0 | 12336737.0025 | 6684127.2089 | 1656028.6949 | 0 | 0 | 8340155.9038 | 273402.6732 | 5926891.6855 | -5.9393e-80 | 5.9689e-152 | 6200294.3587 | 1989228.3624 | 34095.6221 | 2023323.9845 | 28885.7639 | 0 | 0
[5 empty] | RSALE | DISTSEC | 23223909.4139 | 14321314.5598 | -3592.8215 | -10704.2796 | 5167519.9003 | 0 | 0 | 5167519.9003 | 2428806.2283 | 0 | 0 | 0 | 2428806.2283 | 80920.8058 | 6.2442e-123 | -2.2533e-81 | 0 | 80920.8058 | 749363.8236 | 0 | 749363.8236 | 9837.4068 | 392166.3976 | 88277.3927
[5 empty] | RSALE | ENERGY | 153816591.7863 | 64730075.9015 | 22681.8528 | 74025.6236 | 18638843.2514 | 252524.7089 | 49292.0573 | 18940660.0176 | 11747276.6785 | 1810408.9542 | 383788.1661 | 17569.56 | 13959043.3588 | 647777.8194 | 8367099.7709 | 35499271.0653 | 6475148.7413 | 50989297.3969 | 3320405.5669 | 67350.572 | 3387756.1389 | 60524.1967 | 1366011.4295 | 286515.87
[5 empty] | RSALE | CUSTOMER | 23131403.9256 | 11552217.0041 | 1677.501 | 8361.8694 | 3962642.732 | 175709.601 | 19907.3883 | 4158259.7214 | 253192.3308 | 93201.4635 | 88470.686 | 4535.373 | 439399.8533 | 1610.6914 | 68053.1302 | 161529.6903 | 60940.0791 | 292133.591 | 55812.9532 | 896.5684 | 56709.5216 | 5684.9686 | 5645297.7477 | 971662.1475
|  |  | Year End Migration Revenue | 495706715.1984 | RSALE | TOTAL | 495706715.1984 | 215210680.9665 | 21098 | 54594 | 72451683.7195 | 947270.6334 | 106466.9789 | 73505421.3318 | 39418134.3898 | 7780225.6901 | 1189021.6075 | 35617.5559 | 48422999.2433 | 1811655.4206 | 29785707.3201 | 87704274.6015 | 18033872.6991 | 137335510.0413 | 11519633.194 | 197384.4931 | 11717017.6871 | 182520.8816 | 7819281.861 | 1437591.1857
[5 empty] | CUST_SPEC_FXNL | PRODUCTION | -5009079.5616 | 0 | 0 | 0 | 0 | 0 | 0 | 0 | 0 | -8884.5277 | -13881.6929 | 0 | -22766.2206 | 0 | -1266914.955 | -2756219.469 | -963178.917 | -4986313.3409 | 0 | 0 | 0 | 0 | 0 | 0
[5 empty] | CUST_SPEC_FXNL | BULKTRAN | -414256.2121 | 0 | 0 | 0 | 0 | 0 | 0 | 0 | 0 | -785.2306 | -376.0682 | 0 | -1161.2988 | 0 | -122234.3262 | -162472.0958 | -128388.4912 | -413094.9132 | 0 | 0 | 0 | 0 | 0 | 0
[5 empty] | CUST_SPEC_FXNL | SUBTRAN | -84036.9131 | 0 | 0 | 0 | 0 | 0 | 0 | 0 | 0 | -200.7757 | -122.4327 | 0 | -323.2084 | 0 | -30868.9276 | -52844.7771 | -3.6415e-153 | -83713.7047 | 0 | 0 | 0 | 0 | 0 | 0
[5 empty] | CUST_SPEC_FXNL | DISTPRI | -549547.0488 | 0 | 0 | 0 | 0 | 0 | 0 | 0 | 0 | -3872.8947 | 0 | 0 | -3872.8947 | 0 | -545674.1541 | 3.3912e-81 | -5.6667e-153 | -545674.1541 | 0 | 0 | 0 | 0 | 0 | 0
[5 empty] | CUST_SPEC_FXNL | DISTSEC | 7.1777e-82 | 0 | 0 | 0 | 0 | 0 | 0 | 0 | 0 | 0 | 0 | 0 | 0 | 0 | -5.7488e-124 | 1.2865e-82 | 0 | 1.2865e-82 | 0 | 0 | 0 | 0 | 0 | 0
[5 empty] | CUST_SPEC_FXNL | ENERGY | -3423913.0694 | 0 | 0 | 0 | 0 | 0 | 0 | 0 | 0 | -4233.9383 | -7699.8256 | 0 | -11933.7639 | 0 | -770338.0341 | -2026908.78 | -614732.4914 | -3411979.3055 | 0 | 0 | 0 | 0 | 0 | 0
[5 empty] | CUST_SPEC_FXNL | CUSTOMER | -23266.7822 | 0 | 0 | 0 | 0 | 0 | 0 | 0 | 0 | -217.9669 | -1774.9605 | 0 | -1992.9275 | 0 | -6265.4822 | -9222.8921 | -5785.4805 | -21273.8548 | 0 | 0 | 0 | 0 | 0 | 0
|  |  | Adj 12 - Specific Customer Adjustment | -9504099.5872 | CUST_SPEC_FXNL | TOTAL | -9504099.5872 | 0 | 0 | 0 | 0 | 0 | 0 | 0 | 0 | -18195.334 | -23854.98 | 0 | -42050.314 | 0 | -2742295.8792 | -5007668.014 | -1712085.38 | -9462049.2732 | 0 | 0 | 0 | 0 | 0 | 0
[5 empty] | REVYEC_FXNL | PRODUCTION | -7739673.178 | -36702.2047 | 20536.3109 | 45774.4309 | -144399.5685 | -4013.8787 | 18213.0472 | -130200.4 | -441124.4477 | -436702.1892 | -52750.0601 | 1856.5795 | -928720.1175 | 14370.6853 | -499402.1025 | -5241375.2668 | -931033.3775 | -6657440.0616 | -52153.5878 | 0 | -52153.5878 | 0 | -882.2699 | 114.7217
[5 empty] | REVYEC_FXNL | BULKTRAN | -572631.491 | 5091.2205 | -15179.0299 | -44789.6257 | 794.9023 | 223.0721 | -4321.8418 | -3303.8673 | 8124.0566 | -38596.5291 | -1429.0492 | -515.027 | -32416.5487 | -748.4745 | -48183.2496 | -308965.6808 | -124103.5995 | -482001.0044 | 32.3218 | 0 | 32.3218 | 0 | -77.0476 | 12.0903
[5 empty] | REVYEC_FXNL | SUBTRAN | -132783.7737 | 1343.4682 | -2899.102 | -9086.1014 | 226.7056 | 59.9366 | -1396.3995 | -1109.7573 | 2133.553 | -9868.7509 | -465.2409 | 0 | -8200.4388 | -184.2785 | -12168.147 | -100492.4719 | -3.52e-153 | -112844.8974 | 13.0551 | 0 | 13.0551 | 0 | 0 | 0
[5 empty] | REVYEC_FXNL | DISTPRI | -656343.1691 | -10094.8873 | -2151.4559 | -11467.0646 | -53836.9032 | -1364.4492 | 0 | -55201.3525 | -157334.6589 | -190364.831 | 0 | 0 | -347699.4899 | 4547.3067 | -215097.9581 | 6.4488e-81 | -5.4776e-153 | -210550.6513 | -19178.2674 | 0 | -19178.2674 | 0 | 0 | 0
[5 empty] | REVYEC_FXNL | DISTSEC | -106859.7349 | -4638.9234 | -3324.6115 | -12257.1589 | -22807.7587 | 0 | 0 | -22807.7587 | -57170.5755 | 0 | 0 | 0 | -57170.5755 | 1345.8966 | -2.2661e-124 | 2.4466e-82 | 0 | 1345.8966 | -7224.6606 | 0 | -7224.6606 | 0 | -904.7774 | 122.8346
[5 empty] | REVYEC_FXNL | ENERGY | -5271916.1312 | -20967.2 | 20988.6156 | 84764.5865 | -82265.8156 | -2479.0057 | 16526.3069 | -68218.5144 | -276513.8531 | -208111.2457 | -29259.1304 | 1744.331 | -512139.8983 | 10774.0147 | -303657.6626 | -3854478.8132 | -594216.1499 | -4741578.6109 | -32012.225 | 0 | -32012.225 | 0 | -3151.5607 | 398.676
[5 empty] | REVYEC_FXNL | CUSTOMER | -65907.7485 | -3741.9645 | 1552.2728 | 9574.9333 | -17489.8212 | -1724.9207 | 6674.4142 | -12540.3277 | -5959.7802 | -10713.7521 | -6744.8024 | 450.2783 | -22968.0564 | 26.7895 | -2469.7751 | -17538.748 | -5592.3934 | -25574.127 | -538.096 | 0 | -538.096 | 0 | -13024.4141 | 1352.031
|  |  | Adj 13 - Year End Customer Annualization | -14546115.2263 | REVYEC_FXNL | TOTAL | -14546115.2263 | -69710.4913 | 19523 | 62514 | -319778.2593 | -9299.2455 | 35695.527 | -293381.9778 | -927845.7059 | -894357.298 | -90648.283 | 3536.1618 | -1909315.1251 | 30131.9397 | -1080978.8949 | -9522850.9806 | -1654945.5204 | -12228643.4561 | -111061.46 | 0 | -111061.46 | 0 | -18040.0697 | 2000.3536
[5 empty] | WEATHER_FXNL | PRODUCTION | 2229171.6007 | 2164294.7142 | 0 | 0 | 56872.0152 | 112.845 | 0 | 56984.8602 | 4652.0684 | 1173.8791 | -566.5522 | -49.1056 | 5210.2896 | 847.6146 | -492.6324 | -1386.2173 | -675.058 | -1706.2931 | 3962.0155 | 426.0142 | 4388.0298 | 0 | 0 | 0
[5 empty] | WEATHER_FXNL | BULKTRAN | -300812.3716 | -300224.5154 | 0 | 0 | -313.0736 | -6.2714 | 0 | -319.345 | -85.6757 | 103.7496 | -15.3484 | 13.6222 | 16.3476 | -44.1467 | -47.5301 | -81.714 | -89.9829 | -263.3737 | -2.4554 | -19.0296 | -21.4851 | 0 | 0 | 0
[5 empty] | WEATHER_FXNL | SUBTRAN | -79370.3968 | -79223.0634 | 0 | 0 | -89.2884 | -1.685 | 0 | -90.9734 | -22.5003 | 26.5277 | -4.9968 | 0 | -0.9694 | -10.8692 | -12.0032 | -26.5778 | -2.5522e-156 | -49.4502 | -0.99177 | -4.9487 | -5.9405 | 0 | 0 | 0
[5 empty] | WEATHER_FXNL | DISTPRI | 620356.3346 | 595286.0729 | 0 | 0 | 21203.7557 | 38.3597 | 0 | 21242.1155 | 1659.2406 | 511.711 | 0 | 0 | 2170.9516 | 268.2101 | -212.1822 | 1.7056e-84 | -3.9716e-156 | 56.028 | 1456.9389 | 144.2278 | 1601.1668 | 0 | 0 | 0
[5 empty] | WEATHER_FXNL | DISTSEC | 283767.0007 | 273552.9807 | 0 | 0 | 8982.8745 | 0 | 0 | 8982.8745 | 602.917 | 0 | 0 | 0 | 602.917 | 79.3839 | -2.2354e-127 | 6.4706e-86 | 0 | 79.3839 | 548.8446 | 0 | 548.8446 | 0 | 0 | 0
[5 empty] | WEATHER_FXNL | ENERGY | 1273604.0223 | 1236416.1913 | 0 | 0 | 32400.5311 | 69.694 | 0 | 32470.2252 | 2916.0963 | 559.4143 | -314.2522 | -46.1367 | 3115.1216 | 635.4751 | -299.5414 | -1019.4166 | -430.8442 | -1114.3272 | 2431.9119 | 284.8996 | 2716.8115 | 0 | 0 | 0
[5 empty] | WEATHER_FXNL | CUSTOMER | 227639.4588 | 220660.1483 | 0 | 0 | 6888.3958 | 48.4939 | 0 | 6936.8897 | 62.8514 | 28.7991 | -72.4413 | -11.9096 | 7.2996 | 1.5801 | -2.4363 | -4.6386 | -4.0548 | -9.5496 | 40.8782 | 3.7926 | 44.6708 | 0 | 0 | 0
|  |  | Adj 14 - Weather Normalization Adjustment | 4254355.6487 | WEATHER_FXNL | TOTAL | 4254355.6487 | 4110762.5286 | 0 | 0 | 125945.2104 | 261.4362 | 0 | 126206.6465 | 9784.9976 | 2404.0808 | -973.591 | -93.5298 | 11121.9576 | 1777.248 | -1066.3256 | -2518.5643 | -1199.94 | -3007.5819 | 8437.142 | 834.9559 | 9272.0979 | 0 | 0 | 0
[6 empty] | PRODUCTION | 238372632.3244 | 115434876.9912 | 42729.3698 | 85749.625 | 32628867.5106 | 404974.0086 | 72536.0471 | 33106377.5663 | 18304038.7336 | 3354562.8051 | 624717.2965 | 20507.6433 | 22303826.4784 | 879242.6566 | 11993907.501 | 40273434.1698 | 8250544.7494 | 61397129.0768 | 5361337.5445 | 101136.2506 | 5462473.7951 | 75379.3164 | 381528.5258 | 82561.5796
[6 empty] | BULKTRAN | -11755862.9369 | -16012782.2624 | -31582.614 | -83904.7811 | -179618.0045 | -22506.5148 | -17212.3486 | -219336.8679 | -337099.9877 | 296482.3262 | 16924.184 | -5688.9512 | -29382.4286 | -45793.9686 | 1157194.6456 | 2374016.0495 | 1099769.7031 | 4585186.4296 | -3322.6505 | -4517.6588 | -7840.3093 | 1760.4462 | 33318.4429 | 8701.0078
[6 empty] | SUBTRAN | -3267491.0001 | -4225443.2891 | -6032.0865 | -17021.0699 | -51226.9217 | -6047.2102 | -5561.3593 | -62835.4912 | -88529.7485 | 75807.5994 | 5509.8333 | 0 | -7212.3157 | -11274.7262 | 292236.7133 | 772159.3562 | 3.1193e-152 | 1053121.3433 | -1342.0489 | -1174.8252 | -2516.8741 | 448.783 | 0 | 0
[6 empty] | DISTPRI | 59496525.5048 | 31750192.8665 | -4476.4786 | -21481.3483 | 12165113.7965 | 137663.9689 | 0 | 12302777.7655 | 6528451.7906 | 1462302.68 | 0 | 0 | 7990754.4707 | 278218.1901 | 5165907.3911 | -4.9551e-80 | 4.854e-152 | 5444125.5812 | 1971507.0339 | 34239.85 | 2005746.8839 | 28885.7639 | 0 | 0
[6 empty] | DISTSEC | 23400816.6797 | 14590228.617 | -6917.433 | -22961.4385 | 5153695.0161 | 0 | 0 | 5153695.0161 | 2372238.5698 | 0 | 0 | 0 | 2372238.5698 | 82346.0863 | 5.4424e-123 | -1.8799e-81 | 0 | 82346.0863 | 742688.0077 | 0 | 742688.0077 | 9837.4068 | 391261.6202 | 88400.2274
[6 empty] | ENERGY | 146394366.6079 | 65945524.8928 | 43670.4683 | 158790.2101 | 18588977.9669 | 250115.3973 | 65818.3642 | 18904911.7284 | 11473678.9217 | 1598623.1844 | 346514.9579 | 19267.7542 | 13438084.8182 | 659187.3092 | 7292804.5327 | 29616864.0555 | 5265769.2558 | 42834625.1533 | 3290825.2538 | 67635.4715 | 3358460.7254 | 60524.1967 | 1362859.8688 | 286914.546
[6 empty] | CUSTOMER | 23269868.8536 | 11769135.1879 | 3229.7738 | 17936.8027 | 3952041.3066 | 174033.1742 | 26581.8025 | 4152656.2833 | 247295.402 | 82298.5437 | 79878.4818 | 4973.7416 | 414446.1691 | 1639.0609 | 59315.4367 | 134763.4116 | 49558.1504 | 245276.0596 | 55315.7355 | 900.361 | 56216.0964 | 5684.9686 | 5632273.3336 | 973014.1785
|  |  | Total Firm Sales | 475910856.0336 |  | TOTAL | 475910856.0336 | 219251733.0038 | 40621 | 117108 | 72257850.6706 | 938232.8241 | 142162.5059 | 73338246.0005 | 38500073.6815 | 6870077.1389 | 1073544.7535 | 39060.1879 | 46482755.7619 | 1843564.6084 | 25961366.2204 | 73171237.0426 | 14665641.8587 | 115641809.7301 | 11417008.8761 | 198219.449 | 11615228.3251 | 182520.8816 | 7801241.7913 | 1439591.5393
[5 empty] | PROD_ENERGY | PRODUCTION | 0 | 0 | 0 | 0 | 0 | 0 | 0 | 0 | 0 | 0 | 0 | 0 | 0 | 0 | 0 | 0 | 0 | 0 | 0 | 0 | 0 | 0 | 0 | 0
[5 empty] | PROD_ENERGY | BULKTRAN | 0 | 0 | 0 | 0 | 0 | 0 | 0 | 0 | 0 | 0 | 0 | 0 | 0 | 0 | 0 | 0 | 0 | 0 | 0 | 0 | 0 | 0 | 0 | 0
[5 empty] | PROD_ENERGY | SUBTRAN | 0 | 0 | 0 | 0 | 0 | 0 | 0 | 0 | 0 | 0 | 0 | 0 | 0 | 0 | 0 | 0 | 0 | 0 | 0 | 0 | 0 | 0 | 0 | 0
[5 empty] | PROD_ENERGY | DISTPRI | 0 | 0 | 0 | 0 | 0 | 0 | 0 | 0 | 0 | 0 | 0 | 0 | 0 | 0 | 0 | 0 | 0 | 0 | 0 | 0 | 0 | 0 | 0 | 0
[5 empty] | PROD_ENERGY | DISTSEC | 0 | 0 | 0 | 0 | 0 | 0 | 0 | 0 | 0 | 0 | 0 | 0 | 0 | 0 | 0 | 0 | 0 | 0 | 0 | 0 | 0 | 0 | 0 | 0
[5 empty] | PROD_ENERGY | ENERGY | 26689221.3289 | 10441453.3224 | 1670.9182 | 4817.9265 | 3010832.5797 | 41992.1553 | 5870.4677 | 3058695.2026 | 1951945.6042 | 348614.3462 | 70990.6477 | 2681.3408 | 2374231.9389 | 102372.1295 | 1618522.8315 | 6961003.2751 | 1309437.4219 | 9991335.6581 | 536960.0799 | 10773.9969 | 547734.0768 | 9610.4514 | 215270.8206 | 44401.0133
[5 empty] | PROD_ENERGY | CUSTOMER | 0 | 0 | 0 | 0 | 0 | 0 | 0 | 0 | 0 | 0 | 0 | 0 | 0 | 0 | 0 | 0 | 0 | 0 | 0 | 0 | 0 | 0 | 0 | 0
|  |  | Non-Firm Sales: Energy | 26689221.3289 | PROD_ENERGY | TOTAL | 26689221.3289 | 10441453.3224 | 1670.9182 | 4817.9265 | 3010832.5797 | 41992.1553 | 5870.4677 | 3058695.2026 | 1951945.6042 | 348614.3462 | 70990.6477 | 2681.3408 | 2374231.9389 | 102372.1295 | 1618522.8315 | 6961003.2751 | 1309437.4219 | 9991335.6581 | 536960.0799 | 10773.9969 | 547734.0768 | 9610.4514 | 215270.8206 | 44401.0133
[5 empty] | PROD_DEMAND | PRODUCTION | 0 | 0 | 0 | 0 | 0 | 0 | 0 | 0 | 0 | 0 | 0 | 0 | 0 | 0 | 0 | 0 | 0 | 0 | 0 | 0 | 0 | 0 | 0 | 0
[5 empty] | PROD_DEMAND | BULKTRAN | 0 | 0 | 0 | 0 | 0 | 0 | 0 | 0 | 0 | 0 | 0 | 0 | 0 | 0 | 0 | 0 | 0 | 0 | 0 | 0 | 0 | 0 | 0 | 0
[5 empty] | PROD_DEMAND | SUBTRAN | 0 | 0 | 0 | 0 | 0 | 0 | 0 | 0 | 0 | 0 | 0 | 0 | 0 | 0 | 0 | 0 | 0 | 0 | 0 | 0 | 0 | 0 | 0 | 0
[5 empty] | PROD_DEMAND | DISTPRI | 0 | 0 | 0 | 0 | 0 | 0 | 0 | 0 | 0 | 0 | 0 | 0 | 0 | 0 | 0 | 0 | 0 | 0 | 0 | 0 | 0 | 0 | 0 | 0
[5 empty] | PROD_DEMAND | DISTSEC | 0 | 0 | 0 | 0 | 0 | 0 | 0 | 0 | 0 | 0 | 0 | 0 | 0 | 0 | 0 | 0 | 0 | 0 | 0 | 0 | 0 | 0 | 0 | 0
[5 empty] | PROD_DEMAND | ENERGY | 0 | 0 | 0 | 0 | 0 | 0 | 0 | 0 | 0 | 0 | 0 | 0 | 0 | 0 | 0 | 0 | 0 | 0 | 0 | 0 | 0 | 0 | 0 | 0
[5 empty] | PROD_DEMAND | CUSTOMER | 0 | 0 | 0 | 0 | 0 | 0 | 0 | 0 | 0 | 0 | 0 | 0 | 0 | 0 | 0 | 0 | 0 | 0 | 0 | 0 | 0 | 0 | 0 | 0
|  |  | Non-Firm Sales: Demand | 0 | PROD_DEMAND | TOTAL | 0 | 0 | 0 | 0 | 0 | 0 | 0 | 0 | 0 | 0 | 0 | 0 | 0 | 0 | 0 | 0 | 0 | 0 | 0 | 0 | 0 | 0 | 0 | 0
[5 empty] | PROD_ENERGY | PRODUCTION | 0 | 0 | 0 | 0 | 0 | 0 | 0 | 0 | 0 | 0 | 0 | 0 | 0 | 0 | 0 | 0 | 0 | 0 | 0 | 0 | 0 | 0 | 0 | 0
[5 empty] | PROD_ENERGY | BULKTRAN | 0 | 0 | 0 | 0 | 0 | 0 | 0 | 0 | 0 | 0 | 0 | 0 | 0 | 0 | 0 | 0 | 0 | 0 | 0 | 0 | 0 | 0 | 0 | 0
[5 empty] | PROD_ENERGY | SUBTRAN | 0 | 0 | 0 | 0 | 0 | 0 | 0 | 0 | 0 | 0 | 0 | 0 | 0 | 0 | 0 | 0 | 0 | 0 | 0 | 0 | 0 | 0 | 0 | 0
[5 empty] | PROD_ENERGY | DISTPRI | 0 | 0 | 0 | 0 | 0 | 0 | 0 | 0 | 0 | 0 | 0 | 0 | 0 | 0 | 0 | 0 | 0 | 0 | 0 | 0 | 0 | 0 | 0 | 0
[5 empty] | PROD_ENERGY | DISTSEC | 0 | 0 | 0 | 0 | 0 | 0 | 0 | 0 | 0 | 0 | 0 | 0 | 0 | 0 | 0 | 0 | 0 | 0 | 0 | 0 | 0 | 0 | 0 | 0
[5 empty] | PROD_ENERGY | ENERGY | 0 | 0 | 0 | 0 | 0 | 0 | 0 | 0 | 0 | 0 | 0 | 0 | 0 | 0 | 0 | 0 | 0 | 0 | 0 | 0 | 0 | 0 | 0 | 0
[5 empty] | PROD_ENERGY | CUSTOMER | 0 | 0 | 0 | 0 | 0 | 0 | 0 | 0 | 0 | 0 | 0 | 0 | 0 | 0 | 0 | 0 | 0 | 0 | 0 | 0 | 0 | 0 | 0 | 0
|  |  | Adjs 8, 25 - Non-Firm Sales: Energy Adjustment - reset OSS margin, remove PJM BLIs | 0 | PROD_ENERGY | TOTAL | 0 | 0 | 0 | 0 | 0 | 0 | 0 | 0 | 0 | 0 | 0 | 0 | 0 | 0 | 0 | 0 | 0 | 0 | 0 | 0 | 0 | 0 | 0 | 0
[6 empty] | PRODUCTION | 0 | 0 | 0 | 0 | 0 | 0 | 0 | 0 | 0 | 0 | 0 | 0 | 0 | 0 | 0 | 0 | 0 | 0 | 0 | 0 | 0 | 0 | 0 | 0
[6 empty] | BULKTRAN | 0 | 0 | 0 | 0 | 0 | 0 | 0 | 0 | 0 | 0 | 0 | 0 | 0 | 0 | 0 | 0 | 0 | 0 | 0 | 0 | 0 | 0 | 0 | 0
[6 empty] | SUBTRAN | 0 | 0 | 0 | 0 | 0 | 0 | 0 | 0 | 0 | 0 | 0 | 0 | 0 | 0 | 0 | 0 | 0 | 0 | 0 | 0 | 0 | 0 | 0 | 0
[6 empty] | DISTPRI | 0 | 0 | 0 | 0 | 0 | 0 | 0 | 0 | 0 | 0 | 0 | 0 | 0 | 0 | 0 | 0 | 0 | 0 | 0 | 0 | 0 | 0 | 0 | 0
[6 empty] | DISTSEC | 0 | 0 | 0 | 0 | 0 | 0 | 0 | 0 | 0 | 0 | 0 | 0 | 0 | 0 | 0 | 0 | 0 | 0 | 0 | 0 | 0 | 0 | 0 | 0
[6 empty] | ENERGY | 0 | 0 | 0 | 0 | 0 | 0 | 0 | 0 | 0 | 0 | 0 | 0 | 0 | 0 | 0 | 0 | 0 | 0 | 0 | 0 | 0 | 0 | 0 | 0
[6 empty] | CUSTOMER | 0 | 0 | 0 | 0 | 0 | 0 | 0 | 0 | 0 | 0 | 0 | 0 | 0 | 0 | 0 | 0 | 0 | 0 | 0 | 0 | 0 | 0 | 0 | 0
|  | Total Sales of Electricity Adjustments |  | 0 |  | TOTAL | 0 | 0 | 0 | 0 | 0 | 0 | 0 | 0 | 0 | 0 | 0 | 0 | 0 | 0 | 0 | 0 | 0 | 0 | 0 | 0 | 0 | 0 | 0 | 0
[6 empty] | PRODUCTION | 238372632.3244 | 115434876.9912 | 42729.3698 | 85749.625 | 32628867.5106 | 404974.0086 | 72536.0471 | 33106377.5663 | 18304038.7336 | 3354562.8051 | 624717.2965 | 20507.6433 | 22303826.4784 | 879242.6566 | 11993907.501 | 40273434.1698 | 8250544.7494 | 61397129.0768 | 5361337.5445 | 101136.2506 | 5462473.7951 | 75379.3164 | 381528.5258 | 82561.5796
[6 empty] | BULKTRAN | -11755862.9369 | -16012782.2624 | -31582.614 | -83904.7811 | -179618.0045 | -22506.5148 | -17212.3486 | -219336.8679 | -337099.9877 | 296482.3262 | 16924.184 | -5688.9512 | -29382.4286 | -45793.9686 | 1157194.6456 | 2374016.0495 | 1099769.7031 | 4585186.4296 | -3322.6505 | -4517.6588 | -7840.3093 | 1760.4462 | 33318.4429 | 8701.0078
[6 empty] | SUBTRAN | -3267491.0001 | -4225443.2891 | -6032.0865 | -17021.0699 | -51226.9217 | -6047.2102 | -5561.3593 | -62835.4912 | -88529.7485 | 75807.5994 | 5509.8333 | 0 | -7212.3157 | -11274.7262 | 292236.7133 | 772159.3562 | 3.1193e-152 | 1053121.3433 | -1342.0489 | -1174.8252 | -2516.8741 | 448.783 | 0 | 0
[6 empty] | DISTPRI | 59496525.5048 | 31750192.8665 | -4476.4786 | -21481.3483 | 12165113.7965 | 137663.9689 | 0 | 12302777.7655 | 6528451.7906 | 1462302.68 | 0 | 0 | 7990754.4707 | 278218.1901 | 5165907.3911 | -4.9551e-80 | 4.854e-152 | 5444125.5812 | 1971507.0339 | 34239.85 | 2005746.8839 | 28885.7639 | 0 | 0
[6 empty] | DISTSEC | 23400816.6797 | 14590228.617 | -6917.433 | -22961.4385 | 5153695.0161 | 0 | 0 | 5153695.0161 | 2372238.5698 | 0 | 0 | 0 | 2372238.5698 | 82346.0863 | 5.4424e-123 | -1.8799e-81 | 0 | 82346.0863 | 742688.0077 | 0 | 742688.0077 | 9837.4068 | 391261.6202 | 88400.2274
[6 empty] | ENERGY | 173083587.9368 | 76386978.2152 | 45341.3865 | 163608.1366 | 21599810.5466 | 292107.5525 | 71688.8319 | 21963606.931 | 13425624.5259 | 1947237.5306 | 417505.6055 | 21949.095 | 15812316.7571 | 761559.4387 | 8911327.3642 | 36577867.3307 | 6575206.6777 | 52825960.8114 | 3827785.3338 | 78409.4684 | 3906194.8022 | 70134.6481 | 1578130.6894 | 331315.5593
[6 empty] | CUSTOMER | 23269868.8536 | 11769135.1879 | 3229.7738 | 17936.8027 | 3952041.3066 | 174033.1742 | 26581.8025 | 4152656.2833 | 247295.402 | 82298.5437 | 79878.4818 | 4973.7416 | 414446.1691 | 1639.0609 | 59315.4367 | 134763.4116 | 49558.1504 | 245276.0596 | 55315.7355 | 900.361 | 56216.0964 | 5684.9686 | 5632273.3336 | 973014.1785
| Sales of Electricity |  |  | 502600077.3625 |  | TOTAL | 502600077.3625 | 229693186.3263 | 42291.9182 | 121925.9265 | 75268683.2502 | 980224.9793 | 148032.9736 | 76396941.2032 | 40452019.2857 | 7218691.4851 | 1144535.4012 | 41741.5287 | 48856987.7007 | 1945936.7378 | 27579889.052 | 80132240.3177 | 15975079.2807 | 125633145.3882 | 11953968.956 | 208993.4459 | 12162962.4019 | 192131.333 | 8016512.6119 | 1483992.5526
Other Operating Revenues
[5 empty] | FORF_DISC_FXNL | PRODUCTION | 2059715.8951 | 1282895.899 | 0 | 0 | 241278.7595 | 7660.9456 | 1079.9701 | 250019.6752 | 70767.8526 | 65206.1094 | 14509.7546 | 356.8765 | 150840.593 | 3831.5898 | 204176.2266 | 125379.4821 | 41833.3962 | 375220.6947 | 0 | 0 | 0 | 0 | 739.0333 | 0
[5 empty] | FORF_DISC_FXNL | BULKTRAN | -142684.5987 | -177959.4974 | 0 | 0 | -1328.2106 | -425.7586 | -256.2701 | -2010.2394 | -1303.3103 | 5763.0338 | 393.083 | -98.9998 | 4753.8068 | -199.5623 | 19699.3045 | 7390.8001 | 5576.2502 | 32466.7925 | 0 | 0 | 0 | 0 | 64.5389 | 0
[5 empty] | FORF_DISC_FXNL | SUBTRAN | -38947.0022 | -46959.8444 | 0 | 0 | -378.8047 | -114.3959 | -82.8016 | -576.0022 | -342.2775 | 1473.5508 | 127.972 | 0 | 1259.2453 | -49.1333 | 4974.8416 | 2403.8909 | 1.5816e-154 | 7329.5991 | 0 | 0 | 0 | 0 | 0 | 0
[5 empty] | FORF_DISC_FXNL | DISTPRI | 588237.7169 | 352858.6272 | 0 | 0 | 89956.6485 | 2604.2071 | 0 | 92560.8556 | 25240.5778 | 28424.2907 | 0 | 0 | 53664.8686 | 1212.4275 | 87940.9382 | -1.5426e-82 | 2.4612e-154 | 89153.3657 | 0 | 0 | 0 | 0 | 0 | 0
[5 empty] | FORF_DISC_FXNL | DISTSEC | 210547.93 | 162149.8194 | 0 | 0 | 38109.7242 | 0 | 0 | 38109.7242 | 9171.6496 | 0 | 0 | 0 | 9171.6496 | 358.8502 | 9.2649e-125 | -5.8525e-84 | 0 | 358.8502 | 0 | 0 | 0 | 0 | 757.8866 | 0
[5 empty] | FORF_DISC_FXNL | ENERGY | 1208442.5532 | 732891.5285 | 0 | 0 | 137458.8175 | 4731.4652 | 979.9523 | 143170.235 | 44360.0251 | 31074.0935 | 8048.1956 | 335.2998 | 83817.614 | 2872.626 | 124147.8067 | 92203.388 | 26699.4506 | 245923.2714 | 0 | 0 | 0 | 0 | 2639.9043 | 0
[5 empty] | FORF_DISC_FXNL | CUSTOMER | 180804.5057 | 130797.3436 | 0 | 0 | 29223.9264 | 3292.208 | 395.7695 | 32911.9039 | 956.104 | 1599.722 | 1855.2667 | 86.5536 | 4497.6463 | 7.1427 | 1009.7462 | 419.5462 | 251.2786 | 1687.7138 | 0 | 0 | 0 | 0 | 10909.8981 | 0
|  |  | 450-Forfeited Discounts | 4066117 | FORF_DISC_FXNL | TOTAL | 4066117 | 2436673.8758 | 0 | 0 | 534320.8607 | 17748.6714 | 2116.6202 | 554186.1523 | 148850.6213 | 133540.8002 | 24934.2719 | 679.7301 | 308005.4235 | 8033.9406 | 441948.8637 | 227797.1074 | 74360.3757 | 752140.2873 | 0 | 0 | 0 | 0 | 15111.2612 | 0
[5 empty] | MISC_SERV_REV | PRODUCTION | 0 | 0 | 0 | 0 | 0 | 0 | 0 | 0 | 0 | 0 | 0 | 0 | 0 | 0 | 0 | 0 | 0 | 0 | 0 | 0 | 0 | 0 | 0 | 0
[5 empty] | MISC_SERV_REV | BULKTRAN | 0 | 0 | 0 | 0 | 0 | 0 | 0 | 0 | 0 | 0 | 0 | 0 | 0 | 0 | 0 | 0 | 0 | 0 | 0 | 0 | 0 | 0 | 0 | 0
[5 empty] | MISC_SERV_REV | SUBTRAN | 0 | 0 | 0 | 0 | 0 | 0 | 0 | 0 | 0 | 0 | 0 | 0 | 0 | 0 | 0 | 0 | 0 | 0 | 0 | 0 | 0 | 0 | 0 | 0
[5 empty] | MISC_SERV_REV | DISTPRI | 364646.2896 | 334791.073 | 0 | 0 | 28768.7925 | 174.9516 | 0 | 28943.7441 | 606.0224 | 156.0854 | 0 | 0 | 762.1079 | 0 | 149.3646 | 0 | 0 | 149.3646 | 0 | 0 | 0 | 0 | 0 | 0
[5 empty] | MISC_SERV_REV | DISTSEC | 196757.1497 | 182759.6994 | 0 | 0 | 13529.4654 | 0 | 0 | 13529.4654 | 245.3287 | 0 | 0 | 0 | 245.3287 | 0 | 0 | 0 | 0 | 0 | 0 | 0 | 0 | 0 | 222.6563 | 0
[5 empty] | MISC_SERV_REV | ENERGY | 0 | 0 | 0 | 0 | 0 | 0 | 0 | 0 | 0 | 0 | 0 | 0 | 0 | 0 | 0 | 0 | 0 | 0 | 0 | 0 | 0 | 0 | 0 | 0
[5 empty] | MISC_SERV_REV | CUSTOMER | 60800.5607 | 50479.3831 | 0 | 0 | 6264.3605 | 184.3819 | 12.033 | 6460.7754 | 18.5526 | 7.7487 | 120.3301 | 12.033 | 158.6644 | 0 | 1.5109 | 62.0163 | 0 | 63.5272 | 0 | 0 | 0 | 0 | 3638.2105 | 0
|  |  | 451-Miscellaneous Service Revenue | 622204 | MISC_SERV_REV | TOTAL | 622204 | 568030.1556 | 0 | 0 | 48562.6183 | 359.3336 | 12.033 | 48933.9849 | 869.9037 | 163.8341 | 120.3301 | 12.033 | 1166.1009 | 0 | 150.8755 | 62.0163 | 0 | 212.8918 | 0 | 0 | 0 | 0 | 3860.8668 | 0
[5 empty] | DIST_POLES | PRODUCTION | 0 | 0 | 0 | 0 | 0 | 0 | 0 | 0 | 0 | 0 | 0 | 0 | 0 | 0 | 0 | 0 | 0 | 0 | 0 | 0 | 0 | 0 | 0 | 0
[5 empty] | DIST_POLES | BULKTRAN | 0 | 0 | 0 | 0 | 0 | 0 | 0 | 0 | 0 | 0 | 0 | 0 | 0 | 0 | 0 | 0 | 0 | 0 | 0 | 0 | 0 | 0 | 0 | 0
[5 empty] | DIST_POLES | SUBTRAN | 0 | 0 | 0 | 0 | 0 | 0 | 0 | 0 | 0 | 0 | 0 | 0 | 0 | 0 | 0 | 0 | 0 | 0 | 0 | 0 | 0 | 0 | 0 | 0
[5 empty] | DIST_POLES | DISTPRI | 2979958.0609 | 1950977.2473 | 320.3533 | 592.7454 | 456476.8904 | 6378.7778 | 0 | 462855.6682 | 264720.4063 | 47634.9463 | 0 | 0 | 312355.3526 | 11987.4638 | 165761.0045 | 0 | 0 | 177748.4683 | 72691.2703 | 1459.0284 | 74150.2987 | 957.9271 | 0 | 0
[5 empty] | DIST_POLES | DISTSEC | 2225218.9391 | 1650937.0291 | 409.2588 | 530.1029 | 332774.1147 | 0 | 0 | 332774.1147 | 166118.7834 | 0 | 0 | 0 | 166118.7834 | 6221.0557 | 0 | 0 | 0 | 6221.0557 | 47014.8108 | 0 | 47014.8108 | 555.883 | 17109.9173 | 3547.9836
[5 empty] | DIST_POLES | ENERGY | 0 | 0 | 0 | 0 | 0 | 0 | 0 | 0 | 0 | 0 | 0 | 0 | 0 | 0 | 0 | 0 | 0 | 0 | 0 | 0 | 0 | 0 | 0 | 0
[5 empty] | DIST_POLES | CUSTOMER | 0 | 0 | 0 | 0 | 0 | 0 | 0 | 0 | 0 | 0 | 0 | 0 | 0 | 0 | 0 | 0 | 0 | 0 | 0 | 0 | 0 | 0 | 0 | 0
|  |  | 454x-Rent from Electric Prop - Poles | 5205177 | DIST_POLES | TOTAL | 5205177 | 3601914.2764 | 729.6121 | 1122.8483 | 789251.005 | 6378.7778 | 0 | 795629.7828 | 430839.1897 | 47634.9463 | 0 | 0 | 478474.136 | 18208.5195 | 165761.0045 | 0 | 0 | 183969.524 | 119706.0811 | 1459.0284 | 121165.1096 | 1513.81 | 17109.9173 | 3547.9836
[5 empty] | RB_GUP_EPIS_P | PRODUCTION | 2688058 | 1382390.0842 | 309.2644 | 541.4998 | 322190.1644 | 4483.272 | 624.4019 | 327297.8384 | 191636.3606 | 34390.8655 | 6974.1166 | 264.8389 | 233266.1816 | 9088.8987 | 122705.3804 | 469298.8225 | 85017.8343 | 686110.9359 | 52674.9271 | 1052.0534 | 53726.9805 | 694.8675 | 3086.9971 | 633.3507
[5 empty] | RB_GUP_EPIS_P | BULKTRAN | 0 | 0 | 0 | 0 | 0 | 0 | 0 | 0 | 0 | 0 | 0 | 0 | 0 | 0 | 0 | 0 | 0 | 0 | 0 | 0 | 0 | 0 | 0 | 0
[5 empty] | RB_GUP_EPIS_P | SUBTRAN | 0 | 0 | 0 | 0 | 0 | 0 | 0 | 0 | 0 | 0 | 0 | 0 | 0 | 0 | 0 | 0 | 0 | 0 | 0 | 0 | 0 | 0 | 0 | 0
[5 empty] | RB_GUP_EPIS_P | DISTPRI | 0 | 0 | 0 | 0 | 0 | 0 | 0 | 0 | 0 | 0 | 0 | 0 | 0 | 0 | 0 | 0 | 0 | 0 | 0 | 0 | 0 | 0 | 0 | 0
[5 empty] | RB_GUP_EPIS_P | DISTSEC | 0 | 0 | 0 | 0 | 0 | 0 | 0 | 0 | 0 | 0 | 0 | 0 | 0 | 0 | 0 | 0 | 0 | 0 | 0 | 0 | 0 | 0 | 0 | 0
[5 empty] | RB_GUP_EPIS_P | ENERGY | 0 | 0 | 0 | 0 | 0 | 0 | 0 | 0 | 0 | 0 | 0 | 0 | 0 | 0 | 0 | 0 | 0 | 0 | 0 | 0 | 0 | 0 | 0 | 0
[5 empty] | RB_GUP_EPIS_P | CUSTOMER | 0 | 0 | 0 | 0 | 0 | 0 | 0 | 0 | 0 | 0 | 0 | 0 | 0 | 0 | 0 | 0 | 0 | 0 | 0 | 0 | 0 | 0 | 0 | 0
|  |  | 454x-Rent from Electric Prop - Production | 2688058 | RB_GUP_EPIS_P | TOTAL | 2688058 | 1382390.0842 | 309.2644 | 541.4998 | 322190.1644 | 4483.272 | 624.4019 | 327297.8384 | 191636.3606 | 34390.8655 | 6974.1166 | 264.8389 | 233266.1816 | 9088.8987 | 122705.3804 | 469298.8225 | 85017.8343 | 686110.9359 | 52674.9271 | 1052.0534 | 53726.9805 | 694.8675 | 3086.9971 | 633.3507
[5 empty] | TRANS_TOTAL | PRODUCTION | 0 | 0 | 0 | 0 | 0 | 0 | 0 | 0 | 0 | 0 | 0 | 0 | 0 | 0 | 0 | 0 | 0 | 0 | 0 | 0 | 0 | 0 | 0 | 0
[5 empty] | TRANS_TOTAL | BULKTRAN | -36262.296 | -18648.6446 | -4.172 | -7.3049 | -4346.3925 | -60.48 | -8.4233 | -4415.2958 | -2585.2026 | -463.9378 | -94.0819 | -3.5727 | -3146.7949 | -122.6106 | -1655.3135 | -6330.9098 | -1146.903 | -9255.737 | -710.5925 | -14.1924 | -724.7848 | -9.3739 | -41.644 | -8.544
[5 empty] | TRANS_TOTAL | SUBTRAN | -10049.704 | -5134.094 | -0.83601 | -1.556 | -1203.1819 | -16.8154 | -3.0435 | -1223.0409 | -694.6372 | -125.0067 | -32.8133 | 0 | -852.4573 | -31.3564 | -439.9604 | -2169.344 | 0 | -2640.6607 | -190.6947 | -3.8289 | -194.5235 | -2.5356 | 0 | 0
[5 empty] | TRANS_TOTAL | DISTPRI | 0 | 0 | 0 | 0 | 0 | 0 | 0 | 0 | 0 | 0 | 0 | 0 | 0 | 0 | 0 | 0 | 0 | 0 | 0 | 0 | 0 | 0 | 0 | 0
[5 empty] | TRANS_TOTAL | DISTSEC | 0 | 0 | 0 | 0 | 0 | 0 | 0 | 0 | 0 | 0 | 0 | 0 | 0 | 0 | 0 | 0 | 0 | 0 | 0 | 0 | 0 | 0 | 0 | 0
[5 empty] | TRANS_TOTAL | ENERGY | 0 | 0 | 0 | 0 | 0 | 0 | 0 | 0 | 0 | 0 | 0 | 0 | 0 | 0 | 0 | 0 | 0 | 0 | 0 | 0 | 0 | 0 | 0 | 0
[5 empty] | TRANS_TOTAL | CUSTOMER | 0 | 0 | 0 | 0 | 0 | 0 | 0 | 0 | 0 | 0 | 0 | 0 | 0 | 0 | 0 | 0 | 0 | 0 | 0 | 0 | 0 | 0 | 0 | 0
|  |  | 454x-Rent from Electric Prop - Transmission | -46312 | TRANS_TOTAL | TOTAL | -46312 | -23782.7387 | -5.008 | -8.8609 | -5549.5744 | -77.2954 | -11.4668 | -5638.3366 | -3279.8398 | -588.9446 | -126.8952 | -3.5727 | -3999.2522 | -153.967 | -2095.2739 | -8500.2538 | -1146.903 | -11896.3977 | -901.2871 | -18.0212 | -919.3083 | -11.9095 | -41.644 | -8.544
[5 empty] | RB_GUP_EPIS_D | PRODUCTION | 0 | 0 | 0 | 0 | 0 | 0 | 0 | 0 | 0 | 0 | 0 | 0 | 0 | 0 | 0 | 0 | 0 | 0 | 0 | 0 | 0 | 0 | 0 | 0
[5 empty] | RB_GUP_EPIS_D | BULKTRAN | 0 | 0 | 0 | 0 | 0 | 0 | 0 | 0 | 0 | 0 | 0 | 0 | 0 | 0 | 0 | 0 | 0 | 0 | 0 | 0 | 0 | 0 | 0 | 0
[5 empty] | RB_GUP_EPIS_D | SUBTRAN | 0 | 0 | 0 | 0 | 0 | 0 | 0 | 0 | 0 | 0 | 0 | 0 | 0 | 0 | 0 | 0 | 0 | 0 | 0 | 0 | 0 | 0 | 0 | 0
[5 empty] | RB_GUP_EPIS_D | DISTPRI | 795876.9163 | 521060.2712 | 85.5589 | 158.3084 | 121914.2728 | 1703.622 | 0 | 123617.8947 | 70700.6127 | 12722.1771 | 0 | 0 | 83422.7898 | 3201.5705 | 44270.8771 | 0 | 0 | 47472.4476 | 19414.1336 | 389.6723 | 19803.8059 | 255.8399 | 0 | 0
[5 empty] | RB_GUP_EPIS_D | DISTSEC | 383386.4558 | 284442.5261 | 70.5118 | 91.3323 | 57334.1733 | 0 | 0 | 57334.1733 | 28620.8653 | 0 | 0 | 0 | 28620.8653 | 1071.8354 | 0 | 0 | 0 | 1071.8354 | 8100.2554 | 0 | 8100.2554 | 95.774 | 2947.8944 | 611.2877
[5 empty] | RB_GUP_EPIS_D | ENERGY | 0 | 0 | 0 | 0 | 0 | 0 | 0 | 0 | 0 | 0 | 0 | 0 | 0 | 0 | 0 | 0 | 0 | 0 | 0 | 0 | 0 | 0 | 0 | 0
[5 empty] | RB_GUP_EPIS_D | CUSTOMER | 168042.6279 | 78564.8219 | 15.8535 | 9.0219 | 26546.6461 | 1795.4512 | 302.4381 | 28644.5353 | 2164.4041 | 631.578 | 743.8153 | 92.9756 | 3632.7729 | 14.2445 | 447.8277 | 1250.3163 | 371.9014 | 2084.2899 | 435.8645 | 8.2519 | 444.1164 | 42.5309 | 48168.6901 | 6435.995
|  |  | 454x-Rent from Electric Prop - Other Dist | 1347306 | RB_GUP_EPIS_D | TOTAL | 1347306 | 884067.6193 | 171.9242 | 258.6626 | 205795.0922 | 3499.0731 | 302.4381 | 209596.6034 | 101485.8821 | 13353.755 | 743.8153 | 92.9756 | 115676.428 | 4287.6504 | 44718.7049 | 1250.3163 | 371.9014 | 50628.5729 | 27950.2535 | 397.9242 | 28348.1777 | 394.1447 | 51116.5846 | 7047.2826
[5 empty] | PROD_ENERGY | PRODUCTION | 0 | 0 | 0 | 0 | 0 | 0 | 0 | 0 | 0 | 0 | 0 | 0 | 0 | 0 | 0 | 0 | 0 | 0 | 0 | 0 | 0 | 0 | 0 | 0
[5 empty] | PROD_ENERGY | BULKTRAN | 0 | 0 | 0 | 0 | 0 | 0 | 0 | 0 | 0 | 0 | 0 | 0 | 0 | 0 | 0 | 0 | 0 | 0 | 0 | 0 | 0 | 0 | 0 | 0
[5 empty] | PROD_ENERGY | SUBTRAN | 0 | 0 | 0 | 0 | 0 | 0 | 0 | 0 | 0 | 0 | 0 | 0 | 0 | 0 | 0 | 0 | 0 | 0 | 0 | 0 | 0 | 0 | 0 | 0
[5 empty] | PROD_ENERGY | DISTPRI | 0 | 0 | 0 | 0 | 0 | 0 | 0 | 0 | 0 | 0 | 0 | 0 | 0 | 0 | 0 | 0 | 0 | 0 | 0 | 0 | 0 | 0 | 0 | 0
[5 empty] | PROD_ENERGY | DISTSEC | 0 | 0 | 0 | 0 | 0 | 0 | 0 | 0 | 0 | 0 | 0 | 0 | 0 | 0 | 0 | 0 | 0 | 0 | 0 | 0 | 0 | 0 | 0 | 0
[5 empty] | PROD_ENERGY | ENERGY | 70919 | 27745.1867 | 4.44 | 12.8023 | 8000.4296 | 111.5822 | 15.5991 | 8127.6109 | 5186.7392 | 926.3433 | 188.6374 | 7.1249 | 6308.8448 | 272.0248 | 4300.7632 | 18496.8825 | 3479.4568 | 26549.1273 | 1426.8184 | 28.6288 | 1455.4472 | 25.537 | 572.0209 | 117.983
[5 empty] | PROD_ENERGY | CUSTOMER | 0 | 0 | 0 | 0 | 0 | 0 | 0 | 0 | 0 | 0 | 0 | 0 | 0 | 0 | 0 | 0 | 0 | 0 | 0 | 0 | 0 | 0 | 0 | 0
|  |  | 456-Other Electric Revenue - Production Energy | 70919 | PROD_ENERGY | TOTAL | 70919 | 27745.1867 | 4.44 | 12.8023 | 8000.4296 | 111.5822 | 15.5991 | 8127.6109 | 5186.7392 | 926.3433 | 188.6374 | 7.1249 | 6308.8448 | 272.0248 | 4300.7632 | 18496.8825 | 3479.4568 | 26549.1273 | 1426.8184 | 28.6288 | 1455.4472 | 25.537 | 572.0209 | 117.983
[5 empty] | TRANS_TOTAL | PRODUCTION | 0 | 0 | 0 | 0 | 0 | 0 | 0 | 0 | 0 | 0 | 0 | 0 | 0 | 0 | 0 | 0 | 0 | 0 | 0 | 0 | 0 | 0 | 0 | 0
[5 empty] | TRANS_TOTAL | BULKTRAN | 46582073.919 | 23955806.4169 | 5359.3246 | 9383.7952 | 5583319.279 | 77691.8167 | 10820.4273 | 5671831.5231 | 3320917.5969 | 595968.4801 | 120856.326 | 4589.4643 | 4042331.8674 | 157503.9488 | 2126394.2597 | 8132604.4451 | 1473296.7226 | 11889799.3762 | 912817.8579 | 18231.3139 | 931049.1718 | 12041.5443 | 53495.3958 | 10975.5037
[5 empty] | TRANS_TOTAL | SUBTRAN | 12909719.081 | 6595190.4308 | 1073.9267 | 1998.7621 | 1545591.8693 | 21600.8733 | 3909.6577 | 1571102.4002 | 892321.9436 | 160582.0393 | 42151.5472 | 0 | 1095055.5302 | 40279.9933 | 565167.3644 | 2786711.0695 | 0 | 3392158.4272 | 244963.8694 | 4918.5112 | 249882.3806 | 3257.2232 | 0 | 0
[5 empty] | TRANS_TOTAL | DISTPRI | 0 | 0 | 0 | 0 | 0 | 0 | 0 | 0 | 0 | 0 | 0 | 0 | 0 | 0 | 0 | 0 | 0 | 0 | 0 | 0 | 0 | 0 | 0 | 0
[5 empty] | TRANS_TOTAL | DISTSEC | 0 | 0 | 0 | 0 | 0 | 0 | 0 | 0 | 0 | 0 | 0 | 0 | 0 | 0 | 0 | 0 | 0 | 0 | 0 | 0 | 0 | 0 | 0 | 0
[5 empty] | TRANS_TOTAL | ENERGY | 0 | 0 | 0 | 0 | 0 | 0 | 0 | 0 | 0 | 0 | 0 | 0 | 0 | 0 | 0 | 0 | 0 | 0 | 0 | 0 | 0 | 0 | 0 | 0
[5 empty] | TRANS_TOTAL | CUSTOMER | 0 | 0 | 0 | 0 | 0 | 0 | 0 | 0 | 0 | 0 | 0 | 0 | 0 | 0 | 0 | 0 | 0 | 0 | 0 | 0 | 0 | 0 | 0 | 0
|  |  | 456-Other Electric Revenue - Transmission | 59491793 | TRANS_TOTAL | TOTAL | 59491793 | 30550996.8478 | 6433.2513 | 11382.5572 | 7128911.1483 | 99292.69 | 14730.085 | 7242933.9233 | 4213239.5405 | 756550.5195 | 163007.8733 | 4589.4643 | 5137387.3976 | 197783.9421 | 2691561.6241 | 10919315.5146 | 1473296.7226 | 15281957.8034 | 1157781.7273 | 23149.8251 | 1180931.5524 | 15298.7675 | 53495.3958 | 10975.5037
[5 empty] | RB_GUP_EPIS_D | PRODUCTION | 0 | 0 | 0 | 0 | 0 | 0 | 0 | 0 | 0 | 0 | 0 | 0 | 0 | 0 | 0 | 0 | 0 | 0 | 0 | 0 | 0 | 0 | 0 | 0
[5 empty] | RB_GUP_EPIS_D | BULKTRAN | 0 | 0 | 0 | 0 | 0 | 0 | 0 | 0 | 0 | 0 | 0 | 0 | 0 | 0 | 0 | 0 | 0 | 0 | 0 | 0 | 0 | 0 | 0 | 0
[5 empty] | RB_GUP_EPIS_D | SUBTRAN | 0 | 0 | 0 | 0 | 0 | 0 | 0 | 0 | 0 | 0 | 0 | 0 | 0 | 0 | 0 | 0 | 0 | 0 | 0 | 0 | 0 | 0 | 0 | 0
[5 empty] | RB_GUP_EPIS_D | DISTPRI | 143423.7892 | 93899.4925 | 15.4184 | 28.5285 | 21969.9888 | 307.0072 | 0 | 22276.996 | 12740.8517 | 2292.6445 | 0 | 0 | 15033.4962 | 576.9502 | 7977.9886 | 0 | 0 | 8554.9388 | 3498.592 | 70.2223 | 3568.8143 | 46.1045 | 0 | 0
[5 empty] | RB_GUP_EPIS_D | DISTSEC | 69089.5 | 51258.9624 | 12.7068 | 16.4589 | 10332.1057 | 0 | 0 | 10332.1057 | 5157.7234 | 0 | 0 | 0 | 5157.7234 | 193.1539 | 0 | 0 | 0 | 193.1539 | 1459.7349 | 0 | 1459.7349 | 17.2593 | 531.2356 | 110.1592
[5 empty] | RB_GUP_EPIS_D | ENERGY | 0 | 0 | 0 | 0 | 0 | 0 | 0 | 0 | 0 | 0 | 0 | 0 | 0 | 0 | 0 | 0 | 0 | 0 | 0 | 0 | 0 | 0 | 0 | 0
[5 empty] | RB_GUP_EPIS_D | CUSTOMER | 30282.7108 | 14158.0491 | 2.8569 | 1.6258 | 4783.9314 | 323.5556 | 54.5019 | 5161.9889 | 390.044 | 113.8157 | 134.0418 | 16.755 | 654.6566 | 2.567 | 80.7024 | 225.3176 | 67.0198 | 375.6068 | 78.5465 | 1.4871 | 80.0336 | 7.6644 | 8680.4076 | 1159.821
|  |  | 456-Other Electric Revenue - Dist | 242796 | RB_GUP_EPIS_D | TOTAL | 242796 | 159316.504 | 30.9822 | 46.6132 | 37086.0259 | 630.5627 | 54.5019 | 37771.0905 | 18288.6191 | 2406.4602 | 134.0418 | 16.755 | 20845.8762 | 772.6711 | 8058.6909 | 225.3176 | 67.0198 | 9123.6994 | 5036.8734 | 71.7093 | 5108.5827 | 71.0282 | 9211.6433 | 1269.9803
[5 empty] | TRAN_LSE | PRODUCTION | -40131546.85 | -20638487.8703 | -4617.1835 | -8084.3591 | -4810160.2263 | -66933.3183 | -9322.0514 | -4886415.5961 | -2861048.2298 | -513440.7932 | -104120.5533 | -3953.9309 | -3482563.5072 | -135693.338 | -1831938.4191 | -7006429.0583 | -1269279.6064 | -10243340.4217 | -786413.9475 | -15706.7036 | -802120.6511 | -10374.0722 | -46087.5355 | -9455.6533
[5 empty] | TRAN_LSE | BULKTRAN | 0 | 0 | 0 | 0 | 0 | 0 | 0 | 0 | 0 | 0 | 0 | 0 | 0 | 0 | 0 | 0 | 0 | 0 | 0 | 0 | 0 | 0 | 0 | 0
[5 empty] | TRAN_LSE | SUBTRAN | 0 | 0 | 0 | 0 | 0 | 0 | 0 | 0 | 0 | 0 | 0 | 0 | 0 | 0 | 0 | 0 | 0 | 0 | 0 | 0 | 0 | 0 | 0 | 0
[5 empty] | TRAN_LSE | DISTPRI | 0 | 0 | 0 | 0 | 0 | 0 | 0 | 0 | 0 | 0 | 0 | 0 | 0 | 0 | 0 | 0 | 0 | 0 | 0 | 0 | 0 | 0 | 0 | 0
[5 empty] | TRAN_LSE | DISTSEC | 0 | 0 | 0 | 0 | 0 | 0 | 0 | 0 | 0 | 0 | 0 | 0 | 0 | 0 | 0 | 0 | 0 | 0 | 0 | 0 | 0 | 0 | 0 | 0
[5 empty] | TRAN_LSE | ENERGY | 0 | 0 | 0 | 0 | 0 | 0 | 0 | 0 | 0 | 0 | 0 | 0 | 0 | 0 | 0 | 0 | 0 | 0 | 0 | 0 | 0 | 0 | 0 | 0
[5 empty] | TRAN_LSE | CUSTOMER | 0 | 0 | 0 | 0 | 0 | 0 | 0 | 0 | 0 | 0 | 0 | 0 | 0 | 0 | 0 | 0 | 0 | 0 | 0 | 0 | 0 | 0 | 0 | 0
|  |  | 456-Other Electric LSE Charge | -40131546.85 | TRAN_LSE | TOTAL | -40131546.85 | -20638487.8703 | -4617.1835 | -8084.3591 | -4810160.2263 | -66933.3183 | -9322.0514 | -4886415.5961 | -2861048.2298 | -513440.7932 | -104120.5533 | -3953.9309 | -3482563.5072 | -135693.338 | -1831938.4191 | -7006429.0583 | -1269279.6064 | -10243340.4217 | -786413.9475 | -15706.7036 | -802120.6511 | -10374.0722 | -46087.5355 | -9455.6533
[5 empty] | PROD_DEMAND | PRODUCTION | -196262.61 | -100932.1547 | -22.5803 | -39.5364 | -23524.0023 | -327.3362 | -45.5893 | -23896.9278 | -13991.905 | -2510.973 | -509.1997 | -19.3366 | -17031.4144 | -663.6058 | -8959.062 | -34264.8156 | -6207.3891 | -50094.8726 | -3845.9433 | -76.8134 | -3922.7567 | -50.7342 | -225.3903 | -46.2427
[5 empty] | PROD_DEMAND | BULKTRAN | 0 | 0 | 0 | 0 | 0 | 0 | 0 | 0 | 0 | 0 | 0 | 0 | 0 | 0 | 0 | 0 | 0 | 0 | 0 | 0 | 0 | 0 | 0 | 0
[5 empty] | PROD_DEMAND | SUBTRAN | 0 | 0 | 0 | 0 | 0 | 0 | 0 | 0 | 0 | 0 | 0 | 0 | 0 | 0 | 0 | 0 | 0 | 0 | 0 | 0 | 0 | 0 | 0 | 0
[5 empty] | PROD_DEMAND | DISTPRI | 0 | 0 | 0 | 0 | 0 | 0 | 0 | 0 | 0 | 0 | 0 | 0 | 0 | 0 | 0 | 0 | 0 | 0 | 0 | 0 | 0 | 0 | 0 | 0
[5 empty] | PROD_DEMAND | DISTSEC | 0 | 0 | 0 | 0 | 0 | 0 | 0 | 0 | 0 | 0 | 0 | 0 | 0 | 0 | 0 | 0 | 0 | 0 | 0 | 0 | 0 | 0 | 0 | 0
[5 empty] | PROD_DEMAND | ENERGY | 0 | 0 | 0 | 0 | 0 | 0 | 0 | 0 | 0 | 0 | 0 | 0 | 0 | 0 | 0 | 0 | 0 | 0 | 0 | 0 | 0 | 0 | 0 | 0
[5 empty] | PROD_DEMAND | CUSTOMER | 0 | 0 | 0 | 0 | 0 | 0 | 0 | 0 | 0 | 0 | 0 | 0 | 0 | 0 | 0 | 0 | 0 | 0 | 0 | 0 | 0 | 0 | 0 | 0
|  |  | 456-Other Electric Revenues DSM | -196262.61 | PROD_DEMAND | TOTAL | -196262.61 | -100932.1547 | -22.5803 | -39.5364 | -23524.0023 | -327.3362 | -45.5893 | -23896.9278 | -13991.905 | -2510.973 | -509.1997 | -19.3366 | -17031.4144 | -663.6058 | -8959.062 | -34264.8156 | -6207.3891 | -50094.8726 | -3845.9433 | -76.8134 | -3922.7567 | -50.7342 | -225.3903 | -46.2427
[6 empty] | PRODUCTION | -35580035.5649 | -18074134.0419 | -4330.4994 | -7582.3957 | -4270215.3047 | -55116.4369 | -7663.2687 | -4332995.0103 | -2612635.9217 | -416354.7913 | -83145.8818 | -3351.5522 | -3115488.147 | -123436.4554 | -1514015.8741 | -6446015.5693 | -1148635.765 | -9232103.6637 | -737584.9637 | -14731.4636 | -752316.4273 | -9729.9389 | -42486.8954 | -8868.5453
[6 empty] | BULKTRAN | 46403127.0243 | 23759198.2749 | 5355.1525 | 9376.4902 | 5577644.6759 | 77205.5781 | 10555.7339 | 5665405.9879 | 3317029.0841 | 601267.5762 | 121155.3272 | 4486.8918 | 4043938.8792 | 157181.7759 | 2144438.2506 | 8133664.3354 | 1477726.0698 | 11913010.4317 | 912107.2655 | 18217.1215 | 930324.387 | 12032.1704 | 53518.2907 | 10966.9597
[6 empty] | SUBTRAN | 12860722.3748 | 6543096.4924 | 1073.0907 | 1997.2061 | 1544009.8826 | 21469.662 | 3823.8126 | 1569303.3572 | 891285.0289 | 161930.5834 | 42246.7059 | 0 | 1095462.3182 | 40199.5036 | 569702.2456 | 2786945.6164 | 1.5816e-154 | 3396847.3655 | 244773.1747 | 4914.6824 | 249687.8571 | 3254.6875 | 0 | 0
[6 empty] | DISTPRI | 4872142.7729 | 3253586.7112 | 421.3306 | 779.5823 | 719086.5929 | 11168.5657 | 0 | 730255.1586 | 374008.471 | 91230.144 | 0 | 0 | 465238.615 | 16978.412 | 306100.173 | -1.5426e-82 | 2.4612e-154 | 323078.5849 | 95603.996 | 1918.923 | 97522.9189 | 1259.8714 | 0 | 0
[6 empty] | DISTSEC | 3084999.9746 | 2331548.0364 | 492.4774 | 637.894 | 452079.5832 | 0 | 0 | 452079.5832 | 209314.3503 | 0 | 0 | 0 | 209314.3503 | 7844.8952 | 9.2649e-125 | -5.8525e-84 | 0 | 7844.8952 | 56574.8011 | 0 | 56574.8011 | 668.9162 | 21569.5902 | 4269.4305
[6 empty] | ENERGY | 1279361.5532 | 760636.7152 | 4.44 | 12.8023 | 145459.2471 | 4843.0474 | 995.5514 | 151297.8459 | 49546.7643 | 32000.4368 | 8236.833 | 342.4247 | 90126.4588 | 3144.6508 | 128448.5699 | 110700.2705 | 30178.9074 | 272472.3986 | 1426.8184 | 28.6288 | 1455.4472 | 25.537 | 3211.9251 | 117.983
[6 empty] | CUSTOMER | 439930.405 | 273999.5977 | 18.7104 | 10.6478 | 66818.8644 | 5595.5967 | 764.7425 | 73179.2035 | 3529.1046 | 2352.8643 | 2853.4539 | 208.3173 | 8943.7402 | 23.9542 | 1539.7872 | 1957.1964 | 690.1998 | 4211.1377 | 514.411 | 9.739 | 524.15 | 50.1953 | 71397.2064 | 7595.816
|  | Total Other Operating Revenues |  | 33360248.54 |  | TOTAL | 33360248.54 | 18847931.7859 | 3034.7023 | 5232.2269 | 4234883.5413 | 65166.0129 | 8476.5718 | 4308526.126 | 2232076.8816 | 472426.8134 | 91346.4383 | 1686.0816 | 2797536.2148 | 101936.7363 | 1636213.1522 | 4587251.8495 | 359959.412 | 6685361.15 | 573415.5029 | 10357.6311 | 583773.134 | 7561.439 | 107210.1171 | 14081.6439
Other Operating Revenue Adjustments
[5 empty] | PROD_DEMAND | PRODUCTION | 196263 | 100932.3553 | 22.5803 | 39.5365 | 23524.049 | 327.3368 | 45.5894 | 23896.9753 | 13991.9329 | 2510.978 | 509.2007 | 19.3367 | 17031.4482 | 663.6072 | 8959.0798 | 34264.8837 | 6207.4015 | 50094.9721 | 3845.9509 | 76.8135 | 3922.7645 | 50.7343 | 225.3907 | 46.2428
[5 empty] | PROD_DEMAND | BULKTRAN | 0 | 0 | 0 | 0 | 0 | 0 | 0 | 0 | 0 | 0 | 0 | 0 | 0 | 0 | 0 | 0 | 0 | 0 | 0 | 0 | 0 | 0 | 0 | 0
[5 empty] | PROD_DEMAND | SUBTRAN | 0 | 0 | 0 | 0 | 0 | 0 | 0 | 0 | 0 | 0 | 0 | 0 | 0 | 0 | 0 | 0 | 0 | 0 | 0 | 0 | 0 | 0 | 0 | 0
[5 empty] | PROD_DEMAND | DISTPRI | 0 | 0 | 0 | 0 | 0 | 0 | 0 | 0 | 0 | 0 | 0 | 0 | 0 | 0 | 0 | 0 | 0 | 0 | 0 | 0 | 0 | 0 | 0 | 0
[5 empty] | PROD_DEMAND | DISTSEC | 0 | 0 | 0 | 0 | 0 | 0 | 0 | 0 | 0 | 0 | 0 | 0 | 0 | 0 | 0 | 0 | 0 | 0 | 0 | 0 | 0 | 0 | 0 | 0
[5 empty] | PROD_DEMAND | ENERGY | 0 | 0 | 0 | 0 | 0 | 0 | 0 | 0 | 0 | 0 | 0 | 0 | 0 | 0 | 0 | 0 | 0 | 0 | 0 | 0 | 0 | 0 | 0 | 0
[5 empty] | PROD_DEMAND | CUSTOMER | 0 | 0 | 0 | 0 | 0 | 0 | 0 | 0 | 0 | 0 | 0 | 0 | 0 | 0 | 0 | 0 | 0 | 0 | 0 | 0 | 0 | 0 | 0 | 0
|  |  | Adj 14 - Weather Normalization Adjustment | 196263 | PROD_DEMAND | TOTAL | 196263 | 100932.3553 | 22.5803 | 39.5365 | 23524.049 | 327.3368 | 45.5894 | 23896.9753 | 13991.9329 | 2510.978 | 509.2007 | 19.3367 | 17031.4482 | 663.6072 | 8959.0798 | 34264.8837 | 6207.4015 | 50094.9721 | 3845.9509 | 76.8135 | 3922.7645 | 50.7343 | 225.3907 | 46.2428
[5 empty] | TRAN_LSE | PRODUCTION | -2058187 | -1058465.74 | -236.7969 | -414.6145 | -246693.9359 | -3432.743 | -478.0908 | -250604.7697 | -146731.7543 | -26332.3308 | -5339.928 | -202.7813 | -178606.7944 | -6959.1702 | -93952.816 | -359331.8059 | -65096.2893 | -525340.0815 | -40332.0353 | -805.5342 | -41137.5695 | -532.0448 | -2363.6459 | -484.9427
[5 empty] | TRAN_LSE | BULKTRAN | 0 | 0 | 0 | 0 | 0 | 0 | 0 | 0 | 0 | 0 | 0 | 0 | 0 | 0 | 0 | 0 | 0 | 0 | 0 | 0 | 0 | 0 | 0 | 0
[5 empty] | TRAN_LSE | SUBTRAN | 0 | 0 | 0 | 0 | 0 | 0 | 0 | 0 | 0 | 0 | 0 | 0 | 0 | 0 | 0 | 0 | 0 | 0 | 0 | 0 | 0 | 0 | 0 | 0
[5 empty] | TRAN_LSE | DISTPRI | 0 | 0 | 0 | 0 | 0 | 0 | 0 | 0 | 0 | 0 | 0 | 0 | 0 | 0 | 0 | 0 | 0 | 0 | 0 | 0 | 0 | 0 | 0 | 0
[5 empty] | TRAN_LSE | DISTSEC | 0 | 0 | 0 | 0 | 0 | 0 | 0 | 0 | 0 | 0 | 0 | 0 | 0 | 0 | 0 | 0 | 0 | 0 | 0 | 0 | 0 | 0 | 0 | 0
[5 empty] | TRAN_LSE | ENERGY | 0 | 0 | 0 | 0 | 0 | 0 | 0 | 0 | 0 | 0 | 0 | 0 | 0 | 0 | 0 | 0 | 0 | 0 | 0 | 0 | 0 | 0 | 0 | 0
[5 empty] | TRAN_LSE | CUSTOMER | 0 | 0 | 0 | 0 | 0 | 0 | 0 | 0 | 0 | 0 | 0 | 0 | 0 | 0 | 0 | 0 | 0 | 0 | 0 | 0 | 0 | 0 | 0 | 0
|  |  | Adj 50 - PJM Capacity Performance Insurance Premium | -2058187 | TRAN_LSE | TOTAL | -2058187 | -1058465.74 | -236.7969 | -414.6145 | -246693.9359 | -3432.743 | -478.0908 | -250604.7697 | -146731.7543 | -26332.3308 | -5339.928 | -202.7813 | -178606.7944 | -6959.1702 | -93952.816 | -359331.8059 | -65096.2893 | -525340.0815 | -40332.0353 | -805.5342 | -41137.5695 | -532.0448 | -2363.6459 | -484.9427
[5 empty] | DIST_POLES | PRODUCTION | 0 | 0 | 0 | 0 | 0 | 0 | 0 | 0 | 0 | 0 | 0 | 0 | 0 | 0 | 0 | 0 | 0 | 0 | 0 | 0 | 0 | 0 | 0 | 0
[5 empty] | DIST_POLES | BULKTRAN | 0 | 0 | 0 | 0 | 0 | 0 | 0 | 0 | 0 | 0 | 0 | 0 | 0 | 0 | 0 | 0 | 0 | 0 | 0 | 0 | 0 | 0 | 0 | 0
[5 empty] | DIST_POLES | SUBTRAN | 0 | 0 | 0 | 0 | 0 | 0 | 0 | 0 | 0 | 0 | 0 | 0 | 0 | 0 | 0 | 0 | 0 | 0 | 0 | 0 | 0 | 0 | 0 | 0
[5 empty] | DIST_POLES | DISTPRI | 162558.1977 | 106426.7814 | 17.4754 | 32.3346 | 24901.0419 | 347.9655 | 0 | 25249.0074 | 14440.6301 | 2598.5101 | 0 | 0 | 17039.1402 | 653.9221 | 9042.3454 | 0 | 0 | 9696.2675 | 3965.345 | 79.5907 | 4044.9358 | 52.2554 | 0 | 0
[5 empty] | DIST_POLES | DISTSEC | 121386.8023 | 90059.4379 | 22.3253 | 28.9174 | 18152.9938 | 0 | 0 | 18152.9938 | 9061.8624 | 0 | 0 | 0 | 9061.8624 | 339.3617 | 0 | 0 | 0 | 339.3617 | 2564.6814 | 0 | 2564.6814 | 30.3237 | 933.3545 | 193.5443
[5 empty] | DIST_POLES | ENERGY | 0 | 0 | 0 | 0 | 0 | 0 | 0 | 0 | 0 | 0 | 0 | 0 | 0 | 0 | 0 | 0 | 0 | 0 | 0 | 0 | 0 | 0 | 0 | 0
[5 empty] | DIST_POLES | CUSTOMER | 0 | 0 | 0 | 0 | 0 | 0 | 0 | 0 | 0 | 0 | 0 | 0 | 0 | 0 | 0 | 0 | 0 | 0 | 0 | 0 | 0 | 0 | 0 | 0
|  |  | Adj 52 - Rent from Electric Prop - Poles -CATV Adj. | 283945 | DIST_POLES | TOTAL | 283945 | 196486.2192 | 39.8007 | 61.2519 | 43054.0357 | 347.9655 | 0 | 43402.0013 | 23502.4926 | 2598.5101 | 0 | 0 | 26101.0026 | 993.2838 | 9042.3454 | 0 | 0 | 10035.6292 | 6530.0264 | 79.5907 | 6609.6171 | 82.5791 | 933.3545 | 193.5443
[6 empty] | PRODUCTION | -1861924 | -957533.3847 | -214.2166 | -375.078 | -223169.8868 | -3105.4061 | -432.5014 | -226707.7944 | -132739.8215 | -23821.3528 | -4830.7273 | -183.4447 | -161575.3462 | -6295.563 | -84993.7363 | -325066.9222 | -58888.8879 | -475245.1094 | -36486.0843 | -728.7207 | -37214.805 | -481.3105 | -2138.2552 | -438.7
[6 empty] | BULKTRAN | 0 | 0 | 0 | 0 | 0 | 0 | 0 | 0 | 0 | 0 | 0 | 0 | 0 | 0 | 0 | 0 | 0 | 0 | 0 | 0 | 0 | 0 | 0 | 0
[6 empty] | SUBTRAN | 0 | 0 | 0 | 0 | 0 | 0 | 0 | 0 | 0 | 0 | 0 | 0 | 0 | 0 | 0 | 0 | 0 | 0 | 0 | 0 | 0 | 0 | 0 | 0
[6 empty] | DISTPRI | 162558.1977 | 106426.7814 | 17.4754 | 32.3346 | 24901.0419 | 347.9655 | 0 | 25249.0074 | 14440.6301 | 2598.5101 | 0 | 0 | 17039.1402 | 653.9221 | 9042.3454 | 0 | 0 | 9696.2675 | 3965.345 | 79.5907 | 4044.9358 | 52.2554 | 0 | 0
[6 empty] | DISTSEC | 121386.8023 | 90059.4379 | 22.3253 | 28.9174 | 18152.9938 | 0 | 0 | 18152.9938 | 9061.8624 | 0 | 0 | 0 | 9061.8624 | 339.3617 | 0 | 0 | 0 | 339.3617 | 2564.6814 | 0 | 2564.6814 | 30.3237 | 933.3545 | 193.5443
[6 empty] | ENERGY | 0 | 0 | 0 | 0 | 0 | 0 | 0 | 0 | 0 | 0 | 0 | 0 | 0 | 0 | 0 | 0 | 0 | 0 | 0 | 0 | 0 | 0 | 0 | 0
[6 empty] | CUSTOMER | 0 | 0 | 0 | 0 | 0 | 0 | 0 | 0 | 0 | 0 | 0 | 0 | 0 | 0 | 0 | 0 | 0 | 0 | 0 | 0 | 0 | 0 | 0 | 0
|  | Total Other Operating Revenue Adjustments |  | -1577979 |  | TOTAL | -1577979 | -761047.1655 | -174.4159 | -313.8261 | -180115.8511 | -2757.4406 | -432.5014 | -183305.7931 | -109237.3289 | -21222.8427 | -4830.7273 | -183.4447 | -135474.3436 | -5302.2792 | -75951.3908 | -325066.9222 | -58888.8879 | -465209.4801 | -29956.0579 | -649.13 | -30605.1879 | -398.7314 | -1204.9007 | -245.1557
[6 empty] | PRODUCTION | -37441959.5649 | -19031667.4266 | -4544.7161 | -7957.4738 | -4493385.1916 | -58221.8431 | -8095.7701 | -4559702.8047 | -2745375.7431 | -440176.1441 | -87976.6091 | -3534.9969 | -3277063.4931 | -129732.0184 | -1599009.6104 | -6771082.4915 | -1207524.6528 | -9707348.7731 | -774071.048 | -15460.1842 | -789531.2323 | -10211.2494 | -44625.1506 | -9307.2452
[6 empty] | BULKTRAN | 46403127.0243 | 23759198.2749 | 5355.1525 | 9376.4902 | 5577644.6759 | 77205.5781 | 10555.7339 | 5665405.9879 | 3317029.0841 | 601267.5762 | 121155.3272 | 4486.8918 | 4043938.8792 | 157181.7759 | 2144438.2506 | 8133664.3354 | 1477726.0698 | 11913010.4317 | 912107.2655 | 18217.1215 | 930324.387 | 12032.1704 | 53518.2907 | 10966.9597
[6 empty] | SUBTRAN | 12860722.3748 | 6543096.4924 | 1073.0907 | 1997.2061 | 1544009.8826 | 21469.662 | 3823.8126 | 1569303.3572 | 891285.0289 | 161930.5834 | 42246.7059 | 0 | 1095462.3182 | 40199.5036 | 569702.2456 | 2786945.6164 | 1.5816e-154 | 3396847.3655 | 244773.1747 | 4914.6824 | 249687.8571 | 3254.6875 | 0 | 0
[6 empty] | DISTPRI | 5034700.9705 | 3360013.4925 | 438.806 | 811.9168 | 743987.6348 | 11516.5312 | 0 | 755504.166 | 388449.1011 | 93828.6541 | 0 | 0 | 482277.7552 | 17632.3341 | 315142.5184 | -1.5426e-82 | 2.4612e-154 | 332774.8525 | 99569.341 | 1998.5137 | 101567.8547 | 1312.1268 | 0 | 0
[6 empty] | DISTSEC | 3206386.777 | 2421607.4743 | 514.8027 | 666.8114 | 470232.577 | 0 | 0 | 470232.577 | 218376.2127 | 0 | 0 | 0 | 218376.2127 | 8184.2569 | 9.2649e-125 | -5.8525e-84 | 0 | 8184.2569 | 59139.4825 | 0 | 59139.4825 | 699.2399 | 22502.9447 | 4462.9748
[6 empty] | ENERGY | 1279361.5532 | 760636.7152 | 4.44 | 12.8023 | 145459.2471 | 4843.0474 | 995.5514 | 151297.8459 | 49546.7643 | 32000.4368 | 8236.833 | 342.4247 | 90126.4588 | 3144.6508 | 128448.5699 | 110700.2705 | 30178.9074 | 272472.3986 | 1426.8184 | 28.6288 | 1455.4472 | 25.537 | 3211.9251 | 117.983
[6 empty] | CUSTOMER | 439930.405 | 273999.5977 | 18.7104 | 10.6478 | 66818.8644 | 5595.5967 | 764.7425 | 73179.2035 | 3529.1046 | 2352.8643 | 2853.4539 | 208.3173 | 8943.7402 | 23.9542 | 1539.7872 | 1957.1964 | 690.1998 | 4211.1377 | 514.411 | 9.739 | 524.15 | 50.1953 | 71397.2064 | 7595.816
| Total Other Operating Revenues |  |  | 31782269.54 |  | TOTAL | 31782269.54 | 18086884.6204 | 2860.2864 | 4918.4008 | 4054767.6902 | 62408.5723 | 8044.0703 | 4125220.3328 | 2122839.5526 | 451203.9706 | 86515.711 | 1502.6369 | 2662061.8712 | 96634.4571 | 1560261.7614 | 4262184.9273 | 301070.5242 | 6220151.6699 | 543459.445 | 9708.5012 | 553167.9462 | 7162.7077 | 106005.2164 | 13836.4883
[6 empty] | PRODUCTION | 200930672.7595 | 96403209.5646 | 38184.6538 | 77792.1512 | 28135482.319 | 346752.1655 | 64440.277 | 28546674.7616 | 15558662.9905 | 2914386.661 | 536740.6874 | 16972.6464 | 19026762.9853 | 749510.6382 | 10394897.8907 | 33502351.6783 | 7043020.0966 | 51689780.3037 | 4587266.4965 | 85676.0663 | 4672942.5628 | 65168.0669 | 336903.3752 | 73254.3344
[6 empty] | BULKTRAN | 34647264.0875 | 7746416.0124 | -26227.4614 | -74528.2909 | 5398026.6714 | 54699.0633 | -6656.6147 | 5446069.12 | 2979929.0963 | 897749.9024 | 138079.5112 | -1202.0594 | 4014556.4506 | 111387.8073 | 3301632.8962 | 10507680.3849 | 2577495.7729 | 16498196.8613 | 908784.6149 | 13699.4628 | 922484.0777 | 13792.6167 | 86836.7336 | 19667.9675
[6 empty] | SUBTRAN | 9593231.3747 | 2317653.2032 | -4958.9957 | -15023.8638 | 1492782.9609 | 15422.4519 | -1737.5467 | 1506467.8661 | 802755.2805 | 237738.1828 | 47756.5393 | 0 | 1088250.0025 | 28924.7774 | 861938.9589 | 3559104.9725 | 3.1351e-152 | 4449968.7089 | 243431.1258 | 3739.8571 | 247170.983 | 3703.4706 | 0 | 0
[6 empty] | DISTPRI | 64531226.4754 | 35110206.359 | -4037.6725 | -20669.4315 | 12909101.4314 | 149180.5001 | 0 | 13058281.9315 | 6916900.8918 | 1556131.3341 | 0 | 0 | 8473032.2259 | 295850.5241 | 5481049.9095 | -4.9705e-80 | 4.8787e-152 | 5776900.4337 | 2071076.3749 | 36238.3637 | 2107314.7386 | 30197.8907 | 0 | 0
[6 empty] | DISTSEC | 26607203.4567 | 17011836.0913 | -6402.6303 | -22294.6271 | 5623927.5931 | 0 | 0 | 5623927.5931 | 2590614.7825 | 0 | 0 | 0 | 2590614.7825 | 90530.3433 | 5.5351e-123 | -1.8857e-81 | 0 | 90530.3433 | 801827.4901 | 0 | 801827.4901 | 10536.6467 | 413764.565 | 92863.2021
[6 empty] | ENERGY | 174362949.49 | 77147614.9304 | 45345.8265 | 163620.9389 | 21745269.7937 | 296950.5999 | 72684.3833 | 22114904.7769 | 13475171.2902 | 1979237.9674 | 425742.4386 | 22291.5197 | 15902443.2158 | 764704.0895 | 9039775.9342 | 36688567.6012 | 6605385.5851 | 53098433.21 | 3829212.1522 | 78438.0973 | 3907650.2494 | 70160.1851 | 1581342.6145 | 331433.5424
[6 empty] | CUSTOMER | 23709799.2587 | 12043134.7857 | 3248.4843 | 17947.4504 | 4018860.171 | 179628.7709 | 27346.545 | 4225835.4869 | 250824.5067 | 84651.408 | 82731.9357 | 5182.0589 | 423389.9093 | 1663.0152 | 60855.2238 | 136720.6081 | 50248.3502 | 249487.1973 | 55830.1465 | 910.1 | 56740.2464 | 5735.1639 | 5703670.54 | 980609.9945
Total Operating Revenues |  |  |  | 534382346.9025 |  | TOTAL | 534382346.9025 | 247780070.9467 | 45152.2046 | 126844.3273 | 79323450.9405 | 1042633.5516 | 156077.0439 | 80522161.536 | 42574858.8384 | 7669895.4558 | 1231051.1122 | 43244.1656 | 51519049.572 | 2042571.1949 | 29140150.8134 | 84394425.245 | 16276149.8048 | 131853297.0581 | 12497428.401 | 218701.9471 | 12716130.348 | 199294.0407 | 8122517.8283 | 1497829.0409
Operating Expense
O&M Expense
Production
[5 empty] | LABOR_PROD | PRODUCTION | 3073851.3259 | 1580792.3762 | 353.6504 | 619.2166 | 368431.2854 | 5126.7166 | 714.0168 | 374272.0188 | 219140.2422 | 39326.684 | 7975.0502 | 302.8489 | 266744.8253 | 10393.3484 | 140316.2046 | 536653.1555 | 97219.6964 | 784582.4048 | 60234.8961 | 1203.0454 | 61437.9415 | 794.5957 | 3530.0466 | 724.25
[5 empty] | LABOR_PROD | BULKTRAN | 0 | 0 | 0 | 0 | 0 | 0 | 0 | 0 | 0 | 0 | 0 | 0 | 0 | 0 | 0 | 0 | 0 | 0 | 0 | 0 | 0 | 0 | 0 | 0
[5 empty] | LABOR_PROD | SUBTRAN | 0 | 0 | 0 | 0 | 0 | 0 | 0 | 0 | 0 | 0 | 0 | 0 | 0 | 0 | 0 | 0 | 0 | 0 | 0 | 0 | 0 | 0 | 0 | 0
[5 empty] | LABOR_PROD | DISTPRI | 0 | 0 | 0 | 0 | 0 | 0 | 0 | 0 | 0 | 0 | 0 | 0 | 0 | 0 | 0 | 0 | 0 | 0 | 0 | 0 | 0 | 0 | 0 | 0
[5 empty] | LABOR_PROD | DISTSEC | 0 | 0 | 0 | 0 | 0 | 0 | 0 | 0 | 0 | 0 | 0 | 0 | 0 | 0 | 0 | 0 | 0 | 0 | 0 | 0 | 0 | 0 | 0 | 0
[5 empty] | LABOR_PROD | ENERGY | 1229458.6741 | 480993.2519 | 76.9721 | 221.9413 | 138696.2244 | 1934.3996 | 270.4274 | 140901.0515 | 89917.8146 | 16059.1771 | 3270.2366 | 123.5179 | 109370.7462 | 4715.8477 | 74558.4485 | 320663.7523 | 60320.2011 | 460258.2495 | 24735.4623 | 496.3121 | 25231.7744 | 442.7125 | 9916.6092 | 2045.3654
[5 empty] | LABOR_PROD | CUSTOMER | 0 | 0 | 0 | 0 | 0 | 0 | 0 | 0 | 0 | 0 | 0 | 0 | 0 | 0 | 0 | 0 | 0 | 0 | 0 | 0 | 0 | 0 | 0 | 0
|  |  | 500-Supervision & Engineering | 4303310 | LABOR_PROD | TOTAL | 4303310 | 2061785.6281 | 430.6224 | 841.1579 | 507127.5098 | 7061.1163 | 984.4443 | 515173.0703 | 309058.0567 | 55385.8611 | 11245.2868 | 426.3669 | 376115.5715 | 15109.1961 | 214874.6531 | 857316.9078 | 157539.8975 | 1244840.6544 | 84970.3584 | 1699.3575 | 86669.7159 | 1237.3083 | 13446.6558 | 2769.6154
[5 empty] | PROD_ENERGY | PRODUCTION | 0 | 0 | 0 | 0 | 0 | 0 | 0 | 0 | 0 | 0 | 0 | 0 | 0 | 0 | 0 | 0 | 0 | 0 | 0 | 0 | 0 | 0 | 0 | 0
[5 empty] | PROD_ENERGY | BULKTRAN | 0 | 0 | 0 | 0 | 0 | 0 | 0 | 0 | 0 | 0 | 0 | 0 | 0 | 0 | 0 | 0 | 0 | 0 | 0 | 0 | 0 | 0 | 0 | 0
[5 empty] | PROD_ENERGY | SUBTRAN | 0 | 0 | 0 | 0 | 0 | 0 | 0 | 0 | 0 | 0 | 0 | 0 | 0 | 0 | 0 | 0 | 0 | 0 | 0 | 0 | 0 | 0 | 0 | 0
[5 empty] | PROD_ENERGY | DISTPRI | 0 | 0 | 0 | 0 | 0 | 0 | 0 | 0 | 0 | 0 | 0 | 0 | 0 | 0 | 0 | 0 | 0 | 0 | 0 | 0 | 0 | 0 | 0 | 0
[5 empty] | PROD_ENERGY | DISTSEC | 0 | 0 | 0 | 0 | 0 | 0 | 0 | 0 | 0 | 0 | 0 | 0 | 0 | 0 | 0 | 0 | 0 | 0 | 0 | 0 | 0 | 0 | 0 | 0
[5 empty] | PROD_ENERGY | ENERGY | 89951355 | 35191093.1738 | 5631.5377 | 16237.979 | 10147484.8922 | 141527.2187 | 19785.3852 | 10308797.4962 | 6578691.4433 | 1174943.7133 | 239261.5683 | 9036.9904 | 8001933.7153 | 345027.3669 | 5454948.2729 | 23460844.6999 | 4413229.9305 | 33674050.2702 | 1809730.0845 | 36311.8731 | 1846041.9577 | 32390.3466 | 725532.6698 | 149645.8538
[5 empty] | PROD_ENERGY | CUSTOMER | 0 | 0 | 0 | 0 | 0 | 0 | 0 | 0 | 0 | 0 | 0 | 0 | 0 | 0 | 0 | 0 | 0 | 0 | 0 | 0 | 0 | 0 | 0 | 0
|  |  | 501-Fuel Delivered and Consumed | 89951355 | PROD_ENERGY | TOTAL | 89951355 | 35191093.1738 | 5631.5377 | 16237.979 | 10147484.8922 | 141527.2187 | 19785.3852 | 10308797.4962 | 6578691.4433 | 1174943.7133 | 239261.5683 | 9036.9904 | 8001933.7153 | 345027.3669 | 5454948.2729 | 23460844.6999 | 4413229.9305 | 33674050.2702 | 1809730.0845 | 36311.8731 | 1846041.9577 | 32390.3466 | 725532.6698 | 149645.8538
[5 empty] | PROD_ENERGY | PRODUCTION | 0 | 0 | 0 | 0 | 0 | 0 | 0 | 0 | 0 | 0 | 0 | 0 | 0 | 0 | 0 | 0 | 0 | 0 | 0 | 0 | 0 | 0 | 0 | 0
[5 empty] | PROD_ENERGY | BULKTRAN | 0 | 0 | 0 | 0 | 0 | 0 | 0 | 0 | 0 | 0 | 0 | 0 | 0 | 0 | 0 | 0 | 0 | 0 | 0 | 0 | 0 | 0 | 0 | 0
[5 empty] | PROD_ENERGY | SUBTRAN | 0 | 0 | 0 | 0 | 0 | 0 | 0 | 0 | 0 | 0 | 0 | 0 | 0 | 0 | 0 | 0 | 0 | 0 | 0 | 0 | 0 | 0 | 0 | 0
[5 empty] | PROD_ENERGY | DISTPRI | 0 | 0 | 0 | 0 | 0 | 0 | 0 | 0 | 0 | 0 | 0 | 0 | 0 | 0 | 0 | 0 | 0 | 0 | 0 | 0 | 0 | 0 | 0 | 0
[5 empty] | PROD_ENERGY | DISTSEC | 0 | 0 | 0 | 0 | 0 | 0 | 0 | 0 | 0 | 0 | 0 | 0 | 0 | 0 | 0 | 0 | 0 | 0 | 0 | 0 | 0 | 0 | 0 | 0
[5 empty] | PROD_ENERGY | ENERGY | 5455871 | 2134465.5087 | 341.5729 | 984.8914 | 615481.207 | 8584.1314 | 1200.0543 | 625265.3927 | 399021.1361 | 71264.5333 | 14512.0688 | 548.1257 | 485345.8639 | 20927.1423 | 330862.0986 | 1422984.0366 | 267678.16 | 2042451.4375 | 109766.5942 | 2202.4448 | 111969.0391 | 1964.5902 | 44006.1481 | 9076.5556
[5 empty] | PROD_ENERGY | CUSTOMER | 0 | 0 | 0 | 0 | 0 | 0 | 0 | 0 | 0 | 0 | 0 | 0 | 0 | 0 | 0 | 0 | 0 | 0 | 0 | 0 | 0 | 0 | 0 | 0
|  |  | 502-Steam / Consumables | 5455871 | PROD_ENERGY | TOTAL | 5455871 | 2134465.5087 | 341.5729 | 984.8914 | 615481.207 | 8584.1314 | 1200.0543 | 625265.3927 | 399021.1361 | 71264.5333 | 14512.0688 | 548.1257 | 485345.8639 | 20927.1423 | 330862.0986 | 1422984.0366 | 267678.16 | 2042451.4375 | 109766.5942 | 2202.4448 | 111969.0391 | 1964.5902 | 44006.1481 | 9076.5556
[5 empty] | PROD_DEMAND | PRODUCTION | 0 | 0 | 0 | 0 | 0 | 0 | 0 | 0 | 0 | 0 | 0 | 0 | 0 | 0 | 0 | 0 | 0 | 0 | 0 | 0 | 0 | 0 | 0 | 0
[5 empty] | PROD_DEMAND | BULKTRAN | 0 | 0 | 0 | 0 | 0 | 0 | 0 | 0 | 0 | 0 | 0 | 0 | 0 | 0 | 0 | 0 | 0 | 0 | 0 | 0 | 0 | 0 | 0 | 0
[5 empty] | PROD_DEMAND | SUBTRAN | 0 | 0 | 0 | 0 | 0 | 0 | 0 | 0 | 0 | 0 | 0 | 0 | 0 | 0 | 0 | 0 | 0 | 0 | 0 | 0 | 0 | 0 | 0 | 0
[5 empty] | PROD_DEMAND | DISTPRI | 0 | 0 | 0 | 0 | 0 | 0 | 0 | 0 | 0 | 0 | 0 | 0 | 0 | 0 | 0 | 0 | 0 | 0 | 0 | 0 | 0 | 0 | 0 | 0
[5 empty] | PROD_DEMAND | DISTSEC | 0 | 0 | 0 | 0 | 0 | 0 | 0 | 0 | 0 | 0 | 0 | 0 | 0 | 0 | 0 | 0 | 0 | 0 | 0 | 0 | 0 | 0 | 0 | 0
[5 empty] | PROD_DEMAND | ENERGY | 0 | 0 | 0 | 0 | 0 | 0 | 0 | 0 | 0 | 0 | 0 | 0 | 0 | 0 | 0 | 0 | 0 | 0 | 0 | 0 | 0 | 0 | 0 | 0
[5 empty] | PROD_DEMAND | CUSTOMER | 0 | 0 | 0 | 0 | 0 | 0 | 0 | 0 | 0 | 0 | 0 | 0 | 0 | 0 | 0 | 0 | 0 | 0 | 0 | 0 | 0 | 0 | 0 | 0
|  |  | 503-Steam other Sources | 0 | PROD_DEMAND | TOTAL | 0 | 0 | 0 | 0 | 0 | 0 | 0 | 0 | 0 | 0 | 0 | 0 | 0 | 0 | 0 | 0 | 0 | 0 | 0 | 0 | 0 | 0 | 0 | 0
[5 empty] | PROD_DEMAND | PRODUCTION | 0 | 0 | 0 | 0 | 0 | 0 | 0 | 0 | 0 | 0 | 0 | 0 | 0 | 0 | 0 | 0 | 0 | 0 | 0 | 0 | 0 | 0 | 0 | 0
[5 empty] | PROD_DEMAND | BULKTRAN | 0 | 0 | 0 | 0 | 0 | 0 | 0 | 0 | 0 | 0 | 0 | 0 | 0 | 0 | 0 | 0 | 0 | 0 | 0 | 0 | 0 | 0 | 0 | 0
[5 empty] | PROD_DEMAND | SUBTRAN | 0 | 0 | 0 | 0 | 0 | 0 | 0 | 0 | 0 | 0 | 0 | 0 | 0 | 0 | 0 | 0 | 0 | 0 | 0 | 0 | 0 | 0 | 0 | 0
[5 empty] | PROD_DEMAND | DISTPRI | 0 | 0 | 0 | 0 | 0 | 0 | 0 | 0 | 0 | 0 | 0 | 0 | 0 | 0 | 0 | 0 | 0 | 0 | 0 | 0 | 0 | 0 | 0 | 0
[5 empty] | PROD_DEMAND | DISTSEC | 0 | 0 | 0 | 0 | 0 | 0 | 0 | 0 | 0 | 0 | 0 | 0 | 0 | 0 | 0 | 0 | 0 | 0 | 0 | 0 | 0 | 0 | 0 | 0
[5 empty] | PROD_DEMAND | ENERGY | 0 | 0 | 0 | 0 | 0 | 0 | 0 | 0 | 0 | 0 | 0 | 0 | 0 | 0 | 0 | 0 | 0 | 0 | 0 | 0 | 0 | 0 | 0 | 0
[5 empty] | PROD_DEMAND | CUSTOMER | 0 | 0 | 0 | 0 | 0 | 0 | 0 | 0 | 0 | 0 | 0 | 0 | 0 | 0 | 0 | 0 | 0 | 0 | 0 | 0 | 0 | 0 | 0 | 0
|  |  | 504-Steam Transferred Credit | 0 | PROD_DEMAND | TOTAL | 0 | 0 | 0 | 0 | 0 | 0 | 0 | 0 | 0 | 0 | 0 | 0 | 0 | 0 | 0 | 0 | 0 | 0 | 0 | 0 | 0 | 0 | 0 | 0
[5 empty] | PROD_DEMAND | PRODUCTION | 3124 | 1606.5824 | 0.35942 | 0.62932 | 374.4421 | 5.2104 | 0.72567 | 380.3781 | 222.7154 | 39.9683 | 8.1052 | 0.30779 | 271.0967 | 10.5629 | 142.6054 | 545.4084 | 98.8058 | 797.3826 | 61.2176 | 1.2227 | 62.4403 | 0.80756 | 3.5876 | 0.73607
[5 empty] | PROD_DEMAND | BULKTRAN | 0 | 0 | 0 | 0 | 0 | 0 | 0 | 0 | 0 | 0 | 0 | 0 | 0 | 0 | 0 | 0 | 0 | 0 | 0 | 0 | 0 | 0 | 0 | 0
[5 empty] | PROD_DEMAND | SUBTRAN | 0 | 0 | 0 | 0 | 0 | 0 | 0 | 0 | 0 | 0 | 0 | 0 | 0 | 0 | 0 | 0 | 0 | 0 | 0 | 0 | 0 | 0 | 0 | 0
[5 empty] | PROD_DEMAND | DISTPRI | 0 | 0 | 0 | 0 | 0 | 0 | 0 | 0 | 0 | 0 | 0 | 0 | 0 | 0 | 0 | 0 | 0 | 0 | 0 | 0 | 0 | 0 | 0 | 0
[5 empty] | PROD_DEMAND | DISTSEC | 0 | 0 | 0 | 0 | 0 | 0 | 0 | 0 | 0 | 0 | 0 | 0 | 0 | 0 | 0 | 0 | 0 | 0 | 0 | 0 | 0 | 0 | 0 | 0
[5 empty] | PROD_DEMAND | ENERGY | 0 | 0 | 0 | 0 | 0 | 0 | 0 | 0 | 0 | 0 | 0 | 0 | 0 | 0 | 0 | 0 | 0 | 0 | 0 | 0 | 0 | 0 | 0 | 0
[5 empty] | PROD_DEMAND | CUSTOMER | 0 | 0 | 0 | 0 | 0 | 0 | 0 | 0 | 0 | 0 | 0 | 0 | 0 | 0 | 0 | 0 | 0 | 0 | 0 | 0 | 0 | 0 | 0 | 0
|  |  | 505-Electric | 3124 | PROD_DEMAND | TOTAL | 3124 | 1606.5824 | 0.35942 | 0.62932 | 374.4421 | 5.2104 | 0.72567 | 380.3781 | 222.7154 | 39.9683 | 8.1052 | 0.30779 | 271.0967 | 10.5629 | 142.6054 | 545.4084 | 98.8058 | 797.3826 | 61.2176 | 1.2227 | 62.4403 | 0.80756 | 3.5876 | 0.73607
[5 empty] | PROD_DEMAND | PRODUCTION | 7359361 | 3784705.4164 | 846.7035 | 1482.5174 | 882091.7296 | 12274.2952 | 1709.4866 | 896075.5114 | 524661.7291 | 94155.258 | 19093.7255 | 725.0756 | 638635.7882 | 24883.5726 | 335942.5991 | 1284845.5843 | 232761.6941 | 1878433.4502 | 144213.3331 | 2880.3102 | 147093.6433 | 1902.4072 | 8451.5758 | 1733.9866
[5 empty] | PROD_DEMAND | BULKTRAN | 0 | 0 | 0 | 0 | 0 | 0 | 0 | 0 | 0 | 0 | 0 | 0 | 0 | 0 | 0 | 0 | 0 | 0 | 0 | 0 | 0 | 0 | 0 | 0
[5 empty] | PROD_DEMAND | SUBTRAN | 0 | 0 | 0 | 0 | 0 | 0 | 0 | 0 | 0 | 0 | 0 | 0 | 0 | 0 | 0 | 0 | 0 | 0 | 0 | 0 | 0 | 0 | 0 | 0
[5 empty] | PROD_DEMAND | DISTPRI | 0 | 0 | 0 | 0 | 0 | 0 | 0 | 0 | 0 | 0 | 0 | 0 | 0 | 0 | 0 | 0 | 0 | 0 | 0 | 0 | 0 | 0 | 0 | 0
[5 empty] | PROD_DEMAND | DISTSEC | 0 | 0 | 0 | 0 | 0 | 0 | 0 | 0 | 0 | 0 | 0 | 0 | 0 | 0 | 0 | 0 | 0 | 0 | 0 | 0 | 0 | 0 | 0 | 0
[5 empty] | PROD_DEMAND | ENERGY | 0 | 0 | 0 | 0 | 0 | 0 | 0 | 0 | 0 | 0 | 0 | 0 | 0 | 0 | 0 | 0 | 0 | 0 | 0 | 0 | 0 | 0 | 0 | 0
[5 empty] | PROD_DEMAND | CUSTOMER | 0 | 0 | 0 | 0 | 0 | 0 | 0 | 0 | 0 | 0 | 0 | 0 | 0 | 0 | 0 | 0 | 0 | 0 | 0 | 0 | 0 | 0 | 0 | 0
|  |  | 506-Misc. Steam Power Expenses | 7359361 | PROD_DEMAND | TOTAL | 7359361 | 3784705.4164 | 846.7035 | 1482.5174 | 882091.7296 | 12274.2952 | 1709.4866 | 896075.5114 | 524661.7291 | 94155.258 | 19093.7255 | 725.0756 | 638635.7882 | 24883.5726 | 335942.5991 | 1284845.5843 | 232761.6941 | 1878433.4502 | 144213.3331 | 2880.3102 | 147093.6433 | 1902.4072 | 8451.5758 | 1733.9866
[5 empty] | PROD_DEMAND | PRODUCTION | 0 | 0 | 0 | 0 | 0 | 0 | 0 | 0 | 0 | 0 | 0 | 0 | 0 | 0 | 0 | 0 | 0 | 0 | 0 | 0 | 0 | 0 | 0 | 0
[5 empty] | PROD_DEMAND | BULKTRAN | 0 | 0 | 0 | 0 | 0 | 0 | 0 | 0 | 0 | 0 | 0 | 0 | 0 | 0 | 0 | 0 | 0 | 0 | 0 | 0 | 0 | 0 | 0 | 0
[5 empty] | PROD_DEMAND | SUBTRAN | 0 | 0 | 0 | 0 | 0 | 0 | 0 | 0 | 0 | 0 | 0 | 0 | 0 | 0 | 0 | 0 | 0 | 0 | 0 | 0 | 0 | 0 | 0 | 0
[5 empty] | PROD_DEMAND | DISTPRI | 0 | 0 | 0 | 0 | 0 | 0 | 0 | 0 | 0 | 0 | 0 | 0 | 0 | 0 | 0 | 0 | 0 | 0 | 0 | 0 | 0 | 0 | 0 | 0
[5 empty] | PROD_DEMAND | DISTSEC | 0 | 0 | 0 | 0 | 0 | 0 | 0 | 0 | 0 | 0 | 0 | 0 | 0 | 0 | 0 | 0 | 0 | 0 | 0 | 0 | 0 | 0 | 0 | 0
[5 empty] | PROD_DEMAND | ENERGY | 0 | 0 | 0 | 0 | 0 | 0 | 0 | 0 | 0 | 0 | 0 | 0 | 0 | 0 | 0 | 0 | 0 | 0 | 0 | 0 | 0 | 0 | 0 | 0
[5 empty] | PROD_DEMAND | CUSTOMER | 0 | 0 | 0 | 0 | 0 | 0 | 0 | 0 | 0 | 0 | 0 | 0 | 0 | 0 | 0 | 0 | 0 | 0 | 0 | 0 | 0 | 0 | 0 | 0
|  |  | 507-Rents | 0 | PROD_DEMAND | TOTAL | 0 | 0 | 0 | 0 | 0 | 0 | 0 | 0 | 0 | 0 | 0 | 0 | 0 | 0 | 0 | 0 | 0 | 0 | 0 | 0 | 0 | 0 | 0 | 0
[5 empty] | PROD_DEMAND | PRODUCTION | 0 | 0 | 0 | 0 | 0 | 0 | 0 | 0 | 0 | 0 | 0 | 0 | 0 | 0 | 0 | 0 | 0 | 0 | 0 | 0 | 0 | 0 | 0 | 0
[5 empty] | PROD_DEMAND | BULKTRAN | 0 | 0 | 0 | 0 | 0 | 0 | 0 | 0 | 0 | 0 | 0 | 0 | 0 | 0 | 0 | 0 | 0 | 0 | 0 | 0 | 0 | 0 | 0 | 0
[5 empty] | PROD_DEMAND | SUBTRAN | 0 | 0 | 0 | 0 | 0 | 0 | 0 | 0 | 0 | 0 | 0 | 0 | 0 | 0 | 0 | 0 | 0 | 0 | 0 | 0 | 0 | 0 | 0 | 0
[5 empty] | PROD_DEMAND | DISTPRI | 0 | 0 | 0 | 0 | 0 | 0 | 0 | 0 | 0 | 0 | 0 | 0 | 0 | 0 | 0 | 0 | 0 | 0 | 0 | 0 | 0 | 0 | 0 | 0
[5 empty] | PROD_DEMAND | DISTSEC | 0 | 0 | 0 | 0 | 0 | 0 | 0 | 0 | 0 | 0 | 0 | 0 | 0 | 0 | 0 | 0 | 0 | 0 | 0 | 0 | 0 | 0 | 0 | 0
[5 empty] | PROD_DEMAND | ENERGY | 0 | 0 | 0 | 0 | 0 | 0 | 0 | 0 | 0 | 0 | 0 | 0 | 0 | 0 | 0 | 0 | 0 | 0 | 0 | 0 | 0 | 0 | 0 | 0
[5 empty] | PROD_DEMAND | CUSTOMER | 0 | 0 | 0 | 0 | 0 | 0 | 0 | 0 | 0 | 0 | 0 | 0 | 0 | 0 | 0 | 0 | 0 | 0 | 0 | 0 | 0 | 0 | 0 | 0
|  |  | 508-IPP Operations | 0 | PROD_DEMAND | TOTAL | 0 | 0 | 0 | 0 | 0 | 0 | 0 | 0 | 0 | 0 | 0 | 0 | 0 | 0 | 0 | 0 | 0 | 0 | 0 | 0 | 0 | 0 | 0 | 0
[5 empty] | PROD_ENERGY | PRODUCTION | 0 | 0 | 0 | 0 | 0 | 0 | 0 | 0 | 0 | 0 | 0 | 0 | 0 | 0 | 0 | 0 | 0 | 0 | 0 | 0 | 0 | 0 | 0 | 0
[5 empty] | PROD_ENERGY | BULKTRAN | 0 | 0 | 0 | 0 | 0 | 0 | 0 | 0 | 0 | 0 | 0 | 0 | 0 | 0 | 0 | 0 | 0 | 0 | 0 | 0 | 0 | 0 | 0 | 0
[5 empty] | PROD_ENERGY | SUBTRAN | 0 | 0 | 0 | 0 | 0 | 0 | 0 | 0 | 0 | 0 | 0 | 0 | 0 | 0 | 0 | 0 | 0 | 0 | 0 | 0 | 0 | 0 | 0 | 0
[5 empty] | PROD_ENERGY | DISTPRI | 0 | 0 | 0 | 0 | 0 | 0 | 0 | 0 | 0 | 0 | 0 | 0 | 0 | 0 | 0 | 0 | 0 | 0 | 0 | 0 | 0 | 0 | 0 | 0
[5 empty] | PROD_ENERGY | DISTSEC | 0 | 0 | 0 | 0 | 0 | 0 | 0 | 0 | 0 | 0 | 0 | 0 | 0 | 0 | 0 | 0 | 0 | 0 | 0 | 0 | 0 | 0 | 0 | 0
[5 empty] | PROD_ENERGY | ENERGY | 171767 | 67199.3046 | 10.7537 | 31.0073 | 19377.1738 | 270.2539 | 37.7813 | 19685.209 | 12562.3688 | 2243.6189 | 456.883 | 17.2566 | 15280.1272 | 658.8485 | 10416.5201 | 44799.7577 | 8427.3024 | 64302.4287 | 3455.7779 | 69.3395 | 3525.1174 | 61.8511 | 1385.4441 | 285.7569
[5 empty] | PROD_ENERGY | CUSTOMER | 0 | 0 | 0 | 0 | 0 | 0 | 0 | 0 | 0 | 0 | 0 | 0 | 0 | 0 | 0 | 0 | 0 | 0 | 0 | 0 | 0 | 0 | 0 | 0
|  |  | 509-Allowances | 171767 | PROD_ENERGY | TOTAL | 171767 | 67199.3046 | 10.7537 | 31.0073 | 19377.1738 | 270.2539 | 37.7813 | 19685.209 | 12562.3688 | 2243.6189 | 456.883 | 17.2566 | 15280.1272 | 658.8485 | 10416.5201 | 44799.7577 | 8427.3024 | 64302.4287 | 3455.7779 | 69.3395 | 3525.1174 | 61.8511 | 1385.4441 | 285.7569
[5 empty] | LABOR_PROD | PRODUCTION | 1454519.0955 | 748016.8861 | 167.3442 | 293.0078 | 174338.4058 | 2425.9167 | 337.8664 | 177102.1889 | 103695.2126 | 18609.0369 | 3773.7228 | 143.3054 | 126221.2778 | 4918.04 | 66396.3794 | 253939.4979 | 46003.4953 | 371257.4125 | 28502.6169 | 569.2704 | 29071.8872 | 375.9956 | 1670.3867 | 342.7087
[5 empty] | LABOR_PROD | BULKTRAN | 0 | 0 | 0 | 0 | 0 | 0 | 0 | 0 | 0 | 0 | 0 | 0 | 0 | 0 | 0 | 0 | 0 | 0 | 0 | 0 | 0 | 0 | 0 | 0
[5 empty] | LABOR_PROD | SUBTRAN | 0 | 0 | 0 | 0 | 0 | 0 | 0 | 0 | 0 | 0 | 0 | 0 | 0 | 0 | 0 | 0 | 0 | 0 | 0 | 0 | 0 | 0 | 0 | 0
[5 empty] | LABOR_PROD | DISTPRI | 0 | 0 | 0 | 0 | 0 | 0 | 0 | 0 | 0 | 0 | 0 | 0 | 0 | 0 | 0 | 0 | 0 | 0 | 0 | 0 | 0 | 0 | 0 | 0
[5 empty] | LABOR_PROD | DISTSEC | 0 | 0 | 0 | 0 | 0 | 0 | 0 | 0 | 0 | 0 | 0 | 0 | 0 | 0 | 0 | 0 | 0 | 0 | 0 | 0 | 0 | 0 | 0 | 0
[5 empty] | LABOR_PROD | ENERGY | 581768.9045 | 227601.7268 | 36.4225 | 105.0207 | 65629.8192 | 915.3407 | 127.9639 | 66673.1238 | 42548.3097 | 7599.0597 | 1547.4468 | 58.4476 | 51753.2639 | 2231.4972 | 35280.3944 | 151735.2342 | 28542.9824 | 217790.1082 | 11704.6007 | 234.8505 | 11939.4511 | 209.4876 | 4692.4512 | 967.8487
[5 empty] | LABOR_PROD | CUSTOMER | 0 | 0 | 0 | 0 | 0 | 0 | 0 | 0 | 0 | 0 | 0 | 0 | 0 | 0 | 0 | 0 | 0 | 0 | 0 | 0 | 0 | 0 | 0 | 0
|  |  | 510-Supervision & Engineering | 2036288 | LABOR_PROD | TOTAL | 2036288 | 975618.6129 | 203.7667 | 398.0284 | 239968.2251 | 3341.2574 | 465.8303 | 243775.3127 | 146243.5224 | 26208.0967 | 5321.1696 | 201.753 | 177974.5417 | 7149.5371 | 101676.7738 | 405674.7321 | 74546.4776 | 589047.5207 | 40207.2175 | 804.1208 | 41011.3383 | 585.4833 | 6362.8379 | 1310.5574
[5 empty] | PROD_DEMAND | PRODUCTION | 1531807 | 787763.8085 | 176.2363 | 308.5771 | 183602.1206 | 2554.8212 | 355.8194 | 186512.7612 | 109205.2026 | 19597.8541 | 3974.2448 | 150.9201 | 132928.2217 | 5179.3669 | 69924.4438 | 267432.9279 | 48447.9553 | 390984.6939 | 30017.1432 | 599.5193 | 30616.6626 | 395.9747 | 1759.145 | 360.919
[5 empty] | PROD_DEMAND | BULKTRAN | 0 | 0 | 0 | 0 | 0 | 0 | 0 | 0 | 0 | 0 | 0 | 0 | 0 | 0 | 0 | 0 | 0 | 0 | 0 | 0 | 0 | 0 | 0 | 0
[5 empty] | PROD_DEMAND | SUBTRAN | 0 | 0 | 0 | 0 | 0 | 0 | 0 | 0 | 0 | 0 | 0 | 0 | 0 | 0 | 0 | 0 | 0 | 0 | 0 | 0 | 0 | 0 | 0 | 0
[5 empty] | PROD_DEMAND | DISTPRI | 0 | 0 | 0 | 0 | 0 | 0 | 0 | 0 | 0 | 0 | 0 | 0 | 0 | 0 | 0 | 0 | 0 | 0 | 0 | 0 | 0 | 0 | 0 | 0
[5 empty] | PROD_DEMAND | DISTSEC | 0 | 0 | 0 | 0 | 0 | 0 | 0 | 0 | 0 | 0 | 0 | 0 | 0 | 0 | 0 | 0 | 0 | 0 | 0 | 0 | 0 | 0 | 0 | 0
[5 empty] | PROD_DEMAND | ENERGY | 0 | 0 | 0 | 0 | 0 | 0 | 0 | 0 | 0 | 0 | 0 | 0 | 0 | 0 | 0 | 0 | 0 | 0 | 0 | 0 | 0 | 0 | 0 | 0
[5 empty] | PROD_DEMAND | CUSTOMER | 0 | 0 | 0 | 0 | 0 | 0 | 0 | 0 | 0 | 0 | 0 | 0 | 0 | 0 | 0 | 0 | 0 | 0 | 0 | 0 | 0 | 0 | 0 | 0
|  |  | 511-Structures | 1531807 | PROD_DEMAND | TOTAL | 1531807 | 787763.8085 | 176.2363 | 308.5771 | 183602.1206 | 2554.8212 | 355.8194 | 186512.7612 | 109205.2026 | 19597.8541 | 3974.2448 | 150.9201 | 132928.2217 | 5179.3669 | 69924.4438 | 267432.9279 | 48447.9553 | 390984.6939 | 30017.1432 | 599.5193 | 30616.6626 | 395.9747 | 1759.145 | 360.919
[5 empty] | PROD_ENERGY | PRODUCTION | 0 | 0 | 0 | 0 | 0 | 0 | 0 | 0 | 0 | 0 | 0 | 0 | 0 | 0 | 0 | 0 | 0 | 0 | 0 | 0 | 0 | 0 | 0 | 0
[5 empty] | PROD_ENERGY | BULKTRAN | 0 | 0 | 0 | 0 | 0 | 0 | 0 | 0 | 0 | 0 | 0 | 0 | 0 | 0 | 0 | 0 | 0 | 0 | 0 | 0 | 0 | 0 | 0 | 0
[5 empty] | PROD_ENERGY | SUBTRAN | 0 | 0 | 0 | 0 | 0 | 0 | 0 | 0 | 0 | 0 | 0 | 0 | 0 | 0 | 0 | 0 | 0 | 0 | 0 | 0 | 0 | 0 | 0 | 0
[5 empty] | PROD_ENERGY | DISTPRI | 0 | 0 | 0 | 0 | 0 | 0 | 0 | 0 | 0 | 0 | 0 | 0 | 0 | 0 | 0 | 0 | 0 | 0 | 0 | 0 | 0 | 0 | 0 | 0
[5 empty] | PROD_ENERGY | DISTSEC | 0 | 0 | 0 | 0 | 0 | 0 | 0 | 0 | 0 | 0 | 0 | 0 | 0 | 0 | 0 | 0 | 0 | 0 | 0 | 0 | 0 | 0 | 0 | 0
[5 empty] | PROD_ENERGY | ENERGY | 11227170 | 4392333.8959 | 702.8936 | 2026.7238 | 1266546.101 | 17664.5493 | 2469.489 | 1286680.1393 | 821111.4464 | 146649.184 | 29863.1444 | 1127.9411 | 998751.7159 | 43064.1751 | 680852.7965 | 2928237.0653 | 550831.9767 | 4202986.0136 | 225879.2801 | 4532.2227 | 230411.5028 | 4042.7621 | 90556.4861 | 18677.8669
[5 empty] | PROD_ENERGY | CUSTOMER | 0 | 0 | 0 | 0 | 0 | 0 | 0 | 0 | 0 | 0 | 0 | 0 | 0 | 0 | 0 | 0 | 0 | 0 | 0 | 0 | 0 | 0 | 0 | 0
|  |  | 512-Boiler Plant | 11227170 | PROD_ENERGY | TOTAL | 11227170 | 4392333.8959 | 702.8936 | 2026.7238 | 1266546.101 | 17664.5493 | 2469.489 | 1286680.1393 | 821111.4464 | 146649.184 | 29863.1444 | 1127.9411 | 998751.7159 | 43064.1751 | 680852.7965 | 2928237.0653 | 550831.9767 | 4202986.0136 | 225879.2801 | 4532.2227 | 230411.5028 | 4042.7621 | 90556.4861 | 18677.8669
[5 empty] | PROD_DEMAND | PRODUCTION | 3997481 | 2055788.2665 | 459.9151 | 805.2785 | 479137.3775 | 6667.1905 | 928.5643 | 486733.1323 | 284987.4185 | 51143.5511 | 10371.3902 | 393.8489 | 346896.2087 | 13516.3377 | 182478.3642 | 697906.4909 | 126432.2337 | 1020333.4266 | 78334.2547 | 1564.536 | 79898.7907 | 1033.3555 | 4590.7537 | 941.8723
[5 empty] | PROD_DEMAND | BULKTRAN | 0 | 0 | 0 | 0 | 0 | 0 | 0 | 0 | 0 | 0 | 0 | 0 | 0 | 0 | 0 | 0 | 0 | 0 | 0 | 0 | 0 | 0 | 0 | 0
[5 empty] | PROD_DEMAND | SUBTRAN | 0 | 0 | 0 | 0 | 0 | 0 | 0 | 0 | 0 | 0 | 0 | 0 | 0 | 0 | 0 | 0 | 0 | 0 | 0 | 0 | 0 | 0 | 0 | 0
[5 empty] | PROD_DEMAND | DISTPRI | 0 | 0 | 0 | 0 | 0 | 0 | 0 | 0 | 0 | 0 | 0 | 0 | 0 | 0 | 0 | 0 | 0 | 0 | 0 | 0 | 0 | 0 | 0 | 0
[5 empty] | PROD_DEMAND | DISTSEC | 0 | 0 | 0 | 0 | 0 | 0 | 0 | 0 | 0 | 0 | 0 | 0 | 0 | 0 | 0 | 0 | 0 | 0 | 0 | 0 | 0 | 0 | 0 | 0
[5 empty] | PROD_DEMAND | ENERGY | 0 | 0 | 0 | 0 | 0 | 0 | 0 | 0 | 0 | 0 | 0 | 0 | 0 | 0 | 0 | 0 | 0 | 0 | 0 | 0 | 0 | 0 | 0 | 0
[5 empty] | PROD_DEMAND | CUSTOMER | 0 | 0 | 0 | 0 | 0 | 0 | 0 | 0 | 0 | 0 | 0 | 0 | 0 | 0 | 0 | 0 | 0 | 0 | 0 | 0 | 0 | 0 | 0 | 0
|  |  | 513-Electric Plant | 3997481 | PROD_DEMAND | TOTAL | 3997481 | 2055788.2665 | 459.9151 | 805.2785 | 479137.3775 | 6667.1905 | 928.5643 | 486733.1323 | 284987.4185 | 51143.5511 | 10371.3902 | 393.8489 | 346896.2087 | 13516.3377 | 182478.3642 | 697906.4909 | 126432.2337 | 1020333.4266 | 78334.2547 | 1564.536 | 79898.7907 | 1033.3555 | 4590.7537 | 941.8723
[5 empty] | PROD_DEMAND | PRODUCTION | 1657009 | 852151.5574 | 190.6409 | 333.7986 | 198608.8106 | 2763.6391 | 384.9023 | 201757.3519 | 118131.0724 | 21199.6816 | 4299.0791 | 163.2556 | 143793.0887 | 5602.7016 | 75639.7071 | 289291.5155 | 52407.8411 | 422941.7653 | 32470.5896 | 648.521 | 33119.1106 | 428.3396 | 1902.9284 | 390.4186
[5 empty] | PROD_DEMAND | BULKTRAN | 0 | 0 | 0 | 0 | 0 | 0 | 0 | 0 | 0 | 0 | 0 | 0 | 0 | 0 | 0 | 0 | 0 | 0 | 0 | 0 | 0 | 0 | 0 | 0
[5 empty] | PROD_DEMAND | SUBTRAN | 0 | 0 | 0 | 0 | 0 | 0 | 0 | 0 | 0 | 0 | 0 | 0 | 0 | 0 | 0 | 0 | 0 | 0 | 0 | 0 | 0 | 0 | 0 | 0
[5 empty] | PROD_DEMAND | DISTPRI | 0 | 0 | 0 | 0 | 0 | 0 | 0 | 0 | 0 | 0 | 0 | 0 | 0 | 0 | 0 | 0 | 0 | 0 | 0 | 0 | 0 | 0 | 0 | 0
[5 empty] | PROD_DEMAND | DISTSEC | 0 | 0 | 0 | 0 | 0 | 0 | 0 | 0 | 0 | 0 | 0 | 0 | 0 | 0 | 0 | 0 | 0 | 0 | 0 | 0 | 0 | 0 | 0 | 0
[5 empty] | PROD_DEMAND | ENERGY | 0 | 0 | 0 | 0 | 0 | 0 | 0 | 0 | 0 | 0 | 0 | 0 | 0 | 0 | 0 | 0 | 0 | 0 | 0 | 0 | 0 | 0 | 0 | 0
[5 empty] | PROD_DEMAND | CUSTOMER | 0 | 0 | 0 | 0 | 0 | 0 | 0 | 0 | 0 | 0 | 0 | 0 | 0 | 0 | 0 | 0 | 0 | 0 | 0 | 0 | 0 | 0 | 0 | 0
|  |  | 514-Misc Steam Plant | 1657009 | PROD_DEMAND | TOTAL | 1657009 | 852151.5574 | 190.6409 | 333.7986 | 198608.8106 | 2763.6391 | 384.9023 | 201757.3519 | 118131.0724 | 21199.6816 | 4299.0791 | 163.2556 | 143793.0887 | 5602.7016 | 75639.7071 | 289291.5155 | 52407.8411 | 422941.7653 | 32470.5896 | 648.521 | 33119.1106 | 428.3396 | 1902.9284 | 390.4186
[5 empty] | PROD_DEMAND | PRODUCTION | 57519245 | 29580475.5466 | 6617.6595 | 11587.0499 | 6894246.7028 | 95933.3551 | 13360.994 | 7003541.0519 | 4100647.67 | 735898.0427 | 149232.6134 | 5667.041 | 4991445.3671 | 194484.8621 | 2625657.943 | 10042087.6146 | 1819217.3086 | 14681447.7283 | 1127141.6147 | 22511.909 | 1149653.5237 | 14868.8214 | 66055.7704 | 13552.4813
[5 empty] | PROD_DEMAND | BULKTRAN | 0 | 0 | 0 | 0 | 0 | 0 | 0 | 0 | 0 | 0 | 0 | 0 | 0 | 0 | 0 | 0 | 0 | 0 | 0 | 0 | 0 | 0 | 0 | 0
[5 empty] | PROD_DEMAND | SUBTRAN | 0 | 0 | 0 | 0 | 0 | 0 | 0 | 0 | 0 | 0 | 0 | 0 | 0 | 0 | 0 | 0 | 0 | 0 | 0 | 0 | 0 | 0 | 0 | 0
[5 empty] | PROD_DEMAND | DISTPRI | 0 | 0 | 0 | 0 | 0 | 0 | 0 | 0 | 0 | 0 | 0 | 0 | 0 | 0 | 0 | 0 | 0 | 0 | 0 | 0 | 0 | 0 | 0 | 0
[5 empty] | PROD_DEMAND | DISTSEC | 0 | 0 | 0 | 0 | 0 | 0 | 0 | 0 | 0 | 0 | 0 | 0 | 0 | 0 | 0 | 0 | 0 | 0 | 0 | 0 | 0 | 0 | 0 | 0
[5 empty] | PROD_DEMAND | ENERGY | 0 | 0 | 0 | 0 | 0 | 0 | 0 | 0 | 0 | 0 | 0 | 0 | 0 | 0 | 0 | 0 | 0 | 0 | 0 | 0 | 0 | 0 | 0 | 0
[5 empty] | PROD_DEMAND | CUSTOMER | 0 | 0 | 0 | 0 | 0 | 0 | 0 | 0 | 0 | 0 | 0 | 0 | 0 | 0 | 0 | 0 | 0 | 0 | 0 | 0 | 0 | 0 | 0 | 0
|  |  | 555-Purchased Power Expense Demand | 57519245 | PROD_DEMAND | TOTAL | 57519245 | 29580475.5466 | 6617.6595 | 11587.0499 | 6894246.7028 | 95933.3551 | 13360.994 | 7003541.0519 | 4100647.67 | 735898.0427 | 149232.6134 | 5667.041 | 4991445.3671 | 194484.8621 | 2625657.943 | 10042087.6146 | 1819217.3086 | 14681447.7283 | 1127141.6147 | 22511.909 | 1149653.5237 | 14868.8214 | 66055.7704 | 13552.4813
[5 empty] | PROD_ENERGY | PRODUCTION | 0 | 0 | 0 | 0 | 0 | 0 | 0 | 0 | 0 | 0 | 0 | 0 | 0 | 0 | 0 | 0 | 0 | 0 | 0 | 0 | 0 | 0 | 0 | 0
[5 empty] | PROD_ENERGY | BULKTRAN | 0 | 0 | 0 | 0 | 0 | 0 | 0 | 0 | 0 | 0 | 0 | 0 | 0 | 0 | 0 | 0 | 0 | 0 | 0 | 0 | 0 | 0 | 0 | 0
[5 empty] | PROD_ENERGY | SUBTRAN | 0 | 0 | 0 | 0 | 0 | 0 | 0 | 0 | 0 | 0 | 0 | 0 | 0 | 0 | 0 | 0 | 0 | 0 | 0 | 0 | 0 | 0 | 0 | 0
[5 empty] | PROD_ENERGY | DISTPRI | 0 | 0 | 0 | 0 | 0 | 0 | 0 | 0 | 0 | 0 | 0 | 0 | 0 | 0 | 0 | 0 | 0 | 0 | 0 | 0 | 0 | 0 | 0 | 0
[5 empty] | PROD_ENERGY | DISTSEC | 0 | 0 | 0 | 0 | 0 | 0 | 0 | 0 | 0 | 0 | 0 | 0 | 0 | 0 | 0 | 0 | 0 | 0 | 0 | 0 | 0 | 0 | 0 | 0
[5 empty] | PROD_ENERGY | ENERGY | 68860226 | 26939745.7007 | 4311.0964 | 12430.6177 | 7768177.6223 | 108342.9623 | 15146.2543 | 7891666.839 | 5036168.4887 | 899451.594 | 183161.2838 | 6918.0637 | 6125699.4302 | 264127.8996 | 4175912.3127 | 17959919.205 | 3378448.3892 | 25778407.8066 | 1385397.9478 | 27797.7335 | 1413195.6813 | 24795.6975 | 555415.1309 | 114557.9998
[5 empty] | PROD_ENERGY | CUSTOMER | 0 | 0 | 0 | 0 | 0 | 0 | 0 | 0 | 0 | 0 | 0 | 0 | 0 | 0 | 0 | 0 | 0 | 0 | 0 | 0 | 0 | 0 | 0 | 0
|  |  | 555-Purchased Power Expense Energy | 68860226 | PROD_ENERGY | TOTAL | 68860226 | 26939745.7007 | 4311.0964 | 12430.6177 | 7768177.6223 | 108342.9623 | 15146.2543 | 7891666.839 | 5036168.4887 | 899451.594 | 183161.2838 | 6918.0637 | 6125699.4302 | 264127.8996 | 4175912.3127 | 17959919.205 | 3378448.3892 | 25778407.8066 | 1385397.9478 | 27797.7335 | 1413195.6813 | 24795.6975 | 555415.1309 | 114557.9998
[5 empty] | PROD_DEMAND | PRODUCTION | 520557 | 267707.3319 | 59.8907 | 104.8644 | 62393.8715 | 868.2099 | 120.9188 | 63383.0002 | 37111.4198 | 6659.9775 | 1350.5755 | 51.2875 | 45173.2603 | 1760.1145 | 23762.5619 | 90882.2604 | 16464.1644 | 132869.1012 | 10200.7851 | 203.7358 | 10404.5209 | 134.5649 | 597.8137 | 122.6518
[5 empty] | PROD_DEMAND | BULKTRAN | 0 | 0 | 0 | 0 | 0 | 0 | 0 | 0 | 0 | 0 | 0 | 0 | 0 | 0 | 0 | 0 | 0 | 0 | 0 | 0 | 0 | 0 | 0 | 0
[5 empty] | PROD_DEMAND | SUBTRAN | 0 | 0 | 0 | 0 | 0 | 0 | 0 | 0 | 0 | 0 | 0 | 0 | 0 | 0 | 0 | 0 | 0 | 0 | 0 | 0 | 0 | 0 | 0 | 0
[5 empty] | PROD_DEMAND | DISTPRI | 0 | 0 | 0 | 0 | 0 | 0 | 0 | 0 | 0 | 0 | 0 | 0 | 0 | 0 | 0 | 0 | 0 | 0 | 0 | 0 | 0 | 0 | 0 | 0
[5 empty] | PROD_DEMAND | DISTSEC | 0 | 0 | 0 | 0 | 0 | 0 | 0 | 0 | 0 | 0 | 0 | 0 | 0 | 0 | 0 | 0 | 0 | 0 | 0 | 0 | 0 | 0 | 0 | 0
[5 empty] | PROD_DEMAND | ENERGY | 0 | 0 | 0 | 0 | 0 | 0 | 0 | 0 | 0 | 0 | 0 | 0 | 0 | 0 | 0 | 0 | 0 | 0 | 0 | 0 | 0 | 0 | 0 | 0
[5 empty] | PROD_DEMAND | CUSTOMER | 0 | 0 | 0 | 0 | 0 | 0 | 0 | 0 | 0 | 0 | 0 | 0 | 0 | 0 | 0 | 0 | 0 | 0 | 0 | 0 | 0 | 0 | 0 | 0
|  |  | 556-Sys Control & Load Dispatching | 520557 | PROD_DEMAND | TOTAL | 520557 | 267707.3319 | 59.8907 | 104.8644 | 62393.8715 | 868.2099 | 120.9188 | 63383.0002 | 37111.4198 | 6659.9775 | 1350.5755 | 51.2875 | 45173.2603 | 1760.1145 | 23762.5619 | 90882.2604 | 16464.1644 | 132869.1012 | 10200.7851 | 203.7358 | 10404.5209 | 134.5649 | 597.8137 | 122.6518
[5 empty] | PROD_DEMAND | PRODUCTION | 659397 | 339108.7076 | 75.8644 | 132.8332 | 79035.2097 | 1099.7739 | 153.1696 | 80288.1533 | 47009.5665 | 8436.2888 | 1710.7933 | 64.9666 | 57221.6151 | 2229.5622 | 30100.3772 | 115121.8596 | 20855.3926 | 168307.1916 | 12921.4804 | 258.0751 | 13179.5555 | 170.4552 | 757.2592 | 155.3648
[5 empty] | PROD_DEMAND | BULKTRAN | 0 | 0 | 0 | 0 | 0 | 0 | 0 | 0 | 0 | 0 | 0 | 0 | 0 | 0 | 0 | 0 | 0 | 0 | 0 | 0 | 0 | 0 | 0 | 0
[5 empty] | PROD_DEMAND | SUBTRAN | 0 | 0 | 0 | 0 | 0 | 0 | 0 | 0 | 0 | 0 | 0 | 0 | 0 | 0 | 0 | 0 | 0 | 0 | 0 | 0 | 0 | 0 | 0 | 0
[5 empty] | PROD_DEMAND | DISTPRI | 0 | 0 | 0 | 0 | 0 | 0 | 0 | 0 | 0 | 0 | 0 | 0 | 0 | 0 | 0 | 0 | 0 | 0 | 0 | 0 | 0 | 0 | 0 | 0
[5 empty] | PROD_DEMAND | DISTSEC | 0 | 0 | 0 | 0 | 0 | 0 | 0 | 0 | 0 | 0 | 0 | 0 | 0 | 0 | 0 | 0 | 0 | 0 | 0 | 0 | 0 | 0 | 0 | 0
[5 empty] | PROD_DEMAND | ENERGY | 0 | 0 | 0 | 0 | 0 | 0 | 0 | 0 | 0 | 0 | 0 | 0 | 0 | 0 | 0 | 0 | 0 | 0 | 0 | 0 | 0 | 0 | 0 | 0
[5 empty] | PROD_DEMAND | CUSTOMER | 0 | 0 | 0 | 0 | 0 | 0 | 0 | 0 | 0 | 0 | 0 | 0 | 0 | 0 | 0 | 0 | 0 | 0 | 0 | 0 | 0 | 0 | 0 | 0
|  |  | 557- Other Expenses | 659397 | PROD_DEMAND | TOTAL | 659397 | 339108.7076 | 75.8644 | 132.8332 | 79035.2097 | 1099.7739 | 153.1696 | 80288.1533 | 47009.5665 | 8436.2888 | 1710.7933 | 64.9666 | 57221.6151 | 2229.5622 | 30100.3772 | 115121.8596 | 20855.3926 | 168307.1916 | 12921.4804 | 258.0751 | 13179.5555 | 170.4552 | 757.2592 | 155.3648
[6 empty] | PRODUCTION | 77776351.4214 | 39998116.4795 | 8948.2643 | 15667.7728 | 9322259.9556 | 129719.1286 | 18066.464 | 9470045.5482 | 5544812.2492 | 995066.3431 | 201789.2999 | 7662.8574 | 6749330.7496 | 262978.4688 | 3550361.1859 | 13578706.3151 | 2459908.5873 | 19851954.557 | 1524097.9315 | 30440.1448 | 1554538.0763 | 20105.3174 | 89319.2671 | 18325.3891
[6 empty] | BULKTRAN | 0 | 0 | 0 | 0 | 0 | 0 | 0 | 0 | 0 | 0 | 0 | 0 | 0 | 0 | 0 | 0 | 0 | 0 | 0 | 0 | 0 | 0 | 0 | 0
[6 empty] | SUBTRAN | 0 | 0 | 0 | 0 | 0 | 0 | 0 | 0 | 0 | 0 | 0 | 0 | 0 | 0 | 0 | 0 | 0 | 0 | 0 | 0 | 0 | 0 | 0 | 0
[6 empty] | DISTPRI | 0 | 0 | 0 | 0 | 0 | 0 | 0 | 0 | 0 | 0 | 0 | 0 | 0 | 0 | 0 | 0 | 0 | 0 | 0 | 0 | 0 | 0 | 0 | 0
[6 empty] | DISTSEC | 0 | 0 | 0 | 0 | 0 | 0 | 0 | 0 | 0 | 0 | 0 | 0 | 0 | 0 | 0 | 0 | 0 | 0 | 0 | 0 | 0 | 0 | 0 | 0
[6 empty] | ENERGY | 177477616.5786 | 69433432.5623 | 11111.2489 | 32038.1812 | 20021393.04 | 279238.8559 | 39037.3554 | 20339669.2513 | 12980021.0075 | 2318210.8803 | 472072.6317 | 17830.3431 | 15788134.8626 | 680752.7773 | 10762830.8438 | 46289183.7511 | 8707478.9421 | 66440246.3143 | 3570669.7476 | 71644.7762 | 3642314.5238 | 63907.4476 | 1431504.9394 | 295257.2472
[6 empty] | CUSTOMER | 0 | 0 | 0 | 0 | 0 | 0 | 0 | 0 | 0 | 0 | 0 | 0 | 0 | 0 | 0 | 0 | 0 | 0 | 0 | 0 | 0 | 0 | 0 | 0
|  | Total Production Expenses |  | 255253968 |  | TOTAL | 255253968 | 109431549.0417 | 20059.5132 | 47705.954 | 29343652.9956 | 408957.9846 | 57103.8194 | 29809714.7995 | 18524833.2567 | 3313277.2234 | 673861.9316 | 25493.2005 | 22537465.6122 | 943731.2461 | 14313192.0297 | 59867890.0662 | 11167387.5294 | 86292200.8714 | 5094767.679 | 102084.9211 | 5196852.6001 | 84012.765 | 1520824.2066 | 313582.6363
Transmission
[5 empty] | EXP_OM_TRAN | PRODUCTION | 4.5241e-09 | -3.3734e-09 | 3.0968e-12 | -3.3834e-12 | -4.2984e-10 | 1.432e-11 | -1.7014e-12 | -4.1722e-10 | -6.3726e-10 | 3.1529e-11 | 3.6792e-12 | 7.6102e-13 | -6.0129e-10 | 5.2076e-11 | -6.1135e-10 | -3.0756e-10 | 4.2589e-10 | -4.4095e-10 | -4.0342e-11 | 6.7671e-12 | -3.3575e-11 | -1.6006e-12 | -6.7717e-13 | 1.0032e-12
[5 empty] | EXP_OM_TRAN | BULKTRAN | 2362006.413 | 1214711.2317 | 271.7517 | 475.8179 | 283109.6779 | 3939.4676 | 548.6643 | 287597.8097 | 168391.5721 | 30219.3796 | 6128.1818 | 232.7149 | 204971.8484 | 7986.4486 | 107821.6673 | 412374.5947 | 74705.4825 | 602888.1931 | 46285.6514 | 924.4432 | 47210.0946 | 610.5826 | 2712.5557 | 556.5276
[5 empty] | EXP_OM_TRAN | SUBTRAN | 654604.587 | 334417.9591 | 54.4549 | 101.3499 | 78371.3047 | 1095.3012 | 198.2444 | 79664.8503 | 45246.3786 | 8142.5273 | 2137.3506 | 0 | 55526.2565 | 2042.451 | 28657.5677 | 141303.9151 | 0 | 172003.9338 | 12421.2209 | 249.3997 | 12670.6206 | 165.1619 | 0 | 0
[5 empty] | EXP_OM_TRAN | DISTPRI | 0 | 0 | 0 | 0 | 0 | 0 | 0 | 0 | 0 | 0 | 0 | 0 | 0 | 0 | 0 | 0 | 0 | 0 | 0 | 0 | 0 | 0 | 0 | 0
[5 empty] | EXP_OM_TRAN | DISTSEC | 0 | 0 | 0 | 0 | 0 | 0 | 0 | 0 | 0 | 0 | 0 | 0 | 0 | 0 | 0 | 0 | 0 | 0 | 0 | 0 | 0 | 0 | 0 | 0
[5 empty] | EXP_OM_TRAN | ENERGY | 1.9858e-11 | 0 | 0 | 0 | 0 | 0 | 0 | 0 | 0 | 0 | 0 | 0 | 0 | 0 | 0 | 0 | 0 | 0 | 0 | 0 | 0 | 0 | 0 | 0
[5 empty] | EXP_OM_TRAN | CUSTOMER | 0 | 0 | 0 | 0 | 0 | 0 | 0 | 0 | 0 | 0 | 0 | 0 | 0 | 0 | 0 | 0 | 0 | 0 | 0 | 0 | 0 | 0 | 0 | 0
|  |  | 560-Supervision & Engineering | 3016611 | EXP_OM_TRAN | TOTAL | 3016611 | 1549129.1908 | 326.2066 | 577.1678 | 361480.9826 | 5034.7688 | 746.9087 | 367262.66 | 213637.9508 | 38361.9068 | 8265.5324 | 232.7149 | 260498.1049 | 10028.8995 | 136479.2351 | 553678.5098 | 74705.4825 | 774892.1269 | 58706.8723 | 1173.8429 | 59880.7152 | 775.7445 | 2712.5557 | 556.5276
[5 empty] | TRANS_TOTAL | PRODUCTION | 0 | 0 | 0 | 0 | 0 | 0 | 0 | 0 | 0 | 0 | 0 | 0 | 0 | 0 | 0 | 0 | 0 | 0 | 0 | 0 | 0 | 0 | 0 | 0
[5 empty] | TRANS_TOTAL | BULKTRAN | 381039.903 | 195957.7448 | 43.8391 | 76.7591 | 45671.3765 | 635.5166 | 88.5108 | 46395.4039 | 27165.0017 | 4875.0035 | 988.601 | 37.5417 | 33066.1478 | 1288.3774 | 17393.8383 | 66524.4492 | 12051.521 | 97258.1858 | 7466.8214 | 149.1316 | 7615.953 | 98.4995 | 437.5907 | 89.7793
[5 empty] | TRANS_TOTAL | SUBTRAN | 105601.097 | 53948.4508 | 8.7847 | 16.3498 | 12642.893 | 176.6945 | 31.9809 | 12851.5683 | 7299.1655 | 1313.556 | 344.7983 | 0 | 8957.5199 | 329.4891 | 4623.0513 | 22795.2091 | 0 | 27747.7495 | 2003.7968 | 40.2333 | 2044.03 | 26.644 | 0 | 0
[5 empty] | TRANS_TOTAL | DISTPRI | 0 | 0 | 0 | 0 | 0 | 0 | 0 | 0 | 0 | 0 | 0 | 0 | 0 | 0 | 0 | 0 | 0 | 0 | 0 | 0 | 0 | 0 | 0 | 0
[5 empty] | TRANS_TOTAL | DISTSEC | 0 | 0 | 0 | 0 | 0 | 0 | 0 | 0 | 0 | 0 | 0 | 0 | 0 | 0 | 0 | 0 | 0 | 0 | 0 | 0 | 0 | 0 | 0 | 0
[5 empty] | TRANS_TOTAL | ENERGY | 0 | 0 | 0 | 0 | 0 | 0 | 0 | 0 | 0 | 0 | 0 | 0 | 0 | 0 | 0 | 0 | 0 | 0 | 0 | 0 | 0 | 0 | 0 | 0
[5 empty] | TRANS_TOTAL | CUSTOMER | 0 | 0 | 0 | 0 | 0 | 0 | 0 | 0 | 0 | 0 | 0 | 0 | 0 | 0 | 0 | 0 | 0 | 0 | 0 | 0 | 0 | 0 | 0 | 0
|  |  | 561-Load Dispatching - Company | 486641 | TRANS_TOTAL | TOTAL | 486641 | 249906.1956 | 52.6238 | 93.109 | 58314.2695 | 812.2111 | 120.4916 | 59246.9722 | 34464.1672 | 6188.5595 | 1333.3993 | 37.5417 | 42023.6677 | 1617.8664 | 22016.8896 | 89319.6583 | 12051.521 | 125005.9353 | 9470.6182 | 189.3648 | 9659.983 | 125.1434 | 437.5907 | 89.7793
[5 empty] | TRAN_LSE | PRODUCTION | 1443293 | 742243.6316 | 166.0526 | 290.7463 | 172992.848 | 2407.1933 | 335.2587 | 175735.3 | 102894.8846 | 18465.4109 | 3744.5969 | 142.1994 | 125247.0918 | 4880.0821 | 65883.9268 | 251979.5724 | 45648.4366 | 368392.0179 | 28282.6314 | 564.8767 | 28847.5081 | 373.0937 | 1657.4945 | 340.0636
[5 empty] | TRAN_LSE | BULKTRAN | 0 | 0 | 0 | 0 | 0 | 0 | 0 | 0 | 0 | 0 | 0 | 0 | 0 | 0 | 0 | 0 | 0 | 0 | 0 | 0 | 0 | 0 | 0 | 0
[5 empty] | TRAN_LSE | SUBTRAN | 0 | 0 | 0 | 0 | 0 | 0 | 0 | 0 | 0 | 0 | 0 | 0 | 0 | 0 | 0 | 0 | 0 | 0 | 0 | 0 | 0 | 0 | 0 | 0
[5 empty] | TRAN_LSE | DISTPRI | 0 | 0 | 0 | 0 | 0 | 0 | 0 | 0 | 0 | 0 | 0 | 0 | 0 | 0 | 0 | 0 | 0 | 0 | 0 | 0 | 0 | 0 | 0 | 0
[5 empty] | TRAN_LSE | DISTSEC | 0 | 0 | 0 | 0 | 0 | 0 | 0 | 0 | 0 | 0 | 0 | 0 | 0 | 0 | 0 | 0 | 0 | 0 | 0 | 0 | 0 | 0 | 0 | 0
[5 empty] | TRAN_LSE | ENERGY | 0 | 0 | 0 | 0 | 0 | 0 | 0 | 0 | 0 | 0 | 0 | 0 | 0 | 0 | 0 | 0 | 0 | 0 | 0 | 0 | 0 | 0 | 0 | 0
[5 empty] | TRAN_LSE | CUSTOMER | 0 | 0 | 0 | 0 | 0 | 0 | 0 | 0 | 0 | 0 | 0 | 0 | 0 | 0 | 0 | 0 | 0 | 0 | 0 | 0 | 0 | 0 | 0 | 0
|  |  | 561-Load Dispatching - PJM | 1443293 | TRAN_LSE | TOTAL | 1443293 | 742243.6316 | 166.0526 | 290.7463 | 172992.848 | 2407.1933 | 335.2587 | 175735.3 | 102894.8846 | 18465.4109 | 3744.5969 | 142.1994 | 125247.0918 | 4880.0821 | 65883.9268 | 251979.5724 | 45648.4366 | 368392.0179 | 28282.6314 | 564.8767 | 28847.5081 | 373.0937 | 1657.4945 | 340.0636
[5 empty] | TRANS_TOTAL | PRODUCTION | 0 | 0 | 0 | 0 | 0 | 0 | 0 | 0 | 0 | 0 | 0 | 0 | 0 | 0 | 0 | 0 | 0 | 0 | 0 | 0 | 0 | 0 | 0 | 0
[5 empty] | TRANS_TOTAL | BULKTRAN | 183792.024 | 94518.8949 | 21.1455 | 37.0243 | 22029.28 | 306.5372 | 42.6926 | 22378.5098 | 13102.8551 | 2351.425 | 476.845 | 18.108 | 15949.2331 | 621.4401 | 8389.8005 | 32087.6188 | 5812.9698 | 46911.8291 | 3601.5709 | 71.9326 | 3673.5035 | 47.5105 | 211.0689 | 43.3044
[5 empty] | TRANS_TOTAL | SUBTRAN | 50935.976 | 26021.6709 | 4.2372 | 7.8862 | 6098.2141 | 85.2274 | 15.4258 | 6198.8672 | 3520.7032 | 633.5849 | 166.3111 | 0 | 4320.5992 | 158.9268 | 2229.8976 | 10995.1152 | 0 | 13383.9396 | 966.5178 | 19.4062 | 985.9241 | 12.8515 | 0 | 0
[5 empty] | TRANS_TOTAL | DISTPRI | 0 | 0 | 0 | 0 | 0 | 0 | 0 | 0 | 0 | 0 | 0 | 0 | 0 | 0 | 0 | 0 | 0 | 0 | 0 | 0 | 0 | 0 | 0 | 0
[5 empty] | TRANS_TOTAL | DISTSEC | 0 | 0 | 0 | 0 | 0 | 0 | 0 | 0 | 0 | 0 | 0 | 0 | 0 | 0 | 0 | 0 | 0 | 0 | 0 | 0 | 0 | 0 | 0 | 0
[5 empty] | TRANS_TOTAL | ENERGY | 0 | 0 | 0 | 0 | 0 | 0 | 0 | 0 | 0 | 0 | 0 | 0 | 0 | 0 | 0 | 0 | 0 | 0 | 0 | 0 | 0 | 0 | 0 | 0
[5 empty] | TRANS_TOTAL | CUSTOMER | 0 | 0 | 0 | 0 | 0 | 0 | 0 | 0 | 0 | 0 | 0 | 0 | 0 | 0 | 0 | 0 | 0 | 0 | 0 | 0 | 0 | 0 | 0 | 0
|  |  | 562-Station Equipment | 234728 | TRANS_TOTAL | TOTAL | 234728 | 120540.5658 | 25.3827 | 44.9105 | 28127.4941 | 391.7645 | 58.1183 | 28577.3769 | 16623.5583 | 2985.0099 | 643.1561 | 18.108 | 20269.8323 | 780.367 | 10619.698 | 43082.734 | 5812.9698 | 60295.7687 | 4568.0887 | 91.3389 | 4659.4276 | 60.3621 | 211.0689 | 43.3044
[5 empty] | TRANS_TOTAL | PRODUCTION | 0 | 0 | 0 | 0 | 0 | 0 | 0 | 0 | 0 | 0 | 0 | 0 | 0 | 0 | 0 | 0 | 0 | 0 | 0 | 0 | 0 | 0 | 0 | 0
[5 empty] | TRANS_TOTAL | BULKTRAN | 13500.486 | 6942.9075 | 1.5532 | 2.7196 | 1618.1659 | 22.5168 | 3.136 | 1643.8187 | 962.4733 | 172.7245 | 35.0268 | 1.3301 | 1171.5546 | 45.648 | 616.2747 | 2357.0035 | 426.993 | 3445.9194 | 264.5542 | 5.2838 | 269.8381 | 3.4899 | 15.5041 | 3.1809
[5 empty] | TRANS_TOTAL | SUBTRAN | 3741.514 | 1911.4279 | 0.31125 | 0.57928 | 447.9457 | 6.2604 | 1.1331 | 455.3392 | 258.6141 | 46.5401 | 12.2164 | 0 | 317.3706 | 11.674 | 163.7976 | 807.6488 | 0 | 983.1204 | 70.9958 | 1.4255 | 72.4213 | 0.94401 | 0 | 0
[5 empty] | TRANS_TOTAL | DISTPRI | 0 | 0 | 0 | 0 | 0 | 0 | 0 | 0 | 0 | 0 | 0 | 0 | 0 | 0 | 0 | 0 | 0 | 0 | 0 | 0 | 0 | 0 | 0 | 0
[5 empty] | TRANS_TOTAL | DISTSEC | 0 | 0 | 0 | 0 | 0 | 0 | 0 | 0 | 0 | 0 | 0 | 0 | 0 | 0 | 0 | 0 | 0 | 0 | 0 | 0 | 0 | 0 | 0 | 0
[5 empty] | TRANS_TOTAL | ENERGY | 0 | 0 | 0 | 0 | 0 | 0 | 0 | 0 | 0 | 0 | 0 | 0 | 0 | 0 | 0 | 0 | 0 | 0 | 0 | 0 | 0 | 0 | 0 | 0
[5 empty] | TRANS_TOTAL | CUSTOMER | 0 | 0 | 0 | 0 | 0 | 0 | 0 | 0 | 0 | 0 | 0 | 0 | 0 | 0 | 0 | 0 | 0 | 0 | 0 | 0 | 0 | 0 | 0 | 0
|  |  | 563-Overhead Lines | 17242 | TRANS_TOTAL | TOTAL | 17242 | 8854.3354 | 1.8645 | 3.2989 | 2066.1116 | 28.7772 | 4.2691 | 2099.1579 | 1221.0874 | 219.2646 | 47.2432 | 1.3301 | 1488.9253 | 57.322 | 780.0724 | 3164.6523 | 426.993 | 4429.0398 | 335.55 | 6.7093 | 342.2593 | 4.4339 | 15.5041 | 3.1809
[5 empty] | TRANS_TOTAL | PRODUCTION | 0 | 0 | 0 | 0 | 0 | 0 | 0 | 0 | 0 | 0 | 0 | 0 | 0 | 0 | 0 | 0 | 0 | 0 | 0 | 0 | 0 | 0 | 0 | 0
[5 empty] | TRANS_TOTAL | BULKTRAN | -4.698 | -2.416 | -0.00054051 | -0.0009464 | -0.5631 | -0.0078355 | -0.0010913 | -0.57203 | -0.33493 | -0.060106 | -0.012189 | -0.00046287 | -0.40769 | -0.015885 | -0.21446 | -0.82021 | -0.14859 | -1.1991 | -0.092062 | -0.0018387 | -0.0939 | -0.0012144 | -0.0053952 | -0.0011069
[5 empty] | TRANS_TOTAL | SUBTRAN | -1.302 | -0.66515 | -0.00010831 | -0.00020158 | -0.15588 | -0.0021785 | -0.00039431 | -0.15845 | -0.089994 | -0.016195 | -0.0042512 | 0 | -0.11044 | -0.0040624 | -0.057 | -0.28105 | 0 | -0.34211 | -0.024706 | -0.00049605 | -0.025202 | -0.0003285 | 0 | 0
[5 empty] | TRANS_TOTAL | DISTPRI | 0 | 0 | 0 | 0 | 0 | 0 | 0 | 0 | 0 | 0 | 0 | 0 | 0 | 0 | 0 | 0 | 0 | 0 | 0 | 0 | 0 | 0 | 0 | 0
[5 empty] | TRANS_TOTAL | DISTSEC | 0 | 0 | 0 | 0 | 0 | 0 | 0 | 0 | 0 | 0 | 0 | 0 | 0 | 0 | 0 | 0 | 0 | 0 | 0 | 0 | 0 | 0 | 0 | 0
[5 empty] | TRANS_TOTAL | ENERGY | 0 | 0 | 0 | 0 | 0 | 0 | 0 | 0 | 0 | 0 | 0 | 0 | 0 | 0 | 0 | 0 | 0 | 0 | 0 | 0 | 0 | 0 | 0 | 0
[5 empty] | TRANS_TOTAL | CUSTOMER | 0 | 0 | 0 | 0 | 0 | 0 | 0 | 0 | 0 | 0 | 0 | 0 | 0 | 0 | 0 | 0 | 0 | 0 | 0 | 0 | 0 | 0 | 0 | 0
|  |  | 564-Underground Lines | -6 | TRANS_TOTAL | TOTAL | -6 | -3.0812 | -0.00064882 | -0.001148 | -0.71898 | -0.010014 | -0.0014856 | -0.73048 | -0.42492 | -0.076301 | -0.01644 | -0.00046287 | -0.51813 | -0.019947 | -0.27146 | -1.1013 | -0.14859 | -1.5413 | -0.11677 | -0.0023348 | -0.1191 | -0.0015429 | -0.0053952 | -0.0011069
[5 empty] | TRAN_LSE | PRODUCTION | 41982450 | 21590353.5523 | 4830.1322 | 8457.2171 | 5032009.156 | 70020.3434 | 9751.9928 | 5111781.4922 | 2993002.3556 | 537121.1458 | 108922.6872 | 4136.2898 | 3643182.4784 | 141951.6372 | 1916429.0719 | 7329571.8881 | 1327819.927 | 10715772.5242 | 822684.0683 | 16431.1109 | 839115.1792 | 10852.5338 | 48213.1342 | 9891.7565
[5 empty] | TRAN_LSE | BULKTRAN | 0 | 0 | 0 | 0 | 0 | 0 | 0 | 0 | 0 | 0 | 0 | 0 | 0 | 0 | 0 | 0 | 0 | 0 | 0 | 0 | 0 | 0 | 0 | 0
[5 empty] | TRAN_LSE | SUBTRAN | 0 | 0 | 0 | 0 | 0 | 0 | 0 | 0 | 0 | 0 | 0 | 0 | 0 | 0 | 0 | 0 | 0 | 0 | 0 | 0 | 0 | 0 | 0 | 0
[5 empty] | TRAN_LSE | DISTPRI | 0 | 0 | 0 | 0 | 0 | 0 | 0 | 0 | 0 | 0 | 0 | 0 | 0 | 0 | 0 | 0 | 0 | 0 | 0 | 0 | 0 | 0 | 0 | 0
[5 empty] | TRAN_LSE | DISTSEC | 0 | 0 | 0 | 0 | 0 | 0 | 0 | 0 | 0 | 0 | 0 | 0 | 0 | 0 | 0 | 0 | 0 | 0 | 0 | 0 | 0 | 0 | 0 | 0
[5 empty] | TRAN_LSE | ENERGY | 0 | 0 | 0 | 0 | 0 | 0 | 0 | 0 | 0 | 0 | 0 | 0 | 0 | 0 | 0 | 0 | 0 | 0 | 0 | 0 | 0 | 0 | 0 | 0
[5 empty] | TRAN_LSE | CUSTOMER | 0 | 0 | 0 | 0 | 0 | 0 | 0 | 0 | 0 | 0 | 0 | 0 | 0 | 0 | 0 | 0 | 0 | 0 | 0 | 0 | 0 | 0 | 0 | 0
|  |  | 565 LSE Transmission Purchases | 41982450 | TRAN_LSE | TOTAL | 41982450 | 21590353.5523 | 4830.1322 | 8457.2171 | 5032009.156 | 70020.3434 | 9751.9928 | 5111781.4922 | 2993002.3556 | 537121.1458 | 108922.6872 | 4136.2898 | 3643182.4784 | 141951.6372 | 1916429.0719 | 7329571.8881 | 1327819.927 | 10715772.5242 | 822684.0683 | 16431.1109 | 839115.1792 | 10852.5338 | 48213.1342 | 9891.7565
[5 empty] | PROD_ENERGY | PRODUCTION | 0 | 0 | 0 | 0 | 0 | 0 | 0 | 0 | 0 | 0 | 0 | 0 | 0 | 0 | 0 | 0 | 0 | 0 | 0 | 0 | 0 | 0 | 0 | 0
[5 empty] | PROD_ENERGY | BULKTRAN | 0 | 0 | 0 | 0 | 0 | 0 | 0 | 0 | 0 | 0 | 0 | 0 | 0 | 0 | 0 | 0 | 0 | 0 | 0 | 0 | 0 | 0 | 0 | 0
[5 empty] | PROD_ENERGY | SUBTRAN | 0 | 0 | 0 | 0 | 0 | 0 | 0 | 0 | 0 | 0 | 0 | 0 | 0 | 0 | 0 | 0 | 0 | 0 | 0 | 0 | 0 | 0 | 0 | 0
[5 empty] | PROD_ENERGY | DISTPRI | 0 | 0 | 0 | 0 | 0 | 0 | 0 | 0 | 0 | 0 | 0 | 0 | 0 | 0 | 0 | 0 | 0 | 0 | 0 | 0 | 0 | 0 | 0 | 0
[5 empty] | PROD_ENERGY | DISTSEC | 0 | 0 | 0 | 0 | 0 | 0 | 0 | 0 | 0 | 0 | 0 | 0 | 0 | 0 | 0 | 0 | 0 | 0 | 0 | 0 | 0 | 0 | 0 | 0
[5 empty] | PROD_ENERGY | ENERGY | 195641 | 76539.3769 | 12.2484 | 35.317 | 22070.419 | 307.8167 | 43.0325 | 22421.2682 | 14308.4201 | 2555.4608 | 520.3854 | 19.6551 | 17403.9214 | 750.4223 | 11864.3186 | 51026.5034 | 9598.6182 | 73239.8625 | 3936.0986 | 78.977 | 4015.0756 | 70.4479 | 1578.0078 | 325.4744
[5 empty] | PROD_ENERGY | CUSTOMER | 0 | 0 | 0 | 0 | 0 | 0 | 0 | 0 | 0 | 0 | 0 | 0 | 0 | 0 | 0 | 0 | 0 | 0 | 0 | 0 | 0 | 0 | 0 | 0
|  |  | 565 LSE Transmission Purchases - Retail Energy | 195641 | PROD_ENERGY | TOTAL | 195641 | 76539.3769 | 12.2484 | 35.317 | 22070.419 | 307.8167 | 43.0325 | 22421.2682 | 14308.4201 | 2555.4608 | 520.3854 | 19.6551 | 17403.9214 | 750.4223 | 11864.3186 | 51026.5034 | 9598.6182 | 73239.8625 | 3936.0986 | 78.977 | 4015.0756 | 70.4479 | 1578.0078 | 325.4744
[5 empty] | TRANS_TOTAL | PRODUCTION | 0 | 0 | 0 | 0 | 0 | 0 | 0 | 0 | 0 | 0 | 0 | 0 | 0 | 0 | 0 | 0 | 0 | 0 | 0 | 0 | 0 | 0 | 0 | 0
[5 empty] | TRANS_TOTAL | BULKTRAN | 81565.11 | 41946.5649 | 9.3842 | 16.431 | 9776.3799 | 136.0382 | 18.9465 | 9931.3646 | 5814.9195 | 1043.5395 | 211.6192 | 8.0361 | 7078.1143 | 275.7891 | 3723.3117 | 14240.1727 | 2579.7394 | 20819.0128 | 1598.3421 | 31.923 | 1630.2651 | 21.0847 | 93.6703 | 19.2181
[5 empty] | TRANS_TOTAL | SUBTRAN | 22604.89 | 11548.1641 | 1.8804 | 3.4998 | 2706.328 | 37.8231 | 6.8458 | 2750.9969 | 1562.4538 | 281.1788 | 73.8073 | 0 | 1917.4398 | 70.5302 | 989.6068 | 4879.525 | 0 | 5939.662 | 428.9312 | 8.6123 | 437.5435 | 5.7034 | 0 | 0
[5 empty] | TRANS_TOTAL | DISTPRI | 0 | 0 | 0 | 0 | 0 | 0 | 0 | 0 | 0 | 0 | 0 | 0 | 0 | 0 | 0 | 0 | 0 | 0 | 0 | 0 | 0 | 0 | 0 | 0
[5 empty] | TRANS_TOTAL | DISTSEC | 0 | 0 | 0 | 0 | 0 | 0 | 0 | 0 | 0 | 0 | 0 | 0 | 0 | 0 | 0 | 0 | 0 | 0 | 0 | 0 | 0 | 0 | 0 | 0
[5 empty] | TRANS_TOTAL | ENERGY | 0 | 0 | 0 | 0 | 0 | 0 | 0 | 0 | 0 | 0 | 0 | 0 | 0 | 0 | 0 | 0 | 0 | 0 | 0 | 0 | 0 | 0 | 0 | 0
[5 empty] | TRANS_TOTAL | CUSTOMER | 0 | 0 | 0 | 0 | 0 | 0 | 0 | 0 | 0 | 0 | 0 | 0 | 0 | 0 | 0 | 0 | 0 | 0 | 0 | 0 | 0 | 0 | 0 | 0
|  |  | 565 Transmission by Others | 104170 | TRANS_TOTAL | TOTAL | 104170 | 53494.729 | 11.2646 | 19.9308 | 12482.7079 | 173.8613 | 25.7923 | 12682.3615 | 7377.3733 | 1324.7183 | 285.4264 | 8.0361 | 8995.5541 | 346.3193 | 4712.9185 | 19119.6977 | 2579.7394 | 26758.6748 | 2027.2733 | 40.5353 | 2067.8086 | 26.7881 | 93.6703 | 19.2181
[5 empty] | TRANS_TOTAL | PRODUCTION | 0 | 0 | 0 | 0 | 0 | 0 | 0 | 0 | 0 | 0 | 0 | 0 | 0 | 0 | 0 | 0 | 0 | 0 | 0 | 0 | 0 | 0 | 0 | 0
[5 empty] | TRANS_TOTAL | BULKTRAN | 0 | 0 | 0 | 0 | 0 | 0 | 0 | 0 | 0 | 0 | 0 | 0 | 0 | 0 | 0 | 0 | 0 | 0 | 0 | 0 | 0 | 0 | 0 | 0
[5 empty] | TRANS_TOTAL | SUBTRAN | 0 | 0 | 0 | 0 | 0 | 0 | 0 | 0 | 0 | 0 | 0 | 0 | 0 | 0 | 0 | 0 | 0 | 0 | 0 | 0 | 0 | 0 | 0 | 0
[5 empty] | TRANS_TOTAL | DISTPRI | 0 | 0 | 0 | 0 | 0 | 0 | 0 | 0 | 0 | 0 | 0 | 0 | 0 | 0 | 0 | 0 | 0 | 0 | 0 | 0 | 0 | 0 | 0 | 0
[5 empty] | TRANS_TOTAL | DISTSEC | 0 | 0 | 0 | 0 | 0 | 0 | 0 | 0 | 0 | 0 | 0 | 0 | 0 | 0 | 0 | 0 | 0 | 0 | 0 | 0 | 0 | 0 | 0 | 0
[5 empty] | TRANS_TOTAL | ENERGY | 0 | 0 | 0 | 0 | 0 | 0 | 0 | 0 | 0 | 0 | 0 | 0 | 0 | 0 | 0 | 0 | 0 | 0 | 0 | 0 | 0 | 0 | 0 | 0
[5 empty] | TRANS_TOTAL | CUSTOMER | 0 | 0 | 0 | 0 | 0 | 0 | 0 | 0 | 0 | 0 | 0 | 0 | 0 | 0 | 0 | 0 | 0 | 0 | 0 | 0 | 0 | 0 | 0 | 0
|  |  | 565 Transmission Purchases - Non-Juris | 0 | TRANS_TOTAL | TOTAL | 0 | 0 | 0 | 0 | 0 | 0 | 0 | 0 | 0 | 0 | 0 | 0 | 0 | 0 | 0 | 0 | 0 | 0 | 0 | 0 | 0 | 0 | 0 | 0
[5 empty] | TRANS_TOTAL | PRODUCTION | 0 | 0 | 0 | 0 | 0 | 0 | 0 | 0 | 0 | 0 | 0 | 0 | 0 | 0 | 0 | 0 | 0 | 0 | 0 | 0 | 0 | 0 | 0 | 0
[5 empty] | TRANS_TOTAL | BULKTRAN | -6717797.046 | -3454767.7259 | -772.8908 | -1353.2766 | -805193.9857 | -11204.2641 | -1560.4594 | -817958.7091 | -478923.5117 | -85947.1243 | -17429.1997 | -661.866 | -582961.7016 | -22714.3077 | -306656.2708 | -1172837.135 | -212470.3247 | -1714678.0383 | -131641.3073 | -2629.2146 | -134270.5219 | -1736.5618 | -7714.7963 | -1582.8236
[5 empty] | TRANS_TOTAL | SUBTRAN | -1861764.954 | -951120.1857 | -154.8755 | -288.2499 | -222896.3123 | -3115.1529 | -563.8282 | -226575.2934 | -128685.5052 | -23158.2121 | -6078.8521 | 0 | -157922.5695 | -5808.9475 | -81505.1657 | -401883.3387 | 0 | -489197.4518 | -35327.2712 | -709.3192 | -36036.5904 | -469.7379 | 0 | 0
[5 empty] | TRANS_TOTAL | DISTPRI | 0 | 0 | 0 | 0 | 0 | 0 | 0 | 0 | 0 | 0 | 0 | 0 | 0 | 0 | 0 | 0 | 0 | 0 | 0 | 0 | 0 | 0 | 0 | 0
[5 empty] | TRANS_TOTAL | DISTSEC | 0 | 0 | 0 | 0 | 0 | 0 | 0 | 0 | 0 | 0 | 0 | 0 | 0 | 0 | 0 | 0 | 0 | 0 | 0 | 0 | 0 | 0 | 0 | 0
[5 empty] | TRANS_TOTAL | ENERGY | 0 | 0 | 0 | 0 | 0 | 0 | 0 | 0 | 0 | 0 | 0 | 0 | 0 | 0 | 0 | 0 | 0 | 0 | 0 | 0 | 0 | 0 | 0 | 0
[5 empty] | TRANS_TOTAL | CUSTOMER | 0 | 0 | 0 | 0 | 0 | 0 | 0 | 0 | 0 | 0 | 0 | 0 | 0 | 0 | 0 | 0 | 0 | 0 | 0 | 0 | 0 | 0 | 0 | 0
|  |  | 566-Misc Transmission | -8579562 | TRANS_TOTAL | TOTAL | -8579562 | -4405887.9116 | -927.7663 | -1641.5265 | -1028090.2979 | -14319.417 | -2124.2876 | -1044534.0025 | -607609.0169 | -109105.3364 | -23508.0519 | -661.866 | -740884.2711 | -28523.2552 | -388161.4365 | -1574720.4737 | -212470.3247 | -2203875.4901 | -166968.5785 | -3338.5338 | -170307.1123 | -2206.2997 | -7714.7963 | -1582.8236
[5 empty] | TRANS_TOTAL | PRODUCTION | 0 | 0 | 0 | 0 | 0 | 0 | 0 | 0 | 0 | 0 | 0 | 0 | 0 | 0 | 0 | 0 | 0 | 0 | 0 | 0 | 0 | 0 | 0 | 0
[5 empty] | TRANS_TOTAL | BULKTRAN | 4217.238 | 2168.8029 | 0.4852 | 0.84955 | 505.4774 | 7.0337 | 0.97961 | 513.4907 | 300.6543 | 53.9551 | 10.9415 | 0.4155 | 365.9664 | 14.2594 | 192.5099 | 736.2731 | 133.3827 | 1076.4251 | 82.6406 | 1.6505 | 84.2911 | 1.0902 | 4.8431 | 0.99365
[5 empty] | TRANS_TOTAL | SUBTRAN | 1168.762 | 597.0856 | 0.097226 | 0.18095 | 139.9278 | 1.9556 | 0.35395 | 142.2374 | 80.785 | 14.5381 | 3.8161 | 0 | 99.1392 | 3.6467 | 51.1666 | 252.2907 | 0 | 307.104 | 22.1774 | 0.44529 | 22.6227 | 0.29489 | 0 | 0
[5 empty] | TRANS_TOTAL | DISTPRI | 0 | 0 | 0 | 0 | 0 | 0 | 0 | 0 | 0 | 0 | 0 | 0 | 0 | 0 | 0 | 0 | 0 | 0 | 0 | 0 | 0 | 0 | 0 | 0
[5 empty] | TRANS_TOTAL | DISTSEC | 0 | 0 | 0 | 0 | 0 | 0 | 0 | 0 | 0 | 0 | 0 | 0 | 0 | 0 | 0 | 0 | 0 | 0 | 0 | 0 | 0 | 0 | 0 | 0
[5 empty] | TRANS_TOTAL | ENERGY | 0 | 0 | 0 | 0 | 0 | 0 | 0 | 0 | 0 | 0 | 0 | 0 | 0 | 0 | 0 | 0 | 0 | 0 | 0 | 0 | 0 | 0 | 0 | 0
[5 empty] | TRANS_TOTAL | CUSTOMER | 0 | 0 | 0 | 0 | 0 | 0 | 0 | 0 | 0 | 0 | 0 | 0 | 0 | 0 | 0 | 0 | 0 | 0 | 0 | 0 | 0 | 0 | 0 | 0
|  |  | 567-Rents | 5386 | TRANS_TOTAL | TOTAL | 5386 | 2765.8885 | 0.58242 | 1.0305 | 645.4052 | 8.9893 | 1.3336 | 655.7281 | 381.4393 | 68.4932 | 14.7577 | 0.4155 | 465.1056 | 17.9061 | 243.6765 | 988.5638 | 133.3827 | 1383.5291 | 104.818 | 2.0958 | 106.9139 | 1.3851 | 4.8431 | 0.99365
[6 empty] | PRODUCTION | 43425743 | 22332597.1838 | 4996.1848 | 8747.9634 | 5205002.004 | 72427.5366 | 10087.2515 | 5287516.7922 | 3095897.2402 | 555586.5568 | 112667.2841 | 4278.4892 | 3768429.5701 | 146831.7193 | 1982312.9987 | 7581551.4605 | 1373468.3636 | 11084164.5421 | 850966.6996 | 16995.9876 | 867962.6873 | 11225.6275 | 49870.6287 | 10231.8201
[6 empty] | BULKTRAN | -3691680.57 | -1898523.9953 | -424.7324 | -743.6761 | -442484.1911 | -6157.1619 | -857.5308 | -449498.8838 | -263186.3705 | -47231.1573 | -9577.9967 | -363.7201 | -320359.2446 | -12482.3611 | -168519.0828 | -644517.8432 | -116760.385 | -942279.6721 | -72341.8188 | -1444.8517 | -73786.6705 | -954.3056 | -4239.5689 | -869.8207
[6 empty] | SUBTRAN | -1023109.43 | -522676.0923 | -85.1099 | -158.4041 | -122489.8548 | -1711.893 | -309.8447 | -124511.5925 | -70717.495 | -12726.3032 | -3340.5565 | 0 | -86784.3547 | -3192.2338 | -44790.135 | -220849.9159 | 0 | -268832.2847 | -19413.656 | -389.7974 | -19803.4534 | -258.1385 | 0 | 0
[6 empty] | DISTPRI | 0 | 0 | 0 | 0 | 0 | 0 | 0 | 0 | 0 | 0 | 0 | 0 | 0 | 0 | 0 | 0 | 0 | 0 | 0 | 0 | 0 | 0 | 0 | 0
[6 empty] | DISTSEC | 0 | 0 | 0 | 0 | 0 | 0 | 0 | 0 | 0 | 0 | 0 | 0 | 0 | 0 | 0 | 0 | 0 | 0 | 0 | 0 | 0 | 0 | 0 | 0
[6 empty] | ENERGY | 195641 | 76539.3769 | 12.2484 | 35.317 | 22070.419 | 307.8167 | 43.0325 | 22421.2682 | 14308.4201 | 2555.4608 | 520.3854 | 19.6551 | 17403.9214 | 750.4223 | 11864.3186 | 51026.5034 | 9598.6182 | 73239.8625 | 3936.0986 | 78.977 | 4015.0756 | 70.4479 | 1578.0078 | 325.4744
[6 empty] | CUSTOMER | 0 | 0 | 0 | 0 | 0 | 0 | 0 | 0 | 0 | 0 | 0 | 0 | 0 | 0 | 0 | 0 | 0 | 0 | 0 | 0 | 0 | 0 | 0 | 0
|  | Total Transmission Expenses |  | 38906594 |  | TOTAL | 38906594 | 19987936.473 | 4498.591 | 7881.2002 | 4662098.377 | 64866.2985 | 8962.9086 | 4735927.5841 | 2776301.7947 | 498184.5572 | 100269.1163 | 3934.4242 | 3378689.8923 | 131907.5467 | 1780868.0995 | 6767210.2047 | 1266306.5969 | 9946292.4478 | 763147.3235 | 15240.3156 | 778387.6391 | 10083.6312 | 47209.0675 | 9687.4738
[5 empty] | EXP_OM_TRAN | PRODUCTION | 5.0941e-11 | -3.7984e-11 | 3.487e-14 | -3.8097e-14 | -4.84e-12 | 1.6125e-13 | -1.9158e-14 | -4.6979e-12 | -7.1756e-12 | 3.5502e-13 | 4.1428e-14 | 8.5691e-15 | -6.7706e-12 | 5.8637e-13 | -6.8838e-12 | -3.4632e-12 | 4.7956e-12 | -4.9651e-12 | -4.5426e-13 | 7.6198e-14 | -3.7806e-13 | -1.8022e-14 | -7.6249e-15 | 1.1296e-14
[5 empty] | EXP_OM_TRAN | BULKTRAN | 26596.161 | 13677.6324 | 3.0599 | 5.3577 | 3187.8112 | 44.3584 | 6.178 | 3238.3475 | 1896.0869 | 340.2698 | 69.0032 | 2.6204 | 2307.9803 | 89.9273 | 1214.0705 | 4643.3325 | 841.1827 | 6788.5131 | 521.1758 | 10.4092 | 531.585 | 6.8752 | 30.5433 | 6.2665
[5 empty] | EXP_OM_TRAN | SUBTRAN | 7370.839 | 3765.5418 | 0.61316 | 1.1412 | 882.4599 | 12.3331 | 2.2322 | 897.0252 | 509.4736 | 91.6847 | 24.0665 | 0 | 625.2249 | 22.998 | 322.6838 | 1591.0802 | 0 | 1936.762 | 139.8628 | 2.8082 | 142.671 | 1.8597 | 0 | 0
[5 empty] | EXP_OM_TRAN | DISTPRI | 0 | 0 | 0 | 0 | 0 | 0 | 0 | 0 | 0 | 0 | 0 | 0 | 0 | 0 | 0 | 0 | 0 | 0 | 0 | 0 | 0 | 0 | 0 | 0
[5 empty] | EXP_OM_TRAN | DISTSEC | 0 | 0 | 0 | 0 | 0 | 0 | 0 | 0 | 0 | 0 | 0 | 0 | 0 | 0 | 0 | 0 | 0 | 0 | 0 | 0 | 0 | 0 | 0 | 0
[5 empty] | EXP_OM_TRAN | ENERGY | 2.236e-13 | 0 | 0 | 0 | 0 | 0 | 0 | 0 | 0 | 0 | 0 | 0 | 0 | 0 | 0 | 0 | 0 | 0 | 0 | 0 | 0 | 0 | 0 | 0
[5 empty] | EXP_OM_TRAN | CUSTOMER | 0 | 0 | 0 | 0 | 0 | 0 | 0 | 0 | 0 | 0 | 0 | 0 | 0 | 0 | 0 | 0 | 0 | 0 | 0 | 0 | 0 | 0 | 0 | 0
|  |  | 568-Supervision & Engineering | 33967 | EXP_OM_TRAN | TOTAL | 33967 | 17443.1742 | 3.6731 | 6.4989 | 4070.2711 | 56.6914 | 8.4102 | 4135.3727 | 2405.5605 | 431.9546 | 93.0698 | 2.6204 | 2933.2052 | 112.9253 | 1536.7544 | 6234.4127 | 841.1827 | 8725.2751 | 661.0386 | 13.2175 | 674.2561 | 8.7349 | 30.5433 | 6.2665
[5 empty] | TRANS_TOTAL | PRODUCTION | 0 | 0 | 0 | 0 | 0 | 0 | 0 | 0 | 0 | 0 | 0 | 0 | 0 | 0 | 0 | 0 | 0 | 0 | 0 | 0 | 0 | 0 | 0 | 0
[5 empty] | TRANS_TOTAL | BULKTRAN | 186498.855 | 95910.9394 | 21.4569 | 37.5695 | 22353.7203 | 311.0517 | 43.3213 | 22708.0934 | 13295.8299 | 2386.056 | 483.8678 | 18.3747 | 16184.1284 | 630.5925 | 8513.3628 | 32560.1951 | 5898.5813 | 47602.7318 | 3654.6137 | 72.992 | 3727.6057 | 48.2103 | 214.1775 | 43.9422
[5 empty] | TRANS_TOTAL | SUBTRAN | 51686.145 | 26404.9099 | 4.2996 | 8.0024 | 6188.0266 | 86.4826 | 15.6529 | 6290.1622 | 3572.555 | 642.9161 | 168.7605 | 0 | 4384.2316 | 161.2675 | 2262.7388 | 11157.0478 | 0 | 13581.054 | 980.7524 | 19.6921 | 1000.4445 | 13.0408 | 0 | 0
[5 empty] | TRANS_TOTAL | DISTPRI | 0 | 0 | 0 | 0 | 0 | 0 | 0 | 0 | 0 | 0 | 0 | 0 | 0 | 0 | 0 | 0 | 0 | 0 | 0 | 0 | 0 | 0 | 0 | 0
[5 empty] | TRANS_TOTAL | DISTSEC | 0 | 0 | 0 | 0 | 0 | 0 | 0 | 0 | 0 | 0 | 0 | 0 | 0 | 0 | 0 | 0 | 0 | 0 | 0 | 0 | 0 | 0 | 0 | 0
[5 empty] | TRANS_TOTAL | ENERGY | 0 | 0 | 0 | 0 | 0 | 0 | 0 | 0 | 0 | 0 | 0 | 0 | 0 | 0 | 0 | 0 | 0 | 0 | 0 | 0 | 0 | 0 | 0 | 0
[5 empty] | TRANS_TOTAL | CUSTOMER | 0 | 0 | 0 | 0 | 0 | 0 | 0 | 0 | 0 | 0 | 0 | 0 | 0 | 0 | 0 | 0 | 0 | 0 | 0 | 0 | 0 | 0 | 0 | 0
|  |  | 569-Structures | 238185 | TRANS_TOTAL | TOTAL | 238185 | 122315.8492 | 25.7566 | 45.5719 | 28541.747 | 397.5343 | 58.9743 | 28998.2555 | 16868.3849 | 3028.9722 | 652.6283 | 18.3747 | 20568.36 | 791.86 | 10776.1016 | 43717.2429 | 5898.5813 | 61183.7858 | 4635.3661 | 92.6841 | 4728.0502 | 61.2511 | 214.1775 | 43.9422
[5 empty] | TRANS_TOTAL | PRODUCTION | 0 | 0 | 0 | 0 | 0 | 0 | 0 | 0 | 0 | 0 | 0 | 0 | 0 | 0 | 0 | 0 | 0 | 0 | 0 | 0 | 0 | 0 | 0 | 0
[5 empty] | TRANS_TOTAL | BULKTRAN | 465893.613 | 239595.5411 | 53.6016 | 93.8526 | 55841.9274 | 777.0397 | 108.2212 | 56727.1883 | 33214.3713 | 5960.6171 | 1208.7523 | 45.9018 | 40429.6426 | 1575.2859 | 21267.2692 | 81338.7672 | 14735.2721 | 118916.5944 | 9129.6066 | 182.3417 | 9311.9483 | 120.4343 | 535.0376 | 109.7722
[5 empty] | TRANS_TOTAL | SUBTRAN | 129117.387 | 65962.2219 | 10.7409 | 19.9907 | 15458.3366 | 216.0425 | 39.1027 | 15713.4819 | 8924.6154 | 1606.0716 | 421.5814 | 0 | 10952.2684 | 402.8629 | 5652.5578 | 27871.4703 | 0 | 33926.891 | 2450.0219 | 49.1928 | 2499.2147 | 32.5773 | 0 | 0
[5 empty] | TRANS_TOTAL | DISTPRI | 0 | 0 | 0 | 0 | 0 | 0 | 0 | 0 | 0 | 0 | 0 | 0 | 0 | 0 | 0 | 0 | 0 | 0 | 0 | 0 | 0 | 0 | 0 | 0
[5 empty] | TRANS_TOTAL | DISTSEC | 0 | 0 | 0 | 0 | 0 | 0 | 0 | 0 | 0 | 0 | 0 | 0 | 0 | 0 | 0 | 0 | 0 | 0 | 0 | 0 | 0 | 0 | 0 | 0
[5 empty] | TRANS_TOTAL | ENERGY | 0 | 0 | 0 | 0 | 0 | 0 | 0 | 0 | 0 | 0 | 0 | 0 | 0 | 0 | 0 | 0 | 0 | 0 | 0 | 0 | 0 | 0 | 0 | 0
[5 empty] | TRANS_TOTAL | CUSTOMER | 0 | 0 | 0 | 0 | 0 | 0 | 0 | 0 | 0 | 0 | 0 | 0 | 0 | 0 | 0 | 0 | 0 | 0 | 0 | 0 | 0 | 0 | 0 | 0
|  |  | 570-Station Equipment | 595011 | TRANS_TOTAL | TOTAL | 595011 | 305557.763 | 64.3426 | 113.8434 | 71300.2641 | 993.0822 | 147.3239 | 72440.6702 | 42138.9867 | 7566.6888 | 1630.3337 | 45.9018 | 51381.911 | 1978.1488 | 26919.827 | 109210.2375 | 14735.2721 | 152843.4854 | 11579.6285 | 231.5345 | 11811.163 | 153.0116 | 535.0376 | 109.7722
[5 empty] | TRANS_TOTAL | PRODUCTION | 0 | 0 | 0 | 0 | 0 | 0 | 0 | 0 | 0 | 0 | 0 | 0 | 0 | 0 | 0 | 0 | 0 | 0 | 0 | 0 | 0 | 0 | 0 | 0
[5 empty] | TRANS_TOTAL | BULKTRAN | 4681867.851 | 2407748.528 | 538.6546 | 943.1458 | 561167.8664 | 7808.6437 | 1087.5388 | 570064.0489 | 333778.5552 | 59899.5586 | 12147.0192 | 461.2776 | 406286.4106 | 15830.396 | 213719.4866 | 817391.2429 | 148078.0047 | 1195019.1301 | 91745.4339 | 1832.3916 | 93577.8255 | 1210.2707 | 5376.7115 | 1103.1252
[5 empty] | TRANS_TOTAL | SUBTRAN | 1297529.149 | 662868.9419 | 107.9382 | 200.8914 | 155344.2403 | 2171.0591 | 392.9516 | 157908.251 | 89685.4319 | 16139.7685 | 4236.5648 | 0 | 110061.7652 | 4048.4588 | 56803.8022 | 280086.5627 | 0 | 340938.8237 | 24620.8116 | 494.3494 | 25115.161 | 327.3768 | 0 | 0
[5 empty] | TRANS_TOTAL | DISTPRI | 0 | 0 | 0 | 0 | 0 | 0 | 0 | 0 | 0 | 0 | 0 | 0 | 0 | 0 | 0 | 0 | 0 | 0 | 0 | 0 | 0 | 0 | 0 | 0
[5 empty] | TRANS_TOTAL | DISTSEC | 0 | 0 | 0 | 0 | 0 | 0 | 0 | 0 | 0 | 0 | 0 | 0 | 0 | 0 | 0 | 0 | 0 | 0 | 0 | 0 | 0 | 0 | 0 | 0
[5 empty] | TRANS_TOTAL | ENERGY | 0 | 0 | 0 | 0 | 0 | 0 | 0 | 0 | 0 | 0 | 0 | 0 | 0 | 0 | 0 | 0 | 0 | 0 | 0 | 0 | 0 | 0 | 0 | 0
[5 empty] | TRANS_TOTAL | CUSTOMER | 0 | 0 | 0 | 0 | 0 | 0 | 0 | 0 | 0 | 0 | 0 | 0 | 0 | 0 | 0 | 0 | 0 | 0 | 0 | 0 | 0 | 0 | 0 | 0
|  |  | 571-Overhead Lines | 5979397 | TRANS_TOTAL | TOTAL | 5979397 | 3070617.4699 | 646.5928 | 1144.0373 | 716512.1067 | 9979.7028 | 1480.4904 | 727972.2999 | 423463.9872 | 76039.3271 | 16383.584 | 461.2776 | 516348.1758 | 19878.8547 | 270523.2888 | 1097477.8056 | 148078.0047 | 1535957.9538 | 116366.2455 | 2326.741 | 118692.9865 | 1537.6475 | 5376.7115 | 1103.1252
[5 empty] | TRANS_TOTAL | PRODUCTION | 0 | 0 | 0 | 0 | 0 | 0 | 0 | 0 | 0 | 0 | 0 | 0 | 0 | 0 | 0 | 0 | 0 | 0 | 0 | 0 | 0 | 0 | 0 | 0
[5 empty] | TRANS_TOTAL | BULKTRAN | 176.958 | 91.0044 | 0.020359 | 0.035648 | 21.2102 | 0.29514 | 0.041105 | 21.5464 | 12.6156 | 2.264 | 0.45911 | 0.017435 | 15.3562 | 0.59833 | 8.0778 | 30.8945 | 5.5968 | 45.1675 | 3.4677 | 0.069258 | 3.5369 | 0.045744 | 0.20322 | 0.041694
[5 empty] | TRANS_TOTAL | SUBTRAN | 49.042 | 25.0541 | 0.0040797 | 0.007593 | 5.8715 | 0.082058 | 0.014852 | 5.9684 | 3.3898 | 0.61003 | 0.16013 | 0 | 4.1599 | 0.15302 | 2.147 | 10.5863 | 0 | 12.8863 | 0.93058 | 0.018685 | 0.94926 | 0.012374 | 0 | 0
[5 empty] | TRANS_TOTAL | DISTPRI | 0 | 0 | 0 | 0 | 0 | 0 | 0 | 0 | 0 | 0 | 0 | 0 | 0 | 0 | 0 | 0 | 0 | 0 | 0 | 0 | 0 | 0 | 0 | 0
[5 empty] | TRANS_TOTAL | DISTSEC | 0 | 0 | 0 | 0 | 0 | 0 | 0 | 0 | 0 | 0 | 0 | 0 | 0 | 0 | 0 | 0 | 0 | 0 | 0 | 0 | 0 | 0 | 0 | 0
[5 empty] | TRANS_TOTAL | ENERGY | 0 | 0 | 0 | 0 | 0 | 0 | 0 | 0 | 0 | 0 | 0 | 0 | 0 | 0 | 0 | 0 | 0 | 0 | 0 | 0 | 0 | 0 | 0 | 0
[5 empty] | TRANS_TOTAL | CUSTOMER | 0 | 0 | 0 | 0 | 0 | 0 | 0 | 0 | 0 | 0 | 0 | 0 | 0 | 0 | 0 | 0 | 0 | 0 | 0 | 0 | 0 | 0 | 0 | 0
|  |  | 572-Underground Lines | 226 | TRANS_TOTAL | TOTAL | 226 | 116.0585 | 0.024439 | 0.043241 | 27.0816 | 0.3772 | 0.055957 | 27.5148 | 16.0054 | 2.874 | 0.61924 | 0.017435 | 19.5161 | 0.75135 | 10.2248 | 41.4808 | 5.5968 | 58.0538 | 4.3982 | 0.087943 | 4.4862 | 0.058118 | 0.20322 | 0.041694
[5 empty] | TRANS_TOTAL | PRODUCTION | 0 | 0 | 0 | 0 | 0 | 0 | 0 | 0 | 0 | 0 | 0 | 0 | 0 | 0 | 0 | 0 | 0 | 0 | 0 | 0 | 0 | 0 | 0 | 0
[5 empty] | TRANS_TOTAL | BULKTRAN | 74845.404 | 38490.8154 | 8.6111 | 15.0773 | 8970.9571 | 124.8308 | 17.3856 | 9113.1735 | 5335.8599 | 957.568 | 194.185 | 7.3741 | 6494.9869 | 253.0683 | 3416.5683 | 13067.0023 | 2367.2087 | 19103.8475 | 1466.6634 | 29.293 | 1495.9564 | 19.3477 | 85.9533 | 17.6348
[5 empty] | TRANS_TOTAL | SUBTRAN | 20742.596 | 10596.7736 | 1.7255 | 3.2115 | 2483.3683 | 34.707 | 6.2818 | 2524.3572 | 1433.7317 | 258.014 | 67.7267 | 0 | 1759.4724 | 64.7196 | 908.0785 | 4477.5275 | 0 | 5450.3256 | 393.5939 | 7.9028 | 401.4967 | 5.2335 | 0 | 0
[5 empty] | TRANS_TOTAL | DISTPRI | 0 | 0 | 0 | 0 | 0 | 0 | 0 | 0 | 0 | 0 | 0 | 0 | 0 | 0 | 0 | 0 | 0 | 0 | 0 | 0 | 0 | 0 | 0 | 0
[5 empty] | TRANS_TOTAL | DISTSEC | 0 | 0 | 0 | 0 | 0 | 0 | 0 | 0 | 0 | 0 | 0 | 0 | 0 | 0 | 0 | 0 | 0 | 0 | 0 | 0 | 0 | 0 | 0 | 0
[5 empty] | TRANS_TOTAL | ENERGY | 0 | 0 | 0 | 0 | 0 | 0 | 0 | 0 | 0 | 0 | 0 | 0 | 0 | 0 | 0 | 0 | 0 | 0 | 0 | 0 | 0 | 0 | 0 | 0
[5 empty] | TRANS_TOTAL | CUSTOMER | 0 | 0 | 0 | 0 | 0 | 0 | 0 | 0 | 0 | 0 | 0 | 0 | 0 | 0 | 0 | 0 | 0 | 0 | 0 | 0 | 0 | 0 | 0 | 0
|  |  | 573-Misc Transmission Expenses | 95588 | TRANS_TOTAL | TOTAL | 95588 | 49087.5891 | 10.3366 | 18.2888 | 11454.3255 | 159.5378 | 23.6675 | 11637.5307 | 6769.5916 | 1215.582 | 261.9117 | 7.3741 | 8254.4593 | 317.7879 | 4324.6468 | 17544.5297 | 2367.2087 | 24554.1731 | 1860.2573 | 37.1958 | 1897.4531 | 24.5812 | 85.9533 | 17.6348
[5 empty] | TRAN_LSE | PRODUCTION | 1029504 | 529443.9782 | 118.4457 | 207.39 | 123396.1704 | 1717.0561 | 239.1408 | 125352.3673 | 73395.1424 | 13171.4173 | 2671.029 | 101.4311 | 89339.0199 | 3480.9731 | 46995.1467 | 179737.5707 | 32561.128 | 262774.8184 | 20174.0618 | 402.9278 | 20576.9895 | 266.1285 | 1182.2944 | 242.5681
[5 empty] | TRAN_LSE | BULKTRAN | 0 | 0 | 0 | 0 | 0 | 0 | 0 | 0 | 0 | 0 | 0 | 0 | 0 | 0 | 0 | 0 | 0 | 0 | 0 | 0 | 0 | 0 | 0 | 0
[5 empty] | TRAN_LSE | SUBTRAN | 0 | 0 | 0 | 0 | 0 | 0 | 0 | 0 | 0 | 0 | 0 | 0 | 0 | 0 | 0 | 0 | 0 | 0 | 0 | 0 | 0 | 0 | 0 | 0
[5 empty] | TRAN_LSE | DISTPRI | 0 | 0 | 0 | 0 | 0 | 0 | 0 | 0 | 0 | 0 | 0 | 0 | 0 | 0 | 0 | 0 | 0 | 0 | 0 | 0 | 0 | 0 | 0 | 0
[5 empty] | TRAN_LSE | DISTSEC | 0 | 0 | 0 | 0 | 0 | 0 | 0 | 0 | 0 | 0 | 0 | 0 | 0 | 0 | 0 | 0 | 0 | 0 | 0 | 0 | 0 | 0 | 0 | 0
[5 empty] | TRAN_LSE | ENERGY | 0 | 0 | 0 | 0 | 0 | 0 | 0 | 0 | 0 | 0 | 0 | 0 | 0 | 0 | 0 | 0 | 0 | 0 | 0 | 0 | 0 | 0 | 0 | 0
[5 empty] | TRAN_LSE | CUSTOMER | 0 | 0 | 0 | 0 | 0 | 0 | 0 | 0 | 0 | 0 | 0 | 0 | 0 | 0 | 0 | 0 | 0 | 0 | 0 | 0 | 0 | 0 | 0 | 0
|  |  | 575- PJM Admin | 1029504 | TRAN_LSE | TOTAL | 1029504 | 529443.9782 | 118.4457 | 207.39 | 123396.1704 | 1717.0561 | 239.1408 | 125352.3673 | 73395.1424 | 13171.4173 | 2671.029 | 101.4311 | 89339.0199 | 3480.9731 | 46995.1467 | 179737.5707 | 32561.128 | 262774.8184 | 20174.0618 | 402.9278 | 20576.9895 | 266.1285 | 1182.2944 | 242.5681
[6 empty] | PRODUCTION | 1029504 | 529443.9782 | 118.4457 | 207.39 | 123396.1704 | 1717.0561 | 239.1408 | 125352.3673 | 73395.1424 | 13171.4173 | 2671.029 | 101.4311 | 89339.0199 | 3480.9731 | 46995.1467 | 179737.5707 | 32561.128 | 262774.8184 | 20174.0618 | 402.9278 | 20576.9895 | 266.1285 | 1182.2944 | 242.5681
[6 empty] | BULKTRAN | 5435878.842 | 2795514.4606 | 625.4045 | 1095.0387 | 651543.4927 | 9066.2194 | 1262.686 | 661872.3981 | 387533.3188 | 69546.3336 | 14103.2867 | 535.5659 | 471718.505 | 18379.8683 | 248138.8353 | 949031.4345 | 171925.8463 | 1387475.9844 | 106520.961 | 2127.4968 | 108648.4578 | 1405.1838 | 6242.6265 | 1280.7826
[6 empty] | SUBTRAN | 1506495.158 | 769623.4432 | 125.3215 | 233.2448 | 180362.3032 | 2520.7064 | 456.2361 | 183339.2457 | 104129.1975 | 18739.065 | 4918.8601 | 0 | 127787.1225 | 4700.4597 | 65952.0081 | 325194.2747 | 0 | 395846.7426 | 28585.9732 | 573.9639 | 29159.9371 | 380.1005 | 0 | 0
[6 empty] | DISTPRI | 0 | 0 | 0 | 0 | 0 | 0 | 0 | 0 | 0 | 0 | 0 | 0 | 0 | 0 | 0 | 0 | 0 | 0 | 0 | 0 | 0 | 0 | 0 | 0
[6 empty] | DISTSEC | 0 | 0 | 0 | 0 | 0 | 0 | 0 | 0 | 0 | 0 | 0 | 0 | 0 | 0 | 0 | 0 | 0 | 0 | 0 | 0 | 0 | 0 | 0 | 0
[6 empty] | ENERGY | 2.236e-13 | 0 | 0 | 0 | 0 | 0 | 0 | 0 | 0 | 0 | 0 | 0 | 0 | 0 | 0 | 0 | 0 | 0 | 0 | 0 | 0 | 0 | 0 | 0
[6 empty] | CUSTOMER | 0 | 0 | 0 | 0 | 0 | 0 | 0 | 0 | 0 | 0 | 0 | 0 | 0 | 0 | 0 | 0 | 0 | 0 | 0 | 0 | 0 | 0 | 0 | 0
|  | Total Transmission Maintenance |  | 7971878 |  | TOTAL | 7971878 | 4094581.882 | 869.1717 | 1535.6735 | 955301.9663 | 13303.9819 | 1958.0629 | 970564.0111 | 565057.6587 | 101456.8159 | 21693.1758 | 636.9971 | 688844.6474 | 26561.3011 | 361085.9901 | 1453963.2799 | 204486.9743 | 2046097.5454 | 155280.9959 | 3104.3885 | 158385.3845 | 2051.4128 | 7424.9209 | 1523.3507
[6 empty] | PRODUCTION | 44455247 | 22862041.162 | 5114.6305 | 8955.3533 | 5328398.1744 | 74144.5928 | 10326.3923 | 5412869.1595 | 3169292.3826 | 568757.974 | 115338.3131 | 4379.9203 | 3857768.59 | 150312.6924 | 2029308.1454 | 7761289.0312 | 1406029.4916 | 11346939.3606 | 871140.7614 | 17398.9154 | 888539.6768 | 11491.756 | 51052.923 | 10474.3882
[6 empty] | BULKTRAN | 1744198.272 | 896990.4652 | 200.6721 | 351.3626 | 209059.3016 | 2909.0575 | 405.1552 | 212373.5143 | 124346.9482 | 22315.1763 | 4525.29 | 171.8458 | 151359.2604 | 5897.5072 | 79619.7524 | 304513.5913 | 55165.4613 | 445196.3123 | 34179.1422 | 682.6451 | 34861.7874 | 450.8782 | 2003.0576 | 410.9618
[6 empty] | SUBTRAN | 483385.728 | 246947.3509 | 40.2116 | 74.8407 | 57872.4484 | 808.8134 | 146.3915 | 58827.6532 | 33411.7024 | 6012.7618 | 1578.3036 | 0 | 41002.7679 | 1508.226 | 21161.8732 | 104344.3587 | 0 | 127014.4579 | 9172.3172 | 184.1665 | 9356.4837 | 121.962 | 0 | 0
[6 empty] | DISTPRI | 0 | 0 | 0 | 0 | 0 | 0 | 0 | 0 | 0 | 0 | 0 | 0 | 0 | 0 | 0 | 0 | 0 | 0 | 0 | 0 | 0 | 0 | 0 | 0
[6 empty] | DISTSEC | 0 | 0 | 0 | 0 | 0 | 0 | 0 | 0 | 0 | 0 | 0 | 0 | 0 | 0 | 0 | 0 | 0 | 0 | 0 | 0 | 0 | 0 | 0 | 0
[6 empty] | ENERGY | 195641 | 76539.3769 | 12.2484 | 35.317 | 22070.419 | 307.8167 | 43.0325 | 22421.2682 | 14308.4201 | 2555.4608 | 520.3854 | 19.6551 | 17403.9214 | 750.4223 | 11864.3186 | 51026.5034 | 9598.6182 | 73239.8625 | 3936.0986 | 78.977 | 4015.0756 | 70.4479 | 1578.0078 | 325.4744
[6 empty] | CUSTOMER | 0 | 0 | 0 | 0 | 0 | 0 | 0 | 0 | 0 | 0 | 0 | 0 | 0 | 0 | 0 | 0 | 0 | 0 | 0 | 0 | 0 | 0 | 0 | 0
|  | Total Transmission O&M |  | 46878472 |  | TOTAL | 46878472 | 24082518.355 | 5367.7627 | 9416.8737 | 5617400.3433 | 78170.2804 | 10920.9715 | 5706491.5952 | 3341359.4533 | 599641.373 | 121962.2921 | 4571.4213 | 4067534.5397 | 158468.8478 | 2141954.0896 | 8221173.4847 | 1470793.5711 | 11992389.9932 | 918428.3194 | 18344.7041 | 936773.0235 | 12135.044 | 54633.9884 | 11210.8245
Distribution Operation
[5 empty] | TOTOXEXP | PRODUCTION | 0 | 0 | 0 | 0 | 0 | 0 | 0 | 0 | 0 | 0 | 0 | 0 | 0 | 0 | 0 | 0 | 0 | 0 | 0 | 0 | 0 | 0 | 0 | 0
[5 empty] | TOTOXEXP | BULKTRAN | 0 | 0 | 0 | 0 | 0 | 0 | 0 | 0 | 0 | 0 | 0 | 0 | 0 | 0 | 0 | 0 | 0 | 0 | 0 | 0 | 0 | 0 | 0 | 0
[5 empty] | TOTOXEXP | SUBTRAN | 0 | 0 | 0 | 0 | 0 | 0 | 0 | 0 | 0 | 0 | 0 | 0 | 0 | 0 | 0 | 0 | 0 | 0 | 0 | 0 | 0 | 0 | 0 | 0
[5 empty] | TOTOXEXP | DISTPRI | 589827.0224 | 386159.4952 | 63.4079 | 117.3229 | 90351.0719 | 1262.5599 | 0 | 91613.6318 | 52396.4586 | 9428.4476 | 0 | 0 | 61824.9062 | 2372.6945 | 32809.2939 | 0 | 0 | 35181.9884 | 14387.8788 | 288.7874 | 14676.6663 | 189.6038 | 0 | 0
[5 empty] | TOTOXEXP | DISTSEC | 233403.0472 | 173166.6608 | 42.9271 | 55.6025 | 34904.6519 | 0 | 0 | 34904.6519 | 17424.1867 | 0 | 0 | 0 | 17424.1867 | 652.5261 | 0 | 0 | 0 | 652.5261 | 4931.38 | 0 | 4931.38 | 58.3065 | 1794.6579 | 372.1477
[5 empty] | TOTOXEXP | ENERGY | 0 | 0 | 0 | 0 | 0 | 0 | 0 | 0 | 0 | 0 | 0 | 0 | 0 | 0 | 0 | 0 | 0 | 0 | 0 | 0 | 0 | 0 | 0 | 0
[5 empty] | TOTOXEXP | CUSTOMER | 276863.9304 | 124247.9864 | 25.0428 | 28.1412 | 70017.4661 | 8609.1901 | 1449.1187 | 80075.7749 | 9348.5036 | 3030.9309 | 3563.9578 | 445.4886 | 16388.8809 | 58.8226 | 2149.4813 | 5990.8348 | 1781.9489 | 9981.0876 | 1799.887 | 39.6236 | 1839.5106 | 186.812 | 29853.4056 | 14237.2883
|  |  | 580 Supervision & Engineering | 1100094 | TOTOXEXP | TOTAL | 1100094 | 683574.1425 | 131.3779 | 201.0665 | 195273.1899 | 9871.75 | 1449.1187 | 206594.0586 | 79169.1489 | 12459.3785 | 3563.9578 | 445.4886 | 95637.9737 | 3084.0431 | 34958.7752 | 5990.8348 | 1781.9489 | 45815.6021 | 21119.1458 | 328.411 | 21447.5569 | 434.7223 | 31648.0635 | 14609.436
[5 empty] | DIST_CPD | PRODUCTION | 0 | 0 | 0 | 0 | 0 | 0 | 0 | 0 | 0 | 0 | 0 | 0 | 0 | 0 | 0 | 0 | 0 | 0 | 0 | 0 | 0 | 0 | 0 | 0
[5 empty] | DIST_CPD | BULKTRAN | 0 | 0 | 0 | 0 | 0 | 0 | 0 | 0 | 0 | 0 | 0 | 0 | 0 | 0 | 0 | 0 | 0 | 0 | 0 | 0 | 0 | 0 | 0 | 0
[5 empty] | DIST_CPD | SUBTRAN | 0 | 0 | 0 | 0 | 0 | 0 | 0 | 0 | 0 | 0 | 0 | 0 | 0 | 0 | 0 | 0 | 0 | 0 | 0 | 0 | 0 | 0 | 0 | 0
[5 empty] | DIST_CPD | DISTPRI | 8942 | 5854.3235 | 0.96129 | 1.7787 | 1369.7563 | 19.1409 | 0 | 1388.8972 | 794.3501 | 142.9388 | 0 | 0 | 937.2889 | 35.9709 | 497.4013 | 0 | 0 | 533.3722 | 218.1257 | 4.3781 | 222.5038 | 2.8745 | 0 | 0
[5 empty] | DIST_CPD | DISTSEC | 0 | 0 | 0 | 0 | 0 | 0 | 0 | 0 | 0 | 0 | 0 | 0 | 0 | 0 | 0 | 0 | 0 | 0 | 0 | 0 | 0 | 0 | 0 | 0
[5 empty] | DIST_CPD | ENERGY | 0 | 0 | 0 | 0 | 0 | 0 | 0 | 0 | 0 | 0 | 0 | 0 | 0 | 0 | 0 | 0 | 0 | 0 | 0 | 0 | 0 | 0 | 0 | 0
[5 empty] | DIST_CPD | CUSTOMER | 0 | 0 | 0 | 0 | 0 | 0 | 0 | 0 | 0 | 0 | 0 | 0 | 0 | 0 | 0 | 0 | 0 | 0 | 0 | 0 | 0 | 0 | 0 | 0
|  |  | 581 Load Dispatching | 8942 | DIST_CPD | TOTAL | 8942 | 5854.3235 | 0.96129 | 1.7787 | 1369.7563 | 19.1409 | 0 | 1388.8972 | 794.3501 | 142.9388 | 0 | 0 | 937.2889 | 35.9709 | 497.4013 | 0 | 0 | 533.3722 | 218.1257 | 4.3781 | 222.5038 | 2.8745 | 0 | 0
[5 empty] | DIST_CPD | PRODUCTION | 0 | 0 | 0 | 0 | 0 | 0 | 0 | 0 | 0 | 0 | 0 | 0 | 0 | 0 | 0 | 0 | 0 | 0 | 0 | 0 | 0 | 0 | 0 | 0
[5 empty] | DIST_CPD | BULKTRAN | 0 | 0 | 0 | 0 | 0 | 0 | 0 | 0 | 0 | 0 | 0 | 0 | 0 | 0 | 0 | 0 | 0 | 0 | 0 | 0 | 0 | 0 | 0 | 0
[5 empty] | DIST_CPD | SUBTRAN | 0 | 0 | 0 | 0 | 0 | 0 | 0 | 0 | 0 | 0 | 0 | 0 | 0 | 0 | 0 | 0 | 0 | 0 | 0 | 0 | 0 | 0 | 0 | 0
[5 empty] | DIST_CPD | DISTPRI | 214714 | 140573.1625 | 23.0823 | 42.7089 | 32890.3887 | 459.6081 | 0 | 33349.9968 | 19073.8179 | 3432.2261 | 0 | 0 | 22506.044 | 863.729 | 11943.5266 | 0 | 0 | 12807.2556 | 5237.6017 | 105.1269 | 5342.7286 | 69.0212 | 0 | 0
[5 empty] | DIST_CPD | DISTSEC | 0 | 0 | 0 | 0 | 0 | 0 | 0 | 0 | 0 | 0 | 0 | 0 | 0 | 0 | 0 | 0 | 0 | 0 | 0 | 0 | 0 | 0 | 0 | 0
[5 empty] | DIST_CPD | ENERGY | 0 | 0 | 0 | 0 | 0 | 0 | 0 | 0 | 0 | 0 | 0 | 0 | 0 | 0 | 0 | 0 | 0 | 0 | 0 | 0 | 0 | 0 | 0 | 0
[5 empty] | DIST_CPD | CUSTOMER | 0 | 0 | 0 | 0 | 0 | 0 | 0 | 0 | 0 | 0 | 0 | 0 | 0 | 0 | 0 | 0 | 0 | 0 | 0 | 0 | 0 | 0 | 0 | 0
|  |  | 582 Station Expenses | 214714 | DIST_CPD | TOTAL | 214714 | 140573.1625 | 23.0823 | 42.7089 | 32890.3887 | 459.6081 | 0 | 33349.9968 | 19073.8179 | 3432.2261 | 0 | 0 | 22506.044 | 863.729 | 11943.5266 | 0 | 0 | 12807.2556 | 5237.6017 | 105.1269 | 5342.7286 | 69.0212 | 0 | 0
[5 empty] | DIST_OHLINES | PRODUCTION | 0 | 0 | 0 | 0 | 0 | 0 | 0 | 0 | 0 | 0 | 0 | 0 | 0 | 0 | 0 | 0 | 0 | 0 | 0 | 0 | 0 | 0 | 0 | 0
[5 empty] | DIST_OHLINES | BULKTRAN | 0 | 0 | 0 | 0 | 0 | 0 | 0 | 0 | 0 | 0 | 0 | 0 | 0 | 0 | 0 | 0 | 0 | 0 | 0 | 0 | 0 | 0 | 0 | 0
[5 empty] | DIST_OHLINES | SUBTRAN | 0 | 0 | 0 | 0 | 0 | 0 | 0 | 0 | 0 | 0 | 0 | 0 | 0 | 0 | 0 | 0 | 0 | 0 | 0 | 0 | 0 | 0 | 0 | 0
[5 empty] | DIST_OHLINES | DISTPRI | 945419.3441 | 618965.6337 | 101.6351 | 188.054 | 144821.5289 | 2023.7265 | 0 | 146845.2553 | 83985.0051 | 15112.6287 | 0 | 0 | 99097.6338 | 3803.1341 | 52589.2167 | 0 | 0 | 56392.3508 | 23061.98 | 462.8903 | 23524.8703 | 303.9112 | 0 | 0
[5 empty] | DIST_OHLINES | DISTSEC | 185145.6559 | 137363.4808 | 34.0517 | 44.1063 | 27687.919 | 0 | 0 | 27687.919 | 13821.6382 | 0 | 0 | 0 | 13821.6382 | 517.6126 | 0 | 0 | 0 | 517.6126 | 3911.7895 | 0 | 3911.7895 | 46.2513 | 1423.6023 | 295.2041
[5 empty] | DIST_OHLINES | ENERGY | 0 | 0 | 0 | 0 | 0 | 0 | 0 | 0 | 0 | 0 | 0 | 0 | 0 | 0 | 0 | 0 | 0 | 0 | 0 | 0 | 0 | 0 | 0 | 0
[5 empty] | DIST_OHLINES | CUSTOMER | 0 | 0 | 0 | 0 | 0 | 0 | 0 | 0 | 0 | 0 | 0 | 0 | 0 | 0 | 0 | 0 | 0 | 0 | 0 | 0 | 0 | 0 | 0 | 0
|  |  | 583 Overhead Lines | 1130565 | DIST_OHLINES | TOTAL | 1130565 | 756329.1145 | 135.6868 | 232.1603 | 172509.4478 | 2023.7265 | 0 | 174533.1743 | 97806.6433 | 15112.6287 | 0 | 0 | 112919.272 | 4320.7467 | 52589.2167 | 0 | 0 | 56909.9634 | 26973.7694 | 462.8903 | 27436.6597 | 350.1626 | 1423.6023 | 295.2041
[5 empty] | DIST_UGLINES | PRODUCTION | 0 | 0 | 0 | 0 | 0 | 0 | 0 | 0 | 0 | 0 | 0 | 0 | 0 | 0 | 0 | 0 | 0 | 0 | 0 | 0 | 0 | 0 | 0 | 0
[5 empty] | DIST_UGLINES | BULKTRAN | 0 | 0 | 0 | 0 | 0 | 0 | 0 | 0 | 0 | 0 | 0 | 0 | 0 | 0 | 0 | 0 | 0 | 0 | 0 | 0 | 0 | 0 | 0 | 0
[5 empty] | DIST_UGLINES | SUBTRAN | 0 | 0 | 0 | 0 | 0 | 0 | 0 | 0 | 0 | 0 | 0 | 0 | 0 | 0 | 0 | 0 | 0 | 0 | 0 | 0 | 0 | 0 | 0 | 0
[5 empty] | DIST_UGLINES | DISTPRI | 106178.7239 | 69515.1644 | 11.4145 | 21.1201 | 16264.7033 | 227.2819 | 0 | 16491.9852 | 9432.2384 | 1697.2782 | 0 | 0 | 11129.5166 | 427.1247 | 5906.2214 | 0 | 0 | 6333.346 | 2590.0587 | 51.9866 | 2642.0453 | 34.1318 | 0 | 0
[5 empty] | DIST_UGLINES | DISTSEC | 23628.2761 | 17530.3181 | 4.3457 | 5.6288 | 3533.5304 | 0 | 0 | 3533.5304 | 1763.9165 | 0 | 0 | 0 | 1763.9165 | 66.0577 | 0 | 0 | 0 | 66.0577 | 499.2223 | 0 | 499.2223 | 5.9026 | 181.68 | 37.6739
[5 empty] | DIST_UGLINES | ENERGY | 0 | 0 | 0 | 0 | 0 | 0 | 0 | 0 | 0 | 0 | 0 | 0 | 0 | 0 | 0 | 0 | 0 | 0 | 0 | 0 | 0 | 0 | 0 | 0
[5 empty] | DIST_UGLINES | CUSTOMER | 0 | 0 | 0 | 0 | 0 | 0 | 0 | 0 | 0 | 0 | 0 | 0 | 0 | 0 | 0 | 0 | 0 | 0 | 0 | 0 | 0 | 0 | 0 | 0
|  |  | 584 Underground Lines | 129807 | DIST_UGLINES | TOTAL | 129807 | 87045.4825 | 15.7602 | 26.7489 | 19798.2337 | 227.2819 | 0 | 20025.5155 | 11196.155 | 1697.2782 | 0 | 0 | 12893.4331 | 493.1824 | 5906.2214 | 0 | 0 | 6399.4037 | 3089.281 | 51.9866 | 3141.2676 | 40.0344 | 181.68 | 37.6739
[5 empty] | DIST_SL | PRODUCTION | 0 | 0 | 0 | 0 | 0 | 0 | 0 | 0 | 0 | 0 | 0 | 0 | 0 | 0 | 0 | 0 | 0 | 0 | 0 | 0 | 0 | 0 | 0 | 0
[5 empty] | DIST_SL | BULKTRAN | 0 | 0 | 0 | 0 | 0 | 0 | 0 | 0 | 0 | 0 | 0 | 0 | 0 | 0 | 0 | 0 | 0 | 0 | 0 | 0 | 0 | 0 | 0 | 0
[5 empty] | DIST_SL | SUBTRAN | 0 | 0 | 0 | 0 | 0 | 0 | 0 | 0 | 0 | 0 | 0 | 0 | 0 | 0 | 0 | 0 | 0 | 0 | 0 | 0 | 0 | 0 | 0 | 0
[5 empty] | DIST_SL | DISTPRI | 0 | 0 | 0 | 0 | 0 | 0 | 0 | 0 | 0 | 0 | 0 | 0 | 0 | 0 | 0 | 0 | 0 | 0 | 0 | 0 | 0 | 0 | 0 | 0
[5 empty] | DIST_SL | DISTSEC | 0 | 0 | 0 | 0 | 0 | 0 | 0 | 0 | 0 | 0 | 0 | 0 | 0 | 0 | 0 | 0 | 0 | 0 | 0 | 0 | 0 | 0 | 0 | 0
[5 empty] | DIST_SL | ENERGY | 0 | 0 | 0 | 0 | 0 | 0 | 0 | 0 | 0 | 0 | 0 | 0 | 0 | 0 | 0 | 0 | 0 | 0 | 0 | 0 | 0 | 0 | 0 | 0
[5 empty] | DIST_SL | CUSTOMER | 85965 | 0 | 0 | 0 | 0 | 0 | 0 | 0 | 0 | 0 | 0 | 0 | 0 | 0 | 0 | 0 | 0 | 0 | 0 | 0 | 0 | 0 | 0 | 85965
|  |  | 585 Street Lighting | 85965 | DIST_SL | TOTAL | 85965 | 0 | 0 | 0 | 0 | 0 | 0 | 0 | 0 | 0 | 0 | 0 | 0 | 0 | 0 | 0 | 0 | 0 | 0 | 0 | 0 | 0 | 0 | 85965
[5 empty] | DIST_METERS | PRODUCTION | 0 | 0 | 0 | 0 | 0 | 0 | 0 | 0 | 0 | 0 | 0 | 0 | 0 | 0 | 0 | 0 | 0 | 0 | 0 | 0 | 0 | 0 | 0 | 0
[5 empty] | DIST_METERS | BULKTRAN | 0 | 0 | 0 | 0 | 0 | 0 | 0 | 0 | 0 | 0 | 0 | 0 | 0 | 0 | 0 | 0 | 0 | 0 | 0 | 0 | 0 | 0 | 0 | 0
[5 empty] | DIST_METERS | SUBTRAN | 0 | 0 | 0 | 0 | 0 | 0 | 0 | 0 | 0 | 0 | 0 | 0 | 0 | 0 | 0 | 0 | 0 | 0 | 0 | 0 | 0 | 0 | 0 | 0
[5 empty] | DIST_METERS | DISTPRI | 0 | 0 | 0 | 0 | 0 | 0 | 0 | 0 | 0 | 0 | 0 | 0 | 0 | 0 | 0 | 0 | 0 | 0 | 0 | 0 | 0 | 0 | 0 | 0
[5 empty] | DIST_METERS | DISTSEC | 0 | 0 | 0 | 0 | 0 | 0 | 0 | 0 | 0 | 0 | 0 | 0 | 0 | 0 | 0 | 0 | 0 | 0 | 0 | 0 | 0 | 0 | 0 | 0
[5 empty] | DIST_METERS | ENERGY | 0 | 0 | 0 | 0 | 0 | 0 | 0 | 0 | 0 | 0 | 0 | 0 | 0 | 0 | 0 | 0 | 0 | 0 | 0 | 0 | 0 | 0 | 0 | 0
[5 empty] | DIST_METERS | CUSTOMER | 1258658 | 562975.6779 | 113.3596 | 180.5527 | 424441.8307 | 61015.6699 | 10277.8977 | 495735.3982 | 65014.5141 | 21463.2138 | 25277.4284 | 3159.635 | 114914.7913 | 405.3007 | 15218.7429 | 42490.0928 | 12638.5014 | 70752.6378 | 12401.6052 | 280.4291 | 12682.0342 | 1303.5482 | 0 | 0
|  |  | 586 Meters | 1258658 | DIST_METERS | TOTAL | 1258658 | 562975.6779 | 113.3596 | 180.5527 | 424441.8307 | 61015.6699 | 10277.8977 | 495735.3982 | 65014.5141 | 21463.2138 | 25277.4284 | 3159.635 | 114914.7913 | 405.3007 | 15218.7429 | 42490.0928 | 12638.5014 | 70752.6378 | 12401.6052 | 280.4291 | 12682.0342 | 1303.5482 | 0 | 0
[5 empty] | DIST_PCUST | PRODUCTION | 0 | 0 | 0 | 0 | 0 | 0 | 0 | 0 | 0 | 0 | 0 | 0 | 0 | 0 | 0 | 0 | 0 | 0 | 0 | 0 | 0 | 0 | 0 | 0
[5 empty] | DIST_PCUST | BULKTRAN | 0 | 0 | 0 | 0 | 0 | 0 | 0 | 0 | 0 | 0 | 0 | 0 | 0 | 0 | 0 | 0 | 0 | 0 | 0 | 0 | 0 | 0 | 0 | 0
[5 empty] | DIST_PCUST | SUBTRAN | 0 | 0 | 0 | 0 | 0 | 0 | 0 | 0 | 0 | 0 | 0 | 0 | 0 | 0 | 0 | 0 | 0 | 0 | 0 | 0 | 0 | 0 | 0 | 0
[5 empty] | DIST_PCUST | DISTPRI | 0 | 0 | 0 | 0 | 0 | 0 | 0 | 0 | 0 | 0 | 0 | 0 | 0 | 0 | 0 | 0 | 0 | 0 | 0 | 0 | 0 | 0 | 0 | 0
[5 empty] | DIST_PCUST | DISTSEC | 0 | 0 | 0 | 0 | 0 | 0 | 0 | 0 | 0 | 0 | 0 | 0 | 0 | 0 | 0 | 0 | 0 | 0 | 0 | 0 | 0 | 0 | 0 | 0
[5 empty] | DIST_PCUST | ENERGY | 0 | 0 | 0 | 0 | 0 | 0 | 0 | 0 | 0 | 0 | 0 | 0 | 0 | 0 | 0 | 0 | 0 | 0 | 0 | 0 | 0 | 0 | 0 | 0
[5 empty] | DIST_PCUST | CUSTOMER | 142437 | 90744.2543 | 18.3216 | 5.4286 | 20574.4972 | 50.8934 | 0 | 20625.3906 | 367.7895 | 38.0004 | 0 | 0 | 405.7899 | 3.3929 | 29.8574 | 0 | 0 | 33.2503 | 103.8225 | 0.67858 | 104.5011 | 6.1072 | 30456.6345 | 37.3218
|  |  | 587 Customer Installs | 142437 | DIST_PCUST | TOTAL | 142437 | 90744.2543 | 18.3216 | 5.4286 | 20574.4972 | 50.8934 | 0 | 20625.3906 | 367.7895 | 38.0004 | 0 | 0 | 405.7899 | 3.3929 | 29.8574 | 0 | 0 | 33.2503 | 103.8225 | 0.67858 | 104.5011 | 6.1072 | 30456.6345 | 37.3218
[5 empty] | RB_GUP_EPIS_D | PRODUCTION | 0 | 0 | 0 | 0 | 0 | 0 | 0 | 0 | 0 | 0 | 0 | 0 | 0 | 0 | 0 | 0 | 0 | 0 | 0 | 0 | 0 | 0 | 0 | 0
[5 empty] | RB_GUP_EPIS_D | BULKTRAN | 0 | 0 | 0 | 0 | 0 | 0 | 0 | 0 | 0 | 0 | 0 | 0 | 0 | 0 | 0 | 0 | 0 | 0 | 0 | 0 | 0 | 0 | 0 | 0
[5 empty] | RB_GUP_EPIS_D | SUBTRAN | 0 | 0 | 0 | 0 | 0 | 0 | 0 | 0 | 0 | 0 | 0 | 0 | 0 | 0 | 0 | 0 | 0 | 0 | 0 | 0 | 0 | 0 | 0 | 0
[5 empty] | RB_GUP_EPIS_D | DISTPRI | 2645029.8902 | 1731699.9196 | 284.3476 | 526.1246 | 405171.816 | 5661.8441 | 0 | 410833.6601 | 234967.5308 | 42281.0839 | 0 | 0 | 277248.6146 | 10640.1497 | 147130.5309 | 0 | 0 | 157770.6807 | 64521.2378 | 1295.043 | 65816.2808 | 850.2622 | 0 | 0
[5 empty] | RB_GUP_EPIS_D | DISTSEC | 1274152.591 | 945320.7755 | 234.3401 | 303.5351 | 190545.2955 | 0 | 0 | 190545.2955 | 95119.035 | 0 | 0 | 0 | 95119.035 | 3562.1548 | 0 | 0 | 0 | 3562.1548 | 26920.5164 | 0 | 26920.5164 | 318.2967 | 9797.0789 | 2031.563
[5 empty] | RB_GUP_EPIS_D | ENERGY | 0 | 0 | 0 | 0 | 0 | 0 | 0 | 0 | 0 | 0 | 0 | 0 | 0 | 0 | 0 | 0 | 0 | 0 | 0 | 0 | 0 | 0 | 0 | 0
[5 empty] | RB_GUP_EPIS_D | CUSTOMER | 558475.5188 | 261103.5678 | 52.6878 | 29.9836 | 88225.542 | 5967.0307 | 1005.1275 | 95197.7002 | 7193.2146 | 2098.9961 | 2472.0075 | 308.9967 | 12073.2149 | 47.3404 | 1488.3178 | 4155.3209 | 1235.9829 | 6926.962 | 1448.5589 | 27.4246 | 1475.9835 | 141.3478 | 160084.5841 | 21389.4871
|  |  | 588 Miscellaneous Distribution | 4477658 | RB_GUP_EPIS_D | TOTAL | 4477658 | 2938124.2628 | 571.3755 | 859.6433 | 683942.6535 | 11628.8748 | 1005.1275 | 696576.6559 | 337279.7804 | 44380.08 | 2472.0075 | 308.9967 | 384440.8645 | 14249.6449 | 148618.8487 | 4155.3209 | 1235.9829 | 168259.7974 | 92890.3132 | 1322.4676 | 94212.7807 | 1309.9067 | 169881.663 | 23421.0501
[5 empty] | RB_GUP_EPIS_D | PRODUCTION | 0 | 0 | 0 | 0 | 0 | 0 | 0 | 0 | 0 | 0 | 0 | 0 | 0 | 0 | 0 | 0 | 0 | 0 | 0 | 0 | 0 | 0 | 0 | 0
[5 empty] | RB_GUP_EPIS_D | BULKTRAN | 0 | 0 | 0 | 0 | 0 | 0 | 0 | 0 | 0 | 0 | 0 | 0 | 0 | 0 | 0 | 0 | 0 | 0 | 0 | 0 | 0 | 0 | 0 | 0
[5 empty] | RB_GUP_EPIS_D | SUBTRAN | 0 | 0 | 0 | 0 | 0 | 0 | 0 | 0 | 0 | 0 | 0 | 0 | 0 | 0 | 0 | 0 | 0 | 0 | 0 | 0 | 0 | 0 | 0 | 0
[5 empty] | RB_GUP_EPIS_D | DISTPRI | 795176.9163 | 520601.9815 | 85.4836 | 158.1691 | 121807.0451 | 1702.1236 | 0 | 123509.1687 | 70638.4292 | 12710.9875 | 0 | 0 | 83349.4167 | 3198.7546 | 44231.9394 | 0 | 0 | 47430.694 | 19397.0583 | 389.3295 | 19786.3878 | 255.6148 | 0 | 0
[5 empty] | RB_GUP_EPIS_D | DISTSEC | 383049.2548 | 284192.3496 | 70.4498 | 91.2519 | 57283.7461 | 0 | 0 | 57283.7461 | 28595.6923 | 0 | 0 | 0 | 28595.6923 | 1070.8927 | 0 | 0 | 0 | 1070.8927 | 8093.1309 | 0 | 8093.1309 | 95.6897 | 2945.3017 | 610.75
[5 empty] | RB_GUP_EPIS_D | ENERGY | 0 | 0 | 0 | 0 | 0 | 0 | 0 | 0 | 0 | 0 | 0 | 0 | 0 | 0 | 0 | 0 | 0 | 0 | 0 | 0 | 0 | 0 | 0 | 0
[5 empty] | RB_GUP_EPIS_D | CUSTOMER | 167894.8289 | 78495.7216 | 15.8396 | 9.014 | 26523.2974 | 1793.872 | 302.1721 | 28619.3415 | 2162.5004 | 631.0225 | 743.1611 | 92.8939 | 3629.5778 | 14.232 | 447.4339 | 1249.2166 | 371.5743 | 2082.4567 | 435.4811 | 8.2447 | 443.7258 | 42.4935 | 48126.3242 | 6430.3343
|  |  | 589 Rents | 1346121 | RB_GUP_EPIS_D | TOTAL | 1346121 | 883290.0527 | 171.773 | 258.4351 | 205614.0886 | 3495.9956 | 302.1721 | 209412.2563 | 101396.6219 | 13342.01 | 743.1611 | 92.8939 | 115574.6868 | 4283.8793 | 44679.3733 | 1249.2166 | 371.5743 | 50584.0434 | 27925.6704 | 397.5742 | 28323.2446 | 393.798 | 51071.6259 | 7041.0843
[6 empty] | PRODUCTION | 0 | 0 | 0 | 0 | 0 | 0 | 0 | 0 | 0 | 0 | 0 | 0 | 0 | 0 | 0 | 0 | 0 | 0 | 0 | 0 | 0 | 0 | 0 | 0
[6 empty] | BULKTRAN | 0 | 0 | 0 | 0 | 0 | 0 | 0 | 0 | 0 | 0 | 0 | 0 | 0 | 0 | 0 | 0 | 0 | 0 | 0 | 0 | 0 | 0 | 0 | 0
[6 empty] | SUBTRAN | 0 | 0 | 0 | 0 | 0 | 0 | 0 | 0 | 0 | 0 | 0 | 0 | 0 | 0 | 0 | 0 | 0 | 0 | 0 | 0 | 0 | 0 | 0 | 0
[6 empty] | DISTPRI | 5305287.897 | 3473369.6804 | 570.3323 | 1055.2782 | 812676.3103 | 11356.2849 | 0 | 824032.5952 | 471287.83 | 84805.5908 | 0 | 0 | 556093.4207 | 21341.5576 | 295108.1301 | 0 | 0 | 316449.6877 | 129413.941 | 2597.5419 | 132011.4829 | 1705.4196 | 0 | 0
[6 empty] | DISTSEC | 2099378.8249 | 1557573.5848 | 386.1145 | 500.1246 | 313955.1428 | 0 | 0 | 313955.1428 | 156724.4688 | 0 | 0 | 0 | 156724.4688 | 5869.2439 | 0 | 0 | 0 | 5869.2439 | 44356.0391 | 0 | 44356.0391 | 524.4468 | 16142.3208 | 3347.3388
[6 empty] | ENERGY | 0 | 0 | 0 | 0 | 0 | 0 | 0 | 0 | 0 | 0 | 0 | 0 | 0 | 0 | 0 | 0 | 0 | 0 | 0 | 0 | 0 | 0 | 0 | 0
[6 empty] | CUSTOMER | 2490294.2781 | 1117567.2081 | 225.2513 | 253.1201 | 629782.6334 | 77436.6561 | 13034.316 | 720253.6055 | 84086.5222 | 27262.1636 | 32056.5547 | 4007.0141 | 147412.2547 | 529.0886 | 19333.8333 | 53885.4651 | 16028.0075 | 89776.3945 | 16189.3547 | 356.4005 | 16545.7552 | 1680.3088 | 268520.9485 | 128059.4315
|  |  | Total Distribution Operations Expenses | 9894961 |  | TOTAL | 9894961 | 6148510.4733 | 1181.6981 | 1808.5229 | 1756414.0865 | 88792.941 | 13034.316 | 1858241.3435 | 712098.821 | 112067.7544 | 32056.5547 | 4007.0141 | 860230.1443 | 27739.89 | 314441.9634 | 53885.4651 | 16028.0075 | 412095.326 | 189959.3348 | 2953.9424 | 192913.2772 | 3910.1751 | 284663.2693 | 131406.7703
Distribution Maintenance
[5 empty] | TOTMXEXP | PRODUCTION | 0 | 0 | 0 | 0 | 0 | 0 | 0 | 0 | 0 | 0 | 0 | 0 | 0 | 0 | 0 | 0 | 0 | 0 | 0 | 0 | 0 | 0 | 0 | 0
[5 empty] | TOTMXEXP | BULKTRAN | 0 | 0 | 0 | 0 | 0 | 0 | 0 | 0 | 0 | 0 | 0 | 0 | 0 | 0 | 0 | 0 | 0 | 0 | 0 | 0 | 0 | 0 | 0 | 0
[5 empty] | TOTMXEXP | SUBTRAN | 0 | 0 | 0 | 0 | 0 | 0 | 0 | 0 | 0 | 0 | 0 | 0 | 0 | 0 | 0 | 0 | 0 | 0 | 0 | 0 | 0 | 0 | 0 | 0
[5 empty] | TOTMXEXP | DISTPRI | 2808.0656 | 1838.4393 | 0.30187 | 0.55855 | 430.146 | 6.0108 | 0 | 436.1568 | 249.4506 | 44.8872 | 0 | 0 | 294.3378 | 11.296 | 156.1994 | 0 | 0 | 167.4954 | 68.4982 | 1.3749 | 69.8731 | 0.90267 | 0 | 0
[5 empty] | TOTMXEXP | DISTSEC | 1110.8677 | 824.1763 | 0.20431 | 0.26464 | 166.1266 | 0 | 0 | 166.1266 | 82.9294 | 0 | 0 | 0 | 82.9294 | 3.1057 | 0 | 0 | 0 | 3.1057 | 23.4706 | 0 | 23.4706 | 0.27751 | 8.5416 | 1.7712
[5 empty] | TOTMXEXP | ENERGY | 0 | 0 | 0 | 0 | 0 | 0 | 0 | 0 | 0 | 0 | 0 | 0 | 0 | 0 | 0 | 0 | 0 | 0 | 0 | 0 | 0 | 0 | 0 | 0
[5 empty] | TOTMXEXP | CUSTOMER | 20.0667 | 2.3851 | 0.00048026 | 0.00076492 | 1.7982 | 0.2585 | 0.043543 | 2.1002 | 0.27544 | 0.09093 | 0.10709 | 0.013386 | 0.48684 | 0.0017171 | 0.064475 | 0.18001 | 0.053544 | 0.29975 | 0.05254 | 0.0011881 | 0.053728 | 0.0055226 | 6.8589 | 7.8754
|  |  | 590 Supervision & Engineering | 3939 | TOTMXEXP | TOTAL | 3939 | 2665.0007 | 0.50666 | 0.82396 | 598.0708 | 6.2693 | 0.043543 | 604.3836 | 332.6554 | 44.9782 | 0.10709 | 0.013386 | 377.754 | 14.4034 | 156.2639 | 0.18001 | 0.053544 | 170.9008 | 92.0214 | 1.3761 | 93.3974 | 1.1857 | 15.4004 | 9.6466
[5 empty] | DIST_CPD | PRODUCTION | 0 | 0 | 0 | 0 | 0 | 0 | 0 | 0 | 0 | 0 | 0 | 0 | 0 | 0 | 0 | 0 | 0 | 0 | 0 | 0 | 0 | 0 | 0 | 0
[5 empty] | DIST_CPD | BULKTRAN | 0 | 0 | 0 | 0 | 0 | 0 | 0 | 0 | 0 | 0 | 0 | 0 | 0 | 0 | 0 | 0 | 0 | 0 | 0 | 0 | 0 | 0 | 0 | 0
[5 empty] | DIST_CPD | SUBTRAN | 0 | 0 | 0 | 0 | 0 | 0 | 0 | 0 | 0 | 0 | 0 | 0 | 0 | 0 | 0 | 0 | 0 | 0 | 0 | 0 | 0 | 0 | 0 | 0
[5 empty] | DIST_CPD | DISTPRI | 67313 | 44069.7918 | 7.2363 | 13.3893 | 10311.1615 | 144.0875 | 0 | 10455.249 | 5979.6562 | 1076.0055 | 0 | 0 | 7055.6617 | 270.7797 | 3744.3045 | 0 | 0 | 4015.0842 | 1641.9921 | 32.9574 | 1674.9494 | 21.6382 | 0 | 0
[5 empty] | DIST_CPD | DISTSEC | 0 | 0 | 0 | 0 | 0 | 0 | 0 | 0 | 0 | 0 | 0 | 0 | 0 | 0 | 0 | 0 | 0 | 0 | 0 | 0 | 0 | 0 | 0 | 0
[5 empty] | DIST_CPD | ENERGY | 0 | 0 | 0 | 0 | 0 | 0 | 0 | 0 | 0 | 0 | 0 | 0 | 0 | 0 | 0 | 0 | 0 | 0 | 0 | 0 | 0 | 0 | 0 | 0
[5 empty] | DIST_CPD | CUSTOMER | 0 | 0 | 0 | 0 | 0 | 0 | 0 | 0 | 0 | 0 | 0 | 0 | 0 | 0 | 0 | 0 | 0 | 0 | 0 | 0 | 0 | 0 | 0 | 0
|  |  | 591 Structures | 67313 | DIST_CPD | TOTAL | 67313 | 44069.7918 | 7.2363 | 13.3893 | 10311.1615 | 144.0875 | 0 | 10455.249 | 5979.6562 | 1076.0055 | 0 | 0 | 7055.6617 | 270.7797 | 3744.3045 | 0 | 0 | 4015.0842 | 1641.9921 | 32.9574 | 1674.9494 | 21.6382 | 0 | 0
[5 empty] | DIST_CPD | PRODUCTION | 0 | 0 | 0 | 0 | 0 | 0 | 0 | 0 | 0 | 0 | 0 | 0 | 0 | 0 | 0 | 0 | 0 | 0 | 0 | 0 | 0 | 0 | 0 | 0
[5 empty] | DIST_CPD | BULKTRAN | 0 | 0 | 0 | 0 | 0 | 0 | 0 | 0 | 0 | 0 | 0 | 0 | 0 | 0 | 0 | 0 | 0 | 0 | 0 | 0 | 0 | 0 | 0 | 0
[5 empty] | DIST_CPD | SUBTRAN | 0 | 0 | 0 | 0 | 0 | 0 | 0 | 0 | 0 | 0 | 0 | 0 | 0 | 0 | 0 | 0 | 0 | 0 | 0 | 0 | 0 | 0 | 0 | 0
[5 empty] | DIST_CPD | DISTPRI | 609170 | 398823.3342 | 65.4874 | 121.1704 | 93314.0741 | 1303.9647 | 0 | 94618.0388 | 54114.7649 | 9737.6472 | 0 | 0 | 63852.4121 | 2450.5054 | 33885.2524 | 0 | 0 | 36335.7578 | 14859.7196 | 298.258 | 15157.9776 | 195.8217 | 0 | 0
[5 empty] | DIST_CPD | DISTSEC | 0 | 0 | 0 | 0 | 0 | 0 | 0 | 0 | 0 | 0 | 0 | 0 | 0 | 0 | 0 | 0 | 0 | 0 | 0 | 0 | 0 | 0 | 0 | 0
[5 empty] | DIST_CPD | ENERGY | 0 | 0 | 0 | 0 | 0 | 0 | 0 | 0 | 0 | 0 | 0 | 0 | 0 | 0 | 0 | 0 | 0 | 0 | 0 | 0 | 0 | 0 | 0 | 0
[5 empty] | DIST_CPD | CUSTOMER | 0 | 0 | 0 | 0 | 0 | 0 | 0 | 0 | 0 | 0 | 0 | 0 | 0 | 0 | 0 | 0 | 0 | 0 | 0 | 0 | 0 | 0 | 0 | 0
|  |  | 592 Station Equipment | 609170 | DIST_CPD | TOTAL | 609170 | 398823.3342 | 65.4874 | 121.1704 | 93314.0741 | 1303.9647 | 0 | 94618.0388 | 54114.7649 | 9737.6472 | 0 | 0 | 63852.4121 | 2450.5054 | 33885.2524 | 0 | 0 | 36335.7578 | 14859.7196 | 298.258 | 15157.9776 | 195.8217 | 0 | 0
[5 empty] | TOTOHLINES | PRODUCTION | 0 | 0 | 0 | 0 | 0 | 0 | 0 | 0 | 0 | 0 | 0 | 0 | 0 | 0 | 0 | 0 | 0 | 0 | 0 | 0 | 0 | 0 | 0 | 0
[5 empty] | TOTOHLINES | BULKTRAN | 0 | 0 | 0 | 0 | 0 | 0 | 0 | 0 | 0 | 0 | 0 | 0 | 0 | 0 | 0 | 0 | 0 | 0 | 0 | 0 | 0 | 0 | 0 | 0
[5 empty] | TOTOHLINES | SUBTRAN | 0 | 0 | 0 | 0 | 0 | 0 | 0 | 0 | 0 | 0 | 0 | 0 | 0 | 0 | 0 | 0 | 0 | 0 | 0 | 0 | 0 | 0 | 0 | 0
[5 empty] | TOTOHLINES | DISTPRI | 20834998.4074 | 13640664.4022 | 2239.8169 | 4144.3028 | 3191553.4009 | 44598.5558 | 0 | 3236151.9567 | 1850847.9422 | 333049.6635 | 0 | 0 | 2183897.6056 | 83812.8536 | 1158952.6412 | 0 | 0 | 1242765.4948 | 508236.1799 | 10201.1016 | 518437.2816 | 6697.5468 | 0 | 0
[5 empty] | TOTOHLINES | DISTSEC | 8467072.5926 | 6281900.3672 | 1557.2507 | 2017.0688 | 1266222.6337 | 0 | 0 | 1266222.6337 | 632090.5206 | 0 | 0 | 0 | 632090.5206 | 23671.4372 | 0 | 0 | 0 | 23671.4372 | 178893.7749 | 0 | 178893.7749 | 2115.1634 | 65104.1158 | 13500.2602
[5 empty] | TOTOHLINES | ENERGY | 0 | 0 | 0 | 0 | 0 | 0 | 0 | 0 | 0 | 0 | 0 | 0 | 0 | 0 | 0 | 0 | 0 | 0 | 0 | 0 | 0 | 0 | 0 | 0
[5 empty] | TOTOHLINES | CUSTOMER | 0 | 0 | 0 | 0 | 0 | 0 | 0 | 0 | 0 | 0 | 0 | 0 | 0 | 0 | 0 | 0 | 0 | 0 | 0 | 0 | 0 | 0 | 0 | 0
|  |  | 593 Overhead Lines | 29302071 | TOTOHLINES | TOTAL | 29302071 | 19922564.7694 | 3797.0676 | 6161.3716 | 4457776.0346 | 44598.5558 | 0 | 4502374.5904 | 2482938.4628 | 333049.6635 | 0 | 0 | 2815988.1263 | 107484.2907 | 1158952.6412 | 0 | 0 | 1266436.9319 | 687129.9549 | 10201.1016 | 697331.0565 | 8812.7102 | 65104.1158 | 13500.2602
[5 empty] | TOTOHLINES | PRODUCTION | 0 | 0 | 0 | 0 | 0 | 0 | 0 | 0 | 0 | 0 | 0 | 0 | 0 | 0 | 0 | 0 | 0 | 0 | 0 | 0 | 0 | 0 | 0 | 0
[5 empty] | TOTOHLINES | BULKTRAN | 0 | 0 | 0 | 0 | 0 | 0 | 0 | 0 | 0 | 0 | 0 | 0 | 0 | 0 | 0 | 0 | 0 | 0 | 0 | 0 | 0 | 0 | 0 | 0
[5 empty] | TOTOHLINES | SUBTRAN | 0 | 0 | 0 | 0 | 0 | 0 | 0 | 0 | 0 | 0 | 0 | 0 | 0 | 0 | 0 | 0 | 0 | 0 | 0 | 0 | 0 | 0 | 0 | 0
[5 empty] | TOTOHLINES | DISTPRI | 1467940.1853 | 961059.8013 | 157.8074 | 291.9889 | 224862.4837 | 3142.2135 | 0 | 228004.6972 | 130402.4132 | 23465.1798 | 0 | 0 | 153867.593 | 5905.0763 | 81654.5853 | 0 | 0 | 87559.6616 | 35808.0331 | 718.7237 | 36526.7568 | 471.879 | 0 | 0
[5 empty] | TOTOHLINES | DISTSEC | 596551.8147 | 442594.4177 | 109.7169 | 142.1136 | 89212.346 | 0 | 0 | 89212.346 | 44534.2523 | 0 | 0 | 0 | 44534.2523 | 1667.7829 | 0 | 0 | 0 | 1667.7829 | 12604.05 | 0 | 12604.05 | 149.0249 | 4586.9429 | 951.1676
[5 empty] | TOTOHLINES | ENERGY | 0 | 0 | 0 | 0 | 0 | 0 | 0 | 0 | 0 | 0 | 0 | 0 | 0 | 0 | 0 | 0 | 0 | 0 | 0 | 0 | 0 | 0 | 0 | 0
[5 empty] | TOTOHLINES | CUSTOMER | 0 | 0 | 0 | 0 | 0 | 0 | 0 | 0 | 0 | 0 | 0 | 0 | 0 | 0 | 0 | 0 | 0 | 0 | 0 | 0 | 0 | 0 | 0 | 0
|  |  | 5930010 Storm Expense Amortization | 2064492 | TOTOHLINES | TOTAL | 2064492 | 1403654.219 | 267.5243 | 434.1025 | 314074.8298 | 3142.2135 | 0 | 317217.0432 | 174936.6655 | 23465.1798 | 0 | 0 | 198401.8453 | 7572.8592 | 81654.5853 | 0 | 0 | 89227.4445 | 48412.083 | 718.7237 | 49130.8067 | 620.9039 | 4586.9429 | 951.1676
[5 empty] | TOTOHLINES | PRODUCTION | 0 | 0 | 0 | 0 | 0 | 0 | 0 | 0 | 0 | 0 | 0 | 0 | 0 | 0 | 0 | 0 | 0 | 0 | 0 | 0 | 0 | 0 | 0 | 0
[5 empty] | TOTOHLINES | BULKTRAN | 0 | 0 | 0 | 0 | 0 | 0 | 0 | 0 | 0 | 0 | 0 | 0 | 0 | 0 | 0 | 0 | 0 | 0 | 0 | 0 | 0 | 0 | 0 | 0
[5 empty] | TOTOHLINES | SUBTRAN | 0 | 0 | 0 | 0 | 0 | 0 | 0 | 0 | 0 | 0 | 0 | 0 | 0 | 0 | 0 | 0 | 0 | 0 | 0 | 0 | 0 | 0 | 0 | 0
[5 empty] | TOTOHLINES | DISTPRI | 290053.8747 | 189898.1457 | 31.1816 | 57.6948 | 44431.1256 | 620.8776 | 0 | 45052.0032 | 25766.5303 | 4636.542 | 0 | 0 | 30403.0723 | 1166.7984 | 16134.3283 | 0 | 0 | 17301.1267 | 7075.3964 | 142.0144 | 7217.4108 | 93.2397 | 0 | 0
[5 empty] | TOTOHLINES | DISTSEC | 117874.1253 | 87453.3084 | 21.6792 | 28.0806 | 17627.6846 | 0 | 0 | 17627.6846 | 8799.6313 | 0 | 0 | 0 | 8799.6313 | 329.5413 | 0 | 0 | 0 | 329.5413 | 2490.4649 | 0 | 2490.4649 | 29.4462 | 906.3452 | 187.9435
[5 empty] | TOTOHLINES | ENERGY | 0 | 0 | 0 | 0 | 0 | 0 | 0 | 0 | 0 | 0 | 0 | 0 | 0 | 0 | 0 | 0 | 0 | 0 | 0 | 0 | 0 | 0 | 0 | 0
[5 empty] | TOTOHLINES | CUSTOMER | 0 | 0 | 0 | 0 | 0 | 0 | 0 | 0 | 0 | 0 | 0 | 0 | 0 | 0 | 0 | 0 | 0 | 0 | 0 | 0 | 0 | 0 | 0 | 0
|  |  | 593-Forestry Direct Assigned | 407928 | TOTOHLINES | TOTAL | 407928 | 277351.4541 | 52.8608 | 85.7754 | 62058.8102 | 620.8776 | 0 | 62679.6878 | 34566.1616 | 4636.542 | 0 | 0 | 39202.7036 | 1496.3397 | 16134.3283 | 0 | 0 | 17630.668 | 9565.8613 | 142.0144 | 9707.8757 | 122.6859 | 906.3452 | 187.9435
[5 empty] | TOTUGLINES | PRODUCTION | 0 | 0 | 0 | 0 | 0 | 0 | 0 | 0 | 0 | 0 | 0 | 0 | 0 | 0 | 0 | 0 | 0 | 0 | 0 | 0 | 0 | 0 | 0 | 0
[5 empty] | TOTUGLINES | BULKTRAN | 0 | 0 | 0 | 0 | 0 | 0 | 0 | 0 | 0 | 0 | 0 | 0 | 0 | 0 | 0 | 0 | 0 | 0 | 0 | 0 | 0 | 0 | 0 | 0
[5 empty] | TOTUGLINES | SUBTRAN | 0 | 0 | 0 | 0 | 0 | 0 | 0 | 0 | 0 | 0 | 0 | 0 | 0 | 0 | 0 | 0 | 0 | 0 | 0 | 0 | 0 | 0 | 0 | 0
[5 empty] | TOTUGLINES | DISTPRI | 58658.5365 | 38403.7184 | 6.3059 | 11.6678 | 8985.4507 | 125.5621 | 0 | 9111.0128 | 5210.849 | 937.6629 | 0 | 0 | 6148.512 | 235.9654 | 3262.8976 | 0 | 0 | 3498.863 | 1430.8804 | 28.72 | 1459.6004 | 18.8562 | 0 | 0
[5 empty] | TOTUGLINES | DISTSEC | 13053.4635 | 9684.6408 | 2.4008 | 3.1097 | 1952.1022 | 0 | 0 | 1952.1022 | 974.4774 | 0 | 0 | 0 | 974.4774 | 36.4936 | 0 | 0 | 0 | 36.4936 | 275.7958 | 0 | 275.7958 | 3.2609 | 100.3693 | 20.813
[5 empty] | TOTUGLINES | ENERGY | 0 | 0 | 0 | 0 | 0 | 0 | 0 | 0 | 0 | 0 | 0 | 0 | 0 | 0 | 0 | 0 | 0 | 0 | 0 | 0 | 0 | 0 | 0 | 0
[5 empty] | TOTUGLINES | CUSTOMER | 0 | 0 | 0 | 0 | 0 | 0 | 0 | 0 | 0 | 0 | 0 | 0 | 0 | 0 | 0 | 0 | 0 | 0 | 0 | 0 | 0 | 0 | 0 | 0
|  |  | 594 Underground Lines | 71712 | TOTUGLINES | TOTAL | 71712 | 48088.3592 | 8.7067 | 14.7775 | 10937.5529 | 125.5621 | 0 | 11063.115 | 6185.3264 | 937.6629 | 0 | 0 | 7122.9893 | 272.4591 | 3262.8976 | 0 | 0 | 3535.3566 | 1706.6762 | 28.72 | 1735.3962 | 22.1171 | 100.3693 | 20.813
[5 empty] | DIST_TRANSF | PRODUCTION | 0 | 0 | 0 | 0 | 0 | 0 | 0 | 0 | 0 | 0 | 0 | 0 | 0 | 0 | 0 | 0 | 0 | 0 | 0 | 0 | 0 | 0 | 0 | 0
[5 empty] | DIST_TRANSF | BULKTRAN | 0 | 0 | 0 | 0 | 0 | 0 | 0 | 0 | 0 | 0 | 0 | 0 | 0 | 0 | 0 | 0 | 0 | 0 | 0 | 0 | 0 | 0 | 0 | 0
[5 empty] | DIST_TRANSF | SUBTRAN | 0 | 0 | 0 | 0 | 0 | 0 | 0 | 0 | 0 | 0 | 0 | 0 | 0 | 0 | 0 | 0 | 0 | 0 | 0 | 0 | 0 | 0 | 0 | 0
[5 empty] | DIST_TRANSF | DISTPRI | 14441.0048 | 9454.5196 | 1.5524 | 2.8725 | 2212.1066 | 30.9118 | 0 | 2243.0185 | 1282.8465 | 230.841 | 0 | 0 | 1513.6875 | 58.0918 | 803.2849 | 0 | 0 | 861.3767 | 352.265 | 7.0705 | 359.3355 | 4.6422 | 0 | 0
[5 empty] | DIST_TRANSF | DISTSEC | 55581.9952 | 41237.4587 | 10.2226 | 13.241 | 8312.1031 | 0 | 0 | 8312.1031 | 4149.3505 | 0 | 0 | 0 | 4149.3505 | 155.3909 | 0 | 0 | 0 | 155.3909 | 1174.346 | 0 | 1174.346 | 13.885 | 427.3752 | 88.6223
[5 empty] | DIST_TRANSF | ENERGY | 0 | 0 | 0 | 0 | 0 | 0 | 0 | 0 | 0 | 0 | 0 | 0 | 0 | 0 | 0 | 0 | 0 | 0 | 0 | 0 | 0 | 0 | 0 | 0
[5 empty] | DIST_TRANSF | CUSTOMER | 0 | 0 | 0 | 0 | 0 | 0 | 0 | 0 | 0 | 0 | 0 | 0 | 0 | 0 | 0 | 0 | 0 | 0 | 0 | 0 | 0 | 0 | 0 | 0
|  |  | 595 Line Transformers | 70023 | DIST_TRANSF | TOTAL | 70023 | 50691.9782 | 11.775 | 16.1135 | 10524.2097 | 30.9118 | 0 | 10555.1216 | 5432.197 | 230.841 | 0 | 0 | 5663.038 | 213.4826 | 803.2849 | 0 | 0 | 1016.7676 | 1526.611 | 7.0705 | 1533.6815 | 18.5271 | 427.3752 | 88.6223
[5 empty] | DIST_SL | PRODUCTION | 0 | 0 | 0 | 0 | 0 | 0 | 0 | 0 | 0 | 0 | 0 | 0 | 0 | 0 | 0 | 0 | 0 | 0 | 0 | 0 | 0 | 0 | 0 | 0
[5 empty] | DIST_SL | BULKTRAN | 0 | 0 | 0 | 0 | 0 | 0 | 0 | 0 | 0 | 0 | 0 | 0 | 0 | 0 | 0 | 0 | 0 | 0 | 0 | 0 | 0 | 0 | 0 | 0
[5 empty] | DIST_SL | SUBTRAN | 0 | 0 | 0 | 0 | 0 | 0 | 0 | 0 | 0 | 0 | 0 | 0 | 0 | 0 | 0 | 0 | 0 | 0 | 0 | 0 | 0 | 0 | 0 | 0
[5 empty] | DIST_SL | DISTPRI | 0 | 0 | 0 | 0 | 0 | 0 | 0 | 0 | 0 | 0 | 0 | 0 | 0 | 0 | 0 | 0 | 0 | 0 | 0 | 0 | 0 | 0 | 0 | 0
[5 empty] | DIST_SL | DISTSEC | 0 | 0 | 0 | 0 | 0 | 0 | 0 | 0 | 0 | 0 | 0 | 0 | 0 | 0 | 0 | 0 | 0 | 0 | 0 | 0 | 0 | 0 | 0 | 0
[5 empty] | DIST_SL | ENERGY | 0 | 0 | 0 | 0 | 0 | 0 | 0 | 0 | 0 | 0 | 0 | 0 | 0 | 0 | 0 | 0 | 0 | 0 | 0 | 0 | 0 | 0 | 0 | 0
[5 empty] | DIST_SL | CUSTOMER | 61349 | 0 | 0 | 0 | 0 | 0 | 0 | 0 | 0 | 0 | 0 | 0 | 0 | 0 | 0 | 0 | 0 | 0 | 0 | 0 | 0 | 0 | 0 | 61349
|  |  | 596 Street Lighting | 61349 | DIST_SL | TOTAL | 61349 | 0 | 0 | 0 | 0 | 0 | 0 | 0 | 0 | 0 | 0 | 0 | 0 | 0 | 0 | 0 | 0 | 0 | 0 | 0 | 0 | 0 | 0 | 61349
[5 empty] | DIST_METERS | PRODUCTION | 0 | 0 | 0 | 0 | 0 | 0 | 0 | 0 | 0 | 0 | 0 | 0 | 0 | 0 | 0 | 0 | 0 | 0 | 0 | 0 | 0 | 0 | 0 | 0
[5 empty] | DIST_METERS | BULKTRAN | 0 | 0 | 0 | 0 | 0 | 0 | 0 | 0 | 0 | 0 | 0 | 0 | 0 | 0 | 0 | 0 | 0 | 0 | 0 | 0 | 0 | 0 | 0 | 0
[5 empty] | DIST_METERS | SUBTRAN | 0 | 0 | 0 | 0 | 0 | 0 | 0 | 0 | 0 | 0 | 0 | 0 | 0 | 0 | 0 | 0 | 0 | 0 | 0 | 0 | 0 | 0 | 0 | 0
[5 empty] | DIST_METERS | DISTPRI | 0 | 0 | 0 | 0 | 0 | 0 | 0 | 0 | 0 | 0 | 0 | 0 | 0 | 0 | 0 | 0 | 0 | 0 | 0 | 0 | 0 | 0 | 0 | 0
[5 empty] | DIST_METERS | DISTSEC | 0 | 0 | 0 | 0 | 0 | 0 | 0 | 0 | 0 | 0 | 0 | 0 | 0 | 0 | 0 | 0 | 0 | 0 | 0 | 0 | 0 | 0 | 0 | 0
[5 empty] | DIST_METERS | ENERGY | 0 | 0 | 0 | 0 | 0 | 0 | 0 | 0 | 0 | 0 | 0 | 0 | 0 | 0 | 0 | 0 | 0 | 0 | 0 | 0 | 0 | 0 | 0 | 0
[5 empty] | DIST_METERS | CUSTOMER | 41539 | 18579.6671 | 3.7412 | 5.9587 | 14007.6885 | 2013.6764 | 339.1975 | 16360.5624 | 2145.6487 | 708.3421 | 834.2211 | 104.2762 | 3792.4881 | 13.376 | 502.2582 | 1402.284 | 417.1035 | 2335.0218 | 409.2853 | 9.2549 | 418.5402 | 43.0205 | 0 | 0
|  |  | 597 Meters | 41539 | DIST_METERS | TOTAL | 41539 | 18579.6671 | 3.7412 | 5.9587 | 14007.6885 | 2013.6764 | 339.1975 | 16360.5624 | 2145.6487 | 708.3421 | 834.2211 | 104.2762 | 3792.4881 | 13.376 | 502.2582 | 1402.284 | 417.1035 | 2335.0218 | 409.2853 | 9.2549 | 418.5402 | 43.0205 | 0 | 0
[5 empty] | DIST_OL | PRODUCTION | 0 | 0 | 0 | 0 | 0 | 0 | 0 | 0 | 0 | 0 | 0 | 0 | 0 | 0 | 0 | 0 | 0 | 0 | 0 | 0 | 0 | 0 | 0 | 0
[5 empty] | DIST_OL | BULKTRAN | 0 | 0 | 0 | 0 | 0 | 0 | 0 | 0 | 0 | 0 | 0 | 0 | 0 | 0 | 0 | 0 | 0 | 0 | 0 | 0 | 0 | 0 | 0 | 0
[5 empty] | DIST_OL | SUBTRAN | 0 | 0 | 0 | 0 | 0 | 0 | 0 | 0 | 0 | 0 | 0 | 0 | 0 | 0 | 0 | 0 | 0 | 0 | 0 | 0 | 0 | 0 | 0 | 0
[5 empty] | DIST_OL | DISTPRI | 0 | 0 | 0 | 0 | 0 | 0 | 0 | 0 | 0 | 0 | 0 | 0 | 0 | 0 | 0 | 0 | 0 | 0 | 0 | 0 | 0 | 0 | 0 | 0
[5 empty] | DIST_OL | DISTSEC | 0 | 0 | 0 | 0 | 0 | 0 | 0 | 0 | 0 | 0 | 0 | 0 | 0 | 0 | 0 | 0 | 0 | 0 | 0 | 0 | 0 | 0 | 0 | 0
[5 empty] | DIST_OL | ENERGY | 0 | 0 | 0 | 0 | 0 | 0 | 0 | 0 | 0 | 0 | 0 | 0 | 0 | 0 | 0 | 0 | 0 | 0 | 0 | 0 | 0 | 0 | 0 | 0
[5 empty] | DIST_OL | CUSTOMER | 53430 | 0 | 0 | 0 | 0 | 0 | 0 | 0 | 0 | 0 | 0 | 0 | 0 | 0 | 0 | 0 | 0 | 0 | 0 | 0 | 0 | 0 | 53430 | 0
|  |  | 598 Miscellaneous Distribution | 53430 | DIST_OL | TOTAL | 53430 | 0 | 0 | 0 | 0 | 0 | 0 | 0 | 0 | 0 | 0 | 0 | 0 | 0 | 0 | 0 | 0 | 0 | 0 | 0 | 0 | 0 | 53430 | 0
[6 empty] | PRODUCTION | 0 | 0 | 0 | 0 | 0 | 0 | 0 | 0 | 0 | 0 | 0 | 0 | 0 | 0 | 0 | 0 | 0 | 0 | 0 | 0 | 0 | 0 | 0 | 0
[6 empty] | BULKTRAN | 0 | 0 | 0 | 0 | 0 | 0 | 0 | 0 | 0 | 0 | 0 | 0 | 0 | 0 | 0 | 0 | 0 | 0 | 0 | 0 | 0 | 0 | 0 | 0
[6 empty] | SUBTRAN | 0 | 0 | 0 | 0 | 0 | 0 | 0 | 0 | 0 | 0 | 0 | 0 | 0 | 0 | 0 | 0 | 0 | 0 | 0 | 0 | 0 | 0 | 0 | 0
[6 empty] | DISTPRI | 23345383.0743 | 15284212.1526 | 2509.6898 | 4643.645 | 3576099.9492 | 49972.1838 | 0 | 3626072.133 | 2073854.4528 | 373178.4291 | 0 | 0 | 2447032.882 | 93911.3666 | 1298593.4937 | 0 | 0 | 1392504.8603 | 569472.9647 | 11430.2205 | 580903.1852 | 7504.5264 | 0 | 0
[6 empty] | DISTSEC | 9251244.8591 | 6863694.3692 | 1701.4745 | 2203.8783 | 1383492.9962 | 0 | 0 | 1383492.9962 | 690631.1615 | 0 | 0 | 0 | 690631.1615 | 25863.7515 | 0 | 0 | 0 | 25863.7515 | 195461.9023 | 0 | 195461.9023 | 2311.0578 | 71133.69 | 14750.5778
[6 empty] | ENERGY | 0 | 0 | 0 | 0 | 0 | 0 | 0 | 0 | 0 | 0 | 0 | 0 | 0 | 0 | 0 | 0 | 0 | 0 | 0 | 0 | 0 | 0 | 0 | 0
[6 empty] | CUSTOMER | 156338.0667 | 18582.0522 | 3.7416 | 5.9595 | 14009.4867 | 2013.9349 | 339.241 | 16362.6626 | 2145.9241 | 708.433 | 834.3282 | 104.2896 | 3792.975 | 13.3777 | 502.3227 | 1402.464 | 417.1571 | 2335.3215 | 409.3379 | 9.2561 | 418.594 | 43.026 | 53436.8589 | 61356.8754
|  |  | Total Distribution Maintenance Expenses | 32752966 |  | TOTAL | 32752966 | 22166488.574 | 4214.9059 | 6853.4828 | 4973602.4321 | 51986.1187 | 339.241 | 5025927.7918 | 2766631.5385 | 373886.8621 | 834.3282 | 104.2896 | 3141457.0185 | 119788.4958 | 1299095.8165 | 1402.464 | 417.1571 | 1420703.9333 | 765344.2049 | 11439.4765 | 776783.6814 | 9858.6103 | 124570.5488 | 76107.4532
[6 empty] | PRODUCTION | 0 | 0 | 0 | 0 | 0 | 0 | 0 | 0 | 0 | 0 | 0 | 0 | 0 | 0 | 0 | 0 | 0 | 0 | 0 | 0 | 0 | 0 | 0 | 0
[6 empty] | BULKTRAN | 0 | 0 | 0 | 0 | 0 | 0 | 0 | 0 | 0 | 0 | 0 | 0 | 0 | 0 | 0 | 0 | 0 | 0 | 0 | 0 | 0 | 0 | 0 | 0
[6 empty] | SUBTRAN | 0 | 0 | 0 | 0 | 0 | 0 | 0 | 0 | 0 | 0 | 0 | 0 | 0 | 0 | 0 | 0 | 0 | 0 | 0 | 0 | 0 | 0 | 0 | 0
[6 empty] | DISTPRI | 28650670.9713 | 18757581.833 | 3080.0221 | 5698.9232 | 4388776.2595 | 61328.4687 | 0 | 4450104.7282 | 2545142.2828 | 457984.0199 | 0 | 0 | 3003126.3027 | 115252.9241 | 1593701.6238 | 0 | 0 | 1708954.548 | 698886.9057 | 14027.7623 | 712914.668 | 9209.946 | 0 | 0
[6 empty] | DISTSEC | 11350623.6839 | 8421267.954 | 2087.5889 | 2704.003 | 1697448.139 | 0 | 0 | 1697448.139 | 847355.6303 | 0 | 0 | 0 | 847355.6303 | 31732.9954 | 0 | 0 | 0 | 31732.9954 | 239817.9414 | 0 | 239817.9414 | 2835.5046 | 87276.0108 | 18097.9165
[6 empty] | ENERGY | 0 | 0 | 0 | 0 | 0 | 0 | 0 | 0 | 0 | 0 | 0 | 0 | 0 | 0 | 0 | 0 | 0 | 0 | 0 | 0 | 0 | 0 | 0 | 0
[6 empty] | CUSTOMER | 2646632.3448 | 1136149.2603 | 228.993 | 259.0795 | 643792.1201 | 79450.591 | 13373.557 | 736616.2681 | 86232.4464 | 27970.5967 | 32890.8829 | 4111.3037 | 151205.2297 | 542.4663 | 19836.1561 | 55287.9291 | 16445.1645 | 92111.716 | 16598.6926 | 365.6566 | 16964.3492 | 1723.3348 | 321957.8073 | 189416.3069
|  | Total Distribution O&M |  | 42647927 |  | TOTAL | 42647927 | 28314999.0473 | 5396.604 | 8662.0057 | 6730016.5186 | 140779.0597 | 13373.557 | 6884169.1353 | 3478730.3595 | 485954.6166 | 32890.8829 | 4111.3037 | 4001687.1627 | 147528.3858 | 1613537.7799 | 55287.9291 | 16445.1645 | 1832799.2593 | 955303.5397 | 14393.4189 | 969696.9586 | 13768.7854 | 409233.8181 | 207514.2235
Customer Accounts
[5 empty] | TOTOX234 | PRODUCTION | 0 | 0 | 0 | 0 | 0 | 0 | 0 | 0 | 0 | 0 | 0 | 0 | 0 | 0 | 0 | 0 | 0 | 0 | 0 | 0 | 0 | 0 | 0 | 0
[5 empty] | TOTOX234 | BULKTRAN | 0 | 0 | 0 | 0 | 0 | 0 | 0 | 0 | 0 | 0 | 0 | 0 | 0 | 0 | 0 | 0 | 0 | 0 | 0 | 0 | 0 | 0 | 0 | 0
[5 empty] | TOTOX234 | SUBTRAN | 0 | 0 | 0 | 0 | 0 | 0 | 0 | 0 | 0 | 0 | 0 | 0 | 0 | 0 | 0 | 0 | 0 | 0 | 0 | 0 | 0 | 0 | 0 | 0
[5 empty] | TOTOX234 | DISTPRI | 0 | 0 | 0 | 0 | 0 | 0 | 0 | 0 | 0 | 0 | 0 | 0 | 0 | 0 | 0 | 0 | 0 | 0 | 0 | 0 | 0 | 0 | 0 | 0
[5 empty] | TOTOX234 | DISTSEC | 0 | 0 | 0 | 0 | 0 | 0 | 0 | 0 | 0 | 0 | 0 | 0 | 0 | 0 | 0 | 0 | 0 | 0 | 0 | 0 | 0 | 0 | 0 | 0
[5 empty] | TOTOX234 | ENERGY | 0 | 0 | 0 | 0 | 0 | 0 | 0 | 0 | 0 | 0 | 0 | 0 | 0 | 0 | 0 | 0 | 0 | 0 | 0 | 0 | 0 | 0 | 0 | 0
[5 empty] | TOTOX234 | CUSTOMER | 37113 | 30953.534 | 6.2474 | 1.4265 | 5350.317 | 13.5588 | 1.0811 | 5364.957 | 102.5043 | 10.8245 | 2.32 | 0.19089 | 115.8397 | 1.0084 | 8.8759 | 3.8341 | 0.80317 | 14.5216 | 27.6481 | 0.18245 | 27.8306 | 1.5136 | 618.8171 | 8.3126
|  |  | 901 Supervision | 37113 | TOTOX234 | TOTAL | 37113 | 30953.534 | 6.2474 | 1.4265 | 5350.317 | 13.5588 | 1.0811 | 5364.957 | 102.5043 | 10.8245 | 2.32 | 0.19089 | 115.8397 | 1.0084 | 8.8759 | 3.8341 | 0.80317 | 14.5216 | 27.6481 | 0.18245 | 27.8306 | 1.5136 | 618.8171 | 8.3126
[5 empty] | CUST_902 | PRODUCTION | 0 | 0 | 0 | 0 | 0 | 0 | 0 | 0 | 0 | 0 | 0 | 0 | 0 | 0 | 0 | 0 | 0 | 0 | 0 | 0 | 0 | 0 | 0 | 0
[5 empty] | CUST_902 | BULKTRAN | 0 | 0 | 0 | 0 | 0 | 0 | 0 | 0 | 0 | 0 | 0 | 0 | 0 | 0 | 0 | 0 | 0 | 0 | 0 | 0 | 0 | 0 | 0 | 0
[5 empty] | CUST_902 | SUBTRAN | 0 | 0 | 0 | 0 | 0 | 0 | 0 | 0 | 0 | 0 | 0 | 0 | 0 | 0 | 0 | 0 | 0 | 0 | 0 | 0 | 0 | 0 | 0 | 0
[5 empty] | CUST_902 | DISTPRI | 0 | 0 | 0 | 0 | 0 | 0 | 0 | 0 | 0 | 0 | 0 | 0 | 0 | 0 | 0 | 0 | 0 | 0 | 0 | 0 | 0 | 0 | 0 | 0
[5 empty] | CUST_902 | DISTSEC | 0 | 0 | 0 | 0 | 0 | 0 | 0 | 0 | 0 | 0 | 0 | 0 | 0 | 0 | 0 | 0 | 0 | 0 | 0 | 0 | 0 | 0 | 0 | 0
[5 empty] | CUST_902 | ENERGY | 0 | 0 | 0 | 0 | 0 | 0 | 0 | 0 | 0 | 0 | 0 | 0 | 0 | 0 | 0 | 0 | 0 | 0 | 0 | 0 | 0 | 0 | 0 | 0
[5 empty] | CUST_902 | CUSTOMER | 521719 | 384871.2279 | 77.707 | 37.4145 | 130893.1139 | 378.4618 | 30.2194 | 131301.7952 | 3509.7659 | 402.9252 | 86.3411 | 7.1951 | 4006.2272 | 43.1706 | 379.9009 | 164.0481 | 34.5364 | 621.656 | 771.3139 | 5.7561 | 777.0699 | 25.9023 | 0 | 0
|  |  | 902 Meter Read | 521719 | CUST_902 | TOTAL | 521719 | 384871.2279 | 77.707 | 37.4145 | 130893.1139 | 378.4618 | 30.2194 | 131301.7952 | 3509.7659 | 402.9252 | 86.3411 | 7.1951 | 4006.2272 | 43.1706 | 379.9009 | 164.0481 | 34.5364 | 621.656 | 771.3139 | 5.7561 | 777.0699 | 25.9023 | 0 | 0
[5 empty] | CUST_903 | PRODUCTION | 0 | 0 | 0 | 0 | 0 | 0 | 0 | 0 | 0 | 0 | 0 | 0 | 0 | 0 | 0 | 0 | 0 | 0 | 0 | 0 | 0 | 0 | 0 | 0
[5 empty] | CUST_903 | BULKTRAN | 0 | 0 | 0 | 0 | 0 | 0 | 0 | 0 | 0 | 0 | 0 | 0 | 0 | 0 | 0 | 0 | 0 | 0 | 0 | 0 | 0 | 0 | 0 | 0
[5 empty] | CUST_903 | SUBTRAN | 0 | 0 | 0 | 0 | 0 | 0 | 0 | 0 | 0 | 0 | 0 | 0 | 0 | 0 | 0 | 0 | 0 | 0 | 0 | 0 | 0 | 0 | 0 | 0
[5 empty] | CUST_903 | DISTPRI | 0 | 0 | 0 | 0 | 0 | 0 | 0 | 0 | 0 | 0 | 0 | 0 | 0 | 0 | 0 | 0 | 0 | 0 | 0 | 0 | 0 | 0 | 0 | 0
[5 empty] | CUST_903 | DISTSEC | 0 | 0 | 0 | 0 | 0 | 0 | 0 | 0 | 0 | 0 | 0 | 0 | 0 | 0 | 0 | 0 | 0 | 0 | 0 | 0 | 0 | 0 | 0 | 0
[5 empty] | CUST_903 | ENERGY | 0 | 0 | 0 | 0 | 0 | 0 | 0 | 0 | 0 | 0 | 0 | 0 | 0 | 0 | 0 | 0 | 0 | 0 | 0 | 0 | 0 | 0 | 0 | 0
[5 empty] | CUST_903 | CUSTOMER | 5312421 | 4578267.5681 | 923.9892 | 186.9978 | 710047.7132 | 1756.9795 | 139.9984 | 711944.6911 | 12692.8519 | 1310.9847 | 280.9967 | 22.9997 | 14307.833 | 116.9986 | 1029.988 | 444.9948 | 92.9989 | 1684.9803 | 3582.9582 | 22.9997 | 3605.9579 | 210.9975 | 0 | 1287.985
|  |  | 903 Customer Records | 5312421 | CUST_903 | TOTAL | 5312421 | 4578267.5681 | 923.9892 | 186.9978 | 710047.7132 | 1756.9795 | 139.9984 | 711944.6911 | 12692.8519 | 1310.9847 | 280.9967 | 22.9997 | 14307.833 | 116.9986 | 1029.988 | 444.9948 | 92.9989 | 1684.9803 | 3582.9582 | 22.9997 | 3605.9579 | 210.9975 | 0 | 1287.985
[5 empty] | CUST_TOTAL | PRODUCTION | 0 | 0 | 0 | 0 | 0 | 0 | 0 | 0 | 0 | 0 | 0 | 0 | 0 | 0 | 0 | 0 | 0 | 0 | 0 | 0 | 0 | 0 | 0 | 0
[5 empty] | CUST_TOTAL | BULKTRAN | 0 | 0 | 0 | 0 | 0 | 0 | 0 | 0 | 0 | 0 | 0 | 0 | 0 | 0 | 0 | 0 | 0 | 0 | 0 | 0 | 0 | 0 | 0 | 0
[5 empty] | CUST_TOTAL | SUBTRAN | 0 | 0 | 0 | 0 | 0 | 0 | 0 | 0 | 0 | 0 | 0 | 0 | 0 | 0 | 0 | 0 | 0 | 0 | 0 | 0 | 0 | 0 | 0 | 0
[5 empty] | CUST_TOTAL | DISTPRI | 0 | 0 | 0 | 0 | 0 | 0 | 0 | 0 | 0 | 0 | 0 | 0 | 0 | 0 | 0 | 0 | 0 | 0 | 0 | 0 | 0 | 0 | 0 | 0
[5 empty] | CUST_TOTAL | DISTSEC | 0 | 0 | 0 | 0 | 0 | 0 | 0 | 0 | 0 | 0 | 0 | 0 | 0 | 0 | 0 | 0 | 0 | 0 | 0 | 0 | 0 | 0 | 0 | 0
[5 empty] | CUST_TOTAL | ENERGY | 0 | 0 | 0 | 0 | 0 | 0 | 0 | 0 | 0 | 0 | 0 | 0 | 0 | 0 | 0 | 0 | 0 | 0 | 0 | 0 | 0 | 0 | 0 | 0
[5 empty] | CUST_TOTAL | CUSTOMER | 493523 | 314352.4329 | 63.469 | 18.8056 | 71273.3088 | 176.3027 | 14.1042 | 71463.7157 | 1274.0809 | 131.6394 | 28.2084 | 2.3507 | 1436.2794 | 11.7535 | 103.4309 | 44.6634 | 9.4028 | 169.2506 | 359.6575 | 2.3507 | 362.0082 | 21.1563 | 105506.5936 | 129.2887
|  |  | 904 Uncollectibles | 493523 | CUST_TOTAL | TOTAL | 493523 | 314352.4329 | 63.469 | 18.8056 | 71273.3088 | 176.3027 | 14.1042 | 71463.7157 | 1274.0809 | 131.6394 | 28.2084 | 2.3507 | 1436.2794 | 11.7535 | 103.4309 | 44.6634 | 9.4028 | 169.2506 | 359.6575 | 2.3507 | 362.0082 | 21.1563 | 105506.5936 | 129.2887
[5 empty] | TOTOX234 | PRODUCTION | 0 | 0 | 0 | 0 | 0 | 0 | 0 | 0 | 0 | 0 | 0 | 0 | 0 | 0 | 0 | 0 | 0 | 0 | 0 | 0 | 0 | 0 | 0 | 0
[5 empty] | TOTOX234 | BULKTRAN | 0 | 0 | 0 | 0 | 0 | 0 | 0 | 0 | 0 | 0 | 0 | 0 | 0 | 0 | 0 | 0 | 0 | 0 | 0 | 0 | 0 | 0 | 0 | 0
[5 empty] | TOTOX234 | SUBTRAN | 0 | 0 | 0 | 0 | 0 | 0 | 0 | 0 | 0 | 0 | 0 | 0 | 0 | 0 | 0 | 0 | 0 | 0 | 0 | 0 | 0 | 0 | 0 | 0
[5 empty] | TOTOX234 | DISTPRI | 0 | 0 | 0 | 0 | 0 | 0 | 0 | 0 | 0 | 0 | 0 | 0 | 0 | 0 | 0 | 0 | 0 | 0 | 0 | 0 | 0 | 0 | 0 | 0
[5 empty] | TOTOX234 | DISTSEC | 0 | 0 | 0 | 0 | 0 | 0 | 0 | 0 | 0 | 0 | 0 | 0 | 0 | 0 | 0 | 0 | 0 | 0 | 0 | 0 | 0 | 0 | 0 | 0
[5 empty] | TOTOX234 | ENERGY | 0 | 0 | 0 | 0 | 0 | 0 | 0 | 0 | 0 | 0 | 0 | 0 | 0 | 0 | 0 | 0 | 0 | 0 | 0 | 0 | 0 | 0 | 0 | 0
[5 empty] | TOTOX234 | CUSTOMER | 25398 | 21182.8162 | 4.2754 | 0.97623 | 3661.4489 | 9.2789 | 0.73983 | 3671.4676 | 70.148 | 7.4077 | 1.5876 | 0.13063 | 79.274 | 0.69006 | 6.0742 | 2.6238 | 0.54964 | 9.9377 | 18.9208 | 0.12486 | 19.0456 | 1.0358 | 423.4828 | 5.6887
|  |  | 905 Miscellaneous | 25398 | TOTOX234 | TOTAL | 25398 | 21182.8162 | 4.2754 | 0.97623 | 3661.4489 | 9.2789 | 0.73983 | 3671.4676 | 70.148 | 7.4077 | 1.5876 | 0.13063 | 79.274 | 0.69006 | 6.0742 | 2.6238 | 0.54964 | 9.9377 | 18.9208 | 0.12486 | 19.0456 | 1.0358 | 423.4828 | 5.6887
[6 empty] | PRODUCTION | 0 | 0 | 0 | 0 | 0 | 0 | 0 | 0 | 0 | 0 | 0 | 0 | 0 | 0 | 0 | 0 | 0 | 0 | 0 | 0 | 0 | 0 | 0 | 0
[6 empty] | BULKTRAN | 0 | 0 | 0 | 0 | 0 | 0 | 0 | 0 | 0 | 0 | 0 | 0 | 0 | 0 | 0 | 0 | 0 | 0 | 0 | 0 | 0 | 0 | 0 | 0
[6 empty] | SUBTRAN | 0 | 0 | 0 | 0 | 0 | 0 | 0 | 0 | 0 | 0 | 0 | 0 | 0 | 0 | 0 | 0 | 0 | 0 | 0 | 0 | 0 | 0 | 0 | 0
[6 empty] | DISTPRI | 0 | 0 | 0 | 0 | 0 | 0 | 0 | 0 | 0 | 0 | 0 | 0 | 0 | 0 | 0 | 0 | 0 | 0 | 0 | 0 | 0 | 0 | 0 | 0
[6 empty] | DISTSEC | 0 | 0 | 0 | 0 | 0 | 0 | 0 | 0 | 0 | 0 | 0 | 0 | 0 | 0 | 0 | 0 | 0 | 0 | 0 | 0 | 0 | 0 | 0 | 0
[6 empty] | ENERGY | 0 | 0 | 0 | 0 | 0 | 0 | 0 | 0 | 0 | 0 | 0 | 0 | 0 | 0 | 0 | 0 | 0 | 0 | 0 | 0 | 0 | 0 | 0 | 0
[6 empty] | CUSTOMER | 6390174 | 5329627.5791 | 1075.688 | 245.6207 | 921225.9018 | 2334.5818 | 186.1429 | 923746.6265 | 17649.351 | 1863.7814 | 399.4539 | 32.867 | 19945.4533 | 173.6211 | 1528.2699 | 660.1642 | 138.291 | 2500.3462 | 4760.4985 | 31.4138 | 4791.9123 | 260.6055 | 106548.8935 | 1431.2749
|  |  | Total | 6390174 |  | TOTAL | 6390174 | 5329627.5791 | 1075.688 | 245.6207 | 921225.9018 | 2334.5818 | 186.1429 | 923746.6265 | 17649.351 | 1863.7814 | 399.4539 | 32.867 | 19945.4533 | 173.6211 | 1528.2699 | 660.1642 | 138.291 | 2500.3462 | 4760.4985 | 31.4138 | 4791.9123 | 260.6055 | 106548.8935 | 1431.2749
[5 empty] | CUST_TOTAL | PRODUCTION | 0 | 0 | 0 | 0 | 0 | 0 | 0 | 0 | 0 | 0 | 0 | 0 | 0 | 0 | 0 | 0 | 0 | 0 | 0 | 0 | 0 | 0 | 0 | 0
[5 empty] | CUST_TOTAL | BULKTRAN | 0 | 0 | 0 | 0 | 0 | 0 | 0 | 0 | 0 | 0 | 0 | 0 | 0 | 0 | 0 | 0 | 0 | 0 | 0 | 0 | 0 | 0 | 0 | 0
[5 empty] | CUST_TOTAL | SUBTRAN | 0 | 0 | 0 | 0 | 0 | 0 | 0 | 0 | 0 | 0 | 0 | 0 | 0 | 0 | 0 | 0 | 0 | 0 | 0 | 0 | 0 | 0 | 0 | 0
[5 empty] | CUST_TOTAL | DISTPRI | 0 | 0 | 0 | 0 | 0 | 0 | 0 | 0 | 0 | 0 | 0 | 0 | 0 | 0 | 0 | 0 | 0 | 0 | 0 | 0 | 0 | 0 | 0 | 0
[5 empty] | CUST_TOTAL | DISTSEC | 0 | 0 | 0 | 0 | 0 | 0 | 0 | 0 | 0 | 0 | 0 | 0 | 0 | 0 | 0 | 0 | 0 | 0 | 0 | 0 | 0 | 0 | 0 | 0
[5 empty] | CUST_TOTAL | ENERGY | 0 | 0 | 0 | 0 | 0 | 0 | 0 | 0 | 0 | 0 | 0 | 0 | 0 | 0 | 0 | 0 | 0 | 0 | 0 | 0 | 0 | 0 | 0 | 0
[5 empty] | CUST_TOTAL | CUSTOMER | 734968 | 468142.2727 | 94.5197 | 28.0058 | 106142.1681 | 262.5548 | 21.0044 | 106425.7273 | 1897.3963 | 196.0409 | 42.0088 | 3.5007 | 2138.9467 | 17.5037 | 154.0322 | 66.5139 | 14.0029 | 252.0526 | 535.6119 | 3.5007 | 539.1126 | 31.5066 | 157123.3156 | 192.5402
|  | 907 - 910 Total Customer Services Expenses |  | 734968 | CUST_TOTAL | TOTAL | 734968 | 468142.2727 | 94.5197 | 28.0058 | 106142.1681 | 262.5548 | 21.0044 | 106425.7273 | 1897.3963 | 196.0409 | 42.0088 | 3.5007 | 2138.9467 | 17.5037 | 154.0322 | 66.5139 | 14.0029 | 252.0526 | 535.6119 | 3.5007 | 539.1126 | 31.5066 | 157123.3156 | 192.5402
[5 empty] | CUST_TOTAL | PRODUCTION | 0 | 0 | 0 | 0 | 0 | 0 | 0 | 0 | 0 | 0 | 0 | 0 | 0 | 0 | 0 | 0 | 0 | 0 | 0 | 0 | 0 | 0 | 0 | 0
[5 empty] | CUST_TOTAL | BULKTRAN | 0 | 0 | 0 | 0 | 0 | 0 | 0 | 0 | 0 | 0 | 0 | 0 | 0 | 0 | 0 | 0 | 0 | 0 | 0 | 0 | 0 | 0 | 0 | 0
[5 empty] | CUST_TOTAL | SUBTRAN | 0 | 0 | 0 | 0 | 0 | 0 | 0 | 0 | 0 | 0 | 0 | 0 | 0 | 0 | 0 | 0 | 0 | 0 | 0 | 0 | 0 | 0 | 0 | 0
[5 empty] | CUST_TOTAL | DISTPRI | 0 | 0 | 0 | 0 | 0 | 0 | 0 | 0 | 0 | 0 | 0 | 0 | 0 | 0 | 0 | 0 | 0 | 0 | 0 | 0 | 0 | 0 | 0 | 0
[5 empty] | CUST_TOTAL | DISTSEC | 0 | 0 | 0 | 0 | 0 | 0 | 0 | 0 | 0 | 0 | 0 | 0 | 0 | 0 | 0 | 0 | 0 | 0 | 0 | 0 | 0 | 0 | 0 | 0
[5 empty] | CUST_TOTAL | ENERGY | 0 | 0 | 0 | 0 | 0 | 0 | 0 | 0 | 0 | 0 | 0 | 0 | 0 | 0 | 0 | 0 | 0 | 0 | 0 | 0 | 0 | 0 | 0 | 0
[5 empty] | CUST_TOTAL | CUSTOMER | 52279.9298 | 33300.0146 | 6.7234 | 1.9921 | 7550.1316 | 18.6761 | 1.4941 | 7570.3018 | 134.9661 | 13.9448 | 2.9882 | 0.24901 | 152.1481 | 1.2451 | 10.9567 | 4.7313 | 0.99606 | 17.9291 | 38.0993 | 0.24901 | 38.3483 | 2.2411 | 11176.5354 | 13.6958
|  | 911 - 916 Total Sales Expenses |  | 52279.9298 | CUST_TOTAL | TOTAL | 52279.9298 | 33300.0146 | 6.7234 | 1.9921 | 7550.1316 | 18.6761 | 1.4941 | 7570.3018 | 134.9661 | 13.9448 | 2.9882 | 0.24901 | 152.1481 | 1.2451 | 10.9567 | 4.7313 | 0.99606 | 17.9291 | 38.0993 | 0.24901 | 38.3483 | 2.2411 | 11176.5354 | 13.6958
Administrative & General Expense
[5 empty] | LABOR_M | PRODUCTION | 4405016.2857 | 2265371.8163 | 506.8025 | 887.3751 | 527984.4859 | 7346.8974 | 1023.2296 | 536354.613 | 314041.3225 | 56357.535 | 11428.733 | 434.001 | 382261.5914 | 14894.3016 | 201081.6727 | 769056.6781 | 139321.75 | 1124354.4024 | 86320.2771 | 1724.0373 | 88044.3145 | 1138.7041 | 5058.772 | 1037.8944
[5 empty] | LABOR_M | BULKTRAN | 682812.3677 | 351150.5505 | 78.5584 | 137.5502 | 81841.7717 | 1138.8272 | 158.6087 | 83139.2076 | 48678.889 | 8735.8637 | 1771.544 | 67.2736 | 59253.5703 | 2308.7346 | 31169.2498 | 119209.8683 | 21595.9733 | 174283.826 | 13380.3257 | 267.2394 | 13647.5652 | 176.5081 | 784.1497 | 160.8818
[5 empty] | LABOR_M | SUBTRAN | 189234.0789 | 96674.0468 | 15.7419 | 29.2984 | 22655.6947 | 316.6313 | 57.3088 | 23029.6348 | 13079.8912 | 2353.854 | 617.8685 | 0 | 16051.6138 | 590.4348 | 8284.3728 | 40848.3484 | 0 | 49723.156 | 3590.7452 | 72.0968 | 3662.8421 | 47.7452 | 0 | 0
[5 empty] | LABOR_M | DISTPRI | 1545773.5632 | 1012017.28 | 166.1747 | 307.4708 | 236785.1812 | 3308.8204 | 0 | 240094.0016 | 137316.6325 | 24709.3547 | 0 | 0 | 162025.9871 | 6218.1763 | 85984.0888 | 0 | 0 | 92202.2651 | 37706.6528 | 756.832 | 38463.4848 | 496.899 | 0 | 0
[5 empty] | LABOR_M | DISTSEC | 612393.8261 | 454347.9413 | 112.6305 | 145.8876 | 91581.4663 | 0 | 0 | 91581.4663 | 45716.9025 | 0 | 0 | 0 | 45716.9025 | 1712.0725 | 0 | 0 | 0 | 1712.0725 | 12938.7627 | 0 | 12938.7627 | 152.9824 | 4708.7536 | 976.4267
[5 empty] | LABOR_M | ENERGY | 1761889.2093 | 689292.6441 | 110.3057 | 318.0555 | 198760.1424 | 2772.1125 | 387.539 | 201919.794 | 128857.7083 | 23013.7795 | 4686.4483 | 177.0087 | 156734.9449 | 6758.0971 | 106846.8007 | 459530.6999 | 86442.5243 | 659578.122 | 35447.425 | 711.2455 | 36158.6705 | 634.434 | 14211.1053 | 2931.1333
[5 empty] | LABOR_M | CUSTOMER | 1166016.6692 | 900135.1451 | 181.6621 | 53.2833 | 182263.947 | 4659.778 | 751.3014 | 187675.0263 | 7465.2161 | 1805.6765 | 1838.11 | 227.0496 | 11336.0522 | 56.8204 | 1312.736 | 3087.6803 | 909.2092 | 5366.4459 | 1656.6144 | 24.7469 | 1681.3613 | 134.8617 | 49001.3691 | 10451.4622
|  |  | 920-Salaries | 10363136 | LABOR_M | TOTAL | 10363136 | 5768989.424 | 1171.8758 | 1878.9207 | 1341872.6891 | 19543.0669 | 2377.9875 | 1363793.7435 | 695156.5621 | 116976.0634 | 20342.7039 | 905.3329 | 833380.6622 | 32538.6374 | 434678.9209 | 1391733.2749 | 248269.4568 | 2107220.2899 | 191040.803 | 3556.198 | 194597.001 | 2782.1346 | 73764.1497 | 15557.7985
[5 empty] | LABOR_M | PRODUCTION | 391222.2023 | 201194.2053 | 45.0106 | 78.8103 | 46891.8251 | 652.4991 | 90.876 | 47635.2003 | 27890.9157 | 5005.2752 | 1015.0187 | 38.5449 | 33949.7545 | 1322.8059 | 17858.6434 | 68302.1419 | 12373.5665 | 99857.1576 | 7666.3528 | 153.1167 | 7819.4695 | 101.1316 | 449.2841 | 92.1784
[5 empty] | LABOR_M | BULKTRAN | 60642.5359 | 31186.6933 | 6.977 | 12.2162 | 7268.6038 | 101.1425 | 14.0865 | 7383.8328 | 4323.3125 | 775.8573 | 157.3359 | 5.9748 | 5262.4805 | 205.0454 | 2768.231 | 10587.3723 | 1918.0007 | 15478.6493 | 1188.3453 | 23.7343 | 1212.0796 | 15.6762 | 69.6426 | 14.2884
[5 empty] | LABOR_M | SUBTRAN | 16806.4244 | 8585.9009 | 1.3981 | 2.6021 | 2012.1176 | 28.1209 | 5.0898 | 2045.3283 | 1161.6629 | 209.0526 | 54.8747 | 0 | 1425.5901 | 52.4382 | 735.759 | 3627.8596 | 0 | 4416.0569 | 318.9044 | 6.4031 | 325.3076 | 4.2404 | 0 | 0
[5 empty] | LABOR_M | DISTPRI | 137284.6088 | 89880.1737 | 14.7585 | 27.3074 | 21029.5749 | 293.8659 | 0 | 21323.4408 | 12195.4862 | 2194.5091 | 0 | 0 | 14389.9953 | 552.2542 | 7636.4949 | 0 | 0 | 8188.7491 | 3348.8366 | 67.2164 | 3416.053 | 44.131 | 0 | 0
[5 empty] | LABOR_M | DISTSEC | 54388.4621 | 40351.9512 | 10.003 | 12.9567 | 8133.6142 | 0 | 0 | 8133.6142 | 4060.25 | 0 | 0 | 0 | 4060.25 | 152.0541 | 0 | 0 | 0 | 152.0541 | 1149.1288 | 0 | 1149.1288 | 13.5868 | 418.198 | 86.7193
[5 empty] | LABOR_M | ENERGY | 156478.4627 | 61218.0679 | 9.7966 | 28.2474 | 17652.4616 | 246.1993 | 34.4185 | 17933.0793 | 11444.2248 | 2043.9201 | 416.217 | 15.7207 | 13920.0825 | 600.2061 | 9489.3726 | 40812.2469 | 7677.2099 | 58579.0355 | 3148.1881 | 63.1678 | 3211.3558 | 56.3459 | 1262.1293 | 260.3224
[5 empty] | LABOR_M | CUSTOMER | 103557.3037 | 79943.5986 | 16.1339 | 4.7322 | 16187.3869 | 413.8483 | 66.7252 | 16667.9604 | 663.0074 | 160.3673 | 163.2479 | 20.1649 | 1006.7875 | 5.0464 | 116.5879 | 274.2258 | 80.7495 | 476.6095 | 147.1287 | 2.1978 | 149.3265 | 11.9775 | 4351.9529 | 928.2245
|  |  | 921-Office Supplies | 920380 | LABOR_M | TOTAL | 920380 | 512360.5911 | 104.0777 | 166.8724 | 119175.5841 | 1735.6761 | 211.1959 | 121122.4561 | 61738.8594 | 10388.9816 | 1806.6942 | 80.4052 | 74014.9404 | 2889.8502 | 38605.0888 | 123603.8465 | 22049.5266 | 187148.3121 | 16966.8848 | 315.8362 | 17282.721 | 247.0894 | 6551.2069 | 1381.733
[5 empty] | LABOR_M | PRODUCTION | -443784.0928 | -228225.2576 | -51.0579 | -89.3987 | -53191.8842 | -740.1644 | -103.0854 | -54035.134 | -31638.1449 | -5677.7492 | -1151.3896 | -43.7235 | -38511.0071 | -1500.5289 | -20258.0063 | -77478.742 | -14035.9927 | -113273.2699 | -8696.3506 | -173.6884 | -8870.039 | -114.7189 | -509.6468 | -104.5628
[5 empty] | LABOR_M | BULKTRAN | -68790.0447 | -35376.7202 | -7.9144 | -13.8575 | -8245.1628 | -114.7313 | -15.9791 | -8375.8732 | -4904.1627 | -880.096 | -178.4745 | -6.7775 | -5969.5107 | -232.5938 | -3140.1512 | -12009.8179 | -2175.6899 | -17558.2528 | -1348.0031 | -26.9231 | -1374.9262 | -17.7823 | -78.9993 | -16.2081
[5 empty] | LABOR_M | SUBTRAN | -19064.4185 | -9739.4428 | -1.5859 | -2.9517 | -2282.4517 | -31.8991 | -5.7736 | -2320.1244 | -1317.7358 | -237.1394 | -62.2473 | 0 | -1617.1225 | -59.4835 | -834.6105 | -4115.2736 | 0 | -5009.3676 | -361.7502 | -7.2634 | -369.0136 | -4.8101 | 0 | 0
[5 empty] | LABOR_M | DISTPRI | -155729.2128 | -101955.8479 | -16.7413 | -30.9762 | -23854.9622 | -333.3477 | 0 | -24188.3098 | -13833.9868 | -2489.348 | 0 | 0 | -16323.3348 | -626.4512 | -8662.4812 | 0 | 0 | -9288.9324 | -3798.763 | -76.2472 | -3875.0101 | -50.0602 | 0 | 0
[5 empty] | LABOR_M | DISTSEC | -61695.7171 | -45773.3583 | -11.347 | -14.6975 | -9226.3899 | 0 | 0 | -9226.3899 | -4605.7569 | 0 | 0 | 0 | -4605.7569 | -172.483 | 0 | 0 | 0 | -172.483 | -1303.5178 | 0 | -1303.5178 | -15.4122 | -474.3842 | -98.3703
[5 empty] | LABOR_M | ENERGY | -177501.8192 | -69442.9012 | -11.1128 | -32.0426 | -20024.1234 | -279.2769 | -39.0427 | -20342.443 | -12981.7911 | -2318.527 | -472.137 | -17.8328 | -15790.2879 | -680.8456 | -10764.2986 | -46295.4962 | -8708.6664 | -66449.3068 | -3571.1567 | -71.6545 | -3642.8112 | -63.9162 | -1431.7002 | -295.2975
[5 empty] | LABOR_M | CUSTOMER | -117470.5418 | -90684.2638 | -18.3016 | -5.368 | -18362.2114 | -469.4501 | -75.69 | -18907.3515 | -752.0844 | -181.9132 | -185.1807 | -22.8741 | -1142.0524 | -5.7244 | -132.2518 | -311.0689 | -91.5984 | -540.6435 | -166.8959 | -2.4931 | -169.389 | -13.5867 | -4936.651 | -1052.9343
|  |  | 922-Administrative Expense Transferred | -1044035.8469 | LABOR_M | TOTAL | -1044035.847 | -581197.7918 | -118.0608 | -189.2922 | -135187.1856 | -1968.8695 | -239.5707 | -137395.6258 | -70033.6626 | -11784.7728 | -2049.4291 | -91.2079 | -83959.0724 | -3278.1104 | -43791.7996 | -140210.3985 | -25011.9474 | -212292.2559 | -19246.4372 | -358.2698 | -19604.707 | -280.2866 | -7431.3814 | -1567.373
[5 empty] | LABOR_M | PRODUCTION | 1407937.4934 | 724061.3223 | 161.9849 | 283.6241 | 168755.1431 | 2348.2257 | 327.0461 | 171430.4149 | 100374.3287 | 18013.0745 | 3652.8677 | 138.716 | 122178.9869 | 4760.5376 | 64270.0067 | 245806.9758 | 44530.2135 | 359367.7336 | 27589.8082 | 551.0392 | 28140.8475 | 363.9542 | 1616.8918 | 331.7333
[5 empty] | LABOR_M | BULKTRAN | 218241.4482 | 112235.2323 | 25.1089 | 43.964 | 26158.382 | 363.9936 | 50.6947 | 26573.0703 | 15558.8149 | 2792.169 | 566.2234 | 21.5021 | 18938.7094 | 737.921 | 9962.3594 | 38102.0256 | 6902.5353 | 55704.8413 | 4276.6385 | 85.4154 | 4362.054 | 56.4158 | 250.631 | 51.4213
[5 empty] | LABOR_M | SUBTRAN | 60483.2621 | 30899.0946 | 5.0314 | 9.3644 | 7241.245 | 101.2021 | 18.3171 | 7360.7642 | 4180.6132 | 752.3421 | 197.484 | 0 | 5130.4393 | 188.7156 | 2647.8629 | 13056.0065 | 0 | 15892.585 | 1147.679 | 23.0437 | 1170.7227 | 15.2604 | 0 | 0
[5 empty] | LABOR_M | DISTPRI | 494062.3178 | 323462.3847 | 53.113 | 98.2742 | 75681.6122 | 1057.5698 | 0 | 76739.1821 | 43889.335 | 7897.6386 | 0 | 0 | 51786.9736 | 1987.4622 | 27482.3553 | 0 | 0 | 29469.8175 | 12051.8533 | 241.8997 | 12293.753 | 158.8196 | 0 | 0
[5 empty] | LABOR_M | DISTSEC | 195734.175 | 145219.3273 | 35.9991 | 46.6288 | 29271.3969 | 0 | 0 | 29271.3969 | 14612.1006 | 0 | 0 | 0 | 14612.1006 | 547.215 | 0 | 0 | 0 | 547.215 | 4135.5055 | 0 | 4135.5055 | 48.8964 | 1505.0184 | 312.0869
[5 empty] | LABOR_M | ENERGY | 563137.5042 | 220312.6832 | 35.2561 | 101.6573 | 63527.9959 | 886.0265 | 123.8658 | 64537.8882 | 41185.6818 | 7355.6965 | 1497.8892 | 56.5758 | 50095.8433 | 2160.0325 | 34150.5245 | 146875.8478 | 27628.8811 | 210815.2859 | 11329.7558 | 227.3293 | 11557.0851 | 202.7787 | 4542.1735 | 936.853
[5 empty] | LABOR_M | CUSTOMER | 372683.8858 | 287702.4596 | 58.0631 | 17.0305 | 58255.4588 | 1489.3648 | 240.132 | 59984.9556 | 2386.0428 | 577.1329 | 587.4993 | 72.5699 | 3623.2449 | 18.161 | 419.5785 | 986.8887 | 290.6027 | 1715.231 | 529.4894 | 7.9096 | 537.3991 | 43.1047 | 15661.8864 | 3340.511
|  |  | 923-Outside Services | 3312280.0865 | LABOR_M | TOTAL | 3312280.0865 | 1843892.504 | 374.5566 | 600.5433 | 428891.234 | 6246.3825 | 760.0557 | 435897.6722 | 222186.9169 | 37388.0537 | 6501.9636 | 289.3638 | 266366.298 | 10400.045 | 138932.6873 | 444827.7444 | 79352.2325 | 673512.7093 | 61060.7298 | 1136.637 | 62197.3668 | 889.2298 | 23576.6012 | 4972.6054
[5 empty] | RB_GUP_EPIS | PRODUCTION | 330683.2982 | 170060.8069 | 38.0455 | 66.615 | 39635.6426 | 551.5295 | 76.8136 | 40263.9856 | 23574.9912 | 4230.7438 | 857.9517 | 32.5803 | 28696.2671 | 1118.1109 | 15095.143 | 57732.8623 | 10458.8435 | 84404.9597 | 6480.0382 | 129.423 | 6609.4612 | 85.4822 | 379.7605 | 77.9144
[5 empty] | RB_GUP_EPIS | BULKTRAN | 179579.0427 | 92352.2811 | 20.6608 | 36.1756 | 21524.3128 | 299.5105 | 41.7139 | 21865.5373 | 12802.5043 | 2297.5244 | 465.9145 | 17.6929 | 15583.6361 | 607.1951 | 8197.4849 | 31352.0889 | 5679.7217 | 45836.4905 | 3519.0137 | 70.2837 | 3589.2974 | 46.4215 | 206.2307 | 42.3118
[5 empty] | RB_GUP_EPIS | SUBTRAN | 49720.709 | 25400.8272 | 4.1361 | 7.6981 | 5952.7185 | 83.194 | 15.0577 | 6050.9702 | 3436.7037 | 618.4684 | 162.3432 | 0 | 4217.5153 | 155.135 | 2176.6951 | 10732.7858 | 0 | 13064.616 | 943.458 | 18.9432 | 962.4012 | 12.5449 | 0 | 0
[5 empty] | RB_GUP_EPIS | DISTPRI | 198924.709 | 130235.9205 | 21.3849 | 39.5682 | 30471.7485 | 425.8102 | 0 | 30897.5587 | 17671.1983 | 3179.8326 | 0 | 0 | 20851.0309 | 800.2135 | 11065.2428 | 0 | 0 | 11865.4564 | 4852.4474 | 97.3963 | 4949.8437 | 63.9457 | 0 | 0
[5 empty] | RB_GUP_EPIS | DISTSEC | 95361.8259 | 70750.957 | 17.5388 | 22.7176 | 14261.0449 | 0 | 0 | 14261.0449 | 7119.0256 | 0 | 0 | 0 | 7119.0256 | 266.6035 | 0 | 0 | 0 | 266.6035 | 2014.8212 | 0 | 2014.8212 | 23.8224 | 733.246 | 152.0489
[5 empty] | RB_GUP_EPIS | ENERGY | 6173.7835 | 2415.3298 | 0.38652 | 1.1145 | 696.4695 | 9.7137 | 1.358 | 707.5411 | 451.5265 | 80.6419 | 16.4216 | 0.62025 | 549.2103 | 23.6808 | 374.3987 | 1610.2278 | 302.9007 | 2311.2081 | 124.2103 | 2.4923 | 126.7025 | 2.2231 | 49.7967 | 10.2709
[5 empty] | RB_GUP_EPIS | CUSTOMER | 44943.4136 | 22256.2589 | 4.4912 | 2.3803 | 7093.1737 | 452.8712 | 76.1669 | 7622.2119 | 552.4083 | 159.888 | 187.2909 | 23.4015 | 922.9888 | 3.6625 | 113.484 | 314.8193 | 93.6094 | 525.5752 | 111.7803 | 2.0931 | 113.8733 | 10.8135 | 11883.3607 | 1601.4599
|  |  | 924-Property Insurance | 905386.782 | RB_GUP_EPIS | TOTAL | 905386.782 | 513472.3815 | 106.6438 | 176.2692 | 119635.1106 | 1822.6291 | 211.1101 | 121668.8497 | 65608.3579 | 10567.0991 | 1689.9219 | 74.295 | 77939.6739 | 2974.6015 | 37022.4485 | 101742.7842 | 16535.0752 | 158274.9094 | 18045.769 | 320.6316 | 18366.4006 | 245.2532 | 13252.3946 | 1884.006
[5 empty] | LABOR_M | PRODUCTION | 636806.7565 | 327491.2021 | 73.2654 | 128.2825 | 76327.5471 | 1062.0968 | 147.9222 | 77537.5661 | 45399.0685 | 8147.2705 | 1652.1833 | 62.7409 | 55261.2632 | 2153.1798 | 29069.1701 | 111177.9065 | 20140.9089 | 162541.1653 | 12478.8042 | 249.2337 | 12728.0379 | 164.6156 | 731.3163 | 150.0422
[5 empty] | LABOR_M | BULKTRAN | 98710.0844 | 50763.7268 | 11.3567 | 19.8848 | 11831.3735 | 164.6334 | 22.9291 | 12018.9361 | 7037.2147 | 1262.8914 | 256.1015 | 9.7253 | 8565.9329 | 333.7599 | 4505.9513 | 17233.4549 | 3122.0002 | 25195.1663 | 1934.3134 | 38.6332 | 1972.9466 | 25.5167 | 113.3598 | 23.2577
[5 empty] | LABOR_M | SUBTRAN | 27356.4346 | 13975.5865 | 2.2757 | 4.2355 | 3275.1978 | 45.7735 | 8.2848 | 3329.256 | 1890.8813 | 340.2825 | 89.3215 | 0 | 2320.4854 | 85.3556 | 1197.622 | 5905.2005 | 0 | 7188.1781 | 519.0925 | 10.4226 | 529.5151 | 6.9022 | 0 | 0
[5 empty] | LABOR_M | DISTPRI | 223463.2031 | 146301.262 | 24.0229 | 44.4492 | 34230.612 | 478.3363 | 0 | 34708.9483 | 19851.0411 | 3572.083 | 0 | 0 | 23423.1241 | 898.9244 | 12430.2035 | 0 | 0 | 13329.1279 | 5451.0244 | 109.4107 | 5560.4351 | 71.8337 | 0 | 0
[5 empty] | LABOR_M | DISTSEC | 88530.0986 | 65682.3539 | 16.2823 | 21.0901 | 13239.3827 | 0 | 0 | 13239.3827 | 6609.0181 | 0 | 0 | 0 | 6609.0181 | 247.504 | 0 | 0 | 0 | 247.504 | 1870.4792 | 0 | 1870.4792 | 22.1157 | 680.7162 | 141.1561
[5 empty] | LABOR_M | ENERGY | 254705.7445 | 99646.899 | 15.9462 | 45.9794 | 28733.5604 | 400.7477 | 56.0242 | 29190.3323 | 18628.1852 | 3326.9639 | 677.4917 | 25.5891 | 22658.2299 | 976.9775 | 15446.2005 | 66431.5942 | 12496.4767 | 95351.249 | 5124.4214 | 102.8205 | 5227.2419 | 91.7163 | 2054.4142 | 423.7363
[5 empty] | LABOR_M | CUSTOMER | 168564.029 | 130127.1335 | 26.2618 | 7.7029 | 26348.8045 | 673.6361 | 108.6111 | 27131.0517 | 1079.2015 | 261.0358 | 265.7245 | 32.8232 | 1638.785 | 8.2142 | 189.7744 | 446.3674 | 131.4389 | 775.7949 | 239.4868 | 3.5775 | 243.0643 | 19.4961 | 7083.8337 | 1510.9051
|  |  | 925-Injuries & Damages | 1498136.3509 | LABOR_M | TOTAL | 1498136.3509 | 833988.1638 | 169.411 | 271.6243 | 193986.478 | 2825.2238 | 343.7714 | 197155.4732 | 100494.6104 | 16910.5272 | 2940.8226 | 130.8785 | 120476.8387 | 4703.9154 | 62838.9218 | 201194.5235 | 35890.8247 | 304628.1855 | 27617.6219 | 514.0982 | 28131.7201 | 402.1965 | 10663.6402 | 2249.0975
[5 empty] | LABOR_M | PRODUCTION | 627906.3625 | 322913.9882 | 72.2414 | 126.4895 | 75260.7474 | 1047.2523 | 145.8547 | 76453.8545 | 44764.5438 | 8033.3993 | 1629.0914 | 61.864 | 54488.8985 | 2123.0856 | 28662.8819 | 109624.0172 | 19859.4075 | 160269.3923 | 12304.3929 | 245.7503 | 12550.1432 | 162.3148 | 721.095 | 147.9451
[5 empty] | LABOR_M | BULKTRAN | 97330.4529 | 50054.2224 | 11.198 | 19.6069 | 11666.0112 | 162.3324 | 22.6086 | 11850.9522 | 6938.8584 | 1245.2404 | 252.5221 | 9.5894 | 8446.2103 | 329.0951 | 4442.9734 | 16992.5898 | 3078.3652 | 24843.0235 | 1907.2782 | 38.0932 | 1945.3715 | 25.1601 | 111.7754 | 22.9327
[5 empty] | LABOR_M | SUBTRAN | 26974.0846 | 13780.2553 | 2.2439 | 4.1763 | 3229.4216 | 45.1337 | 8.169 | 3282.7243 | 1864.4532 | 335.5266 | 88.0731 | 0 | 2288.0529 | 84.1626 | 1180.8834 | 5822.6658 | 0 | 7087.7118 | 511.8373 | 10.2769 | 522.1143 | 6.8058 | 0 | 0
[5 empty] | LABOR_M | DISTPRI | 220339.9471 | 144256.4676 | 23.6871 | 43.828 | 33752.1844 | 471.6508 | 0 | 34223.8352 | 19573.591 | 3522.1575 | 0 | 0 | 23095.7485 | 886.3605 | 12256.4715 | 0 | 0 | 13142.832 | 5374.8376 | 107.8815 | 5482.7191 | 70.8297 | 0 | 0
[5 empty] | LABOR_M | DISTSEC | 87292.7487 | 64764.3379 | 16.0547 | 20.7953 | 13054.3412 | 0 | 0 | 13054.3412 | 6516.6465 | 0 | 0 | 0 | 6516.6465 | 244.0448 | 0 | 0 | 0 | 244.0448 | 1844.3363 | 0 | 1844.3363 | 21.8066 | 671.2021 | 139.1833
[5 empty] | LABOR_M | ENERGY | 251145.8239 | 98254.1741 | 15.7234 | 45.3367 | 28331.9629 | 395.1466 | 55.2412 | 28782.3506 | 18367.8265 | 3280.4643 | 668.0227 | 25.2314 | 22341.5449 | 963.3227 | 15230.3151 | 65503.1063 | 12321.8185 | 94018.5626 | 5052.7994 | 101.3834 | 5154.1828 | 90.4344 | 2025.7004 | 417.814
[5 empty] | LABOR_M | CUSTOMER | 166208.0769 | 128308.3984 | 25.8947 | 7.5952 | 25980.5378 | 664.221 | 107.0931 | 26751.8519 | 1064.1179 | 257.3874 | 262.0106 | 32.3644 | 1615.8804 | 8.0994 | 187.122 | 440.1287 | 129.6018 | 764.9519 | 236.1396 | 3.5275 | 239.6671 | 19.2237 | 6984.8258 | 1489.7878
|  |  | 926-Employee Pension & Benefits | 1477197.4966 | LABOR_M | TOTAL | 1477197.4967 | 822331.8439 | 167.0433 | 267.8279 | 191275.2064 | 2785.7368 | 338.9666 | 194399.9098 | 99090.0373 | 16674.1755 | 2899.7199 | 129.0493 | 118792.982 | 4638.1707 | 61960.6472 | 198382.5079 | 35389.193 | 300370.5188 | 27231.6214 | 506.9128 | 27738.5342 | 396.5752 | 10514.5988 | 2217.6628
[5 empty] | LABOR_M | PRODUCTION | 0 | 0 | 0 | 0 | 0 | 0 | 0 | 0 | 0 | 0 | 0 | 0 | 0 | 0 | 0 | 0 | 0 | 0 | 0 | 0 | 0 | 0 | 0 | 0
[5 empty] | LABOR_M | BULKTRAN | 0 | 0 | 0 | 0 | 0 | 0 | 0 | 0 | 0 | 0 | 0 | 0 | 0 | 0 | 0 | 0 | 0 | 0 | 0 | 0 | 0 | 0 | 0 | 0
[5 empty] | LABOR_M | SUBTRAN | 0 | 0 | 0 | 0 | 0 | 0 | 0 | 0 | 0 | 0 | 0 | 0 | 0 | 0 | 0 | 0 | 0 | 0 | 0 | 0 | 0 | 0 | 0 | 0
[5 empty] | LABOR_M | DISTPRI | 0 | 0 | 0 | 0 | 0 | 0 | 0 | 0 | 0 | 0 | 0 | 0 | 0 | 0 | 0 | 0 | 0 | 0 | 0 | 0 | 0 | 0 | 0 | 0
[5 empty] | LABOR_M | DISTSEC | 0 | 0 | 0 | 0 | 0 | 0 | 0 | 0 | 0 | 0 | 0 | 0 | 0 | 0 | 0 | 0 | 0 | 0 | 0 | 0 | 0 | 0 | 0 | 0
[5 empty] | LABOR_M | ENERGY | 0 | 0 | 0 | 0 | 0 | 0 | 0 | 0 | 0 | 0 | 0 | 0 | 0 | 0 | 0 | 0 | 0 | 0 | 0 | 0 | 0 | 0 | 0 | 0
[5 empty] | LABOR_M | CUSTOMER | 0 | 0 | 0 | 0 | 0 | 0 | 0 | 0 | 0 | 0 | 0 | 0 | 0 | 0 | 0 | 0 | 0 | 0 | 0 | 0 | 0 | 0 | 0 | 0
|  |  | 9260057 Post Ret Medicare Subsidy Direct | 0 | LABOR_M | TOTAL | 0 | 0 | 0 | 0 | 0 | 0 | 0 | 0 | 0 | 0 | 0 | 0 | 0 | 0 | 0 | 0 | 0 | 0 | 0 | 0 | 0 | 0 | 0 | 0
[5 empty] | LABOR_M | PRODUCTION | 52372.6129 | 26933.7123 | 6.0255 | 10.5503 | 6277.3723 | 87.3496 | 12.1655 | 6376.8873 | 3733.7353 | 670.0523 | 135.8798 | 5.16 | 4544.8273 | 177.083 | 2390.7227 | 9143.5548 | 1656.4398 | 13367.8003 | 1026.2887 | 20.4976 | 1046.7863 | 13.5384 | 60.1453 | 12.3399
[5 empty] | LABOR_M | BULKTRAN | 8118.1693 | 4174.9385 | 0.93401 | 1.6354 | 973.0424 | 13.5399 | 1.8857 | 988.468 | 578.7585 | 103.8634 | 21.0624 | 0.79984 | 704.4842 | 27.4493 | 370.5809 | 1417.3233 | 256.7613 | 2072.1148 | 159.0829 | 3.1773 | 162.2602 | 2.0986 | 9.323 | 1.9128
[5 empty] | LABOR_M | SUBTRAN | 2249.863 | 1149.3879 | 0.18716 | 0.34834 | 269.3606 | 3.7645 | 0.68136 | 273.8065 | 155.5109 | 27.9857 | 7.346 | 0 | 190.8426 | 7.0199 | 98.4955 | 485.6588 | 0 | 591.1741 | 42.6915 | 0.85718 | 43.5487 | 0.56766 | 0 | 0
[5 empty] | LABOR_M | DISTPRI | 18378.1842 | 12032.1892 | 1.9757 | 3.6556 | 2815.2129 | 39.3396 | 0 | 2854.5525 | 1632.6003 | 293.7772 | 0 | 0 | 1926.3775 | 73.9298 | 1022.2917 | 0 | 0 | 1096.2215 | 448.3062 | 8.9982 | 457.3044 | 5.9078 | 0 | 0
[5 empty] | LABOR_M | DISTSEC | 7280.9413 | 5401.8844 | 1.3391 | 1.7345 | 1088.8406 | 0 | 0 | 1088.8406 | 543.5425 | 0 | 0 | 0 | 543.5425 | 20.3554 | 0 | 0 | 0 | 20.3554 | 153.833 | 0 | 153.833 | 1.8189 | 55.9838 | 11.609
[5 empty] | LABOR_M | ENERGY | 20947.6505 | 8195.2153 | 1.3115 | 3.7815 | 2363.1213 | 32.9585 | 4.6076 | 2400.6874 | 1532.0295 | 273.618 | 55.7186 | 2.1045 | 1863.4707 | 80.3491 | 1270.3349 | 5463.5039 | 1027.7421 | 7841.9301 | 421.4455 | 8.4562 | 429.9017 | 7.543 | 168.9603 | 34.8492
[5 empty] | LABOR_M | CUSTOMER | 13863.136 | 10701.9876 | 2.1598 | 0.6335 | 2166.9929 | 55.4016 | 8.9325 | 2231.3269 | 88.7563 | 21.4683 | 21.8539 | 2.6995 | 134.7779 | 0.67556 | 15.6075 | 36.7104 | 10.8099 | 63.8033 | 19.696 | 0.29422 | 19.9902 | 1.6034 | 582.5926 | 124.2607
|  |  | 927-Franchise Requirements | 123210.5571 | LABOR_M | TOTAL | 123210.5571 | 68589.3151 | 13.9328 | 22.3391 | 15953.9431 | 232.3536 | 28.2726 | 16214.5693 | 8264.9332 | 1390.7649 | 241.8608 | 10.7638 | 9908.3227 | 386.862 | 5168.0333 | 16546.7511 | 2951.753 | 25053.3995 | 2271.3437 | 42.2807 | 2313.6245 | 33.0777 | 877.005 | 184.9715
[5 empty] | LABOR_M | PRODUCTION | 211.6828 | 108.8623 | 0.024354 | 0.042643 | 25.3723 | 0.35305 | 0.049171 | 25.7745 | 15.0912 | 2.7083 | 0.54921 | 0.020856 | 18.3696 | 0.71574 | 9.663 | 36.957 | 6.6951 | 54.0308 | 4.1481 | 0.082849 | 4.231 | 0.05472 | 0.2431 | 0.049876
[5 empty] | LABOR_M | BULKTRAN | 32.8125 | 16.8745 | 0.0037751 | 0.00661 | 3.9329 | 0.054726 | 0.0076219 | 3.9953 | 2.3393 | 0.4198 | 0.085131 | 0.0032328 | 2.8474 | 0.11095 | 1.4978 | 5.7286 | 1.0378 | 8.3752 | 0.64299 | 0.012842 | 0.65583 | 0.0084821 | 0.037682 | 0.0077312
[5 empty] | LABOR_M | SUBTRAN | 9.0936 | 4.6457 | 0.00075648 | 0.0014079 | 1.0887 | 0.015216 | 0.002754 | 1.1067 | 0.62855 | 0.11311 | 0.029692 | 0 | 0.77136 | 0.028373 | 0.39811 | 1.963 | 0 | 2.3894 | 0.17255 | 0.0034646 | 0.17602 | 0.0022944 | 0 | 0
[5 empty] | LABOR_M | DISTPRI | 74.2821 | 48.6324 | 0.0079855 | 0.014775 | 11.3787 | 0.15901 | 0 | 11.5377 | 6.5987 | 1.1874 | 0 | 0 | 7.7862 | 0.29881 | 4.132 | 0 | 0 | 4.4308 | 1.812 | 0.03637 | 1.8484 | 0.023878 | 0 | 0
[5 empty] | LABOR_M | DISTSEC | 29.4286 | 21.8337 | 0.0054125 | 0.0070106 | 4.4009 | 0 | 0 | 4.4009 | 2.1969 | 0 | 0 | 0 | 2.1969 | 0.082274 | 0 | 0 | 0 | 0.082274 | 0.62177 | 0 | 0.62177 | 0.0073516 | 0.22628 | 0.046922
[5 empty] | LABOR_M | ENERGY | 84.6675 | 33.1239 | 0.0053007 | 0.015284 | 9.5514 | 0.13321 | 0.018623 | 9.7032 | 6.1923 | 1.1059 | 0.22521 | 0.0085061 | 7.5319 | 0.32476 | 5.1345 | 22.0827 | 4.154 | 31.696 | 1.7034 | 0.034179 | 1.7376 | 0.030488 | 0.68291 | 0.14086
[5 empty] | LABOR_M | CUSTOMER | 56.0329 | 43.256 | 0.0087298 | 0.0025605 | 8.7587 | 0.22393 | 0.036104 | 9.0187 | 0.35874 | 0.086772 | 0.08833 | 0.010911 | 0.54475 | 0.0027305 | 0.063083 | 0.14838 | 0.043692 | 0.25788 | 0.079609 | 0.0011892 | 0.080798 | 0.0064808 | 2.3548 | 0.50224
|  |  | 928-Regulatory Commission Expense Allocated | 498 | LABOR_M | TOTAL | 498 | 277.2285 | 0.056314 | 0.090291 | 64.4836 | 0.93914 | 0.11427 | 65.537 | 33.4057 | 5.6213 | 0.97757 | 0.043506 | 40.0481 | 1.5636 | 20.8885 | 66.8797 | 11.9306 | 101.2624 | 9.1805 | 0.17089 | 9.3513 | 0.1337 | 3.5447 | 0.74763
[5 empty] | RSALE | PRODUCTION | 526614.9926 | 239739.5802 | 46.9569 | 84.5809 | 69222.5116 | 865.1123 | 114.9385 | 70202.5625 | 39651.8396 | 8038.0077 | 1463.9796 | 39.5665 | 49193.3934 | 1828.1334 | 29115.4146 | 102136.4919 | 21466.0659 | 154546.1058 | 11445.674 | 213.0863 | 11658.7603 | 159.4902 | 809.1184 | 174.444
[5 empty] | RSALE | BULKTRAN | -22148.9111 | -33255.9604 | -34.7073 | -82.7612 | -381.0616 | -48.0788 | -27.2742 | -456.4146 | -730.256 | 710.4137 | 39.6606 | -10.976 | 8.8422 | -95.2155 | 2809.1097 | 6020.6852 | 2861.354 | 11595.9335 | -7.0934 | -9.5184 | -16.6117 | 3.7248 | 70.6594 | 18.3843
[5 empty] | RSALE | SUBTRAN | -6286.782 | -8775.5627 | -6.6289 | -16.7891 | -108.6785 | -12.9182 | -8.8124 | -130.409 | -191.781 | 181.6457 | 12.9119 | 0 | 2.7766 | -23.4426 | 709.4096 | 1958.2549 | 8.1158e-155 | 2644.2219 | -2.8651 | -2.4753 | -5.3403 | 0.94955 | 0 | 0
[5 empty] | RSALE | DISTPRI | 127123.757 | 65940.0184 | -4.9194 | -21.1886 | 25808.4266 | 294.0801 | 0 | 26102.5067 | 14142.5139 | 3503.8844 | 0 | 0 | 17646.3983 | 578.4751 | 12540.3281 | -1.2567e-82 | 1.2629e-154 | 13118.8032 | 4208.8801 | 72.1407 | 4281.0208 | 61.1175 | 0 | 0
[5 empty] | RSALE | DISTSEC | 49137.9731 | 30301.5464 | -7.6018 | -22.6485 | 10933.6223 | 0 | 0 | 10933.6223 | 5138.9546 | 0 | 0 | 0 | 5138.9546 | 171.2151 | 1.3212e-125 | -4.7675e-84 | 0 | 171.2151 | 1585.5306 | 0 | 1585.5306 | 20.8143 | 829.7596 | 186.7804
[5 empty] | RSALE | ENERGY | 325450.6126 | 136958.1955 | 47.9911 | 156.626 | 39436.7271 | 534.3008 | 104.2939 | 40075.3217 | 24855.3056 | 3830.5276 | 812.0326 | 37.1743 | 29535.0401 | 1370.5913 | 17703.4071 | 75110.6196 | 13700.3499 | 107884.9679 | 7025.4321 | 142.5027 | 7167.9349 | 128.0592 | 2890.2555 | 606.2205
[5 empty] | RSALE | CUSTOMER | 48942.2467 | 24442.5914 | 3.5493 | 17.6923 | 8384.3004 | 371.7726 | 42.1208 | 8798.1937 | 535.7133 | 197.199 | 187.1894 | 9.5961 | 929.6978 | 3.408 | 143.9892 | 341.7703 | 128.9392 | 618.1066 | 118.091 | 1.897 | 119.988 | 12.0285 | 11944.5216 | 2055.8773
|  |  | 928- Rate Case Expense | 1048833.8888 | RSALE | TOTAL | 1048833.8888 | 455350.4089 | 44.6399 | 115.5119 | 153295.8478 | 2004.2689 | 225.2666 | 155525.3833 | 83402.2899 | 16461.6781 | 2515.7742 | 75.3609 | 102455.1031 | 3833.1649 | 63021.6583 | 185567.8218 | 38156.7089 | 290579.354 | 24373.6494 | 417.6331 | 24791.2825 | 386.1842 | 16544.3145 | 3041.7065
[5 empty] | LABOR_M | PRODUCTION | 263804.9111 | 135667.1966 | 30.3511 | 53.1426 | 31619.6108 | 439.9865 | 61.2785 | 32120.8758 | 18807.1139 | 3375.1055 | 684.4369 | 25.9912 | 22892.6475 | 891.9808 | 12042.2558 | 46056.7942 | 8343.6154 | 67334.6462 | 5169.4958 | 103.2481 | 5272.7439 | 68.194 | 302.9566 | 62.1568
[5 empty] | LABOR_M | BULKTRAN | 40891.8479 | 21029.4886 | 4.7047 | 8.2375 | 4901.2898 | 68.2014 | 9.4987 | 4978.9898 | 2915.2514 | 523.168 | 106.0931 | 4.0288 | 3548.5414 | 138.2641 | 1866.6449 | 7139.1674 | 1293.3264 | 10437.4028 | 801.3127 | 16.0043 | 817.317 | 10.5706 | 46.9607 | 9.6348
[5 empty] | LABOR_M | SUBTRAN | 11332.7343 | 5789.556 | 0.94274 | 1.7546 | 1356.7903 | 18.9622 | 3.4321 | 1379.1846 | 783.3205 | 140.9662 | 37.0025 | 0 | 961.2892 | 35.3596 | 496.1294 | 2446.3008 | 0 | 2977.7898 | 215.0403 | 4.3177 | 219.358 | 2.8593 | 0 | 0
[5 empty] | LABOR_M | DISTPRI | 92572.3382 | 60607.0696 | 9.9518 | 18.4136 | 14180.4456 | 198.1566 | 0 | 14378.6022 | 8223.5342 | 1479.7787 | 0 | 0 | 9703.3128 | 372.3903 | 5149.3623 | 0 | 0 | 5521.7527 | 2258.1529 | 45.3247 | 2303.4776 | 29.758 | 0 | 0
[5 empty] | LABOR_M | DISTSEC | 36674.6655 | 27209.7106 | 6.7451 | 8.7368 | 5484.5746 | 0 | 0 | 5484.5746 | 2737.8658 | 0 | 0 | 0 | 2737.8658 | 102.5315 | 0 | 0 | 0 | 102.5315 | 774.8687 | 0 | 774.8687 | 9.1617 | 281.9949 | 58.4756
[5 empty] | LABOR_M | ENERGY | 105514.9393 | 41279.9347 | 6.6059 | 19.0475 | 11903.2254 | 166.0146 | 23.2087 | 12092.4487 | 7716.9513 | 1378.2351 | 280.6591 | 10.6006 | 9386.4462 | 404.7248 | 6398.7756 | 27520.0924 | 5176.8168 | 39500.4097 | 2122.8536 | 42.5946 | 2165.4483 | 37.9946 | 851.066 | 175.5379
[5 empty] | LABOR_M | CUSTOMER | 69829.6905 | 53906.741 | 10.8793 | 3.191 | 10915.3114 | 279.0619 | 44.9935 | 11239.3668 | 447.0723 | 108.1372 | 110.0796 | 13.5974 | 678.8865 | 3.4028 | 78.6163 | 184.9131 | 54.4502 | 321.3824 | 99.2103 | 1.482 | 100.6923 | 8.0765 | 2934.5639 | 625.9108
|  |  | 930-General Advertising Expense | 620621.1269 | LABOR_M | TOTAL | 620621.1269 | 345489.6971 | 70.1806 | 112.5237 | 80361.2478 | 1170.3832 | 142.4115 | 81674.0425 | 41631.1094 | 7005.3907 | 1218.2714 | 54.218 | 49908.9895 | 1948.6539 | 26031.7844 | 83347.268 | 14868.2088 | 126195.9151 | 11440.9343 | 212.9714 | 11653.9057 | 166.6148 | 4417.5421 | 931.7159
[5 empty] | LABOR_M | PRODUCTION | 90678.4697 | 46633.3008 | 10.4327 | 18.2669 | 10868.7056 | 151.2379 | 21.0635 | 11041.007 | 6464.6269 | 1160.1353 | 235.2636 | 8.934 | 7868.9598 | 306.6033 | 4139.3214 | 15831.2429 | 2867.9765 | 23145.1441 | 1776.9266 | 35.4898 | 1812.4164 | 23.4405 | 104.1362 | 21.3653
[5 empty] | LABOR_M | BULKTRAN | 14055.8801 | 7228.5305 | 1.6171 | 2.8315 | 1684.7353 | 23.4431 | 3.265 | 1711.4434 | 1002.0683 | 179.8302 | 36.4677 | 1.3848 | 1219.751 | 47.5259 | 641.6276 | 2453.9679 | 444.559 | 3587.6804 | 275.4377 | 5.5012 | 280.9389 | 3.6335 | 16.1419 | 3.3118
[5 empty] | LABOR_M | SUBTRAN | 3895.4355 | 1990.0618 | 0.32405 | 0.60312 | 466.3737 | 6.5179 | 1.1797 | 474.0714 | 269.2532 | 48.4547 | 12.719 | 0 | 330.4269 | 12.1543 | 170.5361 | 840.8745 | 0 | 1023.5648 | 73.9165 | 1.4841 | 75.4006 | 0.98285 | 0 | 0
[5 empty] | LABOR_M | DISTPRI | 31820.1732 | 20832.6536 | 3.4208 | 6.3294 | 4874.288 | 68.113 | 0 | 4942.4009 | 2826.7006 | 508.6489 | 0 | 0 | 3335.3494 | 128.0029 | 1770.0061 | 0 | 0 | 1898.0089 | 776.2018 | 15.5796 | 791.7814 | 10.2288 | 0 | 0
[5 empty] | LABOR_M | DISTSEC | 12606.2951 | 9352.8771 | 2.3185 | 3.0031 | 1885.2296 | 0 | 0 | 1885.2296 | 941.095 | 0 | 0 | 0 | 941.095 | 35.2435 | 0 | 0 | 0 | 35.2435 | 266.348 | 0 | 266.348 | 3.1492 | 96.931 | 20.1
[5 empty] | LABOR_M | ENERGY | 36268.9731 | 14189.2783 | 2.2707 | 6.5473 | 4091.5321 | 57.0647 | 7.9776 | 4156.5744 | 2652.5713 | 473.745 | 96.4718 | 3.6438 | 3226.4319 | 139.1173 | 2199.4707 | 9459.5656 | 1779.4431 | 13577.5967 | 729.695 | 14.6412 | 744.3362 | 13.06 | 292.5395 | 60.3382
[5 empty] | LABOR_M | CUSTOMER | 24002.7733 | 18529.5291 | 3.7396 | 1.0969 | 3751.9534 | 95.9228 | 15.4657 | 3863.3419 | 153.6735 | 37.1703 | 37.838 | 4.6739 | 233.3557 | 1.1697 | 27.023 | 63.5607 | 18.7163 | 110.4698 | 34.1019 | 0.50942 | 34.6113 | 2.7762 | 1008.7066 | 215.1462
|  |  | 931-Rent | 213328 | LABOR_M | TOTAL | 213328 | 118756.2313 | 24.1234 | 38.6781 | 27622.8177 | 402.2994 | 48.9515 | 28074.0687 | 14309.9887 | 2407.9844 | 418.7601 | 18.6365 | 17155.3698 | 669.8168 | 8947.9849 | 28649.2116 | 5110.6949 | 43377.7083 | 3932.6274 | 73.2053 | 4005.8327 | 57.271 | 1518.4553 | 320.2616
[6 empty] | PRODUCTION | 8289470.975 | 4231950.736 | 940.0829 | 1648.381 | 999677.0797 | 13812.3758 | 1918.1519 | 1015407.6074 | 593079.4323 | 107355.5583 | 21604.5654 | 804.3961 | 722843.9521 | 28076.0088 | 383476.8891 | 1457426.8806 | 266989.4897 | 2135969.2682 | 163565.8561 | 3251.3165 | 166817.1727 | 2166.2015 | 9724.0725 | 2003.5007
[6 empty] | BULKTRAN | 1309475.6858 | 651559.8578 | 118.4978 | 185.4899 | 159227.231 | 2172.8686 | 282.0454 | 161682.1449 | 94203.5926 | 17747.1452 | 3494.5359 | 120.2213 | 115565.495 | 4407.2919 | 63595.5595 | 238504.4543 | 44977.9449 | 351485.2507 | 26087.2947 | 511.6535 | 26598.9482 | 347.952 | 1599.9126 | 332.137
[6 empty] | SUBTRAN | 362710.9197 | 179734.3573 | 24.0671 | 40.3414 | 44068.8783 | 604.4983 | 102.9371 | 44776.3137 | 25313.4019 | 4771.5522 | 1217.727 | 0 | 31302.6811 | 1127.878 | 16863.5534 | 81610.6449 | 8.1158e-155 | 99602.0763 | 6998.922 | 138.1102 | 7137.0323 | 94.0506 | 0 | 0
[6 empty] | DISTPRI | 2934087.8709 | 1903658.2038 | 296.8366 | 537.1464 | 455785.7027 | 6302.5541 | 0 | 462088.2568 | 263495.245 | 48373.504 | 0 | 0 | 311868.749 | 11870.0369 | 168678.4957 | -1.2567e-82 | 1.2629e-154 | 180548.5326 | 72680.2421 | 1446.4689 | 74126.711 | 963.4345 | 0 | 0
[6 empty] | DISTSEC | 1177734.7228 | 867631.3625 | 199.9679 | 246.2115 | 179711.5244 | 0 | 0 | 179711.5244 | 89391.8412 | 0 | 0 | 0 | 89391.8412 | 3326.4387 | 1.3212e-125 | -4.7675e-84 | 0 | 3326.4387 | 25430.718 | 0 | 25430.718 | 302.7496 | 9507.6459 | 1986.263
[6 empty] | ENERGY | 3304295.552 | 1302352.6447 | 234.4861 | 694.3658 | 375482.6268 | 5221.1411 | 759.5102 | 381463.2781 | 242716.4119 | 42740.1709 | 8735.4609 | 336.4449 | 294528.4886 | 12796.5785 | 198350.4364 | 852044.0911 | 159849.6507 | 1223040.7567 | 66956.7728 | 1345.0131 | 68301.786 | 1200.7037 | 26917.1234 | 5561.919
[6 empty] | CUSTOMER | 2061196.7157 | 1565412.8353 | 314.5419 | 109.9726 | 322994.4138 | 8686.6522 | 1385.8883 | 333066.9544 | 13683.4837 | 3403.6364 | 3475.7518 | 416.0772 | 20978.949 | 102.9383 | 2472.3301 | 5866.1442 | 1756.5723 | 10197.9849 | 3024.9222 | 45.7432 | 3070.6654 | 250.3814 | 106503.3172 | 21291.1136
|  |  | Total A&G Operation | 19438972.4419 |  | TOTAL | 19438972.4419 | 10702299.9974 | 2128.4803 | 3461.9087 | 2536947.4567 | 36800.0901 | 4448.5329 | 2578196.0797 | 1321883.4086 | 224391.567 | 38528.0409 | 1677.1395 | 1586480.156 | 61707.1711 | 833437.2642 | 2635452.2151 | 473573.6577 | 4004170.3082 | 364744.728 | 6738.3055 | 371483.0335 | 5325.4733 | 154252.0716 | 31174.9333
[5 empty] | LABOR_M | PRODUCTION | 1293310.5103 | 665111.9973 | 148.797 | 260.5329 | 155015.9728 | 2157.0453 | 300.4197 | 157473.4378 | 92202.3704 | 16546.5432 | 3355.4701 | 127.4225 | 112231.8062 | 4372.9593 | 59037.4754 | 225794.6442 | 40904.794 | 330109.8728 | 25343.5889 | 506.1765 | 25849.7653 | 334.3229 | 1485.2528 | 304.7253
[5 empty] | LABOR_M | BULKTRAN | 200473.3591 | 103097.6206 | 23.0647 | 40.3847 | 24028.702 | 334.3591 | 46.5674 | 24409.6285 | 14292.0967 | 2564.8451 | 520.1244 | 19.7515 | 17396.8177 | 677.8433 | 9151.2757 | 34999.9559 | 6340.5666 | 51169.6414 | 3928.4567 | 78.4614 | 4006.9181 | 51.8227 | 230.2259 | 47.2348
[5 empty] | LABOR_M | SUBTRAN | 55559.028 | 28383.4503 | 4.6218 | 8.602 | 6651.7003 | 92.9628 | 16.8258 | 6761.4889 | 3840.2493 | 691.0903 | 181.4059 | 0 | 4712.7455 | 173.3514 | 2432.2876 | 11993.054 | 0 | 14598.693 | 1054.2409 | 21.1676 | 1075.4085 | 14.018 | 0 | 0
[5 empty] | LABOR_M | DISTPRI | 453838.3212 | 297127.7516 | 48.7888 | 90.2733 | 69520.0071 | 971.468 | 0 | 70491.4751 | 40316.0925 | 7254.6538 | 0 | 0 | 47570.7463 | 1825.6534 | 25244.8841 | 0 | 0 | 27070.5375 | 11070.6538 | 222.2055 | 11292.8593 | 145.8893 | 0 | 0
[5 empty] | LABOR_M | DISTSEC | 179798.5116 | 133396.3213 | 33.0683 | 42.8325 | 26888.2713 | 0 | 0 | 26888.2713 | 13422.459 | 0 | 0 | 0 | 13422.459 | 502.6636 | 0 | 0 | 0 | 502.6636 | 3798.8141 | 0 | 3798.8141 | 44.9156 | 1382.4876 | 286.6784
[5 empty] | LABOR_M | ENERGY | 517289.7634 | 202375.9649 | 32.3857 | 93.3809 | 58355.8753 | 813.8908 | 113.7812 | 59283.5474 | 37832.5567 | 6756.8338 | 1375.9388 | 51.9697 | 46017.299 | 1984.1738 | 31370.1656 | 134917.9765 | 25379.4806 | 193651.7965 | 10407.3457 | 208.8213 | 10616.167 | 186.2695 | 4172.3732 | 860.5792
[5 empty] | LABOR_M | CUSTOMER | 342341.8929 | 264279.2145 | 53.3359 | 15.644 | 53512.6009 | 1368.1084 | 220.5817 | 55101.291 | 2191.7836 | 530.1457 | 539.6682 | 66.6616 | 3328.2591 | 16.6825 | 385.4186 | 906.5413 | 266.9433 | 1575.5857 | 486.3811 | 7.2657 | 493.6468 | 39.5953 | 14386.7767 | 3068.5439
|  |  | Total A&G Maintenance | 3042611.3864 | LABOR_M | TOTAL | 3042611.3865 | 1693772.3205 | 344.0621 | 551.6502 | 393973.1297 | 5737.8344 | 698.1759 | 400409.1399 | 204097.6082 | 34344.1119 | 5972.6074 | 265.8053 | 244680.1327 | 9553.3272 | 127621.507 | 408612.1719 | 72891.7845 | 618678.7906 | 56089.4813 | 1044.0979 | 57133.5792 | 816.8333 | 21657.1163 | 4567.7616
[6 empty] | PRODUCTION | 9582781.4853 | 4897062.7333 | 1088.8799 | 1908.9139 | 1154693.0525 | 15969.4211 | 2218.5716 | 1172881.0453 | 685281.8027 | 123902.1015 | 24960.0355 | 931.8186 | 835075.7582 | 32448.9681 | 442514.3645 | 1683221.5247 | 307894.2837 | 2466079.141 | 188909.445 | 3757.493 | 192666.938 | 2500.5245 | 11209.3254 | 2308.2259
[6 empty] | BULKTRAN | 1509949.0449 | 754657.4784 | 141.5625 | 225.8745 | 183255.9329 | 2507.2276 | 328.6128 | 186091.7734 | 108495.6894 | 20311.9903 | 4014.6603 | 139.9728 | 132962.3128 | 5085.1352 | 72746.8352 | 273504.4102 | 51318.5116 | 402654.8922 | 30015.7514 | 590.1149 | 30605.8663 | 399.7747 | 1830.1385 | 379.3718
[6 empty] | SUBTRAN | 418269.9477 | 208117.8076 | 28.6889 | 48.9434 | 50720.5785 | 697.4611 | 119.763 | 51537.8026 | 29153.6512 | 5462.6426 | 1399.1328 | 0 | 36015.4266 | 1301.2293 | 19295.841 | 93603.6989 | 8.1158e-155 | 114200.7693 | 8053.163 | 159.2778 | 8212.4408 | 108.0685 | 0 | 0
[6 empty] | DISTPRI | 3387926.192 | 2200785.9554 | 345.6254 | 627.4197 | 525305.7098 | 7274.0221 | 0 | 532579.7319 | 303811.3375 | 55628.1578 | 0 | 0 | 359439.4953 | 13695.6903 | 193923.3799 | -1.2567e-82 | 1.2629e-154 | 207619.0701 | 83750.8959 | 1668.6744 | 85419.5703 | 1109.3238 | 0 | 0
[6 empty] | DISTSEC | 1357533.2344 | 1001027.6838 | 233.0362 | 289.044 | 206599.7956 | 0 | 0 | 206599.7956 | 102814.3002 | 0 | 0 | 0 | 102814.3002 | 3829.1023 | 1.3212e-125 | -4.7675e-84 | 0 | 3829.1023 | 29229.5321 | 0 | 29229.5321 | 347.6652 | 10890.1336 | 2272.9414
[6 empty] | ENERGY | 3821585.3155 | 1504728.6096 | 266.8718 | 787.7467 | 433838.5021 | 6035.0319 | 873.2914 | 440746.8255 | 280548.9686 | 49497.0047 | 10111.3998 | 388.4145 | 340545.7876 | 14780.7523 | 229720.602 | 986962.0677 | 185229.1313 | 1416692.5533 | 77364.1185 | 1553.8344 | 78917.953 | 1386.9732 | 31089.4966 | 6422.4982
[6 empty] | CUSTOMER | 2403538.6085 | 1829692.0498 | 367.8778 | 125.6166 | 376507.0147 | 10054.7607 | 1606.47 | 388168.2453 | 15875.2673 | 3933.7821 | 4015.4199 | 482.7388 | 24307.2081 | 119.6207 | 2857.7487 | 6772.6855 | 2023.5157 | 11773.5706 | 3511.3033 | 53.0089 | 3564.3122 | 289.9767 | 120890.0939 | 24359.6575
|  | Total A&G Expenses |  | 22481583.8283 |  | TOTAL | 22481583.8283 | 12396072.3178 | 2472.5425 | 4013.5588 | 2930920.5863 | 42537.9244 | 5146.7088 | 2978605.2196 | 1525981.0168 | 258735.6789 | 44500.6483 | 1942.9448 | 1831160.2887 | 71260.4983 | 961058.7713 | 3044064.3871 | 546465.4422 | 4622849.0988 | 420834.2093 | 7782.4034 | 428616.6127 | 6142.3066 | 175909.1879 | 35742.6949
[6 empty] | PRODUCTION | 131814379.9067 | 67757220.3748 | 15151.7747 | 26532.04 | 15805351.1826 | 219833.1425 | 30611.4279 | 16055795.753 | 9399386.4345 | 1687726.4186 | 342087.6484 | 12974.5963 | 11442175.0978 | 445740.1293 | 6022183.6958 | 23023216.871 | 4173832.3625 | 33664973.0586 | 2584148.1379 | 51596.5532 | 2635744.6911 | 34097.5979 | 151581.5155 | 31108.0033
[6 empty] | BULKTRAN | 3254147.3169 | 1651647.9436 | 342.2346 | 577.2371 | 392315.2345 | 5416.2852 | 733.768 | 398465.2877 | 232842.6376 | 42627.1666 | 8539.9503 | 311.8187 | 284321.5732 | 10982.6424 | 152366.5876 | 578018.0015 | 106483.9729 | 847851.2044 | 64194.8936 | 1272.76 | 65467.6536 | 850.6529 | 3833.1961 | 790.3337
[6 empty] | SUBTRAN | 901655.6757 | 455065.1585 | 68.9005 | 123.7841 | 108593.0269 | 1506.2745 | 266.1544 | 110365.4558 | 62565.3536 | 11475.4044 | 2977.4365 | 0 | 77018.1945 | 2809.4553 | 40457.7142 | 197948.0577 | 8.1158e-155 | 241215.2272 | 17225.4802 | 343.4444 | 17568.9245 | 230.0305 | 0 | 0
[6 empty] | DISTPRI | 32038597.1633 | 20958367.7884 | 3425.6476 | 6326.3429 | 4914081.9693 | 68602.4908 | 0 | 4982684.4601 | 2848953.6203 | 513612.1777 | 0 | 0 | 3362565.798 | 128948.6144 | 1787625.0037 | -1.2567e-82 | 1.2629e-154 | 1916573.6181 | 782637.8016 | 15696.4368 | 798334.2384 | 10319.2699 | 0 | 0
[6 empty] | DISTSEC | 12708156.9183 | 9422295.6377 | 2320.6251 | 2993.047 | 1904047.9347 | 0 | 0 | 1904047.9347 | 950169.9305 | 0 | 0 | 0 | 950169.9305 | 35562.0976 | 1.3212e-125 | -4.7675e-84 | 0 | 35562.0976 | 269047.4735 | 0 | 269047.4735 | 3183.1698 | 98166.1444 | 20370.858
[6 empty] | ENERGY | 181494842.8941 | 71014700.5488 | 11390.369 | 32861.245 | 20477301.9611 | 285581.7045 | 39953.6793 | 20802837.345 | 13274878.3962 | 2370263.3458 | 482704.4168 | 18238.4127 | 16146084.5716 | 696283.9519 | 11004415.7644 | 47327172.3222 | 8902306.6917 | 67930178.7301 | 3651969.9647 | 73277.5877 | 3725247.5524 | 65364.8687 | 1464172.4438 | 302005.2198
[6 empty] | CUSTOMER | 12227592.8831 | 8796911.1766 | 1773.8019 | 660.3148 | 2055217.3363 | 92121.1644 | 15188.6683 | 2162527.169 | 121789.427 | 33978.1459 | 37350.7537 | 4630.6593 | 197748.9859 | 854.4569 | 24387.1635 | 62792.024 | 18621.9702 | 106655.6145 | 25444.2056 | 453.829 | 25898.0346 | 2307.6647 | 717696.6458 | 215413.4753
|  | Total O&M Expenses |  | 374439372.7581 |  | TOTAL | 374439372.7581 | 180056208.6283 | 34473.3534 | 70074.0109 | 45656908.6454 | 673061.0618 | 86753.698 | 46416723.4052 | 26890585.7997 | 4659682.659 | 873660.2058 | 36155.487 | 32460084.1515 | 1321181.3478 | 19031435.9291 | 71189147.2764 | 13201244.9973 | 104743009.5506 | 7394667.9571 | 142640.611 | 7537308.5681 | 116353.2543 | 2435449.9456 | 569687.89
O&M Adjustments
[5 empty] | PROD_ENERGY | PRODUCTION | 0 | 0 | 0 | 0 | 0 | 0 | 0 | 0 | 0 | 0 | 0 | 0 | 0 | 0 | 0 | 0 | 0 | 0 | 0 | 0 | 0 | 0 | 0 | 0
[5 empty] | PROD_ENERGY | BULKTRAN | 0 | 0 | 0 | 0 | 0 | 0 | 0 | 0 | 0 | 0 | 0 | 0 | 0 | 0 | 0 | 0 | 0 | 0 | 0 | 0 | 0 | 0 | 0 | 0
[5 empty] | PROD_ENERGY | SUBTRAN | 0 | 0 | 0 | 0 | 0 | 0 | 0 | 0 | 0 | 0 | 0 | 0 | 0 | 0 | 0 | 0 | 0 | 0 | 0 | 0 | 0 | 0 | 0 | 0
[5 empty] | PROD_ENERGY | DISTPRI | 0 | 0 | 0 | 0 | 0 | 0 | 0 | 0 | 0 | 0 | 0 | 0 | 0 | 0 | 0 | 0 | 0 | 0 | 0 | 0 | 0 | 0 | 0 | 0
[5 empty] | PROD_ENERGY | DISTSEC | 0 | 0 | 0 | 0 | 0 | 0 | 0 | 0 | 0 | 0 | 0 | 0 | 0 | 0 | 0 | 0 | 0 | 0 | 0 | 0 | 0 | 0 | 0 | 0
[5 empty] | PROD_ENERGY | ENERGY | -3843206 | -1503552.8974 | -240.6096 | -693.7739 | -433555.1679 | -6046.8045 | -845.3381 | -440447.3105 | -281077.1047 | -50199.9189 | -10222.5419 | -386.1089 | -341885.6744 | -14741.426 | -233064.7485 | -1002373.5509 | -188556.9344 | -1438736.6599 | -77321.4091 | -1551.4386 | -78872.8478 | -1383.8899 | -30998.6604 | -6393.6763
[5 empty] | PROD_ENERGY | CUSTOMER | 0 | 0 | 0 | 0 | 0 | 0 | 0 | 0 | 0 | 0 | 0 | 0 | 0 | 0 | 0 | 0 | 0 | 0 | 0 | 0 | 0 | 0 | 0 | 0
|  |  | Adj 3 - Env Surcharge - Remove Mitchell FGD Expenses | -3843206 | PROD_ENERGY | TOTAL | -3843206 | -1503552.8974 | -240.6096 | -693.7739 | -433555.1679 | -6046.8045 | -845.3381 | -440447.3105 | -281077.1047 | -50199.9189 | -10222.5419 | -386.1089 | -341885.6744 | -14741.426 | -233064.7485 | -1002373.5509 | -188556.9344 | -1438736.6599 | -77321.4091 | -1551.4386 | -78872.8478 | -1383.8899 | -30998.6604 | -6393.6763
[5 empty] | PROD_ENERGY | PRODUCTION | 0 | 0 | 0 | 0 | 0 | 0 | 0 | 0 | 0 | 0 | 0 | 0 | 0 | 0 | 0 | 0 | 0 | 0 | 0 | 0 | 0 | 0 | 0 | 0
[5 empty] | PROD_ENERGY | BULKTRAN | 0 | 0 | 0 | 0 | 0 | 0 | 0 | 0 | 0 | 0 | 0 | 0 | 0 | 0 | 0 | 0 | 0 | 0 | 0 | 0 | 0 | 0 | 0 | 0
[5 empty] | PROD_ENERGY | SUBTRAN | 0 | 0 | 0 | 0 | 0 | 0 | 0 | 0 | 0 | 0 | 0 | 0 | 0 | 0 | 0 | 0 | 0 | 0 | 0 | 0 | 0 | 0 | 0 | 0
[5 empty] | PROD_ENERGY | DISTPRI | 0 | 0 | 0 | 0 | 0 | 0 | 0 | 0 | 0 | 0 | 0 | 0 | 0 | 0 | 0 | 0 | 0 | 0 | 0 | 0 | 0 | 0 | 0 | 0
[5 empty] | PROD_ENERGY | DISTSEC | 0 | 0 | 0 | 0 | 0 | 0 | 0 | 0 | 0 | 0 | 0 | 0 | 0 | 0 | 0 | 0 | 0 | 0 | 0 | 0 | 0 | 0 | 0 | 0
[5 empty] | PROD_ENERGY | ENERGY | 2822903 | 1104386.2818 | 176.732 | 509.5892 | 318453.9638 | 4441.4852 | 620.9159 | 323516.3648 | 206456.1208 | 36872.7312 | 7508.6384 | 283.6038 | 251121.0942 | 10827.839 | 171190.1932 | 736261.159 | 138498.4141 | 1056777.6053 | 56793.947 | 1139.5592 | 57933.5062 | 1016.4917 | 22769.0661 | 4696.2687
[5 empty] | PROD_ENERGY | CUSTOMER | 0 | 0 | 0 | 0 | 0 | 0 | 0 | 0 | 0 | 0 | 0 | 0 | 0 | 0 | 0 | 0 | 0 | 0 | 0 | 0 | 0 | 0 | 0 | 0
|  |  | Adj 6 - Fuel Under (Over) Revenue & Expense | 2822903 | PROD_ENERGY | TOTAL | 2822903 | 1104386.2818 | 176.732 | 509.5892 | 318453.9638 | 4441.4852 | 620.9159 | 323516.3648 | 206456.1208 | 36872.7312 | 7508.6384 | 283.6038 | 251121.0942 | 10827.839 | 171190.1932 | 736261.159 | 138498.4141 | 1056777.6053 | 56793.947 | 1139.5592 | 57933.5062 | 1016.4917 | 22769.0661 | 4696.2687
[5 empty] | PROD_ENERGY | PRODUCTION | 0 | 0 | 0 | 0 | 0 | 0 | 0 | 0 | 0 | 0 | 0 | 0 | 0 | 0 | 0 | 0 | 0 | 0 | 0 | 0 | 0 | 0 | 0 | 0
[5 empty] | PROD_ENERGY | BULKTRAN | 0 | 0 | 0 | 0 | 0 | 0 | 0 | 0 | 0 | 0 | 0 | 0 | 0 | 0 | 0 | 0 | 0 | 0 | 0 | 0 | 0 | 0 | 0 | 0
[5 empty] | PROD_ENERGY | SUBTRAN | 0 | 0 | 0 | 0 | 0 | 0 | 0 | 0 | 0 | 0 | 0 | 0 | 0 | 0 | 0 | 0 | 0 | 0 | 0 | 0 | 0 | 0 | 0 | 0
[5 empty] | PROD_ENERGY | DISTPRI | 0 | 0 | 0 | 0 | 0 | 0 | 0 | 0 | 0 | 0 | 0 | 0 | 0 | 0 | 0 | 0 | 0 | 0 | 0 | 0 | 0 | 0 | 0 | 0
[5 empty] | PROD_ENERGY | DISTSEC | 0 | 0 | 0 | 0 | 0 | 0 | 0 | 0 | 0 | 0 | 0 | 0 | 0 | 0 | 0 | 0 | 0 | 0 | 0 | 0 | 0 | 0 | 0 | 0
[5 empty] | PROD_ENERGY | ENERGY | 2098614 | 821027.3298 | 131.3868 | 378.8409 | 236746.3376 | 3301.9069 | 461.6038 | 240509.8483 | 153484.4468 | 27412.0754 | 5582.1024 | 210.8379 | 186689.4626 | 8049.676 | 127266.9079 | 547354.2576 | 102963.0528 | 785633.8944 | 42221.9864 | 847.1757 | 43069.1622 | 755.6844 | 16927.0715 | 3491.3191
[5 empty] | PROD_ENERGY | CUSTOMER | 0 | 0 | 0 | 0 | 0 | 0 | 0 | 0 | 0 | 0 | 0 | 0 | 0 | 0 | 0 | 0 | 0 | 0 | 0 | 0 | 0 | 0 | 0 | 0
|  |  | Adj 8 - Remove PPA Rider Revenue, Expense | 2098614 | PROD_ENERGY | TOTAL | 2098614 | 821027.3298 | 131.3868 | 378.8409 | 236746.3376 | 3301.9069 | 461.6038 | 240509.8483 | 153484.4468 | 27412.0754 | 5582.1024 | 210.8379 | 186689.4626 | 8049.676 | 127266.9079 | 547354.2576 | 102963.0528 | 785633.8944 | 42221.9864 | 847.1757 | 43069.1622 | 755.6844 | 16927.0715 | 3491.3191
[5 empty] | CUST_TOTAL | PRODUCTION | 0 | 0 | 0 | 0 | 0 | 0 | 0 | 0 | 0 | 0 | 0 | 0 | 0 | 0 | 0 | 0 | 0 | 0 | 0 | 0 | 0 | 0 | 0 | 0
[5 empty] | CUST_TOTAL | BULKTRAN | 0 | 0 | 0 | 0 | 0 | 0 | 0 | 0 | 0 | 0 | 0 | 0 | 0 | 0 | 0 | 0 | 0 | 0 | 0 | 0 | 0 | 0 | 0 | 0
[5 empty] | CUST_TOTAL | SUBTRAN | 0 | 0 | 0 | 0 | 0 | 0 | 0 | 0 | 0 | 0 | 0 | 0 | 0 | 0 | 0 | 0 | 0 | 0 | 0 | 0 | 0 | 0 | 0 | 0
[5 empty] | CUST_TOTAL | DISTPRI | 0 | 0 | 0 | 0 | 0 | 0 | 0 | 0 | 0 | 0 | 0 | 0 | 0 | 0 | 0 | 0 | 0 | 0 | 0 | 0 | 0 | 0 | 0 | 0
[5 empty] | CUST_TOTAL | DISTSEC | 0 | 0 | 0 | 0 | 0 | 0 | 0 | 0 | 0 | 0 | 0 | 0 | 0 | 0 | 0 | 0 | 0 | 0 | 0 | 0 | 0 | 0 | 0 | 0
[5 empty] | CUST_TOTAL | ENERGY | 0 | 0 | 0 | 0 | 0 | 0 | 0 | 0 | 0 | 0 | 0 | 0 | 0 | 0 | 0 | 0 | 0 | 0 | 0 | 0 | 0 | 0 | 0 | 0
[5 empty] | CUST_TOTAL | CUSTOMER | 497876 | 317125.1023 | 64.0288 | 18.9715 | 71901.9577 | 177.8577 | 14.2286 | 72094.0441 | 1285.3186 | 132.8004 | 28.4572 | 2.3714 | 1448.9478 | 11.8572 | 104.3432 | 45.0573 | 9.4857 | 170.7434 | 362.8298 | 2.3714 | 365.2012 | 21.3429 | 106437.1889 | 130.429
|  |  | Adj 9 - Remove DSM Rider | 497876 | CUST_TOTAL | TOTAL | 497876 | 317125.1023 | 64.0288 | 18.9715 | 71901.9577 | 177.8577 | 14.2286 | 72094.0441 | 1285.3186 | 132.8004 | 28.4572 | 2.3714 | 1448.9478 | 11.8572 | 104.3432 | 45.0573 | 9.4857 | 170.7434 | 362.8298 | 2.3714 | 365.2012 | 21.3429 | 106437.1889 | 130.429
[5 empty] | CUST_TOTAL | PRODUCTION | 0 | 0 | 0 | 0 | 0 | 0 | 0 | 0 | 0 | 0 | 0 | 0 | 0 | 0 | 0 | 0 | 0 | 0 | 0 | 0 | 0 | 0 | 0 | 0
[5 empty] | CUST_TOTAL | BULKTRAN | 0 | 0 | 0 | 0 | 0 | 0 | 0 | 0 | 0 | 0 | 0 | 0 | 0 | 0 | 0 | 0 | 0 | 0 | 0 | 0 | 0 | 0 | 0 | 0
[5 empty] | CUST_TOTAL | SUBTRAN | 0 | 0 | 0 | 0 | 0 | 0 | 0 | 0 | 0 | 0 | 0 | 0 | 0 | 0 | 0 | 0 | 0 | 0 | 0 | 0 | 0 | 0 | 0 | 0
[5 empty] | CUST_TOTAL | DISTPRI | 0 | 0 | 0 | 0 | 0 | 0 | 0 | 0 | 0 | 0 | 0 | 0 | 0 | 0 | 0 | 0 | 0 | 0 | 0 | 0 | 0 | 0 | 0 | 0
[5 empty] | CUST_TOTAL | DISTSEC | 0 | 0 | 0 | 0 | 0 | 0 | 0 | 0 | 0 | 0 | 0 | 0 | 0 | 0 | 0 | 0 | 0 | 0 | 0 | 0 | 0 | 0 | 0 | 0
[5 empty] | CUST_TOTAL | ENERGY | 0 | 0 | 0 | 0 | 0 | 0 | 0 | 0 | 0 | 0 | 0 | 0 | 0 | 0 | 0 | 0 | 0 | 0 | 0 | 0 | 0 | 0 | 0 | 0
[5 empty] | CUST_TOTAL | CUSTOMER | -482478 | -307317.2539 | -62.0485 | -18.3848 | -69678.2186 | -172.3571 | -13.7886 | -69864.3642 | -1245.5671 | -128.6933 | -27.5771 | -2.2981 | -1404.1356 | -11.4905 | -101.1161 | -43.6638 | -9.1924 | -165.4628 | -351.6084 | -2.2981 | -353.9065 | -20.6828 | -103145.3656 | -126.3952
|  |  | Adj 10 - Remove HEAP Surcharge | -482478 | CUST_TOTAL | TOTAL | -482478 | -307317.2539 | -62.0485 | -18.3848 | -69678.2186 | -172.3571 | -13.7886 | -69864.3642 | -1245.5671 | -128.6933 | -27.5771 | -2.2981 | -1404.1356 | -11.4905 | -101.1161 | -43.6638 | -9.1924 | -165.4628 | -351.6084 | -2.2981 | -353.9065 | -20.6828 | -103145.3656 | -126.3952
[5 empty] | CUST_TOTAL | PRODUCTION | 0 | 0 | 0 | 0 | 0 | 0 | 0 | 0 | 0 | 0 | 0 | 0 | 0 | 0 | 0 | 0 | 0 | 0 | 0 | 0 | 0 | 0 | 0 | 0
[5 empty] | CUST_TOTAL | BULKTRAN | 0 | 0 | 0 | 0 | 0 | 0 | 0 | 0 | 0 | 0 | 0 | 0 | 0 | 0 | 0 | 0 | 0 | 0 | 0 | 0 | 0 | 0 | 0 | 0
[5 empty] | CUST_TOTAL | SUBTRAN | 0 | 0 | 0 | 0 | 0 | 0 | 0 | 0 | 0 | 0 | 0 | 0 | 0 | 0 | 0 | 0 | 0 | 0 | 0 | 0 | 0 | 0 | 0 | 0
[5 empty] | CUST_TOTAL | DISTPRI | 0 | 0 | 0 | 0 | 0 | 0 | 0 | 0 | 0 | 0 | 0 | 0 | 0 | 0 | 0 | 0 | 0 | 0 | 0 | 0 | 0 | 0 | 0 | 0
[5 empty] | CUST_TOTAL | DISTSEC | 0 | 0 | 0 | 0 | 0 | 0 | 0 | 0 | 0 | 0 | 0 | 0 | 0 | 0 | 0 | 0 | 0 | 0 | 0 | 0 | 0 | 0 | 0 | 0
[5 empty] | CUST_TOTAL | ENERGY | 0 | 0 | 0 | 0 | 0 | 0 | 0 | 0 | 0 | 0 | 0 | 0 | 0 | 0 | 0 | 0 | 0 | 0 | 0 | 0 | 0 | 0 | 0 | 0
[5 empty] | CUST_TOTAL | CUSTOMER | -370224 | -235816.3958 | -47.6122 | -14.1073 | -53466.7877 | -132.2562 | -10.5805 | -53609.6244 | -955.7717 | -98.7513 | -21.161 | -1.7634 | -1077.4475 | -8.8171 | -77.5903 | -33.5049 | -7.0537 | -126.966 | -269.8027 | -1.7634 | -271.5661 | -15.8707 | -79147.4219 | -96.9879
|  |  | Adj 11 - Remove Economic Development Surcharge | -370224 | CUST_TOTAL | TOTAL | -370224 | -235816.3958 | -47.6122 | -14.1073 | -53466.7877 | -132.2562 | -10.5805 | -53609.6244 | -955.7717 | -98.7513 | -21.161 | -1.7634 | -1077.4475 | -8.8171 | -77.5903 | -33.5049 | -7.0537 | -126.966 | -269.8027 | -1.7634 | -271.5661 | -15.8707 | -79147.4219 | -96.9879
[5 empty] | CUST_SPEC_OM | PRODUCTION | -2147908.4925 | 0 | 0 | 0 | 0 | 0 | 0 | 0 | 0 | -4651.3994 | -6563.6639 | 0 | -11215.0634 | 0 | -613726.6684 | -1141392.9473 | -381573.8134 | -2136693.4291 | 0 | 0 | 0 | 0 | 0 | 0
[5 empty] | CUST_SPEC_OM | BULKTRAN | -46250.78 | 0 | 0 | 0 | 0 | 0 | 0 | 0 | 0 | -100.2653 | -139.6144 | 0 | -239.8797 | 0 | -13255.5905 | -24435.412 | -8319.8978 | -46010.9003 | 0 | 0 | 0 | 0 | 0 | 0
[5 empty] | CUST_SPEC_OM | SUBTRAN | -11962.5878 | 0 | 0 | 0 | 0 | 0 | 0 | 0 | 0 | -26.9889 | -48.6745 | 0 | -75.6634 | 0 | -3519.3268 | -8367.5977 | -2.1765e-155 | -11886.9244 | 0 | 0 | 0 | 0 | 0 | 0
[5 empty] | CUST_SPEC_OM | DISTPRI | -166403.1606 | 0 | 0 | 0 | 0 | 0 | 0 | 0 | 0 | -1282.9596 | 0 | 0 | -1282.9596 | 0 | -165120.201 | 1.8953e-83 | -3.3868e-155 | -165120.201 | 0 | 0 | 0 | 0 | 0 | 0
[5 empty] | CUST_SPEC_OM | DISTSEC | 4.0115e-84 | 0 | 0 | 0 | 0 | 0 | 0 | 0 | 0 | 0 | 0 | 0 | 0 | 0 | -4.1065e-126 | 7.1903e-85 | 0 | 7.1903e-85 | 0 | 0 | 0 | 0 | 0 | 0
[5 empty] | CUST_SPEC_OM | ENERGY | -4032517.6365 | 0 | 0 | 0 | 0 | 0 | 0 | 0 | 0 | -6129.8606 | -8690.7384 | 0 | -14820.599 | 0 | -1052352.7055 | -2201644.1865 | -763700.1455 | -4017697.0374 | 0 | 0 | 0 | 0 | 0 | 0
[5 empty] | CUST_SPEC_OM | CUSTOMER | -7373.3427 | 0 | 0 | 0 | 0 | 0 | 0 | 0 | 0 | -84.918 | -652.2639 | 0 | -737.1818 | 0 | -2252.54 | -2833.4701 | -1550.1507 | -6636.1608 | 0 | 0 | 0 | 0 | 0 | 0
|  |  | Adj 12 - Specific Customer Adjustment | -6412416 | CUST_SPEC_OM | TOTAL | -6412416 | 0 | 0 | 0 | 0 | 0 | 0 | 0 | 0 | -12276.3919 | -16094.955 | 0 | -28371.3469 | 0 | -1850227.0322 | -3378673.6135 | -1155144.0074 | -6384044.6531 | 0 | 0 | 0 | 0 | 0 | 0
[5 empty] | REVYEC_EXP_OM | PRODUCTION | -3355378.1068 | -18596.1246 | 4794.1857 | 14497.078 | -78526.6789 | -2156.5071 | 8907.1598 | -71776.0262 | -229310.3222 | -228630.7604 | -24941.7467 | 895.5106 | -481987.3187 | 7188.0265 | -241923.413 | -2170534.2618 | -368839.0097 | -2774108.6581 | -27441.5328 | 0 | -27441.5328 | 0 | -838.9127 | 79.2027
[5 empty] | REVYEC_EXP_OM | BULKTRAN | -71960.5892 | -384.9214 | 101.3167 | 303.7733 | -1659.5231 | -45.1877 | 180.8812 | -1523.8296 | -4834.9419 | -4928.3539 | -530.5308 | 18.2375 | -10275.5891 | 150.6295 | -5225.1888 | -46467.6946 | -8042.2261 | -59584.4799 | -580.4678 | 0 | -580.4678 | 0 | -18.1104 | 1.7189
[5 empty] | REVYEC_EXP_OM | SUBTRAN | -20627.3179 | -106.0671 | 28.0445 | 84.4836 | -459.3572 | -12.5673 | 65.6466 | -406.2779 | -1299.1792 | -1326.5883 | -184.9617 | 0 | -2810.7292 | 38.5343 | -1387.2748 | -15912.2741 | -2.1038e-155 | -17261.0146 | -155.7571 | 0 | -155.7571 | 0 | 0 | 0
[5 empty] | REVYEC_EXP_OM | DISTPRI | -219280.2872 | -5211.8816 | 1350.8197 | 4099.5549 | -22125.8406 | -609.8277 | 0 | -22735.6683 | -62985.8511 | -63061.4565 | 0 | 0 | -126047.3077 | 1884.3534 | -65088.3278 | 3.6041e-83 | -3.2738e-155 | -63203.9744 | -7531.8298 | 0 | -7531.8298 | 0 | 0 | 0
[5 empty] | REVYEC_EXP_OM | DISTSEC | -33934.3289 | -2344.4305 | 523.7068 | 0 | -8578.0894 | 0 | 0 | -8578.0894 | -21019.043 | 0 | 0 | 0 | -21019.043 | 519.9766 | -1.6187e-126 | 1.3673e-84 | 0 | 519.9766 | -2590.7446 | 0 | -2590.7446 | 0 | -492.7479 | 47.0429
[5 empty] | REVYEC_EXP_OM | ENERGY | -6091553.8206 | -18288.3453 | 5828.4706 | 17671.8421 | -95467.8163 | -2628.7679 | 10908.9765 | -87187.6077 | -303894.4846 | -301301.7301 | -33024.5726 | 1181.1845 | -637039.6028 | 10536.1544 | -414824.3369 | -4186765.0841 | -738212.098 | -5329265.3646 | -36390.6659 | 0 | -36390.6659 | 0 | -7604.1061 | 721.5591
[5 empty] | REVYEC_EXP_OM | CUSTOMER | -21529.5493 | -2101.8982 | 545.6242 | 5521.4642 | -8937.0874 | -821.3432 | 4021.1081 | -5737.3225 | -2673.6794 | -4173.9832 | -2478.5851 | 290.9158 | -9035.3319 | 12.3451 | -887.9232 | -5388.2793 | -1498.4153 | -7762.2727 | -242.1694 | 0 | -242.1694 | 0 | -3217.758 | 500.115
|  |  | Adj 13 - Customer Annualization Adjustment | -9814264 | REVYEC_EXP_OM | TOTAL | -9814264 | -47033.6687 | 13172.1682 | 42178.196 | -215754.3928 | -6274.201 | 24083.7722 | -197944.8216 | -626017.5014 | -603422.8725 | -61160.3969 | 2385.8484 | -1288214.9224 | 20330.0199 | -729336.4646 | -6425067.5938 | -1116591.7491 | -8250665.7876 | -74933.1675 | 0 | -74933.1675 | 0 | -12171.6351 | 1349.6386
[5 empty] | WEATHER_FXNL_OM | PRODUCTION | 1131967.6409 | 1096596.1789 | 0 | 0 | 30927.8682 | 60.6274 | 0 | 30988.4956 | 2418.2912 | 614.5719 | -267.8822 | -23.6858 | 2741.2951 | 423.9656 | -238.644 | -574.054 | -267.4316 | -656.164 | 2084.6847 | 213.1505 | 2297.8352 | 0 | 0 | 0
[5 empty] | WEATHER_FXNL_OM | BULKTRAN | 23445.5702 | 22698.4584 | 0 | 0 | 653.606 | 1.2704 | 0 | 654.8764 | 50.989 | 13.2477 | -5.6981 | -0.48237 | 58.0562 | 8.8845 | -5.1544 | -12.2896 | -5.8311 | -14.3906 | 44.0971 | 4.4726 | 48.5697 | 0 | 0 | 0
[5 empty] | WEATHER_FXNL_OM | SUBTRAN | 6460.969 | 6254.6811 | 0 | 0 | 180.9186 | 0.35331 | 0 | 181.2719 | 13.7011 | 3.5659 | -1.9865 | 0 | 15.2805 | 2.2728 | -1.3685 | -4.2084 | -1.5254e-158 | -3.304 | 11.8326 | 1.2069 | 13.0395 | 0 | 0 | 0
[5 empty] | WEATHER_FXNL_OM | DISTPRI | 317582.8935 | 307339.8133 | 0 | 0 | 8714.3006 | 17.1445 | 0 | 8731.4451 | 664.2445 | 169.5126 | 0 | 0 | 833.7572 | 111.1433 | -64.206 | 9.532e-87 | -2.3737e-158 | 46.9373 | 572.1798 | 58.7609 | 630.9406 | 0 | 0 | 0
[5 empty] | WEATHER_FXNL_OM | DISTSEC | 142076.5284 | 138248.884 | 0 | 0 | 3378.4953 | 0 | 0 | 3378.4953 | 221.6654 | 0 | 0 | 0 | 221.6654 | 30.6694 | -1.5968e-129 | 3.6163e-88 | 0 | 30.6694 | 196.8143 | 0 | 196.8143 | 0 | 0 | 0
[5 empty] | WEATHER_FXNL_OM | ENERGY | 1121367.9036 | 1078446.718 | 0 | 0 | 37600.1645 | 73.9044 | 0 | 37674.0689 | 3204.8508 | 809.9154 | -354.6943 | -31.2418 | 3628.8301 | 621.4456 | -409.2012 | -1107.2984 | -535.2504 | -1430.3045 | 2764.5345 | 284.0565 | 3048.591 | 0 | 0 | 0
[5 empty] | WEATHER_FXNL_OM | CUSTOMER | 127512.4945 | 123946.9798 | 0 | 0 | 3519.8873 | 23.091 | 0 | 3542.9783 | 28.1964 | 11.2199 | -26.6208 | -7.6946 | 5.101 | 0.72814 | -0.87589 | -1.4251 | -1.0864 | -2.6593 | 18.3972 | 1.6975 | 20.0946 | 0 | 0 | 0
|  |  | Adj 14 - Weather Normalization Adjustment | 2870414 | WEATHER_FXNL_OM | TOTAL | 2870414 | 2773531.7136 | 0 | 0 | 84975.2407 | 176.391 | 0 | 85151.6317 | 6601.9384 | 1622.0335 | -656.8819 | -63.1046 | 7503.9854 | 1199.1093 | -719.4499 | -1699.2755 | -809.5996 | -2029.2157 | 5692.5402 | 563.3448 | 6255.885 | 0 | 0 | 0
[5 empty] | TDOMX | PRODUCTION | -1.4466e-11 | 1.0787e-11 | -9.9024e-15 | 1.0819e-14 | 1.3745e-12 | -4.579e-14 | 5.4405e-15 | 1.3341e-12 | 2.0377e-12 | -1.0082e-13 | -1.1765e-14 | -2.4335e-15 | 1.9227e-12 | -1.6652e-13 | 1.9549e-12 | 9.8347e-13 | -1.3618e-12 | 1.41e-12 | 1.29e-13 | -2.1639e-14 | 1.0736e-13 | 5.118e-15 | 2.1653e-15 | -3.2079e-15
[5 empty] | TDOMX | BULKTRAN | -7552.7628 | -3884.1663 | -0.86895 | -1.5215 | -905.2728 | -12.5969 | -1.7544 | -919.6241 | -538.4497 | -96.6296 | -19.5955 | -0.74413 | -655.4189 | -25.5375 | -344.7711 | -1318.6109 | -238.8786 | -1927.7981 | -148.0032 | -2.956 | -150.9592 | -1.9524 | -8.6737 | -1.7796
[5 empty] | TDOMX | SUBTRAN | -2093.1667 | -1069.3364 | -0.17413 | -0.32408 | -250.6005 | -3.5023 | -0.63391 | -254.7367 | -144.68 | -26.0366 | -6.8344 | 0 | -177.551 | -6.531 | -91.6356 | -451.8341 | 0 | -550.0006 | -39.7182 | -0.79748 | -40.5156 | -0.52812 | 0 | 0
[5 empty] | TDOMX | DISTPRI | 350257.1545 | 229313.2068 | 37.6536 | 69.6699 | 53653.2037 | 749.7463 | 0 | 54402.95 | 31114.6044 | 5598.8978 | 0 | 0 | 36713.5023 | 1408.9779 | 19483.1526 | 0 | 0 | 20892.1305 | 8543.9583 | 171.4907 | 8715.449 | 112.5925 | 0 | 0
[5 empty] | TDOMX | DISTSEC | 138762.445 | 102950.7949 | 25.521 | 33.0567 | 20751.4636 | 0 | 0 | 20751.4636 | 10359.0025 | 0 | 0 | 0 | 10359.0025 | 387.9389 | 0 | 0 | 0 | 387.9389 | 2931.7969 | 0 | 2931.7969 | 34.6643 | 1066.9575 | 221.2487
[5 empty] | TDOMX | ENERGY | -6.3497e-14 | 0 | 0 | 0 | 0 | 0 | 0 | 0 | 0 | 0 | 0 | 0 | 0 | 0 | 0 | 0 | 0 | 0 | 0 | 0 | 0 | 0 | 0 | 0
[5 empty] | TDOMX | CUSTOMER | 32355.33 | 13889.5319 | 2.7995 | 3.1673 | 7870.4194 | 971.291 | 163.493 | 9005.2033 | 1054.1998 | 341.9432 | 402.0941 | 50.2611 | 1848.4982 | 6.6317 | 242.4989 | 675.9001 | 201.0437 | 1126.0744 | 202.9206 | 4.4702 | 207.3908 | 21.0679 | 3935.9646 | 2315.6322
|  |  | Adj 16 - Normalization of Major Storms | 511729 | TDOMX | TOTAL | 511729 | 341200.0308 | 64.9309 | 104.0483 | 81119.2133 | 1704.9381 | 161.1047 | 82985.2561 | 41844.677 | 5818.1748 | 375.6642 | 49.5169 | 48088.033 | 1771.48 | 19289.2449 | -1094.5449 | -37.8349 | 19928.3451 | 11490.9545 | 172.2074 | 11663.1619 | 165.8442 | 4994.2483 | 2535.1014
[5 empty] | PROD_DEMAND | PRODUCTION | 361146 | 185726.8888 | 41.5503 | 72.7516 | 43286.8968 | 602.3366 | 83.8897 | 43973.123 | 25746.7306 | 4620.482 | 936.9866 | 35.5816 | 31339.7808 | 1221.1118 | 16485.7147 | 63051.2409 | 11422.3171 | 92180.3845 | 7076.9824 | 141.3455 | 7218.3279 | 93.3568 | 414.7443 | 85.0919
[5 empty] | PROD_DEMAND | BULKTRAN | 0 | 0 | 0 | 0 | 0 | 0 | 0 | 0 | 0 | 0 | 0 | 0 | 0 | 0 | 0 | 0 | 0 | 0 | 0 | 0 | 0 | 0 | 0 | 0
[5 empty] | PROD_DEMAND | SUBTRAN | 0 | 0 | 0 | 0 | 0 | 0 | 0 | 0 | 0 | 0 | 0 | 0 | 0 | 0 | 0 | 0 | 0 | 0 | 0 | 0 | 0 | 0 | 0 | 0
[5 empty] | PROD_DEMAND | DISTPRI | 0 | 0 | 0 | 0 | 0 | 0 | 0 | 0 | 0 | 0 | 0 | 0 | 0 | 0 | 0 | 0 | 0 | 0 | 0 | 0 | 0 | 0 | 0 | 0
[5 empty] | PROD_DEMAND | DISTSEC | 0 | 0 | 0 | 0 | 0 | 0 | 0 | 0 | 0 | 0 | 0 | 0 | 0 | 0 | 0 | 0 | 0 | 0 | 0 | 0 | 0 | 0 | 0 | 0
[5 empty] | PROD_DEMAND | ENERGY | 0 | 0 | 0 | 0 | 0 | 0 | 0 | 0 | 0 | 0 | 0 | 0 | 0 | 0 | 0 | 0 | 0 | 0 | 0 | 0 | 0 | 0 | 0 | 0
[5 empty] | PROD_DEMAND | CUSTOMER | 0 | 0 | 0 | 0 | 0 | 0 | 0 | 0 | 0 | 0 | 0 | 0 | 0 | 0 | 0 | 0 | 0 | 0 | 0 | 0 | 0 | 0 | 0 | 0
|  |  | Adj 17 - Amortization of Big Sandy Operation Rider | 361146 | PROD_DEMAND | TOTAL | 361146 | 185726.8888 | 41.5503 | 72.7516 | 43286.8968 | 602.3366 | 83.8897 | 43973.123 | 25746.7306 | 4620.482 | 936.9866 | 35.5816 | 31339.7808 | 1221.1118 | 16485.7147 | 63051.2409 | 11422.3171 | 92180.3845 | 7076.9824 | 141.3455 | 7218.3279 | 93.3568 | 414.7443 | 85.0919
[5 empty] | RSALE | PRODUCTION | 265002.0972 | 120641.2511 | 23.6295 | 42.5626 | 34834.0078 | 435.34 | 57.8391 | 35327.187 | 19953.5159 | 4044.8695 | 736.7008 | 19.9106 | 24754.9967 | 919.9495 | 14651.3981 | 51396.9122 | 10802.1089 | 77770.3687 | 5759.6682 | 107.2288 | 5866.897 | 80.2583 | 407.1628 | 87.7833
[5 empty] | RSALE | BULKTRAN | -11145.7288 | -16734.995 | -17.4653 | -41.6469 | -191.757 | -24.1941 | -13.7249 | -229.676 | -367.4779 | 357.4929 | 19.9579 | -5.5233 | 4.4496 | -47.9141 | 1413.5943 | 3029.7167 | 1439.8846 | 5835.2814 | -3.5695 | -4.7898 | -8.3593 | 1.8744 | 35.5571 | 9.2513
[5 empty] | RSALE | SUBTRAN | -3163.6213 | -4416.0203 | -3.3358 | -8.4486 | -54.689 | -6.5006 | -4.4345 | -65.6242 | -96.5076 | 91.4074 | 6.4975 | 0 | 1.3972 | -11.7967 | 356.9876 | 985.4289 | 4.084e-155 | 1330.6198 | -1.4418 | -1.2456 | -2.6874 | 0.47783 | 0 | 0
[5 empty] | RSALE | DISTPRI | 63970.9516 | 33182.1984 | -2.4755 | -10.6625 | 12987.2625 | 147.9864 | 0 | 13135.2489 | 7116.7663 | 1763.2174 | 0 | 0 | 8879.9837 | 291.099 | 6310.5177 | -6.3237e-83 | 6.3552e-155 | 6601.6168 | 2117.9838 | 36.3025 | 2154.2864 | 30.7554 | 0 | 0
[5 empty] | RSALE | DISTSEC | 24727.1082 | 15248.2809 | -3.8254 | -11.3971 | 5501.9946 | 0 | 0 | 5501.9946 | 2586.014 | 0 | 0 | 0 | 2586.014 | 86.1585 | 6.6483e-126 | -2.3991e-84 | 0 | 86.1585 | 797.8674 | 0 | 797.8674 | 10.4741 | 417.5499 | 93.9913
[5 empty] | RSALE | ENERGY | 163772.5779 | 68919.8172 | 24.15 | 78.817 | 19845.2675 | 268.8697 | 52.4826 | 20166.6197 | 12507.635 | 1927.5901 | 408.6294 | 18.7068 | 14862.5612 | 689.7061 | 8908.6716 | 37797.0092 | 6894.2615 | 54289.6483 | 3535.3233 | 71.7099 | 3607.0332 | 64.4417 | 1454.4284 | 305.061
[5 empty] | RSALE | CUSTOMER | 24628.6152 | 12299.9498 | 1.7861 | 8.9031 | 4219.1301 | 187.0826 | 21.1959 | 4427.4087 | 269.5805 | 99.2341 | 94.1971 | 4.8289 | 467.8406 | 1.7149 | 72.458 | 171.9849 | 64.8845 | 311.0423 | 59.4255 | 0.9546 | 60.3801 | 6.0529 | 6010.6972 | 1034.5543
|  |  | Adj 18 - Rate Case Expense | 527792 | RSALE | TOTAL | 527792 | 229140.4822 | 22.4636 | 58.1277 | 77141.2165 | 1008.584 | 113.3582 | 78263.1587 | 41969.5262 | 8283.8113 | 1265.9826 | 37.923 | 51557.2431 | 1928.9173 | 31713.6273 | 93381.0519 | 19201.1394 | 146224.7359 | 12265.257 | 210.1605 | 12475.4174 | 194.3348 | 8325.3954 | 1530.6412
[5 empty] | LABOR_M | PRODUCTION | -47599.7356 | -24479.1602 | -5.4764 | -9.5888 | -5705.296 | -79.3891 | -11.0568 | -5795.742 | -3393.4685 | -608.9884 | -123.4966 | -4.6897 | -4130.6432 | -160.9449 | -2172.8488 | -8310.2745 | -1505.4833 | -12149.5515 | -932.7599 | -18.6296 | -951.3895 | -12.3046 | -54.6641 | -11.2153
[5 empty] | LABOR_M | BULKTRAN | -7378.3355 | -3794.4635 | -0.84889 | -1.4863 | -884.366 | -12.3059 | -1.7139 | -898.3858 | -526.0145 | -94.398 | -19.143 | -0.72695 | -640.2824 | -24.9477 | -336.8088 | -1288.1583 | -233.3618 | -1883.2766 | -144.5852 | -2.8877 | -147.4729 | -1.9073 | -8.4734 | -1.7385
[5 empty] | LABOR_M | SUBTRAN | -2044.8261 | -1044.6406 | -0.1701 | -0.31659 | -244.813 | -3.4215 | -0.61927 | -248.8537 | -141.3387 | -25.4353 | -6.6766 | 0 | -173.4506 | -6.3801 | -89.5193 | -441.3992 | 0 | -537.2986 | -38.8009 | -0.77906 | -39.5799 | -0.51593 | 0 | 0
[5 empty] | LABOR_M | DISTPRI | -16703.3237 | -10935.6588 | -1.7957 | -3.3225 | -2558.6539 | -35.7545 | 0 | -2594.4083 | -1483.8164 | -267.0044 | 0 | 0 | -1750.8208 | -67.1924 | -929.1271 | 0 | 0 | -996.3195 | -407.4506 | -8.1782 | -415.6288 | -5.3694 | 0 | 0
[5 empty] | LABOR_M | DISTSEC | -6617.4067 | -4909.5941 | -1.2171 | -1.5764 | -989.6112 | 0 | 0 | -989.6112 | -494.0078 | 0 | 0 | 0 | -494.0078 | -18.5003 | 0 | 0 | 0 | -18.5003 | -139.8137 | 0 | -139.8137 | -1.6531 | -50.8819 | -10.5511
[5 empty] | LABOR_M | ENERGY | -19038.6267 | -7448.3601 | -1.1919 | -3.4368 | -2147.7628 | -29.9549 | -4.1877 | -2181.9054 | -1392.4109 | -248.6824 | -50.6408 | -1.9127 | -1693.6468 | -73.0267 | -1154.5654 | -4965.5979 | -934.0808 | -7127.2709 | -383.0379 | -7.6856 | -390.7234 | -6.8556 | -153.5624 | -31.6732
[5 empty] | LABOR_M | CUSTOMER | -12599.7457 | -9726.6825 | -1.963 | -0.57577 | -1969.5082 | -50.3526 | -8.1184 | -2027.9793 | -80.6676 | -19.5118 | -19.8623 | -2.4535 | -122.4951 | -0.61399 | -14.1852 | -33.3649 | -9.8247 | -57.9888 | -17.901 | -0.26741 | -18.1685 | -1.4573 | -529.4991 | -112.9364
|  |  | Adj 19 - Eliminate Advertising Expense A&G | -111982 | LABOR_M | TOTAL | -111982 | -62338.5598 | -12.6631 | -20.3032 | -14500.0111 | -211.1785 | -25.6961 | -14736.8857 | -7511.7245 | -1264.0202 | -219.8192 | -9.7828 | -9005.3468 | -351.6061 | -4697.0545 | -15038.7948 | -2682.7507 | -22770.2061 | -2064.3492 | -38.4276 | -2102.7767 | -30.0632 | -797.0808 | -168.1145
[5 empty] | RB_GUP | PRODUCTION | -40050.9377 | -20597.0329 | -4.6079 | -8.0681 | -4800.4984 | -66.7989 | -9.3033 | -4876.6006 | -2855.3015 | -512.4095 | -103.9114 | -3.946 | -3475.5684 | -135.4208 | -1828.2587 | -6992.3558 | -1266.7301 | -10222.7654 | -784.8343 | -15.6752 | -800.5095 | -10.3532 | -45.995 | -9.4367
[5 empty] | RB_GUP | BULKTRAN | -21749.8407 | -11185.3108 | -2.5023 | -4.3814 | -2606.9321 | -36.2754 | -5.0522 | -2648.2598 | -1550.5842 | -278.2663 | -56.4296 | -2.1429 | -1887.4229 | -73.5409 | -992.8441 | -3797.2301 | -687.9034 | -5551.5184 | -426.2078 | -8.5125 | -434.7203 | -5.6224 | -24.9778 | -5.1246
[5 empty] | RB_GUP | SUBTRAN | -6021.9583 | -3076.4389 | -0.50095 | -0.93236 | -720.9676 | -10.0761 | -1.8237 | -732.8675 | -416.2388 | -74.9062 | -19.6623 | 0 | -510.8073 | -18.7893 | -263.6319 | -1299.9088 | 0 | -1582.3301 | -114.2676 | -2.2943 | -116.5619 | -1.5194 | 0 | 0
[5 empty] | RB_GUP | DISTPRI | -24092.9045 | -15773.6141 | -2.5901 | -4.7923 | -3690.607 | -51.5723 | 0 | -3742.1793 | -2140.2595 | -385.1276 | 0 | 0 | -2525.3871 | -96.9184 | -1340.1746 | 0 | 0 | -1437.093 | -587.7075 | -11.7962 | -599.5038 | -7.7448 | 0 | 0
[5 empty] | RB_GUP | DISTSEC | -11549.8139 | -8569.0514 | -2.1242 | -2.7515 | -1727.2364 | 0 | 0 | -1727.2364 | -862.2257 | 0 | 0 | 0 | -862.2257 | -32.2899 | 0 | 0 | 0 | -32.2899 | -244.0265 | 0 | -244.0265 | -2.8853 | -88.8076 | -18.4155
[5 empty] | RB_GUP | ENERGY | -747.7421 | -292.5344 | -0.046814 | -0.13498 | -84.3534 | -1.1765 | -0.16447 | -85.6943 | -54.6869 | -9.767 | -1.9889 | -0.075122 | -66.518 | -2.8681 | -45.3456 | -195.0239 | -36.686 | -279.9236 | -15.0438 | -0.30185 | -15.3457 | -0.26925 | -6.0312 | -1.244
[5 empty] | RB_GUP | CUSTOMER | -5443.3528 | -2695.5823 | -0.54395 | -0.28829 | -859.0947 | -54.8498 | -9.225 | -923.1695 | -66.9053 | -19.365 | -22.6839 | -2.8343 | -111.7884 | -0.44359 | -13.7447 | -38.1296 | -11.3376 | -63.6554 | -13.5383 | -0.2535 | -13.7918 | -1.3097 | -1439.2615 | -193.9619
|  |  | Adj 20 - Annualization of Lease Costs | -109656.55 | RB_GUP | TOTAL | -109656.55 | -62189.5647 | -12.9162 | -21.349 | -14489.6896 | -220.749 | -25.5687 | -14736.0074 | -7946.2019 | -1279.8416 | -204.6761 | -8.9983 | -9439.7178 | -360.2709 | -4483.9996 | -12322.6481 | -2002.6571 | -19169.5758 | -2185.6259 | -38.8335 | -2224.4594 | -29.704 | -1605.073 | -228.1827
[5 empty] | LABOR_M | PRODUCTION | -3757.583 | -1932.4157 | -0.43231 | -0.75695 | -450.3832 | -6.2671 | -0.87284 | -457.5232 | -267.8847 | -48.0743 | -9.749 | -0.37021 | -326.0782 | -12.7052 | -171.5274 | -656.0235 | -118.8447 | -959.1009 | -73.6332 | -1.4706 | -75.1039 | -0.97134 | -4.3153 | -0.88535
[5 empty] | LABOR_M | BULKTRAN | -582.4551 | -299.5397 | -0.067012 | -0.11733 | -69.813 | -0.97145 | -0.1353 | -70.9197 | -41.5242 | -7.4519 | -1.5112 | -0.057386 | -50.5447 | -1.9694 | -26.5881 | -101.6888 | -18.4219 | -148.6682 | -11.4137 | -0.22796 | -11.6417 | -0.15057 | -0.6689 | -0.13724
[5 empty] | LABOR_M | SUBTRAN | -161.4211 | -82.4652 | -0.013428 | -0.024992 | -19.3258 | -0.27009 | -0.048886 | -19.6448 | -11.1575 | -2.0079 | -0.52706 | 0 | -13.6924 | -0.50365 | -7.0668 | -34.8446 | 0 | -42.415 | -3.063 | -0.0615 | -3.1245 | -0.040728 | 0 | 0
[5 empty] | LABOR_M | DISTPRI | -1318.5814 | -863.2747 | -0.14175 | -0.26228 | -201.9834 | -2.8225 | 0 | -204.8059 | -117.1343 | -21.0777 | 0 | 0 | -138.212 | -5.3043 | -73.3465 | 0 | 0 | -78.6507 | -32.1647 | -0.6456 | -32.8103 | -0.42387 | 0 | 0
[5 empty] | LABOR_M | DISTSEC | -522.3864 | -387.5695 | -0.096076 | -0.12445 | -78.1212 | 0 | 0 | -78.1212 | -38.9976 | 0 | 0 | 0 | -38.9976 | -1.4604 | 0 | 0 | 0 | -1.4604 | -11.0371 | 0 | -11.0371 | -0.1305 | -4.0167 | -0.83292
[5 empty] | LABOR_M | ENERGY | -1502.9331 | -587.9829 | -0.094093 | -0.27131 | -169.5471 | -2.3647 | -0.33058 | -172.2424 | -109.9187 | -19.6313 | -3.9977 | -0.15099 | -133.6986 | -5.7648 | -91.1428 | -391.9906 | -73.7375 | -562.6357 | -30.2375 | -0.60671 | -30.8442 | -0.54119 | -12.1224 | -2.5003
[5 empty] | LABOR_M | CUSTOMER | -994.6398 | -767.8366 | -0.15496 | -0.045452 | -155.4755 | -3.9749 | -0.64088 | -160.0912 | -6.368 | -1.5403 | -1.568 | -0.19368 | -9.6699 | -0.048469 | -1.1198 | -2.6339 | -0.77558 | -4.5777 | -1.4131 | -0.02111 | -1.4342 | -0.11504 | -41.7993 | -8.9153
|  |  | Adj 21 - Pension & OPEB Expense Adjustment | -8840 | LABOR_M | TOTAL | -8840 | -4921.0844 | -0.99964 | -1.6028 | -1144.6491 | -16.6707 | -2.0285 | -1163.3483 | -592.985 | -99.7833 | -17.3528 | -0.77227 | -710.8934 | -27.7562 | -370.7914 | -1187.1814 | -211.7797 | -1797.5087 | -162.9623 | -3.0335 | -165.9958 | -2.3732 | -62.9226 | -13.2712
[5 empty] | LABOR_M | PRODUCTION | -163074.0027 | -83864.2188 | -18.7619 | -32.8507 | -19546.0216 | -271.9826 | -37.88 | -19855.8843 | -11625.8311 | -2086.3598 | -423.0925 | -16.0667 | -14151.3501 | -551.3881 | -7444.0572 | -28470.5306 | -5157.7007 | -41623.6765 | -3195.5825 | -63.824 | -3259.4065 | -42.1549 | -187.2761 | -38.4229
[5 empty] | LABOR_M | BULKTRAN | -25277.7603 | -12999.6173 | -2.9082 | -5.0921 | -3029.788 | -42.1595 | -5.8717 | -3077.8191 | -1802.0958 | -323.4023 | -65.5827 | -2.4905 | -2193.5712 | -85.4695 | -1153.8877 | -4413.1574 | -799.4844 | -6451.9991 | -495.3406 | -9.8932 | -505.2338 | -6.5343 | -29.0293 | -5.9559
[5 empty] | LABOR_M | SUBTRAN | -7005.4585 | -3578.8798 | -0.58277 | -1.0846 | -838.7154 | -11.7217 | -2.1216 | -852.5586 | -484.2185 | -87.1398 | -22.8735 | 0 | -594.2318 | -21.8579 | -306.688 | -1512.2086 | 0 | -1840.7546 | -132.9296 | -2.669 | -135.5987 | -1.7675 | 0 | 0
[5 empty] | LABOR_M | DISTPRI | -57224.6425 | -37464.9486 | -6.1518 | -11.3826 | -8765.8035 | -122.4928 | 0 | -8888.2963 | -5083.4711 | -914.742 | 0 | 0 | -5998.2131 | -230.1973 | -3183.1368 | 0 | 0 | -3413.3341 | -1395.9029 | -28.018 | -1423.9208 | -18.3952 | 0 | 0
[5 empty] | LABOR_M | DISTSEC | -22670.8611 | -16819.9917 | -4.1696 | -5.4008 | -3390.3521 | 0 | 0 | -3390.3521 | -1692.4428 | 0 | 0 | 0 | -1692.4428 | -63.381 | 0 | 0 | 0 | -63.381 | -478.9939 | 0 | -478.9939 | -5.6634 | -174.3184 | -36.1474
[5 empty] | LABOR_M | ENERGY | -65225.2584 | -25517.6606 | -4.0835 | -11.7744 | -7358.114 | -102.6238 | -14.3467 | -7475.0845 | -4770.3211 | -851.9717 | -173.4926 | -6.5529 | -5802.3383 | -250.1852 | -3955.4758 | -17011.8578 | -3200.1081 | -24417.627 | -1312.2661 | -26.3304 | -1338.5964 | -23.4868 | -526.0961 | -108.5108
[5 empty] | LABOR_M | CUSTOMER | -43166.0164 | -33323.0643 | -6.7251 | -1.9726 | -6747.4237 | -172.5053 | -27.8132 | -6947.7422 | -276.3628 | -66.8463 | -68.047 | -8.4054 | -419.6614 | -2.1035 | -48.5976 | -114.3061 | -33.659 | -198.6662 | -61.328 | -0.91613 | -62.2441 | -4.9926 | -1814.034 | -386.9138
|  |  | Adj 22 - Employee Related Group Benefit Expenses | -383644 | LABOR_M | TOTAL | -383644 | -213568.3811 | -43.3829 | -69.5578 | -49676.2183 | -723.4857 | -88.0333 | -50487.7372 | -25734.7432 | -4330.4618 | -753.0883 | -33.5155 | -30851.8088 | -1204.5826 | -16091.8432 | -51522.0606 | -9190.9522 | -78009.4385 | -7072.3435 | -131.6507 | -7203.9942 | -102.9948 | -2730.7538 | -575.9508
[5 empty] | TRAN_LSE | PRODUCTION | 12240862 | 6295119.4693 | 1408.3261 | 2465.8787 | 1467187.5906 | 20415.8966 | 2843.3976 | 1490446.8848 | 872672.481 | 156608.9121 | 31758.6892 | 1206.0219 | 1062246.1042 | 41388.9709 | 558775.0072 | 2137090.0936 | 387153.6913 | 3124407.7631 | 239870.7591 | 4790.8343 | 244661.5934 | 3164.2834 | 14057.5484 | 2884.1487
[5 empty] | TRAN_LSE | BULKTRAN | 0 | 0 | 0 | 0 | 0 | 0 | 0 | 0 | 0 | 0 | 0 | 0 | 0 | 0 | 0 | 0 | 0 | 0 | 0 | 0 | 0 | 0 | 0 | 0
[5 empty] | TRAN_LSE | SUBTRAN | 0 | 0 | 0 | 0 | 0 | 0 | 0 | 0 | 0 | 0 | 0 | 0 | 0 | 0 | 0 | 0 | 0 | 0 | 0 | 0 | 0 | 0 | 0 | 0
[5 empty] | TRAN_LSE | DISTPRI | 0 | 0 | 0 | 0 | 0 | 0 | 0 | 0 | 0 | 0 | 0 | 0 | 0 | 0 | 0 | 0 | 0 | 0 | 0 | 0 | 0 | 0 | 0 | 0
[5 empty] | TRAN_LSE | DISTSEC | 0 | 0 | 0 | 0 | 0 | 0 | 0 | 0 | 0 | 0 | 0 | 0 | 0 | 0 | 0 | 0 | 0 | 0 | 0 | 0 | 0 | 0 | 0 | 0
[5 empty] | TRAN_LSE | ENERGY | 0 | 0 | 0 | 0 | 0 | 0 | 0 | 0 | 0 | 0 | 0 | 0 | 0 | 0 | 0 | 0 | 0 | 0 | 0 | 0 | 0 | 0 | 0 | 0
[5 empty] | TRAN_LSE | CUSTOMER | 0 | 0 | 0 | 0 | 0 | 0 | 0 | 0 | 0 | 0 | 0 | 0 | 0 | 0 | 0 | 0 | 0 | 0 | 0 | 0 | 0 | 0 | 0 | 0
|  |  | Adj 23 - PJM LSE OATT Expense | 12240862 | TRAN_LSE | TOTAL | 12240862 | 6295119.4693 | 1408.3261 | 2465.8787 | 1467187.5906 | 20415.8966 | 2843.3976 | 1490446.8848 | 872672.481 | 156608.9121 | 31758.6892 | 1206.0219 | 1062246.1042 | 41388.9709 | 558775.0072 | 2137090.0936 | 387153.6913 | 3124407.7631 | 239870.7591 | 4790.8343 | 244661.5934 | 3164.2834 | 14057.5484 | 2884.1487
[5 empty] | TRAN_LSE | PRODUCTION | 208436 | 107192.5753 | 23.9808 | 41.9887 | 24983.1027 | 347.6396 | 48.417 | 25379.1593 | 14859.7673 | 2666.7187 | 540.7833 | 20.536 | 18087.8053 | 704.7667 | 9514.757 | 36390.126 | 6592.4088 | 53202.0585 | 4084.4919 | 81.5778 | 4166.0697 | 53.8811 | 239.3703 | 49.111
[5 empty] | TRAN_LSE | BULKTRAN | 0 | 0 | 0 | 0 | 0 | 0 | 0 | 0 | 0 | 0 | 0 | 0 | 0 | 0 | 0 | 0 | 0 | 0 | 0 | 0 | 0 | 0 | 0 | 0
[5 empty] | TRAN_LSE | SUBTRAN | 0 | 0 | 0 | 0 | 0 | 0 | 0 | 0 | 0 | 0 | 0 | 0 | 0 | 0 | 0 | 0 | 0 | 0 | 0 | 0 | 0 | 0 | 0 | 0
[5 empty] | TRAN_LSE | DISTPRI | 0 | 0 | 0 | 0 | 0 | 0 | 0 | 0 | 0 | 0 | 0 | 0 | 0 | 0 | 0 | 0 | 0 | 0 | 0 | 0 | 0 | 0 | 0 | 0
[5 empty] | TRAN_LSE | DISTSEC | 0 | 0 | 0 | 0 | 0 | 0 | 0 | 0 | 0 | 0 | 0 | 0 | 0 | 0 | 0 | 0 | 0 | 0 | 0 | 0 | 0 | 0 | 0 | 0
[5 empty] | TRAN_LSE | ENERGY | 0 | 0 | 0 | 0 | 0 | 0 | 0 | 0 | 0 | 0 | 0 | 0 | 0 | 0 | 0 | 0 | 0 | 0 | 0 | 0 | 0 | 0 | 0 | 0
[5 empty] | TRAN_LSE | CUSTOMER | 0 | 0 | 0 | 0 | 0 | 0 | 0 | 0 | 0 | 0 | 0 | 0 | 0 | 0 | 0 | 0 | 0 | 0 | 0 | 0 | 0 | 0 | 0 | 0
|  |  | Adj 24 - Annualize PJM Admin Fees | 208436 | TRAN_LSE | TOTAL | 208436 | 107192.5753 | 23.9808 | 41.9887 | 24983.1027 | 347.6396 | 48.417 | 25379.1593 | 14859.7673 | 2666.7187 | 540.7833 | 20.536 | 18087.8053 | 704.7667 | 9514.757 | 36390.126 | 6592.4088 | 53202.0585 | 4084.4919 | 81.5778 | 4166.0697 | 53.8811 | 239.3703 | 49.111
[5 empty] | LABOR_PROD | PRODUCTION | -1100890.2261 | -566155.839 | -126.6588 | -221.7705 | -131952.5111 | -1836.1175 | -255.7229 | -134044.3515 | -78484.3915 | -14084.7287 | -2856.2393 | -108.4644 | -95533.8238 | -3722.3452 | -50253.8093 | -192200.647 | -34818.9298 | -280995.7312 | -21572.9394 | -430.8669 | -22003.8063 | -284.582 | -1264.2751 | -259.3879
[5 empty] | LABOR_PROD | BULKTRAN | 0 | 0 | 0 | 0 | 0 | 0 | 0 | 0 | 0 | 0 | 0 | 0 | 0 | 0 | 0 | 0 | 0 | 0 | 0 | 0 | 0 | 0 | 0 | 0
[5 empty] | LABOR_PROD | SUBTRAN | 0 | 0 | 0 | 0 | 0 | 0 | 0 | 0 | 0 | 0 | 0 | 0 | 0 | 0 | 0 | 0 | 0 | 0 | 0 | 0 | 0 | 0 | 0 | 0
[5 empty] | LABOR_PROD | DISTPRI | 0 | 0 | 0 | 0 | 0 | 0 | 0 | 0 | 0 | 0 | 0 | 0 | 0 | 0 | 0 | 0 | 0 | 0 | 0 | 0 | 0 | 0 | 0 | 0
[5 empty] | LABOR_PROD | DISTSEC | 0 | 0 | 0 | 0 | 0 | 0 | 0 | 0 | 0 | 0 | 0 | 0 | 0 | 0 | 0 | 0 | 0 | 0 | 0 | 0 | 0 | 0 | 0 | 0
[5 empty] | LABOR_PROD | ENERGY | -440326.7739 | -172266.2269 | -27.5673 | -79.4876 | -49673.6184 | -692.7992 | -96.8527 | -50463.2703 | -32203.7837 | -5751.544 | -1171.225 | -44.2376 | -39170.7902 | -1688.9661 | -26702.8748 | -114844.7187 | -21603.4911 | -164840.0507 | -8858.9284 | -177.7526 | -9036.681 | -158.5561 | -3551.6025 | -732.5412
[5 empty] | LABOR_PROD | CUSTOMER | 0 | 0 | 0 | 0 | 0 | 0 | 0 | 0 | 0 | 0 | 0 | 0 | 0 | 0 | 0 | 0 | 0 | 0 | 0 | 0 | 0 | 0 | 0 | 0
|  |  | Adj 26 - Severance Related Payroll Expenses - Big Sandy Plant | -1541217 | LABOR_PROD | TOTAL | -1541217 | -738422.0659 | -154.2261 | -301.2581 | -181626.1295 | -2528.9167 | -352.5756 | -184507.6218 | -110688.1751 | -19836.2727 | -4027.4642 | -152.702 | -134704.6141 | -5411.3112 | -76956.6841 | -307045.3657 | -56422.4209 | -445835.7819 | -30431.8678 | -608.6196 | -31040.4873 | -443.1381 | -4815.8777 | -991.9291
[5 empty] | LABOR_M | PRODUCTION | -635134.823 | -326631.3753 | -73.073 | -127.9457 | -76127.1494 | -1059.3083 | -147.5338 | -77333.9915 | -45279.8734 | -8125.8798 | -1647.8455 | -62.5762 | -55116.1749 | -2147.5266 | -28992.8491 | -110886.0094 | -20088.029 | -162114.4141 | -12446.0411 | -248.5794 | -12694.6205 | -164.1834 | -729.3962 | -149.6482
[5 empty] | LABOR_M | BULKTRAN | -98450.9215 | -50630.4468 | -11.3269 | -19.8326 | -11800.3103 | -164.2012 | -22.8689 | -11987.3804 | -7018.7385 | -1259.5756 | -255.4291 | -9.6998 | -8543.4431 | -332.8836 | -4494.1209 | -17188.2086 | -3113.8034 | -25129.0165 | -1929.2348 | -38.5318 | -1967.7666 | -25.4497 | -113.0622 | -23.1967
[5 empty] | LABOR_M | SUBTRAN | -27284.6104 | -13938.8937 | -2.2697 | -4.2244 | -3266.5987 | -45.6533 | -8.263 | -3320.5151 | -1885.9168 | -339.3891 | -89.087 | 0 | -2314.393 | -85.1315 | -1194.4777 | -5889.6964 | 0 | -7169.3056 | -517.7296 | -10.3952 | -528.1248 | -6.8841 | 0 | 0
[5 empty] | LABOR_M | DISTPRI | -222876.5014 | -145917.1486 | -23.9598 | -44.3325 | -34140.7396 | -477.0804 | 0 | -34617.8201 | -19798.9223 | -3562.7046 | 0 | 0 | -23361.6268 | -896.5643 | -12397.568 | 0 | 0 | -13294.1323 | -5436.7128 | -109.1234 | -5545.8362 | -71.6451 | 0 | 0
[5 empty] | LABOR_M | DISTSEC | -88297.6632 | -65509.9052 | -16.2396 | -21.0347 | -13204.6228 | 0 | 0 | -13204.6228 | -6591.6662 | 0 | 0 | 0 | -6591.6662 | -246.8542 | 0 | 0 | 0 | -246.8542 | -1865.5683 | 0 | -1865.5683 | -22.0577 | -678.929 | -140.7855
[5 empty] | LABOR_M | ENERGY | -254037.0156 | -99385.2765 | -15.9044 | -45.8587 | -28658.1206 | -399.6955 | -55.8771 | -29113.6932 | -18579.277 | -3318.229 | -675.7129 | -25.5219 | -22598.7408 | -974.4125 | -15405.6465 | -66257.1784 | -12463.6673 | -95100.9047 | -5110.9673 | -102.5505 | -5213.5178 | -91.4755 | -2049.0203 | -422.6238
[5 empty] | LABOR_M | CUSTOMER | -168121.4649 | -129785.4852 | -26.1928 | -7.6826 | -26279.6258 | -671.8675 | -108.326 | -27059.8193 | -1076.368 | -260.3505 | -265.0269 | -32.737 | -1634.4824 | -8.1926 | -189.2761 | -445.1955 | -131.0938 | -773.758 | -238.858 | -3.5681 | -242.4261 | -19.445 | -7065.2352 | -1506.9383
|  |  | Adjs 27-33 - Total Incentive Compensation & Payroll Adjs | -1494203 | LABOR_M | TOTAL | -1494203 | -831798.5313 | -168.9663 | -270.9111 | -193477.1673 | -2817.8062 | -342.8688 | -196637.8423 | -100230.7622 | -16866.1286 | -2933.1014 | -130.5349 | -120160.5272 | -4691.5653 | -62673.9384 | -200666.2881 | -35796.5935 | -303828.3854 | -27545.1119 | -512.7484 | -28057.8604 | -401.1405 | -10635.6429 | -2243.1925
[5 empty] | RB_GUP | PRODUCTION | -10064.5483 | -5175.9046 | -1.1579 | -2.0275 | -1206.335 | -16.7861 | -2.3379 | -1225.459 | -717.5193 | -128.7653 | -26.1123 | -0.9916 | -873.3884 | -34.0304 | -459.4299 | -1757.1349 | -318.3213 | -2568.9165 | -197.2239 | -3.9391 | -201.163 | -2.6017 | -11.5582 | -2.3714
[5 empty] | RB_GUP | BULKTRAN | -5465.5979 | -2810.7981 | -0.62882 | -1.101 | -655.1056 | -9.1158 | -1.2696 | -665.491 | -389.652 | -69.9266 | -14.1804 | -0.53849 | -474.2975 | -18.4804 | -249.4955 | -954.22 | -172.8658 | -1395.0616 | -107.1033 | -2.1391 | -109.2425 | -1.4129 | -6.2768 | -1.2878
[5 empty] | RB_GUP | SUBTRAN | -1513.2802 | -773.0897 | -0.12589 | -0.2343 | -181.1746 | -2.5321 | -0.45829 | -184.165 | -104.5982 | -18.8235 | -4.941 | 0 | -128.3627 | -4.7216 | -66.249 | -326.6589 | 0 | -397.6296 | -28.7147 | -0.57655 | -29.2913 | -0.38181 | 0 | 0
[5 empty] | RB_GUP | DISTPRI | -6054.3951 | -3963.8098 | -0.65086 | -1.2043 | -927.4263 | -12.9598 | 0 | -940.3861 | -537.8337 | -96.7801 | 0 | 0 | -634.6139 | -24.355 | -336.7774 | 0 | 0 | -361.1324 | -147.6872 | -2.9643 | -150.6515 | -1.9462 | 0 | 0
[5 empty] | RB_GUP | DISTSEC | -2902.3954 | -2153.3486 | -0.5338 | -0.69142 | -434.0436 | 0 | 0 | -434.0436 | -216.6719 | 0 | 0 | 0 | -216.6719 | -8.1142 | 0 | 0 | 0 | -8.1142 | -61.3223 | 0 | -61.3223 | -0.72505 | -22.3168 | -4.6277
[5 empty] | RB_GUP | ENERGY | -187.9029 | -73.512 | -0.011764 | -0.03392 | -21.1975 | -0.29564 | -0.04133 | -21.5344 | -13.7425 | -2.4544 | -0.4998 | -0.018878 | -16.7155 | -0.72074 | -11.3951 | -49.0083 | -9.219 | -70.343 | -3.7804 | -0.075853 | -3.8563 | -0.067661 | -1.5156 | -0.3126
[5 empty] | RB_GUP | CUSTOMER | -1367.8803 | -677.3828 | -0.13669 | -0.072445 | -215.8851 | -13.7834 | -2.3182 | -231.9867 | -16.8129 | -4.8663 | -5.7003 | -0.71224 | -28.0917 | -0.11147 | -3.454 | -9.5817 | -2.8491 | -15.9962 | -3.4021 | -0.063704 | -3.4658 | -0.32911 | -361.6773 | -48.7414
|  |  | Adj 34 - Remove Non-Recoverable Business Expenses | -27556 | RB_GUP | TOTAL | -27556 | -15627.8457 | -3.2458 | -5.3649 | -3641.1677 | -55.4728 | -6.4253 | -3703.0658 | -1996.8305 | -321.6161 | -51.4338 | -2.2612 | -2372.1416 | -90.5338 | -1126.8008 | -3096.6038 | -503.2551 | -4817.1936 | -549.234 | -9.7586 | -558.9926 | -7.4644 | -403.3447 | -57.3409
[5 empty] | PROD_DEMAND | PRODUCTION | 0 | 0 | 0 | 0 | 0 | 0 | 0 | 0 | 0 | 0 | 0 | 0 | 0 | 0 | 0 | 0 | 0 | 0 | 0 | 0 | 0 | 0 | 0 | 0
[5 empty] | PROD_DEMAND | BULKTRAN | 0 | 0 | 0 | 0 | 0 | 0 | 0 | 0 | 0 | 0 | 0 | 0 | 0 | 0 | 0 | 0 | 0 | 0 | 0 | 0 | 0 | 0 | 0 | 0
[5 empty] | PROD_DEMAND | SUBTRAN | 0 | 0 | 0 | 0 | 0 | 0 | 0 | 0 | 0 | 0 | 0 | 0 | 0 | 0 | 0 | 0 | 0 | 0 | 0 | 0 | 0 | 0 | 0 | 0
[5 empty] | PROD_DEMAND | DISTPRI | 0 | 0 | 0 | 0 | 0 | 0 | 0 | 0 | 0 | 0 | 0 | 0 | 0 | 0 | 0 | 0 | 0 | 0 | 0 | 0 | 0 | 0 | 0 | 0
[5 empty] | PROD_DEMAND | DISTSEC | 0 | 0 | 0 | 0 | 0 | 0 | 0 | 0 | 0 | 0 | 0 | 0 | 0 | 0 | 0 | 0 | 0 | 0 | 0 | 0 | 0 | 0 | 0 | 0
[5 empty] | PROD_DEMAND | ENERGY | 0 | 0 | 0 | 0 | 0 | 0 | 0 | 0 | 0 | 0 | 0 | 0 | 0 | 0 | 0 | 0 | 0 | 0 | 0 | 0 | 0 | 0 | 0 | 0
[5 empty] | PROD_DEMAND | CUSTOMER | 0 | 0 | 0 | 0 | 0 | 0 | 0 | 0 | 0 | 0 | 0 | 0 | 0 | 0 | 0 | 0 | 0 | 0 | 0 | 0 | 0 | 0 | 0 | 0
|  |  | Adj 35 - Plant Maintenance Normalization | 0 | PROD_DEMAND | TOTAL | 0 | 0 | 0 | 0 | 0 | 0 | 0 | 0 | 0 | 0 | 0 | 0 | 0 | 0 | 0 | 0 | 0 | 0 | 0 | 0 | 0 | 0 | 0 | 0
[5 empty] | TOTOHLINES | PRODUCTION | 0 | 0 | 0 | 0 | 0 | 0 | 0 | 0 | 0 | 0 | 0 | 0 | 0 | 0 | 0 | 0 | 0 | 0 | 0 | 0 | 0 | 0 | 0 | 0
[5 empty] | TOTOHLINES | BULKTRAN | 0 | 0 | 0 | 0 | 0 | 0 | 0 | 0 | 0 | 0 | 0 | 0 | 0 | 0 | 0 | 0 | 0 | 0 | 0 | 0 | 0 | 0 | 0 | 0
[5 empty] | TOTOHLINES | SUBTRAN | 0 | 0 | 0 | 0 | 0 | 0 | 0 | 0 | 0 | 0 | 0 | 0 | 0 | 0 | 0 | 0 | 0 | 0 | 0 | 0 | 0 | 0 | 0 | 0
[5 empty] | TOTOHLINES | DISTPRI | -187255.001 | -122595.7678 | -20.1304 | -37.247 | -28684.1556 | -400.8305 | 0 | -29084.986 | -16634.5361 | -2993.2911 | 0 | 0 | -19627.8272 | -753.2698 | -10416.1121 | 0 | 0 | -11169.3819 | -4567.7837 | -91.6826 | -4659.4663 | -60.1943 | 0 | 0
[5 empty] | TOTOHLINES | DISTSEC | -76097.999 | -56458.7161 | -13.9958 | -18.1285 | -11380.2034 | 0 | 0 | -11380.2034 | -5680.9273 | 0 | 0 | 0 | -5680.9273 | -212.7476 | 0 | 0 | 0 | -212.7476 | -1607.8117 | 0 | -1607.8117 | -19.0101 | -585.1247 | -121.3339
[5 empty] | TOTOHLINES | ENERGY | 0 | 0 | 0 | 0 | 0 | 0 | 0 | 0 | 0 | 0 | 0 | 0 | 0 | 0 | 0 | 0 | 0 | 0 | 0 | 0 | 0 | 0 | 0 | 0
[5 empty] | TOTOHLINES | CUSTOMER | 0 | 0 | 0 | 0 | 0 | 0 | 0 | 0 | 0 | 0 | 0 | 0 | 0 | 0 | 0 | 0 | 0 | 0 | 0 | 0 | 0 | 0 | 0 | 0
|  |  | Adj 47 - Veg Management Tree Trimming | -263353 | TOTOHLINES | TOTAL | -263353 | -179054.4839 | -34.1262 | -55.3755 | -40064.359 | -400.8305 | 0 | -40465.1895 | -22315.4634 | -2993.2911 | 0 | 0 | -25308.7545 | -966.0174 | -10416.1121 | 0 | 0 | -11382.1295 | -6175.5954 | -91.6826 | -6267.278 | -79.2044 | -585.1247 | -121.3339
[5 empty] | CUST_TOTAL | PRODUCTION | 0 | 0 | 0 | 0 | 0 | 0 | 0 | 0 | 0 | 0 | 0 | 0 | 0 | 0 | 0 | 0 | 0 | 0 | 0 | 0 | 0 | 0 | 0 | 0
[5 empty] | CUST_TOTAL | BULKTRAN | 0 | 0 | 0 | 0 | 0 | 0 | 0 | 0 | 0 | 0 | 0 | 0 | 0 | 0 | 0 | 0 | 0 | 0 | 0 | 0 | 0 | 0 | 0 | 0
[5 empty] | CUST_TOTAL | SUBTRAN | 0 | 0 | 0 | 0 | 0 | 0 | 0 | 0 | 0 | 0 | 0 | 0 | 0 | 0 | 0 | 0 | 0 | 0 | 0 | 0 | 0 | 0 | 0 | 0
[5 empty] | CUST_TOTAL | DISTPRI | 0 | 0 | 0 | 0 | 0 | 0 | 0 | 0 | 0 | 0 | 0 | 0 | 0 | 0 | 0 | 0 | 0 | 0 | 0 | 0 | 0 | 0 | 0 | 0
[5 empty] | CUST_TOTAL | DISTSEC | 0 | 0 | 0 | 0 | 0 | 0 | 0 | 0 | 0 | 0 | 0 | 0 | 0 | 0 | 0 | 0 | 0 | 0 | 0 | 0 | 0 | 0 | 0 | 0
[5 empty] | CUST_TOTAL | ENERGY | 0 | 0 | 0 | 0 | 0 | 0 | 0 | 0 | 0 | 0 | 0 | 0 | 0 | 0 | 0 | 0 | 0 | 0 | 0 | 0 | 0 | 0 | 0 | 0
[5 empty] | CUST_TOTAL | CUSTOMER | -9496 | -6048.5341 | -1.2212 | -0.36184 | -1371.3876 | -3.3923 | -0.27138 | -1375.0513 | -24.5149 | -2.5329 | -0.54277 | -0.04523 | -27.6358 | -0.22615 | -1.9901 | -0.85938 | -0.18092 | -3.2566 | -6.9203 | -0.04523 | -6.9655 | -0.40707 | -2030.0789 | -2.4877
|  |  | Adj 48 - Eliminate Tariff Insert Expense | -9496 | CUST_TOTAL | TOTAL | -9496 | -6048.5341 | -1.2212 | -0.36184 | -1371.3876 | -3.3923 | -0.27138 | -1375.0513 | -24.5149 | -2.5329 | -0.54277 | -0.04523 | -27.6358 | -0.22615 | -1.9901 | -0.85938 | -0.18092 | -3.2566 | -6.9203 | -0.04523 | -6.9655 | -0.40707 | -2030.0789 | -2.4877
[5 empty] | PROD_DEMAND | PRODUCTION | 1695513 | 871953.0452 | 195.0708 | 341.5551 | 203223.8933 | 2827.8579 | 393.8463 | 206445.5975 | 120876.09 | 21692.2996 | 4398.977 | 167.0492 | 147134.4158 | 5732.8919 | 77397.3507 | 296013.7967 | 53625.6447 | 432769.684 | 33225.1103 | 663.5907 | 33888.701 | 438.293 | 1947.1469 | 399.4908
[5 empty] | PROD_DEMAND | BULKTRAN | 0 | 0 | 0 | 0 | 0 | 0 | 0 | 0 | 0 | 0 | 0 | 0 | 0 | 0 | 0 | 0 | 0 | 0 | 0 | 0 | 0 | 0 | 0 | 0
[5 empty] | PROD_DEMAND | SUBTRAN | 0 | 0 | 0 | 0 | 0 | 0 | 0 | 0 | 0 | 0 | 0 | 0 | 0 | 0 | 0 | 0 | 0 | 0 | 0 | 0 | 0 | 0 | 0 | 0
[5 empty] | PROD_DEMAND | DISTPRI | 0 | 0 | 0 | 0 | 0 | 0 | 0 | 0 | 0 | 0 | 0 | 0 | 0 | 0 | 0 | 0 | 0 | 0 | 0 | 0 | 0 | 0 | 0 | 0
[5 empty] | PROD_DEMAND | DISTSEC | 0 | 0 | 0 | 0 | 0 | 0 | 0 | 0 | 0 | 0 | 0 | 0 | 0 | 0 | 0 | 0 | 0 | 0 | 0 | 0 | 0 | 0 | 0 | 0
[5 empty] | PROD_DEMAND | ENERGY | 0 | 0 | 0 | 0 | 0 | 0 | 0 | 0 | 0 | 0 | 0 | 0 | 0 | 0 | 0 | 0 | 0 | 0 | 0 | 0 | 0 | 0 | 0 | 0
[5 empty] | PROD_DEMAND | CUSTOMER | 0 | 0 | 0 | 0 | 0 | 0 | 0 | 0 | 0 | 0 | 0 | 0 | 0 | 0 | 0 | 0 | 0 | 0 | 0 | 0 | 0 | 0 | 0 | 0
|  |  | Adj 49 - Rockport UPA Demand Expense | 1695513 | PROD_DEMAND | TOTAL | 1695513 | 871953.0452 | 195.0708 | 341.5551 | 203223.8933 | 2827.8579 | 393.8463 | 206445.5975 | 120876.09 | 21692.2996 | 4398.977 | 167.0492 | 147134.4158 | 5732.8919 | 77397.3507 | 296013.7967 | 53625.6447 | 432769.684 | 33225.1103 | 663.5907 | 33888.701 | 438.293 | 1947.1469 | 399.4908
[5 empty] | PROD_DEMAND | PRODUCTION | 51527 | 26498.8381 | 5.9282 | 10.3799 | 6176.0173 | 85.9392 | 11.9691 | 6273.9255 | 3673.45 | 659.2336 | 133.6858 | 5.0767 | 4471.4461 | 174.2238 | 2352.1219 | 8995.9221 | 1629.6947 | 13151.9626 | 1009.7182 | 20.1667 | 1029.8848 | 13.3198 | 59.1742 | 12.1406
[5 empty] | PROD_DEMAND | BULKTRAN | 0 | 0 | 0 | 0 | 0 | 0 | 0 | 0 | 0 | 0 | 0 | 0 | 0 | 0 | 0 | 0 | 0 | 0 | 0 | 0 | 0 | 0 | 0 | 0
[5 empty] | PROD_DEMAND | SUBTRAN | 0 | 0 | 0 | 0 | 0 | 0 | 0 | 0 | 0 | 0 | 0 | 0 | 0 | 0 | 0 | 0 | 0 | 0 | 0 | 0 | 0 | 0 | 0 | 0
[5 empty] | PROD_DEMAND | DISTPRI | 0 | 0 | 0 | 0 | 0 | 0 | 0 | 0 | 0 | 0 | 0 | 0 | 0 | 0 | 0 | 0 | 0 | 0 | 0 | 0 | 0 | 0 | 0 | 0
[5 empty] | PROD_DEMAND | DISTSEC | 0 | 0 | 0 | 0 | 0 | 0 | 0 | 0 | 0 | 0 | 0 | 0 | 0 | 0 | 0 | 0 | 0 | 0 | 0 | 0 | 0 | 0 | 0 | 0
[5 empty] | PROD_DEMAND | ENERGY | 0 | 0 | 0 | 0 | 0 | 0 | 0 | 0 | 0 | 0 | 0 | 0 | 0 | 0 | 0 | 0 | 0 | 0 | 0 | 0 | 0 | 0 | 0 | 0
[5 empty] | PROD_DEMAND | CUSTOMER | 0 | 0 | 0 | 0 | 0 | 0 | 0 | 0 | 0 | 0 | 0 | 0 | 0 | 0 | 0 | 0 | 0 | 0 | 0 | 0 | 0 | 0 | 0 | 0
|  |  | Adj 50 - PJM Capacity Performance Insurance Premium | 51527 | PROD_DEMAND | TOTAL | 51527 | 26498.8381 | 5.9282 | 10.3799 | 6176.0173 | 85.9392 | 11.9691 | 6273.9255 | 3673.45 | 659.2336 | 133.6858 | 5.0767 | 4471.4461 | 174.2238 | 2352.1219 | 8995.9221 | 1629.6947 | 13151.9626 | 1009.7182 | 20.1667 | 1029.8848 | 13.3198 | 59.1742 | 12.1406
[5 empty] | TRANS_TOTAL | PRODUCTION | 0 | 0 | 0 | 0 | 0 | 0 | 0 | 0 | 0 | 0 | 0 | 0 | 0 | 0 | 0 | 0 | 0 | 0 | 0 | 0 | 0 | 0 | 0 | 0
[5 empty] | TRANS_TOTAL | BULKTRAN | -25966.629 | -13353.8824 | -2.9875 | -5.2309 | -3112.3556 | -43.3084 | -6.0317 | -3161.6957 | -1851.2064 | -332.2156 | -67.3699 | -2.5583 | -2253.3503 | -87.7987 | -1185.3335 | -4533.4247 | -821.2719 | -6627.8288 | -508.8396 | -10.1628 | -519.0024 | -6.7124 | -29.8204 | -6.1182
[5 empty] | TRANS_TOTAL | SUBTRAN | -7196.371 | -3676.4113 | -0.59865 | -1.1142 | -861.572 | -12.0412 | -2.1794 | -875.7925 | -497.4144 | -89.5146 | -23.4969 | 0 | -610.4258 | -22.4536 | -315.0459 | -1553.4193 | 0 | -1890.9188 | -136.5522 | -2.7418 | -139.294 | -1.8157 | 0 | 0
[5 empty] | TRANS_TOTAL | DISTPRI | 0 | 0 | 0 | 0 | 0 | 0 | 0 | 0 | 0 | 0 | 0 | 0 | 0 | 0 | 0 | 0 | 0 | 0 | 0 | 0 | 0 | 0 | 0 | 0
[5 empty] | TRANS_TOTAL | DISTSEC | 0 | 0 | 0 | 0 | 0 | 0 | 0 | 0 | 0 | 0 | 0 | 0 | 0 | 0 | 0 | 0 | 0 | 0 | 0 | 0 | 0 | 0 | 0 | 0
[5 empty] | TRANS_TOTAL | ENERGY | 0 | 0 | 0 | 0 | 0 | 0 | 0 | 0 | 0 | 0 | 0 | 0 | 0 | 0 | 0 | 0 | 0 | 0 | 0 | 0 | 0 | 0 | 0 | 0
[5 empty] | TRANS_TOTAL | CUSTOMER | 0 | 0 | 0 | 0 | 0 | 0 | 0 | 0 | 0 | 0 | 0 | 0 | 0 | 0 | 0 | 0 | 0 | 0 | 0 | 0 | 0 | 0 | 0 | 0
|  |  | Adj 51 - Def and Amortize GreenHat Default Charges | -33163 | TRANS_TOTAL | TOTAL | -33163 | -17030.2937 | -3.5861 | -6.3451 | -3973.9276 | -55.3495 | -8.2111 | -4037.4883 | -2348.6208 | -421.7302 | -90.8668 | -2.5583 | -2863.7762 | -110.2523 | -1500.3794 | -6086.844 | -821.2719 | -8518.7476 | -645.3918 | -12.9046 | -658.2964 | -8.5281 | -29.8204 | -6.1182
[5 empty] | RB_GUP_EPIS_D | PRODUCTION | 0 | 0 | 0 | 0 | 0 | 0 | 0 | 0 | 0 | 0 | 0 | 0 | 0 | 0 | 0 | 0 | 0 | 0 | 0 | 0 | 0 | 0 | 0 | 0
[5 empty] | RB_GUP_EPIS_D | BULKTRAN | 0 | 0 | 0 | 0 | 0 | 0 | 0 | 0 | 0 | 0 | 0 | 0 | 0 | 0 | 0 | 0 | 0 | 0 | 0 | 0 | 0 | 0 | 0 | 0
[5 empty] | RB_GUP_EPIS_D | SUBTRAN | 0 | 0 | 0 | 0 | 0 | 0 | 0 | 0 | 0 | 0 | 0 | 0 | 0 | 0 | 0 | 0 | 0 | 0 | 0 | 0 | 0 | 0 | 0 | 0
[5 empty] | RB_GUP_EPIS_D | DISTPRI | 133819.9079 | 87611.8356 | 14.386 | 26.6182 | 20498.844 | 286.4495 | 0 | 20785.2935 | 11887.7043 | 2139.1254 | 0 | 0 | 14026.8298 | 538.3167 | 7443.77 | 0 | 0 | 7982.0867 | 3264.3208 | 65.5201 | 3329.8409 | 43.0173 | 0 | 0
[5 empty] | RB_GUP_EPIS_D | DISTSEC | 64463.159 | 47826.5821 | 11.856 | 15.3567 | 9640.2517 | 0 | 0 | 9640.2517 | 4812.3541 | 0 | 0 | 0 | 4812.3541 | 180.22 | 0 | 0 | 0 | 180.22 | 1361.9888 | 0 | 1361.9888 | 16.1036 | 495.6633 | 102.7828
[5 empty] | RB_GUP_EPIS_D | ENERGY | 0 | 0 | 0 | 0 | 0 | 0 | 0 | 0 | 0 | 0 | 0 | 0 | 0 | 0 | 0 | 0 | 0 | 0 | 0 | 0 | 0 | 0 | 0 | 0
[5 empty] | RB_GUP_EPIS_D | CUSTOMER | 28254.9331 | 13210.004 | 2.6656 | 1.517 | 4463.5919 | 301.8898 | 50.8524 | 4816.334 | 363.9261 | 106.1944 | 125.0662 | 15.6331 | 610.8198 | 2.3951 | 75.2984 | 210.23 | 62.532 | 350.4556 | 73.2869 | 1.3875 | 74.6744 | 7.1512 | 8099.154 | 1082.1576
|  |  | Adj 52 - Removal of Pole Rental Rev & Exp to prior periods | 226538 | RB_GUP_EPIS_D | TOTAL | 226538 | 148648.4216 | 28.9076 | 43.4919 | 34602.6876 | 588.3393 | 50.8524 | 35241.8792 | 17063.9845 | 2245.3199 | 125.0662 | 15.6331 | 19450.0037 | 720.9318 | 7519.0684 | 210.23 | 62.532 | 8512.7622 | 4699.5965 | 66.9076 | 4766.504 | 66.2721 | 8594.8172 | 1184.9404
[5 empty] | LABOR_M | PRODUCTION | -60775.93 | -31255.294 | -6.9923 | -12.2431 | -7284.5924 | -101.365 | -14.1175 | -7400.0749 | -4332.8224 | -777.5639 | -157.682 | -5.9879 | -5274.0563 | -205.4964 | -2774.3202 | -10610.6611 | -1922.2197 | -15512.6974 | -1190.9593 | -23.7865 | -1214.7458 | -15.7107 | -69.7958 | -14.3198
[5 empty] | LABOR_M | BULKTRAN | -9420.7499 | -4844.8178 | -1.0839 | -1.8978 | -1129.1694 | -15.7124 | -2.1883 | -1147.0701 | -671.6218 | -120.5286 | -24.442 | -0.92817 | -817.5204 | -31.8536 | -430.0416 | -1644.7364 | -297.9593 | -2404.5908 | -184.6081 | -3.6871 | -188.2952 | -2.4353 | -10.8189 | -2.2197
[5 empty] | LABOR_M | SUBTRAN | -2610.8592 | -1333.8101 | -0.21719 | -0.40423 | -312.5802 | -4.3686 | -0.79069 | -317.7395 | -180.463 | -32.4761 | -8.5247 | 0 | -221.4638 | -8.1462 | -114.2993 | -563.5839 | 0 | -686.0295 | -49.5414 | -0.99472 | -50.5362 | -0.65874 | 0 | 0
[5 empty] | LABOR_M | DISTPRI | -21327.0099 | -13962.7841 | -2.2927 | -4.2422 | -3266.9209 | -45.6517 | 0 | -3312.5726 | -1894.5551 | -340.9145 | 0 | 0 | -2235.4696 | -85.7921 | -1186.3209 | 0 | 0 | -1272.113 | -520.238 | -10.442 | -530.68 | -6.8557 | 0 | 0
[5 empty] | LABOR_M | DISTSEC | -8449.1865 | -6268.6303 | -1.554 | -2.0128 | -1263.5478 | 0 | 0 | -1263.5478 | -630.7553 | 0 | 0 | 0 | -630.7553 | -23.6214 | 0 | 0 | 0 | -23.6214 | -178.5159 | 0 | -178.5159 | -2.1107 | -64.9666 | -13.4717
[5 empty] | LABOR_M | ENERGY | -24308.7536 | -9510.1581 | -1.5219 | -4.3882 | -2742.2901 | -38.2468 | -5.3469 | -2785.8837 | -1777.8475 | -317.5207 | -64.6588 | -2.4422 | -2162.4692 | -93.2413 | -1474.1634 | -6340.1368 | -1192.6459 | -9100.1874 | -489.0675 | -9.813 | -498.8805 | -8.7533 | -196.0704 | -40.4408
[5 empty] | LABOR_M | CUSTOMER | -16087.5109 | -12419.1483 | -2.5064 | -0.73515 | -2514.6924 | -64.2909 | -10.3657 | -2589.3489 | -102.9975 | -24.9129 | -25.3604 | -3.1326 | -156.4033 | -0.78395 | -18.1118 | -42.6007 | -12.5443 | -74.0408 | -22.8563 | -0.34143 | -23.1977 | -1.8607 | -676.071 | -144.1986
|  |  | Adj 53 - Removal Non-Ongoing Exp - COVID-19 Pandemic | -142980 | LABOR_M | TOTAL | -142980 | -79594.6428 | -16.1683 | -25.9234 | -18513.7932 | -269.6353 | -32.809 | -18816.2376 | -9591.0625 | -1613.9166 | -280.6679 | -12.4909 | -11498.1379 | -448.935 | -5997.2572 | -19201.7188 | -3425.3692 | -29073.2802 | -2635.7865 | -49.0648 | -2684.8513 | -38.3851 | -1017.7226 | -214.6507
[5 empty] | CUST_903 | PRODUCTION | 0 | 0 | 0 | 0 | 0 | 0 | 0 | 0 | 0 | 0 | 0 | 0 | 0 | 0 | 0 | 0 | 0 | 0 | 0 | 0 | 0 | 0 | 0 | 0
[5 empty] | CUST_903 | BULKTRAN | 0 | 0 | 0 | 0 | 0 | 0 | 0 | 0 | 0 | 0 | 0 | 0 | 0 | 0 | 0 | 0 | 0 | 0 | 0 | 0 | 0 | 0 | 0 | 0
[5 empty] | CUST_903 | SUBTRAN | 0 | 0 | 0 | 0 | 0 | 0 | 0 | 0 | 0 | 0 | 0 | 0 | 0 | 0 | 0 | 0 | 0 | 0 | 0 | 0 | 0 | 0 | 0 | 0
[5 empty] | CUST_903 | DISTPRI | 0 | 0 | 0 | 0 | 0 | 0 | 0 | 0 | 0 | 0 | 0 | 0 | 0 | 0 | 0 | 0 | 0 | 0 | 0 | 0 | 0 | 0 | 0 | 0
[5 empty] | CUST_903 | DISTSEC | 0 | 0 | 0 | 0 | 0 | 0 | 0 | 0 | 0 | 0 | 0 | 0 | 0 | 0 | 0 | 0 | 0 | 0 | 0 | 0 | 0 | 0 | 0 | 0
[5 empty] | CUST_903 | ENERGY | 0 | 0 | 0 | 0 | 0 | 0 | 0 | 0 | 0 | 0 | 0 | 0 | 0 | 0 | 0 | 0 | 0 | 0 | 0 | 0 | 0 | 0 | 0 | 0
[5 empty] | CUST_903 | CUSTOMER | 41707 | 35943.2743 | 7.2541 | 1.4681 | 5574.4754 | 13.7938 | 1.0991 | 5589.3682 | 99.6496 | 10.2923 | 2.2061 | 0.18057 | 112.3286 | 0.91854 | 8.0863 | 3.4936 | 0.73012 | 13.2285 | 28.1293 | 0.18057 | 28.3098 | 1.6565 | 0 | 10.1118
|  |  | Adj 54 - Removal Prior Period Insurance Proceeds | 41707 | CUST_903 | TOTAL | 41707 | 35943.2743 | 7.2541 | 1.4681 | 5574.4754 | 13.7938 | 1.0991 | 5589.3682 | 99.6496 | 10.2923 | 2.2061 | 0.18057 | 112.3286 | 0.91854 | 8.0863 | 3.4936 | 0.73012 | 13.2285 | 28.1293 | 0.18057 | 28.3098 | 1.6565 | 0 | 10.1118
[5 empty] | PROD_DEMAND | PRODUCTION | 919331 | 472785.2072 | 105.7702 | 185.196 | 110190.8538 | 1533.3043 | 213.549 | 111937.7071 | 65540.7164 | 11761.87 | 2385.1872 | 90.5764 | 79778.35 | 3108.4546 | 41965.9323 | 160502.8447 | 29076.5789 | 234653.8106 | 18015.1222 | 359.8082 | 18374.9304 | 237.6486 | 1055.7704 | 216.6095
[5 empty] | PROD_DEMAND | BULKTRAN | 0 | 0 | 0 | 0 | 0 | 0 | 0 | 0 | 0 | 0 | 0 | 0 | 0 | 0 | 0 | 0 | 0 | 0 | 0 | 0 | 0 | 0 | 0 | 0
[5 empty] | PROD_DEMAND | SUBTRAN | 0 | 0 | 0 | 0 | 0 | 0 | 0 | 0 | 0 | 0 | 0 | 0 | 0 | 0 | 0 | 0 | 0 | 0 | 0 | 0 | 0 | 0 | 0 | 0
[5 empty] | PROD_DEMAND | DISTPRI | 0 | 0 | 0 | 0 | 0 | 0 | 0 | 0 | 0 | 0 | 0 | 0 | 0 | 0 | 0 | 0 | 0 | 0 | 0 | 0 | 0 | 0 | 0 | 0
[5 empty] | PROD_DEMAND | DISTSEC | 0 | 0 | 0 | 0 | 0 | 0 | 0 | 0 | 0 | 0 | 0 | 0 | 0 | 0 | 0 | 0 | 0 | 0 | 0 | 0 | 0 | 0 | 0 | 0
[5 empty] | PROD_DEMAND | ENERGY | 0 | 0 | 0 | 0 | 0 | 0 | 0 | 0 | 0 | 0 | 0 | 0 | 0 | 0 | 0 | 0 | 0 | 0 | 0 | 0 | 0 | 0 | 0 | 0
[5 empty] | PROD_DEMAND | CUSTOMER | 0 | 0 | 0 | 0 | 0 | 0 | 0 | 0 | 0 | 0 | 0 | 0 | 0 | 0 | 0 | 0 | 0 | 0 | 0 | 0 | 0 | 0 | 0 | 0
|  |  | Adj 55 - Removal Prior Period Rockport Bill | 919331 | PROD_DEMAND | TOTAL | 919331 | 472785.2072 | 105.7702 | 185.196 | 110190.8538 | 1533.3043 | 213.549 | 111937.7071 | 65540.7164 | 11761.87 | 2385.1872 | 90.5764 | 79778.35 | 3108.4546 | 41965.9323 | 160502.8447 | 29076.5789 | 234653.8106 | 18015.1222 | 359.8082 | 18374.9304 | 237.6486 | 1055.7704 | 216.6095
[5 empty] | PROD_ENERGY | PRODUCTION | 0 | 0 | 0 | 0 | 0 | 0 | 0 | 0 | 0 | 0 | 0 | 0 | 0 | 0 | 0 | 0 | 0 | 0 | 0 | 0 | 0 | 0 | 0 | 0
[5 empty] | PROD_ENERGY | BULKTRAN | 0 | 0 | 0 | 0 | 0 | 0 | 0 | 0 | 0 | 0 | 0 | 0 | 0 | 0 | 0 | 0 | 0 | 0 | 0 | 0 | 0 | 0 | 0 | 0
[5 empty] | PROD_ENERGY | SUBTRAN | 0 | 0 | 0 | 0 | 0 | 0 | 0 | 0 | 0 | 0 | 0 | 0 | 0 | 0 | 0 | 0 | 0 | 0 | 0 | 0 | 0 | 0 | 0 | 0
[5 empty] | PROD_ENERGY | DISTPRI | 0 | 0 | 0 | 0 | 0 | 0 | 0 | 0 | 0 | 0 | 0 | 0 | 0 | 0 | 0 | 0 | 0 | 0 | 0 | 0 | 0 | 0 | 0 | 0
[5 empty] | PROD_ENERGY | DISTSEC | 0 | 0 | 0 | 0 | 0 | 0 | 0 | 0 | 0 | 0 | 0 | 0 | 0 | 0 | 0 | 0 | 0 | 0 | 0 | 0 | 0 | 0 | 0 | 0
[5 empty] | PROD_ENERGY | ENERGY | 232065 | 90789.3054 | 14.5288 | 41.8923 | 26179.4398 | 365.1253 | 51.0442 | 26595.6093 | 16972.3294 | 3031.2307 | 617.2696 | 23.3145 | 20644.1442 | 890.1342 | 14073.1907 | 60526.5026 | 11385.6673 | 86875.4948 | 4668.9126 | 93.6808 | 4762.5934 | 83.5637 | 1871.7977 | 386.0705
[5 empty] | PROD_ENERGY | CUSTOMER | 0 | 0 | 0 | 0 | 0 | 0 | 0 | 0 | 0 | 0 | 0 | 0 | 0 | 0 | 0 | 0 | 0 | 0 | 0 | 0 | 0 | 0 | 0 | 0
|  |  | Adj 56 - Amoritization Deferred Plant Maintenance Costs | 232065 | PROD_ENERGY | TOTAL | 232065 | 90789.3054 | 14.5288 | 41.8923 | 26179.4398 | 365.1253 | 51.0442 | 26595.6093 | 16972.3294 | 3031.2307 | 617.2696 | 23.3145 | 20644.1442 | 890.1342 | 14073.1907 | 60526.5026 | 11385.6673 | 86875.4948 | 4668.9126 | 93.6808 | 4762.5934 | 83.5637 | 1871.7977 | 386.0705
[5 empty] | PROD_ENERGY | PRODUCTION | 0 | 0 | 0 | 0 | 0 | 0 | 0 | 0 | 0 | 0 | 0 | 0 | 0 | 0 | 0 | 0 | 0 | 0 | 0 | 0 | 0 | 0 | 0 | 0
[5 empty] | PROD_ENERGY | BULKTRAN | 0 | 0 | 0 | 0 | 0 | 0 | 0 | 0 | 0 | 0 | 0 | 0 | 0 | 0 | 0 | 0 | 0 | 0 | 0 | 0 | 0 | 0 | 0 | 0
[5 empty] | PROD_ENERGY | SUBTRAN | 0 | 0 | 0 | 0 | 0 | 0 | 0 | 0 | 0 | 0 | 0 | 0 | 0 | 0 | 0 | 0 | 0 | 0 | 0 | 0 | 0 | 0 | 0 | 0
[5 empty] | PROD_ENERGY | DISTPRI | 0 | 0 | 0 | 0 | 0 | 0 | 0 | 0 | 0 | 0 | 0 | 0 | 0 | 0 | 0 | 0 | 0 | 0 | 0 | 0 | 0 | 0 | 0 | 0
[5 empty] | PROD_ENERGY | DISTSEC | 0 | 0 | 0 | 0 | 0 | 0 | 0 | 0 | 0 | 0 | 0 | 0 | 0 | 0 | 0 | 0 | 0 | 0 | 0 | 0 | 0 | 0 | 0 | 0
[5 empty] | PROD_ENERGY | ENERGY | 5661884 | 2215062.6567 | 354.4706 | 1022.0808 | 638721.6997 | 8908.2671 | 1245.3682 | 648875.3349 | 414088.1238 | 73955.4731 | 15060.0427 | 568.8229 | 503672.4624 | 21717.3485 | 343355.4097 | 1476715.7341 | 277785.6535 | 2119574.1458 | 113911.367 | 2285.6089 | 116196.9758 | 2038.7729 | 45667.8147 | 9419.2852
[5 empty] | PROD_ENERGY | CUSTOMER | 0 | 0 | 0 | 0 | 0 | 0 | 0 | 0 | 0 | 0 | 0 | 0 | 0 | 0 | 0 | 0 | 0 | 0 | 0 | 0 | 0 | 0 | 0 | 0
|  |  | Adj 65 - Annualize EOP Rates | 5661884 | PROD_ENERGY | TOTAL | 5661884 | 2215062.6567 | 354.4706 | 1022.0808 | 638721.6997 | 8908.2671 | 1245.3682 | 648875.3349 | 414088.1238 | 73955.4731 | 15060.0427 | 568.8229 | 503672.4624 | 21717.3485 | 343355.4097 | 1476715.7341 | 277785.6535 | 2119574.1458 | 113911.367 | 2285.6089 | 116196.9758 | 2038.7729 | 45667.8147 | 9419.2852
[5 empty] | RSALE | PRODUCTION | -230127.0315 | -104764.5029 | -20.5198 | -36.9613 | -30249.7486 | -378.048 | -50.2273 | -30678.0239 | -17327.5738 | -3512.5526 | -639.7488 | -17.2903 | -21497.1654 | -798.8814 | -12723.2305 | -44632.9254 | -9380.5191 | -67535.5564 | -5001.6787 | -93.1172 | -5094.7959 | -69.6961 | -353.579 | -76.2308
[5 empty] | RSALE | BULKTRAN | 9678.9177 | 14532.6198 | 15.1668 | 36.1661 | 166.5212 | 21.0101 | 11.9186 | 199.45 | 319.1167 | -310.4457 | -17.3314 | 4.7964 | -3.864 | 41.6085 | -1227.5611 | -2630.9969 | -1250.3915 | -5067.341 | 3.0998 | 4.1595 | 7.2592 | -1.6277 | -30.8776 | -8.0338
[5 empty] | RSALE | SUBTRAN | 2747.2793 | 3834.8589 | 2.8968 | 7.3367 | 47.4917 | 5.6451 | 3.8509 | 56.9878 | 83.807 | -79.3779 | -5.6424 | 0 | -1.2134 | 10.2442 | -310.007 | -855.7435 | -3.5465e-155 | -1155.5063 | 1.252 | 1.0817 | 2.3337 | -0.41495 | 0 | 0
[5 empty] | RSALE | DISTPRI | -55552.1837 | -28815.3222 | 2.1497 | 9.2593 | -11278.1001 | -128.5109 | 0 | -11406.611 | -6180.1787 | -1531.1727 | 0 | 0 | -7711.3514 | -252.7895 | -5480.0348 | 5.4915e-83 | -5.5188e-155 | -5732.8243 | -1839.2509 | -31.525 | -1870.7759 | -26.7079 | 0 | 0
[5 empty] | RSALE | DISTSEC | -21472.9471 | -13241.5617 | 3.3219 | 9.8972 | -4777.9157 | 0 | 0 | -4777.9157 | -2245.6868 | 0 | 0 | 0 | -2245.6868 | -74.8198 | -5.7734e-126 | 2.0834e-84 | 0 | -74.8198 | -692.8657 | 0 | -692.8657 | -9.0957 | -362.5991 | -81.6217
[5 empty] | RSALE | ENERGY | -142219.6186 | -59849.7639 | -20.9718 | -68.4445 | -17233.5711 | -233.4857 | -45.5757 | -17512.6325 | -10861.5929 | -1673.9135 | -354.8525 | -16.2449 | -12906.6039 | -598.9387 | -7736.2638 | -32822.8102 | -5986.9561 | -47144.9688 | -3070.0642 | -62.2727 | -3132.3369 | -55.961 | -1263.0213 | -264.9141
[5 empty] | RSALE | CUSTOMER | -21387.416 | -10681.2398 | -1.551 | -7.7314 | -3663.88 | -162.462 | -18.4065 | -3844.7485 | -234.1029 | -86.1746 | -81.8005 | -4.1934 | -406.2714 | -1.4893 | -62.9223 | -149.3512 | -56.3455 | -270.1082 | -51.6049 | -0.82897 | -52.4339 | -5.2564 | -5219.6716 | -898.4039
|  |  | Adj 66 - Removal of Regulatory Asset Amortization | -458333 | RSALE | TOTAL | -458333 | -198984.9119 | -19.5073 | -50.4779 | -66989.2026 | -875.8513 | -98.4399 | -67963.4938 | -36446.2115 | -7193.637 | -1099.3755 | -32.9322 | -44772.1563 | -1675.066 | -27540.0195 | -81091.8272 | -16674.2122 | -126981.1249 | -10651.1126 | -182.5027 | -10833.6153 | -168.7598 | -7229.7486 | -1329.2043
[6 empty] | PRODUCTION | 9079023.3208 | 7993061.5858 | 6340.7613 | 17205.1781 | 1564961.0158 | 20336.3719 | 12031.0152 | 1597328.4028 | 732146.0541 | -60498.5247 | 3129.8398 | 2196.194 | 676973.5632 | 53093.6224 | -241566.7746 | -963576.889 | -324954.588 | -1477004.6292 | 238289.3517 | 5477.814 | 243767.1657 | 3478.483 | 14621.1498 | 3251.6602
[6 empty] | BULKTRAN | -298077.6628 | -83691.8809 | 75.7957 | 257.6314 | -25224.2658 | -383.7482 | 132.1889 | -25475.825 | -19222.2013 | -7550.7189 | -1196.8999 | -2.8584 | -27972.6785 | -529.2729 | -27513.7916 | -105756.1115 | -22562.4125 | -156361.5884 | -4492.1768 | -75.156 | -4567.3327 | -51.9306 | -245.2321 | -44.6216
[6 empty] | SUBTRAN | -82477.2301 | -23006.5132 | 22.9527 | 74.712 | -6981.9836 | -106.6563 | 48.1242 | -7040.5157 | -5164.2046 | -2033.7109 | -417.3911 | 0 | -7615.3066 | -135.2603 | -7309.603 | -36227.9486 | -3.7444e-155 | -43672.8119 | -1205.4315 | -20.2667 | -1225.6981 | -14.0492 | 0 | 0
[6 empty] | DISTPRI | -112457.0835 | 271942.8438 | 1344.8205 | 4087.6541 | -19786.6201 | -686.1764 | 0 | -20472.7964 | -66073.2386 | -64786.4776 | 0 | 0 | -130859.7162 | 1821.5073 | -232377.8926 | 4.6681e-83 | -5.8267e-155 | -230556.3853 | -7968.2853 | 37.6989 | -7930.5865 | -12.9175 | 0 | 0
[6 empty] | DISTSEC | 97514.2523 | 127611.7428 | 520.6502 | -4.807 | -6551.5384 | 0 | 0 | -6551.5384 | -21493.3884 | 0 | 0 | 0 | -21493.3884 | 523.1744 | -4.8519e-126 | 1.771e-84 | 0 | 523.1744 | -2582.2322 | 0 | -2582.2322 | -2.0895 | -544.5379 | 37.2782
[6 empty] | ENERGY | -2814265.6006 | 3481859.3909 | 6217.7358 | 18795.458 | 640435.3135 | 7183.3436 | 12272.3298 | 659890.9869 | 151978.336 | -225816.2077 | -25612.9339 | 1771.9626 | -97678.8429 | 34902.7535 | -1092433.4923 | -4776113.7796 | -1198977.971 | -7032622.4895 | 90910.6028 | 2782.9631 | 93693.5659 | 2229.0981 | 42328.3698 | 11021.1264
[6 empty] | CUSTOMER | -407934.5461 | -234945.6617 | 473.5022 | 5503.5335 | -78309.6049 | -648.4294 | 4062.1228 | -74895.9114 | -3659.2471 | -4270.7618 | -3044.779 | 297.7274 | -10677.0604 | 2.2702 | -3170.7624 | -8029.7 | -2985.8329 | -14184.0251 | -536.4134 | 0.69463 | -535.7188 | -14.4549 | -80204.8688 | 1546.1194
|  | Total Operations and Maintenance Expense Adjustments |  | 5461325.45 |  | TOTAL | 5461325.45 | 11532831.5075 | 14996.2183 | 45919.3602 | 2068542.3166 | 25694.7052 | 28545.781 | 2122782.8028 | 768512.1101 | -364956.4015 | -27142.1641 | 4263.0256 | 380676.5701 | 89678.7947 | -1604372.3166 | -5889704.4287 | -1549480.8044 | -8953878.7551 | 312415.4153 | 8203.7479 | 320619.1632 | 5612.1396 | -24045.1193 | 15811.5627
[6 empty] | PRODUCTION | 140893403.2274 | 75750281.9606 | 21492.536 | 43737.2181 | 17370312.1984 | 240169.5144 | 42642.4431 | 17653124.1558 | 10131532.4886 | 1627227.8939 | 345217.4882 | 15170.7903 | 12119148.6611 | 498833.7517 | 5780616.9212 | 22059639.982 | 3848877.7745 | 32187968.4294 | 2822437.4896 | 57074.3672 | 2879511.8567 | 37576.0809 | 166202.6653 | 34359.6635
[6 empty] | BULKTRAN | 2956069.6542 | 1567956.0627 | 418.0303 | 834.8686 | 367090.9687 | 5032.537 | 865.957 | 372989.4627 | 213620.4363 | 35076.4477 | 7343.0504 | 308.9603 | 256348.8947 | 10453.3695 | 124852.7961 | 472261.89 | 83921.5604 | 691489.616 | 59702.7169 | 1197.604 | 60900.3209 | 798.7223 | 3587.9639 | 745.7121
[6 empty] | SUBTRAN | 819178.4456 | 432058.6453 | 91.8532 | 198.4961 | 101611.0433 | 1399.6182 | 314.2786 | 103324.9401 | 57401.149 | 9441.6935 | 2560.0454 | 0 | 69402.8878 | 2674.195 | 33148.1112 | 161720.1091 | 4.3714e-155 | 197542.4153 | 16020.0487 | 323.1777 | 16343.2264 | 215.9814 | 0 | 0
[6 empty] | DISTPRI | 31926140.0798 | 21230310.6322 | 4770.468 | 10413.997 | 4894295.3492 | 67916.3144 | 0 | 4962211.6637 | 2782880.3817 | 448825.7001 | 0 | 0 | 3231706.0818 | 130770.1217 | 1555247.1111 | -7.8984e-83 | 6.8025e-155 | 1686017.2328 | 774669.5163 | 15734.1356 | 790403.6519 | 10306.3524 | 0 | 0
[6 empty] | DISTSEC | 12805671.1706 | 9549907.3805 | 2841.2753 | 2988.24 | 1897496.3963 | 0 | 0 | 1897496.3963 | 928676.5421 | 0 | 0 | 0 | 928676.5421 | 36085.2721 | 8.3598e-126 | -2.9965e-84 | 0 | 36085.2721 | 266465.2413 | 0 | 266465.2413 | 3181.0803 | 97621.6065 | 20408.1362
[6 empty] | ENERGY | 178680577.2935 | 74496559.9397 | 17608.1048 | 51656.7031 | 21117737.2747 | 292765.0481 | 52226.0092 | 21462728.3319 | 13426856.7323 | 2144447.1381 | 457091.483 | 20010.3753 | 16048405.7287 | 731186.7054 | 9911982.272 | 42551058.5425 | 7703328.7206 | 60897556.2406 | 3742880.5675 | 76060.5508 | 3818941.1183 | 67593.9667 | 1506500.8136 | 313026.3462
[6 empty] | CUSTOMER | 11819658.337 | 8561965.5149 | 2247.3041 | 6163.8482 | 1976907.7314 | 91472.735 | 19250.7912 | 2087631.2575 | 118130.1799 | 29707.3841 | 34305.9747 | 4928.3868 | 187071.9255 | 856.7271 | 21216.401 | 54762.324 | 15636.1373 | 92471.5894 | 24907.7922 | 454.5236 | 25362.3158 | 2293.2099 | 637491.777 | 216959.5947
| Adjusted Operating & Maintenance Expenses |  |  | 379900698.2081 |  | TOTAL | 379900698.2081 | 191589040.1359 | 49469.5717 | 115993.3711 | 47725450.9619 | 698755.767 | 115299.479 | 48539506.2079 | 27659097.9098 | 4294726.2575 | 846518.0416 | 40418.5127 | 32840760.7216 | 1410860.1425 | 17427063.6125 | 65299442.8477 | 11651764.1928 | 95789130.7955 | 7707083.3724 | 150844.3589 | 7857927.7313 | 121965.3939 | 2411404.8264 | 585499.4527
Depreciation, Amortization & Reg. Debits Expense
[5 empty] | RB_GUP-Land_P | PRODUCTION | 40970810 | 21070096.5099 | 4713.7418 | 8253.4258 | 4910754.1615 | 68333.0817 | 9517.0016 | 4988604.2448 | 2920880.769 | 524178.2796 | 106298.006 | 4036.6187 | 3555393.6732 | 138531.0661 | 1870249.3871 | 7152953.1318 | 1295823.8013 | 10457557.3863 | 802860.0677 | 16035.1748 | 818895.2425 | 10591.0232 | 47051.355 | 9653.3975
[5 empty] | RB_GUP-Land_P | BULKTRAN | 0 | 0 | 0 | 0 | 0 | 0 | 0 | 0 | 0 | 0 | 0 | 0 | 0 | 0 | 0 | 0 | 0 | 0 | 0 | 0 | 0 | 0 | 0 | 0
[5 empty] | RB_GUP-Land_P | SUBTRAN | 0 | 0 | 0 | 0 | 0 | 0 | 0 | 0 | 0 | 0 | 0 | 0 | 0 | 0 | 0 | 0 | 0 | 0 | 0 | 0 | 0 | 0 | 0 | 0
[5 empty] | RB_GUP-Land_P | DISTPRI | 0 | 0 | 0 | 0 | 0 | 0 | 0 | 0 | 0 | 0 | 0 | 0 | 0 | 0 | 0 | 0 | 0 | 0 | 0 | 0 | 0 | 0 | 0 | 0
[5 empty] | RB_GUP-Land_P | DISTSEC | 0 | 0 | 0 | 0 | 0 | 0 | 0 | 0 | 0 | 0 | 0 | 0 | 0 | 0 | 0 | 0 | 0 | 0 | 0 | 0 | 0 | 0 | 0 | 0
[5 empty] | RB_GUP-Land_P | ENERGY | 0 | 0 | 0 | 0 | 0 | 0 | 0 | 0 | 0 | 0 | 0 | 0 | 0 | 0 | 0 | 0 | 0 | 0 | 0 | 0 | 0 | 0 | 0 | 0
[5 empty] | RB_GUP-Land_P | CUSTOMER | 0 | 0 | 0 | 0 | 0 | 0 | 0 | 0 | 0 | 0 | 0 | 0 | 0 | 0 | 0 | 0 | 0 | 0 | 0 | 0 | 0 | 0 | 0 | 0
|  |  | Production & Reg Debits | 40970810 | RB_GUP-Land_P | TOTAL | 40970810 | 21070096.5099 | 4713.7418 | 8253.4258 | 4910754.1615 | 68333.0817 | 9517.0016 | 4988604.2448 | 2920880.769 | 524178.2796 | 106298.006 | 4036.6187 | 3555393.6732 | 138531.0661 | 1870249.3871 | 7152953.1318 | 1295823.8013 | 10457557.3863 | 802860.0677 | 16035.1748 | 818895.2425 | 10591.0232 | 47051.355 | 9653.3975
[5 empty] | RB_GUP-Land_T | PRODUCTION | 330872.6532 | 170158.1867 | 38.0673 | 66.6531 | 39658.3387 | 551.8453 | 76.8575 | 40287.0415 | 23588.4907 | 4233.1664 | 858.443 | 32.599 | 28712.6991 | 1118.7512 | 15103.7867 | 57765.9212 | 10464.8324 | 84453.2915 | 6483.7488 | 129.4971 | 6613.2459 | 85.5311 | 379.978 | 77.959
[5 empty] | RB_GUP-Land_T | BULKTRAN | 12697607.298 | 6530010.2979 | 1460.8752 | 2557.8884 | 1521933.0026 | 21177.6784 | 2949.4938 | 1546060.1747 | 905234.6529 | 162452.4863 | 32943.7064 | 1251.0224 | 1101881.8679 | 42933.3244 | 579624.671 | 2216831.6879 | 401599.6207 | 3240989.304 | 248821.0962 | 4969.5955 | 253790.6917 | 3282.3528 | 14582.08 | 2991.7654
[5 empty] | RB_GUP-Land_T | SUBTRAN | 3786090.0488 | 1934200.4813 | 314.9552 | 586.1857 | 453282.5199 | 6334.983 | 1146.6025 | 460764.1054 | 261695.1779 | 47094.6004 | 12361.9695 | 0 | 321151.7477 | 11813.0906 | 165749.1167 | 817271.002 | 0 | 994833.2094 | 71841.6305 | 1442.4734 | 73284.1039 | 955.2602 | 0 | 0
[5 empty] | RB_GUP-Land_T | DISTPRI | 0 | 0 | 0 | 0 | 0 | 0 | 0 | 0 | 0 | 0 | 0 | 0 | 0 | 0 | 0 | 0 | 0 | 0 | 0 | 0 | 0 | 0 | 0 | 0
[5 empty] | RB_GUP-Land_T | DISTSEC | 0 | 0 | 0 | 0 | 0 | 0 | 0 | 0 | 0 | 0 | 0 | 0 | 0 | 0 | 0 | 0 | 0 | 0 | 0 | 0 | 0 | 0 | 0 | 0
[5 empty] | RB_GUP-Land_T | ENERGY | 0 | 0 | 0 | 0 | 0 | 0 | 0 | 0 | 0 | 0 | 0 | 0 | 0 | 0 | 0 | 0 | 0 | 0 | 0 | 0 | 0 | 0 | 0 | 0
[5 empty] | RB_GUP-Land_T | CUSTOMER | 0 | 0 | 0 | 0 | 0 | 0 | 0 | 0 | 0 | 0 | 0 | 0 | 0 | 0 | 0 | 0 | 0 | 0 | 0 | 0 | 0 | 0 | 0 | 0
|  |  | Transmission & Reg. Debits | 16814570 | RB_GUP-Land_T | TOTAL | 16814570 | 8634368.9659 | 1813.8978 | 3210.7273 | 2014873.8611 | 28064.5067 | 4172.9538 | 2047111.3216 | 1190518.3214 | 213780.2531 | 46164.1189 | 1283.6213 | 1451746.3147 | 55865.1662 | 760477.5744 | 3091868.6111 | 412064.4531 | 4320275.8048 | 327146.4755 | 6541.566 | 333688.0415 | 4323.1441 | 14962.058 | 3069.7244
[5 empty] | RB_GUP-Land_D | PRODUCTION | 0 | 0 | 0 | 0 | 0 | 0 | 0 | 0 | 0 | 0 | 0 | 0 | 0 | 0 | 0 | 0 | 0 | 0 | 0 | 0 | 0 | 0 | 0 | 0
[5 empty] | RB_GUP-Land_D | BULKTRAN | 0 | 0 | 0 | 0 | 0 | 0 | 0 | 0 | 0 | 0 | 0 | 0 | 0 | 0 | 0 | 0 | 0 | 0 | 0 | 0 | 0 | 0 | 0 | 0
[5 empty] | RB_GUP-Land_D | SUBTRAN | 0 | 0 | 0 | 0 | 0 | 0 | 0 | 0 | 0 | 0 | 0 | 0 | 0 | 0 | 0 | 0 | 0 | 0 | 0 | 0 | 0 | 0 | 0 | 0
[5 empty] | RB_GUP-Land_D | DISTPRI | 18110997.8896 | 11857262.4471 | 1946.9797 | 3602.4701 | 2774284.6809 | 38767.6704 | 0 | 2813052.3513 | 1608865.1662 | 289506.2257 | 0 | 0 | 1898371.3919 | 72855.029 | 1007429.3469 | 0 | 0 | 1080284.376 | 441788.581 | 8867.3935 | 450655.9746 | 5821.899 | 0 | 0
[5 empty] | RB_GUP-Land_D | DISTSEC | 8850440.6736 | 6566329.2607 | 1627.7592 | 2108.3967 | 1323554.0592 | 0 | 0 | 1323554.0592 | 660710.0142 | 0 | 0 | 0 | 660710.0142 | 24743.2212 | 0 | 0 | 0 | 24743.2212 | 186993.6421 | 0 | 186993.6421 | 2210.9327 | 68051.869 | 14111.5186
[5 empty] | RB_GUP-Land_D | ENERGY | 0 | 0 | 0 | 0 | 0 | 0 | 0 | 0 | 0 | 0 | 0 | 0 | 0 | 0 | 0 | 0 | 0 | 0 | 0 | 0 | 0 | 0 | 0 | 0
[5 empty] | RB_GUP-Land_D | CUSTOMER | 3879248.4368 | 1813661.6075 | 365.9765 | 208.2703 | 612826.855 | 41447.823 | 6981.7554 | 661256.4335 | 49965.0665 | 14579.9184 | 17170.9068 | 2146.3338 | 83862.2255 | 328.8332 | 10338.0617 | 28863.4354 | 8585.3088 | 48115.6392 | 10061.8912 | 190.4949 | 10252.3861 | 981.8216 | 1111969.7316 | 148574.3452
|  |  | Distribution | 30840687 | RB_GUP-Land_D | TOTAL | 30840687 | 20237253.3153 | 3940.7154 | 5919.1371 | 4710665.5951 | 80215.4934 | 6981.7554 | 4797862.8439 | 2319540.2469 | 304086.1441 | 17170.9068 | 2146.3338 | 2642943.6316 | 97927.0835 | 1017767.4087 | 28863.4354 | 8585.3088 | 1153143.2364 | 638844.1143 | 9057.8884 | 647902.0028 | 9014.6533 | 1180021.6006 | 162685.8638
[5 empty] | RB_GUP-Land_G | PRODUCTION | 3529796.986 | 1815271.9742 | 406.1075 | 711.0652 | 423080.8529 | 5887.1647 | 819.9273 | 429787.9448 | 251645.4064 | 45160.0276 | 9157.9928 | 347.7706 | 306311.1975 | 11934.9981 | 161129.3662 | 616255.1437 | 111640.3349 | 900959.8429 | 69169.5636 | 1381.4936 | 70551.0572 | 912.4584 | 4053.6599 | 831.6783
[5 empty] | RB_GUP-Land_G | BULKTRAN | 547146.4533 | 281381.5147 | 62.9499 | 110.2207 | 65580.8787 | 912.5571 | 127.0952 | 66620.531 | 39007.0285 | 7000.1615 | 1419.5613 | 53.9072 | 47480.6585 | 1850.0191 | 24976.3263 | 95524.4218 | 17305.135 | 139655.9022 | 10721.8295 | 214.1424 | 10935.9719 | 141.4383 | 628.3494 | 128.9167
[5 empty] | RB_GUP-Land_G | SUBTRAN | 151635.7348 | 77466.1742 | 12.6142 | 23.4772 | 18154.3035 | 253.7208 | 45.9223 | 18453.9466 | 10481.0874 | 1886.1739 | 495.1061 | 0 | 12862.3674 | 473.1231 | 6638.3759 | 32732.3142 | 0 | 39843.8132 | 2877.311 | 57.7721 | 2935.0831 | 38.2589 | 0 | 0
[5 empty] | RB_GUP-Land_G | DISTPRI | 1238648.5112 | 810942.642 | 133.158 | 246.3804 | 189739.0531 | 2651.401 | 0 | 192390.454 | 110033.608 | 19799.9281 | 0 | 0 | 129833.5361 | 4982.7057 | 68900.1715 | 0 | 0 | 73882.8773 | 30214.8325 | 606.4593 | 30821.2919 | 398.1717 | 0 | 0
[5 empty] | RB_GUP-Land_G | DISTSEC | 490719.1577 | 364074.9295 | 90.2523 | 116.9016 | 73385.4231 | 0 | 0 | 73385.4231 | 36633.5501 | 0 | 0 | 0 | 36633.5501 | 1371.906 | 0 | 0 | 0 | 1371.906 | 10367.9993 | 0 | 10367.9993 | 122.5868 | 3773.1857 | 782.4235
[5 empty] | RB_GUP-Land_G | ENERGY | 1411824.7964 | 552339.1833 | 88.3894 | 254.862 | 159269.0937 | 2221.3299 | 310.54 | 161800.9637 | 103255.3618 | 18441.2416 | 3755.3121 | 141.8394 | 125593.755 | 5415.3514 | 85617.7345 | 368227.9415 | 69267.5219 | 528528.5493 | 28404.4838 | 569.9303 | 28974.4141 | 508.3803 | 11387.544 | 2348.7554
[5 empty] | RB_GUP-Land_G | CUSTOMER | 934344.3605 | 721290.0285 | 145.5682 | 42.6966 | 146050.4772 | 3733.9409 | 602.0276 | 150386.4457 | 5981.975 | 1446.9121 | 1472.9015 | 181.9378 | 9083.7264 | 45.531 | 1051.9125 | 2474.1984 | 728.5612 | 4300.203 | 1327.4668 | 19.83 | 1347.2968 | 108.0664 | 39265.436 | 8374.8929
|  |  | General & Intangible | 8304116 | RB_GUP-Land_G | TOTAL | 8304116 | 4622766.4464 | 939.0393 | 1505.6037 | 1075260.0823 | 15660.1144 | 1905.5124 | 1092825.709 | 557038.0172 | 93734.4448 | 16300.8739 | 725.455 | 667798.7909 | 26073.6344 | 348313.887 | 1115214.0197 | 198941.5528 | 1688543.094 | 153083.4864 | 2849.6278 | 155933.1142 | 2229.3608 | 59108.175 | 12466.6668
[6 empty] | PRODUCTION | 44831479.6392 | 23055526.6708 | 5157.9165 | 9031.1441 | 5373493.3531 | 74772.0916 | 10413.7864 | 5458679.2311 | 3196114.6661 | 573571.4736 | 116314.4417 | 4416.9883 | 3890417.5697 | 151584.8154 | 2046482.5401 | 7826974.1967 | 1417928.9685 | 11442970.5207 | 878513.3801 | 17546.1655 | 896059.5456 | 11589.0127 | 51484.993 | 10563.0348
[6 empty] | BULKTRAN | 13244753.7513 | 6811391.8126 | 1523.8251 | 2668.1091 | 1587513.8813 | 22090.2355 | 3076.589 | 1612680.7057 | 944241.6814 | 169452.6477 | 34363.2677 | 1304.9296 | 1149362.5264 | 44783.3435 | 604600.9973 | 2312356.1098 | 418904.7557 | 3380645.2062 | 259542.9257 | 5183.7379 | 264726.6636 | 3423.7911 | 15210.4294 | 3120.6821
[6 empty] | SUBTRAN | 3937725.7837 | 2011666.6555 | 327.5694 | 609.6629 | 471436.8234 | 6588.7038 | 1192.5248 | 479218.052 | 272176.2652 | 48980.7743 | 12857.0756 | 0 | 334014.1152 | 12286.2138 | 172387.4926 | 850003.3162 | 0 | 1034677.0226 | 74718.9415 | 1500.2455 | 76219.187 | 993.519 | 0 | 0
[6 empty] | DISTPRI | 19349646.4008 | 12668205.0891 | 2080.1376 | 3848.8505 | 2964023.734 | 41419.0713 | 0 | 3005442.8053 | 1718898.7742 | 309306.1538 | 0 | 0 | 2028204.928 | 77837.7348 | 1076329.5185 | 0 | 0 | 1154167.2532 | 472003.4136 | 9473.8529 | 481477.2664 | 6220.0707 | 0 | 0
[6 empty] | DISTSEC | 9341159.8313 | 6930404.1902 | 1718.0115 | 2225.2983 | 1396939.4822 | 0 | 0 | 1396939.4822 | 697343.5643 | 0 | 0 | 0 | 697343.5643 | 26115.1272 | 0 | 0 | 0 | 26115.1272 | 197361.6414 | 0 | 197361.6414 | 2333.5195 | 71825.0546 | 14893.942
[6 empty] | ENERGY | 1411824.7964 | 552339.1833 | 88.3894 | 254.862 | 159269.0937 | 2221.3299 | 310.54 | 161800.9637 | 103255.3618 | 18441.2416 | 3755.3121 | 141.8394 | 125593.755 | 5415.3514 | 85617.7345 | 368227.9415 | 69267.5219 | 528528.5493 | 28404.4838 | 569.9303 | 28974.4141 | 508.3803 | 11387.544 | 2348.7554
[6 empty] | CUSTOMER | 4813592.7973 | 2534951.636 | 511.5447 | 250.9669 | 758877.3322 | 45181.7639 | 7583.783 | 811642.8791 | 55947.0415 | 16026.8305 | 18643.8083 | 2328.2716 | 92945.9519 | 374.3642 | 11389.9742 | 31337.6339 | 9313.87 | 52415.8422 | 11389.358 | 210.3249 | 11599.6829 | 1089.888 | 1151235.1676 | 156949.2381
|  | Total Depreciation & Amort Expense |  | 96930183 |  | TOTAL | 96930183 | 54564485.2374 | 11407.3943 | 18888.8938 | 12711553.7 | 192273.1961 | 22577.2232 | 12926404.1192 | 6987977.3545 | 1135779.1216 | 185933.9054 | 8192.0288 | 8317882.4104 | 318396.9502 | 3996808.2572 | 11388899.1981 | 1915415.116 | 17619519.5214 | 1921934.144 | 34484.257 | 1956418.401 | 26158.1813 | 1301143.1886 | 187875.6524
Depreciation & Amortization Adjustments
[5 empty] | RB_GUP-Land_P | PRODUCTION | -6002692 | -3087009.9898 | -690.6171 | -1209.2212 | -719481.6192 | -10011.5776 | -1394.3495 | -730887.5463 | -427942.4211 | -76798.1098 | -15573.873 | -591.4108 | -520905.8146 | -20296.3847 | -274012.9139 | -1047989.3988 | -189852.9994 | -1532151.6968 | -117628.1774 | -2349.3364 | -119977.5138 | -1551.706 | -6893.5614 | -1414.3331
[5 empty] | RB_GUP-Land_P | BULKTRAN | 0 | 0 | 0 | 0 | 0 | 0 | 0 | 0 | 0 | 0 | 0 | 0 | 0 | 0 | 0 | 0 | 0 | 0 | 0 | 0 | 0 | 0 | 0 | 0
[5 empty] | RB_GUP-Land_P | SUBTRAN | 0 | 0 | 0 | 0 | 0 | 0 | 0 | 0 | 0 | 0 | 0 | 0 | 0 | 0 | 0 | 0 | 0 | 0 | 0 | 0 | 0 | 0 | 0 | 0
[5 empty] | RB_GUP-Land_P | DISTPRI | 0 | 0 | 0 | 0 | 0 | 0 | 0 | 0 | 0 | 0 | 0 | 0 | 0 | 0 | 0 | 0 | 0 | 0 | 0 | 0 | 0 | 0 | 0 | 0
[5 empty] | RB_GUP-Land_P | DISTSEC | 0 | 0 | 0 | 0 | 0 | 0 | 0 | 0 | 0 | 0 | 0 | 0 | 0 | 0 | 0 | 0 | 0 | 0 | 0 | 0 | 0 | 0 | 0 | 0
[5 empty] | RB_GUP-Land_P | ENERGY | 0 | 0 | 0 | 0 | 0 | 0 | 0 | 0 | 0 | 0 | 0 | 0 | 0 | 0 | 0 | 0 | 0 | 0 | 0 | 0 | 0 | 0 | 0 | 0
[5 empty] | RB_GUP-Land_P | CUSTOMER | 0 | 0 | 0 | 0 | 0 | 0 | 0 | 0 | 0 | 0 | 0 | 0 | 0 | 0 | 0 | 0 | 0 | 0 | 0 | 0 | 0 | 0 | 0 | 0
|  |  | Adj 2 - Decommissioning Rider Removal | -6002692 | RB_GUP-Land_P | TOTAL | -6002692 | -3087009.9898 | -690.6171 | -1209.2212 | -719481.6192 | -10011.5776 | -1394.3495 | -730887.5463 | -427942.4211 | -76798.1098 | -15573.873 | -591.4108 | -520905.8146 | -20296.3847 | -274012.9139 | -1047989.3988 | -189852.9994 | -1532151.6968 | -117628.1774 | -2349.3364 | -119977.5138 | -1551.706 | -6893.5614 | -1414.3331
[5 empty] | RB_GUP-Land_P | PRODUCTION | -9199006 | -4730781.3591 | -1058.3569 | -1853.1074 | -1102591.2594 | -15342.5433 | -2136.8129 | -1120070.6156 | -655813.2416 | -117691.5745 | -23866.6503 | -906.3253 | -798277.7917 | -31103.8056 | -419919.3361 | -1606022.8923 | -290945.9423 | -2347991.9763 | -180262.8403 | -3600.3113 | -183863.1516 | -2377.9585 | -10564.2455 | -2167.4373
[5 empty] | RB_GUP-Land_P | BULKTRAN | 0 | 0 | 0 | 0 | 0 | 0 | 0 | 0 | 0 | 0 | 0 | 0 | 0 | 0 | 0 | 0 | 0 | 0 | 0 | 0 | 0 | 0 | 0 | 0
[5 empty] | RB_GUP-Land_P | SUBTRAN | 0 | 0 | 0 | 0 | 0 | 0 | 0 | 0 | 0 | 0 | 0 | 0 | 0 | 0 | 0 | 0 | 0 | 0 | 0 | 0 | 0 | 0 | 0 | 0
[5 empty] | RB_GUP-Land_P | DISTPRI | 0 | 0 | 0 | 0 | 0 | 0 | 0 | 0 | 0 | 0 | 0 | 0 | 0 | 0 | 0 | 0 | 0 | 0 | 0 | 0 | 0 | 0 | 0 | 0
[5 empty] | RB_GUP-Land_P | DISTSEC | 0 | 0 | 0 | 0 | 0 | 0 | 0 | 0 | 0 | 0 | 0 | 0 | 0 | 0 | 0 | 0 | 0 | 0 | 0 | 0 | 0 | 0 | 0 | 0
[5 empty] | RB_GUP-Land_P | ENERGY | 0 | 0 | 0 | 0 | 0 | 0 | 0 | 0 | 0 | 0 | 0 | 0 | 0 | 0 | 0 | 0 | 0 | 0 | 0 | 0 | 0 | 0 | 0 | 0
[5 empty] | RB_GUP-Land_P | CUSTOMER | 0 | 0 | 0 | 0 | 0 | 0 | 0 | 0 | 0 | 0 | 0 | 0 | 0 | 0 | 0 | 0 | 0 | 0 | 0 | 0 | 0 | 0 | 0 | 0
|  |  | Adj 3 - Env Surcharge - Remove Mitchell FGD Expenses | -9199006 | RB_GUP-Land_P | TOTAL | -9199006 | -4730781.3591 | -1058.3569 | -1853.1074 | -1102591.2594 | -15342.5433 | -2136.8129 | -1120070.6156 | -655813.2416 | -117691.5745 | -23866.6503 | -906.3253 | -798277.7917 | -31103.8056 | -419919.3361 | -1606022.8923 | -290945.9423 | -2347991.9763 | -180262.8403 | -3600.3113 | -183863.1516 | -2377.9585 | -10564.2455 | -2167.4373
[5 empty] | RB_GUP-Land_P | PRODUCTION | 457503 | 235280.4927 | 52.6363 | 92.1624 | 54836.23 | 763.0454 | 106.2722 | 55705.5476 | 32616.1898 | 5853.2681 | 1186.983 | 45.0751 | 39701.5161 | 1546.9154 | 20884.2516 | 79873.8789 | 14469.894 | 116774.9399 | 8965.185 | 179.0577 | 9144.2427 | 118.2653 | 525.4018 | 107.7952
[5 empty] | RB_GUP-Land_P | BULKTRAN | 0 | 0 | 0 | 0 | 0 | 0 | 0 | 0 | 0 | 0 | 0 | 0 | 0 | 0 | 0 | 0 | 0 | 0 | 0 | 0 | 0 | 0 | 0 | 0
[5 empty] | RB_GUP-Land_P | SUBTRAN | 0 | 0 | 0 | 0 | 0 | 0 | 0 | 0 | 0 | 0 | 0 | 0 | 0 | 0 | 0 | 0 | 0 | 0 | 0 | 0 | 0 | 0 | 0 | 0
[5 empty] | RB_GUP-Land_P | DISTPRI | 0 | 0 | 0 | 0 | 0 | 0 | 0 | 0 | 0 | 0 | 0 | 0 | 0 | 0 | 0 | 0 | 0 | 0 | 0 | 0 | 0 | 0 | 0 | 0
[5 empty] | RB_GUP-Land_P | DISTSEC | 0 | 0 | 0 | 0 | 0 | 0 | 0 | 0 | 0 | 0 | 0 | 0 | 0 | 0 | 0 | 0 | 0 | 0 | 0 | 0 | 0 | 0 | 0 | 0
[5 empty] | RB_GUP-Land_P | ENERGY | 0 | 0 | 0 | 0 | 0 | 0 | 0 | 0 | 0 | 0 | 0 | 0 | 0 | 0 | 0 | 0 | 0 | 0 | 0 | 0 | 0 | 0 | 0 | 0
[5 empty] | RB_GUP-Land_P | CUSTOMER | 0 | 0 | 0 | 0 | 0 | 0 | 0 | 0 | 0 | 0 | 0 | 0 | 0 | 0 | 0 | 0 | 0 | 0 | 0 | 0 | 0 | 0 | 0 | 0
|  |  | Adj 5 - Environmental Surcharge Revenue Sync | 457503 | RB_GUP-Land_P | TOTAL | 457503 | 235280.4927 | 52.6363 | 92.1624 | 54836.23 | 763.0454 | 106.2722 | 55705.5476 | 32616.1898 | 5853.2681 | 1186.983 | 45.0751 | 39701.5161 | 1546.9154 | 20884.2516 | 79873.8789 | 14469.894 | 116774.9399 | 8965.185 | 179.0577 | 9144.2427 | 118.2653 | 525.4018 | 107.7952
[5 empty] | RB_GUP-Land_P | PRODUCTION | 103143 | 53043.4464 | 11.8667 | 20.7778 | 12362.702 | 172.0268 | 23.9588 | 12558.6877 | 7353.245 | 1319.6058 | 267.6026 | 10.1621 | 8950.6156 | 348.7485 | 4708.3065 | 18007.3824 | 3262.2043 | 26326.6419 | 2021.1803 | 40.3682 | 2061.5485 | 26.6626 | 118.4506 | 24.3022
[5 empty] | RB_GUP-Land_P | BULKTRAN | 0 | 0 | 0 | 0 | 0 | 0 | 0 | 0 | 0 | 0 | 0 | 0 | 0 | 0 | 0 | 0 | 0 | 0 | 0 | 0 | 0 | 0 | 0 | 0
[5 empty] | RB_GUP-Land_P | SUBTRAN | 0 | 0 | 0 | 0 | 0 | 0 | 0 | 0 | 0 | 0 | 0 | 0 | 0 | 0 | 0 | 0 | 0 | 0 | 0 | 0 | 0 | 0 | 0 | 0
[5 empty] | RB_GUP-Land_P | DISTPRI | 0 | 0 | 0 | 0 | 0 | 0 | 0 | 0 | 0 | 0 | 0 | 0 | 0 | 0 | 0 | 0 | 0 | 0 | 0 | 0 | 0 | 0 | 0 | 0
[5 empty] | RB_GUP-Land_P | DISTSEC | 0 | 0 | 0 | 0 | 0 | 0 | 0 | 0 | 0 | 0 | 0 | 0 | 0 | 0 | 0 | 0 | 0 | 0 | 0 | 0 | 0 | 0 | 0 | 0
[5 empty] | RB_GUP-Land_P | ENERGY | 0 | 0 | 0 | 0 | 0 | 0 | 0 | 0 | 0 | 0 | 0 | 0 | 0 | 0 | 0 | 0 | 0 | 0 | 0 | 0 | 0 | 0 | 0 | 0
[5 empty] | RB_GUP-Land_P | CUSTOMER | 0 | 0 | 0 | 0 | 0 | 0 | 0 | 0 | 0 | 0 | 0 | 0 | 0 | 0 | 0 | 0 | 0 | 0 | 0 | 0 | 0 | 0 | 0 | 0
|  |  | Adj 25 - NERC Compliance & Cyber Security | 103143 | RB_GUP-Land_P | TOTAL | 103143 | 53043.4464 | 11.8667 | 20.7778 | 12362.702 | 172.0268 | 23.9588 | 12558.6877 | 7353.245 | 1319.6058 | 267.6026 | 10.1621 | 8950.6156 | 348.7485 | 4708.3065 | 18007.3824 | 3262.2043 | 26326.6419 | 2021.1803 | 40.3682 | 2061.5485 | 26.6626 | 118.4506 | 24.3022
[5 empty] | RB_GUP-Land_P | PRODUCTION | 2820664 | 1450585.4949 | 324.5208 | 568.2129 | 338084.2965 | 4704.4387 | 655.2046 | 343443.9398 | 201090.0745 | 36087.4194 | 7318.1604 | 277.9038 | 244773.558 | 9537.2679 | 128758.6239 | 492450.049 | 89211.8937 | 719957.8346 | 55273.4615 | 1103.9528 | 56377.4143 | 729.1464 | 3239.2834 | 664.5949
[5 empty] | RB_GUP-Land_P | BULKTRAN | 0 | 0 | 0 | 0 | 0 | 0 | 0 | 0 | 0 | 0 | 0 | 0 | 0 | 0 | 0 | 0 | 0 | 0 | 0 | 0 | 0 | 0 | 0 | 0
[5 empty] | RB_GUP-Land_P | SUBTRAN | 0 | 0 | 0 | 0 | 0 | 0 | 0 | 0 | 0 | 0 | 0 | 0 | 0 | 0 | 0 | 0 | 0 | 0 | 0 | 0 | 0 | 0 | 0 | 0
[5 empty] | RB_GUP-Land_P | DISTPRI | 0 | 0 | 0 | 0 | 0 | 0 | 0 | 0 | 0 | 0 | 0 | 0 | 0 | 0 | 0 | 0 | 0 | 0 | 0 | 0 | 0 | 0 | 0 | 0
[5 empty] | RB_GUP-Land_P | DISTSEC | 0 | 0 | 0 | 0 | 0 | 0 | 0 | 0 | 0 | 0 | 0 | 0 | 0 | 0 | 0 | 0 | 0 | 0 | 0 | 0 | 0 | 0 | 0 | 0
[5 empty] | RB_GUP-Land_P | ENERGY | 0 | 0 | 0 | 0 | 0 | 0 | 0 | 0 | 0 | 0 | 0 | 0 | 0 | 0 | 0 | 0 | 0 | 0 | 0 | 0 | 0 | 0 | 0 | 0
[5 empty] | RB_GUP-Land_P | CUSTOMER | 0 | 0 | 0 | 0 | 0 | 0 | 0 | 0 | 0 | 0 | 0 | 0 | 0 | 0 | 0 | 0 | 0 | 0 | 0 | 0 | 0 | 0 | 0 | 0
|  |  | Adj 36 - Annualization Depreciation/Amortization Exp Production | 2820664 | RB_GUP-Land_P | TOTAL | 2820664 | 1450585.4949 | 324.5208 | 568.2129 | 338084.2965 | 4704.4387 | 655.2046 | 343443.9398 | 201090.0745 | 36087.4194 | 7318.1604 | 277.9038 | 244773.558 | 9537.2679 | 128758.6239 | 492450.049 | 89211.8937 | 719957.8346 | 55273.4615 | 1103.9528 | 56377.4143 | 729.1464 | 3239.2834 | 664.5949
[5 empty] | RB_GUP-Land_T | PRODUCTION | 16463.5148 | 8466.707 | 1.8941 | 3.3165 | 1973.314 | 27.4586 | 3.8243 | 2004.5969 | 1173.7128 | 210.6333 | 42.7143 | 1.6221 | 1428.6824 | 55.6667 | 751.5321 | 2874.3085 | 520.7077 | 4202.215 | 322.6175 | 6.4435 | 329.061 | 4.2558 | 18.9069 | 3.8791
[5 empty] | RB_GUP-Land_T | BULKTRAN | 631805.7511 | 324919.3304 | 72.69 | 127.275 | 75728.1275 | 1053.7559 | 146.7605 | 76928.6439 | 45042.538 | 8083.2879 | 1639.2083 | 62.2482 | 54827.2824 | 2136.2703 | 28840.8825 | 110304.7981 | 19982.7372 | 161264.6882 | 12380.805 | 247.2764 | 12628.0814 | 163.3228 | 725.5731 | 148.8638
[5 empty] | RB_GUP-Land_T | SUBTRAN | 188387.7341 | 96241.6745 | 15.6715 | 29.1673 | 22554.3676 | 315.2152 | 57.0525 | 22926.6353 | 13021.3917 | 2343.3265 | 615.1051 | 0 | 15979.8233 | 587.7941 | 8247.3211 | 40665.6551 | 0 | 49500.7704 | 3574.6857 | 71.7744 | 3646.4601 | 47.5317 | 0 | 0
[5 empty] | RB_GUP-Land_T | DISTPRI | 0 | 0 | 0 | 0 | 0 | 0 | 0 | 0 | 0 | 0 | 0 | 0 | 0 | 0 | 0 | 0 | 0 | 0 | 0 | 0 | 0 | 0 | 0 | 0
[5 empty] | RB_GUP-Land_T | DISTSEC | 0 | 0 | 0 | 0 | 0 | 0 | 0 | 0 | 0 | 0 | 0 | 0 | 0 | 0 | 0 | 0 | 0 | 0 | 0 | 0 | 0 | 0 | 0 | 0
[5 empty] | RB_GUP-Land_T | ENERGY | 0 | 0 | 0 | 0 | 0 | 0 | 0 | 0 | 0 | 0 | 0 | 0 | 0 | 0 | 0 | 0 | 0 | 0 | 0 | 0 | 0 | 0 | 0 | 0
[5 empty] | RB_GUP-Land_T | CUSTOMER | 0 | 0 | 0 | 0 | 0 | 0 | 0 | 0 | 0 | 0 | 0 | 0 | 0 | 0 | 0 | 0 | 0 | 0 | 0 | 0 | 0 | 0 | 0 | 0
|  |  | Adj 36 - Annualization Depreciation/Amortization Exp Transmission | 836657 | RB_GUP-Land_T | TOTAL | 836657 | 429627.7119 | 90.2557 | 159.7589 | 100255.8091 | 1396.4298 | 207.6372 | 101859.8761 | 59237.6425 | 10637.2476 | 2297.0277 | 63.8702 | 72235.7882 | 2779.7311 | 37839.7358 | 153844.7618 | 20503.4449 | 214967.6735 | 16278.1081 | 325.4943 | 16603.6025 | 215.1104 | 744.48 | 152.7429
[5 empty] | RB_GUP-Land_D | PRODUCTION | 0 | 0 | 0 | 0 | 0 | 0 | 0 | 0 | 0 | 0 | 0 | 0 | 0 | 0 | 0 | 0 | 0 | 0 | 0 | 0 | 0 | 0 | 0 | 0
[5 empty] | RB_GUP-Land_D | BULKTRAN | 0 | 0 | 0 | 0 | 0 | 0 | 0 | 0 | 0 | 0 | 0 | 0 | 0 | 0 | 0 | 0 | 0 | 0 | 0 | 0 | 0 | 0 | 0 | 0
[5 empty] | RB_GUP-Land_D | SUBTRAN | 0 | 0 | 0 | 0 | 0 | 0 | 0 | 0 | 0 | 0 | 0 | 0 | 0 | 0 | 0 | 0 | 0 | 0 | 0 | 0 | 0 | 0 | 0 | 0
[5 empty] | RB_GUP-Land_D | DISTPRI | 816512.3926 | 534570.3085 | 87.7772 | 162.413 | 125075.2629 | 1747.7934 | 0 | 126823.0563 | 72533.7364 | 13052.0374 | 0 | 0 | 85585.7737 | 3284.5807 | 45418.7313 | 0 | 0 | 48703.312 | 19917.5028 | 399.7757 | 20317.2785 | 262.4733 | 0 | 0
[5 empty] | RB_GUP-Land_D | DISTSEC | 399011.3926 | 296034.9975 | 73.3856 | 95.0545 | 59670.8308 | 0 | 0 | 59670.8308 | 29787.3103 | 0 | 0 | 0 | 29787.3103 | 1115.5181 | 0 | 0 | 0 | 1115.5181 | 8430.3818 | 0 | 8430.3818 | 99.6772 | 3068.036 | 636.2007
[5 empty] | RB_GUP-Land_D | ENERGY | 0 | 0 | 0 | 0 | 0 | 0 | 0 | 0 | 0 | 0 | 0 | 0 | 0 | 0 | 0 | 0 | 0 | 0 | 0 | 0 | 0 | 0 | 0 | 0
[5 empty] | RB_GUP-Land_D | CUSTOMER | 174891.2148 | 81766.7357 | 16.4996 | 9.3896 | 27628.5561 | 1868.6249 | 314.764 | 29811.945 | 2252.6145 | 657.318 | 774.1295 | 96.7649 | 3780.8268 | 14.825 | 466.079 | 1301.273 | 387.0582 | 2169.2353 | 453.6282 | 8.5882 | 462.2164 | 44.2642 | 50131.8078 | 6698.2943
|  |  | Adj 36 - Annualization Depreciation/Amortization Exp Distribution | 1390415 | RB_GUP-Land_D | TOTAL | 1390415 | 912372.0418 | 177.6624 | 266.8571 | 212374.6499 | 3616.4183 | 314.764 | 216305.8322 | 104573.6612 | 13709.3553 | 774.1295 | 96.7649 | 119153.9109 | 4414.9239 | 45884.8103 | 1301.273 | 387.0582 | 51988.0654 | 28801.5127 | 408.3639 | 29209.8767 | 406.4147 | 53199.8439 | 7334.495
[5 empty] | RB_GUP-Land_G | PRODUCTION | 61646.8902 | 31703.2035 | 7.0926 | 12.4185 | 7388.9855 | 102.8176 | 14.3198 | 7506.123 | 4394.9147 | 788.7069 | 159.9417 | 6.0737 | 5349.6371 | 208.4413 | 2814.0781 | 10762.719 | 1949.7664 | 15735.0048 | 1208.0266 | 24.1274 | 1232.1539 | 15.9358 | 70.796 | 14.525
[5 empty] | RB_GUP-Land_G | BULKTRAN | 9555.7556 | 4914.2473 | 1.0994 | 1.925 | 1145.3512 | 15.9375 | 2.2197 | 1163.5084 | 681.2465 | 122.2558 | 24.7922 | 0.94147 | 829.2361 | 32.3101 | 436.2044 | 1668.3066 | 302.2292 | 2439.0502 | 187.2537 | 3.7399 | 190.9936 | 2.4702 | 10.9739 | 2.2515
[5 empty] | RB_GUP-Land_G | SUBTRAN | 2648.2745 | 1352.9245 | 0.2203 | 0.41002 | 317.0597 | 4.4312 | 0.80202 | 322.2929 | 183.0492 | 32.9415 | 8.6469 | 0 | 224.6376 | 8.263 | 115.9373 | 571.6605 | 0 | 695.8607 | 50.2514 | 1.009 | 51.2604 | 0.66818 | 0 | 0
[5 empty] | RB_GUP-Land_G | DISTPRI | 21632.6404 | 14162.8802 | 2.3256 | 4.303 | 3313.738 | 46.306 | 0 | 3360.044 | 1921.7053 | 345.8001 | 0 | 0 | 2267.5054 | 87.0215 | 1203.3217 | 0 | 0 | 1290.3432 | 527.6934 | 10.5916 | 538.285 | 6.954 | 0 | 0
[5 empty] | RB_GUP-Land_G | DISTSEC | 8570.2691 | 6358.464 | 1.5762 | 2.0417 | 1281.6553 | 0 | 0 | 1281.6553 | 639.7944 | 0 | 0 | 0 | 639.7944 | 23.9599 | 0 | 0 | 0 | 23.9599 | 181.0741 | 0 | 181.0741 | 2.1409 | 65.8976 | 13.6648
[5 empty] | RB_GUP-Land_G | ENERGY | 24657.1144 | 9646.4451 | 1.5437 | 4.4511 | 2781.589 | 38.7949 | 5.4235 | 2825.8073 | 1803.3252 | 322.071 | 65.5854 | 2.4772 | 2193.4588 | 94.5776 | 1495.2891 | 6430.9952 | 1209.7374 | 9230.5993 | 496.0761 | 9.9537 | 506.0298 | 8.8787 | 198.8802 | 41.0203
[5 empty] | RB_GUP-Land_G | CUSTOMER | 16318.0558 | 12597.1231 | 2.5423 | 0.74568 | 2550.7296 | 65.2122 | 10.5142 | 2626.4561 | 104.4735 | 25.2699 | 25.7238 | 3.1775 | 158.6447 | 0.79519 | 18.3713 | 43.2112 | 12.7241 | 75.1018 | 23.1838 | 0.34633 | 23.5302 | 1.8873 | 685.7596 | 146.2651
|  |  | Adj 36 - Annualization Depreciation/Amortization Exp General | 145029 | RB_GUP-Land_G | TOTAL | 145029 | 80735.2878 | 16.4001 | 26.2949 | 18779.1084 | 273.4994 | 33.2792 | 19085.887 | 9728.5089 | 1637.0451 | 284.6901 | 12.6699 | 11662.914 | 455.3685 | 6083.202 | 19476.8924 | 3474.4571 | 29489.92 | 2673.5591 | 49.7679 | 2723.327 | 38.9351 | 1032.3073 | 217.7268
[5 empty] | RB_GUP-Land_P | PRODUCTION | 51634 | 26553.8651 | 5.9406 | 10.4015 | 6188.8423 | 86.1177 | 11.9939 | 6286.9538 | 3681.0783 | 660.6025 | 133.9635 | 5.0872 | 4480.7315 | 174.5856 | 2357.0063 | 9014.6029 | 1633.0789 | 13179.2737 | 1011.8149 | 20.2085 | 1032.0235 | 13.3475 | 59.2971 | 12.1658
[5 empty] | RB_GUP-Land_P | BULKTRAN | 0 | 0 | 0 | 0 | 0 | 0 | 0 | 0 | 0 | 0 | 0 | 0 | 0 | 0 | 0 | 0 | 0 | 0 | 0 | 0 | 0 | 0 | 0 | 0
[5 empty] | RB_GUP-Land_P | SUBTRAN | 0 | 0 | 0 | 0 | 0 | 0 | 0 | 0 | 0 | 0 | 0 | 0 | 0 | 0 | 0 | 0 | 0 | 0 | 0 | 0 | 0 | 0 | 0 | 0
[5 empty] | RB_GUP-Land_P | DISTPRI | 0 | 0 | 0 | 0 | 0 | 0 | 0 | 0 | 0 | 0 | 0 | 0 | 0 | 0 | 0 | 0 | 0 | 0 | 0 | 0 | 0 | 0 | 0 | 0
[5 empty] | RB_GUP-Land_P | DISTSEC | 0 | 0 | 0 | 0 | 0 | 0 | 0 | 0 | 0 | 0 | 0 | 0 | 0 | 0 | 0 | 0 | 0 | 0 | 0 | 0 | 0 | 0 | 0 | 0
[5 empty] | RB_GUP-Land_P | ENERGY | 0 | 0 | 0 | 0 | 0 | 0 | 0 | 0 | 0 | 0 | 0 | 0 | 0 | 0 | 0 | 0 | 0 | 0 | 0 | 0 | 0 | 0 | 0 | 0
[5 empty] | RB_GUP-Land_P | CUSTOMER | 0 | 0 | 0 | 0 | 0 | 0 | 0 | 0 | 0 | 0 | 0 | 0 | 0 | 0 | 0 | 0 | 0 | 0 | 0 | 0 | 0 | 0 | 0 | 0
|  |  | Adj 38 - ARO Depreciation Expense | 51634 | RB_GUP-Land_P | TOTAL | 51634 | 26553.8651 | 5.9406 | 10.4015 | 6188.8423 | 86.1177 | 11.9939 | 6286.9538 | 3681.0783 | 660.6025 | 133.9635 | 5.0872 | 4480.7315 | 174.5856 | 2357.0063 | 9014.6029 | 1633.0789 | 13179.2737 | 1011.8149 | 20.2085 | 1032.0235 | 13.3475 | 59.2971 | 12.1658
[6 empty] | PRODUCTION | -11690643.5951 | -6012158.1392 | -1345.0228 | -2355.0391 | -1401238.5082 | -19498.216 | -2715.5888 | -1423452.3131 | -833446.4477 | -149569.4483 | -30331.1578 | -1151.812 | -1014498.8657 | -39528.5649 | -533658.4514 | -2041029.3503 | -369751.3967 | -2983967.7633 | -229088.7319 | -4575.4896 | -233664.2215 | -3022.051 | -13425.6712 | -2754.5081
[6 empty] | BULKTRAN | 641361.5068 | 329833.5777 | 73.7894 | 129.2 | 76873.4787 | 1069.6935 | 148.9802 | 78092.1523 | 45723.7846 | 8205.5437 | 1664.0005 | 63.1897 | 55656.5185 | 2168.5803 | 29277.0869 | 111973.1047 | 20284.9664 | 163703.7384 | 12568.0586 | 251.0164 | 12819.075 | 165.793 | 736.547 | 151.1153
[6 empty] | SUBTRAN | 191036.0086 | 97594.5989 | 15.8918 | 29.5774 | 22871.4273 | 319.6464 | 57.8545 | 23248.9282 | 13204.4409 | 2376.268 | 623.752 | 0 | 16204.4609 | 596.0571 | 8363.2585 | 41237.3156 | 0 | 50196.6311 | 3624.9371 | 72.7834 | 3697.7205 | 48.1999 | 0 | 0
[6 empty] | DISTPRI | 838145.0329 | 548733.1888 | 90.1028 | 166.716 | 128389.0009 | 1794.0994 | 0 | 130183.1003 | 74455.4417 | 13397.8374 | 0 | 0 | 87853.2791 | 3371.6022 | 46622.053 | 0 | 0 | 49993.6552 | 20445.1962 | 410.3673 | 20855.5635 | 269.4272 | 0 | 0
[6 empty] | DISTSEC | 407581.6617 | 302393.4615 | 74.9618 | 97.0962 | 60952.4862 | 0 | 0 | 60952.4862 | 30427.1048 | 0 | 0 | 0 | 30427.1048 | 1139.4781 | 0 | 0 | 0 | 1139.4781 | 8611.4559 | 0 | 8611.4559 | 101.8182 | 3133.9337 | 649.8655
[6 empty] | ENERGY | 24657.1144 | 9646.4451 | 1.5437 | 4.4511 | 2781.589 | 38.7949 | 5.4235 | 2825.8073 | 1803.3252 | 322.071 | 65.5854 | 2.4772 | 2193.4588 | 94.5776 | 1495.2891 | 6430.9952 | 1209.7374 | 9230.5993 | 496.0761 | 9.9537 | 506.0298 | 8.8787 | 198.8802 | 41.0203
[6 empty] | CUSTOMER | 191209.2706 | 94363.8588 | 19.0419 | 10.1353 | 30179.2857 | 1933.8371 | 325.2782 | 32438.401 | 2357.088 | 682.5879 | 799.8533 | 99.9423 | 3939.4715 | 15.6202 | 484.4503 | 1344.4842 | 399.7824 | 2244.3371 | 476.812 | 8.9346 | 485.7466 | 46.1516 | 50817.5674 | 6844.5594
|  | Total Depreciation & Amort Adjustments |  | -9396653 |  | TOTAL | -9396653 | -4629593.0082 | -1069.6914 | -1917.8632 | -1079191.2404 | -14342.1448 | -2178.0524 | -1095711.4377 | -665475.2626 | -124585.1404 | -27177.9665 | -986.2028 | -818224.5722 | -32142.6494 | -447416.3136 | -1880043.4506 | -347856.9106 | -2707459.3242 | -182866.196 | -3822.4343 | -186688.6302 | -2381.7824 | 41461.2571 | 4932.0525
[6 empty] | PRODUCTION | 33140836.0441 | 17043368.5316 | 3812.8937 | 6676.105 | 3972254.8449 | 55273.8756 | 7698.1976 | 4035226.9181 | 2362668.2184 | 424002.0254 | 85983.2839 | 3265.1763 | 2875918.704 | 112056.2505 | 1512824.0887 | 5785944.8464 | 1048177.5718 | 8459002.7573 | 649424.6482 | 12970.6759 | 662395.3241 | 8566.9618 | 38059.3218 | 7808.5267
[6 empty] | BULKTRAN | 13886115.2581 | 7141225.3904 | 1597.6145 | 2797.3091 | 1664387.36 | 23159.9289 | 3225.5692 | 1690772.8581 | 989965.466 | 177658.1914 | 36027.2683 | 1368.1192 | 1205019.0449 | 46951.9238 | 633878.0842 | 2424329.2145 | 439189.7221 | 3544348.9446 | 272110.9843 | 5434.7543 | 277545.7386 | 3589.5841 | 15946.9764 | 3271.7974
[6 empty] | SUBTRAN | 4128761.7923 | 2109261.2545 | 343.4612 | 639.2403 | 494308.2507 | 6908.3502 | 1250.3793 | 502466.9802 | 285380.7061 | 51357.0423 | 13480.8276 | 0 | 350218.576 | 12882.2708 | 180750.7511 | 891240.6318 | 0 | 1084873.6537 | 78343.8786 | 1573.0289 | 79916.9075 | 1041.7189 | 0 | 0
[6 empty] | DISTPRI | 20187791.4338 | 13216938.2779 | 2170.2404 | 4015.5664 | 3092412.7349 | 43213.1707 | 0 | 3135625.9056 | 1793354.2159 | 322703.9912 | 0 | 0 | 2116058.2071 | 81209.337 | 1122951.5714 | 0 | 0 | 1204160.9084 | 492448.6097 | 9884.2202 | 502332.8299 | 6489.4979 | 0 | 0
[6 empty] | DISTSEC | 9748741.493 | 7232797.6517 | 1792.9733 | 2322.3945 | 1457891.9684 | 0 | 0 | 1457891.9684 | 727770.6691 | 0 | 0 | 0 | 727770.6691 | 27254.6053 | 0 | 0 | 0 | 27254.6053 | 205973.0972 | 0 | 205973.0972 | 2435.3377 | 74958.9883 | 15543.8075
[6 empty] | ENERGY | 1436481.9108 | 561985.6284 | 89.9331 | 259.3131 | 162050.6827 | 2260.1248 | 315.9635 | 164626.771 | 105058.6871 | 18763.3126 | 3820.8976 | 144.3166 | 127787.2138 | 5509.9289 | 87113.0237 | 374658.9367 | 70477.2592 | 537759.1486 | 28900.56 | 579.884 | 29480.4439 | 517.259 | 11586.4242 | 2389.7757
[6 empty] | CUSTOMER | 5004802.068 | 2629315.4948 | 530.5866 | 261.1022 | 789056.618 | 47115.601 | 7909.0612 | 844081.2802 | 58304.1295 | 16709.4184 | 19443.6616 | 2428.2139 | 96885.4234 | 389.9844 | 11874.4245 | 32682.118 | 9713.6523 | 54660.1793 | 11866.17 | 219.2595 | 12085.4294 | 1136.0396 | 1202052.735 | 163793.7975
| Adjusted Depreciation & Amortization Expense |  |  | 87533530 |  | TOTAL | 87533530 | 49934892.2292 | 10337.7028 | 16971.0306 | 11632362.4596 | 177931.0512 | 20399.1708 | 11830692.6816 | 6322502.092 | 1011193.9812 | 158755.939 | 7205.826 | 7499657.8382 | 286254.3008 | 3549391.9436 | 9508855.7474 | 1567558.2054 | 14912060.1973 | 1739067.948 | 30661.8228 | 1769729.7708 | 23776.3989 | 1342604.4457 | 192807.7049
Taxes Other Than Income
[5 empty] | LABOR_M | PRODUCTION | 833781.3201 | 428789.4939 | 95.9276 | 167.9623 | 99936.884 | 1390.6205 | 193.6769 | 101521.1814 | 59441.7299 | 10667.3521 | 2163.2302 | 82.1477 | 72354.4599 | 2819.1929 | 38060.7316 | 145567.0197 | 26370.8157 | 212817.7598 | 16338.6989 | 326.3257 | 16665.0246 | 215.5339 | 957.5242 | 196.4526
[5 empty] | LABOR_M | BULKTRAN | 129242.6998 | 66465.7633 | 14.8695 | 26.0355 | 15491.0075 | 215.5572 | 30.0214 | 15736.5861 | 9213.9383 | 1653.524 | 335.3178 | 12.7335 | 11215.5136 | 436.9972 | 5899.7145 | 22564.0395 | 4087.685 | 32988.4362 | 2532.6276 | 50.5831 | 2583.2106 | 33.4095 | 148.4238 | 30.4517
[5 empty] | LABOR_M | SUBTRAN | 35818.2195 | 18298.46 | 2.9796 | 5.5456 | 4288.2691 | 59.932 | 10.8474 | 4359.0484 | 2475.7613 | 445.5374 | 116.9501 | 0 | 3038.2489 | 111.7575 | 1568.0658 | 7731.7739 | 0 | 9411.5971 | 679.6561 | 13.6465 | 693.3026 | 9.0372 | 0 | 0
[5 empty] | LABOR_M | DISTPRI | 292583.963 | 191554.5934 | 31.4535 | 58.1981 | 44818.6904 | 626.2934 | 0 | 45444.9838 | 25991.2871 | 4676.9857 | 0 | 0 | 30668.2729 | 1176.9762 | 16275.0652 | 0 | 0 | 17452.0413 | 7137.1138 | 143.2531 | 7280.367 | 94.053 | 0 | 0
[5 empty] | LABOR_M | DISTSEC | 115913.8808 | 85998.9616 | 21.3187 | 27.6136 | 17334.5366 | 0 | 0 | 17334.5366 | 8653.2936 | 0 | 0 | 0 | 8653.2936 | 324.061 | 0 | 0 | 0 | 324.061 | 2449.0485 | 0 | 2449.0485 | 28.9565 | 891.2727 | 184.818
[5 empty] | LABOR_M | ENERGY | 333490.3246 | 130469.2863 | 20.8787 | 60.2015 | 37621.3124 | 524.7054 | 73.3534 | 38219.3712 | 24390.1823 | 4356.0473 | 887.0508 | 33.5042 | 29666.7846 | 1279.1724 | 20223.9585 | 86979.9539 | 16361.8378 | 124844.9226 | 6709.4873 | 134.6245 | 6844.1118 | 120.0857 | 2689.8775 | 554.8048
[5 empty] | LABOR_M | CUSTOMER | 220703.5921 | 170377.5471 | 34.385 | 10.0855 | 34498.9132 | 882.0026 | 142.2063 | 35523.1221 | 1413.0158 | 341.7784 | 347.9174 | 42.9759 | 2145.6875 | 10.755 | 248.4746 | 584.436 | 172.0951 | 1015.7607 | 313.5639 | 4.6841 | 318.248 | 25.5266 | 9274.9773 | 1978.2524
|  |  | Federal Insurance Contribution Excise | 1961534 | LABOR_M | TOTAL | 1961534 | 1091954.1055 | 221.8126 | 355.642 | 253989.6131 | 3699.111 | 450.1054 | 258138.8295 | 131579.2084 | 22141.225 | 3850.4662 | 171.3614 | 157742.261 | 6158.9121 | 82276.0101 | 263427.223 | 46992.4336 | 398854.5788 | 36160.1962 | 673.117 | 36833.3132 | 526.6023 | 13962.0755 | 2944.7795
[5 empty] | LABOR_M | PRODUCTION | 4698.6791 | 2416.394 | 0.54059 | 0.94653 | 563.1829 | 7.8367 | 1.0914 | 572.111 | 334.9771 | 60.1146 | 12.1906 | 0.46293 | 407.7453 | 15.8872 | 214.4869 | 820.3263 | 148.6097 | 1199.3101 | 92.0749 | 1.839 | 93.9138 | 1.2146 | 5.396 | 1.1071
[5 empty] | LABOR_M | BULKTRAN | 728.3324 | 374.5602 | 0.083796 | 0.14672 | 87.2978 | 1.2147 | 0.16918 | 88.6817 | 51.9241 | 9.3182 | 1.8896 | 0.071758 | 63.2037 | 2.4626 | 33.2472 | 127.1571 | 23.0357 | 185.9026 | 14.2723 | 0.28506 | 14.5574 | 0.18828 | 0.83643 | 0.17161
[5 empty] | LABOR_M | SUBTRAN | 201.8495 | 103.1189 | 0.016791 | 0.031252 | 24.166 | 0.33774 | 0.061129 | 24.5649 | 13.9519 | 2.5108 | 0.65906 | 0 | 17.1217 | 0.6298 | 8.8367 | 43.5715 | 0 | 53.038 | 3.8301 | 0.076903 | 3.907 | 0.050928 | 0 | 0
[5 empty] | LABOR_M | DISTPRI | 1648.8234 | 1079.484 | 0.17725 | 0.32797 | 252.5706 | 3.5294 | 0 | 256.1 | 146.4709 | 26.3566 | 0 | 0 | 172.8275 | 6.6327 | 91.7163 | 0 | 0 | 98.349 | 40.2204 | 0.80729 | 41.0277 | 0.53003 | 0 | 0
[5 empty] | LABOR_M | DISTSEC | 653.2194 | 484.6373 | 0.12014 | 0.15561 | 97.6868 | 0 | 0 | 97.6868 | 48.7646 | 0 | 0 | 0 | 48.7646 | 1.8262 | 0 | 0 | 0 | 1.8262 | 13.8013 | 0 | 13.8013 | 0.16318 | 5.0227 | 1.0415
[5 empty] | LABOR_M | ENERGY | 1879.3465 | 735.2447 | 0.11766 | 0.33926 | 212.0106 | 2.9569 | 0.41337 | 215.3809 | 137.4481 | 24.548 | 4.9989 | 0.18881 | 167.1838 | 7.2086 | 113.9698 | 490.1656 | 92.2053 | 703.5493 | 37.8105 | 0.75866 | 38.5692 | 0.67673 | 15.1585 | 3.1265
[5 empty] | LABOR_M | CUSTOMER | 1243.7498 | 960.1431 | 0.19377 | 0.056835 | 194.4147 | 4.9704 | 0.80139 | 200.1865 | 7.9629 | 1.9261 | 1.9606 | 0.24219 | 12.0918 | 0.060608 | 1.4003 | 3.2935 | 0.96982 | 5.7242 | 1.7671 | 0.026397 | 1.7935 | 0.14385 | 52.2681 | 11.1482
|  |  | Federal Unemployment Tax | 11054 | LABOR_M | TOTAL | 11054 | 6153.5822 | 1.25 | 2.0042 | 1431.3293 | 20.8459 | 2.5365 | 1454.7118 | 741.4995 | 124.7743 | 21.6989 | 0.96569 | 888.9384 | 34.7078 | 463.657 | 1484.5139 | 264.8205 | 2247.6993 | 203.7766 | 3.7933 | 207.5699 | 2.9676 | 78.6817 | 16.595
[5 empty] | LABOR_M | PRODUCTION | 8721.9283 | 4485.4342 | 1.0035 | 1.757 | 1045.4088 | 14.5469 | 2.026 | 1061.9817 | 621.8015 | 111.5879 | 22.6289 | 0.85932 | 756.8776 | 29.4907 | 398.1415 | 1522.7315 | 275.8569 | 2226.2207 | 170.9141 | 3.4136 | 174.3277 | 2.2546 | 10.0164 | 2.055
[5 empty] | LABOR_M | BULKTRAN | 1351.9679 | 695.2778 | 0.15555 | 0.27235 | 162.0466 | 2.2549 | 0.31405 | 164.6156 | 96.3842 | 17.297 | 3.5077 | 0.1332 | 117.322 | 4.5713 | 61.7151 | 236.0354 | 42.76 | 345.0818 | 26.493 | 0.52913 | 27.0222 | 0.34949 | 1.5526 | 0.31855
[5 empty] | LABOR_M | SUBTRAN | 374.6833 | 191.4145 | 0.031169 | 0.058011 | 44.8583 | 0.62693 | 0.11347 | 45.5987 | 25.8982 | 4.6606 | 1.2234 | 0 | 31.7822 | 1.1691 | 16.4031 | 80.8797 | 0 | 98.4518 | 7.1097 | 0.14275 | 7.2524 | 0.094536 | 0 | 0
[5 empty] | LABOR_M | DISTPRI | 3060.6303 | 2003.7933 | 0.32903 | 0.60879 | 468.8344 | 6.5515 | 0 | 475.3859 | 271.8868 | 48.9245 | 0 | 0 | 320.8113 | 12.312 | 170.2484 | 0 | 0 | 182.5604 | 74.6591 | 1.4985 | 76.1577 | 0.98386 | 0 | 0
[5 empty] | LABOR_M | DISTSEC | 1212.5392 | 899.6085 | 0.22301 | 0.28886 | 181.3312 | 0 | 0 | 181.3312 | 90.5194 | 0 | 0 | 0 | 90.5194 | 3.3899 | 0 | 0 | 0 | 3.3899 | 25.6187 | 0 | 25.6187 | 0.3029 | 9.3233 | 1.9333
[5 empty] | LABOR_M | ENERGY | 3488.5391 | 1364.7988 | 0.21841 | 0.62975 | 393.5449 | 5.4888 | 0.76733 | 399.801 | 255.1381 | 45.5673 | 9.2792 | 0.35048 | 310.3351 | 13.381 | 211.5566 | 909.8704 | 171.1561 | 1305.9641 | 70.1859 | 1.4083 | 71.5941 | 1.2562 | 28.138 | 5.8036
[5 empty] | LABOR_M | CUSTOMER | 2308.712 | 1782.2668 | 0.35969 | 0.1055 | 360.8825 | 9.2264 | 1.4876 | 371.5964 | 14.7811 | 3.5752 | 3.6395 | 0.44956 | 22.4454 | 0.1125 | 2.5992 | 6.1136 | 1.8002 | 10.6256 | 3.2801 | 0.048999 | 3.3291 | 0.26703 | 97.0227 | 20.6939
|  |  | Kentucky Unemployment | 20519 | LABOR_M | TOTAL | 20519 | 11422.5939 | 2.3203 | 3.7203 | 2656.9067 | 38.6953 | 4.7084 | 2700.3104 | 1376.4094 | 231.6125 | 40.2785 | 1.7926 | 1650.093 | 64.4265 | 860.6639 | 2755.6306 | 491.5733 | 4172.2943 | 378.2606 | 7.0413 | 385.3019 | 5.5086 | 146.053 | 30.8044
[5 empty] | RB_GUP | PRODUCTION | 6195791.5738 | 3186315.487 | 712.8334 | 1248.1204 | 742626.5006 | 10333.6383 | 1439.2041 | 754399.343 | 441708.8277 | 79268.6151 | 16074.8662 | 610.4358 | 537662.7448 | 20949.2957 | 282827.5886 | 1081701.9908 | 195960.3481 | 1581439.2231 | 121412.1381 | 2424.9118 | 123837.0499 | 1601.6225 | 7115.3192 | 1459.8305
[5 empty] | RB_GUP | BULKTRAN | 3364652.3001 | 1730342.8632 | 387.1074 | 677.7974 | 403286.6396 | 5611.7285 | 781.5662 | 409679.9342 | 239871.9527 | 43047.1756 | 8729.5279 | 331.4999 | 291980.1561 | 11376.6086 | 153590.7858 | 587423.0997 | 106417.1427 | 858807.6368 | 65933.4041 | 1316.8592 | 67250.2633 | 869.7683 | 3864.0059 | 792.7675
[5 empty] | RB_GUP | SUBTRAN | 931583.6377 | 475918.2949 | 77.4961 | 144.2335 | 111532.1013 | 1558.7497 | 282.1264 | 113372.9774 | 64391.217 | 11587.8277 | 3041.7154 | 0 | 79020.7601 | 2906.6614 | 40783.2785 | 201093.0229 | 0 | 244782.9629 | 17676.9402 | 354.9267 | 18031.867 | 235.0458 | 0 | 0
[5 empty] | RB_GUP | DISTPRI | 3727119.0974 | 2440143.2532 | 400.6751 | 741.3636 | 570928.7516 | 7978.1206 | 0 | 578906.8722 | 331093.412 | 59578.3948 | 0 | 0 | 390671.8068 | 14993.0651 | 207322.0471 | 0 | 0 | 222315.1122 | 90917.0587 | 1824.8487 | 92741.9074 | 1198.1069 | 0 | 0
[5 empty] | RB_GUP | DISTSEC | 1786730.6893 | 1325613.3156 | 328.6127 | 425.644 | 267199.6507 | 0 | 0 | 267199.6507 | 133384.4158 | 0 | 0 | 0 | 133384.4158 | 4995.1719 | 0 | 0 | 0 | 4995.1719 | 37750.3552 | 0 | 37750.3552 | 446.344 | 13738.34 | 2848.8393
[5 empty] | RB_GUP | ENERGY | 115674.049 | 45254.4182 | 7.2419 | 20.8814 | 13049.2827 | 181.9987 | 25.4433 | 13256.7247 | 8459.949 | 1510.9333 | 307.6814 | 11.6212 | 10290.1849 | 443.6922 | 7014.8577 | 30169.7612 | 5675.2472 | 43303.5583 | 2327.2446 | 46.6957 | 2373.9403 | 41.6528 | 933.0076 | 192.4389
[5 empty] | RB_GUP | CUSTOMER | 842074.6527 | 417000.623 | 84.1477 | 44.5978 | 132900.0471 | 8485.1453 | 1427.0885 | 142812.281 | 10350.1045 | 2995.7153 | 3509.1442 | 438.459 | 17293.423 | 68.6216 | 2126.2742 | 5898.5586 | 1753.8971 | 9847.3515 | 2094.3521 | 39.2165 | 2133.5686 | 202.6045 | 222650.5731 | 30005.4826
|  |  | Kentucky Real & Personal Property | 16963626 | RB_GUP | TOTAL | 16963626 | 9620588.2551 | 1998.1142 | 3302.6382 | 2241522.9736 | 34149.3809 | 3955.4286 | 2279627.7831 | 1229259.8787 | 197988.6618 | 31662.9351 | 1392.0159 | 1460303.4915 | 55733.1165 | 693664.8319 | 1906286.4332 | 309806.6351 | 2965491.0167 | 338111.4931 | 6007.4587 | 344118.9518 | 4595.1448 | 248301.2457 | 35299.3588
[5 empty] | RSALE | PRODUCTION | 598237.9968 | 272345.6951 | 53.3433 | 96.0845 | 78637.2156 | 982.7732 | 130.5709 | 79750.5596 | 45044.7431 | 9131.2281 | 1663.0902 | 44.9478 | 55884.0093 | 2076.7713 | 33075.297 | 116027.7074 | 24385.588 | 175565.3637 | 13002.3588 | 242.0674 | 13244.4262 | 181.1819 | 919.1636 | 198.1695
[5 empty] | RSALE | BULKTRAN | -25161.3045 | -37778.9835 | -39.4277 | -94.0173 | -432.8884 | -54.6178 | -30.9837 | -518.4899 | -829.5755 | 807.0345 | 45.0547 | -12.4688 | 10.0448 | -108.1654 | 3191.1666 | 6839.5369 | 3250.5164 | 13173.0545 | -8.0581 | -10.8129 | -18.871 | 4.2314 | 80.2695 | 20.8847
[5 empty] | RSALE | SUBTRAN | -7141.8245 | -9969.0953 | -7.5304 | -19.0725 | -123.4595 | -14.6751 | -10.0109 | -148.1455 | -217.8645 | 206.3507 | 14.668 | 0 | 3.1543 | -26.6309 | 805.8938 | 2224.59 | 9.2196e-155 | 3003.853 | -3.2547 | -2.8119 | -6.0667 | 1.0787 | 0 | 0
[5 empty] | RSALE | DISTPRI | 144413.4003 | 74908.2822 | -5.5884 | -24.0704 | 29318.5375 | 334.0769 | 0 | 29652.6144 | 16065.9862 | 3980.435 | 0 | 0 | 20046.4213 | 657.1514 | 14245.8929 | -1.4276e-82 | 1.4347e-154 | 14903.0443 | 4781.3147 | 81.9523 | 4863.267 | 69.4299 | 0 | 0
[5 empty] | RSALE | DISTSEC | 55821.0514 | 34422.7504 | -8.6357 | -25.7288 | 12420.6648 | 0 | 0 | 12420.6648 | 5837.8852 | 0 | 0 | 0 | 5837.8852 | 194.5015 | 1.5008e-125 | -5.4159e-84 | 0 | 194.5015 | 1801.1729 | 0 | 1801.1729 | 23.6452 | 942.6122 | 212.1838
[5 empty] | RSALE | ENERGY | 369713.9756 | 155585.3853 | 54.5182 | 177.9282 | 44800.374 | 606.9691 | 118.4785 | 45525.8216 | 28235.786 | 4351.5039 | 922.4743 | 42.2302 | 33551.9943 | 1557.0005 | 20111.1836 | 85326.1438 | 15563.685 | 122558.013 | 7980.9358 | 161.884 | 8142.8198 | 145.4761 | 3283.3488 | 688.6703
[5 empty] | RSALE | CUSTOMER | 55598.705 | 27766.94 | 4.032 | 20.0986 | 9524.6188 | 422.3361 | 47.8495 | 9994.8043 | 608.5738 | 224.0193 | 212.6484 | 10.9012 | 1056.1427 | 3.8715 | 163.5727 | 388.2532 | 146.4757 | 702.1731 | 134.1522 | 2.155 | 136.3072 | 13.6644 | 13569.0529 | 2335.4898
|  |  | Kentucky PSC Maintenance | 1191482 | RSALE | TOTAL | 1191482 | 517280.9742 | 50.7112 | 131.2223 | 174145.0627 | 2276.8623 | 255.9043 | 176677.8293 | 94745.5343 | 18700.5715 | 2857.9355 | 85.6105 | 116389.6518 | 4354.4999 | 71593.0066 | 210806.2314 | 43346.2651 | 330100.003 | 27688.6215 | 474.4339 | 28163.0554 | 438.7077 | 18794.447 | 3455.3981
[5 empty] | TDPLANT | PRODUCTION | 1873.3228 | 963.3954 | 0.21553 | 0.37737 | 224.5361 | 3.1244 | 0.43515 | 228.0957 | 133.5525 | 23.9672 | 4.8603 | 0.18457 | 162.5645 | 6.3341 | 85.5141 | 327.057 | 59.2494 | 478.1546 | 36.7095 | 0.73318 | 37.4426 | 0.48426 | 2.1513 | 0.44139
[5 empty] | TDPLANT | BULKTRAN | 77422.4023 | 39816.0907 | 8.9075 | 15.5965 | 9279.8357 | 129.1288 | 17.9842 | 9426.9487 | 5519.5786 | 990.5379 | 200.871 | 7.628 | 6718.6155 | 261.7817 | 3534.204 | 13516.9115 | 2448.7139 | 19761.6111 | 1517.162 | 30.3016 | 1547.4636 | 20.0138 | 88.9128 | 18.242
[5 empty] | TDPLANT | SUBTRAN | 21435.9472 | 10950.9861 | 1.7832 | 3.3188 | 2566.3785 | 35.8672 | 6.4918 | 2608.7375 | 1481.6563 | 266.6385 | 69.9906 | 0 | 1818.2853 | 66.8829 | 938.4323 | 4627.1953 | 0 | 5632.5106 | 406.7503 | 8.1669 | 414.9173 | 5.4085 | 0 | 0
[5 empty] | TDPLANT | DISTPRI | 84554.2816 | 55357.6514 | 9.0898 | 16.8187 | 12952.221 | 180.9935 | 0 | 13133.2145 | 7511.2613 | 1351.6092 | 0 | 0 | 8862.8705 | 340.1361 | 4703.3557 | 0 | 0 | 5043.4918 | 2062.5653 | 41.3989 | 2103.9643 | 27.1805 | 0 | 0
[5 empty] | TDPLANT | DISTSEC | 40731.1302 | 30219.2876 | 7.4912 | 9.7032 | 6091.2055 | 0 | 0 | 6091.2055 | 3040.6922 | 0 | 0 | 0 | 3040.6922 | 113.8722 | 0 | 0 | 0 | 113.8722 | 860.5744 | 0 | 860.5744 | 10.1751 | 313.1855 | 64.9434
[5 empty] | TDPLANT | ENERGY | 0 | 0 | 0 | 0 | 0 | 0 | 0 | 0 | 0 | 0 | 0 | 0 | 0 | 0 | 0 | 0 | 0 | 0 | 0 | 0 | 0 | 0 | 0 | 0
[5 empty] | TDPLANT | CUSTOMER | 17852.9159 | 8346.7581 | 1.6843 | 0.95849 | 2820.3263 | 190.7494 | 32.1311 | 3043.2069 | 229.9472 | 67.0991 | 79.0232 | 9.8778 | 385.9472 | 1.5133 | 47.5774 | 132.8341 | 39.511 | 221.4358 | 46.3064 | 0.87669 | 47.1831 | 4.5185 | 5117.4609 | 683.7627
|  |  | Kentucky Sales & Use | 243870 | TDPLANT | TOTAL | 243870 | 145654.1693 | 29.1716 | 46.7731 | 33934.5031 | 539.8633 | 57.0423 | 34531.4088 | 17916.688 | 2699.8519 | 354.7451 | 17.6903 | 20988.9753 | 790.5204 | 9309.0835 | 18603.9979 | 2547.4743 | 31251.0761 | 4930.0679 | 81.4774 | 5011.5452 | 67.7806 | 5521.7105 | 767.3895
[5 empty] | LABOR_M | PRODUCTION | 59.5092 | 30.6039 | 0.0068466 | 0.011988 | 7.1328 | 0.099252 | 0.013823 | 7.2458 | 4.2425 | 0.76136 | 0.1544 | 0.0058631 | 5.1641 | 0.20121 | 2.7165 | 10.3895 | 1.8822 | 15.1894 | 1.1661 | 0.023291 | 1.1894 | 0.015383 | 0.068341 | 0.014021
[5 empty] | LABOR_M | BULKTRAN | 9.2244 | 4.7438 | 0.0010613 | 0.0018582 | 1.1056 | 0.015385 | 0.0021427 | 1.1232 | 0.65762 | 0.11802 | 0.023933 | 0.00090883 | 0.80048 | 0.03119 | 0.42108 | 1.6105 | 0.29175 | 2.3545 | 0.18076 | 0.0036103 | 0.18437 | 0.0023845 | 0.010593 | 0.0021734
[5 empty] | LABOR_M | SUBTRAN | 2.5564 | 1.306 | 0.00021266 | 0.0003958 | 0.30607 | 0.0042775 | 0.00077421 | 0.31112 | 0.1767 | 0.031799 | 0.008347 | 0 | 0.21685 | 0.0079764 | 0.11192 | 0.55184 | 0 | 0.67173 | 0.048509 | 0.00097399 | 0.049483 | 0.00064501 | 0 | 0
[5 empty] | LABOR_M | DISTPRI | 20.8825 | 13.6718 | 0.0022449 | 0.0041538 | 3.1988 | 0.0447 | 0 | 3.2435 | 1.8551 | 0.33381 | 0 | 0 | 2.1889 | 0.084004 | 1.1616 | 0 | 0 | 1.2456 | 0.5094 | 0.010224 | 0.51962 | 0.0067128 | 0 | 0
[5 empty] | LABOR_M | DISTSEC | 8.2731 | 6.138 | 0.0015216 | 0.0019709 | 1.2372 | 0 | 0 | 1.2372 | 0.61761 | 0 | 0 | 0 | 0.61761 | 0.023129 | 0 | 0 | 0 | 0.023129 | 0.1748 | 0 | 0.1748 | 0.0020667 | 0.063613 | 0.013191
[5 empty] | LABOR_M | ENERGY | 23.8021 | 9.3119 | 0.0014902 | 0.0042967 | 2.6851 | 0.03745 | 0.0052354 | 2.7278 | 1.7408 | 0.3109 | 0.063311 | 0.0023913 | 2.1174 | 0.091298 | 1.4434 | 6.208 | 1.1678 | 8.9105 | 0.47887 | 0.0096085 | 0.48848 | 0.0085708 | 0.19198 | 0.039598
[5 empty] | LABOR_M | CUSTOMER | 15.7522 | 12.1603 | 0.0024542 | 0.00071983 | 2.4623 | 0.062951 | 0.01015 | 2.5354 | 0.10085 | 0.024394 | 0.024832 | 0.0030673 | 0.15314 | 0.00076761 | 0.017734 | 0.041713 | 0.012283 | 0.072498 | 0.02238 | 0.00033432 | 0.022714 | 0.0018219 | 0.66198 | 0.14119
|  |  | Regis Fee | 140 | LABOR_M | TOTAL | 140 | 77.9357 | 0.015831 | 0.025383 | 18.1279 | 0.26402 | 0.032125 | 18.4241 | 9.3912 | 1.5803 | 0.27482 | 0.012231 | 11.2585 | 0.43958 | 5.8723 | 18.8015 | 3.354 | 28.4673 | 2.5809 | 0.048042 | 2.6289 | 0.037585 | 0.99651 | 0.21018
[5 empty] | LABOR_M | PRODUCTION | 2663148.7162 | 1369579.9636 | 306.3985 | 536.482 | 319204.542 | 4441.7271 | 618.6158 | 324264.8849 | 189860.5341 | 34072.1775 | 6909.4899 | 262.3848 | 231104.5863 | 9004.6751 | 121568.313 | 464949.9961 | 84230.0041 | 679752.9882 | 52186.8071 | 1042.3044 | 53229.1115 | 688.4284 | 3058.391 | 627.4817
[5 empty] | LABOR_M | BULKTRAN | 412809.1164 | 212295.7277 | 47.4942 | 83.1589 | 49479.2289 | 688.5028 | 95.8903 | 50263.6221 | 29429.8846 | 5281.457 | 1071.0256 | 40.6717 | 35823.0389 | 1395.7959 | 18844.0501 | 72070.9271 | 13056.3169 | 105367.09 | 8089.3679 | 161.5654 | 8250.9333 | 106.7118 | 474.0748 | 97.2646
[5 empty] | LABOR_M | SUBTRAN | 114405.5916 | 58446.4045 | 9.5171 | 17.713 | 13696.9946 | 191.4264 | 34.6473 | 13923.0682 | 7907.7336 | 1423.0738 | 373.5459 | 0 | 9704.3534 | 356.9602 | 5008.4983 | 24695.7604 | 0 | 30061.2189 | 2170.8634 | 43.5877 | 2214.4511 | 28.8654 | 0 | 0
[5 empty] | LABOR_M | DISTPRI | 934531.1375 | 611837.1296 | 100.4645 | 185.8882 | 143153.6481 | 2000.4196 | 0 | 145154.0677 | 83017.7665 | 14938.5795 | 0 | 0 | 97956.346 | 3759.3342 | 51983.5571 | 0 | 0 | 55742.8913 | 22796.3797 | 457.5593 | 23253.939 | 300.4112 | 0 | 0
[5 empty] | LABOR_M | DISTSEC | 370236.0504 | 274685.9621 | 68.0932 | 88.1995 | 55367.5738 | 0 | 0 | 55367.5738 | 27639.151 | 0 | 0 | 0 | 27639.151 | 1035.0708 | 0 | 0 | 0 | 1035.0708 | 7822.4113 | 0 | 7822.4113 | 92.4888 | 2846.7797 | 590.3201
[5 empty] | LABOR_M | ENERGY | 1065188.5672 | 416726.9088 | 66.6877 | 192.2874 | 120164.7812 | 1675.9411 | 234.2951 | 122075.0175 | 77903.7393 | 13913.4826 | 2833.2946 | 107.0145 | 94757.531 | 4085.7551 | 64596.5648 | 277819.3119 | 52260.7143 | 398762.3461 | 21430.5143 | 429.999 | 21860.5132 | 383.5609 | 8591.6338 | 1772.0806
[5 empty] | LABOR_M | CUSTOMER | 704940.8207 | 544196.3436 | 109.8278 | 32.2136 | 110191.6463 | 2817.1705 | 454.2156 | 113463.0324 | 4513.2593 | 1091.6611 | 1111.2695 | 137.2678 | 6853.4577 | 34.352 | 793.6432 | 1866.7245 | 549.6822 | 3244.4019 | 1001.5424 | 14.9613 | 1016.5037 | 81.5336 | 29624.8469 | 6318.6595
|  |  | Kentucky Business Occup Taxes | 6265260 | LABOR_M | TOTAL | 6265260 | 3487768.4399 | 708.4831 | 1135.9425 | 811258.4149 | 11815.1876 | 1437.6642 | 824511.2666 | 420272.0684 | 70720.4316 | 12298.6255 | 547.3387 | 503838.4643 | 19671.9432 | 262794.6266 | 841402.72 | 150096.7175 | 1273966.0073 | 115497.8861 | 2149.9771 | 117647.8632 | 1682.0002 | 44595.7263 | 9405.8066
[5 empty] | RSALE | PRODUCTION | 21216.5562 | 9658.7608 | 1.8918 | 3.4076 | 2788.8748 | 34.8541 | 4.6307 | 2828.3597 | 1597.5153 | 323.8397 | 58.9816 | 1.5941 | 1981.9307 | 73.6529 | 1173.0179 | 4114.9315 | 864.8367 | 6226.439 | 461.1296 | 8.5849 | 469.7146 | 6.4256 | 32.5982 | 7.0281
[5 empty] | RSALE | BULKTRAN | -892.3476 | -1339.8345 | -1.3983 | -3.3343 | -15.3524 | -1.937 | -1.0988 | -18.3883 | -29.421 | 28.6215 | 1.5979 | -0.44221 | 0.35624 | -3.8361 | 113.175 | 242.5647 | 115.2798 | 467.1834 | -0.28578 | -0.38348 | -0.66926 | 0.15007 | 2.8468 | 0.74068
[5 empty] | RSALE | SUBTRAN | -253.2854 | -353.5547 | -0.26707 | -0.67641 | -4.3785 | -0.52045 | -0.35504 | -5.254 | -7.7266 | 7.3182 | 0.5202 | 0 | 0.11187 | -0.94447 | 28.5811 | 78.8953 | 3.2697e-156 | 106.5319 | -0.11543 | -0.099725 | -0.21515 | 0.038256 | 0 | 0
[5 empty] | RSALE | DISTPRI | 5121.6323 | 2656.6279 | -0.19819 | -0.85366 | 1039.7842 | 11.8481 | 0 | 1051.6322 | 569.7814 | 141.1664 | 0 | 0 | 710.9479 | 23.3059 | 505.2317 | -5.0629e-84 | 5.0881e-156 | 528.5376 | 169.5697 | 2.9064 | 172.4761 | 2.4623 | 0 | 0
[5 empty] | RSALE | DISTSEC | 1979.6978 | 1220.8055 | -0.30627 | -0.91248 | 440.4998 | 0 | 0 | 440.4998 | 207.041 | 0 | 0 | 0 | 207.041 | 6.898 | 5.3228e-127 | -1.9208e-85 | 0 | 6.898 | 63.8787 | 0 | 63.8787 | 0.83858 | 33.4298 | 7.5251
[5 empty] | RSALE | ENERGY | 13111.9343 | 5517.8476 | 1.9335 | 6.3102 | 1588.8487 | 21.5262 | 4.2018 | 1614.5767 | 1001.3843 | 154.3264 | 32.7156 | 1.4977 | 1189.924 | 55.2191 | 713.2447 | 3026.0982 | 551.9673 | 4346.5293 | 283.0445 | 5.7412 | 288.7857 | 5.1593 | 116.4442 | 24.4237
[5 empty] | RSALE | CUSTOMER | 1971.8123 | 984.7566 | 0.143 | 0.7128 | 337.7913 | 14.9782 | 1.697 | 354.4665 | 21.5831 | 7.9449 | 7.5416 | 0.38661 | 37.4562 | 0.1373 | 5.8011 | 13.7694 | 5.1948 | 24.9026 | 4.7577 | 0.076427 | 4.8341 | 0.48461 | 481.2275 | 82.8283
|  |  | Gross Receipts | 42256 | RSALE | TOTAL | 42256 | 18345.4092 | 1.7985 | 4.6538 | 6176.0679 | 80.7491 | 9.0757 | 6265.8927 | 3360.1576 | 663.2172 | 101.3569 | 3.0362 | 4127.7679 | 154.4327 | 2539.0514 | 7476.2591 | 1537.2786 | 11707.0218 | 981.9791 | 16.8258 | 998.8049 | 15.5588 | 666.5465 | 122.546
[5 empty] | RSALE | PRODUCTION | 349592.6714 | 159150.8056 | 31.1723 | 56.1489 | 45953.2735 | 574.3037 | 76.3018 | 46603.879 | 26322.8216 | 5336.0209 | 971.861 | 26.2662 | 32656.9696 | 1213.604 | 19328.2297 | 67803.176 | 14250.2196 | 102595.2294 | 7598.1957 | 141.4571 | 7739.6527 | 105.8774 | 537.1322 | 115.8044
[5 empty] | RSALE | BULKTRAN | -14703.5255 | -22076.9256 | -23.0404 | -54.9409 | -252.9673 | -31.917 | -18.1059 | -302.9902 | -484.7795 | 471.6072 | 26.3286 | -7.2864 | 5.8699 | -63.2087 | 1864.8238 | 3996.824 | 1899.5061 | 7697.9452 | -4.7089 | -6.3188 | -11.0277 | 2.4727 | 46.9071 | 12.2044
[5 empty] | RSALE | SUBTRAN | -4173.472 | -5825.6458 | -4.4006 | -11.1454 | -72.1461 | -8.5757 | -5.8501 | -86.5719 | -127.3136 | 120.5853 | 8.5715 | 0 | 1.8433 | -15.5623 | 470.9406 | 1299.9849 | 5.3877e-155 | 1755.3632 | -1.902 | -1.6432 | -3.5452 | 0.63036 | 0 | 0
[5 empty] | RSALE | DISTPRI | 84390.9392 | 43774.1946 | -3.2657 | -14.066 | 17132.8901 | 195.2247 | 0 | 17328.1148 | 9388.4893 | 2326.049 | 0 | 0 | 11714.5384 | 384.0199 | 8324.8804 | -8.3423e-83 | 8.3838e-155 | 8708.9003 | 2794.0595 | 47.8905 | 2841.95 | 40.5728 | 0 | 0
[5 empty] | RSALE | DISTSEC | 32620.1789 | 20115.6418 | -5.0465 | -15.0352 | 7258.2708 | 0 | 0 | 7258.2708 | 3411.4882 | 0 | 0 | 0 | 3411.4882 | 113.6609 | 8.7705e-126 | -3.1649e-84 | 0 | 113.6609 | 1052.5524 | 0 | 1052.5524 | 13.8176 | 550.8348 | 123.994
[5 empty] | RSALE | ENERGY | 216049.9619 | 90919.5183 | 31.8588 | 103.976 | 26180.0195 | 354.6949 | 69.2354 | 26603.9497 | 16500.162 | 2542.8907 | 539.0668 | 24.6781 | 19606.7976 | 909.8653 | 11752.3836 | 49862.0862 | 9094.9593 | 71619.2943 | 4663.8239 | 94.6003 | 4758.4241 | 85.012 | 1918.6923 | 402.4387
[5 empty] | RSALE | CUSTOMER | 32490.2462 | 16226.1822 | 2.3562 | 11.745 | 5565.9068 | 246.8008 | 27.9618 | 5840.6694 | 355.6326 | 130.9103 | 124.2655 | 6.3704 | 617.1787 | 2.2624 | 95.5871 | 226.8837 | 85.5961 | 410.3293 | 78.3946 | 1.2593 | 79.6539 | 7.9851 | 7929.355 | 1364.7915
|  |  | Business Franchise Taxes | 696267 | RSALE | TOTAL | 696267 | 302283.771 | 29.6341 | 76.6824 | 101765.2473 | 1330.5313 | 149.5429 | 103245.3215 | 55366.5007 | 10928.0634 | 1670.0934 | 50.0282 | 68014.6857 | 2544.6415 | 41836.8451 | 123188.9549 | 25330.2811 | 192900.7226 | 16180.4152 | 277.2452 | 16457.6604 | 256.3679 | 10982.9215 | 2019.2329
[5 empty] | LABOR_M | PRODUCTION | 1531.5126 | 787.6124 | 0.1762 | 0.30852 | 183.5668 | 2.5543 | 0.35575 | 186.4769 | 109.1842 | 19.5941 | 3.9735 | 0.15089 | 132.9027 | 5.1784 | 69.911 | 267.3815 | 48.4386 | 390.9096 | 30.0114 | 0.5994 | 30.6108 | 0.3959 | 1.7588 | 0.36085
[5 empty] | LABOR_M | BULKTRAN | 237.3966 | 122.0862 | 0.027313 | 0.047823 | 28.4543 | 0.39594 | 0.055144 | 28.9054 | 16.9244 | 3.0372 | 0.61592 | 0.023389 | 20.601 | 0.80269 | 10.8368 | 41.4463 | 7.5084 | 60.5941 | 4.652 | 0.092912 | 4.7449 | 0.061367 | 0.27263 | 0.055935
[5 empty] | LABOR_M | SUBTRAN | 65.7919 | 33.6111 | 0.0054731 | 0.010186 | 7.8768 | 0.11008 | 0.019925 | 8.0068 | 4.5475 | 0.81838 | 0.21482 | 0 | 5.5807 | 0.20528 | 2.8803 | 14.2019 | 0 | 17.2875 | 1.2484 | 0.025066 | 1.2735 | 0.0166 | 0 | 0
[5 empty] | LABOR_M | DISTPRI | 537.4263 | 351.8528 | 0.057775 | 0.1069 | 82.3242 | 1.1504 | 0 | 83.4746 | 47.7415 | 8.5908 | 0 | 0 | 56.3323 | 2.1619 | 29.8945 | 0 | 0 | 32.0564 | 13.1096 | 0.26313 | 13.3728 | 0.17276 | 0 | 0
[5 empty] | LABOR_M | DISTSEC | 212.9138 | 157.9653 | 0.039159 | 0.050721 | 31.8406 | 0 | 0 | 31.8406 | 15.8946 | 0 | 0 | 0 | 15.8946 | 0.59524 | 0 | 0 | 0 | 0.59524 | 4.4985 | 0 | 4.4985 | 0.053188 | 1.6371 | 0.33948
[5 empty] | LABOR_M | ENERGY | 612.5643 | 239.6496 | 0.03835 | 0.11058 | 69.1039 | 0.96379 | 0.13474 | 70.2024 | 44.8006 | 8.0013 | 1.6294 | 0.061541 | 54.4928 | 2.3496 | 37.1479 | 159.7672 | 30.0539 | 229.3186 | 12.3242 | 0.24728 | 12.5715 | 0.22058 | 4.9408 | 1.0191
[5 empty] | LABOR_M | CUSTOMER | 405.3945 | 312.9542 | 0.063159 | 0.018525 | 63.3686 | 1.6201 | 0.26121 | 65.2499 | 2.5955 | 0.62779 | 0.63906 | 0.078939 | 3.9413 | 0.019755 | 0.45641 | 1.0735 | 0.31611 | 1.8658 | 0.57596 | 0.0086039 | 0.58457 | 0.046888 | 17.0365 | 3.6337
|  |  | Federal Excise | 3603 | LABOR_M | TOTAL | 3603 | 2005.7316 | 0.40743 | 0.65325 | 466.5352 | 6.7946 | 0.82677 | 474.1566 | 241.6883 | 40.6696 | 7.0726 | 0.31476 | 289.7454 | 11.3129 | 151.1269 | 483.8704 | 86.317 | 732.6271 | 66.4201 | 1.2364 | 67.6565 | 0.96728 | 25.6459 | 5.4091
[5 empty] | RB_GUP | PRODUCTION | 153760.4823 | 79074.546 | 17.6903 | 30.9745 | 18429.7047 | 256.4491 | 35.7166 | 18721.8704 | 10961.854 | 1967.2031 | 398.9287 | 15.1491 | 13343.1349 | 519.8971 | 7018.9105 | 26844.515 | 4863.1329 | 39246.4554 | 3013.0757 | 60.1788 | 3073.2545 | 39.7473 | 176.5803 | 36.2285
[5 empty] | RB_GUP | BULKTRAN | 83500.317 | 42941.7856 | 9.6068 | 16.8208 | 10008.3335 | 139.2658 | 19.3961 | 10166.9954 | 5952.8838 | 1068.2984 | 216.64 | 8.2268 | 7246.049 | 282.3324 | 3811.6507 | 14578.0338 | 2640.946 | 21312.963 | 1636.2642 | 32.6804 | 1668.9446 | 21.585 | 95.8927 | 19.674
[5 empty] | RB_GUP | SUBTRAN | 23119.0394 | 11810.8277 | 1.9232 | 3.5794 | 2767.8836 | 38.6834 | 7.0015 | 2813.5684 | 1597.9919 | 287.5742 | 75.486 | 0 | 1961.0521 | 72.1344 | 1012.1155 | 4990.5101 | 0 | 6074.7599 | 438.6873 | 8.8082 | 447.4955 | 5.8331 | 0 | 0
[5 empty] | RB_GUP | DISTPRI | 92495.6276 | 60556.8472 | 9.9435 | 18.3984 | 14168.6949 | 197.9924 | 0 | 14366.6873 | 8216.7197 | 1478.5524 | 0 | 0 | 9695.2721 | 372.0817 | 5145.0953 | 0 | 0 | 5517.177 | 2256.2816 | 45.2871 | 2301.5688 | 29.7333 | 0 | 0
[5 empty] | RB_GUP | DISTSEC | 44341.1579 | 32897.6436 | 8.1552 | 10.5632 | 6631.0732 | 0 | 0 | 6631.0732 | 3310.1908 | 0 | 0 | 0 | 3310.1908 | 123.9648 | 0 | 0 | 0 | 123.9648 | 936.8477 | 0 | 936.8477 | 11.0769 | 340.9433 | 70.6994
[5 empty] | RB_GUP | ENERGY | 2870.674 | 1123.0754 | 0.17972 | 0.51821 | 323.843 | 4.5166 | 0.63142 | 328.9911 | 209.9499 | 37.4967 | 7.6357 | 0.2884 | 255.3707 | 11.0111 | 174.0872 | 748.7206 | 140.8422 | 1074.6611 | 57.7551 | 1.1588 | 58.9139 | 1.0337 | 23.1544 | 4.7757
[5 empty] | RB_GUP | CUSTOMER | 20897.7018 | 10348.6723 | 2.0883 | 1.1068 | 3298.1702 | 210.5752 | 35.4159 | 3544.1614 | 256.8577 | 74.3444 | 87.0862 | 10.8812 | 429.1695 | 1.703 | 52.7676 | 146.3841 | 43.5263 | 244.381 | 51.9754 | 0.97323 | 52.9486 | 5.028 | 5525.5021 | 744.6438
|  |  | Taxes on Capital Leases | 420985 | RB_GUP | TOTAL | 420985 | 238753.3978 | 49.587 | 81.9613 | 55627.703 | 847.4826 | 98.1616 | 56573.3471 | 30506.4477 | 4913.4694 | 785.7766 | 34.5456 | 36240.2393 | 1383.1245 | 17214.6267 | 47308.1636 | 7688.4474 | 73594.3622 | 8390.8869 | 149.0866 | 8539.9735 | 114.0374 | 6162.0729 | 876.0215
[6 empty] | PRODUCTION | 10832414.2688 | 5513598.192 | 1221.1998 | 2142.5817 | 1309600.8225 | 18042.5275 | 2502.639 | 1330145.9891 | 776141.7836 | 140982.4617 | 28284.2555 | 1044.5889 | 946453.0897 | 36714.1804 | 503822.8583 | 1909957.2223 | 351458.982 | 2801953.243 | 214343.2798 | 4252.4386 | 218595.7184 | 2843.1819 | 12816.0995 | 2644.9737
[6 empty] | BULKTRAN | 4029196.5791 | 2031863.1547 | 404.3868 | 667.5853 | 487122.7414 | 6699.5922 | 895.2104 | 494717.5439 | 288810.3523 | 53378.0267 | 10632.4007 | 380.7918 | 353201.5714 | 13586.1735 | 190955.7905 | 721638.1865 | 133989.7026 | 1060169.853 | 79741.3711 | 1575.3853 | 81316.7563 | 1058.9441 | 4804.0056 | 992.7779
[6 empty] | SUBTRAN | 1115438.7347 | 559606.1279 | 81.5548 | 143.5959 | 134728.8501 | 1861.9663 | 325.0937 | 136915.9102 | 77546.0297 | 14352.9275 | 3703.5534 | 0 | 95602.5106 | 3473.2709 | 50644.0379 | 246880.9377 | 1.4934e-154 | 300998.2465 | 21379.8619 | 424.8269 | 21804.6888 | 286.1001 | 0 | 0
[6 empty] | DISTPRI | 5370477.8413 | 3484237.3815 | 543.1404 | 982.7248 | 834320.1459 | 11536.245 | 0 | 845856.3909 | 482322.6579 | 88555.978 | 0 | 0 | 570878.6359 | 21727.2612 | 308798.1461 | -2.3124e-82 | 2.3239e-154 | 330525.4072 | 133042.8416 | 2647.6757 | 135690.5173 | 1763.6433 | 0 | 0
[6 empty] | DISTSEC | 2450460.7824 | 1806722.7172 | 420.0664 | 520.5441 | 373055.5709 | 0 | 0 | 373055.5709 | 185639.9542 | 0 | 0 | 0 | 185639.9542 | 6913.0356 | 2.4311e-125 | -8.7729e-84 | 0 | 6913.0356 | 52780.9345 | 0 | 52780.9345 | 627.864 | 19673.4448 | 4106.6506
[6 empty] | ENERGY | 2122103.7384 | 847945.4449 | 183.6744 | 563.1868 | 244405.8061 | 3379.7989 | 526.9596 | 248312.5646 | 157140.2803 | 26945.1084 | 5545.8898 | 221.4376 | 189852.7161 | 8364.7462 | 124950.3978 | 535498.087 | 99943.8361 | 768757.0671 | 43573.6049 | 877.1274 | 44450.7322 | 784.1425 | 17604.588 | 3649.6217
[6 empty] | CUSTOMER | 1900504.0551 | 1198315.3473 | 239.2833 | 121.7002 | 299758.5479 | 13285.6379 | 2171.1261 | 315215.3119 | 17774.4143 | 4939.6262 | 5485.1599 | 657.8936 | 28857.0941 | 123.4097 | 3538.1714 | 9268.3659 | 2799.0768 | 15729.0239 | 3730.6902 | 64.2869 | 3794.9771 | 341.8048 | 294339.9851 | 43549.5275
|  | Total Taxes Other Than Income |  | 27820596 |  | TOTAL | 27820596 | 15442288.3655 | 3093.3059 | 5141.9188 | 3682992.4849 | 54805.7678 | 6421.0288 | 3744219.2815 | 1985375.4723 | 329154.1285 | 53651.2592 | 2304.712 | 2370485.572 | 90902.0775 | 1182709.402 | 3423242.7995 | 588191.5975 | 5285045.8765 | 548592.5839 | 9841.7408 | 558434.3247 | 7705.6807 | 349238.123 | 54943.5514
Taxes Other Than Income Adjustments
[5 empty] | RB_GUP | PRODUCTION | -69248.7379 | -35612.6128 | -7.9672 | -13.9499 | -8300.1417 | -115.4964 | -16.0856 | -8431.7237 | -4936.8638 | -885.9645 | -179.6646 | -6.8227 | -6009.3155 | -234.1448 | -3161.0898 | -12089.8995 | -2190.1974 | -17675.3315 | -1356.9916 | -27.1026 | -1384.0942 | -17.9009 | -79.5261 | -16.3161
[5 empty] | RB_GUP | BULKTRAN | -37605.8366 | -19339.5885 | -4.3266 | -7.5756 | -4507.429 | -62.7208 | -8.7354 | -4578.8852 | -2680.9859 | -481.127 | -97.5676 | -3.7051 | -3263.3856 | -127.1534 | -1716.6439 | -6565.474 | -1189.3965 | -9598.6678 | -736.9204 | -14.7182 | -751.6386 | -9.7212 | -43.187 | -8.8606
[5 empty] | RB_GUP | SUBTRAN | -10412.0661 | -5319.214 | -0.86615 | -1.6121 | -1246.5651 | -17.4217 | -3.1533 | -1267.14 | -719.6837 | -129.5141 | -33.9965 | 0 | -883.1943 | -32.487 | -455.824 | -2247.564 | 0 | -2735.875 | -197.5705 | -3.9669 | -201.5374 | -2.627 | 0 | 0
[5 empty] | RB_GUP | DISTPRI | -41657.0329 | -27272.8413 | -4.4782 | -8.286 | -6381.121 | -89.1694 | 0 | -6470.2903 | -3700.5443 | -665.8921 | 0 | 0 | -4366.4364 | -167.5736 | -2317.1842 | 0 | 0 | -2484.7577 | -1016.1561 | -20.3959 | -1036.552 | -13.3909 | 0 | 0
[5 empty] | RB_GUP | DISTSEC | -19969.8204 | -14816.0325 | -3.6728 | -4.7573 | -2986.4204 | 0 | 0 | -2986.4204 | -1490.8026 | 0 | 0 | 0 | -1490.8026 | -55.8297 | 0 | 0 | 0 | -55.8297 | -421.9258 | 0 | -421.9258 | -4.9887 | -153.5498 | -31.8407
[5 empty] | RB_GUP | ENERGY | -1292.8585 | -505.7968 | -0.080941 | -0.23339 | -145.8484 | -2.0342 | -0.28437 | -148.1669 | -94.5546 | -16.8873 | -3.4389 | -0.12989 | -115.0107 | -4.959 | -78.4032 | -337.1995 | -63.4307 | -483.9925 | -26.011 | -0.52191 | -26.5329 | -0.46554 | -10.428 | -2.1508
[5 empty] | RB_GUP | CUSTOMER | -9411.6476 | -4660.7066 | -0.9405 | -0.49846 | -1485.389 | -94.8362 | -15.9502 | -1596.1754 | -115.6804 | -33.4823 | -39.2208 | -4.9005 | -193.2841 | -0.76697 | -23.7648 | -65.9266 | -19.6028 | -110.0613 | -23.408 | -0.43831 | -23.8463 | -2.2645 | -2488.5071 | -335.3634
|  |  | Adj 3 - Env Surcharge - Remove Mitchell FGD Expenses | -189598 | RB_GUP | TOTAL | -189598 | -107526.7924 | -22.3324 | -36.9127 | -25052.9146 | -381.6787 | -44.2088 | -25478.802 | -13739.1154 | -2212.8674 | -353.8883 | -15.5582 | -16321.4292 | -622.9144 | -7752.9099 | -21306.0636 | -3462.6275 | -33144.5156 | -3778.9835 | -67.1438 | -3846.1273 | -51.3587 | -2775.1979 | -394.5317
[5 empty] | LABOR_M | PRODUCTION | -41196.9672 | -21186.4026 | -4.7398 | -8.299 | -4937.8613 | -68.7103 | -9.5695 | -5016.1411 | -2937.0039 | -527.0717 | -106.8848 | -4.0589 | -3575.0193 | -139.2958 | -1880.5731 | -7192.4371 | -1302.9767 | -10515.2827 | -807.2918 | -16.1237 | -823.4155 | -10.6495 | -47.3111 | -9.7067
[5 empty] | LABOR_M | BULKTRAN | -6385.8558 | -3284.06 | -0.7347 | -1.2864 | -765.4076 | -10.6506 | -1.4834 | -777.5416 | -455.2588 | -81.7003 | -16.568 | -0.62916 | -554.1563 | -21.5919 | -291.5037 | -1114.8846 | -201.9717 | -1629.952 | -125.1366 | -2.4993 | -127.6359 | -1.6508 | -7.3336 | -1.5046
[5 empty] | LABOR_M | SUBTRAN | -1769.771 | -904.1232 | -0.14722 | -0.27401 | -211.8825 | -2.9612 | -0.53597 | -215.3797 | -122.3269 | -22.0139 | -5.7785 | 0 | -150.1193 | -5.5219 | -77.4778 | -382.0254 | 0 | -465.0251 | -33.5817 | -0.67427 | -34.2559 | -0.44653 | 0 | 0
[5 empty] | LABOR_M | DISTPRI | -14456.5147 | -9464.6739 | -1.5541 | -2.8756 | -2214.4825 | -30.945 | 0 | -2245.4275 | -1284.2243 | -231.0889 | 0 | 0 | -1515.3132 | -58.1542 | -804.1477 | 0 | 0 | -862.3018 | -352.6434 | -7.0781 | -359.7215 | -4.6471 | 0 | 0
[5 empty] | LABOR_M | DISTSEC | -5727.2815 | -4249.1914 | -1.0534 | -1.3644 | -856.496 | 0 | 0 | -856.496 | -427.5575 | 0 | 0 | 0 | -427.5575 | -16.0118 | 0 | 0 | 0 | -16.0118 | -121.007 | 0 | -121.007 | -1.4307 | -44.0376 | -9.1318
[5 empty] | LABOR_M | ENERGY | -16477.6898 | -6446.4612 | -1.0316 | -2.9745 | -1858.8615 | -25.9256 | -3.6244 | -1888.4114 | -1205.114 | -215.2314 | -43.829 | -1.6554 | -1465.8299 | -63.2036 | -999.2617 | -4297.662 | -808.4351 | -6168.5625 | -331.5144 | -6.6518 | -338.1662 | -5.9334 | -132.9063 | -27.4128
[5 empty] | LABOR_M | CUSTOMER | -10904.9201 | -8418.3203 | -1.699 | -0.49832 | -1704.5844 | -43.5796 | -7.0264 | -1755.1903 | -69.8168 | -16.8872 | -17.1905 | -2.1234 | -106.018 | -0.5314 | -12.2771 | -28.8769 | -8.5032 | -50.1885 | -15.4931 | -0.23144 | -15.7246 | -1.2613 | -458.2748 | -97.7451
|  |  | Adjs 27-33 - Total Incentive Compensation & Payroll Adjs | -96919 | LABOR_M | TOTAL | -96919 | -53953.2325 | -10.9597 | -17.5722 | -12549.5756 | -182.7723 | -22.2396 | -12754.5876 | -6501.3022 | -1093.9935 | -190.2508 | -8.4669 | -7794.0134 | -304.3106 | -4065.2411 | -13015.886 | -2321.8867 | -19707.3244 | -1786.668 | -33.2586 | -1819.9266 | -26.0193 | -689.8633 | -145.501
[5 empty] | RSALE | PRODUCTION | 2728.8902 | 1242.3174 | 0.24333 | 0.43829 | 358.7073 | 4.483 | 0.59561 | 363.7858 | 205.4737 | 41.6525 | 7.5863 | 0.20503 | 254.9175 | 9.4733 | 150.8745 | 529.2657 | 111.236 | 800.8495 | 59.3109 | 1.1042 | 60.4151 | 0.82647 | 4.1928 | 0.90396
[5 empty] | RSALE | BULKTRAN | -114.7744 | -172.3306 | -0.17985 | -0.42886 | -1.9746 | -0.24914 | -0.14133 | -2.3651 | -3.7841 | 3.6813 | 0.20552 | -0.056877 | 0.04582 | -0.4934 | 14.5567 | 31.1989 | 14.8274 | 60.0895 | -0.036757 | -0.049324 | -0.086081 | 0.019302 | 0.36615 | 0.095267
[5 empty] | RSALE | SUBTRAN | -32.5778 | -45.4745 | -0.03435 | -0.087 | -0.56317 | -0.066941 | -0.045665 | -0.67577 | -0.9938 | 0.94128 | 0.066909 | 0 | 0.014388 | -0.12148 | 3.6761 | 10.1476 | 4.2056e-157 | 13.7022 | -0.014847 | -0.012827 | -0.027673 | 0.0049205 | 0 | 0
[5 empty] | RSALE | DISTPRI | 658.7484 | 341.6976 | -0.025492 | -0.1098 | 133.7379 | 1.5239 | 0 | 135.2618 | 73.2857 | 18.1569 | 0 | 0 | 91.4427 | 2.9976 | 64.9833 | -6.5119e-85 | 6.5443e-157 | 67.9809 | 21.8102 | 0.37383 | 22.184 | 0.31671 | 0 | 0
[5 empty] | RSALE | DISTSEC | 254.6303 | 157.021 | -0.039392 | -0.11736 | 56.6574 | 0 | 0 | 56.6574 | 26.6298 | 0 | 0 | 0 | 26.6298 | 0.88723 | 6.8462e-128 | -2.4705e-86 | 0 | 0.88723 | 8.2161 | 0 | 8.2161 | 0.10786 | 4.2998 | 0.96789
[5 empty] | RSALE | ENERGY | 1686.4673 | 709.7099 | 0.24869 | 0.81163 | 204.359 | 2.7687 | 0.54045 | 207.6681 | 128.7988 | 19.8496 | 4.2079 | 0.19264 | 153.049 | 7.1023 | 91.7381 | 389.2191 | 70.9945 | 559.054 | 36.4054 | 0.73844 | 37.1438 | 0.6636 | 14.9771 | 3.1414
[5 empty] | RSALE | CUSTOMER | 253.6161 | 126.6602 | 0.018392 | 0.091681 | 43.447 | 1.9265 | 0.21827 | 45.5918 | 2.776 | 1.0219 | 0.97001 | 0.049726 | 4.8176 | 0.01766 | 0.74614 | 1.771 | 0.66816 | 3.203 | 0.61194 | 0.0098301 | 0.62177 | 0.062331 | 61.8959 | 10.6534
|  |  | Adj 40 - KPSC Maintenance Assessment | 5435 | RSALE | TOTAL | 5435 | 2359.601 | 0.23132 | 0.59858 | 794.3707 | 10.386 | 1.1673 | 805.9241 | 432.1861 | 85.3035 | 13.0366 | 0.39052 | 530.9168 | 19.8633 | 326.5748 | 961.6023 | 197.726 | 1505.7664 | 126.3029 | 2.1642 | 128.4671 | 2.0012 | 85.7317 | 15.762
[5 empty] | RB_GUP | PRODUCTION | 558026.1684 | 286976.6359 | 64.2016 | 112.4124 | 66884.9195 | 930.7028 | 129.6224 | 67945.2447 | 39782.6624 | 7139.356 | 1447.7885 | 54.9791 | 48424.7861 | 1886.8058 | 25472.9672 | 97423.8739 | 17649.2383 | 142432.8852 | 10935.0273 | 218.4005 | 11153.4279 | 144.2507 | 640.8437 | 131.4802
[5 empty] | RB_GUP | BULKTRAN | 303038.6043 | 155843.9445 | 34.865 | 61.0461 | 36322.1544 | 505.4223 | 70.392 | 36897.9688 | 21604.1526 | 3877.0592 | 786.228 | 29.8567 | 26297.2965 | 1024.6383 | 13833.2087 | 52906.4701 | 9584.4977 | 77348.8148 | 5938.3155 | 118.6034 | 6056.9188 | 78.336 | 348.0131 | 71.4009
[5 empty] | RB_GUP | SUBTRAN | 83903.4112 | 42863.7502 | 6.9797 | 12.9904 | 10045.1783 | 140.3893 | 25.4098 | 10210.9775 | 5799.4178 | 1043.6618 | 273.9532 | 0 | 7117.0328 | 261.7895 | 3673.1605 | 18111.5145 | 0 | 22046.4645 | 1592.0799 | 31.9666 | 1624.0465 | 21.1695 | 0 | 0
[5 empty] | RB_GUP | DISTPRI | 335684.3051 | 219772.3687 | 36.0869 | 66.7712 | 51420.9008 | 718.5523 | 0 | 52139.453 | 29820.0457 | 5365.9493 | 0 | 0 | 35185.995 | 1350.3557 | 18672.5338 | 0 | 0 | 20022.8895 | 8188.4772 | 164.3557 | 8352.8328 | 107.9079 | 0 | 0
[5 empty] | RB_GUP | DISTSEC | 160922.5341 | 119391.834 | 29.5966 | 38.3358 | 24065.4314 | 0 | 0 | 24065.4314 | 12013.3148 | 0 | 0 | 0 | 12013.3148 | 449.8919 | 0 | 0 | 0 | 449.8919 | 3399.9991 | 0 | 3399.9991 | 40.2001 | 1237.3485 | 256.5817
[5 empty] | RB_GUP | ENERGY | 10418.2243 | 4075.8552 | 0.65225 | 1.8807 | 1175.2883 | 16.3918 | 2.2916 | 1193.9716 | 761.9483 | 136.0827 | 27.7114 | 1.0467 | 926.7892 | 39.9613 | 631.7956 | 2717.2503 | 511.1432 | 3900.1504 | 209.6041 | 4.2057 | 213.8098 | 3.7515 | 84.0317 | 17.3321
[5 empty] | RB_GUP | CUSTOMER | 75841.7526 | 37557.3092 | 7.5788 | 4.0167 | 11969.6899 | 764.2176 | 128.5312 | 12862.4388 | 932.1858 | 269.8102 | 316.0523 | 39.49 | 1557.5383 | 6.1804 | 191.5036 | 531.2558 | 157.9654 | 886.9052 | 188.6286 | 3.5321 | 192.1606 | 18.2476 | 20053.1029 | 2702.4544
|  |  | Adj 57 - Property Tax Expense Annualization | 1527835 | RB_GUP | TOTAL | 1527835 | 866481.6978 | 179.9609 | 297.4533 | 201883.5627 | 3075.6761 | 356.2471 | 205315.4859 | 110713.7275 | 17831.9191 | 2851.7335 | 125.3724 | 131522.7526 | 5019.6229 | 62475.1694 | 171690.3646 | 27902.8446 | 267088.0016 | 30452.1317 | 541.0639 | 30993.1956 | 413.8633 | 22363.3399 | 3179.2493
[5 empty] | TDPLANT | PRODUCTION | -3132.498 | -1610.9527 | -0.3604 | -0.63103 | -375.4607 | -5.2245 | -0.72764 | -381.4128 | -223.3213 | -40.077 | -8.1272 | -0.30863 | -271.8341 | -10.5916 | -142.9933 | -546.8921 | -99.0746 | -799.5516 | -61.3841 | -1.226 | -62.6101 | -0.80976 | -3.5974 | -0.73807
[5 empty] | TDPLANT | BULKTRAN | -129462.7524 | -66578.9299 | -14.8948 | -26.0798 | -15517.383 | -215.9242 | -30.0726 | -15763.3797 | -9229.6263 | -1656.3393 | -335.8887 | -12.7552 | -11234.6095 | -437.7412 | -5909.7595 | -22602.4577 | -4094.6448 | -33044.6033 | -2536.9397 | -50.6692 | -2587.6089 | -33.4663 | -148.6765 | -30.5036
[5 empty] | TDPLANT | SUBTRAN | -35844.3634 | -18311.8162 | -2.9818 | -5.5496 | -4291.3991 | -59.9757 | -10.8553 | -4362.2301 | -2477.5684 | -445.8626 | -117.0355 | 0 | -3040.4665 | -111.8391 | -1569.2103 | -7737.4173 | 0 | -9418.4667 | -680.1522 | -13.6564 | -693.8087 | -9.0438 | 0 | 0
[5 empty] | TDPLANT | DISTPRI | -141388.4056 | -92566.9277 | -15.1996 | -28.1237 | -21658.204 | -302.6503 | 0 | -21960.8544 | -12560.0413 | -2260.1087 | 0 | 0 | -14820.1499 | -568.7625 | -7864.7698 | 0 | 0 | -8433.5323 | -3448.9421 | -69.2257 | -3518.1678 | -45.4502 | 0 | 0
[5 empty] | TDPLANT | DISTSEC | -68109.0237 | -50531.5262 | -12.5265 | -16.2253 | -10185.4787 | 0 | 0 | -10185.4787 | -5084.5281 | 0 | 0 | 0 | -5084.5281 | -190.4127 | 0 | 0 | 0 | -190.4127 | -1439.0192 | 0 | -1439.0192 | -17.0143 | -523.6967 | -108.5959
[5 empty] | TDPLANT | ENERGY | 0 | 0 | 0 | 0 | 0 | 0 | 0 | 0 | 0 | 0 | 0 | 0 | 0 | 0 | 0 | 0 | 0 | 0 | 0 | 0 | 0 | 0 | 0 | 0
[5 empty] | TDPLANT | CUSTOMER | -29852.9569 | -13957.1266 | -2.8164 | -1.6028 | -4716.0407 | -318.9639 | -53.7285 | -5088.7331 | -384.5088 | -112.2005 | -132.1396 | -16.5172 | -645.3661 | -2.5306 | -79.5571 | -222.1201 | -66.0687 | -370.2764 | -77.4318 | -1.466 | -78.8978 | -7.5557 | -8557.2205 | -1143.3616
|  |  | Adj 58 - Sales and Use Tax | -407790 | TDPLANT | TOTAL | -407790 | -243557.2793 | -48.7796 | -78.2122 | -56743.9662 | -902.7386 | -95.384 | -57742.0888 | -29959.594 | -4514.5881 | -593.191 | -29.5811 | -35096.9542 | -1321.8777 | -15566.29 | -31108.8872 | -4259.7881 | -52256.843 | -8243.8692 | -136.2433 | -8380.1125 | -113.3401 | -9233.1911 | -1283.1991
[5 empty] | LABOR_M | PRODUCTION | -16661.3102 | -8568.4275 | -1.9169 | -3.3564 | -1997.0217 | -27.7885 | -3.8702 | -2028.6805 | -1187.814 | -213.1639 | -43.2275 | -1.6415 | -1445.8469 | -56.3355 | -760.5611 | -2908.841 | -526.9635 | -4252.7011 | -326.4934 | -6.5209 | -333.0143 | -4.307 | -19.134 | -3.9257
[5 empty] | LABOR_M | BULKTRAN | -2582.6349 | -1328.174 | -0.29714 | -0.52026 | -309.5542 | -4.3074 | -0.59991 | -314.4615 | -184.1206 | -33.0421 | -6.7006 | -0.25445 | -224.1177 | -8.7324 | -117.893 | -450.8934 | -81.6835 | -659.2023 | -50.6091 | -1.0108 | -51.6199 | -0.66762 | -2.9659 | -0.60851
[5 empty] | LABOR_M | SUBTRAN | -715.7494 | -365.655 | -0.059541 | -0.11082 | -85.6918 | -1.1976 | -0.21676 | -87.1061 | -49.4727 | -8.9031 | -2.337 | 0 | -60.7128 | -2.2332 | -31.3344 | -154.5027 | 0 | -188.0703 | -13.5815 | -0.2727 | -13.8541 | -0.18059 | 0 | 0
[5 empty] | LABOR_M | DISTPRI | -5846.6555 | -3827.8028 | -0.62853 | -1.163 | -895.6043 | -12.5151 | 0 | -908.1194 | -519.3795 | -93.4594 | 0 | 0 | -612.8389 | -23.5193 | -325.2219 | 0 | 0 | -348.7412 | -142.6197 | -2.8626 | -145.4823 | -1.8794 | 0 | 0
[5 empty] | LABOR_M | DISTSEC | -2316.2873 | -1718.5026 | -0.42601 | -0.5518 | -346.3931 | 0 | 0 | -346.3931 | -172.9173 | 0 | 0 | 0 | -172.9173 | -6.4757 | 0 | 0 | 0 | -6.4757 | -48.9389 | 0 | -48.9389 | -0.57863 | -17.8102 | -3.6932
[5 empty] | LABOR_M | ENERGY | -6664.0804 | -2607.1455 | -0.41721 | -1.203 | -751.7803 | -10.4851 | -1.4658 | -763.7312 | -487.3849 | -87.0462 | -17.7258 | -0.66951 | -592.8263 | -25.5615 | -404.1319 | -1738.1056 | -326.9558 | -2494.7548 | -134.0745 | -2.6902 | -136.7647 | -2.3997 | -53.7514 | -11.0866
[5 empty] | LABOR_M | CUSTOMER | -4410.2823 | -3404.6255 | -0.68711 | -0.20154 | -689.3859 | -17.6249 | -2.8417 | -709.8525 | -28.2361 | -6.8297 | -6.9524 | -0.85878 | -42.8769 | -0.21491 | -4.9652 | -11.6787 | -3.4389 | -20.2978 | -6.2659 | -0.093601 | -6.3595 | -0.51009 | -185.3403 | -39.5311
|  |  | Adj 59 - State Business and Occupation Taxes | -39197 | LABOR_M | TOTAL | -39197 | -21820.333 | -4.4324 | -7.1067 | -5075.4312 | -73.9187 | -8.9944 | -5158.3443 | -2629.3249 | -442.4443 | -76.9432 | -3.4243 | -3152.1367 | -123.0725 | -1644.1075 | -5264.0214 | -939.0418 | -7970.2431 | -722.583 | -13.4508 | -736.0338 | -10.523 | -279.0018 | -58.845
[6 empty] | PRODUCTION | 430515.5453 | 221240.5579 | 49.4607 | 86.6144 | 51633.1414 | 717.9661 | 99.965 | 52451.0725 | 30703.1332 | 5514.7313 | 1117.4708 | 42.3524 | 37377.6877 | 1455.9114 | 19678.6244 | 75215.07 | 13641.2621 | 109990.8678 | 8442.1772 | 168.5315 | 8610.7087 | 111.41 | 495.468 | 101.6975
[6 empty] | BULKTRAN | 126886.7503 | 65140.8615 | 14.4318 | 25.1551 | 15220.406 | 211.5701 | 29.3595 | 15461.3356 | 9050.3769 | 1628.5318 | 329.7086 | 12.4559 | 11021.0732 | 428.9259 | 5811.9652 | 22203.9593 | 4031.6286 | 32476.4789 | 2488.673 | 49.6566 | 2538.3295 | 32.8494 | 146.2162 | 30.0189
[6 empty] | SUBTRAN | 35128.8835 | 17917.4673 | 2.8906 | 5.3569 | 4209.0767 | 58.7661 | 10.6028 | 4278.4457 | 2429.3723 | 438.3094 | 114.8727 | 0 | 2982.5543 | 109.5868 | 1542.9901 | 7600.1526 | 4.2056e-157 | 9252.7295 | 667.1792 | 13.3834 | 680.5626 | 8.8764 | 0 | 0
[6 empty] | DISTPRI | 132994.4447 | 86981.8205 | 14.2009 | 26.2132 | 20405.2269 | 284.7964 | 0 | 20690.0232 | 11829.1422 | 2133.5571 | 0 | 0 | 13962.6993 | 535.3438 | 7426.1936 | -6.5119e-85 | 6.5443e-157 | 7961.5374 | 3249.926 | 65.1672 | 3315.0933 | 42.8569 | 0 | 0
[6 empty] | DISTSEC | 65054.7514 | 48233.6023 | 11.8785 | 15.3196 | 9747.3007 | 0 | 0 | 9747.3007 | 4864.1391 | 0 | 0 | 0 | 4864.1391 | 182.0492 | 6.8462e-128 | -2.4705e-86 | 0 | 182.0492 | 1377.3243 | 0 | 1377.3243 | 16.2956 | 502.554 | 104.288
[6 empty] | ENERGY | -12329.9371 | -4773.8383 | -0.62883 | -1.7186 | -1376.8429 | -19.2843 | -2.5426 | -1398.6698 | -896.3063 | -163.2326 | -33.0743 | -1.2155 | -1093.8287 | -46.6605 | -758.2631 | -3266.4977 | -616.6841 | -4688.1055 | -245.5904 | -4.9197 | -250.5102 | -4.3835 | -98.0768 | -20.1767
[6 empty] | CUSTOMER | 21515.5619 | 7243.1903 | 1.4542 | 1.3073 | 3417.7369 | 291.1395 | 49.2028 | 3758.0793 | 336.7198 | 101.4323 | 121.519 | 15.1397 | 574.8109 | 2.1543 | 71.6856 | 204.4246 | 61.0199 | 339.2842 | 66.6417 | 1.3126 | 67.9542 | 6.7185 | 8425.6561 | 1097.1068
|  | Total Adjustments to Taxes Other Than Income |  | 799766 |  | TOTAL | 799766 | 441983.6615 | 93.6881 | 158.248 | 103256.0458 | 1544.9538 | 186.5876 | 104987.5872 | 58316.5772 | 9653.3294 | 1650.4968 | 68.7324 | 69689.1358 | 2667.3109 | 33773.1956 | 101957.1087 | 17117.2265 | 155514.8417 | 16046.3309 | 293.1316 | 16339.4625 | 214.6233 | 9471.8174 | 1312.9345
[6 empty] | PRODUCTION | 11262929.8141 | 5734838.7499 | 1270.6605 | 2229.1961 | 1361233.9639 | 18760.4936 | 2602.604 | 1382597.0615 | 806844.9168 | 146497.1931 | 29401.7263 | 1086.9413 | 983830.7775 | 38170.0918 | 523501.4827 | 1985172.2923 | 365100.2441 | 2911944.1109 | 222785.457 | 4420.9701 | 227206.4271 | 2954.5919 | 13311.5675 | 2746.6712
[6 empty] | BULKTRAN | 4156083.3294 | 2097004.0162 | 418.8186 | 692.7405 | 502343.1474 | 6911.1622 | 924.5699 | 510178.8796 | 297860.7291 | 55006.5585 | 10962.1093 | 393.2476 | 364222.6445 | 14015.0994 | 196767.7556 | 743842.1458 | 138021.3312 | 1092646.332 | 82230.044 | 1625.0419 | 83855.0859 | 1091.7935 | 4950.2218 | 1022.7968
[6 empty] | SUBTRAN | 1150567.6182 | 577523.5952 | 84.4454 | 148.9528 | 138937.9269 | 1920.7324 | 335.6966 | 141194.3559 | 79975.402 | 14791.2369 | 3818.426 | 0 | 98585.0649 | 3582.8577 | 52187.028 | 254481.0904 | 1.4976e-154 | 310250.9761 | 22047.0411 | 438.2104 | 22485.2515 | 294.9765 | 0 | 0
[6 empty] | DISTPRI | 5503472.286 | 3571219.2019 | 557.3414 | 1008.938 | 854725.3727 | 11821.0414 | 0 | 866546.4141 | 494151.8002 | 90689.5351 | 0 | 0 | 584841.3352 | 22262.605 | 316224.3397 | -2.3189e-82 | 2.3305e-154 | 338486.9446 | 136292.7677 | 2712.8429 | 139005.6106 | 1806.5002 | 0 | 0
[6 empty] | DISTSEC | 2515515.5338 | 1854956.3195 | 431.9449 | 535.8638 | 382802.8716 | 0 | 0 | 382802.8716 | 190504.0932 | 0 | 0 | 0 | 190504.0932 | 7095.0849 | 2.438e-125 | -8.7976e-84 | 0 | 7095.0849 | 54158.2588 | 0 | 54158.2588 | 644.1596 | 20175.9988 | 4210.9386
[6 empty] | ENERGY | 2109773.8014 | 843171.6066 | 183.0456 | 561.4682 | 243028.9632 | 3360.5145 | 524.417 | 246913.8948 | 156243.974 | 26781.8758 | 5512.8155 | 220.2221 | 188758.8874 | 8318.0857 | 124192.1347 | 532231.5893 | 99327.1521 | 764068.9617 | 43328.0144 | 872.2076 | 44200.222 | 779.759 | 17506.5111 | 3629.4449
[6 empty] | CUSTOMER | 1922019.617 | 1205558.5376 | 240.7376 | 123.0075 | 303176.2849 | 13576.7774 | 2220.3289 | 318973.3912 | 18111.1341 | 5041.0585 | 5606.6789 | 673.0333 | 29431.905 | 125.564 | 3609.857 | 9472.7905 | 2860.0967 | 16068.3081 | 3797.3318 | 65.5994 | 3862.9313 | 348.5233 | 302765.6412 | 44646.6343
| Adjusted Taxes Other Than Income |  |  | 28620362 |  | TOTAL | 28620362 | 15884272.027 | 3186.994 | 5300.1669 | 3786248.5306 | 56350.7216 | 6607.6164 | 3849206.8687 | 2043692.0495 | 338807.4579 | 55301.756 | 2373.4444 | 2440174.7078 | 93569.3884 | 1216482.5976 | 3525199.9082 | 605308.824 | 5440560.7182 | 564638.9148 | 10134.8724 | 574773.7872 | 7920.3041 | 358709.9404 | 56256.4859
Other Expenses
[5 empty] | RB_GUP_EPIS_D | PRODUCTION | 0 | 0 | 0 | 0 | 0 | 0 | 0 | 0 | 0 | 0 | 0 | 0 | 0 | 0 | 0 | 0 | 0 | 0 | 0 | 0 | 0 | 0 | 0 | 0
[5 empty] | RB_GUP_EPIS_D | BULKTRAN | 0 | 0 | 0 | 0 | 0 | 0 | 0 | 0 | 0 | 0 | 0 | 0 | 0 | 0 | 0 | 0 | 0 | 0 | 0 | 0 | 0 | 0 | 0 | 0
[5 empty] | RB_GUP_EPIS_D | SUBTRAN | 0 | 0 | 0 | 0 | 0 | 0 | 0 | 0 | 0 | 0 | 0 | 0 | 0 | 0 | 0 | 0 | 0 | 0 | 0 | 0 | 0 | 0 | 0 | 0
[5 empty] | RB_GUP_EPIS_D | DISTPRI | -4668.4386 | -3056.4247 | -0.50187 | -0.9286 | -715.1222 | -9.9931 | 0 | -725.1153 | -414.7142 | -74.6255 | 0 | 0 | -489.3397 | -18.7797 | -259.6832 | 0 | 0 | -278.4629 | -113.879 | -2.2857 | -116.1648 | -1.5007 | 0 | 0
[5 empty] | RB_GUP_EPIS_D | DISTSEC | -2248.8604 | -1668.4772 | -0.41361 | -0.53573 | -336.3096 | 0 | 0 | -336.3096 | -167.8837 | 0 | 0 | 0 | -167.8837 | -6.2872 | 0 | 0 | 0 | -6.2872 | -47.5143 | 0 | -47.5143 | -0.56179 | -17.2917 | -3.5857
[5 empty] | RB_GUP_EPIS_D | ENERGY | 0 | 0 | 0 | 0 | 0 | 0 | 0 | 0 | 0 | 0 | 0 | 0 | 0 | 0 | 0 | 0 | 0 | 0 | 0 | 0 | 0 | 0 | 0 | 0
[5 empty] | RB_GUP_EPIS_D | CUSTOMER | -985.701 | -460.8439 | -0.092993 | -0.052921 | -155.7168 | -10.5317 | -1.774 | -168.0225 | -12.6959 | -3.7047 | -4.3631 | -0.54537 | -21.309 | -0.083555 | -2.6269 | -7.3341 | -2.1815 | -12.226 | -2.5567 | -0.048404 | -2.6051 | -0.24948 | -282.5469 | -37.7521
|  |  | Gain/Loss on Disposition of Utility Plant | -7903 | RB_GUP_EPIS_D | TOTAL | -7903 | -5185.7458 | -1.0085 | -1.5173 | -1207.1486 | -20.5248 | -1.774 | -1229.4475 | -595.2938 | -78.3302 | -4.3631 | -0.54537 | -678.5324 | -25.1504 | -262.3101 | -7.3341 | -2.1815 | -296.976 | -163.95 | -2.3341 | -166.2842 | -2.312 | -299.8386 | -41.3378
[5 empty] | RB_GUP | PRODUCTION | 843931.7589 | 434009.5694 | 97.0954 | 170.0071 | 101153.5139 | 1407.5499 | 196.0347 | 102757.0984 | 60165.3725 | 10797.2163 | 2189.5653 | 83.1478 | 73235.3018 | 2853.5137 | 38524.0823 | 147339.1499 | 26691.8535 | 215408.5994 | 16537.6059 | 330.2984 | 16867.9043 | 218.1578 | 969.1811 | 198.8442
[5 empty] | RB_GUP | BULKTRAN | 458300.9128 | 235690.836 | 52.7281 | 92.3231 | 54931.8677 | 764.3762 | 106.4575 | 55802.7015 | 32673.0744 | 5863.4766 | 1189.0532 | 45.1538 | 39770.7579 | 1549.6133 | 20920.675 | 80013.1838 | 14495.1303 | 116978.6025 | 8980.8208 | 179.37 | 9160.1908 | 118.4716 | 526.3181 | 107.9832
[5 empty] | RB_GUP | SUBTRAN | 126891.4567 | 64825.0605 | 10.5558 | 19.6461 | 15191.8413 | 212.318 | 38.4286 | 15442.5879 | 8770.7587 | 1578.3836 | 414.3135 | 0 | 10763.4558 | 395.9178 | 5555.11 | 27390.9777 | 0 | 33342.0055 | 2407.7846 | 48.3447 | 2456.1293 | 32.0157 | 0 | 0
[5 empty] | RB_GUP | DISTPRI | 507672.6901 | 332373.0895 | 54.5761 | 100.9815 | 77766.4807 | 1086.7036 | 0 | 78853.1843 | 45098.3934 | 8115.2019 | 0 | 0 | 53213.5952 | 2042.2126 | 28239.436 | 0 | 0 | 30281.6487 | 12383.8564 | 248.5635 | 12632.4199 | 163.1947 | 0 | 0
[5 empty] | RB_GUP | DISTSEC | 243371.449 | 180562.4291 | 44.7605 | 57.9772 | 36395.3933 | 0 | 0 | 36395.3933 | 18168.3556 | 0 | 0 | 0 | 18168.3556 | 680.3948 | 0 | 0 | 0 | 680.3948 | 5141.9941 | 0 | 5141.9941 | 60.7967 | 1871.3059 | 388.0418
[5 empty] | RB_GUP | ENERGY | 15756.018 | 6164.1261 | 0.98643 | 2.8443 | 1777.4491 | 24.7901 | 3.4656 | 1805.7049 | 1152.3337 | 205.805 | 41.9094 | 1.5829 | 1401.631 | 60.4355 | 955.4971 | 4109.4377 | 773.0282 | 5898.3986 | 316.9951 | 6.3604 | 323.3556 | 5.6735 | 127.0854 | 26.2122
[5 empty] | RB_GUP | CUSTOMER | 114699.3946 | 56799.856 | 11.4618 | 6.0747 | 18102.3795 | 1155.7657 | 194.3844 | 19452.5297 | 1409.7927 | 408.0478 | 477.9822 | 59.7227 | 2355.5455 | 9.347 | 289.6208 | 803.4455 | 238.8992 | 1341.3125 | 285.2727 | 5.3417 | 290.6144 | 27.5969 | 30327.342 | 4087.0613
|  |  | A/R Factoring | 2310623.68 | RB_GUP | TOTAL | 2310623.68 | 1310424.9668 | 272.1641 | 449.8539 | 305318.9254 | 4651.5036 | 538.7708 | 310509.1999 | 167438.081 | 26968.1311 | 4312.8237 | 189.6072 | 198908.643 | 7591.4347 | 94484.4213 | 259656.1946 | 42198.9112 | 403930.9618 | 46054.3296 | 818.2789 | 46872.6084 | 625.9069 | 33821.2325 | 4808.1427
[5 empty] | PROD_ENERGY | PRODUCTION | 0 | 0 | 0 | 0 | 0 | 0 | 0 | 0 | 0 | 0 | 0 | 0 | 0 | 0 | 0 | 0 | 0 | 0 | 0 | 0 | 0 | 0 | 0 | 0
[5 empty] | PROD_ENERGY | BULKTRAN | 0 | 0 | 0 | 0 | 0 | 0 | 0 | 0 | 0 | 0 | 0 | 0 | 0 | 0 | 0 | 0 | 0 | 0 | 0 | 0 | 0 | 0 | 0 | 0
[5 empty] | PROD_ENERGY | SUBTRAN | 0 | 0 | 0 | 0 | 0 | 0 | 0 | 0 | 0 | 0 | 0 | 0 | 0 | 0 | 0 | 0 | 0 | 0 | 0 | 0 | 0 | 0 | 0 | 0
[5 empty] | PROD_ENERGY | DISTPRI | 0 | 0 | 0 | 0 | 0 | 0 | 0 | 0 | 0 | 0 | 0 | 0 | 0 | 0 | 0 | 0 | 0 | 0 | 0 | 0 | 0 | 0 | 0 | 0
[5 empty] | PROD_ENERGY | DISTSEC | 0 | 0 | 0 | 0 | 0 | 0 | 0 | 0 | 0 | 0 | 0 | 0 | 0 | 0 | 0 | 0 | 0 | 0 | 0 | 0 | 0 | 0 | 0 | 0
[5 empty] | PROD_ENERGY | ENERGY | -126336 | -49425.6251 | -7.9095 | -22.8061 | -14252.066 | -198.7739 | -27.7884 | -14478.6284 | -9239.7225 | -1650.1996 | -336.0411 | -12.6924 | -11238.6556 | -484.5883 | -7661.4337 | -32950.5795 | -6198.3482 | -47294.9498 | -2541.7523 | -50.9998 | -2592.752 | -45.492 | -1019.0052 | -210.1765
[5 empty] | PROD_ENERGY | CUSTOMER | 0 | 0 | 0 | 0 | 0 | 0 | 0 | 0 | 0 | 0 | 0 | 0 | 0 | 0 | 0 | 0 | 0 | 0 | 0 | 0 | 0 | 0 | 0 | 0
|  |  | Gain/Loss on Disposition of Allowances | -126336 | PROD_ENERGY | TOTAL | -126336 | -49425.6251 | -7.9095 | -22.8061 | -14252.066 | -198.7739 | -27.7884 | -14478.6284 | -9239.7225 | -1650.1996 | -336.0411 | -12.6924 | -11238.6556 | -484.5883 | -7661.4337 | -32950.5795 | -6198.3482 | -47294.9498 | -2541.7523 | -50.9998 | -2592.752 | -45.492 | -1019.0052 | -210.1765
[5 empty] | PROD_DEMAND | PRODUCTION | 747078 | 384200.4969 | 85.9522 | 150.4962 | 89544.6392 | 1246.0125 | 173.5368 | 90964.1885 | 53260.4985 | 9558.0747 | 1938.28 | 73.6053 | 64830.4584 | 2526.0304 | 34102.8691 | 130429.7845 | 23628.5652 | 190687.2492 | 14639.6689 | 292.3917 | 14932.0607 | 193.1209 | 857.9531 | 176.0239
[5 empty] | PROD_DEMAND | BULKTRAN | 0 | 0 | 0 | 0 | 0 | 0 | 0 | 0 | 0 | 0 | 0 | 0 | 0 | 0 | 0 | 0 | 0 | 0 | 0 | 0 | 0 | 0 | 0 | 0
[5 empty] | PROD_DEMAND | SUBTRAN | 0 | 0 | 0 | 0 | 0 | 0 | 0 | 0 | 0 | 0 | 0 | 0 | 0 | 0 | 0 | 0 | 0 | 0 | 0 | 0 | 0 | 0 | 0 | 0
[5 empty] | PROD_DEMAND | DISTPRI | 0 | 0 | 0 | 0 | 0 | 0 | 0 | 0 | 0 | 0 | 0 | 0 | 0 | 0 | 0 | 0 | 0 | 0 | 0 | 0 | 0 | 0 | 0 | 0
[5 empty] | PROD_DEMAND | DISTSEC | 0 | 0 | 0 | 0 | 0 | 0 | 0 | 0 | 0 | 0 | 0 | 0 | 0 | 0 | 0 | 0 | 0 | 0 | 0 | 0 | 0 | 0 | 0 | 0
[5 empty] | PROD_DEMAND | ENERGY | 0 | 0 | 0 | 0 | 0 | 0 | 0 | 0 | 0 | 0 | 0 | 0 | 0 | 0 | 0 | 0 | 0 | 0 | 0 | 0 | 0 | 0 | 0 | 0
[5 empty] | PROD_DEMAND | CUSTOMER | 0 | 0 | 0 | 0 | 0 | 0 | 0 | 0 | 0 | 0 | 0 | 0 | 0 | 0 | 0 | 0 | 0 | 0 | 0 | 0 | 0 | 0 | 0 | 0
|  |  | Accretion | 747078 | PROD_DEMAND | TOTAL | 747078 | 384200.4969 | 85.9522 | 150.4962 | 89544.6392 | 1246.0125 | 173.5368 | 90964.1885 | 53260.4985 | 9558.0747 | 1938.28 | 73.6053 | 64830.4584 | 2526.0304 | 34102.8691 | 130429.7845 | 23628.5652 | 190687.2492 | 14639.6689 | 292.3917 | 14932.0607 | 193.1209 | 857.9531 | 176.0239
[5 empty] | RB_GUP | PRODUCTION | -17170.2888 | -8830.1804 | -1.9755 | -3.4589 | -2058.0278 | -28.6374 | -3.9884 | -2090.6537 | -1224.0999 | -219.6757 | -44.548 | -1.6917 | -1490.0154 | -58.0564 | -783.7951 | -2997.7018 | -543.0615 | -4382.6149 | -336.4673 | -6.7201 | -343.1875 | -4.4385 | -19.7186 | -4.0456
[5 empty] | RB_GUP | BULKTRAN | -9324.4021 | -4795.2689 | -1.0728 | -1.8784 | -1117.6212 | -15.5517 | -2.1659 | -1135.3388 | -664.7529 | -119.2959 | -24.192 | -0.91868 | -809.1595 | -31.5278 | -425.6435 | -1627.9154 | -294.912 | -2379.9986 | -182.7201 | -3.6494 | -186.3695 | -2.4104 | -10.7083 | -2.197
[5 empty] | RB_GUP | SUBTRAN | -2581.6814 | -1318.904 | -0.21476 | -0.39971 | -309.087 | -4.3197 | -0.78185 | -314.1885 | -178.4463 | -32.1131 | -8.4295 | 0 | -218.9889 | -8.0552 | -113.022 | -557.2856 | 0 | -678.3627 | -48.9878 | -0.9836 | -49.9714 | -0.65138 | 0 | 0
[5 empty] | RB_GUP | DISTPRI | -10328.9 | -6762.3263 | -1.1104 | -2.0545 | -1582.2049 | -22.1096 | 0 | -1604.3145 | -917.5534 | -165.1086 | 0 | 0 | -1082.6619 | -41.55 | -574.548 | 0 | 0 | -616.098 | -251.9569 | -5.0572 | -257.014 | -3.3203 | 0 | 0
[5 empty] | RB_GUP | DISTSEC | -4951.5355 | -3673.649 | -0.91068 | -1.1796 | -740.4857 | 0 | 0 | -740.4857 | -369.6459 | 0 | 0 | 0 | -369.6459 | -13.843 | 0 | 0 | 0 | -13.843 | -104.6169 | 0 | -104.6169 | -1.2369 | -38.0728 | -7.8949
[5 empty] | RB_GUP | ENERGY | -320.5655 | -125.4128 | -0.020069 | -0.057868 | -36.1632 | -0.50437 | -0.07051 | -36.7381 | -23.4449 | -4.1872 | -0.85267 | -0.032206 | -28.517 | -1.2296 | -19.4402 | -83.6089 | -15.7277 | -120.0064 | -6.4495 | -0.12941 | -6.5789 | -0.11543 | -2.5856 | -0.5333
[5 empty] | RB_GUP | CUSTOMER | -2333.6268 | -1155.6265 | -0.2332 | -0.12359 | -368.3036 | -23.5147 | -3.9549 | -395.7732 | -28.6831 | -8.302 | -9.7248 | -1.2151 | -47.925 | -0.19017 | -5.8925 | -16.3466 | -4.8605 | -27.2898 | -5.804 | -0.10868 | -5.9127 | -0.56147 | -617.0276 | -83.1537
|  |  | Interest Income - Corp. Borrowing Program | -47011 | RB_GUP | TOTAL | -47011 | -26661.3679 | -5.5373 | -9.1525 | -6211.8934 | -94.6376 | -10.9616 | -6317.4926 | -3406.6264 | -548.6825 | -87.7469 | -3.8577 | -4046.9135 | -154.4522 | -1922.3412 | -5282.8582 | -858.5617 | -8218.2134 | -937.0025 | -16.6484 | -953.6508 | -12.7344 | -688.1129 | -97.8245
[5 empty] | RB_GUP | PRODUCTION | 646832.7678 | 332647.2882 | 74.4189 | 130.3022 | 77529.2631 | 1078.8187 | 150.2511 | 78758.3328 | 46113.8404 | 8275.5427 | 1678.1956 | 63.7287 | 56131.3074 | 2187.0798 | 29526.8409 | 112928.3134 | 20458.0113 | 165100.2455 | 12675.273 | 253.1577 | 12928.4307 | 167.2074 | 742.8303 | 152.4045
[5 empty] | RB_GUP | BULKTRAN | 351265.4249 | 180645.5963 | 40.4135 | 70.7612 | 42102.6127 | 585.8573 | 81.5945 | 42770.0646 | 25042.3271 | 4494.0704 | 911.3516 | 34.6082 | 30482.3573 | 1187.7035 | 16034.6829 | 61326.2252 | 11109.8145 | 89658.4261 | 6883.3636 | 137.4784 | 7020.842 | 90.8027 | 403.3973 | 82.7639
[5 empty] | RB_GUP | SUBTRAN | 97256.1481 | 49685.2653 | 8.0905 | 15.0578 | 11643.8097 | 162.7315 | 29.4536 | 11835.9948 | 6722.3612 | 1209.7545 | 317.5512 | 0 | 8249.6669 | 303.4518 | 4257.7225 | 20993.8561 | 0 | 25555.0303 | 1845.4501 | 37.0539 | 1882.504 | 24.5385 | 0 | 0
[5 empty] | RB_GUP | DISTPRI | 389106.498 | 254747.8551 | 41.83 | 77.3974 | 59604.2362 | 832.9056 | 0 | 60437.1419 | 34565.7315 | 6219.9087 | 0 | 0 | 40785.6402 | 1565.2569 | 21644.1583 | 0 | 0 | 23209.4152 | 9491.6254 | 190.5119 | 9682.1373 | 125.0808 | 0 | 0
[5 empty] | RB_GUP | DISTSEC | 186532.4137 | 138392.3458 | 34.3067 | 44.4367 | 27895.304 | 0 | 0 | 27895.304 | 13925.1635 | 0 | 0 | 0 | 13925.1635 | 521.4896 | 0 | 0 | 0 | 521.4896 | 3941.0891 | 0 | 3941.0891 | 46.5977 | 1434.2652 | 297.4152
[5 empty] | RB_GUP | ENERGY | 12076.2237 | 4724.5038 | 0.75605 | 2.18 | 1362.3285 | 19.0004 | 2.6562 | 1383.9852 | 883.2079 | 157.7395 | 32.1215 | 1.2132 | 1074.2822 | 46.3209 | 732.3422 | 3149.6847 | 592.4886 | 4520.8365 | 242.9614 | 4.875 | 247.8364 | 4.3485 | 97.4048 | 20.0904
[5 empty] | RB_GUP | CUSTOMER | 87911.5238 | 43534.3352 | 8.7849 | 4.656 | 13874.5961 | 885.8384 | 148.9862 | 14909.4207 | 1080.5378 | 312.7489 | 366.3502 | 45.7746 | 1805.4114 | 7.164 | 221.9803 | 615.802 | 183.1046 | 1028.051 | 218.6477 | 4.0942 | 222.7419 | 21.1516 | 23244.4369 | 3132.5343
|  |  | Interest Expense - Corp. Borrowing Program | 1770981 | RB_GUP | TOTAL | 1770981 | 1004377.1897 | 208.6006 | 344.7912 | 234012.1503 | 3565.152 | 412.9417 | 237990.244 | 128333.1694 | 20669.7647 | 3305.5702 | 145.3247 | 152453.829 | 5818.4665 | 72417.7271 | 199013.8815 | 32343.4191 | 309593.4941 | 35298.4103 | 627.1711 | 35925.5813 | 479.7273 | 25922.3346 | 3685.2082
[5 empty] | RB_GUP | PRODUCTION | 115024.2436 | 59153.6246 | 13.2337 | 23.1712 | 13786.7858 | 191.8429 | 26.7187 | 14005.3475 | 8200.2797 | 1471.6138 | 298.4283 | 11.3327 | 9981.6544 | 388.9216 | 5250.6656 | 20081.688 | 3637.984 | 29359.2591 | 2254.0041 | 45.0182 | 2299.0223 | 29.734 | 132.0952 | 27.1016
[5 empty] | RB_GUP | BULKTRAN | 62464.4295 | 32123.6401 | 7.1866 | 12.5832 | 7486.9757 | 104.1812 | 14.5097 | 7605.6665 | 4453.1985 | 799.1665 | 162.0628 | 6.1543 | 5420.5821 | 211.2056 | 2851.3974 | 10905.4504 | 1975.6235 | 15943.6769 | 1224.047 | 24.4474 | 1248.4943 | 16.1472 | 71.7349 | 14.7176
[5 empty] | RB_GUP | SUBTRAN | 17294.756 | 8835.375 | 1.4387 | 2.6777 | 2070.5822 | 28.938 | 5.2376 | 2104.7579 | 1195.4164 | 215.1268 | 56.4691 | 0 | 1467.0124 | 53.9619 | 757.1374 | 3733.2716 | 0 | 4544.3709 | 328.1706 | 6.5892 | 334.7598 | 4.3636 | 0 | 0
[5 empty] | RB_GUP | DISTPRI | 69193.5889 | 45301.0126 | 7.4385 | 13.7633 | 10599.2345 | 148.113 | 0 | 10747.3475 | 6146.7157 | 1106.0669 | 0 | 0 | 7252.7826 | 278.3447 | 3848.9128 | 0 | 0 | 4127.2576 | 1687.866 | 33.8781 | 1721.7441 | 22.2427 | 0 | 0
[5 empty] | RB_GUP | DISTSEC | 33170.4744 | 24609.8771 | 6.1007 | 7.902 | 4960.5345 | 0 | 0 | 4960.5345 | 2476.2682 | 0 | 0 | 0 | 2476.2682 | 92.7349 | 0 | 0 | 0 | 92.7349 | 700.8315 | 0 | 700.8315 | 8.2863 | 255.0509 | 52.8884
[5 empty] | RB_GUP | ENERGY | 2147.477 | 840.1437 | 0.13445 | 0.38766 | 242.2586 | 3.3788 | 0.47235 | 246.1098 | 157.0581 | 28.0503 | 5.7121 | 0.21575 | 191.0362 | 8.2371 | 130.2301 | 560.0986 | 105.3604 | 803.9262 | 43.2051 | 0.8669 | 44.072 | 0.77328 | 17.3212 | 3.5726
[5 empty] | RB_GUP | CUSTOMER | 15633.0307 | 7741.5744 | 1.5622 | 0.82795 | 2467.2759 | 157.5259 | 26.4938 | 2651.2955 | 192.1486 | 55.6152 | 65.1469 | 8.1399 | 321.0506 | 1.274 | 39.4741 | 109.5061 | 32.5609 | 182.8151 | 38.8814 | 0.72805 | 39.6095 | 3.7613 | 4133.4854 | 557.0487
|  |  | Other Interest Expense | 314928 | RB_GUP | TOTAL | 314928 | 178605.2474 | 37.0948 | 61.3131 | 41613.6472 | 633.9798 | 73.4321 | 42321.0591 | 22821.0852 | 3675.6395 | 587.8192 | 25.8426 | 27110.3865 | 1034.6797 | 12877.8174 | 35390.0147 | 5751.5288 | 55054.0406 | 6277.0057 | 111.5279 | 6388.5335 | 85.3084 | 4609.6875 | 655.329
[5 empty] | CUST_DEP_FXNL | PRODUCTION | 250692.8582 | 164693.9617 | 0 | 0 | 33704.4319 | 2971.2078 | 1949.2618 | 38624.9015 | 12082.0869 | 5880.8656 | 1603.147 | 0 | 19566.0995 | 0 | 16049.3036 | 7873.2412 | 3561.463 | 27484.0078 | 245.3254 | 0 | 245.3254 | 0 | 78.5624 | 0
[5 empty] | CUST_DEP_FXNL | BULKTRAN | 136139.8769 | 89437.7918 | 0 | 0 | 18303.3423 | 1613.5277 | 1058.5553 | 20975.4254 | 6561.2313 | 3193.6304 | 870.5961 | 0 | 10625.4577 | 0 | 8715.646 | 4275.5988 | 1934.0684 | 14925.3133 | 133.225 | 0 | 133.225 | 0 | 42.6637 | 0
[5 empty] | CUST_DEP_FXNL | SUBTRAN | 37229.4563 | 24599.218 | 0 | 0 | 5061.9337 | 448.1838 | 382.1128 | 5892.2303 | 1761.2966 | 859.6903 | 303.3504 | 0 | 2924.3373 | 0 | 2314.2835 | 1463.6692 | 0 | 3777.9527 | 35.718 | 0 | 35.718 | 0 | 0 | 0
[5 empty] | CUST_DEP_FXNL | DISTPRI | 179756.5341 | 126125.8846 | 0 | 0 | 25911.8537 | 2293.9311 | 0 | 28205.7848 | 9056.4171 | 4420.0663 | 0 | 0 | 13476.4834 | 0 | 11764.6743 | 0 | 0 | 11764.6743 | 183.707 | 0 | 183.707 | 0 | 0 | 0
[5 empty] | CUST_DEP_FXNL | DISTSEC | 84521.5841 | 68518.1708 | 0 | 0 | 12126.9742 | 0 | 0 | 12126.9742 | 3648.4716 | 0 | 0 | 0 | 3648.4716 | 0 | 0 | 0 | 0 | 0 | 76.2784 | 0 | 76.2784 | 0 | 151.6892 | 0
[5 empty] | CUST_DEP_FXNL | ENERGY | 4128.1341 | 2339.1059 | 0 | 0 | 592.2475 | 52.3297 | 34.4604 | 679.0375 | 231.4055 | 112.0948 | 30.6851 | 0 | 374.1853 | 0 | 398.0644 | 219.5927 | 103.1442 | 720.8013 | 4.7024 | 0 | 4.7024 | 0 | 10.3016 | 0
[5 empty] | CUST_DEP_FXNL | CUSTOMER | 35471.5563 | 21553.8872 | 0 | 0 | 6031.7274 | 2439.7148 | 1932.8524 | 10404.2946 | 283.107 | 222.2494 | 349.9671 | 0 | 855.3234 | 0 | 120.6573 | 42.9331 | 31.876 | 195.4664 | 4.2318 | 0 | 4.2318 | 0 | 2458.3528 | 0
|  |  | Interest on Customer Deposits | 727940 | CUST_DEP_FXNL | TOTAL | 727940 | 497268.02 | 0 | 0 | 101732.5106 | 9818.8948 | 5357.2428 | 116908.6483 | 33624.0159 | 14688.5967 | 3157.7456 | 0 | 51470.3582 | 0 | 39362.6291 | 13875.035 | 5630.5517 | 58868.2158 | 683.1881 | 0 | 683.1881 | 0 | 2741.5697 | 0
[6 empty] | PRODUCTION | 2586389.3397 | 1365874.7604 | 268.7247 | 470.5179 | 313660.6059 | 6866.7944 | 2491.8146 | 323019.215 | 178597.9779 | 35763.6374 | 7663.0681 | 230.1228 | 222254.8062 | 7897.4891 | 122669.9663 | 415654.4753 | 77434.8156 | 623656.7462 | 46015.4098 | 914.146 | 46929.5558 | 603.7815 | 2760.9034 | 550.3286
[6 empty] | BULKTRAN | 998846.242 | 533102.5954 | 99.2554 | 173.7892 | 121707.1772 | 3052.3907 | 1258.9511 | 126018.5191 | 68065.0783 | 14231.0479 | 3108.8718 | 84.9975 | 85489.9955 | 2916.9946 | 48096.7579 | 154892.5428 | 29219.7247 | 235126.0201 | 17038.7363 | 337.6464 | 17376.3827 | 223.011 | 1033.4057 | 203.2678
[6 empty] | SUBTRAN | 276090.1356 | 146626.0148 | 19.8702 | 36.9819 | 33659.0799 | 847.8516 | 454.4508 | 34961.3823 | 18271.3868 | 3830.8421 | 1083.2548 | 0 | 23185.4837 | 745.2762 | 12771.2314 | 53024.489 | 0 | 66540.9966 | 4568.1355 | 91.0042 | 4659.1397 | 60.2664 | 0 | 0
[6 empty] | DISTPRI | 1130731.9725 | 748729.0908 | 102.2323 | 189.1591 | 171584.4779 | 4329.5507 | 0 | 175914.0286 | 93534.99 | 19621.5097 | 0 | 0 | 113156.4998 | 3825.4846 | 64662.9503 | 0 | 0 | 68488.4349 | 23381.2189 | 465.6106 | 23846.8296 | 305.6973 | 0 | 0
[6 empty] | DISTSEC | 540395.5253 | 406740.6966 | 83.8436 | 108.6006 | 80301.4107 | 0 | 0 | 80301.4107 | 37680.7293 | 0 | 0 | 0 | 37680.7293 | 1274.4891 | 0 | 0 | 0 | 1274.4891 | 9708.0619 | 0 | 9708.0619 | 113.8821 | 3656.9467 | 726.8648
[6 empty] | ENERGY | -92548.7126 | -35483.1584 | -6.0526 | -17.4521 | -10313.9456 | -99.7793 | 13.1957 | -10400.5291 | -6839.1622 | -1150.6973 | -226.4656 | -9.7127 | -8226.0378 | -370.8244 | -5464.74 | -24995.3748 | -4640.0545 | -35470.9937 | -1940.3377 | -39.0268 | -1979.3646 | -34.8121 | -769.4777 | -160.8346
[6 empty] | CUSTOMER | 250396.1776 | 128013.1823 | 21.4827 | 11.3821 | 39951.9585 | 4604.7983 | 2296.9879 | 46853.7448 | 2924.2072 | 986.6545 | 1245.3585 | 111.8768 | 5268.0969 | 17.5112 | 663.2132 | 1548.0061 | 479.3987 | 2708.1292 | 538.673 | 10.0068 | 548.6798 | 51.6989 | 59264.0425 | 7655.7385
|  | Total Other Expenses |  | 5690300.68 |  | TOTAL | 5690300.68 | 3293603.182 | 589.3565 | 972.9786 | 750550.7646 | 19601.6065 | 6515.4002 | 776667.7713 | 392235.2073 | 73282.9944 | 12874.0876 | 417.2844 | 478809.5736 | 16306.4203 | 243399.3791 | 600124.1384 | 102493.8846 | 962323.8224 | 99309.8977 | 1779.3873 | 101089.285 | 1323.5251 | 65945.8206 | 8975.365
Other Expense Adjustments
[5 empty] | CUST_DEP_FXNL | PRODUCTION | -76005.8015 | -49932.4019 | 0 | 0 | -10218.6092 | -900.8196 | -590.983 | -11710.4118 | -3663.0828 | -1782.9782 | -486.0468 | 0 | -5932.1078 | 0 | -4865.8753 | -2387.0325 | -1079.7749 | -8332.6827 | -74.3785 | 0 | -74.3785 | 0 | -23.8188 | 0
[5 empty] | CUST_DEP_FXNL | BULKTRAN | -41275.2901 | -27116.014 | 0 | 0 | -5549.2614 | -489.1941 | -320.9359 | -6359.3914 | -1989.2535 | -968.2543 | -263.9499 | 0 | -3221.4577 | 0 | -2642.4353 | -1296.2887 | -586.3766 | -4525.1006 | -40.3916 | 0 | -40.3916 | 0 | -12.9349 | 0
[5 empty] | CUST_DEP_FXNL | SUBTRAN | -11287.3366 | -7458.0636 | 0 | 0 | -1534.692 | -135.8817 | -115.8501 | -1786.4238 | -533.9951 | -260.6434 | -91.9707 | 0 | -886.6092 | 0 | -701.6513 | -443.7596 | 0 | -1145.4109 | -10.8291 | 0 | -10.8291 | 0 | 0 | 0
[5 empty] | CUST_DEP_FXNL | DISTPRI | -54499.1171 | -38239.2184 | 0 | 0 | -7856.0324 | -695.4808 | 0 | -8551.5132 | -2745.7513 | -1340.0888 | 0 | 0 | -4085.84 | 0 | -3566.8487 | 0 | 0 | -3566.8487 | -55.6968 | 0 | -55.6968 | 0 | 0 | 0
[5 empty] | CUST_DEP_FXNL | DISTSEC | -25625.5036 | -20773.5415 | 0 | 0 | -3676.6919 | 0 | 0 | -3676.6919 | -1106.1544 | 0 | 0 | 0 | -1106.1544 | 0 | 0 | 0 | 0 | 0 | -23.1263 | 0 | -23.1263 | 0 | -45.9896 | 0
[5 empty] | CUST_DEP_FXNL | ENERGY | -1251.5799 | -709.177 | 0 | 0 | -179.5593 | -15.8655 | -10.4478 | -205.8726 | -70.1582 | -33.9852 | -9.3032 | 0 | -113.4466 | 0 | -120.6863 | -66.5767 | -31.2716 | -218.5347 | -1.4257 | 0 | -1.4257 | 0 | -3.1233 | 0
[5 empty] | CUST_DEP_FXNL | CUSTOMER | -10754.3712 | -6534.7712 | 0 | 0 | -1828.7169 | -739.6799 | -586.0079 | -3154.4048 | -85.8332 | -67.3822 | -106.104 | 0 | -259.3195 | 0 | -36.5812 | -13.0166 | -9.6643 | -59.2621 | -1.283 | 0 | -1.283 | 0 | -745.3307 | 0
|  |  | Adj 15 - Interest on Customer Deposits | -220699 | CUST_DEP_FXNL | TOTAL | -220699 | -150763.1876 | 0 | 0 | -30843.5631 | -2976.9215 | -1624.2247 | -35444.7094 | -10194.2285 | -4453.3321 | -957.3746 | 0 | -15604.9353 | 0 | -11934.0782 | -4206.6741 | -1707.0873 | -17847.8396 | -207.131 | 0 | -207.131 | 0 | -831.1972 | 0
[5 empty] | PROD_DEMAND | PRODUCTION | -150304 | -77296.9777 | -17.2927 | -30.2782 | -18015.4113 | -250.6842 | -34.9137 | -18301.0092 | -10715.4353 | -1922.9811 | -389.9609 | -14.8086 | -13043.1859 | -508.21 | -6861.1278 | -26241.0596 | -4753.8113 | -38364.2087 | -2945.3428 | -58.826 | -3004.1688 | -38.8538 | -172.6109 | -35.4141
[5 empty] | PROD_DEMAND | BULKTRAN | 0 | 0 | 0 | 0 | 0 | 0 | 0 | 0 | 0 | 0 | 0 | 0 | 0 | 0 | 0 | 0 | 0 | 0 | 0 | 0 | 0 | 0 | 0 | 0
[5 empty] | PROD_DEMAND | SUBTRAN | 0 | 0 | 0 | 0 | 0 | 0 | 0 | 0 | 0 | 0 | 0 | 0 | 0 | 0 | 0 | 0 | 0 | 0 | 0 | 0 | 0 | 0 | 0 | 0
[5 empty] | PROD_DEMAND | DISTPRI | 0 | 0 | 0 | 0 | 0 | 0 | 0 | 0 | 0 | 0 | 0 | 0 | 0 | 0 | 0 | 0 | 0 | 0 | 0 | 0 | 0 | 0 | 0 | 0
[5 empty] | PROD_DEMAND | DISTSEC | 0 | 0 | 0 | 0 | 0 | 0 | 0 | 0 | 0 | 0 | 0 | 0 | 0 | 0 | 0 | 0 | 0 | 0 | 0 | 0 | 0 | 0 | 0 | 0
[5 empty] | PROD_DEMAND | ENERGY | 0 | 0 | 0 | 0 | 0 | 0 | 0 | 0 | 0 | 0 | 0 | 0 | 0 | 0 | 0 | 0 | 0 | 0 | 0 | 0 | 0 | 0 | 0 | 0
[5 empty] | PROD_DEMAND | CUSTOMER | 0 | 0 | 0 | 0 | 0 | 0 | 0 | 0 | 0 | 0 | 0 | 0 | 0 | 0 | 0 | 0 | 0 | 0 | 0 | 0 | 0 | 0 | 0 | 0
|  |  | Adj 39 - ARO Depreciation | -150304 | PROD_DEMAND | TOTAL | -150304 | -77296.9777 | -17.2927 | -30.2782 | -18015.4113 | -250.6842 | -34.9137 | -18301.0092 | -10715.4353 | -1922.9811 | -389.9609 | -14.8086 | -13043.1859 | -508.21 | -6861.1278 | -26241.0596 | -4753.8113 | -38364.2087 | -2945.3428 | -58.826 | -3004.1688 | -38.8538 | -172.6109 | -35.4141
[6 empty] | PRODUCTION | -226309.8015 | -127229.3796 | -17.2927 | -30.2782 | -28234.0205 | -1151.5038 | -625.8967 | -30011.421 | -14378.5181 | -3705.9593 | -876.0078 | -14.8086 | -18975.2937 | -508.21 | -11727.0031 | -28628.0922 | -5833.5862 | -46696.8914 | -3019.7213 | -58.826 | -3078.5473 | -38.8538 | -196.4296 | -35.4141
[6 empty] | BULKTRAN | -41275.2901 | -27116.014 | 0 | 0 | -5549.2614 | -489.1941 | -320.9359 | -6359.3914 | -1989.2535 | -968.2543 | -263.9499 | 0 | -3221.4577 | 0 | -2642.4353 | -1296.2887 | -586.3766 | -4525.1006 | -40.3916 | 0 | -40.3916 | 0 | -12.9349 | 0
[6 empty] | SUBTRAN | -11287.3366 | -7458.0636 | 0 | 0 | -1534.692 | -135.8817 | -115.8501 | -1786.4238 | -533.9951 | -260.6434 | -91.9707 | 0 | -886.6092 | 0 | -701.6513 | -443.7596 | 0 | -1145.4109 | -10.8291 | 0 | -10.8291 | 0 | 0 | 0
[6 empty] | DISTPRI | -54499.1171 | -38239.2184 | 0 | 0 | -7856.0324 | -695.4808 | 0 | -8551.5132 | -2745.7513 | -1340.0888 | 0 | 0 | -4085.84 | 0 | -3566.8487 | 0 | 0 | -3566.8487 | -55.6968 | 0 | -55.6968 | 0 | 0 | 0
[6 empty] | DISTSEC | -25625.5036 | -20773.5415 | 0 | 0 | -3676.6919 | 0 | 0 | -3676.6919 | -1106.1544 | 0 | 0 | 0 | -1106.1544 | 0 | 0 | 0 | 0 | 0 | -23.1263 | 0 | -23.1263 | 0 | -45.9896 | 0
[6 empty] | ENERGY | -1251.5799 | -709.177 | 0 | 0 | -179.5593 | -15.8655 | -10.4478 | -205.8726 | -70.1582 | -33.9852 | -9.3032 | 0 | -113.4466 | 0 | -120.6863 | -66.5767 | -31.2716 | -218.5347 | -1.4257 | 0 | -1.4257 | 0 | -3.1233 | 0
[6 empty] | CUSTOMER | -10754.3712 | -6534.7712 | 0 | 0 | -1828.7169 | -739.6799 | -586.0079 | -3154.4048 | -85.8332 | -67.3822 | -106.104 | 0 | -259.3195 | 0 | -36.5812 | -13.0166 | -9.6643 | -59.2621 | -1.283 | 0 | -1.283 | 0 | -745.3307 | 0
|  | Total Adjustments to Other Expenses |  | -371003 |  | TOTAL | -371003 | -228060.1652 | -17.2927 | -30.2782 | -48858.9744 | -3227.6058 | -1659.1384 | -53745.7186 | -20909.6638 | -6376.3132 | -1347.3356 | -14.8086 | -28648.1212 | -508.21 | -18795.206 | -30447.7337 | -6460.8986 | -56212.0483 | -3152.4738 | -58.826 | -3211.2998 | -38.8538 | -1003.8081 | -35.4141
[6 empty] | PRODUCTION | 2360079.5382 | 1238645.3808 | 251.4321 | 440.2396 | 285426.5854 | 5715.2906 | 1865.9179 | 293007.794 | 164219.4599 | 32057.6781 | 6787.0604 | 215.3142 | 203279.5125 | 7389.2791 | 110942.9632 | 387026.3831 | 71601.2294 | 576959.8548 | 42995.6886 | 855.3199 | 43851.0085 | 564.9276 | 2564.4738 | 514.9145
[6 empty] | BULKTRAN | 957570.9518 | 505986.5814 | 99.2554 | 173.7892 | 116157.9158 | 2563.1966 | 938.0152 | 119659.1277 | 66075.8248 | 13262.7936 | 2844.9219 | 84.9975 | 82268.5378 | 2916.9946 | 45454.3226 | 153596.2542 | 28633.3482 | 230600.9195 | 16998.3448 | 337.6464 | 17335.9912 | 223.011 | 1020.4708 | 203.2678
[6 empty] | SUBTRAN | 264802.799 | 139167.9512 | 19.8702 | 36.9819 | 32124.3879 | 711.9699 | 338.6007 | 33174.9585 | 17737.3917 | 3570.1986 | 991.2842 | 0 | 22298.8744 | 745.2762 | 12069.5801 | 52580.7294 | 0 | 65395.5858 | 4557.3064 | 91.0042 | 4648.3106 | 60.2664 | 0 | 0
[6 empty] | DISTPRI | 1076232.8554 | 710489.8725 | 102.2323 | 189.1591 | 163728.4456 | 3634.0699 | 0 | 167362.5155 | 90789.2388 | 18281.421 | 0 | 0 | 109070.6597 | 3825.4846 | 61096.1016 | 0 | 0 | 64921.5862 | 23325.5221 | 465.6106 | 23791.1327 | 305.6973 | 0 | 0
[6 empty] | DISTSEC | 514770.0217 | 385967.1551 | 83.8436 | 108.6006 | 76624.7188 | 0 | 0 | 76624.7188 | 36574.5749 | 0 | 0 | 0 | 36574.5749 | 1274.4891 | 0 | 0 | 0 | 1274.4891 | 9684.9356 | 0 | 9684.9356 | 113.8821 | 3610.9571 | 726.8648
[6 empty] | ENERGY | -93800.2925 | -36192.3354 | -6.0526 | -17.4521 | -10493.5049 | -115.6447 | 2.7479 | -10606.4017 | -6909.3204 | -1184.6825 | -235.7688 | -9.7127 | -8339.4844 | -370.8244 | -5585.4264 | -25061.9515 | -4671.3261 | -35689.5284 | -1941.7634 | -39.0268 | -1980.7903 | -34.8121 | -772.601 | -160.8346
[6 empty] | CUSTOMER | 239641.8064 | 121478.4111 | 21.4827 | 11.3821 | 38123.2416 | 3865.1184 | 1710.98 | 43699.34 | 2838.3739 | 919.2723 | 1139.2544 | 111.8768 | 5008.7775 | 17.5112 | 626.6319 | 1534.9895 | 469.7345 | 2648.8671 | 537.3899 | 10.0068 | 547.3968 | 51.6989 | 58518.7118 | 7655.7385
| Total Adjusted Other Expenses |  |  | 5319297.68 |  | TOTAL | 5319297.68 | 3065543.0168 | 572.0638 | 942.7004 | 701691.7901 | 16374.0007 | 4856.2618 | 722922.0527 | 371325.5435 | 66906.6812 | 11526.752 | 402.4758 | 450161.4524 | 15798.2104 | 224604.1731 | 569676.4047 | 96032.9859 | 906111.7741 | 96157.4239 | 1720.5612 | 97877.9851 | 1284.6712 | 64942.0125 | 8939.9509
[6 empty] | PRODUCTION | 187657248.6238 | 99767134.6229 | 26827.5223 | 53082.7589 | 22989227.5925 | 319919.1742 | 54809.1626 | 23363955.9293 | 13465265.0837 | 2229784.7905 | 467389.5587 | 19738.2221 | 16182177.655 | 656449.3731 | 7927885.4557 | 30217783.5039 | 5333756.8197 | 44135875.1524 | 3737643.2834 | 75321.3332 | 3812964.6165 | 49662.5622 | 220138.0284 | 45429.7759
[6 empty] | BULKTRAN | 21955839.1935 | 11312172.0507 | 2533.7188 | 4498.7074 | 2649979.3919 | 37666.8248 | 5954.1113 | 2693600.328 | 1567522.4562 | 281003.9913 | 57177.3498 | 2155.3246 | 1907859.1219 | 74337.3874 | 1000952.9585 | 3794029.5044 | 689765.9619 | 5559085.8121 | 431042.09 | 8595.0466 | 439637.1366 | 5703.1109 | 25505.6329 | 5243.5742
[6 empty] | SUBTRAN | 6363310.6552 | 3258011.4462 | 539.6301 | 1023.671 | 766981.6087 | 10940.6707 | 2238.9552 | 780161.2347 | 440494.6487 | 79160.1713 | 20850.5832 | 0 | 540505.4032 | 19884.5998 | 278155.4704 | 1360022.5606 | 1.9348e-154 | 1658062.6308 | 120968.2748 | 2425.4212 | 123393.696 | 1612.9432 | 0 | 0
[6 empty] | DISTPRI | 58693636.655 | 38728957.9845 | 7600.2822 | 15627.6605 | 9005161.9025 | 126584.5964 | 0 | 9131746.4989 | 5161175.6365 | 880500.6474 | 0 | 0 | 6041676.2839 | 238067.5483 | 3055519.1238 | -3.1088e-82 | 3.0107e-154 | 3293586.6721 | 1426736.4158 | 28796.8094 | 1455533.2252 | 18908.0478 | 0 | 0
[6 empty] | DISTSEC | 25584698.2191 | 19023628.5069 | 5150.0371 | 5955.0989 | 3814815.9551 | 0 | 0 | 3814815.9551 | 1883525.8793 | 0 | 0 | 0 | 1883525.8793 | 71709.4513 | 3.274e-125 | -1.1794e-83 | 0 | 71709.4513 | 536281.5329 | 0 | 536281.5329 | 6374.4598 | 196367.5507 | 40889.7471
[6 empty] | ENERGY | 182133032.7132 | 75865524.8393 | 17875.0308 | 52460.0323 | 21512323.4157 | 298270.0427 | 53069.1377 | 21863662.596 | 13681250.0729 | 2188807.644 | 466189.4272 | 20365.2013 | 16356612.3455 | 744643.8956 | 10117702.004 | 43432887.117 | 7868461.8059 | 62163694.8225 | 3813167.3785 | 77473.6156 | 3890640.994 | 68856.1726 | 1534821.1479 | 318884.7323
[6 empty] | CUSTOMER | 18986121.8283 | 12518317.9583 | 3040.111 | 6559.34 | 3107263.8758 | 156030.2317 | 31091.1613 | 3294385.2689 | 197383.8174 | 52377.1333 | 60495.5697 | 8141.5108 | 318398.0313 | 1389.7867 | 37327.3145 | 98452.222 | 28679.6207 | 165848.9439 | 41108.6839 | 749.3894 | 41858.0733 | 3829.4717 | 2200828.865 | 433055.765
| Total Operating Expense Before Income Tax |  |  | 501373887.8881 |  | TOTAL | 501373887.8881 | 260473747.4088 | 63566.3323 | 139207.269 | 63845753.7423 | 949411.5406 | 147162.528 | 64942327.8109 | 36396617.5948 | 5711634.3778 | 1072102.4886 | 50400.2588 | 43230754.72 | 1806482.0421 | 22417542.3268 | 78903174.9079 | 13920664.2082 | 117047863.4851 | 10106947.6592 | 193361.6153 | 10300309.2745 | 154946.7681 | 4177661.2249 | 843503.5944
[6 empty] | PRODUCTION | 13273424.1357 | -3363925.0583 | 11357.1314 | 24709.3923 | 5146254.7265 | 26832.9913 | 9631.1144 | 5182718.8322 | 2093397.9068 | 684601.8706 | 69351.1287 | -2765.5757 | 2844585.3303 | 93061.265 | 2467012.435 | 3284568.1744 | 1709263.2769 | 7553905.1513 | 849623.2131 | 10354.7332 | 859977.9463 | 15505.5047 | 116765.3469 | 27824.5585
[6 empty] | BULKTRAN | 12691424.894 | -3565756.0383 | -28761.1802 | -79026.9982 | 2748047.2795 | 17032.2384 | -12610.7259 | 2752468.792 | 1412406.6401 | 616745.9112 | 80902.1614 | -3357.384 | 2106697.3286 | 37050.42 | 2300679.9377 | 6713650.8805 | 1887729.811 | 10939111.0492 | 477742.525 | 5104.4162 | 482846.9411 | 8089.5058 | 61331.1006 | 14424.3934
[6 empty] | SUBTRAN | 3229920.7195 | -940358.2429 | -5498.6258 | -16047.5349 | 725801.3521 | 4481.7811 | -3976.5019 | 726306.6314 | 362260.6317 | 158578.0115 | 26905.9561 | 0 | 547744.5993 | 9040.1776 | 583783.4885 | 2199082.4119 | 3.1158e-152 | 2791906.0781 | 122462.8511 | 1314.4359 | 123777.287 | 2090.5274 | 0 | 0
[6 empty] | DISTPRI | 5837589.8204 | -3618751.6255 | -11637.9548 | -36297.092 | 3903939.5289 | 22595.9037 | 0 | 3926535.4326 | 1755725.2553 | 675630.6867 | 0 | 0 | 2431355.942 | 57782.9758 | 2425530.7858 | -4.9394e-80 | 4.8485e-152 | 2483313.7616 | 644339.9592 | 7441.5543 | 651781.5134 | 11289.843 | 0 | 0
[6 empty] | DISTSEC | 1022505.2376 | -2011792.4156 | -11552.6674 | -28249.726 | 1809111.638 | 0 | 0 | 1809111.638 | 707088.9032 | 0 | 0 | 0 | 707088.9032 | 18820.8919 | 5.5024e-123 | -1.8739e-81 | 0 | 18820.8919 | 265545.9572 | 0 | 265545.9572 | 4162.187 | 217397.0143 | 51973.455
[6 empty] | ENERGY | -7770083.2232 | 1282090.0911 | 27470.7957 | 111160.9066 | 232946.378 | -1319.4427 | 19615.2456 | 251242.1809 | -206078.7827 | -209569.6766 | -40446.9886 | 1926.3183 | -454169.1297 | 20060.1939 | -1077926.0699 | -6744319.5158 | -1263076.2207 | -9065261.6125 | 16044.7737 | 964.4817 | 17009.2554 | 1304.0125 | 46521.4666 | 12548.8101
[6 empty] | CUSTOMER | 4723677.4304 | -475183.1727 | 208.3733 | 11388.1105 | 911596.2951 | 23598.5392 | -3744.6163 | 931450.218 | 53440.6893 | 32274.2747 | 22236.366 | -2959.4519 | 104991.8781 | 273.2285 | 23527.9094 | 38268.3861 | 21568.7295 | 83638.2534 | 14721.4625 | 160.7106 | 14882.1731 | 1905.6923 | 3502841.675 | 547554.2295
| Gross Operating Income |  |  | 33008459.0144 |  | TOTAL | 33008459.0144 | -12693676.4621 | -18414.1278 | -12362.9418 | 15477697.1982 | 93222.011 | 8914.516 | 15579833.7252 | 6178241.2436 | 1958261.078 | 158948.6236 | -7156.0932 | 8288294.8519 | 236089.1528 | 6722608.4865 | 5491250.337 | 2355485.5967 | 14805433.573 | 2390480.7418 | 25340.3318 | 2415821.0736 | 44347.2726 | 3944856.6034 | 654325.4464
[5 empty] | RATEBASE | PRODUCTION | 510245.9657 | 261302.4598 | 60.5657 | 106.7943 | 61063.2432 | 744.1803 | 40.1395 | 61847.563 | 36630.7155 | 6394.0377 | 1281.2299 | 51.4693 | 44357.4524 | 1763.6804 | 23018.2636 | 90281.9742 | 16247.4786 | 131311.3967 | 10202.7241 | 204.067 | 10406.791 | 134.7688 | 595.323 | 122.8511
[5 empty] | RATEBASE | BULKTRAN | 265213.4849 | 135579.7778 | 31.182 | 54.61 | 31706.4262 | 383.9878 | 18.4011 | 32108.8151 | 19040.244 | 3331.6773 | 666.2733 | 26.6967 | 23064.8913 | 916.1758 | 12000.0408 | 47117.8432 | 8486.8273 | 68520.8871 | 5304.0027 | 106.0472 | 5410.0499 | 70.0437 | 309.3831 | 63.8449
[5 empty] | RATEBASE | SUBTRAN | 70214.1871 | 35637.1257 | 5.9742 | 11.1224 | 8381.2411 | 101.2445 | 5.6625 | 8488.1481 | 4887.4917 | 856.598 | 221.5902 | 0 | 5965.68 | 223.9814 | 3044.7251 | 15431.353 | 2.0684e-157 | 18700.0595 | 1360.6156 | 27.3495 | 1387.9651 | 18.1121 | 0 | 0
[5 empty] | RATEBASE | DISTPRI | 295147.7838 | 192918.1099 | 32.7066 | 60.711 | 45280.2299 | 551.3677 | 0 | 45831.5976 | 26503.4648 | 4645.3289 | 0 | 0 | 31148.7937 | 1218.0141 | 16316.3213 | -3.0462e-85 | 3.2188e-157 | 17534.3354 | 7375.989 | 148.2256 | 7524.2147 | 97.3148 | 0 | 0
[5 empty] | RATEBASE | DISTSEC | 140121.402 | 103720.4984 | 26.4848 | 34.2203 | 20974.1324 | 0 | 0 | 20974.1324 | 10569.1292 | 0 | 0 | 0 | 10569.1292 | 401.7194 | 3.1901e-128 | -1.1557e-86 | 0 | 401.7194 | 3031.9657 | 0 | 3031.9657 | 35.8904 | 1098.2743 | 229.087
[5 empty] | RATEBASE | ENERGY | 31276.4844 | 12768.3046 | 2.7558 | 8.0545 | 3640.6982 | 48.7057 | 7.0506 | 3696.4545 | 2334.376 | 382.8693 | 80.1353 | 3.412 | 2800.7926 | 126.248 | 1777.3054 | 7697.0713 | 1408.4211 | 11009.0458 | 650.6836 | 13.1775 | 663.861 | 11.7234 | 261.2387 | 54.2535
[5 empty] | RATEBASE | CUSTOMER | 67260.6921 | 33593.3103 | 7.0256 | 4.3167 | 10610.1385 | 584.0496 | 34.6033 | 11228.7915 | 827.2407 | 232.8462 | 268.8159 | 35.5062 | 1364.4089 | 5.5754 | 166.8566 | 474.4537 | 140.1886 | 787.0743 | 169.804 | 3.1791 | 172.9831 | 16.42 | 17673.1875 | 2413.1743
|  |  | Allowance for Borrowed Funds Used During Construction | 1379480 | RATEBASE | TOTAL | 1379480 | 775519.5865 | 166.6947 | 279.8292 | 181656.1095 | 2413.5356 | 105.8571 | 184175.5022 | 100792.662 | 15843.3573 | 2518.0446 | 117.0841 | 119271.148 | 4655.3945 | 56323.5128 | 161002.6954 | 26282.9155 | 248264.5182 | 28095.7847 | 502.0459 | 28597.8305 | 384.2732 | 19937.4066 | 2883.2109
[5 empty] | RATEBASE | PRODUCTION | -12092669.5983 | -6192786.4664 | -1435.3887 | -2530.9915 | -1447179.7405 | -17636.8411 | -951.2929 | -1465767.8746 | -868136.4864 | -151536.691 | -30364.7473 | -1219.8051 | -1051257.7299 | -41798.6726 | -545525.638 | -2139654.5164 | -385060.1536 | -3112038.9805 | -241801.365 | -4836.3229 | -246637.6879 | -3193.9773 | -14108.9678 | -2911.5337
[5 empty] | RATEBASE | BULKTRAN | -6285476.5372 | -3213198.2762 | -739.0034 | -1294.2411 | -751432.3712 | -9100.3908 | -436.1008 | -760968.8629 | -451247.82 | -78959.7087 | -15790.4676 | -632.7041 | -546630.7004 | -21713.0789 | -284397.2097 | -1116678.1279 | -201135.1484 | -1623923.565 | -125703.2027 | -2513.2849 | -128216.4876 | -1660.0142 | -7332.2823 | -1513.1042
[5 empty] | RATEBASE | SUBTRAN | -1664054.2451 | -844588.7198 | -141.5868 | -263.5974 | -198632.7884 | -2399.4619 | -134.2003 | -201166.4507 | -115832.0236 | -20301.1039 | -5251.6194 | 0 | -141384.7469 | -5308.2886 | -72159.0314 | -365718.2342 | -4.9022e-156 | -443185.5543 | -32246.1628 | -648.175 | -32894.3378 | -429.2515 | 0 | 0
[5 empty] | RATEBASE | DISTPRI | -6994910.0462 | -4572098.7912 | -775.135 | -1438.8308 | -1073127.2694 | -13067.2422 | 0 | -1086194.5115 | -628123.817 | -110092.8395 | 0 | 0 | -738216.6565 | -28866.5534 | -386691.7051 | 7.2193e-84 | -7.6283e-156 | -415558.2586 | -174808.6306 | -3512.9013 | -178321.5319 | -2306.3306 | 0 | 0
[5 empty] | RATEBASE | DISTSEC | -3320833.3462 | -2458143.3313 | -627.6815 | -811.0112 | -497080.3702 | 0 | 0 | -497080.3702 | -250485.0524 | 0 | 0 | 0 | -250485.0524 | -9520.6241 | -7.5604e-127 | 2.7389e-85 | 0 | -9520.6241 | -71856.6381 | 0 | -71856.6381 | -850.5904 | -26028.7575 | -5429.2894
[5 empty] | RATEBASE | ENERGY | -741242.8868 | -302604.8195 | -65.3109 | -190.8888 | -86283.4072 | -1154.3096 | -167.0978 | -87604.8146 | -55323.9805 | -9073.8824 | -1899.1818 | -80.8622 | -66377.9069 | -2992.0381 | -42121.5822 | -182418.1796 | -33379.1383 | -260910.9381 | -15420.9967 | -312.3021 | -15733.2988 | -277.842 | -6191.2757 | -1285.7914
[5 empty] | RATEBASE | CUSTOMER | -1594057.3403 | -796150.933 | -166.5052 | -102.3033 | -251456.9598 | -13841.7934 | -820.0881 | -266118.8413 | -19605.346 | -5518.381 | -6370.8523 | -841.4853 | -32336.0645 | -132.1355 | -3954.4483 | -11244.4033 | -3322.4262 | -18653.4133 | -4024.3022 | -75.3433 | -4099.6455 | -389.1491 | -418849.0094 | -57191.4757
|  |  | Interest Synchronization Tax | -32693244 | RATEBASE | TOTAL | -32693244 | -18379571.3375 | -3950.6116 | -6631.8641 | -4305192.9067 | -57200.0391 | -2508.7799 | -4364901.7257 | -2388754.5259 | -375482.6065 | -59676.8684 | -2774.8567 | -2826688.8575 | -110331.3912 | -1334849.6148 | -3815713.4614 | -622896.8664 | -5883791.3339 | -665861.298 | -11898.3295 | -677759.6275 | -9107.1551 | -472510.2928 | -68331.1943
[6 empty] | PRODUCTION | 1691000.5031 | -9295409.065 | 9982.3085 | 22285.1952 | 3760138.2291 | 9940.3305 | 8719.961 | 3778798.5206 | 1261892.1358 | 539459.2172 | 40267.6113 | -3933.9116 | 1837685.0528 | 53026.2728 | 1944505.0606 | 1235195.6323 | 1340450.6019 | 4573177.5675 | 618024.5722 | 5722.4772 | 623747.0494 | 12446.2962 | 103251.702 | 25035.8759
[6 empty] | BULKTRAN | 6671161.8417 | -6643374.5367 | -29469.0016 | -80266.6292 | 2028321.3345 | 8315.8354 | -13028.4256 | 2023608.7443 | 980199.064 | 541117.8798 | 65777.967 | -3963.3914 | 1583131.5195 | 16253.5168 | 2028282.7688 | 5644090.5957 | 1695081.4899 | 9383708.3713 | 357343.3249 | 2697.1785 | 360040.5034 | 6499.5353 | 54308.2014 | 12975.1341
[6 empty] | SUBTRAN | 1636080.6615 | -1749309.837 | -5634.2384 | -16300.0099 | 535549.8048 | 2183.5637 | -4105.0397 | 533628.3288 | 251316.0999 | 139133.5056 | 21875.927 | 0 | 412325.5324 | 3955.8704 | 514669.1822 | 1848795.5307 | 3.1153e-152 | 2367420.5833 | 91577.3038 | 693.6105 | 92270.9143 | 1679.3879 | 0 | 0
[6 empty] | DISTPRI | -862172.4421 | -7997932.3068 | -12380.3832 | -37675.2118 | 2876092.4894 | 10080.0293 | 0 | 2886172.5187 | 1154104.9031 | 570183.1761 | 0 | 0 | 1724288.0792 | 30134.4365 | 2055155.4019 | -4.9387e-80 | 4.8478e-152 | 2085289.8385 | 476907.3176 | 4076.8786 | 480984.1962 | 9080.8272 | 0 | 0
[6 empty] | DISTSEC | -2158206.7066 | -4366215.2485 | -12153.8641 | -29026.5169 | 1333005.4002 | 0 | 0 | 1333005.4002 | 467172.98 | 0 | 0 | 0 | 467172.98 | 9701.9873 | 5.5016e-123 | -1.8737e-81 | 0 | 9701.9873 | 196721.2848 | 0 | 196721.2848 | 3347.4869 | 192466.531 | 46773.2526
[6 empty] | ENERGY | -8480049.6255 | 992253.5761 | 27408.2406 | 110978.0722 | 150303.669 | -2425.0467 | 19455.1985 | 167333.8208 | -259068.3871 | -218260.6897 | -42266.0351 | 1848.868 | -517746.244 | 17194.4039 | -1118270.3467 | -6919040.6241 | -1295046.9379 | -9315163.5048 | 1274.4606 | 665.3571 | 1939.8177 | 1037.894 | 40591.4296 | 11317.2722
[6 empty] | CUSTOMER | 3196880.7822 | -1237740.7954 | 48.8937 | 11290.1238 | 670749.4739 | 10340.7954 | -4530.101 | 676560.1682 | 34662.584 | 26988.7398 | 16134.3296 | -3765.431 | 74020.2225 | 146.6684 | 19740.3176 | 27498.4364 | 18386.4919 | 65771.9143 | 10866.9644 | 88.5464 | 10955.5108 | 1532.9632 | 3101665.853 | 492775.9281
| Taxable Income Before Schedule M Adjustments |  |  | 1694695.0144 |  | TOTAL | 1694695.0144 | -30297728.2131 | -22198.0447 | -18714.9766 | 11354160.4009 | 38435.5076 | 6511.5931 | 11399107.5016 | 3890279.3797 | 1598621.8288 | 101789.7998 | -9813.8658 | 5580877.1425 | 130413.1561 | 5444082.3845 | 1836539.571 | 1758871.6457 | 9169906.7573 | 1752715.2284 | 13944.0482 | 1766659.2766 | 35624.3907 | 3492283.7171 | 588877.463
Schedule M Income Adjustments
[5 empty] | RB_GUP | PRODUCTION | 6621525.6909 | 3405258.1667 | 761.8146 | 1333.8831 | 793654.9178 | 11043.6981 | 1538.0968 | 806236.7126 | 472060.1582 | 84715.4339 | 17179.4255 | 652.3809 | 574607.3985 | 22388.7937 | 302261.6435 | 1156029.4494 | 209425.4566 | 1690105.3432 | 129754.7831 | 2591.5358 | 132346.3189 | 1711.6755 | 7604.2372 | 1560.1405
[5 empty] | RB_GUP | BULKTRAN | 3595849.1147 | 1849240.6638 | 413.7068 | 724.3712 | 430997.8496 | 5997.3296 | 835.2703 | 437830.4495 | 256354.3783 | 46005.0949 | 9329.3638 | 354.2784 | 312043.1154 | 12158.3345 | 164144.5361 | 627786.9582 | 113729.43 | 917819.2589 | 70463.9148 | 1407.3451 | 71871.2599 | 929.533 | 4129.515 | 847.2413
[5 empty] | RB_GUP | SUBTRAN | 995595.9488 | 508620.2754 | 82.8211 | 154.1443 | 119195.855 | 1665.8567 | 301.5123 | 121163.224 | 68815.7586 | 12384.0671 | 3250.7221 | 0 | 84450.5479 | 3106.3881 | 43585.6377 | 214910.8152 | 0 | 261602.841 | 18891.5835 | 379.315 | 19270.8985 | 251.1967 | 0 | 0
[5 empty] | RB_GUP | DISTPRI | 3983222.2505 | 2607813.8762 | 428.2068 | 792.3053 | 610159.2269 | 8526.3246 | 0 | 618685.5515 | 353843.9774 | 63672.2309 | 0 | 0 | 417516.2083 | 16023.2901 | 221567.857 | 0 | 0 | 237591.1471 | 97164.282 | 1950.2404 | 99114.5224 | 1280.4329 | 0 | 0
[5 empty] | RB_GUP | DISTSEC | 1909503.0911 | 1416700.7591 | 351.1928 | 454.8915 | 285559.8563 | 0 | 0 | 285559.8563 | 142549.7171 | 0 | 0 | 0 | 142549.7171 | 5338.4073 | 0 | 0 | 0 | 5338.4073 | 40344.3117 | 0 | 40344.3117 | 477.0139 | 14682.3485 | 3044.5928
[5 empty] | RB_GUP | ENERGY | 123622.4102 | 48364.0047 | 7.7396 | 22.3163 | 13945.9438 | 194.5044 | 27.1916 | 14167.6397 | 9041.2612 | 1614.7547 | 328.8232 | 12.4198 | 10997.2588 | 474.1798 | 7496.8726 | 32242.8291 | 6065.2129 | 46279.0945 | 2487.1576 | 49.9043 | 2537.0619 | 44.5149 | 997.1178 | 205.6621
[5 empty] | RB_GUP | CUSTOMER | 899936.494 | 445654.1679 | 89.9297 | 47.6623 | 142032.0658 | 9068.1888 | 1525.1487 | 152625.4033 | 11061.2957 | 3201.5612 | 3750.2695 | 468.587 | 18481.7134 | 73.3368 | 2272.3778 | 6303.8688 | 1874.4134 | 10523.9968 | 2238.2622 | 41.9112 | 2280.1735 | 216.5261 | 237949.6586 | 32067.2624
|  |  | Book vs. Tax Depreciation - Normalized | 18129255 | RB_GUP | TOTAL | 18129255 | 10281651.9138 | 2135.4115 | 3529.5738 | 2395545.7151 | 36495.9022 | 4227.2197 | 2436268.8369 | 1313726.5466 | 211593.1427 | 33838.6041 | 1487.6661 | 1560645.9595 | 59562.7304 | 741328.9247 | 2037273.9207 | 331094.513 | 3169260.0887 | 361344.2949 | 6420.2518 | 367764.5467 | 4910.8929 | 265362.877 | 37724.899
[5 empty] | BULK_TRANS | PRODUCTION | 0 | 0 | 0 | 0 | 0 | 0 | 0 | 0 | 0 | 0 | 0 | 0 | 0 | 0 | 0 | 0 | 0 | 0 | 0 | 0 | 0 | 0 | 0 | 0
[5 empty] | BULK_TRANS | BULKTRAN | 0 | 0 | 0 | 0 | 0 | 0 | 0 | 0 | 0 | 0 | 0 | 0 | 0 | 0 | 0 | 0 | 0 | 0 | 0 | 0 | 0 | 0 | 0 | 0
[5 empty] | BULK_TRANS | SUBTRAN | 0 | 0 | 0 | 0 | 0 | 0 | 0 | 0 | 0 | 0 | 0 | 0 | 0 | 0 | 0 | 0 | 0 | 0 | 0 | 0 | 0 | 0 | 0 | 0
[5 empty] | BULK_TRANS | DISTPRI | 0 | 0 | 0 | 0 | 0 | 0 | 0 | 0 | 0 | 0 | 0 | 0 | 0 | 0 | 0 | 0 | 0 | 0 | 0 | 0 | 0 | 0 | 0 | 0
[5 empty] | BULK_TRANS | DISTSEC | 0 | 0 | 0 | 0 | 0 | 0 | 0 | 0 | 0 | 0 | 0 | 0 | 0 | 0 | 0 | 0 | 0 | 0 | 0 | 0 | 0 | 0 | 0 | 0
[5 empty] | BULK_TRANS | ENERGY | 0 | 0 | 0 | 0 | 0 | 0 | 0 | 0 | 0 | 0 | 0 | 0 | 0 | 0 | 0 | 0 | 0 | 0 | 0 | 0 | 0 | 0 | 0 | 0
[5 empty] | BULK_TRANS | CUSTOMER | 0 | 0 | 0 | 0 | 0 | 0 | 0 | 0 | 0 | 0 | 0 | 0 | 0 | 0 | 0 | 0 | 0 | 0 | 0 | 0 | 0 | 0 | 0 | 0
|  |  | AFUDC - HR/J | 0 | BULK_TRANS | TOTAL | 0 | 0 | 0 | 0 | 0 | 0 | 0 | 0 | 0 | 0 | 0 | 0 | 0 | 0 | 0 | 0 | 0 | 0 | 0 | 0 | 0 | 0 | 0 | 0
[5 empty] | RB_GUP_CWIP | PRODUCTION | -193524.2367 | -99523.889 | -22.2652 | -38.9848 | -23195.7814 | -322.769 | -44.9532 | -23563.5036 | -13796.6816 | -2475.9384 | -502.095 | -19.0668 | -16793.7819 | -654.3468 | -8834.0598 | -33786.7324 | -6120.7799 | -49395.919 | -3792.2824 | -75.7416 | -3868.024 | -50.0263 | -222.2455 | -45.5975
[5 empty] | RB_GUP_CWIP | BULKTRAN | -600043.8651 | -308585.1158 | -69.0358 | -120.8767 | -71921.1533 | -1000.7819 | -139.3826 | -73061.3179 | -42778.1776 | -7676.9281 | -1556.8027 | -59.1189 | -52071.0272 | -2028.8766 | -27391.0052 | -104759.5994 | -18978.1731 | -153157.6543 | -11758.4021 | -234.8454 | -11993.2475 | -155.1123 | -689.0974 | -141.3802
[5 empty] | RB_GUP_CWIP | SUBTRAN | -166138.1183 | -84875.0094 | -13.8206 | -25.7225 | -19890.5742 | -277.9866 | -50.3143 | -20218.875 | -11483.4945 | -2066.5669 | -542.4579 | 0 | -14092.5193 | -518.3724 | -7273.2677 | -35862.8201 | 0 | -43654.4602 | -3152.4959 | -63.2974 | -3215.7933 | -41.9179 | 0 | 0
[5 empty] | RB_GUP_CWIP | DISTPRI | -216839.6176 | -141964.8034 | -23.3108 | -43.1317 | -33215.9958 | -464.1581 | 0 | -33680.1539 | -19262.6441 | -3466.2043 | 0 | 0 | -22728.8485 | -872.2797 | -12061.7647 | 0 | 0 | -12934.0444 | -5289.4527 | -106.1677 | -5395.6204 | -69.7045 | 0 | 0
[5 empty] | RB_GUP_CWIP | DISTSEC | -101633.2585 | -75403.8656 | -18.6922 | -24.2116 | -15198.9168 | 0 | 0 | -15198.9168 | -7587.2054 | 0 | 0 | 0 | -7587.2054 | -284.1366 | 0 | 0 | 0 | -284.1366 | -2147.3251 | 0 | -2147.3251 | -25.3891 | -781.4677 | -162.0484
[5 empty] | RB_GUP_CWIP | ENERGY | -37599.0126 | -14709.6212 | -2.3539 | -6.7874 | -4241.5749 | -59.1573 | -8.2701 | -4309.0024 | -2749.8452 | -491.1179 | -100.0096 | -3.7774 | -3344.7501 | -144.2189 | -2280.1287 | -9806.4626 | -1844.698 | -14075.5083 | -756.454 | -15.1781 | -771.6321 | -13.5389 | -303.2674 | -62.5509
[5 empty] | RB_GUP_CWIP | CUSTOMER | -63701.8911 | -37358.0013 | -7.539 | -3.2212 | -10021.9847 | -514.2009 | -85.898 | -10622.0836 | -659.2999 | -184.4319 | -211.0516 | -26.3232 | -1081.1066 | -4.5031 | -131.465 | -354.7225 | -105.3142 | -596.0049 | -136.0399 | -2.4343 | -138.4742 | -12.7029 | -12172.9664 | -1709.7911
|  |  | ABFUDC | -1379480 | RB_GUP_CWIP | TOTAL | -1379480 | -762420.3056 | -157.0175 | -262.9359 | -177685.9811 | -2639.0539 | -328.8183 | -180653.8533 | -98317.3484 | -16361.1875 | -2912.4167 | -108.2863 | -117699.239 | -4506.7342 | -57971.6911 | -184570.3371 | -27048.9653 | -274097.7277 | -27032.4521 | -497.6646 | -27530.1167 | -368.392 | -14169.0443 | -2121.3681
[5 empty] | BULK_TRANS | PRODUCTION | 0 | 0 | 0 | 0 | 0 | 0 | 0 | 0 | 0 | 0 | 0 | 0 | 0 | 0 | 0 | 0 | 0 | 0 | 0 | 0 | 0 | 0 | 0 | 0
[5 empty] | BULK_TRANS | BULKTRAN | 0 | 0 | 0 | 0 | 0 | 0 | 0 | 0 | 0 | 0 | 0 | 0 | 0 | 0 | 0 | 0 | 0 | 0 | 0 | 0 | 0 | 0 | 0 | 0
[5 empty] | BULK_TRANS | SUBTRAN | 0 | 0 | 0 | 0 | 0 | 0 | 0 | 0 | 0 | 0 | 0 | 0 | 0 | 0 | 0 | 0 | 0 | 0 | 0 | 0 | 0 | 0 | 0 | 0
[5 empty] | BULK_TRANS | DISTPRI | 0 | 0 | 0 | 0 | 0 | 0 | 0 | 0 | 0 | 0 | 0 | 0 | 0 | 0 | 0 | 0 | 0 | 0 | 0 | 0 | 0 | 0 | 0 | 0
[5 empty] | BULK_TRANS | DISTSEC | 0 | 0 | 0 | 0 | 0 | 0 | 0 | 0 | 0 | 0 | 0 | 0 | 0 | 0 | 0 | 0 | 0 | 0 | 0 | 0 | 0 | 0 | 0 | 0
[5 empty] | BULK_TRANS | ENERGY | 0 | 0 | 0 | 0 | 0 | 0 | 0 | 0 | 0 | 0 | 0 | 0 | 0 | 0 | 0 | 0 | 0 | 0 | 0 | 0 | 0 | 0 | 0 | 0
[5 empty] | BULK_TRANS | CUSTOMER | 0 | 0 | 0 | 0 | 0 | 0 | 0 | 0 | 0 | 0 | 0 | 0 | 0 | 0 | 0 | 0 | 0 | 0 | 0 | 0 | 0 | 0 | 0 | 0
|  |  | ABFUDC - HR/J | 0 | BULK_TRANS | TOTAL | 0 | 0 | 0 | 0 | 0 | 0 | 0 | 0 | 0 | 0 | 0 | 0 | 0 | 0 | 0 | 0 | 0 | 0 | 0 | 0 | 0 | 0 | 0 | 0
[5 empty] | RB_GUP | PRODUCTION | 944070.0403 | 485507.7764 | 108.6164 | 190.1796 | 113156.0708 | 1574.5653 | 219.2955 | 114949.9317 | 67304.4059 | 12078.3799 | 2449.3722 | 93.0138 | 81925.1718 | 3192.1026 | 43095.2284 | 164821.9489 | 29859.0247 | 240968.3046 | 18499.9061 | 369.4906 | 18869.3966 | 244.0437 | 1084.181 | 222.4384
[5 empty] | RB_GUP | BULKTRAN | 512681.454 | 263657.1675 | 58.9846 | 103.2779 | 61449.9099 | 855.0747 | 119.0894 | 62424.0741 | 36549.9584 | 6559.2182 | 1330.1425 | 50.5116 | 44489.8306 | 1733.4856 | 23403.0563 | 89507.2958 | 16215.0768 | 130858.9146 | 10046.4567 | 200.6535 | 10247.1102 | 132.529 | 588.7693 | 120.7962
[5 empty] | RB_GUP | SUBTRAN | 141947.9968 | 72516.9978 | 11.8083 | 21.9773 | 16994.4573 | 237.511 | 42.9884 | 17274.9567 | 9811.4693 | 1765.6696 | 463.4747 | 0 | 12040.6136 | 442.8961 | 6214.2619 | 30641.1047 | 0 | 37298.2627 | 2693.4847 | 54.0812 | 2747.5659 | 35.8146 | 0 | 0
[5 empty] | RB_GUP | DISTPRI | 567911.5307 | 371811.4323 | 61.052 | 112.9636 | 86994.006 | 1215.6485 | 0 | 88209.6545 | 50449.6265 | 9078.1262 | 0 | 0 | 59527.7527 | 2284.5351 | 31590.2385 | 0 | 0 | 33874.7736 | 13853.2858 | 278.0573 | 14131.3431 | 182.5589 | 0 | 0
[5 empty] | RB_GUP | DISTSEC | 272249.1378 | 201987.3976 | 50.0716 | 64.8566 | 40713.9559 | 0 | 0 | 40713.9559 | 20324.1554 | 0 | 0 | 0 | 20324.1554 | 761.1283 | 0 | 0 | 0 | 761.1283 | 5752.1269 | 0 | 5752.1269 | 68.0107 | 2093.3492 | 434.0856
[5 empty] | RB_GUP | ENERGY | 17625.5774 | 6895.5419 | 1.1035 | 3.1818 | 1988.3556 | 27.7316 | 3.8769 | 2019.9641 | 1289.066 | 230.2251 | 46.8823 | 1.7708 | 1567.9442 | 67.6066 | 1068.8734 | 4597.0506 | 864.7532 | 6598.2839 | 354.6088 | 7.1152 | 361.7239 | 6.3467 | 142.165 | 29.3225
[5 empty] | RB_GUP | CUSTOMER | 128309.2631 | 63539.5478 | 12.8218 | 6.7955 | 20250.3508 | 1292.9053 | 217.4495 | 21760.7055 | 1577.0743 | 456.4655 | 534.6981 | 66.8092 | 2635.0471 | 10.4561 | 323.9863 | 898.7798 | 267.2462 | 1500.4684 | 319.1223 | 5.9755 | 325.0978 | 30.8714 | 33925.8887 | 4572.0191
|  |  | Interest Capitalization | 2584795 | RB_GUP | TOTAL | 2584795 | 1465915.8613 | 304.4582 | 503.2322 | 341547.1064 | 5203.4364 | 602.6997 | 347353.2425 | 187305.7558 | 30168.0845 | 4824.5697 | 212.1053 | 222510.5153 | 8492.2104 | 105695.6449 | 290466.1799 | 47206.1009 | 451860.1361 | 51518.9911 | 915.3732 | 52434.3643 | 700.175 | 37834.3532 | 5378.6617
[5 empty] | RB_GUP | PRODUCTION | -40.9069 | -21.0372 | -0.0047064 | -0.0082405 | -4.9031 | -0.068226 | -0.0095021 | -4.9808 | -2.9163 | -0.52336 | -0.10613 | -0.0040303 | -3.5498 | -0.13831 | -1.8673 | -7.1418 | -1.2938 | -10.4412 | -0.80161 | -0.01601 | -0.81762 | -0.010574 | -0.046978 | -0.0096383
[5 empty] | RB_GUP | BULKTRAN | -22.2147 | -11.4243 | -0.0025558 | -0.0044751 | -2.6626 | -0.037051 | -0.0051602 | -2.7049 | -1.5837 | -0.28421 | -0.057636 | -0.0021887 | -1.9278 | -0.075112 | -1.0141 | -3.8784 | -0.7026 | -5.6702 | -0.43532 | -0.0086944 | -0.44401 | -0.0057425 | -0.025512 | -0.0052341
[5 empty] | RB_GUP | SUBTRAN | -6.1507 | -3.1422 | -0.00051166 | -0.00095228 | -0.73638 | -0.010291 | -0.0018627 | -0.74853 | -0.42513 | -0.076507 | -0.020083 | 0 | -0.52172 | -0.019191 | -0.26927 | -1.3277 | 0 | -1.6161 | -0.11671 | -0.0023434 | -0.11905 | -0.0015519 | 0 | 0
[5 empty] | RB_GUP | DISTPRI | -24.6078 | -16.1107 | -0.0026454 | -0.0048948 | -3.7695 | -0.052674 | 0 | -3.8222 | -2.186 | -0.39336 | 0 | 0 | -2.5794 | -0.09899 | -1.3688 | 0 | 0 | -1.4678 | -0.60027 | -0.012048 | -0.61232 | -0.0079103 | 0 | 0
[5 empty] | RB_GUP | DISTSEC | -11.7966 | -8.7522 | -0.0021696 | -0.0028103 | -1.7641 | 0 | 0 | -1.7641 | -0.88065 | 0 | 0 | 0 | -0.88065 | -0.03298 | 0 | 0 | 0 | -0.03298 | -0.24924 | 0 | -0.24924 | -0.0029469 | -0.090705 | -0.018809
[5 empty] | RB_GUP | ENERGY | -0.76372 | -0.29879 | -4.7814e-05 | -0.00013787 | -0.086156 | -0.0012016 | -0.00016799 | -0.087526 | -0.055856 | -0.0099757 | -0.0020314 | -7.6728e-05 | -0.06794 | -0.0029294 | -0.046315 | -0.19919 | -0.03747 | -0.28591 | -0.015365 | -0.0003083 | -0.015674 | -0.00027501 | -0.0061601 | -0.0012706
[5 empty] | RB_GUP | CUSTOMER | -5.5597 | -2.7532 | -0.00055557 | -0.00029445 | -0.87745 | -0.056022 | -0.0094222 | -0.9429 | -0.068335 | -0.019779 | -0.023169 | -0.0028949 | -0.11418 | -0.00045306 | -0.014038 | -0.038944 | -0.01158 | -0.065016 | -0.013828 | -0.00025892 | -0.014087 | -0.0013377 | -1.47 | -0.19811
|  |  | Capitalized Relocation Costs | -112 | RB_GUP | TOTAL | -112 | -63.5186 | -0.013192 | -0.021805 | -14.7993 | -0.22547 | -0.026115 | -15.0509 | -8.116 | -1.3072 | -0.20905 | -0.0091906 | -9.6415 | -0.36797 | -4.5798 | -12.586 | -2.0455 | -19.5792 | -2.2323 | -0.039663 | -2.272 | -0.030339 | -1.6394 | -0.23306
[5 empty] | RB_GUP | PRODUCTION | -16396680.5725 | -8432336.1463 | -1886.4581 | -3303.0537 | -1965303.2819 | -27347.1702 | -3808.7418 | -1996459.1939 | -1168948.0623 | -209778.2254 | -42540.8834 | -1615.4708 | -1422882.6418 | -55440.6818 | -748481.2185 | -2862640.198 | -518593.822 | -4185155.9203 | -321307.7817 | -6417.3405 | -327725.1222 | -4238.5695 | -18830.1388 | -3863.3279
[5 empty] | RB_GUP | BULKTRAN | -8904290.6535 | -4579217.8241 | -1024.4495 | -1793.7381 | -1067266.7292 | -14851.003 | -2068.3542 | -1084186.0864 | -634802.4687 | -113921.0027 | -23102.0168 | -877.2886 | -772702.7768 | -30107.31 | -406466.0703 | -1554569.5513 | -281624.6924 | -2272767.6239 | -174487.6266 | -3484.9654 | -177972.5921 | -2301.7741 | -10225.791 | -2097.9975
[5 empty] | RB_GUP | SUBTRAN | -2465363.6508 | -1259480.7568 | -205.0873 | -381.7028 | -295161.0325 | -4125.1097 | -746.6257 | -300032.7679 | -170406.3482 | -30666.2849 | -8049.6633 | 0 | -209122.2964 | -7692.2535 | -107929.7751 | -532177.0468 | 0 | -647799.0754 | -46780.6476 | -939.286 | -47719.9337 | -622.0305 | 0 | 0
[5 empty] | RB_GUP | DISTPRI | -9863530.8447 | -6457649.3572 | -1060.3554 | -1961.9612 | -1510918.5418 | -21113.4756 | 0 | -1532032.0174 | -876212.9667 | -157669.5887 | 0 | 0 | -1033882.5554 | -39677.9808 | -548661.675 | 0 | 0 | -588339.6557 | -240604.9254 | -4829.3203 | -245434.2457 | -3170.6967 | 0 | 0
[5 empty] | RB_GUP | DISTSEC | -4728443.8207 | -3508132.551 | -869.648 | -1126.4338 | -707123.0963 | 0 | 0 | -707123.0963 | -352991.4836 | 0 | 0 | 0 | -352991.4836 | -13219.334 | 0 | 0 | 0 | -13219.334 | -99903.3793 | 0 | -99903.3793 | -1181.2148 | -36357.4483 | -7539.2317
[5 empty] | RB_GUP | ENERGY | -306122.3751 | -119762.2984 | -19.1652 | -55.2611 | -34533.912 | -481.6453 | -67.3336 | -35082.8909 | -22388.5971 | -3998.5674 | -814.2548 | -30.7547 | -27232.174 | -1174.1968 | -18564.2753 | -79841.9268 | -15019.1004 | -114599.4993 | -6158.8719 | -123.5765 | -6282.4484 | -110.2308 | -2469.1322 | -509.2746
[5 empty] | RB_GUP | CUSTOMER | -2228485.0827 | -1103559.7198 | -222.6903 | -118.0246 | -351709.6395 | -22455.2772 | -3776.6788 | -377941.5955 | -27390.7467 | -7927.9276 | -9286.6771 | -1160.3476 | -45765.699 | -181.6018 | -5627.0192 | -15610.0765 | -4641.5524 | -26060.2498 | -5542.54 | -103.7835 | -5646.3235 | -536.177 | -589227.4269 | -79407.1763
|  |  | Book/Tax Unit of Property | -44892917 | RB_GUP | TOTAL | -44892917 | -25460138.6537 | -5287.8539 | -8740.1752 | -5932016.2333 | -90373.681 | -10467.7341 | -6032857.6483 | -3253140.6733 | -523961.5966 | -83793.4954 | -3683.8617 | -3864579.627 | -147493.3587 | -1835730.0334 | -5044838.7994 | -819879.1671 | -7847941.3586 | -894785.7725 | -15898.2723 | -910684.0448 | -12160.6933 | -657109.9372 | -93417.0081
[5 empty] | RB_GUP | PRODUCTION | 0 | 0 | 0 | 0 | 0 | 0 | 0 | 0 | 0 | 0 | 0 | 0 | 0 | 0 | 0 | 0 | 0 | 0 | 0 | 0 | 0 | 0 | 0 | 0
[5 empty] | RB_GUP | BULKTRAN | 0 | 0 | 0 | 0 | 0 | 0 | 0 | 0 | 0 | 0 | 0 | 0 | 0 | 0 | 0 | 0 | 0 | 0 | 0 | 0 | 0 | 0 | 0 | 0
[5 empty] | RB_GUP | SUBTRAN | 0 | 0 | 0 | 0 | 0 | 0 | 0 | 0 | 0 | 0 | 0 | 0 | 0 | 0 | 0 | 0 | 0 | 0 | 0 | 0 | 0 | 0 | 0 | 0
[5 empty] | RB_GUP | DISTPRI | 0 | 0 | 0 | 0 | 0 | 0 | 0 | 0 | 0 | 0 | 0 | 0 | 0 | 0 | 0 | 0 | 0 | 0 | 0 | 0 | 0 | 0 | 0 | 0
[5 empty] | RB_GUP | DISTSEC | 0 | 0 | 0 | 0 | 0 | 0 | 0 | 0 | 0 | 0 | 0 | 0 | 0 | 0 | 0 | 0 | 0 | 0 | 0 | 0 | 0 | 0 | 0 | 0
[5 empty] | RB_GUP | ENERGY | 0 | 0 | 0 | 0 | 0 | 0 | 0 | 0 | 0 | 0 | 0 | 0 | 0 | 0 | 0 | 0 | 0 | 0 | 0 | 0 | 0 | 0 | 0 | 0
[5 empty] | RB_GUP | CUSTOMER | 0 | 0 | 0 | 0 | 0 | 0 | 0 | 0 | 0 | 0 | 0 | 0 | 0 | 0 | 0 | 0 | 0 | 0 | 0 | 0 | 0 | 0 | 0 | 0
|  |  | Book/Tax Unit of Property - SEC 481 | 0 | RB_GUP | TOTAL | 0 | 0 | 0 | 0 | 0 | 0 | 0 | 0 | 0 | 0 | 0 | 0 | 0 | 0 | 0 | 0 | 0 | 0 | 0 | 0 | 0 | 0 | 0 | 0
[5 empty] | RB_GUP | PRODUCTION | -3441475.7825 | -1769850.9469 | -395.946 | -693.2732 | -412494.6888 | -5739.8583 | -799.4114 | -419033.9585 | -245348.8332 | -44030.051 | -8928.845 | -339.0689 | -298646.7981 | -11636.3652 | -157097.6501 | -600835.4479 | -108846.9139 | -878416.3771 | -67438.8297 | -1346.9264 | -68785.7561 | -889.6273 | -3952.2308 | -810.8684
[5 empty] | RB_GUP | BULKTRAN | -1868908.8019 | -961125.4653 | -215.0202 | -376.4851 | -224007.084 | -3117.0557 | -434.1239 | -227558.2636 | -133237.7802 | -23910.716 | -4848.8492 | -184.1329 | -162181.4782 | -6319.1801 | -85312.5809 | -326286.3748 | -59109.803 | -477027.9388 | -36622.9578 | -731.4544 | -37354.4122 | -483.1161 | -2146.2766 | -440.3457
[5 empty] | RB_GUP | SUBTRAN | -517451.6428 | -264350.6107 | -43.0455 | -80.115 | -61950.926 | -865.8134 | -156.7082 | -62973.4476 | -35766.3442 | -6436.5026 | -1689.5323 | 0 | -43892.379 | -1614.5161 | -22653.2258 | -111697.8775 | 0 | -135965.6194 | -9818.7231 | -197.1454 | -10015.8685 | -130.5571 | 0 | 0
[5 empty] | RB_GUP | DISTPRI | -2070242.3507 | -1355386.7672 | -222.5565 | -411.7932 | -317124.527 | -4431.4771 | 0 | -321556.0041 | -183907.0836 | -33093.044 | 0 | 0 | -217000.1276 | -8327.9545 | -115157.8125 | 0 | 0 | -123485.767 | -50500.2229 | -1013.6191 | -51513.842 | -665.493 | 0 | 0
[5 empty] | RB_GUP | DISTSEC | -992446.2958 | -736316.9126 | -182.5292 | -236.4256 | -148417.0531 | 0 | 0 | -148417.0531 | -74088.8765 | 0 | 0 | 0 | -74088.8765 | -2774.5871 | 0 | 0 | 0 | -2774.5871 | -20968.5771 | 0 | -20968.5771 | -247.9235 | -7631.0127 | -1582.3985
[5 empty] | RB_GUP | ENERGY | -64251.5865 | -25136.7372 | -4.0226 | -11.5987 | -7248.2733 | -101.0918 | -14.1326 | -7363.4977 | -4699.1106 | -839.2536 | -170.9028 | -6.4551 | -5715.722 | -246.4505 | -3896.4291 | -16757.9076 | -3152.3374 | -24053.1246 | -1292.6768 | -25.9373 | -1318.6141 | -23.1362 | -518.2426 | -106.8909
[5 empty] | RB_GUP | CUSTOMER | -467733.5397 | -231624.5678 | -46.7401 | -24.772 | -73819.8321 | -4713.1059 | -792.6817 | -79325.6197 | -5749.0046 | -1663.9814 | -1949.1674 | -243.5437 | -9605.697 | -38.1161 | -1181.047 | -3276.3766 | -974.2088 | -5469.7485 | -1163.3158 | -21.783 | -1185.0987 | -112.5374 | -123672.1 | -16666.6584
|  |  | Removal Costs | -9422510 | RB_GUP | TOTAL | -9422510 | -5343792.0077 | -1109.8601 | -1834.4628 | -1245062.3843 | -18968.4024 | -2197.0577 | -1266227.8444 | -682797.0329 | -109973.5485 | -17587.2966 | -773.2005 | -811131.0785 | -30957.1696 | -385298.7454 | -1058853.9844 | -172083.2632 | -1647193.1626 | -187805.3032 | -3336.8656 | -191142.1688 | -2552.3905 | -137919.8628 | -19607.1619
[5 empty] | PROD_DEMAND | PRODUCTION | 9369539 | 4818481.5234 | 1077.9769 | 1887.4607 | 1123031.3151 | 15626.9665 | 2176.4256 | 1140834.7071 | 667970.8378 | 119873.3643 | 24309.095 | 923.1269 | 813076.424 | 31680.4141 | 427703.8841 | 1635795.6636 | 296339.556 | 2391519.5178 | 183604.5886 | 3667.0546 | 187271.6432 | 2422.0416 | 10760.0876 | 2207.6177
[5 empty] | PROD_DEMAND | BULKTRAN | 0 | 0 | 0 | 0 | 0 | 0 | 0 | 0 | 0 | 0 | 0 | 0 | 0 | 0 | 0 | 0 | 0 | 0 | 0 | 0 | 0 | 0 | 0 | 0
[5 empty] | PROD_DEMAND | SUBTRAN | 0 | 0 | 0 | 0 | 0 | 0 | 0 | 0 | 0 | 0 | 0 | 0 | 0 | 0 | 0 | 0 | 0 | 0 | 0 | 0 | 0 | 0 | 0 | 0
[5 empty] | PROD_DEMAND | DISTPRI | 0 | 0 | 0 | 0 | 0 | 0 | 0 | 0 | 0 | 0 | 0 | 0 | 0 | 0 | 0 | 0 | 0 | 0 | 0 | 0 | 0 | 0 | 0 | 0
[5 empty] | PROD_DEMAND | DISTSEC | 0 | 0 | 0 | 0 | 0 | 0 | 0 | 0 | 0 | 0 | 0 | 0 | 0 | 0 | 0 | 0 | 0 | 0 | 0 | 0 | 0 | 0 | 0 | 0
[5 empty] | PROD_DEMAND | ENERGY | 0 | 0 | 0 | 0 | 0 | 0 | 0 | 0 | 0 | 0 | 0 | 0 | 0 | 0 | 0 | 0 | 0 | 0 | 0 | 0 | 0 | 0 | 0 | 0
[5 empty] | PROD_DEMAND | CUSTOMER | 0 | 0 | 0 | 0 | 0 | 0 | 0 | 0 | 0 | 0 | 0 | 0 | 0 | 0 | 0 | 0 | 0 | 0 | 0 | 0 | 0 | 0 | 0 | 0
|  |  | Tax Amortization of Pollution Control | 9369539 | PROD_DEMAND | TOTAL | 9369539 | 4818481.5234 | 1077.9769 | 1887.4607 | 1123031.3151 | 15626.9665 | 2176.4256 | 1140834.7071 | 667970.8378 | 119873.3643 | 24309.095 | 923.1269 | 813076.424 | 31680.4141 | 427703.8841 | 1635795.6636 | 296339.556 | 2391519.5178 | 183604.5886 | 3667.0546 | 187271.6432 | 2422.0416 | 10760.0876 | 2207.6177
[5 empty] | RB_GUP | PRODUCTION | -273867.0379 | -140841.8559 | -31.5087 | -55.1696 | -32825.6555 | -456.7686 | -63.6159 | -33346.04 | -19524.4606 | -3503.8398 | -710.5429 | -26.9825 | -23765.8258 | -926.003 | -12501.5751 | -47813.5064 | -8661.8601 | -69902.9447 | -5366.6722 | -107.1862 | -5473.8584 | -70.7951 | -314.5121 | -64.5276
[5 empty] | RB_GUP | BULKTRAN | -148724.7187 | -76484.7992 | -17.111 | -29.9601 | -17826.1189 | -248.0502 | -34.5469 | -18108.716 | -10602.8456 | -1902.7758 | -385.8635 | -14.653 | -12906.1379 | -502.8701 | -6789.0362 | -25965.3383 | -4703.8619 | -37961.1065 | -2914.3953 | -58.208 | -2972.6033 | -38.4456 | -170.7972 | -35.042
[5 empty] | RB_GUP | SUBTRAN | -41177.959 | -21036.5911 | -3.4255 | -6.3754 | -4929.9538 | -68.9 | -12.4706 | -5011.3244 | -2846.2274 | -512.2064 | -134.4502 | 0 | -3492.884 | -128.4806 | -1802.7068 | -8888.7352 | 0 | -10819.9226 | -781.358 | -15.6885 | -797.0465 | -10.3895 | 0 | 0
[5 empty] | RB_GUP | DISTPRI | -164746.5146 | -107859.4715 | -17.7107 | -32.7698 | -25236.2534 | -352.6497 | 0 | -25588.9031 | -14635.0262 | -2633.4905 | 0 | 0 | -17268.5167 | -662.7251 | -9164.0712 | 0 | 0 | -9826.7962 | -4018.7255 | -80.6622 | -4099.3877 | -52.9588 | 0 | 0
[5 empty] | RB_GUP | DISTSEC | -78977.2599 | -58594.9007 | -14.5254 | -18.8144 | -11810.7874 | 0 | 0 | -11810.7874 | -5895.8721 | 0 | 0 | 0 | -5895.8721 | -220.7971 | 0 | 0 | 0 | -220.7971 | -1668.6452 | 0 | -1668.6452 | -19.7293 | -607.2636 | -125.9247
[5 empty] | RB_GUP | ENERGY | -5113.0366 | -2000.3406 | -0.32011 | -0.923 | -576.8058 | -8.0447 | -1.1246 | -585.9752 | -373.9476 | -66.7864 | -13.6002 | -0.51368 | -454.8478 | -19.6121 | -310.0715 | -1333.567 | -250.8579 | -1914.1085 | -102.8691 | -2.064 | -104.9332 | -1.8411 | -41.2409 | -8.5062
[5 empty] | RB_GUP | CUSTOMER | -37221.4733 | -18432.3059 | -3.7195 | -1.9713 | -5874.462 | -375.0613 | -63.0803 | -6312.6036 | -457.4964 | -132.4169 | -155.1116 | -19.3808 | -764.4057 | -3.0332 | -93.9858 | -260.7287 | -77.5259 | -435.2737 | -92.5748 | -1.7335 | -94.3082 | -8.9555 | -9841.6243 | -1326.3055
|  |  | Property Tax - State 2- Old Method | -749828 | RB_GUP | TOTAL | -749828 | -425250.2649 | -88.3209 | -145.9836 | -99080.0368 | -1509.4746 | -174.8383 | -100764.3496 | -54335.8759 | -8751.5159 | -1399.5684 | -61.53 | -64548.4902 | -2463.5211 | -30661.4466 | -84261.8756 | -13694.1058 | -131080.9492 | -14945.2402 | -265.5423 | -15210.7825 | -203.1151 | -10975.4381 | -1560.306
[5 empty] | REV | PRODUCTION | -97934.0025 | -46987.1127 | -18.6113 | -37.916 | -13713.2891 | -169.0077 | -31.4083 | -13913.7051 | -7583.3227 | -1420.4778 | -261.6085 | -8.2725 | -9273.6815 | -365.3129 | -5066.4935 | -16329.1117 | -3432.7818 | -25193.6999 | -2235.8427 | -41.7587 | -2277.6013 | -31.763 | -164.2074 | -35.7043
[5 empty] | REV | BULKTRAN | -16887.1442 | -3775.6183 | 12.7833 | 36.3252 | -2631.0087 | -26.6604 | 3.2444 | -2654.4247 | -1452.4233 | -437.5651 | -67.3002 | 0.58589 | -1956.7027 | -54.2906 | -1609.2223 | -5121.464 | -1256.2765 | -8041.2534 | -442.9434 | -6.6771 | -449.6205 | -6.7225 | -42.3244 | -9.5862
[5 empty] | REV | SUBTRAN | -4675.7597 | -1129.6287 | 2.417 | 7.3227 | -727.5853 | -7.5169 | 0.84688 | -734.2554 | -391.2645 | -115.8741 | -23.2766 | 0 | -530.4152 | -14.098 | -420.1107 | -1734.7147 | -7.3083e-155 | -2168.9234 | -118.6488 | -1.8228 | -120.4716 | -1.8051 | 0 | 0
[5 empty] | REV | DISTPRI | -31452.6459 | -17112.7832 | 1.968 | 10.0743 | -6291.9213 | -72.7109 | 0 | -6364.6321 | -3371.311 | -758.4615 | 0 | 0 | -4129.7725 | -144.1981 | -2671.4744 | 1.1235e-82 | -1.1373e-154 | -2815.6726 | -1009.4467 | -17.6626 | -1027.1093 | -14.7185 | 0 | 0
[5 empty] | REV | DISTSEC | -12968.403 | -8291.6022 | 3.1207 | 10.8664 | -2741.1133 | 0 | 0 | -2741.1133 | -1262.6707 | 0 | 0 | 0 | -1262.6707 | -44.1247 | -1.2482e-125 | 4.2625e-84 | 0 | -44.1247 | -390.8123 | 0 | -390.8123 | -5.1356 | -201.6697 | -45.2617
[5 empty] | REV | ENERGY | -84984.8423 | -37601.8983 | -22.1016 | -79.7492 | -10598.687 | -144.7343 | -35.4265 | -10778.8478 | -6567.8248 | -964.6845 | -207.5077 | -10.8649 | -7750.8819 | -372.7183 | -4406.0045 | -17882.0795 | -3219.4778 | -25880.2801 | -1866.3655 | -38.2309 | -1904.5964 | -34.1962 | -770.7495 | -161.5414
[5 empty] | REV | CUSTOMER | -11556.2025 | -5869.8474 | -1.5833 | -8.7476 | -1958.8003 | -87.5514 | -13.3288 | -2059.6805 | -122.2524 | -41.2593 | -40.3237 | -2.5257 | -206.3611 | -0.81056 | -29.661 | -66.6379 | -24.4911 | -121.6005 | -27.2117 | -0.44358 | -27.6553 | -2.7953 | -2779.9802 | -477.9512
|  |  | Provision for Possible Revenue Refunds | -260459 | REV | TOTAL | -260459 | -120768.4907 | -22.0073 | -61.8242 | -38662.405 | -508.1816 | -76.0723 | -39246.6589 | -20751.0694 | -3738.322 | -600.0167 | -21.0773 | -25110.4854 | -995.5532 | -14202.9664 | -41134.0078 | -7933.0272 | -64265.5546 | -6091.271 | -106.5958 | -6197.8668 | -97.1363 | -3958.9311 | -730.0448
[5 empty] | FUELREV | PRODUCTION | 0 | 0 | 0 | 0 | 0 | 0 | 0 | 0 | 0 | 0 | 0 | 0 | 0 | 0 | 0 | 0 | 0 | 0 | 0 | 0 | 0 | 0 | 0 | 0
[5 empty] | FUELREV | BULKTRAN | 0 | 0 | 0 | 0 | 0 | 0 | 0 | 0 | 0 | 0 | 0 | 0 | 0 | 0 | 0 | 0 | 0 | 0 | 0 | 0 | 0 | 0 | 0 | 0
[5 empty] | FUELREV | SUBTRAN | 0 | 0 | 0 | 0 | 0 | 0 | 0 | 0 | 0 | 0 | 0 | 0 | 0 | 0 | 0 | 0 | 0 | 0 | 0 | 0 | 0 | 0 | 0 | 0
[5 empty] | FUELREV | DISTPRI | 0 | 0 | 0 | 0 | 0 | 0 | 0 | 0 | 0 | 0 | 0 | 0 | 0 | 0 | 0 | 0 | 0 | 0 | 0 | 0 | 0 | 0 | 0 | 0
[5 empty] | FUELREV | DISTSEC | 0 | 0 | 0 | 0 | 0 | 0 | 0 | 0 | 0 | 0 | 0 | 0 | 0 | 0 | 0 | 0 | 0 | 0 | 0 | 0 | 0 | 0 | 0 | 0
[5 empty] | FUELREV | ENERGY | 0 | 0 | 0 | 0 | 0 | 0 | 0 | 0 | 0 | 0 | 0 | 0 | 0 | 0 | 0 | 0 | 0 | 0 | 0 | 0 | 0 | 0 | 0 | 0
[5 empty] | FUELREV | CUSTOMER | 0 | 0 | 0 | 0 | 0 | 0 | 0 | 0 | 0 | 0 | 0 | 0 | 0 | 0 | 0 | 0 | 0 | 0 | 0 | 0 | 0 | 0 | 0 | 0
|  |  | Deferred Fuel | 0 | FUELREV | TOTAL | 0 | 0 | 0 | 0 | 0 | 0 | 0 | 0 | 0 | 0 | 0 | 0 | 0 | 0 | 0 | 0 | 0 | 0 | 0 | 0 | 0 | 0 | 0 | 0
[5 empty] | LABOR_M | PRODUCTION | -159894.0843 | -82228.8792 | -18.396 | -32.2101 | -19164.8771 | -266.679 | -37.1414 | -19468.6975 | -11399.1292 | -2045.6761 | -414.8422 | -15.7534 | -13875.4009 | -540.6361 | -7298.8992 | -27915.3595 | -5057.1263 | -40812.0211 | -3133.2692 | -62.5794 | -3195.8486 | -41.3329 | -183.6242 | -37.6737
[5 empty] | LABOR_M | BULKTRAN | -24784.8478 | -12746.1267 | -2.8515 | -4.9928 | -2970.7075 | -41.3374 | -5.7572 | -3017.8021 | -1766.9552 | -317.096 | -64.3038 | -2.4419 | -2150.7969 | -83.8029 | -1131.3871 | -4327.1015 | -783.8946 | -6326.1861 | -485.6815 | -9.7003 | -495.3818 | -6.4069 | -28.4632 | -5.8397
[5 empty] | LABOR_M | SUBTRAN | -6868.8531 | -3509.0922 | -0.5714 | -1.0635 | -822.3605 | -11.4931 | -2.0802 | -835.9339 | -474.7763 | -85.4406 | -22.4275 | 0 | -582.6444 | -21.4317 | -300.7077 | -1482.7208 | 0 | -1804.8602 | -130.3375 | -2.617 | -132.9545 | -1.7331 | 0 | 0
[5 empty] | LABOR_M | DISTPRI | -56108.7706 | -36734.3877 | -6.0318 | -11.1606 | -8594.8717 | -120.1042 | 0 | -8714.9758 | -4984.3442 | -896.9047 | 0 | 0 | -5881.2488 | -225.7085 | -3121.0661 | 0 | 0 | -3346.7746 | -1368.683 | -27.4716 | -1396.1546 | -18.0365 | 0 | 0
[5 empty] | LABOR_M | DISTSEC | -22228.7828 | -16492.0044 | -4.0883 | -5.2955 | -3324.2408 | 0 | 0 | -3324.2408 | -1659.4405 | 0 | 0 | 0 | -1659.4405 | -62.1451 | 0 | 0 | 0 | -62.1451 | -469.6536 | 0 | -469.6536 | -5.553 | -170.9192 | -35.4425
[5 empty] | LABOR_M | ENERGY | -63953.3758 | -25020.0701 | -4.0039 | -11.5448 | -7214.6319 | -100.6226 | -14.067 | -7329.3215 | -4677.3006 | -835.3584 | -170.1096 | -6.4251 | -5689.1936 | -245.3066 | -3878.3447 | -16680.1291 | -3137.7065 | -23941.4869 | -1286.6771 | -25.8169 | -1312.494 | -23.0288 | -515.8373 | -106.3948
[5 empty] | LABOR_M | CUSTOMER | -42324.2857 | -32673.2696 | -6.594 | -1.9341 | -6615.85 | -169.1415 | -27.2709 | -6812.2623 | -270.9738 | -65.5428 | -66.7201 | -8.2415 | -411.4781 | -2.0625 | -47.6499 | -112.0772 | -33.0026 | -194.7922 | -60.1321 | -0.89827 | -61.0304 | -4.8952 | -1778.6606 | -379.3691
|  |  | Provision for Workers Comp | -376163 | LABOR_M | TOTAL | -376163 | -209403.83 | -42.537 | -68.2014 | -48707.5395 | -709.3778 | -86.3166 | -49503.234 | -25232.9196 | -4246.0185 | -738.4032 | -32.8619 | -30250.2032 | -1181.0934 | -15778.0547 | -50517.3882 | -9011.73 | -76488.2663 | -6934.4339 | -129.0835 | -7063.5174 | -100.9864 | -2677.5046 | -564.7198
[5 empty] | LABOR_M | PRODUCTION | 439924.134 | 226240.1929 | 50.6138 | 88.6212 | 52729.2302 | 733.7266 | 102.1888 | 53565.1456 | 31362.9616 | 5628.3651 | 1141.375 | 43.3432 | 38176.0449 | 1487.4775 | 20081.8056 | 76804.845 | 13913.91 | 112288.0382 | 8620.7112 | 172.1777 | 8792.8889 | 113.7211 | 505.214 | 103.6534
[5 empty] | LABOR_M | BULKTRAN | 68191.7205 | 35069.0195 | 7.8455 | 13.737 | 8173.4478 | 113.7334 | 15.8401 | 8303.0213 | 4861.5071 | 872.4411 | 176.9222 | 6.7185 | 5917.5889 | 230.5708 | 3112.8387 | 11905.3585 | 2156.7661 | 17405.5341 | 1336.2784 | 26.6889 | 1362.9673 | 17.6277 | 78.3122 | 16.0671
[5 empty] | LABOR_M | SUBTRAN | 18898.5994 | 9654.7308 | 1.5721 | 2.926 | 2262.5993 | 31.6216 | 5.7234 | 2299.9443 | 1306.2744 | 235.0768 | 61.7059 | 0 | 1603.057 | 58.9661 | 827.3512 | 4079.4796 | 0 | 4965.7969 | 358.6038 | 7.2002 | 365.804 | 4.7683 | 0 | 0
[5 empty] | LABOR_M | DISTPRI | 154374.7065 | 101069.0532 | 16.5957 | 30.7068 | 23647.4757 | 330.4483 | 0 | 23977.924 | 13713.6611 | 2467.6961 | 0 | 0 | 16181.3572 | 621.0024 | 8587.1364 | 0 | 0 | 9208.1389 | 3765.722 | 75.584 | 3841.3059 | 49.6248 | 0 | 0
[5 empty] | LABOR_M | DISTSEC | 61159.0982 | 45375.2294 | 11.2483 | 14.5696 | 9146.1404 | 0 | 0 | 9146.1404 | 4565.6968 | 0 | 0 | 0 | 4565.6968 | 170.9828 | 0 | 0 | 0 | 170.9828 | 1292.18 | 0 | 1292.18 | 15.2782 | 470.258 | 97.5147
[5 empty] | LABOR_M | ENERGY | 175957.9385 | 68838.8986 | 11.0161 | 31.7638 | 19849.9569 | 276.8478 | 38.7031 | 20165.5079 | 12868.8777 | 2298.3609 | 468.0304 | 17.6777 | 15652.9466 | 674.9237 | 10670.6725 | 45892.8258 | 8632.9199 | 65871.342 | 3540.0954 | 71.0313 | 3611.1267 | 63.3602 | 1419.2475 | 292.7291
[5 empty] | LABOR_M | CUSTOMER | 116448.8029 | 89895.5074 | 18.1424 | 5.3213 | 18202.5 | 465.3669 | 75.0316 | 18742.8986 | 745.5429 | 180.3309 | 183.57 | 22.6752 | 1132.1191 | 5.6746 | 131.1015 | 308.3632 | 90.8017 | 535.941 | 165.4443 | 2.4714 | 167.9157 | 13.4685 | 4893.7129 | 1043.776
|  |  | Accrued Book Pension Expense | 1034955 | LABOR_M | TOTAL | 1034955 | 576142.6319 | 117.0339 | 187.6457 | 134011.3503 | 1951.7446 | 237.487 | 136200.5819 | 69424.5217 | 11682.2709 | 2031.6035 | 90.4146 | 83228.8106 | 3249.5979 | 43410.906 | 138990.8722 | 24794.3977 | 210445.7739 | 19079.035 | 355.1536 | 19434.1886 | 277.8487 | 7366.7445 | 1553.7402
[5 empty] | LABOR_M | PRODUCTION | 225356.7915 | 115894.4465 | 25.9276 | 45.3973 | 27011.2258 | 375.8609 | 52.3475 | 27439.4342 | 16066.0802 | 2883.2023 | 584.684 | 22.2031 | 19556.1696 | 761.9795 | 10287.163 | 39344.269 | 7127.5792 | 57520.9907 | 4416.0701 | 88.2002 | 4504.2703 | 58.2551 | 258.8024 | 53.0978
[5 empty] | LABOR_M | BULKTRAN | 34932.0852 | 17964.5559 | 4.019 | 7.0369 | 4186.9537 | 58.2614 | 8.1143 | 4253.3294 | 2490.3695 | 446.9192 | 90.6306 | 3.4417 | 3031.361 | 118.1128 | 1594.5916 | 6098.6729 | 1104.8312 | 8916.2085 | 684.5258 | 13.6717 | 698.1975 | 9.03 | 40.1164 | 8.2306
[5 empty] | LABOR_M | SUBTRAN | 9681.0504 | 4945.7599 | 0.80534 | 1.4989 | 1159.0456 | 16.1986 | 2.9319 | 1178.176 | 669.1558 | 120.4211 | 31.6096 | 0 | 821.1866 | 30.2061 | 423.8213 | 2089.7659 | 0 | 2543.7933 | 183.6994 | 3.6884 | 187.3878 | 2.4426 | 0 | 0
[5 empty] | LABOR_M | DISTPRI | 79080.4274 | 51773.9215 | 8.5014 | 15.7299 | 12113.7234 | 169.2764 | 0 | 12282.9997 | 7024.9992 | 1264.109 | 0 | 0 | 8289.1082 | 318.1165 | 4398.871 | 0 | 0 | 4716.9875 | 1929.0395 | 38.7189 | 1967.7583 | 25.4209 | 0 | 0
[5 empty] | LABOR_M | DISTSEC | 31329.5341 | 23244.0444 | 5.7621 | 7.4635 | 4685.2279 | 0 | 0 | 4685.2279 | 2338.8369 | 0 | 0 | 0 | 2338.8369 | 87.5881 | 0 | 0 | 0 | 87.5881 | 661.9358 | 0 | 661.9358 | 7.8264 | 240.8957 | 49.9531
[5 empty] | LABOR_M | ENERGY | 90136.7154 | 35263.6105 | 5.6431 | 16.2714 | 10168.3955 | 141.8189 | 19.8262 | 10330.0406 | 6592.248 | 1177.3649 | 239.7546 | 9.0556 | 8018.4231 | 345.7384 | 5466.1891 | 23509.1898 | 4422.3242 | 33743.4415 | 1813.4593 | 36.3867 | 1849.846 | 32.4571 | 727.0278 | 149.9542
[5 empty] | LABOR_M | CUSTOMER | 59652.3959 | 46050.129 | 9.2937 | 2.7259 | 9324.4646 | 238.3902 | 38.4359 | 9601.2907 | 381.9139 | 92.3768 | 94.0361 | 11.6157 | 579.9425 | 2.9069 | 67.1584 | 157.963 | 46.5143 | 274.5427 | 84.751 | 1.266 | 86.017 | 6.8994 | 2506.8673 | 534.6877
|  |  | Accrued Book Pension Costs - SFAS 158 | 530169 | LABOR_M | TOTAL | 530169 | 295136.4678 | 59.9521 | 96.1239 | 68649.0365 | 999.8063 | 121.6558 | 69770.4985 | 35563.6035 | 5984.3934 | 1040.715 | 46.316 | 42635.0279 | 1664.6483 | 22237.7945 | 71199.8606 | 12701.2489 | 107803.5523 | 9773.4809 | 181.932 | 9955.4129 | 142.3316 | 3773.7096 | 795.9234
[5 empty] | LABOR_M | PRODUCTION | 2457.3063 | 1263.7212 | 0.28272 | 0.49502 | 294.5323 | 4.0984 | 0.5708 | 299.2015 | 175.1857 | 31.4386 | 6.3754 | 0.2421 | 213.2418 | 8.3087 | 112.1719 | 429.0127 | 77.7196 | 627.2129 | 48.1531 | 0.96174 | 49.1149 | 0.63522 | 2.822 | 0.57898
[5 empty] | LABOR_M | BULKTRAN | 380.9019 | 195.8868 | 0.043823 | 0.076731 | 45.6548 | 0.63529 | 0.088479 | 46.3786 | 27.1552 | 4.8732 | 0.98824 | 0.037528 | 33.0542 | 1.2879 | 17.3875 | 66.5004 | 12.0472 | 97.223 | 7.4641 | 0.14908 | 7.6132 | 0.098464 | 0.43743 | 0.089747
[5 empty] | LABOR_M | SUBTRAN | 105.5629 | 53.9289 | 0.0087815 | 0.016344 | 12.6383 | 0.17663 | 0.031969 | 12.8469 | 7.2965 | 1.3131 | 0.34467 | 0 | 8.9543 | 0.32937 | 4.6214 | 22.787 | 0 | 27.7377 | 2.0031 | 0.040219 | 2.0433 | 0.026634 | 0 | 0
[5 empty] | LABOR_M | DISTPRI | 862.2985 | 564.5465 | 0.092699 | 0.17152 | 132.0889 | 1.8458 | 0 | 133.9347 | 76.6011 | 13.7839 | 0 | 0 | 90.385 | 3.4688 | 47.9656 | 0 | 0 | 51.4344 | 21.0344 | 0.42219 | 21.4566 | 0.27719 | 0 | 0
[5 empty] | LABOR_M | DISTSEC | 341.6194 | 253.4547 | 0.06283 | 0.081382 | 51.0881 | 0 | 0 | 51.0881 | 25.5028 | 0 | 0 | 0 | 25.5028 | 0.95507 | 0 | 0 | 0 | 0.95507 | 7.2178 | 0 | 7.2178 | 0.08534 | 2.6267 | 0.54469
[5 empty] | LABOR_M | ENERGY | 982.8571 | 384.5169 | 0.061533 | 0.17742 | 110.8769 | 1.5464 | 0.21619 | 112.6395 | 71.8823 | 12.8381 | 2.6143 | 0.098743 | 87.4334 | 3.77 | 59.6037 | 256.3459 | 48.2213 | 367.9409 | 19.7741 | 0.39676 | 20.1709 | 0.35391 | 7.9276 | 1.6351
[5 empty] | LABOR_M | CUSTOMER | 650.4539 | 502.1338 | 0.10134 | 0.029724 | 101.6746 | 2.5994 | 0.41911 | 104.6931 | 4.1644 | 1.0073 | 1.0254 | 0.12666 | 6.3237 | 0.031697 | 0.7323 | 1.7224 | 0.5072 | 2.9936 | 0.92413 | 0.013805 | 0.93794 | 0.075232 | 27.3351 | 5.8303
|  |  | Supplemental Executive Retirement | 5781 | LABOR_M | TOTAL | 5781 | 3218.1888 | 0.65372 | 1.0481 | 748.5539 | 10.902 | 1.3265 | 760.7824 | 387.788 | 65.2542 | 11.348 | 0.50503 | 464.8953 | 18.1514 | 242.4825 | 776.3683 | 138.4953 | 1175.4975 | 106.5707 | 1.9838 | 108.5545 | 1.552 | 41.1488 | 8.6788
[5 empty] | LABOR_M | PRODUCTION | -139.8467 | -71.9191 | -0.01609 | -0.028172 | -16.762 | -0.23324 | -0.032485 | -17.0277 | -9.9699 | -1.7892 | -0.36283 | -0.013778 | -12.1357 | -0.47285 | -6.3838 | -24.4154 | -4.4231 | -35.695 | -2.7404 | -0.054733 | -2.7952 | -0.036151 | -0.1606 | -0.03295
[5 empty] | LABOR_M | BULKTRAN | -21.6773 | -11.148 | -0.002494 | -0.0043668 | -2.5982 | -0.036155 | -0.0050354 | -2.6394 | -1.5454 | -0.27734 | -0.056241 | -0.0021357 | -1.8811 | -0.073296 | -0.98953 | -3.7846 | -0.68561 | -5.533 | -0.42479 | -0.0084841 | -0.43327 | -0.0056036 | -0.024895 | -0.0051075
[5 empty] | LABOR_M | SUBTRAN | -6.0076 | -3.0691 | -0.00049976 | -0.00093014 | -0.71925 | -0.010052 | -0.0018194 | -0.73113 | -0.41525 | -0.074728 | -0.019616 | 0 | -0.50959 | -0.018745 | -0.26301 | -1.2968 | 0 | -1.5786 | -0.114 | -0.0022889 | -0.11628 | -0.0015158 | 0 | 0
[5 empty] | LABOR_M | DISTPRI | -49.0739 | -32.1287 | -0.0052756 | -0.0097613 | -7.5173 | -0.10505 | 0 | -7.6223 | -4.3594 | -0.78445 | 0 | 0 | -5.1439 | -0.19741 | -2.7297 | 0 | 0 | -2.9272 | -1.1971 | -0.024027 | -1.2211 | -0.015775 | 0 | 0
[5 empty] | LABOR_M | DISTSEC | -19.4418 | -14.4243 | -0.0035757 | -0.0046315 | -2.9075 | 0 | 0 | -2.9075 | -1.4514 | 0 | 0 | 0 | -1.4514 | -0.054353 | 0 | 0 | 0 | -0.054353 | -0.41077 | 0 | -0.41077 | -0.0048568 | -0.14949 | -0.030999
[5 empty] | LABOR_M | ENERGY | -55.935 | -21.8831 | -0.0035019 | -0.010097 | -6.3101 | -0.088007 | -0.012303 | -6.4104 | -4.0909 | -0.73062 | -0.14878 | -0.0056195 | -4.9759 | -0.21455 | -3.3921 | -14.5888 | -2.7443 | -20.9397 | -1.1254 | -0.02258 | -1.1479 | -0.020141 | -0.45116 | -0.093055
[5 empty] | LABOR_M | CUSTOMER | -37.0177 | -28.5767 | -0.0057673 | -0.0016916 | -5.7864 | -0.14793 | -0.023852 | -5.9581 | -0.237 | -0.057325 | -0.058355 | -0.0072082 | -0.35989 | -0.0018039 | -0.041676 | -0.098025 | -0.028865 | -0.17037 | -0.052593 | -0.00078564 | -0.053378 | -0.0042815 | -1.5557 | -0.3318
|  |  | Accrd Supplemental Exec Retirement SFAS 158 | -329 | LABOR_M | TOTAL | -329 | -183.149 | -0.037204 | -0.05965 | -42.6006 | -0.62044 | -0.075494 | -43.2966 | -22.0692 | -3.7137 | -0.64582 | -0.028742 | -26.4575 | -1.033 | -13.7998 | -44.1836 | -7.8818 | -66.8982 | -6.065 | -0.1129 | -6.1779 | -0.088325 | -2.3418 | -0.49392
[5 empty] | LABOR_M | PRODUCTION | -306.0475 | -157.3913 | -0.035211 | -0.061652 | -36.6828 | -0.51044 | -0.071091 | -37.2643 | -21.8187 | -3.9156 | -0.79403 | -0.030153 | -26.5584 | -1.0348 | -13.9706 | -53.4318 | -9.6797 | -78.1168 | -5.9973 | -0.11978 | -6.1171 | -0.079114 | -0.35147 | -0.07211
[5 empty] | LABOR_M | BULKTRAN | -47.4398 | -24.3969 | -0.005458 | -0.0095566 | -5.6861 | -0.079122 | -0.01102 | -5.7763 | -3.3821 | -0.60694 | -0.12308 | -0.004674 | -4.1168 | -0.1604 | -2.1655 | -8.2823 | -1.5004 | -12.1087 | -0.92963 | -0.018567 | -0.94819 | -0.012263 | -0.05448 | -0.011178
[5 empty] | LABOR_M | SUBTRAN | -13.1474 | -6.7166 | -0.0010937 | -0.0020356 | -1.5741 | -0.021999 | -0.0039816 | -1.6 | -0.90875 | -0.16354 | -0.042928 | 0 | -1.1152 | -0.041022 | -0.57557 | -2.838 | 0 | -3.4546 | -0.24947 | -0.0050091 | -0.25448 | -0.0033172 | 0 | 0
[5 empty] | LABOR_M | DISTPRI | -107.3958 | -70.312 | -0.011545 | -0.021362 | -16.4511 | -0.22989 | 0 | -16.681 | -9.5404 | -1.7167 | 0 | 0 | -11.2571 | -0.43202 | -5.9739 | 0 | 0 | -6.4059 | -2.6197 | -0.052582 | -2.6723 | -0.034523 | 0 | 0
[5 empty] | LABOR_M | DISTSEC | -42.5473 | -31.5667 | -0.0078252 | -0.010136 | -6.3628 | 0 | 0 | -6.3628 | -3.1763 | 0 | 0 | 0 | -3.1763 | -0.11895 | 0 | 0 | 0 | -0.11895 | -0.89895 | 0 | -0.89895 | -0.010629 | -0.32715 | -0.067839
[5 empty] | LABOR_M | ENERGY | -122.4108 | -47.89 | -0.0076637 | -0.022098 | -13.8093 | -0.1926 | -0.026925 | -14.0288 | -8.9527 | -1.5989 | -0.3256 | -0.012298 | -10.8895 | -0.46953 | -7.4234 | -31.9268 | -6.0058 | -45.8255 | -2.4628 | -0.049415 | -2.5122 | -0.044079 | -0.98735 | -0.20365
[5 empty] | LABOR_M | CUSTOMER | -81.0114 | -62.5387 | -0.012621 | -0.003702 | -12.6632 | -0.32375 | -0.052198 | -13.0391 | -0.51866 | -0.12545 | -0.12771 | -0.015775 | -0.7876 | -0.0039477 | -0.091205 | -0.21452 | -0.063169 | -0.37284 | -0.1151 | -0.0017193 | -0.11682 | -0.0093698 | -3.4045 | -0.72614
|  |  | Accrd Supplemental Savings Plan Exp | -720 | LABOR_M | TOTAL | -720 | -400.8123 | -0.081418 | -0.13054 | -93.2293 | -1.3578 | -0.16522 | -94.7524 | -48.2974 | -8.1272 | -1.4134 | -0.0629 | -57.9008 | -2.2607 | -30.2002 | -96.6935 | -17.249 | -146.4034 | -13.2729 | -0.24707 | -13.52 | -0.19329 | -5.1249 | -1.0809
[5 empty] | LABOR_M | PRODUCTION | 76256.8321 | 39216.6719 | 8.7734 | 15.3617 | 9140.1306 | 127.1848 | 17.7135 | 9285.0289 | 5436.4831 | 975.6257 | 197.8469 | 7.5131 | 6617.4688 | 257.8406 | 3480.9977 | 13313.4186 | 2411.8493 | 19464.1062 | 1494.3216 | 29.8454 | 1524.167 | 19.7125 | 87.5742 | 17.9674
[5 empty] | LABOR_M | BULKTRAN | 11820.4122 | 6078.8943 | 1.36 | 2.3812 | 1416.7925 | 19.7147 | 2.7457 | 1439.2529 | 842.6979 | 151.2297 | 30.6678 | 1.1646 | 1025.76 | 39.9673 | 539.5822 | 2063.6852 | 373.8557 | 3017.0904 | 231.6317 | 4.6263 | 236.2579 | 3.0556 | 13.5747 | 2.7851
[5 empty] | LABOR_M | SUBTRAN | 3275.8997 | 1673.5594 | 0.27251 | 0.50719 | 392.2009 | 5.4813 | 0.99209 | 398.6743 | 226.4307 | 40.7484 | 10.6961 | 0 | 277.8753 | 10.2212 | 143.4138 | 707.1406 | 0 | 860.7756 | 62.1607 | 1.2481 | 63.4088 | 0.82654 | 0 | 0
[5 empty] | LABOR_M | DISTPRI | 26759.4459 | 17519.3976 | 2.8767 | 5.3227 | 4099.074 | 57.2802 | 0 | 4156.3542 | 2377.1379 | 427.7526 | 0 | 0 | 2804.8905 | 107.6451 | 1488.5017 | 0 | 0 | 1596.1468 | 652.7535 | 13.1018 | 665.8553 | 8.602 | 0 | 0
[5 empty] | LABOR_M | DISTSEC | 10601.3713 | 7865.3817 | 1.9498 | 2.5255 | 1585.3999 | 0 | 0 | 1585.3999 | 791.4219 | 0 | 0 | 0 | 791.4219 | 29.6383 | 0 | 0 | 0 | 29.6383 | 223.9876 | 0 | 223.9876 | 2.6483 | 81.5149 | 16.9033
[5 empty] | LABOR_M | ENERGY | 30500.7021 | 11932.5946 | 1.9095 | 5.506 | 3440.8088 | 47.989 | 6.7088 | 3495.5067 | 2230.7025 | 398.3999 | 81.1288 | 3.0643 | 2713.2954 | 116.9919 | 1849.6637 | 7955.1024 | 1496.4378 | 11418.1957 | 613.6432 | 12.3126 | 625.9558 | 10.9829 | 246.0136 | 50.7419
[5 empty] | LABOR_M | CUSTOMER | 20185.3368 | 15582.5655 | 3.1448 | 0.92241 | 3155.2372 | 80.6671 | 13.006 | 3248.9103 | 129.2331 | 31.2587 | 31.8202 | 3.9305 | 196.2425 | 0.98364 | 22.7252 | 53.452 | 15.7396 | 92.9005 | 28.6783 | 0.4284 | 29.1067 | 2.3346 | 848.2804 | 180.929
|  |  | Stock Based Compensation | 179400 | LABOR_M | TOTAL | 179400 | 99869.065 | 20.2868 | 32.5267 | 23229.644 | 338.3171 | 41.1662 | 23609.1274 | 12034.107 | 2025.015 | 352.1599 | 15.6725 | 14426.9544 | 563.2881 | 7524.8842 | 24092.7987 | 4297.8825 | 36478.8535 | 3307.1765 | 61.5626 | 3368.7392 | 48.1625 | 1276.9579 | 269.3267
[5 empty] | CUST_TOTAL | PRODUCTION | 0 | 0 | 0 | 0 | 0 | 0 | 0 | 0 | 0 | 0 | 0 | 0 | 0 | 0 | 0 | 0 | 0 | 0 | 0 | 0 | 0 | 0 | 0 | 0
[5 empty] | CUST_TOTAL | BULKTRAN | 0 | 0 | 0 | 0 | 0 | 0 | 0 | 0 | 0 | 0 | 0 | 0 | 0 | 0 | 0 | 0 | 0 | 0 | 0 | 0 | 0 | 0 | 0 | 0
[5 empty] | CUST_TOTAL | SUBTRAN | 0 | 0 | 0 | 0 | 0 | 0 | 0 | 0 | 0 | 0 | 0 | 0 | 0 | 0 | 0 | 0 | 0 | 0 | 0 | 0 | 0 | 0 | 0 | 0
[5 empty] | CUST_TOTAL | DISTPRI | 0 | 0 | 0 | 0 | 0 | 0 | 0 | 0 | 0 | 0 | 0 | 0 | 0 | 0 | 0 | 0 | 0 | 0 | 0 | 0 | 0 | 0 | 0 | 0
[5 empty] | CUST_TOTAL | DISTSEC | 0 | 0 | 0 | 0 | 0 | 0 | 0 | 0 | 0 | 0 | 0 | 0 | 0 | 0 | 0 | 0 | 0 | 0 | 0 | 0 | 0 | 0 | 0 | 0
[5 empty] | CUST_TOTAL | ENERGY | 0 | 0 | 0 | 0 | 0 | 0 | 0 | 0 | 0 | 0 | 0 | 0 | 0 | 0 | 0 | 0 | 0 | 0 | 0 | 0 | 0 | 0 | 0 | 0
[5 empty] | CUST_TOTAL | CUSTOMER | 404340 | 257546.7865 | 51.9997 | 15.4073 | 58393.7318 | 144.4436 | 11.5555 | 58549.7308 | 1043.8457 | 107.8512 | 23.111 | 1.9259 | 1176.7338 | 9.6296 | 84.7402 | 36.5924 | 7.7037 | 138.6659 | 294.6649 | 1.9259 | 296.5909 | 17.3332 | 86440.8266 | 105.9253
|  |  | Book Provision for Uncollectible Accounts | 404340 | CUST_TOTAL | TOTAL | 404340 | 257546.7865 | 51.9997 | 15.4073 | 58393.7318 | 144.4436 | 11.5555 | 58549.7308 | 1043.8457 | 107.8512 | 23.111 | 1.9259 | 1176.7338 | 9.6296 | 84.7402 | 36.5924 | 7.7037 | 138.6659 | 294.6649 | 1.9259 | 296.5909 | 17.3332 | 86440.8266 | 105.9253
[5 empty] | LABOR_M | PRODUCTION | -192775.9113 | -99139.0469 | -22.1791 | -38.834 | -23106.0872 | -321.5209 | -44.7794 | -23472.3875 | -13743.3322 | -2466.3644 | -500.1535 | -18.9931 | -16728.8432 | -651.8166 | -8799.9 | -33656.0849 | -6097.1119 | -49204.9133 | -3777.6183 | -75.4487 | -3853.067 | -49.8329 | -221.3861 | -45.4212
[5 empty] | LABOR_M | BULKTRAN | -29881.7911 | -15367.3365 | -3.4379 | -6.0196 | -3581.6263 | -49.8383 | -6.9412 | -3638.4057 | -2130.3252 | -382.306 | -77.5278 | -2.9441 | -2593.103 | -101.0367 | -1364.0541 | -5216.9594 | -945.1006 | -7627.1508 | -585.5607 | -11.6951 | -597.2559 | -7.7245 | -34.3166 | -7.0406
[5 empty] | LABOR_M | SUBTRAN | -8281.4159 | -4230.7284 | -0.68891 | -1.2822 | -991.477 | -13.8567 | -2.508 | -1007.8416 | -572.4129 | -103.0113 | -27.0397 | 0 | -702.4638 | -25.8391 | -362.5475 | -1787.6387 | 0 | -2176.0253 | -157.1411 | -3.1552 | -160.2963 | -2.0895 | 0 | 0
[5 empty] | LABOR_M | DISTPRI | -67647.4019 | -44288.7247 | -7.2723 | -13.4558 | -10362.386 | -144.8033 | 0 | -10507.1893 | -6009.3623 | -1081.3509 | 0 | 0 | -7090.7132 | -272.1249 | -3762.9057 | 0 | 0 | -4035.0306 | -1650.1493 | -33.1211 | -1683.2704 | -21.7457 | 0 | 0
[5 empty] | LABOR_M | DISTSEC | -26800.0775 | -19883.5447 | -4.929 | -6.3844 | -4007.8627 | 0 | 0 | -4007.8627 | -2000.7003 | 0 | 0 | 0 | -2000.7003 | -74.9251 | 0 | 0 | 0 | -74.9251 | -566.2367 | 0 | -566.2367 | -6.6949 | -206.0683 | -42.7312
[5 empty] | LABOR_M | ENERGY | -77105.2309 | -30165.3862 | -4.8273 | -13.919 | -8698.3033 | -121.3154 | -16.9598 | -8836.5785 | -5639.176 | -1007.1478 | -205.0922 | -7.7464 | -6859.1623 | -295.7534 | -4675.9167 | -20110.3568 | -3782.9682 | -28864.9951 | -1551.2791 | -31.1261 | -1582.4052 | -27.7646 | -621.918 | -128.2746
[5 empty] | LABOR_M | CUSTOMER | -51028.1714 | -39392.4475 | -7.95 | -2.3318 | -7976.3833 | -203.925 | -32.8791 | -8213.1874 | -326.6989 | -79.0215 | -80.4409 | -9.9363 | -496.0976 | -2.4866 | -57.449 | -135.1256 | -39.7896 | -234.8508 | -72.4981 | -1.083 | -73.5811 | -5.9019 | -2144.4378 | -457.3854
|  |  | Accrued Companywide Incentive Plan | -453520 | LABOR_M | TOTAL | -453520 | -252467.2149 | -51.2846 | -82.2269 | -58724.1258 | -855.2596 | -104.0674 | -59683.4528 | -30422.0078 | -5119.2018 | -890.254 | -39.6199 | -36471.0835 | -1423.9824 | -19022.773 | -60906.1654 | -10864.9702 | -92217.891 | -8360.4833 | -155.6292 | -8516.1125 | -121.754 | -3228.1268 | -680.8531
[5 empty] | LABOR_M | PRODUCTION | 155387.535 | 79911.292 | 17.8775 | 31.3023 | 18624.7229 | 259.1628 | 36.0946 | 18919.9803 | 11077.8494 | 1988.0195 | 403.1501 | 15.3094 | 13484.3285 | 525.3985 | 7093.1827 | 27128.5766 | 4914.5933 | 39661.751 | 3044.9593 | 60.8156 | 3105.7749 | 40.1679 | 178.4489 | 36.6119
[5 empty] | LABOR_M | BULKTRAN | 24086.297 | 12386.8823 | 2.7712 | 4.8521 | 2886.9794 | 40.1723 | 5.5949 | 2932.7466 | 1717.1543 | 308.1588 | 62.4915 | 2.3731 | 2090.1776 | 81.4409 | 1099.4994 | 4205.144 | 761.8008 | 6147.8851 | 471.9928 | 9.4269 | 481.4197 | 6.2263 | 27.661 | 5.6751
[5 empty] | LABOR_M | SUBTRAN | 6675.2573 | 3410.1899 | 0.5553 | 1.0335 | 799.1826 | 11.1692 | 2.0216 | 812.3734 | 461.3949 | 83.0325 | 21.7954 | 0 | 566.2228 | 20.8277 | 292.2324 | 1440.9309 | 0 | 1753.9909 | 126.664 | 2.5432 | 129.2072 | 1.6842 | 0 | 0
[5 empty] | LABOR_M | DISTPRI | 54527.3679 | 35699.0441 | 5.8618 | 10.8461 | 8352.6287 | 116.7191 | 0 | 8469.3478 | 4843.8625 | 871.6258 | 0 | 0 | 5715.4882 | 219.347 | 3033.1002 | 0 | 0 | 3252.4472 | 1330.1072 | 26.6973 | 1356.8045 | 17.5282 | 0 | 0
[5 empty] | LABOR_M | DISTSEC | 21602.2736 | 16027.184 | 3.9731 | 5.1462 | 3230.5484 | 0 | 0 | 3230.5484 | 1612.6698 | 0 | 0 | 0 | 1612.6698 | 60.3936 | 0 | 0 | 0 | 60.3936 | 456.4166 | 0 | 456.4166 | 5.3965 | 166.1019 | 34.4436
[5 empty] | LABOR_M | ENERGY | 62150.8761 | 24314.8896 | 3.891 | 11.2194 | 7011.2904 | 97.7866 | 13.6705 | 7122.7476 | 4545.4728 | 811.8141 | 165.3151 | 6.244 | 5528.846 | 238.3928 | 3769.0351 | 16210.0065 | 3049.2715 | 23266.7059 | 1250.4126 | 25.0893 | 1275.5019 | 22.3797 | 501.2986 | 103.3961
[5 empty] | LABOR_M | CUSTOMER | 41131.393 | 31752.3869 | 6.4082 | 1.8796 | 6429.385 | 164.3743 | 26.5023 | 6620.2615 | 263.3365 | 63.6955 | 64.8396 | 8.0092 | 399.8807 | 2.0043 | 46.3069 | 108.9183 | 32.0725 | 189.3021 | 58.4373 | 0.87295 | 59.3102 | 4.7573 | 1728.5298 | 368.6767
|  |  | Accrued Book Vacation Pay | 365561 | LABOR_M | TOTAL | 365561 | 203501.8688 | 41.3381 | 66.2792 | 47334.7375 | 689.3843 | 83.8838 | 48108.0056 | 24521.7401 | 4126.3462 | 717.5916 | 31.9357 | 29397.6136 | 1147.8048 | 15333.3567 | 49093.5763 | 8757.7381 | 74332.4758 | 6738.9897 | 125.4454 | 6864.4351 | 98.1402 | 2602.0402 | 548.8034
[5 empty] | LABOR_M | PRODUCTION | -963.6245 | -495.5641 | -0.11087 | -0.19412 | -115.4999 | -1.6072 | -0.22384 | -117.3309 | -68.6985 | -12.3286 | -2.5001 | -0.09494 | -83.6221 | -3.2582 | -43.9879 | -168.2359 | -30.4775 | -245.9595 | -18.8831 | -0.37714 | -19.2602 | -0.2491 | -1.1066 | -0.22705
[5 empty] | LABOR_M | BULKTRAN | -149.3694 | -76.8164 | -0.017185 | -0.03009 | -17.9034 | -0.24913 | -0.034697 | -18.1872 | -10.6488 | -1.911 | -0.38754 | -0.014717 | -12.9621 | -0.50505 | -6.8185 | -26.0779 | -4.7243 | -38.1257 | -2.927 | -0.05846 | -2.9855 | -0.038612 | -0.17154 | -0.035194
[5 empty] | LABOR_M | SUBTRAN | -41.3961 | -21.148 | -0.0034436 | -0.0064092 | -4.9561 | -0.069265 | -0.012537 | -5.0379 | -2.8613 | -0.51492 | -0.13516 | 0 | -3.5114 | -0.12916 | -1.8123 | -8.9358 | 0 | -10.8772 | -0.7855 | -0.015772 | -0.80127 | -0.010445 | 0 | 0
[5 empty] | LABOR_M | DISTPRI | -338.1475 | -221.385 | -0.036352 | -0.067261 | -51.7982 | -0.72382 | 0 | -52.522 | -30.0389 | -5.4053 | 0 | 0 | -35.4442 | -1.3603 | -18.8096 | 0 | 0 | -20.1698 | -8.2486 | -0.16556 | -8.4141 | -0.1087 | 0 | 0
[5 empty] | LABOR_M | DISTSEC | -133.9649 | -99.3914 | -0.024639 | -0.031914 | -20.034 | 0 | 0 | -20.034 | -10.0009 | 0 | 0 | 0 | -10.0009 | -0.37453 | 0 | 0 | 0 | -0.37453 | -2.8304 | 0 | -2.8304 | -0.033466 | -1.0301 | -0.2136
[5 empty] | LABOR_M | ENERGY | -385.4241 | -150.787 | -0.02413 | -0.069577 | -43.48 | -0.60642 | -0.084777 | -44.1712 | -28.1884 | -5.0344 | -1.0252 | -0.038722 | -34.2867 | -1.4784 | -23.3734 | -100.5252 | -18.9098 | -144.2868 | -7.7543 | -0.15559 | -7.9099 | -0.13879 | -3.1088 | -0.6412
[5 empty] | LABOR_M | CUSTOMER | -255.0733 | -196.9101 | -0.03974 | -0.011656 | -39.8714 | -1.0194 | -0.16435 | -41.0551 | -1.6331 | -0.395 | -0.4021 | -0.049668 | -2.4798 | -0.01243 | -0.28717 | -0.67545 | -0.1989 | -1.1739 | -0.36239 | -0.0054135 | -0.36781 | -0.029502 | -10.7194 | -2.2863
|  |  | (ICDP) Incentive Comp Deferral Plan | -2267 | LABOR_M | TOTAL | -2267 | -1262.0021 | -0.25636 | -0.41103 | -293.5429 | -4.2752 | -0.5202 | -298.3383 | -152.0698 | -25.5892 | -4.4501 | -0.19805 | -182.3072 | -7.118 | -95.0887 | -304.4502 | -54.3105 | -460.9675 | -41.7914 | -0.77794 | -42.5693 | -0.60861 | -16.1364 | -3.4034
[5 empty] | LABOR_M | PRODUCTION | -888065.2179 | -456706.1244 | -102.173 | -178.8976 | -106443.3426 | -1481.1578 | -206.2863 | -108130.7867 | -63311.724 | -11361.8573 | -2304.0687 | -87.496 | -77065.1461 | -3002.7383 | -40538.7013 | -155044.2591 | -28087.7055 | -226673.4043 | -17402.4409 | -347.5714 | -17750.0123 | -229.5663 | -1019.8644 | -209.2428
[5 empty] | LABOR_M | BULKTRAN | -137657.1333 | -70793.0618 | -15.8376 | -27.7305 | -16499.5601 | -229.5912 | -31.976 | -16761.1272 | -9813.818 | -1761.1778 | -357.1489 | -13.5626 | -11945.7072 | -465.4482 | -6283.8194 | -24033.0866 | -4353.8165 | -35136.1706 | -2697.516 | -53.8763 | -2751.3923 | -35.5846 | -158.0871 | -32.4343
[5 empty] | LABOR_M | SUBTRAN | -38150.1889 | -19489.7936 | -3.1736 | -5.9066 | -4567.4597 | -63.8339 | -11.5536 | -4642.8472 | -2636.9474 | -474.5444 | -124.5643 | 0 | -3236.0561 | -119.0335 | -1670.1558 | -8235.1563 | 0 | -10024.3455 | -723.9056 | -14.535 | -738.4405 | -9.6256 | 0 | 0
[5 empty] | LABOR_M | DISTPRI | -311632.8402 | -204025.885 | -33.5013 | -61.9871 | -47736.6416 | -667.0687 | 0 | -48403.7102 | -27683.4675 | -4981.4841 | 0 | 0 | -32664.9515 | -1253.604 | -17334.6643 | 0 | 0 | -18588.2683 | -7601.7805 | -152.5797 | -7754.3602 | -100.1764 | 0 | 0
[5 empty] | LABOR_M | DISTSEC | -123460.5326 | -91597.9822 | -22.7067 | -29.4114 | -18463.1133 | 0 | 0 | -18463.1133 | -9216.6722 | 0 | 0 | 0 | -9216.6722 | -345.1592 | 0 | 0 | 0 | -345.1592 | -2608.4955 | 0 | -2608.4955 | -30.8417 | -949.2996 | -196.8507
[5 empty] | LABOR_M | ENERGY | -355202.4381 | -138963.5775 | -22.238 | -64.121 | -40070.6735 | -558.8667 | -78.1291 | -40707.6692 | -25978.1216 | -4639.6507 | -944.8028 | -35.6855 | -31598.2607 | -1362.4538 | -21540.653 | -92642.8428 | -17427.0864 | -132973.0359 | -7146.313 | -143.3893 | -7289.7024 | -127.9039 | -2865.0038 | -590.9258
[5 empty] | LABOR_M | CUSTOMER | -235072.649 | -181470.0927 | -36.6236 | -10.7421 | -36744.9883 | -939.426 | -151.4647 | -37835.879 | -1505.0112 | -364.0301 | -370.5688 | -45.7739 | -2285.384 | -11.4552 | -264.6517 | -622.4861 | -183.2994 | -1081.8925 | -333.9787 | -4.9891 | -338.9678 | -27.1885 | -9878.831 | -2107.0478
|  |  | Accrued Book Severance Benefits | -2089241 | LABOR_M | TOTAL | -2089241 | -1163046.5173 | -236.2539 | -378.7964 | -270525.779 | -3939.9441 | -479.4098 | -274945.1329 | -140145.762 | -23582.7444 | -4101.1535 | -182.518 | -168012.1778 | -6559.8922 | -87632.6455 | -280577.8308 | -50051.9079 | -424822.2763 | -38514.4302 | -716.9408 | -39231.371 | -560.8871 | -14871.0859 | -3136.5014
[5 empty] | TRANS_TOTAL | PRODUCTION | 0 | 0 | 0 | 0 | 0 | 0 | 0 | 0 | 0 | 0 | 0 | 0 | 0 | 0 | 0 | 0 | 0 | 0 | 0 | 0 | 0 | 0 | 0 | 0
[5 empty] | TRANS_TOTAL | BULKTRAN | 56560.788 | 29087.569 | 6.5074 | 11.394 | 6779.3662 | 94.3348 | 13.1384 | 6886.8394 | 4032.3176 | 723.6356 | 146.7459 | 5.5726 | 4908.2717 | 191.2441 | 2581.906 | 9874.7539 | 1788.9033 | 14436.8072 | 1108.3598 | 22.1368 | 1130.4966 | 14.6211 | 64.9551 | 13.3267
[5 empty] | TRANS_TOTAL | SUBTRAN | 15675.212 | 8007.9983 | 1.304 | 2.4269 | 1876.6853 | 26.2282 | 4.7472 | 1907.6607 | 1083.4733 | 194.9816 | 51.1812 | 0 | 1329.636 | 48.9087 | 686.2363 | 3383.6745 | 0 | 4118.8195 | 297.4395 | 5.9721 | 303.4117 | 3.955 | 0 | 0
[5 empty] | TRANS_TOTAL | DISTPRI | 0 | 0 | 0 | 0 | 0 | 0 | 0 | 0 | 0 | 0 | 0 | 0 | 0 | 0 | 0 | 0 | 0 | 0 | 0 | 0 | 0 | 0 | 0 | 0
[5 empty] | TRANS_TOTAL | DISTSEC | 0 | 0 | 0 | 0 | 0 | 0 | 0 | 0 | 0 | 0 | 0 | 0 | 0 | 0 | 0 | 0 | 0 | 0 | 0 | 0 | 0 | 0 | 0 | 0
[5 empty] | TRANS_TOTAL | ENERGY | 0 | 0 | 0 | 0 | 0 | 0 | 0 | 0 | 0 | 0 | 0 | 0 | 0 | 0 | 0 | 0 | 0 | 0 | 0 | 0 | 0 | 0 | 0 | 0
[5 empty] | TRANS_TOTAL | CUSTOMER | 0 | 0 | 0 | 0 | 0 | 0 | 0 | 0 | 0 | 0 | 0 | 0 | 0 | 0 | 0 | 0 | 0 | 0 | 0 | 0 | 0 | 0 | 0 | 0
|  |  | Reg Asset on Deferred RTO Costs | 72236 | TRANS_TOTAL | TOTAL | 72236 | 37095.5673 | 7.8114 | 13.8209 | 8656.0515 | 120.563 | 17.8855 | 8794.5 | 5115.7909 | 918.6172 | 197.9271 | 5.5726 | 6237.9077 | 240.1528 | 3268.1423 | 13258.4284 | 1788.9033 | 18555.6267 | 1405.7993 | 28.1089 | 1433.9082 | 18.576 | 64.9551 | 13.3267
[5 empty] | TDPLANT | PRODUCTION | 22.5303 | 11.5867 | 0.0025921 | 0.0045386 | 2.7005 | 0.037577 | 0.0052335 | 2.7433 | 1.6062 | 0.28825 | 0.058454 | 0.0022198 | 1.9551 | 0.07618 | 1.0285 | 3.9335 | 0.71259 | 5.7507 | 0.4415 | 0.0088179 | 0.45032 | 0.0058241 | 0.025874 | 0.0053085
[5 empty] | TDPLANT | BULKTRAN | 931.1515 | 478.8641 | 0.10713 | 0.18758 | 111.6077 | 1.553 | 0.21629 | 113.377 | 66.3834 | 11.9131 | 2.4159 | 0.091741 | 80.8041 | 3.1484 | 42.5055 | 162.5665 | 29.4504 | 237.6709 | 18.2468 | 0.36443 | 18.6112 | 0.2407 | 1.0693 | 0.21939
[5 empty] | TDPLANT | SUBTRAN | 257.808 | 131.7064 | 0.021446 | 0.039915 | 30.8656 | 0.43137 | 0.078076 | 31.375 | 17.8197 | 3.2068 | 0.84177 | 0 | 21.8683 | 0.80439 | 11.2864 | 55.6508 | 0 | 67.7416 | 4.8919 | 0.098223 | 4.9902 | 0.065047 | 0 | 0
[5 empty] | TDPLANT | DISTPRI | 1016.9259 | 665.7809 | 0.10932 | 0.20228 | 155.7751 | 2.1768 | 0 | 157.9519 | 90.3372 | 16.2557 | 0 | 0 | 106.5929 | 4.0908 | 56.5668 | 0 | 0 | 60.6576 | 24.8063 | 0.4979 | 25.3042 | 0.3269 | 0 | 0
[5 empty] | TDPLANT | DISTSEC | 489.8692 | 363.4443 | 0.090096 | 0.1167 | 73.2583 | 0 | 0 | 73.2583 | 36.5701 | 0 | 0 | 0 | 36.5701 | 1.3695 | 0 | 0 | 0 | 1.3695 | 10.35 | 0 | 10.35 | 0.12237 | 3.7667 | 0.78107
[5 empty] | TDPLANT | ENERGY | 0 | 0 | 0 | 0 | 0 | 0 | 0 | 0 | 0 | 0 | 0 | 0 | 0 | 0 | 0 | 0 | 0 | 0 | 0 | 0 | 0 | 0 | 0 | 0
[5 empty] | TDPLANT | CUSTOMER | 214.7152 | 100.3856 | 0.020257 | 0.011528 | 33.9198 | 2.2941 | 0.38644 | 36.6003 | 2.7656 | 0.80699 | 0.9504 | 0.1188 | 4.6417 | 0.018201 | 0.57221 | 1.5976 | 0.47519 | 2.6632 | 0.55692 | 0.010544 | 0.56747 | 0.054344 | 61.5472 | 8.2235
|  |  | Customer Adv Inc for Tax | 2933 | TDPLANT | TOTAL | 2933 | 1751.7681 | 0.35084 | 0.56254 | 408.1269 | 6.4929 | 0.68604 | 415.3058 | 215.4822 | 32.4708 | 4.2665 | 0.21276 | 252.4323 | 9.5075 | 111.9594 | 223.7484 | 30.6382 | 375.8536 | 59.2934 | 0.97992 | 60.2734 | 0.81519 | 66.4091 | 9.2293
[5 empty] | REV | PRODUCTION | 24015.8439 | 11522.4042 | 4.5639 | 9.298 | 3362.8382 | 41.4449 | 7.7021 | 3411.9852 | 1859.6186 | 348.3363 | 64.1529 | 2.0286 | 2274.1365 | 89.5838 | 1242.4297 | 4004.3028 | 841.8031 | 6178.1194 | 548.284 | 10.2403 | 558.5243 | 7.7891 | 40.2677 | 8.7556
[5 empty] | REV | BULKTRAN | 4141.1462 | 925.8752 | -3.1348 | -8.9078 | 645.1885 | 6.5378 | -0.79562 | 650.9307 | 356.1702 | 107.3018 | 16.5037 | -0.14367 | 479.832 | 13.3134 | 394.6212 | 1255.9099 | 308.0701 | 1971.9146 | 108.6207 | 1.6374 | 110.2581 | 1.6485 | 10.379 | 2.3508
[5 empty] | REV | SUBTRAN | 1146.6121 | 277.0129 | -0.59271 | -1.7957 | 178.422 | 1.8433 | -0.20768 | 180.0576 | 95.9477 | 28.4152 | 5.708 | 0 | 130.0709 | 3.4572 | 103.0216 | 425.395 | 1.7922e-155 | 531.8738 | 29.0956 | 0.447 | 29.5426 | 0.44265 | 0 | 0
[5 empty] | REV | DISTPRI | 7712.968 | 4196.4784 | -0.48259 | -2.4705 | 1542.935 | 17.8305 | 0 | 1560.7655 | 826.729 | 185.9935 | 0 | 0 | 1012.7225 | 35.361 | 655.1117 | -2.7552e-83 | 2.7888e-155 | 690.4727 | 247.5413 | 4.3313 | 251.8727 | 3.6093 | 0 | 0
[5 empty] | REV | DISTSEC | 3180.1737 | 2033.3063 | -0.76526 | -2.6647 | 672.1889 | 0 | 0 | 672.1889 | 309.6381 | 0 | 0 | 0 | 309.6381 | 10.8205 | 3.0609e-126 | -1.0453e-84 | 0 | 10.8205 | 95.8369 | 0 | 95.8369 | 1.2594 | 49.4544 | 11.0993
[5 empty] | REV | ENERGY | 20840.3889 | 9220.9171 | 5.4199 | 19.5565 | 2599.0606 | 35.4924 | 8.6875 | 2643.2405 | 1610.5934 | 236.5645 | 50.886 | 2.6644 | 1900.7083 | 91.3998 | 1080.4615 | 4385.129 | 789.4957 | 6346.4859 | 457.6791 | 9.3752 | 467.0542 | 8.3858 | 189.0069 | 39.6139
[5 empty] | REV | CUSTOMER | 2833.8672 | 1439.432 | 0.38827 | 2.1451 | 480.3464 | 21.4698 | 3.2685 | 505.0847 | 29.9793 | 10.1178 | 9.8884 | 0.61938 | 50.6048 | 0.19877 | 7.2736 | 16.3413 | 6.0058 | 29.8195 | 6.673 | 0.10878 | 6.7818 | 0.68548 | 681.72 | 117.2055
|  |  | Deferred Book Contract Revenue | 63871 | REV | TOTAL | 63871 | 29615.4261 | 5.3967 | 15.1608 | 9480.9796 | 124.6187 | 18.6548 | 9624.2531 | 5088.6763 | 916.7292 | 147.139 | 5.1687 | 6157.7132 | 244.1343 | 3482.9193 | 10087.0778 | 1945.3748 | 15759.5063 | 1493.7306 | 26.1399 | 1519.8705 | 23.8202 | 970.828 | 179.0251
[5 empty] | EXP_OM_DIST | PRODUCTION | 0 | 0 | 0 | 0 | 0 | 0 | 0 | 0 | 0 | 0 | 0 | 0 | 0 | 0 | 0 | 0 | 0 | 0 | 0 | 0 | 0 | 0 | 0 | 0
[5 empty] | EXP_OM_DIST | BULKTRAN | 0 | 0 | 0 | 0 | 0 | 0 | 0 | 0 | 0 | 0 | 0 | 0 | 0 | 0 | 0 | 0 | 0 | 0 | 0 | 0 | 0 | 0 | 0 | 0
[5 empty] | EXP_OM_DIST | SUBTRAN | 0 | 0 | 0 | 0 | 0 | 0 | 0 | 0 | 0 | 0 | 0 | 0 | 0 | 0 | 0 | 0 | 0 | 0 | 0 | 0 | 0 | 0 | 0 | 0
[5 empty] | EXP_OM_DIST | DISTPRI | 1367480.0291 | 895288.5807 | 147.0077 | 272.0063 | 209473.7639 | 2927.1725 | 0 | 212400.9364 | 121478.1757 | 21859.3136 | 0 | 0 | 143337.4893 | 5500.9557 | 76066.4609 | 0 | 0 | 81567.4166 | 33357.4696 | 669.537 | 34027.0066 | 439.5854 | 0 | 0
[5 empty] | EXP_OM_DIST | DISTSEC | 541758.733 | 401942.2707 | 99.6394 | 129.0605 | 81018.2223 | 0 | 0 | 81018.2223 | 40443.7963 | 0 | 0 | 0 | 40443.7963 | 1514.5976 | 0 | 0 | 0 | 1514.5976 | 11446.3723 | 0 | 11446.3723 | 135.337 | 4165.6337 | 863.8031
[5 empty] | EXP_OM_DIST | ENERGY | 0 | 0 | 0 | 0 | 0 | 0 | 0 | 0 | 0 | 0 | 0 | 0 | 0 | 0 | 0 | 0 | 0 | 0 | 0 | 0 | 0 | 0 | 0 | 0
[5 empty] | EXP_OM_DIST | CUSTOMER | 126322.2379 | 54227.75 | 10.9297 | 12.3657 | 30727.8272 | 3792.131 | 638.3122 | 35158.2703 | 4115.825 | 1335.0205 | 1569.8629 | 196.2302 | 7216.9386 | 25.8916 | 946.7683 | 2638.861 | 784.9182 | 4396.4392 | 792.246 | 17.4526 | 809.6986 | 82.2538 | 15366.8608 | 9040.7313
|  |  | Deferred Storm Damage | 2035561 | EXP_OM_DIST | TOTAL | 2035561 | 1351458.6014 | 257.5768 | 413.4325 | 321219.8134 | 6719.3035 | 638.3122 | 328577.4291 | 166037.7971 | 23194.334 | 1569.8629 | 196.2302 | 190998.2242 | 7041.4449 | 77013.2292 | 2638.861 | 784.9182 | 87478.4534 | 45596.0879 | 686.9896 | 46283.0775 | 657.1762 | 19532.4945 | 9904.5344
[5 empty] | CUST_TOTAL | PRODUCTION | 0 | 0 | 0 | 0 | 0 | 0 | 0 | 0 | 0 | 0 | 0 | 0 | 0 | 0 | 0 | 0 | 0 | 0 | 0 | 0 | 0 | 0 | 0 | 0
[5 empty] | CUST_TOTAL | BULKTRAN | 0 | 0 | 0 | 0 | 0 | 0 | 0 | 0 | 0 | 0 | 0 | 0 | 0 | 0 | 0 | 0 | 0 | 0 | 0 | 0 | 0 | 0 | 0 | 0
[5 empty] | CUST_TOTAL | SUBTRAN | 0 | 0 | 0 | 0 | 0 | 0 | 0 | 0 | 0 | 0 | 0 | 0 | 0 | 0 | 0 | 0 | 0 | 0 | 0 | 0 | 0 | 0 | 0 | 0
[5 empty] | CUST_TOTAL | DISTPRI | 0 | 0 | 0 | 0 | 0 | 0 | 0 | 0 | 0 | 0 | 0 | 0 | 0 | 0 | 0 | 0 | 0 | 0 | 0 | 0 | 0 | 0 | 0 | 0
[5 empty] | CUST_TOTAL | DISTSEC | 0 | 0 | 0 | 0 | 0 | 0 | 0 | 0 | 0 | 0 | 0 | 0 | 0 | 0 | 0 | 0 | 0 | 0 | 0 | 0 | 0 | 0 | 0 | 0
[5 empty] | CUST_TOTAL | ENERGY | 0 | 0 | 0 | 0 | 0 | 0 | 0 | 0 | 0 | 0 | 0 | 0 | 0 | 0 | 0 | 0 | 0 | 0 | 0 | 0 | 0 | 0 | 0 | 0
[5 empty] | CUST_TOTAL | CUSTOMER | 0 | 0 | 0 | 0 | 0 | 0 | 0 | 0 | 0 | 0 | 0 | 0 | 0 | 0 | 0 | 0 | 0 | 0 | 0 | 0 | 0 | 0 | 0 | 0
|  |  | Deferred Demand Side Management Exp | 0 | CUST_TOTAL | TOTAL | 0 | 0 | 0 | 0 | 0 | 0 | 0 | 0 | 0 | 0 | 0 | 0 | 0 | 0 | 0 | 0 | 0 | 0 | 0 | 0 | 0 | 0 | 0 | 0
[5 empty] | REV_RENT | PRODUCTION | -2990.3316 | -1537.8406 | -0.34404 | -0.60239 | -358.4206 | -4.9874 | -0.69462 | -364.1027 | -213.186 | -38.2581 | -7.7584 | -0.29462 | -259.4971 | -10.111 | -136.5037 | -522.0717 | -94.5781 | -763.2645 | -58.5983 | -1.1704 | -59.7686 | -0.77301 | -3.4341 | -0.70457
[5 empty] | REV_RENT | BULKTRAN | 40.34 | 20.7457 | 0.0046412 | 0.0081264 | 4.8351 | 0.067281 | 0.0093705 | 4.9118 | 2.8759 | 0.51611 | 0.10466 | 0.0039745 | 3.5007 | 0.1364 | 1.8415 | 7.0428 | 1.2759 | 10.2965 | 0.7905 | 0.015788 | 0.80629 | 0.010428 | 0.046327 | 0.0095048
[5 empty] | REV_RENT | SUBTRAN | 11.1798 | 5.7114 | 0.00093002 | 0.0017309 | 1.3385 | 0.018706 | 0.0033858 | 1.3606 | 0.77275 | 0.13906 | 0.036503 | 0 | 0.94832 | 0.034882 | 0.48943 | 2.4133 | 0 | 2.9376 | 0.21214 | 0.0042594 | 0.2164 | 0.0028208 | 0 | 0
[5 empty] | REV_RENT | DISTPRI | -4381.2677 | -2868.4141 | -0.471 | -0.87148 | -671.1328 | -9.3784 | 0 | -680.5111 | -389.2038 | -70.035 | 0 | 0 | -459.2388 | -17.6245 | -243.7092 | 0 | 0 | -261.3338 | -106.874 | -2.1451 | -109.0191 | -1.4084 | 0 | 0
[5 empty] | REV_RENT | DISTSEC | -3036.9814 | -2253.2007 | -0.55856 | -0.72349 | -454.1705 | 0 | 0 | -454.1705 | -226.7191 | 0 | 0 | 0 | -226.7191 | -8.4905 | 0 | 0 | 0 | -8.4905 | -64.1659 | 0 | -64.1659 | -0.75867 | -23.3516 | -4.8423
[5 empty] | REV_RENT | ENERGY | 0 | 0 | 0 | 0 | 0 | 0 | 0 | 0 | 0 | 0 | 0 | 0 | 0 | 0 | 0 | 0 | 0 | 0 | 0 | 0 | 0 | 0 | 0 | 0
[5 empty] | REV_RENT | CUSTOMER | -186.9391 | -87.3995 | -0.017636 | -0.010036 | -29.5318 | -1.9974 | -0.33645 | -31.8656 | -2.4078 | -0.7026 | -0.82746 | -0.10343 | -4.0413 | -0.015846 | -0.49819 | -1.3909 | -0.41372 | -2.3187 | -0.48488 | -0.0091799 | -0.49406 | -0.047314 | -53.5853 | -7.1597
|  |  | Advance Rental Income | -10544 | REV_RENT | TOTAL | -10544 | -6720.3978 | -1.3857 | -2.1975 | -1507.0821 | -16.2771 | -1.0183 | -1524.3775 | -827.868 | -108.3406 | -8.4447 | -0.39408 | -945.0473 | -36.0705 | -378.3802 | -514.0065 | -93.716 | -1022.1733 | -229.1203 | -3.3046 | -232.4249 | -2.9741 | -80.3247 | -12.6971
[5 empty] | REV | PRODUCTION | 20575.018 | 9871.5529 | 3.9101 | 7.9658 | 2881.0338 | 35.5069 | 6.5986 | 2923.1393 | 1593.1852 | 298.4291 | 54.9615 | 1.738 | 1948.3137 | 76.7488 | 1064.4229 | 3430.5936 | 721.1953 | 5292.9607 | 469.7296 | 8.7731 | 478.5027 | 6.6731 | 34.4984 | 7.5011
[5 empty] | REV | BULKTRAN | 3547.8311 | 793.2221 | -2.6857 | -7.6316 | 552.7503 | 5.6011 | -0.68163 | 557.6698 | 305.1405 | 91.9283 | 14.1391 | -0.12309 | 411.0849 | 11.406 | 338.0826 | 1075.9717 | 263.9319 | 1689.3921 | 93.0583 | 1.4028 | 94.4611 | 1.4123 | 8.892 | 2.014
[5 empty] | REV | SUBTRAN | 982.3334 | 237.3244 | -0.50779 | -1.5384 | 152.8589 | 1.5792 | -0.17792 | 154.2602 | 82.201 | 24.3441 | 4.8902 | 0 | 111.4353 | 2.9619 | 88.2613 | 364.4473 | 1.5354e-155 | 455.6705 | 24.927 | 0.38296 | 25.31 | 0.37923 | 0 | 0
[5 empty] | REV | DISTPRI | 6607.9067 | 3595.2357 | -0.41345 | -2.1165 | 1321.8738 | 15.2759 | 0 | 1337.1497 | 708.2809 | 159.3457 | 0 | 0 | 867.6266 | 30.2947 | 561.2518 | -2.3604e-83 | 2.3893e-155 | 591.5465 | 212.0753 | 3.7108 | 215.7861 | 3.0922 | 0 | 0
[5 empty] | REV | DISTSEC | 2724.5402 | 1741.9881 | -0.65562 | -2.2829 | 575.8823 | 0 | 0 | 575.8823 | 265.2753 | 0 | 0 | 0 | 265.2753 | 9.2702 | 2.6224e-126 | -8.955e-85 | 0 | 9.2702 | 82.106 | 0 | 82.106 | 1.0789 | 42.3689 | 9.5091
[5 empty] | REV | ENERGY | 17854.5206 | 7899.8072 | 4.6433 | 16.7546 | 2226.685 | 30.4073 | 7.4428 | 2264.5351 | 1379.8386 | 202.6712 | 43.5954 | 2.2826 | 1628.3878 | 78.3046 | 925.6603 | 3756.8577 | 676.3822 | 5437.2048 | 392.1059 | 8.032 | 400.1379 | 7.1843 | 161.9273 | 33.9383
[5 empty] | REV | CUSTOMER | 2427.8501 | 1233.2 | 0.33264 | 1.8378 | 411.5256 | 18.3937 | 2.8002 | 432.7196 | 25.6841 | 8.6682 | 8.4716 | 0.53064 | 43.3545 | 0.17029 | 6.2315 | 14 | 5.1454 | 25.5471 | 5.7169 | 0.093193 | 5.8101 | 0.58727 | 584.0478 | 100.4131
|  |  | Deferred Rev - Bonus Lease | 54720 | REV | TOTAL | 54720 | 25372.3304 | 4.6235 | 12.9887 | 8122.6097 | 106.7642 | 15.9821 | 8245.356 | 4359.6056 | 785.3865 | 126.0579 | 4.4281 | 5275.4781 | 209.1564 | 2983.9104 | 8641.8703 | 1666.6548 | 13501.592 | 1279.7191 | 22.3948 | 1302.1138 | 20.4074 | 831.7344 | 153.3756
[5 empty] | LABOR_M | PRODUCTION | -225356.7915 | -115894.4465 | -25.9276 | -45.3973 | -27011.2258 | -375.8609 | -52.3475 | -27439.4342 | -16066.0802 | -2883.2023 | -584.684 | -22.2031 | -19556.1696 | -761.9795 | -10287.163 | -39344.269 | -7127.5792 | -57520.9907 | -4416.0701 | -88.2002 | -4504.2703 | -58.2551 | -258.8024 | -53.0978
[5 empty] | LABOR_M | BULKTRAN | -34932.0852 | -17964.5559 | -4.019 | -7.0369 | -4186.9537 | -58.2614 | -8.1143 | -4253.3294 | -2490.3695 | -446.9192 | -90.6306 | -3.4417 | -3031.361 | -118.1128 | -1594.5916 | -6098.6729 | -1104.8312 | -8916.2085 | -684.5258 | -13.6717 | -698.1975 | -9.03 | -40.1164 | -8.2306
[5 empty] | LABOR_M | SUBTRAN | -9681.0504 | -4945.7599 | -0.80534 | -1.4989 | -1159.0456 | -16.1986 | -2.9319 | -1178.176 | -669.1558 | -120.4211 | -31.6096 | 0 | -821.1866 | -30.2061 | -423.8213 | -2089.7659 | 0 | -2543.7933 | -183.6994 | -3.6884 | -187.3878 | -2.4426 | 0 | 0
[5 empty] | LABOR_M | DISTPRI | -79080.4274 | -51773.9215 | -8.5014 | -15.7299 | -12113.7234 | -169.2764 | 0 | -12282.9997 | -7024.9992 | -1264.109 | 0 | 0 | -8289.1082 | -318.1165 | -4398.871 | 0 | 0 | -4716.9875 | -1929.0395 | -38.7189 | -1967.7583 | -25.4209 | 0 | 0
[5 empty] | LABOR_M | DISTSEC | -31329.5341 | -23244.0444 | -5.7621 | -7.4635 | -4685.2279 | 0 | 0 | -4685.2279 | -2338.8369 | 0 | 0 | 0 | -2338.8369 | -87.5881 | 0 | 0 | 0 | -87.5881 | -661.9358 | 0 | -661.9358 | -7.8264 | -240.8957 | -49.9531
[5 empty] | LABOR_M | ENERGY | -90136.7154 | -35263.6105 | -5.6431 | -16.2714 | -10168.3955 | -141.8189 | -19.8262 | -10330.0406 | -6592.248 | -1177.3649 | -239.7546 | -9.0556 | -8018.4231 | -345.7384 | -5466.1891 | -23509.1898 | -4422.3242 | -33743.4415 | -1813.4593 | -36.3867 | -1849.846 | -32.4571 | -727.0278 | -149.9542
[5 empty] | LABOR_M | CUSTOMER | -59652.3959 | -46050.129 | -9.2937 | -2.7259 | -9324.4646 | -238.3902 | -38.4359 | -9601.2907 | -381.9139 | -92.3768 | -94.0361 | -11.6157 | -579.9425 | -2.9069 | -67.1584 | -157.963 | -46.5143 | -274.5427 | -84.751 | -1.266 | -86.017 | -6.8994 | -2506.8673 | -534.6877
|  |  | Reg Asset - SFAS 158 Pensions | -530169 | LABOR_M | TOTAL | -530169 | -295136.4678 | -59.9521 | -96.1239 | -68649.0365 | -999.8063 | -121.6558 | -69770.4985 | -35563.6035 | -5984.3934 | -1040.715 | -46.316 | -42635.0279 | -1664.6483 | -22237.7945 | -71199.8606 | -12701.2489 | -107803.5523 | -9773.4809 | -181.932 | -9955.4129 | -142.3316 | -3773.7096 | -795.9234
[5 empty] | LABOR_M | PRODUCTION | 139.8467 | 71.9191 | 0.01609 | 0.028172 | 16.762 | 0.23324 | 0.032485 | 17.0277 | 9.9699 | 1.7892 | 0.36283 | 0.013778 | 12.1357 | 0.47285 | 6.3838 | 24.4154 | 4.4231 | 35.695 | 2.7404 | 0.054733 | 2.7952 | 0.036151 | 0.1606 | 0.03295
[5 empty] | LABOR_M | BULKTRAN | 21.6773 | 11.148 | 0.002494 | 0.0043668 | 2.5982 | 0.036155 | 0.0050354 | 2.6394 | 1.5454 | 0.27734 | 0.056241 | 0.0021357 | 1.8811 | 0.073296 | 0.98953 | 3.7846 | 0.68561 | 5.533 | 0.42479 | 0.0084841 | 0.43327 | 0.0056036 | 0.024895 | 0.0051075
[5 empty] | LABOR_M | SUBTRAN | 6.0076 | 3.0691 | 0.00049976 | 0.00093014 | 0.71925 | 0.010052 | 0.0018194 | 0.73113 | 0.41525 | 0.074728 | 0.019616 | 0 | 0.50959 | 0.018745 | 0.26301 | 1.2968 | 0 | 1.5786 | 0.114 | 0.0022889 | 0.11628 | 0.0015158 | 0 | 0
[5 empty] | LABOR_M | DISTPRI | 49.0739 | 32.1287 | 0.0052756 | 0.0097613 | 7.5173 | 0.10505 | 0 | 7.6223 | 4.3594 | 0.78445 | 0 | 0 | 5.1439 | 0.19741 | 2.7297 | 0 | 0 | 2.9272 | 1.1971 | 0.024027 | 1.2211 | 0.015775 | 0 | 0
[5 empty] | LABOR_M | DISTSEC | 19.4418 | 14.4243 | 0.0035757 | 0.0046315 | 2.9075 | 0 | 0 | 2.9075 | 1.4514 | 0 | 0 | 0 | 1.4514 | 0.054353 | 0 | 0 | 0 | 0.054353 | 0.41077 | 0 | 0.41077 | 0.0048568 | 0.14949 | 0.030999
[5 empty] | LABOR_M | ENERGY | 55.935 | 21.8831 | 0.0035019 | 0.010097 | 6.3101 | 0.088007 | 0.012303 | 6.4104 | 4.0909 | 0.73062 | 0.14878 | 0.0056195 | 4.9759 | 0.21455 | 3.3921 | 14.5888 | 2.7443 | 20.9397 | 1.1254 | 0.02258 | 1.1479 | 0.020141 | 0.45116 | 0.093055
[5 empty] | LABOR_M | CUSTOMER | 37.0177 | 28.5767 | 0.0057673 | 0.0016916 | 5.7864 | 0.14793 | 0.023852 | 5.9581 | 0.237 | 0.057325 | 0.058355 | 0.0072082 | 0.35989 | 0.0018039 | 0.041676 | 0.098025 | 0.028865 | 0.17037 | 0.052593 | 0.00078564 | 0.053378 | 0.0042815 | 1.5557 | 0.3318
|  |  | Reg Asset - SFAS 158 SERP | 329 | LABOR_M | TOTAL | 329 | 183.149 | 0.037204 | 0.05965 | 42.6006 | 0.62044 | 0.075494 | 43.2966 | 22.0692 | 3.7137 | 0.64582 | 0.028742 | 26.4575 | 1.033 | 13.7998 | 44.1836 | 7.8818 | 66.8982 | 6.065 | 0.1129 | 6.1779 | 0.088325 | 2.3418 | 0.49392
[5 empty] | LABOR_M | PRODUCTION | 1513458.3793 | 778327.6464 | 174.1252 | 304.8809 | 181402.8581 | 2524.2185 | 351.5573 | 184278.6339 | 107897.0973 | 19363.1029 | 3926.6397 | 149.1124 | 131335.9523 | 5117.3263 | 69086.8598 | 264229.5052 | 47867.6255 | 386301.3168 | 29657.5854 | 592.338 | 30249.9235 | 391.2315 | 1738.0732 | 356.5957
[5 empty] | LABOR_M | BULKTRAN | 234598.0202 | 120646.9417 | 26.9908 | 47.2589 | 28118.8779 | 391.2738 | 54.4942 | 28564.6459 | 16724.9035 | 3001.4341 | 608.6602 | 23.1136 | 20358.1115 | 793.2261 | 10709.0097 | 40957.6634 | 7419.8606 | 59879.7597 | 4597.1603 | 91.8171 | 4688.9774 | 60.644 | 269.4151 | 55.2752
[5 empty] | LABOR_M | SUBTRAN | 65016.3096 | 33214.8934 | 5.4085 | 10.0662 | 7783.9555 | 108.787 | 19.6899 | 7912.4324 | 4493.9382 | 808.728 | 212.2849 | 0 | 5514.9511 | 202.8593 | 2846.3126 | 14034.5168 | 0 | 17083.6887 | 1233.6943 | 24.7708 | 1258.465 | 16.4041 | 0 | 0
[5 empty] | LABOR_M | DISTPRI | 531090.8746 | 347704.9648 | 57.0937 | 105.6396 | 81353.7325 | 1136.8317 | 0 | 82490.5642 | 47178.715 | 8489.5441 | 0 | 0 | 55668.2591 | 2136.4169 | 29542.0791 | 0 | 0 | 31678.496 | 12955.1053 | 260.0294 | 13215.1346 | 170.7226 | 0 | 0
[5 empty] | LABOR_M | DISTSEC | 210403.8913 | 156103.1002 | 38.6972 | 50.1235 | 31465.2043 | 0 | 0 | 31465.2043 | 15707.2357 | 0 | 0 | 0 | 15707.2357 | 588.2272 | 0 | 0 | 0 | 588.2272 | 4445.4498 | 0 | 4445.4498 | 52.5611 | 1617.8153 | 335.4769
[5 empty] | LABOR_M | ENERGY | 605343.0485 | 236824.4883 | 37.8984 | 109.2763 | 68289.2374 | 952.4317 | 133.1491 | 69374.8182 | 44272.4307 | 7906.9849 | 1610.1517 | 60.816 | 53850.3833 | 2321.9208 | 36710.0086 | 157883.7723 | 29699.5866 | 226615.2883 | 12178.8885 | 244.367 | 12423.2555 | 217.9764 | 4882.5964 | 1007.0674
[5 empty] | LABOR_M | CUSTOMER | 400615.4765 | 309264.9356 | 62.4147 | 18.3069 | 62621.5387 | 1600.9884 | 258.1292 | 64480.6563 | 2564.8699 | 620.3873 | 631.5307 | 78.0088 | 3894.7968 | 19.5221 | 451.0247 | 1060.8532 | 312.3826 | 1843.7826 | 569.1732 | 8.5024 | 577.6756 | 46.3352 | 16835.7 | 3590.8728
|  |  | Reg Asset - SFAS 158 OPEB | 3560526 | LABOR_M | TOTAL | 3560526 | 1982086.9704 | 402.6285 | 645.5523 | 461035.4046 | 6714.531 | 817.0197 | 468566.9553 | 238839.1905 | 40190.1813 | 6989.2672 | 311.0507 | 286329.6898 | 11179.4986 | 149345.2946 | 478166.3109 | 85299.4553 | 723990.5594 | 65637.0568 | 1221.8247 | 66858.8815 | 955.875 | 25343.5999 | 5345.2879
[5 empty] | PROD_DEMAND | PRODUCTION | 34390 | 17685.7772 | 3.9566 | 6.9277 | 4121.9794 | 57.3573 | 7.9884 | 4187.3251 | 2451.7233 | 439.9838 | 89.2242 | 3.3882 | 2984.3195 | 116.2799 | 1569.8463 | 6004.0321 | 1087.6861 | 8777.8445 | 673.9031 | 13.4596 | 687.3627 | 8.8899 | 39.4939 | 8.1029
[5 empty] | PROD_DEMAND | BULKTRAN | 0 | 0 | 0 | 0 | 0 | 0 | 0 | 0 | 0 | 0 | 0 | 0 | 0 | 0 | 0 | 0 | 0 | 0 | 0 | 0 | 0 | 0 | 0 | 0
[5 empty] | PROD_DEMAND | SUBTRAN | 0 | 0 | 0 | 0 | 0 | 0 | 0 | 0 | 0 | 0 | 0 | 0 | 0 | 0 | 0 | 0 | 0 | 0 | 0 | 0 | 0 | 0 | 0 | 0
[5 empty] | PROD_DEMAND | DISTPRI | 0 | 0 | 0 | 0 | 0 | 0 | 0 | 0 | 0 | 0 | 0 | 0 | 0 | 0 | 0 | 0 | 0 | 0 | 0 | 0 | 0 | 0 | 0 | 0
[5 empty] | PROD_DEMAND | DISTSEC | 0 | 0 | 0 | 0 | 0 | 0 | 0 | 0 | 0 | 0 | 0 | 0 | 0 | 0 | 0 | 0 | 0 | 0 | 0 | 0 | 0 | 0 | 0 | 0
[5 empty] | PROD_DEMAND | ENERGY | 0 | 0 | 0 | 0 | 0 | 0 | 0 | 0 | 0 | 0 | 0 | 0 | 0 | 0 | 0 | 0 | 0 | 0 | 0 | 0 | 0 | 0 | 0 | 0
[5 empty] | PROD_DEMAND | CUSTOMER | 0 | 0 | 0 | 0 | 0 | 0 | 0 | 0 | 0 | 0 | 0 | 0 | 0 | 0 | 0 | 0 | 0 | 0 | 0 | 0 | 0 | 0 | 0 | 0
|  |  | NET CCS FEED STUDY COSTS | 34390 | PROD_DEMAND | TOTAL | 34390 | 17685.7772 | 3.9566 | 6.9277 | 4121.9794 | 57.3573 | 7.9884 | 4187.3251 | 2451.7233 | 439.9838 | 89.2242 | 3.3882 | 2984.3195 | 116.2799 | 1569.8463 | 6004.0321 | 1087.6861 | 8777.8445 | 673.9031 | 13.4596 | 687.3627 | 8.8899 | 39.4939 | 8.1029
[5 empty] | PROD_DEMAND | PRODUCTION | -455748 | -234377.9472 | -52.4344 | -91.8088 | -54625.876 | -760.1184 | -105.8645 | -55491.8589 | -32491.0728 | -5830.8147 | -1182.4297 | -44.9022 | -39549.2195 | -1540.9814 | -20804.1388 | -79567.4795 | -14414.3869 | -116326.9865 | -8930.7941 | -178.3709 | -9109.165 | -117.8116 | -523.3863 | -107.3817
[5 empty] | PROD_DEMAND | BULKTRAN | 0 | 0 | 0 | 0 | 0 | 0 | 0 | 0 | 0 | 0 | 0 | 0 | 0 | 0 | 0 | 0 | 0 | 0 | 0 | 0 | 0 | 0 | 0 | 0
[5 empty] | PROD_DEMAND | SUBTRAN | 0 | 0 | 0 | 0 | 0 | 0 | 0 | 0 | 0 | 0 | 0 | 0 | 0 | 0 | 0 | 0 | 0 | 0 | 0 | 0 | 0 | 0 | 0 | 0
[5 empty] | PROD_DEMAND | DISTPRI | 0 | 0 | 0 | 0 | 0 | 0 | 0 | 0 | 0 | 0 | 0 | 0 | 0 | 0 | 0 | 0 | 0 | 0 | 0 | 0 | 0 | 0 | 0 | 0
[5 empty] | PROD_DEMAND | DISTSEC | 0 | 0 | 0 | 0 | 0 | 0 | 0 | 0 | 0 | 0 | 0 | 0 | 0 | 0 | 0 | 0 | 0 | 0 | 0 | 0 | 0 | 0 | 0 | 0
[5 empty] | PROD_DEMAND | ENERGY | 0 | 0 | 0 | 0 | 0 | 0 | 0 | 0 | 0 | 0 | 0 | 0 | 0 | 0 | 0 | 0 | 0 | 0 | 0 | 0 | 0 | 0 | 0 | 0
[5 empty] | PROD_DEMAND | CUSTOMER | 0 | 0 | 0 | 0 | 0 | 0 | 0 | 0 | 0 | 0 | 0 | 0 | 0 | 0 | 0 | 0 | 0 | 0 | 0 | 0 | 0 | 0 | 0 | 0
|  |  | REMOVAL CST - BIG SANDY | -455748 | PROD_DEMAND | TOTAL | -455748 | -234377.9472 | -52.4344 | -91.8088 | -54625.876 | -760.1184 | -105.8645 | -55491.8589 | -32491.0728 | -5830.8147 | -1182.4297 | -44.9022 | -39549.2195 | -1540.9814 | -20804.1388 | -79567.4795 | -14414.3869 | -116326.9865 | -8930.7941 | -178.3709 | -9109.165 | -117.8116 | -523.3863 | -107.3817
[5 empty] | PROD_DEMAND | PRODUCTION | -21948002 | -11287219.3725 | -2525.1445 | -4421.3479 | -2630683.7028 | -36605.9302 | -5098.2436 | -2672387.8767 | -1564711.4851 | -280801.525 | -56943.6837 | -2162.4106 | -1904619.1044 | -74210.8861 | -1001889.8159 | -3831826.3574 | -694170.8836 | -5602097.9431 | -430090.9446 | -8590.0193 | -438680.9639 | -5673.5954 | -25205.3409 | -5171.3107
[5 empty] | PROD_DEMAND | BULKTRAN | 0 | 0 | 0 | 0 | 0 | 0 | 0 | 0 | 0 | 0 | 0 | 0 | 0 | 0 | 0 | 0 | 0 | 0 | 0 | 0 | 0 | 0 | 0 | 0
[5 empty] | PROD_DEMAND | SUBTRAN | 0 | 0 | 0 | 0 | 0 | 0 | 0 | 0 | 0 | 0 | 0 | 0 | 0 | 0 | 0 | 0 | 0 | 0 | 0 | 0 | 0 | 0 | 0 | 0
[5 empty] | PROD_DEMAND | DISTPRI | 0 | 0 | 0 | 0 | 0 | 0 | 0 | 0 | 0 | 0 | 0 | 0 | 0 | 0 | 0 | 0 | 0 | 0 | 0 | 0 | 0 | 0 | 0 | 0
[5 empty] | PROD_DEMAND | DISTSEC | 0 | 0 | 0 | 0 | 0 | 0 | 0 | 0 | 0 | 0 | 0 | 0 | 0 | 0 | 0 | 0 | 0 | 0 | 0 | 0 | 0 | 0 | 0 | 0
[5 empty] | PROD_DEMAND | ENERGY | 0 | 0 | 0 | 0 | 0 | 0 | 0 | 0 | 0 | 0 | 0 | 0 | 0 | 0 | 0 | 0 | 0 | 0 | 0 | 0 | 0 | 0 | 0 | 0
[5 empty] | PROD_DEMAND | CUSTOMER | 0 | 0 | 0 | 0 | 0 | 0 | 0 | 0 | 0 | 0 | 0 | 0 | 0 | 0 | 0 | 0 | 0 | 0 | 0 | 0 | 0 | 0 | 0 | 0
|  |  | SPENT ARO - BIG SANDY | -21948002 | PROD_DEMAND | TOTAL | -21948002 | -11287219.3725 | -2525.1445 | -4421.3479 | -2630683.7028 | -36605.9302 | -5098.2436 | -2672387.8767 | -1564711.4851 | -280801.525 | -56943.6837 | -2162.4106 | -1904619.1044 | -74210.8861 | -1001889.8159 | -3831826.3574 | -694170.8836 | -5602097.9431 | -430090.9446 | -8590.0193 | -438680.9639 | -5673.5954 | -25205.3409 | -5171.3107
[5 empty] | PROD_DEMAND | PRODUCTION | 20333650 | 10457005.0702 | 2339.4113 | 4096.1424 | 2437187.7529 | 33913.4366 | 4723.25 | 2475824.4395 | 1449621.5049 | 260147.5947 | 52755.2774 | 2003.3578 | 1764527.7348 | 68752.417 | 928197.33 | 3549982.1812 | 643112.1971 | 5190044.1253 | 398456.2574 | 7958.1935 | 406414.4509 | 5256.2827 | 23351.4003 | 4790.9428
[5 empty] | PROD_DEMAND | BULKTRAN | 0 | 0 | 0 | 0 | 0 | 0 | 0 | 0 | 0 | 0 | 0 | 0 | 0 | 0 | 0 | 0 | 0 | 0 | 0 | 0 | 0 | 0 | 0 | 0
[5 empty] | PROD_DEMAND | SUBTRAN | 0 | 0 | 0 | 0 | 0 | 0 | 0 | 0 | 0 | 0 | 0 | 0 | 0 | 0 | 0 | 0 | 0 | 0 | 0 | 0 | 0 | 0 | 0 | 0
[5 empty] | PROD_DEMAND | DISTPRI | 0 | 0 | 0 | 0 | 0 | 0 | 0 | 0 | 0 | 0 | 0 | 0 | 0 | 0 | 0 | 0 | 0 | 0 | 0 | 0 | 0 | 0 | 0 | 0
[5 empty] | PROD_DEMAND | DISTSEC | 0 | 0 | 0 | 0 | 0 | 0 | 0 | 0 | 0 | 0 | 0 | 0 | 0 | 0 | 0 | 0 | 0 | 0 | 0 | 0 | 0 | 0 | 0 | 0
[5 empty] | PROD_DEMAND | ENERGY | 0 | 0 | 0 | 0 | 0 | 0 | 0 | 0 | 0 | 0 | 0 | 0 | 0 | 0 | 0 | 0 | 0 | 0 | 0 | 0 | 0 | 0 | 0 | 0
[5 empty] | PROD_DEMAND | CUSTOMER | 0 | 0 | 0 | 0 | 0 | 0 | 0 | 0 | 0 | 0 | 0 | 0 | 0 | 0 | 0 | 0 | 0 | 0 | 0 | 0 | 0 | 0 | 0 | 0
|  |  | NBV - ARO - RETIRED PLANTS | 20333650 | PROD_DEMAND | TOTAL | 20333650 | 10457005.0702 | 2339.4113 | 4096.1424 | 2437187.7529 | 33913.4366 | 4723.25 | 2475824.4395 | 1449621.5049 | 260147.5947 | 52755.2774 | 2003.3578 | 1764527.7348 | 68752.417 | 928197.33 | 3549982.1812 | 643112.1971 | 5190044.1253 | 398456.2574 | 7958.1935 | 406414.4509 | 5256.2827 | 23351.4003 | 4790.9428
[5 empty] | PROD_DEMAND | PRODUCTION | 0 | 0 | 0 | 0 | 0 | 0 | 0 | 0 | 0 | 0 | 0 | 0 | 0 | 0 | 0 | 0 | 0 | 0 | 0 | 0 | 0 | 0 | 0 | 0
[5 empty] | PROD_DEMAND | BULKTRAN | 0 | 0 | 0 | 0 | 0 | 0 | 0 | 0 | 0 | 0 | 0 | 0 | 0 | 0 | 0 | 0 | 0 | 0 | 0 | 0 | 0 | 0 | 0 | 0
[5 empty] | PROD_DEMAND | SUBTRAN | 0 | 0 | 0 | 0 | 0 | 0 | 0 | 0 | 0 | 0 | 0 | 0 | 0 | 0 | 0 | 0 | 0 | 0 | 0 | 0 | 0 | 0 | 0 | 0
[5 empty] | PROD_DEMAND | DISTPRI | 0 | 0 | 0 | 0 | 0 | 0 | 0 | 0 | 0 | 0 | 0 | 0 | 0 | 0 | 0 | 0 | 0 | 0 | 0 | 0 | 0 | 0 | 0 | 0
[5 empty] | PROD_DEMAND | DISTSEC | 0 | 0 | 0 | 0 | 0 | 0 | 0 | 0 | 0 | 0 | 0 | 0 | 0 | 0 | 0 | 0 | 0 | 0 | 0 | 0 | 0 | 0 | 0 | 0
[5 empty] | PROD_DEMAND | ENERGY | 0 | 0 | 0 | 0 | 0 | 0 | 0 | 0 | 0 | 0 | 0 | 0 | 0 | 0 | 0 | 0 | 0 | 0 | 0 | 0 | 0 | 0 | 0 | 0
[5 empty] | PROD_DEMAND | CUSTOMER | 0 | 0 | 0 | 0 | 0 | 0 | 0 | 0 | 0 | 0 | 0 | 0 | 0 | 0 | 0 | 0 | 0 | 0 | 0 | 0 | 0 | 0 | 0 | 0
|  |  | BIG SANDY U1 OR-UNDER RECOV | 0 | PROD_DEMAND | TOTAL | 0 | 0 | 0 | 0 | 0 | 0 | 0 | 0 | 0 | 0 | 0 | 0 | 0 | 0 | 0 | 0 | 0 | 0 | 0 | 0 | 0 | 0 | 0 | 0
[5 empty] | PROD_DEMAND | PRODUCTION | 6189686 | 3183175.5678 | 712.1309 | 1246.8905 | 741894.6875 | 10323.4551 | 1437.7859 | 753655.9285 | 441273.5507 | 79190.5007 | 16059.0254 | 609.8342 | 537132.9111 | 20928.6514 | 282548.8793 | 1080636.0396 | 195767.2411 | 1579880.8114 | 121292.4939 | 2422.5222 | 123715.0161 | 1600.0442 | 7108.3074 | 1458.3919
[5 empty] | PROD_DEMAND | BULKTRAN | 0 | 0 | 0 | 0 | 0 | 0 | 0 | 0 | 0 | 0 | 0 | 0 | 0 | 0 | 0 | 0 | 0 | 0 | 0 | 0 | 0 | 0 | 0 | 0
[5 empty] | PROD_DEMAND | SUBTRAN | 0 | 0 | 0 | 0 | 0 | 0 | 0 | 0 | 0 | 0 | 0 | 0 | 0 | 0 | 0 | 0 | 0 | 0 | 0 | 0 | 0 | 0 | 0 | 0
[5 empty] | PROD_DEMAND | DISTPRI | 0 | 0 | 0 | 0 | 0 | 0 | 0 | 0 | 0 | 0 | 0 | 0 | 0 | 0 | 0 | 0 | 0 | 0 | 0 | 0 | 0 | 0 | 0 | 0
[5 empty] | PROD_DEMAND | DISTSEC | 0 | 0 | 0 | 0 | 0 | 0 | 0 | 0 | 0 | 0 | 0 | 0 | 0 | 0 | 0 | 0 | 0 | 0 | 0 | 0 | 0 | 0 | 0 | 0
[5 empty] | PROD_DEMAND | ENERGY | 0 | 0 | 0 | 0 | 0 | 0 | 0 | 0 | 0 | 0 | 0 | 0 | 0 | 0 | 0 | 0 | 0 | 0 | 0 | 0 | 0 | 0 | 0 | 0
[5 empty] | PROD_DEMAND | CUSTOMER | 0 | 0 | 0 | 0 | 0 | 0 | 0 | 0 | 0 | 0 | 0 | 0 | 0 | 0 | 0 | 0 | 0 | 0 | 0 | 0 | 0 | 0 | 0 | 0
|  |  | BIG SANDY RETIRE COSTS RECOV | 6189686 | PROD_DEMAND | TOTAL | 6189686 | 3183175.5678 | 712.1309 | 1246.8905 | 741894.6875 | 10323.4551 | 1437.7859 | 753655.9285 | 441273.5507 | 79190.5007 | 16059.0254 | 609.8342 | 537132.9111 | 20928.6514 | 282548.8793 | 1080636.0396 | 195767.2411 | 1579880.8114 | 121292.4939 | 2422.5222 | 123715.0161 | 1600.0442 | 7108.3074 | 1458.3919
[5 empty] | PROD_ENERGY | PRODUCTION | 0 | 0 | 0 | 0 | 0 | 0 | 0 | 0 | 0 | 0 | 0 | 0 | 0 | 0 | 0 | 0 | 0 | 0 | 0 | 0 | 0 | 0 | 0 | 0
[5 empty] | PROD_ENERGY | BULKTRAN | 0 | 0 | 0 | 0 | 0 | 0 | 0 | 0 | 0 | 0 | 0 | 0 | 0 | 0 | 0 | 0 | 0 | 0 | 0 | 0 | 0 | 0 | 0 | 0
[5 empty] | PROD_ENERGY | SUBTRAN | 0 | 0 | 0 | 0 | 0 | 0 | 0 | 0 | 0 | 0 | 0 | 0 | 0 | 0 | 0 | 0 | 0 | 0 | 0 | 0 | 0 | 0 | 0 | 0
[5 empty] | PROD_ENERGY | DISTPRI | 0 | 0 | 0 | 0 | 0 | 0 | 0 | 0 | 0 | 0 | 0 | 0 | 0 | 0 | 0 | 0 | 0 | 0 | 0 | 0 | 0 | 0 | 0 | 0
[5 empty] | PROD_ENERGY | DISTSEC | 0 | 0 | 0 | 0 | 0 | 0 | 0 | 0 | 0 | 0 | 0 | 0 | 0 | 0 | 0 | 0 | 0 | 0 | 0 | 0 | 0 | 0 | 0 | 0
[5 empty] | PROD_ENERGY | ENERGY | -256391 | -100306.2107 | -16.0517 | -46.2836 | -28923.6755 | -403.3992 | -56.3949 | -29383.4695 | -18751.4382 | -3348.9767 | -681.9743 | -25.7584 | -22808.1477 | -983.4417 | -15548.3999 | -66871.1376 | -12579.1594 | -95982.1386 | -5158.327 | -103.5008 | -5261.8278 | -92.3232 | -2068.0072 | -426.54
[5 empty] | PROD_ENERGY | CUSTOMER | 0 | 0 | 0 | 0 | 0 | 0 | 0 | 0 | 0 | 0 | 0 | 0 | 0 | 0 | 0 | 0 | 0 | 0 | 0 | 0 | 0 | 0 | 0 | 0
|  |  | BIG SANDY RETIRE RIDER U2 O&M | -256391 | PROD_ENERGY | TOTAL | -256391 | -100306.2107 | -16.0517 | -46.2836 | -28923.6755 | -403.3992 | -56.3949 | -29383.4695 | -18751.4382 | -3348.9767 | -681.9743 | -25.7584 | -22808.1477 | -983.4417 | -15548.3999 | -66871.1376 | -12579.1594 | -95982.1386 | -5158.327 | -103.5008 | -5261.8278 | -92.3232 | -2068.0072 | -426.54
[5 empty] | PROD_ENERGY | PRODUCTION | 0 | 0 | 0 | 0 | 0 | 0 | 0 | 0 | 0 | 0 | 0 | 0 | 0 | 0 | 0 | 0 | 0 | 0 | 0 | 0 | 0 | 0 | 0 | 0
[5 empty] | PROD_ENERGY | BULKTRAN | 0 | 0 | 0 | 0 | 0 | 0 | 0 | 0 | 0 | 0 | 0 | 0 | 0 | 0 | 0 | 0 | 0 | 0 | 0 | 0 | 0 | 0 | 0 | 0
[5 empty] | PROD_ENERGY | SUBTRAN | 0 | 0 | 0 | 0 | 0 | 0 | 0 | 0 | 0 | 0 | 0 | 0 | 0 | 0 | 0 | 0 | 0 | 0 | 0 | 0 | 0 | 0 | 0 | 0
[5 empty] | PROD_ENERGY | DISTPRI | 0 | 0 | 0 | 0 | 0 | 0 | 0 | 0 | 0 | 0 | 0 | 0 | 0 | 0 | 0 | 0 | 0 | 0 | 0 | 0 | 0 | 0 | 0 | 0
[5 empty] | PROD_ENERGY | DISTSEC | 0 | 0 | 0 | 0 | 0 | 0 | 0 | 0 | 0 | 0 | 0 | 0 | 0 | 0 | 0 | 0 | 0 | 0 | 0 | 0 | 0 | 0 | 0 | 0
[5 empty] | PROD_ENERGY | ENERGY | 0 | 0 | 0 | 0 | 0 | 0 | 0 | 0 | 0 | 0 | 0 | 0 | 0 | 0 | 0 | 0 | 0 | 0 | 0 | 0 | 0 | 0 | 0 | 0
[5 empty] | PROD_ENERGY | CUSTOMER | 0 | 0 | 0 | 0 | 0 | 0 | 0 | 0 | 0 | 0 | 0 | 0 | 0 | 0 | 0 | 0 | 0 | 0 | 0 | 0 | 0 | 0 | 0 | 0
|  |  | UND RECOV-PURCH PWR PPA | 0 | PROD_ENERGY | TOTAL | 0 | 0 | 0 | 0 | 0 | 0 | 0 | 0 | 0 | 0 | 0 | 0 | 0 | 0 | 0 | 0 | 0 | 0 | 0 | 0 | 0 | 0 | 0 | 0
[5 empty] | RB_GUP | PRODUCTION | -167098.3098 | -85933.803 | -19.2249 | -33.6614 | -20028.3744 | -278.6946 | -38.8148 | -20345.8838 | -11912.731 | -2137.8465 | -433.5335 | -16.4632 | -14500.5743 | -564.9951 | -7627.7601 | -29173.1205 | -5284.9814 | -42650.8571 | -3274.4425 | -65.399 | -3339.8415 | -43.1952 | -191.8976 | -39.3711
[5 empty] | RB_GUP | BULKTRAN | -90743.4838 | -46666.7357 | -10.4401 | -18.28 | -10876.4982 | -151.3463 | -21.0786 | -11048.9231 | -6469.2618 | -1160.9671 | -235.4323 | -8.9404 | -7874.6017 | -306.8231 | -4142.2892 | -15842.5935 | -2870.0327 | -23161.7385 | -1778.2006 | -35.5152 | -1813.7158 | -23.4573 | -104.2109 | -21.3807
[5 empty] | RB_GUP | SUBTRAN | -25124.4816 | -12835.3483 | -2.09 | -3.8899 | -3007.9814 | -42.0389 | -7.6089 | -3057.6291 | -1736.6084 | -312.5196 | -82.034 | 0 | -2131.162 | -78.3916 | -1099.9106 | -5423.4078 | 0 | -6601.71 | -476.7408 | -9.5722 | -486.3131 | -6.3391 | 0 | 0
[5 empty] | RB_GUP | DISTPRI | -100519.0853 | -65809.8014 | -10.8061 | -19.9943 | -15397.7467 | -215.1671 | 0 | -15612.9138 | -8929.4723 | -1606.8083 | 0 | 0 | -10536.2806 | -404.3577 | -5591.4024 | 0 | 0 | -5995.76 | -2452.001 | -49.2155 | -2501.2165 | -32.3125 | 0 | 0
[5 empty] | RB_GUP | DISTSEC | -48187.4954 | -35751.3228 | -8.8626 | -11.4795 | -7206.2802 | 0 | 0 | -7206.2802 | -3597.3306 | 0 | 0 | 0 | -3597.3306 | -134.718 | 0 | 0 | 0 | -134.718 | -1018.1137 | 0 | -1018.1137 | -12.0377 | -370.5182 | -76.8322
[5 empty] | RB_GUP | ENERGY | -3119.6882 | -1220.4957 | -0.19531 | -0.56316 | -351.9345 | -4.9084 | -0.6862 | -357.5292 | -228.1618 | -40.7493 | -8.2981 | -0.31342 | -277.5227 | -11.9662 | -189.1882 | -813.6678 | -153.0594 | -1167.8817 | -62.765 | -1.2594 | -64.0243 | -1.1234 | -25.1629 | -5.19
[5 empty] | RB_GUP | CUSTOMER | -22710.4559 | -11246.3595 | -2.2694 | -1.2028 | -3584.2673 | -228.8414 | -38.4881 | -3851.5968 | -279.1387 | -80.7934 | -94.6404 | -11.8251 | -466.3975 | -1.8507 | -57.3449 | -159.082 | -47.302 | -265.5796 | -56.4839 | -1.0577 | -57.5416 | -5.4642 | -6004.8073 | -809.2373
|  |  | DEFD DEPREC-ENVIRONMENTAL | -457503 | RB_GUP | TOTAL | -457503 | -259463.8663 | -53.8884 | -89.071 | -60453.0827 | -920.9967 | -106.6765 | -61480.7559 | -33152.7046 | -5339.6843 | -853.9382 | -37.5422 | -39383.8692 | -1503.1025 | -18707.8954 | -51411.8716 | -8355.3755 | -79978.245 | -9118.7475 | -162.019 | -9280.7666 | -123.9294 | -6696.5969 | -952.0112
[5 empty] | PROD_DEMAND | PRODUCTION | -188154 | -96762.1323 | -21.6473 | -37.903 | -22552.1057 | -313.8123 | -43.7058 | -22909.6238 | -13413.828 | -2407.2319 | -488.1621 | -18.5377 | -16327.7597 | -636.1889 | -8588.9174 | -32849.1612 | -5950.9302 | -48025.1978 | -3687.0478 | -73.6398 | -3760.6876 | -48.6381 | -216.0782 | -44.3322
[5 empty] | PROD_DEMAND | BULKTRAN | 0 | 0 | 0 | 0 | 0 | 0 | 0 | 0 | 0 | 0 | 0 | 0 | 0 | 0 | 0 | 0 | 0 | 0 | 0 | 0 | 0 | 0 | 0 | 0
[5 empty] | PROD_DEMAND | SUBTRAN | 0 | 0 | 0 | 0 | 0 | 0 | 0 | 0 | 0 | 0 | 0 | 0 | 0 | 0 | 0 | 0 | 0 | 0 | 0 | 0 | 0 | 0 | 0 | 0
[5 empty] | PROD_DEMAND | DISTPRI | 0 | 0 | 0 | 0 | 0 | 0 | 0 | 0 | 0 | 0 | 0 | 0 | 0 | 0 | 0 | 0 | 0 | 0 | 0 | 0 | 0 | 0 | 0 | 0
[5 empty] | PROD_DEMAND | DISTSEC | 0 | 0 | 0 | 0 | 0 | 0 | 0 | 0 | 0 | 0 | 0 | 0 | 0 | 0 | 0 | 0 | 0 | 0 | 0 | 0 | 0 | 0 | 0 | 0
[5 empty] | PROD_DEMAND | ENERGY | 0 | 0 | 0 | 0 | 0 | 0 | 0 | 0 | 0 | 0 | 0 | 0 | 0 | 0 | 0 | 0 | 0 | 0 | 0 | 0 | 0 | 0 | 0 | 0
[5 empty] | PROD_DEMAND | CUSTOMER | 0 | 0 | 0 | 0 | 0 | 0 | 0 | 0 | 0 | 0 | 0 | 0 | 0 | 0 | 0 | 0 | 0 | 0 | 0 | 0 | 0 | 0 | 0 | 0
|  |  | NERC COMPL/CYBER SEC-DEF DEPR | -188154 | PROD_DEMAND | TOTAL | -188154 | -96762.1323 | -21.6473 | -37.903 | -22552.1057 | -313.8123 | -43.7058 | -22909.6238 | -13413.828 | -2407.2319 | -488.1621 | -18.5377 | -16327.7597 | -636.1889 | -8588.9174 | -32849.1612 | -5950.9302 | -48025.1978 | -3687.0478 | -73.6398 | -3760.6876 | -48.6381 | -216.0782 | -44.3322
[5 empty] | PROD_DEMAND | PRODUCTION | -36929 | -18991.5111 | -4.2487 | -7.4392 | -4426.3035 | -61.592 | -8.5781 | -4496.4736 | -2632.7331 | -472.4676 | -95.8116 | -3.6384 | -3204.6507 | -124.8648 | -1685.7475 | -6447.3074 | -1167.9895 | -9425.9092 | -723.6571 | -14.4533 | -738.1104 | -9.5462 | -42.4097 | -8.7011
[5 empty] | PROD_DEMAND | BULKTRAN | 0 | 0 | 0 | 0 | 0 | 0 | 0 | 0 | 0 | 0 | 0 | 0 | 0 | 0 | 0 | 0 | 0 | 0 | 0 | 0 | 0 | 0 | 0 | 0
[5 empty] | PROD_DEMAND | SUBTRAN | 0 | 0 | 0 | 0 | 0 | 0 | 0 | 0 | 0 | 0 | 0 | 0 | 0 | 0 | 0 | 0 | 0 | 0 | 0 | 0 | 0 | 0 | 0 | 0
[5 empty] | PROD_DEMAND | DISTPRI | 0 | 0 | 0 | 0 | 0 | 0 | 0 | 0 | 0 | 0 | 0 | 0 | 0 | 0 | 0 | 0 | 0 | 0 | 0 | 0 | 0 | 0 | 0 | 0
[5 empty] | PROD_DEMAND | DISTSEC | 0 | 0 | 0 | 0 | 0 | 0 | 0 | 0 | 0 | 0 | 0 | 0 | 0 | 0 | 0 | 0 | 0 | 0 | 0 | 0 | 0 | 0 | 0 | 0
[5 empty] | PROD_DEMAND | ENERGY | 0 | 0 | 0 | 0 | 0 | 0 | 0 | 0 | 0 | 0 | 0 | 0 | 0 | 0 | 0 | 0 | 0 | 0 | 0 | 0 | 0 | 0 | 0 | 0
[5 empty] | PROD_DEMAND | CUSTOMER | 0 | 0 | 0 | 0 | 0 | 0 | 0 | 0 | 0 | 0 | 0 | 0 | 0 | 0 | 0 | 0 | 0 | 0 | 0 | 0 | 0 | 0 | 0 | 0
|  |  | CAPACITY CHARGE TARIFF REV | -36929 | PROD_DEMAND | TOTAL | -36929 | -18991.5111 | -4.2487 | -7.4392 | -4426.3035 | -61.592 | -8.5781 | -4496.4736 | -2632.7331 | -472.4676 | -95.8116 | -3.6384 | -3204.6507 | -124.8648 | -1685.7475 | -6447.3074 | -1167.9895 | -9425.9092 | -723.6571 | -14.4533 | -738.1104 | -9.5462 | -42.4097 | -8.7011
[5 empty] | PROD_DEMAND | PRODUCTION | -14338673 | -7373962.6806 | -1649.6819 | -2888.4753 | -1718630.8522 | -23914.7264 | -3330.6926 | -1745876.2712 | -1022229.0997 | -183448.1902 | -37201.4209 | -1412.7071 | -1244291.4179 | -48482.1183 | -654536.593 | -2503339.7177 | -453503.2076 | -3659861.6366 | -280979.2625 | -5611.8766 | -286591.139 | -3706.571 | -16466.6989 | -3378.4275
[5 empty] | PROD_DEMAND | BULKTRAN | 0 | 0 | 0 | 0 | 0 | 0 | 0 | 0 | 0 | 0 | 0 | 0 | 0 | 0 | 0 | 0 | 0 | 0 | 0 | 0 | 0 | 0 | 0 | 0
[5 empty] | PROD_DEMAND | SUBTRAN | 0 | 0 | 0 | 0 | 0 | 0 | 0 | 0 | 0 | 0 | 0 | 0 | 0 | 0 | 0 | 0 | 0 | 0 | 0 | 0 | 0 | 0 | 0 | 0
[5 empty] | PROD_DEMAND | DISTPRI | 0 | 0 | 0 | 0 | 0 | 0 | 0 | 0 | 0 | 0 | 0 | 0 | 0 | 0 | 0 | 0 | 0 | 0 | 0 | 0 | 0 | 0 | 0 | 0
[5 empty] | PROD_DEMAND | DISTSEC | 0 | 0 | 0 | 0 | 0 | 0 | 0 | 0 | 0 | 0 | 0 | 0 | 0 | 0 | 0 | 0 | 0 | 0 | 0 | 0 | 0 | 0 | 0 | 0
[5 empty] | PROD_DEMAND | ENERGY | 0 | 0 | 0 | 0 | 0 | 0 | 0 | 0 | 0 | 0 | 0 | 0 | 0 | 0 | 0 | 0 | 0 | 0 | 0 | 0 | 0 | 0 | 0 | 0
[5 empty] | PROD_DEMAND | CUSTOMER | 0 | 0 | 0 | 0 | 0 | 0 | 0 | 0 | 0 | 0 | 0 | 0 | 0 | 0 | 0 | 0 | 0 | 0 | 0 | 0 | 0 | 0 | 0 | 0
|  |  | REG ASSET - ROCKPORT CAPACITY | -14338673 | PROD_DEMAND | TOTAL | -14338673 | -7373962.6806 | -1649.6819 | -2888.4753 | -1718630.8522 | -23914.7264 | -3330.6926 | -1745876.2712 | -1022229.0997 | -183448.1902 | -37201.4209 | -1412.7071 | -1244291.4179 | -48482.1183 | -654536.593 | -2503339.7177 | -453503.2076 | -3659861.6366 | -280979.2625 | -5611.8766 | -286591.139 | -3706.571 | -16466.6989 | -3378.4275
[5 empty] | PROD_ENERGY | PRODUCTION | 0 | 0 | 0 | 0 | 0 | 0 | 0 | 0 | 0 | 0 | 0 | 0 | 0 | 0 | 0 | 0 | 0 | 0 | 0 | 0 | 0 | 0 | 0 | 0
[5 empty] | PROD_ENERGY | BULKTRAN | 0 | 0 | 0 | 0 | 0 | 0 | 0 | 0 | 0 | 0 | 0 | 0 | 0 | 0 | 0 | 0 | 0 | 0 | 0 | 0 | 0 | 0 | 0 | 0
[5 empty] | PROD_ENERGY | SUBTRAN | 0 | 0 | 0 | 0 | 0 | 0 | 0 | 0 | 0 | 0 | 0 | 0 | 0 | 0 | 0 | 0 | 0 | 0 | 0 | 0 | 0 | 0 | 0 | 0
[5 empty] | PROD_ENERGY | DISTPRI | 0 | 0 | 0 | 0 | 0 | 0 | 0 | 0 | 0 | 0 | 0 | 0 | 0 | 0 | 0 | 0 | 0 | 0 | 0 | 0 | 0 | 0 | 0 | 0
[5 empty] | PROD_ENERGY | DISTSEC | 0 | 0 | 0 | 0 | 0 | 0 | 0 | 0 | 0 | 0 | 0 | 0 | 0 | 0 | 0 | 0 | 0 | 0 | 0 | 0 | 0 | 0 | 0 | 0
[5 empty] | PROD_ENERGY | ENERGY | -5866882 | -2295262.7128 | -367.3048 | -1059.087 | -661847.6893 | -9230.8058 | -1290.4588 | -672368.954 | -429080.8783 | -76633.1549 | -15605.3168 | -589.4181 | -521908.7681 | -22503.6615 | -355787.1678 | -1530182.7024 | -287843.3487 | -2196316.8804 | -118035.7189 | -2368.3632 | -120404.0821 | -2112.5901 | -47321.2945 | -9760.3262
[5 empty] | PROD_ENERGY | CUSTOMER | 0 | 0 | 0 | 0 | 0 | 0 | 0 | 0 | 0 | 0 | 0 | 0 | 0 | 0 | 0 | 0 | 0 | 0 | 0 | 0 | 0 | 0 | 0 | 0
|  |  | REG ASSET-KENTUCKY UNDER RECOV-PPA RIDER | -5866882 | PROD_ENERGY | TOTAL | -5866882 | -2295262.7128 | -367.3048 | -1059.087 | -661847.6893 | -9230.8058 | -1290.4588 | -672368.954 | -429080.8783 | -76633.1549 | -15605.3168 | -589.4181 | -521908.7681 | -22503.6615 | -355787.1678 | -1530182.7024 | -287843.3487 | -2196316.8804 | -118035.7189 | -2368.3632 | -120404.0821 | -2112.5901 | -47321.2945 | -9760.3262
[5 empty] | TRANS_TOTAL | PRODUCTION | 0 | 0 | 0 | 0 | 0 | 0 | 0 | 0 | 0 | 0 | 0 | 0 | 0 | 0 | 0 | 0 | 0 | 0 | 0 | 0 | 0 | 0 | 0 | 0
[5 empty] | TRANS_TOTAL | BULKTRAN | -30320.892 | -15593.1533 | -3.4885 | -6.108 | -3634.2568 | -50.5706 | -7.0432 | -3691.8706 | -2161.6295 | -387.9238 | -78.667 | -2.9873 | -2631.2076 | -102.5214 | -1384.0983 | -5293.6205 | -958.9884 | -7739.2287 | -594.1653 | -11.867 | -606.0323 | -7.838 | -34.8209 | -7.1441
[5 empty] | TRANS_TOTAL | SUBTRAN | -8403.108 | -4292.8972 | -0.69903 | -1.301 | -1006.0463 | -14.0603 | -2.5448 | -1022.6515 | -580.8242 | -104.525 | -27.437 | 0 | -712.7862 | -26.2188 | -367.875 | -1813.9073 | 0 | -2208.0011 | -159.4502 | -3.2015 | -162.6518 | -2.1202 | 0 | 0
[5 empty] | TRANS_TOTAL | DISTPRI | 0 | 0 | 0 | 0 | 0 | 0 | 0 | 0 | 0 | 0 | 0 | 0 | 0 | 0 | 0 | 0 | 0 | 0 | 0 | 0 | 0 | 0 | 0 | 0
[5 empty] | TRANS_TOTAL | DISTSEC | 0 | 0 | 0 | 0 | 0 | 0 | 0 | 0 | 0 | 0 | 0 | 0 | 0 | 0 | 0 | 0 | 0 | 0 | 0 | 0 | 0 | 0 | 0 | 0
[5 empty] | TRANS_TOTAL | ENERGY | 0 | 0 | 0 | 0 | 0 | 0 | 0 | 0 | 0 | 0 | 0 | 0 | 0 | 0 | 0 | 0 | 0 | 0 | 0 | 0 | 0 | 0 | 0 | 0
[5 empty] | TRANS_TOTAL | CUSTOMER | 0 | 0 | 0 | 0 | 0 | 0 | 0 | 0 | 0 | 0 | 0 | 0 | 0 | 0 | 0 | 0 | 0 | 0 | 0 | 0 | 0 | 0 | 0 | 0
|  |  | REG ASSET-GreenHat Settlement & Liability | -38724 | TRANS_TOTAL | TOTAL | -38724 | -19886.0505 | -4.1875 | -7.4091 | -4640.3032 | -64.6309 | -9.588 | -4714.5221 | -2742.4537 | -492.4488 | -106.104 | -2.9873 | -3343.9938 | -128.7402 | -1751.9733 | -7107.5278 | -958.9884 | -9947.2298 | -753.6155 | -15.0685 | -768.6841 | -9.9582 | -34.8209 | -7.1441
[5 empty] | RB_GUP | PRODUCTION | 12106.2388 | 6225.8867 | 1.3928 | 2.4388 | 1451.0517 | 20.1914 | 2.8121 | 1474.0552 | 863.075 | 154.8866 | 31.4094 | 1.1928 | 1050.5637 | 40.9338 | 552.6297 | 2113.5867 | 382.8958 | 3090.046 | 237.2327 | 4.7381 | 241.9708 | 3.1295 | 13.9029 | 2.8524
[5 empty] | RB_GUP | BULKTRAN | 6574.3471 | 3380.9956 | 0.75639 | 1.3244 | 788.0001 | 10.965 | 1.5271 | 800.4922 | 468.6967 | 84.1118 | 17.057 | 0.64773 | 570.5133 | 22.2293 | 300.108 | 1147.7927 | 207.9333 | 1678.0633 | 128.8303 | 2.5731 | 131.4033 | 1.6995 | 7.5501 | 1.549
[5 empty] | RB_GUP | SUBTRAN | 1820.2636 | 929.9184 | 0.15142 | 0.28182 | 217.9276 | 3.0457 | 0.55126 | 221.5246 | 125.8169 | 22.642 | 5.9433 | 0 | 154.4023 | 5.6795 | 79.6883 | 392.9248 | 0 | 478.2926 | 34.5398 | 0.69351 | 35.2333 | 0.45927 | 0 | 0
[5 empty] | RB_GUP | DISTPRI | 7282.5874 | 4767.9068 | 0.7829 | 1.4486 | 1115.5636 | 15.5888 | 0 | 1131.1525 | 646.9385 | 116.4129 | 0 | 0 | 763.3514 | 29.2956 | 405.096 | 0 | 0 | 434.3916 | 177.647 | 3.5657 | 181.2126 | 2.341 | 0 | 0
[5 empty] | RB_GUP | DISTSEC | 3491.1743 | 2590.1761 | 0.64209 | 0.83169 | 522.0935 | 0 | 0 | 522.0935 | 260.6259 | 0 | 0 | 0 | 260.6259 | 9.7603 | 0 | 0 | 0 | 9.7603 | 73.7621 | 0 | 73.7621 | 0.87213 | 26.844 | 5.5665
[5 empty] | RB_GUP | ENERGY | 226.0208 | 88.4247 | 0.01415 | 0.040801 | 25.4976 | 0.35562 | 0.049715 | 25.9029 | 16.5303 | 2.9523 | 0.60119 | 0.022707 | 20.1065 | 0.86695 | 13.7066 | 58.9501 | 11.0891 | 84.6128 | 4.5473 | 0.091241 | 4.6385 | 0.081387 | 1.823 | 0.37602
[5 empty] | RB_GUP | CUSTOMER | 1645.3679 | 814.7965 | 0.16442 | 0.087142 | 259.6794 | 16.5795 | 2.7885 | 279.0474 | 20.2235 | 5.8535 | 6.8567 | 0.85672 | 33.7904 | 0.13408 | 4.1546 | 11.5255 | 3.427 | 19.2412 | 4.0922 | 0.076627 | 4.1689 | 0.39588 | 435.0471 | 58.6291
|  |  | Book Amortization Loss on Reacquired Debt | 33146 | RB_GUP | TOTAL | 33146 | 18798.1047 | 3.9042 | 6.4532 | 4379.8136 | 66.726 | 7.7287 | 4454.2684 | 2401.9068 | 386.859 | 61.8676 | 2.7199 | 2853.3534 | 108.8995 | 1355.3832 | 3724.7797 | 605.3453 | 5794.4077 | 660.6514 | 11.7382 | 672.3897 | 8.9787 | 485.1671 | 68.973
[5 empty] | LABOR_M | PRODUCTION | -1143339.4264 | -587986.2287 | -131.5426 | -230.3217 | -137040.4648 | -1906.9163 | -265.5833 | -139212.9644 | -81510.6693 | -14627.8215 | -2966.3729 | -112.6467 | -99217.5103 | -3865.875 | -52191.5447 | -199611.7072 | -36161.5121 | -291830.639 | -22404.7699 | -447.4807 | -22852.2506 | -295.5552 | -1313.0243 | -269.3896
[5 empty] | LABOR_M | BULKTRAN | -177226.6549 | -91142.5164 | -20.3901 | -35.7017 | -21242.356 | -295.5871 | -41.1675 | -21579.1107 | -12634.7985 | -2267.428 | -459.8113 | -17.4611 | -15379.4989 | -599.2412 | -8090.1023 | -30941.3935 | -5605.3204 | -45236.0574 | -3472.9166 | -69.3631 | -3542.2796 | -45.8134 | -203.5292 | -41.7575
[5 empty] | LABOR_M | SUBTRAN | -49116.4548 | -25092.1318 | -4.0859 | -7.6045 | -5880.3753 | -82.1829 | -14.8747 | -5977.4329 | -3394.9376 | -610.9521 | -160.3702 | 0 | -4166.2599 | -153.2497 | -2150.2418 | -10602.3506 | 0 | -12905.8421 | -931.9921 | -18.713 | -950.7052 | -12.3925 | 0 | 0
[5 empty] | LABOR_M | DISTPRI | -401211.6515 | -262673.0939 | -43.1313 | -79.8053 | -61458.5317 | -858.8175 | 0 | -62317.3492 | -35641.0759 | -6413.4109 | 0 | 0 | -42054.4868 | -1613.9523 | -22317.5109 | 0 | 0 | -23931.4632 | -9786.9111 | -196.4387 | -9983.3498 | -128.9721 | 0 | 0
[5 empty] | LABOR_M | DISTSEC | -158949.2434 | -117927.808 | -29.2337 | -37.8657 | -23770.3324 | 0 | 0 | -23770.3324 | -11866.0031 | 0 | 0 | 0 | -11866.0031 | -444.3752 | 0 | 0 | 0 | -444.3752 | -3358.3071 | 0 | -3358.3071 | -39.7072 | -1222.1757 | -253.4354
[5 empty] | LABOR_M | ENERGY | -457305.3236 | -178908.6362 | -28.6303 | -82.5526 | -51588.9823 | -719.5128 | -100.5873 | -52409.0824 | -33445.5286 | -5973.3176 | -1216.3862 | -45.9433 | -40681.1758 | -1754.0909 | -27732.5104 | -119273.0135 | -22436.4996 | -171196.1143 | -9200.5196 | -184.6066 | -9385.1262 | -164.6699 | -3688.5487 | -760.7873
[5 empty] | LABOR_M | CUSTOMER | -302644.2454 | -233633.6426 | -47.1511 | -13.8299 | -47307.3294 | -1209.4638 | -195.0032 | -48711.7965 | -1937.6264 | -468.6705 | -477.0887 | -58.9316 | -2942.3172 | -14.748 | -340.7258 | -801.4196 | -235.9888 | -1392.8823 | -429.9808 | -6.4232 | -436.404 | -35.0039 | -12718.4995 | -2712.7184
|  |  | Accrued SFAS 106 Post Retirement Exp | -2689793 | LABOR_M | TOTAL | -2689793 | -1497364.0575 | -304.165 | -487.6813 | -348288.372 | -5072.4804 | -617.2161 | -353978.0685 | -180430.6394 | -30361.6006 | -5280.0294 | -234.9827 | -216307.2521 | -8445.5322 | -112822.6358 | -361229.8845 | -64439.321 | -546937.3735 | -49585.3972 | -923.0253 | -50508.4225 | -722.1141 | -19145.7773 | -4038.0882
[5 empty] | LABOR_M | PRODUCTION | -1513458.3793 | -778327.6464 | -174.1252 | -304.8809 | -181402.8581 | -2524.2185 | -351.5573 | -184278.6339 | -107897.0973 | -19363.1029 | -3926.6397 | -149.1124 | -131335.9523 | -5117.3263 | -69086.8598 | -264229.5052 | -47867.6255 | -386301.3168 | -29657.5854 | -592.338 | -30249.9235 | -391.2315 | -1738.0732 | -356.5957
[5 empty] | LABOR_M | BULKTRAN | -234598.0202 | -120646.9417 | -26.9908 | -47.2589 | -28118.8779 | -391.2738 | -54.4942 | -28564.6459 | -16724.9035 | -3001.4341 | -608.6602 | -23.1136 | -20358.1115 | -793.2261 | -10709.0097 | -40957.6634 | -7419.8606 | -59879.7597 | -4597.1603 | -91.8171 | -4688.9774 | -60.644 | -269.4151 | -55.2752
[5 empty] | LABOR_M | SUBTRAN | -65016.3096 | -33214.8934 | -5.4085 | -10.0662 | -7783.9555 | -108.787 | -19.6899 | -7912.4324 | -4493.9382 | -808.728 | -212.2849 | 0 | -5514.9511 | -202.8593 | -2846.3126 | -14034.5168 | 0 | -17083.6887 | -1233.6943 | -24.7708 | -1258.465 | -16.4041 | 0 | 0
[5 empty] | LABOR_M | DISTPRI | -531090.8746 | -347704.9648 | -57.0937 | -105.6396 | -81353.7325 | -1136.8317 | 0 | -82490.5642 | -47178.715 | -8489.5441 | 0 | 0 | -55668.2591 | -2136.4169 | -29542.0791 | 0 | 0 | -31678.496 | -12955.1053 | -260.0294 | -13215.1346 | -170.7226 | 0 | 0
[5 empty] | LABOR_M | DISTSEC | -210403.8913 | -156103.1002 | -38.6972 | -50.1235 | -31465.2043 | 0 | 0 | -31465.2043 | -15707.2357 | 0 | 0 | 0 | -15707.2357 | -588.2272 | 0 | 0 | 0 | -588.2272 | -4445.4498 | 0 | -4445.4498 | -52.5611 | -1617.8153 | -335.4769
[5 empty] | LABOR_M | ENERGY | -605343.0485 | -236824.4883 | -37.8984 | -109.2763 | -68289.2374 | -952.4317 | -133.1491 | -69374.8182 | -44272.4307 | -7906.9849 | -1610.1517 | -60.816 | -53850.3833 | -2321.9208 | -36710.0086 | -157883.7723 | -29699.5866 | -226615.2883 | -12178.8885 | -244.367 | -12423.2555 | -217.9764 | -4882.5964 | -1007.0674
[5 empty] | LABOR_M | CUSTOMER | -400615.4765 | -309264.9356 | -62.4147 | -18.3069 | -62621.5387 | -1600.9884 | -258.1292 | -64480.6563 | -2564.8699 | -620.3873 | -631.5307 | -78.0088 | -3894.7968 | -19.5221 | -451.0247 | -1060.8532 | -312.3826 | -1843.7826 | -569.1732 | -8.5024 | -577.6756 | -46.3352 | -16835.7 | -3590.8728
|  |  | Accrued OPEB Costs SFAS 158 | -3560526 | LABOR_M | TOTAL | -3560526 | -1982086.9704 | -402.6285 | -645.5523 | -461035.4046 | -6714.531 | -817.0197 | -468566.9553 | -238839.1905 | -40190.1813 | -6989.2672 | -311.0507 | -286329.6898 | -11179.4986 | -149345.2946 | -478166.3109 | -85299.4553 | -723990.5594 | -65637.0568 | -1221.8247 | -66858.8815 | -955.875 | -25343.5999 | -5345.2879
[5 empty] | LABOR_M | PRODUCTION | 63657.8772 | 32737.3956 | 7.3239 | 12.8237 | 7630.0221 | 106.1717 | 14.7869 | 7750.9807 | 4538.2815 | 814.4354 | 165.1592 | 6.2718 | 5524.1479 | 215.2409 | 2905.8763 | 11113.8103 | 2013.3698 | 16248.2974 | 1247.4337 | 24.9144 | 1272.3481 | 16.4557 | 73.1054 | 14.9988
[5 empty] | LABOR_M | BULKTRAN | 9867.4745 | 5074.5553 | 1.1353 | 1.9878 | 1182.7138 | 16.4574 | 2.2921 | 1201.4633 | 703.4695 | 126.2439 | 25.601 | 0.97219 | 856.2866 | 33.364 | 450.4338 | 1722.7285 | 312.0882 | 2518.6146 | 193.3621 | 3.8619 | 197.224 | 2.5508 | 11.3319 | 2.3249
[5 empty] | LABOR_M | SUBTRAN | 2734.6641 | 1397.0583 | 0.22749 | 0.4234 | 327.4025 | 4.5757 | 0.82818 | 332.8064 | 189.0204 | 34.0161 | 8.929 | 0 | 231.9655 | 8.5325 | 119.7193 | 590.3086 | 0 | 718.5605 | 51.8907 | 1.0419 | 52.9326 | 0.68998 | 0 | 0
[5 empty] | LABOR_M | DISTPRI | 22338.3201 | 14624.8884 | 2.4014 | 4.4433 | 3421.8357 | 47.8165 | 0 | 3469.6522 | 1984.3934 | 357.0804 | 0 | 0 | 2341.4738 | 89.8603 | 1242.5753 | 0 | 0 | 1332.4356 | 544.9073 | 10.9371 | 555.8444 | 7.1808 | 0 | 0
[5 empty] | LABOR_M | DISTSEC | 8849.8404 | 6565.8839 | 1.6276 | 2.1083 | 1323.4643 | 0 | 0 | 1323.4643 | 660.6652 | 0 | 0 | 0 | 660.6652 | 24.7415 | 0 | 0 | 0 | 24.7415 | 186.981 | 0 | 186.981 | 2.2108 | 68.0473 | 14.1106
[5 empty] | LABOR_M | ENERGY | 25461.4557 | 9961.1224 | 1.5941 | 4.5963 | 2872.3273 | 40.0604 | 5.6004 | 2917.9882 | 1862.1516 | 332.5773 | 67.7249 | 2.558 | 2265.0118 | 97.6628 | 1544.0671 | 6640.7811 | 1249.2003 | 9531.7112 | 512.2587 | 10.2784 | 522.537 | 9.1683 | 205.3679 | 42.3585
[5 empty] | LABOR_M | CUSTOMER | 16850.3681 | 13008.0546 | 2.6252 | 0.77001 | 2633.9371 | 67.3395 | 10.8572 | 2712.1339 | 107.8815 | 26.0942 | 26.5629 | 3.2811 | 163.8198 | 0.82112 | 18.9706 | 44.6208 | 13.1392 | 77.5517 | 23.9401 | 0.35762 | 24.2977 | 1.9489 | 708.1298 | 151.0364
|  |  | Accrd SFAS 112 Post Employment Benefits | 149760 | LABOR_M | TOTAL | 149760 | 83368.9586 | 16.935 | 27.1527 | 19391.7029 | 282.4212 | 34.3648 | 19708.4889 | 10045.8632 | 1690.4473 | 293.977 | 13.0832 | 12043.3707 | 470.2231 | 6281.6425 | 20112.2493 | 3587.7975 | 30451.9125 | 2760.7734 | 51.3914 | 2812.1649 | 40.2053 | 1065.9823 | 224.8292
[5 empty] | RB_GUP | PRODUCTION | -6704371.2112 | -3447863.2094 | -771.3461 | -1350.572 | -803584.7675 | -11181.8718 | -1557.3407 | -816323.98 | -477966.3604 | -85775.3549 | -17394.3666 | -660.5432 | -581796.6251 | -22668.9121 | -306043.4038 | -1170493.1646 | -212045.6927 | -1711251.1732 | -131378.216 | -2623.9599 | -134002.1759 | -1733.0912 | -7699.3779 | -1579.6603
[5 empty] | RB_GUP | BULKTRAN | -3640838.7447 | -1872377.5227 | -418.8829 | -733.4342 | -436390.2988 | -6072.3655 | -845.7208 | -443308.3851 | -259561.7678 | -46580.6898 | -9446.0885 | -358.7109 | -315947.257 | -12310.454 | -166198.238 | -635641.5434 | -115152.361 | -929302.5963 | -71345.5272 | -1424.9532 | -72770.4804 | -941.1629 | -4181.1816 | -857.8416
[5 empty] | RB_GUP | SUBTRAN | -1008052.3928 | -514983.9012 | -83.8573 | -156.0729 | -120687.1794 | -1686.6991 | -305.2847 | -122679.1632 | -69676.7501 | -12539.011 | -3291.3937 | 0 | -85507.1548 | -3145.2538 | -44130.9614 | -217599.6816 | 0 | -264875.8968 | -19127.9464 | -384.0608 | -19512.0072 | -254.3395 | 0 | 0
[5 empty] | RB_GUP | DISTPRI | -4033058.5172 | -2640441.6584 | -433.5643 | -802.2182 | -617793.2618 | -8633.0021 | 0 | -626426.264 | -358271.1124 | -64468.869 | 0 | 0 | -422739.9814 | -16223.7662 | -224340.0133 | 0 | 0 | -240563.7795 | -98379.9573 | -1974.6409 | -100354.5982 | -1296.4531 | 0 | 0
[5 empty] | RB_GUP | DISTSEC | -1933393.926 | -1434425.8752 | -355.5868 | -460.5829 | -289132.6515 | 0 | 0 | -289132.6515 | -144333.2344 | 0 | 0 | 0 | -144333.2344 | -5405.1991 | 0 | 0 | 0 | -5405.1991 | -40849.0814 | 0 | -40849.0814 | -482.982 | -14866.0474 | -3082.6854
[5 empty] | RB_GUP | ENERGY | -125169.1176 | -48969.1131 | -7.8364 | -22.5955 | -14120.4291 | -196.938 | -27.5318 | -14344.8988 | -9154.3813 | -1634.9578 | -332.9373 | -12.5752 | -11134.8515 | -480.1125 | -7590.6701 | -32646.2367 | -6141.0981 | -46858.1175 | -2518.2758 | -50.5287 | -2568.8045 | -45.0718 | -1009.5933 | -208.2352
[5 empty] | RB_GUP | CUSTOMER | -911196.0904 | -451229.9903 | -91.0549 | -48.2586 | -143809.1065 | -9181.6458 | -1544.2307 | -154534.9829 | -11199.6896 | -3241.6177 | -3797.1912 | -474.4498 | -18712.9482 | -74.2544 | -2300.8087 | -6382.7399 | -1897.8652 | -10655.6683 | -2266.2664 | -42.4356 | -2308.702 | -219.2352 | -240926.7766 | -32468.4734
|  |  | Accrued Book ARO Expense - SFAS 143 | -18356080 | RB_GUP | TOTAL | -18356080 | -10410291.2702 | -2162.1288 | -3573.7342 | -2425517.6945 | -36952.5223 | -4280.1087 | -2466750.3255 | -1330163.2961 | -214240.5 | -34261.9773 | -1506.2791 | -1580172.0525 | -60307.9522 | -750604.0953 | -2062763.3662 | -335237.017 | -3208912.4307 | -365865.2705 | -6500.5791 | -372365.8496 | -4972.3358 | -268682.9768 | -38196.8958
[5 empty] | LABOR_M | PRODUCTION | 91157.094 | 46879.4434 | 10.4877 | 18.3633 | 10926.0734 | 152.0362 | 21.1746 | 11099.2842 | 6498.7488 | 1166.2588 | 236.5054 | 8.9812 | 7910.4942 | 308.2216 | 4161.1698 | 15914.8042 | 2883.1144 | 23267.3101 | 1786.3057 | 35.6771 | 1821.9828 | 23.5643 | 104.6859 | 21.4781
[5 empty] | LABOR_M | BULKTRAN | 14130.0706 | 7266.6845 | 1.6257 | 2.8465 | 1693.6278 | 23.5668 | 3.2822 | 1720.4769 | 1007.3575 | 180.7793 | 36.6602 | 1.3922 | 1226.1892 | 47.7768 | 645.0142 | 2466.9205 | 446.9055 | 3606.6171 | 276.8915 | 5.5302 | 282.4217 | 3.6526 | 16.2271 | 3.3293
[5 empty] | LABOR_M | SUBTRAN | 3915.9966 | 2000.5659 | 0.32576 | 0.6063 | 468.8353 | 6.5523 | 1.1859 | 476.5736 | 270.6743 | 48.7105 | 12.7861 | 0 | 332.171 | 12.2184 | 171.4362 | 845.3128 | 0 | 1028.9675 | 74.3066 | 1.492 | 75.7986 | 0.98804 | 0 | 0
[5 empty] | LABOR_M | DISTPRI | 31988.1283 | 20942.6137 | 3.4388 | 6.3628 | 4900.0157 | 68.4725 | 0 | 4968.4882 | 2841.6206 | 511.3336 | 0 | 0 | 3352.9543 | 128.6785 | 1779.3486 | 0 | 0 | 1908.0271 | 780.2988 | 15.6618 | 795.9606 | 10.2828 | 0 | 0
[5 empty] | LABOR_M | DISTSEC | 12672.8343 | 9402.244 | 2.3308 | 3.019 | 1895.1804 | 0 | 0 | 1895.1804 | 946.0623 | 0 | 0 | 0 | 946.0623 | 35.4295 | 0 | 0 | 0 | 35.4295 | 267.7538 | 0 | 267.7538 | 3.1658 | 97.4426 | 20.2061
[5 empty] | LABOR_M | ENERGY | 36460.4101 | 14264.173 | 2.2827 | 6.5818 | 4113.1283 | 57.3659 | 8.0197 | 4178.5139 | 2666.5723 | 476.2455 | 96.981 | 3.663 | 3243.4618 | 139.8516 | 2211.0801 | 9509.4956 | 1788.8355 | 13649.2628 | 733.5465 | 14.7185 | 748.265 | 13.1289 | 294.0836 | 60.6567
[5 empty] | LABOR_M | CUSTOMER | 24129.4661 | 18627.3327 | 3.7593 | 1.1026 | 3771.7572 | 96.4291 | 15.5474 | 3883.7337 | 154.4847 | 37.3665 | 38.0377 | 4.6985 | 234.5875 | 1.1758 | 27.1657 | 63.8962 | 18.8151 | 111.0528 | 34.2819 | 0.51211 | 34.794 | 2.7908 | 1014.0309 | 216.2818
|  |  | Reg Asset Medicare Subsidy Flow Thru | 214454 | LABOR_M | TOTAL | 214454 | 119383.0572 | 24.2507 | 38.8823 | 27768.6181 | 404.4228 | 49.2099 | 28222.2508 | 14385.5205 | 2420.6943 | 420.9705 | 18.7349 | 17245.9202 | 673.3522 | 8995.2147 | 28800.4295 | 5137.6705 | 43606.6669 | 3953.3848 | 73.5917 | 4026.9765 | 57.5733 | 1526.4701 | 321.952
[5 empty] | RB_GUP | PRODUCTION | 9673.0112 | 4974.5484 | 1.1129 | 1.9486 | 1159.4054 | 16.1331 | 2.2469 | 1177.7855 | 689.6059 | 123.756 | 25.0964 | 0.95303 | 839.4113 | 32.7065 | 441.5569 | 1688.7778 | 305.9378 | 2468.979 | 189.5514 | 3.7858 | 193.3372 | 2.5005 | 11.1086 | 2.2791
[5 empty] | RB_GUP | BULKTRAN | 5252.9719 | 2701.4508 | 0.60436 | 1.0582 | 629.6203 | 8.7612 | 1.2202 | 639.6017 | 374.4936 | 67.2062 | 13.6287 | 0.51755 | 455.8461 | 17.7614 | 239.7894 | 917.0983 | 166.1409 | 1340.7901 | 102.9367 | 2.0559 | 104.9926 | 1.3579 | 6.0326 | 1.2377
[5 empty] | RB_GUP | SUBTRAN | 1454.4096 | 743.0145 | 0.12099 | 0.22518 | 174.1265 | 2.4336 | 0.44046 | 177.0005 | 100.529 | 18.0912 | 4.7488 | 0 | 123.369 | 4.5379 | 63.6718 | 313.951 | 0 | 382.1607 | 27.5976 | 0.55412 | 28.1518 | 0.36696 | 0 | 0
[5 empty] | RB_GUP | DISTPRI | 5818.8634 | 3809.6073 | 0.62554 | 1.1574 | 891.347 | 12.4556 | 0 | 903.8026 | 516.9106 | 93.0151 | 0 | 0 | 609.9257 | 23.4075 | 323.6759 | 0 | 0 | 347.0834 | 141.9418 | 2.849 | 144.7908 | 1.8705 | 0 | 0
[5 empty] | RB_GUP | DISTSEC | 2789.4847 | 2069.5778 | 0.51304 | 0.66453 | 417.1582 | 0 | 0 | 417.1582 | 208.2428 | 0 | 0 | 0 | 208.2428 | 7.7986 | 0 | 0 | 0 | 7.7986 | 58.9367 | 0 | 58.9367 | 0.69684 | 21.4486 | 4.4477
[5 empty] | RB_GUP | ENERGY | 180.593 | 70.6522 | 0.011306 | 0.032601 | 20.3728 | 0.28414 | 0.039723 | 20.6967 | 13.2079 | 2.3589 | 0.48036 | 0.018143 | 16.0653 | 0.6927 | 10.9518 | 47.1017 | 8.8603 | 67.6065 | 3.6333 | 0.072902 | 3.7062 | 0.065029 | 1.4566 | 0.30044
[5 empty] | RB_GUP | CUSTOMER | 1314.6662 | 651.0309 | 0.13137 | 0.069627 | 207.4866 | 13.2472 | 2.228 | 222.9618 | 16.1588 | 4.677 | 5.4786 | 0.68453 | 26.9989 | 0.10713 | 3.3196 | 9.209 | 2.7382 | 15.3739 | 3.2698 | 0.061226 | 3.331 | 0.31631 | 347.6072 | 46.8452
|  |  | Book Operating Lease - Total | 26484 | RB_GUP | TOTAL | 26484 | 15019.8819 | 3.1195 | 5.1562 | 3499.5168 | 53.3148 | 6.1753 | 3559.0069 | 1919.1486 | 309.1044 | 49.4329 | 2.1732 | 2279.8591 | 87.0118 | 1082.9654 | 2976.1379 | 483.6772 | 4629.7922 | 527.8674 | 9.379 | 537.2464 | 7.174 | 387.6536 | 55.1102
[5 empty] | RSALE | PRODUCTION | -35291.303 | -16066.2387 | -3.1468 | -5.6682 | -4638.9728 | -57.9758 | -7.7026 | -4704.6513 | -2657.283 | -538.6701 | -98.1091 | -2.6516 | -3296.7139 | -122.5131 | -1951.1805 | -6844.7157 | -1438.5565 | -10356.9658 | -767.0362 | -14.2801 | -781.3162 | -10.6883 | -54.2234 | -11.6904
[5 empty] | RSALE | BULKTRAN | 1484.3177 | 2228.6608 | 2.3259 | 5.5463 | 25.537 | 3.222 | 1.8278 | 30.5868 | 48.9384 | -47.6086 | -2.6579 | 0.73556 | -0.59257 | 6.3809 | -188.2535 | -403.4785 | -191.7547 | -777.1059 | 0.47537 | 0.63788 | 1.1132 | -0.24962 | -4.7353 | -1.232
[5 empty] | RSALE | SUBTRAN | 421.3111 | 588.0977 | 0.44424 | 1.1251 | 7.2831 | 0.86571 | 0.59056 | 8.7394 | 12.8523 | -12.1731 | -0.8653 | 0 | -0.18608 | 1.571 | -47.5414 | -131.2332 | -5.4388e-156 | -177.2035 | 0.192 | 0.16588 | 0.35789 | -0.063635 | 0 | 0
[5 empty] | RSALE | DISTPRI | -8519.2467 | -4418.9953 | 0.32967 | 1.42 | -1729.5615 | -19.7079 | 0 | -1749.2694 | -947.7659 | -234.8141 | 0 | 0 | -1182.5801 | -38.7667 | -840.3948 | 8.4215e-84 | -8.4635e-156 | -879.1616 | -282.0597 | -4.8345 | -286.8942 | -4.0958 | 0 | 0
[5 empty] | RSALE | DISTSEC | -3292.9999 | -2030.6696 | 0.50944 | 1.5178 | -732.7208 | 0 | 0 | -732.7208 | -344.389 | 0 | 0 | 0 | -344.389 | -11.474 | -8.8538e-127 | 3.195e-85 | 0 | -11.474 | -106.2549 | 0 | -106.2549 | -1.3949 | -55.6067 | -12.5172
[5 empty] | RSALE | ENERGY | -21810.196 | -9178.3053 | -3.2161 | -10.4964 | -2642.8672 | -35.8064 | -6.9893 | -2685.6629 | -1665.6877 | -256.7043 | -54.4187 | -2.4912 | -1979.3019 | -91.8507 | -1186.4005 | -5033.5666 | -918.1341 | -7229.952 | -470.812 | -9.5499 | -480.3619 | -8.5819 | -193.6916 | -40.6261
[5 empty] | RSALE | CUSTOMER | -3279.8832 | -1638.0295 | -0.23786 | -1.1857 | -561.8771 | -24.9145 | -2.8227 | -589.6143 | -35.901 | -13.2154 | -12.5446 | -0.64309 | -62.3041 | -0.22839 | -9.6495 | -22.9039 | -8.6409 | -41.4227 | -7.9139 | -0.12713 | -8.041 | -0.80609 | -800.4666 | -137.7754
|  |  | Gross Receipts - Tax Expense | -70288 | RSALE | TOTAL | -70288 | -30515.48 | -2.9916 | -7.7411 | -10273.1793 | -134.3168 | -15.0963 | -10422.5924 | -5589.236 | -1103.1856 | -168.5956 | -5.0503 | -6866.0675 | -256.881 | -4223.4203 | -12435.8978 | -2557.0863 | -19473.2854 | -1633.4093 | -27.9878 | -1661.3972 | -25.8803 | -1108.7235 | -203.8411
[5 empty] | TDPLANT | PRODUCTION | 3132.498 | 1610.9527 | 0.3604 | 0.63103 | 375.4607 | 5.2245 | 0.72764 | 381.4128 | 223.3213 | 40.077 | 8.1272 | 0.30863 | 271.8341 | 10.5916 | 142.9933 | 546.8921 | 99.0746 | 799.5516 | 61.3841 | 1.226 | 62.6101 | 0.80976 | 3.5974 | 0.73807
[5 empty] | TDPLANT | BULKTRAN | 129462.7524 | 66578.9299 | 14.8948 | 26.0798 | 15517.383 | 215.9242 | 30.0726 | 15763.3797 | 9229.6263 | 1656.3393 | 335.8887 | 12.7552 | 11234.6095 | 437.7412 | 5909.7595 | 22602.4577 | 4094.6448 | 33044.6033 | 2536.9397 | 50.6692 | 2587.6089 | 33.4663 | 148.6765 | 30.5036
[5 empty] | TDPLANT | SUBTRAN | 35844.3634 | 18311.8162 | 2.9818 | 5.5496 | 4291.3991 | 59.9757 | 10.8553 | 4362.2301 | 2477.5684 | 445.8626 | 117.0355 | 0 | 3040.4665 | 111.8391 | 1569.2103 | 7737.4173 | 0 | 9418.4667 | 680.1522 | 13.6564 | 693.8087 | 9.0438 | 0 | 0
[5 empty] | TDPLANT | DISTPRI | 141388.4056 | 92566.9277 | 15.1996 | 28.1237 | 21658.204 | 302.6503 | 0 | 21960.8544 | 12560.0413 | 2260.1087 | 0 | 0 | 14820.1499 | 568.7625 | 7864.7698 | 0 | 0 | 8433.5323 | 3448.9421 | 69.2257 | 3518.1678 | 45.4502 | 0 | 0
[5 empty] | TDPLANT | DISTSEC | 68109.0237 | 50531.5262 | 12.5265 | 16.2253 | 10185.4787 | 0 | 0 | 10185.4787 | 5084.5281 | 0 | 0 | 0 | 5084.5281 | 190.4127 | 0 | 0 | 0 | 190.4127 | 1439.0192 | 0 | 1439.0192 | 17.0143 | 523.6967 | 108.5959
[5 empty] | TDPLANT | ENERGY | 0 | 0 | 0 | 0 | 0 | 0 | 0 | 0 | 0 | 0 | 0 | 0 | 0 | 0 | 0 | 0 | 0 | 0 | 0 | 0 | 0 | 0 | 0 | 0
[5 empty] | TDPLANT | CUSTOMER | 29852.9569 | 13957.1266 | 2.8164 | 1.6028 | 4716.0407 | 318.9639 | 53.7285 | 5088.7331 | 384.5088 | 112.2005 | 132.1396 | 16.5172 | 645.3661 | 2.5306 | 79.5571 | 222.1201 | 66.0687 | 370.2764 | 77.4318 | 1.466 | 78.8978 | 7.5557 | 8557.2205 | 1143.3616
|  |  | Accured Sales & Use Tax Reserve | 407790 | TDPLANT | TOTAL | 407790 | 243557.2793 | 48.7796 | 78.2122 | 56743.9662 | 902.7386 | 95.384 | 57742.0888 | 29959.594 | 4514.5881 | 593.191 | 29.5811 | 35096.9542 | 1321.8777 | 15566.29 | 31108.8872 | 4259.7881 | 52256.843 | 8243.8692 | 136.2433 | 8380.1125 | 113.3401 | 9233.1911 | 1283.1991
[5 empty] | RB_GUP | PRODUCTION | 2681020.1963 | 1378770.7463 | 308.4547 | 540.0821 | 321346.6145 | 4471.5341 | 622.7671 | 326440.9157 | 191134.6232 | 34300.8243 | 6955.8571 | 264.1455 | 232655.4502 | 9065.1024 | 122384.1164 | 468070.1165 | 84795.2428 | 684314.578 | 52537.0149 | 1049.2989 | 53586.3139 | 693.0482 | 3078.9148 | 631.6925
[5 empty] | RB_GUP | BULKTRAN | 1455939.9977 | 748747.6148 | 167.5077 | 293.294 | 174508.7149 | 2428.2865 | 338.1965 | 177275.198 | 103796.5112 | 18627.2159 | 3777.4093 | 143.4454 | 126344.5818 | 4922.8443 | 66461.2413 | 254187.5683 | 46048.4355 | 371620.0895 | 28530.4607 | 569.8265 | 29100.2872 | 376.3629 | 1672.0184 | 343.0434
[5 empty] | RB_GUP | SUBTRAN | 403111.4536 | 205937.6183 | 33.5338 | 62.4122 | 48261.7616 | 674.4964 | 122.0807 | 49058.3388 | 27863.1311 | 5014.2423 | 1316.1999 | 0 | 34193.5734 | 1257.7599 | 17647.5907 | 87016.235 | 0 | 105921.5856 | 7649.1007 | 153.5826 | 7802.6833 | 101.7082 | 0 | 0
[5 empty] | RB_GUP | DISTPRI | 1612785.3003 | 1055889.8352 | 173.3786 | 320.8001 | 247050.1946 | 3452.2631 | 0 | 250502.4576 | 143269.5264 | 25780.5444 | 0 | 0 | 169050.0708 | 6487.7441 | 89711.6355 | 0 | 0 | 96199.3796 | 39341.296 | 789.6419 | 40130.9379 | 518.4404 | 0 | 0
[5 empty] | RB_GUP | DISTSEC | 773147.548 | 573614.53 | 142.1961 | 184.1831 | 115621.6524 | 0 | 0 | 115621.6524 | 57717.615 | 0 | 0 | 0 | 57717.615 | 2161.4925 | 0 | 0 | 0 | 2161.4925 | 16335.1952 | 0 | 16335.1952 | 193.1404 | 5944.8041 | 1232.7393
[5 empty] | RB_GUP | ENERGY | 50054.0501 | 19582.3258 | 3.1337 | 9.0357 | 5646.6377 | 78.7538 | 11.0097 | 5736.4013 | 3660.7581 | 653.8055 | 133.1387 | 5.0287 | 4452.731 | 191.9929 | 3035.4435 | 13054.9484 | 2455.7721 | 18738.1568 | 1007.0368 | 20.206 | 1027.2427 | 18.0238 | 403.7276 | 83.2715
[5 empty] | RB_GUP | CUSTOMER | 364379.454 | 180442.9795 | 36.4121 | 19.2982 | 57508.0208 | 3671.6609 | 617.5245 | 61797.2062 | 4478.6592 | 1296.2949 | 1518.464 | 189.7284 | 7483.1465 | 29.6937 | 920.0736 | 2552.4026 | 758.9399 | 4261.1098 | 906.2604 | 16.9696 | 923.23 | 87.6703 | 96344.539 | 12983.8623
|  |  | SFAS 109 - Deferred SIT Liability | 7340438 | RB_GUP | TOTAL | 7340438 | 4162985.65 | 864.6167 | 1429.1055 | 969943.5966 | 14776.9948 | 1711.5785 | 986432.1699 | 531920.8243 | 85672.9273 | 13701.0691 | 602.348 | 631897.1687 | 24116.6297 | 300160.1009 | 824881.2709 | 134058.3904 | 1283216.3918 | 146306.3647 | 2599.5255 | 148905.8902 | 1988.3942 | 107444.004 | 15274.609
[5 empty] | RB_GUP | PRODUCTION | -2681020.1963 | -1378770.7463 | -308.4547 | -540.0821 | -321346.6145 | -4471.5341 | -622.7671 | -326440.9157 | -191134.6232 | -34300.8243 | -6955.8571 | -264.1455 | -232655.4502 | -9065.1024 | -122384.1164 | -468070.1165 | -84795.2428 | -684314.578 | -52537.0149 | -1049.2989 | -53586.3139 | -693.0482 | -3078.9148 | -631.6925
[5 empty] | RB_GUP | BULKTRAN | -1455939.9977 | -748747.6148 | -167.5077 | -293.294 | -174508.7149 | -2428.2865 | -338.1965 | -177275.198 | -103796.5112 | -18627.2159 | -3777.4093 | -143.4454 | -126344.5818 | -4922.8443 | -66461.2413 | -254187.5683 | -46048.4355 | -371620.0895 | -28530.4607 | -569.8265 | -29100.2872 | -376.3629 | -1672.0184 | -343.0434
[5 empty] | RB_GUP | SUBTRAN | -403111.4536 | -205937.6183 | -33.5338 | -62.4122 | -48261.7616 | -674.4964 | -122.0807 | -49058.3388 | -27863.1311 | -5014.2423 | -1316.1999 | 0 | -34193.5734 | -1257.7599 | -17647.5907 | -87016.235 | 0 | -105921.5856 | -7649.1007 | -153.5826 | -7802.6833 | -101.7082 | 0 | 0
[5 empty] | RB_GUP | DISTPRI | -1612785.3003 | -1055889.8352 | -173.3786 | -320.8001 | -247050.1946 | -3452.2631 | 0 | -250502.4576 | -143269.5264 | -25780.5444 | 0 | 0 | -169050.0708 | -6487.7441 | -89711.6355 | 0 | 0 | -96199.3796 | -39341.296 | -789.6419 | -40130.9379 | -518.4404 | 0 | 0
[5 empty] | RB_GUP | DISTSEC | -773147.548 | -573614.53 | -142.1961 | -184.1831 | -115621.6524 | 0 | 0 | -115621.6524 | -57717.615 | 0 | 0 | 0 | -57717.615 | -2161.4925 | 0 | 0 | 0 | -2161.4925 | -16335.1952 | 0 | -16335.1952 | -193.1404 | -5944.8041 | -1232.7393
[5 empty] | RB_GUP | ENERGY | -50054.0501 | -19582.3258 | -3.1337 | -9.0357 | -5646.6377 | -78.7538 | -11.0097 | -5736.4013 | -3660.7581 | -653.8055 | -133.1387 | -5.0287 | -4452.731 | -191.9929 | -3035.4435 | -13054.9484 | -2455.7721 | -18738.1568 | -1007.0368 | -20.206 | -1027.2427 | -18.0238 | -403.7276 | -83.2715
[5 empty] | RB_GUP | CUSTOMER | -364379.454 | -180442.9795 | -36.4121 | -19.2982 | -57508.0208 | -3671.6609 | -617.5245 | -61797.2062 | -4478.6592 | -1296.2949 | -1518.464 | -189.7284 | -7483.1465 | -29.6937 | -920.0736 | -2552.4026 | -758.9399 | -4261.1098 | -906.2604 | -16.9696 | -923.23 | -87.6703 | -96344.539 | -12983.8623
|  |  | Reg Asset - SFAS 109 - Deferred SIT Liability | -7340438 | RB_GUP | TOTAL | -7340438 | -4162985.65 | -864.6167 | -1429.1055 | -969943.5966 | -14776.9948 | -1711.5785 | -986432.1699 | -531920.8243 | -85672.9273 | -13701.0691 | -602.348 | -631897.1687 | -24116.6297 | -300160.1009 | -824881.2709 | -134058.3904 | -1283216.3918 | -146306.3647 | -2599.5255 | -148905.8902 | -1988.3942 | -107444.004 | -15274.609
[5 empty] | LABOR_M | PRODUCTION | -112885.1904 | -58053.5717 | -12.9876 | -22.7403 | -13530.3993 | -188.2753 | -26.2218 | -13744.8964 | -8047.7828 | -1444.2469 | -292.8785 | -11.1219 | -9796.0302 | -381.689 | -5153.0213 | -19708.238 | -3570.3301 | -28813.2784 | -2212.0874 | -44.1811 | -2256.2684 | -29.181 | -129.6387 | -26.5976
[5 empty] | LABOR_M | BULKTRAN | -17498.0974 | -8998.7628 | -2.0132 | -3.5249 | -2097.3189 | -29.1842 | -4.0646 | -2130.5677 | -1247.47 | -223.8697 | -45.3985 | -1.724 | -1518.4622 | -59.1648 | -798.7591 | -3054.9328 | -553.4294 | -4466.2861 | -342.891 | -6.8484 | -349.7395 | -4.5233 | -20.095 | -4.1228
[5 empty] | LABOR_M | SUBTRAN | -4849.4089 | -2477.4183 | -0.40341 | -0.75082 | -580.5864 | -8.1142 | -1.4686 | -590.1691 | -335.192 | -60.3211 | -15.8338 | 0 | -411.3468 | -15.1308 | -212.2996 | -1046.8006 | 0 | -1274.2309 | -92.0183 | -1.8476 | -93.8659 | -1.2235 | 0 | 0
[5 empty] | LABOR_M | DISTPRI | -39612.7804 | -25934.4701 | -4.2585 | -7.8794 | -6067.9776 | -84.7935 | 0 | -6152.7711 | -3518.9459 | -633.2145 | 0 | 0 | -4152.1604 | -159.3502 | -2203.472 | 0 | 0 | -2362.8222 | -966.2899 | -19.395 | -985.6848 | -12.7338 | 0 | 0
[5 empty] | LABOR_M | DISTSEC | -15693.516 | -11643.3517 | -2.8863 | -3.7386 | -2346.9133 | 0 | 0 | -2346.9133 | -1171.5646 | 0 | 0 | 0 | -1171.5646 | -43.8744 | 0 | 0 | 0 | -43.8744 | -331.5753 | 0 | -331.5753 | -3.9204 | -120.6689 | -25.0224
[5 empty] | LABOR_M | ENERGY | -45151.07 | -17664.1643 | -2.8267 | -8.1507 | -5093.5286 | -71.0396 | -9.9313 | -5174.4995 | -3302.1732 | -589.7628 | -120.0973 | -4.5361 | -4016.5695 | -173.1864 | -2738.1105 | -11776.1677 | -2215.2201 | -16902.6848 | -908.3938 | -18.2267 | -926.6205 | -16.2583 | -364.181 | -75.1147
[5 empty] | LABOR_M | CUSTOMER | -29880.9369 | -23067.3216 | -4.6554 | -1.3655 | -4670.7887 | -119.4138 | -19.2532 | -4809.4558 | -191.3074 | -46.2732 | -47.1043 | -5.8185 | -290.5034 | -1.4561 | -33.6408 | -79.1265 | -23.2999 | -137.5233 | -42.4532 | -0.63418 | -43.0874 | -3.456 | -1255.734 | -267.8345
|  |  | Regulatory Asset Accrued SFAS 112 | -265571 | LABOR_M | TOTAL | -265571 | -147839.0605 | -30.0311 | -48.1502 | -34387.5128 | -500.8206 | -60.9395 | -34949.2729 | -17814.436 | -2997.6882 | -521.3125 | -23.2005 | -21356.6372 | -833.8517 | -11139.3034 | -35665.2656 | -6362.2795 | -54000.7001 | -4895.7089 | -91.1329 | -4986.8418 | -71.2964 | -1890.3177 | -398.6921
[5 empty] | RB_GUP | PRODUCTION | -632945.2544 | -325505.3438 | -72.8211 | -127.5046 | -75864.7081 | -1055.6564 | -147.0252 | -77067.3898 | -45123.7752 | -8097.8666 | -1642.1647 | -62.3605 | -54926.167 | -2140.1232 | -28892.899 | -110503.7401 | -20018.7774 | -161555.5397 | -12403.1346 | -247.7224 | -12650.857 | -163.6174 | -726.8817 | -149.1323
[5 empty] | RB_GUP | BULKTRAN | -343723.7487 | -176767.1315 | -39.5458 | -69.2419 | -41198.6687 | -573.279 | -79.8427 | -41851.7904 | -24504.6678 | -4397.5827 | -891.7849 | -33.8651 | -29827.9004 | -1162.2035 | -15690.4179 | -60009.5498 | -10871.2865 | -87733.4577 | -6735.5777 | -134.5268 | -6870.1044 | -88.8532 | -394.7364 | -80.987
[5 empty] | RB_GUP | SUBTRAN | -95168.0565 | -48618.5216 | -7.9168 | -14.7345 | -11393.8168 | -159.2376 | -28.8213 | -11581.8757 | -6578.032 | -1183.781 | -310.7334 | 0 | -8072.5464 | -296.9366 | -4166.3091 | -20543.1175 | 0 | -25006.3633 | -1805.8282 | -36.2584 | -1842.0866 | -24.0116 | 0 | 0
[5 empty] | RB_GUP | DISTPRI | -380752.3732 | -249278.4132 | -40.9319 | -75.7357 | -58324.532 | -815.0231 | 0 | -59139.5552 | -33823.6045 | -6086.3671 | 0 | 0 | -39909.9717 | -1531.6508 | -21179.4578 | 0 | 0 | -22711.1086 | -9287.84 | -186.4216 | -9474.2616 | -122.3953 | 0 | 0
[5 empty] | RB_GUP | DISTSEC | -182527.5588 | -135421.0592 | -33.5702 | -43.4826 | -27296.3912 | 0 | 0 | -27296.3912 | -13626.19 | 0 | 0 | 0 | -13626.19 | -510.2932 | 0 | 0 | 0 | -510.2932 | -3856.4738 | 0 | -3856.4738 | -45.5973 | -1403.4715 | -291.0297
[5 empty] | RB_GUP | ENERGY | -11816.947 | -4623.0686 | -0.73982 | -2.1332 | -1333.0793 | -18.5925 | -2.5992 | -1354.271 | -864.2454 | -154.3528 | -31.4319 | -1.1872 | -1051.2174 | -45.3264 | -716.6188 | -3082.0609 | -579.7679 | -4423.774 | -237.745 | -4.7703 | -242.5153 | -4.2551 | -95.3135 | -19.659
[5 empty] | RB_GUP | CUSTOMER | -86024.0615 | -42599.6521 | -8.5963 | -4.556 | -13576.7082 | -866.8194 | -145.7875 | -14589.3151 | -1057.3386 | -306.0341 | -358.4846 | -44.7918 | -1766.6492 | -7.0102 | -217.2144 | -602.5807 | -179.1734 | -1005.9787 | -213.9533 | -4.0063 | -217.9596 | -20.6975 | -22745.3784 | -3065.2787
|  |  | Restricted Stock Plan | -1732958 | RB_GUP | TOTAL | -1732958 | -982813.1899 | -204.1219 | -337.3886 | -228987.9044 | -3488.6081 | -404.0759 | -232880.5884 | -125577.8535 | -20225.9844 | -3234.5995 | -142.2046 | -149180.642 | -5693.5439 | -70862.9169 | -194741.0492 | -31649.0052 | -302946.5152 | -34540.5526 | -613.7057 | -35154.2583 | -469.4275 | -25365.7815 | -3606.0867
[5 empty] | RB_GUP | PRODUCTION | 144473.5296 | 74298.5363 | 16.6219 | 29.1037 | 17316.5721 | 240.9599 | 33.5594 | 17591.0914 | 10299.7708 | 1848.3864 | 374.8339 | 14.2341 | 12537.2252 | 488.4959 | 6594.9765 | 25223.1378 | 4569.4053 | 36876.0156 | 2831.0894 | 56.5441 | 2887.6336 | 37.3466 | 165.9151 | 34.0403
[5 empty] | RB_GUP | BULKTRAN | 78456.9958 | 40348.1521 | 9.0266 | 15.8049 | 9403.8419 | 130.8543 | 18.2246 | 9552.9208 | 5593.3366 | 1003.7745 | 203.5552 | 7.7299 | 6808.3962 | 265.2799 | 3581.4315 | 13697.5377 | 2481.436 | 20025.685 | 1537.4358 | 30.7065 | 1568.1423 | 20.2813 | 90.1009 | 18.4858
[5 empty] | RB_GUP | SUBTRAN | 21722.6765 | 11097.4675 | 1.8071 | 3.3632 | 2600.7066 | 36.3469 | 6.5786 | 2643.6322 | 1501.475 | 270.2051 | 70.9268 | 0 | 1842.6069 | 67.7776 | 950.9849 | 4689.0891 | 0 | 5707.8516 | 412.1911 | 8.2762 | 420.4673 | 5.4808 | 0 | 0
[5 empty] | RB_GUP | DISTPRI | 86909.0002 | 56899.2847 | 9.3429 | 17.2871 | 13312.9223 | 186.0339 | 0 | 13498.9562 | 7720.4395 | 1389.2496 | 0 | 0 | 9109.6891 | 349.6084 | 4834.3376 | 0 | 0 | 5183.946 | 2120.0049 | 42.5518 | 2162.5567 | 27.9375 | 0 | 0
[5 empty] | RB_GUP | DISTSEC | 41663.004 | 30910.6645 | 7.6626 | 9.9252 | 6230.5641 | 0 | 0 | 6230.5641 | 3110.2591 | 0 | 0 | 0 | 3110.2591 | 116.4775 | 0 | 0 | 0 | 116.4775 | 880.2632 | 0 | 880.2632 | 10.4079 | 320.3507 | 66.4293
[5 empty] | RB_GUP | ENERGY | 2697.2886 | 1055.243 | 0.16887 | 0.48691 | 304.2833 | 4.2438 | 0.59329 | 309.1204 | 197.2692 | 35.232 | 7.1745 | 0.27098 | 239.9466 | 10.346 | 163.5725 | 703.4988 | 132.3355 | 1009.7528 | 54.2667 | 1.0889 | 55.3556 | 0.97126 | 21.7559 | 4.4873
[5 empty] | RB_GUP | CUSTOMER | 19635.5051 | 9723.6247 | 1.9622 | 1.0399 | 3098.9646 | 197.8567 | 33.2769 | 3330.0982 | 241.3438 | 69.8541 | 81.8263 | 10.224 | 403.2482 | 1.6001 | 49.5805 | 137.5426 | 40.8974 | 229.6206 | 48.8361 | 0.91445 | 49.7506 | 4.7243 | 5191.7683 | 699.6681
|  |  | Stock Based Compensation | 395558 | RB_GUP | TOTAL | 395558 | 224332.9727 | 46.592 | 77.011 | 52267.855 | 796.2956 | 92.2327 | 53156.3833 | 28663.8941 | 4616.7016 | 738.3166 | 32.459 | 34051.3714 | 1299.5854 | 16174.8835 | 44450.806 | 7224.0742 | 69149.3491 | 7884.0872 | 140.082 | 8024.1691 | 107.1496 | 5789.8909 | 823.1108
[5 empty] | LABOR_M | PRODUCTION | -386.385 | -198.7065 | -0.044454 | -0.077836 | -46.312 | -0.64443 | -0.089752 | -47.0462 | -27.5461 | -4.9434 | -1.0025 | -0.038068 | -33.53 | -1.3065 | -17.6378 | -67.4576 | -12.2206 | -98.6225 | -7.5716 | -0.15122 | -7.7228 | -0.099881 | -0.44373 | -0.091039
[5 empty] | LABOR_M | BULKTRAN | -59.8927 | -30.8011 | -0.0068907 | -0.012065 | -7.1787 | -0.099892 | -0.013912 | -7.2925 | -4.2699 | -0.76626 | -0.15539 | -0.0059009 | -5.1974 | -0.20251 | -2.734 | -10.4565 | -1.8943 | -15.2873 | -1.1737 | -0.023441 | -1.1971 | -0.015482 | -0.068782 | -0.014112
[5 empty] | LABOR_M | SUBTRAN | -16.5986 | -8.4797 | -0.0013808 | -0.0025699 | -1.9872 | -0.027773 | -0.0050268 | -2.02 | -1.1473 | -0.20647 | -0.054196 | 0 | -1.408 | -0.05179 | -0.72666 | -3.583 | 0 | -4.3615 | -0.31496 | -0.006324 | -0.32129 | -0.004188 | 0 | 0
[5 empty] | LABOR_M | DISTPRI | -135.5872 | -88.7689 | -0.014576 | -0.02697 | -20.7696 | -0.29023 | 0 | -21.0598 | -12.0447 | -2.1674 | 0 | 0 | -14.2121 | -0.54543 | -7.5421 | 0 | 0 | -8.0875 | -3.3074 | -0.066385 | -3.3738 | -0.043585 | 0 | 0
[5 empty] | LABOR_M | DISTSEC | -53.716 | -39.853 | -0.0098794 | -0.012796 | -8.033 | 0 | 0 | -8.033 | -4.01 | 0 | 0 | 0 | -4.01 | -0.15017 | 0 | 0 | 0 | -0.15017 | -1.1349 | 0 | -1.1349 | -0.013419 | -0.41303 | -0.085647
[5 empty] | LABOR_M | ENERGY | -154.5437 | -60.4611 | -0.0096754 | -0.027898 | -17.4342 | -0.24316 | -0.033993 | -17.7113 | -11.3027 | -2.0186 | -0.41107 | -0.015526 | -13.748 | -0.59278 | -9.372 | -40.3076 | -7.5823 | -57.8547 | -3.1093 | -0.062387 | -3.1716 | -0.055649 | -1.2465 | -0.2571
[5 empty] | LABOR_M | CUSTOMER | -102.2769 | -78.9551 | -0.015934 | -0.0046737 | -15.9872 | -0.40873 | -0.0659 | -16.4619 | -0.65481 | -0.15838 | -0.16123 | -0.019916 | -0.99434 | -0.004984 | -0.11515 | -0.27084 | -0.079751 | -0.47072 | -0.14531 | -0.0021707 | -0.14748 | -0.011829 | -4.2981 | -0.91675
|  |  | Nontaxable Defd Compensation CSV Earn | -909 | LABOR_M | TOTAL | -909 | -506.0255 | -0.10279 | -0.16481 | -117.702 | -1.7142 | -0.20858 | -119.6248 | -60.9755 | -10.2605 | -1.7844 | -0.079411 | -73.0998 | -2.8541 | -38.1278 | -122.0756 | -21.7769 | -184.8343 | -16.7571 | -0.31193 | -17.069 | -0.24403 | -6.4702 | -1.3646
[5 empty] | LABOR_M | PRODUCTION | 39481.826 | 20304.3553 | 4.5424 | 7.9535 | 4732.2848 | 65.8497 | 9.1711 | 4807.3056 | 2814.7285 | 505.1283 | 102.4349 | 3.8899 | 3426.1816 | 133.4965 | 1802.2797 | 6892.9965 | 1248.7303 | 10077.503 | 773.6821 | 15.4524 | 789.1345 | 10.2061 | 45.3414 | 9.3026
[5 empty] | LABOR_M | BULKTRAN | 6119.9953 | 3147.3357 | 0.70411 | 1.2329 | 733.5416 | 10.2072 | 1.4216 | 745.1704 | 436.3052 | 78.2989 | 15.8782 | 0.60297 | 531.0852 | 20.693 | 279.3676 | 1068.469 | 193.5631 | 1562.0927 | 119.9268 | 2.3952 | 122.3221 | 1.582 | 7.0283 | 1.442
[5 empty] | LABOR_M | SUBTRAN | 1696.0907 | 866.4821 | 0.14109 | 0.2626 | 203.0613 | 2.8379 | 0.51365 | 206.4129 | 117.2341 | 21.0974 | 5.5379 | 0 | 143.8694 | 5.292 | 74.2522 | 366.1206 | 0 | 445.6649 | 32.1836 | 0.6462 | 32.8298 | 0.42794 | 0 | 0
[5 empty] | LABOR_M | DISTPRI | 13854.6509 | 9070.6339 | 1.4894 | 2.7558 | 2122.2876 | 29.6567 | 0 | 2151.9443 | 1230.7585 | 221.4681 | 0 | 0 | 1452.2266 | 55.733 | 770.6689 | 0 | 0 | 826.4019 | 337.9619 | 6.7834 | 344.7453 | 4.4537 | 0 | 0
[5 empty] | LABOR_M | DISTSEC | 5488.8393 | 4072.2861 | 1.0095 | 1.3076 | 820.8377 | 0 | 0 | 820.8377 | 409.7571 | 0 | 0 | 0 | 409.7571 | 15.3452 | 0 | 0 | 0 | 15.3452 | 115.9691 | 0 | 115.9691 | 1.3712 | 42.2042 | 8.7516
[5 empty] | LABOR_M | ENERGY | 15791.679 | 6178.0776 | 0.98866 | 2.8507 | 1781.472 | 24.8462 | 3.4735 | 1809.7918 | 1154.9418 | 206.2708 | 42.0043 | 1.5865 | 1404.8034 | 60.5723 | 957.6598 | 4118.7387 | 774.7778 | 5911.7486 | 317.7126 | 6.3748 | 324.0874 | 5.6864 | 127.3731 | 26.2715
[5 empty] | LABOR_M | CUSTOMER | 10450.9187 | 8067.8429 | 1.6282 | 0.47757 | 1633.6179 | 41.7652 | 6.7339 | 1682.117 | 66.9102 | 16.1841 | 16.4748 | 2.035 | 101.6042 | 0.50928 | 11.766 | 27.6746 | 8.1492 | 48.099 | 14.8481 | 0.2218 | 15.0699 | 1.2088 | 439.1955 | 93.6757
|  |  | Nondeductible Meals and Travel & Entertainment | 92884 | LABOR_M | TOTAL | 92884 | 51707.0136 | 10.5034 | 16.8406 | 12027.1029 | 175.163 | 21.3137 | 12223.5796 | 6230.6354 | 1048.4476 | 182.3301 | 8.1144 | 7469.5275 | 291.6413 | 3895.9941 | 12473.9995 | 2225.2203 | 18886.8552 | 1712.2842 | 31.8739 | 1744.1581 | 24.9361 | 661.1425 | 139.4434
[5 empty] | RB_GUP | PRODUCTION | -6613.032 | -3400.8901 | -0.76084 | -1.3322 | -792.6369 | -11.0295 | -1.5361 | -805.2025 | -471.4546 | -84.6068 | -17.1574 | -0.65154 | -573.8703 | -22.3601 | -301.8739 | -1154.5466 | -209.1568 | -1687.9374 | -129.5883 | -2.5882 | -132.1766 | -1.7095 | -7.5945 | -1.5581
[5 empty] | RB_GUP | BULKTRAN | -3591.2366 | -1846.8686 | -0.41318 | -0.72344 | -430.445 | -5.9896 | -0.8342 | -437.2688 | -256.0255 | -45.9461 | -9.3174 | -0.35382 | -311.6428 | -12.1427 | -163.934 | -626.9817 | -113.5835 | -916.6419 | -70.3735 | -1.4055 | -71.7791 | -0.92834 | -4.1242 | -0.84615
[5 empty] | RB_GUP | SUBTRAN | -994.3189 | -507.9679 | -0.082715 | -0.15395 | -119.043 | -1.6637 | -0.30113 | -121.0078 | -68.7275 | -12.3682 | -3.2466 | 0 | -84.3422 | -3.1024 | -43.5297 | -214.6351 | 0 | -261.2673 | -18.8674 | -0.37883 | -19.2462 | -0.25087 | 0 | 0
[5 empty] | RB_GUP | DISTPRI | -3978.1128 | -2604.4687 | -0.42766 | -0.79129 | -609.3766 | -8.5154 | 0 | -617.8919 | -353.3901 | -63.5906 | 0 | 0 | -416.9806 | -16.0027 | -221.2836 | 0 | 0 | -237.2864 | -97.0396 | -1.9477 | -98.9874 | -1.2788 | 0 | 0
[5 empty] | RB_GUP | DISTSEC | -1907.0537 | -1414.8835 | -0.35074 | -0.45431 | -285.1936 | 0 | 0 | -285.1936 | -142.3669 | 0 | 0 | 0 | -142.3669 | -5.3316 | 0 | 0 | 0 | -5.3316 | -40.2926 | 0 | -40.2926 | -0.4764 | -14.6635 | -3.0407
[5 empty] | RB_GUP | ENERGY | -123.4638 | -48.302 | -0.0077296 | -0.022288 | -13.9281 | -0.19425 | -0.027157 | -14.1495 | -9.0297 | -1.6127 | -0.3284 | -0.012404 | -10.9832 | -0.47357 | -7.4873 | -32.2015 | -6.0574 | -46.2197 | -2.484 | -0.04984 | -2.5338 | -0.044458 | -0.99584 | -0.2054
[5 empty] | RB_GUP | CUSTOMER | -898.7821 | -445.0825 | -0.089814 | -0.047601 | -141.8499 | -9.0566 | -1.5232 | -152.4296 | -11.0471 | -3.1975 | -3.7455 | -0.46799 | -18.458 | -0.073243 | -2.2695 | -6.2958 | -1.872 | -10.5105 | -2.2354 | -0.041857 | -2.2772 | -0.21625 | -237.6444 | -32.0261
|  |  | RESTRICTED STOCK PLAN - TAX DEDUCTION | -18106 | RB_GUP | TOTAL | -18106 | -10268.4633 | -2.1327 | -3.525 | -2392.4729 | -36.4491 | -4.2218 | -2433.1438 | -1312.0414 | -211.3217 | -33.7952 | -1.4858 | -1558.6441 | -59.4863 | -740.378 | -2034.6606 | -330.6698 | -3165.1948 | -360.8808 | -6.412 | -367.2928 | -4.9046 | -265.0225 | -37.6765
[5 empty] | RB_GUP | PRODUCTION | -44630.1136 | -22951.97 | -5.1347 | -8.9906 | -5349.3577 | -74.4362 | -10.367 | -5434.1609 | -3181.7589 | -570.9952 | -115.792 | -4.3971 | -3872.9433 | -150.904 | -2037.2905 | -7791.8184 | -1411.5602 | -11391.573 | -874.5674 | -17.4674 | -892.0348 | -11.537 | -51.2537 | -10.5156
[5 empty] | RB_GUP | BULKTRAN | -24236.5826 | -12464.1699 | -2.7884 | -4.8824 | -2904.9926 | -40.4229 | -5.6299 | -2951.0454 | -1727.8684 | -310.0815 | -62.8814 | -2.3879 | -2103.2192 | -81.9491 | -1106.3597 | -4231.3818 | -766.5541 | -6186.2446 | -474.9378 | -9.4857 | -484.4235 | -6.2652 | -27.8336 | -5.7105
[5 empty] | RB_GUP | SUBTRAN | -6710.4716 | -3428.1798 | -0.55823 | -1.039 | -803.3986 | -11.2281 | -2.0322 | -816.659 | -463.8289 | -83.4705 | -21.9104 | 0 | -569.2098 | -20.9375 | -293.774 | -1448.5323 | 0 | -1763.2439 | -127.3322 | -2.5566 | -129.8889 | -1.6931 | 0 | 0
[5 empty] | RB_GUP | DISTPRI | -26847.5378 | -17577.0714 | -2.8862 | -5.3403 | -4112.5681 | -57.4688 | 0 | -4170.0369 | -2384.9635 | -429.1607 | 0 | 0 | -2814.1242 | -107.9995 | -1493.4018 | 0 | 0 | -1601.4013 | -654.9024 | -13.1449 | -668.0473 | -8.6303 | 0 | 0
[5 empty] | RB_GUP | DISTSEC | -12870.348 | -9548.7836 | -2.3671 | -3.066 | -1924.7179 | 0 | 0 | -1924.7179 | -960.8073 | 0 | 0 | 0 | -960.8073 | -35.9817 | 0 | 0 | 0 | -35.9817 | -271.9269 | 0 | -271.9269 | -3.2151 | -98.9613 | -20.521
[5 empty] | RB_GUP | ENERGY | -833.2343 | -325.9809 | -0.052166 | -0.15042 | -93.9978 | -1.311 | -0.18328 | -95.4921 | -60.9395 | -10.8837 | -2.2163 | -0.083711 | -74.1232 | -3.196 | -50.5301 | -217.3217 | -40.8805 | -311.9283 | -16.7638 | -0.33636 | -17.1002 | -0.30004 | -6.7207 | -1.3862
[5 empty] | RB_GUP | CUSTOMER | -6065.712 | -3003.7784 | -0.60614 | -0.32125 | -957.3182 | -61.121 | -10.2797 | -1028.719 | -74.5549 | -21.579 | -25.2774 | -3.1583 | -124.5696 | -0.4943 | -15.3162 | -42.4891 | -12.6338 | -70.9334 | -15.0862 | -0.28249 | -15.3687 | -1.4594 | -1603.8177 | -216.1383
|  |  | Capitalized Software Costs Tax | -122194 | RB_GUP | TOTAL | -122194 | -69299.9339 | -14.393 | -23.7899 | -16146.3509 | -245.9881 | -28.4921 | -16420.8311 | -8854.7214 | -1426.1707 | -228.0775 | -10.0271 | -10518.9966 | -401.4621 | -4996.6723 | -13731.5433 | -2231.6285 | -21361.3062 | -2435.5168 | -43.2735 | -2478.7903 | -33.1002 | -1788.5871 | -254.2717
[5 empty] | RB_GUP | PRODUCTION | -1337759.8424 | -687970.9966 | -153.9109 | -269.487 | -160343.6621 | -2231.18 | -310.7447 | -162885.5868 | -95371.2411 | -17115.2255 | -3470.7931 | -131.8018 | -116089.0615 | -4523.252 | -61066.5136 | -233554.9005 | -42310.6364 | -341455.3025 | -26214.6137 | -523.5731 | -26738.1868 | -345.8132 | -1536.299 | -315.1982
[5 empty] | RB_GUP | BULKTRAN | -726476.4602 | -373605.7239 | -83.582 | -146.3461 | -87075.3422 | -1211.6523 | -168.7513 | -88455.7458 | -51791.7786 | -9294.4997 | -1884.8297 | -71.5756 | -63042.6836 | -2456.3722 | -33162.4431 | -126833.0324 | -22976.9802 | -185428.8278 | -14235.9631 | -284.3287 | -14520.2918 | -187.7954 | -834.294 | -171.1698
[5 empty] | RB_GUP | SUBTRAN | -201142.2052 | -102757.5534 | -16.7325 | -31.1421 | -24081.3727 | -336.5563 | -60.9151 | -24478.8442 | -13902.9829 | -2501.9774 | -656.7498 | 0 | -17061.7101 | -627.5897 | -8805.692 | -43418.8541 | 0 | -52852.1358 | -3816.7037 | -76.6338 | -3893.3375 | -50.7498 | 0 | 0
[5 empty] | RB_GUP | DISTPRI | -804738.2157 | -526861.7601 | -86.5115 | -160.071 | -123271.6672 | -1722.5901 | 0 | -124994.2573 | -71487.7938 | -12863.8259 | 0 | 0 | -84351.6197 | -3237.2168 | -44763.7894 | 0 | 0 | -48001.0062 | -19630.2908 | -394.0109 | -20024.3016 | -258.6884 | 0 | 0
[5 empty] | RB_GUP | DISTSEC | -385780.6604 | -286218.8373 | -70.9522 | -91.9026 | -57692.2187 | 0 | 0 | -57692.2187 | -28799.5994 | 0 | 0 | 0 | -28799.5994 | -1078.5289 | 0 | 0 | 0 | -1078.5289 | -8150.8406 | 0 | -8150.8406 | -96.372 | -2966.3037 | -615.1051
[5 empty] | RB_GUP | ENERGY | -24975.6784 | -9771.0749 | -1.5636 | -4.5086 | -2817.5264 | -39.2961 | -5.4936 | -2862.3161 | -1826.6238 | -326.2321 | -66.4328 | -2.5092 | -2221.7978 | -95.7995 | -1514.6079 | -6514.0821 | -1225.3669 | -9349.8564 | -502.4853 | -10.0823 | -512.5676 | -8.9934 | -201.4497 | -41.5503
[5 empty] | RB_GUP | CUSTOMER | -181815.9377 | -90036.387 | -18.1687 | -9.6293 | -28695.0173 | -1832.064 | -308.1288 | -30835.21 | -2234.7353 | -646.8177 | -757.6743 | -94.6696 | -3733.8969 | -14.8164 | -459.0929 | -1273.583 | -378.6914 | -2126.1837 | -452.2005 | -8.4674 | -460.6679 | -43.7452 | -48073.437 | -6478.612
|  |  | Capitalized Software Costs Book | -3662689 | RB_GUP | TOTAL | -3662689 | -2077222.333 | -431.4214 | -713.0867 | -483976.8065 | -7373.3388 | -854.0335 | -492204.1788 | -265414.7548 | -42748.5783 | -6836.4797 | -300.5561 | -315300.3689 | -12033.5754 | -149772.1389 | -411594.4521 | -66891.6748 | -640291.8413 | -73003.0977 | -1297.0961 | -74300.1938 | -992.1573 | -53611.7833 | -7621.6355
[5 empty] | PROD_DEMAND | PRODUCTION | 36668 | 18857.2864 | 4.2187 | 7.3866 | 4395.0201 | 61.1566 | 8.5175 | 4464.6943 | 2614.1259 | 469.1284 | 95.1344 | 3.6127 | 3182.0014 | 123.9823 | 1673.8333 | 6401.7403 | 1159.7346 | 9359.2905 | 718.5426 | 14.3511 | 732.8938 | 9.4787 | 42.11 | 8.6396
[5 empty] | PROD_DEMAND | BULKTRAN | 0 | 0 | 0 | 0 | 0 | 0 | 0 | 0 | 0 | 0 | 0 | 0 | 0 | 0 | 0 | 0 | 0 | 0 | 0 | 0 | 0 | 0 | 0 | 0
[5 empty] | PROD_DEMAND | SUBTRAN | 0 | 0 | 0 | 0 | 0 | 0 | 0 | 0 | 0 | 0 | 0 | 0 | 0 | 0 | 0 | 0 | 0 | 0 | 0 | 0 | 0 | 0 | 0 | 0
[5 empty] | PROD_DEMAND | DISTPRI | 0 | 0 | 0 | 0 | 0 | 0 | 0 | 0 | 0 | 0 | 0 | 0 | 0 | 0 | 0 | 0 | 0 | 0 | 0 | 0 | 0 | 0 | 0 | 0
[5 empty] | PROD_DEMAND | DISTSEC | 0 | 0 | 0 | 0 | 0 | 0 | 0 | 0 | 0 | 0 | 0 | 0 | 0 | 0 | 0 | 0 | 0 | 0 | 0 | 0 | 0 | 0 | 0 | 0
[5 empty] | PROD_DEMAND | ENERGY | 0 | 0 | 0 | 0 | 0 | 0 | 0 | 0 | 0 | 0 | 0 | 0 | 0 | 0 | 0 | 0 | 0 | 0 | 0 | 0 | 0 | 0 | 0 | 0
[5 empty] | PROD_DEMAND | CUSTOMER | 0 | 0 | 0 | 0 | 0 | 0 | 0 | 0 | 0 | 0 | 0 | 0 | 0 | 0 | 0 | 0 | 0 | 0 | 0 | 0 | 0 | 0 | 0 | 0
|  |  | REG ASSET - UNRECOVERED PLANT - BIG SANDY | 36668 | PROD_DEMAND | TOTAL | 36668 | 18857.2864 | 4.2187 | 7.3866 | 4395.0201 | 61.1566 | 8.5175 | 4464.6943 | 2614.1259 | 469.1284 | 95.1344 | 3.6127 | 3182.0014 | 123.9823 | 1673.8333 | 6401.7403 | 1159.7346 | 9359.2905 | 718.5426 | 14.3511 | 732.8938 | 9.4787 | 42.11 | 8.6396
[5 empty] | PROD_ENERGY | PRODUCTION | 0 | 0 | 0 | 0 | 0 | 0 | 0 | 0 | 0 | 0 | 0 | 0 | 0 | 0 | 0 | 0 | 0 | 0 | 0 | 0 | 0 | 0 | 0 | 0
[5 empty] | PROD_ENERGY | BULKTRAN | 0 | 0 | 0 | 0 | 0 | 0 | 0 | 0 | 0 | 0 | 0 | 0 | 0 | 0 | 0 | 0 | 0 | 0 | 0 | 0 | 0 | 0 | 0 | 0
[5 empty] | PROD_ENERGY | SUBTRAN | 0 | 0 | 0 | 0 | 0 | 0 | 0 | 0 | 0 | 0 | 0 | 0 | 0 | 0 | 0 | 0 | 0 | 0 | 0 | 0 | 0 | 0 | 0 | 0
[5 empty] | PROD_ENERGY | DISTPRI | 0 | 0 | 0 | 0 | 0 | 0 | 0 | 0 | 0 | 0 | 0 | 0 | 0 | 0 | 0 | 0 | 0 | 0 | 0 | 0 | 0 | 0 | 0 | 0
[5 empty] | PROD_ENERGY | DISTSEC | 0 | 0 | 0 | 0 | 0 | 0 | 0 | 0 | 0 | 0 | 0 | 0 | 0 | 0 | 0 | 0 | 0 | 0 | 0 | 0 | 0 | 0 | 0 | 0
[5 empty] | PROD_ENERGY | ENERGY | 6283507 | 2458256.2463 | 393.3883 | 1134.2959 | 708847.4915 | 9886.3132 | 1382.0982 | 720115.903 | 459551.2067 | 82075.1066 | 16713.4974 | 631.2745 | 558971.0851 | 24101.7145 | 381052.6885 | 1638845.5949 | 308283.9737 | 2352283.9716 | 126417.7916 | 2536.5478 | 128954.3394 | 2262.6115 | 50681.7225 | 10453.4364
[5 empty] | PROD_ENERGY | CUSTOMER | 0 | 0 | 0 | 0 | 0 | 0 | 0 | 0 | 0 | 0 | 0 | 0 | 0 | 0 | 0 | 0 | 0 | 0 | 0 | 0 | 0 | 0 | 0 | 0
|  |  | MTM Book Gain Above the Line Tax Deferral | 6283507 | PROD_ENERGY | TOTAL | 6283507 | 2458256.2463 | 393.3883 | 1134.2959 | 708847.4915 | 9886.3132 | 1382.0982 | 720115.903 | 459551.2067 | 82075.1066 | 16713.4974 | 631.2745 | 558971.0851 | 24101.7145 | 381052.6885 | 1638845.5949 | 308283.9737 | 2352283.9716 | 126417.7916 | 2536.5478 | 128954.3394 | 2262.6115 | 50681.7225 | 10453.4364
[5 empty] | PROD_ENERGY | PRODUCTION | 0 | 0 | 0 | 0 | 0 | 0 | 0 | 0 | 0 | 0 | 0 | 0 | 0 | 0 | 0 | 0 | 0 | 0 | 0 | 0 | 0 | 0 | 0 | 0
[5 empty] | PROD_ENERGY | BULKTRAN | 0 | 0 | 0 | 0 | 0 | 0 | 0 | 0 | 0 | 0 | 0 | 0 | 0 | 0 | 0 | 0 | 0 | 0 | 0 | 0 | 0 | 0 | 0 | 0
[5 empty] | PROD_ENERGY | SUBTRAN | 0 | 0 | 0 | 0 | 0 | 0 | 0 | 0 | 0 | 0 | 0 | 0 | 0 | 0 | 0 | 0 | 0 | 0 | 0 | 0 | 0 | 0 | 0 | 0
[5 empty] | PROD_ENERGY | DISTPRI | 0 | 0 | 0 | 0 | 0 | 0 | 0 | 0 | 0 | 0 | 0 | 0 | 0 | 0 | 0 | 0 | 0 | 0 | 0 | 0 | 0 | 0 | 0 | 0
[5 empty] | PROD_ENERGY | DISTSEC | 0 | 0 | 0 | 0 | 0 | 0 | 0 | 0 | 0 | 0 | 0 | 0 | 0 | 0 | 0 | 0 | 0 | 0 | 0 | 0 | 0 | 0 | 0 | 0
[5 empty] | PROD_ENERGY | ENERGY | 283317 | 110840.2975 | 17.7375 | 51.1443 | 31961.2192 | 445.7639 | 62.3174 | 32469.3005 | 20720.7009 | 3700.6839 | 753.5948 | 28.4635 | 25203.4431 | 1086.722 | 17181.2818 | 73893.8967 | 13900.2138 | 106062.1144 | 5700.0509 | 114.3704 | 5814.4212 | 102.0189 | 2285.1878 | 471.3349
[5 empty] | PROD_ENERGY | CUSTOMER | 0 | 0 | 0 | 0 | 0 | 0 | 0 | 0 | 0 | 0 | 0 | 0 | 0 | 0 | 0 | 0 | 0 | 0 | 0 | 0 | 0 | 0 | 0 | 0
|  |  | Mark & Spread Deferral - 283 A/L | 283317 | PROD_ENERGY | TOTAL | 283317 | 110840.2975 | 17.7375 | 51.1443 | 31961.2192 | 445.7639 | 62.3174 | 32469.3005 | 20720.7009 | 3700.6839 | 753.5948 | 28.4635 | 25203.4431 | 1086.722 | 17181.2818 | 73893.8967 | 13900.2138 | 106062.1144 | 5700.0509 | 114.3704 | 5814.4212 | 102.0189 | 2285.1878 | 471.3349
[5 empty] | PROD_ENERGY | PRODUCTION | 0 | 0 | 0 | 0 | 0 | 0 | 0 | 0 | 0 | 0 | 0 | 0 | 0 | 0 | 0 | 0 | 0 | 0 | 0 | 0 | 0 | 0 | 0 | 0
[5 empty] | PROD_ENERGY | BULKTRAN | 0 | 0 | 0 | 0 | 0 | 0 | 0 | 0 | 0 | 0 | 0 | 0 | 0 | 0 | 0 | 0 | 0 | 0 | 0 | 0 | 0 | 0 | 0 | 0
[5 empty] | PROD_ENERGY | SUBTRAN | 0 | 0 | 0 | 0 | 0 | 0 | 0 | 0 | 0 | 0 | 0 | 0 | 0 | 0 | 0 | 0 | 0 | 0 | 0 | 0 | 0 | 0 | 0 | 0
[5 empty] | PROD_ENERGY | DISTPRI | 0 | 0 | 0 | 0 | 0 | 0 | 0 | 0 | 0 | 0 | 0 | 0 | 0 | 0 | 0 | 0 | 0 | 0 | 0 | 0 | 0 | 0 | 0 | 0
[5 empty] | PROD_ENERGY | DISTSEC | 0 | 0 | 0 | 0 | 0 | 0 | 0 | 0 | 0 | 0 | 0 | 0 | 0 | 0 | 0 | 0 | 0 | 0 | 0 | 0 | 0 | 0 | 0 | 0
[5 empty] | PROD_ENERGY | ENERGY | 9052 | 3541.3561 | 0.56671 | 1.6341 | 1021.1634 | 14.2422 | 1.991 | 1037.3967 | 662.028 | 118.2371 | 24.0774 | 0.90941 | 805.2519 | 34.7209 | 548.9433 | 2360.9157 | 444.1129 | 3388.6927 | 182.1171 | 3.6541 | 185.7712 | 3.2595 | 73.0119 | 15.0592
[5 empty] | PROD_ENERGY | CUSTOMER | 0 | 0 | 0 | 0 | 0 | 0 | 0 | 0 | 0 | 0 | 0 | 0 | 0 | 0 | 0 | 0 | 0 | 0 | 0 | 0 | 0 | 0 | 0 | 0
|  |  | Provision for Trading Credit Risk (Above Line) | 9052 | PROD_ENERGY | TOTAL | 9052 | 3541.3561 | 0.56671 | 1.6341 | 1021.1634 | 14.2422 | 1.991 | 1037.3967 | 662.028 | 118.2371 | 24.0774 | 0.90941 | 805.2519 | 34.7209 | 548.9433 | 2360.9157 | 444.1129 | 3388.6927 | 182.1171 | 3.6541 | 185.7712 | 3.2595 | 73.0119 | 15.0592
[5 empty] | PROD_ENERGY | PRODUCTION | 0 | 0 | 0 | 0 | 0 | 0 | 0 | 0 | 0 | 0 | 0 | 0 | 0 | 0 | 0 | 0 | 0 | 0 | 0 | 0 | 0 | 0 | 0 | 0
[5 empty] | PROD_ENERGY | BULKTRAN | 0 | 0 | 0 | 0 | 0 | 0 | 0 | 0 | 0 | 0 | 0 | 0 | 0 | 0 | 0 | 0 | 0 | 0 | 0 | 0 | 0 | 0 | 0 | 0
[5 empty] | PROD_ENERGY | SUBTRAN | 0 | 0 | 0 | 0 | 0 | 0 | 0 | 0 | 0 | 0 | 0 | 0 | 0 | 0 | 0 | 0 | 0 | 0 | 0 | 0 | 0 | 0 | 0 | 0
[5 empty] | PROD_ENERGY | DISTPRI | 0 | 0 | 0 | 0 | 0 | 0 | 0 | 0 | 0 | 0 | 0 | 0 | 0 | 0 | 0 | 0 | 0 | 0 | 0 | 0 | 0 | 0 | 0 | 0
[5 empty] | PROD_ENERGY | DISTSEC | 0 | 0 | 0 | 0 | 0 | 0 | 0 | 0 | 0 | 0 | 0 | 0 | 0 | 0 | 0 | 0 | 0 | 0 | 0 | 0 | 0 | 0 | 0 | 0
[5 empty] | PROD_ENERGY | ENERGY | 0 | 0 | 0 | 0 | 0 | 0 | 0 | 0 | 0 | 0 | 0 | 0 | 0 | 0 | 0 | 0 | 0 | 0 | 0 | 0 | 0 | 0 | 0 | 0
[5 empty] | PROD_ENERGY | CUSTOMER | 0 | 0 | 0 | 0 | 0 | 0 | 0 | 0 | 0 | 0 | 0 | 0 | 0 | 0 | 0 | 0 | 0 | 0 | 0 | 0 | 0 | 0 | 0 | 0
|  |  | Provision for FAS 157 A/L | 0 | PROD_ENERGY | TOTAL | 0 | 0 | 0 | 0 | 0 | 0 | 0 | 0 | 0 | 0 | 0 | 0 | 0 | 0 | 0 | 0 | 0 | 0 | 0 | 0 | 0 | 0 | 0 | 0
[5 empty] | PROD_ENERGY | PRODUCTION | 0 | 0 | 0 | 0 | 0 | 0 | 0 | 0 | 0 | 0 | 0 | 0 | 0 | 0 | 0 | 0 | 0 | 0 | 0 | 0 | 0 | 0 | 0 | 0
[5 empty] | PROD_ENERGY | BULKTRAN | 0 | 0 | 0 | 0 | 0 | 0 | 0 | 0 | 0 | 0 | 0 | 0 | 0 | 0 | 0 | 0 | 0 | 0 | 0 | 0 | 0 | 0 | 0 | 0
[5 empty] | PROD_ENERGY | SUBTRAN | 0 | 0 | 0 | 0 | 0 | 0 | 0 | 0 | 0 | 0 | 0 | 0 | 0 | 0 | 0 | 0 | 0 | 0 | 0 | 0 | 0 | 0 | 0 | 0
[5 empty] | PROD_ENERGY | DISTPRI | 0 | 0 | 0 | 0 | 0 | 0 | 0 | 0 | 0 | 0 | 0 | 0 | 0 | 0 | 0 | 0 | 0 | 0 | 0 | 0 | 0 | 0 | 0 | 0
[5 empty] | PROD_ENERGY | DISTSEC | 0 | 0 | 0 | 0 | 0 | 0 | 0 | 0 | 0 | 0 | 0 | 0 | 0 | 0 | 0 | 0 | 0 | 0 | 0 | 0 | 0 | 0 | 0 | 0
[5 empty] | PROD_ENERGY | ENERGY | -3244682 | -1269396.1818 | -203.1381 | -585.7286 | -366035.1929 | -5105.1017 | -713.6889 | -371853.9835 | -237303.3926 | -42382.0043 | -8630.5282 | -325.978 | -288641.9031 | -12445.6612 | -196768.2696 | -846268.3025 | -159191.9068 | -1214674.14 | -65279.7129 | -1309.8244 | -66589.5373 | -1168.369 | -26171.0654 | -5397.9532
[5 empty] | PROD_ENERGY | CUSTOMER | 0 | 0 | 0 | 0 | 0 | 0 | 0 | 0 | 0 | 0 | 0 | 0 | 0 | 0 | 0 | 0 | 0 | 0 | 0 | 0 | 0 | 0 | 0 | 0
|  |  | Reg Liability - Unrealized MTM Gain Deferral | -3244682 | PROD_ENERGY | TOTAL | -3244682 | -1269396.1818 | -203.1381 | -585.7286 | -366035.1929 | -5105.1017 | -713.6889 | -371853.9835 | -237303.3926 | -42382.0043 | -8630.5282 | -325.978 | -288641.9031 | -12445.6612 | -196768.2696 | -846268.3025 | -159191.9068 | -1214674.14 | -65279.7129 | -1309.8244 | -66589.5373 | -1168.369 | -26171.0654 | -5397.9532
[5 empty] | PROD_ENERGY | PRODUCTION | 0 | 0 | 0 | 0 | 0 | 0 | 0 | 0 | 0 | 0 | 0 | 0 | 0 | 0 | 0 | 0 | 0 | 0 | 0 | 0 | 0 | 0 | 0 | 0
[5 empty] | PROD_ENERGY | BULKTRAN | 0 | 0 | 0 | 0 | 0 | 0 | 0 | 0 | 0 | 0 | 0 | 0 | 0 | 0 | 0 | 0 | 0 | 0 | 0 | 0 | 0 | 0 | 0 | 0
[5 empty] | PROD_ENERGY | SUBTRAN | 0 | 0 | 0 | 0 | 0 | 0 | 0 | 0 | 0 | 0 | 0 | 0 | 0 | 0 | 0 | 0 | 0 | 0 | 0 | 0 | 0 | 0 | 0 | 0
[5 empty] | PROD_ENERGY | DISTPRI | 0 | 0 | 0 | 0 | 0 | 0 | 0 | 0 | 0 | 0 | 0 | 0 | 0 | 0 | 0 | 0 | 0 | 0 | 0 | 0 | 0 | 0 | 0 | 0
[5 empty] | PROD_ENERGY | DISTSEC | 0 | 0 | 0 | 0 | 0 | 0 | 0 | 0 | 0 | 0 | 0 | 0 | 0 | 0 | 0 | 0 | 0 | 0 | 0 | 0 | 0 | 0 | 0 | 0
[5 empty] | PROD_ENERGY | ENERGY | 316119 | 123673.2141 | 19.7911 | 57.0657 | 35661.6393 | 497.3738 | 69.5324 | 36228.5455 | 23119.7113 | 4129.1433 | 840.8448 | 31.759 | 28121.4584 | 1212.541 | 19170.5038 | 82449.2168 | 15509.5588 | 118341.8204 | 6359.9938 | 127.612 | 6487.6059 | 113.8305 | 2549.7633 | 525.9053
[5 empty] | PROD_ENERGY | CUSTOMER | 0 | 0 | 0 | 0 | 0 | 0 | 0 | 0 | 0 | 0 | 0 | 0 | 0 | 0 | 0 | 0 | 0 | 0 | 0 | 0 | 0 | 0 | 0 | 0
|  |  | Book > Tax Basis - EMA A/C 283 | 316119 | PROD_ENERGY | TOTAL | 316119 | 123673.2141 | 19.7911 | 57.0657 | 35661.6393 | 497.3738 | 69.5324 | 36228.5455 | 23119.7113 | 4129.1433 | 840.8448 | 31.759 | 28121.4584 | 1212.541 | 19170.5038 | 82449.2168 | 15509.5588 | 118341.8204 | 6359.9938 | 127.612 | 6487.6059 | 113.8305 | 2549.7633 | 525.9053
[6 empty] | PRODUCTION | -24189493.8188 | -12436030.7285 | -2786.1174 | -4881.354 | -2900833.2033 | -40346.6007 | -5623.1355 | -2946802.9395 | -1724980.2581 | -309657.4458 | -62769.8355 | -2381.6768 | -2099789.2162 | -81811.6505 | -1104874.9987 | -4223425.2702 | -765569.7452 | -6175681.6645 | -474262.9966 | -9469.631 | -483732.6276 | -6258.1017 | -27821.372 | -5709.6973
[6 empty] | BULKTRAN | -12256533.6909 | -6299039.8161 | -1399.9529 | -2442.1497 | -1469548.949 | -20440.4686 | -2841.6511 | -1492831.0687 | -873981.9836 | -156996.6679 | -31818.651 | -1205.7512 | -1064003.0537 | -41439.0684 | -560203.0416 | -2141672.4868 | -388281.4109 | -3131596.0077 | -240267.4892 | -4796.9479 | -245064.4372 | -3170.2518 | -14094.476 | -2892.4771
[6 empty] | SUBTRAN | -3393563.5941 | -1732611.7607 | -280.3644 | -519.9696 | -406422.5768 | -5677.8699 | -1026.0319 | -413126.4786 | -234617.0319 | -42260.8723 | -11086.9344 | 0 | -287964.8387 | -10587.8334 | -148748.2388 | -733156.9518 | -4.5246e-155 | -892493.024 | -64417.4842 | -1292.9408 | -65710.425 | -856.7332 | 0 | 0
[6 empty] | DISTPRI | -12106370.1273 | -7922981.6149 | -1297.3073 | -2396.0762 | -1855709.2588 | -25918.8116 | 0 | -1881628.0705 | -1075957.8521 | -193759.5151 | 0 | 0 | -1269717.3672 | -48714.3632 | -674288.901 | 6.9618e-83 | -7.0408e-155 | -723003.2642 | -295521.5466 | -5929.3413 | -301450.8878 | -3895.5391 | 0 | 0
[6 empty] | DISTSEC | -5866166.1303 | -4351095.9437 | -1074.7821 | -1387.564 | -877942.65 | 0 | 0 | -877942.65 | -438184.6093 | 0 | 0 | 0 | -438184.6093 | -16406.6238 | -7.6842e-126 | 2.6412e-84 | 0 | -16406.6238 | -124041.6796 | 0 | -124041.6796 | -1467.0347 | -45191.3214 | -9373.9218
[6 empty] | ENERGY | -3630907.0411 | -1423513.6354 | -238.3094 | -697.0908 | -410338.9293 | -5720.2725 | -809.9481 | -416869.1498 | -265812.8891 | -47319.5018 | -9644.1534 | -366.3477 | -323142.892 | -13960.7609 | -219646.7018 | -944014.3548 | -177471.6145 | -1355093.432 | -73167.4562 | -1468.6198 | -74636.076 | -1310.1298 | -29350.515 | -6055.8109
[6 empty] | CUSTOMER | -2835590.5977 | -1481385.3797 | -299.05 | -152.6437 | -441585.0861 | -27189.8197 | -4570.3874 | -473345.2932 | -33517.8475 | -9619.1972 | -11249.4701 | -1403.1603 | -55789.6752 | -223.7647 | -6832.6671 | -18911.9566 | -5627.155 | -31595.5435 | -6798.56 | -125.7685 | -6924.3285 | -653.449 | -686734.6589 | -98710.5759
|  | Total Schedule M Adjustments - Per Books |  | -64278625 |  | TOTAL | -64278625 | -35646658.8791 | -7375.8835 | -12476.8479 | -8362380.6533 | -125293.843 | -14871.1539 | -8502545.6503 | -4647052.4717 | -759613.2001 | -126569.0443 | -5356.936 | -5538591.6522 | -213144.0649 | -2714594.5489 | -8061181.0203 | -1336949.9255 | -12325869.5596 | -1278477.2124 | -23083.2492 | -1301560.4616 | -17611.2394 | -803192.3432 | -122742.4831
Adjustments to Per Books Schedule M
[5 empty] | PROD_DEMAND | PRODUCTION | -5933295 | -3051321.1301 | -682.6328 | -1195.2414 | -711163.7069 | -9895.8339 | -1378.2295 | -722437.7703 | -422994.9875 | -75910.2484 | -15393.8237 | -584.5735 | -514883.6331 | -20061.7386 | -270845.0562 | -1035873.6147 | -187658.1127 | -1514438.5223 | -116268.2804 | -2322.1758 | -118590.4562 | -1533.7667 | -6813.865 | -1397.982
[5 empty] | PROD_DEMAND | BULKTRAN | 0 | 0 | 0 | 0 | 0 | 0 | 0 | 0 | 0 | 0 | 0 | 0 | 0 | 0 | 0 | 0 | 0 | 0 | 0 | 0 | 0 | 0 | 0 | 0
[5 empty] | PROD_DEMAND | SUBTRAN | 0 | 0 | 0 | 0 | 0 | 0 | 0 | 0 | 0 | 0 | 0 | 0 | 0 | 0 | 0 | 0 | 0 | 0 | 0 | 0 | 0 | 0 | 0 | 0
[5 empty] | PROD_DEMAND | DISTPRI | 0 | 0 | 0 | 0 | 0 | 0 | 0 | 0 | 0 | 0 | 0 | 0 | 0 | 0 | 0 | 0 | 0 | 0 | 0 | 0 | 0 | 0 | 0 | 0
[5 empty] | PROD_DEMAND | DISTSEC | 0 | 0 | 0 | 0 | 0 | 0 | 0 | 0 | 0 | 0 | 0 | 0 | 0 | 0 | 0 | 0 | 0 | 0 | 0 | 0 | 0 | 0 | 0 | 0
[5 empty] | PROD_DEMAND | ENERGY | 0 | 0 | 0 | 0 | 0 | 0 | 0 | 0 | 0 | 0 | 0 | 0 | 0 | 0 | 0 | 0 | 0 | 0 | 0 | 0 | 0 | 0 | 0 | 0
[5 empty] | PROD_DEMAND | CUSTOMER | 0 | 0 | 0 | 0 | 0 | 0 | 0 | 0 | 0 | 0 | 0 | 0 | 0 | 0 | 0 | 0 | 0 | 0 | 0 | 0 | 0 | 0 | 0 | 0
|  |  | Adj 2 - Decommissioning Rider Removal | -5933295 | PROD_DEMAND | TOTAL | -5933295 | -3051321.1301 | -682.6328 | -1195.2414 | -711163.7069 | -9895.8339 | -1378.2295 | -722437.7703 | -422994.9875 | -75910.2484 | -15393.8237 | -584.5735 | -514883.6331 | -20061.7386 | -270845.0562 | -1035873.6147 | -187658.1127 | -1514438.5223 | -116268.2804 | -2322.1758 | -118590.4562 | -1533.7667 | -6813.865 | -1397.982
[5 empty] | PROD_ENERGY | PRODUCTION | 0 | 0 | 0 | 0 | 0 | 0 | 0 | 0 | 0 | 0 | 0 | 0 | 0 | 0 | 0 | 0 | 0 | 0 | 0 | 0 | 0 | 0 | 0 | 0
[5 empty] | PROD_ENERGY | BULKTRAN | 0 | 0 | 0 | 0 | 0 | 0 | 0 | 0 | 0 | 0 | 0 | 0 | 0 | 0 | 0 | 0 | 0 | 0 | 0 | 0 | 0 | 0 | 0 | 0
[5 empty] | PROD_ENERGY | SUBTRAN | 0 | 0 | 0 | 0 | 0 | 0 | 0 | 0 | 0 | 0 | 0 | 0 | 0 | 0 | 0 | 0 | 0 | 0 | 0 | 0 | 0 | 0 | 0 | 0
[5 empty] | PROD_ENERGY | DISTPRI | 0 | 0 | 0 | 0 | 0 | 0 | 0 | 0 | 0 | 0 | 0 | 0 | 0 | 0 | 0 | 0 | 0 | 0 | 0 | 0 | 0 | 0 | 0 | 0
[5 empty] | PROD_ENERGY | DISTSEC | 0 | 0 | 0 | 0 | 0 | 0 | 0 | 0 | 0 | 0 | 0 | 0 | 0 | 0 | 0 | 0 | 0 | 0 | 0 | 0 | 0 | 0 | 0 | 0
[5 empty] | PROD_ENERGY | ENERGY | 457503 | 178985.9719 | 28.6427 | 82.5882 | 51611.2823 | 719.8238 | 100.6308 | 52431.7369 | 33459.9859 | 5975.8997 | 1216.912 | 45.9632 | 40698.7608 | 1754.8491 | 27744.4981 | 119324.5708 | 22446.1981 | 171270.1162 | 9204.4966 | 184.6864 | 9389.183 | 164.7411 | 3690.1431 | 761.1161
[5 empty] | PROD_ENERGY | CUSTOMER | 0 | 0 | 0 | 0 | 0 | 0 | 0 | 0 | 0 | 0 | 0 | 0 | 0 | 0 | 0 | 0 | 0 | 0 | 0 | 0 | 0 | 0 | 0 | 0
|  |  | Adj 5 - Environmental Surcharge Revenue Sync | 457503 | PROD_ENERGY | TOTAL | 457503 | 178985.9719 | 28.6427 | 82.5882 | 51611.2823 | 719.8238 | 100.6308 | 52431.7369 | 33459.9859 | 5975.8997 | 1216.912 | 45.9632 | 40698.7608 | 1754.8491 | 27744.4981 | 119324.5708 | 22446.1981 | 171270.1162 | 9204.4966 | 184.6864 | 9389.183 | 164.7411 | 3690.1431 | 761.1161
[5 empty] | LABOR_M | PRODUCTION | -3758.0081 | -1932.6343 | -0.43236 | -0.75704 | -450.4342 | -6.2678 | -0.87294 | -457.5749 | -267.915 | -48.0797 | -9.7501 | -0.37025 | -326.1151 | -12.7066 | -171.5468 | -656.0977 | -118.8582 | -959.2094 | -73.6416 | -1.4708 | -75.1124 | -0.97145 | -4.3157 | -0.88545
[5 empty] | LABOR_M | BULKTRAN | -582.521 | -299.5736 | -0.06702 | -0.11735 | -69.8209 | -0.97156 | -0.13531 | -70.9277 | -41.5289 | -7.4527 | -1.5113 | -0.057392 | -50.5504 | -1.9696 | -26.5911 | -101.7003 | -18.424 | -148.685 | -11.415 | -0.22799 | -11.643 | -0.15058 | -0.66897 | -0.13725
[5 empty] | LABOR_M | SUBTRAN | -161.4394 | -82.4746 | -0.01343 | -0.024995 | -19.328 | -0.27012 | -0.048891 | -19.647 | -11.1587 | -2.0081 | -0.52712 | 0 | -13.694 | -0.50371 | -7.0676 | -34.8485 | 0 | -42.4198 | -3.0633 | -0.061507 | -3.1248 | -0.040732 | 0 | 0
[5 empty] | LABOR_M | DISTPRI | -1318.7306 | -863.3723 | -0.14177 | -0.26231 | -202.0062 | -2.8228 | 0 | -204.829 | -117.1476 | -21.08 | 0 | 0 | -138.2276 | -5.3049 | -73.3548 | 0 | 0 | -78.6596 | -32.1683 | -0.64567 | -32.814 | -0.42391 | 0 | 0
[5 empty] | LABOR_M | DISTSEC | -522.4455 | -387.6134 | -0.096087 | -0.12446 | -78.13 | 0 | 0 | -78.13 | -39.002 | 0 | 0 | 0 | -39.002 | -1.4606 | 0 | 0 | 0 | -1.4606 | -11.0383 | 0 | -11.0383 | -0.13051 | -4.0171 | -0.83301
[5 empty] | LABOR_M | ENERGY | -1503.1032 | -588.0494 | -0.094104 | -0.27134 | -169.5663 | -2.3649 | -0.33062 | -172.2618 | -109.9311 | -19.6335 | -3.9981 | -0.15101 | -133.7137 | -5.7655 | -91.1532 | -392.0349 | -73.7459 | -562.6994 | -30.2409 | -0.60678 | -30.8477 | -0.54125 | -12.1238 | -2.5006
[5 empty] | LABOR_M | CUSTOMER | -994.7523 | -767.9234 | -0.15498 | -0.045457 | -155.493 | -3.9754 | -0.64095 | -160.1093 | -6.3687 | -1.5405 | -1.5681 | -0.1937 | -9.671 | -0.048475 | -1.1199 | -2.6342 | -0.77566 | -4.5782 | -1.4133 | -0.021112 | -1.4344 | -0.11505 | -41.8041 | -8.9164
|  |  | Adj 21 - Pension & OPEB Expense Adjustment | -8841 | LABOR_M | TOTAL | -8841 | -4921.641 | -0.99975 | -1.6029 | -1144.7786 | -16.6726 | -2.0287 | -1163.4799 | -593.0521 | -99.7946 | -17.3548 | -0.77236 | -710.9738 | -27.7594 | -370.8333 | -1187.3157 | -211.8037 | -1797.7121 | -162.9808 | -3.0339 | -166.0146 | -2.3735 | -62.9297 | -13.2727
[5 empty] | RB_GUP-Land_P | PRODUCTION | 291297 | 149805.5787 | 33.5141 | 58.6808 | 34914.8078 | 485.8391 | 67.6646 | 35468.3115 | 20767.0731 | 3726.8377 | 755.7647 | 28.6998 | 25278.3753 | 984.9374 | 13297.2239 | 50856.5437 | 9213.1346 | 74351.8396 | 5708.2281 | 114.008 | 5822.2361 | 75.3008 | 334.5289 | 68.6344
[5 empty] | RB_GUP-Land_P | BULKTRAN | 0 | 0 | 0 | 0 | 0 | 0 | 0 | 0 | 0 | 0 | 0 | 0 | 0 | 0 | 0 | 0 | 0 | 0 | 0 | 0 | 0 | 0 | 0 | 0
[5 empty] | RB_GUP-Land_P | SUBTRAN | 0 | 0 | 0 | 0 | 0 | 0 | 0 | 0 | 0 | 0 | 0 | 0 | 0 | 0 | 0 | 0 | 0 | 0 | 0 | 0 | 0 | 0 | 0 | 0
[5 empty] | RB_GUP-Land_P | DISTPRI | 0 | 0 | 0 | 0 | 0 | 0 | 0 | 0 | 0 | 0 | 0 | 0 | 0 | 0 | 0 | 0 | 0 | 0 | 0 | 0 | 0 | 0 | 0 | 0
[5 empty] | RB_GUP-Land_P | DISTSEC | 0 | 0 | 0 | 0 | 0 | 0 | 0 | 0 | 0 | 0 | 0 | 0 | 0 | 0 | 0 | 0 | 0 | 0 | 0 | 0 | 0 | 0 | 0 | 0
[5 empty] | RB_GUP-Land_P | ENERGY | 0 | 0 | 0 | 0 | 0 | 0 | 0 | 0 | 0 | 0 | 0 | 0 | 0 | 0 | 0 | 0 | 0 | 0 | 0 | 0 | 0 | 0 | 0 | 0
[5 empty] | RB_GUP-Land_P | CUSTOMER | 0 | 0 | 0 | 0 | 0 | 0 | 0 | 0 | 0 | 0 | 0 | 0 | 0 | 0 | 0 | 0 | 0 | 0 | 0 | 0 | 0 | 0 | 0 | 0
|  |  | Adj 25 - NERC Compliance & Cyber Security | 291297 | RB_GUP-Land_P | TOTAL | 291297 | 149805.5787 | 33.5141 | 58.6808 | 34914.8078 | 485.8391 | 67.6646 | 35468.3115 | 20767.0731 | 3726.8377 | 755.7647 | 28.6998 | 25278.3753 | 984.9374 | 13297.2239 | 50856.5437 | 9213.1346 | 74351.8396 | 5708.2281 | 114.008 | 5822.2361 | 75.3008 | 334.5289 | 68.6344
[5 empty] | LABOR_M | PRODUCTION | 192775.9113 | 99139.0469 | 22.1791 | 38.834 | 23106.0872 | 321.5209 | 44.7794 | 23472.3875 | 13743.3322 | 2466.3644 | 500.1535 | 18.9931 | 16728.8432 | 651.8166 | 8799.9 | 33656.0849 | 6097.1119 | 49204.9133 | 3777.6183 | 75.4487 | 3853.067 | 49.8329 | 221.3861 | 45.4212
[5 empty] | LABOR_M | BULKTRAN | 29881.7911 | 15367.3365 | 3.4379 | 6.0196 | 3581.6263 | 49.8383 | 6.9412 | 3638.4057 | 2130.3252 | 382.306 | 77.5278 | 2.9441 | 2593.103 | 101.0367 | 1364.0541 | 5216.9594 | 945.1006 | 7627.1508 | 585.5607 | 11.6951 | 597.2559 | 7.7245 | 34.3166 | 7.0406
[5 empty] | LABOR_M | SUBTRAN | 8281.4159 | 4230.7284 | 0.68891 | 1.2822 | 991.477 | 13.8567 | 2.508 | 1007.8416 | 572.4129 | 103.0113 | 27.0397 | 0 | 702.4638 | 25.8391 | 362.5475 | 1787.6387 | 0 | 2176.0253 | 157.1411 | 3.1552 | 160.2963 | 2.0895 | 0 | 0
[5 empty] | LABOR_M | DISTPRI | 67647.4019 | 44288.7247 | 7.2723 | 13.4558 | 10362.386 | 144.8033 | 0 | 10507.1893 | 6009.3623 | 1081.3509 | 0 | 0 | 7090.7132 | 272.1249 | 3762.9057 | 0 | 0 | 4035.0306 | 1650.1493 | 33.1211 | 1683.2704 | 21.7457 | 0 | 0
[5 empty] | LABOR_M | DISTSEC | 26800.0775 | 19883.5447 | 4.929 | 6.3844 | 4007.8627 | 0 | 0 | 4007.8627 | 2000.7003 | 0 | 0 | 0 | 2000.7003 | 74.9251 | 0 | 0 | 0 | 74.9251 | 566.2367 | 0 | 566.2367 | 6.6949 | 206.0683 | 42.7312
[5 empty] | LABOR_M | ENERGY | 77105.2309 | 30165.3862 | 4.8273 | 13.919 | 8698.3033 | 121.3154 | 16.9598 | 8836.5785 | 5639.176 | 1007.1478 | 205.0922 | 7.7464 | 6859.1623 | 295.7534 | 4675.9167 | 20110.3568 | 3782.9682 | 28864.9951 | 1551.2791 | 31.1261 | 1582.4052 | 27.7646 | 621.918 | 128.2746
[5 empty] | LABOR_M | CUSTOMER | 51028.1714 | 39392.4475 | 7.95 | 2.3318 | 7976.3833 | 203.925 | 32.8791 | 8213.1874 | 326.6989 | 79.0215 | 80.4409 | 9.9363 | 496.0976 | 2.4866 | 57.449 | 135.1256 | 39.7896 | 234.8508 | 72.4981 | 1.083 | 73.5811 | 5.9019 | 2144.4378 | 457.3854
|  |  | Adjs 27 - 33 Incentive Compensation & Payroll Adjustments | 453520 | LABOR_M | TOTAL | 453520 | 252467.2149 | 51.2846 | 82.2269 | 58724.1258 | 855.2596 | 104.0674 | 59683.4528 | 30422.0078 | 5119.2018 | 890.254 | 39.6199 | 36471.0835 | 1423.9824 | 19022.773 | 60906.1654 | 10864.9702 | 92217.891 | 8360.4833 | 155.6292 | 8516.1125 | 121.754 | 3228.1268 | 680.8531
[5 empty] | RB_GUP-Land_P | PRODUCTION | 51634 | 26553.8651 | 5.9406 | 10.4015 | 6188.8423 | 86.1177 | 11.9939 | 6286.9538 | 3681.0783 | 660.6025 | 133.9635 | 5.0872 | 4480.7315 | 174.5856 | 2357.0063 | 9014.6029 | 1633.0789 | 13179.2737 | 1011.8149 | 20.2085 | 1032.0235 | 13.3475 | 59.2971 | 12.1658
[5 empty] | RB_GUP-Land_P | BULKTRAN | 0 | 0 | 0 | 0 | 0 | 0 | 0 | 0 | 0 | 0 | 0 | 0 | 0 | 0 | 0 | 0 | 0 | 0 | 0 | 0 | 0 | 0 | 0 | 0
[5 empty] | RB_GUP-Land_P | SUBTRAN | 0 | 0 | 0 | 0 | 0 | 0 | 0 | 0 | 0 | 0 | 0 | 0 | 0 | 0 | 0 | 0 | 0 | 0 | 0 | 0 | 0 | 0 | 0 | 0
[5 empty] | RB_GUP-Land_P | DISTPRI | 0 | 0 | 0 | 0 | 0 | 0 | 0 | 0 | 0 | 0 | 0 | 0 | 0 | 0 | 0 | 0 | 0 | 0 | 0 | 0 | 0 | 0 | 0 | 0
[5 empty] | RB_GUP-Land_P | DISTSEC | 0 | 0 | 0 | 0 | 0 | 0 | 0 | 0 | 0 | 0 | 0 | 0 | 0 | 0 | 0 | 0 | 0 | 0 | 0 | 0 | 0 | 0 | 0 | 0
[5 empty] | RB_GUP-Land_P | ENERGY | 0 | 0 | 0 | 0 | 0 | 0 | 0 | 0 | 0 | 0 | 0 | 0 | 0 | 0 | 0 | 0 | 0 | 0 | 0 | 0 | 0 | 0 | 0 | 0
[5 empty] | RB_GUP-Land_P | CUSTOMER | 0 | 0 | 0 | 0 | 0 | 0 | 0 | 0 | 0 | 0 | 0 | 0 | 0 | 0 | 0 | 0 | 0 | 0 | 0 | 0 | 0 | 0 | 0 | 0
|  |  | Adj 38 - ARO Depreciation Expense | 51634 | RB_GUP-Land_P | TOTAL | 51634 | 26553.8651 | 5.9406 | 10.4015 | 6188.8423 | 86.1177 | 11.9939 | 6286.9538 | 3681.0783 | 660.6025 | 133.9635 | 5.0872 | 4480.7315 | 174.5856 | 2357.0063 | 9014.6029 | 1633.0789 | 13179.2737 | 1011.8149 | 20.2085 | 1032.0235 | 13.3475 | 59.2971 | 12.1658
[5 empty] | PROD_DEMAND | PRODUCTION | -150304 | -77296.9777 | -17.2927 | -30.2782 | -18015.4113 | -250.6842 | -34.9137 | -18301.0092 | -10715.4353 | -1922.9811 | -389.9609 | -14.8086 | -13043.1859 | -508.21 | -6861.1278 | -26241.0596 | -4753.8113 | -38364.2087 | -2945.3428 | -58.826 | -3004.1688 | -38.8538 | -172.6109 | -35.4141
[5 empty] | PROD_DEMAND | BULKTRAN | 0 | 0 | 0 | 0 | 0 | 0 | 0 | 0 | 0 | 0 | 0 | 0 | 0 | 0 | 0 | 0 | 0 | 0 | 0 | 0 | 0 | 0 | 0 | 0
[5 empty] | PROD_DEMAND | SUBTRAN | 0 | 0 | 0 | 0 | 0 | 0 | 0 | 0 | 0 | 0 | 0 | 0 | 0 | 0 | 0 | 0 | 0 | 0 | 0 | 0 | 0 | 0 | 0 | 0
[5 empty] | PROD_DEMAND | DISTPRI | 0 | 0 | 0 | 0 | 0 | 0 | 0 | 0 | 0 | 0 | 0 | 0 | 0 | 0 | 0 | 0 | 0 | 0 | 0 | 0 | 0 | 0 | 0 | 0
[5 empty] | PROD_DEMAND | DISTSEC | 0 | 0 | 0 | 0 | 0 | 0 | 0 | 0 | 0 | 0 | 0 | 0 | 0 | 0 | 0 | 0 | 0 | 0 | 0 | 0 | 0 | 0 | 0 | 0
[5 empty] | PROD_DEMAND | ENERGY | 0 | 0 | 0 | 0 | 0 | 0 | 0 | 0 | 0 | 0 | 0 | 0 | 0 | 0 | 0 | 0 | 0 | 0 | 0 | 0 | 0 | 0 | 0 | 0
[5 empty] | PROD_DEMAND | CUSTOMER | 0 | 0 | 0 | 0 | 0 | 0 | 0 | 0 | 0 | 0 | 0 | 0 | 0 | 0 | 0 | 0 | 0 | 0 | 0 | 0 | 0 | 0 | 0 | 0
|  |  | Adj 39 - ARO Accretion | -150304 | PROD_DEMAND | TOTAL | -150304 | -77296.9777 | -17.2927 | -30.2782 | -18015.4113 | -250.6842 | -34.9137 | -18301.0092 | -10715.4353 | -1922.9811 | -389.9609 | -14.8086 | -13043.1859 | -508.21 | -6861.1278 | -26241.0596 | -4753.8113 | -38364.2087 | -2945.3428 | -58.826 | -3004.1688 | -38.8538 | -172.6109 | -35.4141
[5 empty] | TRANS_TOTAL | PRODUCTION | 0 | 0 | 0 | 0 | 0 | 0 | 0 | 0 | 0 | 0 | 0 | 0 | 0 | 0 | 0 | 0 | 0 | 0 | 0 | 0 | 0 | 0 | 0 | 0
[5 empty] | TRANS_TOTAL | BULKTRAN | -25966.629 | -13353.8824 | -2.9875 | -5.2309 | -3112.3556 | -43.3084 | -6.0317 | -3161.6957 | -1851.2064 | -332.2156 | -67.3699 | -2.5583 | -2253.3503 | -87.7987 | -1185.3335 | -4533.4247 | -821.2719 | -6627.8288 | -508.8396 | -10.1628 | -519.0024 | -6.7124 | -29.8204 | -6.1182
[5 empty] | TRANS_TOTAL | SUBTRAN | -7196.371 | -3676.4113 | -0.59865 | -1.1142 | -861.572 | -12.0412 | -2.1794 | -875.7925 | -497.4144 | -89.5146 | -23.4969 | 0 | -610.4258 | -22.4536 | -315.0459 | -1553.4193 | 0 | -1890.9188 | -136.5522 | -2.7418 | -139.294 | -1.8157 | 0 | 0
[5 empty] | TRANS_TOTAL | DISTPRI | 0 | 0 | 0 | 0 | 0 | 0 | 0 | 0 | 0 | 0 | 0 | 0 | 0 | 0 | 0 | 0 | 0 | 0 | 0 | 0 | 0 | 0 | 0 | 0
[5 empty] | TRANS_TOTAL | DISTSEC | 0 | 0 | 0 | 0 | 0 | 0 | 0 | 0 | 0 | 0 | 0 | 0 | 0 | 0 | 0 | 0 | 0 | 0 | 0 | 0 | 0 | 0 | 0 | 0
[5 empty] | TRANS_TOTAL | ENERGY | 0 | 0 | 0 | 0 | 0 | 0 | 0 | 0 | 0 | 0 | 0 | 0 | 0 | 0 | 0 | 0 | 0 | 0 | 0 | 0 | 0 | 0 | 0 | 0
[5 empty] | TRANS_TOTAL | CUSTOMER | 0 | 0 | 0 | 0 | 0 | 0 | 0 | 0 | 0 | 0 | 0 | 0 | 0 | 0 | 0 | 0 | 0 | 0 | 0 | 0 | 0 | 0 | 0 | 0
|  |  | Adj 51 - Def and Amortize GreenHat Default Charges | -33163 | TRANS_TOTAL | TOTAL | -33163 | -17030.2937 | -3.5861 | -6.3451 | -3973.9276 | -55.3495 | -8.2111 | -4037.4883 | -2348.6208 | -421.7302 | -90.8668 | -2.5583 | -2863.7762 | -110.2523 | -1500.3794 | -6086.844 | -821.2719 | -8518.7476 | -645.3918 | -12.9046 | -658.2964 | -8.5281 | -29.8204 | -6.1182
[5 empty] | TDPLANT | PRODUCTION | -3132.498 | -1610.9527 | -0.3604 | -0.63103 | -375.4607 | -5.2245 | -0.72764 | -381.4128 | -223.3213 | -40.077 | -8.1272 | -0.30863 | -271.8341 | -10.5916 | -142.9933 | -546.8921 | -99.0746 | -799.5516 | -61.3841 | -1.226 | -62.6101 | -0.80976 | -3.5974 | -0.73807
[5 empty] | TDPLANT | BULKTRAN | -129462.7524 | -66578.9299 | -14.8948 | -26.0798 | -15517.383 | -215.9242 | -30.0726 | -15763.3797 | -9229.6263 | -1656.3393 | -335.8887 | -12.7552 | -11234.6095 | -437.7412 | -5909.7595 | -22602.4577 | -4094.6448 | -33044.6033 | -2536.9397 | -50.6692 | -2587.6089 | -33.4663 | -148.6765 | -30.5036
[5 empty] | TDPLANT | SUBTRAN | -35844.3634 | -18311.8162 | -2.9818 | -5.5496 | -4291.3991 | -59.9757 | -10.8553 | -4362.2301 | -2477.5684 | -445.8626 | -117.0355 | 0 | -3040.4665 | -111.8391 | -1569.2103 | -7737.4173 | 0 | -9418.4667 | -680.1522 | -13.6564 | -693.8087 | -9.0438 | 0 | 0
[5 empty] | TDPLANT | DISTPRI | -141388.4056 | -92566.9277 | -15.1996 | -28.1237 | -21658.204 | -302.6503 | 0 | -21960.8544 | -12560.0413 | -2260.1087 | 0 | 0 | -14820.1499 | -568.7625 | -7864.7698 | 0 | 0 | -8433.5323 | -3448.9421 | -69.2257 | -3518.1678 | -45.4502 | 0 | 0
[5 empty] | TDPLANT | DISTSEC | -68109.0237 | -50531.5262 | -12.5265 | -16.2253 | -10185.4787 | 0 | 0 | -10185.4787 | -5084.5281 | 0 | 0 | 0 | -5084.5281 | -190.4127 | 0 | 0 | 0 | -190.4127 | -1439.0192 | 0 | -1439.0192 | -17.0143 | -523.6967 | -108.5959
[5 empty] | TDPLANT | ENERGY | 0 | 0 | 0 | 0 | 0 | 0 | 0 | 0 | 0 | 0 | 0 | 0 | 0 | 0 | 0 | 0 | 0 | 0 | 0 | 0 | 0 | 0 | 0 | 0
[5 empty] | TDPLANT | CUSTOMER | -29852.9569 | -13957.1266 | -2.8164 | -1.6028 | -4716.0407 | -318.9639 | -53.7285 | -5088.7331 | -384.5088 | -112.2005 | -132.1396 | -16.5172 | -645.3661 | -2.5306 | -79.5571 | -222.1201 | -66.0687 | -370.2764 | -77.4318 | -1.466 | -78.8978 | -7.5557 | -8557.2205 | -1143.3616
|  |  | Adj 58 - Sales and Use Tax | -407790 | TDPLANT | TOTAL | -407790 | -243557.2793 | -48.7796 | -78.2122 | -56743.9662 | -902.7386 | -95.384 | -57742.0888 | -29959.594 | -4514.5881 | -593.191 | -29.5811 | -35096.9542 | -1321.8777 | -15566.29 | -31108.8872 | -4259.7881 | -52256.843 | -8243.8692 | -136.2433 | -8380.1125 | -113.3401 | -9233.1911 | -1283.1991
[5 empty] | RB_GUP-Land_P | PRODUCTION | 1121850 | 576934.8414 | 129.0702 | 225.9927 | 134464.7459 | 1871.0752 | 260.5916 | 136596.4127 | 79978.6504 | 14352.8869 | 2910.619 | 110.5294 | 97352.6858 | 3793.2146 | 51210.5881 | 195859.942 | 35481.845 | 286345.5898 | 21983.6651 | 439.0702 | 22422.7353 | 290.0001 | 1288.3456 | 264.3263
[5 empty] | RB_GUP-Land_P | BULKTRAN | 0 | 0 | 0 | 0 | 0 | 0 | 0 | 0 | 0 | 0 | 0 | 0 | 0 | 0 | 0 | 0 | 0 | 0 | 0 | 0 | 0 | 0 | 0 | 0
[5 empty] | RB_GUP-Land_P | SUBTRAN | 0 | 0 | 0 | 0 | 0 | 0 | 0 | 0 | 0 | 0 | 0 | 0 | 0 | 0 | 0 | 0 | 0 | 0 | 0 | 0 | 0 | 0 | 0 | 0
[5 empty] | RB_GUP-Land_P | DISTPRI | 0 | 0 | 0 | 0 | 0 | 0 | 0 | 0 | 0 | 0 | 0 | 0 | 0 | 0 | 0 | 0 | 0 | 0 | 0 | 0 | 0 | 0 | 0 | 0
[5 empty] | RB_GUP-Land_P | DISTSEC | 0 | 0 | 0 | 0 | 0 | 0 | 0 | 0 | 0 | 0 | 0 | 0 | 0 | 0 | 0 | 0 | 0 | 0 | 0 | 0 | 0 | 0 | 0 | 0
[5 empty] | RB_GUP-Land_P | ENERGY | 0 | 0 | 0 | 0 | 0 | 0 | 0 | 0 | 0 | 0 | 0 | 0 | 0 | 0 | 0 | 0 | 0 | 0 | 0 | 0 | 0 | 0 | 0 | 0
[5 empty] | RB_GUP-Land_P | CUSTOMER | 0 | 0 | 0 | 0 | 0 | 0 | 0 | 0 | 0 | 0 | 0 | 0 | 0 | 0 | 0 | 0 | 0 | 0 | 0 | 0 | 0 | 0 | 0 | 0
|  |  | Adj 36 - Depreciation/Amortization Adjustments - Prod | 1121850 | RB_GUP-Land_P | TOTAL | 1121850 | 576934.8414 | 129.0702 | 225.9927 | 134464.7459 | 1871.0752 | 260.5916 | 136596.4127 | 79978.6504 | 14352.8869 | 2910.619 | 110.5294 | 97352.6858 | 3793.2146 | 51210.5881 | 195859.942 | 35481.845 | 286345.5898 | 21983.6651 | 439.0702 | 22422.7353 | 290.0001 | 1288.3456 | 264.3263
[5 empty] | RB_GUP-Land_T | PRODUCTION | 16463.5194 | 8466.7094 | 1.8941 | 3.3165 | 1973.3146 | 27.4586 | 3.8243 | 2004.5975 | 1173.7131 | 210.6334 | 42.7143 | 1.6221 | 1428.6828 | 55.6667 | 751.5323 | 2874.3094 | 520.7078 | 4202.2161 | 322.6175 | 6.4435 | 329.061 | 4.2558 | 18.9069 | 3.8791
[5 empty] | RB_GUP-Land_T | BULKTRAN | 631805.93 | 324919.4224 | 72.69 | 127.2751 | 75728.1489 | 1053.7562 | 146.7605 | 76928.6657 | 45042.5508 | 8083.2902 | 1639.2088 | 62.2482 | 54827.2979 | 2136.2709 | 28840.8907 | 110304.8294 | 19982.7429 | 161264.7338 | 12380.8085 | 247.2765 | 12628.085 | 163.3229 | 725.5733 | 148.8639
[5 empty] | RB_GUP-Land_T | SUBTRAN | 188387.7874 | 96241.7017 | 15.6715 | 29.1674 | 22554.374 | 315.2153 | 57.0525 | 22926.6418 | 13021.3954 | 2343.3271 | 615.1053 | 0 | 15979.8278 | 587.7943 | 8247.3235 | 40665.6666 | 0 | 49500.7844 | 3574.6867 | 71.7744 | 3646.4611 | 47.5317 | 0 | 0
[5 empty] | RB_GUP-Land_T | DISTPRI | 0 | 0 | 0 | 0 | 0 | 0 | 0 | 0 | 0 | 0 | 0 | 0 | 0 | 0 | 0 | 0 | 0 | 0 | 0 | 0 | 0 | 0 | 0 | 0
[5 empty] | RB_GUP-Land_T | DISTSEC | 0 | 0 | 0 | 0 | 0 | 0 | 0 | 0 | 0 | 0 | 0 | 0 | 0 | 0 | 0 | 0 | 0 | 0 | 0 | 0 | 0 | 0 | 0 | 0
[5 empty] | RB_GUP-Land_T | ENERGY | 0 | 0 | 0 | 0 | 0 | 0 | 0 | 0 | 0 | 0 | 0 | 0 | 0 | 0 | 0 | 0 | 0 | 0 | 0 | 0 | 0 | 0 | 0 | 0
[5 empty] | RB_GUP-Land_T | CUSTOMER | 0 | 0 | 0 | 0 | 0 | 0 | 0 | 0 | 0 | 0 | 0 | 0 | 0 | 0 | 0 | 0 | 0 | 0 | 0 | 0 | 0 | 0 | 0 | 0
|  |  | Adj 36 - Depreciation/Amortization Adjustments - Trans | 836657.2368 | RB_GUP-Land_T | TOTAL | 836657.2368 | 429627.8335 | 90.2557 | 159.759 | 100255.8375 | 1396.4302 | 207.6373 | 101859.9049 | 59237.6593 | 10637.2507 | 2297.0284 | 63.8703 | 72235.8086 | 2779.7318 | 37839.7465 | 153844.8054 | 20503.4507 | 214967.7344 | 16278.1127 | 325.4944 | 16603.6072 | 215.1105 | 744.4802 | 152.743
[5 empty] | RB_GUP-Land_D | PRODUCTION | 0 | 0 | 0 | 0 | 0 | 0 | 0 | 0 | 0 | 0 | 0 | 0 | 0 | 0 | 0 | 0 | 0 | 0 | 0 | 0 | 0 | 0 | 0 | 0
[5 empty] | RB_GUP-Land_D | BULKTRAN | 0 | 0 | 0 | 0 | 0 | 0 | 0 | 0 | 0 | 0 | 0 | 0 | 0 | 0 | 0 | 0 | 0 | 0 | 0 | 0 | 0 | 0 | 0 | 0
[5 empty] | RB_GUP-Land_D | SUBTRAN | 0 | 0 | 0 | 0 | 0 | 0 | 0 | 0 | 0 | 0 | 0 | 0 | 0 | 0 | 0 | 0 | 0 | 0 | 0 | 0 | 0 | 0 | 0 | 0
[5 empty] | RB_GUP-Land_D | DISTPRI | 816512.2067 | 534570.1869 | 87.7772 | 162.413 | 125075.2344 | 1747.793 | 0 | 126823.0275 | 72533.7198 | 13052.0344 | 0 | 0 | 85585.7542 | 3284.5799 | 45418.7209 | 0 | 0 | 48703.3009 | 19917.4983 | 399.7756 | 20317.2739 | 262.4732 | 0 | 0
[5 empty] | RB_GUP-Land_D | DISTSEC | 399011.3018 | 296034.9301 | 73.3855 | 95.0545 | 59670.8173 | 0 | 0 | 59670.8173 | 29787.3035 | 0 | 0 | 0 | 29787.3035 | 1115.5179 | 0 | 0 | 0 | 1115.5179 | 8430.3798 | 0 | 8430.3798 | 99.6772 | 3068.0353 | 636.2006
[5 empty] | RB_GUP-Land_D | ENERGY | 0 | 0 | 0 | 0 | 0 | 0 | 0 | 0 | 0 | 0 | 0 | 0 | 0 | 0 | 0 | 0 | 0 | 0 | 0 | 0 | 0 | 0 | 0 | 0
[5 empty] | RB_GUP-Land_D | CUSTOMER | 174891.175 | 81766.7171 | 16.4996 | 9.3896 | 27628.5498 | 1868.6244 | 314.7639 | 29811.9382 | 2252.614 | 657.3178 | 774.1293 | 96.7648 | 3780.8259 | 14.825 | 466.0789 | 1301.2727 | 387.0582 | 2169.2348 | 453.6281 | 8.5882 | 462.2163 | 44.2642 | 50131.7964 | 6698.2928
|  |  | Adj 36 - Depreciation/Amortization Adjustments - Dist | 1390414.6835 | RB_GUP-Land_D | TOTAL | 1390414.6835 | 912371.8341 | 177.6623 | 266.8571 | 212374.6015 | 3616.4175 | 314.7639 | 216305.7829 | 104573.6374 | 13709.3522 | 774.1293 | 96.7648 | 119153.8837 | 4414.9229 | 45884.7998 | 1301.2727 | 387.0582 | 51988.0536 | 28801.5062 | 408.3638 | 29209.87 | 406.4146 | 53199.8318 | 7334.4934
[5 empty] | RB_GUP-Land_G | PRODUCTION | 783754.883 | 403062.3516 | 90.172 | 157.8847 | 93940.724 | 1307.184 | 182.0564 | 95429.9643 | 55875.2577 | 10027.3167 | 2033.4375 | 77.2189 | 68013.2307 | 2650.0428 | 35777.1079 | 136833.0757 | 24788.5807 | 200048.8071 | 15358.3856 | 306.7464 | 15665.132 | 202.602 | 900.0732 | 184.6656
[5 empty] | RB_GUP-Land_G | BULKTRAN | 121488.2063 | 62477.8527 | 13.9774 | 24.4734 | 14561.5553 | 202.6239 | 28.2202 | 14792.3993 | 8661.1069 | 1554.3134 | 315.1989 | 11.9695 | 10542.5887 | 410.7776 | 5545.7347 | 21210.2091 | 3842.4261 | 31009.1475 | 2380.6713 | 47.5481 | 2428.2194 | 31.4049 | 139.5185 | 28.6246
[5 empty] | RB_GUP-Land_G | SUBTRAN | 33669.1453 | 17200.5621 | 2.8009 | 5.2129 | 4030.9752 | 56.3361 | 10.1966 | 4097.5078 | 2327.217 | 418.8054 | 109.9332 | 0 | 2855.9555 | 105.0521 | 1473.9827 | 7267.8715 | 0 | 8846.9063 | 638.8771 | 12.8277 | 651.7048 | 8.495 | 0 | 0
[5 empty] | RB_GUP-Land_G | DISTPRI | 275029.0804 | 180061.4194 | 29.5663 | 54.7062 | 42129.5927 | 588.7161 | 0 | 42718.3088 | 24431.8237 | 4396.3691 | 0 | 0 | 28828.1928 | 1106.3582 | 15298.5699 | 0 | 0 | 16404.9281 | 6708.8908 | 134.658 | 6843.5488 | 88.4099 | 0 | 0
[5 empty] | RB_GUP-Land_G | DISTSEC | 108959.1094 | 80839.0695 | 20.0396 | 25.9568 | 16294.4736 | 0 | 0 | 16294.4736 | 8134.1006 | 0 | 0 | 0 | 8134.1006 | 304.6175 | 0 | 0 | 0 | 304.6175 | 2302.1069 | 0 | 2302.1069 | 27.2191 | 837.7968 | 173.729
[5 empty] | RB_GUP-Land_G | ENERGY | 313481.0819 | 122641.1983 | 19.6259 | 56.5895 | 35364.0536 | 493.2233 | 68.9522 | 35926.2292 | 22926.7843 | 4094.6868 | 833.8282 | 31.494 | 27886.7932 | 1202.4227 | 19010.5317 | 81761.2028 | 15380.1362 | 117354.2935 | 6306.9216 | 126.5471 | 6433.4687 | 112.8806 | 2528.4863 | 521.5168
[5 empty] | RB_GUP-Land_G | CUSTOMER | 207461.4936 | 160154.9846 | 32.3219 | 9.4803 | 32428.9967 | 829.0829 | 133.674 | 33391.7536 | 1328.2356 | 321.2719 | 327.0425 | 40.3974 | 2016.9474 | 10.1097 | 233.5663 | 549.3702 | 161.7695 | 954.8156 | 294.7503 | 4.403 | 299.1533 | 23.995 | 8718.4836 | 1859.5583
|  |  | Adj 36 - Depreciation/Amortization Adjustments - Gen & Int | 1843843 | RB_GUP-Land_G | TOTAL | 1843843 | 1026437.4381 | 208.504 | 334.3037 | 238750.371 | 3477.1663 | 423.0993 | 242650.6366 | 123684.5257 | 20812.7632 | 3619.4403 | 161.0798 | 148277.809 | 5789.3806 | 77339.4931 | 247621.7292 | 44172.9125 | 374923.5155 | 33990.6036 | 632.7304 | 34623.3339 | 495.0065 | 13124.3584 | 2768.0943
[5 empty] | RB_GUP-Land_P | PRODUCTION | 0 | 0 | 0 | 0 | 0 | 0 | 0 | 0 | 0 | 0 | 0 | 0 | 0 | 0 | 0 | 0 | 0 | 0 | 0 | 0 | 0 | 0 | 0 | 0
[5 empty] | RB_GUP-Land_P | BULKTRAN | 0 | 0 | 0 | 0 | 0 | 0 | 0 | 0 | 0 | 0 | 0 | 0 | 0 | 0 | 0 | 0 | 0 | 0 | 0 | 0 | 0 | 0 | 0 | 0
[5 empty] | RB_GUP-Land_P | SUBTRAN | 0 | 0 | 0 | 0 | 0 | 0 | 0 | 0 | 0 | 0 | 0 | 0 | 0 | 0 | 0 | 0 | 0 | 0 | 0 | 0 | 0 | 0 | 0 | 0
[5 empty] | RB_GUP-Land_P | DISTPRI | 0 | 0 | 0 | 0 | 0 | 0 | 0 | 0 | 0 | 0 | 0 | 0 | 0 | 0 | 0 | 0 | 0 | 0 | 0 | 0 | 0 | 0 | 0 | 0
[5 empty] | RB_GUP-Land_P | DISTSEC | 0 | 0 | 0 | 0 | 0 | 0 | 0 | 0 | 0 | 0 | 0 | 0 | 0 | 0 | 0 | 0 | 0 | 0 | 0 | 0 | 0 | 0 | 0 | 0
[5 empty] | RB_GUP-Land_P | ENERGY | 0 | 0 | 0 | 0 | 0 | 0 | 0 | 0 | 0 | 0 | 0 | 0 | 0 | 0 | 0 | 0 | 0 | 0 | 0 | 0 | 0 | 0 | 0 | 0
[5 empty] | RB_GUP-Land_P | CUSTOMER | 0 | 0 | 0 | 0 | 0 | 0 | 0 | 0 | 0 | 0 | 0 | 0 | 0 | 0 | 0 | 0 | 0 | 0 | 0 | 0 | 0 | 0 | 0 | 0
[5 empty] | RB_GUP-Land_P | TOTAL | 0 | 0 | 0 | 0 | 0 | 0 | 0 | 0 | 0 | 0 | 0 | 0 | 0 | 0 | 0 | 0 | 0 | 0 | 0 | 0 | 0 | 0 | 0 | 0
[5 empty] | PROD_DEMAND | PRODUCTION | 0 | 0 | 0 | 0 | 0 | 0 | 0 | 0 | 0 | 0 | 0 | 0 | 0 | 0 | 0 | 0 | 0 | 0 | 0 | 0 | 0 | 0 | 0 | 0
[5 empty] | PROD_DEMAND | BULKTRAN | 0 | 0 | 0 | 0 | 0 | 0 | 0 | 0 | 0 | 0 | 0 | 0 | 0 | 0 | 0 | 0 | 0 | 0 | 0 | 0 | 0 | 0 | 0 | 0
[5 empty] | PROD_DEMAND | SUBTRAN | 0 | 0 | 0 | 0 | 0 | 0 | 0 | 0 | 0 | 0 | 0 | 0 | 0 | 0 | 0 | 0 | 0 | 0 | 0 | 0 | 0 | 0 | 0 | 0
[5 empty] | PROD_DEMAND | DISTPRI | 0 | 0 | 0 | 0 | 0 | 0 | 0 | 0 | 0 | 0 | 0 | 0 | 0 | 0 | 0 | 0 | 0 | 0 | 0 | 0 | 0 | 0 | 0 | 0
[5 empty] | PROD_DEMAND | DISTSEC | 0 | 0 | 0 | 0 | 0 | 0 | 0 | 0 | 0 | 0 | 0 | 0 | 0 | 0 | 0 | 0 | 0 | 0 | 0 | 0 | 0 | 0 | 0 | 0
[5 empty] | PROD_DEMAND | ENERGY | 0 | 0 | 0 | 0 | 0 | 0 | 0 | 0 | 0 | 0 | 0 | 0 | 0 | 0 | 0 | 0 | 0 | 0 | 0 | 0 | 0 | 0 | 0 | 0
[5 empty] | PROD_DEMAND | CUSTOMER | 0 | 0 | 0 | 0 | 0 | 0 | 0 | 0 | 0 | 0 | 0 | 0 | 0 | 0 | 0 | 0 | 0 | 0 | 0 | 0 | 0 | 0 | 0 | 0
[5 empty] | PROD_DEMAND | TOTAL | 0 | 0 | 0 | 0 | 0 | 0 | 0 | 0 | 0 | 0 | 0 | 0 | 0 | 0 | 0 | 0 | 0 | 0 | 0 | 0 | 0 | 0 | 0 | 0
[6 empty] | PRODUCTION | -3632714.1924 | -1868199.3016 | -417.9482 | -731.7975 | -435416.4914 | -6058.8149 | -843.8336 | -442319.1399 | -258982.5543 | -46476.7447 | -9425.0095 | -357.9105 | -315242.2189 | -12282.9832 | -165827.3657 | -634223.1057 | -114895.3978 | -927228.8523 | -71186.3193 | -1421.7734 | -72608.0927 | -939.0627 | -4171.8513 | -855.9273
[6 empty] | BULKTRAN | 627164.0251 | 322532.2256 | 72.156 | 126.34 | 75171.771 | 1046.0142 | 145.6823 | 76363.4675 | 44711.6213 | 8023.9019 | 1627.1654 | 61.7909 | 54424.4794 | 2120.5756 | 28628.9955 | 109494.4151 | 19835.9288 | 160079.915 | 12289.8462 | 245.4597 | 12535.3059 | 162.123 | 720.2425 | 147.7702
[6 empty] | SUBTRAN | 187136.1748 | 95602.2901 | 15.5674 | 28.9736 | 22404.527 | 313.1211 | 56.6735 | 22774.3215 | 12934.8837 | 2327.7585 | 611.0187 | 0 | 15873.6609 | 583.8891 | 8192.5298 | 40395.4917 | 0 | 49171.9106 | 3550.9372 | 71.2976 | 3622.2347 | 47.2159 | 0 | 0
[6 empty] | DISTPRI | 1016481.5529 | 665490.0309 | 109.2744 | 202.189 | 155707.0029 | 2175.8393 | 0 | 157882.8422 | 90297.717 | 16248.5656 | 0 | 0 | 106546.2827 | 4088.9957 | 56542.072 | 0 | 0 | 60631.0677 | 24795.4279 | 497.6833 | 25293.1113 | 326.7547 | 0 | 0
[6 empty] | DISTSEC | 466139.0196 | 345838.4047 | 85.7316 | 111.046 | 69709.5449 | 0 | 0 | 69709.5449 | 34798.5744 | 0 | 0 | 0 | 34798.5744 | 1303.1872 | 0 | 0 | 0 | 1303.1872 | 9848.6659 | 0 | 9848.6659 | 116.4464 | 3584.1867 | 743.2319
[6 empty] | ENERGY | 846586.2097 | 331204.507 | 53.0018 | 152.8254 | 95504.073 | 1331.9976 | 186.2121 | 97022.2827 | 61916.0151 | 11058.1007 | 2251.8343 | 85.0525 | 75311.0026 | 3247.2597 | 51339.7934 | 220804.0956 | 41535.5566 | 316926.7054 | 17032.4564 | 341.7528 | 17374.2092 | 304.845 | 6828.4236 | 1408.407
[6 empty] | CUSTOMER | 402533.1309 | 266589.0992 | 53.8002 | 19.5536 | 63162.396 | 2578.6932 | 426.9476 | 66168.0368 | 3516.671 | 943.8702 | 1047.905 | 130.3876 | 5638.8338 | 24.8423 | 676.4172 | 1761.0142 | 521.7728 | 2984.0465 | 742.0313 | 12.5872 | 754.6185 | 66.4905 | 52395.6933 | 7862.9586
|  | Total Adjustments to Per Books Schedule M |  | -86674.0796 |  | TOTAL | -86674.0796 | 159057.2559 | -28.4169 | -90.87 | 46242.8235 | 1386.8505 | -28.3182 | 47601.3557 | -10807.0718 | -7874.5477 | -3887.0861 | -80.6794 | -22649.3851 | -914.2335 | -20447.5578 | -261768.089 | -53002.1395 | -336132.0199 | -2926.9544 | -252.9927 | -3179.9471 | 84.8127 | 59356.6947 | 9306.4403
[6 empty] | PRODUCTION | -27822208.0112 | -14304230.0301 | -3204.0657 | -5613.1515 | -3336249.6946 | -46405.4157 | -6466.9691 | -3389122.0794 | -1983962.8124 | -356134.1904 | -72194.845 | -2739.5873 | -2415031.4351 | -94094.6337 | -1270702.3643 | -4857648.3759 | -880465.143 | -7102910.5168 | -545449.3159 | -10891.4044 | -556340.7203 | -7197.1645 | -31993.2232 | -6565.6246
[6 empty] | BULKTRAN | -11629369.6658 | -5976507.5905 | -1327.7969 | -2315.8097 | -1394377.178 | -19394.4544 | -2695.9688 | -1416467.6012 | -829270.3624 | -148972.766 | -30191.4855 | -1143.9603 | -1009578.5743 | -39318.4928 | -531574.0461 | -2032178.0717 | -368445.482 | -2971516.0927 | -227977.6431 | -4551.4882 | -232529.1312 | -3008.1288 | -13374.2335 | -2744.707
[6 empty] | SUBTRAN | -3206427.4193 | -1637009.4705 | -264.797 | -490.996 | -384018.0498 | -5364.7488 | -969.3584 | -390352.157 | -221682.1482 | -39933.1138 | -10475.9157 | 0 | -272091.1778 | -10003.9444 | -140555.7089 | -692761.4601 | -4.5246e-155 | -843321.1134 | -60866.547 | -1221.6432 | -62088.1902 | -809.5173 | 0 | 0
[6 empty] | DISTPRI | -11089888.5744 | -7257491.584 | -1188.0329 | -2193.8872 | -1700002.256 | -23742.9723 | 0 | -1723745.2282 | -985660.1351 | -177510.9494 | 0 | 0 | -1163171.0846 | -44625.3674 | -617746.829 | 6.9618e-83 | -7.0408e-155 | -662372.1964 | -270726.1186 | -5431.6579 | -276157.7765 | -3568.7845 | 0 | 0
[6 empty] | DISTSEC | -5400027.1107 | -4005257.539 | -989.0505 | -1276.518 | -808233.1051 | 0 | 0 | -808233.1051 | -403386.0349 | 0 | 0 | 0 | -403386.0349 | -15103.4366 | -7.6842e-126 | 2.6412e-84 | 0 | -15103.4366 | -114193.0137 | 0 | -114193.0137 | -1350.5883 | -41607.1347 | -8630.69
[6 empty] | ENERGY | -2784320.8314 | -1092309.1284 | -185.3076 | -544.2655 | -314834.8563 | -4388.2748 | -623.736 | -319846.8671 | -203896.874 | -36261.4011 | -7392.3191 | -281.2952 | -247831.8894 | -10713.5012 | -168306.9084 | -723210.2592 | -135936.0579 | -1038166.7267 | -56134.9998 | -1126.867 | -57261.8667 | -1005.2848 | -22522.0914 | -4647.4039
[6 empty] | CUSTOMER | -2433057.4668 | -1214796.2806 | -245.2499 | -133.0901 | -378422.6901 | -24611.1265 | -4143.4398 | -407177.2565 | -30001.1765 | -8675.3271 | -10201.5651 | -1272.7727 | -50150.8413 | -198.9224 | -6156.25 | -17150.9424 | -5105.3821 | -28611.4969 | -6056.5287 | -113.1813 | -6169.71 | -586.9585 | -634338.9657 | -90847.6174
| Adjusted Schedule M |  |  | -64365299.0796 |  | TOTAL | -64365299.0796 | -35487601.6232 | -7404.3004 | -12567.718 | -8316137.8299 | -123906.9925 | -14899.4721 | -8454944.2945 | -4657859.5435 | -767487.7479 | -130456.1305 | -5437.6154 | -5561241.0372 | -214058.2984 | -2735042.1067 | -8322949.1093 | -1389952.0651 | -12662001.5795 | -1281404.1668 | -23336.2419 | -1304740.4087 | -17526.4267 | -743835.6485 | -113436.0428
[6 empty] | PRODUCTION | -26131207.5081 | -23599639.0951 | 6778.2428 | 16672.0437 | 423888.5345 | -36465.0851 | 2252.9919 | 389676.4413 | -722070.6765 | 183325.0268 | -31927.2337 | -6673.4988 | -577346.3823 | -41068.3609 | 673802.6962 | -3622452.7436 | 459985.4589 | -2529732.9494 | 72575.2563 | -5168.9272 | 67406.3291 | 5249.1318 | 71258.4788 | 18470.2513
[6 empty] | BULKTRAN | -4958207.8241 | -12619882.1272 | -30796.7985 | -82582.4389 | 633944.1565 | -11078.6189 | -15724.3945 | 607141.143 | 150928.7017 | 392145.1138 | 35586.4815 | -5107.3517 | 573552.9452 | -23064.976 | 1496708.7227 | 3611912.524 | 1326636.0079 | 6412192.2786 | 129365.6818 | -1854.3097 | 127511.3722 | 3491.4065 | 40933.9679 | 10230.4271
[6 empty] | SUBTRAN | -1570346.7578 | -3386319.3075 | -5899.0354 | -16791.0059 | 151531.755 | -3181.1852 | -5074.3981 | 143276.1717 | 29633.9517 | 99200.3917 | 11400.0113 | 0 | 140234.3547 | -6048.0739 | 374113.4733 | 1156034.0706 | 3.1108e-152 | 1524099.4699 | 30710.7568 | -528.0328 | 30182.7241 | 869.8706 | 0 | 0
[6 empty] | DISTPRI | -11952061.0165 | -15255423.8908 | -13568.4161 | -39869.0991 | 1176090.2335 | -13662.943 | 0 | 1162427.2905 | 168444.768 | 392672.2267 | 0 | 0 | 561116.9947 | -14490.9309 | 1437408.573 | -4.9318e-80 | 4.8408e-152 | 1422917.642 | 206181.199 | -1354.7793 | 204826.4197 | 5512.0427 | 0 | 0
[6 empty] | DISTSEC | -7558233.8173 | -8371472.7875 | -13142.9146 | -30303.0348 | 524772.2951 | 0 | 0 | 524772.2951 | 63786.9451 | 0 | 0 | 0 | 63786.9451 | -5401.4493 | 5.4939e-123 | -1.871e-81 | 0 | -5401.4493 | 82528.2711 | 0 | 82528.2711 | 1996.8987 | 150859.3963 | 38142.5627
[6 empty] | ENERGY | -11264370.4569 | -100055.5523 | 27222.933 | 110433.8068 | -164531.1873 | -6813.3215 | 18831.4625 | -152513.0463 | -462965.2611 | -254522.0908 | -49658.3542 | 1567.5729 | -765578.1333 | 6480.9027 | -1286577.255 | -7642250.8833 | -1430982.9958 | -10353330.2315 | -54860.5392 | -461.5099 | -55322.0491 | 32.6091 | 18069.3383 | 6669.8684
[6 empty] | CUSTOMER | 763823.3154 | -2452537.076 | -196.3562 | 11157.0337 | 292326.7838 | -14270.3312 | -8673.5409 | 269382.9118 | 4661.4074 | 18313.4127 | 5932.7646 | -5038.2036 | 23869.3811 | -52.254 | 13584.0677 | 10347.494 | 13281.1097 | 37160.4174 | 4810.4357 | -24.6349 | 4785.8008 | 946.0046 | 2467326.8874 | 401928.3108
|  |  | Kentucky Taxable Income Before Adjustments | -62670604.0652 |  | TOTAL | -62670604.0652 | -65785329.8363 | -29602.3451 | -31282.6946 | 3038022.571 | -85471.4849 | -8387.879 | 2944163.2071 | -767580.1638 | 831134.0809 | -28666.3307 | -15251.4813 | 19636.1052 | -83645.1424 | 2709040.2778 | -6486409.5383 | 368919.5807 | -3492094.8222 | 471311.0616 | -9392.1938 | 461918.8679 | 18097.964 | 2748448.0686 | 475441.4202
[5 empty] | RB_GUP | PRODUCTION | -5659805.8019 | -2910673.5862 | -651.1676 | -1140.148 | -678383.3391 | -9439.6955 | -1314.7014 | -689137.7361 | -403497.4638 | -72411.2427 | -14684.2611 | -557.6282 | -491150.5957 | -19137.0132 | -258360.7288 | -988126.0741 | -179008.2029 | -1444632.019 | -110909.0123 | -2215.1374 | -113124.1497 | -1463.0693 | -6499.7869 | -1333.5434
[5 empty] | RB_GUP | BULKTRAN | -3073582.8316 | -1580654.2973 | -353.6195 | -619.1625 | -368399.1037 | -5126.2688 | -713.9545 | -374239.327 | -219121.1007 | -39323.2489 | -7974.3536 | -302.8225 | -266721.5257 | -10392.4405 | -140303.9483 | -536606.28 | -97211.2045 | -784513.8732 | -60229.6347 | -1202.9403 | -61432.575 | -794.5263 | -3529.7383 | -724.1867
[5 empty] | RB_GUP | SUBTRAN | -850994.1651 | -434747.5371 | -70.792 | -131.7561 | -101883.678 | -1423.9053 | -257.7202 | -103565.3036 | -58820.8591 | -10585.3875 | -2778.5826 | 0 | -72184.8292 | -2655.2119 | -37255.1971 | -183696.8601 | 0 | -223607.2691 | -16147.7428 | -324.2227 | -16471.9655 | -214.7125 | 0 | 0
[5 empty] | RB_GUP | DISTPRI | -3404693.3375 | -2229051.2483 | -366.0134 | -677.2297 | -521538.8256 | -7287.949 | 0 | -528826.7746 | -302451.1706 | -54424.3848 | 0 | 0 | -356875.5554 | -13696.0444 | -189387.0236 | 0 | 0 | -203083.0681 | -83052.0023 | -1666.9847 | -84718.987 | -1094.461 | 0 | 0
[5 empty] | RB_GUP | DISTSEC | -1632164.1232 | -1210937.1088 | -300.1851 | -388.8224 | -244084.7332 | 0 | 0 | -244084.7332 | -121845.5917 | 0 | 0 | 0 | -121845.5917 | -4563.0494 | 0 | 0 | 0 | -4563.0494 | -34484.646 | 0 | -34484.646 | -407.7317 | -12549.8631 | -2602.3918
[5 empty] | RB_GUP | ENERGY | -105667.314 | -41339.5473 | -6.6155 | -19.075 | -11920.4149 | -166.2543 | -23.2422 | -12109.9114 | -7728.0954 | -1380.2254 | -281.0644 | -10.6159 | -9400.0012 | -405.3092 | -6408.0161 | -27559.8344 | -5184.2927 | -39557.4524 | -2125.9192 | -42.6561 | -2168.5754 | -38.0495 | -852.295 | -175.7914
[5 empty] | RB_GUP | CUSTOMER | -769228.4267 | -380926.7173 | -76.8682 | -40.7397 | -121403.1248 | -7751.112 | -1303.6339 | -130457.8708 | -9454.7373 | -2736.5618 | -3205.575 | -400.5288 | -15797.4029 | -62.6853 | -1942.3343 | -5388.2858 | -1602.1709 | -8995.4764 | -1913.1738 | -35.824 | -1948.9978 | -185.0776 | -203389.5089 | -27409.7672
|  |  | Depreciation Adjustments (JWCA and Lookback) | -15496136 | RB_GUP | TOTAL | -15496136 | -8788330.0423 | -1825.2613 | -3016.9335 | -2047613.2194 | -31195.185 | -3613.2522 | -2082421.6566 | -1122919.0186 | -180861.0512 | -28923.8367 | -1271.5953 | -1333975.5018 | -50911.754 | -633657.2483 | -1741377.3343 | -283005.871 | -2708952.2076 | -308862.1312 | -5487.7653 | -314349.8965 | -4197.6278 | -226821.1922 | -32245.6806
[6 empty] | PRODUCTION | -31791013.31 | -26510312.6813 | 6127.0753 | 15531.8957 | -254494.8046 | -45904.7807 | 938.2905 | -299461.2948 | -1125568.1403 | 110913.7841 | -46611.4948 | -7231.127 | -1068496.978 | -60205.3741 | 415441.9674 | -4610578.8176 | 280977.256 | -3974364.9683 | -38333.756 | -7384.0646 | -45717.8206 | 3786.0625 | 64758.6919 | 17136.7078
[6 empty] | BULKTRAN | -8031790.6557 | -14200536.4245 | -31150.418 | -83201.6014 | 265545.0528 | -16204.8878 | -16438.349 | 232901.8161 | -68192.399 | 352821.8648 | 27612.1279 | -5410.1742 | 306831.4195 | -33457.4165 | 1356404.7744 | 3075306.2441 | 1229424.8034 | 5627678.4054 | 69136.0471 | -3057.25 | 66078.7972 | 2696.8801 | 37404.2296 | 9506.2404
[6 empty] | SUBTRAN | -2421340.9229 | -3821066.8446 | -5969.8275 | -16922.7621 | 49648.0769 | -4605.0905 | -5332.1183 | 39710.8682 | -29186.9074 | 88615.0043 | 8621.4287 | 0 | 68049.5255 | -8703.2858 | 336858.2761 | 972337.2105 | 3.1108e-152 | 1300492.2008 | 14563.014 | -852.2555 | 13710.7585 | 655.1582 | 0 | 0
[6 empty] | DISTPRI | -15356754.3539 | -17484475.1391 | -13934.4296 | -40546.3288 | 654551.4079 | -20950.892 | 0 | 633600.5159 | -134006.4026 | 338247.8419 | 0 | 0 | 204241.4393 | -28186.9754 | 1248021.5493 | -4.9318e-80 | 4.8408e-152 | 1219834.5739 | 123129.1967 | -3021.764 | 120107.4327 | 4417.5817 | 0 | 0
[6 empty] | DISTSEC | -9190397.9405 | -9582409.8962 | -13443.0997 | -30691.8572 | 280687.5619 | 0 | 0 | 280687.5619 | -58058.6466 | 0 | 0 | 0 | -58058.6466 | -9964.4987 | 5.4939e-123 | -1.871e-81 | 0 | -9964.4987 | 48043.6251 | 0 | 48043.6251 | 1589.167 | 138309.5332 | 35540.1709
[6 empty] | ENERGY | -11370037.7709 | -141395.0996 | 27216.3175 | 110414.7317 | -176451.6022 | -6979.5758 | 18808.2203 | -164622.9577 | -470693.3566 | -255902.3162 | -49939.4187 | 1556.957 | -774978.1345 | 6075.5935 | -1292985.2711 | -7669810.7177 | -1436167.2885 | -10392887.6839 | -56986.4584 | -504.166 | -57490.6245 | -5.4403 | 17217.0433 | 6494.077
[6 empty] | CUSTOMER | -5405.1113 | -2833463.7933 | -273.2244 | 11116.294 | 170923.6589 | -22021.4432 | -9977.1748 | 138925.041 | -4793.3298 | 15576.8509 | 2727.1896 | -5438.7324 | 8071.9783 | -114.9393 | 11641.7333 | 4959.2082 | 11678.9388 | 28164.941 | 2897.2619 | -60.4589 | 2836.803 | 760.9271 | 2263937.3785 | 374518.5436
| Kentucky Taxable Income |  |  | -78166740.0652 |  | TOTAL | -78166740.0652 | -74573659.8786 | -31427.6064 | -34299.628 | 990409.3516 | -116666.6699 | -12001.1312 | 861741.5505 | -1890499.1824 | 650273.0298 | -57590.1674 | -16523.0766 | -1314339.3966 | -134556.8964 | 2075383.0294 | -8227786.8726 | 85913.7097 | -6201047.0298 | 162448.9304 | -14879.959 | 147568.9714 | 13900.3362 | 2521626.8765 | 443195.7396
|  |  | Tax Factor (Tax Rate x Apportionment) | 4.396%
[6 empty] | PRODUCTION | -1397561.557 | -1165417.2048 | 269.3517 | 682.7961 | -11187.8207 | -2018.0155 | 41.2481 | -13164.588 | -49480.9885 | 4875.8698 | -2049.0833 | -317.8869 | -46972.0888 | -2646.6824 | 18263.2028 | -202685.1943 | 12352.0131 | -174716.6609 | -1685.1864 | -324.6101 | -2009.7965 | 166.4387 | 2846.8504 | 753.3451
[6 empty] | BULKTRAN | -353084.7458 | -624268.3617 | -1369.4004 | -3657.6173 | 11673.5995 | -712.3815 | -722.6446 | 10238.5734 | -2997.7992 | 15510.3667 | 1213.854 | -237.8361 | 13488.5854 | -1470.8181 | 59628.7746 | 135193.2303 | 54046.6208 | 247397.8076 | 3039.2829 | -134.3995 | 2904.8834 | 118.5573 | 1644.3236 | 417.9029
[6 empty] | SUBTRAN | -106444.3262 | -167977.5374 | -262.439 | -743.9399 | 2182.5741 | -202.4439 | -234.4047 | 1745.7255 | -1283.0827 | 3895.5953 | 379.0058 | 0 | 2991.5184 | -382.6043 | 14808.593 | 42744.8189 | 1.3675e-153 | 57170.8076 | 640.2032 | -37.4659 | 602.7373 | 28.8013 | 0 | 0
[6 empty] | DISTPRI | -675096.7425 | -768633.2631 | -612.5701 | -1782.4531 | 28774.669 | -921.0201 | 0 | 27853.6489 | -5891.0421 | 14869.6796 | 0 | 0 | 8978.6375 | -1239.1248 | 54864.1505 | -2.1681e-81 | 2.128e-153 | 53625.0257 | 5412.8703 | -132.8395 | 5280.0308 | 194.2009 | 0 | 0
[6 empty] | DISTSEC | -404018.1648 | -421251.3632 | -590.9708 | -1349.2417 | 12339.2778 | 0 | 0 | 12339.2778 | -2552.3104 | 0 | 0 | 0 | -2552.3104 | -438.0483 | 2.4152e-124 | -8.2252e-83 | 0 | -438.0483 | 2112.041 | 0 | 2112.041 | 69.8612 | 6080.2116 | 1562.3779
[6 empty] | ENERGY | -499837.0934 | -6215.8558 | 1196.4538 | 4853.931 | -7756.9712 | -306.8284 | 826.8263 | -7236.9734 | -20692.1036 | -11249.6961 | -2195.3818 | 68.4452 | -34068.7363 | 267.0886 | -56840.7962 | -337171.782 | -63135.2066 | -456880.6962 | -2505.176 | -22.1636 | -2527.3396 | -0.23916 | 756.8767 | 285.4855
[6 empty] | CUSTOMER | -237.6136 | -124561.6185 | -12.0112 | 488.6823 | 7513.9579 | -968.0825 | -438.6056 | 6107.2698 | -210.7191 | 684.7724 | 119.8897 | -239.0916 | 354.8514 | -5.0528 | 511.7811 | 218.0113 | 513.4167 | 1238.1562 | 127.3662 | -2.6578 | 124.7084 | 33.451 | 99524.7247 | 16464.1722
| Kentucky Tax |  |  | -3436280.2433 |  | TOTAL | -3436280.2433 | -3278325.2046 | -1381.5859 | -1507.8425 | 43539.2865 | -5128.7718 | -527.5805 | 37882.9341 | -83108.0455 | 28586.5876 | -2531.7156 | -726.3693 | -57779.5428 | -5915.2423 | 91235.7058 | -361700.9159 | 3776.844 | -272603.6084 | 7141.4012 | -654.1364 | 6487.2648 | 611.0713 | 110852.987 | 19483.2836
[6 empty] | PRODUCTION | -26131207.5081 | -23599639.0951 | 6778.2428 | 16672.0437 | 423888.5345 | -36465.0851 | 2252.9919 | 389676.4413 | -722070.6765 | 183325.0268 | -31927.2337 | -6673.4988 | -577346.3823 | -41068.3609 | 673802.6962 | -3622452.7436 | 459985.4589 | -2529732.9494 | 72575.2563 | -5168.9272 | 67406.3291 | 5249.1318 | 71258.4788 | 18470.2513
[6 empty] | BULKTRAN | -4958207.8241 | -12619882.1272 | -30796.7985 | -82582.4389 | 633944.1565 | -11078.6189 | -15724.3945 | 607141.143 | 150928.7017 | 392145.1138 | 35586.4815 | -5107.3517 | 573552.9452 | -23064.976 | 1496708.7227 | 3611912.524 | 1326636.0079 | 6412192.2786 | 129365.6818 | -1854.3097 | 127511.3722 | 3491.4065 | 40933.9679 | 10230.4271
[6 empty] | SUBTRAN | -1570346.7578 | -3386319.3075 | -5899.0354 | -16791.0059 | 151531.755 | -3181.1852 | -5074.3981 | 143276.1717 | 29633.9517 | 99200.3917 | 11400.0113 | 0 | 140234.3547 | -6048.0739 | 374113.4733 | 1156034.0706 | 3.1108e-152 | 1524099.4699 | 30710.7568 | -528.0328 | 30182.7241 | 869.8706 | 0 | 0
[6 empty] | DISTPRI | -11952061.0165 | -15255423.8908 | -13568.4161 | -39869.0991 | 1176090.2335 | -13662.943 | 0 | 1162427.2905 | 168444.768 | 392672.2267 | 0 | 0 | 561116.9947 | -14490.9309 | 1437408.573 | -4.9318e-80 | 4.8408e-152 | 1422917.642 | 206181.199 | -1354.7793 | 204826.4197 | 5512.0427 | 0 | 0
[6 empty] | DISTSEC | -7558233.8173 | -8371472.7875 | -13142.9146 | -30303.0348 | 524772.2951 | 0 | 0 | 524772.2951 | 63786.9451 | 0 | 0 | 0 | 63786.9451 | -5401.4493 | 5.4939e-123 | -1.871e-81 | 0 | -5401.4493 | 82528.2711 | 0 | 82528.2711 | 1996.8987 | 150859.3963 | 38142.5627
[6 empty] | ENERGY | -11264370.4569 | -100055.5523 | 27222.933 | 110433.8068 | -164531.1873 | -6813.3215 | 18831.4625 | -152513.0463 | -462965.2611 | -254522.0908 | -49658.3542 | 1567.5729 | -765578.1333 | 6480.9027 | -1286577.255 | -7642250.8833 | -1430982.9958 | -10353330.2315 | -54860.5392 | -461.5099 | -55322.0491 | 32.6091 | 18069.3383 | 6669.8684
[6 empty] | CUSTOMER | 763823.3154 | -2452537.076 | -196.3562 | 11157.0337 | 292326.7838 | -14270.3312 | -8673.5409 | 269382.9118 | 4661.4074 | 18313.4127 | 5932.7646 | -5038.2036 | 23869.3811 | -52.254 | 13584.0677 | 10347.494 | 13281.1097 | 37160.4174 | 4810.4357 | -24.6349 | 4785.8008 | 946.0046 | 2467326.8874 | 401928.3108
|  |  | West Virginia Taxable Income Before Adjustments | -62670604.0652 |  | TOTAL | -62670604.0652 | -65785329.8363 | -29602.3451 | -31282.6946 | 3038022.571 | -85471.4849 | -8387.879 | 2944163.2071 | -767580.1638 | 831134.0809 | -28666.3307 | -15251.4813 | 19636.1052 | -83645.1424 | 2709040.2778 | -6486409.5383 | 368919.5807 | -3492094.8222 | 471311.0616 | -9392.1938 | 461918.8679 | 18097.964 | 2748448.0686 | 475441.4202
[5 empty] | RB_GUP | PRODUCTION | -1861325.6345 | -957225.6627 | -214.1478 | -374.9575 | -223098.1669 | -3104.4082 | -432.3624 | -226634.9374 | -132697.1629 | -23813.6973 | -4829.1748 | -183.3857 | -161523.4208 | -6293.5398 | -84966.4219 | -324962.4556 | -58869.9628 | -475092.3801 | -36474.3588 | -728.4865 | -37202.8453 | -481.1558 | -2137.568 | -438.559
[5 empty] | RB_GUP | BULKTRAN | -1010801.2032 | -519825.6735 | -116.2939 | -203.6224 | -121154.4564 | -1685.8627 | -234.7964 | -123075.1155 | -72061.7873 | -12932.1347 | -2622.505 | -99.5884 | -87716.0154 | -3417.7349 | -46141.3951 | -176472.3136 | -31969.5963 | -258001.04 | -19807.5635 | -395.6078 | -20203.1714 | -261.2938 | -1160.8159 | -238.1614
[5 empty] | RB_GUP | SUBTRAN | -279864.2409 | -142974.2934 | -23.2812 | -43.3303 | -33506.2206 | -468.276 | -84.7558 | -34059.2524 | -19344.2632 | -3481.1889 | -913.7852 | 0 | -23739.2373 | -873.2126 | -12252.0199 | -60411.9093 | 0 | -73537.1418 | -5310.4662 | -106.6263 | -5417.0925 | -70.6119 | 0 | 0
[5 empty] | RB_GUP | DISTPRI | -1119692.6553 | -733062.2948 | -120.3699 | -222.7188 | -171517.119 | -2396.7689 | 0 | -173913.8879 | -99466.3309 | -17898.4061 | 0 | 0 | -117364.737 | -4504.1826 | -62283.2186 | 0 | 0 | -66787.4012 | -27313.0963 | -548.2169 | -27861.3132 | -359.9325 | 0 | 0
[5 empty] | RB_GUP | DISTSEC | -536765.5762 | -398237.7419 | -98.7211 | -127.871 | -80271.5123 | 0 | 0 | -80271.5123 | -40071.0433 | 0 | 0 | 0 | -40071.0433 | -1500.6382 | 0 | 0 | 0 | -1500.6382 | -11340.876 | 0 | -11340.876 | -134.0897 | -4127.2409 | -855.8418
[5 empty] | RB_GUP | ENERGY | -34750.5351 | -13595.2295 | -2.1756 | -6.2732 | -3920.2359 | -54.6756 | -7.6436 | -3982.5551 | -2541.5187 | -453.9111 | -92.4329 | -3.4912 | -3091.354 | -133.293 | -2107.3876 | -9063.5311 | -1704.9449 | -13009.1566 | -699.1455 | -14.0282 | -713.1738 | -12.5132 | -280.292 | -57.8121
[5 empty] | RB_GUP | CUSTOMER | -252974.1549 | -125274.3802 | -25.2795 | -13.398 | -39925.5304 | -2549.0881 | -428.7227 | -42903.3411 | -3109.3549 | -899.966 | -1054.2091 | -131.7209 | -5195.2509 | -20.6152 | -638.7705 | -1772.0316 | -526.9018 | -2958.319 | -629.1805 | -11.7813 | -640.9618 | -60.866 | -66888.1796 | -9014.1789
|  |  | Tax Depreciation Lookback | -5096174 | RB_GUP | TOTAL | -5096174 | -2890195.2761 | -600.2689 | -992.1711 | -673393.2414 | -10259.0795 | -1188.2809 | -684840.6018 | -369291.4612 | -59479.3042 | -9512.1071 | -418.1862 | -438701.0587 | -16743.2163 | -208389.2135 | -572682.2413 | -93071.4058 | -890886.0769 | -101574.6869 | -1804.7471 | -103379.434 | -1380.463 | -74594.0964 | -10604.5532
[6 empty] | PRODUCTION | -27992533.1426 | -24556864.7578 | 6564.095 | 16297.0862 | 200790.3677 | -39569.4933 | 1820.6295 | 163041.5038 | -854767.8395 | 159511.3295 | -36756.4086 | -6856.8845 | -738869.8031 | -47361.9007 | 588836.2743 | -3947415.1992 | 401115.4961 | -3004825.3295 | 36100.8975 | -5897.4137 | 30203.4838 | 4767.976 | 69120.9107 | 18031.6923
[6 empty] | BULKTRAN | -5969009.0273 | -13139707.8007 | -30913.0924 | -82786.0613 | 512789.7001 | -12764.4817 | -15959.1908 | 484066.0275 | 78866.9144 | 379212.979 | 32963.9765 | -5206.9401 | 485836.9298 | -26482.7109 | 1450567.3276 | 3435440.2104 | 1294666.4115 | 6154191.2386 | 109558.1183 | -2249.9175 | 107308.2008 | 3230.1126 | 39773.152 | 9992.2657
[6 empty] | SUBTRAN | -1850210.9987 | -3529293.6009 | -5922.3166 | -16834.3362 | 118025.5344 | -3649.4612 | -5159.1539 | 109216.9193 | 10289.6885 | 95719.2028 | 10486.226 | 0 | 116495.1174 | -6921.2866 | 361861.4533 | 1095622.1613 | 3.1108e-152 | 1450562.3281 | 25400.2906 | -634.6591 | 24765.6316 | 799.2587 | 0 | 0
[6 empty] | DISTPRI | -13071753.6717 | -15988486.1856 | -13688.786 | -40091.8179 | 1004573.1144 | -16059.7118 | 0 | 988513.4026 | 68978.437 | 374773.8206 | 0 | 0 | 443752.2576 | -18995.1135 | 1375125.3544 | -4.9318e-80 | 4.8408e-152 | 1356130.2409 | 178868.1027 | -1902.9963 | 176965.1064 | 5152.1102 | 0 | 0
[6 empty] | DISTSEC | -8094999.3935 | -8769710.5294 | -13241.6357 | -30430.9058 | 444500.7828 | 0 | 0 | 444500.7828 | 23715.9018 | 0 | 0 | 0 | 23715.9018 | -6902.0875 | 5.4939e-123 | -1.871e-81 | 0 | -6902.0875 | 71187.3951 | 0 | 71187.3951 | 1862.809 | 146732.1554 | 37286.7208
[6 empty] | ENERGY | -11299120.992 | -113650.7818 | 27220.7574 | 110427.5336 | -168451.4232 | -6867.9971 | 18823.8189 | -156495.6014 | -465506.7798 | -254976.002 | -49750.7872 | 1564.0817 | -768669.4873 | 6347.6097 | -1288684.6426 | -7651314.4144 | -1432687.9407 | -10366339.3881 | -55559.6847 | -475.5381 | -56035.2228 | 20.0959 | 17789.0462 | 6612.0563
[6 empty] | CUSTOMER | 510849.1605 | -2577811.4562 | -221.6356 | 11143.6358 | 252401.2534 | -16819.4192 | -9102.2636 | 226479.5706 | 1552.0526 | 17413.4468 | 4878.5555 | -5169.9245 | 18674.1303 | -72.8691 | 12945.2972 | 8575.4624 | 12754.2079 | 34202.0984 | 4181.2552 | -36.4162 | 4144.8389 | 885.1386 | 2400438.7078 | 392914.1318
| West Virginia Taxable Income |  |  | -67766778.0652 |  | TOTAL | -67766778.0652 | -68675525.1124 | -30202.614 | -32274.8657 | 2364629.3296 | -95730.5644 | -9576.1599 | 2259322.6053 | -1136871.625 | 771654.7768 | -38178.4377 | -15669.6675 | -419064.9535 | -100388.3587 | 2500651.0643 | -7059091.7795 | 275848.1749 | -4382980.8991 | 369736.3747 | -11196.9409 | 358539.4338 | 16717.501 | 2673853.9723 | 464836.867
|  |  | Apportionment Factor | 21.04%
[6 empty] | PRODUCTION | -5890020.8687 | -5167108.1412 | 1381.1775 | 3429.1351 | 42249.1044 | -8325.9754 | 383.0859 | 34306.215 | -179855.1202 | 33563.4169 | -7734.0629 | -1442.7845 | -155468.5508 | -9965.607 | 123899.3958 | -830591.4217 | 84400.316 | -632257.3169 | 7596.1342 | -1240.8984 | 6355.2358 | 1003.2489 | 14544.0073 | 3794.1205
[6 empty] | BULKTRAN | -1255963.0655 | -2764778.4772 | -6504.5474 | -17419.3463 | 107898.1319 | -2685.8256 | -3358.0372 | 101854.2691 | 16594.7029 | 79791.7198 | 6936.0822 | -1095.6131 | 102226.8917 | -5572.3331 | 305219.6737 | 722864.7164 | 272415.9383 | 1294927.9953 | 23052.5619 | -473.4141 | 22579.1478 | 679.6609 | 8368.828 | 2102.5126
[6 empty] | SUBTRAN | -389310.2971 | -742612.7837 | -1246.1383 | -3542.18 | 24834.2248 | -767.8977 | -1085.5582 | 22980.7689 | 2165.0945 | 20140.6603 | 2206.4488 | 0 | 24512.2036 | -1456.3356 | 76140.7158 | 230534.2415 | 6.5456e-153 | 305218.6217 | 5344.5767 | -133.5412 | 5211.0356 | 168.1752 | 0 | 0
[6 empty] | DISTPRI | -2750479.9771 | -3364201.3323 | -2880.3122 | -8435.8798 | 211376.2473 | -3379.1882 | 0 | 207997.0591 | 14514.0288 | 78857.6587 | 0 | 0 | 93371.6875 | -3996.8378 | 289345.6263 | -1.0377e-80 | 1.0186e-152 | 285348.7885 | 37636.353 | -400.4171 | 37235.9359 | 1084.0761 | 0 | 0
[6 empty] | DISTSEC | -1703301.2024 | -1845269.8713 | -2786.2255 | -6403.0886 | 93529.1877 | 0 | 0 | 93529.1877 | 4990.1578 | 0 | 0 | 0 | 4990.1578 | -1452.2958 | 1.156e-123 | -3.9369e-82 | 0 | -1452.2958 | 14978.8246 | 0 | 14978.8246 | 391.9611 | 30874.4998 | 7845.6481
[6 empty] | ENERGY | -2377493.2444 | -23913.7156 | 5727.6284 | 23235.4991 | -35444.5378 | -1445.1227 | 3960.795 | -32928.8655 | -97949.1436 | -53650.5205 | -10468.2621 | 329.1047 | -161738.8215 | 1335.6259 | -271157.2904 | -1609943.6712 | -301457.6004 | -2181222.936 | -11690.5355 | -100.0599 | -11790.5954 | 4.2285 | 3743.0644 | 1391.2692
[6 empty] | CUSTOMER | 107489.8153 | -542407.6197 | -46.6352 | 2344.777 | 53108.7573 | -3539.0413 | -1915.2437 | 47654.4724 | 326.5736 | 3664.033 | 1026.5164 | -1087.8245 | 3929.2985 | -15.3327 | 2723.8718 | 1804.3973 | 2683.6639 | 7196.6003 | 879.7946 | -7.6625 | 872.1321 | 186.2456 | 505085.9103 | 82674.6341
| Apportioned West Virginia Taxable Income |  |  | -14259078.8398 |  | TOTAL | -14259078.8398 | -14450291.941 | -6355.0528 | -6791.0836 | 497551.1158 | -20143.051 | -2014.9581 | 475393.1067 | -239213.7061 | 162366.9682 | -8033.2778 | -3297.1174 | -88177.1331 | -21123.1161 | 526171.993 | -1485331.7377 | 58042.3179 | -922240.5429 | 77797.7095 | -2355.9931 | 75441.7164 | 3517.5963 | 562616.3097 | 97808.1845
[5 empty] | RB_GUP | PRODUCTION | 2495084.278 | 1283149.3089 | 287.0625 | 502.626 | 299060.3676 | 4161.4212 | 579.5766 | 303801.3654 | 177878.9261 | 31921.9704 | 6473.4498 | 245.8263 | 216520.1727 | 8436.4133 | 113896.4507 | 435608.2025 | 78914.466 | 636855.5325 | 48893.4325 | 976.5273 | 49869.9597 | 644.9835 | 2865.3838 | 587.8829
[5 empty] | RB_GUP | BULKTRAN | 1354966.6664 | 696819.966 | 155.8906 | 272.9533 | 162406.069 | 2259.8784 | 314.7416 | 164980.689 | 96597.9457 | 17335.3687 | 3515.4359 | 133.4971 | 117582.2473 | 4581.4319 | 61851.9765 | 236558.9809 | 42854.8534 | 345847.2427 | 26551.797 | 530.3075 | 27082.1045 | 350.2612 | 1556.0595 | 319.2525
[5 empty] | RB_GUP | SUBTRAN | 375154.5965 | 191655.2939 | 31.2082 | 58.0837 | 44914.6794 | 627.7183 | 113.6141 | 45656.0118 | 25930.7485 | 4666.4912 | 1224.918 | 0 | 31822.1576 | 1170.5309 | 16423.6831 | 80981.4265 | 0 | 98575.6404 | 7118.6151 | 142.9312 | 7261.5464 | 94.6544 | 0 | 0
[5 empty] | RB_GUP | DISTPRI | 1500934.328 | 982661.0522 | 161.3544 | 298.5518 | 229916.6031 | 3212.8394 | 0 | 233129.4425 | 133333.4017 | 23992.5947 | 0 | 0 | 157325.9964 | 6037.8017 | 83489.8938 | 0 | 0 | 89527.6955 | 36612.872 | 734.8781 | 37347.75 | 482.4852 | 0 | 0
[5 empty] | RB_GUP | DISTSEC | 719527.6986 | 533832.8288 | 132.3344 | 171.4095 | 107602.9817 | 0 | 0 | 107602.9817 | 53714.7441 | 0 | 0 | 0 | 53714.7441 | 2011.5872 | 0 | 0 | 0 | 2011.5872 | 15202.3057 | 0 | 15202.3057 | 179.7456 | 5532.516 | 1147.2455
[5 empty] | RB_GUP | ENERGY | 46582.6679 | 18224.2391 | 2.9164 | 8.4091 | 5255.0283 | 73.292 | 10.2462 | 5338.5665 | 3406.8747 | 608.4623 | 123.9052 | 4.6799 | 4143.9222 | 178.6776 | 2824.9274 | 12149.5528 | 2285.4578 | 17438.6156 | 937.1961 | 18.8047 | 956.0007 | 16.7738 | 375.7281 | 77.4964
[5 empty] | RB_GUP | CUSTOMER | 339108.7647 | 167928.7765 | 33.8868 | 17.9598 | 53519.6858 | 3417.0214 | 574.6975 | 57511.4048 | 4168.0523 | 1206.3934 | 1413.1544 | 176.5702 | 6964.1703 | 27.6344 | 856.264 | 2375.3867 | 706.3054 | 3965.5904 | 843.4088 | 15.7927 | 859.2015 | 81.5901 | 89662.7877 | 12083.3968
|  |  | Post Apportionment Schedule M Adjustments | 6831359 | RB_GUP | TOTAL | 6831359 | 3874271.4654 | 804.6532 | 1329.9932 | 902675.415 | 13752.1707 | 1592.876 | 918020.4617 | 495030.6931 | 79731.2807 | 12750.8633 | 560.5736 | 588073.4107 | 22444.0769 | 279343.1954 | 767673.5494 | 124761.0826 | 1194221.9043 | 136159.6271 | 2419.2415 | 138578.8686 | 1850.4937 | 99992.4751 | 14215.2741
[6 empty] | PRODUCTION | -3394936.5907 | -3883958.8322 | 1668.24 | 3931.7611 | 341309.4721 | -4164.5542 | 962.6625 | 338107.5804 | -1976.1941 | 65485.3873 | -1260.6131 | -1196.9582 | 61051.6219 | -1529.1937 | 237795.8465 | -394983.2192 | 163314.782 | 4598.2156 | 56489.5667 | -264.3711 | 56225.1956 | 1648.2324 | 17409.3911 | 4382.0034
[6 empty] | BULKTRAN | 99003.601 | -2067958.5112 | -6348.6569 | -17146.393 | 270304.2009 | -425.9473 | -3043.2955 | 266834.9581 | 113192.6486 | 97127.0884 | 10451.518 | -962.116 | 219809.139 | -990.9012 | 367071.6502 | 959423.6973 | 315270.7917 | 1640775.238 | 49604.3589 | 56.8933 | 49661.2522 | 1029.9221 | 9924.8875 | 2421.7651
[6 empty] | SUBTRAN | -14155.7005 | -550957.4898 | -1214.9302 | -3484.0963 | 69748.9042 | -140.1794 | -971.9441 | 68636.7807 | 28095.843 | 24807.1515 | 3431.3667 | 0 | 56334.3613 | -285.8047 | 92564.3989 | 311515.668 | 6.5456e-153 | 403794.2621 | 12463.1919 | 9.3901 | 12472.582 | 262.8297 | 0 | 0
[6 empty] | DISTPRI | -1249545.6491 | -2381540.2801 | -2718.9579 | -8137.328 | 441292.8504 | -166.3488 | 0 | 441126.5015 | 147847.4306 | 102850.2534 | 0 | 0 | 250697.684 | 2040.9639 | 372835.5201 | -1.0377e-80 | 1.0186e-152 | 374876.484 | 74249.2249 | 334.461 | 74583.686 | 1566.5613 | 0 | 0
[6 empty] | DISTSEC | -983773.5038 | -1311437.0425 | -2653.8911 | -6231.6791 | 201132.1694 | 0 | 0 | 201132.1694 | 58704.9019 | 0 | 0 | 0 | 58704.9019 | 559.2913 | 1.156e-123 | -3.9369e-82 | 0 | 559.2913 | 30181.1303 | 0 | 30181.1303 | 571.7066 | 36407.0158 | 8992.8936
[6 empty] | ENERGY | -2330910.5766 | -5689.4765 | 5730.5448 | 23243.9081 | -30189.5094 | -1371.8307 | 3971.0412 | -27590.299 | -94542.2688 | -53042.0581 | -10344.3569 | 333.7846 | -157594.8993 | 1514.3036 | -268332.363 | -1597794.1184 | -299172.1426 | -2163784.3204 | -10753.3394 | -81.2552 | -10834.5947 | 21.0023 | 4118.7924 | 1468.7656
[6 empty] | CUSTOMER | 446598.5799 | -374478.8433 | -12.7484 | 2362.7368 | 106628.4431 | -122.0198 | -1340.5461 | 105165.8771 | 4494.6258 | 4870.4264 | 2439.6708 | -911.2543 | 10893.4688 | 12.3017 | 3580.1358 | 4179.784 | 3389.9693 | 11162.1908 | 1723.2034 | 8.1303 | 1731.3337 | 267.8357 | 594748.698 | 94758.0309
| Post Apportionment Taxable Income |  |  | -7427719.8398 |  | TOTAL | -7427719.8398 | -10576020.4756 | -5550.3997 | -5461.0904 | 1400226.5307 | -6390.8803 | -422.0821 | 1393413.5684 | 255816.987 | 242098.2489 | 4717.5855 | -2736.5439 | 499896.2776 | 1320.9608 | 805515.1884 | -717658.1883 | 182803.4005 | 271981.3614 | 213957.3367 | 63.2483 | 214020.585 | 5368.09 | 662608.7848 | 112023.4586
|  |  | Tax Rate | 6.5%
[6 empty] | PRODUCTION | -220670.8784 | -252457.3241 | 108.4356 | 255.5645 | 22185.1157 | -270.696 | 62.5731 | 21976.9927 | -128.4526 | 4256.5502 | -81.9399 | -77.8023 | 3968.3554 | -99.3976 | 15456.73 | -25673.9092 | 10615.4608 | 298.884 | 3671.8218 | -17.1841 | 3654.6377 | 107.1351 | 1131.6104 | 284.8302
[6 empty] | BULKTRAN | 6435.2341 | -134417.3032 | -412.6627 | -1114.5155 | 17569.7731 | -27.6866 | -197.8142 | 17344.2723 | 7357.5222 | 6313.2607 | 679.3487 | -62.5375 | 14287.594 | -64.4086 | 23859.6573 | 62362.5403 | 20492.6015 | 106650.3905 | 3224.2833 | 3.6981 | 3227.9814 | 66.9449 | 645.1177 | 157.4147
[6 empty] | SUBTRAN | -920.1205 | -35812.2368 | -78.9705 | -226.4663 | 4533.6788 | -9.1117 | -63.1764 | 4461.3907 | 1826.2298 | 1612.4648 | 223.0388 | 0 | 3661.7335 | -18.5773 | 6016.6859 | 20248.5184 | 4.2546e-154 | 26246.627 | 810.1075 | 0.61036 | 810.7178 | 17.0839 | 0 | 0
[6 empty] | DISTPRI | -81220.4672 | -154800.1182 | -176.7323 | -528.9263 | 28684.0353 | -10.8127 | 0 | 28673.2226 | 9610.083 | 6685.2665 | 0 | 0 | 16295.3495 | 132.6627 | 24234.3088 | -6.7452e-82 | 6.6207e-154 | 24366.9715 | 4826.1996 | 21.74 | 4847.9396 | 101.8265 | 0 | 0
[6 empty] | DISTSEC | -63945.2777 | -85243.4078 | -172.5029 | -405.0591 | 13073.591 | 0 | 0 | 13073.591 | 3815.8186 | 0 | 0 | 0 | 3815.8186 | 36.3539 | 7.514e-125 | -2.559e-83 | 0 | 36.3539 | 1961.7735 | 0 | 1961.7735 | 37.1609 | 2366.456 | 584.5381
[6 empty] | ENERGY | -151509.1875 | -369.816 | 372.4854 | 1510.854 | -1962.3181 | -89.169 | 258.1177 | -1793.3694 | -6145.2475 | -3447.7338 | -672.3832 | 21.696 | -10243.6685 | 98.4297 | -17441.6036 | -103856.6177 | -19446.1893 | -140645.9808 | -698.9671 | -5.2816 | -704.2487 | 1.3651 | 267.7215 | 95.4698
[6 empty] | CUSTOMER | 29028.9077 | -24341.1248 | -0.82865 | 153.5779 | 6930.8488 | -7.9313 | -87.1355 | 6835.782 | 292.1507 | 316.5777 | 158.5786 | -59.2315 | 708.0755 | 0.79961 | 232.7088 | 271.686 | 220.348 | 725.5424 | 112.0082 | 0.52847 | 112.5367 | 17.4093 | 38658.6654 | 6159.272
| West Virginia Tax |  |  | -482801.7896 |  | TOTAL | -482801.7896 | -687441.3309 | -360.776 | -354.9709 | 91014.7245 | -415.4072 | -27.4353 | 90571.8819 | 16628.1042 | 15736.3862 | 306.6431 | -177.8754 | 32493.258 | 85.8625 | 52358.4872 | -46647.7822 | 11882.221 | 17678.7885 | 13907.2269 | 4.1111 | 13911.338 | 348.9258 | 43069.571 | 7281.5248
[6 empty] | PRODUCTION | -26131207.5081 | -23599639.0951 | 6778.2428 | 16672.0437 | 423888.5345 | -36465.0851 | 2252.9919 | 389676.4413 | -722070.6765 | 183325.0268 | -31927.2337 | -6673.4988 | -577346.3823 | -41068.3609 | 673802.6962 | -3622452.7436 | 459985.4589 | -2529732.9494 | 72575.2563 | -5168.9272 | 67406.3291 | 5249.1318 | 71258.4788 | 18470.2513
[6 empty] | BULKTRAN | -4958207.8241 | -12619882.1272 | -30796.7985 | -82582.4389 | 633944.1565 | -11078.6189 | -15724.3945 | 607141.143 | 150928.7017 | 392145.1138 | 35586.4815 | -5107.3517 | 573552.9452 | -23064.976 | 1496708.7227 | 3611912.524 | 1326636.0079 | 6412192.2786 | 129365.6818 | -1854.3097 | 127511.3722 | 3491.4065 | 40933.9679 | 10230.4271
[6 empty] | SUBTRAN | -1570346.7578 | -3386319.3075 | -5899.0354 | -16791.0059 | 151531.755 | -3181.1852 | -5074.3981 | 143276.1717 | 29633.9517 | 99200.3917 | 11400.0113 | 0 | 140234.3547 | -6048.0739 | 374113.4733 | 1156034.0706 | 3.1108e-152 | 1524099.4699 | 30710.7568 | -528.0328 | 30182.7241 | 869.8706 | 0 | 0
[6 empty] | DISTPRI | -11952061.0165 | -15255423.8908 | -13568.4161 | -39869.0991 | 1176090.2335 | -13662.943 | 0 | 1162427.2905 | 168444.768 | 392672.2267 | 0 | 0 | 561116.9947 | -14490.9309 | 1437408.573 | -4.9318e-80 | 4.8408e-152 | 1422917.642 | 206181.199 | -1354.7793 | 204826.4197 | 5512.0427 | 0 | 0
[6 empty] | DISTSEC | -7558233.8173 | -8371472.7875 | -13142.9146 | -30303.0348 | 524772.2951 | 0 | 0 | 524772.2951 | 63786.9451 | 0 | 0 | 0 | 63786.9451 | -5401.4493 | 5.4939e-123 | -1.871e-81 | 0 | -5401.4493 | 82528.2711 | 0 | 82528.2711 | 1996.8987 | 150859.3963 | 38142.5627
[6 empty] | ENERGY | -11264370.4569 | -100055.5523 | 27222.933 | 110433.8068 | -164531.1873 | -6813.3215 | 18831.4625 | -152513.0463 | -462965.2611 | -254522.0908 | -49658.3542 | 1567.5729 | -765578.1333 | 6480.9027 | -1286577.255 | -7642250.8833 | -1430982.9958 | -10353330.2315 | -54860.5392 | -461.5099 | -55322.0491 | 32.6091 | 18069.3383 | 6669.8684
[6 empty] | CUSTOMER | 763823.3154 | -2452537.076 | -196.3562 | 11157.0337 | 292326.7838 | -14270.3312 | -8673.5409 | 269382.9118 | 4661.4074 | 18313.4127 | 5932.7646 | -5038.2036 | 23869.3811 | -52.254 | 13584.0677 | 10347.494 | 13281.1097 | 37160.4174 | 4810.4357 | -24.6349 | 4785.8008 | 946.0046 | 2467326.8874 | 401928.3108
|  |  | Illinois Taxable Income Before Depreciation Adjustment | -62670604.0652 |  | TOTAL | -62670604.0652 | -65785329.8363 | -29602.3451 | -31282.6946 | 3038022.571 | -85471.4849 | -8387.879 | 2944163.2071 | -767580.1638 | 831134.0809 | -28666.3307 | -15251.4813 | 19636.1052 | -83645.1424 | 2709040.2778 | -6486409.5383 | 368919.5807 | -3492094.8222 | 471311.0616 | -9392.1938 | 461918.8679 | 18097.964 | 2748448.0686 | 475441.4202
[5 empty] | RB_GUP | PRODUCTION | -4889267.7707 | -2514408.2773 | -562.5162 | -984.9258 | -586026.7847 | -8154.5553 | -1135.7151 | -595317.0551 | -348564.4586 | -62553.0217 | -12685.1145 | -481.7115 | -424284.3063 | -16531.6594 | -223186.9483 | -853600.4832 | -154637.6444 | -1247956.7353 | -95809.6228 | -1913.5639 | -97723.1868 | -1263.8839 | -5614.892 | -1151.992
[5 empty] | RB_GUP | BULKTRAN | -2655138.7106 | -1365460.6506 | -305.477 | -534.8684 | -318244.4641 | -4428.3677 | -616.7552 | -323289.587 | -189289.4868 | -33969.698 | -6888.7081 | -261.5956 | -230409.4884 | -8977.5915 | -121202.6696 | -463551.5567 | -83976.6638 | -677708.4816 | -52029.8438 | -1039.1694 | -53069.0132 | -686.3578 | -3049.1922 | -625.5944
[5 empty] | RB_GUP | SUBTRAN | -735138.0048 | -375560.0803 | -61.1543 | -113.8186 | -88013.0168 | -1230.0518 | -222.6337 | -89465.7023 | -50812.8619 | -9144.2702 | -2400.3004 | 0 | -62357.4326 | -2293.7257 | -32183.1952 | -158687.9778 | 0 | -193164.8987 | -13949.3547 | -280.0824 | -14229.437 | -185.4811 | 0 | 0
[5 empty] | RB_GUP | DISTPRI | -2941171.1261 | -1925583.458 | -316.1836 | -585.0302 | -450535.4177 | -6295.7521 | 0 | -456831.1698 | -261274.8233 | -47014.933 | 0 | 0 | -308289.7562 | -11831.4357 | -163603.4704 | 0 | 0 | -175434.9061 | -71745.1256 | -1440.0378 | -73185.1634 | -945.4587 | 0 | 0
[5 empty] | RB_GUP | DISTSEC | -1409957.8189 | -1046077.5485 | -259.3172 | -335.8873 | -210854.5171 | 0 | 0 | -210854.5171 | -105257.2731 | 0 | 0 | 0 | -105257.2731 | -3941.8261 | 0 | 0 | 0 | -3941.8261 | -29789.8328 | 0 | -29789.8328 | -352.2222 | -10841.298 | -2248.0966
[5 empty] | RB_GUP | ENERGY | -91281.5405 | -35711.4931 | -5.7148 | -16.4781 | -10297.5442 | -143.6201 | -20.078 | -10461.2423 | -6675.976 | -1192.3186 | -242.7997 | -9.1706 | -8120.265 | -350.1296 | -5535.6151 | -23807.7797 | -4478.492 | -34172.0165 | -1836.4921 | -36.8488 | -1873.3409 | -32.8693 | -736.2617 | -151.8588
[5 empty] | RB_GUP | CUSTOMER | -664504.0284 | -329066.5417 | -66.4032 | -35.1933 | -104875.0445 | -6695.8591 | -1126.1544 | -112697.058 | -8167.5492 | -2364.0005 | -2769.1612 | -345.9999 | -13646.7108 | -54.1512 | -1677.9008 | -4654.7131 | -1384.048 | -7770.8131 | -1652.7103 | -30.9468 | -1683.6571 | -159.8807 | -175699.6274 | -23678.143
|  |  | Depreciation Adjustments (JWCA and Lookback) | -13386459 | RB_GUP | TOTAL | -13386459 | -7591868.0495 | -1576.7663 | -2606.2017 | -1768846.7892 | -26948.206 | -3121.3364 | -1798916.3316 | -970042.4288 | -156238.242 | -24986.0839 | -1098.4776 | -1152365.2323 | -43980.5192 | -547389.7993 | -1504302.5106 | -244476.8482 | -2340149.6773 | -266812.982 | -4740.6492 | -271553.6312 | -3626.1538 | -195941.2714 | -27855.6849
[6 empty] | PRODUCTION | -31020475.2787 | -26114047.3724 | 6215.7266 | 15687.1179 | -162138.2502 | -44619.6404 | 1117.2768 | -205640.6138 | -1070635.1351 | 120772.0051 | -44612.3482 | -7155.2103 | -1001630.6886 | -57600.0203 | 450615.748 | -4476053.2268 | 305347.8145 | -3777689.6846 | -23234.3666 | -7082.4911 | -30316.8576 | 3985.2479 | 65643.5868 | 17318.2593
[6 empty] | BULKTRAN | -7613346.5347 | -13985342.7778 | -31102.2755 | -83117.3073 | 315699.6924 | -15506.9866 | -16341.1497 | 283851.5561 | -38360.7851 | 358175.4158 | 28697.7734 | -5368.9473 | 343143.4568 | -32042.5675 | 1375506.0532 | 3148360.9673 | 1242659.3441 | 5734483.797 | 77335.838 | -2893.4791 | 74442.3589 | 2805.0486 | 37884.7757 | 9604.8327
[6 empty] | SUBTRAN | -2305484.7626 | -3761879.3878 | -5960.1897 | -16904.8245 | 63518.7381 | -4411.237 | -5297.0317 | 53810.4694 | -21178.9103 | 90056.1215 | 8999.7108 | 0 | 77876.9221 | -8341.7996 | 341930.2781 | 997346.0928 | 3.1108e-152 | 1330934.5713 | 16761.4022 | -808.1151 | 15953.2871 | 684.3896 | 0 | 0
[6 empty] | DISTPRI | -14893232.1426 | -17181007.3488 | -13884.5997 | -40454.1293 | 725554.8158 | -19958.6951 | 0 | 705596.1207 | -92830.0553 | 345657.2937 | 0 | 0 | 252827.2384 | -26322.3667 | 1273805.1026 | -4.9318e-80 | 4.8408e-152 | 1247482.7359 | 134436.0734 | -2794.8172 | 131641.2562 | 4566.584 | 0 | 0
[6 empty] | DISTSEC | -8968191.6363 | -9417550.336 | -13402.2319 | -30638.9221 | 313917.778 | 0 | 0 | 313917.778 | -41470.3279 | 0 | 0 | 0 | -41470.3279 | -9343.2755 | 5.4939e-123 | -1.871e-81 | 0 | -9343.2755 | 52738.4383 | 0 | 52738.4383 | 1644.6764 | 140018.0983 | 35894.466
[6 empty] | ENERGY | -11355651.9975 | -135767.0454 | 27217.2182 | 110417.3287 | -174828.7315 | -6956.9416 | 18811.3845 | -162974.2885 | -469641.2372 | -255714.4094 | -49901.154 | 1558.4023 | -773698.3983 | 6130.7731 | -1292112.8702 | -7666058.663 | -1435461.4879 | -10387502.2479 | -56697.0312 | -498.3587 | -57195.39 | -0.2602 | 17333.0765 | 6518.0096
[6 empty] | CUSTOMER | 99319.287 | -2781603.6177 | -262.7594 | 11121.8404 | 187451.7392 | -20966.1903 | -9799.6953 | 156685.8537 | -3506.1417 | 15949.4123 | 3163.6034 | -5384.2036 | 10222.6704 | -106.4052 | 11906.1669 | 5692.7809 | 11897.0618 | 29389.6043 | 3157.7254 | -55.5817 | 3102.1437 | 786.1239 | 2291627.2599 | 378250.1677
| Illinois Taxable Income |  |  | -76057063.0652 |  | TOTAL | -76057063.0652 | -73377197.8859 | -31179.1114 | -33888.8963 | 1269175.7818 | -112419.6909 | -11509.2154 | 1145246.8755 | -1737622.5926 | 674895.8389 | -53652.4146 | -16349.9589 | -1132729.1271 | -127625.6616 | 2161650.4785 | -7990712.0488 | 124442.7325 | -5832244.4995 | 204498.0796 | -14132.843 | 190365.2366 | 14471.8102 | 2552506.7973 | 447585.7353
| Apportionment Factor |  |  | 0.9348%
[6 empty] | PRODUCTION | -289979.4029 | -244114.1148 | 58.1046 | 146.6432 | -1515.6684 | -417.1044 | 10.4443 | -1922.3285 | -10008.2972 | 1128.9767 | -417.0362 | -66.8869 | -9363.2437 | -538.445 | 4212.356 | -41842.1456 | 2854.3914 | -35313.8432 | -217.1949 | -66.2071 | -283.402 | 37.2541 | 613.6362 | 161.8911
[6 empty] | BULKTRAN | -71169.5634 | -130734.9843 | -290.7441 | -776.9806 | 2951.1607 | -144.9593 | -152.7571 | 2653.4443 | -358.5966 | 3348.2238 | 268.2668 | -50.1889 | 3207.705 | -299.5339 | 12858.2306 | 29430.8783 | 11616.3795 | 53605.9545 | 722.9354 | -27.0482 | 695.8872 | 26.2216 | 354.1469 | 89.786
[6 empty] | SUBTRAN | -21551.6716 | -35166.0485 | -55.7159 | -158.0263 | 593.7732 | -41.2362 | -49.5167 | 503.0203 | -197.9805 | 841.8446 | 84.1293 | 0 | 727.9935 | -77.9791 | 3196.3642 | 9323.1913 | 2.908e-154 | 12441.5764 | 156.6856 | -7.5543 | 149.1313 | 6.3977 | 0 | 0
[6 empty] | DISTPRI | -139221.9341 | -160608.0567 | -129.7932 | -378.1652 | 6782.4864 | -186.5739 | 0 | 6595.9125 | -867.7754 | 3231.2044 | 0 | 0 | 2363.429 | -246.0615 | 11907.5301 | -4.6102e-82 | 4.5252e-154 | 11661.4686 | 1256.7084 | -26.126 | 1230.5825 | 42.6884 | 0 | 0
[6 empty] | DISTSEC | -83834.6554 | -88035.2605 | -125.2841 | -286.4126 | 2934.5034 | 0 | 0 | 2934.5034 | -387.6646 | 0 | 0 | 0 | -387.6646 | -87.3409 | 5.1357e-125 | -1.749e-83 | 0 | -87.3409 | 492.9989 | 0 | 492.9989 | 15.3744 | 1308.8892 | 335.5415
[6 empty] | ENERGY | -106152.6349 | -1269.1503 | 254.4266 | 1032.1812 | -1634.299 | -65.0335 | 175.8488 | -1523.4836 | -4390.2063 | -2390.4183 | -466.476 | 14.5679 | -7232.5326 | 57.3105 | -12078.6711 | -71662.3164 | -13418.694 | -97102.371 | -530.0038 | -4.6587 | -534.6625 | -0.0024324 | 162.0296 | 60.9304
[6 empty] | CUSTOMER | 928.4367 | -26002.4306 | -2.4563 | 103.967 | 1752.2989 | -195.9919 | -91.6076 | 1464.6994 | -32.7754 | 149.0951 | 29.5734 | -50.3315 | 95.5615 | -0.99468 | 111.2988 | 53.2161 | 111.2137 | 274.734 | 29.5184 | -0.51958 | 28.9988 | 7.3487 | 21422.1316 | 3535.8826
| Apportioned Illinois State Taxable Income |  |  | -710981.4255 |  | TOTAL | -710981.4255 | -685930.0458 | -291.4623 | -316.7934 | 11864.2552 | -1050.8993 | -107.5881 | 10705.7678 | -16243.296 | 6308.9263 | -501.5428 | -152.8394 | -10588.7519 | -1193.0447 | 20207.1087 | -74697.1762 | 1163.2907 | -54519.8216 | 1911.648 | -132.1138 | 1779.5342 | 135.2825 | 23860.8335 | 4184.0315
[5 empty] | RB_GUP | PRODUCTION | 201.6124 | 103.6834 | 0.023196 | 0.040614 | 24.1652 | 0.33626 | 0.046832 | 24.5483 | 14.3733 | 2.5794 | 0.52308 | 0.019864 | 17.4957 | 0.68169 | 9.2033 | 35.1988 | 6.3766 | 51.4604 | 3.9508 | 0.078907 | 4.0297 | 0.052117 | 0.23153 | 0.047503
[5 empty] | RB_GUP | BULKTRAN | 109.4865 | 56.3057 | 0.012597 | 0.022056 | 13.123 | 0.18261 | 0.025432 | 13.3311 | 7.8055 | 1.4008 | 0.28406 | 0.010787 | 9.5011 | 0.3702 | 4.9979 | 19.1149 | 3.4628 | 27.9458 | 2.1455 | 0.042851 | 2.1883 | 0.028302 | 0.12574 | 0.025797
[5 empty] | RB_GUP | SUBTRAN | 30.3139 | 15.4865 | 0.0025217 | 0.0046934 | 3.6293 | 0.050722 | 0.0091805 | 3.6892 | 2.0953 | 0.37707 | 0.098978 | 0 | 2.5714 | 0.094583 | 1.3271 | 6.5436 | 0 | 7.9653 | 0.57521 | 0.011549 | 0.58676 | 0.0076484 | 0 | 0
[5 empty] | RB_GUP | DISTPRI | 121.2812 | 79.4028 | 0.013038 | 0.024124 | 18.5781 | 0.25961 | 0 | 18.8378 | 10.7739 | 1.9387 | 0 | 0 | 12.7125 | 0.48788 | 6.7463 | 0 | 0 | 7.2342 | 2.9585 | 0.059381 | 3.0178 | 0.038987 | 0 | 0
[5 empty] | RB_GUP | DISTSEC | 58.1406 | 43.1357 | 0.010693 | 0.013851 | 8.6947 | 0 | 0 | 8.6947 | 4.3404 | 0 | 0 | 0 | 4.3404 | 0.16254 | 0 | 0 | 0 | 0.16254 | 1.2284 | 0 | 1.2284 | 0.014524 | 0.44705 | 0.092702
[5 empty] | RB_GUP | ENERGY | 3.7641 | 1.4726 | 0.00023565 | 0.00067949 | 0.42463 | 0.0059223 | 0.00082793 | 0.43138 | 0.27529 | 0.049166 | 0.010012 | 0.00037816 | 0.33484 | 0.014438 | 0.22826 | 0.98173 | 0.18467 | 1.4091 | 0.075729 | 0.0015195 | 0.077249 | 0.0013554 | 0.03036 | 0.006262
[5 empty] | RB_GUP | CUSTOMER | 27.4013 | 13.5693 | 0.0027382 | 0.0014512 | 4.3246 | 0.27611 | 0.046438 | 4.6471 | 0.33679 | 0.097481 | 0.11419 | 0.014268 | 0.56273 | 0.002233 | 0.069189 | 0.19194 | 0.057072 | 0.32043 | 0.068151 | 0.0012761 | 0.069427 | 0.0065928 | 7.2451 | 0.97638
|  |  | Post Apportionment Schedule M Adjustments | 552 | RB_GUP | TOTAL | 552 | 313.056 | 0.065019 | 0.10747 | 72.9396 | 1.1112 | 0.12871 | 74.1796 | 40.0004 | 6.4426 | 1.0303 | 0.045296 | 47.5186 | 1.8136 | 22.572 | 62.031 | 10.0812 | 96.4977 | 11.0022 | 0.19548 | 11.1977 | 0.14953 | 8.0798 | 1.1486
[6 empty] | PRODUCTION | -289777.7905 | -244010.4315 | 58.1278 | 146.6838 | -1491.5031 | -416.7681 | 10.4911 | -1897.7801 | -9993.9239 | 1131.5561 | -416.5132 | -66.867 | -9345.748 | -537.7633 | 4221.5593 | -41806.9468 | 2860.768 | -35262.3828 | -213.2441 | -66.1282 | -279.3723 | 37.3062 | 613.8678 | 161.9386
[6 empty] | BULKTRAN | -71060.0769 | -130678.6786 | -290.7315 | -776.9585 | 2964.2838 | -144.7767 | -152.7316 | 2666.7754 | -350.7911 | 3349.6246 | 268.5508 | -50.1781 | 3217.2061 | -299.1637 | 12863.2285 | 29449.9932 | 11619.8424 | 53633.9003 | 725.0809 | -27.0054 | 698.0755 | 26.2499 | 354.2726 | 89.8118
[6 empty] | SUBTRAN | -21521.3576 | -35150.562 | -55.7133 | -158.0216 | 597.4024 | -41.1855 | -49.5075 | 506.7094 | -195.8851 | 842.2217 | 84.2283 | 0 | 730.5648 | -77.8846 | 3197.6913 | 9329.7349 | 2.908e-154 | 12449.5417 | 157.2608 | -7.5427 | 149.7181 | 6.4053 | 0 | 0
[6 empty] | DISTPRI | -139100.6528 | -160528.6539 | -129.7802 | -378.1411 | 6801.0646 | -186.3143 | 0 | 6614.7503 | -857.0015 | 3233.1431 | 0 | 0 | 2376.1416 | -245.5736 | 11914.2764 | -4.6102e-82 | 4.5252e-154 | 11668.7028 | 1259.6669 | -26.0666 | 1233.6003 | 42.7274 | 0 | 0
[6 empty] | DISTSEC | -83776.5148 | -87992.1248 | -125.2734 | -286.3988 | 2943.1981 | 0 | 0 | 2943.1981 | -383.3243 | 0 | 0 | 0 | -383.3243 | -87.1784 | 5.1357e-125 | -1.749e-83 | 0 | -87.1784 | 494.2273 | 0 | 494.2273 | 15.389 | 1309.3362 | 335.6342
[6 empty] | ENERGY | -106148.8708 | -1267.6778 | 254.4268 | 1032.1819 | -1633.8744 | -65.0276 | 175.8497 | -1523.0523 | -4389.931 | -2390.3691 | -466.466 | 14.5683 | -7232.1978 | 57.3249 | -12078.4428 | -71661.3347 | -13418.5093 | -97100.9619 | -529.9281 | -4.6571 | -534.5853 | -0.001077 | 162.06 | 60.9366
[6 empty] | CUSTOMER | 955.838 | -25988.8613 | -2.4535 | 103.9684 | 1756.6235 | -195.7158 | -91.5611 | 1469.3465 | -32.4386 | 149.1926 | 29.6876 | -50.3173 | 96.1243 | -0.99244 | 111.368 | 53.4081 | 111.2708 | 275.0545 | 29.5866 | -0.5183 | 29.0683 | 7.3553 | 21429.3767 | 3536.859
| Post Apportionment Taxable Income |  |  | -710429.4255 |  | TOTAL | -710429.4255 | -685616.9898 | -291.3973 | -316.6859 | 11937.1948 | -1049.788 | -107.4594 | 10779.9474 | -16203.2956 | 6315.3689 | -500.5125 | -152.7941 | -10541.2333 | -1191.2311 | 20229.6807 | -74635.1453 | 1173.3718 | -54423.3239 | 1922.6503 | -131.9183 | 1790.7319 | 135.432 | 23868.9133 | 4185.1801
|  |  | Tax Rate | 9.5%
[6 empty] | PRODUCTION | -27528.8901 | -23180.991 | 5.5221 | 13.935 | -141.6928 | -39.593 | 0.99666 | -180.2891 | -949.4228 | 107.4978 | -39.5687 | -6.3524 | -887.8461 | -51.0875 | 401.0481 | -3971.6599 | 271.773 | -3349.9264 | -20.2582 | -6.2822 | -26.5404 | 3.5441 | 58.3174 | 15.3842
[6 empty] | BULKTRAN | -6750.7073 | -12414.4745 | -27.6195 | -73.8111 | 281.607 | -13.7538 | -14.5095 | 253.3437 | -33.3252 | 318.2143 | 25.5123 | -4.7669 | 305.6346 | -28.4206 | 1222.0067 | 2797.7494 | 1103.885 | 5095.2205 | 68.8827 | -2.5655 | 66.3172 | 2.4937 | 33.6559 | 8.5321
[6 empty] | SUBTRAN | -2044.529 | -3339.3034 | -5.2928 | -15.0121 | 56.7532 | -3.9126 | -4.7032 | 48.1374 | -18.6091 | 80.0111 | 8.0017 | 0 | 69.4037 | -7.399 | 303.7807 | 886.3248 | 2.7626e-155 | 1182.7065 | 14.9398 | -0.71656 | 14.2232 | 0.60851 | 0 | 0
[6 empty] | DISTPRI | -13214.562 | -15250.2221 | -12.3291 | -35.9234 | 646.1011 | -17.6999 | 0 | 628.4013 | -81.4151 | 307.1486 | 0 | 0 | 225.7334 | -23.3295 | 1131.8563 | -4.3797e-83 | 4.2989e-155 | 1108.5268 | 119.6684 | -2.4763 | 117.192 | 4.0591 | 0 | 0
[6 empty] | DISTSEC | -7958.7689 | -8359.2519 | -11.901 | -27.2079 | 279.6038 | 0 | 0 | 279.6038 | -36.4158 | 0 | 0 | 0 | -36.4158 | -8.2819 | 4.879e-126 | -1.6616e-84 | 0 | -8.2819 | 46.9516 | 0 | 46.9516 | 1.462 | 124.3869 | 31.8852
[6 empty] | ENERGY | -10084.1427 | -120.4294 | 24.1705 | 98.0573 | -155.2181 | -6.1776 | 16.7057 | -144.69 | -417.0434 | -227.0851 | -44.3143 | 1.384 | -687.0588 | 5.4459 | -1147.4521 | -6807.8268 | -1274.7584 | -9224.5914 | -50.3432 | -0.44243 | -50.7856 | -0.00010232 | 15.3957 | 5.789
[6 empty] | CUSTOMER | 90.8046 | -2468.9418 | -0.23309 | 9.877 | 166.8792 | -18.593 | -8.6983 | 139.5879 | -3.0817 | 14.1733 | 2.8203 | -4.7801 | 9.1318 | -0.094282 | 10.58 | 5.0738 | 10.5707 | 26.1302 | 2.8107 | -0.049239 | 2.7615 | 0.69875 | 2035.7908 | 336.0016
| Illinois Tax |  |  | -67490.7954 |  | TOTAL | -67490.7954 | -65133.614 | -27.6827 | -30.0852 | 1134.0335 | -99.7299 | -10.2086 | 1024.095 | -1539.3131 | 599.96 | -47.5487 | -14.5154 | -1001.4172 | -113.167 | 1921.8197 | -7090.3388 | 111.4703 | -5170.2158 | 182.6518 | -12.5322 | 170.1195 | 12.866 | 2267.5468 | 397.5921
[6 empty] | PRODUCTION | -26131207.5081 | -23599639.0951 | 6778.2428 | 16672.0437 | 423888.5345 | -36465.0851 | 2252.9919 | 389676.4413 | -722070.6765 | 183325.0268 | -31927.2337 | -6673.4988 | -577346.3823 | -41068.3609 | 673802.6962 | -3622452.7436 | 459985.4589 | -2529732.9494 | 72575.2563 | -5168.9272 | 67406.3291 | 5249.1318 | 71258.4788 | 18470.2513
[6 empty] | BULKTRAN | -4958207.8241 | -12619882.1272 | -30796.7985 | -82582.4389 | 633944.1565 | -11078.6189 | -15724.3945 | 607141.143 | 150928.7017 | 392145.1138 | 35586.4815 | -5107.3517 | 573552.9452 | -23064.976 | 1496708.7227 | 3611912.524 | 1326636.0079 | 6412192.2786 | 129365.6818 | -1854.3097 | 127511.3722 | 3491.4065 | 40933.9679 | 10230.4271
[6 empty] | SUBTRAN | -1570346.7578 | -3386319.3075 | -5899.0354 | -16791.0059 | 151531.755 | -3181.1852 | -5074.3981 | 143276.1717 | 29633.9517 | 99200.3917 | 11400.0113 | 0 | 140234.3547 | -6048.0739 | 374113.4733 | 1156034.0706 | 3.1108e-152 | 1524099.4699 | 30710.7568 | -528.0328 | 30182.7241 | 869.8706 | 0 | 0
[6 empty] | DISTPRI | -11952061.0165 | -15255423.8908 | -13568.4161 | -39869.0991 | 1176090.2335 | -13662.943 | 0 | 1162427.2905 | 168444.768 | 392672.2267 | 0 | 0 | 561116.9947 | -14490.9309 | 1437408.573 | -4.9318e-80 | 4.8408e-152 | 1422917.642 | 206181.199 | -1354.7793 | 204826.4197 | 5512.0427 | 0 | 0
[6 empty] | DISTSEC | -7558233.8173 | -8371472.7875 | -13142.9146 | -30303.0348 | 524772.2951 | 0 | 0 | 524772.2951 | 63786.9451 | 0 | 0 | 0 | 63786.9451 | -5401.4493 | 5.4939e-123 | -1.871e-81 | 0 | -5401.4493 | 82528.2711 | 0 | 82528.2711 | 1996.8987 | 150859.3963 | 38142.5627
[6 empty] | ENERGY | -11264370.4569 | -100055.5523 | 27222.933 | 110433.8068 | -164531.1873 | -6813.3215 | 18831.4625 | -152513.0463 | -462965.2611 | -254522.0908 | -49658.3542 | 1567.5729 | -765578.1333 | 6480.9027 | -1286577.255 | -7642250.8833 | -1430982.9958 | -10353330.2315 | -54860.5392 | -461.5099 | -55322.0491 | 32.6091 | 18069.3383 | 6669.8684
[6 empty] | CUSTOMER | 763823.3154 | -2452537.076 | -196.3562 | 11157.0337 | 292326.7838 | -14270.3312 | -8673.5409 | 269382.9118 | 4661.4074 | 18313.4127 | 5932.7646 | -5038.2036 | 23869.3811 | -52.254 | 13584.0677 | 10347.494 | 13281.1097 | 37160.4174 | 4810.4357 | -24.6349 | 4785.8008 | 946.0046 | 2467326.8874 | 401928.3108
|  |  | Michigan Taxable Income Before Depreciation Adjustment | -62670604.0652 |  | TOTAL | -62670604.0652 | -65785329.8363 | -29602.3451 | -31282.6946 | 3038022.571 | -85471.4849 | -8387.879 | 2944163.2071 | -767580.1638 | 831134.0809 | -28666.3307 | -15251.4813 | 19636.1052 | -83645.1424 | 2709040.2778 | -6486409.5383 | 368919.5807 | -3492094.8222 | 471311.0616 | -9392.1938 | 461918.8679 | 18097.964 | 2748448.0686 | 475441.4202
[5 empty] | RB_GUP | PRODUCTION | -5366883.8378 | -2760032.3357 | -617.4665 | -1081.1399 | -643273.7635 | -8951.1462 | -1246.6593 | -653471.569 | -382614.5441 | -68663.6153 | -13924.2805 | -528.7683 | -465731.2082 | -18146.5814 | -244989.328 | -936985.8335 | -169743.674 | -1369865.4168 | -105168.9415 | -2100.4935 | -107269.435 | -1387.3485 | -6163.3919 | -1264.5262
[5 empty] | RB_GUP | BULKTRAN | -2914510.25 | -1498847.8931 | -335.318 | -587.1179 | -349332.6917 | -4860.96 | -677.0039 | -354870.6556 | -207780.5379 | -37288.0831 | -7561.6427 | -287.15 | -252917.4137 | -9854.5821 | -133042.5493 | -508834.3438 | -92180.0607 | -743911.5359 | -57112.4636 | -1140.6824 | -58253.146 | -753.4058 | -3347.0575 | -686.7066
[5 empty] | RB_GUP | SUBTRAN | -806951.1554 | -412247.277 | -67.1282 | -124.9371 | -96610.7114 | -1350.2114 | -244.382 | -98205.3048 | -55776.5989 | -10037.5431 | -2634.7777 | 0 | -68448.9197 | -2517.792 | -35327.0629 | -174189.6708 | 0 | -212034.5257 | -15312.02 | -307.4427 | -15619.4627 | -203.6001 | 0 | 0
[5 empty] | RB_GUP | DISTPRI | -3228484.2069 | -2113687.2071 | -347.0705 | -642.1798 | -494546.7021 | -6910.7629 | 0 | -501457.4649 | -286797.8789 | -51607.6631 | 0 | 0 | -338405.542 | -12987.2088 | -179585.3412 | 0 | 0 | -192572.55 | -78753.6648 | -1580.7102 | -80334.375 | -1037.8174 | 0 | 0
[5 empty] | RB_GUP | DISTSEC | -1547691.8396 | -1148265.3337 | -284.6491 | -368.699 | -231452.1833 | 0 | 0 | -231452.1833 | -115539.5008 | 0 | 0 | 0 | -115539.5008 | -4326.8898 | 0 | 0 | 0 | -4326.8898 | -32699.901 | 0 | -32699.901 | -386.6296 | -11900.3478 | -2467.7056
[5 empty] | RB_GUP | ENERGY | -100198.5261 | -39200.0284 | -6.2731 | -18.0878 | -11303.4765 | -157.6499 | -22.0393 | -11483.1657 | -7328.1296 | -1308.7922 | -266.518 | -10.0665 | -8913.5062 | -384.3326 | -6076.3707 | -26133.4814 | -4915.9808 | -37510.1654 | -2015.8928 | -40.4485 | -2056.3413 | -36.0802 | -808.1846 | -166.6934
[5 empty] | RB_GUP | CUSTOMER | -729417.1842 | -361211.9415 | -72.8899 | -38.6313 | -115119.9337 | -7349.955 | -1236.1646 | -123706.0533 | -8965.4095 | -2594.9317 | -3039.6712 | -379.7995 | -14979.8119 | -59.441 | -1841.8093 | -5109.4163 | -1519.2509 | -8529.9176 | -1814.1579 | -33.9699 | -1848.1279 | -175.4989 | -192863.1311 | -25991.1809
|  |  | Depreciation Adjustments (JWCA and Lookback) | -14694137 | RB_GUP | TOTAL | -14694137 | -8333492.0165 | -1730.7953 | -2860.7928 | -1941639.4621 | -29580.6853 | -3426.2492 | -1974646.3966 | -1064802.5998 | -171500.6285 | -27426.8901 | -1205.7842 | -1264935.9026 | -48276.8277 | -600862.4613 | -1651252.7458 | -268358.9664 | -2568751.0012 | -292877.0418 | -5203.7472 | -298080.789 | -3980.3805 | -215082.1129 | -30576.8127
[6 empty] | PRODUCTION | -31498091.3458 | -26359671.4308 | 6160.7763 | 15590.9038 | -219385.229 | -45416.2314 | 1006.3326 | -263795.1277 | -1104685.2207 | 114661.4115 | -45851.5142 | -7202.2671 | -1043077.5905 | -59214.9423 | 428813.3682 | -4559438.5771 | 290241.7849 | -3899598.3662 | -32593.6853 | -7269.4207 | -39863.1059 | 3861.7833 | 65095.0869 | 17205.7251
[6 empty] | BULKTRAN | -7872718.0741 | -14118730.0203 | -31132.1165 | -83169.5568 | 284611.4648 | -15939.5789 | -16401.3984 | 252270.4874 | -56851.8362 | 354857.0307 | 28024.8387 | -5394.5017 | 320635.5315 | -32919.5581 | 1363666.1734 | 3103078.1803 | 1234455.9472 | 5668280.7427 | 72253.2182 | -2994.9921 | 69258.2261 | 2738.0007 | 37586.9104 | 9543.7205
[6 empty] | SUBTRAN | -2377297.9131 | -3798566.5845 | -5966.1636 | -16915.9431 | 54921.0436 | -4531.3966 | -5318.7801 | 45070.8669 | -26142.6472 | 89162.8486 | 8765.2336 | 0 | 71785.4349 | -8565.8659 | 338786.4104 | 981844.3998 | 3.1108e-152 | 1312064.9443 | 15398.7368 | -835.4754 | 14563.2614 | 666.2706 | 0 | 0
[6 empty] | DISTPRI | -15180545.2233 | -17369111.0979 | -13915.4866 | -40511.2789 | 681543.5314 | -20573.7058 | 0 | 660969.8255 | -118353.111 | 341064.5636 | 0 | 0 | 222711.4526 | -27478.1397 | 1257823.2317 | -4.9318e-80 | 4.8408e-152 | 1230345.092 | 127427.5342 | -2935.4896 | 124492.0446 | 4474.2253 | 0 | 0
[6 empty] | DISTSEC | -9105925.6569 | -9519738.1211 | -13427.5637 | -30671.7338 | 293320.1118 | 0 | 0 | 293320.1118 | -51752.5557 | 0 | 0 | 0 | -51752.5557 | -9728.3391 | 5.4939e-123 | -1.871e-81 | 0 | -9728.3391 | 49828.3701 | 0 | 49828.3701 | 1610.269 | 138959.0485 | 35674.857
[6 empty] | ENERGY | -11364568.9831 | -139255.5807 | 27216.6599 | 110415.719 | -175834.6638 | -6970.9714 | 18809.4232 | -163996.212 | -470293.3907 | -255830.883 | -49924.8723 | 1557.5064 | -774491.6396 | 6096.5701 | -1292653.6257 | -7668384.3647 | -1435898.9766 | -10390840.3969 | -56876.4319 | -501.9584 | -57378.3903 | -3.4711 | 17261.1536 | 6503.175
[6 empty] | CUSTOMER | 34406.1312 | -2813749.0175 | -269.2461 | 11118.4025 | 177206.8501 | -21620.2861 | -9909.7055 | 145676.8585 | -4304.002 | 15718.481 | 2893.0934 | -5418.0031 | 8889.5693 | -111.695 | 11742.2584 | 5238.0777 | 11761.8588 | 28630.4998 | 2996.2778 | -58.6048 | 2937.6729 | 770.5057 | 2274463.7563 | 375937.1299
| Michigan Taxable Income |  |  | -77364741.0652 |  | TOTAL | -77364741.0652 | -74118821.8528 | -31333.1404 | -34143.4873 | 1096383.1089 | -115052.1702 | -11814.1282 | 969516.8105 | -1832382.7636 | 659633.4524 | -56093.2208 | -16457.2655 | -1245299.7974 | -131921.9701 | 2108177.8165 | -8137662.284 | 100560.6143 | -6060845.8234 | 178434.0199 | -14595.941 | 163838.0789 | 14117.5835 | 2533365.9558 | 444864.6075
|  |  | Tax Factor (Tax Rate x Apportionment) | 0.001938%
[6 empty] | PRODUCTION | -610.433 | -510.8504 | 0.1194 | 0.30215 | -4.2517 | -0.88017 | 0.019503 | -5.1123 | -21.4088 | 2.2221 | -0.8886 | -0.13958 | -20.2148 | -1.1476 | 8.3104 | -88.3619 | 5.6249 | -75.5742 | -0.63167 | -0.14088 | -0.77255 | 0.074841 | 1.2615 | 0.33345
[6 empty] | BULKTRAN | -152.5733 | -273.621 | -0.60334 | -1.6118 | 5.5158 | -0.30891 | -0.31786 | 4.889 | -1.1018 | 6.8771 | 0.54312 | -0.10455 | 6.2139 | -0.63798 | 26.4279 | 60.1377 | 23.9238 | 109.8513 | 1.4003 | -0.058043 | 1.3422 | 0.053062 | 0.72843 | 0.18496
[6 empty] | SUBTRAN | -46.072 | -73.6162 | -0.11562 | -0.32783 | 1.0644 | -0.087818 | -0.10308 | 0.87347 | -0.50664 | 1.728 | 0.16987 | 0 | 1.3912 | -0.16601 | 6.5657 | 19.0281 | 6.0287e-157 | 25.4278 | 0.29843 | -0.016192 | 0.28224 | 0.012912 | 0 | 0
[6 empty] | DISTPRI | -294.199 | -336.6134 | -0.26968 | -0.78511 | 13.2083 | -0.39872 | 0 | 12.8096 | -2.2937 | 6.6098 | 0 | 0 | 4.3161 | -0.53253 | 24.3766 | -9.5578e-85 | 9.3814e-157 | 23.8441 | 2.4695 | -0.05689 | 2.4127 | 0.08671 | 0 | 0
[6 empty] | DISTSEC | -176.4728 | -184.4925 | -0.26023 | -0.59442 | 5.6845 | 0 | 0 | 5.6845 | -1.003 | 0 | 0 | 0 | -1.003 | -0.18854 | 1.0647e-127 | -3.6261e-86 | 0 | -0.18854 | 0.96567 | 0 | 0.96567 | 0.031207 | 2.693 | 0.69138
[6 empty] | ENERGY | -220.2453 | -2.6988 | 0.52746 | 2.1399 | -3.4077 | -0.1351 | 0.36453 | -3.1782 | -9.1143 | -4.958 | -0.96754 | 0.030184 | -15.0096 | 0.11815 | -25.0516 | -148.6133 | -27.8277 | -201.3745 | -1.1023 | -0.009728 | -1.112 | -6.727e-05 | 0.33452 | 0.12603
[6 empty] | CUSTOMER | 0.66679 | -54.5305 | -0.005218 | 0.21547 | 3.4343 | -0.419 | -0.19205 | 2.8232 | -0.083412 | 0.30462 | 0.056068 | -0.105 | 0.17228 | -0.0021646 | 0.22756 | 0.10151 | 0.22794 | 0.55486 | 0.058068 | -0.0011358 | 0.056932 | 0.014932 | 44.0791 | 7.2857
| Michigan Tax |  |  | -1499.3287 |  | TOTAL | -1499.3287 | -1436.4228 | -0.60724 | -0.6617 | 21.2479 | -2.2297 | -0.22896 | 18.7892 | -35.5116 | 12.7837 | -1.0871 | -0.31894 | -24.1339 | -2.5566 | 40.8565 | -157.7079 | 1.9489 | -117.4592 | 3.4581 | -0.28287 | 3.1752 | 0.2736 | 49.0966 | 8.6215
[6 empty] | PRODUCTION | -1646371.7585 | -1441566.3703 | 383.4289 | 952.5977 | 10851.3505 | -2329.1846 | 104.8373 | 8627.0032 | -50580.2726 | 9242.1399 | -2171.4805 | -402.1811 | -43911.7943 | -2798.3151 | 34129.2913 | -232419.1255 | 23244.8717 | -177843.2775 | 1965.7456 | -348.2173 | 1617.5283 | 277.1927 | 4038.0398 | 1053.8929
[6 empty] | BULKTRAN | -353552.7924 | -771373.7604 | -1810.2859 | -4847.5557 | 29530.4953 | -754.1307 | -935.2862 | 27841.0784 | 4325.296 | 22148.7189 | 1919.2581 | -305.2451 | 28088.0279 | -1564.2853 | 84736.8665 | 200413.6576 | 75667.0311 | 359253.2699 | 6333.8491 | -133.3249 | 6200.5242 | 188.049 | 2323.8256 | 584.0347
[6 empty] | SUBTRAN | -109455.0477 | -207202.6939 | -346.8178 | -985.746 | 6774.0705 | -215.556 | -302.3874 | 6256.1271 | 524.0313 | 5589.7992 | 610.2162 | 0 | 6724.0467 | -408.7466 | 21135.6253 | 63898.6903 | 1.8212e-153 | 84625.5689 | 1465.5489 | -37.5883 | 1427.9606 | 46.5067 | 0 | 0
[6 empty] | DISTPRI | -769825.9707 | -939020.2168 | -801.9011 | -2348.0879 | 58118.0137 | -949.9313 | 0 | 57168.0824 | 3635.3321 | 21868.7044 | 0 | 0 | 25504.0365 | -1130.3242 | 80254.6922 | -2.8873e-81 | 2.834e-153 | 79124.368 | 10361.2078 | -113.6327 | 10247.5751 | 300.1732 | 0 | 0
[6 empty] | DISTSEC | -476098.6843 | -515038.5154 | -775.6349 | -1782.1031 | 25698.1572 | 0 | 0 | 25698.1572 | 1226.0895 | 0 | 0 | 0 | 1226.0895 | -410.1649 | 3.2164e-124 | -1.0954e-82 | 0 | -410.1649 | 4121.7317 | 0 | 4121.7317 | 108.5153 | 8573.7476 | 2179.4926
[6 empty] | ENERGY | -661650.669 | -6708.8 | 1593.6372 | 6464.9821 | -9877.9151 | -402.3101 | 1102.0142 | -9178.211 | -27263.5088 | -14929.473 | -2913.0468 | 91.5554 | -45014.4732 | 371.0823 | -75454.9035 | -447984.8398 | -83883.9819 | -606952.6429 | -3255.5885 | -27.8973 | -3283.4858 | 1.1258 | 1040.3284 | 386.8702
[6 empty] | CUSTOMER | 28882.7655 | -151426.2156 | -13.0781 | 652.3527 | 14615.1202 | -995.0258 | -534.6314 | 13085.463 | 78.2665 | 1015.828 | 281.3447 | -303.2082 | 1072.231 | -4.3497 | 755.2974 | 494.8725 | 744.5633 | 1990.3836 | 242.2433 | -2.1797 | 240.0635 | 51.574 | 140263.26 | 22966.7315
| Total Current State Income Tax |  |  | -3988072.157 |  | TOTAL | -3988072.157 | -4032336.5723 | -1770.6518 | -1893.5603 | 135709.2924 | -5646.1386 | -565.4535 | 129497.7003 | -68054.766 | 44935.7176 | -2273.7083 | -919.0791 | -26311.8358 | -5945.1034 | 145556.8692 | -415596.7449 | 15772.4842 | -260212.4948 | 21234.7379 | -662.8404 | 20571.8975 | 973.1368 | 156239.2014 | 27171.022
Deferred State Income Tax
[6 empty] | PRODUCTION | -162180.4781 | -83404.7051 | -18.6591 | -32.6707 | -19438.9239 | -270.4924 | -37.6725 | -19747.0888 | -11562.1302 | -2074.9281 | -420.7742 | -15.9787 | -14073.8112 | -548.3669 | -7403.2693 | -28314.5332 | -5129.4403 | -41395.6096 | -3178.0731 | -63.4743 | -3241.5474 | -41.9239 | -186.2499 | -38.2124
[6 empty] | BULKTRAN | -88072.8333 | -45293.2978 | -10.1329 | -17.742 | -10556.3945 | -146.8921 | -20.4582 | -10723.7448 | -6278.8665 | -1126.799 | -228.5033 | -8.6773 | -7642.8461 | -297.7931 | -4020.3785 | -15376.3338 | -2785.5655 | -22480.0708 | -1725.8668 | -34.47 | -1760.3368 | -22.767 | -101.1439 | -20.7514
[6 empty] | SUBTRAN | -24385.0488 | -12457.5941 | -2.0285 | -3.7754 | -2919.4542 | -40.8017 | -7.3849 | -2967.6408 | -1685.4987 | -303.3219 | -79.6197 | 0 | -2068.4402 | -76.0845 | -1067.5394 | -5263.7927 | 0 | -6407.4166 | -462.71 | -9.2905 | -472.0005 | -6.1525 | 0 | 0
[6 empty] | DISTPRI | -97560.7313 | -63872.9684 | -10.488 | -19.4059 | -14944.5792 | -208.8346 | 0 | -15153.4138 | -8666.6711 | -1559.5187 | 0 | 0 | -10226.1898 | -392.4571 | -5426.8431 | 0 | 0 | -5819.3002 | -2379.8367 | -47.7671 | -2427.6038 | -31.3615 | 0 | 0
[6 empty] | DISTSEC | -46769.3004 | -34699.1339 | -8.6017 | -11.1416 | -6994.1938 | 0 | 0 | -6994.1938 | -3491.4584 | 0 | 0 | 0 | -3491.4584 | -130.7532 | 0 | 0 | 0 | -130.7532 | -988.1499 | 0 | -988.1499 | -11.6835 | -359.6135 | -74.571
[6 empty] | ENERGY | -3027.8734 | -1184.5755 | -0.18956 | -0.54659 | -341.5768 | -4.764 | -0.666 | -347.0068 | -221.4469 | -39.5501 | -8.0538 | -0.3042 | -269.3549 | -11.614 | -183.6203 | -789.7209 | -148.5548 | -1133.51 | -60.9177 | -1.2223 | -62.14 | -1.0903 | -24.4223 | -5.0373
[6 empty] | CUSTOMER | -22042.0697 | -10915.3705 | -2.2026 | -1.1674 | -3478.7796 | -222.1064 | -37.3553 | -3738.2413 | -270.9234 | -78.4156 | -91.855 | -11.4771 | -452.6711 | -1.7962 | -55.6572 | -154.4001 | -45.9099 | -257.7634 | -54.8216 | -1.0265 | -55.8481 | -5.3034 | -5828.0812 | -785.4208
[6 empty] | TOTAL | -444038.335 | -251827.6453 | -52.3025 | -86.4496 | -58673.902 | -893.8911 | -103.5369 | -59671.33 | -32176.9951 | -5182.5332 | -828.8061 | -36.4373 | -38224.7717 | -1458.865 | -18157.3077 | -49898.7807 | -8109.4704 | -77624.4238 | -8850.3758 | -157.2507 | -9007.6265 | -120.2821 | -6499.5109 | -923.9928
[5 empty] | RB_GUP | PRODUCTION | -162860.4322 | -83754.3857 | -18.7373 | -32.8077 | -19520.4231 | -271.6264 | -37.8304 | -19829.8799 | -11610.6053 | -2083.6274 | -422.5384 | -16.0457 | -14132.8168 | -550.6659 | -7434.3081 | -28433.244 | -5150.9459 | -41569.1639 | -3191.3974 | -63.7404 | -3255.1378 | -42.0997 | -187.0308 | -38.3726
[5 empty] | RB_GUP | BULKTRAN | -88442.0855 | -45483.1934 | -10.1754 | -17.8163 | -10600.653 | -147.508 | -20.544 | -10768.7049 | -6305.1911 | -1131.5232 | -229.4613 | -8.7137 | -7674.8893 | -299.0416 | -4037.2342 | -15440.8002 | -2797.2442 | -22574.3202 | -1733.1026 | -34.6145 | -1767.7171 | -22.8624 | -101.5679 | -20.8384
[5 empty] | RB_GUP | SUBTRAN | -24487.285 | -12509.8235 | -2.037 | -3.7913 | -2931.6942 | -40.9728 | -7.4159 | -2980.0828 | -1692.5652 | -304.5936 | -79.9535 | 0 | -2077.1123 | -76.4035 | -1072.0151 | -5285.8616 | 0 | -6434.2802 | -464.6499 | -9.3295 | -473.9794 | -6.1783 | 0 | 0
[5 empty] | RB_GUP | DISTPRI | -97969.7622 | -64140.7607 | -10.532 | -19.4872 | -15007.2355 | -209.7101 | 0 | -15216.9456 | -8703.0068 | -1566.0571 | 0 | 0 | -10269.0639 | -394.1025 | -5449.5956 | 0 | 0 | -5843.6981 | -2389.8143 | -47.9673 | -2437.7817 | -31.493 | 0 | 0
[5 empty] | RB_GUP | DISTSEC | -46965.3843 | -34844.6127 | -8.6378 | -11.1883 | -7023.5175 | 0 | 0 | -7023.5175 | -3506.0966 | 0 | 0 | 0 | -3506.0966 | -131.3014 | 0 | 0 | 0 | -131.3014 | -992.2928 | 0 | -992.2928 | -11.7324 | -361.1212 | -74.8836
[5 empty] | RB_GUP | ENERGY | -3040.568 | -1189.542 | -0.19036 | -0.54888 | -343.0089 | -4.784 | -0.66879 | -348.4617 | -222.3753 | -39.7159 | -8.0876 | -0.30547 | -270.4842 | -11.6627 | -184.3901 | -793.0319 | -149.1776 | -1138.2623 | -61.1731 | -1.2274 | -62.4006 | -1.0949 | -24.5247 | -5.0584
[5 empty] | RB_GUP | CUSTOMER | -22134.4828 | -10961.134 | -2.2119 | -1.1723 | -3493.3646 | -223.0376 | -37.512 | -3753.9142 | -272.0593 | -78.7443 | -92.2401 | -11.5252 | -454.5689 | -1.8038 | -55.8905 | -155.0475 | -46.1023 | -258.8441 | -55.0514 | -1.0308 | -56.0822 | -5.3256 | -5852.5159 | -788.7137
|  | Deferred State Income Tax - WVA Pollution Control |  | -445900 | RB_GUP | TOTAL | -445900 | -252883.4521 | -52.5217 | -86.812 | -58919.8968 | -897.6388 | -103.971 | -59921.5067 | -32311.8996 | -5204.2614 | -832.2809 | -36.59 | -38385.032 | -1464.9814 | -18233.4336 | -50107.9852 | -8143.47 | -77949.8702 | -8887.4816 | -157.91 | -9045.3916 | -120.7864 | -6526.7606 | -927.8667
[5 empty] | RB_GUP_EPIS_P | PRODUCTION | 0 | 0 | 0 | 0 | 0 | 0 | 0 | 0 | 0 | 0 | 0 | 0 | 0 | 0 | 0 | 0 | 0 | 0 | 0 | 0 | 0 | 0 | 0 | 0
[5 empty] | RB_GUP_EPIS_P | BULKTRAN | 0 | 0 | 0 | 0 | 0 | 0 | 0 | 0 | 0 | 0 | 0 | 0 | 0 | 0 | 0 | 0 | 0 | 0 | 0 | 0 | 0 | 0 | 0 | 0
[5 empty] | RB_GUP_EPIS_P | SUBTRAN | 0 | 0 | 0 | 0 | 0 | 0 | 0 | 0 | 0 | 0 | 0 | 0 | 0 | 0 | 0 | 0 | 0 | 0 | 0 | 0 | 0 | 0 | 0 | 0
[5 empty] | RB_GUP_EPIS_P | DISTPRI | 0 | 0 | 0 | 0 | 0 | 0 | 0 | 0 | 0 | 0 | 0 | 0 | 0 | 0 | 0 | 0 | 0 | 0 | 0 | 0 | 0 | 0 | 0 | 0
[5 empty] | RB_GUP_EPIS_P | DISTSEC | 0 | 0 | 0 | 0 | 0 | 0 | 0 | 0 | 0 | 0 | 0 | 0 | 0 | 0 | 0 | 0 | 0 | 0 | 0 | 0 | 0 | 0 | 0 | 0
[5 empty] | RB_GUP_EPIS_P | ENERGY | 0 | 0 | 0 | 0 | 0 | 0 | 0 | 0 | 0 | 0 | 0 | 0 | 0 | 0 | 0 | 0 | 0 | 0 | 0 | 0 | 0 | 0 | 0 | 0
[5 empty] | RB_GUP_EPIS_P | CUSTOMER | 0 | 0 | 0 | 0 | 0 | 0 | 0 | 0 | 0 | 0 | 0 | 0 | 0 | 0 | 0 | 0 | 0 | 0 | 0 | 0 | 0 | 0 | 0 | 0
|  |  | Adj 55 - Mitchell Plant DSIT Amortization Adjustment | 0 | RB_GUP_EPIS_P | TOTAL | 0 | 0 | 0 | 0 | 0 | 0 | 0 | 0 | 0 | 0 | 0 | 0 | 0 | 0 | 0 | 0 | 0 | 0 | 0 | 0 | 0 | 0 | 0 | 0
[6 empty] | PRODUCTION | -162860.4322 | -83754.3857 | -18.7373 | -32.8077 | -19520.4231 | -271.6264 | -37.8304 | -19829.8799 | -11610.6053 | -2083.6274 | -422.5384 | -16.0457 | -14132.8168 | -550.6659 | -7434.3081 | -28433.244 | -5150.9459 | -41569.1639 | -3191.3974 | -63.7404 | -3255.1378 | -42.0997 | -187.0308 | -38.3726
[6 empty] | BULKTRAN | -88442.0855 | -45483.1934 | -10.1754 | -17.8163 | -10600.653 | -147.508 | -20.544 | -10768.7049 | -6305.1911 | -1131.5232 | -229.4613 | -8.7137 | -7674.8893 | -299.0416 | -4037.2342 | -15440.8002 | -2797.2442 | -22574.3202 | -1733.1026 | -34.6145 | -1767.7171 | -22.8624 | -101.5679 | -20.8384
[6 empty] | SUBTRAN | -24487.285 | -12509.8235 | -2.037 | -3.7913 | -2931.6942 | -40.9728 | -7.4159 | -2980.0828 | -1692.5652 | -304.5936 | -79.9535 | 0 | -2077.1123 | -76.4035 | -1072.0151 | -5285.8616 | 0 | -6434.2802 | -464.6499 | -9.3295 | -473.9794 | -6.1783 | 0 | 0
[6 empty] | DISTPRI | -97969.7622 | -64140.7607 | -10.532 | -19.4872 | -15007.2355 | -209.7101 | 0 | -15216.9456 | -8703.0068 | -1566.0571 | 0 | 0 | -10269.0639 | -394.1025 | -5449.5956 | 0 | 0 | -5843.6981 | -2389.8143 | -47.9673 | -2437.7817 | -31.493 | 0 | 0
[6 empty] | DISTSEC | -46965.3843 | -34844.6127 | -8.6378 | -11.1883 | -7023.5175 | 0 | 0 | -7023.5175 | -3506.0966 | 0 | 0 | 0 | -3506.0966 | -131.3014 | 0 | 0 | 0 | -131.3014 | -992.2928 | 0 | -992.2928 | -11.7324 | -361.1212 | -74.8836
[6 empty] | ENERGY | -3040.568 | -1189.542 | -0.19036 | -0.54888 | -343.0089 | -4.784 | -0.66879 | -348.4617 | -222.3753 | -39.7159 | -8.0876 | -0.30547 | -270.4842 | -11.6627 | -184.3901 | -793.0319 | -149.1776 | -1138.2623 | -61.1731 | -1.2274 | -62.4006 | -1.0949 | -24.5247 | -5.0584
[6 empty] | CUSTOMER | -22134.4828 | -10961.134 | -2.2119 | -1.1723 | -3493.3646 | -223.0376 | -37.512 | -3753.9142 | -272.0593 | -78.7443 | -92.2401 | -11.5252 | -454.5689 | -1.8038 | -55.8905 | -155.0475 | -46.1023 | -258.8441 | -55.0514 | -1.0308 | -56.0822 | -5.3256 | -5852.5159 | -788.7137
| Total Adjusted Deferred State Income Tax |  |  | -445900 |  | TOTAL | -445900 | -252883.4521 | -52.5217 | -86.812 | -58919.8968 | -897.6388 | -103.971 | -59921.5067 | -32311.8996 | -5204.2614 | -832.2809 | -36.59 | -38385.032 | -1464.9814 | -18233.4336 | -50107.9852 | -8143.47 | -77949.8702 | -8887.4816 | -157.91 | -9045.3916 | -120.7864 | -6526.7606 | -927.8667
[6 empty] | PRODUCTION | -1809232.1908 | -1525320.756 | 364.6916 | 919.79 | -8669.0725 | -2600.8111 | 67.0069 | -11202.8767 | -62190.878 | 7158.5125 | -2594.0188 | -418.2268 | -58044.611 | -3348.9811 | 26694.9833 | -260852.3695 | 18093.9259 | -219412.4414 | -1225.6519 | -411.9577 | -1637.6096 | 235.0931 | 3851.009 | 1015.5203
[6 empty] | BULKTRAN | -441994.8778 | -816856.9538 | -1820.4613 | -4865.3721 | 18929.8423 | -901.6387 | -955.8302 | 17072.3735 | -1979.8951 | 21017.1958 | 1689.7968 | -313.9588 | 20413.1386 | -1863.3269 | 80699.6322 | 184972.8574 | 72869.7869 | 336678.9497 | 4600.7465 | -167.9395 | 4432.807 | 165.1866 | 2222.2577 | 563.1963
[6 empty] | SUBTRAN | -133942.3327 | -219712.5174 | -348.8549 | -989.5373 | 3842.3763 | -256.5288 | -309.8033 | 3276.0443 | -1168.5339 | 5285.2056 | 530.2627 | 0 | 4646.9344 | -485.1501 | 20063.6101 | 58612.8287 | 1.8212e-153 | 78191.2887 | 1000.8989 | -46.9178 | 953.9812 | 40.3284 | 0 | 0
[6 empty] | DISTPRI | -867795.7329 | -1003160.9776 | -812.4331 | -2367.5752 | 43110.7782 | -1159.6414 | 0 | 41951.1368 | -5067.6747 | 20302.6474 | 0 | 0 | 15234.9727 | -1524.4267 | 74805.0967 | -2.8873e-81 | 2.834e-153 | 73280.67 | 7971.3935 | -161.6001 | 7809.7934 | 268.6801 | 0 | 0
[6 empty] | DISTSEC | -523064.0686 | -549883.128 | -784.2727 | -1793.2914 | 18674.6397 | 0 | 0 | 18674.6397 | -2280.0071 | 0 | 0 | 0 | -2280.0071 | -541.4662 | 3.2164e-124 | -1.0954e-82 | 0 | -541.4662 | 3129.439 | 0 | 3129.439 | 96.7829 | 8212.6263 | 2104.609
[6 empty] | ENERGY | -664691.237 | -7898.3419 | 1593.4469 | 6464.4333 | -10220.924 | -407.0941 | 1101.3454 | -9526.6727 | -27485.8841 | -14969.1889 | -2921.1344 | 91.2499 | -45284.9574 | 359.4196 | -75639.2936 | -448777.8717 | -84033.1595 | -608090.9052 | -3316.7616 | -29.1248 | -3345.8864 | 0.030947 | 1015.8037 | 381.8119
[6 empty] | CUSTOMER | 6748.2828 | -162387.3496 | -15.29 | 651.1804 | 11121.7555 | -1218.0633 | -572.1434 | 9331.5488 | -193.7928 | 937.0837 | 189.1045 | -314.7334 | 617.6621 | -6.1534 | 699.4069 | 339.825 | 698.461 | 1731.5395 | 187.1918 | -3.2106 | 183.9813 | 46.2484 | 134410.7441 | 22178.0178
| Total State Income Tax (Current + Deferred) |  |  | -4433972.157 |  | TOTAL | -4433972.157 | -4285220.0244 | -1823.1736 | -1980.3723 | 76789.3955 | -6543.7774 | -669.4245 | 69576.1936 | -100366.6656 | 39731.4561 | -3105.9892 | -955.6691 | -64696.8678 | -7410.0848 | 127323.4356 | -465704.7301 | 7629.0143 | -338162.365 | 12347.2562 | -820.7503 | 11526.5059 | 852.3504 | 149712.4408 | 26243.1553
[6 empty] | PRODUCTION | -24484835.7495 | -22158072.7248 | 6394.814 | 15719.446 | 413037.184 | -34135.9005 | 2148.1546 | 381049.438 | -671490.4039 | 174082.8869 | -29755.7533 | -6271.3177 | -533434.588 | -38270.0458 | 639673.4049 | -3390033.6181 | 436740.5872 | -2351889.6719 | 70609.5107 | -4820.7098 | 65788.8009 | 4971.939 | 67220.439 | 17416.3583
[6 empty] | BULKTRAN | -4604655.0318 | -11848508.3668 | -28986.5126 | -77734.8832 | 604413.6612 | -10324.4882 | -14789.1083 | 579300.0646 | 146603.4057 | 369996.3949 | 33667.2234 | -4802.1066 | 545464.9174 | -21500.6907 | 1411971.8563 | 3411498.8664 | 1250968.9768 | 6052939.0087 | 123031.8327 | -1720.9847 | 121310.848 | 3303.3574 | 38610.1423 | 9646.3924
[6 empty] | SUBTRAN | -1460891.7101 | -3179116.6136 | -5552.2176 | -15805.2599 | 144757.6845 | -2965.6292 | -4772.0107 | 137020.0446 | 29109.9203 | 93610.5925 | 10789.7951 | 0 | 133510.308 | -5639.3273 | 352977.848 | 1092135.3804 | 2.9287e-152 | 1439473.901 | 29245.208 | -490.4445 | 28754.7635 | 823.364 | 0 | 0
[6 empty] | DISTPRI | -11182235.0458 | -14316403.6739 | -12766.515 | -37521.0112 | 1117972.2198 | -12713.0117 | 0 | 1105259.2081 | 164809.4359 | 370803.5222 | 0 | 0 | 535612.9581 | -13360.6067 | 1357153.8807 | -4.643e-80 | 4.5574e-152 | 1343793.274 | 195819.9912 | -1241.1466 | 194578.8445 | 5211.8695 | 0 | 0
[6 empty] | DISTSEC | -7082135.133 | -7856434.2721 | -12367.2798 | -28520.9317 | 499074.1379 | 0 | 0 | 499074.1379 | 62560.8556 | 0 | 0 | 0 | 62560.8556 | -4991.2845 | 5.1723e-123 | -1.7615e-81 | 0 | -4991.2845 | 78406.5394 | 0 | 78406.5394 | 1888.3834 | 142285.6488 | 35963.0701
[6 empty] | ENERGY | -10602719.7879 | -93346.7523 | 25629.2957 | 103968.8246 | -154653.2722 | -6411.0113 | 17729.4483 | -143334.8352 | -435701.7524 | -239592.6178 | -46745.3074 | 1476.0175 | -720563.6602 | 6109.8204 | -1211122.3515 | -7194266.0435 | -1347099.0139 | -9746377.5886 | -51604.9507 | -433.6126 | -52038.5632 | 31.4833 | 17029.0098 | 6282.9981
[6 empty] | CUSTOMER | 734940.5499 | -2301110.8604 | -183.278 | 10504.6811 | 277711.6636 | -13275.3054 | -8138.9094 | 256297.4488 | 4583.1409 | 17297.5847 | 5651.4199 | -4734.9954 | 22797.1502 | -47.9043 | 12828.7702 | 9852.6215 | 12536.5464 | 35170.0338 | 4568.1924 | -22.4552 | 4545.7373 | 894.4306 | 2327063.6274 | 378961.5793
| Federal Taxable Income |  |  | -58682531.9082 |  | TOTAL | -58682531.9082 | -61752993.2641 | -27831.6933 | -29389.1343 | 2902313.2786 | -79825.3463 | -7822.4255 | 2814665.5068 | -699525.3978 | 786198.3634 | -26392.6224 | -14332.4022 | 45947.941 | -77700.039 | 2563483.4086 | -6070812.7934 | 353147.0965 | -3231882.3274 | 450076.3237 | -8729.3534 | 441346.9703 | 17124.8272 | 2592208.8673 | 448270.3982
|  |  | Tax Factor (Tax Rate x Apportionment) | 21%
[6 empty] | PRODUCTION | -5141815.5074 | -4653195.2722 | 1342.9109 | 3301.0837 | 86737.8086 | -7168.5391 | 451.1125 | 80020.382 | -141012.9848 | 36557.4062 | -6248.7082 | -1316.9767 | -112021.2635 | -8036.7096 | 134331.415 | -711907.0598 | 91715.5233 | -493896.8311 | 14827.9972 | -1012.3491 | 13815.6482 | 1044.1072 | 14116.2922 | 3657.4353
[6 empty] | BULKTRAN | -966977.5567 | -2488186.757 | -6087.1676 | -16324.3255 | 126926.8688 | -2168.1425 | -3105.7127 | 121653.0136 | 30786.7152 | 77699.2429 | 7070.1169 | -1008.4424 | 114547.6326 | -4515.1451 | 296514.0898 | 716414.762 | 262703.4851 | 1271117.1918 | 25836.6849 | -361.4068 | 25475.2781 | 693.7051 | 8108.1299 | 2025.7424
[6 empty] | SUBTRAN | -306787.2591 | -667614.4889 | -1165.9657 | -3319.1046 | 30399.1137 | -622.7821 | -1002.1222 | 28774.2094 | 6113.0833 | 19658.2244 | 2265.857 | 0 | 28037.1647 | -1184.2587 | 74125.3481 | 229348.4299 | 6.1502e-153 | 302289.5192 | 6141.4937 | -102.9933 | 6038.5003 | 172.9064 | 0 | 0
[6 empty] | DISTPRI | -2348269.3596 | -3006444.7715 | -2680.9681 | -7879.4123 | 234774.1661 | -2669.7325 | 0 | 232104.4337 | 34609.9815 | 77868.7397 | 0 | 0 | 112478.7212 | -2805.7274 | 285002.315 | -9.7504e-81 | 9.5705e-153 | 282196.5875 | 41122.1981 | -260.6408 | 40861.5574 | 1094.4926 | 0 | 0
[6 empty] | DISTSEC | -1487248.3779 | -1649851.1971 | -2597.1287 | -5989.3957 | 104805.569 | 0 | 0 | 104805.569 | 13137.7797 | 0 | 0 | 0 | 13137.7797 | -1048.1697 | 1.0862e-123 | -3.6991e-82 | 0 | -1048.1697 | 16465.3733 | 0 | 16465.3733 | 396.5605 | 29879.9862 | 7552.2447
[6 empty] | ENERGY | -2226571.1555 | -19602.818 | 5382.1521 | 21833.4532 | -32477.1872 | -1346.3124 | 3723.1841 | -30100.3154 | -91497.368 | -50314.4497 | -9816.5146 | 309.9637 | -151318.3686 | 1283.0623 | -254335.6938 | -1510795.8691 | -282890.7929 | -2046739.2936 | -10837.0396 | -91.0586 | -10928.0983 | 6.6115 | 3576.0921 | 1319.4296
[6 empty] | CUSTOMER | 154337.5155 | -483233.2807 | -38.4884 | 2205.983 | 58319.4494 | -2787.8141 | -1709.171 | 53822.4642 | 962.4596 | 3632.4928 | 1186.7982 | -994.349 | 4787.4015 | -10.0599 | 2694.0418 | 2069.0505 | 2632.6747 | 7385.7071 | 959.3204 | -4.7156 | 954.6048 | 187.8304 | 488683.3618 | 79581.9316
| Gross Current FIT |  |  | -12323331.7007 |  | TOTAL | -12323331.7007 | -12968128.5855 | -5844.6556 | -6171.7182 | 609485.7885 | -16763.3227 | -1642.7094 | 591079.7564 | -146900.3335 | 165101.6563 | -5542.4507 | -3009.8045 | 9649.0676 | -16317.0082 | 538331.5158 | -1274870.6866 | 74160.8903 | -678695.2887 | 94516.028 | -1833.1642 | 92682.8638 | 3596.2137 | 544363.8621 | 94136.7836
Deferred FIT
[5 empty] | RB_GUP | PRODUCTION | -507489.7618 | -260987.2311 | -58.3873 | -102.232 | -60827.6346 | -846.4158 | -117.8835 | -61791.9338 | -36179.8335 | -6492.796 | -1316.6728 | -50.0001 | -44039.3023 | -1715.9314 | -23166.0642 | -88600.8961 | -16050.8741 | -129533.7658 | -9944.7208 | -198.6216 | -10143.3423 | -131.187 | -582.8071 | -119.5729
[5 empty] | RB_GUP | BULKTRAN | -275594.5829 | -141730.2821 | -31.7075 | -55.5176 | -33032.7188 | -459.6499 | -64.0171 | -33556.3858 | -19647.6203 | -3525.9419 | -715.025 | -27.1528 | -23915.7399 | -931.8442 | -12580.4347 | -48115.1126 | -8716.4989 | -70343.8903 | -5400.525 | -107.8623 | -5508.3874 | -71.2417 | -316.496 | -64.9346
[5 empty] | RB_GUP | SUBTRAN | -76304.8842 | -38981.8894 | -6.3476 | -11.814 | -9135.4589 | -127.6753 | -23.1086 | -9286.2429 | -5274.2064 | -949.1449 | -249.1432 | 0 | -6472.4945 | -238.0811 | -3340.5088 | -16471.2852 | 0 | -20049.8752 | -1447.8967 | -29.0716 | -1476.9683 | -19.2523 | 0 | 0
[5 empty] | RB_GUP | DISTPRI | -305283.7979 | -199869.1698 | -32.8188 | -60.7242 | -46764.0805 | -653.4782 | 0 | -47417.5587 | -27119.4592 | -4879.9939 | 0 | 0 | -31999.4531 | -1228.0637 | -16981.497 | 0 | 0 | -18209.5608 | -7446.9058 | -149.4711 | -7596.377 | -98.1355 | 0 | 0
[5 empty] | RB_GUP | DISTSEC | -146348.9404 | -108579.3765 | -26.9163 | -34.864 | -21885.9988 | 0 | 0 | -21885.9988 | -10925.3555 | 0 | 0 | 0 | -10925.3555 | -409.1485 | 0 | 0 | 0 | -409.1485 | -3092.0857 | 0 | -3092.0857 | -36.5595 | -1125.2907 | -233.345
[5 empty] | RB_GUP | ENERGY | -9474.7208 | -3706.7344 | -0.59318 | -1.7104 | -1068.8509 | -14.9073 | -2.084 | -1085.8422 | -692.9441 | -123.7587 | -25.2018 | -0.95188 | -842.8565 | -36.3423 | -574.5785 | -2471.1685 | -464.8526 | -3546.9419 | -190.6218 | -3.8248 | -194.4466 | -3.4117 | -76.4215 | -15.7624
[5 empty] | RB_GUP | CUSTOMER | -68973.3119 | -34156.0145 | -6.8924 | -3.653 | -10885.6814 | -695.0079 | -116.8911 | -11697.5805 | -847.7645 | -245.3754 | -287.4297 | -35.9136 | -1416.4833 | -5.6207 | -174.1605 | -483.1438 | -143.6596 | -806.5846 | -171.5458 | -3.2122 | -174.758 | -16.5951 | -18237.038 | -2457.7126
|  |  | DFIT for Book vs Tax Depreciation Normalized | -1389470 | RB_GUP | TOTAL | -1389470 | -788010.6979 | -163.6631 | -270.5151 | -183600.424 | -2797.1343 | -323.9844 | -186721.5427 | -100687.1835 | -16217.0108 | -2593.4726 | -114.0183 | -119611.6852 | -4565.0319 | -56817.2438 | -156141.6062 | -25375.8852 | -242899.767 | -27694.3017 | -492.0636 | -28186.3653 | -376.3827 | -20338.0534 | -2891.3276
[5 empty] | RB_GUP_CWIP | PRODUCTION | 16519.5918 | 8495.5458 | 1.9006 | 3.3278 | 1980.0354 | 27.5522 | 3.8373 | 2011.4249 | 1177.7106 | 211.3507 | 42.8598 | 1.6276 | 1433.5487 | 55.8563 | 754.0919 | 2884.0988 | 522.4813 | 4216.5283 | 323.7163 | 6.4654 | 330.1818 | 4.2703 | 18.9713 | 3.8923
[5 empty] | RB_GUP_CWIP | BULKTRAN | 51220.8697 | 26341.4042 | 5.893 | 10.3183 | 6139.3245 | 85.4286 | 11.898 | 6236.6511 | 3651.6255 | 655.317 | 132.8916 | 5.0465 | 4444.8805 | 173.1887 | 2338.1476 | 8942.4759 | 1620.0124 | 13073.8246 | 1003.7193 | 20.0468 | 1023.7661 | 13.2407 | 58.8226 | 12.0685
[5 empty] | RB_GUP_CWIP | SUBTRAN | 14181.8614 | 7245.09 | 1.1798 | 2.1957 | 1697.8967 | 23.7295 | 4.2949 | 1725.9211 | 980.2526 | 176.406 | 46.3052 | 0 | 1202.9639 | 44.2492 | 620.8598 | 3061.3176 | 0 | 3726.4266 | 269.103 | 5.4032 | 274.5061 | 3.5782 | 0 | 0
[5 empty] | RB_GUP_CWIP | DISTPRI | 18509.8364 | 12118.3819 | 1.9899 | 3.6818 | 2835.3797 | 39.6214 | 0 | 2875.0011 | 1644.2954 | 295.8817 | 0 | 0 | 1940.1771 | 74.4594 | 1029.6149 | 0 | 0 | 1104.0743 | 451.5176 | 9.0627 | 460.5803 | 5.9501 | 0 | 0
[5 empty] | RB_GUP_CWIP | DISTSEC | 8675.6056 | 6436.6154 | 1.5956 | 2.0667 | 1297.408 | 0 | 0 | 1297.408 | 647.6581 | 0 | 0 | 0 | 647.6581 | 24.2544 | 0 | 0 | 0 | 24.2544 | 183.2997 | 0 | 183.2997 | 2.1673 | 66.7075 | 13.8328
[5 empty] | RB_GUP_CWIP | ENERGY | 3209.5222 | 1255.6409 | 0.20094 | 0.57938 | 362.0688 | 5.0498 | 0.70596 | 367.8245 | 234.7319 | 41.9227 | 8.537 | 0.32245 | 285.5141 | 12.3108 | 194.6361 | 837.098 | 157.4669 | 1201.5118 | 64.5723 | 1.2956 | 65.868 | 1.1557 | 25.8875 | 5.3395
[5 empty] | RB_GUP_CWIP | CUSTOMER | 5437.7129 | 3188.9491 | 0.64354 | 0.27497 | 855.4954 | 43.8932 | 7.3324 | 906.721 | 56.2791 | 15.7435 | 18.0158 | 2.247 | 92.2853 | 0.3844 | 11.2221 | 30.2798 | 8.9898 | 50.8761 | 11.6126 | 0.2078 | 11.8204 | 1.0843 | 1039.1072 | 145.951
|  |  | DFIT ABFUDC | 117755 | RB_GUP_CWIP | TOTAL | 117755 | 65081.6272 | 13.4033 | 22.4447 | 15167.6086 | 225.2746 | 28.0685 | 15420.9517 | 8392.5533 | 1396.6216 | 248.6094 | 9.2435 | 10047.0278 | 384.7033 | 4948.5723 | 15755.2701 | 2308.9504 | 23397.4961 | 2307.5408 | 42.4816 | 2350.0224 | 31.4466 | 1209.4962 | 181.084
[5 empty] | RB_GUP | PRODUCTION | -93118.6206 | -47888.1995 | -10.7134 | -18.7584 | -11161.1817 | -155.3077 | -21.6303 | -11338.1197 | -6638.5895 | -1191.3545 | -241.5945 | -9.1744 | -8080.7129 | -314.854 | -4250.7103 | -16257.2604 | -2945.1535 | -23767.9782 | -1824.7436 | -36.4448 | -1861.1884 | -24.0713 | -106.9385 | -21.9403
[5 empty] | RB_GUP | BULKTRAN | -50568.483 | -26005.9007 | -5.818 | -10.1868 | -6061.1296 | -84.3405 | -11.7464 | -6157.2165 | -3605.1157 | -646.9704 | -131.199 | -4.9822 | -4388.2673 | -170.9829 | -2308.3672 | -8828.5779 | -1599.3788 | -12907.3068 | -990.9351 | -19.7915 | -1010.7267 | -13.072 | -58.0734 | -11.9148
[5 empty] | RB_GUP | SUBTRAN | -14001.0816 | -7152.735 | -1.1647 | -2.1677 | -1676.2532 | -23.427 | -4.2402 | -1703.9203 | -967.7571 | -174.1573 | -45.715 | 0 | -1187.6294 | -43.6852 | -612.9455 | -3022.2942 | 0 | -3678.9249 | -265.6726 | -5.3343 | -271.007 | -3.5326 | 0 | 0
[5 empty] | RB_GUP | DISTPRI | -56016.1176 | -36673.7278 | -6.0219 | -11.1422 | -8580.6789 | -119.9058 | 0 | -8700.5847 | -4976.1135 | -895.4236 | 0 | 0 | -5871.537 | -225.3358 | -3115.9123 | 0 | 0 | -3341.2481 | -1366.4228 | -27.4263 | -1393.8491 | -18.0067 | 0 | 0
[5 empty] | RB_GUP | DISTSEC | -26853.3722 | -19923.0852 | -4.9388 | -6.3971 | -4015.8328 | 0 | 0 | -4015.8328 | -2004.6789 | 0 | 0 | 0 | -2004.6789 | -75.0741 | 0 | 0 | 0 | -75.0741 | -567.3627 | 0 | -567.3627 | -6.7083 | -206.4781 | -42.8162
[5 empty] | RB_GUP | ENERGY | -1738.5039 | -680.1438 | -0.10884 | -0.31383 | -196.122 | -2.7353 | -0.3824 | -199.2397 | -127.1474 | -22.7083 | -4.6242 | -0.17466 | -154.6546 | -6.6684 | -105.4286 | -453.4314 | -85.2952 | -650.8236 | -34.9769 | -0.70181 | -35.6787 | -0.62601 | -14.0225 | -2.8922
[5 empty] | RB_GUP | CUSTOMER | -12655.8212 | -6267.2416 | -1.2647 | -0.67028 | -1997.3992 | -127.5261 | -21.4482 | -2146.3735 | -155.5552 | -45.0236 | -52.7401 | -6.5897 | -259.9086 | -1.0313 | -31.9565 | -88.6514 | -26.3599 | -147.9991 | -31.4767 | -0.5894 | -32.0661 | -3.045 | -3346.2898 | -450.9624
|  |  | Interest Capitalization | -254952 | RB_GUP | TOTAL | -254952 | -144591.0336 | -30.0303 | -49.6365 | -33688.5973 | -513.2424 | -59.4475 | -34261.2872 | -18474.9572 | -2975.6377 | -475.8728 | -20.9211 | -21947.3888 | -837.6316 | -10425.3204 | -28650.2154 | -4656.1874 | -44569.3548 | -5081.5905 | -90.2881 | -5171.8786 | -69.062 | -3731.8023 | -530.5259
[5 empty] | RB_GUP | PRODUCTION | 57512.1218 | 29576.8123 | 6.6168 | 11.5856 | 6893.3929 | 95.9215 | 13.3593 | 7002.6737 | 4100.1398 | 735.8069 | 149.2141 | 5.6663 | 4990.8272 | 194.4608 | 2625.3328 | 10040.844 | 1818.992 | 14679.6296 | 1127.002 | 22.5091 | 1149.5111 | 14.867 | 66.0476 | 13.5508
[5 empty] | RB_GUP | BULKTRAN | 31232.2147 | 16061.8201 | 3.5933 | 6.2916 | 3743.4878 | 52.0906 | 7.2548 | 3802.8333 | 2226.5993 | 399.5832 | 81.0314 | 3.0771 | 2710.291 | 105.6028 | 1425.6987 | 5452.7252 | 987.8117 | 7971.8384 | 612.0235 | 12.2237 | 624.2472 | 8.0736 | 35.8674 | 7.3588
[5 empty] | RB_GUP | SUBTRAN | 8647.378 | 4417.6875 | 0.71935 | 1.3388 | 1035.2911 | 14.469 | 2.6188 | 1052.3789 | 597.7082 | 107.5634 | 28.2346 | 0 | 733.5062 | 26.9809 | 378.5687 | 1866.6358 | 0 | 2272.1855 | 164.0853 | 3.2946 | 167.3799 | 2.1818 | 0 | 0
[5 empty] | RB_GUP | DISTPRI | 34596.7944 | 22650.5063 | 3.7192 | 6.8817 | 5299.6172 | 74.0565 | 0 | 5373.6737 | 3073.3578 | 553.0334 | 0 | 0 | 3626.3913 | 139.1724 | 1924.4564 | 0 | 0 | 2063.6288 | 843.933 | 16.9391 | 860.8721 | 11.1214 | 0 | 0
[5 empty] | RB_GUP | DISTSEC | 16585.2372 | 12304.9385 | 3.0503 | 3.951 | 2480.2672 | 0 | 0 | 2480.2672 | 1238.1341 | 0 | 0 | 0 | 1238.1341 | 46.3674 | 0 | 0 | 0 | 46.3674 | 350.4158 | 0 | 350.4158 | 4.1432 | 127.5254 | 26.4442
[5 empty] | RB_GUP | ENERGY | 1073.7385 | 420.0718 | 0.067223 | 0.19383 | 121.1293 | 1.6894 | 0.23618 | 123.0549 | 78.529 | 14.0252 | 2.856 | 0.10787 | 95.5181 | 4.1186 | 65.1151 | 280.0493 | 52.6802 | 401.9631 | 21.6025 | 0.43345 | 22.036 | 0.38664 | 8.6606 | 1.7863
[5 empty] | RB_GUP | CUSTOMER | 7816.5154 | 3870.7872 | 0.7811 | 0.41398 | 1233.638 | 78.7629 | 13.2469 | 1325.6478 | 96.0743 | 27.8076 | 32.5735 | 4.07 | 160.5253 | 0.63698 | 19.737 | 54.7531 | 16.2805 | 91.4075 | 19.4407 | 0.36403 | 19.8047 | 1.8807 | 2066.7427 | 278.5244
|  |  | Property Tax - State 2- Old Method | 157464 | RB_GUP | TOTAL | 157464 | 89302.6237 | 18.5474 | 30.6566 | 20806.8236 | 316.9899 | 36.7161 | 21160.5295 | 11410.5426 | 1837.8197 | 293.9096 | 12.9213 | 13555.1933 | 517.3398 | 6438.9087 | 17695.0074 | 2875.7644 | 27527.0203 | 3138.5028 | 55.7639 | 3194.2668 | 42.6542 | 2304.8437 | 327.6645
[5 empty] | RB_GUP | PRODUCTION | 263140.3098 | 135325.4115 | 30.2746 | 53.0087 | 31539.9518 | 438.878 | 61.1242 | 32039.954 | 18759.7333 | 3366.6026 | 682.7126 | 25.9257 | 22834.9743 | 889.7336 | 12011.9178 | 45940.7638 | 8322.5954 | 67165.0107 | 5156.4723 | 102.988 | 5259.4603 | 68.0222 | 302.1934 | 62.0002
[5 empty] | RB_GUP | BULKTRAN | 142899.5211 | 73489.0694 | 16.4408 | 28.7866 | 17127.9117 | 238.3347 | 33.1938 | 17399.4402 | 10187.557 | 1828.2486 | 370.7502 | 14.0791 | 12400.6348 | 483.1738 | 6523.1257 | 24948.337 | 4519.6226 | 36474.2592 | 2800.2453 | 55.9281 | 2856.1734 | 36.9398 | 164.1075 | 33.6695
[5 empty] | RB_GUP | SUBTRAN | 39565.1151 | 20212.6373 | 3.2913 | 6.1257 | 4736.8591 | 66.2014 | 11.9821 | 4815.0426 | 2734.7474 | 492.1445 | 129.1841 | 0 | 3356.076 | 123.4483 | 1732.099 | 8540.5843 | 0 | 10396.1316 | 750.754 | 15.074 | 765.8281 | 9.9826 | 0 | 0
[5 empty] | RB_GUP | DISTPRI | 158293.7809 | 103634.8696 | 17.017 | 31.4863 | 24247.8087 | 338.8373 | 0 | 24586.6459 | 14061.8066 | 2530.3429 | 0 | 0 | 16592.1495 | 636.7677 | 8805.136 | 0 | 0 | 9441.9037 | 3861.3215 | 77.5028 | 3938.8243 | 50.8846 | 0 | 0
[5 empty] | RB_GUP | DISTSEC | 75883.9063 | 56299.8762 | 13.9564 | 18.0774 | 11348.1866 | 0 | 0 | 11348.1866 | 5664.9447 | 0 | 0 | 0 | 5664.9447 | 212.149 | 0 | 0 | 0 | 212.149 | 1603.2883 | 0 | 1603.2883 | 18.9566 | 583.4785 | 120.9925
[5 empty] | RB_GUP | ENERGY | 4912.771 | 1921.992 | 0.30757 | 0.88685 | 554.2137 | 7.7296 | 1.0806 | 563.0239 | 359.3009 | 64.1706 | 13.0675 | 0.49356 | 437.0325 | 18.844 | 297.9267 | 1281.3343 | 241.0324 | 1839.1374 | 98.84 | 1.9832 | 100.8232 | 1.769 | 39.6256 | 8.173
[5 empty] | RB_GUP | CUSTOMER | 35763.5957 | 17710.3558 | 3.5738 | 1.8941 | 5644.3731 | 360.371 | 60.6096 | 6065.3538 | 439.5774 | 127.2305 | 149.0362 | 18.6217 | 734.4657 | 2.9144 | 90.3046 | 250.5166 | 74.4894 | 418.225 | 88.9488 | 1.6656 | 90.6144 | 8.6048 | 9456.151 | 1274.3573
|  |  | Removal Costs | 720459 | RB_GUP | TOTAL | 720459 | 408594.2117 | 84.8615 | 140.2657 | 95199.3047 | 1450.352 | 167.9903 | 96817.6469 | 52207.6673 | 8408.7396 | 1344.7506 | 59.12 | 62020.2776 | 2367.0308 | 29460.5099 | 80961.536 | 13157.7399 | 125946.8166 | 14359.8702 | 255.1417 | 14615.0119 | 195.1595 | 10545.556 | 1499.1925
[5 empty] | RB_GUP | PRODUCTION | 3361409.7371 | 1728675.3074 | 386.7343 | 677.1442 | 402897.9865 | 5606.3204 | 780.813 | 409285.1199 | 239640.7847 | 43005.6905 | 8721.1152 | 331.1804 | 291698.7707 | 11365.6448 | 153442.7682 | 586856.9917 | 106314.587 | 857979.9917 | 65869.8632 | 1315.5901 | 67185.4533 | 868.9301 | 3860.2821 | 792.0035
[5 empty] | RB_GUP | BULKTRAN | 1825428.5782 | 938764.8502 | 210.0178 | 367.7262 | 218795.5519 | 3044.5373 | 424.024 | 222264.1132 | 130137.999 | 23354.4324 | 4736.0406 | 179.849 | 158408.3209 | 6172.1642 | 83327.7809 | 318695.3117 | 57734.6115 | 465929.8684 | 35770.9235 | 714.4371 | 36485.3606 | 471.8764 | 2096.3434 | 430.101
[5 empty] | RB_GUP | SUBTRAN | 505413.1136 | 258200.4852 | 42.044 | 78.2512 | 60509.6357 | 845.6702 | 153.0624 | 61508.3683 | 34934.239 | 6286.7571 | 1650.2253 | 0 | 42871.2214 | 1576.9543 | 22126.1978 | 109099.2228 | 0 | 132802.3749 | 9590.2902 | 192.5588 | 9782.849 | 127.5197 | 0 | 0
[5 empty] | RB_GUP | DISTPRI | 2022078.0954 | 1323853.6503 | 217.3787 | 402.2128 | 309746.6146 | 4328.3787 | 0 | 314074.9933 | 179628.4794 | 32323.1332 | 0 | 0 | 211951.6126 | 8134.2044 | 112478.6623 | 0 | 0 | 120612.8667 | 49325.3336 | 990.0372 | 50315.3708 | 650.0103 | 0 | 0
[5 empty] | RB_GUP | DISTSEC | 969357.0006 | 719186.4758 | 178.2826 | 230.9251 | 144964.1255 | 0 | 0 | 144964.1255 | 72365.1964 | 0 | 0 | 0 | 72365.1964 | 2710.0362 | 0 | 0 | 0 | 2710.0362 | 20480.7425 | 0 | 20480.7425 | 242.1555 | 7453.477 | 1545.584
[5 empty] | RB_GUP | ENERGY | 62756.7713 | 24551.9302 | 3.929 | 11.3288 | 7079.642 | 98.7399 | 13.8038 | 7192.1857 | 4589.7856 | 819.7283 | 166.9267 | 6.3049 | 5582.7455 | 240.7168 | 3805.7786 | 16368.0343 | 3078.9982 | 23493.5279 | 1262.6026 | 25.3339 | 1287.9365 | 22.5979 | 506.1857 | 104.4041
[5 empty] | RB_GUP | CUSTOMER | 456851.7038 | 226235.8147 | 45.6527 | 24.1957 | 72102.4113 | 4603.4554 | 774.2399 | 77480.1066 | 5615.2538 | 1625.2688 | 1903.8199 | 237.8776 | 9382.2201 | 37.2294 | 1153.5699 | 3200.1516 | 951.5438 | 5342.4946 | 1136.2512 | 21.2762 | 1157.5274 | 109.9192 | 120794.8646 | 16278.9081
|  |  | Percent Repair Allowance | 9203295 | RB_GUP | TOTAL | 9203295 | 5219468.5137 | 1084.0391 | 1791.784 | 1216095.9676 | 18527.1019 | 2145.9431 | 1236769.0126 | 666911.7378 | 107415.0103 | 17178.1276 | 755.2119 | 792260.0877 | 30236.9501 | 376334.7576 | 1034219.7122 | 168079.7405 | 1608871.1604 | 183436.0068 | 3259.2333 | 186695.2401 | 2493.009 | 134711.1527 | 19151.0007
[5 empty] | PROD_DEMAND | PRODUCTION | -1967603 | -1011881.0222 | -226.3751 | -396.3667 | -235836.5534 | -3281.6626 | -457.0493 | -239575.2654 | -140273.8624 | -25173.4041 | -5104.9095 | -193.8566 | -170746.0325 | -6652.8863 | -89817.807 | -343517.0562 | -62231.3007 | -502219.0502 | -38556.9599 | -770.0814 | -39327.0413 | -508.6287 | -2259.6182 | -463.5997
[5 empty] | PROD_DEMAND | BULKTRAN | 0 | 0 | 0 | 0 | 0 | 0 | 0 | 0 | 0 | 0 | 0 | 0 | 0 | 0 | 0 | 0 | 0 | 0 | 0 | 0 | 0 | 0 | 0 | 0
[5 empty] | PROD_DEMAND | SUBTRAN | 0 | 0 | 0 | 0 | 0 | 0 | 0 | 0 | 0 | 0 | 0 | 0 | 0 | 0 | 0 | 0 | 0 | 0 | 0 | 0 | 0 | 0 | 0 | 0
[5 empty] | PROD_DEMAND | DISTPRI | 0 | 0 | 0 | 0 | 0 | 0 | 0 | 0 | 0 | 0 | 0 | 0 | 0 | 0 | 0 | 0 | 0 | 0 | 0 | 0 | 0 | 0 | 0 | 0
[5 empty] | PROD_DEMAND | DISTSEC | 0 | 0 | 0 | 0 | 0 | 0 | 0 | 0 | 0 | 0 | 0 | 0 | 0 | 0 | 0 | 0 | 0 | 0 | 0 | 0 | 0 | 0 | 0 | 0
[5 empty] | PROD_DEMAND | ENERGY | 0 | 0 | 0 | 0 | 0 | 0 | 0 | 0 | 0 | 0 | 0 | 0 | 0 | 0 | 0 | 0 | 0 | 0 | 0 | 0 | 0 | 0 | 0 | 0
[5 empty] | PROD_DEMAND | CUSTOMER | 0 | 0 | 0 | 0 | 0 | 0 | 0 | 0 | 0 | 0 | 0 | 0 | 0 | 0 | 0 | 0 | 0 | 0 | 0 | 0 | 0 | 0 | 0 | 0
|  |  | Tax Amortization of Pollution Control Equip. | -1967603 | PROD_DEMAND | TOTAL | -1967603 | -1011881.0222 | -226.3751 | -396.3667 | -235836.5534 | -3281.6626 | -457.0493 | -239575.2654 | -140273.8624 | -25173.4041 | -5104.9095 | -193.8566 | -170746.0325 | -6652.8863 | -89817.807 | -343517.0562 | -62231.3007 | -502219.0502 | -38556.9599 | -770.0814 | -39327.0413 | -508.6287 | -2259.6182 | -463.5997
[5 empty] | REV | PRODUCTION | 20566.3699 | 9867.4037 | 3.9084 | 7.9625 | 2879.8228 | 35.492 | 6.5958 | 2921.9106 | 1592.5155 | 298.3037 | 54.9384 | 1.7372 | 1947.4948 | 76.7166 | 1063.9755 | 3429.1517 | 720.8922 | 5290.736 | 469.5322 | 8.7694 | 478.3016 | 6.6703 | 34.4839 | 7.498
[5 empty] | REV | BULKTRAN | 3546.3398 | 792.8887 | -2.6845 | -7.6284 | 552.518 | 5.5988 | -0.68134 | 557.4354 | 305.0123 | 91.8897 | 14.1332 | -0.12304 | 410.9121 | 11.4012 | 337.9405 | 1075.5194 | 263.821 | 1688.682 | 93.0192 | 1.4022 | 94.4214 | 1.4118 | 8.8882 | 2.0131
[5 empty] | REV | SUBTRAN | 981.9205 | 237.2247 | -0.50758 | -1.5378 | 152.7946 | 1.5786 | -0.17785 | 154.1953 | 82.1665 | 24.3338 | 4.8881 | 0 | 111.3884 | 2.9606 | 88.2242 | 364.2942 | 1.5348e-155 | 455.479 | 24.9165 | 0.3828 | 25.2993 | 0.37907 | 0 | 0
[5 empty] | REV | DISTPRI | 6605.1293 | 3593.7245 | -0.41328 | -2.1156 | 1321.3182 | 15.2695 | 0 | 1336.5877 | 707.9832 | 159.2787 | 0 | 0 | 867.2619 | 30.2819 | 561.0159 | -2.3594e-83 | 2.3883e-155 | 591.2978 | 211.9862 | 3.7092 | 215.6954 | 3.0909 | 0 | 0
[5 empty] | REV | DISTSEC | 2723.395 | 1741.2559 | -0.65534 | -2.282 | 575.6402 | 0 | 0 | 575.6402 | 265.1638 | 0 | 0 | 0 | 265.1638 | 9.2663 | 2.6213e-126 | -8.9512e-85 | 0 | 9.2663 | 82.0715 | 0 | 82.0715 | 1.0785 | 42.3511 | 9.5051
[5 empty] | REV | ENERGY | 17847.0159 | 7896.4867 | 4.6414 | 16.7475 | 2225.7491 | 30.3945 | 7.4397 | 2263.5833 | 1379.2586 | 202.586 | 43.5771 | 2.2817 | 1627.7034 | 78.2717 | 925.2713 | 3755.2786 | 676.0979 | 5434.9194 | 391.9411 | 8.0286 | 399.9697 | 7.1813 | 161.8592 | 33.9241
[5 empty] | REV | CUSTOMER | 2426.8296 | 1232.6817 | 0.3325 | 1.837 | 411.3527 | 18.386 | 2.7991 | 432.5377 | 25.6733 | 8.6645 | 8.4681 | 0.53041 | 43.3363 | 0.17022 | 6.2289 | 13.9941 | 5.1432 | 25.5364 | 5.7145 | 0.093154 | 5.8077 | 0.58703 | 583.8023 | 100.3709
|  |  | Provision for Possible Revenue Refunds | 54697 | REV | TOTAL | 54697 | 25361.6659 | 4.6216 | 12.9832 | 8119.1956 | 106.7193 | 15.9754 | 8241.8903 | 4357.7732 | 785.0564 | 126.0049 | 4.4263 | 5273.2607 | 209.0685 | 2982.6562 | 8638.238 | 1665.9543 | 13495.917 | 1279.1812 | 22.3854 | 1301.5665 | 20.3989 | 831.3848 | 153.3111
[5 empty] | FUELREV | PRODUCTION | 0 | 0 | 0 | 0 | 0 | 0 | 0 | 0 | 0 | 0 | 0 | 0 | 0 | 0 | 0 | 0 | 0 | 0 | 0 | 0 | 0 | 0 | 0 | 0
[5 empty] | FUELREV | BULKTRAN | 0 | 0 | 0 | 0 | 0 | 0 | 0 | 0 | 0 | 0 | 0 | 0 | 0 | 0 | 0 | 0 | 0 | 0 | 0 | 0 | 0 | 0 | 0 | 0
[5 empty] | FUELREV | SUBTRAN | 0 | 0 | 0 | 0 | 0 | 0 | 0 | 0 | 0 | 0 | 0 | 0 | 0 | 0 | 0 | 0 | 0 | 0 | 0 | 0 | 0 | 0 | 0 | 0
[5 empty] | FUELREV | DISTPRI | 0 | 0 | 0 | 0 | 0 | 0 | 0 | 0 | 0 | 0 | 0 | 0 | 0 | 0 | 0 | 0 | 0 | 0 | 0 | 0 | 0 | 0 | 0 | 0
[5 empty] | FUELREV | DISTSEC | 0 | 0 | 0 | 0 | 0 | 0 | 0 | 0 | 0 | 0 | 0 | 0 | 0 | 0 | 0 | 0 | 0 | 0 | 0 | 0 | 0 | 0 | 0 | 0
[5 empty] | FUELREV | ENERGY | 0 | 0 | 0 | 0 | 0 | 0 | 0 | 0 | 0 | 0 | 0 | 0 | 0 | 0 | 0 | 0 | 0 | 0 | 0 | 0 | 0 | 0 | 0 | 0
[5 empty] | FUELREV | CUSTOMER | 0 | 0 | 0 | 0 | 0 | 0 | 0 | 0 | 0 | 0 | 0 | 0 | 0 | 0 | 0 | 0 | 0 | 0 | 0 | 0 | 0 | 0 | 0 | 0
|  |  | Deferred Fuel Costs | 0 | FUELREV | TOTAL | 0 | 0 | 0 | 0 | 0 | 0 | 0 | 0 | 0 | 0 | 0 | 0 | 0 | 0 | 0 | 0 | 0 | 0 | 0 | 0 | 0 | 0 | 0 | 0
[5 empty] | LABOR_M | PRODUCTION | 33577.6599 | 17268.0144 | 3.8632 | 6.7641 | 4024.6125 | 56.0024 | 7.7997 | 4088.4146 | 2393.8102 | 429.5907 | 87.1166 | 3.3082 | 2913.8257 | 113.5332 | 1532.7644 | 5862.2084 | 1061.9934 | 8570.4995 | 657.9846 | 13.1416 | 671.1262 | 8.6799 | 38.561 | 7.9114
[5 empty] | LABOR_M | BULKTRAN | 5204.8029 | 2676.6788 | 0.59882 | 1.0485 | 623.8468 | 8.6808 | 1.209 | 633.7366 | 371.0595 | 66.59 | 13.5038 | 0.5128 | 451.666 | 17.5986 | 237.5906 | 908.6887 | 164.6174 | 1328.4952 | 101.9928 | 2.0371 | 104.0299 | 1.3455 | 5.9773 | 1.2263
[5 empty] | LABOR_M | SUBTRAN | 1442.455 | 736.9072 | 0.11999 | 0.22333 | 172.6952 | 2.4136 | 0.43684 | 175.5456 | 99.7027 | 17.9425 | 4.7098 | 0 | 122.355 | 4.5006 | 63.1484 | 311.3705 | 0 | 379.0195 | 27.3708 | 0.54957 | 27.9204 | 0.36394 | 0 | 0
[5 empty] | LABOR_M | DISTPRI | 11782.8075 | 7714.199 | 1.2667 | 2.3437 | 1804.9178 | 25.2218 | 0 | 1830.1396 | 1046.7092 | 188.3494 | 0 | 0 | 1235.0587 | 47.3986 | 655.422 | 0 | 0 | 702.8206 | 287.4226 | 5.769 | 293.1916 | 3.7877 | 0 | 0
[5 empty] | LABOR_M | DISTSEC | 4668.0308 | 3463.3108 | 0.85854 | 1.112 | 698.0885 | 0 | 0 | 698.0885 | 348.4815 | 0 | 0 | 0 | 348.4815 | 13.0504 | 0 | 0 | 0 | 13.0504 | 98.627 | 0 | 98.627 | 1.1661 | 35.8929 | 7.4429
[5 empty] | LABOR_M | ENERGY | 13430.1698 | 5254.1994 | 0.84082 | 2.4244 | 1515.0683 | 21.1307 | 2.9541 | 1539.153 | 982.2303 | 175.4247 | 35.7229 | 1.3493 | 1194.7272 | 51.5142 | 814.45 | 3502.8169 | 658.9164 | 5027.6976 | 270.2014 | 5.4215 | 275.6229 | 4.836 | 108.3255 | 22.3428
[5 empty] | LABOR_M | CUSTOMER | 8888.0741 | 6861.3666 | 1.3847 | 0.40616 | 1389.3245 | 35.5196 | 5.7269 | 1430.5709 | 56.9043 | 13.7639 | 14.0112 | 1.7307 | 86.4101 | 0.43312 | 10.0065 | 23.5361 | 6.9305 | 40.9062 | 12.6277 | 0.18864 | 12.8163 | 1.028 | 373.5176 | 79.6673
|  |  | Provision for Workers Comp | 78994 | LABOR_M | TOTAL | 78994 | 43974.6763 | 8.9327 | 14.3223 | 10228.5535 | 148.9689 | 18.1264 | 10395.6489 | 5298.8977 | 891.6613 | 155.0642 | 6.901 | 6352.5242 | 248.0289 | 3313.3818 | 10608.6206 | 1892.4578 | 16062.4892 | 1456.2269 | 27.1075 | 1483.3343 | 21.2071 | 562.2743 | 118.5908
[5 empty] | LABOR_M | PRODUCTION | -92384.2594 | -47510.5389 | -10.6289 | -18.6105 | -11073.1613 | -154.0829 | -21.4597 | -11248.7039 | -6586.2356 | -1181.9591 | -239.6892 | -9.1021 | -8016.986 | -312.3709 | -4217.1879 | -16129.0508 | -2921.9272 | -23580.5368 | -1810.3531 | -36.1574 | -1846.5105 | -23.8815 | -106.0952 | -21.7673
[5 empty] | LABOR_M | BULKTRAN | -14320.291 | -7364.5093 | -1.6476 | -2.8848 | -1716.4276 | -23.8841 | -3.3264 | -1743.6381 | -1020.9186 | -183.213 | -37.1537 | -1.4109 | -1242.6962 | -48.42 | -653.6975 | -2500.1305 | -452.9218 | -3655.1697 | -280.619 | -5.6047 | -286.2237 | -3.7018 | -16.4456 | -3.3741
[5 empty] | LABOR_M | SUBTRAN | -3968.7141 | -2027.4977 | -0.33015 | -0.61446 | -475.1468 | -6.6406 | -1.2019 | -482.9893 | -274.3182 | -49.3662 | -12.9583 | 0 | -336.6427 | -12.3829 | -173.7441 | -856.6925 | 0 | -1042.8195 | -75.3069 | -1.5121 | -76.819 | -1.0013 | 0 | 0
[5 empty] | LABOR_M | DISTPRI | -32418.7555 | -21224.5451 | -3.4851 | -6.4484 | -4965.9802 | -69.3943 | 0 | -5035.3745 | -2879.8748 | -518.2173 | 0 | 0 | -3398.0921 | -130.4108 | -1803.3024 | 0 | 0 | -1933.7132 | -790.8032 | -15.8727 | -806.6759 | -10.4212 | 0 | 0
[5 empty] | LABOR_M | DISTSEC | -12843.4372 | -9528.8179 | -2.3621 | -3.0596 | -1920.6935 | 0 | 0 | -1920.6935 | -958.7983 | 0 | 0 | 0 | -958.7983 | -35.9065 | 0 | 0 | 0 | -35.9065 | -271.3584 | 0 | -271.3584 | -3.2084 | -98.7544 | -20.4781
[5 empty] | LABOR_M | ENERGY | -36951.2436 | -14456.1986 | -2.3134 | -6.6704 | -4168.4996 | -58.1382 | -8.1277 | -4234.7654 | -2702.4699 | -482.6568 | -98.2866 | -3.7123 | -3287.1256 | -141.7343 | -2240.8459 | -9637.5134 | -1812.9169 | -13833.0105 | -743.4216 | -14.9166 | -758.3382 | -13.3057 | -298.0426 | -61.4732
[5 empty] | LABOR_M | CUSTOMER | -24454.2992 | -18878.0956 | -3.8099 | -1.1175 | -3822.5329 | -97.7273 | -15.7567 | -3936.0168 | -156.5643 | -37.8696 | -38.5498 | -4.7618 | -237.7455 | -1.1917 | -27.5314 | -64.7564 | -19.0684 | -112.5479 | -34.7434 | -0.519 | -35.2624 | -2.8284 | -1027.6818 | -219.1934
|  |  | Accrued Book Pension Expense | -217341 | LABOR_M | TOTAL | -217341 | -120990.2032 | -24.5772 | -39.4057 | -28142.4418 | -409.8672 | -49.8724 | -28602.1814 | -14579.1797 | -2453.282 | -426.6376 | -18.9871 | -17478.0864 | -682.417 | -9116.3091 | -29188.1436 | -5206.8343 | -44193.704 | -4006.6056 | -74.5824 | -4081.188 | -58.3484 | -1547.0196 | -326.2861
[5 empty] | LABOR_M | PRODUCTION | -47324.7179 | -24337.7266 | -5.4448 | -9.5334 | -5672.3325 | -78.9304 | -10.9929 | -5762.2558 | -3373.862 | -605.4698 | -122.7831 | -4.6626 | -4106.7776 | -160.015 | -2160.2947 | -8262.2601 | -1496.785 | -12079.3549 | -927.3706 | -18.522 | -945.8926 | -12.2335 | -54.3483 | -11.1505
[5 empty] | LABOR_M | BULKTRAN | -7335.7056 | -3772.5401 | -0.84398 | -1.4778 | -879.2564 | -12.2348 | -1.704 | -893.1952 | -522.9753 | -93.8526 | -19.0324 | -0.72274 | -636.583 | -24.8036 | -334.8628 | -1280.7157 | -232.0135 | -1872.3956 | -143.7498 | -2.8711 | -146.6208 | -1.8963 | -8.4244 | -1.7284
[5 empty] | LABOR_M | SUBTRAN | -2033.0116 | -1038.605 | -0.16912 | -0.31476 | -243.3985 | -3.4017 | -0.61569 | -247.4159 | -140.5221 | -25.2883 | -6.638 | 0 | -172.4484 | -6.3433 | -89.0021 | -438.8489 | 0 | -534.1942 | -38.5767 | -0.77456 | -39.3513 | -0.51294 | 0 | 0
[5 empty] | LABOR_M | DISTPRI | -16606.8167 | -10872.4757 | -1.7853 | -3.3033 | -2543.8707 | -35.5479 | 0 | -2579.4186 | -1475.2433 | -265.4617 | 0 | 0 | -1740.7051 | -66.8042 | -923.7588 | 0 | 0 | -990.563 | -405.0965 | -8.1309 | -413.2274 | -5.3384 | 0 | 0
[5 empty] | LABOR_M | DISTSEC | -6579.1732 | -4881.2278 | -1.21 | -1.5673 | -983.8935 | 0 | 0 | -983.8935 | -491.1536 | 0 | 0 | 0 | -491.1536 | -18.3934 | 0 | 0 | 0 | -18.3934 | -139.0059 | 0 | -139.0059 | -1.6435 | -50.5879 | -10.4901
[5 empty] | LABOR_M | ENERGY | -18928.6269 | -7405.3256 | -1.1851 | -3.417 | -2135.3537 | -29.7818 | -4.1635 | -2169.299 | -1384.366 | -247.2455 | -50.3482 | -1.9017 | -1683.8614 | -72.6047 | -1147.8947 | -4936.9081 | -928.684 | -7086.0915 | -380.8248 | -7.6412 | -388.466 | -6.816 | -152.6752 | -31.4902
[5 empty] | LABOR_M | CUSTOMER | -12526.948 | -9670.4845 | -1.9517 | -0.57244 | -1958.1289 | -50.0617 | -8.0715 | -2016.2622 | -80.2016 | -19.399 | -19.7475 | -2.4393 | -121.7874 | -0.61044 | -14.1032 | -33.1721 | -9.768 | -57.6537 | -17.7976 | -0.26586 | -18.0635 | -1.4489 | -526.4398 | -112.2839
|  |  | Accrued Book Pension Costs - SFAS 158 | -111335 | LABOR_M | TOTAL | -111335 | -61978.3855 | -12.5899 | -20.1859 | -14416.2342 | -209.9584 | -25.5476 | -14651.7402 | -7468.3239 | -1256.7171 | -218.5492 | -9.7263 | -8953.3165 | -349.5746 | -4669.9163 | -14951.9049 | -2667.2505 | -22638.6463 | -2052.422 | -38.2055 | -2090.6275 | -29.8895 | -792.4755 | -167.1432
[5 empty] | LABOR_M | PRODUCTION | -516.0301 | -265.3793 | -0.05937 | -0.10395 | -61.8513 | -0.86066 | -0.11987 | -62.8318 | -36.7887 | -6.6021 | -1.3388 | -0.050841 | -44.7804 | -1.7448 | -23.5559 | -90.0919 | -16.321 | -131.7136 | -10.1121 | -0.20196 | -10.314 | -0.13339 | -0.59261 | -0.12159
[5 empty] | LABOR_M | BULKTRAN | -79.9887 | -41.1359 | -0.0092028 | -0.016113 | -9.5874 | -0.13341 | -0.01858 | -9.7394 | -5.7025 | -1.0234 | -0.20753 | -0.0078808 | -6.9413 | -0.27046 | -3.6514 | -13.965 | -2.5299 | -20.4167 | -1.5675 | -0.031306 | -1.5988 | -0.020677 | -0.09186 | -0.018847
[5 empty] | LABOR_M | SUBTRAN | -22.168 | -11.325 | -0.0018441 | -0.0034322 | -2.654 | -0.037092 | -0.0067135 | -2.6978 | -1.5323 | -0.27574 | -0.072381 | 0 | -1.8804 | -0.069167 | -0.97048 | -4.7852 | 0 | -5.8249 | -0.42064 | -0.0084459 | -0.42909 | -0.0055932 | 0 | 0
[5 empty] | LABOR_M | DISTPRI | -181.0812 | -118.5538 | -0.019467 | -0.036019 | -27.7384 | -0.38762 | 0 | -28.1261 | -16.0861 | -2.8946 | 0 | 0 | -18.9807 | -0.72843 | -10.0727 | 0 | 0 | -10.8011 | -4.4172 | -0.08866 | -4.5058 | -0.05821 | 0 | 0
[5 empty] | LABOR_M | DISTSEC | -71.7395 | -53.225 | -0.013194 | -0.01709 | -10.7284 | 0 | 0 | -10.7284 | -5.3556 | 0 | 0 | 0 | -5.3556 | -0.20056 | 0 | 0 | 0 | -0.20056 | -1.5157 | 0 | -1.5157 | -0.017921 | -0.55161 | -0.11438
[5 empty] | LABOR_M | ENERGY | -206.3983 | -80.7479 | -0.012922 | -0.037259 | -23.284 | -0.32474 | -0.045399 | -23.6541 | -15.0952 | -2.696 | -0.549 | -0.020736 | -18.3609 | -0.79168 | -12.5167 | -53.8322 | -10.1264 | -77.2669 | -4.1525 | -0.08332 | -4.2358 | -0.074321 | -1.6648 | -0.34337
[5 empty] | LABOR_M | CUSTOMER | -136.5942 | -105.4472 | -0.021281 | -0.0062419 | -21.3515 | -0.54587 | -0.088012 | -21.9854 | -0.87452 | -0.21153 | -0.21533 | -0.026598 | -1.328 | -0.0066563 | -0.15378 | -0.36171 | -0.10651 | -0.62866 | -0.19407 | -0.002899 | -0.19696 | -0.015799 | -5.7403 | -1.2243
|  |  | Supplemental Executive Retirement | -1214 | LABOR_M | TOTAL | -1214 | -675.8141 | -0.13728 | -0.22011 | -157.195 | -2.2894 | -0.27857 | -159.763 | -81.4348 | -13.7033 | -2.3831 | -0.10606 | -97.6272 | -3.8118 | -50.9209 | -163.036 | -29.0838 | -246.8524 | -22.3797 | -0.41659 | -22.7963 | -0.32592 | -8.6412 | -1.8225
[5 empty] | LABOR_M | PRODUCTION | 29.3296 | 15.0833 | 0.0033744 | 0.0059083 | 3.5154 | 0.048917 | 0.0068129 | 3.5712 | 2.091 | 0.37524 | 0.076095 | 0.0028897 | 2.5452 | 0.099169 | 1.3388 | 5.1205 | 0.92763 | 7.4862 | 0.57474 | 0.011479 | 0.58622 | 0.0075817 | 0.033682 | 0.0069105
[5 empty] | LABOR_M | BULKTRAN | 4.5463 | 2.338 | 0.00052306 | 0.00091584 | 0.54492 | 0.0075826 | 0.0010561 | 0.55356 | 0.32411 | 0.058165 | 0.011795 | 0.00044792 | 0.39452 | 0.015372 | 0.20753 | 0.79373 | 0.14379 | 1.1604 | 0.089089 | 0.0017793 | 0.090868 | 0.0011752 | 0.005221 | 0.0010712
[5 empty] | LABOR_M | SUBTRAN | 1.26 | 0.64368 | 0.00010481 | 0.00019507 | 0.15085 | 0.0021082 | 0.00038157 | 0.15334 | 0.087089 | 0.015672 | 0.0041139 | 0 | 0.10688 | 0.0039312 | 0.055159 | 0.27198 | 0 | 0.33107 | 0.023908 | 0.00048004 | 0.024388 | 0.0003179 | 0 | 0
[5 empty] | LABOR_M | DISTPRI | 10.2921 | 6.7382 | 0.0011064 | 0.0020472 | 1.5766 | 0.022031 | 0 | 1.5986 | 0.91428 | 0.16452 | 0 | 0 | 1.0788 | 0.041402 | 0.5725 | 0 | 0 | 0.6139 | 0.25106 | 0.0050392 | 0.2561 | 0.0033085 | 0 | 0
[5 empty] | LABOR_M | DISTSEC | 4.0775 | 3.0251 | 0.00074992 | 0.00097135 | 0.60977 | 0 | 0 | 0.60977 | 0.30439 | 0 | 0 | 0 | 0.30439 | 0.011399 | 0 | 0 | 0 | 0.011399 | 0.086149 | 0 | 0.086149 | 0.0010186 | 0.031352 | 0.0065013
[5 empty] | LABOR_M | ENERGY | 11.731 | 4.5895 | 0.00073444 | 0.0021177 | 1.3234 | 0.018457 | 0.0025803 | 1.3444 | 0.85796 | 0.15323 | 0.031203 | 0.0011786 | 1.0436 | 0.044997 | 0.71141 | 3.0597 | 0.57555 | 4.3916 | 0.23602 | 0.0047356 | 0.24075 | 0.0042242 | 0.094621 | 0.019516
[5 empty] | LABOR_M | CUSTOMER | 7.7636 | 5.9933 | 0.0012095 | 0.00035477 | 1.2136 | 0.031026 | 0.0050023 | 1.2496 | 0.049705 | 0.012023 | 0.012239 | 0.0015117 | 0.075478 | 0.00037832 | 0.0087405 | 0.020558 | 0.0060537 | 0.035731 | 0.01103 | 0.00016477 | 0.011195 | 0.00089794 | 0.32626 | 0.069588
|  |  | Accrd Suppl Executive Retirement - SFAS 158 | 69 | LABOR_M | TOTAL | 69 | 38.4112 | 0.0078026 | 0.01251 | 8.9345 | 0.13012 | 0.015833 | 9.0804 | 4.6285 | 0.77885 | 0.13545 | 0.0060279 | 5.5488 | 0.21665 | 2.8942 | 9.2665 | 1.653 | 14.0303 | 1.272 | 0.023678 | 1.2957 | 0.018524 | 0.49114 | 0.10359
[5 empty] | LABOR_M | PRODUCTION | 64.185 | 33.0085 | 0.0073846 | 0.01293 | 7.6932 | 0.10705 | 0.014909 | 7.8152 | 4.5759 | 0.82118 | 0.16653 | 0.0063238 | 5.5699 | 0.21702 | 2.9299 | 11.2058 | 2.03 | 16.3828 | 1.2578 | 0.025121 | 1.2829 | 0.016592 | 0.073711 | 0.015123
[5 empty] | LABOR_M | BULKTRAN | 9.9492 | 5.1166 | 0.0011447 | 0.0020042 | 1.1925 | 0.016594 | 0.0023111 | 1.2114 | 0.70929 | 0.12729 | 0.025813 | 0.00098024 | 0.86338 | 0.03364 | 0.45416 | 1.737 | 0.31467 | 2.5395 | 0.19496 | 0.0038939 | 0.19886 | 0.0025719 | 0.011426 | 0.0023442
[5 empty] | LABOR_M | SUBTRAN | 2.7573 | 1.4086 | 0.00022937 | 0.0004269 | 0.33011 | 0.0046136 | 0.00083504 | 0.33556 | 0.19059 | 0.034298 | 0.0090029 | 0 | 0.23389 | 0.0086032 | 0.12071 | 0.5952 | 0 | 0.72451 | 0.05232 | 0.0010505 | 0.053371 | 0.00069569 | 0 | 0
[5 empty] | LABOR_M | DISTPRI | 22.5233 | 14.746 | 0.0024213 | 0.0044801 | 3.4502 | 0.048212 | 0 | 3.4984 | 2.0008 | 0.36004 | 0 | 0 | 2.3609 | 0.090604 | 1.2529 | 0 | 0 | 1.3435 | 0.54942 | 0.011028 | 0.56045 | 0.0072403 | 0 | 0
[5 empty] | LABOR_M | DISTSEC | 8.9231 | 6.6202 | 0.0016411 | 0.0021257 | 1.3344 | 0 | 0 | 1.3344 | 0.66614 | 0 | 0 | 0 | 0.66614 | 0.024946 | 0 | 0 | 0 | 0.024946 | 0.18853 | 0 | 0.18853 | 0.0022291 | 0.068611 | 0.014227
[5 empty] | LABOR_M | ENERGY | 25.6723 | 10.0436 | 0.0016073 | 0.0046343 | 2.8961 | 0.040392 | 0.0056468 | 2.9421 | 1.8776 | 0.33533 | 0.068286 | 0.0025792 | 2.2838 | 0.098471 | 1.5569 | 6.6958 | 1.2595 | 9.6106 | 0.5165 | 0.010363 | 0.52686 | 0.0092443 | 0.20707 | 0.042709
[5 empty] | LABOR_M | CUSTOMER | 16.9899 | 13.1158 | 0.002647 | 0.00077638 | 2.6557 | 0.067897 | 0.010947 | 2.7346 | 0.10877 | 0.02631 | 0.026783 | 0.0033083 | 0.16518 | 0.00082792 | 0.019128 | 0.04499 | 0.013248 | 0.078194 | 0.024138 | 0.00036058 | 0.024499 | 0.0019651 | 0.71399 | 0.15229
|  |  | Accrd Book Supplemental Savings Plan | 151 | LABOR_M | TOTAL | 151 | 84.0592 | 0.017075 | 0.027378 | 19.5523 | 0.28476 | 0.034649 | 19.8717 | 10.129 | 1.7044 | 0.29641 | 0.013191 | 12.1431 | 0.47412 | 6.3337 | 20.2788 | 3.6175 | 30.7041 | 2.7836 | 0.051817 | 2.8354 | 0.040538 | 1.0748 | 0.22669
[5 empty] | LABOR_M | PRODUCTION | -16013.9347 | -8235.5011 | -1.8424 | -3.226 | -1919.4274 | -26.7088 | -3.7198 | -1949.8561 | -1141.6614 | -204.8814 | -41.5479 | -1.5778 | -1389.6685 | -54.1465 | -731.0095 | -2795.8179 | -506.4883 | -4087.4623 | -313.8075 | -6.2675 | -320.0751 | -4.1396 | -18.3906 | -3.7731
[5 empty] | LABOR_M | BULKTRAN | -2482.2866 | -1276.5678 | -0.28559 | -0.50005 | -297.5264 | -4.1401 | -0.5766 | -302.2431 | -176.9666 | -31.7582 | -6.4402 | -0.24457 | -215.4096 | -8.3931 | -113.3123 | -433.3739 | -78.5097 | -633.589 | -48.6426 | -0.97152 | -49.6142 | -0.64168 | -2.8507 | -0.58487
[5 empty] | LABOR_M | SUBTRAN | -687.9389 | -351.4475 | -0.057228 | -0.10651 | -82.3622 | -1.1511 | -0.20834 | -83.7216 | -47.5505 | -8.5572 | -2.2462 | 0 | -58.3538 | -2.1465 | -30.1169 | -148.4995 | 0 | -180.7629 | -13.0537 | -0.2621 | -13.3158 | -0.17357 | 0 | 0
[5 empty] | LABOR_M | DISTPRI | -5619.4836 | -3679.0735 | -0.60411 | -1.1178 | -860.8055 | -12.0288 | 0 | -872.8344 | -499.199 | -89.828 | 0 | 0 | -589.027 | -22.6055 | -312.5854 | 0 | 0 | -335.1908 | -137.0782 | -2.7514 | -139.8296 | -1.8064 | 0 | 0
[5 empty] | LABOR_M | DISTSEC | -2226.288 | -1651.7302 | -0.40946 | -0.53036 | -332.934 | 0 | 0 | -332.934 | -166.1986 | 0 | 0 | 0 | -166.1986 | -6.224 | 0 | 0 | 0 | -6.224 | -47.0374 | 0 | -47.0374 | -0.55615 | -17.1181 | -3.5497
[5 empty] | LABOR_M | ENERGY | -6405.1474 | -2505.8449 | -0.401 | -1.1563 | -722.5698 | -10.0777 | -1.4089 | -734.0564 | -468.4475 | -83.664 | -17.037 | -0.6435 | -569.792 | -24.5683 | -388.4294 | -1670.5715 | -314.2519 | -2397.8211 | -128.8651 | -2.5857 | -131.4507 | -2.3064 | -51.6629 | -10.6558
[5 empty] | LABOR_M | CUSTOMER | -4238.9207 | -3272.3387 | -0.66041 | -0.19371 | -662.5998 | -16.9401 | -2.7313 | -682.2712 | -27.1389 | -6.5643 | -6.6822 | -0.82541 | -41.2109 | -0.20656 | -4.7723 | -11.2249 | -3.3053 | -19.5091 | -6.0224 | -0.089965 | -6.1124 | -0.49027 | -178.1389 | -37.9951
|  |  | Stock Based Compensation | -37674 | LABOR_M | TOTAL | -37674 | -20972.5036 | -4.2602 | -6.8306 | -4878.2252 | -71.0466 | -8.6449 | -4957.9167 | -2527.1625 | -425.2531 | -73.9536 | -3.2912 | -3029.6604 | -118.2905 | -1580.2257 | -5059.4877 | -902.5553 | -7660.5592 | -694.5071 | -12.9282 | -707.4352 | -10.1141 | -268.1612 | -56.5586
[5 empty] | CUST_TOTAL | PRODUCTION | 0 | 0 | 0 | 0 | 0 | 0 | 0 | 0 | 0 | 0 | 0 | 0 | 0 | 0 | 0 | 0 | 0 | 0 | 0 | 0 | 0 | 0 | 0 | 0
[5 empty] | CUST_TOTAL | BULKTRAN | 0 | 0 | 0 | 0 | 0 | 0 | 0 | 0 | 0 | 0 | 0 | 0 | 0 | 0 | 0 | 0 | 0 | 0 | 0 | 0 | 0 | 0 | 0 | 0
[5 empty] | CUST_TOTAL | SUBTRAN | 0 | 0 | 0 | 0 | 0 | 0 | 0 | 0 | 0 | 0 | 0 | 0 | 0 | 0 | 0 | 0 | 0 | 0 | 0 | 0 | 0 | 0 | 0 | 0
[5 empty] | CUST_TOTAL | DISTPRI | 0 | 0 | 0 | 0 | 0 | 0 | 0 | 0 | 0 | 0 | 0 | 0 | 0 | 0 | 0 | 0 | 0 | 0 | 0 | 0 | 0 | 0 | 0 | 0
[5 empty] | CUST_TOTAL | DISTSEC | 0 | 0 | 0 | 0 | 0 | 0 | 0 | 0 | 0 | 0 | 0 | 0 | 0 | 0 | 0 | 0 | 0 | 0 | 0 | 0 | 0 | 0 | 0 | 0
[5 empty] | CUST_TOTAL | ENERGY | 0 | 0 | 0 | 0 | 0 | 0 | 0 | 0 | 0 | 0 | 0 | 0 | 0 | 0 | 0 | 0 | 0 | 0 | 0 | 0 | 0 | 0 | 0 | 0
[5 empty] | CUST_TOTAL | CUSTOMER | -84911 | -54084.5704 | -10.9199 | -3.2355 | -12262.6259 | -30.333 | -2.4266 | -12295.3856 | -219.2066 | -22.6486 | -4.8533 | -0.40444 | -247.1129 | -2.0222 | -17.7954 | -7.6844 | -1.6178 | -29.1197 | -61.8793 | -0.40444 | -62.2838 | -3.64 | -18152.4881 | -22.2442
|  |  | Book Provision - Uncollectible Accounts | -84911 | CUST_TOTAL | TOTAL | -84911 | -54084.5704 | -10.9199 | -3.2355 | -12262.6259 | -30.333 | -2.4266 | -12295.3856 | -219.2066 | -22.6486 | -4.8533 | -0.40444 | -247.1129 | -2.0222 | -17.7954 | -7.6844 | -1.6178 | -29.1197 | -61.8793 | -0.40444 | -62.2838 | -3.64 | -18152.4881 | -22.2442
[5 empty] | LABOR_M | PRODUCTION | 40482.8564 | 20819.1561 | 4.6576 | 8.1551 | 4852.2681 | 67.5192 | 9.4037 | 4929.191 | 2886.0937 | 517.9354 | 105.032 | 3.9885 | 3513.0497 | 136.8812 | 1847.9751 | 7067.763 | 1280.3908 | 10333.0101 | 793.2982 | 15.8442 | 809.1424 | 10.4649 | 46.491 | 9.5384
[5 empty] | LABOR_M | BULKTRAN | 6275.163 | 3227.1339 | 0.72197 | 1.2641 | 752.1399 | 10.466 | 1.4576 | 764.0636 | 447.3674 | 80.2841 | 16.2808 | 0.61826 | 544.5505 | 21.2177 | 286.4508 | 1095.5592 | 198.4707 | 1601.6983 | 122.9675 | 2.456 | 125.4235 | 1.6221 | 7.2065 | 1.4785
[5 empty] | LABOR_M | SUBTRAN | 1739.0937 | 888.4511 | 0.14467 | 0.26926 | 208.2097 | 2.9099 | 0.52668 | 211.6463 | 120.2064 | 21.6323 | 5.6783 | 0 | 147.5171 | 5.4262 | 76.1348 | 375.4033 | 0 | 456.9643 | 32.9996 | 0.66258 | 33.6621 | 0.43879 | 0 | 0
[5 empty] | LABOR_M | DISTPRI | 14205.9246 | 9300.6126 | 1.5272 | 2.8257 | 2176.0965 | 30.4086 | 0 | 2206.5051 | 1261.9634 | 227.0832 | 0 | 0 | 1489.0467 | 57.1461 | 790.2085 | 0 | 0 | 847.3547 | 346.5306 | 6.9554 | 353.486 | 4.5666 | 0 | 0
[5 empty] | LABOR_M | DISTSEC | 5628.0045 | 4175.5356 | 1.0351 | 1.3407 | 841.6494 | 0 | 0 | 841.6494 | 420.1462 | 0 | 0 | 0 | 420.1462 | 15.7342 | 0 | 0 | 0 | 15.7342 | 118.9095 | 0 | 118.9095 | 1.4059 | 43.2743 | 8.9735
[5 empty] | LABOR_M | ENERGY | 16192.0645 | 6334.7178 | 1.0137 | 2.923 | 1826.6399 | 25.4762 | 3.5615 | 1855.6776 | 1184.2245 | 211.5006 | 43.0693 | 1.6267 | 1440.4211 | 62.1081 | 981.9405 | 4223.1661 | 794.4216 | 6061.6362 | 325.7679 | 6.5365 | 332.3044 | 5.8306 | 130.6025 | 26.9376
[5 empty] | LABOR_M | CUSTOMER | 10715.8935 | 8272.3966 | 1.6695 | 0.48968 | 1675.037 | 42.8242 | 6.9046 | 1724.7657 | 68.6066 | 16.5945 | 16.8925 | 2.0866 | 104.1803 | 0.52219 | 12.0643 | 28.3763 | 8.3558 | 49.3186 | 15.2246 | 0.22743 | 15.452 | 1.2394 | 450.331 | 96.0507
|  |  | Accrd Companywide Incentive Plan | 95239 | LABOR_M | TOTAL | 95239 | 53018.0038 | 10.7697 | 17.2676 | 12332.0405 | 179.6041 | 21.8541 | 12533.4988 | 6388.6082 | 1075.0301 | 186.9529 | 8.3202 | 7658.9114 | 299.0357 | 3994.774 | 12790.2679 | 2281.639 | 19365.7164 | 1755.6978 | 32.6821 | 1788.3799 | 25.5683 | 677.9052 | 142.9788
[5 empty] | LABOR_M | PRODUCTION | -32631.4631 | -16781.4128 | -3.7543 | -6.5735 | -3911.2015 | -54.4243 | -7.5799 | -3973.2057 | -2326.3541 | -417.4851 | -84.6617 | -3.215 | -2831.716 | -110.334 | -1489.5721 | -5697.0152 | -1032.0671 | -8328.9883 | -639.443 | -12.7713 | -652.2143 | -8.4353 | -37.4744 | -7.6885
[5 empty] | LABOR_M | BULKTRAN | -5058.1349 | -2601.2517 | -0.58194 | -1.0189 | -606.2672 | -8.4362 | -1.1749 | -615.8783 | -360.6033 | -64.7135 | -13.1232 | -0.49835 | -438.9384 | -17.1026 | -230.8955 | -883.0824 | -159.9786 | -1291.0591 | -99.1187 | -1.9797 | -101.0984 | -1.3075 | -5.8088 | -1.1918
[5 empty] | LABOR_M | SUBTRAN | -1401.8075 | -716.1416 | -0.11661 | -0.21704 | -167.8288 | -2.3455 | -0.42453 | -170.5988 | -96.8932 | -17.4369 | -4.577 | 0 | -118.9071 | -4.3738 | -61.3689 | -302.5962 | 0 | -368.339 | -26.5995 | -0.53408 | -27.1336 | -0.35369 | 0 | 0
[5 empty] | LABOR_M | DISTPRI | -11450.7756 | -7496.8178 | -1.231 | -2.2777 | -1754.0564 | -24.5111 | 0 | -1778.5674 | -1017.2136 | -183.0419 | 0 | 0 | -1200.2555 | -46.063 | -636.9526 | 0 | 0 | -683.0156 | -279.3232 | -5.6065 | -284.9297 | -3.6809 | 0 | 0
[5 empty] | LABOR_M | DISTSEC | -4536.4887 | -3365.717 | -0.83434 | -1.0807 | -678.4168 | 0 | 0 | -678.4168 | -338.6615 | 0 | 0 | 0 | -338.6615 | -12.6827 | 0 | 0 | 0 | -12.6827 | -95.8477 | 0 | -95.8477 | -1.1333 | -34.8815 | -7.2332
[5 empty] | LABOR_M | ENERGY | -13051.7163 | -5106.1395 | -0.81712 | -2.3561 | -1472.3746 | -20.5352 | -2.8708 | -1495.7807 | -954.5516 | -170.4814 | -34.7163 | -1.3112 | -1161.0605 | -50.0626 | -791.4993 | -3404.1098 | -640.3486 | -4886.0203 | -262.5873 | -5.2688 | -267.8561 | -4.6998 | -105.273 | -21.7132
[5 empty] | LABOR_M | CUSTOMER | -8637.6139 | -6668.0178 | -1.3457 | -0.39471 | -1350.1742 | -34.5187 | -5.5655 | -1390.2584 | -55.3008 | -13.3761 | -13.6163 | -1.6819 | -83.9752 | -0.42091 | -9.7245 | -22.8729 | -6.7352 | -39.7535 | -12.2719 | -0.18332 | -12.4552 | -0.99903 | -362.9922 | -77.4223
|  |  | Accrd Book Vacation Pay | -76768 | LABOR_M | TOTAL | -76768 | -42735.4982 | -8.681 | -13.9187 | -9940.3195 | -144.7711 | -17.6156 | -10102.7062 | -5149.5782 | -866.5348 | -150.6946 | -6.7065 | -6173.5141 | -241.0396 | -3220.0129 | -10309.6765 | -1839.1296 | -15609.8586 | -1415.1913 | -26.3436 | -1441.5349 | -20.6095 | -546.4298 | -115.249
[5 empty] | LABOR_M | PRODUCTION | 202.3314 | 104.0532 | 0.023278 | 0.040759 | 24.2514 | 0.33746 | 0.046999 | 24.6359 | 14.4246 | 2.5886 | 0.52495 | 0.019935 | 17.5581 | 0.68413 | 9.2361 | 35.3243 | 6.3993 | 51.6439 | 3.9649 | 0.079189 | 4.0441 | 0.052303 | 0.23236 | 0.047673
[5 empty] | LABOR_M | BULKTRAN | 31.363 | 16.1291 | 0.0036083 | 0.006318 | 3.7592 | 0.052309 | 0.0072852 | 3.8188 | 2.2359 | 0.40126 | 0.081371 | 0.00309 | 2.7216 | 0.10604 | 1.4317 | 5.4756 | 0.99195 | 8.0052 | 0.61459 | 0.012275 | 0.62686 | 0.0081074 | 0.036018 | 0.0073896
[5 empty] | LABOR_M | SUBTRAN | 8.6919 | 4.4404 | 0.00072306 | 0.0013457 | 1.0406 | 0.014544 | 0.0026323 | 1.0578 | 0.60079 | 0.10812 | 0.02838 | 0 | 0.73728 | 0.02712 | 0.38052 | 1.8762 | 0 | 2.2839 | 0.16493 | 0.0033116 | 0.16824 | 0.002193 | 0 | 0
[5 empty] | LABOR_M | DISTPRI | 71.0005 | 46.484 | 0.0076327 | 0.014123 | 10.876 | 0.15198 | 0 | 11.028 | 6.3072 | 1.135 | 0 | 0 | 7.4422 | 0.28561 | 3.9494 | 0 | 0 | 4.235 | 1.7319 | 0.034763 | 1.7667 | 0.022824 | 0 | 0
[5 empty] | LABOR_M | DISTSEC | 28.1285 | 20.8691 | 0.0051733 | 0.0067009 | 4.2065 | 0 | 0 | 4.2065 | 2.0999 | 0 | 0 | 0 | 2.0999 | 0.078639 | 0 | 0 | 0 | 0.078639 | 0.5943 | 0 | 0.5943 | 0.0070268 | 0.21628 | 0.044849
[5 empty] | LABOR_M | ENERGY | 80.9272 | 31.6606 | 0.0050666 | 0.014609 | 9.1295 | 0.12733 | 0.0178 | 9.2746 | 5.9187 | 1.0571 | 0.21526 | 0.0081304 | 7.1992 | 0.31041 | 4.9077 | 21.1072 | 3.9705 | 30.2958 | 1.6282 | 0.032669 | 1.6608 | 0.029141 | 0.65275 | 0.13463
[5 empty] | LABOR_M | CUSTOMER | 53.5575 | 41.345 | 0.0083441 | 0.0024474 | 8.3718 | 0.21403 | 0.034509 | 8.6203 | 0.34289 | 0.082938 | 0.084428 | 0.010429 | 0.52069 | 0.0026099 | 0.060297 | 0.14182 | 0.041762 | 0.24649 | 0.076092 | 0.0011367 | 0.077228 | 0.0061945 | 2.2507 | 0.48006
|  |  | (IDCP) Incentive Comp Deferral Plan | 476 | LABOR_M | TOTAL | 476 | 264.9815 | 0.053827 | 0.086303 | 61.635 | 0.89765 | 0.10923 | 62.6418 | 31.93 | 5.3729 | 0.93438 | 0.041584 | 38.2789 | 1.4946 | 19.9657 | 63.9252 | 11.4035 | 96.7889 | 8.7749 | 0.16334 | 8.9382 | 0.12779 | 3.3881 | 0.7146
[5 empty] | LABOR_M | PRODUCTION | 186493.4365 | 95908.1528 | 21.4563 | 37.5684 | 22353.0709 | 311.0427 | 43.3201 | 22707.4336 | 13295.4436 | 2385.9867 | 483.8538 | 18.3741 | 16183.6582 | 630.5742 | 8513.1154 | 32559.2491 | 5898.41 | 47601.3487 | 3654.5075 | 72.9899 | 3727.4974 | 48.2089 | 214.1712 | 43.9409
[5 empty] | LABOR_M | BULKTRAN | 28907.9578 | 14866.5223 | 3.3259 | 5.8234 | 3464.9028 | 48.2141 | 6.715 | 3519.8318 | 2060.8989 | 369.8468 | 75.0012 | 2.8481 | 2508.595 | 97.744 | 1319.6002 | 5046.9412 | 914.3002 | 7378.5856 | 566.4776 | 11.314 | 577.7916 | 7.4728 | 33.1982 | 6.8112
[5 empty] | LABOR_M | SUBTRAN | 8011.5285 | 4092.851 | 0.66646 | 1.2404 | 959.1652 | 13.4051 | 2.4263 | 974.9966 | 553.7582 | 99.6542 | 26.1585 | 0 | 679.5708 | 24.997 | 350.7322 | 1729.3804 | 0 | 2105.1096 | 152.02 | 3.0523 | 155.0723 | 2.0214 | 0 | 0
[5 empty] | LABOR_M | DISTPRI | 65442.8055 | 42845.3763 | 7.0353 | 13.0173 | 10024.6808 | 140.0842 | 0 | 10164.765 | 5813.5201 | 1046.1102 | 0 | 0 | 6859.6303 | 263.2565 | 3640.2744 | 0 | 0 | 3903.5309 | 1596.3717 | 32.0417 | 1628.4134 | 21.037 | 0 | 0
[5 empty] | LABOR_M | DISTSEC | 25926.6758 | 19235.5495 | 4.7684 | 6.1764 | 3877.2484 | 0 | 0 | 3877.2484 | 1935.4985 | 0 | 0 | 0 | 1935.4985 | 72.4833 | 0 | 0 | 0 | 72.4833 | 547.7833 | 0 | 547.7833 | 6.4768 | 199.3526 | 41.3386
[5 empty] | LABOR_M | ENERGY | 74592.4083 | 29182.3107 | 4.67 | 13.4654 | 8414.8297 | 117.3618 | 16.4071 | 8548.5986 | 5455.398 | 974.3253 | 198.4083 | 7.4939 | 6635.6255 | 286.1149 | 4523.5308 | 19454.9699 | 3659.683 | 27924.2987 | 1500.7236 | 30.1117 | 1530.8354 | 26.8598 | 601.65 | 124.0942
[5 empty] | LABOR_M | CUSTOMER | 49365.1877 | 38108.6665 | 7.691 | 2.2558 | 7716.4368 | 197.2792 | 31.8075 | 7945.5235 | 316.0519 | 76.4462 | 77.8193 | 9.6125 | 479.93 | 2.4056 | 55.5768 | 130.7219 | 38.4928 | 227.1971 | 70.1354 | 1.0477 | 71.1831 | 5.7096 | 2074.5516 | 442.4794
|  |  | Accrd Book Severance Benefits | 438740 | LABOR_M | TOTAL | 438740 | 244239.4291 | 49.6132 | 79.5471 | 56810.3346 | 827.3871 | 100.6759 | 57738.3976 | 29430.5691 | 4952.3694 | 861.241 | 38.3287 | 35282.5083 | 1377.5755 | 18402.83 | 58921.2625 | 10510.886 | 89212.554 | 8088.0191 | 150.5574 | 8238.5765 | 117.7861 | 3122.9237 | 658.6644
[5 empty] | TRANS_TOTAL | PRODUCTION | 0 | 0 | 0 | 0 | 0 | 0 | 0 | 0 | 0 | 0 | 0 | 0 | 0 | 0 | 0 | 0 | 0 | 0 | 0 | 0 | 0 | 0 | 0 | 0
[5 empty] | TRANS_TOTAL | BULKTRAN | -11878.11 | -6108.5667 | -1.3666 | -2.3928 | -1423.7082 | -19.8109 | -2.7591 | -1446.2782 | -846.8113 | -151.9679 | -30.8175 | -1.1703 | -1030.767 | -40.1624 | -542.216 | -2073.7585 | -375.6806 | -3031.8175 | -232.7623 | -4.6489 | -237.4112 | -3.0705 | -13.641 | -2.7987
[5 empty] | TRANS_TOTAL | SUBTRAN | -3291.89 | -1681.7284 | -0.27384 | -0.50967 | -394.1153 | -5.5081 | -0.99694 | -400.6204 | -227.536 | -40.9473 | -10.7484 | 0 | -279.2317 | -10.2711 | -144.1138 | -710.5922 | 0 | -864.9772 | -62.4641 | -1.2542 | -63.7183 | -0.83057 | 0 | 0
[5 empty] | TRANS_TOTAL | DISTPRI | 0 | 0 | 0 | 0 | 0 | 0 | 0 | 0 | 0 | 0 | 0 | 0 | 0 | 0 | 0 | 0 | 0 | 0 | 0 | 0 | 0 | 0 | 0 | 0
[5 empty] | TRANS_TOTAL | DISTSEC | 0 | 0 | 0 | 0 | 0 | 0 | 0 | 0 | 0 | 0 | 0 | 0 | 0 | 0 | 0 | 0 | 0 | 0 | 0 | 0 | 0 | 0 | 0 | 0
[5 empty] | TRANS_TOTAL | ENERGY | 0 | 0 | 0 | 0 | 0 | 0 | 0 | 0 | 0 | 0 | 0 | 0 | 0 | 0 | 0 | 0 | 0 | 0 | 0 | 0 | 0 | 0 | 0 | 0
[5 empty] | TRANS_TOTAL | CUSTOMER | 0 | 0 | 0 | 0 | 0 | 0 | 0 | 0 | 0 | 0 | 0 | 0 | 0 | 0 | 0 | 0 | 0 | 0 | 0 | 0 | 0 | 0 | 0 | 0
|  |  | Reg Asset on Deferred RTO Costs | -15170 | TRANS_TOTAL | TOTAL | -15170 | -7790.2951 | -1.6404 | -2.9025 | -1817.8235 | -25.319 | -3.7561 | -1846.8986 | -1074.3472 | -192.9152 | -41.5659 | -1.1703 | -1309.9986 | -50.4336 | -686.3298 | -2784.3507 | -375.6806 | -3896.7946 | -295.2264 | -5.903 | -301.1295 | -3.9011 | -13.641 | -2.7987
[5 empty] | TDPLANT | PRODUCTION | -4.7319 | -2.4335 | -0.00054441 | -0.00095322 | -0.56716 | -0.0078921 | -0.0010992 | -0.57616 | -0.33734 | -0.06054 | -0.012277 | -0.00046621 | -0.41063 | -0.016 | -0.216 | -0.82613 | -0.14966 | -1.2078 | -0.092726 | -0.001852 | -0.094578 | -0.0012232 | -0.0054342 | -0.0011149
[5 empty] | TDPLANT | BULKTRAN | -195.564 | -100.5729 | -0.0225 | -0.039396 | -23.4403 | -0.32617 | -0.045427 | -23.8119 | -13.9421 | -2.502 | -0.50739 | -0.019268 | -16.9708 | -0.66124 | -8.9272 | -34.1429 | -6.1853 | -49.9166 | -3.8323 | -0.07654 | -3.9088 | -0.050554 | -0.22459 | -0.046078
[5 empty] | TDPLANT | SUBTRAN | -54.1458 | -27.6615 | -0.0045043 | -0.0083832 | -6.4825 | -0.090598 | -0.016398 | -6.5895 | -3.7426 | -0.67351 | -0.17679 | 0 | -4.5929 | -0.16894 | -2.3704 | -11.688 | 0 | -14.2274 | -1.0274 | -0.020629 | -1.0481 | -0.013661 | 0 | 0
[5 empty] | TDPLANT | DISTPRI | -213.5787 | -139.8299 | -0.02296 | -0.042483 | -32.7165 | -0.45718 | 0 | -33.1737 | -18.973 | -3.4141 | 0 | 0 | -22.387 | -0.85916 | -11.8804 | 0 | 0 | -12.7395 | -5.2099 | -0.10457 | -5.3145 | -0.068656 | 0 | 0
[5 empty] | TDPLANT | DISTSEC | -102.8842 | -76.332 | -0.018922 | -0.02451 | -15.386 | 0 | 0 | -15.386 | -7.6806 | 0 | 0 | 0 | -7.6806 | -0.28763 | 0 | 0 | 0 | -0.28763 | -2.1738 | 0 | -2.1738 | -0.025702 | -0.79109 | -0.16404
[5 empty] | TDPLANT | ENERGY | 0 | 0 | 0 | 0 | 0 | 0 | 0 | 0 | 0 | 0 | 0 | 0 | 0 | 0 | 0 | 0 | 0 | 0 | 0 | 0 | 0 | 0 | 0 | 0
[5 empty] | TDPLANT | CUSTOMER | -45.0953 | -21.0834 | -0.0042544 | -0.0024211 | -7.124 | -0.48182 | -0.081161 | -7.6869 | -0.58083 | -0.16949 | -0.19961 | -0.024951 | -0.97488 | -0.0038226 | -0.12018 | -0.33553 | -0.099802 | -0.55933 | -0.11697 | -0.0022145 | -0.11918 | -0.011413 | -12.9264 | -1.7271
|  |  | Customer Adv Inc for Tax | -616 | TDPLANT | TOTAL | -616 | -367.9131 | -0.073686 | -0.11815 | -85.7164 | -1.3637 | -0.14409 | -87.2241 | -45.2564 | -6.8197 | -0.89606 | -0.044685 | -53.0168 | -1.9968 | -23.5141 | -46.9925 | -6.4348 | -78.9382 | -12.453 | -0.20581 | -12.6588 | -0.17121 | -13.9475 | -1.9384
[5 empty] | REV | PRODUCTION | -5042.985 | -2419.5407 | -0.95836 | -1.9524 | -706.1481 | -8.7028 | -1.6173 | -716.4683 | -390.4934 | -73.1457 | -13.4712 | -0.42598 | -477.5363 | -18.8113 | -260.8925 | -840.8465 | -176.7667 | -1297.3171 | -115.1318 | -2.1503 | -117.2821 | -1.6356 | -8.4556 | -1.8385
[5 empty] | REV | BULKTRAN | -869.5817 | -194.4206 | 0.65826 | 1.8705 | -135.4804 | -1.3728 | 0.16707 | -136.6862 | -74.7907 | -22.5318 | -3.4655 | 0.030169 | -100.7579 | -2.7956 | -82.8648 | -263.7232 | -64.6903 | -414.074 | -22.8088 | -0.34383 | -23.1526 | -0.34617 | -2.1794 | -0.49363
[5 empty] | REV | SUBTRAN | -240.7722 | -58.1688 | 0.12446 | 0.37707 | -37.4661 | -0.38707 | 0.043609 | -37.8095 | -20.1477 | -5.9668 | -1.1986 | 0 | -27.313 | -0.72596 | -21.6331 | -89.3269 | -3.7633e-156 | -111.6859 | -6.1097 | -0.093863 | -6.2035 | -0.09295 | 0 | 0
[5 empty] | REV | DISTPRI | -1619.6134 | -881.2007 | 0.10134 | 0.51876 | -323.9944 | -3.7442 | 0 | -327.7385 | -173.6013 | -39.056 | 0 | 0 | -212.6573 | -7.4253 | -137.5641 | 5.7854e-84 | -5.8562e-156 | -144.9894 | -51.9802 | -0.90952 | -52.8897 | -0.75791 | 0 | 0
[5 empty] | REV | DISTSEC | -667.7912 | -426.9653 | 0.16069 | 0.55955 | -141.1501 | 0 | 0 | -141.1501 | -65.0196 | 0 | 0 | 0 | -65.0196 | -2.2721 | -6.4275e-127 | 2.1949e-85 | 0 | -2.2721 | -20.1244 | 0 | -20.1244 | -0.26445 | -10.3847 | -2.3307
[5 empty] | REV | ENERGY | -4376.1848 | -1936.2612 | -1.1381 | -4.1066 | -545.7657 | -7.4529 | -1.8242 | -555.0429 | -338.2017 | -49.6752 | -10.6853 | -0.55948 | -399.1217 | -19.1926 | -226.8815 | -920.8146 | -165.7829 | -1332.6716 | -96.1061 | -1.9686 | -98.0747 | -1.7609 | -39.6887 | -8.3184
[5 empty] | REV | CUSTOMER | -595.0717 | -302.2602 | -0.081531 | -0.45045 | -100.8659 | -4.5083 | -0.68635 | -106.0606 | -6.2952 | -2.1246 | -2.0764 | -0.13006 | -10.6263 | -0.041739 | -1.5274 | -3.4314 | -1.2611 | -6.2617 | -1.4012 | -0.022842 | -1.4241 | -0.14394 | -143.1515 | -24.6115
|  |  | Deferred Book Contract Revenue | -13412 | REV | TOTAL | -13412 | -6218.8175 | -1.1332 | -3.1836 | -1990.8706 | -26.1682 | -3.9172 | -2020.956 | -1068.5495 | -192.5001 | -30.8971 | -1.0853 | -1293.032 | -51.2647 | -731.3634 | -2118.1426 | -408.501 | -3309.2718 | -313.6621 | -5.489 | -319.1511 | -5.0019 | -203.86 | -37.5927
[5 empty] | EXP_OM_DIST | PRODUCTION | 0 | 0 | 0 | 0 | 0 | 0 | 0 | 0 | 0 | 0 | 0 | 0 | 0 | 0 | 0 | 0 | 0 | 0 | 0 | 0 | 0 | 0 | 0 | 0
[5 empty] | EXP_OM_DIST | BULKTRAN | 0 | 0 | 0 | 0 | 0 | 0 | 0 | 0 | 0 | 0 | 0 | 0 | 0 | 0 | 0 | 0 | 0 | 0 | 0 | 0 | 0 | 0 | 0 | 0
[5 empty] | EXP_OM_DIST | SUBTRAN | 0 | 0 | 0 | 0 | 0 | 0 | 0 | 0 | 0 | 0 | 0 | 0 | 0 | 0 | 0 | 0 | 0 | 0 | 0 | 0 | 0 | 0 | 0 | 0
[5 empty] | EXP_OM_DIST | DISTPRI | -287170.2619 | -188010.2457 | -30.8716 | -57.1212 | -43989.4071 | -614.7051 | 0 | -44604.1121 | -25510.3686 | -4590.4472 | 0 | 0 | -30100.8157 | -1155.1985 | -15973.9265 | 0 | 0 | -17129.125 | -7005.0553 | -140.6025 | -7145.6579 | -92.3128 | 0 | 0
[5 empty] | EXP_OM_DIST | DISTSEC | -113769.1184 | -84407.7169 | -20.9242 | -27.1027 | -17013.7944 | 0 | 0 | -17013.7944 | -8493.1811 | 0 | 0 | 0 | -8493.1811 | -318.0649 | 0 | 0 | 0 | -318.0649 | -2403.7336 | 0 | -2403.7336 | -28.4207 | -874.7814 | -181.3983
[5 empty] | EXP_OM_DIST | ENERGY | 0 | 0 | 0 | 0 | 0 | 0 | 0 | 0 | 0 | 0 | 0 | 0 | 0 | 0 | 0 | 0 | 0 | 0 | 0 | 0 | 0 | 0 | 0 | 0
[5 empty] | EXP_OM_DIST | CUSTOMER | -26527.6197 | -11387.8059 | -2.2952 | -2.5968 | -6452.8315 | -796.346 | -134.0453 | -7383.2228 | -864.3216 | -280.3538 | -329.6706 | -41.2083 | -1515.5542 | -5.4372 | -198.821 | -554.1598 | -164.8325 | -923.2505 | -166.3714 | -3.665 | -170.0364 | -17.2733 | -3227.0346 | -1898.55
|  |  | Deferred Storm Damage | -427467 | EXP_OM_DIST | TOTAL | -427467 | -283805.7685 | -54.091 | -86.8207 | -67456.033 | -1411.0511 | -134.0453 | -69001.1294 | -34867.8713 | -4870.8009 | -329.6706 | -41.2083 | -40109.5511 | -1478.7006 | -16172.7475 | -554.1598 | -164.8325 | -18370.4404 | -9575.1603 | -144.2675 | -9719.4279 | -138.0067 | -4101.8161 | -2079.9483
[5 empty] | CUST_TOTAL | PRODUCTION | 0 | 0 | 0 | 0 | 0 | 0 | 0 | 0 | 0 | 0 | 0 | 0 | 0 | 0 | 0 | 0 | 0 | 0 | 0 | 0 | 0 | 0 | 0 | 0
[5 empty] | CUST_TOTAL | BULKTRAN | 0 | 0 | 0 | 0 | 0 | 0 | 0 | 0 | 0 | 0 | 0 | 0 | 0 | 0 | 0 | 0 | 0 | 0 | 0 | 0 | 0 | 0 | 0 | 0
[5 empty] | CUST_TOTAL | SUBTRAN | 0 | 0 | 0 | 0 | 0 | 0 | 0 | 0 | 0 | 0 | 0 | 0 | 0 | 0 | 0 | 0 | 0 | 0 | 0 | 0 | 0 | 0 | 0 | 0
[5 empty] | CUST_TOTAL | DISTPRI | 0 | 0 | 0 | 0 | 0 | 0 | 0 | 0 | 0 | 0 | 0 | 0 | 0 | 0 | 0 | 0 | 0 | 0 | 0 | 0 | 0 | 0 | 0 | 0
[5 empty] | CUST_TOTAL | DISTSEC | 0 | 0 | 0 | 0 | 0 | 0 | 0 | 0 | 0 | 0 | 0 | 0 | 0 | 0 | 0 | 0 | 0 | 0 | 0 | 0 | 0 | 0 | 0 | 0
[5 empty] | CUST_TOTAL | ENERGY | 0 | 0 | 0 | 0 | 0 | 0 | 0 | 0 | 0 | 0 | 0 | 0 | 0 | 0 | 0 | 0 | 0 | 0 | 0 | 0 | 0 | 0 | 0 | 0
[5 empty] | CUST_TOTAL | CUSTOMER | 0 | 0 | 0 | 0 | 0 | 0 | 0 | 0 | 0 | 0 | 0 | 0 | 0 | 0 | 0 | 0 | 0 | 0 | 0 | 0 | 0 | 0 | 0 | 0
|  |  | Deferred Demand Side Management Exp | 0 | CUST_TOTAL | TOTAL | 0 | 0 | 0 | 0 | 0 | 0 | 0 | 0 | 0 | 0 | 0 | 0 | 0 | 0 | 0 | 0 | 0 | 0 | 0 | 0 | 0 | 0 | 0 | 0
[5 empty] | REV_RENT | PRODUCTION | 627.9016 | 322.9115 | 0.072241 | 0.12649 | 75.2602 | 1.0472 | 0.14585 | 76.4533 | 44.7642 | 8.0333 | 1.6291 | 0.061864 | 54.4885 | 2.1231 | 28.6627 | 109.6232 | 19.8593 | 160.2682 | 12.3043 | 0.24575 | 12.55 | 0.16231 | 0.72109 | 0.14794
[5 empty] | REV_RENT | BULKTRAN | -8.4705 | -4.3561 | -0.00097454 | -0.0017063 | -1.0153 | -0.014127 | -0.0019676 | -1.0314 | -0.60388 | -0.10837 | -0.021977 | -0.00083455 | -0.73506 | -0.028641 | -0.38666 | -1.4788 | -0.2679 | -2.162 | -0.16599 | -0.0033152 | -0.1693 | -0.0021896 | -0.0097276 | -0.0019958
[5 empty] | REV_RENT | SUBTRAN | -2.3475 | -1.1993 | -0.00019528 | -0.00036345 | -0.28105 | -0.0039279 | -0.00071093 | -0.28569 | -0.16226 | -0.0292 | -0.0076648 | 0 | -0.19912 | -0.0073245 | -0.10277 | -0.50674 | 0 | -0.61683 | -0.044544 | -0.00089438 | -0.045439 | -0.00059229 | 0 | 0
[5 empty] | REV_RENT | DISTPRI | 919.9665 | 602.3017 | 0.098899 | 0.18299 | 140.9226 | 1.9692 | 0 | 142.8918 | 81.7239 | 14.7058 | 0 | 0 | 96.4297 | 3.7007 | 51.1734 | 0 | 0 | 54.8741 | 22.4411 | 0.45043 | 22.8915 | 0.29573 | 0 | 0
[5 empty] | REV_RENT | DISTSEC | 637.697 | 473.1209 | 0.11728 | 0.15192 | 95.3655 | 0 | 0 | 95.3655 | 47.6059 | 0 | 0 | 0 | 47.6059 | 1.7828 | 0 | 0 | 0 | 1.7828 | 13.4734 | 0 | 13.4734 | 0.1593 | 4.9033 | 1.0168
[5 empty] | REV_RENT | ENERGY | 0 | 0 | 0 | 0 | 0 | 0 | 0 | 0 | 0 | 0 | 0 | 0 | 0 | 0 | 0 | 0 | 0 | 0 | 0 | 0 | 0 | 0 | 0 | 0
[5 empty] | REV_RENT | CUSTOMER | 39.253 | 18.3519 | 0.0037032 | 0.0021074 | 6.201 | 0.4194 | 0.070646 | 6.6911 | 0.50558 | 0.14753 | 0.17375 | 0.021718 | 0.84858 | 0.0033274 | 0.10461 | 0.29206 | 0.086872 | 0.48687 | 0.10181 | 0.0019276 | 0.10374 | 0.0099348 | 11.2517 | 1.5034
|  |  | Advance Rental Income | 2214 | REV_RENT | TOTAL | 2214 | 1411.1306 | 0.29096 | 0.46143 | 316.4529 | 3.4178 | 0.21382 | 320.0846 | 173.8334 | 22.7491 | 1.7732 | 0.082747 | 198.4384 | 7.574 | 79.4512 | 107.9297 | 19.6782 | 214.6331 | 48.1101 | 0.69389 | 48.8039 | 0.6245 | 16.8664 | 2.6661
[5 empty] | REV | PRODUCTION | -4320.6786 | -2072.99 | -0.8211 | -1.6728 | -605.0066 | -7.4563 | -1.3857 | -613.8486 | -334.5631 | -62.669 | -11.5417 | -0.36497 | -409.1388 | -16.117 | -223.5249 | -720.4121 | -151.4484 | -1111.5024 | -98.6415 | -1.8423 | -100.4838 | -1.4013 | -7.2445 | -1.5752
[5 empty] | REV | BULKTRAN | -745.0316 | -166.5737 | 0.56398 | 1.6026 | -116.0755 | -1.1762 | 0.14314 | -117.1086 | -64.0784 | -19.3046 | -2.9692 | 0.025848 | -86.3263 | -2.3952 | -70.9961 | -225.9501 | -55.4247 | -354.7662 | -19.5419 | -0.29458 | -19.8365 | -0.29659 | -1.8673 | -0.42293
[5 empty] | REV | SUBTRAN | -206.2864 | -49.8373 | 0.10663 | 0.32306 | -32.0998 | -0.33163 | 0.037363 | -32.3941 | -17.2619 | -5.1122 | -1.0269 | 0 | -23.401 | -0.62198 | -18.5346 | -76.5326 | -3.2243e-156 | -95.6891 | -5.2346 | -0.080419 | -5.315 | -0.079637 | 0 | 0
[5 empty] | REV | DISTPRI | -1387.6363 | -754.9864 | 0.086823 | 0.44446 | -277.5887 | -3.2079 | 0 | -280.7965 | -148.7364 | -33.462 | 0 | 0 | -182.1984 | -6.3618 | -117.8608 | 4.9568e-84 | -5.0174e-156 | -124.2226 | -44.535 | -0.77925 | -45.3143 | -0.64936 | 0 | 0
[5 empty] | REV | DISTSEC | -572.1435 | -365.8111 | 0.13768 | 0.47941 | -120.9332 | 0 | 0 | -120.9332 | -55.7068 | 0 | 0 | 0 | -55.7068 | -1.9467 | -5.5069e-127 | 1.8805e-85 | 0 | -1.9467 | -17.242 | 0 | -17.242 | -0.22657 | -8.8973 | -1.9969
[5 empty] | REV | ENERGY | -3749.3841 | -1658.9306 | -0.97509 | -3.5184 | -467.5957 | -6.3854 | -1.563 | -475.5441 | -289.7611 | -42.5602 | -9.1549 | -0.47934 | -341.9555 | -16.4437 | -194.3853 | -788.9264 | -142.0378 | -1141.7931 | -82.3408 | -1.6867 | -84.0275 | -1.5087 | -34.0041 | -7.1269
[5 empty] | REV | CUSTOMER | -509.8396 | -258.9675 | -0.069853 | -0.38593 | -86.4189 | -3.8626 | -0.58804 | -90.8695 | -5.3936 | -1.8203 | -1.779 | -0.11143 | -9.1043 | -0.03576 | -1.3086 | -2.9399 | -1.0805 | -5.3648 | -1.2005 | -0.01957 | -1.2201 | -0.12333 | -122.6479 | -21.0864
|  |  | Deferred Revenue - Bonus Lease - Short & Long-Term | -11491 | REV | TOTAL | -11491 | -5328.0967 | -0.97092 | -2.7276 | -1705.7183 | -22.4201 | -3.3562 | -1731.4946 | -915.5012 | -164.9283 | -26.4717 | -0.92989 | -1107.8311 | -43.9221 | -626.6103 | -1814.7612 | -349.9914 | -2835.285 | -268.7363 | -4.7028 | -273.4391 | -4.2855 | -174.6612 | -32.2083
[5 empty] | LABOR_M | PRODUCTION | 47324.7179 | 24337.7266 | 5.4448 | 9.5334 | 5672.3325 | 78.9304 | 10.9929 | 5762.2558 | 3373.862 | 605.4698 | 122.7831 | 4.6626 | 4106.7776 | 160.015 | 2160.2947 | 8262.2601 | 1496.785 | 12079.3549 | 927.3706 | 18.522 | 945.8926 | 12.2335 | 54.3483 | 11.1505
[5 empty] | LABOR_M | BULKTRAN | 7335.7056 | 3772.5401 | 0.84398 | 1.4778 | 879.2564 | 12.2348 | 1.704 | 893.1952 | 522.9753 | 93.8526 | 19.0324 | 0.72274 | 636.583 | 24.8036 | 334.8628 | 1280.7157 | 232.0135 | 1872.3956 | 143.7498 | 2.8711 | 146.6208 | 1.8963 | 8.4244 | 1.7284
[5 empty] | LABOR_M | SUBTRAN | 2033.0116 | 1038.605 | 0.16912 | 0.31476 | 243.3985 | 3.4017 | 0.61569 | 247.4159 | 140.5221 | 25.2883 | 6.638 | 0 | 172.4484 | 6.3433 | 89.0021 | 438.8489 | 0 | 534.1942 | 38.5767 | 0.77456 | 39.3513 | 0.51294 | 0 | 0
[5 empty] | LABOR_M | DISTPRI | 16606.8167 | 10872.4757 | 1.7853 | 3.3033 | 2543.8707 | 35.5479 | 0 | 2579.4186 | 1475.2433 | 265.4617 | 0 | 0 | 1740.7051 | 66.8042 | 923.7588 | 0 | 0 | 990.563 | 405.0965 | 8.1309 | 413.2274 | 5.3384 | 0 | 0
[5 empty] | LABOR_M | DISTSEC | 6579.1732 | 4881.2278 | 1.21 | 1.5673 | 983.8935 | 0 | 0 | 983.8935 | 491.1536 | 0 | 0 | 0 | 491.1536 | 18.3934 | 0 | 0 | 0 | 18.3934 | 139.0059 | 0 | 139.0059 | 1.6435 | 50.5879 | 10.4901
[5 empty] | LABOR_M | ENERGY | 18928.6269 | 7405.3256 | 1.1851 | 3.417 | 2135.3537 | 29.7818 | 4.1635 | 2169.299 | 1384.366 | 247.2455 | 50.3482 | 1.9017 | 1683.8614 | 72.6047 | 1147.8947 | 4936.9081 | 928.684 | 7086.0915 | 380.8248 | 7.6412 | 388.466 | 6.816 | 152.6752 | 31.4902
[5 empty] | LABOR_M | CUSTOMER | 12526.948 | 9670.4845 | 1.9517 | 0.57244 | 1958.1289 | 50.0617 | 8.0715 | 2016.2622 | 80.2016 | 19.399 | 19.7475 | 2.4393 | 121.7874 | 0.61044 | 14.1032 | 33.1721 | 9.768 | 57.6537 | 17.7976 | 0.26586 | 18.0635 | 1.4489 | 526.4398 | 112.2839
|  |  | Reg Asset SFAS 158 Pensions | 111335 | LABOR_M | TOTAL | 111335 | 61978.3855 | 12.5899 | 20.1859 | 14416.2342 | 209.9584 | 25.5476 | 14651.7402 | 7468.3239 | 1256.7171 | 218.5492 | 9.7263 | 8953.3165 | 349.5746 | 4669.9163 | 14951.9049 | 2667.2505 | 22638.6463 | 2052.422 | 38.2055 | 2090.6275 | 29.8895 | 792.4755 | 167.1432
[5 empty] | LABOR_M | PRODUCTION | -29.3296 | -15.0833 | -0.0033744 | -0.0059083 | -3.5154 | -0.048917 | -0.0068129 | -3.5712 | -2.091 | -0.37524 | -0.076095 | -0.0028897 | -2.5452 | -0.099169 | -1.3388 | -5.1205 | -0.92763 | -7.4862 | -0.57474 | -0.011479 | -0.58622 | -0.0075817 | -0.033682 | -0.0069105
[5 empty] | LABOR_M | BULKTRAN | -4.5463 | -2.338 | -0.00052306 | -0.00091584 | -0.54492 | -0.0075826 | -0.0010561 | -0.55356 | -0.32411 | -0.058165 | -0.011795 | -0.00044792 | -0.39452 | -0.015372 | -0.20753 | -0.79373 | -0.14379 | -1.1604 | -0.089089 | -0.0017793 | -0.090868 | -0.0011752 | -0.005221 | -0.0010712
[5 empty] | LABOR_M | SUBTRAN | -1.26 | -0.64368 | -0.00010481 | -0.00019507 | -0.15085 | -0.0021082 | -0.00038157 | -0.15334 | -0.087089 | -0.015672 | -0.0041139 | 0 | -0.10688 | -0.0039312 | -0.055159 | -0.27198 | 0 | -0.33107 | -0.023908 | -0.00048004 | -0.024388 | -0.0003179 | 0 | 0
[5 empty] | LABOR_M | DISTPRI | -10.2921 | -6.7382 | -0.0011064 | -0.0020472 | -1.5766 | -0.022031 | 0 | -1.5986 | -0.91428 | -0.16452 | 0 | 0 | -1.0788 | -0.041402 | -0.5725 | 0 | 0 | -0.6139 | -0.25106 | -0.0050392 | -0.2561 | -0.0033085 | 0 | 0
[5 empty] | LABOR_M | DISTSEC | -4.0775 | -3.0251 | -0.00074992 | -0.00097135 | -0.60977 | 0 | 0 | -0.60977 | -0.30439 | 0 | 0 | 0 | -0.30439 | -0.011399 | 0 | 0 | 0 | -0.011399 | -0.086149 | 0 | -0.086149 | -0.0010186 | -0.031352 | -0.0065013
[5 empty] | LABOR_M | ENERGY | -11.731 | -4.5895 | -0.00073444 | -0.0021177 | -1.3234 | -0.018457 | -0.0025803 | -1.3444 | -0.85796 | -0.15323 | -0.031203 | -0.0011786 | -1.0436 | -0.044997 | -0.71141 | -3.0597 | -0.57555 | -4.3916 | -0.23602 | -0.0047356 | -0.24075 | -0.0042242 | -0.094621 | -0.019516
[5 empty] | LABOR_M | CUSTOMER | -7.7636 | -5.9933 | -0.0012095 | -0.00035477 | -1.2136 | -0.031026 | -0.0050023 | -1.2496 | -0.049705 | -0.012023 | -0.012239 | -0.0015117 | -0.075478 | -0.00037832 | -0.0087405 | -0.020558 | -0.0060537 | -0.035731 | -0.01103 | -0.00016477 | -0.011195 | -0.00089794 | -0.32626 | -0.069588
|  |  | Reg Asset SFAS 158 SERP | -69 | LABOR_M | TOTAL | -69 | -38.4112 | -0.0078026 | -0.01251 | -8.9345 | -0.13012 | -0.015833 | -9.0804 | -4.6285 | -0.77885 | -0.13545 | -0.0060279 | -5.5488 | -0.21665 | -2.8942 | -9.2665 | -1.653 | -14.0303 | -1.272 | -0.023678 | -1.2957 | -0.018524 | -0.49114 | -0.10359
[5 empty] | LABOR_M | PRODUCTION | -317826.0641 | -163448.7052 | -36.5663 | -64.0249 | -38094.5768 | -530.0856 | -73.827 | -38698.4893 | -22658.3765 | -4066.2491 | -824.5938 | -31.3136 | -27580.533 | -1074.6379 | -14508.2316 | -55488.162 | -10052.1952 | -81123.2266 | -6228.0891 | -124.3909 | -6352.48 | -82.1586 | -364.9952 | -74.8851
[5 empty] | LABOR_M | BULKTRAN | -49265.5539 | -25335.8422 | -5.6681 | -9.9244 | -5904.9607 | -82.1675 | -11.4438 | -5998.5719 | -3512.2276 | -630.3008 | -127.8186 | -4.8539 | -4275.2008 | -166.5774 | -2248.8907 | -8601.104 | -1558.1698 | -12574.7418 | -965.4031 | -19.2816 | -984.6847 | -12.7352 | -56.5771 | -11.6078
[5 empty] | LABOR_M | SUBTRAN | -13653.4166 | -6975.1233 | -1.1358 | -2.1139 | -1634.6297 | -22.8452 | -4.1349 | -1661.6098 | -943.7264 | -169.8328 | -44.5798 | 0 | -1158.139 | -42.6004 | -597.7253 | -2947.2467 | 0 | -3587.5724 | -259.0756 | -5.2019 | -264.2775 | -3.4449 | 0 | 0
[5 empty] | LABOR_M | DISTPRI | -111529.0151 | -73017.9977 | -11.9897 | -22.1843 | -17084.2733 | -238.7345 | 0 | -17323.0078 | -9907.5241 | -1782.8032 | 0 | 0 | -11690.3272 | -448.6473 | -6203.8328 | 0 | 0 | -6652.4801 | -2720.5704 | -54.6061 | -2775.1766 | -35.8517 | 0 | 0
[5 empty] | LABOR_M | DISTSEC | -44184.79 | -32781.6309 | -8.1264 | -10.5259 | -6607.6888 | 0 | 0 | -6607.6888 | -3298.5175 | 0 | 0 | 0 | -3298.5175 | -123.5276 | 0 | 0 | 0 | -123.5276 | -933.5439 | 0 | -933.5439 | -11.0378 | -339.741 | -70.4501
[5 empty] | LABOR_M | ENERGY | -127121.962 | -49733.112 | -7.9587 | -22.948 | -14340.731 | -200.0105 | -27.9613 | -14568.7029 | -9297.2047 | -1660.4658 | -338.1316 | -12.7713 | -11308.5735 | -487.6031 | -7709.0971 | -33155.5718 | -6236.9094 | -47589.1813 | -2557.565 | -51.317 | -2608.8821 | -45.775 | -1025.3446 | -211.484
[5 empty] | LABOR_M | CUSTOMER | -84129.1983 | -64945.5965 | -13.1071 | -3.8444 | -13150.515 | -336.2074 | -54.2071 | -13540.9295 | -538.6224 | -130.2813 | -132.6214 | -16.3818 | -817.9068 | -4.0996 | -94.7151 | -222.779 | -65.6003 | -387.1941 | -119.5263 | -1.7855 | -121.3118 | -9.7304 | -3535.4948 | -754.0828
|  |  | Reg Asset SFAS 158 OPEB | -747710 | LABOR_M | TOTAL | -747710 | -416238.0077 | -84.5519 | -135.5659 | -96817.3754 | -1410.0506 | -171.574 | -98399.0001 | -50156.1992 | -8439.9329 | -1467.7452 | -65.3206 | -60129.1979 | -2347.6933 | -31362.4926 | -100414.8635 | -17912.8746 | -152037.9239 | -13783.7734 | -256.583 | -14040.3565 | -200.7336 | -5322.1527 | -1122.5098
[5 empty] | PROD_DEMAND | PRODUCTION | -7222 | -3714.0646 | -0.8309 | -1.4548 | -865.6277 | -12.0452 | -1.6776 | -879.3504 | -514.869 | -92.3979 | -18.7373 | -0.71154 | -626.7158 | -24.4191 | -329.6723 | -1260.8642 | -228.4172 | -1843.3729 | -141.5216 | -2.8265 | -144.3482 | -1.8669 | -8.2938 | -1.7016
[5 empty] | PROD_DEMAND | BULKTRAN | 0 | 0 | 0 | 0 | 0 | 0 | 0 | 0 | 0 | 0 | 0 | 0 | 0 | 0 | 0 | 0 | 0 | 0 | 0 | 0 | 0 | 0 | 0 | 0
[5 empty] | PROD_DEMAND | SUBTRAN | 0 | 0 | 0 | 0 | 0 | 0 | 0 | 0 | 0 | 0 | 0 | 0 | 0 | 0 | 0 | 0 | 0 | 0 | 0 | 0 | 0 | 0 | 0 | 0
[5 empty] | PROD_DEMAND | DISTPRI | 0 | 0 | 0 | 0 | 0 | 0 | 0 | 0 | 0 | 0 | 0 | 0 | 0 | 0 | 0 | 0 | 0 | 0 | 0 | 0 | 0 | 0 | 0 | 0
[5 empty] | PROD_DEMAND | DISTSEC | 0 | 0 | 0 | 0 | 0 | 0 | 0 | 0 | 0 | 0 | 0 | 0 | 0 | 0 | 0 | 0 | 0 | 0 | 0 | 0 | 0 | 0 | 0 | 0
[5 empty] | PROD_DEMAND | ENERGY | 0 | 0 | 0 | 0 | 0 | 0 | 0 | 0 | 0 | 0 | 0 | 0 | 0 | 0 | 0 | 0 | 0 | 0 | 0 | 0 | 0 | 0 | 0 | 0
[5 empty] | PROD_DEMAND | CUSTOMER | 0 | 0 | 0 | 0 | 0 | 0 | 0 | 0 | 0 | 0 | 0 | 0 | 0 | 0 | 0 | 0 | 0 | 0 | 0 | 0 | 0 | 0 | 0 | 0
|  |  | NET CCS FEED STUDY COSTS | -7222 | PROD_DEMAND | TOTAL | -7222 | -3714.0646 | -0.8309 | -1.4548 | -865.6277 | -12.0452 | -1.6776 | -879.3504 | -514.869 | -92.3979 | -18.7373 | -0.71154 | -626.7158 | -24.4191 | -329.6723 | -1260.8642 | -228.4172 | -1843.3729 | -141.5216 | -2.8265 | -144.3482 | -1.8669 | -8.2938 | -1.7016
[5 empty] | PROD_DEMAND | PRODUCTION | 95707 | 49219.3278 | 11.0112 | 19.2798 | 11471.4244 | 159.6247 | 22.2315 | 11653.2806 | 6823.1196 | 1224.4701 | 248.31 | 9.4295 | 8305.3291 | 323.6058 | 4368.8655 | 16709.1567 | 3027.0187 | 24428.6468 | 1875.4652 | 37.4579 | 1912.9231 | 24.7404 | 109.911 | 22.5501
[5 empty] | PROD_DEMAND | BULKTRAN | 0 | 0 | 0 | 0 | 0 | 0 | 0 | 0 | 0 | 0 | 0 | 0 | 0 | 0 | 0 | 0 | 0 | 0 | 0 | 0 | 0 | 0 | 0 | 0
[5 empty] | PROD_DEMAND | SUBTRAN | 0 | 0 | 0 | 0 | 0 | 0 | 0 | 0 | 0 | 0 | 0 | 0 | 0 | 0 | 0 | 0 | 0 | 0 | 0 | 0 | 0 | 0 | 0 | 0
[5 empty] | PROD_DEMAND | DISTPRI | 0 | 0 | 0 | 0 | 0 | 0 | 0 | 0 | 0 | 0 | 0 | 0 | 0 | 0 | 0 | 0 | 0 | 0 | 0 | 0 | 0 | 0 | 0 | 0
[5 empty] | PROD_DEMAND | DISTSEC | 0 | 0 | 0 | 0 | 0 | 0 | 0 | 0 | 0 | 0 | 0 | 0 | 0 | 0 | 0 | 0 | 0 | 0 | 0 | 0 | 0 | 0 | 0 | 0
[5 empty] | PROD_DEMAND | ENERGY | 0 | 0 | 0 | 0 | 0 | 0 | 0 | 0 | 0 | 0 | 0 | 0 | 0 | 0 | 0 | 0 | 0 | 0 | 0 | 0 | 0 | 0 | 0 | 0
[5 empty] | PROD_DEMAND | CUSTOMER | 0 | 0 | 0 | 0 | 0 | 0 | 0 | 0 | 0 | 0 | 0 | 0 | 0 | 0 | 0 | 0 | 0 | 0 | 0 | 0 | 0 | 0 | 0 | 0
|  |  | REMOVAL CST - BIG SANDY | 95707 | PROD_DEMAND | TOTAL | 95707 | 49219.3278 | 11.0112 | 19.2798 | 11471.4244 | 159.6247 | 22.2315 | 11653.2806 | 6823.1196 | 1224.4701 | 248.31 | 9.4295 | 8305.3291 | 323.6058 | 4368.8655 | 16709.1567 | 3027.0187 | 24428.6468 | 1875.4652 | 37.4579 | 1912.9231 | 24.7404 | 109.911 | 22.5501
[5 empty] | PROD_DEMAND | PRODUCTION | 4609081 | 2370316.3665 | 530.2804 | 928.4832 | 552443.6471 | 7687.2463 | 1070.6313 | 561201.5247 | 328589.4532 | 58968.3277 | 11958.1751 | 454.1063 | 399970.0623 | 15584.2881 | 210396.8878 | 804683.6363 | 145775.9039 | 1176440.7161 | 90319.1097 | 1803.9043 | 92123.014 | 1191.4552 | 5293.1223 | 1085.9754
[5 empty] | PROD_DEMAND | BULKTRAN | 0 | 0 | 0 | 0 | 0 | 0 | 0 | 0 | 0 | 0 | 0 | 0 | 0 | 0 | 0 | 0 | 0 | 0 | 0 | 0 | 0 | 0 | 0 | 0
[5 empty] | PROD_DEMAND | SUBTRAN | 0 | 0 | 0 | 0 | 0 | 0 | 0 | 0 | 0 | 0 | 0 | 0 | 0 | 0 | 0 | 0 | 0 | 0 | 0 | 0 | 0 | 0 | 0 | 0
[5 empty] | PROD_DEMAND | DISTPRI | 0 | 0 | 0 | 0 | 0 | 0 | 0 | 0 | 0 | 0 | 0 | 0 | 0 | 0 | 0 | 0 | 0 | 0 | 0 | 0 | 0 | 0 | 0 | 0
[5 empty] | PROD_DEMAND | DISTSEC | 0 | 0 | 0 | 0 | 0 | 0 | 0 | 0 | 0 | 0 | 0 | 0 | 0 | 0 | 0 | 0 | 0 | 0 | 0 | 0 | 0 | 0 | 0 | 0
[5 empty] | PROD_DEMAND | ENERGY | 0 | 0 | 0 | 0 | 0 | 0 | 0 | 0 | 0 | 0 | 0 | 0 | 0 | 0 | 0 | 0 | 0 | 0 | 0 | 0 | 0 | 0 | 0 | 0
[5 empty] | PROD_DEMAND | CUSTOMER | 0 | 0 | 0 | 0 | 0 | 0 | 0 | 0 | 0 | 0 | 0 | 0 | 0 | 0 | 0 | 0 | 0 | 0 | 0 | 0 | 0 | 0 | 0 | 0
|  |  | SPENT ARO - BIG SANDY | 4609081 | PROD_DEMAND | TOTAL | 4609081 | 2370316.3665 | 530.2804 | 928.4832 | 552443.6471 | 7687.2463 | 1070.6313 | 561201.5247 | 328589.4532 | 58968.3277 | 11958.1751 | 454.1063 | 399970.0623 | 15584.2881 | 210396.8878 | 804683.6363 | 145775.9039 | 1176440.7161 | 90319.1097 | 1803.9043 | 92123.014 | 1191.4552 | 5293.1223 | 1085.9754
[5 empty] | PROD_DEMAND | PRODUCTION | -4270067 | -2195971.3219 | -491.2764 | -860.19 | -511809.488 | -7121.8225 | -991.8826 | -519923.1932 | -304420.5517 | -54631.0013 | -11078.6096 | -420.7052 | -370550.8677 | -14438.0093 | -194921.4621 | -745496.3453 | -135053.5772 | -1089909.3939 | -83675.8239 | -1671.2208 | -85347.0447 | -1103.8195 | -4903.7946 | -1006.0981
[5 empty] | PROD_DEMAND | BULKTRAN | 0 | 0 | 0 | 0 | 0 | 0 | 0 | 0 | 0 | 0 | 0 | 0 | 0 | 0 | 0 | 0 | 0 | 0 | 0 | 0 | 0 | 0 | 0 | 0
[5 empty] | PROD_DEMAND | SUBTRAN | 0 | 0 | 0 | 0 | 0 | 0 | 0 | 0 | 0 | 0 | 0 | 0 | 0 | 0 | 0 | 0 | 0 | 0 | 0 | 0 | 0 | 0 | 0 | 0
[5 empty] | PROD_DEMAND | DISTPRI | 0 | 0 | 0 | 0 | 0 | 0 | 0 | 0 | 0 | 0 | 0 | 0 | 0 | 0 | 0 | 0 | 0 | 0 | 0 | 0 | 0 | 0 | 0 | 0
[5 empty] | PROD_DEMAND | DISTSEC | 0 | 0 | 0 | 0 | 0 | 0 | 0 | 0 | 0 | 0 | 0 | 0 | 0 | 0 | 0 | 0 | 0 | 0 | 0 | 0 | 0 | 0 | 0 | 0
[5 empty] | PROD_DEMAND | ENERGY | 0 | 0 | 0 | 0 | 0 | 0 | 0 | 0 | 0 | 0 | 0 | 0 | 0 | 0 | 0 | 0 | 0 | 0 | 0 | 0 | 0 | 0 | 0 | 0
[5 empty] | PROD_DEMAND | CUSTOMER | 0 | 0 | 0 | 0 | 0 | 0 | 0 | 0 | 0 | 0 | 0 | 0 | 0 | 0 | 0 | 0 | 0 | 0 | 0 | 0 | 0 | 0 | 0 | 0
|  |  | NBV - ARO - RETIRED PLANTS | -4270067 | PROD_DEMAND | TOTAL | -4270067 | -2195971.3219 | -491.2764 | -860.19 | -511809.488 | -7121.8225 | -991.8826 | -519923.1932 | -304420.5517 | -54631.0013 | -11078.6096 | -420.7052 | -370550.8677 | -14438.0093 | -194921.4621 | -745496.3453 | -135053.5772 | -1089909.3939 | -83675.8239 | -1671.2208 | -85347.0447 | -1103.8195 | -4903.7946 | -1006.0981
[5 empty] | PROD_DEMAND | PRODUCTION | -7700 | -3959.8862 | -0.88589 | -1.5511 | -922.9207 | -12.8424 | -1.7886 | -937.5517 | -548.9465 | -98.5134 | -19.9775 | -0.75864 | -668.196 | -26.0353 | -351.4922 | -1344.3166 | -243.5354 | -1965.3795 | -150.8885 | -3.0136 | -153.9021 | -1.9905 | -8.8428 | -1.8142
[5 empty] | PROD_DEMAND | BULKTRAN | 0 | 0 | 0 | 0 | 0 | 0 | 0 | 0 | 0 | 0 | 0 | 0 | 0 | 0 | 0 | 0 | 0 | 0 | 0 | 0 | 0 | 0 | 0 | 0
[5 empty] | PROD_DEMAND | SUBTRAN | 0 | 0 | 0 | 0 | 0 | 0 | 0 | 0 | 0 | 0 | 0 | 0 | 0 | 0 | 0 | 0 | 0 | 0 | 0 | 0 | 0 | 0 | 0 | 0
[5 empty] | PROD_DEMAND | DISTPRI | 0 | 0 | 0 | 0 | 0 | 0 | 0 | 0 | 0 | 0 | 0 | 0 | 0 | 0 | 0 | 0 | 0 | 0 | 0 | 0 | 0 | 0 | 0 | 0
[5 empty] | PROD_DEMAND | DISTSEC | 0 | 0 | 0 | 0 | 0 | 0 | 0 | 0 | 0 | 0 | 0 | 0 | 0 | 0 | 0 | 0 | 0 | 0 | 0 | 0 | 0 | 0 | 0 | 0
[5 empty] | PROD_DEMAND | ENERGY | 0 | 0 | 0 | 0 | 0 | 0 | 0 | 0 | 0 | 0 | 0 | 0 | 0 | 0 | 0 | 0 | 0 | 0 | 0 | 0 | 0 | 0 | 0 | 0
[5 empty] | PROD_DEMAND | CUSTOMER | 0 | 0 | 0 | 0 | 0 | 0 | 0 | 0 | 0 | 0 | 0 | 0 | 0 | 0 | 0 | 0 | 0 | 0 | 0 | 0 | 0 | 0 | 0 | 0
|  |  | Reg Asset - Unrecovered Plant - Big Sandy | -7700 | PROD_DEMAND | TOTAL | -7700 | -3959.8862 | -0.88589 | -1.5511 | -922.9207 | -12.8424 | -1.7886 | -937.5517 | -548.9465 | -98.5134 | -19.9775 | -0.75864 | -668.196 | -26.0353 | -351.4922 | -1344.3166 | -243.5354 | -1965.3795 | -150.8885 | -3.0136 | -153.9021 | -1.9905 | -8.8428 | -1.8142
[5 empty] | PROD_DEMAND | PRODUCTION | -1299834 | -668466.8384 | -149.5475 | -261.847 | -155797.8772 | -2167.9255 | -301.935 | -158267.7377 | -92667.4414 | -16630.0044 | -3372.3952 | -128.0652 | -112797.9061 | -4395.0166 | -59335.2619 | -226933.5578 | -41111.1187 | -331774.9551 | -25471.4225 | -508.7296 | -25980.1522 | -336.0093 | -1492.7445 | -306.2623
[5 empty] | PROD_DEMAND | BULKTRAN | 0 | 0 | 0 | 0 | 0 | 0 | 0 | 0 | 0 | 0 | 0 | 0 | 0 | 0 | 0 | 0 | 0 | 0 | 0 | 0 | 0 | 0 | 0 | 0
[5 empty] | PROD_DEMAND | SUBTRAN | 0 | 0 | 0 | 0 | 0 | 0 | 0 | 0 | 0 | 0 | 0 | 0 | 0 | 0 | 0 | 0 | 0 | 0 | 0 | 0 | 0 | 0 | 0 | 0
[5 empty] | PROD_DEMAND | DISTPRI | 0 | 0 | 0 | 0 | 0 | 0 | 0 | 0 | 0 | 0 | 0 | 0 | 0 | 0 | 0 | 0 | 0 | 0 | 0 | 0 | 0 | 0 | 0 | 0
[5 empty] | PROD_DEMAND | DISTSEC | 0 | 0 | 0 | 0 | 0 | 0 | 0 | 0 | 0 | 0 | 0 | 0 | 0 | 0 | 0 | 0 | 0 | 0 | 0 | 0 | 0 | 0 | 0 | 0
[5 empty] | PROD_DEMAND | ENERGY | 0 | 0 | 0 | 0 | 0 | 0 | 0 | 0 | 0 | 0 | 0 | 0 | 0 | 0 | 0 | 0 | 0 | 0 | 0 | 0 | 0 | 0 | 0 | 0
[5 empty] | PROD_DEMAND | CUSTOMER | 0 | 0 | 0 | 0 | 0 | 0 | 0 | 0 | 0 | 0 | 0 | 0 | 0 | 0 | 0 | 0 | 0 | 0 | 0 | 0 | 0 | 0 | 0 | 0
|  |  | BIG SANDY RETIRE COSTS RECOV | -1299834 | PROD_DEMAND | TOTAL | -1299834 | -668466.8384 | -149.5475 | -261.847 | -155797.8772 | -2167.9255 | -301.935 | -158267.7377 | -92667.4414 | -16630.0044 | -3372.3952 | -128.0652 | -112797.9061 | -4395.0166 | -59335.2619 | -226933.5578 | -41111.1187 | -331774.9551 | -25471.4225 | -508.7296 | -25980.1522 | -336.0093 | -1492.7445 | -306.2623
[5 empty] | PROD_ENERGY | PRODUCTION | 0 | 0 | 0 | 0 | 0 | 0 | 0 | 0 | 0 | 0 | 0 | 0 | 0 | 0 | 0 | 0 | 0 | 0 | 0 | 0 | 0 | 0 | 0 | 0
[5 empty] | PROD_ENERGY | BULKTRAN | 0 | 0 | 0 | 0 | 0 | 0 | 0 | 0 | 0 | 0 | 0 | 0 | 0 | 0 | 0 | 0 | 0 | 0 | 0 | 0 | 0 | 0 | 0 | 0
[5 empty] | PROD_ENERGY | SUBTRAN | 0 | 0 | 0 | 0 | 0 | 0 | 0 | 0 | 0 | 0 | 0 | 0 | 0 | 0 | 0 | 0 | 0 | 0 | 0 | 0 | 0 | 0 | 0 | 0
[5 empty] | PROD_ENERGY | DISTPRI | 0 | 0 | 0 | 0 | 0 | 0 | 0 | 0 | 0 | 0 | 0 | 0 | 0 | 0 | 0 | 0 | 0 | 0 | 0 | 0 | 0 | 0 | 0 | 0
[5 empty] | PROD_ENERGY | DISTSEC | 0 | 0 | 0 | 0 | 0 | 0 | 0 | 0 | 0 | 0 | 0 | 0 | 0 | 0 | 0 | 0 | 0 | 0 | 0 | 0 | 0 | 0 | 0 | 0
[5 empty] | PROD_ENERGY | ENERGY | 53843 | 21064.6524 | 3.3709 | 9.7197 | 6074.0722 | 84.7152 | 11.8431 | 6170.6306 | 3937.8671 | 703.2967 | 143.217 | 5.4094 | 4789.7902 | 206.5262 | 3265.218 | 14043.171 | 2641.6671 | 20156.5823 | 1083.2666 | 21.7355 | 1105.0021 | 19.3882 | 434.2887 | 89.5749
[5 empty] | PROD_ENERGY | CUSTOMER | 0 | 0 | 0 | 0 | 0 | 0 | 0 | 0 | 0 | 0 | 0 | 0 | 0 | 0 | 0 | 0 | 0 | 0 | 0 | 0 | 0 | 0 | 0 | 0
|  |  | BIG SANDY RETIRE RIDER U2 O&M | 53843 | PROD_ENERGY | TOTAL | 53843 | 21064.6524 | 3.3709 | 9.7197 | 6074.0722 | 84.7152 | 11.8431 | 6170.6306 | 3937.8671 | 703.2967 | 143.217 | 5.4094 | 4789.7902 | 206.5262 | 3265.218 | 14043.171 | 2641.6671 | 20156.5823 | 1083.2666 | 21.7355 | 1105.0021 | 19.3882 | 434.2887 | 89.5749
[5 empty] | PROD_ENERGY | PRODUCTION | 0 | 0 | 0 | 0 | 0 | 0 | 0 | 0 | 0 | 0 | 0 | 0 | 0 | 0 | 0 | 0 | 0 | 0 | 0 | 0 | 0 | 0 | 0 | 0
[5 empty] | PROD_ENERGY | BULKTRAN | 0 | 0 | 0 | 0 | 0 | 0 | 0 | 0 | 0 | 0 | 0 | 0 | 0 | 0 | 0 | 0 | 0 | 0 | 0 | 0 | 0 | 0 | 0 | 0
[5 empty] | PROD_ENERGY | SUBTRAN | 0 | 0 | 0 | 0 | 0 | 0 | 0 | 0 | 0 | 0 | 0 | 0 | 0 | 0 | 0 | 0 | 0 | 0 | 0 | 0 | 0 | 0 | 0 | 0
[5 empty] | PROD_ENERGY | DISTPRI | 0 | 0 | 0 | 0 | 0 | 0 | 0 | 0 | 0 | 0 | 0 | 0 | 0 | 0 | 0 | 0 | 0 | 0 | 0 | 0 | 0 | 0 | 0 | 0
[5 empty] | PROD_ENERGY | DISTSEC | 0 | 0 | 0 | 0 | 0 | 0 | 0 | 0 | 0 | 0 | 0 | 0 | 0 | 0 | 0 | 0 | 0 | 0 | 0 | 0 | 0 | 0 | 0 | 0
[5 empty] | PROD_ENERGY | ENERGY | 0 | 0 | 0 | 0 | 0 | 0 | 0 | 0 | 0 | 0 | 0 | 0 | 0 | 0 | 0 | 0 | 0 | 0 | 0 | 0 | 0 | 0 | 0 | 0
[5 empty] | PROD_ENERGY | CUSTOMER | 0 | 0 | 0 | 0 | 0 | 0 | 0 | 0 | 0 | 0 | 0 | 0 | 0 | 0 | 0 | 0 | 0 | 0 | 0 | 0 | 0 | 0 | 0 | 0
|  |  | UND RECOV-PURCH PWR PPA | 0 | PROD_ENERGY | TOTAL | 0 | 0 | 0 | 0 | 0 | 0 | 0 | 0 | 0 | 0 | 0 | 0 | 0 | 0 | 0 | 0 | 0 | 0 | 0 | 0 | 0 | 0 | 0 | 0
[5 empty] | RB_GUP | PRODUCTION | 35090.7802 | 18046.1681 | 4.0372 | 7.0689 | 4205.9748 | 58.5261 | 8.1511 | 4272.652 | 2501.6832 | 448.9495 | 91.0424 | 3.4573 | 3045.1323 | 118.6494 | 1601.8358 | 6126.3789 | 1109.8504 | 8956.7145 | 687.6356 | 13.7338 | 701.3694 | 9.071 | 40.2987 | 8.268
[5 empty] | RB_GUP | BULKTRAN | 19056.205 | 9800.0522 | 2.1924 | 3.8388 | 2284.0734 | 31.7829 | 4.4265 | 2320.2828 | 1358.5502 | 243.804 | 49.441 | 1.8775 | 1653.6727 | 64.4331 | 869.8841 | 3326.9574 | 602.7092 | 4863.9838 | 373.4236 | 7.4582 | 380.8818 | 4.9261 | 21.8844 | 4.49
[5 empty] | RB_GUP | SUBTRAN | 5276.1615 | 2695.4335 | 0.43891 | 0.81689 | 631.6785 | 8.8282 | 1.5979 | 642.1046 | 364.6892 | 65.6294 | 17.2272 | 0 | 447.5457 | 16.4623 | 230.9821 | 1138.92 | 0 | 1386.3644 | 100.116 | 2.0102 | 102.1261 | 1.3312 | 0 | 0
[5 empty] | RB_GUP | DISTPRI | 21109.0892 | 13820.1115 | 2.2693 | 4.1988 | 3233.5393 | 45.1853 | 0 | 3278.7245 | 1875.1964 | 337.431 | 0 | 0 | 2212.6274 | 84.9154 | 1174.199 | 0 | 0 | 1259.1145 | 514.9222 | 10.3353 | 525.2575 | 6.7857 | 0 | 0
[5 empty] | RB_GUP | DISTSEC | 10119.413 | 7507.8067 | 1.8611 | 2.4107 | 1513.3247 | 0 | 0 | 1513.3247 | 755.4423 | 0 | 0 | 0 | 755.4423 | 28.2909 | 0 | 0 | 0 | 28.2909 | 213.8047 | 0 | 213.8047 | 2.5279 | 77.8091 | 16.1348
[5 empty] | RB_GUP | ENERGY | 655.1371 | 256.3051 | 0.041016 | 0.11827 | 73.9065 | 1.0308 | 0.1441 | 75.0814 | 47.9142 | 8.5574 | 1.7426 | 0.065819 | 58.28 | 2.5129 | 39.7297 | 170.8709 | 32.1426 | 245.2561 | 13.1807 | 0.26447 | 13.4452 | 0.23591 | 5.2842 | 1.0899
[5 empty] | RB_GUP | CUSTOMER | 4769.2141 | 2361.7446 | 0.47658 | 0.25259 | 752.699 | 48.0569 | 8.0825 | 808.8384 | 58.6193 | 16.9667 | 19.8746 | 2.4833 | 97.9439 | 0.38865 | 12.0425 | 33.4074 | 9.9335 | 55.7719 | 11.8617 | 0.22211 | 12.0838 | 1.1475 | 1261.0144 | 169.9405
|  |  | DEFD DEPREC-ENVIRONMENTAL | 96076 | RB_GUP | TOTAL | 96076 | 54487.6218 | 11.3166 | 18.705 | 12695.1963 | 193.4101 | 22.4022 | 12911.0085 | 6962.0948 | 1121.338 | 179.3277 | 7.8839 | 8270.6444 | 315.6527 | 3928.6732 | 10796.5346 | 1754.6356 | 16795.4961 | 1914.9444 | 34.0241 | 1948.9685 | 26.0253 | 1406.2908 | 199.9231
[5 empty] | PROD_DEMAND | PRODUCTION | 39512 | 20319.8729 | 4.5459 | 7.9596 | 4735.9014 | 65.9 | 9.1781 | 4810.9796 | 2816.8797 | 505.5143 | 102.5132 | 3.8929 | 3428.8 | 133.5985 | 1803.6571 | 6898.2645 | 1249.6846 | 10085.2047 | 774.2734 | 15.4642 | 789.7376 | 10.2139 | 45.376 | 9.3097
[5 empty] | PROD_DEMAND | BULKTRAN | 0 | 0 | 0 | 0 | 0 | 0 | 0 | 0 | 0 | 0 | 0 | 0 | 0 | 0 | 0 | 0 | 0 | 0 | 0 | 0 | 0 | 0 | 0 | 0
[5 empty] | PROD_DEMAND | SUBTRAN | 0 | 0 | 0 | 0 | 0 | 0 | 0 | 0 | 0 | 0 | 0 | 0 | 0 | 0 | 0 | 0 | 0 | 0 | 0 | 0 | 0 | 0 | 0 | 0
[5 empty] | PROD_DEMAND | DISTPRI | 0 | 0 | 0 | 0 | 0 | 0 | 0 | 0 | 0 | 0 | 0 | 0 | 0 | 0 | 0 | 0 | 0 | 0 | 0 | 0 | 0 | 0 | 0 | 0
[5 empty] | PROD_DEMAND | DISTSEC | 0 | 0 | 0 | 0 | 0 | 0 | 0 | 0 | 0 | 0 | 0 | 0 | 0 | 0 | 0 | 0 | 0 | 0 | 0 | 0 | 0 | 0 | 0 | 0
[5 empty] | PROD_DEMAND | ENERGY | 0 | 0 | 0 | 0 | 0 | 0 | 0 | 0 | 0 | 0 | 0 | 0 | 0 | 0 | 0 | 0 | 0 | 0 | 0 | 0 | 0 | 0 | 0 | 0
[5 empty] | PROD_DEMAND | CUSTOMER | 0 | 0 | 0 | 0 | 0 | 0 | 0 | 0 | 0 | 0 | 0 | 0 | 0 | 0 | 0 | 0 | 0 | 0 | 0 | 0 | 0 | 0 | 0 | 0
|  |  | NERC COMPL/CYBER SEC-DEF DEPR | 39512 | PROD_DEMAND | TOTAL | 39512 | 20319.8729 | 4.5459 | 7.9596 | 4735.9014 | 65.9 | 9.1781 | 4810.9796 | 2816.8797 | 505.5143 | 102.5132 | 3.8929 | 3428.8 | 133.5985 | 1803.6571 | 6898.2645 | 1249.6846 | 10085.2047 | 774.2734 | 15.4642 | 789.7376 | 10.2139 | 45.376 | 9.3097
[5 empty] | PROD_DEMAND | PRODUCTION | 7755 | 3988.1711 | 0.89222 | 1.5622 | 929.513 | 12.9342 | 1.8014 | 944.2485 | 552.8675 | 99.217 | 20.1202 | 0.76406 | 672.9688 | 26.2213 | 354.0029 | 1353.9188 | 245.275 | 1979.418 | 151.9662 | 3.0352 | 155.0014 | 2.0047 | 8.9059 | 1.8272
[5 empty] | PROD_DEMAND | BULKTRAN | 0 | 0 | 0 | 0 | 0 | 0 | 0 | 0 | 0 | 0 | 0 | 0 | 0 | 0 | 0 | 0 | 0 | 0 | 0 | 0 | 0 | 0 | 0 | 0
[5 empty] | PROD_DEMAND | SUBTRAN | 0 | 0 | 0 | 0 | 0 | 0 | 0 | 0 | 0 | 0 | 0 | 0 | 0 | 0 | 0 | 0 | 0 | 0 | 0 | 0 | 0 | 0 | 0 | 0
[5 empty] | PROD_DEMAND | DISTPRI | 0 | 0 | 0 | 0 | 0 | 0 | 0 | 0 | 0 | 0 | 0 | 0 | 0 | 0 | 0 | 0 | 0 | 0 | 0 | 0 | 0 | 0 | 0 | 0
[5 empty] | PROD_DEMAND | DISTSEC | 0 | 0 | 0 | 0 | 0 | 0 | 0 | 0 | 0 | 0 | 0 | 0 | 0 | 0 | 0 | 0 | 0 | 0 | 0 | 0 | 0 | 0 | 0 | 0
[5 empty] | PROD_DEMAND | ENERGY | 0 | 0 | 0 | 0 | 0 | 0 | 0 | 0 | 0 | 0 | 0 | 0 | 0 | 0 | 0 | 0 | 0 | 0 | 0 | 0 | 0 | 0 | 0 | 0
[5 empty] | PROD_DEMAND | CUSTOMER | 0 | 0 | 0 | 0 | 0 | 0 | 0 | 0 | 0 | 0 | 0 | 0 | 0 | 0 | 0 | 0 | 0 | 0 | 0 | 0 | 0 | 0 | 0 | 0
|  |  | CAPACITY CHARGE TARIFF REV | 7755 | PROD_DEMAND | TOTAL | 7755 | 3988.1711 | 0.89222 | 1.5622 | 929.513 | 12.9342 | 1.8014 | 944.2485 | 552.8675 | 99.217 | 20.1202 | 0.76406 | 672.9688 | 26.2213 | 354.0029 | 1353.9188 | 245.275 | 1979.418 | 151.9662 | 3.0352 | 155.0014 | 2.0047 | 8.9059 | 1.8272
[5 empty] | PROD_DEMAND | PRODUCTION | -152347 | -78347.6332 | -17.5277 | -30.6898 | -18260.2849 | -254.0916 | -35.3883 | -18549.7648 | -10861.0843 | -1949.1191 | -395.2615 | -15.0099 | -13220.4748 | -515.1178 | -6954.3874 | -26597.74 | -4818.4273 | -38885.6724 | -2985.3772 | -59.6256 | -3045.0029 | -39.382 | -174.9571 | -35.8955
[5 empty] | PROD_DEMAND | BULKTRAN | 0 | 0 | 0 | 0 | 0 | 0 | 0 | 0 | 0 | 0 | 0 | 0 | 0 | 0 | 0 | 0 | 0 | 0 | 0 | 0 | 0 | 0 | 0 | 0
[5 empty] | PROD_DEMAND | SUBTRAN | 0 | 0 | 0 | 0 | 0 | 0 | 0 | 0 | 0 | 0 | 0 | 0 | 0 | 0 | 0 | 0 | 0 | 0 | 0 | 0 | 0 | 0 | 0 | 0
[5 empty] | PROD_DEMAND | DISTPRI | 0 | 0 | 0 | 0 | 0 | 0 | 0 | 0 | 0 | 0 | 0 | 0 | 0 | 0 | 0 | 0 | 0 | 0 | 0 | 0 | 0 | 0 | 0 | 0
[5 empty] | PROD_DEMAND | DISTSEC | 0 | 0 | 0 | 0 | 0 | 0 | 0 | 0 | 0 | 0 | 0 | 0 | 0 | 0 | 0 | 0 | 0 | 0 | 0 | 0 | 0 | 0 | 0 | 0
[5 empty] | PROD_DEMAND | ENERGY | 0 | 0 | 0 | 0 | 0 | 0 | 0 | 0 | 0 | 0 | 0 | 0 | 0 | 0 | 0 | 0 | 0 | 0 | 0 | 0 | 0 | 0 | 0 | 0
[5 empty] | PROD_DEMAND | CUSTOMER | 0 | 0 | 0 | 0 | 0 | 0 | 0 | 0 | 0 | 0 | 0 | 0 | 0 | 0 | 0 | 0 | 0 | 0 | 0 | 0 | 0 | 0 | 0 | 0
|  |  | REG ASSET-ROCKPORT CAPACITY DEF-EQ CC | -152347 | PROD_DEMAND | TOTAL | -152347 | -78347.6332 | -17.5277 | -30.6898 | -18260.2849 | -254.0916 | -35.3883 | -18549.7648 | -10861.0843 | -1949.1191 | -395.2615 | -15.0099 | -13220.4748 | -515.1178 | -6954.3874 | -26597.74 | -4818.4273 | -38885.6724 | -2985.3772 | -59.6256 | -3045.0029 | -39.382 | -174.9571 | -35.8955
[5 empty] | PROD_DEMAND | PRODUCTION | 319281 | 164196.9364 | 36.7337 | 64.318 | 38268.9651 | 532.5122 | 74.1649 | 38875.6422 | 22762.1014 | 4084.8635 | 828.3686 | 31.4569 | 27706.7905 | 1079.5573 | 14574.647 | 55742.1742 | 10098.2119 | 81494.5904 | 6256.5999 | 124.9603 | 6381.5602 | 82.5347 | 366.666 | 75.2279
[5 empty] | PROD_DEMAND | BULKTRAN | 0 | 0 | 0 | 0 | 0 | 0 | 0 | 0 | 0 | 0 | 0 | 0 | 0 | 0 | 0 | 0 | 0 | 0 | 0 | 0 | 0 | 0 | 0 | 0
[5 empty] | PROD_DEMAND | SUBTRAN | 0 | 0 | 0 | 0 | 0 | 0 | 0 | 0 | 0 | 0 | 0 | 0 | 0 | 0 | 0 | 0 | 0 | 0 | 0 | 0 | 0 | 0 | 0 | 0
[5 empty] | PROD_DEMAND | DISTPRI | 0 | 0 | 0 | 0 | 0 | 0 | 0 | 0 | 0 | 0 | 0 | 0 | 0 | 0 | 0 | 0 | 0 | 0 | 0 | 0 | 0 | 0 | 0 | 0
[5 empty] | PROD_DEMAND | DISTSEC | 0 | 0 | 0 | 0 | 0 | 0 | 0 | 0 | 0 | 0 | 0 | 0 | 0 | 0 | 0 | 0 | 0 | 0 | 0 | 0 | 0 | 0 | 0 | 0
[5 empty] | PROD_DEMAND | ENERGY | 0 | 0 | 0 | 0 | 0 | 0 | 0 | 0 | 0 | 0 | 0 | 0 | 0 | 0 | 0 | 0 | 0 | 0 | 0 | 0 | 0 | 0 | 0 | 0
[5 empty] | PROD_DEMAND | CUSTOMER | 0 | 0 | 0 | 0 | 0 | 0 | 0 | 0 | 0 | 0 | 0 | 0 | 0 | 0 | 0 | 0 | 0 | 0 | 0 | 0 | 0 | 0 | 0 | 0
|  |  | REG ASSET-ROCKPORT CAPACITY CC DEFERRAL | 319281 | PROD_DEMAND | TOTAL | 319281 | 164196.9364 | 36.7337 | 64.318 | 38268.9651 | 532.5122 | 74.1649 | 38875.6422 | 22762.1014 | 4084.8635 | 828.3686 | 31.4569 | 27706.7905 | 1079.5573 | 14574.647 | 55742.1742 | 10098.2119 | 81494.5904 | 6256.5999 | 124.9603 | 6381.5602 | 82.5347 | 366.666 | 75.2279
[5 empty] | PROD_DEMAND | PRODUCTION | 2844188 | 1462683.2043 | 327.2273 | 572.9517 | 340903.8791 | 4743.6731 | 660.6689 | 346308.2211 | 202767.1416 | 36388.3841 | 7379.193 | 280.2215 | 246814.9402 | 9616.8076 | 129832.4554 | 496557.0235 | 89955.9102 | 725962.1967 | 55734.4356 | 1113.1596 | 56847.5952 | 735.2274 | 3266.2986 | 670.1375
[5 empty] | PROD_DEMAND | BULKTRAN | 0 | 0 | 0 | 0 | 0 | 0 | 0 | 0 | 0 | 0 | 0 | 0 | 0 | 0 | 0 | 0 | 0 | 0 | 0 | 0 | 0 | 0 | 0 | 0
[5 empty] | PROD_DEMAND | SUBTRAN | 0 | 0 | 0 | 0 | 0 | 0 | 0 | 0 | 0 | 0 | 0 | 0 | 0 | 0 | 0 | 0 | 0 | 0 | 0 | 0 | 0 | 0 | 0 | 0
[5 empty] | PROD_DEMAND | DISTPRI | 0 | 0 | 0 | 0 | 0 | 0 | 0 | 0 | 0 | 0 | 0 | 0 | 0 | 0 | 0 | 0 | 0 | 0 | 0 | 0 | 0 | 0 | 0 | 0
[5 empty] | PROD_DEMAND | DISTSEC | 0 | 0 | 0 | 0 | 0 | 0 | 0 | 0 | 0 | 0 | 0 | 0 | 0 | 0 | 0 | 0 | 0 | 0 | 0 | 0 | 0 | 0 | 0 | 0
[5 empty] | PROD_DEMAND | ENERGY | 0 | 0 | 0 | 0 | 0 | 0 | 0 | 0 | 0 | 0 | 0 | 0 | 0 | 0 | 0 | 0 | 0 | 0 | 0 | 0 | 0 | 0 | 0 | 0
[5 empty] | PROD_DEMAND | CUSTOMER | 0 | 0 | 0 | 0 | 0 | 0 | 0 | 0 | 0 | 0 | 0 | 0 | 0 | 0 | 0 | 0 | 0 | 0 | 0 | 0 | 0 | 0 | 0 | 0
|  |  | REG ASSET-ROCKPORT CAPACITY DEFERRAL | 2844188 | PROD_DEMAND | TOTAL | 2844188 | 1462683.2043 | 327.2273 | 572.9517 | 340903.8791 | 4743.6731 | 660.6689 | 346308.2211 | 202767.1416 | 36388.3841 | 7379.193 | 280.2215 | 246814.9402 | 9616.8076 | 129832.4554 | 496557.0235 | 89955.9102 | 725962.1967 | 55734.4356 | 1113.1596 | 56847.5952 | 735.2274 | 3266.2986 | 670.1375
[5 empty] | PROD_ENERGY | PRODUCTION | 0 | 0 | 0 | 0 | 0 | 0 | 0 | 0 | 0 | 0 | 0 | 0 | 0 | 0 | 0 | 0 | 0 | 0 | 0 | 0 | 0 | 0 | 0 | 0
[5 empty] | PROD_ENERGY | BULKTRAN | 0 | 0 | 0 | 0 | 0 | 0 | 0 | 0 | 0 | 0 | 0 | 0 | 0 | 0 | 0 | 0 | 0 | 0 | 0 | 0 | 0 | 0 | 0 | 0
[5 empty] | PROD_ENERGY | SUBTRAN | 0 | 0 | 0 | 0 | 0 | 0 | 0 | 0 | 0 | 0 | 0 | 0 | 0 | 0 | 0 | 0 | 0 | 0 | 0 | 0 | 0 | 0 | 0 | 0
[5 empty] | PROD_ENERGY | DISTPRI | 0 | 0 | 0 | 0 | 0 | 0 | 0 | 0 | 0 | 0 | 0 | 0 | 0 | 0 | 0 | 0 | 0 | 0 | 0 | 0 | 0 | 0 | 0 | 0
[5 empty] | PROD_ENERGY | DISTSEC | 0 | 0 | 0 | 0 | 0 | 0 | 0 | 0 | 0 | 0 | 0 | 0 | 0 | 0 | 0 | 0 | 0 | 0 | 0 | 0 | 0 | 0 | 0 | 0
[5 empty] | PROD_ENERGY | ENERGY | 1232045 | 482005.0836 | 77.134 | 222.4082 | 138987.9899 | 1938.4689 | 270.9963 | 141197.4551 | 90106.9684 | 16092.9597 | 3277.1159 | 123.7778 | 109600.8217 | 4725.7681 | 74715.2919 | 321338.3101 | 60447.0924 | 461226.4625 | 24787.4966 | 497.3562 | 25284.8527 | 443.6438 | 9937.4701 | 2049.6681
[5 empty] | PROD_ENERGY | CUSTOMER | 0 | 0 | 0 | 0 | 0 | 0 | 0 | 0 | 0 | 0 | 0 | 0 | 0 | 0 | 0 | 0 | 0 | 0 | 0 | 0 | 0 | 0 | 0 | 0
|  |  | REG ASSET-KENTUCKY UNDER RECOV-PPA RIDER | 1232045 | PROD_ENERGY | TOTAL | 1232045 | 482005.0836 | 77.134 | 222.4082 | 138987.9899 | 1938.4689 | 270.9963 | 141197.4551 | 90106.9684 | 16092.9597 | 3277.1159 | 123.7778 | 109600.8217 | 4725.7681 | 74715.2919 | 321338.3101 | 60447.0924 | 461226.4625 | 24787.4966 | 497.3562 | 25284.8527 | 443.6438 | 9937.4701 | 2049.6681
[5 empty] | TRANS_TOTAL | PRODUCTION | 0 | 0 | 0 | 0 | 0 | 0 | 0 | 0 | 0 | 0 | 0 | 0 | 0 | 0 | 0 | 0 | 0 | 0 | 0 | 0 | 0 | 0 | 0 | 0
[5 empty] | TRANS_TOTAL | BULKTRAN | 6367.356 | 3274.5461 | 0.73257 | 1.2827 | 763.1902 | 10.6198 | 1.4791 | 775.289 | 453.94 | 81.4636 | 16.52 | 0.62734 | 552.5509 | 21.5294 | 290.6592 | 1111.6548 | 201.3866 | 1625.23 | 124.7741 | 2.4921 | 127.2662 | 1.646 | 7.3123 | 1.5003
[5 empty] | TRANS_TOTAL | SUBTRAN | 1764.644 | 901.504 | 0.1468 | 0.27321 | 211.2687 | 2.9526 | 0.53442 | 214.7558 | 121.9725 | 21.9501 | 5.7617 | 0 | 149.6844 | 5.5059 | 77.2534 | 380.9187 | 0 | 463.6779 | 33.4844 | 0.67232 | 34.1567 | 0.44523 | 0 | 0
[5 empty] | TRANS_TOTAL | DISTPRI | 0 | 0 | 0 | 0 | 0 | 0 | 0 | 0 | 0 | 0 | 0 | 0 | 0 | 0 | 0 | 0 | 0 | 0 | 0 | 0 | 0 | 0 | 0 | 0
[5 empty] | TRANS_TOTAL | DISTSEC | 0 | 0 | 0 | 0 | 0 | 0 | 0 | 0 | 0 | 0 | 0 | 0 | 0 | 0 | 0 | 0 | 0 | 0 | 0 | 0 | 0 | 0 | 0 | 0
[5 empty] | TRANS_TOTAL | ENERGY | 0 | 0 | 0 | 0 | 0 | 0 | 0 | 0 | 0 | 0 | 0 | 0 | 0 | 0 | 0 | 0 | 0 | 0 | 0 | 0 | 0 | 0 | 0 | 0
[5 empty] | TRANS_TOTAL | CUSTOMER | 0 | 0 | 0 | 0 | 0 | 0 | 0 | 0 | 0 | 0 | 0 | 0 | 0 | 0 | 0 | 0 | 0 | 0 | 0 | 0 | 0 | 0 | 0 | 0
|  |  | Green Hat Settlement & Liability | 8132 | TRANS_TOTAL | TOTAL | 8132 | 4176.0501 | 0.87937 | 1.5559 | 974.4589 | 13.5724 | 2.0135 | 990.0448 | 575.9124 | 103.4137 | 22.2817 | 0.62734 | 702.2353 | 27.0353 | 367.9126 | 1492.5735 | 201.3866 | 2088.908 | 158.2585 | 3.1644 | 161.4229 | 2.0912 | 7.3123 | 1.5003
[5 empty] | RB_GUP | PRODUCTION | -2542.4343 | -1307.5001 | -0.29251 | -0.51216 | -304.7357 | -4.2404 | -0.59058 | -309.5667 | -181.2546 | -32.5278 | -6.5963 | -0.25049 | -220.6291 | -8.5965 | -116.0579 | -443.8749 | -80.4121 | -648.9414 | -49.8213 | -0.99506 | -50.8164 | -0.65722 | -2.9198 | -0.59904
[5 empty] | RB_GUP | BULKTRAN | -1380.6803 | -710.0438 | -0.15885 | -0.27813 | -165.4881 | -2.3028 | -0.32071 | -168.1116 | -98.4311 | -17.6643 | -3.5821 | -0.13603 | -119.8136 | -4.6684 | -63.0258 | -241.0482 | -43.6681 | -352.4105 | -27.0557 | -0.54037 | -27.5961 | -0.35691 | -1.5856 | -0.32531
[5 empty] | RB_GUP | SUBTRAN | -382.274 | -195.2924 | -0.0318 | -0.059186 | -45.767 | -0.63963 | -0.11577 | -46.5224 | -26.4228 | -4.755 | -1.2482 | 0 | -32.4261 | -1.1927 | -16.7354 | -82.5182 | 0 | -100.4463 | -7.2537 | -0.14564 | -7.3994 | -0.096451 | 0 | 0
[5 empty] | RB_GUP | DISTPRI | -1529.4181 | -1001.3093 | -0.16442 | -0.30422 | -234.2798 | -3.2738 | 0 | -237.5536 | -135.8637 | -24.4479 | 0 | 0 | -160.3116 | -6.1524 | -85.0743 | 0 | 0 | -91.2267 | -37.3077 | -0.74882 | -38.0565 | -0.49164 | 0 | 0
[5 empty] | RB_GUP | DISTSEC | -733.1824 | -543.9636 | -0.13485 | -0.17466 | -109.645 | 0 | 0 | -109.645 | -54.7341 | 0 | 0 | 0 | -54.7341 | -2.0498 | 0 | 0 | 0 | -2.0498 | -15.4908 | 0 | -15.4908 | -0.18316 | -5.6375 | -1.169
[5 empty] | RB_GUP | ENERGY | -47.4667 | -18.5701 | -0.0029717 | -0.0085687 | -5.3548 | -0.074683 | -0.010441 | -5.4399 | -3.4715 | -0.62001 | -0.12626 | -0.0047688 | -4.2226 | -0.18207 | -2.8785 | -12.3801 | -2.3288 | -17.7696 | -0.95498 | -0.019162 | -0.97414 | -0.017092 | -0.38286 | -0.078967
[5 empty] | RB_GUP | CUSTOMER | -345.5441 | -171.1156 | -0.03453 | -0.018301 | -54.5353 | -3.4819 | -0.5856 | -58.6028 | -4.2472 | -1.2293 | -1.44 | -0.17992 | -7.0963 | -0.028159 | -0.87251 | -2.4205 | -0.71971 | -4.0408 | -0.85941 | -0.016092 | -0.87551 | -0.083138 | -91.3643 | -12.3127
|  |  | Book Amortization Loss on Reacquired Debt | -6961 | RB_GUP | TOTAL | -6961 | -3947.7948 | -0.81992 | -1.3552 | -919.8058 | -14.0132 | -1.6231 | -935.442 | -504.4251 | -81.2444 | -12.9928 | -0.57121 | -599.2335 | -22.87 | -284.6444 | -782.2419 | -127.1287 | -1216.8851 | -138.7436 | -2.4652 | -141.2087 | -1.8856 | -101.8901 | -14.485
[5 empty] | LABOR_M | PRODUCTION | 240101.0543 | 123476.9922 | 27.6239 | 48.3675 | 28778.4706 | 400.4521 | 55.7724 | 29234.6951 | 17117.2245 | 3071.8396 | 622.9377 | 23.6558 | 20835.6576 | 811.833 | 10960.2141 | 41918.4192 | 7593.9104 | 61284.3767 | 4704.9973 | 93.9709 | 4798.9681 | 62.0665 | 275.7348 | 56.5718
[5 empty] | LABOR_M | BULKTRAN | 37217.5626 | 19139.9105 | 4.2819 | 7.4973 | 4460.8906 | 62.0732 | 8.6452 | 4531.609 | 2653.3052 | 476.1594 | 96.5603 | 3.6668 | 3229.6917 | 125.8405 | 1698.9199 | 6497.6865 | 1177.1162 | 9499.5631 | 729.3118 | 14.5662 | 743.878 | 9.6208 | 42.7411 | 8.7691
[5 empty] | LABOR_M | SUBTRAN | 10314.4458 | 5269.3427 | 0.85803 | 1.5969 | 1234.8777 | 17.2584 | 3.1237 | 1255.2597 | 712.9362 | 128.2998 | 33.6777 | 0 | 874.9138 | 32.1824 | 451.5503 | 2226.4915 | 0 | 2710.2243 | 195.7182 | 3.9297 | 199.6479 | 2.6024 | 0 | 0
[5 empty] | LABOR_M | DISTPRI | 84254.3678 | 55161.298 | 9.0576 | 16.7591 | 12906.2796 | 180.3515 | 0 | 13086.6311 | 7484.6189 | 1346.815 | 0 | 0 | 8831.4339 | 338.9297 | 4686.6729 | 0 | 0 | 5025.6025 | 2055.2494 | 41.2521 | 2096.5015 | 27.0841 | 0 | 0
[5 empty] | LABOR_M | DISTSEC | 33379.3098 | 24764.8164 | 6.1391 | 7.9518 | 4991.7651 | 0 | 0 | 4991.7651 | 2491.8583 | 0 | 0 | 0 | 2491.8583 | 93.3187 | 0 | 0 | 0 | 93.3187 | 705.2438 | 0 | 705.2438 | 8.3385 | 256.6566 | 53.2214
[5 empty] | LABOR_M | ENERGY | 96034.0278 | 37570.7784 | 6.0124 | 17.336 | 10833.6761 | 151.0975 | 21.1233 | 11005.897 | 7023.5544 | 1254.3955 | 255.4409 | 9.6481 | 8543.0389 | 368.3587 | 5823.8217 | 25047.3093 | 4711.6605 | 35951.1503 | 1932.1073 | 38.7673 | 1970.8746 | 34.5806 | 774.5945 | 159.7652
[5 empty] | LABOR_M | CUSTOMER | 63555.2319 | 49063.0189 | 9.9017 | 2.9043 | 9934.5299 | 253.9872 | 40.9506 | 10229.4677 | 406.9012 | 98.4207 | 100.1885 | 12.3756 | 617.886 | 3.0971 | 71.5524 | 168.298 | 49.5576 | 292.505 | 90.2959 | 1.3489 | 91.6448 | 7.3508 | 2670.8824 | 569.6703
|  |  | Accrued SFAS 106 Post Retirement Expense | 564856 | LABOR_M | TOTAL | 564856 | 314446.157 | 63.8746 | 102.413 | 73140.4895 | 1065.2199 | 129.6153 | 74335.3246 | 37890.3987 | 6375.9301 | 1108.8051 | 49.3463 | 45424.4803 | 1773.5601 | 23692.7313 | 75858.2046 | 13532.2447 | 114856.7407 | 10412.9236 | 193.8351 | 10606.7588 | 151.6438 | 4020.6095 | 847.9977
[5 empty] | LABOR_M | PRODUCTION | 317826.0641 | 163448.7052 | 36.5663 | 64.0249 | 38094.5768 | 530.0856 | 73.827 | 38698.4893 | 22658.3765 | 4066.2491 | 824.5938 | 31.3136 | 27580.533 | 1074.6379 | 14508.2316 | 55488.162 | 10052.1952 | 81123.2266 | 6228.0891 | 124.3909 | 6352.48 | 82.1586 | 364.9952 | 74.8851
[5 empty] | LABOR_M | BULKTRAN | 49265.5539 | 25335.8422 | 5.6681 | 9.9244 | 5904.9607 | 82.1675 | 11.4438 | 5998.5719 | 3512.2276 | 630.3008 | 127.8186 | 4.8539 | 4275.2008 | 166.5774 | 2248.8907 | 8601.104 | 1558.1698 | 12574.7418 | 965.4031 | 19.2816 | 984.6847 | 12.7352 | 56.5771 | 11.6078
[5 empty] | LABOR_M | SUBTRAN | 13653.4166 | 6975.1233 | 1.1358 | 2.1139 | 1634.6297 | 22.8452 | 4.1349 | 1661.6098 | 943.7264 | 169.8328 | 44.5798 | 0 | 1158.139 | 42.6004 | 597.7253 | 2947.2467 | 0 | 3587.5724 | 259.0756 | 5.2019 | 264.2775 | 3.4449 | 0 | 0
[5 empty] | LABOR_M | DISTPRI | 111529.0151 | 73017.9977 | 11.9897 | 22.1843 | 17084.2733 | 238.7345 | 0 | 17323.0078 | 9907.5241 | 1782.8032 | 0 | 0 | 11690.3272 | 448.6473 | 6203.8328 | 0 | 0 | 6652.4801 | 2720.5704 | 54.6061 | 2775.1766 | 35.8517 | 0 | 0
[5 empty] | LABOR_M | DISTSEC | 44184.79 | 32781.6309 | 8.1264 | 10.5259 | 6607.6888 | 0 | 0 | 6607.6888 | 3298.5175 | 0 | 0 | 0 | 3298.5175 | 123.5276 | 0 | 0 | 0 | 123.5276 | 933.5439 | 0 | 933.5439 | 11.0378 | 339.741 | 70.4501
[5 empty] | LABOR_M | ENERGY | 127121.962 | 49733.112 | 7.9587 | 22.948 | 14340.731 | 200.0105 | 27.9613 | 14568.7029 | 9297.2047 | 1660.4658 | 338.1316 | 12.7713 | 11308.5735 | 487.6031 | 7709.0971 | 33155.5718 | 6236.9094 | 47589.1813 | 2557.565 | 51.317 | 2608.8821 | 45.775 | 1025.3446 | 211.484
[5 empty] | LABOR_M | CUSTOMER | 84129.1983 | 64945.5965 | 13.1071 | 3.8444 | 13150.515 | 336.2074 | 54.2071 | 13540.9295 | 538.6224 | 130.2813 | 132.6214 | 16.3818 | 817.9068 | 4.0996 | 94.7151 | 222.779 | 65.6003 | 387.1941 | 119.5263 | 1.7855 | 121.3118 | 9.7304 | 3535.4948 | 754.0828
|  |  | Accrued OPEB Costs SFAS 158 | 747710 | LABOR_M | TOTAL | 747710 | 416238.0077 | 84.5519 | 135.5659 | 96817.3754 | 1410.0506 | 171.574 | 98399.0001 | 50156.1992 | 8439.9329 | 1467.7452 | 65.3206 | 60129.1979 | 2347.6933 | 31362.4926 | 100414.8635 | 17912.8746 | 152037.9239 | 13783.7734 | 256.583 | 14040.3565 | 200.7336 | 5322.1527 | 1122.5098
[5 empty] | LABOR_M | PRODUCTION | -13367.8992 | -6874.7219 | -1.538 | -2.6929 | -1602.2741 | -22.2956 | -3.1052 | -1627.6749 | -953.0209 | -171.0282 | -34.6828 | -1.3171 | -1160.0489 | -45.1997 | -610.2224 | -2333.8556 | -422.7996 | -3412.0773 | -261.9561 | -5.2319 | -267.188 | -3.4556 | -15.3519 | -3.1497
[5 empty] | LABOR_M | BULKTRAN | -2072.1301 | -1065.6363 | -0.2384 | -0.41742 | -248.3652 | -3.456 | -0.48133 | -252.3025 | -147.7258 | -26.5107 | -5.3761 | -0.20416 | -179.8168 | -7.0063 | -94.5893 | -361.7661 | -65.5373 | -528.899 | -40.6053 | -0.81099 | -41.4163 | -0.53565 | -2.3797 | -0.48823
[5 empty] | LABOR_M | SUBTRAN | -574.2685 | -293.3766 | -0.047772 | -0.088912 | -68.7532 | -0.96088 | -0.17391 | -69.888 | -39.6935 | -7.1432 | -1.875 | 0 | -48.7118 | -1.7918 | -25.1406 | -123.9624 | 0 | -150.8948 | -10.8968 | -0.21879 | -11.1156 | -0.14489 | 0 | 0
[5 empty] | LABOR_M | DISTPRI | -4690.9577 | -3071.168 | -0.50429 | -0.93308 | -718.5718 | -10.0413 | 0 | -728.6131 | -416.7147 | -74.9855 | 0 | 0 | -491.7001 | -18.8703 | -260.9358 | 0 | 0 | -279.8061 | -114.4283 | -2.2968 | -116.7251 | -1.5079 | 0 | 0
[5 empty] | LABOR_M | DISTSEC | -1858.431 | -1378.8093 | -0.3418 | -0.44272 | -277.9222 | 0 | 0 | -277.9222 | -138.737 | 0 | 0 | 0 | -138.737 | -5.1956 | 0 | 0 | 0 | -5.1956 | -39.2653 | 0 | -39.2653 | -0.46426 | -14.2897 | -2.9632
[5 empty] | LABOR_M | ENERGY | -5346.8037 | -2091.7958 | -0.33474 | -0.9652 | -603.1772 | -8.4125 | -1.1761 | -612.7658 | -391.0444 | -69.8399 | -14.222 | -0.53717 | -475.6434 | -20.5088 | -324.2479 | -1394.5374 | -262.3271 | -2001.6212 | -107.5723 | -2.1584 | -109.7307 | -1.9253 | -43.1264 | -8.8951
[5 empty] | LABOR_M | CUSTOMER | -3538.5098 | -2731.6394 | -0.55129 | -0.1617 | -553.1162 | -14.141 | -2.28 | -569.5372 | -22.6547 | -5.4797 | -5.5781 | -0.68903 | -34.4015 | -0.17243 | -3.9838 | -9.3702 | -2.7592 | -16.2855 | -5.0273 | -0.075099 | -5.1024 | -0.40926 | -148.7044 | -31.717
|  |  | Accrued SFAS 112 Post Employment Benefits | -31449 | LABOR_M | TOTAL | -31449 | -17507.1473 | -3.5563 | -5.702 | -4072.1799 | -59.3073 | -7.2165 | -4138.7037 | -2109.591 | -354.9872 | -61.734 | -2.7474 | -2529.0596 | -98.745 | -1319.1198 | -4223.4918 | -753.4231 | -6394.7796 | -579.7514 | -10.792 | -590.5434 | -8.4429 | -223.852 | -47.2132
[5 empty] | RB_GUP | PRODUCTION | 1407918.0274 | 724051.3115 | 161.9827 | 283.6201 | 168752.8099 | 2348.1932 | 327.0416 | 171428.0447 | 100372.9409 | 18012.8255 | 3652.8172 | 138.7141 | 122177.2976 | 4760.4718 | 64269.1181 | 245803.5773 | 44529.5978 | 359362.765 | 27589.4268 | 551.0316 | 28140.4584 | 363.9492 | 1616.8694 | 331.7287
[5 empty] | RB_GUP | BULKTRAN | 764576.1761 | 393199.3002 | 87.9654 | 154.0212 | 91641.9675 | 1275.1968 | 177.6014 | 93094.7657 | 54507.9741 | 9781.9454 | 1983.6787 | 75.3293 | 66348.9274 | 2585.1955 | 34901.6318 | 133484.731 | 24181.9971 | 195153.5554 | 14982.5615 | 299.2402 | 15281.8017 | 197.6442 | 878.0482 | 180.1467
[5 empty] | RB_GUP | SUBTRAN | 211691.0135 | 108146.6249 | 17.61 | 32.7753 | 25344.309 | 354.2068 | 64.1098 | 25762.6256 | 14632.1183 | 2633.1924 | 691.1927 | 0 | 17956.5034 | 660.5033 | 9267.5024 | 45695.9355 | 0 | 55623.9412 | 4016.869 | 80.6528 | 4097.5217 | 53.4113 | 0 | 0
[5 empty] | RB_GUP | DISTPRI | 846942.3325 | 554492.777 | 91.0485 | 168.4658 | 129736.5917 | 1812.9305 | 0 | 131549.5223 | 75236.9375 | 13538.4632 | 0 | 0 | 88775.4007 | 3406.9911 | 47111.4052 | 0 | 0 | 50518.3963 | 20659.7921 | 414.6746 | 21074.4667 | 272.2552 | 0 | 0
[5 empty] | RB_GUP | DISTSEC | 406012.7455 | 301229.4494 | 74.6732 | 96.7224 | 60717.86 | 0 | 0 | 60717.86 | 30309.9808 | 0 | 0 | 0 | 30309.9808 | 1135.0919 | 0 | 0 | 0 | 1135.0919 | 8578.3075 | 0 | 8578.3075 | 101.4262 | 3121.8701 | 647.364
[5 empty] | RB_GUP | ENERGY | 26285.5161 | 10283.5143 | 1.6456 | 4.745 | 2965.2903 | 41.357 | 5.7817 | 3012.4289 | 1922.4202 | 343.3412 | 69.9168 | 2.6408 | 2338.3189 | 100.8236 | 1594.0408 | 6855.7101 | 1289.6307 | 9840.2052 | 528.8379 | 10.611 | 539.449 | 9.4651 | 212.0146 | 43.7294
[5 empty] | RB_GUP | CUSTOMER | 191351.1889 | 94758.3029 | 19.1215 | 10.1343 | 30199.9139 | 1928.1457 | 324.2885 | 32452.3481 | 2351.9349 | 680.7397 | 797.4102 | 99.6345 | 3929.7193 | 15.5934 | 483.1699 | 1340.3755 | 398.5517 | 2237.6905 | 475.916 | 8.9115 | 484.8274 | 46.0394 | 50594.6257 | 6818.3798
|  |  | Accrued Book ARO Expense SFAS 143 | 3854777 | RB_GUP | TOTAL | 3854777 | 2186161.2802 | 454.0471 | 750.4842 | 509358.7423 | 7760.0301 | 898.8229 | 518017.5952 | 279334.3067 | 44990.5073 | 7195.0156 | 316.3186 | 331836.1482 | 12664.6706 | 157626.8682 | 433180.3294 | 70399.7772 | 673871.6454 | 76831.7108 | 1365.1217 | 78196.8325 | 1044.1906 | 56423.4281 | 8021.3485
[5 empty] | LABOR_M | PRODUCTION | -19142.8452 | -9844.6088 | -2.2024 | -3.8563 | -2294.4581 | -31.9274 | -4.4466 | -2330.8321 | -1364.7269 | -244.9125 | -49.6658 | -1.886 | -1661.1912 | -64.7261 | -873.8391 | -3342.0837 | -605.4495 | -4886.0982 | -375.1214 | -7.4921 | -382.6135 | -4.9485 | -21.9839 | -4.5104
[5 empty] | LABOR_M | BULKTRAN | -2967.2924 | -1525.9922 | -0.34139 | -0.59775 | -355.6592 | -4.949 | -0.68926 | -361.2974 | -211.5435 | -37.9634 | -7.6986 | -0.29235 | -257.4978 | -10.033 | -135.452 | -518.0494 | -93.8495 | -757.3839 | -58.1468 | -1.1613 | -59.3081 | -0.76705 | -3.4077 | -0.69914
[5 empty] | LABOR_M | SUBTRAN | -822.3531 | -420.1157 | -0.068409 | -0.12732 | -98.4547 | -1.376 | -0.24905 | -100.0797 | -56.8412 | -10.2291 | -2.6851 | 0 | -69.7554 | -2.5658 | -36.0013 | -177.5144 | 0 | -216.0815 | -15.6043 | -0.31331 | -15.9176 | -0.20749 | 0 | 0
[5 empty] | LABOR_M | DISTPRI | -6717.4562 | -4397.9157 | -0.72214 | -1.3362 | -1028.9955 | -14.3791 | 0 | -1043.3746 | -596.7358 | -107.3793 | 0 | 0 | -704.1151 | -27.0223 | -373.6604 | 0 | 0 | -400.6827 | -163.8615 | -3.289 | -167.1505 | -2.1594 | 0 | 0
[5 empty] | LABOR_M | DISTSEC | -2661.2751 | -1974.4563 | -0.48946 | -0.63398 | -397.9849 | 0 | 0 | -397.9849 | -198.6716 | 0 | 0 | 0 | -198.6716 | -7.4401 | 0 | 0 | 0 | -7.4401 | -56.2279 | 0 | -56.2279 | -0.66481 | -20.4628 | -4.2433
[5 empty] | LABOR_M | ENERGY | -7656.6283 | -2995.4537 | -0.47935 | -1.3822 | -863.7504 | -12.0467 | -1.6841 | -877.4813 | -559.9759 | -100.0108 | -20.3659 | -0.76923 | -681.1218 | -29.3686 | -464.3233 | -1996.979 | -375.6526 | -2866.3235 | -154.0436 | -3.0909 | -157.1345 | -2.7571 | -61.7571 | -12.7378
[5 empty] | LABOR_M | CUSTOMER | -5067.1496 | -3911.7103 | -0.78945 | -0.23155 | -792.063 | -20.25 | -3.2649 | -815.5779 | -32.4415 | -7.8469 | -7.9879 | -0.98669 | -49.263 | -0.24692 | -5.7047 | -13.4181 | -3.9511 | -23.3209 | -7.1991 | -0.10754 | -7.3067 | -0.58607 | -212.9449 | -45.4188
|  |  | Medicare Subsidy (PPACA) Reg Asset | -45035 | LABOR_M | TOTAL | -45035 | -25070.2527 | -5.0926 | -8.1652 | -5831.3658 | -84.9282 | -10.334 | -5926.6279 | -3020.9365 | -508.342 | -88.4031 | -3.9343 | -3621.6159 | -141.4029 | -1888.9808 | -6048.0445 | -1078.9027 | -9157.3309 | -830.2045 | -15.4541 | -845.6587 | -12.0903 | -320.5563 | -67.6094
[5 empty] | RB_GUP | PRODUCTION | -2031.0986 | -1044.535 | -0.23368 | -0.40916 | -243.4471 | -3.3876 | -0.4718 | -247.3065 | -144.8006 | -25.9858 | -5.2696 | -0.20011 | -176.2561 | -6.8676 | -92.7163 | -354.6025 | -64.2395 | -518.4259 | -39.8012 | -0.79493 | -40.5961 | -0.52504 | -2.3325 | -0.47856
[5 empty] | RB_GUP | BULKTRAN | -1102.9972 | -567.2394 | -0.1269 | -0.22219 | -132.205 | -1.8396 | -0.25621 | -134.3009 | -78.6346 | -14.1117 | -2.8617 | -0.10867 | -95.7167 | -3.7295 | -50.35 | -192.5685 | -34.8856 | -281.5335 | -21.6142 | -0.43169 | -22.0459 | -0.28513 | -1.2667 | -0.25988
[5 empty] | RB_GUP | SUBTRAN | -305.3909 | -156.0151 | -0.025405 | -0.047282 | -36.5623 | -0.51099 | -0.092486 | -37.1658 | -21.1087 | -3.7987 | -0.99713 | 0 | -25.9045 | -0.95286 | -13.3695 | -65.9221 | 0 | -80.2445 | -5.7948 | -0.11635 | -5.9112 | -0.077053 | 0 | 0
[5 empty] | RB_GUP | DISTPRI | -1221.8207 | -799.9255 | -0.13135 | -0.24303 | -187.1613 | -2.6154 | 0 | -189.7767 | -108.5387 | -19.5309 | 0 | 0 | -128.0697 | -4.915 | -67.9641 | 0 | 0 | -72.8791 | -29.8043 | -0.59822 | -30.4026 | -0.39276 | 0 | 0
[5 empty] | RB_GUP | DISTSEC | -585.7244 | -434.5613 | -0.10773 | -0.13953 | -87.5931 | 0 | 0 | -87.5931 | -43.726 | 0 | 0 | 0 | -43.726 | -1.6375 | 0 | 0 | 0 | -1.6375 | -12.3753 | 0 | -12.3753 | -0.14632 | -4.5037 | -0.9339
[5 empty] | RB_GUP | ENERGY | -37.9202 | -14.8353 | -0.002374 | -0.0068453 | -4.2778 | -0.059663 | -0.0083408 | -4.3458 | -2.7733 | -0.49531 | -0.10086 | -0.0038097 | -3.3733 | -0.14545 | -2.2996 | -9.8902 | -1.8605 | -14.1957 | -0.76292 | -0.015308 | -0.77822 | -0.013655 | -0.30586 | -0.063085
[5 empty] | RB_GUP | CUSTOMER | -276.0481 | -136.7008 | -0.027585 | -0.01462 | -43.5672 | -2.7816 | -0.46783 | -46.8166 | -3.393 | -0.98205 | -1.1504 | -0.14374 | -5.6691 | -0.022495 | -0.69703 | -1.9337 | -0.57496 | -3.2281 | -0.68657 | -0.012856 | -0.69942 | -0.066418 | -72.9891 | -9.8364
|  |  | Book Operating Lease | -5561 | RB_GUP | TOTAL | -5561 | -3153.8122 | -0.65502 | -1.0827 | -734.814 | -11.1948 | -1.2967 | -747.3054 | -402.9748 | -64.9045 | -10.3797 | -0.45633 | -478.7153 | -18.2704 | -227.3966 | -624.917 | -101.5605 | -972.1445 | -110.8394 | -1.9694 | -112.8088 | -1.5064 | -81.3979 | -11.5718
[5 empty] | RSALE | PRODUCTION | 7410.9326 | 3373.8004 | 0.66081 | 1.1903 | 974.1526 | 12.1745 | 1.6175 | 987.9446 | 558.0113 | 113.117 | 20.6023 | 0.55681 | 692.2874 | 25.7269 | 409.7346 | 1437.3435 | 302.087 | 2174.8921 | 161.0724 | 2.9987 | 164.0711 | 2.2445 | 11.3865 | 2.4549
[5 empty] | RSALE | BULKTRAN | -311.6966 | -468.0035 | -0.48843 | -1.1647 | -5.3626 | -0.6766 | -0.38382 | -6.423 | -10.2767 | 9.9975 | 0.55813 | -0.15446 | 0.12443 | -1.3399 | 39.532 | 84.7277 | 40.2672 | 163.1869 | -0.099823 | -0.13395 | -0.23377 | 0.052418 | 0.99437 | 0.25872
[5 empty] | RSALE | SUBTRAN | -88.4724 | -123.4965 | -0.093287 | -0.23627 | -1.5294 | -0.18179 | -0.12401 | -1.8352 | -2.6989 | 2.5563 | 0.18171 | 0 | 0.039075 | -0.3299 | 9.9834 | 27.5581 | 1.1421e-156 | 37.2115 | -0.04032 | -0.034834 | -0.075153 | 0.013363 | 0 | 0
[5 empty] | RSALE | DISTPRI | 1788.9836 | 927.9588 | -0.069229 | -0.29818 | 363.1961 | 4.1385 | 0 | 367.3346 | 199.0244 | 49.3094 | 0 | 0 | 248.3337 | 8.1407 | 176.4772 | -1.7685e-84 | 1.7773e-156 | 184.6179 | 59.2306 | 1.0152 | 60.2458 | 0.86009 | 0 | 0
[5 empty] | RSALE | DISTSEC | 691.5075 | 426.4267 | -0.10698 | -0.31873 | 153.8664 | 0 | 0 | 153.8664 | 72.3193 | 0 | 0 | 0 | 72.3193 | 2.4095 | 1.8592e-127 | -6.7092e-86 | 0 | 2.4095 | 22.3128 | 0 | 22.3128 | 0.29292 | 11.677 | 2.6285
[5 empty] | RSALE | ENERGY | 4579.9922 | 1927.3814 | 0.67537 | 2.2042 | 554.9841 | 7.5191 | 1.4677 | 563.9709 | 349.783 | 53.9061 | 11.4276 | 0.52315 | 415.6399 | 19.288 | 249.136 | 1057.0146 | 192.8019 | 1518.2405 | 98.8673 | 2.0054 | 100.8727 | 1.8021 | 40.6739 | 8.5312
[5 empty] | RSALE | CUSTOMER | 688.7531 | 343.975 | 0.049949 | 0.24898 | 117.9903 | 5.2319 | 0.59276 | 123.815 | 7.539 | 2.7751 | 2.6343 | 0.13504 | 13.0834 | 0.047959 | 2.0263 | 4.8097 | 1.8145 | 8.6985 | 1.6619 | 0.026696 | 1.6886 | 0.16927 | 168.0925 | 28.9319
|  |  | Gross Receipts - Tax Expense | 14760 | RSALE | TOTAL | 14760 | 6408.0424 | 0.62821 | 1.6256 | 2157.2975 | 28.2056 | 3.1701 | 2188.6732 | 1173.7014 | 231.6614 | 35.4039 | 1.0605 | 1441.8273 | 53.9433 | 886.8894 | 2611.4536 | 536.9707 | 4089.2569 | 343.0048 | 5.8773 | 348.8821 | 5.4347 | 232.8244 | 42.8052
[5 empty] | RB_GUP | PRODUCTION | 34200.6908 | 17588.421 | 3.9348 | 6.8896 | 4099.2888 | 57.0416 | 7.9444 | 4164.2748 | 2438.2271 | 437.5617 | 88.7331 | 3.3696 | 2967.8915 | 115.6398 | 1561.2047 | 5970.9812 | 1081.6986 | 8729.5244 | 670.1935 | 13.3855 | 683.5789 | 8.8409 | 39.2765 | 8.0582
[5 empty] | RB_GUP | BULKTRAN | 18572.8379 | 9551.4706 | 2.1368 | 3.7414 | 2226.1371 | 30.9767 | 4.3142 | 2261.428 | 1324.0901 | 237.6199 | 48.1869 | 1.8299 | 1611.7268 | 62.7987 | 847.8192 | 3242.568 | 587.4213 | 4740.6072 | 363.9516 | 7.269 | 371.2206 | 4.8011 | 21.3293 | 4.3761
[5 empty] | RB_GUP | SUBTRAN | 5142.3298 | 2627.0629 | 0.42778 | 0.79617 | 615.6558 | 8.6043 | 1.5573 | 625.8174 | 355.4387 | 63.9647 | 16.7902 | 0 | 436.1936 | 16.0447 | 225.1232 | 1110.0309 | 0 | 1351.1988 | 97.5765 | 1.9592 | 99.5357 | 1.2975 | 0 | 0
[5 empty] | RB_GUP | DISTPRI | 20573.6501 | 13469.5598 | 2.2117 | 4.0923 | 3151.5195 | 44.0391 | 0 | 3195.5586 | 1827.6314 | 328.872 | 0 | 0 | 2156.5034 | 82.7615 | 1144.4151 | 0 | 0 | 1227.1766 | 501.861 | 10.0731 | 511.9342 | 6.6135 | 0 | 0
[5 empty] | RB_GUP | DISTSEC | 9862.7307 | 7317.3687 | 1.8139 | 2.3495 | 1474.9387 | 0 | 0 | 1474.9387 | 736.2803 | 0 | 0 | 0 | 736.2803 | 27.5733 | 0 | 0 | 0 | 27.5733 | 208.3815 | 0 | 208.3815 | 2.4638 | 75.8355 | 15.7256
[5 empty] | RB_GUP | ENERGY | 638.5193 | 249.8038 | 0.039975 | 0.11527 | 72.0319 | 1.0046 | 0.14045 | 73.177 | 46.6988 | 8.3403 | 1.6984 | 0.064149 | 56.8017 | 2.4492 | 38.7219 | 166.5367 | 31.3273 | 239.0351 | 12.8464 | 0.25776 | 13.1041 | 0.22992 | 5.1502 | 1.0623
[5 empty] | RB_GUP | CUSTOMER | 4648.2414 | 2301.8381 | 0.46449 | 0.24618 | 733.6066 | 46.8379 | 7.8775 | 788.322 | 57.1324 | 16.5363 | 19.3704 | 2.4203 | 95.4595 | 0.37879 | 11.737 | 32.56 | 9.6815 | 54.3573 | 11.5608 | 0.21647 | 11.7773 | 1.1184 | 1229.0283 | 165.6299
|  |  | DSIT Entry - WV Pollution Control | 93639 | RB_GUP | TOTAL | 93639 | 53105.5249 | 11.0296 | 18.2305 | 12373.1783 | 188.5041 | 21.8339 | 12583.5164 | 6785.4989 | 1092.8949 | 174.779 | 7.6839 | 8060.8567 | 307.6461 | 3829.0211 | 10522.6769 | 1710.1287 | 16369.4727 | 1866.3711 | 33.1611 | 1899.5322 | 25.3651 | 1370.6197 | 194.852
[5 empty] | RSALE | PRODUCTION | -42997.4679 | -19574.4425 | -3.834 | -6.9059 | -5651.9331 | -70.6354 | -9.3846 | -5731.9531 | -3237.524 | -656.2935 | -119.5321 | -3.2306 | -4016.5802 | -149.2649 | -2377.2379 | -8339.3192 | -1752.6779 | -12618.4999 | -934.5252 | -17.3982 | -951.9235 | -13.0222 | -66.0635 | -14.2431
[5 empty] | RSALE | BULKTRAN | 1808.4314 | 2715.3084 | 2.8338 | 6.7574 | 31.1132 | 3.9256 | 2.2269 | 37.2657 | 59.6245 | -58.0044 | -3.2382 | 0.89618 | -0.72196 | 7.7742 | -229.3604 | -491.5816 | -233.626 | -946.7937 | 0.57917 | 0.77716 | 1.3563 | -0.30413 | -5.7693 | -1.5011
[5 empty] | RSALE | SUBTRAN | 513.308 | 716.5139 | 0.54124 | 1.3708 | 8.8735 | 1.0548 | 0.71952 | 10.6477 | 15.6587 | -14.8312 | -1.0542 | 0 | -0.22671 | 1.9141 | -57.9224 | -159.8891 | -6.6264e-156 | -215.8975 | 0.23393 | 0.2021 | 0.43603 | -0.07753 | 0 | 0
[5 empty] | RSALE | DISTPRI | -10379.4988 | -5383.9216 | 0.40166 | 1.73 | -2107.2264 | -24.0113 | 0 | -2131.2376 | -1154.7189 | -286.0879 | 0 | 0 | -1440.8068 | -47.2318 | -1023.9024 | 1.026e-83 | -1.0312e-155 | -1071.1342 | -343.6499 | -5.8902 | -349.5401 | -4.9902 | 0 | 0
[5 empty] | RSALE | DISTSEC | -4012.0552 | -2474.0841 | 0.62068 | 1.8492 | -892.7168 | 0 | 0 | -892.7168 | -419.5893 | 0 | 0 | 0 | -419.5893 | -13.9795 | -1.0787e-126 | 3.8926e-85 | 0 | -13.9795 | -129.4566 | 0 | -129.4566 | -1.6995 | -67.7489 | -15.2504
[5 empty] | RSALE | ENERGY | -26572.6432 | -11182.4686 | -3.9184 | -12.7883 | -3219.9604 | -43.625 | -8.5155 | -3272.1008 | -2029.4052 | -312.7579 | -66.3015 | -3.0352 | -2411.4998 | -111.9071 | -1445.4615 | -6132.6899 | -1118.6168 | -8808.6752 | -573.6179 | -11.6352 | -585.2531 | -10.4559 | -235.9858 | -49.4972
[5 empty] | RSALE | CUSTOMER | -3996.0744 | -1995.7076 | -0.2898 | -1.4446 | -684.5678 | -30.3548 | -3.4391 | -718.3617 | -43.7403 | -16.1011 | -15.2838 | -0.78351 | -75.9087 | -0.27826 | -11.7565 | -27.9051 | -10.5277 | -50.4676 | -9.642 | -0.15489 | -9.7969 | -0.98211 | -975.2555 | -167.8599
|  |  | Accrued Sales & Use Tax Reserve | -85636 | RSALE | TOTAL | -85636 | -37178.8021 | -3.6448 | -9.4314 | -12516.4179 | -163.6461 | -18.3927 | -12698.4567 | -6809.6946 | -1344.0758 | -205.4099 | -6.1531 | -8365.3334 | -312.9732 | -5145.6411 | -15151.3849 | -3115.4485 | -23725.4477 | -1990.0786 | -34.0992 | -2024.1778 | -31.5315 | -1350.823 | -248.3516
[5 empty] | LABOR_M | PRODUCTION | 23705.9282 | 12191.2697 | 2.7274 | 4.7755 | 2841.3884 | 39.5379 | 5.5066 | 2886.4329 | 1690.0371 | 303.2923 | 61.5046 | 2.3356 | 2057.1697 | 80.1548 | 1082.1362 | 4138.7367 | 749.7705 | 6050.7982 | 464.5391 | 9.278 | 473.8171 | 6.128 | 27.2242 | 5.5855
[5 empty] | LABOR_M | BULKTRAN | 3674.6064 | 1889.7432 | 0.42277 | 0.74024 | 440.4377 | 6.1287 | 0.85356 | 447.4199 | 261.9691 | 47.0127 | 9.5337 | 0.36204 | 318.8776 | 12.4246 | 167.7397 | 641.5369 | 116.2204 | 937.9216 | 72.0072 | 1.4382 | 73.4454 | 0.94989 | 4.22 | 0.8658
[5 empty] | LABOR_M | SUBTRAN | 1018.3775 | 520.2587 | 0.084716 | 0.15767 | 121.9233 | 1.704 | 0.30841 | 123.9357 | 70.3904 | 12.6674 | 3.3251 | 0 | 86.383 | 3.1775 | 44.583 | 219.8285 | 0 | 267.5889 | 19.3239 | 0.38799 | 19.7119 | 0.25694 | 0 | 0
[5 empty] | LABOR_M | DISTPRI | 8318.6973 | 5446.2475 | 0.89428 | 1.6547 | 1274.2774 | 17.8067 | 0 | 1292.084 | 738.9798 | 132.9753 | 0 | 0 | 871.9551 | 33.4636 | 462.7299 | 0 | 0 | 496.1935 | 202.9212 | 4.0729 | 206.9942 | 2.6741 | 0 | 0
[5 empty] | LABOR_M | DISTSEC | 3295.6437 | 2445.1078 | 0.60613 | 0.7851 | 492.8526 | 0 | 0 | 492.8526 | 246.029 | 0 | 0 | 0 | 246.029 | 9.2136 | 0 | 0 | 0 | 9.2136 | 69.6309 | 0 | 69.6309 | 0.82329 | 25.3405 | 5.2547
[5 empty] | LABOR_M | ENERGY | 9481.74 | 3709.4805 | 0.59362 | 1.7116 | 1069.6427 | 14.9183 | 2.0856 | 1086.6466 | 693.4575 | 123.8504 | 25.2205 | 0.95259 | 843.481 | 36.3692 | 575.0041 | 2472.9992 | 465.197 | 3549.5695 | 190.763 | 3.8276 | 194.5906 | 3.4143 | 76.4781 | 15.7741
[5 empty] | LABOR_M | CUSTOMER | 6275.0069 | 4844.1453 | 0.97763 | 0.28675 | 980.8672 | 25.0769 | 4.0432 | 1009.9873 | 40.1746 | 9.7174 | 9.8919 | 1.2219 | 61.0058 | 0.30578 | 7.0646 | 16.6166 | 4.893 | 28.8799 | 8.9152 | 0.13318 | 9.0484 | 0.72577 | 263.7046 | 56.2453
|  |  | Reg Asset - Accrued SFAS 112 | 55770 | LABOR_M | TOTAL | 55770 | 31046.2528 | 6.3065 | 10.1116 | 7221.3893 | 105.1725 | 12.7973 | 7339.3592 | 3741.0376 | 629.5155 | 109.4758 | 4.8721 | 4484.9011 | 175.1091 | 2339.2575 | 7489.7179 | 1336.0809 | 11340.1653 | 1028.1005 | 19.1379 | 1047.2385 | 14.9723 | 396.9673 | 83.7255
[5 empty] | RB_GUP | PRODUCTION | -274526.2957 | -141180.8931 | -31.5846 | -55.3024 | -32904.6741 | -457.8681 | -63.769 | -33426.3112 | -19571.4602 | -3512.2743 | -712.2534 | -27.0475 | -23823.0354 | -928.2321 | -12531.6692 | -47928.604 | -8682.7111 | -70071.2164 | -5379.591 | -107.4442 | -5487.0352 | -70.9655 | -315.2692 | -64.6829
[5 empty] | RB_GUP | BULKTRAN | -149082.7316 | -76668.9148 | -17.1522 | -30.0322 | -17869.0303 | -248.6473 | -34.63 | -18152.3076 | -10628.3689 | -1907.3562 | -386.7924 | -14.6883 | -12937.2058 | -504.0806 | -6805.3789 | -26027.8426 | -4715.1851 | -38052.4872 | -2921.4109 | -58.3481 | -2979.759 | -38.5381 | -171.2083 | -35.1263
[5 empty] | RB_GUP | SUBTRAN | -41277.0834 | -21087.2307 | -3.4337 | -6.3908 | -4941.8213 | -69.0659 | -12.5006 | -5023.3878 | -2853.0789 | -513.4394 | -134.7739 | 0 | -3501.2922 | -128.7898 | -1807.0463 | -8910.1323 | 0 | -10845.9685 | -783.2389 | -15.7263 | -798.9652 | -10.4145 | 0 | 0
[5 empty] | RB_GUP | DISTPRI | -165143.0955 | -108119.1129 | -17.7533 | -32.8487 | -25297.0026 | -353.4986 | 0 | -25650.5012 | -14670.2559 | -2639.8299 | 0 | 0 | -17310.0858 | -664.3204 | -9186.1311 | 0 | 0 | -9850.4515 | -4028.3994 | -80.8563 | -4109.2558 | -53.0863 | 0 | 0
[5 empty] | RB_GUP | DISTSEC | -79167.3754 | -58735.9515 | -14.5603 | -18.8597 | -11839.2185 | 0 | 0 | -11839.2185 | -5910.0648 | 0 | 0 | 0 | -5910.0648 | -221.3286 | 0 | 0 | 0 | -221.3286 | -1672.662 | 0 | -1672.662 | -19.7768 | -608.7254 | -126.2278
[5 empty] | RB_GUP | ENERGY | -5125.3448 | -2005.1559 | -0.32088 | -0.92522 | -578.1943 | -8.0641 | -1.1274 | -587.3857 | -374.8477 | -66.9472 | -13.6329 | -0.51492 | -455.9428 | -19.6593 | -310.8179 | -1336.7772 | -251.4617 | -1918.7162 | -103.1167 | -2.069 | -105.1858 | -1.8456 | -41.3402 | -8.5267
[5 empty] | RB_GUP | CUSTOMER | -37311.0736 | -18476.6765 | -3.7285 | -1.9761 | -5888.6031 | -375.9641 | -63.2322 | -6327.7994 | -458.5977 | -132.7357 | -155.485 | -19.4275 | -766.2458 | -3.0405 | -94.212 | -261.3563 | -77.7126 | -436.3215 | -92.7976 | -1.7376 | -94.5352 | -8.9771 | -9865.3152 | -1329.4982
|  |  | Excess ADFIT 281 Protected | -751633 | RB_GUP | TOTAL | -751633 | -426273.9353 | -88.5335 | -146.335 | -99318.5441 | -1513.1082 | -175.2591 | -101006.9115 | -54466.6742 | -8772.5827 | -1402.9375 | -61.6781 | -64703.8725 | -2469.4514 | -30735.2555 | -84464.7124 | -13727.0705 | -131396.4897 | -14981.2166 | -266.1815 | -15247.3982 | -203.604 | -11001.8583 | -1564.062
[5 empty] | RB_GUP | PRODUCTION | -3140092.6729 | -1614858.3752 | -361.2715 | -632.5606 | -376370.9617 | -5237.1971 | -729.4039 | -382337.5627 | -223862.7037 | -40174.1722 | -8146.9121 | -309.3753 | -272493.1634 | -10617.3245 | -143340.012 | -548218.0049 | -99314.7761 | -801490.1176 | -61532.9552 | -1228.9709 | -62761.9261 | -811.7192 | -3606.119 | -739.8575
[5 empty] | RB_GUP | BULKTRAN | -1705241.3575 | -876956.0567 | -196.1901 | -343.5149 | -204389.9326 | -2844.0833 | -396.106 | -207630.1219 | -121569.6416 | -21816.7637 | -4424.217 | -168.0076 | -147978.63 | -5765.7855 | -77841.434 | -297712.2373 | -53933.333 | -435252.7898 | -33415.7463 | -667.3982 | -34083.1444 | -440.8078 | -1958.319 | -401.7829
[5 empty] | RB_GUP | SUBTRAN | -472136.4365 | -241200.4234 | -39.2758 | -73.0991 | -56525.6481 | -789.9908 | -142.9847 | -57458.6235 | -32634.1495 | -5872.8336 | -1541.5735 | 0 | -40048.5566 | -1473.1267 | -20669.3967 | -101916.07 | 0 | -124058.5935 | -8958.8602 | -179.8806 | -9138.7408 | -119.1237 | 0 | 0
[5 empty] | RB_GUP | DISTPRI | -1888943.3625 | -1236690.3985 | -203.0664 | -375.7309 | -289352.7273 | -4043.3958 | 0 | -293396.1232 | -167801.6416 | -30194.9604 | 0 | 0 | -197996.602 | -7598.6439 | -105073.0053 | 0 | 0 | -112671.6492 | -46077.7265 | -924.8526 | -47002.5792 | -607.2132 | 0 | 0
[5 empty] | RB_GUP | DISTSEC | -905534.003 | -671834.843 | -166.5444 | -215.7209 | -135419.6079 | 0 | 0 | -135419.6079 | -67600.6321 | 0 | 0 | 0 | -67600.6321 | -2531.6059 | 0 | 0 | 0 | -2531.6059 | -19132.2791 | 0 | -19132.2791 | -226.2119 | -6962.7359 | -1443.8219
[5 empty] | RB_GUP | ENERGY | -58624.831 | -22935.4176 | -3.6703 | -10.5829 | -6613.5145 | -92.2388 | -12.8949 | -6718.6482 | -4287.5916 | -765.757 | -155.9362 | -5.8898 | -5215.1745 | -224.8679 | -3555.204 | -15290.3539 | -2876.2753 | -21946.7011 | -1179.4722 | -23.6659 | -1203.138 | -21.1101 | -472.8581 | -97.5301
[5 empty] | RB_GUP | CUSTOMER | -426772.3366 | -211340.3243 | -42.6469 | -22.6026 | -67355.1489 | -4300.3613 | -723.2636 | -72378.7738 | -5245.5424 | -1518.2602 | -1778.4714 | -222.2157 | -8764.4896 | -34.7782 | -1077.6182 | -2989.4518 | -888.8936 | -4990.7418 | -1061.4398 | -19.8754 | -1081.3151 | -102.6821 | -112841.6644 | -15207.0958
|  |  | Excess ADFIT 282 Protected and Unprotected | -8597345 | RB_GUP | TOTAL | -8597345 | -4875815.8387 | -1012.6654 | -1673.812 | -1136027.5409 | -17307.2673 | -2004.653 | -1155339.4612 | -623001.9025 | -100342.747 | -16047.1103 | -705.4884 | -740097.2482 | -28246.1327 | -351556.6704 | -966126.118 | -157013.278 | -1502942.1991 | -171358.4793 | -3044.6436 | -174403.1229 | -2328.8679 | -125841.6964 | -17890.0883
[5 empty] | RB_GUP | PRODUCTION | -332196.9316 | -170839.2245 | -38.2197 | -66.9199 | -39817.0665 | -554.054 | -77.1652 | -40448.2856 | -23682.9008 | -4250.1092 | -861.8788 | -32.7295 | -28827.6182 | -1123.2288 | -15164.2378 | -57997.1224 | -10506.7166 | -84791.3057 | -6509.6992 | -130.0154 | -6639.7146 | -85.8735 | -381.4988 | -78.2711
[5 empty] | RB_GUP | BULKTRAN | -180401.0281 | -92775.0043 | -20.7554 | -36.3412 | -21622.8359 | -300.8815 | -41.9049 | -21965.6222 | -12861.1051 | -2308.0408 | -468.0471 | -17.7739 | -15654.9669 | -609.9744 | -8235.0071 | -31495.5965 | -5705.7194 | -46046.2975 | -3535.1213 | -70.6054 | -3605.7267 | -46.634 | -207.1746 | -42.5055
[5 empty] | RB_GUP | SUBTRAN | -49948.2951 | -25517.0942 | -4.1551 | -7.7333 | -5979.9658 | -83.5748 | -15.1266 | -6078.6672 | -3452.4345 | -621.2993 | -163.0863 | 0 | -4236.8201 | -155.8451 | -2186.6584 | -10781.9129 | 0 | -13124.4165 | -947.7764 | -19.0299 | -966.8064 | -12.6023 | 0 | 0
[5 empty] | RB_GUP | DISTPRI | -199835.2451 | -130832.0481 | -21.4828 | -39.7494 | -30611.2265 | -427.7593 | 0 | -31038.9858 | -17752.0845 | -3194.3876 | 0 | 0 | -20946.4721 | -803.8763 | -11115.8917 | 0 | 0 | -11919.768 | -4874.6585 | -97.8421 | -4972.5006 | -64.2383 | 0 | 0
[5 empty] | RB_GUP | DISTSEC | -95798.3246 | -71074.8047 | -17.6191 | -22.8216 | -14326.3218 | 0 | 0 | -14326.3218 | -7151.6114 | 0 | 0 | 0 | -7151.6114 | -267.8239 | 0 | 0 | 0 | -267.8239 | -2024.0436 | 0 | -2024.0436 | -23.9314 | -736.6023 | -152.7449
[5 empty] | RB_GUP | ENERGY | -6202.0427 | -2426.3855 | -0.38829 | -1.1196 | -699.6574 | -9.7581 | -1.3642 | -710.7798 | -453.5932 | -81.011 | -16.4968 | -0.62309 | -551.7242 | -23.7892 | -376.1124 | -1617.5983 | -304.2871 | -2321.7871 | -124.7788 | -2.5037 | -127.2825 | -2.2333 | -50.0246 | -10.3179
[5 empty] | RB_GUP | CUSTOMER | -45149.1327 | -22358.1323 | -4.5117 | -2.3912 | -7125.6412 | -454.9442 | -76.5156 | -7657.1009 | -554.9368 | -160.6199 | -188.1482 | -23.5087 | -927.2136 | -3.6793 | -114.0035 | -316.2603 | -94.0379 | -527.981 | -112.2919 | -2.1027 | -114.3946 | -10.863 | -11937.7543 | -1608.7903
|  |  | Excess ADFIT 283 Unprotected | -909531 | RB_GUP | TOTAL | -909531 | -515822.6936 | -107.132 | -177.076 | -120182.7152 | -1830.9718 | -212.0764 | -122225.7634 | -65908.6664 | -10615.4678 | -1697.6572 | -74.6351 | -78296.4264 | -2988.2171 | -37191.911 | -102208.4904 | -16610.7611 | -158999.3796 | -18128.3697 | -322.0992 | -18450.4689 | -246.3758 | -13313.0547 | -1892.6296
[5 empty] | RB_GUP | PRODUCTION | 113112.2131 | 58170.3229 | 13.0137 | 22.7861 | 13557.6102 | 188.654 | 26.2745 | 13772.5387 | 8063.9677 | 1447.1514 | 293.4675 | 11.1443 | 9815.7309 | 382.4566 | 5163.3845 | 19747.8732 | 3577.5104 | 28871.2247 | 2216.5361 | 44.2699 | 2260.806 | 29.2397 | 129.8994 | 26.6511
[5 empty] | RB_GUP | BULKTRAN | 61426.0928 | 31589.6538 | 7.0671 | 12.3741 | 7362.5208 | 102.4494 | 14.2685 | 7479.2387 | 4379.1737 | 785.882 | 159.3689 | 6.052 | 5330.4765 | 207.6947 | 2803.9991 | 10724.1708 | 1942.783 | 15678.6476 | 1203.6998 | 24.041 | 1227.7408 | 15.8787 | 70.5424 | 14.473
[5 empty] | RB_GUP | SUBTRAN | 17007.2679 | 8688.5059 | 1.4148 | 2.6332 | 2036.1632 | 28.457 | 5.1506 | 2069.7708 | 1175.5452 | 211.5508 | 55.5305 | 0 | 1442.6265 | 53.0649 | 744.5517 | 3671.214 | 0 | 4468.8306 | 322.7155 | 6.4796 | 329.1951 | 4.2911 | 0 | 0
[5 empty] | RB_GUP | DISTPRI | 68043.3944 | 44547.9808 | 7.3148 | 13.5346 | 10423.045 | 145.6509 | 0 | 10568.696 | 6044.5398 | 1087.6809 | 0 | 0 | 7132.2207 | 273.7179 | 3784.9329 | 0 | 0 | 4058.6508 | 1659.8089 | 33.315 | 1693.1238 | 21.873 | 0 | 0
[5 empty] | RB_GUP | DISTSEC | 32619.0867 | 24200.7908 | 5.9993 | 7.7707 | 4878.0763 | 0 | 0 | 4878.0763 | 2435.1056 | 0 | 0 | 0 | 2435.1056 | 91.1933 | 0 | 0 | 0 | 91.1933 | 689.1817 | 0 | 689.1817 | 8.1486 | 250.8112 | 52.0093
[5 empty] | RB_GUP | ENERGY | 2111.7798 | 826.1781 | 0.13221 | 0.38122 | 238.2316 | 3.3226 | 0.4645 | 242.0187 | 154.4473 | 27.584 | 5.6171 | 0.21216 | 187.8607 | 8.1002 | 128.0653 | 550.7881 | 103.609 | 790.5626 | 42.4869 | 0.85249 | 43.3394 | 0.76043 | 17.0333 | 3.5132
[5 empty] | RB_GUP | CUSTOMER | 15373.1652 | 7612.8874 | 1.5362 | 0.81419 | 2426.2628 | 154.9073 | 26.0534 | 2607.2235 | 188.9546 | 54.6907 | 64.064 | 8.0046 | 315.7139 | 1.2528 | 38.8179 | 107.6858 | 32.0197 | 179.7762 | 38.2351 | 0.71595 | 38.9511 | 3.6988 | 4064.7751 | 547.789
|  |  | Restricted Stock Plan & PSI Stock Based Comp | 309693 | RB_GUP | TOTAL | 309693 | 175636.3196 | 36.4782 | 60.2939 | 40921.9099 | 623.4413 | 72.2115 | 41617.5626 | 22441.7338 | 3614.5399 | 578.048 | 25.4131 | 26659.7347 | 1017.4803 | 12663.7514 | 34801.7319 | 5655.922 | 54138.8857 | 6172.6639 | 109.674 | 6282.3379 | 83.8903 | 4533.0614 | 644.4356
[5 empty] | RB_GUP | PRODUCTION | 9372.4188 | 4819.9625 | 1.0783 | 1.888 | 1123.3765 | 15.6318 | 2.1771 | 1141.1854 | 668.1761 | 119.9102 | 24.3166 | 0.92341 | 813.3263 | 31.6902 | 427.8353 | 1636.2984 | 296.4306 | 2392.2546 | 183.661 | 3.6682 | 187.3292 | 2.4228 | 10.7634 | 2.2083
[5 empty] | RB_GUP | BULKTRAN | 5089.7339 | 2617.5022 | 0.58558 | 1.0253 | 610.0546 | 8.4889 | 1.1823 | 619.7258 | 362.856 | 65.1178 | 13.2052 | 0.50146 | 441.6805 | 17.2095 | 232.3379 | 888.5992 | 160.978 | 1299.1245 | 99.7379 | 1.992 | 101.73 | 1.3157 | 5.8451 | 1.1992
[5 empty] | RB_GUP | SUBTRAN | 1409.2133 | 719.9251 | 0.11723 | 0.21818 | 168.7154 | 2.3579 | 0.42677 | 171.5001 | 97.4051 | 17.529 | 4.6012 | 0 | 119.5353 | 4.3969 | 61.6932 | 304.1949 | 0 | 370.285 | 26.74 | 0.5369 | 27.2769 | 0.35556 | 0 | 0
[5 empty] | RB_GUP | DISTPRI | 5638.0401 | 3691.2224 | 0.6061 | 1.1215 | 863.6481 | 12.0686 | 0 | 875.7166 | 500.8474 | 90.1247 | 0 | 0 | 590.9721 | 22.6801 | 313.6176 | 0 | 0 | 336.2977 | 137.5309 | 2.7605 | 140.2914 | 1.8124 | 0 | 0
[5 empty] | RB_GUP | DISTSEC | 2702.8005 | 2005.2649 | 0.49709 | 0.64387 | 404.1948 | 0 | 0 | 404.1948 | 201.7716 | 0 | 0 | 0 | 201.7716 | 7.5562 | 0 | 0 | 0 | 7.5562 | 57.1052 | 0 | 57.1052 | 0.67519 | 20.7821 | 4.3095
[5 empty] | RB_GUP | ENERGY | 174.981 | 68.4567 | 0.010955 | 0.031587 | 19.7397 | 0.27531 | 0.038488 | 20.0535 | 12.7974 | 2.2856 | 0.46543 | 0.01758 | 15.566 | 0.67118 | 10.6114 | 45.638 | 8.585 | 65.5056 | 3.5204 | 0.070637 | 3.5911 | 0.063008 | 1.4114 | 0.2911
[5 empty] | RB_GUP | CUSTOMER | 1273.8124 | 630.7999 | 0.12729 | 0.067463 | 201.0389 | 12.8355 | 2.1588 | 216.0332 | 15.6567 | 4.5316 | 5.3083 | 0.66326 | 26.1599 | 0.1038 | 3.2164 | 8.9228 | 2.6531 | 14.8962 | 3.1681 | 0.059323 | 3.2275 | 0.30648 | 336.8051 | 45.3895
|  |  | Capitalized Software Costs Tax | 25661 | RB_GUP | TOTAL | 25661 | 14553.1336 | 3.0226 | 4.9959 | 3390.768 | 51.658 | 5.9834 | 3448.4095 | 1859.5103 | 299.4989 | 47.8968 | 2.1057 | 2209.0117 | 84.3079 | 1049.3118 | 2883.6533 | 468.6467 | 4485.9198 | 511.4637 | 9.0875 | 520.5512 | 6.9511 | 375.6071 | 53.3976
[5 empty] | RB_GUP | PRODUCTION | 280929.6801 | 144473.9675 | 32.3213 | 56.5923 | 33672.1826 | 468.548 | 65.2564 | 34205.987 | 20027.9687 | 3594.1988 | 728.8668 | 27.6784 | 24378.7127 | 949.8833 | 12823.973 | 49046.5489 | 8885.2372 | 71705.6424 | 5505.0711 | 109.9504 | 5615.0215 | 72.6208 | 322.6229 | 66.1917
[5 empty] | RB_GUP | BULKTRAN | 152560.1181 | 78457.2336 | 17.5522 | 30.7327 | 18285.8292 | 254.4471 | 35.4378 | 18575.7141 | 10876.2779 | 1951.8457 | 395.8144 | 15.0309 | 13238.9689 | 515.8384 | 6964.1159 | 26634.9475 | 4825.1678 | 38940.0695 | 2989.5535 | 59.7091 | 3049.2625 | 39.437 | 175.2018 | 35.9457
[5 empty] | RB_GUP | SUBTRAN | 42239.8801 | 21579.0949 | 3.5138 | 6.5398 | 5057.0903 | 70.6769 | 12.7922 | 5140.5593 | 2919.6276 | 525.4155 | 137.9175 | 0 | 3582.9606 | 131.7939 | 1849.1961 | 9117.963 | 0 | 11098.953 | 801.5081 | 16.0931 | 817.6012 | 10.6575 | 0 | 0
[5 empty] | RB_GUP | DISTPRI | 168995.0934 | 110641.0142 | 18.1674 | 33.6149 | 25887.0605 | 361.7441 | 0 | 26248.8046 | 15012.4428 | 2701.4045 | 0 | 0 | 17713.8473 | 679.8158 | 9400.3996 | 0 | 0 | 10080.2154 | 4122.3627 | 82.7423 | 4205.105 | 54.3246 | 0 | 0
[5 empty] | RB_GUP | DISTSEC | 81013.9713 | 60105.98 | 14.9 | 19.2996 | 12115.3708 | 0 | 0 | 12115.3708 | 6047.9183 | 0 | 0 | 0 | 6047.9183 | 226.4912 | 0 | 0 | 0 | 226.4912 | 1711.6772 | 0 | 1711.6772 | 20.2381 | 622.924 | 129.1721
[5 empty] | RB_GUP | ENERGY | 5244.8946 | 2051.9265 | 0.32836 | 0.94681 | 591.6808 | 8.2522 | 1.1536 | 601.0866 | 383.5911 | 68.5088 | 13.9509 | 0.52693 | 466.5777 | 20.1179 | 318.0678 | 1367.9578 | 257.3271 | 1963.4706 | 105.522 | 2.1173 | 107.6392 | 1.8886 | 42.3044 | 8.7256
[5 empty] | RB_GUP | CUSTOMER | 38181.3623 | 18907.6489 | 3.8154 | 2.0222 | 6025.9561 | 384.7336 | 64.7071 | 6475.3967 | 469.2946 | 135.8318 | 159.1117 | 19.8806 | 784.1187 | 3.1114 | 96.4096 | 267.4525 | 79.5252 | 446.4988 | 94.9621 | 1.7782 | 96.7403 | 9.1865 | 10095.4258 | 1360.5091
|  |  | Capitalized Software Costs Book | 769165 | RB_GUP | TOTAL | 769165 | 436216.8657 | 90.5985 | 149.7483 | 101635.1703 | 1548.4018 | 179.3471 | 103362.9192 | 55737.121 | 8977.2051 | 1435.6613 | 63.1168 | 66213.1041 | 2527.0519 | 31452.1618 | 86434.8698 | 14047.2574 | 134461.3409 | 15330.6567 | 272.3903 | 15603.047 | 208.3531 | 11258.479 | 1600.5441
[5 empty] | PROD_ENERGY | PRODUCTION | 0 | 0 | 0 | 0 | 0 | 0 | 0 | 0 | 0 | 0 | 0 | 0 | 0 | 0 | 0 | 0 | 0 | 0 | 0 | 0 | 0 | 0 | 0 | 0
[5 empty] | PROD_ENERGY | BULKTRAN | 0 | 0 | 0 | 0 | 0 | 0 | 0 | 0 | 0 | 0 | 0 | 0 | 0 | 0 | 0 | 0 | 0 | 0 | 0 | 0 | 0 | 0 | 0 | 0
[5 empty] | PROD_ENERGY | SUBTRAN | 0 | 0 | 0 | 0 | 0 | 0 | 0 | 0 | 0 | 0 | 0 | 0 | 0 | 0 | 0 | 0 | 0 | 0 | 0 | 0 | 0 | 0 | 0 | 0
[5 empty] | PROD_ENERGY | DISTPRI | 0 | 0 | 0 | 0 | 0 | 0 | 0 | 0 | 0 | 0 | 0 | 0 | 0 | 0 | 0 | 0 | 0 | 0 | 0 | 0 | 0 | 0 | 0 | 0
[5 empty] | PROD_ENERGY | DISTSEC | 0 | 0 | 0 | 0 | 0 | 0 | 0 | 0 | 0 | 0 | 0 | 0 | 0 | 0 | 0 | 0 | 0 | 0 | 0 | 0 | 0 | 0 | 0 | 0
[5 empty] | PROD_ENERGY | ENERGY | -1319536 | -516233.6279 | -82.6115 | -238.2021 | -148857.9202 | -2076.125 | -290.2405 | -151224.2858 | -96505.719 | -17235.7662 | -3509.8332 | -132.5676 | -117383.8861 | -5061.3582 | -80021.0361 | -344157.4523 | -64739.6114 | -493979.4581 | -26547.7268 | -532.6748 | -27080.4016 | -475.1482 | -10643.1579 | -2195.2209
[5 empty] | PROD_ENERGY | CUSTOMER | 0 | 0 | 0 | 0 | 0 | 0 | 0 | 0 | 0 | 0 | 0 | 0 | 0 | 0 | 0 | 0 | 0 | 0 | 0 | 0 | 0 | 0 | 0 | 0
|  |  | MTM Book Gain Above the Line Tax Deferral | -1319536 | PROD_ENERGY | TOTAL | -1319536 | -516233.6279 | -82.6115 | -238.2021 | -148857.9202 | -2076.125 | -290.2405 | -151224.2858 | -96505.719 | -17235.7662 | -3509.8332 | -132.5676 | -117383.8861 | -5061.3582 | -80021.0361 | -344157.4523 | -64739.6114 | -493979.4581 | -26547.7268 | -532.6748 | -27080.4016 | -475.1482 | -10643.1579 | -2195.2209
[5 empty] | PROD_ENERGY | PRODUCTION | 0 | 0 | 0 | 0 | 0 | 0 | 0 | 0 | 0 | 0 | 0 | 0 | 0 | 0 | 0 | 0 | 0 | 0 | 0 | 0 | 0 | 0 | 0 | 0
[5 empty] | PROD_ENERGY | BULKTRAN | 0 | 0 | 0 | 0 | 0 | 0 | 0 | 0 | 0 | 0 | 0 | 0 | 0 | 0 | 0 | 0 | 0 | 0 | 0 | 0 | 0 | 0 | 0 | 0
[5 empty] | PROD_ENERGY | SUBTRAN | 0 | 0 | 0 | 0 | 0 | 0 | 0 | 0 | 0 | 0 | 0 | 0 | 0 | 0 | 0 | 0 | 0 | 0 | 0 | 0 | 0 | 0 | 0 | 0
[5 empty] | PROD_ENERGY | DISTPRI | 0 | 0 | 0 | 0 | 0 | 0 | 0 | 0 | 0 | 0 | 0 | 0 | 0 | 0 | 0 | 0 | 0 | 0 | 0 | 0 | 0 | 0 | 0 | 0
[5 empty] | PROD_ENERGY | DISTSEC | 0 | 0 | 0 | 0 | 0 | 0 | 0 | 0 | 0 | 0 | 0 | 0 | 0 | 0 | 0 | 0 | 0 | 0 | 0 | 0 | 0 | 0 | 0 | 0
[5 empty] | PROD_ENERGY | ENERGY | -59496 | -23276.2395 | -3.7248 | -10.7402 | -6711.7917 | -93.6095 | -13.0865 | -6818.4878 | -4351.3055 | -777.1362 | -158.2534 | -5.9773 | -5292.6723 | -228.2094 | -3608.0346 | -15517.5696 | -2919.0169 | -22272.8306 | -1196.9992 | -24.0176 | -1221.0168 | -21.4238 | -479.8848 | -98.9794
[5 empty] | PROD_ENERGY | CUSTOMER | 0 | 0 | 0 | 0 | 0 | 0 | 0 | 0 | 0 | 0 | 0 | 0 | 0 | 0 | 0 | 0 | 0 | 0 | 0 | 0 | 0 | 0 | 0 | 0
|  |  | Mark & Spread Deferral - 283 A/L | -59496 | PROD_ENERGY | TOTAL | -59496 | -23276.2395 | -3.7248 | -10.7402 | -6711.7917 | -93.6095 | -13.0865 | -6818.4878 | -4351.3055 | -777.1362 | -158.2534 | -5.9773 | -5292.6723 | -228.2094 | -3608.0346 | -15517.5696 | -2919.0169 | -22272.8306 | -1196.9992 | -24.0176 | -1221.0168 | -21.4238 | -479.8848 | -98.9794
[5 empty] | PROD_ENERGY | PRODUCTION | 0 | 0 | 0 | 0 | 0 | 0 | 0 | 0 | 0 | 0 | 0 | 0 | 0 | 0 | 0 | 0 | 0 | 0 | 0 | 0 | 0 | 0 | 0 | 0
[5 empty] | PROD_ENERGY | BULKTRAN | 0 | 0 | 0 | 0 | 0 | 0 | 0 | 0 | 0 | 0 | 0 | 0 | 0 | 0 | 0 | 0 | 0 | 0 | 0 | 0 | 0 | 0 | 0 | 0
[5 empty] | PROD_ENERGY | SUBTRAN | 0 | 0 | 0 | 0 | 0 | 0 | 0 | 0 | 0 | 0 | 0 | 0 | 0 | 0 | 0 | 0 | 0 | 0 | 0 | 0 | 0 | 0 | 0 | 0
[5 empty] | PROD_ENERGY | DISTPRI | 0 | 0 | 0 | 0 | 0 | 0 | 0 | 0 | 0 | 0 | 0 | 0 | 0 | 0 | 0 | 0 | 0 | 0 | 0 | 0 | 0 | 0 | 0 | 0
[5 empty] | PROD_ENERGY | DISTSEC | 0 | 0 | 0 | 0 | 0 | 0 | 0 | 0 | 0 | 0 | 0 | 0 | 0 | 0 | 0 | 0 | 0 | 0 | 0 | 0 | 0 | 0 | 0 | 0
[5 empty] | PROD_ENERGY | ENERGY | -1901 | -743.7161 | -0.11901 | -0.34317 | -214.4533 | -2.991 | -0.41814 | -217.8625 | -139.0317 | -24.8308 | -5.0565 | -0.19098 | -169.11 | -7.2917 | -115.2829 | -495.8132 | -93.2676 | -711.6554 | -38.2462 | -0.7674 | -39.0136 | -0.68453 | -15.3331 | -3.1626
[5 empty] | PROD_ENERGY | CUSTOMER | 0 | 0 | 0 | 0 | 0 | 0 | 0 | 0 | 0 | 0 | 0 | 0 | 0 | 0 | 0 | 0 | 0 | 0 | 0 | 0 | 0 | 0 | 0 | 0
|  |  | Prov for Trading Credit Risk - Above the Line | -1901 | PROD_ENERGY | TOTAL | -1901 | -743.7161 | -0.11901 | -0.34317 | -214.4533 | -2.991 | -0.41814 | -217.8625 | -139.0317 | -24.8308 | -5.0565 | -0.19098 | -169.11 | -7.2917 | -115.2829 | -495.8132 | -93.2676 | -711.6554 | -38.2462 | -0.7674 | -39.0136 | -0.68453 | -15.3331 | -3.1626
[5 empty] | PROD_ENERGY | PRODUCTION | 0 | 0 | 0 | 0 | 0 | 0 | 0 | 0 | 0 | 0 | 0 | 0 | 0 | 0 | 0 | 0 | 0 | 0 | 0 | 0 | 0 | 0 | 0 | 0
[5 empty] | PROD_ENERGY | BULKTRAN | 0 | 0 | 0 | 0 | 0 | 0 | 0 | 0 | 0 | 0 | 0 | 0 | 0 | 0 | 0 | 0 | 0 | 0 | 0 | 0 | 0 | 0 | 0 | 0
[5 empty] | PROD_ENERGY | SUBTRAN | 0 | 0 | 0 | 0 | 0 | 0 | 0 | 0 | 0 | 0 | 0 | 0 | 0 | 0 | 0 | 0 | 0 | 0 | 0 | 0 | 0 | 0 | 0 | 0
[5 empty] | PROD_ENERGY | DISTPRI | 0 | 0 | 0 | 0 | 0 | 0 | 0 | 0 | 0 | 0 | 0 | 0 | 0 | 0 | 0 | 0 | 0 | 0 | 0 | 0 | 0 | 0 | 0 | 0
[5 empty] | PROD_ENERGY | DISTSEC | 0 | 0 | 0 | 0 | 0 | 0 | 0 | 0 | 0 | 0 | 0 | 0 | 0 | 0 | 0 | 0 | 0 | 0 | 0 | 0 | 0 | 0 | 0 | 0
[5 empty] | PROD_ENERGY | ENERGY | 681383 | 266573.1121 | 42.659 | 123.003 | 76867.3657 | 1072.071 | 149.8746 | 78089.3113 | 49833.6964 | 8900.218 | 1812.4103 | 68.4554 | 60614.7801 | 2613.588 | 41321.3233 | 177716.2861 | 33430.2896 | 255081.487 | 13708.7353 | 275.063 | 13983.7983 | 245.3574 | 5495.922 | 1133.5698
[5 empty] | PROD_ENERGY | CUSTOMER | 0 | 0 | 0 | 0 | 0 | 0 | 0 | 0 | 0 | 0 | 0 | 0 | 0 | 0 | 0 | 0 | 0 | 0 | 0 | 0 | 0 | 0 | 0 | 0
|  |  | Reg Liability - Unrealized MTM Gain Deferral | 681383 | PROD_ENERGY | TOTAL | 681383 | 266573.1121 | 42.659 | 123.003 | 76867.3657 | 1072.071 | 149.8746 | 78089.3113 | 49833.6964 | 8900.218 | 1812.4103 | 68.4554 | 60614.7801 | 2613.588 | 41321.3233 | 177716.2861 | 33430.2896 | 255081.487 | 13708.7353 | 275.063 | 13983.7983 | 245.3574 | 5495.922 | 1133.5698
[5 empty] | PROD_ENERGY | PRODUCTION | 0 | 0 | 0 | 0 | 0 | 0 | 0 | 0 | 0 | 0 | 0 | 0 | 0 | 0 | 0 | 0 | 0 | 0 | 0 | 0 | 0 | 0 | 0 | 0
[5 empty] | PROD_ENERGY | BULKTRAN | 0 | 0 | 0 | 0 | 0 | 0 | 0 | 0 | 0 | 0 | 0 | 0 | 0 | 0 | 0 | 0 | 0 | 0 | 0 | 0 | 0 | 0 | 0 | 0
[5 empty] | PROD_ENERGY | SUBTRAN | 0 | 0 | 0 | 0 | 0 | 0 | 0 | 0 | 0 | 0 | 0 | 0 | 0 | 0 | 0 | 0 | 0 | 0 | 0 | 0 | 0 | 0 | 0 | 0
[5 empty] | PROD_ENERGY | DISTPRI | 0 | 0 | 0 | 0 | 0 | 0 | 0 | 0 | 0 | 0 | 0 | 0 | 0 | 0 | 0 | 0 | 0 | 0 | 0 | 0 | 0 | 0 | 0 | 0
[5 empty] | PROD_ENERGY | DISTSEC | 0 | 0 | 0 | 0 | 0 | 0 | 0 | 0 | 0 | 0 | 0 | 0 | 0 | 0 | 0 | 0 | 0 | 0 | 0 | 0 | 0 | 0 | 0 | 0
[5 empty] | PROD_ENERGY | ENERGY | -66384 | -25970.9876 | -4.1561 | -11.9836 | -7488.8326 | -104.4469 | -14.6016 | -7607.8811 | -4855.067 | -867.1072 | -176.5748 | -6.6693 | -5905.4182 | -254.6298 | -4025.7458 | -17314.0773 | -3256.9588 | -24851.4117 | -1335.5788 | -26.7981 | -1362.3769 | -23.904 | -535.4423 | -110.4385
[5 empty] | PROD_ENERGY | CUSTOMER | 0 | 0 | 0 | 0 | 0 | 0 | 0 | 0 | 0 | 0 | 0 | 0 | 0 | 0 | 0 | 0 | 0 | 0 | 0 | 0 | 0 | 0 | 0 | 0
|  |  | Book > Tax Basis - EMA A/C 283 | -66384 | PROD_ENERGY | TOTAL | -66384 | -25970.9876 | -4.1561 | -11.9836 | -7488.8326 | -104.4469 | -14.6016 | -7607.8811 | -4855.067 | -867.1072 | -176.5748 | -6.6693 | -5905.4182 | -254.6298 | -4025.7458 | -17314.0773 | -3256.9588 | -24851.4117 | -1335.5788 | -26.7981 | -1362.3769 | -23.904 | -535.4423 | -110.4385
[7 empty] | 1764769.1159 | 909283.5775 | 204.8 | 359.0402 | 211338.4485 | 2944.9071 | 411.4234 | 214694.7789 | 125739.7919 | 22509.6365 | 4572.9197 | 174.5475 | 152996.8956 | 5967.7589 | 80283.9133 | 307327.9908 | 55529.3729 | 449109.0359 | 34542.3757 | 690.6168 | 35232.9925 | 455.3547 | 2018.7908 | 413.8499
[7 empty] | 760745.4409 | 392145.3056 | 88.0133 | 153.9963 | 91098.5941 | 1269.3882 | 177.3871 | 92545.3695 | 54205.9442 | 9691.1179 | 1969.8632 | 75.2888 | 65942.2142 | 2573.2952 | 34564.5127 | 132396.3651 | 23902.7504 | 193436.9234 | 14891.4588 | 297.8061 | 15189.2649 | 196.285 | 869.7783 | 178.2906
[7 empty] | 210653.9463 | 107848.7734 | 17.6154 | 32.7631 | 25195.8229 | 352.5986 | 64.0037 | 25612.4252 | 14551.8183 | 2609.335 | 686.4632 | 0 | 17847.6164 | 657.47 | 9180.2047 | 45331.0146 | 2.8757e-156 | 55168.6893 | 3992.7459 | 80.2678 | 4073.0137 | 53.0498 | 0 | 0
[7 empty] | 578370.3565 | 379429.0721 | 62.8204 | 116.3165 | 88336.6016 | 1237.1679 | 0 | 89573.7696 | 51252.1864 | 9175.1016 | 0 | 0 | 60427.288 | 2324.0955 | 31907.8961 | -4.3601e-84 | 4.4749e-156 | 34231.9916 | 14061.2509 | 282.768 | 14344.0189 | 185.0794 | 0 | 0
[7 empty] | 291477.2385 | 216516.9286 | 54.1026 | 70.1623 | 43438.8914 | 0 | 0 | 43438.8914 | 21693.8977 | 0 | 0 | 0 | 21693.8977 | 813.4977 | 5.3504e-127 | -1.6541e-85 | 0 | 813.4977 | 6134.7572 | 0 | 6134.7572 | 72.4539 | 2222.3186 | 460.2284
[7 empty] | 673714.6691 | 263420.0723 | 42.2323 | 122.3722 | 75934.0308 | 1059.7634 | 147.8917 | 77141.686 | 49242.0063 | 8811.8396 | 1793.5165 | 67.6485 | 59915.0108 | 2581.2596 | 40908.1357 | 175886.6561 | 33098.58 | 252474.6314 | 13540.084 | 271.6646 | 13811.7487 | 242.2728 | 5425.9024 | 1118.7401
[7 empty] | 149350.2327 | 89854.3422 | 18.2695 | 7.2026 | 22271.3138 | 1230.9291 | 208.1803 | 23710.4233 | 1567.0356 | 433.1942 | 507.4183 | 64.0182 | 2571.6663 | 10.7179 | 308.2108 | 851.2583 | 251.6941 | 1421.8811 | 319.5669 | 5.6932 | 325.2601 | 29.9994 | 26575.5169 | 4835.6714
|  | Total Per Books DFIT |  | 4429081 |  |  | 4429081 | 2358498.0718 | 487.8536 | 861.8531 | 557613.7032 | 8094.7544 | 1008.8863 | 566717.3438 | 318252.6803 | 53230.2247 | 9530.1808 | 381.503 | 381394.5889 | 14928.0948 | 197152.8732 | 661793.2848 | 112782.3974 | 986656.6503 | 87482.2395 | 1628.8165 | 89111.0559 | 1234.4951 | 37112.307 | 7006.7805
DFIT Adjustments
[5 empty] | PROD_DEMAND | PRODUCTION | 1245992 | 640777.463 | 143.3529 | 251.0007 | 149344.3844 | 2078.1252 | 289.4282 | 151711.9378 | 88828.9509 | 15941.1528 | 3232.7031 | 122.7604 | 108125.5673 | 4212.9653 | 56877.4641 | 217533.4678 | 39408.2053 | 318032.1024 | 24416.3399 | 487.6569 | 24903.9968 | 322.091 | 1430.9117 | 293.5762
[5 empty] | PROD_DEMAND | BULKTRAN | 0 | 0 | 0 | 0 | 0 | 0 | 0 | 0 | 0 | 0 | 0 | 0 | 0 | 0 | 0 | 0 | 0 | 0 | 0 | 0 | 0 | 0 | 0 | 0
[5 empty] | PROD_DEMAND | SUBTRAN | 0 | 0 | 0 | 0 | 0 | 0 | 0 | 0 | 0 | 0 | 0 | 0 | 0 | 0 | 0 | 0 | 0 | 0 | 0 | 0 | 0 | 0 | 0 | 0
[5 empty] | PROD_DEMAND | DISTPRI | 0 | 0 | 0 | 0 | 0 | 0 | 0 | 0 | 0 | 0 | 0 | 0 | 0 | 0 | 0 | 0 | 0 | 0 | 0 | 0 | 0 | 0 | 0 | 0
[5 empty] | PROD_DEMAND | DISTSEC | 0 | 0 | 0 | 0 | 0 | 0 | 0 | 0 | 0 | 0 | 0 | 0 | 0 | 0 | 0 | 0 | 0 | 0 | 0 | 0 | 0 | 0 | 0 | 0
[5 empty] | PROD_DEMAND | ENERGY | 0 | 0 | 0 | 0 | 0 | 0 | 0 | 0 | 0 | 0 | 0 | 0 | 0 | 0 | 0 | 0 | 0 | 0 | 0 | 0 | 0 | 0 | 0 | 0
[5 empty] | PROD_DEMAND | CUSTOMER | 0 | 0 | 0 | 0 | 0 | 0 | 0 | 0 | 0 | 0 | 0 | 0 | 0 | 0 | 0 | 0 | 0 | 0 | 0 | 0 | 0 | 0 | 0 | 0
|  |  | Adj 2 - Decommissioning Rider Removal | 1245992 | PROD_DEMAND | TOTAL | 1245992 | 640777.463 | 143.3529 | 251.0007 | 149344.3844 | 2078.1252 | 289.4282 | 151711.9378 | 88828.9509 | 15941.1528 | 3232.7031 | 122.7604 | 108125.5673 | 4212.9653 | 56877.4641 | 217533.4678 | 39408.2053 | 318032.1024 | 24416.3399 | 487.6569 | 24903.9968 | 322.091 | 1430.9117 | 293.5762
[5 empty] | PROD_ENERGY | PRODUCTION | 0 | 0 | 0 | 0 | 0 | 0 | 0 | 0 | 0 | 0 | 0 | 0 | 0 | 0 | 0 | 0 | 0 | 0 | 0 | 0 | 0 | 0 | 0 | 0
[5 empty] | PROD_ENERGY | BULKTRAN | 0 | 0 | 0 | 0 | 0 | 0 | 0 | 0 | 0 | 0 | 0 | 0 | 0 | 0 | 0 | 0 | 0 | 0 | 0 | 0 | 0 | 0 | 0 | 0
[5 empty] | PROD_ENERGY | SUBTRAN | 0 | 0 | 0 | 0 | 0 | 0 | 0 | 0 | 0 | 0 | 0 | 0 | 0 | 0 | 0 | 0 | 0 | 0 | 0 | 0 | 0 | 0 | 0 | 0
[5 empty] | PROD_ENERGY | DISTPRI | 0 | 0 | 0 | 0 | 0 | 0 | 0 | 0 | 0 | 0 | 0 | 0 | 0 | 0 | 0 | 0 | 0 | 0 | 0 | 0 | 0 | 0 | 0 | 0
[5 empty] | PROD_ENERGY | DISTSEC | 0 | 0 | 0 | 0 | 0 | 0 | 0 | 0 | 0 | 0 | 0 | 0 | 0 | 0 | 0 | 0 | 0 | 0 | 0 | 0 | 0 | 0 | 0 | 0
[5 empty] | PROD_ENERGY | ENERGY | -96076 | -37587.1989 | -6.015 | -17.3436 | -10838.411 | -151.1636 | -21.1325 | -11010.7072 | -7026.6241 | -1254.9438 | -255.5525 | -9.6523 | -8546.7727 | -368.5197 | -5826.367 | -25058.2564 | -4713.7198 | -35966.8629 | -1932.9517 | -38.7843 | -1971.736 | -34.5958 | -774.933 | -159.835
[5 empty] | PROD_ENERGY | CUSTOMER | 0 | 0 | 0 | 0 | 0 | 0 | 0 | 0 | 0 | 0 | 0 | 0 | 0 | 0 | 0 | 0 | 0 | 0 | 0 | 0 | 0 | 0 | 0 | 0
|  |  | Adj 5 - Environmental Surcharge Revenue Sync | -96076 | PROD_ENERGY | TOTAL | -96076 | -37587.1989 | -6.015 | -17.3436 | -10838.411 | -151.1636 | -21.1325 | -11010.7072 | -7026.6241 | -1254.9438 | -255.5525 | -9.6523 | -8546.7727 | -368.5197 | -5826.367 | -25058.2564 | -4713.7198 | -35966.8629 | -1932.9517 | -38.7843 | -1971.736 | -34.5958 | -774.933 | -159.835
[5 empty] | LABOR_M | PRODUCTION | 789.3475 | 405.9385 | 0.090815 | 0.15901 | 94.6111 | 1.3165 | 0.18336 | 96.1109 | 56.274 | 10.0989 | 2.0479 | 0.07777 | 68.4985 | 2.669 | 36.0324 | 137.8095 | 24.9655 | 201.4763 | 15.468 | 0.30894 | 15.7769 | 0.20405 | 0.9065 | 0.18598
[5 empty] | LABOR_M | BULKTRAN | 122.3551 | 62.9237 | 0.014077 | 0.024648 | 14.6655 | 0.20407 | 0.028422 | 14.898 | 8.7229 | 1.5654 | 0.31745 | 0.012055 | 10.6178 | 0.41371 | 5.5853 | 21.3616 | 3.8698 | 31.2304 | 2.3977 | 0.047887 | 2.4455 | 0.031629 | 0.14051 | 0.028829
[5 empty] | LABOR_M | SUBTRAN | 33.9094 | 17.3233 | 0.0028208 | 0.0052501 | 4.0597 | 0.056738 | 0.010269 | 4.1267 | 2.3438 | 0.42179 | 0.11072 | 0 | 2.8763 | 0.1058 | 1.4845 | 7.3197 | 0 | 8.91 | 0.64344 | 0.012919 | 0.65636 | 0.0085556 | 0 | 0
[5 empty] | LABOR_M | DISTPRI | 276.9916 | 181.3463 | 0.029777 | 0.055097 | 42.4302 | 0.59292 | 0 | 43.0231 | 24.6062 | 4.4277 | 0 | 0 | 29.0339 | 1.1143 | 15.4077 | 0 | 0 | 16.522 | 6.7568 | 0.13562 | 6.8924 | 0.089041 | 0 | 0
[5 empty] | LABOR_M | DISTSEC | 109.7366 | 81.4159 | 0.020183 | 0.026142 | 16.4107 | 0 | 0 | 16.4107 | 8.1921 | 0 | 0 | 0 | 8.1921 | 0.30679 | 0 | 0 | 0 | 0.30679 | 2.3185 | 0 | 2.3185 | 0.027413 | 0.84378 | 0.17497
[5 empty] | LABOR_M | ENERGY | 315.718 | 123.5163 | 0.019766 | 0.056993 | 35.6164 | 0.49674 | 0.069444 | 36.1826 | 23.0904 | 4.1239 | 0.83978 | 0.031719 | 28.0858 | 1.211 | 19.1462 | 82.3446 | 15.4899 | 118.1917 | 6.3519 | 0.12745 | 6.4794 | 0.11369 | 2.5465 | 0.52524
[5 empty] | LABOR_M | CUSTOMER | 208.9419 | 161.2978 | 0.032553 | 0.009548 | 32.6604 | 0.835 | 0.13463 | 33.63 | 1.3377 | 0.32356 | 0.32938 | 0.040686 | 2.0313 | 0.010182 | 0.23523 | 0.55329 | 0.16292 | 0.96163 | 0.29685 | 0.0044345 | 0.30129 | 0.024166 | 8.7807 | 1.8728
|  |  | Adj 21 - Pension & OPEB Expense Adjustment | 1857 | LABOR_M | TOTAL | 1857 | 1033.7617 | 0.20999 | 0.33669 | 240.454 | 3.502 | 0.42612 | 244.3821 | 124.5671 | 20.9613 | 3.6453 | 0.16223 | 149.3359 | 5.8307 | 77.8914 | 249.3887 | 44.4881 | 377.5988 | 34.2331 | 0.63725 | 34.8704 | 0.49854 | 13.218 | 2.7878
[5 empty] | RB_GUP-Land_P | PRODUCTION | -61172 | -31458.9813 | -7.0379 | -12.3229 | -7332.0653 | -102.0256 | -14.2095 | -7448.3004 | -4361.059 | -782.6312 | -158.7096 | -6.0269 | -5308.4267 | -206.8356 | -2792.4001 | -10679.8096 | -1934.7466 | -15613.7919 | -1198.7207 | -23.9415 | -1222.6622 | -15.8131 | -70.2506 | -14.4131
[5 empty] | RB_GUP-Land_P | BULKTRAN | 0 | 0 | 0 | 0 | 0 | 0 | 0 | 0 | 0 | 0 | 0 | 0 | 0 | 0 | 0 | 0 | 0 | 0 | 0 | 0 | 0 | 0 | 0 | 0
[5 empty] | RB_GUP-Land_P | SUBTRAN | 0 | 0 | 0 | 0 | 0 | 0 | 0 | 0 | 0 | 0 | 0 | 0 | 0 | 0 | 0 | 0 | 0 | 0 | 0 | 0 | 0 | 0 | 0 | 0
[5 empty] | RB_GUP-Land_P | DISTPRI | 0 | 0 | 0 | 0 | 0 | 0 | 0 | 0 | 0 | 0 | 0 | 0 | 0 | 0 | 0 | 0 | 0 | 0 | 0 | 0 | 0 | 0 | 0 | 0
[5 empty] | RB_GUP-Land_P | DISTSEC | 0 | 0 | 0 | 0 | 0 | 0 | 0 | 0 | 0 | 0 | 0 | 0 | 0 | 0 | 0 | 0 | 0 | 0 | 0 | 0 | 0 | 0 | 0 | 0
[5 empty] | RB_GUP-Land_P | ENERGY | 0 | 0 | 0 | 0 | 0 | 0 | 0 | 0 | 0 | 0 | 0 | 0 | 0 | 0 | 0 | 0 | 0 | 0 | 0 | 0 | 0 | 0 | 0 | 0
[5 empty] | RB_GUP-Land_P | CUSTOMER | 0 | 0 | 0 | 0 | 0 | 0 | 0 | 0 | 0 | 0 | 0 | 0 | 0 | 0 | 0 | 0 | 0 | 0 | 0 | 0 | 0 | 0 | 0 | 0
|  |  | Adj 25 - NERC Compliance & Cyber Security | -61172 | RB_GUP-Land_P | TOTAL | -61172 | -31458.9813 | -7.0379 | -12.3229 | -7332.0653 | -102.0256 | -14.2095 | -7448.3004 | -4361.059 | -782.6312 | -158.7096 | -6.0269 | -5308.4267 | -206.8356 | -2792.4001 | -10679.8096 | -1934.7466 | -15613.7919 | -1198.7207 | -23.9415 | -1222.6622 | -15.8131 | -70.2506 | -14.4131
[5 empty] | LABOR_M | PRODUCTION | -40482.8564 | -20819.1561 | -4.6576 | -8.1551 | -4852.2681 | -67.5192 | -9.4037 | -4929.191 | -2886.0937 | -517.9354 | -105.032 | -3.9885 | -3513.0497 | -136.8812 | -1847.9751 | -7067.763 | -1280.3908 | -10333.0101 | -793.2982 | -15.8442 | -809.1424 | -10.4649 | -46.491 | -9.5384
[5 empty] | LABOR_M | BULKTRAN | -6275.163 | -3227.1339 | -0.72197 | -1.2641 | -752.1399 | -10.466 | -1.4576 | -764.0636 | -447.3674 | -80.2841 | -16.2808 | -0.61826 | -544.5505 | -21.2177 | -286.4508 | -1095.5592 | -198.4707 | -1601.6983 | -122.9675 | -2.456 | -125.4235 | -1.6221 | -7.2065 | -1.4785
[5 empty] | LABOR_M | SUBTRAN | -1739.0937 | -888.4511 | -0.14467 | -0.26926 | -208.2097 | -2.9099 | -0.52668 | -211.6463 | -120.2064 | -21.6323 | -5.6783 | 0 | -147.5171 | -5.4262 | -76.1348 | -375.4033 | 0 | -456.9643 | -32.9996 | -0.66258 | -33.6621 | -0.43879 | 0 | 0
[5 empty] | LABOR_M | DISTPRI | -14205.9246 | -9300.6126 | -1.5272 | -2.8257 | -2176.0965 | -30.4086 | 0 | -2206.5051 | -1261.9634 | -227.0832 | 0 | 0 | -1489.0467 | -57.1461 | -790.2085 | 0 | 0 | -847.3547 | -346.5306 | -6.9554 | -353.486 | -4.5666 | 0 | 0
[5 empty] | LABOR_M | DISTSEC | -5628.0045 | -4175.5356 | -1.0351 | -1.3407 | -841.6494 | 0 | 0 | -841.6494 | -420.1462 | 0 | 0 | 0 | -420.1462 | -15.7342 | 0 | 0 | 0 | -15.7342 | -118.9095 | 0 | -118.9095 | -1.4059 | -43.2743 | -8.9735
[5 empty] | LABOR_M | ENERGY | -16192.0645 | -6334.7178 | -1.0137 | -2.923 | -1826.6399 | -25.4762 | -3.5615 | -1855.6776 | -1184.2245 | -211.5006 | -43.0693 | -1.6267 | -1440.4211 | -62.1081 | -981.9405 | -4223.1661 | -794.4216 | -6061.6362 | -325.7679 | -6.5365 | -332.3044 | -5.8306 | -130.6025 | -26.9376
[5 empty] | LABOR_M | CUSTOMER | -10715.8935 | -8272.3966 | -1.6695 | -0.48968 | -1675.037 | -42.8242 | -6.9046 | -1724.7657 | -68.6066 | -16.5945 | -16.8925 | -2.0866 | -104.1803 | -0.52219 | -12.0643 | -28.3763 | -8.3558 | -49.3186 | -15.2246 | -0.22743 | -15.452 | -1.2394 | -450.331 | -96.0507
|  |  | Adjs 27 - 33 Incentive Compensation & Payroll Adjustments | -95239 | LABOR_M | TOTAL | -95239 | -53018.0038 | -10.7697 | -17.2676 | -12332.0405 | -179.6041 | -21.8541 | -12533.4988 | -6388.6082 | -1075.0301 | -186.9529 | -8.3202 | -7658.9114 | -299.0357 | -3994.774 | -12790.2679 | -2281.639 | -19365.7164 | -1755.6978 | -32.6821 | -1788.3799 | -25.5683 | -677.9052 | -142.9788
[5 empty] | RB_GUP-Land_P | PRODUCTION | -10843 | -5576.2397 | -1.2475 | -2.1843 | -1299.6401 | -18.0845 | -2.5187 | -1320.2433 | -773.0165 | -138.7247 | -28.132 | -1.0683 | -940.9415 | -36.6625 | -494.9649 | -1893.0422 | -342.9421 | -2767.6117 | -212.4784 | -4.2437 | -216.7221 | -2.8029 | -12.4522 | -2.5548
[5 empty] | RB_GUP-Land_P | BULKTRAN | 0 | 0 | 0 | 0 | 0 | 0 | 0 | 0 | 0 | 0 | 0 | 0 | 0 | 0 | 0 | 0 | 0 | 0 | 0 | 0 | 0 | 0 | 0 | 0
[5 empty] | RB_GUP-Land_P | SUBTRAN | 0 | 0 | 0 | 0 | 0 | 0 | 0 | 0 | 0 | 0 | 0 | 0 | 0 | 0 | 0 | 0 | 0 | 0 | 0 | 0 | 0 | 0 | 0 | 0
[5 empty] | RB_GUP-Land_P | DISTPRI | 0 | 0 | 0 | 0 | 0 | 0 | 0 | 0 | 0 | 0 | 0 | 0 | 0 | 0 | 0 | 0 | 0 | 0 | 0 | 0 | 0 | 0 | 0 | 0
[5 empty] | RB_GUP-Land_P | DISTSEC | 0 | 0 | 0 | 0 | 0 | 0 | 0 | 0 | 0 | 0 | 0 | 0 | 0 | 0 | 0 | 0 | 0 | 0 | 0 | 0 | 0 | 0 | 0 | 0
[5 empty] | RB_GUP-Land_P | ENERGY | 0 | 0 | 0 | 0 | 0 | 0 | 0 | 0 | 0 | 0 | 0 | 0 | 0 | 0 | 0 | 0 | 0 | 0 | 0 | 0 | 0 | 0 | 0 | 0
[5 empty] | RB_GUP-Land_P | CUSTOMER | 0 | 0 | 0 | 0 | 0 | 0 | 0 | 0 | 0 | 0 | 0 | 0 | 0 | 0 | 0 | 0 | 0 | 0 | 0 | 0 | 0 | 0 | 0 | 0
|  |  | Adj 38 - ARO Depreciation Expense | -10843 | RB_GUP-Land_P | TOTAL | -10843 | -5576.2397 | -1.2475 | -2.1843 | -1299.6401 | -18.0845 | -2.5187 | -1320.2433 | -773.0165 | -138.7247 | -28.132 | -1.0683 | -940.9415 | -36.6625 | -494.9649 | -1893.0422 | -342.9421 | -2767.6117 | -212.4784 | -4.2437 | -216.7221 | -2.8029 | -12.4522 | -2.5548
[5 empty] | PROD_DEMAND | PRODUCTION | 31564 | 16232.4476 | 3.6315 | 6.3585 | 3783.2556 | 52.644 | 7.3319 | 3843.2314 | 2250.2528 | 403.8281 | 81.8922 | 3.1098 | 2739.0829 | 106.7246 | 1440.8441 | 5510.6505 | 998.3054 | 8056.5247 | 618.5251 | 12.3535 | 630.8787 | 8.1593 | 36.2485 | 7.437
[5 empty] | PROD_DEMAND | BULKTRAN | 0 | 0 | 0 | 0 | 0 | 0 | 0 | 0 | 0 | 0 | 0 | 0 | 0 | 0 | 0 | 0 | 0 | 0 | 0 | 0 | 0 | 0 | 0 | 0
[5 empty] | PROD_DEMAND | SUBTRAN | 0 | 0 | 0 | 0 | 0 | 0 | 0 | 0 | 0 | 0 | 0 | 0 | 0 | 0 | 0 | 0 | 0 | 0 | 0 | 0 | 0 | 0 | 0 | 0
[5 empty] | PROD_DEMAND | DISTPRI | 0 | 0 | 0 | 0 | 0 | 0 | 0 | 0 | 0 | 0 | 0 | 0 | 0 | 0 | 0 | 0 | 0 | 0 | 0 | 0 | 0 | 0 | 0 | 0
[5 empty] | PROD_DEMAND | DISTSEC | 0 | 0 | 0 | 0 | 0 | 0 | 0 | 0 | 0 | 0 | 0 | 0 | 0 | 0 | 0 | 0 | 0 | 0 | 0 | 0 | 0 | 0 | 0 | 0
[5 empty] | PROD_DEMAND | ENERGY | 0 | 0 | 0 | 0 | 0 | 0 | 0 | 0 | 0 | 0 | 0 | 0 | 0 | 0 | 0 | 0 | 0 | 0 | 0 | 0 | 0 | 0 | 0 | 0
[5 empty] | PROD_DEMAND | CUSTOMER | 0 | 0 | 0 | 0 | 0 | 0 | 0 | 0 | 0 | 0 | 0 | 0 | 0 | 0 | 0 | 0 | 0 | 0 | 0 | 0 | 0 | 0 | 0 | 0
|  |  | Adj 39 - ARO Accretion | 31564 | PROD_DEMAND | TOTAL | 31564 | 16232.4476 | 3.6315 | 6.3585 | 3783.2556 | 52.644 | 7.3319 | 3843.2314 | 2250.2528 | 403.8281 | 81.8922 | 3.1098 | 2739.0829 | 106.7246 | 1440.8441 | 5510.6505 | 998.3054 | 8056.5247 | 618.5251 | 12.3535 | 630.8787 | 8.1593 | 36.2485 | 7.437
[5 empty] | TRANS_TOTAL | PRODUCTION | 0 | 0 | 0 | 0 | 0 | 0 | 0 | 0 | 0 | 0 | 0 | 0 | 0 | 0 | 0 | 0 | 0 | 0 | 0 | 0 | 0 | 0 | 0 | 0
[5 empty] | TRANS_TOTAL | BULKTRAN | 5452.812 | 2804.2227 | 0.62735 | 1.0984 | 653.5731 | 9.0945 | 1.2666 | 663.9342 | 388.7405 | 69.763 | 14.1472 | 0.53723 | 473.1879 | 18.4371 | 248.9118 | 951.9877 | 172.4614 | 1391.7981 | 106.8528 | 2.1341 | 108.9869 | 1.4096 | 6.2621 | 1.2848
[5 empty] | TRANS_TOTAL | SUBTRAN | 1511.188 | 772.0209 | 0.12571 | 0.23397 | 180.9241 | 2.5286 | 0.45766 | 183.9104 | 104.4536 | 18.7974 | 4.9342 | 0 | 128.1852 | 4.7151 | 66.1575 | 326.2073 | 0 | 397.0798 | 28.675 | 0.57575 | 29.2508 | 0.38128 | 0 | 0
[5 empty] | TRANS_TOTAL | DISTPRI | 0 | 0 | 0 | 0 | 0 | 0 | 0 | 0 | 0 | 0 | 0 | 0 | 0 | 0 | 0 | 0 | 0 | 0 | 0 | 0 | 0 | 0 | 0 | 0
[5 empty] | TRANS_TOTAL | DISTSEC | 0 | 0 | 0 | 0 | 0 | 0 | 0 | 0 | 0 | 0 | 0 | 0 | 0 | 0 | 0 | 0 | 0 | 0 | 0 | 0 | 0 | 0 | 0 | 0
[5 empty] | TRANS_TOTAL | ENERGY | 0 | 0 | 0 | 0 | 0 | 0 | 0 | 0 | 0 | 0 | 0 | 0 | 0 | 0 | 0 | 0 | 0 | 0 | 0 | 0 | 0 | 0 | 0 | 0
[5 empty] | TRANS_TOTAL | CUSTOMER | 0 | 0 | 0 | 0 | 0 | 0 | 0 | 0 | 0 | 0 | 0 | 0 | 0 | 0 | 0 | 0 | 0 | 0 | 0 | 0 | 0 | 0 | 0 | 0
|  |  | Adj 51 - Def and Amortize GreenHat Default Charges | 6964 | TRANS_TOTAL | TOTAL | 6964 | 3576.2436 | 0.75306 | 1.3324 | 834.4972 | 11.623 | 1.7243 | 847.8445 | 493.1941 | 88.5604 | 19.0814 | 0.53723 | 601.3731 | 23.1522 | 315.0693 | 1278.195 | 172.4614 | 1788.8779 | 135.5278 | 2.7099 | 138.2377 | 1.7908 | 6.2621 | 1.2848
[5 empty] | TDPLANT | PRODUCTION | 657.8254 | 338.3005 | 0.075684 | 0.13252 | 78.8468 | 1.0972 | 0.1528 | 80.0968 | 46.8975 | 8.4162 | 1.7067 | 0.064812 | 57.0852 | 2.2242 | 30.0286 | 114.8475 | 20.8057 | 167.906 | 12.8907 | 0.25746 | 13.1481 | 0.17005 | 0.75545 | 0.15499
[5 empty] | TDPLANT | BULKTRAN | 27187.2097 | 13981.5916 | 3.1279 | 5.4768 | 3258.6542 | 45.3441 | 6.3152 | 3310.3136 | 1938.2238 | 347.8317 | 70.5367 | 2.6786 | 2359.2707 | 91.9258 | 1241.0509 | 4746.5217 | 859.8764 | 6939.3748 | 532.758 | 10.6405 | 543.3985 | 7.0279 | 31.2221 | 6.4058
[5 empty] | TDPLANT | SUBTRAN | 7527.3251 | 3845.4859 | 0.62618 | 1.1654 | 901.1949 | 12.5949 | 2.2796 | 916.0694 | 520.29 | 93.6313 | 24.5775 | 0 | 638.4987 | 23.4862 | 329.5346 | 1624.8595 | 0 | 1977.8803 | 142.8321 | 2.8679 | 145.7 | 1.8992 | 0 | 0
[5 empty] | TDPLANT | DISTPRI | 29691.5999 | 19439.0775 | 3.1919 | 5.906 | 4548.2282 | 63.5566 | 0 | 4611.7848 | 2637.6117 | 474.6234 | 0 | 0 | 3112.2351 | 119.4403 | 1651.6036 | 0 | 0 | 1771.0438 | 724.2787 | 14.5374 | 738.8161 | 9.5446 | 0 | 0
[5 empty] | TDPLANT | DISTSEC | 14302.9117 | 10611.6329 | 2.6306 | 3.4073 | 2138.953 | 0 | 0 | 2138.953 | 1067.7521 | 0 | 0 | 0 | 1067.7521 | 39.9867 | 0 | 0 | 0 | 39.9867 | 302.1944 | 0 | 302.1944 | 3.573 | 109.9764 | 22.8052
[5 empty] | TDPLANT | ENERGY | 0 | 0 | 0 | 0 | 0 | 0 | 0 | 0 | 0 | 0 | 0 | 0 | 0 | 0 | 0 | 0 | 0 | 0 | 0 | 0 | 0 | 0 | 0 | 0
[5 empty] | TDPLANT | CUSTOMER | 6269.1283 | 2931 | 0.59144 | 0.33658 | 990.3697 | 66.9825 | 11.283 | 1068.6352 | 80.7469 | 23.5621 | 27.7493 | 3.4686 | 135.527 | 0.53142 | 16.707 | 46.6453 | 13.8744 | 77.7581 | 16.2607 | 0.30785 | 16.5686 | 1.5867 | 1797.0184 | 240.1062
|  |  | Adj 58 - Sales and Use Tax | 85636 | TDPLANT | TOTAL | 85636 | 51147.0884 | 10.2437 | 16.4246 | 11916.2468 | 189.5753 | 20.0307 | 12125.8528 | 6291.5221 | 948.0646 | 124.5703 | 6.212 | 7370.369 | 277.5946 | 3268.9247 | 6532.8739 | 894.5565 | 10973.9499 | 1731.2145 | 28.6111 | 1759.8257 | 23.8015 | 1938.9724 | 269.4721
[5 empty] | RB_GUP-Land_P | PRODUCTION | -205975 | -105926.9545 | -23.6977 | -41.4929 | -24688.1277 | -343.535 | -47.8454 | -25079.5081 | -14684.3183 | -2635.2328 | -534.3983 | -20.2935 | -17874.243 | -696.4455 | -9402.4164 | -35960.4685 | -6514.5724 | -52573.9028 | -4036.2664 | -80.6146 | -4116.881 | -53.2449 | -236.5441 | -48.5311
[5 empty] | RB_GUP-Land_P | BULKTRAN | 0 | 0 | 0 | 0 | 0 | 0 | 0 | 0 | 0 | 0 | 0 | 0 | 0 | 0 | 0 | 0 | 0 | 0 | 0 | 0 | 0 | 0 | 0 | 0
[5 empty] | RB_GUP-Land_P | SUBTRAN | 0 | 0 | 0 | 0 | 0 | 0 | 0 | 0 | 0 | 0 | 0 | 0 | 0 | 0 | 0 | 0 | 0 | 0 | 0 | 0 | 0 | 0 | 0 | 0
[5 empty] | RB_GUP-Land_P | DISTPRI | 0 | 0 | 0 | 0 | 0 | 0 | 0 | 0 | 0 | 0 | 0 | 0 | 0 | 0 | 0 | 0 | 0 | 0 | 0 | 0 | 0 | 0 | 0 | 0
[5 empty] | RB_GUP-Land_P | DISTSEC | 0 | 0 | 0 | 0 | 0 | 0 | 0 | 0 | 0 | 0 | 0 | 0 | 0 | 0 | 0 | 0 | 0 | 0 | 0 | 0 | 0 | 0 | 0 | 0
[5 empty] | RB_GUP-Land_P | ENERGY | 0 | 0 | 0 | 0 | 0 | 0 | 0 | 0 | 0 | 0 | 0 | 0 | 0 | 0 | 0 | 0 | 0 | 0 | 0 | 0 | 0 | 0 | 0 | 0
[5 empty] | RB_GUP-Land_P | CUSTOMER | 0 | 0 | 0 | 0 | 0 | 0 | 0 | 0 | 0 | 0 | 0 | 0 | 0 | 0 | 0 | 0 | 0 | 0 | 0 | 0 | 0 | 0 | 0 | 0
|  |  | Adj 36 - Depreciation/Amortization Adjustments - Prod | -205975 | RB_GUP-Land_P | TOTAL | -205975 | -105926.9545 | -23.6977 | -41.4929 | -24688.1277 | -343.535 | -47.8454 | -25079.5081 | -14684.3183 | -2635.2328 | -534.3983 | -20.2935 | -17874.243 | -696.4455 | -9402.4164 | -35960.4685 | -6514.5724 | -52573.9028 | -4036.2664 | -80.6146 | -4116.881 | -53.2449 | -236.5441 | -48.5311
[5 empty] | RB_GUP-Land_T | PRODUCTION | -2636.9149 | -1356.0887 | -0.30338 | -0.5312 | -316.0602 | -4.398 | -0.61252 | -321.0707 | -187.9903 | -33.7365 | -6.8414 | -0.2598 | -228.828 | -8.916 | -120.3708 | -460.3699 | -83.4003 | -673.057 | -51.6727 | -1.032 | -52.7048 | -0.68165 | -3.0283 | -0.6213
[5 empty] | RB_GUP-Land_T | BULKTRAN | -101194.5513 | -52041.4159 | -11.6426 | -20.3853 | -12129.1613 | -168.7771 | -23.5062 | -12321.4447 | -7214.3367 | -1294.6775 | -262.5474 | -9.9701 | -8781.5317 | -342.1604 | -4619.3631 | -17667.2095 | -3200.5789 | -25829.3118 | -1982.9987 | -39.6056 | -2022.6043 | -26.159 | -116.213 | -23.8431
[5 empty] | RB_GUP-Land_T | SUBTRAN | -30173.5338 | -15414.7585 | -2.5101 | -4.6717 | -3612.4697 | -50.4871 | -9.1379 | -3672.0947 | -2085.5997 | -375.324 | -98.5197 | 0 | -2559.4434 | -94.1453 | -1320.9502 | -6513.3037 | 0 | -7928.3993 | -572.5474 | -11.4959 | -584.0433 | -7.613 | 0 | 0
[5 empty] | RB_GUP-Land_T | DISTPRI | 0 | 0 | 0 | 0 | 0 | 0 | 0 | 0 | 0 | 0 | 0 | 0 | 0 | 0 | 0 | 0 | 0 | 0 | 0 | 0 | 0 | 0 | 0 | 0
[5 empty] | RB_GUP-Land_T | DISTSEC | 0 | 0 | 0 | 0 | 0 | 0 | 0 | 0 | 0 | 0 | 0 | 0 | 0 | 0 | 0 | 0 | 0 | 0 | 0 | 0 | 0 | 0 | 0 | 0
[5 empty] | RB_GUP-Land_T | ENERGY | 0 | 0 | 0 | 0 | 0 | 0 | 0 | 0 | 0 | 0 | 0 | 0 | 0 | 0 | 0 | 0 | 0 | 0 | 0 | 0 | 0 | 0 | 0 | 0
[5 empty] | RB_GUP-Land_T | CUSTOMER | 0 | 0 | 0 | 0 | 0 | 0 | 0 | 0 | 0 | 0 | 0 | 0 | 0 | 0 | 0 | 0 | 0 | 0 | 0 | 0 | 0 | 0 | 0 | 0
|  |  | Adj 36 - Depreciation/Amortization Adjustments - Trans | -134005 | RB_GUP-Land_T | TOTAL | -134005 | -68812.263 | -14.456 | -25.5881 | -16057.6911 | -223.6622 | -33.2567 | -16314.61 | -9487.9267 | -1703.7381 | -367.9085 | -10.2299 | -11569.8031 | -445.2217 | -6060.6841 | -24640.8831 | -3283.9791 | -34430.768 | -2607.2188 | -52.1335 | -2659.3523 | -34.4536 | -119.2413 | -24.4644
[5 empty] | RB_GUP-Land_D | PRODUCTION | 0 | 0 | 0 | 0 | 0 | 0 | 0 | 0 | 0 | 0 | 0 | 0 | 0 | 0 | 0 | 0 | 0 | 0 | 0 | 0 | 0 | 0 | 0 | 0
[5 empty] | RB_GUP-Land_D | BULKTRAN | 0 | 0 | 0 | 0 | 0 | 0 | 0 | 0 | 0 | 0 | 0 | 0 | 0 | 0 | 0 | 0 | 0 | 0 | 0 | 0 | 0 | 0 | 0 | 0
[5 empty] | RB_GUP-Land_D | SUBTRAN | 0 | 0 | 0 | 0 | 0 | 0 | 0 | 0 | 0 | 0 | 0 | 0 | 0 | 0 | 0 | 0 | 0 | 0 | 0 | 0 | 0 | 0 | 0 | 0
[5 empty] | RB_GUP-Land_D | DISTPRI | -148971.3843 | -97531.5005 | -16.0148 | -29.632 | -22819.7823 | -318.8821 | 0 | -23138.6644 | -13233.6646 | -2381.3234 | 0 | 0 | -15614.988 | -599.2665 | -8286.5751 | 0 | 0 | -8885.8416 | -3633.9166 | -72.9384 | -3706.8551 | -47.8878 | 0 | 0
[5 empty] | RB_GUP-Land_D | DISTSEC | -72798.9924 | -54011.1133 | -13.3891 | -17.3425 | -10886.848 | 0 | 0 | -10886.848 | -5434.6473 | 0 | 0 | 0 | -5434.6473 | -203.5245 | 0 | 0 | 0 | -203.5245 | -1538.1097 | 0 | -1538.1097 | -18.186 | -559.7583 | -116.0738
[5 empty] | RB_GUP-Land_D | ENERGY | 0 | 0 | 0 | 0 | 0 | 0 | 0 | 0 | 0 | 0 | 0 | 0 | 0 | 0 | 0 | 0 | 0 | 0 | 0 | 0 | 0 | 0 | 0 | 0
[5 empty] | RB_GUP-Land_D | CUSTOMER | -31908.6233 | -14918.2106 | -3.0103 | -1.7131 | -5040.786 | -340.9276 | -57.4282 | -5439.1418 | -410.9859 | -119.9266 | -141.2387 | -17.6546 | -689.8058 | -2.7048 | -85.0354 | -237.4152 | -70.6182 | -395.7735 | -82.7637 | -1.5669 | -84.3306 | -8.0759 | -9146.4684 | -1222.0931
|  |  | Adj 36 - Depreciation/Amortization Adjustments - Dist | -253679 | RB_GUP-Land_D | TOTAL | -253679 | -166460.8244 | -32.4142 | -48.6877 | -38747.4163 | -659.8098 | -57.4282 | -39464.6542 | -19079.2978 | -2501.25 | -141.2387 | -17.6546 | -21739.4411 | -805.4958 | -8371.6105 | -237.4152 | -70.6182 | -9485.1396 | -5254.7901 | -74.5053 | -5329.2954 | -74.1497 | -9706.2267 | -1338.1669
[5 empty] | RB_GUP-Land_G | PRODUCTION | -162651.9122 | -83647.1499 | -18.7133 | -32.7657 | -19495.4299 | -271.2787 | -37.782 | -19804.4906 | -11595.7396 | -2080.9596 | -421.9974 | -16.0252 | -14114.7217 | -549.9609 | -7424.7895 | -28396.8392 | -5144.3508 | -41515.9404 | -3187.3113 | -63.6588 | -3250.9701 | -42.0458 | -186.7913 | -38.3235
[5 empty] | RB_GUP-Land_G | BULKTRAN | -25212.333 | -12965.9699 | -2.9007 | -5.0789 | -3021.9458 | -42.0503 | -5.8565 | -3069.8527 | -1797.4314 | -322.5652 | -65.4129 | -2.484 | -2187.8935 | -85.2483 | -1150.9011 | -4401.7347 | -797.4151 | -6435.2991 | -494.0585 | -9.8676 | -503.9261 | -6.5174 | -28.9541 | -5.9404
[5 empty] | RB_GUP-Land_G | SUBTRAN | -6987.326 | -3569.6164 | -0.58126 | -1.0818 | -836.5445 | -11.6914 | -2.1161 | -850.3519 | -482.9651 | -86.9143 | -22.8143 | 0 | -592.6938 | -21.8014 | -305.8942 | -1508.2945 | 0 | -1835.9901 | -132.5856 | -2.6621 | -135.2477 | -1.763 | 0 | 0
[5 empty] | RB_GUP-Land_G | DISTPRI | -57076.5258 | -37367.9767 | -6.1359 | -11.3531 | -8743.1147 | -122.1757 | 0 | -8865.2904 | -5070.3133 | -912.3743 | 0 | 0 | -5982.6877 | -229.6015 | -3174.8978 | 0 | 0 | -3404.4993 | -1392.2898 | -27.9455 | -1420.2352 | -18.3476 | 0 | 0
[5 empty] | RB_GUP-Land_G | DISTSEC | -22612.1813 | -16776.4559 | -4.1588 | -5.3868 | -3381.5767 | 0 | 0 | -3381.5767 | -1688.0622 | 0 | 0 | 0 | -1688.0622 | -63.217 | 0 | 0 | 0 | -63.217 | -477.7541 | 0 | -477.7541 | -5.6488 | -173.8672 | -36.0538
[5 empty] | RB_GUP-Land_G | ENERGY | -65056.4335 | -25451.6123 | -4.073 | -11.744 | -7339.0687 | -102.3582 | -14.3096 | -7455.7365 | -4757.9739 | -849.7665 | -173.0436 | -6.5359 | -5787.3199 | -249.5377 | -3945.2377 | -16967.8254 | -3191.8252 | -24354.4259 | -1308.8695 | -26.2622 | -1335.1317 | -23.426 | -524.7344 | -108.2299
[5 empty] | RB_GUP-Land_G | CUSTOMER | -43054.2882 | -33236.813 | -6.7077 | -1.9674 | -6729.9591 | -172.0588 | -27.7412 | -6929.7591 | -275.6475 | -66.6732 | -67.8708 | -8.3836 | -418.5752 | -2.0981 | -48.4718 | -114.0103 | -33.5719 | -198.152 | -61.1692 | -0.91376 | -62.083 | -4.9797 | -1809.3387 | -385.9124
|  |  | Adj 36 - Depreciation/Amortization Adjustments - Gen & Int | -382651 | RB_GUP-Land_G | TOTAL | -382651 | -213015.5941 | -43.2706 | -69.3777 | -49547.6395 | -721.613 | -87.8054 | -50357.0579 | -25668.133 | -4319.2531 | -751.139 | -33.4287 | -30771.954 | -1201.4647 | -16050.1921 | -51388.7041 | -9167.1629 | -77807.5238 | -7054.0379 | -131.3099 | -7185.3479 | -102.7282 | -2723.6857 | -574.46
[5 empty] | RB_GUP | PRODUCTION | 274526.2957 | 141180.8931 | 31.5846 | 55.3024 | 32904.6741 | 457.8681 | 63.769 | 33426.3112 | 19571.4602 | 3512.2743 | 712.2534 | 27.0475 | 23823.0354 | 928.2321 | 12531.6692 | 47928.604 | 8682.7111 | 70071.2164 | 5379.591 | 107.4442 | 5487.0352 | 70.9655 | 315.2692 | 64.6829
[5 empty] | RB_GUP | BULKTRAN | 149082.7316 | 76668.9148 | 17.1522 | 30.0322 | 17869.0303 | 248.6473 | 34.63 | 18152.3076 | 10628.3689 | 1907.3562 | 386.7924 | 14.6883 | 12937.2058 | 504.0806 | 6805.3789 | 26027.8426 | 4715.1851 | 38052.4872 | 2921.4109 | 58.3481 | 2979.759 | 38.5381 | 171.2083 | 35.1263
[5 empty] | RB_GUP | SUBTRAN | 41277.0834 | 21087.2307 | 3.4337 | 6.3908 | 4941.8213 | 69.0659 | 12.5006 | 5023.3878 | 2853.0789 | 513.4394 | 134.7739 | 0 | 3501.2922 | 128.7898 | 1807.0463 | 8910.1323 | 0 | 10845.9685 | 783.2389 | 15.7263 | 798.9652 | 10.4145 | 0 | 0
[5 empty] | RB_GUP | DISTPRI | 165143.0955 | 108119.1129 | 17.7533 | 32.8487 | 25297.0026 | 353.4986 | 0 | 25650.5012 | 14670.2559 | 2639.8299 | 0 | 0 | 17310.0858 | 664.3204 | 9186.1311 | 0 | 0 | 9850.4515 | 4028.3994 | 80.8563 | 4109.2558 | 53.0863 | 0 | 0
[5 empty] | RB_GUP | DISTSEC | 79167.3754 | 58735.9515 | 14.5603 | 18.8597 | 11839.2185 | 0 | 0 | 11839.2185 | 5910.0648 | 0 | 0 | 0 | 5910.0648 | 221.3286 | 0 | 0 | 0 | 221.3286 | 1672.662 | 0 | 1672.662 | 19.7768 | 608.7254 | 126.2278
[5 empty] | RB_GUP | ENERGY | 5125.3448 | 2005.1559 | 0.32088 | 0.92522 | 578.1943 | 8.0641 | 1.1274 | 587.3857 | 374.8477 | 66.9472 | 13.6329 | 0.51492 | 455.9428 | 19.6593 | 310.8179 | 1336.7772 | 251.4617 | 1918.7162 | 103.1167 | 2.069 | 105.1858 | 1.8456 | 41.3402 | 8.5267
[5 empty] | RB_GUP | CUSTOMER | 37311.0736 | 18476.6765 | 3.7285 | 1.9761 | 5888.6031 | 375.9641 | 63.2322 | 6327.7994 | 458.5977 | 132.7357 | 155.485 | 19.4275 | 766.2458 | 3.0405 | 94.212 | 261.3563 | 77.7126 | 436.3215 | 92.7976 | 1.7376 | 94.5352 | 8.9771 | 9865.3152 | 1329.4982
|  |  | Adj 60 - Excess ADFIT 281 Protected | 751633 | RB_GUP | TOTAL | 751633 | 426273.9353 | 88.5335 | 146.335 | 99318.5441 | 1513.1082 | 175.2591 | 101006.9115 | 54466.6742 | 8772.5827 | 1402.9375 | 61.6781 | 64703.8725 | 2469.4514 | 30735.2555 | 84464.7124 | 13727.0705 | 131396.4897 | 14981.2166 | 266.1815 | 15247.3982 | 203.604 | 11001.8583 | 1564.062
[5 empty] | RB_GUP | PRODUCTION | 3140092.6729 | 1614858.3752 | 361.2715 | 632.5606 | 376370.9617 | 5237.1971 | 729.4039 | 382337.5627 | 223862.7037 | 40174.1722 | 8146.9121 | 309.3753 | 272493.1634 | 10617.3245 | 143340.012 | 548218.0049 | 99314.7761 | 801490.1176 | 61532.9552 | 1228.9709 | 62761.9261 | 811.7192 | 3606.119 | 739.8575
[5 empty] | RB_GUP | BULKTRAN | 1705241.3575 | 876956.0567 | 196.1901 | 343.5149 | 204389.9326 | 2844.0833 | 396.106 | 207630.1219 | 121569.6416 | 21816.7637 | 4424.217 | 168.0076 | 147978.63 | 5765.7855 | 77841.434 | 297712.2373 | 53933.333 | 435252.7898 | 33415.7463 | 667.3982 | 34083.1444 | 440.8078 | 1958.319 | 401.7829
[5 empty] | RB_GUP | SUBTRAN | 472136.4365 | 241200.4234 | 39.2758 | 73.0991 | 56525.6481 | 789.9908 | 142.9847 | 57458.6235 | 32634.1495 | 5872.8336 | 1541.5735 | 0 | 40048.5566 | 1473.1267 | 20669.3967 | 101916.07 | 0 | 124058.5935 | 8958.8602 | 179.8806 | 9138.7408 | 119.1237 | 0 | 0
[5 empty] | RB_GUP | DISTPRI | 1888943.3625 | 1236690.3985 | 203.0664 | 375.7309 | 289352.7273 | 4043.3958 | 0 | 293396.1232 | 167801.6416 | 30194.9604 | 0 | 0 | 197996.602 | 7598.6439 | 105073.0053 | 0 | 0 | 112671.6492 | 46077.7265 | 924.8526 | 47002.5792 | 607.2132 | 0 | 0
[5 empty] | RB_GUP | DISTSEC | 905534.003 | 671834.843 | 166.5444 | 215.7209 | 135419.6079 | 0 | 0 | 135419.6079 | 67600.6321 | 0 | 0 | 0 | 67600.6321 | 2531.6059 | 0 | 0 | 0 | 2531.6059 | 19132.2791 | 0 | 19132.2791 | 226.2119 | 6962.7359 | 1443.8219
[5 empty] | RB_GUP | ENERGY | 58624.831 | 22935.4176 | 3.6703 | 10.5829 | 6613.5145 | 92.2388 | 12.8949 | 6718.6482 | 4287.5916 | 765.757 | 155.9362 | 5.8898 | 5215.1745 | 224.8679 | 3555.204 | 15290.3539 | 2876.2753 | 21946.7011 | 1179.4722 | 23.6659 | 1203.138 | 21.1101 | 472.8581 | 97.5301
[5 empty] | RB_GUP | CUSTOMER | 426772.3366 | 211340.3243 | 42.6469 | 22.6026 | 67355.1489 | 4300.3613 | 723.2636 | 72378.7738 | 5245.5424 | 1518.2602 | 1778.4714 | 222.2157 | 8764.4896 | 34.7782 | 1077.6182 | 2989.4518 | 888.8936 | 4990.7418 | 1061.4398 | 19.8754 | 1081.3151 | 102.6821 | 112841.6644 | 15207.0958
|  |  | Adj 60 - Excess ADFIT 282 Protected and Unprotected | 8597345 | RB_GUP | TOTAL | 8597345 | 4875815.8387 | 1012.6654 | 1673.812 | 1136027.5409 | 17307.2673 | 2004.653 | 1155339.4612 | 623001.9025 | 100342.747 | 16047.1103 | 705.4884 | 740097.2482 | 28246.1327 | 351556.6704 | 966126.118 | 157013.278 | 1502942.1991 | 171358.4793 | 3044.6436 | 174403.1229 | 2328.8679 | 125841.6964 | 17890.0883
[5 empty] | RB_GUP | PRODUCTION | 332196.9316 | 170839.2245 | 38.2197 | 66.9199 | 39817.0665 | 554.054 | 77.1652 | 40448.2856 | 23682.9008 | 4250.1092 | 861.8788 | 32.7295 | 28827.6182 | 1123.2288 | 15164.2378 | 57997.1224 | 10506.7166 | 84791.3057 | 6509.6992 | 130.0154 | 6639.7146 | 85.8735 | 381.4988 | 78.2711
[5 empty] | RB_GUP | BULKTRAN | 180401.0281 | 92775.0043 | 20.7554 | 36.3412 | 21622.8359 | 300.8815 | 41.9049 | 21965.6222 | 12861.1051 | 2308.0408 | 468.0471 | 17.7739 | 15654.9669 | 609.9744 | 8235.0071 | 31495.5965 | 5705.7194 | 46046.2975 | 3535.1213 | 70.6054 | 3605.7267 | 46.634 | 207.1746 | 42.5055
[5 empty] | RB_GUP | SUBTRAN | 49948.2951 | 25517.0942 | 4.1551 | 7.7333 | 5979.9658 | 83.5748 | 15.1266 | 6078.6672 | 3452.4345 | 621.2993 | 163.0863 | 0 | 4236.8201 | 155.8451 | 2186.6584 | 10781.9129 | 0 | 13124.4165 | 947.7764 | 19.0299 | 966.8064 | 12.6023 | 0 | 0
[5 empty] | RB_GUP | DISTPRI | 199835.2451 | 130832.0481 | 21.4828 | 39.7494 | 30611.2265 | 427.7593 | 0 | 31038.9858 | 17752.0845 | 3194.3876 | 0 | 0 | 20946.4721 | 803.8763 | 11115.8917 | 0 | 0 | 11919.768 | 4874.6585 | 97.8421 | 4972.5006 | 64.2383 | 0 | 0
[5 empty] | RB_GUP | DISTSEC | 95798.3246 | 71074.8047 | 17.6191 | 22.8216 | 14326.3218 | 0 | 0 | 14326.3218 | 7151.6114 | 0 | 0 | 0 | 7151.6114 | 267.8239 | 0 | 0 | 0 | 267.8239 | 2024.0436 | 0 | 2024.0436 | 23.9314 | 736.6023 | 152.7449
[5 empty] | RB_GUP | ENERGY | 6202.0427 | 2426.3855 | 0.38829 | 1.1196 | 699.6574 | 9.7581 | 1.3642 | 710.7798 | 453.5932 | 81.011 | 16.4968 | 0.62309 | 551.7242 | 23.7892 | 376.1124 | 1617.5983 | 304.2871 | 2321.7871 | 124.7788 | 2.5037 | 127.2825 | 2.2333 | 50.0246 | 10.3179
[5 empty] | RB_GUP | CUSTOMER | 45149.1327 | 22358.1323 | 4.5117 | 2.3912 | 7125.6412 | 454.9442 | 76.5156 | 7657.1009 | 554.9368 | 160.6199 | 188.1482 | 23.5087 | 927.2136 | 3.6793 | 114.0035 | 316.2603 | 94.0379 | 527.981 | 112.2919 | 2.1027 | 114.3946 | 10.863 | 11937.7543 | 1608.7903
|  |  | Adj 60 - Excess ADFIT 283 Unprotected | 909531 | RB_GUP | TOTAL | 909531 | 515822.6936 | 107.132 | 177.076 | 120182.7152 | 1830.9718 | 212.0764 | 122225.7634 | 65908.6664 | 10615.4678 | 1697.6572 | 74.6351 | 78296.4264 | 2988.2171 | 37191.911 | 102208.4904 | 16610.7611 | 158999.3796 | 18128.3697 | 322.0992 | 18450.4689 | 246.3758 | 13313.0547 | 1892.6296
[5 empty] | PROD_DEMAND | PRODUCTION | 95271 | 48995.1057 | 10.961 | 19.192 | 11419.1655 | 158.8975 | 22.1302 | 11600.1933 | 6792.0364 | 1218.8919 | 247.1788 | 9.3865 | 8267.4936 | 322.1316 | 4348.9628 | 16633.037 | 3013.2289 | 24317.3603 | 1866.9214 | 37.2872 | 1904.2086 | 24.6277 | 109.4103 | 22.4474
[5 empty] | PROD_DEMAND | BULKTRAN | 0 | 0 | 0 | 0 | 0 | 0 | 0 | 0 | 0 | 0 | 0 | 0 | 0 | 0 | 0 | 0 | 0 | 0 | 0 | 0 | 0 | 0 | 0 | 0
[5 empty] | PROD_DEMAND | SUBTRAN | 0 | 0 | 0 | 0 | 0 | 0 | 0 | 0 | 0 | 0 | 0 | 0 | 0 | 0 | 0 | 0 | 0 | 0 | 0 | 0 | 0 | 0 | 0 | 0
[5 empty] | PROD_DEMAND | DISTPRI | 0 | 0 | 0 | 0 | 0 | 0 | 0 | 0 | 0 | 0 | 0 | 0 | 0 | 0 | 0 | 0 | 0 | 0 | 0 | 0 | 0 | 0 | 0 | 0
[5 empty] | PROD_DEMAND | DISTSEC | 0 | 0 | 0 | 0 | 0 | 0 | 0 | 0 | 0 | 0 | 0 | 0 | 0 | 0 | 0 | 0 | 0 | 0 | 0 | 0 | 0 | 0 | 0 | 0
[5 empty] | PROD_DEMAND | ENERGY | 0 | 0 | 0 | 0 | 0 | 0 | 0 | 0 | 0 | 0 | 0 | 0 | 0 | 0 | 0 | 0 | 0 | 0 | 0 | 0 | 0 | 0 | 0 | 0
[5 empty] | PROD_DEMAND | CUSTOMER | 0 | 0 | 0 | 0 | 0 | 0 | 0 | 0 | 0 | 0 | 0 | 0 | 0 | 0 | 0 | 0 | 0 | 0 | 0 | 0 | 0 | 0 | 0 | 0
|  |  | Adj 42 - AFUDC Offset | 95271 | PROD_DEMAND | TOTAL | 95271 | 48995.1057 | 10.961 | 19.192 | 11419.1655 | 158.8975 | 22.1302 | 11600.1933 | 6792.0364 | 1218.8919 | 247.1788 | 9.3865 | 8267.4936 | 322.1316 | 4348.9628 | 16633.037 | 3013.2289 | 24317.3603 | 1866.9214 | 37.2872 | 1904.2086 | 24.6277 | 109.4103 | 22.4474
[5 empty] | RB_GUP | PRODUCTION | 0 | 0 | 0 | 0 | 0 | 0 | 0 | 0 | 0 | 0 | 0 | 0 | 0 | 0 | 0 | 0 | 0 | 0 | 0 | 0 | 0 | 0 | 0 | 0
[5 empty] | RB_GUP | BULKTRAN | 0 | 0 | 0 | 0 | 0 | 0 | 0 | 0 | 0 | 0 | 0 | 0 | 0 | 0 | 0 | 0 | 0 | 0 | 0 | 0 | 0 | 0 | 0 | 0
[5 empty] | RB_GUP | SUBTRAN | 0 | 0 | 0 | 0 | 0 | 0 | 0 | 0 | 0 | 0 | 0 | 0 | 0 | 0 | 0 | 0 | 0 | 0 | 0 | 0 | 0 | 0 | 0 | 0
[5 empty] | RB_GUP | DISTPRI | 0 | 0 | 0 | 0 | 0 | 0 | 0 | 0 | 0 | 0 | 0 | 0 | 0 | 0 | 0 | 0 | 0 | 0 | 0 | 0 | 0 | 0 | 0 | 0
[5 empty] | RB_GUP | DISTSEC | 0 | 0 | 0 | 0 | 0 | 0 | 0 | 0 | 0 | 0 | 0 | 0 | 0 | 0 | 0 | 0 | 0 | 0 | 0 | 0 | 0 | 0 | 0 | 0
[5 empty] | RB_GUP | ENERGY | 0 | 0 | 0 | 0 | 0 | 0 | 0 | 0 | 0 | 0 | 0 | 0 | 0 | 0 | 0 | 0 | 0 | 0 | 0 | 0 | 0 | 0 | 0 | 0
[5 empty] | RB_GUP | CUSTOMER | 0 | 0 | 0 | 0 | 0 | 0 | 0 | 0 | 0 | 0 | 0 | 0 | 0 | 0 | 0 | 0 | 0 | 0 | 0 | 0 | 0 | 0 | 0 | 0
[5 empty] | RB_GUP | TOTAL | 0 | 0 | 0 | 0 | 0 | 0 | 0 | 0 | 0 | 0 | 0 | 0 | 0 | 0 | 0 | 0 | 0 | 0 | 0 | 0 | 0 | 0 | 0 | 0
[6 empty] | PRODUCTION | 4637328.3896 | 2384843.1778 | 533.5303 | 934.1735 | 555829.3743 | 7734.3587 | 1077.1928 | 564640.9258 | 330603.2591 | 59329.7232 | 12031.4624 | 456.8893 | 402421.334 | 15679.7985 | 211686.3342 | 809615.2511 | 146669.3117 | 1183650.6955 | 90872.6429 | 1814.9598 | 92687.6026 | 1198.7572 | 5325.5619 | 1092.6309
[6 empty] | BULKTRAN | 1934805.4469 | 995014.1941 | 222.6017 | 389.7598 | 231905.4444 | 3226.9613 | 449.4309 | 235581.8366 | 137935.6674 | 24753.794 | 5019.8168 | 190.6253 | 167899.9035 | 6541.9908 | 88320.6532 | 337791.0439 | 61193.9805 | 493847.6684 | 37914.2622 | 757.2451 | 38671.5072 | 500.1505 | 2221.9531 | 455.872
[6 empty] | SUBTRAN | 533534.2839 | 272566.7524 | 44.3834 | 82.6051 | 63876.39 | 892.7233 | 161.5788 | 64930.6921 | 36877.979 | 6636.5521 | 1742.0438 | 0 | 45256.5749 | 1664.696 | 23357.2987 | 115169.5003 | 0 | 140191.495 | 10123.8936 | 203.2728 | 10327.1664 | 134.6149 | 0 | 0
[6 empty] | DISTPRI | 2063636.4599 | 1351061.8934 | 221.8463 | 410.4792 | 316112.6213 | 4417.3368 | 0 | 320529.9582 | 183320.2586 | 32987.4481 | 0 | 0 | 216307.7067 | 8301.381 | 114790.358 | 0 | 0 | 123091.739 | 50339.0829 | 1010.3848 | 51349.4676 | 663.3695 | 0 | 0
[6 empty] | DISTSEC | 993873.1732 | 737375.5431 | 182.7916 | 236.7655 | 148630.4379 | 0 | 0 | 148630.4379 | 74195.3969 | 0 | 0 | 0 | 74195.3969 | 2778.5762 | 0 | 0 | 0 | 2778.5762 | 20998.7244 | 0 | 20998.7244 | 248.2799 | 7641.9841 | 1584.6736
[6 empty] | ENERGY | -107056.5615 | -41883.0537 | -6.7024 | -19.3258 | -12077.137 | -168.4401 | -23.5478 | -12269.1249 | -7829.6996 | -1398.3718 | -284.7597 | -10.7555 | -9523.5865 | -410.638 | -6492.2647 | -27922.1737 | -5252.4525 | -40077.5289 | -2153.8695 | -43.217 | -2197.0865 | -38.5497 | -863.5004 | -178.1026
[6 empty] | CUSTOMER | 430031.8079 | 198840.0107 | 40.1235 | 23.1458 | 67946.6413 | 4643.2766 | 782.3549 | 73372.2727 | 5585.9216 | 1632.3071 | 1924.1811 | 240.5362 | 9382.9461 | 36.7145 | 1157.2045 | 3234.4653 | 962.1356 | 5390.52 | 1123.9293 | 21.3198 | 1145.2492 | 109.838 | 125044.3949 | 16683.3071
|  | Total Adjustments to DFIT |  | 10486153 |  | TOTAL | 10486153 | 5897818.5179 | 1238.5744 | 2057.603 | 1372223.7722 | 20746.2165 | 2447.0095 | 1395416.9982 | 760688.7829 | 123941.4528 | 20432.7444 | 877.2954 | 905940.2755 | 34592.519 | 432819.584 | 1237888.0869 | 203572.9753 | 1908873.1652 | 209218.6658 | 3763.9652 | 212982.631 | 2816.4602 | 139370.3935 | 19638.3811
[6 empty] | PRODUCTION | 6402097.5055 | 3294126.7553 | 738.3303 | 1293.2137 | 767167.8228 | 10679.2658 | 1488.6162 | 779335.7047 | 456343.0509 | 81839.3597 | 16604.3821 | 631.4369 | 555418.2296 | 21647.5574 | 291970.2475 | 1116943.2419 | 202198.6846 | 1632759.7314 | 125415.0186 | 2505.5765 | 127920.5951 | 1654.1119 | 7344.3527 | 1506.4808
[6 empty] | BULKTRAN | 2695550.8878 | 1387159.4997 | 310.6151 | 543.756 | 323004.0385 | 4496.3496 | 626.818 | 328127.2061 | 192141.6117 | 34444.9119 | 6989.6801 | 265.9141 | 233842.1177 | 9115.286 | 122885.1659 | 470187.409 | 85096.7309 | 687284.5918 | 52805.721 | 1055.0511 | 53860.7721 | 696.4355 | 3091.7314 | 634.1626
[6 empty] | SUBTRAN | 744188.2303 | 380415.5258 | 61.9988 | 115.3681 | 89072.2129 | 1245.3219 | 225.5825 | 90543.1173 | 51429.7973 | 9245.8871 | 2428.5069 | 0 | 63104.1913 | 2322.166 | 32537.5034 | 160500.5148 | 2.8757e-156 | 195360.1842 | 14116.6396 | 283.5406 | 14400.1801 | 187.6647 | 0 | 0
[6 empty] | DISTPRI | 2642006.8164 | 1730490.9655 | 284.6667 | 526.7958 | 404449.223 | 5654.5047 | 0 | 410103.7277 | 234572.445 | 42162.5497 | 0 | 0 | 276734.9947 | 10625.4765 | 146698.254 | -4.3601e-84 | 4.4749e-156 | 157323.7306 | 64400.3338 | 1293.1528 | 65693.4866 | 848.4489 | 0 | 0
[6 empty] | DISTSEC | 1285350.4118 | 953892.4718 | 236.8942 | 306.9278 | 192069.3293 | 0 | 0 | 192069.3293 | 95889.2945 | 0 | 0 | 0 | 95889.2945 | 3592.0739 | 5.3504e-127 | -1.6541e-85 | 0 | 3592.0739 | 27133.4816 | 0 | 27133.4816 | 320.7338 | 9864.3027 | 2044.9021
[6 empty] | ENERGY | 566658.1076 | 221537.0186 | 35.5299 | 103.0464 | 63856.8938 | 891.3232 | 124.344 | 64872.561 | 41412.3067 | 7413.4678 | 1508.7568 | 56.8931 | 50391.4244 | 2170.6216 | 34415.8711 | 147964.4823 | 27846.1275 | 212397.1025 | 11386.2145 | 228.4477 | 11614.6622 | 203.7231 | 4562.4019 | 940.6375
[6 empty] | CUSTOMER | 579382.0406 | 288694.3529 | 58.393 | 30.3483 | 90217.9551 | 5874.2057 | 990.5352 | 97082.696 | 7152.9572 | 2065.5013 | 2431.5994 | 304.5544 | 11954.6123 | 47.4324 | 1465.4153 | 4085.7236 | 1213.8297 | 6812.401 | 1443.4963 | 27.013 | 1470.5093 | 139.8374 | 151619.9118 | 21518.9786
| Total Deferred FIT |  |  | 14915234 |  | TOTAL | 14915234 | 8256316.5896 | 1726.428 | 2919.4561 | 1929837.4754 | 28840.9709 | 3455.8958 | 1962134.3421 | 1078941.4632 | 177171.6775 | 29962.9253 | 1258.7984 | 1287334.8645 | 49520.6138 | 629972.4572 | 1899681.3717 | 316355.3728 | 2895529.8155 | 296700.9052 | 5392.7817 | 302093.6869 | 4050.9552 | 176482.7005 | 26645.1616
[5 empty] | RB_GUP | PRODUCTION | -9.4962 | -4.8836 | -0.0010926 | -0.001913 | -1.1382 | -0.015838 | -0.0022059 | -1.1563 | -0.677 | -0.12149 | -0.024638 | -0.00093561 | -0.82407 | -0.032109 | -0.43349 | -1.6579 | -0.30035 | -2.4239 | -0.18609 | -0.0037166 | -0.1898 | -0.0024548 | -0.010906 | -0.0022375
[5 empty] | RB_GUP | BULKTRAN | -5.157 | -2.6521 | -0.00059332 | -0.0010389 | -0.61811 | -0.008601 | -0.0011979 | -0.62791 | -0.36765 | -0.065978 | -0.01338 | -0.00050809 | -0.44752 | -0.017437 | -0.23541 | -0.90034 | -0.1631 | -1.3163 | -0.10106 | -0.0020183 | -0.10307 | -0.0013331 | -0.0059223 | -0.0012151
[5 empty] | RB_GUP | SUBTRAN | -1.4278 | -0.72944 | -0.00011878 | -0.00022107 | -0.17094 | -0.0023891 | -0.00043241 | -0.17377 | -0.098692 | -0.017761 | -0.004662 | 0 | -0.12111 | -0.004455 | -0.062508 | -0.30821 | 0 | -0.37518 | -0.027093 | -0.00054399 | -0.027637 | -0.00036025 | 0 | 0
[5 empty] | RB_GUP | DISTPRI | -5.7125 | -3.74 | -0.00061411 | -0.0011363 | -0.87506 | -0.012228 | 0 | -0.88729 | -0.50746 | -0.091315 | 0 | 0 | -0.59878 | -0.02298 | -0.31776 | 0 | 0 | -0.34074 | -0.13935 | -0.0027969 | -0.14214 | -0.0018363 | 0 | 0
[5 empty] | RB_GUP | DISTSEC | -2.7385 | -2.0318 | -0.00050366 | -0.00065238 | -0.40953 | 0 | 0 | -0.40953 | -0.20444 | 0 | 0 | 0 | -0.20444 | -0.0076561 | 0 | 0 | 0 | -0.0076561 | -0.05786 | 0 | -0.05786 | -0.00068411 | -0.021057 | -0.0043664
[5 empty] | RB_GUP | ENERGY | -0.17729 | -0.069361 | -1.11e-05 | -3.2005e-05 | -0.020001 | -0.00027895 | -3.8997e-05 | -0.020318 | -0.012966 | -0.0023158 | -0.00047158 | -1.7812e-05 | -0.015772 | -0.00068004 | -0.010752 | -0.046241 | -0.0086984 | -0.066371 | -0.0035669 | -7.157e-05 | -0.0036385 | -6.3841e-05 | -0.00143 | -0.00029495
[5 empty] | RB_GUP | CUSTOMER | -1.2906 | -0.63913 | -0.00012897 | -6.8355e-05 | -0.20369 | -0.013005 | -0.0021873 | -0.21889 | -0.015864 | -0.0045915 | -0.0053784 | -0.00067202 | -0.026505 | -0.00010518 | -0.0032589 | -0.0090407 | -0.0026882 | -0.015093 | -0.00321 | -6.0107e-05 | -0.0032701 | -0.00031053 | -0.34125 | -0.045989
| Feedback Prior ITC Normalization Tax |  |  | -26 | RB_GUP | TOTAL | -26 | -14.7454 | -0.0030625 | -0.0050619 | -3.4356 | -0.05234 | -0.0060625 | -3.494 | -1.8841 | -0.30346 | -0.04853 | -0.0021335 | -2.2382 | -0.085422 | -1.0632 | -2.9217 | -0.47484 | -4.5452 | -0.51822 | -0.0092076 | -0.52743 | -0.0070429 | -0.38057 | -0.054103
[6 empty] | PRODUCTION | 1260272.5019 | -1359073.4006 | 2081.2402 | 4594.2954 | 853904.4932 | 3510.7108 | 1939.7264 | 859354.9304 | 315329.3891 | 118396.6444 | 10355.6493 | -685.5408 | 443396.1421 | 13610.8157 | 426301.229 | 405034.5242 | 293913.9076 | 1138860.4765 | 140242.8297 | 1493.2238 | 141736.0535 | 2698.2166 | 21460.634 | 5163.9138
[6 empty] | BULKTRAN | 1728568.1742 | -1101029.9094 | -5776.5532 | -15780.5705 | 449930.2893 | 2328.1984 | -2478.896 | 449779.5917 | 222927.9592 | 112144.0888 | 14059.7836 | -742.5288 | 348389.3028 | 4600.1235 | 419399.0203 | 1186601.2707 | 347800.053 | 1958400.4674 | 78642.3048 | 693.6423 | 79335.9471 | 1390.1392 | 11199.8553 | 2659.9038
[6 empty] | SUBTRAN | 437399.5433 | -287199.6925 | -1103.9671 | -3203.7367 | 119471.1557 | 622.5374 | -776.5402 | 119317.1529 | 57542.7818 | 28904.0937 | 4694.3592 | 0 | 91141.2348 | 1137.9028 | 106662.789 | 389848.6365 | 6.1531e-153 | 497649.3283 | 20258.1061 | 180.5467 | 20438.6528 | 360.5708 | 0 | 0
[6 empty] | DISTPRI | 293731.7442 | -1275957.546 | -2396.3021 | -7352.6177 | 639222.514 | 2984.7601 | 0 | 642207.2741 | 269181.919 | 120031.1981 | 0 | 0 | 389213.1171 | 7819.7261 | 431700.2512 | -9.7548e-81 | 9.575e-153 | 439519.9774 | 105522.3926 | 1032.5092 | 106554.9018 | 1942.9397 | 0 | 0
[6 empty] | DISTSEC | -201900.7047 | -695960.7571 | -2360.235 | -5682.4685 | 296874.4887 | 0 | 0 | 296874.4887 | 109026.8698 | 0 | 0 | 0 | 109026.8698 | 2543.8965 | 1.0867e-123 | -3.7008e-82 | 0 | 2543.8965 | 43598.797 | 0 | 43598.797 | 717.2936 | 39744.2679 | 9597.1424
[6 empty] | ENERGY | -1659913.2252 | 201934.1313 | 5417.682 | 21936.4996 | 31379.6867 | -454.9894 | 3847.5281 | 34772.2253 | -50085.0743 | -42900.9842 | -8307.7583 | 366.8567 | -100926.96 | 3453.6832 | -219919.8335 | -1362831.4331 | -255044.6741 | -1834342.2575 | 549.1713 | 137.389 | 686.5603 | 210.3345 | 8138.4926 | 2260.0668
[6 empty] | CUSTOMER | 733718.2655 | -194539.5669 | 19.9045 | 2236.3313 | 148537.2008 | 3086.3785 | -718.6379 | 150904.9414 | 8115.4009 | 5697.9895 | 3618.3922 | -689.7953 | 16741.9874 | 37.3724 | 4159.4538 | 6154.7651 | 3846.5018 | 14198.093 | 2402.8135 | 22.2973 | 2425.1108 | 327.6675 | 640302.9323 | 101100.8642
| Total Federal Income Tax |  |  | 2591876.2993 |  | TOTAL | 2591876.2993 | -4711826.7412 | -4118.2307 | -3252.2671 | 2539319.8284 | 12077.5958 | 1813.1804 | 2553210.6046 | 932039.2456 | 342273.0304 | 24420.4261 | -1751.0082 | 1296981.6939 | 33203.5202 | 1168302.9098 | 624807.7633 | 390515.7882 | 2216829.9815 | 391216.415 | 3559.6083 | 394776.0233 | 7647.1619 | 720846.1821 | 120781.8911
[6 empty] | PRODUCTION | -548959.6889 | -2884394.1566 | 2445.9318 | 5514.0855 | 845235.4207 | 909.8998 | 2006.7333 | 848152.0537 | 253138.5111 | 125555.157 | 7761.6305 | -1103.7676 | 385351.531 | 10261.8346 | 452996.2123 | 144182.1547 | 312007.8334 | 919448.0351 | 139017.1779 | 1081.2661 | 140098.4439 | 2933.3097 | 25311.643 | 6179.4342
[6 empty] | BULKTRAN | 1286573.2964 | -1917886.8633 | -7597.0145 | -20645.9425 | 468860.1316 | 1426.5598 | -3434.7261 | 466851.9652 | 220948.0641 | 133161.2846 | 15749.5803 | -1056.4877 | 368802.4414 | 2736.7966 | 500098.6525 | 1371574.128 | 420669.8399 | 2295079.417 | 83243.0513 | 525.7029 | 83768.7542 | 1555.3258 | 13422.113 | 3223.1001
[6 empty] | SUBTRAN | 303457.2106 | -506912.2099 | -1452.8219 | -4193.274 | 123313.532 | 366.0086 | -1086.3435 | 122593.1972 | 56374.248 | 34189.2993 | 5224.6219 | 0 | 95788.1692 | 652.7527 | 126726.3991 | 448461.4652 | 7.9743e-153 | 575840.6169 | 21259.0051 | 133.6289 | 21392.634 | 400.8991 | 0 | 0
[6 empty] | DISTPRI | -574063.9886 | -2279118.5236 | -3208.7352 | -9720.1929 | 682333.2923 | 1825.1186 | 0 | 684158.4109 | 264114.2443 | 140333.8454 | 0 | 0 | 404448.0898 | 6295.2994 | 506505.3479 | -1.2642e-80 | 1.2409e-152 | 512800.6473 | 113493.7861 | 870.9091 | 114364.6952 | 2211.6198 | 0 | 0
[6 empty] | DISTSEC | -724964.7733 | -1245843.8852 | -3144.5077 | -7475.76 | 315549.1284 | 0 | 0 | 315549.1284 | 106746.8627 | 0 | 0 | 0 | 106746.8627 | 2002.4303 | 1.4084e-123 | -4.7962e-82 | 0 | 2002.4303 | 46728.2359 | 0 | 46728.2359 | 814.0765 | 47956.8942 | 11701.7514
[6 empty] | ENERGY | -2324604.4621 | 194035.7894 | 7011.1289 | 28400.9328 | 21158.7626 | -862.0835 | 4948.8735 | 25245.5526 | -77570.9583 | -57870.1731 | -11228.8927 | 458.1066 | -146211.9174 | 3813.1028 | -295559.1271 | -1811609.3047 | -339077.8336 | -2442433.1627 | -2767.5903 | 108.2642 | -2659.3261 | 210.3655 | 9154.2963 | 2641.8787
[6 empty] | CUSTOMER | 740466.5482 | -356926.9165 | 4.6145 | 2887.5116 | 159658.9563 | 1868.3152 | -1290.7813 | 160236.4902 | 7921.6081 | 6635.0732 | 3807.4968 | -1004.5287 | 17359.6494 | 31.219 | 4858.8607 | 6494.5901 | 4544.9628 | 15929.6326 | 2590.0053 | 19.0868 | 2609.0921 | 373.9159 | 774713.6764 | 123278.882
| Total Income Tax |  |  | -1842095.8578 |  | TOTAL | -1842095.8578 | -8997046.7656 | -5941.4042 | -5232.6394 | 2616109.2239 | 5533.8184 | 1143.7559 | 2622786.7982 | 831672.58 | 382004.4865 | 21314.4368 | -2706.6773 | 1232284.8261 | 25793.4354 | 1295626.3454 | 159103.0333 | 398144.8024 | 1878667.6165 | 403563.6713 | 2738.8579 | 406302.5292 | 8499.5123 | 870558.6229 | 147025.0464
[6 empty] | PRODUCTION | 187108288.935 | 96882740.4663 | 29273.4541 | 58596.8443 | 23834463.0132 | 320829.074 | 56815.8959 | 24212107.9831 | 13718403.5948 | 2355339.9474 | 475151.1892 | 18634.4545 | 16567529.186 | 666711.2078 | 8380881.668 | 30361965.6586 | 5645764.6531 | 45055323.1875 | 3876660.4612 | 76402.5992 | 3953063.0604 | 52595.8719 | 245449.6713 | 51609.2101
[6 empty] | BULKTRAN | 23242412.4898 | 9394285.1875 | -5063.2957 | -16147.2352 | 3118839.5235 | 39093.3846 | 2519.3851 | 3160452.2932 | 1788470.5203 | 414165.2759 | 72926.9302 | 1098.837 | 2276661.5633 | 77074.184 | 1501051.611 | 5165603.6324 | 1110435.8018 | 7854165.2291 | 514285.1413 | 9120.7495 | 523405.8907 | 7258.4367 | 38927.7459 | 8466.6742
[6 empty] | SUBTRAN | 6666767.8658 | 2751099.2363 | -913.1918 | -3169.6029 | 890295.1408 | 11306.6793 | 1152.6117 | 902754.4318 | 496868.8967 | 113349.4706 | 26075.2051 | 0 | 636293.5724 | 20537.3524 | 404881.8695 | 1808484.0258 | 8.1678e-153 | 2233903.2478 | 142227.2799 | 2559.0501 | 144786.33 | 2013.8423 | 0 | 0
[6 empty] | DISTPRI | 58119572.6664 | 36449839.4609 | 4391.547 | 5907.4677 | 9687495.1948 | 128409.715 | 0 | 9815904.9098 | 5425289.8808 | 1020834.4929 | 0 | 0 | 6446124.3737 | 244362.8477 | 3562024.4717 | -1.2953e-80 | 1.271e-152 | 3806387.3194 | 1540230.2019 | 29667.7185 | 1569897.9204 | 21119.6676 | 0 | 0
[6 empty] | DISTSEC | 24859733.4458 | 17777784.6217 | 2005.5294 | -1520.661 | 4130365.0835 | 0 | 0 | 4130365.0835 | 1990272.742 | 0 | 0 | 0 | 1990272.742 | 73711.8816 | 1.4411e-123 | -4.9141e-82 | 0 | 73711.8816 | 583009.7689 | 0 | 583009.7689 | 7188.5363 | 244324.4449 | 52591.4985
[6 empty] | ENERGY | 179808428.251 | 76059560.6287 | 24886.1597 | 80860.9652 | 21533482.1783 | 297407.9592 | 58018.0111 | 21888908.1486 | 13603679.1146 | 2130937.471 | 454960.5345 | 20823.308 | 16210400.4281 | 748456.9983 | 9822142.8769 | 41621277.8123 | 7529383.9722 | 59721261.6598 | 3810399.7881 | 77581.8797 | 3887981.6679 | 69066.5381 | 1543975.4442 | 321526.6109
[6 empty] | CUSTOMER | 19726588.3765 | 12161391.0419 | 3044.7255 | 9446.8516 | 3266922.8322 | 157898.5469 | 29800.38 | 3454621.7591 | 205305.4256 | 59012.2066 | 64303.0665 | 7136.9821 | 335757.6807 | 1421.0056 | 42186.1752 | 104946.8121 | 33224.5835 | 181778.5764 | 43698.6892 | 768.4761 | 44467.1654 | 4203.3876 | 2975542.5414 | 556334.647
| Total Expenses |  |  | 499531792.0303 |  | TOTAL | 499531792.0303 | 251476700.6432 | 57624.9281 | 133974.6296 | 66461862.9662 | 954945.359 | 148306.2839 | 67565114.6091 | 37228290.1748 | 6093638.8643 | 1093416.9254 | 47693.5816 | 44463039.5461 | 1832275.4775 | 23713168.6723 | 79062277.9412 | 14318809.0106 | 118926531.1016 | 10510511.3305 | 196100.4732 | 10706611.8036 | 163446.2804 | 5048219.8478 | 990528.6408
[6 empty] | PRODUCTION | 13822383.8245 | -479530.9017 | 8911.1997 | 19195.3069 | 4301019.3058 | 25923.0916 | 7624.3811 | 4334566.7785 | 1840259.3956 | 559046.7136 | 61589.4982 | -1661.8081 | 2459233.7993 | 82799.4304 | 2014016.2227 | 3140386.0197 | 1397255.4435 | 6634457.1162 | 710606.0353 | 9273.4671 | 719879.5024 | 12572.1951 | 91453.7039 | 21645.1243
[6 empty] | BULKTRAN | 11404851.5976 | -1647869.175 | -21164.1658 | -58381.0557 | 2279187.1479 | 15605.6787 | -9175.9998 | 2285616.8268 | 1191458.576 | 483584.6265 | 65152.5811 | -2300.8963 | 1737894.8873 | 34313.6233 | 1800581.2852 | 5342076.7524 | 1467059.9712 | 8644031.6322 | 394499.4737 | 4578.7133 | 399078.187 | 6534.18 | 47908.9876 | 11201.2933
[6 empty] | SUBTRAN | 2926463.5089 | -433446.033 | -4045.8039 | -11854.2609 | 602487.8201 | 4115.7725 | -2890.1584 | 603713.4342 | 305886.3838 | 124388.7122 | 21681.3342 | 0 | 451956.4301 | 8387.425 | 457057.0894 | 1750620.9468 | 2.3184e-152 | 2216065.4611 | 101203.846 | 1180.807 | 102384.653 | 1689.6282 | 0 | 0
[6 empty] | DISTPRI | 6411653.809 | -1339633.1019 | -8429.2195 | -26576.8991 | 3221606.2366 | 20770.7851 | 0 | 3242377.0217 | 1491611.0109 | 535296.8413 | 0 | 0 | 2026907.8522 | 51487.6764 | 1919025.4379 | -3.6752e-80 | 3.6076e-152 | 1970513.1143 | 530846.1731 | 6570.6451 | 537416.8182 | 9078.2231 | 0 | 0
[6 empty] | DISTSEC | 1747470.0109 | -765948.5304 | -8408.1597 | -20773.9661 | 1493562.5096 | 0 | 0 | 1493562.5096 | 600342.0405 | 0 | 0 | 0 | 600342.0405 | 16818.4616 | 4.094e-123 | -1.3943e-81 | 0 | 16818.4616 | 218817.7213 | 0 | 218817.7213 | 3348.1105 | 169440.1201 | 40271.7036
[6 empty] | ENERGY | -5445478.761 | 1088054.3017 | 20459.6669 | 82759.9737 | 211787.6154 | -457.3592 | 14666.3722 | 225996.6283 | -128507.8243 | -151699.5036 | -29218.096 | 1468.2117 | -307957.2122 | 16247.0911 | -782366.9427 | -4932710.2111 | -923998.3871 | -6622828.4498 | 18812.364 | 856.2175 | 19668.5815 | 1093.647 | 37367.1703 | 9906.9314
[6 empty] | CUSTOMER | 3983210.8821 | -118256.2562 | 203.7588 | 8500.5988 | 751937.3388 | 21730.224 | -2453.8349 | 771213.7278 | 45519.0811 | 25639.2015 | 18428.8693 | -1954.9232 | 87632.2287 | 242.0095 | 18669.0486 | 31773.796 | 17023.7667 | 67708.6209 | 12131.4572 | 141.6238 | 12273.081 | 1531.7764 | 2728127.9986 | 424275.3475
| Net Operating Income |  |  | 34850554.8722 |  | TOTAL | 34850554.8722 | -3696629.6965 | -12472.7236 | -7130.3023 | 12861587.9742 | 87688.1926 | 7770.7601 | 12957046.927 | 5346568.6636 | 1576256.5915 | 137634.1868 | -4449.4159 | 7056010.0259 | 210295.7174 | 5426982.1411 | 5332147.3038 | 1957340.7942 | 12926765.9565 | 1986917.0705 | 22601.4739 | 2009518.5444 | 35847.7603 | 3074297.9805 | 507300.4001
AFUDC Offset
[5 empty] | PROD_DEMAND | PRODUCTION | 512051 | 263332.9433 | 58.9121 | 103.1509 | 61374.3438 | 854.0232 | 118.943 | 62347.31 | 36505.0122 | 6551.1522 | 1328.5068 | 50.4494 | 44435.1207 | 1731.3539 | 23374.2772 | 89397.2271 | 16195.1368 | 130697.9949 | 10034.1023 | 200.4068 | 10234.5091 | 132.366 | 588.0453 | 120.6476
[5 empty] | PROD_DEMAND | BULKTRAN | 0 | 0 | 0 | 0 | 0 | 0 | 0 | 0 | 0 | 0 | 0 | 0 | 0 | 0 | 0 | 0 | 0 | 0 | 0 | 0 | 0 | 0 | 0 | 0
[5 empty] | PROD_DEMAND | SUBTRAN | 0 | 0 | 0 | 0 | 0 | 0 | 0 | 0 | 0 | 0 | 0 | 0 | 0 | 0 | 0 | 0 | 0 | 0 | 0 | 0 | 0 | 0 | 0 | 0
[5 empty] | PROD_DEMAND | DISTPRI | 0 | 0 | 0 | 0 | 0 | 0 | 0 | 0 | 0 | 0 | 0 | 0 | 0 | 0 | 0 | 0 | 0 | 0 | 0 | 0 | 0 | 0 | 0 | 0
[5 empty] | PROD_DEMAND | DISTSEC | 0 | 0 | 0 | 0 | 0 | 0 | 0 | 0 | 0 | 0 | 0 | 0 | 0 | 0 | 0 | 0 | 0 | 0 | 0 | 0 | 0 | 0 | 0 | 0
[5 empty] | PROD_DEMAND | ENERGY | 0 | 0 | 0 | 0 | 0 | 0 | 0 | 0 | 0 | 0 | 0 | 0 | 0 | 0 | 0 | 0 | 0 | 0 | 0 | 0 | 0 | 0 | 0 | 0
[5 empty] | PROD_DEMAND | CUSTOMER | 0 | 0 | 0 | 0 | 0 | 0 | 0 | 0 | 0 | 0 | 0 | 0 | 0 | 0 | 0 | 0 | 0 | 0 | 0 | 0 | 0 | 0 | 0 | 0
|  |  | Production | 512051 | PROD_DEMAND | TOTAL | 512051 | 263332.9433 | 58.9121 | 103.1509 | 61374.3438 | 854.0232 | 118.943 | 62347.31 | 36505.0122 | 6551.1522 | 1328.5068 | 50.4494 | 44435.1207 | 1731.3539 | 23374.2772 | 89397.2271 | 16195.1368 | 130697.9949 | 10034.1023 | 200.4068 | 10234.5091 | 132.366 | 588.0453 | 120.6476
[5 empty] | RB_GUP_EPIS_T | PRODUCTION | 22283.3373 | 11459.6726 | 2.5637 | 4.4889 | 2670.8769 | 37.1652 | 5.1761 | 2713.2183 | 1588.6181 | 285.0918 | 57.8137 | 2.1954 | 1933.7191 | 75.3447 | 1017.1973 | 3890.3714 | 704.7769 | 5687.6903 | 436.6621 | 8.7213 | 445.3834 | 5.7603 | 25.5904 | 5.2503
[5 empty] | RB_GUP_EPIS_T | BULKTRAN | 920946.2068 | 473615.8611 | 105.956 | 185.5214 | 110384.4522 | 1535.9982 | 213.9242 | 112134.3746 | 65655.8673 | 11782.5349 | 2389.3778 | 90.7355 | 79918.5156 | 3113.916 | 42039.6638 | 160784.8381 | 29127.6647 | 235066.0826 | 18046.7736 | 360.4404 | 18407.214 | 238.0661 | 1057.6253 | 216.9901
[5 empty] | RB_GUP_EPIS_T | SUBTRAN | 254982.4559 | 130262.9316 | 21.2113 | 39.478 | 30527.2956 | 426.6432 | 77.2204 | 31031.1592 | 17624.43 | 3171.6881 | 832.5437 | 0 | 21628.6618 | 795.5782 | 11162.7342 | 55040.8904 | 0 | 66999.2028 | 4838.3306 | 97.1465 | 4935.4771 | 64.3341 | 0 | 0
[5 empty] | RB_GUP_EPIS_T | DISTPRI | 0 | 0 | 0 | 0 | 0 | 0 | 0 | 0 | 0 | 0 | 0 | 0 | 0 | 0 | 0 | 0 | 0 | 0 | 0 | 0 | 0 | 0 | 0 | 0
[5 empty] | RB_GUP_EPIS_T | DISTSEC | 0 | 0 | 0 | 0 | 0 | 0 | 0 | 0 | 0 | 0 | 0 | 0 | 0 | 0 | 0 | 0 | 0 | 0 | 0 | 0 | 0 | 0 | 0 | 0
[5 empty] | RB_GUP_EPIS_T | ENERGY | 0 | 0 | 0 | 0 | 0 | 0 | 0 | 0 | 0 | 0 | 0 | 0 | 0 | 0 | 0 | 0 | 0 | 0 | 0 | 0 | 0 | 0 | 0 | 0
[5 empty] | RB_GUP_EPIS_T | CUSTOMER | 0 | 0 | 0 | 0 | 0 | 0 | 0 | 0 | 0 | 0 | 0 | 0 | 0 | 0 | 0 | 0 | 0 | 0 | 0 | 0 | 0 | 0 | 0 | 0
|  |  | Transmission | 1198212 | RB_GUP_EPIS_T | TOTAL | 1198212 | 615338.4652 | 129.7311 | 229.4882 | 143582.6247 | 1999.8067 | 296.3207 | 145878.7521 | 84868.9155 | 15239.3148 | 3279.7352 | 92.931 | 103480.8965 | 3984.8389 | 54219.5953 | 219716.0999 | 29832.4415 | 307752.9757 | 23321.7664 | 466.3081 | 23788.0745 | 308.1605 | 1083.2158 | 222.2404
[5 empty] | RB_GUP_EPIS_D | PRODUCTION | 0 | 0 | 0 | 0 | 0 | 0 | 0 | 0 | 0 | 0 | 0 | 0 | 0 | 0 | 0 | 0 | 0 | 0 | 0 | 0 | 0 | 0 | 0 | 0
[5 empty] | RB_GUP_EPIS_D | BULKTRAN | 0 | 0 | 0 | 0 | 0 | 0 | 0 | 0 | 0 | 0 | 0 | 0 | 0 | 0 | 0 | 0 | 0 | 0 | 0 | 0 | 0 | 0 | 0 | 0
[5 empty] | RB_GUP_EPIS_D | SUBTRAN | 0 | 0 | 0 | 0 | 0 | 0 | 0 | 0 | 0 | 0 | 0 | 0 | 0 | 0 | 0 | 0 | 0 | 0 | 0 | 0 | 0 | 0 | 0 | 0
[5 empty] | RB_GUP_EPIS_D | DISTPRI | 174089.1039 | 113976.0607 | 18.715 | 34.6282 | 26667.3729 | 372.6481 | 0 | 27040.021 | 15464.9621 | 2782.8328 | 0 | 0 | 18247.7949 | 700.3074 | 9683.7553 | 0 | 0 | 10384.0628 | 4246.6229 | 85.2364 | 4331.8593 | 55.9621 | 0 | 0
[5 empty] | RB_GUP_EPIS_D | DISTSEC | 83861.4655 | 62218.5962 | 15.4237 | 19.9779 | 12541.2041 | 0 | 0 | 12541.2041 | 6260.4917 | 0 | 0 | 0 | 6260.4917 | 234.4519 | 0 | 0 | 0 | 234.4519 | 1771.8396 | 0 | 1771.8396 | 20.9495 | 644.8187 | 133.7123
[5 empty] | RB_GUP_EPIS_D | ENERGY | 0 | 0 | 0 | 0 | 0 | 0 | 0 | 0 | 0 | 0 | 0 | 0 | 0 | 0 | 0 | 0 | 0 | 0 | 0 | 0 | 0 | 0 | 0 | 0
[5 empty] | RB_GUP_EPIS_D | CUSTOMER | 36757.4306 | 17185.1692 | 3.4678 | 1.9734 | 5806.7796 | 392.7347 | 66.1549 | 6265.6692 | 473.439 | 138.1506 | 162.7012 | 20.3374 | 794.6281 | 3.1158 | 97.9573 | 273.4926 | 81.3492 | 455.9149 | 95.3404 | 1.805 | 97.1455 | 9.3032 | 10536.358 | 1407.8013
|  |  | Distribution | 294708 | RB_GUP_EPIS_D | TOTAL | 294708 | 193379.8261 | 37.6065 | 56.5795 | 45015.3566 | 765.3828 | 66.1549 | 45846.8943 | 22198.8927 | 2920.9834 | 162.7012 | 20.3374 | 25302.9147 | 937.8752 | 9781.7126 | 273.4926 | 81.3492 | 11074.4296 | 6113.8029 | 87.0414 | 6200.8443 | 86.2147 | 11181.1767 | 1541.5136
[5 empty] | LABOR_M | PRODUCTION | 147549.7439 | 75880.5438 | 16.9758 | 29.7234 | 17685.2866 | 246.0905 | 34.2739 | 17965.6511 | 10519.0795 | 1887.7433 | 382.8151 | 14.5372 | 12804.1751 | 498.8972 | 6735.4006 | 25760.2035 | 4666.6998 | 37661.2011 | 2891.3706 | 57.7481 | 2949.1187 | 38.1419 | 169.4478 | 34.7651
[5 empty] | LABOR_M | BULKTRAN | 22871.3774 | 11762.0845 | 2.6314 | 4.6074 | 2741.3593 | 38.146 | 5.3127 | 2784.818 | 1630.5405 | 292.6151 | 59.3394 | 2.2534 | 1984.7484 | 77.333 | 1044.0404 | 3993.0353 | 723.3754 | 5837.7841 | 448.1853 | 8.9514 | 457.1367 | 5.9123 | 26.2658 | 5.3889
[5 empty] | LABOR_M | SUBTRAN | 6338.5554 | 3238.1789 | 0.52729 | 0.98137 | 758.8716 | 10.6058 | 1.9196 | 771.3971 | 438.122 | 78.8443 | 20.696 | 0 | 537.6624 | 19.7771 | 277.4921 | 1368.25 | 0 | 1665.5191 | 120.275 | 2.4149 | 122.69 | 1.5993 | 0 | 0
[5 empty] | LABOR_M | DISTPRI | 51776.9921 | 33898.3742 | 5.5662 | 10.299 | 7931.3198 | 110.8317 | 0 | 8042.1515 | 4599.5367 | 827.6607 | 0 | 0 | 5427.1974 | 208.2831 | 2880.1097 | 0 | 0 | 3088.3928 | 1263.0162 | 25.3507 | 1288.3669 | 16.6441 | 0 | 0
[5 empty] | LABOR_M | DISTSEC | 20512.6488 | 15218.7683 | 3.7727 | 4.8866 | 3067.5986 | 0 | 0 | 3067.5986 | 1531.3263 | 0 | 0 | 0 | 1531.3263 | 57.3473 | 0 | 0 | 0 | 57.3473 | 433.3948 | 0 | 433.3948 | 5.1243 | 157.7237 | 32.7062
[5 empty] | LABOR_M | ENERGY | 59015.9683 | 23088.4398 | 3.6948 | 10.6535 | 6657.639 | 92.8543 | 12.9809 | 6763.4742 | 4316.1979 | 770.866 | 156.9765 | 5.9291 | 5249.9695 | 226.3682 | 3578.9239 | 15392.3692 | 2895.4654 | 22093.1267 | 1187.3415 | 23.8238 | 1211.1652 | 21.2509 | 476.013 | 98.1808
[5 empty] | LABOR_M | CUSTOMER | 39056.7139 | 30150.7875 | 6.0849 | 1.7848 | 6105.085 | 156.0832 | 25.1655 | 6286.3336 | 250.0537 | 60.4827 | 61.569 | 7.6052 | 379.7106 | 1.9032 | 43.9712 | 103.4245 | 30.4547 | 179.7536 | 55.4897 | 0.82892 | 56.3186 | 4.5173 | 1641.3423 | 350.0806
|  |  | General & Intangible | 347122 | LABOR_M | TOTAL | 347122 | 193237.1771 | 39.253 | 62.936 | 44947.16 | 654.6115 | 79.6527 | 45681.4242 | 23284.8566 | 3918.2121 | 681.3961 | 30.3249 | 27914.7897 | 1089.9092 | 14559.9379 | 46617.2824 | 8315.9953 | 70583.1248 | 6399.0732 | 119.1179 | 6518.191 | 93.19 | 2470.7925 | 521.1216
[6 empty] | PRODUCTION | 681884.0813 | 350673.1598 | 78.4516 | 137.3632 | 81730.5074 | 1137.279 | 158.3931 | 83026.1794 | 48612.7099 | 8723.9873 | 1769.1356 | 67.1821 | 59173.0148 | 2305.5958 | 31126.8751 | 119047.8019 | 21566.6135 | 174046.8863 | 13362.1351 | 266.8761 | 13629.0112 | 176.2682 | 783.0836 | 160.6631
[6 empty] | BULKTRAN | 943817.5842 | 485377.9456 | 108.5874 | 190.1287 | 113125.8115 | 1574.1442 | 219.2369 | 114919.1926 | 67286.4078 | 12075.15 | 2448.7172 | 92.9889 | 81903.264 | 3191.249 | 43083.7042 | 164777.8734 | 29851.04 | 240903.8667 | 18494.959 | 369.3918 | 18864.3507 | 243.9784 | 1083.8911 | 222.379
[6 empty] | SUBTRAN | 261321.0113 | 133501.1105 | 21.7386 | 40.4593 | 31286.1673 | 437.249 | 79.14 | 31802.5563 | 18062.552 | 3250.5325 | 853.2397 | 0 | 22166.3242 | 815.3554 | 11440.2263 | 56409.1403 | 0 | 68664.7219 | 4958.6057 | 99.5614 | 5058.1671 | 65.9333 | 0 | 0
[6 empty] | DISTPRI | 225866.096 | 147874.4349 | 24.2812 | 44.9272 | 34598.6927 | 483.4798 | 0 | 35082.1725 | 20064.4987 | 3610.4935 | 0 | 0 | 23674.9923 | 908.5905 | 12563.8651 | 0 | 0 | 13472.4556 | 5509.6391 | 110.5871 | 5620.2262 | 72.6061 | 0 | 0
[6 empty] | DISTSEC | 104374.1143 | 77437.3646 | 19.1963 | 24.8645 | 15608.8027 | 0 | 0 | 15608.8027 | 7791.818 | 0 | 0 | 0 | 7791.818 | 291.7992 | 0 | 0 | 0 | 291.7992 | 2205.2343 | 0 | 2205.2343 | 26.0737 | 802.5424 | 166.4185
[6 empty] | ENERGY | 59015.9683 | 23088.4398 | 3.6948 | 10.6535 | 6657.639 | 92.8543 | 12.9809 | 6763.4742 | 4316.1979 | 770.866 | 156.9765 | 5.9291 | 5249.9695 | 226.3682 | 3578.9239 | 15392.3692 | 2895.4654 | 22093.1267 | 1187.3415 | 23.8238 | 1211.1652 | 21.2509 | 476.013 | 98.1808
[6 empty] | CUSTOMER | 75814.1445 | 47335.9567 | 9.5527 | 3.7582 | 11911.8645 | 548.8179 | 91.3204 | 12552.0028 | 723.4927 | 198.6332 | 224.2703 | 27.9426 | 1174.3388 | 5.0191 | 141.9285 | 376.9171 | 111.804 | 635.6686 | 150.8301 | 2.6339 | 153.4641 | 13.8205 | 12177.7003 | 1757.8819
|  | Total Per Books AFUDC Offset |  | 2352093 |  | TOTAL | 2352093 | 1265288.4118 | 265.5026 | 452.1547 | 294919.4851 | 4273.8242 | 561.0713 | 299754.3807 | 166857.677 | 28629.6625 | 5452.3393 | 194.0427 | 201133.7215 | 7743.9772 | 101935.523 | 356004.102 | 54424.9229 | 520108.525 | 45868.7448 | 872.8742 | 46741.619 | 619.9312 | 15323.2303 | 2405.5233
[5 empty] | PROD_DEMAND | PRODUCTION | 3091136 | 1589681.3816 | 355.639 | 622.6985 | 370503.0234 | 5155.5449 | 718.0318 | 376376.6001 | 220372.4968 | 39547.8232 | 8019.895 | 304.5519 | 268244.7669 | 10451.7915 | 141105.2212 | 539670.8274 | 97766.3757 | 788994.2159 | 60573.6049 | 1209.8103 | 61783.4152 | 799.0638 | 3549.8966 | 728.3225
[5 empty] | PROD_DEMAND | BULKTRAN | 0 | 0 | 0 | 0 | 0 | 0 | 0 | 0 | 0 | 0 | 0 | 0 | 0 | 0 | 0 | 0 | 0 | 0 | 0 | 0 | 0 | 0 | 0 | 0
[5 empty] | PROD_DEMAND | SUBTRAN | 0 | 0 | 0 | 0 | 0 | 0 | 0 | 0 | 0 | 0 | 0 | 0 | 0 | 0 | 0 | 0 | 0 | 0 | 0 | 0 | 0 | 0 | 0 | 0
[5 empty] | PROD_DEMAND | DISTPRI | 0 | 0 | 0 | 0 | 0 | 0 | 0 | 0 | 0 | 0 | 0 | 0 | 0 | 0 | 0 | 0 | 0 | 0 | 0 | 0 | 0 | 0 | 0 | 0
[5 empty] | PROD_DEMAND | DISTSEC | 0 | 0 | 0 | 0 | 0 | 0 | 0 | 0 | 0 | 0 | 0 | 0 | 0 | 0 | 0 | 0 | 0 | 0 | 0 | 0 | 0 | 0 | 0 | 0
[5 empty] | PROD_DEMAND | ENERGY | 0 | 0 | 0 | 0 | 0 | 0 | 0 | 0 | 0 | 0 | 0 | 0 | 0 | 0 | 0 | 0 | 0 | 0 | 0 | 0 | 0 | 0 | 0 | 0
[5 empty] | PROD_DEMAND | CUSTOMER | 0 | 0 | 0 | 0 | 0 | 0 | 0 | 0 | 0 | 0 | 0 | 0 | 0 | 0 | 0 | 0 | 0 | 0 | 0 | 0 | 0 | 0 | 0 | 0
|  |  | Adj 42 - AFUDC Offest | 3091136 | PROD_DEMAND | TOTAL | 3091136 | 1589681.3816 | 355.639 | 622.6985 | 370503.0234 | 5155.5449 | 718.0318 | 376376.6001 | 220372.4968 | 39547.8232 | 8019.895 | 304.5519 | 268244.7669 | 10451.7915 | 141105.2212 | 539670.8274 | 97766.3757 | 788994.2159 | 60573.6049 | 1209.8103 | 61783.4152 | 799.0638 | 3549.8966 | 728.3225
[6 empty] | PRODUCTION | 3091136 | 1589681.3816 | 355.639 | 622.6985 | 370503.0234 | 5155.5449 | 718.0318 | 376376.6001 | 220372.4968 | 39547.8232 | 8019.895 | 304.5519 | 268244.7669 | 10451.7915 | 141105.2212 | 539670.8274 | 97766.3757 | 788994.2159 | 60573.6049 | 1209.8103 | 61783.4152 | 799.0638 | 3549.8966 | 728.3225
[6 empty] | BULKTRAN | 0 | 0 | 0 | 0 | 0 | 0 | 0 | 0 | 0 | 0 | 0 | 0 | 0 | 0 | 0 | 0 | 0 | 0 | 0 | 0 | 0 | 0 | 0 | 0
[6 empty] | SUBTRAN | 0 | 0 | 0 | 0 | 0 | 0 | 0 | 0 | 0 | 0 | 0 | 0 | 0 | 0 | 0 | 0 | 0 | 0 | 0 | 0 | 0 | 0 | 0 | 0
[6 empty] | DISTPRI | 0 | 0 | 0 | 0 | 0 | 0 | 0 | 0 | 0 | 0 | 0 | 0 | 0 | 0 | 0 | 0 | 0 | 0 | 0 | 0 | 0 | 0 | 0 | 0
[6 empty] | DISTSEC | 0 | 0 | 0 | 0 | 0 | 0 | 0 | 0 | 0 | 0 | 0 | 0 | 0 | 0 | 0 | 0 | 0 | 0 | 0 | 0 | 0 | 0 | 0 | 0
[6 empty] | ENERGY | 0 | 0 | 0 | 0 | 0 | 0 | 0 | 0 | 0 | 0 | 0 | 0 | 0 | 0 | 0 | 0 | 0 | 0 | 0 | 0 | 0 | 0 | 0 | 0
[6 empty] | CUSTOMER | 0 | 0 | 0 | 0 | 0 | 0 | 0 | 0 | 0 | 0 | 0 | 0 | 0 | 0 | 0 | 0 | 0 | 0 | 0 | 0 | 0 | 0 | 0 | 0
|  | Total AFUDC Offset Adjustments |  | 3091136 |  | TOTAL | 3091136 | 1589681.3816 | 355.639 | 622.6985 | 370503.0234 | 5155.5449 | 718.0318 | 376376.6001 | 220372.4968 | 39547.8232 | 8019.895 | 304.5519 | 268244.7669 | 10451.7915 | 141105.2212 | 539670.8274 | 97766.3757 | 788994.2159 | 60573.6049 | 1209.8103 | 61783.4152 | 799.0638 | 3549.8966 | 728.3225
[6 empty] | PRODUCTION | 3773020.0813 | 1940354.5413 | 434.0906 | 760.0616 | 452233.5308 | 6292.8238 | 876.4249 | 459402.7795 | 268985.2067 | 48271.8105 | 9789.0306 | 371.734 | 327417.7817 | 12757.3874 | 172232.0963 | 658718.6294 | 119332.9891 | 963041.1022 | 73935.7401 | 1476.6864 | 75412.4264 | 975.332 | 4332.9802 | 888.9857
[6 empty] | BULKTRAN | 943817.5842 | 485377.9456 | 108.5874 | 190.1287 | 113125.8115 | 1574.1442 | 219.2369 | 114919.1926 | 67286.4078 | 12075.15 | 2448.7172 | 92.9889 | 81903.264 | 3191.249 | 43083.7042 | 164777.8734 | 29851.04 | 240903.8667 | 18494.959 | 369.3918 | 18864.3507 | 243.9784 | 1083.8911 | 222.379
[6 empty] | SUBTRAN | 261321.0113 | 133501.1105 | 21.7386 | 40.4593 | 31286.1673 | 437.249 | 79.14 | 31802.5563 | 18062.552 | 3250.5325 | 853.2397 | 0 | 22166.3242 | 815.3554 | 11440.2263 | 56409.1403 | 0 | 68664.7219 | 4958.6057 | 99.5614 | 5058.1671 | 65.9333 | 0 | 0
[6 empty] | DISTPRI | 225866.096 | 147874.4349 | 24.2812 | 44.9272 | 34598.6927 | 483.4798 | 0 | 35082.1725 | 20064.4987 | 3610.4935 | 0 | 0 | 23674.9923 | 908.5905 | 12563.8651 | 0 | 0 | 13472.4556 | 5509.6391 | 110.5871 | 5620.2262 | 72.6061 | 0 | 0
[6 empty] | DISTSEC | 104374.1143 | 77437.3646 | 19.1963 | 24.8645 | 15608.8027 | 0 | 0 | 15608.8027 | 7791.818 | 0 | 0 | 0 | 7791.818 | 291.7992 | 0 | 0 | 0 | 291.7992 | 2205.2343 | 0 | 2205.2343 | 26.0737 | 802.5424 | 166.4185
[6 empty] | ENERGY | 59015.9683 | 23088.4398 | 3.6948 | 10.6535 | 6657.639 | 92.8543 | 12.9809 | 6763.4742 | 4316.1979 | 770.866 | 156.9765 | 5.9291 | 5249.9695 | 226.3682 | 3578.9239 | 15392.3692 | 2895.4654 | 22093.1267 | 1187.3415 | 23.8238 | 1211.1652 | 21.2509 | 476.013 | 98.1808
[6 empty] | CUSTOMER | 75814.1445 | 47335.9567 | 9.5527 | 3.7582 | 11911.8645 | 548.8179 | 91.3204 | 12552.0028 | 723.4927 | 198.6332 | 224.2703 | 27.9426 | 1174.3388 | 5.0191 | 141.9285 | 376.9171 | 111.804 | 635.6686 | 150.8301 | 2.6339 | 153.4641 | 13.8205 | 12177.7003 | 1757.8819
|  | Total Adjusted AFUDC Offsets |  | 5443229 |  | TOTAL | 5443229 | 2854969.7933 | 621.1416 | 1074.8532 | 665422.5085 | 9429.3691 | 1279.1032 | 676130.9808 | 387230.1738 | 68177.4857 | 13472.2343 | 498.5946 | 469378.4884 | 18195.7687 | 243040.7442 | 895674.9294 | 152191.2985 | 1309102.7408 | 106442.3497 | 2082.6844 | 108525.0342 | 1418.995 | 18873.1269 | 3133.8458
[6 empty] | PRODUCTION | 17595403.9058 | 1460823.6396 | 9345.2903 | 19955.3685 | 4753252.8366 | 32215.9154 | 8500.806 | 4793969.558 | 2109244.6023 | 607318.524 | 71378.5288 | -1290.0741 | 2786651.581 | 95556.8178 | 2186248.319 | 3799104.6491 | 1516588.4326 | 7597498.2184 | 784541.7753 | 10750.1535 | 795291.9288 | 13547.5271 | 95786.6841 | 22534.11
[6 empty] | BULKTRAN | 12348669.1818 | -1162491.2295 | -21055.5784 | -58190.9269 | 2392312.9595 | 17179.8229 | -8956.7629 | 2400536.0195 | 1258744.9838 | 495659.7766 | 67601.2983 | -2207.9074 | 1819798.1513 | 37504.8723 | 1843664.9894 | 5506854.6259 | 1496911.0112 | 8884935.4988 | 412994.4326 | 4948.1051 | 417942.5377 | 6778.1584 | 48992.8787 | 11423.6722
[6 empty] | SUBTRAN | 3187784.5202 | -299944.9226 | -4024.0653 | -11813.8016 | 633773.9874 | 4553.0216 | -2811.0184 | 635515.9905 | 323948.9358 | 127639.2446 | 22534.5739 | 0 | 474122.7544 | 9202.7803 | 468497.3157 | 1807030.0871 | 2.3184e-152 | 2284730.1831 | 106162.4516 | 1280.3685 | 107442.8201 | 1755.5616 | 0 | 0
[6 empty] | DISTPRI | 6637519.905 | -1191758.667 | -8404.9383 | -26531.972 | 3256204.9293 | 21254.2649 | 0 | 3277459.1942 | 1511675.5097 | 538907.3348 | 0 | 0 | 2050582.8445 | 52396.2669 | 1931589.3029 | -3.6752e-80 | 3.6076e-152 | 1983985.5698 | 536355.8122 | 6681.2323 | 543037.0445 | 9150.8293 | 0 | 0
[6 empty] | DISTSEC | 1851844.1253 | -688511.1658 | -8388.9634 | -20749.1015 | 1509171.3123 | 0 | 0 | 1509171.3123 | 608133.8585 | 0 | 0 | 0 | 608133.8585 | 17110.2609 | 4.094e-123 | -1.3943e-81 | 0 | 17110.2609 | 221022.9556 | 0 | 221022.9556 | 3374.1842 | 170242.6624 | 40438.1222
[6 empty] | ENERGY | -5386462.7927 | 1111142.7415 | 20463.3616 | 82770.6273 | 218445.2543 | -364.505 | 14679.3531 | 232760.1025 | -124191.6265 | -150928.6376 | -29061.1194 | 1474.1407 | -302707.2428 | 16473.4593 | -778788.0188 | -4917317.8419 | -921102.9217 | -6600735.3231 | 19999.7055 | 880.0413 | 20879.7468 | 1114.8979 | 37843.1833 | 10005.1122
[6 empty] | CUSTOMER | 4059025.0267 | -70920.2995 | 213.3115 | 8504.357 | 763849.2033 | 22279.0419 | -2362.5145 | 783765.7307 | 46242.5738 | 25837.8347 | 18653.1395 | -1926.9806 | 88806.5674 | 247.0286 | 18810.9771 | 32150.713 | 17135.5707 | 68344.2894 | 12282.2874 | 144.2577 | 12426.5451 | 1545.5968 | 2740305.6989 | 426033.2294
Adjusted Net Operating Income |  |  |  | 40293783.8722 |  | TOTAL | 40293783.8722 | -841659.9032 | -11851.582 | -6055.4492 | 13527010.4827 | 97117.5617 | 9049.8633 | 13633177.9077 | 5733798.8374 | 1644434.0772 | 151106.421 | -3950.8214 | 7525388.5143 | 228491.4861 | 5670022.8853 | 6227822.2332 | 2109532.0928 | 14235868.6973 | 2093359.4202 | 24684.1583 | 2118043.5786 | 37266.7553 | 3093171.1074 | 510434.2459
| Current Rate of Return | [5 empty] | 2.863% | -0.1064% | -6.969% | -2.121% | 7.299% | 3.944% | 8.38% | 7.256% | 5.576% | 10.17% | 5.882% | -3.307% | 6.184% | 4.811% | 9.867% | 3.791% | 7.867% | 5.62% | 7.303% | 4.819% | 7.26% | 9.506% | 15.21% | 17.35%
O&M Labor
[5 empty] | PROD_DEMAND | PRODUCTION | 15681639 | 8064611.0527 | 1804.1917 | 3159.0111 | 1879598.5234 | 26154.5895 | 3642.6466 | 1909395.7596 | 1117971.4968 | 200630.023 | 40685.7213 | 1545.0219 | 1360832.2629 | 53022.9734 | 715840.759 | 2737803.5435 | 495978.5042 | 4002645.7801 | 307295.8955 | 6137.4872 | 313433.3828 | 4053.73 | 18008.9767 | 3694.8524
[5 empty] | PROD_DEMAND | BULKTRAN | 0 | 0 | 0 | 0 | 0 | 0 | 0 | 0 | 0 | 0 | 0 | 0 | 0 | 0 | 0 | 0 | 0 | 0 | 0 | 0 | 0 | 0 | 0 | 0
[5 empty] | PROD_DEMAND | SUBTRAN | 0 | 0 | 0 | 0 | 0 | 0 | 0 | 0 | 0 | 0 | 0 | 0 | 0 | 0 | 0 | 0 | 0 | 0 | 0 | 0 | 0 | 0 | 0 | 0
[5 empty] | PROD_DEMAND | DISTPRI | 0 | 0 | 0 | 0 | 0 | 0 | 0 | 0 | 0 | 0 | 0 | 0 | 0 | 0 | 0 | 0 | 0 | 0 | 0 | 0 | 0 | 0 | 0 | 0
[5 empty] | PROD_DEMAND | DISTSEC | 0 | 0 | 0 | 0 | 0 | 0 | 0 | 0 | 0 | 0 | 0 | 0 | 0 | 0 | 0 | 0 | 0 | 0 | 0 | 0 | 0 | 0 | 0 | 0
[5 empty] | PROD_DEMAND | ENERGY | 0 | 0 | 0 | 0 | 0 | 0 | 0 | 0 | 0 | 0 | 0 | 0 | 0 | 0 | 0 | 0 | 0 | 0 | 0 | 0 | 0 | 0 | 0 | 0
[5 empty] | PROD_DEMAND | CUSTOMER | 0 | 0 | 0 | 0 | 0 | 0 | 0 | 0 | 0 | 0 | 0 | 0 | 0 | 0 | 0 | 0 | 0 | 0 | 0 | 0 | 0 | 0 | 0 | 0
|  |  | Production Demand | 15681639 | PROD_DEMAND | TOTAL | 15681639 | 8064611.0527 | 1804.1917 | 3159.0111 | 1879598.5234 | 26154.5895 | 3642.6466 | 1909395.7596 | 1117971.4968 | 200630.023 | 40685.7213 | 1545.0219 | 1360832.2629 | 53022.9734 | 715840.759 | 2737803.5435 | 495978.5042 | 4002645.7801 | 307295.8955 | 6137.4872 | 313433.3828 | 4053.73 | 18008.9767 | 3694.8524
[5 empty] | PROD_ENERGY | PRODUCTION | 0 | 0 | 0 | 0 | 0 | 0 | 0 | 0 | 0 | 0 | 0 | 0 | 0 | 0 | 0 | 0 | 0 | 0 | 0 | 0 | 0 | 0 | 0 | 0
[5 empty] | PROD_ENERGY | BULKTRAN | 0 | 0 | 0 | 0 | 0 | 0 | 0 | 0 | 0 | 0 | 0 | 0 | 0 | 0 | 0 | 0 | 0 | 0 | 0 | 0 | 0 | 0 | 0 | 0
[5 empty] | PROD_ENERGY | SUBTRAN | 0 | 0 | 0 | 0 | 0 | 0 | 0 | 0 | 0 | 0 | 0 | 0 | 0 | 0 | 0 | 0 | 0 | 0 | 0 | 0 | 0 | 0 | 0 | 0
[5 empty] | PROD_ENERGY | DISTPRI | 0 | 0 | 0 | 0 | 0 | 0 | 0 | 0 | 0 | 0 | 0 | 0 | 0 | 0 | 0 | 0 | 0 | 0 | 0 | 0 | 0 | 0 | 0 | 0
[5 empty] | PROD_ENERGY | DISTSEC | 0 | 0 | 0 | 0 | 0 | 0 | 0 | 0 | 0 | 0 | 0 | 0 | 0 | 0 | 0 | 0 | 0 | 0 | 0 | 0 | 0 | 0 | 0 | 0
[5 empty] | PROD_ENERGY | ENERGY | 6272238 | 2453847.5476 | 392.6827 | 1132.2616 | 707576.2266 | 9868.5828 | 1379.6195 | 718824.4289 | 458727.036 | 81927.911 | 16683.523 | 630.1423 | 557968.6123 | 24058.4899 | 380369.299 | 1635906.4479 | 307731.0895 | 2348065.3262 | 126191.0708 | 2531.9987 | 128723.0694 | 2258.5537 | 50590.8286 | 10434.689
[5 empty] | PROD_ENERGY | CUSTOMER | 0 | 0 | 0 | 0 | 0 | 0 | 0 | 0 | 0 | 0 | 0 | 0 | 0 | 0 | 0 | 0 | 0 | 0 | 0 | 0 | 0 | 0 | 0 | 0
|  |  | Production Energy | 6272238 | PROD_ENERGY | TOTAL | 6272238 | 2453847.5476 | 392.6827 | 1132.2616 | 707576.2266 | 9868.5828 | 1379.6195 | 718824.4289 | 458727.036 | 81927.911 | 16683.523 | 630.1423 | 557968.6123 | 24058.4899 | 380369.299 | 1635906.4479 | 307731.0895 | 2348065.3262 | 126191.0708 | 2531.9987 | 128723.0694 | 2258.5537 | 50590.8286 | 10434.689
[5 empty] | EXP_OM_TRAN | PRODUCTION | 4.6558e-09 | -3.4716e-09 | 3.187e-12 | -3.4819e-12 | -4.4236e-10 | 1.4737e-11 | -1.751e-12 | -4.2937e-10 | -6.5582e-10 | 3.2447e-11 | 3.7863e-12 | 7.8318e-13 | -6.188e-10 | 5.3592e-11 | -6.2915e-10 | -3.1652e-10 | 4.3829e-10 | -4.5379e-10 | -4.1517e-11 | 6.9641e-12 | -3.4553e-11 | -1.6472e-12 | -6.9689e-13 | 1.0324e-12
[5 empty] | EXP_OM_TRAN | BULKTRAN | 2430778.086 | 1250078.5038 | 279.664 | 489.6717 | 291352.6387 | 4054.1683 | 564.639 | 295971.446 | 173294.4251 | 31099.2405 | 6306.6086 | 239.4906 | 210939.7649 | 8218.9803 | 110960.9799 | 424381.2051 | 76880.5913 | 620441.7566 | 47633.2945 | 951.3591 | 48584.6536 | 628.3602 | 2791.5338 | 572.7313
[5 empty] | EXP_OM_TRAN | SUBTRAN | 673663.914 | 344154.8008 | 56.0404 | 104.3008 | 80653.1468 | 1127.1918 | 204.0165 | 81984.355 | 46563.7625 | 8379.6033 | 2199.5813 | 0 | 57142.9471 | 2101.9185 | 29491.9554 | 145418.0896 | 0 | 177011.9635 | 12782.8745 | 256.6612 | 13039.5357 | 169.9707 | 0 | 0
[5 empty] | EXP_OM_TRAN | DISTPRI | 0 | 0 | 0 | 0 | 0 | 0 | 0 | 0 | 0 | 0 | 0 | 0 | 0 | 0 | 0 | 0 | 0 | 0 | 0 | 0 | 0 | 0 | 0 | 0
[5 empty] | EXP_OM_TRAN | DISTSEC | 0 | 0 | 0 | 0 | 0 | 0 | 0 | 0 | 0 | 0 | 0 | 0 | 0 | 0 | 0 | 0 | 0 | 0 | 0 | 0 | 0 | 0 | 0 | 0
[5 empty] | EXP_OM_TRAN | ENERGY | 2.0436e-11 | 0 | 0 | 0 | 0 | 0 | 0 | 0 | 0 | 0 | 0 | 0 | 0 | 0 | 0 | 0 | 0 | 0 | 0 | 0 | 0 | 0 | 0 | 0
[5 empty] | EXP_OM_TRAN | CUSTOMER | 0 | 0 | 0 | 0 | 0 | 0 | 0 | 0 | 0 | 0 | 0 | 0 | 0 | 0 | 0 | 0 | 0 | 0 | 0 | 0 | 0 | 0 | 0 | 0
|  |  | Transmission | 3104442 | EXP_OM_TRAN | TOTAL | 3104442 | 1594233.3047 | 335.7044 | 593.9725 | 372005.7855 | 5181.36 | 768.6555 | 377955.801 | 219858.1876 | 39478.8439 | 8506.1899 | 239.4906 | 268082.712 | 10320.8988 | 140452.9353 | 569799.2947 | 76880.5913 | 797453.7202 | 60416.169 | 1208.0202 | 61624.1892 | 798.3309 | 2791.5338 | 572.7313
[5 empty] | EXP_OM_DIST | PRODUCTION | 0 | 0 | 0 | 0 | 0 | 0 | 0 | 0 | 0 | 0 | 0 | 0 | 0 | 0 | 0 | 0 | 0 | 0 | 0 | 0 | 0 | 0 | 0 | 0
[5 empty] | EXP_OM_DIST | BULKTRAN | 0 | 0 | 0 | 0 | 0 | 0 | 0 | 0 | 0 | 0 | 0 | 0 | 0 | 0 | 0 | 0 | 0 | 0 | 0 | 0 | 0 | 0 | 0 | 0
[5 empty] | EXP_OM_DIST | SUBTRAN | 0 | 0 | 0 | 0 | 0 | 0 | 0 | 0 | 0 | 0 | 0 | 0 | 0 | 0 | 0 | 0 | 0 | 0 | 0 | 0 | 0 | 0 | 0 | 0
[5 empty] | EXP_OM_DIST | DISTPRI | 5502877.0432 | 3602731.2086 | 591.5737 | 1094.5808 | 842943.4742 | 11779.2363 | 0 | 854722.7104 | 488840.3854 | 87964.0743 | 0 | 0 | 576804.4597 | 22136.3985 | 306099.0819 | 0 | 0 | 328235.4804 | 134233.8095 | 2694.2842 | 136928.0937 | 1768.9359 | 0 | 0
[5 empty] | EXP_OM_DIST | DISTSEC | 2180091.5783 | 1617456.0849 | 400.959 | 519.3524 | 326025.4675 | 0 | 0 | 326025.4675 | 162749.9003 | 0 | 0 | 0 | 162749.9003 | 6094.8929 | 0 | 0 | 0 | 6094.8929 | 46061.3521 | 0 | 46061.3521 | 544.6097 | 16762.9288 | 3476.0306
[5 empty] | EXP_OM_DIST | ENERGY | 0 | 0 | 0 | 0 | 0 | 0 | 0 | 0 | 0 | 0 | 0 | 0 | 0 | 0 | 0 | 0 | 0 | 0 | 0 | 0 | 0 | 0 | 0 | 0
[5 empty] | EXP_OM_DIST | CUSTOMER | 508333.3785 | 218217.915 | 43.9822 | 49.7609 | 123651.8643 | 15259.916 | 2568.6323 | 141480.4126 | 16562.4934 | 5372.2565 | 6317.2861 | 789.6499 | 29041.6859 | 104.1904 | 3809.8908 | 10619.0419 | 3158.5898 | 17691.713 | 3188.0777 | 70.2309 | 3258.3086 | 330.9975 | 61837.7918 | 36380.8111
|  |  | Distribution | 8191302 | EXP_OM_DIST | TOTAL | 8191302 | 5438405.2084 | 1036.5149 | 1663.6941 | 1292620.8059 | 27039.1523 | 2568.6323 | 1322228.5905 | 668152.7792 | 93336.3308 | 6317.2861 | 789.6499 | 768596.0459 | 28335.4818 | 309908.9727 | 10619.0419 | 3158.5898 | 352022.0863 | 183483.2393 | 2764.5152 | 186247.7545 | 2644.5431 | 78600.7206 | 39856.8417
[5 empty] | EXP_OM_CUSTACCT | PRODUCTION | 0 | 0 | 0 | 0 | 0 | 0 | 0 | 0 | 0 | 0 | 0 | 0 | 0 | 0 | 0 | 0 | 0 | 0 | 0 | 0 | 0 | 0 | 0 | 0
[5 empty] | EXP_OM_CUSTACCT | BULKTRAN | 0 | 0 | 0 | 0 | 0 | 0 | 0 | 0 | 0 | 0 | 0 | 0 | 0 | 0 | 0 | 0 | 0 | 0 | 0 | 0 | 0 | 0 | 0 | 0
[5 empty] | EXP_OM_CUSTACCT | SUBTRAN | 0 | 0 | 0 | 0 | 0 | 0 | 0 | 0 | 0 | 0 | 0 | 0 | 0 | 0 | 0 | 0 | 0 | 0 | 0 | 0 | 0 | 0 | 0 | 0
[5 empty] | EXP_OM_CUSTACCT | DISTPRI | 0 | 0 | 0 | 0 | 0 | 0 | 0 | 0 | 0 | 0 | 0 | 0 | 0 | 0 | 0 | 0 | 0 | 0 | 0 | 0 | 0 | 0 | 0 | 0
[5 empty] | EXP_OM_CUSTACCT | DISTSEC | 0 | 0 | 0 | 0 | 0 | 0 | 0 | 0 | 0 | 0 | 0 | 0 | 0 | 0 | 0 | 0 | 0 | 0 | 0 | 0 | 0 | 0 | 0 | 0
[5 empty] | EXP_OM_CUSTACCT | ENERGY | 0 | 0 | 0 | 0 | 0 | 0 | 0 | 0 | 0 | 0 | 0 | 0 | 0 | 0 | 0 | 0 | 0 | 0 | 0 | 0 | 0 | 0 | 0 | 0
[5 empty] | EXP_OM_CUSTACCT | CUSTOMER | 3379484 | 2818607.307 | 568.8844 | 129.898 | 487196.1539 | 1234.6584 | 98.4428 | 488529.2551 | 9333.9711 | 985.6726 | 211.2537 | 17.3819 | 10548.2793 | 91.8206 | 808.2352 | 349.132 | 73.1361 | 1322.3239 | 2517.6198 | 16.6134 | 2534.2332 | 137.8229 | 56349.0573 | 756.9388
|  |  | Customer Accounts | 3379484 | EXP_OM_CUSTACCT | TOTAL | 3379484 | 2818607.307 | 568.8844 | 129.898 | 487196.1539 | 1234.6584 | 98.4428 | 488529.2551 | 9333.9711 | 985.6726 | 211.2537 | 17.3819 | 10548.2793 | 91.8206 | 808.2352 | 349.132 | 73.1361 | 1322.3239 | 2517.6198 | 16.6134 | 2534.2332 | 137.8229 | 56349.0573 | 756.9388
[5 empty] | EXP_OM_CUSTSERV | PRODUCTION | 0 | 0 | 0 | 0 | 0 | 0 | 0 | 0 | 0 | 0 | 0 | 0 | 0 | 0 | 0 | 0 | 0 | 0 | 0 | 0 | 0 | 0 | 0 | 0
[5 empty] | EXP_OM_CUSTSERV | BULKTRAN | 0 | 0 | 0 | 0 | 0 | 0 | 0 | 0 | 0 | 0 | 0 | 0 | 0 | 0 | 0 | 0 | 0 | 0 | 0 | 0 | 0 | 0 | 0 | 0
[5 empty] | EXP_OM_CUSTSERV | SUBTRAN | 0 | 0 | 0 | 0 | 0 | 0 | 0 | 0 | 0 | 0 | 0 | 0 | 0 | 0 | 0 | 0 | 0 | 0 | 0 | 0 | 0 | 0 | 0 | 0
[5 empty] | EXP_OM_CUSTSERV | DISTPRI | 0 | 0 | 0 | 0 | 0 | 0 | 0 | 0 | 0 | 0 | 0 | 0 | 0 | 0 | 0 | 0 | 0 | 0 | 0 | 0 | 0 | 0 | 0 | 0
[5 empty] | EXP_OM_CUSTSERV | DISTSEC | 0 | 0 | 0 | 0 | 0 | 0 | 0 | 0 | 0 | 0 | 0 | 0 | 0 | 0 | 0 | 0 | 0 | 0 | 0 | 0 | 0 | 0 | 0 | 0
[5 empty] | EXP_OM_CUSTSERV | ENERGY | 0 | 0 | 0 | 0 | 0 | 0 | 0 | 0 | 0 | 0 | 0 | 0 | 0 | 0 | 0 | 0 | 0 | 0 | 0 | 0 | 0 | 0 | 0 | 0
[5 empty] | EXP_OM_CUSTSERV | CUSTOMER | 263144 | 167611.148 | 33.8413 | 10.0271 | 38002.5725 | 94.0037 | 7.5203 | 38104.0965 | 679.3336 | 70.1894 | 15.0406 | 1.2534 | 765.817 | 6.2669 | 55.1489 | 23.8143 | 5.0135 | 90.2436 | 191.7676 | 1.2534 | 193.021 | 11.2804 | 56255.589 | 68.9361
|  |  | Customer Service | 263144 | EXP_OM_CUSTSERV | TOTAL | 263144 | 167611.148 | 33.8413 | 10.0271 | 38002.5725 | 94.0037 | 7.5203 | 38104.0965 | 679.3336 | 70.1894 | 15.0406 | 1.2534 | 765.817 | 6.2669 | 55.1489 | 23.8143 | 5.0135 | 90.2436 | 191.7676 | 1.2534 | 193.021 | 11.2804 | 56255.589 | 68.9361
[6 empty] | PRODUCTION | 15681639 | 8064611.0527 | 1804.1917 | 3159.0111 | 1879598.5234 | 26154.5895 | 3642.6466 | 1909395.7596 | 1117971.4968 | 200630.023 | 40685.7213 | 1545.0219 | 1360832.2629 | 53022.9734 | 715840.759 | 2737803.5435 | 495978.5042 | 4002645.7801 | 307295.8955 | 6137.4872 | 313433.3828 | 4053.73 | 18008.9767 | 3694.8524
[6 empty] | BULKTRAN | 2430778.086 | 1250078.5038 | 279.664 | 489.6717 | 291352.6387 | 4054.1683 | 564.639 | 295971.446 | 173294.4251 | 31099.2405 | 6306.6086 | 239.4906 | 210939.7649 | 8218.9803 | 110960.9799 | 424381.2051 | 76880.5913 | 620441.7566 | 47633.2945 | 951.3591 | 48584.6536 | 628.3602 | 2791.5338 | 572.7313
[6 empty] | SUBTRAN | 673663.914 | 344154.8008 | 56.0404 | 104.3008 | 80653.1468 | 1127.1918 | 204.0165 | 81984.355 | 46563.7625 | 8379.6033 | 2199.5813 | 0 | 57142.9471 | 2101.9185 | 29491.9554 | 145418.0896 | 0 | 177011.9635 | 12782.8745 | 256.6612 | 13039.5357 | 169.9707 | 0 | 0
[6 empty] | DISTPRI | 5502877.0432 | 3602731.2086 | 591.5737 | 1094.5808 | 842943.4742 | 11779.2363 | 0 | 854722.7104 | 488840.3854 | 87964.0743 | 0 | 0 | 576804.4597 | 22136.3985 | 306099.0819 | 0 | 0 | 328235.4804 | 134233.8095 | 2694.2842 | 136928.0937 | 1768.9359 | 0 | 0
[6 empty] | DISTSEC | 2180091.5783 | 1617456.0849 | 400.959 | 519.3524 | 326025.4675 | 0 | 0 | 326025.4675 | 162749.9003 | 0 | 0 | 0 | 162749.9003 | 6094.8929 | 0 | 0 | 0 | 6094.8929 | 46061.3521 | 0 | 46061.3521 | 544.6097 | 16762.9288 | 3476.0306
[6 empty] | ENERGY | 6272238 | 2453847.5476 | 392.6827 | 1132.2616 | 707576.2266 | 9868.5828 | 1379.6195 | 718824.4289 | 458727.036 | 81927.911 | 16683.523 | 630.1423 | 557968.6123 | 24058.4899 | 380369.299 | 1635906.4479 | 307731.0895 | 2348065.3262 | 126191.0708 | 2531.9987 | 128723.0694 | 2258.5537 | 50590.8286 | 10434.689
[6 empty] | CUSTOMER | 4150961.3785 | 3204436.37 | 646.708 | 189.686 | 648850.5907 | 16588.5781 | 2674.5955 | 668113.7642 | 26575.7981 | 6428.1186 | 6543.5804 | 808.2852 | 40355.7822 | 202.278 | 4673.2748 | 10991.9882 | 3236.7394 | 19104.2805 | 5897.4651 | 88.0977 | 5985.5628 | 480.1008 | 174442.4382 | 37206.6859
|  |  | Total | 36892249 |  | TOTAL | 36892249 | 20537315.5684 | 4171.8195 | 6688.8644 | 4777000.0677 | 69572.3468 | 8465.5171 | 4855037.9316 | 2474722.8042 | 416428.9707 | 72419.0145 | 3222.94 | 2966793.7295 | 115835.9315 | 1547435.35 | 4954501.2743 | 883826.9244 | 7501599.4802 | 680095.762 | 12659.8881 | 692755.6501 | 9904.261 | 262596.7061 | 55384.9892

## Allocation Factors
Allocation | Total
Factor | Retail | RS | RS NMS | C&I NMS | GS-SEC | GS-PRI | GS-SUB | LGS-SEC | LGS-PRI | LGS-SUB | LGS-TRA | IGS-SEC | IGS-PRI | IGS-SUB | IGS-TRA | PS-SEC | PS-PRI | MW | OL | SL
| 1 | 2 | 3 | 4 | 5 | 6 | 7 | 8 | 9 | 10 | 11 | 12 | 13 | 14 | 15 | 16 | 17 | 18 | 19 | 20
XXXXXXXXXXXXXXXXXXXXXXXXXX
BULK_TRANS PRODUCTION | 0 | 0 | 0 | 0 | 0 | 0 | 0 | 0 | 0 | 0 | 0 | 0 | 0 | 0 | 0 | 0 | 0 | 0 | 0 | 0
BULK_TRANS BULKTRAN | 1 | 0.51427 | 0.00011505 | 0.00020145 | 0.11986 | 0.0016678 | 0.00023229 | 0.071292 | 0.012794 | 0.0025945 | 9.8524e-05 | 0.0033812 | 0.045648 | 0.17459 | 0.031628 | 0.019596 | 0.00039138 | 0.0002585 | 0.0011484 | 0.00023562
BULK_TRANS SUBTRAN | 0 | 0 | 0 | 0 | 0 | 0 | 0 | 0 | 0 | 0 | 0 | 0 | 0 | 0 | 0 | 0 | 0 | 0 | 0 | 0
BULK_TRANS DISTPRI | 0 | 0 | 0 | 0 | 0 | 0 | 0 | 0 | 0 | 0 | 0 | 0 | 0 | 0 | 0 | 0 | 0 | 0 | 0 | 0
BULK_TRANS DISTSEC | 0 | 0 | 0 | 0 | 0 | 0 | 0 | 0 | 0 | 0 | 0 | 0 | 0 | 0 | 0 | 0 | 0 | 0 | 0 | 0
BULK_TRANS ENERGY | 0 | 0 | 0 | 0 | 0 | 0 | 0 | 0 | 0 | 0 | 0 | 0 | 0 | 0 | 0 | 0 | 0 | 0 | 0 | 0
BULK_TRANS CUSTOMER | 0 | 0 | 0 | 0 | 0 | 0 | 0 | 0 | 0 | 0 | 0 | 0 | 0 | 0 | 0 | 0 | 0 | 0 | 0 | 0
BULK_TRANS TOTAL | 1 | 0.51427 | 0.00011505 | 0.00020145 | 0.11986 | 0.0016678 | 0.00023229 | 0.071292 | 0.012794 | 0.0025945 | 9.8524e-05 | 0.0033812 | 0.045648 | 0.17459 | 0.031628 | 0.019596 | 0.00039138 | 0.0002585 | 0.0011484 | 0.00023562
CUST_902 PRODUCTION | 0 | 0 | 0 | 0 | 0 | 0 | 0 | 0 | 0 | 0 | 0 | 0 | 0 | 0 | 0 | 0 | 0 | 0 | 0 | 0
CUST_902 BULKTRAN | 0 | 0 | 0 | 0 | 0 | 0 | 0 | 0 | 0 | 0 | 0 | 0 | 0 | 0 | 0 | 0 | 0 | 0 | 0 | 0
CUST_902 SUBTRAN | 0 | 0 | 0 | 0 | 0 | 0 | 0 | 0 | 0 | 0 | 0 | 0 | 0 | 0 | 0 | 0 | 0 | 0 | 0 | 0
CUST_902 DISTPRI | 0 | 0 | 0 | 0 | 0 | 0 | 0 | 0 | 0 | 0 | 0 | 0 | 0 | 0 | 0 | 0 | 0 | 0 | 0 | 0
CUST_902 DISTSEC | 0 | 0 | 0 | 0 | 0 | 0 | 0 | 0 | 0 | 0 | 0 | 0 | 0 | 0 | 0 | 0 | 0 | 0 | 0 | 0
CUST_902 ENERGY | 0 | 0 | 0 | 0 | 0 | 0 | 0 | 0 | 0 | 0 | 0 | 0 | 0 | 0 | 0 | 0 | 0 | 0 | 0 | 0
CUST_902 CUSTOMER | 1 | 0.7377 | 0.00014894 | 7.1714e-05 | 0.25089 | 0.00072541 | 5.7923e-05 | 0.0067273 | 0.0007723 | 0.00016549 | 1.3791e-05 | 8.2747e-05 | 0.00072817 | 0.00031444 | 6.6197e-05 | 0.0014784 | 1.1033e-05 | 4.9648e-05 | 0 | 0
CUST_902 TOTAL | 1 | 0.7377 | 0.00014894 | 7.1714e-05 | 0.25089 | 0.00072541 | 5.7923e-05 | 0.0067273 | 0.0007723 | 0.00016549 | 1.3791e-05 | 8.2747e-05 | 0.00072817 | 0.00031444 | 6.6197e-05 | 0.0014784 | 1.1033e-05 | 4.9648e-05 | 0 | 0
CUST_903 PRODUCTION | 0 | 0 | 0 | 0 | 0 | 0 | 0 | 0 | 0 | 0 | 0 | 0 | 0 | 0 | 0 | 0 | 0 | 0 | 0 | 0
CUST_903 BULKTRAN | 0 | 0 | 0 | 0 | 0 | 0 | 0 | 0 | 0 | 0 | 0 | 0 | 0 | 0 | 0 | 0 | 0 | 0 | 0 | 0
CUST_903 SUBTRAN | 0 | 0 | 0 | 0 | 0 | 0 | 0 | 0 | 0 | 0 | 0 | 0 | 0 | 0 | 0 | 0 | 0 | 0 | 0 | 0
CUST_903 DISTPRI | 0 | 0 | 0 | 0 | 0 | 0 | 0 | 0 | 0 | 0 | 0 | 0 | 0 | 0 | 0 | 0 | 0 | 0 | 0 | 0
CUST_903 DISTSEC | 0 | 0 | 0 | 0 | 0 | 0 | 0 | 0 | 0 | 0 | 0 | 0 | 0 | 0 | 0 | 0 | 0 | 0 | 0 | 0
CUST_903 ENERGY | 0 | 0 | 0 | 0 | 0 | 0 | 0 | 0 | 0 | 0 | 0 | 0 | 0 | 0 | 0 | 0 | 0 | 0 | 0 | 0
CUST_903 CUSTOMER | 1 | 0.8618 | 0.00017393 | 3.52e-05 | 0.13366 | 0.00033073 | 2.6353e-05 | 0.0023893 | 0.00024678 | 5.2894e-05 | 4.3294e-06 | 2.2024e-05 | 0.00019388 | 8.3765e-05 | 1.7506e-05 | 0.00067445 | 4.3294e-06 | 3.9718e-05 | 0 | 0.00024245
CUST_903 TOTAL | 1 | 0.8618 | 0.00017393 | 3.52e-05 | 0.13366 | 0.00033073 | 2.6353e-05 | 0.0023893 | 0.00024678 | 5.2894e-05 | 4.3294e-06 | 2.2024e-05 | 0.00019388 | 8.3765e-05 | 1.7506e-05 | 0.00067445 | 4.3294e-06 | 3.9718e-05 | 0 | 0.00024245
CUST_DEP_FXNL PRODUCTION | 0.34439 | 0.22625 | 0 | 0 | 0.046301 | 0.0040817 | 0.0026778 | 0.016598 | 0.0080788 | 0.0022023 | 0 | 0 | 0.022048 | 0.010816 | 0.0048925 | 0.00033701 | 0 | 0 | 0.00010792 | 0
CUST_DEP_FXNL BULKTRAN | 0.18702 | 0.12286 | 0 | 0 | 0.025144 | 0.0022166 | 0.0014542 | 0.0090134 | 0.0043872 | 0.001196 | 0 | 0 | 0.011973 | 0.0058736 | 0.0026569 | 0.00018302 | 0 | 0 | 5.8609e-05 | 0
CUST_DEP_FXNL SUBTRAN | 0.051144 | 0.033793 | 0 | 0 | 0.0069538 | 0.00061569 | 0.00052492 | 0.0024196 | 0.001181 | 0.00041672 | 0 | 0 | 0.0031792 | 0.0020107 | 0 | 4.9067e-05 | 0 | 0 | 0 | 0
CUST_DEP_FXNL DISTPRI | 0.24694 | 0.17326 | 0 | 0 | 0.035596 | 0.0031513 | 0 | 0.012441 | 0.006072 | 0 | 0 | 0 | 0.016162 | 0 | 0 | 0.00025237 | 0 | 0 | 0 | 0
CUST_DEP_FXNL DISTSEC | 0.11611 | 0.094126 | 0 | 0 | 0.016659 | 0 | 0 | 0.005012 | 0 | 0 | 0 | 0 | 0 | 0 | 0 | 0.00010479 | 0 | 0 | 0.00020838 | 0
CUST_DEP_FXNL ENERGY | 0.005671 | 0.0032133 | 0 | 0 | 0.00081359 | 7.1887e-05 | 4.734e-05 | 0.00031789 | 0.00015399 | 4.2153e-05 | 0 | 0 | 0.00054684 | 0.00030166 | 0.00014169 | 6.4599e-06 | 0 | 0 | 1.4152e-05 | 0
CUST_DEP_FXNL CUSTOMER | 0.048729 | 0.029609 | 0 | 0 | 0.008286 | 0.0033515 | 0.0026552 | 0.00038892 | 0.00030531 | 0.00048076 | 0 | 0 | 0.00016575 | 5.8979e-05 | 4.3789e-05 | 5.8135e-06 | 0 | 0 | 0.0033771 | 0
CUST_DEP_FXNL TOTAL | 1 | 0.68312 | 0 | 0 | 0.13975 | 0.013489 | 0.0073595 | 0.046191 | 0.020178 | 0.0043379 | 0 | 0 | 0.054074 | 0.019061 | 0.0077349 | 0.00093852 | 0 | 0 | 0.0037662 | 0
CUST_SPEC_FXNL PRODUCTION | 0.52704 | 0 | 0 | 0 | 0 | 0 | 0 | 0 | 0.00093481 | 0.0014606 | 0 | 0 | 0.1333 | 0.29 | 0.10134 | 0 | 0 | 0 | 0 | 0
CUST_SPEC_FXNL BULKTRAN | 0.043587 | 0 | 0 | 0 | 0 | 0 | 0 | 0 | 8.262e-05 | 3.9569e-05 | 0 | 0 | 0.012861 | 0.017095 | 0.013509 | 0 | 0 | 0 | 0 | 0
CUST_SPEC_FXNL SUBTRAN | 0.0088422 | 0 | 0 | 0 | 0 | 0 | 0 | 0 | 2.1125e-05 | 1.2882e-05 | 0 | 0 | 0.003248 | 0.0055602 | 3.8315e-160 | 0 | 0 | 0 | 0 | 0
CUST_SPEC_FXNL DISTPRI | 0.057822 | 0 | 0 | 0 | 0 | 0 | 0 | 0 | 0.0004075 | 0 | 0 | 0 | 0.057415 | -3.5681e-88 | 5.9623e-160 | 0 | 0 | 0 | 0 | 0
CUST_SPEC_FXNL DISTSEC | -7.5522e-89 | 0 | 0 | 0 | 0 | 0 | 0 | 0 | 0 | 0 | 0 | 0 | 6.0488e-131 | -1.3537e-89 | 0 | 0 | 0 | 0 | 0 | 0
CUST_SPEC_FXNL ENERGY | 0.36026 | 0 | 0 | 0 | 0 | 0 | 0 | 0 | 0.00044549 | 0.00081016 | 0 | 0 | 0.081053 | 0.21327 | 0.064681 | 0 | 0 | 0 | 0 | 0
CUST_SPEC_FXNL CUSTOMER | 0.0024481 | 0 | 0 | 0 | 0 | 0 | 0 | 0 | 2.2934e-05 | 0.00018676 | 0 | 0 | 0.00065924 | 0.00097041 | 0.00060874 | 0 | 0 | 0 | 0 | 0
CUST_SPEC_FXNL TOTAL | 1 | 0 | 0 | 0 | 0 | 0 | 0 | 0 | 0.0019145 | 0.00251 | 0 | 0 | 0.28854 | 0.5269 | 0.18014 | 0 | 0 | 0 | 0 | 0
CUST_SPEC_OM PRODUCTION | 0.33496 | 0 | 0 | 0 | 0 | 0 | 0 | 0 | 0.00072537 | 0.0010236 | 0 | 0 | 0.095709 | 0.178 | 0.059505 | 0 | 0 | 0 | 0 | 0
CUST_SPEC_OM BULKTRAN | 0.0072127 | 0 | 0 | 0 | 0 | 0 | 0 | 0 | 1.5636e-05 | 2.1773e-05 | 0 | 0 | 0.0020672 | 0.0038106 | 0.0012975 | 0 | 0 | 0 | 0 | 0
CUST_SPEC_OM SUBTRAN | 0.0018655 | 0 | 0 | 0 | 0 | 0 | 0 | 0 | 4.2089e-06 | 7.5907e-06 | 0 | 0 | 0.00054883 | 0.0013049 | 3.3942e-162 | 0 | 0 | 0 | 0 | 0
CUST_SPEC_OM DISTPRI | 0.02595 | 0 | 0 | 0 | 0 | 0 | 0 | 0 | 0.00020007 | 0 | 0 | 0 | 0.02575 | -2.9556e-90 | 5.2817e-162 | 0 | 0 | 0 | 0 | 0
CUST_SPEC_OM DISTSEC | -6.2558e-91 | 0 | 0 | 0 | 0 | 0 | 0 | 0 | 0 | 0 | 0 | 0 | 6.4039e-133 | -1.1213e-91 | 0 | 0 | 0 | 0 | 0 | 0
CUST_SPEC_OM ENERGY | 0.62886 | 0 | 0 | 0 | 0 | 0 | 0 | 0 | 0.00095594 | 0.0013553 | 0 | 0 | 0.16411 | 0.34334 | 0.1191 | 0 | 0 | 0 | 0 | 0
CUST_SPEC_OM CUSTOMER | 0.0011499 | 0 | 0 | 0 | 0 | 0 | 0 | 0 | 1.3243e-05 | 0.00010172 | 0 | 0 | 0.00035128 | 0.00044187 | 0.00024174 | 0 | 0 | 0 | 0 | 0
CUST_SPEC_OM TOTAL | 1 | 0 | 0 | 0 | 0 | 0 | 0 | 0 | 0.0019145 | 0.00251 | 0 | 0 | 0.28854 | 0.5269 | 0.18014 | 0 | 0 | 0 | 0 | 0
CUST_TOTAL PRODUCTION | 0 | 0 | 0 | 0 | 0 | 0 | 0 | 0 | 0 | 0 | 0 | 0 | 0 | 0 | 0 | 0 | 0 | 0 | 0 | 0
CUST_TOTAL BULKTRAN | 0 | 0 | 0 | 0 | 0 | 0 | 0 | 0 | 0 | 0 | 0 | 0 | 0 | 0 | 0 | 0 | 0 | 0 | 0 | 0
CUST_TOTAL SUBTRAN | 0 | 0 | 0 | 0 | 0 | 0 | 0 | 0 | 0 | 0 | 0 | 0 | 0 | 0 | 0 | 0 | 0 | 0 | 0 | 0
CUST_TOTAL DISTPRI | 0 | 0 | 0 | 0 | 0 | 0 | 0 | 0 | 0 | 0 | 0 | 0 | 0 | 0 | 0 | 0 | 0 | 0 | 0 | 0
CUST_TOTAL DISTSEC | 0 | 0 | 0 | 0 | 0 | 0 | 0 | 0 | 0 | 0 | 0 | 0 | 0 | 0 | 0 | 0 | 0 | 0 | 0 | 0
CUST_TOTAL ENERGY | 0 | 0 | 0 | 0 | 0 | 0 | 0 | 0 | 0 | 0 | 0 | 0 | 0 | 0 | 0 | 0 | 0 | 0 | 0 | 0
CUST_TOTAL CUSTOMER | 1 | 0.63696 | 0.0001286 | 3.8105e-05 | 0.14442 | 0.00035723 | 2.8579e-05 | 0.0025816 | 0.00026673 | 5.7157e-05 | 4.7631e-06 | 2.3816e-05 | 0.00020958 | 9.0499e-05 | 1.9052e-05 | 0.00072876 | 4.7631e-06 | 4.2868e-05 | 0.21378 | 0.00026197
CUST_TOTAL TOTAL | 1 | 0.63696 | 0.0001286 | 3.8105e-05 | 0.14442 | 0.00035723 | 2.8579e-05 | 0.0025816 | 0.00026673 | 5.7157e-05 | 4.7631e-06 | 2.3816e-05 | 0.00020958 | 9.0499e-05 | 1.9052e-05 | 0.00072876 | 4.7631e-06 | 4.2868e-05 | 0.21378 | 0.00026197
DIST_CPD PRODUCTION | 0 | 0 | 0 | 0 | 0 | 0 | 0 | 0 | 0 | 0 | 0 | 0 | 0 | 0 | 0 | 0 | 0 | 0 | 0 | 0
DIST_CPD BULKTRAN | 0 | 0 | 0 | 0 | 0 | 0 | 0 | 0 | 0 | 0 | 0 | 0 | 0 | 0 | 0 | 0 | 0 | 0 | 0 | 0
DIST_CPD SUBTRAN | 0 | 0 | 0 | 0 | 0 | 0 | 0 | 0 | 0 | 0 | 0 | 0 | 0 | 0 | 0 | 0 | 0 | 0 | 0 | 0
DIST_CPD DISTPRI | 1 | 0.6547 | 0.0001075 | 0.00019891 | 0.15318 | 0.0021406 | 0 | 0.088834 | 0.015985 | 0 | 0 | 0.0040227 | 0.055625 | 0 | 0 | 0.024393 | 0.00048961 | 0.00032146 | 0 | 0
DIST_CPD DISTSEC | 0 | 0 | 0 | 0 | 0 | 0 | 0 | 0 | 0 | 0 | 0 | 0 | 0 | 0 | 0 | 0 | 0 | 0 | 0 | 0
DIST_CPD ENERGY | 0 | 0 | 0 | 0 | 0 | 0 | 0 | 0 | 0 | 0 | 0 | 0 | 0 | 0 | 0 | 0 | 0 | 0 | 0 | 0
DIST_CPD CUSTOMER | 0 | 0 | 0 | 0 | 0 | 0 | 0 | 0 | 0 | 0 | 0 | 0 | 0 | 0 | 0 | 0 | 0 | 0 | 0 | 0
DIST_CPD TOTAL | 1 | 0.6547 | 0.0001075 | 0.00019891 | 0.15318 | 0.0021406 | 0 | 0.088834 | 0.015985 | 0 | 0 | 0.0040227 | 0.055625 | 0 | 0 | 0.024393 | 0.00048961 | 0.00032146 | 0 | 0
DIST_METERS PRODUCTION | 0 | 0 | 0 | 0 | 0 | 0 | 0 | 0 | 0 | 0 | 0 | 0 | 0 | 0 | 0 | 0 | 0 | 0 | 0 | 0
DIST_METERS BULKTRAN | 0 | 0 | 0 | 0 | 0 | 0 | 0 | 0 | 0 | 0 | 0 | 0 | 0 | 0 | 0 | 0 | 0 | 0 | 0 | 0
DIST_METERS SUBTRAN | 0 | 0 | 0 | 0 | 0 | 0 | 0 | 0 | 0 | 0 | 0 | 0 | 0 | 0 | 0 | 0 | 0 | 0 | 0 | 0
DIST_METERS DISTPRI | 0 | 0 | 0 | 0 | 0 | 0 | 0 | 0 | 0 | 0 | 0 | 0 | 0 | 0 | 0 | 0 | 0 | 0 | 0 | 0
DIST_METERS DISTSEC | 0 | 0 | 0 | 0 | 0 | 0 | 0 | 0 | 0 | 0 | 0 | 0 | 0 | 0 | 0 | 0 | 0 | 0 | 0 | 0
DIST_METERS ENERGY | 0 | 0 | 0 | 0 | 0 | 0 | 0 | 0 | 0 | 0 | 0 | 0 | 0 | 0 | 0 | 0 | 0 | 0 | 0 | 0
DIST_METERS CUSTOMER | 1 | 0.44728 | 9.0064e-05 | 0.00014345 | 0.33722 | 0.048477 | 0.0081658 | 0.051654 | 0.017052 | 0.020083 | 0.0025103 | 0.00032201 | 0.012091 | 0.033758 | 0.010041 | 0.009853 | 0.0002228 | 0.0010357 | 0 | 0
DIST_METERS TOTAL | 1 | 0.44728 | 9.0064e-05 | 0.00014345 | 0.33722 | 0.048477 | 0.0081658 | 0.051654 | 0.017052 | 0.020083 | 0.0025103 | 0.00032201 | 0.012091 | 0.033758 | 0.010041 | 0.009853 | 0.0002228 | 0.0010357 | 0 | 0
DIST_OHLINES PRODUCTION | 0 | 0 | 0 | 0 | 0 | 0 | 0 | 0 | 0 | 0 | 0 | 0 | 0 | 0 | 0 | 0 | 0 | 0 | 0 | 0
DIST_OHLINES BULKTRAN | 0 | 0 | 0 | 0 | 0 | 0 | 0 | 0 | 0 | 0 | 0 | 0 | 0 | 0 | 0 | 0 | 0 | 0 | 0 | 0
DIST_OHLINES SUBTRAN | 0 | 0 | 0 | 0 | 0 | 0 | 0 | 0 | 0 | 0 | 0 | 0 | 0 | 0 | 0 | 0 | 0 | 0 | 0 | 0
DIST_OHLINES DISTPRI | 0.83624 | 0.54748 | 8.9898e-05 | 0.00016634 | 0.1281 | 0.00179 | 0 | 0.074286 | 0.013367 | 0 | 0 | 0.0033639 | 0.046516 | 0 | 0 | 0.020399 | 0.00040943 | 0.00026881 | 0 | 0
DIST_OHLINES DISTSEC | 0.16376 | 0.1215 | 3.0119e-05 | 3.9013e-05 | 0.02449 | 0 | 0 | 0.012225 | 0 | 0 | 0 | 0.00045784 | 0 | 0 | 0 | 0.00346 | 0 | 4.091e-05 | 0.0012592 | 0.00026111
DIST_OHLINES ENERGY | 0 | 0 | 0 | 0 | 0 | 0 | 0 | 0 | 0 | 0 | 0 | 0 | 0 | 0 | 0 | 0 | 0 | 0 | 0 | 0
DIST_OHLINES CUSTOMER | 0 | 0 | 0 | 0 | 0 | 0 | 0 | 0 | 0 | 0 | 0 | 0 | 0 | 0 | 0 | 0 | 0 | 0 | 0 | 0
DIST_OHLINES TOTAL | 1 | 0.66898 | 0.00012002 | 0.00020535 | 0.15259 | 0.00179 | 0 | 0.086511 | 0.013367 | 0 | 0 | 0.0038218 | 0.046516 | 0 | 0 | 0.023859 | 0.00040943 | 0.00030972 | 0.0012592 | 0.00026111
DIST_OL PRODUCTION | 0 | 0 | 0 | 0 | 0 | 0 | 0 | 0 | 0 | 0 | 0 | 0 | 0 | 0 | 0 | 0 | 0 | 0 | 0 | 0
DIST_OL BULKTRAN | 0 | 0 | 0 | 0 | 0 | 0 | 0 | 0 | 0 | 0 | 0 | 0 | 0 | 0 | 0 | 0 | 0 | 0 | 0 | 0
DIST_OL SUBTRAN | 0 | 0 | 0 | 0 | 0 | 0 | 0 | 0 | 0 | 0 | 0 | 0 | 0 | 0 | 0 | 0 | 0 | 0 | 0 | 0
DIST_OL DISTPRI | 0 | 0 | 0 | 0 | 0 | 0 | 0 | 0 | 0 | 0 | 0 | 0 | 0 | 0 | 0 | 0 | 0 | 0 | 0 | 0
DIST_OL DISTSEC | 0 | 0 | 0 | 0 | 0 | 0 | 0 | 0 | 0 | 0 | 0 | 0 | 0 | 0 | 0 | 0 | 0 | 0 | 0 | 0
DIST_OL ENERGY | 0 | 0 | 0 | 0 | 0 | 0 | 0 | 0 | 0 | 0 | 0 | 0 | 0 | 0 | 0 | 0 | 0 | 0 | 0 | 0
DIST_OL CUSTOMER | 1 | 0 | 0 | 0 | 0 | 0 | 0 | 0 | 0 | 0 | 0 | 0 | 0 | 0 | 0 | 0 | 0 | 0 | 1 | 0
DIST_OL TOTAL | 1 | 0 | 0 | 0 | 0 | 0 | 0 | 0 | 0 | 0 | 0 | 0 | 0 | 0 | 0 | 0 | 0 | 0 | 1 | 0
DIST_PCUST PRODUCTION | 0 | 0 | 0 | 0 | 0 | 0 | 0 | 0 | 0 | 0 | 0 | 0 | 0 | 0 | 0 | 0 | 0 | 0 | 0 | 0
DIST_PCUST BULKTRAN | 0 | 0 | 0 | 0 | 0 | 0 | 0 | 0 | 0 | 0 | 0 | 0 | 0 | 0 | 0 | 0 | 0 | 0 | 0 | 0
DIST_PCUST SUBTRAN | 0 | 0 | 0 | 0 | 0 | 0 | 0 | 0 | 0 | 0 | 0 | 0 | 0 | 0 | 0 | 0 | 0 | 0 | 0 | 0
DIST_PCUST DISTPRI | 0 | 0 | 0 | 0 | 0 | 0 | 0 | 0 | 0 | 0 | 0 | 0 | 0 | 0 | 0 | 0 | 0 | 0 | 0 | 0
DIST_PCUST DISTSEC | 0 | 0 | 0 | 0 | 0 | 0 | 0 | 0 | 0 | 0 | 0 | 0 | 0 | 0 | 0 | 0 | 0 | 0 | 0 | 0
DIST_PCUST ENERGY | 0 | 0 | 0 | 0 | 0 | 0 | 0 | 0 | 0 | 0 | 0 | 0 | 0 | 0 | 0 | 0 | 0 | 0 | 0 | 0
DIST_PCUST CUSTOMER | 1 | 0.63708 | 0.00012863 | 3.8112e-05 | 0.14445 | 0.0003573 | 0 | 0.0025821 | 0.00026679 | 0 | 0 | 2.382e-05 | 0.00020962 | 0 | 0 | 0.0007289 | 4.7641e-06 | 4.2877e-05 | 0.21383 | 0.00026202
DIST_PCUST TOTAL | 1 | 0.63708 | 0.00012863 | 3.8112e-05 | 0.14445 | 0.0003573 | 0 | 0.0025821 | 0.00026679 | 0 | 0 | 2.382e-05 | 0.00020962 | 0 | 0 | 0.0007289 | 4.7641e-06 | 4.2877e-05 | 0.21383 | 0.00026202
DIST_POLES PRODUCTION | 0 | 0 | 0 | 0 | 0 | 0 | 0 | 0 | 0 | 0 | 0 | 0 | 0 | 0 | 0 | 0 | 0 | 0 | 0 | 0
DIST_POLES BULKTRAN | 0 | 0 | 0 | 0 | 0 | 0 | 0 | 0 | 0 | 0 | 0 | 0 | 0 | 0 | 0 | 0 | 0 | 0 | 0 | 0
DIST_POLES SUBTRAN | 0 | 0 | 0 | 0 | 0 | 0 | 0 | 0 | 0 | 0 | 0 | 0 | 0 | 0 | 0 | 0 | 0 | 0 | 0 | 0
DIST_POLES DISTPRI | 0.5725 | 0.37481 | 6.1545e-05 | 0.00011388 | 0.087697 | 0.0012255 | 0 | 0.050857 | 0.0091515 | 0 | 0 | 0.002303 | 0.031845 | 0 | 0 | 0.013965 | 0.0002803 | 0.00018403 | 0 | 0
DIST_POLES DISTSEC | 0.4275 | 0.31717 | 7.8625e-05 | 0.00010184 | 0.063931 | 0 | 0 | 0.031914 | 0 | 0 | 0 | 0.0011952 | 0 | 0 | 0 | 0.0090323 | 0 | 0.00010679 | 0.0032871 | 0.00068163
DIST_POLES ENERGY | 0 | 0 | 0 | 0 | 0 | 0 | 0 | 0 | 0 | 0 | 0 | 0 | 0 | 0 | 0 | 0 | 0 | 0 | 0 | 0
DIST_POLES CUSTOMER | 0 | 0 | 0 | 0 | 0 | 0 | 0 | 0 | 0 | 0 | 0 | 0 | 0 | 0 | 0 | 0 | 0 | 0 | 0 | 0
DIST_POLES TOTAL | 1 | 0.69199 | 0.00014017 | 0.00021572 | 0.15163 | 0.0012255 | 0 | 0.082771 | 0.0091515 | 0 | 0 | 0.0034982 | 0.031845 | 0 | 0 | 0.022998 | 0.0002803 | 0.00029083 | 0.0032871 | 0.00068163
DIST_SERV PRODUCTION | 0 | 0 | 0 | 0 | 0 | 0 | 0 | 0 | 0 | 0 | 0 | 0 | 0 | 0 | 0 | 0 | 0 | 0 | 0 | 0
DIST_SERV BULKTRAN | 0 | 0 | 0 | 0 | 0 | 0 | 0 | 0 | 0 | 0 | 0 | 0 | 0 | 0 | 0 | 0 | 0 | 0 | 0 | 0
DIST_SERV SUBTRAN | 0 | 0 | 0 | 0 | 0 | 0 | 0 | 0 | 0 | 0 | 0 | 0 | 0 | 0 | 0 | 0 | 0 | 0 | 0 | 0
DIST_SERV DISTPRI | 0 | 0 | 0 | 0 | 0 | 0 | 0 | 0 | 0 | 0 | 0 | 0 | 0 | 0 | 0 | 0 | 0 | 0 | 0 | 0
DIST_SERV DISTSEC | 0 | 0 | 0 | 0 | 0 | 0 | 0 | 0 | 0 | 0 | 0 | 0 | 0 | 0 | 0 | 0 | 0 | 0 | 0 | 0
DIST_SERV ENERGY | 0 | 0 | 0 | 0 | 0 | 0 | 0 | 0 | 0 | 0 | 0 | 0 | 0 | 0 | 0 | 0 | 0 | 0 | 0 | 0
DIST_SERV CUSTOMER | 1 | 0.63762 | 0.00012874 | 3.8144e-05 | 0.14457 | 0 | 0 | 0.0025843 | 0 | 0 | 0 | 2.384e-05 | 0 | 0 | 0 | 0.00072951 | 0 | 4.2913e-05 | 0.214 | 0.00026224
DIST_SERV TOTAL | 1 | 0.63762 | 0.00012874 | 3.8144e-05 | 0.14457 | 0 | 0 | 0.0025843 | 0 | 0 | 0 | 2.384e-05 | 0 | 0 | 0 | 0.00072951 | 0 | 4.2913e-05 | 0.214 | 0.00026224
DIST_SL PRODUCTION | 0 | 0 | 0 | 0 | 0 | 0 | 0 | 0 | 0 | 0 | 0 | 0 | 0 | 0 | 0 | 0 | 0 | 0 | 0 | 0
DIST_SL BULKTRAN | 0 | 0 | 0 | 0 | 0 | 0 | 0 | 0 | 0 | 0 | 0 | 0 | 0 | 0 | 0 | 0 | 0 | 0 | 0 | 0
DIST_SL SUBTRAN | 0 | 0 | 0 | 0 | 0 | 0 | 0 | 0 | 0 | 0 | 0 | 0 | 0 | 0 | 0 | 0 | 0 | 0 | 0 | 0
DIST_SL DISTPRI | 0 | 0 | 0 | 0 | 0 | 0 | 0 | 0 | 0 | 0 | 0 | 0 | 0 | 0 | 0 | 0 | 0 | 0 | 0 | 0
DIST_SL DISTSEC | 0 | 0 | 0 | 0 | 0 | 0 | 0 | 0 | 0 | 0 | 0 | 0 | 0 | 0 | 0 | 0 | 0 | 0 | 0 | 0
DIST_SL ENERGY | 0 | 0 | 0 | 0 | 0 | 0 | 0 | 0 | 0 | 0 | 0 | 0 | 0 | 0 | 0 | 0 | 0 | 0 | 0 | 0
DIST_SL CUSTOMER | 1 | 0 | 0 | 0 | 0 | 0 | 0 | 0 | 0 | 0 | 0 | 0 | 0 | 0 | 0 | 0 | 0 | 0 | 0 | 1
DIST_SL TOTAL | 1 | 0 | 0 | 0 | 0 | 0 | 0 | 0 | 0 | 0 | 0 | 0 | 0 | 0 | 0 | 0 | 0 | 0 | 0 | 1
DIST_TRANSF PRODUCTION | 0 | 0 | 0 | 0 | 0 | 0 | 0 | 0 | 0 | 0 | 0 | 0 | 0 | 0 | 0 | 0 | 0 | 0 | 0 | 0
DIST_TRANSF BULKTRAN | 0 | 0 | 0 | 0 | 0 | 0 | 0 | 0 | 0 | 0 | 0 | 0 | 0 | 0 | 0 | 0 | 0 | 0 | 0 | 0
DIST_TRANSF SUBTRAN | 0 | 0 | 0 | 0 | 0 | 0 | 0 | 0 | 0 | 0 | 0 | 0 | 0 | 0 | 0 | 0 | 0 | 0 | 0 | 0
DIST_TRANSF DISTPRI | 0.20623 | 0.13502 | 2.2171e-05 | 4.1022e-05 | 0.031591 | 0.00044145 | 0 | 0.01832 | 0.0032966 | 0 | 0 | 0.00082961 | 0.011472 | 0 | 0 | 0.0050307 | 0.00010097 | 6.6295e-05 | 0 | 0
DIST_TRANSF DISTSEC | 0.79377 | 0.58891 | 0.00014599 | 0.0001891 | 0.11871 | 0 | 0 | 0.059257 | 0 | 0 | 0 | 0.0022191 | 0 | 0 | 0 | 0.016771 | 0 | 0.00019829 | 0.0061034 | 0.0012656
DIST_TRANSF ENERGY | 0 | 0 | 0 | 0 | 0 | 0 | 0 | 0 | 0 | 0 | 0 | 0 | 0 | 0 | 0 | 0 | 0 | 0 | 0 | 0
DIST_TRANSF CUSTOMER | 0 | 0 | 0 | 0 | 0 | 0 | 0 | 0 | 0 | 0 | 0 | 0 | 0 | 0 | 0 | 0 | 0 | 0 | 0 | 0
DIST_TRANSF TOTAL | 1 | 0.72393 | 0.00016816 | 0.00023012 | 0.1503 | 0.00044145 | 0 | 0.077577 | 0.0032966 | 0 | 0 | 0.0030488 | 0.011472 | 0 | 0 | 0.021802 | 0.00010097 | 0.00026459 | 0.0061034 | 0.0012656
DIST_UGLINES PRODUCTION | 0 | 0 | 0 | 0 | 0 | 0 | 0 | 0 | 0 | 0 | 0 | 0 | 0 | 0 | 0 | 0 | 0 | 0 | 0 | 0
DIST_UGLINES BULKTRAN | 0 | 0 | 0 | 0 | 0 | 0 | 0 | 0 | 0 | 0 | 0 | 0 | 0 | 0 | 0 | 0 | 0 | 0 | 0 | 0
DIST_UGLINES SUBTRAN | 0 | 0 | 0 | 0 | 0 | 0 | 0 | 0 | 0 | 0 | 0 | 0 | 0 | 0 | 0 | 0 | 0 | 0 | 0 | 0
DIST_UGLINES DISTPRI | 0.81797 | 0.53553 | 8.7934e-05 | 0.0001627 | 0.1253 | 0.0017509 | 0 | 0.072664 | 0.013075 | 0 | 0 | 0.0032905 | 0.0455 | 0 | 0 | 0.019953 | 0.00040049 | 0.00026294 | 0 | 0
DIST_UGLINES DISTSEC | 0.18203 | 0.13505 | 3.3478e-05 | 4.3363e-05 | 0.027221 | 0 | 0 | 0.013589 | 0 | 0 | 0 | 0.00050889 | 0 | 0 | 0 | 0.0038459 | 0 | 4.5472e-05 | 0.0013996 | 0.00029023
DIST_UGLINES ENERGY | 0 | 0 | 0 | 0 | 0 | 0 | 0 | 0 | 0 | 0 | 0 | 0 | 0 | 0 | 0 | 0 | 0 | 0 | 0 | 0
DIST_UGLINES CUSTOMER | 0 | 0 | 0 | 0 | 0 | 0 | 0 | 0 | 0 | 0 | 0 | 0 | 0 | 0 | 0 | 0 | 0 | 0 | 0 | 0
DIST_UGLINES TOTAL | 1 | 0.67058 | 0.00012141 | 0.00020607 | 0.15252 | 0.0017509 | 0 | 0.086252 | 0.013075 | 0 | 0 | 0.0037994 | 0.0455 | 0 | 0 | 0.023799 | 0.00040049 | 0.00030842 | 0.0013996 | 0.00029023
EXP_OM_CUSTACCT PRODUCTION | 0 | 0 | 0 | 0 | 0 | 0 | 0 | 0 | 0 | 0 | 0 | 0 | 0 | 0 | 0 | 0 | 0 | 0 | 0 | 0
EXP_OM_CUSTACCT BULKTRAN | 0 | 0 | 0 | 0 | 0 | 0 | 0 | 0 | 0 | 0 | 0 | 0 | 0 | 0 | 0 | 0 | 0 | 0 | 0 | 0
EXP_OM_CUSTACCT SUBTRAN | 0 | 0 | 0 | 0 | 0 | 0 | 0 | 0 | 0 | 0 | 0 | 0 | 0 | 0 | 0 | 0 | 0 | 0 | 0 | 0
EXP_OM_CUSTACCT DISTPRI | 0 | 0 | 0 | 0 | 0 | 0 | 0 | 0 | 0 | 0 | 0 | 0 | 0 | 0 | 0 | 0 | 0 | 0 | 0 | 0
EXP_OM_CUSTACCT DISTSEC | 0 | 0 | 0 | 0 | 0 | 0 | 0 | 0 | 0 | 0 | 0 | 0 | 0 | 0 | 0 | 0 | 0 | 0 | 0 | 0
EXP_OM_CUSTACCT ENERGY | 0 | 0 | 0 | 0 | 0 | 0 | 0 | 0 | 0 | 0 | 0 | 0 | 0 | 0 | 0 | 0 | 0 | 0 | 0 | 0
EXP_OM_CUSTACCT CUSTOMER | 1 | 0.83403 | 0.00016833 | 3.8437e-05 | 0.14416 | 0.00036534 | 2.913e-05 | 0.002762 | 0.00029166 | 6.2511e-05 | 5.1434e-06 | 2.717e-05 | 0.00023916 | 0.00010331 | 2.1641e-05 | 0.00074497 | 4.916e-06 | 4.0782e-05 | 0.016674 | 0.00022398
EXP_OM_CUSTACCT TOTAL | 1 | 0.83403 | 0.00016833 | 3.8437e-05 | 0.14416 | 0.00036534 | 2.913e-05 | 0.002762 | 0.00029166 | 6.2511e-05 | 5.1434e-06 | 2.717e-05 | 0.00023916 | 0.00010331 | 2.1641e-05 | 0.00074497 | 4.916e-06 | 4.0782e-05 | 0.016674 | 0.00022398
EXP_OM_CUSTSERV PRODUCTION | 0 | 0 | 0 | 0 | 0 | 0 | 0 | 0 | 0 | 0 | 0 | 0 | 0 | 0 | 0 | 0 | 0 | 0 | 0 | 0
EXP_OM_CUSTSERV BULKTRAN | 0 | 0 | 0 | 0 | 0 | 0 | 0 | 0 | 0 | 0 | 0 | 0 | 0 | 0 | 0 | 0 | 0 | 0 | 0 | 0
EXP_OM_CUSTSERV SUBTRAN | 0 | 0 | 0 | 0 | 0 | 0 | 0 | 0 | 0 | 0 | 0 | 0 | 0 | 0 | 0 | 0 | 0 | 0 | 0 | 0
EXP_OM_CUSTSERV DISTPRI | 0 | 0 | 0 | 0 | 0 | 0 | 0 | 0 | 0 | 0 | 0 | 0 | 0 | 0 | 0 | 0 | 0 | 0 | 0 | 0
EXP_OM_CUSTSERV DISTSEC | 0 | 0 | 0 | 0 | 0 | 0 | 0 | 0 | 0 | 0 | 0 | 0 | 0 | 0 | 0 | 0 | 0 | 0 | 0 | 0
EXP_OM_CUSTSERV ENERGY | 0 | 0 | 0 | 0 | 0 | 0 | 0 | 0 | 0 | 0 | 0 | 0 | 0 | 0 | 0 | 0 | 0 | 0 | 0 | 0
EXP_OM_CUSTSERV CUSTOMER | 1 | 0.63696 | 0.0001286 | 3.8105e-05 | 0.14442 | 0.00035723 | 2.8579e-05 | 0.0025816 | 0.00026673 | 5.7157e-05 | 4.7631e-06 | 2.3816e-05 | 0.00020958 | 9.0499e-05 | 1.9052e-05 | 0.00072876 | 4.7631e-06 | 4.2868e-05 | 0.21378 | 0.00026197
EXP_OM_CUSTSERV TOTAL | 1 | 0.63696 | 0.0001286 | 3.8105e-05 | 0.14442 | 0.00035723 | 2.8579e-05 | 0.0025816 | 0.00026673 | 5.7157e-05 | 4.7631e-06 | 2.3816e-05 | 0.00020958 | 9.0499e-05 | 1.9052e-05 | 0.00072876 | 4.7631e-06 | 4.2868e-05 | 0.21378 | 0.00026197
EXP_OM_DIST PRODUCTION | 0 | 0 | 0 | 0 | 0 | 0 | 0 | 0 | 0 | 0 | 0 | 0 | 0 | 0 | 0 | 0 | 0 | 0 | 0 | 0
EXP_OM_DIST BULKTRAN | 0 | 0 | 0 | 0 | 0 | 0 | 0 | 0 | 0 | 0 | 0 | 0 | 0 | 0 | 0 | 0 | 0 | 0 | 0 | 0
EXP_OM_DIST SUBTRAN | 0 | 0 | 0 | 0 | 0 | 0 | 0 | 0 | 0 | 0 | 0 | 0 | 0 | 0 | 0 | 0 | 0 | 0 | 0 | 0
EXP_OM_DIST DISTPRI | 0.6718 | 0.43982 | 7.222e-05 | 0.00013363 | 0.10291 | 0.001438 | 0 | 0.059678 | 0.010739 | 0 | 0 | 0.0027024 | 0.037369 | 0 | 0 | 0.016387 | 0.00032892 | 0.00021595 | 0 | 0
EXP_OM_DIST DISTSEC | 0.26615 | 0.19746 | 4.8949e-05 | 6.3403e-05 | 0.039801 | 0 | 0 | 0.019869 | 0 | 0 | 0 | 0.00074407 | 0 | 0 | 0 | 0.0056232 | 0 | 6.6486e-05 | 0.0020464 | 0.00042436
EXP_OM_DIST ENERGY | 0 | 0 | 0 | 0 | 0 | 0 | 0 | 0 | 0 | 0 | 0 | 0 | 0 | 0 | 0 | 0 | 0 | 0 | 0 | 0
EXP_OM_DIST CUSTOMER | 0.062058 | 0.02664 | 5.3694e-06 | 6.0748e-06 | 0.015096 | 0.0018629 | 0.00031358 | 0.002022 | 0.00065585 | 0.00077122 | 9.6401e-05 | 1.272e-05 | 0.00046511 | 0.0012964 | 0.0003856 | 0.0003892 | 8.5738e-06 | 4.0408e-05 | 0.0075492 | 0.0044414
EXP_OM_DIST TOTAL | 1 | 0.66392 | 0.00012654 | 0.0002031 | 0.1578 | 0.003301 | 0.00031358 | 0.081569 | 0.011395 | 0.00077122 | 9.6401e-05 | 0.0034592 | 0.037834 | 0.0012964 | 0.0003856 | 0.0224 | 0.00033749 | 0.00032285 | 0.0095956 | 0.0048658
EXP_OM_TRAN PRODUCTION | 1.4997e-15 | -1.1183e-15 | 1.0266e-18 | -1.1216e-18 | -1.4249e-16 | 4.7471e-18 | -5.6402e-19 | -2.1125e-16 | 1.0452e-17 | 1.2196e-18 | 2.5228e-19 | 1.7263e-17 | -2.0266e-16 | -1.0196e-16 | 1.4118e-16 | -1.3373e-17 | 2.2433e-18 | -5.3058e-19 | -2.2448e-19 | 3.3256e-19
EXP_OM_TRAN BULKTRAN | 0.783 | 0.40267 | 9.0085e-05 | 0.00015773 | 0.09385 | 0.0013059 | 0.00018188 | 0.055821 | 0.010018 | 0.0020315 | 7.7144e-05 | 0.0026475 | 0.035743 | 0.1367 | 0.024765 | 0.015344 | 0.00030645 | 0.00020241 | 0.00089921 | 0.00018449
EXP_OM_TRAN SUBTRAN | 0.217 | 0.11086 | 1.8052e-05 | 3.3597e-05 | 0.02598 | 0.00036309 | 6.5718e-05 | 0.014999 | 0.0026992 | 0.00070853 | 0 | 0.00067707 | 0.0094999 | 0.046842 | 0 | 0.0041176 | 8.2675e-05 | 5.4751e-05 | 0 | 0
EXP_OM_TRAN DISTPRI | 0 | 0 | 0 | 0 | 0 | 0 | 0 | 0 | 0 | 0 | 0 | 0 | 0 | 0 | 0 | 0 | 0 | 0 | 0 | 0
EXP_OM_TRAN DISTSEC | 0 | 0 | 0 | 0 | 0 | 0 | 0 | 0 | 0 | 0 | 0 | 0 | 0 | 0 | 0 | 0 | 0 | 0 | 0 | 0
EXP_OM_TRAN ENERGY | 6.5828e-18 | 0 | 0 | 0 | 0 | 0 | 0 | 0 | 0 | 0 | 0 | 0 | 0 | 0 | 0 | 0 | 0 | 0 | 0 | 0
EXP_OM_TRAN CUSTOMER | 0 | 0 | 0 | 0 | 0 | 0 | 0 | 0 | 0 | 0 | 0 | 0 | 0 | 0 | 0 | 0 | 0 | 0 | 0 | 0
EXP_OM_TRAN TOTAL | 1 | 0.51353 | 0.00010814 | 0.00019133 | 0.11983 | 0.001669 | 0.0002476 | 0.070821 | 0.012717 | 0.00274 | 7.7144e-05 | 0.0033246 | 0.045243 | 0.18354 | 0.024765 | 0.019461 | 0.00038913 | 0.00025716 | 0.00089921 | 0.00018449
EXP_OM_LPP PRODUCTION | 0.4699 | 0.24146 | 5.3976e-05 | 9.4524e-05 | 0.056361 | 0.00078364 | 0.00010911 | 0.033513 | 0.0060201 | 0.0012198 | 4.6219e-05 | 0.0015891 | 0.021482 | 0.082103 | 0.014892 | 0.0092152 | 0.00018395 | 0.00012162 | 0.00054093 | 0.00011103
EXP_OM_LPP BULKTRAN | 0.020582 | 0.010446 | 2.1646e-06 | 3.6509e-06 | 0.0024813 | 3.4257e-05 | 4.6409e-06 | 0.0014727 | 0.00026961 | 5.4013e-05 | 1.9722e-06 | 6.9463e-05 | 0.00096368 | 0.0036558 | 0.00067349 | 0.00040602 | 8.0499e-06 | 5.3802e-06 | 2.4244e-05 | 4.9987e-06
EXP_OM_LPP SUBTRAN | 0.0057028 | 0.0028782 | 4.3578e-07 | 7.8291e-07 | 0.00068683 | 9.5268e-06 | 1.6834e-06 | 0.00039571 | 7.2579e-05 | 1.8832e-05 | 0 | 1.7769e-05 | 0.00025589 | 0.001252 | 2.455e-162 | 0.00010895 | 2.1722e-06 | 1.4549e-06 | 0 | 0
EXP_OM_LPP DISTPRI | 0.20264 | 0.13256 | 2.1666e-05 | 4.0013e-05 | 0.03108 | 0.00043389 | 0 | 0.018019 | 0.0032485 | 0 | 0 | 0.00081557 | 0.011306 | -3.686e-90 | 3.8202e-162 | 0.00495 | 9.9276e-05 | 6.5267e-05 | 0 | 0
EXP_OM_LPP DISTSEC | 0.080376 | 0.059594 | 1.4677e-05 | 1.893e-05 | 0.012043 | 0 | 0 | 0.0060096 | 0 | 0 | 0 | 0.00022492 | 3.8661e-133 | -1.3984e-91 | 0 | 0.0017017 | 0 | 2.0133e-05 | 0.00062088 | 0.00012884
EXP_OM_LPP ENERGY | 0.14347 | 0.056188 | 9.1566e-06 | 2.6518e-05 | 0.016202 | 0.00022587 | 3.1763e-05 | 0.010499 | 0.0018713 | 0.00038127 | 1.4442e-05 | 0.00055107 | 0.0086874 | 0.037357 | 0.0070245 | 0.0028894 | 5.7985e-05 | 5.1729e-05 | 0.0011589 | 0.00023908
EXP_OM_LPP CUSTOMER | 0.077337 | 0.055638 | 1.1219e-05 | 4.1763e-06 | 0.012999 | 0.00058265 | 9.6065e-05 | 0.00077029 | 0.0002149 | 0.00023623 | 2.9288e-05 | 5.4042e-06 | 0.00015424 | 0.00039715 | 0.00011778 | 0.00016093 | 2.8704e-06 | 1.4595e-05 | 0.0045393 | 0.0013624
EXP_OM_LPP TOTAL | 1 | 0.55876 | 0.0001133 | 0.00018859 | 0.13185 | 0.0020698 | 0.00024326 | 0.07068 | 0.011697 | 0.0019101 | 9.192e-05 | 0.0032733 | 0.04285 | 0.12476 | 0.022708 | 0.019432 | 0.00035431 | 0.00028018 | 0.0068842 | 0.0018464
FORF_DISC_FXNL PRODUCTION | 0.50656 | 0.31551 | 0 | 0 | 0.059339 | 0.0018841 | 0.0002656 | 0.017404 | 0.016036 | 0.0035685 | 8.7768e-05 | 0.00094232 | 0.050214 | 0.030835 | 0.010288 | 0 | 0 | 0 | 0.00018175 | 0
FORF_DISC_FXNL BULKTRAN | -0.035091 | -0.043766 | 0 | 0 | -0.00032665 | -0.00010471 | -6.3026e-05 | -0.00032053 | 0.0014173 | 9.6673e-05 | -2.4348e-05 | -4.9079e-05 | 0.0048447 | 0.0018177 | 0.0013714 | 0 | 0 | 0 | 1.5872e-05 | 0
FORF_DISC_FXNL SUBTRAN | -0.0095784 | -0.011549 | 0 | 0 | -9.3161e-05 | -2.8134e-05 | -2.0364e-05 | -8.4178e-05 | 0.0003624 | 3.1473e-05 | 0 | -1.2084e-05 | 0.0012235 | 0.0005912 | 3.8897e-161 | 0 | 0 | 0 | 0 | 0
FORF_DISC_FXNL DISTPRI | 0.14467 | 0.08678 | 0 | 0 | 0.022123 | 0.00064047 | 0 | 0.0062075 | 0.0069905 | 0 | 0 | 0.00029818 | 0.021628 | -3.7938e-89 | 6.0529e-161 | 0 | 0 | 0 | 0 | 0
FORF_DISC_FXNL DISTSEC | 0.051781 | 0.039878 | 0 | 0 | 0.0093725 | 0 | 0 | 0.0022556 | 0 | 0 | 0 | 8.8254e-05 | 2.2786e-131 | -1.4393e-90 | 0 | 0 | 0 | 0 | 0.00018639 | 0
FORF_DISC_FXNL ENERGY | 0.2972 | 0.18024 | 0 | 0 | 0.033806 | 0.0011636 | 0.000241 | 0.01091 | 0.0076422 | 0.0019793 | 8.2462e-05 | 0.00070648 | 0.030532 | 0.022676 | 0.0065663 | 0 | 0 | 0 | 0.00064924 | 0
FORF_DISC_FXNL CUSTOMER | 0.044466 | 0.032168 | 0 | 0 | 0.0071872 | 0.00080967 | 9.7334e-05 | 0.00023514 | 0.00039343 | 0.00045627 | 2.1287e-05 | 1.7567e-06 | 0.00024833 | 0.00010318 | 6.1798e-05 | 0 | 0 | 0 | 0.0026831 | 0
FORF_DISC_FXNL TOTAL | 1 | 0.59926 | 0 | 0 | 0.13141 | 0.004365 | 0.00052055 | 0.036608 | 0.032842 | 0.0061322 | 0.00016717 | 0.0019758 | 0.10869 | 0.056023 | 0.018288 | 0 | 0 | 0 | 0.0037164 | 0
FUELREV PRODUCTION | 0 | 0 | 0 | 0 | 0 | 0 | 0 | 0 | 0 | 0 | 0 | 0 | 0 | 0 | 0 | 0 | 0 | 0 | 0 | 0
FUELREV BULKTRAN | 0 | 0 | 0 | 0 | 0 | 0 | 0 | 0 | 0 | 0 | 0 | 0 | 0 | 0 | 0 | 0 | 0 | 0 | 0 | 0
FUELREV SUBTRAN | 0 | 0 | 0 | 0 | 0 | 0 | 0 | 0 | 0 | 0 | 0 | 0 | 0 | 0 | 0 | 0 | 0 | 0 | 0 | 0
FUELREV DISTPRI | 0 | 0 | 0 | 0 | 0 | 0 | 0 | 0 | 0 | 0 | 0 | 0 | 0 | 0 | 0 | 0 | 0 | 0 | 0 | 0
FUELREV DISTSEC | 0 | 0 | 0 | 0 | 0 | 0 | 0 | 0 | 0 | 0 | 0 | 0 | 0 | 0 | 0 | 0 | 0 | 0 | 0 | 0
FUELREV ENERGY | 1 | 0.39122 | 6.2606e-05 | 0.00018052 | 0.11281 | 0.0015734 | 0.00021996 | 0.073136 | 0.013062 | 0.0026599 | 0.00010047 | 0.0038357 | 0.060643 | 0.26082 | 0.049062 | 0.020119 | 0.00040368 | 0.00036009 | 0.0080658 | 0.0016636
FUELREV CUSTOMER | 0 | 0 | 0 | 0 | 0 | 0 | 0 | 0 | 0 | 0 | 0 | 0 | 0 | 0 | 0 | 0 | 0 | 0 | 0 | 0
FUELREV TOTAL | 1 | 0.39122 | 6.2606e-05 | 0.00018052 | 0.11281 | 0.0015734 | 0.00021996 | 0.073136 | 0.013062 | 0.0026599 | 0.00010047 | 0.0038357 | 0.060643 | 0.26082 | 0.049062 | 0.020119 | 0.00040368 | 0.00036009 | 0.0080658 | 0.0016636
LABOR_M PRODUCTION | 0.42507 | 0.2186 | 4.8904e-05 | 8.5628e-05 | 0.050948 | 0.00070895 | 9.8737e-05 | 0.030304 | 0.0054383 | 0.0011028 | 4.1879e-05 | 0.0014372 | 0.019404 | 0.074211 | 0.013444 | 0.0083296 | 0.00016636 | 0.00010988 | 0.00048815 | 0.00010015
LABOR_M BULKTRAN | 0.065889 | 0.033885 | 7.5806e-06 | 1.3273e-05 | 0.0078974 | 0.00010989 | 1.5305e-05 | 0.0046973 | 0.00084297 | 0.00017095 | 6.4916e-06 | 0.00022278 | 0.0030077 | 0.011503 | 0.0020839 | 0.0012911 | 2.5788e-05 | 1.7032e-05 | 7.5667e-05 | 1.5524e-05
LABOR_M SUBTRAN | 0.01826 | 0.0093286 | 1.519e-06 | 2.8272e-06 | 0.0021862 | 3.0554e-05 | 5.5301e-06 | 0.0012622 | 0.00022714 | 5.9622e-05 | 0 | 5.6975e-05 | 0.00079941 | 0.0039417 | 0 | 0.00034649 | 6.957e-06 | 4.6072e-06 | 0 | 0
LABOR_M DISTPRI | 0.14916 | 0.097656 | 1.6035e-05 | 2.967e-05 | 0.022849 | 0.00031929 | 0 | 0.01325 | 0.0023844 | 0 | 0 | 0.00060003 | 0.0082971 | 0 | 0 | 0.0036385 | 7.3031e-05 | 4.7949e-05 | 0 | 0
LABOR_M DISTSEC | 0.059093 | 0.043843 | 1.0868e-05 | 1.4078e-05 | 0.0088372 | 0 | 0 | 0.0044115 | 0 | 0 | 0 | 0.00016521 | 0 | 0 | 0 | 0.0012485 | 0 | 1.4762e-05 | 0.00045438 | 9.4221e-05
LABOR_M ENERGY | 0.17002 | 0.066514 | 1.0644e-05 | 3.0691e-05 | 0.01918 | 0.0002675 | 3.7396e-05 | 0.012434 | 0.0022207 | 0.00045222 | 1.7081e-05 | 0.00065213 | 0.01031 | 0.044343 | 0.0083413 | 0.0034205 | 6.8632e-05 | 6.122e-05 | 0.0013713 | 0.00028284
LABOR_M CUSTOMER | 0.11252 | 0.086859 | 1.753e-05 | 5.1416e-06 | 0.017588 | 0.00044965 | 7.2497e-05 | 0.00072036 | 0.00017424 | 0.00017737 | 2.1909e-05 | 5.4829e-06 | 0.00012667 | 0.00029795 | 8.7735e-05 | 0.00015986 | 2.388e-06 | 1.3014e-05 | 0.0047284 | 0.0010085
LABOR_M TOTAL | 1 | 0.55668 | 0.00011308 | 0.00018131 | 0.12949 | 0.0018858 | 0.00022947 | 0.06708 | 0.011288 | 0.001963 | 8.7361e-05 | 0.0031398 | 0.041945 | 0.1343 | 0.023957 | 0.018435 | 0.00034316 | 0.00026846 | 0.0071179 | 0.0015013
LABOR_PROD PRODUCTION | 0.7143 | 0.36734 | 8.2181e-05 | 0.00014389 | 0.085616 | 0.0011913 | 0.00016592 | 0.050924 | 0.0091387 | 0.0018532 | 7.0376e-05 | 0.0024152 | 0.032607 | 0.12471 | 0.022592 | 0.013997 | 0.00027956 | 0.00018465 | 0.00082031 | 0.0001683
LABOR_PROD BULKTRAN | 0 | 0 | 0 | 0 | 0 | 0 | 0 | 0 | 0 | 0 | 0 | 0 | 0 | 0 | 0 | 0 | 0 | 0 | 0 | 0
LABOR_PROD SUBTRAN | 0 | 0 | 0 | 0 | 0 | 0 | 0 | 0 | 0 | 0 | 0 | 0 | 0 | 0 | 0 | 0 | 0 | 0 | 0 | 0
LABOR_PROD DISTPRI | 0 | 0 | 0 | 0 | 0 | 0 | 0 | 0 | 0 | 0 | 0 | 0 | 0 | 0 | 0 | 0 | 0 | 0 | 0 | 0
LABOR_PROD DISTSEC | 0 | 0 | 0 | 0 | 0 | 0 | 0 | 0 | 0 | 0 | 0 | 0 | 0 | 0 | 0 | 0 | 0 | 0 | 0 | 0
LABOR_PROD ENERGY | 0.2857 | 0.11177 | 1.7887e-05 | 5.1575e-05 | 0.03223 | 0.00044951 | 6.2842e-05 | 0.020895 | 0.0037318 | 0.00075994 | 2.8703e-05 | 0.0010959 | 0.017326 | 0.074516 | 0.014017 | 0.005748 | 0.00011533 | 0.00010288 | 0.0023044 | 0.0004753
LABOR_PROD CUSTOMER | 0 | 0 | 0 | 0 | 0 | 0 | 0 | 0 | 0 | 0 | 0 | 0 | 0 | 0 | 0 | 0 | 0 | 0 | 0 | 0
LABOR_PROD TOTAL | 1 | 0.47912 | 0.00010007 | 0.00019547 | 0.11785 | 0.0016409 | 0.00022876 | 0.071819 | 0.012871 | 0.0026132 | 9.9079e-05 | 0.0035111 | 0.049932 | 0.19922 | 0.036609 | 0.019745 | 0.0003949 | 0.00028752 | 0.0031247 | 0.0006436
MISC_SERV_REV PRODUCTION | 0 | 0 | 0 | 0 | 0 | 0 | 0 | 0 | 0 | 0 | 0 | 0 | 0 | 0 | 0 | 0 | 0 | 0 | 0 | 0
MISC_SERV_REV BULKTRAN | 0 | 0 | 0 | 0 | 0 | 0 | 0 | 0 | 0 | 0 | 0 | 0 | 0 | 0 | 0 | 0 | 0 | 0 | 0 | 0
MISC_SERV_REV SUBTRAN | 0 | 0 | 0 | 0 | 0 | 0 | 0 | 0 | 0 | 0 | 0 | 0 | 0 | 0 | 0 | 0 | 0 | 0 | 0 | 0
MISC_SERV_REV DISTPRI | 0.58606 | 0.53807 | 0 | 0 | 0.046237 | 0.00028118 | 0 | 0.00097399 | 0.00025086 | 0 | 0 | 0 | 0.00024006 | 0 | 0 | 0 | 0 | 0 | 0 | 0
MISC_SERV_REV DISTSEC | 0.31623 | 0.29373 | 0 | 0 | 0.021744 | 0 | 0 | 0.00039429 | 0 | 0 | 0 | 0 | 0 | 0 | 0 | 0 | 0 | 0 | 0.00035785 | 0
MISC_SERV_REV ENERGY | 0 | 0 | 0 | 0 | 0 | 0 | 0 | 0 | 0 | 0 | 0 | 0 | 0 | 0 | 0 | 0 | 0 | 0 | 0 | 0
MISC_SERV_REV CUSTOMER | 0.097718 | 0.08113 | 0 | 0 | 0.010068 | 0.00029634 | 1.9339e-05 | 2.9817e-05 | 1.2454e-05 | 0.00019339 | 1.9339e-05 | 0 | 2.4283e-06 | 9.9672e-05 | 0 | 0 | 0 | 0 | 0.0058473 | 0
MISC_SERV_REV TOTAL | 1 | 0.91293 | 0 | 0 | 0.078049 | 0.00057752 | 1.9339e-05 | 0.0013981 | 0.00026331 | 0.00019339 | 1.9339e-05 | 0 | 0.00024249 | 9.9672e-05 | 0 | 0 | 0 | 0 | 0.0062051 | 0
PROD_DEMAND PRODUCTION | 1 | 0.51427 | 0.00011505 | 0.00020145 | 0.11986 | 0.0016678 | 0.00023229 | 0.071292 | 0.012794 | 0.0025945 | 9.8524e-05 | 0.0033812 | 0.045648 | 0.17459 | 0.031628 | 0.019596 | 0.00039138 | 0.0002585 | 0.0011484 | 0.00023562
PROD_DEMAND BULKTRAN | 0 | 0 | 0 | 0 | 0 | 0 | 0 | 0 | 0 | 0 | 0 | 0 | 0 | 0 | 0 | 0 | 0 | 0 | 0 | 0
PROD_DEMAND SUBTRAN | 0 | 0 | 0 | 0 | 0 | 0 | 0 | 0 | 0 | 0 | 0 | 0 | 0 | 0 | 0 | 0 | 0 | 0 | 0 | 0
PROD_DEMAND DISTPRI | 0 | 0 | 0 | 0 | 0 | 0 | 0 | 0 | 0 | 0 | 0 | 0 | 0 | 0 | 0 | 0 | 0 | 0 | 0 | 0
PROD_DEMAND DISTSEC | 0 | 0 | 0 | 0 | 0 | 0 | 0 | 0 | 0 | 0 | 0 | 0 | 0 | 0 | 0 | 0 | 0 | 0 | 0 | 0
PROD_DEMAND ENERGY | 0 | 0 | 0 | 0 | 0 | 0 | 0 | 0 | 0 | 0 | 0 | 0 | 0 | 0 | 0 | 0 | 0 | 0 | 0 | 0
PROD_DEMAND CUSTOMER | 0 | 0 | 0 | 0 | 0 | 0 | 0 | 0 | 0 | 0 | 0 | 0 | 0 | 0 | 0 | 0 | 0 | 0 | 0 | 0
PROD_DEMAND TOTAL | 1 | 0.51427 | 0.00011505 | 0.00020145 | 0.11986 | 0.0016678 | 0.00023229 | 0.071292 | 0.012794 | 0.0025945 | 9.8524e-05 | 0.0033812 | 0.045648 | 0.17459 | 0.031628 | 0.019596 | 0.00039138 | 0.0002585 | 0.0011484 | 0.00023562
PROD_ENERGY PRODUCTION | 0 | 0 | 0 | 0 | 0 | 0 | 0 | 0 | 0 | 0 | 0 | 0 | 0 | 0 | 0 | 0 | 0 | 0 | 0 | 0
PROD_ENERGY BULKTRAN | 0 | 0 | 0 | 0 | 0 | 0 | 0 | 0 | 0 | 0 | 0 | 0 | 0 | 0 | 0 | 0 | 0 | 0 | 0 | 0
PROD_ENERGY SUBTRAN | 0 | 0 | 0 | 0 | 0 | 0 | 0 | 0 | 0 | 0 | 0 | 0 | 0 | 0 | 0 | 0 | 0 | 0 | 0 | 0
PROD_ENERGY DISTPRI | 0 | 0 | 0 | 0 | 0 | 0 | 0 | 0 | 0 | 0 | 0 | 0 | 0 | 0 | 0 | 0 | 0 | 0 | 0 | 0
PROD_ENERGY DISTSEC | 0 | 0 | 0 | 0 | 0 | 0 | 0 | 0 | 0 | 0 | 0 | 0 | 0 | 0 | 0 | 0 | 0 | 0 | 0 | 0
PROD_ENERGY ENERGY | 1 | 0.39122 | 6.2606e-05 | 0.00018052 | 0.11281 | 0.0015734 | 0.00021996 | 0.073136 | 0.013062 | 0.0026599 | 0.00010047 | 0.0038357 | 0.060643 | 0.26082 | 0.049062 | 0.020119 | 0.00040368 | 0.00036009 | 0.0080658 | 0.0016636
PROD_ENERGY CUSTOMER | 0 | 0 | 0 | 0 | 0 | 0 | 0 | 0 | 0 | 0 | 0 | 0 | 0 | 0 | 0 | 0 | 0 | 0 | 0 | 0
PROD_ENERGY TOTAL | 1 | 0.39122 | 6.2606e-05 | 0.00018052 | 0.11281 | 0.0015734 | 0.00021996 | 0.073136 | 0.013062 | 0.0026599 | 0.00010047 | 0.0038357 | 0.060643 | 0.26082 | 0.049062 | 0.020119 | 0.00040368 | 0.00036009 | 0.0080658 | 0.0016636
RATEBASE PRODUCTION | 0.36988 | 0.18942 | 4.3905e-05 | 7.7416e-05 | 0.044265 | 0.00053946 | 2.9098e-05 | 0.026554 | 0.0046351 | 0.00092878 | 3.7311e-05 | 0.0012785 | 0.016686 | 0.065446 | 0.011778 | 0.0073961 | 0.00014793 | 9.7695e-05 | 0.00043156 | 8.9056e-05
RATEBASE BULKTRAN | 0.19226 | 0.098283 | 2.2604e-05 | 3.9587e-05 | 0.022984 | 0.00027836 | 1.3339e-05 | 0.013802 | 0.0024152 | 0.00048299 | 1.9353e-05 | 0.00066415 | 0.008699 | 0.034156 | 0.0061522 | 0.0038449 | 7.6875e-05 | 5.0775e-05 | 0.00022428 | 4.6282e-05
RATEBASE SUBTRAN | 0.050899 | 0.025834 | 4.3308e-06 | 8.0627e-06 | 0.0060757 | 7.3393e-05 | 4.1048e-06 | 0.003543 | 0.00062096 | 0.00016063 | 0 | 0.00016237 | 0.0022072 | 0.011186 | 1.4994e-163 | 0.00098632 | 1.9826e-05 | 1.313e-05 | 0 | 0
RATEBASE DISTPRI | 0.21396 | 0.13985 | 2.3709e-05 | 4.401e-05 | 0.032824 | 0.00039969 | 0 | 0.019213 | 0.0033674 | 0 | 0 | 0.00088295 | 0.011828 | -2.2082e-91 | 2.3333e-163 | 0.0053469 | 0.00010745 | 7.0545e-05 | 0 | 0
RATEBASE DISTSEC | 0.10158 | 0.075188 | 1.9199e-05 | 2.4807e-05 | 0.015204 | 0 | 0 | 0.0076617 | 0 | 0 | 0 | 0.00029121 | 2.3125e-134 | -8.3775e-93 | 0 | 0.0021979 | 0 | 2.6017e-05 | 0.00079615 | 0.00016607
RATEBASE ENERGY | 0.022673 | 0.0092559 | 1.9977e-06 | 5.8388e-06 | 0.0026392 | 3.5307e-05 | 5.1111e-06 | 0.0016922 | 0.00027755 | 5.8091e-05 | 2.4734e-06 | 9.1519e-05 | 0.0012884 | 0.0055797 | 0.001021 | 0.00047169 | 9.5525e-06 | 8.4985e-06 | 0.00018937 | 3.9329e-05
RATEBASE CUSTOMER | 0.048758 | 0.024352 | 5.093e-06 | 3.1292e-06 | 0.0076914 | 0.00042338 | 2.5084e-05 | 0.00059968 | 0.00016879 | 0.00019487 | 2.5739e-05 | 4.0417e-06 | 0.00012096 | 0.00034394 | 0.00010162 | 0.00012309 | 2.3046e-06 | 1.1903e-05 | 0.012811 | 0.0017493
RATEBASE TOTAL | 1 | 0.56218 | 0.00012084 | 0.00020285 | 0.13168 | 0.0017496 | 7.6737e-05 | 0.073066 | 0.011485 | 0.0018254 | 8.4876e-05 | 0.0033747 | 0.04083 | 0.11671 | 0.019053 | 0.020367 | 0.00036394 | 0.00027856 | 0.014453 | 0.0020901
RB_GUP_CWIP PRODUCTION | 0.14029 | 0.072146 | 1.614e-05 | 2.826e-05 | 0.016815 | 0.00023398 | 3.2587e-05 | 0.010001 | 0.0017948 | 0.00036397 | 1.3822e-05 | 0.00047434 | 0.0064039 | 0.024492 | 0.004437 | 0.0027491 | 5.4906e-05 | 3.6265e-05 | 0.00016111 | 3.3054e-05
RB_GUP_CWIP BULKTRAN | 0.43498 | 0.2237 | 5.0045e-05 | 8.7625e-05 | 0.052136 | 0.00072548 | 0.00010104 | 0.03101 | 0.0055651 | 0.0011285 | 4.2856e-05 | 0.0014708 | 0.019856 | 0.075941 | 0.013757 | 0.0085238 | 0.00017024 | 0.00011244 | 0.00049953 | 0.00010249
RB_GUP_CWIP SUBTRAN | 0.12044 | 0.061527 | 1.0019e-05 | 1.8647e-05 | 0.014419 | 0.00020152 | 3.6473e-05 | 0.0083245 | 0.0014981 | 0.00039323 | 0 | 0.00037577 | 0.0052725 | 0.025997 | 0 | 0.0022853 | 4.5885e-05 | 3.0387e-05 | 0 | 0
RB_GUP_CWIP DISTPRI | 0.15719 | 0.10291 | 1.6898e-05 | 3.1267e-05 | 0.024079 | 0.00033647 | 0 | 0.013964 | 0.0025127 | 0 | 0 | 0.00063233 | 0.0087437 | 0 | 0 | 0.0038344 | 7.6962e-05 | 5.053e-05 | 0 | 0
RB_GUP_CWIP DISTSEC | 0.073675 | 0.054661 | 1.355e-05 | 1.7551e-05 | 0.011018 | 0 | 0 | 0.0055 | 0 | 0 | 0 | 0.00020597 | 0 | 0 | 0 | 0.0015566 | 0 | 1.8405e-05 | 0.00056649 | 0.00011747
RB_GUP_CWIP ENERGY | 0.027256 | 0.010663 | 1.7064e-06 | 4.9202e-06 | 0.0030748 | 4.2884e-05 | 5.9951e-06 | 0.0019934 | 0.00035602 | 7.2498e-05 | 2.7383e-06 | 0.00010455 | 0.0016529 | 0.0071088 | 0.0013372 | 0.00054836 | 1.1003e-05 | 9.8145e-06 | 0.00021984 | 4.5344e-05
RB_GUP_CWIP CUSTOMER | 0.046178 | 0.027081 | 5.4651e-06 | 2.3351e-06 | 0.007265 | 0.00037275 | 6.2268e-05 | 0.00047793 | 0.0001337 | 0.00015299 | 1.9082e-05 | 3.2644e-06 | 9.53e-05 | 0.00025714 | 7.6343e-05 | 9.8617e-05 | 1.7647e-06 | 9.2084e-06 | 0.0088243 | 0.0012394
RB_GUP_CWIP TOTAL | 1 | 0.55269 | 0.00011382 | 0.00019061 | 0.12881 | 0.0019131 | 0.00023836 | 0.071271 | 0.01186 | 0.0021112 | 7.8498e-05 | 0.003267 | 0.042024 | 0.1338 | 0.019608 | 0.019596 | 0.00036076 | 0.00026705 | 0.010271 | 0.0015378
RB_GUP_EPIS_D PRODUCTION | 0 | 0 | 0 | 0 | 0 | 0 | 0 | 0 | 0 | 0 | 0 | 0 | 0 | 0 | 0 | 0 | 0 | 0 | 0 | 0
RB_GUP_EPIS_D BULKTRAN | 0 | 0 | 0 | 0 | 0 | 0 | 0 | 0 | 0 | 0 | 0 | 0 | 0 | 0 | 0 | 0 | 0 | 0 | 0 | 0
RB_GUP_EPIS_D SUBTRAN | 0 | 0 | 0 | 0 | 0 | 0 | 0 | 0 | 0 | 0 | 0 | 0 | 0 | 0 | 0 | 0 | 0 | 0 | 0 | 0
RB_GUP_EPIS_D DISTPRI | 0.59072 | 0.38674 | 6.3504e-05 | 0.0001175 | 0.090487 | 0.0012645 | 0 | 0.052476 | 0.0094427 | 0 | 0 | 0.0023763 | 0.032859 | 0 | 0 | 0.01441 | 0.00028922 | 0.00018989 | 0 | 0
RB_GUP_EPIS_D DISTSEC | 0.28456 | 0.21112 | 5.2335e-05 | 6.7789e-05 | 0.042555 | 0 | 0 | 0.021243 | 0 | 0 | 0 | 0.00079554 | 0 | 0 | 0 | 0.0060122 | 0 | 7.1086e-05 | 0.002188 | 0.00045371
RB_GUP_EPIS_D ENERGY | 0 | 0 | 0 | 0 | 0 | 0 | 0 | 0 | 0 | 0 | 0 | 0 | 0 | 0 | 0 | 0 | 0 | 0 | 0 | 0
RB_GUP_EPIS_D CUSTOMER | 0.12472 | 0.058313 | 1.1767e-05 | 6.6963e-06 | 0.019704 | 0.0013326 | 0.00022448 | 0.0016065 | 0.00046877 | 0.00055208 | 6.9009e-05 | 1.0573e-05 | 0.00033239 | 0.00092801 | 0.00027603 | 0.00032351 | 6.1248e-06 | 3.1567e-05 | 0.035752 | 0.0047769
RB_GUP_EPIS_D TOTAL | 1 | 0.65617 | 0.00012761 | 0.00019199 | 0.15275 | 0.0025971 | 0.00022448 | 0.075325 | 0.0099114 | 0.00055208 | 6.9009e-05 | 0.0031824 | 0.033191 | 0.00092801 | 0.00027603 | 0.020745 | 0.00029535 | 0.00029254 | 0.03794 | 0.0052306
RB_GUP_EPIS_G PRODUCTION | 0.42507 | 0.2186 | 4.8904e-05 | 8.5628e-05 | 0.050948 | 0.00070895 | 9.8737e-05 | 0.030304 | 0.0054383 | 0.0011028 | 4.1879e-05 | 0.0014372 | 0.019404 | 0.074211 | 0.013444 | 0.0083296 | 0.00016636 | 0.00010988 | 0.00048815 | 0.00010015
RB_GUP_EPIS_G BULKTRAN | 0.065889 | 0.033885 | 7.5806e-06 | 1.3273e-05 | 0.0078974 | 0.00010989 | 1.5305e-05 | 0.0046973 | 0.00084297 | 0.00017095 | 6.4916e-06 | 0.00022278 | 0.0030077 | 0.011503 | 0.0020839 | 0.0012911 | 2.5788e-05 | 1.7032e-05 | 7.5667e-05 | 1.5524e-05
RB_GUP_EPIS_G SUBTRAN | 0.01826 | 0.0093286 | 1.519e-06 | 2.8272e-06 | 0.0021862 | 3.0554e-05 | 5.5301e-06 | 0.0012622 | 0.00022714 | 5.9622e-05 | 0 | 5.6975e-05 | 0.00079941 | 0.0039417 | 0 | 0.00034649 | 6.957e-06 | 4.6072e-06 | 0 | 0
RB_GUP_EPIS_G DISTPRI | 0.14916 | 0.097656 | 1.6035e-05 | 2.967e-05 | 0.022849 | 0.00031929 | 0 | 0.01325 | 0.0023844 | 0 | 0 | 0.00060003 | 0.0082971 | 0 | 0 | 0.0036385 | 7.3031e-05 | 4.7949e-05 | 0 | 0
RB_GUP_EPIS_G DISTSEC | 0.059093 | 0.043843 | 1.0868e-05 | 1.4078e-05 | 0.0088372 | 0 | 0 | 0.0044115 | 0 | 0 | 0 | 0.00016521 | 0 | 0 | 0 | 0.0012485 | 0 | 1.4762e-05 | 0.00045438 | 9.4221e-05
RB_GUP_EPIS_G ENERGY | 0.17002 | 0.066514 | 1.0644e-05 | 3.0691e-05 | 0.01918 | 0.0002675 | 3.7396e-05 | 0.012434 | 0.0022207 | 0.00045222 | 1.7081e-05 | 0.00065213 | 0.01031 | 0.044343 | 0.0083413 | 0.0034205 | 6.8632e-05 | 6.122e-05 | 0.0013713 | 0.00028284
RB_GUP_EPIS_G CUSTOMER | 0.11252 | 0.086859 | 1.753e-05 | 5.1416e-06 | 0.017588 | 0.00044965 | 7.2497e-05 | 0.00072036 | 0.00017424 | 0.00017737 | 2.1909e-05 | 5.4829e-06 | 0.00012667 | 0.00029795 | 8.7735e-05 | 0.00015986 | 2.388e-06 | 1.3014e-05 | 0.0047284 | 0.0010085
RB_GUP_EPIS_G TOTAL | 1 | 0.55668 | 0.00011308 | 0.00018131 | 0.12949 | 0.0018858 | 0.00022947 | 0.06708 | 0.011288 | 0.001963 | 8.7361e-05 | 0.0031398 | 0.041945 | 0.1343 | 0.023957 | 0.018435 | 0.00034316 | 0.00026846 | 0.0071179 | 0.0015013
RB_GUP_EPIS_P PRODUCTION | 1 | 0.51427 | 0.00011505 | 0.00020145 | 0.11986 | 0.0016678 | 0.00023229 | 0.071292 | 0.012794 | 0.0025945 | 9.8524e-05 | 0.0033812 | 0.045648 | 0.17459 | 0.031628 | 0.019596 | 0.00039138 | 0.0002585 | 0.0011484 | 0.00023562
RB_GUP_EPIS_P BULKTRAN | 0 | 0 | 0 | 0 | 0 | 0 | 0 | 0 | 0 | 0 | 0 | 0 | 0 | 0 | 0 | 0 | 0 | 0 | 0 | 0
RB_GUP_EPIS_P SUBTRAN | 0 | 0 | 0 | 0 | 0 | 0 | 0 | 0 | 0 | 0 | 0 | 0 | 0 | 0 | 0 | 0 | 0 | 0 | 0 | 0
RB_GUP_EPIS_P DISTPRI | 0 | 0 | 0 | 0 | 0 | 0 | 0 | 0 | 0 | 0 | 0 | 0 | 0 | 0 | 0 | 0 | 0 | 0 | 0 | 0
RB_GUP_EPIS_P DISTSEC | 0 | 0 | 0 | 0 | 0 | 0 | 0 | 0 | 0 | 0 | 0 | 0 | 0 | 0 | 0 | 0 | 0 | 0 | 0 | 0
RB_GUP_EPIS_P ENERGY | 0 | 0 | 0 | 0 | 0 | 0 | 0 | 0 | 0 | 0 | 0 | 0 | 0 | 0 | 0 | 0 | 0 | 0 | 0 | 0
RB_GUP_EPIS_P CUSTOMER | 0 | 0 | 0 | 0 | 0 | 0 | 0 | 0 | 0 | 0 | 0 | 0 | 0 | 0 | 0 | 0 | 0 | 0 | 0 | 0
RB_GUP_EPIS_P TOTAL | 1 | 0.51427 | 0.00011505 | 0.00020145 | 0.11986 | 0.0016678 | 0.00023229 | 0.071292 | 0.012794 | 0.0025945 | 9.8524e-05 | 0.0033812 | 0.045648 | 0.17459 | 0.031628 | 0.019596 | 0.00039138 | 0.0002585 | 0.0011484 | 0.00023562
RB_GUP_EPIS_T PRODUCTION | 0.018597 | 0.009564 | 2.1396e-06 | 3.7463e-06 | 0.0022291 | 3.1017e-05 | 4.3199e-06 | 0.0013258 | 0.00023793 | 4.825e-05 | 1.8323e-06 | 6.2881e-05 | 0.00084893 | 0.0032468 | 0.00058819 | 0.00036443 | 7.2786e-06 | 4.8074e-06 | 2.1357e-05 | 4.3818e-06
RB_GUP_EPIS_T BULKTRAN | 0.7686 | 0.39527 | 8.8428e-05 | 0.00015483 | 0.092124 | 0.0012819 | 0.00017854 | 0.054795 | 0.0098334 | 0.0019941 | 7.5726e-05 | 0.0025988 | 0.035085 | 0.13419 | 0.024309 | 0.015061 | 0.00030082 | 0.00019868 | 0.00088267 | 0.00018109
RB_GUP_EPIS_T SUBTRAN | 0.2128 | 0.10871 | 1.7702e-05 | 3.2947e-05 | 0.025477 | 0.00035607 | 6.4446e-05 | 0.014709 | 0.002647 | 0.00069482 | 0 | 0.00066397 | 0.0093162 | 0.045936 | 0 | 0.004038 | 8.1076e-05 | 5.3692e-05 | 0 | 0
RB_GUP_EPIS_T DISTPRI | 0 | 0 | 0 | 0 | 0 | 0 | 0 | 0 | 0 | 0 | 0 | 0 | 0 | 0 | 0 | 0 | 0 | 0 | 0 | 0
RB_GUP_EPIS_T DISTSEC | 0 | 0 | 0 | 0 | 0 | 0 | 0 | 0 | 0 | 0 | 0 | 0 | 0 | 0 | 0 | 0 | 0 | 0 | 0 | 0
RB_GUP_EPIS_T ENERGY | 0 | 0 | 0 | 0 | 0 | 0 | 0 | 0 | 0 | 0 | 0 | 0 | 0 | 0 | 0 | 0 | 0 | 0 | 0 | 0
RB_GUP_EPIS_T CUSTOMER | 0 | 0 | 0 | 0 | 0 | 0 | 0 | 0 | 0 | 0 | 0 | 0 | 0 | 0 | 0 | 0 | 0 | 0 | 0 | 0
RB_GUP_EPIS_T TOTAL | 1 | 0.51355 | 0.00010827 | 0.00019153 | 0.11983 | 0.001669 | 0.0002473 | 0.07083 | 0.012718 | 0.0027372 | 7.7558e-05 | 0.0033257 | 0.04525 | 0.18337 | 0.024897 | 0.019464 | 0.00038917 | 0.00025718 | 0.00090403 | 0.00018548
RB_GUP-Land_P PRODUCTION | 1 | 0.51427 | 0.00011505 | 0.00020145 | 0.11986 | 0.0016678 | 0.00023229 | 0.071292 | 0.012794 | 0.0025945 | 9.8524e-05 | 0.0033812 | 0.045648 | 0.17459 | 0.031628 | 0.019596 | 0.00039138 | 0.0002585 | 0.0011484 | 0.00023562
RB_GUP-Land_P BULKTRAN | 0 | 0 | 0 | 0 | 0 | 0 | 0 | 0 | 0 | 0 | 0 | 0 | 0 | 0 | 0 | 0 | 0 | 0 | 0 | 0
RB_GUP-Land_P SUBTRAN | 0 | 0 | 0 | 0 | 0 | 0 | 0 | 0 | 0 | 0 | 0 | 0 | 0 | 0 | 0 | 0 | 0 | 0 | 0 | 0
RB_GUP-Land_P DISTPRI | 0 | 0 | 0 | 0 | 0 | 0 | 0 | 0 | 0 | 0 | 0 | 0 | 0 | 0 | 0 | 0 | 0 | 0 | 0 | 0
RB_GUP-Land_P DISTSEC | 0 | 0 | 0 | 0 | 0 | 0 | 0 | 0 | 0 | 0 | 0 | 0 | 0 | 0 | 0 | 0 | 0 | 0 | 0 | 0
RB_GUP-Land_P ENERGY | 0 | 0 | 0 | 0 | 0 | 0 | 0 | 0 | 0 | 0 | 0 | 0 | 0 | 0 | 0 | 0 | 0 | 0 | 0 | 0
RB_GUP-Land_P CUSTOMER | 0 | 0 | 0 | 0 | 0 | 0 | 0 | 0 | 0 | 0 | 0 | 0 | 0 | 0 | 0 | 0 | 0 | 0 | 0 | 0
RB_GUP-Land_P TOTAL | 1 | 0.51427 | 0.00011505 | 0.00020145 | 0.11986 | 0.0016678 | 0.00023229 | 0.071292 | 0.012794 | 0.0025945 | 9.8524e-05 | 0.0033812 | 0.045648 | 0.17459 | 0.031628 | 0.019596 | 0.00039138 | 0.0002585 | 0.0011484 | 0.00023562
RB_GUP-Land_T PRODUCTION | 0.019678 | 0.01012 | 2.2639e-06 | 3.964e-06 | 0.0023586 | 3.2819e-05 | 4.5709e-06 | 0.0014029 | 0.00025176 | 5.1054e-05 | 1.9387e-06 | 6.6535e-05 | 0.00089826 | 0.0034355 | 0.00062237 | 0.0003856 | 7.7015e-06 | 5.0867e-06 | 2.2598e-05 | 4.6364e-06
RB_GUP-Land_T BULKTRAN | 0.75516 | 0.38835 | 8.6882e-05 | 0.00015212 | 0.090513 | 0.0012595 | 0.00017541 | 0.053836 | 0.0096614 | 0.0019592 | 7.4401e-05 | 0.0025533 | 0.034472 | 0.13184 | 0.023884 | 0.014798 | 0.00029555 | 0.00019521 | 0.00086723 | 0.00017793
RB_GUP-Land_T SUBTRAN | 0.22517 | 0.11503 | 1.8731e-05 | 3.4862e-05 | 0.026958 | 0.00037676 | 6.8191e-05 | 0.015564 | 0.0028008 | 0.00073519 | 0 | 0.00070255 | 0.0098575 | 0.048605 | 0 | 0.0042726 | 8.5787e-05 | 5.6811e-05 | 0 | 0
RB_GUP-Land_T DISTPRI | 0 | 0 | 0 | 0 | 0 | 0 | 0 | 0 | 0 | 0 | 0 | 0 | 0 | 0 | 0 | 0 | 0 | 0 | 0 | 0
RB_GUP-Land_T DISTSEC | 0 | 0 | 0 | 0 | 0 | 0 | 0 | 0 | 0 | 0 | 0 | 0 | 0 | 0 | 0 | 0 | 0 | 0 | 0 | 0
RB_GUP-Land_T ENERGY | 0 | 0 | 0 | 0 | 0 | 0 | 0 | 0 | 0 | 0 | 0 | 0 | 0 | 0 | 0 | 0 | 0 | 0 | 0 | 0
RB_GUP-Land_T CUSTOMER | 0 | 0 | 0 | 0 | 0 | 0 | 0 | 0 | 0 | 0 | 0 | 0 | 0 | 0 | 0 | 0 | 0 | 0 | 0 | 0
RB_GUP-Land_T TOTAL | 1 | 0.51351 | 0.00010788 | 0.00019095 | 0.11983 | 0.0016691 | 0.00024817 | 0.070803 | 0.012714 | 0.0027455 | 7.634e-05 | 0.0033224 | 0.045227 | 0.18388 | 0.024506 | 0.019456 | 0.00038904 | 0.00025711 | 0.00088983 | 0.00018256
RB_GUP-Land_D PRODUCTION | 0 | 0 | 0 | 0 | 0 | 0 | 0 | 0 | 0 | 0 | 0 | 0 | 0 | 0 | 0 | 0 | 0 | 0 | 0 | 0
RB_GUP-Land_D BULKTRAN | 0 | 0 | 0 | 0 | 0 | 0 | 0 | 0 | 0 | 0 | 0 | 0 | 0 | 0 | 0 | 0 | 0 | 0 | 0 | 0
RB_GUP-Land_D SUBTRAN | 0 | 0 | 0 | 0 | 0 | 0 | 0 | 0 | 0 | 0 | 0 | 0 | 0 | 0 | 0 | 0 | 0 | 0 | 0 | 0
RB_GUP-Land_D DISTPRI | 0.58724 | 0.38447 | 6.313e-05 | 0.00011681 | 0.089955 | 0.001257 | 0 | 0.052167 | 0.0093872 | 0 | 0 | 0.0023623 | 0.032666 | 0 | 0 | 0.014325 | 0.00028752 | 0.00018877 | 0 | 0
RB_GUP-Land_D DISTSEC | 0.28697 | 0.21291 | 5.278e-05 | 6.8364e-05 | 0.042916 | 0 | 0 | 0.021423 | 0 | 0 | 0 | 0.00080229 | 0 | 0 | 0 | 0.0060632 | 0 | 7.1689e-05 | 0.0022066 | 0.00045756
RB_GUP-Land_D ENERGY | 0 | 0 | 0 | 0 | 0 | 0 | 0 | 0 | 0 | 0 | 0 | 0 | 0 | 0 | 0 | 0 | 0 | 0 | 0 | 0
RB_GUP-Land_D CUSTOMER | 0.12578 | 0.058807 | 1.1867e-05 | 6.7531e-06 | 0.019871 | 0.0013439 | 0.00022638 | 0.0016201 | 0.00047275 | 0.00055676 | 6.9594e-05 | 1.0662e-05 | 0.00033521 | 0.00093589 | 0.00027838 | 0.00032625 | 6.1767e-06 | 3.1835e-05 | 0.036055 | 0.0048175
RB_GUP-Land_D TOTAL | 1 | 0.65619 | 0.00012778 | 0.00019193 | 0.15274 | 0.002601 | 0.00022638 | 0.07521 | 0.0098599 | 0.00055676 | 6.9594e-05 | 0.0031753 | 0.033001 | 0.00093589 | 0.00027838 | 0.020714 | 0.0002937 | 0.0002923 | 0.038262 | 0.005275
RB_GUP-Land_G PRODUCTION | 0.42507 | 0.2186 | 4.8904e-05 | 8.5628e-05 | 0.050948 | 0.00070895 | 9.8737e-05 | 0.030304 | 0.0054383 | 0.0011028 | 4.1879e-05 | 0.0014372 | 0.019404 | 0.074211 | 0.013444 | 0.0083296 | 0.00016636 | 0.00010988 | 0.00048815 | 0.00010015
RB_GUP-Land_G BULKTRAN | 0.065889 | 0.033885 | 7.5806e-06 | 1.3273e-05 | 0.0078974 | 0.00010989 | 1.5305e-05 | 0.0046973 | 0.00084297 | 0.00017095 | 6.4916e-06 | 0.00022278 | 0.0030077 | 0.011503 | 0.0020839 | 0.0012911 | 2.5788e-05 | 1.7032e-05 | 7.5667e-05 | 1.5524e-05
RB_GUP-Land_G SUBTRAN | 0.01826 | 0.0093286 | 1.519e-06 | 2.8272e-06 | 0.0021862 | 3.0554e-05 | 5.5301e-06 | 0.0012622 | 0.00022714 | 5.9622e-05 | 0 | 5.6975e-05 | 0.00079941 | 0.0039417 | 0 | 0.00034649 | 6.957e-06 | 4.6072e-06 | 0 | 0
RB_GUP-Land_G DISTPRI | 0.14916 | 0.097656 | 1.6035e-05 | 2.967e-05 | 0.022849 | 0.00031929 | 0 | 0.01325 | 0.0023844 | 0 | 0 | 0.00060003 | 0.0082971 | 0 | 0 | 0.0036385 | 7.3031e-05 | 4.7949e-05 | 0 | 0
RB_GUP-Land_G DISTSEC | 0.059093 | 0.043843 | 1.0868e-05 | 1.4078e-05 | 0.0088372 | 0 | 0 | 0.0044115 | 0 | 0 | 0 | 0.00016521 | 0 | 0 | 0 | 0.0012485 | 0 | 1.4762e-05 | 0.00045438 | 9.4221e-05
RB_GUP-Land_G ENERGY | 0.17002 | 0.066514 | 1.0644e-05 | 3.0691e-05 | 0.01918 | 0.0002675 | 3.7396e-05 | 0.012434 | 0.0022207 | 0.00045222 | 1.7081e-05 | 0.00065213 | 0.01031 | 0.044343 | 0.0083413 | 0.0034205 | 6.8632e-05 | 6.122e-05 | 0.0013713 | 0.00028284
RB_GUP-Land_G CUSTOMER | 0.11252 | 0.086859 | 1.753e-05 | 5.1416e-06 | 0.017588 | 0.00044965 | 7.2497e-05 | 0.00072036 | 0.00017424 | 0.00017737 | 2.1909e-05 | 5.4829e-06 | 0.00012667 | 0.00029795 | 8.7735e-05 | 0.00015986 | 2.388e-06 | 1.3014e-05 | 0.0047284 | 0.0010085
RB_GUP-Land_G TOTAL | 1 | 0.55668 | 0.00011308 | 0.00018131 | 0.12949 | 0.0018858 | 0.00022947 | 0.06708 | 0.011288 | 0.001963 | 8.7361e-05 | 0.0031398 | 0.041945 | 0.1343 | 0.023957 | 0.018435 | 0.00034316 | 0.00026846 | 0.0071179 | 0.0015013
RB_GUP_EPIS PRODUCTION | 0.36524 | 0.18783 | 4.2021e-05 | 7.3576e-05 | 0.043778 | 0.00060916 | 8.4841e-05 | 0.026039 | 0.0046729 | 0.00094761 | 3.5985e-05 | 0.001235 | 0.016673 | 0.063766 | 0.011552 | 0.0071572 | 0.00014295 | 9.4415e-05 | 0.00041945 | 8.6057e-05
RB_GUP_EPIS BULKTRAN | 0.19835 | 0.102 | 2.282e-05 | 3.9956e-05 | 0.023774 | 0.00033081 | 4.6073e-05 | 0.01414 | 0.0025376 | 0.0005146 | 1.9542e-05 | 0.00067065 | 0.0090541 | 0.034628 | 0.0062733 | 0.0038868 | 7.7628e-05 | 5.1273e-05 | 0.00022778 | 4.6733e-05
RB_GUP_EPIS SUBTRAN | 0.054917 | 0.028055 | 4.5684e-06 | 8.5025e-06 | 0.0065748 | 9.1888e-05 | 1.6631e-05 | 0.0037958 | 0.0006831 | 0.00017931 | 0 | 0.00017135 | 0.0024042 | 0.011854 | 0 | 0.001042 | 2.0923e-05 | 1.3856e-05 | 0 | 0
RB_GUP_EPIS DISTPRI | 0.21971 | 0.14385 | 2.362e-05 | 4.3703e-05 | 0.033656 | 0.00047031 | 0 | 0.019518 | 0.0035121 | 0 | 0 | 0.00088384 | 0.012222 | 0 | 0 | 0.0053595 | 0.00010757 | 7.0628e-05 | 0 | 0
RB_GUP_EPIS DISTSEC | 0.10533 | 0.078144 | 1.9372e-05 | 2.5092e-05 | 0.015751 | 0 | 0 | 0.007863 | 0 | 0 | 0 | 0.00029446 | 0 | 0 | 0 | 0.0022254 | 0 | 2.6312e-05 | 0.00080987 | 0.00016794
RB_GUP_EPIS ENERGY | 0.0068189 | 0.0026677 | 4.2691e-07 | 1.231e-06 | 0.00076925 | 1.0729e-05 | 1.4999e-06 | 0.00049871 | 8.9069e-05 | 1.8138e-05 | 6.8507e-07 | 2.6156e-05 | 0.00041352 | 0.0017785 | 0.00033455 | 0.00013719 | 2.7527e-06 | 2.4554e-06 | 5.5e-05 | 1.1344e-05
RB_GUP_EPIS CUSTOMER | 0.04964 | 0.024582 | 4.9605e-06 | 2.629e-06 | 0.0078344 | 0.0005002 | 8.4126e-05 | 0.00061014 | 0.0001766 | 0.00020686 | 2.5847e-05 | 4.0452e-06 | 0.00012534 | 0.00034772 | 0.00010339 | 0.00012346 | 2.3118e-06 | 1.1943e-05 | 0.013125 | 0.0017688
RB_GUP_EPIS TOTAL | 1 | 0.56713 | 0.00011779 | 0.00019469 | 0.13214 | 0.0020131 | 0.00023317 | 0.072464 | 0.011671 | 0.0018665 | 8.2059e-05 | 0.0032854 | 0.040891 | 0.11237 | 0.018263 | 0.019932 | 0.00035414 | 0.00027088 | 0.014637 | 0.0020809
RB_GUP PRODUCTION | 0.36524 | 0.18783 | 4.2021e-05 | 7.3576e-05 | 0.043778 | 0.00060916 | 8.4841e-05 | 0.026039 | 0.0046729 | 0.00094761 | 3.5985e-05 | 0.001235 | 0.016673 | 0.063766 | 0.011552 | 0.0071572 | 0.00014295 | 9.4415e-05 | 0.00041945 | 8.6057e-05
RB_GUP BULKTRAN | 0.19835 | 0.102 | 2.282e-05 | 3.9956e-05 | 0.023774 | 0.00033081 | 4.6073e-05 | 0.01414 | 0.0025376 | 0.0005146 | 1.9542e-05 | 0.00067065 | 0.0090541 | 0.034628 | 0.0062733 | 0.0038868 | 7.7628e-05 | 5.1273e-05 | 0.00022778 | 4.6733e-05
RB_GUP SUBTRAN | 0.054917 | 0.028055 | 4.5684e-06 | 8.5025e-06 | 0.0065748 | 9.1888e-05 | 1.6631e-05 | 0.0037958 | 0.0006831 | 0.00017931 | 0 | 0.00017135 | 0.0024042 | 0.011854 | 0 | 0.001042 | 2.0923e-05 | 1.3856e-05 | 0 | 0
RB_GUP DISTPRI | 0.21971 | 0.14385 | 2.362e-05 | 4.3703e-05 | 0.033656 | 0.00047031 | 0 | 0.019518 | 0.0035121 | 0 | 0 | 0.00088384 | 0.012222 | 0 | 0 | 0.0053595 | 0.00010757 | 7.0628e-05 | 0 | 0
RB_GUP DISTSEC | 0.10533 | 0.078144 | 1.9372e-05 | 2.5092e-05 | 0.015751 | 0 | 0 | 0.007863 | 0 | 0 | 0 | 0.00029446 | 0 | 0 | 0 | 0.0022254 | 0 | 2.6312e-05 | 0.00080987 | 0.00016794
RB_GUP ENERGY | 0.0068189 | 0.0026677 | 4.2691e-07 | 1.231e-06 | 0.00076925 | 1.0729e-05 | 1.4999e-06 | 0.00049871 | 8.9069e-05 | 1.8138e-05 | 6.8507e-07 | 2.6156e-05 | 0.00041352 | 0.0017785 | 0.00033455 | 0.00013719 | 2.7527e-06 | 2.4554e-06 | 5.5e-05 | 1.1344e-05
RB_GUP CUSTOMER | 0.04964 | 0.024582 | 4.9605e-06 | 2.629e-06 | 0.0078344 | 0.0005002 | 8.4126e-05 | 0.00061014 | 0.0001766 | 0.00020686 | 2.5847e-05 | 4.0452e-06 | 0.00012534 | 0.00034772 | 0.00010339 | 0.00012346 | 2.3118e-06 | 1.1943e-05 | 0.013125 | 0.0017688
RB_GUP TOTAL | 1 | 0.56713 | 0.00011779 | 0.00019469 | 0.13214 | 0.0020131 | 0.00023317 | 0.072464 | 0.011671 | 0.0018665 | 8.2059e-05 | 0.0032854 | 0.040891 | 0.11237 | 0.018263 | 0.019932 | 0.00035414 | 0.00027088 | 0.014637 | 0.0020809
REV_RENT PRODUCTION | 0.28361 | 0.14585 | 3.2629e-05 | 5.7131e-05 | 0.033993 | 0.00047301 | 6.5878e-05 | 0.020219 | 0.0036284 | 0.00073581 | 2.7942e-05 | 0.00095893 | 0.012946 | 0.049514 | 0.0089699 | 0.0055575 | 0.000111 | 7.3312e-05 | 0.0003257 | 6.6822e-05
REV_RENT BULKTRAN | -0.0038259 | -0.0019675 | -4.4017e-07 | -7.7071e-07 | -0.00045857 | -6.381e-06 | -8.887e-07 | -0.00027275 | -4.8948e-05 | -9.9262e-06 | -3.7694e-07 | -1.2936e-05 | -0.00017464 | -0.00066795 | -0.000121 | -7.4971e-05 | -1.4974e-06 | -9.8899e-07 | -4.3937e-06 | -9.0144e-07
REV_RENT SUBTRAN | -0.0010603 | -0.00054168 | -8.8204e-08 | -1.6416e-07 | -0.00012694 | -1.7741e-06 | -3.2111e-07 | -7.3288e-05 | -1.3189e-05 | -3.462e-06 | 0 | -3.3083e-06 | -4.6418e-05 | -0.00022888 | 0 | -2.0119e-05 | -4.0397e-07 | -2.6752e-07 | 0 | 0
REV_RENT DISTPRI | 0.41552 | 0.27204 | 4.467e-05 | 8.2652e-05 | 0.063651 | 0.00088945 | 0 | 0.036912 | 0.0066422 | 0 | 0 | 0.0016715 | 0.023114 | 0 | 0 | 0.010136 | 0.00020345 | 0.00013357 | 0 | 0
REV_RENT DISTSEC | 0.28803 | 0.2137 | 5.2974e-05 | 6.8616e-05 | 0.043074 | 0 | 0 | 0.021502 | 0 | 0 | 0 | 0.00080525 | 0 | 0 | 0 | 0.0060855 | 0 | 7.1953e-05 | 0.0022147 | 0.00045925
REV_RENT ENERGY | 0 | 0 | 0 | 0 | 0 | 0 | 0 | 0 | 0 | 0 | 0 | 0 | 0 | 0 | 0 | 0 | 0 | 0 | 0 | 0
REV_RENT CUSTOMER | 0.017729 | 0.008289 | 1.6726e-06 | 9.5186e-07 | 0.0028008 | 0.00018943 | 3.1909e-05 | 0.00022836 | 6.6635e-05 | 7.8477e-05 | 9.8094e-06 | 1.5029e-06 | 4.7248e-05 | 0.00013192 | 3.9238e-05 | 4.5986e-05 | 8.7062e-07 | 4.4872e-06 | 0.0050821 | 0.00067903
REV_RENT TOTAL | 1 | 0.63737 | 0.00013142 | 0.00020842 | 0.14293 | 0.0015437 | 9.6577e-05 | 0.078516 | 0.010275 | 0.0008009 | 3.7374e-05 | 0.003421 | 0.035886 | 0.048749 | 0.0088881 | 0.02173 | 0.00031341 | 0.00028207 | 0.0076181 | 0.0012042
REV PRODUCTION | 0.37601 | 0.1804 | 7.1456e-05 | 0.00014557 | 0.05265 | 0.00064888 | 0.00012059 | 0.029115 | 0.0054537 | 0.0010044 | 3.1761e-05 | 0.0014026 | 0.019452 | 0.062694 | 0.01318 | 0.0085842 | 0.00016033 | 0.00012195 | 0.00063045 | 0.00013708
REV BULKTRAN | 0.064836 | 0.014496 | -4.908e-05 | -0.00013947 | 0.010101 | 0.00010236 | -1.2457e-05 | 0.0055764 | 0.00168 | 0.00025839 | -2.2494e-06 | 0.00020844 | 0.0061784 | 0.019663 | 0.0048233 | 0.0017006 | 2.5636e-05 | 2.581e-05 | 0.0001625 | 3.6805e-05
REV SUBTRAN | 0.017952 | 0.0043371 | -9.2799e-06 | -2.8114e-05 | 0.0027935 | 2.886e-05 | -3.2515e-06 | 0.0015022 | 0.00044488 | 8.9368e-05 | 0 | 5.4127e-05 | 0.001613 | 0.0066602 | 2.8059e-160 | 0.00045554 | 6.9985e-06 | 6.9304e-06 | 0 | 0
REV DISTPRI | 0.12076 | 0.065702 | -7.5558e-06 | -3.8679e-05 | 0.024157 | 0.00027916 | 0 | 0.012944 | 0.002912 | 0 | 0 | 0.00055363 | 0.010257 | -4.3136e-88 | 4.3664e-160 | 0.0038756 | 6.7814e-05 | 5.651e-05 | 0 | 0
REV DISTSEC | 0.049791 | 0.031835 | -1.1981e-05 | -4.172e-05 | 0.010524 | 0 | 0 | 0.0048479 | 0 | 0 | 0 | 0.00016941 | 4.7923e-131 | -1.6365e-89 | 0 | 0.0015005 | 0 | 1.9717e-05 | 0.00077429 | 0.00017378
REV ENERGY | 0.32629 | 0.14437 | 8.4857e-05 | 0.00030619 | 0.040692 | 0.00055569 | 0.00013602 | 0.025216 | 0.0037038 | 0.0007967 | 4.1715e-05 | 0.001431 | 0.016916 | 0.068656 | 0.012361 | 0.0071657 | 0.00014678 | 0.00013129 | 0.0029592 | 0.00062022
REV CUSTOMER | 0.044369 | 0.022537 | 6.079e-06 | 3.3585e-05 | 0.0075206 | 0.00033614 | 5.1174e-05 | 0.00046937 | 0.00015841 | 0.00015482 | 9.6973e-06 | 3.112e-06 | 0.00011388 | 0.00025585 | 9.4031e-05 | 0.00010448 | 1.7031e-06 | 1.0732e-05 | 0.010673 | 0.001835
REV TOTAL | 1 | 0.46368 | 8.4494e-05 | 0.00023737 | 0.14844 | 0.0019511 | 0.00029207 | 0.079671 | 0.014353 | 0.0023037 | 8.0924e-05 | 0.0038223 | 0.054531 | 0.15793 | 0.030458 | 0.023387 | 0.00040926 | 0.00037294 | 0.0152 | 0.0028029
RSALE PRODUCTION | 0.5021 | 0.22858 | 4.4771e-05 | 8.0643e-05 | 0.065999 | 0.00082483 | 0.00010959 | 0.037806 | 0.0076638 | 0.0013958 | 3.7724e-05 | 0.001743 | 0.02776 | 0.097381 | 0.020467 | 0.010913 | 0.00020316 | 0.00015206 | 0.00077145 | 0.00016632
RSALE BULKTRAN | -0.021118 | -0.031708 | -3.3091e-05 | -7.8908e-05 | -0.00036332 | -4.584e-05 | -2.6004e-05 | -0.00069626 | 0.00067734 | 3.7814e-05 | -1.0465e-05 | -9.0782e-05 | 0.0026783 | 0.0057404 | 0.0027281 | -6.7631e-06 | -9.0752e-06 | 3.5514e-06 | 6.7369e-05 | 1.7528e-05
RSALE SUBTRAN | -0.0059941 | -0.008367 | -6.3202e-06 | -1.6007e-05 | -0.00010362 | -1.2317e-05 | -8.4021e-06 | -0.00018285 | 0.00017319 | 1.2311e-05 | 0 | -2.2351e-05 | 0.00067638 | 0.0018671 | 7.7379e-161 | -2.7317e-06 | -2.36e-06 | 9.0534e-07 | 0 | 0
RSALE DISTPRI | 0.1212 | 0.06287 | -4.6903e-06 | -2.0202e-05 | 0.024607 | 0.00028039 | 0 | 0.013484 | 0.0033407 | 0 | 0 | 0.00055154 | 0.011956 | -1.1981e-88 | 1.2041e-160 | 0.0040129 | 6.8782e-05 | 5.8272e-05 | 0 | 0
RSALE DISTSEC | 0.04685 | 0.028891 | -7.2479e-06 | -2.1594e-05 | 0.010425 | 0 | 0 | 0.0048997 | 0 | 0 | 0 | 0.00016324 | 1.2596e-131 | -4.5455e-90 | 0 | 0.0015117 | 0 | 1.9845e-05 | 0.00079113 | 0.00017808
RSALE ENERGY | 0.3103 | 0.13058 | 4.5757e-05 | 0.00014933 | 0.037601 | 0.00050942 | 9.9438e-05 | 0.023698 | 0.0036522 | 0.00077422 | 3.5443e-05 | 0.0013068 | 0.016879 | 0.071613 | 0.013062 | 0.0066983 | 0.00013587 | 0.0001221 | 0.0027557 | 0.00057799
RSALE CUSTOMER | 0.046663 | 0.023305 | 3.3841e-06 | 1.6869e-05 | 0.0079939 | 0.00035446 | 4.016e-05 | 0.00051077 | 0.00018802 | 0.00017847 | 9.1493e-06 | 3.2493e-06 | 0.00013729 | 0.00032586 | 0.00012294 | 0.00011259 | 1.8087e-06 | 1.1468e-05 | 0.011388 | 0.0019602
RSALE TOTAL | 1 | 0.43415 | 4.2561e-05 | 0.00011013 | 0.14616 | 0.0019109 | 0.00021478 | 0.079519 | 0.015695 | 0.0023986 | 7.1852e-05 | 0.0036547 | 0.060087 | 0.17693 | 0.03638 | 0.023239 | 0.00039819 | 0.0003682 | 0.015774 | 0.0029001
REVYEC_FXNL PRODUCTION | 0.53208 | 0.0025232 | -0.0014118 | -0.0031468 | 0.009927 | 0.00027594 | -0.0012521 | 0.030326 | 0.030022 | 0.0036264 | -0.00012763 | -0.00098794 | 0.034332 | 0.36033 | 0.064006 | 0.0035854 | 0 | 0 | 6.0653e-05 | -7.8868e-06
REVYEC_FXNL BULKTRAN | 0.039367 | -0.00035001 | 0.0010435 | 0.0030791 | -5.4647e-05 | -1.5336e-05 | 0.00029711 | -0.0005585 | 0.0026534 | 9.8243e-05 | 3.5406e-05 | 5.1455e-05 | 0.0033124 | 0.02124 | 0.0085317 | -2.222e-06 | 0 | 0 | 5.2968e-06 | -8.3117e-07
REVYEC_FXNL SUBTRAN | 0.0091285 | -9.2359e-05 | 0.0001993 | 0.00062464 | -1.5585e-05 | -4.1205e-06 | 9.5998e-05 | -0.00014668 | 0.00067845 | 3.1984e-05 | 0 | 1.2669e-05 | 0.00083652 | 0.0069085 | 2.4199e-160 | -8.975e-07 | 0 | 0 | 0 | 0
REVYEC_FXNL DISTPRI | 0.045122 | 0.00069399 | 0.00014791 | 0.00078832 | 0.0037011 | 9.3802e-05 | 0 | 0.010816 | 0.013087 | 0 | 0 | -0.00031261 | 0.014787 | -4.4333e-88 | 3.7656e-160 | 0.0013184 | 0 | 0 | 0 | 0
REVYEC_FXNL DISTSEC | 0.0073463 | 0.00031891 | 0.00022856 | 0.00084264 | 0.001568 | 0 | 0 | 0.0039303 | 0 | 0 | 0 | -9.2526e-05 | 1.5579e-131 | -1.6819e-89 | 0 | 0.00049667 | 0 | 0 | 6.2201e-05 | -8.4445e-06
REVYEC_FXNL ENERGY | 0.36243 | 0.0014414 | -0.0014429 | -0.0058273 | 0.0056555 | 0.00017042 | -0.0011361 | 0.019009 | 0.014307 | 0.0020115 | -0.00011992 | -0.00074068 | 0.020876 | 0.26498 | 0.040851 | 0.0022007 | 0 | 0 | 0.00021666 | -2.7408e-05
REVYEC_FXNL CUSTOMER | 0.004531 | 0.00025725 | -0.00010671 | -0.00065825 | 0.0012024 | 0.00011858 | -0.00045885 | 0.00040972 | 0.00073654 | 0.00046368 | -3.0955e-05 | -1.8417e-06 | 0.00016979 | 0.0012057 | 0.00038446 | 3.6992e-05 | 0 | 0 | 0.00089539 | -9.2948e-05
REVYEC_FXNL TOTAL | 1 | 0.0047924 | -0.0013421 | -0.0042976 | 0.021984 | 0.00063929 | -0.002454 | 0.063786 | 0.061484 | 0.0062318 | -0.0002431 | -0.0020715 | 0.074314 | 0.65467 | 0.11377 | 0.0076351 | 0 | 0 | 0.0012402 | -0.00013752
REVYEC_EXP_OM PRODUCTION | 0.34189 | 0.0018948 | -0.00048849 | -0.0014771 | 0.0080013 | 0.00021973 | -0.00090757 | 0.023365 | 0.023296 | 0.0025414 | -9.1246e-05 | -0.00073241 | 0.02465 | 0.22116 | 0.037582 | 0.0027961 | 0 | 0 | 8.5479e-05 | -8.0702e-06
REVYEC_EXP_OM BULKTRAN | 0.0073322 | 3.9221e-05 | -1.0323e-05 | -3.0952e-05 | 0.00016909 | 4.6043e-06 | -1.843e-05 | 0.00049264 | 0.00050216 | 5.4057e-05 | -1.8583e-06 | -1.5348e-05 | 0.00053241 | 0.0047347 | 0.00081944 | 5.9145e-05 | 0 | 0 | 1.8453e-06 | -1.7515e-07
REVYEC_EXP_OM SUBTRAN | 0.0021018 | 1.0807e-05 | -2.8575e-06 | -8.6082e-06 | 4.6805e-05 | 1.2805e-06 | -6.6889e-06 | 0.00013238 | 0.00013517 | 1.8846e-05 | 0 | -3.9264e-06 | 0.00014135 | 0.0016213 | 2.1436e-162 | 1.587e-05 | 0 | 0 | 0 | 0
REVYEC_EXP_OM DISTPRI | 0.022343 | 0.00053105 | -0.00013764 | -0.00041771 | 0.0022545 | 6.2137e-05 | 0 | 0.0064178 | 0.0064255 | 0 | 0 | -0.000192 | 0.006632 | -3.6723e-90 | 3.3358e-162 | 0.00076744 | 0 | 0 | 0 | 0
REVYEC_EXP_OM DISTSEC | 0.0034577 | 0.00023888 | -5.3362e-05 | 0 | 0.00087404 | 0 | 0 | 0.0021417 | 0 | 0 | 0 | -5.2982e-05 | 1.6494e-133 | -1.3932e-91 | 0 | 0.00026398 | 0 | 0 | 5.0207e-05 | -4.7933e-06
REVYEC_EXP_OM ENERGY | 0.62068 | 0.0018634 | -0.00059388 | -0.0018006 | 0.0097275 | 0.00026785 | -0.0011115 | 0.030965 | 0.0307 | 0.003365 | -0.00012035 | -0.0010736 | 0.042267 | 0.4266 | 0.075218 | 0.0037079 | 0 | 0 | 0.0007748 | -7.3521e-05
REVYEC_EXP_OM CUSTOMER | 0.0021937 | 0.00021417 | -5.5595e-05 | -0.0005626 | 0.00091062 | 8.3689e-05 | -0.00040972 | 0.00027243 | 0.0004253 | 0.00025255 | -2.9642e-05 | -1.2579e-06 | 9.0473e-05 | 0.00054903 | 0.00015268 | 2.4675e-05 | 0 | 0 | 0.00032787 | -5.0958e-05
REVYEC_EXP_OM TOTAL | 1 | 0.0047924 | -0.0013421 | -0.0042976 | 0.021984 | 0.00063929 | -0.002454 | 0.063786 | 0.061484 | 0.0062318 | -0.0002431 | -0.0020715 | 0.074314 | 0.65467 | 0.11377 | 0.0076351 | 0 | 0 | 0.0012402 | -0.00013752
TDOMX PRODUCTION | -5.961e-17 | 2.1079e-17 | -1.9351e-20 | 2.1141e-20 | 2.6859e-18 | -8.9482e-20 | 1.0632e-20 | 3.982e-18 | -1.9701e-19 | -2.299e-20 | -4.7554e-21 | -3.254e-19 | 3.8201e-18 | 1.9219e-18 | -2.6613e-18 | 2.5209e-19 | -4.2285e-20 | 1.0001e-20 | 4.2314e-21 | -6.2687e-21
TDOMX BULKTRAN | -0.014759 | -0.0075903 | -1.6981e-06 | -2.9732e-06 | -0.001769 | -2.4616e-05 | -3.4284e-06 | -0.0010522 | -0.00018883 | -3.8293e-05 | -1.4541e-06 | -4.9904e-05 | -0.00067374 | -0.0025768 | -0.00046681 | -0.00028922 | -5.7765e-06 | -3.8153e-06 | -1.695e-05 | -3.4775e-06
TDOMX SUBTRAN | -0.0040904 | -0.0020897 | -3.4027e-07 | -6.333e-07 | -0.00048971 | -6.8441e-06 | -1.2388e-06 | -0.00028273 | -5.088e-05 | -1.3356e-05 | 0 | -1.2763e-05 | -0.00017907 | -0.00088296 | 0 | -7.7616e-05 | -1.5584e-06 | -1.032e-06 | 0 | 0
TDOMX DISTPRI | 0.68446 | 0.44811 | 7.3581e-05 | 0.00013615 | 0.10485 | 0.0014651 | 0 | 0.060803 | 0.010941 | 0 | 0 | 0.0027534 | 0.038073 | 0 | 0 | 0.016696 | 0.00033512 | 0.00022002 | 0 | 0
TDOMX DISTSEC | 0.27116 | 0.20118 | 4.9872e-05 | 6.4598e-05 | 0.040552 | 0 | 0 | 0.020243 | 0 | 0 | 0 | 0.00075809 | 0 | 0 | 0 | 0.0057292 | 0 | 6.774e-05 | 0.002085 | 0.00043236
TDOMX ENERGY | -3.3529e-19 | 0 | 0 | 0 | 0 | 0 | 0 | 0 | 0 | 0 | 0 | 0 | 0 | 0 | 0 | 0 | 0 | 0 | 0 | 0
TDOMX CUSTOMER | 0.063227 | 0.027142 | 5.4706e-06 | 6.1894e-06 | 0.01538 | 0.0018981 | 0.00031949 | 0.0020601 | 0.00066821 | 0.00078576 | 9.8218e-05 | 1.2959e-05 | 0.00047388 | 0.0013208 | 0.00039287 | 0.00039654 | 8.7355e-06 | 4.117e-05 | 0.0076915 | 0.0045251
TDOMX TOTAL | 1 | 0.66676 | 0.00012689 | 0.00020333 | 0.15852 | 0.0033317 | 0.00031482 | 0.081771 | 0.01137 | 0.00073411 | 9.6764e-05 | 0.0034618 | 0.037694 | -0.0021389 | -7.3935e-05 | 0.022455 | 0.00033652 | 0.00032409 | 0.0097596 | 0.004954
TDPLANT PRODUCTION | 0.0076816 | 0.0039504 | 8.8378e-07 | 1.5474e-06 | 0.00092072 | 1.2812e-05 | 1.7843e-06 | 0.00054764 | 9.8279e-05 | 1.993e-05 | 7.5683e-07 | 2.5973e-05 | 0.00035065 | 0.0013411 | 0.00024295 | 0.00015053 | 3.0064e-06 | 1.9857e-06 | 8.8217e-06 | 1.8099e-06
TDPLANT BULKTRAN | 0.31747 | 0.16327 | 3.6526e-05 | 6.3954e-05 | 0.038052 | 0.0005295 | 7.3745e-05 | 0.022633 | 0.0040617 | 0.00082368 | 3.1279e-05 | 0.0010734 | 0.014492 | 0.055427 | 0.010041 | 0.0062212 | 0.00012425 | 8.2068e-05 | 0.00036459 | 7.4802e-05
TDPLANT SUBTRAN | 0.087899 | 0.044905 | 7.3121e-06 | 1.3609e-05 | 0.010524 | 0.00014707 | 2.662e-05 | 0.0060756 | 0.0010934 | 0.000287 | 0 | 0.00027426 | 0.0038481 | 0.018974 | 0 | 0.0016679 | 3.3489e-05 | 2.2178e-05 | 0 | 0
TDPLANT DISTPRI | 0.34672 | 0.227 | 3.7273e-05 | 6.8966e-05 | 0.053111 | 0.00074217 | 0 | 0.0308 | 0.0055423 | 0 | 0 | 0.0013947 | 0.019286 | 0 | 0 | 0.0084576 | 0.00016976 | 0.00011145 | 0 | 0
TDPLANT DISTSEC | 0.16702 | 0.12392 | 3.0718e-05 | 3.9788e-05 | 0.024977 | 0 | 0 | 0.012468 | 0 | 0 | 0 | 0.00046694 | 0 | 0 | 0 | 0.0035288 | 0 | 4.1723e-05 | 0.0012842 | 0.0002663
TDPLANT ENERGY | 0 | 0 | 0 | 0 | 0 | 0 | 0 | 0 | 0 | 0 | 0 | 0 | 0 | 0 | 0 | 0 | 0 | 0 | 0 | 0
TDPLANT CUSTOMER | 0.073207 | 0.034226 | 6.9065e-06 | 3.9303e-06 | 0.011565 | 0.00078218 | 0.00013176 | 0.00094291 | 0.00027514 | 0.00032404 | 4.0504e-05 | 6.2055e-06 | 0.00019509 | 0.00054469 | 0.00016202 | 0.00018988 | 3.5949e-06 | 1.8528e-05 | 0.020984 | 0.0028038
TDPLANT TOTAL | 1 | 0.59726 | 0.00011962 | 0.0001918 | 0.13915 | 0.0022137 | 0.0002339 | 0.073468 | 0.011071 | 0.0014546 | 7.254e-05 | 0.0032416 | 0.038172 | 0.076287 | 0.010446 | 0.020216 | 0.0003341 | 0.00027794 | 0.022642 | 0.0031467
TOTMXEXP PRODUCTION | 0 | 0 | 0 | 0 | 0 | 0 | 0 | 0 | 0 | 0 | 0 | 0 | 0 | 0 | 0 | 0 | 0 | 0 | 0 | 0
TOTMXEXP BULKTRAN | 0 | 0 | 0 | 0 | 0 | 0 | 0 | 0 | 0 | 0 | 0 | 0 | 0 | 0 | 0 | 0 | 0 | 0 | 0 | 0
TOTMXEXP SUBTRAN | 0 | 0 | 0 | 0 | 0 | 0 | 0 | 0 | 0 | 0 | 0 | 0 | 0 | 0 | 0 | 0 | 0 | 0 | 0 | 0
TOTMXEXP DISTPRI | 0.71289 | 0.46673 | 7.6637e-05 | 0.0001418 | 0.1092 | 0.001526 | 0 | 0.063328 | 0.011396 | 0 | 0 | 0.0028677 | 0.039655 | 0 | 0 | 0.01739 | 0.00034904 | 0.00022916 | 0 | 0
TOTMXEXP DISTSEC | 0.28202 | 0.20923 | 5.1868e-05 | 6.7184e-05 | 0.042175 | 0 | 0 | 0.021053 | 0 | 0 | 0 | 0.00078844 | 0 | 0 | 0 | 0.0059585 | 0 | 7.0451e-05 | 0.0021685 | 0.00044966
TOTMXEXP ENERGY | 0 | 0 | 0 | 0 | 0 | 0 | 0 | 0 | 0 | 0 | 0 | 0 | 0 | 0 | 0 | 0 | 0 | 0 | 0 | 0
TOTMXEXP CUSTOMER | 0.0050944 | 0.00060551 | 1.2192e-07 | 1.9419e-07 | 0.00045651 | 6.5625e-05 | 1.1054e-05 | 6.9926e-05 | 2.3085e-05 | 2.7187e-05 | 3.3983e-06 | 4.3592e-07 | 1.6368e-05 | 4.57e-05 | 1.3593e-05 | 1.3338e-05 | 3.0161e-07 | 1.402e-06 | 0.0017413 | 0.0019993
TOTMXEXP TOTAL | 1 | 0.67657 | 0.00012863 | 0.00020918 | 0.15183 | 0.0015916 | 1.1054e-05 | 0.084452 | 0.011419 | 2.7187e-05 | 3.3983e-06 | 0.0036566 | 0.039671 | 4.57e-05 | 1.3593e-05 | 0.023362 | 0.00034934 | 0.00030102 | 0.0039097 | 0.002449
TOTOHLINES PRODUCTION | 0 | 0 | 0 | 0 | 0 | 0 | 0 | 0 | 0 | 0 | 0 | 0 | 0 | 0 | 0 | 0 | 0 | 0 | 0 | 0
TOTOHLINES BULKTRAN | 0 | 0 | 0 | 0 | 0 | 0 | 0 | 0 | 0 | 0 | 0 | 0 | 0 | 0 | 0 | 0 | 0 | 0 | 0 | 0
TOTOHLINES SUBTRAN | 0 | 0 | 0 | 0 | 0 | 0 | 0 | 0 | 0 | 0 | 0 | 0 | 0 | 0 | 0 | 0 | 0 | 0 | 0 | 0
TOTOHLINES DISTPRI | 0.71104 | 0.46552 | 7.6439e-05 | 0.00014143 | 0.10892 | 0.001522 | 0 | 0.063164 | 0.011366 | 0 | 0 | 0.0028603 | 0.039552 | 0 | 0 | 0.017345 | 0.00034814 | 0.00022857 | 0 | 0
TOTOHLINES DISTSEC | 0.28896 | 0.21438 | 5.3145e-05 | 6.8837e-05 | 0.043213 | 0 | 0 | 0.021572 | 0 | 0 | 0 | 0.00080784 | 0 | 0 | 0 | 0.0061052 | 0 | 7.2185e-05 | 0.0022218 | 0.00046073
TOTOHLINES ENERGY | 0 | 0 | 0 | 0 | 0 | 0 | 0 | 0 | 0 | 0 | 0 | 0 | 0 | 0 | 0 | 0 | 0 | 0 | 0 | 0
TOTOHLINES CUSTOMER | 0 | 0 | 0 | 0 | 0 | 0 | 0 | 0 | 0 | 0 | 0 | 0 | 0 | 0 | 0 | 0 | 0 | 0 | 0 | 0
TOTOHLINES TOTAL | 1 | 0.6799 | 0.00012958 | 0.00021027 | 0.15213 | 0.001522 | 0 | 0.084736 | 0.011366 | 0 | 0 | 0.0036681 | 0.039552 | 0 | 0 | 0.02345 | 0.00034814 | 0.00030075 | 0.0022218 | 0.00046073
TOTOX234 PRODUCTION | 0 | 0 | 0 | 0 | 0 | 0 | 0 | 0 | 0 | 0 | 0 | 0 | 0 | 0 | 0 | 0 | 0 | 0 | 0 | 0
TOTOX234 BULKTRAN | 0 | 0 | 0 | 0 | 0 | 0 | 0 | 0 | 0 | 0 | 0 | 0 | 0 | 0 | 0 | 0 | 0 | 0 | 0 | 0
TOTOX234 SUBTRAN | 0 | 0 | 0 | 0 | 0 | 0 | 0 | 0 | 0 | 0 | 0 | 0 | 0 | 0 | 0 | 0 | 0 | 0 | 0 | 0
TOTOX234 DISTPRI | 0 | 0 | 0 | 0 | 0 | 0 | 0 | 0 | 0 | 0 | 0 | 0 | 0 | 0 | 0 | 0 | 0 | 0 | 0 | 0
TOTOX234 DISTSEC | 0 | 0 | 0 | 0 | 0 | 0 | 0 | 0 | 0 | 0 | 0 | 0 | 0 | 0 | 0 | 0 | 0 | 0 | 0 | 0
TOTOX234 ENERGY | 0 | 0 | 0 | 0 | 0 | 0 | 0 | 0 | 0 | 0 | 0 | 0 | 0 | 0 | 0 | 0 | 0 | 0 | 0 | 0
TOTOX234 CUSTOMER | 1 | 0.83403 | 0.00016833 | 3.8437e-05 | 0.14416 | 0.00036534 | 2.913e-05 | 0.002762 | 0.00029166 | 6.2511e-05 | 5.1434e-06 | 2.717e-05 | 0.00023916 | 0.00010331 | 2.1641e-05 | 0.00074497 | 4.916e-06 | 4.0782e-05 | 0.016674 | 0.00022398
TOTOX234 TOTAL | 1 | 0.83403 | 0.00016833 | 3.8437e-05 | 0.14416 | 0.00036534 | 2.913e-05 | 0.002762 | 0.00029166 | 6.2511e-05 | 5.1434e-06 | 2.717e-05 | 0.00023916 | 0.00010331 | 2.1641e-05 | 0.00074497 | 4.916e-06 | 4.0782e-05 | 0.016674 | 0.00022398
TOTOXEXP PRODUCTION | 0 | 0 | 0 | 0 | 0 | 0 | 0 | 0 | 0 | 0 | 0 | 0 | 0 | 0 | 0 | 0 | 0 | 0 | 0 | 0
TOTOXEXP BULKTRAN | 0 | 0 | 0 | 0 | 0 | 0 | 0 | 0 | 0 | 0 | 0 | 0 | 0 | 0 | 0 | 0 | 0 | 0 | 0 | 0
TOTOXEXP SUBTRAN | 0 | 0 | 0 | 0 | 0 | 0 | 0 | 0 | 0 | 0 | 0 | 0 | 0 | 0 | 0 | 0 | 0 | 0 | 0 | 0
TOTOXEXP DISTPRI | 0.53616 | 0.35102 | 5.7639e-05 | 0.00010665 | 0.08213 | 0.0011477 | 0 | 0.047629 | 0.0085706 | 0 | 0 | 0.0021568 | 0.029824 | 0 | 0 | 0.013079 | 0.00026251 | 0.00017235 | 0 | 0
TOTOXEXP DISTSEC | 0.21217 | 0.15741 | 3.9021e-05 | 5.0543e-05 | 0.031729 | 0 | 0 | 0.015839 | 0 | 0 | 0 | 0.00059315 | 0 | 0 | 0 | 0.0044827 | 0 | 5.3001e-05 | 0.0016314 | 0.00033829
TOTOXEXP ENERGY | 0 | 0 | 0 | 0 | 0 | 0 | 0 | 0 | 0 | 0 | 0 | 0 | 0 | 0 | 0 | 0 | 0 | 0 | 0 | 0
TOTOXEXP CUSTOMER | 0.25167 | 0.11294 | 2.2764e-05 | 2.5581e-05 | 0.063647 | 0.0078259 | 0.0013173 | 0.0084979 | 0.0027552 | 0.0032397 | 0.00040496 | 5.3471e-05 | 0.0019539 | 0.0054457 | 0.0016198 | 0.0016361 | 3.6018e-05 | 0.00016981 | 0.027137 | 0.012942
TOTOXEXP TOTAL | 1 | 0.62138 | 0.00011942 | 0.00018277 | 0.17751 | 0.0089736 | 0.0013173 | 0.071966 | 0.011326 | 0.0032397 | 0.00040496 | 0.0028034 | 0.031778 | 0.0054457 | 0.0016198 | 0.019198 | 0.00029853 | 0.00039517 | 0.028769 | 0.01328
TOTUGLINES PRODUCTION | 0 | 0 | 0 | 0 | 0 | 0 | 0 | 0 | 0 | 0 | 0 | 0 | 0 | 0 | 0 | 0 | 0 | 0 | 0 | 0
TOTUGLINES BULKTRAN | 0 | 0 | 0 | 0 | 0 | 0 | 0 | 0 | 0 | 0 | 0 | 0 | 0 | 0 | 0 | 0 | 0 | 0 | 0 | 0
TOTUGLINES SUBTRAN | 0 | 0 | 0 | 0 | 0 | 0 | 0 | 0 | 0 | 0 | 0 | 0 | 0 | 0 | 0 | 0 | 0 | 0 | 0 | 0
TOTUGLINES DISTPRI | 0.81797 | 0.53553 | 8.7934e-05 | 0.0001627 | 0.1253 | 0.0017509 | 0 | 0.072664 | 0.013075 | 0 | 0 | 0.0032905 | 0.0455 | 0 | 0 | 0.019953 | 0.00040049 | 0.00026294 | 0 | 0
TOTUGLINES DISTSEC | 0.18203 | 0.13505 | 3.3478e-05 | 4.3363e-05 | 0.027221 | 0 | 0 | 0.013589 | 0 | 0 | 0 | 0.00050889 | 0 | 0 | 0 | 0.0038459 | 0 | 4.5472e-05 | 0.0013996 | 0.00029023
TOTUGLINES ENERGY | 0 | 0 | 0 | 0 | 0 | 0 | 0 | 0 | 0 | 0 | 0 | 0 | 0 | 0 | 0 | 0 | 0 | 0 | 0 | 0
TOTUGLINES CUSTOMER | 0 | 0 | 0 | 0 | 0 | 0 | 0 | 0 | 0 | 0 | 0 | 0 | 0 | 0 | 0 | 0 | 0 | 0 | 0 | 0
TOTUGLINES TOTAL | 1 | 0.67058 | 0.00012141 | 0.00020607 | 0.15252 | 0.0017509 | 0 | 0.086252 | 0.013075 | 0 | 0 | 0.0037994 | 0.0455 | 0 | 0 | 0.023799 | 0.00040049 | 0.00030842 | 0.0013996 | 0.00029023
TRAN_LSE PRODUCTION | 1 | 0.51427 | 0.00011505 | 0.00020145 | 0.11986 | 0.0016678 | 0.00023229 | 0.071292 | 0.012794 | 0.0025945 | 9.8524e-05 | 0.0033812 | 0.045648 | 0.17459 | 0.031628 | 0.019596 | 0.00039138 | 0.0002585 | 0.0011484 | 0.00023562
TRAN_LSE BULKTRAN | 0 | 0 | 0 | 0 | 0 | 0 | 0 | 0 | 0 | 0 | 0 | 0 | 0 | 0 | 0 | 0 | 0 | 0 | 0 | 0
TRAN_LSE SUBTRAN | 0 | 0 | 0 | 0 | 0 | 0 | 0 | 0 | 0 | 0 | 0 | 0 | 0 | 0 | 0 | 0 | 0 | 0 | 0 | 0
TRAN_LSE DISTPRI | 0 | 0 | 0 | 0 | 0 | 0 | 0 | 0 | 0 | 0 | 0 | 0 | 0 | 0 | 0 | 0 | 0 | 0 | 0 | 0
TRAN_LSE DISTSEC | 0 | 0 | 0 | 0 | 0 | 0 | 0 | 0 | 0 | 0 | 0 | 0 | 0 | 0 | 0 | 0 | 0 | 0 | 0 | 0
TRAN_LSE ENERGY | 0 | 0 | 0 | 0 | 0 | 0 | 0 | 0 | 0 | 0 | 0 | 0 | 0 | 0 | 0 | 0 | 0 | 0 | 0 | 0
TRAN_LSE CUSTOMER | 0 | 0 | 0 | 0 | 0 | 0 | 0 | 0 | 0 | 0 | 0 | 0 | 0 | 0 | 0 | 0 | 0 | 0 | 0 | 0
TRAN_LSE TOTAL | 1 | 0.51427 | 0.00011505 | 0.00020145 | 0.11986 | 0.0016678 | 0.00023229 | 0.071292 | 0.012794 | 0.0025945 | 9.8524e-05 | 0.0033812 | 0.045648 | 0.17459 | 0.031628 | 0.019596 | 0.00039138 | 0.0002585 | 0.0011484 | 0.00023562
TRANS_TOTAL PRODUCTION | 0 | 0 | 0 | 0 | 0 | 0 | 0 | 0 | 0 | 0 | 0 | 0 | 0 | 0 | 0 | 0 | 0 | 0 | 0 | 0
TRANS_TOTAL BULKTRAN | 0.783 | 0.40267 | 9.0085e-05 | 0.00015773 | 0.09385 | 0.0013059 | 0.00018188 | 0.055821 | 0.010018 | 0.0020315 | 7.7144e-05 | 0.0026475 | 0.035743 | 0.1367 | 0.024765 | 0.015344 | 0.00030645 | 0.00020241 | 0.00089921 | 0.00018449
TRANS_TOTAL SUBTRAN | 0.217 | 0.11086 | 1.8052e-05 | 3.3597e-05 | 0.02598 | 0.00036309 | 6.5718e-05 | 0.014999 | 0.0026992 | 0.00070853 | 0 | 0.00067707 | 0.0094999 | 0.046842 | 0 | 0.0041176 | 8.2675e-05 | 5.4751e-05 | 0 | 0
TRANS_TOTAL DISTPRI | 0 | 0 | 0 | 0 | 0 | 0 | 0 | 0 | 0 | 0 | 0 | 0 | 0 | 0 | 0 | 0 | 0 | 0 | 0 | 0
TRANS_TOTAL DISTSEC | 0 | 0 | 0 | 0 | 0 | 0 | 0 | 0 | 0 | 0 | 0 | 0 | 0 | 0 | 0 | 0 | 0 | 0 | 0 | 0
TRANS_TOTAL ENERGY | 0 | 0 | 0 | 0 | 0 | 0 | 0 | 0 | 0 | 0 | 0 | 0 | 0 | 0 | 0 | 0 | 0 | 0 | 0 | 0
TRANS_TOTAL CUSTOMER | 0 | 0 | 0 | 0 | 0 | 0 | 0 | 0 | 0 | 0 | 0 | 0 | 0 | 0 | 0 | 0 | 0 | 0 | 0 | 0
TRANS_TOTAL TOTAL | 1 | 0.51353 | 0.00010814 | 0.00019133 | 0.11983 | 0.001669 | 0.0002476 | 0.070821 | 0.012717 | 0.00274 | 7.7144e-05 | 0.0033246 | 0.045243 | 0.18354 | 0.024765 | 0.019461 | 0.00038913 | 0.00025716 | 0.00089921 | 0.00018449
WEATHER_FXNL PRODUCTION | 0.52397 | 0.50872 | 0 | 0 | 0.013368 | 2.6525e-05 | 0 | 0.0010935 | 0.00027592 | -0.00013317 | -1.1542e-05 | 0.00019923 | -0.00011579 | -0.00032583 | -0.00015867 | 0.00093128 | 0.00010014 | 0 | 0 | 0
WEATHER_FXNL BULKTRAN | -0.070707 | -0.070569 | 0 | 0 | -7.3589e-05 | -1.4741e-06 | 0 | -2.0138e-05 | 2.4387e-05 | -3.6077e-06 | 3.2019e-06 | -1.0377e-05 | -1.1172e-05 | -1.9207e-05 | -2.1151e-05 | -5.7716e-07 | -4.473e-06 | 0 | 0 | 0
WEATHER_FXNL SUBTRAN | -0.018656 | -0.018622 | 0 | 0 | -2.0988e-05 | -3.9607e-07 | 0 | -5.2888e-06 | 6.2354e-06 | -1.1745e-06 | 0 | -2.5548e-06 | -2.8214e-06 | -6.2472e-06 | -5.9991e-163 | -2.3312e-07 | -1.1632e-06 | 0 | 0 | 0
WEATHER_FXNL DISTPRI | 0.14582 | 0.13992 | 0 | 0 | 0.004984 | 9.0166e-06 | 0 | 0.00039001 | 0.00012028 | 0 | 0 | 6.3044e-05 | -4.9874e-05 | 4.009e-91 | -9.3353e-163 | 0.00034246 | 3.3901e-05 | 0 | 0 | 0
WEATHER_FXNL DISTSEC | 0.0667 | 0.0643 | 0 | 0 | 0.0021115 | 0 | 0 | 0.00014172 | 0 | 0 | 0 | 1.8659e-05 | -5.2544e-134 | 1.5209e-92 | 0 | 0.00012901 | 0 | 0 | 0 | 0
WEATHER_FXNL ENERGY | 0.29936 | 0.29062 | 0 | 0 | 0.0076158 | 1.6382e-05 | 0 | 0.00068544 | 0.00013149 | -7.3866e-05 | -1.0845e-05 | 0.00014937 | -7.0408e-05 | -0.00023962 | -0.00010127 | 0.00057163 | 6.6967e-05 | 0 | 0 | 0
WEATHER_FXNL CUSTOMER | 0.053507 | 0.051867 | 0 | 0 | 0.0016191 | 1.1399e-05 | 0 | 1.4773e-05 | 6.7693e-06 | -1.7028e-05 | -2.7994e-06 | 3.7141e-07 | -5.7266e-07 | -1.0903e-06 | -9.531e-07 | 9.6086e-06 | 8.9146e-07 | 0 | 0 | 0
WEATHER_FXNL TOTAL | 1 | 0.96625 | 0 | 0 | 0.029604 | 6.1451e-05 | 0 | 0.0023 | 0.00056509 | -0.00022885 | -2.1984e-05 | 0.00041775 | -0.00025064 | -0.000592 | -0.00028205 | 0.0019832 | 0.00019626 | 0 | 0 | 0
WEATHER_FXNL_OM PRODUCTION | 0.39436 | 0.38203 | 0 | 0 | 0.010775 | 2.1121e-05 | 0 | 0.00084249 | 0.00021411 | -9.3325e-05 | -8.2517e-06 | 0.0001477 | -8.3139e-05 | -0.00019999 | -9.3168e-05 | 0.00072627 | 7.4258e-05 | 0 | 0 | 0
WEATHER_FXNL_OM BULKTRAN | 0.008168 | 0.0079077 | 0 | 0 | 0.0002277 | 4.4258e-07 | 0 | 1.7764e-05 | 4.6153e-06 | -1.9851e-06 | -1.6805e-07 | 3.0952e-06 | -1.7957e-06 | -4.2815e-06 | -2.0315e-06 | 1.5363e-05 | 1.5582e-06 | 0 | 0 | 0
WEATHER_FXNL_OM SUBTRAN | 0.0022509 | 0.002179 | 0 | 0 | 6.3029e-05 | 1.2309e-07 | 0 | 4.7732e-06 | 1.2423e-06 | -6.9208e-07 | 0 | 7.9181e-07 | -4.7675e-07 | -1.4661e-06 | -5.3143e-165 | 4.1223e-06 | 4.2048e-07 | 0 | 0 | 0
WEATHER_FXNL_OM DISTPRI | 0.11064 | 0.10707 | 0 | 0 | 0.0030359 | 5.9728e-06 | 0 | 0.00023141 | 5.9055e-05 | 0 | 0 | 3.872e-05 | -2.2368e-05 | 3.3208e-93 | -8.2696e-165 | 0.00019934 | 2.0471e-05 | 0 | 0 | 0
WEATHER_FXNL_OM DISTSEC | 0.049497 | 0.048163 | 0 | 0 | 0.001177 | 0 | 0 | 7.7224e-05 | 0 | 0 | 0 | 1.0685e-05 | -5.5629e-136 | 1.2598e-94 | 0 | 6.8567e-05 | 0 | 0 | 0 | 0
WEATHER_FXNL_OM ENERGY | 0.39066 | 0.37571 | 0 | 0 | 0.013099 | 2.5747e-05 | 0 | 0.0011165 | 0.00028216 | -0.00012357 | -1.0884e-05 | 0.0002165 | -0.00014256 | -0.00038576 | -0.00018647 | 0.00096311 | 9.896e-05 | 0 | 0 | 0
WEATHER_FXNL_OM CUSTOMER | 0.044423 | 0.043181 | 0 | 0 | 0.0012263 | 8.0445e-06 | 0 | 9.8231e-06 | 3.9088e-06 | -9.2742e-06 | -2.6807e-06 | 2.5367e-07 | -3.0514e-07 | -4.9647e-07 | -3.785e-07 | 6.4092e-06 | 5.9137e-07 | 0 | 0 | 0
WEATHER_FXNL_OM TOTAL | 1 | 0.96625 | 0 | 0 | 0.029604 | 6.1451e-05 | 0 | 0.0023 | 0.00056509 | -0.00022885 | -2.1984e-05 | 0.00041775 | -0.00025064 | -0.000592 | -0.00028205 | 0.0019832 | 0.00019626 | 0 | 0 | 0
XXXXXXXXXXXXXXXXXXXXXXXXXX
Copy these cells back up to B696 - W722 | #REF! | #REF! | #REF! | #REF! | #REF! | #REF! | #REF! | #REF! | #REF! | #REF! | #REF! | #REF! | #REF! | #REF! | #REF! | #REF! | #REF! | #REF! | #REF! | #REF!
| #REF! | #REF! | #REF! | #REF! | #REF! | #REF! | #REF! | #REF! | #REF! | #REF! | #REF! | #REF! | #REF! | #REF! | #REF! | #REF! | #REF! | #REF! | #REF! | #REF!
| #REF! | #REF! | #REF! | #REF! | #REF! | #REF! | #REF! | #REF! | #REF! | #REF! | #REF! | #REF! | #REF! | #REF! | #REF! | #REF! | #REF! | #REF! | #REF! | #REF!
| #REF! | #REF! | #REF! | #REF! | #REF! | #REF! | #REF! | #REF! | #REF! | #REF! | #REF! | #REF! | #REF! | #REF! | #REF! | #REF! | #REF! | #REF! | #REF! | #REF!
| #REF! | #REF! | #REF! | #REF! | #REF! | #REF! | #REF! | #REF! | #REF! | #REF! | #REF! | #REF! | #REF! | #REF! | #REF! | #REF! | #REF! | #REF! | #REF! | #REF!
| #REF! | #REF! | #REF! | #REF! | #REF! | #REF! | #REF! | #REF! | #REF! | #REF! | #REF! | #REF! | #REF! | #REF! | #REF! | #REF! | #REF! | #REF! | #REF! | #REF!
| #REF! | #REF! | #REF! | #REF! | #REF! | #REF! | #REF! | #REF! | #REF! | #REF! | #REF! | #REF! | #REF! | #REF! | #REF! | #REF! | #REF! | #REF! | #REF! | #REF!
| #REF! | #REF! | #REF! | #REF! | #REF! | #REF! | #REF! | #REF! | #REF! | #REF! | #REF! | #REF! | #REF! | #REF! | #REF! | #REF! | #REF! | #REF! | #REF! | #REF!
| 1 | 0.59926 | 0 | 0 | 0.13141 | 0.004365 | 0.00052055 | 0.036608 | 0.032842 | 0.0061322 | 0.00016717 | 0.0019758 | 0.10869 | 0.056023 | 0.018288 | 0 | 0 | 0 | 0.0037164 | 0
| 0 | 0 | 0 | 0 | 0 | 0 | 0 | 0 | 0 | 0 | 0 | 0 | 0 | 0 | 0 | 0 | 0 | 0 | 0 | 0
| 0 | 0 | 0 | 0 | 0 | 0 | 0 | 0 | 0 | 0 | 0 | 0 | 0 | 0 | 0 | 0 | 0 | 0 | 0 | 0
| 0 | 0 | 0 | 0 | 0 | 0 | 0 | 0 | 0 | 0 | 0 | 0 | 0 | 0 | 0 | 0 | 0 | 0 | 0 | 0
| 0 | 0 | 0 | 0 | 0 | 0 | 0 | 0 | 0 | 0 | 0 | 0 | 0 | 0 | 0 | 0 | 0 | 0 | 0 | 0
| 0 | 0 | 0 | 0 | 0 | 0 | 0 | 0 | 0 | 0 | 0 | 0 | 0 | 0 | 0 | 0 | 0 | 0 | 0 | 0
| 0 | 0 | 0 | 0 | 0 | 0 | 0 | 0 | 0 | 0 | 0 | 0 | 0 | 0 | 0 | 0 | 0 | 0 | 0 | 0
| 1 | 0.59926 | 0 | 0 | 0.13141 | 0.004365 | 0.00052055 | 0.036608 | 0.032842 | 0.0061322 | 0.00016717 | 0.0019758 | 0.10869 | 0.056023 | 0.018288 | 0 | 0 | 0 | 0.0037164 | 0

## Allocators
ALLOCATOR | FUNCTION |  | Total | RS | RS NMS | C&I NMS | GS-SEC | GS-PRI | GS-SUB | LGS-SEC | LGS-PRI | LGS-SUB | LGS-TRA | IGS-SEC | IGS-PRI | IGS-SUB | IGS-TRA | PS-SEC | PS-PRI | MW | OL | SL
INPUTS FROM WORKPAPERS
CPG - 12 CP |  | Same as CPT | 940428.6004 | 483635.0898 | 108.1975 | 189.446 | 112719.6085 | 1568.4919 | 218.4497 | 67044.8013 | 12031.7916 | 2439.9245 | 92.655 | 3179.7901 | 42929.0027 | 164186.2024 | 29743.8533 | 18428.5488 | 368.0654 | 243.1024 | 1079.9991 | 221.5805
PROD_DEMAND | PRODUCTION |  | 1 | 0.51427 | 0.00011505 | 0.00020145 | 0.11986 | 0.0016678 | 0.00023229 | 0.071292 | 0.012794 | 0.0025945 | 9.8524e-05 | 0.0033812 | 0.045648 | 0.17459 | 0.031628 | 0.019596 | 0.00039138 | 0.0002585 | 0.0011484 | 0.00023562
PROD_DEMAND | BULKTRAN |  | 0 | 0 | 0 | 0 | 0 | 0 | 0 | 0 | 0 | 0 | 0 | 0 | 0 | 0 | 0 | 0 | 0 | 0 | 0 | 0
PROD_DEMAND | SUBTRAN |  | 0 | 0 | 0 | 0 | 0 | 0 | 0 | 0 | 0 | 0 | 0 | 0 | 0 | 0 | 0 | 0 | 0 | 0 | 0 | 0
PROD_DEMAND | DISTPRI |  | 0 | 0 | 0 | 0 | 0 | 0 | 0 | 0 | 0 | 0 | 0 | 0 | 0 | 0 | 0 | 0 | 0 | 0 | 0 | 0
PROD_DEMAND | DISTSEC |  | 0 | 0 | 0 | 0 | 0 | 0 | 0 | 0 | 0 | 0 | 0 | 0 | 0 | 0 | 0 | 0 | 0 | 0 | 0 | 0
PROD_DEMAND | ENERGY |  | 0 | 0 | 0 | 0 | 0 | 0 | 0 | 0 | 0 | 0 | 0 | 0 | 0 | 0 | 0 | 0 | 0 | 0 | 0 | 0
PROD_DEMAND | CUSTOMER |  | 0 | 0 | 0 | 0 | 0 | 0 | 0 | 0 | 0 | 0 | 0 | 0 | 0 | 0 | 0 | 0 | 0 | 0 | 0 | 0
PROD_DEMAND | TOTAL |  | 1 | 0.51427 | 0.00011505 | 0.00020145 | 0.11986 | 0.0016678 | 0.00023229 | 0.071292 | 0.012794 | 0.0025945 | 9.8524e-05 | 0.0033812 | 0.045648 | 0.17459 | 0.031628 | 0.019596 | 0.00039138 | 0.0002585 | 0.0011484 | 0.00023562
ENER |  |  | 5345293331.1652 | 2091204914.6801 | 334650 | 964930 | 603006851.0078 | 8410151.2241 | 1175732.0134 | 390933916.4428 | 69820168.8615 | 14217943.3024 | 537016.5303 | 20502998.3544 | 324156302.3156 | 1394143498.0914 | 262252953.4588 | 107541883.6329 | 2157806.443 | 1924772.6002 | 43114247.0459 | 8892595.1607
PROD_ENERGY | PRODUCTION |  | 0 | 0 | 0 | 0 | 0 | 0 | 0 | 0 | 0 | 0 | 0 | 0 | 0 | 0 | 0 | 0 | 0 | 0 | 0 | 0
PROD_ENERGY | BULKTRAN |  | 0 | 0 | 0 | 0 | 0 | 0 | 0 | 0 | 0 | 0 | 0 | 0 | 0 | 0 | 0 | 0 | 0 | 0 | 0 | 0
PROD_ENERGY | SUBTRAN |  | 0 | 0 | 0 | 0 | 0 | 0 | 0 | 0 | 0 | 0 | 0 | 0 | 0 | 0 | 0 | 0 | 0 | 0 | 0 | 0
PROD_ENERGY | DISTPRI |  | 0 | 0 | 0 | 0 | 0 | 0 | 0 | 0 | 0 | 0 | 0 | 0 | 0 | 0 | 0 | 0 | 0 | 0 | 0 | 0
PROD_ENERGY | DISTSEC |  | 0 | 0 | 0 | 0 | 0 | 0 | 0 | 0 | 0 | 0 | 0 | 0 | 0 | 0 | 0 | 0 | 0 | 0 | 0 | 0
PROD_ENERGY | ENERGY |  | 1 | 0.39122 | 6.2606e-05 | 0.00018052 | 0.11281 | 0.0015734 | 0.00021996 | 0.073136 | 0.013062 | 0.0026599 | 0.00010047 | 0.0038357 | 0.060643 | 0.26082 | 0.049062 | 0.020119 | 0.00040368 | 0.00036009 | 0.0080658 | 0.0016636
PROD_ENERGY | CUSTOMER |  | 0 | 0 | 0 | 0 | 0 | 0 | 0 | 0 | 0 | 0 | 0 | 0 | 0 | 0 | 0 | 0 | 0 | 0 | 0 | 0
PROD_ENERGY | TOTAL |  | 1 | 0.39122 | 6.2606e-05 | 0.00018052 | 0.11281 | 0.0015734 | 0.00021996 | 0.073136 | 0.013062 | 0.0026599 | 0.00010047 | 0.0038357 | 0.060643 | 0.26082 | 0.049062 | 0.020119 | 0.00040368 | 0.00036009 | 0.0080658 | 0.0016636
CPT - 12 CP |  | Same as CPG | 940428.6004 | 483635.0898 | 108.1975 | 189.446 | 112719.6085 | 1568.4919 | 218.4497 | 67044.8013 | 12031.7916 | 2439.9245 | 92.655 | 3179.7901 | 42929.0027 | 164186.2024 | 29743.8533 | 18428.5488 | 368.0654 | 243.1024 | 1079.9991 | 221.5805
BULK_TRANS | PRODUCTION |  | 0 | 0 | 0 | 0 | 0 | 0 | 0 | 0 | 0 | 0 | 0 | 0 | 0 | 0 | 0 | 0 | 0 | 0 | 0 | 0
BULK_TRANS | BULKTRAN |  | 1 | 0.51427 | 0.00011505 | 0.00020145 | 0.11986 | 0.0016678 | 0.00023229 | 0.071292 | 0.012794 | 0.0025945 | 9.8524e-05 | 0.0033812 | 0.045648 | 0.17459 | 0.031628 | 0.019596 | 0.00039138 | 0.0002585 | 0.0011484 | 0.00023562
BULK_TRANS | SUBTRAN |  | 0 | 0 | 0 | 0 | 0 | 0 | 0 | 0 | 0 | 0 | 0 | 0 | 0 | 0 | 0 | 0 | 0 | 0 | 0 | 0
BULK_TRANS | DISTPRI |  | 0 | 0 | 0 | 0 | 0 | 0 | 0 | 0 | 0 | 0 | 0 | 0 | 0 | 0 | 0 | 0 | 0 | 0 | 0 | 0
BULK_TRANS | DISTSEC |  | 0 | 0 | 0 | 0 | 0 | 0 | 0 | 0 | 0 | 0 | 0 | 0 | 0 | 0 | 0 | 0 | 0 | 0 | 0 | 0
BULK_TRANS | ENERGY |  | 0 | 0 | 0 | 0 | 0 | 0 | 0 | 0 | 0 | 0 | 0 | 0 | 0 | 0 | 0 | 0 | 0 | 0 | 0 | 0
BULK_TRANS | CUSTOMER |  | 0 | 0 | 0 | 0 | 0 | 0 | 0 | 0 | 0 | 0 | 0 | 0 | 0 | 0 | 0 | 0 | 0 | 0 | 0 | 0
BULK_TRANS | TOTAL |  | 1 | 0.51427 | 0.00011505 | 0.00020145 | 0.11986 | 0.0016678 | 0.00023229 | 0.071292 | 0.012794 | 0.0025945 | 9.8524e-05 | 0.0033812 | 0.045648 | 0.17459 | 0.031628 | 0.019596 | 0.00039138 | 0.0002585 | 0.0011484 | 0.00023562
CPST - 12 CP |  |  | 742167.7466 | 379151.3657 | 61.739 | 114.907 | 88854.6395 | 1241.8141 | 224.7626 | 51298.7589 | 9231.7121 | 2423.2533 | 0 | 2315.6594 | 32490.9463 | 160205.4283 | 0 | 14082.7451 | 282.7606 | 187.2547 | 0 | 0
SUB_TRANS | PRODUCTION |  | 0 | 0 | 0 | 0 | 0 | 0 | 0 | 0 | 0 | 0 | 0 | 0 | 0 | 0 | 0 | 0 | 0 | 0 | 0 | 0
SUB_TRANS | BULKTRAN |  | 0 | 0 | 0 | 0 | 0 | 0 | 0 | 0 | 0 | 0 | 0 | 0 | 0 | 0 | 0 | 0 | 0 | 0 | 0 | 0
SUB_TRANS | SUBTRAN |  | 1 | 0.51087 | 8.3187e-05 | 0.00015483 | 0.11972 | 0.0016732 | 0.00030285 | 0.06912 | 0.012439 | 0.0032651 | 0 | 0.0031201 | 0.043778 | 0.21586 | 0 | 0.018975 | 0.00038099 | 0.00025231 | 0 | 0
SUB_TRANS | DISTPRI |  | 0 | 0 | 0 | 0 | 0 | 0 | 0 | 0 | 0 | 0 | 0 | 0 | 0 | 0 | 0 | 0 | 0 | 0 | 0 | 0
SUB_TRANS | DISTSEC |  | 0 | 0 | 0 | 0 | 0 | 0 | 0 | 0 | 0 | 0 | 0 | 0 | 0 | 0 | 0 | 0 | 0 | 0 | 0 | 0
SUB_TRANS | ENERGY |  | 0 | 0 | 0 | 0 | 0 | 0 | 0 | 0 | 0 | 0 | 0 | 0 | 0 | 0 | 0 | 0 | 0 | 0 | 0 | 0
SUB_TRANS | CUSTOMER |  | 0 | 0 | 0 | 0 | 0 | 0 | 0 | 0 | 0 | 0 | 0 | 0 | 0 | 0 | 0 | 0 | 0 | 0 | 0 | 0
SUB_TRANS | TOTAL |  | 1 | 0.51087 | 8.3187e-05 | 0.00015483 | 0.11972 | 0.0016732 | 0.00030285 | 0.06912 | 0.012439 | 0.0032651 | 0 | 0.0031201 | 0.043778 | 0.21586 | 0 | 0.018975 | 0.00038099 | 0.00025231 | 0 | 0
CPD - 12 CP |  |  | 741139.6974 | 485223.8378 | 79.6745 | 147.4206 | 113529.4986 | 1586.4537 | 0 | 65838.1084 | 11847.1968 | 0 | 0 | 2981.3793 | 41226.1039 | 0 | 0 | 18078.9075 | 362.8722 | 238.2442 | 0 | 0
DIST_CPD | PRODUCTION |  | 0 | 0 | 0 | 0 | 0 | 0 | 0 | 0 | 0 | 0 | 0 | 0 | 0 | 0 | 0 | 0 | 0 | 0 | 0 | 0
DIST_CPD | BULKTRAN |  | 0 | 0 | 0 | 0 | 0 | 0 | 0 | 0 | 0 | 0 | 0 | 0 | 0 | 0 | 0 | 0 | 0 | 0 | 0 | 0
DIST_CPD | SUBTRAN |  | 0 | 0 | 0 | 0 | 0 | 0 | 0 | 0 | 0 | 0 | 0 | 0 | 0 | 0 | 0 | 0 | 0 | 0 | 0 | 0
DIST_CPD | DISTPRI |  | 1 | 0.6547 | 0.0001075 | 0.00019891 | 0.15318 | 0.0021406 | 0 | 0.088834 | 0.015985 | 0 | 0 | 0.0040227 | 0.055625 | 0 | 0 | 0.024393 | 0.00048961 | 0.00032146 | 0 | 0
DIST_CPD | DISTSEC |  | 0 | 0 | 0 | 0 | 0 | 0 | 0 | 0 | 0 | 0 | 0 | 0 | 0 | 0 | 0 | 0 | 0 | 0 | 0 | 0
DIST_CPD | ENERGY |  | 0 | 0 | 0 | 0 | 0 | 0 | 0 | 0 | 0 | 0 | 0 | 0 | 0 | 0 | 0 | 0 | 0 | 0 | 0 | 0
DIST_CPD | CUSTOMER |  | 0 | 0 | 0 | 0 | 0 | 0 | 0 | 0 | 0 | 0 | 0 | 0 | 0 | 0 | 0 | 0 | 0 | 0 | 0 | 0
DIST_CPD | TOTAL |  | 1 | 0.6547 | 0.0001075 | 0.00019891 | 0.15318 | 0.0021406 | 0 | 0.088834 | 0.015985 | 0 | 0 | 0.0040227 | 0.055625 | 0 | 0 | 0.024393 | 0.00048961 | 0.00032146 | 0 | 0
SECDEM |  | ( NCP + SNCP ) / 2 | 1381047 | 1024628 | 254 | 329 | 206531 | 0 | 0 | 103099 | 0 | 0 | 0 | 3861 | 0 | 0 | 0 | 29179 | 0 | 345 | 10619 | 2202
DISTSEC | PRODUCTION |  | 0 | 0 | 0 | 0 | 0 | 0 | 0 | 0 | 0 | 0 | 0 | 0 | 0 | 0 | 0 | 0 | 0 | 0 | 0 | 0
DISTSEC | BULKTRAN |  | 0 | 0 | 0 | 0 | 0 | 0 | 0 | 0 | 0 | 0 | 0 | 0 | 0 | 0 | 0 | 0 | 0 | 0 | 0 | 0
DISTSEC | SUBTRAN |  | 0 | 0 | 0 | 0 | 0 | 0 | 0 | 0 | 0 | 0 | 0 | 0 | 0 | 0 | 0 | 0 | 0 | 0 | 0 | 0
DISTSEC | DISTPRI |  | 0 | 0 | 0 | 0 | 0 | 0 | 0 | 0 | 0 | 0 | 0 | 0 | 0 | 0 | 0 | 0 | 0 | 0 | 0 | 0
DISTSEC | DISTSEC |  | 1 | 0.74192 | 0.00018392 | 0.00023823 | 0.14955 | 0 | 0 | 0.074653 | 0 | 0 | 0 | 0.0027957 | 0 | 0 | 0 | 0.021128 | 0 | 0.00024981 | 0.0076891 | 0.0015944
DISTSEC | ENERGY |  | 0 | 0 | 0 | 0 | 0 | 0 | 0 | 0 | 0 | 0 | 0 | 0 | 0 | 0 | 0 | 0 | 0 | 0 | 0 | 0
DISTSEC | CUSTOMER |  | 0 | 0 | 0 | 0 | 0 | 0 | 0 | 0 | 0 | 0 | 0 | 0 | 0 | 0 | 0 | 0 | 0 | 0 | 0 | 0
DISTSEC | TOTAL |  | 1 | 0.74192 | 0.00018392 | 0.00023823 | 0.14955 | 0 | 0 | 0.074653 | 0 | 0 | 0 | 0.0027957 | 0 | 0 | 0 | 0.021128 | 0 | 0.00024981 | 0.0076891 | 0.0015944
TOTCUST |  |  | 209947 | 133727 | 27 | 8 | 30320 | 75 | 6 | 542 | 56 | 12 | 1 | 5 | 44 | 19 | 4 | 153 | 1 | 9 | 44883 | 55
CUST_TOTAL | PRODUCTION |  | 0 | 0 | 0 | 0 | 0 | 0 | 0 | 0 | 0 | 0 | 0 | 0 | 0 | 0 | 0 | 0 | 0 | 0 | 0 | 0
CUST_TOTAL | BULKTRAN |  | 0 | 0 | 0 | 0 | 0 | 0 | 0 | 0 | 0 | 0 | 0 | 0 | 0 | 0 | 0 | 0 | 0 | 0 | 0 | 0
CUST_TOTAL | SUBTRAN |  | 0 | 0 | 0 | 0 | 0 | 0 | 0 | 0 | 0 | 0 | 0 | 0 | 0 | 0 | 0 | 0 | 0 | 0 | 0 | 0
CUST_TOTAL | DISTPRI |  | 0 | 0 | 0 | 0 | 0 | 0 | 0 | 0 | 0 | 0 | 0 | 0 | 0 | 0 | 0 | 0 | 0 | 0 | 0 | 0
CUST_TOTAL | DISTSEC |  | 0 | 0 | 0 | 0 | 0 | 0 | 0 | 0 | 0 | 0 | 0 | 0 | 0 | 0 | 0 | 0 | 0 | 0 | 0 | 0
CUST_TOTAL | ENERGY |  | 0 | 0 | 0 | 0 | 0 | 0 | 0 | 0 | 0 | 0 | 0 | 0 | 0 | 0 | 0 | 0 | 0 | 0 | 0 | 0
CUST_TOTAL | CUSTOMER |  | 1 | 0.63696 | 0.0001286 | 3.8105e-05 | 0.14442 | 0.00035723 | 2.8579e-05 | 0.0025816 | 0.00026673 | 5.7157e-05 | 4.7631e-06 | 2.3816e-05 | 0.00020958 | 9.0499e-05 | 1.9052e-05 | 0.00072876 | 4.7631e-06 | 4.2868e-05 | 0.21378 | 0.00026197
CUST_TOTAL | TOTAL |  | 1 | 0.63696 | 0.0001286 | 3.8105e-05 | 0.14442 | 0.00035723 | 2.8579e-05 | 0.0025816 | 0.00026673 | 5.7157e-05 | 4.7631e-06 | 2.3816e-05 | 0.00020958 | 9.0499e-05 | 1.9052e-05 | 0.00072876 | 4.7631e-06 | 4.2868e-05 | 0.21378 | 0.00026197
PRICUST |  | TOTCust excl Sub. & Tran. | 209905 | 133727 | 27 | 8 | 30320 | 75 | 0 | 542 | 56 | 0 | 0 | 5 | 44 | 0 | 0 | 153 | 1 | 9 | 44883 | 55
DIST_PCUST | PRODUCTION |  | 0 | 0 | 0 | 0 | 0 | 0 | 0 | 0 | 0 | 0 | 0 | 0 | 0 | 0 | 0 | 0 | 0 | 0 | 0 | 0
DIST_PCUST | BULKTRAN |  | 0 | 0 | 0 | 0 | 0 | 0 | 0 | 0 | 0 | 0 | 0 | 0 | 0 | 0 | 0 | 0 | 0 | 0 | 0 | 0
DIST_PCUST | SUBTRAN |  | 0 | 0 | 0 | 0 | 0 | 0 | 0 | 0 | 0 | 0 | 0 | 0 | 0 | 0 | 0 | 0 | 0 | 0 | 0 | 0
DIST_PCUST | DISTPRI |  | 0 | 0 | 0 | 0 | 0 | 0 | 0 | 0 | 0 | 0 | 0 | 0 | 0 | 0 | 0 | 0 | 0 | 0 | 0 | 0
DIST_PCUST | DISTSEC |  | 0 | 0 | 0 | 0 | 0 | 0 | 0 | 0 | 0 | 0 | 0 | 0 | 0 | 0 | 0 | 0 | 0 | 0 | 0 | 0
DIST_PCUST | ENERGY |  | 0 | 0 | 0 | 0 | 0 | 0 | 0 | 0 | 0 | 0 | 0 | 0 | 0 | 0 | 0 | 0 | 0 | 0 | 0 | 0
DIST_PCUST | CUSTOMER |  | 1 | 0.63708 | 0.00012863 | 3.8112e-05 | 0.14445 | 0.0003573 | 0 | 0.0025821 | 0.00026679 | 0 | 0 | 2.382e-05 | 0.00020962 | 0 | 0 | 0.0007289 | 4.7641e-06 | 4.2877e-05 | 0.21383 | 0.00026202
DIST_PCUST | TOTAL |  | 1 | 0.63708 | 0.00012863 | 3.8112e-05 | 0.14445 | 0.0003573 | 0 | 0.0025821 | 0.00026679 | 0 | 0 | 2.382e-05 | 0.00020962 | 0 | 0 | 0.0007289 | 4.7641e-06 | 4.2877e-05 | 0.21383 | 0.00026202
SECCUST |  | TOTCust excl Pri., Sub. & Tran. | 209729 | 133727 | 27 | 8 | 30320 | 0 | 0 | 542 | 0 | 0 | 0 | 5 | 0 | 0 | 0 | 153 | 0 | 9 | 44883 | 55
DIST_SERV | PRODUCTION |  | 0 | 0 | 0 | 0 | 0 | 0 | 0 | 0 | 0 | 0 | 0 | 0 | 0 | 0 | 0 | 0 | 0 | 0 | 0 | 0
DIST_SERV | BULKTRAN |  | 0 | 0 | 0 | 0 | 0 | 0 | 0 | 0 | 0 | 0 | 0 | 0 | 0 | 0 | 0 | 0 | 0 | 0 | 0 | 0
DIST_SERV | SUBTRAN |  | 0 | 0 | 0 | 0 | 0 | 0 | 0 | 0 | 0 | 0 | 0 | 0 | 0 | 0 | 0 | 0 | 0 | 0 | 0 | 0
DIST_SERV | DISTPRI |  | 0 | 0 | 0 | 0 | 0 | 0 | 0 | 0 | 0 | 0 | 0 | 0 | 0 | 0 | 0 | 0 | 0 | 0 | 0 | 0
DIST_SERV | DISTSEC |  | 0 | 0 | 0 | 0 | 0 | 0 | 0 | 0 | 0 | 0 | 0 | 0 | 0 | 0 | 0 | 0 | 0 | 0 | 0 | 0
DIST_SERV | ENERGY |  | 0 | 0 | 0 | 0 | 0 | 0 | 0 | 0 | 0 | 0 | 0 | 0 | 0 | 0 | 0 | 0 | 0 | 0 | 0 | 0
DIST_SERV | CUSTOMER |  | 1 | 0.63762 | 0.00012874 | 3.8144e-05 | 0.14457 | 0 | 0 | 0.0025843 | 0 | 0 | 0 | 2.384e-05 | 0 | 0 | 0 | 0.00072951 | 0 | 4.2913e-05 | 0.214 | 0.00026224
DIST_SERV | TOTAL |  | 1 | 0.63762 | 0.00012874 | 3.8144e-05 | 0.14457 | 0 | 0 | 0.0025843 | 0 | 0 | 0 | 2.384e-05 | 0 | 0 | 0 | 0.00072951 | 0 | 4.2913e-05 | 0.214 | 0.00026224
METER |  |  | 32526922 | 14548722.5 | 2929.5 | 4665.94 | 10968655.76 | 1576800 | 265607 | 1680140.3 | 554664 | 653233 | 81653 | 10474 | 393291 | 1098052 | 326611 | 320489 | 7247 | 33687 | 0 | 0
DIST_METERS | PRODUCTION |  | 0 | 0 | 0 | 0 | 0 | 0 | 0 | 0 | 0 | 0 | 0 | 0 | 0 | 0 | 0 | 0 | 0 | 0 | 0 | 0
DIST_METERS | BULKTRAN |  | 0 | 0 | 0 | 0 | 0 | 0 | 0 | 0 | 0 | 0 | 0 | 0 | 0 | 0 | 0 | 0 | 0 | 0 | 0 | 0
DIST_METERS | SUBTRAN |  | 0 | 0 | 0 | 0 | 0 | 0 | 0 | 0 | 0 | 0 | 0 | 0 | 0 | 0 | 0 | 0 | 0 | 0 | 0 | 0
DIST_METERS | DISTPRI |  | 0 | 0 | 0 | 0 | 0 | 0 | 0 | 0 | 0 | 0 | 0 | 0 | 0 | 0 | 0 | 0 | 0 | 0 | 0 | 0
DIST_METERS | DISTSEC |  | 0 | 0 | 0 | 0 | 0 | 0 | 0 | 0 | 0 | 0 | 0 | 0 | 0 | 0 | 0 | 0 | 0 | 0 | 0 | 0
DIST_METERS | ENERGY |  | 0 | 0 | 0 | 0 | 0 | 0 | 0 | 0 | 0 | 0 | 0 | 0 | 0 | 0 | 0 | 0 | 0 | 0 | 0 | 0
DIST_METERS | CUSTOMER |  | 1 | 0.44728 | 9.0064e-05 | 0.00014345 | 0.33722 | 0.048477 | 0.0081658 | 0.051654 | 0.017052 | 0.020083 | 0.0025103 | 0.00032201 | 0.012091 | 0.033758 | 0.010041 | 0.009853 | 0.0002228 | 0.0010357 | 0 | 0
DIST_METERS | TOTAL |  | 1 | 0.44728 | 9.0064e-05 | 0.00014345 | 0.33722 | 0.048477 | 0.0081658 | 0.051654 | 0.017052 | 0.020083 | 0.0025103 | 0.00032201 | 0.012091 | 0.033758 | 0.010041 | 0.009853 | 0.0002228 | 0.0010357 | 0 | 0
DIR371 |  |  | 1 | 0 | 0 | 0 | 0 | 0 | 0 | 0 | 0 | 0 | 0 | 0 | 0 | 0 | 0 | 0 | 0 | 0 | 1 | 0
DIST_OL | PRODUCTION |  | 0 | 0 | 0 | 0 | 0 | 0 | 0 | 0 | 0 | 0 | 0 | 0 | 0 | 0 | 0 | 0 | 0 | 0 | 0 | 0
DIST_OL | BULKTRAN |  | 0 | 0 | 0 | 0 | 0 | 0 | 0 | 0 | 0 | 0 | 0 | 0 | 0 | 0 | 0 | 0 | 0 | 0 | 0 | 0
DIST_OL | SUBTRAN |  | 0 | 0 | 0 | 0 | 0 | 0 | 0 | 0 | 0 | 0 | 0 | 0 | 0 | 0 | 0 | 0 | 0 | 0 | 0 | 0
DIST_OL | DISTPRI |  | 0 | 0 | 0 | 0 | 0 | 0 | 0 | 0 | 0 | 0 | 0 | 0 | 0 | 0 | 0 | 0 | 0 | 0 | 0 | 0
DIST_OL | DISTSEC |  | 0 | 0 | 0 | 0 | 0 | 0 | 0 | 0 | 0 | 0 | 0 | 0 | 0 | 0 | 0 | 0 | 0 | 0 | 0 | 0
DIST_OL | ENERGY |  | 0 | 0 | 0 | 0 | 0 | 0 | 0 | 0 | 0 | 0 | 0 | 0 | 0 | 0 | 0 | 0 | 0 | 0 | 0 | 0
DIST_OL | CUSTOMER |  | 1 | 0 | 0 | 0 | 0 | 0 | 0 | 0 | 0 | 0 | 0 | 0 | 0 | 0 | 0 | 0 | 0 | 0 | 1 | 0
DIST_OL | TOTAL |  | 1 | 0 | 0 | 0 | 0 | 0 | 0 | 0 | 0 | 0 | 0 | 0 | 0 | 0 | 0 | 0 | 0 | 0 | 1 | 0
DIR373 |  |  | 1 | 0 | 0 | 0 | 0 | 0 | 0 | 0 | 0 | 0 | 0 | 0 | 0 | 0 | 0 | 0 | 0 | 0 | 0 | 1
DIST_SL | PRODUCTION |  | 0 | 0 | 0 | 0 | 0 | 0 | 0 | 0 | 0 | 0 | 0 | 0 | 0 | 0 | 0 | 0 | 0 | 0 | 0 | 0
DIST_SL | BULKTRAN |  | 0 | 0 | 0 | 0 | 0 | 0 | 0 | 0 | 0 | 0 | 0 | 0 | 0 | 0 | 0 | 0 | 0 | 0 | 0 | 0
DIST_SL | SUBTRAN |  | 0 | 0 | 0 | 0 | 0 | 0 | 0 | 0 | 0 | 0 | 0 | 0 | 0 | 0 | 0 | 0 | 0 | 0 | 0 | 0
DIST_SL | DISTPRI |  | 0 | 0 | 0 | 0 | 0 | 0 | 0 | 0 | 0 | 0 | 0 | 0 | 0 | 0 | 0 | 0 | 0 | 0 | 0 | 0
DIST_SL | DISTSEC |  | 0 | 0 | 0 | 0 | 0 | 0 | 0 | 0 | 0 | 0 | 0 | 0 | 0 | 0 | 0 | 0 | 0 | 0 | 0 | 0
DIST_SL | ENERGY |  | 0 | 0 | 0 | 0 | 0 | 0 | 0 | 0 | 0 | 0 | 0 | 0 | 0 | 0 | 0 | 0 | 0 | 0 | 0 | 0
DIST_SL | CUSTOMER |  | 1 | 0 | 0 | 0 | 0 | 0 | 0 | 0 | 0 | 0 | 0 | 0 | 0 | 0 | 0 | 0 | 0 | 0 | 0 | 1
DIST_SL | TOTAL |  | 1 | 0 | 0 | 0 | 0 | 0 | 0 | 0 | 0 | 0 | 0 | 0 | 0 | 0 | 0 | 0 | 0 | 0 | 0 | 1
DIR902 |  | Weighted TOTCUST | 362552 | 267454 | 54 | 26 | 90960 | 263 | 21 | 2439 | 280 | 60 | 5 | 30 | 264 | 114 | 24 | 536 | 4 | 18 | 0 | 0
CUST_902 | PRODUCTION |  | 0 | 0 | 0 | 0 | 0 | 0 | 0 | 0 | 0 | 0 | 0 | 0 | 0 | 0 | 0 | 0 | 0 | 0 | 0 | 0
CUST_902 | BULKTRAN |  | 0 | 0 | 0 | 0 | 0 | 0 | 0 | 0 | 0 | 0 | 0 | 0 | 0 | 0 | 0 | 0 | 0 | 0 | 0 | 0
CUST_902 | SUBTRAN |  | 0 | 0 | 0 | 0 | 0 | 0 | 0 | 0 | 0 | 0 | 0 | 0 | 0 | 0 | 0 | 0 | 0 | 0 | 0 | 0
CUST_902 | DISTPRI |  | 0 | 0 | 0 | 0 | 0 | 0 | 0 | 0 | 0 | 0 | 0 | 0 | 0 | 0 | 0 | 0 | 0 | 0 | 0 | 0
CUST_902 | DISTSEC |  | 0 | 0 | 0 | 0 | 0 | 0 | 0 | 0 | 0 | 0 | 0 | 0 | 0 | 0 | 0 | 0 | 0 | 0 | 0 | 0
CUST_902 | ENERGY |  | 0 | 0 | 0 | 0 | 0 | 0 | 0 | 0 | 0 | 0 | 0 | 0 | 0 | 0 | 0 | 0 | 0 | 0 | 0 | 0
CUST_902 | CUSTOMER |  | 1 | 0.7377 | 0.00014894 | 7.1714e-05 | 0.25089 | 0.00072541 | 5.7923e-05 | 0.0067273 | 0.0007723 | 0.00016549 | 1.3791e-05 | 8.2747e-05 | 0.00072817 | 0.00031444 | 6.6197e-05 | 0.0014784 | 1.1033e-05 | 4.9648e-05 | 0 | 0
CUST_902 | TOTAL |  | 1 | 0.7377 | 0.00014894 | 7.1714e-05 | 0.25089 | 0.00072541 | 5.7923e-05 | 0.0067273 | 0.0007723 | 0.00016549 | 1.3791e-05 | 8.2747e-05 | 0.00072817 | 0.00031444 | 6.6197e-05 | 0.0014784 | 1.1033e-05 | 4.9648e-05 | 0 | 0
DIR903 |  | Calculated | 5312483 | 4578321 | 924 | 187 | 710056 | 1757 | 140 | 12693 | 1311 | 281 | 23 | 117 | 1030 | 445 | 93 | 3583 | 23 | 211 | 0 | 1288
CUST_903 | PRODUCTION | Weighted | 0 | 0 | 0 | 0 | 0 | 0 | 0 | 0 | 0 | 0 | 0 | 0 | 0 | 0 | 0 | 0 | 0 | 0 | 0 | 0
CUST_903 | BULKTRAN | Average | 0 | 0 | 0 | 0 | 0 | 0 | 0 | 0 | 0 | 0 | 0 | 0 | 0 | 0 | 0 | 0 | 0 | 0 | 0 | 0
CUST_903 | SUBTRAN |  | 0 | 0 | 0 | 0 | 0 | 0 | 0 | 0 | 0 | 0 | 0 | 0 | 0 | 0 | 0 | 0 | 0 | 0 | 0 | 0
CUST_903 | DISTPRI |  | 0 | 0 | 0 | 0 | 0 | 0 | 0 | 0 | 0 | 0 | 0 | 0 | 0 | 0 | 0 | 0 | 0 | 0 | 0 | 0
CUST_903 | DISTSEC |  | 0 | 0 | 0 | 0 | 0 | 0 | 0 | 0 | 0 | 0 | 0 | 0 | 0 | 0 | 0 | 0 | 0 | 0 | 0 | 0
CUST_903 | ENERGY |  | 0 | 0 | 0 | 0 | 0 | 0 | 0 | 0 | 0 | 0 | 0 | 0 | 0 | 0 | 0 | 0 | 0 | 0 | 0 | 0
CUST_903 | CUSTOMER |  | 1 | 0.8618 | 0.00017393 | 3.52e-05 | 0.13366 | 0.00033073 | 2.6353e-05 | 0.0023893 | 0.00024678 | 5.2894e-05 | 4.3294e-06 | 2.2024e-05 | 0.00019388 | 8.3765e-05 | 1.7506e-05 | 0.00067445 | 4.3294e-06 | 3.9718e-05 | 0 | 0.00024245
CUST_903 | TOTAL |  | 1 | 0.8618 | 0.00017393 | 3.52e-05 | 0.13366 | 0.00033073 | 2.6353e-05 | 0.0023893 | 0.00024678 | 5.2894e-05 | 4.3294e-06 | 2.2024e-05 | 0.00019388 | 8.3765e-05 | 1.7506e-05 | 0.00067445 | 4.3294e-06 | 3.9718e-05 | 0 | 0.00024245
CUST451 |  | Spread by class; alloc. to | 672204.95 | 613677.64 | 0 | 0 | 52465.16 | 388.21 | 13 | 939.81 | 177 | 130 | 13 | 0 | 163 | 67 | 0 | 0 | 0 | 0 | 4171.13 | 0
CUST_451 | PRODUCTION | functions below: | 0 | 0 | 0 | 0 | 0 | 0 | 0 | 0 | 0 | 0 | 0 | 0 | 0 | 0 | 0 | 0 | 0 | 0 | 0 | 0
CUST_451 | BULKTRAN | MISC_SERV_REV | 0 | 0 | 0 | 0 | 0 | 0 | 0 | 0 | 0 | 0 | 0 | 0 | 0 | 0 | 0 | 0 | 0 | 0 | 0 | 0
CUST_451 | SUBTRAN |  | 0 | 0 | 0 | 0 | 0 | 0 | 0 | 0 | 0 | 0 | 0 | 0 | 0 | 0 | 0 | 0 | 0 | 0 | 0 | 0
CUST_451 | DISTPRI |  | 0 | 0 | 0 | 0 | 0 | 0 | 0 | 0 | 0 | 0 | 0 | 0 | 0 | 0 | 0 | 0 | 0 | 0 | 0 | 0
CUST_451 | DISTSEC |  | 0 | 0 | 0 | 0 | 0 | 0 | 0 | 0 | 0 | 0 | 0 | 0 | 0 | 0 | 0 | 0 | 0 | 0 | 0 | 0
CUST_451 | ENERGY |  | 0 | 0 | 0 | 0 | 0 | 0 | 0 | 0 | 0 | 0 | 0 | 0 | 0 | 0 | 0 | 0 | 0 | 0 | 0 | 0
CUST_451 | CUSTOMER |  | 1 | 0.91293 | 0 | 0 | 0.078049 | 0.00057752 | 1.9339e-05 | 0.0013981 | 0.00026331 | 0.00019339 | 1.9339e-05 | 0 | 0.00024249 | 9.9672e-05 | 0 | 0 | 0 | 0 | 0.0062051 | 0
CUST_451 | TOTAL |  | 1 | 0.91293 | 0 | 0 | 0.078049 | 0.00057752 | 1.9339e-05 | 0.0013981 | 0.00026331 | 0.00019339 | 1.9339e-05 | 0 | 0.00024249 | 9.9672e-05 | 0 | 0 | 0 | 0 | 0.0062051 | 0
CUSTDEP |  | Spread by class; alloc. to | 30270984.9333 | 20678617.3892 | 0 | 0 | 4230490.5558 | 408313.3467 | 222778 | 1398236.2267 | 610817.2217 | 131313.1158 | 0 | 0 | 1636873.305 | 576985.7058 | 234143.3983 | 28410 | 0 | 0 | 114006.6683 | 0
CUST_DEP | PRODUCTION | functions below: | 0 | 0 | 0 | 0 | 0 | 0 | 0 | 0 | 0 | 0 | 0 | 0 | 0 | 0 | 0 | 0 | 0 | 0 | 0 | 0
CUST_DEP | BULKTRAN | CUST_DEP_FXNL | 0 | 0 | 0 | 0 | 0 | 0 | 0 | 0 | 0 | 0 | 0 | 0 | 0 | 0 | 0 | 0 | 0 | 0 | 0 | 0
CUST_DEP | SUBTRAN |  | 0 | 0 | 0 | 0 | 0 | 0 | 0 | 0 | 0 | 0 | 0 | 0 | 0 | 0 | 0 | 0 | 0 | 0 | 0 | 0
CUST_DEP | DISTPRI |  | 0 | 0 | 0 | 0 | 0 | 0 | 0 | 0 | 0 | 0 | 0 | 0 | 0 | 0 | 0 | 0 | 0 | 0 | 0 | 0
CUST_DEP | DISTSEC |  | 0 | 0 | 0 | 0 | 0 | 0 | 0 | 0 | 0 | 0 | 0 | 0 | 0 | 0 | 0 | 0 | 0 | 0 | 0 | 0
CUST_DEP | ENERGY |  | 0 | 0 | 0 | 0 | 0 | 0 | 0 | 0 | 0 | 0 | 0 | 0 | 0 | 0 | 0 | 0 | 0 | 0 | 0 | 0
CUST_DEP | CUSTOMER |  | 1 | 0.68312 | 0 | 0 | 0.13975 | 0.013489 | 0.0073595 | 0.046191 | 0.020178 | 0.0043379 | 0 | 0 | 0.054074 | 0.019061 | 0.0077349 | 0.00093852 | 0 | 0 | 0.0037662 | 0
CUST_DEP | TOTAL |  | 1 | 0.68312 | 0 | 0 | 0.13975 | 0.013489 | 0.0073595 | 0.046191 | 0.020178 | 0.0043379 | 0 | 0 | 0.054074 | 0.019061 | 0.0077349 | 0.00093852 | 0 | 0 | 0.0037662 | 0
FORF DISCOUNTS |  | Spread by class; alloc. to | 4066116.69 | 2436673.69 | 0 | 0 | 534320.82 | 17748.67 | 2116.62 | 148850.61 | 133540.79 | 24934.27 | 679.73 | 8033.94 | 441948.83 | 227797.09 | 74360.37 | 0 | 0 | 0 | 15111.26 | 0
FORF_DISC | PRODUCTION | functions below: | 1 | 0.59926 | 0 | 0 | 0.13141 | 0.004365 | 0.00052055 | 0.036608 | 0.032842 | 0.0061322 | 0.00016717 | 0.0019758 | 0.10869 | 0.056023 | 0.018288 | 0 | 0 | 0 | 0.0037164 | 0
FORF_DISC | BULKTRAN | FORF_DISC_FXNL | 0 | 0 | 0 | 0 | 0 | 0 | 0 | 0 | 0 | 0 | 0 | 0 | 0 | 0 | 0 | 0 | 0 | 0 | 0 | 0
FORF_DISC | SUBTRAN |  | 0 | 0 | 0 | 0 | 0 | 0 | 0 | 0 | 0 | 0 | 0 | 0 | 0 | 0 | 0 | 0 | 0 | 0 | 0 | 0
FORF_DISC | DISTPRI |  | 0 | 0 | 0 | 0 | 0 | 0 | 0 | 0 | 0 | 0 | 0 | 0 | 0 | 0 | 0 | 0 | 0 | 0 | 0 | 0
FORF_DISC | DISTSEC |  | 0 | 0 | 0 | 0 | 0 | 0 | 0 | 0 | 0 | 0 | 0 | 0 | 0 | 0 | 0 | 0 | 0 | 0 | 0 | 0
FORF_DISC | ENERGY |  | 0 | 0 | 0 | 0 | 0 | 0 | 0 | 0 | 0 | 0 | 0 | 0 | 0 | 0 | 0 | 0 | 0 | 0 | 0 | 0
FORF_DISC | CUSTOMER |  | 0 | 0 | 0 | 0 | 0 | 0 | 0 | 0 | 0 | 0 | 0 | 0 | 0 | 0 | 0 | 0 | 0 | 0 | 0 | 0
FORF_DISC | TOTAL |  | 1 | 0.59926 | 0 | 0 | 0.13141 | 0.004365 | 0.00052055 | 0.036608 | 0.032842 | 0.0061322 | 0.00016717 | 0.0019758 | 0.10869 | 0.056023 | 0.018288 | 0 | 0 | 0 | 0.0037164 | 0
YEAR END CUST ADJ |  | Spread by class; alloc. to | -14546115.2263 | -69710.4913 | 19523 | 62514 | -319778.2593 | -9299.2455 | 35695.527 | -927845.7059 | -894357.298 | -90648.283 | 3536.1618 | 30131.9397 | -1080978.8949 | -9522850.9806 | -1654945.5204 | -111061.46 | 0 | 0 | -18040.0697 | 2000.3536
REVYEC | PRODUCTION | functions below: | 1 | 0.0047924 | -0.0013421 | -0.0042976 | 0.021984 | 0.00063929 | -0.002454 | 0.063786 | 0.061484 | 0.0062318 | -0.0002431 | -0.0020715 | 0.074314 | 0.65467 | 0.11377 | 0.0076351 | 0 | 0 | 0.0012402 | -0.00013752
REVYEC | BULKTRAN | REVYEC_FXNL | 0 | 0 | 0 | 0 | 0 | 0 | 0 | 0 | 0 | 0 | 0 | 0 | 0 | 0 | 0 | 0 | 0 | 0 | 0 | 0
REVYEC | SUBTRAN |  | 0 | 0 | 0 | 0 | 0 | 0 | 0 | 0 | 0 | 0 | 0 | 0 | 0 | 0 | 0 | 0 | 0 | 0 | 0 | 0
REVYEC | DISTPRI |  | 0 | 0 | 0 | 0 | 0 | 0 | 0 | 0 | 0 | 0 | 0 | 0 | 0 | 0 | 0 | 0 | 0 | 0 | 0 | 0
REVYEC | DISTSEC |  | 0 | 0 | 0 | 0 | 0 | 0 | 0 | 0 | 0 | 0 | 0 | 0 | 0 | 0 | 0 | 0 | 0 | 0 | 0 | 0
REVYEC | ENERGY |  | 0 | 0 | 0 | 0 | 0 | 0 | 0 | 0 | 0 | 0 | 0 | 0 | 0 | 0 | 0 | 0 | 0 | 0 | 0 | 0
REVYEC | CUSTOMER |  | 0 | 0 | 0 | 0 | 0 | 0 | 0 | 0 | 0 | 0 | 0 | 0 | 0 | 0 | 0 | 0 | 0 | 0 | 0 | 0
REVYEC | TOTAL |  | 1 | 0.0047924 | -0.0013421 | -0.0042976 | 0.021984 | 0.00063929 | -0.002454 | 0.063786 | 0.061484 | 0.0062318 | -0.0002431 | -0.0020715 | 0.074314 | 0.65467 | 0.11377 | 0.0076351 | 0 | 0 | 0.0012402 | -0.00013752
FUELR |  | Set to Energy Allocator | 5345293331.1652 | 2091204914.6801 | 334650 | 964930 | 603006851.0078 | 8410151.2241 | 1175732.0134 | 390933916.4428 | 69820168.8615 | 14217943.3024 | 537016.5303 | 20502998.3544 | 324156302.3156 | 1394143498.0914 | 262252953.4588 | 107541883.6329 | 2157806.443 | 1924772.6002 | 43114247.0459 | 8892595.1607
FUELREV | PRODUCTION |  | 0 | 0 | 0 | 0 | 0 | 0 | 0 | 0 | 0 | 0 | 0 | 0 | 0 | 0 | 0 | 0 | 0 | 0 | 0 | 0
FUELREV | BULKTRAN |  | 0 | 0 | 0 | 0 | 0 | 0 | 0 | 0 | 0 | 0 | 0 | 0 | 0 | 0 | 0 | 0 | 0 | 0 | 0 | 0
FUELREV | SUBTRAN |  | 0 | 0 | 0 | 0 | 0 | 0 | 0 | 0 | 0 | 0 | 0 | 0 | 0 | 0 | 0 | 0 | 0 | 0 | 0 | 0
FUELREV | DISTPRI |  | 0 | 0 | 0 | 0 | 0 | 0 | 0 | 0 | 0 | 0 | 0 | 0 | 0 | 0 | 0 | 0 | 0 | 0 | 0 | 0
FUELREV | DISTSEC |  | 0 | 0 | 0 | 0 | 0 | 0 | 0 | 0 | 0 | 0 | 0 | 0 | 0 | 0 | 0 | 0 | 0 | 0 | 0 | 0
FUELREV | ENERGY |  | 1 | 0.39122 | 6.2606e-05 | 0.00018052 | 0.11281 | 0.0015734 | 0.00021996 | 0.073136 | 0.013062 | 0.0026599 | 0.00010047 | 0.0038357 | 0.060643 | 0.26082 | 0.049062 | 0.020119 | 0.00040368 | 0.00036009 | 0.0080658 | 0.0016636
FUELREV | CUSTOMER |  | 0 | 0 | 0 | 0 | 0 | 0 | 0 | 0 | 0 | 0 | 0 | 0 | 0 | 0 | 0 | 0 | 0 | 0 | 0 | 0
FUELREV | TOTAL |  | 1 | 0.39122 | 6.2606e-05 | 0.00018052 | 0.11281 | 0.0015734 | 0.00021996 | 0.073136 | 0.013062 | 0.0026599 | 0.00010047 | 0.0038357 | 0.060643 | 0.26082 | 0.049062 | 0.020119 | 0.00040368 | 0.00036009 | 0.0080658 | 0.0016636
WEATHER |  | Spread by class; alloc. to | 4254355.6487 | 4110762.5286 | 0 | 0 | 125945.2104 | 261.4362 | 0 | 9784.9976 | 2404.0808 | -973.591 | -93.5298 | 1777.248 | -1066.3256 | -2518.5643 | -1199.94 | 8437.142 | 834.9559 | 0 | 0 | 0
WEATHER_NORM | PRODUCTION | functions below: | 0 | 0 | 0 | 0 | 0 | 0 | 0 | 0 | 0 | 0 | 0 | 0 | 0 | 0 | 0 | 0 | 0 | 0 | 0 | 0
WEATHER_NORM | BULKTRAN | WEATHER_FXNL | 0 | 0 | 0 | 0 | 0 | 0 | 0 | 0 | 0 | 0 | 0 | 0 | 0 | 0 | 0 | 0 | 0 | 0 | 0 | 0
WEATHER_NORM | SUBTRAN |  | 0 | 0 | 0 | 0 | 0 | 0 | 0 | 0 | 0 | 0 | 0 | 0 | 0 | 0 | 0 | 0 | 0 | 0 | 0 | 0
WEATHER_NORM | DISTPRI |  | 0 | 0 | 0 | 0 | 0 | 0 | 0 | 0 | 0 | 0 | 0 | 0 | 0 | 0 | 0 | 0 | 0 | 0 | 0 | 0
WEATHER_NORM | DISTSEC |  | 0 | 0 | 0 | 0 | 0 | 0 | 0 | 0 | 0 | 0 | 0 | 0 | 0 | 0 | 0 | 0 | 0 | 0 | 0 | 0
WEATHER_NORM | ENERGY |  | 1 | 0.96625 | 0 | 0 | 0.029604 | 6.1451e-05 | 0 | 0.0023 | 0.00056509 | -0.00022885 | -2.1984e-05 | 0.00041775 | -0.00025064 | -0.000592 | -0.00028205 | 0.0019832 | 0.00019626 | 0 | 0 | 0
WEATHER_NORM | CUSTOMER |  | 0 | 0 | 0 | 0 | 0 | 0 | 0 | 0 | 0 | 0 | 0 | 0 | 0 | 0 | 0 | 0 | 0 | 0 | 0 | 0
WEATHER_NORM | TOTAL |  | 1 | 0.96625 | 0 | 0 | 0.029604 | 6.1451e-05 | 0 | 0.0023 | 0.00056509 | -0.00022885 | -2.1984e-05 | 0.00041775 | -0.00025064 | -0.000592 | -0.00028205 | 0.0019832 | 0.00019626 | 0 | 0 | 0
CUSTOMER SPEC ADJ |  | Spread by class; alloc. to | -9504099.5872 | 0 | 0 | 0 | 0 | 0 | 0 | 0 | -18195.334 | -23854.98 | 0 | 0 | -2742295.8792 | -5007668.014 | -1712085.38 | 0 | 0 | 0 | 0 | 0
CUST_SPEC | PRODUCTION | functions below: | 0 | 0 | 0 | 0 | 0 | 0 | 0 | 0 | 0 | 0 | 0 | 0 | 0 | 0 | 0 | 0 | 0 | 0 | 0 | 0
CUST_SPEC | BULKTRAN | CUST_SPEC_FXNL | 0 | 0 | 0 | 0 | 0 | 0 | 0 | 0 | 0 | 0 | 0 | 0 | 0 | 0 | 0 | 0 | 0 | 0 | 0 | 0
CUST_SPEC | SUBTRAN |  | 0 | 0 | 0 | 0 | 0 | 0 | 0 | 0 | 0 | 0 | 0 | 0 | 0 | 0 | 0 | 0 | 0 | 0 | 0 | 0
CUST_SPEC | DISTPRI |  | 0 | 0 | 0 | 0 | 0 | 0 | 0 | 0 | 0 | 0 | 0 | 0 | 0 | 0 | 0 | 0 | 0 | 0 | 0 | 0
CUST_SPEC | DISTSEC |  | 0 | 0 | 0 | 0 | 0 | 0 | 0 | 0 | 0 | 0 | 0 | 0 | 0 | 0 | 0 | 0 | 0 | 0 | 0 | 0
CUST_SPEC | ENERGY |  | 1 | 0 | 0 | 0 | 0 | 0 | 0 | 0 | 0.0019145 | 0.00251 | 0 | 0 | 0.28854 | 0.5269 | 0.18014 | 0 | 0 | 0 | 0 | 0
CUST_SPEC | CUSTOMER |  | 0 | 0 | 0 | 0 | 0 | 0 | 0 | 0 | 0 | 0 | 0 | 0 | 0 | 0 | 0 | 0 | 0 | 0 | 0 | 0
CUST_SPEC | TOTAL |  | 1 | 0 | 0 | 0 | 0 | 0 | 0 | 0 | 0.0019145 | 0.00251 | 0 | 0 | 0.28854 | 0.5269 | 0.18014 | 0 | 0 | 0 | 0 | 0
INTERNALLY DERIVED
Bulk Transmission Plant |  | 505374228.3844
Subtransmission Plant |  | 140023288.6156
Total Transmisison Plant |  | 645397517
BULK_TRANS | BULKTRAN | 78.3% | 1 | 0.51427 | 0.00011505 | 0.00020145 | 0.11986 | 0.0016678 | 0.00023229 | 0.071292 | 0.012794 | 0.0025945 | 9.8524e-05 | 0.0033812 | 0.045648 | 0.17459 | 0.031628 | 0.019596 | 0.00039138 | 0.0002585 | 0.0011484 | 0.00023562
SUB_TRANS | SUBTRAN | 21.7% | 1 | 0.51087 | 8.3187e-05 | 0.00015483 | 0.11972 | 0.0016732 | 0.00030285 | 0.06912 | 0.012439 | 0.0032651 | 0 | 0.0031201 | 0.043778 | 0.21586 | 0 | 0.018975 | 0.00038099 | 0.00025231 | 0 | 0
TRANS_TOTAL | PRODUCTION |  | 0 | 0 | 0 | 0 | 0 | 0 | 0 | 0 | 0 | 0 | 0 | 0 | 0 | 0 | 0 | 0 | 0 | 0 | 0 | 0
TRANS_TOTAL | BULKTRAN |  | 0.783 | 0.40267 | 9.0085e-05 | 0.00015773 | 0.09385 | 0.0013059 | 0.00018188 | 0.055821 | 0.010018 | 0.0020315 | 7.7144e-05 | 0.0026475 | 0.035743 | 0.1367 | 0.024765 | 0.015344 | 0.00030645 | 0.00020241 | 0.00089921 | 0.00018449
TRANS_TOTAL | SUBTRAN |  | 0.217 | 0.11086 | 1.8052e-05 | 3.3597e-05 | 0.02598 | 0.00036309 | 6.5718e-05 | 0.014999 | 0.0026992 | 0.00070853 | 0 | 0.00067707 | 0.0094999 | 0.046842 | 0 | 0.0041176 | 8.2675e-05 | 5.4751e-05 | 0 | 0
TRANS_TOTAL | DISTPRI |  | 0 | 0 | 0 | 0 | 0 | 0 | 0 | 0 | 0 | 0 | 0 | 0 | 0 | 0 | 0 | 0 | 0 | 0 | 0 | 0
TRANS_TOTAL | DISTSEC |  | 0 | 0 | 0 | 0 | 0 | 0 | 0 | 0 | 0 | 0 | 0 | 0 | 0 | 0 | 0 | 0 | 0 | 0 | 0 | 0
TRANS_TOTAL | ENERGY |  | 0 | 0 | 0 | 0 | 0 | 0 | 0 | 0 | 0 | 0 | 0 | 0 | 0 | 0 | 0 | 0 | 0 | 0 | 0 | 0
TRANS_TOTAL | CUSTOMER |  | 0 | 0 | 0 | 0 | 0 | 0 | 0 | 0 | 0 | 0 | 0 | 0 | 0 | 0 | 0 | 0 | 0 | 0 | 0 | 0
TRANS_TOTAL | TOTAL |  | 1 | 0.51353 | 0.00010814 | 0.00019133 | 0.11983 | 0.001669 | 0.0002476 | 0.070821 | 0.012717 | 0.00274 | 7.7144e-05 | 0.0033246 | 0.045243 | 0.18354 | 0.024765 | 0.019461 | 0.00038913 | 0.00025716 | 0.00089921 | 0.00018449
DIST_CPD | DISTPRI | 57.25% | 1 | 0.6547 | 0.0001075 | 0.00019891 | 0.15318 | 0.0021406 | 0 | 0.088834 | 0.015985 | 0 | 0 | 0.0040227 | 0.055625 | 0 | 0 | 0.024393 | 0.00048961 | 0.00032146 | 0 | 0
DISTSEC | DISTSEC | 42.75% | 1 | 0.74192 | 0.00018392 | 0.00023823 | 0.14955 | 0 | 0 | 0.074653 | 0 | 0 | 0 | 0.0027957 | 0 | 0 | 0 | 0.021128 | 0 | 0.00024981 | 0.0076891 | 0.0015944
DIST_POLES | PRODUCTION |  | 0 | 0 | 0 | 0 | 0 | 0 | 0 | 0 | 0 | 0 | 0 | 0 | 0 | 0 | 0 | 0 | 0 | 0 | 0 | 0
DIST_POLES | BULKTRAN |  | 0 | 0 | 0 | 0 | 0 | 0 | 0 | 0 | 0 | 0 | 0 | 0 | 0 | 0 | 0 | 0 | 0 | 0 | 0 | 0
DIST_POLES | SUBTRAN |  | 0 | 0 | 0 | 0 | 0 | 0 | 0 | 0 | 0 | 0 | 0 | 0 | 0 | 0 | 0 | 0 | 0 | 0 | 0 | 0
DIST_POLES | DISTPRI |  | 0.5725 | 0.37481 | 6.1545e-05 | 0.00011388 | 0.087697 | 0.0012255 | 0 | 0.050857 | 0.0091515 | 0 | 0 | 0.002303 | 0.031845 | 0 | 0 | 0.013965 | 0.0002803 | 0.00018403 | 0 | 0
DIST_POLES | DISTSEC |  | 0.4275 | 0.31717 | 7.8625e-05 | 0.00010184 | 0.063931 | 0 | 0 | 0.031914 | 0 | 0 | 0 | 0.0011952 | 0 | 0 | 0 | 0.0090323 | 0 | 0.00010679 | 0.0032871 | 0.00068163
DIST_POLES | ENERGY |  | 0 | 0 | 0 | 0 | 0 | 0 | 0 | 0 | 0 | 0 | 0 | 0 | 0 | 0 | 0 | 0 | 0 | 0 | 0 | 0
DIST_POLES | CUSTOMER |  | 0 | 0 | 0 | 0 | 0 | 0 | 0 | 0 | 0 | 0 | 0 | 0 | 0 | 0 | 0 | 0 | 0 | 0 | 0 | 0
DIST_POLES | TOTAL |  | 1 | 0.69199 | 0.00014017 | 0.00021572 | 0.15163 | 0.0012255 | 0 | 0.082771 | 0.0091515 | 0 | 0 | 0.0034982 | 0.031845 | 0 | 0 | 0.022998 | 0.0002803 | 0.00029083 | 0.0032871 | 0.00068163
DIST_CPD | DISTPRI | 83.62% | 1 | 0.6547 | 0.0001075 | 0.00019891 | 0.15318 | 0.0021406 | 0 | 0.088834 | 0.015985 | 0 | 0 | 0.0040227 | 0.055625 | 0 | 0 | 0.024393 | 0.00048961 | 0.00032146 | 0 | 0
DISTSEC | DISTSEC | 16.38% | 1 | 0.74192 | 0.00018392 | 0.00023823 | 0.14955 | 0 | 0 | 0.074653 | 0 | 0 | 0 | 0.0027957 | 0 | 0 | 0 | 0.021128 | 0 | 0.00024981 | 0.0076891 | 0.0015944
DIST_OHLINES | PRODUCTION |  | 0 | 0 | 0 | 0 | 0 | 0 | 0 | 0 | 0 | 0 | 0 | 0 | 0 | 0 | 0 | 0 | 0 | 0 | 0 | 0
DIST_OHLINES | BULKTRAN |  | 0 | 0 | 0 | 0 | 0 | 0 | 0 | 0 | 0 | 0 | 0 | 0 | 0 | 0 | 0 | 0 | 0 | 0 | 0 | 0
DIST_OHLINES | SUBTRAN |  | 0 | 0 | 0 | 0 | 0 | 0 | 0 | 0 | 0 | 0 | 0 | 0 | 0 | 0 | 0 | 0 | 0 | 0 | 0 | 0
DIST_OHLINES | DISTPRI |  | 0.83624 | 0.54748 | 8.9898e-05 | 0.00016634 | 0.1281 | 0.00179 | 0 | 0.074286 | 0.013367 | 0 | 0 | 0.0033639 | 0.046516 | 0 | 0 | 0.020399 | 0.00040943 | 0.00026881 | 0 | 0
DIST_OHLINES | DISTSEC |  | 0.16376 | 0.1215 | 3.0119e-05 | 3.9013e-05 | 0.02449 | 0 | 0 | 0.012225 | 0 | 0 | 0 | 0.00045784 | 0 | 0 | 0 | 0.00346 | 0 | 4.091e-05 | 0.0012592 | 0.00026111
DIST_OHLINES | ENERGY |  | 0 | 0 | 0 | 0 | 0 | 0 | 0 | 0 | 0 | 0 | 0 | 0 | 0 | 0 | 0 | 0 | 0 | 0 | 0 | 0
DIST_OHLINES | CUSTOMER |  | 0 | 0 | 0 | 0 | 0 | 0 | 0 | 0 | 0 | 0 | 0 | 0 | 0 | 0 | 0 | 0 | 0 | 0 | 0 | 0
DIST_OHLINES | TOTAL |  | 1 | 0.66898 | 0.00012002 | 0.00020535 | 0.15259 | 0.00179 | 0 | 0.086511 | 0.013367 | 0 | 0 | 0.0038218 | 0.046516 | 0 | 0 | 0.023859 | 0.00040943 | 0.00030972 | 0.0012592 | 0.00026111
DIST_CPD | DISTPRI | 81.8% | 1 | 0.6547 | 0.0001075 | 0.00019891 | 0.15318 | 0.0021406 | 0 | 0.088834 | 0.015985 | 0 | 0 | 0.0040227 | 0.055625 | 0 | 0 | 0.024393 | 0.00048961 | 0.00032146 | 0 | 0
DISTSEC | DISTSEC | 18.2% | 1 | 0.74192 | 0.00018392 | 0.00023823 | 0.14955 | 0 | 0 | 0.074653 | 0 | 0 | 0 | 0.0027957 | 0 | 0 | 0 | 0.021128 | 0 | 0.00024981 | 0.0076891 | 0.0015944
DIST_UGLINES | PRODUCTION |  | 0 | 0 | 0 | 0 | 0 | 0 | 0 | 0 | 0 | 0 | 0 | 0 | 0 | 0 | 0 | 0 | 0 | 0 | 0 | 0
DIST_UGLINES | BULKTRAN |  | 0 | 0 | 0 | 0 | 0 | 0 | 0 | 0 | 0 | 0 | 0 | 0 | 0 | 0 | 0 | 0 | 0 | 0 | 0 | 0
DIST_UGLINES | SUBTRAN |  | 0 | 0 | 0 | 0 | 0 | 0 | 0 | 0 | 0 | 0 | 0 | 0 | 0 | 0 | 0 | 0 | 0 | 0 | 0 | 0
DIST_UGLINES | DISTPRI |  | 0.81797 | 0.53553 | 8.7934e-05 | 0.0001627 | 0.1253 | 0.0017509 | 0 | 0.072664 | 0.013075 | 0 | 0 | 0.0032905 | 0.0455 | 0 | 0 | 0.019953 | 0.00040049 | 0.00026294 | 0 | 0
DIST_UGLINES | DISTSEC |  | 0.18203 | 0.13505 | 3.3478e-05 | 4.3363e-05 | 0.027221 | 0 | 0 | 0.013589 | 0 | 0 | 0 | 0.00050889 | 0 | 0 | 0 | 0.0038459 | 0 | 4.5472e-05 | 0.0013996 | 0.00029023
DIST_UGLINES | ENERGY |  | 0 | 0 | 0 | 0 | 0 | 0 | 0 | 0 | 0 | 0 | 0 | 0 | 0 | 0 | 0 | 0 | 0 | 0 | 0 | 0
DIST_UGLINES | CUSTOMER |  | 0 | 0 | 0 | 0 | 0 | 0 | 0 | 0 | 0 | 0 | 0 | 0 | 0 | 0 | 0 | 0 | 0 | 0 | 0 | 0
DIST_UGLINES | TOTAL |  | 1 | 0.67058 | 0.00012141 | 0.00020607 | 0.15252 | 0.0017509 | 0 | 0.086252 | 0.013075 | 0 | 0 | 0.0037994 | 0.0455 | 0 | 0 | 0.023799 | 0.00040049 | 0.00030842 | 0.0013996 | 0.00029023
DIST_CPD | DISTPRI | 20.62% | 1 | 0.6547 | 0.0001075 | 0.00019891 | 0.15318 | 0.0021406 | 0 | 0.088834 | 0.015985 | 0 | 0 | 0.0040227 | 0.055625 | 0 | 0 | 0.024393 | 0.00048961 | 0.00032146 | 0 | 0
DISTSEC | DISTSEC | 79.38% | 1 | 0.74192 | 0.00018392 | 0.00023823 | 0.14955 | 0 | 0 | 0.074653 | 0 | 0 | 0 | 0.0027957 | 0 | 0 | 0 | 0.021128 | 0 | 0.00024981 | 0.0076891 | 0.0015944
DIST_TRANSF | PRODUCTION |  | 0 | 0 | 0 | 0 | 0 | 0 | 0 | 0 | 0 | 0 | 0 | 0 | 0 | 0 | 0 | 0 | 0 | 0 | 0 | 0
DIST_TRANSF | BULKTRAN |  | 0 | 0 | 0 | 0 | 0 | 0 | 0 | 0 | 0 | 0 | 0 | 0 | 0 | 0 | 0 | 0 | 0 | 0 | 0 | 0
DIST_TRANSF | SUBTRAN |  | 0 | 0 | 0 | 0 | 0 | 0 | 0 | 0 | 0 | 0 | 0 | 0 | 0 | 0 | 0 | 0 | 0 | 0 | 0 | 0
DIST_TRANSF | DISTPRI |  | 0.20623 | 0.13502 | 2.2171e-05 | 4.1022e-05 | 0.031591 | 0.00044145 | 0 | 0.01832 | 0.0032966 | 0 | 0 | 0.00082961 | 0.011472 | 0 | 0 | 0.0050307 | 0.00010097 | 6.6295e-05 | 0 | 0
DIST_TRANSF | DISTSEC |  | 0.79377 | 0.58891 | 0.00014599 | 0.0001891 | 0.11871 | 0 | 0 | 0.059257 | 0 | 0 | 0 | 0.0022191 | 0 | 0 | 0 | 0.016771 | 0 | 0.00019829 | 0.0061034 | 0.0012656
DIST_TRANSF | ENERGY |  | 0 | 0 | 0 | 0 | 0 | 0 | 0 | 0 | 0 | 0 | 0 | 0 | 0 | 0 | 0 | 0 | 0 | 0 | 0 | 0
DIST_TRANSF | CUSTOMER |  | 0 | 0 | 0 | 0 | 0 | 0 | 0 | 0 | 0 | 0 | 0 | 0 | 0 | 0 | 0 | 0 | 0 | 0 | 0 | 0
DIST_TRANSF | TOTAL |  | 1 | 0.72393 | 0.00016816 | 0.00023012 | 0.1503 | 0.00044145 | 0 | 0.077577 | 0.0032966 | 0 | 0 | 0.0030488 | 0.011472 | 0 | 0 | 0.021802 | 0.00010097 | 0.00026459 | 0.0061034 | 0.0012656
Show under production as it is capturing load (LSE) charges for transmission service, whereas the bulktran and subtran buckets are capturing the costs and revenues as a transmission owner (TO).
TRAN_LSE | PRODUCTION | Same as BULK_TRANS | 1 | 0.51427 | 0.00011505 | 0.00020145 | 0.11986 | 0.0016678 | 0.00023229 | 0.071292 | 0.012794 | 0.0025945 | 9.8524e-05 | 0.0033812 | 0.045648 | 0.17459 | 0.031628 | 0.019596 | 0.00039138 | 0.0002585 | 0.0011484 | 0.00023562
TRAN_LSE | BULKTRAN
TRAN_LSE | SUBTRAN
TRAN_LSE | DISTPRI
TRAN_LSE | DISTSEC
TRAN_LSE | ENERGY
TRAN_LSE | CUSTOMER
TRAN_LSE | TOTAL |  | 1 | 0.51427 | 0.00011505 | 0.00020145 | 0.11986 | 0.0016678 | 0.00023229 | 0.071292 | 0.012794 | 0.0025945 | 9.8524e-05 | 0.0033812 | 0.045648 | 0.17459 | 0.031628 | 0.019596 | 0.00039138 | 0.0002585 | 0.0011484 | 0.00023562
Production EPIS | PRODUCTION |  | 871218449 | 448042320.9025 | 100234.7477 | 175503.8962 | 104424091.7874 | 1453059.9082 | 202373.0403 | 62110688.3964 | 11146320.7033 | 2260360.0925 | 85836.1523 | 2945775.7987 | 39769674.319 | 152103039.5363 | 27554876.3206 | 17072313.2637 | 340977.8845 | 225211.4316 | 1000517.4061 | 205273.4128
| BULKTRAN |  | 0 | 0 | 0 | 0 | 0 | 0 | 0 | 0 | 0 | 0 | 0 | 0 | 0 | 0 | 0 | 0 | 0 | 0 | 0 | 0
| SUBTRAN |  | 0 | 0 | 0 | 0 | 0 | 0 | 0 | 0 | 0 | 0 | 0 | 0 | 0 | 0 | 0 | 0 | 0 | 0 | 0 | 0
| DISTPRI |  | 0 | 0 | 0 | 0 | 0 | 0 | 0 | 0 | 0 | 0 | 0 | 0 | 0 | 0 | 0 | 0 | 0 | 0 | 0 | 0
| DISTSEC |  | 0 | 0 | 0 | 0 | 0 | 0 | 0 | 0 | 0 | 0 | 0 | 0 | 0 | 0 | 0 | 0 | 0 | 0 | 0 | 0
| ENERGY |  | 0 | 0 | 0 | 0 | 0 | 0 | 0 | 0 | 0 | 0 | 0 | 0 | 0 | 0 | 0 | 0 | 0 | 0 | 0 | 0
| CUSTOMER |  | 0 | 0 | 0 | 0 | 0 | 0 | 0 | 0 | 0 | 0 | 0 | 0 | 0 | 0 | 0 | 0 | 0 | 0 | 0 | 0
| TOTAL |  | 871218449 | 448042320.9025 | 100234.7477 | 175503.8962 | 104424091.7874 | 1453059.9082 | 202373.0403 | 62110688.3964 | 11146320.7033 | 2260360.0925 | 85836.1523 | 2945775.7987 | 39769674.319 | 152103039.5363 | 27554876.3206 | 17072313.2637 | 340977.8845 | 225211.4316 | 1000517.4061 | 205273.4128
RB_GUP_EPIS_P | PRODUCTION |  | 1 | 0.51427 | 0.00011505 | 0.00020145 | 0.11986 | 0.0016678 | 0.00023229 | 0.071292 | 0.012794 | 0.0025945 | 9.8524e-05 | 0.0033812 | 0.045648 | 0.17459 | 0.031628 | 0.019596 | 0.00039138 | 0.0002585 | 0.0011484 | 0.00023562
RB_GUP_EPIS_P | BULKTRAN |  | 0 | 0 | 0 | 0 | 0 | 0 | 0 | 0 | 0 | 0 | 0 | 0 | 0 | 0 | 0 | 0 | 0 | 0 | 0 | 0
RB_GUP_EPIS_P | SUBTRAN |  | 0 | 0 | 0 | 0 | 0 | 0 | 0 | 0 | 0 | 0 | 0 | 0 | 0 | 0 | 0 | 0 | 0 | 0 | 0 | 0
RB_GUP_EPIS_P | DISTPRI |  | 0 | 0 | 0 | 0 | 0 | 0 | 0 | 0 | 0 | 0 | 0 | 0 | 0 | 0 | 0 | 0 | 0 | 0 | 0 | 0
RB_GUP_EPIS_P | DISTSEC |  | 0 | 0 | 0 | 0 | 0 | 0 | 0 | 0 | 0 | 0 | 0 | 0 | 0 | 0 | 0 | 0 | 0 | 0 | 0 | 0
RB_GUP_EPIS_P | ENERGY |  | 0 | 0 | 0 | 0 | 0 | 0 | 0 | 0 | 0 | 0 | 0 | 0 | 0 | 0 | 0 | 0 | 0 | 0 | 0 | 0
RB_GUP_EPIS_P | CUSTOMER |  | 0 | 0 | 0 | 0 | 0 | 0 | 0 | 0 | 0 | 0 | 0 | 0 | 0 | 0 | 0 | 0 | 0 | 0 | 0 | 0
RB_GUP_EPIS_P | TOTAL |  | 1 | 0.51427 | 0.00011505 | 0.00020145 | 0.11986 | 0.0016678 | 0.00023229 | 0.071292 | 0.012794 | 0.0025945 | 9.8524e-05 | 0.0033812 | 0.045648 | 0.17459 | 0.031628 | 0.019596 | 0.00039138 | 0.0002585 | 0.0011484 | 0.00023562
Transmission EPIS | PRODUCTION |  | 12011524.28 | 6177177.7471 | 1381.9406 | 2419.6794 | 1439699.2113 | 20033.3962 | 2790.1254 | 856322.5935 | 153674.778 | 31163.6768 | 1183.4265 | 40613.531 | 548306.1214 | 2097050.808 | 379900.2034 | 235376.6791 | 4701.076 | 3104.9992 | 13794.1743 | 2830.1129
| BULKTRAN |  | 496423294.2998 | 255296068.6076 | 57114.1069 | 100002.7288 | 59501209.724 | 827958.576 | 115312.8604 | 35390885.6962 | 6351212.2008 | 1287961.0214 | 48909.7373 | 1678513.2683 | 22660898.379 | 86668839.5388 | 15700864.1091 | 9727863.3176 | 194290.3814 | 128326.2549 | 570098.2886 | 116965.5026
| SUBTRAN |  | 137444760.4202 | 70216428.6461 | 11433.6805 | 21280.0425 | 16455315.7853 | 229976.1006 | 41624.6057 | 9500204.8447 | 1709654.5467 | 448771.1371 | 0 | 428845.4297 | 6017117.2211 | 29669029.4267 | 0 | 2608035.0878 | 52365.477 | 34678.3888 | 0 | 0
| DISTPRI |  | 0 | 0 | 0 | 0 | 0 | 0 | 0 | 0 | 0 | 0 | 0 | 0 | 0 | 0 | 0 | 0 | 0 | 0 | 0 | 0
| DISTSEC |  | 0 | 0 | 0 | 0 | 0 | 0 | 0 | 0 | 0 | 0 | 0 | 0 | 0 | 0 | 0 | 0 | 0 | 0 | 0 | 0
| ENERGY |  | 0 | 0 | 0 | 0 | 0 | 0 | 0 | 0 | 0 | 0 | 0 | 0 | 0 | 0 | 0 | 0 | 0 | 0 | 0 | 0
| CUSTOMER |  | 0 | 0 | 0 | 0 | 0 | 0 | 0 | 0 | 0 | 0 | 0 | 0 | 0 | 0 | 0 | 0 | 0 | 0 | 0 | 0
| TOTAL |  | 645879579 | 331689675.0007 | 69929.728 | 123702.4507 | 77396224.7206 | 1077968.0728 | 159727.5914 | 45747413.1344 | 8214541.5255 | 1767895.8352 | 50093.1639 | 2147972.229 | 29226321.7215 | 118434919.7736 | 16080764.3125 | 12571275.0845 | 251356.9344 | 166109.6429 | 583892.4629 | 119795.6156
RB_GUP_EPIS_T | PRODUCTION |  | 0.018597 | 0.009564 | 2.1396e-06 | 3.7463e-06 | 0.0022291 | 3.1017e-05 | 4.3199e-06 | 0.0013258 | 0.00023793 | 4.825e-05 | 1.8323e-06 | 6.2881e-05 | 0.00084893 | 0.0032468 | 0.00058819 | 0.00036443 | 7.2786e-06 | 4.8074e-06 | 2.1357e-05 | 4.3818e-06
RB_GUP_EPIS_T | BULKTRAN |  | 0.7686 | 0.39527 | 8.8428e-05 | 0.00015483 | 0.092124 | 0.0012819 | 0.00017854 | 0.054795 | 0.0098334 | 0.0019941 | 7.5726e-05 | 0.0025988 | 0.035085 | 0.13419 | 0.024309 | 0.015061 | 0.00030082 | 0.00019868 | 0.00088267 | 0.00018109
RB_GUP_EPIS_T | SUBTRAN |  | 0.2128 | 0.10871 | 1.7702e-05 | 3.2947e-05 | 0.025477 | 0.00035607 | 6.4446e-05 | 0.014709 | 0.002647 | 0.00069482 | 0 | 0.00066397 | 0.0093162 | 0.045936 | 0 | 0.004038 | 8.1076e-05 | 5.3692e-05 | 0 | 0
RB_GUP_EPIS_T | DISTPRI |  | 0 | 0 | 0 | 0 | 0 | 0 | 0 | 0 | 0 | 0 | 0 | 0 | 0 | 0 | 0 | 0 | 0 | 0 | 0 | 0
RB_GUP_EPIS_T | DISTSEC |  | 0 | 0 | 0 | 0 | 0 | 0 | 0 | 0 | 0 | 0 | 0 | 0 | 0 | 0 | 0 | 0 | 0 | 0 | 0 | 0
RB_GUP_EPIS_T | ENERGY |  | 0 | 0 | 0 | 0 | 0 | 0 | 0 | 0 | 0 | 0 | 0 | 0 | 0 | 0 | 0 | 0 | 0 | 0 | 0 | 0
RB_GUP_EPIS_T | CUSTOMER |  | 0 | 0 | 0 | 0 | 0 | 0 | 0 | 0 | 0 | 0 | 0 | 0 | 0 | 0 | 0 | 0 | 0 | 0 | 0 | 0
RB_GUP_EPIS_T | TOTAL |  | 1 | 0.51355 | 0.00010827 | 0.00019153 | 0.11983 | 0.001669 | 0.0002473 | 0.07083 | 0.012718 | 0.0027372 | 7.7558e-05 | 0.0033257 | 0.04525 | 0.18337 | 0.024897 | 0.019464 | 0.00038917 | 0.00025718 | 0.00090403 | 0.00018548
Distribution EPIS | PRODUCTION |  | 0 | 0 | 0 | 0 | 0 | 0 | 0 | 0 | 0 | 0 | 0 | 0 | 0 | 0 | 0 | 0 | 0 | 0 | 0 | 0
| BULKTRAN |  | 0 | 0 | 0 | 0 | 0 | 0 | 0 | 0 | 0 | 0 | 0 | 0 | 0 | 0 | 0 | 0 | 0 | 0 | 0 | 0
| SUBTRAN |  | 0 | 0 | 0 | 0 | 0 | 0 | 0 | 0 | 0 | 0 | 0 | 0 | 0 | 0 | 0 | 0 | 0 | 0 | 0 | 0
| DISTPRI |  | 542152061.561 | 354946719.0791 | 58282.766 | 107839.8114 | 83048110.782 | 1160508.7989 | 0 | 48161320.0954 | 8666358.3132 | 0 | 0 | 2180912.6385 | 30157360.7734 | 0 | 0 | 13224925.0669 | 265445.1019 | 174278.3343 | 0 | 0
| DISTSEC |  | 261163193.849 | 193762501.1945 | 48032.7253 | 62215.6167 | 39056089.7557 | 0 | 0 | 19496558.8591 | 0 | 0 | 0 | 730135.2463 | 0 | 0 | 0 | 5517901.1528 | 0 | 65241.3002 | 2008108.3088 | 416409.6898
| ENERGY |  | 0 | 0 | 0 | 0 | 0 | 0 | 0 | 0 | 0 | 0 | 0 | 0 | 0 | 0 | 0 | 0 | 0 | 0 | 0 | 0
| CUSTOMER |  | 114470787.26 | 53518426.4201 | 10799.4164 | 6145.7426 | 18083598.8447 | 1223062.9224 | 206021.102 | 1474393.97 | 430231.4642 | 506687.6344 | 63335.0817 | 9703.3733 | 305060.6544 | 851716.5703 | 253339.5511 | 296911.2775 | 5621.2183 | 28972.0783 | 32812554.4567 | 4384205.4817
| TOTAL |  | 917786042.67 | 602227646.6937 | 117114.9078 | 176201.1707 | 140187799.3823 | 2383571.7213 | 206021.102 | 69132272.9244 | 9096589.7774 | 506687.6344 | 63335.0817 | 2920751.258 | 30462421.4277 | 851716.5703 | 253339.5511 | 19039737.4972 | 271066.3202 | 268491.7128 | 34820662.7655 | 4800615.1715
RB_GUP_EPIS_D | PRODUCTION |  | 0 | 0 | 0 | 0 | 0 | 0 | 0 | 0 | 0 | 0 | 0 | 0 | 0 | 0 | 0 | 0 | 0 | 0 | 0 | 0
RB_GUP_EPIS_D | BULKTRAN |  | 0 | 0 | 0 | 0 | 0 | 0 | 0 | 0 | 0 | 0 | 0 | 0 | 0 | 0 | 0 | 0 | 0 | 0 | 0 | 0
RB_GUP_EPIS_D | SUBTRAN |  | 0 | 0 | 0 | 0 | 0 | 0 | 0 | 0 | 0 | 0 | 0 | 0 | 0 | 0 | 0 | 0 | 0 | 0 | 0 | 0
RB_GUP_EPIS_D | DISTPRI |  | 0.59072 | 0.38674 | 6.3504e-05 | 0.0001175 | 0.090487 | 0.0012645 | 0 | 0.052476 | 0.0094427 | 0 | 0 | 0.0023763 | 0.032859 | 0 | 0 | 0.01441 | 0.00028922 | 0.00018989 | 0 | 0
RB_GUP_EPIS_D | DISTSEC |  | 0.28456 | 0.21112 | 5.2335e-05 | 6.7789e-05 | 0.042555 | 0 | 0 | 0.021243 | 0 | 0 | 0 | 0.00079554 | 0 | 0 | 0 | 0.0060122 | 0 | 7.1086e-05 | 0.002188 | 0.00045371
RB_GUP_EPIS_D | ENERGY |  | 0 | 0 | 0 | 0 | 0 | 0 | 0 | 0 | 0 | 0 | 0 | 0 | 0 | 0 | 0 | 0 | 0 | 0 | 0 | 0
RB_GUP_EPIS_D | CUSTOMER |  | 0.12472 | 0.058313 | 1.1767e-05 | 6.6963e-06 | 0.019704 | 0.0013326 | 0.00022448 | 0.0016065 | 0.00046877 | 0.00055208 | 6.9009e-05 | 1.0573e-05 | 0.00033239 | 0.00092801 | 0.00027603 | 0.00032351 | 6.1248e-06 | 3.1567e-05 | 0.035752 | 0.0047769
RB_GUP_EPIS_D | TOTAL |  | 1 | 0.65617 | 0.00012761 | 0.00019199 | 0.15275 | 0.0025971 | 0.00022448 | 0.075325 | 0.0099114 | 0.00055208 | 6.9009e-05 | 0.0031824 | 0.033191 | 0.00092801 | 0.00027603 | 0.020745 | 0.00029535 | 0.00029254 | 0.03794 | 0.0052306
Gen & Int Plant | PRODUCTION |  | 43245611.1968 | 22239960.6341 | 4975.4604 | 8711.6765 | 5183411.4374 | 72127.1042 | 10045.4092 | 3083055.3286 | 553281.9604 | 112199.9354 | 4260.7418 | 146222.6552 | 1974090.2813 | 7550102.8671 | 1367771.1592 | 847436.8541 | 16925.4876 | 11179.0631 | 49663.7632 | 10189.3781
| BULKTRAN |  | 6703411.8062 | 3447369.8153 | 771.2357 | 1350.3788 | 803469.7733 | 11180.2717 | 1557.1179 | 477897.9627 | 85763.0803 | 17391.8775 | 660.4487 | 22665.6682 | 305999.6086 | 1170325.6653 | 212015.3487 | 131359.4156 | 2623.5845 | 1732.8432 | 7698.2761 | 1579.4342
| SUBTRAN |  | 1857778.24 | 949083.4924 | 154.5439 | 287.6326 | 222419.0104 | 3108.4822 | 562.6208 | 128409.9429 | 23108.622 | 6065.8351 | 0 | 5796.5084 | 81330.6335 | 401022.7607 | 0 | 35251.6227 | 707.8003 | 468.732 | 0 | 0
| DISTPRI |  | 15175408.7104 | 9935333.4873 | 1631.3962 | 3018.5502 | 2324604.3188 | 32483.8668 | 0 | 1348086.2074 | 242580.5208 | 0 | 0 | 61046.0478 | 844136.3739 | 0 | 0 | 370179.618 | 7430.0887 | 4878.2346 | 0 | 0
| DISTSEC |  | 6012087.9436 | 4460495.2948 | 1105.7338 | 1432.23 | 899087.8189 | 0 | 0 | 448819.0879 | 0 | 0 | 0 | 16808.0243 | 0 | 0 | 0 | 127024.4344 | 0 | 1501.8825 | 46227.5085 | 9585.9284
| ENERGY |  | 17297092.8537 | 6767030.983 | 1082.9101 | 3122.4636 | 1951298.9928 | 27214.8145 | 3804.608 | 1265041.9413 | 225934.4565 | 46008.5294 | 1737.7577 | 66346.6426 | 1048953.0345 | 4511376.2789 | 848636.9982 | 347999.9752 | 6982.5501 | 6228.4646 | 139515.4743 | 28775.9782
| CUSTOMER |  | 11447200.2492 | 8836946.7861 | 1783.4412 | 523.1014 | 1789349.976 | 45746.6977 | 7375.7925 | 73288.6806 | 17726.9683 | 18045.3799 | 2229.0264 | 557.8265 | 12887.5959 | 30312.855 | 8926.0297 | 16263.573 | 242.949 | 1323.9848 | 481063.8644 | 102605.7208
| TOTAL |  | 101738591 | 56636220.4931 | 11504.7213 | 18446.033 | 13173641.3277 | 191861.2371 | 23345.5485 | 6824599.1514 | 1148395.6083 | 199711.5573 | 8887.9746 | 319443.373 | 4267397.5278 | 13663140.427 | 2437349.5358 | 1875515.4931 | 34912.4601 | 27313.2049 | 724168.8865 | 152736.4396
RB_GUP_EPIS_G | PRODUCTION |  | 0.42507 | 0.2186 | 4.8904e-05 | 8.5628e-05 | 0.050948 | 0.00070895 | 9.8737e-05 | 0.030304 | 0.0054383 | 0.0011028 | 4.1879e-05 | 0.0014372 | 0.019404 | 0.074211 | 0.013444 | 0.0083296 | 0.00016636 | 0.00010988 | 0.00048815 | 0.00010015
RB_GUP_EPIS_G | BULKTRAN |  | 0.065889 | 0.033885 | 7.5806e-06 | 1.3273e-05 | 0.0078974 | 0.00010989 | 1.5305e-05 | 0.0046973 | 0.00084297 | 0.00017095 | 6.4916e-06 | 0.00022278 | 0.0030077 | 0.011503 | 0.0020839 | 0.0012911 | 2.5788e-05 | 1.7032e-05 | 7.5667e-05 | 1.5524e-05
RB_GUP_EPIS_G | SUBTRAN |  | 0.01826 | 0.0093286 | 1.519e-06 | 2.8272e-06 | 0.0021862 | 3.0554e-05 | 5.5301e-06 | 0.0012622 | 0.00022714 | 5.9622e-05 | 0 | 5.6975e-05 | 0.00079941 | 0.0039417 | 0 | 0.00034649 | 6.957e-06 | 4.6072e-06 | 0 | 0
RB_GUP_EPIS_G | DISTPRI |  | 0.14916 | 0.097656 | 1.6035e-05 | 2.967e-05 | 0.022849 | 0.00031929 | 0 | 0.01325 | 0.0023844 | 0 | 0 | 0.00060003 | 0.0082971 | 0 | 0 | 0.0036385 | 7.3031e-05 | 4.7949e-05 | 0 | 0
RB_GUP_EPIS_G | DISTSEC |  | 0.059093 | 0.043843 | 1.0868e-05 | 1.4078e-05 | 0.0088372 | 0 | 0 | 0.0044115 | 0 | 0 | 0 | 0.00016521 | 0 | 0 | 0 | 0.0012485 | 0 | 1.4762e-05 | 0.00045438 | 9.4221e-05
RB_GUP_EPIS_G | ENERGY |  | 0.17002 | 0.066514 | 1.0644e-05 | 3.0691e-05 | 0.01918 | 0.0002675 | 3.7396e-05 | 0.012434 | 0.0022207 | 0.00045222 | 1.7081e-05 | 0.00065213 | 0.01031 | 0.044343 | 0.0083413 | 0.0034205 | 6.8632e-05 | 6.122e-05 | 0.0013713 | 0.00028284
RB_GUP_EPIS_G | CUSTOMER |  | 0.11252 | 0.086859 | 1.753e-05 | 5.1416e-06 | 0.017588 | 0.00044965 | 7.2497e-05 | 0.00072036 | 0.00017424 | 0.00017737 | 2.1909e-05 | 5.4829e-06 | 0.00012667 | 0.00029795 | 8.7735e-05 | 0.00015986 | 2.388e-06 | 1.3014e-05 | 0.0047284 | 0.0010085
RB_GUP_EPIS_G | TOTAL |  | 1 | 0.55668 | 0.00011308 | 0.00018131 | 0.12949 | 0.0018858 | 0.00022947 | 0.06708 | 0.011288 | 0.001963 | 8.7361e-05 | 0.0031398 | 0.041945 | 0.1343 | 0.023957 | 0.018435 | 0.00034316 | 0.00026846 | 0.0071179 | 0.0015013
Production Land | Allocate on PROD_DEMAND |  | 4766208 | Source: JCOS, Sch 4, KY PSC Juris.
Prod. GUP less Land | PRODUCTION |  | 866452241 | 445591198.6877 | 99686.3896 | 174543.7603 | 103852814.9253 | 1445110.5979 | 201265.9104 | 61770897.0843 | 11085342.1015 | 2247994.2543 | 85366.5652 | 2929660.2306 | 39552104.8448 | 151270923.6362 | 27404130.8077 | 16978915.1083 | 339112.4838 | 223979.3588 | 995043.8374 | 204150.4157
| BULKTRAN |  | 0 | 0 | 0 | 0 | 0 | 0 | 0 | 0 | 0 | 0 | 0 | 0 | 0 | 0 | 0 | 0 | 0 | 0 | 0 | 0
| SUBTRAN |  | 0 | 0 | 0 | 0 | 0 | 0 | 0 | 0 | 0 | 0 | 0 | 0 | 0 | 0 | 0 | 0 | 0 | 0 | 0 | 0
| DISTPRI |  | 0 | 0 | 0 | 0 | 0 | 0 | 0 | 0 | 0 | 0 | 0 | 0 | 0 | 0 | 0 | 0 | 0 | 0 | 0 | 0
| DISTSEC |  | 0 | 0 | 0 | 0 | 0 | 0 | 0 | 0 | 0 | 0 | 0 | 0 | 0 | 0 | 0 | 0 | 0 | 0 | 0 | 0
| ENERGY |  | 0 | 0 | 0 | 0 | 0 | 0 | 0 | 0 | 0 | 0 | 0 | 0 | 0 | 0 | 0 | 0 | 0 | 0 | 0 | 0
| CUSTOMER |  | 0 | 0 | 0 | 0 | 0 | 0 | 0 | 0 | 0 | 0 | 0 | 0 | 0 | 0 | 0 | 0 | 0 | 0 | 0 | 0
| TOTAL |  | 866452241 | 445591198.6877 | 99686.3896 | 174543.7603 | 103852814.9253 | 1445110.5979 | 201265.9104 | 61770897.0843 | 11085342.1015 | 2247994.2543 | 85366.5652 | 2929660.2306 | 39552104.8448 | 151270923.6362 | 27404130.8077 | 16978915.1083 | 339112.4838 | 223979.3588 | 995043.8374 | 204150.4157
RB_GUP-Land_P | PRODUCTION |  | 1 | 0.51427 | 0.00011505 | 0.00020145 | 0.11986 | 0.0016678 | 0.00023229 | 0.071292 | 0.012794 | 0.0025945 | 9.8524e-05 | 0.0033812 | 0.045648 | 0.17459 | 0.031628 | 0.019596 | 0.00039138 | 0.0002585 | 0.0011484 | 0.00023562
RB_GUP-Land_P | BULKTRAN |  | 0 | 0 | 0 | 0 | 0 | 0 | 0 | 0 | 0 | 0 | 0 | 0 | 0 | 0 | 0 | 0 | 0 | 0 | 0 | 0
RB_GUP-Land_P | SUBTRAN |  | 0 | 0 | 0 | 0 | 0 | 0 | 0 | 0 | 0 | 0 | 0 | 0 | 0 | 0 | 0 | 0 | 0 | 0 | 0 | 0
RB_GUP-Land_P | DISTPRI |  | 0 | 0 | 0 | 0 | 0 | 0 | 0 | 0 | 0 | 0 | 0 | 0 | 0 | 0 | 0 | 0 | 0 | 0 | 0 | 0
RB_GUP-Land_P | DISTSEC |  | 0 | 0 | 0 | 0 | 0 | 0 | 0 | 0 | 0 | 0 | 0 | 0 | 0 | 0 | 0 | 0 | 0 | 0 | 0 | 0
RB_GUP-Land_P | ENERGY |  | 0 | 0 | 0 | 0 | 0 | 0 | 0 | 0 | 0 | 0 | 0 | 0 | 0 | 0 | 0 | 0 | 0 | 0 | 0 | 0
RB_GUP-Land_P | CUSTOMER |  | 0 | 0 | 0 | 0 | 0 | 0 | 0 | 0 | 0 | 0 | 0 | 0 | 0 | 0 | 0 | 0 | 0 | 0 | 0 | 0
RB_GUP-Land_P | TOTAL |  | 1 | 0.51427 | 0.00011505 | 0.00020145 | 0.11986 | 0.0016678 | 0.00023229 | 0.071292 | 0.012794 | 0.0025945 | 9.8524e-05 | 0.0033812 | 0.045648 | 0.17459 | 0.031628 | 0.019596 | 0.00039138 | 0.0002585 | 0.0011484 | 0.00023562
Transmission Land | Allocate on BULK_TRANS |  | 35467646 | Source: JCOS, Sch 4, KY PSC Juris.
Trans. GUP less Land | PRODUCTION |  | 12011524.28 | 6177177.7471 | 1381.9406 | 2419.6794 | 1439699.2113 | 20033.3962 | 2790.1254 | 856322.5935 | 153674.778 | 31163.6768 | 1183.4265 | 40613.531 | 548306.1214 | 2097050.808 | 379900.2034 | 235376.6791 | 4701.076 | 3104.9992 | 13794.1743 | 2830.1129
| BULKTRAN |  | 460955648.2998 | 237056089.359 | 53033.5109 | 92857.8961 | 55250063.8424 | 768803.9352 | 107074.1742 | 32862335.1227 | 5897441.0974 | 1195940.8723 | 45415.3138 | 1558589.576 | 21041859.2827 | 80476664.9263 | 14579094.2475 | 9032842.7244 | 180409.0375 | 119157.8089 | 529366.8311 | 108608.7412
| SUBTRAN |  | 137444760.4202 | 70216428.6461 | 11433.6805 | 21280.0425 | 16455315.7853 | 229976.1006 | 41624.6057 | 9500204.8447 | 1709654.5467 | 448771.1371 | 0 | 428845.4297 | 6017117.2211 | 29669029.4267 | 0 | 2608035.0878 | 52365.477 | 34678.3888 | 0 | 0
| DISTPRI |  | 0 | 0 | 0 | 0 | 0 | 0 | 0 | 0 | 0 | 0 | 0 | 0 | 0 | 0 | 0 | 0 | 0 | 0 | 0 | 0
| DISTSEC |  | 0 | 0 | 0 | 0 | 0 | 0 | 0 | 0 | 0 | 0 | 0 | 0 | 0 | 0 | 0 | 0 | 0 | 0 | 0 | 0
| ENERGY |  | 0 | 0 | 0 | 0 | 0 | 0 | 0 | 0 | 0 | 0 | 0 | 0 | 0 | 0 | 0 | 0 | 0 | 0 | 0 | 0
| CUSTOMER |  | 0 | 0 | 0 | 0 | 0 | 0 | 0 | 0 | 0 | 0 | 0 | 0 | 0 | 0 | 0 | 0 | 0 | 0 | 0 | 0
| TOTAL |  | 610411933 | 313449695.7521 | 65849.1319 | 116557.618 | 73145078.839 | 1018813.432 | 151488.9053 | 43218862.5609 | 7760770.4221 | 1675875.6861 | 46598.7403 | 2028048.5367 | 27607282.6253 | 112242745.1611 | 14958994.4509 | 11876254.4913 | 237475.5905 | 156941.1969 | 543161.0054 | 111438.8541
RB_GUP-Land_T | PRODUCTION |  | 0.019678 | 0.01012 | 2.2639e-06 | 3.964e-06 | 0.0023586 | 3.2819e-05 | 4.5709e-06 | 0.0014029 | 0.00025176 | 5.1054e-05 | 1.9387e-06 | 6.6535e-05 | 0.00089826 | 0.0034355 | 0.00062237 | 0.0003856 | 7.7015e-06 | 5.0867e-06 | 2.2598e-05 | 4.6364e-06
RB_GUP-Land_T | BULKTRAN |  | 0.75516 | 0.38835 | 8.6882e-05 | 0.00015212 | 0.090513 | 0.0012595 | 0.00017541 | 0.053836 | 0.0096614 | 0.0019592 | 7.4401e-05 | 0.0025533 | 0.034472 | 0.13184 | 0.023884 | 0.014798 | 0.00029555 | 0.00019521 | 0.00086723 | 0.00017793
RB_GUP-Land_T | SUBTRAN |  | 0.22517 | 0.11503 | 1.8731e-05 | 3.4862e-05 | 0.026958 | 0.00037676 | 6.8191e-05 | 0.015564 | 0.0028008 | 0.00073519 | 0 | 0.00070255 | 0.0098575 | 0.048605 | 0 | 0.0042726 | 8.5787e-05 | 5.6811e-05 | 0 | 0
RB_GUP-Land_T | DISTPRI |  | 0 | 0 | 0 | 0 | 0 | 0 | 0 | 0 | 0 | 0 | 0 | 0 | 0 | 0 | 0 | 0 | 0 | 0 | 0 | 0
RB_GUP-Land_T | DISTSEC |  | 0 | 0 | 0 | 0 | 0 | 0 | 0 | 0 | 0 | 0 | 0 | 0 | 0 | 0 | 0 | 0 | 0 | 0 | 0 | 0
RB_GUP-Land_T | ENERGY |  | 0 | 0 | 0 | 0 | 0 | 0 | 0 | 0 | 0 | 0 | 0 | 0 | 0 | 0 | 0 | 0 | 0 | 0 | 0 | 0
RB_GUP-Land_T | CUSTOMER |  | 0 | 0 | 0 | 0 | 0 | 0 | 0 | 0 | 0 | 0 | 0 | 0 | 0 | 0 | 0 | 0 | 0 | 0 | 0 | 0
RB_GUP-Land_T | TOTAL |  | 1 | 0.51351 | 0.00010788 | 0.00019095 | 0.11983 | 0.0016691 | 0.00024817 | 0.070803 | 0.012714 | 0.0027455 | 7.634e-05 | 0.0033224 | 0.045227 | 0.18388 | 0.024506 | 0.019456 | 0.00038904 | 0.00025711 | 0.00088983 | 0.00018256
Distribution Land | Allocate on DIST_CPD |  | 7723751.48 | Source: JCOS, Sch 4, KY PSC Juris.
Dist. GUP less Land | PRODUCTION |  | 0 | 0 | 0 | 0 | 0 | 0 | 0 | 0 | 0 | 0 | 0 | 0 | 0 | 0 | 0 | 0 | 0 | 0 | 0 | 0
| BULKTRAN |  | 0 | 0 | 0 | 0 | 0 | 0 | 0 | 0 | 0 | 0 | 0 | 0 | 0 | 0 | 0 | 0 | 0 | 0 | 0 | 0
| SUBTRAN |  | 0 | 0 | 0 | 0 | 0 | 0 | 0 | 0 | 0 | 0 | 0 | 0 | 0 | 0 | 0 | 0 | 0 | 0 | 0 | 0
| DISTPRI |  | 534428310.081 | 349889982.342 | 57452.4425 | 106303.4751 | 81864968.6083 | 1143975.6486 | 0 | 47475191.4356 | 8542893.3251 | 0 | 0 | 2149842.3384 | 29727724.9269 | 0 | 0 | 13036516.6077 | 261663.447 | 171795.4838 | 0 | 0
| DISTSEC |  | 261163193.849 | 193762501.1945 | 48032.7253 | 62215.6167 | 39056089.7557 | 0 | 0 | 19496558.8591 | 0 | 0 | 0 | 730135.2463 | 0 | 0 | 0 | 5517901.1528 | 0 | 65241.3002 | 2008108.3088 | 416409.6898
| ENERGY |  | 0 | 0 | 0 | 0 | 0 | 0 | 0 | 0 | 0 | 0 | 0 | 0 | 0 | 0 | 0 | 0 | 0 | 0 | 0 | 0
| CUSTOMER |  | 114470787.26 | 53518426.4201 | 10799.4164 | 6145.7426 | 18083598.8447 | 1223062.9224 | 206021.102 | 1474393.97 | 430231.4642 | 506687.6344 | 63335.0817 | 9703.3733 | 305060.6544 | 851716.5703 | 253339.5511 | 296911.2775 | 5621.2183 | 28972.0783 | 32812554.4567 | 4384205.4817
| TOTAL |  | 910062291.19 | 597170909.9566 | 116284.5842 | 174664.8344 | 139004657.2087 | 2367038.5709 | 206021.102 | 68446144.2647 | 8973124.7893 | 506687.6344 | 63335.0817 | 2889680.958 | 30032785.5812 | 851716.5703 | 253339.5511 | 18851329.038 | 267284.6653 | 266008.8622 | 34820662.7655 | 4800615.1715
RB_GUP-Land_D | PRODUCTION |  | 0 | 0 | 0 | 0 | 0 | 0 | 0 | 0 | 0 | 0 | 0 | 0 | 0 | 0 | 0 | 0 | 0 | 0 | 0 | 0
RB_GUP-Land_D | BULKTRAN |  | 0 | 0 | 0 | 0 | 0 | 0 | 0 | 0 | 0 | 0 | 0 | 0 | 0 | 0 | 0 | 0 | 0 | 0 | 0 | 0
RB_GUP-Land_D | SUBTRAN |  | 0 | 0 | 0 | 0 | 0 | 0 | 0 | 0 | 0 | 0 | 0 | 0 | 0 | 0 | 0 | 0 | 0 | 0 | 0 | 0
RB_GUP-Land_D | DISTPRI |  | 0.58724 | 0.38447 | 6.313e-05 | 0.00011681 | 0.089955 | 0.001257 | 0 | 0.052167 | 0.0093872 | 0 | 0 | 0.0023623 | 0.032666 | 0 | 0 | 0.014325 | 0.00028752 | 0.00018877 | 0 | 0
RB_GUP-Land_D | DISTSEC |  | 0.28697 | 0.21291 | 5.278e-05 | 6.8364e-05 | 0.042916 | 0 | 0 | 0.021423 | 0 | 0 | 0 | 0.00080229 | 0 | 0 | 0 | 0.0060632 | 0 | 7.1689e-05 | 0.0022066 | 0.00045756
RB_GUP-Land_D | ENERGY |  | 0 | 0 | 0 | 0 | 0 | 0 | 0 | 0 | 0 | 0 | 0 | 0 | 0 | 0 | 0 | 0 | 0 | 0 | 0 | 0
RB_GUP-Land_D | CUSTOMER |  | 0.12578 | 0.058807 | 1.1867e-05 | 6.7531e-06 | 0.019871 | 0.0013439 | 0.00022638 | 0.0016201 | 0.00047275 | 0.00055676 | 6.9594e-05 | 1.0662e-05 | 0.00033521 | 0.00093589 | 0.00027838 | 0.00032625 | 6.1767e-06 | 3.1835e-05 | 0.036055 | 0.0048175
RB_GUP-Land_D | TOTAL |  | 1 | 0.65619 | 0.00012778 | 0.00019193 | 0.15274 | 0.002601 | 0.00022638 | 0.07521 | 0.0098599 | 0.00055676 | 6.9594e-05 | 0.0031753 | 0.033001 | 0.00093589 | 0.00027838 | 0.020714 | 0.0002937 | 0.0002923 | 0.038262 | 0.005275
General Land | Allocate on LABOR_M |  | 1520831 | Source: JCOS, Sch 4, KY PSC Juris.
Gen. GUP less Land | PRODUCTION |  | 42599157.7176 | 21907508.403 | 4901.0852 | 8581.4507 | 5105927.6358 | 71048.9181 | 9895.2462 | 3036968.5284 | 545011.2703 | 110522.7239 | 4197.0505 | 144036.8578 | 1944580.7543 | 7437240.7724 | 1347325.144 | 834769.0136 | 16672.4783 | 11011.9538 | 48921.3685 | 10037.063
| BULKTRAN |  | 6603206.4035 | 3395837.0898 | 759.707 | 1330.1927 | 791459.1712 | 11013.1443 | 1533.8414 | 470754.1442 | 84481.0579 | 17131.8964 | 650.576 | 22326.8523 | 301425.3985 | 1152831.1479 | 208846.0546 | 129395.8001 | 2584.366 | 1706.9399 | 7583.1991 | 1555.8242
| SUBTRAN |  | 1830007.3941 | 934896.1955 | 152.2337 | 283.333 | 219094.198 | 3062.0153 | 554.2105 | 126490.4174 | 22763.1847 | 5975.1605 | 0 | 5709.8598 | 80114.8692 | 395028.1048 | 0 | 34724.6667 | 697.2198 | 461.7252 | 0 | 0
| DISTPRI |  | 14948560.3554 | 9786815.9679 | 1607.0094 | 2973.4276 | 2289855.1614 | 31998.2843 | 0 | 1327934.451 | 238954.3257 | 0 | 0 | 60133.5059 | 831517.8704 | 0 | 0 | 364646.0183 | 7319.0206 | 4805.3127 | 0 | 0
| DISTSEC |  | 5922216.7391 | 4393817.946 | 1089.2048 | 1410.8204 | 885647.8783 | 0 | 0 | 442109.9525 | 0 | 0 | 0 | 16556.7709 | 0 | 0 | 0 | 125125.6201 | 0 | 1479.4317 | 45536.4803 | 9442.6339
| ENERGY |  | 17038528.677 | 6665874.5743 | 1066.7223 | 3075.7877 | 1922130.1595 | 26807.9961 | 3747.7351 | 1246131.5654 | 222557.0938 | 45320.7747 | 1711.781 | 65354.8653 | 1033272.846 | 4443938.3399 | 835951.2175 | 342797.9261 | 6878.172 | 6135.3589 | 137429.9387 | 28345.8228
| CUSTOMER |  | 11276082.7133 | 8704848.4104 | 1756.7816 | 515.2818 | 1762602.0243 | 45062.857 | 7265.5361 | 72193.1307 | 17461.9781 | 17775.63 | 2195.706 | 549.4879 | 12694.9468 | 29859.7257 | 8792.5997 | 16020.4584 | 239.3173 | 1304.1934 | 473872.7206 | 101071.9275
| TOTAL |  | 100217760 | 55789598.5869 | 11332.7439 | 18170.294 | 12976716.2286 | 188993.2151 | 22996.5694 | 6722582.1896 | 1131228.9105 | 196726.1854 | 8755.1135 | 314668.1998 | 4203606.6851 | 13458898.0907 | 2400915.0158 | 1847479.5032 | 34390.5741 | 26904.9157 | 713343.7071 | 150453.2715
RB_GUP-Land_G | PRODUCTION |  | 0.42507 | 0.2186 | 4.8904e-05 | 8.5628e-05 | 0.050948 | 0.00070895 | 9.8737e-05 | 0.030304 | 0.0054383 | 0.0011028 | 4.1879e-05 | 0.0014372 | 0.019404 | 0.074211 | 0.013444 | 0.0083296 | 0.00016636 | 0.00010988 | 0.00048815 | 0.00010015
RB_GUP-Land_G | BULKTRAN |  | 0.065889 | 0.033885 | 7.5806e-06 | 1.3273e-05 | 0.0078974 | 0.00010989 | 1.5305e-05 | 0.0046973 | 0.00084297 | 0.00017095 | 6.4916e-06 | 0.00022278 | 0.0030077 | 0.011503 | 0.0020839 | 0.0012911 | 2.5788e-05 | 1.7032e-05 | 7.5667e-05 | 1.5524e-05
RB_GUP-Land_G | SUBTRAN |  | 0.01826 | 0.0093286 | 1.519e-06 | 2.8272e-06 | 0.0021862 | 3.0554e-05 | 5.5301e-06 | 0.0012622 | 0.00022714 | 5.9622e-05 | 0 | 5.6975e-05 | 0.00079941 | 0.0039417 | 0 | 0.00034649 | 6.957e-06 | 4.6072e-06 | 0 | 0
RB_GUP-Land_G | DISTPRI |  | 0.14916 | 0.097656 | 1.6035e-05 | 2.967e-05 | 0.022849 | 0.00031929 | 0 | 0.01325 | 0.0023844 | 0 | 0 | 0.00060003 | 0.0082971 | 0 | 0 | 0.0036385 | 7.3031e-05 | 4.7949e-05 | 0 | 0
RB_GUP-Land_G | DISTSEC |  | 0.059093 | 0.043843 | 1.0868e-05 | 1.4078e-05 | 0.0088372 | 0 | 0 | 0.0044115 | 0 | 0 | 0 | 0.00016521 | 0 | 0 | 0 | 0.0012485 | 0 | 1.4762e-05 | 0.00045438 | 9.4221e-05
RB_GUP-Land_G | ENERGY |  | 0.17002 | 0.066514 | 1.0644e-05 | 3.0691e-05 | 0.01918 | 0.0002675 | 3.7396e-05 | 0.012434 | 0.0022207 | 0.00045222 | 1.7081e-05 | 0.00065213 | 0.01031 | 0.044343 | 0.0083413 | 0.0034205 | 6.8632e-05 | 6.122e-05 | 0.0013713 | 0.00028284
RB_GUP-Land_G | CUSTOMER |  | 0.11252 | 0.086859 | 1.753e-05 | 5.1416e-06 | 0.017588 | 0.00044965 | 7.2497e-05 | 0.00072036 | 0.00017424 | 0.00017737 | 2.1909e-05 | 5.4829e-06 | 0.00012667 | 0.00029795 | 8.7735e-05 | 0.00015986 | 2.388e-06 | 1.3014e-05 | 0.0047284 | 0.0010085
RB_GUP-Land_G | TOTAL |  | 1 | 0.55668 | 0.00011308 | 0.00018131 | 0.12949 | 0.0018858 | 0.00022947 | 0.06708 | 0.011288 | 0.001963 | 8.7361e-05 | 0.0031398 | 0.041945 | 0.1343 | 0.023957 | 0.018435 | 0.00034316 | 0.00026846 | 0.0071179 | 0.0015013
CWIP | PRODUCTION |  | 12329195.8525 | 6340547.0017 | 1418.4891 | 2483.6732 | 1477775.2708 | 20563.2241 | 2863.9165 | 878969.956 | 157739.0506 | 31987.8698 | 1214.7249 | 41687.6465 | 562807.3008 | 2152511.9978 | 389947.5123 | 241601.7408 | 4825.4064 | 3187.1178 | 14158.992 | 2904.9616
| BULKTRAN |  | 38228071.3666 | 19659585.7656 | 4398.1863 | 7700.9107 | 4582009.9859 | 63758.6106 | 8879.8981 | 2725346.1303 | 489087.833 | 99182.0215 | 3766.3924 | 129257.2805 | 1745047.9267 | 6674107.8052 | 1209076.5292 | 749113.6242 | 14961.7205 | 9882.0206 | 43901.5621 | 9007.1631
| SUBTRAN |  | 10584459.2566 | 5407284.5402 | 880.4943 | 1638.751 | 1267204.5042 | 17710.1889 | 3205.4619 | 731599.5954 | 131658.4847 | 34559.3372 | 0 | 33024.8819 | 463371.1163 | 2284777.042 | 0 | 200841.713 | 4032.6038 | 2670.5419 | 0 | 0
| DISTPRI |  | 13814590.6655 | 9044406.5047 | 1485.1047 | 2747.869 | 2116151.0531 | 29570.9546 | 0 | 1227199.8397 | 220827.6997 | 0 | 0 | 55571.8912 | 768440.4878 | 0 | 0 | 336984.6568 | 6763.8135 | 4440.7907 | 0 | 0
| DISTSEC |  | 6474932.3904 | 4803889.3863 | 1190.8594 | 1542.4911 | 968304.6714 | 0 | 0 | 483371.7133 | 0 | 0 | 0 | 18102.0008 | 0 | 0 | 0 | 136803.492 | 0 | 1617.5059 | 49786.3628 | 10323.9072
| ENERGY |  | 2395387.7722 | 937132.2342 | 149.9668 | 432.4143 | 270225.6262 | 3768.8434 | 526.8811 | 175189.3236 | 31288.5315 | 6371.4908 | 240.6534 | 9188.0143 | 145264.253 | 624757.9096 | 117523.4882 | 48192.7739 | 966.9784 | 862.5489 | 19320.7994 | 3985.0411
| CUSTOMER |  | 4058370.6962 | 2380033.2325 | 480.2978 | 205.2185 | 638488.5676 | 32759.1198 | 5472.4575 | 42003.1991 | 11749.9342 | 13445.8408 | 1677.0212 | 286.8889 | 8375.4779 | 22598.9434 | 6709.4423 | 8666.9353 | 155.0894 | 809.2846 | 775525.0162 | 108928.7292
| TOTAL |  | 87885008 | 48572878.6652 | 10003.3984 | 16751.3279 | 11320159.6791 | 168130.9414 | 20948.615 | 6263679.7573 | 1042351.5337 | 185546.5601 | 6898.7918 | 287118.6042 | 3693306.5624 | 11758753.698 | 1723256.972 | 1722204.936 | 31705.612 | 23469.8105 | 902692.7325 | 135149.8022
RB_GUP_CWIP | PRODUCTION |  | 0.14029 | 0.072146 | 1.614e-05 | 2.826e-05 | 0.016815 | 0.00023398 | 3.2587e-05 | 0.010001 | 0.0017948 | 0.00036397 | 1.3822e-05 | 0.00047434 | 0.0064039 | 0.024492 | 0.004437 | 0.0027491 | 5.4906e-05 | 3.6265e-05 | 0.00016111 | 3.3054e-05
RB_GUP_CWIP | BULKTRAN |  | 0.43498 | 0.2237 | 5.0045e-05 | 8.7625e-05 | 0.052136 | 0.00072548 | 0.00010104 | 0.03101 | 0.0055651 | 0.0011285 | 4.2856e-05 | 0.0014708 | 0.019856 | 0.075941 | 0.013757 | 0.0085238 | 0.00017024 | 0.00011244 | 0.00049953 | 0.00010249
RB_GUP_CWIP | SUBTRAN |  | 0.12044 | 0.061527 | 1.0019e-05 | 1.8647e-05 | 0.014419 | 0.00020152 | 3.6473e-05 | 0.0083245 | 0.0014981 | 0.00039323 | 0 | 0.00037577 | 0.0052725 | 0.025997 | 0 | 0.0022853 | 4.5885e-05 | 3.0387e-05 | 0 | 0
RB_GUP_CWIP | DISTPRI |  | 0.15719 | 0.10291 | 1.6898e-05 | 3.1267e-05 | 0.024079 | 0.00033647 | 0 | 0.013964 | 0.0025127 | 0 | 0 | 0.00063233 | 0.0087437 | 0 | 0 | 0.0038344 | 7.6962e-05 | 5.053e-05 | 0 | 0
RB_GUP_CWIP | DISTSEC |  | 0.073675 | 0.054661 | 1.355e-05 | 1.7551e-05 | 0.011018 | 0 | 0 | 0.0055 | 0 | 0 | 0 | 0.00020597 | 0 | 0 | 0 | 0.0015566 | 0 | 1.8405e-05 | 0.00056649 | 0.00011747
RB_GUP_CWIP | ENERGY |  | 0.027256 | 0.010663 | 1.7064e-06 | 4.9202e-06 | 0.0030748 | 4.2884e-05 | 5.9951e-06 | 0.0019934 | 0.00035602 | 7.2498e-05 | 2.7383e-06 | 0.00010455 | 0.0016529 | 0.0071088 | 0.0013372 | 0.00054836 | 1.1003e-05 | 9.8145e-06 | 0.00021984 | 4.5344e-05
RB_GUP_CWIP | CUSTOMER |  | 0.046178 | 0.027081 | 5.4651e-06 | 2.3351e-06 | 0.007265 | 0.00037275 | 6.2268e-05 | 0.00047793 | 0.0001337 | 0.00015299 | 1.9082e-05 | 3.2644e-06 | 9.53e-05 | 0.00025714 | 7.6343e-05 | 9.8617e-05 | 1.7647e-06 | 9.2084e-06 | 0.0088243 | 0.0012394
RB_GUP_CWIP | TOTAL |  | 1 | 0.55269 | 0.00011382 | 0.00019061 | 0.12881 | 0.0019131 | 0.00023836 | 0.071271 | 0.01186 | 0.0021112 | 7.8498e-05 | 0.003267 | 0.042024 | 0.1338 | 0.019608 | 0.019596 | 0.00036076 | 0.00026705 | 0.010271 | 0.0015378
T&D Plant | PRODUCTION |  | 12011524.28 | 6177177.7471 | 1381.9406 | 2419.6794 | 1439699.2113 | 20033.3962 | 2790.1254 | 856322.5935 | 153674.778 | 31163.6768 | 1183.4265 | 40613.531 | 548306.1214 | 2097050.808 | 379900.2034 | 235376.6791 | 4701.076 | 3104.9992 | 13794.1743 | 2830.1129
| BULKTRAN |  | 496423294.2998 | 255296068.6076 | 57114.1069 | 100002.7288 | 59501209.724 | 827958.576 | 115312.8604 | 35390885.6962 | 6351212.2008 | 1287961.0214 | 48909.7373 | 1678513.2683 | 22660898.379 | 86668839.5388 | 15700864.1091 | 9727863.3176 | 194290.3814 | 128326.2549 | 570098.2886 | 116965.5026
| SUBTRAN |  | 137444760.4202 | 70216428.6461 | 11433.6805 | 21280.0425 | 16455315.7853 | 229976.1006 | 41624.6057 | 9500204.8447 | 1709654.5467 | 448771.1371 | 0 | 428845.4297 | 6017117.2211 | 29669029.4267 | 0 | 2608035.0878 | 52365.477 | 34678.3888 | 0 | 0
| DISTPRI |  | 542152061.561 | 354946719.0791 | 58282.766 | 107839.8114 | 83048110.782 | 1160508.7989 | 0 | 48161320.0954 | 8666358.3132 | 0 | 0 | 2180912.6385 | 30157360.7734 | 0 | 0 | 13224925.0669 | 265445.1019 | 174278.3343 | 0 | 0
| DISTSEC |  | 261163193.849 | 193762501.1945 | 48032.7253 | 62215.6167 | 39056089.7557 | 0 | 0 | 19496558.8591 | 0 | 0 | 0 | 730135.2463 | 0 | 0 | 0 | 5517901.1528 | 0 | 65241.3002 | 2008108.3088 | 416409.6898
| ENERGY |  | 0 | 0 | 0 | 0 | 0 | 0 | 0 | 0 | 0 | 0 | 0 | 0 | 0 | 0 | 0 | 0 | 0 | 0 | 0 | 0
| CUSTOMER |  | 114470787.26 | 53518426.4201 | 10799.4164 | 6145.7426 | 18083598.8447 | 1223062.9224 | 206021.102 | 1474393.97 | 430231.4642 | 506687.6344 | 63335.0817 | 9703.3733 | 305060.6544 | 851716.5703 | 253339.5511 | 296911.2775 | 5621.2183 | 28972.0783 | 32812554.4567 | 4384205.4817
| TOTAL |  | 1563665621.67 | 933917321.6944 | 187044.6357 | 299903.6214 | 217584024.1029 | 3461539.7941 | 365748.6934 | 114879686.0588 | 17311131.303 | 2274583.4696 | 113428.2456 | 5068723.4871 | 59688743.1493 | 119286636.3438 | 16334103.8635 | 31611012.5817 | 522423.2546 | 434601.3557 | 35404555.2284 | 4920410.787
TDPLANT | PRODUCTION |  | 0.0076816 | 0.0039504 | 8.8378e-07 | 1.5474e-06 | 0.00092072 | 1.2812e-05 | 1.7843e-06 | 0.00054764 | 9.8279e-05 | 1.993e-05 | 7.5683e-07 | 2.5973e-05 | 0.00035065 | 0.0013411 | 0.00024295 | 0.00015053 | 3.0064e-06 | 1.9857e-06 | 8.8217e-06 | 1.8099e-06
TDPLANT | BULKTRAN |  | 0.31747 | 0.16327 | 3.6526e-05 | 6.3954e-05 | 0.038052 | 0.0005295 | 7.3745e-05 | 0.022633 | 0.0040617 | 0.00082368 | 3.1279e-05 | 0.0010734 | 0.014492 | 0.055427 | 0.010041 | 0.0062212 | 0.00012425 | 8.2068e-05 | 0.00036459 | 7.4802e-05
TDPLANT | SUBTRAN |  | 0.087899 | 0.044905 | 7.3121e-06 | 1.3609e-05 | 0.010524 | 0.00014707 | 2.662e-05 | 0.0060756 | 0.0010934 | 0.000287 | 0 | 0.00027426 | 0.0038481 | 0.018974 | 0 | 0.0016679 | 3.3489e-05 | 2.2178e-05 | 0 | 0
TDPLANT | DISTPRI |  | 0.34672 | 0.227 | 3.7273e-05 | 6.8966e-05 | 0.053111 | 0.00074217 | 0 | 0.0308 | 0.0055423 | 0 | 0 | 0.0013947 | 0.019286 | 0 | 0 | 0.0084576 | 0.00016976 | 0.00011145 | 0 | 0
TDPLANT | DISTSEC |  | 0.16702 | 0.12392 | 3.0718e-05 | 3.9788e-05 | 0.024977 | 0 | 0 | 0.012468 | 0 | 0 | 0 | 0.00046694 | 0 | 0 | 0 | 0.0035288 | 0 | 4.1723e-05 | 0.0012842 | 0.0002663
TDPLANT | ENERGY |  | 0 | 0 | 0 | 0 | 0 | 0 | 0 | 0 | 0 | 0 | 0 | 0 | 0 | 0 | 0 | 0 | 0 | 0 | 0 | 0
TDPLANT | CUSTOMER |  | 0.073207 | 0.034226 | 6.9065e-06 | 3.9303e-06 | 0.011565 | 0.00078218 | 0.00013176 | 0.00094291 | 0.00027514 | 0.00032404 | 4.0504e-05 | 6.2055e-06 | 0.00019509 | 0.00054469 | 0.00016202 | 0.00018988 | 3.5949e-06 | 1.8528e-05 | 0.020984 | 0.0028038
TDPLANT | TOTAL |  | 1 | 0.59726 | 0.00011962 | 0.0001918 | 0.13915 | 0.0022137 | 0.0002339 | 0.073468 | 0.011071 | 0.0014546 | 7.254e-05 | 0.0032416 | 0.038172 | 0.076287 | 0.010446 | 0.020216 | 0.0003341 | 0.00027794 | 0.022642 | 0.0031467
Electric Plant in Service | PRODUCTION |  | 926475584.4768 | 476459459.2836 | 106592.1487 | 186635.252 | 111047202.4361 | 1545220.4086 | 215208.5749 | 66050066.3185 | 11853277.4418 | 2403723.7047 | 91280.3207 | 3132611.9849 | 42292070.7217 | 161750193.2114 | 29302547.6832 | 18155126.7968 | 362604.4481 | 239495.4939 | 1063975.3436 | 218292.9038
| BULKTRAN |  | 503126706.1059 | 258743438.4229 | 57885.3427 | 101353.1076 | 60304679.4973 | 839138.8477 | 116869.9782 | 35868783.659 | 6436975.2811 | 1305352.8989 | 49570.186 | 1701178.9365 | 22966897.9875 | 87839165.2041 | 15912879.4578 | 9859222.7332 | 196913.9658 | 130059.0981 | 577796.5647 | 118544.9368
| SUBTRAN |  | 139302538.6603 | 71165512.1385 | 11588.2243 | 21567.6752 | 16677734.7957 | 233084.5828 | 42187.2265 | 9628614.7876 | 1732763.1687 | 454836.9722 | 0 | 434641.9381 | 6098447.8547 | 30070052.1875 | 0 | 2643286.7105 | 53073.2773 | 35147.1208 | 0 | 0
| DISTPRI |  | 557327470.2714 | 364882052.5664 | 59914.1622 | 110858.3616 | 85372715.1007 | 1192992.6657 | 0 | 49509406.3027 | 8908938.834 | 0 | 0 | 2241958.6863 | 31001497.1473 | 0 | 0 | 13595104.6849 | 272875.1906 | 179156.569 | 0 | 0
| DISTSEC |  | 267175281.7926 | 198222996.4893 | 49138.4591 | 63647.8467 | 39955177.5746 | 0 | 0 | 19945377.947 | 0 | 0 | 0 | 746943.2706 | 0 | 0 | 0 | 5644925.5872 | 0 | 66743.1827 | 2054335.8172 | 425995.6182
| ENERGY |  | 17297092.8537 | 6767030.983 | 1082.9101 | 3122.4636 | 1951298.9928 | 27214.8145 | 3804.608 | 1265041.9413 | 225934.4565 | 46008.5294 | 1737.7577 | 66346.6426 | 1048953.0345 | 4511376.2789 | 848636.9982 | 347999.9752 | 6982.5501 | 6228.4646 | 139515.4743 | 28775.9782
| CUSTOMER |  | 125917987.5092 | 62355373.2063 | 12582.8576 | 6668.844 | 19872948.8207 | 1268809.6201 | 213396.8945 | 1547682.6505 | 447958.4325 | 524733.0143 | 65564.1081 | 10261.1998 | 317948.2503 | 882029.4253 | 262265.5808 | 313174.8506 | 5864.1673 | 30296.0631 | 33293618.3211 | 4486811.2025
| TOTAL |  | 2536622661.67 | 1438595863.09 | 298784.1047 | 493853.5506 | 335181757.2179 | 5106460.9394 | 591467.2822 | 183814973.6066 | 29605847.6146 | 4734655.1194 | 208152.3725 | 8333942.6587 | 103725814.996 | 285052816.3072 | 46326329.7199 | 50558841.3384 | 898313.5993 | 687125.9922 | 37129241.521 | 5278420.6394
RB_GUP_EPIS | PRODUCTION |  | 0.36524 | 0.18783 | 4.2021e-05 | 7.3576e-05 | 0.043778 | 0.00060916 | 8.4841e-05 | 0.026039 | 0.0046729 | 0.00094761 | 3.5985e-05 | 0.001235 | 0.016673 | 0.063766 | 0.011552 | 0.0071572 | 0.00014295 | 9.4415e-05 | 0.00041945 | 8.6057e-05
RB_GUP_EPIS | BULKTRAN |  | 0.19835 | 0.102 | 2.282e-05 | 3.9956e-05 | 0.023774 | 0.00033081 | 4.6073e-05 | 0.01414 | 0.0025376 | 0.0005146 | 1.9542e-05 | 0.00067065 | 0.0090541 | 0.034628 | 0.0062733 | 0.0038868 | 7.7628e-05 | 5.1273e-05 | 0.00022778 | 4.6733e-05
RB_GUP_EPIS | SUBTRAN |  | 0.054917 | 0.028055 | 4.5684e-06 | 8.5025e-06 | 0.0065748 | 9.1888e-05 | 1.6631e-05 | 0.0037958 | 0.0006831 | 0.00017931 | 0 | 0.00017135 | 0.0024042 | 0.011854 | 0 | 0.001042 | 2.0923e-05 | 1.3856e-05 | 0 | 0
RB_GUP_EPIS | DISTPRI |  | 0.21971 | 0.14385 | 2.362e-05 | 4.3703e-05 | 0.033656 | 0.00047031 | 0 | 0.019518 | 0.0035121 | 0 | 0 | 0.00088384 | 0.012222 | 0 | 0 | 0.0053595 | 0.00010757 | 7.0628e-05 | 0 | 0
RB_GUP_EPIS | DISTSEC |  | 0.10533 | 0.078144 | 1.9372e-05 | 2.5092e-05 | 0.015751 | 0 | 0 | 0.007863 | 0 | 0 | 0 | 0.00029446 | 0 | 0 | 0 | 0.0022254 | 0 | 2.6312e-05 | 0.00080987 | 0.00016794
RB_GUP_EPIS | ENERGY |  | 0.0068189 | 0.0026677 | 4.2691e-07 | 1.231e-06 | 0.00076925 | 1.0729e-05 | 1.4999e-06 | 0.00049871 | 8.9069e-05 | 1.8138e-05 | 6.8507e-07 | 2.6156e-05 | 0.00041352 | 0.0017785 | 0.00033455 | 0.00013719 | 2.7527e-06 | 2.4554e-06 | 5.5e-05 | 1.1344e-05
RB_GUP_EPIS | CUSTOMER |  | 0.04964 | 0.024582 | 4.9605e-06 | 2.629e-06 | 0.0078344 | 0.0005002 | 8.4126e-05 | 0.00061014 | 0.0001766 | 0.00020686 | 2.5847e-05 | 4.0452e-06 | 0.00012534 | 0.00034772 | 0.00010339 | 0.00012346 | 2.3118e-06 | 1.1943e-05 | 0.013125 | 0.0017688
RB_GUP_EPIS | TOTAL |  | 1 | 0.56713 | 0.00011779 | 0.00019469 | 0.13214 | 0.0020131 | 0.00023317 | 0.072464 | 0.011671 | 0.0018665 | 8.2059e-05 | 0.0032854 | 0.040891 | 0.11237 | 0.018263 | 0.019932 | 0.00035414 | 0.00027088 | 0.014637 | 0.0020809
Gross Utility Plant | PRODUCTION | Same as | 926475584.4768 | 476459459.2836 | 106592.1487 | 186635.252 | 111047202.4361 | 1545220.4086 | 215208.5749 | 66050066.3185 | 11853277.4418 | 2403723.7047 | 91280.3207 | 3132611.9849 | 42292070.7217 | 161750193.2114 | 29302547.6832 | 18155126.7968 | 362604.4481 | 239495.4939 | 1063975.3436 | 218292.9038
| BULKTRAN | RB_GUP_EPIS | 503126706.1059 | 258743438.4229 | 57885.3427 | 101353.1076 | 60304679.4973 | 839138.8477 | 116869.9782 | 35868783.659 | 6436975.2811 | 1305352.8989 | 49570.186 | 1701178.9365 | 22966897.9875 | 87839165.2041 | 15912879.4578 | 9859222.7332 | 196913.9658 | 130059.0981 | 577796.5647 | 118544.9368
| SUBTRAN |  | 139302538.6603 | 71165512.1385 | 11588.2243 | 21567.6752 | 16677734.7957 | 233084.5828 | 42187.2265 | 9628614.7876 | 1732763.1687 | 454836.9722 | 0 | 434641.9381 | 6098447.8547 | 30070052.1875 | 0 | 2643286.7105 | 53073.2773 | 35147.1208 | 0 | 0
| DISTPRI |  | 557327470.2714 | 364882052.5664 | 59914.1622 | 110858.3616 | 85372715.1007 | 1192992.6657 | 0 | 49509406.3027 | 8908938.834 | 0 | 0 | 2241958.6863 | 31001497.1473 | 0 | 0 | 13595104.6849 | 272875.1906 | 179156.569 | 0 | 0
| DISTSEC |  | 267175281.7926 | 198222996.4893 | 49138.4591 | 63647.8467 | 39955177.5746 | 0 | 0 | 19945377.947 | 0 | 0 | 0 | 746943.2706 | 0 | 0 | 0 | 5644925.5872 | 0 | 66743.1827 | 2054335.8172 | 425995.6182
| ENERGY |  | 17297092.8537 | 6767030.983 | 1082.9101 | 3122.4636 | 1951298.9928 | 27214.8145 | 3804.608 | 1265041.9413 | 225934.4565 | 46008.5294 | 1737.7577 | 66346.6426 | 1048953.0345 | 4511376.2789 | 848636.9982 | 347999.9752 | 6982.5501 | 6228.4646 | 139515.4743 | 28775.9782
| CUSTOMER |  | 125917987.5092 | 62355373.2063 | 12582.8576 | 6668.844 | 19872948.8207 | 1268809.6201 | 213396.8945 | 1547682.6505 | 447958.4325 | 524733.0143 | 65564.1081 | 10261.1998 | 317948.2503 | 882029.4253 | 262265.5808 | 313174.8506 | 5864.1673 | 30296.0631 | 33293618.3211 | 4486811.2025
| TOTAL |  | 2536622661.67 | 1438595863.09 | 298784.1047 | 493853.5506 | 335181757.2179 | 5106460.9394 | 591467.2822 | 183814973.6066 | 29605847.6146 | 4734655.1194 | 208152.3725 | 8333942.6587 | 103725814.996 | 285052816.3072 | 46326329.7199 | 50558841.3384 | 898313.5993 | 687125.9922 | 37129241.521 | 5278420.6394
RB_GUP | PRODUCTION |  | 0.36524 | 0.18783 | 4.2021e-05 | 7.3576e-05 | 0.043778 | 0.00060916 | 8.4841e-05 | 0.026039 | 0.0046729 | 0.00094761 | 3.5985e-05 | 0.001235 | 0.016673 | 0.063766 | 0.011552 | 0.0071572 | 0.00014295 | 9.4415e-05 | 0.00041945 | 8.6057e-05
RB_GUP | BULKTRAN |  | 0.19835 | 0.102 | 2.282e-05 | 3.9956e-05 | 0.023774 | 0.00033081 | 4.6073e-05 | 0.01414 | 0.0025376 | 0.0005146 | 1.9542e-05 | 0.00067065 | 0.0090541 | 0.034628 | 0.0062733 | 0.0038868 | 7.7628e-05 | 5.1273e-05 | 0.00022778 | 4.6733e-05
RB_GUP | SUBTRAN |  | 0.054917 | 0.028055 | 4.5684e-06 | 8.5025e-06 | 0.0065748 | 9.1888e-05 | 1.6631e-05 | 0.0037958 | 0.0006831 | 0.00017931 | 0 | 0.00017135 | 0.0024042 | 0.011854 | 0 | 0.001042 | 2.0923e-05 | 1.3856e-05 | 0 | 0
RB_GUP | DISTPRI |  | 0.21971 | 0.14385 | 2.362e-05 | 4.3703e-05 | 0.033656 | 0.00047031 | 0 | 0.019518 | 0.0035121 | 0 | 0 | 0.00088384 | 0.012222 | 0 | 0 | 0.0053595 | 0.00010757 | 7.0628e-05 | 0 | 0
RB_GUP | DISTSEC |  | 0.10533 | 0.078144 | 1.9372e-05 | 2.5092e-05 | 0.015751 | 0 | 0 | 0.007863 | 0 | 0 | 0 | 0.00029446 | 0 | 0 | 0 | 0.0022254 | 0 | 2.6312e-05 | 0.00080987 | 0.00016794
RB_GUP | ENERGY |  | 0.0068189 | 0.0026677 | 4.2691e-07 | 1.231e-06 | 0.00076925 | 1.0729e-05 | 1.4999e-06 | 0.00049871 | 8.9069e-05 | 1.8138e-05 | 6.8507e-07 | 2.6156e-05 | 0.00041352 | 0.0017785 | 0.00033455 | 0.00013719 | 2.7527e-06 | 2.4554e-06 | 5.5e-05 | 1.1344e-05
RB_GUP | CUSTOMER |  | 0.04964 | 0.024582 | 4.9605e-06 | 2.629e-06 | 0.0078344 | 0.0005002 | 8.4126e-05 | 0.00061014 | 0.0001766 | 0.00020686 | 2.5847e-05 | 4.0452e-06 | 0.00012534 | 0.00034772 | 0.00010339 | 0.00012346 | 2.3118e-06 | 1.1943e-05 | 0.013125 | 0.0017688
RB_GUP | TOTAL |  | 1 | 0.56713 | 0.00011779 | 0.00019469 | 0.13214 | 0.0020131 | 0.00023317 | 0.072464 | 0.011671 | 0.0018665 | 8.2059e-05 | 0.0032854 | 0.040891 | 0.11237 | 0.018263 | 0.019932 | 0.00035414 | 0.00027088 | 0.014637 | 0.0020809
Net EPIS | PRODUCTION |  | 534126495.1716 | 274685728.7364 | 61451.9063 | 107597.9062 | 64020308.8237 | 890841.7825 | 124070.8377 | 38078812.8901 | 6833584.8697 | 1385781.2761 | 52624.4173 | 1805995.8495 | 24381986.8398 | 93251312.0053 | 16893340.0468 | 10466691.6299 | 209046.6778 | 138072.5956 | 613397.0833 | 125848.9976
| BULKTRAN |  | 329344535.2049 | 169372319.9952 | 37891.4914 | 66345.2997 | 39475178.7148 | 549296.6094 | 76502.5752 | 23479548.4699 | 4213615.7877 | 854478.2826 | 32448.4264 | 1113584.2708 | 15034030.6945 | 57499132.2978 | 10416501.1024 | 6453803.9606 | 128899.0184 | 85136.1152 | 378223.0972 | 77598.9957
| SUBTRAN |  | 87885209.6295 | 44897932.3193 | 7310.9473 | 13606.9283 | 10521891.6522 | 147051.7883 | 26615.6904 | 6074640.3991 | 1093190.8046 | 286954.1577 | 0 | 274213.2212 | 3847477.3918 | 18971031.4362 | 0 | 1667635.1264 | 33483.6403 | 22174.1262 | 0 | 0
| DISTPRI |  | 392066858.7559 | 256686002.0312 | 42148.2138 | 77986.2682 | 60057711.1634 | 839242.4775 | 0 | 34828711.0243 | 6267230.3983 | 0 | 0 | 1577165.574 | 21808829.1922 | 0 | 0 | 9563838.6274 | 191961.3235 | 126032.462 | 0 | 0
| DISTSEC |  | 186945969.61 | 138699171.6789 | 34382.8098 | 44535.2142 | 27957149.9373 | 0 | 0 | 13956036.6308 | 0 | 0 | 0 | 522645.7815 | 0 | 0 | 0 | 3949826.7961 | 0 | 46701.0605 | 1437445.106 | 298074.5949
| ENERGY |  | 10768310.796 | 4212817.345 | 674.166 | 1943.8907 | 1214781.8242 | 16942.5917 | 2368.56 | 787552.273 | 140655.5696 | 28642.625 | 1081.8416 | 41304.124 | 653026.0537 | 2808558.7734 | 528319.2399 | 216647.4981 | 4346.9888 | 3877.5327 | 86855.404 | 17914.4946
| CUSTOMER |  | 87426471.502 | 43044038.6266 | 8685.9551 | 4636.8286 | 13799408.4775 | 886444.97 | 149113.3662 | 1079897.239 | 312838.6265 | 366670.0263 | 45816.5526 | 7154.086 | 222019.9108 | 616341.1958 | 183271.8446 | 218404.9272 | 4094.4715 | 21147.8452 | 23317136.8274 | 3139349.7251
| TOTAL |  | 1628563850.67 | 931598010.7326 | 192545.4898 | 316652.336 | 217046430.5932 | 3329820.2194 | 378671.0294 | 118285198.9262 | 18861116.0565 | 2922526.3676 | 131971.2379 | 5342062.907 | 65947370.0828 | 173146375.7085 | 28021432.2337 | 32536848.5656 | 571832.1204 | 443141.7375 | 25833057.5178 | 3658786.8079
NP | PRODUCTION |  | 0.32797 | 0.16867 | 3.7734e-05 | 6.6069e-05 | 0.039311 | 0.00054701 | 7.6184e-05 | 0.023382 | 0.0041961 | 0.00085092 | 3.2313e-05 | 0.0011089 | 0.014971 | 0.05726 | 0.010373 | 0.0064269 | 0.00012836 | 8.4782e-05 | 0.00037665 | 7.7276e-05
NP | BULKTRAN |  | 0.20223 | 0.104 | 2.3267e-05 | 4.0739e-05 | 0.024239 | 0.00033729 | 4.6975e-05 | 0.014417 | 0.0025873 | 0.00052468 | 1.9925e-05 | 0.00068378 | 0.0092315 | 0.035307 | 0.0063961 | 0.0039629 | 7.9149e-05 | 5.2277e-05 | 0.00023224 | 4.7649e-05
NP | SUBTRAN |  | 0.053965 | 0.027569 | 4.4892e-06 | 8.3552e-06 | 0.0064608 | 9.0295e-05 | 1.6343e-05 | 0.0037301 | 0.00067126 | 0.0001762 | 0 | 0.00016838 | 0.0023625 | 0.011649 | 0 | 0.001024 | 2.056e-05 | 1.3616e-05 | 0 | 0
NP | DISTPRI |  | 0.24074 | 0.15761 | 2.5881e-05 | 4.7887e-05 | 0.036878 | 0.00051533 | 0 | 0.021386 | 0.0038483 | 0 | 0 | 0.00096844 | 0.013391 | 0 | 0 | 0.0058726 | 0.00011787 | 7.7389e-05 | 0 | 0
NP | DISTSEC |  | 0.11479 | 0.085167 | 2.1112e-05 | 2.7346e-05 | 0.017167 | 0 | 0 | 0.0085695 | 0 | 0 | 0 | 0.00032092 | 0 | 0 | 0 | 0.0024253 | 0 | 2.8676e-05 | 0.00088265 | 0.00018303
NP | ENERGY |  | 0.0066122 | 0.0025868 | 4.1396e-07 | 1.1936e-06 | 0.00074592 | 1.0403e-05 | 1.4544e-06 | 0.00048359 | 8.6368e-05 | 1.7588e-05 | 6.6429e-07 | 2.5362e-05 | 0.00040098 | 0.0017246 | 0.00032441 | 0.00013303 | 2.6692e-06 | 2.381e-06 | 5.3333e-05 | 1.1e-05
NP | CUSTOMER |  | 0.053683 | 0.026431 | 5.3335e-06 | 2.8472e-06 | 0.0084734 | 0.00054431 | 9.1561e-05 | 0.0006631 | 0.00019209 | 0.00022515 | 2.8133e-05 | 4.3929e-06 | 0.00013633 | 0.00037846 | 0.00011254 | 0.00013411 | 2.5142e-06 | 1.2986e-05 | 0.014318 | 0.0019277
NP | TOTAL |  | 1 | 0.57204 | 0.00011823 | 0.00019444 | 0.13327 | 0.0020446 | 0.00023252 | 0.072632 | 0.011581 | 0.0017945 | 8.1035e-05 | 0.0032802 | 0.040494 | 0.10632 | 0.017206 | 0.019979 | 0.00035113 | 0.00027211 | 0.015862 | 0.0022466
Rate Base | PRODUCTION |  | 520563835.0534 | 266586351.8754 | 61790.4447 | 108953.8278 | 62298025.2305 | 759228.6872 | 40951.1467 | 37371438.5449 | 6523333.8581 | 1307138.112 | 52510.0288 | 1799344.3999 | 23483724.2443 | 92107598.8783 | 16576024.7262 | 10409037.0495 | 208193.466 | 137493.9614 | 607361.2065 | 125335.3652
| BULKTRAN |  | 270576463.2666 | 138321385.85 | 31812.5307 | 55714.3388 | 32347573.3607 | 391752.5653 | 18773.2181 | 19425263.6975 | 3399048.3589 | 679746.2157 | 27236.5731 | 934702.097 | 12242698.0225 | 48070630.2341 | 8658442.4859 | 5411256.8574 | 108191.5949 | 71460.098 | 315639.2361 | 65135.932
| SUBTRAN |  | 71634013.6926 | 36357757.0224 | 6095.0141 | 11347.3105 | 8550721.1848 | 103291.7576 | 5777.0395 | 4986323.4844 | 873919.5626 | 226071.0996 | 0 | 228510.5901 | 3106293.5968 | 15743396.0316 | 2.4233e-154 | 1388129.0668 | 27902.561 | 18478.3707 | 0 | 0
| DISTPRI |  | 301116074.4871 | 196819177.2438 | 33367.922 | 61938.6216 | 46195857.938 | 562517.1211 | 0 | 27039401.0541 | 4739263.7542 | 0 | 0 | 1242644.0368 | 16646259.5682 | -3.6881e-82 | 8.8607e-154 | 7525141.6069 | 151222.9688 | 99282.6517 | 0 | 0
| DISTSEC |  | 142954847.8287 | 105817868.3602 | 27020.3609 | 34912.3146 | 21398257.9895 | 0 | 0 | 10782851.4177 | 0 | 0 | 0 | 409842.7179 | -2.8224e-124 | -1.4184e-83 | 0 | 3093276.2043 | 0 | 36616.1174 | 1120482.9289 | 233719.4173
| ENERGY |  | 31908937.6175 | 13026497.0921 | 2811.4979 | 8217.3602 | 3714318.0823 | 49690.5867 | 7193.2062 | 2381580.2789 | 390611.4343 | 81755.7565 | 3480.9486 | 128800.9065 | 1813244.9754 | 7852716.5867 | 1436901.2636 | 663841.2719 | 13443.9445 | 11960.5098 | 266521.3171 | 55350.5985
| CUSTOMER |  | 68620795.0688 | 34272612.8075 | 7167.6976 | 4403.9393 | 10824689.9709 | 595859.9144 | 35303.0559 | 843968.6547 | 237554.6246 | 274251.7075 | 36224.1593 | 5688.1546 | 170230.6296 | 484047.7677 | 143023.4164 | 173237.6913 | 3243.37 | 16752.0468 | 18030563.4655 | 2461971.9953
| TOTAL |  | 1407374967.0148 | 791201650.2513 | 170065.4679 | 285487.7128 | 185329443.7566 | 2462340.6324 | 107997.6663 | 102830827.1323 | 16163731.5927 | 2568962.8912 | 119451.7099 | 4749532.9028 | 57462451.0369 | 164258389.4984 | 26814391.892 | 28663919.7482 | 512197.9052 | 392043.7557 | 20340568.1541 | 2941513.3083
RATEBASE | PRODUCTION |  | 0.36988 | 0.18942 | 4.3905e-05 | 7.7416e-05 | 0.044265 | 0.00053946 | 2.9098e-05 | 0.026554 | 0.0046351 | 0.00092878 | 3.7311e-05 | 0.0012785 | 0.016686 | 0.065446 | 0.011778 | 0.0073961 | 0.00014793 | 9.7695e-05 | 0.00043156 | 8.9056e-05
RATEBASE | BULKTRAN |  | 0.19226 | 0.098283 | 2.2604e-05 | 3.9587e-05 | 0.022984 | 0.00027836 | 1.3339e-05 | 0.013802 | 0.0024152 | 0.00048299 | 1.9353e-05 | 0.00066415 | 0.008699 | 0.034156 | 0.0061522 | 0.0038449 | 7.6875e-05 | 5.0775e-05 | 0.00022428 | 4.6282e-05
RATEBASE | SUBTRAN |  | 0.050899 | 0.025834 | 4.3308e-06 | 8.0627e-06 | 0.0060757 | 7.3393e-05 | 4.1048e-06 | 0.003543 | 0.00062096 | 0.00016063 | 0 | 0.00016237 | 0.0022072 | 0.011186 | 1.7219e-163 | 0.00098632 | 1.9826e-05 | 1.313e-05 | 0 | 0
RATEBASE | DISTPRI |  | 0.21396 | 0.13985 | 2.3709e-05 | 4.401e-05 | 0.032824 | 0.00039969 | 0 | 0.019213 | 0.0033674 | 0 | 0 | 0.00088295 | 0.011828 | -2.6206e-91 | 6.2959e-163 | 0.0053469 | 0.00010745 | 7.0545e-05 | 0 | 0
RATEBASE | DISTSEC |  | 0.10158 | 0.075188 | 1.9199e-05 | 2.4807e-05 | 0.015204 | 0 | 0 | 0.0076617 | 0 | 0 | 0 | 0.00029121 | -2.0055e-133 | -1.0078e-92 | 0 | 0.0021979 | 0 | 2.6017e-05 | 0.00079615 | 0.00016607
RATEBASE | ENERGY |  | 0.022673 | 0.0092559 | 1.9977e-06 | 5.8388e-06 | 0.0026392 | 3.5307e-05 | 5.1111e-06 | 0.0016922 | 0.00027755 | 5.8091e-05 | 2.4734e-06 | 9.1519e-05 | 0.0012884 | 0.0055797 | 0.001021 | 0.00047169 | 9.5525e-06 | 8.4985e-06 | 0.00018937 | 3.9329e-05
RATEBASE | CUSTOMER |  | 0.048758 | 0.024352 | 5.093e-06 | 3.1292e-06 | 0.0076914 | 0.00042338 | 2.5084e-05 | 0.00059968 | 0.00016879 | 0.00019487 | 2.5739e-05 | 4.0417e-06 | 0.00012096 | 0.00034394 | 0.00010162 | 0.00012309 | 2.3046e-06 | 1.1903e-05 | 0.012811 | 0.0017493
RATEBASE | TOTAL |  | 1 | 0.56218 | 0.00012084 | 0.00020285 | 0.13168 | 0.0017496 | 7.6737e-05 | 0.073066 | 0.011485 | 0.0018254 | 8.4876e-05 | 0.0033747 | 0.04083 | 0.11671 | 0.019053 | 0.020367 | 0.00036394 | 0.00027856 | 0.014453 | 0.0020901
CUST_451 | TOTAL |  | 1 | 0.91293 | 0 | 0 | 0.078049 | 0.00057752 | 1.9339e-05 | 0.0013981 | 0.00026331 | 0.00019339 | 1.9339e-05 | 0 | 0.00024249 | 9.9672e-05 | 0 | 0 | 0 | 0 | 0.0062051 | 0
RB_GUP_EPIS_D | PRODUCTION |  | 0 | 0 | 0 | 0 | 0 | 0 | 0 | 0 | 0 | 0 | 0 | 0 | 0 | 0 | 0 | 0 | 0 | 0 | 0 | 0
RB_GUP_EPIS_D | BULKTRAN |  | 0 | 0 | 0 | 0 | 0 | 0 | 0 | 0 | 0 | 0 | 0 | 0 | 0 | 0 | 0 | 0 | 0 | 0 | 0 | 0
RB_GUP_EPIS_D | SUBTRAN |  | 0 | 0 | 0 | 0 | 0 | 0 | 0 | 0 | 0 | 0 | 0 | 0 | 0 | 0 | 0 | 0 | 0 | 0 | 0 | 0
RB_GUP_EPIS_D | DISTPRI |  | 0.59072 | 0.38674 | 6.3504e-05 | 0.0001175 | 0.090487 | 0.0012645 | 0 | 0.052476 | 0.0094427 | 0 | 0 | 0.0023763 | 0.032859 | 0 | 0 | 0.01441 | 0.00028922 | 0.00018989 | 0 | 0
RB_GUP_EPIS_D | DISTSEC |  | 0.28456 | 0.21112 | 5.2335e-05 | 6.7789e-05 | 0.042555 | 0 | 0 | 0.021243 | 0 | 0 | 0 | 0.00079554 | 0 | 0 | 0 | 0.0060122 | 0 | 7.1086e-05 | 0.002188 | 0.00045371
RB_GUP_EPIS_D | ENERGY |  | 0 | 0 | 0 | 0 | 0 | 0 | 0 | 0 | 0 | 0 | 0 | 0 | 0 | 0 | 0 | 0 | 0 | 0 | 0 | 0
RB_GUP_EPIS_D | CUSTOMER |  | 0.12472 | 0.058313 | 1.1767e-05 | 6.6963e-06 | 0.019704 | 0.0013326 | 0.00022448 | 0.0016065 | 0.00046877 | 0.00055208 | 6.9009e-05 | 1.0573e-05 | 0.00033239 | 0.00092801 | 0.00027603 | 0.00032351 | 6.1248e-06 | 3.1567e-05 | 0.035752 | 0.0047769
RB_GUP_EPIS_D | TOTAL |  | 1 | 0.65617 | 0.00012761 | 0.00019199 | 0.15275 | 0.0025971 | 0.00022448 | 0.075325 | 0.0099114 | 0.00055208 | 6.9009e-05 | 0.0031824 | 0.033191 | 0.00092801 | 0.00027603 | 0.020745 | 0.00029535 | 0.00029254 | 0.03794 | 0.0052306
MISC_SERV_REV | PRODUCTION |  | 0 | 0 | 0 | 0 | 0 | 0 | 0 | 0 | 0 | 0 | 0 | 0 | 0 | 0 | 0 | 0 | 0 | 0 | 0 | 0
MISC_SERV_REV | BULKTRAN |  | 0 | 0 | 0 | 0 | 0 | 0 | 0 | 0 | 0 | 0 | 0 | 0 | 0 | 0 | 0 | 0 | 0 | 0 | 0 | 0
MISC_SERV_REV | SUBTRAN |  | 0 | 0 | 0 | 0 | 0 | 0 | 0 | 0 | 0 | 0 | 0 | 0 | 0 | 0 | 0 | 0 | 0 | 0 | 0 | 0
MISC_SERV_REV | DISTPRI |  | 0.58606 | 0.53807 | 0 | 0 | 0.046237 | 0.00028118 | 0 | 0.00097399 | 0.00025086 | 0 | 0 | 0 | 0.00024006 | 0 | 0 | 0 | 0 | 0 | 0 | 0
MISC_SERV_REV | DISTSEC |  | 0.31623 | 0.29373 | 0 | 0 | 0.021744 | 0 | 0 | 0.00039429 | 0 | 0 | 0 | 0 | 0 | 0 | 0 | 0 | 0 | 0 | 0.00035785 | 0
MISC_SERV_REV | ENERGY |  | 0 | 0 | 0 | 0 | 0 | 0 | 0 | 0 | 0 | 0 | 0 | 0 | 0 | 0 | 0 | 0 | 0 | 0 | 0 | 0
MISC_SERV_REV | CUSTOMER |  | 0.097718 | 0.08113 | 0 | 0 | 0.010068 | 0.00029634 | 1.9339e-05 | 2.9817e-05 | 1.2454e-05 | 0.00019339 | 1.9339e-05 | 0 | 2.4283e-06 | 9.9672e-05 | 0 | 0 | 0 | 0 | 0.0058473 | 0
MISC_SERV_REV | TOTAL |  | 1 | 0.91293 | 0 | 0 | 0.078049 | 0.00057752 | 1.9339e-05 | 0.0013981 | 0.00026331 | 0.00019339 | 1.9339e-05 | 0 | 0.00024249 | 9.9672e-05 | 0 | 0 | 0 | 0 | 0.0062051 | 0
|  |  |  | 0 | 0 | 0 | 0 | 0 | 0 | 0 | 0 | 0 | 0 | 0 | 0 | 0 | 0 | 0 | 0 | 0 | 0 | 0
364 Poles | PRODUCTION |  | 0 | 0 | 0 | 0 | 0 | 0 | 0 | 0 | 0 | 0 | 0 | 0 | 0 | 0 | 0 | 0 | 0 | 0 | 0 | 0
| BULKTRAN |  | 0 | 0 | 0 | 0 | 0 | 0 | 0 | 0 | 0 | 0 | 0 | 0 | 0 | 0 | 0 | 0 | 0 | 0 | 0 | 0
| SUBTRAN |  | 0 | 0 | 0 | 0 | 0 | 0 | 0 | 0 | 0 | 0 | 0 | 0 | 0 | 0 | 0 | 0 | 0 | 0 | 0 | 0
| DISTPRI |  | 135758625.8263 | 88881113.3264 | 14594.4077 | 27003.8346 | 20795821.314 | 290599.4295 | 0 | 12059927.6434 | 2170116.0596 | 0 | 0 | 546115.6082 | 7551611.7108 | 0 | 0 | 3311612.7025 | 66469.2894 | 43640.5003 | 0 | 0
| DISTSEC |  | 101374804.3337 | 75212112.9946 | 18644.6951 | 24150.0185 | 15160265.8808 | 0 | 0 | 7567911.1225 | 0 | 0 | 0 | 283414.0471 | 0 | 0 | 0 | 2141864.4084 | 0 | 25324.4875 | 779480.385 | 161636.2942
| ENERGY |  | 0 | 0 | 0 | 0 | 0 | 0 | 0 | 0 | 0 | 0 | 0 | 0 | 0 | 0 | 0 | 0 | 0 | 0 | 0 | 0
| CUSTOMER |  | 0 | 0 | 0 | 0 | 0 | 0 | 0 | 0 | 0 | 0 | 0 | 0 | 0 | 0 | 0 | 0 | 0 | 0 | 0 | 0
| TOTAL |  | 237133430.16 | 164093226.321 | 33239.1028 | 51153.8531 | 35956087.1948 | 290599.4295 | 0 | 19627838.7659 | 2170116.0596 | 0 | 0 | 829529.6553 | 7551611.7108 | 0 | 0 | 5453477.1109 | 66469.2894 | 68964.9878 | 779480.385 | 161636.2942
365 Overhead Lines | PRODUCTION |  | 0 | 0 | 0 | 0 | 0 | 0 | 0 | 0 | 0 | 0 | 0 | 0 | 0 | 0 | 0 | 0 | 0 | 0 | 0 | 0
| BULKTRAN |  | 0 | 0 | 0 | 0 | 0 | 0 | 0 | 0 | 0 | 0 | 0 | 0 | 0 | 0 | 0 | 0 | 0 | 0 | 0 | 0
| SUBTRAN |  | 0 | 0 | 0 | 0 | 0 | 0 | 0 | 0 | 0 | 0 | 0 | 0 | 0 | 0 | 0 | 0 | 0 | 0 | 0 | 0
| DISTPRI |  | 219442875.7761 | 143669155.3985 | 23590.6837 | 43649.522 | 33614768.8995 | 469730.5539 | 0 | 19493900.9408 | 3507817.6873 | 0 | 0 | 882751.8608 | 12206571.6302 | 0 | 0 | 5352954.9998 | 107442.2485 | 70541.351 | 0 | 0
| DISTSEC |  | 42974469.9139 | 31883668.8099 | 7903.7972 | 10237.5955 | 6426689.4941 | 0 | 0 | 3208163.7147 | 0 | 0 | 0 | 120143.9403 | 0 | 0 | 0 | 907972.0369 | 0 | 10735.4725 | 330434.7325 | 68520.3203
| ENERGY |  | 0 | 0 | 0 | 0 | 0 | 0 | 0 | 0 | 0 | 0 | 0 | 0 | 0 | 0 | 0 | 0 | 0 | 0 | 0 | 0
| CUSTOMER |  | 0 | 0 | 0 | 0 | 0 | 0 | 0 | 0 | 0 | 0 | 0 | 0 | 0 | 0 | 0 | 0 | 0 | 0 | 0 | 0
| TOTAL |  | 262417345.69 | 175552824.2084 | 31494.4808 | 53887.1175 | 40041458.3936 | 469730.5539 | 0 | 22702064.6554 | 3507817.6873 | 0 | 0 | 1002895.8012 | 12206571.6302 | 0 | 0 | 6260927.0367 | 107442.2485 | 81276.8235 | 330434.7325 | 68520.3203
TOTOHLINES | PRODUCTION |  | 0 | 0 | 0 | 0 | 0 | 0 | 0 | 0 | 0 | 0 | 0 | 0 | 0 | 0 | 0 | 0 | 0 | 0 | 0 | 0
TOTOHLINES | BULKTRAN |  | 0 | 0 | 0 | 0 | 0 | 0 | 0 | 0 | 0 | 0 | 0 | 0 | 0 | 0 | 0 | 0 | 0 | 0 | 0 | 0
TOTOHLINES | SUBTRAN |  | 0 | 0 | 0 | 0 | 0 | 0 | 0 | 0 | 0 | 0 | 0 | 0 | 0 | 0 | 0 | 0 | 0 | 0 | 0 | 0
TOTOHLINES | DISTPRI |  | 0.71104 | 0.46552 | 7.6439e-05 | 0.00014143 | 0.10892 | 0.001522 | 0 | 0.063164 | 0.011366 | 0 | 0 | 0.0028603 | 0.039552 | 0 | 0 | 0.017345 | 0.00034814 | 0.00022857 | 0 | 0
TOTOHLINES | DISTSEC |  | 0.28896 | 0.21438 | 5.3145e-05 | 6.8837e-05 | 0.043213 | 0 | 0 | 0.021572 | 0 | 0 | 0 | 0.00080784 | 0 | 0 | 0 | 0.0061052 | 0 | 7.2185e-05 | 0.0022218 | 0.00046073
TOTOHLINES | ENERGY |  | 0 | 0 | 0 | 0 | 0 | 0 | 0 | 0 | 0 | 0 | 0 | 0 | 0 | 0 | 0 | 0 | 0 | 0 | 0 | 0
TOTOHLINES | CUSTOMER |  | 0 | 0 | 0 | 0 | 0 | 0 | 0 | 0 | 0 | 0 | 0 | 0 | 0 | 0 | 0 | 0 | 0 | 0 | 0 | 0
TOTOHLINES | TOTAL |  | 1 | 0.6799 | 0.00012958 | 0.00021027 | 0.15213 | 0.001522 | 0 | 0.084736 | 0.011366 | 0 | 0 | 0.0036681 | 0.039552 | 0 | 0 | 0.02345 | 0.00034814 | 0.00030075 | 0.0022218 | 0.00046073
366 Underground Conduit | PRODUCTION |  | 0 | 0 | 0 | 0 | 0 | 0 | 0 | 0 | 0 | 0 | 0 | 0 | 0 | 0 | 0 | 0 | 0 | 0 | 0 | 0
| BULKTRAN |  | 0 | 0 | 0 | 0 | 0 | 0 | 0 | 0 | 0 | 0 | 0 | 0 | 0 | 0 | 0 | 0 | 0 | 0 | 0 | 0
| SUBTRAN |  | 0 | 0 | 0 | 0 | 0 | 0 | 0 | 0 | 0 | 0 | 0 | 0 | 0 | 0 | 0 | 0 | 0 | 0 | 0 | 0
| DISTPRI |  | 6184131.2857 | 4048748.0651 | 664.8103 | 1230.0895 | 947299.5798 | 13237.5016 | 0 | 549358.6532 | 98853.9957 | 0 | 0 | 24876.8769 | 343994.0406 | 0 | 0 | 150851.9079 | 3027.8357 | 1987.9295 | 0 | 0
| DISTSEC |  | 1376173.6443 | 1021012.3542 | 253.1037 | 327.839 | 205802.2058 | 0 | 0 | 102735.1904 | 0 | 0 | 0 | 3847.3755 | 0 | 0 | 0 | 29076.0349 | 0 | 343.7826 | 10581.5283 | 2194.2297
| ENERGY |  | 0 | 0 | 0 | 0 | 0 | 0 | 0 | 0 | 0 | 0 | 0 | 0 | 0 | 0 | 0 | 0 | 0 | 0 | 0 | 0
| CUSTOMER |  | 0 | 0 | 0 | 0 | 0 | 0 | 0 | 0 | 0 | 0 | 0 | 0 | 0 | 0 | 0 | 0 | 0 | 0 | 0 | 0
| TOTAL |  | 7560304.93 | 5069760.4193 | 917.914 | 1557.9285 | 1153101.7856 | 13237.5016 | 0 | 652093.8436 | 98853.9957 | 0 | 0 | 28724.2524 | 343994.0406 | 0 | 0 | 179927.9428 | 3027.8357 | 2331.7121 | 10581.5283 | 2194.2297
367 Underground Lines | PRODUCTION |  | 0 | 0 | 0 | 0 | 0 | 0 | 0 | 0 | 0 | 0 | 0 | 0 | 0 | 0 | 0 | 0 | 0 | 0 | 0 | 0
| BULKTRAN |  | 0 | 0 | 0 | 0 | 0 | 0 | 0 | 0 | 0 | 0 | 0 | 0 | 0 | 0 | 0 | 0 | 0 | 0 | 0 | 0
| SUBTRAN |  | 0 | 0 | 0 | 0 | 0 | 0 | 0 | 0 | 0 | 0 | 0 | 0 | 0 | 0 | 0 | 0 | 0 | 0 | 0 | 0
| DISTPRI |  | 9696778.6967 | 6348476.7984 | 1042.4291 | 1928.7924 | 1485375.0609 | 20756.5327 | 0 | 861399.7729 | 155004.0378 | 0 | 0 | 39007.1877 | 539386.0399 | 0 | 0 | 236537.2757 | 4747.6761 | 3117.0931 | 0 | 0
| DISTSEC |  | 2157853.8133 | 1600957.4164 | 396.8691 | 514.0548 | 322699.8834 | 0 | 0 | 161089.7893 | 0 | 0 | 0 | 6032.7227 | 0 | 0 | 0 | 45591.5088 | 0 | 539.0545 | 16591.9405 | 3440.5738
| ENERGY |  | 0 | 0 | 0 | 0 | 0 | 0 | 0 | 0 | 0 | 0 | 0 | 0 | 0 | 0 | 0 | 0 | 0 | 0 | 0 | 0
| CUSTOMER |  | 0 | 0 | 0 | 0 | 0 | 0 | 0 | 0 | 0 | 0 | 0 | 0 | 0 | 0 | 0 | 0 | 0 | 0 | 0 | 0
| TOTAL |  | 11854632.51 | 7949434.2148 | 1439.2982 | 2442.8473 | 1808074.9443 | 20756.5327 | 0 | 1022489.5622 | 155004.0378 | 0 | 0 | 45039.9104 | 539386.0399 | 0 | 0 | 282128.7845 | 4747.6761 | 3656.1476 | 16591.9405 | 3440.5738
TOTUGLINES | PRODUCTION |  | 0 | 0 | 0 | 0 | 0 | 0 | 0 | 0 | 0 | 0 | 0 | 0 | 0 | 0 | 0 | 0 | 0 | 0 | 0 | 0
TOTUGLINES | BULKTRAN |  | 0 | 0 | 0 | 0 | 0 | 0 | 0 | 0 | 0 | 0 | 0 | 0 | 0 | 0 | 0 | 0 | 0 | 0 | 0 | 0
TOTUGLINES | SUBTRAN |  | 0 | 0 | 0 | 0 | 0 | 0 | 0 | 0 | 0 | 0 | 0 | 0 | 0 | 0 | 0 | 0 | 0 | 0 | 0 | 0
TOTUGLINES | DISTPRI |  | 0.81797 | 0.53553 | 8.7934e-05 | 0.0001627 | 0.1253 | 0.0017509 | 0 | 0.072664 | 0.013075 | 0 | 0 | 0.0032905 | 0.0455 | 0 | 0 | 0.019953 | 0.00040049 | 0.00026294 | 0 | 0
TOTUGLINES | DISTSEC |  | 0.18203 | 0.13505 | 3.3478e-05 | 4.3363e-05 | 0.027221 | 0 | 0 | 0.013589 | 0 | 0 | 0 | 0.00050889 | 0 | 0 | 0 | 0.0038459 | 0 | 4.5472e-05 | 0.0013996 | 0.00029023
TOTUGLINES | ENERGY |  | 0 | 0 | 0 | 0 | 0 | 0 | 0 | 0 | 0 | 0 | 0 | 0 | 0 | 0 | 0 | 0 | 0 | 0 | 0 | 0
TOTUGLINES | CUSTOMER |  | 0 | 0 | 0 | 0 | 0 | 0 | 0 | 0 | 0 | 0 | 0 | 0 | 0 | 0 | 0 | 0 | 0 | 0 | 0 | 0
TOTUGLINES | TOTAL |  | 1 | 0.67058 | 0.00012141 | 0.00020607 | 0.15252 | 0.0017509 | 0 | 0.086252 | 0.013075 | 0 | 0 | 0.0037994 | 0.0455 | 0 | 0 | 0.023799 | 0.00040049 | 0.00030842 | 0.0013996 | 0.00029023
Excl. 580 -
Acct 581-589 | PRODUCTION | Acct. 580 allocated | 0 | 0 | 0 | 0 | 0 | 0 | 0 | 0 | 0 | 0 | 0 | 0 | 0 | 0 | 0 | 0 | 0 | 0 | 0 | 0
| BULKTRAN | on this: TOTOXEXP | 0 | 0 | 0 | 0 | 0 | 0 | 0 | 0 | 0 | 0 | 0 | 0 | 0 | 0 | 0 | 0 | 0 | 0 | 0 | 0
| SUBTRAN |  | 0 | 0 | 0 | 0 | 0 | 0 | 0 | 0 | 0 | 0 | 0 | 0 | 0 | 0 | 0 | 0 | 0 | 0 | 0 | 0
| DISTPRI |  | 4715460.8746 | 3087210.1852 | 506.9244 | 937.9553 | 722325.2384 | 10093.725 | 0 | 418891.3714 | 75377.1431 | 0 | 0 | 18968.8631 | 262298.8362 | 0 | 0 | 115026.0621 | 2308.7545 | 1515.8158 | 0 | 0
| DISTSEC |  | 1865975.7777 | 1384406.924 | 343.1873 | 444.5222 | 279050.4909 | 0 | 0 | 139300.2821 | 0 | 0 | 0 | 5216.7178 | 0 | 0 | 0 | 39424.6591 | 0 | 466.1403 | 14347.6629 | 2975.191
| ENERGY |  | 0 | 0 | 0 | 0 | 0 | 0 | 0 | 0 | 0 | 0 | 0 | 0 | 0 | 0 | 0 | 0 | 0 | 0 | 0 | 0
| CUSTOMER |  | 2213430.3477 | 993319.2216 | 200.2085 | 224.9789 | 559765.1673 | 68827.4659 | 11585.1973 | 74738.0186 | 24231.2328 | 28492.5969 | 3561.5255 | 470.266 | 17184.352 | 47894.6303 | 14246.0586 | 14389.4677 | 316.7769 | 1493.4968 | 238667.5428 | 113822.1432
| TOTAL |  | 8794867 | 5464936.3308 | 1050.3203 | 1607.4564 | 1561140.8966 | 78921.191 | 11585.1973 | 632929.6721 | 99608.3759 | 28492.5969 | 3561.5255 | 24655.8469 | 279483.1882 | 47894.6303 | 14246.0586 | 168840.189 | 2625.5314 | 3475.4528 | 253015.2057 | 116797.3343
TOTOXEXP | PRODUCTION |  | 0 | 0 | 0 | 0 | 0 | 0 | 0 | 0 | 0 | 0 | 0 | 0 | 0 | 0 | 0 | 0 | 0 | 0 | 0 | 0
TOTOXEXP | BULKTRAN |  | 0 | 0 | 0 | 0 | 0 | 0 | 0 | 0 | 0 | 0 | 0 | 0 | 0 | 0 | 0 | 0 | 0 | 0 | 0 | 0
TOTOXEXP | SUBTRAN |  | 0 | 0 | 0 | 0 | 0 | 0 | 0 | 0 | 0 | 0 | 0 | 0 | 0 | 0 | 0 | 0 | 0 | 0 | 0 | 0
TOTOXEXP | DISTPRI |  | 0.53616 | 0.35102 | 5.7639e-05 | 0.00010665 | 0.08213 | 0.0011477 | 0 | 0.047629 | 0.0085706 | 0 | 0 | 0.0021568 | 0.029824 | 0 | 0 | 0.013079 | 0.00026251 | 0.00017235 | 0 | 0
TOTOXEXP | DISTSEC |  | 0.21217 | 0.15741 | 3.9021e-05 | 5.0543e-05 | 0.031729 | 0 | 0 | 0.015839 | 0 | 0 | 0 | 0.00059315 | 0 | 0 | 0 | 0.0044827 | 0 | 5.3001e-05 | 0.0016314 | 0.00033829
TOTOXEXP | ENERGY |  | 0 | 0 | 0 | 0 | 0 | 0 | 0 | 0 | 0 | 0 | 0 | 0 | 0 | 0 | 0 | 0 | 0 | 0 | 0 | 0
TOTOXEXP | CUSTOMER |  | 0.25167 | 0.11294 | 2.2764e-05 | 2.5581e-05 | 0.063647 | 0.0078259 | 0.0013173 | 0.0084979 | 0.0027552 | 0.0032397 | 0.00040496 | 5.3471e-05 | 0.0019539 | 0.0054457 | 0.0016198 | 0.0016361 | 3.6018e-05 | 0.00016981 | 0.027137 | 0.012942
TOTOXEXP | TOTAL |  | 1 | 0.62138 | 0.00011942 | 0.00018277 | 0.17751 | 0.0089736 | 0.0013173 | 0.071966 | 0.011326 | 0.0032397 | 0.00040496 | 0.0028034 | 0.031778 | 0.0054457 | 0.0016198 | 0.019198 | 0.00029853 | 0.00039517 | 0.028769 | 0.01328
Excl. 590 -
Acct 591-598 | PRODUCTION | Acct. 590 allocated | 0 | 0 | 0 | 0 | 0 | 0 | 0 | 0 | 0 | 0 | 0 | 0 | 0 | 0 | 0 | 0 | 0 | 0 | 0 | 0
| BULKTRAN | on this: TOTMXEXP | 0 | 0 | 0 | 0 | 0 | 0 | 0 | 0 | 0 | 0 | 0 | 0 | 0 | 0 | 0 | 0 | 0 | 0 | 0 | 0
| SUBTRAN |  | 0 | 0 | 0 | 0 | 0 | 0 | 0 | 0 | 0 | 0 | 0 | 0 | 0 | 0 | 0 | 0 | 0 | 0 | 0 | 0
| DISTPRI |  | 21874634.8234 | 14321313.912 | 2351.5805 | 4351.0975 | 3350807.3194 | 46823.9595 | 0 | 1943202.5891 | 349668.3621 | 0 | 0 | 87994.9943 | 1216782.709 | 0 | 0 | 533596.4334 | 10710.1219 | 7031.7448 | 0 | 0
| DISTSEC |  | 8653582.1766 | 6420275.7751 | 1591.5533 | 2061.5001 | 1294114.5236 | 0 | 0 | 646013.9798 | 0 | 0 | 0 | 24192.8629 | 0 | 0 | 0 | 182834.3817 | 0 | 2161.7554 | 66538.2055 | 13797.639
| ENERGY |  | 0 | 0 | 0 | 0 | 0 | 0 | 0 | 0 | 0 | 0 | 0 | 0 | 0 | 0 | 0 | 0 | 0 | 0 | 0 | 0
| CUSTOMER |  | 156318 | 18579.6671 | 3.7412 | 5.9587 | 14007.6885 | 2013.6764 | 339.1975 | 2145.6487 | 708.3421 | 834.2211 | 104.2762 | 13.376 | 502.2582 | 1402.284 | 417.1035 | 409.2853 | 9.2549 | 43.0205 | 53430 | 61349
| TOTAL |  | 30684535 | 20760169.3542 | 3946.8749 | 6418.5563 | 4658929.5316 | 48837.6359 | 339.1975 | 2591362.2176 | 350376.7041 | 834.2211 | 104.2762 | 112201.2332 | 1217284.9672 | 1402.284 | 417.1035 | 716840.1004 | 10719.3768 | 9236.5207 | 119968.2055 | 75146.639
TOTMXEXP | PRODUCTION |  | 0 | 0 | 0 | 0 | 0 | 0 | 0 | 0 | 0 | 0 | 0 | 0 | 0 | 0 | 0 | 0 | 0 | 0 | 0 | 0
TOTMXEXP | BULKTRAN |  | 0 | 0 | 0 | 0 | 0 | 0 | 0 | 0 | 0 | 0 | 0 | 0 | 0 | 0 | 0 | 0 | 0 | 0 | 0 | 0
TOTMXEXP | SUBTRAN |  | 0 | 0 | 0 | 0 | 0 | 0 | 0 | 0 | 0 | 0 | 0 | 0 | 0 | 0 | 0 | 0 | 0 | 0 | 0 | 0
TOTMXEXP | DISTPRI |  | 0.71289 | 0.46673 | 7.6637e-05 | 0.0001418 | 0.1092 | 0.001526 | 0 | 0.063328 | 0.011396 | 0 | 0 | 0.0028677 | 0.039655 | 0 | 0 | 0.01739 | 0.00034904 | 0.00022916 | 0 | 0
TOTMXEXP | DISTSEC |  | 0.28202 | 0.20923 | 5.1868e-05 | 6.7184e-05 | 0.042175 | 0 | 0 | 0.021053 | 0 | 0 | 0 | 0.00078844 | 0 | 0 | 0 | 0.0059585 | 0 | 7.0451e-05 | 0.0021685 | 0.00044966
TOTMXEXP | ENERGY |  | 0 | 0 | 0 | 0 | 0 | 0 | 0 | 0 | 0 | 0 | 0 | 0 | 0 | 0 | 0 | 0 | 0 | 0 | 0 | 0
TOTMXEXP | CUSTOMER |  | 0.0050944 | 0.00060551 | 1.2192e-07 | 1.9419e-07 | 0.00045651 | 6.5625e-05 | 1.1054e-05 | 6.9926e-05 | 2.3085e-05 | 2.7187e-05 | 3.3983e-06 | 4.3592e-07 | 1.6368e-05 | 4.57e-05 | 1.3593e-05 | 1.3338e-05 | 3.0161e-07 | 1.402e-06 | 0.0017413 | 0.0019993
TOTMXEXP | TOTAL |  | 1 | 0.67657 | 0.00012863 | 0.00020918 | 0.15183 | 0.0015916 | 1.1054e-05 | 0.084452 | 0.011419 | 2.7187e-05 | 3.3983e-06 | 0.0036566 | 0.039671 | 4.57e-05 | 1.3593e-05 | 0.023362 | 0.00034934 | 0.00030102 | 0.0039097 | 0.002449
Acct 561-574 | PRODUCTION |  | -2.1277e-09 | 2.7605e-10 | -4.8146e-13 | 3.8734e-13 | -2.1273e-10 | -7.3836e-12 | -2.6822e-14 | -5.6717e-12 | -3.1167e-11 | 1.0069e-11 | -5.9463e-14 | -2.3186e-11 | 1.1402e-10 | -1.8144e-10 | -7.5388e-12 | -3.787e-11 | -8.6428e-13 | -1.4526e-14 | 5.846e-13 | -7.8489e-13
| BULKTRAN |  | -617808.141 | -317720.7665 | -71.0796 | -124.4553 | -74050.3763 | -1030.41 | -143.509 | -44044.6239 | -7904.2032 | -1602.8918 | -60.8691 | -2088.9414 | -28201.9149 | -107861.0034 | -19540.0211 | -12106.5091 | -241.798 | -159.7044 | -709.4981 | -145.5658
| SUBTRAN |  | -171218.859 | -87470.6083 | -14.2433 | -26.5092 | -20498.8563 | -286.4878 | -51.853 | -11834.6762 | -2129.7654 | -559.047 | 0 | -534.225 | -7495.6946 | -36959.5563 | 0 | -3248.9037 | -65.2332 | -43.1999 | 0 | 0
| DISTPRI |  | 0 | 0 | 0 | 0 | 0 | 0 | 0 | 0 | 0 | 0 | 0 | 0 | 0 | 0 | 0 | 0 | 0 | 0 | 0 | 0
| DISTSEC |  | 0 | 0 | 0 | 0 | 0 | 0 | 0 | 0 | 0 | 0 | 0 | 0 | 0 | 0 | 0 | 0 | 0 | 0 | 0 | 0
| ENERGY |  | 0 | -5.8492e-12 | -3.7611e-16 | 2.8621e-15 | 8.0939e-13 | -1.8357e-14 | 1.8818e-16 | -4.1333e-13 | 1.2423e-13 | 3.1405e-14 | 5.5029e-16 | 2.9372e-14 | -5.9776e-13 | 7.5632e-13 | 9.1311e-14 | 4.1249e-14 | -9.8127e-16 | -1.6707e-15 | -2.8143e-14 | -1.4649e-14
| CUSTOMER |  | 0 | 0 | 0 | 0 | 0 | 0 | 0 | 0 | 0 | 0 | 0 | 0 | 0 | 0 | 0 | 0 | 0 | 0 | 0 | 0
| TOTAL |  | -789027 | -405191.3747 | -85.3228 | -150.9644 | -94549.2326 | -1316.8978 | -195.362 | -55879.3001 | -10033.9687 | -2161.9388 | -60.8691 | -2623.1664 | -35697.6095 | -144820.5597 | -19540.0211 | -15355.4129 | -307.0312 | -202.9043 | -709.4981 | -145.5658
EXP_OM_TRAN | PRODUCTION |  | -1.6137e-15 | -3.4986e-16 | 6.1019e-19 | -4.9091e-19 | 2.6961e-16 | 9.3578e-18 | 3.3994e-20 | 7.1882e-18 | 3.95e-17 | -1.2762e-17 | 7.5363e-20 | 2.9385e-17 | -1.445e-16 | 2.2995e-16 | 9.5546e-18 | 4.7996e-17 | 1.0954e-18 | 1.841e-20 | -7.4091e-19 | 9.9476e-19
EXP_OM_TRAN | BULKTRAN |  | 0.783 | 0.40267 | 9.0085e-05 | 0.00015773 | 0.09385 | 0.0013059 | 0.00018188 | 0.055821 | 0.010018 | 0.0020315 | 7.7144e-05 | 0.0026475 | 0.035743 | 0.1367 | 0.024765 | 0.015344 | 0.00030645 | 0.00020241 | 0.00089921 | 0.00018449
EXP_OM_TRAN | SUBTRAN |  | 0.217 | 0.11086 | 1.8052e-05 | 3.3597e-05 | 0.02598 | 0.00036309 | 6.5718e-05 | 0.014999 | 0.0026992 | 0.00070853 | 0 | 0.00067707 | 0.0094999 | 0.046842 | 0 | 0.0041176 | 8.2675e-05 | 5.4751e-05 | 0 | 0
EXP_OM_TRAN | DISTPRI |  | 0 | 0 | 0 | 0 | 0 | 0 | 0 | 0 | 0 | 0 | 0 | 0 | 0 | 0 | 0 | 0 | 0 | 0 | 0 | 0
EXP_OM_TRAN | DISTSEC |  | 0 | 0 | 0 | 0 | 0 | 0 | 0 | 0 | 0 | 0 | 0 | 0 | 0 | 0 | 0 | 0 | 0 | 0 | 0 | 0
EXP_OM_TRAN | ENERGY |  | 0 | 7.4131e-18 | 4.7668e-22 | -3.6274e-21 | -1.0258e-18 | 2.3265e-20 | -2.3849e-22 | 5.2385e-19 | -1.5745e-19 | -3.9802e-20 | -6.9743e-22 | -3.7226e-20 | 7.576e-19 | -9.5854e-19 | -1.1573e-19 | -5.2278e-20 | 1.2436e-21 | 2.1175e-21 | 3.5668e-20 | 1.8566e-20
EXP_OM_TRAN | CUSTOMER |  | 0 | 0 | 0 | 0 | 0 | 0 | 0 | 0 | 0 | 0 | 0 | 0 | 0 | 0 | 0 | 0 | 0 | 0 | 0 | 0
EXP_OM_TRAN | TOTAL |  | 1 | 0.51353 | 0.00010814 | 0.00019133 | 0.11983 | 0.001669 | 0.0002476 | 0.070821 | 0.012717 | 0.00274 | 7.7144e-05 | 0.0033246 | 0.045243 | 0.18354 | 0.024765 | 0.019461 | 0.00038913 | 0.00025716 | 0.00089921 | 0.00018449
Acct 580-598 | PRODUCTION |  | 0 | 0 | 0 | 0 | 0 | 0 | 0 | 0 | 0 | 0 | 0 | 0 | 0 | 0 | 0 | 0 | 0 | 0 | 0 | 0
| BULKTRAN |  | 0 | 0 | 0 | 0 | 0 | 0 | 0 | 0 | 0 | 0 | 0 | 0 | 0 | 0 | 0 | 0 | 0 | 0 | 0 | 0
| SUBTRAN |  | 0 | 0 | 0 | 0 | 0 | 0 | 0 | 0 | 0 | 0 | 0 | 0 | 0 | 0 | 0 | 0 | 0 | 0 | 0 | 0
| DISTPRI |  | 28650670.9713 | 18757581.833 | 3080.0221 | 5698.9232 | 4388776.2595 | 61328.4687 | 0 | 2545142.2828 | 457984.0199 | 0 | 0 | 115252.9241 | 1593701.6238 | 0 | 0 | 698886.9057 | 14027.7623 | 9209.946 | 0 | 0
| DISTSEC |  | 11350623.6839 | 8421267.954 | 2087.5889 | 2704.003 | 1697448.139 | 0 | 0 | 847355.6303 | 0 | 0 | 0 | 31732.9954 | 0 | 0 | 0 | 239817.9414 | 0 | 2835.5046 | 87276.0108 | 18097.9165
| ENERGY |  | 0 | 0 | 0 | 0 | 0 | 0 | 0 | 0 | 0 | 0 | 0 | 0 | 0 | 0 | 0 | 0 | 0 | 0 | 0 | 0
| CUSTOMER |  | 2646632.3448 | 1136149.2603 | 228.993 | 259.0795 | 643792.1201 | 79450.591 | 13373.557 | 86232.4464 | 27970.5967 | 32890.8829 | 4111.3037 | 542.4663 | 19836.1561 | 55287.9291 | 16445.1645 | 16598.6926 | 365.6566 | 1723.3348 | 321957.8073 | 189416.3069
| TOTAL |  | 42647927 | 28314999.0473 | 5396.604 | 8662.0057 | 6730016.5186 | 140779.0597 | 13373.557 | 3478730.3595 | 485954.6166 | 32890.8829 | 4111.3037 | 147528.3858 | 1613537.7799 | 55287.9291 | 16445.1645 | 955303.5397 | 14393.4189 | 13768.7854 | 409233.8181 | 207514.2235
EXP_OM_DIST | PRODUCTION |  | 0 | 0 | 0 | 0 | 0 | 0 | 0 | 0 | 0 | 0 | 0 | 0 | 0 | 0 | 0 | 0 | 0 | 0 | 0 | 0
EXP_OM_DIST | BULKTRAN |  | 0 | 0 | 0 | 0 | 0 | 0 | 0 | 0 | 0 | 0 | 0 | 0 | 0 | 0 | 0 | 0 | 0 | 0 | 0 | 0
EXP_OM_DIST | SUBTRAN |  | 0 | 0 | 0 | 0 | 0 | 0 | 0 | 0 | 0 | 0 | 0 | 0 | 0 | 0 | 0 | 0 | 0 | 0 | 0 | 0
EXP_OM_DIST | DISTPRI |  | 0.6718 | 0.43982 | 7.222e-05 | 0.00013363 | 0.10291 | 0.001438 | 0 | 0.059678 | 0.010739 | 0 | 0 | 0.0027024 | 0.037369 | 0 | 0 | 0.016387 | 0.00032892 | 0.00021595 | 0 | 0
EXP_OM_DIST | DISTSEC |  | 0.26615 | 0.19746 | 4.8949e-05 | 6.3403e-05 | 0.039801 | 0 | 0 | 0.019869 | 0 | 0 | 0 | 0.00074407 | 0 | 0 | 0 | 0.0056232 | 0 | 6.6486e-05 | 0.0020464 | 0.00042436
EXP_OM_DIST | ENERGY |  | 0 | 0 | 0 | 0 | 0 | 0 | 0 | 0 | 0 | 0 | 0 | 0 | 0 | 0 | 0 | 0 | 0 | 0 | 0 | 0
EXP_OM_DIST | CUSTOMER |  | 0.062058 | 0.02664 | 5.3694e-06 | 6.0748e-06 | 0.015096 | 0.0018629 | 0.00031358 | 0.002022 | 0.00065585 | 0.00077122 | 9.6401e-05 | 1.272e-05 | 0.00046511 | 0.0012964 | 0.0003856 | 0.0003892 | 8.5738e-06 | 4.0408e-05 | 0.0075492 | 0.0044414
EXP_OM_DIST | TOTAL |  | 1 | 0.66392 | 0.00012654 | 0.0002031 | 0.1578 | 0.003301 | 0.00031358 | 0.081569 | 0.011395 | 0.00077122 | 9.6401e-05 | 0.0034592 | 0.037834 | 0.0012964 | 0.0003856 | 0.0224 | 0.00033749 | 0.00032285 | 0.0095956 | 0.0048658
Acct 560-598 | PRODUCTION |  | -2.1277e-09 | 2.7605e-10 | -4.8146e-13 | 3.8734e-13 | -2.1273e-10 | -7.3836e-12 | -2.6822e-14 | -5.6717e-12 | -3.1167e-11 | 1.0069e-11 | -5.9463e-14 | -2.3186e-11 | 1.1402e-10 | -1.8144e-10 | -7.5388e-12 | -3.787e-11 | -8.6428e-13 | -1.4526e-14 | 5.846e-13 | -7.8489e-13
| BULKTRAN |  | -617808.141 | -317720.7665 | -71.0796 | -124.4553 | -74050.3763 | -1030.41 | -143.509 | -44044.6239 | -7904.2032 | -1602.8918 | -60.8691 | -2088.9414 | -28201.9149 | -107861.0034 | -19540.0211 | -12106.5091 | -241.798 | -159.7044 | -709.4981 | -145.5658
| SUBTRAN |  | -171218.859 | -87470.6083 | -14.2433 | -26.5092 | -20498.8563 | -286.4878 | -51.853 | -11834.6762 | -2129.7654 | -559.047 | 0 | -534.225 | -7495.6946 | -36959.5563 | 0 | -3248.9037 | -65.2332 | -43.1999 | 0 | 0
| DISTPRI |  | 28650670.9713 | 18757581.833 | 3080.0221 | 5698.9232 | 4388776.2595 | 61328.4687 | 0 | 2545142.2828 | 457984.0199 | 0 | 0 | 115252.9241 | 1593701.6238 | 0 | 0 | 698886.9057 | 14027.7623 | 9209.946 | 0 | 0
| DISTSEC |  | 11350623.6839 | 8421267.954 | 2087.5889 | 2704.003 | 1697448.139 | 0 | 0 | 847355.6303 | 0 | 0 | 0 | 31732.9954 | 0 | 0 | 0 | 239817.9414 | 0 | 2835.5046 | 87276.0108 | 18097.9165
| ENERGY |  | 0 | -5.8492e-12 | -3.7611e-16 | 2.8621e-15 | 8.0939e-13 | -1.8357e-14 | 1.8818e-16 | -4.1333e-13 | 1.2423e-13 | 3.1405e-14 | 5.5029e-16 | 2.9372e-14 | -5.9776e-13 | 7.5632e-13 | 9.1311e-14 | 4.1249e-14 | -9.8127e-16 | -1.6707e-15 | -2.8143e-14 | -1.4649e-14
| CUSTOMER |  | 2646632.3448 | 1136149.2603 | 228.993 | 259.0795 | 643792.1201 | 79450.591 | 13373.557 | 86232.4464 | 27970.5967 | 32890.8829 | 4111.3037 | 542.4663 | 19836.1561 | 55287.9291 | 16445.1645 | 16598.6926 | 365.6566 | 1723.3348 | 321957.8073 | 189416.3069
| TOTAL |  | 41858900 | 27909807.6726 | 5311.2812 | 8511.0413 | 6635467.286 | 139462.1619 | 13178.195 | 3422851.0594 | 475920.6479 | 30728.9442 | 4050.4346 | 144905.2194 | 1577840.1704 | -89532.6306 | -3094.8566 | 939948.1268 | 14086.3877 | 13565.8811 | 408524.3201 | 207368.6577
TDOMX | PRODUCTION |  | -5.0831e-17 | 6.5948e-18 | -1.1502e-20 | 9.2534e-21 | -5.082e-18 | -1.7639e-19 | -6.4077e-22 | -1.355e-19 | -7.4457e-19 | 2.4055e-19 | -1.4206e-21 | -5.539e-19 | 2.7238e-18 | -4.3345e-18 | -1.801e-19 | -9.0471e-19 | -2.0648e-20 | -3.4702e-22 | 1.3966e-20 | -1.8751e-20
TDOMX | BULKTRAN |  | -0.014759 | -0.0075903 | -1.6981e-06 | -2.9732e-06 | -0.001769 | -2.4616e-05 | -3.4284e-06 | -0.0010522 | -0.00018883 | -3.8293e-05 | -1.4541e-06 | -4.9904e-05 | -0.00067374 | -0.0025768 | -0.00046681 | -0.00028922 | -5.7765e-06 | -3.8153e-06 | -1.695e-05 | -3.4775e-06
TDOMX | SUBTRAN |  | -0.0040904 | -0.0020897 | -3.4027e-07 | -6.333e-07 | -0.00048971 | -6.8441e-06 | -1.2388e-06 | -0.00028273 | -5.088e-05 | -1.3356e-05 | 0 | -1.2763e-05 | -0.00017907 | -0.00088296 | 0 | -7.7616e-05 | -1.5584e-06 | -1.032e-06 | 0 | 0
TDOMX | DISTPRI |  | 0.68446 | 0.44811 | 7.3581e-05 | 0.00013615 | 0.10485 | 0.0014651 | 0 | 0.060803 | 0.010941 | 0 | 0 | 0.0027534 | 0.038073 | 0 | 0 | 0.016696 | 0.00033512 | 0.00022002 | 0 | 0
TDOMX | DISTSEC |  | 0.27116 | 0.20118 | 4.9872e-05 | 6.4598e-05 | 0.040552 | 0 | 0 | 0.020243 | 0 | 0 | 0 | 0.00075809 | 0 | 0 | 0 | 0.0057292 | 0 | 6.774e-05 | 0.002085 | 0.00043236
TDOMX | ENERGY |  | 0 | -1.3974e-19 | -8.9852e-24 | 6.8376e-23 | 1.9336e-20 | -4.3854e-22 | 4.4955e-24 | -9.8745e-21 | 2.9678e-21 | 7.5026e-22 | 1.3146e-23 | 7.0169e-22 | -1.428e-20 | 1.8068e-20 | 2.1814e-21 | 9.8542e-22 | -2.3442e-23 | -3.9914e-23 | -6.7234e-22 | -3.4996e-22
TDOMX | CUSTOMER |  | 0.063227 | 0.027142 | 5.4706e-06 | 6.1894e-06 | 0.01538 | 0.0018981 | 0.00031949 | 0.0020601 | 0.00066821 | 0.00078576 | 9.8218e-05 | 1.2959e-05 | 0.00047388 | 0.0013208 | 0.00039287 | 0.00039654 | 8.7355e-06 | 4.117e-05 | 0.0076915 | 0.0045251
TDOMX | TOTAL |  | 1 | 0.66676 | 0.00012689 | 0.00020333 | 0.15852 | 0.0033317 | 0.00031482 | 0.081771 | 0.01137 | 0.00073411 | 9.6764e-05 | 0.0034618 | 0.037694 | -0.0021389 | -7.3935e-05 | 0.022455 | 0.00033652 | 0.00032409 | 0.0097596 | 0.004954
Acct 902-904 | PRODUCTION |  | 0 | 0 | 0 | 0 | 0 | 0 | 0 | 0 | 0 | 0 | 0 | 0 | 0 | 0 | 0 | 0 | 0 | 0 | 0 | 0
| BULKTRAN |  | 0 | 0 | 0 | 0 | 0 | 0 | 0 | 0 | 0 | 0 | 0 | 0 | 0 | 0 | 0 | 0 | 0 | 0 | 0 | 0
| SUBTRAN |  | 0 | 0 | 0 | 0 | 0 | 0 | 0 | 0 | 0 | 0 | 0 | 0 | 0 | 0 | 0 | 0 | 0 | 0 | 0 | 0
| DISTPRI |  | 0 | 0 | 0 | 0 | 0 | 0 | 0 | 0 | 0 | 0 | 0 | 0 | 0 | 0 | 0 | 0 | 0 | 0 | 0 | 0
| DISTSEC |  | 0 | 0 | 0 | 0 | 0 | 0 | 0 | 0 | 0 | 0 | 0 | 0 | 0 | 0 | 0 | 0 | 0 | 0 | 0 | 0
| ENERGY |  | 0 | 0 | 0 | 0 | 0 | 0 | 0 | 0 | 0 | 0 | 0 | 0 | 0 | 0 | 0 | 0 | 0 | 0 | 0 | 0
| CUSTOMER |  | 6327663 | 5277491.2289 | 1065.1652 | 243.2179 | 912214.1359 | 2311.744 | 184.322 | 17476.6987 | 1845.5492 | 395.5463 | 32.5455 | 171.9227 | 1513.3198 | 653.7063 | 136.9382 | 4713.9296 | 31.1065 | 258.0562 | 105506.5936 | 1417.2736
| TOTAL |  | 6327663 | 5277491.2289 | 1065.1652 | 243.2179 | 912214.1359 | 2311.744 | 184.322 | 17476.6987 | 1845.5492 | 395.5463 | 32.5455 | 171.9227 | 1513.3198 | 653.7063 | 136.9382 | 4713.9296 | 31.1065 | 258.0562 | 105506.5936 | 1417.2736
TOTOX234 | PRODUCTION |  | 0 | 0 | 0 | 0 | 0 | 0 | 0 | 0 | 0 | 0 | 0 | 0 | 0 | 0 | 0 | 0 | 0 | 0 | 0 | 0
TOTOX234 | BULKTRAN |  | 0 | 0 | 0 | 0 | 0 | 0 | 0 | 0 | 0 | 0 | 0 | 0 | 0 | 0 | 0 | 0 | 0 | 0 | 0 | 0
TOTOX234 | SUBTRAN |  | 0 | 0 | 0 | 0 | 0 | 0 | 0 | 0 | 0 | 0 | 0 | 0 | 0 | 0 | 0 | 0 | 0 | 0 | 0 | 0
TOTOX234 | DISTPRI |  | 0 | 0 | 0 | 0 | 0 | 0 | 0 | 0 | 0 | 0 | 0 | 0 | 0 | 0 | 0 | 0 | 0 | 0 | 0 | 0
TOTOX234 | DISTSEC |  | 0 | 0 | 0 | 0 | 0 | 0 | 0 | 0 | 0 | 0 | 0 | 0 | 0 | 0 | 0 | 0 | 0 | 0 | 0 | 0
TOTOX234 | ENERGY |  | 0 | 0 | 0 | 0 | 0 | 0 | 0 | 0 | 0 | 0 | 0 | 0 | 0 | 0 | 0 | 0 | 0 | 0 | 0 | 0
TOTOX234 | CUSTOMER |  | 1 | 0.83403 | 0.00016833 | 3.8437e-05 | 0.14416 | 0.00036534 | 2.913e-05 | 0.002762 | 0.00029166 | 6.2511e-05 | 5.1434e-06 | 2.717e-05 | 0.00023916 | 0.00010331 | 2.1641e-05 | 0.00074497 | 4.916e-06 | 4.0782e-05 | 0.016674 | 0.00022398
TOTOX234 | TOTAL |  | 1 | 0.83403 | 0.00016833 | 3.8437e-05 | 0.14416 | 0.00036534 | 2.913e-05 | 0.002762 | 0.00029166 | 6.2511e-05 | 5.1434e-06 | 2.717e-05 | 0.00023916 | 0.00010331 | 2.1641e-05 | 0.00074497 | 4.916e-06 | 4.0782e-05 | 0.016674 | 0.00022398
Acct 901-905 | PRODUCTION |  | 0 | 0 | 0 | 0 | 0 | 0 | 0 | 0 | 0 | 0 | 0 | 0 | 0 | 0 | 0 | 0 | 0 | 0 | 0 | 0
| BULKTRAN |  | 0 | 0 | 0 | 0 | 0 | 0 | 0 | 0 | 0 | 0 | 0 | 0 | 0 | 0 | 0 | 0 | 0 | 0 | 0 | 0
| SUBTRAN |  | 0 | 0 | 0 | 0 | 0 | 0 | 0 | 0 | 0 | 0 | 0 | 0 | 0 | 0 | 0 | 0 | 0 | 0 | 0 | 0
| DISTPRI |  | 0 | 0 | 0 | 0 | 0 | 0 | 0 | 0 | 0 | 0 | 0 | 0 | 0 | 0 | 0 | 0 | 0 | 0 | 0 | 0
| DISTSEC |  | 0 | 0 | 0 | 0 | 0 | 0 | 0 | 0 | 0 | 0 | 0 | 0 | 0 | 0 | 0 | 0 | 0 | 0 | 0 | 0
| ENERGY |  | 0 | 0 | 0 | 0 | 0 | 0 | 0 | 0 | 0 | 0 | 0 | 0 | 0 | 0 | 0 | 0 | 0 | 0 | 0 | 0
| CUSTOMER |  | 6390174 | 5329627.5791 | 1075.688 | 245.6207 | 921225.9018 | 2334.5818 | 186.1429 | 17649.351 | 1863.7814 | 399.4539 | 32.867 | 173.6211 | 1528.2699 | 660.1642 | 138.291 | 4760.4985 | 31.4138 | 260.6055 | 106548.8935 | 1431.2749
| TOTAL |  | 6390174 | 5329627.5791 | 1075.688 | 245.6207 | 921225.9018 | 2334.5818 | 186.1429 | 17649.351 | 1863.7814 | 399.4539 | 32.867 | 173.6211 | 1528.2699 | 660.1642 | 138.291 | 4760.4985 | 31.4138 | 260.6055 | 106548.8935 | 1431.2749
EXP_OM_CUSTACCT | PRODUCTION |  | 0 | 0 | 0 | 0 | 0 | 0 | 0 | 0 | 0 | 0 | 0 | 0 | 0 | 0 | 0 | 0 | 0 | 0 | 0 | 0
EXP_OM_CUSTACCT | BULKTRAN |  | 0 | 0 | 0 | 0 | 0 | 0 | 0 | 0 | 0 | 0 | 0 | 0 | 0 | 0 | 0 | 0 | 0 | 0 | 0 | 0
EXP_OM_CUSTACCT | SUBTRAN |  | 0 | 0 | 0 | 0 | 0 | 0 | 0 | 0 | 0 | 0 | 0 | 0 | 0 | 0 | 0 | 0 | 0 | 0 | 0 | 0
EXP_OM_CUSTACCT | DISTPRI |  | 0 | 0 | 0 | 0 | 0 | 0 | 0 | 0 | 0 | 0 | 0 | 0 | 0 | 0 | 0 | 0 | 0 | 0 | 0 | 0
EXP_OM_CUSTACCT | DISTSEC |  | 0 | 0 | 0 | 0 | 0 | 0 | 0 | 0 | 0 | 0 | 0 | 0 | 0 | 0 | 0 | 0 | 0 | 0 | 0 | 0
EXP_OM_CUSTACCT | ENERGY |  | 0 | 0 | 0 | 0 | 0 | 0 | 0 | 0 | 0 | 0 | 0 | 0 | 0 | 0 | 0 | 0 | 0 | 0 | 0 | 0
EXP_OM_CUSTACCT | CUSTOMER |  | 1 | 0.83403 | 0.00016833 | 3.8437e-05 | 0.14416 | 0.00036534 | 2.913e-05 | 0.002762 | 0.00029166 | 6.2511e-05 | 5.1434e-06 | 2.717e-05 | 0.00023916 | 0.00010331 | 2.1641e-05 | 0.00074497 | 4.916e-06 | 4.0782e-05 | 0.016674 | 0.00022398
EXP_OM_CUSTACCT | TOTAL |  | 1 | 0.83403 | 0.00016833 | 3.8437e-05 | 0.14416 | 0.00036534 | 2.913e-05 | 0.002762 | 0.00029166 | 6.2511e-05 | 5.1434e-06 | 2.717e-05 | 0.00023916 | 0.00010331 | 2.1641e-05 | 0.00074497 | 4.916e-06 | 4.0782e-05 | 0.016674 | 0.00022398
A&G Regulatory
Acct 907-910 | PRODUCTION |  | 0 | 0 | 0 | 0 | 0 | 0 | 0 | 0 | 0 | 0 | 0 | 0 | 0 | 0 | 0 | 0 | 0 | 0 | 0 | 0
| BULKTRAN |  | 0 | 0 | 0 | 0 | 0 | 0 | 0 | 0 | 0 | 0 | 0 | 0 | 0 | 0 | 0 | 0 | 0 | 0 | 0 | 0
| SUBTRAN |  | 0 | 0 | 0 | 0 | 0 | 0 | 0 | 0 | 0 | 0 | 0 | 0 | 0 | 0 | 0 | 0 | 0 | 0 | 0 | 0
| DISTPRI |  | 0 | 0 | 0 | 0 | 0 | 0 | 0 | 0 | 0 | 0 | 0 | 0 | 0 | 0 | 0 | 0 | 0 | 0 | 0 | 0
| DISTSEC |  | 0 | 0 | 0 | 0 | 0 | 0 | 0 | 0 | 0 | 0 | 0 | 0 | 0 | 0 | 0 | 0 | 0 | 0 | 0 | 0
| ENERGY |  | 0 | 0 | 0 | 0 | 0 | 0 | 0 | 0 | 0 | 0 | 0 | 0 | 0 | 0 | 0 | 0 | 0 | 0 | 0 | 0
| CUSTOMER |  | 734968 | 468142.2727 | 94.5197 | 28.0058 | 106142.1681 | 262.5548 | 21.0044 | 1897.3963 | 196.0409 | 42.0088 | 3.5007 | 17.5037 | 154.0322 | 66.5139 | 14.0029 | 535.6119 | 3.5007 | 31.5066 | 157123.3156 | 192.5402
| TOTAL |  | 734968 | 468142.2727 | 94.5197 | 28.0058 | 106142.1681 | 262.5548 | 21.0044 | 1897.3963 | 196.0409 | 42.0088 | 3.5007 | 17.5037 | 154.0322 | 66.5139 | 14.0029 | 535.6119 | 3.5007 | 31.5066 | 157123.3156 | 192.5402
EXP_OM_CUSTSERV | PRODUCTION |  | 0 | 0 | 0 | 0 | 0 | 0 | 0 | 0 | 0 | 0 | 0 | 0 | 0 | 0 | 0 | 0 | 0 | 0 | 0 | 0
EXP_OM_CUSTSERV | BULKTRAN |  | 0 | 0 | 0 | 0 | 0 | 0 | 0 | 0 | 0 | 0 | 0 | 0 | 0 | 0 | 0 | 0 | 0 | 0 | 0 | 0
EXP_OM_CUSTSERV | SUBTRAN |  | 0 | 0 | 0 | 0 | 0 | 0 | 0 | 0 | 0 | 0 | 0 | 0 | 0 | 0 | 0 | 0 | 0 | 0 | 0 | 0
EXP_OM_CUSTSERV | DISTPRI |  | 0 | 0 | 0 | 0 | 0 | 0 | 0 | 0 | 0 | 0 | 0 | 0 | 0 | 0 | 0 | 0 | 0 | 0 | 0 | 0
EXP_OM_CUSTSERV | DISTSEC |  | 0 | 0 | 0 | 0 | 0 | 0 | 0 | 0 | 0 | 0 | 0 | 0 | 0 | 0 | 0 | 0 | 0 | 0 | 0 | 0
EXP_OM_CUSTSERV | ENERGY |  | 0 | 0 | 0 | 0 | 0 | 0 | 0 | 0 | 0 | 0 | 0 | 0 | 0 | 0 | 0 | 0 | 0 | 0 | 0 | 0
EXP_OM_CUSTSERV | CUSTOMER |  | 1 | 0.63696 | 0.0001286 | 3.8105e-05 | 0.14442 | 0.00035723 | 2.8579e-05 | 0.0025816 | 0.00026673 | 5.7157e-05 | 4.7631e-06 | 2.3816e-05 | 0.00020958 | 9.0499e-05 | 1.9052e-05 | 0.00072876 | 4.7631e-06 | 4.2868e-05 | 0.21378 | 0.00026197
EXP_OM_CUSTSERV | TOTAL |  | 1 | 0.63696 | 0.0001286 | 3.8105e-05 | 0.14442 | 0.00035723 | 2.8579e-05 | 0.0025816 | 0.00026673 | 5.7157e-05 | 4.7631e-06 | 2.3816e-05 | 0.00020958 | 9.0499e-05 | 1.9052e-05 | 0.00072876 | 4.7631e-06 | 4.2868e-05 | 0.21378 | 0.00026197
O&M Expense | PRODUCTION |  | 74295134.9067 | 38176744.8282 | 8534.1153 | 14944.9901 | 8911104.4798 | 123899.7874 | 17250.4339 | 5298738.7645 | 951828.3759 | 192855.0351 | 7307.5553 | 251255.2673 | 3396525.7528 | 12981129.2564 | 2354615.0538 | 1457006.5232 | 29084.6442 | 19228.7765 | 85525.7451 | 17555.522
less Purch. Power & Fuel | BULKTRAN |  | 3254147.3169 | 1651647.9436 | 342.2346 | 577.2371 | 392315.2345 | 5416.2852 | 733.768 | 232842.6376 | 42627.1666 | 8539.9503 | 311.8187 | 10982.6424 | 152366.5876 | 578018.0015 | 106483.9729 | 64194.8936 | 1272.76 | 850.6529 | 3833.1961 | 790.3337
| SUBTRAN |  | 901655.6757 | 455065.1585 | 68.9005 | 123.7841 | 108593.0269 | 1506.2745 | 266.1544 | 62565.3536 | 11475.4044 | 2977.4365 | 0 | 2809.4553 | 40457.7142 | 197948.0577 | 4.4573e-154 | 17225.4802 | 343.4444 | 230.0305 | 0 | 0
| DISTPRI |  | 32038597.1633 | 20958367.7884 | 3425.6476 | 6326.3429 | 4914081.9693 | 68602.4908 | 0 | 2848953.6203 | 513612.1777 | 0 | 0 | 128948.6144 | 1787625.0037 | -6.9162e-82 | 1.6298e-153 | 782637.8016 | 15696.4368 | 10319.2699 | 0 | 0
| DISTSEC |  | 12708156.9183 | 9422295.6377 | 2320.6251 | 2993.047 | 1904047.9347 | 0 | 0 | 950169.9305 | 0 | 0 | 0 | 35562.0976 | -5.301e-124 | -2.6598e-83 | 0 | 269047.4735 | 0 | 3183.1698 | 98166.1444 | 20370.858
| ENERGY |  | 22683261.8941 | 8883861.6743 | 1447.7349 | 4192.6483 | 2561639.4466 | 35711.5235 | 5022.0398 | 1660018.4642 | 295868.0384 | 60281.5647 | 2283.3587 | 87128.6853 | 1373555.1787 | 5906408.4172 | 1110628.372 | 456841.9324 | 9167.9811 | 8178.8246 | 183224.6431 | 37801.3662
| CUSTOMER |  | 12227592.8831 | 8796911.1766 | 1773.8019 | 660.3148 | 2055217.3363 | 92121.1644 | 15188.6683 | 121789.427 | 33978.1459 | 37350.7537 | 4630.6593 | 854.4569 | 24387.1635 | 62792.024 | 18621.9702 | 25444.2056 | 453.829 | 2307.6647 | 717696.6458 | 215413.4753
| TOTAL |  | 158108546.7581 | 88344894.2073 | 17913.0599 | 29818.3644 | 20846999.428 | 327257.5256 | 38461.0645 | 11175078.1977 | 1849389.3089 | 302004.7403 | 14533.3919 | 517541.2192 | 6774917.4005 | 19726295.7568 | 3590349.3689 | 3072398.3101 | 56019.0954 | 44298.3889 | 1088446.3745 | 291931.5552
EXP_OM_LPP | PRODUCTION |  | 0.4699 | 0.24146 | 5.3976e-05 | 9.4524e-05 | 0.056361 | 0.00078364 | 0.00010911 | 0.033513 | 0.0060201 | 0.0012198 | 4.6219e-05 | 0.0015891 | 0.021482 | 0.082103 | 0.014892 | 0.0092152 | 0.00018395 | 0.00012162 | 0.00054093 | 0.00011103
EXP_OM_LPP | BULKTRAN |  | 0.020582 | 0.010446 | 2.1646e-06 | 3.6509e-06 | 0.0024813 | 3.4257e-05 | 4.6409e-06 | 0.0014727 | 0.00026961 | 5.4013e-05 | 1.9722e-06 | 6.9463e-05 | 0.00096368 | 0.0036558 | 0.00067349 | 0.00040602 | 8.0499e-06 | 5.3802e-06 | 2.4244e-05 | 4.9987e-06
EXP_OM_LPP | SUBTRAN |  | 0.0057028 | 0.0028782 | 4.3578e-07 | 7.8291e-07 | 0.00068683 | 9.5268e-06 | 1.6834e-06 | 0.00039571 | 7.2579e-05 | 1.8832e-05 | 0 | 1.7769e-05 | 0.00025589 | 0.001252 | 2.8192e-162 | 0.00010895 | 2.1722e-06 | 1.4549e-06 | 0 | 0
EXP_OM_LPP | DISTPRI |  | 0.20264 | 0.13256 | 2.1666e-05 | 4.0013e-05 | 0.03108 | 0.00043389 | 0 | 0.018019 | 0.0032485 | 0 | 0 | 0.00081557 | 0.011306 | -4.3743e-90 | 1.0308e-161 | 0.00495 | 9.9276e-05 | 6.5267e-05 | 0 | 0
EXP_OM_LPP | DISTSEC |  | 0.080376 | 0.059594 | 1.4677e-05 | 1.893e-05 | 0.012043 | 0 | 0 | 0.0060096 | 0 | 0 | 0 | 0.00022492 | -3.3528e-132 | -1.6823e-91 | 0 | 0.0017017 | 0 | 2.0133e-05 | 0.00062088 | 0.00012884
EXP_OM_LPP | ENERGY |  | 0.14347 | 0.056188 | 9.1566e-06 | 2.6518e-05 | 0.016202 | 0.00022587 | 3.1763e-05 | 0.010499 | 0.0018713 | 0.00038127 | 1.4442e-05 | 0.00055107 | 0.0086874 | 0.037357 | 0.0070245 | 0.0028894 | 5.7985e-05 | 5.1729e-05 | 0.0011589 | 0.00023908
EXP_OM_LPP | CUSTOMER |  | 0.077337 | 0.055638 | 1.1219e-05 | 4.1763e-06 | 0.012999 | 0.00058265 | 9.6065e-05 | 0.00077029 | 0.0002149 | 0.00023623 | 2.9288e-05 | 5.4042e-06 | 0.00015424 | 0.00039715 | 0.00011778 | 0.00016093 | 2.8704e-06 | 1.4595e-05 | 0.0045393 | 0.0013624
EXP_OM_LPP | TOTAL |  | 1 | 0.55876 | 0.0001133 | 0.00018859 | 0.13185 | 0.0020698 | 0.00024326 | 0.07068 | 0.011697 | 0.0019101 | 9.192e-05 | 0.0032733 | 0.04285 | 0.12476 | 0.022708 | 0.019432 | 0.00035431 | 0.00028018 | 0.0068842 | 0.0018464
O&M Labor | PRODUCTION |  | 15681639 | 8064611.0527 | 1804.1917 | 3159.0111 | 1879598.5234 | 26154.5895 | 3642.6466 | 1117971.4968 | 200630.023 | 40685.7213 | 1545.0219 | 53022.9734 | 715840.759 | 2737803.5435 | 495978.5042 | 307295.8955 | 6137.4872 | 4053.73 | 18008.9767 | 3694.8524
| BULKTRAN |  | 2430778.086 | 1250078.5038 | 279.664 | 489.6717 | 291352.6387 | 4054.1683 | 564.639 | 173294.4251 | 31099.2405 | 6306.6086 | 239.4906 | 8218.9803 | 110960.9799 | 424381.2051 | 76880.5913 | 47633.2945 | 951.3591 | 628.3602 | 2791.5338 | 572.7313
| SUBTRAN |  | 673663.914 | 344154.8008 | 56.0404 | 104.3008 | 80653.1468 | 1127.1918 | 204.0165 | 46563.7625 | 8379.6033 | 2199.5813 | 0 | 2101.9185 | 29491.9554 | 145418.0896 | 0 | 12782.8745 | 256.6612 | 169.9707 | 0 | 0
| DISTPRI |  | 5502877.0432 | 3602731.2086 | 591.5737 | 1094.5808 | 842943.4742 | 11779.2363 | 0 | 488840.3854 | 87964.0743 | 0 | 0 | 22136.3985 | 306099.0819 | 0 | 0 | 134233.8095 | 2694.2842 | 1768.9359 | 0 | 0
| DISTSEC |  | 2180091.5783 | 1617456.0849 | 400.959 | 519.3524 | 326025.4675 | 0 | 0 | 162749.9003 | 0 | 0 | 0 | 6094.8929 | 0 | 0 | 0 | 46061.3521 | 0 | 544.6097 | 16762.9288 | 3476.0306
| ENERGY |  | 6272238 | 2453847.5476 | 392.6827 | 1132.2616 | 707576.2266 | 9868.5828 | 1379.6195 | 458727.036 | 81927.911 | 16683.523 | 630.1423 | 24058.4899 | 380369.299 | 1635906.4479 | 307731.0895 | 126191.0708 | 2531.9987 | 2258.5537 | 50590.8286 | 10434.689
| CUSTOMER |  | 4150961.3785 | 3204436.37 | 646.708 | 189.686 | 648850.5907 | 16588.5781 | 2674.5955 | 26575.7981 | 6428.1186 | 6543.5804 | 808.2852 | 202.278 | 4673.2748 | 10991.9882 | 3236.7394 | 5897.4651 | 88.0977 | 480.1008 | 174442.4382 | 37206.6859
| TOTAL |  | 36892249 | 20537315.5684 | 4171.8195 | 6688.8644 | 4777000.0677 | 69572.3468 | 8465.5171 | 2474722.8042 | 416428.9707 | 72419.0145 | 3222.94 | 115835.9315 | 1547435.35 | 4954501.2743 | 883826.9244 | 680095.762 | 12659.8881 | 9904.261 | 262596.7061 | 55384.9892
LABOR_M | PRODUCTION |  | 0.42507 | 0.2186 | 4.8904e-05 | 8.5628e-05 | 0.050948 | 0.00070895 | 9.8737e-05 | 0.030304 | 0.0054383 | 0.0011028 | 4.1879e-05 | 0.0014372 | 0.019404 | 0.074211 | 0.013444 | 0.0083296 | 0.00016636 | 0.00010988 | 0.00048815 | 0.00010015
LABOR_M | BULKTRAN |  | 0.065889 | 0.033885 | 7.5806e-06 | 1.3273e-05 | 0.0078974 | 0.00010989 | 1.5305e-05 | 0.0046973 | 0.00084297 | 0.00017095 | 6.4916e-06 | 0.00022278 | 0.0030077 | 0.011503 | 0.0020839 | 0.0012911 | 2.5788e-05 | 1.7032e-05 | 7.5667e-05 | 1.5524e-05
LABOR_M | SUBTRAN |  | 0.01826 | 0.0093286 | 1.519e-06 | 2.8272e-06 | 0.0021862 | 3.0554e-05 | 5.5301e-06 | 0.0012622 | 0.00022714 | 5.9622e-05 | 0 | 5.6975e-05 | 0.00079941 | 0.0039417 | 0 | 0.00034649 | 6.957e-06 | 4.6072e-06 | 0 | 0
LABOR_M | DISTPRI |  | 0.14916 | 0.097656 | 1.6035e-05 | 2.967e-05 | 0.022849 | 0.00031929 | 0 | 0.01325 | 0.0023844 | 0 | 0 | 0.00060003 | 0.0082971 | 0 | 0 | 0.0036385 | 7.3031e-05 | 4.7949e-05 | 0 | 0
LABOR_M | DISTSEC |  | 0.059093 | 0.043843 | 1.0868e-05 | 1.4078e-05 | 0.0088372 | 0 | 0 | 0.0044115 | 0 | 0 | 0 | 0.00016521 | 0 | 0 | 0 | 0.0012485 | 0 | 1.4762e-05 | 0.00045438 | 9.4221e-05
LABOR_M | ENERGY |  | 0.17002 | 0.066514 | 1.0644e-05 | 3.0691e-05 | 0.01918 | 0.0002675 | 3.7396e-05 | 0.012434 | 0.0022207 | 0.00045222 | 1.7081e-05 | 0.00065213 | 0.01031 | 0.044343 | 0.0083413 | 0.0034205 | 6.8632e-05 | 6.122e-05 | 0.0013713 | 0.00028284
LABOR_M | CUSTOMER |  | 0.11252 | 0.086859 | 1.753e-05 | 5.1416e-06 | 0.017588 | 0.00044965 | 7.2497e-05 | 0.00072036 | 0.00017424 | 0.00017737 | 2.1909e-05 | 5.4829e-06 | 0.00012667 | 0.00029795 | 8.7735e-05 | 0.00015986 | 2.388e-06 | 1.3014e-05 | 0.0047284 | 0.0010085
LABOR_M | TOTAL |  | 1 | 0.55668 | 0.00011308 | 0.00018131 | 0.12949 | 0.0018858 | 0.00022947 | 0.06708 | 0.011288 | 0.001963 | 8.7361e-05 | 0.0031398 | 0.041945 | 0.1343 | 0.023957 | 0.018435 | 0.00034316 | 0.00026846 | 0.0071179 | 0.0015013
Production O&M Labor | PRODUCTION |  | 15681639 | 8064611.0527 | 1804.1917 | 3159.0111 | 1879598.5234 | 26154.5895 | 3642.6466 | 1117971.4968 | 200630.023 | 40685.7213 | 1545.0219 | 53022.9734 | 715840.759 | 2737803.5435 | 495978.5042 | 307295.8955 | 6137.4872 | 4053.73 | 18008.9767 | 3694.8524
| BULKTRAN |  | 0 | 0 | 0 | 0 | 0 | 0 | 0 | 0 | 0 | 0 | 0 | 0 | 0 | 0 | 0 | 0 | 0 | 0 | 0 | 0
| SUBTRAN |  | 0 | 0 | 0 | 0 | 0 | 0 | 0 | 0 | 0 | 0 | 0 | 0 | 0 | 0 | 0 | 0 | 0 | 0 | 0 | 0
| DISTPRI |  | 0 | 0 | 0 | 0 | 0 | 0 | 0 | 0 | 0 | 0 | 0 | 0 | 0 | 0 | 0 | 0 | 0 | 0 | 0 | 0
| DISTSEC |  | 0 | 0 | 0 | 0 | 0 | 0 | 0 | 0 | 0 | 0 | 0 | 0 | 0 | 0 | 0 | 0 | 0 | 0 | 0 | 0
| ENERGY |  | 6272238 | 2453847.5476 | 392.6827 | 1132.2616 | 707576.2266 | 9868.5828 | 1379.6195 | 458727.036 | 81927.911 | 16683.523 | 630.1423 | 24058.4899 | 380369.299 | 1635906.4479 | 307731.0895 | 126191.0708 | 2531.9987 | 2258.5537 | 50590.8286 | 10434.689
| CUSTOMER |  | 0 | 0 | 0 | 0 | 0 | 0 | 0 | 0 | 0 | 0 | 0 | 0 | 0 | 0 | 0 | 0 | 0 | 0 | 0 | 0
| TOTAL |  | 21953877 | 10518458.6002 | 2196.8745 | 4291.2727 | 2587174.75 | 36023.1724 | 5022.2662 | 1576698.5328 | 282557.934 | 57369.2443 | 2175.1642 | 77081.4633 | 1096210.058 | 4373709.9913 | 803709.5936 | 433486.9663 | 8669.4859 | 6312.2837 | 68599.8053 | 14129.5413
LABOR_PROD | PRODUCTION |  | 0.7143 | 0.36734 | 8.2181e-05 | 0.00014389 | 0.085616 | 0.0011913 | 0.00016592 | 0.050924 | 0.0091387 | 0.0018532 | 7.0376e-05 | 0.0024152 | 0.032607 | 0.12471 | 0.022592 | 0.013997 | 0.00027956 | 0.00018465 | 0.00082031 | 0.0001683
LABOR_PROD | BULKTRAN |  | 0 | 0 | 0 | 0 | 0 | 0 | 0 | 0 | 0 | 0 | 0 | 0 | 0 | 0 | 0 | 0 | 0 | 0 | 0 | 0
LABOR_PROD | SUBTRAN |  | 0 | 0 | 0 | 0 | 0 | 0 | 0 | 0 | 0 | 0 | 0 | 0 | 0 | 0 | 0 | 0 | 0 | 0 | 0 | 0
LABOR_PROD | DISTPRI |  | 0 | 0 | 0 | 0 | 0 | 0 | 0 | 0 | 0 | 0 | 0 | 0 | 0 | 0 | 0 | 0 | 0 | 0 | 0 | 0
LABOR_PROD | DISTSEC |  | 0 | 0 | 0 | 0 | 0 | 0 | 0 | 0 | 0 | 0 | 0 | 0 | 0 | 0 | 0 | 0 | 0 | 0 | 0 | 0
LABOR_PROD | ENERGY |  | 0.2857 | 0.11177 | 1.7887e-05 | 5.1575e-05 | 0.03223 | 0.00044951 | 6.2842e-05 | 0.020895 | 0.0037318 | 0.00075994 | 2.8703e-05 | 0.0010959 | 0.017326 | 0.074516 | 0.014017 | 0.005748 | 0.00011533 | 0.00010288 | 0.0023044 | 0.0004753
LABOR_PROD | CUSTOMER |  | 0 | 0 | 0 | 0 | 0 | 0 | 0 | 0 | 0 | 0 | 0 | 0 | 0 | 0 | 0 | 0 | 0 | 0 | 0 | 0
LABOR_PROD | TOTAL |  | 1 | 0.47912 | 0.00010007 | 0.00019547 | 0.11785 | 0.0016409 | 0.00022876 | 0.071819 | 0.012871 | 0.0026132 | 9.9079e-05 | 0.0035111 | 0.049932 | 0.19922 | 0.036609 | 0.019745 | 0.0003949 | 0.00028752 | 0.0031247 | 0.0006436
Rent Revenues | PRODUCTION |  | 2688058 | 1382390.0842 | 309.2644 | 541.4998 | 322190.1644 | 4483.272 | 624.4019 | 191636.3606 | 34390.8655 | 6974.1166 | 264.8389 | 9088.8987 | 122705.3804 | 469298.8225 | 85017.8343 | 52674.9271 | 1052.0534 | 694.8675 | 3086.9971 | 633.3507
| BULKTRAN |  | -36262.296 | -18648.6446 | -4.172 | -7.3049 | -4346.3925 | -60.48 | -8.4233 | -2585.2026 | -463.9378 | -94.0819 | -3.5727 | -122.6106 | -1655.3135 | -6330.9098 | -1146.903 | -710.5925 | -14.1924 | -9.3739 | -41.644 | -8.544
| SUBTRAN |  | -10049.704 | -5134.094 | -0.83601 | -1.556 | -1203.1819 | -16.8154 | -3.0435 | -694.6372 | -125.0067 | -32.8133 | 0 | -31.3564 | -439.9604 | -2169.344 | 0 | -190.6947 | -3.8289 | -2.5356 | 0 | 0
| DISTPRI |  | 3938393.1748 | 2578464.2999 | 423.3876 | 783.3883 | 603292.205 | 8430.3653 | 0 | 349861.6492 | 62955.6334 | 0 | 0 | 15842.9564 | 219074.2271 | 0 | 0 | 96070.749 | 1928.2914 | 1266.0223 | 0 | 0
| DISTSEC |  | 2729992.1973 | 2025438.9931 | 502.0959 | 650.3525 | 408261.2818 | 0 | 0 | 203801.5111 | 0 | 0 | 0 | 7632.2528 | 0 | 0 | 0 | 57679.7476 | 0 | 681.9806 | 20991.1662 | 4352.8155
| ENERGY |  | 0 | 0 | 0 | 0 | 0 | 0 | 0 | 0 | 0 | 0 | 0 | 0 | 0 | 0 | 0 | 0 | 0 | 0 | 0 | 0
| CUSTOMER |  | 168042.6279 | 78564.8219 | 15.8535 | 9.0219 | 26546.6461 | 1795.4512 | 302.4381 | 2164.4041 | 631.578 | 743.8153 | 92.9756 | 14.2445 | 447.8277 | 1250.3163 | 371.9014 | 435.8645 | 8.2519 | 42.5309 | 48168.6901 | 6435.995
| TOTAL |  | 9478174 | 6041075.4604 | 1245.5933 | 1975.4017 | 1354740.7229 | 14631.7931 | 915.3732 | 744184.0851 | 97389.1323 | 7591.0367 | 354.2418 | 32424.3854 | 340132.1613 | 462048.885 | 84242.8326 | 205960.001 | 2970.5755 | 2673.4918 | 72205.2094 | 11413.6172
REV_RENT | PRODUCTION |  | 0.28361 | 0.14585 | 3.2629e-05 | 5.7131e-05 | 0.033993 | 0.00047301 | 6.5878e-05 | 0.020219 | 0.0036284 | 0.00073581 | 2.7942e-05 | 0.00095893 | 0.012946 | 0.049514 | 0.0089699 | 0.0055575 | 0.000111 | 7.3312e-05 | 0.0003257 | 6.6822e-05
REV_RENT | BULKTRAN |  | -0.0038259 | -0.0019675 | -4.4017e-07 | -7.7071e-07 | -0.00045857 | -6.381e-06 | -8.887e-07 | -0.00027275 | -4.8948e-05 | -9.9262e-06 | -3.7694e-07 | -1.2936e-05 | -0.00017464 | -0.00066795 | -0.000121 | -7.4971e-05 | -1.4974e-06 | -9.8899e-07 | -4.3937e-06 | -9.0144e-07
REV_RENT | SUBTRAN |  | -0.0010603 | -0.00054168 | -8.8204e-08 | -1.6416e-07 | -0.00012694 | -1.7741e-06 | -3.2111e-07 | -7.3288e-05 | -1.3189e-05 | -3.462e-06 | 0 | -3.3083e-06 | -4.6418e-05 | -0.00022888 | 0 | -2.0119e-05 | -4.0397e-07 | -2.6752e-07 | 0 | 0
REV_RENT | DISTPRI |  | 0.41552 | 0.27204 | 4.467e-05 | 8.2652e-05 | 0.063651 | 0.00088945 | 0 | 0.036912 | 0.0066422 | 0 | 0 | 0.0016715 | 0.023114 | 0 | 0 | 0.010136 | 0.00020345 | 0.00013357 | 0 | 0
REV_RENT | DISTSEC |  | 0.28803 | 0.2137 | 5.2974e-05 | 6.8616e-05 | 0.043074 | 0 | 0 | 0.021502 | 0 | 0 | 0 | 0.00080525 | 0 | 0 | 0 | 0.0060855 | 0 | 7.1953e-05 | 0.0022147 | 0.00045925
REV_RENT | ENERGY |  | 0 | 0 | 0 | 0 | 0 | 0 | 0 | 0 | 0 | 0 | 0 | 0 | 0 | 0 | 0 | 0 | 0 | 0 | 0 | 0
REV_RENT | CUSTOMER |  | 0.017729 | 0.008289 | 1.6726e-06 | 9.5186e-07 | 0.0028008 | 0.00018943 | 3.1909e-05 | 0.00022836 | 6.6635e-05 | 7.8477e-05 | 9.8094e-06 | 1.5029e-06 | 4.7248e-05 | 0.00013192 | 3.9238e-05 | 4.5986e-05 | 8.7062e-07 | 4.4872e-06 | 0.0050821 | 0.00067903
REV_RENT | TOTAL |  | 1 | 0.63737 | 0.00013142 | 0.00020842 | 0.14293 | 0.0015437 | 9.6577e-05 | 0.078516 | 0.010275 | 0.0008009 | 3.7374e-05 | 0.003421 | 0.035886 | 0.048749 | 0.0088881 | 0.02173 | 0.00031341 | 0.00028207 | 0.0076181 | 0.0012042
Total Revenues | PRODUCTION |  | 200930672.7595 | 96403209.5646 | 38184.6538 | 77792.1512 | 28135482.319 | 346752.1655 | 64440.277 | 15558662.9905 | 2914386.661 | 536740.6874 | 16972.6464 | 749510.6382 | 10394897.8907 | 33502351.6783 | 7043020.0966 | 4587266.4965 | 85676.0663 | 65168.0669 | 336903.3752 | 73254.3344
| BULKTRAN |  | 34647264.0875 | 7746416.0124 | -26227.4614 | -74528.2909 | 5398026.6714 | 54699.0633 | -6656.6147 | 2979929.0963 | 897749.9024 | 138079.5112 | -1202.0594 | 111387.8073 | 3301632.8962 | 10507680.3849 | 2577495.7729 | 908784.6149 | 13699.4628 | 13792.6167 | 86836.7336 | 19667.9675
| SUBTRAN |  | 9593231.3747 | 2317653.2032 | -4958.9957 | -15023.8638 | 1492782.9609 | 15422.4519 | -1737.5467 | 802755.2805 | 237738.1828 | 47756.5393 | 0 | 28924.7774 | 861938.9589 | 3559104.9725 | 1.7219e-151 | 243431.1258 | 3739.8571 | 3703.4706 | 0 | 0
| DISTPRI |  | 64531226.4754 | 35110206.359 | -4037.6725 | -20669.4315 | 12909101.4314 | 149180.5001 | 0 | 6916900.8918 | 1556131.3341 | 0 | 0 | 295850.5241 | 5481049.9095 | -2.7356e-79 | 6.2959e-151 | 2071076.3749 | 36238.3637 | 30197.8907 | 0 | 0
| DISTSEC |  | 26607203.4567 | 17011836.0913 | -6402.6303 | -22294.6271 | 5623927.5931 | 0 | 0 | 2590614.7825 | 0 | 0 | 0 | 90530.3433 | -2.2209e-121 | -1.0521e-80 | 0 | 801827.4901 | 0 | 10536.6467 | 413764.565 | 92863.2021
| ENERGY |  | 174362949.49 | 77147614.9304 | 45345.8265 | 163620.9389 | 21745269.7937 | 296950.5999 | 72684.3833 | 13475171.2902 | 1979237.9674 | 425742.4386 | 22291.5197 | 764704.0895 | 9039775.9342 | 36688567.6012 | 6605385.5851 | 3829212.1522 | 78438.0973 | 70160.1851 | 1581342.6145 | 331433.5424
| CUSTOMER |  | 23709799.2587 | 12043134.7857 | 3248.4843 | 17947.4504 | 4018860.171 | 179628.7709 | 27346.545 | 250824.5067 | 84651.408 | 82731.9357 | 5182.0589 | 1663.0152 | 60855.2238 | 136720.6081 | 50248.3502 | 55830.1465 | 910.1 | 5735.1639 | 5703670.54 | 980609.9945
| TOTAL |  | 534382346.9025 | 247780070.9467 | 45152.2046 | 126844.3273 | 79323450.9405 | 1042633.5516 | 156077.0439 | 42574858.8384 | 7669895.4558 | 1231051.1122 | 43244.1656 | 2042571.1949 | 29140150.8134 | 84394425.245 | 16276149.8048 | 12497428.401 | 218701.9471 | 199294.0407 | 8122517.8283 | 1497829.0409
REV | PRODUCTION |  | 0.37601 | 0.1804 | 7.1456e-05 | 0.00014557 | 0.05265 | 0.00064888 | 0.00012059 | 0.029115 | 0.0054537 | 0.0010044 | 3.1761e-05 | 0.0014026 | 0.019452 | 0.062694 | 0.01318 | 0.0085842 | 0.00016033 | 0.00012195 | 0.00063045 | 0.00013708
REV | BULKTRAN |  | 0.064836 | 0.014496 | -4.908e-05 | -0.00013947 | 0.010101 | 0.00010236 | -1.2457e-05 | 0.0055764 | 0.00168 | 0.00025839 | -2.2494e-06 | 0.00020844 | 0.0061784 | 0.019663 | 0.0048233 | 0.0017006 | 2.5636e-05 | 2.581e-05 | 0.0001625 | 3.6805e-05
REV | SUBTRAN |  | 0.017952 | 0.0043371 | -9.2799e-06 | -2.8114e-05 | 0.0027935 | 2.886e-05 | -3.2515e-06 | 0.0015022 | 0.00044488 | 8.9368e-05 | 0 | 5.4127e-05 | 0.001613 | 0.0066602 | 3.2222e-160 | 0.00045554 | 6.9985e-06 | 6.9304e-06 | 0 | 0
REV | DISTPRI |  | 0.12076 | 0.065702 | -7.5558e-06 | -3.8679e-05 | 0.024157 | 0.00027916 | 0 | 0.012944 | 0.002912 | 0 | 0 | 0.00055363 | 0.010257 | -5.1192e-88 | 1.1782e-159 | 0.0038756 | 6.7814e-05 | 5.651e-05 | 0 | 0
REV | DISTSEC |  | 0.049791 | 0.031835 | -1.1981e-05 | -4.172e-05 | 0.010524 | 0 | 0 | 0.0048479 | 0 | 0 | 0 | 0.00016941 | -4.156e-130 | -1.9687e-89 | 0 | 0.0015005 | 0 | 1.9717e-05 | 0.00077429 | 0.00017378
REV | ENERGY |  | 0.32629 | 0.14437 | 8.4857e-05 | 0.00030619 | 0.040692 | 0.00055569 | 0.00013602 | 0.025216 | 0.0037038 | 0.0007967 | 4.1715e-05 | 0.001431 | 0.016916 | 0.068656 | 0.012361 | 0.0071657 | 0.00014678 | 0.00013129 | 0.0029592 | 0.00062022
REV | CUSTOMER |  | 0.044369 | 0.022537 | 6.079e-06 | 3.3585e-05 | 0.0075206 | 0.00033614 | 5.1174e-05 | 0.00046937 | 0.00015841 | 0.00015482 | 9.6973e-06 | 3.112e-06 | 0.00011388 | 0.00025585 | 9.4031e-05 | 0.00010448 | 1.7031e-06 | 1.0732e-05 | 0.010673 | 0.001835
REV | TOTAL |  | 1 | 0.46368 | 8.4494e-05 | 0.00023737 | 0.14844 | 0.0019511 | 0.00029207 | 0.079671 | 0.014353 | 0.0023037 | 8.0924e-05 | 0.0038223 | 0.054531 | 0.15793 | 0.030458 | 0.023387 | 0.00040926 | 0.00037294 | 0.0152 | 0.0028029
RBASE |  | Source: Per Books | 495706715.1984 | 215210680.9665 | 21098 | 54594 | 72451683.7195 | 947270.6334 | 106466.9789 | 39418134.3898 | 7780225.6901 | 1189021.6075 | 35617.5559 | 1811655.4206 | 29785707.3201 | 87704274.6015 | 18033872.6991 | 11519633.194 | 197384.4931 | 182520.8816 | 7819281.861 | 1437591.1857
Initial Other Revenue |  | Revenues; | 58471490.8689 | 28528337.9428 | 4531.2046 | 9736.3273 | 7065600.2699 | 104400.7275 | 13914.538 | 4074785.1568 | 799818.3169 | 157506.3587 | 4183.9777 | 199006.5866 | 3178784.5929 | 11223188.2024 | 1610507.9461 | 1080419.5249 | 20482.4981 | 16773.1591 | 321276.037 | 58237.5016
Initial Total Expense |  | Summary tab | 499531792.0303 | 251476700.6432 | 57624.9281 | 133974.6296 | 66461862.9662 | 954945.359 | 148306.2839 | 37228290.1748 | 6093638.8643 | 1093416.9254 | 47693.5816 | 1832275.4775 | 23713168.6723 | 79062277.9412 | 14318809.0106 | 10510511.3305 | 196100.4732 | 163446.2804 | 5048219.8478 | 990528.6408
Net Operating Income |  |  | 54646414.037 | -7737681.7338 | -31995.7236 | -69644.3023 | 13055421.0232 | 96726.002 | -27924.7669 | 6264629.3719 | 2486405.1426 | 253111.0408 | -7892.0479 | 178386.5297 | 9251323.2407 | 19865184.8627 | 5325571.6346 | 2089541.3884 | 21766.518 | 35847.7603 | 3092338.0502 | 505300.0465
RATEBASE | PRODUCTION |  | 0.36988 | 0.18942 | 4.3905e-05 | 7.7416e-05 | 0.044265 | 0.00053946 | 2.9098e-05 | 0.026554 | 0.0046351 | 0.00092878 | 3.7311e-05 | 0.0012785 | 0.016686 | 0.065446 | 0.011778 | 0.0073961 | 0.00014793 | 9.7695e-05 | 0.00043156 | 8.9056e-05
RATEBASE | BULKTRAN |  | 0.19226 | 0.098283 | 2.2604e-05 | 3.9587e-05 | 0.022984 | 0.00027836 | 1.3339e-05 | 0.013802 | 0.0024152 | 0.00048299 | 1.9353e-05 | 0.00066415 | 0.008699 | 0.034156 | 0.0061522 | 0.0038449 | 7.6875e-05 | 5.0775e-05 | 0.00022428 | 4.6282e-05
RATEBASE | SUBTRAN |  | 0.050899 | 0.025834 | 4.3308e-06 | 8.0627e-06 | 0.0060757 | 7.3393e-05 | 4.1048e-06 | 0.003543 | 0.00062096 | 0.00016063 | 0 | 0.00016237 | 0.0022072 | 0.011186 | 1.7219e-163 | 0.00098632 | 1.9826e-05 | 1.313e-05 | 0 | 0
RATEBASE | DISTPRI |  | 0.21396 | 0.13985 | 2.3709e-05 | 4.401e-05 | 0.032824 | 0.00039969 | 0 | 0.019213 | 0.0033674 | 0 | 0 | 0.00088295 | 0.011828 | -2.6206e-91 | 6.2959e-163 | 0.0053469 | 0.00010745 | 7.0545e-05 | 0 | 0
RATEBASE | DISTSEC |  | 0.10158 | 0.075188 | 1.9199e-05 | 2.4807e-05 | 0.015204 | 0 | 0 | 0.0076617 | 0 | 0 | 0 | 0.00029121 | -2.0055e-133 | -1.0078e-92 | 0 | 0.0021979 | 0 | 2.6017e-05 | 0.00079615 | 0.00016607
RATEBASE | ENERGY |  | 0.022673 | 0.0092559 | 1.9977e-06 | 5.8388e-06 | 0.0026392 | 3.5307e-05 | 5.1111e-06 | 0.0016922 | 0.00027755 | 5.8091e-05 | 2.4734e-06 | 9.1519e-05 | 0.0012884 | 0.0055797 | 0.001021 | 0.00047169 | 9.5525e-06 | 8.4985e-06 | 0.00018937 | 3.9329e-05
RATEBASE | CUSTOMER |  | 0.048758 | 0.024352 | 5.093e-06 | 3.1292e-06 | 0.0076914 | 0.00042338 | 2.5084e-05 | 0.00059968 | 0.00016879 | 0.00019487 | 2.5739e-05 | 4.0417e-06 | 0.00012096 | 0.00034394 | 0.00010162 | 0.00012309 | 2.3046e-06 | 1.1903e-05 | 0.012811 | 0.0017493
RATEBASE | TOTAL |  | 1 | 0.56218 | 0.00012084 | 0.00020285 | 0.13168 | 0.0017496 | 7.6737e-05 | 0.073066 | 0.011485 | 0.0018254 | 8.4876e-05 | 0.0033747 | 0.04083 | 0.11671 | 0.019053 | 0.020367 | 0.00036394 | 0.00027856 | 0.014453 | 0.0020901
NOI - Functionalized | PRODUCTION |  | 24341964.9634 | -2607123.4113 | -11625.1113 | -26579.124 | 4388546.8591 | 29824.1253 | -10588.6661 | 2276731.775 | 1003459.5513 | 128787.8035 | -3469.282 | 67581.1306 | 3780825.9126 | 11139366.9728 | 3292142.796 | 758797.6076 | 8847.4529 | 12572.1951 | 92335.9738 | 21530.4026
| BULKTRAN |  | 12692551.6723 | -1352735.8801 | -5985.1359 | -13591.43 | 2278705.3193 | 15388.8779 | -4854.158 | 1183420.1952 | 522862.6367 | 66973.0469 | -1799.4915 | 35106.2445 | 1971046.3912 | 5813596.243 | 1719642.0448 | 394469.6073 | 4597.7429 | 6534.18 | 47986.0352 | 11189.203
| SUBTRAN |  | 3222654.5925 | -355566.4378 | -1146.7018 | -2768.1595 | 602350.4029 | 4057.521 | -1493.7589 | 303775.3311 | 134431.711 | 22274.0046 | 0 | 8582.5726 | 500106.1672 | 1903984.7736 | 4.8129e-155 | 101191.7827 | 1185.7557 | 1689.6282 | 0 | 0
| DISTPRI |  | 6997187.6922 | -1924824.2874 | -6277.7636 | -15109.8345 | 3254239.3841 | 22096.8746 | 0 | 1647286.4292 | 729022.8561 | 0 | 0 | 46672.1595 | 2680009.7322 | -4.4604e-83 | 1.7598e-154 | 548567.5016 | 6426.4173 | 9078.2231 | 0 | 0
| DISTSEC |  | 1570562.7451 | -1034862.5876 | -5083.5482 | -8516.8072 | 1507387.3938 | 0 | 0 | 656909.699 | 0 | 0 | 0 | 15393.1811 | -4.5441e-125 | -1.7154e-84 | 0 | 225493.5372 | 0 | 3348.1105 | 170344.8974 | 40148.869
| ENERGY |  | 1976746.4174 | -127394.6895 | -528.9487 | -2004.6128 | 261652.8998 | 1951.9524 | -1859.9347 | 145089.9325 | 60086.2662 | 8055.1123 | -229.9826 | 4837.6013 | 291928.2954 | 949696.7987 | 285381.0984 | 48392.6771 | 571.318 | 1093.647 | 40518.731 | 9508.2555
| CUSTOMER |  | 3844745.9541 | -335174.4401 | -1348.514 | -1074.3344 | 762538.7642 | 23406.6508 | -9128.2492 | 51416.0099 | 36542.1213 | 27021.0735 | -2393.2918 | 213.64 | 27406.7422 | 58540.0747 | 28405.6954 | 12628.675 | 137.8312 | 1531.7764 | 2741152.4127 | 422923.3164
| TOTAL |  | 54646414.037 | -7737681.7338 | -31995.7236 | -69644.3023 | 13055421.0232 | 96726.002 | -27924.7669 | 6264629.3719 | 2486405.1426 | 253111.0408 | -7892.0479 | 178386.5297 | 9251323.2407 | 19865184.8627 | 5325571.6346 | 2089541.3884 | 21766.518 | 35847.7603 | 3092338.0502 | 505300.0465
Total Expenses | PRODUCTION |  | 187108288.935 | 96882740.4663 | 29273.4541 | 58596.8443 | 23834463.0132 | 320829.074 | 56815.8959 | 13718403.5948 | 2355339.9474 | 475151.1892 | 18634.4545 | 666711.2078 | 8380881.668 | 30361965.6586 | 5645764.6531 | 3876660.4612 | 76402.5992 | 52595.8719 | 245449.6713 | 51609.2101
| BULKTRAN |  | 23242412.4898 | 9394285.1875 | -5063.2957 | -16147.2352 | 3118839.5235 | 39093.3846 | 2519.3851 | 1788470.5203 | 414165.2759 | 72926.9302 | 1098.837 | 77074.184 | 1501051.611 | 5165603.6324 | 1110435.8018 | 514285.1413 | 9120.7495 | 7258.4367 | 38927.7459 | 8466.6742
| SUBTRAN |  | 6666767.8658 | 2751099.2363 | -913.1918 | -3169.6029 | 890295.1408 | 11306.6793 | 1152.6117 | 496868.8967 | 113349.4706 | 26075.2051 | 0 | 20537.3524 | 404881.8695 | 1808484.0258 | 4.4868e-152 | 142227.2799 | 2559.0501 | 2013.8423 | 0 | 0
| DISTPRI |  | 58119572.6664 | 36449839.4609 | 4391.547 | 5907.4677 | 9687495.1948 | 128409.715 | 0 | 5425289.8808 | 1020834.4929 | 0 | 0 | 244362.8477 | 3562024.4717 | -7.1289e-80 | 1.6406e-151 | 1540230.2019 | 29667.7185 | 21119.6676 | 0 | 0
| DISTSEC |  | 24859733.4458 | 17777784.6217 | 2005.5294 | -1520.661 | 4130365.0835 | 0 | 0 | 1990272.742 | 0 | 0 | 0 | 73711.8816 | -5.7822e-122 | -2.7416e-81 | 0 | 583009.7689 | 0 | 7188.5363 | 244324.4449 | 52591.4985
| ENERGY |  | 179808428.251 | 76059560.6287 | 24886.1597 | 80860.9652 | 21533482.1783 | 297407.9592 | 58018.0111 | 13603679.1146 | 2130937.471 | 454960.5345 | 20823.308 | 748456.9983 | 9822142.8769 | 41621277.8123 | 7529383.9722 | 3810399.7881 | 77581.8797 | 69066.5381 | 1543975.4442 | 321526.6109
| CUSTOMER |  | 19726588.3765 | 12161391.0419 | 3044.7255 | 9446.8516 | 3266922.8322 | 157898.5469 | 29800.38 | 205305.4256 | 59012.2066 | 64303.0665 | 7136.9821 | 1421.0056 | 42186.1752 | 104946.8121 | 33224.5835 | 43698.6892 | 768.4761 | 4203.3876 | 2975542.5414 | 556334.647
| TOTAL |  | 499531792.0303 | 251476700.6432 | 57624.9281 | 133974.6296 | 66461862.9662 | 954945.359 | 148306.2839 | 37228290.1748 | 6093638.8643 | 1093416.9254 | 47693.5816 | 1832275.4775 | 23713168.6723 | 79062277.9412 | 14318809.0106 | 10510511.3305 | 196100.4732 | 163446.2804 | 5048219.8478 | 990528.6408
Total Revenue | PRODUCTION |  | 211450253.8984 | 94275617.0551 | 17648.3428 | 32017.7203 | 28223009.8723 | 350653.1992 | 46227.2298 | 15995135.3698 | 3358799.4988 | 603938.9927 | 15165.1725 | 734292.3383 | 12161707.5806 | 41501332.6313 | 8937907.4491 | 4635458.0688 | 85250.0521 | 65168.0669 | 337785.6452 | 73139.6127
| BULKTRAN |  | 35934964.1621 | 8041549.3074 | -11048.4316 | -29738.6652 | 5397544.8427 | 54482.2625 | -2334.7729 | 2971890.7155 | 937027.9126 | 139899.977 | -700.6546 | 112180.4285 | 3472098.0022 | 10979199.8754 | 2830077.8465 | 908754.7486 | 13718.4924 | 13792.6167 | 86913.7812 | 19655.8772
| SUBTRAN |  | 9889422.4583 | 2395532.7984 | -2059.8937 | -5937.7624 | 1492645.5437 | 15364.2003 | -341.1472 | 800644.2278 | 247781.1816 | 48349.2097 | 0 | 29119.9251 | 904988.0367 | 3712468.7994 | 4.4916e-152 | 243419.0625 | 3744.8058 | 3703.4706 | 0 | 0
| DISTPRI |  | 65116760.3586 | 34525015.1735 | -1886.2166 | -9202.3668 | 12941734.5789 | 150506.5896 | 0 | 7072576.3101 | 1749857.3489 | 0 | 0 | 291035.0073 | 6242034.2039 | -7.1333e-80 | 1.6423e-151 | 2088797.7034 | 36094.1358 | 30197.8907 | 0 | 0
| DISTSEC |  | 26430296.1908 | 16742922.0341 | -3078.0188 | -10037.4682 | 5637752.4773 | 0 | 0 | 2647182.441 | 0 | 0 | 0 | 89105.0627 | -5.7868e-122 | -2.7433e-81 | 0 | 808503.3061 | 0 | 10536.6467 | 414669.3423 | 92740.3675
| ENERGY |  | 181785174.6684 | 75932165.9391 | 24357.211 | 78856.3524 | 21795135.0781 | 299359.9116 | 56158.0764 | 13748769.047 | 2191023.7372 | 463015.6469 | 20593.3254 | 753294.5997 | 10114071.1723 | 42570974.611 | 7814765.0706 | 3858792.4653 | 78153.1977 | 70160.1851 | 1584494.1752 | 331034.8664
| CUSTOMER |  | 23571334.3306 | 11826216.6018 | 1696.2114 | 8372.5172 | 4029461.5964 | 181305.1977 | 20672.1308 | 256721.4354 | 95554.3278 | 91324.14 | 4743.6902 | 1634.6456 | 69592.9174 | 163486.8868 | 61630.2789 | 56327.3642 | 906.3074 | 5735.1639 | 5716694.9541 | 979257.9635
| TOTAL |  | 554178206.0673 | 243739018.9094 | 25629.2046 | 64330.3273 | 79517283.9894 | 1051671.3609 | 120381.5169 | 43492919.5467 | 8580044.0069 | 1346527.9662 | 39801.5336 | 2010662.0072 | 32964491.913 | 98927462.8039 | 19644380.6452 | 12600052.7189 | 217866.9912 | 199294.0407 | 8140557.898 | 1495828.6873
Total Other Revenue | PRODUCTION |  | -37441959.5649 | -19031667.4266 | -4544.7161 | -7957.4738 | -4493385.1916 | -58221.8431 | -8095.7701 | -2745375.7431 | -440176.1441 | -87976.6091 | -3534.9969 | -129732.0184 | -1599009.6104 | -6771082.4915 | -1207524.6528 | -774071.048 | -15460.1842 | -10211.2494 | -44625.1506 | -9307.2452
| BULKTRAN |  | 46403127.0243 | 23759198.2749 | 5355.1525 | 9376.4902 | 5577644.6759 | 77205.5781 | 10555.7339 | 3317029.0841 | 601267.5762 | 121155.3272 | 4486.8918 | 157181.7759 | 2144438.2506 | 8133664.3354 | 1477726.0698 | 912107.2655 | 18217.1215 | 12032.1704 | 53518.2907 | 10966.9597
| SUBTRAN |  | 12860722.3748 | 6543096.4924 | 1073.0907 | 1997.2061 | 1544009.8826 | 21469.662 | 3823.8126 | 891285.0289 | 161930.5834 | 42246.7059 | 0 | 40199.5036 | 569702.2456 | 2786945.6164 | 8.6865e-154 | 244773.1747 | 4914.6824 | 3254.6875 | 0 | 0
| DISTPRI |  | 5034700.9705 | 3360013.4925 | 438.806 | 811.9168 | 743987.6348 | 11516.5312 | 0 | 388449.1011 | 93828.6541 | 0 | 0 | 17632.3341 | 315142.5184 | -8.4901e-82 | 3.1762e-153 | 99569.341 | 1998.5137 | 1312.1268 | 0 | 0
| DISTSEC |  | 3206386.777 | 2421607.4743 | 514.8027 | 666.8114 | 470232.577 | 0 | 0 | 218376.2127 | 0 | 0 | 0 | 8184.2569 | -3.7174e-123 | -3.2651e-83 | 0 | 59139.4825 | 0 | 699.2399 | 22502.9447 | 4462.9748
| ENERGY |  | 27968582.8821 | 11202090.0376 | 1675.3582 | 4830.7288 | 3156291.8267 | 46835.2027 | 6866.0191 | 2001492.3685 | 380614.783 | 79227.4807 | 3023.7654 | 105516.7803 | 1746971.4015 | 7071703.5457 | 1339616.3293 | 538386.8983 | 10802.6257 | 9635.9885 | 218482.7457 | 44518.9964
| CUSTOMER | Check (SB=0) | 439930.405 | 273999.5977 | 18.7104 | 10.6478 | 66818.8644 | 5595.5967 | 764.7425 | 3529.1046 | 2352.8643 | 2853.4539 | 208.3173 | 23.9542 | 1539.7872 | 1957.1964 | 690.1998 | 514.411 | 9.739 | 50.1953 | 71397.2064 | 7595.816
| TOTAL | 0 | 58471490.8689 | 28528337.9428 | 4531.2046 | 9736.3273 | 7065600.2699 | 104400.7275 | 13914.538 | 4074785.1568 | 799818.3169 | 157506.3587 | 4183.9777 | 199006.5866 | 3178784.5929 | 11223188.2024 | 1610507.9461 | 1080419.5249 | 20482.4981 | 16773.1591 | 321276.037 | 58237.5016
Year End Mig Revenue | PRODUCTION |  | 248892213.4632 | 113307284.4817 | 22193.0589 | 39975.1941 | 32716395.0639 | 408875.0423 | 54322.9999 | 18740511.1129 | 3798975.6429 | 691915.6017 | 18700.1694 | 864024.3567 | 13760717.191 | 48272415.1228 | 10145432.1019 | 5409529.1168 | 100710.2363 | 75379.3164 | 382410.7957 | 82446.8579
| BULKTRAN |  | -10468162.8622 | -15717648.9675 | -16403.5841 | -39115.1554 | -180099.8332 | -22723.3156 | -12890.5068 | -345138.3685 | 335760.3364 | 18744.6498 | -5187.5464 | -45001.3474 | 1327659.7515 | 2845535.54 | 1352351.7767 | -3352.5169 | -4498.6292 | 1760.4462 | 33395.4905 | 8688.9175
| SUBTRAN |  | -2971299.9165 | -4147563.6939 | -3132.9844 | -7934.9685 | -51364.3389 | -6105.4617 | -4164.9598 | -90640.8011 | 85850.5983 | 6102.5038 | 0 | -11079.5785 | 335285.7911 | 925523.183 | 4.4047e-152 | -1354.1122 | -1169.8765 | 448.783 | 0 | 0
| DISTPRI |  | 60082059.3881 | 31165001.681 | -2325.0226 | -10014.2836 | 12197746.944 | 138990.0585 | 0 | 6684127.2089 | 1656028.6949 | 0 | 0 | 273402.6732 | 5926891.6855 | -7.0484e-80 | 1.6106e-151 | 1989228.3624 | 34095.6221 | 28885.7639 | 0 | 0
| DISTSEC |  | 23223909.4139 | 14321314.5598 | -3592.8215 | -10704.2796 | 5167519.9003 | 0 | 0 | 2428806.2283 | 0 | 0 | 0 | 80920.8058 | -5.415e-122 | -2.7107e-81 | 0 | 749363.8236 | 0 | 9837.4068 | 392166.3976 | 88277.3927
| ENERGY |  | 153816591.7863 | 64730075.9015 | 22681.8528 | 74025.6236 | 18638843.2514 | 252524.7089 | 49292.0573 | 11747276.6785 | 1810408.9542 | 383788.1661 | 17569.56 | 647777.8194 | 8367099.7709 | 35499271.0653 | 6475148.7413 | 3320405.5669 | 67350.572 | 60524.1967 | 1366011.4295 | 286515.87
| CUSTOMER |  | 23131403.9256 | 11552217.0041 | 1677.501 | 8361.8694 | 3962642.732 | 175709.601 | 19907.3883 | 253192.3308 | 93201.4635 | 88470.686 | 4535.373 | 1610.6914 | 68053.1302 | 161529.6903 | 60940.0791 | 55812.9532 | 896.5684 | 5684.9686 | 5645297.7477 | 971662.1475
| TOTAL |  | 495706715.1984 | 215210680.9665 | 21098 | 54594 | 72451683.7195 | 947270.6334 | 106466.9789 | 39418134.3898 | 7780225.6901 | 1189021.6075 | 35617.5559 | 1811655.4206 | 29785707.3201 | 87704274.6015 | 18033872.6991 | 11519633.194 | 197384.4931 | 182520.8816 | 7819281.861 | 1437591.1857
RSALE | PRODUCTION |  | 0.5021 | 0.22858 | 4.4771e-05 | 8.0643e-05 | 0.065999 | 0.00082483 | 0.00010959 | 0.037806 | 0.0076638 | 0.0013958 | 3.7724e-05 | 0.001743 | 0.02776 | 0.097381 | 0.020467 | 0.010913 | 0.00020316 | 0.00015206 | 0.00077145 | 0.00016632
RSALE | BULKTRAN |  | -0.021118 | -0.031708 | -3.3091e-05 | -7.8908e-05 | -0.00036332 | -4.584e-05 | -2.6004e-05 | -0.00069626 | 0.00067734 | 3.7814e-05 | -1.0465e-05 | -9.0782e-05 | 0.0026783 | 0.0057404 | 0.0027281 | -6.7631e-06 | -9.0752e-06 | 3.5514e-06 | 6.7369e-05 | 1.7528e-05
RSALE | SUBTRAN |  | -0.0059941 | -0.008367 | -6.3202e-06 | -1.6007e-05 | -0.00010362 | -1.2317e-05 | -8.4021e-06 | -0.00018285 | 0.00017319 | 1.2311e-05 | 0 | -2.2351e-05 | 0.00067638 | 0.0018671 | 8.8858e-161 | -2.7317e-06 | -2.36e-06 | 9.0534e-07 | 0 | 0
RSALE | DISTPRI |  | 0.1212 | 0.06287 | -4.6903e-06 | -2.0202e-05 | 0.024607 | 0.00028039 | 0 | 0.013484 | 0.0033407 | 0 | 0 | 0.00055154 | 0.011956 | -1.4219e-88 | 3.249e-160 | 0.0040129 | 6.8782e-05 | 5.8272e-05 | 0 | 0
RSALE | DISTSEC |  | 0.04685 | 0.028891 | -7.2479e-06 | -2.1594e-05 | 0.010425 | 0 | 0 | 0.0048997 | 0 | 0 | 0 | 0.00016324 | -1.0924e-130 | -5.4683e-90 | 0 | 0.0015117 | 0 | 1.9845e-05 | 0.00079113 | 0.00017808
RSALE | ENERGY |  | 0.3103 | 0.13058 | 4.5757e-05 | 0.00014933 | 0.037601 | 0.00050942 | 9.9438e-05 | 0.023698 | 0.0036522 | 0.00077422 | 3.5443e-05 | 0.0013068 | 0.016879 | 0.071613 | 0.013062 | 0.0066983 | 0.00013587 | 0.0001221 | 0.0027557 | 0.00057799
RSALE | CUSTOMER |  | 0.046663 | 0.023305 | 3.3841e-06 | 1.6869e-05 | 0.0079939 | 0.00035446 | 4.016e-05 | 0.00051077 | 0.00018802 | 0.00017847 | 9.1493e-06 | 3.2493e-06 | 0.00013729 | 0.00032586 | 0.00012294 | 0.00011259 | 1.8087e-06 | 1.1468e-05 | 0.011388 | 0.0019602
RSALE | TOTAL |  | 1 | 0.43415 | 4.2561e-05 | 0.00011013 | 0.14616 | 0.0019109 | 0.00021478 | 0.079519 | 0.015695 | 0.0023986 | 7.1852e-05 | 0.0036547 | 0.060087 | 0.17693 | 0.03638 | 0.023239 | 0.00039819 | 0.0003682 | 0.015774 | 0.0029001
Calculation of CUST_DEP Allocator
CUST_DEP | PRODUCTION |  | 0 | 0 | 0 | 0 | 0 | 0 | 0 | 0 | 0 | 0 | 0 | 0 | 0 | 0 | 0 | 0 | 0 | 0 | 0 | 0
| BULKTRAN |  | 0 | 0 | 0 | 0 | 0 | 0 | 0 | 0 | 0 | 0 | 0 | 0 | 0 | 0 | 0 | 0 | 0 | 0 | 0 | 0
| SUBTRAN |  | 0 | 0 | 0 | 0 | 0 | 0 | 0 | 0 | 0 | 0 | 0 | 0 | 0 | 0 | 0 | 0 | 0 | 0 | 0 | 0
| DISTPRI |  | 0 | 0 | 0 | 0 | 0 | 0 | 0 | 0 | 0 | 0 | 0 | 0 | 0 | 0 | 0 | 0 | 0 | 0 | 0 | 0
| DISTSEC |  | 0 | 0 | 0 | 0 | 0 | 0 | 0 | 0 | 0 | 0 | 0 | 0 | 0 | 0 | 0 | 0 | 0 | 0 | 0 | 0
| ENERGY |  | 0 | 0 | 0 | 0 | 0 | 0 | 0 | 0 | 0 | 0 | 0 | 0 | 0 | 0 | 0 | 0 | 0 | 0 | 0 | 0
| CUSTOMER |  | 1 | 0.68312 | 0 | 0 | 0.13975 | 0.013489 | 0.0073595 | 0.046191 | 0.020178 | 0.0043379 | 0 | 0 | 0.054074 | 0.019061 | 0.0077349 | 0.00093852 | 0 | 0 | 0.0037662 | 0
| TOTAL |  | 1 | 0.68312 | 0 | 0 | 0.13975 | 0.013489 | 0.0073595 | 0.046191 | 0.020178 | 0.0043379 | 0 | 0 | 0.054074 | 0.019061 | 0.0077349 | 0.00093852 | 0 | 0 | 0.0037662 | 0
RB_GUP | PRODUCTION |  | 0.36524 | 0.18783 | 4.2021e-05 | 7.3576e-05 | 0.043778 | 0.00060916 | 8.4841e-05 | 0.026039 | 0.0046729 | 0.00094761 | 3.5985e-05 | 0.001235 | 0.016673 | 0.063766 | 0.011552 | 0.0071572 | 0.00014295 | 9.4415e-05 | 0.00041945 | 8.6057e-05
| BULKTRAN |  | 0.19835 | 0.102 | 2.282e-05 | 3.9956e-05 | 0.023774 | 0.00033081 | 4.6073e-05 | 0.01414 | 0.0025376 | 0.0005146 | 1.9542e-05 | 0.00067065 | 0.0090541 | 0.034628 | 0.0062733 | 0.0038868 | 7.7628e-05 | 5.1273e-05 | 0.00022778 | 4.6733e-05
| SUBTRAN |  | 0.054917 | 0.028055 | 4.5684e-06 | 8.5025e-06 | 0.0065748 | 9.1888e-05 | 1.6631e-05 | 0.0037958 | 0.0006831 | 0.00017931 | 0 | 0.00017135 | 0.0024042 | 0.011854 | 0 | 0.001042 | 2.0923e-05 | 1.3856e-05 | 0 | 0
| DISTPRI |  | 0.21971 | 0.14385 | 2.362e-05 | 4.3703e-05 | 0.033656 | 0.00047031 | 0 | 0.019518 | 0.0035121 | 0 | 0 | 0.00088384 | 0.012222 | 0 | 0 | 0.0053595 | 0.00010757 | 7.0628e-05 | 0 | 0
| DISTSEC |  | 0.10533 | 0.078144 | 1.9372e-05 | 2.5092e-05 | 0.015751 | 0 | 0 | 0.007863 | 0 | 0 | 0 | 0.00029446 | 0 | 0 | 0 | 0.0022254 | 0 | 2.6312e-05 | 0.00080987 | 0.00016794
| ENERGY |  | 0.0068189 | 0.0026677 | 4.2691e-07 | 1.231e-06 | 0.00076925 | 1.0729e-05 | 1.4999e-06 | 0.00049871 | 8.9069e-05 | 1.8138e-05 | 6.8507e-07 | 2.6156e-05 | 0.00041352 | 0.0017785 | 0.00033455 | 0.00013719 | 2.7527e-06 | 2.4554e-06 | 5.5e-05 | 1.1344e-05
| CUSTOMER |  | 0.04964 | 0.024582 | 4.9605e-06 | 2.629e-06 | 0.0078344 | 0.0005002 | 8.4126e-05 | 0.00061014 | 0.0001766 | 0.00020686 | 2.5847e-05 | 4.0452e-06 | 0.00012534 | 0.00034772 | 0.00010339 | 0.00012346 | 2.3118e-06 | 1.1943e-05 | 0.013125 | 0.0017688
| TOTAL |  | 1 | 0.56713 | 0.00011779 | 0.00019469 | 0.13214 | 0.0020131 | 0.00023317 | 0.072464 | 0.011671 | 0.0018665 | 8.2059e-05 | 0.0032854 | 0.040891 | 0.11237 | 0.018263 | 0.019932 | 0.00035414 | 0.00027088 | 0.014637 | 0.0020809
CUST_DEP_FXNL | PRODUCTION |  | 0.34439 | 0.22625 | 0 | 0 | 0.046301 | 0.0040817 | 0.0026778 | 0.016598 | 0.0080788 | 0.0022023 | 0 | 0 | 0.022048 | 0.010816 | 0.0048925 | 0.00033701 | 0 | 0 | 0.00010792 | 0
CUST_DEP_FXNL | BULKTRAN |  | 0.18702 | 0.12286 | 0 | 0 | 0.025144 | 0.0022166 | 0.0014542 | 0.0090134 | 0.0043872 | 0.001196 | 0 | 0 | 0.011973 | 0.0058736 | 0.0026569 | 0.00018302 | 0 | 0 | 5.8609e-05 | 0
CUST_DEP_FXNL | SUBTRAN |  | 0.051144 | 0.033793 | 0 | 0 | 0.0069538 | 0.00061569 | 0.00052492 | 0.0024196 | 0.001181 | 0.00041672 | 0 | 0 | 0.0031792 | 0.0020107 | 0 | 4.9067e-05 | 0 | 0 | 0 | 0
CUST_DEP_FXNL | DISTPRI |  | 0.24694 | 0.17326 | 0 | 0 | 0.035596 | 0.0031513 | 0 | 0.012441 | 0.006072 | 0 | 0 | 0 | 0.016162 | 0 | 0 | 0.00025237 | 0 | 0 | 0 | 0
CUST_DEP_FXNL | DISTSEC |  | 0.11611 | 0.094126 | 0 | 0 | 0.016659 | 0 | 0 | 0.005012 | 0 | 0 | 0 | 0 | 0 | 0 | 0 | 0.00010479 | 0 | 0 | 0.00020838 | 0
CUST_DEP_FXNL | ENERGY |  | 0.005671 | 0.0032133 | 0 | 0 | 0.00081359 | 7.1887e-05 | 4.734e-05 | 0.00031789 | 0.00015399 | 4.2153e-05 | 0 | 0 | 0.00054684 | 0.00030166 | 0.00014169 | 6.4599e-06 | 0 | 0 | 1.4152e-05 | 0
CUST_DEP_FXNL | CUSTOMER |  | 0.048729 | 0.029609 | 0 | 0 | 0.008286 | 0.0033515 | 0.0026552 | 0.00038892 | 0.00030531 | 0.00048076 | 0 | 0 | 0.00016575 | 5.8979e-05 | 4.3789e-05 | 5.8135e-06 | 0 | 0 | 0.0033771 | 0
CUST_DEP_FXNL | TOTAL |  | 1 | 0.68312 | 0 | 0 | 0.13975 | 0.013489 | 0.0073595 | 0.046191 | 0.020178 | 0.0043379 | 0 | 0 | 0.054074 | 0.019061 | 0.0077349 | 0.00093852 | 0 | 0 | 0.0037662 | 0
REVYEC_EXP_OM allocator is the basis to allocate the O&M portion of the Customer Annualization (Year End Customer) Adjustment. It is spread to the functions within each tariff class using total O&M.
REVYEC Total | TOTAL |  | 1 | 0.0047924 | -0.0013421 | -0.0042976 | 0.021984 | 0.00063929 | -0.002454 | 0.063786 | 0.061484 | 0.0062318 | -0.0002431 | -0.0020715 | 0.074314 | 0.65467 | 0.11377 | 0.0076351 | 0 | 0 | 0.0012402 | -0.00013752
EXP_OM | PRODUCTION |  | 0.37087 | 0.19939 | 0.045723 | 0.00063219 | 0.045723 | 0.00063219 | 0.00011225 | 0.026669 | 0.0042833 | 0.0009087 | 3.9934e-05 | 0.0013131 | 0.015216 | 0.058067 | 0.010131 | 0.0074294 | 0.00015023 | 9.891e-05 | 0.00043749 | 9.0444e-05
| BULKTRAN |  | 0.0077812 | 0.0041273 | 0.00096628 | 1.3247e-05 | 0.00096628 | 1.3247e-05 | 2.2794e-06 | 0.00056231 | 9.2331e-05 | 1.9329e-05 | 8.1327e-07 | 2.7516e-05 | 0.00032865 | 0.0012431 | 0.0002209 | 0.00015715 | 3.1524e-06 | 2.1025e-06 | 9.4445e-06 | 1.9629e-06
| SUBTRAN |  | 0.0021563 | 0.0011373 | 0.00026747 | 3.6842e-06 | 0.00026747 | 3.6842e-06 | 8.2727e-07 | 0.0001511 | 2.4853e-05 | 6.7387e-06 | 0 | 7.0392e-06 | 8.7255e-05 | 0.00042569 | 6.6361e-163 | 4.2169e-05 | 8.5069e-07 | 5.6852e-07 | 0 | 0
| DISTPRI |  | 0.084038 | 0.055884 | 0.012883 | 0.00017877 | 0.012883 | 0.00017877 | 0 | 0.0073253 | 0.0011814 | 0 | 0 | 0.00034422 | 0.0040938 | -1.1442e-90 | 2.4264e-162 | 0.0020391 | 4.1416e-05 | 2.7129e-05 | 0 | 0
| DISTSEC |  | 0.033708 | 0.025138 | 0.0049947 | 0 | 0.0049947 | 0 | 0 | 0.0024445 | 0 | 0 | 0 | 9.4986e-05 | -8.8293e-133 | -4.4005e-92 | 0 | 0.00070141 | 0 | 8.3735e-06 | 0.00025697 | 5.372e-05
| ENERGY |  | 0.47033 | 0.19609 | 0.055588 | 0.00077064 | 0.055588 | 0.00077064 | 0.00013747 | 0.035343 | 0.0056448 | 0.0012032 | 5.2673e-05 | 0.0019247 | 0.026091 | 0.11201 | 0.020277 | 0.0098523 | 0.00020021 | 0.00017793 | 0.0039655 | 0.00082397
| CUSTOMER |  | 0.031112 | 0.022537 | 0.0052037 | 0.00024078 | 0.0052037 | 0.00024078 | 5.0673e-05 | 0.00031095 | 7.8198e-05 | 9.0302e-05 | 1.2973e-05 | 2.2551e-06 | 5.5847e-05 | 0.00014415 | 4.1158e-05 | 6.5564e-05 | 1.1964e-06 | 6.0363e-06 | 0.001678 | 0.0005711
| TOTAL |  | 1 | 0.50431 | 0.12563 | 0.0018393 | 0.12563 | 0.0018393 | 0.0003035 | 0.072806 | 0.011305 | 0.0022283 | 0.00010639 | 0.0037138 | 0.045873 | 0.17189 | 0.030671 | 0.020287 | 0.00039706 | 0.00032105 | 0.0063475 | 0.0015412
REVYEC_EXP_OM | PRODUCTION |  | 0.34189 | 0.0018948 | -0.00048849 | -0.0014771 | 0.0080013 | 0.00021973 | -0.00090757 | 0.023365 | 0.023296 | 0.0025414 | -9.1246e-05 | -0.00073241 | 0.02465 | 0.22116 | 0.037582 | 0.0027961 | 0 | 0 | 8.5479e-05 | -8.0702e-06
REVYEC_EXP_OM | BULKTRAN |  | 0.0073322 | 3.9221e-05 | -1.0323e-05 | -3.0952e-05 | 0.00016909 | 4.6043e-06 | -1.843e-05 | 0.00049264 | 0.00050216 | 5.4057e-05 | -1.8583e-06 | -1.5348e-05 | 0.00053241 | 0.0047347 | 0.00081944 | 5.9145e-05 | 0 | 0 | 1.8453e-06 | -1.7515e-07
REVYEC_EXP_OM | SUBTRAN |  | 0.0021018 | 1.0807e-05 | -2.8575e-06 | -8.6082e-06 | 4.6805e-05 | 1.2805e-06 | -6.6889e-06 | 0.00013238 | 0.00013517 | 1.8846e-05 | 0 | -3.9264e-06 | 0.00014135 | 0.0016213 | 2.4616e-162 | 1.587e-05 | 0 | 0 | 0 | 0
REVYEC_EXP_OM | DISTPRI |  | 0.022343 | 0.00053105 | -0.00013764 | -0.00041771 | 0.0022545 | 6.2137e-05 | 0 | 0.0064178 | 0.0064255 | 0 | 0 | -0.000192 | 0.006632 | -4.3581e-90 | 9.0008e-162 | 0.00076744 | 0 | 0 | 0 | 0
REVYEC_EXP_OM | DISTSEC |  | 0.0034577 | 0.00023888 | -5.3362e-05 | 0 | 0.00087404 | 0 | 0 | 0.0021417 | 0 | 0 | 0 | -5.2982e-05 | -1.4303e-132 | -1.676e-91 | 0 | 0.00026398 | 0 | 0 | 5.0207e-05 | -4.7933e-06
REVYEC_EXP_OM | ENERGY |  | 0.62068 | 0.0018634 | -0.00059388 | -0.0018006 | 0.0097275 | 0.00026785 | -0.0011115 | 0.030965 | 0.0307 | 0.003365 | -0.00012035 | -0.0010736 | 0.042267 | 0.4266 | 0.075218 | 0.0037079 | 0 | 0 | 0.0007748 | -7.3521e-05
REVYEC_EXP_OM | CUSTOMER |  | 0.0021937 | 0.00021417 | -5.5595e-05 | -0.0005626 | 0.00091062 | 8.3689e-05 | -0.00040972 | 0.00027243 | 0.0004253 | 0.00025255 | -2.9642e-05 | -1.2579e-06 | 9.0473e-05 | 0.00054903 | 0.00015268 | 2.4675e-05 | 0 | 0 | 0.00032787 | -5.0958e-05
REVYEC_EXP_OM | TOTAL |  | 1 | 0.0047924 | -0.0013421 | -0.0042976 | 0.021984 | 0.00063929 | -0.002454 | 0.063786 | 0.061484 | 0.0062318 | -0.0002431 | -0.0020715 | 0.074314 | 0.65467 | 0.11377 | 0.0076351 | 0 | 0 | 0.0012402 | -0.00013752
REVYEC_FXNL is a spreading of the REVYEC allocator to each function within the tariff classes using the RSALE allocator.
REVYEC TOTAL |  |  | 1 | 0.0047924 | -0.0013421 | -0.0042976 | 0.021984 | 0.00063929 | -0.002454 | 0.063786 | 0.061484 | 0.0062318 | -0.0002431 | -0.0020715 | 0.074314 | 0.65467 | 0.11377 | 0.0076351 | 0 | 0 | 0.0012402 | -0.00013752
RSALE | PRODUCTION |  | 0.5021 | 0.22858 | 4.4771e-05 | 8.0643e-05 | 0.065999 | 0.00082483 | 0.00010959 | 0.037806 | 0.0076638 | 0.0013958 | 3.7724e-05 | 0.001743 | 0.02776 | 0.097381 | 0.020467 | 0.010913 | 0.00020316 | 0.00015206 | 0.00077145 | 0.00016632
| BULKTRAN |  | -0.021118 | -0.031708 | -3.3091e-05 | -7.8908e-05 | -0.00036332 | -4.584e-05 | -2.6004e-05 | -0.00069626 | 0.00067734 | 3.7814e-05 | -1.0465e-05 | -9.0782e-05 | 0.0026783 | 0.0057404 | 0.0027281 | -6.7631e-06 | -9.0752e-06 | 3.5514e-06 | 6.7369e-05 | 1.7528e-05
| SUBTRAN |  | -0.0059941 | -0.008367 | -6.3202e-06 | -1.6007e-05 | -0.00010362 | -1.2317e-05 | -8.4021e-06 | -0.00018285 | 0.00017319 | 1.2311e-05 | 0 | -2.2351e-05 | 0.00067638 | 0.0018671 | 8.8858e-161 | -2.7317e-06 | -2.36e-06 | 9.0534e-07 | 0 | 0
| DISTPRI |  | 0.1212 | 0.06287 | -4.6903e-06 | -2.0202e-05 | 0.024607 | 0.00028039 | 0 | 0.013484 | 0.0033407 | 0 | 0 | 0.00055154 | 0.011956 | -1.4219e-88 | 3.249e-160 | 0.0040129 | 6.8782e-05 | 5.8272e-05 | 0 | 0
| DISTSEC |  | 0.04685 | 0.028891 | -7.2479e-06 | -2.1594e-05 | 0.010425 | 0 | 0 | 0.0048997 | 0 | 0 | 0 | 0.00016324 | -1.0924e-130 | -5.4683e-90 | 0 | 0.0015117 | 0 | 1.9845e-05 | 0.00079113 | 0.00017808
| ENERGY |  | 0.3103 | 0.13058 | 4.5757e-05 | 0.00014933 | 0.037601 | 0.00050942 | 9.9438e-05 | 0.023698 | 0.0036522 | 0.00077422 | 3.5443e-05 | 0.0013068 | 0.016879 | 0.071613 | 0.013062 | 0.0066983 | 0.00013587 | 0.0001221 | 0.0027557 | 0.00057799
| CUSTOMER |  | 0.046663 | 0.023305 | 3.3841e-06 | 1.6869e-05 | 0.0079939 | 0.00035446 | 4.016e-05 | 0.00051077 | 0.00018802 | 0.00017847 | 9.1493e-06 | 3.2493e-06 | 0.00013729 | 0.00032586 | 0.00012294 | 0.00011259 | 1.8087e-06 | 1.1468e-05 | 0.011388 | 0.0019602
| TOTAL |  | 1 | 0.43415 | 4.2561e-05 | 0.00011013 | 0.14616 | 0.0019109 | 0.00021478 | 0.079519 | 0.015695 | 0.0023986 | 7.1852e-05 | 0.0036547 | 0.060087 | 0.17693 | 0.03638 | 0.023239 | 0.00039819 | 0.0003682 | 0.015774 | 0.0029001
REVYEC_FXNL | PRODUCTION |  | 0.53208 | 0.0025232 | -0.0014118 | -0.0031468 | 0.009927 | 0.00027594 | -0.0012521 | 0.030326 | 0.030022 | 0.0036264 | -0.00012763 | -0.00098794 | 0.034332 | 0.36033 | 0.064006 | 0.0035854 | 0 | 0 | 6.0653e-05 | -7.8868e-06
REVYEC_FXNL | BULKTRAN |  | 0.039367 | -0.00035001 | 0.0010435 | 0.0030791 | -5.4647e-05 | -1.5336e-05 | 0.00029711 | -0.0005585 | 0.0026534 | 9.8243e-05 | 3.5406e-05 | 5.1455e-05 | 0.0033124 | 0.02124 | 0.0085317 | -2.222e-06 | 0 | 0 | 5.2968e-06 | -8.3117e-07
REVYEC_FXNL | SUBTRAN |  | 0.0091285 | -9.2359e-05 | 0.0001993 | 0.00062464 | -1.5585e-05 | -4.1205e-06 | 9.5998e-05 | -0.00014668 | 0.00067845 | 3.1984e-05 | 0 | 1.2669e-05 | 0.00083652 | 0.0069085 | 2.7789e-160 | -8.975e-07 | 0 | 0 | 0 | 0
REVYEC_FXNL | DISTPRI |  | 0.045122 | 0.00069399 | 0.00014791 | 0.00078832 | 0.0037011 | 9.3802e-05 | 0 | 0.010816 | 0.013087 | 0 | 0 | -0.00031261 | 0.014787 | -5.2613e-88 | 1.0161e-159 | 0.0013184 | 0 | 0 | 0 | 0
REVYEC_FXNL | DISTSEC |  | 0.0073463 | 0.00031891 | 0.00022856 | 0.00084264 | 0.001568 | 0 | 0 | 0.0039303 | 0 | 0 | 0 | -9.2526e-05 | -1.351e-130 | -2.0234e-89 | 0 | 0.00049667 | 0 | 0 | 6.2201e-05 | -8.4445e-06
REVYEC_FXNL | ENERGY |  | 0.36243 | 0.0014414 | -0.0014429 | -0.0058273 | 0.0056555 | 0.00017042 | -0.0011361 | 0.019009 | 0.014307 | 0.0020115 | -0.00011992 | -0.00074068 | 0.020876 | 0.26498 | 0.040851 | 0.0022007 | 0 | 0 | 0.00021666 | -2.7408e-05
REVYEC_FXNL | CUSTOMER |  | 0.004531 | 0.00025725 | -0.00010671 | -0.00065825 | 0.0012024 | 0.00011858 | -0.00045885 | 0.00040972 | 0.00073654 | 0.00046368 | -3.0955e-05 | -1.8417e-06 | 0.00016979 | 0.0012057 | 0.00038446 | 3.6992e-05 | 0 | 0 | 0.00089539 | -9.2948e-05
REVYEC_FXNL | TOTAL |  | 1 | 0.0047924 | -0.0013421 | -0.0042976 | 0.021984 | 0.00063929 | -0.002454 | 0.063786 | 0.061484 | 0.0062318 | -0.0002431 | -0.0020715 | 0.074314 | 0.65467 | 0.11377 | 0.0076351 | 0 | 0 | 0.0012402 | -0.00013752
FORF_DISC_FXNL Calculation - In order to properly assign forfeited discounts to the various functions within the customer classes, allocate it using the RSALE allocator
FORF_DISC TOTAL |  |  | 1 | 0.59926 | 0 | 0 | 0.13141 | 0.004365 | 0.00052055 | 0.036608 | 0.032842 | 0.0061322 | 0.00016717 | 0.0019758 | 0.10869 | 0.056023 | 0.018288 | 0 | 0 | 0 | 0.0037164 | 0
RSALE | PRODUCTION |  | 0.5021 | 0.22858 | 4.4771e-05 | 8.0643e-05 | 0.065999 | 0.00082483 | 0.00010959 | 0.037806 | 0.0076638 | 0.0013958 | 3.7724e-05 | 0.001743 | 0.02776 | 0.097381 | 0.020467 | 0.010913 | 0.00020316 | 0.00015206 | 0.00077145 | 0.00016632
| BULKTRAN |  | -0.021118 | -0.031708 | -3.3091e-05 | -7.8908e-05 | -0.00036332 | -4.584e-05 | -2.6004e-05 | -0.00069626 | 0.00067734 | 3.7814e-05 | -1.0465e-05 | -9.0782e-05 | 0.0026783 | 0.0057404 | 0.0027281 | -6.7631e-06 | -9.0752e-06 | 3.5514e-06 | 6.7369e-05 | 1.7528e-05
| SUBTRAN |  | -0.0059941 | -0.008367 | -6.3202e-06 | -1.6007e-05 | -0.00010362 | -1.2317e-05 | -8.4021e-06 | -0.00018285 | 0.00017319 | 1.2311e-05 | 0 | -2.2351e-05 | 0.00067638 | 0.0018671 | 8.8858e-161 | -2.7317e-06 | -2.36e-06 | 9.0534e-07 | 0 | 0
| DISTPRI |  | 0.1212 | 0.06287 | -4.6903e-06 | -2.0202e-05 | 0.024607 | 0.00028039 | 0 | 0.013484 | 0.0033407 | 0 | 0 | 0.00055154 | 0.011956 | -1.4219e-88 | 3.249e-160 | 0.0040129 | 6.8782e-05 | 5.8272e-05 | 0 | 0
| DISTSEC |  | 0.04685 | 0.028891 | -7.2479e-06 | -2.1594e-05 | 0.010425 | 0 | 0 | 0.0048997 | 0 | 0 | 0 | 0.00016324 | -1.0924e-130 | -5.4683e-90 | 0 | 0.0015117 | 0 | 1.9845e-05 | 0.00079113 | 0.00017808
| ENERGY |  | 0.3103 | 0.13058 | 4.5757e-05 | 0.00014933 | 0.037601 | 0.00050942 | 9.9438e-05 | 0.023698 | 0.0036522 | 0.00077422 | 3.5443e-05 | 0.0013068 | 0.016879 | 0.071613 | 0.013062 | 0.0066983 | 0.00013587 | 0.0001221 | 0.0027557 | 0.00057799
| CUSTOMER |  | 0.046663 | 0.023305 | 3.3841e-06 | 1.6869e-05 | 0.0079939 | 0.00035446 | 4.016e-05 | 0.00051077 | 0.00018802 | 0.00017847 | 9.1493e-06 | 3.2493e-06 | 0.00013729 | 0.00032586 | 0.00012294 | 0.00011259 | 1.8087e-06 | 1.1468e-05 | 0.011388 | 0.0019602
| TOTAL |  | 1 | 0.43415 | 4.2561e-05 | 0.00011013 | 0.14616 | 0.0019109 | 0.00021478 | 0.079519 | 0.015695 | 0.0023986 | 7.1852e-05 | 0.0036547 | 0.060087 | 0.17693 | 0.03638 | 0.023239 | 0.00039819 | 0.0003682 | 0.015774 | 0.0029001
FORF_DISC_FXNL | PRODUCTION |  | 0.50656 | 0.31551 | 0 | 0 | 0.059339 | 0.0018841 | 0.0002656 | 0.017404 | 0.016036 | 0.0035685 | 8.7768e-05 | 0.00094232 | 0.050214 | 0.030835 | 0.010288 | 0 | 0 | 0 | 0.00018175 | 0
FORF_DISC_FXNL | BULKTRAN |  | -0.035091 | -0.043766 | 0 | 0 | -0.00032665 | -0.00010471 | -6.3026e-05 | -0.00032053 | 0.0014173 | 9.6673e-05 | -2.4348e-05 | -4.9079e-05 | 0.0048447 | 0.0018177 | 0.0013714 | 0 | 0 | 0 | 1.5872e-05 | 0
FORF_DISC_FXNL | SUBTRAN |  | -0.0095784 | -0.011549 | 0 | 0 | -9.3161e-05 | -2.8134e-05 | -2.0364e-05 | -8.4178e-05 | 0.0003624 | 3.1473e-05 | 0 | -1.2084e-05 | 0.0012235 | 0.0005912 | 4.4668e-161 | 0 | 0 | 0 | 0 | 0
FORF_DISC_FXNL | DISTPRI |  | 0.14467 | 0.08678 | 0 | 0 | 0.022123 | 0.00064047 | 0 | 0.0062075 | 0.0069905 | 0 | 0 | 0.00029818 | 0.021628 | -4.5024e-89 | 1.6332e-160 | 0 | 0 | 0 | 0 | 0
FORF_DISC_FXNL | DISTSEC |  | 0.051781 | 0.039878 | 0 | 0 | 0.0093725 | 0 | 0 | 0.0022556 | 0 | 0 | 0 | 8.8254e-05 | -1.976e-130 | -1.7315e-90 | 0 | 0 | 0 | 0 | 0.00018639 | 0
FORF_DISC_FXNL | ENERGY |  | 0.2972 | 0.18024 | 0 | 0 | 0.033806 | 0.0011636 | 0.000241 | 0.01091 | 0.0076422 | 0.0019793 | 8.2462e-05 | 0.00070648 | 0.030532 | 0.022676 | 0.0065663 | 0 | 0 | 0 | 0.00064924 | 0
FORF_DISC_FXNL | CUSTOMER |  | 0.044466 | 0.032168 | 0 | 0 | 0.0071872 | 0.00080967 | 9.7334e-05 | 0.00023514 | 0.00039343 | 0.00045627 | 2.1287e-05 | 1.7567e-06 | 0.00024833 | 0.00010318 | 6.1798e-05 | 0 | 0 | 0 | 0.0026831 | 0
FORF_DISC_FXNL | TOTAL |  | 1 | 0.59926 | 0 | 0 | 0.13141 | 0.004365 | 0.00052055 | 0.036608 | 0.032842 | 0.0061322 | 0.00016717 | 0.0019758 | 0.10869 | 0.056023 | 0.018288 | 0 | 0 | 0 | 0.0037164 | 0
WEATHER_FXNL Calculation - In order to properly assign the weather normalization load adjustment to the various functions within the customer classes, allocate it using the RSALE allocator
WEATHER_NORM TOTAL |  |  | 1 | 0.96625 | 0 | 0 | 0.029604 | 6.1451e-05 | 0 | 0.0023 | 0.00056509 | -0.00022885 | -2.1984e-05 | 0.00041775 | -0.00025064 | -0.000592 | -0.00028205 | 0.0019832 | 0.00019626 | 0 | 0 | 0
RSALE | PRODUCTION |  | 0.5021 | 0.22858 | 4.4771e-05 | 8.0643e-05 | 0.065999 | 0.00082483 | 0.00010959 | 0.037806 | 0.0076638 | 0.0013958 | 3.7724e-05 | 0.001743 | 0.02776 | 0.097381 | 0.020467 | 0.010913 | 0.00020316 | 0.00015206 | 0.00077145 | 0.00016632
| BULKTRAN |  | -0.021118 | -0.031708 | -3.3091e-05 | -7.8908e-05 | -0.00036332 | -4.584e-05 | -2.6004e-05 | -0.00069626 | 0.00067734 | 3.7814e-05 | -1.0465e-05 | -9.0782e-05 | 0.0026783 | 0.0057404 | 0.0027281 | -6.7631e-06 | -9.0752e-06 | 3.5514e-06 | 6.7369e-05 | 1.7528e-05
| SUBTRAN |  | -0.0059941 | -0.008367 | -6.3202e-06 | -1.6007e-05 | -0.00010362 | -1.2317e-05 | -8.4021e-06 | -0.00018285 | 0.00017319 | 1.2311e-05 | 0 | -2.2351e-05 | 0.00067638 | 0.0018671 | 8.8858e-161 | -2.7317e-06 | -2.36e-06 | 9.0534e-07 | 0 | 0
| DISTPRI |  | 0.1212 | 0.06287 | -4.6903e-06 | -2.0202e-05 | 0.024607 | 0.00028039 | 0 | 0.013484 | 0.0033407 | 0 | 0 | 0.00055154 | 0.011956 | -1.4219e-88 | 3.249e-160 | 0.0040129 | 6.8782e-05 | 5.8272e-05 | 0 | 0
| DISTSEC |  | 0.04685 | 0.028891 | -7.2479e-06 | -2.1594e-05 | 0.010425 | 0 | 0 | 0.0048997 | 0 | 0 | 0 | 0.00016324 | -1.0924e-130 | -5.4683e-90 | 0 | 0.0015117 | 0 | 1.9845e-05 | 0.00079113 | 0.00017808
| ENERGY |  | 0.3103 | 0.13058 | 4.5757e-05 | 0.00014933 | 0.037601 | 0.00050942 | 9.9438e-05 | 0.023698 | 0.0036522 | 0.00077422 | 3.5443e-05 | 0.0013068 | 0.016879 | 0.071613 | 0.013062 | 0.0066983 | 0.00013587 | 0.0001221 | 0.0027557 | 0.00057799
| CUSTOMER |  | 0.046663 | 0.023305 | 3.3841e-06 | 1.6869e-05 | 0.0079939 | 0.00035446 | 4.016e-05 | 0.00051077 | 0.00018802 | 0.00017847 | 9.1493e-06 | 3.2493e-06 | 0.00013729 | 0.00032586 | 0.00012294 | 0.00011259 | 1.8087e-06 | 1.1468e-05 | 0.011388 | 0.0019602
| TOTAL |  | 1 | 0.43415 | 4.2561e-05 | 0.00011013 | 0.14616 | 0.0019109 | 0.00021478 | 0.079519 | 0.015695 | 0.0023986 | 7.1852e-05 | 0.0036547 | 0.060087 | 0.17693 | 0.03638 | 0.023239 | 0.00039819 | 0.0003682 | 0.015774 | 0.0029001
WEATHER_FXNL | PRODUCTION |  | 0.52397 | 0.50872 | 0 | 0 | 0.013368 | 2.6525e-05 | 0 | 0.0010935 | 0.00027592 | -0.00013317 | -1.1542e-05 | 0.00019923 | -0.00011579 | -0.00032583 | -0.00015867 | 0.00093128 | 0.00010014 | 0 | 0 | 0
WEATHER_FXNL | BULKTRAN |  | -0.070707 | -0.070569 | 0 | 0 | -7.3589e-05 | -1.4741e-06 | 0 | -2.0138e-05 | 2.4387e-05 | -3.6077e-06 | 3.2019e-06 | -1.0377e-05 | -1.1172e-05 | -1.9207e-05 | -2.1151e-05 | -5.7716e-07 | -4.473e-06 | 0 | 0 | 0
WEATHER_FXNL | SUBTRAN |  | -0.018656 | -0.018622 | 0 | 0 | -2.0988e-05 | -3.9607e-07 | 0 | -5.2888e-06 | 6.2354e-06 | -1.1745e-06 | 0 | -2.5548e-06 | -2.8214e-06 | -6.2472e-06 | -6.889e-163 | -2.3312e-07 | -1.1632e-06 | 0 | 0 | 0
WEATHER_FXNL | DISTPRI |  | 0.14582 | 0.13992 | 0 | 0 | 0.004984 | 9.0166e-06 | 0 | 0.00039001 | 0.00012028 | 0 | 0 | 6.3044e-05 | -4.9874e-05 | 4.7576e-91 | -2.5189e-162 | 0.00034246 | 3.3901e-05 | 0 | 0 | 0
WEATHER_FXNL | DISTSEC |  | 0.0667 | 0.0643 | 0 | 0 | 0.0021115 | 0 | 0 | 0.00014172 | 0 | 0 | 0 | 1.8659e-05 | 4.5567e-133 | 1.8297e-92 | 0 | 0.00012901 | 0 | 0 | 0 | 0
WEATHER_FXNL | ENERGY |  | 0.29936 | 0.29062 | 0 | 0 | 0.0076158 | 1.6382e-05 | 0 | 0.00068544 | 0.00013149 | -7.3866e-05 | -1.0845e-05 | 0.00014937 | -7.0408e-05 | -0.00023962 | -0.00010127 | 0.00057163 | 6.6967e-05 | 0 | 0 | 0
WEATHER_FXNL | CUSTOMER |  | 0.053507 | 0.051867 | 0 | 0 | 0.0016191 | 1.1399e-05 | 0 | 1.4773e-05 | 6.7693e-06 | -1.7028e-05 | -2.7994e-06 | 3.7141e-07 | -5.7266e-07 | -1.0903e-06 | -9.531e-07 | 9.6086e-06 | 8.9146e-07 | 0 | 0 | 0
WEATHER_FXNL | TOTAL |  | 1 | 0.96625 | 0 | 0 | 0.029604 | 6.1451e-05 | 0 | 0.0023 | 0.00056509 | -0.00022885 | -2.1984e-05 | 0.00041775 | -0.00025064 | -0.000592 | -0.00028205 | 0.0019832 | 0.00019626 | 0 | 0 | 0
WEATHER_FXNL_OM | PRODUCTION |  | 0.39436 | 0.38203 | 0 | 0 | 0.010775 | 2.1121e-05 | 0 | 0.00084249 | 0.00021411 | -9.3325e-05 | -8.2517e-06 | 0.0001477 | -8.3139e-05 | -0.00019999 | -9.3168e-05 | 0.00072627 | 7.4258e-05 | 0 | 0 | 0
WEATHER_FXNL_OM | BULKTRAN |  | 0.008168 | 0.0079077 | 0 | 0 | 0.0002277 | 4.4258e-07 | 0 | 1.7764e-05 | 4.6153e-06 | -1.9851e-06 | -1.6805e-07 | 3.0952e-06 | -1.7957e-06 | -4.2815e-06 | -2.0315e-06 | 1.5363e-05 | 1.5582e-06 | 0 | 0 | 0
WEATHER_FXNL_OM | SUBTRAN |  | 0.0022509 | 0.002179 | 0 | 0 | 6.3029e-05 | 1.2309e-07 | 0 | 4.7732e-06 | 1.2423e-06 | -6.9208e-07 | 0 | 7.9181e-07 | -4.7675e-07 | -1.4661e-06 | -6.1026e-165 | 4.1223e-06 | 4.2048e-07 | 0 | 0 | 0
WEATHER_FXNL_OM | DISTPRI |  | 0.11064 | 0.10707 | 0 | 0 | 0.0030359 | 5.9728e-06 | 0 | 0.00023141 | 5.9055e-05 | 0 | 0 | 3.872e-05 | -2.2368e-05 | 3.9409e-93 | -2.2314e-164 | 0.00019934 | 2.0471e-05 | 0 | 0 | 0
WEATHER_FXNL_OM | DISTSEC |  | 0.049497 | 0.048163 | 0 | 0 | 0.001177 | 0 | 0 | 7.7224e-05 | 0 | 0 | 0 | 1.0685e-05 | 4.8242e-135 | 1.5156e-94 | 0 | 6.8567e-05 | 0 | 0 | 0 | 0
WEATHER_FXNL_OM | ENERGY |  | 0.39066 | 0.37571 | 0 | 0 | 0.013099 | 2.5747e-05 | 0 | 0.0011165 | 0.00028216 | -0.00012357 | -1.0884e-05 | 0.0002165 | -0.00014256 | -0.00038576 | -0.00018647 | 0.00096311 | 9.896e-05 | 0 | 0 | 0
WEATHER_FXNL_OM | CUSTOMER |  | 0.044423 | 0.043181 | 0 | 0 | 0.0012263 | 8.0445e-06 | 0 | 9.8231e-06 | 3.9088e-06 | -9.2742e-06 | -2.6807e-06 | 2.5367e-07 | -3.0514e-07 | -4.9647e-07 | -3.785e-07 | 6.4092e-06 | 5.9137e-07 | 0 | 0 | 0
WEATHER_FXNL_OM | TOTAL |  | 1 | 0.96625 | 0 | 0 | 0.029604 | 6.1451e-05 | 0 | 0.0023 | 0.00056509 | -0.00022885 | -2.1984e-05 | 0.00041775 | -0.00025064 | -0.000592 | -0.00028205 | 0.0019832 | 0.00019626 | 0 | 0 | 0
CUST_SPEC TOTAL |  |  | 1 | 0 | 0 | 0 | 0 | 0 | 0 | 0 | 0.0019145 | 0.00251 | 0 | 0 | 0.28854 | 0.5269 | 0.18014 | 0 | 0 | 0 | 0 | 0
RSALE | PRODUCTION |  | 0.5021 | 0.22858 | 4.4771e-05 | 8.0643e-05 | 0.065999 | 0.00082483 | 0.00010959 | 0.037806 | 0.0076638 | 0.0013958 | 3.7724e-05 | 0.001743 | 0.02776 | 0.097381 | 0.020467 | 0.010913 | 0.00020316 | 0.00015206 | 0.00077145 | 0.00016632
| BULKTRAN |  | -0.021118 | -0.031708 | -3.3091e-05 | -7.8908e-05 | -0.00036332 | -4.584e-05 | -2.6004e-05 | -0.00069626 | 0.00067734 | 3.7814e-05 | -1.0465e-05 | -9.0782e-05 | 0.0026783 | 0.0057404 | 0.0027281 | -6.7631e-06 | -9.0752e-06 | 3.5514e-06 | 6.7369e-05 | 1.7528e-05
| SUBTRAN |  | -0.0059941 | -0.008367 | -6.3202e-06 | -1.6007e-05 | -0.00010362 | -1.2317e-05 | -8.4021e-06 | -0.00018285 | 0.00017319 | 1.2311e-05 | 0 | -2.2351e-05 | 0.00067638 | 0.0018671 | 8.8858e-161 | -2.7317e-06 | -2.36e-06 | 9.0534e-07 | 0 | 0
| DISTPRI |  | 0.1212 | 0.06287 | -4.6903e-06 | -2.0202e-05 | 0.024607 | 0.00028039 | 0 | 0.013484 | 0.0033407 | 0 | 0 | 0.00055154 | 0.011956 | -1.4219e-88 | 3.249e-160 | 0.0040129 | 6.8782e-05 | 5.8272e-05 | 0 | 0
| DISTSEC |  | 0.04685 | 0.028891 | -7.2479e-06 | -2.1594e-05 | 0.010425 | 0 | 0 | 0.0048997 | 0 | 0 | 0 | 0.00016324 | -1.0924e-130 | -5.4683e-90 | 0 | 0.0015117 | 0 | 1.9845e-05 | 0.00079113 | 0.00017808
| ENERGY |  | 0.3103 | 0.13058 | 4.5757e-05 | 0.00014933 | 0.037601 | 0.00050942 | 9.9438e-05 | 0.023698 | 0.0036522 | 0.00077422 | 3.5443e-05 | 0.0013068 | 0.016879 | 0.071613 | 0.013062 | 0.0066983 | 0.00013587 | 0.0001221 | 0.0027557 | 0.00057799
| CUSTOMER |  | 0.046663 | 0.023305 | 3.3841e-06 | 1.6869e-05 | 0.0079939 | 0.00035446 | 4.016e-05 | 0.00051077 | 0.00018802 | 0.00017847 | 9.1493e-06 | 3.2493e-06 | 0.00013729 | 0.00032586 | 0.00012294 | 0.00011259 | 1.8087e-06 | 1.1468e-05 | 0.011388 | 0.0019602
| TOTAL |  | 1 | 0.43415 | 4.2561e-05 | 0.00011013 | 0.14616 | 0.0019109 | 0.00021478 | 0.079519 | 0.015695 | 0.0023986 | 7.1852e-05 | 0.0036547 | 0.060087 | 0.17693 | 0.03638 | 0.023239 | 0.00039819 | 0.0003682 | 0.015774 | 0.0029001
CUST_SPEC_FXNL | PRODUCTION |  | 0.52704 | 0 | 0 | 0 | 0 | 0 | 0 | 0 | 0.00093481 | 0.0014606 | 0 | 0 | 0.1333 | 0.29 | 0.10134 | 0 | 0 | 0 | 0 | 0
CUST_SPEC_FXNL | BULKTRAN |  | 0.043587 | 0 | 0 | 0 | 0 | 0 | 0 | 0 | 8.262e-05 | 3.9569e-05 | 0 | 0 | 0.012861 | 0.017095 | 0.013509 | 0 | 0 | 0 | 0 | 0
CUST_SPEC_FXNL | SUBTRAN |  | 0.0088422 | 0 | 0 | 0 | 0 | 0 | 0 | 0 | 2.1125e-05 | 1.2882e-05 | 0 | 0 | 0.003248 | 0.0055602 | 4.3999e-160 | 0 | 0 | 0 | 0 | 0
CUST_SPEC_FXNL | DISTPRI |  | 0.057822 | 0 | 0 | 0 | 0 | 0 | 0 | 0 | 0.0004075 | 0 | 0 | 0 | 0.057415 | -4.2344e-88 | 1.6088e-159 | 0 | 0 | 0 | 0 | 0
CUST_SPEC_FXNL | DISTSEC |  | -1.3537e-89 | 0 | 0 | 0 | 0 | 0 | 0 | 0 | 0 | 0 | 0 | 0 | -5.2456e-130 | -1.6285e-89 | 0 | 0 | 0 | 0 | 0 | 0
CUST_SPEC_FXNL | ENERGY |  | 0.36026 | 0 | 0 | 0 | 0 | 0 | 0 | 0 | 0.00044549 | 0.00081016 | 0 | 0 | 0.081053 | 0.21327 | 0.064681 | 0 | 0 | 0 | 0 | 0
CUST_SPEC_FXNL | CUSTOMER |  | 0.0024481 | 0 | 0 | 0 | 0 | 0 | 0 | 0 | 2.2934e-05 | 0.00018676 | 0 | 0 | 0.00065924 | 0.00097041 | 0.00060874 | 0 | 0 | 0 | 0 | 0
CUST_SPEC_FXNL | TOTAL |  | 1 | 0 | 0 | 0 | 0 | 0 | 0 | 0 | 0.0019145 | 0.00251 | 0 | 0 | 0.28854 | 0.5269 | 0.18014 | 0 | 0 | 0 | 0 | 0
EXP_OM | PRODUCTION |  | 0.37087 | 0.19939 | 0.045723 | 0.00063219 | 0.045723 | 0.00063219 | 0.00011225 | 0.026669 | 0.0042833 | 0.0009087 | 3.9934e-05 | 0.0013131 | 0.015216 | 0.058067 | 0.010131 | 0.0074294 | 0.00015023 | 9.891e-05 | 0.00043749 | 9.0444e-05
| BULKTRAN |  | 0.0077812 | 0.0041273 | 0.00096628 | 1.3247e-05 | 0.00096628 | 1.3247e-05 | 2.2794e-06 | 0.00056231 | 9.2331e-05 | 1.9329e-05 | 8.1327e-07 | 2.7516e-05 | 0.00032865 | 0.0012431 | 0.0002209 | 0.00015715 | 3.1524e-06 | 2.1025e-06 | 9.4445e-06 | 1.9629e-06
| SUBTRAN |  | 0.0021563 | 0.0011373 | 0.00026747 | 3.6842e-06 | 0.00026747 | 3.6842e-06 | 8.2727e-07 | 0.0001511 | 2.4853e-05 | 6.7387e-06 | 0 | 7.0392e-06 | 8.7255e-05 | 0.00042569 | 6.6361e-163 | 4.2169e-05 | 8.5069e-07 | 5.6852e-07 | 0 | 0
| DISTPRI |  | 0.084038 | 0.055884 | 0.012883 | 0.00017877 | 0.012883 | 0.00017877 | 0 | 0.0073253 | 0.0011814 | 0 | 0 | 0.00034422 | 0.0040938 | -1.1442e-90 | 2.4264e-162 | 0.0020391 | 4.1416e-05 | 2.7129e-05 | 0 | 0
| DISTSEC |  | 0.033708 | 0.025138 | 0.0049947 | 0 | 0.0049947 | 0 | 0 | 0.0024445 | 0 | 0 | 0 | 9.4986e-05 | -8.8293e-133 | -4.4005e-92 | 0 | 0.00070141 | 0 | 8.3735e-06 | 0.00025697 | 5.372e-05
| ENERGY |  | 0.47033 | 0.19609 | 0.055588 | 0.00077064 | 0.055588 | 0.00077064 | 0.00013747 | 0.035343 | 0.0056448 | 0.0012032 | 5.2673e-05 | 0.0019247 | 0.026091 | 0.11201 | 0.020277 | 0.0098523 | 0.00020021 | 0.00017793 | 0.0039655 | 0.00082397
| CUSTOMER |  | 0.031112 | 0.022537 | 0.0052037 | 0.00024078 | 0.0052037 | 0.00024078 | 5.0673e-05 | 0.00031095 | 7.8198e-05 | 9.0302e-05 | 1.2973e-05 | 2.2551e-06 | 5.5847e-05 | 0.00014415 | 4.1158e-05 | 6.5564e-05 | 1.1964e-06 | 6.0363e-06 | 0.001678 | 0.0005711
| TOTAL |  | 1 | 0.50431 | 0.12563 | 0.0018393 | 0.12563 | 0.0018393 | 0.0003035 | 0.072806 | 0.011305 | 0.0022283 | 0.00010639 | 0.0037138 | 0.045873 | 0.17189 | 0.030671 | 0.020287 | 0.00039706 | 0.00032105 | 0.0063475 | 0.0015412
CUST_SPEC_OM | PRODUCTION |  | 0.33496 | 0 | 0 | 0 | 0 | 0 | 0 | 0 | 0.00072537 | 0.0010236 | 0 | 0 | 0.095709 | 0.178 | 0.059505 | 0 | 0 | 0 | 0 | 0
CUST_SPEC_OM | BULKTRAN |  | 0.0072127 | 0 | 0 | 0 | 0 | 0 | 0 | 0 | 1.5636e-05 | 2.1773e-05 | 0 | 0 | 0.0020672 | 0.0038106 | 0.0012975 | 0 | 0 | 0 | 0 | 0
CUST_SPEC_OM | SUBTRAN |  | 0.0018655 | 0 | 0 | 0 | 0 | 0 | 0 | 0 | 4.2089e-06 | 7.5907e-06 | 0 | 0 | 0.00054883 | 0.0013049 | 3.8977e-162 | 0 | 0 | 0 | 0 | 0
CUST_SPEC_OM | DISTPRI |  | 0.02595 | 0 | 0 | 0 | 0 | 0 | 0 | 0 | 0.00020007 | 0 | 0 | 0 | 0.02575 | -3.5076e-90 | 1.4252e-161 | 0 | 0 | 0 | 0 | 0
CUST_SPEC_OM | DISTSEC |  | -1.1213e-91 | 0 | 0 | 0 | 0 | 0 | 0 | 0 | 0 | 0 | 0 | 0 | -5.5536e-132 | -1.3489e-91 | 0 | 0 | 0 | 0 | 0 | 0
CUST_SPEC_OM | ENERGY |  | 0.62886 | 0 | 0 | 0 | 0 | 0 | 0 | 0 | 0.00095594 | 0.0013553 | 0 | 0 | 0.16411 | 0.34334 | 0.1191 | 0 | 0 | 0 | 0 | 0
CUST_SPEC_OM | CUSTOMER |  | 0.0011499 | 0 | 0 | 0 | 0 | 0 | 0 | 0 | 1.3243e-05 | 0.00010172 | 0 | 0 | 0.00035128 | 0.00044187 | 0.00024174 | 0 | 0 | 0 | 0 | 0
CUST_SPEC_OM | TOTAL |  | 1 | 0 | 0 | 0 | 0 | 0 | 0 | 0 | 0.0019145 | 0.00251 | 0 | 0 | 0.28854 | 0.5269 | 0.18014 | 0 | 0 | 0 | 0 | 0

## Proposed
Kentucky Power Company
Proposed Revenue Allocation
Twelve Months Ended March 31, 2020
Proposed Revenue Allocation
Current | Current | Rate |  | Current | Current | Income |  |  | Revenue | Sales | Percent
Class | Revenue | Base |  | Income | ROR % | Increase | Income | ROR % | Increase | Revenue | Increase
(1) | (2) | (3) | 0 | (4) | (5) | (6) | (7) | (8) | (9) | (10) | (11)
RS | 219251733.0038 | 791201650.2513 |  | -841659.9032 | -0.11 | 29131586 | 28289926 | 3.58 | 39407162 | 258658895.0038 | 17.97
RS NMS | 40621 | 170065.4679 |  | -11851.582 | -6.97 | 6260 | -5592 | -3.29 | 8470 | 49091 | 20.85
C&I NMS | 117108 | 285487.7128 |  | -6055.4492 | -2.12 | 10509 | 4454 | 1.56 | 14217 | 131325 | 12.14
GS | 73338246.0005 | 187899782.0552 |  | 13633177.9077 | 7.26 | 6918361 | 20551539 | 10.94 | 9358672 | 82696918.0005 | 12.76
PS | 11615228.3251 | 29176117.6533 |  | 2118043.5786 | 7.26 | 1074248 | 3192292 | 10.94 | 1453167 | 13068395.3251 | 12.51
LGS | 46482755.7619 | 121682973.326 |  | 7525388.5143 | 6.18 | 4480296 | 12005685 | 9.87 | 6060629 | 52543384.7619 | 13.04
LGS | 58097984.0869 | 150859090.9793 |  | 9643432.0928 | 6.39 | 5554544 | 15197977 | 10.07 | 7513796 | 65611780.0869 | 12.93
IGS | 115641809.7301 | 253284765.3301 |  | 14235868.6973 | 5.62 | 9325798 | 23561667 | 9.3 | 12615284 | 128257093.7301 | 10.91
MW | 182520.8816 | 392043.7557 |  | 37266.7553 | 9.51 | 14435 | 51702 | 13.19 | 19527 | 202047.8816 | 10.7
OL | 7801241.7913 | 20340568.1541 |  | 3093171.1074 | 15.21 | 748928 | 3842099 | 18.89 | 1013097 | 8814338.7913 | 12.99
SL | 1439591.5393 | 2941513.3083 |  | 510434.2459 | 17.35 | 108305 | 618739 | 21.03 | 146508 | 1586099.5393 | 10.18
Total | 475910856.0336 | 1407374967.0148 |  | 40293783.8722 | 2.86 | 51818726 | 92112511 | 6.54 | 70096733 | 546007589.0336 | 14.73
Gross Rev Conversion Factor: |  |  |  | 1.3527

## Curr Equal
Kentucky Power Company
Proposed Revenue Allocation
Twelve Months Ended March 31, 2020
Current Equalized Rate of Return
Current | Current | Rate | Current | Current | Percent | Revenue | Income |  |  | Sales | Current | Relative
Class | Revenue | Base | Income | ROR % | Increase | Increase | Increase | Income | ROR % | Revenue | Subsidy | ROR
(1) | (2) | (3) | (4) | (5) | (6) | (7) | (8) | (9) | (10) | (11) | (12)=(11)-(2)
RS | 219251733.0038 | 791201650.2513 | -841659.9032 | -0.11 | 14.5 | 31781194 | 23494121.9032 | 22652462 | 2.86 | 251032927.0038 | 31781194 | -0.038462
RS NMS | 40621 | 170065.4679 | -11851.582 | -6.97 | 55.68 | 22619 | 16720.582 | 4869 | 2.86 | 63240 | 22619 | -2.4371
C&I NMS | 117108 | 285487.7128 | -6055.4492 | -2.12 | 16.44 | 19250 | 14229.4492 | 8174 | 2.86 | 136358 | 19250 | -0.74126
GS | 73338246.0005 | 187899782.0552 | 13633177.9077 | 7.26 | -15.22 | -11164784 | -8253521.9077 | 5379656 | 2.86 | 62173462.0005 | -11164784 | 2.5385
PS | 11615228.3251 | 29176117.6533 | 2118043.5786 | 7.26 | -14.94 | -1735171 | -1282718.5786 | 835325 | 2.86 | 9880057.3251 | -1735171 | 2.5385
LGS | 46482755.7619 | 121682973.326 | 7525388.5143 | 6.18 | -11.76 | -5467124 | -4041549.5143 | 3483839 | 2.86 | 41015631.7619 | -5467124 | 2.1608
LGS | 58097984.0869 | 150859090.9793 | 9643432.0928 | 6.39 | -12.4 | -7202295 | -5324268.0928 | 4319164 | 2.86 | 50895689.0869 | -7202295 | 2.2343
IGS | 115641809.7301 | 253284765.3301 | 14235868.6973 | 5.62 | -8.17 | -9447749 | -6984210.6973 | 7251658 | 2.86 | 106194060.7301 | -9447749 | 1.965
MW | 182520.8816 | 392043.7557 | 37266.7553 | 9.51 | -19.3 | -35229 | -26042.7553 | 11224 | 2.86 | 147291.8816 | -35229 | 3.3252
OL | 7801241.7913 | 20340568.1541 | 3093171.1074 | 15.21 | -43.54 | -3396449 | -2510811.1074 | 582360 | 2.86 | 4404792.7913 | -3396449 | 5.3182
SL | 1439591.5393 | 2941513.3083 | 510434.2459 | 17.35 | -40.05 | -576557 | -426217.2459 | 84217 | 2.86 | 863034.5393 | -576557 | 6.0664
Total | 475910856.0336 | 1407374967.0148 | 40293783.8722 | 2.86 | 0 | 0 | 0.12784 | 40293784 | 2.86 | 475910856.0336 | 0 | 1
Gross Rev Conversion Factor: |  |  | 1.3527

## Prop Equal
Kentucky Power Company
Proposed Revenue Allocation
Twelve Months Ended March 31, 2020
[6 empty] | Equalized Rate of Return | [5 empty] | 100%
Current | Current | Rate | 0 | Current | Current | Percent | Revenue | Income |  |  | Sales | Current | Proposed | Percent
Class | Revenue | Base | 0 | Income | ROR % | Increase | Increase | Increase | Income | ROR % | Revenue | Subsidy | Increase | Increase
(1) | (2) | (3) | 0 | (4) | (5) | (6) | (7) | (8) | (9) | (10) | (11) | (12) | (13)=(7)-(12) | (14)
RS | 219251733.0038 | 791201650.2513 |  | -841659.9032 | -0.11 | 32.47 | 71188356 | 52625707.9032 | 51784048 | 6.54 | 290440089.0038 | 31781194 | 39407162 | 17.9735
RS NMS | 40621 | 170065.4679 |  | -11851.582 | -6.97 | 76.53 | 31089 | 22982.582 | 11131 | 6.55 | 71710 | 22619 | 8470 | 20.8513
C&I NMS | 117108 | 285487.7128 |  | -6055.4492 | -2.12 | 28.58 | 33467 | 24740.4492 | 18685 | 6.54 | 150575 | 19250 | 14217 | 12.1401
GS | 73338246.0005 | 187899782.0552 |  | 13633177.9077 | 7.26 | -2.46 | -1806112 | -1335160.9077 | 12298017 | 6.54 | 71532134.0005 | -11164784 | 9358672 | 12.761
PS | 11615228.3251 | 29176117.6533 |  | 2118043.5786 | 7.26 | -2.43 | -282004 | -208470.5786 | 1909573 | 6.54 | 11333224.3251 | -1735171 | 1453167 | 12.5109
LGS | 46482755.7619 | 121682973.326 |  | 7525388.5143 | 6.18 | 1.28 | 593505 | 438746.4857 | 7964135 | 6.54 | 47076260.7619 | -5467124 | 6060629 | 13.0384
LGS | 58097984.0869 | 150859090.9793 |  | 9643432.0928 | 6.39 | 0.54 | 311501 | 230275.9072 | 9873708 | 6.54 | 58409485.0869 | -7202295 | 7513796 | 12.933
IGS | 115641809.7301 | 253284765.3301 |  | 14235868.6973 | 5.62 | 2.74 | 3167535 | 2341587.3027 | 16577456 | 6.54 | 118809344.7301 | -9447749 | 12615284 | 10.9089
MW | 182520.8816 | 392043.7557 |  | 37266.7553 | 9.51 | -8.6 | -15702 | -11607.7553 | 25659 | 6.54 | 166818.8816 | -35229 | 19527 | 10.6985
OL | 7801241.7913 | 20340568.1541 |  | 3093171.1074 | 15.21 | -30.55 | -2383352 | -1761883.1074 | 1331288 | 6.54 | 5417889.7913 | -3396449 | 1013097 | 12.9864
SL | 1439591.5393 | 2941513.3083 |  | 510434.2459 | 17.35 | -29.87 | -430049 | -317912.2459 | 192522 | 6.54 | 1009542.5393 | -576557 | 146508 | 10.1771
Total | 475910856.0336 | 1407374967.0148 |  | 40293783.8722 | 2.86 | 14.73 | 70096733 | 51818730.1278 | 92112514 | 6.54 | 546007589.0336 | 0 | 70096733 | 14.729
92112514
Gross Rev Conversion Factor: |  |  |  | 1.3527