## 50-50 Summer
S | [7 empty] | 2020 |  | 2020 |  | 2021 |  | 2022 |  | 2023 |  | 2024 |  | 2025 |  | 2026 |  | 2027 |  | 2028 |  | 2029 |  | 2030 |  | 2031 |  | 2032 |  | 2033
Transformer | Number | x | b | SE | Avg | T | kVA Capacity | Act kW | pf | kW | Pct | kW | Pct | kW | Pct | kW | Pct | kW | Pct | kW | Pct | kW | Pct | kW | Pct | kW | Pct | kW | Pct | kW | Pct | kW | Pct | kW | Pct | kW | Pct
AB TR1 | AB1 | 0 | 21296.4902 | 494.6842 | 21296.4902 | 1.3968 | 28000 | 20400 | 0.99479 | 21296.4902 | 76.46% | 21296.4902 | 76.46% | 21296.4902 | 76.46% | 21296.4902 | 76.46% | 21296.4902 | 76.46% | 21296.4902 | 76.46% | 21296.4902 | 76.46% | 21296.4902 | 76.46% | 21296.4902 | 76.46% | 21296.4902 | 76.46% | 21296.4902 | 76.46% | 21296.4902 | 76.46% | 21296.4902 | 76.46% | 21296.4902 | 76.46%
AB TR2 | AB2 | 0 | 22211.8299 | 537.0626 | 22211.8299 | 1.3968 | 28000 | 21500 | 0.99776 | 22211.8299 | 79.51% | 22211.8299 | 79.51% | 22211.8299 | 79.51% | 22211.8299 | 79.51% | 22211.8299 | 79.51% | 22211.8299 | 79.51% | 22211.8299 | 79.51% | 22211.8299 | 79.51% | 22211.8299 | 79.51% | 22211.8299 | 79.51% | 22211.8299 | 79.51% | 22211.8299 | 79.51% | 22211.8299 | 79.51% | 22211.8299 | 79.51%
AK TR1 | AK1 | 250 | -473532.5999 | 2024.2897 | 29342.4001 | 1.3968 | 44800 | 30500 | 0.9961 | 31467.4001 | 70.51% | 31717.4001 | 71.07% | 31967.4001 | 71.63% | 32217.4001 | 72.2% | 32467.4001 | 72.76% | 32717.4001 | 73.32% | 32967.4001 | 73.88% | 33217.4001 | 74.44% | 33467.4001 | 75% | 33717.4001 | 75.56% | 33967.4001 | 76.12% | 34217.4001 | 76.68% | 34467.4001 | 77.24% | 34717.4001 | 77.8%
AK TR2 | AK2 | 0 | 22420.0938 | 1220.2564 | 22420.0938 | 1.3968 | 28000 | 22030 | 0.99999 | 22420.0938 | 80.07% | 22420.0938 | 80.07% | 22420.0938 | 80.07% | 22420.0938 | 80.07% | 22420.0938 | 80.07% | 22420.0938 | 80.07% | 22420.0938 | 80.07% | 22420.0938 | 80.07% | 22420.0938 | 80.07% | 22420.0938 | 80.07% | 22420.0938 | 80.07% | 22420.0938 | 80.07% | 22420.0938 | 80.07% | 22420.0938 | 80.07%
AL TR2 | AL2 | 291.0692 | -570095.626 | 1411.3783 | 16554.32 | 1.3968 | 25000 | 18200 | 0.98396 | 17864.1313 | 72.62% | 18155.2005 | 73.8% | 18446.2697 | 74.99% | 18737.3389 | 76.17% | 19028.408 | 77.35% | 19319.4772 | 78.54% | 19610.5464 | 79.72% | 19901.6156 | 80.9% | 20192.6848 | 82.09% | 20483.754 | 83.27% | 20774.8232 | 84.45% | 21065.8924 | 85.64% | 21356.9615 | 86.82% | 21648.0307 | 88%
AL TR3 | AL3 | 38.2848 | -57872.5457 | 535.1523 | 19290.4999 | 1.3968 | 44800 | 19000 | 0.97555 | 19462.7816 | 44.53% | 19501.0664 | 44.62% | 19539.3512 | 44.71% | 19577.636 | 44.8% | 19615.9209 | 44.88% | 19654.2057 | 44.97% | 19692.4905 | 45.06% | 19730.7753 | 45.15% | 19769.0601 | 45.23% | 19807.3449 | 45.32% | 19845.6297 | 45.41% | 19883.9146 | 45.5% | 19922.1994 | 45.58% | 19960.4842 | 45.67%
AL TR4 | AL4 | 0 | 12147.7999 | 2160.1675 | 12147.7999 | 1.3968 | 31300 | 10130 | 0.95355 | 12147.7999 | 40.7% | 12147.7999 | 40.7% | 12147.7999 | 40.7% | 12147.7999 | 40.7% | 12147.7999 | 40.7% | 12147.7999 | 40.7% | 12147.7999 | 40.7% | 12147.7999 | 40.7% | 12147.7999 | 40.7% | 12147.7999 | 40.7% | 12147.7999 | 40.7% | 12147.7999 | 40.7% | 12147.7999 | 40.7% | 12147.7999 | 40.7%
AS TR3 | AS3 | 0 | 20470.7999 | 3078.7853 | 7470.7999 | 1.3968 | 35000 | 12000 | 0.98639 | 20470.7999 | 59.29% | 20470.7999 | 59.29% | 20470.7999 | 59.29% | 20470.7999 | 59.29% | 20470.7999 | 59.29% | 20470.7999 | 59.29% | 20470.7999 | 59.29% | 20470.7999 | 59.29% | 20470.7999 | 59.29% | 20470.7999 | 59.29% | 20470.7999 | 59.29% | 20470.7999 | 59.29% | 20470.7999 | 59.29% | 20470.7999 | 59.29%
AS TR4 | AS4 | 0 | 16750.9262 | 2632.4407 | 13750.9262 | 1.3968 | 28000 | 11370 | 0.93805 | 16750.9262 | 63.78% | 16750.9262 | 63.78% | 16750.9262 | 63.78% | 16750.9262 | 63.78% | 16750.9262 | 63.78% | 16750.9262 | 63.78% | 16750.9262 | 63.78% | 16750.9262 | 63.78% | 16750.9262 | 63.78% | 16750.9262 | 63.78% | 16750.9262 | 63.78% | 16750.9262 | 63.78% | 16750.9262 | 63.78% | 16750.9262 | 63.78%
BB TR1 | BB1 | 0 | 5552.05 | 279.0796 | 5552.05 | 1.3968 | 10500 | 5200 | 0.98866 | 5552.05 | 53.48% | 5552.05 | 53.48% | 5552.05 | 53.48% | 5552.05 | 53.48% | 5552.05 | 53.48% | 5552.05 | 53.48% | 5552.05 | 53.48% | 5552.05 | 53.48% | 5552.05 | 53.48% | 5552.05 | 53.48% | 5552.05 | 53.48% | 5552.05 | 53.48% | 5552.05 | 53.48% | 5552.05 | 53.48%
BI TR1 | BI1 | 0 | 22248.6602 | 1988.325 | 22248.6602 | 1.3968 | 28000 | 19100 | 0.96678 | 22248.6602 | 82.19% | 22248.6602 | 82.19% | 22248.6602 | 82.19% | 22248.6602 | 82.19% | 22248.6602 | 82.19% | 22248.6602 | 82.19% | 22248.6602 | 82.19% | 22248.6602 | 82.19% | 22248.6602 | 82.19% | 22248.6602 | 82.19% | 22248.6602 | 82.19% | 22248.6602 | 82.19% | 22248.6602 | 82.19% | 22248.6602 | 82.19%
BI TR2 | BI2 | 0 | 8881.15 | 611.8154 | 8881.15 | 1.3968 | 28000 | 9000 | 0.99627 | 8881.15 | 31.84% | 8881.15 | 31.84% | 8881.15 | 31.84% | 8881.15 | 31.84% | 8881.15 | 31.84% | 8881.15 | 31.84% | 8881.15 | 31.84% | 8881.15 | 31.84% | 8881.15 | 31.84% | 8881.15 | 31.84% | 8881.15 | 31.84% | 8881.15 | 31.84% | 8881.15 | 31.84% | 8881.15 | 31.84%
BR TR1 | BR1 | 0 | 10622.4799 | 356.8608 | 11622.4799 | 1.3968 | 20000 | 10200 | 0.93097 | 10622.4799 | 57.05% | 10622.4799 | 57.05% | 10622.4799 | 57.05% | 10622.4799 | 57.05% | 10622.4799 | 57.05% | 10622.4799 | 57.05% | 10622.4799 | 57.05% | 10622.4799 | 57.05% | 10622.4799 | 57.05% | 10622.4799 | 57.05% | 10622.4799 | 57.05% | 10622.4799 | 57.05% | 10622.4799 | 57.05% | 10622.4799 | 57.05%
BR TR2 | BR2 | 0 | 10597.3599 | 326.0488 | 11597.3599 | 1.3968 | 20000 | 10200 | 0.93252 | 10597.3599 | 56.82% | 10597.3599 | 56.82% | 10597.3599 | 56.82% | 10597.3599 | 56.82% | 10597.3599 | 56.82% | 10597.3599 | 56.82% | 10597.3599 | 56.82% | 10597.3599 | 56.82% | 10597.3599 | 56.82% | 10597.3599 | 56.82% | 10597.3599 | 56.82% | 10597.3599 | 56.82% | 10597.3599 | 56.82% | 10597.3599 | 56.82%
BR TR3 | BR3 | 0 | 17552.1803 | 709.0429 | 18552.1803 | 1.3968 | 28000 | 16910 | 0.9977 | 17552.1803 | 62.83% | 17552.1803 | 62.83% | 17552.1803 | 62.83% | 17552.1803 | 62.83% | 17552.1803 | 62.83% | 17552.1803 | 62.83% | 17552.1803 | 62.83% | 17552.1803 | 62.83% | 17552.1803 | 62.83% | 17552.1803 | 62.83% | 17552.1803 | 62.83% | 17552.1803 | 62.83% | 17552.1803 | 62.83% | 17552.1803 | 62.83%
BR TR4 | BR4 | 0 | 17896.5297 | 865.0922 | 17896.5297 | 1.3968 | 28000 | 17620 | 0.99516 | 17896.5297 | 64.23% | 17896.5297 | 64.23% | 17896.5297 | 64.23% | 17896.5297 | 64.23% | 17896.5297 | 64.23% | 17896.5297 | 64.23% | 17896.5297 | 64.23% | 17896.5297 | 64.23% | 17896.5297 | 64.23% | 17896.5297 | 64.23% | 17896.5297 | 64.23% | 17896.5297 | 64.23% | 17896.5297 | 64.23% | 17896.5297 | 64.23%
BR TR5 | BR5 | 0 | 22532.4303 | 801.2676 | 23032.4303 | 1.3968 | 28000 | 21380 | 0.99436 | 22532.4303 | 80.93% | 22532.4303 | 80.93% | 22532.4303 | 80.93% | 22532.4303 | 80.93% | 22532.4303 | 80.93% | 22532.4303 | 80.93% | 22532.4303 | 80.93% | 22532.4303 | 80.93% | 22532.4303 | 80.93% | 22532.4303 | 80.93% | 22532.4303 | 80.93% | 22532.4303 | 80.93% | 22532.4303 | 80.93% | 22532.4303 | 80.93%
BY TR1 | BY1 | 0 | 28652.2001 | 858.231 | 28652.2001 | 1.3968 | 44800 | 26620 | 0.9695 | 28652.2001 | 65.97% | 28652.2001 | 65.97% | 28652.2001 | 65.97% | 28652.2001 | 65.97% | 28652.2001 | 65.97% | 28652.2001 | 65.97% | 28652.2001 | 65.97% | 28652.2001 | 65.97% | 28652.2001 | 65.97% | 28652.2001 | 65.97% | 28652.2001 | 65.97% | 28652.2001 | 65.97% | 28652.2001 | 65.97% | 28652.2001 | 65.97%
BY TR2 | BY2 | 200 | -381330 | 1060.0743 | 21770 | 1.3968 | 44800 | 21600 | 0.98005 | 22670 | 51.63% | 22870 | 52.09% | 23070 | 52.54% | 23270 | 53% | 23470 | 53.45% | 23670 | 53.91% | 23870 | 54.37% | 24070 | 54.82% | 24270 | 55.28% | 24470 | 55.73% | 24670 | 56.19% | 24870 | 56.64% | 25070 | 57.1% | 25270 | 57.55%
CA TR3 | CA3 | 0 | 18961.2 | 715.0527 | 18961.2 | 1.3968 | 30000 | 19190 | 0.98046 | 18961.2 | 64.46% | 18961.2 | 64.46% | 18961.2 | 64.46% | 18961.2 | 64.46% | 18961.2 | 64.46% | 18961.2 | 64.46% | 18961.2 | 64.46% | 18961.2 | 64.46% | 18961.2 | 64.46% | 18961.2 | 64.46% | 18961.2 | 64.46% | 18961.2 | 64.46% | 18961.2 | 64.46% | 18961.2 | 64.46%
CA TR4 | CA4 | 0 | 21071.2 | 1101.7619 | 21071.2 | 1.3968 | 30000 | 20810 | 0.98023 | 21071.2 | 71.65% | 21071.2 | 71.65% | 21071.2 | 71.65% | 21071.2 | 71.65% | 21071.2 | 71.65% | 21071.2 | 71.65% | 21071.2 | 71.65% | 21071.2 | 71.65% | 21071.2 | 71.65% | 21071.2 | 71.65% | 21071.2 | 71.65% | 21071.2 | 71.65% | 21071.2 | 71.65% | 21071.2 | 71.65%
CF TR1 | CF1 | 163 | -311460.6 | 1184.7682 | 27065.9 | 1.3968 | 44800 | 27500 | 0.98126 | 17799.4 | 40.49% | 17962.4 | 40.86% | 18125.4 | 41.23% | 18288.4 | 41.6% | 18451.4 | 41.97% | 18614.4 | 42.34% | 18777.4 | 42.71% | 18940.4 | 43.09% | 19103.4 | 43.46% | 19266.4 | 43.83% | 19429.4 | 44.2% | 19592.4 | 44.57% | 19755.4 | 44.94% | 19918.4 | 45.31%
CG TR1 | CG1 | 170.1576 | -316803.5047 | 945.347 | 26149.2002 | 1.3968 | 44800 | 26030 | 0.93192 | 26914.9095 | 64.47% | 27085.0672 | 64.87% | 27255.2248 | 65.28% | 27425.3824 | 65.69% | 27595.54 | 66.1% | 27765.6977 | 66.5% | 27935.8553 | 66.91% | 28106.0129 | 67.32% | 28276.1706 | 67.73% | 28446.3282 | 68.14% | 28616.4858 | 68.54% | 28786.6435 | 68.95% | 28956.8011 | 69.36% | 29126.9587 | 69.77%
CL TR1 | CL1 | 170.714 | -334495.0854 | 1680.5494 | 9578.9 | 1.3968 | 20000 | 9000 | 0.99388 | 10347.1128 | 52.05% | 10517.8267 | 52.91% | 10688.5407 | 53.77% | 10859.2547 | 54.63% | 11029.9686 | 55.49% | 11200.6826 | 56.35% | 11371.3965 | 57.21% | 11542.1105 | 58.07% | 11712.8245 | 58.92% | 11883.5384 | 59.78% | 12054.2524 | 60.64% | 12224.9663 | 61.5% | 12395.6803 | 62.36% | 12566.3943 | 63.22%
CL TR2 | CL2 | 0 | 18159.6801 | 1336.8677 | 18159.6801 | 1.3968 | 28000 | 16240 | 0.99998 | 18159.6801 | 64.86% | 18159.6801 | 64.86% | 18159.6801 | 64.86% | 18159.6801 | 64.86% | 18159.6801 | 64.86% | 18159.6801 | 64.86% | 18159.6801 | 64.86% | 18159.6801 | 64.86% | 18159.6801 | 64.86% | 18159.6801 | 64.86% | 18159.6801 | 64.86% | 18159.6801 | 64.86% | 18159.6801 | 64.86% | 18159.6801 | 64.86%
CL TR3 | CL3 | 658.9151 | -1313820.7004 | 1052.4294 | 14222.6999 | 1.3968 | 20000 | 16160 | 0.97412 | 17187.8178 | 88.22% | 17846.733 | 91.6% | 18505.6481 | 94.99% | 19164.5632 | 98.37% | 19823.4783 | 101.8% | 20482.3934 | 105.1% | 21141.3085 | 108.5% | 21800.2236 | 111.9% | 22459.1387 | 115.3% | 23118.0538 | 118.7% | 23776.9689 | 122% | 24435.884 | 125.4% | 25094.7991 | 128.8% | 25753.7142 | 132.2%
CL TR5 | CL5 | 121.5249 | -230899.6429 | 630.2007 | 14033.7799 | 1.3968 | 28000 | 14340 | 0.99915 | 14580.6419 | 52.12% | 14702.1668 | 52.55% | 14823.6917 | 52.99% | 14945.2166 | 53.42% | 15066.7415 | 53.86% | 15188.2664 | 54.29% | 15309.7913 | 54.72% | 15431.3162 | 55.16% | 15552.8411 | 55.59% | 15674.3659 | 56.03% | 15795.8908 | 56.46% | 15917.4157 | 56.9% | 16038.9406 | 57.33% | 16160.4655 | 57.76%
CO TR1 | CO1 | 0 | 18218.9997 | 3330.1699 | 18218.9997 | 1.3968 | 28000 | 17500 | 0.98058 | 18218.9997 | 66.36% | 18218.9997 | 66.36% | 18218.9997 | 66.36% | 18218.9997 | 66.36% | 18218.9997 | 66.36% | 18218.9997 | 66.36% | 18218.9997 | 66.36% | 18218.9997 | 66.36% | 18218.9997 | 66.36% | 18218.9997 | 66.36% | 18218.9997 | 66.36% | 18218.9997 | 66.36% | 18218.9997 | 66.36% | 18218.9997 | 66.36%
CO TR2 | CO2 | 52.5145 | -94362.4058 | 478.795 | 11480.6502 | 1.3968 | 28000 | 12100 | 0.97061 | 11716.9657 | 43.11% | 11769.4802 | 43.31% | 11821.9947 | 43.5% | 11874.5093 | 43.69% | 11927.0238 | 43.89% | 11979.5384 | 44.08% | 12032.0529 | 44.27% | 12084.5674 | 44.47% | 12137.082 | 44.66% | 12189.5965 | 44.85% | 12242.1111 | 45.05% | 12294.6256 | 45.24% | 12347.1401 | 45.43% | 12399.6547 | 45.63%
CR TR1 | CR1 | 0 | 6340.6 | 2442.4446 | 6340.6 | 1.3968 | 60000 | 6100 | 0.96102 | 6340.6 | 11% | 6340.6 | 11% | 6340.6 | 11% | 6340.6 | 11% | 6340.6 | 11% | 6340.6 | 11% | 6340.6 | 11% | 6340.6 | 11% | 6340.6 | 11% | 6340.6 | 11% | 6340.6 | 11% | 6340.6 | 11% | 6340.6 | 11% | 6340.6 | 11%
CS TR1 | CS1 | 290.909 | -577227.1656 | 489.666 | 9100.0001 | 1.3968 | 28000 | 9800 | 0.98709 | 10409.0907 | 37.66% | 10699.9998 | 38.71% | 10990.9088 | 39.77% | 11281.8179 | 40.82% | 11572.7269 | 41.87% | 11863.6359 | 42.92% | 12154.545 | 43.98% | 12445.454 | 45.03% | 12736.3631 | 46.08% | 13027.2721 | 47.13% | 13318.1811 | 48.19% | 13609.0902 | 49.24% | 13899.9992 | 50.29% | 14190.9082 | 51.34%
CW TR1 | CW1 | 329.0303 | -644022.7758 | 329.0646 | 19137.8 | 1.3968 | 28000 | 20600 | 0.98425 | 20618.4364 | 74.82% | 20947.4667 | 76.01% | 21276.497 | 77.2% | 21605.5273 | 78.4% | 21934.5576 | 79.59% | 22263.5879 | 80.79% | 22592.6182 | 81.98% | 22921.6485 | 83.17% | 23250.6788 | 84.37% | 23579.7091 | 85.56% | 23908.7394 | 86.75% | 24237.7697 | 87.95% | 24566.8 | 89.14% | 24895.8303 | 90.34%
CW TR2 | CW2 | 217.1685 | -419025.0112 | 761.9572 | 18678.1 | 1.3968 | 28000 | 19000 | 0.99749 | 19655.3583 | 70.37% | 19872.5268 | 71.15% | 20089.6953 | 71.93% | 20306.8638 | 72.71% | 20524.0323 | 73.48% | 20741.2008 | 74.26% | 20958.3693 | 75.04% | 21175.5378 | 75.82% | 21392.7063 | 76.6% | 21609.8748 | 77.37% | 21827.0433 | 78.15% | 22044.2118 | 78.93% | 22261.3803 | 79.71% | 22478.5488 | 80.48%
CY TR1 | CY1 | 0 | 14077.2402 | 603.7283 | 15577.2402 | 1.3968 | 25000 | 12660 | 0.99888 | 14077.2402 | 56.37% | 14077.2402 | 56.37% | 14077.2402 | 56.37% | 14077.2402 | 56.37% | 14077.2402 | 56.37% | 14077.2402 | 56.37% | 14077.2402 | 56.37% | 14077.2402 | 56.37% | 14077.2402 | 56.37% | 14077.2402 | 56.37% | 14077.2402 | 56.37% | 14077.2402 | 56.37% | 14077.2402 | 56.37% | 14077.2402 | 56.37%
CY TR2 | CY2 | 0 | 9355.84 | 3277.4606 | 9355.84 | 1.3968 | 25000 | 10740 | 0.98142 | 9355.84 | 38.13% | 9355.84 | 38.13% | 9355.84 | 38.13% | 9355.84 | 38.13% | 9355.84 | 38.13% | 9355.84 | 38.13% | 9355.84 | 38.13% | 9355.84 | 38.13% | 9355.84 | 38.13% | 9355.84 | 38.13% | 9355.84 | 38.13% | 9355.84 | 38.13% | 9355.84 | 38.13% | 9355.84 | 38.13%
DA TR1 | DA1 | 0 | 22372.0449 | 722.5095 | 22372.0449 | 1.3968 | 28000 | 21430 | 0.99374 | 22372.0449 | 80.4% | 22372.0449 | 80.4% | 22372.0449 | 80.4% | 22372.0449 | 80.4% | 22372.0449 | 80.4% | 22372.0449 | 80.4% | 22372.0449 | 80.4% | 22372.0449 | 80.4% | 22372.0449 | 80.4% | 22372.0449 | 80.4% | 22372.0449 | 80.4% | 22372.0449 | 80.4% | 22372.0449 | 80.4% | 22372.0449 | 80.4%
DA TR2 | DA2 | 0 | 19645.7598 | 1333.9502 | 19645.7598 | 1.3968 | 28000 | 19100 | 0.99803 | 19645.7598 | 70.3% | 19645.7598 | 70.3% | 19645.7598 | 70.3% | 19645.7598 | 70.3% | 19645.7598 | 70.3% | 19645.7598 | 70.3% | 19645.7598 | 70.3% | 19645.7598 | 70.3% | 19645.7598 | 70.3% | 19645.7598 | 70.3% | 19645.7598 | 70.3% | 19645.7598 | 70.3% | 19645.7598 | 70.3% | 19645.7598 | 70.3%
DE TR1 | DE1 | 200 | -376342.4 | 2642.0337 | 26757.6 | 1.3968 | 44800 | 23900 | 0.98182 | 27657.6 | 62.88% | 27857.6 | 63.33% | 28057.6 | 63.79% | 28257.6 | 64.24% | 28457.6 | 64.7% | 28657.6 | 65.15% | 28857.6 | 65.61% | 29057.6 | 66.06% | 29257.6 | 66.52% | 29457.6 | 66.97% | 29657.6 | 67.43% | 29857.6 | 67.88% | 30057.6 | 68.33% | 30257.6 | 68.79%
DX TR1 | DX1 | 0 | 33691.9003 | 1563.6864 | 33691.9003 | 1.3968 | 44800 | 32900 | 0.97626 | 33691.9003 | 77.03% | 33691.9003 | 77.03% | 33691.9003 | 77.03% | 33691.9003 | 77.03% | 33691.9003 | 77.03% | 33691.9003 | 77.03% | 33691.9003 | 77.03% | 33691.9003 | 77.03% | 33691.9003 | 77.03% | 33691.9003 | 77.03% | 33691.9003 | 77.03% | 33691.9003 | 77.03% | 33691.9003 | 77.03% | 33691.9003 | 77.03%
ET TR1 | ET1 | 0 | 8046.7001 | 1459.347 | 10046.7001 | 1.3968 | 25000 | 7560 | 0.98995 | 8046.7001 | 32.51% | 8046.7001 | 32.51% | 8046.7001 | 32.51% | 8046.7001 | 32.51% | 8046.7001 | 32.51% | 8046.7001 | 32.51% | 8046.7001 | 32.51% | 8046.7001 | 32.51% | 8046.7001 | 32.51% | 8046.7001 | 32.51% | 8046.7001 | 32.51% | 8046.7001 | 32.51% | 8046.7001 | 32.51% | 8046.7001 | 32.51%
ET TR2 | ET2 | 0 | 17172.2101 | 1950.8384 | 17172.2101 | 1.3968 | 28000 | 16260 | 0.97648 | 17172.2101 | 62.81% | 17172.2101 | 62.81% | 17172.2101 | 62.81% | 17172.2101 | 62.81% | 17172.2101 | 62.81% | 17172.2101 | 62.81% | 17172.2101 | 62.81% | 17172.2101 | 62.81% | 17172.2101 | 62.81% | 17172.2101 | 62.81% | 17172.2101 | 62.81% | 17172.2101 | 62.81% | 17172.2101 | 62.81% | 17172.2101 | 62.81%
ET TR6 | ET6 | 0 | 23742.1179 | 1452.3554 | 23742.1179 | 1.3968 | 28000 | 22500 | 0.99339 | 23742.1179 | 85.36% | 23742.1179 | 85.36% | 23742.1179 | 85.36% | 23742.1179 | 85.36% | 23742.1179 | 85.36% | 23742.1179 | 85.36% | 23742.1179 | 85.36% | 23742.1179 | 85.36% | 23742.1179 | 85.36% | 23742.1179 | 85.36% | 23742.1179 | 85.36% | 23742.1179 | 85.36% | 23742.1179 | 85.36% | 23742.1179 | 85.36%
EW TR1 | EW1 | 500 | -991139.9999 | 800 | 13610.0001 | 1.3968 | 44800 | 19500 | 0.97101 | 18860.0001 | 43.35% | 19360.0001 | 44.5% | 19860.0001 | 45.65% | 20360.0001 | 46.8% | 20860.0001 | 47.95% | 21360.0001 | 49.1% | 21860.0001 | 50.25% | 22360.0001 | 51.4% | 22860.0001 | 52.55% | 23360.0001 | 53.7% | 23860.0001 | 54.85% | 24360.0001 | 56% | 24860.0001 | 57.15% | 25360.0001 | 58.3%
FA TR1 | FA1 | 0 | 15226.3 | 753.5678 | 15226.3 | 1.3968 | 28000 | 14900 | 0.98738 | 15226.3 | 55.07% | 15226.3 | 55.07% | 15226.3 | 55.07% | 15226.3 | 55.07% | 15226.3 | 55.07% | 15226.3 | 55.07% | 15226.3 | 55.07% | 15226.3 | 55.07% | 15226.3 | 55.07% | 15226.3 | 55.07% | 15226.3 | 55.07% | 15226.3 | 55.07% | 15226.3 | 55.07% | 15226.3 | 55.07%
FA TR2 | FA2 | 0 | 14669.6601 | 531.6082 | 15169.6601 | 1.3968 | 28000 | 14410 | 0.98528 | 14669.6601 | 53.17% | 14669.6601 | 53.17% | 14669.6601 | 53.17% | 14669.6601 | 53.17% | 14669.6601 | 53.17% | 14669.6601 | 53.17% | 14669.6601 | 53.17% | 14669.6601 | 53.17% | 14669.6601 | 53.17% | 14669.6601 | 53.17% | 14669.6601 | 53.17% | 14669.6601 | 53.17% | 14669.6601 | 53.17% | 14669.6601 | 53.17%
FH TR1 | FH1 | 38.8952 | -60635.2899 | 3610.2597 | 17757.97 | 1.3968 | 28000 | 16400 | 0.97674 | 17932.9984 | 65.57% | 17971.8936 | 65.71% | 18010.7887 | 65.86% | 18049.6839 | 66% | 18088.5791 | 66.14% | 18127.4743 | 66.28% | 18166.3695 | 66.42% | 18205.2647 | 66.57% | 18244.1599 | 66.71% | 18283.0551 | 66.85% | 18321.9503 | 66.99% | 18360.8455 | 67.14% | 18399.7407 | 67.28% | 18438.6359 | 67.42%
FH TR2 | FH2 | 400 | -776162.3997 | 4872.0947 | 30037.6003 | 1.3968 | 44800 | 26990 | 0.98772 | 31837.6003 | 71.95% | 32237.6003 | 72.85% | 32637.6003 | 73.76% | 33037.6003 | 74.66% | 33437.6003 | 75.57% | 33837.6003 | 76.47% | 34237.6003 | 77.37% | 34637.6003 | 78.28% | 35037.6003 | 79.18% | 35437.6003 | 80.09% | 35837.6003 | 80.99% | 36237.6003 | 81.89% | 36637.6003 | 82.8% | 37037.6003 | 83.7%
FL TR1 | FL1 | 0 | 30874.8 | 2265.5385 | 30874.8 | 1.3968 | 44800 | 25900 | 0.99022 | 30874.8 | 69.6% | 30874.8 | 69.6% | 30874.8 | 69.6% | 30874.8 | 69.6% | 30874.8 | 69.6% | 30874.8 | 69.6% | 30874.8 | 69.6% | 30874.8 | 69.6% | 30874.8 | 69.6% | 30874.8 | 69.6% | 30874.8 | 69.6% | 30874.8 | 69.6% | 30874.8 | 69.6% | 30874.8 | 69.6%
FM TR1 | FM1 | 65.8446 | -109790.6269 | 1226.4122 | 22919.1746 | 1.3968 | 28000 | 23710 | 0.98409 | 23215.4753 | 84.25% | 23281.3199 | 84.49% | 23347.1646 | 84.73% | 23413.0092 | 84.97% | 23478.8538 | 85.21% | 23544.6984 | 85.45% | 23610.543 | 85.69% | 23676.3876 | 85.93% | 23742.2322 | 86.16% | 23808.0768 | 86.4% | 23873.9214 | 86.64% | 23939.766 | 86.88% | 24005.6106 | 87.12% | 24071.4552 | 87.36%
FM TR2 | FM2 | 515.1516 | -1020207.963 | 765.0212 | 18079.9999 | 1.3968 | 44800 | 19800 | 0.98482 | 20398.1819 | 46.23% | 20913.3334 | 47.4% | 21428.485 | 48.57% | 21943.6365 | 49.74% | 22458.7881 | 50.9% | 22973.9397 | 52.07% | 23489.0912 | 53.24% | 24004.2428 | 54.41% | 24519.3943 | 55.57% | 25034.5459 | 56.74% | 25549.6974 | 57.91% | 26064.849 | 59.08% | 26580.0006 | 60.24% | 27095.1521 | 61.41%
FV TR1 | FV1 | 37.2485 | -72777.3212 | 344.2051 | 2297 | 1.3968 | 33300 | 2310 | 0.99112 | 2464.6182 | 7.468% | 2501.8667 | 7.58% | 2539.1152 | 7.693% | 2576.3636 | 7.806% | 2613.6121 | 7.919% | 2650.8606 | 8.032% | 2688.1091 | 8.145% | 2725.3576 | 8.258% | 2762.6061 | 8.37% | 2799.8545 | 8.483% | 2837.103 | 8.596% | 2874.3515 | 8.709% | 2911.6 | 8.822% | 2948.8485 | 8.935%
FV TR2 | FV2 | 194.8182 | -372218.792 | 4828.231 | 20437.3001 | 1.3968 | 44800 | 18840 | 0.98184 | 21313.982 | 48.46% | 21508.8002 | 48.9% | 21703.6184 | 49.34% | 21898.4366 | 49.78% | 22093.2548 | 50.23% | 22288.073 | 50.67% | 22482.8912 | 51.11% | 22677.7094 | 51.56% | 22872.5276 | 52% | 23067.3458 | 52.44% | 23262.164 | 52.88% | 23456.9823 | 53.33% | 23651.8005 | 53.77% | 23846.6187 | 54.21%
FV TR3 | FV3 | 0 | 23951.76 | 2052.7402 | 23951.76 | 1.3968 | 25000 | 26160 | 0.99166 | 23951.76 | 96.61% | 23951.76 | 96.61% | 23951.76 | 96.61% | 23951.76 | 96.61% | 23951.76 | 96.61% | 23951.76 | 96.61% | 23951.76 | 96.61% | 23951.76 | 96.61% | 23951.76 | 96.61% | 23951.76 | 96.61% | 23951.76 | 96.61% | 23951.76 | 96.61% | 23951.76 | 96.61% | 23951.76 | 96.61%
FV TR4 | FV4 | 0 | 14882.41 | 872.343 | 14882.41 | 1.3968 | 28000 | 15120 | 0.95421 | 14882.41 | 55.7% | 14882.41 | 55.7% | 14882.41 | 55.7% | 14882.41 | 55.7% | 14882.41 | 55.7% | 14882.41 | 55.7% | 14882.41 | 55.7% | 14882.41 | 55.7% | 14882.41 | 55.7% | 14882.41 | 55.7% | 14882.41 | 55.7% | 14882.41 | 55.7% | 14882.41 | 55.7% | 14882.41 | 55.7%
FV TR8 | FV8 | 0 | 14325.2 | 570.3491 | 15825.2 | 1.3968 | 44800 | 13710 | 0.92194 | 14325.2 | 34.68% | 14325.2 | 34.68% | 14325.2 | 34.68% | 14325.2 | 34.68% | 14325.2 | 34.68% | 14325.2 | 34.68% | 14325.2 | 34.68% | 14325.2 | 34.68% | 14325.2 | 34.68% | 14325.2 | 34.68% | 14325.2 | 34.68% | 14325.2 | 34.68% | 14325.2 | 34.68% | 14325.2 | 34.68%
GL TR1 | GL1 | 0 | 39517 | 888.623 | 41517 | 1.3968 | 67200 | 38370 | 0.96681 | 39517 | 60.82% | 39517 | 60.82% | 39517 | 60.82% | 39517 | 60.82% | 39517 | 60.82% | 39517 | 60.82% | 39517 | 60.82% | 39517 | 60.82% | 39517 | 60.82% | 39517 | 60.82% | 39517 | 60.82% | 39517 | 60.82% | 39517 | 60.82% | 39517 | 60.82%
GL TR2 | GL2 | 593.697 | -1178682.2424 | 3994.0168 | 17914 | 1.3968 | 67200 | 20590 | 0.97347 | 20585.6364 | 31.47% | 21179.3333 | 32.38% | 21773.0303 | 33.28% | 22366.7273 | 34.19% | 22960.4242 | 35.1% | 23554.1212 | 36.01% | 24147.8182 | 36.91% | 24741.5152 | 37.82% | 25335.2121 | 38.73% | 25928.9091 | 39.64% | 26522.6061 | 40.54% | 27116.303 | 41.45% | 27710 | 42.36% | 28303.697 | 43.27%
GL TR3 | GL3 | 0 | 10055.9999 | 293.7304 | 10055.9999 | 1.3968 | 67200 | 9850 | 0.85249 | 10055.9999 | 17.55% | 10055.9999 | 17.55% | 10055.9999 | 17.55% | 10055.9999 | 17.55% | 10055.9999 | 17.55% | 10055.9999 | 17.55% | 10055.9999 | 17.55% | 10055.9999 | 17.55% | 10055.9999 | 17.55% | 10055.9999 | 17.55% | 10055.9999 | 17.55% | 10055.9999 | 17.55% | 10055.9999 | 17.55% | 10055.9999 | 17.55%
GR TR1 | GR1 | 0 | 16786.4201 | 1012.8795 | 16786.4201 | 1.3968 | 25000 | 16000 | 0.95448 | 16786.4201 | 70.35% | 16786.4201 | 70.35% | 16786.4201 | 70.35% | 16786.4201 | 70.35% | 16786.4201 | 70.35% | 16786.4201 | 70.35% | 16786.4201 | 70.35% | 16786.4201 | 70.35% | 16786.4201 | 70.35% | 16786.4201 | 70.35% | 16786.4201 | 70.35% | 16786.4201 | 70.35% | 16786.4201 | 70.35% | 16786.4201 | 70.35%
GR TR2 | GR2 | 245.3333 | -483794.2014 | 1339.7546 | 10675.12 | 1.3968 | 35000 | 10800 | 0.95129 | 11779.12 | 35.38% | 12024.4533 | 36.11% | 12269.7866 | 36.85% | 12515.12 | 37.59% | 12760.4533 | 38.33% | 13005.7866 | 39.06% | 13251.12 | 39.8% | 13496.4533 | 40.54% | 13741.7866 | 41.27% | 13987.1199 | 42.01% | 14232.4533 | 42.75% | 14477.7866 | 43.48% | 14723.1199 | 44.22% | 14968.4532 | 44.96%
HB TR1 | HB1 | 0 | 28797.4003 | 2118.2502 | 32797.4003 | 1.3968 | 44800 | 26660 | 0.99252 | 28797.4003 | 64.76% | 28797.4003 | 64.76% | 28797.4003 | 64.76% | 28797.4003 | 64.76% | 28797.4003 | 64.76% | 28797.4003 | 64.76% | 28797.4003 | 64.76% | 28797.4003 | 64.76% | 28797.4003 | 64.76% | 28797.4003 | 64.76% | 28797.4003 | 64.76% | 28797.4003 | 64.76% | 28797.4003 | 64.76% | 28797.4003 | 64.76%
HB TR2 | HB2 | 0 | 28944.0001 | 1238.7823 | 30444.0001 | 1.3968 | 44800 | 26610 | 0.97527 | 28944.0001 | 66.25% | 28944.0001 | 66.25% | 28944.0001 | 66.25% | 28944.0001 | 66.25% | 28944.0001 | 66.25% | 28944.0001 | 66.25% | 28944.0001 | 66.25% | 28944.0001 | 66.25% | 28944.0001 | 66.25% | 28944.0001 | 66.25% | 28944.0001 | 66.25% | 28944.0001 | 66.25% | 28944.0001 | 66.25% | 28944.0001 | 66.25%
HC TR1 | HC1 | 88.9212 | -168827.9147 | 563.0747 | 10392.8 | 1.3968 | 33600 | 10890 | 0.99873 | 10792.9455 | 32.16% | 10881.8667 | 32.43% | 10970.7879 | 32.69% | 11059.7092 | 32.96% | 11148.6304 | 33.22% | 11237.5516 | 33.49% | 11326.4728 | 33.75% | 11415.394 | 34.02% | 11504.3152 | 34.28% | 11593.2365 | 34.55% | 11682.1577 | 34.81% | 11771.0789 | 35.08% | 11860.0001 | 35.34% | 11948.9213 | 35.61%
HC TR2 | HC2 | 0 | 35400.3002 | 1969.7578 | 36400.3002 | 1.3968 | 44800 | 33570 | 0.98866 | 35400.3002 | 79.93% | 35400.3002 | 79.93% | 35400.3002 | 79.93% | 35400.3002 | 79.93% | 35400.3002 | 79.93% | 35400.3002 | 79.93% | 35400.3002 | 79.93% | 35400.3002 | 79.93% | 35400.3002 | 79.93% | 35400.3002 | 79.93% | 35400.3002 | 79.93% | 35400.3002 | 79.93% | 35400.3002 | 79.93% | 35400.3002 | 79.93%
HI TR1 | HI1 | 0 | 14178.5 | 695.6714 | 14678.5 | 1.3968 | 33600 | 14000 | 0.94174 | 14178.5 | 44.81% | 14178.5 | 44.81% | 14178.5 | 44.81% | 14178.5 | 44.81% | 14178.5 | 44.81% | 14178.5 | 44.81% | 14178.5 | 44.81% | 14178.5 | 44.81% | 14178.5 | 44.81% | 14178.5 | 44.81% | 14178.5 | 44.81% | 14178.5 | 44.81% | 14178.5 | 44.81% | 14178.5 | 44.81%
HI TR2 | HI2 | 0 | 38354.1002 | 2482.7153 | 38354.1002 | 1.3968 | 44800 | 36400 | 0.97916 | 38354.1002 | 87.43% | 38354.1002 | 87.43% | 38354.1002 | 87.43% | 38354.1002 | 87.43% | 38354.1002 | 87.43% | 38354.1002 | 87.43% | 38354.1002 | 87.43% | 38354.1002 | 87.43% | 38354.1002 | 87.43% | 38354.1002 | 87.43% | 38354.1002 | 87.43% | 38354.1002 | 87.43% | 38354.1002 | 87.43% | 38354.1002 | 87.43%
HK TR1 | HK1 | 0 | 20755.25 | 3760.8585 | 20755.25 | 1.3968 | 28000 | 17700 | 0.97681 | 20755.25 | 75.89% | 20755.25 | 75.89% | 20755.25 | 75.89% | 20755.25 | 75.89% | 20755.25 | 75.89% | 20755.25 | 75.89% | 20755.25 | 75.89% | 20755.25 | 75.89% | 20755.25 | 75.89% | 20755.25 | 75.89% | 20755.25 | 75.89% | 20755.25 | 75.89% | 20755.25 | 75.89% | 20755.25 | 75.89%
HK TR2 | HK2 | 200 | -390582.18 | 1000 | 15622.72 | 1.3968 | 28000 | 13129 | 0.99033 | 13417.82 | 48.39% | 13617.82 | 49.11% | 13817.82 | 49.83% | 14017.82 | 50.55% | 14217.82 | 51.27% | 14417.82 | 51.99% | 14617.82 | 52.72% | 14817.82 | 53.44% | 15017.82 | 54.16% | 15217.82 | 54.88% | 15417.82 | 55.6% | 15617.82 | 56.32% | 15817.82 | 57.04% | 16017.82 | 57.76%
HK TR3 | HK3 | 120 | -225508.4 | 1361 | 13351.6 | 1.3968 | 28000 | 16016 | 0.9944 | 16891.6 | 60.67% | 17011.6 | 61.1% | 17131.6 | 61.53% | 17251.6 | 61.96% | 17371.6 | 62.39% | 17491.6 | 62.82% | 17611.6 | 63.25% | 17731.6 | 63.68% | 17851.6 | 64.11% | 17971.6 | 64.55% | 18091.6 | 64.98% | 18211.6 | 65.41% | 18331.6 | 65.84% | 18451.6 | 66.27%
HL TR1 | HL1 | 64.0224 | -111473.6424 | 731.5099 | 17563.5902 | 1.3968 | 28000 | 18100 | 0.99822 | 17851.6911 | 63.87% | 17915.7136 | 64.1% | 17979.736 | 64.33% | 18043.7585 | 64.56% | 18107.7809 | 64.79% | 18171.8034 | 65.01% | 18235.8258 | 65.24% | 18299.8482 | 65.47% | 18363.8707 | 65.7% | 18427.8931 | 65.93% | 18491.9156 | 66.16% | 18555.938 | 66.39% | 18619.9605 | 66.62% | 18683.9829 | 66.85%
HN TR1 | HN1 | 0 | 14870.9 | 1000 | 13870.9 | 1.3968 | 44800 | 14010 | 0.99102 | 14870.9 | 33.49% | 14870.9 | 33.49% | 14870.9 | 33.49% | 14870.9 | 33.49% | 14870.9 | 33.49% | 14870.9 | 33.49% | 14870.9 | 33.49% | 14870.9 | 33.49% | 14870.9 | 33.49% | 14870.9 | 33.49% | 14870.9 | 33.49% | 14870.9 | 33.49% | 14870.9 | 33.49% | 14870.9 | 33.49%
IN TR1 | IN1 | 0 | 25991.0001 | 1414.0749 | 25991.0001 | 1.3968 | 44800 | 27190 | 0.96911 | 25991.0001 | 59.87% | 25991.0001 | 59.87% | 25991.0001 | 59.87% | 25991.0001 | 59.87% | 25991.0001 | 59.87% | 25991.0001 | 59.87% | 25991.0001 | 59.87% | 25991.0001 | 59.87% | 25991.0001 | 59.87% | 25991.0001 | 59.87% | 25991.0001 | 59.87% | 25991.0001 | 59.87% | 25991.0001 | 59.87% | 25991.0001 | 59.87%
IN TR2 | IN2 | 0 | 11850 | 1156.988 | 6100 | 1.3968 | 44800 | 4500 | 0.94868 | 11850 | 27.88% | 11850 | 27.88% | 11850 | 27.88% | 11850 | 27.88% | 11850 | 27.88% | 11850 | 27.88% | 11850 | 27.88% | 11850 | 27.88% | 11850 | 27.88% | 11850 | 27.88% | 11850 | 27.88% | 11850 | 27.88% | 11850 | 27.88% | 11850 | 27.88%
JT TR1 | JT1 | 101.3636 | -191303.9091 | 1014.7702 | 12994.5 | 1.3968 | 44800 | 13600 | 0.9672 | 13450.6364 | 31.04% | 13552 | 31.28% | 13653.3636 | 31.51% | 13754.7273 | 31.74% | 13856.0909 | 31.98% | 13957.4545 | 32.21% | 14058.8182 | 32.45% | 14160.1818 | 32.68% | 14261.5455 | 32.91% | 14362.9091 | 33.15% | 14464.2727 | 33.38% | 14565.6364 | 33.62% | 14667 | 33.85% | 14768.3636 | 34.08%
JT TR2 | JT2 | 0 | 19795.59 | 3454.4466 | 19795.59 | 1.3968 | 28000 | 19700 | 0.9916 | 19795.59 | 71.3% | 19795.59 | 71.3% | 19795.59 | 71.3% | 19795.59 | 71.3% | 19795.59 | 71.3% | 19795.59 | 71.3% | 19795.59 | 71.3% | 19795.59 | 71.3% | 19795.59 | 71.3% | 19795.59 | 71.3% | 19795.59 | 71.3% | 19795.59 | 71.3% | 19795.59 | 71.3% | 19795.59 | 71.3%
KC TR1 | KC1 | 0 | 7945.8 | 895.9455 | 7945.8 | 1.3968 | 30000 | 7100 | 0.9525 | 7945.8 | 27.81% | 7945.8 | 27.81% | 7945.8 | 27.81% | 7945.8 | 27.81% | 7945.8 | 27.81% | 7945.8 | 27.81% | 7945.8 | 27.81% | 7945.8 | 27.81% | 7945.8 | 27.81% | 7945.8 | 27.81% | 7945.8 | 27.81% | 7945.8 | 27.81% | 7945.8 | 27.81% | 7945.8 | 27.81%
KE TR1 | KE1 | 0 | 19591.1427 | 1842.0589 | 19591.1427 | 1.3968 | 28000 | 18400 | 0.97125 | 19591.1427 | 72.04% | 19591.1427 | 72.04% | 19591.1427 | 72.04% | 19591.1427 | 72.04% | 19591.1427 | 72.04% | 19591.1427 | 72.04% | 19591.1427 | 72.04% | 19591.1427 | 72.04% | 19591.1427 | 72.04% | 19591.1427 | 72.04% | 19591.1427 | 72.04% | 19591.1427 | 72.04% | 19591.1427 | 72.04% | 19591.1427 | 72.04%
KE TR2 | KE2 | 229.488 | -442233.2517 | 2683.2345 | 20299.8907 | 1.3968 | 28000 | 21560 | 0.96843 | 21332.5869 | 78.67% | 21562.0749 | 79.52% | 21791.5629 | 80.36% | 22021.051 | 81.21% | 22250.539 | 82.06% | 22480.0271 | 82.9% | 22709.5151 | 83.75% | 22939.0031 | 84.6% | 23168.4912 | 85.44% | 23397.9792 | 86.29% | 23627.4672 | 87.13% | 23856.9553 | 87.98% | 24086.4433 | 88.83% | 24315.9314 | 89.67%
LO TR2 | LO2 | 0 | 22824.0001 | 850.6395 | 23824.0001 | 1.3968 | 44800 | 21900 | 0.9939 | 22824.0001 | 51.26% | 22824.0001 | 51.26% | 22824.0001 | 51.26% | 22824.0001 | 51.26% | 22824.0001 | 51.26% | 22824.0001 | 51.26% | 22824.0001 | 51.26% | 22824.0001 | 51.26% | 22824.0001 | 51.26% | 22824.0001 | 51.26% | 22824.0001 | 51.26% | 22824.0001 | 51.26% | 22824.0001 | 51.26% | 22824.0001 | 51.26%
LS TR3 | LS3 | 0 | 18341.6906 | 1683.3949 | 19341.6906 | 1.3968 | 28000 | 16160 | 0.95812 | 18341.6906 | 68.37% | 18341.6906 | 68.37% | 18341.6906 | 68.37% | 18341.6906 | 68.37% | 18341.6906 | 68.37% | 18341.6906 | 68.37% | 18341.6906 | 68.37% | 18341.6906 | 68.37% | 18341.6906 | 68.37% | 18341.6906 | 68.37% | 18341.6906 | 68.37% | 18341.6906 | 68.37% | 18341.6906 | 68.37% | 18341.6906 | 68.37%
LS TR5 | LS5 | 50 | -90315 | 500 | 6210 | 1.3968 | 44800 | 10700 | 0.99927 | 10685 | 23.87% | 10735 | 23.98% | 10785 | 24.09% | 10835 | 24.2% | 10885 | 24.31% | 10935 | 24.43% | 10985 | 24.54% | 11035 | 24.65% | 11085 | 24.76% | 11135 | 24.87% | 11185 | 24.98% | 11235 | 25.1% | 11285 | 25.21% | 11335 | 25.32%
LY TR2 | LY2 | 0 | 21006.6 | 2649.3334 | 22006.6 | 1.3968 | 28000 | 17860 | 1 | 21006.6 | 75.02% | 21006.6 | 75.02% | 21006.6 | 75.02% | 21006.6 | 75.02% | 21006.6 | 75.02% | 21006.6 | 75.02% | 21006.6 | 75.02% | 21006.6 | 75.02% | 21006.6 | 75.02% | 21006.6 | 75.02% | 21006.6 | 75.02% | 21006.6 | 75.02% | 21006.6 | 75.02% | 21006.6 | 75.02%
MC TR9 | MC9 | 0 | 11464.7101 | 1114.3384 | 14464.7101 | 1.3968 | 28000 | 10200 | 0.95937 | 11464.7101 | 42.68% | 11464.7101 | 42.68% | 11464.7101 | 42.68% | 11464.7101 | 42.68% | 11464.7101 | 42.68% | 11464.7101 | 42.68% | 11464.7101 | 42.68% | 11464.7101 | 42.68% | 11464.7101 | 42.68% | 11464.7101 | 42.68% | 11464.7101 | 42.68% | 11464.7101 | 42.68% | 11464.7101 | 42.68% | 11464.7101 | 42.68%
MD TR1 | MD1 | 15.3212 | -24593.4986 | 367.6521 | 6286.4 | 1.3968 | 44800 | 5900 | 0.9263 | 6355.3454 | 15.31% | 6370.6666 | 15.35% | 6385.9879 | 15.39% | 6401.3091 | 15.43% | 6416.6303 | 15.46% | 6431.9515 | 15.5% | 6447.2727 | 15.54% | 6462.5939 | 15.57% | 6477.9151 | 15.61% | 6493.2363 | 15.65% | 6508.5575 | 15.68% | 6523.8787 | 15.72% | 6539.2 | 15.76% | 6554.5212 | 15.79%
MD TR2 | MD2 | 100 | -169877.4004 | 1105.7937 | 30672.5996 | 1.3968 | 44800 | 29200 | 0.99998 | 32122.5996 | 71.7% | 32222.5996 | 71.93% | 32322.5996 | 72.15% | 32422.5996 | 72.37% | 32522.5996 | 72.6% | 32622.5996 | 72.82% | 32722.5996 | 73.04% | 32822.5996 | 73.27% | 32922.5996 | 73.49% | 33022.5996 | 73.71% | 33122.5996 | 73.94% | 33222.5996 | 74.16% | 33322.5996 | 74.38% | 33422.5996 | 74.61%
MD TR3 | MD3 | 0 | 13130.0001 | 5216.3685 | 15130.0001 | 1.3968 | 44800 | 11600 | 0.98295 | 13130.0001 | 29.82% | 13130.0001 | 29.82% | 13130.0001 | 29.82% | 13130.0001 | 29.82% | 13130.0001 | 29.82% | 13130.0001 | 29.82% | 13130.0001 | 29.82% | 13130.0001 | 29.82% | 13130.0001 | 29.82% | 13130.0001 | 29.82% | 13130.0001 | 29.82% | 13130.0001 | 29.82% | 13130.0001 | 29.82% | 13130.0001 | 29.82%
MG TR3 | MG3 | 0 | 11302.4 | 634.6511 | 12302.4 | 1.3968 | 33300 | 10400 | 0.9987 | 11302.4 | 33.99% | 11302.4 | 33.99% | 11302.4 | 33.99% | 11302.4 | 33.99% | 11302.4 | 33.99% | 11302.4 | 33.99% | 11302.4 | 33.99% | 11302.4 | 33.99% | 11302.4 | 33.99% | 11302.4 | 33.99% | 11302.4 | 33.99% | 11302.4 | 33.99% | 11302.4 | 33.99% | 11302.4 | 33.99%
MG TR4 | MG4 | 0 | 10716.9 | 652.5928 | 11716.9 | 1.3968 | 33300 | 10500 | 0.98773 | 10716.9 | 32.58% | 10716.9 | 32.58% | 10716.9 | 32.58% | 10716.9 | 32.58% | 10716.9 | 32.58% | 10716.9 | 32.58% | 10716.9 | 32.58% | 10716.9 | 32.58% | 10716.9 | 32.58% | 10716.9 | 32.58% | 10716.9 | 32.58% | 10716.9 | 32.58% | 10716.9 | 32.58% | 10716.9 | 32.58%
MG TR5 | MG5 | 0 | 24728.3 | 2180.5742 | 24728.3 | 1.3968 | 44800 | 24200 | 0.94711 | 24728.3 | 58.28% | 24728.3 | 58.28% | 24728.3 | 58.28% | 24728.3 | 58.28% | 24728.3 | 58.28% | 24728.3 | 58.28% | 24728.3 | 58.28% | 24728.3 | 58.28% | 24728.3 | 58.28% | 24728.3 | 58.28% | 24728.3 | 58.28% | 24728.3 | 58.28% | 24728.3 | 58.28% | 24728.3 | 58.28%
MK TR1 | MK1 | 0 | 22890.1001 | 2737.0565 | 31140.1001 | 1.3968 | 44800 | 22000 | 0.99713 | 22890.1001 | 51.24% | 22890.1001 | 51.24% | 22890.1001 | 51.24% | 22890.1001 | 51.24% | 22890.1001 | 51.24% | 22890.1001 | 51.24% | 22890.1001 | 51.24% | 22890.1001 | 51.24% | 22890.1001 | 51.24% | 22890.1001 | 51.24% | 22890.1001 | 51.24% | 22890.1001 | 51.24% | 22890.1001 | 51.24% | 22890.1001 | 51.24%
MK TR2 | MK2 | 0 | 15330 | 1000 | 7330 | 1.3968 | 44800 | 15900 | 0.97531 | 15330 | 35.08% | 15330 | 35.08% | 15330 | 35.08% | 15330 | 35.08% | 15330 | 35.08% | 15330 | 35.08% | 15330 | 35.08% | 15330 | 35.08% | 15330 | 35.08% | 15330 | 35.08% | 15330 | 35.08% | 15330 | 35.08% | 15330 | 35.08% | 15330 | 35.08%
ML TR3 | ML3 | 0 | 30480.6 | 1447.5991 | 30480.6 | 1.3968 | 44800 | 29600 | 0.96929 | 30480.6 | 70.19% | 30480.6 | 70.19% | 30480.6 | 70.19% | 30480.6 | 70.19% | 30480.6 | 70.19% | 30480.6 | 70.19% | 30480.6 | 70.19% | 30480.6 | 70.19% | 30480.6 | 70.19% | 30480.6 | 70.19% | 30480.6 | 70.19% | 30480.6 | 70.19% | 30480.6 | 70.19% | 30480.6 | 70.19%
ML TR6 | ML6 | 171.0848 | -309132.3842 | 1504.1014 | 35689.1 | 1.3968 | 44800 | 36750 | 0.99316 | 36458.9817 | 81.94% | 36630.0665 | 82.33% | 36801.1514 | 82.71% | 36972.2362 | 83.1% | 37143.321 | 83.48% | 37314.4059 | 83.86% | 37485.4907 | 84.25% | 37656.5756 | 84.63% | 37827.6604 | 85.02% | 37998.7452 | 85.4% | 38169.8301 | 85.79% | 38340.9149 | 86.17% | 38511.9997 | 86.56% | 38683.0846 | 86.94%
NA TR1 | NA1 | 0 | 18913.4602 | 2201.0636 | 20163.4602 | 1.3968 | 28000 | 18670 | 0.99932 | 18913.4602 | 67.59% | 18913.4602 | 67.59% | 18913.4602 | 67.59% | 18913.4602 | 67.59% | 18913.4602 | 67.59% | 18913.4602 | 67.59% | 18913.4602 | 67.59% | 18913.4602 | 67.59% | 18913.4602 | 67.59% | 18913.4602 | 67.59% | 18913.4602 | 67.59% | 18913.4602 | 67.59% | 18913.4602 | 67.59% | 18913.4602 | 67.59%
NA TR2 | NA2 | 0 | 21045.6503 | 903.4169 | 21045.6503 | 1.3968 | 28000 | 20290 | 0.99659 | 21045.6503 | 75.42% | 21045.6503 | 75.42% | 21045.6503 | 75.42% | 21045.6503 | 75.42% | 21045.6503 | 75.42% | 21045.6503 | 75.42% | 21045.6503 | 75.42% | 21045.6503 | 75.42% | 21045.6503 | 75.42% | 21045.6503 | 75.42% | 21045.6503 | 75.42% | 21045.6503 | 75.42% | 21045.6503 | 75.42% | 21045.6503 | 75.42%
NA TR3 | NA3 | 0 | 14180 | 667.2876 | 14180 | 1.3968 | 28000 | 13200 | 0.96289 | 14180 | 52.59% | 14180 | 52.59% | 14180 | 52.59% | 14180 | 52.59% | 14180 | 52.59% | 14180 | 52.59% | 14180 | 52.59% | 14180 | 52.59% | 14180 | 52.59% | 14180 | 52.59% | 14180 | 52.59% | 14180 | 52.59% | 14180 | 52.59% | 14180 | 52.59%
OH TR1 | OH1 | 100 | -167890 | 1000 | 16660 | 1.3968 | 44800 | 32800 | 0.94784 | 34110 | 80.33% | 34210 | 80.56% | 34310 | 80.8% | 34410 | 81.03% | 34510 | 81.27% | 34610 | 81.51% | 34710 | 81.74% | 34810 | 81.98% | 34910 | 82.21% | 35010 | 82.45% | 35110 | 82.68% | 35210 | 82.92% | 35310 | 83.15% | 35410 | 83.39%
OK TR1 | OK1 | 0 | 29005.6 | 2767.0549 | 30005.6 | 1.3968 | 44800 | 27190 | 0.99306 | 29005.6 | 65.2% | 29005.6 | 65.2% | 29005.6 | 65.2% | 29005.6 | 65.2% | 29005.6 | 65.2% | 29005.6 | 65.2% | 29005.6 | 65.2% | 29005.6 | 65.2% | 29005.6 | 65.2% | 29005.6 | 65.2% | 29005.6 | 65.2% | 29005.6 | 65.2% | 29005.6 | 65.2% | 29005.6 | 65.2%
OX TR1 | OX1 | 0 | 22167.0899 | 959.8542 | 22167.0899 | 1.3968 | 28000 | 20620 | 0.98736 | 22167.0899 | 80.18% | 22167.0899 | 80.18% | 22167.0899 | 80.18% | 22167.0899 | 80.18% | 22167.0899 | 80.18% | 22167.0899 | 80.18% | 22167.0899 | 80.18% | 22167.0899 | 80.18% | 22167.0899 | 80.18% | 22167.0899 | 80.18% | 22167.0899 | 80.18% | 22167.0899 | 80.18% | 22167.0899 | 80.18% | 22167.0899 | 80.18%
OX TR2 | OX2 | 0 | 9759.8601 | 758.4084 | 10509.8601 | 1.3968 | 28000 | 9140 | 0.99395 | 9759.8601 | 35.07% | 9759.8601 | 35.07% | 9759.8601 | 35.07% | 9759.8601 | 35.07% | 9759.8601 | 35.07% | 9759.8601 | 35.07% | 9759.8601 | 35.07% | 9759.8601 | 35.07% | 9759.8601 | 35.07% | 9759.8601 | 35.07% | 9759.8601 | 35.07% | 9759.8601 | 35.07% | 9759.8601 | 35.07% | 9759.8601 | 35.07%
PL TR1 | PL1 | 0 | 25956.3997 | 1517.8586 | 33156.3997 | 1.3968 | 44800 | 31100 | 0.99462 | 25956.3997 | 58.25% | 25956.3997 | 58.25% | 25956.3997 | 58.25% | 25956.3997 | 58.25% | 25956.3997 | 58.25% | 25956.3997 | 58.25% | 25956.3997 | 58.25% | 25956.3997 | 58.25% | 25956.3997 | 58.25% | 25956.3997 | 58.25% | 25956.3997 | 58.25% | 25956.3997 | 58.25% | 25956.3997 | 58.25% | 25956.3997 | 58.25%
PL TR2 | PL2 | 0 | 15000 | 250 | 0 | 1.3968 | 44800 | 0 | 0.99462 | 15000 | 33.66% | 15000 | 33.66% | 15000 | 33.66% | 15000 | 33.66% | 15000 | 33.66% | 15000 | 33.66% | 15000 | 33.66% | 15000 | 33.66% | 15000 | 33.66% | 15000 | 33.66% | 15000 | 33.66% | 15000 | 33.66% | 15000 | 33.66% | 15000 | 33.66%
PR TR1 | PR TR1 | 0 | 11133.8 | 3081.2323 | 12133.8 | 1.3968 | 60000 | 6210 | 0.9706 | 11133.8 | 19.12% | 11133.8 | 19.12% | 11133.8 | 19.12% | 11133.8 | 19.12% | 11133.8 | 19.12% | 11133.8 | 19.12% | 11133.8 | 19.12% | 11133.8 | 19.12% | 11133.8 | 19.12% | 11133.8 | 19.12% | 11133.8 | 19.12% | 11133.8 | 19.12% | 11133.8 | 19.12% | 11133.8 | 19.12%
PR TR2 | PR TR2 | 49.3818 | -93557.4643 | 1933.8664 | 5971.6 | 1.3968 | 50000 | 7450 | 0.98033 | 6193.8182 | 12.64% | 6243.2 | 12.74% | 6292.5819 | 12.84% | 6341.9637 | 12.94% | 6391.3455 | 13.04% | 6440.7273 | 13.14% | 6490.1092 | 13.24% | 6539.491 | 13.34% | 6588.8728 | 13.44% | 6638.2546 | 13.54% | 6687.6365 | 13.64% | 6737.0183 | 13.74% | 6786.4001 | 13.85% | 6835.7819 | 13.95%
PR TR3 | PR TR3 | 0 | 1192 | 1414.5605 | 1192 | 1.3968 | 74600 | 150 | 0.9409 | 1192 | 1.698% | 1192 | 1.698% | 1192 | 1.698% | 1192 | 1.698% | 1192 | 1.698% | 1192 | 1.698% | 1192 | 1.698% | 1192 | 1.698% | 1192 | 1.698% | 1192 | 1.698% | 1192 | 1.698% | 1192 | 1.698% | 1192 | 1.698% | 1192 | 1.698%
PR TR4 | PR TR4 (A&B) | 414.5697 | -798749.2038 | 4510.4957 | 36816 | 1.3968 | 100000 | 38450 | 0.99313 | 38681.5636 | 38.95% | 39096.1332 | 39.37% | 39510.7029 | 39.78% | 39925.2726 | 40.2% | 40339.8423 | 40.62% | 40754.412 | 41.04% | 41168.9817 | 41.45% | 41583.5514 | 41.87% | 41998.1211 | 42.29% | 42412.6907 | 42.71% | 42827.2604 | 43.12% | 43241.8301 | 43.54% | 43656.3998 | 43.96% | 44070.9695 | 44.38%
PR TR5 | PR TR5 | 0 | 2088.8 | 668.0317 | 2588.8 | 1.3968 | 50000 | 1140 | 0.83205 | 2088.8 | 5.021% | 2088.8 | 5.021% | 2088.8 | 5.021% | 2088.8 | 5.021% | 2088.8 | 5.021% | 2088.8 | 5.021% | 2088.8 | 5.021% | 2088.8 | 5.021% | 2088.8 | 5.021% | 2088.8 | 5.021% | 2088.8 | 5.021% | 2088.8 | 5.021% | 2088.8 | 5.021% | 2088.8 | 5.021%
PV TR1 | PV1 | 0 | 21705.1001 | 1000 | 29705.1001 | 1.3968 | 44800 | 16300 | 0.98195 | 21705.1001 | 49.34% | 21705.1001 | 49.34% | 21705.1001 | 49.34% | 21705.1001 | 49.34% | 21705.1001 | 49.34% | 21705.1001 | 49.34% | 21705.1001 | 49.34% | 21705.1001 | 49.34% | 21705.1001 | 49.34% | 21705.1001 | 49.34% | 21705.1001 | 49.34% | 21705.1001 | 49.34% | 21705.1001 | 49.34% | 21705.1001 | 49.34%
PV TR2 | PV2 | 0 | 11500 | 1000 | 875.2 | 1.3968 | 44800 | 8752 | 0.928 | 11500 | 27.66% | 11500 | 27.66% | 11500 | 27.66% | 11500 | 27.66% | 11500 | 27.66% | 11500 | 27.66% | 11500 | 27.66% | 11500 | 27.66% | 11500 | 27.66% | 11500 | 27.66% | 11500 | 27.66% | 11500 | 27.66% | 11500 | 27.66% | 11500 | 27.66%
SH TR1 | SH1 | 0 | 8149.5402 | 552.6587 | 9149.5402 | 1.3968 | 25000 | 7990 | 0.96001 | 8149.5402 | 33.96% | 8149.5402 | 33.96% | 8149.5402 | 33.96% | 8149.5402 | 33.96% | 8149.5402 | 33.96% | 8149.5402 | 33.96% | 8149.5402 | 33.96% | 8149.5402 | 33.96% | 8149.5402 | 33.96% | 8149.5402 | 33.96% | 8149.5402 | 33.96% | 8149.5402 | 33.96% | 8149.5402 | 33.96% | 8149.5402 | 33.96%
SH TR2 | SH2 | 0 | 20968.4001 | 2277.9508 | 20968.4001 | 1.3968 | 44800 | 18820 | 0.99515 | 20968.4001 | 47.03% | 20968.4001 | 47.03% | 20968.4001 | 47.03% | 20968.4001 | 47.03% | 20968.4001 | 47.03% | 20968.4001 | 47.03% | 20968.4001 | 47.03% | 20968.4001 | 47.03% | 20968.4001 | 47.03% | 20968.4001 | 47.03% | 20968.4001 | 47.03% | 20968.4001 | 47.03% | 20968.4001 | 47.03% | 20968.4001 | 47.03%
SK TR1 | SK1 | 22.8649 | -38513.7261 | 731.3517 | 7570.43 | 1.3968 | 10500 | 7500 | 0.97326 | 7673.3219 | 75.09% | 7696.1868 | 75.31% | 7719.0517 | 75.53% | 7741.9166 | 75.76% | 7764.7814 | 75.98% | 7787.6463 | 76.21% | 7810.5112 | 76.43% | 7833.3761 | 76.65% | 7856.2409 | 76.88% | 7879.1058 | 77.1% | 7901.9707 | 77.32% | 7924.8356 | 77.55% | 7947.7004 | 77.77% | 7970.5653 | 78%
SM TR1 | SM1 | 0 | 14452.7201 | 750 | 14452.7201 | 1.3968 | 25000 | 9960 | 0.96013 | 14452.7201 | 60.21% | 14452.7201 | 60.21% | 14452.7201 | 60.21% | 14452.7201 | 60.21% | 14452.7201 | 60.21% | 14452.7201 | 60.21% | 14452.7201 | 60.21% | 14452.7201 | 60.21% | 14452.7201 | 60.21% | 14452.7201 | 60.21% | 14452.7201 | 60.21% | 14452.7201 | 60.21% | 14452.7201 | 60.21% | 14452.7201 | 60.21%
SM TR2 | SM2 | 0 | 13478.2399 | 700 | 13478.2399 | 1.3968 | 25000 | 9330 | 0.96003 | 13478.2399 | 56.16% | 13478.2399 | 56.16% | 13478.2399 | 56.16% | 13478.2399 | 56.16% | 13478.2399 | 56.16% | 13478.2399 | 56.16% | 13478.2399 | 56.16% | 13478.2399 | 56.16% | 13478.2399 | 56.16% | 13478.2399 | 56.16% | 13478.2399 | 56.16% | 13478.2399 | 56.16% | 13478.2399 | 56.16% | 13478.2399 | 56.16%
SM TR3 | SM3 | 99.8788 | -188661.3686 | 2409.5883 | 12644.4001 | 1.3968 | 44800 | 12990 | 0.9254 | 13093.8548 | 31.58% | 13193.7336 | 31.82% | 13293.6125 | 32.07% | 13393.4913 | 32.31% | 13493.3701 | 32.55% | 13593.2489 | 32.79% | 13693.1278 | 33.03% | 13793.0066 | 33.27% | 13892.8854 | 33.51% | 13992.7642 | 33.75% | 14092.6431 | 33.99% | 14192.5219 | 34.23% | 14292.4007 | 34.47% | 14392.2795 | 34.72%
SM TR4 | SM4 | 0 | 33992.3 | 1465.0835 | 33992.3 | 1.3968 | 44800 | 30500 | 0.97685 | 33992.3 | 77.67% | 33992.3 | 77.67% | 33992.3 | 77.67% | 33992.3 | 77.67% | 33992.3 | 77.67% | 33992.3 | 77.67% | 33992.3 | 77.67% | 33992.3 | 77.67% | 33992.3 | 77.67% | 33992.3 | 77.67% | 33992.3 | 77.67% | 33992.3 | 77.67% | 33992.3 | 77.67% | 33992.3 | 77.67%
SM TR5 | SM5 | 5.4545e-06 | -0.010984 | 2.8604e-05 | 1e-05 | 1.3968 | 67200 | 0.0001 | 1 | 3.4545e-05 | 5.141e-08% | 4e-05 | 5.952e-08% | 4.5455e-05 | 6.764e-08% | 5.0909e-05 | 7.576e-08% | 5.6364e-05 | 8.387e-08% | 6.1818e-05 | 9.199e-08% | 6.7273e-05 | 1.001e-07% | 7.2727e-05 | 1.082e-07% | 7.8182e-05 | 1.163e-07% | 8.3636e-05 | 1.245e-07% | 8.9091e-05 | 1.326e-07% | 9.4545e-05 | 1.407e-07% | 0.0001 | 1.488e-07% | 0.00010545 | 1.569e-07%
SM TR6 | SM6 | 5.4545e-06 | -0.010984 | 2.8604e-05 | 1e-05 | 1.3968 | 67200 | 0.0001 | 1 | 3.4545e-05 | 5.141e-08% | 4e-05 | 5.952e-08% | 4.5455e-05 | 6.764e-08% | 5.0909e-05 | 7.576e-08% | 5.6364e-05 | 8.387e-08% | 6.1818e-05 | 9.199e-08% | 6.7273e-05 | 1.001e-07% | 7.2727e-05 | 1.082e-07% | 7.8182e-05 | 1.163e-07% | 8.3636e-05 | 1.245e-07% | 8.9091e-05 | 1.326e-07% | 9.4545e-05 | 1.407e-07% | 0.0001 | 1.488e-07% | 0.00010545 | 1.569e-07%
SP TR2 | SP2 | 0 | 18983.72 | 1248.6147 | 18983.72 | 1.3968 | 28000 | 18000 | 0.97444 | 18983.72 | 69.58% | 18983.72 | 69.58% | 18983.72 | 69.58% | 18983.72 | 69.58% | 18983.72 | 69.58% | 18983.72 | 69.58% | 18983.72 | 69.58% | 18983.72 | 69.58% | 18983.72 | 69.58% | 18983.72 | 69.58% | 18983.72 | 69.58% | 18983.72 | 69.58% | 18983.72 | 69.58% | 18983.72 | 69.58%
SP TR3 | SP3 | 0 | 440.75 | 100 | 1540.75 | 1.3968 | 10000 | 700 | 0.8137 | 440.75 | 5.417% | 440.75 | 5.417% | 440.75 | 5.417% | 440.75 | 5.417% | 440.75 | 5.417% | 440.75 | 5.417% | 440.75 | 5.417% | 440.75 | 5.417% | 440.75 | 5.417% | 440.75 | 5.417% | 440.75 | 5.417% | 440.75 | 5.417% | 440.75 | 5.417% | 440.75 | 5.417%
SV TR1 | SV1 | 0 | 4617.33 | 700 | 5617.33 | 1.3968 | 10500 | 3700 | 0.94662 | 4617.33 | 46.45% | 4617.33 | 46.45% | 4617.33 | 46.45% | 4617.33 | 46.45% | 4617.33 | 46.45% | 4617.33 | 46.45% | 4617.33 | 46.45% | 4617.33 | 46.45% | 4617.33 | 46.45% | 4617.33 | 46.45% | 4617.33 | 46.45% | 4617.33 | 46.45% | 4617.33 | 46.45% | 4617.33 | 46.45%
SV TR2 | SV2 | 0 | 4690.9899 | 262.8346 | 4690.9899 | 1.3968 | 10500 | 4500 | 0.98341 | 4690.9899 | 45.43% | 4690.9899 | 45.43% | 4690.9899 | 45.43% | 4690.9899 | 45.43% | 4690.9899 | 45.43% | 4690.9899 | 45.43% | 4690.9899 | 45.43% | 4690.9899 | 45.43% | 4690.9899 | 45.43% | 4690.9899 | 45.43% | 4690.9899 | 45.43% | 4690.9899 | 45.43% | 4690.9899 | 45.43% | 4690.9899 | 45.43%
SW TR1 | SW1 | 7.1274 | 6006.0364 | 948.4187 | 20371.26 | 1.3968 | 28000 | 20160 | 0.99281 | 20403.3332 | 73.4% | 20410.4606 | 73.42% | 20417.588 | 73.45% | 20424.7153 | 73.47% | 20431.8427 | 73.5% | 20438.9701 | 73.52% | 20446.0975 | 73.55% | 20453.2248 | 73.58% | 20460.3522 | 73.6% | 20467.4796 | 73.63% | 20474.607 | 73.65% | 20481.7343 | 73.68% | 20488.8617 | 73.7% | 20495.9891 | 73.73%
SW TR2 | SW2 | 0 | 18488.2702 | 1248.8523 | 18488.2702 | 1.3968 | 28000 | 17440 | 0.99004 | 18488.2702 | 66.69% | 18488.2702 | 66.69% | 18488.2702 | 66.69% | 18488.2702 | 66.69% | 18488.2702 | 66.69% | 18488.2702 | 66.69% | 18488.2702 | 66.69% | 18488.2702 | 66.69% | 18488.2702 | 66.69% | 18488.2702 | 66.69% | 18488.2702 | 66.69% | 18488.2702 | 66.69% | 18488.2702 | 66.69% | 18488.2702 | 66.69%
SY TR1 | SY1 | 0 | 23477.3502 | 876.5158 | 23477.3502 | 1.3968 | 28000 | 23300 | 0.9809 | 23477.3502 | 85.48% | 23477.3502 | 85.48% | 23477.3502 | 85.48% | 23477.3502 | 85.48% | 23477.3502 | 85.48% | 23477.3502 | 85.48% | 23477.3502 | 85.48% | 23477.3502 | 85.48% | 23477.3502 | 85.48% | 23477.3502 | 85.48% | 23477.3502 | 85.48% | 23477.3502 | 85.48% | 23477.3502 | 85.48% | 23477.3502 | 85.48%
SY TR2 | SY2 | 0 | 22399.1103 | 761.2856 | 22399.1103 | 1.3968 | 28000 | 21800 | 0.97527 | 22399.1103 | 82.03% | 22399.1103 | 82.03% | 22399.1103 | 82.03% | 22399.1103 | 82.03% | 22399.1103 | 82.03% | 22399.1103 | 82.03% | 22399.1103 | 82.03% | 22399.1103 | 82.03% | 22399.1103 | 82.03% | 22399.1103 | 82.03% | 22399.1103 | 82.03% | 22399.1103 | 82.03% | 22399.1103 | 82.03% | 22399.1103 | 82.03%
TA TR1 | TA1 | 0 | 20958 | 1486.7765 | 20958 | 1.3968 | 28000 | 19226 | 0.96591 | 20958 | 77.49% | 20958 | 77.49% | 20958 | 77.49% | 20958 | 77.49% | 20958 | 77.49% | 20958 | 77.49% | 20958 | 77.49% | 20958 | 77.49% | 20958 | 77.49% | 20958 | 77.49% | 20958 | 77.49% | 20958 | 77.49% | 20958 | 77.49% | 20958 | 77.49%
TA TR3 | TA3 | 0 | 23293.7097 | 1603.3379 | 23293.7097 | 1.3968 | 28000 | 21010 | 0.98796 | 23293.7097 | 84.21% | 23293.7097 | 84.21% | 23293.7097 | 84.21% | 23293.7097 | 84.21% | 23293.7097 | 84.21% | 23293.7097 | 84.21% | 23293.7097 | 84.21% | 23293.7097 | 84.21% | 23293.7097 | 84.21% | 23293.7097 | 84.21% | 23293.7097 | 84.21% | 23293.7097 | 84.21% | 23293.7097 | 84.21% | 23293.7097 | 84.21%
TA TR4 | TA4 | 0 | 18834.9797 | 1553.0594 | 18834.9797 | 1.3968 | 28000 | 17930 | 0.99633 | 18834.9797 | 67.52% | 18834.9797 | 67.52% | 18834.9797 | 67.52% | 18834.9797 | 67.52% | 18834.9797 | 67.52% | 18834.9797 | 67.52% | 18834.9797 | 67.52% | 18834.9797 | 67.52% | 18834.9797 | 67.52% | 18834.9797 | 67.52% | 18834.9797 | 67.52% | 18834.9797 | 67.52% | 18834.9797 | 67.52% | 18834.9797 | 67.52%
TE TR1 | TE1 | 326.8952 | -642832.7125 | 991.951 | 16024.5099 | 1.3968 | 28000 | 17900 | 0.93995 | 17495.5381 | 66.48% | 17822.4333 | 67.72% | 18149.3285 | 68.96% | 18476.2237 | 70.2% | 18803.1188 | 71.44% | 19130.014 | 72.69% | 19456.9092 | 73.93% | 19783.8044 | 75.17% | 20110.6995 | 76.41% | 20437.5947 | 77.65% | 20764.4899 | 78.9% | 21091.385 | 80.14% | 21418.2802 | 81.38% | 21745.1754 | 82.62%
TE TR2 | TE2 | 423 | -823619.2999 | 1014.5117 | 35437.2001 | 1.3968 | 44800 | 36200 | 0.97352 | 30840.7001 | 70.71% | 31263.7001 | 71.68% | 31686.7001 | 72.65% | 32109.7001 | 73.62% | 32532.7001 | 74.59% | 32955.7001 | 75.56% | 33378.7001 | 76.53% | 33801.7001 | 77.5% | 34224.7001 | 78.47% | 34647.7001 | 79.44% | 35070.7001 | 80.41% | 35493.7001 | 81.38% | 35916.7001 | 82.35% | 36339.7001 | 83.32%
TT TR1 | TT TR1 | 0 | 15481.7 | 5524.8304 | 16481.7 | 1.3968 | 56000 | 12541 | 0.96012 | 15481.7 | 28.79% | 15481.7 | 28.79% | 15481.7 | 28.79% | 15481.7 | 28.79% | 15481.7 | 28.79% | 15481.7 | 28.79% | 15481.7 | 28.79% | 15481.7 | 28.79% | 15481.7 | 28.79% | 15481.7 | 28.79% | 15481.7 | 28.79% | 15481.7 | 28.79% | 15481.7 | 28.79% | 15481.7 | 28.79%
TT TR2 | TT TR2 | 0 | 16606.5001 | 3500 | 17750.5001 | 1.3968 | 44800 | 16500 | 0.96077 | 16606.5001 | 38.58% | 16606.5001 | 38.58% | 16606.5001 | 38.58% | 16606.5001 | 38.58% | 16606.5001 | 38.58% | 16606.5001 | 38.58% | 16606.5001 | 38.58% | 16606.5001 | 38.58% | 16606.5001 | 38.58% | 16606.5001 | 38.58% | 16606.5001 | 38.58% | 16606.5001 | 38.58% | 16606.5001 | 38.58% | 16606.5001 | 38.58%
WH TR2 | WH2 | 86.4067 | -169790.6393 | 245.7335 | 4362.01 | 1.3968 | 10500 | 4900 | 0.9562 | 4750.8401 | 47.32% | 4837.2467 | 48.18% | 4923.6534 | 49.04% | 5010.0601 | 49.9% | 5096.4668 | 50.76% | 5182.8734 | 51.62% | 5269.2801 | 52.48% | 5355.6868 | 53.34% | 5442.0935 | 54.2% | 5528.5001 | 55.06% | 5614.9068 | 55.92% | 5701.3135 | 56.79% | 5787.7201 | 57.65% | 5874.1268 | 58.51%
WH TR3 | WH3 | 140.0685 | -277443.5713 | 302.0771 | 4864.49 | 1.3968 | 9400 | 5200 | 0.97641 | 5494.7983 | 59.87% | 5634.8668 | 61.39% | 5774.9353 | 62.92% | 5915.0038 | 64.45% | 6055.0723 | 65.97% | 6195.1408 | 67.5% | 6335.2093 | 69.02% | 6475.2778 | 70.55% | 6615.3463 | 72.08% | 6755.4148 | 73.6% | 6895.4833 | 75.13% | 7035.5518 | 76.65% | 7175.6203 | 78.18% | 7315.6888 | 79.71%
WO TR1 | WO1 | 292.2424 | -566108.5614 | 471.709 | 22906 | 1.3968 | 44800 | 24170 | 0.96835 | 24221.0908 | 55.83% | 24513.3332 | 56.51% | 24805.5756 | 57.18% | 25097.818 | 57.85% | 25390.0604 | 58.53% | 25682.3028 | 59.2% | 25974.5452 | 59.87% | 26266.7876 | 60.55% | 26559.03 | 61.22% | 26851.2724 | 61.89% | 27143.5148 | 62.57% | 27435.7572 | 63.24% | 27727.9996 | 63.92% | 28020.242 | 64.59%
WO TR2 | WO2 | 800 | -1586447.5 | 1500 | 22952.5 | 1.3968 | 44800 | 25600 | 0.98287 | 29552.5 | 67.11% | 30352.5 | 68.93% | 31152.5 | 70.75% | 31952.5 | 72.57% | 32752.5 | 74.38% | 33552.5 | 76.2% | 34352.5 | 78.02% | 35152.5 | 79.83% | 35952.5 | 81.65% | 36752.5 | 83.47% | 37552.5 | 85.28% | 38352.5 | 87.1% | 39152.5 | 88.92% | 39952.5 | 90.73%
WS TR1 | WS1 | 0 | 20240 | 1543.1374 | 20240 | 1.3968 | 50000 | 15000 | 0.9306 | 20240 | 43.5% | 20240 | 43.5% | 20240 | 43.5% | 20240 | 43.5% | 20240 | 43.5% | 20240 | 43.5% | 20240 | 43.5% | 20240 | 43.5% | 20240 | 43.5% | 20240 | 43.5% | 20240 | 43.5% | 20240 | 43.5% | 20240 | 43.5% | 20240 | 43.5%
WS TR2 | WS2 | 0 | 19930 | 1828.2837 | 21430 | 1.3968 | 50000 | 16300 | 0.9269 | 19930 | 43% | 19930 | 43% | 19930 | 43% | 19930 | 43% | 19930 | 43% | 19930 | 43% | 19930 | 43% | 19930 | 43% | 19930 | 43% | 19930 | 43% | 19930 | 43% | 19930 | 43% | 19930 | 43% | 19930 | 43%
WS TR3 | WS3 | 0 | 19990 | 1495.6451 | 19990 | 1.3968 | 50000 | 14900 | 0.90742 | 19990 | 44.06% | 19990 | 44.06% | 19990 | 44.06% | 19990 | 44.06% | 19990 | 44.06% | 19990 | 44.06% | 19990 | 44.06% | 19990 | 44.06% | 19990 | 44.06% | 19990 | 44.06% | 19990 | 44.06% | 19990 | 44.06% | 19990 | 44.06% | 19990 | 44.06%
WS TR4 | WS4 | 0 | 20810.0001 | 1846.1016 | 21810.0001 | 1.3968 | 50000 | 16600 | 0.94976 | 20810.0001 | 43.82% | 20810.0001 | 43.82% | 20810.0001 | 43.82% | 20810.0001 | 43.82% | 20810.0001 | 43.82% | 20810.0001 | 43.82% | 20810.0001 | 43.82% | 20810.0001 | 43.82% | 20810.0001 | 43.82% | 20810.0001 | 43.82% | 20810.0001 | 43.82% | 20810.0001 | 43.82% | 20810.0001 | 43.82% | 20810.0001 | 43.82%
WT TR4 | WT4 | 150 | -265909.3 | 1070.9196 | 36415.7 | 1.3968 | 44800 | 35590 | 0.99785 | 37090.7 | 82.97% | 37240.7 | 83.31% | 37390.7 | 83.64% | 37540.7 | 83.98% | 37690.7 | 84.31% | 37840.7 | 84.65% | 37990.7 | 84.98% | 38140.7 | 85.32% | 38290.7 | 85.65% | 38440.7 | 85.99% | 38590.7 | 86.33% | 38740.7 | 86.66% | 38890.7 | 87% | 39040.7 | 87.33%
WT TR5 | WT5 | 0 | 24710.0051 | 1178.4591 | 24710.0051 | 1.3968 | 28000 | 23580 | 0.98848 | 24710.0051 | 89.28% | 24710.0051 | 89.28% | 24710.0051 | 89.28% | 24710.0051 | 89.28% | 24710.0051 | 89.28% | 24710.0051 | 89.28% | 24710.0051 | 89.28% | 24710.0051 | 89.28% | 24710.0051 | 89.28% | 24710.0051 | 89.28% | 24710.0051 | 89.28% | 24710.0051 | 89.28% | 24710.0051 | 89.28% | 24710.0051 | 89.28%
CF TR2 | CF2 | 0 | 13500 | 250 | 0 | 1.3968 | 44800 | 0 | 0.98126 | 13500 | 30.71% | 13500 | 30.71% | 13500 | 30.71% | 13500 | 30.71% | 13500 | 30.71% | 13500 | 30.71% | 13500 | 30.71% | 13500 | 30.71% | 13500 | 30.71% | 13500 | 30.71% | 13500 | 30.71% | 13500 | 30.71% | 13500 | 30.71% | 13500 | 30.71%

## 90-10 Summer
S | [7 empty] | 2020 |  | 2020 |  | 2021 |  | 2022 |  | 2023 |  | 2024 |  | 2025 |  | 2026 |  | 2027 |  | 2028 |  | 2029 |  | 2030 |  | 2031 |  | 2032 |  | 2033
Transformer | Number | x | b | SE | Avg | T | kVA Capacity | Act kW | pf | kW | Pct | kW | Pct | kW | Pct | kW | Pct | kW | Pct | kW | Pct | kW | Pct | kW | Pct | kW | Pct | kW | Pct | kW | Pct | kW | Pct | kW | Pct | kW | Pct
AB TR1 | AB1 | 0 | 21296.4902 | 494.6842 | 21296.4902 | 1.3968 | 28000 | 20400 | 0.99479 | 21987.4727 | 78.94% | 21987.4727 | 78.94% | 21987.4727 | 78.94% | 21987.4727 | 78.94% | 21987.4727 | 78.94% | 21987.4727 | 78.94% | 21987.4727 | 78.94% | 21987.4727 | 78.94% | 21987.4727 | 78.94% | 21987.4727 | 78.94% | 21987.4727 | 78.94% | 21987.4727 | 78.94% | 21987.4727 | 78.94% | 21987.4727 | 78.94%
AB TR2 | AB2 | 0 | 22211.8299 | 537.0626 | 22211.8299 | 1.3968 | 28000 | 21500 | 0.99776 | 22962.0072 | 82.19% | 22962.0072 | 82.19% | 22962.0072 | 82.19% | 22962.0072 | 82.19% | 22962.0072 | 82.19% | 22962.0072 | 82.19% | 22962.0072 | 82.19% | 22962.0072 | 82.19% | 22962.0072 | 82.19% | 22962.0072 | 82.19% | 22962.0072 | 82.19% | 22962.0072 | 82.19% | 22962.0072 | 82.19% | 22962.0072 | 82.19%
AK TR1 | AK1 | 250 | -473532.5999 | 2024.2897 | 29342.4001 | 1.3968 | 44800 | 30500 | 0.9961 | 34294.959 | 76.85% | 34544.959 | 77.41% | 34794.959 | 77.97% | 35044.959 | 78.53% | 35294.959 | 79.09% | 35544.959 | 79.65% | 35794.959 | 80.21% | 36044.959 | 80.77% | 36294.959 | 81.33% | 36544.959 | 81.89% | 36794.959 | 82.45% | 37044.959 | 83.01% | 37294.959 | 83.57% | 37544.959 | 84.13%
AK TR2 | AK2 | 0 | 22420.0938 | 1220.2564 | 22420.0938 | 1.3968 | 28000 | 22030 | 0.99999 | 24124.5667 | 86.16% | 24124.5667 | 86.16% | 24124.5667 | 86.16% | 24124.5667 | 86.16% | 24124.5667 | 86.16% | 24124.5667 | 86.16% | 24124.5667 | 86.16% | 24124.5667 | 86.16% | 24124.5667 | 86.16% | 24124.5667 | 86.16% | 24124.5667 | 86.16% | 24124.5667 | 86.16% | 24124.5667 | 86.16% | 24124.5667 | 86.16%
AL TR2 | AL2 | 291.0692 | -570095.626 | 1411.3783 | 16554.32 | 1.3968 | 25000 | 18200 | 0.98396 | 19835.5661 | 80.64% | 20126.6353 | 81.82% | 20417.7045 | 83% | 20708.7737 | 84.19% | 20999.8429 | 85.37% | 21290.9121 | 86.55% | 21581.9812 | 87.74% | 21873.0504 | 88.92% | 22164.1196 | 90.1% | 22455.1888 | 91.29% | 22746.258 | 92.47% | 23037.3272 | 93.65% | 23328.3964 | 94.84% | 23619.4656 | 96.02%
AL TR3 | AL3 | 38.2848 | -57872.5457 | 535.1523 | 19290.4999 | 1.3968 | 44800 | 19000 | 0.97555 | 20210.2906 | 46.24% | 20248.5754 | 46.33% | 20286.8602 | 46.42% | 20325.145 | 46.51% | 20363.4298 | 46.59% | 20401.7147 | 46.68% | 20439.9995 | 46.77% | 20478.2843 | 46.86% | 20516.5691 | 46.94% | 20554.8539 | 47.03% | 20593.1387 | 47.12% | 20631.4236 | 47.21% | 20669.7084 | 47.29% | 20707.9932 | 47.38%
AL TR4 | AL4 | 0 | 12147.7999 | 2160.1675 | 12147.7999 | 1.3968 | 31300 | 10130 | 0.95355 | 15165.1549 | 50.81% | 15165.1549 | 50.81% | 15165.1549 | 50.81% | 15165.1549 | 50.81% | 15165.1549 | 50.81% | 15165.1549 | 50.81% | 15165.1549 | 50.81% | 15165.1549 | 50.81% | 15165.1549 | 50.81% | 15165.1549 | 50.81% | 15165.1549 | 50.81% | 15165.1549 | 50.81% | 15165.1549 | 50.81% | 15165.1549 | 50.81%
AS TR3 | AS3 | 0 | 20470.7999 | 3078.7853 | 7470.7999 | 1.3968 | 35000 | 12000 | 0.98639 | 24771.2944 | 71.75% | 24771.2944 | 71.75% | 24771.2944 | 71.75% | 24771.2944 | 71.75% | 24771.2944 | 71.75% | 24771.2944 | 71.75% | 24771.2944 | 71.75% | 24771.2944 | 71.75% | 24771.2944 | 71.75% | 24771.2944 | 71.75% | 24771.2944 | 71.75% | 24771.2944 | 71.75% | 24771.2944 | 71.75% | 24771.2944 | 71.75%
AS TR4 | AS4 | 0 | 16750.9262 | 2632.4407 | 13750.9262 | 1.3968 | 28000 | 11370 | 0.93805 | 20427.9596 | 77.78% | 20427.9596 | 77.78% | 20427.9596 | 77.78% | 20427.9596 | 77.78% | 20427.9596 | 77.78% | 20427.9596 | 77.78% | 20427.9596 | 77.78% | 20427.9596 | 77.78% | 20427.9596 | 77.78% | 20427.9596 | 77.78% | 20427.9596 | 77.78% | 20427.9596 | 77.78% | 20427.9596 | 77.78% | 20427.9596 | 77.78%
BB TR1 | BB1 | 0 | 5552.05 | 279.0796 | 5552.05 | 1.3968 | 10500 | 5200 | 0.98866 | 5941.8727 | 57.24% | 5941.8727 | 57.24% | 5941.8727 | 57.24% | 5941.8727 | 57.24% | 5941.8727 | 57.24% | 5941.8727 | 57.24% | 5941.8727 | 57.24% | 5941.8727 | 57.24% | 5941.8727 | 57.24% | 5941.8727 | 57.24% | 5941.8727 | 57.24% | 5941.8727 | 57.24% | 5941.8727 | 57.24% | 5941.8727 | 57.24%
BI TR1 | BI1 | 0 | 22248.6602 | 1988.325 | 22248.6602 | 1.3968 | 28000 | 19100 | 0.96678 | 25025.983 | 92.45% | 25025.983 | 92.45% | 25025.983 | 92.45% | 25025.983 | 92.45% | 25025.983 | 92.45% | 25025.983 | 92.45% | 25025.983 | 92.45% | 25025.983 | 92.45% | 25025.983 | 92.45% | 25025.983 | 92.45% | 25025.983 | 92.45% | 25025.983 | 92.45% | 25025.983 | 92.45% | 25025.983 | 92.45%
BI TR2 | BI2 | 0 | 8881.15 | 611.8154 | 8881.15 | 1.3968 | 28000 | 9000 | 0.99627 | 9735.7431 | 34.9% | 9735.7431 | 34.9% | 9735.7431 | 34.9% | 9735.7431 | 34.9% | 9735.7431 | 34.9% | 9735.7431 | 34.9% | 9735.7431 | 34.9% | 9735.7431 | 34.9% | 9735.7431 | 34.9% | 9735.7431 | 34.9% | 9735.7431 | 34.9% | 9735.7431 | 34.9% | 9735.7431 | 34.9% | 9735.7431 | 34.9%
BR TR1 | BR1 | 0 | 10622.4799 | 356.8608 | 11622.4799 | 1.3968 | 20000 | 10200 | 0.93097 | 11120.9485 | 59.73% | 11120.9485 | 59.73% | 11120.9485 | 59.73% | 11120.9485 | 59.73% | 11120.9485 | 59.73% | 11120.9485 | 59.73% | 11120.9485 | 59.73% | 11120.9485 | 59.73% | 11120.9485 | 59.73% | 11120.9485 | 59.73% | 11120.9485 | 59.73% | 11120.9485 | 59.73% | 11120.9485 | 59.73% | 11120.9485 | 59.73%
BR TR2 | BR2 | 0 | 10597.3599 | 326.0488 | 11597.3599 | 1.3968 | 20000 | 10200 | 0.93252 | 11052.7898 | 59.26% | 11052.7898 | 59.26% | 11052.7898 | 59.26% | 11052.7898 | 59.26% | 11052.7898 | 59.26% | 11052.7898 | 59.26% | 11052.7898 | 59.26% | 11052.7898 | 59.26% | 11052.7898 | 59.26% | 11052.7898 | 59.26% | 11052.7898 | 59.26% | 11052.7898 | 59.26% | 11052.7898 | 59.26% | 11052.7898 | 59.26%
BR TR3 | BR3 | 0 | 17552.1803 | 709.0429 | 18552.1803 | 1.3968 | 28000 | 16910 | 0.9977 | 18542.5823 | 66.38% | 18542.5823 | 66.38% | 18542.5823 | 66.38% | 18542.5823 | 66.38% | 18542.5823 | 66.38% | 18542.5823 | 66.38% | 18542.5823 | 66.38% | 18542.5823 | 66.38% | 18542.5823 | 66.38% | 18542.5823 | 66.38% | 18542.5823 | 66.38% | 18542.5823 | 66.38% | 18542.5823 | 66.38% | 18542.5823 | 66.38%
BR TR4 | BR4 | 0 | 17896.5297 | 865.0922 | 17896.5297 | 1.3968 | 28000 | 17620 | 0.99516 | 19104.9038 | 68.56% | 19104.9038 | 68.56% | 19104.9038 | 68.56% | 19104.9038 | 68.56% | 19104.9038 | 68.56% | 19104.9038 | 68.56% | 19104.9038 | 68.56% | 19104.9038 | 68.56% | 19104.9038 | 68.56% | 19104.9038 | 68.56% | 19104.9038 | 68.56% | 19104.9038 | 68.56% | 19104.9038 | 68.56% | 19104.9038 | 68.56%
BR TR5 | BR5 | 0 | 22532.4303 | 801.2676 | 23032.4303 | 1.3968 | 28000 | 21380 | 0.99436 | 23651.6532 | 84.95% | 23651.6532 | 84.95% | 23651.6532 | 84.95% | 23651.6532 | 84.95% | 23651.6532 | 84.95% | 23651.6532 | 84.95% | 23651.6532 | 84.95% | 23651.6532 | 84.95% | 23651.6532 | 84.95% | 23651.6532 | 84.95% | 23651.6532 | 84.95% | 23651.6532 | 84.95% | 23651.6532 | 84.95% | 23651.6532 | 84.95%
BY TR1 | BY1 | 0 | 28652.2001 | 858.231 | 28652.2001 | 1.3968 | 44800 | 26620 | 0.9695 | 29850.9903 | 68.73% | 29850.9903 | 68.73% | 29850.9903 | 68.73% | 29850.9903 | 68.73% | 29850.9903 | 68.73% | 29850.9903 | 68.73% | 29850.9903 | 68.73% | 29850.9903 | 68.73% | 29850.9903 | 68.73% | 29850.9903 | 68.73% | 29850.9903 | 68.73% | 29850.9903 | 68.73% | 29850.9903 | 68.73% | 29850.9903 | 68.73%
BY TR2 | BY2 | 200 | -381330 | 1060.0743 | 21770 | 1.3968 | 44800 | 21600 | 0.98005 | 24150.728 | 55.01% | 24350.728 | 55.46% | 24550.728 | 55.92% | 24750.728 | 56.37% | 24950.728 | 56.83% | 25150.728 | 57.28% | 25350.728 | 57.74% | 25550.728 | 58.19% | 25750.728 | 58.65% | 25950.728 | 59.1% | 26150.728 | 59.56% | 26350.728 | 60.02% | 26550.728 | 60.47% | 26750.728 | 60.93%
CA TR3 | CA3 | 0 | 18961.2 | 715.0527 | 18961.2 | 1.3968 | 30000 | 19190 | 0.98046 | 19959.9966 | 67.86% | 19959.9966 | 67.86% | 19959.9966 | 67.86% | 19959.9966 | 67.86% | 19959.9966 | 67.86% | 19959.9966 | 67.86% | 19959.9966 | 67.86% | 19959.9966 | 67.86% | 19959.9966 | 67.86% | 19959.9966 | 67.86% | 19959.9966 | 67.86% | 19959.9966 | 67.86% | 19959.9966 | 67.86% | 19959.9966 | 67.86%
CA TR4 | CA4 | 0 | 21071.2 | 1101.7619 | 21071.2 | 1.3968 | 30000 | 20810 | 0.98023 | 22610.1578 | 76.89% | 22610.1578 | 76.89% | 22610.1578 | 76.89% | 22610.1578 | 76.89% | 22610.1578 | 76.89% | 22610.1578 | 76.89% | 22610.1578 | 76.89% | 22610.1578 | 76.89% | 22610.1578 | 76.89% | 22610.1578 | 76.89% | 22610.1578 | 76.89% | 22610.1578 | 76.89% | 22610.1578 | 76.89% | 22610.1578 | 76.89%
CF TR1 | CF1 | 163 | -311460.6 | 1184.7682 | 27065.9 | 1.3968 | 44800 | 27500 | 0.98126 | 19454.3023 | 44.25% | 19617.3023 | 44.62% | 19780.3023 | 45% | 19943.3023 | 45.37% | 20106.3023 | 45.74% | 20269.3023 | 46.11% | 20432.3023 | 46.48% | 20595.3023 | 46.85% | 20758.3023 | 47.22% | 20921.3023 | 47.59% | 21084.3023 | 47.96% | 21247.3023 | 48.33% | 21410.3023 | 48.7% | 21573.3023 | 49.07%
CG TR1 | CG1 | 170.1576 | -316803.5047 | 945.347 | 26149.2002 | 1.3968 | 44800 | 26030 | 0.93192 | 28235.3847 | 67.63% | 28405.5423 | 68.04% | 28575.7 | 68.44% | 28745.8576 | 68.85% | 28916.0152 | 69.26% | 29086.1729 | 69.67% | 29256.3305 | 70.08% | 29426.4881 | 70.48% | 29596.6458 | 70.89% | 29766.8034 | 71.3% | 29936.961 | 71.71% | 30107.1187 | 72.11% | 30277.2763 | 72.52% | 30447.4339 | 72.93%
CL TR1 | CL1 | 170.714 | -334495.0854 | 1680.5494 | 9578.9 | 1.3968 | 20000 | 9000 | 0.99388 | 12694.5299 | 63.86% | 12865.2439 | 64.72% | 13035.9578 | 65.58% | 13206.6718 | 66.44% | 13377.3857 | 67.3% | 13548.0997 | 68.16% | 13718.8137 | 69.02% | 13889.5276 | 69.88% | 14060.2416 | 70.73% | 14230.9555 | 71.59% | 14401.6695 | 72.45% | 14572.3835 | 73.31% | 14743.0974 | 74.17% | 14913.8114 | 75.03%
CL TR2 | CL2 | 0 | 18159.6801 | 1336.8677 | 18159.6801 | 1.3968 | 28000 | 16240 | 0.99998 | 20027.0373 | 71.53% | 20027.0373 | 71.53% | 20027.0373 | 71.53% | 20027.0373 | 71.53% | 20027.0373 | 71.53% | 20027.0373 | 71.53% | 20027.0373 | 71.53% | 20027.0373 | 71.53% | 20027.0373 | 71.53% | 20027.0373 | 71.53% | 20027.0373 | 71.53% | 20027.0373 | 71.53% | 20027.0373 | 71.53% | 20027.0373 | 71.53%
CL TR3 | CL3 | 658.9151 | -1313820.7004 | 1052.4294 | 14222.6999 | 1.3968 | 20000 | 16160 | 0.97412 | 18657.8673 | 95.77% | 19316.7824 | 99.15% | 19975.6975 | 102.5% | 20634.6126 | 105.9% | 21293.5277 | 109.3% | 21952.4428 | 112.7% | 22611.3579 | 116.1% | 23270.2731 | 119.4% | 23929.1882 | 122.8% | 24588.1033 | 126.2% | 25247.0184 | 129.6% | 25905.9335 | 133% | 26564.8486 | 136.4% | 27223.7637 | 139.7%
CL TR5 | CL5 | 121.5249 | -230899.6429 | 630.2007 | 14033.7799 | 1.3968 | 28000 | 14340 | 0.99915 | 15460.9159 | 55.26% | 15582.4408 | 55.7% | 15703.9657 | 56.13% | 15825.4906 | 56.57% | 15947.0154 | 57% | 16068.5403 | 57.44% | 16190.0652 | 57.87% | 16311.5901 | 58.3% | 16433.115 | 58.74% | 16554.6399 | 59.17% | 16676.1648 | 59.61% | 16797.6897 | 60.04% | 16919.2146 | 60.48% | 17040.7395 | 60.91%
CO TR1 | CO1 | 0 | 18218.9997 | 3330.1699 | 18218.9997 | 1.3968 | 28000 | 17500 | 0.98058 | 22870.632 | 83.3% | 22870.632 | 83.3% | 22870.632 | 83.3% | 22870.632 | 83.3% | 22870.632 | 83.3% | 22870.632 | 83.3% | 22870.632 | 83.3% | 22870.632 | 83.3% | 22870.632 | 83.3% | 22870.632 | 83.3% | 22870.632 | 83.3% | 22870.632 | 83.3% | 22870.632 | 83.3% | 22870.632 | 83.3%
CO TR2 | CO2 | 52.5145 | -94362.4058 | 478.795 | 11480.6502 | 1.3968 | 28000 | 12100 | 0.97061 | 12385.7538 | 45.57% | 12438.2684 | 45.77% | 12490.7829 | 45.96% | 12543.2975 | 46.15% | 12595.812 | 46.35% | 12648.3265 | 46.54% | 12700.8411 | 46.73% | 12753.3556 | 46.93% | 12805.8702 | 47.12% | 12858.3847 | 47.31% | 12910.8992 | 47.51% | 12963.4138 | 47.7% | 13015.9283 | 47.89% | 13068.4429 | 48.09%
CR TR1 | CR1 | 0 | 6340.6 | 2442.4446 | 6340.6 | 1.3968 | 60000 | 6100 | 0.96102 | 9752.244 | 16.91% | 9752.244 | 16.91% | 9752.244 | 16.91% | 9752.244 | 16.91% | 9752.244 | 16.91% | 9752.244 | 16.91% | 9752.244 | 16.91% | 9752.244 | 16.91% | 9752.244 | 16.91% | 9752.244 | 16.91% | 9752.244 | 16.91% | 9752.244 | 16.91% | 9752.244 | 16.91% | 9752.244 | 16.91%
CS TR1 | CS1 | 290.909 | -577227.1656 | 489.666 | 9100.0001 | 1.3968 | 28000 | 9800 | 0.98709 | 11093.0637 | 40.14% | 11383.9727 | 41.19% | 11674.8817 | 42.24% | 11965.7908 | 43.29% | 12256.6998 | 44.35% | 12547.6088 | 45.4% | 12838.5179 | 46.45% | 13129.4269 | 47.5% | 13420.336 | 48.56% | 13711.245 | 49.61% | 14002.154 | 50.66% | 14293.0631 | 51.71% | 14583.9721 | 52.77% | 14874.8811 | 53.82%
CW TR1 | CW1 | 329.0303 | -644022.7758 | 329.0646 | 19137.8 | 1.3968 | 28000 | 20600 | 0.98425 | 21078.0788 | 76.48% | 21407.1091 | 77.68% | 21736.1394 | 78.87% | 22065.1697 | 80.07% | 22394.2 | 81.26% | 22723.2303 | 82.45% | 23052.2606 | 83.65% | 23381.2909 | 84.84% | 23710.3212 | 86.03% | 24039.3515 | 87.23% | 24368.3818 | 88.42% | 24697.4122 | 89.62% | 25026.4425 | 90.81% | 25355.4728 | 92%
CW TR2 | CW2 | 217.1685 | -419025.0112 | 761.9572 | 18678.1 | 1.3968 | 28000 | 19000 | 0.99749 | 20719.6718 | 74.19% | 20936.8403 | 74.96% | 21154.0088 | 75.74% | 21371.1773 | 76.52% | 21588.3458 | 77.3% | 21805.5143 | 78.07% | 22022.6828 | 78.85% | 22239.8513 | 79.63% | 22457.0198 | 80.41% | 22674.1883 | 81.18% | 22891.3568 | 81.96% | 23108.5253 | 82.74% | 23325.6938 | 83.52% | 23542.8623 | 84.29%
CY TR1 | CY1 | 0 | 14077.2402 | 603.7283 | 15577.2402 | 1.3968 | 25000 | 12660 | 0.99888 | 14920.5371 | 59.75% | 14920.5371 | 59.75% | 14920.5371 | 59.75% | 14920.5371 | 59.75% | 14920.5371 | 59.75% | 14920.5371 | 59.75% | 14920.5371 | 59.75% | 14920.5371 | 59.75% | 14920.5371 | 59.75% | 14920.5371 | 59.75% | 14920.5371 | 59.75% | 14920.5371 | 59.75% | 14920.5371 | 59.75% | 14920.5371 | 59.75%
CY TR2 | CY2 | 0 | 9355.84 | 3277.4606 | 9355.84 | 1.3968 | 25000 | 10740 | 0.98142 | 13933.8472 | 56.79% | 13933.8472 | 56.79% | 13933.8472 | 56.79% | 13933.8472 | 56.79% | 13933.8472 | 56.79% | 13933.8472 | 56.79% | 13933.8472 | 56.79% | 13933.8472 | 56.79% | 13933.8472 | 56.79% | 13933.8472 | 56.79% | 13933.8472 | 56.79% | 13933.8472 | 56.79% | 13933.8472 | 56.79% | 13933.8472 | 56.79%
DA TR1 | DA1 | 0 | 22372.0449 | 722.5095 | 22372.0449 | 1.3968 | 28000 | 21430 | 0.99374 | 23381.2573 | 84.03% | 23381.2573 | 84.03% | 23381.2573 | 84.03% | 23381.2573 | 84.03% | 23381.2573 | 84.03% | 23381.2573 | 84.03% | 23381.2573 | 84.03% | 23381.2573 | 84.03% | 23381.2573 | 84.03% | 23381.2573 | 84.03% | 23381.2573 | 84.03% | 23381.2573 | 84.03% | 23381.2573 | 84.03% | 23381.2573 | 84.03%
DA TR2 | DA2 | 0 | 19645.7598 | 1333.9502 | 19645.7598 | 1.3968 | 28000 | 19100 | 0.99803 | 21509.0419 | 76.97% | 21509.0419 | 76.97% | 21509.0419 | 76.97% | 21509.0419 | 76.97% | 21509.0419 | 76.97% | 21509.0419 | 76.97% | 21509.0419 | 76.97% | 21509.0419 | 76.97% | 21509.0419 | 76.97% | 21509.0419 | 76.97% | 21509.0419 | 76.97% | 21509.0419 | 76.97% | 21509.0419 | 76.97% | 21509.0419 | 76.97%
DE TR1 | DE1 | 200 | -376342.4 | 2642.0337 | 26757.6 | 1.3968 | 44800 | 23900 | 0.98182 | 31348.0331 | 71.27% | 31548.0331 | 71.72% | 31748.0331 | 72.18% | 31948.0331 | 72.63% | 32148.0331 | 73.09% | 32348.0331 | 73.54% | 32548.0331 | 74% | 32748.0331 | 74.45% | 32948.0331 | 74.91% | 33148.0331 | 75.36% | 33348.0331 | 75.82% | 33548.0331 | 76.27% | 33748.0331 | 76.72% | 33948.0331 | 77.18%
DX TR1 | DX1 | 0 | 33691.9003 | 1563.6864 | 33691.9003 | 1.3968 | 44800 | 32900 | 0.97626 | 35876.0815 | 82.03% | 35876.0815 | 82.03% | 35876.0815 | 82.03% | 35876.0815 | 82.03% | 35876.0815 | 82.03% | 35876.0815 | 82.03% | 35876.0815 | 82.03% | 35876.0815 | 82.03% | 35876.0815 | 82.03% | 35876.0815 | 82.03% | 35876.0815 | 82.03% | 35876.0815 | 82.03% | 35876.0815 | 82.03% | 35876.0815 | 82.03%
ET TR1 | ET1 | 0 | 8046.7001 | 1459.347 | 10046.7001 | 1.3968 | 25000 | 7560 | 0.98995 | 10085.1384 | 40.75% | 10085.1384 | 40.75% | 10085.1384 | 40.75% | 10085.1384 | 40.75% | 10085.1384 | 40.75% | 10085.1384 | 40.75% | 10085.1384 | 40.75% | 10085.1384 | 40.75% | 10085.1384 | 40.75% | 10085.1384 | 40.75% | 10085.1384 | 40.75% | 10085.1384 | 40.75% | 10085.1384 | 40.75% | 10085.1384 | 40.75%
ET TR2 | ET2 | 0 | 17172.2101 | 1950.8384 | 17172.2101 | 1.3968 | 28000 | 16260 | 0.97648 | 19897.171 | 72.77% | 19897.171 | 72.77% | 19897.171 | 72.77% | 19897.171 | 72.77% | 19897.171 | 72.77% | 19897.171 | 72.77% | 19897.171 | 72.77% | 19897.171 | 72.77% | 19897.171 | 72.77% | 19897.171 | 72.77% | 19897.171 | 72.77% | 19897.171 | 72.77% | 19897.171 | 72.77% | 19897.171 | 72.77%
ET TR6 | ET6 | 0 | 23742.1179 | 1452.3554 | 23742.1179 | 1.3968 | 28000 | 22500 | 0.99339 | 25770.7902 | 92.65% | 25770.7902 | 92.65% | 25770.7902 | 92.65% | 25770.7902 | 92.65% | 25770.7902 | 92.65% | 25770.7902 | 92.65% | 25770.7902 | 92.65% | 25770.7902 | 92.65% | 25770.7902 | 92.65% | 25770.7902 | 92.65% | 25770.7902 | 92.65% | 25770.7902 | 92.65% | 25770.7902 | 92.65% | 25770.7902 | 92.65%
EW TR1 | EW1 | 500 | -991139.9999 | 800 | 13610.0001 | 1.3968 | 44800 | 19500 | 0.97101 | 19977.4523 | 45.92% | 20477.4523 | 47.07% | 20977.4523 | 48.22% | 21477.4523 | 49.37% | 21977.4523 | 50.52% | 22477.4523 | 51.67% | 22977.4523 | 52.82% | 23477.4523 | 53.97% | 23977.4523 | 55.12% | 24477.4523 | 56.27% | 24977.4523 | 57.42% | 25477.4523 | 58.57% | 25977.4523 | 59.72% | 26477.4523 | 60.87%
FA TR1 | FA1 | 0 | 15226.3 | 753.5678 | 15226.3 | 1.3968 | 28000 | 14900 | 0.98738 | 16278.895 | 58.88% | 16278.895 | 58.88% | 16278.895 | 58.88% | 16278.895 | 58.88% | 16278.895 | 58.88% | 16278.895 | 58.88% | 16278.895 | 58.88% | 16278.895 | 58.88% | 16278.895 | 58.88% | 16278.895 | 58.88% | 16278.895 | 58.88% | 16278.895 | 58.88% | 16278.895 | 58.88% | 16278.895 | 58.88%
FA TR2 | FA2 | 0 | 14669.6601 | 531.6082 | 15169.6601 | 1.3968 | 28000 | 14410 | 0.98528 | 15412.2186 | 55.87% | 15412.2186 | 55.87% | 15412.2186 | 55.87% | 15412.2186 | 55.87% | 15412.2186 | 55.87% | 15412.2186 | 55.87% | 15412.2186 | 55.87% | 15412.2186 | 55.87% | 15412.2186 | 55.87% | 15412.2186 | 55.87% | 15412.2186 | 55.87% | 15412.2186 | 55.87% | 15412.2186 | 55.87% | 15412.2186 | 55.87%
FH TR1 | FH1 | 38.8952 | -60635.2899 | 3610.2597 | 17757.97 | 1.3968 | 28000 | 16400 | 0.97674 | 22975.8644 | 84.01% | 23014.7596 | 84.15% | 23053.6547 | 84.29% | 23092.5499 | 84.44% | 23131.4451 | 84.58% | 23170.3403 | 84.72% | 23209.2355 | 84.86% | 23248.1307 | 85.01% | 23287.0259 | 85.15% | 23325.9211 | 85.29% | 23364.8163 | 85.43% | 23403.7115 | 85.57% | 23442.6067 | 85.72% | 23481.5019 | 85.86%
FH TR2 | FH2 | 400 | -776162.3997 | 4872.0947 | 30037.6003 | 1.3968 | 44800 | 26990 | 0.98772 | 38643.0167 | 87.33% | 39043.0167 | 88.23% | 39443.0167 | 89.14% | 39843.0167 | 90.04% | 40243.0167 | 90.95% | 40643.0167 | 91.85% | 41043.0167 | 92.75% | 41443.0167 | 93.66% | 41843.0167 | 94.56% | 42243.0167 | 95.47% | 42643.0167 | 96.37% | 43043.0167 | 97.27% | 43443.0167 | 98.18% | 43843.0167 | 99.08%
FL TR1 | FL1 | 0 | 30874.8 | 2265.5385 | 30874.8 | 1.3968 | 44800 | 25900 | 0.99022 | 34039.3389 | 76.73% | 34039.3389 | 76.73% | 34039.3389 | 76.73% | 34039.3389 | 76.73% | 34039.3389 | 76.73% | 34039.3389 | 76.73% | 34039.3389 | 76.73% | 34039.3389 | 76.73% | 34039.3389 | 76.73% | 34039.3389 | 76.73% | 34039.3389 | 76.73% | 34039.3389 | 76.73% | 34039.3389 | 76.73% | 34039.3389 | 76.73%
FM TR1 | FM1 | 65.8446 | -109790.6269 | 1226.4122 | 22919.1746 | 1.3968 | 28000 | 23710 | 0.98409 | 24928.5467 | 90.47% | 24994.3913 | 90.71% | 25060.2359 | 90.95% | 25126.0805 | 91.19% | 25191.9251 | 91.43% | 25257.7697 | 91.66% | 25323.6143 | 91.9% | 25389.4589 | 92.14% | 25455.3035 | 92.38% | 25521.1481 | 92.62% | 25586.9927 | 92.86% | 25652.8373 | 93.1% | 25718.6819 | 93.34% | 25784.5265 | 93.58%
FM TR2 | FM2 | 515.1516 | -1020207.963 | 765.0212 | 18079.9999 | 1.3968 | 44800 | 19800 | 0.98482 | 21466.7752 | 48.66% | 21981.9267 | 49.82% | 22497.0783 | 50.99% | 23012.2298 | 52.16% | 23527.3814 | 53.33% | 24042.5329 | 54.49% | 24557.6845 | 55.66% | 25072.8361 | 56.83% | 25587.9876 | 58% | 26103.1392 | 59.16% | 26618.2907 | 60.33% | 27133.4423 | 61.5% | 27648.5938 | 62.67% | 28163.7454 | 63.83%
FV TR1 | FV1 | 37.2485 | -72777.3212 | 344.2051 | 2297 | 1.3968 | 33300 | 2310 | 0.99112 | 2945.4092 | 8.924% | 2982.6577 | 9.037% | 3019.9062 | 9.15% | 3057.1546 | 9.263% | 3094.4031 | 9.376% | 3131.6516 | 9.489% | 3168.9001 | 9.602% | 3206.1486 | 9.714% | 3243.3971 | 9.827% | 3280.6455 | 9.94% | 3317.894 | 10.05% | 3355.1425 | 10.17% | 3392.391 | 10.28% | 3429.6395 | 10.39%
FV TR2 | FV2 | 194.8182 | -372218.792 | 4828.231 | 20437.3001 | 1.3968 | 44800 | 18840 | 0.98184 | 28058.1289 | 63.79% | 28252.9471 | 64.23% | 28447.7653 | 64.67% | 28642.5835 | 65.12% | 28837.4017 | 65.56% | 29032.2199 | 66% | 29227.0382 | 66.45% | 29421.8564 | 66.89% | 29616.6746 | 67.33% | 29811.4928 | 67.77% | 30006.311 | 68.22% | 30201.1292 | 68.66% | 30395.9474 | 69.1% | 30590.7656 | 69.55%
FV TR3 | FV3 | 0 | 23951.76 | 2052.7402 | 23951.76 | 1.3968 | 25000 | 26160 | 0.99166 | 26819.0589 | 108.2% | 26819.0589 | 108.2% | 26819.0589 | 108.2% | 26819.0589 | 108.2% | 26819.0589 | 108.2% | 26819.0589 | 108.2% | 26819.0589 | 108.2% | 26819.0589 | 108.2% | 26819.0589 | 108.2% | 26819.0589 | 108.2% | 26819.0589 | 108.2% | 26819.0589 | 108.2% | 26819.0589 | 108.2% | 26819.0589 | 108.2%
FV TR4 | FV4 | 0 | 14882.41 | 872.343 | 14882.41 | 1.3968 | 28000 | 15120 | 0.95421 | 16100.912 | 60.26% | 16100.912 | 60.26% | 16100.912 | 60.26% | 16100.912 | 60.26% | 16100.912 | 60.26% | 16100.912 | 60.26% | 16100.912 | 60.26% | 16100.912 | 60.26% | 16100.912 | 60.26% | 16100.912 | 60.26% | 16100.912 | 60.26% | 16100.912 | 60.26% | 16100.912 | 60.26% | 16100.912 | 60.26%
FV TR8 | FV8 | 0 | 14325.2 | 570.3491 | 15825.2 | 1.3968 | 44800 | 13710 | 0.92194 | 15121.8724 | 36.61% | 15121.8724 | 36.61% | 15121.8724 | 36.61% | 15121.8724 | 36.61% | 15121.8724 | 36.61% | 15121.8724 | 36.61% | 15121.8724 | 36.61% | 15121.8724 | 36.61% | 15121.8724 | 36.61% | 15121.8724 | 36.61% | 15121.8724 | 36.61% | 15121.8724 | 36.61% | 15121.8724 | 36.61% | 15121.8724 | 36.61%
GL TR1 | GL1 | 0 | 39517 | 888.623 | 41517 | 1.3968 | 67200 | 38370 | 0.96681 | 40758.2423 | 62.73% | 40758.2423 | 62.73% | 40758.2423 | 62.73% | 40758.2423 | 62.73% | 40758.2423 | 62.73% | 40758.2423 | 62.73% | 40758.2423 | 62.73% | 40758.2423 | 62.73% | 40758.2423 | 62.73% | 40758.2423 | 62.73% | 40758.2423 | 62.73% | 40758.2423 | 62.73% | 40758.2423 | 62.73% | 40758.2423 | 62.73%
GL TR2 | GL2 | 593.697 | -1178682.2424 | 3994.0168 | 17914 | 1.3968 | 67200 | 20590 | 0.97347 | 26164.5402 | 40% | 26758.2372 | 40.9% | 27351.9341 | 41.81% | 27945.6311 | 42.72% | 28539.3281 | 43.63% | 29133.025 | 44.53% | 29726.722 | 45.44% | 30320.419 | 46.35% | 30914.116 | 47.26% | 31507.8129 | 48.16% | 32101.5099 | 49.07% | 32695.2069 | 49.98% | 33288.9038 | 50.89% | 33882.6008 | 51.79%
GL TR3 | GL3 | 0 | 10055.9999 | 293.7304 | 10055.9999 | 1.3968 | 67200 | 9850 | 0.85249 | 10466.287 | 18.27% | 10466.287 | 18.27% | 10466.287 | 18.27% | 10466.287 | 18.27% | 10466.287 | 18.27% | 10466.287 | 18.27% | 10466.287 | 18.27% | 10466.287 | 18.27% | 10466.287 | 18.27% | 10466.287 | 18.27% | 10466.287 | 18.27% | 10466.287 | 18.27% | 10466.287 | 18.27% | 10466.287 | 18.27%
GR TR1 | GR1 | 0 | 16786.4201 | 1012.8795 | 16786.4201 | 1.3968 | 25000 | 16000 | 0.95448 | 18201.2257 | 76.28% | 18201.2257 | 76.28% | 18201.2257 | 76.28% | 18201.2257 | 76.28% | 18201.2257 | 76.28% | 18201.2257 | 76.28% | 18201.2257 | 76.28% | 18201.2257 | 76.28% | 18201.2257 | 76.28% | 18201.2257 | 76.28% | 18201.2257 | 76.28% | 18201.2257 | 76.28% | 18201.2257 | 76.28% | 18201.2257 | 76.28%
GR TR2 | GR2 | 245.3333 | -483794.2014 | 1339.7546 | 10675.12 | 1.3968 | 35000 | 10800 | 0.95129 | 13650.5098 | 41% | 13895.8431 | 41.74% | 14141.1764 | 42.47% | 14386.5097 | 43.21% | 14631.8431 | 43.95% | 14877.1764 | 44.68% | 15122.5097 | 45.42% | 15367.8431 | 46.16% | 15613.1764 | 46.89% | 15858.5097 | 47.63% | 16103.843 | 48.37% | 16349.1764 | 49.1% | 16594.5097 | 49.84% | 16839.843 | 50.58%
HB TR1 | HB1 | 0 | 28797.4003 | 2118.2502 | 32797.4003 | 1.3968 | 44800 | 26660 | 0.99252 | 31756.2045 | 71.42% | 31756.2045 | 71.42% | 31756.2045 | 71.42% | 31756.2045 | 71.42% | 31756.2045 | 71.42% | 31756.2045 | 71.42% | 31756.2045 | 71.42% | 31756.2045 | 71.42% | 31756.2045 | 71.42% | 31756.2045 | 71.42% | 31756.2045 | 71.42% | 31756.2045 | 71.42% | 31756.2045 | 71.42% | 31756.2045 | 71.42%
HB TR2 | HB2 | 0 | 28944.0001 | 1238.7823 | 30444.0001 | 1.3968 | 44800 | 26610 | 0.97527 | 30674.3502 | 70.21% | 30674.3502 | 70.21% | 30674.3502 | 70.21% | 30674.3502 | 70.21% | 30674.3502 | 70.21% | 30674.3502 | 70.21% | 30674.3502 | 70.21% | 30674.3502 | 70.21% | 30674.3502 | 70.21% | 30674.3502 | 70.21% | 30674.3502 | 70.21% | 30674.3502 | 70.21% | 30674.3502 | 70.21% | 30674.3502 | 70.21%
HC TR1 | HC1 | 88.9212 | -168827.9147 | 563.0747 | 10392.8 | 1.3968 | 33600 | 10890 | 0.99873 | 11579.4569 | 34.51% | 11668.3781 | 34.77% | 11757.2993 | 35.04% | 11846.2206 | 35.3% | 11935.1418 | 35.57% | 12024.063 | 35.83% | 12112.9842 | 36.1% | 12201.9054 | 36.36% | 12290.8267 | 36.63% | 12379.7479 | 36.89% | 12468.6691 | 37.16% | 12557.5903 | 37.42% | 12646.5115 | 37.69% | 12735.4327 | 37.95%
HC TR2 | HC2 | 0 | 35400.3002 | 1969.7578 | 36400.3002 | 1.3968 | 44800 | 33570 | 0.98866 | 38151.6879 | 86.14% | 38151.6879 | 86.14% | 38151.6879 | 86.14% | 38151.6879 | 86.14% | 38151.6879 | 86.14% | 38151.6879 | 86.14% | 38151.6879 | 86.14% | 38151.6879 | 86.14% | 38151.6879 | 86.14% | 38151.6879 | 86.14% | 38151.6879 | 86.14% | 38151.6879 | 86.14% | 38151.6879 | 86.14% | 38151.6879 | 86.14%
HI TR1 | HI1 | 0 | 14178.5 | 695.6714 | 14678.5 | 1.3968 | 33600 | 14000 | 0.94174 | 15150.2246 | 47.88% | 15150.2246 | 47.88% | 15150.2246 | 47.88% | 15150.2246 | 47.88% | 15150.2246 | 47.88% | 15150.2246 | 47.88% | 15150.2246 | 47.88% | 15150.2246 | 47.88% | 15150.2246 | 47.88% | 15150.2246 | 47.88% | 15150.2246 | 47.88% | 15150.2246 | 47.88% | 15150.2246 | 47.88% | 15150.2246 | 47.88%
HI TR2 | HI2 | 0 | 38354.1002 | 2482.7153 | 38354.1002 | 1.3968 | 44800 | 36400 | 0.97916 | 41821.9949 | 95.34% | 41821.9949 | 95.34% | 41821.9949 | 95.34% | 41821.9949 | 95.34% | 41821.9949 | 95.34% | 41821.9949 | 95.34% | 41821.9949 | 95.34% | 41821.9949 | 95.34% | 41821.9949 | 95.34% | 41821.9949 | 95.34% | 41821.9949 | 95.34% | 41821.9949 | 95.34% | 41821.9949 | 95.34% | 41821.9949 | 95.34%
HK TR1 | HK1 | 0 | 20755.25 | 3760.8585 | 20755.25 | 1.3968 | 28000 | 17700 | 0.97681 | 26008.4748 | 95.09% | 26008.4748 | 95.09% | 26008.4748 | 95.09% | 26008.4748 | 95.09% | 26008.4748 | 95.09% | 26008.4748 | 95.09% | 26008.4748 | 95.09% | 26008.4748 | 95.09% | 26008.4748 | 95.09% | 26008.4748 | 95.09% | 26008.4748 | 95.09% | 26008.4748 | 95.09% | 26008.4748 | 95.09% | 26008.4748 | 95.09%
HK TR2 | HK2 | 200 | -390582.18 | 1000 | 15622.72 | 1.3968 | 28000 | 13129 | 0.99033 | 14814.6353 | 53.43% | 15014.6353 | 54.15% | 15214.6353 | 54.87% | 15414.6353 | 55.59% | 15614.6353 | 56.31% | 15814.6353 | 57.03% | 16014.6353 | 57.75% | 16214.6353 | 58.47% | 16414.6353 | 59.2% | 16614.6353 | 59.92% | 16814.6353 | 60.64% | 17014.6353 | 61.36% | 17214.6353 | 62.08% | 17414.6353 | 62.8%
HK TR3 | HK3 | 120 | -225508.4 | 1361 | 13351.6 | 1.3968 | 28000 | 16016 | 0.9944 | 18792.6657 | 67.49% | 18912.6657 | 67.93% | 19032.6657 | 68.36% | 19152.6657 | 68.79% | 19272.6657 | 69.22% | 19392.6657 | 69.65% | 19512.6657 | 70.08% | 19632.6657 | 70.51% | 19752.6657 | 70.94% | 19872.6657 | 71.37% | 19992.6657 | 71.8% | 20112.6657 | 72.24% | 20232.6657 | 72.67% | 20352.6657 | 73.1%
HL TR1 | HL1 | 64.0224 | -111473.6424 | 731.5099 | 17563.5902 | 1.3968 | 28000 | 18100 | 0.99822 | 18873.4754 | 67.53% | 18937.4978 | 67.75% | 19001.5203 | 67.98% | 19065.5427 | 68.21% | 19129.5652 | 68.44% | 19193.5876 | 68.67% | 19257.6101 | 68.9% | 19321.6325 | 69.13% | 19385.6549 | 69.36% | 19449.6774 | 69.59% | 19513.6998 | 69.82% | 19577.7223 | 70.04% | 19641.7447 | 70.27% | 19705.7672 | 70.5%
HN TR1 | HN1 | 0 | 14870.9 | 1000 | 13870.9 | 1.3968 | 44800 | 14010 | 0.99102 | 16267.7153 | 36.64% | 16267.7153 | 36.64% | 16267.7153 | 36.64% | 16267.7153 | 36.64% | 16267.7153 | 36.64% | 16267.7153 | 36.64% | 16267.7153 | 36.64% | 16267.7153 | 36.64% | 16267.7153 | 36.64% | 16267.7153 | 36.64% | 16267.7153 | 36.64% | 16267.7153 | 36.64% | 16267.7153 | 36.64% | 16267.7153 | 36.64%
IN TR1 | IN1 | 0 | 25991.0001 | 1414.0749 | 25991.0001 | 1.3968 | 44800 | 27190 | 0.96911 | 27966.2016 | 64.41% | 27966.2016 | 64.41% | 27966.2016 | 64.41% | 27966.2016 | 64.41% | 27966.2016 | 64.41% | 27966.2016 | 64.41% | 27966.2016 | 64.41% | 27966.2016 | 64.41% | 27966.2016 | 64.41% | 27966.2016 | 64.41% | 27966.2016 | 64.41% | 27966.2016 | 64.41% | 27966.2016 | 64.41% | 27966.2016 | 64.41%
IN TR2 | IN2 | 0 | 11850 | 1156.988 | 6100 | 1.3968 | 44800 | 4500 | 0.94868 | 13466.0986 | 31.68% | 13466.0986 | 31.68% | 13466.0986 | 31.68% | 13466.0986 | 31.68% | 13466.0986 | 31.68% | 13466.0986 | 31.68% | 13466.0986 | 31.68% | 13466.0986 | 31.68% | 13466.0986 | 31.68% | 13466.0986 | 31.68% | 13466.0986 | 31.68% | 13466.0986 | 31.68% | 13466.0986 | 31.68% | 13466.0986 | 31.68%
JT TR1 | JT1 | 101.3636 | -191303.9091 | 1014.7702 | 12994.5 | 1.3968 | 44800 | 13600 | 0.9672 | 14868.083 | 34.31% | 14969.4466 | 34.55% | 15070.8102 | 34.78% | 15172.1739 | 35.02% | 15273.5375 | 35.25% | 15374.9012 | 35.48% | 15476.2648 | 35.72% | 15577.6284 | 35.95% | 15678.9921 | 36.18% | 15780.3557 | 36.42% | 15881.7193 | 36.65% | 15983.083 | 36.89% | 16084.4466 | 37.12% | 16185.8102 | 37.35%
JT TR2 | JT2 | 0 | 19795.59 | 3454.4466 | 19795.59 | 1.3968 | 28000 | 19700 | 0.9916 | 24620.8139 | 88.68% | 24620.8139 | 88.68% | 24620.8139 | 88.68% | 24620.8139 | 88.68% | 24620.8139 | 88.68% | 24620.8139 | 88.68% | 24620.8139 | 88.68% | 24620.8139 | 88.68% | 24620.8139 | 88.68% | 24620.8139 | 88.68% | 24620.8139 | 88.68% | 24620.8139 | 88.68% | 24620.8139 | 88.68% | 24620.8139 | 88.68%
KC TR1 | KC1 | 0 | 7945.8 | 895.9455 | 7945.8 | 1.3968 | 30000 | 7100 | 0.9525 | 9197.2705 | 32.19% | 9197.2705 | 32.19% | 9197.2705 | 32.19% | 9197.2705 | 32.19% | 9197.2705 | 32.19% | 9197.2705 | 32.19% | 9197.2705 | 32.19% | 9197.2705 | 32.19% | 9197.2705 | 32.19% | 9197.2705 | 32.19% | 9197.2705 | 32.19% | 9197.2705 | 32.19% | 9197.2705 | 32.19% | 9197.2705 | 32.19%
KE TR1 | KE1 | 0 | 19591.1427 | 1842.0589 | 19591.1427 | 1.3968 | 28000 | 18400 | 0.97125 | 22164.1587 | 81.5% | 22164.1587 | 81.5% | 22164.1587 | 81.5% | 22164.1587 | 81.5% | 22164.1587 | 81.5% | 22164.1587 | 81.5% | 22164.1587 | 81.5% | 22164.1587 | 81.5% | 22164.1587 | 81.5% | 22164.1587 | 81.5% | 22164.1587 | 81.5% | 22164.1587 | 81.5% | 22164.1587 | 81.5% | 22164.1587 | 81.5%
KE TR2 | KE2 | 229.488 | -442233.2517 | 2683.2345 | 20299.8907 | 1.3968 | 28000 | 21560 | 0.96843 | 25080.5698 | 92.49% | 25310.0579 | 93.34% | 25539.5459 | 94.19% | 25769.034 | 95.03% | 25998.522 | 95.88% | 26228.01 | 96.73% | 26457.4981 | 97.57% | 26686.9861 | 98.42% | 26916.4742 | 99.26% | 27145.9622 | 100.1% | 27375.4502 | 101% | 27604.9383 | 101.8% | 27834.4263 | 102.6% | 28063.9144 | 103.5%
LO TR2 | LO2 | 0 | 22824.0001 | 850.6395 | 23824.0001 | 1.3968 | 44800 | 21900 | 0.9939 | 24012.1863 | 53.93% | 24012.1863 | 53.93% | 24012.1863 | 53.93% | 24012.1863 | 53.93% | 24012.1863 | 53.93% | 24012.1863 | 53.93% | 24012.1863 | 53.93% | 24012.1863 | 53.93% | 24012.1863 | 53.93% | 24012.1863 | 53.93% | 24012.1863 | 53.93% | 24012.1863 | 53.93% | 24012.1863 | 53.93% | 24012.1863 | 53.93%
LS TR3 | LS3 | 0 | 18341.6906 | 1683.3949 | 19341.6906 | 1.3968 | 28000 | 16160 | 0.95812 | 20693.0824 | 77.13% | 20693.0824 | 77.13% | 20693.0824 | 77.13% | 20693.0824 | 77.13% | 20693.0824 | 77.13% | 20693.0824 | 77.13% | 20693.0824 | 77.13% | 20693.0824 | 77.13% | 20693.0824 | 77.13% | 20693.0824 | 77.13% | 20693.0824 | 77.13% | 20693.0824 | 77.13% | 20693.0824 | 77.13% | 20693.0824 | 77.13%
LS TR5 | LS5 | 50 | -90315 | 500 | 6210 | 1.3968 | 44800 | 10700 | 0.99927 | 11383.4077 | 25.43% | 11433.4077 | 25.54% | 11483.4077 | 25.65% | 11533.4077 | 25.76% | 11583.4077 | 25.87% | 11633.4077 | 25.99% | 11683.4077 | 26.1% | 11733.4077 | 26.21% | 11783.4077 | 26.32% | 11833.4077 | 26.43% | 11883.4077 | 26.54% | 11933.4077 | 26.66% | 11983.4077 | 26.77% | 12033.4077 | 26.88%
LY TR2 | LY2 | 0 | 21006.6 | 2649.3334 | 22006.6 | 1.3968 | 28000 | 17860 | 1 | 24707.2294 | 88.24% | 24707.2294 | 88.24% | 24707.2294 | 88.24% | 24707.2294 | 88.24% | 24707.2294 | 88.24% | 24707.2294 | 88.24% | 24707.2294 | 88.24% | 24707.2294 | 88.24% | 24707.2294 | 88.24% | 24707.2294 | 88.24% | 24707.2294 | 88.24% | 24707.2294 | 88.24% | 24707.2294 | 88.24% | 24707.2294 | 88.24%
MC TR9 | MC9 | 0 | 11464.7101 | 1114.3384 | 14464.7101 | 1.3968 | 28000 | 10200 | 0.95937 | 13021.2351 | 48.47% | 13021.2351 | 48.47% | 13021.2351 | 48.47% | 13021.2351 | 48.47% | 13021.2351 | 48.47% | 13021.2351 | 48.47% | 13021.2351 | 48.47% | 13021.2351 | 48.47% | 13021.2351 | 48.47% | 13021.2351 | 48.47% | 13021.2351 | 48.47% | 13021.2351 | 48.47% | 13021.2351 | 48.47% | 13021.2351 | 48.47%
MD TR1 | MD1 | 15.3212 | -24593.4986 | 367.6521 | 6286.4 | 1.3968 | 44800 | 5900 | 0.9263 | 6868.8875 | 16.55% | 6884.2087 | 16.59% | 6899.5299 | 16.63% | 6914.8511 | 16.66% | 6930.1723 | 16.7% | 6945.4935 | 16.74% | 6960.8147 | 16.77% | 6976.1359 | 16.81% | 6991.4571 | 16.85% | 7006.7784 | 16.88% | 7022.0996 | 16.92% | 7037.4208 | 16.96% | 7052.742 | 17% | 7068.0632 | 17.03%
MD TR2 | MD2 | 100 | -169877.4004 | 1105.7937 | 30672.5996 | 1.3968 | 44800 | 29200 | 0.99998 | 33667.1892 | 75.15% | 33767.1892 | 75.37% | 33867.1892 | 75.6% | 33967.1892 | 75.82% | 34067.1892 | 76.04% | 34167.1892 | 76.27% | 34267.1892 | 76.49% | 34367.1892 | 76.71% | 34467.1892 | 76.94% | 34567.1892 | 77.16% | 34667.1892 | 77.38% | 34767.1892 | 77.61% | 34867.1892 | 77.83% | 34967.1892 | 78.05%
MD TR3 | MD3 | 0 | 13130.0001 | 5216.3685 | 15130.0001 | 1.3968 | 44800 | 11600 | 0.98295 | 20416.3034 | 46.36% | 20416.3034 | 46.36% | 20416.3034 | 46.36% | 20416.3034 | 46.36% | 20416.3034 | 46.36% | 20416.3034 | 46.36% | 20416.3034 | 46.36% | 20416.3034 | 46.36% | 20416.3034 | 46.36% | 20416.3034 | 46.36% | 20416.3034 | 46.36% | 20416.3034 | 46.36% | 20416.3034 | 46.36% | 20416.3034 | 46.36%
MG TR3 | MG3 | 0 | 11302.4 | 634.6511 | 12302.4 | 1.3968 | 33300 | 10400 | 0.9987 | 12188.8903 | 36.65% | 12188.8903 | 36.65% | 12188.8903 | 36.65% | 12188.8903 | 36.65% | 12188.8903 | 36.65% | 12188.8903 | 36.65% | 12188.8903 | 36.65% | 12188.8903 | 36.65% | 12188.8903 | 36.65% | 12188.8903 | 36.65% | 12188.8903 | 36.65% | 12188.8903 | 36.65% | 12188.8903 | 36.65% | 12188.8903 | 36.65%
MG TR4 | MG4 | 0 | 10716.9 | 652.5928 | 11716.9 | 1.3968 | 33300 | 10500 | 0.98773 | 11628.4517 | 35.35% | 11628.4517 | 35.35% | 11628.4517 | 35.35% | 11628.4517 | 35.35% | 11628.4517 | 35.35% | 11628.4517 | 35.35% | 11628.4517 | 35.35% | 11628.4517 | 35.35% | 11628.4517 | 35.35% | 11628.4517 | 35.35% | 11628.4517 | 35.35% | 11628.4517 | 35.35% | 11628.4517 | 35.35% | 11628.4517 | 35.35%
MG TR5 | MG5 | 0 | 24728.3 | 2180.5742 | 24728.3 | 1.3968 | 44800 | 24200 | 0.94711 | 27774.1594 | 65.46% | 27774.1594 | 65.46% | 27774.1594 | 65.46% | 27774.1594 | 65.46% | 27774.1594 | 65.46% | 27774.1594 | 65.46% | 27774.1594 | 65.46% | 27774.1594 | 65.46% | 27774.1594 | 65.46% | 27774.1594 | 65.46% | 27774.1594 | 65.46% | 27774.1594 | 65.46% | 27774.1594 | 65.46% | 27774.1594 | 65.46%
MK TR1 | MK1 | 0 | 22890.1001 | 2737.0565 | 31140.1001 | 1.3968 | 44800 | 22000 | 0.99713 | 26713.2625 | 59.8% | 26713.2625 | 59.8% | 26713.2625 | 59.8% | 26713.2625 | 59.8% | 26713.2625 | 59.8% | 26713.2625 | 59.8% | 26713.2625 | 59.8% | 26713.2625 | 59.8% | 26713.2625 | 59.8% | 26713.2625 | 59.8% | 26713.2625 | 59.8% | 26713.2625 | 59.8% | 26713.2625 | 59.8% | 26713.2625 | 59.8%
MK TR2 | MK2 | 0 | 15330 | 1000 | 7330 | 1.3968 | 44800 | 15900 | 0.97531 | 16726.8153 | 38.28% | 16726.8153 | 38.28% | 16726.8153 | 38.28% | 16726.8153 | 38.28% | 16726.8153 | 38.28% | 16726.8153 | 38.28% | 16726.8153 | 38.28% | 16726.8153 | 38.28% | 16726.8153 | 38.28% | 16726.8153 | 38.28% | 16726.8153 | 38.28% | 16726.8153 | 38.28% | 16726.8153 | 38.28% | 16726.8153 | 38.28%
ML TR3 | ML3 | 0 | 30480.6 | 1447.5991 | 30480.6 | 1.3968 | 44800 | 29600 | 0.96929 | 32502.6285 | 74.85% | 32502.6285 | 74.85% | 32502.6285 | 74.85% | 32502.6285 | 74.85% | 32502.6285 | 74.85% | 32502.6285 | 74.85% | 32502.6285 | 74.85% | 32502.6285 | 74.85% | 32502.6285 | 74.85% | 32502.6285 | 74.85% | 32502.6285 | 74.85% | 32502.6285 | 74.85% | 32502.6285 | 74.85% | 32502.6285 | 74.85%
ML TR6 | ML6 | 171.0848 | -309132.3842 | 1504.1014 | 35689.1 | 1.3968 | 44800 | 36750 | 0.99316 | 38559.9336 | 86.66% | 38731.0185 | 87.05% | 38902.1033 | 87.43% | 39073.1881 | 87.82% | 39244.273 | 88.2% | 39415.3578 | 88.59% | 39586.4426 | 88.97% | 39757.5275 | 89.36% | 39928.6123 | 89.74% | 40099.6971 | 90.12% | 40270.782 | 90.51% | 40441.8668 | 90.89% | 40612.9516 | 91.28% | 40784.0365 | 91.66%
NA TR1 | NA1 | 0 | 18913.4602 | 2201.0636 | 20163.4602 | 1.3968 | 28000 | 18670 | 0.99932 | 21987.9395 | 78.58% | 21987.9395 | 78.58% | 21987.9395 | 78.58% | 21987.9395 | 78.58% | 21987.9395 | 78.58% | 21987.9395 | 78.58% | 21987.9395 | 78.58% | 21987.9395 | 78.58% | 21987.9395 | 78.58% | 21987.9395 | 78.58% | 21987.9395 | 78.58% | 21987.9395 | 78.58% | 21987.9395 | 78.58% | 21987.9395 | 78.58%
NA TR2 | NA2 | 0 | 21045.6503 | 903.4169 | 21045.6503 | 1.3968 | 28000 | 20290 | 0.99659 | 22307.5569 | 79.94% | 22307.5569 | 79.94% | 22307.5569 | 79.94% | 22307.5569 | 79.94% | 22307.5569 | 79.94% | 22307.5569 | 79.94% | 22307.5569 | 79.94% | 22307.5569 | 79.94% | 22307.5569 | 79.94% | 22307.5569 | 79.94% | 22307.5569 | 79.94% | 22307.5569 | 79.94% | 22307.5569 | 79.94% | 22307.5569 | 79.94%
NA TR3 | NA3 | 0 | 14180 | 667.2876 | 14180 | 1.3968 | 28000 | 13200 | 0.96289 | 15112.0775 | 56.05% | 15112.0775 | 56.05% | 15112.0775 | 56.05% | 15112.0775 | 56.05% | 15112.0775 | 56.05% | 15112.0775 | 56.05% | 15112.0775 | 56.05% | 15112.0775 | 56.05% | 15112.0775 | 56.05% | 15112.0775 | 56.05% | 15112.0775 | 56.05% | 15112.0775 | 56.05% | 15112.0775 | 56.05% | 15112.0775 | 56.05%
OH TR1 | OH1 | 100 | -167890 | 1000 | 16660 | 1.3968 | 44800 | 32800 | 0.94784 | 35506.8153 | 83.62% | 35606.8153 | 83.85% | 35706.8153 | 84.09% | 35806.8153 | 84.32% | 35906.8153 | 84.56% | 36006.8153 | 84.8% | 36106.8153 | 85.03% | 36206.8153 | 85.27% | 36306.8153 | 85.5% | 36406.8153 | 85.74% | 36506.8153 | 85.97% | 36606.8153 | 86.21% | 36706.8153 | 86.44% | 36806.8153 | 86.68%
OK TR1 | OK1 | 0 | 29005.6 | 2767.0549 | 30005.6 | 1.3968 | 44800 | 27190 | 0.99306 | 32870.6647 | 73.88% | 32870.6647 | 73.88% | 32870.6647 | 73.88% | 32870.6647 | 73.88% | 32870.6647 | 73.88% | 32870.6647 | 73.88% | 32870.6647 | 73.88% | 32870.6647 | 73.88% | 32870.6647 | 73.88% | 32870.6647 | 73.88% | 32870.6647 | 73.88% | 32870.6647 | 73.88% | 32870.6647 | 73.88% | 32870.6647 | 73.88%
OX TR1 | OX1 | 0 | 22167.0899 | 959.8542 | 22167.0899 | 1.3968 | 28000 | 20620 | 0.98736 | 23507.829 | 85.03% | 23507.829 | 85.03% | 23507.829 | 85.03% | 23507.829 | 85.03% | 23507.829 | 85.03% | 23507.829 | 85.03% | 23507.829 | 85.03% | 23507.829 | 85.03% | 23507.829 | 85.03% | 23507.829 | 85.03% | 23507.829 | 85.03% | 23507.829 | 85.03% | 23507.829 | 85.03% | 23507.829 | 85.03%
OX TR2 | OX2 | 0 | 9759.8601 | 758.4084 | 10509.8601 | 1.3968 | 28000 | 9140 | 0.99395 | 10819.2166 | 38.88% | 10819.2166 | 38.88% | 10819.2166 | 38.88% | 10819.2166 | 38.88% | 10819.2166 | 38.88% | 10819.2166 | 38.88% | 10819.2166 | 38.88% | 10819.2166 | 38.88% | 10819.2166 | 38.88% | 10819.2166 | 38.88% | 10819.2166 | 38.88% | 10819.2166 | 38.88% | 10819.2166 | 38.88% | 10819.2166 | 38.88%
PL TR1 | PL1 | 0 | 25956.3997 | 1517.8586 | 33156.3997 | 1.3968 | 44800 | 31100 | 0.99462 | 28076.5679 | 63.01% | 28076.5679 | 63.01% | 28076.5679 | 63.01% | 28076.5679 | 63.01% | 28076.5679 | 63.01% | 28076.5679 | 63.01% | 28076.5679 | 63.01% | 28076.5679 | 63.01% | 28076.5679 | 63.01% | 28076.5679 | 63.01% | 28076.5679 | 63.01% | 28076.5679 | 63.01% | 28076.5679 | 63.01% | 28076.5679 | 63.01%
PL TR2 | PL2 | 0 | 15000 | 250 | 0 | 1.3968 | 44800 | 0 | 0.99462 | 15349.2038 | 34.45% | 15349.2038 | 34.45% | 15349.2038 | 34.45% | 15349.2038 | 34.45% | 15349.2038 | 34.45% | 15349.2038 | 34.45% | 15349.2038 | 34.45% | 15349.2038 | 34.45% | 15349.2038 | 34.45% | 15349.2038 | 34.45% | 15349.2038 | 34.45% | 15349.2038 | 34.45% | 15349.2038 | 34.45% | 15349.2038 | 34.45%
PR TR1 | PR TR1 | 0 | 11133.8 | 3081.2323 | 12133.8 | 1.3968 | 60000 | 6210 | 0.9706 | 15437.7124 | 26.51% | 15437.7124 | 26.51% | 15437.7124 | 26.51% | 15437.7124 | 26.51% | 15437.7124 | 26.51% | 15437.7124 | 26.51% | 15437.7124 | 26.51% | 15437.7124 | 26.51% | 15437.7124 | 26.51% | 15437.7124 | 26.51% | 15437.7124 | 26.51% | 15437.7124 | 26.51% | 15437.7124 | 26.51% | 15437.7124 | 26.51%
PR TR2 | PR TR2 | 49.3818 | -93557.4643 | 1933.8664 | 5971.6 | 1.3968 | 50000 | 7450 | 0.98033 | 8895.0724 | 18.15% | 8944.4542 | 18.25% | 8993.836 | 18.35% | 9043.2178 | 18.45% | 9092.5997 | 18.55% | 9141.9815 | 18.65% | 9191.3633 | 18.75% | 9240.7451 | 18.85% | 9290.127 | 18.95% | 9339.5088 | 19.05% | 9388.8906 | 19.15% | 9438.2724 | 19.26% | 9487.6543 | 19.36% | 9537.0361 | 19.46%
PR TR3 | PR TR3 | 0 | 1192 | 1414.5605 | 1192 | 1.3968 | 74600 | 150 | 0.9409 | 3167.8798 | 4.513% | 3167.8798 | 4.513% | 3167.8798 | 4.513% | 3167.8798 | 4.513% | 3167.8798 | 4.513% | 3167.8798 | 4.513% | 3167.8798 | 4.513% | 3167.8798 | 4.513% | 3167.8798 | 4.513% | 3167.8798 | 4.513% | 3167.8798 | 4.513% | 3167.8798 | 4.513% | 3167.8798 | 4.513% | 3167.8798 | 4.513%
PR TR4 | PR TR4 (A&B) | 414.5697 | -798749.2038 | 4510.4957 | 36816 | 1.3968 | 100000 | 38450 | 0.99313 | 44981.8931 | 45.29% | 45396.4627 | 45.71% | 45811.0324 | 46.13% | 46225.6021 | 46.55% | 46640.1718 | 46.96% | 47054.7415 | 47.38% | 47469.3112 | 47.8% | 47883.8809 | 48.22% | 48298.4506 | 48.63% | 48713.0202 | 49.05% | 49127.5899 | 49.47% | 49542.1596 | 49.88% | 49956.7293 | 50.3% | 50371.299 | 50.72%
PR TR5 | PR TR5 | 0 | 2088.8 | 668.0317 | 2588.8 | 1.3968 | 50000 | 1140 | 0.83205 | 3021.9169 | 7.264% | 3021.9169 | 7.264% | 3021.9169 | 7.264% | 3021.9169 | 7.264% | 3021.9169 | 7.264% | 3021.9169 | 7.264% | 3021.9169 | 7.264% | 3021.9169 | 7.264% | 3021.9169 | 7.264% | 3021.9169 | 7.264% | 3021.9169 | 7.264% | 3021.9169 | 7.264% | 3021.9169 | 7.264% | 3021.9169 | 7.264%
PV TR1 | PV1 | 0 | 21705.1001 | 1000 | 29705.1001 | 1.3968 | 44800 | 16300 | 0.98195 | 23101.9154 | 52.51% | 23101.9154 | 52.51% | 23101.9154 | 52.51% | 23101.9154 | 52.51% | 23101.9154 | 52.51% | 23101.9154 | 52.51% | 23101.9154 | 52.51% | 23101.9154 | 52.51% | 23101.9154 | 52.51% | 23101.9154 | 52.51% | 23101.9154 | 52.51% | 23101.9154 | 52.51% | 23101.9154 | 52.51% | 23101.9154 | 52.51%
PV TR2 | PV2 | 0 | 11500 | 1000 | 875.2 | 1.3968 | 44800 | 8752 | 0.928 | 12896.8153 | 31.02% | 12896.8153 | 31.02% | 12896.8153 | 31.02% | 12896.8153 | 31.02% | 12896.8153 | 31.02% | 12896.8153 | 31.02% | 12896.8153 | 31.02% | 12896.8153 | 31.02% | 12896.8153 | 31.02% | 12896.8153 | 31.02% | 12896.8153 | 31.02% | 12896.8153 | 31.02% | 12896.8153 | 31.02% | 12896.8153 | 31.02%
SH TR1 | SH1 | 0 | 8149.5402 | 552.6587 | 9149.5402 | 1.3968 | 25000 | 7990 | 0.96001 | 8921.5023 | 37.17% | 8921.5023 | 37.17% | 8921.5023 | 37.17% | 8921.5023 | 37.17% | 8921.5023 | 37.17% | 8921.5023 | 37.17% | 8921.5023 | 37.17% | 8921.5023 | 37.17% | 8921.5023 | 37.17% | 8921.5023 | 37.17% | 8921.5023 | 37.17% | 8921.5023 | 37.17% | 8921.5023 | 37.17% | 8921.5023 | 37.17%
SH TR2 | SH2 | 0 | 20968.4001 | 2277.9508 | 20968.4001 | 1.3968 | 44800 | 18820 | 0.99515 | 24150.2768 | 54.17% | 24150.2768 | 54.17% | 24150.2768 | 54.17% | 24150.2768 | 54.17% | 24150.2768 | 54.17% | 24150.2768 | 54.17% | 24150.2768 | 54.17% | 24150.2768 | 54.17% | 24150.2768 | 54.17% | 24150.2768 | 54.17% | 24150.2768 | 54.17% | 24150.2768 | 54.17% | 24150.2768 | 54.17% | 24150.2768 | 54.17%
SK TR1 | SK1 | 22.8649 | -38513.7261 | 731.3517 | 7570.43 | 1.3968 | 10500 | 7500 | 0.97326 | 8694.8851 | 85.08% | 8717.75 | 85.31% | 8740.6149 | 85.53% | 8763.4798 | 85.75% | 8786.3446 | 85.98% | 8809.2095 | 86.2% | 8832.0744 | 86.43% | 8854.9393 | 86.65% | 8877.8041 | 86.87% | 8900.669 | 87.1% | 8923.5339 | 87.32% | 8946.3988 | 87.54% | 8969.2636 | 87.77% | 8992.1285 | 87.99%
SM TR1 | SM1 | 0 | 14452.7201 | 750 | 14452.7201 | 1.3968 | 25000 | 9960 | 0.96013 | 15500.3316 | 64.58% | 15500.3316 | 64.58% | 15500.3316 | 64.58% | 15500.3316 | 64.58% | 15500.3316 | 64.58% | 15500.3316 | 64.58% | 15500.3316 | 64.58% | 15500.3316 | 64.58% | 15500.3316 | 64.58% | 15500.3316 | 64.58% | 15500.3316 | 64.58% | 15500.3316 | 64.58% | 15500.3316 | 64.58% | 15500.3316 | 64.58%
SM TR2 | SM2 | 0 | 13478.2399 | 700 | 13478.2399 | 1.3968 | 25000 | 9330 | 0.96003 | 14456.0106 | 60.23% | 14456.0106 | 60.23% | 14456.0106 | 60.23% | 14456.0106 | 60.23% | 14456.0106 | 60.23% | 14456.0106 | 60.23% | 14456.0106 | 60.23% | 14456.0106 | 60.23% | 14456.0106 | 60.23% | 14456.0106 | 60.23% | 14456.0106 | 60.23% | 14456.0106 | 60.23% | 14456.0106 | 60.23% | 14456.0106 | 60.23%
SM TR3 | SM3 | 99.8788 | -188661.3686 | 2409.5883 | 12644.4001 | 1.3968 | 44800 | 12990 | 0.9254 | 16459.6047 | 39.7% | 16559.4835 | 39.94% | 16659.3623 | 40.18% | 16759.2412 | 40.42% | 16859.12 | 40.67% | 16958.9988 | 40.91% | 17058.8776 | 41.15% | 17158.7564 | 41.39% | 17258.6353 | 41.63% | 17358.5141 | 41.87% | 17458.3929 | 42.11% | 17558.2717 | 42.35% | 17658.1506 | 42.59% | 17758.0294 | 42.83%
SM TR4 | SM4 | 0 | 33992.3 | 1465.0835 | 33992.3 | 1.3968 | 44800 | 30500 | 0.97685 | 36038.751 | 82.35% | 36038.751 | 82.35% | 36038.751 | 82.35% | 36038.751 | 82.35% | 36038.751 | 82.35% | 36038.751 | 82.35% | 36038.751 | 82.35% | 36038.751 | 82.35% | 36038.751 | 82.35% | 36038.751 | 82.35% | 36038.751 | 82.35% | 36038.751 | 82.35% | 36038.751 | 82.35% | 36038.751 | 82.35%
SM TR5 | SM5 | 5.4545e-06 | -0.010984 | 2.8604e-05 | 1e-05 | 1.3968 | 67200 | 0.0001 | 1 | 7.45e-05 | 1.109e-07% | 7.9954e-05 | 1.19e-07% | 8.5409e-05 | 1.271e-07% | 9.0863e-05 | 1.352e-07% | 9.6318e-05 | 1.433e-07% | 0.00010177 | 1.514e-07% | 0.00010723 | 1.596e-07% | 0.00011268 | 1.677e-07% | 0.00011814 | 1.758e-07% | 0.00012359 | 1.839e-07% | 0.00012905 | 1.92e-07% | 0.0001345 | 2.001e-07% | 0.00013995 | 2.083e-07% | 0.00014541 | 2.164e-07%
SM TR6 | SM6 | 5.4545e-06 | -0.010984 | 2.8604e-05 | 1e-05 | 1.3968 | 67200 | 0.0001 | 1 | 7.45e-05 | 1.109e-07% | 7.9954e-05 | 1.19e-07% | 8.5409e-05 | 1.271e-07% | 9.0863e-05 | 1.352e-07% | 9.6318e-05 | 1.433e-07% | 0.00010177 | 1.514e-07% | 0.00010723 | 1.596e-07% | 0.00011268 | 1.677e-07% | 0.00011814 | 1.758e-07% | 0.00012359 | 1.839e-07% | 0.00012905 | 1.92e-07% | 0.0001345 | 2.001e-07% | 0.00013995 | 2.083e-07% | 0.00014541 | 2.164e-07%
SP TR2 | SP2 | 0 | 18983.72 | 1248.6147 | 18983.72 | 1.3968 | 28000 | 18000 | 0.97444 | 20727.8042 | 75.97% | 20727.8042 | 75.97% | 20727.8042 | 75.97% | 20727.8042 | 75.97% | 20727.8042 | 75.97% | 20727.8042 | 75.97% | 20727.8042 | 75.97% | 20727.8042 | 75.97% | 20727.8042 | 75.97% | 20727.8042 | 75.97% | 20727.8042 | 75.97% | 20727.8042 | 75.97% | 20727.8042 | 75.97% | 20727.8042 | 75.97%
SP TR3 | SP3 | 0 | 440.75 | 100 | 1540.75 | 1.3968 | 10000 | 700 | 0.8137 | 580.4315 | 7.133% | 580.4315 | 7.133% | 580.4315 | 7.133% | 580.4315 | 7.133% | 580.4315 | 7.133% | 580.4315 | 7.133% | 580.4315 | 7.133% | 580.4315 | 7.133% | 580.4315 | 7.133% | 580.4315 | 7.133% | 580.4315 | 7.133% | 580.4315 | 7.133% | 580.4315 | 7.133% | 580.4315 | 7.133%
SV TR1 | SV1 | 0 | 4617.33 | 700 | 5617.33 | 1.3968 | 10500 | 3700 | 0.94662 | 5595.1007 | 56.29% | 5595.1007 | 56.29% | 5595.1007 | 56.29% | 5595.1007 | 56.29% | 5595.1007 | 56.29% | 5595.1007 | 56.29% | 5595.1007 | 56.29% | 5595.1007 | 56.29% | 5595.1007 | 56.29% | 5595.1007 | 56.29% | 5595.1007 | 56.29% | 5595.1007 | 56.29% | 5595.1007 | 56.29% | 5595.1007 | 56.29%
SV TR2 | SV2 | 0 | 4690.9899 | 262.8346 | 4690.9899 | 1.3968 | 10500 | 4500 | 0.98341 | 5058.1213 | 48.99% | 5058.1213 | 48.99% | 5058.1213 | 48.99% | 5058.1213 | 48.99% | 5058.1213 | 48.99% | 5058.1213 | 48.99% | 5058.1213 | 48.99% | 5058.1213 | 48.99% | 5058.1213 | 48.99% | 5058.1213 | 48.99% | 5058.1213 | 48.99% | 5058.1213 | 48.99% | 5058.1213 | 48.99% | 5058.1213 | 48.99%
SW TR1 | SW1 | 7.1274 | 6006.0364 | 948.4187 | 20371.26 | 1.3968 | 28000 | 20160 | 0.99281 | 21728.0989 | 78.16% | 21735.2263 | 78.19% | 21742.3537 | 78.21% | 21749.481 | 78.24% | 21756.6084 | 78.26% | 21763.7358 | 78.29% | 21770.8632 | 78.32% | 21777.9905 | 78.34% | 21785.1179 | 78.37% | 21792.2453 | 78.39% | 21799.3727 | 78.42% | 21806.5 | 78.44% | 21813.6274 | 78.47% | 21820.7548 | 78.5%
SW TR2 | SW2 | 0 | 18488.2702 | 1248.8523 | 18488.2702 | 1.3968 | 28000 | 17440 | 0.99004 | 20232.6863 | 72.99% | 20232.6863 | 72.99% | 20232.6863 | 72.99% | 20232.6863 | 72.99% | 20232.6863 | 72.99% | 20232.6863 | 72.99% | 20232.6863 | 72.99% | 20232.6863 | 72.99% | 20232.6863 | 72.99% | 20232.6863 | 72.99% | 20232.6863 | 72.99% | 20232.6863 | 72.99% | 20232.6863 | 72.99% | 20232.6863 | 72.99%
SY TR1 | SY1 | 0 | 23477.3502 | 876.5158 | 23477.3502 | 1.3968 | 28000 | 23300 | 0.9809 | 24701.6809 | 89.94% | 24701.6809 | 89.94% | 24701.6809 | 89.94% | 24701.6809 | 89.94% | 24701.6809 | 89.94% | 24701.6809 | 89.94% | 24701.6809 | 89.94% | 24701.6809 | 89.94% | 24701.6809 | 89.94% | 24701.6809 | 89.94% | 24701.6809 | 89.94% | 24701.6809 | 89.94% | 24701.6809 | 89.94% | 24701.6809 | 89.94%
SY TR2 | SY2 | 0 | 22399.1103 | 761.2856 | 22399.1103 | 1.3968 | 28000 | 21800 | 0.97527 | 23462.4857 | 85.92% | 23462.4857 | 85.92% | 23462.4857 | 85.92% | 23462.4857 | 85.92% | 23462.4857 | 85.92% | 23462.4857 | 85.92% | 23462.4857 | 85.92% | 23462.4857 | 85.92% | 23462.4857 | 85.92% | 23462.4857 | 85.92% | 23462.4857 | 85.92% | 23462.4857 | 85.92% | 23462.4857 | 85.92% | 23462.4857 | 85.92%
TA TR1 | TA1 | 0 | 20958 | 1486.7765 | 20958 | 1.3968 | 28000 | 19226 | 0.96591 | 23034.7522 | 85.17% | 23034.7522 | 85.17% | 23034.7522 | 85.17% | 23034.7522 | 85.17% | 23034.7522 | 85.17% | 23034.7522 | 85.17% | 23034.7522 | 85.17% | 23034.7522 | 85.17% | 23034.7522 | 85.17% | 23034.7522 | 85.17% | 23034.7522 | 85.17% | 23034.7522 | 85.17% | 23034.7522 | 85.17% | 23034.7522 | 85.17%
TA TR3 | TA3 | 0 | 23293.7097 | 1603.3379 | 23293.7097 | 1.3968 | 28000 | 21010 | 0.98796 | 25533.2765 | 92.3% | 25533.2765 | 92.3% | 25533.2765 | 92.3% | 25533.2765 | 92.3% | 25533.2765 | 92.3% | 25533.2765 | 92.3% | 25533.2765 | 92.3% | 25533.2765 | 92.3% | 25533.2765 | 92.3% | 25533.2765 | 92.3% | 25533.2765 | 92.3% | 25533.2765 | 92.3% | 25533.2765 | 92.3% | 25533.2765 | 92.3%
TA TR4 | TA4 | 0 | 18834.9797 | 1553.0594 | 18834.9797 | 1.3968 | 28000 | 17930 | 0.99633 | 21004.3169 | 75.29% | 21004.3169 | 75.29% | 21004.3169 | 75.29% | 21004.3169 | 75.29% | 21004.3169 | 75.29% | 21004.3169 | 75.29% | 21004.3169 | 75.29% | 21004.3169 | 75.29% | 21004.3169 | 75.29% | 21004.3169 | 75.29% | 21004.3169 | 75.29% | 21004.3169 | 75.29% | 21004.3169 | 75.29% | 21004.3169 | 75.29%
TE TR1 | TE1 | 326.8952 | -642832.7125 | 991.951 | 16024.5099 | 1.3968 | 28000 | 17900 | 0.93995 | 18881.1105 | 71.74% | 19208.0056 | 72.98% | 19534.9008 | 74.22% | 19861.796 | 75.47% | 20188.6911 | 76.71% | 20515.5863 | 77.95% | 20842.4815 | 79.19% | 21169.3767 | 80.44% | 21496.2718 | 81.68% | 21823.167 | 82.92% | 22150.0622 | 84.16% | 22476.9574 | 85.4% | 22803.8525 | 86.65% | 23130.7477 | 87.89%
TE TR2 | TE2 | 423 | -823619.2999 | 1014.5117 | 35437.2001 | 1.3968 | 44800 | 36200 | 0.97352 | 32257.7855 | 73.96% | 32680.7855 | 74.93% | 33103.7855 | 75.9% | 33526.7855 | 76.87% | 33949.7855 | 77.84% | 34372.7855 | 78.81% | 34795.7855 | 79.78% | 35218.7855 | 80.75% | 35641.7855 | 81.72% | 36064.7855 | 82.69% | 36487.7855 | 83.66% | 36910.7855 | 84.63% | 37333.7855 | 85.6% | 37756.7855 | 86.57%
TT TR1 | TT TR1 | 0 | 15481.7 | 5524.8304 | 16481.7 | 1.3968 | 56000 | 12541 | 0.96012 | 23198.8677 | 43.15% | 23198.8677 | 43.15% | 23198.8677 | 43.15% | 23198.8677 | 43.15% | 23198.8677 | 43.15% | 23198.8677 | 43.15% | 23198.8677 | 43.15% | 23198.8677 | 43.15% | 23198.8677 | 43.15% | 23198.8677 | 43.15% | 23198.8677 | 43.15% | 23198.8677 | 43.15% | 23198.8677 | 43.15% | 23198.8677 | 43.15%
TT TR2 | TT TR2 | 0 | 16606.5001 | 3500 | 17750.5001 | 1.3968 | 44800 | 16500 | 0.96077 | 21495.3536 | 49.94% | 21495.3536 | 49.94% | 21495.3536 | 49.94% | 21495.3536 | 49.94% | 21495.3536 | 49.94% | 21495.3536 | 49.94% | 21495.3536 | 49.94% | 21495.3536 | 49.94% | 21495.3536 | 49.94% | 21495.3536 | 49.94% | 21495.3536 | 49.94% | 21495.3536 | 49.94% | 21495.3536 | 49.94% | 21495.3536 | 49.94%
WH TR2 | WH2 | 86.4067 | -169790.6393 | 245.7335 | 4362.01 | 1.3968 | 10500 | 4900 | 0.9562 | 5094.0844 | 50.74% | 5180.4911 | 51.6% | 5266.8978 | 52.46% | 5353.3045 | 53.32% | 5439.7111 | 54.18% | 5526.1178 | 55.04% | 5612.5245 | 55.9% | 5698.9312 | 56.76% | 5785.3378 | 57.62% | 5871.7445 | 58.48% | 5958.1512 | 59.34% | 6044.5578 | 60.2% | 6130.9645 | 61.06% | 6217.3712 | 61.93%
WH TR3 | WH3 | 140.0685 | -277443.5713 | 302.0771 | 4864.49 | 1.3968 | 9400 | 5200 | 0.97641 | 5916.7442 | 64.46% | 6056.8127 | 65.99% | 6196.8812 | 67.52% | 6336.9497 | 69.04% | 6477.0182 | 70.57% | 6617.0867 | 72.1% | 6757.1552 | 73.62% | 6897.2237 | 75.15% | 7037.2922 | 76.67% | 7177.3607 | 78.2% | 7317.4292 | 79.73% | 7457.4977 | 81.25% | 7597.5662 | 82.78% | 7737.6347 | 84.3%
WO TR1 | WO1 | 292.2424 | -566108.5614 | 471.709 | 22906 | 1.3968 | 44800 | 24170 | 0.96835 | 24879.9812 | 57.35% | 25172.2236 | 58.02% | 25464.466 | 58.7% | 25756.7084 | 59.37% | 26048.9508 | 60.05% | 26341.1932 | 60.72% | 26633.4356 | 61.39% | 26925.678 | 62.07% | 27217.9204 | 62.74% | 27510.1628 | 63.41% | 27802.4052 | 64.09% | 28094.6476 | 64.76% | 28386.89 | 65.43% | 28679.1324 | 66.11%
WO TR2 | WO2 | 800 | -1586447.5 | 1500 | 22952.5 | 1.3968 | 44800 | 25600 | 0.98287 | 31647.723 | 71.87% | 32447.723 | 73.69% | 33247.723 | 75.51% | 34047.723 | 77.32% | 34847.723 | 79.14% | 35647.723 | 80.96% | 36447.723 | 82.77% | 37247.723 | 84.59% | 38047.723 | 86.41% | 38847.723 | 88.22% | 39647.723 | 90.04% | 40447.723 | 91.86% | 41247.723 | 93.68% | 42047.723 | 95.49%
WS TR1 | WS1 | 0 | 20240 | 1543.1374 | 20240 | 1.3968 | 50000 | 15000 | 0.9306 | 22395.4779 | 48.13% | 22395.4779 | 48.13% | 22395.4779 | 48.13% | 22395.4779 | 48.13% | 22395.4779 | 48.13% | 22395.4779 | 48.13% | 22395.4779 | 48.13% | 22395.4779 | 48.13% | 22395.4779 | 48.13% | 22395.4779 | 48.13% | 22395.4779 | 48.13% | 22395.4779 | 48.13% | 22395.4779 | 48.13% | 22395.4779 | 48.13%
WS TR2 | WS2 | 0 | 19930 | 1828.2837 | 21430 | 1.3968 | 50000 | 16300 | 0.9269 | 22483.7746 | 48.51% | 22483.7746 | 48.51% | 22483.7746 | 48.51% | 22483.7746 | 48.51% | 22483.7746 | 48.51% | 22483.7746 | 48.51% | 22483.7746 | 48.51% | 22483.7746 | 48.51% | 22483.7746 | 48.51% | 22483.7746 | 48.51% | 22483.7746 | 48.51% | 22483.7746 | 48.51% | 22483.7746 | 48.51% | 22483.7746 | 48.51%
WS TR3 | WS3 | 0 | 19990 | 1495.6451 | 19990 | 1.3968 | 50000 | 14900 | 0.90742 | 22079.14 | 48.66% | 22079.14 | 48.66% | 22079.14 | 48.66% | 22079.14 | 48.66% | 22079.14 | 48.66% | 22079.14 | 48.66% | 22079.14 | 48.66% | 22079.14 | 48.66% | 22079.14 | 48.66% | 22079.14 | 48.66% | 22079.14 | 48.66% | 22079.14 | 48.66% | 22079.14 | 48.66% | 22079.14 | 48.66%
WS TR4 | WS4 | 0 | 20810.0001 | 1846.1016 | 21810.0001 | 1.3968 | 50000 | 16600 | 0.94976 | 23388.6631 | 49.25% | 23388.6631 | 49.25% | 23388.6631 | 49.25% | 23388.6631 | 49.25% | 23388.6631 | 49.25% | 23388.6631 | 49.25% | 23388.6631 | 49.25% | 23388.6631 | 49.25% | 23388.6631 | 49.25% | 23388.6631 | 49.25% | 23388.6631 | 49.25% | 23388.6631 | 49.25% | 23388.6631 | 49.25% | 23388.6631 | 49.25%
WT TR4 | WT4 | 150 | -265909.3 | 1070.9196 | 36415.7 | 1.3968 | 44800 | 35590 | 0.99785 | 38586.5769 | 86.32% | 38736.5769 | 86.65% | 38886.5769 | 86.99% | 39036.5769 | 87.32% | 39186.5769 | 87.66% | 39336.5769 | 87.99% | 39486.5769 | 88.33% | 39636.5769 | 88.67% | 39786.5769 | 89% | 39936.5769 | 89.34% | 40086.5769 | 89.67% | 40236.5769 | 90.01% | 40386.5769 | 90.34% | 40536.5769 | 90.68%
WT TR5 | WT5 | 0 | 24710.0051 | 1178.4591 | 24710.0051 | 1.3968 | 28000 | 23580 | 0.98848 | 26356.0948 | 95.23% | 26356.0948 | 95.23% | 26356.0948 | 95.23% | 26356.0948 | 95.23% | 26356.0948 | 95.23% | 26356.0948 | 95.23% | 26356.0948 | 95.23% | 26356.0948 | 95.23% | 26356.0948 | 95.23% | 26356.0948 | 95.23% | 26356.0948 | 95.23% | 26356.0948 | 95.23% | 26356.0948 | 95.23% | 26356.0948 | 95.23%
CF TR2 | CF2 | 0 | 13500 | 250 | 0 | 1.3968 | 44800 | 0 | 0.98126 | 13849.2038 | 31.5% | 13849.2038 | 31.5% | 13849.2038 | 31.5% | 13849.2038 | 31.5% | 13849.2038 | 31.5% | 13849.2038 | 31.5% | 13849.2038 | 31.5% | 13849.2038 | 31.5% | 13849.2038 | 31.5% | 13849.2038 | 31.5% | 13849.2038 | 31.5% | 13849.2038 | 31.5% | 13849.2038 | 31.5% | 13849.2038 | 31.5%

## 50-50 Winter
w | [7 empty] | 2021 |  | 2021 |  | 2022 |  | 2023 |  | 2024 |  | 2025 |  | 2026 |  | 2027 |  | 2028 |  | 2029 |  | 2030 |  | 2031 |  | 2032 |  | 2033 |  | 2034
Transformer | Number | x | b | SE | Avg | T | kVA Capacity | Act kW | pf | kW | Pct | kW | Pct | kW | Pct | kW | Pct | kW | Pct | kW | Pct | kW | Pct | kW | Pct | kW | Pct | kW | Pct | kW | Pct | kW | Pct | kW | Pct | kW | Pct
AB TR1 | AB1 | 0 | 13112.4099 | 2207.7433 | 13112.4099 | 1.3968 | 28000 | 11100 | 0.99996 | 13112.4099 | 46.83% | 13112.4099 | 46.83% | 13112.4099 | 46.83% | 13112.4099 | 46.83% | 13112.4099 | 46.83% | 13112.4099 | 46.83% | 13112.4099 | 46.83% | 13112.4099 | 46.83% | 13112.4099 | 46.83% | 13112.4099 | 46.83% | 13112.4099 | 46.83% | 13112.4099 | 46.83% | 13112.4099 | 46.83% | 13112.4099 | 46.83%
AB TR2 | AB2 | 0 | 13806.9898 | 1770.4753 | 13806.9898 | 1.3968 | 28000 | 13800 | 0.99006 | 13806.9898 | 49.81% | 13806.9898 | 49.81% | 13806.9898 | 49.81% | 13806.9898 | 49.81% | 13806.9898 | 49.81% | 13806.9898 | 49.81% | 13806.9898 | 49.81% | 13806.9898 | 49.81% | 13806.9898 | 49.81% | 13806.9898 | 49.81% | 13806.9898 | 49.81% | 13806.9898 | 49.81% | 13806.9898 | 49.81% | 13806.9898 | 49.81%
AK TR1 | AK1 | 567.8485 | -1125788.3799 | 1708.8218 | 19278.1 | 1.3968 | 44800 | 21410 | 0.99948 | 21833.4182 | 48.76% | 22401.2667 | 50.03% | 22969.1152 | 51.3% | 23536.9637 | 52.57% | 24104.8122 | 53.83% | 24672.6607 | 55.1% | 25240.5092 | 56.37% | 25808.3577 | 57.64% | 26376.2061 | 58.91% | 26944.0546 | 60.17% | 27511.9031 | 61.44% | 28079.7516 | 62.71% | 28647.6001 | 63.98% | 29215.4486 | 65.25%
AK TR2 | AK2 | 0 | 15437.4248 | 1896.9511 | 15437.4248 | 1.3968 | 28000 | 14490 | 0.99373 | 15437.4248 | 55.48% | 15437.4248 | 55.48% | 15437.4248 | 55.48% | 15437.4248 | 55.48% | 15437.4248 | 55.48% | 15437.4248 | 55.48% | 15437.4248 | 55.48% | 15437.4248 | 55.48% | 15437.4248 | 55.48% | 15437.4248 | 55.48% | 15437.4248 | 55.48% | 15437.4248 | 55.48% | 15437.4248 | 55.48% | 15437.4248 | 55.48%
AL TR2 | AL2 | 54.5418 | -97016.4531 | 1612.4937 | 12967.1399 | 1.3968 | 25000 | 12381 | 0.99662 | 13212.5782 | 53.03% | 13267.12 | 53.25% | 13321.6618 | 53.47% | 13376.2036 | 53.69% | 13430.7455 | 53.9% | 13485.2873 | 54.12% | 13539.8291 | 54.34% | 13594.3709 | 54.56% | 13648.9128 | 54.78% | 13703.4546 | 55% | 13757.9964 | 55.22% | 13812.5383 | 55.44% | 13867.0801 | 55.66% | 13921.6219 | 55.88%
AL TR3 | AL3 | 65.5939 | -113336.4788 | 1397.543 | 18933.7 | 1.3968 | 44800 | 19294 | 0.98509 | 19228.8727 | 43.57% | 19294.4667 | 43.72% | 19360.0606 | 43.87% | 19425.6545 | 44.02% | 19491.2485 | 44.17% | 19556.8424 | 44.31% | 19622.4364 | 44.46% | 19688.0303 | 44.61% | 19753.6242 | 44.76% | 19819.2182 | 44.91% | 19884.8121 | 45.06% | 19950.4061 | 45.21% | 20016 | 45.35% | 20081.5939 | 45.5%
AL TR4 | AL4 | 0 | 9915.6 | 1254.3342 | 9915.6 | 1.3968 | 31300 | 7160 | 0.99986 | 9915.6 | 31.68% | 9915.6 | 31.68% | 9915.6 | 31.68% | 9915.6 | 31.68% | 9915.6 | 31.68% | 9915.6 | 31.68% | 9915.6 | 31.68% | 9915.6 | 31.68% | 9915.6 | 31.68% | 9915.6 | 31.68% | 9915.6 | 31.68% | 9915.6 | 31.68% | 9915.6 | 31.68% | 9915.6 | 31.68%
AS TR3 | AS3 | 0 | 18262.8 | 1000 | 6262.8 | 1.3968 | 35000 | 11500 | 0.99988 | 18262.8 | 52.19% | 18262.8 | 52.19% | 18262.8 | 52.19% | 18262.8 | 52.19% | 18262.8 | 52.19% | 18262.8 | 52.19% | 18262.8 | 52.19% | 18262.8 | 52.19% | 18262.8 | 52.19% | 18262.8 | 52.19% | 18262.8 | 52.19% | 18262.8 | 52.19% | 18262.8 | 52.19% | 18262.8 | 52.19%
AS TR4 | AS4 | 0 | 11140.0001 | 1000 | 12140.0001 | 1.3968 | 28000 | 9080 | 0.9681 | 11140.0001 | 41.1% | 11140.0001 | 41.1% | 11140.0001 | 41.1% | 11140.0001 | 41.1% | 11140.0001 | 41.1% | 11140.0001 | 41.1% | 11140.0001 | 41.1% | 11140.0001 | 41.1% | 11140.0001 | 41.1% | 11140.0001 | 41.1% | 11140.0001 | 41.1% | 11140.0001 | 41.1% | 11140.0001 | 41.1% | 11140.0001 | 41.1%
BB TR1 | BB1 | 20.3667 | -35562.4572 | 798.551 | 5506.95 | 1.3968 | 10500 | 5380 | 0.99725 | 5598.6001 | 53.47% | 5618.9667 | 53.66% | 5639.3334 | 53.86% | 5659.7001 | 54.05% | 5680.0668 | 54.25% | 5700.4334 | 54.44% | 5720.8001 | 54.63% | 5741.1668 | 54.83% | 5761.5335 | 55.02% | 5781.9002 | 55.22% | 5802.2668 | 55.41% | 5822.6335 | 55.61% | 5843.0002 | 55.8% | 5863.3669 | 56%
BI TR1 | BI1 | 0 | 16722.2798 | 902.5217 | 18222.2798 | 1.3968 | 28000 | 15200 | 0.9847 | 16722.2798 | 60.65% | 16722.2798 | 60.65% | 16722.2798 | 60.65% | 16722.2798 | 60.65% | 16722.2798 | 60.65% | 16722.2798 | 60.65% | 16722.2798 | 60.65% | 16722.2798 | 60.65% | 16722.2798 | 60.65% | 16722.2798 | 60.65% | 16722.2798 | 60.65% | 16722.2798 | 60.65% | 16722.2798 | 60.65% | 16722.2798 | 60.65%
BI TR2 | BI2 | 0 | 6399.88 | 866.5542 | 6399.88 | 1.3968 | 28000 | 6700 | 0.99822 | 6399.88 | 22.9% | 6399.88 | 22.9% | 6399.88 | 22.9% | 6399.88 | 22.9% | 6399.88 | 22.9% | 6399.88 | 22.9% | 6399.88 | 22.9% | 6399.88 | 22.9% | 6399.88 | 22.9% | 6399.88 | 22.9% | 6399.88 | 22.9% | 6399.88 | 22.9% | 6399.88 | 22.9% | 6399.88 | 22.9%
BR TR1 | BR1 | 0 | 7020.2401 | 440.9208 | 8020.2401 | 1.3968 | 20000 | 6800 | 0.98428 | 7020.2401 | 35.66% | 7020.2401 | 35.66% | 7020.2401 | 35.66% | 7020.2401 | 35.66% | 7020.2401 | 35.66% | 7020.2401 | 35.66% | 7020.2401 | 35.66% | 7020.2401 | 35.66% | 7020.2401 | 35.66% | 7020.2401 | 35.66% | 7020.2401 | 35.66% | 7020.2401 | 35.66% | 7020.2401 | 35.66% | 7020.2401 | 35.66%
BR TR2 | BR2 | 0 | 6990.8001 | 435.0901 | 7990.8001 | 1.3968 | 20000 | 6800 | 0.97946 | 6990.8001 | 35.69% | 6990.8001 | 35.69% | 6990.8001 | 35.69% | 6990.8001 | 35.69% | 6990.8001 | 35.69% | 6990.8001 | 35.69% | 6990.8001 | 35.69% | 6990.8001 | 35.69% | 6990.8001 | 35.69% | 6990.8001 | 35.69% | 6990.8001 | 35.69% | 6990.8001 | 35.69% | 6990.8001 | 35.69% | 6990.8001 | 35.69%
BR TR3 | BR3 | 100 | -184273.9897 | 1660.0941 | 16376.0103 | 1.3968 | 28000 | 14920 | 0.99719 | 17826.0103 | 63.84% | 17926.0103 | 64.2% | 18026.0103 | 64.56% | 18126.0103 | 64.92% | 18226.0103 | 65.28% | 18326.0103 | 65.63% | 18426.0103 | 65.99% | 18526.0103 | 66.35% | 18626.0103 | 66.71% | 18726.0103 | 67.07% | 18826.0103 | 67.42% | 18926.0103 | 67.78% | 19026.0103 | 68.14% | 19126.0103 | 68.5%
BR TR4 | BR4 | 0 | 10062.75 | 2216.7511 | 10062.75 | 1.3968 | 28000 | 9160 | 0.99639 | 10062.75 | 36.07% | 10062.75 | 36.07% | 10062.75 | 36.07% | 10062.75 | 36.07% | 10062.75 | 36.07% | 10062.75 | 36.07% | 10062.75 | 36.07% | 10062.75 | 36.07% | 10062.75 | 36.07% | 10062.75 | 36.07% | 10062.75 | 36.07% | 10062.75 | 36.07% | 10062.75 | 36.07% | 10062.75 | 36.07%
BR TR5 | BR5 | 0 | 14321.21 | 1322.0222 | 14321.21 | 1.3968 | 28000 | 13110 | 0.99832 | 14321.21 | 51.23% | 14321.21 | 51.23% | 14321.21 | 51.23% | 14321.21 | 51.23% | 14321.21 | 51.23% | 14321.21 | 51.23% | 14321.21 | 51.23% | 14321.21 | 51.23% | 14321.21 | 51.23% | 14321.21 | 51.23% | 14321.21 | 51.23% | 14321.21 | 51.23% | 14321.21 | 51.23% | 14321.21 | 51.23%
BY TR1 | BY1 | 0 | 24040.3 | 1196.0072 | 24040.3 | 1.3968 | 44800 | 23190 | 0.98848 | 24040.3 | 54.29% | 24040.3 | 54.29% | 24040.3 | 54.29% | 24040.3 | 54.29% | 24040.3 | 54.29% | 24040.3 | 54.29% | 24040.3 | 54.29% | 24040.3 | 54.29% | 24040.3 | 54.29% | 24040.3 | 54.29% | 24040.3 | 54.29% | 24040.3 | 54.29% | 24040.3 | 54.29% | 24040.3 | 54.29%
BY TR2 | BY2 | 419.3939 | -827027.8178 | 1110.4598 | 18680.0002 | 1.3968 | 44800 | 21800 | 0.99582 | 20567.2728 | 46.1% | 20986.6667 | 47.04% | 21406.0606 | 47.98% | 21825.4545 | 48.92% | 22244.8484 | 49.86% | 22664.2423 | 50.8% | 23083.6362 | 51.74% | 23503.0301 | 52.68% | 23922.424 | 53.62% | 24341.8179 | 54.56% | 24761.2119 | 55.5% | 25180.6058 | 56.44% | 25599.9997 | 57.38% | 26019.3936 | 58.32%
CA TR3 | CA3 | 0 | 14155.7999 | 1017.8025 | 14155.7999 | 1.3968 | 30000 | 13070 | 0.99516 | 14155.7999 | 47.42% | 14155.7999 | 47.42% | 14155.7999 | 47.42% | 14155.7999 | 47.42% | 14155.7999 | 47.42% | 14155.7999 | 47.42% | 14155.7999 | 47.42% | 14155.7999 | 47.42% | 14155.7999 | 47.42% | 14155.7999 | 47.42% | 14155.7999 | 47.42% | 14155.7999 | 47.42% | 14155.7999 | 47.42% | 14155.7999 | 47.42%
CA TR4 | CA4 | 0 | 15607.8 | 930.8912 | 16307.8 | 1.3968 | 30000 | 15590 | 0.9994 | 15607.8 | 52.06% | 15607.8 | 52.06% | 15607.8 | 52.06% | 15607.8 | 52.06% | 15607.8 | 52.06% | 15607.8 | 52.06% | 15607.8 | 52.06% | 15607.8 | 52.06% | 15607.8 | 52.06% | 15607.8 | 52.06% | 15607.8 | 52.06% | 15607.8 | 52.06% | 15607.8 | 52.06% | 15607.8 | 52.06%
CF TR1 | CF1 | 69 | -119565.9 | 4154.4512 | 30572.6 | 1.3968 | 44800 | 29900 | 0.99439 | 19883.1 | 44.63% | 19952.1 | 44.79% | 20021.1 | 44.94% | 20090.1 | 45.1% | 20159.1 | 45.25% | 20228.1 | 45.41% | 20297.1 | 45.56% | 20366.1 | 45.72% | 20435.1 | 45.87% | 20504.1 | 46.03% | 20573.1 | 46.18% | 20642.1 | 46.34% | 20711.1 | 46.49% | 20780.1 | 46.65%
CG TR1 | CG1 | 0 | 23844.8002 | 1531.3518 | 23844.8002 | 1.3968 | 44800 | 25400 | 0.86106 | 23844.8002 | 61.81% | 23844.8002 | 61.81% | 23844.8002 | 61.81% | 23844.8002 | 61.81% | 23844.8002 | 61.81% | 23844.8002 | 61.81% | 23844.8002 | 61.81% | 23844.8002 | 61.81% | 23844.8002 | 61.81% | 23844.8002 | 61.81% | 23844.8002 | 61.81% | 23844.8002 | 61.81% | 23844.8002 | 61.81% | 23844.8002 | 61.81%
CL TR1 | CL1 | 53.0182 | -100513.1635 | 990.5167 | 6398.0001 | 1.3968 | 20000 | 6500 | 0.99705 | 6636.5819 | 33.28% | 6689.6001 | 33.55% | 6742.6183 | 33.81% | 6795.6365 | 34.08% | 6848.6546 | 34.34% | 6901.6728 | 34.61% | 6954.691 | 34.88% | 7007.7092 | 35.14% | 7060.7274 | 35.41% | 7113.7456 | 35.67% | 7166.7637 | 35.94% | 7219.7819 | 36.21% | 7272.8001 | 36.47% | 7325.8183 | 36.74%
CL TR2 | CL2 | 0 | 11505.9201 | 1632.9548 | 12505.9201 | 1.3968 | 28000 | 10920 | 0.99341 | 11505.9201 | 41.37% | 11505.9201 | 41.37% | 11505.9201 | 41.37% | 11505.9201 | 41.37% | 11505.9201 | 41.37% | 11505.9201 | 41.37% | 11505.9201 | 41.37% | 11505.9201 | 41.37% | 11505.9201 | 41.37% | 11505.9201 | 41.37% | 11505.9201 | 41.37% | 11505.9201 | 41.37% | 11505.9201 | 41.37% | 11505.9201 | 41.37%
CL TR3 | CL3 | 378.7394 | -750499.5716 | 836.0325 | 13228.4 | 1.3968 | 20000 | 13680 | 0.98754 | 14932.7272 | 75.61% | 15311.4666 | 77.52% | 15690.206 | 79.44% | 16068.9454 | 81.36% | 16447.6848 | 83.28% | 16826.4241 | 85.19% | 17205.1635 | 87.11% | 17583.9029 | 89.03% | 17962.6423 | 90.95% | 18341.3817 | 92.86% | 18720.1211 | 94.78% | 19098.8605 | 96.7% | 19477.5998 | 98.62% | 19856.3392 | 100.5%
CL TR5 | CL5 | 355.4176 | -705191.7875 | 1710.6327 | 11507.83 | 1.3968 | 28000 | 12390 | 0.9607 | 13107.2093 | 48.73% | 13462.6269 | 50.05% | 13818.0445 | 51.37% | 14173.4621 | 52.69% | 14528.8798 | 54.01% | 14884.2974 | 55.33% | 15239.715 | 56.65% | 15595.1326 | 57.98% | 15950.5502 | 59.3% | 16305.9678 | 60.62% | 16661.3854 | 61.94% | 17016.803 | 63.26% | 17372.2207 | 64.58% | 17727.6383 | 65.9%
CO TR1 | CO1 | 292.5727 | -574868.0826 | 3380.715 | 15104.8101 | 1.3968 | 28000 | 15600 | 0.99398 | 16421.3873 | 59% | 16713.96 | 60.05% | 17006.5327 | 61.11% | 17299.1055 | 62.16% | 17591.6782 | 63.21% | 17884.2509 | 64.26% | 18176.8236 | 65.31% | 18469.3964 | 66.36% | 18761.9691 | 67.41% | 19054.5418 | 68.46% | 19347.1145 | 69.52% | 19639.6872 | 70.57% | 19932.26 | 71.62% | 20224.8327 | 72.67%
CO TR2 | CO2 | 0 | 8448.46 | 1271.7864 | 8448.46 | 1.3968 | 28000 | 8700 | 0.99974 | 8448.46 | 30.18% | 8448.46 | 30.18% | 8448.46 | 30.18% | 8448.46 | 30.18% | 8448.46 | 30.18% | 8448.46 | 30.18% | 8448.46 | 30.18% | 8448.46 | 30.18% | 8448.46 | 30.18% | 8448.46 | 30.18% | 8448.46 | 30.18% | 8448.46 | 30.18% | 8448.46 | 30.18% | 8448.46 | 30.18%
CR TR1 | CR1 | 395.2121 | -791405.8482 | 1734.7235 | 5539.4 | 1.3968 | 60000 | 6700 | 0.99205 | 7317.8546 | 12.29% | 7713.0667 | 12.96% | 8108.2788 | 13.62% | 8503.4909 | 14.29% | 8898.7031 | 14.95% | 9293.9152 | 15.61% | 9689.1273 | 16.28% | 10084.3394 | 16.94% | 10479.5516 | 17.61% | 10874.7637 | 18.27% | 11269.9758 | 18.93% | 11665.1879 | 19.6% | 12060.4001 | 20.26% | 12455.6122 | 20.93%
CS TR1 | CS1 | 216.1939 | -429314.2788 | 282.883 | 6640.8 | 1.3968 | 28000 | 7408 | 0.99751 | 7613.6727 | 27.26% | 7829.8667 | 28.03% | 8046.0606 | 28.81% | 8262.2545 | 29.58% | 8478.4485 | 30.36% | 8694.6424 | 31.13% | 8910.8364 | 31.9% | 9127.0303 | 32.68% | 9343.2242 | 33.45% | 9559.4182 | 34.23% | 9775.6121 | 35% | 9991.8061 | 35.77% | 10208 | 36.55% | 10424.1939 | 37.32%
CW TR1 | CW1 | 0 | 17780.0001 | 2247.2578 | 17780.0001 | 1.3968 | 28000 | 16400 | 0.99993 | 17780.0001 | 63.5% | 17780.0001 | 63.5% | 17780.0001 | 63.5% | 17780.0001 | 63.5% | 17780.0001 | 63.5% | 17780.0001 | 63.5% | 17780.0001 | 63.5% | 17780.0001 | 63.5% | 17780.0001 | 63.5% | 17780.0001 | 63.5% | 17780.0001 | 63.5% | 17780.0001 | 63.5% | 17780.0001 | 63.5% | 17780.0001 | 63.5%
CW TR2 | CW2 | 0 | 15112.6298 | 1391.5483 | 15112.6298 | 1.3968 | 28000 | 15000 | 0.99655 | 15112.6298 | 54.16% | 15112.6298 | 54.16% | 15112.6298 | 54.16% | 15112.6298 | 54.16% | 15112.6298 | 54.16% | 15112.6298 | 54.16% | 15112.6298 | 54.16% | 15112.6298 | 54.16% | 15112.6298 | 54.16% | 15112.6298 | 54.16% | 15112.6298 | 54.16% | 15112.6298 | 54.16% | 15112.6298 | 54.16% | 15112.6298 | 54.16%
CY TR1 | CY1 | 0 | 13916.68 | 470.5723 | 13916.68 | 1.3968 | 25000 | 13760 | 0.99801 | 13916.68 | 55.78% | 13916.68 | 55.78% | 13916.68 | 55.78% | 13916.68 | 55.78% | 13916.68 | 55.78% | 13916.68 | 55.78% | 13916.68 | 55.78% | 13916.68 | 55.78% | 13916.68 | 55.78% | 13916.68 | 55.78% | 13916.68 | 55.78% | 13916.68 | 55.78% | 13916.68 | 55.78% | 13916.68 | 55.78%
CY TR2 | CY2 | 0 | 6011.2201 | 1250 | 6011.2201 | 1.3968 | 25000 | 6871 | 0.99997 | 6011.2201 | 24.05% | 6011.2201 | 24.05% | 6011.2201 | 24.05% | 6011.2201 | 24.05% | 6011.2201 | 24.05% | 6011.2201 | 24.05% | 6011.2201 | 24.05% | 6011.2201 | 24.05% | 6011.2201 | 24.05% | 6011.2201 | 24.05% | 6011.2201 | 24.05% | 6011.2201 | 24.05% | 6011.2201 | 24.05% | 6011.2201 | 24.05%
DA TR1 | DA1 | 0 | 11629.3 | 990.7431 | 12129.3 | 1.3968 | 28000 | 11100 | 0.9918 | 11629.3 | 41.88% | 11629.3 | 41.88% | 11629.3 | 41.88% | 11629.3 | 41.88% | 11629.3 | 41.88% | 11629.3 | 41.88% | 11629.3 | 41.88% | 11629.3 | 41.88% | 11629.3 | 41.88% | 11629.3 | 41.88% | 11629.3 | 41.88% | 11629.3 | 41.88% | 11629.3 | 41.88% | 11629.3 | 41.88%
DA TR2 | DA2 | 0 | 9937.3699 | 837.5926 | 10437.3699 | 1.3968 | 28000 | 9340 | 0.97542 | 9937.3699 | 36.38% | 9937.3699 | 36.38% | 9937.3699 | 36.38% | 9937.3699 | 36.38% | 9937.3699 | 36.38% | 9937.3699 | 36.38% | 9937.3699 | 36.38% | 9937.3699 | 36.38% | 9937.3699 | 36.38% | 9937.3699 | 36.38% | 9937.3699 | 36.38% | 9937.3699 | 36.38% | 9937.3699 | 36.38% | 9937.3699 | 36.38%
DE TR1 | DE1 | 0 | 21348.6 | 2726.0276 | 21348.6 | 1.3968 | 44800 | 17700 | 0.98594 | 21348.6 | 48.33% | 21348.6 | 48.33% | 21348.6 | 48.33% | 21348.6 | 48.33% | 21348.6 | 48.33% | 21348.6 | 48.33% | 21348.6 | 48.33% | 21348.6 | 48.33% | 21348.6 | 48.33% | 21348.6 | 48.33% | 21348.6 | 48.33% | 21348.6 | 48.33% | 21348.6 | 48.33% | 21348.6 | 48.33%
DX TR1 | DX1 | 0 | 22024.4001 | 1525.78 | 22024.4001 | 1.3968 | 44800 | 22200 | 0.99295 | 22024.4001 | 49.51% | 22024.4001 | 49.51% | 22024.4001 | 49.51% | 22024.4001 | 49.51% | 22024.4001 | 49.51% | 22024.4001 | 49.51% | 22024.4001 | 49.51% | 22024.4001 | 49.51% | 22024.4001 | 49.51% | 22024.4001 | 49.51% | 22024.4001 | 49.51% | 22024.4001 | 49.51% | 22024.4001 | 49.51% | 22024.4001 | 49.51%
ET TR1 | ET1 | 0 | 7302.9198 | 445.9572 | 7802.9198 | 1.3968 | 25000 | 6350 | 0.99761 | 7302.9198 | 29.28% | 7302.9198 | 29.28% | 7302.9198 | 29.28% | 7302.9198 | 29.28% | 7302.9198 | 29.28% | 7302.9198 | 29.28% | 7302.9198 | 29.28% | 7302.9198 | 29.28% | 7302.9198 | 29.28% | 7302.9198 | 29.28% | 7302.9198 | 29.28% | 7302.9198 | 29.28% | 7302.9198 | 29.28% | 7302.9198 | 29.28%
ET TR2 | ET2 | 0 | 12468.7401 | 1883.1251 | 12468.7401 | 1.3968 | 28000 | 11250 | 0.99997 | 12468.7401 | 44.53% | 12468.7401 | 44.53% | 12468.7401 | 44.53% | 12468.7401 | 44.53% | 12468.7401 | 44.53% | 12468.7401 | 44.53% | 12468.7401 | 44.53% | 12468.7401 | 44.53% | 12468.7401 | 44.53% | 12468.7401 | 44.53% | 12468.7401 | 44.53% | 12468.7401 | 44.53% | 12468.7401 | 44.53% | 12468.7401 | 44.53%
ET TR6 | ET6 | 0 | 15033.4301 | 1828.4459 | 15033.4301 | 1.3968 | 28000 | 15120 | 0.99999 | 15033.4301 | 53.69% | 15033.4301 | 53.69% | 15033.4301 | 53.69% | 15033.4301 | 53.69% | 15033.4301 | 53.69% | 15033.4301 | 53.69% | 15033.4301 | 53.69% | 15033.4301 | 53.69% | 15033.4301 | 53.69% | 15033.4301 | 53.69% | 15033.4301 | 53.69% | 15033.4301 | 53.69% | 15033.4301 | 53.69% | 15033.4301 | 53.69%
EW TR1 | EW1 | 200 | -392934 | 400 | 8116 | 1.3968 | 44800 | 11460 | 0.99998 | 11266 | 25.15% | 11466 | 25.59% | 11666 | 26.04% | 11866 | 26.49% | 12066 | 26.93% | 12266 | 27.38% | 12466 | 27.83% | 12666 | 28.27% | 12866 | 28.72% | 13066 | 29.17% | 13266 | 29.61% | 13466 | 30.06% | 13666 | 30.51% | 13866 | 30.95%
FA TR1 | FA1 | 60.2649 | -111905.8737 | 1048.7613 | 9618.2301 | 1.3968 | 28000 | 10390 | 0.94176 | 9889.422 | 37.5% | 9949.6868 | 37.73% | 10009.9517 | 37.96% | 10070.2166 | 38.19% | 10130.4814 | 38.42% | 10190.7463 | 38.65% | 10251.0112 | 38.87% | 10311.276 | 39.1% | 10371.5409 | 39.33% | 10431.8058 | 39.56% | 10492.0706 | 39.79% | 10552.3355 | 40.02% | 10612.6004 | 40.25% | 10672.8652 | 40.47%
FA TR2 | FA2 | 0 | 9240.84 | 966.4256 | 9240.84 | 1.3968 | 28000 | 8850 | 0.99943 | 9240.84 | 33.02% | 9240.84 | 33.02% | 9240.84 | 33.02% | 9240.84 | 33.02% | 9240.84 | 33.02% | 9240.84 | 33.02% | 9240.84 | 33.02% | 9240.84 | 33.02% | 9240.84 | 33.02% | 9240.84 | 33.02% | 9240.84 | 33.02% | 9240.84 | 33.02% | 9240.84 | 33.02% | 9240.84 | 33.02%
FH TR1 | FH1 | 12.1958 | -11722.796 | 1396.7565 | 12869.9701 | 1.3968 | 28000 | 12800 | 0.99979 | 12924.851 | 46.17% | 12937.0468 | 46.21% | 12949.2425 | 46.26% | 12961.4383 | 46.3% | 12973.6341 | 46.34% | 12985.8299 | 46.39% | 12998.0256 | 46.43% | 13010.2214 | 46.47% | 13022.4172 | 46.52% | 13034.6129 | 46.56% | 13046.8087 | 46.61% | 13059.0045 | 46.65% | 13071.2002 | 46.69% | 13083.396 | 46.74%
FH TR2 | FH2 | 19.1394 | -19953.227 | 2754.5488 | 18641.4002 | 1.3968 | 44800 | 17730 | 1 | 18727.5275 | 41.8% | 18746.667 | 41.85% | 18765.8064 | 41.89% | 18784.9458 | 41.93% | 18804.0852 | 41.97% | 18823.2246 | 42.02% | 18842.364 | 42.06% | 18861.5034 | 42.1% | 18880.6428 | 42.14% | 18899.7823 | 42.19% | 18918.9217 | 42.23% | 18938.0611 | 42.27% | 18957.2005 | 42.32% | 18976.3399 | 42.36%
FL TR1 | FL1 | 0 | 20588.2 | 2082.538 | 20588.2 | 1.3968 | 44800 | 17900 | 0.99999 | 20588.2 | 45.96% | 20588.2 | 45.96% | 20588.2 | 45.96% | 20588.2 | 45.96% | 20588.2 | 45.96% | 20588.2 | 45.96% | 20588.2 | 45.96% | 20588.2 | 45.96% | 20588.2 | 45.96% | 20588.2 | 45.96% | 20588.2 | 45.96% | 20588.2 | 45.96% | 20588.2 | 45.96% | 20588.2 | 45.96%
FM TR1 | FM1 | 0 | 17817.0899 | 1944.9049 | 17817.0899 | 1.3968 | 28000 | 17893 | 0.99893 | 17817.0899 | 63.7% | 17817.0899 | 63.7% | 17817.0899 | 63.7% | 17817.0899 | 63.7% | 17817.0899 | 63.7% | 17817.0899 | 63.7% | 17817.0899 | 63.7% | 17817.0899 | 63.7% | 17817.0899 | 63.7% | 17817.0899 | 63.7% | 17817.0899 | 63.7% | 17817.0899 | 63.7% | 17817.0899 | 63.7% | 17817.0899 | 63.7%
FM TR2 | FM2 | 418.1818 | -827583.6364 | 1753.8788 | 15680 | 1.3968 | 44800 | 17500 | 0.99734 | 17561.8182 | 39.31% | 17980 | 40.24% | 18398.1818 | 41.18% | 18816.3636 | 42.11% | 19234.5455 | 43.05% | 19652.7273 | 43.98% | 20070.9091 | 44.92% | 20489.0909 | 45.86% | 20907.2727 | 46.79% | 21325.4545 | 47.73% | 21743.6364 | 48.66% | 22161.8182 | 49.6% | 22580 | 50.54% | 22998.1818 | 51.47%
FV TR1 | FV1 | 24.2061 | -47081.7299 | 488.9151 | 1729.8 | 1.3968 | 33300 | 1970 | 0.97802 | 1838.7273 | 5.646% | 1862.9334 | 5.72% | 1887.1394 | 5.794% | 1911.3455 | 5.869% | 1935.5516 | 5.943% | 1959.7576 | 6.017% | 1983.9637 | 6.092% | 2008.1698 | 6.166% | 2032.3758 | 6.24% | 2056.5819 | 6.315% | 2080.788 | 6.389% | 2104.994 | 6.463% | 2129.2001 | 6.538% | 2153.4062 | 6.612%
FV TR2 | FV2 | 0 | 14232.2 | 1883.1345 | 14232.2 | 1.3968 | 44800 | 12730 | 0.99974 | 14232.2 | 31.78% | 14232.2 | 31.78% | 14232.2 | 31.78% | 14232.2 | 31.78% | 14232.2 | 31.78% | 14232.2 | 31.78% | 14232.2 | 31.78% | 14232.2 | 31.78% | 14232.2 | 31.78% | 14232.2 | 31.78% | 14232.2 | 31.78% | 14232.2 | 31.78% | 14232.2 | 31.78% | 14232.2 | 31.78%
FV TR3 | FV3 | 50.703 | -84931.2468 | 1972.1135 | 17311.4002 | 1.3968 | 25000 | 17080 | 0.99911 | 17539.5638 | 70.22% | 17590.2668 | 70.42% | 17640.9699 | 70.63% | 17691.6729 | 70.83% | 17742.3759 | 71.03% | 17793.0789 | 71.24% | 17843.782 | 71.44% | 17894.485 | 71.64% | 17945.188 | 71.84% | 17995.891 | 72.05% | 18046.5941 | 72.25% | 18097.2971 | 72.45% | 18148.0001 | 72.66% | 18198.7031 | 72.86%
FV TR4 | FV4 | 159.4933 | -310751.0359 | 1064.3506 | 10867.1801 | 1.3968 | 28000 | 12220 | 0.99456 | 11584.8999 | 41.6% | 11744.3932 | 42.17% | 11903.8865 | 42.75% | 12063.3797 | 43.32% | 12222.873 | 43.89% | 12382.3663 | 44.46% | 12541.8596 | 45.04% | 12701.3529 | 45.61% | 12860.8462 | 46.18% | 13020.3395 | 46.76% | 13179.8328 | 47.33% | 13339.326 | 47.9% | 13498.8193 | 48.47% | 13658.3126 | 49.05%
FV TR8 | FV8 | 0 | 12003.8001 | 647.3722 | 12703.8001 | 1.3968 | 44800 | 11090 | 0.97242 | 12003.8001 | 27.55% | 12003.8001 | 27.55% | 12003.8001 | 27.55% | 12003.8001 | 27.55% | 12003.8001 | 27.55% | 12003.8001 | 27.55% | 12003.8001 | 27.55% | 12003.8001 | 27.55% | 12003.8001 | 27.55% | 12003.8001 | 27.55% | 12003.8001 | 27.55% | 12003.8001 | 27.55% | 12003.8001 | 27.55% | 12003.8001 | 27.55%
GL TR1 | GL1 | 0 | 33569.9999 | 1335.2548 | 34569.9999 | 1.3968 | 67200 | 31700 | 0.96611 | 33569.9999 | 51.71% | 33569.9999 | 51.71% | 33569.9999 | 51.71% | 33569.9999 | 51.71% | 33569.9999 | 51.71% | 33569.9999 | 51.71% | 33569.9999 | 51.71% | 33569.9999 | 51.71% | 33569.9999 | 51.71% | 33569.9999 | 51.71% | 33569.9999 | 51.71% | 33569.9999 | 51.71% | 33569.9999 | 51.71% | 33569.9999 | 51.71%
GL TR2 | GL2 | 119.0303 | -221128.6293 | 609.7708 | 18896 | 1.3968 | 67200 | 19460 | 0.99835 | 19431.6365 | 28.96% | 19550.6668 | 29.14% | 19669.6971 | 29.32% | 19788.7274 | 29.5% | 19907.7577 | 29.67% | 20026.788 | 29.85% | 20145.8183 | 30.03% | 20264.8487 | 30.21% | 20383.879 | 30.38% | 20502.9093 | 30.56% | 20621.9396 | 30.74% | 20740.9699 | 30.92% | 20860.0002 | 31.09% | 20979.0305 | 31.27%
GL TR3 | GL3 | 0 | 10513.9999 | 500 | 9513.9999 | 1.3968 | 67200 | 10320 | 0.86959 | 10513.9999 | 17.99% | 10513.9999 | 17.99% | 10513.9999 | 17.99% | 10513.9999 | 17.99% | 10513.9999 | 17.99% | 10513.9999 | 17.99% | 10513.9999 | 17.99% | 10513.9999 | 17.99% | 10513.9999 | 17.99% | 10513.9999 | 17.99% | 10513.9999 | 17.99% | 10513.9999 | 17.99% | 10513.9999 | 17.99% | 10513.9999 | 17.99%
GR TR1 | GR1 | 0 | 16177.1401 | 2000 | 14477.1401 | 1.3968 | 25000 | 13353 | 0.9802 | 16177.1401 | 66.02% | 16177.1401 | 66.02% | 16177.1401 | 66.02% | 16177.1401 | 66.02% | 16177.1401 | 66.02% | 16177.1401 | 66.02% | 16177.1401 | 66.02% | 16177.1401 | 66.02% | 16177.1401 | 66.02% | 16177.1401 | 66.02% | 16177.1401 | 66.02% | 16177.1401 | 66.02% | 16177.1401 | 66.02% | 16177.1401 | 66.02%
GR TR2 | GR2 | 0 | 9426.24 | 1000 | 10426.24 | 1.3968 | 35000 | 9600 | 0.99228 | 9426.24 | 27.14% | 9426.24 | 27.14% | 9426.24 | 27.14% | 9426.24 | 27.14% | 9426.24 | 27.14% | 9426.24 | 27.14% | 9426.24 | 27.14% | 9426.24 | 27.14% | 9426.24 | 27.14% | 9426.24 | 27.14% | 9426.24 | 27.14% | 9426.24 | 27.14% | 9426.24 | 27.14% | 9426.24 | 27.14%
HB TR1 | HB1 | 0 | 24884.6002 | 3975.2156 | 26884.6002 | 1.3968 | 44800 | 22280 | 0.99258 | 24884.6002 | 55.96% | 24884.6002 | 55.96% | 24884.6002 | 55.96% | 24884.6002 | 55.96% | 24884.6002 | 55.96% | 24884.6002 | 55.96% | 24884.6002 | 55.96% | 24884.6002 | 55.96% | 24884.6002 | 55.96% | 24884.6002 | 55.96% | 24884.6002 | 55.96% | 24884.6002 | 55.96% | 24884.6002 | 55.96% | 24884.6002 | 55.96%
HB TR2 | HB2 | 0 | 24300.3001 | 1764.6994 | 25300.3001 | 1.3968 | 44800 | 21574 | 0.99986 | 24300.3001 | 54.25% | 24300.3001 | 54.25% | 24300.3001 | 54.25% | 24300.3001 | 54.25% | 24300.3001 | 54.25% | 24300.3001 | 54.25% | 24300.3001 | 54.25% | 24300.3001 | 54.25% | 24300.3001 | 54.25% | 24300.3001 | 54.25% | 24300.3001 | 54.25% | 24300.3001 | 54.25% | 24300.3001 | 54.25% | 24300.3001 | 54.25%
HC TR1 | HC1 | 0 | 8712.5 | 800.6974 | 9712.5 | 1.3968 | 33600 | 7900 | 0.998 | 8712.5 | 25.98% | 8712.5 | 25.98% | 8712.5 | 25.98% | 8712.5 | 25.98% | 8712.5 | 25.98% | 8712.5 | 25.98% | 8712.5 | 25.98% | 8712.5 | 25.98% | 8712.5 | 25.98% | 8712.5 | 25.98% | 8712.5 | 25.98% | 8712.5 | 25.98% | 8712.5 | 25.98% | 8712.5 | 25.98%
HC TR2 | HC2 | 0 | 21446.4 | 1434.9689 | 21446.4 | 1.3968 | 44800 | 19314 | 0.99942 | 21446.4 | 47.9% | 21446.4 | 47.9% | 21446.4 | 47.9% | 21446.4 | 47.9% | 21446.4 | 47.9% | 21446.4 | 47.9% | 21446.4 | 47.9% | 21446.4 | 47.9% | 21446.4 | 47.9% | 21446.4 | 47.9% | 21446.4 | 47.9% | 21446.4 | 47.9% | 21446.4 | 47.9% | 21446.4 | 47.9%
HI TR1 | HI1 | 0 | 9615.6001 | 1879.7639 | 10615.6001 | 1.3968 | 33600 | 8420 | 0.99675 | 9615.6001 | 28.71% | 9615.6001 | 28.71% | 9615.6001 | 28.71% | 9615.6001 | 28.71% | 9615.6001 | 28.71% | 9615.6001 | 28.71% | 9615.6001 | 28.71% | 9615.6001 | 28.71% | 9615.6001 | 28.71% | 9615.6001 | 28.71% | 9615.6001 | 28.71% | 9615.6001 | 28.71% | 9615.6001 | 28.71% | 9615.6001 | 28.71%
HI TR2 | HI2 | 0 | 21943.2001 | 1959.8601 | 21943.2001 | 1.3968 | 44800 | 19900 | 0.99629 | 21943.2001 | 49.16% | 21943.2001 | 49.16% | 21943.2001 | 49.16% | 21943.2001 | 49.16% | 21943.2001 | 49.16% | 21943.2001 | 49.16% | 21943.2001 | 49.16% | 21943.2001 | 49.16% | 21943.2001 | 49.16% | 21943.2001 | 49.16% | 21943.2001 | 49.16% | 21943.2001 | 49.16% | 21943.2001 | 49.16% | 21943.2001 | 49.16%
HK TR1 | HK1 | 0 | 14624.2302 | 2242.3188 | 14624.2302 | 1.3968 | 28000 | 14230 | 0.97534 | 14624.2302 | 53.55% | 14624.2302 | 53.55% | 14624.2302 | 53.55% | 14624.2302 | 53.55% | 14624.2302 | 53.55% | 14624.2302 | 53.55% | 14624.2302 | 53.55% | 14624.2302 | 53.55% | 14624.2302 | 53.55% | 14624.2302 | 53.55% | 14624.2302 | 53.55% | 14624.2302 | 53.55% | 14624.2302 | 53.55% | 14624.2302 | 53.55%
HK TR2 | HK2 | 0 | 9532.13 | 1554.9875 | 9532.13 | 1.3968 | 28000 | 8860 | 0.96156 | 9532.13 | 35.4% | 9532.13 | 35.4% | 9532.13 | 35.4% | 9532.13 | 35.4% | 9532.13 | 35.4% | 9532.13 | 35.4% | 9532.13 | 35.4% | 9532.13 | 35.4% | 9532.13 | 35.4% | 9532.13 | 35.4% | 9532.13 | 35.4% | 9532.13 | 35.4% | 9532.13 | 35.4% | 9532.13 | 35.4%
HK TR3 | HK3 | 0 | 10111 | 1000 | 9611 | 1.3968 | 28000 | 9410 | 0.99595 | 10111 | 36.26% | 10111 | 36.26% | 10111 | 36.26% | 10111 | 36.26% | 10111 | 36.26% | 10111 | 36.26% | 10111 | 36.26% | 10111 | 36.26% | 10111 | 36.26% | 10111 | 36.26% | 10111 | 36.26% | 10111 | 36.26% | 10111 | 36.26% | 10111 | 36.26%
HL TR1 | HL1 | 0 | 18555.3399 | 3157.3131 | 18555.3399 | 1.3968 | 28000 | 18060 | 0.99957 | 18555.3399 | 66.3% | 18555.3399 | 66.3% | 18555.3399 | 66.3% | 18555.3399 | 66.3% | 18555.3399 | 66.3% | 18555.3399 | 66.3% | 18555.3399 | 66.3% | 18555.3399 | 66.3% | 18555.3399 | 66.3% | 18555.3399 | 66.3% | 18555.3399 | 66.3% | 18555.3399 | 66.3% | 18555.3399 | 66.3% | 18555.3399 | 66.3%
HN TR1 | HN1 | 200 | -391873.5 | 1518.0078 | 11426.5 | 1.3968 | 44800 | 11230 | 0.99871 | 12326.5 | 27.55% | 12526.5 | 28% | 12726.5 | 28.44% | 12926.5 | 28.89% | 13126.5 | 29.34% | 13326.5 | 29.78% | 13526.5 | 30.23% | 13726.5 | 30.68% | 13926.5 | 31.13% | 14126.5 | 31.57% | 14326.5 | 32.02% | 14526.5 | 32.47% | 14726.5 | 32.91% | 14926.5 | 33.36%
IN TR1 | IN1 | 0 | 17451.1001 | 2869.1642 | 17451.1001 | 1.3968 | 44800 | 18630 | 0.96749 | 17451.1001 | 40.26% | 17451.1001 | 40.26% | 17451.1001 | 40.26% | 17451.1001 | 40.26% | 17451.1001 | 40.26% | 17451.1001 | 40.26% | 17451.1001 | 40.26% | 17451.1001 | 40.26% | 17451.1001 | 40.26% | 17451.1001 | 40.26% | 17451.1001 | 40.26% | 17451.1001 | 40.26% | 17451.1001 | 40.26% | 17451.1001 | 40.26%
IN TR2 | IN2 | 0 | 11935.4 | 1213.2357 | 5935.4 | 1.3968 | 44800 | 4254 | 0.96563 | 11935.4 | 27.59% | 11935.4 | 27.59% | 11935.4 | 27.59% | 11935.4 | 27.59% | 11935.4 | 27.59% | 11935.4 | 27.59% | 11935.4 | 27.59% | 11935.4 | 27.59% | 11935.4 | 27.59% | 11935.4 | 27.59% | 11935.4 | 27.59% | 11935.4 | 27.59% | 11935.4 | 27.59% | 11935.4 | 27.59%
JT TR1 | JT1 | 118.7879 | -230395.7692 | 585.2221 | 9140 | 1.3968 | 44800 | 9800 | 0.99987 | 9674.5455 | 21.6% | 9793.3334 | 21.86% | 9912.1213 | 22.13% | 10030.9092 | 22.39% | 10149.697 | 22.66% | 10268.4849 | 22.92% | 10387.2728 | 23.19% | 10506.0607 | 23.45% | 10624.8486 | 23.72% | 10743.6365 | 23.98% | 10862.4243 | 24.25% | 10981.2122 | 24.51% | 11100.0001 | 24.78% | 11218.788 | 25.05%
JT TR2 | JT2 | 171.5073 | -331990.4028 | 1725.0357 | 13854.0899 | 1.3968 | 28000 | 13800 | 0.99797 | 14625.8728 | 52.34% | 14797.3802 | 52.96% | 14968.8875 | 53.57% | 15140.3948 | 54.18% | 15311.9021 | 54.8% | 15483.4094 | 55.41% | 15654.9167 | 56.02% | 15826.424 | 56.64% | 15997.9313 | 57.25% | 16169.4386 | 57.87% | 16340.946 | 58.48% | 16512.4533 | 59.09% | 16683.9606 | 59.71% | 16855.4679 | 60.32%
KC TR1 | KC1 | 0 | 10604.7 | 2457.2878 | 10604.7 | 1.3968 | 30000 | 9900 | 0.98735 | 10604.7 | 35.8% | 10604.7 | 35.8% | 10604.7 | 35.8% | 10604.7 | 35.8% | 10604.7 | 35.8% | 10604.7 | 35.8% | 10604.7 | 35.8% | 10604.7 | 35.8% | 10604.7 | 35.8% | 10604.7 | 35.8% | 10604.7 | 35.8% | 10604.7 | 35.8% | 10604.7 | 35.8% | 10604.7 | 35.8%
KE TR1 | KE1 | 0 | 12062.9729 | 3279.696 | 12062.9729 | 1.3968 | 28000 | 11500 | 0.99298 | 12062.9729 | 43.39% | 12062.9729 | 43.39% | 12062.9729 | 43.39% | 12062.9729 | 43.39% | 12062.9729 | 43.39% | 12062.9729 | 43.39% | 12062.9729 | 43.39% | 12062.9729 | 43.39% | 12062.9729 | 43.39% | 12062.9729 | 43.39% | 12062.9729 | 43.39% | 12062.9729 | 43.39% | 12062.9729 | 43.39% | 12062.9729 | 43.39%
KE TR2 | KE2 | 500 | -993927.0608 | 2074.1012 | 13322.9392 | 1.3968 | 28000 | 16200 | 0.99516 | 16572.9392 | 59.48% | 17072.9392 | 61.27% | 17572.9392 | 63.07% | 18072.9392 | 64.86% | 18572.9392 | 66.65% | 19072.9392 | 68.45% | 19572.9392 | 70.24% | 20072.9392 | 72.04% | 20572.9392 | 73.83% | 21072.9392 | 75.63% | 21572.9392 | 77.42% | 22072.9392 | 79.22% | 22572.9392 | 81.01% | 23072.9392 | 82.8%
LO TR2 | LO2 | 0 | 13260.4001 | 856.5455 | 13760.4001 | 1.3968 | 44800 | 12700 | 0.98865 | 13260.4001 | 29.94% | 13260.4001 | 29.94% | 13260.4001 | 29.94% | 13260.4001 | 29.94% | 13260.4001 | 29.94% | 13260.4001 | 29.94% | 13260.4001 | 29.94% | 13260.4001 | 29.94% | 13260.4001 | 29.94% | 13260.4001 | 29.94% | 13260.4001 | 29.94% | 13260.4001 | 29.94% | 13260.4001 | 29.94% | 13260.4001 | 29.94%
LS TR3 | LS3 | 0 | 14622.3902 | 2716.693 | 14622.3902 | 1.3968 | 28000 | 12970 | 0.99932 | 14622.3902 | 52.26% | 14622.3902 | 52.26% | 14622.3902 | 52.26% | 14622.3902 | 52.26% | 14622.3902 | 52.26% | 14622.3902 | 52.26% | 14622.3902 | 52.26% | 14622.3902 | 52.26% | 14622.3902 | 52.26% | 14622.3902 | 52.26% | 14622.3902 | 52.26% | 14622.3902 | 52.26% | 14622.3902 | 52.26% | 14622.3902 | 52.26%
LS TR5 | LS5 | 100 | -195700.1 | 1000 | 3449.9 | 1.3968 | 44800 | 6400 | 0.99979 | 6399.9 | 14.29% | 6499.9 | 14.51% | 6599.9 | 14.73% | 6699.9 | 14.96% | 6799.9 | 15.18% | 6899.9 | 15.4% | 6999.9 | 15.63% | 7099.9 | 15.85% | 7199.9 | 16.07% | 7299.9 | 16.3% | 7399.9 | 16.52% | 7499.9 | 16.74% | 7599.9 | 16.97% | 7699.9 | 17.19%
LY TR2 | LY2 | 150 | -286812.4496 | 2000 | 18162.5504 | 1.3968 | 28000 | 14620 | 0.99703 | 16337.5504 | 58.52% | 16487.5504 | 59.06% | 16637.5504 | 59.6% | 16787.5504 | 60.13% | 16937.5504 | 60.67% | 17087.5504 | 61.21% | 17237.5504 | 61.75% | 17387.5504 | 62.28% | 17537.5504 | 62.82% | 17687.5504 | 63.36% | 17837.5504 | 63.9% | 17987.5504 | 64.43% | 18137.5504 | 64.97% | 18287.5504 | 65.51%
MC TR9 | MC9 | 0 | 8831.91 | 913.943 | 9831.91 | 1.3968 | 28000 | 8700 | 0.99678 | 8831.91 | 31.64% | 8831.91 | 31.64% | 8831.91 | 31.64% | 8831.91 | 31.64% | 8831.91 | 31.64% | 8831.91 | 31.64% | 8831.91 | 31.64% | 8831.91 | 31.64% | 8831.91 | 31.64% | 8831.91 | 31.64% | 8831.91 | 31.64% | 8831.91 | 31.64% | 8831.91 | 31.64% | 8831.91 | 31.64%
MD TR1 | MD1 | 221.806 | -441435.6926 | 435.5809 | 5836.2 | 1.3968 | 44800 | 6600 | 0.96839 | 6834.3272 | 15.75% | 7056.1332 | 16.26% | 7277.9393 | 16.78% | 7499.7453 | 17.29% | 7721.5513 | 17.8% | 7943.3574 | 18.31% | 8165.1634 | 18.82% | 8386.9695 | 19.33% | 8608.7755 | 19.84% | 8830.5816 | 20.35% | 9052.3876 | 20.87% | 9274.1937 | 21.38% | 9495.9997 | 21.89% | 9717.8058 | 22.4%
MD TR2 | MD2 | 180.0848 | -341983.6737 | 2173.8794 | 21157.4 | 1.3968 | 44800 | 21400 | 0.92637 | 21967.7817 | 52.93% | 22147.8666 | 53.37% | 22327.9514 | 53.8% | 22508.0362 | 54.23% | 22688.1211 | 54.67% | 22868.2059 | 55.1% | 23048.2907 | 55.54% | 23228.3756 | 55.97% | 23408.4604 | 56.4% | 23588.5453 | 56.84% | 23768.6301 | 57.27% | 23948.7149 | 57.71% | 24128.7998 | 58.14% | 24308.8846 | 58.57%
MD TR3 | MD3 | 0 | 11770 | 433.1526 | 11770 | 1.3968 | 44800 | 11300 | 0.9847 | 11770 | 26.68% | 11770 | 26.68% | 11770 | 26.68% | 11770 | 26.68% | 11770 | 26.68% | 11770 | 26.68% | 11770 | 26.68% | 11770 | 26.68% | 11770 | 26.68% | 11770 | 26.68% | 11770 | 26.68% | 11770 | 26.68% | 11770 | 26.68% | 11770 | 26.68%
MG TR3 | MG3 | 0 | 9666.4 | 353.6666 | 10666.4 | 1.3968 | 33300 | 8900 | 0.97078 | 9666.4 | 29.9% | 9666.4 | 29.9% | 9666.4 | 29.9% | 9666.4 | 29.9% | 9666.4 | 29.9% | 9666.4 | 29.9% | 9666.4 | 29.9% | 9666.4 | 29.9% | 9666.4 | 29.9% | 9666.4 | 29.9% | 9666.4 | 29.9% | 9666.4 | 29.9% | 9666.4 | 29.9% | 9666.4 | 29.9%
MG TR4 | MG4 | 0 | 8675 | 820.6607 | 8675 | 1.3968 | 33300 | 7800 | 0.98837 | 8675 | 26.36% | 8675 | 26.36% | 8675 | 26.36% | 8675 | 26.36% | 8675 | 26.36% | 8675 | 26.36% | 8675 | 26.36% | 8675 | 26.36% | 8675 | 26.36% | 8675 | 26.36% | 8675 | 26.36% | 8675 | 26.36% | 8675 | 26.36% | 8675 | 26.36%
MG TR5 | MG5 | 0 | 19460 | 1439.4338 | 19460 | 1.3968 | 44800 | 18700 | 0.99488 | 19460 | 43.66% | 19460 | 43.66% | 19460 | 43.66% | 19460 | 43.66% | 19460 | 43.66% | 19460 | 43.66% | 19460 | 43.66% | 19460 | 43.66% | 19460 | 43.66% | 19460 | 43.66% | 19460 | 43.66% | 19460 | 43.66% | 19460 | 43.66% | 19460 | 43.66%
MK TR1 | MK1 | 200 | -391147 | 1000 | 19153 | 1.3968 | 44800 | 13100 | 0.99511 | 13053 | 29.28% | 13253 | 29.73% | 13453 | 30.18% | 13653 | 30.63% | 13853 | 31.07% | 14053 | 31.52% | 14253 | 31.97% | 14453 | 32.42% | 14653 | 32.87% | 14853 | 33.32% | 15053 | 33.77% | 15253 | 34.21% | 15453 | 34.66% | 15653 | 35.11%
MK TR2 | MK2 | 200 | -392027.2 | 700 | 5772.8 | 1.3968 | 44800 | 12400 | 0.99378 | 12172.8 | 27.34% | 12372.8 | 27.79% | 12572.8 | 28.24% | 12772.8 | 28.69% | 12972.8 | 29.14% | 13172.8 | 29.59% | 13372.8 | 30.04% | 13572.8 | 30.49% | 13772.8 | 30.94% | 13972.8 | 31.38% | 14172.8 | 31.83% | 14372.8 | 32.28% | 14572.8 | 32.73% | 14772.8 | 33.18%
ML TR3 | ML3 | 0 | 20535.0001 | 1302.0363 | 20535.0001 | 1.3968 | 44800 | 19500 | 0.98882 | 20535.0001 | 46.36% | 20535.0001 | 46.36% | 20535.0001 | 46.36% | 20535.0001 | 46.36% | 20535.0001 | 46.36% | 20535.0001 | 46.36% | 20535.0001 | 46.36% | 20535.0001 | 46.36% | 20535.0001 | 46.36% | 20535.0001 | 46.36% | 20535.0001 | 46.36% | 20535.0001 | 46.36% | 20535.0001 | 46.36% | 20535.0001 | 46.36%
ML TR6 | ML6 | 258.0546 | -497503.1123 | 1935.3128 | 22863.9 | 1.3968 | 44800 | 25140 | 0.99968 | 24025.1455 | 53.64% | 24283.2001 | 54.22% | 24541.2546 | 54.8% | 24799.3092 | 55.37% | 25057.3638 | 55.95% | 25315.4183 | 56.53% | 25573.4729 | 57.1% | 25831.5274 | 57.68% | 26089.582 | 58.25% | 26347.6365 | 58.83% | 26605.6911 | 59.41% | 26863.7457 | 59.98% | 27121.8002 | 60.56% | 27379.8548 | 61.14%
NA TR1 | NA1 | 14.5503 | -16123.5477 | 1344.4 | 13217.2198 | 1.3968 | 28000 | 12520 | 0.99281 | 13282.6964 | 47.78% | 13297.2467 | 47.83% | 13311.797 | 47.89% | 13326.3474 | 47.94% | 13340.8977 | 47.99% | 13355.4481 | 48.04% | 13369.9984 | 48.1% | 13384.5488 | 48.15% | 13399.0991 | 48.2% | 13413.6494 | 48.25% | 13428.1998 | 48.31% | 13442.7501 | 48.36% | 13457.3005 | 48.41% | 13471.8508 | 48.46%
NA TR2 | NA2 | 0 | 13229.8898 | 995.3956 | 13229.8898 | 1.3968 | 28000 | 12940 | 0.99896 | 13229.8898 | 47.3% | 13229.8898 | 47.3% | 13229.8898 | 47.3% | 13229.8898 | 47.3% | 13229.8898 | 47.3% | 13229.8898 | 47.3% | 13229.8898 | 47.3% | 13229.8898 | 47.3% | 13229.8898 | 47.3% | 13229.8898 | 47.3% | 13229.8898 | 47.3% | 13229.8898 | 47.3% | 13229.8898 | 47.3% | 13229.8898 | 47.3%
NA TR3 | NA3 | 0 | 8300 | 782.585 | 8800 | 1.3968 | 28000 | 8000 | 0.99962 | 8300 | 29.65% | 8300 | 29.65% | 8300 | 29.65% | 8300 | 29.65% | 8300 | 29.65% | 8300 | 29.65% | 8300 | 29.65% | 8300 | 29.65% | 8300 | 29.65% | 8300 | 29.65% | 8300 | 29.65% | 8300 | 29.65% | 8300 | 29.65% | 8300 | 29.65%
OH TR1 | OH1 | 250 | -478435 | 1500 | 17690 | 1.3968 | 44800 | 24900 | 0.99554 | 26815 | 60.12% | 27065 | 60.68% | 27315 | 61.24% | 27565 | 61.8% | 27815 | 62.37% | 28065 | 62.93% | 28315 | 63.49% | 28565 | 64.05% | 28815 | 64.61% | 29065 | 65.17% | 29315 | 65.73% | 29565 | 66.29% | 29815 | 66.85% | 30065 | 67.41%
OK TR1 | OK1 | 0 | 15173.8 | 1114.42 | 16173.8 | 1.3968 | 44800 | 14450 | 0.9999 | 15173.8 | 33.87% | 15173.8 | 33.87% | 15173.8 | 33.87% | 15173.8 | 33.87% | 15173.8 | 33.87% | 15173.8 | 33.87% | 15173.8 | 33.87% | 15173.8 | 33.87% | 15173.8 | 33.87% | 15173.8 | 33.87% | 15173.8 | 33.87% | 15173.8 | 33.87% | 15173.8 | 33.87% | 15173.8 | 33.87%
OX TR1 | OX1 | 0 | 15523.9201 | 1316.3604 | 15523.9201 | 1.3968 | 28000 | 14540 | 0.9959 | 15523.9201 | 55.67% | 15523.9201 | 55.67% | 15523.9201 | 55.67% | 15523.9201 | 55.67% | 15523.9201 | 55.67% | 15523.9201 | 55.67% | 15523.9201 | 55.67% | 15523.9201 | 55.67% | 15523.9201 | 55.67% | 15523.9201 | 55.67% | 15523.9201 | 55.67% | 15523.9201 | 55.67% | 15523.9201 | 55.67% | 15523.9201 | 55.67%
OX TR2 | OX2 | 0 | 7726.3502 | 930.9529 | 7726.3502 | 1.3968 | 28000 | 6980 | 0.98803 | 7726.3502 | 27.93% | 7726.3502 | 27.93% | 7726.3502 | 27.93% | 7726.3502 | 27.93% | 7726.3502 | 27.93% | 7726.3502 | 27.93% | 7726.3502 | 27.93% | 7726.3502 | 27.93% | 7726.3502 | 27.93% | 7726.3502 | 27.93% | 7726.3502 | 27.93% | 7726.3502 | 27.93% | 7726.3502 | 27.93% | 7726.3502 | 27.93%
PL TR1 | PL1 | 0 | 14983 | 1200 | 19483 | 1.3968 | 44800 | 16100 | 0.97793 | 14983 | 34.2% | 14983 | 34.2% | 14983 | 34.2% | 14983 | 34.2% | 14983 | 34.2% | 14983 | 34.2% | 14983 | 34.2% | 14983 | 34.2% | 14983 | 34.2% | 14983 | 34.2% | 14983 | 34.2% | 14983 | 34.2% | 14983 | 34.2% | 14983 | 34.2%
PL TR2 | PL2 | 0 | 10600 | 250 | 0 | 1.3968 | 44800 | 0 | 0.97793 | 10600 | 24.19% | 10600 | 24.19% | 10600 | 24.19% | 10600 | 24.19% | 10600 | 24.19% | 10600 | 24.19% | 10600 | 24.19% | 10600 | 24.19% | 10600 | 24.19% | 10600 | 24.19% | 10600 | 24.19% | 10600 | 24.19% | 10600 | 24.19% | 10600 | 24.19%
PR TR1 | PR TR1 | 200 | -392461.8 | 1000 | 10838.2 | 1.3968 | 60000 | 6480 | 0.98513 | 11738.2 | 19.86% | 11938.2 | 20.2% | 12138.2 | 20.54% | 12338.2 | 20.87% | 12538.2 | 21.21% | 12738.2 | 21.55% | 12938.2 | 21.89% | 13138.2 | 22.23% | 13338.2 | 22.57% | 13538.2 | 22.9% | 13738.2 | 23.24% | 13938.2 | 23.58% | 14138.2 | 23.92% | 14338.2 | 24.26%
PR TR2 | PR TR2 | 125 | -246247.5 | 987.0415 | 5815 | 1.3968 | 50000 | 8420 | 0.9853 | 6377.5 | 12.95% | 6502.5 | 13.2% | 6627.5 | 13.45% | 6752.5 | 13.71% | 6877.5 | 13.96% | 7002.5 | 14.21% | 7127.5 | 14.47% | 7252.5 | 14.72% | 7377.5 | 14.98% | 7502.5 | 15.23% | 7627.5 | 15.48% | 7752.5 | 15.74% | 7877.5 | 15.99% | 8002.5 | 16.24%
PR TR3 | PR TR3 | 44.1939 | -88860.4788 | 71.8986 | 256.6 | 1.3968 | 74600 | 490 | 0.9562 | 455.4727 | 0.6385% | 499.6667 | 0.7005% | 543.8606 | 0.7624% | 588.0545 | 0.8244% | 632.2485 | 0.8863% | 676.4424 | 0.9483% | 720.6364 | 1.01% | 764.8303 | 1.072% | 809.0242 | 1.134% | 853.2182 | 1.196% | 897.4121 | 1.258% | 941.6061 | 1.32% | 985.8 | 1.382% | 1029.9939 | 1.444%
PR TR4 | PR TR4 (A&B) | 639.2485 | -1249638.9492 | 7031.1831 | 39405.6 | 1.3968 | 100000 | 40390 | 0.98592 | 42282.2181 | 42.89% | 42921.4666 | 43.53% | 43560.7151 | 44.18% | 44199.9635 | 44.83% | 44839.212 | 45.48% | 45478.4605 | 46.13% | 46117.709 | 46.78% | 46756.9574 | 47.42% | 47396.2059 | 48.07% | 48035.4544 | 48.72% | 48674.7028 | 49.37% | 49313.9513 | 50.02% | 49953.1998 | 50.67% | 50592.4483 | 51.31%
PR TR5 | PR TR5 | 237.4424 | -474592.0392 | 4233.2579 | 4210.6 | 1.3968 | 50000 | 450 | 0.92848 | 5279.0909 | 11.37% | 5516.5333 | 11.88% | 5753.9757 | 12.39% | 5991.4181 | 12.91% | 6228.8606 | 13.42% | 6466.303 | 13.93% | 6703.7454 | 14.44% | 6941.1878 | 14.95% | 7178.6302 | 15.46% | 7416.0726 | 15.97% | 7653.5151 | 16.49% | 7890.9575 | 17% | 8128.3999 | 17.51% | 8365.8423 | 18.02%
PV TR1 | PV1 | 0 | 14049.9001 | 1000 | 23049.9001 | 1.3968 | 44800 | 13300 | 0.99975 | 14049.9001 | 31.37% | 14049.9001 | 31.37% | 14049.9001 | 31.37% | 14049.9001 | 31.37% | 14049.9001 | 31.37% | 14049.9001 | 31.37% | 14049.9001 | 31.37% | 14049.9001 | 31.37% | 14049.9001 | 31.37% | 14049.9001 | 31.37% | 14049.9001 | 31.37% | 14049.9001 | 31.37% | 14049.9001 | 31.37% | 14049.9001 | 31.37%
PV TR2 | PV2 | 0 | 11830 | 1000 | 1330 | 1.3968 | 44800 | 13300 | 0.99975 | 11830 | 26.41% | 11830 | 26.41% | 11830 | 26.41% | 11830 | 26.41% | 11830 | 26.41% | 11830 | 26.41% | 11830 | 26.41% | 11830 | 26.41% | 11830 | 26.41% | 11830 | 26.41% | 11830 | 26.41% | 11830 | 26.41% | 11830 | 26.41% | 11830 | 26.41%
SH TR1 | SH1 | 31.64 | -56791.3555 | 950.1729 | 7010.6601 | 1.3968 | 25000 | 5830 | 0.98532 | 7153.04 | 29.04% | 7184.68 | 29.17% | 7216.3199 | 29.3% | 7247.9599 | 29.42% | 7279.5999 | 29.55% | 7311.2399 | 29.68% | 7342.8799 | 29.81% | 7374.5198 | 29.94% | 7406.1598 | 30.07% | 7437.7998 | 30.19% | 7469.4398 | 30.32% | 7501.0798 | 30.45% | 7532.7197 | 30.58% | 7564.3597 | 30.71%
SH TR2 | SH2 | 51.4909 | -90728.4401 | 1123.9328 | 13103 | 1.3968 | 44800 | 13310 | 0.99999 | 13334.7092 | 29.77% | 13386.2001 | 29.88% | 13437.691 | 30% | 13489.1819 | 30.11% | 13540.6729 | 30.22% | 13592.1638 | 30.34% | 13643.6547 | 30.45% | 13695.1456 | 30.57% | 13746.6365 | 30.68% | 13798.1275 | 30.8% | 13849.6184 | 30.91% | 13901.1093 | 31.03% | 13952.6002 | 31.14% | 14004.0911 | 31.26%
SK TR1 | SK1 | 87.22 | -165723.625 | 1274.4401 | 10155.4901 | 1.3968 | 10500 | 11000 | 0.98387 | 10547.98 | 102.1% | 10635.2 | 102.9% | 10722.42 | 103.8% | 10809.64 | 104.6% | 10896.86 | 105.5% | 10984.08 | 106.3% | 11071.3 | 107.2% | 11158.52 | 108% | 11245.74 | 108.9% | 11332.96 | 109.7% | 11420.18 | 110.5% | 11507.4 | 111.4% | 11594.62 | 112.2% | 11681.8399 | 113.1%
SM TR1 | SM1 | 0 | 12397.0001 | 3173.3648 | 12397.0001 | 1.3968 | 25000 | 11320 | 0.99597 | 12397.0001 | 49.79% | 12397.0001 | 49.79% | 12397.0001 | 49.79% | 12397.0001 | 49.79% | 12397.0001 | 49.79% | 12397.0001 | 49.79% | 12397.0001 | 49.79% | 12397.0001 | 49.79% | 12397.0001 | 49.79% | 12397.0001 | 49.79% | 12397.0001 | 49.79% | 12397.0001 | 49.79% | 12397.0001 | 49.79% | 12397.0001 | 49.79%
SM TR2 | SM2 | 0 | 10485.1998 | 2224.0762 | 10485.1998 | 1.3968 | 25000 | 10630 | 0.99603 | 10485.1998 | 42.11% | 10485.1998 | 42.11% | 10485.1998 | 42.11% | 10485.1998 | 42.11% | 10485.1998 | 42.11% | 10485.1998 | 42.11% | 10485.1998 | 42.11% | 10485.1998 | 42.11% | 10485.1998 | 42.11% | 10485.1998 | 42.11% | 10485.1998 | 42.11% | 10485.1998 | 42.11% | 10485.1998 | 42.11% | 10485.1998 | 42.11%
SM TR3 | SM3 | 250 | -492538.3999 | 1009.0277 | 11586.6001 | 1.3968 | 44800 | 13160 | 0.96152 | 12711.6001 | 29.51% | 12961.6001 | 30.09% | 13211.6001 | 30.67% | 13461.6001 | 31.25% | 13711.6001 | 31.83% | 13961.6001 | 32.41% | 14211.6001 | 32.99% | 14461.6001 | 33.57% | 14711.6001 | 34.15% | 14961.6001 | 34.73% | 15211.6001 | 35.31% | 15461.6001 | 35.89% | 15711.6001 | 36.47% | 15961.6001 | 37.05%
SM TR4 | SM4 | 0 | 20284.9 | 1394.6133 | 20784.9 | 1.3968 | 44800 | 19960 | 0.99986 | 20284.9 | 45.28% | 20284.9 | 45.28% | 20284.9 | 45.28% | 20284.9 | 45.28% | 20284.9 | 45.28% | 20284.9 | 45.28% | 20284.9 | 45.28% | 20284.9 | 45.28% | 20284.9 | 45.28% | 20284.9 | 45.28% | 20284.9 | 45.28% | 20284.9 | 45.28% | 20284.9 | 45.28% | 20284.9 | 45.28%
SM TR5 | SM5 | 5.4545e-06 | -0.010989 | 2.8604e-05 | 1e-05 | 1.3968 | 67200 | 0.0001 | 1 | 3.4545e-05 | 5.141e-08% | 4e-05 | 5.952e-08% | 4.5455e-05 | 6.764e-08% | 5.0909e-05 | 7.576e-08% | 5.6364e-05 | 8.387e-08% | 6.1818e-05 | 9.199e-08% | 6.7273e-05 | 1.001e-07% | 7.2727e-05 | 1.082e-07% | 7.8182e-05 | 1.163e-07% | 8.3636e-05 | 1.245e-07% | 8.9091e-05 | 1.326e-07% | 9.4545e-05 | 1.407e-07% | 0.0001 | 1.488e-07% | 0.00010545 | 1.569e-07%
SM TR6 | SM6 | 0 | 0 | 2.8604e-05 | 1e-05 | 1.3968 | 67200 | 0.001 | 1 | 0 | 0% | 0 | 0% | 0 | 0% | 0 | 0% | 0 | 0% | 0 | 0% | 0 | 0% | 0 | 0% | 0 | 0% | 0 | 0% | 0 | 0% | 0 | 0% | 0 | 0% | 0 | 0%
SP TR2 | SP2 | 19.757 | -25177.4317 | 1313.0992 | 14662.5499 | 1.3968 | 28000 | 14400 | 0.99913 | 14751.4564 | 52.73% | 14771.2134 | 52.8% | 14790.9704 | 52.87% | 14810.7274 | 52.94% | 14830.4844 | 53.01% | 14850.2414 | 53.08% | 14869.9984 | 53.15% | 14889.7554 | 53.22% | 14909.5124 | 53.29% | 14929.2694 | 53.37% | 14949.0264 | 53.44% | 14968.7834 | 53.51% | 14988.5403 | 53.58% | 15008.2973 | 53.65%
SP TR3 | SP3 | 50 | -100377.5 | 500 | 1347.5 | 1.3968 | 10000 | 800 | 0.9363 | 672.5 | 7.183% | 722.5 | 7.717% | 772.5 | 8.251% | 822.5 | 8.785% | 872.5 | 9.319% | 922.5 | 9.853% | 972.5 | 10.39% | 1022.5 | 10.92% | 1072.5 | 11.45% | 1122.5 | 11.99% | 1172.5 | 12.52% | 1222.5 | 13.06% | 1272.5 | 13.59% | 1322.5 | 14.12%
SV TR1 | SV1 | 0 | 4164.84 | 531.7532 | 4664.84 | 1.3968 | 10500 | 3700 | 0.98834 | 4164.84 | 40.13% | 4164.84 | 40.13% | 4164.84 | 40.13% | 4164.84 | 40.13% | 4164.84 | 40.13% | 4164.84 | 40.13% | 4164.84 | 40.13% | 4164.84 | 40.13% | 4164.84 | 40.13% | 4164.84 | 40.13% | 4164.84 | 40.13% | 4164.84 | 40.13% | 4164.84 | 40.13% | 4164.84 | 40.13%
SV TR2 | SV2 | 9.7109 | -15967.1979 | 350.6331 | 3614.83 | 1.3968 | 10500 | 3700 | 1 | 3658.5291 | 34.84% | 3668.24 | 34.94% | 3677.9509 | 35.03% | 3687.6618 | 35.12% | 3697.3727 | 35.21% | 3707.0836 | 35.31% | 3716.7945 | 35.4% | 3726.5054 | 35.49% | 3736.2163 | 35.58% | 3745.9272 | 35.68% | 3755.6381 | 35.77% | 3765.349 | 35.86% | 3775.0599 | 35.95% | 3784.7708 | 36.05%
SW TR1 | SW1 | 0 | 12263.12 | 894.4161 | 12263.12 | 1.3968 | 28000 | 12040 | 0.99846 | 12263.12 | 43.86% | 12263.12 | 43.86% | 12263.12 | 43.86% | 12263.12 | 43.86% | 12263.12 | 43.86% | 12263.12 | 43.86% | 12263.12 | 43.86% | 12263.12 | 43.86% | 12263.12 | 43.86% | 12263.12 | 43.86% | 12263.12 | 43.86% | 12263.12 | 43.86% | 12263.12 | 43.86% | 12263.12 | 43.86%
SW TR2 | SW2 | 0 | 10053.06 | 1014.5118 | 10553.06 | 1.3968 | 28000 | 9660 | 0.99901 | 10053.06 | 35.94% | 10053.06 | 35.94% | 10053.06 | 35.94% | 10053.06 | 35.94% | 10053.06 | 35.94% | 10053.06 | 35.94% | 10053.06 | 35.94% | 10053.06 | 35.94% | 10053.06 | 35.94% | 10053.06 | 35.94% | 10053.06 | 35.94% | 10053.06 | 35.94% | 10053.06 | 35.94% | 10053.06 | 35.94%
SY TR1 | SY1 | 0 | 14889.46 | 1288.7256 | 14889.46 | 1.3968 | 28000 | 15310 | 0.99887 | 14889.46 | 53.24% | 14889.46 | 53.24% | 14889.46 | 53.24% | 14889.46 | 53.24% | 14889.46 | 53.24% | 14889.46 | 53.24% | 14889.46 | 53.24% | 14889.46 | 53.24% | 14889.46 | 53.24% | 14889.46 | 53.24% | 14889.46 | 53.24% | 14889.46 | 53.24% | 14889.46 | 53.24% | 14889.46 | 53.24%
SY TR2 | SY2 | 0 | 14813.14 | 1326.6888 | 14813.14 | 1.3968 | 28000 | 14830 | 0.99969 | 14813.14 | 52.92% | 14813.14 | 52.92% | 14813.14 | 52.92% | 14813.14 | 52.92% | 14813.14 | 52.92% | 14813.14 | 52.92% | 14813.14 | 52.92% | 14813.14 | 52.92% | 14813.14 | 52.92% | 14813.14 | 52.92% | 14813.14 | 52.92% | 14813.14 | 52.92% | 14813.14 | 52.92% | 14813.14 | 52.92%
TA TR1 | TA1 | 0 | 12220.2101 | 1252.7392 | 12220.2101 | 1.3968 | 28000 | 11870 | 0.99996 | 12220.2101 | 43.65% | 12220.2101 | 43.65% | 12220.2101 | 43.65% | 12220.2101 | 43.65% | 12220.2101 | 43.65% | 12220.2101 | 43.65% | 12220.2101 | 43.65% | 12220.2101 | 43.65% | 12220.2101 | 43.65% | 12220.2101 | 43.65% | 12220.2101 | 43.65% | 12220.2101 | 43.65% | 12220.2101 | 43.65% | 12220.2101 | 43.65%
TA TR3 | TA3 | 0 | 11848.5398 | 863.6901 | 13598.5398 | 1.3968 | 28000 | 10440 | 0.99824 | 11848.5398 | 42.39% | 11848.5398 | 42.39% | 11848.5398 | 42.39% | 11848.5398 | 42.39% | 11848.5398 | 42.39% | 11848.5398 | 42.39% | 11848.5398 | 42.39% | 11848.5398 | 42.39% | 11848.5398 | 42.39% | 11848.5398 | 42.39% | 11848.5398 | 42.39% | 11848.5398 | 42.39% | 11848.5398 | 42.39% | 11848.5398 | 42.39%
TA TR4 | TA4 | 107.1795 | -205490.6861 | 1481.3687 | 10636.6801 | 1.3968 | 28000 | 12210 | 0.99988 | 11118.9876 | 39.72% | 11226.1671 | 40.1% | 11333.3465 | 40.48% | 11440.526 | 40.86% | 11547.7054 | 41.25% | 11654.8849 | 41.63% | 11762.0643 | 42.01% | 11869.2438 | 42.4% | 11976.4232 | 42.78% | 12083.6027 | 43.16% | 12190.7821 | 43.54% | 12297.9616 | 43.93% | 12405.1411 | 44.31% | 12512.3205 | 44.69%
TE TR1 | TE1 | 21.6776 | -33953.6892 | 834.0874 | 9759.1399 | 1.3968 | 28000 | 10300 | 0.99595 | 9856.689 | 35.35% | 9878.3666 | 35.42% | 9900.0442 | 35.5% | 9921.7218 | 35.58% | 9943.3993 | 35.66% | 9965.0769 | 35.73% | 9986.7545 | 35.81% | 10008.432 | 35.89% | 10030.1096 | 35.97% | 10051.7872 | 36.05% | 10073.4648 | 36.12% | 10095.1423 | 36.2% | 10116.8199 | 36.28% | 10138.4975 | 36.36%
TE TR2 | TE2 | 212 | -408028.2 | 996.5385 | 25769.8 | 1.3968 | 44800 | 26370 | 0.99303 | 20423.8 | 45.91% | 20635.8 | 46.39% | 20847.8 | 46.86% | 21059.8 | 47.34% | 21271.8 | 47.82% | 21483.8 | 48.29% | 21695.8 | 48.77% | 21907.8 | 49.24% | 22119.8 | 49.72% | 22331.8 | 50.2% | 22543.8 | 50.67% | 22755.8 | 51.15% | 22967.8 | 51.63% | 23179.8 | 52.1%
TT TR1 | TT TR1 | 0 | 12774.8 | 1500 | 14074.8 | 1.3968 | 56000 | 12170 | 0.99587 | 12774.8 | 22.91% | 12774.8 | 22.91% | 12774.8 | 22.91% | 12774.8 | 22.91% | 12774.8 | 22.91% | 12774.8 | 22.91% | 12774.8 | 22.91% | 12774.8 | 22.91% | 12774.8 | 22.91% | 12774.8 | 22.91% | 12774.8 | 22.91% | 12774.8 | 22.91% | 12774.8 | 22.91% | 12774.8 | 22.91%
TT TR2 | TT TR2 | 0 | 15737.0001 | 1595.134 | 15737.0001 | 1.3968 | 44800 | 14970 | 0.98947 | 15737.0001 | 35.5% | 15737.0001 | 35.5% | 15737.0001 | 35.5% | 15737.0001 | 35.5% | 15737.0001 | 35.5% | 15737.0001 | 35.5% | 15737.0001 | 35.5% | 15737.0001 | 35.5% | 15737.0001 | 35.5% | 15737.0001 | 35.5% | 15737.0001 | 35.5% | 15737.0001 | 35.5% | 15737.0001 | 35.5% | 15737.0001 | 35.5%
WH TR2 | WH2 | 7.4406 | -12405.7961 | 552.4755 | 2598.23 | 1.3968 | 10500 | 2600 | 0.9934 | 2631.7128 | 25.23% | 2639.1534 | 25.3% | 2646.5941 | 25.37% | 2654.0347 | 25.44% | 2661.4753 | 25.52% | 2668.9159 | 25.59% | 2676.3566 | 25.66% | 2683.7972 | 25.73% | 2691.2378 | 25.8% | 2698.6784 | 25.87% | 2706.1191 | 25.94% | 2713.5597 | 26.02% | 2721.0003 | 26.09% | 2728.441 | 26.16%
WH TR3 | WH3 | 76.3855 | -150682.1643 | 774.5811 | 3349.1 | 1.3968 | 9400 | 3000 | 0.99364 | 3692.8345 | 39.54% | 3769.22 | 40.35% | 3845.6054 | 41.17% | 3921.9909 | 41.99% | 3998.3763 | 42.81% | 4074.7618 | 43.63% | 4151.1472 | 44.44% | 4227.5327 | 45.26% | 4303.9182 | 46.08% | 4380.3036 | 46.9% | 4456.6891 | 47.72% | 4533.0745 | 48.53% | 4609.46 | 49.35% | 4685.8454 | 50.17%
WO TR1 | WO1 | 100 | -183239 | 2000 | 18411 | 1.3968 | 44800 | 18300 | 0.98595 | 18861 | 42.7% | 18961 | 42.93% | 19061 | 43.15% | 19161 | 43.38% | 19261 | 43.61% | 19361 | 43.83% | 19461 | 44.06% | 19561 | 44.28% | 19661 | 44.51% | 19761 | 44.74% | 19861 | 44.96% | 19961 | 45.19% | 20061 | 45.42% | 20161 | 45.64%
WO TR2 | WO2 | 100 | -177262 | 2000 | 20388 | 1.3968 | 44800 | 21680 | 0.9905 | 24838 | 55.97% | 24938 | 56.2% | 25038 | 56.42% | 25138 | 56.65% | 25238 | 56.88% | 25338 | 57.1% | 25438 | 57.33% | 25538 | 57.55% | 25638 | 57.78% | 25738 | 58% | 25838 | 58.23% | 25938 | 58.45% | 26038 | 58.68% | 26138 | 58.9%
WS TR1 | WS1 | 0 | 16780 | 889.6547 | 17530 | 1.3968 | 50000 | 14900 | 0.95975 | 16780 | 34.97% | 16780 | 34.97% | 16780 | 34.97% | 16780 | 34.97% | 16780 | 34.97% | 16780 | 34.97% | 16780 | 34.97% | 16780 | 34.97% | 16780 | 34.97% | 16780 | 34.97% | 16780 | 34.97% | 16780 | 34.97% | 16780 | 34.97% | 16780 | 34.97%
WS TR2 | WS2 | 0 | 13240 | 2028.0943 | 15240 | 1.3968 | 50000 | 11500 | 0.96032 | 13240 | 27.57% | 13240 | 27.57% | 13240 | 27.57% | 13240 | 27.57% | 13240 | 27.57% | 13240 | 27.57% | 13240 | 27.57% | 13240 | 27.57% | 13240 | 27.57% | 13240 | 27.57% | 13240 | 27.57% | 13240 | 27.57% | 13240 | 27.57% | 13240 | 27.57%
WS TR3 | WS3 | 0 | 16370 | 856.7295 | 17370 | 1.3968 | 50000 | 14800 | 0.96029 | 16370 | 34.09% | 16370 | 34.09% | 16370 | 34.09% | 16370 | 34.09% | 16370 | 34.09% | 16370 | 34.09% | 16370 | 34.09% | 16370 | 34.09% | 16370 | 34.09% | 16370 | 34.09% | 16370 | 34.09% | 16370 | 34.09% | 16370 | 34.09% | 16370 | 34.09%
WS TR4 | WS4 | 0 | 14490 | 2074.1263 | 15490 | 1.3968 | 50000 | 11700 | 0.96266 | 14490 | 30.1% | 14490 | 30.1% | 14490 | 30.1% | 14490 | 30.1% | 14490 | 30.1% | 14490 | 30.1% | 14490 | 30.1% | 14490 | 30.1% | 14490 | 30.1% | 14490 | 30.1% | 14490 | 30.1% | 14490 | 30.1% | 14490 | 30.1% | 14490 | 30.1%
WT TR4 | WT4 | 63.6546 | -103810.7496 | 2647.2992 | 24548.7001 | 1.3968 | 44800 | 24600 | 0.99875 | 24835.1457 | 55.5% | 24898.8003 | 55.65% | 24962.4548 | 55.79% | 25026.1094 | 55.93% | 25089.764 | 56.07% | 25153.4186 | 56.22% | 25217.0731 | 56.36% | 25280.7277 | 56.5% | 25344.3823 | 56.64% | 25408.0369 | 56.79% | 25471.6914 | 56.93% | 25535.346 | 57.07% | 25599.0006 | 57.21% | 25662.6552 | 57.35%
WT TR5 | WT5 | 0 | 17991.2599 | 1821.4009 | 17991.2599 | 1.3968 | 28000 | 17690 | 0.99992 | 17991.2599 | 64.26% | 17991.2599 | 64.26% | 17991.2599 | 64.26% | 17991.2599 | 64.26% | 17991.2599 | 64.26% | 17991.2599 | 64.26% | 17991.2599 | 64.26% | 17991.2599 | 64.26% | 17991.2599 | 64.26% | 17991.2599 | 64.26% | 17991.2599 | 64.26% | 17991.2599 | 64.26% | 17991.2599 | 64.26% | 17991.2599 | 64.26%
CF TR2 | CF2 | 0 | 16000 | 750 | 0 | 1.3968 | 44800 | 0 | 0.99439 | 16000 | 35.92% | 16000 | 35.92% | 16000 | 35.92% | 16000 | 35.92% | 16000 | 35.92% | 16000 | 35.92% | 16000 | 35.92% | 16000 | 35.92% | 16000 | 35.92% | 16000 | 35.92% | 16000 | 35.92% | 16000 | 35.92% | 16000 | 35.92% | 16000 | 35.92%

## 90-10 Winter
w | [7 empty] | 2021 |  | 2021 |  | 2022 |  | 2023 |  | 2024 |  | 2025 |  | 2026 |  | 2027 |  | 2028 |  | 2029 |  | 2030 |  | 2031 |  | 2032 |  | 2033 |  | 2034
Transformer | Number | x | b | SE | Avg | T | kVA Capacity | Act kW | pf | kW | Pct | kW | Pct | kW | Pct | kW | Pct | kW | Pct | kW | Pct | kW | Pct | kW | Pct | kW | Pct | kW | Pct | kW | Pct | kW | Pct | kW | Pct | kW | Pct
AB TR1 | AB1 | 0 | 13112.4099 | 2207.7433 | 13112.4099 | 1.3968 | 28000 | 11100 | 0.99996 | 16196.2195 | 57.85% | 16196.2195 | 57.85% | 16196.2195 | 57.85% | 16196.2195 | 57.85% | 16196.2195 | 57.85% | 16196.2195 | 57.85% | 16196.2195 | 57.85% | 16196.2195 | 57.85% | 16196.2195 | 57.85% | 16196.2195 | 57.85% | 16196.2195 | 57.85% | 16196.2195 | 57.85% | 16196.2195 | 57.85% | 16196.2195 | 57.85%
AB TR2 | AB2 | 0 | 13806.9898 | 1770.4753 | 13806.9898 | 1.3968 | 28000 | 13800 | 0.99006 | 16280.0169 | 58.73% | 16280.0169 | 58.73% | 16280.0169 | 58.73% | 16280.0169 | 58.73% | 16280.0169 | 58.73% | 16280.0169 | 58.73% | 16280.0169 | 58.73% | 16280.0169 | 58.73% | 16280.0169 | 58.73% | 16280.0169 | 58.73% | 16280.0169 | 58.73% | 16280.0169 | 58.73% | 16280.0169 | 58.73% | 16280.0169 | 58.73%
AK TR1 | AK1 | 567.8485 | -1125788.3799 | 1708.8218 | 19278.1 | 1.3968 | 44800 | 21410 | 0.99948 | 24220.3267 | 54.09% | 24788.1752 | 55.36% | 25356.0237 | 56.63% | 25923.8722 | 57.9% | 26491.7206 | 59.16% | 27059.5691 | 60.43% | 27627.4176 | 61.7% | 28195.2661 | 62.97% | 28763.1146 | 64.24% | 29330.9631 | 65.5% | 29898.8116 | 66.77% | 30466.6601 | 68.04% | 31034.5086 | 69.31% | 31602.3571 | 70.58%
AK TR2 | AK2 | 0 | 15437.4248 | 1896.9511 | 15437.4248 | 1.3968 | 28000 | 14490 | 0.99373 | 18087.1151 | 65% | 18087.1151 | 65% | 18087.1151 | 65% | 18087.1151 | 65% | 18087.1151 | 65% | 18087.1151 | 65% | 18087.1151 | 65% | 18087.1151 | 65% | 18087.1151 | 65% | 18087.1151 | 65% | 18087.1151 | 65% | 18087.1151 | 65% | 18087.1151 | 65% | 18087.1151 | 65%
AL TR2 | AL2 | 54.5418 | -97016.4531 | 1612.4937 | 12967.1399 | 1.3968 | 25000 | 12381 | 0.99662 | 15464.9341 | 62.07% | 15519.4759 | 62.29% | 15574.0177 | 62.51% | 15628.5595 | 62.73% | 15683.1014 | 62.94% | 15737.6432 | 63.16% | 15792.185 | 63.38% | 15846.7269 | 63.6% | 15901.2687 | 63.82% | 15955.8105 | 64.04% | 16010.3523 | 64.26% | 16064.8942 | 64.48% | 16119.436 | 64.7% | 16173.9778 | 64.92%
AL TR3 | AL3 | 65.5939 | -113336.4788 | 1397.543 | 18933.7 | 1.3968 | 44800 | 19294 | 0.98509 | 21180.9821 | 47.99% | 21246.5761 | 48.14% | 21312.17 | 48.29% | 21377.7639 | 48.44% | 21443.3579 | 48.59% | 21508.9518 | 48.74% | 21574.5458 | 48.89% | 21640.1397 | 49.04% | 21705.7336 | 49.18% | 21771.3276 | 49.33% | 21836.9215 | 49.48% | 21902.5155 | 49.63% | 21968.1094 | 49.78% | 22033.7033 | 49.93%
AL TR4 | AL4 | 0 | 9915.6 | 1254.3342 | 9915.6 | 1.3968 | 31300 | 7160 | 0.99986 | 11667.6732 | 37.28% | 11667.6732 | 37.28% | 11667.6732 | 37.28% | 11667.6732 | 37.28% | 11667.6732 | 37.28% | 11667.6732 | 37.28% | 11667.6732 | 37.28% | 11667.6732 | 37.28% | 11667.6732 | 37.28% | 11667.6732 | 37.28% | 11667.6732 | 37.28% | 11667.6732 | 37.28% | 11667.6732 | 37.28% | 11667.6732 | 37.28%
AS TR3 | AS3 | 0 | 18262.8 | 1000 | 6262.8 | 1.3968 | 35000 | 11500 | 0.99988 | 19659.6153 | 56.18% | 19659.6153 | 56.18% | 19659.6153 | 56.18% | 19659.6153 | 56.18% | 19659.6153 | 56.18% | 19659.6153 | 56.18% | 19659.6153 | 56.18% | 19659.6153 | 56.18% | 19659.6153 | 56.18% | 19659.6153 | 56.18% | 19659.6153 | 56.18% | 19659.6153 | 56.18% | 19659.6153 | 56.18% | 19659.6153 | 56.18%
AS TR4 | AS4 | 0 | 11140.0001 | 1000 | 12140.0001 | 1.3968 | 28000 | 9080 | 0.9681 | 12536.8154 | 46.25% | 12536.8154 | 46.25% | 12536.8154 | 46.25% | 12536.8154 | 46.25% | 12536.8154 | 46.25% | 12536.8154 | 46.25% | 12536.8154 | 46.25% | 12536.8154 | 46.25% | 12536.8154 | 46.25% | 12536.8154 | 46.25% | 12536.8154 | 46.25% | 12536.8154 | 46.25% | 12536.8154 | 46.25% | 12536.8154 | 46.25%
BB TR1 | BB1 | 20.3667 | -35562.4572 | 798.551 | 5506.95 | 1.3968 | 10500 | 5380 | 0.99725 | 6714.0284 | 64.12% | 6734.3951 | 64.31% | 6754.7617 | 64.51% | 6775.1284 | 64.7% | 6795.4951 | 64.9% | 6815.8618 | 65.09% | 6836.2285 | 65.29% | 6856.5951 | 65.48% | 6876.9618 | 65.68% | 6897.3285 | 65.87% | 6917.6952 | 66.06% | 6938.0618 | 66.26% | 6958.4285 | 66.45% | 6978.7952 | 66.65%
BI TR1 | BI1 | 0 | 16722.2798 | 902.5217 | 18222.2798 | 1.3968 | 28000 | 15200 | 0.9847 | 17982.9359 | 65.22% | 17982.9359 | 65.22% | 17982.9359 | 65.22% | 17982.9359 | 65.22% | 17982.9359 | 65.22% | 17982.9359 | 65.22% | 17982.9359 | 65.22% | 17982.9359 | 65.22% | 17982.9359 | 65.22% | 17982.9359 | 65.22% | 17982.9359 | 65.22% | 17982.9359 | 65.22% | 17982.9359 | 65.22% | 17982.9359 | 65.22%
BI TR2 | BI2 | 0 | 6399.88 | 866.5542 | 6399.88 | 1.3968 | 28000 | 6700 | 0.99822 | 7610.2961 | 27.23% | 7610.2961 | 27.23% | 7610.2961 | 27.23% | 7610.2961 | 27.23% | 7610.2961 | 27.23% | 7610.2961 | 27.23% | 7610.2961 | 27.23% | 7610.2961 | 27.23% | 7610.2961 | 27.23% | 7610.2961 | 27.23% | 7610.2961 | 27.23% | 7610.2961 | 27.23% | 7610.2961 | 27.23% | 7610.2961 | 27.23%
BR TR1 | BR1 | 0 | 7020.2401 | 440.9208 | 8020.2401 | 1.3968 | 20000 | 6800 | 0.98428 | 7636.1251 | 38.79% | 7636.1251 | 38.79% | 7636.1251 | 38.79% | 7636.1251 | 38.79% | 7636.1251 | 38.79% | 7636.1251 | 38.79% | 7636.1251 | 38.79% | 7636.1251 | 38.79% | 7636.1251 | 38.79% | 7636.1251 | 38.79% | 7636.1251 | 38.79% | 7636.1251 | 38.79% | 7636.1251 | 38.79% | 7636.1251 | 38.79%
BR TR2 | BR2 | 0 | 6990.8001 | 435.0901 | 7990.8001 | 1.3968 | 20000 | 6800 | 0.97946 | 7598.5406 | 38.79% | 7598.5406 | 38.79% | 7598.5406 | 38.79% | 7598.5406 | 38.79% | 7598.5406 | 38.79% | 7598.5406 | 38.79% | 7598.5406 | 38.79% | 7598.5406 | 38.79% | 7598.5406 | 38.79% | 7598.5406 | 38.79% | 7598.5406 | 38.79% | 7598.5406 | 38.79% | 7598.5406 | 38.79% | 7598.5406 | 38.79%
BR TR3 | BR3 | 100 | -184273.9897 | 1660.0941 | 16376.0103 | 1.3968 | 28000 | 14920 | 0.99719 | 20144.8552 | 72.15% | 20244.8552 | 72.51% | 20344.8552 | 72.86% | 20444.8552 | 73.22% | 20544.8552 | 73.58% | 20644.8552 | 73.94% | 20744.8552 | 74.3% | 20844.8552 | 74.66% | 20944.8552 | 75.01% | 21044.8552 | 75.37% | 21144.8552 | 75.73% | 21244.8552 | 76.09% | 21344.8552 | 76.45% | 21444.8552 | 76.8%
BR TR4 | BR4 | 0 | 10062.75 | 2216.7511 | 10062.75 | 1.3968 | 28000 | 9160 | 0.99639 | 13159.1419 | 47.17% | 13159.1419 | 47.17% | 13159.1419 | 47.17% | 13159.1419 | 47.17% | 13159.1419 | 47.17% | 13159.1419 | 47.17% | 13159.1419 | 47.17% | 13159.1419 | 47.17% | 13159.1419 | 47.17% | 13159.1419 | 47.17% | 13159.1419 | 47.17% | 13159.1419 | 47.17% | 13159.1419 | 47.17% | 13159.1419 | 47.17%
BR TR5 | BR5 | 0 | 14321.21 | 1322.0222 | 14321.21 | 1.3968 | 28000 | 13110 | 0.99832 | 16167.8308 | 57.84% | 16167.8308 | 57.84% | 16167.8308 | 57.84% | 16167.8308 | 57.84% | 16167.8308 | 57.84% | 16167.8308 | 57.84% | 16167.8308 | 57.84% | 16167.8308 | 57.84% | 16167.8308 | 57.84% | 16167.8308 | 57.84% | 16167.8308 | 57.84% | 16167.8308 | 57.84% | 16167.8308 | 57.84% | 16167.8308 | 57.84%
BY TR1 | BY1 | 0 | 24040.3 | 1196.0072 | 24040.3 | 1.3968 | 44800 | 23190 | 0.98848 | 25710.9012 | 58.06% | 25710.9012 | 58.06% | 25710.9012 | 58.06% | 25710.9012 | 58.06% | 25710.9012 | 58.06% | 25710.9012 | 58.06% | 25710.9012 | 58.06% | 25710.9012 | 58.06% | 25710.9012 | 58.06% | 25710.9012 | 58.06% | 25710.9012 | 58.06% | 25710.9012 | 58.06% | 25710.9012 | 58.06% | 25710.9012 | 58.06%
BY TR2 | BY2 | 419.3939 | -827027.8178 | 1110.4598 | 18680.0002 | 1.3968 | 44800 | 21800 | 0.99582 | 22118.3801 | 49.58% | 22537.774 | 50.52% | 22957.1679 | 51.46% | 23376.5618 | 52.4% | 23795.9557 | 53.34% | 24215.3496 | 54.28% | 24634.7435 | 55.22% | 25054.1374 | 56.16% | 25473.5313 | 57.1% | 25892.9253 | 58.04% | 26312.3192 | 58.98% | 26731.7131 | 59.92% | 27151.107 | 60.86% | 27570.5009 | 61.8%
CA TR3 | CA3 | 0 | 14155.7999 | 1017.8025 | 14155.7999 | 1.3968 | 30000 | 13070 | 0.99516 | 15577.482 | 52.18% | 15577.482 | 52.18% | 15577.482 | 52.18% | 15577.482 | 52.18% | 15577.482 | 52.18% | 15577.482 | 52.18% | 15577.482 | 52.18% | 15577.482 | 52.18% | 15577.482 | 52.18% | 15577.482 | 52.18% | 15577.482 | 52.18% | 15577.482 | 52.18% | 15577.482 | 52.18% | 15577.482 | 52.18%
CA TR4 | CA4 | 0 | 15607.8 | 930.8912 | 16307.8 | 1.3968 | 30000 | 15590 | 0.9994 | 16908.0831 | 56.39% | 16908.0831 | 56.39% | 16908.0831 | 56.39% | 16908.0831 | 56.39% | 16908.0831 | 56.39% | 16908.0831 | 56.39% | 16908.0831 | 56.39% | 16908.0831 | 56.39% | 16908.0831 | 56.39% | 16908.0831 | 56.39% | 16908.0831 | 56.39% | 16908.0831 | 56.39% | 16908.0831 | 56.39% | 16908.0831 | 56.39%
CF TR1 | CF1 | 69 | -119565.9 | 4154.4512 | 30572.6 | 1.3968 | 44800 | 29900 | 0.99439 | 25686.101 | 57.66% | 25755.101 | 57.81% | 25824.101 | 57.97% | 25893.101 | 58.12% | 25962.101 | 58.28% | 26031.101 | 58.43% | 26100.101 | 58.59% | 26169.101 | 58.74% | 26238.101 | 58.9% | 26307.101 | 59.05% | 26376.101 | 59.21% | 26445.101 | 59.36% | 26514.101 | 59.52% | 26583.101 | 59.67%
CG TR1 | CG1 | 0 | 23844.8002 | 1531.3518 | 23844.8002 | 1.3968 | 44800 | 25400 | 0.86106 | 25983.8159 | 67.36% | 25983.8159 | 67.36% | 25983.8159 | 67.36% | 25983.8159 | 67.36% | 25983.8159 | 67.36% | 25983.8159 | 67.36% | 25983.8159 | 67.36% | 25983.8159 | 67.36% | 25983.8159 | 67.36% | 25983.8159 | 67.36% | 25983.8159 | 67.36% | 25983.8159 | 67.36% | 25983.8159 | 67.36% | 25983.8159 | 67.36%
CL TR1 | CL1 | 53.0182 | -100513.1635 | 990.5167 | 6398.0001 | 1.3968 | 20000 | 6500 | 0.99705 | 8020.1508 | 40.22% | 8073.169 | 40.49% | 8126.1872 | 40.75% | 8179.2054 | 41.02% | 8232.2236 | 41.28% | 8285.2418 | 41.55% | 8338.2599 | 41.81% | 8391.2781 | 42.08% | 8444.2963 | 42.35% | 8497.3145 | 42.61% | 8550.3327 | 42.88% | 8603.3508 | 43.14% | 8656.369 | 43.41% | 8709.3872 | 43.68%
CL TR2 | CL2 | 0 | 11505.9201 | 1632.9548 | 12505.9201 | 1.3968 | 28000 | 10920 | 0.99341 | 13786.8563 | 49.57% | 13786.8563 | 49.57% | 13786.8563 | 49.57% | 13786.8563 | 49.57% | 13786.8563 | 49.57% | 13786.8563 | 49.57% | 13786.8563 | 49.57% | 13786.8563 | 49.57% | 13786.8563 | 49.57% | 13786.8563 | 49.57% | 13786.8563 | 49.57% | 13786.8563 | 49.57% | 13786.8563 | 49.57% | 13786.8563 | 49.57%
CL TR3 | CL3 | 378.7394 | -750499.5716 | 836.0325 | 13228.4 | 1.3968 | 20000 | 13680 | 0.98754 | 16100.5102 | 81.52% | 16479.2496 | 83.44% | 16857.989 | 85.35% | 17236.7284 | 87.27% | 17615.4678 | 89.19% | 17994.2071 | 91.11% | 18372.9465 | 93.02% | 18751.6859 | 94.94% | 19130.4253 | 96.86% | 19509.1647 | 98.78% | 19887.9041 | 100.7% | 20266.6435 | 102.6% | 20645.3828 | 104.5% | 21024.1222 | 106.4%
CL TR5 | CL5 | 355.4176 | -705191.7875 | 1710.6327 | 11507.83 | 1.3968 | 28000 | 12390 | 0.9607 | 15496.6472 | 57.61% | 15852.0648 | 58.93% | 16207.4824 | 60.25% | 16562.9 | 61.57% | 16918.3176 | 62.89% | 17273.7353 | 64.22% | 17629.1529 | 65.54% | 17984.5705 | 66.86% | 18339.9881 | 68.18% | 18695.4057 | 69.5% | 19050.8233 | 70.82% | 19406.2409 | 72.14% | 19761.6586 | 73.46% | 20117.0762 | 74.79%
CO TR1 | CO1 | 292.5727 | -574868.0826 | 3380.715 | 15104.8101 | 1.3968 | 28000 | 15600 | 0.99398 | 21143.6217 | 75.97% | 21436.1945 | 77.02% | 21728.7672 | 78.07% | 22021.3399 | 79.12% | 22313.9126 | 80.18% | 22606.4853 | 81.23% | 22899.0581 | 82.28% | 23191.6308 | 83.33% | 23484.2035 | 84.38% | 23776.7762 | 85.43% | 24069.3489 | 86.48% | 24361.9217 | 87.53% | 24654.4944 | 88.59% | 24947.0671 | 89.64%
CO TR2 | CO2 | 0 | 8448.46 | 1271.7864 | 8448.46 | 1.3968 | 28000 | 8700 | 0.99974 | 10224.9107 | 36.53% | 10224.9107 | 36.53% | 10224.9107 | 36.53% | 10224.9107 | 36.53% | 10224.9107 | 36.53% | 10224.9107 | 36.53% | 10224.9107 | 36.53% | 10224.9107 | 36.53% | 10224.9107 | 36.53% | 10224.9107 | 36.53% | 10224.9107 | 36.53% | 10224.9107 | 36.53% | 10224.9107 | 36.53% | 10224.9107 | 36.53%
CR TR1 | CR1 | 395.2121 | -791405.8482 | 1734.7235 | 5539.4 | 1.3968 | 60000 | 6700 | 0.99205 | 9740.9429 | 16.37% | 10136.1551 | 17.03% | 10531.3672 | 17.69% | 10926.5793 | 18.36% | 11321.7914 | 19.02% | 11717.0036 | 19.68% | 12112.2157 | 20.35% | 12507.4278 | 21.01% | 12902.6399 | 21.68% | 13297.852 | 22.34% | 13693.0642 | 23% | 14088.2763 | 23.67% | 14483.4884 | 24.33% | 14878.7005 | 25%
CS TR1 | CS1 | 216.1939 | -429314.2788 | 282.883 | 6640.8 | 1.3968 | 28000 | 7408 | 0.99751 | 8008.8081 | 28.67% | 8225.002 | 29.45% | 8441.196 | 30.22% | 8657.3899 | 31% | 8873.5838 | 31.77% | 9089.7778 | 32.54% | 9305.9717 | 33.32% | 9522.1657 | 34.09% | 9738.3596 | 34.87% | 9954.5535 | 35.64% | 10170.7475 | 36.41% | 10386.9414 | 37.19% | 10603.1354 | 37.96% | 10819.3293 | 38.74%
CW TR1 | CW1 | 0 | 17780.0001 | 2247.2578 | 17780.0001 | 1.3968 | 28000 | 16400 | 0.99993 | 20919.0042 | 74.72% | 20919.0042 | 74.72% | 20919.0042 | 74.72% | 20919.0042 | 74.72% | 20919.0042 | 74.72% | 20919.0042 | 74.72% | 20919.0042 | 74.72% | 20919.0042 | 74.72% | 20919.0042 | 74.72% | 20919.0042 | 74.72% | 20919.0042 | 74.72% | 20919.0042 | 74.72% | 20919.0042 | 74.72% | 20919.0042 | 74.72%
CW TR2 | CW2 | 0 | 15112.6298 | 1391.5483 | 15112.6298 | 1.3968 | 28000 | 15000 | 0.99655 | 17056.3658 | 61.13% | 17056.3658 | 61.13% | 17056.3658 | 61.13% | 17056.3658 | 61.13% | 17056.3658 | 61.13% | 17056.3658 | 61.13% | 17056.3658 | 61.13% | 17056.3658 | 61.13% | 17056.3658 | 61.13% | 17056.3658 | 61.13% | 17056.3658 | 61.13% | 17056.3658 | 61.13% | 17056.3658 | 61.13% | 17056.3658 | 61.13%
CY TR1 | CY1 | 0 | 13916.68 | 470.5723 | 13916.68 | 1.3968 | 25000 | 13760 | 0.99801 | 14573.9826 | 58.41% | 14573.9826 | 58.41% | 14573.9826 | 58.41% | 14573.9826 | 58.41% | 14573.9826 | 58.41% | 14573.9826 | 58.41% | 14573.9826 | 58.41% | 14573.9826 | 58.41% | 14573.9826 | 58.41% | 14573.9826 | 58.41% | 14573.9826 | 58.41% | 14573.9826 | 58.41% | 14573.9826 | 58.41% | 14573.9826 | 58.41%
CY TR2 | CY2 | 0 | 6011.2201 | 1250 | 6011.2201 | 1.3968 | 25000 | 6871 | 0.99997 | 7757.2393 | 31.03% | 7757.2393 | 31.03% | 7757.2393 | 31.03% | 7757.2393 | 31.03% | 7757.2393 | 31.03% | 7757.2393 | 31.03% | 7757.2393 | 31.03% | 7757.2393 | 31.03% | 7757.2393 | 31.03% | 7757.2393 | 31.03% | 7757.2393 | 31.03% | 7757.2393 | 31.03% | 7757.2393 | 31.03% | 7757.2393 | 31.03%
DA TR1 | DA1 | 0 | 11629.3 | 990.7431 | 12129.3 | 1.3968 | 28000 | 11100 | 0.9918 | 13013.1852 | 46.86% | 13013.1852 | 46.86% | 13013.1852 | 46.86% | 13013.1852 | 46.86% | 13013.1852 | 46.86% | 13013.1852 | 46.86% | 13013.1852 | 46.86% | 13013.1852 | 46.86% | 13013.1852 | 46.86% | 13013.1852 | 46.86% | 13013.1852 | 46.86% | 13013.1852 | 46.86% | 13013.1852 | 46.86% | 13013.1852 | 46.86%
DA TR2 | DA2 | 0 | 9937.3699 | 837.5926 | 10437.3699 | 1.3968 | 28000 | 9340 | 0.97542 | 11107.3321 | 40.67% | 11107.3321 | 40.67% | 11107.3321 | 40.67% | 11107.3321 | 40.67% | 11107.3321 | 40.67% | 11107.3321 | 40.67% | 11107.3321 | 40.67% | 11107.3321 | 40.67% | 11107.3321 | 40.67% | 11107.3321 | 40.67% | 11107.3321 | 40.67% | 11107.3321 | 40.67% | 11107.3321 | 40.67% | 11107.3321 | 40.67%
DE TR1 | DE1 | 0 | 21348.6 | 2726.0276 | 21348.6 | 1.3968 | 44800 | 17700 | 0.98594 | 25156.3571 | 56.95% | 25156.3571 | 56.95% | 25156.3571 | 56.95% | 25156.3571 | 56.95% | 25156.3571 | 56.95% | 25156.3571 | 56.95% | 25156.3571 | 56.95% | 25156.3571 | 56.95% | 25156.3571 | 56.95% | 25156.3571 | 56.95% | 25156.3571 | 56.95% | 25156.3571 | 56.95% | 25156.3571 | 56.95% | 25156.3571 | 56.95%
DX TR1 | DX1 | 0 | 22024.4001 | 1525.78 | 22024.4001 | 1.3968 | 44800 | 22200 | 0.99295 | 24155.633 | 54.3% | 24155.633 | 54.3% | 24155.633 | 54.3% | 24155.633 | 54.3% | 24155.633 | 54.3% | 24155.633 | 54.3% | 24155.633 | 54.3% | 24155.633 | 54.3% | 24155.633 | 54.3% | 24155.633 | 54.3% | 24155.633 | 54.3% | 24155.633 | 54.3% | 24155.633 | 54.3% | 24155.633 | 54.3%
ET TR1 | ET1 | 0 | 7302.9198 | 445.9572 | 7802.9198 | 1.3968 | 25000 | 6350 | 0.99761 | 7925.8396 | 31.78% | 7925.8396 | 31.78% | 7925.8396 | 31.78% | 7925.8396 | 31.78% | 7925.8396 | 31.78% | 7925.8396 | 31.78% | 7925.8396 | 31.78% | 7925.8396 | 31.78% | 7925.8396 | 31.78% | 7925.8396 | 31.78% | 7925.8396 | 31.78% | 7925.8396 | 31.78% | 7925.8396 | 31.78% | 7925.8396 | 31.78%
ET TR2 | ET2 | 0 | 12468.7401 | 1883.1251 | 12468.7401 | 1.3968 | 28000 | 11250 | 0.99997 | 15099.1181 | 53.93% | 15099.1181 | 53.93% | 15099.1181 | 53.93% | 15099.1181 | 53.93% | 15099.1181 | 53.93% | 15099.1181 | 53.93% | 15099.1181 | 53.93% | 15099.1181 | 53.93% | 15099.1181 | 53.93% | 15099.1181 | 53.93% | 15099.1181 | 53.93% | 15099.1181 | 53.93% | 15099.1181 | 53.93% | 15099.1181 | 53.93%
ET TR6 | ET6 | 0 | 15033.4301 | 1828.4459 | 15033.4301 | 1.3968 | 28000 | 15120 | 0.99999 | 17587.4313 | 62.81% | 17587.4313 | 62.81% | 17587.4313 | 62.81% | 17587.4313 | 62.81% | 17587.4313 | 62.81% | 17587.4313 | 62.81% | 17587.4313 | 62.81% | 17587.4313 | 62.81% | 17587.4313 | 62.81% | 17587.4313 | 62.81% | 17587.4313 | 62.81% | 17587.4313 | 62.81% | 17587.4313 | 62.81% | 17587.4313 | 62.81%
EW TR1 | EW1 | 200 | -392934 | 400 | 8116 | 1.3968 | 44800 | 11460 | 0.99998 | 11824.7261 | 26.4% | 12024.7261 | 26.84% | 12224.7261 | 27.29% | 12424.7261 | 27.73% | 12624.7261 | 28.18% | 12824.7261 | 28.63% | 13024.7261 | 29.07% | 13224.7261 | 29.52% | 13424.7261 | 29.97% | 13624.7261 | 30.41% | 13824.7261 | 30.86% | 14024.7261 | 31.31% | 14224.7261 | 31.75% | 14424.7261 | 32.2%
FA TR1 | FA1 | 60.2649 | -111905.8737 | 1048.7613 | 9618.2301 | 1.3968 | 28000 | 10390 | 0.94176 | 11354.3478 | 43.06% | 11414.6126 | 43.29% | 11474.8775 | 43.52% | 11535.1424 | 43.74% | 11595.4072 | 43.97% | 11655.6721 | 44.2% | 11715.937 | 44.43% | 11776.2018 | 44.66% | 11836.4667 | 44.89% | 11896.7316 | 45.12% | 11956.9964 | 45.34% | 12017.2613 | 45.57% | 12077.5262 | 45.8% | 12137.791 | 46.03%
FA TR2 | FA2 | 0 | 9240.84 | 966.4256 | 9240.84 | 1.3968 | 28000 | 8850 | 0.99943 | 10590.7581 | 37.85% | 10590.7581 | 37.85% | 10590.7581 | 37.85% | 10590.7581 | 37.85% | 10590.7581 | 37.85% | 10590.7581 | 37.85% | 10590.7581 | 37.85% | 10590.7581 | 37.85% | 10590.7581 | 37.85% | 10590.7581 | 37.85% | 10590.7581 | 37.85% | 10590.7581 | 37.85% | 10590.7581 | 37.85% | 10590.7581 | 37.85%
FH TR1 | FH1 | 12.1958 | -11722.796 | 1396.7565 | 12869.9701 | 1.3968 | 28000 | 12800 | 0.99979 | 14875.8619 | 53.14% | 14888.0576 | 53.18% | 14900.2534 | 53.23% | 14912.4492 | 53.27% | 14924.6449 | 53.31% | 14936.8407 | 53.36% | 14949.0365 | 53.4% | 14961.2322 | 53.44% | 14973.428 | 53.49% | 14985.6238 | 53.53% | 14997.8195 | 53.57% | 15010.0153 | 53.62% | 15022.2111 | 53.66% | 15034.4069 | 53.71%
FH TR2 | FH2 | 19.1394 | -19953.227 | 2754.5488 | 18641.4002 | 1.3968 | 44800 | 17730 | 1 | 22575.1234 | 50.39% | 22594.2629 | 50.43% | 22613.4023 | 50.48% | 22632.5417 | 50.52% | 22651.6811 | 50.56% | 22670.8205 | 50.6% | 22689.9599 | 50.65% | 22709.0993 | 50.69% | 22728.2388 | 50.73% | 22747.3782 | 50.78% | 22766.5176 | 50.82% | 22785.657 | 50.86% | 22804.7964 | 50.9% | 22823.9358 | 50.95%
FL TR1 | FL1 | 0 | 20588.2 | 2082.538 | 20588.2 | 1.3968 | 44800 | 17900 | 0.99999 | 23497.1211 | 52.45% | 23497.1211 | 52.45% | 23497.1211 | 52.45% | 23497.1211 | 52.45% | 23497.1211 | 52.45% | 23497.1211 | 52.45% | 23497.1211 | 52.45% | 23497.1211 | 52.45% | 23497.1211 | 52.45% | 23497.1211 | 52.45% | 23497.1211 | 52.45% | 23497.1211 | 52.45% | 23497.1211 | 52.45% | 23497.1211 | 52.45%
FM TR1 | FM1 | 0 | 17817.0899 | 1944.9049 | 17817.0899 | 1.3968 | 28000 | 17893 | 0.99893 | 20533.7628 | 73.41% | 20533.7628 | 73.41% | 20533.7628 | 73.41% | 20533.7628 | 73.41% | 20533.7628 | 73.41% | 20533.7628 | 73.41% | 20533.7628 | 73.41% | 20533.7628 | 73.41% | 20533.7628 | 73.41% | 20533.7628 | 73.41% | 20533.7628 | 73.41% | 20533.7628 | 73.41% | 20533.7628 | 73.41% | 20533.7628 | 73.41%
FM TR2 | FM2 | 418.1818 | -827583.6364 | 1753.8788 | 15680 | 1.3968 | 44800 | 17500 | 0.99734 | 20011.663 | 44.79% | 20429.8448 | 45.72% | 20848.0266 | 46.66% | 21266.2084 | 47.6% | 21684.3902 | 48.53% | 22102.5721 | 49.47% | 22520.7539 | 50.4% | 22938.9357 | 51.34% | 23357.1175 | 52.28% | 23775.2993 | 53.21% | 24193.4811 | 54.15% | 24611.663 | 55.08% | 25029.8448 | 56.02% | 25448.0266 | 56.96%
FV TR1 | FV1 | 24.2061 | -47081.7299 | 488.9151 | 1729.8 | 1.3968 | 33300 | 1970 | 0.97802 | 2521.6515 | 7.743% | 2545.8575 | 7.817% | 2570.0636 | 7.891% | 2594.2697 | 7.966% | 2618.4757 | 8.04% | 2642.6818 | 8.114% | 2666.8879 | 8.189% | 2691.0939 | 8.263% | 2715.3 | 8.337% | 2739.5061 | 8.412% | 2763.7121 | 8.486% | 2787.9182 | 8.56% | 2812.1243 | 8.635% | 2836.3303 | 8.709%
FV TR2 | FV2 | 0 | 14232.2 | 1883.1345 | 14232.2 | 1.3968 | 44800 | 12730 | 0.99974 | 16862.5911 | 37.65% | 16862.5911 | 37.65% | 16862.5911 | 37.65% | 16862.5911 | 37.65% | 16862.5911 | 37.65% | 16862.5911 | 37.65% | 16862.5911 | 37.65% | 16862.5911 | 37.65% | 16862.5911 | 37.65% | 16862.5911 | 37.65% | 16862.5911 | 37.65% | 16862.5911 | 37.65% | 16862.5911 | 37.65% | 16862.5911 | 37.65%
FV TR3 | FV3 | 50.703 | -84931.2468 | 1972.1135 | 17311.4002 | 1.3968 | 25000 | 17080 | 0.99911 | 20294.2421 | 81.25% | 20344.9451 | 81.45% | 20395.6481 | 81.66% | 20446.3512 | 81.86% | 20497.0542 | 82.06% | 20547.7572 | 82.26% | 20598.4602 | 82.47% | 20649.1633 | 82.67% | 20699.8663 | 82.87% | 20750.5693 | 83.08% | 20801.2723 | 83.28% | 20851.9754 | 83.48% | 20902.6784 | 83.68% | 20953.3814 | 83.89%
FV TR4 | FV4 | 159.4933 | -310751.0359 | 1064.3506 | 10867.1801 | 1.3968 | 28000 | 12220 | 0.99456 | 13071.6011 | 46.94% | 13231.0944 | 47.51% | 13390.5877 | 48.09% | 13550.081 | 48.66% | 13709.5743 | 49.23% | 13869.0676 | 49.8% | 14028.5609 | 50.38% | 14188.0542 | 50.95% | 14347.5474 | 51.52% | 14507.0407 | 52.09% | 14666.534 | 52.67% | 14826.0273 | 53.24% | 14985.5206 | 53.81% | 15145.0139 | 54.39%
FV TR8 | FV8 | 0 | 12003.8001 | 647.3722 | 12703.8001 | 1.3968 | 44800 | 11090 | 0.97242 | 12908.0595 | 29.63% | 12908.0595 | 29.63% | 12908.0595 | 29.63% | 12908.0595 | 29.63% | 12908.0595 | 29.63% | 12908.0595 | 29.63% | 12908.0595 | 29.63% | 12908.0595 | 29.63% | 12908.0595 | 29.63% | 12908.0595 | 29.63% | 12908.0595 | 29.63% | 12908.0595 | 29.63% | 12908.0595 | 29.63% | 12908.0595 | 29.63%
GL TR1 | GL1 | 0 | 33569.9999 | 1335.2548 | 34569.9999 | 1.3968 | 67200 | 31700 | 0.96611 | 35435.1043 | 54.58% | 35435.1043 | 54.58% | 35435.1043 | 54.58% | 35435.1043 | 54.58% | 35435.1043 | 54.58% | 35435.1043 | 54.58% | 35435.1043 | 54.58% | 35435.1043 | 54.58% | 35435.1043 | 54.58% | 35435.1043 | 54.58% | 35435.1043 | 54.58% | 35435.1043 | 54.58% | 35435.1043 | 54.58% | 35435.1043 | 54.58%
GL TR2 | GL2 | 119.0303 | -221128.6293 | 609.7708 | 18896 | 1.3968 | 67200 | 19460 | 0.99835 | 20283.3736 | 30.23% | 20402.4039 | 30.41% | 20521.4343 | 30.59% | 20640.4646 | 30.77% | 20759.4949 | 30.94% | 20878.5252 | 31.12% | 20997.5555 | 31.3% | 21116.5858 | 31.48% | 21235.6161 | 31.65% | 21354.6465 | 31.83% | 21473.6768 | 32.01% | 21592.7071 | 32.19% | 21711.7374 | 32.36% | 21830.7677 | 32.54%
GL TR3 | GL3 | 0 | 10513.9999 | 500 | 9513.9999 | 1.3968 | 67200 | 10320 | 0.86959 | 11212.4076 | 19.19% | 11212.4076 | 19.19% | 11212.4076 | 19.19% | 11212.4076 | 19.19% | 11212.4076 | 19.19% | 11212.4076 | 19.19% | 11212.4076 | 19.19% | 11212.4076 | 19.19% | 11212.4076 | 19.19% | 11212.4076 | 19.19% | 11212.4076 | 19.19% | 11212.4076 | 19.19% | 11212.4076 | 19.19% | 11212.4076 | 19.19%
GR TR1 | GR1 | 0 | 16177.1401 | 2000 | 14477.1401 | 1.3968 | 25000 | 13353 | 0.9802 | 18970.7708 | 77.42% | 18970.7708 | 77.42% | 18970.7708 | 77.42% | 18970.7708 | 77.42% | 18970.7708 | 77.42% | 18970.7708 | 77.42% | 18970.7708 | 77.42% | 18970.7708 | 77.42% | 18970.7708 | 77.42% | 18970.7708 | 77.42% | 18970.7708 | 77.42% | 18970.7708 | 77.42% | 18970.7708 | 77.42% | 18970.7708 | 77.42%
GR TR2 | GR2 | 0 | 9426.24 | 1000 | 10426.24 | 1.3968 | 35000 | 9600 | 0.99228 | 10823.0553 | 31.16% | 10823.0553 | 31.16% | 10823.0553 | 31.16% | 10823.0553 | 31.16% | 10823.0553 | 31.16% | 10823.0553 | 31.16% | 10823.0553 | 31.16% | 10823.0553 | 31.16% | 10823.0553 | 31.16% | 10823.0553 | 31.16% | 10823.0553 | 31.16% | 10823.0553 | 31.16% | 10823.0553 | 31.16% | 10823.0553 | 31.16%
HB TR1 | HB1 | 0 | 24884.6002 | 3975.2156 | 26884.6002 | 1.3968 | 44800 | 22280 | 0.99258 | 30437.2422 | 68.45% | 30437.2422 | 68.45% | 30437.2422 | 68.45% | 30437.2422 | 68.45% | 30437.2422 | 68.45% | 30437.2422 | 68.45% | 30437.2422 | 68.45% | 30437.2422 | 68.45% | 30437.2422 | 68.45% | 30437.2422 | 68.45% | 30437.2422 | 68.45% | 30437.2422 | 68.45% | 30437.2422 | 68.45% | 30437.2422 | 68.45%
HB TR2 | HB2 | 0 | 24300.3001 | 1764.6994 | 25300.3001 | 1.3968 | 44800 | 21574 | 0.99986 | 26765.2592 | 59.75% | 26765.2592 | 59.75% | 26765.2592 | 59.75% | 26765.2592 | 59.75% | 26765.2592 | 59.75% | 26765.2592 | 59.75% | 26765.2592 | 59.75% | 26765.2592 | 59.75% | 26765.2592 | 59.75% | 26765.2592 | 59.75% | 26765.2592 | 59.75% | 26765.2592 | 59.75% | 26765.2592 | 59.75% | 26765.2592 | 59.75%
HC TR1 | HC1 | 0 | 8712.5 | 800.6974 | 9712.5 | 1.3968 | 33600 | 7900 | 0.998 | 9830.9263 | 29.32% | 9830.9263 | 29.32% | 9830.9263 | 29.32% | 9830.9263 | 29.32% | 9830.9263 | 29.32% | 9830.9263 | 29.32% | 9830.9263 | 29.32% | 9830.9263 | 29.32% | 9830.9263 | 29.32% | 9830.9263 | 29.32% | 9830.9263 | 29.32% | 9830.9263 | 29.32% | 9830.9263 | 29.32% | 9830.9263 | 29.32%
HC TR2 | HC2 | 0 | 21446.4 | 1434.9689 | 21446.4 | 1.3968 | 44800 | 19314 | 0.99942 | 23450.7866 | 52.38% | 23450.7866 | 52.38% | 23450.7866 | 52.38% | 23450.7866 | 52.38% | 23450.7866 | 52.38% | 23450.7866 | 52.38% | 23450.7866 | 52.38% | 23450.7866 | 52.38% | 23450.7866 | 52.38% | 23450.7866 | 52.38% | 23450.7866 | 52.38% | 23450.7866 | 52.38% | 23450.7866 | 52.38% | 23450.7866 | 52.38%
HI TR1 | HI1 | 0 | 9615.6001 | 1879.7639 | 10615.6001 | 1.3968 | 33600 | 8420 | 0.99675 | 12241.283 | 36.55% | 12241.283 | 36.55% | 12241.283 | 36.55% | 12241.283 | 36.55% | 12241.283 | 36.55% | 12241.283 | 36.55% | 12241.283 | 36.55% | 12241.283 | 36.55% | 12241.283 | 36.55% | 12241.283 | 36.55% | 12241.283 | 36.55% | 12241.283 | 36.55% | 12241.283 | 36.55% | 12241.283 | 36.55%
HI TR2 | HI2 | 0 | 21943.2001 | 1959.8601 | 21943.2001 | 1.3968 | 44800 | 19900 | 0.99629 | 24680.7626 | 55.3% | 24680.7626 | 55.3% | 24680.7626 | 55.3% | 24680.7626 | 55.3% | 24680.7626 | 55.3% | 24680.7626 | 55.3% | 24680.7626 | 55.3% | 24680.7626 | 55.3% | 24680.7626 | 55.3% | 24680.7626 | 55.3% | 24680.7626 | 55.3% | 24680.7626 | 55.3% | 24680.7626 | 55.3% | 24680.7626 | 55.3%
HK TR1 | HK1 | 0 | 14624.2302 | 2242.3188 | 14624.2302 | 1.3968 | 28000 | 14230 | 0.97534 | 17756.3355 | 65.02% | 17756.3355 | 65.02% | 17756.3355 | 65.02% | 17756.3355 | 65.02% | 17756.3355 | 65.02% | 17756.3355 | 65.02% | 17756.3355 | 65.02% | 17756.3355 | 65.02% | 17756.3355 | 65.02% | 17756.3355 | 65.02% | 17756.3355 | 65.02% | 17756.3355 | 65.02% | 17756.3355 | 65.02% | 17756.3355 | 65.02%
HK TR2 | HK2 | 0 | 9532.13 | 1554.9875 | 9532.13 | 1.3968 | 28000 | 8860 | 0.96156 | 11704.1603 | 43.47% | 11704.1603 | 43.47% | 11704.1603 | 43.47% | 11704.1603 | 43.47% | 11704.1603 | 43.47% | 11704.1603 | 43.47% | 11704.1603 | 43.47% | 11704.1603 | 43.47% | 11704.1603 | 43.47% | 11704.1603 | 43.47% | 11704.1603 | 43.47% | 11704.1603 | 43.47% | 11704.1603 | 43.47% | 11704.1603 | 43.47%
HK TR3 | HK3 | 0 | 10111 | 1000 | 9611 | 1.3968 | 28000 | 9410 | 0.99595 | 11507.8153 | 41.27% | 11507.8153 | 41.27% | 11507.8153 | 41.27% | 11507.8153 | 41.27% | 11507.8153 | 41.27% | 11507.8153 | 41.27% | 11507.8153 | 41.27% | 11507.8153 | 41.27% | 11507.8153 | 41.27% | 11507.8153 | 41.27% | 11507.8153 | 41.27% | 11507.8153 | 41.27% | 11507.8153 | 41.27% | 11507.8153 | 41.27%
HL TR1 | HL1 | 0 | 18555.3399 | 3157.3131 | 18555.3399 | 1.3968 | 28000 | 18060 | 0.99957 | 22965.5232 | 82.06% | 22965.5232 | 82.06% | 22965.5232 | 82.06% | 22965.5232 | 82.06% | 22965.5232 | 82.06% | 22965.5232 | 82.06% | 22965.5232 | 82.06% | 22965.5232 | 82.06% | 22965.5232 | 82.06% | 22965.5232 | 82.06% | 22965.5232 | 82.06% | 22965.5232 | 82.06% | 22965.5232 | 82.06% | 22965.5232 | 82.06%
HN TR1 | HN1 | 200 | -391873.5 | 1518.0078 | 11426.5 | 1.3968 | 44800 | 11230 | 0.99871 | 14446.8765 | 32.29% | 14646.8765 | 32.74% | 14846.8765 | 33.18% | 15046.8765 | 33.63% | 15246.8765 | 34.08% | 15446.8765 | 34.52% | 15646.8765 | 34.97% | 15846.8765 | 35.42% | 16046.8765 | 35.87% | 16246.8765 | 36.31% | 16446.8765 | 36.76% | 16646.8765 | 37.21% | 16846.8765 | 37.65% | 17046.8765 | 38.1%
IN TR1 | IN1 | 0 | 17451.1001 | 2869.1642 | 17451.1001 | 1.3968 | 44800 | 18630 | 0.96749 | 21458.7926 | 49.51% | 21458.7926 | 49.51% | 21458.7926 | 49.51% | 21458.7926 | 49.51% | 21458.7926 | 49.51% | 21458.7926 | 49.51% | 21458.7926 | 49.51% | 21458.7926 | 49.51% | 21458.7926 | 49.51% | 21458.7926 | 49.51% | 21458.7926 | 49.51% | 21458.7926 | 49.51% | 21458.7926 | 49.51% | 21458.7926 | 49.51%
IN TR2 | IN2 | 0 | 11935.4 | 1213.2357 | 5935.4 | 1.3968 | 44800 | 4254 | 0.96563 | 13630.0662 | 31.51% | 13630.0662 | 31.51% | 13630.0662 | 31.51% | 13630.0662 | 31.51% | 13630.0662 | 31.51% | 13630.0662 | 31.51% | 13630.0662 | 31.51% | 13630.0662 | 31.51% | 13630.0662 | 31.51% | 13630.0662 | 31.51% | 13630.0662 | 31.51% | 13630.0662 | 31.51% | 13630.0662 | 31.51% | 13630.0662 | 31.51%
JT TR1 | JT1 | 118.7879 | -230395.7692 | 585.2221 | 9140 | 1.3968 | 44800 | 9800 | 0.99987 | 10491.9926 | 23.42% | 10610.7805 | 23.69% | 10729.5684 | 23.95% | 10848.3563 | 24.22% | 10967.1442 | 24.48% | 11085.9321 | 24.75% | 11204.7199 | 25.01% | 11323.5078 | 25.28% | 11442.2957 | 25.54% | 11561.0836 | 25.81% | 11679.8715 | 26.07% | 11798.6594 | 26.34% | 11917.4473 | 26.6% | 12036.2351 | 26.87%
JT TR2 | JT2 | 171.5073 | -331990.4028 | 1725.0357 | 13854.0899 | 1.3968 | 28000 | 13800 | 0.99797 | 17035.4291 | 60.96% | 17206.9364 | 61.58% | 17378.4437 | 62.19% | 17549.951 | 62.81% | 17721.4583 | 63.42% | 17892.9656 | 64.03% | 18064.4729 | 64.65% | 18235.9803 | 65.26% | 18407.4876 | 65.87% | 18578.9949 | 66.49% | 18750.5022 | 67.1% | 18922.0095 | 67.72% | 19093.5168 | 68.33% | 19265.0241 | 68.94%
KC TR1 | KC1 | 0 | 10604.7 | 2457.2878 | 10604.7 | 1.3968 | 30000 | 9900 | 0.98735 | 14037.0772 | 47.39% | 14037.0772 | 47.39% | 14037.0772 | 47.39% | 14037.0772 | 47.39% | 14037.0772 | 47.39% | 14037.0772 | 47.39% | 14037.0772 | 47.39% | 14037.0772 | 47.39% | 14037.0772 | 47.39% | 14037.0772 | 47.39% | 14037.0772 | 47.39% | 14037.0772 | 47.39% | 14037.0772 | 47.39% | 14037.0772 | 47.39%
KE TR1 | KE1 | 0 | 12062.9729 | 3279.696 | 12062.9729 | 1.3968 | 28000 | 11500 | 0.99298 | 16644.1025 | 59.86% | 16644.1025 | 59.86% | 16644.1025 | 59.86% | 16644.1025 | 59.86% | 16644.1025 | 59.86% | 16644.1025 | 59.86% | 16644.1025 | 59.86% | 16644.1025 | 59.86% | 16644.1025 | 59.86% | 16644.1025 | 59.86% | 16644.1025 | 59.86% | 16644.1025 | 59.86% | 16644.1025 | 59.86% | 16644.1025 | 59.86%
KE TR2 | KE2 | 500 | -993927.0608 | 2074.1012 | 13322.9392 | 1.3968 | 28000 | 16200 | 0.99516 | 19470.0755 | 69.87% | 19970.0755 | 71.67% | 20470.0755 | 73.46% | 20970.0755 | 75.26% | 21470.0755 | 77.05% | 21970.0755 | 78.85% | 22470.0755 | 80.64% | 22970.0755 | 82.44% | 23470.0755 | 84.23% | 23970.0755 | 86.02% | 24470.0755 | 87.82% | 24970.0755 | 89.61% | 25470.0755 | 91.41% | 25970.0755 | 93.2%
LO TR2 | LO2 | 0 | 13260.4001 | 856.5455 | 13760.4001 | 1.3968 | 44800 | 12700 | 0.98865 | 14456.8359 | 32.64% | 14456.8359 | 32.64% | 14456.8359 | 32.64% | 14456.8359 | 32.64% | 14456.8359 | 32.64% | 14456.8359 | 32.64% | 14456.8359 | 32.64% | 14456.8359 | 32.64% | 14456.8359 | 32.64% | 14456.8359 | 32.64% | 14456.8359 | 32.64% | 14456.8359 | 32.64% | 14456.8359 | 32.64% | 14456.8359 | 32.64%
LS TR3 | LS3 | 0 | 14622.3902 | 2716.693 | 14622.3902 | 1.3968 | 28000 | 12970 | 0.99932 | 18417.1086 | 65.82% | 18417.1086 | 65.82% | 18417.1086 | 65.82% | 18417.1086 | 65.82% | 18417.1086 | 65.82% | 18417.1086 | 65.82% | 18417.1086 | 65.82% | 18417.1086 | 65.82% | 18417.1086 | 65.82% | 18417.1086 | 65.82% | 18417.1086 | 65.82% | 18417.1086 | 65.82% | 18417.1086 | 65.82% | 18417.1086 | 65.82%
LS TR5 | LS5 | 100 | -195700.1 | 1000 | 3449.9 | 1.3968 | 44800 | 6400 | 0.99979 | 7796.7153 | 17.41% | 7896.7153 | 17.63% | 7996.7153 | 17.85% | 8096.7153 | 18.08% | 8196.7153 | 18.3% | 8296.7153 | 18.52% | 8396.7153 | 18.75% | 8496.7153 | 18.97% | 8596.7153 | 19.19% | 8696.7153 | 19.42% | 8796.7153 | 19.64% | 8896.7153 | 19.86% | 8996.7153 | 20.09% | 9096.7153 | 20.31%
LY TR2 | LY2 | 150 | -286812.4496 | 2000 | 18162.5504 | 1.3968 | 28000 | 14620 | 0.99703 | 19131.181 | 68.53% | 19281.181 | 69.07% | 19431.181 | 69.6% | 19581.181 | 70.14% | 19731.181 | 70.68% | 19881.181 | 71.22% | 20031.181 | 71.75% | 20181.181 | 72.29% | 20331.181 | 72.83% | 20481.181 | 73.37% | 20631.181 | 73.9% | 20781.181 | 74.44% | 20931.181 | 74.98% | 21081.181 | 75.51%
MC TR9 | MC9 | 0 | 8831.91 | 913.943 | 9831.91 | 1.3968 | 28000 | 8700 | 0.99678 | 10108.5195 | 36.22% | 10108.5195 | 36.22% | 10108.5195 | 36.22% | 10108.5195 | 36.22% | 10108.5195 | 36.22% | 10108.5195 | 36.22% | 10108.5195 | 36.22% | 10108.5195 | 36.22% | 10108.5195 | 36.22% | 10108.5195 | 36.22% | 10108.5195 | 36.22% | 10108.5195 | 36.22% | 10108.5195 | 36.22% | 10108.5195 | 36.22%
MD TR1 | MD1 | 221.806 | -441435.6926 | 435.5809 | 5836.2 | 1.3968 | 44800 | 6600 | 0.96839 | 7442.7532 | 17.16% | 7664.5593 | 17.67% | 7886.3653 | 18.18% | 8108.1714 | 18.69% | 8329.9774 | 19.2% | 8551.7835 | 19.71% | 8773.5895 | 20.22% | 8995.3956 | 20.73% | 9217.2016 | 21.25% | 9439.0077 | 21.76% | 9660.8137 | 22.27% | 9882.6198 | 22.78% | 10104.4258 | 23.29% | 10326.2318 | 23.8%
MD TR2 | MD2 | 180.0848 | -341983.6737 | 2173.8794 | 21157.4 | 1.3968 | 44800 | 21400 | 0.92637 | 25004.2898 | 60.25% | 25184.3746 | 60.68% | 25364.4595 | 61.12% | 25544.5443 | 61.55% | 25724.6292 | 61.98% | 25904.714 | 62.42% | 26084.7988 | 62.85% | 26264.8837 | 63.29% | 26444.9685 | 63.72% | 26625.0533 | 64.15% | 26805.1382 | 64.59% | 26985.223 | 65.02% | 27165.3078 | 65.46% | 27345.3927 | 65.89%
MD TR3 | MD3 | 0 | 11770 | 433.1526 | 11770 | 1.3968 | 44800 | 11300 | 0.9847 | 12375.0342 | 28.05% | 12375.0342 | 28.05% | 12375.0342 | 28.05% | 12375.0342 | 28.05% | 12375.0342 | 28.05% | 12375.0342 | 28.05% | 12375.0342 | 28.05% | 12375.0342 | 28.05% | 12375.0342 | 28.05% | 12375.0342 | 28.05% | 12375.0342 | 28.05% | 12375.0342 | 28.05% | 12375.0342 | 28.05% | 12375.0342 | 28.05%
MG TR3 | MG3 | 0 | 9666.4 | 353.6666 | 10666.4 | 1.3968 | 33300 | 8900 | 0.97078 | 10160.4069 | 31.43% | 10160.4069 | 31.43% | 10160.4069 | 31.43% | 10160.4069 | 31.43% | 10160.4069 | 31.43% | 10160.4069 | 31.43% | 10160.4069 | 31.43% | 10160.4069 | 31.43% | 10160.4069 | 31.43% | 10160.4069 | 31.43% | 10160.4069 | 31.43% | 10160.4069 | 31.43% | 10160.4069 | 31.43% | 10160.4069 | 31.43%
MG TR4 | MG4 | 0 | 8675 | 820.6607 | 8675 | 1.3968 | 33300 | 7800 | 0.98837 | 9821.3114 | 29.84% | 9821.3114 | 29.84% | 9821.3114 | 29.84% | 9821.3114 | 29.84% | 9821.3114 | 29.84% | 9821.3114 | 29.84% | 9821.3114 | 29.84% | 9821.3114 | 29.84% | 9821.3114 | 29.84% | 9821.3114 | 29.84% | 9821.3114 | 29.84% | 9821.3114 | 29.84% | 9821.3114 | 29.84% | 9821.3114 | 29.84%
MG TR5 | MG5 | 0 | 19460 | 1439.4338 | 19460 | 1.3968 | 44800 | 18700 | 0.99488 | 21470.6231 | 48.17% | 21470.6231 | 48.17% | 21470.6231 | 48.17% | 21470.6231 | 48.17% | 21470.6231 | 48.17% | 21470.6231 | 48.17% | 21470.6231 | 48.17% | 21470.6231 | 48.17% | 21470.6231 | 48.17% | 21470.6231 | 48.17% | 21470.6231 | 48.17% | 21470.6231 | 48.17% | 21470.6231 | 48.17% | 21470.6231 | 48.17%
MK TR1 | MK1 | 200 | -391147 | 1000 | 19153 | 1.3968 | 44800 | 13100 | 0.99511 | 14449.8153 | 32.41% | 14649.8153 | 32.86% | 14849.8153 | 33.31% | 15049.8153 | 33.76% | 15249.8153 | 34.21% | 15449.8153 | 34.66% | 15649.8153 | 35.1% | 15849.8153 | 35.55% | 16049.8153 | 36% | 16249.8153 | 36.45% | 16449.8153 | 36.9% | 16649.8153 | 37.35% | 16849.8153 | 37.8% | 17049.8153 | 38.24%
MK TR2 | MK2 | 200 | -392027.2 | 700 | 5772.8 | 1.3968 | 44800 | 12400 | 0.99378 | 13150.5707 | 29.54% | 13350.5707 | 29.99% | 13550.5707 | 30.44% | 13750.5707 | 30.89% | 13950.5707 | 31.33% | 14150.5707 | 31.78% | 14350.5707 | 32.23% | 14550.5707 | 32.68% | 14750.5707 | 33.13% | 14950.5707 | 33.58% | 15150.5707 | 34.03% | 15350.5707 | 34.48% | 15550.5707 | 34.93% | 15750.5707 | 35.38%
ML TR3 | ML3 | 0 | 20535.0001 | 1302.0363 | 20535.0001 | 1.3968 | 44800 | 19500 | 0.98882 | 22353.7043 | 50.46% | 22353.7043 | 50.46% | 22353.7043 | 50.46% | 22353.7043 | 50.46% | 22353.7043 | 50.46% | 22353.7043 | 50.46% | 22353.7043 | 50.46% | 22353.7043 | 50.46% | 22353.7043 | 50.46% | 22353.7043 | 50.46% | 22353.7043 | 50.46% | 22353.7043 | 50.46% | 22353.7043 | 50.46% | 22353.7043 | 50.46%
ML TR6 | ML6 | 258.0546 | -497503.1123 | 1935.3128 | 22863.9 | 1.3968 | 44800 | 25140 | 0.99968 | 26728.4201 | 59.68% | 26986.4747 | 60.26% | 27244.5292 | 60.83% | 27502.5838 | 61.41% | 27760.6383 | 61.99% | 28018.6929 | 62.56% | 28276.7474 | 63.14% | 28534.802 | 63.71% | 28792.8566 | 64.29% | 29050.9111 | 64.87% | 29308.9657 | 65.44% | 29567.0202 | 66.02% | 29825.0748 | 66.6% | 30083.1293 | 67.17%
NA TR1 | NA1 | 14.5503 | -16123.5477 | 1344.4 | 13217.2198 | 1.3968 | 28000 | 12520 | 0.99281 | 15160.5748 | 54.54% | 15175.1251 | 54.59% | 15189.6755 | 54.64% | 15204.2258 | 54.69% | 15218.7762 | 54.75% | 15233.3265 | 54.8% | 15247.8769 | 54.85% | 15262.4272 | 54.9% | 15276.9776 | 54.96% | 15291.5279 | 55.01% | 15306.0782 | 55.06% | 15320.6286 | 55.11% | 15335.1789 | 55.17% | 15349.7293 | 55.22%
NA TR2 | NA2 | 0 | 13229.8898 | 995.3956 | 13229.8898 | 1.3968 | 28000 | 12940 | 0.99896 | 14620.2737 | 52.27% | 14620.2737 | 52.27% | 14620.2737 | 52.27% | 14620.2737 | 52.27% | 14620.2737 | 52.27% | 14620.2737 | 52.27% | 14620.2737 | 52.27% | 14620.2737 | 52.27% | 14620.2737 | 52.27% | 14620.2737 | 52.27% | 14620.2737 | 52.27% | 14620.2737 | 52.27% | 14620.2737 | 52.27% | 14620.2737 | 52.27%
NA TR3 | NA3 | 0 | 8300 | 782.585 | 8800 | 1.3968 | 28000 | 8000 | 0.99962 | 9393.1268 | 33.56% | 9393.1268 | 33.56% | 9393.1268 | 33.56% | 9393.1268 | 33.56% | 9393.1268 | 33.56% | 9393.1268 | 33.56% | 9393.1268 | 33.56% | 9393.1268 | 33.56% | 9393.1268 | 33.56% | 9393.1268 | 33.56% | 9393.1268 | 33.56% | 9393.1268 | 33.56% | 9393.1268 | 33.56% | 9393.1268 | 33.56%
OH TR1 | OH1 | 250 | -478435 | 1500 | 17690 | 1.3968 | 44800 | 24900 | 0.99554 | 28910.223 | 64.82% | 29160.223 | 65.38% | 29410.223 | 65.94% | 29660.223 | 66.5% | 29910.223 | 67.06% | 30160.223 | 67.62% | 30410.223 | 68.18% | 30660.223 | 68.74% | 30910.223 | 69.31% | 31160.223 | 69.87% | 31410.223 | 70.43% | 31660.223 | 70.99% | 31910.223 | 71.55% | 32160.223 | 72.11%
OK TR1 | OK1 | 0 | 15173.8 | 1114.42 | 16173.8 | 1.3968 | 44800 | 14450 | 0.9999 | 16730.4389 | 37.35% | 16730.4389 | 37.35% | 16730.4389 | 37.35% | 16730.4389 | 37.35% | 16730.4389 | 37.35% | 16730.4389 | 37.35% | 16730.4389 | 37.35% | 16730.4389 | 37.35% | 16730.4389 | 37.35% | 16730.4389 | 37.35% | 16730.4389 | 37.35% | 16730.4389 | 37.35% | 16730.4389 | 37.35% | 16730.4389 | 37.35%
OX TR1 | OX1 | 0 | 15523.9201 | 1316.3604 | 15523.9201 | 1.3968 | 28000 | 14540 | 0.9959 | 17362.6325 | 62.26% | 17362.6325 | 62.26% | 17362.6325 | 62.26% | 17362.6325 | 62.26% | 17362.6325 | 62.26% | 17362.6325 | 62.26% | 17362.6325 | 62.26% | 17362.6325 | 62.26% | 17362.6325 | 62.26% | 17362.6325 | 62.26% | 17362.6325 | 62.26% | 17362.6325 | 62.26% | 17362.6325 | 62.26% | 17362.6325 | 62.26%
OX TR2 | OX2 | 0 | 7726.3502 | 930.9529 | 7726.3502 | 1.3968 | 28000 | 6980 | 0.98803 | 9026.7195 | 32.63% | 9026.7195 | 32.63% | 9026.7195 | 32.63% | 9026.7195 | 32.63% | 9026.7195 | 32.63% | 9026.7195 | 32.63% | 9026.7195 | 32.63% | 9026.7195 | 32.63% | 9026.7195 | 32.63% | 9026.7195 | 32.63% | 9026.7195 | 32.63% | 9026.7195 | 32.63% | 9026.7195 | 32.63% | 9026.7195 | 32.63%
PL TR1 | PL1 | 0 | 14983 | 1200 | 19483 | 1.3968 | 44800 | 16100 | 0.97793 | 16659.1784 | 38.03% | 16659.1784 | 38.03% | 16659.1784 | 38.03% | 16659.1784 | 38.03% | 16659.1784 | 38.03% | 16659.1784 | 38.03% | 16659.1784 | 38.03% | 16659.1784 | 38.03% | 16659.1784 | 38.03% | 16659.1784 | 38.03% | 16659.1784 | 38.03% | 16659.1784 | 38.03% | 16659.1784 | 38.03% | 16659.1784 | 38.03%
PL TR2 | PL2 | 0 | 10600 | 250 | 0 | 1.3968 | 44800 | 0 | 0.97793 | 10949.2038 | 24.99% | 10949.2038 | 24.99% | 10949.2038 | 24.99% | 10949.2038 | 24.99% | 10949.2038 | 24.99% | 10949.2038 | 24.99% | 10949.2038 | 24.99% | 10949.2038 | 24.99% | 10949.2038 | 24.99% | 10949.2038 | 24.99% | 10949.2038 | 24.99% | 10949.2038 | 24.99% | 10949.2038 | 24.99% | 10949.2038 | 24.99%
PR TR1 | PR TR1 | 200 | -392461.8 | 1000 | 10838.2 | 1.3968 | 60000 | 6480 | 0.98513 | 13135.0153 | 22.22% | 13335.0153 | 22.56% | 13535.0153 | 22.9% | 13735.0153 | 23.24% | 13935.0153 | 23.58% | 14135.0153 | 23.91% | 14335.0153 | 24.25% | 14535.0153 | 24.59% | 14735.0153 | 24.93% | 14935.0153 | 25.27% | 15135.0153 | 25.61% | 15335.0153 | 25.94% | 15535.0153 | 26.28% | 15735.0153 | 26.62%
PR TR2 | PR TR2 | 125 | -246247.5 | 987.0415 | 5815 | 1.3968 | 50000 | 8420 | 0.9853 | 7756.2147 | 15.74% | 7881.2147 | 16% | 8006.2147 | 16.25% | 8131.2147 | 16.51% | 8256.2147 | 16.76% | 8381.2147 | 17.01% | 8506.2147 | 17.27% | 8631.2147 | 17.52% | 8756.2147 | 17.77% | 8881.2147 | 18.03% | 9006.2147 | 18.28% | 9131.2147 | 18.53% | 9256.2147 | 18.79% | 9381.2147 | 19.04%
PR TR3 | PR TR3 | 44.1939 | -88860.4788 | 71.8986 | 256.6 | 1.3968 | 74600 | 490 | 0.9562 | 555.9018 | 0.7793% | 600.0958 | 0.8413% | 644.2897 | 0.9032% | 688.4836 | 0.9652% | 732.6776 | 1.027% | 776.8715 | 1.089% | 821.0655 | 1.151% | 865.2594 | 1.213% | 909.4533 | 1.275% | 953.6473 | 1.337% | 997.8412 | 1.399% | 1042.0352 | 1.461% | 1086.2291 | 1.523% | 1130.423 | 1.585%
PR TR4 | PR TR4 (A&B) | 639.2485 | -1249638.9492 | 7031.1831 | 39405.6 | 1.3968 | 100000 | 40390 | 0.98592 | 52103.4823 | 52.85% | 52742.7307 | 53.5% | 53381.9792 | 54.14% | 54021.2277 | 54.79% | 54660.4762 | 55.44% | 55299.7246 | 56.09% | 55938.9731 | 56.74% | 56578.2216 | 57.39% | 57217.4701 | 58.03% | 57856.7185 | 58.68% | 58495.967 | 59.33% | 59135.2155 | 59.98% | 59774.464 | 60.63% | 60413.7124 | 61.28%
PR TR5 | PR TR5 | 237.4424 | -474592.0392 | 4233.2579 | 4210.6 | 1.3968 | 50000 | 450 | 0.92848 | 11192.1703 | 24.11% | 11429.6127 | 24.62% | 11667.0551 | 25.13% | 11904.4976 | 25.64% | 12141.94 | 26.15% | 12379.3824 | 26.67% | 12616.8248 | 27.18% | 12854.2672 | 27.69% | 13091.7097 | 28.2% | 13329.1521 | 28.71% | 13566.5945 | 29.22% | 13804.0369 | 29.73% | 14041.4793 | 30.25% | 14278.9218 | 30.76%
PV TR1 | PV1 | 0 | 14049.9001 | 1000 | 23049.9001 | 1.3968 | 44800 | 13300 | 0.99975 | 15446.7154 | 34.49% | 15446.7154 | 34.49% | 15446.7154 | 34.49% | 15446.7154 | 34.49% | 15446.7154 | 34.49% | 15446.7154 | 34.49% | 15446.7154 | 34.49% | 15446.7154 | 34.49% | 15446.7154 | 34.49% | 15446.7154 | 34.49% | 15446.7154 | 34.49% | 15446.7154 | 34.49% | 15446.7154 | 34.49% | 15446.7154 | 34.49%
PV TR2 | PV2 | 0 | 11830 | 1000 | 1330 | 1.3968 | 44800 | 13300 | 0.99975 | 13226.8153 | 29.53% | 13226.8153 | 29.53% | 13226.8153 | 29.53% | 13226.8153 | 29.53% | 13226.8153 | 29.53% | 13226.8153 | 29.53% | 13226.8153 | 29.53% | 13226.8153 | 29.53% | 13226.8153 | 29.53% | 13226.8153 | 29.53% | 13226.8153 | 29.53% | 13226.8153 | 29.53% | 13226.8153 | 29.53% | 13226.8153 | 29.53%
SH TR1 | SH1 | 31.64 | -56791.3555 | 950.1729 | 7010.6601 | 1.3968 | 25000 | 5830 | 0.98532 | 8480.256 | 34.43% | 8511.896 | 34.55% | 8543.536 | 34.68% | 8575.176 | 34.81% | 8606.8159 | 34.94% | 8638.4559 | 35.07% | 8670.0959 | 35.2% | 8701.7359 | 35.33% | 8733.3758 | 35.45% | 8765.0158 | 35.58% | 8796.6558 | 35.71% | 8828.2958 | 35.84% | 8859.9358 | 35.97% | 8891.5757 | 36.1%
SH TR2 | SH2 | 51.4909 | -90728.4401 | 1123.9328 | 13103 | 1.3968 | 44800 | 13310 | 0.99999 | 14904.6357 | 33.27% | 14956.1266 | 33.38% | 15007.6175 | 33.5% | 15059.1084 | 33.61% | 15110.5994 | 33.73% | 15162.0903 | 33.84% | 15213.5812 | 33.96% | 15265.0721 | 34.07% | 15316.563 | 34.19% | 15368.054 | 34.3% | 15419.5449 | 34.42% | 15471.0358 | 34.53% | 15522.5267 | 34.65% | 15574.0176 | 34.76%
SK TR1 | SK1 | 87.22 | -165723.625 | 1274.4401 | 10155.4901 | 1.3968 | 10500 | 11000 | 0.98387 | 12328.1376 | 119.3% | 12415.3575 | 120.2% | 12502.5775 | 121% | 12589.7975 | 121.9% | 12677.0175 | 122.7% | 12764.2375 | 123.6% | 12851.4575 | 124.4% | 12938.6775 | 125.2% | 13025.8975 | 126.1% | 13113.1175 | 126.9% | 13200.3375 | 127.8% | 13287.5575 | 128.6% | 13374.7775 | 129.5% | 13461.9975 | 130.3%
SM TR1 | SM1 | 0 | 12397.0001 | 3173.3648 | 12397.0001 | 1.3968 | 25000 | 11320 | 0.99597 | 16829.6046 | 67.59% | 16829.6046 | 67.59% | 16829.6046 | 67.59% | 16829.6046 | 67.59% | 16829.6046 | 67.59% | 16829.6046 | 67.59% | 16829.6046 | 67.59% | 16829.6046 | 67.59% | 16829.6046 | 67.59% | 16829.6046 | 67.59% | 16829.6046 | 67.59% | 16829.6046 | 67.59% | 16829.6046 | 67.59% | 16829.6046 | 67.59%
SM TR2 | SM2 | 0 | 10485.1998 | 2224.0762 | 10485.1998 | 1.3968 | 25000 | 10630 | 0.99603 | 13591.8235 | 54.58% | 13591.8235 | 54.58% | 13591.8235 | 54.58% | 13591.8235 | 54.58% | 13591.8235 | 54.58% | 13591.8235 | 54.58% | 13591.8235 | 54.58% | 13591.8235 | 54.58% | 13591.8235 | 54.58% | 13591.8235 | 54.58% | 13591.8235 | 54.58% | 13591.8235 | 54.58% | 13591.8235 | 54.58% | 13591.8235 | 54.58%
SM TR3 | SM3 | 250 | -492538.3999 | 1009.0277 | 11586.6001 | 1.3968 | 44800 | 13160 | 0.96152 | 14121.0254 | 32.78% | 14371.0254 | 33.36% | 14621.0254 | 33.94% | 14871.0254 | 34.52% | 15121.0254 | 35.1% | 15371.0254 | 35.68% | 15621.0254 | 36.26% | 15871.0254 | 36.84% | 16121.0254 | 37.42% | 16371.0254 | 38% | 16621.0254 | 38.59% | 16871.0254 | 39.17% | 17121.0254 | 39.75% | 17371.0254 | 40.33%
SM TR4 | SM4 | 0 | 20284.9 | 1394.6133 | 20784.9 | 1.3968 | 44800 | 19960 | 0.99986 | 22232.9172 | 49.63% | 22232.9172 | 49.63% | 22232.9172 | 49.63% | 22232.9172 | 49.63% | 22232.9172 | 49.63% | 22232.9172 | 49.63% | 22232.9172 | 49.63% | 22232.9172 | 49.63% | 22232.9172 | 49.63% | 22232.9172 | 49.63% | 22232.9172 | 49.63% | 22232.9172 | 49.63% | 22232.9172 | 49.63% | 22232.9172 | 49.63%
SM TR5 | SM5 | 5.4545e-06 | -0.010989 | 2.8604e-05 | 1e-05 | 1.3968 | 67200 | 0.0001 | 1 | 7.45e-05 | 1.109e-07% | 7.9954e-05 | 1.19e-07% | 8.5409e-05 | 1.271e-07% | 9.0863e-05 | 1.352e-07% | 9.6318e-05 | 1.433e-07% | 0.00010177 | 1.514e-07% | 0.00010723 | 1.596e-07% | 0.00011268 | 1.677e-07% | 0.00011814 | 1.758e-07% | 0.00012359 | 1.839e-07% | 0.00012905 | 1.92e-07% | 0.0001345 | 2.001e-07% | 0.00013995 | 2.083e-07% | 0.00014541 | 2.164e-07%
SM TR6 | SM6 | 0 | 0 | 2.8604e-05 | 1e-05 | 1.3968 | 67200 | 0.0001 | 1 | 3.9954e-05 | 5.946e-08% | 3.9954e-05 | 5.946e-08% | 3.9954e-05 | 5.946e-08% | 3.9954e-05 | 5.946e-08% | 3.9954e-05 | 5.946e-08% | 3.9954e-05 | 5.946e-08% | 3.9954e-05 | 5.946e-08% | 3.9954e-05 | 5.946e-08% | 3.9954e-05 | 5.946e-08% | 3.9954e-05 | 5.946e-08% | 3.9954e-05 | 5.946e-08% | 3.9954e-05 | 5.946e-08% | 3.9954e-05 | 5.946e-08% | 3.9954e-05 | 5.946e-08%
SP TR2 | SP2 | 19.757 | -25177.4317 | 1313.0992 | 14662.5499 | 1.3968 | 28000 | 14400 | 0.99913 | 16585.6134 | 59.29% | 16605.3704 | 59.36% | 16625.1274 | 59.43% | 16644.8844 | 59.5% | 16664.6414 | 59.57% | 16684.3984 | 59.64% | 16704.1554 | 59.71% | 16723.9124 | 59.78% | 16743.6694 | 59.85% | 16763.4264 | 59.92% | 16783.1834 | 59.99% | 16802.9404 | 60.06% | 16822.6974 | 60.13% | 16842.4544 | 60.2%
SP TR3 | SP3 | 50 | -100377.5 | 500 | 1347.5 | 1.3968 | 10000 | 800 | 0.9363 | 1370.9077 | 14.64% | 1420.9077 | 15.18% | 1470.9077 | 15.71% | 1520.9077 | 16.24% | 1570.9077 | 16.78% | 1620.9077 | 17.31% | 1670.9077 | 17.85% | 1720.9077 | 18.38% | 1770.9077 | 18.91% | 1820.9077 | 19.45% | 1870.9077 | 19.98% | 1920.9077 | 20.52% | 1970.9077 | 21.05% | 2020.9077 | 21.58%
SV TR1 | SV1 | 0 | 4164.84 | 531.7532 | 4664.84 | 1.3968 | 10500 | 3700 | 0.98834 | 4907.601 | 47.29% | 4907.601 | 47.29% | 4907.601 | 47.29% | 4907.601 | 47.29% | 4907.601 | 47.29% | 4907.601 | 47.29% | 4907.601 | 47.29% | 4907.601 | 47.29% | 4907.601 | 47.29% | 4907.601 | 47.29% | 4907.601 | 47.29% | 4907.601 | 47.29% | 4907.601 | 47.29% | 4907.601 | 47.29%
SV TR2 | SV2 | 9.7109 | -15967.1979 | 350.6331 | 3614.83 | 1.3968 | 10500 | 3700 | 1 | 4148.2988 | 39.51% | 4158.0097 | 39.6% | 4167.7206 | 39.69% | 4177.4315 | 39.79% | 4187.1424 | 39.88% | 4196.8533 | 39.97% | 4206.5642 | 40.06% | 4216.2751 | 40.16% | 4225.986 | 40.25% | 4235.6969 | 40.34% | 4245.4078 | 40.43% | 4255.1187 | 40.52% | 4264.8296 | 40.62% | 4274.5405 | 40.71%
SW TR1 | SW1 | 0 | 12263.12 | 894.4161 | 12263.12 | 1.3968 | 28000 | 12040 | 0.99846 | 13512.4542 | 48.33% | 13512.4542 | 48.33% | 13512.4542 | 48.33% | 13512.4542 | 48.33% | 13512.4542 | 48.33% | 13512.4542 | 48.33% | 13512.4542 | 48.33% | 13512.4542 | 48.33% | 13512.4542 | 48.33% | 13512.4542 | 48.33% | 13512.4542 | 48.33% | 13512.4542 | 48.33% | 13512.4542 | 48.33% | 13512.4542 | 48.33%
SW TR2 | SW2 | 0 | 10053.06 | 1014.5118 | 10553.06 | 1.3968 | 28000 | 9660 | 0.99901 | 11470.1456 | 41.01% | 11470.1456 | 41.01% | 11470.1456 | 41.01% | 11470.1456 | 41.01% | 11470.1456 | 41.01% | 11470.1456 | 41.01% | 11470.1456 | 41.01% | 11470.1456 | 41.01% | 11470.1456 | 41.01% | 11470.1456 | 41.01% | 11470.1456 | 41.01% | 11470.1456 | 41.01% | 11470.1456 | 41.01% | 11470.1456 | 41.01%
SY TR1 | SY1 | 0 | 14889.46 | 1288.7256 | 14889.46 | 1.3968 | 28000 | 15310 | 0.99887 | 16689.5716 | 59.67% | 16689.5716 | 59.67% | 16689.5716 | 59.67% | 16689.5716 | 59.67% | 16689.5716 | 59.67% | 16689.5716 | 59.67% | 16689.5716 | 59.67% | 16689.5716 | 59.67% | 16689.5716 | 59.67% | 16689.5716 | 59.67% | 16689.5716 | 59.67% | 16689.5716 | 59.67% | 16689.5716 | 59.67% | 16689.5716 | 59.67%
SY TR2 | SY2 | 0 | 14813.14 | 1326.6888 | 14813.14 | 1.3968 | 28000 | 14830 | 0.99969 | 16666.2792 | 59.54% | 16666.2792 | 59.54% | 16666.2792 | 59.54% | 16666.2792 | 59.54% | 16666.2792 | 59.54% | 16666.2792 | 59.54% | 16666.2792 | 59.54% | 16666.2792 | 59.54% | 16666.2792 | 59.54% | 16666.2792 | 59.54% | 16666.2792 | 59.54% | 16666.2792 | 59.54% | 16666.2792 | 59.54% | 16666.2792 | 59.54%
TA TR1 | TA1 | 0 | 12220.2101 | 1252.7392 | 12220.2101 | 1.3968 | 28000 | 11870 | 0.99996 | 13970.0553 | 49.9% | 13970.0553 | 49.9% | 13970.0553 | 49.9% | 13970.0553 | 49.9% | 13970.0553 | 49.9% | 13970.0553 | 49.9% | 13970.0553 | 49.9% | 13970.0553 | 49.9% | 13970.0553 | 49.9% | 13970.0553 | 49.9% | 13970.0553 | 49.9% | 13970.0553 | 49.9% | 13970.0553 | 49.9% | 13970.0553 | 49.9%
TA TR3 | TA3 | 0 | 11848.5398 | 863.6901 | 13598.5398 | 1.3968 | 28000 | 10440 | 0.99824 | 13054.9553 | 46.71% | 13054.9553 | 46.71% | 13054.9553 | 46.71% | 13054.9553 | 46.71% | 13054.9553 | 46.71% | 13054.9553 | 46.71% | 13054.9553 | 46.71% | 13054.9553 | 46.71% | 13054.9553 | 46.71% | 13054.9553 | 46.71% | 13054.9553 | 46.71% | 13054.9553 | 46.71% | 13054.9553 | 46.71% | 13054.9553 | 46.71%
TA TR4 | TA4 | 107.1795 | -205490.6861 | 1481.3687 | 10636.6801 | 1.3968 | 28000 | 12210 | 0.99988 | 13188.1862 | 47.11% | 13295.3656 | 47.49% | 13402.5451 | 47.87% | 13509.7245 | 48.25% | 13616.904 | 48.64% | 13724.0834 | 49.02% | 13831.2629 | 49.4% | 13938.4423 | 49.79% | 14045.6218 | 50.17% | 14152.8012 | 50.55% | 14259.9807 | 50.93% | 14367.1601 | 51.32% | 14474.3396 | 51.7% | 14581.519 | 52.08%
TE TR1 | TE1 | 21.6776 | -33953.6892 | 834.0874 | 9759.1399 | 1.3968 | 28000 | 10300 | 0.99595 | 11021.755 | 39.52% | 11043.4326 | 39.6% | 11065.1102 | 39.68% | 11086.7878 | 39.76% | 11108.4653 | 39.83% | 11130.1429 | 39.91% | 11151.8205 | 39.99% | 11173.4981 | 40.07% | 11195.1756 | 40.15% | 11216.8532 | 40.22% | 11238.5308 | 40.3% | 11260.2084 | 40.38% | 11281.8859 | 40.46% | 11303.5635 | 40.53%
TE TR2 | TE2 | 212 | -408028.2 | 996.5385 | 25769.8 | 1.3968 | 44800 | 26370 | 0.99303 | 21815.7802 | 49.04% | 22027.7802 | 49.51% | 22239.7802 | 49.99% | 22451.7802 | 50.47% | 22663.7802 | 50.94% | 22875.7802 | 51.42% | 23087.7802 | 51.9% | 23299.7802 | 52.37% | 23511.7802 | 52.85% | 23723.7802 | 53.33% | 23935.7802 | 53.8% | 24147.7802 | 54.28% | 24359.7802 | 54.76% | 24571.7802 | 55.23%
TT TR1 | TT TR1 | 0 | 12774.8 | 1500 | 14074.8 | 1.3968 | 56000 | 12170 | 0.99587 | 14870.023 | 26.66% | 14870.023 | 26.66% | 14870.023 | 26.66% | 14870.023 | 26.66% | 14870.023 | 26.66% | 14870.023 | 26.66% | 14870.023 | 26.66% | 14870.023 | 26.66% | 14870.023 | 26.66% | 14870.023 | 26.66% | 14870.023 | 26.66% | 14870.023 | 26.66% | 14870.023 | 26.66% | 14870.023 | 26.66%
TT TR2 | TT TR2 | 0 | 15737.0001 | 1595.134 | 15737.0001 | 1.3968 | 44800 | 14970 | 0.98947 | 17965.1077 | 40.53% | 17965.1077 | 40.53% | 17965.1077 | 40.53% | 17965.1077 | 40.53% | 17965.1077 | 40.53% | 17965.1077 | 40.53% | 17965.1077 | 40.53% | 17965.1077 | 40.53% | 17965.1077 | 40.53% | 17965.1077 | 40.53% | 17965.1077 | 40.53% | 17965.1077 | 40.53% | 17965.1077 | 40.53% | 17965.1077 | 40.53%
WH TR2 | WH2 | 7.4406 | -12405.7961 | 552.4755 | 2598.23 | 1.3968 | 10500 | 2600 | 0.9934 | 3403.419 | 32.63% | 3410.8597 | 32.7% | 3418.3003 | 32.77% | 3425.7409 | 32.84% | 3433.1816 | 32.91% | 3440.6222 | 32.99% | 3448.0628 | 33.06% | 3455.5034 | 33.13% | 3462.9441 | 33.2% | 3470.3847 | 33.27% | 3477.8253 | 33.34% | 3485.2659 | 33.41% | 3492.7066 | 33.48% | 3500.1472 | 33.56%
WH TR3 | WH3 | 76.3855 | -150682.1643 | 774.5811 | 3349.1 | 1.3968 | 9400 | 3000 | 0.99364 | 4774.7813 | 51.12% | 4851.1668 | 51.94% | 4927.5522 | 52.76% | 5003.9377 | 53.57% | 5080.3231 | 54.39% | 5156.7086 | 55.21% | 5233.0941 | 56.03% | 5309.4795 | 56.85% | 5385.865 | 57.66% | 5462.2504 | 58.48% | 5538.6359 | 59.3% | 5615.0213 | 60.12% | 5691.4068 | 60.93% | 5767.7922 | 61.75%
WO TR1 | WO1 | 100 | -183239 | 2000 | 18411 | 1.3968 | 44800 | 18300 | 0.98595 | 21654.6306 | 49.02% | 21754.6306 | 49.25% | 21854.6306 | 49.48% | 21954.6306 | 49.7% | 22054.6306 | 49.93% | 22154.6306 | 50.16% | 22254.6306 | 50.38% | 22354.6306 | 50.61% | 22454.6306 | 50.84% | 22554.6306 | 51.06% | 22654.6306 | 51.29% | 22754.6306 | 51.52% | 22854.6306 | 51.74% | 22954.6306 | 51.97%
WO TR2 | WO2 | 100 | -177262 | 2000 | 20388 | 1.3968 | 44800 | 21680 | 0.9905 | 27631.6306 | 62.27% | 27731.6306 | 62.49% | 27831.6306 | 62.72% | 27931.6306 | 62.95% | 28031.6306 | 63.17% | 28131.6306 | 63.4% | 28231.6306 | 63.62% | 28331.6306 | 63.85% | 28431.6306 | 64.07% | 28531.6306 | 64.3% | 28631.6306 | 64.52% | 28731.6306 | 64.75% | 28831.6306 | 64.97% | 28931.6306 | 65.2%
WS TR1 | WS1 | 0 | 16780 | 889.6547 | 17530 | 1.3968 | 50000 | 14900 | 0.95975 | 18022.6834 | 37.56% | 18022.6834 | 37.56% | 18022.6834 | 37.56% | 18022.6834 | 37.56% | 18022.6834 | 37.56% | 18022.6834 | 37.56% | 18022.6834 | 37.56% | 18022.6834 | 37.56% | 18022.6834 | 37.56% | 18022.6834 | 37.56% | 18022.6834 | 37.56% | 18022.6834 | 37.56% | 18022.6834 | 37.56% | 18022.6834 | 37.56%
WS TR2 | WS2 | 0 | 13240 | 2028.0943 | 15240 | 1.3968 | 50000 | 11500 | 0.96032 | 16072.8732 | 33.47% | 16072.8732 | 33.47% | 16072.8732 | 33.47% | 16072.8732 | 33.47% | 16072.8732 | 33.47% | 16072.8732 | 33.47% | 16072.8732 | 33.47% | 16072.8732 | 33.47% | 16072.8732 | 33.47% | 16072.8732 | 33.47% | 16072.8732 | 33.47% | 16072.8732 | 33.47% | 16072.8732 | 33.47% | 16072.8732 | 33.47%
WS TR3 | WS3 | 0 | 16370 | 856.7295 | 17370 | 1.3968 | 50000 | 14800 | 0.96029 | 17566.6928 | 36.59% | 17566.6928 | 36.59% | 17566.6928 | 36.59% | 17566.6928 | 36.59% | 17566.6928 | 36.59% | 17566.6928 | 36.59% | 17566.6928 | 36.59% | 17566.6928 | 36.59% | 17566.6928 | 36.59% | 17566.6928 | 36.59% | 17566.6928 | 36.59% | 17566.6928 | 36.59% | 17566.6928 | 36.59% | 17566.6928 | 36.59%
WS TR4 | WS4 | 0 | 14490 | 2074.1263 | 15490 | 1.3968 | 50000 | 11700 | 0.96266 | 17387.1714 | 36.12% | 17387.1714 | 36.12% | 17387.1714 | 36.12% | 17387.1714 | 36.12% | 17387.1714 | 36.12% | 17387.1714 | 36.12% | 17387.1714 | 36.12% | 17387.1714 | 36.12% | 17387.1714 | 36.12% | 17387.1714 | 36.12% | 17387.1714 | 36.12% | 17387.1714 | 36.12% | 17387.1714 | 36.12% | 17387.1714 | 36.12%
WT TR4 | WT4 | 63.6546 | -103810.7496 | 2647.2992 | 24548.7001 | 1.3968 | 44800 | 24600 | 0.99875 | 28532.9337 | 63.77% | 28596.5883 | 63.91% | 28660.2428 | 64.05% | 28723.8974 | 64.2% | 28787.552 | 64.34% | 28851.2066 | 64.48% | 28914.8611 | 64.62% | 28978.5157 | 64.76% | 29042.1703 | 64.91% | 29105.8249 | 65.05% | 29169.4794 | 65.19% | 29233.134 | 65.33% | 29296.7886 | 65.48% | 29360.4432 | 65.62%
WT TR5 | WT5 | 0 | 17991.2599 | 1821.4009 | 17991.2599 | 1.3968 | 28000 | 17690 | 0.99992 | 20535.4206 | 73.35% | 20535.4206 | 73.35% | 20535.4206 | 73.35% | 20535.4206 | 73.35% | 20535.4206 | 73.35% | 20535.4206 | 73.35% | 20535.4206 | 73.35% | 20535.4206 | 73.35% | 20535.4206 | 73.35% | 20535.4206 | 73.35% | 20535.4206 | 73.35% | 20535.4206 | 73.35% | 20535.4206 | 73.35% | 20535.4206 | 73.35%
CF TR2 | CF2 | 0 | 16000 | 750 | 0 | 1.3968 | 44800 | 0 | 0.99439 | 17047.6115 | 38.27% | 17047.6115 | 38.27% | 17047.6115 | 38.27% | 17047.6115 | 38.27% | 17047.6115 | 38.27% | 17047.6115 | 38.27% | 17047.6115 | 38.27% | 17047.6115 | 38.27% | 17047.6115 | 38.27% | 17047.6115 | 38.27% | 17047.6115 | 38.27% | 17047.6115 | 38.27% | 17047.6115 | 38.27% | 17047.6115 | 38.27%