## Tabel 1-2
Table 1-2
Forecast Comparison
2022 IRP Versus 2019
|  | 2022 IRP | 2019 IRP | Difference
Residential Sales, MWh | 2022 | 7241093.9749 | 7207765.9742 | 33328.0007
| 2027 | 7391408.0064 | 7532016.3357 | -140608.3293
| 2032 | 7665894.9437 | 7863946.3134 | -198051.3697
Total Commercial and Industrial Sales, MWh | 2022 | 6337822.4772 | 6910611.5194 | -572789.0422
| 2027 | 7333281.4573 | 7385967.6533 | -52686.196
| 2032 | 7641366.6079 | 7743812.153 | -102445.5451
Residential Customers | 2022 | 521049 | 521473.8986 | -424.8986
| 2027 | 540328 | 541619.6016 | -1291.6016
| 2032 | 559802 | 561901.0177 | -2099.0177
Net Winter Peak, MW | 2022 | 3309 | 3348.6151 | -39.6151
| 2027 | 3427.1502 | 3467.7111 | -40.5609
| 2032 | 3520.1458 | 3567.5831 | -47.4373
Net Summer Peak, MW | 2022 | 2500.0825 | 2447.6271 | 52.4553
| 2027 | 2650.7332 | 2544.7171 | 106.0161
| 2032 | 2725.6158 | 2663.5971 | 62.0187
Total Requirements, MWh | 2022 | 14421061.8816 | 15241722.9727 | -820661.0911
| 2027 | 15604583.2333 | 16012368.3947 | -407785.1614
| 2032 | 16227679.7082 | 16752463.676 | -524783.9678

## Table 3-1
2022-2036
Net Total Energy Requirements | 1.113%
Residential Energy Sales | 0.707%
Commercial and Industrial ≤ 1000 KVA Energy Sales | 0.8113%
Commercial and Industrial > 1000 KVA Energy Sales | 1.919%
2022-2036
Net Winter Peak Demand | 0.575%
Net Summer Peak Demand | 0.7978%

## Table 3-2
Season | Winter Peak Demand (MW) | Year | Summer Peak Demand (MW) | Year | Net Total Requirements (MWh) | Load Factor (%)
2009 - 10 | 2868 | 2010 | 2443 | 2010 | 13376292 | 53.24%
2010 - 11 | 2891 | 2011 | 2388 | 2011 | 12666998 | 50.02%
2011 - 12 | 2481 | 2012 | 2354 | 2012 | 12190070 | 55.94%
2012 - 13 | 2597 | 2013 | 2199 | 2013 | 12644590 | 55.58%
2013 - 14 | 3425 | 2014 | 2192 | 2014 | 13163516 | 43.87%
2014 - 15 | 3507 | 2015 | 2179 | 2015 | 12604942 | 41.03%
2015 - 16 | 2890 | 2016 | 2293 | 2016 | 13039953 | 51.37%
2016 - 17 | 2871 | 2017 | 2311 | 2017 | 12680111 | 50.42%
2017 - 18 | 3437 | 2018 | 2375 | 2018 | 13576581 | 45.09%
2018 - 19 | 3073 | 2019 | 2366 | 2019 | 13140304 | 48.81%
2019 - 20 | 2723 | 2020 | 2312 | 2020 | 12786402.725 | 53.46%
2020 - 21 | 2862 | 2021 | 2450 | 2021 | 13529377.232 | 53.96%
2021 - 22 | 3309 | 2022 | 2500.0825 | 2022 | 14421061.8816 | 49.75%
2022 - 23 | 3363.1836 | 2023 | 2573.9774 | 2023 | 15191270.3393 | 51.56%
2023 - 24 | 3384.2197 | 2024 | 2612.0517 | 2024 | 15304775.7082 | 51.48%
2024 - 25 | 3391.2969 | 2025 | 2622.7539 | 2025 | 15397278.2333 | 51.83%
2025 - 26 | 3408.7628 | 2026 | 2634.3028 | 2026 | 15500370.2333 | 51.91%
2026 - 27 | 3427.1502 | 2027 | 2650.7332 | 2027 | 15604583.2333 | 51.98%
2027 - 28 | 3456.9775 | 2028 | 2668.8625 | 2028 | 15747489.7082 | 51.86%
2028 - 29 | 3470.0757 | 2029 | 2683.6247 | 2029 | 15849209.2333 | 52.14%
2029 - 30 | 3480.315 | 2030 | 2694.9378 | 2030 | 15945207.2333 | 52.3%
2030 - 31 | 3494.2944 | 2031 | 2707.3314 | 2031 | 16058087.2333 | 52.46%
2031 - 32 | 3520.1458 | 2032 | 2725.6158 | 2032 | 16227679.7082 | 52.48%
2032 - 33 | 3532.8944 | 2033 | 2742.4584 | 2033 | 16339247.2333 | 52.8%
2033 - 34 | 3555.904 | 2034 | 2760.771 | 2034 | 16491095.2333 | 52.94%
2034 - 35 | 3578.3436 | 2035 | 2779.5646 | 2035 | 16647000.2333 | 53.11%
2035 - 36 | 3585.5666 | 2036 | 2794.2676 | 2036 | 16838979.7082 | 53.46%
| 0.575% |  | 0.7978% |  | 1.113%
| 276.5666 |  | 294.1851

## Table 3-3
Year | Energy (MWH) | Winter Peak (MW) | Summer Peak (MW)
2022 | -35631.1449 | -238.0654 | -237.1945
2023 | -41646.7173 | -239.0981 | -237.7917
2024 | -47662.2897 | -240.1308 | -238.389
2025 | -53677.8621 | -241.1635 | -238.9862
2026 | -59431.9186 | -242.1168 | -239.5268
2027 | -65185.975 | -243.0701 | -240.0674
2028 | -70940.0314 | -244.0235 | -240.6079
2029 | -75579.0622 | -244.7939 | -241.0147
2030 | -80218.0931 | -245.5643 | -241.4215
2031 | -84857.1239 | -246.3347 | -241.8283
2032 | -89496.1547 | -247.1052 | -242.2351
2033 | -94135.1855 | -247.8756 | -242.6419
2034 | -98774.2164 | -248.646 | -243.0487
2035 | -103413.2472 | -249.4164 | -243.4555
2036 | -101651.9248 | -249.0036 | -243.2034

## Table 3-4
Year | Residential Sales Less DSM (MWh) | Seasonal Sales (MWh) | Small Comm. Sales (MWh) | Public Buildings (MWh) | Large Comm. Sales (MWh) | Public Street and Highway Lighting (MWh) | Total Retail Sales (MWh) | Year | Total Retail Sales (MWh) | Owner-Member Office Use (MWh) | Average Distribution Losses (%) | Average Distribution Losses (MWh) | Sales to Owner Members (MWh) | EKPC Facilities Use (MWh) | Purchased Power (MWh) | Transmission Losses (%) | Average Transmission Losses (MWh) | Net Total Requirements (MWh) | EE DSM Impacts (MWh) | DR DSM Impacts (MWh) | LF 2020 | Budget | Difference Budget/LF2020 |  | Nucor
2010 | 7388900.781 | 13958.59 | 1935479.167 | 39808.699 | 2845856.745 | 9503.336 | 12233507.318 | 2010 | 12233507.318 | 10401.238 | 4.433% | 567997.487 | 12811906.043 | 8654.127 | 12820560.17 | 4.335% | 555731.83 | 13376292
2011 | 6967413.44 | 12773.88 | 1892090.496 | 38467.744 | 2889142.034 | 9845.098 | 11809732.692 | 2011 | 11809732.692 | 9741.564 | 3.821% | 469596.479 | 12289070.735 | 10145.884 | 12299216.619 | 2.99% | 367781.381 | 12666998
2012 | 6577784.099 | 226.61 | 1883240.946 | 35194.107 | 2901688.117 | 9600.432 | 11407734.311 | 2012 | 11407734.311 | 9119.609 | 4.409% | 526551.652 | 11943405.572 | 8811.281 | 11952216.853 | 1.99% | 237853.147 | 12190070
2013 | 6909853.151 | 300.067 | 1917729.669 | 37215.491 | 3017924.989 | 9844.541 | 11892867.908 | 2013 | 11892867.908 | 9976.795 | 4.016% | 498058.666 | 12400903.369 | 8270.298 | 12409173.667 | 1.897% | 235416.333 | 12644590
2014 | 7142349.865 | 370.497 | 1919197.783 | 39752.962 | 3246287.112 | 9916.201 | 12357874.42 | 2014 | 12357874.42 | 10496.536 | 4.109% | 530031.433 | 12898402.389 | 8245.794 | 12906648.183 | 1.99% | 256867.817 | 13163516
2015 | 6781621.785 | 353.983 | 1958109.349 | 38995.764 | 2979715.835 | 9890.063 | 11768686.779 | 2015 | 11768686.779 | 10008.232 | 4.265% | 524746.427 | 12303441.438 | 8189.548 | 12311630.986 | 2.26% | 293311.014 | 12604942
2016 | 6847089.589 | 415.833 | 1951787.144 | 37627.192 | 3296495.331 | 9939.887 | 12143354.976 | 2016 | 12143354.976 | 10270.462 | 4.108% | 520618.068 | 12674243.506 | 8203 | 12682446.506 | 2.67% | 357506.494 | 13039953
2017 | 6502112.577 | 533.92 | 1896475.41 | 36578.489 | 3395429.937 | 9325.169 | 11840455.502 | 2017 | 11840455.502 | 9991.843 | 3.973% | 490345.696 | 12340793.041 | 8374 | 12349167.041 | 2.54% | 330943.959 | 12680111
2018 | 7324079.241 | 621.478 | 1962505.195 | 41141.908 | 3425612.85 | 8795.642 | 12762756.314 | 2018 | 12762756.314 | 10646.61 | 3.515% | 465363.169 | 13238766.093 | 8450.956 | 13247217.049 | 2.36% | 329363.951 | 13576581
2019 | 7036916.146 | 662.53 | 1925821.097 | 39828.925 | 3314391.17 | 8770.403 | 12326390.271 | 2019 | 12326390.271 | 10232.332 | 3.611% | 462149.29 | 12798771.893 | 7891.459 | 12806663.352 | 2.479% | 333640.648 | 13140304
2020 | 6915400.947 | 662.029 | 1791061.29 | 34187.16 | 3251725.703 | 8771.455 | 12001808.584 | 2020 | 12001808.584 | 9443.927 | 3.909% | 488649.491 | 12499902.002 | 9443.927 | 12509345.929 | 2.093% | 277056.796 | 12786402.725
2021 | 7205738.9997 | 744.3178 | 1967078.2136 | 39063.6939 | 3546763.4051 | 8706.5764 | 12768095.2066 | 2021 | 12768095.2066 | 10408.3687 | 3.796% | 449736.5455 | 13228240.1208 | 8250 | 13236490.1208 | 2.38% | 292887.1113 | 13529377.232 | [6 empty] | 930308.975
2022 | 7241093.9749 | 786.9026 | 2015312.6782 | 39744.0031 | 4322509.7989 | 8714.4938 | 13628161.8516 | 2022 | 13628161.8516 | 10408.3687 | 3.819% | 475328.7583 | 14113898.9787 | 8250 | 14122148.9787 | 2.279% | 298912.9029 | 14421061.8816 | -12031.1449 | -23600 | 15025345 | 14421061.8816 | -604283.1184 | 0 | 1667444.6923
2023 | 7250543.6218 | 830.0458 | 2043244.9121 | 39984.3117 | 5044550.9583 | 8723.9211 | 14387877.7708 | 2023 | 14387877.7708 | 10408.3687 | 3.817% | 481691.2623 | 14879977.4018 | 8250 | 14888227.4018 | 2.28% | 303042.9375 | 15191270.3393 | -18046.7173 | -23600 | 15205782 | 15191270.3393 | -14511.6607 | 0 | 2261438.3407
2024 | 7284705.511 | 875.4185 | 2062483.7236 | 40066.3453 | 5097698.3692 | 8751.4024 | 14494580.7701 | 2024 | 14494580.7701 | 10408.3687 | 3.786% | 481306.9707 | 14986296.1095 | 8272.6027 | 14994568.7122 | 2.317% | 310206.996 | 15304775.7082 | -24062.2897 | -23600 | 15318864 | 15304775.7082 | -14088.2918 | 0 | 2272319.4265
2025 | 7302221.1365 | 921.0553 | 2079718.0964 | 40008.8086 | 5149693.2265 | 8788.352 | 14581350.6753 | 2025 | 14581350.6753 | 10408.3687 | 3.787% | 485186.8206 | 15076945.8646 | 8250 | 15085195.8646 | 2.314% | 312082.3688 | 15397278.2333 | -30077.8621 | -23600 | 15411475 | 15397278.2333 | -14196.7667 | 0 | 2266110.9035
2026 | 7342155.8204 | 970.3007 | 2097728.8097 | 40027.0283 | 5187513.728 | 8816.6693 | 14677212.3565 | 2026 | 14677212.3565 | 10408.3687 | 3.798% | 490329.5264 | 15177950.2516 | 8250 | 15186200.2516 | 2.312% | 314169.9818 | 15500370.2333 | -35831.9186 | -23600 | 15514567 | 15500370.2333 | -14196.7667 | 0 | 2266110.9035
2027 | 7391408.0064 | 1023.5673 | 2108594.4363 | 40061.8992 | 5224687.021 | 8844.5048 | 14774619.435 | 2027 | 14774619.435 | 10408.3687 | 3.804% | 495025.1346 | 15280052.9383 | 8250 | 15288302.9383 | 2.309% | 316280.295 | 15604583.2333 | -41585.975 | -23600 | 15618780 | 15604583.2333 | -14196.7667 | 0 | 2266110.9035
2028 | 7466895.7812 | 1078.8411 | 2125152.3295 | 40080.2087 | 5266542.1154 | 8871.5262 | 14908620.8021 | 2028 | 14908620.8021 | 10408.3687 | 3.811% | 501015.9802 | 15420045.151 | 8272.6027 | 15428317.7537 | 2.307% | 319171.9545 | 15747489.7082 | -47340.0314 | -23600 | 15761578 | 15747489.7082 | -14088.2918 | 0 | 2272319.4265
2029 | 7507069.4425 | 1125.8876 | 2142182.0625 | 40009.8133 | 5303801.2856 | 8897.7041 | 15003086.1956 | 2029 | 15003086.1956 | 10408.3687 | 3.82% | 506230.6975 | 15519725.2618 | 8250 | 15527975.2618 | 2.304% | 321233.9715 | 15849209.2333 | -51979.0622 | -23600 | 15863406 | 15849209.2333 | -14196.7667 | 0 | 2266110.9035
2030 | 7543994.9086 | 1172.1979 | 2153352.9745 | 39979.4021 | 5345550.8251 | 8923.4236 | 15092973.7318 | 2030 | 15092973.7318 | 10408.3687 | 3.824% | 510397.2018 | 15613779.3023 | 8250 | 15622029.3023 | 2.302% | 323177.931 | 15945207.2333 | -56618.0931 | -23600 | 15959404 | 15945207.2333 | -14196.7667 | 0 | 2266110.9035
2031 | 7583918.0398 | 1221.7184 | 2170017.8165 | 39974.4623 | 5394472.8397 | 8948.7072 | 15198553.584 | 2031 | 15198553.584 | 10408.3687 | 3.83% | 515411.5297 | 15724373.4823 | 8250 | 15732623.4823 | 2.3% | 325463.751 | 16058087.2333 | -61257.1239 | -23600 | 16072284 | 16058087.2333 | -14196.7667 | 0 | 2266110.9035
2032 | 7665894.9437 | 1274.0895 | 2188050.9019 | 40008.5915 | 5453315.706 | 8973.6786 | 15357517.9112 | 2032 | 15357517.9112 | 10408.3687 | 3.837% | 522585.0235 | 15890511.3035 | 8272.6027 | 15898783.9062 | 2.297% | 328895.802 | 16227679.7082 | -65896.1547 | -23600 | 16241768 | 16227679.7082 | -14088.2918 | 0 | 2272319.4265
2033 | 7710244.5293 | 1325.0778 | 2204657.7183 | 39993.0705 | 5495900.5405 | 8998.7591 | 15461119.6956 | 2033 | 15461119.6956 | 10408.3687 | 3.847% | 528311.9281 | 15999839.9923 | 8250 | 16008089.9923 | 2.294% | 331157.241 | 16339247.2333 | -70535.1855 | -23600 | 16353444 | 16339247.2333 | -14196.7667 | 0 | 2266110.9035
2034 | 7797053.1875 | 1374.2675 | 2215932.8099 | 40003.4351 | 5550227.9873 | 9023.974 | 15613615.6613 | 2034 | 15613615.6613 | 10408.3687 | 3.779% | 524589.0403 | 16148613.0703 | 8250 | 16156863.0703 | 2.292% | 334232.163 | 16491095.2333 | -75174.2164 | -23600 | 16505292 | 16491095.2333 | -14196.7667 | 0 | 2266110.9035 | 10000 | Total Requirements | Residential Sales | Small Comm | Large Comm
2035 | 7876639.6074 | 1426.913 | 2236079.0588 | 40018.6855 | 5596043.5776 | 9049.0817 | 15759256.924 | 2035 | 15759256.924 | 10408.3687 | 3.788% | 531695.7014 | 16301360.9941 | 8250 | 16309610.9941 | 2.289% | 337389.2393 | 16647000.2333 | -79813.2472 | -23600 | 16661197 | 16647000.2333 | -14196.7667 | 0 | 2266110.9035 | 10000 | 1.113% | 0.707% | 0.8113% | 1.919% | 1.125%
2036 | 7991693.1283 | 1486.5332 | 2256692.6606 | 40085.9498 | 5640410.5202 | 9074.4426 | 15939443.2347 | 2036 | 15939443.2347 | 10408.3687 | 3.795% | 539580.8751 | 16489432.4785 | 8272.6027 | 16497705.0812 | 2.286% | 341274.627 | 16838979.7082 | -78051.9248 | -23600 | 16853068 | 16838979.7082 | -14088.2918 | 0 | 2272319.4265 | 10000
| 57.62% | 0.005516% | 14.92% | 0.2849% | 27.09% | 0.07308% | [9 empty] | Losses
-298912.9029
-303042.9375
-310206.996
-312082.3688
-314169.9818
-316280.295
-319171.9545
-321233.9715
-323177.931
-325463.751
-328895.802
-331157.241
-334232.163
-337389.2393
-341274.627
Note on AC26: Jacob Watson: Adjust RES to get Losses in line

## Table 3-5
Table 3-5
EKPC Recorded Annual Energy Sales (MWh) and Energy Requirements (MWh),
2016 - 2020
| 2016 | 2017 | 2018 | 2019 | 2020
Total Residential | 6847089.589 | 6502112.577 | 7324079.241 | 7036916.146 | 6915400.947
Residential Seasonal | 415.833 | 533.92 | 621.478 | 662.53 | 662.029
Small Commercial | 1951787.144 | 1896475.41 | 1962505.195 | 1925821.097 | 1791061.29
Large Commercial/ Industrial | 3296495.331 | 3395429.937 | 3425612.85 | 3314391.17 | 3251725.703
Public Authorities | 37627.192 | 36578.489 | 41141.908 | 39828.925 | 34187.16
Public Street and Highway Lighting | 9939.887 | 9325.169 | 8795.642 | 8770.403 | 8771.455
Total Sales | 12143354.976 | 11840455.502 | 12762756.314 | 12326390.271 | 12001808.584
Office Use | 10270.462 | 9991.843 | 10646.61 | 10232.332 | 9443.927
Distribution % Loss | 4.108% | 3.973% | 3.515% | 3.611% | 3.909%
EKPC Sales to Members | 12674243.506 | 12340793.041 | 13238766.093 | 12798771.893 | 12499902.002
EKPC Office Use | 8203 | 8374 | 8450.956 | 7891.459 | 9443.927
Transmission Loss (%) | 2.67% | 2.54% | 2.36% | 2.479% | 2.093%
Net Total Requirements | 13039953 | 12680111 | 13576581 | 13140304 | 12786402.725

## Table 3-6
Table 3-6
Weather Normalized Coincident Peak Demands
Year | Season | Actual Peak MW | Adjusted Peak MW
2016 | Winter | 2890 | 3002
| Summer | 2293 | 2384
2017 | Winter | 2871 | 3135
| Summer | 2311 | 2421.337
2018 | Winter | 3437 | 3349
| Summer | 2375 | 2363
2019 | Winter | 3073 | 3380
| Summer | 2366 | 2440
2020 | Winter | 2723 | 3144
| Summer | 2312 | 2459

## Table 3-7
Table 3-7
EKPC Weather Normalized Annual Energy Sales (MWh) and
Energy Requirements (MWh),
2016 - 2020
| 2016 | 2017 | 2018 | 2019 | 2020
Total Retails Sales by Member Systems
Recorded | 12143354.976 | 11840455.502 | 12762756.314 | 12326390.271 | 12001808.584
Weather Normalized | 12533452.3593 | 12495139.1665 | 12937696.0062 | 12792824.8154 | 12762891.3439
EKPC
Recorded | 13039953 | 12680111 | 13576581 | 13140304 | 12786402.725
Weather Normalized | 12895261.9691 | 12838462 | 13267758 | 13134521.6457 | 13064550.2204
Note: Data is not normalized by class.
Loss Calc for Weather Normalized Member System | 0.97258 | 0.9739 | 0.97574 | 0.97461 | 0.97833

## Table 3-8
Table 3-8
Energy Sales and Firm Coincident Demand
| 2016 | 2017 | 2018 | 2019 | 2020 | 2021
Energy Sales (MWh)* | 12674243.506 | 12340793.041 | 13238766.093 | 12798771.893 | 12499902.002 | NA
Coincident | 2783 | 2760 | 3323 | 2927 | 2611 | 2726
Peak Demand (MW)**
* Total sales to members.
** Firm peak demand.

## Table 3-9
Table 3-9
Energy Sales and Non-Firm Demand
| 2016 | 2017 | 2018 | 2019 | 2020 | 2021
Energy Sales (MWh)* | NA | NA | NA | NA | NA | NA
Coincident Peak Demand (MW) | 107 | 111 | 114 | 146 | 112 | 136
* Interruptible energy is not recorded separately. Decrease in sales due to interruption is negligible.

## Table 3-10
Table 3-10
Average Growth Rates
2022-2036
| Residential | Seasonal Residential | Commercial and Industrial | Commercial and Industrial | Public Street and Highway Lighting | Other Public Authorities | Total
|  |  | ≤ 1000 KVA | > 1000 KVA |  |  |  |  | Total Cust | Total Sales | Total Sales minus 3-4 Total Sales
Customers | 0.7117% | 4.648% | 0.7838% | 1.325% | 0.3389% | 0.519% | 0.7174% | 2021 | 554011 | 12768095.2066 | 0
Sales | 0.707% | 4.648% | 0.8113% | 1.919% | 0.2895% | 0.06121% | 1.125% | 2022 | 558360 | 13628161.8516 | 0
[8 empty] | 2023 | 562556 | 14387877.7708 | 0
[8 empty] | 2024 | 566673 | 14494580.7701 | 0
[8 empty] | 2025 | 570834 | 14581350.6753 | 0
[8 empty] | 2026 | 575026 | 14677212.3565 | 0
[8 empty] | 2027 | 579216 | 14774619.435 | 0
[8 empty] | 2028 | 583423 | 14908620.8021 | 0
[8 empty] | 2029 | 587614 | 15003086.1956 | 0
[8 empty] | 2030 | 591804 | 15092973.7318 | 0
[8 empty] | 2031 | 595986 | 15198553.584 | 0
[8 empty] | 2032 | 600232 | 15357517.9112 | 0
[8 empty] | 2033 | 604469 | 15461119.6956 | 0
[8 empty] | 2034 | 608703 | 15613615.6613 | 0
[8 empty] | 2035 | 612888 | 15759256.924 | 0
[8 empty] | 2036 | 617135 | 15939443.2347 | 0
0.7174%

## Table 3-11
|  | Sales (MWH) | [6 empty] | Peak Demand (MW) | Sales (MWH) | [6 empty] | Peak Demand (MW)
Year | Month | Residential | Seasonal | Small Commercial | Public Buildings | Large Commercial & Industrial | Public Street & Highway Lighting | Total Retail | System Coincident | Residential | Seasonal | Small Commercial | Public Buildings | Large Commercial | Public Street & Highway Lighting | Total Retail | System Coincident
2022 | 1 | 867693.224 | 48.9608 | 172646.3163 | 3769.3819 | 360564.8842 | 737.5448 | 1405460.3121 | 3309 | 836234.1173 | 33.481 | 167747.2984 | 3751.9559 | 296118.5001 | 703.1718 |  | 3309 | To match LF
| 2 | 775769.8661 | 45.5164 | 164226.3928 | 4173.2844 | 333029.0245 | 735.7578 | 1277979.8421 | 3080.14 | 747643.535 | 31.1256 | 159566.2989 | 4153.9912 | 273504.3248 | 701.468 |  | 3080.14
| 3 | 635116.4522 | 42.3426 | 158717.2164 | 3672.049 | 358427.9622 | 726.4893 | 1156702.5117 | 2715.5 | 612089.6547 | 28.9553 | 154213.4511 | 3655.073 | 294363.5257 | 692.6314 |  | 2715.5
| 4 | 484406.9292 | 34.1562 | 156549.1916 | 3249.5831 | 355820.5177 | 716.2645 | 1000776.6423 | 2175.44 | 466844.2597 | 23.3572 | 152106.9463 | 3234.5601 | 292222.1287 | 682.8832 |  | 2175.44
| 5 | 448989.5053 | 63.5119 | 157955.5146 | 2737.9295 | 369851.3959 | 716.2493 | 980314.1064 | 2096.66 | 432710.9308 | 43.4315 | 153473.3634 | 2725.272 | 303745.166 | 682.8687 |  | 2096.66
| 6 | 523539.9055 | 108.0214 | 169433.2177 | 3027.5242 | 367235.318 | 711.5218 | 1064055.5087 | 2445.57 | 504558.4299 | 73.8686 | 164625.3748 | 3013.5279 | 301596.6787 | 678.3616 |  | 2445.57
| 7 | 608549.9653 | 106.4376 | 182450.1985 | 3003.4236 | 373892.9755 | 710.8609 | 1168713.8615 | 2500 | 586486.363 | 72.7856 | 177272.9852 | 2989.5387 | 307064.3646 | 677.7314 |  | 2500 | To match LF
| 8 | 622137.6223 | 105.1801 | 189554.595 | 3265.4379 | 382170.4344 | 714.8955 | 1197948.1653 | 2390.739 | 599581.3855 | 71.9257 | 184175.7872 | 3250.3417 | 313862.3331 | 681.578 |  | 2390.739
| 9 | 514403.7975 | 75.792 | 177537.5621 | 3584.5678 | 369131.9006 | 722.0421 | 1065455.6622 | 2498.439 | 495753.5609 | 51.8291 | 172499.75 | 3567.9962 | 303154.2713 | 688.3916 |  | 2498.439
| 10 | 454609.8773 | 56.866 | 163229.7393 | 3159.1437 | 365575.6892 | 730.5835 | 987361.8989 | 2251.279 | 438127.5305 | 38.8869 | 158597.9265 | 3144.5388 | 300233.6874 | 696.5349 |  | 2251.279
| 11 | 554876.6118 | 48.042 | 157548.2648 | 2860.1896 | 339056.4868 | 745.19 | 1055134.7852 | 2680.779 | 534758.9918 | 32.8527 | 153077.6698 | 2846.9669 | 278454.455 | 710.4607 |  | 2680.779
| 12 | 751000.2183 | 52.0753 | 165464.4692 | 3241.4882 | 347753.2099 | 747.0944 | 1268258.5553 | 3012.709 | 723771.9361 | 35.6108 | 160769.2436 | 3226.5027 | 285596.7495 | 712.2763 |  | 3012.709
Total |  | 7241093.9749 | 786.9026 | 2015312.6782 | 39744.0031 | 4322509.7989 | 8714.4938 | 13628161.8516 |  | 6978560.6953 | 538.11 | 1958126.0951 | 39560.2651 | 3549916.1849 | 8308.3574
2023 | 1 | 861513.0386 | 53.3012 | 174881.7735 | 3780.786 | 420758.2809 | 738.3137 | 1461725.4939 | 3363.1836 | 836312.7641 | 36.8359 | 169757.2881 | 3784.8725 | 300378.8901 | 708.9331 |  | 3363.1836 | To match LF
| 2 | 796921.935 | 50.4154 | 168761.1237 | 4185.1493 | 388643.8399 | 736.5068 | 1359298.9701 | 3189.789 | 773611.0266 | 34.8415 | 163815.9891 | 4189.6729 | 277452.4248 | 707.1981 |  | 3189.789
| 3 | 657082.2384 | 46.7624 | 162656.6283 | 3714.9158 | 418243.1048 | 727.3727 | 1242471.0223 | 2860.319 | 637861.8064 | 32.317 | 157890.3711 | 3718.9312 | 298583.3086 | 698.4275 |  | 2860.319
| 4 | 503927.3391 | 36.0723 | 158478.0951 | 3265.5869 | 415357.9367 | 717.1695 | 1081782.1994 | 2315.309 | 489186.8689 | 24.9292 | 153834.2796 | 3269.1166 | 296523.5901 | 688.6303 |  | 2315.309
| 5 | 449766.5346 | 65.7111 | 159892.5636 | 2758.7458 | 431610.2396 | 717.102 | 1044810.8966 | 2243.679 | 436610.3319 | 45.4122 | 155207.3006 | 2761.7276 | 308126.0919 | 688.5655 |  | 2243.679
| 6 | 508609.5399 | 112.0638 | 171462.7703 | 3048.5832 | 428555.0912 | 712.4485 | 1112500.4969 | 2573.9774 | 493732.1098 | 77.4461 | 166438.4705 | 3051.8784 | 305945.0247 | 684.0972 |  | 2573.9774 | To match LF
| 7 | 590515.2371 | 110.3223 | 184531.4469 | 3026.1613 | 436362.1926 | 711.7395 | 1215257.0997 | 2474.139 | 573241.9686 | 76.2425 | 179124.2013 | 3029.4322 | 311518.5061 | 683.4165 |  | 2474.139
| 8 | 609790.4975 | 108.8994 | 191708.4128 | 3287.053 | 445937.0281 | 715.7501 | 1251547.6409 | 2410.099 | 591953.4048 | 75.2592 | 186090.8637 | 3290.6059 | 318353.971 | 687.2674 |  | 2410.099
| 9 | 509409.5217 | 78.3214 | 179525.6666 | 3603.6976 | 430747.0548 | 722.8282 | 1124087.0902 | 2516.689 | 494508.6912 | 54.1271 | 174265.1032 | 3607.5928 | 307509.8652 | 694.0639 |  | 2516.689
| 10 | 458426.5284 | 60.3152 | 165014.1906 | 3178.9248 | 426581.5222 | 731.2677 | 1053992.7491 | 2259.219 | 445017.0107 | 41.6832 | 160178.8508 | 3182.3609 | 304536.0959 | 702.1675 |  | 2259.219
| 11 | 556659.7707 | 51.6649 | 159153.9128 | 2879.2341 | 395846.0049 | 745.7811 | 1115336.3685 | 2697.349 | 540376.8146 | 35.7051 | 154490.2942 | 2882.3462 | 282594.0427 | 716.1033 |  | 2697.349
| 12 | 747921.4408 | 56.1963 | 167178.3281 | 3255.474 | 405908.6628 | 747.6413 | 1325067.7432 | 2997.109 | 726043.8547 | 38.8367 | 162279.5735 | 3258.9927 | 289777.7635 | 717.8896 |  | 2997.109
Total |  | 7250543.6218 | 830.0458 | 2043244.9121 | 39984.3117 | 5044550.9583 | 8723.9211 | 14387877.7708 |  | 7038456.6523 | 573.6358 | 1983372.5856 | 40027.5297 | 3601299.5744 | 8376.76
|  | Sales (MWH) | [6 empty] | Peak Demand (MW)
Year | Month | Residential | Seasonal | Small Commercial | Public Buildings | Large Commercial & Industrial | Public Street & Highway Lighting | Total Retail | System Coincident
2022 | 1 | 867693.224 | 48.9608 | 172646.3163 | 3769.3819 | 360564.8842 | 737.5448 | 1405460.3121 | 3309
| 2 | 775769.8661 | 45.5164 | 164226.3928 | 4173.2844 | 333029.0245 | 735.7578 | 1277979.8421 | 3080.14
| 3 | 635116.4522 | 42.3426 | 158717.2164 | 3672.049 | 358427.9622 | 726.4893 | 1156702.5117 | 2715.5
| 4 | 484406.9292 | 34.1562 | 156549.1916 | 3249.5831 | 355820.5177 | 716.2645 | 1000776.6423 | 2175.44
| 5 | 448989.5053 | 63.5119 | 157955.5146 | 2737.9295 | 369851.3959 | 716.2493 | 980314.1064 | 2096.66
| 6 | 523539.9055 | 108.0214 | 169433.2177 | 3027.5242 | 367235.318 | 711.5218 | 1064055.5087 | 2445.57
| 7 | 608549.9653 | 106.4376 | 182450.1985 | 3003.4236 | 373892.9755 | 710.8609 | 1168713.8615 | 2500
| 8 | 622137.6223 | 105.1801 | 189554.595 | 3265.4379 | 382170.4344 | 714.8955 | 1197948.1653 | 2390.739
| 9 | 514403.7975 | 75.792 | 177537.5621 | 3584.5678 | 369131.9006 | 722.0421 | 1065455.6622 | 2498.439
| 10 | 454609.8773 | 56.866 | 163229.7393 | 3159.1437 | 365575.6892 | 730.5835 | 987361.8989 | 2251.279
| 11 | 554876.6118 | 48.042 | 157548.2648 | 2860.1896 | 339056.4868 | 745.19 | 1055134.7852 | 2680.779
| 12 | 751000.2183 | 52.0753 | 165464.4692 | 3241.4882 | 347753.2099 | 747.0944 | 1268258.5553 | 3012.709
Total |  | 7241093.9749 | 786.9026 | 2015312.6782 | 39744.0031 | 4322509.7989 | 8714.4938 | 13628161.8516
2023 | 1 | 861513.0386 | 53.3012 | 174881.7735 | 3780.786 | 420758.2809 | 738.3137 | 1461725.4939 | 3363.1836
| 2 | 796921.935 | 50.4154 | 168761.1237 | 4185.1493 | 388643.8399 | 736.5068 | 1359298.9701 | 3189.789
| 3 | 657082.2384 | 46.7624 | 162656.6283 | 3714.9158 | 418243.1048 | 727.3727 | 1242471.0223 | 2860.319
| 4 | 503927.3391 | 36.0723 | 158478.0951 | 3265.5869 | 415357.9367 | 717.1695 | 1081782.1994 | 2315.309
| 5 | 449766.5346 | 65.7111 | 159892.5636 | 2758.7458 | 431610.2396 | 717.102 | 1044810.8966 | 2243.679
| 6 | 508609.5399 | 112.0638 | 171462.7703 | 3048.5832 | 428555.0912 | 712.4485 | 1112500.4969 | 2573.9774
| 7 | 590515.2371 | 110.3223 | 184531.4469 | 3026.1613 | 436362.1926 | 711.7395 | 1215257.0997 | 2474.139
| 8 | 609790.4975 | 108.8994 | 191708.4128 | 3287.053 | 445937.0281 | 715.7501 | 1251547.6409 | 2410.099
| 9 | 509409.5217 | 78.3214 | 179525.6666 | 3603.6976 | 430747.0548 | 722.8282 | 1124087.0902 | 2516.689
| 10 | 458426.5284 | 60.3152 | 165014.1906 | 3178.9248 | 426581.5222 | 731.2677 | 1053992.7491 | 2259.219
| 11 | 556659.7707 | 51.6649 | 159153.9128 | 2879.2341 | 395846.0049 | 745.7811 | 1115336.3685 | 2697.349
| 12 | 747921.4408 | 56.1963 | 167178.3281 | 3255.474 | 405908.6628 | 747.6413 | 1325067.7432 | 2997.109
Total |  | 7250543.6218 | 830.0458 | 2043244.9121 | 39984.3117 | 5044550.9583 | 8723.9211 | 14387877.7708

## Table 3-12
Table 3-12
Regional Economic Model, Counties by Region
Central South | Central North | South | Central | North | North East | East
Allen | Bullitt | Adair | Anderson | Boone | Bath | Bell
Barren | Hardin | Boyle | Bourbon | Bracken | Boyd | Breathitt
Butler | Henry | Casey | Clark | Campbell | Carter | Clay
Cumberland | Jefferson | Garrard | Fayette | Carroll | Elliott | Estill
Edmonson | Larue | Green | Franklin | Gallatin | Fleming | Floyd
Grayson | Meade | Lincoln | Harrison | Grant | Greenup | Harlan
Hart | Nelson | Marion | Jessamine | Kenton | Lawrence | Jackson
Metcalfe | Oldham | McCreary | Madison | Owen | Lewis | Johnson
Monroe | Shelby | Pulaski | Mercer | Pendleton | Mason | Knott
Simpson | Spencer | Russell | Scott |  | Menifee | Knox
Warren | Trimble | Taylor | Woodford |  | Montgomery | Laurel
| Washington | Wayne |  |  | Nicholas | Lee
[5 empty] | Powell | Leslie
[5 empty] | Robertson | Letcher
[5 empty] | Rowan | Magoffin
Martin
Morgan
Owsley
Perry
Pike
Rockcastle
Whitley
Wolfe

## Table 3-13
Table 3-13
Residential Class
Historical and Projected Customers and Sales
| Customers |  |  | Use Per Customer |  |  | Class Sales
| Annual Average | Annual Change | % Change | Monthly Average (kWh) | Change (kWh) | % Change | Total (MWh) | Annual Change (MWh) | % Change
1990 | 306593 | 0 | 0 | 950.5045 | 0 | 0 | 3497016.488 | 0 | 0
1991 | 314756 | 8163 | 2.6625 | 998.285 | 47.7805 | 5.0269 | 3770594.388 | 273577.9 | 7.8232
1992 | 324197 | 9441 | 2.9995 | 980.1735 | -18.1115 | -1.8143 | 3813231.623 | 42637.235 | 1.1308
1993 | 335050 | 10853 | 3.3477 | 1052.1194 | 71.9459 | 7.3401 | 4230151.24 | 416919.617 | 10.9335
1994 | 344517 | 9467 | 2.8255 | 1036.424 | -15.6954 | -1.4918 | 4284788.315 | 54637.075 | 1.2916
1995 | 354599 | 10082 | 2.9264 | 1079.2991 | 42.875 | 4.1368 | 4592620.41 | 307832.095 | 7.1843
1996 | 364757 | 10158 | 2.8646 | 1113.8453 | 34.5462 | 3.2008 | 4875394.293 | 282773.883 | 6.1571
1997 | 376367 | 11610 | 3.1829 | 1085.1267 | -28.7186 | -2.5783 | 4900870.573 | 25476.28 | 0.52255
1998 | 388231 | 11864 | 3.1522 | 1096.6039 | 11.4772 | 1.0577 | 5108827.606 | 207957.033 | 4.2433
1999 | 400107 | 11876 | 3.059 | 1108.1614 | 11.5575 | 1.0539 | 5320597.605 | 211769.999 | 4.1452
2000 | 411596 | 11489 | 2.8715 | 1139.129 | 30.9676 | 2.7945 | 5626331.2449 | 305733.6399 | 5.7462
2001 | 421383 | 9787 | 2.3778 | 1146.5639 | 7.4349 | 0.65269 | 5797710.57 | 171379.3251 | 3.046
2002 | 431168 | 9785 | 2.3221 | 1191.8236 | 45.2597 | 3.9474 | 6166514.463 | 368803.893 | 6.3612
2003 | 441638 | 10470 | 2.4283 | 1170.8678 | -20.9559 | -1.7583 | 6205196.377 | 38681.914 | 0.62729
2004 | 451116 | 9478 | 2.1461 | 1170.7226 | -0.14521 | -0.012402 | 6337580.095 | 132383.718 | 2.1334
2005 | 456031 | 4915 | 1.0895 | 1233.9341 | 63.2116 | 5.3994 | 6752546.662 | 414966.567 | 6.5477
2006 | 465564 | 9533 | 2.0904 | 1172.0838 | -61.8503 | -5.0125 | 6548160.251 | -204386.411 | -3.0268
2007 | 471585 | 6021 | 1.2933 | 1236.7078 | 64.624 | 5.5136 | 6998554.273 | 450394.022 | 6.8782
2008 | 479042 | 7457 | 1.5813 | 1227.324 | -9.3838 | -0.75877 | 7055277.028 | 56722.755 | 0.81049
2009 | 480527 | 1485 | 0.30999 | 1177.3778 | -49.9462 | -4.0695 | 6789141.781 | -266135.247 | -3.7721
2010 | 481825 | 1298 | 0.27012 | 1277.9365 | 100.5587 | 8.5409 | 7388900.781 | 599759 | 8.8341
2011 | 482351 | 526 | 0.10917 | 1203.7246 | -74.2118 | -5.8072 | 6967413.44 | -421487.341 | -5.7043
2012 | 487793 | 5442 | 1.1282 | 1123.7321 | -79.9925 | -6.6454 | 6577784.099 | -389629.341 | -5.5922
2013 | 489738 | 1945 | 0.39873 | 1175.7738 | 52.0416 | 4.6311 | 6909853.151 | 332069.052 | 5.0483
2014 | 491776 | 2038 | 0.41614 | 1210.2986 | 34.5249 | 2.9364 | 7142349.865 | 232496.714 | 3.3647
2015 | 494297 | 2521 | 0.51263 | 1143.3109 | -66.9877 | -5.5348 | 6781621.785 | -360728.08 | -5.0506
2016 | 497803 | 3506 | 0.70929 | 1146.2181 | 2.9072 | 0.25428 | 6847089.589 | 65467.804 | 0.96537
2017 | 500260 | 2457 | 0.49357 | 1083.1222 | -63.0959 | -5.5047 | 6502112.577 | -344977.012 | -5.0383
2018 | 505379 | 5119 | 1.0233 | 1207.6876 | 124.5654 | 11.5006 | 7324079.241 | 821966.664 | 12.6415
2019 | 508475 | 3096 | 0.61261 | 1153.2714 | -54.4162 | -4.5058 | 7036916.146 | -287163.095 | -3.9208
2020 | 514043 | 5568 | 1.095 | 1121.0802 | -32.1912 | -2.7913 | 6915400.947 | -121515.199 | -1.7268
2021 | 517009 | 2966 | 0.57699 | 1161.4464 | 40.3662 | 3.6007 | 7205738.9997 | 290338.0527 | 4.1984
2022 | 521049 | 4040 | 0.78142 | 1158.0955 | -3.3509 | -0.28851 | 7241093.9749 | 35354.9752 | 0.49065
2023 | 524917 | 3868 | 0.74235 | 1151.0619 | -7.0336 | -0.60734 | 7250543.6218 | 9449.6468 | 0.1305
2024 | 528726 | 3809 | 0.72564 | 1148.1539 | -2.9081 | -0.25264 | 7284705.511 | 34161.8893 | 0.47116
2025 | 532583 | 3857 | 0.72949 | 1142.5795 | -5.5743 | -0.4855 | 7302221.1365 | 17515.6255 | 0.24044
2026 | 536459 | 3876 | 0.72777 | 1140.5276 | -2.0519 | -0.17958 | 7342155.8204 | 39934.6839 | 0.54688
2027 | 540328 | 3869 | 0.72121 | 1139.957 | -0.57068 | -0.050036 | 7391408.0064 | 49252.186 | 0.67081
2028 | 544224 | 3896 | 0.72104 | 1143.3552 | 3.3982 | 0.2981 | 7466895.7812 | 75487.7748 | 1.0213
2029 | 548114 | 3890 | 0.71478 | 1141.3486 | -2.0066 | -0.1755 | 7507069.4425 | 40173.6613 | 0.53802
2030 | 551999 | 3885 | 0.70879 | 1138.8902 | -2.4584 | -0.21539 | 7543994.9086 | 36925.4661 | 0.49188
2031 | 555873 | 3874 | 0.70181 | 1136.9381 | -1.9521 | -0.17141 | 7583918.0398 | 39923.1312 | 0.5292
2032 | 559802 | 3929 | 0.70682 | 1141.1617 | 4.2236 | 0.37149 | 7665894.9437 | 81976.9039 | 1.0809
2033 | 563721 | 3919 | 0.70007 | 1139.7844 | -1.3773 | -0.12069 | 7710244.5293 | 44349.5856 | 0.57853
2034 | 567644 | 3923 | 0.69591 | 1144.6513 | 4.8669 | 0.427 | 7797053.1875 | 86808.6582 | 1.1259
2035 | 571512 | 3868 | 0.68141 | 1148.5089 | 3.8576 | 0.33701 | 7876639.6074 | 79586.4198 | 1.0207
2036 | 575437 | 3925 | 0.68677 | 1157.3368 | 8.8279 | 0.76864 | 7991693.1283 | 115053.5209 | 1.4607
54388
| 0.7117% | [5 empty] | 0.707%

## Table 3-14
Table 3-14
Small Commercial Class
Historical and Projected Customers and Sales
| Customers |  |  | Use Per Customer |  |  | Class Sales
| Annual Average | Annual Change | % Change | Annual Average (MWh) | Change (MWh) | % Change | Total (MWh) | Annual Change (MWh) | % Change
1990 | 16972 | 0 | 0 | 47.9243 | 0 | 0 | 813370.8708 | 0 | 0
1991 | 17511 | 539 | 3.1758 | 49.5706 | 1.6463 | 3.4353 | 868030.856 | 54659.9852 | 6.7202
1992 | 18051 | 540 | 3.0838 | 50.6121 | 1.0415 | 2.101 | 913598.395 | 45567.539 | 5.2495
1993 | 18561 | 510 | 2.8253 | 52.8145 | 2.2025 | 4.3517 | 980290.757 | 66692.362 | 7.3
1994 | 19091 | 530 | 2.8554 | 53.1428 | 0.32823 | 0.62148 | 1014548.746 | 34257.989 | 3.4947
1995 | 19667 | 576 | 3.0171 | 55.8158 | 2.673 | 5.0298 | 1097728.882 | 83180.136 | 8.1987
1996 | 20401 | 734 | 3.7321 | 55.7409 | -0.074842 | -0.13409 | 1137170.817 | 39441.935 | 3.593
1997 | 21083 | 682 | 3.343 | 55.1953 | -0.5456 | -0.97881 | 1163683.333 | 26512.516 | 2.3314
1998 | 21832 | 749 | 3.5526 | 56.3599 | 1.1646 | 2.1099 | 1230449.802 | 66766.469 | 5.7375
1999 | 22812 | 980 | 4.4888 | 58.6098 | 2.2499 | 3.9919 | 1337006.279 | 106556.477 | 8.66
2000 | 23731 | 919 | 4.0286 | 60.9733 | 2.3635 | 4.0326 | 1446957.488 | 109951.209 | 8.2237
2001 | 25130 | 1399 | 5.8952 | 59.9077 | -1.0656 | -1.7477 | 1505479.539 | 58522.051 | 4.0445
2002 | 27069 | 1939 | 7.7159 | 58.2803 | -1.6273 | -2.7164 | 1577589.978 | 72110.439 | 4.7899
2003 | 26663 | -406 | -1.4999 | 58.1423 | -0.13803 | -0.23684 | 1550247.814 | -27342.164 | -1.7332
2004 | 28123 | 1460 | 5.4758 | 56.8162 | -1.3261 | -2.2808 | 1597841.547 | 47593.733 | 3.0701
2005 | 30594 | 2471 | 8.7864 | 56.6578 | -0.15836 | -0.27872 | 1733389.484 | 135547.937 | 8.4832
2006 | 30193 | -401 | -1.3107 | 59 | 2.3422 | 4.1339 | 1777896.837 | 44507.353 | 2.5676
2007 | 30981 | 788 | 2.6099 | 60 | 1 | 1.6949 | 1861952.314 | 84055.477 | 4.7278
2008 | 32036 | 1055 | 3.4053 | 58 | -2 | -3.3333 | 1872811.403 | 10859.089 | 0.58321
2009 | 32380 | 344 | 1.0738 | 55 | -3 | -5.1724 | 1787112.131 | -85699.272 | -4.576
2010 | 32553 | 173 | 0.53428 | 59 | 4 | 7.2727 | 1935479.167 | 148367.036 | 8.3021
2011 | 32653 | 100 | 0.30719 | 58 | -1 | -1.6949 | 1892090.496 | -43388.671 | -2.2418
2012 | 33069 | 416 | 1.274 | 57 | -1 | -1.7241 | 1883240.946 | -8849.55 | -0.46771
2013 | 33287 | 218 | 0.65923 | 58 | 1 | 1.7544 | 1917729.669 | 34488.723 | 1.8313
2014 | 33670 | 383 | 1.1506 | 57 | -1 | -1.7241 | 1919197.783 | 1468.114 | 0.076555
2015 | 34117 | 447 | 1.3276 | 57 | 0 | 0 | 1958109.349 | 38911.566 | 2.0275
2016 | 34252 | 135 | 0.3957 | 57 | 0 | 0 | 1951787.144 | -6322.205 | -0.32287
2017 | 34494 | 242 | 0.70653 | 55 | -2 | -3.5088 | 1896475.41 | -55311.734 | -2.8339
2018 | 34199 | -295 | -0.85522 | 57 | 2 | 3.6364 | 1962505.195 | 66029.785 | 3.4817
2019 | 34517 | 318 | 0.92985 | 56 | -1 | -1.7544 | 1925821.097 | -36684.098 | -1.8692
2020 | 34741 | 224 | 0.64896 | 52 | -4 | -7.1429 | 1791061.29 | -134759.807 | -6.9975
2021 | 35054 | 304 | 0.87482 | 56 | 4 | 7.6923 | 1967078.2136 | 168315.9591 | 9.3573
2022 | 35341 | 287 | 0.81874 | 57 | 1 | 1.7857 | 2015312.6782 | 48234.4646 | 2.4521
2023 | 35644 | 303 | 0.85736 | 57 | 0 | 0 | 2043244.9121 | 27932.2338 | 1.386
2024 | 35929 | 285 | 0.79957 | 57 | 0 | 0 | 2062483.7236 | 19238.8115 | 0.94158
2025 | 36211 | 282 | 0.78488 | 57 | 0 | 0 | 2079718.0964 | 17234.3728 | 0.83561
2026 | 36507 | 296 | 0.81743 | 57 | 0 | 0 | 2097728.8097 | 18010.7133 | 0.86602
2027 | 36805 | 298 | 0.81628 | 57 | 0 | 0 | 2108594.4363 | 10865.6267 | 0.51797
2028 | 37093 | 288 | 0.7825 | 57 | 0 | 0 | 2125152.3295 | 16557.8932 | 0.78526
2029 | 37374 | 281 | 0.75756 | 57 | 0 | 0 | 2142182.0625 | 17029.733 | 0.80134
2030 | 37658 | 284 | 0.75989 | 57 | 0 | 0 | 2153352.9745 | 11170.912 | 0.52147
2031 | 37945 | 287 | 0.76212 | 57 | 0 | 0 | 2170017.8165 | 16664.8419 | 0.7739
2032 | 38240 | 295 | 0.77744 | 57 | 0 | 0 | 2188050.9019 | 18033.0854 | 0.83101
2033 | 38535 | 295 | 0.77144 | 57 | 0 | 0 | 2204657.7183 | 16606.8165 | 0.75898
2034 | 38827 | 292 | 0.75775 | 57 | 0 | 0 | 2215932.8099 | 11275.0916 | 0.51142
2035 | 39122 | 295 | 0.75978 | 57 | 0 | 0 | 2236079.0588 | 20146.2489 | 0.90915
2036 | 39423 | 301 | 0.76939 | 57 | 0 | 0 | 2256692.6606 | 20613.6018 | 0.92186
| 0.7838% | [5 empty] | 0.8113%

## Table 3-15
Table 3-15
Large Commercial and Industrial Class
Historical and Projected Customers and Sales
| Customers |  |  | Use Per Customer |  |  | Class Sales
| Annual Average | Annual Change | % Change | Annual Average (MWh) | Change (MWh) | % Change | Total (MWh) | Annual Change (MWh) | % Change
1990 | 60 | 0 | 0 | 10891.6918 | 0 | 0 | 653501.5108 | 0 | 0
1991 | 66 | 6 | 10 | 10991.2094 | 99.5175 | 0.9137 | 725419.82 | 71918.3092 | 11.0051
1992 | 65 | -1 | -1.5152 | 11942.4306 | 951.2212 | 8.6544 | 776257.99 | 50838.17 | 7.0081
1993 | 68 | 3 | 4.6154 | 14240.3668 | 2297.9362 | 19.2418 | 968344.943 | 192086.953 | 24.7452
1994 | 72 | 4 | 5.8824 | 14262.8728 | 22.506 | 0.15804 | 1026926.844 | 58581.901 | 6.0497
1995 | 71 | -1 | -1.3889 | 19918.2563 | 5655.3835 | 39.6511 | 1414196.198 | 387269.354 | 37.7115
1996 | 79 | 8 | 11.2676 | 23174.8617 | 3256.6054 | 16.3499 | 1830814.075 | 416617.877 | 29.4597
1997 | 86 | 7 | 8.8608 | 23396.599 | 221.7372 | 0.9568 | 2012107.51 | 181293.435 | 9.9023
1998 | 95 | 9 | 10.4651 | 21493.7905 | -1902.8084 | -8.1328 | 2041910.098 | 29802.588 | 1.4812
1999 | 102 | 7 | 7.3684 | 22713.8023 | 1220.0118 | 5.6761 | 2316807.835 | 274897.737 | 13.4628
2000 | 104 | 2 | 1.9608 | 23170.142 | 456.3397 | 2.0091 | 2409694.767 | 92886.932 | 4.0093
2001 | 113 | 9 | 8.6538 | 23526.3679 | 356.2259 | 1.5374 | 2658479.572 | 248784.805 | 10.3243
2002 | 112 | -1 | -0.88496 | 25034.3197 | 1507.9518 | 6.4096 | 2803843.804 | 145364.232 | 5.4679
2003 | 134 | 22 | 19.6429 | 21505.8197 | -3528.5 | -14.0947 | 2881779.838 | 77936.034 | 2.7796
2004 | 137 | 3 | 2.2388 | 22169.6789 | 663.8592 | 3.0869 | 3037246.007 | 155466.169 | 5.3948
2005 | 139 | 2 | 1.4599 | 21681.2849 | -488.394 | -2.203 | 3013698.602 | -23547.405 | -0.77529
2006 | 135 | -4 | -2.8777 | 22645.8063 | 964.5214 | 4.4486 | 3057183.854 | 43485.252 | 1.4429
2007 | 122 | -13 | -9.6296 | 25606.9101 | 2961.1037 | 13.0757 | 3124043.029 | 66859.175 | 2.187
2008 | 132 | 10 | 8.1967 | 23360.5241 | -2246.3859 | -8.7726 | 3083589.185 | -40453.844 | -1.2949
2009 | 138 | 6 | 4.5455 | 20521.2663 | -2839.2579 | -12.1541 | 2831934.744 | -251654.441 | -8.1611
2010 | 125 | -13 | -9.4203 | 22766.854 | 2245.5877 | 10.9427 | 2845856.745 | 13922.001 | 0.49161
2011 | 128 | 3 | 2.4 | 22571.4221 | -195.4318 | -0.85841 | 2889142.034 | 43285.289 | 1.521
2012 | 130 | 2 | 1.5625 | 22320.6778 | -250.7443 | -1.1109 | 2901688.117 | 12546.083 | 0.43425
2013 | 135 | 5 | 3.8462 | 22354.9999 | 34.3221 | 0.15377 | 3017924.989 | 116236.872 | 4.0058
2014 | 136 | 1 | 0.74074 | 23869.7582 | 1514.7583 | 6.7759 | 3246287.112 | 228362.123 | 7.5669
2015 | 129 | -7 | -5.1471 | 23098.5724 | -771.1858 | -3.2308 | 2979715.835 | -266571.277 | -8.2116
2016 | 138 | 9 | 6.9767 | 23887.6473 | 789.075 | 3.4161 | 3296495.331 | 316779.496 | 10.6312
2017 | 149 | 11 | 7.971 | 22788.1204 | -1099.5269 | -4.6029 | 3395429.937 | 98934.606 | 3.0012
2018 | 153 | 4 | 2.6846 | 22389.6265 | -398.4939 | -1.7487 | 3425612.85 | 30182.913 | 0.88893
2019 | 157 | 4 | 2.6144 | 21110.7718 | -1278.8547 | -5.7118 | 3314391.17 | -111221.68 | -3.2468
2020 | 165 | 8 | 5.0955 | 19707.4285 | -1403.3433 | -6.6475 | 3251725.703 | -62665.467 | -1.8907
2021 | 169 | 4 | 2.4242 | 20986.7657 | 1279.3372 | 6.4916 | 3546763.4051 | 295037.7021 | 9.0733
2022 | 173 | 4 | 2.3669 | 24985.6058 | 3998.8401 | 19.0541 | 4322509.7989 | 775746.3938 | 21.872
2023 | 178 | 5 | 2.8902 | 28340.1739 | 3354.5681 | 13.426 | 5044550.9583 | 722041.1594 | 16.7042
2024 | 180 | 2 | 1.1236 | 28320.5465 | -19.6274 | -0.069257 | 5097698.3692 | 53147.4109 | 1.0536
2025 | 183 | 3 | 1.6667 | 28140.4001 | -180.1464 | -0.6361 | 5149693.2265 | 51994.8572 | 1.02
2026 | 185 | 2 | 1.0929 | 28040.6147 | -99.7854 | -0.3546 | 5187513.728 | 37820.5015 | 0.73442
2027 | 187 | 2 | 1.0811 | 27939.5028 | -101.112 | -0.36059 | 5224687.021 | 37173.293 | 0.71659
2028 | 189 | 2 | 1.0695 | 27865.3022 | -74.2006 | -0.26558 | 5266542.1154 | 41855.0944 | 0.8011
2029 | 191 | 2 | 1.0582 | 27768.5931 | -96.7091 | -0.34706 | 5303801.2856 | 37259.1702 | 0.70747
2030 | 193 | 2 | 1.0471 | 27697.1545 | -71.4386 | -0.25726 | 5345550.8251 | 41749.5395 | 0.78716
2031 | 196 | 3 | 1.5544 | 27522.8206 | -174.3339 | -0.62943 | 5394472.8397 | 48922.0146 | 0.91519
2032 | 199 | 3 | 1.5306 | 27403.5965 | -119.2241 | -0.43318 | 5453315.706 | 58842.8664 | 1.0908
2033 | 202 | 3 | 1.5075 | 27207.4284 | -196.1681 | -0.71585 | 5495900.5405 | 42584.8344 | 0.7809
2034 | 204 | 2 | 0.9901 | 27206.9999 | -0.42848 | -0.0015749 | 5550227.9873 | 54327.4469 | 0.98851
2035 | 207 | 3 | 1.4706 | 27034.0269 | -172.973 | -0.63577 | 5596043.5776 | 45815.5902 | 0.82547
2036 | 208 | 1 | 0.48309 | 27117.3583 | 83.3313 | 0.30825 | 5640410.5202 | 44366.9427 | 0.79283

## Table 3-16
Table 3-16
Seasonal Class
Historical and Projected Customers and Sales
| Customers |  |  | Use Per Customer |  |  | Class Sales
| Annual Average | Annual Change | % Change | Monthly Average (kWh) | Change (kWh) | % Change | Total (MWh) | Annual Change (MWh) | % Change
1990 | 3020 | 0 | 0 | 266.3383 | 0 | 0 | 9652.101 | 0 | 0
1991 | 3133 | 113 | 3.7417 | 260.4356 | -5.9027 | -2.2162 | 9791.338 | 139.237 | 1.4426
1992 | 3288 | 155 | 4.9473 | 255.9936 | -4.4421 | -1.7056 | 10100.482 | 309.144 | 3.1573
1993 | 2693 | -595 | -18.0961 | 324.2281 | 68.2346 | 26.6548 | 10477.756 | 377.274 | 3.7352
1994 | 2817 | 124 | 4.6045 | 313.3121 | -10.916 | -3.3668 | 10591.203 | 113.447 | 1.0827
1995 | 2936 | 119 | 4.2244 | 322.2992 | 8.9871 | 2.8684 | 11355.245 | 764.042 | 7.2139
1996 | 3119 | 183 | 6.233 | 336.9122 | 14.613 | 4.534 | 12609.948 | 1254.703 | 11.0495
1997 | 2996 | -123 | -3.9436 | 335.8752 | -1.037 | -0.30779 | 12075.384 | -534.564 | -4.2392
1998 | 3417 | 421 | 14.0521 | 284.1257 | -51.7495 | -15.4074 | 11650.29 | -425.094 | -3.5203
1999 | 3563 | 146 | 4.2728 | 272.5458 | -11.5799 | -4.0756 | 11652.967 | 2.677 | 0.022978
2000 | 3713 | 150 | 4.2099 | 283.8657 | 11.3199 | 4.1534 | 12647.919 | 994.952 | 8.5382
2001 | 3799 | 86 | 2.3162 | 284.1452 | 0.27954 | 0.098476 | 12953.612 | 305.693 | 2.4169
2002 | 3956 | 157 | 4.1327 | 300.9057 | 16.7605 | 5.8986 | 14284.597 | 1330.985 | 10.275
2003 | 4046 | 90 | 2.275 | 280.374 | -20.5317 | -6.8233 | 13612.72 | -671.877 | -4.7035
2004 | 4162 | 116 | 2.867 | 280.3687 | -0.0053791 | -0.0019185 | 14002.732 | 390.012 | 2.8651
2005 | 4275 | 113 | 2.715 | 282.6715 | 2.3028 | 0.82135 | 14501.046 | 498.314 | 3.5587
2006 | 4371 | 96 | 2.2456 | 264.6672 | -18.0042 | -6.3693 | 13882.326 | -618.72 | -4.2667
2007 | 4459 | 88 | 2.0133 | 274.3387 | 9.6715 | 3.6542 | 14679.317 | 796.991 | 5.741
2008 | 4463 | 4 | 0.089706 | 271.3181 | -3.0207 | -1.1011 | 14530.711 | -148.606 | -1.0123
2009 | 4420 | -43 | -0.96348 | 246.6054 | -24.7127 | -9.1084 | 13079.951 | -1450.76 | -9.9841
2010 | 4490 | 70 | 1.5837 | 259.0681 | 12.4627 | 5.0537 | 13958.59 | 878.639 | 6.7174
2011 | 4518 | 28 | 0.62361 | 235.6109 | -23.4572 | -9.0545 | 12773.88 | -1184.71 | -8.4873
2012 | 67 | -4451 | -98.517 | 281.8532 | 46.2423 | 19.6266 | 226.61 | -12547.27 | -98.226
2013 | 94 | 27 | 40.2985 | 266.0168 | -15.8364 | -5.6187 | 300.067 | 73.457 | 32.4156
2014 | 115 | 21 | 22.3404 | 268.4761 | 2.4592 | 0.92447 | 370.497 | 70.43 | 23.4714
2015 | 120 | 5 | 4.3478 | 245.8215 | -22.6546 | -8.4382 | 353.983 | -16.514 | -4.4573
2016 | 125 | 5 | 4.1667 | 277.222 | 31.4005 | 12.7737 | 415.833 | 61.85 | 17.4726
2017 | 141 | 16 | 12.8 | 315.5556 | 38.3336 | 13.8277 | 533.92 | 118.087 | 28.3977
2018 | 144 | 3 | 2.1277 | 359.6516 | 44.0961 | 13.9741 | 621.478 | 87.558 | 16.3991
2019 | 150 | 6 | 4.1667 | 368.0722 | 8.4206 | 2.3413 | 662.53 | 41.052 | 6.6055
2020 | 161 | 11 | 7.3333 | 342.6651 | -25.4071 | -6.9028 | 662.029 | -0.501 | -0.075619
2021 | 170 | 10 | 6.25 | 364.8617 | 14.346 | 4.0928 | 744.3178 | 71.3278 | 10.5986
2022 | 180 | 10 | 5.8824 | 364.3067 | -0.55493 | -0.15209 | 786.9026 | 42.5848 | 5.7213
2023 | 191 | 11 | 6.1111 | 362.1491 | -2.1576 | -0.59226 | 830.0458 | 43.1432 | 5.4827
2024 | 203 | 12 | 6.2827 | 359.3672 | -2.7819 | -0.76816 | 875.4185 | 45.3728 | 5.4663
2025 | 214 | 11 | 5.4187 | 358.6664 | -0.70083 | -0.19502 | 921.0553 | 45.6367 | 5.2131
2026 | 225 | 11 | 5.1402 | 359.3706 | 0.70426 | 0.19635 | 970.3007 | 49.2455 | 5.3466
2027 | 238 | 13 | 5.7778 | 358.3919 | -0.97872 | -0.27234 | 1023.5673 | 53.2666 | 5.4897
2028 | 251 | 13 | 5.4622 | 358.181 | -0.21094 | -0.058858 | 1078.8411 | 55.2738 | 5.4001
2029 | 262 | 11 | 4.3825 | 358.1067 | -0.074236 | -0.020726 | 1125.8876 | 47.0465 | 4.3608
2030 | 273 | 11 | 4.1985 | 357.8138 | -0.29299 | -0.081816 | 1172.1979 | 46.3103 | 4.1132
2031 | 284 | 11 | 4.0293 | 358.4855 | 0.6717 | 0.18772 | 1221.7184 | 49.5206 | 4.2246
2032 | 295 | 11 | 3.8732 | 359.9123 | 1.4268 | 0.39802 | 1274.0895 | 52.3711 | 4.2867
2033 | 307 | 12 | 4.0678 | 359.6845 | -0.22778 | -0.063287 | 1325.0778 | 50.9882 | 4.0019
2034 | 317 | 10 | 3.2573 | 361.269 | 1.5845 | 0.44053 | 1374.2675 | 49.1897 | 3.7122
2035 | 329 | 12 | 3.7855 | 361.4268 | 0.15776 | 0.043667 | 1426.913 | 52.6456 | 3.8308
2036 | 340 | 11 | 3.3435 | 364.3464 | 2.9196 | 0.80779 | 1486.5332 | 59.6201 | 4.1783
| 4.648% | [5 empty] | 4.648%

## Table 3-17
Table 3-17
Public Building Class
Historical and Projected Customers and Sales
| Customers |  |  | Use Per Customer |  |  | Class Sales
| Annual Average | Annual Change | % Change | Monthly Average (kWh) | Change (MWh) | % Change | Total (MWh) | Annual Change (MWh) | % Change
1990 | 678 | 0 | 0 | 1117.9453 | 0 | 0 | 9095.603 | 0 | 0
1991 | 692 | 14 | 2.0649 | 1188.7406 | 70.7953 | 6.3326 | 9871.302 | 775.699 | 8.5283
1992 | 706 | 14 | 2.0231 | 1367.5915 | 178.8509 | 15.0454 | 11586.235 | 1714.933 | 17.3729
1993 | 723 | 17 | 2.4079 | 1588.1849 | 220.5934 | 16.1301 | 13779.092 | 2192.857 | 18.9264
1994 | 741 | 18 | 2.4896 | 1601.4933 | 13.3084 | 0.83796 | 14240.478 | 461.386 | 3.3484
1995 | 763 | 22 | 2.969 | 1735.3843 | 133.8911 | 8.3604 | 15889.179 | 1648.701 | 11.5776
1996 | 769 | 6 | 0.78637 | 1818.9399 | 83.5555 | 4.8148 | 16785.177 | 895.998 | 5.639
1997 | 788 | 19 | 2.4707 | 1720.7984 | -98.1414 | -5.3955 | 16271.87 | -513.307 | -3.0581
1998 | 818 | 30 | 3.8071 | 1763.9344 | 43.136 | 2.5067 | 17314.78 | 1042.91 | 6.4093
1999 | 825 | 7 | 0.85575 | 1794.457 | 30.5226 | 1.7304 | 17765.124 | 450.344 | 2.6009
2000 | 839 | 14 | 1.697 | 1815.7029 | 21.246 | 1.184 | 18280.497 | 515.373 | 2.901
2001 | 865 | 26 | 3.0989 | 1817.39 | 1.6871 | 0.092915 | 18864.508 | 584.011 | 3.1947
2002 | 889 | 24 | 2.7746 | 1917.2028 | 99.8128 | 5.4921 | 20452.719 | 1588.211 | 8.419
2003 | 907 | 18 | 2.0247 | 1998.686 | 81.4832 | 4.2501 | 21753.698 | 1300.979 | 6.3609
2004 | 916 | 9 | 0.99228 | 2090.062 | 91.376 | 4.5718 | 22973.961 | 1220.263 | 5.6095
2005 | 910 | -6 | -0.65502 | 2063.145 | -26.917 | -1.2879 | 22529.543 | -444.418 | -1.9344
2006 | 931 | 21 | 2.3077 | 1986.7543 | -76.3907 | -3.7026 | 22196.019 | -333.524 | -1.4804
2007 | 969 | 38 | 4.0816 | 2272.6816 | 285.9273 | 14.3917 | 26426.742 | 4230.723 | 19.0607
2008 | 993 | 24 | 2.4768 | 2859.5305 | 586.8488 | 25.8219 | 34074.165 | 7647.423 | 28.9382
2009 | 998 | 5 | 0.50352 | 2964.8786 | 105.3481 | 3.6841 | 35507.386 | 1433.221 | 4.2062
2010 | 1046 | 48 | 4.8096 | 3171.5025 | 206.6239 | 6.9691 | 39808.699 | 4301.313 | 12.1139
2011 | 1084 | 38 | 3.6329 | 2957.2374 | -214.2651 | -6.7559 | 38467.744 | -1340.955 | -3.3685
2012 | 1096 | 12 | 1.107 | 2675.951 | -281.2864 | -9.5118 | 35194.107 | -3273.637 | -8.5101
2013 | 1109 | 13 | 1.1861 | 2796.4751 | 120.5242 | 4.504 | 37215.491 | 2021.384 | 5.7435
2014 | 1117 | 8 | 0.72137 | 2965.7537 | 169.2785 | 6.0533 | 39752.962 | 2537.471 | 6.8183
2015 | 1132 | 15 | 1.3429 | 2870.7129 | -95.0408 | -3.2046 | 38995.764 | -757.198 | -1.9048
2016 | 1137 | 5 | 0.4417 | 2757.7831 | -112.9298 | -3.9339 | 37627.192 | -1368.572 | -3.5095
2017 | 1156 | 19 | 1.6711 | 2636.8576 | -120.9254 | -4.3849 | 36578.489 | -1048.703 | -2.7871
2018 | 1165 | 9 | 0.77855 | 2942.9119 | 306.0542 | 11.6068 | 41141.908 | 4563.419 | 12.4757
2019 | 1166 | 1 | 0.085837 | 2846.5498 | -96.3621 | -3.2744 | 39828.925 | -1312.983 | -3.1914
2020 | 1174 | 8 | 0.68611 | 2426.6865 | -419.8633 | -14.7499 | 34187.16 | -5641.765 | -14.165
2021 | 1178 | 7 | 0.59778 | 2763.4192 | 209.6579 | 8.2098 | 39063.6939 | 3178.2397 | 8.8566
2022 | 1184 | 6 | 0.50934 | 2797.2975 | 33.8783 | 1.226 | 39744.0031 | 680.3092 | 1.7415
2023 | 1190 | 6 | 0.50676 | 2800.0218 | 2.7243 | 0.097391 | 39984.3117 | 240.3086 | 0.60464
2024 | 1197 | 7 | 0.58824 | 2789.3585 | -10.6633 | -0.38083 | 40066.3453 | 82.0335 | 0.20516
2025 | 1203 | 6 | 0.50125 | 2771.4608 | -17.8977 | -0.64164 | 40008.8086 | -57.5367 | -0.1436
2026 | 1209 | 6 | 0.49875 | 2758.9625 | -12.4983 | -0.45096 | 40027.0283 | 18.2198 | 0.045539
2027 | 1216 | 7 | 0.57899 | 2745.4701 | -13.4925 | -0.48904 | 40061.8992 | 34.8708 | 0.087118
2028 | 1222 | 6 | 0.49342 | 2733.2385 | -12.2316 | -0.44552 | 40080.2087 | 18.3095 | 0.045703
2029 | 1228 | 6 | 0.491 | 2715.1068 | -18.1317 | -0.66338 | 40009.8133 | -70.3954 | -0.17564
2030 | 1235 | 7 | 0.57003 | 2697.6655 | -17.4413 | -0.64238 | 39979.4021 | -30.4112 | -0.076009
2031 | 1241 | 6 | 0.48583 | 2684.2911 | -13.3744 | -0.49578 | 39974.4623 | -4.9398 | -0.012356
2032 | 1247 | 6 | 0.48348 | 2673.6562 | -10.6348 | -0.39619 | 40008.5915 | 34.1291 | 0.085377
2033 | 1254 | 7 | 0.56135 | 2657.7001 | -15.9561 | -0.59679 | 39993.0705 | -15.521 | -0.038794
2034 | 1260 | 6 | 0.47847 | 2645.7298 | -11.9702 | -0.4504 | 40003.4351 | 10.3645 | 0.025916
2035 | 1266 | 6 | 0.47619 | 2634.1947 | -11.5352 | -0.43599 | 40018.6855 | 15.2505 | 0.038123
2036 | 1273 | 7 | 0.55292 | 2624.113 | -10.0817 | -0.38272 | 40085.9498 | 67.2643 | 0.16808
| 0.519% | [5 empty] | 0.06121%

## Table 3-18
Table 3-18
Public Street and Highway Lighting Class
Historical and Projected Customers and Sales
| Customers | 0 | 0 | Use Per Customer | 0 | 0 | Class Sales | 0 | 0
| Annual Average | Annual Change | % Change | Monthly Average (kWh) | Change (kWh) | % Change | Total (MWh) | Annual Change (MWh) | % Change
1990 | 207 | 0 | 0 | 1504.3551 | 0 | 0 | 3736.818 | 0 | 0
1991 | 218 | 11 | 5.314 | 1540.1548 | 35.7997 | 2.3797 | 4029.045 | 292.227 | 7.8202
1992 | 228 | 10 | 4.5872 | 1573.2767 | 33.1219 | 2.1506 | 4304.485 | 275.44 | 6.8364
1993 | 252 | 24 | 10.5263 | 1680.2189 | 106.9422 | 6.7974 | 5080.982 | 776.497 | 18.0393
1994 | 284 | 32 | 12.6984 | 1219.4093 | -460.8096 | -27.4256 | 4155.747 | -925.235 | -18.2098
1995 | 347 | 63 | 22.1831 | 1210.963 | -8.4463 | -0.69266 | 5042.45 | 886.703 | 21.3368
1996 | 417 | 70 | 20.1729 | 1109.5262 | -101.4368 | -8.3765 | 5552.069 | 509.619 | 10.1066
1997 | 395 | -22 | -5.2758 | 1194.7717 | 85.2456 | 7.6831 | 5663.218 | 111.149 | 2.0019
1998 | 296 | -99 | -25.0633 | 1576.7759 | 382.0042 | 31.973 | 5600.708 | -62.51 | -1.1038
1999 | 315 | 19 | 6.4189 | 1522.8394 | -53.9365 | -3.4207 | 5756.333 | 155.625 | 2.7787
2000 | 316 | 1 | 0.31746 | 1624.4902 | 101.6508 | 6.6751 | 6160.067 | 403.734 | 7.0137
2001 | 330 | 14 | 4.4304 | 1652.8866 | 28.3964 | 1.748 | 6545.431 | 385.364 | 6.2558
2002 | 353 | 23 | 6.9697 | 1677.852 | 24.9654 | 1.5104 | 7107.381 | 561.95 | 8.5854
2003 | 366 | 13 | 3.6827 | 1695.6696 | 17.8176 | 1.0619 | 7447.381 | 340 | 4.7838
2004 | 377 | 11 | 3.0055 | 1657.4861 | -38.1836 | -2.2518 | 7498.467 | 51.086 | 0.68596
2005 | 389 | 12 | 3.183 | 1652.2988 | -5.1872 | -0.31296 | 7712.931 | 214.464 | 2.8601
2006 | 420 | 31 | 7.9692 | 1634.1726 | -18.1262 | -1.097 | 8236.23 | 523.299 | 6.7847
2007 | 434 | 14 | 3.3333 | 1623.9124 | -10.2602 | -0.62785 | 8457.336 | 221.106 | 2.6846
2008 | 441 | 7 | 1.6129 | 1790.9093 | 166.9969 | 10.2836 | 9477.492 | 1020.156 | 12.0624
2009 | 424 | -17 | -3.8549 | 1781.6276 | -9.2817 | -0.51827 | 9064.921 | -412.571 | -4.3532
2010 | 423 | -1 | -0.23585 | 22.4665 | -1759.161 | -98.739 | 9503.336 | 438.415 | 4.8364
2011 | 416 | -7 | -1.6548 | 23.6661 | 1.1996 | 5.3394 | 9845.098 | 341.762 | 3.5962
2012 | 414 | -2 | -0.48077 | 23.1894 | -0.47665 | -2.0141 | 9600.432 | -244.666 | -2.4852
2013 | 412 | -2 | -0.48309 | 23.8945 | 0.70507 | 3.0405 | 9844.541 | 244.109 | 2.5427
2014 | 408 | -4 | -0.97087 | 24.3044 | 0.4099 | 1.7154 | 9916.201 | 71.66 | 0.72792
2015 | 412 | 4 | 0.98039 | 24.005 | -0.29941 | -1.2319 | 9890.063 | -26.138 | -0.26359
2016 | 402 | -10 | -2.4272 | 24.7261 | 0.72108 | 3.0039 | 9939.887 | 49.824 | 0.50378
2017 | 381 | -21 | -5.2239 | 24.4755 | -0.25058 | -1.0134 | 9325.169 | -614.718 | -6.1844
2018 | 390 | 9 | 2.3622 | 22.5529 | -1.9226 | -7.8551 | 8795.642 | -529.527 | -5.6785
2019 | 409 | 19 | 4.8718 | 21.4435 | -1.1094 | -4.9191 | 8770.403 | -25.239 | -0.28695
2020 | 432 | 23 | 5.6235 | 20.3043 | -1.1392 | -5.3127 | 8771.455 | 1.052 | 0.011995
2021 | 431 | 2 | 0.4662 | 20.2009 | -0.085436 | -0.42115 | 8706.5764 | 3.7497 | 0.043086
2022 | 433 | 2 | 0.46404 | 20.1259 | -0.075021 | -0.37138 | 8714.4938 | 7.9175 | 0.090937
2023 | 436 | 3 | 0.69284 | 20.009 | -0.11686 | -0.58064 | 8723.9211 | 9.4272 | 0.10818
2024 | 438 | 2 | 0.45872 | 19.9804 | -0.028623 | -0.14305 | 8751.4024 | 27.4813 | 0.31501
2025 | 440 | 2 | 0.45662 | 19.9735 | -0.0068434 | -0.03425 | 8788.352 | 36.9497 | 0.42221
2026 | 441 | 1 | 0.22727 | 19.9924 | 0.01892 | 0.094725 | 8816.6693 | 28.3173 | 0.32221
2027 | 442 | 1 | 0.22676 | 20.0102 | 0.017744 | 0.088756 | 8844.5048 | 27.8355 | 0.31571
2028 | 444 | 2 | 0.45249 | 19.9809 | -0.029277 | -0.14631 | 8871.5262 | 27.0214 | 0.30552
2029 | 445 | 1 | 0.22523 | 19.9948 | 0.013926 | 0.069696 | 8897.7041 | 26.178 | 0.29508
2030 | 446 | 1 | 0.22472 | 20.0077 | 0.012836 | 0.064194 | 8923.4236 | 25.7195 | 0.28906
2031 | 447 | 1 | 0.22422 | 20.0195 | 0.011803 | 0.058992 | 8948.7072 | 25.2836 | 0.28334
2032 | 449 | 2 | 0.44743 | 19.9859 | -0.033558 | -0.16763 | 8973.6786 | 24.9713 | 0.27905
2033 | 450 | 1 | 0.22272 | 19.9972 | 0.011321 | 0.056647 | 8998.7591 | 25.0805 | 0.27949
2034 | 451 | 1 | 0.22222 | 20.0088 | 0.011569 | 0.057853 | 9023.974 | 25.2149 | 0.2802
2035 | 452 | 1 | 0.22173 | 20.0201 | 0.011281 | 0.056379 | 9049.0817 | 25.1077 | 0.27823
2036 | 454 | 2 | 0.44248 | 19.9878 | -0.032333 | -0.1615 | 9074.4426 | 25.361 | 0.28026
| 0.3389% | [5 empty] | 0.2895%

## Table 3-19-20-21
Table 3-19
Total Requirements Scenarios
Net Total Energy Requirements - Thousand MWh
Year | Pessimistic Economics Mild Weather | Pessimistic Economics Normal Weather | BASE CASE | Optimistic Economics Normal Weather | Optimistic Economics Extreme Weather
2022 | 13454.7082 | 14242.813 | 14421.0619 | 14768.3083 | 15642.6952 | 604
2023 | 14147.4699 | 14935.5747 | 15191.2703 | 15735.5059 | 16609.8928
2024 | 14168.8828 | 14956.9875 | 15304.7757 | 16034.515 | 16908.9019
2025 | 14169.6418 | 14957.7466 | 15397.2782 | 16316.6422 | 17191.0291
2026 | 14179.9725 | 14968.0773 | 15500.3702 | 16614.3578 | 17488.7447
2027 | 14190.7241 | 14978.8288 | 15604.5832 | 16917.9729 | 17792.3598
2028 | 14237.5996 | 15025.7043 | 15747.4897 | 17268.6438 | 18143.0307
2029 | 14244.5601 | 15032.6648 | 15849.2092 | 17579.7337 | 18454.1206
2030 | 14245.4124 | 15033.5171 | 15945.2072 | 17889.1554 | 18763.5423
2031 | 14261.5286 | 15049.6333 | 16058.0872 | 18222.5052 | 19096.8921
2032 | 14329.6055 | 15117.7102 | 16227.6797 | 18626.0646 | 19500.4515
2033 | 14342.8501 | 15130.9548 | 16339.2472 | 18969.4329 | 19843.8198
2034 | 14392.3475 | 15180.4523 | 16491.0952 | 19365.3632 | 20239.7501 | 2098.7477 | 1310.6429 | 0.12727 | 0.079476 | 2874.268 | 3748.6549 | 0.17429 | 0.22731
2035 | 14444.427 | 15232.5317 | 16647.0002 | 19772.6989 | 20647.0858 | 2202.5732 | 1414.4685 | 0.13231 | 0.084968 | 3125.6986 | 4000.0855 | 0.18776 | 0.24029
2036 | 14522.6851 | 15309.3177 | 16838.9797 | 20245.1021 | 21116.1485 |  |  | 0.13756 | 0.090841 |  |  | 0.20228 | 0.254
Table 3-20
Net Winter Peak Demand (MW) by Economic and Weather Scenario
Year | Pessimistic Economics Mild Weather | Pessimistic Economics Normal Weather | BASE CASE | Optimistic Economics Normal Weather | Optimistic Economics Extreme Weather
2021 - 22 | 2901.6502 | 3297.3298 | 3309 | 3414.0371 | 3823.7216
2022 - 23 | 2903.592 | 3299.5364 | 3363.1836 | 3476.2555 | 3893.4062
2023 - 24 | 2903.8438 | 3299.8225 | 3384.2197 | 3537.5475 | 3962.0532
2024 - 25 | 2892.6216 | 3287.07 | 3391.2969 | 3585.6969 | 4015.9805
2025 - 26 | 2890.2087 | 3284.328 | 3408.7628 | 3645.5585 | 4083.0255
2026 - 27 | 2889.3759 | 3283.3817 | 3427.1502 | 3708.445 | 4153.4584
2027 - 28 | 2896.286 | 3291.234 | 3456.9775 | 3782.5281 | 4236.4314
2028 - 29 | 2889.9853 | 3284.0742 | 3470.0757 | 3840.5133 | 4301.3749
2029 - 30 | 2881.8332 | 3274.8104 | 3480.315 | 3896.8654 | 4364.4892 | 598.4818 | 205.5046 | 0.17196 | 0.059048 | 416.5504 | 884.1742 | 0.11969 | 0.25405
2030 - 31 | 2875.5955 | 3267.7222 | 3494.2944 | 3956.6469 | 4431.4445 | 618.6989 | 226.5722 | 0.17706 | 0.064841 | 462.3525 | 937.1501 | 0.13232 | 0.26819
2031 - 32 | 2879.6014 | 3272.2743 | 3520.1458 | 4031.6682 | 4515.4684 | 640.5445 | 247.8716 | 0.18197 | 0.070415 | 511.5224 | 995.3226 | 0.14531 | 0.28275
2032 - 33 | 2872.8563 | 3264.6094 | 3532.8944 | 4092.7879 | 4583.9225 | 660.0381 | 268.285 | 0.18683 | 0.075939 | 559.8935 | 1051.0281 | 0.15848 | 0.2975
2033 - 34 | 2874.361 | 3266.3194 | 3555.904 | 4166.7705 | 4666.783 | 681.5429 | 289.5846 | 0.19167 | 0.081438 | 610.8665 | 1110.879 | 0.17179 | 0.3124
2034 - 35 | 2875.2873 | 3267.3719 | 3578.3436 | 4241.2359 | 4750.1842 | 703.0563 | 310.9717 | 0.19648 | 0.086904 | 662.8923 | 1171.8406 | 0.18525 | 0.32748
2035 - 36 | 2863.4111 | 3253.0526 | 3585.5666 | 4301.8475 | 4816.442 |  |  | 0.20141 | 0.092737 |  |  | 0.19977 | 0.34329
Table 3-21
Net Summer Peak Demand (MW) by Economic and Weather Scenario
Year | Pessimistic Economics Mild Weather | Pessimistic Economics Normal Weather | BASE CASE | Optimistic Economics Normal Weather | Optimistic Economics Extreme Weather
2022 | 2236.0666 | 2540.9848 | 2500.0825 | 2630.9217 | 2946.6323
2023 | 2220.7889 | 2523.6238 | 2573.9774 | 2658.786 | 2977.8403
2024 | 2240.3862 | 2545.8934 | 2612.0517 | 2729.304 | 3056.8205
2025 | 2236.2092 | 2541.1468 | 2622.7539 | 2772.0074 | 3104.6482
2026 | 2232.6901 | 2537.1478 | 2634.3028 | 2816.1989 | 3154.1427
2027 | 2233.252 | 2537.7863 | 2650.7332 | 2866.3256 | 3210.2847
2028 | 2235.1205 | 2539.9096 | 2668.8625 | 2919.0508 | 3269.3369
2029 | 2234.1438 | 2538.7998 | 2683.6247 | 2968.9629 | 3325.2385
2030 | 2230.2147 | 2534.3349 | 2694.9378 | 3015.7355 | 3377.6238 | 464.7231 | 160.6029 | 0.17244 | 0.059594 | 320.7977 | 682.686 | 0.11904 | 0.25332
2031 | 2227.1348 | 2530.835 | 2707.3314 | 3064.4039 | 3432.1323 | 480.1965 | 176.4963 | 0.17737 | 0.065192 | 357.0725 | 724.801 | 0.13189 | 0.26772
2032 | 2228.8042 | 2532.732 | 2725.6158 | 3120.501 | 3494.9611 | 496.8117 | 192.8838 | 0.18228 | 0.070767 | 394.8851 | 769.3453 | 0.14488 | 0.28226
2033 | 2229.2753 | 2533.2674 | 2742.4584 | 3175.9163 | 3557.0262 | 513.1831 | 209.191 | 0.18713 | 0.076279 | 433.4579 | 814.5678 | 0.15805 | 0.29702
2034 | 2230.811 | 2535.0125 | 2760.771 | 3233.8587 | 3621.9218 | 529.96 | 225.7585 | 0.19196 | 0.081774 | 473.0877 | 861.1508 | 0.17136 | 0.31192
2035 | 2232.6354 | 2537.0857 | 2779.5646 | 3293.2826 | 3688.4765 | 546.9291 | 242.4789 | 0.19677 | 0.087236 | 513.718 | 908.9119 | 0.18482 | 0.327
2036 | 2230.6768 | 2534.2226 | 2794.2676 | 3351.2645 | 3752.1435 |  |  | 0.2017 | 0.093064 |  |  | 0.19934 | 0.3428

## Fig 3-1
Year | Residential Sales Less DSM (MWh) | Seasonal Sales (MWh) | Small Comm. Sales (MWh) | Public Buildings (MWh) | Large Comm. Sales (MWh) | Public Street and Highway Lighting (MWh) | Total Retail Sales (MWh)
2010 | 7388900.781 | 13958.59 | 1935479.167 | 39808.699 | 2845856.745 | 9503.336 | 12233507.318
2011 | 6967413.44 | 12773.88 | 1892090.496 | 38467.744 | 2889142.034 | 9845.098 | 11809732.692
2012 | 6577784.099 | 226.61 | 1883240.946 | 35194.107 | 2901688.117 | 9600.432 | 11407734.311
2013 | 6909853.151 | 300.067 | 1917729.669 | 37215.491 | 3017924.989 | 9844.541 | 11892867.908
2014 | 7142349.865 | 370.497 | 1919197.783 | 39752.962 | 3246287.112 | 9916.201 | 12357874.42
2015 | 6781621.785 | 353.983 | 1958109.349 | 38995.764 | 2979715.835 | 9890.063 | 11768686.779
2016 | 6847089.589 | 415.833 | 1951787.144 | 37627.192 | 3296495.331 | 9939.887 | 12143354.976
2017 | 6502112.577 | 533.92 | 1896475.41 | 36578.489 | 3395429.937 | 9325.169 | 11840455.502
2018 | 7324079.241 | 621.478 | 1962505.195 | 41141.908 | 3425612.85 | 8795.642 | 12762756.314
2019 | 7036916.146 | 662.53 | 1925821.097 | 39828.925 | 3314391.17 | 8770.403 | 12326390.271
2020 | 6915400.947 | 662.029 | 1791061.29 | 34187.16 | 3251725.703 | 8771.455 | 12001808.584 | 57.62% | 0.005516% | 14.92% | 0.2849% | 27.09% | 0.07308%
2021 | 7205738.9997 | 744.3178 | 1967078.2136 | 39063.6939 | 3546763.4051 | 8706.5764 | 12768095.2066
2022 | 7241093.9749 | 786.9026 | 2015312.6782 | 39744.0031 | 4322509.7989 | 8714.4938 | 13628161.8516
2023 | 7250543.6218 | 830.0458 | 2043244.9121 | 39984.3117 | 5044550.9583 | 8723.9211 | 14387877.7708
2024 | 7284705.511 | 875.4185 | 2062483.7236 | 40066.3453 | 5097698.3692 | 8751.4024 | 14494580.7701
2025 | 7302221.1365 | 921.0553 | 2079718.0964 | 40008.8086 | 5149693.2265 | 8788.352 | 14581350.6753
2026 | 7342155.8204 | 970.3007 | 2097728.8097 | 40027.0283 | 5187513.728 | 8816.6693 | 14677212.3565
2027 | 7391408.0064 | 1023.5673 | 2108594.4363 | 40061.8992 | 5224687.021 | 8844.5048 | 14774619.435
2028 | 7466895.7812 | 1078.8411 | 2125152.3295 | 40080.2087 | 5266542.1154 | 8871.5262 | 14908620.8021
2029 | 7507069.4425 | 1125.8876 | 2142182.0625 | 40009.8133 | 5303801.2856 | 8897.7041 | 15003086.1956
2030 | 7543994.9086 | 1172.1979 | 2153352.9745 | 39979.4021 | 5345550.8251 | 8923.4236 | 15092973.7318
2031 | 7583918.0398 | 1221.7184 | 2170017.8165 | 39974.4623 | 5394472.8397 | 8948.7072 | 15198553.584
2032 | 7665894.9437 | 1274.0895 | 2188050.9019 | 40008.5915 | 5453315.706 | 8973.6786 | 15357517.9112
2033 | 7710244.5293 | 1325.0778 | 2204657.7183 | 39993.0705 | 5495900.5405 | 8998.7591 | 15461119.6956
2034 | 7797053.1875 | 1374.2675 | 2215932.8099 | 40003.4351 | 5550227.9873 | 9023.974 | 15613615.6613
2035 | 7876639.6074 | 1426.913 | 2236079.0588 | 40018.6855 | 5596043.5776 | 9049.0817 | 15759256.924
2036 | 7991693.1283 | 1486.5332 | 2256692.6606 | 40085.9498 | 5640410.5202 | 9074.4426 | 15939443.2347

## Fig 3-2
2020-01-01 | 1 | 1524.73 | 2019-01-01 | 1 | 1126.118 | 2018-01-01 | 1 | 2662.748 | 2017-01-01 | 1 | 1451.476 | 2016-01-01 | 1 | 1495 |  | MAX | 2016 | 2017 | 2018 | 2019 | 2020 | Year 2016 | Year 2017 | Year 2018 | Year 2019 | Year 2020
2020-01-01 01:00 | 2 | 1491.427 | 2019-01-01 01:00 | 2 | 1060.04 | 2018-01-01 01:00 | 2 | 2706.595 | 2017-01-01 01:00 | 2 | 1417.854 | 2016-01-01 01:00 | 2 | 1494 | 2016 | 2889.772 | 51.73% | 50.49% | 77.48% | 36.64% | 56.43% | 100% | 100% | 100% | 100% | 100%
2020-01-01 02:00 | 3 | 1469.45 | 2019-01-01 02:00 | 3 | 1057.504 | 2018-01-01 02:00 | 3 | 2601.397 | 2017-01-01 02:00 | 3 | 1378.993 | 2016-01-01 02:00 | 3 | 1449 | 2017 | 2875 | 51.7% | 49.32% | 78.75% | 34.49% | 55.2% | 99.73% | 97.5% | 98.62% | 98.94% | 99.19%
2020-01-01 03:00 | 4 | 1482.552 | 2019-01-01 03:00 | 4 | 1077.343 | 2018-01-01 03:00 | 4 | 2674.431 | 2017-01-01 03:00 | 4 | 1357.452 | 2016-01-01 03:00 | 4 | 1477 | 2018 | 3436.794 | 50.14% | 47.96% | 75.69% | 34.41% | 54.39% | 99.03% | 96.94% | 98.08% | 98.06% | 99.01%
2020-01-01 04:00 | 5 | 1478.799 | 2019-01-01 04:00 | 5 | 1101.07 | 2018-01-01 04:00 | 5 | 2727.425 | 2017-01-01 04:00 | 5 | 1383.658 | 2016-01-01 04:00 | 5 | 1456 | 2019 | 3073.197 | 51.11% | 47.22% | 77.82% | 35.06% | 54.87% | 98.89% | 96.41% | 96.32% | 98% | 98.26%
2020-01-01 05:00 | 6 | 1489.958 | 2019-01-01 05:00 | 6 | 1132.073 | 2018-01-01 05:00 | 6 | 2769.436 | 2017-01-01 05:00 | 6 | 1374.586 | 2016-01-01 05:00 | 6 | 1500 | 2020 | 2701.754 | 50.38% | 48.13% | 79.36% | 35.83% | 54.73% | 97.87% | 96.33% | 96.02% | 97.76% | 98.2%
2020-01-01 06:00 | 7 | 1520.038 | 2019-01-01 06:00 | 7 | 1178.077 | 2018-01-01 06:00 | 7 | 2779.365 | 2017-01-01 06:00 | 7 | 1413.867 | 2016-01-01 06:00 | 7 | 1530 |  |  | 51.91% | 47.81% | 80.58% | 36.84% | 55.15% | 97.47% | 96.13% | 93.64% | 97.61% | 98.15%
2020-01-01 07:00 | 8 | 1572.022 | 2019-01-01 07:00 | 8 | 1235.071 | 2018-01-01 07:00 | 8 | 2830.872 | 2017-01-01 07:00 | 8 | 1465.962 | 2016-01-01 07:00 | 8 | 1576 |  |  | 52.95% | 49.18% | 80.87% | 38.33% | 56.26% | 96.18% | 95.75% | 93.26% | 97.2% | 97.97%
2020-01-01 08:00 | 9 | 1618.936 | 2019-01-01 08:00 | 9 | 1295.084 | 2018-01-01 08:00 | 9 | 2865.713 | 2017-01-01 08:00 | 9 | 1509.929 | 2016-01-01 08:00 | 9 | 1627 |  |  | 54.54% | 50.99% | 82.37% | 40.19% | 58.19% | 95.73% | 95.73% | 92.99% | 96.57% | 97.77%
2020-01-01 09:00 | 10 | 1572.606 | 2019-01-01 09:00 | 10 | 1373.142 | 2018-01-01 09:00 | 10 | 2841.095 | 2017-01-01 09:00 | 10 | 1562.85 | 2016-01-01 09:00 | 10 | 1644 |  |  | 56.3% | 52.52% | 83.38% | 42.14% | 59.92% | 95.72% | 95.58% | 92.09% | 96.41% | 97.72%
2020-01-01 10:00 | 11 | 1529.949 | 2019-01-01 10:00 | 11 | 1448.319 | 2018-01-01 10:00 | 11 | 2752.958 | 2017-01-01 10:00 | 11 | 1520.781 | 2016-01-01 10:00 | 11 | 1651 |  |  | 56.89% | 54.36% | 82.67% | 44.68% | 58.21% | 95.46% | 95.55% | 92.02% | 95.59% | 97.07%
2020-01-01 11:00 | 12 | 1478.205 | 2019-01-01 11:00 | 12 | 1469.012 | 2018-01-01 11:00 | 12 | 2572.032 | 2017-01-01 11:00 | 12 | 1504.627 | 2016-01-01 11:00 | 12 | 1617 |  |  | 57.13% | 52.9% | 80.1% | 47.13% | 56.63% | 95.13% | 95.52% | 91.09% | 95.18% | 96.94%
2020-01-01 12:00 | 13 | 1426.942 | 2019-01-01 12:00 | 13 | 1468.749 | 2018-01-01 12:00 | 13 | 2517.535 | 2017-01-01 12:00 | 13 | 1484.43 | 2016-01-01 12:00 | 13 | 1553 |  |  | 55.96% | 52.33% | 74.84% | 47.8% | 54.71% | 94.96% | 95.3% | 90.45% | 95.13% | 96.6%
2020-01-01 13:00 | 14 | 1315.398 | 2019-01-01 13:00 | 14 | 1462.744 | 2018-01-01 13:00 | 14 | 2421.761 | 2017-01-01 13:00 | 14 | 1446.274 | 2016-01-01 13:00 | 14 | 1473 |  |  | 53.74% | 51.63% | 73.25% | 47.79% | 52.82% | 94.69% | 95.17% | 90.44% | 94.46% | 96.39%
2020-01-01 14:00 | 15 | 1344.655 | 2019-01-01 14:00 | 15 | 1448.722 | 2018-01-01 14:00 | 15 | 2376.893 | 2017-01-01 14:00 | 15 | 1424.046 | 2016-01-01 14:00 | 15 | 1403 |  |  | 50.97% | 50.31% | 70.47% | 47.6% | 48.69% | 94.67% | 94.23% | 90.4% | 94.29% | 96.36%
2020-01-01 15:00 | 16 | 1311 | 2019-01-01 15:00 | 16 | 1459.732 | 2018-01-01 15:00 | 16 | 2364.416 | 2017-01-01 15:00 | 16 | 1424.97 | 2016-01-01 15:00 | 16 | 1374 |  |  | 48.55% | 49.53% | 69.16% | 47.14% | 49.77% | 94.49% | 93.43% | 88.66% | 93.89% | 96.25%
2020-01-01 16:00 | 17 | 1292.7 | 2019-01-01 16:00 | 17 | 1501.728 | 2018-01-01 16:00 | 17 | 2409.055 | 2017-01-01 16:00 | 17 | 1420.123 | 2016-01-01 16:00 | 17 | 1394 |  |  | 47.55% | 49.56% | 68.8% | 47.5% | 48.52% | 93.76% | 92.42% | 88.37% | 93.48% | 95.6%
2020-01-01 17:00 | 18 | 1487.404 | 2019-01-01 17:00 | 18 | 1587.727 | 2018-01-01 17:00 | 18 | 2601.654 | 2017-01-01 17:00 | 18 | 1486.282 | 2016-01-01 17:00 | 18 | 1551 |  |  | 48.24% | 49.4% | 70.1% | 48.87% | 47.85% | 93.59% | 92.38% | 88.13% | 92.43% | 95.51%
2020-01-01 18:00 | 19 | 1563.502 | 2019-01-01 18:00 | 19 | 1627.727 | 2018-01-01 18:00 | 19 | 2744.654 | 2017-01-01 18:00 | 19 | 1529.28 | 2016-01-01 18:00 | 19 | 1676 |  |  | 53.67% | 51.7% | 75.7% | 51.66% | 55.05% | 93.14% | 92.38% | 88.12% | 92.4% | 95.17%
2020-01-01 19:00 | 20 | 1630.589 | 2019-01-01 19:00 | 20 | 1627.726 | 2018-01-01 19:00 | 20 | 2867.142 | 2017-01-01 19:00 | 20 | 1533.609 | 2016-01-01 19:00 | 20 | 1706 |  |  | 58% | 53.19% | 79.86% | 52.97% | 57.87% | 93.1% | 92.3% | 87.95% | 92.37% | 94.82%
2020-01-01 20:00 | 21 | 1647.541 | 2019-01-01 20:00 | 21 | 1594.707 | 2018-01-01 20:00 | 21 | 2854.072 | 2017-01-01 20:00 | 21 | 1470.441 | 2016-01-01 20:00 | 21 | 1725 |  |  | 59.04% | 53.34% | 83.42% | 52.97% | 60.35% | 92.01% | 92.21% | 87.9% | 92.22% | 94.74%
2020-01-01 21:00 | 22 | 1646.924 | 2019-01-01 21:00 | 22 | 1551.71 | 2018-01-01 21:00 | 22 | 2889.033 | 2017-01-01 21:00 | 22 | 1466.334 | 2016-01-01 21:00 | 22 | 1708 |  |  | 59.69% | 51.15% | 83.04% | 51.89% | 60.98% | 91.99% | 92.07% | 87.61% | 92.21% | 94.71%
2020-01-01 22:00 | 23 | 1559.839 | 2019-01-01 22:00 | 23 | 1447.711 | 2018-01-01 22:00 | 23 | 2885.034 | 2017-01-01 22:00 | 23 | 1403.701 | 2016-01-01 22:00 | 23 | 1693 |  |  | 59.11% | 51% | 84.06% | 50.49% | 60.96% | 91.96% | 91.97% | 87.38% | 92.02% | 94.16%
2020-01-01 23:00 | 24 | 1547.703 | 2019-01-01 23:00 | 24 | 1274.708 | 2018-01-01 23:00 | 24 | 2850.121 | 2017-01-01 23:00 | 24 | 1337.322 | 2016-01-01 23:00 | 24 | 1644 |  |  | 58.59% | 48.82% | 83.95% | 47.11% | 57.73% | 91.77% | 91.91% | 87.32% | 91.8% | 94.15%
2020-01-02 | 1 | 1464.201 | 2019-01-02 | 1 | 1322.689 | 2018-01-02 | 1 | 2889.533 | 2017-01-02 | 1 | 1248.247 | 2016-01-02 | 1 | 1623 |  |  | 56.89% | 46.52% | 82.93% | 41.48% | 57.29% | 91.76% | 91.76% | 87.15% | 91.67% | 93.92%
2020-01-02 01:00 | 2 | 1507.533 | 2019-01-02 01:00 | 2 | 1300.687 | 2018-01-02 01:00 | 2 | 2908.687 | 2017-01-02 01:00 | 2 | 1216.367 | 2016-01-02 01:00 | 2 | 1604 |  |  | 56.16% | 43.42% | 84.08% | 43.04% | 54.19% | 91.28% | 91.62% | 86.68% | 91.29% | 93.89%
2020-01-02 02:00 | 3 | 1510.525 | 2019-01-02 02:00 | 3 | 1285.683 | 2018-01-02 02:00 | 3 | 2961.516 | 2017-01-02 02:00 | 3 | 1185.349 | 2016-01-02 02:00 | 3 | 1621 |  |  | 55.51% | 42.31% | 84.63% | 42.32% | 55.8% | 91.04% | 91.55% | 86.55% | 91.08% | 93.85%
2020-01-02 03:00 | 4 | 1479.632 | 2019-01-02 03:00 | 4 | 1303.68 | 2018-01-02 03:00 | 4 | 3028.659 | 2017-01-02 03:00 | 4 | 1163.587 | 2016-01-02 03:00 | 4 | 1657 |  |  | 56.09% | 41.23% | 86.17% | 41.84% | 55.91% | 90.88% | 91.54% | 86.38% | 90.33% | 93.58%
2020-01-02 04:00 | 5 | 1555.671 | 2019-01-02 04:00 | 5 | 1364.693 | 2018-01-02 04:00 | 5 | 3011.131 | 2017-01-02 04:00 | 5 | 1198.673 | 2016-01-02 04:00 | 5 | 1665 |  |  | 57.34% | 40.47% | 88.12% | 42.42% | 54.77% | 90.74% | 91.44% | 86.3% | 90.23% | 93.29%
2020-01-02 05:00 | 6 | 1611.468 | 2019-01-02 05:00 | 6 | 1342.695 | 2018-01-02 05:00 | 6 | 3162.512 | 2017-01-02 05:00 | 6 | 1234.707 | 2016-01-02 05:00 | 6 | 1717 |  |  | 57.62% | 41.69% | 87.61% | 44.41% | 57.58% | 90.61% | 91.23% | 86.19% | 90.21% | 93.07%
2020-01-02 06:00 | 7 | 1705.324 | 2019-01-02 06:00 | 7 | 1552.7 | 2018-01-02 06:00 | 7 | 3389.302 | 2017-01-02 06:00 | 7 | 1325.697 | 2016-01-02 06:00 | 7 | 1863.053 |  |  | 59.42% | 42.95% | 92.02% | 43.69% | 59.65% | 90.55% | 91.18% | 86.17% | 89.28% | 92.85%
2020-01-02 07:00 | 8 | 1742.041 | 2019-01-02 07:00 | 8 | 1635.703 | 2018-01-02 07:00 | 8 | 3436.794 | 2017-01-02 07:00 | 8 | 1387.732 | 2016-01-02 07:00 | 8 | 1922.277 |  |  | 64.47% | 46.11% | 98.62% | 50.52% | 63.12% | 90.28% | 91.17% | 86.08% | 88.66% | 92.61%
2020-01-02 08:00 | 9 | 1678.266 | 2019-01-02 08:00 | 9 | 1619.697 | 2018-01-02 08:00 | 9 | 3370.679 | 2017-01-02 08:00 | 9 | 1370.695 | 2016-01-02 08:00 | 9 | 1967.224 |  |  | 66.52% | 48.27% | 100% | 53.22% | 64.48% | 90.27% | 91.12% | 85.86% | 88.6% | 92.61%
2020-01-02 09:00 | 10 | 1610.748 | 2019-01-02 09:00 | 10 | 1609.707 | 2018-01-02 09:00 | 10 | 3218.208 | 2017-01-02 09:00 | 10 | 1412.111 | 2016-01-02 09:00 | 10 | 1902.049 |  |  | 68.08% | 47.68% | 98.08% | 52.7% | 62.12% | 90.25% | 90.88% | 85.79% | 88.31% | 92.02%
2020-01-02 10:00 | 11 | 1690.138 | 2019-01-02 10:00 | 11 | 1592.707 | 2018-01-02 10:00 | 11 | 2962.342 | 2017-01-02 10:00 | 11 | 1419.164 | 2016-01-02 10:00 | 11 | 1808.767 |  |  | 65.82% | 49.12% | 93.64% | 52.38% | 59.62% | 90.23% | 90.71% | 85.56% | 87.99% | 91.9%
2020-01-02 11:00 | 12 | 1630.864 | 2019-01-02 11:00 | 12 | 1636.703 | 2018-01-02 11:00 | 12 | 2726.016 | 2017-01-02 11:00 | 12 | 1413.214 | 2016-01-02 11:00 | 12 | 1692.919 |  |  | 62.59% | 49.36% | 86.19% | 51.83% | 62.56% | 90.18% | 90.68% | 85.4% | 87.45% | 91.52%
2020-01-02 12:00 | 13 | 1612.674 | 2019-01-02 12:00 | 13 | 1614.703 | 2018-01-02 12:00 | 13 | 2605.945 | 2017-01-02 12:00 | 13 | 1416.206 | 2016-01-02 12:00 | 13 | 1603.519 |  |  | 58.58% | 49.16% | 79.32% | 53.26% | 60.36% | 90.12% | 90.68% | 85.28% | 86.72% | 91.27%
2020-01-02 13:00 | 14 | 1607.347 | 2019-01-02 13:00 | 14 | 1607.703 | 2018-01-02 13:00 | 14 | 2423.772 | 2017-01-02 13:00 | 14 | 1370.215 | 2016-01-02 13:00 | 14 | 1529.391 |  |  | 55.49% | 49.26% | 75.82% | 52.54% | 59.69% | 90.04% | 90.57% | 85.25% | 86.67% | 91.15%
2020-01-02 14:00 | 15 | 1580.237 | 2019-01-02 14:00 | 15 | 1591.708 | 2018-01-02 14:00 | 15 | 2329.349 | 2017-01-02 14:00 | 15 | 1351.224 | 2016-01-02 14:00 | 15 | 1468.468 |  |  | 52.92% | 47.66% | 70.52% | 52.31% | 59.49% | 89.99% | 90.54% | 85.23% | 86.52% | 91.02%
2020-01-02 15:00 | 16 | 1554.028 | 2019-01-02 15:00 | 16 | 1575.71 | 2018-01-02 15:00 | 16 | 2209.736 | 2017-01-02 15:00 | 16 | 1318.345 | 2016-01-02 15:00 | 16 | 1456.193 |  |  | 50.82% | 47% | 67.78% | 51.79% | 58.49% | 89.97% | 90.09% | 85.16% | 86.45% | 91.01%
2020-01-02 16:00 | 17 | 1562.329 | 2019-01-02 16:00 | 17 | 1636.708 | 2018-01-02 16:00 | 17 | 2322.26 | 2017-01-02 16:00 | 17 | 1354.409 | 2016-01-02 16:00 | 17 | 1458.746 |  |  | 50.39% | 45.86% | 64.3% | 51.27% | 57.52% | 89.91% | 89.88% | 84.93% | 86.1% | 90.8%
2020-01-02 17:00 | 18 | 1650.013 | 2019-01-02 17:00 | 18 | 1731.696 | 2018-01-02 17:00 | 18 | 2512.458 | 2017-01-02 17:00 | 18 | 1429.538 | 2016-01-02 17:00 | 18 | 1593.145 |  |  | 50.48% | 47.11% | 67.57% | 53.26% | 57.83% | 89.88% | 89.86% | 84.9% | 86.02% | 90.78%
2020-01-02 18:00 | 19 | 1683.522 | 2019-01-02 18:00 | 19 | 1777.702 | 2018-01-02 18:00 | 19 | 2731.468 | 2017-01-02 18:00 | 19 | 1469.479 | 2016-01-02 18:00 | 19 | 1738.774 |  |  | 55.13% | 49.72% | 73.1% | 56.35% | 61.07% | 89.76% | 89.63% | 84.8% | 85.97% | 90.72%
2020-01-02 19:00 | 20 | 1618.586 | 2019-01-02 19:00 | 20 | 1786.703 | 2018-01-02 19:00 | 20 | 2845.756 | 2017-01-02 19:00 | 20 | 1458.846 | 2016-01-02 19:00 | 20 | 1758.967 |  |  | 60.17% | 51.11% | 79.48% | 57.85% | 62.31% | 89.7% | 89.21% | 84.76% | 85.44% | 90.72%
2020-01-02 20:00 | 21 | 1557.553 | 2019-01-02 20:00 | 21 | 1717.703 | 2018-01-02 20:00 | 21 | 2882.779 | 2017-01-02 20:00 | 21 | 1423.042 | 2016-01-02 20:00 | 21 | 1745.073 |  |  | 60.87% | 50.74% | 82.8% | 58.14% | 59.91% | 89.51% | 89.18% | 84.73% | 85.29% | 90.45%
2020-01-02 21:00 | 22 | 1488.73 | 2019-01-02 21:00 | 22 | 1592.698 | 2018-01-02 21:00 | 22 | 2926.775 | 2017-01-02 21:00 | 22 | 1360.099 | 2016-01-02 21:00 | 22 | 1756.961 |  |  | 60.39% | 49.5% | 83.88% | 55.89% | 57.65% | 89.11% | 88.97% | 84.63% | 85.21% | 89.8%
2020-01-02 22:00 | 23 | 1457.935 | 2019-01-02 22:00 | 23 | 1612.695 | 2018-01-02 22:00 | 23 | 2907.022 | 2017-01-02 22:00 | 23 | 1295.108 | 2016-01-02 22:00 | 23 | 1768.209 |  |  | 60.8% | 47.31% | 85.16% | 51.83% | 55.1% | 88.9% | 88.76% | 84.59% | 85% | 89.59%
2020-01-02 23:00 | 24 | 1369.023 | 2019-01-02 23:00 | 24 | 1514.699 | 2018-01-02 23:00 | 24 | 2833.955 | 2017-01-02 23:00 | 24 | 1171.012 | 2016-01-02 23:00 | 24 | 1751.235 |  |  | 61.19% | 45.05% | 84.59% | 52.48% | 53.96% | 88.86% | 88.75% | 84.47% | 84.92% | 89.36%
2020-01-03 | 1 | 1325.983 | 2019-01-03 | 1 | 1393.692 | 2018-01-03 | 1 | 2880.884 | 2017-01-03 | 1 | 1108.91 | 2016-01-03 | 1 | 1703.185 |  |  | 60.6% | 40.73% | 82.46% | 49.29% | 50.67% | 88.76% | 88.72% | 84.38% | 84.61% | 89.34%
2020-01-03 01:00 | 2 | 1270.869 | 2019-01-03 01:00 | 2 | 1466.697 | 2018-01-03 01:00 | 2 | 2879.955 | 2017-01-03 01:00 | 2 | 1065.816 | 2016-01-03 01:00 | 2 | 1699.727 |  |  | 58.94% | 38.57% | 83.82% | 45.35% | 49.08% | 88.76% | 88.67% | 84.17% | 84.17% | 89.27%
2020-01-03 02:00 | 3 | 1256.076 | 2019-01-03 02:00 | 3 | 1405.684 | 2018-01-03 02:00 | 3 | 2870.856 | 2017-01-03 02:00 | 3 | 1063.713 | 2016-01-03 02:00 | 3 | 1675.043 |  |  | 58.82% | 37.07% | 83.8% | 47.73% | 47.04% | 88.69% | 88.66% | 84.12% | 83.7% | 89.14%
2020-01-03 03:00 | 4 | 1216.601 | 2019-01-03 03:00 | 4 | 1409.696 | 2018-01-03 03:00 | 4 | 2887.552 | 2017-01-03 03:00 | 4 | 1054.627 | 2016-01-03 03:00 | 4 | 1685.168 |  |  | 57.96% | 37% | 83.53% | 45.74% | 46.49% | 88.68% | 88.63% | 84.08% | 83.54% | 89.07%
2020-01-03 04:00 | 5 | 1252.935 | 2019-01-03 04:00 | 5 | 1467.698 | 2018-01-03 04:00 | 5 | 2884.922 | 2017-01-03 04:00 | 5 | 1092.132 | 2016-01-03 04:00 | 5 | 1702.226 |  |  | 58.31% | 36.68% | 84.02% | 45.87% | 45.03% | 88.61% | 88.59% | 84.06% | 83.39% | 88.55%
2020-01-03 05:00 | 6 | 1312.022 | 2019-01-03 05:00 | 6 | 1462.696 | 2018-01-03 05:00 | 6 | 2974.55 | 2017-01-03 05:00 | 6 | 1172.147 | 2016-01-03 05:00 | 6 | 1777.839 |  |  | 58.91% | 37.99% | 83.94% | 47.76% | 46.37% | 88.59% | 88.56% | 84.02% | 83.36% | 88.43%
2020-01-03 06:00 | 7 | 1394.037 | 2019-01-03 06:00 | 7 | 1611.691 | 2018-01-03 06:00 | 7 | 3106.721 | 2017-01-03 06:00 | 7 | 1285.149 | 2016-01-03 06:00 | 7 | 1800.242 |  |  | 61.52% | 40.77% | 86.55% | 47.6% | 48.56% | 88.13% | 88.52% | 83.95% | 83.32% | 88.31%
2020-01-03 07:00 | 8 | 1455.128 | 2019-01-03 07:00 | 8 | 1659.695 | 2018-01-03 07:00 | 8 | 3108.252 | 2017-01-03 07:00 | 8 | 1379.143 | 2016-01-03 07:00 | 8 | 1882.334 |  |  | 62.3% | 44.7% | 90.4% | 52.44% | 51.6% | 87.96% | 88.22% | 83.94% | 83.28% | 88.24%
2020-01-03 08:00 | 9 | 1464.277 | 2019-01-03 08:00 | 9 | 1603.704 | 2018-01-03 08:00 | 9 | 2995.023 | 2017-01-03 08:00 | 9 | 1325.226 | 2016-01-03 08:00 | 9 | 1930.292 |  |  | 65.14% | 47.97% | 90.44% | 54.01% | 53.86% | 87.88% | 87.9% | 83.89% | 83.27% | 88.09%
2020-01-03 09:00 | 10 | 1467.085 | 2019-01-03 09:00 | 10 | 1604.703 | 2018-01-03 09:00 | 10 | 2853.275 | 2017-01-03 09:00 | 10 | 1317.199 | 2016-01-03 09:00 | 10 | 1861.322 |  |  | 66.8% | 46.09% | 87.15% | 52.18% | 54.2% | 87.58% | 87.83% | 83.88% | 83.26% | 87.83%
2020-01-03 10:00 | 11 | 1465.029 | 2019-01-03 10:00 | 11 | 1578.7 | 2018-01-03 10:00 | 11 | 2628.308 | 2017-01-03 10:00 | 11 | 1342.173 | 2016-01-03 10:00 | 11 | 1735.669 |  |  | 64.41% | 45.82% | 83.02% | 52.22% | 54.3% | 87.49% | 87.68% | 83.86% | 83.04% | 87.57%
2020-01-03 11:00 | 12 | 1417.976 | 2019-01-03 11:00 | 12 | 1579.695 | 2018-01-03 11:00 | 12 | 2397.413 | 2017-01-03 11:00 | 12 | 1318.176 | 2016-01-03 11:00 | 12 | 1617.793 |  |  | 60.06% | 46.68% | 76.48% | 51.37% | 54.23% | 87.44% | 87.62% | 83.83% | 82.71% | 87.51%
2020-01-03 12:00 | 13 | 1354.939 | 2019-01-03 12:00 | 13 | 1528.705 | 2018-01-03 12:00 | 13 | 2175.526 | 2017-01-03 12:00 | 13 | 1339.257 | 2016-01-03 12:00 | 13 | 1538.977 |  |  | 55.98% | 45.85% | 69.76% | 51.4% | 52.48% | 87.38% | 87.6% | 83.82% | 82.41% | 87.41%
2020-01-03 13:00 | 14 | 1417.978 | 2019-01-03 13:00 | 14 | 1475.705 | 2018-01-03 13:00 | 14 | 2100.243 | 2017-01-03 13:00 | 14 | 1333.23 | 2016-01-03 13:00 | 14 | 1493.975 |  |  | 53.26% | 46.58% | 63.3% | 49.74% | 50.15% | 87.36% | 87.51% | 83.8% | 82.41% | 87.35%
2020-01-03 14:00 | 15 | 1428.875 | 2019-01-03 14:00 | 15 | 1450.704 | 2018-01-03 14:00 | 15 | 1988.236 | 2017-01-03 14:00 | 15 | 1304.937 | 2016-01-03 14:00 | 15 | 1428.052 |  |  | 51.7% | 46.37% | 61.11% | 48.02% | 52.48% | 87.27% | 87.5% | 83.66% | 82.28% | 87.2%
2020-01-03 15:00 | 16 | 1428.908 | 2019-01-03 15:00 | 16 | 1541.694 | 2018-01-03 15:00 | 16 | 2058.027 | 2017-01-03 15:00 | 16 | 1312.114 | 2016-01-03 15:00 | 16 | 1378.313 |  |  | 49.42% | 45.39% | 57.85% | 47.21% | 52.89% | 87.08% | 87.48% | 83.53% | 82.16% | 87.17%
2020-01-03 16:00 | 17 | 1436.019 | 2019-01-03 16:00 | 17 | 1535.703 | 2018-01-03 16:00 | 17 | 2150.794 | 2017-01-03 16:00 | 17 | 1369.364 | 2016-01-03 16:00 | 17 | 1475.151 |  |  | 47.7% | 45.64% | 59.88% | 50.17% | 52.89% | 87.05% | 87.3% | 83.42% | 81.99% | 87.09%
2020-01-03 17:00 | 18 | 1474.988 | 2019-01-03 17:00 | 18 | 1723.702 | 2018-01-03 17:00 | 18 | 2250.431 | 2017-01-03 17:00 | 18 | 1474.729 | 2016-01-03 17:00 | 18 | 1594.457 |  |  | 51.05% | 47.63% | 62.58% | 49.97% | 53.15% | 86.84% | 87.27% | 83.38% | 81.94% | 86.96%
2020-01-03 18:00 | 19 | 1407.353 | 2019-01-03 18:00 | 19 | 1815.699 | 2018-01-03 18:00 | 19 | 2361.771 | 2017-01-03 18:00 | 19 | 1532.626 | 2016-01-03 18:00 | 19 | 1720.487 |  |  | 55.18% | 51.29% | 65.48% | 56.09% | 54.59% | 86.65% | 87.23% | 83.35% | 81.92% | 86.94%
2020-01-03 19:00 | 20 | 1382.265 | 2019-01-03 19:00 | 20 | 1848.682 | 2018-01-03 19:00 | 20 | 2471.638 | 2017-01-03 19:00 | 20 | 1539.12 | 2016-01-03 19:00 | 20 | 1864.992 |  |  | 59.54% | 53.31% | 68.72% | 59.08% | 52.09% | 86.48% | 87.17% | 83.3% | 81.76% | 86.83%
2020-01-03 20:00 | 21 | 1351.218 | 2019-01-03 20:00 | 21 | 1868.698 | 2018-01-03 20:00 | 21 | 2417.924 | 2017-01-03 20:00 | 21 | 1545.518 | 2016-01-03 20:00 | 21 | 1849.076 |  |  | 64.54% | 53.53% | 71.92% | 60.16% | 51.16% | 86.48% | 87.1% | 83.2% | 81.76% | 86.77%
2020-01-03 21:00 | 22 | 1374.306 | 2019-01-03 21:00 | 22 | 1844.7 | 2018-01-03 21:00 | 22 | 2407.03 | 2017-01-03 21:00 | 22 | 1494.338 | 2016-01-03 21:00 | 22 | 1830.19 |  |  | 63.99% | 53.76% | 70.35% | 60.81% | 50.01% | 86.41% | 87.07% | 83.13% | 81.61% | 86.73%
2020-01-03 22:00 | 23 | 1304.447 | 2019-01-03 22:00 | 23 | 1758.694 | 2018-01-03 22:00 | 23 | 2290.036 | 2017-01-03 22:00 | 23 | 1421.158 | 2016-01-03 22:00 | 23 | 1767.078 |  |  | 63.33% | 51.98% | 70.04% | 60.03% | 50.87% | 86.37% | 86.97% | 83.04% | 81.58% | 86.57%
2020-01-03 23:00 | 24 | 1302.629 | 2019-01-03 23:00 | 24 | 1663.677 | 2018-01-03 23:00 | 24 | 2267.692 | 2017-01-03 23:00 | 24 | 1370.658 | 2016-01-03 23:00 | 24 | 1658.701 |  |  | 61.15% | 49.43% | 66.63% | 57.23% | 48.28% | 86.35% | 86.79% | 83.02% | 81.4% | 86.37%
2020-01-04 | 1 | 1228.106 | 2019-01-04 | 1 | 1647.692 | 2018-01-04 | 1 | 2193.673 | 2017-01-04 | 1 | 1324.274 | 2016-01-04 | 1 | 1623.624 |  |  | 57.4% | 47.68% | 65.98% | 54.14% | 48.21% | 86.34% | 86.71% | 83% | 81.18% | 86.29%
2020-01-04 01:00 | 2 | 1213.183 | 2019-01-04 01:00 | 2 | 1571.692 | 2018-01-04 01:00 | 2 | 2241.033 | 2017-01-04 01:00 | 2 | 1340.798 | 2016-01-04 01:00 | 2 | 1612.688 |  |  | 56.19% | 46.06% | 63.83% | 53.61% | 45.46% | 86.03% | 86.68% | 82.93% | 80.98% | 86.11%
2020-01-04 02:00 | 3 | 1147.861 | 2019-01-04 02:00 | 3 | 1568.686 | 2018-01-04 02:00 | 3 | 2280.091 | 2017-01-04 02:00 | 3 | 1297.821 | 2016-01-04 02:00 | 3 | 1579.744 |  |  | 55.81% | 46.64% | 65.21% | 51.14% | 44.9% | 86.02% | 86.54% | 82.93% | 80.88% | 86.08%
2020-01-04 03:00 | 4 | 1189.074 | 2019-01-04 03:00 | 4 | 1584.685 | 2018-01-04 03:00 | 4 | 2333.495 | 2017-01-04 03:00 | 4 | 1372.084 | 2016-01-04 03:00 | 4 | 1566.732 |  |  | 54.67% | 45.14% | 66.34% | 51.04% | 42.49% | 85.91% | 86.4% | 82.81% | 80.82% | 86.02%
2020-01-04 04:00 | 5 | 1183.47 | 2019-01-04 04:00 | 5 | 1580.69 | 2018-01-04 04:00 | 5 | 2423.526 | 2017-01-04 04:00 | 5 | 1454.422 | 2016-01-04 04:00 | 5 | 1666.504 |  |  | 54.22% | 47.72% | 67.9% | 51.56% | 44.01% | 85.85% | 86.38% | 82.81% | 80.79% | 85.81%
2020-01-04 05:00 | 6 | 1233.485 | 2019-01-04 05:00 | 6 | 1663.693 | 2018-01-04 05:00 | 6 | 2486.431 | 2017-01-04 05:00 | 6 | 1535.501 | 2016-01-04 05:00 | 6 | 1784.443 |  |  | 57.67% | 50.59% | 70.52% | 51.43% | 43.8% | 85.73% | 86.3% | 82.8% | 80.72% | 85.77%
2020-01-04 06:00 | 7 | 1313.297 | 2019-01-04 06:00 | 7 | 1800.69 | 2018-01-04 06:00 | 7 | 2672.237 | 2017-01-04 06:00 | 7 | 1789.771 | 2016-01-04 06:00 | 7 | 1970.791 |  |  | 61.75% | 53.41% | 72.35% | 54.14% | 45.65% | 85.71% | 86.24% | 82.75% | 80.62% | 85.77%
2020-01-04 07:00 | 8 | 1377.982 | 2019-01-04 07:00 | 8 | 1831.685 | 2018-01-04 07:00 | 8 | 2764.417 | 2017-01-04 07:00 | 8 | 1885.212 | 2016-01-04 07:00 | 8 | 2002.144 |  |  | 68.2% | 62.25% | 77.75% | 58.59% | 48.61% | 85.65% | 86.16% | 82.67% | 80.34% | 85.56%
2020-01-04 08:00 | 9 | 1444.908 | 2019-01-04 08:00 | 9 | 1775.673 | 2018-01-04 08:00 | 9 | 2743.53 | 2017-01-04 08:00 | 9 | 1909.27 | 2016-01-04 08:00 | 9 | 1992.815 |  |  | 69.28% | 65.57% | 80.44% | 59.6% | 51% | 85.58% | 86.12% | 82.66% | 80.23% | 85.56%
2020-01-04 09:00 | 10 | 1533.566 | 2019-01-04 09:00 | 10 | 1648.677 | 2018-01-04 09:00 | 10 | 2696.502 | 2017-01-04 09:00 | 10 | 1873.1 | 2016-01-04 09:00 | 10 | 1982.345 |  |  | 68.96% | 66.41% | 79.83% | 57.78% | 53.48% | 85.58% | 86.09% | 82.64% | 80.13% | 85.51%
2020-01-04 10:00 | 11 | 1643.914 | 2019-01-04 10:00 | 11 | 1686.692 | 2018-01-04 10:00 | 11 | 2595.486 | 2017-01-04 10:00 | 11 | 1823.32 | 2016-01-04 10:00 | 11 | 1952.814 |  |  | 68.6% | 65.15% | 78.46% | 53.65% | 56.76% | 85.47% | 86.09% | 82.64% | 80.12% | 85.47%
2020-01-04 11:00 | 12 | 1674.095 | 2019-01-04 11:00 | 12 | 1587.686 | 2018-01-04 11:00 | 12 | 2492.171 | 2017-01-04 11:00 | 12 | 1773.941 | 2016-01-04 11:00 | 12 | 1915.613 |  |  | 67.58% | 63.42% | 75.52% | 54.88% | 60.85% | 85.47% | 86.02% | 82.59% | 79.81% | 85.26%
2020-01-04 12:00 | 13 | 1689.921 | 2019-01-04 12:00 | 13 | 1544.691 | 2018-01-04 12:00 | 13 | 2391.807 | 2017-01-04 12:00 | 13 | 1715.835 | 2016-01-04 12:00 | 13 | 1852.964 |  |  | 66.29% | 61.7% | 72.51% | 51.66% | 61.96% | 85.47% | 85.91% | 82.46% | 79.78% | 85.21%
2020-01-04 13:00 | 14 | 1641.932 | 2019-01-04 13:00 | 14 | 1529.693 | 2018-01-04 13:00 | 14 | 2327.047 | 2017-01-04 13:00 | 14 | 1691.489 | 2016-01-04 13:00 | 14 | 1774.677 |  |  | 64.12% | 59.68% | 69.59% | 50.26% | 62.55% | 85.35% | 85.84% | 82.37% | 79.66% | 85.21%
2020-01-04 14:00 | 15 | 1632.176 | 2019-01-04 14:00 | 15 | 1490.695 | 2018-01-04 14:00 | 15 | 2296.895 | 2017-01-04 14:00 | 15 | 1663.219 | 2016-01-04 14:00 | 15 | 1752.205 |  |  | 61.41% | 58.83% | 67.71% | 49.78% | 60.77% | 85.29% | 85.74% | 82.36% | 79.65% | 85.09%
2020-01-04 15:00 | 16 | 1687.382 | 2019-01-04 15:00 | 16 | 1509.691 | 2018-01-04 15:00 | 16 | 2365.419 | 2017-01-04 15:00 | 16 | 1643.846 | 2016-01-04 15:00 | 16 | 1780.239 |  |  | 60.63% | 57.85% | 66.83% | 48.51% | 60.41% | 85.2% | 85.62% | 82.32% | 79.55% | 85.07%
2020-01-04 16:00 | 17 | 1740.751 | 2019-01-04 16:00 | 17 | 1549.698 | 2018-01-04 16:00 | 17 | 2353.763 | 2017-01-04 16:00 | 17 | 1754.197 | 2016-01-04 16:00 | 17 | 1813.3 |  |  | 61.6% | 57.18% | 68.83% | 49.12% | 62.46% | 85.16% | 85.48% | 82.23% | 79.48% | 84.97%
2020-01-04 17:00 | 18 | 1851.466 | 2019-01-04 17:00 | 18 | 1608.694 | 2018-01-04 17:00 | 18 | 2530.876 | 2017-01-04 17:00 | 18 | 1900.915 | 2016-01-04 17:00 | 18 | 1974.051 |  |  | 62.75% | 61.02% | 68.49% | 50.43% | 64.43% | 85.13% | 85.38% | 82.2% | 79.46% | 84.92%
2020-01-04 18:00 | 19 | 1843.627 | 2019-01-04 18:00 | 19 | 1637.696 | 2018-01-04 18:00 | 19 | 2663.738 | 2017-01-04 18:00 | 19 | 2101.725 | 2016-01-04 18:00 | 19 | 2105.13 |  |  | 68.31% | 66.12% | 73.64% | 52.35% | 68.53% | 85.11% | 85.19% | 82.17% | 79.39% | 84.88%
2020-01-04 19:00 | 20 | 1861.439 | 2019-01-04 19:00 | 20 | 1627.685 | 2018-01-04 19:00 | 20 | 2720.926 | 2017-01-04 19:00 | 20 | 2135.166 | 2016-01-04 19:00 | 20 | 2101.484 |  |  | 72.85% | 73.1% | 77.51% | 53.29% | 68.24% | 85.02% | 85.11% | 82.17% | 79.32% | 84.79%
2020-01-04 20:00 | 21 | 1830.99 | 2019-01-04 20:00 | 21 | 1602.692 | 2018-01-04 20:00 | 21 | 2682.443 | 2017-01-04 20:00 | 21 | 2146.674 | 2016-01-04 20:00 | 21 | 2128.597 |  |  | 72.72% | 74.27% | 79.17% | 52.96% | 68.9% | 84.92% | 85.07% | 82.14% | 79.31% | 84.57%
2020-01-04 21:00 | 22 | 1819.238 | 2019-01-04 21:00 | 22 | 1572.69 | 2018-01-04 21:00 | 22 | 2686.907 | 2017-01-04 21:00 | 22 | 2124.144 | 2016-01-04 21:00 | 22 | 2098.69 |  |  | 73.66% | 74.67% | 78.05% | 52.15% | 67.77% | 84.92% | 85.04% | 82.08% | 79.22% | 84.53%
2020-01-04 22:00 | 23 | 1824.605 | 2019-01-04 22:00 | 23 | 1542.684 | 2018-01-04 22:00 | 23 | 2664.577 | 2017-01-04 22:00 | 23 | 2046.542 | 2016-01-04 22:00 | 23 | 2035.892 |  |  | 72.62% | 73.88% | 78.18% | 51.17% | 67.34% | 84.82% | 84.99% | 81.97% | 79.13% | 84.25%
2020-01-04 23:00 | 24 | 1705.985 | 2019-01-04 23:00 | 24 | 1495.686 | 2018-01-04 23:00 | 24 | 2634.516 | 2017-01-04 23:00 | 24 | 1972.29 | 2016-01-04 23:00 | 24 | 1963.639 |  |  | 70.45% | 71.18% | 77.53% | 50.2% | 67.53% | 84.64% | 84.7% | 81.63% | 79.06% | 84.06%
2020-01-05 | 1 | 1662.675 | 2019-01-05 | 1 | 1446.687 | 2018-01-05 | 1 | 2629.434 | 2017-01-05 | 1 | 1937.036 | 2016-01-05 | 1 | 1937.798 |  |  | 67.95% | 68.6% | 76.66% | 48.67% | 63.14% | 84.62% | 84.67% | 81.6% | 78.83% | 84.06%
2020-01-05 01:00 | 2 | 1612.517 | 2019-01-05 01:00 | 2 | 1419.682 | 2018-01-05 01:00 | 2 | 2611.79 | 2017-01-05 01:00 | 2 | 1870.484 | 2016-01-05 01:00 | 2 | 1908.036 |  |  | 67.06% | 67.38% | 76.51% | 47.07% | 61.54% | 84.5% | 84.63% | 81.47% | 78.8% | 83.94%
2020-01-05 02:00 | 3 | 1638.124 | 2019-01-05 02:00 | 3 | 1428.685 | 2018-01-05 02:00 | 3 | 2670.365 | 2017-01-05 02:00 | 3 | 1875.384 | 2016-01-05 02:00 | 3 | 1923.712 |  |  | 66.03% | 65.06% | 75.99% | 46.2% | 59.68% | 84.47% | 84.42% | 81.21% | 78.79% | 83.65%
2020-01-05 03:00 | 4 | 1569.476 | 2019-01-05 03:00 | 4 | 1419.68 | 2018-01-05 03:00 | 4 | 2680.245 | 2017-01-05 03:00 | 4 | 1886.248 | 2016-01-05 03:00 | 4 | 1977.153 |  |  | 66.57% | 65.23% | 77.7% | 46.49% | 60.63% | 84.35% | 84.39% | 81.18% | 78.68% | 83.63%
2020-01-05 04:00 | 5 | 1636.686 | 2019-01-05 04:00 | 5 | 1457.689 | 2018-01-05 04:00 | 5 | 2731.85 | 2017-01-05 04:00 | 5 | 1922.06 | 2016-01-05 04:00 | 5 | 2046.183 |  |  | 68.42% | 65.61% | 77.99% | 46.2% | 58.09% | 84.35% | 84.33% | 81.15% | 78.67% | 83.54%
2020-01-05 05:00 | 6 | 1618.356 | 2019-01-05 05:00 | 6 | 1507.681 | 2018-01-05 05:00 | 6 | 2828.999 | 2017-01-05 05:00 | 6 | 1947.799 | 2016-01-05 05:00 | 6 | 2189.38 |  |  | 70.81% | 66.85% | 79.49% | 47.43% | 60.58% | 84.21% | 84.21% | 80.89% | 78.54% | 83.53%
2020-01-05 06:00 | 7 | 1717.075 | 2019-01-05 06:00 | 7 | 1523.693 | 2018-01-05 06:00 | 7 | 2929.009 | 2017-01-05 06:00 | 7 | 2059.398 | 2016-01-05 06:00 | 7 | 2373.354 |  |  | 75.76% | 67.75% | 82.32% | 49.06% | 59.9% | 84.21% | 84% | 80.87% | 78.42% | 83.5%
2020-01-05 07:00 | 8 | 1824.1 | 2019-01-05 07:00 | 8 | 1640.684 | 2018-01-05 07:00 | 8 | 2958.372 | 2017-01-05 07:00 | 8 | 2088 | 2016-01-05 07:00 | 8 | 2418.547 |  |  | 82.13% | 71.63% | 85.23% | 49.58% | 63.55% | 84.2% | 83.98% | 80.62% | 78.4% | 83.49%
2020-01-05 08:00 | 9 | 1905.876 | 2019-01-05 08:00 | 9 | 1739.699 | 2018-01-05 08:00 | 9 | 2948.318 | 2017-01-05 08:00 | 9 | 2060 | 2016-01-05 08:00 | 9 | 2350.657 |  |  | 83.69% | 72.63% | 86.08% | 53.39% | 67.52% | 84.16% | 83.96% | 80.58% | 78.31% | 83.41%
2020-01-05 09:00 | 10 | 1849.688 | 2019-01-05 09:00 | 10 | 1699.693 | 2018-01-05 09:00 | 10 | 2875.318 | 2017-01-05 09:00 | 10 | 2064 | 2016-01-05 09:00 | 10 | 2193.502 |  |  | 81.34% | 71.65% | 85.79% | 56.61% | 70.54% | 84.1% | 83.69% | 80.44% | 78.3% | 83.33%
2020-01-05 10:00 | 11 | 1732.641 | 2019-01-05 10:00 | 11 | 1638.693 | 2018-01-05 10:00 | 11 | 2805.52 | 2017-01-05 10:00 | 11 | 2073 | 2016-01-05 10:00 | 11 | 2031.433 |  |  | 75.91% | 71.79% | 83.66% | 55.31% | 68.46% | 83.95% | 83.62% | 80.3% | 78.25% | 83.24%
2020-01-05 11:00 | 12 | 1623.251 | 2019-01-05 11:00 | 12 | 1570.706 | 2018-01-05 11:00 | 12 | 2705.668 | 2017-01-05 11:00 | 12 | 2063 | 2016-01-05 11:00 | 12 | 1940.318 |  |  | 70.3% | 72.1% | 81.63% | 53.32% | 64.13% | 83.88% | 83.41% | 80.18% | 78.08% | 83.08%
2020-01-05 12:00 | 13 | 1567.034 | 2019-01-05 12:00 | 13 | 1485.694 | 2018-01-05 12:00 | 13 | 2579.795 | 2017-01-05 12:00 | 13 | 2000 | 2016-01-05 12:00 | 13 | 1718.732 |  |  | 67.14% | 71.76% | 78.73% | 51.11% | 60.08% | 83.7% | 83.05% | 80.1% | 78.04% | 83.06%
2020-01-05 13:00 | 14 | 1533.001 | 2019-01-05 13:00 | 14 | 1424.699 | 2018-01-05 13:00 | 14 | 2501.486 | 2017-01-05 13:00 | 14 | 2025 | 2016-01-05 13:00 | 14 | 1675.494 |  |  | 59.48% | 69.57% | 75.06% | 48.34% | 58% | 83.69% | 82.99% | 79.95% | 77.89% | 83%
2020-01-05 14:00 | 15 | 1459.05 | 2019-01-05 14:00 | 15 | 1378.699 | 2018-01-05 14:00 | 15 | 2451.941 | 2017-01-05 14:00 | 15 | 2040 | 2016-01-05 14:00 | 15 | 1594.844 |  |  | 57.98% | 70.43% | 72.79% | 46.36% | 56.74% | 83.63% | 82.92% | 79.86% | 77.88% | 82.72%
2020-01-05 15:00 | 16 | 1435.173 | 2019-01-05 15:00 | 16 | 1322.693 | 2018-01-05 15:00 | 16 | 2350.183 | 2017-01-05 15:00 | 16 | 2128 | 2016-01-05 15:00 | 16 | 1604.834 |  |  | 55.19% | 70.96% | 71.34% | 44.86% | 54% | 83.58% | 82.9% | 79.83% | 77.8% | 82.71%
2020-01-05 16:00 | 17 | 1484.095 | 2019-01-05 16:00 | 17 | 1344.691 | 2018-01-05 16:00 | 17 | 2439.953 | 2017-01-05 16:00 | 17 | 2140 | 2016-01-05 16:00 | 17 | 1718.924 |  |  | 55.53% | 74.02% | 68.38% | 43.04% | 53.12% | 83.57% | 82.82% | 79.81% | 77.76% | 82.64%
2020-01-05 17:00 | 18 | 1604.913 | 2019-01-05 17:00 | 18 | 1447.686 | 2018-01-05 17:00 | 18 | 2573.163 | 2017-01-05 17:00 | 18 | 2218 | 2016-01-05 17:00 | 18 | 1872.282 |  |  | 59.48% | 74.43% | 71% | 43.76% | 54.93% | 83.57% | 82.59% | 79.77% | 77.71% | 82.64%
2020-01-05 18:00 | 19 | 1733.636 | 2019-01-05 18:00 | 19 | 1569.676 | 2018-01-05 18:00 | 19 | 2681.574 | 2017-01-05 18:00 | 19 | 2342 | 2016-01-05 18:00 | 19 | 2061.112 |  |  | 64.79% | 77.15% | 74.87% | 47.11% | 59.4% | 83.48% | 82.54% | 79.7% | 77.6% | 82.58%
2020-01-05 19:00 | 20 | 1768.637 | 2019-01-05 19:00 | 20 | 1588.665 | 2018-01-05 19:00 | 20 | 2789.09 | 2017-01-05 19:00 | 20 | 2230 | 2016-01-05 19:00 | 20 | 2146.369 |  |  | 71.32% | 81.46% | 78.03% | 51.08% | 64.17% | 83.47% | 82.52% | 79.49% | 77.58% | 82.58%
2020-01-05 20:00 | 21 | 1798.497 | 2019-01-05 20:00 | 21 | 1614.688 | 2018-01-05 20:00 | 21 | 2790.857 | 2017-01-05 20:00 | 21 | 2229 | 2016-01-05 20:00 | 21 | 2146.59 |  |  | 74.27% | 77.57% | 81.15% | 51.69% | 65.46% | 83.47% | 82.47% | 79.48% | 77.56% | 82.58%
2020-01-05 21:00 | 22 | 1748.738 | 2019-01-05 21:00 | 22 | 1589.689 | 2018-01-05 21:00 | 22 | 2830.53 | 2017-01-05 21:00 | 22 | 2275 | 2016-01-05 21:00 | 22 | 2132.732 |  |  | 74.28% | 77.53% | 81.21% | 52.54% | 66.57% | 83.44% | 82.32% | 79.42% | 77.55% | 82.57%
2020-01-05 22:00 | 23 | 1685.843 | 2019-01-05 22:00 | 23 | 1566.691 | 2018-01-05 22:00 | 23 | 2859.437 | 2017-01-05 22:00 | 23 | 2202 | 2016-01-05 22:00 | 23 | 2061.708 |  |  | 73.8% | 79.13% | 82.36% | 51.73% | 64.73% | 83.38% | 82.22% | 79.36% | 77.53% | 82.55%
2020-01-05 23:00 | 24 | 1595.959 | 2019-01-05 23:00 | 24 | 1502.683 | 2018-01-05 23:00 | 24 | 2850.148 | 2017-01-05 23:00 | 24 | 2116 | 2016-01-05 23:00 | 24 | 1995.6 |  |  | 71.35% | 76.59% | 83.2% | 50.98% | 62.4% | 83.36% | 82.15% | 79.32% | 77.47% | 82.53%
2020-01-06 | 1 | 1555.38 | 2019-01-06 | 1 | 1484.677 | 2018-01-06 | 1 | 2864.464 | 2017-01-06 | 1 | 2122 | 2016-01-06 | 1 | 1921.644 |  |  | 69.06% | 73.6% | 82.93% | 48.9% | 59.07% | 83.31% | 82.09% | 79.32% | 77.43% | 82.52%
2020-01-06 01:00 | 2 | 1517.463 | 2019-01-06 01:00 | 2 | 1461.686 | 2018-01-06 01:00 | 2 | 2892.631 | 2017-01-06 01:00 | 2 | 2087 | 2016-01-06 01:00 | 2 | 1954.648 |  |  | 66.5% | 73.81% | 83.35% | 48.31% | 57.57% | 83.29% | 81.95% | 79.17% | 77.4% | 82.43%
2020-01-06 02:00 | 3 | 1471.403 | 2019-01-06 02:00 | 3 | 1470.69 | 2018-01-06 02:00 | 3 | 2940.67 | 2017-01-06 02:00 | 3 | 2139 | 2016-01-06 02:00 | 3 | 1970.55 |  |  | 67.64% | 72.59% | 84.17% | 47.56% | 56.17% | 83.29% | 81.95% | 79.06% | 77.34% | 82.43%
2020-01-06 03:00 | 4 | 1498.316 | 2019-01-06 03:00 | 4 | 1480.679 | 2018-01-06 03:00 | 4 | 2968.705 | 2017-01-06 03:00 | 4 | 2126 | 2016-01-06 03:00 | 4 | 1996.872 |  |  | 68.19% | 74.4% | 85.56% | 47.86% | 54.46% | 83.26% | 81.88% | 78.75% | 77.34% | 82.41%
2020-01-06 04:00 | 5 | 1663.203 | 2019-01-06 04:00 | 5 | 1511.688 | 2018-01-06 04:00 | 5 | 3022.729 | 2017-01-06 04:00 | 5 | 2216 | 2016-01-06 04:00 | 5 | 2055.839 |  |  | 69.1% | 73.95% | 86.38% | 48.18% | 55.46% | 83.22% | 81.84% | 78.73% | 77.33% | 82.39%
2020-01-06 05:00 | 6 | 1698.986 | 2019-01-06 05:00 | 6 | 1537.688 | 2018-01-06 05:00 | 6 | 3108.658 | 2017-01-06 05:00 | 6 | 2331 | 2016-01-06 05:00 | 6 | 2116.32 |  |  | 71.14% | 77.08% | 87.95% | 49.19% | 61.56% | 83.2% | 81.83% | 78.68% | 77.3% | 82.38%
2020-01-06 06:00 | 7 | 2010.759 | 2019-01-06 06:00 | 7 | 1634.678 | 2018-01-06 06:00 | 7 | 3205.315 | 2017-01-06 06:00 | 7 | 2427 | 2016-01-06 06:00 | 7 | 2326.66 |  |  | 73.23% | 81.08% | 90.45% | 50.04% | 62.88% | 83.16% | 81.76% | 78.5% | 77.28% | 82.38%
2020-01-06 07:00 | 8 | 2013.482 | 2019-01-06 07:00 | 8 | 1708.697 | 2018-01-06 07:00 | 8 | 3300.133 | 2017-01-06 07:00 | 8 | 2515 | 2016-01-06 07:00 | 8 | 2342.841 |  |  | 80.51% | 84.42% | 93.26% | 53.19% | 74.42% | 83.14% | 81.71% | 78.49% | 77.27% | 82.31%
2020-01-06 08:00 | 9 | 1990.147 | 2019-01-06 08:00 | 9 | 1793.686 | 2018-01-06 08:00 | 9 | 3310.213 | 2017-01-06 08:00 | 9 | 2470 | 2016-01-06 08:00 | 9 | 2249.138 |  |  | 81.07% | 87.48% | 96.02% | 55.6% | 74.52% | 82.77% | 81.7% | 78.46% | 77.24% | 82.3%
2020-01-06 09:00 | 10 | 1899.967 | 2019-01-06 09:00 | 10 | 1739.695 | 2018-01-06 09:00 | 10 | 3130.732 | 2017-01-06 09:00 | 10 | 2504 | 2016-01-06 09:00 | 10 | 2067.095 |  |  | 77.83% | 85.91% | 96.32% | 58.37% | 73.66% | 82.76% | 81.46% | 78.33% | 77.04% | 82.06%
2020-01-06 10:00 | 11 | 1770.414 | 2019-01-06 10:00 | 11 | 1523.695 | 2018-01-06 10:00 | 11 | 2914.358 | 2017-01-06 10:00 | 11 | 2493 | 2016-01-06 10:00 | 11 | 1868.193 |  |  | 71.53% | 87.1% | 91.09% | 56.61% | 70.32% | 82.66% | 81.41% | 78.18% | 77.01% | 82.05%
2020-01-06 11:00 | 12 | 1626.582 | 2019-01-06 11:00 | 12 | 1348.691 | 2018-01-06 11:00 | 12 | 2639.002 | 2017-01-06 11:00 | 12 | 2473 | 2016-01-06 11:00 | 12 | 1710.248 |  |  | 64.65% | 86.71% | 84.8% | 49.58% | 65.53% | 82.61% | 81.39% | 78.15% | 77% | 82.04%
2020-01-06 12:00 | 13 | 1554.642 | 2019-01-06 12:00 | 13 | 1358.698 | 2018-01-06 12:00 | 13 | 2514.072 | 2017-01-06 12:00 | 13 | 2445 | 2016-01-06 12:00 | 13 | 1594.019 |  |  | 59.18% | 86.02% | 76.79% | 43.89% | 60.2% | 82.55% | 81.38% | 78.13% | 76.82% | 82%
2020-01-06 13:00 | 14 | 1440.648 | 2019-01-06 13:00 | 14 | 1305.701 | 2018-01-06 13:00 | 14 | 2372.633 | 2017-01-06 13:00 | 14 | 2356 | 2016-01-06 13:00 | 14 | 1495.842 |  |  | 55.16% | 85.04% | 73.15% | 44.21% | 57.54% | 82.53% | 81.21% | 78.07% | 76.81% | 81.96%
2020-01-06 14:00 | 15 | 1393.636 | 2019-01-06 14:00 | 15 | 1262.69 | 2018-01-06 14:00 | 15 | 2279 | 2017-01-06 14:00 | 15 | 2356 | 2016-01-06 14:00 | 15 | 1439.7 |  |  | 51.76% | 81.95% | 69.04% | 42.49% | 53.32% | 82.46% | 81.15% | 78.05% | 76.77% | 81.91%
2020-01-06 15:00 | 16 | 1374.131 | 2019-01-06 15:00 | 16 | 1244.681 | 2018-01-06 15:00 | 16 | 2185.166 | 2017-01-06 15:00 | 16 | 2333 | 2016-01-06 15:00 | 16 | 1418.48 |  |  | 49.82% | 81.95% | 66.31% | 41.09% | 51.58% | 82.37% | 81.08% | 78.03% | 76.75% | 81.85%
2020-01-06 16:00 | 17 | 1407.567 | 2019-01-06 16:00 | 17 | 1283.691 | 2018-01-06 16:00 | 17 | 2247.337 | 2017-01-06 16:00 | 17 | 2381 | 2016-01-06 16:00 | 17 | 1485.98 |  |  | 49.09% | 81.15% | 63.58% | 40.5% | 50.86% | 82.36% | 80.94% | 78.01% | 76.7% | 81.85%
2020-01-06 17:00 | 18 | 1539.478 | 2019-01-06 17:00 | 18 | 1372.681 | 2018-01-06 17:00 | 18 | 2420.077 | 2017-01-06 17:00 | 18 | 2475 | 2016-01-06 17:00 | 18 | 1653.258 |  |  | 51.42% | 82.82% | 65.39% | 41.77% | 52.1% | 82.31% | 80.79% | 77.99% | 76.7% | 81.84%
2020-01-06 18:00 | 19 | 1739.296 | 2019-01-06 18:00 | 19 | 1513.697 | 2018-01-06 18:00 | 19 | 2635.901 | 2017-01-06 18:00 | 19 | 2604 | 2016-01-06 18:00 | 19 | 1819.754 |  |  | 57.21% | 86.09% | 70.42% | 44.67% | 56.98% | 82.27% | 80.74% | 77.99% | 76.63% | 81.82%
2020-01-06 19:00 | 20 | 1810.322 | 2019-01-06 19:00 | 20 | 1534.667 | 2018-01-06 19:00 | 20 | 2680.321 | 2017-01-06 19:00 | 20 | 2608 | 2016-01-06 19:00 | 20 | 1860.91 |  |  | 62.97% | 90.57% | 76.7% | 49.25% | 64.38% | 82.22% | 80.61% | 77.82% | 76.61% | 81.8%
2020-01-06 20:00 | 21 | 1862.364 | 2019-01-06 20:00 | 21 | 1540.681 | 2018-01-06 20:00 | 21 | 2755.768 | 2017-01-06 20:00 | 21 | 2577 | 2016-01-06 20:00 | 21 | 1880.748 |  |  | 64.4% | 90.71% | 77.99% | 49.94% | 67.01% | 82.19% | 80.45% | 77.75% | 76.6% | 81.79%
2020-01-06 21:00 | 22 | 1866.44 | 2019-01-06 21:00 | 22 | 1513.698 | 2018-01-06 21:00 | 22 | 2729.619 | 2017-01-06 21:00 | 22 | 2584 | 2016-01-06 21:00 | 22 | 1875.232 |  |  | 65.08% | 89.63% | 80.18% | 50.13% | 68.93% | 82.13% | 80.4% | 77.7% | 76.49% | 81.79%
2020-01-06 22:00 | 23 | 1786.588 | 2019-01-06 22:00 | 23 | 1425.69 | 2018-01-06 22:00 | 23 | 2741.471 | 2017-01-06 22:00 | 23 | 2509 | 2016-01-06 22:00 | 23 | 1805.788 |  |  | 64.89% | 89.88% | 79.42% | 49.25% | 69.08% | 82.04% | 80.37% | 77.57% | 76.47% | 81.77%
2020-01-06 23:00 | 24 | 1706.691 | 2019-01-06 23:00 | 24 | 1346.694 | 2018-01-06 23:00 | 24 | 2747.634 | 2017-01-06 23:00 | 24 | 2477 | 2016-01-06 23:00 | 24 | 1713.743 |  |  | 62.49% | 87.27% | 79.77% | 46.39% | 66.13% | 82.03% | 80.37% | 77.54% | 76.43% | 81.76%
2020-01-07 | 1 | 1648.748 | 2019-01-07 | 1 | 1296.694 | 2018-01-07 | 1 | 2770.577 | 2017-01-07 | 1 | 2468 | 2016-01-07 | 1 | 1694.543 |  |  | 59.3% | 86.16% | 79.95% | 43.82% | 63.17% | 82.01% | 80.35% | 77.53% | 76.38% | 81.71%
2020-01-07 01:00 | 2 | 1594.82 | 2019-01-07 01:00 | 2 | 1254.686 | 2018-01-07 01:00 | 2 | 2697.582 | 2017-01-07 01:00 | 2 | 2475 | 2016-01-07 01:00 | 2 | 1707.437 |  |  | 58.64% | 85.84% | 80.62% | 42.19% | 61.03% | 82.01% | 80.31% | 77.51% | 76.33% | 81.65%
2020-01-07 02:00 | 3 | 1572.87 | 2019-01-07 02:00 | 3 | 1277.692 | 2018-01-07 02:00 | 3 | 2789.973 | 2017-01-07 02:00 | 3 | 2506 | 2016-01-07 02:00 | 3 | 1694.626 |  |  | 59.09% | 86.09% | 78.49% | 40.83% | 59.03% | 82.01% | 80.25% | 77.48% | 76.33% | 81.61%
2020-01-07 03:00 | 4 | 1558.891 | 2019-01-07 03:00 | 4 | 1276.692 | 2018-01-07 03:00 | 4 | 2742.833 | 2017-01-07 03:00 | 4 | 2525 | 2016-01-07 03:00 | 4 | 1740.715 |  |  | 58.64% | 87.17% | 81.18% | 41.58% | 58.22% | 81.99% | 80.22% | 77.46% | 76.3% | 81.6%
2020-01-07 04:00 | 5 | 1613.859 | 2019-01-07 04:00 | 5 | 1295.688 | 2018-01-07 04:00 | 5 | 2780.14 | 2017-01-07 04:00 | 5 | 2546 | 2016-01-07 04:00 | 5 | 1776.877 |  |  | 60.24% | 87.83% | 79.81% | 41.54% | 57.7% | 81.93% | 80.13% | 77.11% | 76.24% | 81.56%
2020-01-07 05:00 | 6 | 1673.28 | 2019-01-07 05:00 | 6 | 1408.693 | 2018-01-07 05:00 | 6 | 2804.584 | 2017-01-07 05:00 | 6 | 2607 | 2016-01-07 05:00 | 6 | 1909.966 |  |  | 61.49% | 88.56% | 80.89% | 42.16% | 59.73% | 81.82% | 80.07% | 76.99% | 76.22% | 81.51%
2020-01-07 06:00 | 7 | 1836.151 | 2019-01-07 06:00 | 7 | 1547.696 | 2018-01-07 06:00 | 7 | 2843.783 | 2017-01-07 06:00 | 7 | 2656 | 2016-01-07 06:00 | 7 | 2105.065 |  |  | 66.09% | 90.68% | 81.6% | 45.84% | 61.93% | 81.8% | 80.03% | 76.93% | 76.18% | 81.48%
2020-01-07 07:00 | 8 | 1871.108 | 2019-01-07 07:00 | 8 | 1582.696 | 2018-01-07 07:00 | 8 | 2852.399 | 2017-01-07 07:00 | 8 | 2747 | 2016-01-07 07:00 | 8 | 2155.458 |  |  | 72.85% | 92.38% | 82.75% | 50.36% | 67.96% | 81.79% | 80.01% | 76.79% | 76.18% | 81.42%
2020-01-07 08:00 | 9 | 1855.129 | 2019-01-07 08:00 | 9 | 1532.699 | 2018-01-07 08:00 | 9 | 2838.338 | 2017-01-07 08:00 | 9 | 2787 | 2016-01-07 08:00 | 9 | 2043.437 |  |  | 74.59% | 95.55% | 83% | 51.5% | 69.26% | 81.77% | 79.88% | 76.7% | 76.13% | 81.2%
2020-01-07 09:00 | 10 | 1796.919 | 2019-01-07 09:00 | 10 | 1487.679 | 2018-01-07 09:00 | 10 | 2759.647 | 2017-01-07 09:00 | 10 | 2736 | 2016-01-07 09:00 | 10 | 1906.442 |  |  | 70.71% | 96.94% | 82.59% | 49.87% | 68.66% | 81.77% | 79.83% | 76.66% | 76.13% | 81.17%
2020-01-07 10:00 | 11 | 1690.819 | 2019-01-07 10:00 | 11 | 1434.693 | 2018-01-07 10:00 | 11 | 2522.843 | 2017-01-07 10:00 | 11 | 2644 | 2016-01-07 10:00 | 11 | 1722.323 |  |  | 65.97% | 95.17% | 80.3% | 48.41% | 66.51% | 81.74% | 79.79% | 76.51% | 76.13% | 81.14%
2020-01-07 11:00 | 12 | 1614.932 | 2019-01-07 11:00 | 12 | 1403.706 | 2018-01-07 11:00 | 12 | 2374.726 | 2017-01-07 11:00 | 12 | 2508 | 2016-01-07 11:00 | 12 | 1557.041 |  |  | 59.6% | 91.97% | 73.41% | 46.68% | 62.58% | 81.71% | 79.72% | 76.5% | 76.08% | 81.1%
2020-01-07 12:00 | 13 | 1564.566 | 2019-01-07 12:00 | 13 | 1370.697 | 2018-01-07 12:00 | 13 | 2116.878 | 2017-01-07 12:00 | 13 | 2435 | 2016-01-07 12:00 | 13 | 1427.781 |  |  | 53.88% | 87.23% | 69.1% | 45.68% | 59.77% | 81.66% | 79.71% | 76.48% | 76.08% | 81.09%
2020-01-07 13:00 | 14 | 1504.029 | 2019-01-07 13:00 | 14 | 1313.706 | 2018-01-07 13:00 | 14 | 1990.883 | 2017-01-07 13:00 | 14 | 2313 | 2016-01-07 13:00 | 14 | 1362.84 |  |  | 49.41% | 84.7% | 61.59% | 44.6% | 57.91% | 81.57% | 79.63% | 76.47% | 76.05% | 81.07%
2020-01-07 14:00 | 15 | 1439.505 | 2019-01-07 14:00 | 15 | 1315.703 | 2018-01-07 14:00 | 15 | 1878.861 | 2017-01-07 14:00 | 15 | 2250 | 2016-01-07 14:00 | 15 | 1299.491 |  |  | 47.16% | 80.45% | 57.93% | 42.75% | 55.67% | 81.57% | 79.43% | 76.32% | 76% | 81.04%
2020-01-07 15:00 | 16 | 1462.653 | 2019-01-07 15:00 | 16 | 1318.695 | 2018-01-07 15:00 | 16 | 1811.016 | 2017-01-07 15:00 | 16 | 2272 | 2016-01-07 15:00 | 16 | 1287.081 |  |  | 44.97% | 78.26% | 54.67% | 42.81% | 53.28% | 81.56% | 79.21% | 76.15% | 75.98% | 81.03%
2020-01-07 16:00 | 17 | 1519.434 | 2019-01-07 16:00 | 17 | 1391.696 | 2018-01-07 16:00 | 17 | 1861.064 | 2017-01-07 16:00 | 17 | 2294 | 2016-01-07 16:00 | 17 | 1310.102 |  |  | 44.54% | 79.03% | 52.69% | 42.91% | 54.14% | 81.56% | 79.16% | 76.03% | 75.94% | 81.03%
2020-01-07 17:00 | 18 | 1646.239 | 2019-01-07 17:00 | 18 | 1470.706 | 2018-01-07 17:00 | 18 | 1959.523 | 2017-01-07 17:00 | 18 | 2481 | 2016-01-07 17:00 | 18 | 1445.296 |  |  | 45.34% | 79.79% | 54.15% | 45.28% | 56.24% | 81.53% | 79.13% | 75.99% | 75.9% | 81.01%
2020-01-07 18:00 | 19 | 1815.02 | 2019-01-07 18:00 | 19 | 1575.704 | 2018-01-07 18:00 | 19 | 2079.338 | 2017-01-07 18:00 | 19 | 2623 | 2016-01-07 18:00 | 19 | 1581.515 |  |  | 50.01% | 86.3% | 57.02% | 47.86% | 60.93% | 81.53% | 79.03% | 75.82% | 75.79% | 80.98%
2020-01-07 19:00 | 20 | 1833.011 | 2019-01-07 19:00 | 20 | 1554.707 | 2018-01-07 19:00 | 20 | 2064.72 | 2017-01-07 19:00 | 20 | 2651 | 2016-01-07 19:00 | 20 | 1632.768 |  |  | 54.73% | 91.23% | 60.5% | 51.27% | 67.18% | 81.53% | 79.03% | 75.8% | 75.68% | 80.95%
2020-01-07 20:00 | 21 | 1850.436 | 2019-01-07 20:00 | 21 | 1493.708 | 2018-01-07 20:00 | 21 | 2027.154 | 2017-01-07 20:00 | 21 | 2686 | 2016-01-07 20:00 | 21 | 1614.85 |  |  | 56.5% | 92.21% | 60.08% | 50.59% | 67.85% | 81.49% | 79.03% | 75.8% | 75.59% | 80.93%
2020-01-07 21:00 | 22 | 1753.409 | 2019-01-07 21:00 | 22 | 1413.708 | 2018-01-07 21:00 | 22 | 2031.008 | 2017-01-07 21:00 | 22 | 2657 | 2016-01-07 21:00 | 22 | 1575.899 |  |  | 55.88% | 93.43% | 58.98% | 48.6% | 68.49% | 81.46% | 78.98% | 75.7% | 75.59% | 80.87%
2020-01-07 22:00 | 23 | 1709.879 | 2019-01-07 22:00 | 23 | 1342.711 | 2018-01-07 22:00 | 23 | 1950.153 | 2017-01-07 22:00 | 23 | 2647 | 2016-01-07 22:00 | 23 | 1462.961 |  |  | 54.53% | 92.42% | 59.1% | 46% | 64.9% | 81.45% | 78.91% | 75.69% | 75.56% | 80.81%
2020-01-07 23:00 | 24 | 1658.116 | 2019-01-07 23:00 | 24 | 1239.71 | 2018-01-07 23:00 | 24 | 1864.236 | 2017-01-07 23:00 | 24 | 2629 | 2016-01-07 23:00 | 24 | 1357.816 |  |  | 50.63% | 92.07% | 56.74% | 43.69% | 63.29% | 81.45% | 78.71% | 75.65% | 75.55% | 80.8%
2020-01-08 | 1 | 1636.186 | 2019-01-08 | 1 | 1166.711 | 2018-01-08 | 1 | 1809.514 | 2017-01-08 | 1 | 2603 | 2016-01-08 | 1 | 1291.878 |  |  | 46.99% | 91.44% | 54.24% | 40.34% | 61.37% | 81.36% | 78.65% | 75.59% | 75.53% | 80.76%
2020-01-08 01:00 | 2 | 1605.117 | 2019-01-08 01:00 | 2 | 1135.834 | 2018-01-08 01:00 | 2 | 1774.554 | 2017-01-08 01:00 | 2 | 2590 | 2016-01-08 01:00 | 2 | 1258.178 |  |  | 44.71% | 90.54% | 52.65% | 37.96% | 60.56% | 81.36% | 78.56% | 75.52% | 75.46% | 80.76%
2020-01-08 02:00 | 3 | 1609.069 | 2019-01-08 02:00 | 3 | 1110.19 | 2018-01-08 02:00 | 3 | 1745.8 | 2017-01-08 02:00 | 3 | 2564 | 2016-01-08 02:00 | 3 | 1306.24 |  |  | 43.54% | 90.09% | 51.63% | 36.96% | 59.41% | 81.34% | 78.55% | 75.45% | 75.46% | 80.74%
2020-01-08 03:00 | 4 | 1635.313 | 2019-01-08 03:00 | 4 | 1097.162 | 2018-01-08 03:00 | 4 | 1758.871 | 2017-01-08 03:00 | 4 | 2545 | 2016-01-08 03:00 | 4 | 1288.209 |  |  | 45.2% | 89.18% | 50.8% | 36.12% | 59.56% | 81.32% | 78.5% | 75.33% | 75.42% | 80.74%
2020-01-08 04:00 | 5 | 1640.664 | 2019-01-08 04:00 | 5 | 1122.135 | 2018-01-08 04:00 | 5 | 1770.218 | 2017-01-08 04:00 | 5 | 2634 | 2016-01-08 04:00 | 5 | 1291.198 |  |  | 44.58% | 88.52% | 51.18% | 35.7% | 60.53% | 81.31% | 78.5% | 75.14% | 75.36% | 80.68%
2020-01-08 05:00 | 6 | 1690.64 | 2019-01-08 05:00 | 6 | 1211.134 | 2018-01-08 05:00 | 6 | 1869.029 | 2017-01-08 05:00 | 6 | 2656 | 2016-01-08 05:00 | 6 | 1433.153 |  |  | 44.68% | 91.62% | 51.51% | 36.51% | 60.73% | 81.25% | 78.5% | 75.13% | 75.36% | 80.66%
2020-01-08 06:00 | 7 | 1854.808 | 2019-01-08 06:00 | 7 | 1368.453 | 2018-01-08 06:00 | 7 | 1945.66 | 2017-01-08 06:00 | 7 | 2740 | 2016-01-08 06:00 | 7 | 1630.35 |  |  | 49.59% | 92.38% | 54.38% | 39.41% | 62.58% | 81.25% | 78.48% | 75.06% | 75.21% | 80.66%
2020-01-08 07:00 | 8 | 1887.833 | 2019-01-08 07:00 | 8 | 1416.532 | 2018-01-08 07:00 | 8 | 2001.773 | 2017-01-08 07:00 | 8 | 2803 | 2016-01-08 07:00 | 8 | 1654.298 |  |  | 56.42% | 95.3% | 56.61% | 44.53% | 68.65% | 81.25% | 78.45% | 74.87% | 75.2% | 80.64%
2020-01-08 08:00 | 9 | 1834.862 | 2019-01-08 08:00 | 9 | 1366.915 | 2018-01-08 08:00 | 9 | 2022.073 | 2017-01-08 08:00 | 9 | 2875 | 2016-01-08 08:00 | 9 | 1619.872 |  |  | 57.25% | 97.5% | 58.25% | 46.09% | 69.87% | 81.24% | 78.37% | 74.84% | 75.16% | 80.62%
2020-01-08 09:00 | 10 | 1711.819 | 2019-01-08 09:00 | 10 | 1294.011 | 2018-01-08 09:00 | 10 | 2015.132 | 2017-01-08 09:00 | 10 | 2748 | 2016-01-08 09:00 | 10 | 1579.547 |  |  | 56.06% | 100% | 58.84% | 44.48% | 67.91% | 81.24% | 78.33% | 74.72% | 75.12% | 80.61%
2020-01-08 10:00 | 11 | 1607.682 | 2019-01-08 10:00 | 11 | 1279.542 | 2018-01-08 10:00 | 11 | 2041.185 | 2017-01-08 10:00 | 11 | 2527 | 2016-01-08 10:00 | 11 | 1572.88 |  |  | 54.66% | 95.58% | 58.63% | 42.11% | 63.36% | 81.17% | 78.26% | 74.52% | 75.1% | 80.6%
2020-01-08 11:00 | 12 | 1499.783 | 2019-01-08 11:00 | 12 | 1254.653 | 2018-01-08 11:00 | 12 | 2035.825 | 2017-01-08 11:00 | 12 | 2354 | 2016-01-08 11:00 | 12 | 1512.878 |  |  | 54.43% | 87.9% | 59.39% | 41.64% | 59.51% | 81.15% | 78.25% | 74.52% | 75.09% | 80.6%
2020-01-08 12:00 | 13 | 1430.527 | 2019-01-08 12:00 | 13 | 1203.56 | 2018-01-08 12:00 | 13 | 1980.734 | 2017-01-08 12:00 | 13 | 2241 | 2016-01-08 12:00 | 13 | 1483.237 |  |  | 52.35% | 81.88% | 59.24% | 40.83% | 55.51% | 81.14% | 78.25% | 74.4% | 75.07% | 80.59%
2020-01-08 13:00 | 14 | 1371.768 | 2019-01-08 13:00 | 14 | 1181.648 | 2018-01-08 13:00 | 14 | 1971.799 | 2017-01-08 13:00 | 14 | 2138 | 2016-01-08 13:00 | 14 | 1453.469 |  |  | 51.33% | 77.95% | 57.63% | 39.16% | 52.95% | 81.13% | 78.18% | 74.1% | 74.96% | 80.51%
2020-01-08 14:00 | 15 | 1389.883 | 2019-01-08 14:00 | 15 | 1192.141 | 2018-01-08 14:00 | 15 | 1910.57 | 2017-01-08 14:00 | 15 | 2057 | 2016-01-08 14:00 | 15 | 1384.729 |  |  | 50.3% | 74.37% | 57.37% | 38.45% | 50.77% | 81.12% | 77.96% | 74.03% | 74.93% | 80.51%
2020-01-08 15:00 | 16 | 1387.739 | 2019-01-08 15:00 | 16 | 1172.363 | 2018-01-08 15:00 | 16 | 1926.592 | 2017-01-08 15:00 | 16 | 2074 | 2016-01-08 15:00 | 16 | 1387.701 |  |  | 47.92% | 71.55% | 55.59% | 38.79% | 51.44% | 81.1% | 77.95% | 74.02% | 74.93% | 80.5%
2020-01-08 16:00 | 17 | 1446.681 | 2019-01-08 16:00 | 17 | 1252.423 | 2018-01-08 16:00 | 17 | 1950.796 | 2017-01-08 16:00 | 17 | 2112 | 2016-01-08 16:00 | 17 | 1410.162 |  |  | 48.02% | 72.14% | 56.06% | 38.15% | 51.36% | 81.07% | 77.93% | 73.67% | 74.91% | 80.4%
2020-01-08 17:00 | 18 | 1593.535 | 2019-01-08 17:00 | 18 | 1337.271 | 2018-01-08 17:00 | 18 | 2004.309 | 2017-01-08 17:00 | 18 | 2295 | 2016-01-08 17:00 | 18 | 1448.144 |  |  | 48.8% | 73.46% | 56.76% | 40.75% | 53.55% | 81.06% | 77.92% | 73.67% | 74.9% | 80.39%
2020-01-08 18:00 | 19 | 1714.917 | 2019-01-08 18:00 | 19 | 1482.114 | 2018-01-08 18:00 | 19 | 2020.843 | 2017-01-08 18:00 | 19 | 2447 | 2016-01-08 18:00 | 19 | 1538.759 |  |  | 50.11% | 79.83% | 58.32% | 43.51% | 58.98% | 81.04% | 77.9% | 73.64% | 74.85% | 80.35%
2020-01-08 19:00 | 20 | 1777.108 | 2019-01-08 19:00 | 20 | 1538.419 | 2018-01-08 19:00 | 20 | 1996.923 | 2017-01-08 19:00 | 20 | 2488 | 2016-01-08 19:00 | 20 | 1531.792 |  |  | 53.25% | 85.11% | 58.8% | 48.23% | 63.47% | 81.01% | 77.87% | 73.56% | 74.85% | 80.29%
2020-01-08 20:00 | 21 | 1883.133 | 2019-01-08 20:00 | 21 | 1573.421 | 2018-01-08 20:00 | 21 | 1979.371 | 2017-01-08 20:00 | 21 | 2547 | 2016-01-08 20:00 | 21 | 1485.467 |  |  | 53.01% | 86.54% | 58.1% | 50.06% | 65.78% | 81.01% | 77.8% | 73.41% | 74.83% | 80.28%
2020-01-08 21:00 | 22 | 1885.47 | 2019-01-08 21:00 | 22 | 1525.466 | 2018-01-08 21:00 | 22 | 1936.125 | 2017-01-08 21:00 | 22 | 2516 | 2016-01-08 21:00 | 22 | 1511.498 |  |  | 51.4% | 88.59% | 57.59% | 51.2% | 69.7% | 80.98% | 77.71% | 73.35% | 74.78% | 80.23%
2020-01-08 22:00 | 23 | 1831.517 | 2019-01-08 22:00 | 23 | 1487.899 | 2018-01-08 22:00 | 23 | 1827.808 | 2017-01-08 22:00 | 23 | 2465 | 2016-01-08 22:00 | 23 | 1423.415 |  |  | 52.31% | 87.51% | 56.34% | 49.64% | 69.79% | 80.95% | 77.7% | 73.3% | 74.7% | 80.18%
2020-01-08 23:00 | 24 | 1780.581 | 2019-01-08 23:00 | 24 | 1432.045 | 2018-01-08 23:00 | 24 | 1722.541 | 2017-01-08 23:00 | 24 | 2384 | 2016-01-08 23:00 | 24 | 1395.436 |  |  | 49.26% | 85.74% | 53.18% | 48.42% | 67.79% | 80.94% | 77.68% | 73.25% | 74.67% | 80.12%
2020-01-09 | 1 | 1757.578 | 2019-01-09 | 1 | 1367.981 | 2018-01-09 | 1 | 1646.583 | 2017-01-09 | 1 | 2340 | 2016-01-09 | 1 | 1302.457 |  |  | 48.29% | 82.92% | 50.12% | 46.6% | 65.9% | 80.93% | 77.67% | 73.21% | 74.66% | 80.05%
2020-01-09 01:00 | 2 | 1715.654 | 2019-01-09 01:00 | 2 | 1357.77 | 2018-01-09 01:00 | 2 | 1651.902 | 2017-01-09 01:00 | 2 | 2327 | 2016-01-09 01:00 | 2 | 1325.516 |  |  | 45.07% | 81.39% | 47.91% | 44.51% | 65.05% | 80.91% | 77.67% | 73.18% | 74.61% | 80%
2020-01-09 02:00 | 3 | 1722.427 | 2019-01-09 02:00 | 3 | 1413.448 | 2018-01-09 02:00 | 3 | 1618.059 | 2017-01-09 02:00 | 3 | 2310 | 2016-01-09 02:00 | 3 | 1272.081 |  |  | 45.87% | 80.94% | 48.07% | 44.18% | 63.5% | 80.9% | 77.63% | 73.18% | 74.6% | 79.97%
2020-01-09 03:00 | 4 | 1793.24 | 2019-01-09 03:00 | 4 | 1459.187 | 2018-01-09 03:00 | 4 | 1603.264 | 2017-01-09 03:00 | 4 | 2309 | 2016-01-09 03:00 | 4 | 1261.305 |  |  | 44.02% | 80.35% | 47.08% | 45.99% | 63.75% | 80.89% | 77.61% | 73.15% | 74.57% | 79.97%
2020-01-09 04:00 | 5 | 1814.925 | 2019-01-09 04:00 | 5 | 1515.942 | 2018-01-09 04:00 | 5 | 1633.53 | 2017-01-09 04:00 | 5 | 2292 | 2016-01-09 04:00 | 5 | 1318.111 |  |  | 43.65% | 80.31% | 46.65% | 47.48% | 66.37% | 80.85% | 77.57% | 73.15% | 74.52% | 79.87%
2020-01-09 05:00 | 6 | 1919.389 | 2019-01-09 05:00 | 6 | 1582.966 | 2018-01-09 05:00 | 6 | 1751.461 | 2017-01-09 05:00 | 6 | 2373 | 2016-01-09 05:00 | 6 | 1251.205 |  |  | 45.61% | 79.72% | 47.53% | 49.33% | 67.18% | 80.8% | 77.56% | 73.1% | 74.51% | 79.87%
2020-01-09 06:00 | 7 | 2108.309 | 2019-01-09 06:00 | 7 | 1765.813 | 2018-01-09 06:00 | 7 | 1897.19 | 2017-01-09 06:00 | 7 | 2519 | 2016-01-09 06:00 | 7 | 1373.049 |  |  | 43.3% | 82.54% | 50.96% | 51.51% | 71.04% | 80.74% | 77.53% | 72.97% | 74.43% | 79.85%
2020-01-09 07:00 | 8 | 2112.289 | 2019-01-09 07:00 | 8 | 1846.545 | 2018-01-09 07:00 | 8 | 1932.696 | 2017-01-09 07:00 | 8 | 2558 | 2016-01-09 07:00 | 8 | 1477.177 |  |  | 47.51% | 87.62% | 55.2% | 57.46% | 78.03% | 80.66% | 77.52% | 72.86% | 74.41% | 79.78%
2020-01-09 08:00 | 9 | 2043.312 | 2019-01-09 08:00 | 9 | 1810.934 | 2018-01-09 08:00 | 9 | 1894.706 | 2017-01-09 08:00 | 9 | 2421 | 2016-01-09 08:00 | 9 | 1529.899 |  |  | 51.12% | 88.97% | 56.24% | 60.09% | 78.18% | 80.64% | 77.5% | 72.81% | 74.4% | 79.78%
2020-01-09 09:00 | 10 | 1902.832 | 2019-01-09 09:00 | 10 | 1777.011 | 2018-01-09 09:00 | 10 | 1850.193 | 2017-01-09 09:00 | 10 | 2302 | 2016-01-09 09:00 | 10 | 1561.203 |  |  | 52.94% | 84.21% | 55.13% | 58.93% | 75.63% | 80.61% | 77.41% | 72.79% | 74.37% | 79.77%
2020-01-09 10:00 | 11 | 1742.033 | 2019-01-09 10:00 | 11 | 1744.235 | 2018-01-09 10:00 | 11 | 1811.907 | 2017-01-09 10:00 | 11 | 2169 | 2016-01-09 10:00 | 11 | 1585.364 |  |  | 54.03% | 80.07% | 53.83% | 57.82% | 70.43% | 80.61% | 77.28% | 72.74% | 74.34% | 79.76%
2020-01-09 11:00 | 12 | 1642.249 | 2019-01-09 11:00 | 12 | 1674.324 | 2018-01-09 11:00 | 12 | 1762.275 | 2017-01-09 11:00 | 12 | 2100 | 2016-01-09 11:00 | 12 | 1488.946 |  |  | 54.86% | 75.44% | 52.72% | 56.76% | 64.48% | 80.57% | 77.24% | 72.72% | 74.33% | 79.73%
2020-01-09 12:00 | 13 | 1534.344 | 2019-01-09 12:00 | 13 | 1649.203 | 2018-01-09 12:00 | 13 | 1662.124 | 2017-01-09 12:00 | 13 | 2003 | 2016-01-09 12:00 | 13 | 1488.614 |  |  | 51.52% | 73.04% | 51.28% | 54.48% | 60.78% | 80.56% | 77.21% | 72.63% | 74.31% | 79.71%
2020-01-09 13:00 | 14 | 1493.515 | 2019-01-09 13:00 | 14 | 1604.129 | 2018-01-09 13:00 | 14 | 1656.154 | 2017-01-09 13:00 | 14 | 1966 | 2016-01-09 13:00 | 14 | 1428.679 |  |  | 51.51% | 69.67% | 48.36% | 53.66% | 56.79% | 80.56% | 77.19% | 72.58% | 74.31% | 79.69%
2020-01-09 14:00 | 15 | 1371.853 | 2019-01-09 14:00 | 15 | 1590.167 | 2018-01-09 14:00 | 15 | 1581.21 | 2017-01-09 14:00 | 15 | 1934 | 2016-01-09 14:00 | 15 | 1400.68 |  |  | 49.44% | 68.38% | 48.19% | 52.2% | 55.28% | 80.55% | 77.16% | 72.51% | 74.23% | 79.65%
2020-01-09 15:00 | 16 | 1353.095 | 2019-01-09 15:00 | 16 | 1613.213 | 2018-01-09 15:00 | 16 | 1568.201 | 2017-01-09 15:00 | 16 | 1934 | 2016-01-09 15:00 | 16 | 1390.857 |  |  | 48.47% | 67.27% | 46.01% | 51.74% | 50.78% | 80.54% | 77.15% | 72.42% | 74.21% | 79.65%
2020-01-09 16:00 | 17 | 1462.558 | 2019-01-09 16:00 | 17 | 1708.348 | 2018-01-09 16:00 | 17 | 1609.168 | 2017-01-09 16:00 | 17 | 1948 | 2016-01-09 16:00 | 17 | 1358.319 |  |  | 48.13% | 67.27% | 45.63% | 52.49% | 50.08% | 80.53% | 77.13% | 72.35% | 74.17% | 79.63%
2020-01-09 17:00 | 18 | 1539.916 | 2019-01-09 17:00 | 18 | 1854.278 | 2018-01-09 17:00 | 18 | 1740.143 | 2017-01-09 17:00 | 18 | 2080 | 2016-01-09 17:00 | 18 | 1466.113 |  |  | 47% | 67.76% | 46.82% | 55.59% | 54.13% | 80.51% | 77.08% | 72.22% | 74.1% | 79.58%
2020-01-09 18:00 | 19 | 1664.141 | 2019-01-09 18:00 | 19 | 2000.562 | 2018-01-09 18:00 | 19 | 1808.193 | 2017-01-09 18:00 | 19 | 2125 | 2016-01-09 18:00 | 19 | 1546.685 |  |  | 50.73% | 72.35% | 50.63% | 60.34% | 57% | 80.5% | 77.04% | 72.16% | 74.1% | 79.58%
2020-01-09 19:00 | 20 | 1634.394 | 2019-01-09 19:00 | 20 | 2018.628 | 2018-01-09 19:00 | 20 | 1854.815 | 2017-01-09 19:00 | 20 | 2141 | 2016-01-09 19:00 | 20 | 1514.109 |  |  | 53.52% | 73.91% | 52.61% | 65.1% | 61.59% | 80.47% | 76.92% | 72.14% | 74.07% | 79.56%
2020-01-09 20:00 | 21 | 1627.593 | 2019-01-09 20:00 | 21 | 2040.637 | 2018-01-09 20:00 | 21 | 1843.611 | 2017-01-09 20:00 | 21 | 2121 | 2016-01-09 20:00 | 21 | 1468.987 |  |  | 52.4% | 74.47% | 53.97% | 65.68% | 60.49% | 80.46% | 76.91% | 72.1% | 74.05% | 79.54%
2020-01-09 21:00 | 22 | 1556.33 | 2019-01-09 21:00 | 22 | 2009.644 | 2018-01-09 21:00 | 22 | 1769.569 | 2017-01-09 21:00 | 22 | 2069 | 2016-01-09 21:00 | 22 | 1437.039 |  |  | 50.83% | 73.77% | 53.64% | 66.4% | 60.24% | 80.44% | 76.83% | 71.92% | 74.04% | 79.53%
2020-01-09 22:00 | 23 | 1511.82 | 2019-01-09 22:00 | 23 | 1921.467 | 2018-01-09 22:00 | 23 | 1698.679 | 2017-01-09 22:00 | 23 | 1949 | 2016-01-09 22:00 | 23 | 1312.113 |  |  | 49.73% | 71.97% | 51.49% | 65.39% | 57.6% | 80.42% | 76.75% | 71.92% | 74.03% | 79.5%
2020-01-09 23:00 | 24 | 1374.125 | 2019-01-09 23:00 | 24 | 1834.281 | 2018-01-09 23:00 | 24 | 1589.79 | 2017-01-09 23:00 | 24 | 1866 | 2016-01-09 23:00 | 24 | 1214.069 |  |  | 45.41% | 67.79% | 49.43% | 62.52% | 55.96% | 80.38% | 76.74% | 71.86% | 74.02% | 79.48%
2020-01-10 | 1 | 1313.123 | 2019-01-10 | 1 | 1805.182 | 2018-01-10 | 1 | 1450.965 | 2017-01-10 | 1 | 1755 | 2016-01-10 | 1 | 1270.92 |  |  | 42.01% | 64.9% | 46.26% | 59.69% | 50.86% | 80.37% | 76.7% | 71.65% | 74.01% | 79.44%
2020-01-10 01:00 | 2 | 1274.966 | 2019-01-10 01:00 | 2 | 1802.776 | 2018-01-10 01:00 | 2 | 1480.98 | 2017-01-10 01:00 | 2 | 1703 | 2016-01-10 01:00 | 2 | 1221.731 |  |  | 43.98% | 61.04% | 42.22% | 58.74% | 48.6% | 80.33% | 76.6% | 71.52% | 73.97% | 79.42%
2020-01-10 02:00 | 3 | 1260.939 | 2019-01-10 02:00 | 3 | 1875.465 | 2018-01-10 02:00 | 3 | 1449.152 | 2017-01-10 02:00 | 3 | 1680 | 2016-01-10 02:00 | 3 | 1196.4 |  |  | 42.28% | 59.23% | 43.09% | 58.66% | 47.19% | 80.32% | 76.59% | 71.38% | 73.94% | 79.39%
2020-01-10 03:00 | 4 | 1213.955 | 2019-01-10 03:00 | 4 | 1899.378 | 2018-01-10 03:00 | 4 | 1465.039 | 2017-01-10 03:00 | 4 | 1675 | 2016-01-10 03:00 | 4 | 1271.183 |  |  | 41.4% | 58.43% | 42.17% | 61.03% | 46.67% | 80.3% | 76.59% | 71.34% | 73.92% | 79.39%
2020-01-10 04:00 | 5 | 1291.661 | 2019-01-10 04:00 | 5 | 1965.809 | 2018-01-10 04:00 | 5 | 1487.082 | 2017-01-10 04:00 | 5 | 1696 | 2016-01-10 04:00 | 5 | 1287.09 |  |  | 43.99% | 58.26% | 42.63% | 61.8% | 44.93% | 80.2% | 76.58% | 71.23% | 73.92% | 79.38%
2020-01-10 05:00 | 6 | 1325.259 | 2019-01-10 05:00 | 6 | 2054.904 | 2018-01-10 05:00 | 6 | 1562.524 | 2017-01-10 05:00 | 6 | 1791 | 2016-01-10 05:00 | 6 | 1405.053 |  |  | 44.54% | 58.99% | 43.27% | 63.97% | 47.81% | 80.14% | 76.54% | 71.22% | 73.86% | 79.37%
2020-01-10 06:00 | 7 | 1495.222 | 2019-01-10 06:00 | 7 | 2195.247 | 2018-01-10 06:00 | 7 | 1752.797 | 2017-01-10 06:00 | 7 | 1910 | 2016-01-10 06:00 | 7 | 1565.69 |  |  | 48.62% | 62.3% | 45.46% | 66.87% | 49.05% | 80.08% | 76.54% | 71.14% | 73.85% | 79.34%
2020-01-10 07:00 | 8 | 1526.049 | 2019-01-10 07:00 | 8 | 2287.292 | 2018-01-10 07:00 | 8 | 1740.964 | 2017-01-10 07:00 | 8 | 1971 | 2016-01-10 07:00 | 8 | 1705.116 |  |  | 54.18% | 66.43% | 51% | 71.43% | 55.34% | 80.07% | 76.54% | 71.14% | 73.85% | 79.31%
2020-01-10 08:00 | 9 | 1461.133 | 2019-01-10 08:00 | 9 | 2242.324 | 2018-01-10 08:00 | 9 | 1679.923 | 2017-01-10 08:00 | 9 | 1853 | 2016-01-10 08:00 | 9 | 1927.551 |  |  | 59.01% | 68.56% | 50.66% | 74.43% | 56.48% | 79.89% | 76.52% | 71.12% | 73.82% | 79.29%
2020-01-10 09:00 | 10 | 1431.058 | 2019-01-10 09:00 | 10 | 2212.332 | 2018-01-10 09:00 | 10 | 1609.092 | 2017-01-10 09:00 | 10 | 1864 | 2016-01-10 09:00 | 10 | 2053.225 |  |  | 66.7% | 64.45% | 48.88% | 72.96% | 54.08% | 79.85% | 76.48% | 71% | 73.79% | 79.26%
2020-01-10 10:00 | 11 | 1379.299 | 2019-01-10 10:00 | 11 | 2148.456 | 2018-01-10 10:00 | 11 | 1526.93 | 2017-01-10 10:00 | 11 | 1822 | 2016-01-10 10:00 | 11 | 2104.092 |  |  | 71.05% | 64.83% | 46.82% | 71.99% | 52.97% | 79.84% | 76.48% | 70.99% | 73.79% | 79.23%
2020-01-10 11:00 | 12 | 1304.697 | 2019-01-10 11:00 | 12 | 2017.461 | 2018-01-10 11:00 | 12 | 1355.953 | 2017-01-10 11:00 | 12 | 1765 | 2016-01-10 11:00 | 12 | 2164.172 |  |  | 72.81% | 63.37% | 44.43% | 69.91% | 51.05% | 79.8% | 76.32% | 70.97% | 73.78% | 79.22%
2020-01-10 12:00 | 13 | 1293.973 | 2019-01-10 12:00 | 13 | 1958.534 | 2018-01-10 12:00 | 13 | 1330.129 | 2017-01-10 12:00 | 13 | 1768 | 2016-01-10 12:00 | 13 | 2211.646 |  |  | 74.89% | 61.39% | 39.45% | 65.65% | 48.29% | 79.74% | 76.32% | 70.95% | 73.77% | 79.21%
2020-01-10 13:00 | 14 | 1273.087 | 2019-01-10 13:00 | 14 | 1863.622 | 2018-01-10 13:00 | 14 | 1300.527 | 2017-01-10 13:00 | 14 | 1697 | 2016-01-10 13:00 | 14 | 2245.233 |  |  | 76.53% | 61.5% | 38.7% | 63.73% | 47.89% | 79.7% | 76.29% | 70.88% | 73.73% | 79.21%
2020-01-10 14:00 | 15 | 1221.945 | 2019-01-10 14:00 | 15 | 1797.736 | 2018-01-10 14:00 | 15 | 1245.064 | 2017-01-10 14:00 | 15 | 1637 | 2016-01-10 14:00 | 15 | 2218.138 |  |  | 77.7% | 59.03% | 37.84% | 60.64% | 47.12% | 79.69% | 76.27% | 70.85% | 73.72% | 79.2%
2020-01-10 15:00 | 16 | 1228.014 | 2019-01-10 15:00 | 16 | 1793.927 | 2018-01-10 15:00 | 16 | 1267.556 | 2017-01-10 15:00 | 16 | 1641 | 2016-01-10 15:00 | 16 | 2254.909 |  |  | 76.76% | 56.94% | 36.23% | 58.5% | 45.23% | 79.69% | 76.22% | 70.84% | 73.72% | 79.15%
2020-01-10 16:00 | 17 | 1244.558 | 2019-01-10 16:00 | 17 | 1847.41 | 2018-01-10 16:00 | 17 | 1302.724 | 2017-01-10 16:00 | 17 | 1718 | 2016-01-10 16:00 | 17 | 2320.605 |  |  | 78.03% | 57.08% | 36.88% | 58.37% | 45.45% | 79.63% | 76.22% | 70.69% | 73.71% | 79.13%
2020-01-10 17:00 | 18 | 1341.95 | 2019-01-10 17:00 | 18 | 1991.311 | 2018-01-10 17:00 | 18 | 1420.55 | 2017-01-10 17:00 | 18 | 1728 | 2016-01-10 17:00 | 18 | 2391.715 |  |  | 80.3% | 59.76% | 37.91% | 60.11% | 46.06% | 79.57% | 76.13% | 70.67% | 73.59% | 79.12%
2020-01-10 18:00 | 19 | 1322.1 | 2019-01-10 18:00 | 19 | 2159.245 | 2018-01-10 18:00 | 19 | 1527.327 | 2017-01-10 18:00 | 19 | 1808 | 2016-01-10 18:00 | 19 | 2495.231 |  |  | 82.76% | 60.1% | 41.33% | 64.8% | 49.67% | 79.55% | 76.12% | 70.62% | 73.55% | 79.12%
2020-01-10 19:00 | 20 | 1383.741 | 2019-01-10 19:00 | 20 | 2167.403 | 2018-01-10 19:00 | 20 | 1544.598 | 2017-01-10 19:00 | 20 | 1775 | 2016-01-10 19:00 | 20 | 2509.606 |  |  | 86.35% | 62.89% | 44.44% | 70.26% | 48.93% | 79.53% | 76.07% | 70.53% | 73.55% | 79.06%
2020-01-10 20:00 | 21 | 1355.058 | 2019-01-10 20:00 | 21 | 2209.457 | 2018-01-10 20:00 | 21 | 1553.678 | 2017-01-10 20:00 | 21 | 1732 | 2016-01-10 20:00 | 21 | 2495.074 |  |  | 86.84% | 61.74% | 44.94% | 70.53% | 51.22% | 79.52% | 76.05% | 70.52% | 73.53% | 79.06%
2020-01-10 21:00 | 22 | 1306.239 | 2019-01-10 21:00 | 22 | 2237.541 | 2018-01-10 21:00 | 22 | 1488.83 | 2017-01-10 21:00 | 22 | 1623 | 2016-01-10 21:00 | 22 | 2453.895 |  |  | 86.34% | 60.24% | 45.21% | 71.89% | 50.15% | 79.51% | 76.03% | 70.52% | 73.52% | 79.03%
2020-01-10 22:00 | 23 | 1261.595 | 2019-01-10 22:00 | 23 | 2182.658 | 2018-01-10 22:00 | 23 | 1413.783 | 2017-01-10 22:00 | 23 | 1500 | 2016-01-10 22:00 | 23 | 2416.705 |  |  | 84.92% | 56.45% | 43.32% | 72.81% | 48.35% | 79.46% | 75.98% | 70.5% | 73.5% | 79.01%
2020-01-10 23:00 | 24 | 1155.699 | 2019-01-10 23:00 | 24 | 2136.646 | 2018-01-10 23:00 | 24 | 1307.418 | 2017-01-10 23:00 | 24 | 1378 | 2016-01-10 23:00 | 24 | 2324.527 |  |  | 83.63% | 52.17% | 41.14% | 71.02% | 46.7% | 79.45% | 75.92% | 70.48% | 73.48% | 78.98%
2020-01-11 | 1 | 1124.962 | 2019-01-11 | 1 | 2097.704 | 2018-01-11 | 1 | 1251.146 | 2017-01-11 | 1 | 1320 | 2016-01-11 | 1 | 2325.479 |  |  | 80.44% | 47.93% | 38.04% | 69.53% | 42.78% | 79.42% | 75.9% | 70.48% | 73.47% | 78.95%
2020-01-11 01:00 | 2 | 1046.167 | 2019-01-11 01:00 | 2 | 2129.493 | 2018-01-11 01:00 | 2 | 1171.603 | 2017-01-11 01:00 | 2 | 1236 | 2016-01-11 01:00 | 2 | 2336.314 |  |  | 80.47% | 45.91% | 36.4% | 68.26% | 41.64% | 79.42% | 75.82% | 70.47% | 73.44% | 78.93%
2020-01-11 02:00 | 3 | 1043.416 | 2019-01-11 02:00 | 3 | 2102.573 | 2018-01-11 02:00 | 3 | 1195.104 | 2017-01-11 02:00 | 3 | 1253 | 2016-01-11 02:00 | 3 | 2330.197 |  |  | 80.85% | 42.99% | 34.09% | 69.29% | 38.72% | 79.41% | 75.75% | 70.42% | 73.4% | 78.93%
2020-01-11 03:00 | 4 | 1022.532 | 2019-01-11 03:00 | 4 | 2078.634 | 2018-01-11 03:00 | 4 | 1220.505 | 2017-01-11 03:00 | 4 | 1294 | 2016-01-11 03:00 | 4 | 2387.142 |  |  | 80.64% | 43.58% | 34.77% | 68.42% | 38.62% | 79.38% | 75.66% | 70.35% | 73.39% | 78.92%
2020-01-11 04:00 | 5 | 1026.228 | 2019-01-11 04:00 | 5 | 2121.645 | 2018-01-11 04:00 | 5 | 1276.061 | 2017-01-11 04:00 | 5 | 1294 | 2016-01-11 04:00 | 5 | 2459.979 |  |  | 82.61% | 45.01% | 35.51% | 67.64% | 37.85% | 79.35% | 75.64% | 70.3% | 73.35% | 78.92%
2020-01-11 05:00 | 6 | 1054.938 | 2019-01-11 05:00 | 6 | 2302.645 | 2018-01-11 05:00 | 6 | 1379.01 | 2017-01-11 05:00 | 6 | 1435 | 2016-01-11 05:00 | 6 | 2598.107 |  |  | 85.13% | 45.01% | 37.13% | 69.04% | 37.98% | 79.33% | 75.63% | 70.3% | 73.35% | 78.92%
2020-01-11 06:00 | 7 | 1015.617 | 2019-01-11 06:00 | 7 | 2485.634 | 2018-01-11 06:00 | 7 | 1510.065 | 2017-01-11 06:00 | 7 | 1603 | 2016-01-11 06:00 | 7 | 2749.158 |  |  | 89.91% | 49.91% | 40.12% | 74.93% | 39.05% | 79.32% | 75.59% | 70.21% | 73.3% | 78.89%
2020-01-11 07:00 | 8 | 1100.771 | 2019-01-11 07:00 | 8 | 2517.664 | 2018-01-11 07:00 | 8 | 1591.51 | 2017-01-11 07:00 | 8 | 1640 | 2016-01-11 07:00 | 8 | 2779.258 |  |  | 95.13% | 55.76% | 43.94% | 80.88% | 37.59% | 79.31% | 75.54% | 70.18% | 73.28% | 78.88%
2020-01-11 08:00 | 9 | 1178.026 | 2019-01-11 08:00 | 9 | 2406.56 | 2018-01-11 08:00 | 9 | 1500.756 | 2017-01-11 08:00 | 9 | 1586 | 2016-01-11 08:00 | 9 | 2709.439 |  |  | 96.18% | 57.04% | 46.31% | 81.92% | 40.74% | 79.31% | 75.48% | 70.1% | 73.25% | 78.87%
2020-01-11 09:00 | 10 | 1177.334 | 2019-01-11 09:00 | 10 | 2272.397 | 2018-01-11 09:00 | 10 | 1491.103 | 2017-01-11 09:00 | 10 | 1542 | 2016-01-11 09:00 | 10 | 2562.751 |  |  | 93.76% | 55.17% | 43.67% | 78.31% | 43.6% | 79.3% | 75.45% | 70.05% | 73.24% | 78.85%
2020-01-11 10:00 | 11 | 1128.536 | 2019-01-11 10:00 | 11 | 2126.302 | 2018-01-11 10:00 | 11 | 1430.518 | 2017-01-11 10:00 | 11 | 1547 | 2016-01-11 10:00 | 11 | 2411.342 |  |  | 88.68% | 53.63% | 43.39% | 73.94% | 43.58% | 79.21% | 75.44% | 70.04% | 73.22% | 78.85%
2020-01-11 11:00 | 12 | 1197.383 | 2019-01-11 11:00 | 12 | 1993.917 | 2018-01-11 11:00 | 12 | 1364.696 | 2017-01-11 11:00 | 12 | 1517 | 2016-01-11 11:00 | 12 | 2243.13 |  |  | 83.44% | 53.81% | 41.62% | 69.19% | 41.77% | 79.21% | 75.44% | 70.01% | 73.19% | 78.79%
2020-01-11 12:00 | 13 | 1233.163 | 2019-01-11 12:00 | 13 | 1821.557 | 2018-01-11 12:00 | 13 | 1316.7 | 2017-01-11 12:00 | 13 | 1513 | 2016-01-11 12:00 | 13 | 2138.298 |  |  | 77.62% | 52.77% | 39.71% | 64.88% | 44.32% | 79.2% | 75.44% | 69.98% | 73.18% | 78.79%
2020-01-11 13:00 | 14 | 1104.195 | 2019-01-11 13:00 | 14 | 1725.605 | 2018-01-11 13:00 | 14 | 1353.924 | 2017-01-11 13:00 | 14 | 1492 | 2016-01-11 13:00 | 14 | 2008.972 |  |  | 74% | 52.63% | 38.31% | 59.27% | 45.64% | 79.15% | 75.43% | 69.78% | 73.17% | 78.78%
2020-01-11 14:00 | 15 | 1119.23 | 2019-01-11 14:00 | 15 | 1655.551 | 2018-01-11 14:00 | 15 | 1333.38 | 2017-01-11 14:00 | 15 | 1413 | 2016-01-11 14:00 | 15 | 1952.559 |  |  | 69.52% | 51.9% | 39.39% | 56.15% | 40.87% | 79.15% | 75.43% | 69.76% | 73.16% | 78.77%
2020-01-11 15:00 | 16 | 1110.518 | 2019-01-11 15:00 | 16 | 1695.6 | 2018-01-11 15:00 | 16 | 1297.103 | 2017-01-11 15:00 | 16 | 1434 | 2016-01-11 15:00 | 16 | 1914.304 |  |  | 67.57% | 49.15% | 38.8% | 53.87% | 41.43% | 79.14% | 75.38% | 69.73% | 73.14% | 78.77%
2020-01-11 16:00 | 17 | 1241.581 | 2019-01-11 16:00 | 17 | 1729.4 | 2018-01-11 16:00 | 17 | 1325.468 | 2017-01-11 16:00 | 17 | 1449 | 2016-01-11 16:00 | 17 | 1961.378 |  |  | 66.24% | 49.88% | 37.74% | 55.17% | 41.1% | 79.14% | 75.33% | 69.69% | 73.12% | 78.77%
2020-01-11 17:00 | 18 | 1298.559 | 2019-01-11 17:00 | 18 | 1871.329 | 2018-01-11 17:00 | 18 | 1416.643 | 2017-01-11 17:00 | 18 | 1475 | 2016-01-11 17:00 | 18 | 2079.963 |  |  | 67.87% | 50.4% | 38.57% | 56.27% | 45.95% | 79.1% | 75.3% | 69.61% | 73.07% | 78.75%
2020-01-11 18:00 | 19 | 1270.706 | 2019-01-11 18:00 | 19 | 1926.315 | 2018-01-11 18:00 | 19 | 1500.049 | 2017-01-11 18:00 | 19 | 1496 | 2016-01-11 18:00 | 19 | 2242.726 |  |  | 71.98% | 51.3% | 41.22% | 60.89% | 48.06% | 79.07% | 75.16% | 69.59% | 73.07% | 78.74%
2020-01-11 19:00 | 20 | 1316.051 | 2019-01-11 19:00 | 20 | 1878.224 | 2018-01-11 19:00 | 20 | 1512.242 | 2017-01-11 19:00 | 20 | 1552 | 2016-01-11 19:00 | 20 | 2201.511 |  |  | 77.61% | 52.03% | 43.65% | 62.68% | 47.03% | 79.07% | 75.16% | 69.55% | 73.04% | 78.73%
2020-01-11 20:00 | 21 | 1299.368 | 2019-01-11 20:00 | 21 | 1820.194 | 2018-01-11 20:00 | 21 | 1486.302 | 2017-01-11 20:00 | 21 | 1461 | 2016-01-11 20:00 | 21 | 2188.342 |  |  | 76.18% | 53.98% | 44% | 61.12% | 48.71% | 79.06% | 75.09% | 69.54% | 73.03% | 78.72%
2020-01-11 21:00 | 22 | 1227.52 | 2019-01-11 21:00 | 22 | 1796.352 | 2018-01-11 21:00 | 22 | 1387.334 | 2017-01-11 21:00 | 22 | 1501 | 2016-01-11 21:00 | 22 | 2183.227 |  |  | 75.73% | 50.82% | 43.25% | 59.23% | 48.09% | 79.05% | 75.07% | 69.53% | 73.01% | 78.71%
2020-01-11 22:00 | 23 | 1230.827 | 2019-01-11 22:00 | 23 | 1767.393 | 2018-01-11 22:00 | 23 | 1335.235 | 2017-01-11 22:00 | 23 | 1368 | 2016-01-11 22:00 | 23 | 2107.126 |  |  | 75.55% | 52.21% | 40.37% | 58.45% | 45.43% | 79.05% | 75.07% | 69.44% | 73% | 78.67%
2020-01-11 23:00 | 24 | 1169.055 | 2019-01-11 23:00 | 24 | 1662.308 | 2018-01-11 23:00 | 24 | 1269.359 | 2017-01-11 23:00 | 24 | 1220 | 2016-01-11 23:00 | 24 | 1937.652 |  |  | 72.92% | 47.58% | 38.85% | 57.51% | 45.56% | 79.04% | 75.07% | 69.32% | 72.97% | 78.65%
2020-01-12 | 1 | 1177.171 | 2019-01-12 | 1 | 1672.436 | 2018-01-12 | 1 | 1194.374 | 2017-01-12 | 1 | 1167.493 | 2016-01-12 | 1 | 1912.273 |  |  | 67.05% | 42.43% | 36.93% | 54.09% | 43.27% | 79.04% | 75.05% | 69.31% | 72.96% | 78.64%
2020-01-12 01:00 | 2 | 1149.116 | 2019-01-12 01:00 | 2 | 1704.388 | 2018-01-12 01:00 | 2 | 1174.25 | 2017-01-12 01:00 | 2 | 1106.197 | 2016-01-12 01:00 | 2 | 1854.004 |  |  | 66.17% | 40.61% | 34.75% | 54.42% | 43.57% | 79.03% | 75.02% | 69.2% | 72.95% | 78.58%
2020-01-12 02:00 | 3 | 1107.255 | 2019-01-12 02:00 | 3 | 1713.684 | 2018-01-12 02:00 | 3 | 1130.096 | 2017-01-12 02:00 | 3 | 1065.996 | 2016-01-12 02:00 | 3 | 1835.769 |  |  | 64.16% | 38.48% | 34.17% | 55.46% | 42.53% | 79.02% | 74.98% | 69.16% | 72.94% | 78.57%
2020-01-12 03:00 | 4 | 1116.571 | 2019-01-12 03:00 | 4 | 1735.706 | 2018-01-12 03:00 | 4 | 1148.125 | 2017-01-12 03:00 | 4 | 1065.942 | 2016-01-12 03:00 | 4 | 1854.617 |  |  | 63.53% | 37.08% | 32.88% | 55.76% | 40.98% | 78.99% | 74.96% | 69.16% | 72.92% | 78.57%
2020-01-12 04:00 | 5 | 1218.873 | 2019-01-12 04:00 | 5 | 1783.571 | 2018-01-12 04:00 | 5 | 1171.799 | 2017-01-12 04:00 | 5 | 1058.342 | 2016-01-12 04:00 | 5 | 1838.468 |  |  | 64.18% | 37.08% | 33.41% | 56.48% | 41.33% | 78.93% | 74.95% | 69.13% | 72.91% | 78.56%
2020-01-12 05:00 | 6 | 1264.785 | 2019-01-12 05:00 | 6 | 1778.361 | 2018-01-12 05:00 | 6 | 1253.281 | 2017-01-12 05:00 | 6 | 1163.656 | 2016-01-12 05:00 | 6 | 1920.448 |  |  | 63.62% | 36.81% | 34.1% | 58.04% | 45.11% | 78.9% | 74.94% | 69.1% | 72.81% | 78.55%
2020-01-12 06:00 | 7 | 1309 | 2019-01-12 06:00 | 7 | 1853.291 | 2018-01-12 06:00 | 7 | 1409.612 | 2017-01-12 06:00 | 7 | 1289.451 | 2016-01-12 06:00 | 7 | 2062.198 |  |  | 66.46% | 40.47% | 36.47% | 57.87% | 46.81% | 78.89% | 74.83% | 69.04% | 72.77% | 78.43%
2020-01-12 07:00 | 8 | 1394.069 | 2019-01-12 07:00 | 8 | 1890.023 | 2018-01-12 07:00 | 8 | 1471.162 | 2017-01-12 07:00 | 8 | 1348.399 | 2016-01-12 07:00 | 8 | 2081.093 |  |  | 71.36% | 44.85% | 41.02% | 60.3% | 48.45% | 78.86% | 74.81% | 69.02% | 72.72% | 78.42%
2020-01-12 08:00 | 9 | 1482.117 | 2019-01-12 08:00 | 9 | 1943.719 | 2018-01-12 08:00 | 9 | 1490.05 | 2017-01-12 08:00 | 9 | 1297.47 | 2016-01-12 08:00 | 9 | 2016.933 |  |  | 72.02% | 46.9% | 42.81% | 61.5% | 51.6% | 78.83% | 74.79% | 68.99% | 72.71% | 78.4%
2020-01-12 09:00 | 10 | 1598.289 | 2019-01-12 09:00 | 10 | 2005.272 | 2018-01-12 09:00 | 10 | 1609.548 | 2017-01-12 09:00 | 10 | 1268.257 | 2016-01-12 09:00 | 10 | 1956.948 |  |  | 69.8% | 45.13% | 43.36% | 63.25% | 54.86% | 78.77% | 74.76% | 68.99% | 72.71% | 78.39%
2020-01-12 10:00 | 11 | 1565.261 | 2019-01-12 10:00 | 11 | 1987.515 | 2018-01-12 10:00 | 11 | 1691.237 | 2017-01-12 10:00 | 11 | 1255.164 | 2016-01-12 10:00 | 11 | 1933.848 |  |  | 67.72% | 44.11% | 46.83% | 65.25% | 59.16% | 78.75% | 74.76% | 68.93% | 72.66% | 78.37%
2020-01-12 11:00 | 12 | 1502.328 | 2019-01-12 11:00 | 12 | 1973.729 | 2018-01-12 11:00 | 12 | 1755.502 | 2017-01-12 11:00 | 12 | 1285.96 | 2016-01-12 11:00 | 12 | 1939.647 |  |  | 66.92% | 43.66% | 49.21% | 64.67% | 57.93% | 78.73% | 74.75% | 68.83% | 72.59% | 78.37%
2020-01-12 12:00 | 13 | 1472.36 | 2019-01-12 12:00 | 13 | 1932.535 | 2018-01-12 12:00 | 13 | 1823.276 | 2017-01-12 12:00 | 13 | 1289.743 | 2016-01-12 12:00 | 13 | 1985.716 |  |  | 67.12% | 44.73% | 51.08% | 64.22% | 55.61% | 78.72% | 74.67% | 68.8% | 72.59% | 78.35%
2020-01-12 13:00 | 14 | 1456.909 | 2019-01-12 13:00 | 14 | 1891.619 | 2018-01-12 13:00 | 14 | 1846.507 | 2017-01-12 13:00 | 14 | 1245.748 | 2016-01-12 13:00 | 14 | 1969.722 |  |  | 68.72% | 44.86% | 53.05% | 62.88% | 54.5% | 78.65% | 74.63% | 68.76% | 72.58% | 78.31%
2020-01-12 14:00 | 15 | 1438.859 | 2019-01-12 14:00 | 15 | 1866.986 | 2018-01-12 14:00 | 15 | 1892.725 | 2017-01-12 14:00 | 15 | 1255.135 | 2016-01-12 14:00 | 15 | 1932.333 |  |  | 68.16% | 43.33% | 53.73% | 61.55% | 53.92% | 78.56% | 74.52% | 68.72% | 72.55% | 78.29%
2020-01-12 15:00 | 16 | 1389.72 | 2019-01-12 15:00 | 16 | 1845.199 | 2018-01-12 15:00 | 16 | 1924.876 | 2017-01-12 15:00 | 16 | 1245.33 | 2016-01-12 15:00 | 16 | 1878.126 |  |  | 66.87% | 43.66% | 55.07% | 60.75% | 53.26% | 78.54% | 74.47% | 68.49% | 72.51% | 78.28%
2020-01-12 16:00 | 17 | 1444.496 | 2019-01-12 16:00 | 17 | 1882.13 | 2018-01-12 16:00 | 17 | 1976.201 | 2017-01-12 16:00 | 17 | 1266.977 | 2016-01-12 16:00 | 17 | 1970.763 |  |  | 64.99% | 43.32% | 56.01% | 60.04% | 51.44% | 78.51% | 74.46% | 68.42% | 72.39% | 78.25%
2020-01-12 17:00 | 18 | 1542.261 | 2019-01-12 17:00 | 18 | 1900.971 | 2018-01-12 17:00 | 18 | 2099.213 | 2017-01-12 17:00 | 18 | 1339.777 | 2016-01-12 17:00 | 18 | 2123.833 |  |  | 68.2% | 44.07% | 57.5% | 61.24% | 53.47% | 78.48% | 74.45% | 68.38% | 72.37% | 78.25%
2020-01-12 18:00 | 19 | 1628.114 | 2019-01-12 18:00 | 19 | 1927.055 | 2018-01-12 18:00 | 19 | 2148.839 | 2017-01-12 18:00 | 19 | 1429.404 | 2016-01-12 18:00 | 19 | 2304.197 |  |  | 73.49% | 46.6% | 61.08% | 61.86% | 57.08% | 78.48% | 74.43% | 68.33% | 72.36% | 78.23%
2020-01-12 19:00 | 20 | 1682.53 | 2019-01-12 19:00 | 20 | 1899.007 | 2018-01-12 19:00 | 20 | 2165.301 | 2017-01-12 19:00 | 20 | 1455.449 | 2016-01-12 19:00 | 20 | 2353.607 |  |  | 79.74% | 49.72% | 62.52% | 62.71% | 60.26% | 78.39% | 74.43% | 68.25% | 72.35% | 78.19%
2020-01-12 20:00 | 21 | 1685.938 | 2019-01-12 20:00 | 21 | 1867.896 | 2018-01-12 20:00 | 21 | 2190.911 | 2017-01-12 20:00 | 21 | 1471.568 | 2016-01-12 20:00 | 21 | 2370.794 |  |  | 81.45% | 50.62% | 63% | 61.79% | 62.28% | 78.35% | 74.42% | 68.24% | 72.34% | 78.18%
2020-01-12 21:00 | 22 | 1649.454 | 2019-01-12 21:00 | 22 | 1804.868 | 2018-01-12 21:00 | 22 | 2174.384 | 2017-01-12 21:00 | 22 | 1414.444 | 2016-01-12 21:00 | 22 | 2272.859 |  |  | 82.04% | 51.18% | 63.75% | 60.78% | 62.4% | 78.34% | 74.42% | 68.23% | 72.33% | 78.18%
2020-01-12 22:00 | 23 | 1590.186 | 2019-01-12 22:00 | 23 | 1739.778 | 2018-01-12 22:00 | 23 | 2184.258 | 2017-01-12 22:00 | 23 | 1319.421 | 2016-01-12 22:00 | 23 | 2295.058 |  |  | 78.65% | 49.2% | 63.27% | 58.73% | 61.05% | 78.22% | 74.4% | 68.21% | 72.33% | 78.18%
2020-01-12 23:00 | 24 | 1528.514 | 2019-01-12 23:00 | 24 | 1674.773 | 2018-01-12 23:00 | 24 | 2143.819 | 2017-01-12 23:00 | 24 | 1266.115 | 2016-01-12 23:00 | 24 | 2214.982 |  |  | 79.42% | 45.89% | 63.56% | 56.61% | 58.86% | 78.21% | 74.37% | 68.05% | 72.3% | 78.17%
2020-01-13 | 1 | 1470.374 | 2019-01-13 | 1 | 1615.636 | 2018-01-13 | 1 | 2143.448 | 2017-01-13 | 1 | 1225.069 | 2016-01-13 | 1 | 2220.575 |  |  | 76.65% | 44.04% | 62.38% | 54.5% | 56.57% | 78.17% | 74.36% | 68% | 72.26% | 78.16%
2020-01-13 01:00 | 2 | 1489.657 | 2019-01-13 01:00 | 2 | 1550.499 | 2018-01-13 01:00 | 2 | 2125.785 | 2017-01-13 01:00 | 2 | 1200.031 | 2016-01-13 01:00 | 2 | 2237.362 |  |  | 76.84% | 42.61% | 62.37% | 52.57% | 54.42% | 78.17% | 74.32% | 67.96% | 72.25% | 78.13%
2020-01-13 02:00 | 3 | 1502.332 | 2019-01-13 02:00 | 3 | 1499.201 | 2018-01-13 02:00 | 3 | 2149.363 | 2017-01-13 02:00 | 3 | 1229.93 | 2016-01-13 02:00 | 3 | 2245.226 |  |  | 77.42% | 41.74% | 61.85% | 50.45% | 55.14% | 78.16% | 74.32% | 67.94% | 72.21% | 78.12%
2020-01-13 03:00 | 4 | 1535.46 | 2019-01-13 03:00 | 4 | 1439.822 | 2018-01-13 03:00 | 4 | 2172.013 | 2017-01-13 03:00 | 4 | 1262.343 | 2016-01-13 03:00 | 4 | 2307.057 |  |  | 77.7% | 42.78% | 62.54% | 48.78% | 55.61% | 78.1% | 74.32% | 67.93% | 72.17% | 78.11%
2020-01-13 04:00 | 5 | 1573.742 | 2019-01-13 04:00 | 5 | 1466.801 | 2018-01-13 04:00 | 5 | 2209.594 | 2017-01-13 04:00 | 5 | 1300.21 | 2016-01-13 04:00 | 5 | 2357.065 |  |  | 79.84% | 43.91% | 63.2% | 46.85% | 56.83% | 78.09% | 74.32% | 67.9% | 72.13% | 78.11%
2020-01-13 05:00 | 6 | 1686.331 | 2019-01-13 05:00 | 6 | 1552.342 | 2018-01-13 05:00 | 6 | 2272.279 | 2017-01-13 05:00 | 6 | 1438.078 | 2016-01-13 05:00 | 6 | 2567.789 |  |  | 81.57% | 45.22% | 64.29% | 47.73% | 58.25% | 78.07% | 74.31% | 67.78% | 72.1% | 78.08%
2020-01-13 06:00 | 7 | 1843.413 | 2019-01-13 06:00 | 7 | 1566.543 | 2018-01-13 06:00 | 7 | 2345 | 2017-01-13 06:00 | 7 | 1630.181 | 2016-01-13 06:00 | 7 | 2637.671 |  |  | 88.86% | 50.02% | 66.12% | 50.51% | 62.42% | 78.05% | 74.31% | 67.71% | 72.09% | 78.03%
2020-01-13 07:00 | 8 | 1844.436 | 2019-01-13 07:00 | 8 | 1671.104 | 2018-01-13 07:00 | 8 | 2406 | 2017-01-13 07:00 | 8 | 1696.6 | 2016-01-13 07:00 | 8 | 2730.648 |  |  | 91.28% | 56.7% | 68.23% | 50.97% | 68.23% | 78.03% | 74.31% | 67.71% | 72.04% | 78%
2020-01-13 08:00 | 9 | 1769.561 | 2019-01-13 08:00 | 9 | 1741.469 | 2018-01-13 08:00 | 9 | 2500 | 2017-01-13 08:00 | 9 | 1658.687 | 2016-01-13 08:00 | 9 | 2618.532 |  |  | 94.49% | 59.01% | 70.01% | 54.38% | 68.27% | 78.03% | 74.3% | 67.67% | 72.03% | 77.99%
2020-01-13 09:00 | 10 | 1738.509 | 2019-01-13 09:00 | 10 | 1797.715 | 2018-01-13 09:00 | 10 | 2528 | 2017-01-13 09:00 | 10 | 1700.346 | 2016-01-13 09:00 | 10 | 2407.395 |  |  | 90.61% | 57.69% | 72.74% | 56.67% | 65.5% | 78.03% | 74.28% | 67.57% | 72.01% | 77.98%
2020-01-13 10:00 | 11 | 1599.401 | 2019-01-13 10:00 | 11 | 1754.477 | 2018-01-13 10:00 | 11 | 2532 | 2017-01-13 10:00 | 11 | 1714.757 | 2016-01-13 10:00 | 11 | 2243.304 |  |  | 83.31% | 59.14% | 73.56% | 58.5% | 64.35% | 78% | 74.27% | 67.51% | 71.99% | 77.98%
2020-01-13 11:00 | 12 | 1612.339 | 2019-01-13 11:00 | 12 | 1758.854 | 2018-01-13 11:00 | 12 | 2519 | 2017-01-13 11:00 | 12 | 1721.096 | 2016-01-13 11:00 | 12 | 2079.327 |  |  | 77.63% | 59.64% | 73.67% | 57.09% | 59.2% | 77.96% | 74.26% | 67.48% | 71.99% | 77.97%
2020-01-13 12:00 | 13 | 1556.216 | 2019-01-13 12:00 | 13 | 1763.264 | 2018-01-13 12:00 | 13 | 2458 | 2017-01-13 12:00 | 13 | 1689.643 | 2016-01-13 12:00 | 13 | 1941.183 |  |  | 71.95% | 59.86% | 73.3% | 57.23% | 59.68% | 77.96% | 74.24% | 67.43% | 71.96% | 77.95%
2020-01-13 13:00 | 14 | 1473.093 | 2019-01-13 13:00 | 14 | 1714.444 | 2018-01-13 13:00 | 14 | 2427 | 2017-01-13 13:00 | 14 | 1727.66 | 2016-01-13 13:00 | 14 | 1854.047 |  |  | 67.17% | 58.77% | 71.52% | 57.38% | 57.6% | 77.9% | 74.22% | 67.42% | 71.95% | 77.94%
2020-01-13 14:00 | 15 | 1396.022 | 2019-01-13 14:00 | 15 | 1691.415 | 2018-01-13 14:00 | 15 | 2376 | 2017-01-13 14:00 | 15 | 1693.657 | 2016-01-13 14:00 | 15 | 1806.04 |  |  | 64.16% | 60.09% | 70.62% | 55.79% | 54.52% | 77.88% | 74.22% | 67.41% | 71.91% | 77.94%
2020-01-13 15:00 | 16 | 1366.715 | 2019-01-13 15:00 | 16 | 1781.298 | 2018-01-13 15:00 | 16 | 2369 | 2017-01-13 15:00 | 16 | 1706.657 | 2016-01-13 15:00 | 16 | 1814.096 |  |  | 62.5% | 58.91% | 69.13% | 55.04% | 51.67% | 77.87% | 74.21% | 67.38% | 71.89% | 77.92%
2020-01-13 16:00 | 17 | 1400.944 | 2019-01-13 16:00 | 17 | 1752.216 | 2018-01-13 16:00 | 17 | 2327 | 2017-01-13 16:00 | 17 | 1728.699 | 2016-01-13 16:00 | 17 | 1861.15 |  |  | 62.78% | 59.36% | 68.93% | 57.96% | 50.59% | 77.83% | 74.21% | 67.27% | 71.89% | 77.92%
2020-01-13 17:00 | 18 | 1554.781 | 2019-01-13 17:00 | 18 | 1908.045 | 2018-01-13 17:00 | 18 | 2496 | 2017-01-13 17:00 | 18 | 1811.636 | 2016-01-13 17:00 | 18 | 1972.152 |  |  | 64.4% | 60.13% | 67.71% | 57.02% | 51.85% | 77.83% | 74.18% | 67.24% | 71.86% | 77.9%
2020-01-13 18:00 | 19 | 1670.592 | 2019-01-13 18:00 | 19 | 1899.013 | 2018-01-13 18:00 | 19 | 2600 | 2017-01-13 18:00 | 19 | 1816.241 | 2016-01-13 18:00 | 19 | 2145.215 |  |  | 68.25% | 63.01% | 72.63% | 62.09% | 57.55% | 77.83% | 74.12% | 67.16% | 71.85% | 77.89%
2020-01-13 19:00 | 20 | 1734.468 | 2019-01-13 19:00 | 20 | 1907.791 | 2018-01-13 19:00 | 20 | 2598 | 2017-01-13 19:00 | 20 | 1797.806 | 2016-01-13 19:00 | 20 | 2141.341 |  |  | 74.23% | 63.17% | 75.65% | 61.79% | 61.83% | 77.77% | 74.11% | 67.13% | 71.82% | 77.88%
2020-01-13 20:00 | 21 | 1706.556 | 2019-01-13 20:00 | 21 | 1881.777 | 2018-01-13 20:00 | 21 | 2623 | 2017-01-13 20:00 | 21 | 1792.694 | 2016-01-13 20:00 | 21 | 2137.414 |  |  | 74.1% | 62.53% | 75.59% | 62.08% | 64.2% | 77.76% | 74.03% | 67.12% | 71.82% | 77.88%
2020-01-13 21:00 | 22 | 1644.068 | 2019-01-13 21:00 | 22 | 1848.742 | 2018-01-13 21:00 | 22 | 2644 | 2017-01-13 21:00 | 22 | 1685.416 | 2016-01-13 21:00 | 22 | 2081.307 |  |  | 73.96% | 62.35% | 76.32% | 61.23% | 63.16% | 77.74% | 74.02% | 67.01% | 71.81% | 77.87%
2020-01-13 22:00 | 23 | 1523.726 | 2019-01-13 22:00 | 23 | 1832.463 | 2018-01-13 22:00 | 23 | 2617 | 2017-01-13 22:00 | 23 | 1665.834 | 2016-01-13 22:00 | 23 | 1968.198 |  |  | 72.02% | 58.62% | 76.93% | 60.16% | 60.85% | 77.72% | 74.01% | 66.99% | 71.79% | 77.87%
2020-01-13 23:00 | 24 | 1427.457 | 2019-01-13 23:00 | 24 | 1727.216 | 2018-01-13 23:00 | 24 | 2605 | 2017-01-13 23:00 | 24 | 1571.004 | 2016-01-13 23:00 | 24 | 1855.893 |  |  | 68.11% | 57.94% | 76.15% | 59.63% | 56.4% | 77.71% | 74% | 66.97% | 71.77% | 77.87%
2020-01-14 | 1 | 1315.758 | 2019-01-14 | 1 | 1685.682 | 2018-01-14 | 1 | 2593 | 2017-01-14 | 1 | 1510.482 | 2016-01-14 | 1 | 1784.647 |  |  | 64.22% | 54.64% | 75.8% | 56.2% | 52.83% | 77.7% | 73.99% | 66.87% | 71.76% | 77.86%
2020-01-14 01:00 | 2 | 1249.711 | 2019-01-14 01:00 | 2 | 1684.753 | 2018-01-14 01:00 | 2 | 2681 | 2017-01-14 01:00 | 2 | 1464.876 | 2016-01-14 01:00 | 2 | 1767.737 |  |  | 61.76% | 52.54% | 75.45% | 54.85% | 48.7% | 77.7% | 73.96% | 66.83% | 71.75% | 77.86%
2020-01-14 02:00 | 3 | 1232.12 | 2019-01-14 02:00 | 3 | 1672.851 | 2018-01-14 02:00 | 3 | 2685 | 2017-01-14 02:00 | 3 | 1437.728 | 2016-01-14 02:00 | 3 | 1720.104 |  |  | 61.17% | 50.95% | 78.01% | 54.82% | 46.26% | 77.69% | 73.95% | 66.78% | 71.71% | 77.84%
2020-01-14 03:00 | 4 | 1214.386 | 2019-01-14 03:00 | 4 | 1699.886 | 2018-01-14 03:00 | 4 | 2726 | 2017-01-14 03:00 | 4 | 1442.62 | 2016-01-14 03:00 | 4 | 1719.11 |  |  | 59.52% | 50.01% | 78.13% | 54.43% | 45.6% | 77.64% | 73.91% | 66.73% | 71.7% | 77.84%
2020-01-14 04:00 | 5 | 1282.633 | 2019-01-14 04:00 | 5 | 1757.012 | 2018-01-14 04:00 | 5 | 2800 | 2017-01-14 04:00 | 5 | 1425.65 | 2016-01-14 04:00 | 5 | 1777.999 |  |  | 59.49% | 50.18% | 79.32% | 55.31% | 44.95% | 77.63% | 73.9% | 66.69% | 71.68% | 77.81%
2020-01-14 05:00 | 6 | 1403.216 | 2019-01-14 05:00 | 6 | 1878.304 | 2018-01-14 05:00 | 6 | 2846 | 2017-01-14 05:00 | 6 | 1434.372 | 2016-01-14 05:00 | 6 | 1845.359 |  |  | 61.53% | 49.59% | 81.47% | 57.17% | 47.47% | 77.63% | 73.89% | 66.63% | 71.68% | 77.81%
2020-01-14 06:00 | 7 | 1486.458 | 2019-01-14 06:00 | 7 | 2043.311 | 2018-01-14 06:00 | 7 | 2931 | 2017-01-14 06:00 | 7 | 1454.396 | 2016-01-14 06:00 | 7 | 2040.974 |  |  | 63.86% | 49.89% | 82.81% | 61.12% | 51.94% | 77.62% | 73.88% | 66.63% | 71.68% | 77.8%
2020-01-14 07:00 | 8 | 1510.978 | 2019-01-14 07:00 | 8 | 2074.554 | 2018-01-14 07:00 | 8 | 3029 | 2017-01-14 07:00 | 8 | 1549.099 | 2016-01-14 07:00 | 8 | 2030.765 |  |  | 70.63% | 50.59% | 85.28% | 66.49% | 55.02% | 77.62% | 73.85% | 66.6% | 71.65% | 77.79%
2020-01-14 08:00 | 9 | 1499.789 | 2019-01-14 08:00 | 9 | 2068.589 | 2018-01-14 08:00 | 9 | 3021 | 2017-01-14 08:00 | 9 | 1599.762 | 2016-01-14 08:00 | 9 | 1936.167 |  |  | 70.27% | 53.88% | 88.13% | 67.5% | 55.93% | 77.62% | 73.85% | 66.59% | 71.62% | 77.78%
2020-01-14 09:00 | 10 | 1475.742 | 2019-01-14 09:00 | 10 | 2029.72 | 2018-01-14 09:00 | 10 | 2912 | 2017-01-14 09:00 | 10 | 1652.368 | 2016-01-14 09:00 | 10 | 1769.965 |  |  | 67% | 55.64% | 87.9% | 67.31% | 55.51% | 77.61% | 73.84% | 66.4% | 71.49% | 77.75%
2020-01-14 10:00 | 11 | 1439.736 | 2019-01-14 10:00 | 11 | 1965.686 | 2018-01-14 10:00 | 11 | 2686 | 2017-01-14 10:00 | 11 | 1644.387 | 2016-01-14 10:00 | 11 | 1638.886 |  |  | 61.25% | 57.47% | 84.73% | 66.05% | 54.62% | 77.59% | 73.84% | 66.39% | 71.43% | 77.74%
2020-01-14 11:00 | 12 | 1466.815 | 2019-01-14 11:00 | 12 | 1950.766 | 2018-01-14 11:00 | 12 | 2516 | 2017-01-14 11:00 | 12 | 1643 | 2016-01-14 11:00 | 12 | 1481.955 |  |  | 56.71% | 57.2% | 78.15% | 63.96% | 53.29% | 77.59% | 73.82% | 66.34% | 71.43% | 77.73%
2020-01-14 12:00 | 13 | 1384.567 | 2019-01-14 12:00 | 13 | 2003.948 | 2018-01-14 12:00 | 13 | 2390 | 2017-01-14 12:00 | 13 | 1595 | 2016-01-14 12:00 | 13 | 1401.04 |  |  | 51.28% | 57.15% | 73.21% | 63.48% | 54.29% | 77.57% | 73.82% | 66.31% | 71.43% | 77.72%
2020-01-14 13:00 | 14 | 1370.667 | 2019-01-14 13:00 | 14 | 1982.015 | 2018-01-14 13:00 | 14 | 2260 | 2017-01-14 13:00 | 14 | 1567 | 2016-01-14 13:00 | 14 | 1349.283 |  |  | 48.48% | 55.48% | 69.54% | 65.21% | 51.25% | 77.52% | 73.81% | 66.31% | 71.37% | 77.72%
2020-01-14 14:00 | 15 | 1290.624 | 2019-01-14 14:00 | 15 | 1944.002 | 2018-01-14 14:00 | 15 | 2184 | 2017-01-14 14:00 | 15 | 1538 | 2016-01-14 14:00 | 15 | 1296.094 |  |  | 46.69% | 54.5% | 65.76% | 64.49% | 50.73% | 77.52% | 73.79% | 66.26% | 71.36% | 77.7%
2020-01-14 15:00 | 16 | 1285.591 | 2019-01-14 15:00 | 16 | 1956.46 | 2018-01-14 15:00 | 16 | 2185 | 2017-01-14 15:00 | 16 | 1555 | 2016-01-14 15:00 | 16 | 1242.813 |  |  | 44.85% | 53.5% | 63.55% | 63.26% | 47.77% | 77.47% | 73.77% | 66.25% | 71.35% | 77.7%
2020-01-14 16:00 | 17 | 1280.648 | 2019-01-14 16:00 | 17 | 1993.66 | 2018-01-14 16:00 | 17 | 2229 | 2017-01-14 16:00 | 17 | 1543 | 2016-01-14 16:00 | 17 | 1255.283 |  |  | 43.01% | 54.09% | 63.58% | 63.66% | 47.58% | 77.42% | 73.77% | 66.19% | 71.3% | 77.67%
2020-01-14 17:00 | 18 | 1388.607 | 2019-01-14 17:00 | 18 | 2053.522 | 2018-01-14 17:00 | 18 | 2335 | 2017-01-14 17:00 | 18 | 1552 | 2016-01-14 17:00 | 18 | 1407.165 |  |  | 43.44% | 53.67% | 64.86% | 64.87% | 47.4% | 77.41% | 73.74% | 66.12% | 71.27% | 77.66%
2020-01-14 18:00 | 19 | 1557.497 | 2019-01-14 18:00 | 19 | 2148.463 | 2018-01-14 18:00 | 19 | 2515 | 2017-01-14 18:00 | 19 | 1635 | 2016-01-14 18:00 | 19 | 1571.032 |  |  | 48.69% | 53.98% | 67.94% | 66.82% | 51.4% | 77.37% | 73.72% | 66.11% | 71.26% | 77.65%
2020-01-14 19:00 | 20 | 1586.385 | 2019-01-14 19:00 | 20 | 2171.299 | 2018-01-14 19:00 | 20 | 2568 | 2017-01-14 19:00 | 20 | 1610 | 2016-01-14 19:00 | 20 | 1611.164 |  |  | 54.37% | 56.87% | 73.18% | 69.91% | 57.65% | 77.32% | 73.7% | 66% | 71.22% | 77.65%
2020-01-14 20:00 | 21 | 1597.558 | 2019-01-14 20:00 | 21 | 2147.118 | 2018-01-14 20:00 | 21 | 2589 | 2017-01-14 20:00 | 21 | 1592 | 2016-01-14 20:00 | 21 | 1629.18 |  |  | 55.75% | 56% | 74.72% | 70.65% | 58.72% | 77.31% | 73.7% | 65.99% | 71.22% | 77.65%
2020-01-14 21:00 | 22 | 1525.678 | 2019-01-14 21:00 | 22 | 2099.115 | 2018-01-14 21:00 | 22 | 2561 | 2017-01-14 21:00 | 22 | 1566 | 2016-01-14 21:00 | 22 | 1619.026 |  |  | 56.38% | 55.37% | 75.33% | 69.87% | 59.13% | 77.29% | 73.68% | 65.98% | 71.19% | 77.62%
2020-01-14 22:00 | 23 | 1474.814 | 2019-01-14 22:00 | 23 | 2029.027 | 2018-01-14 22:00 | 23 | 2508 | 2017-01-14 22:00 | 23 | 1491 | 2016-01-14 22:00 | 23 | 1528.695 |  |  | 56.03% | 54.47% | 74.52% | 68.3% | 56.47% | 77.28% | 73.67% | 65.91% | 71.15% | 77.62%
2020-01-14 23:00 | 24 | 1406.943 | 2019-01-14 23:00 | 24 | 1912.011 | 2018-01-14 23:00 | 24 | 2489 | 2017-01-14 23:00 | 24 | 1444 | 2016-01-14 23:00 | 24 | 1428.369 |  |  | 52.9% | 51.86% | 72.97% | 66.02% | 54.59% | 77.24% | 73.6% | 65.88% | 71.13% | 77.6%
2020-01-15 | 1 | 1362.008 | 2019-01-15 | 1 | 1891.925 | 2018-01-15 | 1 | 2422.322 | 2017-01-15 | 1 | 1353 | 2016-01-15 | 1 | 1383.3 |  |  | 49.43% | 50.23% | 72.42% | 62.22% | 52.08% | 77.24% | 73.59% | 65.84% | 71.11% | 77.6%
2020-01-15 01:00 | 2 | 1364.056 | 2019-01-15 01:00 | 2 | 1891.868 | 2018-01-15 01:00 | 2 | 2398.322 | 2017-01-15 01:00 | 2 | 1375 | 2016-01-15 01:00 | 2 | 1362.249 |  |  | 47.87% | 47.06% | 70.48% | 61.56% | 50.41% | 77.13% | 73.59% | 65.83% | 71.08% | 77.59%
2020-01-15 02:00 | 3 | 1308.096 | 2019-01-15 02:00 | 3 | 1897.826 | 2018-01-15 02:00 | 3 | 2345.319 | 2017-01-15 02:00 | 3 | 1274 | 2016-01-15 02:00 | 3 | 1401.318 |  |  | 47.14% | 47.83% | 69.78% | 61.56% | 50.49% | 77.13% | 73.54% | 65.79% | 71.07% | 77.54%
2020-01-15 03:00 | 4 | 1311.057 | 2019-01-15 03:00 | 4 | 1898.855 | 2018-01-15 03:00 | 4 | 2351.322 | 2017-01-15 03:00 | 4 | 1329 | 2016-01-15 03:00 | 4 | 1448.449 |  |  | 48.49% | 44.31% | 68.24% | 61.75% | 48.42% | 77.12% | 73.46% | 65.77% | 71.03% | 77.52%
2020-01-15 04:00 | 5 | 1303.035 | 2019-01-15 04:00 | 5 | 1964.877 | 2018-01-15 04:00 | 5 | 2317.321 | 2017-01-15 04:00 | 5 | 1366 | 2016-01-15 04:00 | 5 | 1476.47 |  |  | 50.12% | 46.23% | 68.42% | 61.79% | 48.53% | 77.1% | 73.45% | 65.76% | 71.02% | 77.5%
2020-01-15 05:00 | 6 | 1441.815 | 2019-01-15 05:00 | 6 | 2058.758 | 2018-01-15 05:00 | 6 | 2348.333 | 2017-01-15 05:00 | 6 | 1382 | 2016-01-15 05:00 | 6 | 1555.608 |  |  | 51.09% | 47.51% | 67.43% | 63.94% | 48.23% | 77.1% | 73.45% | 65.7% | 70.99% | 77.49%
2020-01-15 06:00 | 7 | 1565.632 | 2019-01-15 06:00 | 7 | 2228.292 | 2018-01-15 06:00 | 7 | 2444.322 | 2017-01-15 06:00 | 7 | 1431 | 2016-01-15 06:00 | 7 | 1760.18 |  |  | 53.83% | 48.07% | 68.33% | 66.99% | 53.37% | 77.09% | 73.41% | 65.63% | 70.96% | 77.48%
2020-01-15 07:00 | 8 | 1590.733 | 2019-01-15 07:00 | 8 | 2211.505 | 2018-01-15 07:00 | 8 | 2453.319 | 2017-01-15 07:00 | 8 | 1515 | 2016-01-15 07:00 | 8 | 1799.726 |  |  | 60.91% | 49.77% | 71.12% | 72.51% | 57.95% | 77.07% | 73.4% | 65.63% | 70.96% | 77.46%
2020-01-15 08:00 | 9 | 1547.514 | 2019-01-15 08:00 | 9 | 2179.76 | 2018-01-15 08:00 | 9 | 2429.315 | 2017-01-15 08:00 | 9 | 1604 | 2016-01-15 08:00 | 9 | 1714.115 |  |  | 62.28% | 52.7% | 71.38% | 71.96% | 58.88% | 77.06% | 73.38% | 65.62% | 70.94% | 77.45%
2020-01-15 09:00 | 10 | 1516.26 | 2019-01-15 09:00 | 10 | 2112.877 | 2018-01-15 09:00 | 10 | 2382.312 | 2017-01-15 09:00 | 10 | 1660 | 2016-01-15 09:00 | 10 | 1668.459 |  |  | 59.32% | 55.79% | 70.69% | 70.93% | 57.28% | 77.02% | 73.38% | 65.57% | 70.93% | 77.45%
2020-01-15 10:00 | 11 | 1478.983 | 2019-01-15 10:00 | 11 | 2084.874 | 2018-01-15 10:00 | 11 | 2262.293 | 2017-01-15 10:00 | 11 | 1663 | 2016-01-15 10:00 | 11 | 1695.779 |  |  | 57.74% | 57.74% | 69.32% | 68.75% | 56.12% | 77% | 73.37% | 65.53% | 70.93% | 77.44%
2020-01-15 11:00 | 12 | 1415.301 | 2019-01-15 11:00 | 12 | 2076.826 | 2018-01-15 11:00 | 12 | 2179.295 | 2017-01-15 11:00 | 12 | 1605 | 2016-01-15 11:00 | 12 | 1637.091 |  |  | 58.68% | 57.84% | 65.83% | 67.84% | 54.74% | 77% | 73.36% | 65.5% | 70.92% | 77.43%
2020-01-15 12:00 | 13 | 1342.992 | 2019-01-15 12:00 | 13 | 2067.842 | 2018-01-15 12:00 | 13 | 2102.293 | 2017-01-15 12:00 | 13 | 1594 | 2016-01-15 12:00 | 13 | 1631.261 |  |  | 56.65% | 55.83% | 63.41% | 67.58% | 52.38% | 76.97% | 73.36% | 65.5% | 70.91% | 77.43%
2020-01-15 13:00 | 14 | 1344.226 | 2019-01-15 13:00 | 14 | 2056.84 | 2018-01-15 13:00 | 14 | 2025.292 | 2017-01-15 13:00 | 14 | 1602 | 2016-01-15 13:00 | 14 | 1579.441 |  |  | 56.45% | 55.44% | 61.17% | 67.29% | 49.71% | 76.96% | 73.35% | 65.48% | 70.91% | 77.41%
2020-01-15 14:00 | 15 | 1276.318 | 2019-01-15 14:00 | 15 | 2006.753 | 2018-01-15 14:00 | 15 | 2024.288 | 2017-01-15 14:00 | 15 | 1578 | 2016-01-15 14:00 | 15 | 1554.632 |  |  | 54.66% | 55.72% | 58.93% | 66.93% | 49.75% | 76.96% | 73.33% | 65.47% | 70.86% | 77.4%
2020-01-15 15:00 | 16 | 1252.287 | 2019-01-15 15:00 | 16 | 2026.853 | 2018-01-15 15:00 | 16 | 1989.276 | 2017-01-15 15:00 | 16 | 1575 | 2016-01-15 15:00 | 16 | 1510.968 |  |  | 53.8% | 54.89% | 58.9% | 65.3% | 47.24% | 76.94% | 73.32% | 65.44% | 70.85% | 77.39%
2020-01-15 16:00 | 17 | 1309.31 | 2019-01-15 16:00 | 17 | 2064.81 | 2018-01-15 16:00 | 17 | 2037.267 | 2017-01-15 16:00 | 17 | 1634 | 2016-01-15 16:00 | 17 | 1548.469 |  |  | 52.29% | 54.78% | 57.88% | 65.95% | 46.35% | 76.89% | 73.3% | 65.43% | 70.83% | 77.39%
2020-01-15 17:00 | 18 | 1349.242 | 2019-01-15 17:00 | 18 | 2133.796 | 2018-01-15 17:00 | 18 | 2105.265 | 2017-01-15 17:00 | 18 | 1693 | 2016-01-15 17:00 | 18 | 1633.842 |  |  | 53.58% | 56.83% | 59.28% | 67.19% | 48.46% | 76.89% | 73.29% | 65.39% | 70.82% | 77.38%
2020-01-15 18:00 | 19 | 1404.642 | 2019-01-15 18:00 | 19 | 2206.982 | 2018-01-15 18:00 | 19 | 2244.267 | 2017-01-15 18:00 | 19 | 1718 | 2016-01-15 18:00 | 19 | 1693.666 |  |  | 56.54% | 58.89% | 61.26% | 69.43% | 49.94% | 76.89% | 73.29% | 65.39% | 70.82% | 77.37%
2020-01-15 19:00 | 20 | 1465.896 | 2019-01-15 19:00 | 20 | 2173.006 | 2018-01-15 19:00 | 20 | 2238.266 | 2017-01-15 19:00 | 20 | 1679 | 2016-01-15 19:00 | 20 | 1614.829 |  |  | 58.61% | 59.76% | 65.3% | 71.81% | 51.99% | 76.86% | 73.24% | 65.38% | 70.81% | 77.35%
2020-01-15 20:00 | 21 | 1439.17 | 2019-01-15 20:00 | 21 | 2174.129 | 2018-01-15 20:00 | 21 | 2229.266 | 2017-01-15 20:00 | 21 | 1675 | 2016-01-15 20:00 | 21 | 1616.106 |  |  | 55.88% | 58.4% | 65.13% | 70.71% | 54.26% | 76.84% | 73.23% | 65.31% | 70.78% | 77.34%
2020-01-15 21:00 | 22 | 1404.034 | 2019-01-15 21:00 | 22 | 2092.126 | 2018-01-15 21:00 | 22 | 2124.265 | 2017-01-15 21:00 | 22 | 1636 | 2016-01-15 21:00 | 22 | 1575.025 |  |  | 55.93% | 58.26% | 64.86% | 70.74% | 53.27% | 76.83% | 73.22% | 65.3% | 70.78% | 77.34%
2020-01-15 22:00 | 23 | 1317.022 | 2019-01-15 22:00 | 23 | 1991.957 | 2018-01-15 22:00 | 23 | 2108.274 | 2017-01-15 22:00 | 23 | 1531 | 2016-01-15 22:00 | 23 | 1533.436 |  |  | 54.5% | 56.9% | 61.81% | 68.08% | 51.97% | 76.79% | 73.22% | 65.21% | 70.75% | 77.34%
2020-01-15 23:00 | 24 | 1236.643 | 2019-01-15 23:00 | 24 | 1891.013 | 2018-01-15 23:00 | 24 | 2077.268 | 2017-01-15 23:00 | 24 | 1468 | 2016-01-15 23:00 | 24 | 1447.042 |  |  | 53.06% | 53.25% | 61.34% | 64.82% | 48.75% | 76.78% | 73.21% | 65.17% | 70.74% | 77.33%
2020-01-16 | 1 | 1191.847 | 2019-01-16 | 1 | 1821.386 | 2018-01-16 | 1 | 2069 | 2017-01-16 | 1 | 1411 | 2016-01-16 | 1 | 1392.825 |  |  | 50.07% | 51.06% | 60.44% | 61.53% | 45.77% | 76.76% | 73.17% | 65.14% | 70.74% | 77.28%
2020-01-16 01:00 | 2 | 1194.162 | 2019-01-16 01:00 | 2 | 1808.272 | 2018-01-16 01:00 | 2 | 2071 | 2017-01-16 01:00 | 2 | 1368 | 2016-01-16 01:00 | 2 | 1385.655 |  |  | 48.2% | 49.08% | 60.2% | 59.27% | 44.11% | 76.73% | 73.15% | 65.13% | 70.71% | 77.28%
2020-01-16 02:00 | 3 | 1175.286 | 2019-01-16 02:00 | 3 | 1771.548 | 2018-01-16 02:00 | 3 | 2050 | 2017-01-16 02:00 | 3 | 1346 | 2016-01-16 02:00 | 3 | 1440.438 |  |  | 47.95% | 47.58% | 60.26% | 58.84% | 44.2% | 76.72% | 73.15% | 65% | 70.7% | 77.25%
2020-01-16 03:00 | 4 | 1236.584 | 2019-01-16 03:00 | 4 | 1782.485 | 2018-01-16 03:00 | 4 | 2189 | 2017-01-16 03:00 | 4 | 1360 | 2016-01-16 03:00 | 4 | 1438.078 |  |  | 49.85% | 46.82% | 59.65% | 57.65% | 43.5% | 76.72% | 73.15% | 64.99% | 70.7% | 77.25%
2020-01-16 04:00 | 5 | 1259.581 | 2019-01-16 04:00 | 5 | 1818.653 | 2018-01-16 04:00 | 5 | 2258 | 2017-01-16 04:00 | 5 | 1384 | 2016-01-16 04:00 | 5 | 1486.538 |  |  | 49.76% | 47.3% | 63.69% | 58% | 45.77% | 76.68% | 73.15% | 64.94% | 70.69% | 77.23%
2020-01-16 05:00 | 6 | 1349.513 | 2019-01-16 05:00 | 6 | 1820.623 | 2018-01-16 05:00 | 6 | 2279 | 2017-01-16 05:00 | 6 | 1431 | 2016-01-16 05:00 | 6 | 1566.164 |  |  | 51.44% | 48.14% | 65.7% | 59.18% | 46.62% | 76.65% | 73.15% | 64.9% | 70.68% | 77.23%
2020-01-16 06:00 | 7 | 1563.509 | 2019-01-16 06:00 | 7 | 1979.635 | 2018-01-16 06:00 | 7 | 2515 | 2017-01-16 06:00 | 7 | 1520 | 2016-01-16 06:00 | 7 | 1632.794 |  |  | 54.2% | 49.77% | 66.31% | 59.24% | 49.95% | 76.65% | 73.1% | 64.86% | 70.65% | 77.21%
2020-01-16 07:00 | 8 | 1647.341 | 2019-01-16 07:00 | 8 | 1999.693 | 2018-01-16 07:00 | 8 | 2605 | 2017-01-16 07:00 | 8 | 1591 | 2016-01-16 07:00 | 8 | 1714.054 |  |  | 56.5% | 52.87% | 73.18% | 64.42% | 57.87% | 76.65% | 73.09% | 64.86% | 70.64% | 77.17%
2020-01-16 08:00 | 9 | 1605.243 | 2019-01-16 08:00 | 9 | 1938.493 | 2018-01-16 08:00 | 9 | 2683 | 2017-01-16 08:00 | 9 | 1615 | 2016-01-16 08:00 | 9 | 1810.893 |  |  | 59.31% | 55.34% | 75.8% | 65.07% | 60.97% | 76.65% | 73.04% | 64.85% | 70.64% | 77.17%
2020-01-16 09:00 | 10 | 1602.947 | 2019-01-16 09:00 | 10 | 1883.403 | 2018-01-16 09:00 | 10 | 2692 | 2017-01-16 09:00 | 10 | 1631 | 2016-01-16 09:00 | 10 | 1876.284 |  |  | 62.67% | 56.17% | 78.07% | 63.08% | 59.41% | 76.54% | 73.03% | 64.79% | 70.59% | 77.16%
2020-01-16 10:00 | 11 | 1553.935 | 2019-01-16 10:00 | 11 | 1889.207 | 2018-01-16 10:00 | 11 | 2646 | 2017-01-16 10:00 | 11 | 1609 | 2016-01-16 10:00 | 11 | 1954.56 |  |  | 64.93% | 56.73% | 78.33% | 61.28% | 59.33% | 76.53% | 73.02% | 64.77% | 70.58% | 77.16%
2020-01-16 11:00 | 12 | 1450.866 | 2019-01-16 11:00 | 12 | 1853.087 | 2018-01-16 11:00 | 12 | 2704 | 2017-01-16 11:00 | 12 | 1561 | 2016-01-16 11:00 | 12 | 1925.972 |  |  | 67.64% | 55.97% | 76.99% | 61.47% | 57.52% | 76.51% | 73.01% | 64.71% | 70.53% | 77.15%
2020-01-16 12:00 | 13 | 1443.614 | 2019-01-16 12:00 | 13 | 1806.9 | 2018-01-16 12:00 | 13 | 2665 | 2017-01-16 12:00 | 13 | 1463 | 2016-01-16 12:00 | 13 | 1926.723 |  |  | 66.65% | 54.3% | 78.68% | 60.3% | 53.7% | 76.51% | 73.01% | 64.67% | 70.53% | 77.11%
2020-01-16 13:00 | 14 | 1388.261 | 2019-01-16 13:00 | 14 | 1780.847 | 2018-01-16 13:00 | 14 | 2613 | 2017-01-16 13:00 | 14 | 1398 | 2016-01-16 13:00 | 14 | 1909.087 |  |  | 66.67% | 50.89% | 77.54% | 58.8% | 53.43% | 76.49% | 72.98% | 64.65% | 70.52% | 77.11%
2020-01-16 14:00 | 15 | 1375.238 | 2019-01-16 14:00 | 15 | 1745.628 | 2018-01-16 14:00 | 15 | 2561 | 2017-01-16 14:00 | 15 | 1422 | 2016-01-16 14:00 | 15 | 1887.623 |  |  | 66.06% | 48.63% | 76.03% | 57.95% | 51.38% | 76.46% | 72.98% | 64.64% | 70.51% | 77.1%
2020-01-16 15:00 | 16 | 1358.575 | 2019-01-16 15:00 | 16 | 1729.46 | 2018-01-16 15:00 | 16 | 2544 | 2017-01-16 15:00 | 16 | 1337 | 2016-01-16 15:00 | 16 | 1899.942 |  |  | 65.32% | 49.46% | 74.52% | 56.8% | 50.9% | 76.41% | 72.97% | 64.62% | 70.5% | 77.09%
2020-01-16 16:00 | 17 | 1469.98 | 2019-01-16 16:00 | 17 | 1760.883 | 2018-01-16 16:00 | 17 | 2582 | 2017-01-16 16:00 | 17 | 1400 | 2016-01-16 16:00 | 17 | 1884.164 |  |  | 65.75% | 46.5% | 74.02% | 56.28% | 50.28% | 76.4% | 72.94% | 64.6% | 70.5% | 77.07%
2020-01-16 17:00 | 18 | 1607.295 | 2019-01-16 17:00 | 18 | 1820.572 | 2018-01-16 17:00 | 18 | 2739 | 2017-01-16 17:00 | 18 | 1485 | 2016-01-16 17:00 | 18 | 1933.179 |  |  | 65.2% | 48.7% | 75.13% | 57.3% | 54.41% | 76.38% | 72.93% | 64.6% | 70.42% | 77.07%
2020-01-16 18:00 | 19 | 1792.083 | 2019-01-16 18:00 | 19 | 1896.918 | 2018-01-16 18:00 | 19 | 2919 | 2017-01-16 18:00 | 19 | 1547 | 2016-01-16 18:00 | 19 | 1949.539 |  |  | 66.9% | 51.65% | 79.7% | 59.24% | 59.49% | 76.37% | 72.92% | 64.59% | 70.41% | 77.06%
2020-01-16 19:00 | 20 | 1855.901 | 2019-01-16 19:00 | 20 | 1871.279 | 2018-01-16 19:00 | 20 | 2966 | 2017-01-16 19:00 | 20 | 1580 | 2016-01-16 19:00 | 20 | 1924.701 |  |  | 67.46% | 53.81% | 84.93% | 61.72% | 66.33% | 76.3% | 72.89% | 64.57% | 70.41% | 77.04%
2020-01-16 20:00 | 21 | 1861.871 | 2019-01-16 20:00 | 21 | 1864.301 | 2018-01-16 20:00 | 21 | 2979 | 2017-01-16 20:00 | 21 | 1505 | 2016-01-16 20:00 | 21 | 1893.81 |  |  | 66.6% | 54.96% | 86.3% | 60.89% | 68.69% | 76.3% | 72.89% | 64.54% | 70.4% | 77.04%
2020-01-16 21:00 | 22 | 1885.077 | 2019-01-16 21:00 | 22 | 1801.702 | 2018-01-16 21:00 | 22 | 2951 | 2017-01-16 21:00 | 22 | 1457 | 2016-01-16 21:00 | 22 | 1868.84 |  |  | 65.53% | 52.35% | 86.68% | 60.66% | 68.91% | 76.28% | 72.88% | 64.52% | 70.37% | 77.03%
2020-01-16 22:00 | 23 | 1829.126 | 2019-01-16 22:00 | 23 | 1689.033 | 2018-01-16 22:00 | 23 | 2900 | 2017-01-16 22:00 | 23 | 1364 | 2016-01-16 22:00 | 23 | 1814.047 |  |  | 64.67% | 50.68% | 85.86% | 58.63% | 69.77% | 76.25% | 72.85% | 64.51% | 70.36% | 77.03%
2020-01-16 23:00 | 24 | 1783.136 | 2019-01-16 23:00 | 24 | 1587.744 | 2018-01-16 23:00 | 24 | 2841 | 2017-01-16 23:00 | 24 | 1220 | 2016-01-16 23:00 | 24 | 1767.927 |  |  | 62.77% | 47.44% | 84.38% | 54.96% | 67.7% | 76.22% | 72.84% | 64.5% | 70.35% | 77.03%
2020-01-17 | 1 | 1767.273 | 2019-01-17 | 1 | 1558.266 | 2018-01-17 | 1 | 2840 | 2017-01-17 | 1 | 1174 | 2016-01-17 | 1 | 1676.041 |  |  | 61.18% | 42.43% | 82.66% | 51.66% | 66% | 76.21% | 72.83% | 64.46% | 70.34% | 77.01%
2020-01-17 01:00 | 2 | 1725.602 | 2019-01-17 01:00 | 2 | 1537.019 | 2018-01-17 01:00 | 2 | 2825 | 2017-01-17 01:00 | 2 | 1116 | 2016-01-17 01:00 | 2 | 1663.945 |  |  | 58% | 40.83% | 82.64% | 50.71% | 65.41% | 76.21% | 72.81% | 64.4% | 70.33% | 76.96%
2020-01-17 02:00 | 3 | 1764.819 | 2019-01-17 02:00 | 3 | 1565.933 | 2018-01-17 02:00 | 3 | 2823 | 2017-01-17 02:00 | 3 | 1106 | 2016-01-17 02:00 | 3 | 1691.036 |  |  | 57.58% | 38.82% | 82.2% | 50.01% | 63.87% | 76.2% | 72.78% | 64.4% | 70.32% | 76.95%
2020-01-17 03:00 | 4 | 1825.849 | 2019-01-17 03:00 | 4 | 1528.777 | 2018-01-17 03:00 | 4 | 2821 | 2017-01-17 03:00 | 4 | 1095 | 2016-01-17 03:00 | 4 | 1652.058 |  |  | 58.52% | 38.47% | 82.14% | 50.95% | 65.32% | 76.18% | 72.7% | 64.39% | 70.29% | 76.95%
2020-01-17 04:00 | 5 | 1871.188 | 2019-01-17 04:00 | 5 | 1605.594 | 2018-01-17 04:00 | 5 | 2826 | 2017-01-17 04:00 | 5 | 1094 | 2016-01-17 04:00 | 5 | 1652.263 |  |  | 57.17% | 38.09% | 82.08% | 49.75% | 67.58% | 76.17% | 72.7% | 64.38% | 70.27% | 76.94%
2020-01-17 05:00 | 6 | 1961.946 | 2019-01-17 05:00 | 6 | 1680.986 | 2018-01-17 05:00 | 6 | 2857 | 2017-01-17 05:00 | 6 | 1195 | 2016-01-17 05:00 | 6 | 1724.351 |  |  | 57.18% | 38.05% | 82.23% | 52.25% | 69.26% | 76.17% | 72.67% | 64.38% | 70.26% | 76.89%
2020-01-17 06:00 | 7 | 2161.511 | 2019-01-17 06:00 | 7 | 1830.834 | 2018-01-17 06:00 | 7 | 3001 | 2017-01-17 06:00 | 7 | 1375 | 2016-01-17 06:00 | 7 | 1739.507 |  |  | 59.67% | 41.57% | 83.13% | 54.7% | 72.62% | 76.17% | 72.66% | 64.38% | 70.26% | 76.88%
2020-01-17 07:00 | 8 | 2189.601 | 2019-01-17 07:00 | 8 | 1921.946 | 2018-01-17 07:00 | 8 | 2903 | 2017-01-17 07:00 | 8 | 1421 | 2016-01-17 07:00 | 8 | 1821.586 |  |  | 60.2% | 47.83% | 87.32% | 59.57% | 80% | 76.15% | 72.63% | 64.36% | 70.25% | 76.88%
2020-01-17 08:00 | 9 | 2181.869 | 2019-01-17 08:00 | 9 | 1880.477 | 2018-01-17 08:00 | 9 | 2930 | 2017-01-17 08:00 | 9 | 1348 | 2016-01-17 08:00 | 9 | 1956.82 |  |  | 63.04% | 49.43% | 84.47% | 62.54% | 81.04% | 76.12% | 72.63% | 64.36% | 70.21% | 76.84%
2020-01-17 09:00 | 10 | 2130.882 | 2019-01-17 09:00 | 10 | 1845.726 | 2018-01-17 09:00 | 10 | 2891 | 2017-01-17 09:00 | 10 | 1327 | 2016-01-17 09:00 | 10 | 2005.054 |  |  | 67.72% | 46.89% | 85.25% | 61.19% | 80.76% | 76.1% | 72.63% | 64.33% | 70.21% | 76.84%
2020-01-17 10:00 | 11 | 2092.073 | 2019-01-17 10:00 | 11 | 1850.856 | 2018-01-17 10:00 | 11 | 2817 | 2017-01-17 10:00 | 11 | 1341 | 2016-01-17 10:00 | 11 | 1971.125 |  |  | 69.38% | 46.16% | 84.12% | 60.06% | 78.87% | 76.08% | 72.62% | 64.3% | 70.21% | 76.84%
2020-01-17 11:00 | 12 | 1984.29 | 2019-01-17 11:00 | 12 | 1831.24 | 2018-01-17 11:00 | 12 | 2698 | 2017-01-17 11:00 | 12 | 1328 | 2016-01-17 11:00 | 12 | 1934.095 |  |  | 68.21% | 46.64% | 81.97% | 60.23% | 77.43% | 76.05% | 72.6% | 64.29% | 70.21% | 76.83%
2020-01-17 12:00 | 13 | 1829.617 | 2019-01-17 12:00 | 13 | 1807.163 | 2018-01-17 12:00 | 13 | 2557 | 2017-01-17 12:00 | 13 | 1325 | 2016-01-17 12:00 | 13 | 1897.828 |  |  | 66.93% | 46.19% | 78.5% | 59.59% | 73.44% | 76.04% | 72.6% | 64.27% | 70.19% | 76.82%
2020-01-17 13:00 | 14 | 1796.801 | 2019-01-17 13:00 | 14 | 1813.41 | 2018-01-17 13:00 | 14 | 2478 | 2017-01-17 13:00 | 14 | 1283 | 2016-01-17 13:00 | 14 | 1896.8 |  |  | 65.67% | 46.09% | 74.4% | 58.8% | 67.72% | 76.02% | 72.59% | 64.25% | 70.18% | 76.81%
2020-01-17 14:00 | 15 | 1806.137 | 2019-01-17 14:00 | 15 | 1788.385 | 2018-01-17 14:00 | 15 | 2413 | 2017-01-17 14:00 | 15 | 1271 | 2016-01-17 14:00 | 15 | 1885.862 |  |  | 65.64% | 44.63% | 72.1% | 59.01% | 66.5% | 76% | 72.57% | 64.24% | 70.16% | 76.81%
2020-01-17 15:00 | 16 | 1800.068 | 2019-01-17 15:00 | 16 | 1763.28 | 2018-01-17 15:00 | 16 | 2480 | 2017-01-17 15:00 | 16 | 1265 | 2016-01-17 15:00 | 16 | 1919.802 |  |  | 65.26% | 44.21% | 70.21% | 58.19% | 66.85% | 75.97% | 72.56% | 64.24% | 70.14% | 76.81%
2020-01-17 16:00 | 17 | 1856.954 | 2019-01-17 16:00 | 17 | 1787.092 | 2018-01-17 16:00 | 17 | 2482 | 2017-01-17 16:00 | 17 | 1304 | 2016-01-17 16:00 | 17 | 1975.707 |  |  | 66.43% | 44% | 72.16% | 57.38% | 66.63% | 75.97% | 72.56% | 64.22% | 70.11% | 76.79%
2020-01-17 17:00 | 18 | 1911.441 | 2019-01-17 17:00 | 18 | 1841.079 | 2018-01-17 17:00 | 18 | 2662 | 2017-01-17 17:00 | 18 | 1413 | 2016-01-17 17:00 | 18 | 2042.587 |  |  | 68.37% | 45.36% | 72.22% | 58.15% | 68.73% | 75.96% | 72.51% | 64.21% | 70.08% | 76.78%
2020-01-17 18:00 | 19 | 1966.955 | 2019-01-17 18:00 | 19 | 1895.024 | 2018-01-17 18:00 | 19 | 2824 | 2017-01-17 18:00 | 19 | 1498 | 2016-01-17 18:00 | 19 | 2166.624 |  |  | 70.68% | 49.15% | 77.46% | 59.91% | 70.75% | 75.96% | 72.51% | 64.16% | 70.08% | 76.78%
2020-01-17 19:00 | 20 | 1923.3 | 2019-01-17 19:00 | 20 | 1825.869 | 2018-01-17 19:00 | 20 | 2881 | 2017-01-17 19:00 | 20 | 1508 | 2016-01-17 19:00 | 20 | 2245.526 |  |  | 74.98% | 52.1% | 82.17% | 61.66% | 72.8% | 75.95% | 72.51% | 64.13% | 70.07% | 76.77%
2020-01-17 20:00 | 21 | 1902.521 | 2019-01-17 20:00 | 21 | 1836.889 | 2018-01-17 20:00 | 21 | 2935 | 2017-01-17 20:00 | 21 | 1507 | 2016-01-17 20:00 | 21 | 2342.477 |  |  | 77.71% | 52.45% | 83.83% | 59.41% | 71.19% | 75.93% | 72.5% | 64.09% | 70.06% | 76.73%
2020-01-17 21:00 | 22 | 1821.319 | 2019-01-17 21:00 | 22 | 1760.938 | 2018-01-17 21:00 | 22 | 2913 | 2017-01-17 21:00 | 22 | 1454 | 2016-01-17 21:00 | 22 | 2322.426 |  |  | 81.06% | 52.42% | 85.4% | 59.77% | 70.42% | 75.93% | 72.46% | 64.09% | 70.05% | 76.71%
2020-01-17 22:00 | 23 | 1768.855 | 2019-01-17 22:00 | 23 | 1649.885 | 2018-01-17 22:00 | 23 | 2863 | 2017-01-17 22:00 | 23 | 1341 | 2016-01-17 22:00 | 23 | 2353.69 |  |  | 80.37% | 50.57% | 84.76% | 57.3% | 67.41% | 75.92% | 72.45% | 64.06% | 69.99% | 76.7%
2020-01-17 23:00 | 24 | 1710.225 | 2019-01-17 23:00 | 24 | 1560.071 | 2018-01-17 23:00 | 24 | 2840 | 2017-01-17 23:00 | 24 | 1283 | 2016-01-17 23:00 | 24 | 2326.322 |  |  | 81.45% | 46.64% | 83.3% | 53.69% | 65.47% | 75.91% | 72.42% | 64.01% | 69.98% | 76.7%
2020-01-18 | 1 | 1616.356 | 2019-01-18 | 1 | 1464.893 | 2018-01-18 | 1 | 2824 | 2017-01-18 | 1 | 1221 | 2016-01-18 | 1 | 2369.449 |  |  | 80.5% | 44.63% | 82.64% | 50.76% | 63.3% | 75.91% | 72.41% | 64% | 69.95% | 76.7%
2020-01-18 01:00 | 2 | 1530.375 | 2019-01-18 01:00 | 2 | 1465.042 | 2018-01-18 01:00 | 2 | 2883 | 2017-01-18 01:00 | 2 | 1215 | 2016-01-18 01:00 | 2 | 2385.009 |  |  | 81.99% | 42.47% | 82.17% | 47.67% | 59.83% | 75.91% | 72.39% | 63.99% | 69.93% | 76.67%
2020-01-18 02:00 | 3 | 1530.312 | 2019-01-18 02:00 | 3 | 1416.625 | 2018-01-18 02:00 | 3 | 2882 | 2017-01-18 02:00 | 3 | 1204 | 2016-01-18 02:00 | 3 | 2415.254 |  |  | 82.53% | 42.26% | 83.89% | 47.67% | 56.64% | 75.9% | 72.37% | 63.98% | 69.91% | 76.66%
2020-01-18 03:00 | 4 | 1521.432 | 2019-01-18 03:00 | 4 | 1463.098 | 2018-01-18 03:00 | 4 | 2918 | 2017-01-18 03:00 | 4 | 1219 | 2016-01-18 03:00 | 4 | 2482.524 |  |  | 83.58% | 41.88% | 83.86% | 46.1% | 56.64% | 75.89% | 72.35% | 63.98% | 69.91% | 76.66%
2020-01-18 04:00 | 5 | 1493.136 | 2019-01-18 04:00 | 5 | 1506.463 | 2018-01-18 04:00 | 5 | 3003 | 2017-01-18 04:00 | 5 | 1223 | 2016-01-18 04:00 | 5 | 2546.848 |  |  | 85.91% | 42.4% | 84.9% | 47.61% | 56.31% | 75.86% | 72.28% | 63.95% | 69.89% | 76.65%
2020-01-18 05:00 | 6 | 1508.509 | 2019-01-18 05:00 | 6 | 1587.155 | 2018-01-18 05:00 | 6 | 3037 | 2017-01-18 05:00 | 6 | 1325 | 2016-01-18 05:00 | 6 | 2657.572 |  |  | 88.13% | 42.54% | 87.38% | 49.02% | 55.27% | 75.85% | 72.27% | 63.93% | 69.87% | 76.62%
2020-01-18 06:00 | 7 | 1520.056 | 2019-01-18 06:00 | 7 | 1741.674 | 2018-01-18 06:00 | 7 | 3165 | 2017-01-18 06:00 | 7 | 1522 | 2016-01-18 06:00 | 7 | 2766.208 |  |  | 91.96% | 46.09% | 88.37% | 51.65% | 55.83% | 75.83% | 72.23% | 63.9% | 69.87% | 76.61%
2020-01-18 07:00 | 8 | 1603.561 | 2019-01-18 07:00 | 8 | 1758.596 | 2018-01-18 07:00 | 8 | 3196 | 2017-01-18 07:00 | 8 | 1573 | 2016-01-18 07:00 | 8 | 2881.982 |  |  | 95.72% | 52.94% | 92.09% | 56.67% | 56.26% | 75.83% | 72.23% | 63.9% | 69.87% | 76.61%
2020-01-18 08:00 | 9 | 1638.905 | 2019-01-18 08:00 | 9 | 1677.784 | 2018-01-18 08:00 | 9 | 3047 | 2017-01-18 08:00 | 9 | 1516 | 2016-01-18 08:00 | 9 | 2889.772 |  |  | 99.73% | 54.71% | 92.99% | 57.22% | 59.35% | 75.83% | 72.22% | 63.89% | 69.83% | 76.6%
2020-01-18 09:00 | 10 | 1567.034 | 2019-01-18 09:00 | 10 | 1713.174 | 2018-01-18 09:00 | 10 | 2846 | 2017-01-18 09:00 | 10 | 1495 | 2016-01-18 09:00 | 10 | 2828.331 |  |  | 100% | 52.73% | 88.66% | 54.59% | 60.66% | 75.83% | 72.19% | 63.88% | 69.81% | 76.55%
2020-01-18 10:00 | 11 | 1691.043 | 2019-01-18 10:00 | 11 | 1743.281 | 2018-01-18 10:00 | 11 | 2666 | 2017-01-18 10:00 | 11 | 1494 | 2016-01-18 10:00 | 11 | 2744.168 |  |  | 97.87% | 52% | 82.81% | 55.75% | 58% | 75.82% | 72.17% | 63.86% | 69.79% | 76.55%
2020-01-18 11:00 | 12 | 1637.143 | 2019-01-18 11:00 | 12 | 1705.275 | 2018-01-18 11:00 | 12 | 2504 | 2017-01-18 11:00 | 12 | 1465 | 2016-01-18 11:00 | 12 | 2591.981 |  |  | 94.96% | 51.97% | 77.57% | 56.73% | 62.59% | 75.81% | 72.14% | 63.84% | 69.79% | 76.52%
2020-01-18 12:00 | 13 | 1660.179 | 2019-01-18 12:00 | 13 | 1705.732 | 2018-01-18 12:00 | 13 | 2295 | 2017-01-18 12:00 | 13 | 1422 | 2016-01-18 12:00 | 13 | 2528.23 |  |  | 89.7% | 50.96% | 72.86% | 55.49% | 60.6% | 75.77% | 72.14% | 63.83% | 69.77% | 76.52%
2020-01-18 13:00 | 14 | 1592.278 | 2019-01-18 13:00 | 14 | 1669.528 | 2018-01-18 13:00 | 14 | 2198 | 2017-01-18 13:00 | 14 | 1396 | 2016-01-18 13:00 | 14 | 2445.371 |  |  | 87.49% | 49.46% | 66.78% | 55.5% | 61.45% | 75.76% | 72.12% | 63.81% | 69.75% | 76.49%
2020-01-18 14:00 | 15 | 1553.402 | 2019-01-18 14:00 | 15 | 1643.185 | 2018-01-18 14:00 | 15 | 2121 | 2017-01-18 14:00 | 15 | 1376 | 2016-01-18 14:00 | 15 | 2329.366 |  |  | 84.62% | 48.56% | 63.95% | 54.33% | 58.93% | 75.73% | 72.1% | 63.8% | 69.75% | 76.46%
2020-01-18 15:00 | 16 | 1538.229 | 2019-01-18 15:00 | 16 | 1606.467 | 2018-01-18 15:00 | 16 | 2059 | 2017-01-18 15:00 | 16 | 1427 | 2016-01-18 15:00 | 16 | 2287.283 |  |  | 80.61% | 47.86% | 61.71% | 53.47% | 57.5% | 75.71% | 72.09% | 63.79% | 69.72% | 76.39%
2020-01-18 16:00 | 17 | 1520.136 | 2019-01-18 16:00 | 17 | 1654.732 | 2018-01-18 16:00 | 17 | 2091 | 2017-01-18 16:00 | 17 | 1493 | 2016-01-18 16:00 | 17 | 2328.405 |  |  | 79.15% | 49.63% | 59.91% | 52.27% | 56.93% | 75.71% | 72.08% | 63.78% | 69.72% | 76.38%
2020-01-18 17:00 | 18 | 1500.149 | 2019-01-18 17:00 | 18 | 1679.713 | 2018-01-18 17:00 | 18 | 2220 | 2017-01-18 17:00 | 18 | 1610 | 2016-01-18 17:00 | 18 | 2516.401 |  |  | 80.57% | 51.93% | 60.84% | 53.84% | 56.26% | 75.67% | 72.06% | 63.75% | 69.7% | 76.36%
2020-01-18 18:00 | 19 | 1495.198 | 2019-01-18 18:00 | 19 | 1788.906 | 2018-01-18 18:00 | 19 | 2416 | 2017-01-18 18:00 | 19 | 1708 | 2016-01-18 18:00 | 19 | 2690.46 |  |  | 87.08% | 56% | 64.6% | 54.66% | 55.53% | 75.61% | 72.06% | 63.74% | 69.7% | 76.34%
2020-01-18 19:00 | 20 | 1464.577 | 2019-01-18 19:00 | 20 | 1756.345 | 2018-01-18 19:00 | 20 | 2445 | 2017-01-18 19:00 | 20 | 1746 | 2016-01-18 19:00 | 20 | 2658.39 |  |  | 93.1% | 59.41% | 70.3% | 58.21% | 55.34% | 75.6% | 72.04% | 63.73% | 69.68% | 76.34%
2020-01-18 20:00 | 21 | 1465.627 | 2019-01-18 20:00 | 21 | 1767.473 | 2018-01-18 20:00 | 21 | 2423 | 2017-01-18 20:00 | 21 | 1758 | 2016-01-18 20:00 | 21 | 2766.317 |  |  | 91.99% | 60.73% | 71.14% | 57.15% | 54.21% | 75.59% | 72.02% | 63.71% | 69.68% | 76.33%
2020-01-18 21:00 | 22 | 1444.717 | 2019-01-18 21:00 | 22 | 1706.662 | 2018-01-18 21:00 | 22 | 2424 | 2017-01-18 21:00 | 22 | 1715 | 2016-01-18 21:00 | 22 | 2758.601 |  |  | 95.73% | 61.15% | 70.5% | 57.51% | 54.25% | 75.55% | 72.02% | 63.7% | 69.66% | 76.33%
2020-01-18 22:00 | 23 | 1445.522 | 2019-01-18 22:00 | 23 | 1663.767 | 2018-01-18 22:00 | 23 | 2377 | 2017-01-18 22:00 | 23 | 1625 | 2016-01-18 22:00 | 23 | 2651.772 |  |  | 95.46% | 59.65% | 70.53% | 55.53% | 53.47% | 75.55% | 72.01% | 63.69% | 69.66% | 76.31%
2020-01-18 23:00 | 24 | 1495.664 | 2019-01-18 23:00 | 24 | 1602.828 | 2018-01-18 23:00 | 24 | 2290 | 2017-01-18 23:00 | 24 | 1527 | 2016-01-18 23:00 | 24 | 2526.824 |  |  | 91.76% | 56.52% | 69.16% | 54.14% | 53.5% | 75.54% | 72% | 63.69% | 69.66% | 76.27%
2020-01-19 | 1 | 1470.567 | 2019-01-19 | 1 | 1543.982 | 2018-01-19 | 1 | 2311 | 2017-01-19 | 1 | 1491 | 2016-01-19 | 1 | 2586.665 |  |  | 87.44% | 53.11% | 66.63% | 52.16% | 55.36% | 75.51% | 71.97% | 63.69% | 69.65% | 76.23%
2020-01-19 01:00 | 2 | 1546.49 | 2019-01-19 01:00 | 2 | 1500.965 | 2018-01-19 01:00 | 2 | 2337 | 2017-01-19 01:00 | 2 | 1434 | 2016-01-19 01:00 | 2 | 2600.65 |  |  | 89.51% | 51.86% | 67.24% | 50.24% | 54.43% | 75.5% | 71.96% | 63.68% | 69.64% | 76.23%
2020-01-19 02:00 | 3 | 1548.433 | 2019-01-19 02:00 | 3 | 1493.966 | 2018-01-19 02:00 | 3 | 2363 | 2017-01-19 02:00 | 3 | 1448 | 2016-01-19 02:00 | 3 | 2593.788 |  |  | 89.99% | 49.88% | 68% | 48.84% | 57.24% | 75.47% | 71.95% | 63.65% | 69.64% | 76.22%
2020-01-19 03:00 | 4 | 1684.402 | 2019-01-19 03:00 | 4 | 1497.885 | 2018-01-19 03:00 | 4 | 2372 | 2017-01-19 03:00 | 4 | 1436 | 2016-01-19 03:00 | 4 | 2630.834 |  |  | 89.76% | 50.37% | 68.76% | 48.61% | 57.31% | 75.42% | 71.95% | 63.6% | 69.6% | 76.18%
2020-01-19 04:00 | 5 | 1662.444 | 2019-01-19 04:00 | 5 | 1468.891 | 2018-01-19 04:00 | 5 | 2439 | 2017-01-19 04:00 | 5 | 1425 | 2016-01-19 04:00 | 5 | 2658.918 |  |  | 91.04% | 49.95% | 69.02% | 48.74% | 62.34% | 75.4% | 71.95% | 63.59% | 69.56% | 76.18%
2020-01-19 05:00 | 6 | 1826.213 | 2019-01-19 05:00 | 6 | 1511.933 | 2018-01-19 05:00 | 6 | 2514 | 2017-01-19 05:00 | 6 | 1577 | 2016-01-19 05:00 | 6 | 2735.655 |  |  | 92.01% | 49.57% | 70.97% | 47.8% | 61.53% | 75.39% | 71.95% | 63.58% | 69.55% | 76.15%
2020-01-19 06:00 | 7 | 1894.516 | 2019-01-19 06:00 | 7 | 1566.015 | 2018-01-19 06:00 | 7 | 2650 | 2017-01-19 06:00 | 7 | 1725 | 2016-01-19 06:00 | 7 | 2861.781 |  |  | 94.67% | 54.85% | 73.15% | 49.2% | 67.59% | 75.38% | 71.91% | 63.58% | 69.53% | 76.13%
2020-01-19 07:00 | 8 | 1983.793 | 2019-01-19 07:00 | 8 | 1614.779 | 2018-01-19 07:00 | 8 | 2717 | 2017-01-19 07:00 | 8 | 1786 | 2016-01-19 07:00 | 8 | 2857.661 |  |  | 99.03% | 60% | 77.11% | 50.96% | 70.12% | 75.35% | 71.89% | 63.57% | 69.53% | 76.13%
2020-01-19 08:00 | 9 | 2093.879 | 2019-01-19 08:00 | 9 | 1668.007 | 2018-01-19 08:00 | 9 | 2628 | 2017-01-19 08:00 | 9 | 1712 | 2016-01-19 08:00 | 9 | 2816.667 |  |  | 98.89% | 62.12% | 79.06% | 52.54% | 73.43% | 75.34% | 71.88% | 63.56% | 69.51% | 76.13%
2020-01-19 09:00 | 10 | 2160.693 | 2019-01-19 09:00 | 10 | 1704.939 | 2018-01-19 09:00 | 10 | 2416 | 2017-01-19 09:00 | 10 | 1661 | 2016-01-19 09:00 | 10 | 2704.682 |  |  | 97.47% | 59.55% | 76.47% | 54.28% | 77.5% | 75.29% | 71.87% | 63.55% | 69.5% | 76.12%
2020-01-19 10:00 | 11 | 2134.598 | 2019-01-19 10:00 | 11 | 1721.956 | 2018-01-19 10:00 | 11 | 2208 | 2017-01-19 10:00 | 11 | 1626 | 2016-01-19 10:00 | 11 | 2608.571 |  |  | 93.59% | 57.77% | 70.3% | 55.48% | 79.97% | 75.27% | 71.87% | 63.48% | 69.45% | 76.11%
2020-01-19 11:00 | 12 | 2000.512 | 2019-01-19 11:00 | 12 | 1707.101 | 2018-01-19 11:00 | 12 | 2029 | 2017-01-19 11:00 | 12 | 1514 | 2016-01-19 11:00 | 12 | 2409.492 |  |  | 90.27% | 56.56% | 64.25% | 56.03% | 79.01% | 75.23% | 71.87% | 63.47% | 69.44% | 76.1%
2020-01-19 12:00 | 13 | 1949.485 | 2019-01-19 12:00 | 13 | 1696.2 | 2018-01-19 12:00 | 13 | 1933 | 2017-01-19 12:00 | 13 | 1496 | 2016-01-19 12:00 | 13 | 2299.406 |  |  | 83.38% | 52.66% | 59.04% | 55.55% | 74.04% | 75.2% | 71.86% | 63.47% | 69.43% | 76.1%
2020-01-19 13:00 | 14 | 1967.603 | 2019-01-19 13:00 | 14 | 1654.482 | 2018-01-19 13:00 | 14 | 1832 | 2017-01-19 13:00 | 14 | 1465 | 2016-01-19 13:00 | 14 | 2160.978 |  |  | 79.57% | 52.03% | 56.24% | 55.19% | 72.16% | 75.19% | 71.85% | 63.46% | 69.42% | 76.09%
2020-01-19 14:00 | 15 | 1920.575 | 2019-01-19 14:00 | 15 | 1600.664 | 2018-01-19 14:00 | 15 | 1776.594 | 2017-01-19 14:00 | 15 | 1459 | 2016-01-19 14:00 | 15 | 2073.08 |  |  | 74.78% | 50.96% | 53.31% | 53.84% | 72.83% | 75.17% | 71.83% | 63.42% | 69.41% | 76.06%
2020-01-19 15:00 | 16 | 1916.122 | 2019-01-19 15:00 | 16 | 1589.85 | 2018-01-19 15:00 | 16 | 1687.868 | 2017-01-19 15:00 | 16 | 1416 | 2016-01-19 15:00 | 16 | 1997.661 |  |  | 71.74% | 50.75% | 51.69% | 52.08% | 71.09% | 75.16% | 71.81% | 63.41% | 69.41% | 76.05%
2020-01-19 16:00 | 17 | 2001.579 | 2019-01-19 16:00 | 17 | 1598.018 | 2018-01-19 16:00 | 17 | 1720 | 2017-01-19 16:00 | 17 | 1466 | 2016-01-19 16:00 | 17 | 2067.121 |  |  | 69.13% | 49.25% | 49.11% | 51.73% | 70.92% | 75.14% | 71.79% | 63.4% | 69.4% | 76.05%
2020-01-19 17:00 | 18 | 2145.672 | 2019-01-19 17:00 | 18 | 1614.061 | 2018-01-19 17:00 | 18 | 1795.649 | 2017-01-19 17:00 | 18 | 1568 | 2016-01-19 17:00 | 18 | 2207.257 |  |  | 71.53% | 50.99% | 50.05% | 52% | 74.08% | 75.1% | 71.78% | 63.39% | 69.39% | 76.04%
2020-01-19 18:00 | 19 | 2251.487 | 2019-01-19 18:00 | 19 | 1670.775 | 2018-01-19 18:00 | 19 | 2034.389 | 2017-01-19 18:00 | 19 | 1603 | 2016-01-19 18:00 | 19 | 2437.38 |  |  | 76.38% | 54.54% | 52.25% | 52.52% | 79.42% | 75.09% | 71.76% | 63.36% | 69.38% | 76.03%
2020-01-19 19:00 | 20 | 2348.801 | 2019-01-19 19:00 | 20 | 1670.081 | 2018-01-19 19:00 | 20 | 2022.635 | 2017-01-19 19:00 | 20 | 1637 | 2016-01-19 19:00 | 20 | 2477.52 |  |  | 84.35% | 55.76% | 59.19% | 54.37% | 83.33% | 75.06% | 71.76% | 63.33% | 69.36% | 76.02%
2020-01-19 20:00 | 21 | 2344.178 | 2019-01-19 20:00 | 21 | 1659.314 | 2018-01-19 20:00 | 21 | 2071.129 | 2017-01-19 20:00 | 21 | 1604 | 2016-01-19 20:00 | 21 | 2524.596 |  |  | 85.73% | 56.94% | 58.85% | 54.34% | 86.94% | 75.06% | 71.76% | 63.33% | 69.36% | 76.02%
2020-01-19 21:00 | 22 | 2318.242 | 2019-01-19 21:00 | 22 | 1661.498 | 2018-01-19 21:00 | 22 | 1972.103 | 2017-01-19 21:00 | 22 | 1549 | 2016-01-19 21:00 | 22 | 2496.915 |  |  | 87.36% | 55.79% | 60.26% | 53.99% | 86.77% | 75.05% | 71.75% | 63.31% | 69.34% | 76.02%
2020-01-19 22:00 | 23 | 2267.936 | 2019-01-19 22:00 | 23 | 1648.024 | 2018-01-19 22:00 | 23 | 1998.937 | 2017-01-19 22:00 | 23 | 1437 | 2016-01-19 22:00 | 23 | 2437.42 |  |  | 86.41% | 53.88% | 57.38% | 54.06% | 85.81% | 75.04% | 71.75% | 63.3% | 69.33% | 76.01%
2020-01-19 23:00 | 24 | 2242.577 | 2019-01-19 23:00 | 24 | 1700.246 | 2018-01-19 23:00 | 24 | 1910.377 | 2017-01-19 23:00 | 24 | 1318 | 2016-01-19 23:00 | 24 | 2380.345 |  |  | 84.35% | 49.98% | 58.16% | 53.63% | 83.94% | 75.04% | 71.74% | 63.3% | 69.33% | 76.01%
2020-01-20 | 1 | 2205.993 | 2019-01-20 | 1 | 1738.448 | 2018-01-20 | 1 | 1854.883 | 2017-01-20 | 1 | 1275 | 2016-01-20 | 1 | 2292.492 |  |  | 82.37% | 45.84% | 55.59% | 55.32% | 83% | 75% | 71.73% | 63.28% | 69.33% | 76%
2020-01-20 01:00 | 2 | 2225.934 | 2019-01-20 01:00 | 2 | 1821.88 | 2018-01-20 01:00 | 2 | 1813.422 | 2017-01-20 01:00 | 2 | 1233 | 2016-01-20 01:00 | 2 | 2291.707 |  |  | 79.33% | 44.35% | 53.97% | 56.57% | 81.65% | 74.98% | 71.73% | 63.28% | 69.32% | 76%
2020-01-20 02:00 | 3 | 2207.506 | 2019-01-20 02:00 | 3 | 1884.125 | 2018-01-20 02:00 | 3 | 1773.348 | 2017-01-20 02:00 | 3 | 1206 | 2016-01-20 02:00 | 3 | 2221.907 |  |  | 79.3% | 42.89% | 52.76% | 59.28% | 82.39% | 74.98% | 71.7% | 63.27% | 69.3% | 76%
2020-01-20 03:00 | 4 | 2232.675 | 2019-01-20 03:00 | 4 | 1979.935 | 2018-01-20 03:00 | 4 | 1743.774 | 2017-01-20 03:00 | 4 | 1179 | 2016-01-20 03:00 | 4 | 2211.775 |  |  | 76.89% | 41.95% | 51.6% | 61.31% | 81.71% | 74.97% | 71.68% | 63.22% | 69.29% | 75.99%
2020-01-20 04:00 | 5 | 2294.242 | 2019-01-20 04:00 | 5 | 2011.526 | 2018-01-20 04:00 | 5 | 1725.932 | 2017-01-20 04:00 | 5 | 1233 | 2016-01-20 04:00 | 5 | 2223.847 |  |  | 76.54% | 41.01% | 50.74% | 64.43% | 82.64% | 74.95% | 71.68% | 63.22% | 69.29% | 75.97%
2020-01-20 05:00 | 6 | 2359.953 | 2019-01-20 05:00 | 6 | 2107.226 | 2018-01-20 05:00 | 6 | 1756.322 | 2017-01-20 05:00 | 6 | 1270 | 2016-01-20 05:00 | 6 | 2298.79 |  |  | 76.96% | 42.89% | 50.22% | 65.45% | 84.92% | 74.92% | 71.68% | 63.2% | 69.29% | 75.96%
2020-01-20 06:00 | 7 | 2465.84 | 2019-01-20 06:00 | 7 | 2176.753 | 2018-01-20 06:00 | 7 | 1768.137 | 2017-01-20 06:00 | 7 | 1345 | 2016-01-20 06:00 | 7 | 2378.694 |  |  | 79.55% | 44.17% | 51.1% | 68.57% | 87.35% | 74.92% | 71.65% | 63.19% | 69.29% | 75.94%
2020-01-20 07:00 | 8 | 2543.635 | 2019-01-20 07:00 | 8 | 2274.635 | 2018-01-20 07:00 | 8 | 1806.267 | 2017-01-20 07:00 | 8 | 1440 | 2016-01-20 07:00 | 8 | 2414.942 |  |  | 82.31% | 46.78% | 51.45% | 70.83% | 91.27% | 74.91% | 71.63% | 63.18% | 69.25% | 75.93%
2020-01-20 08:00 | 9 | 2535.623 | 2019-01-20 08:00 | 9 | 2347.362 | 2018-01-20 08:00 | 9 | 1851.104 | 2017-01-20 08:00 | 9 | 1443 | 2016-01-20 08:00 | 9 | 2363.887 |  |  | 83.57% | 50.09% | 52.56% | 74.02% | 94.15% | 74.89% | 71.63% | 63.17% | 69.24% | 75.91%
2020-01-20 09:00 | 10 | 2537.589 | 2019-01-20 09:00 | 10 | 2360.718 | 2018-01-20 09:00 | 10 | 1835.928 | 2017-01-20 09:00 | 10 | 1418 | 2016-01-20 09:00 | 10 | 2370.017 |  |  | 81.8% | 50.19% | 53.86% | 76.38% | 93.85% | 74.87% | 71.63% | 63.17% | 69.23% | 75.9%
2020-01-20 10:00 | 11 | 2536.634 | 2019-01-20 10:00 | 11 | 2442.114 | 2018-01-20 10:00 | 11 | 1762.748 | 2017-01-20 10:00 | 11 | 1377 | 2016-01-20 10:00 | 11 | 2298.022 |  |  | 82.01% | 49.32% | 53.42% | 76.82% | 93.92% | 74.86% | 71.62% | 63.16% | 69.22% | 75.89%
2020-01-20 11:00 | 12 | 2458.851 | 2019-01-20 11:00 | 12 | 2360.405 | 2018-01-20 11:00 | 12 | 1702.367 | 2017-01-20 11:00 | 12 | 1292 | 2016-01-20 11:00 | 12 | 2293.044 |  |  | 79.52% | 47.9% | 51.29% | 79.46% | 93.89% | 74.85% | 71.61% | 63.16% | 69.22% | 75.88%
2020-01-20 12:00 | 13 | 2355.826 | 2019-01-20 12:00 | 13 | 2267.678 | 2018-01-20 12:00 | 13 | 1625.263 | 2017-01-20 12:00 | 13 | 1272 | 2016-01-20 12:00 | 13 | 2227.893 |  |  | 79.35% | 44.94% | 49.53% | 76.81% | 91.01% | 74.83% | 71.6% | 63.1% | 69.2% | 75.85%
2020-01-20 13:00 | 14 | 2234.62 | 2019-01-20 13:00 | 14 | 2241.788 | 2018-01-20 13:00 | 14 | 1560.283 | 2017-01-20 13:00 | 14 | 1284 | 2016-01-20 13:00 | 14 | 2181.053 |  |  | 77.1% | 44.24% | 47.29% | 73.79% | 87.2% | 74.82% | 71.6% | 63.07% | 69.2% | 75.85%
2020-01-20 14:00 | 15 | 2201.46 | 2019-01-20 14:00 | 15 | 2162.29 | 2018-01-20 14:00 | 15 | 1497.233 | 2017-01-20 14:00 | 15 | 1285 | 2016-01-20 14:00 | 15 | 2157.255 |  |  | 75.47% | 44.66% | 45.4% | 72.95% | 82.71% | 74.79% | 71.6% | 63.06% | 69.19% | 75.85%
2020-01-20 15:00 | 16 | 2189.278 | 2019-01-20 15:00 | 16 | 2137.325 | 2018-01-20 15:00 | 16 | 1500.34 | 2017-01-20 15:00 | 16 | 1219 | 2016-01-20 15:00 | 16 | 2121.471 |  |  | 74.65% | 44.7% | 43.56% | 70.36% | 81.48% | 74.78% | 71.6% | 63.04% | 69.14% | 75.84%
2020-01-20 16:00 | 17 | 2235.009 | 2019-01-20 16:00 | 17 | 2206.291 | 2018-01-20 16:00 | 17 | 1517.37 | 2017-01-20 16:00 | 17 | 1238 | 2016-01-20 16:00 | 17 | 2153.457 |  |  | 73.41% | 42.4% | 43.66% | 69.55% | 81.03% | 74.78% | 71.59% | 63.02% | 69.13% | 75.83%
2020-01-20 17:00 | 18 | 2311.606 | 2019-01-20 17:00 | 18 | 2355.083 | 2018-01-20 17:00 | 18 | 1571.021 | 2017-01-20 17:00 | 18 | 1301 | 2016-01-20 17:00 | 18 | 2218.775 |  |  | 74.52% | 43.06% | 44.15% | 71.79% | 82.72% | 74.71% | 71.58% | 63% | 69.12% | 75.82%
2020-01-20 18:00 | 19 | 2392.309 | 2019-01-20 18:00 | 19 | 2541.821 | 2018-01-20 18:00 | 19 | 1672.115 | 2017-01-20 18:00 | 19 | 1388 | 2016-01-20 18:00 | 19 | 2285.002 |  |  | 76.78% | 45.25% | 45.71% | 76.63% | 85.56% | 74.67% | 71.55% | 63% | 69.12% | 75.82%
2020-01-20 19:00 | 20 | 2453.271 | 2019-01-20 19:00 | 20 | 2552.004 | 2018-01-20 19:00 | 20 | 1656.759 | 2017-01-20 19:00 | 20 | 1405 | 2016-01-20 19:00 | 20 | 2256.075 |  |  | 79.07% | 48.28% | 48.65% | 82.71% | 88.55% | 74.65% | 71.51% | 62.99% | 69.1% | 75.8%
2020-01-20 20:00 | 21 | 2364.359 | 2019-01-20 20:00 | 21 | 2528.497 | 2018-01-20 20:00 | 21 | 1621.957 | 2017-01-20 20:00 | 21 | 1398 | 2016-01-20 20:00 | 21 | 2238.693 |  |  | 78.07% | 48.87% | 48.21% | 83.04% | 90.8% | 74.64% | 71.5% | 62.97% | 69.1% | 75.77%
2020-01-20 21:00 | 22 | 2229.535 | 2019-01-20 21:00 | 22 | 2524.934 | 2018-01-20 21:00 | 22 | 1613.688 | 2017-01-20 21:00 | 22 | 1364 | 2016-01-20 21:00 | 22 | 2128.436 |  |  | 77.47% | 48.63% | 47.19% | 82.28% | 87.51% | 74.62% | 71.46% | 62.96% | 69.09% | 75.77%
2020-01-20 22:00 | 23 | 2140.643 | 2019-01-20 22:00 | 23 | 2494.746 | 2018-01-20 22:00 | 23 | 1555.525 | 2017-01-20 22:00 | 23 | 1330 | 2016-01-20 22:00 | 23 | 2079.756 |  |  | 73.65% | 47.44% | 46.95% | 82.16% | 82.52% | 74.59% | 71.44% | 62.95% | 69.07% | 75.77%
2020-01-20 23:00 | 24 | 2082.778 | 2019-01-20 23:00 | 24 | 2451.705 | 2018-01-20 23:00 | 24 | 1518.742 | 2017-01-20 23:00 | 24 | 1237 | 2016-01-20 23:00 | 24 | 2002.611 |  |  | 71.97% | 46.26% | 45.26% | 81.18% | 79.23% | 74.54% | 71.42% | 62.94% | 69.06% | 75.72%
2020-01-21 | 1 | 2053.979 | 2019-01-21 | 1 | 2501.683 | 2018-01-21 | 1 | 1434.758 | 2017-01-21 | 1 | 1177 | 2016-01-21 | 1 | 1957.461 |  |  | 69.3% | 43.03% | 44.19% | 79.78% | 77.09% | 74.54% | 71.39% | 62.92% | 69.04% | 75.69%
2020-01-21 01:00 | 2 | 2014.076 | 2019-01-21 01:00 | 2 | 2512.683 | 2018-01-21 01:00 | 2 | 1411.657 | 2017-01-21 01:00 | 2 | 1131 | 2016-01-21 01:00 | 2 | 2017.168 |  |  | 67.74% | 40.94% | 41.75% | 81.4% | 76.02% | 74.54% | 71.35% | 62.89% | 69.04% | 75.69%
2020-01-21 02:00 | 3 | 2075.106 | 2019-01-21 02:00 | 3 | 2562.672 | 2018-01-21 02:00 | 3 | 1355.606 | 2017-01-21 02:00 | 3 | 1141 | 2016-01-21 02:00 | 3 | 2015.132 |  |  | 69.8% | 39.34% | 41.07% | 81.76% | 74.55% | 74.53% | 71.35% | 62.88% | 69.04% | 75.67%
2020-01-21 03:00 | 4 | 2125.045 | 2019-01-21 03:00 | 4 | 2643.672 | 2018-01-21 03:00 | 4 | 1378.455 | 2017-01-21 03:00 | 4 | 1175 | 2016-01-21 03:00 | 4 | 2071.655 |  |  | 69.73% | 39.69% | 39.44% | 83.39% | 76.81% | 74.52% | 71.34% | 62.87% | 69% | 75.67%
2020-01-21 04:00 | 5 | 2126.924 | 2019-01-21 04:00 | 5 | 2724.673 | 2018-01-21 04:00 | 5 | 1371.714 | 2017-01-21 04:00 | 5 | 1155 | 2016-01-21 04:00 | 5 | 2121.886 |  |  | 71.69% | 40.87% | 40.11% | 86.02% | 78.65% | 74.52% | 71.3% | 62.81% | 68.97% | 75.67%
2020-01-21 05:00 | 6 | 2229.755 | 2019-01-21 05:00 | 6 | 2838.67 | 2018-01-21 05:00 | 6 | 1416.369 | 2017-01-21 05:00 | 6 | 1182 | 2016-01-21 05:00 | 6 | 2199.171 |  |  | 73.43% | 40.17% | 39.91% | 88.66% | 78.72% | 74.51% | 71.3% | 62.79% | 68.93% | 75.67%
2020-01-21 06:00 | 7 | 2406.463 | 2019-01-21 06:00 | 7 | 2967.672 | 2018-01-21 06:00 | 7 | 1412.476 | 2017-01-21 06:00 | 7 | 1269 | 2016-01-21 06:00 | 7 | 2343.485 |  |  | 76.1% | 41.11% | 41.21% | 92.37% | 82.53% | 74.5% | 71.24% | 62.78% | 68.9% | 75.67%
2020-01-21 07:00 | 8 | 2426.302 | 2019-01-21 07:00 | 8 | 3040.673 | 2018-01-21 07:00 | 8 | 1480.311 | 2017-01-21 07:00 | 8 | 1317 | 2016-01-21 07:00 | 8 | 2367.5 |  |  | 81.1% | 44.14% | 41.1% | 96.57% | 89.07% | 74.49% | 71.23% | 62.72% | 68.89% | 75.65%
2020-01-21 08:00 | 9 | 2317.235 | 2019-01-21 08:00 | 9 | 3013.67 | 2018-01-21 08:00 | 9 | 1554.925 | 2017-01-21 08:00 | 9 | 1363 | 2016-01-21 08:00 | 9 | 2388.619 |  |  | 81.93% | 45.81% | 43.07% | 98.94% | 89.8% | 74.44% | 71.23% | 62.71% | 68.87% | 75.65%
2020-01-21 09:00 | 10 | 2255.722 | 2019-01-21 09:00 | 10 | 2833.67 | 2018-01-21 09:00 | 10 | 1612.564 | 2017-01-21 09:00 | 10 | 1427 | 2016-01-21 09:00 | 10 | 2405.956 |  |  | 82.66% | 47.41% | 45.24% | 98.06% | 85.77% | 74.43% | 71.23% | 62.71% | 68.86% | 75.63%
2020-01-21 10:00 | 11 | 2215.416 | 2019-01-21 10:00 | 11 | 2618.67 | 2018-01-21 10:00 | 11 | 1534.251 | 2017-01-21 10:00 | 11 | 1394 | 2016-01-21 10:00 | 11 | 2361.166 |  |  | 83.26% | 49.63% | 46.92% | 92.21% | 83.49% | 74.42% | 71.21% | 62.69% | 68.85% | 75.63%
2020-01-21 11:00 | 12 | 2128.663 | 2019-01-21 11:00 | 12 | 2452.671 | 2018-01-21 11:00 | 12 | 1479.935 | 2017-01-21 11:00 | 12 | 1373 | 2016-01-21 11:00 | 12 | 2276.276 |  |  | 81.71% | 48.49% | 44.64% | 85.21% | 82% | 74.41% | 71.18% | 62.67% | 68.84% | 75.62%
2020-01-21 12:00 | 13 | 1991.723 | 2019-01-21 12:00 | 13 | 2335.673 | 2018-01-21 12:00 | 13 | 1456.371 | 2017-01-21 12:00 | 13 | 1348 | 2016-01-21 12:00 | 13 | 2217.426 |  |  | 78.77% | 47.76% | 43.06% | 79.81% | 78.79% | 74.4% | 71.17% | 62.66% | 68.82% | 75.61%
2020-01-21 13:00 | 14 | 1868.777 | 2019-01-21 13:00 | 14 | 2234.674 | 2018-01-21 13:00 | 14 | 1429.071 | 2017-01-21 13:00 | 14 | 1292 | 2016-01-21 13:00 | 14 | 2112.472 |  |  | 76.73% | 46.89% | 42.38% | 76% | 73.72% | 74.36% | 71.17% | 62.65% | 68.82% | 75.6%
2020-01-21 14:00 | 15 | 1793.529 | 2019-01-21 14:00 | 15 | 2149.664 | 2018-01-21 14:00 | 15 | 1359.738 | 2017-01-21 14:00 | 15 | 1288 | 2016-01-21 14:00 | 15 | 2078.841 |  |  | 73.1% | 44.94% | 41.58% | 72.71% | 69.17% | 74.36% | 71.12% | 62.65% | 68.82% | 75.59%
2020-01-21 15:00 | 16 | 1786.451 | 2019-01-21 15:00 | 16 | 2091.671 | 2018-01-21 15:00 | 16 | 1361.74 | 2017-01-21 15:00 | 16 | 1258 | 2016-01-21 15:00 | 16 | 2019.232 |  |  | 71.94% | 44.8% | 39.56% | 69.95% | 66.38% | 74.33% | 71.11% | 62.62% | 68.8% | 75.58%
2020-01-21 16:00 | 17 | 1810.205 | 2019-01-21 16:00 | 17 | 2188.67 | 2018-01-21 16:00 | 17 | 1345.77 | 2017-01-21 16:00 | 17 | 1251 | 2016-01-21 16:00 | 17 | 2094.083 |  |  | 69.88% | 43.76% | 39.62% | 68.06% | 66.12% | 74.29% | 71.1% | 62.61% | 68.76% | 75.58%
2020-01-21 17:00 | 18 | 1962.493 | 2019-01-21 17:00 | 18 | 2332.668 | 2018-01-21 17:00 | 18 | 1407.684 | 2017-01-21 17:00 | 18 | 1298 | 2016-01-21 17:00 | 18 | 2200.687 |  |  | 72.47% | 43.51% | 39.16% | 71.22% | 67% | 74.29% | 71.09% | 62.58% | 68.76% | 75.57%
2020-01-21 18:00 | 19 | 2178.164 | 2019-01-21 18:00 | 19 | 2532.67 | 2018-01-21 18:00 | 19 | 1518.235 | 2017-01-21 18:00 | 19 | 1348 | 2016-01-21 18:00 | 19 | 2359.693 |  |  | 76.15% | 45.15% | 40.96% | 75.9% | 72.64% | 74.28% | 71.06% | 62.58% | 68.76% | 75.57%
2020-01-21 19:00 | 20 | 2253.491 | 2019-01-21 19:00 | 20 | 2561.669 | 2018-01-21 19:00 | 20 | 1560.651 | 2017-01-21 19:00 | 20 | 1369 | 2016-01-21 19:00 | 20 | 2363.443 |  |  | 81.66% | 46.89% | 44.18% | 82.41% | 80.62% | 74.28% | 71.01% | 62.56% | 68.75% | 75.56%
2020-01-21 20:00 | 21 | 2290.761 | 2019-01-21 20:00 | 21 | 2560.669 | 2018-01-21 20:00 | 21 | 1541.216 | 2017-01-21 20:00 | 21 | 1380 | 2016-01-21 20:00 | 21 | 2327.516 |  |  | 81.79% | 47.62% | 45.41% | 83.36% | 83.41% | 74.27% | 70.99% | 62.54% | 68.75% | 75.56%
2020-01-21 21:00 | 22 | 2255.872 | 2019-01-21 21:00 | 22 | 2519.666 | 2018-01-21 21:00 | 22 | 1462.088 | 2017-01-21 21:00 | 22 | 1305 | 2016-01-21 21:00 | 22 | 2285.688 |  |  | 80.54% | 48% | 44.84% | 83.32% | 84.79% | 74.25% | 70.97% | 62.54% | 68.73% | 75.56%
2020-01-21 22:00 | 23 | 2217.053 | 2019-01-21 22:00 | 23 | 2444.667 | 2018-01-21 22:00 | 23 | 1379.685 | 2017-01-21 22:00 | 23 | 1148 | 2016-01-21 22:00 | 23 | 2258.896 |  |  | 79.1% | 45.39% | 42.54% | 81.99% | 83.5% | 74.25% | 70.96% | 62.53% | 68.7% | 75.56%
2020-01-21 23:00 | 24 | 2211.422 | 2019-01-21 23:00 | 24 | 2373.666 | 2018-01-21 23:00 | 24 | 1277.438 | 2017-01-21 23:00 | 24 | 1220 | 2016-01-21 23:00 | 24 | 2135.011 |  |  | 78.17% | 39.93% | 40.14% | 79.55% | 82.06% | 74.23% | 70.96% | 62.53% | 68.69% | 75.54%
2020-01-22 | 1 | 2199.717 | 2019-01-22 | 1 | 2345.667 | 2018-01-22 | 1 | 1224.643 | 2017-01-22 | 1 | 1128 | 2016-01-22 | 1 | 2094.052 |  |  | 73.88% | 42.43% | 37.17% | 77.24% | 81.85% | 74.23% | 70.95% | 62.52% | 68.69% | 75.52%
2020-01-22 01:00 | 2 | 2151.295 | 2019-01-22 01:00 | 2 | 2321.668 | 2018-01-22 01:00 | 2 | 1197.018 | 2017-01-22 01:00 | 2 | 1103 | 2016-01-22 01:00 | 2 | 2076.112 |  |  | 72.46% | 39.23% | 35.63% | 76.33% | 81.42% | 74.18% | 70.89% | 62.51% | 68.69% | 75.51%
2020-01-22 02:00 | 3 | 2231.223 | 2019-01-22 02:00 | 3 | 2325.665 | 2018-01-22 02:00 | 3 | 1179.392 | 2017-01-22 02:00 | 3 | 1117 | 2016-01-22 02:00 | 3 | 2037.165 |  |  | 71.84% | 38.37% | 34.83% | 75.55% | 79.63% | 74.15% | 70.87% | 62.49% | 68.67% | 75.51%
2020-01-22 03:00 | 4 | 2302.272 | 2019-01-22 03:00 | 4 | 2291.666 | 2018-01-22 03:00 | 4 | 1203.629 | 2017-01-22 03:00 | 4 | 1135 | 2016-01-22 03:00 | 4 | 2069.292 |  |  | 70.5% | 38.85% | 34.32% | 75.68% | 82.58% | 74.14% | 70.85% | 62.49% | 68.67% | 75.5%
2020-01-22 04:00 | 5 | 2352.871 | 2019-01-22 04:00 | 5 | 2378.666 | 2018-01-22 04:00 | 5 | 1227.408 | 2017-01-22 04:00 | 5 | 1125 | 2016-01-22 04:00 | 5 | 2067.184 |  |  | 71.61% | 39.48% | 35.02% | 74.57% | 85.21% | 74.12% | 70.84% | 62.48% | 68.64% | 75.45%
2020-01-22 05:00 | 6 | 2452.633 | 2019-01-22 05:00 | 6 | 2480.667 | 2018-01-22 05:00 | 6 | 1336.09 | 2017-01-22 05:00 | 6 | 1121 | 2016-01-22 05:00 | 6 | 2116.159 |  |  | 71.53% | 39.13% | 35.71% | 77.4% | 87.09% | 74.12% | 70.83% | 62.46% | 68.62% | 75.42%
2020-01-22 06:00 | 7 | 2622.605 | 2019-01-22 06:00 | 7 | 2609.666 | 2018-01-22 06:00 | 7 | 1524.938 | 2017-01-22 06:00 | 7 | 1220 | 2016-01-22 06:00 | 7 | 2191.19 |  |  | 73.23% | 38.99% | 38.88% | 80.72% | 90.78% | 74.12% | 70.83% | 62.44% | 68.61% | 75.41%
2020-01-22 07:00 | 8 | 2653.254 | 2019-01-22 07:00 | 8 | 2656.67 | 2018-01-22 07:00 | 8 | 1575.7 | 2017-01-22 07:00 | 8 | 1262 | 2016-01-22 07:00 | 8 | 2247.378 |  |  | 75.83% | 42.43% | 44.37% | 84.92% | 97.07% | 74.1% | 70.82% | 62.41% | 68.59% | 75.36%
2020-01-22 08:00 | 9 | 2514.43 | 2019-01-22 08:00 | 9 | 2558.671 | 2018-01-22 08:00 | 9 | 1510.176 | 2017-01-22 08:00 | 9 | 1362 | 2016-01-22 08:00 | 9 | 2283.517 |  |  | 77.77% | 43.9% | 45.85% | 86.45% | 98.2% | 74.1% | 70.81% | 62.39% | 68.59% | 75.35%
2020-01-22 09:00 | 10 | 2343.268 | 2019-01-22 09:00 | 10 | 2309.671 | 2018-01-22 09:00 | 10 | 1491.846 | 2017-01-22 09:00 | 10 | 1410 | 2016-01-22 09:00 | 10 | 2344.647 |  |  | 79.02% | 47.37% | 43.94% | 83.26% | 93.07% | 74.1% | 70.8% | 62.38% | 68.58% | 75.34%
2020-01-22 10:00 | 11 | 2140.232 | 2019-01-22 10:00 | 11 | 2143.674 | 2018-01-22 10:00 | 11 | 1456.271 | 2017-01-22 10:00 | 11 | 1381 | 2016-01-22 10:00 | 11 | 2408.825 |  |  | 81.14% | 49.04% | 43.41% | 75.16% | 86.73% | 74.09% | 70.8% | 62.38% | 68.58% | 75.32%
2020-01-22 11:00 | 12 | 1954.004 | 2019-01-22 11:00 | 12 | 1978.669 | 2018-01-22 11:00 | 12 | 1433.224 | 2017-01-22 11:00 | 12 | 1371 | 2016-01-22 11:00 | 12 | 2344.32 |  |  | 83.36% | 48.03% | 42.37% | 69.75% | 79.22% | 74.08% | 70.79% | 62.37% | 68.58% | 75.32%
2020-01-22 12:00 | 13 | 1832.314 | 2019-01-22 12:00 | 13 | 1868.671 | 2018-01-22 12:00 | 13 | 1428.106 | 2017-01-22 12:00 | 13 | 1322 | 2016-01-22 12:00 | 13 | 2370.62 |  |  | 81.12% | 47.69% | 41.7% | 64.38% | 72.32% | 74.07% | 70.79% | 62.37% | 68.57% | 75.29%
2020-01-22 13:00 | 14 | 1696.076 | 2019-01-22 13:00 | 14 | 1796.67 | 2018-01-22 13:00 | 14 | 1420.098 | 2017-01-22 13:00 | 14 | 1311 | 2016-01-22 13:00 | 14 | 2327.703 |  |  | 82.03% | 45.98% | 41.55% | 60.81% | 67.82% | 74.05% | 70.78% | 62.35% | 68.56% | 75.29%
2020-01-22 14:00 | 15 | 1600.988 | 2019-01-22 14:00 | 15 | 1707.67 | 2018-01-22 14:00 | 15 | 1393.947 | 2017-01-22 14:00 | 15 | 1274 | 2016-01-22 14:00 | 15 | 2255.547 |  |  | 80.55% | 45.6% | 41.32% | 58.46% | 62.78% | 74.05% | 70.78% | 62.33% | 68.55% | 75.26%
2020-01-22 15:00 | 16 | 1585.362 | 2019-01-22 15:00 | 16 | 1719.67 | 2018-01-22 15:00 | 16 | 1409.718 | 2017-01-22 15:00 | 16 | 1260 | 2016-01-22 15:00 | 16 | 2288.638 |  |  | 78.05% | 44.31% | 40.56% | 55.57% | 59.26% | 74.03% | 70.73% | 62.33% | 68.55% | 75.25%
2020-01-22 16:00 | 17 | 1684.777 | 2019-01-22 16:00 | 17 | 1760.671 | 2018-01-22 16:00 | 17 | 1431.626 | 2017-01-22 16:00 | 17 | 1290 | 2016-01-22 16:00 | 17 | 2258.733 |  |  | 79.2% | 43.83% | 41.02% | 55.96% | 58.68% | 74.02% | 70.7% | 62.33% | 68.54% | 75.24%
2020-01-22 17:00 | 18 | 1854.796 | 2019-01-22 17:00 | 18 | 1854.67 | 2018-01-22 17:00 | 18 | 1489.948 | 2017-01-22 17:00 | 18 | 1343 | 2016-01-22 17:00 | 18 | 2347.876 |  |  | 78.16% | 44.87% | 41.66% | 57.29% | 62.36% | 74% | 70.68% | 62.29% | 68.53% | 75.24%
2020-01-22 18:00 | 19 | 1971.756 | 2019-01-22 18:00 | 19 | 1987.665 | 2018-01-22 18:00 | 19 | 1552.669 | 2017-01-22 18:00 | 19 | 1412 | 2016-01-22 18:00 | 19 | 2364.391 |  |  | 81.25% | 46.71% | 43.35% | 60.35% | 68.65% | 73.99% | 70.67% | 62.27% | 68.53% | 75.18%
2020-01-22 19:00 | 20 | 1983.782 | 2019-01-22 19:00 | 20 | 2001.664 | 2018-01-22 19:00 | 20 | 1584.253 | 2017-01-22 19:00 | 20 | 1479 | 2016-01-22 19:00 | 20 | 2385.417 |  |  | 81.82% | 49.11% | 45.18% | 64.68% | 72.98% | 73.98% | 70.6% | 62.25% | 68.53% | 75.18%
2020-01-22 20:00 | 21 | 2028.083 | 2019-01-22 20:00 | 21 | 1948.669 | 2018-01-22 20:00 | 21 | 1553.458 | 2017-01-22 20:00 | 21 | 1413 | 2016-01-22 20:00 | 21 | 2321.245 |  |  | 82.55% | 51.44% | 46.1% | 65.13% | 73.43% | 73.96% | 70.59% | 62.23% | 68.53% | 75.13%
2020-01-22 21:00 | 22 | 1974.324 | 2019-01-22 21:00 | 22 | 1881.671 | 2018-01-22 21:00 | 22 | 1470.346 | 2017-01-22 21:00 | 22 | 1394 | 2016-01-22 21:00 | 22 | 2291.926 |  |  | 80.33% | 49.15% | 45.2% | 63.41% | 75.07% | 73.96% | 70.55% | 62.23% | 68.52% | 75.12%
2020-01-22 22:00 | 23 | 1913.58 | 2019-01-22 22:00 | 23 | 1799.67 | 2018-01-22 22:00 | 23 | 1391.382 | 2017-01-22 22:00 | 23 | 1262 | 2016-01-22 22:00 | 23 | 2187.947 |  |  | 79.31% | 48.49% | 42.78% | 61.23% | 73.08% | 73.95% | 70.55% | 62.21% | 68.51% | 75.12%
2020-01-22 23:00 | 24 | 1836.618 | 2019-01-22 23:00 | 24 | 1672.668 | 2018-01-22 23:00 | 24 | 1318.24 | 2017-01-22 23:00 | 24 | 1205 | 2016-01-22 23:00 | 24 | 2140.57 |  |  | 75.71% | 43.9% | 40.48% | 58.56% | 70.83% | 73.92% | 70.55% | 62.21% | 68.51% | 75.11%
2020-01-23 | 1 | 1806.551 | 2019-01-23 | 1 | 1618.669 | 2018-01-23 | 1 | 1249.586 | 2017-01-23 | 1 | 1077.623 | 2016-01-23 | 1 | 2071.422 |  |  | 74.07% | 41.91% | 38.36% | 54.43% | 67.98% | 73.88% | 70.54% | 62.21% | 68.48% | 75.1%
2020-01-23 01:00 | 2 | 1748.576 | 2019-01-23 01:00 | 2 | 1550.667 | 2018-01-23 01:00 | 2 | 1273.883 | 2017-01-23 01:00 | 2 | 1064.514 | 2016-01-23 01:00 | 2 | 2070.224 |  |  | 71.68% | 37.48% | 36.36% | 52.67% | 66.87% | 73.88% | 70.53% | 62.2% | 68.45% | 75.08%
2020-01-23 02:00 | 3 | 1766.557 | 2019-01-23 02:00 | 3 | 1541.669 | 2018-01-23 02:00 | 3 | 1275.066 | 2017-01-23 02:00 | 3 | 1080.377 | 2016-01-23 02:00 | 3 | 2049.898 |  |  | 71.64% | 37.03% | 37.07% | 50.46% | 64.72% | 73.87% | 70.52% | 62.18% | 68.44% | 75.07%
2020-01-23 03:00 | 4 | 1764.348 | 2019-01-23 03:00 | 4 | 1506.67 | 2018-01-23 03:00 | 4 | 1316.435 | 2017-01-23 03:00 | 4 | 1080.288 | 2016-01-23 03:00 | 4 | 2062.786 |  |  | 70.94% | 37.58% | 37.1% | 50.16% | 65.39% | 73.82% | 70.45% | 62.16% | 68.44% | 75.01%
2020-01-23 04:00 | 5 | 1792.253 | 2019-01-23 04:00 | 5 | 1556.672 | 2018-01-23 04:00 | 5 | 1368.319 | 2017-01-23 04:00 | 5 | 1160.753 | 2016-01-23 04:00 | 5 | 2077.75 |  |  | 71.38% | 37.58% | 38.3% | 49.03% | 65.3% | 73.8% | 70.45% | 62.14% | 68.43% | 75%
2020-01-23 05:00 | 6 | 1891.607 | 2019-01-23 05:00 | 6 | 1587.674 | 2018-01-23 05:00 | 6 | 1496.284 | 2017-01-23 05:00 | 6 | 1236.026 | 2016-01-23 05:00 | 6 | 2092.416 |  |  | 71.9% | 40.37% | 39.81% | 50.65% | 66.34% | 73.8% | 70.45% | 62.12% | 68.42% | 74.99%
2020-01-23 06:00 | 7 | 2026.714 | 2019-01-23 06:00 | 7 | 1661.678 | 2018-01-23 06:00 | 7 | 1693.159 | 2017-01-23 06:00 | 7 | 1421.113 | 2016-01-23 06:00 | 7 | 2132.359 |  |  | 72.41% | 42.99% | 43.54% | 51.66% | 70.01% | 73.79% | 70.44% | 62.1% | 68.42% | 74.99%
2020-01-23 07:00 | 8 | 2048.755 | 2019-01-23 07:00 | 8 | 1779.679 | 2018-01-23 07:00 | 8 | 1750.985 | 2017-01-23 07:00 | 8 | 1489.043 | 2016-01-23 07:00 | 8 | 2191.341 |  |  | 73.79% | 49.43% | 49.27% | 54.07% | 75.01% | 73.79% | 70.44% | 62.1% | 68.41% | 74.98%
2020-01-23 08:00 | 9 | 1995.655 | 2019-01-23 08:00 | 9 | 1693.684 | 2018-01-23 08:00 | 9 | 1734.07 | 2017-01-23 08:00 | 9 | 1432.724 | 2016-01-23 08:00 | 9 | 2241.723 |  |  | 75.83% | 51.79% | 50.95% | 57.91% | 75.83% | 73.73% | 70.44% | 62.1% | 68.39% | 74.98%
2020-01-23 09:00 | 10 | 1936.792 | 2019-01-23 09:00 | 10 | 1647.69 | 2018-01-23 09:00 | 10 | 1699.033 | 2017-01-23 09:00 | 10 | 1464.751 | 2016-01-23 09:00 | 10 | 2284.61 |  |  | 77.57% | 49.83% | 50.46% | 55.11% | 73.87% | 73.73% | 70.44% | 62.09% | 68.39% | 74.94%
2020-01-23 10:00 | 11 | 1845.937 | 2019-01-23 10:00 | 11 | 1523.698 | 2018-01-23 10:00 | 11 | 1734.952 | 2017-01-23 10:00 | 11 | 1409.886 | 2016-01-23 10:00 | 11 | 2233.639 |  |  | 79.06% | 50.95% | 49.44% | 53.61% | 71.69% | 73.73% | 70.43% | 62.08% | 68.38% | 74.93%
2020-01-23 11:00 | 12 | 1710.066 | 2019-01-23 11:00 | 12 | 1540.701 | 2018-01-23 11:00 | 12 | 1646.927 | 2017-01-23 11:00 | 12 | 1393.936 | 2016-01-23 11:00 | 12 | 2227.27 |  |  | 77.29% | 49.04% | 50.48% | 49.58% | 68.32% | 73.72% | 70.42% | 62.07% | 68.36% | 74.92%
2020-01-23 12:00 | 13 | 1686.278 | 2019-01-23 12:00 | 13 | 1605.664 | 2018-01-23 12:00 | 13 | 1658.816 | 2017-01-23 12:00 | 13 | 1505.329 | 2016-01-23 12:00 | 13 | 2179.541 |  |  | 77.07% | 48.48% | 47.92% | 50.13% | 63.29% | 73.72% | 70.39% | 62.06% | 68.35% | 74.9%
2020-01-23 13:00 | 14 | 1624.582 | 2019-01-23 13:00 | 14 | 1596.68 | 2018-01-23 13:00 | 14 | 1677.843 | 2017-01-23 13:00 | 14 | 1489.241 | 2016-01-23 13:00 | 14 | 2130.722 |  |  | 75.42% | 52.36% | 48.27% | 52.25% | 62.41% | 73.71% | 70.39% | 62.02% | 68.33% | 74.89%
2020-01-23 14:00 | 15 | 1621.639 | 2019-01-23 14:00 | 15 | 1543.676 | 2018-01-23 14:00 | 15 | 1682.711 | 2017-01-23 14:00 | 15 | 1480.185 | 2016-01-23 14:00 | 15 | 2058.804 |  |  | 73.73% | 51.8% | 48.82% | 51.96% | 60.13% | 73.7% | 70.38% | 62.01% | 68.31% | 74.88%
2020-01-23 15:00 | 16 | 1512.14 | 2019-01-23 15:00 | 16 | 1556.665 | 2018-01-23 15:00 | 16 | 1706.504 | 2017-01-23 15:00 | 16 | 1513.214 | 2016-01-23 15:00 | 16 | 2015.786 |  |  | 71.24% | 51.48% | 48.96% | 50.23% | 60.02% | 73.7% | 70.38% | 61.92% | 68.3% | 74.88%
2020-01-23 16:00 | 17 | 1649.307 | 2019-01-23 16:00 | 17 | 1574.654 | 2018-01-23 16:00 | 17 | 1771.445 | 2017-01-23 16:00 | 17 | 1535.862 | 2016-01-23 16:00 | 17 | 2052.703 |  |  | 69.76% | 52.63% | 49.65% | 50.65% | 55.97% | 73.67% | 70.38% | 61.92% | 68.3% | 74.87%
2020-01-23 17:00 | 18 | 1730.545 | 2019-01-23 17:00 | 18 | 1647.675 | 2018-01-23 17:00 | 18 | 1816.921 | 2017-01-23 17:00 | 18 | 1643.491 | 2016-01-23 17:00 | 18 | 2085.943 |  |  | 71.03% | 53.42% | 51.54% | 51.24% | 61.05% | 73.67% | 70.38% | 61.9% | 68.29% | 74.86%
2020-01-23 18:00 | 19 | 1810.471 | 2019-01-23 18:00 | 19 | 1721.676 | 2018-01-23 18:00 | 19 | 1947.615 | 2017-01-23 18:00 | 19 | 1747.668 | 2016-01-23 18:00 | 19 | 2192.16 |  |  | 72.18% | 57.16% | 52.87% | 53.61% | 64.05% | 73.66% | 70.36% | 61.89% | 68.29% | 74.85%
2020-01-23 19:00 | 20 | 1815.473 | 2019-01-23 19:00 | 20 | 1725.674 | 2018-01-23 19:00 | 20 | 1967.083 | 2017-01-23 19:00 | 20 | 1732.693 | 2016-01-23 19:00 | 20 | 2270.173 |  |  | 75.86% | 60.79% | 56.67% | 56.02% | 67.01% | 73.65% | 70.36% | 61.88% | 68.26% | 74.85%
2020-01-23 20:00 | 21 | 1740.324 | 2019-01-23 20:00 | 21 | 1718.679 | 2018-01-23 20:00 | 21 | 1963.778 | 2017-01-23 20:00 | 21 | 1692.763 | 2016-01-23 20:00 | 21 | 2313.803 |  |  | 78.56% | 60.27% | 57.24% | 56.15% | 67.2% | 73.65% | 70.34% | 61.85% | 68.24% | 74.83%
2020-01-23 21:00 | 22 | 1651.555 | 2019-01-23 21:00 | 22 | 1698.679 | 2018-01-23 21:00 | 22 | 1929.774 | 2017-01-23 21:00 | 22 | 1640.698 | 2016-01-23 21:00 | 22 | 2297.658 |  |  | 80.07% | 58.88% | 57.14% | 55.92% | 64.41% | 73.65% | 70.33% | 61.85% | 68.24% | 74.82%
2020-01-23 22:00 | 23 | 1697.707 | 2019-01-23 22:00 | 23 | 1582.675 | 2018-01-23 22:00 | 23 | 1829.67 | 2017-01-23 22:00 | 23 | 1560.748 | 2016-01-23 22:00 | 23 | 2322.817 |  |  | 79.51% | 57.07% | 56.15% | 55.27% | 61.13% | 73.64% | 70.32% | 61.82% | 68.19% | 74.82%
2020-01-23 23:00 | 24 | 1592.782 | 2019-01-23 23:00 | 24 | 1576.673 | 2018-01-23 23:00 | 24 | 1771.57 | 2017-01-23 23:00 | 24 | 1449.691 | 2016-01-23 23:00 | 24 | 2308.571 |  |  | 80.38% | 54.29% | 53.24% | 51.5% | 62.84% | 73.62% | 70.27% | 61.82% | 68.16% | 74.81%
2020-01-24 | 1 | 1525.903 | 2019-01-24 | 1 | 1578.658 | 2018-01-24 | 1 | 1707.682 | 2017-01-24 | 1 | 1373.803 | 2016-01-24 | 1 | 2347.655 |  |  | 79.89% | 50.42% | 51.55% | 51.3% | 58.95% | 73.6% | 70.26% | 61.81% | 68.14% | 74.77%
2020-01-24 01:00 | 2 | 1486.729 | 2019-01-24 01:00 | 2 | 1584.35 | 2018-01-24 01:00 | 2 | 1712.294 | 2017-01-24 01:00 | 2 | 1367.94 | 2016-01-24 01:00 | 2 | 2349.649 |  |  | 81.24% | 47.78% | 49.69% | 51.37% | 56.48% | 73.6% | 70.26% | 61.79% | 68.13% | 74.76%
2020-01-24 02:00 | 3 | 1435.65 | 2019-01-24 02:00 | 3 | 1650.352 | 2018-01-24 02:00 | 3 | 1702.083 | 2017-01-24 02:00 | 3 | 1369.719 | 2016-01-24 02:00 | 3 | 2433.597 |  |  | 81.31% | 47.58% | 49.82% | 51.55% | 55.03% | 73.58% | 70.25% | 61.78% | 68.13% | 74.76%
2020-01-24 03:00 | 4 | 1428.477 | 2019-01-24 03:00 | 4 | 1708.419 | 2018-01-24 03:00 | 4 | 1722.988 | 2017-01-24 03:00 | 4 | 1365.567 | 2016-01-24 03:00 | 4 | 2433.568 |  |  | 84.21% | 47.64% | 49.53% | 53.7% | 53.14% | 73.54% | 70.24% | 61.77% | 68.12% | 74.73%
2020-01-24 04:00 | 5 | 1458.502 | 2019-01-24 04:00 | 5 | 1837.51 | 2018-01-24 04:00 | 5 | 1785.001 | 2017-01-24 04:00 | 5 | 1426.195 | 2016-01-24 04:00 | 5 | 2539.429 |  |  | 84.21% | 47.5% | 50.13% | 55.59% | 52.87% | 73.5% | 70.18% | 61.75% | 68.12% | 74.71%
2020-01-24 05:00 | 6 | 1521.614 | 2019-01-24 05:00 | 6 | 1955.723 | 2018-01-24 05:00 | 6 | 1860.083 | 2017-01-24 05:00 | 6 | 1475.073 | 2016-01-24 05:00 | 6 | 2560.494 |  |  | 87.88% | 49.61% | 51.94% | 59.79% | 53.98% | 73.49% | 70.16% | 61.75% | 68.12% | 74.7%
2020-01-24 06:00 | 7 | 1649.039 | 2019-01-24 06:00 | 7 | 2128.123 | 2018-01-24 06:00 | 7 | 2018.467 | 2017-01-24 06:00 | 7 | 1674.793 | 2016-01-24 06:00 | 7 | 2607.46 |  |  | 88.61% | 51.31% | 54.12% | 63.64% | 56.32% | 73.49% | 70.16% | 61.74% | 68.12% | 74.69%
2020-01-24 07:00 | 8 | 1692.159 | 2019-01-24 07:00 | 8 | 2241.541 | 2018-01-24 07:00 | 8 | 2028.23 | 2017-01-24 07:00 | 8 | 1713.949 | 2016-01-24 07:00 | 8 | 2691.477 |  |  | 90.23% | 58.25% | 58.73% | 69.25% | 61.04% | 73.47% | 70.16% | 61.73% | 68.09% | 74.67%
2020-01-24 08:00 | 9 | 1546.521 | 2019-01-24 08:00 | 9 | 2256.91 | 2018-01-24 08:00 | 9 | 2050.839 | 2017-01-24 08:00 | 9 | 1678.777 | 2016-01-24 08:00 | 9 | 2736.294 |  |  | 93.14% | 59.62% | 59.02% | 72.94% | 62.63% | 73.43% | 70.12% | 61.73% | 68.08% | 74.65%
2020-01-24 09:00 | 10 | 1632.815 | 2019-01-24 09:00 | 10 | 2179.472 | 2018-01-24 09:00 | 10 | 1981.647 | 2017-01-24 09:00 | 10 | 1669.819 | 2016-01-24 09:00 | 10 | 2626.347 |  |  | 94.69% | 58.39% | 59.67% | 73.44% | 57.24% | 73.43% | 70.1% | 61.73% | 68.07% | 74.64%
2020-01-24 10:00 | 11 | 1620.98 | 2019-01-24 10:00 | 11 | 2367.734 | 2018-01-24 10:00 | 11 | 1991.877 | 2017-01-24 10:00 | 11 | 1653.78 | 2016-01-24 10:00 | 11 | 2412.464 |  |  | 90.88% | 58.08% | 57.66% | 70.92% | 60.44% | 73.43% | 70.1% | 61.71% | 68.06% | 74.63%
2020-01-24 11:00 | 12 | 1622.057 | 2019-01-24 11:00 | 12 | 2311.489 | 2018-01-24 11:00 | 12 | 1982.829 | 2017-01-24 11:00 | 12 | 1578.433 | 2016-01-24 11:00 | 12 | 2201.116 |  |  | 83.48% | 57.52% | 57.96% | 77.04% | 60% | 73.43% | 70.09% | 61.71% | 68.06% | 74.62%
2020-01-24 12:00 | 13 | 1616.204 | 2019-01-24 12:00 | 13 | 2252.048 | 2018-01-24 12:00 | 13 | 1961.286 | 2017-01-24 12:00 | 13 | 1649.872 | 2016-01-24 12:00 | 13 | 2045.411 |  |  | 76.17% | 54.9% | 57.69% | 75.21% | 60.04% | 73.42% | 70.08% | 61.71% | 68.03% | 74.61%
2020-01-24 13:00 | 14 | 1581.429 | 2019-01-24 13:00 | 14 | 2205.246 | 2018-01-24 13:00 | 14 | 1929.929 | 2017-01-24 13:00 | 14 | 1585.133 | 2016-01-24 13:00 | 14 | 1873.637 |  |  | 70.78% | 57.39% | 57.07% | 73.28% | 59.82% | 73.41% | 70.07% | 61.71% | 68.03% | 74.61%
2020-01-24 14:00 | 15 | 1536.287 | 2019-01-24 14:00 | 15 | 2142.686 | 2018-01-24 14:00 | 15 | 1881.509 | 2017-01-24 14:00 | 15 | 1556.032 | 2016-01-24 14:00 | 15 | 1822.665 |  |  | 64.84% | 55.14% | 56.15% | 71.76% | 58.53% | 73.41% | 70.02% | 61.69% | 68.03% | 74.6%
2020-01-24 15:00 | 16 | 1473.529 | 2019-01-24 15:00 | 16 | 2077.684 | 2018-01-24 15:00 | 16 | 1857.745 | 2017-01-24 15:00 | 16 | 1506.924 | 2016-01-24 15:00 | 16 | 1793.507 |  |  | 63.07% | 54.12% | 54.75% | 69.72% | 56.86% | 73.41% | 70.02% | 61.64% | 68.02% | 74.58%
2020-01-24 16:00 | 17 | 1520.04 | 2019-01-24 16:00 | 17 | 2088.668 | 2018-01-24 16:00 | 17 | 1903.491 | 2017-01-24 16:00 | 17 | 1543.596 | 2016-01-24 16:00 | 17 | 1842.663 |  |  | 62.06% | 52.41% | 54.05% | 67.61% | 54.54% | 73.36% | 70.01% | 61.62% | 68.02% | 74.57%
2020-01-24 17:00 | 18 | 1601.792 | 2019-01-24 17:00 | 18 | 2177.668 | 2018-01-24 17:00 | 18 | 1972.377 | 2017-01-24 17:00 | 18 | 1626.023 | 2016-01-24 17:00 | 18 | 1975.891 |  |  | 63.76% | 53.69% | 55.39% | 67.96% | 56.26% | 73.36% | 70.01% | 61.61% | 68.01% | 74.56%
2020-01-24 18:00 | 19 | 1671.44 | 2019-01-24 18:00 | 19 | 2243.665 | 2018-01-24 18:00 | 19 | 2109.35 | 2017-01-24 18:00 | 19 | 1752 | 2016-01-24 18:00 | 19 | 2150.173 |  |  | 68.38% | 56.56% | 57.39% | 70.86% | 59.29% | 73.32% | 69.99% | 61.61% | 68% | 74.56%
2020-01-24 19:00 | 20 | 1651.547 | 2019-01-24 19:00 | 20 | 2284.668 | 2018-01-24 19:00 | 20 | 2110.267 | 2017-01-24 19:00 | 20 | 1772 | 2016-01-24 19:00 | 20 | 2185.084 |  |  | 74.41% | 60.94% | 61.38% | 73.01% | 61.86% | 73.32% | 69.97% | 61.59% | 67.99% | 74.56%
2020-01-24 20:00 | 21 | 1668.391 | 2019-01-24 20:00 | 21 | 2245.668 | 2018-01-24 20:00 | 21 | 2155.182 | 2017-01-24 20:00 | 21 | 1820 | 2016-01-24 20:00 | 21 | 2208.179 |  |  | 75.61% | 61.63% | 61.4% | 74.34% | 61.13% | 73.32% | 69.9% | 61.57% | 67.97% | 74.55%
2020-01-24 21:00 | 22 | 1625.409 | 2019-01-24 21:00 | 22 | 2187.668 | 2018-01-24 21:00 | 22 | 2138.074 | 2017-01-24 21:00 | 22 | 1730 | 2016-01-24 21:00 | 22 | 2195.262 |  |  | 76.41% | 63.3% | 62.71% | 73.07% | 61.75% | 73.31% | 69.87% | 61.57% | 67.97% | 74.54%
2020-01-24 22:00 | 23 | 1584.648 | 2019-01-24 22:00 | 23 | 2119.661 | 2018-01-24 22:00 | 23 | 2066.957 | 2017-01-24 22:00 | 23 | 1661 | 2016-01-24 22:00 | 23 | 2121.29 |  |  | 75.97% | 60.17% | 62.21% | 71.19% | 60.16% | 73.31% | 69.84% | 61.56% | 67.97% | 74.52%
2020-01-24 23:00 | 24 | 1517.389 | 2019-01-24 23:00 | 24 | 2040.663 | 2018-01-24 23:00 | 24 | 2011.769 | 2017-01-24 23:00 | 24 | 1589 | 2016-01-24 23:00 | 24 | 2041.77 |  |  | 73.41% | 57.77% | 60.14% | 68.97% | 58.65% | 73.26% | 69.83% | 61.53% | 67.96% | 74.51%
2020-01-25 | 1 | 1492.174 | 2019-01-25 | 1 | 1986.664 | 2018-01-25 | 1 | 1982.517 | 2017-01-25 | 1 | 1573 | 2016-01-25 | 1 | 1990.486 |  |  | 70.66% | 55.27% | 58.54% | 66.4% | 56.16% | 73.26% | 69.83% | 61.52% | 67.94% | 74.51%
2020-01-25 01:00 | 2 | 1477.223 | 2019-01-25 01:00 | 2 | 1976.663 | 2018-01-25 01:00 | 2 | 2005.294 | 2017-01-25 01:00 | 2 | 1535 | 2016-01-25 01:00 | 2 | 2011.708 |  |  | 68.88% | 54.71% | 57.69% | 64.64% | 55.23% | 73.26% | 69.81% | 61.5% | 67.93% | 74.49%
2020-01-25 02:00 | 3 | 1458.437 | 2019-01-25 02:00 | 3 | 2000.661 | 2018-01-25 02:00 | 3 | 2012.125 | 2017-01-25 02:00 | 3 | 1573 | 2016-01-25 02:00 | 3 | 2015.428 |  |  | 69.61% | 53.39% | 58.35% | 64.32% | 54.68% | 73.23% | 69.8% | 61.49% | 67.92% | 74.49%
2020-01-25 03:00 | 4 | 1519.144 | 2019-01-25 03:00 | 4 | 2056.662 | 2018-01-25 03:00 | 4 | 2032.01 | 2017-01-25 03:00 | 4 | 1584 | 2016-01-25 03:00 | 4 | 2038.877 |  |  | 69.74% | 54.71% | 58.55% | 65.1% | 53.98% | 73.23% | 69.79% | 61.47% | 67.91% | 74.49%
2020-01-25 04:00 | 5 | 1504.942 | 2019-01-25 04:00 | 5 | 2121.663 | 2018-01-25 04:00 | 5 | 2135.033 | 2017-01-25 04:00 | 5 | 1653 | 2016-01-25 04:00 | 5 | 2083.095 |  |  | 70.55% | 55.1% | 59.13% | 66.92% | 56.23% | 73.22% | 69.78% | 61.47% | 67.9% | 74.48%
2020-01-25 05:00 | 6 | 1567.971 | 2019-01-25 05:00 | 6 | 2259.664 | 2018-01-25 05:00 | 6 | 2265.202 | 2017-01-25 05:00 | 6 | 1715 | 2016-01-25 05:00 | 6 | 2172.114 |  |  | 72.09% | 57.5% | 62.12% | 69.04% | 55.7% | 73.14% | 69.74% | 61.45% | 67.88% | 74.48%
2020-01-25 06:00 | 7 | 1644.738 | 2019-01-25 06:00 | 7 | 2462.667 | 2018-01-25 06:00 | 7 | 2471.614 | 2017-01-25 06:00 | 7 | 1872 | 2016-01-25 06:00 | 7 | 2345.115 |  |  | 75.17% | 59.65% | 65.91% | 73.53% | 58.04% | 73.12% | 69.73% | 61.45% | 67.85% | 74.47%
2020-01-25 07:00 | 8 | 1726.931 | 2019-01-25 07:00 | 8 | 2532.667 | 2018-01-25 07:00 | 8 | 2502.368 | 2017-01-25 07:00 | 8 | 1913 | 2016-01-25 07:00 | 8 | 2344.571 |  |  | 81.15% | 65.11% | 71.92% | 80.13% | 60.88% | 73.1% | 69.72% | 61.45% | 67.84% | 74.47%
2020-01-25 08:00 | 9 | 1795.291 | 2019-01-25 08:00 | 9 | 2483.669 | 2018-01-25 08:00 | 9 | 2435 | 2017-01-25 08:00 | 9 | 1787 | 2016-01-25 08:00 | 9 | 2303.256 |  |  | 81.13% | 66.54% | 72.81% | 82.41% | 63.92% | 73.09% | 69.71% | 61.43% | 67.84% | 74.44%
2020-01-25 09:00 | 10 | 1857.511 | 2019-01-25 09:00 | 10 | 2376.67 | 2018-01-25 09:00 | 10 | 2218 | 2017-01-25 09:00 | 10 | 1673 | 2016-01-25 09:00 | 10 | 2150.917 |  |  | 79.7% | 62.16% | 70.85% | 80.82% | 66.45% | 73.05% | 69.7% | 61.42% | 67.84% | 74.43%
2020-01-25 10:00 | 11 | 1900.294 | 2019-01-25 10:00 | 11 | 2269.664 | 2018-01-25 10:00 | 11 | 2027 | 2017-01-25 10:00 | 11 | 1506 | 2016-01-25 10:00 | 11 | 2007.225 |  |  | 74.43% | 58.19% | 64.54% | 77.34% | 68.75% | 73.04% | 69.7% | 61.41% | 67.84% | 74.42%
2020-01-25 11:00 | 12 | 1878.116 | 2019-01-25 11:00 | 12 | 2156.667 | 2018-01-25 11:00 | 12 | 1842 | 2017-01-25 11:00 | 12 | 1473 | 2016-01-25 11:00 | 12 | 1880.359 |  |  | 69.46% | 52.38% | 58.98% | 73.85% | 70.34% | 73.02% | 69.7% | 61.41% | 67.83% | 74.42%
2020-01-25 12:00 | 13 | 1892.676 | 2019-01-25 12:00 | 13 | 2084.67 | 2018-01-25 12:00 | 13 | 1733 | 2017-01-25 12:00 | 13 | 1447 | 2016-01-25 12:00 | 13 | 1776.837 |  |  | 65.07% | 51.23% | 53.6% | 70.18% | 69.51% | 72.99% | 69.67% | 61.41% | 67.83% | 74.41%
2020-01-25 13:00 | 14 | 1834.014 | 2019-01-25 13:00 | 14 | 1999.667 | 2018-01-25 13:00 | 14 | 1623 | 2017-01-25 13:00 | 14 | 1415 | 2016-01-25 13:00 | 14 | 1704.415 |  |  | 61.49% | 50.33% | 50.42% | 67.83% | 70.05% | 72.97% | 69.66% | 61.4% | 67.83% | 74.39%
2020-01-25 14:00 | 15 | 1861.854 | 2019-01-25 14:00 | 15 | 1931.664 | 2018-01-25 14:00 | 15 | 1556 | 2017-01-25 14:00 | 15 | 1370 | 2016-01-25 14:00 | 15 | 1659.418 |  |  | 58.98% | 49.22% | 47.22% | 65.07% | 67.88% | 72.96% | 69.62% | 61.38% | 67.83% | 74.39%
2020-01-25 15:00 | 16 | 1855.981 | 2019-01-25 15:00 | 16 | 1880.669 | 2018-01-25 15:00 | 16 | 1494.661 | 2017-01-25 15:00 | 16 | 1342 | 2016-01-25 15:00 | 16 | 1612.294 |  |  | 57.42% | 47.65% | 45.27% | 62.86% | 68.91% | 72.94% | 69.61% | 61.38% | 67.82% | 74.39%
2020-01-25 16:00 | 17 | 1863.908 | 2019-01-25 16:00 | 17 | 1935.667 | 2018-01-25 16:00 | 17 | 1519.303 | 2017-01-25 16:00 | 17 | 1371 | 2016-01-25 16:00 | 17 | 1685.03 |  |  | 55.79% | 46.68% | 43.49% | 61.2% | 68.7% | 72.93% | 69.61% | 61.38% | 67.82% | 74.37%
2020-01-25 17:00 | 18 | 1907.249 | 2019-01-25 17:00 | 18 | 2047.667 | 2018-01-25 17:00 | 18 | 1625.54 | 2017-01-25 17:00 | 18 | 1491 | 2016-01-25 17:00 | 18 | 1759.535 |  |  | 58.31% | 47.69% | 44.21% | 62.99% | 68.99% | 72.92% | 69.6% | 61.37% | 67.82% | 74.37%
2020-01-25 18:00 | 19 | 1915.96 | 2019-01-25 18:00 | 19 | 2248.667 | 2018-01-25 18:00 | 19 | 1812.345 | 2017-01-25 18:00 | 19 | 1515 | 2016-01-25 18:00 | 19 | 1923.883 |  |  | 60.89% | 51.86% | 47.3% | 66.63% | 70.59% | 72.92% | 69.59% | 61.34% | 67.81% | 74.36%
2020-01-25 19:00 | 20 | 1911.565 | 2019-01-25 19:00 | 20 | 2283.667 | 2018-01-25 19:00 | 20 | 1913.172 | 2017-01-25 19:00 | 20 | 1543 | 2016-01-25 19:00 | 20 | 1852.352 |  |  | 66.58% | 52.7% | 52.73% | 73.17% | 70.92% | 72.91% | 69.58% | 61.33% | 67.8% | 74.35%
2020-01-25 20:00 | 21 | 1869.236 | 2019-01-25 20:00 | 21 | 2333.664 | 2018-01-25 20:00 | 21 | 1952.032 | 2017-01-25 20:00 | 21 | 1566 | 2016-01-25 20:00 | 21 | 1812.481 |  |  | 64.1% | 53.67% | 55.67% | 74.31% | 70.75% | 72.88% | 69.57% | 61.32% | 67.8% | 74.32%
2020-01-25 21:00 | 22 | 1862.317 | 2019-01-25 21:00 | 22 | 2339.665 | 2018-01-25 21:00 | 22 | 1925.1 | 2017-01-25 21:00 | 22 | 1477 | 2016-01-25 21:00 | 22 | 1769.572 |  |  | 62.72% | 54.47% | 56.8% | 75.94% | 69.19% | 72.85% | 69.55% | 61.31% | 67.78% | 74.31%
2020-01-25 22:00 | 23 | 1810.789 | 2019-01-25 22:00 | 23 | 2280.661 | 2018-01-25 22:00 | 23 | 1865.655 | 2017-01-25 22:00 | 23 | 1387 | 2016-01-25 22:00 | 23 | 1686.818 |  |  | 61.24% | 51.37% | 56.01% | 76.13% | 68.93% | 72.85% | 69.54% | 61.3% | 67.76% | 74.3%
2020-01-25 23:00 | 24 | 1712.421 | 2019-01-25 23:00 | 24 | 2265.662 | 2018-01-25 23:00 | 24 | 1783.182 | 2017-01-25 23:00 | 24 | 1276 | 2016-01-25 23:00 | 24 | 1639.873 |  |  | 58.37% | 48.24% | 54.28% | 74.21% | 67.02% | 72.85% | 69.54% | 61.29% | 67.76% | 74.29%
2020-01-26 | 1 | 1708.192 | 2019-01-26 | 1 | 2213.662 | 2018-01-26 | 1 | 1765.03 | 2017-01-26 | 1 | 1252 | 2016-01-26 | 1 | 1490.814 |  |  | 56.75% | 44.38% | 51.89% | 73.72% | 63.38% | 72.85% | 69.52% | 61.26% | 67.74% | 74.28%
2020-01-26 01:00 | 2 | 1656.227 | 2019-01-26 01:00 | 2 | 2142.661 | 2018-01-26 01:00 | 2 | 1678.747 | 2017-01-26 01:00 | 2 | 1226 | 2016-01-26 01:00 | 2 | 1507.032 |  |  | 51.59% | 43.55% | 51.36% | 72.03% | 63.23% | 72.84% | 69.49% | 61.26% | 67.74% | 74.24%
2020-01-26 02:00 | 3 | 1660.802 | 2019-01-26 02:00 | 3 | 2144.665 | 2018-01-26 02:00 | 3 | 1761.741 | 2017-01-26 02:00 | 3 | 1274 | 2016-01-26 02:00 | 3 | 1447.035 |  |  | 52.15% | 42.64% | 48.85% | 69.72% | 61.3% | 72.81% | 69.49% | 61.26% | 67.73% | 74.24%
2020-01-26 03:00 | 4 | 1596.955 | 2019-01-26 03:00 | 4 | 2124.662 | 2018-01-26 03:00 | 4 | 1777.472 | 2017-01-26 03:00 | 4 | 1313 | 2016-01-26 03:00 | 4 | 1452.185 |  |  | 50.07% | 44.31% | 51.26% | 69.79% | 61.47% | 72.81% | 69.49% | 61.22% | 67.73% | 74.23%
2020-01-26 04:00 | 5 | 1675.727 | 2019-01-26 04:00 | 5 | 2116.663 | 2018-01-26 04:00 | 5 | 1827.181 | 2017-01-26 04:00 | 5 | 1406 | 2016-01-26 04:00 | 5 | 1487.185 |  |  | 50.25% | 45.67% | 51.72% | 69.14% | 59.11% | 72.8% | 69.45% | 61.22% | 67.72% | 74.22%
2020-01-26 05:00 | 6 | 1691.391 | 2019-01-26 05:00 | 6 | 2107.663 | 2018-01-26 05:00 | 6 | 1928.312 | 2017-01-26 05:00 | 6 | 1549 | 2016-01-26 05:00 | 6 | 1522.091 |  |  | 51.46% | 48.9% | 53.17% | 68.87% | 62.02% | 72.76% | 69.45% | 61.21% | 67.7% | 74.21%
2020-01-26 06:00 | 7 | 1755.182 | 2019-01-26 06:00 | 7 | 2157.666 | 2018-01-26 06:00 | 7 | 2068.711 | 2017-01-26 06:00 | 7 | 1748 | 2016-01-26 06:00 | 7 | 1681.159 |  |  | 52.67% | 53.88% | 56.11% | 68.58% | 62.6% | 72.74% | 69.44% | 61.21% | 67.7% | 74.21%
2020-01-26 07:00 | 8 | 1791.818 | 2019-01-26 07:00 | 8 | 2172.668 | 2018-01-26 07:00 | 8 | 2175.772 | 2017-01-26 07:00 | 8 | 1820 | 2016-01-26 07:00 | 8 | 1728.282 |  |  | 58.18% | 60.8% | 60.19% | 70.21% | 64.96% | 72.74% | 69.43% | 61.21% | 67.7% | 74.19%
2020-01-26 08:00 | 9 | 1849.824 | 2019-01-26 08:00 | 9 | 2245.666 | 2018-01-26 08:00 | 9 | 2044.535 | 2017-01-26 08:00 | 9 | 1797 | 2016-01-26 08:00 | 9 | 1690.247 |  |  | 59.81% | 63.3% | 63.31% | 70.7% | 66.32% | 72.72% | 69.41% | 61.2% | 67.69% | 74.16%
2020-01-26 09:00 | 10 | 1880.186 | 2019-01-26 09:00 | 10 | 2283.663 | 2018-01-26 09:00 | 10 | 1951.444 | 2017-01-26 09:00 | 10 | 1788 | 2016-01-26 09:00 | 10 | 1713.064 |  |  | 58.49% | 62.5% | 59.49% | 73.07% | 68.47% | 72.71% | 69.41% | 61.2% | 67.69% | 74.14%
2020-01-26 10:00 | 11 | 1816.846 | 2019-01-26 10:00 | 11 | 2215.665 | 2018-01-26 10:00 | 11 | 1790.398 | 2017-01-26 10:00 | 11 | 1845 | 2016-01-26 10:00 | 11 | 1730.813 |  |  | 59.28% | 62.19% | 56.78% | 74.31% | 69.59% | 72.71% | 69.4% | 61.19% | 67.68% | 74.14%
2020-01-26 11:00 | 12 | 1742.517 | 2019-01-26 11:00 | 12 | 2140.662 | 2018-01-26 11:00 | 12 | 1615.583 | 2017-01-26 11:00 | 12 | 1787 | 2016-01-26 11:00 | 12 | 1744.824 |  |  | 59.89% | 64.17% | 52.1% | 72.1% | 67.25% | 72.71% | 69.4% | 61.17% | 67.68% | 74.1%
2020-01-26 12:00 | 13 | 1681.346 | 2019-01-26 12:00 | 13 | 1952.663 | 2018-01-26 12:00 | 13 | 1505.971 | 2017-01-26 12:00 | 13 | 1834 | 2016-01-26 12:00 | 13 | 1759.772 |  |  | 60.38% | 62.16% | 47.01% | 69.66% | 64.5% | 72.68% | 69.39% | 61.17% | 67.67% | 74.1%
2020-01-26 13:00 | 14 | 1630.444 | 2019-01-26 13:00 | 14 | 1933.664 | 2018-01-26 13:00 | 14 | 1435.452 | 2017-01-26 13:00 | 14 | 1811 | 2016-01-26 13:00 | 14 | 1758.716 |  |  | 60.9% | 63.79% | 43.82% | 63.54% | 62.23% | 72.67% | 69.38% | 61.15% | 67.67% | 74.08%
2020-01-26 14:00 | 15 | 1589.588 | 2019-01-26 14:00 | 15 | 1869.673 | 2018-01-26 14:00 | 15 | 1383.005 | 2017-01-26 14:00 | 15 | 1795 | 2016-01-26 14:00 | 15 | 1769.626 |  |  | 60.86% | 62.99% | 41.77% | 62.92% | 60.35% | 72.64% | 69.37% | 61.13% | 67.66% | 74.06%
2020-01-26 15:00 | 16 | 1574.58 | 2019-01-26 15:00 | 16 | 1808.663 | 2018-01-26 15:00 | 16 | 1373.236 | 2017-01-26 15:00 | 16 | 1807 | 2016-01-26 15:00 | 16 | 1811.257 |  |  | 61.24% | 62.43% | 40.24% | 60.84% | 58.84% | 72.63% | 69.34% | 61.12% | 67.64% | 74.06%
2020-01-26 16:00 | 17 | 1608.529 | 2019-01-26 16:00 | 17 | 1825.664 | 2018-01-26 16:00 | 17 | 1376.36 | 2017-01-26 16:00 | 17 | 1846 | 2016-01-26 16:00 | 17 | 1850.95 |  |  | 62.68% | 62.85% | 39.96% | 58.85% | 58.28% | 72.62% | 69.34% | 61.11% | 67.63% | 74.05%
2020-01-26 17:00 | 18 | 1697.46 | 2019-01-26 17:00 | 18 | 1879.671 | 2018-01-26 17:00 | 18 | 1433.588 | 2017-01-26 17:00 | 18 | 1934 | 2016-01-26 17:00 | 18 | 1943.149 |  |  | 64.05% | 64.21% | 40.05% | 59.41% | 59.54% | 72.62% | 69.33% | 61.11% | 67.62% | 74.04%
2020-01-26 18:00 | 19 | 1787.182 | 2019-01-26 18:00 | 19 | 1981.66 | 2018-01-26 18:00 | 19 | 1580.069 | 2017-01-26 18:00 | 19 | 1991 | 2016-01-26 18:00 | 19 | 1997.026 |  |  | 67.24% | 67.27% | 41.71% | 61.16% | 62.83% | 72.58% | 69.32% | 61.1% | 67.62% | 74.04%
2020-01-26 19:00 | 20 | 1829.148 | 2019-01-26 19:00 | 20 | 1992.662 | 2018-01-26 19:00 | 20 | 1626.872 | 2017-01-26 19:00 | 20 | 1991 | 2016-01-26 19:00 | 20 | 2037.972 |  |  | 69.11% | 69.25% | 45.98% | 64.48% | 66.15% | 72.56% | 69.32% | 61.08% | 67.61% | 74.04%
2020-01-26 20:00 | 21 | 1830.252 | 2019-01-26 20:00 | 21 | 2005.671 | 2018-01-26 20:00 | 21 | 1651.564 | 2017-01-26 20:00 | 21 | 1936 | 2016-01-26 20:00 | 21 | 2006.673 |  |  | 70.52% | 69.25% | 47.34% | 64.84% | 67.7% | 72.53% | 69.31% | 61.08% | 67.58% | 74.03%
2020-01-26 21:00 | 22 | 1705.297 | 2019-01-26 21:00 | 22 | 1957.659 | 2018-01-26 21:00 | 22 | 1667.531 | 2017-01-26 21:00 | 22 | 1911 | 2016-01-26 21:00 | 22 | 1985.947 |  |  | 69.44% | 67.34% | 48.06% | 65.26% | 67.74% | 72.53% | 69.3% | 61.07% | 67.58% | 74.03%
2020-01-26 22:00 | 23 | 1669.455 | 2019-01-26 22:00 | 23 | 1931.667 | 2018-01-26 22:00 | 23 | 1622.796 | 2017-01-26 22:00 | 23 | 1855 | 2016-01-26 22:00 | 23 | 1869.393 |  |  | 68.72% | 66.47% | 48.52% | 63.7% | 63.12% | 72.47% | 69.28% | 61.06% | 67.58% | 73.99%
2020-01-26 23:00 | 24 | 1590.652 | 2019-01-26 23:00 | 24 | 1859.664 | 2018-01-26 23:00 | 24 | 1551.706 | 2017-01-26 23:00 | 24 | 1741 | 2016-01-26 23:00 | 24 | 1728.981 |  |  | 64.69% | 64.52% | 47.22% | 62.86% | 61.79% | 72.46% | 69.27% | 61.04% | 67.58% | 73.96%
2020-01-27 | 1 | 1543.693 | 2019-01-27 | 1 | 1821.658 | 2018-01-27 | 1 | 1536.057 | 2017-01-27 | 1 | 1708 | 2016-01-27 | 1 | 1657.692 |  |  | 59.83% | 60.56% | 45.15% | 60.51% | 58.87% | 72.46% | 69.25% | 61.03% | 67.57% | 73.96%
2020-01-27 01:00 | 2 | 1484.752 | 2019-01-27 01:00 | 2 | 1739.671 | 2018-01-27 01:00 | 2 | 1489.614 | 2017-01-27 01:00 | 2 | 1686 | 2016-01-27 01:00 | 2 | 1745.562 |  |  | 57.36% | 59.41% | 44.69% | 59.28% | 57.14% | 72.46% | 69.25% | 61.02% | 67.55% | 73.96%
2020-01-27 02:00 | 3 | 1482.803 | 2019-01-27 02:00 | 3 | 1751.659 | 2018-01-27 02:00 | 3 | 1445.736 | 2017-01-27 02:00 | 3 | 1679 | 2016-01-27 02:00 | 3 | 1719.527 |  |  | 60.4% | 58.64% | 43.34% | 56.61% | 54.96% | 72.43% | 69.25% | 61.02% | 67.52% | 73.95%
2020-01-27 03:00 | 4 | 1504.802 | 2019-01-27 03:00 | 4 | 1714.662 | 2018-01-27 03:00 | 4 | 1412.307 | 2017-01-27 03:00 | 4 | 1690 | 2016-01-27 03:00 | 4 | 1751.387 |  |  | 59.5% | 58.4% | 42.07% | 57% | 54.88% | 72.43% | 69.24% | 61.02% | 67.52% | 73.95%
2020-01-27 04:00 | 5 | 1529.718 | 2019-01-27 04:00 | 5 | 1674.667 | 2018-01-27 04:00 | 5 | 1369.705 | 2017-01-27 04:00 | 5 | 1716 | 2016-01-27 04:00 | 5 | 1808.398 |  |  | 60.61% | 58.78% | 41.09% | 55.79% | 55.7% | 72.41% | 69.22% | 61.01% | 67.5% | 73.94%
2020-01-27 05:00 | 6 | 1629.606 | 2019-01-27 05:00 | 6 | 1684.658 | 2018-01-27 05:00 | 6 | 1355.483 | 2017-01-27 05:00 | 6 | 1876 | 2016-01-27 05:00 | 6 | 1844.657 |  |  | 62.58% | 59.69% | 39.85% | 54.49% | 56.62% | 72.4% | 69.21% | 61.01% | 67.48% | 73.93%
2020-01-27 06:00 | 7 | 1783.426 | 2019-01-27 06:00 | 7 | 1750.672 | 2018-01-27 06:00 | 7 | 1400.103 | 2017-01-27 06:00 | 7 | 2015 | 2016-01-27 06:00 | 7 | 2010.297 |  |  | 63.83% | 65.25% | 39.44% | 54.82% | 60.32% | 72.4% | 69.21% | 61% | 67.48% | 73.93%
2020-01-27 07:00 | 8 | 1856.275 | 2019-01-27 07:00 | 8 | 1826.674 | 2018-01-27 07:00 | 8 | 1535.925 | 2017-01-27 07:00 | 8 | 2056 | 2016-01-27 07:00 | 8 | 2065.126 |  |  | 69.57% | 70.09% | 40.74% | 56.97% | 66.01% | 72.4% | 69.19% | 60.99% | 67.48% | 73.92%
2020-01-27 08:00 | 9 | 1767.249 | 2019-01-27 08:00 | 9 | 1913.666 | 2018-01-27 08:00 | 9 | 1574.112 | 2017-01-27 08:00 | 9 | 2046 | 2016-01-27 08:00 | 9 | 2025.185 |  |  | 71.46% | 71.51% | 44.69% | 59.44% | 68.71% | 72.39% | 69.18% | 60.99% | 67.48% | 73.92%
2020-01-27 09:00 | 10 | 1761.213 | 2019-01-27 09:00 | 10 | 1912.68 | 2018-01-27 09:00 | 10 | 1595.194 | 2017-01-27 09:00 | 10 | 2028 | 2016-01-27 09:00 | 10 | 1983.596 |  |  | 70.08% | 71.17% | 45.8% | 62.27% | 65.41% | 72.3% | 69.18% | 60.98% | 67.46% | 73.91%
2020-01-27 10:00 | 11 | 1708.246 | 2019-01-27 10:00 | 11 | 1779.674 | 2018-01-27 10:00 | 11 | 1567.593 | 2017-01-27 10:00 | 11 | 2004 | 2016-01-27 10:00 | 11 | 1946.701 |  |  | 68.64% | 70.54% | 46.42% | 62.24% | 65.19% | 72.29% | 69.16% | 60.97% | 67.45% | 73.89%
2020-01-27 11:00 | 12 | 1651.264 | 2019-01-27 11:00 | 12 | 1695.666 | 2018-01-27 11:00 | 12 | 1524.889 | 2017-01-27 11:00 | 12 | 1978 | 2016-01-27 11:00 | 12 | 1783.208 |  |  | 67.37% | 69.7% | 45.61% | 57.91% | 63.23% | 72.29% | 69.16% | 60.96% | 67.45% | 73.89%
2020-01-27 12:00 | 13 | 1590.246 | 2019-01-27 12:00 | 13 | 1561.685 | 2018-01-27 12:00 | 13 | 1477.984 | 2017-01-27 12:00 | 13 | 1993 | 2016-01-27 12:00 | 13 | 1739.401 |  |  | 61.71% | 68.8% | 44.37% | 55.18% | 61.12% | 72.28% | 69.15% | 60.96% | 67.44% | 73.88%
2020-01-27 13:00 | 14 | 1571.337 | 2019-01-27 13:00 | 14 | 1501.669 | 2018-01-27 13:00 | 14 | 1422.64 | 2017-01-27 13:00 | 14 | 1972 | 2016-01-27 13:00 | 14 | 1629.017 |  |  | 60.19% | 69.32% | 43% | 50.82% | 58.86% | 72.28% | 69.15% | 60.95% | 67.43% | 73.87%
2020-01-27 14:00 | 15 | 1461.401 | 2019-01-27 14:00 | 15 | 1484.675 | 2018-01-27 14:00 | 15 | 1423.145 | 2017-01-27 14:00 | 15 | 1896 | 2016-01-27 14:00 | 15 | 1572.088 |  |  | 56.37% | 68.59% | 41.39% | 48.86% | 58.16% | 72.25% | 69.15% | 60.94% | 67.42% | 73.87%
2020-01-27 15:00 | 16 | 1460.43 | 2019-01-27 15:00 | 16 | 1514.678 | 2018-01-27 15:00 | 16 | 1423.24 | 2017-01-27 15:00 | 16 | 1898 | 2016-01-27 15:00 | 16 | 1601.514 |  |  | 54.4% | 65.95% | 41.41% | 48.31% | 54.09% | 72.25% | 69.11% | 60.93% | 67.42% | 73.87%
2020-01-27 16:00 | 17 | 1541.319 | 2019-01-27 16:00 | 17 | 1583.669 | 2018-01-27 16:00 | 17 | 1427.011 | 2017-01-27 16:00 | 17 | 1893 | 2016-01-27 16:00 | 17 | 1620.888 |  |  | 55.42% | 66.02% | 41.41% | 49.29% | 54.05% | 72.23% | 69.09% | 60.91% | 67.39% | 73.86%
2020-01-27 17:00 | 18 | 1609.23 | 2019-01-27 17:00 | 18 | 1673.677 | 2018-01-27 17:00 | 18 | 1476.256 | 2017-01-27 17:00 | 18 | 1850 | 2016-01-27 17:00 | 18 | 1763.823 |  |  | 56.09% | 65.84% | 41.52% | 51.53% | 57.05% | 72.22% | 69.04% | 60.9% | 67.38% | 73.86%
2020-01-27 18:00 | 19 | 1762.08 | 2019-01-27 18:00 | 19 | 1861.666 | 2018-01-27 18:00 | 19 | 1526.645 | 2017-01-27 18:00 | 19 | 1980 | 2016-01-27 18:00 | 19 | 1946.431 |  |  | 61.04% | 64.35% | 42.95% | 54.46% | 59.56% | 72.21% | 69.03% | 60.9% | 67.38% | 73.82%
2020-01-27 19:00 | 20 | 1849.139 | 2019-01-27 19:00 | 20 | 1865.67 | 2018-01-27 19:00 | 20 | 1435.836 | 2017-01-27 19:00 | 20 | 1962 | 2016-01-27 19:00 | 20 | 2058.385 |  |  | 67.36% | 68.87% | 44.42% | 60.58% | 65.22% | 72.2% | 69.03% | 60.89% | 67.37% | 73.82%
2020-01-27 20:00 | 21 | 1841.333 | 2019-01-27 20:00 | 21 | 1921.674 | 2018-01-27 20:00 | 21 | 1375.879 | 2017-01-27 20:00 | 21 | 1980 | 2016-01-27 20:00 | 21 | 2128.227 |  |  | 71.23% | 68.24% | 41.78% | 60.71% | 68.44% | 72.19% | 69.01% | 60.88% | 67.36% | 73.81%
2020-01-27 21:00 | 22 | 1853.464 | 2019-01-27 21:00 | 22 | 1928.661 | 2018-01-27 21:00 | 22 | 1404.881 | 2017-01-27 21:00 | 22 | 1858 | 2016-01-27 21:00 | 22 | 2133.365 |  |  | 73.65% | 68.87% | 40.03% | 62.53% | 68.15% | 72.19% | 69.01% | 60.86% | 67.36% | 73.79%
2020-01-27 22:00 | 23 | 1783.619 | 2019-01-27 22:00 | 23 | 1899.67 | 2018-01-27 22:00 | 23 | 1372.739 | 2017-01-27 22:00 | 23 | 1839 | 2016-01-27 22:00 | 23 | 2101.249 |  |  | 73.82% | 64.63% | 40.88% | 62.76% | 68.6% | 72.18% | 69.01% | 60.86% | 67.35% | 73.78%
2020-01-27 23:00 | 24 | 1731.787 | 2019-01-27 23:00 | 24 | 1878.665 | 2018-01-27 23:00 | 24 | 1303.715 | 2017-01-27 23:00 | 24 | 1764 | 2016-01-27 23:00 | 24 | 2045.184 |  |  | 72.71% | 63.97% | 39.94% | 61.81% | 66.02% | 72.15% | 68.99% | 60.86% | 67.34% | 73.78%
2020-01-28 | 1 | 1699.862 | 2019-01-28 | 1 | 1824.659 | 2018-01-28 | 1 | 1240.655 | 2017-01-28 | 1 | 1719 | 2016-01-28 | 1 | 2021.176 |  |  | 70.77% | 61.36% | 37.93% | 61.13% | 64.1% | 72.12% | 68.94% | 60.85% | 67.32% | 73.75%
2020-01-28 01:00 | 2 | 1712.904 | 2019-01-28 01:00 | 2 | 1825.671 | 2018-01-28 01:00 | 2 | 1200.524 | 2017-01-28 01:00 | 2 | 1721 | 2016-01-28 01:00 | 2 | 2041.115 |  |  | 69.94% | 59.79% | 36.1% | 59.37% | 62.92% | 72.11% | 68.94% | 60.84% | 67.32% | 73.74%
2020-01-28 02:00 | 3 | 1689.913 | 2019-01-28 02:00 | 3 | 1890.659 | 2018-01-28 02:00 | 3 | 1149.353 | 2017-01-28 02:00 | 3 | 1717 | 2016-01-28 02:00 | 3 | 2064.117 |  |  | 70.63% | 59.86% | 34.93% | 59.41% | 63.4% | 72.11% | 68.91% | 60.83% | 67.31% | 73.74%
2020-01-28 03:00 | 4 | 1695.963 | 2019-01-28 03:00 | 4 | 1894.667 | 2018-01-28 03:00 | 4 | 1186.214 | 2017-01-28 03:00 | 4 | 1762 | 2016-01-28 03:00 | 4 | 2092.096 |  |  | 71.43% | 59.72% | 33.44% | 61.52% | 62.55% | 72.1% | 68.91% | 60.83% | 67.31% | 73.72%
2020-01-28 04:00 | 5 | 1778.886 | 2019-01-28 04:00 | 5 | 1974.669 | 2018-01-28 04:00 | 5 | 1185.058 | 2017-01-28 04:00 | 5 | 1813 | 2016-01-28 04:00 | 5 | 2148.888 |  |  | 72.4% | 61.29% | 34.52% | 61.65% | 62.77% | 72.09% | 68.91% | 60.83% | 67.29% | 73.72%
2020-01-28 05:00 | 6 | 1780.73 | 2019-01-28 05:00 | 6 | 2084.661 | 2018-01-28 05:00 | 6 | 1223.146 | 2017-01-28 05:00 | 6 | 1831 | 2016-01-28 05:00 | 6 | 2268.717 |  |  | 74.36% | 63.06% | 34.48% | 64.25% | 65.84% | 72.06% | 68.89% | 60.81% | 67.27% | 73.71%
2020-01-28 06:00 | 7 | 1932.566 | 2019-01-28 06:00 | 7 | 2216.676 | 2018-01-28 06:00 | 7 | 1272.029 | 2017-01-28 06:00 | 7 | 1912 | 2016-01-28 06:00 | 7 | 2418.654 |  |  | 78.51% | 63.69% | 35.59% | 67.83% | 65.91% | 72.06% | 68.87% | 60.81% | 67.25% | 73.66%
2020-01-28 07:00 | 8 | 2052.315 | 2019-01-28 07:00 | 8 | 2261.67 | 2018-01-28 07:00 | 8 | 1389.093 | 2017-01-28 07:00 | 8 | 2017 | 2016-01-28 07:00 | 8 | 2464.563 |  |  | 83.7% | 66.5% | 37.01% | 72.13% | 71.53% | 72.05% | 68.87% | 60.8% | 67.23% | 73.64%
2020-01-28 08:00 | 9 | 1966.311 | 2019-01-28 08:00 | 9 | 2181.66 | 2018-01-28 08:00 | 9 | 1514.053 | 2017-01-28 08:00 | 9 | 2043 | 2016-01-28 08:00 | 9 | 2329.374 |  |  | 85.29% | 70.16% | 40.42% | 73.59% | 75.96% | 72.04% | 68.87% | 60.8% | 67.23% | 73.64%
2020-01-28 09:00 | 10 | 1966.243 | 2019-01-28 09:00 | 10 | 2054.68 | 2018-01-28 09:00 | 10 | 1573.932 | 2017-01-28 09:00 | 10 | 1906 | 2016-01-28 09:00 | 10 | 2225.245 |  |  | 80.61% | 71.06% | 44.05% | 70.99% | 72.78% | 72.02% | 68.85% | 60.78% | 67.23% | 73.63%
2020-01-28 10:00 | 11 | 1923.234 | 2019-01-28 10:00 | 11 | 1870.891 | 2018-01-28 10:00 | 11 | 1533.757 | 2017-01-28 10:00 | 11 | 1819 | 2016-01-28 10:00 | 11 | 2077.814 |  |  | 77% | 66.3% | 45.8% | 66.86% | 72.78% | 72.02% | 68.83% | 60.77% | 67.22% | 73.63%
2020-01-28 11:00 | 12 | 1880.29 | 2019-01-28 11:00 | 12 | 1764.768 | 2018-01-28 11:00 | 12 | 1493.449 | 2017-01-28 11:00 | 12 | 1754 | 2016-01-28 11:00 | 12 | 1905.186 |  |  | 71.9% | 63.27% | 44.63% | 60.88% | 71.18% | 71.99% | 68.83% | 60.76% | 67.21% | 73.61%
2020-01-28 12:00 | 13 | 1842.235 | 2019-01-28 12:00 | 13 | 1622.701 | 2018-01-28 12:00 | 13 | 1457.839 | 2017-01-28 12:00 | 13 | 1722 | 2016-01-28 12:00 | 13 | 1797.028 |  |  | 65.93% | 61.01% | 43.45% | 57.42% | 69.6% | 71.98% | 68.81% | 60.74% | 67.21% | 73.61%
2020-01-28 13:00 | 14 | 1789.251 | 2019-01-28 13:00 | 14 | 1625.699 | 2018-01-28 13:00 | 14 | 1420.796 | 2017-01-28 13:00 | 14 | 1635 | 2016-01-28 13:00 | 14 | 1701.826 |  |  | 62.19% | 59.9% | 42.42% | 52.8% | 68.19% | 71.98% | 68.81% | 60.72% | 67.19% | 73.61%
2020-01-28 14:00 | 15 | 1746.23 | 2019-01-28 14:00 | 15 | 1565.701 | 2018-01-28 14:00 | 15 | 1373.285 | 2017-01-28 14:00 | 15 | 1556 | 2016-01-28 14:00 | 15 | 1636.444 |  |  | 58.89% | 56.87% | 41.34% | 52.9% | 66.23% | 71.97% | 68.81% | 60.71% | 67.18% | 73.61%
2020-01-28 15:00 | 16 | 1742.261 | 2019-01-28 15:00 | 16 | 1567.699 | 2018-01-28 15:00 | 16 | 1341.028 | 2017-01-28 15:00 | 16 | 1512 | 2016-01-28 15:00 | 16 | 1571.379 |  |  | 56.63% | 54.12% | 39.96% | 50.95% | 64.63% | 71.97% | 68.8% | 60.69% | 67.16% | 73.57%
2020-01-28 16:00 | 17 | 1785.199 | 2019-01-28 16:00 | 17 | 1618.702 | 2018-01-28 16:00 | 17 | 1364.654 | 2017-01-28 16:00 | 17 | 1534 | 2016-01-28 16:00 | 17 | 1543.459 |  |  | 54.38% | 52.59% | 39.02% | 51.01% | 64.49% | 71.95% | 68.79% | 60.69% | 67.16% | 73.57%
2020-01-28 17:00 | 18 | 1852.136 | 2019-01-28 17:00 | 18 | 1723.701 | 2018-01-28 17:00 | 18 | 1416.691 | 2017-01-28 17:00 | 18 | 1630 | 2016-01-28 17:00 | 18 | 1670.167 |  |  | 53.41% | 53.36% | 39.71% | 52.67% | 66.08% | 71.95% | 68.77% | 60.69% | 67.14% | 73.55%
2020-01-28 18:00 | 19 | 1973.055 | 2019-01-28 18:00 | 19 | 1795.7 | 2018-01-28 18:00 | 19 | 1600.311 | 2017-01-28 18:00 | 19 | 1731 | 2016-01-28 18:00 | 19 | 1852.639 |  |  | 57.8% | 56.7% | 41.22% | 56.09% | 68.55% | 71.94% | 68.77% | 60.69% | 67.13% | 73.52%
2020-01-28 19:00 | 20 | 1977.172 | 2019-01-28 19:00 | 20 | 1820.7 | 2018-01-28 19:00 | 20 | 1673.983 | 2017-01-28 19:00 | 20 | 1753 | 2016-01-28 19:00 | 20 | 1937.368 |  |  | 64.11% | 60.21% | 46.56% | 58.43% | 73.03% | 71.93% | 68.75% | 60.66% | 67.11% | 73.51%
2020-01-28 20:00 | 21 | 1993.258 | 2019-01-28 20:00 | 21 | 1825.7 | 2018-01-28 20:00 | 21 | 1732.697 | 2017-01-28 20:00 | 21 | 1685 | 2016-01-28 20:00 | 21 | 1951.196 |  |  | 67.04% | 60.97% | 48.71% | 59.24% | 73.18% | 71.93% | 68.73% | 60.66% | 67.11% | 73.51%
2020-01-28 21:00 | 22 | 1950.419 | 2019-01-28 21:00 | 22 | 1787.698 | 2018-01-28 21:00 | 22 | 1688.538 | 2017-01-28 21:00 | 22 | 1709.013 | 2016-01-28 21:00 | 22 | 1889.094 |  |  | 67.52% | 58.61% | 50.42% | 59.41% | 73.78% | 71.93% | 68.71% | 60.64% | 67.09% | 73.51%
2020-01-28 22:00 | 23 | 1858.584 | 2019-01-28 22:00 | 23 | 1735.701 | 2018-01-28 22:00 | 23 | 1675.713 | 2017-01-28 22:00 | 23 | 1662.508 | 2016-01-28 22:00 | 23 | 1713.841 |  |  | 65.37% | 59.44% | 49.13% | 58.17% | 72.19% | 71.93% | 68.69% | 60.62% | 67.07% | 73.51%
2020-01-28 23:00 | 24 | 1777.722 | 2019-01-28 23:00 | 24 | 1702.696 | 2018-01-28 23:00 | 24 | 1586.443 | 2017-01-28 23:00 | 24 | 1590.8 | 2016-01-28 23:00 | 24 | 1608.746 |  |  | 59.31% | 57.83% | 48.76% | 56.48% | 68.79% | 71.91% | 68.69% | 60.59% | 67.05% | 73.5%
2020-01-29 | 1 | 1742.824 | 2019-01-29 | 1 | 1712.693 | 2018-01-29 | 1 | 1595.064 | 2017-01-29 | 1 | 1549.645 | 2016-01-29 | 1 | 1562.72 |  |  | 55.67% | 55.33% | 46.16% | 55.4% | 65.8% | 71.91% | 68.68% | 60.59% | 67.04% | 73.49%
2020-01-29 01:00 | 2 | 1687.879 | 2019-01-29 01:00 | 2 | 1760.686 | 2018-01-29 01:00 | 2 | 1602.28 | 2017-01-29 01:00 | 2 | 1520.137 | 2016-01-29 01:00 | 2 | 1568.639 |  |  | 54.08% | 53.9% | 46.41% | 55.73% | 64.51% | 71.9% | 68.67% | 60.58% | 67.03% | 73.48%
2020-01-29 02:00 | 3 | 1684.872 | 2019-01-29 02:00 | 3 | 1797.691 | 2018-01-29 02:00 | 3 | 1655.679 | 2017-01-29 02:00 | 3 | 1499.283 | 2016-01-29 02:00 | 3 | 1584.381 |  |  | 54.28% | 52.87% | 46.62% | 57.29% | 62.47% | 71.9% | 68.66% | 60.56% | 67.02% | 73.47%
2020-01-29 03:00 | 4 | 1679.887 | 2019-01-29 03:00 | 4 | 1897.686 | 2018-01-29 03:00 | 4 | 1706.148 | 2017-01-29 03:00 | 4 | 1560.356 | 2016-01-29 03:00 | 4 | 1610.124 |  |  | 54.83% | 52.15% | 48.18% | 58.5% | 62.36% | 71.87% | 68.65% | 60.55% | 67.02% | 73.45%
2020-01-29 04:00 | 5 | 1679.859 | 2019-01-29 04:00 | 5 | 1922.686 | 2018-01-29 04:00 | 5 | 1756.555 | 2017-01-29 04:00 | 5 | 1561.44 | 2016-01-29 04:00 | 5 | 1658.094 |  |  | 55.72% | 54.27% | 49.64% | 61.75% | 62.18% | 71.87% | 68.65% | 60.55% | 67.02% | 73.45%
2020-01-29 05:00 | 6 | 1804.664 | 2019-01-29 05:00 | 6 | 2084.689 | 2018-01-29 05:00 | 6 | 1866.946 | 2017-01-29 05:00 | 6 | 1567.875 | 2016-01-29 05:00 | 6 | 1788.142 |  |  | 57.38% | 54.31% | 51.11% | 62.56% | 62.18% | 71.87% | 68.65% | 60.54% | 66.99% | 73.44%
2020-01-29 06:00 | 7 | 1957.468 | 2019-01-29 06:00 | 7 | 2271.689 | 2018-01-29 06:00 | 7 | 2013.221 | 2017-01-29 06:00 | 7 | 1628.659 | 2016-01-29 06:00 | 7 | 1971.402 |  |  | 61.88% | 54.53% | 54.32% | 67.83% | 66.8% | 71.85% | 68.63% | 60.53% | 66.98% | 73.44%
2020-01-29 07:00 | 8 | 2005.316 | 2019-01-29 07:00 | 8 | 2379.69 | 2018-01-29 07:00 | 8 | 2091.627 | 2017-01-29 07:00 | 8 | 1719.98 | 2016-01-29 07:00 | 8 | 2043.204 |  |  | 68.22% | 56.65% | 58.58% | 73.92% | 72.45% | 71.85% | 68.63% | 60.52% | 66.96% | 73.44%
2020-01-29 08:00 | 9 | 1959.31 | 2019-01-29 08:00 | 9 | 2375.692 | 2018-01-29 08:00 | 9 | 2035.454 | 2017-01-29 08:00 | 9 | 1798.037 | 2016-01-29 08:00 | 9 | 1947.941 |  |  | 70.7% | 59.83% | 60.86% | 77.43% | 74.22% | 71.84% | 68.63% | 60.5% | 66.95% | 73.43%
2020-01-29 09:00 | 10 | 1875.219 | 2019-01-29 09:00 | 10 | 2382.695 | 2018-01-29 09:00 | 10 | 1946.114 | 2017-01-29 09:00 | 10 | 1789.06 | 2016-01-29 09:00 | 10 | 1905.567 |  |  | 67.41% | 62.54% | 59.23% | 77.3% | 72.52% | 71.84% | 68.6% | 60.5% | 66.93% | 73.43%
2020-01-29 10:00 | 11 | 1894.185 | 2019-01-29 10:00 | 11 | 2380.695 | 2018-01-29 10:00 | 11 | 1782.732 | 2017-01-29 10:00 | 11 | 1826.135 | 2016-01-29 10:00 | 11 | 1829.679 |  |  | 65.94% | 62.23% | 56.63% | 77.53% | 69.41% | 71.84% | 68.6% | 60.5% | 66.92% | 73.43%
2020-01-29 11:00 | 12 | 1795.18 | 2019-01-29 11:00 | 12 | 2339.698 | 2018-01-29 11:00 | 12 | 1674.831 | 2017-01-29 11:00 | 12 | 1819.306 | 2016-01-29 11:00 | 12 | 1721.866 |  |  | 63.32% | 63.52% | 51.87% | 77.47% | 70.11% | 71.83% | 68.59% | 60.49% | 66.92% | 73.38%
2020-01-29 12:00 | 13 | 1801.17 | 2019-01-29 12:00 | 13 | 2294.696 | 2018-01-29 12:00 | 13 | 1606.333 | 2017-01-29 12:00 | 13 | 1840.734 | 2016-01-29 12:00 | 13 | 1651.344 |  |  | 59.58% | 63.28% | 48.73% | 76.13% | 66.44% | 71.83% | 68.58% | 60.48% | 66.9% | 73.37%
2020-01-29 13:00 | 14 | 1774.226 | 2019-01-29 13:00 | 14 | 2213.836 | 2018-01-29 13:00 | 14 | 1570.541 | 2017-01-29 13:00 | 14 | 1879.321 | 2016-01-29 13:00 | 14 | 1584.172 |  |  | 57.14% | 64.03% | 46.74% | 74.67% | 66.67% | 71.82% | 68.57% | 60.46% | 66.9% | 73.36%
2020-01-29 14:00 | 15 | 1743.766 | 2019-01-29 14:00 | 15 | 2115.928 | 2018-01-29 14:00 | 15 | 1586.478 | 2017-01-29 14:00 | 15 | 1856.17 | 2016-01-29 14:00 | 15 | 1528.966 |  |  | 54.82% | 65.37% | 45.7% | 72.04% | 65.67% | 71.8% | 68.57% | 60.44% | 66.9% | 73.35%
2020-01-29 15:00 | 16 | 1743.319 | 2019-01-29 15:00 | 16 | 2035.873 | 2018-01-29 15:00 | 16 | 1646.678 | 2017-01-29 15:00 | 16 | 1865.912 | 2016-01-29 15:00 | 16 | 1468.255 |  |  | 52.91% | 64.56% | 46.16% | 68.85% | 64.54% | 71.8% | 68.56% | 60.44% | 66.89% | 73.35%
2020-01-29 16:00 | 17 | 1817.739 | 2019-01-29 16:00 | 17 | 2080.683 | 2018-01-29 16:00 | 17 | 1796.311 | 2017-01-29 16:00 | 17 | 1912.994 | 2016-01-29 16:00 | 17 | 1502.228 |  |  | 50.81% | 64.9% | 47.91% | 66.25% | 64.53% | 71.78% | 68.55% | 60.43% | 66.89% | 73.35%
2020-01-29 17:00 | 18 | 1884.777 | 2019-01-29 17:00 | 18 | 2230.68 | 2018-01-29 17:00 | 18 | 1933.915 | 2017-01-29 17:00 | 18 | 1952.337 | 2016-01-29 17:00 | 18 | 1582.786 |  |  | 51.98% | 66.54% | 52.27% | 67.7% | 67.28% | 71.77% | 68.54% | 60.42% | 66.88% | 73.34%
2020-01-29 18:00 | 19 | 1952.461 | 2019-01-29 18:00 | 19 | 2421.684 | 2018-01-29 18:00 | 19 | 2041.739 | 2017-01-29 18:00 | 19 | 2076.554 | 2016-01-29 18:00 | 19 | 1779.231 |  |  | 54.77% | 67.91% | 56.27% | 72.58% | 69.76% | 71.77% | 68.54% | 60.41% | 66.87% | 73.34%
2020-01-29 19:00 | 20 | 1959.367 | 2019-01-29 19:00 | 20 | 2488.684 | 2018-01-29 19:00 | 20 | 2106.528 | 2017-01-29 19:00 | 20 | 2063.069 | 2016-01-29 19:00 | 20 | 1845.761 |  |  | 61.57% | 72.23% | 59.41% | 78.8% | 72.27% | 71.77% | 68.52% | 60.4% | 66.86% | 73.34%
2020-01-29 20:00 | 21 | 1975.513 | 2019-01-29 20:00 | 21 | 2512.683 | 2018-01-29 20:00 | 21 | 2152.271 | 2017-01-29 20:00 | 21 | 2062.935 | 2016-01-29 20:00 | 21 | 1894.585 |  |  | 63.87% | 71.76% | 61.29% | 80.98% | 72.52% | 71.76% | 68.51% | 60.4% | 66.86% | 73.33%
2020-01-29 21:00 | 22 | 1899.267 | 2019-01-29 21:00 | 22 | 2437.686 | 2018-01-29 21:00 | 22 | 2096.112 | 2017-01-29 21:00 | 22 | 2015.867 | 2016-01-29 21:00 | 22 | 1904.101 |  |  | 65.56% | 71.75% | 62.62% | 81.76% | 73.12% | 71.75% | 68.5% | 60.37% | 66.83% | 73.28%
2020-01-29 22:00 | 23 | 1844.546 | 2019-01-29 22:00 | 23 | 2429.683 | 2018-01-29 22:00 | 23 | 2010.021 | 2017-01-29 22:00 | 23 | 1960.135 | 2016-01-29 22:00 | 23 | 1915.693 |  |  | 65.89% | 70.12% | 60.99% | 79.32% | 70.3% | 71.74% | 68.5% | 60.37% | 66.82% | 73.26%
2020-01-29 23:00 | 24 | 1732.745 | 2019-01-29 23:00 | 24 | 2358.622 | 2018-01-29 23:00 | 24 | 1944.785 | 2017-01-29 23:00 | 24 | 1849.177 | 2016-01-29 23:00 | 24 | 1814.124 |  |  | 66.29% | 68.18% | 58.49% | 79.06% | 68.27% | 71.73% | 68.5% | 60.36% | 66.81% | 73.26%
2020-01-30 | 1 | 1710.617 | 2019-01-30 | 1 | 2308.655 | 2018-01-30 | 1 | 1902.633 | 2017-01-30 | 1 | 1832.645 | 2016-01-30 | 1 | 1784.428 |  |  | 62.78% | 64.32% | 56.59% | 76.75% | 64.13% | 71.73% | 68.49% | 60.36% | 66.81% | 73.26%
2020-01-30 01:00 | 2 | 1679.478 | 2019-01-30 01:00 | 2 | 2302.656 | 2018-01-30 01:00 | 2 | 1911.58 | 2017-01-30 01:00 | 2 | 1809.722 | 2016-01-30 01:00 | 2 | 1752.612 |  |  | 61.75% | 63.74% | 55.36% | 75.12% | 63.32% | 71.72% | 68.47% | 60.36% | 66.8% | 73.25%
2020-01-30 02:00 | 3 | 1651.663 | 2019-01-30 02:00 | 3 | 2350.655 | 2018-01-30 02:00 | 3 | 1907.412 | 2017-01-30 02:00 | 3 | 1775.741 | 2016-01-30 02:00 | 3 | 1736.527 |  |  | 60.65% | 62.95% | 55.62% | 74.93% | 62.16% | 71.7% | 68.47% | 60.35% | 66.79% | 73.25%
2020-01-30 03:00 | 4 | 1682.388 | 2019-01-30 03:00 | 4 | 2366.654 | 2018-01-30 03:00 | 4 | 1915.382 | 2017-01-30 03:00 | 4 | 1833.806 | 2016-01-30 03:00 | 4 | 1811.386 |  |  | 60.09% | 61.76% | 55.5% | 76.49% | 61.13% | 71.7% | 68.47% | 60.35% | 66.78% | 73.23%
2020-01-30 04:00 | 5 | 1741.486 | 2019-01-30 04:00 | 5 | 2442.649 | 2018-01-30 04:00 | 5 | 1972.314 | 2017-01-30 04:00 | 5 | 1838.794 | 2016-01-30 04:00 | 5 | 1777.26 |  |  | 62.68% | 63.78% | 55.73% | 77.01% | 62.27% | 71.69% | 68.42% | 60.34% | 66.78% | 73.22%
2020-01-30 05:00 | 6 | 1826.249 | 2019-01-30 05:00 | 6 | 2586.653 | 2018-01-30 05:00 | 6 | 2066.753 | 2017-01-30 05:00 | 6 | 1919.304 | 2016-01-30 05:00 | 6 | 1781.082 |  |  | 61.5% | 63.96% | 57.39% | 79.48% | 64.46% | 71.69% | 68.38% | 60.34% | 66.76% | 73.21%
2020-01-30 06:00 | 7 | 2016.086 | 2019-01-30 06:00 | 7 | 2687.657 | 2018-01-30 06:00 | 7 | 2174.648 | 2017-01-30 06:00 | 7 | 2150.133 | 2016-01-30 06:00 | 7 | 1904.531 |  |  | 61.63% | 66.76% | 60.14% | 84.17% | 67.59% | 71.68% | 68.38% | 60.34% | 66.76% | 73.21%
2020-01-30 07:00 | 8 | 2056.923 | 2019-01-30 07:00 | 8 | 2839.658 | 2018-01-30 07:00 | 8 | 2301.561 | 2017-01-30 07:00 | 8 | 2186.558 | 2016-01-30 07:00 | 8 | 1952.179 |  |  | 65.91% | 74.79% | 63.28% | 87.45% | 74.62% | 71.68% | 68.38% | 60.31% | 66.73% | 73.21%
2020-01-30 08:00 | 9 | 1965.808 | 2019-01-30 08:00 | 9 | 2897.661 | 2018-01-30 08:00 | 9 | 2212.714 | 2017-01-30 08:00 | 9 | 2168.633 | 2016-01-30 08:00 | 9 | 1962.599 |  |  | 67.55% | 76.05% | 66.97% | 92.4% | 76.13% | 71.67% | 68.38% | 60.29% | 66.73% | 73.19%
2020-01-30 09:00 | 10 | 1909.773 | 2019-01-30 09:00 | 10 | 2937.643 | 2018-01-30 09:00 | 10 | 2188.786 | 2017-01-30 09:00 | 10 | 2068.74 | 2016-01-30 09:00 | 10 | 1831.433 |  |  | 67.92% | 75.43% | 64.38% | 94.29% | 72.76% | 71.67% | 68.37% | 60.26% | 66.72% | 73.18%
2020-01-30 10:00 | 11 | 1833.025 | 2019-01-30 10:00 | 11 | 2923.652 | 2018-01-30 10:00 | 11 | 2074.761 | 2017-01-30 10:00 | 11 | 1955.714 | 2016-01-30 10:00 | 11 | 1700.538 |  |  | 63.38% | 71.96% | 63.69% | 95.59% | 70.69% | 71.64% | 68.37% | 60.26% | 66.72% | 73.12%
2020-01-30 11:00 | 12 | 1737.808 | 2019-01-30 11:00 | 12 | 2840.646 | 2018-01-30 11:00 | 12 | 1961.27 | 2017-01-30 11:00 | 12 | 1867.672 | 2016-01-30 11:00 | 12 | 1556.751 |  |  | 58.85% | 68.02% | 60.37% | 95.13% | 67.85% | 71.64% | 68.35% | 60.26% | 66.66% | 73.1%
2020-01-30 12:00 | 13 | 1659.468 | 2019-01-30 12:00 | 13 | 2776.148 | 2018-01-30 12:00 | 13 | 1877.651 | 2017-01-30 12:00 | 13 | 1823.574 | 2016-01-30 12:00 | 13 | 1404.989 |  |  | 53.87% | 64.96% | 57.07% | 92.43% | 64.32% | 71.63% | 68.32% | 60.26% | 66.65% | 73.09%
2020-01-30 13:00 | 14 | 1583.599 | 2019-01-30 13:00 | 14 | 2663.413 | 2018-01-30 13:00 | 14 | 1817.606 | 2017-01-30 13:00 | 14 | 1741.544 | 2016-01-30 13:00 | 14 | 1351.536 |  |  | 48.62% | 63.43% | 54.63% | 90.33% | 61.42% | 71.63% | 68.28% | 60.25% | 66.65% | 73.08%
2020-01-30 14:00 | 15 | 1452.605 | 2019-01-30 14:00 | 15 | 2567.407 | 2018-01-30 14:00 | 15 | 1729.391 | 2017-01-30 14:00 | 15 | 1665.366 | 2016-01-30 14:00 | 15 | 1294.506 |  |  | 46.77% | 60.58% | 52.89% | 86.67% | 58.61% | 71.61% | 68.26% | 60.25% | 66.64% | 73.08%
2020-01-30 15:00 | 16 | 1471.842 | 2019-01-30 15:00 | 16 | 2482.814 | 2018-01-30 15:00 | 16 | 1673.286 | 2017-01-30 15:00 | 16 | 1673.395 | 2016-01-30 15:00 | 16 | 1280.525 |  |  | 44.8% | 57.93% | 50.32% | 83.54% | 53.77% | 71.6% | 68.24% | 60.22% | 66.64% | 73.07%
2020-01-30 16:00 | 17 | 1574.123 | 2019-01-30 16:00 | 17 | 2558.954 | 2018-01-30 16:00 | 17 | 1694.13 | 2017-01-30 16:00 | 17 | 1682.774 | 2016-01-30 16:00 | 17 | 1275.094 |  |  | 44.31% | 58.21% | 48.69% | 80.79% | 54.48% | 71.59% | 68.23% | 60.21% | 66.63% | 73.06%
2020-01-30 17:00 | 18 | 1666.843 | 2019-01-30 17:00 | 18 | 2704.046 | 2018-01-30 17:00 | 18 | 1873.018 | 2017-01-30 17:00 | 18 | 1782.738 | 2016-01-30 17:00 | 18 | 1308.567 |  |  | 44.12% | 58.53% | 49.29% | 83.27% | 58.26% | 71.59% | 68.21% | 60.2% | 66.62% | 73.06%
2020-01-30 18:00 | 19 | 1793.107 | 2019-01-30 18:00 | 19 | 2925.04 | 2018-01-30 18:00 | 19 | 2062.922 | 2017-01-30 18:00 | 19 | 1931.324 | 2016-01-30 18:00 | 19 | 1425.972 |  |  | 45.28% | 62.01% | 54.5% | 87.99% | 61.69% | 71.57% | 68.19% | 60.2% | 66.62% | 73.03%
2020-01-30 19:00 | 20 | 1838.249 | 2019-01-30 19:00 | 20 | 3004.43 | 2018-01-30 19:00 | 20 | 2172.831 | 2017-01-30 19:00 | 20 | 1968.593 | 2016-01-30 19:00 | 20 | 1473.389 |  |  | 49.35% | 67.18% | 60.02% | 95.18% | 66.37% | 71.56% | 68.19% | 60.19% | 66.61% | 73.03%
2020-01-30 20:00 | 21 | 1797.441 | 2019-01-30 20:00 | 21 | 3011.672 | 2018-01-30 20:00 | 21 | 2239.797 | 2017-01-30 20:00 | 21 | 1960.421 | 2016-01-30 20:00 | 21 | 1447.457 |  |  | 50.99% | 68.47% | 63.22% | 97.76% | 68.04% | 71.56% | 68.18% | 60.18% | 66.61% | 73.01%
2020-01-30 21:00 | 22 | 1770.392 | 2019-01-30 21:00 | 22 | 2962.779 | 2018-01-30 21:00 | 22 | 2190.607 | 2017-01-30 21:00 | 22 | 1971.335 | 2016-01-30 21:00 | 22 | 1413.707 |  |  | 50.09% | 68.19% | 65.17% | 98% | 66.53% | 71.56% | 68.18% | 60.17% | 66.6% | 73%
2020-01-30 22:00 | 23 | 1691.362 | 2019-01-30 22:00 | 23 | 2872.694 | 2018-01-30 22:00 | 23 | 2077.813 | 2017-01-30 22:00 | 23 | 1886.355 | 2016-01-30 22:00 | 23 | 1373.838 |  |  | 48.92% | 68.57% | 63.74% | 96.41% | 65.53% | 71.55% | 68.18% | 60.17% | 66.59% | 73%
2020-01-30 23:00 | 24 | 1603.551 | 2019-01-30 23:00 | 24 | 2817.185 | 2018-01-30 23:00 | 24 | 2015.983 | 2017-01-30 23:00 | 24 | 1791.262 | 2016-01-30 23:00 | 24 | 1339.795 |  |  | 47.54% | 65.61% | 60.46% | 93.48% | 62.6% | 71.53% | 68.17% | 60.17% | 66.59% | 73%
2020-01-31 | 1 | 1559.825 | 2019-01-31 | 1 | 2799.199 | 2018-01-31 | 1 | 1979.86 | 2017-01-31 | 1 | 1693.094 | 2016-01-31 | 1 | 1276.759 |  |  | 46.36% | 62.3% | 58.66% | 91.67% | 59.35% | 71.53% | 68.03% | 60.16% | 66.58% | 72.98%
2020-01-31 01:00 | 2 | 1540.975 | 2019-01-31 01:00 | 2 | 2805.662 | 2018-01-31 01:00 | 2 | 2053.639 | 2017-01-31 01:00 | 2 | 1621.889 | 2016-01-31 01:00 | 2 | 1237.955 |  |  | 44.18% | 58.89% | 57.61% | 91.08% | 57.73% | 71.53% | 68.02% | 60.14% | 66.58% | 72.98%
2020-01-31 02:00 | 3 | 1499.146 | 2019-01-31 02:00 | 3 | 2743.839 | 2018-01-31 02:00 | 3 | 2032.117 | 2017-01-31 02:00 | 3 | 1549.277 | 2016-01-31 02:00 | 3 | 1208.646 |  |  | 42.84% | 56.41% | 59.75% | 91.29% | 57.04% | 71.53% | 68.02% | 60.14% | 66.57% | 72.93%
2020-01-31 03:00 | 4 | 1503.303 | 2019-01-31 03:00 | 4 | 2773.009 | 2018-01-31 03:00 | 4 | 2042.648 | 2017-01-31 03:00 | 4 | 1523.357 | 2016-01-31 03:00 | 4 | 1236.456 |  |  | 41.82% | 53.89% | 59.13% | 89.28% | 55.49% | 71.53% | 68.02% | 60.14% | 66.56% | 72.92%
2020-01-31 04:00 | 5 | 1546.574 | 2019-01-31 04:00 | 5 | 2827.994 | 2018-01-31 04:00 | 5 | 2058.498 | 2017-01-31 04:00 | 5 | 1549.532 | 2016-01-31 04:00 | 5 | 1250.35 |  |  | 42.79% | 52.99% | 59.43% | 90.23% | 55.64% | 71.52% | 67.97% | 60.14% | 66.56% | 72.9%
2020-01-31 05:00 | 6 | 1621.467 | 2019-01-31 05:00 | 6 | 2902.943 | 2018-01-31 05:00 | 6 | 2167.736 | 2017-01-31 05:00 | 6 | 1641.482 | 2016-01-31 05:00 | 6 | 1261.057 |  |  | 43.27% | 53.9% | 59.9% | 92.02% | 57.24% | 71.49% | 67.97% | 60.13% | 66.55% | 72.9%
2020-01-31 06:00 | 7 | 1814.232 | 2019-01-31 06:00 | 7 | 2999.87 | 2018-01-31 06:00 | 7 | 2316.585 | 2017-01-31 06:00 | 7 | 1786.515 | 2016-01-31 06:00 | 7 | 1320.555 |  |  | 43.64% | 57.1% | 63.07% | 94.46% | 60.02% | 71.49% | 67.96% | 60.13% | 66.53% | 72.9%
2020-01-31 07:00 | 8 | 1860.339 | 2019-01-31 07:00 | 8 | 3073.197 | 2018-01-31 07:00 | 8 | 2312.014 | 2017-01-31 07:00 | 8 | 1783.441 | 2016-01-31 07:00 | 8 | 1373.332 |  |  | 45.7% | 62.14% | 67.41% | 97.61% | 67.15% | 71.46% | 67.93% | 60.12% | 66.53% | 72.89%
2020-01-31 08:00 | 9 | 1808.823 | 2019-01-31 08:00 | 9 | 2987.125 | 2018-01-31 08:00 | 9 | 2247.355 | 2017-01-31 08:00 | 9 | 1670.449 | 2016-01-31 08:00 | 9 | 1432.13 |  |  | 47.52% | 62.03% | 67.27% | 100% | 68.86% | 71.46% | 67.93% | 60.12% | 66.52% | 72.88%
2020-01-31 09:00 | 10 | 1818.663 | 2019-01-31 09:00 | 10 | 2885.375 | 2018-01-31 09:00 | 10 | 2124.603 | 2017-01-31 09:00 | 10 | 1602.358 | 2016-01-31 09:00 | 10 | 1504.236 |  |  | 49.56% | 58.1% | 65.39% | 97.2% | 66.95% | 71.46% | 67.92% | 60.11% | 66.5% | 72.86%
2020-01-31 10:00 | 11 | 1757.096 | 2019-01-31 10:00 | 11 | 2772.326 | 2018-01-31 10:00 | 11 | 1962.456 | 2017-01-31 10:00 | 11 | 1609.546 | 2016-01-31 10:00 | 11 | 1423.073 |  |  | 52.05% | 55.73% | 61.82% | 93.89% | 67.31% | 71.43% | 67.92% | 60.11% | 66.5% | 72.86%
2020-01-31 11:00 | 12 | 1752.539 | 2019-01-31 11:00 | 12 | 2600.278 | 2018-01-31 11:00 | 12 | 1820.333 | 2017-01-31 11:00 | 12 | 1546.59 | 2016-01-31 11:00 | 12 | 1319.304 |  |  | 49.25% | 55.98% | 57.1% | 90.21% | 65.04% | 71.42% | 67.91% | 60.09% | 66.5% | 72.83%
2020-01-31 12:00 | 13 | 1719.872 | 2019-01-31 12:00 | 13 | 2507.099 | 2018-01-31 12:00 | 13 | 1707.772 | 2017-01-31 12:00 | 13 | 1502.395 | 2016-01-31 12:00 | 13 | 1317.12 |  |  | 45.65% | 53.79% | 52.97% | 84.61% | 64.87% | 71.42% | 67.9% | 60.09% | 66.49% | 72.83%
2020-01-31 13:00 | 14 | 1698.959 | 2019-01-31 13:00 | 14 | 2389.864 | 2018-01-31 13:00 | 14 | 1657.52 | 2017-01-31 13:00 | 14 | 1472.487 | 2016-01-31 13:00 | 14 | 1258.687 |  |  | 45.58% | 52.26% | 49.69% | 81.58% | 63.66% | 71.41% | 67.89% | 60.08% | 66.49% | 72.81%
2020-01-31 14:00 | 15 | 1620.087 | 2019-01-31 14:00 | 15 | 2311.098 | 2018-01-31 14:00 | 15 | 1550.856 | 2017-01-31 14:00 | 15 | 1368.883 | 2016-01-31 14:00 | 15 | 1243.68 |  |  | 43.56% | 51.22% | 48.23% | 77.76% | 62.88% | 71.4% | 67.86% | 60.08% | 66.49% | 72.8%
2020-01-31 15:00 | 16 | 1601.186 | 2019-01-31 15:00 | 16 | 2250.121 | 2018-01-31 15:00 | 16 | 1503.72 | 2017-01-31 15:00 | 16 | 1380.799 | 2016-01-31 15:00 | 16 | 1183.522 |  |  | 43.04% | 47.61% | 45.13% | 75.2% | 59.96% | 71.39% | 67.84% | 60.07% | 66.44% | 72.8%
2020-01-31 16:00 | 17 | 1606.216 | 2019-01-31 16:00 | 17 | 2247.082 | 2018-01-31 16:00 | 17 | 1515.48 | 2017-01-31 16:00 | 17 | 1440.834 | 2016-01-31 16:00 | 17 | 1196.348 |  |  | 40.96% | 48.03% | 43.75% | 73.22% | 59.26% | 71.38% | 67.8% | 60.05% | 66.44% | 72.8%
2020-01-31 17:00 | 18 | 1696.122 | 2019-01-31 17:00 | 18 | 2317.935 | 2018-01-31 17:00 | 18 | 1564.014 | 2017-01-31 17:00 | 18 | 1545.245 | 2016-01-31 17:00 | 18 | 1302.254 |  |  | 41.4% | 50.12% | 44.1% | 73.12% | 59.45% | 71.38% | 67.79% | 60.04% | 66.41% | 72.79%
2020-01-31 18:00 | 19 | 1747.799 | 2019-01-31 18:00 | 19 | 2437.234 | 2018-01-31 18:00 | 19 | 1751.5 | 2017-01-31 18:00 | 19 | 1638.578 | 2016-01-31 18:00 | 19 | 1399.421 |  |  | 45.06% | 53.75% | 45.51% | 75.42% | 62.78% | 71.36% | 67.79% | 60.03% | 66.4% | 72.78%
2020-01-31 19:00 | 20 | 1706.775 | 2019-01-31 19:00 | 20 | 2477.62 | 2018-01-31 19:00 | 20 | 1798.125 | 2017-01-31 19:00 | 20 | 1698.263 | 2016-01-31 19:00 | 20 | 1441.566 |  |  | 48.43% | 56.99% | 50.96% | 79.31% | 64.69% | 71.35% | 67.77% | 60.02% | 66.4% | 72.78%
2020-01-31 20:00 | 21 | 1710.608 | 2019-01-31 20:00 | 21 | 2465.681 | 2018-01-31 20:00 | 21 | 1816.278 | 2017-01-31 20:00 | 21 | 1674.629 | 2016-01-31 20:00 | 21 | 1444.223 |  |  | 49.89% | 59.07% | 52.32% | 80.62% | 63.17% | 71.34% | 67.76% | 60.02% | 66.4% | 72.78%
2020-01-31 21:00 | 22 | 1652.3 | 2019-01-31 21:00 | 22 | 2399.4 | 2018-01-31 21:00 | 22 | 1753.477 | 2017-01-31 21:00 | 22 | 1639.734 | 2016-01-31 21:00 | 22 | 1359.057 |  |  | 49.98% | 58.25% | 52.85% | 80.23% | 63.31% | 71.32% | 67.76% | 60% | 66.37% | 72.78%
2020-01-31 22:00 | 23 | 1604.28 | 2019-01-31 22:00 | 23 | 2265.979 | 2018-01-31 22:00 | 23 | 1682.315 | 2017-01-31 22:00 | 23 | 1557.924 | 2016-01-31 22:00 | 23 | 1272.839 |  |  | 47.03% | 57.03% | 51.02% | 78.08% | 61.16% | 71.32% | 67.75% | 60% | 66.37% | 72.77%
2020-01-31 23:00 | 24 | 1530.619 | 2019-01-31 23:00 | 24 | 2220.562 | 2018-01-31 23:00 | 24 | 1577.202 | 2017-01-31 23:00 | 24 | 1455.856 | 2016-01-31 23:00 | 24 | 1165.729 |  |  | 44.05% | 54.19% | 48.95% | 73.73% | 59.38% | 71.3% | 67.75% | 59.99% | 66.36% | 72.76%
2020-02-01 | 1 | 1455.239 | 2019-02-01 | 1 | 2115.725 | 2018-02-01 | 1 | 1516.556 | 2017-02-01 | 1 | 1422.712 | 2016-02-01 | 1 | 1081.705 |  |  | 40.34% | 50.64% | 45.89% | 72.26% | 56.65% | 71.29% | 67.73% | 59.98% | 66.35% | 72.71%
2020-02-01 01:00 | 2 | 1450.04 | 2019-02-01 01:00 | 2 | 2069.793 | 2018-02-01 01:00 | 2 | 1515.417 | 2017-02-01 01:00 | 2 | 1414.704 | 2016-02-01 01:00 | 2 | 1074.018 |  |  | 37.43% | 49.49% | 44.13% | 68.84% | 53.86% | 71.29% | 67.73% | 59.97% | 66.31% | 72.68%
2020-02-01 02:00 | 3 | 1407.431 | 2019-02-01 02:00 | 3 | 2026.893 | 2018-02-01 02:00 | 3 | 1473.86 | 2017-02-01 02:00 | 3 | 1411.469 | 2016-02-01 02:00 | 3 | 1022.854 |  |  | 37.17% | 49.21% | 44.09% | 67.35% | 53.67% | 71.25% | 67.73% | 59.96% | 66.31% | 72.67%
2020-02-01 03:00 | 4 | 1421.863 | 2019-02-01 03:00 | 4 | 2004.973 | 2018-02-01 03:00 | 4 | 1494.751 | 2017-02-01 03:00 | 4 | 1400.456 | 2016-02-01 03:00 | 4 | 1029.233 |  |  | 35.4% | 49.09% | 42.88% | 65.95% | 52.09% | 71.25% | 67.73% | 59.95% | 66.29% | 72.66%
2020-02-01 04:00 | 5 | 1456.013 | 2019-02-01 04:00 | 5 | 2023.848 | 2018-02-01 04:00 | 5 | 1505.069 | 2017-02-01 04:00 | 5 | 1449.643 | 2016-02-01 04:00 | 5 | 1091.578 |  |  | 35.62% | 48.71% | 43.49% | 65.24% | 52.63% | 71.24% | 67.71% | 59.95% | 66.26% | 72.66%
2020-02-01 05:00 | 6 | 1439.061 | 2019-02-01 05:00 | 6 | 2055.696 | 2018-02-01 05:00 | 6 | 1647.34 | 2017-02-01 05:00 | 6 | 1560.389 | 2016-02-01 05:00 | 6 | 1217.257 |  |  | 37.77% | 50.42% | 43.79% | 65.85% | 53.89% | 71.24% | 67.7% | 59.93% | 66.26% | 72.65%
2020-02-01 06:00 | 7 | 1498.388 | 2019-02-01 06:00 | 7 | 2172.396 | 2018-02-01 06:00 | 7 | 1763.416 | 2017-02-01 06:00 | 7 | 1658.869 | 2016-02-01 06:00 | 7 | 1404.249 |  |  | 42.12% | 54.27% | 47.93% | 66.89% | 53.26% | 71.23% | 67.7% | 59.92% | 66.26% | 72.64%
2020-02-01 07:00 | 8 | 1596.889 | 2019-02-01 07:00 | 8 | 2207.258 | 2018-02-01 07:00 | 8 | 1797.821 | 2017-02-01 07:00 | 8 | 1722.098 | 2016-02-01 07:00 | 8 | 1470.69 |  |  | 48.59% | 57.7% | 51.31% | 70.69% | 55.46% | 71.23% | 67.67% | 59.91% | 66.25% | 72.64%
2020-02-01 08:00 | 9 | 1684.677 | 2019-02-01 08:00 | 9 | 2161.618 | 2018-02-01 08:00 | 9 | 1708.218 | 2017-02-01 08:00 | 9 | 1629.24 | 2016-02-01 08:00 | 9 | 1428.899 |  |  | 50.89% | 59.9% | 52.31% | 71.82% | 59.11% | 71.18% | 67.66% | 59.91% | 66.21% | 72.63%
2020-02-01 09:00 | 10 | 1687.983 | 2019-02-01 09:00 | 10 | 2153.819 | 2018-02-01 09:00 | 10 | 1668.534 | 2017-02-01 09:00 | 10 | 1595.392 | 2016-02-01 09:00 | 10 | 1447.948 |  |  | 49.45% | 56.67% | 49.7% | 70.34% | 62.35% | 71.18% | 67.66% | 59.91% | 66.21% | 72.63%
2020-02-01 10:00 | 11 | 1724.834 | 2019-02-01 10:00 | 11 | 2109.402 | 2018-02-01 10:00 | 11 | 1634.899 | 2017-02-01 10:00 | 11 | 1522.312 | 2016-02-01 10:00 | 11 | 1441.62 |  |  | 50.11% | 55.49% | 48.55% | 70.08% | 62.48% | 71.17% | 67.64% | 59.9% | 66.2% | 72.62%
2020-02-01 11:00 | 12 | 1663.67 | 2019-02-01 11:00 | 12 | 2060.37 | 2018-02-01 11:00 | 12 | 1645.172 | 2017-02-01 11:00 | 12 | 1508.445 | 2016-02-01 11:00 | 12 | 1446.468 |  |  | 49.89% | 52.95% | 47.57% | 68.64% | 63.84% | 71.14% | 67.64% | 59.9% | 66.19% | 72.62%
2020-02-01 12:00 | 13 | 1671.698 | 2019-02-01 12:00 | 13 | 2000.281 | 2018-02-01 12:00 | 13 | 1565.968 | 2017-02-01 12:00 | 13 | 1390.529 | 2016-02-01 12:00 | 13 | 1430.65 |  |  | 50.05% | 52.47% | 47.87% | 67.04% | 61.58% | 71.14% | 67.63% | 59.89% | 66.18% | 72.62%
2020-02-01 13:00 | 14 | 1626.607 | 2019-02-01 13:00 | 14 | 1940.163 | 2018-02-01 13:00 | 14 | 1544.726 | 2017-02-01 13:00 | 14 | 1357.398 | 2016-02-01 13:00 | 14 | 1407.768 |  |  | 49.51% | 48.37% | 45.56% | 65.09% | 61.87% | 71.13% | 67.62% | 59.89% | 66.18% | 72.61%
2020-02-01 14:00 | 15 | 1627.546 | 2019-02-01 14:00 | 15 | 1849.388 | 2018-02-01 14:00 | 15 | 1584.625 | 2017-02-01 14:00 | 15 | 1286.367 | 2016-02-01 14:00 | 15 | 1326.687 |  |  | 48.72% | 47.21% | 44.95% | 63.13% | 60.21% | 71.11% | 67.61% | 59.88% | 66.17% | 72.6%
2020-02-01 15:00 | 16 | 1644.389 | 2019-02-01 15:00 | 16 | 1776.195 | 2018-02-01 15:00 | 16 | 1674.852 | 2017-02-01 15:00 | 16 | 1269.292 | 2016-02-01 15:00 | 16 | 1330.328 |  |  | 45.91% | 44.74% | 46.11% | 60.18% | 60.24% | 71.05% | 67.61% | 59.88% | 66.16% | 72.59%
2020-02-01 16:00 | 17 | 1663.44 | 2019-02-01 16:00 | 17 | 1801.749 | 2018-02-01 16:00 | 17 | 1773.622 | 2017-02-01 16:00 | 17 | 1310.304 | 2016-02-01 16:00 | 17 | 1336.905 |  |  | 46.04% | 44.15% | 48.73% | 57.8% | 60.86% | 71.04% | 67.59% | 59.88% | 66.16% | 72.58%
2020-02-01 17:00 | 18 | 1690.478 | 2019-02-01 17:00 | 18 | 1845.729 | 2018-02-01 17:00 | 18 | 1875.653 | 2017-02-01 17:00 | 18 | 1394.343 | 2016-02-01 17:00 | 18 | 1390.452 |  |  | 46.26% | 45.58% | 51.61% | 58.63% | 61.57% | 71.03% | 67.57% | 59.88% | 66.14% | 72.58%
2020-02-01 18:00 | 19 | 1740.193 | 2019-02-01 18:00 | 19 | 1925.834 | 2018-02-01 18:00 | 19 | 2021.346 | 2017-02-01 18:00 | 19 | 1546.451 | 2016-02-01 18:00 | 19 | 1572.97 |  |  | 48.12% | 48.5% | 54.58% | 60.06% | 62.57% | 71.01% | 67.57% | 59.85% | 66.14% | 72.58%
2020-02-01 19:00 | 20 | 1768.505 | 2019-02-01 19:00 | 20 | 1928.823 | 2018-02-01 19:00 | 20 | 2050.284 | 2017-02-01 19:00 | 20 | 1592.334 | 2016-02-01 19:00 | 20 | 1633.468 |  |  | 54.43% | 53.79% | 58.81% | 62.67% | 64.41% | 71.01% | 67.55% | 59.84% | 66.14% | 72.57%
2020-02-01 20:00 | 21 | 1744.921 | 2019-02-01 20:00 | 21 | 1860.632 | 2018-02-01 20:00 | 21 | 2090.681 | 2017-02-01 20:00 | 21 | 1587.229 | 2016-02-01 20:00 | 21 | 1673.576 |  |  | 56.53% | 55.39% | 59.66% | 62.76% | 65.46% | 70.98% | 67.55% | 59.84% | 66.14% | 72.55%
2020-02-01 21:00 | 22 | 1735.236 | 2019-02-01 21:00 | 22 | 1939.842 | 2018-02-01 21:00 | 22 | 2060.752 | 2017-02-01 21:00 | 22 | 1574.179 | 2016-02-01 21:00 | 22 | 1634.764 |  |  | 57.91% | 55.21% | 60.83% | 60.54% | 64.58% | 70.97% | 67.53% | 59.82% | 66.13% | 72.55%
2020-02-01 22:00 | 23 | 1698.48 | 2019-02-01 22:00 | 23 | 1914.936 | 2018-02-01 22:00 | 23 | 2017.905 | 2017-02-01 22:00 | 23 | 1486.209 | 2016-02-01 22:00 | 23 | 1587.731 |  |  | 56.57% | 54.75% | 59.96% | 63.12% | 64.23% | 70.97% | 67.53% | 59.82% | 66.11% | 72.54%
2020-02-01 23:00 | 24 | 1650.492 | 2019-02-01 23:00 | 24 | 1898.77 | 2018-02-01 23:00 | 24 | 1973.85 | 2017-02-01 23:00 | 24 | 1403.866 | 2016-02-01 23:00 | 24 | 1485.494 |  |  | 54.94% | 51.69% | 58.71% | 62.31% | 62.87% | 70.96% | 67.52% | 59.81% | 66.11% | 72.54%
2020-02-02 | 1 | 1624.767 | 2019-02-02 | 1 | 1811.988 | 2018-02-02 | 1 | 1999.685 | 2017-02-02 | 1 | 1362.943 | 2016-02-02 | 1 | 1433 |  |  | 51.41% | 48.83% | 57.43% | 61.78% | 61.09% | 70.94% | 67.52% | 59.81% | 66.1% | 72.54%
2020-02-02 01:00 | 2 | 1622.973 | 2019-02-02 01:00 | 2 | 1829.039 | 2018-02-02 01:00 | 2 | 2003.75 | 2017-02-02 01:00 | 2 | 1406.808 | 2016-02-02 01:00 | 2 | 1457 |  |  | 49.59% | 47.41% | 58.18% | 58.96% | 60.14% | 70.94% | 67.51% | 59.8% | 66.1% | 72.52%
2020-02-02 02:00 | 3 | 1626.118 | 2019-02-02 02:00 | 3 | 1820.022 | 2018-02-02 02:00 | 3 | 2049.184 | 2017-02-02 02:00 | 3 | 1466.719 | 2016-02-02 02:00 | 3 | 1434 |  |  | 50.42% | 48.93% | 58.3% | 59.52% | 60.07% | 70.94% | 67.5% | 59.8% | 66.09% | 72.52%
2020-02-02 03:00 | 4 | 1660.303 | 2019-02-02 03:00 | 4 | 1851.01 | 2018-02-02 03:00 | 4 | 2136.284 | 2017-02-02 03:00 | 4 | 1497.49 | 2016-02-02 03:00 | 4 | 1463 |  |  | 49.62% | 51.02% | 59.62% | 59.22% | 60.19% | 70.92% | 67.48% | 59.79% | 66.09% | 72.51%
2020-02-02 04:00 | 5 | 1701.319 | 2019-02-02 04:00 | 5 | 1826.129 | 2018-02-02 04:00 | 5 | 2175.628 | 2017-02-02 04:00 | 5 | 1575.339 | 2016-02-02 04:00 | 5 | 1465 |  |  | 50.63% | 52.09% | 62.16% | 60.23% | 61.45% | 70.91% | 67.46% | 59.77% | 66.08% | 72.46%
2020-02-02 05:00 | 6 | 1700.365 | 2019-02-02 05:00 | 6 | 1867.088 | 2018-02-02 05:00 | 6 | 2338.845 | 2017-02-02 05:00 | 6 | 1708.591 | 2016-02-02 05:00 | 6 | 1558 |  |  | 50.7% | 54.79% | 63.3% | 59.42% | 62.97% | 70.88% | 67.46% | 59.77% | 66.07% | 72.46%
2020-02-02 06:00 | 7 | 1769.299 | 2019-02-02 06:00 | 7 | 1908.978 | 2018-02-02 06:00 | 7 | 2520.846 | 2017-02-02 06:00 | 7 | 1989.647 | 2016-02-02 06:00 | 7 | 1740 |  |  | 53.91% | 59.43% | 68.05% | 60.75% | 62.94% | 70.88% | 67.44% | 59.75% | 66.06% | 72.45%
2020-02-02 07:00 | 8 | 1841.33 | 2019-02-02 07:00 | 8 | 2014.964 | 2018-02-02 07:00 | 8 | 2629.147 | 2017-02-02 07:00 | 8 | 2027.58 | 2016-02-02 07:00 | 8 | 1795 |  |  | 60.21% | 69.21% | 73.35% | 62.12% | 65.49% | 70.81% | 67.43% | 59.75% | 66.06% | 72.45%
2020-02-02 08:00 | 9 | 1877.946 | 2019-02-02 08:00 | 9 | 2046.052 | 2018-02-02 08:00 | 9 | 2544.107 | 2017-02-02 08:00 | 9 | 1925.888 | 2016-02-02 08:00 | 9 | 1686 |  |  | 62.12% | 70.52% | 76.5% | 65.57% | 68.15% | 70.8% | 67.42% | 59.73% | 66.05% | 72.41%
2020-02-02 09:00 | 10 | 1786.651 | 2019-02-02 09:00 | 10 | 2029.077 | 2018-02-02 09:00 | 10 | 2499.17 | 2017-02-02 09:00 | 10 | 1880.752 | 2016-02-02 09:00 | 10 | 1633 |  |  | 58.34% | 66.99% | 74.03% | 66.58% | 69.51% | 70.8% | 67.42% | 59.73% | 66.02% | 72.41%
2020-02-02 10:00 | 11 | 1686.527 | 2019-02-02 10:00 | 11 | 1885.898 | 2018-02-02 10:00 | 11 | 2382.112 | 2017-02-02 10:00 | 11 | 1719.731 | 2016-02-02 10:00 | 11 | 1520 |  |  | 56.51% | 65.42% | 72.72% | 66.02% | 66.13% | 70.78% | 67.42% | 59.7% | 66.02% | 72.41%
2020-02-02 11:00 | 12 | 1534.021 | 2019-02-02 11:00 | 12 | 1734.902 | 2018-02-02 11:00 | 12 | 2307.071 | 2017-02-02 11:00 | 12 | 1643.518 | 2016-02-02 11:00 | 12 | 1451 |  |  | 52.6% | 59.82% | 69.31% | 61.37% | 62.42% | 70.78% | 67.38% | 59.7% | 66.02% | 72.4%
2020-02-02 12:00 | 13 | 1453.537 | 2019-02-02 12:00 | 13 | 1581.862 | 2018-02-02 12:00 | 13 | 2219.96 | 2017-02-02 12:00 | 13 | 1564.22 | 2016-02-02 12:00 | 13 | 1385 |  |  | 50.21% | 57.17% | 67.13% | 56.45% | 56.78% | 70.77% | 67.38% | 59.67% | 66.02% | 72.37%
2020-02-02 13:00 | 14 | 1395.144 | 2019-02-02 13:00 | 14 | 1488.619 | 2018-02-02 13:00 | 14 | 2107.73 | 2017-02-02 13:00 | 14 | 1481.529 | 2016-02-02 13:00 | 14 | 1287 |  |  | 47.93% | 54.41% | 64.59% | 51.47% | 53.8% | 70.76% | 67.38% | 59.67% | 66.01% | 72.35%
2020-02-02 14:00 | 15 | 1325.601 | 2019-02-02 14:00 | 15 | 1387.443 | 2018-02-02 14:00 | 15 | 1992.256 | 2017-02-02 14:00 | 15 | 1476.743 | 2016-02-02 14:00 | 15 | 1278 |  |  | 44.54% | 51.53% | 61.33% | 48.44% | 51.64% | 70.74% | 67.38% | 59.66% | 66.01% | 72.34%
2020-02-02 15:00 | 16 | 1278.72 | 2019-02-02 15:00 | 16 | 1376.359 | 2018-02-02 15:00 | 16 | 1941.568 | 2017-02-02 15:00 | 16 | 1429.276 | 2016-02-02 15:00 | 16 | 1252 |  |  | 44.22% | 51.36% | 57.97% | 45.15% | 49.06% | 70.73% | 67.34% | 59.66% | 66.01% | 72.33%
2020-02-02 16:00 | 17 | 1312.708 | 2019-02-02 16:00 | 17 | 1334.108 | 2018-02-02 16:00 | 17 | 1959.202 | 2017-02-02 16:00 | 17 | 1535.763 | 2016-02-02 16:00 | 17 | 1282 |  |  | 43.33% | 49.71% | 56.49% | 44.79% | 47.33% | 70.73% | 67.33% | 59.65% | 66% | 72.32%
2020-02-02 17:00 | 18 | 1350.521 | 2019-02-02 17:00 | 18 | 1367.829 | 2018-02-02 17:00 | 18 | 2074.731 | 2017-02-02 17:00 | 18 | 1643.612 | 2016-02-02 17:00 | 18 | 1369 |  |  | 44.36% | 53.42% | 57.01% | 43.41% | 48.59% | 70.71% | 67.33% | 59.65% | 66% | 72.32%
2020-02-02 18:00 | 19 | 1420.567 | 2019-02-02 18:00 | 19 | 1507.77 | 2018-02-02 18:00 | 19 | 2262.624 | 2017-02-02 18:00 | 19 | 1802.899 | 2016-02-02 18:00 | 19 | 1440 |  |  | 47.37% | 57.17% | 60.37% | 44.51% | 49.99% | 70.7% | 67.33% | 59.65% | 65.98% | 72.31%
2020-02-02 19:00 | 20 | 1480.641 | 2019-02-02 19:00 | 20 | 1568.356 | 2018-02-02 19:00 | 20 | 2390.226 | 2017-02-02 19:00 | 20 | 1908.658 | 2016-02-02 19:00 | 20 | 1492 |  |  | 49.83% | 62.71% | 65.84% | 49.06% | 52.58% | 70.68% | 67.31% | 59.65% | 65.97% | 72.29%
2020-02-02 20:00 | 21 | 1457.65 | 2019-02-02 20:00 | 21 | 1538.194 | 2018-02-02 20:00 | 21 | 2447.747 | 2017-02-02 20:00 | 21 | 1913.684 | 2016-02-02 20:00 | 21 | 1437 |  |  | 51.63% | 66.39% | 69.55% | 51.03% | 54.8% | 70.67% | 67.3% | 59.63% | 65.97% | 72.29%
2020-02-02 21:00 | 22 | 1443.72 | 2019-02-02 21:00 | 22 | 1460.503 | 2018-02-02 21:00 | 22 | 2469.71 | 2017-02-02 21:00 | 22 | 1918.498 | 2016-02-02 21:00 | 22 | 1398 |  |  | 49.73% | 66.56% | 71.22% | 50.05% | 53.95% | 70.66% | 67.29% | 59.63% | 65.95% | 72.28%
2020-02-02 22:00 | 23 | 1394.835 | 2019-02-02 22:00 | 23 | 1521.181 | 2018-02-02 22:00 | 23 | 2494.438 | 2017-02-02 22:00 | 23 | 1840.595 | 2016-02-02 22:00 | 23 | 1266 |  |  | 48.38% | 66.73% | 71.86% | 47.52% | 53.44% | 70.66% | 67.29% | 59.63% | 65.95% | 72.27%
2020-02-02 23:00 | 24 | 1340.357 | 2019-02-02 23:00 | 24 | 1470.77 | 2018-02-02 23:00 | 24 | 2435.988 | 2017-02-02 23:00 | 24 | 1784.552 | 2016-02-02 23:00 | 24 | 1177.475 |  |  | 43.81% | 64.02% | 72.58% | 49.5% | 51.63% | 70.63% | 67.28% | 59.62% | 65.93% | 72.25%
2020-02-03 | 1 | 1257.21 | 2019-02-03 | 1 | 1421.101 | 2018-02-03 | 1 | 2422.267 | 2017-02-03 | 1 | 1756.441 | 2016-02-03 | 1 | 1030 |  |  | 40.75% | 62.07% | 70.88% | 47.86% | 49.61% | 70.63% | 67.27% | 59.59% | 65.92% | 72.25%
2020-02-03 01:00 | 2 | 1296.034 | 2019-02-03 01:00 | 2 | 1364.264 | 2018-02-03 01:00 | 2 | 2378.401 | 2017-02-03 01:00 | 2 | 1719.355 | 2016-02-03 01:00 | 2 | 995 |  |  | 35.64% | 61.09% | 70.48% | 46.24% | 46.53% | 70.6% | 67.27% | 59.59% | 65.92% | 72.24%
2020-02-03 02:00 | 3 | 1182.346 | 2019-02-03 02:00 | 3 | 1384.274 | 2018-02-03 02:00 | 3 | 2386.395 | 2017-02-03 02:00 | 3 | 1746.307 | 2016-02-03 02:00 | 3 | 1006 |  |  | 34.43% | 59.8% | 69.2% | 44.39% | 47.97% | 70.58% | 67.27% | 59.58% | 65.89% | 72.23%
2020-02-03 03:00 | 4 | 1216.295 | 2019-02-03 03:00 | 4 | 1335.354 | 2018-02-03 03:00 | 4 | 2428.621 | 2017-02-03 03:00 | 4 | 1768.195 | 2016-02-03 03:00 | 4 | 991 |  |  | 34.81% | 60.74% | 69.44% | 45.04% | 43.76% | 70.55% | 67.27% | 59.58% | 65.88% | 72.23%
2020-02-03 04:00 | 5 | 1250.404 | 2019-02-03 04:00 | 5 | 1375.461 | 2018-02-03 04:00 | 5 | 2389.532 | 2017-02-03 04:00 | 5 | 1814.117 | 2016-02-03 04:00 | 5 | 1033 |  |  | 34.29% | 61.5% | 70.67% | 43.45% | 45.02% | 70.54% | 67.27% | 59.57% | 65.88% | 72.23%
2020-02-03 05:00 | 6 | 1458.202 | 2019-02-03 05:00 | 6 | 1377.463 | 2018-02-03 05:00 | 6 | 2434.705 | 2017-02-03 05:00 | 6 | 1901.189 | 2016-02-03 05:00 | 6 | 1075 |  |  | 35.75% | 63.1% | 69.53% | 44.76% | 46.28% | 70.54% | 67.25% | 59.56% | 65.88% | 72.2%
2020-02-03 06:00 | 7 | 1543.053 | 2019-02-03 06:00 | 7 | 1448.281 | 2018-02-03 06:00 | 7 | 2396.638 | 2017-02-03 06:00 | 7 | 2065.98 | 2016-02-03 06:00 | 7 | 1237 |  |  | 37.2% | 66.13% | 70.84% | 44.82% | 53.97% | 70.53% | 67.24% | 59.53% | 65.88% | 72.2%
2020-02-03 07:00 | 8 | 1637.367 | 2019-02-03 07:00 | 8 | 1459.982 | 2018-02-03 07:00 | 8 | 2531.787 | 2017-02-03 07:00 | 8 | 2105.008 | 2016-02-03 07:00 | 8 | 1308 |  |  | 42.81% | 71.86% | 69.73% | 47.13% | 57.11% | 70.53% | 67.23% | 59.53% | 65.87% | 72.19%
2020-02-03 08:00 | 9 | 1654.05 | 2019-02-03 08:00 | 9 | 1594.29 | 2018-02-03 08:00 | 9 | 2546.574 | 2017-02-03 08:00 | 9 | 2050.909 | 2016-02-03 08:00 | 9 | 1236 |  |  | 45.26% | 73.22% | 73.67% | 47.51% | 60.6% | 70.52% | 67.22% | 59.53% | 65.85% | 72.18%
2020-02-03 09:00 | 10 | 1581.635 | 2019-02-03 09:00 | 10 | 1543.57 | 2018-02-03 09:00 | 10 | 2439.651 | 2017-02-03 09:00 | 10 | 2025.272 | 2016-02-03 09:00 | 10 | 1220 |  |  | 42.77% | 71.34% | 74.1% | 51.88% | 61.22% | 70.52% | 67.21% | 59.52% | 65.84% | 72.17%
2020-02-03 10:00 | 11 | 1518.883 | 2019-02-03 10:00 | 11 | 1522.836 | 2018-02-03 10:00 | 11 | 2306.741 | 2017-02-03 10:00 | 11 | 1968.484 | 2016-02-03 10:00 | 11 | 1189 |  |  | 42.22% | 70.44% | 70.99% | 50.23% | 58.54% | 70.51% | 67.19% | 59.52% | 65.83% | 72.17%
2020-02-03 11:00 | 12 | 1438.083 | 2019-02-03 11:00 | 12 | 1378.958 | 2018-02-03 11:00 | 12 | 2179.662 | 2017-02-03 11:00 | 12 | 1914.344 | 2016-02-03 11:00 | 12 | 1191 |  |  | 41.15% | 68.47% | 67.12% | 49.55% | 56.22% | 70.5% | 67.18% | 59.52% | 65.82% | 72.17%
2020-02-03 12:00 | 13 | 1377.742 | 2019-02-03 12:00 | 13 | 1308.075 | 2018-02-03 12:00 | 13 | 2064.803 | 2017-02-03 12:00 | 13 | 1833.094 | 2016-02-03 12:00 | 13 | 1154 |  |  | 41.21% | 66.59% | 63.42% | 44.87% | 53.23% | 70.5% | 67.18% | 59.5% | 65.81% | 72.16%
2020-02-03 13:00 | 14 | 1310.155 | 2019-02-03 13:00 | 14 | 1276.288 | 2018-02-03 13:00 | 14 | 1967.305 | 2017-02-03 13:00 | 14 | 1794.049 | 2016-02-03 13:00 | 14 | 1164 |  |  | 39.93% | 63.76% | 60.08% | 42.56% | 50.99% | 70.48% | 67.16% | 59.5% | 65.8% | 72.16%
2020-02-03 14:00 | 15 | 1270.007 | 2019-02-03 14:00 | 15 | 1230.502 | 2018-02-03 14:00 | 15 | 1900.443 | 2017-02-03 14:00 | 15 | 1793.478 | 2016-02-03 14:00 | 15 | 1118 |  |  | 40.28% | 62.4% | 57.24% | 41.53% | 48.49% | 70.47% | 67.16% | 59.5% | 65.77% | 72.15%
2020-02-03 15:00 | 16 | 1257.994 | 2019-02-03 15:00 | 16 | 1220.658 | 2018-02-03 15:00 | 16 | 1847.708 | 2017-02-03 15:00 | 16 | 1753.11 | 2016-02-03 15:00 | 16 | 1123 |  |  | 38.69% | 62.38% | 55.3% | 40.04% | 47.01% | 70.47% | 67.14% | 59.49% | 65.75% | 72.15%
2020-02-03 16:00 | 17 | 1227.83 | 2019-02-03 16:00 | 17 | 1237.087 | 2018-02-03 16:00 | 17 | 1857.493 | 2017-02-03 16:00 | 17 | 1754.811 | 2016-02-03 16:00 | 17 | 1163 |  |  | 38.86% | 60.98% | 53.76% | 39.72% | 46.56% | 70.46% | 67.12% | 59.49% | 65.75% | 72.15%
2020-02-03 17:00 | 18 | 1229.693 | 2019-02-03 17:00 | 18 | 1287.704 | 2018-02-03 17:00 | 18 | 1910.616 | 2017-02-03 17:00 | 18 | 1812.208 | 2016-02-03 17:00 | 18 | 1234 |  |  | 40.25% | 61.04% | 54.05% | 40.25% | 45.45% | 70.45% | 67.11% | 59.48% | 65.74% | 72.15%
2020-02-03 18:00 | 19 | 1433.353 | 2019-02-03 18:00 | 19 | 1386.005 | 2018-02-03 18:00 | 19 | 1894.031 | 2017-02-03 18:00 | 19 | 2015.271 | 2016-02-03 18:00 | 19 | 1391 |  |  | 42.7% | 63.03% | 55.59% | 41.9% | 45.51% | 70.43% | 67.1% | 59.48% | 65.72% | 72.15%
2020-02-03 19:00 | 20 | 1478.65 | 2019-02-03 19:00 | 20 | 1410.508 | 2018-02-03 19:00 | 20 | 2006.049 | 2017-02-03 19:00 | 20 | 2083.248 | 2016-02-03 19:00 | 20 | 1478 |  |  | 48.14% | 70.1% | 55.11% | 45.1% | 53.05% | 70.42% | 67.09% | 59.48% | 65.7% | 72.14%
2020-02-03 20:00 | 21 | 1428.726 | 2019-02-03 20:00 | 21 | 1417.822 | 2018-02-03 20:00 | 21 | 1947.967 | 2017-02-03 20:00 | 21 | 2135.095 | 2016-02-03 20:00 | 21 | 1522 |  |  | 51.15% | 72.46% | 58.37% | 45.9% | 54.73% | 70.41% | 67.06% | 59.46% | 65.69% | 72.14%
2020-02-03 21:00 | 22 | 1375.037 | 2019-02-03 21:00 | 22 | 1396.701 | 2018-02-03 21:00 | 22 | 1929.928 | 2017-02-03 21:00 | 22 | 2088.012 | 2016-02-03 21:00 | 22 | 1501 |  |  | 52.67% | 74.26% | 56.68% | 46.14% | 52.88% | 70.4% | 67.05% | 59.46% | 65.68% | 72.13%
2020-02-03 22:00 | 23 | 1281.015 | 2019-02-03 22:00 | 23 | 1375.114 | 2018-02-03 22:00 | 23 | 1847.392 | 2017-02-03 22:00 | 23 | 2103.151 | 2016-02-03 22:00 | 23 | 1440 |  |  | 51.94% | 72.63% | 56.15% | 45.45% | 50.89% | 70.38% | 67.01% | 59.45% | 65.68% | 72.13%
2020-02-03 23:00 | 24 | 1231.876 | 2019-02-03 23:00 | 24 | 1318.365 | 2018-02-03 23:00 | 24 | 1773.244 | 2017-02-03 23:00 | 24 | 2076.639 | 2016-02-03 23:00 | 24 | 1387 |  |  | 49.83% | 73.15% | 53.75% | 44.75% | 47.41% | 70.36% | 67% | 59.45% | 65.66% | 72.12%
2020-02-04 | 1 | 1118.754 | 2019-02-04 | 1 | 1247.76 | 2018-02-04 | 1 | 1686.967 | 2017-02-04 | 1 | 2089 | 2016-02-04 | 1 | 1322 |  |  | 48% | 72.23% | 51.6% | 42.9% | 45.6% | 70.36% | 67% | 59.44% | 65.65% | 72.09%
2020-02-04 01:00 | 2 | 1065.742 | 2019-02-04 01:00 | 2 | 1287.813 | 2018-02-04 01:00 | 2 | 1641.838 | 2017-02-04 01:00 | 2 | 2093.292 | 2016-02-04 01:00 | 2 | 1327 |  |  | 45.75% | 72.66% | 49.09% | 40.6% | 41.41% | 70.35% | 66.99% | 59.43% | 65.65% | 72.08%
2020-02-04 02:00 | 3 | 1041.39 | 2019-02-04 02:00 | 3 | 1274.947 | 2018-02-04 02:00 | 3 | 1671.445 | 2017-02-04 02:00 | 3 | 2122.399 | 2016-02-04 02:00 | 3 | 1333 |  |  | 45.92% | 72.81% | 47.77% | 41.9% | 39.45% | 70.34% | 66.99% | 59.42% | 65.64% | 72.07%
2020-02-04 03:00 | 4 | 1040.621 | 2019-02-04 03:00 | 4 | 1317.374 | 2018-02-04 03:00 | 4 | 1646.718 | 2017-02-04 03:00 | 4 | 2211.27 | 2016-02-04 03:00 | 4 | 1365 |  |  | 46.13% | 73.82% | 48.63% | 41.49% | 38.54% | 70.32% | 66.99% | 59.42% | 65.64% | 72.07%
2020-02-04 04:00 | 5 | 1085.659 | 2019-02-04 04:00 | 5 | 1394.858 | 2018-02-04 04:00 | 5 | 1709.178 | 2017-02-04 04:00 | 5 | 2258.295 | 2016-02-04 04:00 | 5 | 1414 |  |  | 47.24% | 76.91% | 47.91% | 42.87% | 38.52% | 70.31% | 66.97% | 59.42% | 65.63% | 72.06%
2020-02-04 05:00 | 6 | 1188.586 | 2019-02-04 05:00 | 6 | 1502.736 | 2018-02-04 05:00 | 6 | 1723.477 | 2017-02-04 05:00 | 6 | 2311.441 | 2016-02-04 05:00 | 6 | 1555 |  |  | 48.93% | 78.55% | 49.73% | 45.39% | 40.18% | 70.3% | 66.96% | 59.41% | 65.62% | 72.05%
2020-02-04 06:00 | 7 | 1322.678 | 2019-02-04 06:00 | 7 | 1700.243 | 2018-02-04 06:00 | 7 | 1795.676 | 2017-02-04 06:00 | 7 | 2426.312 | 2016-02-04 06:00 | 7 | 1739 |  |  | 53.81% | 80.4% | 50.15% | 48.9% | 43.99% | 70.29% | 66.93% | 59.41% | 65.61% | 72.05%
2020-02-04 07:00 | 8 | 1329.786 | 2019-02-04 07:00 | 8 | 1776.899 | 2018-02-04 07:00 | 8 | 1847.919 | 2017-02-04 07:00 | 8 | 2479.473 | 2016-02-04 07:00 | 8 | 1770 |  |  | 60.18% | 84.39% | 52.25% | 55.32% | 48.96% | 70.28% | 66.92% | 59.41% | 65.61% | 72.04%
2020-02-04 08:00 | 9 | 1319.449 | 2019-02-04 08:00 | 9 | 1666.33 | 2018-02-04 08:00 | 9 | 1917.072 | 2017-02-04 08:00 | 9 | 2548.882 | 2016-02-04 08:00 | 9 | 1726 |  |  | 61.25% | 86.24% | 53.77% | 57.82% | 49.22% | 70.28% | 66.92% | 59.39% | 65.6% | 72.03%
2020-02-04 09:00 | 10 | 1357.991 | 2019-02-04 09:00 | 10 | 1562.185 | 2018-02-04 09:00 | 10 | 1994.232 | 2017-02-04 09:00 | 10 | 2307.288 | 2016-02-04 09:00 | 10 | 1710 |  |  | 59.73% | 88.66% | 55.78% | 54.22% | 48.84% | 70.27% | 66.91% | 59.38% | 65.6% | 72.02%
2020-02-04 10:00 | 11 | 1349.38 | 2019-02-04 10:00 | 11 | 1386.061 | 2018-02-04 10:00 | 11 | 1982.343 | 2017-02-04 10:00 | 11 | 2154.597 | 2016-02-04 10:00 | 11 | 1705 |  |  | 59.17% | 80.25% | 58.03% | 50.83% | 50.26% | 70.27% | 66.9% | 59.38% | 65.58% | 72.02%
2020-02-04 11:00 | 12 | 1329.737 | 2019-02-04 11:00 | 12 | 1409.047 | 2018-02-04 11:00 | 12 | 1930.362 | 2017-02-04 11:00 | 12 | 1899.363 | 2016-02-04 11:00 | 12 | 1661 |  |  | 59% | 74.94% | 57.68% | 45.1% | 49.94% | 70.27% | 66.88% | 59.37% | 65.57% | 72.01%
2020-02-04 12:00 | 13 | 1337.055 | 2019-02-04 12:00 | 13 | 1353.046 | 2018-02-04 12:00 | 13 | 1898.42 | 2017-02-04 12:00 | 13 | 1807.147 | 2016-02-04 12:00 | 13 | 1640 |  |  | 57.48% | 66.06% | 56.17% | 45.85% | 49.22% | 70.25% | 66.88% | 59.37% | 65.56% | 72%
2020-02-04 13:00 | 14 | 1338.031 | 2019-02-04 13:00 | 14 | 1309.916 | 2018-02-04 13:00 | 14 | 1871.463 | 2017-02-04 13:00 | 14 | 1715.977 | 2016-02-04 13:00 | 14 | 1605 |  |  | 56.75% | 62.86% | 55.24% | 44.03% | 49.49% | 70.24% | 66.88% | 59.37% | 65.56% | 72%
2020-02-04 14:00 | 15 | 1314.241 | 2019-02-04 14:00 | 15 | 1330.683 | 2018-02-04 14:00 | 15 | 1806.523 | 2017-02-04 14:00 | 15 | 1601.826 | 2016-02-04 14:00 | 15 | 1614 |  |  | 55.54% | 59.69% | 54.45% | 42.62% | 49.52% | 70.23% | 66.85% | 59.36% | 65.54% | 71.99%
2020-02-04 15:00 | 16 | 1323.401 | 2019-02-04 15:00 | 16 | 1333.242 | 2018-02-04 15:00 | 16 | 1811.339 | 2017-02-04 15:00 | 16 | 1573.725 | 2016-02-04 15:00 | 16 | 1574 |  |  | 55.85% | 55.72% | 52.56% | 43.3% | 48.64% | 70.21% | 66.84% | 59.35% | 65.49% | 71.99%
2020-02-04 16:00 | 17 | 1359.394 | 2019-02-04 16:00 | 17 | 1344.182 | 2018-02-04 16:00 | 17 | 1829.432 | 2017-02-04 16:00 | 17 | 1562.781 | 2016-02-04 16:00 | 17 | 1644 |  |  | 54.47% | 54.74% | 52.7% | 43.38% | 48.98% | 70.18% | 66.83% | 59.33% | 65.46% | 71.99%
2020-02-04 17:00 | 18 | 1428.11 | 2019-02-04 17:00 | 18 | 1445.522 | 2018-02-04 17:00 | 18 | 1887.249 | 2017-02-04 17:00 | 18 | 1657.704 | 2016-02-04 17:00 | 18 | 1705 |  |  | 56.89% | 54.36% | 53.23% | 43.74% | 50.32% | 70.18% | 66.82% | 59.33% | 65.45% | 71.96%
2020-02-04 18:00 | 19 | 1495.025 | 2019-02-04 18:00 | 19 | 1519.172 | 2018-02-04 18:00 | 19 | 1932.206 | 2017-02-04 18:00 | 19 | 1767.948 | 2016-02-04 18:00 | 19 | 1858 |  |  | 59% | 57.66% | 54.91% | 47.04% | 52.86% | 70.18% | 66.82% | 59.33% | 65.45% | 71.96%
2020-02-04 19:00 | 20 | 1490.092 | 2019-02-04 19:00 | 20 | 1571.019 | 2018-02-04 19:00 | 20 | 1950.155 | 2017-02-04 19:00 | 20 | 1871.909 | 2016-02-04 19:00 | 20 | 1933 |  |  | 64.3% | 61.49% | 56.22% | 49.43% | 55.34% | 70.18% | 66.81% | 59.33% | 65.45% | 71.94%
2020-02-04 20:00 | 21 | 1468.866 | 2019-02-04 20:00 | 21 | 1515.846 | 2018-02-04 20:00 | 21 | 1922.095 | 2017-02-04 20:00 | 21 | 1897.965 | 2016-02-04 20:00 | 21 | 1924 |  |  | 66.89% | 65.11% | 56.74% | 51.12% | 55.15% | 70.18% | 66.81% | 59.33% | 65.44% | 71.94%
2020-02-04 21:00 | 22 | 1404.577 | 2019-02-04 21:00 | 22 | 1452.775 | 2018-02-04 21:00 | 22 | 1986.994 | 2017-02-04 21:00 | 22 | 1852.887 | 2016-02-04 21:00 | 22 | 1914 |  |  | 66.58% | 66.02% | 55.93% | 49.32% | 54.37% | 70.17% | 66.79% | 59.33% | 65.42% | 71.93%
2020-02-04 22:00 | 23 | 1343.082 | 2019-02-04 22:00 | 23 | 1365.675 | 2018-02-04 22:00 | 23 | 1995.622 | 2017-02-04 22:00 | 23 | 1760.627 | 2016-02-04 22:00 | 23 | 1864 |  |  | 66.23% | 64.45% | 57.82% | 47.27% | 51.99% | 70.15% | 66.76% | 59.33% | 65.42% | 71.9%
2020-02-04 23:00 | 24 | 1278.055 | 2019-02-04 23:00 | 24 | 1266.621 | 2018-02-04 23:00 | 24 | 1976.374 | 2017-02-04 23:00 | 24 | 1684.445 | 2016-02-04 23:00 | 24 | 1767 |  |  | 64.5% | 61.24% | 58.07% | 44.44% | 49.71% | 70.14% | 66.76% | 59.32% | 65.42% | 71.89%
2020-02-05 | 1 | 1178.952 | 2019-02-05 | 1 | 1172.534 | 2018-02-05 | 1 | 1964.202 | 2017-02-05 | 1 | 1592.711 | 2016-02-05 | 1 | 1747 |  |  | 61.15% | 58.59% | 57.51% | 41.22% | 47.3% | 70.13% | 66.76% | 59.32% | 65.42% | 71.88%
2020-02-05 01:00 | 2 | 1184.212 | 2019-02-05 01:00 | 2 | 1141.487 | 2018-02-05 01:00 | 2 | 1975.216 | 2017-02-05 01:00 | 2 | 1543.928 | 2016-02-05 01:00 | 2 | 1762 |  |  | 60.45% | 55.4% | 57.15% | 38.15% | 43.64% | 70.12% | 66.74% | 59.3% | 65.4% | 71.88%
2020-02-05 02:00 | 3 | 1166.306 | 2019-02-05 02:00 | 3 | 1137.471 | 2018-02-05 02:00 | 3 | 2021.151 | 2017-02-05 02:00 | 3 | 1537.866 | 2016-02-05 02:00 | 3 | 1803 |  |  | 60.97% | 53.7% | 57.47% | 37.14% | 43.83% | 70.11% | 66.73% | 59.3% | 65.39% | 71.87%
2020-02-05 03:00 | 4 | 1243.54 | 2019-02-05 03:00 | 4 | 1119.381 | 2018-02-05 03:00 | 4 | 2026.19 | 2017-02-05 03:00 | 4 | 1530.882 | 2016-02-05 03:00 | 4 | 1940 |  |  | 62.39% | 53.49% | 58.81% | 37.01% | 43.17% | 70.11% | 66.73% | 59.28% | 65.38% | 71.87%
2020-02-05 04:00 | 5 | 1288.629 | 2019-02-05 04:00 | 5 | 1157.35 | 2018-02-05 04:00 | 5 | 2131.123 | 2017-02-05 04:00 | 5 | 1497.767 | 2016-02-05 04:00 | 5 | 1977 |  |  | 67.13% | 53.25% | 58.96% | 36.42% | 46.03% | 70.1% | 66.72% | 59.28% | 65.38% | 71.87%
2020-02-05 05:00 | 6 | 1439.08 | 2019-02-05 05:00 | 6 | 1282.34 | 2018-02-05 05:00 | 6 | 2226.04 | 2017-02-05 05:00 | 6 | 1484.654 | 2016-02-05 05:00 | 6 | 2123 |  |  | 68.41% | 52.1% | 62.01% | 37.66% | 47.7% | 70.08% | 66.71% | 59.26% | 65.38% | 71.86%
2020-02-05 06:00 | 7 | 1624.212 | 2019-02-05 06:00 | 7 | 1401.353 | 2018-02-05 06:00 | 7 | 2395.079 | 2017-02-05 06:00 | 7 | 1517.32 | 2016-02-05 06:00 | 7 | 2356 |  |  | 73.47% | 51.64% | 64.77% | 41.73% | 53.26% | 70.07% | 66.7% | 59.24% | 65.36% | 71.86%
2020-02-05 07:00 | 8 | 1703.821 | 2019-02-05 07:00 | 8 | 1461.267 | 2018-02-05 07:00 | 8 | 2448.099 | 2017-02-05 07:00 | 8 | 1587.412 | 2016-02-05 07:00 | 8 | 2392 |  |  | 81.53% | 52.78% | 69.69% | 45.6% | 60.12% | 70.07% | 66.68% | 59.24% | 65.35% | 71.86%
2020-02-05 08:00 | 9 | 1682.651 | 2019-02-05 08:00 | 9 | 1431.715 | 2018-02-05 08:00 | 9 | 2445.021 | 2017-02-05 08:00 | 9 | 1647.622 | 2016-02-05 08:00 | 9 | 2255 |  |  | 82.77% | 55.21% | 71.23% | 47.55% | 63.06% | 70.07% | 66.66% | 59.23% | 65.32% | 71.82%
2020-02-05 09:00 | 10 | 1695.324 | 2019-02-05 09:00 | 10 | 1398.749 | 2018-02-05 09:00 | 10 | 2404.992 | 2017-02-05 09:00 | 10 | 1661.787 | 2016-02-05 09:00 | 10 | 2072 |  |  | 78.03% | 57.31% | 71.14% | 46.59% | 62.28% | 70.06% | 66.62% | 59.22% | 65.31% | 71.81%
2020-02-05 10:00 | 11 | 1691.217 | 2019-02-05 10:00 | 11 | 1371.672 | 2018-02-05 10:00 | 11 | 2317.016 | 2017-02-05 10:00 | 11 | 1609.852 | 2016-02-05 10:00 | 11 | 1902 |  |  | 71.7% | 57.8% | 69.98% | 45.51% | 62.75% | 70.06% | 66.62% | 59.21% | 65.31% | 71.8%
2020-02-05 11:00 | 12 | 1664.804 | 2019-02-05 11:00 | 12 | 1352.62 | 2018-02-05 11:00 | 12 | 2106.925 | 2017-02-05 11:00 | 12 | 1497.827 | 2016-02-05 11:00 | 12 | 1751 |  |  | 65.82% | 55.99% | 67.42% | 44.63% | 62.6% | 70.06% | 66.62% | 59.2% | 65.3% | 71.78%
2020-02-05 12:00 | 13 | 1663.732 | 2019-02-05 12:00 | 13 | 1325.551 | 2018-02-05 12:00 | 13 | 2073.925 | 2017-02-05 12:00 | 13 | 1464.762 | 2016-02-05 12:00 | 13 | 1673 |  |  | 60.59% | 52.1% | 61.3% | 44.01% | 61.62% | 70.04% | 66.61% | 59.2% | 65.29% | 71.78%
2020-02-05 13:00 | 14 | 1641.711 | 2019-02-05 13:00 | 14 | 1330.363 | 2018-02-05 13:00 | 14 | 1986.894 | 2017-02-05 13:00 | 14 | 1386.092 | 2016-02-05 13:00 | 14 | 1556 |  |  | 57.89% | 50.95% | 60.34% | 43.13% | 61.58% | 70.02% | 66.6% | 59.2% | 65.28% | 71.75%
2020-02-05 14:00 | 15 | 1675.563 | 2019-02-05 14:00 | 15 | 1268.194 | 2018-02-05 14:00 | 15 | 1876.822 | 2017-02-05 14:00 | 15 | 1331.254 | 2016-02-05 14:00 | 15 | 1503 |  |  | 53.85% | 48.21% | 57.81% | 43.29% | 60.76% | 70.01% | 66.59% | 59.2% | 65.26% | 71.75%
2020-02-05 15:00 | 16 | 1679.808 | 2019-02-05 15:00 | 16 | 1261.553 | 2018-02-05 15:00 | 16 | 1832.779 | 2017-02-05 15:00 | 16 | 1302.124 | 2016-02-05 15:00 | 16 | 1499 |  |  | 52.01% | 46.3% | 54.61% | 41.27% | 62.02% | 70.01% | 66.59% | 59.19% | 65.26% | 71.74%
2020-02-05 16:00 | 17 | 1753.396 | 2019-02-05 16:00 | 17 | 1202.701 | 2018-02-05 16:00 | 17 | 1812.626 | 2017-02-05 16:00 | 17 | 1287.689 | 2016-02-05 16:00 | 17 | 1440 |  |  | 51.87% | 45.29% | 53.33% | 41.05% | 62.17% | 70.01% | 66.59% | 59.16% | 65.26% | 71.73%
2020-02-05 17:00 | 18 | 1815.098 | 2019-02-05 17:00 | 18 | 1306.314 | 2018-02-05 17:00 | 18 | 1955.561 | 2017-02-05 17:00 | 18 | 1371.044 | 2016-02-05 17:00 | 18 | 1580 |  |  | 49.83% | 44.79% | 52.74% | 39.14% | 64.9% | 70.01% | 66.56% | 59.15% | 65.26% | 71.72%
2020-02-05 18:00 | 19 | 1797.75 | 2019-02-05 18:00 | 19 | 1429.047 | 2018-02-05 18:00 | 19 | 2163.579 | 2017-02-05 18:00 | 19 | 1470.854 | 2016-02-05 18:00 | 19 | 1769 |  |  | 54.68% | 47.69% | 56.9% | 42.51% | 67.18% | 69.98% | 66.56% | 59.15% | 65.25% | 71.7%
2020-02-05 19:00 | 20 | 1793.473 | 2019-02-05 19:00 | 20 | 1514.941 | 2018-02-05 19:00 | 20 | 2206.608 | 2017-02-05 19:00 | 20 | 1537.367 | 2016-02-05 19:00 | 20 | 1772 |  |  | 61.22% | 51.16% | 62.95% | 46.5% | 66.54% | 69.97% | 66.55% | 59.13% | 65.25% | 71.7%
2020-02-05 20:00 | 21 | 1794.855 | 2019-02-05 20:00 | 21 | 1492.855 | 2018-02-05 20:00 | 21 | 2166.625 | 2017-02-05 20:00 | 21 | 1539.592 | 2016-02-05 20:00 | 21 | 1866 |  |  | 61.32% | 53.47% | 64.21% | 49.3% | 66.38% | 69.96% | 66.54% | 59.13% | 65.24% | 71.69%
2020-02-05 21:00 | 22 | 1716.322 | 2019-02-05 21:00 | 22 | 1443.783 | 2018-02-05 21:00 | 22 | 2228.674 | 2017-02-05 21:00 | 22 | 1581.131 | 2016-02-05 21:00 | 22 | 1867 |  |  | 64.57% | 53.55% | 63.04% | 48.58% | 66.43% | 69.95% | 66.54% | 59.12% | 65.23% | 71.69%
2020-02-05 22:00 | 23 | 1622.839 | 2019-02-05 22:00 | 23 | 1340.761 | 2018-02-05 22:00 | 23 | 2075.694 | 2017-02-05 22:00 | 23 | 1538.334 | 2016-02-05 22:00 | 23 | 1852 |  |  | 64.61% | 55% | 64.85% | 46.98% | 63.53% | 69.94% | 66.54% | 59.12% | 65.23% | 71.68%
2020-02-05 23:00 | 24 | 1531.507 | 2019-02-05 23:00 | 24 | 1261.718 | 2018-02-05 23:00 | 24 | 2040.893 | 2017-02-05 23:00 | 24 | 1496.464 | 2016-02-05 23:00 | 24 | 1782 |  |  | 64.09% | 53.51% | 60.4% | 43.63% | 60.07% | 69.94% | 66.54% | 59.11% | 65.22% | 71.67%
2020-02-06 | 1 | 1435.484 | 2019-02-06 | 1 | 1174.649 | 2018-02-06 | 1 | 2015.997 | 2017-02-06 | 1 | 1480.484 | 2016-02-06 | 1 | 1770 |  |  | 61.67% | 52.05% | 59.38% | 41.06% | 56.69% | 69.94% | 66.53% | 59.1% | 65.21% | 71.66%
2020-02-06 01:00 | 2 | 1407.066 | 2019-02-06 01:00 | 2 | 1130.597 | 2018-02-06 01:00 | 2 | 1951.234 | 2017-02-06 01:00 | 2 | 1432.516 | 2016-02-06 01:00 | 2 | 1759 |  |  | 61.25% | 51.5% | 58.66% | 38.22% | 53.13% | 69.94% | 66.51% | 59.1% | 65.21% | 71.62%
2020-02-06 02:00 | 3 | 1389.419 | 2019-02-06 02:00 | 3 | 1070.577 | 2018-02-06 02:00 | 3 | 1917.405 | 2017-02-06 02:00 | 3 | 1487.438 | 2016-02-06 02:00 | 3 | 1793 |  |  | 60.87% | 49.83% | 56.77% | 36.79% | 52.08% | 69.94% | 66.51% | 59.06% | 65.2% | 71.62%
2020-02-06 03:00 | 4 | 1405.531 | 2019-02-06 03:00 | 4 | 1017.543 | 2018-02-06 03:00 | 4 | 1904.964 | 2017-02-06 03:00 | 4 | 1528.514 | 2016-02-06 03:00 | 4 | 1774 |  |  | 62.05% | 51.74% | 55.79% | 34.84% | 51.43% | 69.93% | 66.51% | 59.05% | 65.16% | 71.6%
2020-02-06 04:00 | 5 | 1438.836 | 2019-02-06 04:00 | 5 | 1035.436 | 2018-02-06 04:00 | 5 | 1894.374 | 2017-02-06 04:00 | 5 | 1583.532 | 2016-02-06 04:00 | 5 | 1802 |  |  | 61.39% | 53.17% | 55.43% | 33.11% | 52.02% | 69.92% | 66.5% | 59.05% | 65.16% | 71.59%
2020-02-06 05:00 | 6 | 1531.711 | 2019-02-06 05:00 | 6 | 1107.576 | 2018-02-06 05:00 | 6 | 1999.193 | 2017-02-06 05:00 | 6 | 1731.347 | 2016-02-06 05:00 | 6 | 1870 |  |  | 62.36% | 55.08% | 55.12% | 33.69% | 53.26% | 69.91% | 66.49% | 59.05% | 65.15% | 71.57%
2020-02-06 06:00 | 7 | 1644.95 | 2019-02-06 06:00 | 7 | 1247.69 | 2018-02-06 06:00 | 7 | 2162.971 | 2017-02-06 06:00 | 7 | 1906.945 | 2016-02-06 06:00 | 7 | 1934 |  |  | 64.71% | 60.22% | 58.17% | 36.04% | 56.69% | 69.91% | 66.47% | 59.05% | 65.13% | 71.56%
2020-02-06 07:00 | 8 | 1718.252 | 2019-02-06 07:00 | 8 | 1273.92 | 2018-02-06 07:00 | 8 | 2174.834 | 2017-02-06 07:00 | 8 | 1959.887 | 2016-02-06 07:00 | 8 | 2010 |  |  | 66.93% | 66.33% | 62.94% | 40.6% | 60.88% | 69.91% | 66.47% | 59.04% | 65.13% | 71.55%
2020-02-06 08:00 | 9 | 1692.776 | 2019-02-06 08:00 | 9 | 1220.037 | 2018-02-06 08:00 | 9 | 2123.483 | 2017-02-06 08:00 | 9 | 1910.478 | 2016-02-06 08:00 | 9 | 2094 |  |  | 69.56% | 68.17% | 63.28% | 41.45% | 63.6% | 69.9% | 66.46% | 59.04% | 65.12% | 71.53%
2020-02-06 09:00 | 10 | 1716.248 | 2019-02-06 09:00 | 10 | 1214.217 | 2018-02-06 09:00 | 10 | 2091.216 | 2017-02-06 09:00 | 10 | 1733.818 | 2016-02-06 09:00 | 10 | 1942 |  |  | 72.46% | 66.45% | 61.79% | 39.7% | 62.65% | 69.89% | 66.45% | 59.04% | 65.11% | 71.51%
2020-02-06 10:00 | 11 | 1737.112 | 2019-02-06 10:00 | 11 | 1199.045 | 2018-02-06 10:00 | 11 | 2021.714 | 2017-02-06 10:00 | 11 | 1611.882 | 2016-02-06 10:00 | 11 | 1836 |  |  | 67.2% | 60.31% | 60.85% | 39.51% | 63.52% | 69.89% | 66.44% | 59.03% | 65.1% | 71.51%
2020-02-06 11:00 | 12 | 1767.058 | 2019-02-06 11:00 | 12 | 1197.706 | 2018-02-06 11:00 | 12 | 1972.65 | 2017-02-06 11:00 | 12 | 1509.018 | 2016-02-06 11:00 | 12 | 1666 |  |  | 63.53% | 56.07% | 58.83% | 39.02% | 64.3% | 69.88% | 66.43% | 59.03% | 65.1% | 71.5%
2020-02-06 12:00 | 13 | 1744.154 | 2019-02-06 12:00 | 13 | 1193.429 | 2018-02-06 12:00 | 13 | 1884.213 | 2017-02-06 12:00 | 13 | 1441.153 | 2016-02-06 12:00 | 13 | 1597 |  |  | 57.65% | 52.49% | 57.4% | 38.97% | 65.4% | 69.88% | 66.43% | 59.03% | 65.09% | 71.5%
2020-02-06 13:00 | 14 | 1739.914 | 2019-02-06 13:00 | 14 | 1155.006 | 2018-02-06 13:00 | 14 | 1819.251 | 2017-02-06 13:00 | 14 | 1369.176 | 2016-02-06 13:00 | 14 | 1506 |  |  | 55.26% | 50.13% | 54.82% | 38.83% | 64.56% | 69.88% | 66.43% | 59.02% | 65.09% | 71.46%
2020-02-06 14:00 | 15 | 1733.943 | 2019-02-06 14:00 | 15 | 1163.813 | 2018-02-06 14:00 | 15 | 1758.912 | 2017-02-06 14:00 | 15 | 1355.153 | 2016-02-06 14:00 | 15 | 1450 |  |  | 52.11% | 47.62% | 52.93% | 37.58% | 64.4% | 69.87% | 66.42% | 59.02% | 65.07% | 71.46%
2020-02-06 15:00 | 16 | 1779.229 | 2019-02-06 15:00 | 16 | 1153.277 | 2018-02-06 15:00 | 16 | 1769.334 | 2017-02-06 15:00 | 16 | 1355.878 | 2016-02-06 15:00 | 16 | 1417 |  |  | 50.18% | 47.14% | 51.18% | 37.87% | 64.18% | 69.87% | 66.41% | 59.01% | 65.07% | 71.45%
2020-02-06 16:00 | 17 | 1796.458 | 2019-02-06 16:00 | 17 | 1176.976 | 2018-02-06 16:00 | 17 | 1782.779 | 2017-02-06 16:00 | 17 | 1416.247 | 2016-02-06 16:00 | 17 | 1417 |  |  | 49.04% | 47.16% | 51.48% | 37.53% | 65.85% | 69.84% | 66.41% | 59% | 65.07% | 71.44%
2020-02-06 17:00 | 18 | 1888.377 | 2019-02-06 17:00 | 18 | 1253.316 | 2018-02-06 17:00 | 18 | 1894.987 | 2017-02-06 17:00 | 18 | 1468.055 | 2016-02-06 17:00 | 18 | 1469 |  |  | 49.04% | 49.26% | 51.87% | 38.3% | 66.49% | 69.81% | 66.4% | 59% | 65.06% | 71.44%
2020-02-06 18:00 | 19 | 1929.225 | 2019-02-06 18:00 | 19 | 1345.759 | 2018-02-06 18:00 | 19 | 2027.569 | 2017-02-06 18:00 | 19 | 1584.969 | 2016-02-06 18:00 | 19 | 1605 |  |  | 50.83% | 51.06% | 55.14% | 40.78% | 69.89% | 69.8% | 66.4% | 59% | 65.06% | 71.43%
2020-02-06 19:00 | 20 | 1928.413 | 2019-02-06 19:00 | 20 | 1351.052 | 2018-02-06 19:00 | 20 | 2029.183 | 2017-02-06 19:00 | 20 | 1573.182 | 2016-02-06 19:00 | 20 | 1691 |  |  | 55.54% | 55.13% | 59% | 43.79% | 71.41% | 69.8% | 66.39% | 58.99% | 65.06% | 71.42%
2020-02-06 20:00 | 21 | 1951.41 | 2019-02-06 20:00 | 21 | 1336.177 | 2018-02-06 20:00 | 21 | 2031.098 | 2017-02-06 20:00 | 21 | 1560.778 | 2016-02-06 20:00 | 21 | 1696 |  |  | 58.52% | 54.72% | 59.04% | 43.96% | 71.38% | 69.8% | 66.38% | 58.98% | 65.05% | 71.42%
2020-02-06 21:00 | 22 | 1900.499 | 2019-02-06 21:00 | 22 | 1275.521 | 2018-02-06 21:00 | 22 | 1965.401 | 2017-02-06 21:00 | 22 | 1428.581 | 2016-02-06 21:00 | 22 | 1736 |  |  | 58.69% | 54.29% | 59.1% | 43.48% | 72.23% | 69.79% | 66.38% | 58.98% | 65.05% | 71.42%
2020-02-06 22:00 | 23 | 1815.306 | 2019-02-06 22:00 | 23 | 1183.833 | 2018-02-06 22:00 | 23 | 1910.938 | 2017-02-06 22:00 | 23 | 1352.499 | 2016-02-06 22:00 | 23 | 1733 |  |  | 60.07% | 49.69% | 57.19% | 41.5% | 70.34% | 69.76% | 66.37% | 58.98% | 65.03% | 71.41%
2020-02-06 23:00 | 24 | 1748.654 | 2019-02-06 23:00 | 24 | 1082.611 | 2018-02-06 23:00 | 24 | 1778.409 | 2017-02-06 23:00 | 24 | 1233.496 | 2016-02-06 23:00 | 24 | 1728 |  |  | 59.97% | 47.04% | 55.6% | 38.52% | 67.19% | 69.76% | 66.35% | 58.98% | 65.03% | 71.39%
2020-02-07 | 1 | 1772.547 | 2019-02-07 | 1 | 1009.486 | 2018-02-07 | 1 | 1775.164 | 2017-02-07 | 1 | 1167.128 | 2016-02-07 | 1 | 1693 |  |  | 59.8% | 42.9% | 51.75% | 35.23% | 64.72% | 69.74% | 66.34% | 58.98% | 65.03% | 71.38%
2020-02-07 01:00 | 2 | 1753.873 | 2019-02-07 01:00 | 2 | 1003.339 | 2018-02-07 01:00 | 2 | 1698.3 | 2017-02-07 01:00 | 2 | 1114.71 | 2016-02-07 01:00 | 2 | 1674 |  |  | 58.59% | 40.6% | 51.65% | 32.85% | 65.61% | 69.74% | 66.33% | 58.97% | 65.02% | 71.38%
2020-02-07 02:00 | 3 | 1799.272 | 2019-02-07 02:00 | 3 | 1039.896 | 2018-02-07 02:00 | 3 | 1645.617 | 2017-02-07 02:00 | 3 | 1087.302 | 2016-02-07 02:00 | 3 | 1714 |  |  | 57.93% | 38.77% | 49.42% | 32.65% | 64.92% | 69.74% | 66.33% | 58.97% | 65.02% | 71.38%
2020-02-07 03:00 | 4 | 1825.317 | 2019-02-07 03:00 | 4 | 995.71 | 2018-02-07 03:00 | 4 | 1731.98 | 2017-02-07 03:00 | 4 | 1089.046 | 2016-02-07 03:00 | 4 | 1727 |  |  | 59.31% | 37.82% | 47.88% | 33.84% | 66.6% | 69.73% | 66.32% | 58.97% | 65.01% | 71.36%
2020-02-07 04:00 | 5 | 1870.644 | 2019-02-07 04:00 | 5 | 1081.689 | 2018-02-07 04:00 | 5 | 1699.908 | 2017-02-07 04:00 | 5 | 1126.721 | 2016-02-07 04:00 | 5 | 1781 |  |  | 59.76% | 37.88% | 50.4% | 32.4% | 67.56% | 69.73% | 66.32% | 58.96% | 64.99% | 71.36%
2020-02-07 05:00 | 6 | 1945.817 | 2019-02-07 05:00 | 6 | 1153.137 | 2018-02-07 05:00 | 6 | 1743.901 | 2017-02-07 05:00 | 6 | 1193.541 | 2016-02-07 05:00 | 6 | 1851 |  |  | 61.63% | 39.19% | 49.46% | 35.2% | 69.24% | 69.73% | 66.31% | 58.96% | 64.97% | 71.35%
2020-02-07 06:00 | 7 | 2090.939 | 2019-02-07 06:00 | 7 | 1344.311 | 2018-02-07 06:00 | 7 | 1853.509 | 2017-02-07 06:00 | 7 | 1379.739 | 2016-02-07 06:00 | 7 | 1887 |  |  | 64.05% | 41.51% | 50.74% | 37.52% | 72.02% | 69.72% | 66.3% | 58.96% | 64.95% | 71.31%
2020-02-07 07:00 | 8 | 2146.361 | 2019-02-07 07:00 | 8 | 1365.825 | 2018-02-07 07:00 | 8 | 1919.987 | 2017-02-07 07:00 | 8 | 1406.692 | 2016-02-07 07:00 | 8 | 1975 |  |  | 65.3% | 47.99% | 53.93% | 43.74% | 77.39% | 69.69% | 66.3% | 58.96% | 64.94% | 71.29%
2020-02-07 08:00 | 9 | 2184.95 | 2019-02-07 08:00 | 9 | 1344.834 | 2018-02-07 08:00 | 9 | 1870.47 | 2017-02-07 08:00 | 9 | 1329.835 | 2016-02-07 08:00 | 9 | 2021 |  |  | 68.34% | 48.93% | 55.87% | 44.44% | 79.44% | 69.68% | 66.29% | 58.95% | 64.93% | 71.29%
2020-02-07 09:00 | 10 | 2188.732 | 2019-02-07 09:00 | 10 | 1318.501 | 2018-02-07 09:00 | 10 | 1913.761 | 2017-02-07 09:00 | 10 | 1334.142 | 2016-02-07 09:00 | 10 | 1925 |  |  | 69.94% | 46.26% | 54.42% | 43.76% | 80.87% | 69.67% | 66.28% | 58.95% | 64.93% | 71.29%
2020-02-07 10:00 | 11 | 2192.094 | 2019-02-07 10:00 | 11 | 1269.248 | 2018-02-07 10:00 | 11 | 1925.207 | 2017-02-07 10:00 | 11 | 1336.313 | 2016-02-07 10:00 | 11 | 1681 |  |  | 66.61% | 46.4% | 55.68% | 42.9% | 81.01% | 69.63% | 66.27% | 58.94% | 64.93% | 71.28%
2020-02-07 11:00 | 12 | 2183.031 | 2019-02-07 11:00 | 12 | 1303.542 | 2018-02-07 11:00 | 12 | 1913.835 | 2017-02-07 11:00 | 12 | 1315.437 | 2016-02-07 11:00 | 12 | 1638 |  |  | 58.17% | 46.48% | 56.02% | 41.3% | 81.14% | 69.62% | 66.25% | 58.93% | 64.92% | 71.28%
2020-02-07 12:00 | 13 | 2127.186 | 2019-02-07 12:00 | 13 | 1278.221 | 2018-02-07 12:00 | 13 | 1958.886 | 2017-02-07 12:00 | 13 | 1285.415 | 2016-02-07 12:00 | 13 | 1518 |  |  | 56.68% | 45.75% | 55.69% | 42.42% | 80.8% | 69.61% | 66.23% | 58.92% | 64.91% | 71.28%
2020-02-07 13:00 | 14 | 2110.205 | 2019-02-07 13:00 | 14 | 1236.884 | 2018-02-07 13:00 | 14 | 1938.008 | 2017-02-07 13:00 | 14 | 1307.285 | 2016-02-07 13:00 | 14 | 1444 |  |  | 52.53% | 44.71% | 57% | 41.59% | 78.73% | 69.61% | 66.21% | 58.91% | 64.9% | 71.27%
2020-02-07 14:00 | 15 | 2058.2 | 2019-02-07 14:00 | 15 | 1177.07 | 2018-02-07 14:00 | 15 | 1972.42 | 2017-02-07 14:00 | 15 | 1246.778 | 2016-02-07 14:00 | 15 | 1366 |  |  | 49.97% | 45.47% | 56.39% | 40.25% | 78.11% | 69.61% | 66.17% | 58.9% | 64.89% | 71.27%
2020-02-07 15:00 | 16 | 2082.222 | 2019-02-07 15:00 | 16 | 1221.598 | 2018-02-07 15:00 | 16 | 1999.37 | 2017-02-07 15:00 | 16 | 1279.876 | 2016-02-07 15:00 | 16 | 1347 |  |  | 47.27% | 43.37% | 57.39% | 38.3% | 76.18% | 69.6% | 66.16% | 58.9% | 64.88% | 71.27%
2020-02-07 16:00 | 17 | 2071.289 | 2019-02-07 16:00 | 17 | 1284.586 | 2018-02-07 16:00 | 17 | 2038.188 | 2017-02-07 16:00 | 17 | 1347.016 | 2016-02-07 16:00 | 17 | 1365 |  |  | 46.61% | 44.52% | 58.18% | 39.75% | 77.07% | 69.59% | 66.16% | 58.9% | 64.87% | 71.23%
2020-02-07 17:00 | 18 | 2081.188 | 2019-02-07 17:00 | 18 | 1338.588 | 2018-02-07 17:00 | 18 | 2125.701 | 2017-02-07 17:00 | 18 | 1436.239 | 2016-02-07 17:00 | 18 | 1451 |  |  | 47.24% | 46.85% | 59.3% | 41.8% | 76.66% | 69.57% | 66.15% | 58.87% | 64.87% | 71.22%
2020-02-07 18:00 | 19 | 2132.17 | 2019-02-07 18:00 | 19 | 1353.589 | 2018-02-07 18:00 | 19 | 2248.898 | 2017-02-07 18:00 | 19 | 1491.31 | 2016-02-07 18:00 | 19 | 1570 |  |  | 50.21% | 49.96% | 61.85% | 43.56% | 77.03% | 69.56% | 66.15% | 58.85% | 64.86% | 71.21%
2020-02-07 19:00 | 20 | 2117.248 | 2019-02-07 19:00 | 20 | 1426.581 | 2018-02-07 19:00 | 20 | 2193.889 | 2017-02-07 19:00 | 20 | 1504.425 | 2016-02-07 19:00 | 20 | 1614 |  |  | 54.33% | 51.87% | 65.44% | 44.04% | 78.92% | 69.56% | 66.14% | 58.85% | 64.84% | 71.2%
2020-02-07 20:00 | 21 | 2147.363 | 2019-02-07 20:00 | 21 | 1433.591 | 2018-02-07 20:00 | 21 | 2264.163 | 2017-02-07 20:00 | 21 | 1476.781 | 2016-02-07 20:00 | 21 | 1660 |  |  | 55.85% | 52.33% | 63.84% | 46.42% | 78.37% | 69.54% | 66.13% | 58.84% | 64.84% | 71.19%
2020-02-07 21:00 | 22 | 2096.452 | 2019-02-07 21:00 | 22 | 1363.688 | 2018-02-07 21:00 | 22 | 2199.933 | 2017-02-07 21:00 | 22 | 1448.925 | 2016-02-07 21:00 | 22 | 1641 |  |  | 57.44% | 51.37% | 65.88% | 46.65% | 79.48% | 69.52% | 66.13% | 58.83% | 64.82% | 71.19%
2020-02-07 22:00 | 23 | 2056.555 | 2019-02-07 22:00 | 23 | 1327.718 | 2018-02-07 22:00 | 23 | 2109.627 | 2017-02-07 22:00 | 23 | 1332.764 | 2016-02-07 22:00 | 23 | 1624 |  |  | 56.79% | 50.4% | 64.01% | 44.37% | 77.6% | 69.52% | 66.12% | 58.83% | 64.82% | 71.19%
2020-02-07 23:00 | 24 | 2012.632 | 2019-02-07 23:00 | 24 | 1295.714 | 2018-02-07 23:00 | 24 | 1995.528 | 2017-02-07 23:00 | 24 | 1214.572 | 2016-02-07 23:00 | 24 | 1503.737 |  |  | 56.2% | 46.36% | 61.38% | 43.2% | 76.12% | 69.52% | 66.12% | 58.82% | 64.81% | 71.18%
2020-02-08 | 1 | 1933.71 | 2019-02-08 | 1 | 1249.721 | 2018-02-08 | 1 | 1995.608 | 2017-02-08 | 1 | 1182.96 | 2016-02-08 | 1 | 1438 |  |  | 52.04% | 42.25% | 58.06% | 42.16% | 74.49% | 69.51% | 66.11% | 58.82% | 64.8% | 71.18%
2020-02-08 01:00 | 2 | 1915.732 | 2019-02-08 01:00 | 2 | 1303.708 | 2018-02-08 01:00 | 2 | 1988.038 | 2017-02-08 01:00 | 2 | 1135.181 | 2016-02-08 01:00 | 2 | 1423 |  |  | 49.76% | 41.15% | 58.07% | 40.67% | 71.57% | 69.49% | 66.11% | 58.81% | 64.78% | 71.16%
2020-02-08 02:00 | 3 | 1880.794 | 2019-02-08 02:00 | 3 | 1357.719 | 2018-02-08 02:00 | 3 | 1972.849 | 2017-02-08 02:00 | 3 | 1096.936 | 2016-02-08 02:00 | 3 | 1388 |  |  | 49.24% | 39.48% | 57.85% | 42.42% | 70.91% | 69.49% | 66.08% | 58.81% | 64.78% | 71.16%
2020-02-08 03:00 | 4 | 1909.784 | 2019-02-08 03:00 | 4 | 1454.712 | 2018-02-08 03:00 | 4 | 2001.418 | 2017-02-08 03:00 | 4 | 1121.295 | 2016-02-08 03:00 | 4 | 1434 |  |  | 48.03% | 38.15% | 57.4% | 44.18% | 69.61% | 69.49% | 66.07% | 58.81% | 64.78% | 71.16%
2020-02-08 04:00 | 5 | 1891.779 | 2019-02-08 04:00 | 5 | 1543.703 | 2018-02-08 04:00 | 5 | 2080.456 | 2017-02-08 04:00 | 5 | 1141.15 | 2016-02-08 04:00 | 5 | 1498 |  |  | 49.62% | 39% | 58.24% | 47.34% | 70.69% | 69.49% | 66.06% | 58.8% | 64.77% | 71.15%
2020-02-08 05:00 | 6 | 1948.743 | 2019-02-08 05:00 | 6 | 1726.712 | 2018-02-08 05:00 | 6 | 2189 | 2017-02-08 05:00 | 6 | 1278.448 | 2016-02-08 05:00 | 6 | 1615 |  |  | 51.84% | 39.69% | 60.53% | 50.23% | 70.02% | 69.47% | 66.05% | 58.8% | 64.77% | 71.12%
2020-02-08 06:00 | 7 | 1929.593 | 2019-02-08 06:00 | 7 | 2004.704 | 2018-02-08 06:00 | 7 | 2371 | 2017-02-08 06:00 | 7 | 1430.1 | 2016-02-08 06:00 | 7 | 1779 |  |  | 55.89% | 44.47% | 63.69% | 56.19% | 72.13% | 69.46% | 66.05% | 58.8% | 64.76% | 71.12%
2020-02-08 07:00 | 8 | 2018.435 | 2019-02-08 07:00 | 8 | 2102.713 | 2018-02-08 07:00 | 8 | 2371 | 2017-02-08 07:00 | 8 | 1494.484 | 2016-02-08 07:00 | 8 | 1862 |  |  | 61.56% | 49.74% | 68.99% | 65.23% | 71.42% | 69.46% | 66.04% | 58.79% | 64.76% | 71.12%
2020-02-08 08:00 | 9 | 2079.393 | 2019-02-08 08:00 | 9 | 2090.707 | 2018-02-08 08:00 | 9 | 2319 | 2017-02-08 08:00 | 9 | 1427.358 | 2016-02-08 08:00 | 9 | 1801 |  |  | 64.43% | 51.98% | 68.99% | 68.42% | 74.71% | 69.45% | 66.03% | 58.79% | 64.75% | 71.1%
2020-02-08 09:00 | 10 | 2062.26 | 2019-02-08 09:00 | 10 | 2032.711 | 2018-02-08 09:00 | 10 | 2150 | 2017-02-08 09:00 | 10 | 1417 | 2016-02-08 09:00 | 10 | 1770 |  |  | 62.32% | 49.65% | 67.48% | 68.03% | 76.96% | 69.45% | 66.02% | 58.79% | 64.74% | 71.09%
2020-02-08 10:00 | 11 | 2013.189 | 2019-02-08 10:00 | 11 | 2052.713 | 2018-02-08 10:00 | 11 | 2046 | 2017-02-08 10:00 | 11 | 1416 | 2016-02-08 10:00 | 11 | 1782 |  |  | 61.25% | 49.29% | 62.56% | 66.14% | 76.33% | 69.45% | 66.02% | 58.79% | 64.71% | 71.08%
2020-02-08 11:00 | 12 | 1933.199 | 2019-02-08 11:00 | 12 | 1973.707 | 2018-02-08 11:00 | 12 | 1935 | 2017-02-08 11:00 | 12 | 1395 | 2016-02-08 11:00 | 12 | 1712 |  |  | 61.67% | 49.25% | 59.53% | 66.79% | 74.51% | 69.44% | 66% | 58.79% | 64.7% | 71.08%
2020-02-08 12:00 | 13 | 1917.198 | 2019-02-08 12:00 | 13 | 1856.716 | 2018-02-08 12:00 | 13 | 1829 | 2017-02-08 12:00 | 13 | 1395 | 2016-02-08 12:00 | 13 | 1723 |  |  | 59.24% | 48.52% | 56.3% | 64.22% | 71.55% | 69.44% | 65.98% | 58.78% | 64.7% | 71.07%
2020-02-08 13:00 | 14 | 1825.221 | 2019-02-08 13:00 | 14 | 1786.705 | 2018-02-08 13:00 | 14 | 1723 | 2017-02-08 13:00 | 14 | 1342.396 | 2016-02-08 13:00 | 14 | 1696 |  |  | 59.62% | 48.52% | 53.22% | 60.42% | 70.96% | 69.43% | 65.97% | 58.77% | 64.7% | 71.06%
2020-02-08 14:00 | 15 | 1789.293 | 2019-02-08 14:00 | 15 | 1638.712 | 2018-02-08 14:00 | 15 | 1650 | 2017-02-08 14:00 | 15 | 1326.576 | 2016-02-08 14:00 | 15 | 1708 |  |  | 58.69% | 46.69% | 50.13% | 58.14% | 67.56% | 69.42% | 65.97% | 58.76% | 64.69% | 71.05%
2020-02-08 15:00 | 16 | 1819.277 | 2019-02-08 15:00 | 16 | 1607.709 | 2018-02-08 15:00 | 16 | 1609 | 2017-02-08 15:00 | 16 | 1335.122 | 2016-02-08 15:00 | 16 | 1720 |  |  | 59.11% | 46.14% | 48.01% | 53.32% | 66.23% | 69.42% | 65.96% | 58.76% | 64.68% | 71.04%
2020-02-08 16:00 | 17 | 1811.333 | 2019-02-08 16:00 | 17 | 1698.706 | 2018-02-08 16:00 | 17 | 1638 | 2017-02-08 16:00 | 17 | 1406.036 | 2016-02-08 16:00 | 17 | 1793 |  |  | 59.52% | 46.44% | 46.82% | 52.31% | 67.34% | 69.39% | 65.96% | 58.74% | 64.68% | 71.02%
2020-02-08 17:00 | 18 | 1847.347 | 2019-02-08 17:00 | 18 | 1827.705 | 2018-02-08 17:00 | 18 | 1749 | 2017-02-08 17:00 | 18 | 1548.078 | 2016-02-08 17:00 | 18 | 1938 |  |  | 62.05% | 48.91% | 47.66% | 55.27% | 67.04% | 69.38% | 65.96% | 58.73% | 64.67% | 71.02%
2020-02-08 18:00 | 19 | 1888.165 | 2019-02-08 18:00 | 19 | 2025.706 | 2018-02-08 18:00 | 19 | 1964 | 2017-02-08 18:00 | 19 | 1586.678 | 2016-02-08 18:00 | 19 | 2066 |  |  | 67.06% | 53.85% | 50.89% | 59.47% | 68.38% | 69.38% | 65.95% | 58.72% | 64.67% | 71.02%
2020-02-08 19:00 | 20 | 1940.314 | 2019-02-08 19:00 | 20 | 2127.707 | 2018-02-08 19:00 | 20 | 2058 | 2017-02-08 19:00 | 20 | 1674.811 | 2016-02-08 19:00 | 20 | 2111 |  |  | 71.49% | 55.19% | 57.15% | 65.92% | 69.89% | 69.35% | 65.95% | 58.71% | 64.66% | 71%
2020-02-08 20:00 | 21 | 1963.345 | 2019-02-08 20:00 | 21 | 2154.704 | 2018-02-08 20:00 | 21 | 2090 | 2017-02-08 20:00 | 21 | 1686.86 | 2016-02-08 20:00 | 21 | 2141 |  |  | 73.05% | 58.25% | 59.88% | 69.23% | 71.82% | 69.33% | 65.92% | 58.7% | 64.66% | 71%
2020-02-08 21:00 | 22 | 1894.454 | 2019-02-08 21:00 | 22 | 2166.715 | 2018-02-08 21:00 | 22 | 2048 | 2017-02-08 21:00 | 22 | 1682.644 | 2016-02-08 21:00 | 22 | 2076 |  |  | 74.09% | 58.67% | 60.81% | 70.11% | 72.67% | 69.32% | 65.92% | 58.68% | 64.65% | 71%
2020-02-08 22:00 | 23 | 1832.502 | 2019-02-08 22:00 | 23 | 2131.698 | 2018-02-08 22:00 | 23 | 1960 | 2017-02-08 22:00 | 23 | 1616.685 | 2016-02-08 22:00 | 23 | 2014 |  |  | 71.84% | 58.53% | 59.59% | 70.5% | 70.12% | 69.31% | 65.89% | 58.68% | 64.64% | 70.97%
2020-02-08 23:00 | 24 | 1780.62 | 2019-02-08 23:00 | 24 | 2088.702 | 2018-02-08 23:00 | 24 | 1915 | 2017-02-08 23:00 | 24 | 1574.257 | 2016-02-08 23:00 | 24 | 1938.294 |  |  | 69.69% | 56.23% | 57.03% | 69.36% | 67.83% | 69.3% | 65.89% | 58.68% | 64.63% | 70.96%
2020-02-09 | 1 | 1781.708 | 2019-02-09 | 1 | 2070.693 | 2018-02-09 | 1 | 1946 | 2017-02-09 | 1 | 1564.119 | 2016-02-09 | 1 | 1922 |  |  | 67.07% | 54.76% | 55.72% | 67.97% | 65.91% | 69.29% | 65.88% | 58.66% | 64.62% | 70.95%
2020-02-09 01:00 | 2 | 1918.724 | 2019-02-09 01:00 | 2 | 2059.698 | 2018-02-09 01:00 | 2 | 1906 | 2017-02-09 01:00 | 2 | 1621.82 | 2016-02-09 01:00 | 2 | 1931 |  |  | 66.51% | 54.4% | 56.62% | 67.38% | 65.95% | 69.29% | 65.86% | 58.66% | 64.61% | 70.95%
2020-02-09 02:00 | 3 | 1930.761 | 2019-02-09 02:00 | 3 | 2084.698 | 2018-02-09 02:00 | 3 | 1926 | 2017-02-09 02:00 | 3 | 1599.644 | 2016-02-09 02:00 | 3 | 1926 |  |  | 66.82% | 56.41% | 55.46% | 67.02% | 71.02% | 69.29% | 65.85% | 58.66% | 64.6% | 70.94%
2020-02-09 03:00 | 4 | 1974.763 | 2019-02-09 03:00 | 4 | 2090.695 | 2018-02-09 03:00 | 4 | 1999 | 2017-02-09 03:00 | 4 | 1690.664 | 2016-02-09 03:00 | 4 | 1999 |  |  | 66.65% | 55.64% | 56.04% | 67.83% | 71.46% | 69.28% | 65.84% | 58.65% | 64.58% | 70.93%
2020-02-09 04:00 | 5 | 1985.736 | 2019-02-09 04:00 | 5 | 2153.701 | 2018-02-09 04:00 | 5 | 2028 | 2017-02-09 04:00 | 5 | 1721.519 | 2016-02-09 04:00 | 5 | 2065 |  |  | 69.18% | 58.81% | 58.16% | 68.03% | 73.09% | 69.28% | 65.83% | 58.64% | 64.57% | 70.92%
2020-02-09 05:00 | 6 | 2050.696 | 2019-02-09 05:00 | 6 | 2230.693 | 2018-02-09 05:00 | 6 | 2153 | 2017-02-09 05:00 | 6 | 1840.94 | 2016-02-09 05:00 | 6 | 2145 |  |  | 71.46% | 59.88% | 59.01% | 70.08% | 73.5% | 69.27% | 65.82% | 58.63% | 64.56% | 70.92%
2020-02-09 06:00 | 7 | 2086.631 | 2019-02-09 06:00 | 7 | 2295.706 | 2018-02-09 06:00 | 7 | 2292 | 2017-02-09 06:00 | 7 | 2007.543 | 2016-02-09 06:00 | 7 | 2259 |  |  | 74.23% | 64.03% | 62.65% | 72.59% | 75.9% | 69.26% | 65.8% | 58.58% | 64.55% | 70.92%
2020-02-09 07:00 | 8 | 2177.454 | 2019-02-09 07:00 | 8 | 2422.703 | 2018-02-09 07:00 | 8 | 2308 | 2017-02-09 07:00 | 8 | 2122.385 | 2016-02-09 07:00 | 8 | 2335 |  |  | 78.17% | 69.83% | 66.69% | 74.7% | 77.23% | 69.24% | 65.78% | 58.58% | 64.55% | 70.92%
2020-02-09 08:00 | 9 | 2181.403 | 2019-02-09 08:00 | 9 | 2447.707 | 2018-02-09 08:00 | 9 | 2224 | 2017-02-09 08:00 | 9 | 2047.829 | 2016-02-09 08:00 | 9 | 2328 |  |  | 80.8% | 73.82% | 67.16% | 78.83% | 80.59% | 69.24% | 65.74% | 58.56% | 64.54% | 70.92%
2020-02-09 09:00 | 10 | 2112.258 | 2019-02-09 09:00 | 10 | 2376.703 | 2018-02-09 09:00 | 10 | 2074 | 2017-02-09 09:00 | 10 | 2029.529 | 2016-02-09 09:00 | 10 | 2328 |  |  | 80.56% | 71.23% | 64.71% | 79.65% | 80.74% | 69.23% | 65.73% | 58.56% | 64.53% | 70.91%
2020-02-09 10:00 | 11 | 1960.214 | 2019-02-09 10:00 | 11 | 2268.707 | 2018-02-09 10:00 | 11 | 1876 | 2017-02-09 10:00 | 11 | 2064.642 | 2016-02-09 10:00 | 11 | 2303 |  |  | 80.56% | 70.59% | 60.35% | 77.34% | 78.18% | 69.21% | 65.72% | 58.55% | 64.53% | 70.91%
2020-02-09 11:00 | 12 | 1872.234 | 2019-02-09 11:00 | 12 | 2107.699 | 2018-02-09 11:00 | 12 | 1749 | 2017-02-09 11:00 | 12 | 1988.475 | 2016-02-09 11:00 | 12 | 2287 |  |  | 79.69% | 71.81% | 54.59% | 73.82% | 72.55% | 69.19% | 65.71% | 58.55% | 64.52% | 70.9%
2020-02-09 12:00 | 13 | 1818.225 | 2019-02-09 12:00 | 13 | 1967.703 | 2018-02-09 12:00 | 13 | 1597 | 2017-02-09 12:00 | 13 | 1983.523 | 2016-02-09 12:00 | 13 | 2284 |  |  | 79.14% | 69.16% | 50.89% | 68.58% | 69.3% | 69.18% | 65.69% | 58.55% | 64.52% | 70.9%
2020-02-09 13:00 | 14 | 1753.265 | 2019-02-09 13:00 | 14 | 1855.699 | 2018-02-09 13:00 | 14 | 1496 | 2017-02-09 13:00 | 14 | 1843.833 | 2016-02-09 13:00 | 14 | 2234 |  |  | 79.04% | 68.99% | 46.47% | 64.03% | 67.3% | 69.18% | 65.69% | 58.54% | 64.52% | 70.9%
2020-02-09 14:00 | 15 | 1687.248 | 2019-02-09 14:00 | 15 | 1737.702 | 2018-02-09 14:00 | 15 | 1418 | 2017-02-09 14:00 | 15 | 1830.001 | 2016-02-09 14:00 | 15 | 2224 |  |  | 77.31% | 64.13% | 43.53% | 60.38% | 64.89% | 69.18% | 65.67% | 58.54% | 64.49% | 70.88%
2020-02-09 15:00 | 16 | 1626.276 | 2019-02-09 15:00 | 16 | 1711.701 | 2018-02-09 15:00 | 16 | 1352 | 2017-02-09 15:00 | 16 | 1791.077 | 2016-02-09 15:00 | 16 | 2257 |  |  | 76.96% | 63.65% | 41.26% | 56.54% | 62.45% | 69.17% | 65.67% | 58.54% | 64.48% | 70.87%
2020-02-09 16:00 | 17 | 1541.363 | 2019-02-09 16:00 | 17 | 1639.704 | 2018-02-09 16:00 | 17 | 1384 | 2017-02-09 16:00 | 17 | 1822.163 | 2016-02-09 16:00 | 17 | 2289 |  |  | 78.1% | 62.3% | 39.34% | 55.7% | 60.19% | 69.15% | 65.66% | 58.53% | 64.48% | 70.84%
2020-02-09 17:00 | 18 | 1583.334 | 2019-02-09 17:00 | 18 | 1674.701 | 2018-02-09 17:00 | 18 | 1416 | 2017-02-09 17:00 | 18 | 1925.991 | 2016-02-09 17:00 | 18 | 2370 |  |  | 79.21% | 63.38% | 40.27% | 53.35% | 57.05% | 69.13% | 65.66% | 58.53% | 64.46% | 70.83%
2020-02-09 18:00 | 19 | 1699.186 | 2019-02-09 18:00 | 19 | 1952.701 | 2018-02-09 18:00 | 19 | 1542 | 2017-02-09 18:00 | 19 | 2114.222 | 2016-02-09 18:00 | 19 | 2451 |  |  | 82.01% | 66.99% | 41.2% | 54.49% | 58.6% | 69.13% | 65.65% | 58.52% | 64.44% | 70.83%
2020-02-09 19:00 | 20 | 1774.135 | 2019-02-09 19:00 | 20 | 2024.704 | 2018-02-09 19:00 | 20 | 1617 | 2017-02-09 19:00 | 20 | 2219.905 | 2016-02-09 19:00 | 20 | 2504 |  |  | 84.82% | 73.54% | 44.87% | 63.54% | 62.89% | 69.13% | 65.65% | 58.52% | 64.43% | 70.82%
2020-02-09 20:00 | 21 | 1723.268 | 2019-02-09 20:00 | 21 | 2060.695 | 2018-02-09 20:00 | 21 | 1581 | 2017-02-09 20:00 | 21 | 2200.028 | 2016-02-09 20:00 | 21 | 2473 |  |  | 86.65% | 77.21% | 47.05% | 65.88% | 65.67% | 69.12% | 65.62% | 58.51% | 64.42% | 70.82%
2020-02-09 21:00 | 22 | 1685.521 | 2019-02-09 21:00 | 22 | 1996.703 | 2018-02-09 21:00 | 22 | 1586 | 2017-02-09 21:00 | 22 | 2229.804 | 2016-02-09 21:00 | 22 | 2441 |  |  | 85.58% | 76.52% | 46% | 67.05% | 63.78% | 69.11% | 65.61% | 58.51% | 64.41% | 70.82%
2020-02-09 22:00 | 23 | 1547.632 | 2019-02-09 22:00 | 23 | 1989.693 | 2018-02-09 22:00 | 23 | 1526 | 2017-02-09 22:00 | 23 | 2175.356 | 2016-02-09 22:00 | 23 | 2363 |  |  | 84.47% | 77.56% | 46.15% | 64.97% | 62.39% | 69.11% | 65.61% | 58.51% | 64.41% | 70.81%
2020-02-09 23:00 | 24 | 1477.83 | 2019-02-09 23:00 | 24 | 1926.697 | 2018-02-09 23:00 | 24 | 1464 | 2017-02-09 23:00 | 24 | 2102.987 | 2016-02-09 23:00 | 24 | 2291.938 |  |  | 81.77% | 75.66% | 44.4% | 64.74% | 57.28% | 69.11% | 65.6% | 58.49% | 64.4% | 70.81%
2020-02-10 | 1 | 1408.953 | 2019-02-10 | 1 | 1909.692 | 2018-02-10 | 1 | 1410 | 2017-02-10 | 1 | 2101.296 | 2016-02-10 | 1 | 2280 |  |  | 79.31% | 73.15% | 42.6% | 62.69% | 54.7% | 69.11% | 65.6% | 58.49% | 64.4% | 70.8%
2020-02-10 01:00 | 2 | 1395.024 | 2019-02-10 01:00 | 2 | 1911.696 | 2018-02-10 01:00 | 2 | 1378 | 2017-02-10 01:00 | 2 | 2123.034 | 2016-02-10 01:00 | 2 | 2246 |  |  | 78.9% | 73.09% | 41.03% | 62.14% | 52.15% | 69.1% | 65.59% | 58.49% | 64.38% | 70.79%
2020-02-10 02:00 | 3 | 1356.077 | 2019-02-10 02:00 | 3 | 1927.691 | 2018-02-10 02:00 | 3 | 1351 | 2017-02-10 02:00 | 3 | 2139.804 | 2016-02-10 02:00 | 3 | 2264 |  |  | 77.72% | 73.84% | 40.1% | 62.21% | 51.63% | 69.08% | 65.59% | 58.49% | 64.35% | 70.78%
2020-02-10 03:00 | 4 | 1373.111 | 2019-02-10 03:00 | 4 | 1911.694 | 2018-02-10 03:00 | 4 | 1352 | 2017-02-10 03:00 | 4 | 2135.688 | 2016-02-10 03:00 | 4 | 2294 |  |  | 78.35% | 74.43% | 39.31% | 62.73% | 50.19% | 69.07% | 65.58% | 58.47% | 64.33% | 70.77%
2020-02-10 04:00 | 5 | 1400.058 | 2019-02-10 04:00 | 5 | 1926.698 | 2018-02-10 04:00 | 5 | 1347 | 2017-02-10 04:00 | 5 | 2156.686 | 2016-02-10 04:00 | 5 | 2339 |  |  | 79.38% | 74.28% | 39.34% | 62.21% | 50.82% | 69.06% | 65.57% | 58.46% | 64.33% | 70.77%
2020-02-10 05:00 | 6 | 1510.918 | 2019-02-10 05:00 | 6 | 1928.697 | 2018-02-10 05:00 | 6 | 1370 | 2017-02-10 05:00 | 6 | 2247.59 | 2016-02-10 05:00 | 6 | 2424 |  |  | 80.94% | 75.02% | 39.19% | 62.69% | 51.82% | 69.06% | 65.56% | 58.44% | 64.32% | 70.76%
2020-02-10 06:00 | 7 | 1606.781 | 2019-02-10 06:00 | 7 | 1934.693 | 2018-02-10 06:00 | 7 | 1412 | 2017-02-10 06:00 | 7 | 2386.042 | 2016-02-10 06:00 | 7 | 2525 |  |  | 83.88% | 78.18% | 39.86% | 62.76% | 55.92% | 69.05% | 65.55% | 58.43% | 64.32% | 70.75%
2020-02-10 07:00 | 8 | 1672.6 | 2019-02-10 07:00 | 8 | 1961.705 | 2018-02-10 07:00 | 8 | 1438 | 2017-02-10 07:00 | 8 | 2352.826 | 2016-02-10 07:00 | 8 | 2608 |  |  | 87.38% | 82.99% | 41.08% | 62.95% | 59.47% | 69.04% | 65.53% | 58.43% | 64.32% | 70.75%
2020-02-10 08:00 | 9 | 1608.548 | 2019-02-10 08:00 | 9 | 2024.699 | 2018-02-10 08:00 | 9 | 1510 | 2017-02-10 08:00 | 9 | 2256.787 | 2016-02-10 08:00 | 9 | 2602 |  |  | 90.25% | 81.84% | 41.84% | 63.83% | 61.91% | 69% | 65.48% | 58.41% | 64.31% | 70.75%
2020-02-10 09:00 | 10 | 1604.789 | 2019-02-10 09:00 | 10 | 2037.707 | 2018-02-10 09:00 | 10 | 1620 | 2017-02-10 09:00 | 10 | 2185.791 | 2016-02-10 09:00 | 10 | 2563 |  |  | 90.04% | 78.5% | 43.94% | 65.88% | 59.54% | 68.99% | 65.48% | 58.41% | 64.31% | 70.74%
2020-02-10 10:00 | 11 | 1586.75 | 2019-02-10 10:00 | 11 | 2020.701 | 2018-02-10 10:00 | 11 | 1596 | 2017-02-10 10:00 | 11 | 2036.917 | 2016-02-10 10:00 | 11 | 2454 |  |  | 88.69% | 76.03% | 47.14% | 66.31% | 59.4% | 68.99% | 65.48% | 58.4% | 64.3% | 70.73%
2020-02-10 11:00 | 12 | 1593.74 | 2019-02-10 11:00 | 12 | 1899.711 | 2018-02-10 11:00 | 12 | 1622 | 2017-02-10 11:00 | 12 | 1864.598 | 2016-02-10 11:00 | 12 | 2403 |  |  | 84.92% | 70.85% | 46.44% | 65.75% | 58.73% | 68.99% | 65.47% | 58.4% | 64.29% | 70.72%
2020-02-10 12:00 | 13 | 1528.73 | 2019-02-10 12:00 | 13 | 1918.7 | 2018-02-10 12:00 | 13 | 1580 | 2017-02-10 12:00 | 13 | 1726.576 | 2016-02-10 12:00 | 13 | 2375 |  |  | 83.16% | 64.86% | 47.2% | 61.82% | 58.99% | 68.97% | 65.47% | 58.38% | 64.28% | 70.72%
2020-02-10 13:00 | 14 | 1532.78 | 2019-02-10 13:00 | 14 | 1872.71 | 2018-02-10 13:00 | 14 | 1536 | 2017-02-10 13:00 | 14 | 1609.569 | 2016-02-10 13:00 | 14 | 2415 |  |  | 82.19% | 60.05% | 45.97% | 62.43% | 56.58% | 68.97% | 65.45% | 58.37% | 64.27% | 70.7%
2020-02-10 14:00 | 15 | 1498.91 | 2019-02-10 14:00 | 15 | 1847.704 | 2018-02-10 14:00 | 15 | 1581 | 2017-02-10 14:00 | 15 | 1515.588 | 2016-02-10 14:00 | 15 | 2331 |  |  | 83.57% | 55.99% | 44.69% | 60.94% | 56.73% | 68.96% | 65.45% | 58.35% | 64.26% | 70.7%
2020-02-10 15:00 | 16 | 1494.83 | 2019-02-10 15:00 | 16 | 1824.707 | 2018-02-10 15:00 | 16 | 1495 | 2017-02-10 15:00 | 16 | 1438.547 | 2016-02-10 15:00 | 16 | 2354 |  |  | 80.66% | 52.72% | 46% | 60.12% | 55.48% | 68.95% | 65.44% | 58.35% | 64.26% | 70.7%
2020-02-10 16:00 | 17 | 1542.76 | 2019-02-10 16:00 | 17 | 1849.705 | 2018-02-10 16:00 | 17 | 1484 | 2017-02-10 16:00 | 17 | 1419.547 | 2016-02-10 16:00 | 17 | 2380 |  |  | 81.46% | 50.04% | 43.5% | 59.37% | 55.33% | 68.94% | 65.44% | 58.34% | 64.25% | 70.69%
2020-02-10 17:00 | 18 | 1613.64 | 2019-02-10 17:00 | 18 | 1893.699 | 2018-02-10 17:00 | 18 | 1558 | 2017-02-10 17:00 | 18 | 1392.806 | 2016-02-10 17:00 | 18 | 2470 |  |  | 82.36% | 49.38% | 43.18% | 60.19% | 57.1% | 68.9% | 65.44% | 58.33% | 64.23% | 70.69%
2020-02-10 18:00 | 19 | 1653.6 | 2019-02-10 18:00 | 19 | 1953.708 | 2018-02-10 18:00 | 19 | 1560 | 2017-02-10 18:00 | 19 | 1498.029 | 2016-02-10 18:00 | 19 | 2560 |  |  | 85.47% | 48.45% | 45.33% | 61.62% | 59.73% | 68.9% | 65.43% | 58.32% | 64.23% | 70.69%
2020-02-10 19:00 | 20 | 1693.61 | 2019-02-10 19:00 | 20 | 1942.697 | 2018-02-10 19:00 | 20 | 1590 | 2017-02-10 19:00 | 20 | 1575.217 | 2016-02-10 19:00 | 20 | 2531 |  |  | 88.59% | 52.11% | 45.39% | 63.57% | 61.2% | 68.9% | 65.42% | 58.32% | 64.22% | 70.69%
2020-02-10 20:00 | 21 | 1678.82 | 2019-02-10 20:00 | 21 | 1921.703 | 2018-02-10 20:00 | 21 | 1562 | 2017-02-10 20:00 | 21 | 1564.002 | 2016-02-10 20:00 | 21 | 2499 |  |  | 87.58% | 54.79% | 46.26% | 63.21% | 62.69% | 68.9% | 65.42% | 58.31% | 64.22% | 70.68%
2020-02-10 21:00 | 22 | 1606.94 | 2019-02-10 21:00 | 22 | 1825.698 | 2018-02-10 21:00 | 22 | 1534 | 2017-02-10 21:00 | 22 | 1557.957 | 2016-02-10 21:00 | 22 | 2470 |  |  | 86.48% | 54.4% | 45.45% | 62.53% | 62.14% | 68.9% | 65.42% | 58.31% | 64.22% | 70.66%
2020-02-10 22:00 | 23 | 1516.11 | 2019-02-10 22:00 | 23 | 1722.701 | 2018-02-10 22:00 | 23 | 1474 | 2017-02-10 22:00 | 23 | 1539.878 | 2016-02-10 22:00 | 23 | 2363 |  |  | 85.47% | 54.19% | 44.63% | 59.41% | 59.48% | 68.88% | 65.42% | 58.3% | 64.21% | 70.66%
2020-02-10 23:00 | 24 | 1430.22 | 2019-02-10 23:00 | 24 | 1634.699 | 2018-02-10 23:00 | 24 | 1428 | 2017-02-10 23:00 | 24 | 1382.508 | 2016-02-10 23:00 | 24 | 2317.615 |  |  | 81.77% | 53.56% | 42.89% | 56.06% | 56.12% | 68.88% | 65.4% | 58.3% | 64.18% | 70.65%
2020-02-11 | 1 | 1393.31 | 2019-02-11 | 1 | 1578.698 | 2018-02-11 | 1 | 1359 | 2017-02-11 | 1 | 1314.484 | 2016-02-11 | 1 | 2207 |  |  | 80.2% | 48.09% | 41.55% | 53.19% | 52.94% | 68.86% | 65.4% | 58.28% | 64.17% | 70.65%
2020-02-11 01:00 | 2 | 1383.37 | 2019-02-11 01:00 | 2 | 1494.699 | 2018-02-11 01:00 | 2 | 1312 | 2017-02-11 01:00 | 2 | 1274.39 | 2016-02-11 01:00 | 2 | 2232 |  |  | 76.37% | 45.72% | 39.54% | 51.37% | 51.57% | 68.86% | 65.37% | 58.26% | 64.16% | 70.64%
2020-02-11 02:00 | 3 | 1355.39 | 2019-02-11 02:00 | 3 | 1505.7 | 2018-02-11 02:00 | 3 | 1287 | 2017-02-11 02:00 | 3 | 1219.346 | 2016-02-11 02:00 | 3 | 2193 |  |  | 77.24% | 44.33% | 38.18% | 48.64% | 51.2% | 68.86% | 65.36% | 58.25% | 64.14% | 70.64%
2020-02-11 03:00 | 4 | 1407.37 | 2019-02-11 03:00 | 4 | 1485.695 | 2018-02-11 03:00 | 4 | 1282 | 2017-02-11 03:00 | 4 | 1214.283 | 2016-02-11 03:00 | 4 | 2254 |  |  | 75.89% | 42.41% | 37.45% | 48.99% | 50.17% | 68.85% | 65.35% | 58.25% | 64.13% | 70.63%
2020-02-11 04:00 | 5 | 1417.28 | 2019-02-11 04:00 | 5 | 1524.692 | 2018-02-11 04:00 | 5 | 1275 | 2017-02-11 04:00 | 5 | 1256.326 | 2016-02-11 04:00 | 5 | 2215 |  |  | 78% | 42.24% | 37.3% | 48.34% | 52.09% | 68.83% | 65.34% | 58.25% | 64.13% | 70.62%
2020-02-11 05:00 | 6 | 1562.14 | 2019-02-11 05:00 | 6 | 1590.695 | 2018-02-11 05:00 | 6 | 1301 | 2017-02-11 05:00 | 6 | 1262.281 | 2016-02-11 05:00 | 6 | 2357 |  |  | 76.65% | 43.7% | 37.1% | 49.61% | 52.46% | 68.83% | 65.33% | 58.25% | 64.12% | 70.61%
2020-02-11 06:00 | 7 | 1688.98 | 2019-02-11 06:00 | 7 | 1751.7 | 2018-02-11 06:00 | 7 | 1323 | 2017-02-11 06:00 | 7 | 1292.197 | 2016-02-11 06:00 | 7 | 2496 |  |  | 81.56% | 43.91% | 37.86% | 51.76% | 57.82% | 68.83% | 65.33% | 58.25% | 64.12% | 70.6%
2020-02-11 07:00 | 8 | 1743.72 | 2019-02-11 07:00 | 8 | 1800.7 | 2018-02-11 07:00 | 8 | 1396 | 2017-02-11 07:00 | 8 | 1329.644 | 2016-02-11 07:00 | 8 | 2565 |  |  | 86.37% | 44.95% | 38.5% | 57% | 62.51% | 68.82% | 65.32% | 58.24% | 64.11% | 70.6%
2020-02-11 08:00 | 9 | 1738.7 | 2019-02-11 08:00 | 9 | 1711.703 | 2018-02-11 08:00 | 9 | 1484 | 2017-02-11 08:00 | 9 | 1382.884 | 2016-02-11 08:00 | 9 | 2461 |  |  | 88.76% | 46.25% | 40.62% | 58.59% | 64.54% | 68.81% | 65.32% | 58.19% | 64.11% | 70.6%
2020-02-11 09:00 | 10 | 1764.63 | 2019-02-11 09:00 | 10 | 1741.707 | 2018-02-11 09:00 | 10 | 1513 | 2017-02-11 09:00 | 10 | 1409.367 | 2016-02-11 09:00 | 10 | 2356 |  |  | 85.16% | 48.1% | 43.18% | 55.7% | 64.35% | 68.81% | 65.32% | 58.19% | 64.08% | 70.6%
2020-02-11 10:00 | 11 | 1755.6 | 2019-02-11 10:00 | 11 | 1700.71 | 2018-02-11 10:00 | 11 | 1491 | 2017-02-11 10:00 | 11 | 1410.841 | 2016-02-11 10:00 | 11 | 2211 |  |  | 81.53% | 49.02% | 44.02% | 56.67% | 65.31% | 68.8% | 65.28% | 58.18% | 64.07% | 70.6%
2020-02-11 11:00 | 12 | 1702.65 | 2019-02-11 11:00 | 12 | 1686.712 | 2018-02-11 11:00 | 12 | 1458 | 2017-02-11 11:00 | 12 | 1340.07 | 2016-02-11 11:00 | 12 | 2078 |  |  | 76.51% | 49.07% | 43.38% | 55.34% | 64.98% | 68.77% | 65.26% | 58.18% | 64.06% | 70.6%
2020-02-11 12:00 | 13 | 1749.73 | 2019-02-11 12:00 | 13 | 1651.71 | 2018-02-11 12:00 | 13 | 1477 | 2017-02-11 12:00 | 13 | 1355.073 | 2016-02-11 12:00 | 13 | 1971 |  |  | 71.91% | 46.61% | 42.42% | 54.88% | 63.02% | 68.76% | 65.25% | 58.18% | 64.05% | 70.59%
2020-02-11 13:00 | 14 | 1672.7 | 2019-02-11 13:00 | 14 | 1649.713 | 2018-02-11 13:00 | 14 | 1493 | 2017-02-11 13:00 | 14 | 1212.141 | 2016-02-11 13:00 | 14 | 1900 |  |  | 68.21% | 47.13% | 42.98% | 53.75% | 64.76% | 68.75% | 65.25% | 58.18% | 64.05% | 70.59%
2020-02-11 14:00 | 15 | 1634.66 | 2019-02-11 14:00 | 15 | 1610.718 | 2018-02-11 14:00 | 15 | 1464 | 2017-02-11 14:00 | 15 | 1207.182 | 2016-02-11 14:00 | 15 | 1796 |  |  | 65.75% | 42.16% | 43.44% | 53.68% | 61.91% | 68.75% | 65.24% | 58.17% | 64.05% | 70.59%
2020-02-11 15:00 | 16 | 1688.67 | 2019-02-11 15:00 | 16 | 1596.71 | 2018-02-11 15:00 | 16 | 1468 | 2017-02-11 15:00 | 16 | 1250.253 | 2016-02-11 15:00 | 16 | 1770 |  |  | 62.15% | 41.99% | 42.6% | 52.41% | 60.5% | 68.73% | 65.23% | 58.17% | 64.04% | 70.58%
2020-02-11 16:00 | 17 | 1685.69 | 2019-02-11 16:00 | 17 | 1592.718 | 2018-02-11 16:00 | 17 | 1461 | 2017-02-11 16:00 | 17 | 1245.194 | 2016-02-11 16:00 | 17 | 1791 |  |  | 61.25% | 43.49% | 42.71% | 51.96% | 62.5% | 68.73% | 65.19% | 58.17% | 64.03% | 70.55%
2020-02-11 17:00 | 18 | 1724.67 | 2019-02-11 17:00 | 18 | 1636.719 | 2018-02-11 17:00 | 18 | 1647 | 2017-02-11 17:00 | 18 | 1258.024 | 2016-02-11 17:00 | 18 | 1886 |  |  | 61.98% | 43.31% | 42.51% | 51.83% | 62.39% | 68.72% | 65.19% | 58.17% | 64% | 70.55%
2020-02-11 18:00 | 19 | 1854.57 | 2019-02-11 18:00 | 19 | 1723.708 | 2018-02-11 18:00 | 19 | 1744 | 2017-02-11 18:00 | 19 | 1318.204 | 2016-02-11 18:00 | 19 | 2124 |  |  | 65.26% | 43.76% | 47.92% | 53.26% | 63.84% | 68.72% | 65.17% | 58.16% | 64% | 70.54%
2020-02-11 19:00 | 20 | 1891.62 | 2019-02-11 19:00 | 20 | 1670.717 | 2018-02-11 19:00 | 20 | 1801 | 2017-02-11 19:00 | 20 | 1281.261 | 2016-02-11 19:00 | 20 | 2216 |  |  | 73.5% | 45.85% | 50.74% | 56.09% | 68.64% | 68.72% | 65.15% | 58.16% | 63.99% | 70.54%
2020-02-11 20:00 | 21 | 1871.65 | 2019-02-11 20:00 | 21 | 1664.718 | 2018-02-11 20:00 | 21 | 1828 | 2017-02-11 20:00 | 21 | 1290.277 | 2016-02-11 20:00 | 21 | 2253 |  |  | 76.68% | 44.57% | 52.4% | 54.36% | 70.01% | 68.72% | 65.15% | 58.16% | 63.98% | 70.53%
2020-02-11 21:00 | 22 | 1829.82 | 2019-02-11 21:00 | 22 | 1653.716 | 2018-02-11 21:00 | 22 | 1784 | 2017-02-11 21:00 | 22 | 1253.241 | 2016-02-11 21:00 | 22 | 2215 |  |  | 77.96% | 44.88% | 53.19% | 54.17% | 69.28% | 68.7% | 65.15% | 58.16% | 63.97% | 70.52%
2020-02-11 22:00 | 23 | 1747.99 | 2019-02-11 22:00 | 23 | 1538.713 | 2018-02-11 22:00 | 23 | 1728 | 2017-02-11 22:00 | 23 | 1208.587 | 2016-02-11 22:00 | 23 | 2110 |  |  | 76.65% | 43.59% | 51.91% | 53.81% | 67.73% | 68.69% | 65.15% | 58.16% | 63.97% | 70.51%
2020-02-11 23:00 | 24 | 1642.14 | 2019-02-11 23:00 | 24 | 1417.714 | 2018-02-11 23:00 | 24 | 1636 | 2017-02-11 23:00 | 24 | 1106.626 | 2016-02-11 23:00 | 24 | 2044.807 |  |  | 73.02% | 42.04% | 50.28% | 50.07% | 64.7% | 68.69% | 65.13% | 58.14% | 63.96% | 70.5%
2020-02-12 | 1 | 1595.2 | 2019-02-12 | 1 | 1344.714 | 2018-02-12 | 1 | 1620 | 2017-02-12 | 1 | 1019.608 | 2016-02-12 | 1 | 2013.722 |  |  | 70.76% | 38.49% | 47.6% | 46.13% | 60.78% | 68.68% | 65.13% | 58.13% | 63.95% | 70.45%
2020-02-12 01:00 | 2 | 1614.22 | 2019-02-12 01:00 | 2 | 1310.715 | 2018-02-12 01:00 | 2 | 1649 | 2017-02-12 01:00 | 2 | 1005.605 | 2016-02-12 01:00 | 2 | 1982.525 |  |  | 69.68% | 35.46% | 47.14% | 43.76% | 59.04% | 68.66% | 65.12% | 58.1% | 63.94% | 70.44%
2020-02-12 02:00 | 3 | 1599.23 | 2019-02-12 02:00 | 3 | 1285.707 | 2018-02-12 02:00 | 3 | 1683 | 2017-02-12 02:00 | 3 | 958.56 | 2016-02-12 02:00 | 3 | 1988.508 |  |  | 68.6% | 34.98% | 47.98% | 42.65% | 59.75% | 68.64% | 65.11% | 58.1% | 63.93% | 70.43%
2020-02-12 03:00 | 4 | 1635.21 | 2019-02-12 03:00 | 4 | 1263.715 | 2018-02-12 03:00 | 4 | 1708 | 2017-02-12 03:00 | 4 | 955.654 | 2016-02-12 03:00 | 4 | 2003.478 |  |  | 68.81% | 33.34% | 48.97% | 41.84% | 59.19% | 68.64% | 65.11% | 58.1% | 63.93% | 70.43%
2020-02-12 04:00 | 5 | 1671.2 | 2019-02-12 04:00 | 5 | 1292.709 | 2018-02-12 04:00 | 5 | 1800 | 2017-02-12 04:00 | 5 | 931.317 | 2016-02-12 04:00 | 5 | 2029.377 |  |  | 69.33% | 33.24% | 49.7% | 41.12% | 60.52% | 68.64% | 65.11% | 58.1% | 63.92% | 70.42%
2020-02-12 05:00 | 6 | 1792.01 | 2019-02-12 05:00 | 6 | 1352.712 | 2018-02-12 05:00 | 6 | 1881 | 2017-02-12 05:00 | 6 | 915.442 | 2016-02-12 05:00 | 6 | 2130.316 |  |  | 70.23% | 32.39% | 52.37% | 42.06% | 61.86% | 68.62% | 65.11% | 58.08% | 63.92% | 70.42%
2020-02-12 06:00 | 7 | 1953.75 | 2019-02-12 06:00 | 7 | 1500.71 | 2018-02-12 06:00 | 7 | 2067 | 2017-02-12 06:00 | 7 | 966.662 | 2016-02-12 06:00 | 7 | 2260.329 |  |  | 73.72% | 31.84% | 54.73% | 44.02% | 66.33% | 68.62% | 65.1% | 58.08% | 63.9% | 70.42%
2020-02-12 07:00 | 8 | 1968.62 | 2019-02-12 07:00 | 8 | 1515.721 | 2018-02-12 07:00 | 8 | 2149 | 2017-02-12 07:00 | 8 | 1012.043 | 2016-02-12 07:00 | 8 | 2294.829 |  |  | 78.22% | 33.62% | 60.14% | 48.83% | 72.31% | 68.61% | 65.1% | 58.07% | 63.9% | 70.4%
2020-02-12 08:00 | 9 | 1930.68 | 2019-02-12 08:00 | 9 | 1459.72 | 2018-02-12 08:00 | 9 | 2094 | 2017-02-12 08:00 | 9 | 1101.826 | 2016-02-12 08:00 | 9 | 2260.169 |  |  | 79.41% | 35.2% | 62.53% | 49.32% | 72.86% | 68.61% | 65.1% | 58.07% | 63.89% | 70.38%
2020-02-12 09:00 | 10 | 1881.62 | 2019-02-12 09:00 | 10 | 1465.719 | 2018-02-12 09:00 | 10 | 2104 | 2017-02-12 09:00 | 10 | 1180.425 | 2016-02-12 09:00 | 10 | 2234.242 |  |  | 78.21% | 38.32% | 60.93% | 47.5% | 71.46% | 68.6% | 65.09% | 58.06% | 63.89% | 70.37%
2020-02-12 10:00 | 11 | 1851.53 | 2019-02-12 10:00 | 11 | 1428.725 | 2018-02-12 10:00 | 11 | 2076 | 2017-02-12 10:00 | 11 | 1201.231 | 2016-02-12 10:00 | 11 | 2196.353 |  |  | 77.32% | 41.06% | 61.22% | 47.69% | 69.64% | 68.6% | 65.08% | 58.05% | 63.88% | 70.34%
2020-02-12 11:00 | 12 | 1844.59 | 2019-02-12 11:00 | 12 | 1476.72 | 2018-02-12 11:00 | 12 | 1920 | 2017-02-12 11:00 | 12 | 1187.218 | 2016-02-12 11:00 | 12 | 2123.589 |  |  | 76% | 41.78% | 60.41% | 46.49% | 68.53% | 68.6% | 65.07% | 58.05% | 63.88% | 70.34%
2020-02-12 12:00 | 13 | 1818.67 | 2019-02-12 12:00 | 13 | 1449.729 | 2018-02-12 12:00 | 13 | 1890 | 2017-02-12 12:00 | 13 | 1181.454 | 2016-02-12 12:00 | 13 | 2078.697 |  |  | 73.49% | 41.29% | 55.87% | 48.05% | 68.27% | 68.59% | 65.06% | 58.05% | 63.88% | 70.34%
2020-02-12 13:00 | 14 | 1788.6 | 2019-02-12 13:00 | 14 | 1479.726 | 2018-02-12 13:00 | 14 | 1813 | 2017-02-12 13:00 | 14 | 1200.186 | 2016-02-12 13:00 | 14 | 1975.914 |  |  | 71.93% | 41.09% | 54.99% | 47.17% | 67.31% | 68.59% | 65.06% | 58.04% | 63.87% | 70.32%
2020-02-12 14:00 | 15 | 1789.59 | 2019-02-12 14:00 | 15 | 1454.719 | 2018-02-12 14:00 | 15 | 1793 | 2017-02-12 14:00 | 15 | 1153.562 | 2016-02-12 14:00 | 15 | 2002.026 |  |  | 68.38% | 41.75% | 52.75% | 48.15% | 66.2% | 68.59% | 65.06% | 58.03% | 63.87% | 70.32%
2020-02-12 15:00 | 16 | 1780.59 | 2019-02-12 15:00 | 16 | 1521.727 | 2018-02-12 15:00 | 16 | 1722 | 2017-02-12 15:00 | 16 | 1154.85 | 2016-02-12 15:00 | 16 | 1993.021 |  |  | 69.28% | 40.12% | 52.17% | 47.34% | 66.24% | 68.59% | 65.06% | 57.99% | 63.87% | 70.32%
2020-02-12 16:00 | 17 | 1824.55 | 2019-02-12 16:00 | 17 | 1596.72 | 2018-02-12 16:00 | 17 | 1724 | 2017-02-12 16:00 | 17 | 1155.658 | 2016-02-12 16:00 | 17 | 2049.963 |  |  | 68.97% | 40.17% | 50.1% | 49.52% | 65.9% | 68.58% | 65.05% | 57.98% | 63.85% | 70.32%
2020-02-12 17:00 | 18 | 1884.42 | 2019-02-12 17:00 | 18 | 1725.723 | 2018-02-12 17:00 | 18 | 1803 | 2017-02-12 17:00 | 18 | 1214.658 | 2016-02-12 17:00 | 18 | 2088.862 |  |  | 70.94% | 40.2% | 50.16% | 51.96% | 67.53% | 68.57% | 65.05% | 57.97% | 63.83% | 70.31%
2020-02-12 18:00 | 19 | 1939.39 | 2019-02-12 18:00 | 19 | 1851.722 | 2018-02-12 18:00 | 19 | 1946 | 2017-02-12 18:00 | 19 | 1339.589 | 2016-02-12 18:00 | 19 | 2196.818 |  |  | 72.28% | 42.25% | 52.46% | 56.15% | 69.75% | 68.56% | 65.02% | 57.96% | 63.83% | 70.31%
2020-02-12 19:00 | 20 | 1920.49 | 2019-02-12 19:00 | 20 | 1943.711 | 2018-02-12 19:00 | 20 | 2027 | 2017-02-12 19:00 | 20 | 1458.629 | 2016-02-12 19:00 | 20 | 2209.617 |  |  | 76.02% | 46.59% | 56.62% | 60.25% | 71.78% | 68.55% | 65.01% | 57.96% | 63.82% | 70.31%
2020-02-12 20:00 | 21 | 1777.6 | 2019-02-12 20:00 | 21 | 1981.721 | 2018-02-12 20:00 | 21 | 2061 | 2017-02-12 20:00 | 21 | 1455.413 | 2016-02-12 20:00 | 21 | 2220.221 |  |  | 76.46% | 50.73% | 58.98% | 63.25% | 71.08% | 68.55% | 65.01% | 57.96% | 63.8% | 70.3%
2020-02-12 21:00 | 22 | 1750.8 | 2019-02-12 21:00 | 22 | 1955.72 | 2018-02-12 21:00 | 22 | 2039 | 2017-02-12 21:00 | 22 | 1432.465 | 2016-02-12 21:00 | 22 | 2210.913 |  |  | 76.83% | 50.62% | 59.97% | 64.48% | 65.79% | 68.54% | 65.01% | 57.96% | 63.79% | 70.3%
2020-02-12 22:00 | 23 | 1636.93 | 2019-02-12 22:00 | 23 | 1921.708 | 2018-02-12 22:00 | 23 | 1930 | 2017-02-12 22:00 | 23 | 1393.572 | 2016-02-12 22:00 | 23 | 2193.685 |  |  | 76.51% | 49.82% | 59.33% | 63.64% | 64.8% | 68.52% | 64.99% | 57.96% | 63.78% | 70.3%
2020-02-12 23:00 | 24 | 1555.06 | 2019-02-12 23:00 | 24 | 1838.715 | 2018-02-12 23:00 | 24 | 1896 | 2017-02-12 23:00 | 24 | 1355.75 | 2016-02-12 23:00 | 24 | 2165.019 |  |  | 75.91% | 48.47% | 56.16% | 62.53% | 60.59% | 68.52% | 64.98% | 57.94% | 63.78% | 70.3%
2020-02-13 | 1 | 1490.14 | 2019-02-13 | 1 | 1778.703 | 2018-02-13 | 1 | 1879 | 2017-02-13 | 1 | 1343.728 | 2016-02-13 | 1 | 2130.367 |  |  | 74.92% | 47.16% | 55.17% | 59.83% | 57.56% | 68.52% | 64.98% | 57.93% | 63.78% | 70.3%
2020-02-13 01:00 | 2 | 1448.17 | 2019-02-13 01:00 | 2 | 1753.71 | 2018-02-13 01:00 | 2 | 1842 | 2017-02-13 01:00 | 2 | 1337.001 | 2016-02-13 01:00 | 2 | 2121.62 |  |  | 73.72% | 46.74% | 54.67% | 57.88% | 55.15% | 68.5% | 64.97% | 57.92% | 63.77% | 70.3%
2020-02-13 02:00 | 3 | 1428.21 | 2019-02-13 02:00 | 3 | 1762.71 | 2018-02-13 02:00 | 3 | 1863 | 2017-02-13 02:00 | 3 | 1388.918 | 2016-02-13 02:00 | 3 | 2145.524 |  |  | 73.42% | 46.5% | 53.6% | 57.06% | 53.6% | 68.5% | 64.97% | 57.91% | 63.77% | 70.29%
2020-02-13 03:00 | 4 | 1461.22 | 2019-02-13 03:00 | 4 | 1821.7 | 2018-02-13 03:00 | 4 | 1875 | 2017-02-13 03:00 | 4 | 1430.376 | 2016-02-13 03:00 | 4 | 2151.031 |  |  | 74.25% | 48.31% | 54.21% | 57.36% | 52.86% | 68.49% | 64.96% | 57.88% | 63.76% | 70.27%
2020-02-13 04:00 | 5 | 1466.18 | 2019-02-13 04:00 | 5 | 1871.707 | 2018-02-13 04:00 | 5 | 1917 | 2017-02-13 04:00 | 5 | 1513.344 | 2016-02-13 04:00 | 5 | 2195.211 |  |  | 74.44% | 49.75% | 54.56% | 59.28% | 54.08% | 68.46% | 64.96% | 57.87% | 63.75% | 70.26%
2020-02-13 05:00 | 6 | 1568.02 | 2019-02-13 05:00 | 6 | 1934.705 | 2018-02-13 05:00 | 6 | 1992 | 2017-02-13 05:00 | 6 | 1659.221 | 2016-02-13 05:00 | 6 | 2283.677 |  |  | 75.96% | 52.64% | 55.78% | 60.9% | 54.27% | 68.45% | 64.96% | 57.85% | 63.75% | 70.24%
2020-02-13 06:00 | 7 | 1717.79 | 2019-02-13 06:00 | 7 | 2106.7 | 2018-02-13 06:00 | 7 | 2122 | 2017-02-13 06:00 | 7 | 1882.285 | 2016-02-13 06:00 | 7 | 2350.008 |  |  | 79.03% | 57.71% | 57.96% | 62.95% | 58.04% | 68.44% | 64.95% | 57.85% | 63.75% | 70.23%
2020-02-13 07:00 | 8 | 1773.63 | 2019-02-13 07:00 | 8 | 2157.713 | 2018-02-13 07:00 | 8 | 2145 | 2017-02-13 07:00 | 8 | 2001.279 | 2016-02-13 07:00 | 8 | 2466.283 |  |  | 81.32% | 65.47% | 61.74% | 68.55% | 63.58% | 68.42% | 64.9% | 57.85% | 63.74% | 70.23%
2020-02-13 08:00 | 9 | 1748.61 | 2019-02-13 08:00 | 9 | 2050.707 | 2018-02-13 08:00 | 9 | 2074 | 2017-02-13 08:00 | 9 | 1873.061 | 2016-02-13 08:00 | 9 | 2515.414 |  |  | 85.35% | 69.61% | 62.41% | 70.21% | 65.65% | 68.41% | 64.9% | 57.84% | 63.73% | 70.23%
2020-02-13 09:00 | 10 | 1794.518 | 2019-02-13 09:00 | 10 | 1970.705 | 2018-02-13 09:00 | 10 | 2004 | 2017-02-13 09:00 | 10 | 1743.85 | 2016-02-13 09:00 | 10 | 2459.343 |  |  | 87.05% | 65.15% | 60.35% | 66.73% | 64.72% | 68.41% | 64.89% | 57.83% | 63.73% | 70.22%
2020-02-13 10:00 | 11 | 1791.488 | 2019-02-13 10:00 | 11 | 1873.709 | 2018-02-13 10:00 | 11 | 1942 | 2017-02-13 10:00 | 11 | 1661.589 | 2016-02-13 10:00 | 11 | 2377.317 |  |  | 85.11% | 60.66% | 58.31% | 64.13% | 66.42% | 68.41% | 64.89% | 57.82% | 63.73% | 70.2%
2020-02-13 11:00 | 12 | 1802.383 | 2019-02-13 11:00 | 12 | 1761.711 | 2018-02-13 11:00 | 12 | 1806 | 2017-02-13 11:00 | 12 | 1554.335 | 2016-02-13 11:00 | 12 | 2284.417 |  |  | 82.27% | 57.79% | 56.51% | 60.97% | 66.31% | 68.41% | 64.89% | 57.81% | 63.72% | 70.2%
2020-02-13 12:00 | 13 | 1779.313 | 2019-02-13 12:00 | 13 | 1701.704 | 2018-02-13 12:00 | 13 | 1738 | 2017-02-13 12:00 | 13 | 1437.146 | 2016-02-13 12:00 | 13 | 2156.376 |  |  | 79.05% | 54.06% | 52.55% | 57.33% | 66.71% | 68.38% | 64.89% | 57.81% | 63.72% | 70.19%
2020-02-13 13:00 | 14 | 1778.304 | 2019-02-13 13:00 | 14 | 1609.713 | 2018-02-13 13:00 | 14 | 1609 | 2017-02-13 13:00 | 14 | 1400.921 | 2016-02-13 13:00 | 14 | 2070.147 |  |  | 74.62% | 49.99% | 50.57% | 55.37% | 65.86% | 68.38% | 64.86% | 57.8% | 63.71% | 70.19%
2020-02-13 14:00 | 15 | 1795.338 | 2019-02-13 14:00 | 15 | 1559.705 | 2018-02-13 14:00 | 15 | 1543 | 2017-02-13 14:00 | 15 | 1318.69 | 2016-02-13 14:00 | 15 | 1970.247 |  |  | 71.64% | 48.73% | 46.82% | 52.38% | 65.82% | 68.38% | 64.86% | 57.8% | 63.7% | 70.19%
2020-02-13 15:00 | 16 | 1802.353 | 2019-02-13 15:00 | 16 | 1545.702 | 2018-02-13 15:00 | 16 | 1511 | 2017-02-13 15:00 | 16 | 1329.126 | 2016-02-13 15:00 | 16 | 1935.384 |  |  | 68.18% | 45.87% | 44.9% | 50.75% | 66.45% | 68.37% | 64.86% | 57.76% | 63.69% | 70.17%
2020-02-13 16:00 | 17 | 1847.337 | 2019-02-13 16:00 | 17 | 1535.713 | 2018-02-13 16:00 | 17 | 1520 | 2017-02-13 16:00 | 17 | 1306.95 | 2016-02-13 16:00 | 17 | 1926.003 |  |  | 66.97% | 46.23% | 43.97% | 50.3% | 66.71% | 68.36% | 64.84% | 57.74% | 63.68% | 70.17%
2020-02-13 17:00 | 18 | 1878.288 | 2019-02-13 17:00 | 18 | 1598.705 | 2018-02-13 17:00 | 18 | 1486 | 2017-02-13 17:00 | 18 | 1406.782 | 2016-02-13 17:00 | 18 | 1995.763 |  |  | 66.65% | 45.46% | 44.23% | 49.97% | 68.38% | 68.35% | 64.83% | 57.73% | 63.68% | 70.16%
2020-02-13 18:00 | 19 | 2026.293 | 2019-02-13 18:00 | 19 | 1773.71 | 2018-02-13 18:00 | 19 | 1615 | 2017-02-13 18:00 | 19 | 1610.71 | 2016-02-13 18:00 | 19 | 2194.213 |  |  | 69.06% | 48.93% | 43.24% | 52.02% | 69.52% | 68.34% | 64.83% | 57.72% | 63.67% | 70.15%
2020-02-13 19:00 | 20 | 2074.197 | 2019-02-13 19:00 | 20 | 1846.706 | 2018-02-13 19:00 | 20 | 1742 | 2017-02-13 19:00 | 20 | 1693.716 | 2016-02-13 19:00 | 20 | 2345.61 |  |  | 75.93% | 56.02% | 46.99% | 57.72% | 75% | 68.34% | 64.82% | 57.72% | 63.66% | 70.14%
2020-02-13 20:00 | 21 | 2130.268 | 2019-02-13 20:00 | 21 | 1888.715 | 2018-02-13 20:00 | 21 | 1796 | 2017-02-13 20:00 | 21 | 1779.325 | 2016-02-13 20:00 | 21 | 2338.654 |  |  | 81.17% | 58.91% | 50.69% | 60.09% | 76.77% | 68.34% | 64.82% | 57.72% | 63.66% | 70.13%
2020-02-13 21:00 | 22 | 2067.424 | 2019-02-13 21:00 | 22 | 1880.709 | 2018-02-13 21:00 | 22 | 1694 | 2017-02-13 21:00 | 22 | 1752.147 | 2016-02-13 21:00 | 22 | 2382.865 |  |  | 80.93% | 61.89% | 52.26% | 61.46% | 78.85% | 68.32% | 64.82% | 57.71% | 63.66% | 70.13%
2020-02-13 22:00 | 23 | 2053.48 | 2019-02-13 22:00 | 23 | 1786.71 | 2018-02-13 22:00 | 23 | 1610 | 2017-02-13 22:00 | 23 | 1683.124 | 2016-02-13 22:00 | 23 | 2412.171 |  |  | 82.46% | 60.94% | 49.29% | 61.2% | 76.52% | 68.31% | 64.81% | 57.7% | 63.66% | 70.13%
2020-02-13 23:00 | 24 | 2028.598 | 2019-02-13 23:00 | 24 | 1694.704 | 2018-02-13 23:00 | 24 | 1490 | 2017-02-13 23:00 | 24 | 1620.066 | 2016-02-13 23:00 | 24 | 2351.093 |  |  | 83.47% | 58.54% | 46.85% | 58.14% | 76.01% | 68.31% | 64.8% | 57.69% | 63.66% | 70.12%
2020-02-14 | 1 | 2015.724 | 2019-02-14 | 1 | 1663.7 | 2018-02-14 | 1 | 1410 | 2017-02-14 | 1 | 1533.828 | 2016-02-14 | 1 | 2348 |  |  | 81.36% | 56.35% | 43.35% | 55.14% | 75.08% | 68.28% | 64.79% | 57.69% | 63.65% | 70.12%
2020-02-14 01:00 | 2 | 2005.742 | 2019-02-14 01:00 | 2 | 1657.709 | 2018-02-14 01:00 | 2 | 1353 | 2017-02-14 01:00 | 2 | 1565.684 | 2016-02-14 01:00 | 2 | 2327 |  |  | 81.25% | 53.35% | 41.03% | 54.14% | 74.61% | 68.28% | 64.77% | 57.69% | 63.65% | 70.11%
2020-02-14 02:00 | 3 | 2023.723 | 2019-02-14 02:00 | 3 | 1700.698 | 2018-02-14 02:00 | 3 | 1283 | 2017-02-14 02:00 | 3 | 1566.552 | 2016-02-14 02:00 | 3 | 2301 |  |  | 80.53% | 54.46% | 39.37% | 53.94% | 74.24% | 68.28% | 64.75% | 57.69% | 63.64% | 70.11%
2020-02-14 03:00 | 4 | 2096.678 | 2019-02-14 03:00 | 4 | 1686.709 | 2018-02-14 03:00 | 4 | 1311 | 2017-02-14 03:00 | 4 | 1556.463 | 2016-02-14 03:00 | 4 | 2296 |  |  | 79.63% | 54.49% | 37.33% | 55.34% | 74.9% | 68.25% | 64.75% | 57.69% | 63.64% | 70.1%
2020-02-14 04:00 | 5 | 2078.644 | 2019-02-14 04:00 | 5 | 1774.696 | 2018-02-14 04:00 | 5 | 1349 | 2017-02-14 04:00 | 5 | 1587.374 | 2016-02-14 04:00 | 5 | 2275 |  |  | 79.45% | 54.14% | 38.15% | 54.88% | 77.6% | 68.25% | 64.74% | 57.69% | 63.64% | 70.09%
2020-02-14 05:00 | 6 | 2177.486 | 2019-02-14 05:00 | 6 | 1795.703 | 2018-02-14 05:00 | 6 | 1412 | 2017-02-14 05:00 | 6 | 1669.176 | 2016-02-14 05:00 | 6 | 2341 |  |  | 78.73% | 55.21% | 39.25% | 57.75% | 76.94% | 68.24% | 64.73% | 57.68% | 63.64% | 70.09%
2020-02-14 06:00 | 7 | 2502.218 | 2019-02-14 06:00 | 7 | 1908.712 | 2018-02-14 06:00 | 7 | 1574 | 2017-02-14 06:00 | 7 | 1848.981 | 2016-02-14 06:00 | 7 | 2356 |  |  | 81.01% | 58.06% | 41.08% | 58.43% | 80.6% | 68.23% | 64.73% | 57.68% | 63.64% | 70.08%
2020-02-14 07:00 | 8 | 2502.036 | 2019-02-14 07:00 | 8 | 2037.706 | 2018-02-14 07:00 | 8 | 1579 | 2017-02-14 07:00 | 8 | 1842.022 | 2016-02-14 07:00 | 8 | 2405 |  |  | 81.53% | 64.31% | 45.8% | 62.11% | 92.61% | 68.23% | 64.72% | 57.68% | 63.64% | 70.07%
2020-02-14 08:00 | 9 | 2482.954 | 2019-02-14 08:00 | 9 | 1949.715 | 2018-02-14 08:00 | 9 | 1428 | 2017-02-14 08:00 | 9 | 1750.088 | 2016-02-14 08:00 | 9 | 2473 |  |  | 83.22% | 64.07% | 45.94% | 66.31% | 92.61% | 68.23% | 64.7% | 57.67% | 63.61% | 70.06%
2020-02-14 09:00 | 10 | 2450.919 | 2019-02-14 09:00 | 10 | 1862.711 | 2018-02-14 09:00 | 10 | 1476 | 2017-02-14 09:00 | 10 | 1742.707 | 2016-02-14 09:00 | 10 | 2522 |  |  | 85.58% | 60.87% | 41.55% | 63.44% | 91.9% | 68.22% | 64.69% | 57.67% | 63.61% | 70.05%
2020-02-14 10:00 | 11 | 2345.946 | 2019-02-14 10:00 | 11 | 1753.711 | 2018-02-14 10:00 | 11 | 1460 | 2017-02-14 10:00 | 11 | 1687.01 | 2016-02-14 10:00 | 11 | 2481 |  |  | 87.27% | 60.62% | 42.95% | 60.61% | 90.72% | 68.21% | 64.69% | 57.67% | 63.6% | 70.05%
2020-02-14 11:00 | 12 | 2256.954 | 2019-02-14 11:00 | 12 | 1698.717 | 2018-02-14 11:00 | 12 | 1418 | 2017-02-14 11:00 | 12 | 1612.944 | 2016-02-14 11:00 | 12 | 2446 |  |  | 85.85% | 58.68% | 42.48% | 57.06% | 86.83% | 68.21% | 64.69% | 57.66% | 63.59% | 70.05%
2020-02-14 12:00 | 13 | 2114.002 | 2019-02-14 12:00 | 13 | 1639.716 | 2018-02-14 12:00 | 13 | 1414 | 2017-02-14 12:00 | 13 | 1525.888 | 2016-02-14 12:00 | 13 | 2470 |  |  | 84.64% | 56.1% | 41.26% | 55.28% | 83.54% | 68.2% | 64.64% | 57.66% | 63.58% | 70.03%
2020-02-14 13:00 | 14 | 1986.11 | 2019-02-14 13:00 | 14 | 1592.713 | 2018-02-14 13:00 | 14 | 1410 | 2017-02-14 13:00 | 14 | 1458.024 | 2016-02-14 13:00 | 14 | 2412 |  |  | 85.47% | 53.07% | 41.14% | 53.36% | 78.25% | 68.2% | 64.64% | 57.66% | 63.58% | 70.03%
2020-02-14 14:00 | 15 | 1909.153 | 2019-02-14 14:00 | 15 | 1524.719 | 2018-02-14 14:00 | 15 | 1330 | 2017-02-14 14:00 | 15 | 1399.338 | 2016-02-14 14:00 | 15 | 2370 |  |  | 83.47% | 50.71% | 41.03% | 51.83% | 73.51% | 68.2% | 64.63% | 57.66% | 63.58% | 70.02%
2020-02-14 15:00 | 16 | 1835.207 | 2019-02-14 15:00 | 16 | 1499.716 | 2018-02-14 15:00 | 16 | 1340 | 2017-02-14 15:00 | 16 | 1397.306 | 2016-02-14 15:00 | 16 | 2407 |  |  | 82.01% | 48.67% | 38.7% | 49.61% | 70.66% | 68.19% | 64.62% | 57.65% | 63.57% | 70.02%
2020-02-14 16:00 | 17 | 1861.385 | 2019-02-14 16:00 | 17 | 1495.717 | 2018-02-14 16:00 | 17 | 1376 | 2017-02-14 16:00 | 17 | 1442.383 | 2016-02-14 16:00 | 17 | 2407 |  |  | 83.29% | 48.6% | 38.99% | 48.8% | 67.93% | 68.19% | 64.62% | 57.64% | 63.57% | 70.02%
2020-02-14 17:00 | 18 | 1934.284 | 2019-02-14 17:00 | 18 | 1548.721 | 2018-02-14 17:00 | 18 | 1417 | 2017-02-14 17:00 | 18 | 1477.281 | 2016-02-14 17:00 | 18 | 2426 |  |  | 83.29% | 50.17% | 40.04% | 48.67% | 68.9% | 68.19% | 64.61% | 57.64% | 63.56% | 70.01%
2020-02-14 18:00 | 19 | 2133.108 | 2019-02-14 18:00 | 19 | 1620.716 | 2018-02-14 18:00 | 19 | 1487 | 2017-02-14 18:00 | 19 | 1626.11 | 2016-02-14 18:00 | 19 | 2499 |  |  | 83.95% | 51.38% | 41.23% | 50.39% | 71.59% | 68.18% | 64.58% | 57.63% | 63.56% | 70.01%
2020-02-14 19:00 | 20 | 2210.029 | 2019-02-14 19:00 | 20 | 1663.716 | 2018-02-14 19:00 | 20 | 1485 | 2017-02-14 19:00 | 20 | 1602.095 | 2016-02-14 19:00 | 20 | 2475 |  |  | 86.48% | 56.56% | 43.27% | 52.74% | 78.95% | 68.17% | 64.58% | 57.63% | 63.56% | 70.01%
2020-02-14 20:00 | 21 | 2271.035 | 2019-02-14 20:00 | 21 | 1652.72 | 2018-02-14 20:00 | 21 | 1494 | 2017-02-14 20:00 | 21 | 1621.816 | 2016-02-14 20:00 | 21 | 2348 |  |  | 85.65% | 55.73% | 43.21% | 54.14% | 81.8% | 68.16% | 64.58% | 57.63% | 63.56% | 70%
2020-02-14 21:00 | 22 | 2309.272 | 2019-02-14 21:00 | 22 | 1610.718 | 2018-02-14 21:00 | 22 | 1412 | 2017-02-14 21:00 | 22 | 1552.679 | 2016-02-14 21:00 | 22 | 2306 |  |  | 81.25% | 56.41% | 43.47% | 53.78% | 84.06% | 68.16% | 64.58% | 57.63% | 63.56% | 69.99%
2020-02-14 22:00 | 23 | 2298.38 | 2019-02-14 22:00 | 23 | 1490.715 | 2018-02-14 22:00 | 23 | 1333 | 2017-02-14 22:00 | 23 | 1478.649 | 2016-02-14 22:00 | 23 | 2217 |  |  | 79.8% | 54.01% | 41.08% | 52.41% | 85.47% | 68.14% | 64.58% | 57.62% | 63.55% | 69.97%
2020-02-14 23:00 | 24 | 2317.408 | 2019-02-14 23:00 | 24 | 1420.718 | 2018-02-14 23:00 | 24 | 1215 | 2017-02-14 23:00 | 24 | 1402.635 | 2016-02-14 23:00 | 24 | 2128.936 |  |  | 76.72% | 51.43% | 38.79% | 48.51% | 85.07% | 68.14% | 64.58% | 57.61% | 63.55% | 69.97%
2020-02-15 | 1 | 2303.528 | 2019-02-15 | 1 | 1351.718 | 2018-02-15 | 1 | 1138 | 2017-02-15 | 1 | 1329.582 | 2016-02-15 | 1 | 2036 |  |  | 73.67% | 48.79% | 35.35% | 46.23% | 85.77% | 68.14% | 64.56% | 57.6% | 63.54% | 69.96%
2020-02-15 01:00 | 2 | 2325.551 | 2019-02-15 01:00 | 2 | 1303.711 | 2018-02-15 01:00 | 2 | 1121 | 2017-02-15 01:00 | 2 | 1317.56 | 2016-02-15 01:00 | 2 | 2012 |  |  | 70.46% | 46.25% | 33.11% | 43.98% | 85.26% | 68.12% | 64.56% | 57.59% | 63.54% | 69.95%
2020-02-15 02:00 | 3 | 2326.58 | 2019-02-15 02:00 | 3 | 1270.716 | 2018-02-15 02:00 | 3 | 1060 | 2017-02-15 02:00 | 3 | 1313.474 | 2016-02-15 02:00 | 3 | 1982 |  |  | 69.62% | 45.83% | 32.62% | 42.42% | 86.08% | 68.11% | 64.53% | 57.59% | 63.52% | 69.94%
2020-02-15 03:00 | 4 | 2420.562 | 2019-02-15 03:00 | 4 | 1236.717 | 2018-02-15 03:00 | 4 | 1072 | 2017-02-15 03:00 | 4 | 1335.431 | 2016-02-15 03:00 | 4 | 1959 |  |  | 68.59% | 45.69% | 30.84% | 41.35% | 86.11% | 68.08% | 64.52% | 57.57% | 63.52% | 69.93%
2020-02-15 04:00 | 5 | 2462.52 | 2019-02-15 04:00 | 5 | 1262.703 | 2018-02-15 04:00 | 5 | 1112 | 2017-02-15 04:00 | 5 | 1361.541 | 2016-02-15 04:00 | 5 | 1954 |  |  | 67.79% | 46.45% | 31.19% | 40.24% | 89.59% | 68.06% | 64.52% | 57.54% | 63.51% | 69.92%
2020-02-15 05:00 | 6 | 2508.462 | 2019-02-15 05:00 | 6 | 1308.716 | 2018-02-15 05:00 | 6 | 1162 | 2017-02-15 05:00 | 6 | 1457.549 | 2016-02-15 05:00 | 6 | 1980 |  |  | 67.62% | 47.36% | 32.36% | 41.09% | 91.15% | 68.05% | 64.52% | 57.54% | 63.51% | 69.92%
2020-02-15 06:00 | 7 | 2528.229 | 2019-02-15 06:00 | 7 | 1464.719 | 2018-02-15 06:00 | 7 | 1331 | 2017-02-15 06:00 | 7 | 1650.371 | 2016-02-15 06:00 | 7 | 2065 |  |  | 68.52% | 50.7% | 33.81% | 42.58% | 92.85% | 68.05% | 64.52% | 57.51% | 63.51% | 69.91%
2020-02-15 07:00 | 8 | 2619.14 | 2019-02-15 07:00 | 8 | 1501.715 | 2018-02-15 07:00 | 8 | 1359 | 2017-02-15 07:00 | 8 | 1699.3 | 2016-02-15 07:00 | 8 | 2102 |  |  | 71.46% | 57.4% | 38.73% | 47.66% | 93.58% | 68.03% | 64.51% | 57.5% | 63.51% | 69.9%
2020-02-15 08:00 | 9 | 2604.123 | 2019-02-15 08:00 | 9 | 1510.723 | 2018-02-15 08:00 | 9 | 1309 | 2017-02-15 08:00 | 9 | 1625.237 | 2016-02-15 08:00 | 9 | 2072 |  |  | 72.74% | 59.11% | 39.54% | 48.86% | 96.94% | 68.02% | 64.5% | 57.5% | 63.51% | 69.89%
2020-02-15 09:00 | 10 | 2372.997 | 2019-02-15 09:00 | 10 | 1403.719 | 2018-02-15 09:00 | 10 | 1320 | 2017-02-15 09:00 | 10 | 1546.175 | 2016-02-15 09:00 | 10 | 2113 |  |  | 71.7% | 56.53% | 38.09% | 49.16% | 96.39% | 68.02% | 64.49% | 57.5% | 63.5% | 69.89%
2020-02-15 10:00 | 11 | 2151.96 | 2019-02-15 10:00 | 11 | 1399.727 | 2018-02-15 10:00 | 11 | 1251 | 2017-02-15 10:00 | 11 | 1523.12 | 2016-02-15 10:00 | 11 | 2064 |  |  | 73.12% | 53.78% | 38.41% | 45.68% | 87.83% | 67.99% | 64.48% | 57.49% | 63.5% | 69.88%
2020-02-15 11:00 | 12 | 2018.082 | 2019-02-15 11:00 | 12 | 1401.715 | 2018-02-15 11:00 | 12 | 1171 | 2017-02-15 11:00 | 12 | 1452.101 | 2016-02-15 11:00 | 12 | 2061 |  |  | 71.42% | 52.98% | 36.4% | 45.55% | 79.65% | 67.99% | 64.47% | 57.47% | 63.5% | 69.87%
2020-02-15 12:00 | 13 | 1849.27 | 2019-02-15 12:00 | 13 | 1481.725 | 2018-02-15 12:00 | 13 | 1248 | 2017-02-15 12:00 | 13 | 1419.111 | 2016-02-15 12:00 | 13 | 2004 |  |  | 71.32% | 50.51% | 34.07% | 45.61% | 74.7% | 67.98% | 64.47% | 57.47% | 63.5% | 69.85%
2020-02-15 13:00 | 14 | 1701.412 | 2019-02-15 13:00 | 14 | 1491.718 | 2018-02-15 13:00 | 14 | 1242 | 2017-02-15 13:00 | 14 | 1395.148 | 2016-02-15 13:00 | 14 | 1977 |  |  | 69.35% | 49.36% | 36.31% | 48.21% | 68.45% | 67.96% | 64.46% | 57.46% | 63.5% | 69.82%
2020-02-15 14:00 | 15 | 1602.474 | 2019-02-15 14:00 | 15 | 1507.718 | 2018-02-15 14:00 | 15 | 1233 | 2017-02-15 14:00 | 15 | 1383.106 | 2016-02-15 14:00 | 15 | 1922 |  |  | 68.41% | 48.53% | 36.14% | 48.54% | 62.97% | 67.95% | 64.46% | 57.45% | 63.49% | 69.82%
2020-02-15 15:00 | 16 | 1579.545 | 2019-02-15 15:00 | 16 | 1533.716 | 2018-02-15 15:00 | 16 | 1231 | 2017-02-15 15:00 | 16 | 1377.094 | 2016-02-15 15:00 | 16 | 1958 |  |  | 66.51% | 48.11% | 35.88% | 49.06% | 59.31% | 67.95% | 64.45% | 57.43% | 63.49% | 69.81%
2020-02-15 16:00 | 17 | 1574.483 | 2019-02-15 16:00 | 17 | 1580.708 | 2018-02-15 16:00 | 17 | 1230 | 2017-02-15 16:00 | 17 | 1399.17 | 2016-02-15 16:00 | 17 | 1973 |  |  | 67.76% | 47.9% | 35.82% | 49.91% | 58.46% | 67.94% | 64.45% | 57.43% | 63.48% | 69.8%
2020-02-15 17:00 | 18 | 1640.427 | 2019-02-15 17:00 | 18 | 1637.711 | 2018-02-15 17:00 | 18 | 1269 | 2017-02-15 17:00 | 18 | 1487.22 | 2016-02-15 17:00 | 18 | 2035 |  |  | 68.28% | 48.67% | 35.79% | 51.44% | 58.28% | 67.93% | 64.44% | 57.41% | 63.48% | 69.79%
2020-02-15 18:00 | 19 | 1721.451 | 2019-02-15 18:00 | 19 | 1726.707 | 2018-02-15 18:00 | 19 | 1335 | 2017-02-15 18:00 | 19 | 1671.287 | 2016-02-15 18:00 | 19 | 2104 |  |  | 70.42% | 51.73% | 36.92% | 53.29% | 60.72% | 67.93% | 64.44% | 57.41% | 63.48% | 69.77%
2020-02-15 19:00 | 20 | 1789.39 | 2019-02-15 19:00 | 20 | 1768.716 | 2018-02-15 19:00 | 20 | 1432 | 2017-02-15 19:00 | 20 | 1807.271 | 2016-02-15 19:00 | 20 | 2093 |  |  | 72.81% | 58.13% | 38.84% | 56.19% | 63.72% | 67.92% | 64.43% | 57.4% | 63.47% | 69.76%
2020-02-15 20:00 | 21 | 1768.451 | 2019-02-15 20:00 | 21 | 1764.717 | 2018-02-15 20:00 | 21 | 1399 | 2017-02-15 20:00 | 21 | 1817.038 | 2016-02-15 20:00 | 21 | 2055 |  |  | 72.43% | 62.86% | 41.67% | 57.55% | 66.23% | 67.92% | 64.42% | 57.4% | 63.47% | 69.76%
2020-02-15 21:00 | 22 | 1775.518 | 2019-02-15 21:00 | 22 | 1763.715 | 2018-02-15 21:00 | 22 | 1385 | 2017-02-15 21:00 | 22 | 1835.917 | 2016-02-15 21:00 | 22 | 1990 |  |  | 71.11% | 63.2% | 40.71% | 57.42% | 65.46% | 67.91% | 64.42% | 57.4% | 63.46% | 69.75%
2020-02-15 22:00 | 23 | 1722.618 | 2019-02-15 22:00 | 23 | 1728.708 | 2018-02-15 22:00 | 23 | 1274 | 2017-02-15 22:00 | 23 | 1775.057 | 2016-02-15 22:00 | 23 | 1927 |  |  | 68.86% | 63.86% | 40.3% | 57.39% | 65.72% | 67.91% | 64.41% | 57.4% | 63.44% | 69.75%
2020-02-15 23:00 | 24 | 1652.728 | 2019-02-15 23:00 | 24 | 1665.709 | 2018-02-15 23:00 | 24 | 1180 | 2017-02-15 23:00 | 24 | 1688.386 | 2016-02-15 23:00 | 24 | 1835.815 |  |  | 66.68% | 61.74% | 37.07% | 56.25% | 63.76% | 67.9% | 64.4% | 57.39% | 63.44% | 69.74%
2020-02-16 | 1 | 1615.726 | 2019-02-16 | 1 | 1598.698 | 2018-02-16 | 1 | 1068 | 2017-02-16 | 1 | 1661.407 | 2016-02-16 | 1 | 1784 |  |  | 63.53% | 58.73% | 34.33% | 54.2% | 61.17% | 67.89% | 64.4% | 57.39% | 63.44% | 69.73%
2020-02-16 01:00 | 2 | 1544.814 | 2019-02-16 01:00 | 2 | 1554.706 | 2018-02-16 01:00 | 2 | 1016 | 2017-02-16 01:00 | 2 | 1683.33 | 2016-02-16 01:00 | 2 | 1759 |  |  | 61.73% | 57.79% | 31.08% | 52.02% | 59.8% | 67.88% | 64.4% | 57.39% | 63.42% | 69.7%
2020-02-16 02:00 | 3 | 1522.866 | 2019-02-16 02:00 | 3 | 1526.697 | 2018-02-16 02:00 | 3 | 981 | 2017-02-16 02:00 | 3 | 1681.304 | 2016-02-16 02:00 | 3 | 1763 |  |  | 60.87% | 58.55% | 29.56% | 50.59% | 57.18% | 67.87% | 64.39% | 57.38% | 63.41% | 69.69%
2020-02-16 03:00 | 4 | 1508.914 | 2019-02-16 03:00 | 4 | 1566.704 | 2018-02-16 03:00 | 4 | 999 | 2017-02-16 03:00 | 4 | 1735.523 | 2016-02-16 03:00 | 4 | 1773 |  |  | 61.01% | 58.48% | 28.54% | 49.68% | 56.37% | 67.86% | 64.38% | 57.37% | 63.38% | 69.69%
2020-02-16 04:00 | 5 | 1517.907 | 2019-02-16 04:00 | 5 | 1617.692 | 2018-02-16 04:00 | 5 | 977 | 2017-02-16 04:00 | 5 | 1754.636 | 2016-02-16 04:00 | 5 | 1799 |  |  | 61.35% | 60.37% | 29.07% | 50.98% | 55.85% | 67.85% | 64.38% | 57.37% | 63.38% | 69.68%
2020-02-16 05:00 | 6 | 1552.846 | 2019-02-16 05:00 | 6 | 1747.707 | 2018-02-16 05:00 | 6 | 1073 | 2017-02-16 05:00 | 6 | 1887.669 | 2016-02-16 05:00 | 6 | 1863 |  |  | 62.25% | 61.03% | 28.43% | 52.64% | 56.18% | 67.85% | 64.38% | 57.37% | 63.37% | 69.68%
2020-02-16 06:00 | 7 | 1580.806 | 2019-02-16 06:00 | 7 | 1844.695 | 2018-02-16 06:00 | 7 | 1252 | 2017-02-16 06:00 | 7 | 2039.68 | 2016-02-16 06:00 | 7 | 1999 |  |  | 64.47% | 65.66% | 31.22% | 56.87% | 57.48% | 67.84% | 64.38% | 57.35% | 63.37% | 69.66%
2020-02-16 07:00 | 8 | 1651.675 | 2019-02-16 07:00 | 8 | 1908.713 | 2018-02-16 07:00 | 8 | 1307 | 2017-02-16 07:00 | 8 | 2035.927 | 2016-02-16 07:00 | 8 | 2024 |  |  | 69.18% | 70.95% | 36.43% | 60.03% | 58.51% | 67.81% | 64.37% | 57.35% | 63.35% | 69.65%
2020-02-16 08:00 | 9 | 1741.537 | 2019-02-16 08:00 | 9 | 1961.706 | 2018-02-16 08:00 | 9 | 1304 | 2017-02-16 08:00 | 9 | 1913.465 | 2016-02-16 08:00 | 9 | 1977 |  |  | 70.04% | 70.81% | 38.03% | 62.11% | 61.13% | 67.79% | 64.36% | 57.35% | 63.35% | 69.65%
2020-02-16 09:00 | 10 | 1718.469 | 2019-02-16 09:00 | 10 | 1947.711 | 2018-02-16 09:00 | 10 | 1314 | 2017-02-16 09:00 | 10 | 1873.678 | 2016-02-16 09:00 | 10 | 1981 |  |  | 68.41% | 66.56% | 37.94% | 63.83% | 64.46% | 67.79% | 64.35% | 57.34% | 63.33% | 69.64%
2020-02-16 10:00 | 11 | 1689.441 | 2019-02-16 10:00 | 11 | 1870.712 | 2018-02-16 10:00 | 11 | 1305 | 2017-02-16 10:00 | 11 | 1735 | 2016-02-16 10:00 | 11 | 1945 |  |  | 68.55% | 65.17% | 38.23% | 63.38% | 63.61% | 67.79% | 64.35% | 57.32% | 63.32% | 69.64%
2020-02-16 11:00 | 12 | 1598.513 | 2019-02-16 11:00 | 12 | 1786.708 | 2018-02-16 11:00 | 12 | 1362 | 2017-02-16 11:00 | 12 | 1688 | 2016-02-16 11:00 | 12 | 1890 |  |  | 67.31% | 60.35% | 37.97% | 60.87% | 62.53% | 67.79% | 64.35% | 57.32% | 63.32% | 69.64%
2020-02-16 12:00 | 13 | 1566.517 | 2019-02-16 12:00 | 13 | 1704.713 | 2018-02-16 12:00 | 13 | 1379 | 2017-02-16 12:00 | 13 | 1630 | 2016-02-16 12:00 | 13 | 1875 |  |  | 65.4% | 58.71% | 39.63% | 58.14% | 59.17% | 67.77% | 64.33% | 57.31% | 63.31% | 69.63%
2020-02-16 13:00 | 14 | 1506.5 | 2019-02-16 13:00 | 14 | 1645.706 | 2018-02-16 13:00 | 14 | 1400 | 2017-02-16 13:00 | 14 | 1546 | 2016-02-16 13:00 | 14 | 1861 |  |  | 64.88% | 56.7% | 40.12% | 55.47% | 57.98% | 67.76% | 64.32% | 57.31% | 63.31% | 69.63%
2020-02-16 14:00 | 15 | 1454.489 | 2019-02-16 14:00 | 15 | 1540.717 | 2018-02-16 14:00 | 15 | 1401 | 2017-02-16 14:00 | 15 | 1490 | 2016-02-16 14:00 | 15 | 1831 |  |  | 64.4% | 53.77% | 40.74% | 53.55% | 55.76% | 67.76% | 64.31% | 57.31% | 63.3% | 69.61%
2020-02-16 15:00 | 16 | 1482.547 | 2019-02-16 15:00 | 16 | 1539.707 | 2018-02-16 15:00 | 16 | 1455 | 2017-02-16 15:00 | 16 | 1423.634 | 2016-02-16 15:00 | 16 | 1778 |  |  | 63.36% | 51.83% | 40.76% | 50.13% | 53.83% | 67.76% | 64.3% | 57.31% | 63.3% | 69.61%
2020-02-16 16:00 | 17 | 1494.559 | 2019-02-16 16:00 | 17 | 1536.718 | 2018-02-16 16:00 | 17 | 1522 | 2017-02-16 16:00 | 17 | 1440.965 | 2016-02-16 16:00 | 17 | 1840 |  |  | 61.53% | 49.52% | 42.34% | 50.1% | 54.87% | 67.75% | 64.3% | 57.29% | 63.28% | 69.6%
2020-02-16 17:00 | 18 | 1531.608 | 2019-02-16 17:00 | 18 | 1594.707 | 2018-02-16 17:00 | 18 | 1563 | 2017-02-16 17:00 | 18 | 1478.509 | 2016-02-16 17:00 | 18 | 1913 |  |  | 63.67% | 50.12% | 44.29% | 50% | 55.32% | 67.75% | 64.29% | 57.29% | 63.26% | 69.6%
2020-02-16 18:00 | 19 | 1623.355 | 2019-02-16 18:00 | 19 | 1744.709 | 2018-02-16 18:00 | 19 | 1664 | 2017-02-16 18:00 | 19 | 1660.737 | 2016-02-16 18:00 | 19 | 1989 |  |  | 66.2% | 51.43% | 45.48% | 51.89% | 56.69% | 67.74% | 64.28% | 57.29% | 63.26% | 69.6%
2020-02-16 19:00 | 20 | 1579.328 | 2019-02-16 19:00 | 20 | 1823.709 | 2018-02-16 19:00 | 20 | 1616 | 2017-02-16 19:00 | 20 | 1725.858 | 2016-02-16 19:00 | 20 | 2042 |  |  | 68.83% | 57.76% | 48.42% | 56.77% | 60.09% | 67.72% | 64.27% | 57.27% | 63.26% | 69.59%
2020-02-16 20:00 | 21 | 1619.344 | 2019-02-16 20:00 | 21 | 1829.7 | 2018-02-16 20:00 | 21 | 1590 | 2017-02-16 20:00 | 21 | 1724.434 | 2016-02-16 20:00 | 21 | 2028 |  |  | 70.66% | 60.03% | 47.02% | 59.34% | 58.46% | 67.72% | 64.27% | 57.25% | 63.26% | 69.59%
2020-02-16 21:00 | 22 | 1661.406 | 2019-02-16 21:00 | 22 | 1834.71 | 2018-02-16 21:00 | 22 | 1607 | 2017-02-16 21:00 | 22 | 1739.63 | 2016-02-16 21:00 | 22 | 1969 |  |  | 70.18% | 59.98% | 46.26% | 59.54% | 59.94% | 67.72% | 64.27% | 57.24% | 63.25% | 69.59%
2020-02-16 22:00 | 23 | 1612.491 | 2019-02-16 22:00 | 23 | 1809.701 | 2018-02-16 22:00 | 23 | 1608 | 2017-02-16 22:00 | 23 | 1637.731 | 2016-02-16 22:00 | 23 | 1893 |  |  | 68.14% | 60.51% | 46.76% | 59.7% | 61.49% | 67.72% | 64.26% | 57.24% | 63.25% | 69.59%
2020-02-16 23:00 | 24 | 1579.659 | 2019-02-16 23:00 | 24 | 1787.706 | 2018-02-16 23:00 | 24 | 1534 | 2017-02-16 23:00 | 24 | 1592.719 | 2016-02-16 23:00 | 24 | 1820.707 |  |  | 65.51% | 56.96% | 46.79% | 58.89% | 59.68% | 67.72% | 64.25% | 57.24% | 63.25% | 69.59%
2020-02-17 | 1 | 1592.808 | 2019-02-17 | 1 | 1730.699 | 2018-02-17 | 1 | 1519 | 2017-02-17 | 1 | 1513.295 | 2016-02-17 | 1 | 1772 |  |  | 63.01% | 55.4% | 44.63% | 58.17% | 58.47% | 67.72% | 64.21% | 57.23% | 63.25% | 69.58%
2020-02-17 01:00 | 2 | 1609.839 | 2019-02-17 01:00 | 2 | 1717.704 | 2018-02-17 01:00 | 2 | 1456 | 2017-02-17 01:00 | 2 | 1496.706 | 2016-02-17 01:00 | 2 | 1735 |  |  | 61.32% | 52.64% | 44.2% | 56.32% | 58.95% | 67.69% | 64.21% | 57.22% | 63.25% | 69.57%
2020-02-17 02:00 | 3 | 1638.888 | 2019-02-17 02:00 | 3 | 1678.7 | 2018-02-17 02:00 | 3 | 1485 | 2017-02-17 02:00 | 3 | 1466.915 | 2016-02-17 02:00 | 3 | 1727 |  |  | 60.04% | 52.06% | 42.37% | 55.89% | 59.58% | 67.68% | 64.21% | 57.19% | 63.23% | 69.54%
2020-02-17 03:00 | 4 | 1678.887 | 2019-02-17 03:00 | 4 | 1663.701 | 2018-02-17 03:00 | 4 | 1474 | 2017-02-17 03:00 | 4 | 1481.945 | 2016-02-17 03:00 | 4 | 1749 |  |  | 59.76% | 51.02% | 43.21% | 54.62% | 60.66% | 67.68% | 64.21% | 57.19% | 63.21% | 69.54%
2020-02-17 04:00 | 5 | 1737.795 | 2019-02-17 04:00 | 5 | 1660.7 | 2018-02-17 04:00 | 5 | 1516 | 2017-02-17 04:00 | 5 | 1522.778 | 2016-02-17 04:00 | 5 | 1800 |  |  | 60.52% | 51.55% | 42.89% | 54.14% | 62.14% | 67.68% | 64.2% | 57.19% | 63.21% | 69.54%
2020-02-17 05:00 | 6 | 1832.7 | 2019-02-17 05:00 | 6 | 1706.704 | 2018-02-17 05:00 | 6 | 1585 | 2017-02-17 05:00 | 6 | 1586.319 | 2016-02-17 05:00 | 6 | 1823 |  |  | 62.29% | 52.97% | 44.11% | 54.04% | 64.32% | 67.64% | 64.19% | 57.18% | 63.19% | 69.52%
2020-02-17 06:00 | 7 | 2007.596 | 2019-02-17 06:00 | 7 | 1724.704 | 2018-02-17 06:00 | 7 | 1609 | 2017-02-17 06:00 | 7 | 1771.726 | 2016-02-17 06:00 | 7 | 1957 |  |  | 63.08% | 55.18% | 46.12% | 55.54% | 67.83% | 67.64% | 64.19% | 57.18% | 63.17% | 69.51%
2020-02-17 07:00 | 8 | 2053.418 | 2019-02-17 07:00 | 8 | 1761.709 | 2018-02-17 07:00 | 8 | 1705 | 2017-02-17 07:00 | 8 | 1757.429 | 2016-02-17 07:00 | 8 | 2011 |  |  | 67.72% | 61.63% | 46.82% | 56.12% | 74.31% | 67.62% | 64.18% | 57.17% | 63.15% | 69.51%
2020-02-17 08:00 | 9 | 1992.343 | 2019-02-17 08:00 | 9 | 1876.719 | 2018-02-17 08:00 | 9 | 1716 | 2017-02-17 08:00 | 9 | 1668.036 | 2016-02-17 08:00 | 9 | 1920 |  |  | 69.59% | 61.13% | 49.61% | 57.32% | 76% | 67.62% | 64.17% | 57.17% | 63.14% | 69.49%
2020-02-17 09:00 | 10 | 1937.272 | 2019-02-17 09:00 | 10 | 1893.717 | 2018-02-17 09:00 | 10 | 1783 | 2017-02-17 09:00 | 10 | 1566 | 2016-02-17 09:00 | 10 | 1913 |  |  | 66.44% | 58.02% | 49.93% | 61.07% | 73.74% | 67.59% | 64.16% | 57.17% | 63.13% | 69.49%
2020-02-17 10:00 | 11 | 1812.308 | 2019-02-17 10:00 | 11 | 1871.723 | 2018-02-17 10:00 | 11 | 1779 | 2017-02-17 10:00 | 11 | 1433 | 2016-02-17 10:00 | 11 | 1910 |  |  | 66.2% | 54.47% | 51.88% | 61.62% | 71.7% | 67.58% | 64.13% | 57.16% | 63.13% | 69.47%
2020-02-17 11:00 | 12 | 1705.789 | 2019-02-17 11:00 | 12 | 1802.715 | 2018-02-17 11:00 | 12 | 1788 | 2017-02-17 11:00 | 12 | 1385 | 2016-02-17 11:00 | 12 | 1855 |  |  | 66.1% | 49.84% | 51.76% | 60.9% | 67.08% | 67.58% | 64.11% | 57.16% | 63.12% | 69.43%
2020-02-17 12:00 | 13 | 1614.45 | 2019-02-17 12:00 | 13 | 1778.723 | 2018-02-17 12:00 | 13 | 1816 | 2017-02-17 12:00 | 13 | 1298 | 2016-02-17 12:00 | 13 | 1858 |  |  | 64.19% | 48.17% | 52.03% | 58.66% | 63.14% | 67.57% | 64.1% | 57.16% | 63.12% | 69.43%
2020-02-17 13:00 | 14 | 1481.672 | 2019-02-17 13:00 | 14 | 1730.714 | 2018-02-17 13:00 | 14 | 1797 | 2017-02-17 13:00 | 14 | 1285 | 2016-02-17 13:00 | 14 | 1839 |  |  | 64.3% | 45.15% | 52.84% | 57.88% | 59.76% | 67.55% | 64.09% | 57.16% | 63.11% | 69.42%
2020-02-17 14:00 | 15 | 1444.703 | 2019-02-17 14:00 | 15 | 1710.72 | 2018-02-17 14:00 | 15 | 1769 | 2017-02-17 14:00 | 15 | 1196 | 2016-02-17 14:00 | 15 | 1822 |  |  | 63.64% | 44.7% | 52.29% | 56.32% | 54.84% | 67.55% | 64.08% | 57.16% | 63.11% | 69.42%
2020-02-17 15:00 | 16 | 1375.667 | 2019-02-17 15:00 | 16 | 1615.714 | 2018-02-17 15:00 | 16 | 1718 | 2017-02-17 15:00 | 16 | 1205 | 2016-02-17 15:00 | 16 | 1893 |  |  | 63.05% | 41.6% | 51.47% | 55.67% | 53.47% | 67.55% | 64.08% | 57.16% | 63.09% | 69.41%
2020-02-17 16:00 | 17 | 1374.69 | 2019-02-17 16:00 | 17 | 1682.716 | 2018-02-17 16:00 | 17 | 1756 | 2017-02-17 16:00 | 17 | 1189 | 2016-02-17 16:00 | 17 | 1900 |  |  | 65.51% | 41.91% | 49.99% | 52.57% | 50.92% | 67.54% | 64.07% | 57.15% | 63.08% | 69.41%
2020-02-17 17:00 | 18 | 1428.66 | 2019-02-17 17:00 | 18 | 1703.709 | 2018-02-17 17:00 | 18 | 1702 | 2017-02-17 17:00 | 18 | 1196.396 | 2016-02-17 17:00 | 18 | 1963 |  |  | 65.75% | 41.36% | 51.09% | 54.75% | 50.88% | 67.54% | 64.04% | 57.15% | 63.07% | 69.41%
2020-02-17 18:00 | 19 | 1525.518 | 2019-02-17 18:00 | 19 | 1731.71 | 2018-02-17 18:00 | 19 | 1761 | 2017-02-17 18:00 | 19 | 1193.131 | 2016-02-17 18:00 | 19 | 2084 |  |  | 67.93% | 41.61% | 49.52% | 55.44% | 52.88% | 67.52% | 64.04% | 57.15% | 63.06% | 69.41%
2020-02-17 19:00 | 20 | 1601.58 | 2019-02-17 19:00 | 20 | 1751.714 | 2018-02-17 19:00 | 20 | 1775 | 2017-02-17 19:00 | 20 | 1284.626 | 2016-02-17 19:00 | 20 | 2085 |  |  | 72.12% | 41.5% | 51.24% | 56.35% | 56.46% | 67.52% | 64.03% | 57.14% | 63.05% | 69.37%
2020-02-17 20:00 | 21 | 1605.711 | 2019-02-17 20:00 | 21 | 1765.709 | 2018-02-17 20:00 | 21 | 1711 | 2017-02-17 20:00 | 21 | 1321.503 | 2016-02-17 20:00 | 21 | 2068 |  |  | 72.15% | 44.68% | 51.65% | 57% | 59.28% | 67.5% | 64.03% | 57.12% | 63.04% | 69.37%
2020-02-17 21:00 | 22 | 1565.799 | 2019-02-17 21:00 | 22 | 1692.716 | 2018-02-17 21:00 | 22 | 1702 | 2017-02-17 21:00 | 22 | 1338.831 | 2016-02-17 21:00 | 22 | 2021 |  |  | 71.56% | 45.97% | 49.78% | 57.46% | 59.43% | 67.49% | 64.03% | 57.12% | 63.03% | 69.35%
2020-02-17 22:00 | 23 | 1460.928 | 2019-02-17 22:00 | 23 | 1633.707 | 2018-02-17 22:00 | 23 | 1609 | 2017-02-17 22:00 | 23 | 1300.069 | 2016-02-17 22:00 | 23 | 1909 |  |  | 69.94% | 46.57% | 49.52% | 55.08% | 57.95% | 67.49% | 64.02% | 57.12% | 63.02% | 69.33%
2020-02-17 23:00 | 24 | 1394.077 | 2019-02-17 23:00 | 24 | 1572.714 | 2018-02-17 23:00 | 24 | 1541 | 2017-02-17 23:00 | 24 | 1282.072 | 2016-02-17 23:00 | 24 | 1863 |  |  | 66.06% | 45.22% | 46.82% | 53.16% | 54.07% | 67.49% | 64.02% | 57.12% | 63.01% | 69.31%
2020-02-18 | 1 | 1323.183 | 2019-02-18 | 1 | 1532.703 | 2018-02-18 | 1 | 1509 | 2017-02-18 | 1 | 1212.085 | 2016-02-18 | 1 | 1779 |  |  | 64.47% | 44.59% | 44.84% | 51.18% | 51.6% | 67.49% | 64% | 57.11% | 63.01% | 69.31%
2020-02-18 01:00 | 2 | 1291.263 | 2019-02-18 01:00 | 2 | 1523.713 | 2018-02-18 01:00 | 2 | 1464 | 2017-02-18 01:00 | 2 | 1236.023 | 2016-02-18 01:00 | 2 | 1779 |  |  | 61.56% | 42.16% | 43.91% | 49.87% | 48.97% | 67.49% | 63.99% | 57.1% | 63% | 69.3%
2020-02-18 02:00 | 3 | 1248.284 | 2019-02-18 02:00 | 3 | 1531.705 | 2018-02-18 02:00 | 3 | 1488 | 2017-02-18 02:00 | 3 | 1227.545 | 2016-02-18 02:00 | 3 | 1746 |  |  | 61.56% | 42.99% | 42.6% | 49.58% | 47.79% | 67.48% | 63.99% | 57.09% | 62.99% | 69.29%
2020-02-18 03:00 | 4 | 1227.305 | 2019-02-18 03:00 | 4 | 1552.711 | 2018-02-18 03:00 | 4 | 1508 | 2017-02-18 03:00 | 4 | 1255.273 | 2016-02-18 03:00 | 4 | 1754 |  |  | 60.42% | 42.7% | 43.3% | 49.84% | 46.2% | 67.46% | 63.99% | 57.08% | 62.99% | 69.29%
2020-02-18 04:00 | 5 | 1251.269 | 2019-02-18 04:00 | 5 | 1620.701 | 2018-02-18 04:00 | 5 | 1548 | 2017-02-18 04:00 | 5 | 1260.533 | 2016-02-18 04:00 | 5 | 1850 |  |  | 60.7% | 43.66% | 43.88% | 50.52% | 45.43% | 67.44% | 63.98% | 57.08% | 62.99% | 69.29%
2020-02-18 05:00 | 6 | 1371.147 | 2019-02-18 05:00 | 6 | 1732.707 | 2018-02-18 05:00 | 6 | 1579 | 2017-02-18 05:00 | 6 | 1315.699 | 2016-02-18 05:00 | 6 | 1928 |  |  | 64.02% | 43.84% | 45.04% | 52.74% | 46.31% | 67.43% | 63.98% | 57.07% | 62.98% | 69.28%
2020-02-18 06:00 | 7 | 1500.058 | 2019-02-18 06:00 | 7 | 1880.709 | 2018-02-18 06:00 | 7 | 1716 | 2017-02-18 06:00 | 7 | 1340.698 | 2016-02-18 06:00 | 7 | 2157 |  |  | 66.72% | 45.76% | 45.94% | 56.38% | 50.75% | 67.42% | 63.97% | 57.07% | 62.97% | 69.28%
2020-02-18 07:00 | 8 | 1547.891 | 2019-02-18 07:00 | 8 | 1899.716 | 2018-02-18 07:00 | 8 | 1834 | 2017-02-18 07:00 | 8 | 1462.663 | 2016-02-18 07:00 | 8 | 2182 |  |  | 74.64% | 46.63% | 49.93% | 61.2% | 55.52% | 67.41% | 63.96% | 57.07% | 62.97% | 69.27%
2020-02-18 08:00 | 9 | 1494.795 | 2019-02-18 08:00 | 9 | 1953.718 | 2018-02-18 08:00 | 9 | 1867 | 2017-02-18 08:00 | 9 | 1483.121 | 2016-02-18 08:00 | 9 | 2096 |  |  | 75.51% | 50.88% | 53.36% | 61.82% | 57.29% | 67.41% | 63.95% | 57.07% | 62.97% | 69.26%
2020-02-18 09:00 | 10 | 1477.735 | 2019-02-18 09:00 | 10 | 1950.715 | 2018-02-18 09:00 | 10 | 1735 | 2017-02-18 09:00 | 10 | 1467.685 | 2016-02-18 09:00 | 10 | 1934 |  |  | 72.53% | 51.59% | 54.32% | 63.57% | 55.33% | 67.4% | 63.94% | 57.06% | 62.96% | 69.26%
2020-02-18 10:00 | 11 | 1457.722 | 2019-02-18 10:00 | 11 | 1983.722 | 2018-02-18 10:00 | 11 | 1641 | 2017-02-18 10:00 | 11 | 1470.022 | 2016-02-18 10:00 | 11 | 1772 |  |  | 66.93% | 51.05% | 50.48% | 63.48% | 54.7% | 67.39% | 63.94% | 57.06% | 62.96% | 69.25%
2020-02-18 11:00 | 12 | 1448.709 | 2019-02-18 11:00 | 12 | 1939.713 | 2018-02-18 11:00 | 12 | 1516 | 2017-02-18 11:00 | 12 | 1454.168 | 2016-02-18 11:00 | 12 | 1687 |  |  | 61.32% | 51.13% | 47.75% | 64.55% | 53.95% | 67.39% | 63.94% | 57.05% | 62.95% | 69.24%
2020-02-18 12:00 | 13 | 1442.789 | 2019-02-18 12:00 | 13 | 1951.721 | 2018-02-18 12:00 | 13 | 1436 | 2017-02-18 12:00 | 13 | 1412.352 | 2016-02-18 12:00 | 13 | 1615 |  |  | 58.38% | 50.58% | 44.11% | 63.12% | 53.62% | 67.38% | 63.94% | 57.05% | 62.95% | 69.24%
2020-02-18 13:00 | 14 | 1426.709 | 2019-02-18 13:00 | 14 | 1930.713 | 2018-02-18 13:00 | 14 | 1360 | 2017-02-18 13:00 | 14 | 1424.454 | 2016-02-18 13:00 | 14 | 1522 |  |  | 55.89% | 49.13% | 41.78% | 63.51% | 53.4% | 67.37% | 63.93% | 57.05% | 62.95% | 69.24%
2020-02-18 14:00 | 15 | 1454.74 | 2019-02-18 14:00 | 15 | 1912.716 | 2018-02-18 14:00 | 15 | 1315 | 2017-02-18 14:00 | 15 | 1348.055 | 2016-02-18 14:00 | 15 | 1488 |  |  | 52.67% | 49.55% | 39.57% | 62.82% | 52.81% | 67.37% | 63.93% | 57.04% | 62.95% | 69.23%
2020-02-18 15:00 | 16 | 1434.729 | 2019-02-18 15:00 | 16 | 1921.584 | 2018-02-18 15:00 | 16 | 1282 | 2017-02-18 15:00 | 16 | 1377.554 | 2016-02-18 15:00 | 16 | 1418 |  |  | 51.49% | 46.89% | 38.26% | 62.24% | 53.84% | 67.36% | 63.93% | 57.04% | 62.94% | 69.21%
2020-02-18 16:00 | 17 | 1525.688 | 2019-02-18 16:00 | 17 | 1944.577 | 2018-02-18 16:00 | 17 | 1294 | 2017-02-18 16:00 | 17 | 1361.157 | 2016-02-18 16:00 | 17 | 1442 |  |  | 49.07% | 47.91% | 37.3% | 62.53% | 53.1% | 67.36% | 63.93% | 57.04% | 62.94% | 69.21%
2020-02-18 17:00 | 18 | 1592.596 | 2019-02-18 17:00 | 18 | 2002.566 | 2018-02-18 17:00 | 18 | 1360 | 2017-02-18 17:00 | 18 | 1426.146 | 2016-02-18 17:00 | 18 | 1527 |  |  | 49.9% | 47.34% | 37.65% | 63.28% | 56.47% | 67.35% | 63.9% | 57.03% | 62.93% | 69.19%
2020-02-18 18:00 | 19 | 1684.574 | 2019-02-18 18:00 | 19 | 2079.563 | 2018-02-18 18:00 | 19 | 1475 | 2017-02-18 18:00 | 19 | 1461.118 | 2016-02-18 18:00 | 19 | 1677 |  |  | 52.84% | 49.61% | 39.57% | 65.16% | 58.95% | 67.33% | 63.9% | 57.03% | 62.93% | 69.19%
2020-02-18 19:00 | 20 | 1696.449 | 2019-02-18 19:00 | 20 | 2093.58 | 2018-02-18 19:00 | 20 | 1587 | 2017-02-18 19:00 | 20 | 1485.319 | 2016-02-18 19:00 | 20 | 1803 |  |  | 58.03% | 50.82% | 42.92% | 67.67% | 62.35% | 67.32% | 63.89% | 57.03% | 62.92% | 69.19%
2020-02-18 20:00 | 21 | 1750.712 | 2019-02-18 20:00 | 21 | 2073.645 | 2018-02-18 20:00 | 21 | 1588 | 2017-02-18 20:00 | 21 | 1442.193 | 2016-02-18 20:00 | 21 | 1833 |  |  | 62.39% | 51.66% | 46.18% | 68.12% | 62.79% | 67.32% | 63.88% | 57.02% | 62.92% | 69.19%
2020-02-18 21:00 | 22 | 1636.784 | 2019-02-18 21:00 | 22 | 2032.711 | 2018-02-18 21:00 | 22 | 1595 | 2017-02-18 21:00 | 22 | 1424.152 | 2016-02-18 21:00 | 22 | 1810 |  |  | 63.43% | 50.16% | 46.21% | 67.48% | 64.8% | 67.31% | 63.87% | 57.02% | 62.91% | 69.18%
2020-02-18 22:00 | 23 | 1588.941 | 2019-02-18 22:00 | 23 | 1934.655 | 2018-02-18 22:00 | 23 | 1519 | 2017-02-18 22:00 | 23 | 1346.257 | 2016-02-18 22:00 | 23 | 1779 |  |  | 62.63% | 49.54% | 46.41% | 66.14% | 60.58% | 67.3% | 63.86% | 57.02% | 62.9% | 69.17%
2020-02-18 23:00 | 24 | 1512.036 | 2019-02-18 23:00 | 24 | 1922.706 | 2018-02-18 23:00 | 24 | 1439 | 2017-02-18 23:00 | 24 | 1286.214 | 2016-02-18 23:00 | 24 | 1685 |  |  | 61.56% | 46.83% | 44.2% | 62.95% | 58.81% | 67.3% | 63.86% | 57.01% | 62.88% | 69.17%
2020-02-19 | 1 | 1502.085 | 2019-02-19 | 1 | 1858.7 | 2018-02-19 | 1 | 1315 | 2017-02-19 | 1 | 1203.085 | 2016-02-19 | 1 | 1592 |  |  | 58.31% | 44.74% | 41.87% | 62.56% | 55.96% | 67.29% | 63.85% | 57.01% | 62.86% | 69.14%
2020-02-19 01:00 | 2 | 1524.103 | 2019-02-19 01:00 | 2 | 1852.706 | 2018-02-19 01:00 | 2 | 1311 | 2017-02-19 01:00 | 2 | 1186.218 | 2016-02-19 01:00 | 2 | 1604 |  |  | 55.09% | 41.85% | 38.26% | 60.48% | 55.6% | 67.27% | 63.85% | 57.01% | 62.86% | 69.12%
2020-02-19 02:00 | 3 | 1555.113 | 2019-02-19 02:00 | 3 | 1886.641 | 2018-02-19 02:00 | 3 | 1256 | 2017-02-19 02:00 | 3 | 1156.212 | 2016-02-19 02:00 | 3 | 1573 |  |  | 55.51% | 41.26% | 38.15% | 60.29% | 56.41% | 67.27% | 63.84% | 57% | 62.85% | 69.12%
2020-02-19 03:00 | 4 | 1610.102 | 2019-02-19 03:00 | 4 | 1919.695 | 2018-02-19 03:00 | 4 | 1243 | 2017-02-19 03:00 | 4 | 1174.148 | 2016-02-19 03:00 | 4 | 1590 |  |  | 54.43% | 40.22% | 36.55% | 61.39% | 57.56% | 67.27% | 63.84% | 56.99% | 62.85% | 69.12%
2020-02-19 04:00 | 5 | 1637.049 | 2019-02-19 04:00 | 5 | 1964.694 | 2018-02-19 04:00 | 5 | 1269 | 2017-02-19 04:00 | 5 | 1176.064 | 2016-02-19 04:00 | 5 | 1606 |  |  | 55.02% | 40.84% | 36.17% | 62.47% | 59.59% | 67.26% | 63.83% | 56.98% | 62.85% | 69.1%
2020-02-19 05:00 | 6 | 1725.848 | 2019-02-19 05:00 | 6 | 2073.704 | 2018-02-19 05:00 | 6 | 1246 | 2017-02-19 05:00 | 6 | 1176.243 | 2016-02-19 05:00 | 6 | 1668 |  |  | 55.58% | 40.91% | 36.92% | 63.93% | 60.59% | 67.25% | 63.8% | 56.98% | 62.82% | 69.09%
2020-02-19 06:00 | 7 | 1957.692 | 2019-02-19 06:00 | 7 | 2247.677 | 2018-02-19 06:00 | 7 | 1422 | 2017-02-19 06:00 | 7 | 1229.96 | 2016-02-19 06:00 | 7 | 1869 |  |  | 57.72% | 40.91% | 36.25% | 67.48% | 63.88% | 67.24% | 63.8% | 56.98% | 62.81% | 69.08%
2020-02-19 07:00 | 8 | 1995.487 | 2019-02-19 07:00 | 8 | 2286.684 | 2018-02-19 07:00 | 8 | 1453 | 2017-02-19 07:00 | 8 | 1303.21 | 2016-02-19 07:00 | 8 | 1874 |  |  | 64.68% | 42.78% | 41.38% | 73.14% | 72.46% | 67.24% | 63.79% | 56.97% | 62.81% | 69.07%
2020-02-19 08:00 | 9 | 1943.431 | 2019-02-19 08:00 | 9 | 2205.703 | 2018-02-19 08:00 | 9 | 1352 | 2017-02-19 08:00 | 9 | 1378.307 | 2016-02-19 08:00 | 9 | 1754 |  |  | 64.85% | 45.33% | 42.28% | 74.41% | 73.86% | 67.23% | 63.78% | 56.96% | 62.81% | 69.04%
2020-02-19 09:00 | 10 | 1848.442 | 2019-02-19 09:00 | 10 | 2105.678 | 2018-02-19 09:00 | 10 | 1346 | 2017-02-19 09:00 | 10 | 1419.387 | 2016-02-19 09:00 | 10 | 1633 |  |  | 60.7% | 47.94% | 39.34% | 71.77% | 71.93% | 67.2% | 63.76% | 56.95% | 62.8% | 69.04%
2020-02-19 10:00 | 11 | 1735.472 | 2019-02-19 10:00 | 11 | 2005.691 | 2018-02-19 10:00 | 11 | 1316 | 2017-02-19 10:00 | 11 | 1365.401 | 2016-02-19 10:00 | 11 | 1519 |  |  | 56.51% | 49.37% | 39.16% | 68.52% | 68.42% | 67.2% | 63.75% | 56.95% | 62.78% | 69.03%
2020-02-19 11:00 | 12 | 1586.528 | 2019-02-19 11:00 | 12 | 1880.709 | 2018-02-19 11:00 | 12 | 1278 | 2017-02-19 11:00 | 12 | 1334.372 | 2016-02-19 11:00 | 12 | 1466 |  |  | 52.56% | 47.49% | 38.29% | 65.26% | 64.24% | 67.19% | 63.75% | 56.94% | 62.76% | 69.02%
2020-02-19 12:00 | 13 | 1475.681 | 2019-02-19 12:00 | 13 | 1837.711 | 2018-02-19 12:00 | 13 | 1272 | 2017-02-19 12:00 | 13 | 1282.323 | 2016-02-19 12:00 | 13 | 1399 |  |  | 50.73% | 46.41% | 37.19% | 61.2% | 58.72% | 67.18% | 63.74% | 56.94% | 62.76% | 69%
2020-02-19 13:00 | 14 | 1404.679 | 2019-02-19 13:00 | 14 | 1822.712 | 2018-02-19 13:00 | 14 | 1258 | 2017-02-19 13:00 | 14 | 1152.253 | 2016-02-19 13:00 | 14 | 1341.812 |  |  | 48.41% | 44.6% | 37.01% | 59.8% | 54.62% | 67.17% | 63.74% | 56.94% | 62.76% | 68.99%
2020-02-19 14:00 | 15 | 1355.659 | 2019-02-19 14:00 | 15 | 1801.714 | 2018-02-19 14:00 | 15 | 1252 | 2017-02-19 14:00 | 15 | 1150.525 | 2016-02-19 14:00 | 15 | 1295.049 |  |  | 46.43% | 40.08% | 36.6% | 59.31% | 51.99% | 67.17% | 63.73% | 56.91% | 62.76% | 68.99%
2020-02-19 15:00 | 16 | 1338.717 | 2019-02-19 15:00 | 16 | 1828.712 | 2018-02-19 15:00 | 16 | 1205 | 2017-02-19 15:00 | 16 | 1177.458 | 2016-02-19 15:00 | 16 | 1286.589 |  |  | 44.81% | 40.02% | 36.43% | 58.63% | 50.18% | 67.16% | 63.72% | 56.91% | 62.75% | 68.97%
2020-02-19 16:00 | 17 | 1401.691 | 2019-02-19 16:00 | 17 | 1855.712 | 2018-02-19 16:00 | 17 | 1241 | 2017-02-19 16:00 | 17 | 1162.965 | 2016-02-19 16:00 | 17 | 1310.876 |  |  | 44.52% | 40.96% | 35.06% | 59.51% | 49.55% | 67.16% | 63.71% | 56.9% | 62.75% | 68.97%
2020-02-19 17:00 | 18 | 1491.62 | 2019-02-19 17:00 | 18 | 1928.71 | 2018-02-19 17:00 | 18 | 1262 | 2017-02-19 17:00 | 18 | 1191.314 | 2016-02-19 17:00 | 18 | 1343.991 |  |  | 45.36% | 40.45% | 36.11% | 60.38% | 51.88% | 67.16% | 63.7% | 56.88% | 62.73% | 68.95%
2020-02-19 18:00 | 19 | 1681.447 | 2019-02-19 18:00 | 19 | 2016.711 | 2018-02-19 18:00 | 19 | 1373 | 2017-02-19 18:00 | 19 | 1320.78 | 2016-02-19 18:00 | 19 | 1398.034 |  |  | 46.51% | 41.44% | 36.72% | 62.76% | 55.21% | 67.14% | 63.69% | 56.88% | 62.73% | 68.93%
2020-02-19 19:00 | 20 | 1794.358 | 2019-02-19 19:00 | 20 | 2039.705 | 2018-02-19 19:00 | 20 | 1443 | 2017-02-19 19:00 | 20 | 1384.102 | 2016-02-19 19:00 | 20 | 1443.13 |  |  | 48.38% | 45.94% | 39.95% | 65.62% | 62.24% | 67.13% | 63.69% | 56.88% | 62.72% | 68.93%
2020-02-19 20:00 | 21 | 1795.447 | 2019-02-19 20:00 | 21 | 2033.716 | 2018-02-19 20:00 | 21 | 1408 | 2017-02-19 20:00 | 21 | 1387.012 | 2016-02-19 20:00 | 21 | 1419.45 |  |  | 49.94% | 48.14% | 41.99% | 66.37% | 66.41% | 67.13% | 63.67% | 56.88% | 62.72% | 68.93%
2020-02-19 21:00 | 22 | 1868.881 | 2019-02-19 21:00 | 22 | 1991.707 | 2018-02-19 21:00 | 22 | 1348 | 2017-02-19 21:00 | 22 | 1348.031 | 2016-02-19 21:00 | 22 | 1360.54 |  |  | 49.12% | 48.24% | 40.97% | 66.18% | 66.45% | 67.12% | 63.67% | 56.88% | 62.71% | 68.91%
2020-02-19 22:00 | 23 | 1790.251 | 2019-02-19 22:00 | 23 | 1867.715 | 2018-02-19 22:00 | 23 | 1245 | 2017-02-19 22:00 | 23 | 1272.115 | 2016-02-19 22:00 | 23 | 1308.522 |  |  | 47.08% | 46.89% | 39.22% | 64.81% | 69.17% | 67.11% | 63.65% | 56.88% | 62.7% | 68.91%
2020-02-19 23:00 | 24 | 1706.376 | 2019-02-19 23:00 | 24 | 1769.705 | 2018-02-19 23:00 | 24 | 1162 | 2017-02-19 23:00 | 24 | 1222.754 | 2016-02-19 23:00 | 24 | 1224.814 |  |  | 45.28% | 44.25% | 36.23% | 60.77% | 66.26% | 67.1% | 63.65% | 56.88% | 62.69% | 68.9%
2020-02-20 | 1 | 1705.523 | 2019-02-20 | 1 | 1715.708 | 2018-02-20 | 1 | 1054 | 2017-02-20 | 1 | 1195.276 | 2016-02-20 | 1 | 1208.097 |  |  | 42.38% | 42.53% | 33.81% | 57.59% | 63.16% | 67.1% | 63.64% | 56.85% | 62.69% | 68.9%
2020-02-20 01:00 | 2 | 1655.55 | 2019-02-20 01:00 | 2 | 1757.704 | 2018-02-20 01:00 | 2 | 1036 | 2017-02-20 01:00 | 2 | 1198.481 | 2016-02-20 01:00 | 2 | 1141.214 |  |  | 41.81% | 41.57% | 30.67% | 55.83% | 63.13% | 67.09% | 63.64% | 56.85% | 62.69% | 68.9%
2020-02-20 02:00 | 3 | 1665.6 | 2019-02-20 02:00 | 3 | 1746.704 | 2018-02-20 02:00 | 3 | 1015 | 2017-02-20 02:00 | 3 | 1202.585 | 2016-02-20 02:00 | 3 | 1109.28 |  |  | 39.49% | 41.69% | 30.14% | 57.19% | 61.28% | 67.07% | 63.64% | 56.82% | 62.68% | 68.88%
2020-02-20 03:00 | 4 | 1677.611 | 2019-02-20 03:00 | 4 | 1725.707 | 2018-02-20 03:00 | 4 | 990 | 2017-02-20 03:00 | 4 | 1253.643 | 2016-02-20 03:00 | 4 | 1131.309 |  |  | 38.39% | 41.83% | 29.53% | 56.84% | 61.65% | 67.07% | 63.64% | 56.81% | 62.67% | 68.88%
2020-02-20 04:00 | 5 | 1709.569 | 2019-02-20 04:00 | 5 | 1716.696 | 2018-02-20 04:00 | 5 | 1045 | 2017-02-20 04:00 | 5 | 1315.879 | 2016-02-20 04:00 | 5 | 1169.222 |  |  | 39.15% | 43.6% | 28.81% | 56.15% | 62.09% | 67.07% | 63.64% | 56.8% | 62.66% | 68.86%
2020-02-20 05:00 | 6 | 1821.375 | 2019-02-20 05:00 | 6 | 1775.707 | 2018-02-20 05:00 | 6 | 1101 | 2017-02-20 05:00 | 6 | 1438.707 | 2016-02-20 05:00 | 6 | 1193.326 |  |  | 40.46% | 45.77% | 30.41% | 55.86% | 63.28% | 67.07% | 63.62% | 56.78% | 62.65% | 68.86%
2020-02-20 06:00 | 7 | 1969.225 | 2019-02-20 06:00 | 7 | 1936.702 | 2018-02-20 06:00 | 7 | 1305 | 2017-02-20 06:00 | 7 | 1565.993 | 2016-02-20 06:00 | 7 | 1253.757 |  |  | 41.29% | 50.04% | 32.04% | 57.78% | 67.41% | 67.06% | 63.62% | 56.77% | 62.63% | 68.86%
2020-02-20 07:00 | 8 | 2024.022 | 2019-02-20 07:00 | 8 | 1920.706 | 2018-02-20 07:00 | 8 | 1295 | 2017-02-20 07:00 | 8 | 1686.218 | 2016-02-20 07:00 | 8 | 1283.909 |  |  | 43.39% | 54.47% | 37.97% | 63.02% | 72.89% | 67.06% | 63.6% | 56.76% | 62.61% | 68.84%
2020-02-20 08:00 | 9 | 1960.983 | 2019-02-20 08:00 | 9 | 1882.711 | 2018-02-20 08:00 | 9 | 1242 | 2017-02-20 08:00 | 9 | 1630.392 | 2016-02-20 08:00 | 9 | 1399.012 |  |  | 44.43% | 58.65% | 37.68% | 62.5% | 74.92% | 67.05% | 63.59% | 56.75% | 62.6% | 68.82%
2020-02-20 09:00 | 10 | 1967.064 | 2019-02-20 09:00 | 10 | 1817.715 | 2018-02-20 09:00 | 10 | 1220 | 2017-02-20 09:00 | 10 | 1526.497 | 2016-02-20 09:00 | 10 | 1389.067 |  |  | 48.41% | 56.71% | 36.14% | 61.26% | 72.58% | 67.05% | 63.59% | 56.75% | 62.6% | 68.81%
2020-02-20 10:00 | 11 | 1936.208 | 2019-02-20 10:00 | 11 | 1808.718 | 2018-02-20 10:00 | 11 | 1234 | 2017-02-20 10:00 | 11 | 1445.525 | 2016-02-20 10:00 | 11 | 1365.059 |  |  | 48.07% | 53.1% | 35.5% | 59.15% | 72.81% | 67.05% | 63.58% | 56.74% | 62.59% | 68.8%
2020-02-20 11:00 | 12 | 1888.649 | 2019-02-20 11:00 | 12 | 1768.714 | 2018-02-20 11:00 | 12 | 1203 | 2017-02-20 11:00 | 12 | 1352.634 | 2016-02-20 11:00 | 12 | 1297.963 |  |  | 47.24% | 50.28% | 35.91% | 58.85% | 71.66% | 67.05% | 63.58% | 56.74% | 62.59% | 68.8%
2020-02-20 12:00 | 13 | 1838.796 | 2019-02-20 12:00 | 13 | 1665.721 | 2018-02-20 12:00 | 13 | 1204 | 2017-02-20 12:00 | 13 | 1313.664 | 2016-02-20 12:00 | 13 | 1267.231 |  |  | 44.92% | 47.05% | 35% | 57.55% | 69.9% | 67.04% | 63.58% | 56.74% | 62.58% | 68.79%
2020-02-20 13:00 | 14 | 1810.349 | 2019-02-20 13:00 | 14 | 1691.711 | 2018-02-20 13:00 | 14 | 1136 | 2017-02-20 13:00 | 14 | 1241.576 | 2016-02-20 13:00 | 14 | 1251.265 |  |  | 43.85% | 45.69% | 35.03% | 54.2% | 68.06% | 67.04% | 63.56% | 56.74% | 62.57% | 68.79%
2020-02-20 14:00 | 15 | 1755.575 | 2019-02-20 14:00 | 15 | 1621.72 | 2018-02-20 14:00 | 15 | 1228 | 2017-02-20 14:00 | 15 | 1201.63 | 2016-02-20 14:00 | 15 | 1180.287 |  |  | 43.3% | 43.19% | 33.05% | 55.05% | 67.01% | 67.03% | 63.56% | 56.73% | 62.57% | 68.78%
2020-02-20 15:00 | 16 | 1718.481 | 2019-02-20 15:00 | 16 | 1579.719 | 2018-02-20 15:00 | 16 | 1221 | 2017-02-20 15:00 | 16 | 1221.677 | 2016-02-20 15:00 | 16 | 1153.448 |  |  | 40.84% | 41.8% | 35.73% | 52.77% | 64.98% | 67% | 63.55% | 56.72% | 62.56% | 68.77%
2020-02-20 16:00 | 17 | 1811.451 | 2019-02-20 16:00 | 17 | 1606.716 | 2018-02-20 16:00 | 17 | 1210 | 2017-02-20 16:00 | 17 | 1237.007 | 2016-02-20 16:00 | 17 | 1186.366 |  |  | 39.91% | 42.49% | 35.53% | 51.4% | 63.61% | 66.99% | 63.55% | 56.71% | 62.56% | 68.77%
2020-02-20 17:00 | 18 | 1899.414 | 2019-02-20 17:00 | 18 | 1598.719 | 2018-02-20 17:00 | 18 | 1267 | 2017-02-20 17:00 | 18 | 1266.516 | 2016-02-20 17:00 | 18 | 1202.723 |  |  | 41.05% | 43.03% | 35.21% | 52.28% | 67.05% | 66.98% | 63.55% | 56.71% | 62.56% | 68.76%
2020-02-20 18:00 | 19 | 2000.557 | 2019-02-20 18:00 | 19 | 1628.71 | 2018-02-20 18:00 | 19 | 1331 | 2017-02-20 18:00 | 19 | 1369.64 | 2016-02-20 18:00 | 19 | 1224.285 |  |  | 41.62% | 44.05% | 36.87% | 52.02% | 70.3% | 66.98% | 63.53% | 56.7% | 62.56% | 68.76%
2020-02-20 19:00 | 20 | 2127.518 | 2019-02-20 19:00 | 20 | 1656.72 | 2018-02-20 19:00 | 20 | 1429 | 2017-02-20 19:00 | 20 | 1450.578 | 2016-02-20 19:00 | 20 | 1310.78 |  |  | 42.37% | 47.64% | 38.73% | 53% | 74.05% | 66.97% | 63.52% | 56.7% | 62.54% | 68.76%
2020-02-20 20:00 | 21 | 2177.662 | 2019-02-20 20:00 | 21 | 1625.715 | 2018-02-20 20:00 | 21 | 1401 | 2017-02-20 20:00 | 21 | 1408.605 | 2016-02-20 20:00 | 21 | 1268.316 |  |  | 45.36% | 50.45% | 41.58% | 53.91% | 78.75% | 66.96% | 63.52% | 56.68% | 62.54% | 68.75%
2020-02-20 21:00 | 22 | 2139.8 | 2019-02-20 21:00 | 22 | 1525.719 | 2018-02-20 21:00 | 22 | 1361 | 2017-02-20 21:00 | 22 | 1382.614 | 2016-02-20 21:00 | 22 | 1238.037 |  |  | 43.89% | 48.99% | 40.76% | 52.9% | 80.6% | 66.96% | 63.52% | 56.68% | 62.54% | 68.74%
2020-02-20 22:00 | 23 | 2103.013 | 2019-02-20 22:00 | 23 | 1434.717 | 2018-02-20 22:00 | 23 | 1215 | 2017-02-20 22:00 | 23 | 1251.569 | 2016-02-20 22:00 | 23 | 1222.007 |  |  | 42.84% | 48.09% | 39.6% | 49.65% | 79.2% | 66.93% | 63.5% | 56.68% | 62.53% | 68.74%
2020-02-20 23:00 | 24 | 2076.101 | 2019-02-20 23:00 | 24 | 1371.713 | 2018-02-20 23:00 | 24 | 1132 | 2017-02-20 23:00 | 24 | 1183.62 | 2016-02-20 23:00 | 24 | 1130.941 |  |  | 42.29% | 43.53% | 35.35% | 46.68% | 77.84% | 66.93% | 63.49% | 56.68% | 62.53% | 68.73%
2020-02-21 | 1 | 2081.176 | 2019-02-21 | 1 | 1317.722 | 2018-02-21 | 1 | 1029 | 2017-02-21 | 1 | 1122.901 | 2016-02-21 | 1 | 1058 |  |  | 39.14% | 41.17% | 32.94% | 44.63% | 76.84% | 66.93% | 63.46% | 56.67% | 62.53% | 68.73%
2020-02-21 01:00 | 2 | 2047.202 | 2019-02-21 01:00 | 2 | 1295.712 | 2018-02-21 01:00 | 2 | 953 | 2017-02-21 01:00 | 2 | 1101.974 | 2016-02-21 01:00 | 2 | 1015 |  |  | 36.61% | 39.06% | 29.94% | 42.88% | 77.03% | 66.93% | 63.44% | 56.67% | 62.53% | 68.72%
2020-02-21 02:00 | 3 | 2083.212 | 2019-02-21 02:00 | 3 | 1309.715 | 2018-02-21 02:00 | 3 | 958 | 2017-02-21 02:00 | 3 | 1091.078 | 2016-02-21 02:00 | 3 | 1004 |  |  | 35.12% | 38.33% | 27.73% | 42.16% | 75.77% | 66.92% | 63.44% | 56.67% | 62.52% | 68.71%
2020-02-21 03:00 | 4 | 2131.157 | 2019-02-21 03:00 | 4 | 1352.712 | 2018-02-21 03:00 | 4 | 960 | 2017-02-21 03:00 | 4 | 1073.127 | 2016-02-21 03:00 | 4 | 968 |  |  | 34.74% | 37.95% | 27.87% | 42.62% | 77.11% | 66.92% | 63.44% | 56.66% | 62.51% | 68.7%
2020-02-21 04:00 | 5 | 2227.077 | 2019-02-21 04:00 | 5 | 1422.706 | 2018-02-21 04:00 | 5 | 957 | 2017-02-21 04:00 | 5 | 1105.176 | 2016-02-21 04:00 | 5 | 989 |  |  | 33.5% | 37.33% | 27.93% | 44.02% | 78.88% | 66.91% | 63.43% | 56.64% | 62.5% | 68.7%
2020-02-21 05:00 | 6 | 2385.919 | 2019-02-21 05:00 | 6 | 1568.713 | 2018-02-21 05:00 | 6 | 1026 | 2017-02-21 05:00 | 6 | 1222.203 | 2016-02-21 05:00 | 6 | 996 |  |  | 34.22% | 38.44% | 27.85% | 46.29% | 82.43% | 66.9% | 63.43% | 56.63% | 62.49% | 68.69%
2020-02-21 06:00 | 7 | 2544.05 | 2019-02-21 06:00 | 7 | 1746.708 | 2018-02-21 06:00 | 7 | 1244 | 2017-02-21 06:00 | 7 | 1392.094 | 2016-02-21 06:00 | 7 | 1034 |  |  | 34.47% | 42.51% | 29.85% | 51.04% | 88.31% | 66.89% | 63.43% | 56.62% | 62.48% | 68.69%
2020-02-21 07:00 | 8 | 2610.018 | 2019-02-21 07:00 | 8 | 1787.719 | 2018-02-21 07:00 | 8 | 1249 | 2017-02-21 07:00 | 8 | 1461.23 | 2016-02-21 07:00 | 8 | 1116 |  |  | 35.78% | 48.42% | 36.2% | 56.84% | 94.16% | 66.89% | 63.42% | 56.62% | 62.48% | 68.69%
2020-02-21 08:00 | 9 | 2486.044 | 2019-02-21 08:00 | 9 | 1642.715 | 2018-02-21 08:00 | 9 | 1185 | 2017-02-21 08:00 | 9 | 1384.308 | 2016-02-21 08:00 | 9 | 1203 |  |  | 38.62% | 50.83% | 36.34% | 58.17% | 96.6% | 66.89% | 63.41% | 56.61% | 62.48% | 68.68%
2020-02-21 09:00 | 10 | 2271.101 | 2019-02-21 09:00 | 10 | 1505.717 | 2018-02-21 09:00 | 10 | 1242 | 2017-02-21 09:00 | 10 | 1311.507 | 2016-02-21 09:00 | 10 | 1291 |  |  | 41.63% | 48.15% | 34.48% | 53.45% | 92.02% | 66.89% | 63.41% | 56.61% | 62.48% | 68.66%
2020-02-21 10:00 | 11 | 2090.237 | 2019-02-21 10:00 | 11 | 1445.724 | 2018-02-21 10:00 | 11 | 1213 | 2017-02-21 10:00 | 11 | 1272.591 | 2016-02-21 10:00 | 11 | 1300 |  |  | 44.67% | 45.62% | 36.14% | 49% | 84.06% | 66.89% | 63.4% | 56.61% | 62.47% | 68.66%
2020-02-21 11:00 | 12 | 1957.363 | 2019-02-21 11:00 | 12 | 1437.715 | 2018-02-21 11:00 | 12 | 1222 | 2017-02-21 11:00 | 12 | 1221.829 | 2016-02-21 11:00 | 12 | 1288 |  |  | 44.99% | 44.26% | 35.29% | 47.04% | 77.37% | 66.89% | 63.39% | 56.59% | 62.47% | 68.65%
2020-02-21 12:00 | 13 | 1817.215 | 2019-02-21 12:00 | 13 | 1403.728 | 2018-02-21 12:00 | 13 | 1241 | 2017-02-21 12:00 | 13 | 1190.933 | 2016-02-21 12:00 | 13 | 1298 |  |  | 44.57% | 42.5% | 35.56% | 46.78% | 72.45% | 66.88% | 63.38% | 56.59% | 62.47% | 68.65%
2020-02-21 13:00 | 14 | 1712.398 | 2019-02-21 13:00 | 14 | 1342.722 | 2018-02-21 13:00 | 14 | 1209 | 2017-02-21 13:00 | 14 | 1149.197 | 2016-02-21 13:00 | 14 | 1302 |  |  | 44.92% | 41.42% | 36.11% | 45.68% | 67.26% | 66.87% | 63.38% | 56.59% | 62.47% | 68.65%
2020-02-21 14:00 | 15 | 1647.462 | 2019-02-21 14:00 | 15 | 1347.723 | 2018-02-21 14:00 | 15 | 1213 | 2017-02-21 14:00 | 15 | 1143.434 | 2016-02-21 14:00 | 15 | 1222 |  |  | 45.06% | 39.97% | 35.18% | 43.69% | 63.38% | 66.87% | 63.37% | 56.58% | 62.46% | 68.64%
2020-02-21 15:00 | 16 | 1607.751 | 2019-02-21 15:00 | 16 | 1323.724 | 2018-02-21 15:00 | 16 | 1233 | 2017-02-21 15:00 | 16 | 1100.447 | 2016-02-21 15:00 | 16 | 1249 |  |  | 42.29% | 39.77% | 35.29% | 43.85% | 60.98% | 66.84% | 63.37% | 56.57% | 62.45% | 68.63%
2020-02-21 16:00 | 17 | 1560.616 | 2019-02-21 16:00 | 17 | 1363.72 | 2018-02-21 16:00 | 17 | 1226 | 2017-02-21 16:00 | 17 | 1190.763 | 2016-02-21 16:00 | 17 | 1242 |  |  | 43.22% | 38.28% | 35.88% | 43.07% | 59.51% | 66.83% | 63.37% | 56.56% | 62.44% | 68.61%
2020-02-21 17:00 | 18 | 1638.613 | 2019-02-21 17:00 | 18 | 1478.72 | 2018-02-21 17:00 | 18 | 1315 | 2017-02-21 17:00 | 18 | 1216.359 | 2016-02-21 17:00 | 18 | 1305 |  |  | 42.98% | 41.42% | 35.67% | 44.37% | 57.76% | 66.82% | 63.36% | 56.55% | 62.44% | 68.61%
2020-02-21 18:00 | 19 | 1824.831 | 2019-02-21 18:00 | 19 | 1574.718 | 2018-02-21 18:00 | 19 | 1414 | 2017-02-21 18:00 | 19 | 1273.357 | 2016-02-21 18:00 | 19 | 1391 |  |  | 45.16% | 42.31% | 38.26% | 48.12% | 60.65% | 66.81% | 63.36% | 56.55% | 62.43% | 68.6%
2020-02-21 19:00 | 20 | 1963.218 | 2019-02-21 19:00 | 20 | 1639.723 | 2018-02-21 19:00 | 20 | 1429 | 2017-02-21 19:00 | 20 | 1387.524 | 2016-02-21 19:00 | 20 | 1467 |  |  | 48.14% | 44.29% | 41.14% | 51.24% | 67.54% | 66.8% | 63.35% | 56.53% | 62.42% | 68.6%
2020-02-21 20:00 | 21 | 2021.637 | 2019-02-21 20:00 | 21 | 1641.717 | 2018-02-21 20:00 | 21 | 1423 | 2017-02-21 20:00 | 21 | 1378.814 | 2016-02-21 20:00 | 21 | 1417 |  |  | 50.77% | 48.26% | 41.58% | 53.36% | 72.66% | 66.78% | 63.35% | 56.52% | 62.39% | 68.57%
2020-02-21 21:00 | 22 | 2036.098 | 2019-02-21 21:00 | 22 | 1622.725 | 2018-02-21 21:00 | 22 | 1396 | 2017-02-21 21:00 | 22 | 1309.833 | 2016-02-21 21:00 | 22 | 1385 |  |  | 49.04% | 47.96% | 41.4% | 53.42% | 74.83% | 66.75% | 63.35% | 56.51% | 62.34% | 68.57%
2020-02-21 22:00 | 23 | 2044.305 | 2019-02-21 22:00 | 23 | 1543.713 | 2018-02-21 22:00 | 23 | 1276 | 2017-02-21 22:00 | 23 | 1210.81 | 2016-02-21 22:00 | 23 | 1315 |  |  | 47.93% | 45.56% | 40.62% | 52.8% | 75.36% | 66.72% | 63.33% | 56.5% | 62.33% | 68.57%
2020-02-21 23:00 | 24 | 2029.465 | 2019-02-21 23:00 | 24 | 1480.721 | 2018-02-21 23:00 | 24 | 1188 | 2017-02-21 23:00 | 24 | 1131.753 | 2016-02-21 23:00 | 24 | 1234 |  |  | 45.51% | 42.12% | 37.13% | 50.23% | 75.67% | 66.71% | 63.32% | 56.5% | 62.32% | 68.55%
2020-02-22 | 1 | 2015.535 | 2019-02-22 | 1 | 1403.708 | 2018-02-22 | 1 | 1100 | 2017-02-22 | 1 | 1028.746 | 2016-02-22 | 1 | 1183.983 |  |  | 42.7% | 39.37% | 34.57% | 48.18% | 75.12% | 66.7% | 63.32% | 56.49% | 62.32% | 68.55%
2020-02-22 01:00 | 2 | 2062.591 | 2019-02-22 01:00 | 2 | 1390.712 | 2018-02-22 01:00 | 2 | 1031 | 2017-02-22 01:00 | 2 | 1013.619 | 2016-02-22 01:00 | 2 | 1176.813 |  |  | 40.97% | 35.78% | 32.01% | 45.68% | 74.6% | 66.69% | 63.31% | 56.49% | 62.31% | 68.55%
2020-02-22 02:00 | 3 | 2089.582 | 2019-02-22 02:00 | 3 | 1367.704 | 2018-02-22 02:00 | 3 | 1050 | 2017-02-22 02:00 | 3 | 997.519 | 2016-02-22 02:00 | 3 | 1178.598 |  |  | 40.72% | 35.26% | 30% | 45.25% | 76.34% | 66.68% | 63.31% | 56.45% | 62.28% | 68.54%
2020-02-22 03:00 | 4 | 2091.562 | 2019-02-22 03:00 | 4 | 1376.709 | 2018-02-22 03:00 | 4 | 1060 | 2017-02-22 03:00 | 4 | 1002.154 | 2016-02-22 03:00 | 4 | 1240.255 |  |  | 40.79% | 34.7% | 30.55% | 44.5% | 77.34% | 66.67% | 63.3% | 56.43% | 62.28% | 68.53%
2020-02-22 04:00 | 5 | 2153.56 | 2019-02-22 04:00 | 5 | 1452.696 | 2018-02-22 04:00 | 5 | 1117 | 2017-02-22 04:00 | 5 | 1020.661 | 2016-02-22 04:00 | 5 | 1318.016 |  |  | 42.92% | 34.86% | 30.84% | 44.8% | 77.41% | 66.66% | 63.3% | 56.42% | 62.27% | 68.53%
2020-02-22 05:00 | 6 | 2117.447 | 2019-02-22 05:00 | 6 | 1499.707 | 2018-02-22 05:00 | 6 | 1175 | 2017-02-22 05:00 | 6 | 1123.506 | 2016-02-22 05:00 | 6 | 1443.975 |  |  | 45.61% | 35.5% | 32.5% | 47.27% | 79.71% | 66.66% | 63.3% | 56.42% | 62.26% | 68.53%
2020-02-22 06:00 | 7 | 2295.7 | 2019-02-22 06:00 | 7 | 1687.709 | 2018-02-22 06:00 | 7 | 1358 | 2017-02-22 06:00 | 7 | 1279.836 | 2016-02-22 06:00 | 7 | 1680.987 |  |  | 49.97% | 39.08% | 34.19% | 48.8% | 78.37% | 66.65% | 63.28% | 56.42% | 62.24% | 68.53%
2020-02-22 07:00 | 8 | 2411.798 | 2019-02-22 07:00 | 8 | 1733.714 | 2018-02-22 07:00 | 8 | 1382 | 2017-02-22 07:00 | 8 | 1324.521 | 2016-02-22 07:00 | 8 | 1740.632 |  |  | 58.17% | 44.52% | 39.51% | 54.92% | 84.97% | 66.65% | 63.28% | 56.4% | 62.24% | 68.53%
2020-02-22 08:00 | 9 | 2338.897 | 2019-02-22 08:00 | 9 | 1729.716 | 2018-02-22 08:00 | 9 | 1359 | 2017-02-22 08:00 | 9 | 1276.324 | 2016-02-22 08:00 | 9 | 1710 |  |  | 60.23% | 46.07% | 40.21% | 56.41% | 89.27% | 66.65% | 63.28% | 56.4% | 62.24% | 68.52%
2020-02-22 09:00 | 10 | 2135.922 | 2019-02-22 09:00 | 10 | 1679.714 | 2018-02-22 09:00 | 10 | 1324 | 2017-02-22 09:00 | 10 | 1260.917 | 2016-02-22 09:00 | 10 | 1647 |  |  | 59.17% | 44.39% | 39.54% | 56.28% | 86.57% | 66.65% | 63.28% | 56.39% | 62.24% | 68.52%
2020-02-22 10:00 | 11 | 1944.946 | 2019-02-22 10:00 | 11 | 1639.721 | 2018-02-22 10:00 | 11 | 1302 | 2017-02-22 10:00 | 11 | 1293.342 | 2016-02-22 10:00 | 11 | 1598 |  |  | 56.99% | 43.86% | 38.52% | 54.66% | 79.06% | 66.63% | 63.27% | 56.39% | 62.24% | 68.51%
2020-02-22 11:00 | 12 | 1762.966 | 2019-02-22 11:00 | 12 | 1627.713 | 2018-02-22 11:00 | 12 | 1282 | 2017-02-22 11:00 | 12 | 1226.274 | 2016-02-22 11:00 | 12 | 1531 |  |  | 55.3% | 44.99% | 37.88% | 53.36% | 71.99% | 66.63% | 63.27% | 56.38% | 62.24% | 68.5%
2020-02-22 12:00 | 13 | 1640.936 | 2019-02-22 12:00 | 13 | 1602.72 | 2018-02-22 12:00 | 13 | 1277 | 2017-02-22 12:00 | 13 | 1243.584 | 2016-02-22 12:00 | 13 | 1496 |  |  | 52.98% | 42.65% | 37.3% | 52.96% | 65.25% | 66.63% | 63.26% | 56.38% | 62.22% | 68.5%
2020-02-22 13:00 | 14 | 1537.366 | 2019-02-22 13:00 | 14 | 1606.713 | 2018-02-22 13:00 | 14 | 1271 | 2017-02-22 13:00 | 14 | 1243.693 | 2016-02-22 13:00 | 14 | 1452 |  |  | 51.77% | 43.26% | 37.16% | 52.15% | 60.74% | 66.61% | 63.24% | 56.38% | 62.22% | 68.49%
2020-02-22 14:00 | 15 | 1324.957 | 2019-02-22 14:00 | 15 | 1616.721 | 2018-02-22 14:00 | 15 | 1240 | 2017-02-22 14:00 | 15 | 1186.714 | 2016-02-22 14:00 | 15 | 1419 |  |  | 50.25% | 43.26% | 36.98% | 52.28% | 56.9% | 66.6% | 63.22% | 56.38% | 62.22% | 68.49%
2020-02-22 15:00 | 16 | 1338.812 | 2019-02-22 15:00 | 16 | 1592.719 | 2018-02-22 15:00 | 16 | 1323 | 2017-02-22 15:00 | 16 | 1165.725 | 2016-02-22 15:00 | 16 | 1381 |  |  | 49.1% | 41.28% | 36.08% | 52.61% | 49.04% | 66.58% | 63.21% | 56.37% | 62.21% | 68.49%
2020-02-22 16:00 | 17 | 1331.998 | 2019-02-22 16:00 | 17 | 1623.715 | 2018-02-22 16:00 | 17 | 1298 | 2017-02-22 16:00 | 17 | 1207.417 | 2016-02-22 16:00 | 17 | 1434 |  |  | 47.79% | 40.55% | 38.5% | 51.83% | 49.55% | 66.58% | 63.21% | 56.36% | 62.21% | 68.48%
2020-02-22 17:00 | 18 | 1351.077 | 2019-02-22 17:00 | 18 | 1660.719 | 2018-02-22 17:00 | 18 | 1403 | 2017-02-22 17:00 | 18 | 1255.756 | 2016-02-22 17:00 | 18 | 1517 |  |  | 49.62% | 42% | 37.77% | 52.83% | 49.3% | 66.58% | 63.2% | 56.35% | 62.21% | 68.47%
2020-02-22 18:00 | 19 | 1562.136 | 2019-02-22 18:00 | 19 | 1663.709 | 2018-02-22 18:00 | 19 | 1420 | 2017-02-22 18:00 | 19 | 1300.206 | 2016-02-22 18:00 | 19 | 1642 |  |  | 52.5% | 43.68% | 40.82% | 54.04% | 50.01% | 66.57% | 63.2% | 56.35% | 62.19% | 68.47%
2020-02-22 19:00 | 20 | 1699.347 | 2019-02-22 19:00 | 20 | 1695.717 | 2018-02-22 19:00 | 20 | 1518 | 2017-02-22 19:00 | 20 | 1402.088 | 2016-02-22 19:00 | 20 | 1728 |  |  | 56.82% | 45.22% | 41.32% | 54.14% | 57.82% | 66.56% | 63.18% | 56.34% | 62.19% | 68.46%
2020-02-22 20:00 | 21 | 1740.627 | 2019-02-22 20:00 | 21 | 1682.713 | 2018-02-22 20:00 | 21 | 1499 | 2017-02-22 20:00 | 21 | 1378.171 | 2016-02-22 20:00 | 21 | 1710 |  |  | 59.8% | 48.77% | 44.17% | 55.18% | 62.9% | 66.55% | 63.17% | 56.34% | 62.18% | 68.45%
2020-02-22 21:00 | 22 | 1837.029 | 2019-02-22 21:00 | 22 | 1638.714 | 2018-02-22 21:00 | 22 | 1466 | 2017-02-22 21:00 | 22 | 1363.161 | 2016-02-22 21:00 | 22 | 1660 |  |  | 59.17% | 47.94% | 43.62% | 54.75% | 64.43% | 66.54% | 63.17% | 56.33% | 62.18% | 68.44%
2020-02-22 22:00 | 23 | 1793.337 | 2019-02-22 22:00 | 23 | 1589.717 | 2018-02-22 22:00 | 23 | 1347 | 2017-02-22 22:00 | 23 | 1260.168 | 2016-02-22 22:00 | 23 | 1568 |  |  | 57.44% | 47.41% | 42.66% | 53.32% | 67.99% | 66.53% | 63.16% | 56.32% | 62.17% | 68.42%
2020-02-22 23:00 | 24 | 1772.499 | 2019-02-22 23:00 | 24 | 1495.705 | 2018-02-22 23:00 | 24 | 1294 | 2017-02-22 23:00 | 24 | 1137.237 | 2016-02-22 23:00 | 24 | 1478 |  |  | 54.26% | 43.83% | 39.19% | 51.73% | 66.38% | 66.53% | 63.15% | 56.32% | 62.17% | 68.42%
2020-02-23 | 1 | 1811.578 | 2019-02-23 | 1 | 1445.711 | 2018-02-23 | 1 | 1202 | 2017-02-23 | 1 | 1085.112 | 2016-02-23 | 1 | 1414 |  |  | 51.15% | 39.56% | 37.65% | 48.67% | 65.61% | 66.53% | 63.15% | 56.31% | 62.16% | 68.42%
2020-02-23 01:00 | 2 | 1776.395 | 2019-02-23 01:00 | 2 | 1381.704 | 2018-02-23 01:00 | 2 | 1117 | 2017-02-23 01:00 | 2 | 1045.024 | 2016-02-23 01:00 | 2 | 1340 |  |  | 48.93% | 37.74% | 34.97% | 47.04% | 67.05% | 66.52% | 63.14% | 56.3% | 62.16% | 68.42%
2020-02-23 02:00 | 3 | 1814.889 | 2019-02-23 02:00 | 3 | 1381.707 | 2018-02-23 02:00 | 3 | 1149 | 2017-02-23 02:00 | 3 | 977.018 | 2016-02-23 02:00 | 3 | 1407 |  |  | 46.37% | 36.35% | 32.5% | 44.96% | 65.75% | 66.52% | 63.13% | 56.3% | 62.15% | 68.42%
2020-02-23 03:00 | 4 | 1826.184 | 2019-02-23 03:00 | 4 | 1351.712 | 2018-02-23 03:00 | 4 | 1137 | 2017-02-23 03:00 | 4 | 978.316 | 2016-02-23 03:00 | 4 | 1407 |  |  | 48.69% | 33.98% | 33.43% | 44.96% | 67.17% | 66.51% | 63.12% | 56.3% | 62.14% | 68.41%
2020-02-23 04:00 | 5 | 1871.392 | 2019-02-23 04:00 | 5 | 1360.703 | 2018-02-23 04:00 | 5 | 1146 | 2017-02-23 04:00 | 5 | 1031.378 | 2016-02-23 04:00 | 5 | 1462 |  |  | 48.69% | 34.03% | 33.08% | 43.98% | 67.59% | 66.51% | 63.1% | 56.3% | 62.13% | 68.41%
2020-02-23 05:00 | 6 | 1907.424 | 2019-02-23 05:00 | 6 | 1394.711 | 2018-02-23 05:00 | 6 | 1250 | 2017-02-23 05:00 | 6 | 1144.309 | 2016-02-23 05:00 | 6 | 1581 |  |  | 50.59% | 35.87% | 33.35% | 44.28% | 69.27% | 66.5% | 63.1% | 56.3% | 62.13% | 68.39%
2020-02-23 06:00 | 7 | 1946.556 | 2019-02-23 06:00 | 7 | 1436.716 | 2018-02-23 06:00 | 7 | 1386 | 2017-02-23 06:00 | 7 | 1296.561 | 2016-02-23 06:00 | 7 | 1719 |  |  | 54.71% | 39.8% | 36.37% | 45.38% | 70.6% | 66.5% | 63.1% | 56.29% | 62.12% | 68.38%
2020-02-23 07:00 | 8 | 1966.613 | 2019-02-23 07:00 | 8 | 1482.711 | 2018-02-23 07:00 | 8 | 1385 | 2017-02-23 07:00 | 8 | 1330.777 | 2016-02-23 07:00 | 8 | 1733 |  |  | 59.49% | 45.1% | 40.33% | 46.75% | 72.05% | 66.49% | 63.07% | 56.29% | 62.12% | 68.38%
2020-02-23 08:00 | 9 | 2025.667 | 2019-02-23 08:00 | 9 | 1516.72 | 2018-02-23 08:00 | 9 | 1324 | 2017-02-23 08:00 | 9 | 1288.058 | 2016-02-23 08:00 | 9 | 1675 |  |  | 59.97% | 46.29% | 40.3% | 48.25% | 72.79% | 66.48% | 63.06% | 56.29% | 62.11% | 68.38%
2020-02-23 09:00 | 10 | 1954.009 | 2019-02-23 09:00 | 10 | 1580.72 | 2018-02-23 09:00 | 10 | 1274 | 2017-02-23 09:00 | 10 | 1265.302 | 2016-02-23 09:00 | 10 | 1584 |  |  | 57.96% | 44.8% | 38.52% | 49.35% | 74.98% | 66.46% | 63.06% | 56.29% | 62.11% | 68.37%
2020-02-23 10:00 | 11 | 1781.139 | 2019-02-23 10:00 | 11 | 1522.716 | 2018-02-23 10:00 | 11 | 1219 | 2017-02-23 10:00 | 11 | 1253.42 | 2016-02-23 10:00 | 11 | 1504 |  |  | 54.81% | 44.01% | 37.07% | 51.44% | 72.32% | 66.44% | 63.03% | 56.28% | 62.11% | 68.36%
2020-02-23 11:00 | 12 | 1649.077 | 2019-02-23 11:00 | 12 | 1540.724 | 2018-02-23 11:00 | 12 | 1184 | 2017-02-23 11:00 | 12 | 1210.506 | 2016-02-23 11:00 | 12 | 1379 |  |  | 52.05% | 43.6% | 35.47% | 49.55% | 65.93% | 66.44% | 63.01% | 56.27% | 62.1% | 68.35%
2020-02-23 12:00 | 13 | 1546.076 | 2019-02-23 12:00 | 13 | 1481.716 | 2018-02-23 12:00 | 13 | 1159 | 2017-02-23 12:00 | 13 | 1199.58 | 2016-02-23 12:00 | 13 | 1341 |  |  | 47.72% | 42.1% | 34.45% | 50.13% | 61.04% | 66.44% | 63% | 56.26% | 62.09% | 68.34%
2020-02-23 13:00 | 14 | 1509.166 | 2019-02-23 13:00 | 14 | 1409.724 | 2018-02-23 13:00 | 14 | 1235 | 2017-02-23 13:00 | 14 | 1195.634 | 2016-02-23 13:00 | 14 | 1300 |  |  | 46.41% | 41.72% | 33.72% | 48.21% | 57.22% | 66.43% | 63% | 56.25% | 62.08% | 68.33%
2020-02-23 14:00 | 15 | 1446.205 | 2019-02-23 14:00 | 15 | 1373.722 | 2018-02-23 14:00 | 15 | 1142 | 2017-02-23 14:00 | 15 | 1133.651 | 2016-02-23 14:00 | 15 | 1234 |  |  | 44.99% | 41.59% | 35.93% | 45.87% | 55.86% | 66.42% | 62.99% | 56.24% | 62.08% | 68.32%
2020-02-23 15:00 | 16 | 1391.202 | 2019-02-23 15:00 | 16 | 1325.716 | 2018-02-23 15:00 | 16 | 1188 | 2017-02-23 15:00 | 16 | 1137.562 | 2016-02-23 15:00 | 16 | 1250 |  |  | 42.7% | 39.43% | 33.23% | 44.7% | 53.53% | 66.41% | 62.99% | 56.24% | 62.06% | 68.32%
2020-02-23 16:00 | 17 | 1429.107 | 2019-02-23 16:00 | 17 | 1264.724 | 2018-02-23 16:00 | 17 | 1186 | 2017-02-23 16:00 | 17 | 1180.635 | 2016-02-23 16:00 | 17 | 1240 |  |  | 43.26% | 39.57% | 34.57% | 43.14% | 51.49% | 66.41% | 62.99% | 56.22% | 62.05% | 68.32%
2020-02-23 17:00 | 18 | 1499.387 | 2019-02-23 17:00 | 18 | 1323.721 | 2018-02-23 17:00 | 18 | 1208 | 2017-02-23 17:00 | 18 | 1196.595 | 2016-02-23 17:00 | 18 | 1346 |  |  | 42.91% | 41.07% | 34.51% | 41.15% | 52.9% | 66.41% | 62.98% | 56.22% | 62.05% | 68.31%
2020-02-23 18:00 | 19 | 1591.816 | 2019-02-23 18:00 | 19 | 1397.714 | 2018-02-23 18:00 | 19 | 1282 | 2017-02-23 18:00 | 19 | 1305.616 | 2016-02-23 18:00 | 19 | 1484 |  |  | 46.58% | 41.62% | 35.15% | 43.07% | 55.5% | 66.41% | 62.98% | 56.19% | 62.04% | 68.3%
2020-02-23 19:00 | 20 | 1671.985 | 2019-02-23 19:00 | 20 | 1372.718 | 2018-02-23 19:00 | 20 | 1300 | 2017-02-23 19:00 | 20 | 1329.578 | 2016-02-23 19:00 | 20 | 1520 |  |  | 51.35% | 45.41% | 37.3% | 45.48% | 58.92% | 66.41% | 62.97% | 56.19% | 62.03% | 68.29%
2020-02-23 20:00 | 21 | 1680.249 | 2019-02-23 20:00 | 21 | 1313.711 | 2018-02-23 20:00 | 21 | 1197 | 2017-02-23 20:00 | 21 | 1390.809 | 2016-02-23 20:00 | 21 | 1525 |  |  | 52.6% | 46.25% | 37.83% | 44.67% | 61.89% | 66.4% | 62.96% | 56.18% | 62.02% | 68.29%
2020-02-23 21:00 | 22 | 1624.465 | 2019-02-23 21:00 | 22 | 1333.715 | 2018-02-23 21:00 | 22 | 1210 | 2017-02-23 21:00 | 22 | 1311.912 | 2016-02-23 21:00 | 22 | 1446 |  |  | 52.77% | 48.38% | 34.83% | 42.75% | 62.19% | 66.38% | 62.95% | 56.17% | 62.02% | 68.27%
2020-02-23 22:00 | 23 | 1459.484 | 2019-02-23 22:00 | 23 | 1288.713 | 2018-02-23 22:00 | 23 | 1131 | 2017-02-23 22:00 | 23 | 1249.926 | 2016-02-23 22:00 | 23 | 1379 |  |  | 50.04% | 45.63% | 35.21% | 43.4% | 60.13% | 66.38% | 62.94% | 56.16% | 62.01% | 68.27%
2020-02-23 23:00 | 24 | 1408.697 | 2019-02-23 23:00 | 24 | 1227.711 | 2018-02-23 23:00 | 24 | 1092 | 2017-02-23 23:00 | 24 | 1132.126 | 2016-02-23 23:00 | 24 | 1268 |  |  | 47.72% | 43.48% | 32.91% | 41.93% | 54.02% | 66.37% | 62.94% | 56.16% | 62.01% | 68.27%
2020-02-24 | 1 | 1427.593 | 2019-02-24 | 1 | 1120.718 | 2018-02-24 | 1 | 1028 | 2017-02-24 | 1 | 1044.267 | 2016-02-24 | 1 | 1154 |  |  | 43.88% | 39.38% | 31.77% | 39.95% | 52.14% | 66.37% | 62.94% | 56.16% | 62% | 68.25%
2020-02-24 01:00 | 2 | 1418.628 | 2019-02-24 01:00 | 2 | 1081.711 | 2018-02-24 01:00 | 2 | 998 | 2017-02-24 01:00 | 2 | 1014.283 | 2016-02-24 01:00 | 2 | 1168 |  |  | 39.93% | 36.32% | 29.91% | 36.47% | 52.84% | 66.32% | 62.93% | 56.15% | 62% | 68.25%
2020-02-24 02:00 | 3 | 1399.88 | 2019-02-24 02:00 | 3 | 1074.72 | 2018-02-24 02:00 | 3 | 977 | 2017-02-24 02:00 | 3 | 967.306 | 2016-02-24 02:00 | 3 | 1135 |  |  | 40.42% | 35.28% | 29.04% | 35.2% | 52.51% | 66.31% | 62.93% | 56.15% | 61.97% | 68.24%
2020-02-24 03:00 | 4 | 1436.999 | 2019-02-24 03:00 | 4 | 1037.721 | 2018-02-24 03:00 | 4 | 986 | 2017-02-24 03:00 | 4 | 973.925 | 2016-02-24 03:00 | 4 | 1150 |  |  | 39.28% | 33.65% | 28.43% | 34.97% | 51.81% | 66.3% | 62.91% | 56.15% | 61.97% | 68.24%
2020-02-24 04:00 | 5 | 1412.514 | 2019-02-24 04:00 | 5 | 1053.711 | 2018-02-24 04:00 | 5 | 974 | 2017-02-24 04:00 | 5 | 1043.48 | 2016-02-24 04:00 | 5 | 1201 |  |  | 39.8% | 33.88% | 28.69% | 33.77% | 53.19% | 66.3% | 62.91% | 56.15% | 61.95% | 68.24%
2020-02-24 05:00 | 6 | 1543.871 | 2019-02-24 05:00 | 6 | 1105.72 | 2018-02-24 05:00 | 6 | 1011 | 2017-02-24 05:00 | 6 | 1091.37 | 2016-02-24 05:00 | 6 | 1260 |  |  | 41.56% | 36.29% | 28.34% | 34.29% | 52.28% | 66.29% | 62.9% | 56.13% | 61.94% | 68.23%
2020-02-24 06:00 | 7 | 1696.599 | 2019-02-24 06:00 | 7 | 1167.722 | 2018-02-24 06:00 | 7 | 1046 | 2017-02-24 06:00 | 7 | 1280.271 | 2016-02-24 06:00 | 7 | 1447 |  |  | 43.6% | 37.96% | 29.42% | 35.98% | 57.14% | 66.29% | 62.89% | 56.11% | 61.94% | 68.23%
2020-02-24 07:00 | 8 | 1740.806 | 2019-02-24 07:00 | 8 | 1284.72 | 2018-02-24 07:00 | 8 | 1142 | 2017-02-24 07:00 | 8 | 1303.635 | 2016-02-24 07:00 | 8 | 1454 |  |  | 50.07% | 44.53% | 30.44% | 38% | 62.8% | 66.28% | 62.88% | 56.11% | 61.92% | 68.2%
2020-02-24 08:00 | 9 | 1717.968 | 2019-02-24 08:00 | 9 | 1385.727 | 2018-02-24 08:00 | 9 | 1191 | 2017-02-24 08:00 | 9 | 1272.487 | 2016-02-24 08:00 | 9 | 1410 |  |  | 50.32% | 45.34% | 33.23% | 41.8% | 64.43% | 66.28% | 62.87% | 56.11% | 61.91% | 68.19%
2020-02-24 09:00 | 10 | 1700.238 | 2019-02-24 09:00 | 10 | 1494.729 | 2018-02-24 09:00 | 10 | 1301 | 2017-02-24 09:00 | 10 | 1242.433 | 2016-02-24 09:00 | 10 | 1373 |  |  | 48.79% | 44.26% | 34.65% | 45.09% | 63.59% | 66.28% | 62.87% | 56.1% | 61.9% | 68.18%
2020-02-24 10:00 | 11 | 1684.366 | 2019-02-24 10:00 | 11 | 1563.729 | 2018-02-24 10:00 | 11 | 1305 | 2017-02-24 10:00 | 11 | 1238.189 | 2016-02-24 10:00 | 11 | 1371 |  |  | 47.51% | 43.22% | 37.86% | 48.64% | 62.93% | 66.28% | 62.87% | 56.1% | 61.89% | 68.18%
2020-02-24 11:00 | 12 | 1650.541 | 2019-02-24 11:00 | 12 | 1560.72 | 2018-02-24 11:00 | 12 | 1346 | 2017-02-24 11:00 | 12 | 1245.992 | 2016-02-24 11:00 | 12 | 1322 |  |  | 47.44% | 43.07% | 37.97% | 50.88% | 62.34% | 66.27% | 62.86% | 56.1% | 61.88% | 68.17%
2020-02-24 12:00 | 13 | 1661.702 | 2019-02-24 12:00 | 13 | 1583.725 | 2018-02-24 12:00 | 13 | 1315 | 2017-02-24 12:00 | 13 | 1212.914 | 2016-02-24 12:00 | 13 | 1348 |  |  | 45.75% | 43.34% | 39.16% | 50.78% | 61.09% | 66.27% | 62.86% | 56.1% | 61.88% | 68.17%
2020-02-24 13:00 | 14 | 1661.802 | 2019-02-24 13:00 | 14 | 1557.728 | 2018-02-24 13:00 | 14 | 1285 | 2017-02-24 13:00 | 14 | 1186.002 | 2016-02-24 13:00 | 14 | 1359 |  |  | 46.65% | 42.19% | 38.26% | 51.53% | 61.5% | 66.26% | 62.86% | 56.1% | 61.87% | 68.16%
2020-02-24 14:00 | 15 | 1653.96 | 2019-02-24 14:00 | 15 | 1471.72 | 2018-02-24 14:00 | 15 | 1264 | 2017-02-24 14:00 | 15 | 1222.054 | 2016-02-24 14:00 | 15 | 1387 |  |  | 47.03% | 41.25% | 37.39% | 50.69% | 61.51% | 66.26% | 62.85% | 56.09% | 61.87% | 68.15%
2020-02-24 15:00 | 16 | 1635.028 | 2019-02-24 15:00 | 16 | 1447.728 | 2018-02-24 15:00 | 16 | 1248 | 2017-02-24 15:00 | 16 | 1198.033 | 2016-02-24 15:00 | 16 | 1426 |  |  | 48% | 42.51% | 36.78% | 47.89% | 61.22% | 66.24% | 62.85% | 56.09% | 61.86% | 68.15%
2020-02-24 16:00 | 17 | 1679.06 | 2019-02-24 16:00 | 17 | 1437.725 | 2018-02-24 16:00 | 17 | 1272 | 2017-02-24 16:00 | 17 | 1240.786 | 2016-02-24 16:00 | 17 | 1533 |  |  | 49.35% | 41.67% | 36.31% | 47.11% | 60.52% | 66.23% | 62.85% | 56.08% | 61.86% | 68.14%
2020-02-24 17:00 | 18 | 1730.045 | 2019-02-24 17:00 | 18 | 1526.718 | 2018-02-24 17:00 | 18 | 1291 | 2017-02-24 17:00 | 18 | 1209.74 | 2016-02-24 17:00 | 18 | 1658 |  |  | 53.05% | 43.16% | 37.01% | 46.78% | 62.15% | 66.22% | 62.84% | 56.07% | 61.86% | 68.13%
2020-02-24 18:00 | 19 | 1753.912 | 2019-02-24 18:00 | 19 | 1631.725 | 2018-02-24 18:00 | 19 | 1339 | 2017-02-24 18:00 | 19 | 1301.114 | 2016-02-24 18:00 | 19 | 1864 |  |  | 57.37% | 42.08% | 37.56% | 49.68% | 64.03% | 66.21% | 62.83% | 56.06% | 61.86% | 68.12%
2020-02-24 19:00 | 20 | 1767.878 | 2019-02-24 19:00 | 20 | 1807.724 | 2018-02-24 19:00 | 20 | 1340 | 2017-02-24 19:00 | 20 | 1281.679 | 2016-02-24 19:00 | 20 | 1854 |  |  | 64.5% | 45.26% | 38.96% | 53.1% | 64.92% | 66.2% | 62.83% | 56.06% | 61.85% | 68.1%
2020-02-24 20:00 | 21 | 1732.983 | 2019-02-24 20:00 | 21 | 1815.722 | 2018-02-24 20:00 | 21 | 1308 | 2017-02-24 20:00 | 21 | 1281.419 | 2016-02-24 20:00 | 21 | 1907 |  |  | 64.16% | 44.58% | 38.99% | 58.82% | 65.43% | 66.2% | 62.8% | 56.05% | 61.84% | 68.06%
2020-02-24 21:00 | 22 | 1608.21 | 2019-02-24 21:00 | 22 | 1806.715 | 2018-02-24 21:00 | 22 | 1261 | 2017-02-24 21:00 | 22 | 1183.231 | 2016-02-24 21:00 | 22 | 1890 |  |  | 65.99% | 44.57% | 38.06% | 59.08% | 64.14% | 66.2% | 62.8% | 56.05% | 61.83% | 68.04%
2020-02-24 22:00 | 23 | 1519.297 | 2019-02-24 22:00 | 23 | 1738.719 | 2018-02-24 22:00 | 23 | 1224 | 2017-02-24 22:00 | 23 | 1187.256 | 2016-02-24 22:00 | 23 | 1811 |  |  | 65.4% | 41.16% | 36.69% | 58.79% | 59.52% | 66.2% | 62.8% | 56.04% | 61.83% | 68.04%
2020-02-24 23:00 | 24 | 1467.471 | 2019-02-24 23:00 | 24 | 1619.717 | 2018-02-24 23:00 | 24 | 1095 | 2017-02-24 23:00 | 24 | 1089.157 | 2016-02-24 23:00 | 24 | 1758 |  |  | 62.67% | 41.3% | 35.61% | 56.58% | 56.23% | 66.2% | 62.79% | 56.02% | 61.82% | 68.04%
2020-02-25 | 1 | 1334.538 | 2019-02-25 | 1 | 1528.715 | 2018-02-25 | 1 | 1058 | 2017-02-25 | 1 | 1023.738 | 2016-02-25 | 1 | 1696 |  |  | 60.84% | 37.88% | 31.86% | 52.7% | 54.32% | 66.18% | 62.79% | 56.01% | 61.82% | 68.02%
2020-02-25 01:00 | 2 | 1342.594 | 2019-02-25 01:00 | 2 | 1650.71 | 2018-02-25 01:00 | 2 | 1014 | 2017-02-25 01:00 | 2 | 932.676 | 2016-02-25 01:00 | 2 | 1679 |  |  | 58.69% | 35.61% | 30.78% | 49.74% | 49.4% | 66.18% | 62.78% | 56.01% | 61.82% | 68.01%
2020-02-25 02:00 | 3 | 1321.64 | 2019-02-25 02:00 | 3 | 1674.717 | 2018-02-25 02:00 | 3 | 984 | 2017-02-25 02:00 | 3 | 937.626 | 2016-02-25 02:00 | 3 | 1693 |  |  | 58.1% | 32.44% | 29.5% | 53.71% | 49.69% | 66.18% | 62.76% | 56.01% | 61.81% | 68%
2020-02-25 03:00 | 4 | 1293.591 | 2019-02-25 03:00 | 4 | 1685.716 | 2018-02-25 03:00 | 4 | 968 | 2017-02-25 03:00 | 4 | 961.711 | 2016-02-25 03:00 | 4 | 1699 |  |  | 58.59% | 32.61% | 28.63% | 54.49% | 48.92% | 66.17% | 62.75% | 56.01% | 61.8% | 68%
2020-02-25 04:00 | 5 | 1359.447 | 2019-02-25 04:00 | 5 | 1799.71 | 2018-02-25 04:00 | 5 | 951 | 2017-02-25 04:00 | 5 | 940.602 | 2016-02-25 04:00 | 5 | 1718 |  |  | 58.79% | 33.45% | 28.17% | 54.85% | 47.88% | 66.16% | 62.75% | 56.01% | 61.8% | 67.99%
2020-02-25 05:00 | 6 | 1416.272 | 2019-02-25 05:00 | 6 | 1890.707 | 2018-02-25 05:00 | 6 | 1002 | 2017-02-25 05:00 | 6 | 982.616 | 2016-02-25 05:00 | 6 | 1832 |  |  | 59.45% | 32.72% | 27.67% | 58.56% | 50.32% | 66.15% | 62.73% | 56.01% | 61.79% | 67.98%
2020-02-25 06:00 | 7 | 1586.176 | 2019-02-25 06:00 | 7 | 2087.714 | 2018-02-25 06:00 | 7 | 1031 | 2017-02-25 06:00 | 7 | 1068.759 | 2016-02-25 06:00 | 7 | 1995 |  |  | 63.4% | 34.18% | 29.16% | 61.52% | 52.42% | 66.1% | 62.73% | 56.01% | 61.79% | 67.97%
2020-02-25 07:00 | 8 | 1533.116 | 2019-02-25 07:00 | 8 | 2132.713 | 2018-02-25 07:00 | 8 | 1140 | 2017-02-25 07:00 | 8 | 1148.721 | 2016-02-25 07:00 | 8 | 2068 |  |  | 69.04% | 37.17% | 30% | 67.93% | 58.71% | 66.1% | 62.72% | 56.01% | 61.79% | 67.97%
2020-02-25 08:00 | 9 | 1519.215 | 2019-02-25 08:00 | 9 | 2014.712 | 2018-02-25 08:00 | 9 | 1238 | 2017-02-25 08:00 | 9 | 1339.637 | 2016-02-25 08:00 | 9 | 1959 |  |  | 71.56% | 39.96% | 33.17% | 69.4% | 56.75% | 66.1% | 62.72% | 56% | 61.78% | 67.96%
2020-02-25 09:00 | 10 | 1484.07 | 2019-02-25 09:00 | 10 | 1839.717 | 2018-02-25 09:00 | 10 | 1349 | 2017-02-25 09:00 | 10 | 1477.446 | 2016-02-25 09:00 | 10 | 1954 |  |  | 67.79% | 46.6% | 36.02% | 65.56% | 56.23% | 66.1% | 62.71% | 56% | 61.78% | 67.96%
2020-02-25 10:00 | 11 | 1491.794 | 2019-02-25 10:00 | 11 | 1692.718 | 2018-02-25 10:00 | 11 | 1353 | 2017-02-25 10:00 | 11 | 1539.266 | 2016-02-25 10:00 | 11 | 1913 |  |  | 67.62% | 51.39% | 39.25% | 59.86% | 54.93% | 66.1% | 62.69% | 56% | 61.77% | 67.96%
2020-02-25 11:00 | 12 | 1442.325 | 2019-02-25 11:00 | 12 | 1608.715 | 2018-02-25 11:00 | 12 | 1298 | 2017-02-25 11:00 | 12 | 1557.288 | 2016-02-25 11:00 | 12 | 1888 |  |  | 66.2% | 53.54% | 39.37% | 55.08% | 55.22% | 66.09% | 62.69% | 56% | 61.77% | 67.96%
2020-02-25 12:00 | 13 | 1437.435 | 2019-02-25 12:00 | 13 | 1542.721 | 2018-02-25 12:00 | 13 | 1334 | 2017-02-25 12:00 | 13 | 1563.237 | 2016-02-25 12:00 | 13 | 1888 |  |  | 65.33% | 54.17% | 37.77% | 52.35% | 53.38% | 66.09% | 62.69% | 55.99% | 61.76% | 67.95%
2020-02-25 13:00 | 14 | 1440.643 | 2019-02-25 13:00 | 14 | 1490.726 | 2018-02-25 13:00 | 14 | 1340 | 2017-02-25 13:00 | 14 | 1535.092 | 2016-02-25 13:00 | 14 | 1879 |  |  | 65.33% | 54.37% | 38.82% | 50.2% | 53.2% | 66.09% | 62.68% | 55.98% | 61.75% | 67.95%
2020-02-25 14:00 | 15 | 1379.507 | 2019-02-25 14:00 | 15 | 1390.723 | 2018-02-25 14:00 | 15 | 1290 | 2017-02-25 14:00 | 15 | 1519.049 | 2016-02-25 14:00 | 15 | 1852 |  |  | 65.02% | 53.39% | 38.99% | 48.51% | 53.32% | 66.07% | 62.68% | 55.98% | 61.75% | 67.94%
2020-02-25 15:00 | 16 | 1402.341 | 2019-02-25 15:00 | 16 | 1362.72 | 2018-02-25 15:00 | 16 | 1301 | 2017-02-25 15:00 | 16 | 1512.072 | 2016-02-25 15:00 | 16 | 1838 |  |  | 64.09% | 52.84% | 37.53% | 45.25% | 51.06% | 66.06% | 62.68% | 55.96% | 61.74% | 67.93%
2020-02-25 16:00 | 17 | 1420.557 | 2019-02-25 16:00 | 17 | 1389.726 | 2018-02-25 16:00 | 17 | 1316 | 2017-02-25 16:00 | 17 | 1479.985 | 2016-02-25 16:00 | 17 | 1887 |  |  | 63.6% | 52.59% | 37.86% | 44.34% | 51.9% | 66.06% | 62.68% | 55.96% | 61.72% | 67.93%
2020-02-25 17:00 | 18 | 1518.554 | 2019-02-25 17:00 | 18 | 1456.723 | 2018-02-25 17:00 | 18 | 1390 | 2017-02-25 17:00 | 18 | 1525.699 | 2016-02-25 17:00 | 18 | 1918 |  |  | 65.3% | 51.48% | 38.29% | 45.22% | 52.58% | 66.06% | 62.67% | 55.96% | 61.71% | 67.92%
2020-02-25 18:00 | 19 | 1608.152 | 2019-02-25 18:00 | 19 | 1619.719 | 2018-02-25 18:00 | 19 | 1457 | 2017-02-25 18:00 | 19 | 1661.443 | 2016-02-25 18:00 | 19 | 1982 |  |  | 66.37% | 53.07% | 40.44% | 47.4% | 56.21% | 66.06% | 62.66% | 55.95% | 61.66% | 67.92%
2020-02-25 19:00 | 20 | 1640.164 | 2019-02-25 19:00 | 20 | 1764.72 | 2018-02-25 19:00 | 20 | 1530 | 2017-02-25 19:00 | 20 | 1761.232 | 2016-02-25 19:00 | 20 | 2051 |  |  | 68.59% | 57.79% | 42.39% | 52.7% | 59.52% | 66.05% | 62.65% | 55.94% | 61.65% | 67.91%
2020-02-25 20:00 | 21 | 1636.219 | 2019-02-25 20:00 | 21 | 1825.715 | 2018-02-25 20:00 | 21 | 1532 | 2017-02-25 20:00 | 21 | 1756.32 | 2016-02-25 20:00 | 21 | 2028 |  |  | 70.97% | 61.26% | 44.52% | 57.42% | 60.71% | 66.05% | 62.65% | 55.94% | 61.65% | 67.9%
2020-02-25 21:00 | 22 | 1580.356 | 2019-02-25 21:00 | 22 | 1835.722 | 2018-02-25 21:00 | 22 | 1519 | 2017-02-25 21:00 | 22 | 1747.308 | 2016-02-25 21:00 | 22 | 1975 |  |  | 70.18% | 61.09% | 44.58% | 59.41% | 60.56% | 66.04% | 62.64% | 55.93% | 61.62% | 67.89%
2020-02-25 22:00 | 23 | 1527.796 | 2019-02-25 22:00 | 23 | 1742.716 | 2018-02-25 22:00 | 23 | 1419 | 2017-02-25 22:00 | 23 | 1736.446 | 2016-02-25 22:00 | 23 | 1870 |  |  | 68.34% | 60.78% | 44.2% | 59.73% | 58.49% | 66.03% | 62.63% | 55.92% | 61.62% | 67.88%
2020-02-25 23:00 | 24 | 1349.465 | 2019-02-25 23:00 | 24 | 1749.715 | 2018-02-25 23:00 | 24 | 1302 | 2017-02-25 23:00 | 24 | 1695.44 | 2016-02-25 23:00 | 24 | 1798 |  |  | 64.71% | 60.4% | 41.29% | 56.71% | 56.55% | 66.02% | 62.62% | 55.9% | 61.62% | 67.88%
2020-02-26 | 1 | 1359.072 | 2019-02-26 | 1 | 1698.71 | 2018-02-26 | 1 | 1291 | 2017-02-26 | 1 | 1662.97 | 2016-02-26 | 1 | 1746.286 |  |  | 62.22% | 58.97% | 37.88% | 56.93% | 49.95% | 66.02% | 62.62% | 55.9% | 61.61% | 67.86%
2020-02-26 01:00 | 2 | 1344.882 | 2019-02-26 01:00 | 2 | 1715.71 | 2018-02-26 01:00 | 2 | 1297 | 2017-02-26 01:00 | 2 | 1669.763 | 2016-02-26 01:00 | 2 | 1693.286 |  |  | 60.43% | 57.84% | 37.56% | 55.28% | 50.3% | 66% | 62.6% | 55.9% | 61.61% | 67.85%
2020-02-26 02:00 | 3 | 1321.099 | 2019-02-26 02:00 | 3 | 1688.713 | 2018-02-26 02:00 | 3 | 1269 | 2017-02-26 02:00 | 3 | 1699.653 | 2016-02-26 02:00 | 3 | 1685.287 |  |  | 58.6% | 58.08% | 37.74% | 55.83% | 49.78% | 66% | 62.59% | 55.89% | 61.59% | 67.85%
2020-02-26 03:00 | 4 | 1339.239 | 2019-02-26 03:00 | 4 | 1756.712 | 2018-02-26 03:00 | 4 | 1280 | 2017-02-26 03:00 | 4 | 1721.571 | 2016-02-26 03:00 | 4 | 1705.287 |  |  | 58.32% | 59.12% | 36.92% | 54.95% | 48.9% | 65.99% | 62.57% | 55.89% | 61.59% | 67.85%
2020-02-26 04:00 | 5 | 1360.277 | 2019-02-26 04:00 | 5 | 1794.706 | 2018-02-26 04:00 | 5 | 1343 | 2017-02-26 04:00 | 5 | 1741.157 | 2016-02-26 04:00 | 5 | 1724.286 |  |  | 59.01% | 59.88% | 37.24% | 57.16% | 49.57% | 65.98% | 62.55% | 55.89% | 61.58% | 67.84%
2020-02-26 05:00 | 6 | 1492.095 | 2019-02-26 05:00 | 6 | 1976.705 | 2018-02-26 05:00 | 6 | 1448 | 2017-02-26 05:00 | 6 | 1856.804 | 2016-02-26 05:00 | 6 | 1821.284 |  |  | 59.67% | 60.56% | 39.08% | 58.4% | 50.35% | 65.98% | 62.54% | 55.88% | 61.58% | 67.84%
2020-02-26 06:00 | 7 | 1656.875 | 2019-02-26 06:00 | 7 | 2130.707 | 2018-02-26 06:00 | 7 | 1589 | 2017-02-26 06:00 | 7 | 1940.697 | 2016-02-26 06:00 | 7 | 2002.28 |  |  | 63.03% | 64.58% | 42.13% | 64.32% | 55.23% | 65.97% | 62.53% | 55.87% | 61.56% | 67.84%
2020-02-26 07:00 | 8 | 1609.354 | 2019-02-26 07:00 | 8 | 2157.717 | 2018-02-26 07:00 | 8 | 1658 | 2017-02-26 07:00 | 8 | 1999.637 | 2016-02-26 07:00 | 8 | 1982.281 |  |  | 69.29% | 67.5% | 46.23% | 69.33% | 61.33% | 65.97% | 62.53% | 55.87% | 61.56% | 67.83%
2020-02-26 08:00 | 9 | 1642.21 | 2019-02-26 08:00 | 9 | 2011.715 | 2018-02-26 08:00 | 9 | 1539 | 2017-02-26 08:00 | 9 | 2004.508 | 2016-02-26 08:00 | 9 | 1951.272 |  |  | 68.6% | 69.55% | 48.24% | 70.21% | 59.57% | 65.94% | 62.52% | 55.87% | 61.55% | 67.83%
2020-02-26 09:00 | 10 | 1639.281 | 2019-02-26 09:00 | 10 | 1785.715 | 2018-02-26 09:00 | 10 | 1499 | 2017-02-26 09:00 | 10 | 1789.537 | 2016-02-26 09:00 | 10 | 1946.268 |  |  | 67.52% | 69.72% | 44.78% | 65.46% | 60.78% | 65.94% | 62.5% | 55.86% | 61.53% | 67.82%
2020-02-26 10:00 | 11 | 1644.078 | 2019-02-26 10:00 | 11 | 1643.719 | 2018-02-26 10:00 | 11 | 1370 | 2017-02-26 10:00 | 11 | 1691.562 | 2016-02-26 10:00 | 11 | 1870.273 |  |  | 67.35% | 62.24% | 43.62% | 58.11% | 60.67% | 65.93% | 62.5% | 55.86% | 61.53% | 67.82%
2020-02-26 11:00 | 12 | 1664.75 | 2019-02-26 11:00 | 12 | 1478.722 | 2018-02-26 11:00 | 12 | 1355 | 2017-02-26 11:00 | 12 | 1569.44 | 2016-02-26 11:00 | 12 | 1816.271 |  |  | 64.72% | 58.84% | 39.86% | 53.49% | 60.85% | 65.93% | 62.48% | 55.84% | 61.52% | 67.82%
2020-02-26 12:00 | 13 | 1686.717 | 2019-02-26 12:00 | 13 | 1377.726 | 2018-02-26 12:00 | 13 | 1268 | 2017-02-26 12:00 | 13 | 1506.445 | 2016-02-26 12:00 | 13 | 1759.273 |  |  | 62.85% | 54.59% | 39.43% | 48.12% | 61.62% | 65.92% | 62.47% | 55.83% | 61.52% | 67.82%
2020-02-26 13:00 | 14 | 1718.494 | 2019-02-26 13:00 | 14 | 1332.728 | 2018-02-26 13:00 | 14 | 1244 | 2017-02-26 13:00 | 14 | 1392.594 | 2016-02-26 13:00 | 14 | 1692.273 |  |  | 60.88% | 52.4% | 36.89% | 44.83% | 62.43% | 65.91% | 62.47% | 55.83% | 61.52% | 67.82%
2020-02-26 14:00 | 15 | 1728.94 | 2019-02-26 14:00 | 15 | 1261.73 | 2018-02-26 14:00 | 15 | 1209 | 2017-02-26 14:00 | 15 | 1361.64 | 2016-02-26 14:00 | 15 | 1618.274 |  |  | 58.56% | 48.44% | 36.2% | 43.37% | 63.61% | 65.91% | 62.46% | 55.82% | 61.52% | 67.81%
2020-02-26 15:00 | 16 | 1738.299 | 2019-02-26 15:00 | 16 | 1267.726 | 2018-02-26 15:00 | 16 | 1180 | 2017-02-26 15:00 | 16 | 1294.675 | 2016-02-26 15:00 | 16 | 1563.275 |  |  | 56% | 47.36% | 35.18% | 41.06% | 63.99% | 65.89% | 62.45% | 55.81% | 61.52% | 67.8%
2020-02-26 16:00 | 17 | 1884.698 | 2019-02-26 16:00 | 17 | 1236.723 | 2018-02-26 16:00 | 17 | 1184 | 2017-02-26 16:00 | 17 | 1323.49 | 2016-02-26 16:00 | 17 | 1569.277 |  |  | 54.1% | 45.03% | 34.33% | 41.25% | 64.34% | 65.89% | 62.43% | 55.81% | 61.51% | 67.8%
2020-02-26 17:00 | 18 | 1913.354 | 2019-02-26 17:00 | 18 | 1307.724 | 2018-02-26 17:00 | 18 | 1214 | 2017-02-26 17:00 | 18 | 1359.49 | 2016-02-26 17:00 | 18 | 1587.28 |  |  | 54.3% | 46.03% | 34.45% | 40.24% | 69.76% | 65.88% | 62.43% | 55.81% | 61.5% | 67.8%
2020-02-26 18:00 | 19 | 2056.111 | 2019-02-26 18:00 | 19 | 1413.727 | 2018-02-26 18:00 | 19 | 1339 | 2017-02-26 18:00 | 19 | 1490.523 | 2016-02-26 18:00 | 19 | 1705.281 |  |  | 54.93% | 47.29% | 35.32% | 42.55% | 70.82% | 65.86% | 62.43% | 55.8% | 61.5% | 67.79%
2020-02-26 19:00 | 20 | 2084.969 | 2019-02-26 19:00 | 20 | 1572.722 | 2018-02-26 19:00 | 20 | 1462 | 2017-02-26 19:00 | 20 | 1647.412 | 2016-02-26 19:00 | 20 | 1802.281 |  |  | 59.01% | 51.84% | 38.96% | 46% | 76.1% | 65.83% | 62.42% | 55.8% | 61.48% | 67.79%
2020-02-26 20:00 | 21 | 2062.164 | 2019-02-26 20:00 | 21 | 1638.718 | 2018-02-26 20:00 | 21 | 1526 | 2017-02-26 20:00 | 21 | 1669.457 | 2016-02-26 20:00 | 21 | 1839.28 |  |  | 62.37% | 57.3% | 42.54% | 51.18% | 77.17% | 65.82% | 62.42% | 55.8% | 61.47% | 67.77%
2020-02-26 21:00 | 22 | 2089.332 | 2019-02-26 21:00 | 22 | 1623.722 | 2018-02-26 21:00 | 22 | 1509 | 2017-02-26 21:00 | 22 | 1627.47 | 2016-02-26 21:00 | 22 | 1834.282 |  |  | 63.65% | 58.07% | 44.4% | 53.32% | 76.33% | 65.82% | 62.42% | 55.79% | 61.46% | 67.77%
2020-02-26 22:00 | 23 | 1984.451 | 2019-02-26 22:00 | 23 | 1574.721 | 2018-02-26 22:00 | 23 | 1404 | 2017-02-26 22:00 | 23 | 1559.46 | 2016-02-26 22:00 | 23 | 1789.282 |  |  | 63.47% | 56.61% | 43.91% | 52.83% | 77.33% | 65.82% | 62.41% | 55.79% | 61.46% | 67.77%
2020-02-26 23:00 | 24 | 1941.563 | 2019-02-26 23:00 | 24 | 1533.719 | 2018-02-26 23:00 | 24 | 1344 | 2017-02-26 23:00 | 24 | 1489.354 | 2016-02-26 23:00 | 24 | 1767.283 |  |  | 61.92% | 54.24% | 40.85% | 51.24% | 73.45% | 65.82% | 62.4% | 55.79% | 61.46% | 67.76%
2020-02-27 | 1 | 1896.627 | 2019-02-27 | 1 | 1543.715 | 2018-02-27 | 1 | 1361 | 2017-02-27 | 1 | 1420.349 | 2016-02-27 | 1 | 1707.286 |  |  | 61.16% | 51.8% | 39.11% | 49.91% | 71.86% | 65.82% | 62.4% | 55.78% | 61.45% | 67.75%
2020-02-27 01:00 | 2 | 1872.686 | 2019-02-27 01:00 | 2 | 1517.71 | 2018-02-27 01:00 | 2 | 1421 | 2017-02-27 01:00 | 2 | 1417.219 | 2016-02-27 01:00 | 2 | 1701.285 |  |  | 59.08% | 49.4% | 39.6% | 50.23% | 70.2% | 65.8% | 62.39% | 55.78% | 61.44% | 67.75%
2020-02-27 02:00 | 3 | 1913.675 | 2019-02-27 02:00 | 3 | 1506.711 | 2018-02-27 02:00 | 3 | 1383 | 2017-02-27 02:00 | 3 | 1362.165 | 2016-02-27 02:00 | 3 | 1651.284 |  |  | 58.87% | 49.29% | 41.35% | 49.39% | 69.31% | 65.78% | 62.38% | 55.77% | 61.43% | 67.74%
2020-02-27 03:00 | 4 | 1915.657 | 2019-02-27 03:00 | 4 | 1532.716 | 2018-02-27 03:00 | 4 | 1399 | 2017-02-27 03:00 | 4 | 1354.098 | 2016-02-27 03:00 | 4 | 1666.282 |  |  | 57.14% | 47.38% | 40.24% | 49.03% | 70.83% | 65.75% | 62.38% | 55.77% | 61.42% | 67.74%
2020-02-27 04:00 | 5 | 1989.512 | 2019-02-27 04:00 | 5 | 1636.709 | 2018-02-27 04:00 | 5 | 1532 | 2017-02-27 04:00 | 5 | 1393.021 | 2016-02-27 04:00 | 5 | 1742.284 |  |  | 57.66% | 47.1% | 40.71% | 49.87% | 70.9% | 65.75% | 62.37% | 55.75% | 61.41% | 67.73%
2020-02-27 05:00 | 6 | 2049.244 | 2019-02-27 05:00 | 6 | 1770.708 | 2018-02-27 05:00 | 6 | 1688 | 2017-02-27 05:00 | 6 | 1489.516 | 2016-02-27 05:00 | 6 | 1781.282 |  |  | 60.29% | 48.45% | 44.58% | 53.26% | 73.64% | 65.75% | 62.36% | 55.74% | 61.4% | 67.73%
2020-02-27 06:00 | 7 | 2204.94 | 2019-02-27 06:00 | 7 | 1963.716 | 2018-02-27 06:00 | 7 | 1848 | 2017-02-27 06:00 | 7 | 1655.767 | 2016-02-27 06:00 | 7 | 1845.281 |  |  | 61.64% | 51.81% | 49.12% | 57.62% | 75.85% | 65.75% | 62.36% | 55.74% | 61.4% | 67.72%
2020-02-27 07:00 | 8 | 2216.687 | 2019-02-27 07:00 | 8 | 1982.718 | 2018-02-27 07:00 | 8 | 1874 | 2017-02-27 07:00 | 8 | 1663.755 | 2016-02-27 07:00 | 8 | 1915.28 |  |  | 63.86% | 57.59% | 53.77% | 63.9% | 81.61% | 65.75% | 62.35% | 55.74% | 61.39% | 67.72%
2020-02-27 08:00 | 9 | 2232.729 | 2019-02-27 08:00 | 9 | 1853.724 | 2018-02-27 08:00 | 9 | 1740 | 2017-02-27 08:00 | 9 | 1620.9 | 2016-02-27 08:00 | 9 | 1898.273 |  |  | 66.28% | 57.87% | 54.53% | 64.52% | 82.05% | 65.72% | 62.35% | 55.74% | 61.39% | 67.72%
2020-02-27 09:00 | 10 | 2164.755 | 2019-02-27 09:00 | 10 | 1623.727 | 2018-02-27 09:00 | 10 | 1554 | 2017-02-27 09:00 | 10 | 1593.15 | 2016-02-27 09:00 | 10 | 1804.272 |  |  | 65.69% | 56.38% | 50.63% | 60.32% | 82.64% | 65.7% | 62.33% | 55.74% | 61.37% | 67.7%
2020-02-27 10:00 | 11 | 2106.605 | 2019-02-27 10:00 | 11 | 1445.731 | 2018-02-27 10:00 | 11 | 1435 | 2017-02-27 10:00 | 11 | 1614.28 | 2016-02-27 10:00 | 11 | 1682.273 |  |  | 62.44% | 55.41% | 45.22% | 52.84% | 80.12% | 65.7% | 62.33% | 55.73% | 61.36% | 67.7%
2020-02-27 11:00 | 12 | 1988.771 | 2019-02-27 11:00 | 12 | 1375.727 | 2018-02-27 11:00 | 12 | 1343 | 2017-02-27 11:00 | 12 | 1569.12 | 2016-02-27 11:00 | 12 | 1579.273 |  |  | 58.21% | 56.15% | 41.75% | 47.04% | 77.97% | 65.69% | 62.32% | 55.72% | 61.36% | 67.7%
2020-02-27 12:00 | 13 | 1893.018 | 2019-02-27 12:00 | 13 | 1304.733 | 2018-02-27 12:00 | 13 | 1264 | 2017-02-27 12:00 | 13 | 1534.96 | 2016-02-27 12:00 | 13 | 1474.274 |  |  | 54.65% | 54.58% | 39.08% | 44.77% | 73.61% | 65.69% | 62.32% | 55.72% | 61.35% | 67.7%
2020-02-27 13:00 | 14 | 1783.156 | 2019-02-27 13:00 | 14 | 1269.735 | 2018-02-27 13:00 | 14 | 1234 | 2017-02-27 13:00 | 14 | 1465.347 | 2016-02-27 13:00 | 14 | 1438.276 |  |  | 51.02% | 53.39% | 36.78% | 42.46% | 70.07% | 65.68% | 62.32% | 55.71% | 61.35% | 67.65%
2020-02-27 14:00 | 15 | 1747.327 | 2019-02-27 14:00 | 15 | 1226.719 | 2018-02-27 14:00 | 15 | 1204 | 2017-02-27 14:00 | 15 | 1417.592 | 2016-02-27 14:00 | 15 | 1361.276 |  |  | 49.77% | 50.97% | 35.91% | 41.32% | 66% | 65.67% | 62.31% | 55.71% | 61.34% | 67.64%
2020-02-27 15:00 | 16 | 1777.585 | 2019-02-27 15:00 | 16 | 1199.712 | 2018-02-27 15:00 | 16 | 1220 | 2017-02-27 15:00 | 16 | 1409.986 | 2016-02-27 15:00 | 16 | 1278.275 |  |  | 47.11% | 49.31% | 35.03% | 39.92% | 64.67% | 65.67% | 62.3% | 55.71% | 61.34% | 67.63%
2020-02-27 16:00 | 17 | 1802.275 | 2019-02-27 16:00 | 17 | 1200.714 | 2018-02-27 16:00 | 17 | 1184 | 2017-02-27 16:00 | 17 | 1389.747 | 2016-02-27 16:00 | 17 | 1317.277 |  |  | 44.23% | 49.04% | 35.5% | 39.04% | 65.79% | 65.66% | 62.3% | 55.71% | 61.31% | 67.63%
2020-02-27 17:00 | 18 | 1851.166 | 2019-02-27 17:00 | 18 | 1284.725 | 2018-02-27 17:00 | 18 | 1235 | 2017-02-27 17:00 | 18 | 1405.173 | 2016-02-27 17:00 | 18 | 1316.281 |  |  | 45.58% | 48.34% | 34.45% | 39.07% | 66.71% | 65.66% | 62.3% | 55.69% | 61.29% | 67.62%
2020-02-27 18:00 | 19 | 1977.303 | 2019-02-27 18:00 | 19 | 1375.725 | 2018-02-27 18:00 | 19 | 1333 | 2017-02-27 18:00 | 19 | 1491.277 | 2016-02-27 18:00 | 19 | 1442.279 |  |  | 45.55% | 48.88% | 35.93% | 41.8% | 68.52% | 65.64% | 62.3% | 55.68% | 61.28% | 67.61%
2020-02-27 19:00 | 20 | 2070.198 | 2019-02-27 19:00 | 20 | 1438.73 | 2018-02-27 19:00 | 20 | 1458 | 2017-02-27 19:00 | 20 | 1589.068 | 2016-02-27 19:00 | 20 | 1518.278 |  |  | 49.91% | 51.87% | 38.79% | 44.77% | 73.19% | 65.64% | 62.28% | 55.68% | 61.28% | 67.61%
2020-02-27 20:00 | 21 | 2097.829 | 2019-02-27 20:00 | 21 | 1397.73 | 2018-02-27 20:00 | 21 | 1468 | 2017-02-27 20:00 | 21 | 1604.051 | 2016-02-27 20:00 | 21 | 1577.276 |  |  | 52.54% | 55.27% | 42.42% | 46.82% | 76.62% | 65.63% | 62.27% | 55.68% | 61.28% | 67.61%
2020-02-27 21:00 | 22 | 2081.54 | 2019-02-27 21:00 | 22 | 1373.722 | 2018-02-27 21:00 | 22 | 1438 | 2017-02-27 21:00 | 22 | 1577.982 | 2016-02-27 21:00 | 22 | 1556.279 |  |  | 54.58% | 55.79% | 42.71% | 45.48% | 77.65% | 65.62% | 62.26% | 55.67% | 61.27% | 67.61%
2020-02-27 22:00 | 23 | 2000.189 | 2019-02-27 22:00 | 23 | 1301.725 | 2018-02-27 22:00 | 23 | 1324 | 2017-02-27 22:00 | 23 | 1503.876 | 2016-02-27 22:00 | 23 | 1549.28 |  |  | 53.85% | 54.89% | 41.84% | 44.7% | 77.04% | 65.61% | 62.26% | 55.67% | 61.26% | 67.6%
2020-02-27 23:00 | 24 | 1948.519 | 2019-02-27 23:00 | 24 | 1217.712 | 2018-02-27 23:00 | 24 | 1246 | 2017-02-27 23:00 | 24 | 1434.825 | 2016-02-27 23:00 | 24 | 1473.28 |  |  | 53.61% | 52.31% | 38.52% | 42.36% | 74.03% | 65.58% | 62.26% | 55.67% | 61.26% | 67.6%
2020-02-28 | 1 | 1851.38 | 2019-02-28 | 1 | 1213.722 | 2018-02-28 | 1 | 1177 | 2017-02-28 | 1 | 1331.696 | 2016-02-28 | 1 | 1445 |  |  | 50.98% | 49.91% | 36.25% | 39.62% | 72.12% | 65.57% | 62.25% | 55.66% | 61.25% | 67.59%
2020-02-28 01:00 | 2 | 1798.148 | 2019-02-28 01:00 | 2 | 1186.715 | 2018-02-28 01:00 | 2 | 1170 | 2017-02-28 01:00 | 2 | 1356.786 | 2016-02-28 01:00 | 2 | 1438 |  |  | 50% | 46.32% | 34.25% | 39.49% | 68.53% | 65.56% | 62.25% | 55.66% | 61.24% | 67.59%
2020-02-28 02:00 | 3 | 1766.071 | 2019-02-28 02:00 | 3 | 1218.716 | 2018-02-28 02:00 | 3 | 1124 | 2017-02-28 02:00 | 3 | 1332.812 | 2016-02-28 02:00 | 3 | 1414 |  |  | 49.76% | 47.19% | 34.04% | 38.61% | 66.55% | 65.56% | 62.24% | 55.65% | 61.24% | 67.59%
2020-02-28 03:00 | 4 | 1757.53 | 2019-02-28 03:00 | 4 | 1255.716 | 2018-02-28 03:00 | 4 | 1158 | 2017-02-28 03:00 | 4 | 1355.719 | 2016-02-28 03:00 | 4 | 1426 |  |  | 48.93% | 46.36% | 32.7% | 39.66% | 65.37% | 65.55% | 62.24% | 55.64% | 61.23% | 67.58%
2020-02-28 04:00 | 5 | 1805.303 | 2019-02-28 04:00 | 5 | 1303.705 | 2018-02-28 04:00 | 5 | 1194 | 2017-02-28 04:00 | 5 | 1362.769 | 2016-02-28 04:00 | 5 | 1460 |  |  | 49.35% | 47.16% | 33.69% | 40.86% | 65.05% | 65.54% | 62.23% | 55.64% | 61.23% | 67.56%
2020-02-28 05:00 | 6 | 1852.479 | 2019-02-28 05:00 | 6 | 1402.712 | 2018-02-28 05:00 | 6 | 1292 | 2017-02-28 05:00 | 6 | 1439.716 | 2016-02-28 05:00 | 6 | 1493 |  |  | 50.52% | 47.4% | 34.74% | 42.42% | 66.82% | 65.53% | 62.23% | 55.62% | 61.21% | 67.56%
2020-02-28 06:00 | 7 | 1973.899 | 2019-02-28 06:00 | 7 | 1607.711 | 2018-02-28 06:00 | 7 | 1442 | 2017-02-28 06:00 | 7 | 1589.736 | 2016-02-28 06:00 | 7 | 1518 |  |  | 51.66% | 50.08% | 37.59% | 45.64% | 68.57% | 65.52% | 62.22% | 55.62% | 61.2% | 67.56%
2020-02-28 07:00 | 8 | 2082.292 | 2019-02-28 07:00 | 8 | 1664.72 | 2018-02-28 07:00 | 8 | 1454 | 2017-02-28 07:00 | 8 | 1569.695 | 2016-02-28 07:00 | 8 | 1600 |  |  | 52.53% | 55.3% | 41.96% | 52.31% | 73.06% | 65.52% | 62.2% | 55.62% | 61.2% | 67.55%
2020-02-28 08:00 | 9 | 1998.245 | 2019-02-28 08:00 | 9 | 1661.723 | 2018-02-28 08:00 | 9 | 1420 | 2017-02-28 08:00 | 9 | 1548.621 | 2016-02-28 08:00 | 9 | 1640 |  |  | 55.37% | 54.6% | 42.31% | 54.17% | 77.07% | 65.51% | 62.19% | 55.62% | 61.2% | 67.55%
2020-02-28 09:00 | 10 | 1924.238 | 2019-02-28 09:00 | 10 | 1575.715 | 2018-02-28 09:00 | 10 | 1439 | 2017-02-28 09:00 | 10 | 1444.722 | 2016-02-28 09:00 | 10 | 1545 |  |  | 56.75% | 53.87% | 41.32% | 54.07% | 73.96% | 65.51% | 62.19% | 55.6% | 61.2% | 67.54%
2020-02-28 10:00 | 11 | 1837.674 | 2019-02-28 10:00 | 11 | 1582.721 | 2018-02-28 10:00 | 11 | 1407 | 2017-02-28 10:00 | 11 | 1734.7 | 2016-02-28 10:00 | 11 | 1457 |  |  | 53.46% | 50.25% | 41.87% | 51.27% | 71.22% | 65.51% | 62.18% | 55.59% | 61.19% | 67.54%
2020-02-28 11:00 | 12 | 1772.696 | 2019-02-28 11:00 | 12 | 1579.717 | 2018-02-28 11:00 | 12 | 1401 | 2017-02-28 11:00 | 12 | 1420.606 | 2016-02-28 11:00 | 12 | 1332 |  |  | 50.42% | 60.34% | 40.94% | 51.5% | 68.02% | 65.51% | 62.17% | 55.59% | 61.19% | 67.54%
2020-02-28 12:00 | 13 | 1742.559 | 2019-02-28 12:00 | 13 | 1605.725 | 2018-02-28 12:00 | 13 | 1364 | 2017-02-28 12:00 | 13 | 1426.718 | 2016-02-28 12:00 | 13 | 1273 |  |  | 46.09% | 49.41% | 40.76% | 51.4% | 65.61% | 65.51% | 62.16% | 55.59% | 61.16% | 67.54%
2020-02-28 13:00 | 14 | 1681.641 | 2019-02-28 13:00 | 14 | 1573.73 | 2018-02-28 13:00 | 14 | 1358 | 2017-02-28 13:00 | 14 | 1372.656 | 2016-02-28 13:00 | 14 | 1229 |  |  | 44.05% | 49.62% | 39.69% | 52.25% | 64.5% | 65.51% | 62.16% | 55.59% | 61.16% | 67.53%
2020-02-28 14:00 | 15 | 1605.368 | 2019-02-28 14:00 | 15 | 1567.721 | 2018-02-28 14:00 | 15 | 1311 | 2017-02-28 14:00 | 15 | 1343.088 | 2016-02-28 14:00 | 15 | 1199 |  |  | 42.53% | 47.74% | 39.51% | 51.21% | 62.24% | 65.49% | 62.16% | 55.59% | 61.16% | 67.53%
2020-02-28 15:00 | 16 | 1604.921 | 2019-02-28 15:00 | 16 | 1573.725 | 2018-02-28 15:00 | 16 | 1307 | 2017-02-28 15:00 | 16 | 1317.685 | 2016-02-28 15:00 | 16 | 1190 |  |  | 41.49% | 46.72% | 38.15% | 51.01% | 59.42% | 65.48% | 62.16% | 55.57% | 61.16% | 67.53%
2020-02-28 16:00 | 17 | 1668.594 | 2019-02-28 16:00 | 17 | 1655.722 | 2018-02-28 16:00 | 17 | 1358 | 2017-02-28 16:00 | 17 | 1340.267 | 2016-02-28 16:00 | 17 | 1187 |  |  | 41.18% | 45.83% | 38.03% | 51.21% | 59.4% | 65.48% | 62.15% | 55.57% | 61.16% | 67.53%
2020-02-28 17:00 | 18 | 1725.178 | 2019-02-28 17:00 | 18 | 1728.714 | 2018-02-28 17:00 | 18 | 1404 | 2017-02-28 17:00 | 18 | 1358.111 | 2016-02-28 17:00 | 18 | 1249 |  |  | 41.08% | 46.62% | 39.51% | 53.88% | 61.76% | 65.48% | 62.14% | 55.57% | 61.15% | 67.52%
2020-02-28 18:00 | 19 | 1846.536 | 2019-02-28 18:00 | 19 | 1821.719 | 2018-02-28 18:00 | 19 | 1458 | 2017-02-28 18:00 | 19 | 1459.446 | 2016-02-28 18:00 | 19 | 1292 |  |  | 43.22% | 47.24% | 40.85% | 56.25% | 63.85% | 65.47% | 62.12% | 55.56% | 61.15% | 67.51%
2020-02-28 19:00 | 20 | 1852.059 | 2019-02-28 19:00 | 20 | 1876.715 | 2018-02-28 19:00 | 20 | 1501 | 2017-02-28 19:00 | 20 | 1480.484 | 2016-02-28 19:00 | 20 | 1438 |  |  | 44.71% | 50.76% | 42.42% | 59.28% | 68.35% | 65.47% | 62.11% | 55.55% | 61.14% | 67.5%
2020-02-28 20:00 | 21 | 1857.986 | 2019-02-28 20:00 | 21 | 1888.718 | 2018-02-28 20:00 | 21 | 1446 | 2017-02-28 20:00 | 21 | 1431.946 | 2016-02-28 20:00 | 21 | 1452 |  |  | 49.76% | 51.5% | 43.67% | 61.07% | 68.55% | 65.46% | 62.11% | 55.54% | 61.14% | 67.48%
2020-02-28 21:00 | 22 | 1861.016 | 2019-02-28 21:00 | 22 | 1827.719 | 2018-02-28 21:00 | 22 | 1420 | 2017-02-28 21:00 | 22 | 1367.633 | 2016-02-28 21:00 | 22 | 1414 |  |  | 50.25% | 49.81% | 42.07% | 61.46% | 68.77% | 65.45% | 62.11% | 55.52% | 61.13% | 67.46%
2020-02-28 22:00 | 23 | 1825.007 | 2019-02-28 22:00 | 23 | 1752.712 | 2018-02-28 22:00 | 23 | 1331 | 2017-02-28 22:00 | 23 | 1295.546 | 2016-02-28 22:00 | 23 | 1313 |  |  | 48.93% | 47.57% | 41.32% | 59.47% | 68.88% | 65.42% | 62.11% | 55.52% | 61.12% | 67.45%
2020-02-28 23:00 | 24 | 1768.913 | 2019-02-28 23:00 | 24 | 1666.717 | 2018-02-28 23:00 | 24 | 1217 | 2017-02-28 23:00 | 24 | 1187.715 | 2016-02-28 23:00 | 24 | 1221 |  |  | 45.44% | 45.06% | 38.73% | 57.03% | 67.55% | 65.42% | 62.1% | 55.51% | 61.12% | 67.44%
2020-02-29 | 1 | 1776.634 | 2019-03-01 | 1 | 1616.72 | 2018-03-01 | 1 | 1162 | 2017-03-01 | 1 | 1079.359 | 2016-02-29 | 1 | 1139 |  |  | 42.25% | 41.31% | 35.41% | 54.23% | 65.47% | 65.41% | 62.1% | 55.51% | 61.11% | 67.41%
2020-02-29 01:00 | 2 | 1739.227 | 2019-03-01 01:00 | 2 | 1579.713 | 2018-03-01 01:00 | 2 | 1114 | 2017-03-01 01:00 | 2 | 1059.943 | 2016-02-29 01:00 | 2 | 1079 |  |  | 39.41% | 37.54% | 33.81% | 52.61% | 65.76% | 65.4% | 62.08% | 55.51% | 61.11% | 67.41%
2020-02-29 02:00 | 3 | 1782.083 | 2019-03-01 02:00 | 3 | 1585.72 | 2018-03-01 02:00 | 3 | 1110 | 2017-03-01 02:00 | 3 | 1020.465 | 2016-02-29 02:00 | 3 | 1132 |  |  | 37.34% | 36.87% | 32.41% | 51.4% | 64.37% | 65.4% | 62.07% | 55.5% | 61.11% | 67.41%
2020-02-29 03:00 | 4 | 1783.014 | 2019-03-01 03:00 | 4 | 1593.717 | 2018-03-01 03:00 | 4 | 1090 | 2017-03-01 03:00 | 4 | 985.314 | 2016-02-29 03:00 | 4 | 1132 |  |  | 39.17% | 35.49% | 32.3% | 51.6% | 65.96% | 65.4% | 62.07% | 55.5% | 61.11% | 67.4%
2020-02-29 04:00 | 5 | 1844.015 | 2019-03-01 04:00 | 5 | 1634.71 | 2018-03-01 04:00 | 5 | 1109 | 2017-03-01 04:00 | 5 | 993.779 | 2016-02-29 04:00 | 5 | 1157 |  |  | 39.17% | 34.27% | 31.72% | 51.86% | 65.99% | 65.39% | 62.06% | 55.5% | 61.1% | 67.39%
2020-02-29 05:00 | 6 | 1894.911 | 2019-03-01 05:00 | 6 | 1736.716 | 2018-03-01 05:00 | 6 | 1204 | 2017-03-01 05:00 | 6 | 1024.308 | 2016-02-29 05:00 | 6 | 1339 |  |  | 40.04% | 34.57% | 32.27% | 53.19% | 68.25% | 65.39% | 62.06% | 55.48% | 61.08% | 67.38%
2020-02-29 06:00 | 7 | 1959.837 | 2019-03-01 06:00 | 7 | 1893.716 | 2018-03-01 06:00 | 7 | 1368 | 2017-03-01 06:00 | 7 | 1148.93 | 2016-02-29 06:00 | 7 | 1540 |  |  | 46.34% | 35.63% | 35.03% | 56.51% | 70.14% | 65.37% | 62.06% | 55.48% | 61.08% | 67.38%
2020-02-29 07:00 | 8 | 2071.388 | 2019-03-01 07:00 | 8 | 1960.727 | 2018-03-01 07:00 | 8 | 1390 | 2017-03-01 07:00 | 8 | 1138.014 | 2016-02-29 07:00 | 8 | 1586 |  |  | 53.29% | 39.96% | 39.8% | 61.62% | 72.54% | 65.35% | 62.06% | 55.48% | 61.07% | 67.38%
2020-02-29 08:00 | 9 | 2053.229 | 2019-03-01 08:00 | 9 | 1908.715 | 2018-03-01 08:00 | 9 | 1345 | 2017-03-01 08:00 | 9 | 1104.137 | 2016-02-29 08:00 | 9 | 1518 |  |  | 54.88% | 39.58% | 40.44% | 63.8% | 76.67% | 65.35% | 62.06% | 55.46% | 61.07% | 67.36%
2020-02-29 09:00 | 10 | 2013.126 | 2019-03-01 09:00 | 10 | 1900.592 | 2018-03-01 09:00 | 10 | 1344 | 2017-03-01 09:00 | 10 | 1077.626 | 2016-02-29 09:00 | 10 | 1495 |  |  | 52.53% | 38.4% | 39.14% | 62.11% | 76% | 65.35% | 62.04% | 55.46% | 61.07% | 67.36%
2020-02-29 10:00 | 11 | 1881.956 | 2019-03-01 10:00 | 11 | 1879.607 | 2018-03-01 10:00 | 11 | 1316 | 2017-03-01 10:00 | 11 | 1097.219 | 2016-02-29 10:00 | 11 | 1437 |  |  | 51.73% | 37.48% | 39.11% | 61.84% | 74.51% | 65.35% | 62.03% | 55.45% | 61.07% | 67.36%
2020-02-29 11:00 | 12 | 1779.934 | 2019-03-01 11:00 | 12 | 1838.622 | 2018-03-01 11:00 | 12 | 1290 | 2017-03-01 11:00 | 12 | 1119.153 | 2016-02-29 11:00 | 12 | 1378 |  |  | 49.73% | 38.16% | 38.29% | 61.16% | 69.66% | 65.35% | 62.03% | 55.44% | 61.06% | 67.36%
2020-02-29 12:00 | 13 | 1726.983 | 2019-03-01 12:00 | 13 | 1818.578 | 2018-03-01 12:00 | 13 | 1297 | 2017-03-01 12:00 | 13 | 1127.361 | 2016-02-29 12:00 | 13 | 1360 |  |  | 47.69% | 38.93% | 37.53% | 59.83% | 65.88% | 65.33% | 62.03% | 55.44% | 61.05% | 67.35%
2020-02-29 13:00 | 14 | 1648.057 | 2019-03-01 13:00 | 14 | 1791.643 | 2018-03-01 13:00 | 14 | 1275 | 2017-03-01 13:00 | 14 | 1108.752 | 2016-02-29 13:00 | 14 | 1312 |  |  | 47.06% | 39.21% | 37.74% | 59.18% | 63.92% | 65.33% | 62.02% | 55.44% | 61.05% | 67.34%
2020-02-29 14:00 | 15 | 1576.158 | 2019-03-01 14:00 | 15 | 1776.695 | 2018-03-01 14:00 | 15 | 1263 | 2017-03-01 14:00 | 15 | 1102.081 | 2016-02-29 14:00 | 15 | 1251 |  |  | 45.4% | 38.57% | 37.1% | 58.3% | 61% | 65.32% | 62.02% | 55.43% | 61.04% | 67.34%
2020-02-29 15:00 | 16 | 1527.222 | 2019-03-01 15:00 | 16 | 1728.724 | 2018-03-01 15:00 | 16 | 1214 | 2017-03-01 15:00 | 16 | 1139.154 | 2016-02-29 15:00 | 16 | 1206 |  |  | 43.29% | 38.33% | 36.75% | 57.81% | 58.34% | 65.3% | 62.02% | 55.4% | 61.04% | 67.34%
2020-02-29 16:00 | 17 | 1512.299 | 2019-03-01 16:00 | 17 | 1784.718 | 2018-03-01 16:00 | 17 | 1314 | 2017-03-01 16:00 | 17 | 1190.054 | 2016-02-29 16:00 | 17 | 1238 |  |  | 41.73% | 39.62% | 35.32% | 56.25% | 56.53% | 65.3% | 62.01% | 55.39% | 61.03% | 67.34%
2020-02-29 17:00 | 18 | 1534.298 | 2019-03-01 17:00 | 18 | 1797.724 | 2018-03-01 17:00 | 18 | 1378 | 2017-03-01 17:00 | 18 | 1275.58 | 2016-02-29 17:00 | 18 | 1278 |  |  | 42.84% | 41.39% | 38.23% | 58.07% | 55.97% | 65.3% | 62.01% | 55.36% | 61.02% | 67.33%
2020-02-29 18:00 | 19 | 1687.083 | 2019-03-01 18:00 | 19 | 1821.727 | 2018-03-01 18:00 | 19 | 1483 | 2017-03-01 18:00 | 19 | 1395.923 | 2016-02-29 18:00 | 19 | 1375 |  |  | 44.22% | 44.37% | 40.1% | 58.5% | 56.79% | 65.29% | 62% | 55.36% | 61.01% | 67.32%
2020-02-29 19:00 | 20 | 1836.07 | 2019-03-01 19:00 | 20 | 1858.722 | 2018-03-01 19:00 | 20 | 1580 | 2017-03-01 19:00 | 20 | 1476.553 | 2016-02-29 19:00 | 20 | 1539 |  |  | 47.58% | 48.55% | 43.15% | 59.28% | 62.44% | 65.28% | 62% | 55.36% | 61.01% | 67.31%
2020-02-29 20:00 | 21 | 1916.229 | 2019-03-01 20:00 | 21 | 1776.716 | 2018-03-01 20:00 | 21 | 1590 | 2017-03-01 20:00 | 21 | 1520.061 | 2016-02-29 20:00 | 21 | 1549 |  |  | 53.26% | 51.36% | 45.97% | 60.48% | 67.96% | 65.27% | 62% | 55.34% | 61% | 67.31%
2020-02-29 21:00 | 22 | 1884.494 | 2019-03-01 21:00 | 22 | 1776.721 | 2018-03-01 21:00 | 22 | 1579 | 2017-03-01 21:00 | 22 | 1524.522 | 2016-02-29 21:00 | 22 | 1511 |  |  | 53.6% | 52.87% | 46.26% | 57.81% | 70.93% | 65.26% | 62% | 55.34% | 60.99% | 67.3%
2020-02-29 22:00 | 23 | 1941.661 | 2019-03-01 22:00 | 23 | 1714.696 | 2018-03-01 22:00 | 23 | 1485 | 2017-03-01 22:00 | 23 | 1491 | 2016-02-29 22:00 | 23 | 1441 |  |  | 52.29% | 53.03% | 45.94% | 57.81% | 69.75% | 65.26% | 61.99% | 55.34% | 60.98% | 67.29%
2020-02-29 23:00 | 24 | 1909.752 | 2019-03-01 23:00 | 24 | 1610.72 | 2018-03-01 23:00 | 24 | 1421 | 2017-03-01 23:00 | 24 | 1403 | 2016-02-29 23:00 | 24 | 1418 |  |  | 49.87% | 51.86% | 43.21% | 55.8% | 71.87% | 65.25% | 61.98% | 55.33% | 60.97% | 67.28%
2020-03-01 | 1 | 1878.847 | 2019-03-02 | 1 | 1577.722 | 2018-03-02 | 1 | 1355 | 2017-03-02 | 1 | 1357 | 2016-03-01 | 1 | 1368 |  |  | 49.07% | 48.8% | 41.35% | 52.41% | 70.69% | 65.25% | 61.98% | 55.33% | 60.97% | 67.28%
2020-03-01 01:00 | 2 | 1875.941 | 2019-03-02 01:00 | 2 | 1548.721 | 2018-03-02 01:00 | 2 | 1382 | 2017-03-02 01:00 | 2 | 1365 | 2016-03-01 01:00 | 2 | 1375 |  |  | 47.34% | 47.2% | 39.43% | 51.34% | 69.54% | 65.24% | 61.97% | 55.32% | 60.97% | 67.27%
2020-03-01 02:00 | 3 | 1920.067 | 2019-03-02 02:00 | 3 | 1519.678 | 2018-03-02 02:00 | 3 | 1341 | 2017-03-02 02:00 | 3 | 1432 | 2016-03-01 02:00 | 3 | 1391 |  |  | 47.58% | 47.48% | 40.21% | 50.39% | 69.43% | 65.24% | 61.95% | 55.32% | 60.96% | 67.26%
2020-03-01 03:00 | 4 | 1949.092 | 2019-03-02 03:00 | 4 | 1519.714 | 2018-03-02 03:00 | 4 | 1443 | 2017-03-02 03:00 | 4 | 1402 | 2016-03-01 03:00 | 4 | 1386 |  |  | 48.14% | 49.81% | 39.02% | 49.45% | 71.07% | 65.24% | 61.95% | 55.31% | 60.95% | 67.26%
2020-03-01 04:00 | 5 | 1982.112 | 2019-03-02 04:00 | 5 | 1533.721 | 2018-03-02 04:00 | 5 | 1476 | 2017-03-02 04:00 | 5 | 1498 | 2016-03-01 04:00 | 5 | 1486.848 |  |  | 47.96% | 48.77% | 41.99% | 49.45% | 72.14% | 65.23% | 61.94% | 55.31% | 60.94% | 67.26%
2020-03-01 05:00 | 6 | 2054.142 | 2019-03-02 05:00 | 6 | 1566.722 | 2018-03-02 05:00 | 6 | 1613 | 2017-03-02 05:00 | 6 | 1614 | 2016-03-01 05:00 | 6 | 1611.592 |  |  | 51.45% | 52.1% | 42.95% | 49.91% | 73.36% | 65.22% | 61.91% | 55.31% | 60.92% | 67.25%
2020-03-01 06:00 | 7 | 2073.165 | 2019-03-02 06:00 | 7 | 1621.676 | 2018-03-02 06:00 | 7 | 1828 | 2017-03-02 06:00 | 7 | 1823 | 2016-03-01 06:00 | 7 | 1821.965 |  |  | 55.77% | 56.14% | 46.93% | 50.98% | 76.03% | 65.2% | 61.9% | 55.3% | 60.91% | 67.25%
2020-03-01 07:00 | 8 | 2106.083 | 2019-03-02 07:00 | 8 | 1704.688 | 2018-03-02 07:00 | 8 | 1831 | 2017-03-02 07:00 | 8 | 1851 | 2016-03-01 07:00 | 8 | 1785.474 |  |  | 63.05% | 63.41% | 53.19% | 52.77% | 76.73% | 65.19% | 61.89% | 55.3% | 60.91% | 67.25%
2020-03-01 08:00 | 9 | 2053.939 | 2019-03-02 08:00 | 9 | 1696.729 | 2018-03-02 08:00 | 9 | 1702 | 2017-03-02 08:00 | 9 | 1774 | 2016-03-01 08:00 | 9 | 1653.719 |  |  | 61.79% | 64.38% | 53.28% | 55.47% | 77.95% | 65.18% | 61.88% | 55.3% | 60.9% | 67.25%
2020-03-01 09:00 | 10 | 1902.875 | 2019-03-02 09:00 | 10 | 1747.632 | 2018-03-02 09:00 | 10 | 1606 | 2017-03-02 09:00 | 10 | 1692 | 2016-03-01 09:00 | 10 | 1429.854 |  |  | 57.23% | 61.7% | 49.52% | 55.21% | 76.02% | 65.17% | 61.87% | 55.3% | 60.9% | 67.24%
2020-03-01 10:00 | 11 | 1729.854 | 2019-03-02 10:00 | 11 | 1732.722 | 2018-03-02 10:00 | 11 | 1497 | 2017-03-02 10:00 | 11 | 1633 | 2016-03-01 10:00 | 11 | 1447.376 |  |  | 49.48% | 58.85% | 46.73% | 56.87% | 70.43% | 65.17% | 61.86% | 55.3% | 60.9% | 67.23%
2020-03-01 11:00 | 12 | 1560.366 | 2019-03-02 11:00 | 12 | 1678.719 | 2018-03-02 11:00 | 12 | 1433 | 2017-03-02 11:00 | 12 | 1579 | 2016-03-01 11:00 | 12 | 1345.828 |  |  | 50.09% | 56.8% | 43.56% | 56.38% | 64.03% | 65.16% | 61.86% | 55.29% | 60.89% | 67.22%
2020-03-01 12:00 | 13 | 1435.766 | 2019-03-02 12:00 | 13 | 1722.7 | 2018-03-02 12:00 | 13 | 1378 | 2017-03-02 12:00 | 13 | 1541 | 2016-03-01 12:00 | 13 | 1364.58 |  |  | 46.57% | 54.92% | 41.7% | 54.62% | 57.75% | 65.16% | 61.84% | 55.29% | 60.89% | 67.2%
2020-03-01 13:00 | 14 | 1366.247 | 2019-03-02 13:00 | 14 | 1638.71 | 2018-03-02 13:00 | 14 | 1336 | 2017-03-02 13:00 | 14 | 1511 | 2016-03-01 13:00 | 14 | 1370.737 |  |  | 47.22% | 53.6% | 40.1% | 56.06% | 53.14% | 65.15% | 61.84% | 55.29% | 60.89% | 67.19%
2020-03-01 14:00 | 15 | 1279.63 | 2019-03-02 14:00 | 15 | 1571.716 | 2018-03-02 14:00 | 15 | 1288 | 2017-03-02 14:00 | 15 | 1424 | 2016-03-01 14:00 | 15 | 1306.836 |  |  | 47.43% | 52.56% | 38.87% | 53.32% | 50.57% | 65.14% | 61.83% | 55.29% | 60.89% | 67.18%
2020-03-01 15:00 | 16 | 1242.832 | 2019-03-02 15:00 | 16 | 1606.703 | 2018-03-02 15:00 | 16 | 1265 | 2017-03-02 15:00 | 16 | 1392 | 2016-03-01 15:00 | 16 | 1373.765 |  |  | 45.22% | 49.53% | 37.48% | 51.14% | 47.36% | 65.14% | 61.83% | 55.28% | 60.89% | 67.18%
2020-03-01 16:00 | 17 | 1259.824 | 2019-03-02 16:00 | 17 | 1585.721 | 2018-03-02 16:00 | 17 | 1292 | 2017-03-02 16:00 | 17 | 1428 | 2016-03-01 16:00 | 17 | 1326.632 |  |  | 47.54% | 48.42% | 36.81% | 52.28% | 46% | 65.14% | 61.8% | 55.28% | 60.89% | 67.18%
2020-03-01 17:00 | 18 | 1323.686 | 2019-03-02 17:00 | 18 | 1630.72 | 2018-03-02 17:00 | 18 | 1348 | 2017-03-02 17:00 | 18 | 1502 | 2016-03-01 17:00 | 18 | 1460.632 |  |  | 45.91% | 49.67% | 37.59% | 51.6% | 46.63% | 65.13% | 61.79% | 55.28% | 60.89% | 67.18%
2020-03-01 18:00 | 19 | 1396.489 | 2019-03-02 18:00 | 19 | 1668.709 | 2018-03-02 18:00 | 19 | 1438 | 2017-03-02 18:00 | 19 | 1639 | 2016-03-01 18:00 | 19 | 1601.765 |  |  | 50.54% | 52.24% | 39.22% | 53.06% | 48.99% | 65.12% | 61.79% | 55.28% | 60.88% | 67.18%
2020-03-01 19:00 | 20 | 1516.266 | 2019-03-02 19:00 | 20 | 1685.718 | 2018-03-02 19:00 | 20 | 1589 | 2017-03-02 19:00 | 20 | 1743 | 2016-03-01 19:00 | 20 | 1714.314 |  |  | 55.43% | 57.01% | 41.84% | 54.3% | 51.69% | 65.11% | 61.77% | 55.27% | 60.88% | 67.17%
2020-03-01 20:00 | 21 | 1524.256 | 2019-03-02 20:00 | 21 | 1687.713 | 2018-03-02 20:00 | 21 | 1634 | 2017-03-02 20:00 | 21 | 1807 | 2016-03-01 20:00 | 21 | 1769.549 |  |  | 59.32% | 60.63% | 46.23% | 54.85% | 56.12% | 65.1% | 61.77% | 55.27% | 60.88% | 67.15%
2020-03-01 21:00 | 22 | 1444.311 | 2019-03-02 21:00 | 22 | 1632.715 | 2018-03-02 21:00 | 22 | 1647 | 2017-03-02 21:00 | 22 | 1782 | 2016-03-01 21:00 | 22 | 1762.475 |  |  | 61.23% | 62.85% | 47.54% | 54.92% | 56.42% | 65.09% | 61.77% | 55.27% | 60.88% | 67.14%
2020-03-01 22:00 | 23 | 1372.183 | 2019-03-02 22:00 | 23 | 1598.715 | 2018-03-02 22:00 | 23 | 1626 | 2017-03-02 22:00 | 23 | 1685 | 2016-03-01 22:00 | 23 | 1687.896 |  |  | 60.99% | 61.98% | 47.92% | 53.13% | 53.46% | 65.09% | 61.76% | 55.26% | 60.87% | 67.12%
2020-03-01 23:00 | 24 | 1204.345 | 2019-03-02 23:00 | 24 | 1524.713 | 2018-03-02 23:00 | 24 | 1610 | 2017-03-02 23:00 | 24 | 1631 | 2016-03-01 23:00 | 24 | 1640.86 |  |  | 58.41% | 58.61% | 47.31% | 52.02% | 50.79% | 65.09% | 61.76% | 55.25% | 60.87% | 67.11%
2020-03-02 | 1 | 1229.035 | 2019-03-03 | 1 | 1495.712 | 2018-03-03 | 1 | 1576 | 2017-03-03 | 1 | 1566 | 2016-03-02 | 1 | 1600.86 |  |  | 56.78% | 56.73% | 46.85% | 49.61% | 44.58% | 65.09% | 61.76% | 55.25% | 60.84% | 67.1%
2020-03-02 01:00 | 2 | 1226.257 | 2019-03-03 01:00 | 2 | 1451.711 | 2018-03-03 01:00 | 2 | 1562 | 2017-03-03 01:00 | 2 | 1523 | 2016-03-02 01:00 | 2 | 1672.86 |  |  | 55.4% | 54.47% | 45.86% | 48.67% | 45.49% | 65.08% | 61.74% | 55.24% | 60.83% | 67.1%
2020-03-02 02:00 | 3 | 1228.342 | 2019-03-03 02:00 | 3 | 1444.134 | 2018-03-03 02:00 | 3 | 1572 | 2017-03-03 02:00 | 3 | 1533 | 2016-03-02 02:00 | 3 | 1611.796 |  |  | 57.89% | 52.97% | 45.45% | 47.24% | 45.39% | 65.08% | 61.74% | 55.24% | 60.83% | 67.09%
2020-03-02 03:00 | 4 | 1235.571 | 2019-03-03 03:00 | 4 | 1397.099 | 2018-03-03 03:00 | 4 | 1622 | 2017-03-03 03:00 | 4 | 1573 | 2016-03-02 03:00 | 4 | 1655.923 |  |  | 55.78% | 53.32% | 45.74% | 46.99% | 45.46% | 65.08% | 61.73% | 55.24% | 60.83% | 67.09%
2020-03-02 04:00 | 5 | 1285.856 | 2019-03-03 04:00 | 5 | 1432.026 | 2018-03-03 04:00 | 5 | 1679 | 2017-03-03 04:00 | 5 | 1598 | 2016-03-02 04:00 | 5 | 1692.005 |  |  | 57.3% | 54.71% | 47.2% | 45.46% | 45.73% | 65.07% | 61.72% | 55.22% | 60.81% | 67.09%
2020-03-02 05:00 | 6 | 1382.845 | 2019-03-03 05:00 | 6 | 1493.003 | 2018-03-03 05:00 | 6 | 1718 | 2017-03-03 05:00 | 6 | 1716 | 2016-03-02 05:00 | 6 | 1754.069 |  |  | 58.55% | 55.58% | 48.85% | 46.6% | 47.59% | 65.07% | 61.72% | 55.2% | 60.81% | 67.08%
2020-03-02 06:00 | 7 | 1558.857 | 2019-03-03 06:00 | 7 | 1553.973 | 2018-03-03 06:00 | 7 | 1821 | 2017-03-03 06:00 | 7 | 1940 | 2016-03-02 06:00 | 7 | 1974.175 |  |  | 60.7% | 59.69% | 49.99% | 48.58% | 51.18% | 65.07% | 61.7% | 55.19% | 60.79% | 67.08%
2020-03-02 07:00 | 8 | 1598.399 | 2019-03-03 07:00 | 8 | 1630.959 | 2018-03-03 07:00 | 8 | 1882 | 2017-03-03 07:00 | 8 | 1939 | 2016-03-02 07:00 | 8 | 2006.149 |  |  | 68.32% | 67.48% | 52.99% | 50.57% | 57.7% | 65.07% | 61.7% | 55.18% | 60.79% | 67.08%
2020-03-02 08:00 | 9 | 1548.988 | 2019-03-03 08:00 | 9 | 1741.972 | 2018-03-03 08:00 | 9 | 1833 | 2017-03-03 08:00 | 9 | 1772 | 2016-03-02 08:00 | 9 | 1903.107 |  |  | 69.42% | 67.44% | 54.76% | 53.07% | 59.16% | 65.04% | 61.7% | 55.18% | 60.79% | 67.08%
2020-03-02 09:00 | 10 | 1554.988 | 2019-03-03 09:00 | 10 | 1807.309 | 2018-03-03 09:00 | 10 | 1713 | 2017-03-03 09:00 | 10 | 1768 | 2016-03-02 09:00 | 10 | 1910.034 |  |  | 65.86% | 61.63% | 53.33% | 56.68% | 57.33% | 65.03% | 61.68% | 55.17% | 60.79% | 67.08%
2020-03-02 10:00 | 11 | 1534.794 | 2019-03-03 10:00 | 11 | 1816.003 | 2018-03-03 10:00 | 11 | 1626 | 2017-03-03 10:00 | 11 | 1683 | 2016-03-02 10:00 | 11 | 1821.842 |  |  | 66.1% | 61.5% | 49.84% | 58.81% | 57.55% | 65.02% | 61.65% | 55.17% | 60.78% | 67.08%
2020-03-02 11:00 | 12 | 1528.049 | 2019-03-03 11:00 | 12 | 1712.479 | 2018-03-03 11:00 | 12 | 1526 | 2017-03-03 11:00 | 12 | 1655 | 2016-03-02 11:00 | 12 | 1782.722 |  |  | 63.04% | 58.54% | 47.31% | 59.09% | 56.81% | 65.02% | 61.65% | 55.17% | 60.78% | 67.08%
2020-03-02 12:00 | 13 | 1515.921 | 2019-03-03 12:00 | 13 | 1724.653 | 2018-03-03 12:00 | 13 | 1429 | 2017-03-03 12:00 | 13 | 1620 | 2016-03-02 12:00 | 13 | 1699.562 |  |  | 61.69% | 57.57% | 44.4% | 55.72% | 56.56% | 65% | 61.65% | 55.16% | 60.77% | 67.06%
2020-03-02 13:00 | 14 | 1455.014 | 2019-03-03 13:00 | 14 | 1833.748 | 2018-03-03 13:00 | 14 | 1338 | 2017-03-03 13:00 | 14 | 1550 | 2016-03-02 13:00 | 14 | 1634.18 |  |  | 58.81% | 56.35% | 41.58% | 56.12% | 56.11% | 65% | 61.65% | 55.15% | 60.76% | 67.05%
2020-03-02 14:00 | 15 | 1452.39 | 2019-03-03 14:00 | 15 | 1872.96 | 2018-03-03 14:00 | 15 | 1289 | 2017-03-03 14:00 | 15 | 1489 | 2016-03-02 14:00 | 15 | 1554.961 |  |  | 56.55% | 53.91% | 38.93% | 59.67% | 53.85% | 64.99% | 61.64% | 55.15% | 60.75% | 67.05%
2020-03-02 15:00 | 16 | 1393.475 | 2019-03-03 15:00 | 16 | 1905.938 | 2018-03-03 15:00 | 16 | 1262 | 2017-03-03 15:00 | 16 | 1402 | 2016-03-02 15:00 | 16 | 1475.089 |  |  | 53.81% | 51.79% | 37.51% | 60.95% | 53.76% | 64.99% | 61.63% | 55.15% | 60.75% | 67.04%
2020-03-02 16:00 | 17 | 1407.701 | 2019-03-03 16:00 | 17 | 1940.698 | 2018-03-03 16:00 | 17 | 1260 | 2017-03-03 16:00 | 17 | 1419 | 2016-03-02 16:00 | 17 | 1472.096 |  |  | 51.05% | 48.77% | 36.72% | 62.02% | 51.58% | 64.99% | 61.63% | 55.14% | 60.75% | 67.04%
2020-03-02 17:00 | 18 | 1429.596 | 2019-03-03 17:00 | 18 | 1995.041 | 2018-03-03 17:00 | 18 | 1307 | 2017-03-03 17:00 | 18 | 1502 | 2016-03-02 17:00 | 18 | 1517.209 |  |  | 50.94% | 49.36% | 36.66% | 63.15% | 52.1% | 64.98% | 61.63% | 55.14% | 60.75% | 67.04%
2020-03-02 18:00 | 19 | 1505.34 | 2019-03-03 18:00 | 19 | 2048.302 | 2018-03-03 18:00 | 19 | 1364 | 2017-03-03 18:00 | 19 | 1591 | 2016-03-02 18:00 | 19 | 1691.195 |  |  | 52.5% | 52.24% | 38.03% | 64.92% | 52.91% | 64.96% | 61.63% | 55.14% | 60.75% | 67.03%
2020-03-02 19:00 | 20 | 1536.613 | 2019-03-03 19:00 | 20 | 2133.419 | 2018-03-03 19:00 | 20 | 1513 | 2017-03-03 19:00 | 20 | 1778 | 2016-03-02 19:00 | 20 | 1832.275 |  |  | 58.52% | 55.34% | 39.69% | 66.65% | 55.72% | 64.95% | 61.63% | 55.13% | 60.74% | 67.02%
2020-03-02 20:00 | 21 | 1534.827 | 2019-03-03 20:00 | 21 | 2108.428 | 2018-03-03 20:00 | 21 | 1535 | 2017-03-03 20:00 | 21 | 1783 | 2016-03-02 20:00 | 21 | 1882.482 |  |  | 63.41% | 61.84% | 44.02% | 69.42% | 56.87% | 64.95% | 61.63% | 55.13% | 60.73% | 67.02%
2020-03-02 21:00 | 22 | 1471.797 | 2019-03-03 21:00 | 22 | 2064.425 | 2018-03-03 21:00 | 22 | 1562 | 2017-03-03 21:00 | 22 | 1835 | 2016-03-02 21:00 | 22 | 1877.936 |  |  | 65.14% | 62.02% | 44.66% | 68.61% | 56.81% | 64.93% | 61.63% | 55.13% | 60.71% | 67.01%
2020-03-02 22:00 | 23 | 1360.717 | 2019-03-03 22:00 | 23 | 2010.424 | 2018-03-03 22:00 | 23 | 1589 | 2017-03-03 22:00 | 23 | 1822 | 2016-03-02 22:00 | 23 | 1825.657 |  |  | 64.99% | 63.83% | 45.45% | 67.18% | 54.48% | 64.93% | 61.63% | 55.13% | 60.7% | 67.01%
2020-03-02 23:00 | 24 | 1287.613 | 2019-03-03 23:00 | 24 | 1950.354 | 2018-03-03 23:00 | 24 | 1544 | 2017-03-03 23:00 | 24 | 1772 | 2016-03-02 23:00 | 24 | 1731.461 |  |  | 63.18% | 63.37% | 46.23% | 65.42% | 50.36% | 64.93% | 61.62% | 55.13% | 60.69% | 67.01%
2020-03-03 | 1 | 1220.71 | 2019-03-04 | 1 | 1892.35 | 2018-03-04 | 1 | 1529 | 2017-03-04 | 1 | 1770 | 2016-03-03 | 1 | 1670.265 |  |  | 59.92% | 61.63% | 44.93% | 63.46% | 47.66% | 64.93% | 61.61% | 55.13% | 60.69% | 67.01%
2020-03-03 01:00 | 2 | 1157.702 | 2019-03-04 01:00 | 2 | 1875.808 | 2018-03-04 01:00 | 2 | 1495 | 2017-03-04 01:00 | 2 | 1724 | 2016-03-03 01:00 | 2 | 1655.094 |  |  | 57.8% | 61.57% | 44.49% | 61.58% | 45.18% | 64.92% | 61.61% | 55.12% | 60.68% | 67%
2020-03-03 02:00 | 3 | 1180.672 | 2019-03-04 02:00 | 3 | 1918.202 | 2018-03-04 02:00 | 3 | 1555 | 2017-03-04 02:00 | 3 | 1742 | 2016-03-03 02:00 | 3 | 1676.961 |  |  | 57.27% | 59.97% | 43.5% | 61.04% | 42.85% | 64.9% | 61.61% | 55.12% | 60.68% | 67%
2020-03-03 03:00 | 4 | 1126.766 | 2019-03-04 03:00 | 4 | 1951.344 | 2018-03-04 03:00 | 4 | 1567 | 2017-03-04 03:00 | 4 | 1792 | 2016-03-03 03:00 | 4 | 1690.799 |  |  | 58.03% | 60.59% | 45.25% | 62.42% | 43.7% | 64.89% | 61.6% | 55.12% | 60.68% | 66.97%
2020-03-03 04:00 | 5 | 1200.353 | 2019-03-04 04:00 | 5 | 2031.21 | 2018-03-04 04:00 | 5 | 1625 | 2017-03-04 04:00 | 5 | 1802 | 2016-03-03 04:00 | 5 | 1738.951 |  |  | 58.51% | 62.33% | 45.59% | 63.5% | 41.7% | 64.88% | 61.6% | 55.11% | 60.68% | 66.96%
2020-03-03 05:00 | 6 | 1312.271 | 2019-03-04 05:00 | 6 | 2106.201 | 2018-03-04 05:00 | 6 | 1684 | 2017-03-04 05:00 | 6 | 1855 | 2016-03-03 05:00 | 6 | 1820.495 |  |  | 60.18% | 62.68% | 47.28% | 66.09% | 44.43% | 64.88% | 61.59% | 55.11% | 60.67% | 66.95%
2020-03-03 06:00 | 7 | 1455.407 | 2019-03-04 06:00 | 7 | 2343.095 | 2018-03-04 06:00 | 7 | 1771 | 2017-03-04 06:00 | 7 | 1928 | 2016-03-03 06:00 | 7 | 1963.22 |  |  | 63% | 64.52% | 49% | 68.53% | 48.57% | 64.88% | 61.59% | 55.1% | 60.67% | 66.95%
2020-03-03 07:00 | 8 | 1476.542 | 2019-03-04 07:00 | 8 | 2421.236 | 2018-03-04 07:00 | 8 | 1839 | 2017-03-04 07:00 | 8 | 1973 | 2016-03-03 07:00 | 8 | 2020.176 |  |  | 67.94% | 67.06% | 51.53% | 76.24% | 53.87% | 64.87% | 61.57% | 55.1% | 60.67% | 66.95%
2020-03-03 08:00 | 9 | 1361.728 | 2019-03-04 08:00 | 9 | 2359.21 | 2018-03-04 08:00 | 9 | 1832 | 2017-03-04 08:00 | 9 | 1966 | 2016-03-03 08:00 | 9 | 1938.129 |  |  | 69.91% | 68.63% | 53.51% | 78.79% | 54.65% | 64.85% | 61.57% | 55.07% | 60.66% | 66.95%
2020-03-03 09:00 | 10 | 1319.898 | 2019-03-04 09:00 | 10 | 2322.136 | 2018-03-04 09:00 | 10 | 1758 | 2017-03-04 09:00 | 10 | 1843 | 2016-03-03 09:00 | 10 | 1893.199 |  |  | 67.07% | 68.38% | 53.31% | 76.77% | 50.4% | 64.85% | 61.56% | 55.07% | 60.66% | 66.95%
2020-03-03 10:00 | 11 | 1381.698 | 2019-03-04 10:00 | 11 | 2233.125 | 2018-03-04 10:00 | 11 | 1598 | 2017-03-04 10:00 | 11 | 1710 | 2016-03-03 10:00 | 11 | 1892.238 |  |  | 65.51% | 64.1% | 51.15% | 75.56% | 48.85% | 64.85% | 61.56% | 55.07% | 60.66% | 66.94%
2020-03-03 11:00 | 12 | 1349.438 | 2019-03-04 11:00 | 12 | 2190.108 | 2018-03-04 11:00 | 12 | 1477 | 2017-03-04 11:00 | 12 | 1600 | 2016-03-03 11:00 | 12 | 1850.204 |  |  | 65.48% | 59.48% | 46.5% | 72.66% | 51.14% | 64.84% | 61.55% | 55.05% | 60.66% | 66.92%
2020-03-03 12:00 | 13 | 1311.138 | 2019-03-04 12:00 | 13 | 2142.12 | 2018-03-04 12:00 | 13 | 1405 | 2017-03-04 12:00 | 13 | 1484 | 2016-03-03 12:00 | 13 | 1876.208 |  |  | 64.03% | 55.65% | 42.98% | 71.26% | 49.95% | 64.83% | 61.52% | 55.04% | 60.64% | 66.9%
2020-03-03 13:00 | 14 | 1277.977 | 2019-03-04 13:00 | 14 | 2053.1 | 2018-03-04 13:00 | 14 | 1253 | 2017-03-04 13:00 | 14 | 1362 | 2016-03-03 13:00 | 14 | 1845.218 |  |  | 64.93% | 51.62% | 40.88% | 69.7% | 48.53% | 64.83% | 61.52% | 55.04% | 60.64% | 66.89%
2020-03-03 14:00 | 15 | 1233.948 | 2019-03-04 14:00 | 15 | 2007.122 | 2018-03-04 14:00 | 15 | 1249 | 2017-03-04 14:00 | 15 | 1328 | 2016-03-03 14:00 | 15 | 1840.218 |  |  | 63.85% | 47.37% | 36.46% | 66.81% | 47.3% | 64.83% | 61.51% | 55.04% | 60.61% | 66.89%
2020-03-03 15:00 | 16 | 1235.938 | 2019-03-04 15:00 | 16 | 1956.173 | 2018-03-04 15:00 | 16 | 1243 | 2017-03-04 15:00 | 16 | 1252 | 2016-03-03 15:00 | 16 | 1820.168 |  |  | 63.68% | 46.19% | 36.34% | 65.31% | 45.67% | 64.83% | 61.51% | 55.04% | 60.6% | 66.88%
2020-03-03 16:00 | 17 | 1240.051 | 2019-03-04 16:00 | 17 | 1934.246 | 2018-03-04 16:00 | 17 | 1238 | 2017-03-04 16:00 | 17 | 1186 | 2016-03-03 16:00 | 17 | 1871.156 |  |  | 62.99% | 43.55% | 36.17% | 63.65% | 45.75% | 64.82% | 61.5% | 55.03% | 60.59% | 66.87%
2020-03-03 17:00 | 18 | 1306.099 | 2019-03-04 17:00 | 18 | 2039.322 | 2018-03-04 17:00 | 18 | 1300 | 2017-03-04 17:00 | 18 | 1291 | 2016-03-03 17:00 | 18 | 1919.202 |  |  | 64.75% | 41.25% | 36.02% | 62.94% | 45.9% | 64.81% | 61.5% | 55.02% | 60.58% | 66.87%
2020-03-03 18:00 | 19 | 1372.904 | 2019-03-04 18:00 | 19 | 2212.401 | 2018-03-04 18:00 | 19 | 1396 | 2017-03-04 18:00 | 19 | 1338 | 2016-03-03 18:00 | 19 | 1986.734 |  |  | 66.41% | 44.9% | 37.83% | 66.36% | 48.34% | 64.79% | 61.5% | 55.01% | 60.58% | 66.87%
2020-03-03 19:00 | 20 | 1504.824 | 2019-03-04 19:00 | 20 | 2376.632 | 2018-03-04 19:00 | 20 | 1555 | 2017-03-04 19:00 | 20 | 1474 | 2016-03-03 19:00 | 20 | 2020.325 |  |  | 68.75% | 46.54% | 40.62% | 71.99% | 50.82% | 64.79% | 61.5% | 55% | 60.57% | 66.86%
2020-03-03 20:00 | 21 | 1516.511 | 2019-03-04 20:00 | 21 | 2439.784 | 2018-03-04 20:00 | 21 | 1610 | 2017-03-04 20:00 | 21 | 1513 | 2016-03-03 20:00 | 21 | 1997.089 |  |  | 69.91% | 51.27% | 45.25% | 77.33% | 55.7% | 64.77% | 61.49% | 55% | 60.55% | 66.85%
2020-03-03 21:00 | 22 | 1505.343 | 2019-03-04 21:00 | 22 | 2417.903 | 2018-03-04 21:00 | 22 | 1599 | 2017-03-04 21:00 | 22 | 1495 | 2016-03-03 21:00 | 22 | 1908.878 |  |  | 69.11% | 52.63% | 46.85% | 79.39% | 56.13% | 64.76% | 61.49% | 54.99% | 60.55% | 66.83%
2020-03-03 22:00 | 23 | 1436.933 | 2019-03-04 22:00 | 23 | 2354.055 | 2018-03-04 22:00 | 23 | 1568 | 2017-03-04 22:00 | 23 | 1495 | 2016-03-03 22:00 | 23 | 1815.801 |  |  | 66.06% | 52% | 46.53% | 78.68% | 55.72% | 64.75% | 61.48% | 54.99% | 60.54% | 66.82%
2020-03-03 23:00 | 24 | 1383.844 | 2019-03-04 23:00 | 24 | 2302.136 | 2018-03-04 23:00 | 24 | 1514 | 2017-03-04 23:00 | 24 | 1464 | 2016-03-03 23:00 | 24 | 1709.71 |  |  | 62.84% | 52% | 45.62% | 76.6% | 53.19% | 64.75% | 61.48% | 54.99% | 60.53% | 66.82%
2020-03-04 | 1 | 1383.653 | 2019-03-05 | 1 | 2284.356 | 2018-03-05 | 1 | 1490 | 2017-03-05 | 1 | 1453 | 2016-03-04 | 1 | 1615.645 |  |  | 59.16% | 50.92% | 44.05% | 74.91% | 51.22% | 64.75% | 61.47% | 54.98% | 60.52% | 66.8%
2020-03-04 01:00 | 2 | 1378.095 | 2019-03-05 01:00 | 2 | 2348.709 | 2018-03-05 01:00 | 2 | 1498 | 2017-03-05 01:00 | 2 | 1415 | 2016-03-04 01:00 | 2 | 1599.433 |  |  | 55.91% | 50.54% | 43.35% | 74.33% | 51.21% | 64.74% | 61.46% | 54.96% | 60.51% | 66.8%
2020-03-04 02:00 | 3 | 1411.497 | 2019-03-05 02:00 | 3 | 2354.426 | 2018-03-05 02:00 | 3 | 1523 | 2017-03-05 02:00 | 3 | 1425 | 2016-03-04 02:00 | 3 | 1601.246 |  |  | 55.35% | 49.22% | 43.59% | 76.43% | 51.01% | 64.72% | 61.45% | 54.96% | 60.51% | 66.79%
2020-03-04 03:00 | 4 | 1472.292 | 2019-03-05 03:00 | 4 | 2406.297 | 2018-03-05 03:00 | 4 | 1549 | 2017-03-05 03:00 | 4 | 1495 | 2016-03-04 03:00 | 4 | 1582.101 |  |  | 55.41% | 49.57% | 44.31% | 76.61% | 52.24% | 64.71% | 61.45% | 54.94% | 60.51% | 66.78%
2020-03-04 04:00 | 5 | 1467.866 | 2019-03-05 04:00 | 5 | 2462.286 | 2018-03-05 04:00 | 5 | 1638 | 2017-03-05 04:00 | 5 | 1502 | 2016-03-04 04:00 | 5 | 1596.099 |  |  | 54.75% | 52% | 45.07% | 78.3% | 54.49% | 64.71% | 61.42% | 54.93% | 60.5% | 66.77%
2020-03-04 05:00 | 6 | 1606.526 | 2019-03-05 05:00 | 6 | 2612.297 | 2018-03-05 05:00 | 6 | 1738 | 2017-03-05 05:00 | 6 | 1580 | 2016-03-04 05:00 | 6 | 1720.894 |  |  | 55.23% | 52.24% | 47.66% | 80.12% | 54.33% | 64.71% | 61.41% | 54.93% | 60.5% | 66.76%
2020-03-04 06:00 | 7 | 1757.177 | 2019-03-05 06:00 | 7 | 2821.24 | 2018-03-05 06:00 | 7 | 1921 | 2017-03-05 06:00 | 7 | 1633 | 2016-03-04 06:00 | 7 | 1857.818 |  |  | 59.55% | 54.96% | 50.57% | 85% | 59.46% | 64.7% | 61.4% | 54.92% | 60.49% | 66.76%
2020-03-04 07:00 | 8 | 1767.118 | 2019-03-05 07:00 | 8 | 2834.24 | 2018-03-05 07:00 | 8 | 1928 | 2017-03-05 07:00 | 8 | 1731 | 2016-03-04 07:00 | 8 | 1914.931 |  |  | 64.29% | 56.8% | 55.9% | 91.8% | 65.04% | 64.69% | 61.39% | 54.91% | 60.49% | 66.75%
2020-03-04 08:00 | 9 | 1642.221 | 2019-03-05 08:00 | 9 | 2621.211 | 2018-03-05 08:00 | 9 | 1868 | 2017-03-05 08:00 | 9 | 1707 | 2016-03-04 08:00 | 9 | 1839.89 |  |  | 66.27% | 60.21% | 56.1% | 92.22% | 65.41% | 64.69% | 61.39% | 54.91% | 60.48% | 66.75%
2020-03-04 09:00 | 10 | 1469.204 | 2019-03-05 09:00 | 10 | 2508.163 | 2018-03-05 09:00 | 10 | 1799 | 2017-03-05 09:00 | 10 | 1598 | 2016-03-04 09:00 | 10 | 1807.862 |  |  | 63.67% | 59.37% | 54.35% | 85.29% | 60.78% | 64.69% | 61.38% | 54.9% | 60.48% | 66.74%
2020-03-04 10:00 | 11 | 1344.619 | 2019-03-05 10:00 | 11 | 2383.131 | 2018-03-05 10:00 | 11 | 1729 | 2017-03-05 10:00 | 11 | 1416 | 2016-03-04 10:00 | 11 | 1791.864 |  |  | 62.56% | 55.58% | 52.35% | 81.61% | 54.38% | 64.68% | 61.37% | 54.89% | 60.48% | 66.74%
2020-03-04 11:00 | 12 | 1256.212 | 2019-03-05 11:00 | 12 | 2251.087 | 2018-03-05 11:00 | 12 | 1602 | 2017-03-05 11:00 | 12 | 1313 | 2016-03-04 11:00 | 12 | 1733.822 |  |  | 62.01% | 49.25% | 50.31% | 77.55% | 49.77% | 64.68% | 61.37% | 54.88% | 60.48% | 66.74%
2020-03-04 12:00 | 13 | 1216.486 | 2019-03-05 12:00 | 13 | 2140.051 | 2018-03-05 12:00 | 13 | 1511 | 2017-03-05 12:00 | 13 | 1238 | 2016-03-04 12:00 | 13 | 1744.74 |  |  | 60% | 45.67% | 46.61% | 73.25% | 46.5% | 64.67% | 61.36% | 54.88% | 60.47% | 66.73%
2020-03-04 13:00 | 14 | 1177.849 | 2019-03-05 13:00 | 14 | 1998.064 | 2018-03-05 13:00 | 14 | 1455 | 2017-03-05 13:00 | 14 | 1211 | 2016-03-04 13:00 | 14 | 1706.783 |  |  | 60.38% | 43.06% | 43.97% | 69.64% | 45.03% | 64.67% | 61.36% | 54.87% | 60.47% | 66.72%
2020-03-04 14:00 | 15 | 1188.192 | 2019-03-05 14:00 | 15 | 1907.053 | 2018-03-05 14:00 | 15 | 1427 | 2017-03-05 14:00 | 15 | 1187 | 2016-03-04 14:00 | 15 | 1667.137 |  |  | 59.06% | 42.12% | 42.34% | 65.02% | 43.6% | 64.67% | 61.34% | 54.87% | 60.47% | 66.71%
2020-03-04 15:00 | 16 | 1200.186 | 2019-03-05 15:00 | 16 | 1848.096 | 2018-03-05 15:00 | 16 | 1398 | 2017-03-05 15:00 | 16 | 1134 | 2016-03-04 15:00 | 16 | 1668.59 |  |  | 57.69% | 41.29% | 41.52% | 62.05% | 43.98% | 64.65% | 61.34% | 54.87% | 60.47% | 66.71%
2020-03-04 16:00 | 17 | 1187.798 | 2019-03-05 16:00 | 17 | 1946.145 | 2018-03-05 16:00 | 17 | 1385 | 2017-03-05 16:00 | 17 | 1144 | 2016-03-04 16:00 | 17 | 1674.168 |  |  | 57.74% | 39.44% | 40.68% | 60.14% | 44.42% | 64.65% | 61.34% | 54.87% | 60.46% | 66.71%
2020-03-04 17:00 | 18 | 1296.612 | 2019-03-05 17:00 | 18 | 2132.205 | 2018-03-05 17:00 | 18 | 1493 | 2017-03-05 17:00 | 18 | 1231 | 2016-03-04 17:00 | 18 | 1687.089 |  |  | 57.93% | 39.79% | 40.3% | 63.33% | 43.96% | 64.64% | 61.34% | 54.87% | 60.46% | 66.7%
2020-03-04 18:00 | 19 | 1400.124 | 2019-03-05 18:00 | 19 | 2286.325 | 2018-03-05 18:00 | 19 | 1583 | 2017-03-05 18:00 | 19 | 1271 | 2016-03-04 18:00 | 19 | 1763.837 |  |  | 58.38% | 42.82% | 43.44% | 69.38% | 47.99% | 64.63% | 61.33% | 54.87% | 60.46% | 66.68%
2020-03-04 19:00 | 20 | 1489.848 | 2019-03-05 19:00 | 20 | 2409.45 | 2018-03-05 19:00 | 20 | 1603 | 2017-03-05 19:00 | 20 | 1409.329 | 2016-03-04 19:00 | 20 | 1783.495 |  |  | 61.04% | 44.21% | 46.06% | 74.4% | 51.82% | 64.61% | 61.33% | 54.85% | 60.44% | 66.67%
2020-03-04 20:00 | 21 | 1511.877 | 2019-03-05 20:00 | 21 | 2434.503 | 2018-03-05 20:00 | 21 | 1627 | 2017-03-05 20:00 | 21 | 1408.755 | 2016-03-04 20:00 | 21 | 1825.47 |  |  | 61.72% | 49.02% | 46.64% | 78.4% | 55.14% | 64.61% | 61.33% | 54.85% | 60.42% | 66.66%
2020-03-04 21:00 | 22 | 1484.894 | 2019-03-05 21:00 | 22 | 2413.551 | 2018-03-05 21:00 | 22 | 1588 | 2017-03-05 21:00 | 22 | 1341.226 | 2016-03-04 21:00 | 22 | 1810.395 |  |  | 63.17% | 49% | 47.34% | 79.22% | 55.96% | 64.6% | 61.33% | 54.84% | 60.4% | 66.66%
2020-03-04 22:00 | 23 | 1408.098 | 2019-03-05 22:00 | 23 | 2393.623 | 2018-03-05 22:00 | 23 | 1482 | 2017-03-05 22:00 | 23 | 1282.045 | 2016-03-04 22:00 | 23 | 1808.129 |  |  | 62.65% | 46.65% | 46.21% | 78.54% | 54.96% | 64.58% | 61.3% | 54.84% | 60.39% | 66.65%
2020-03-04 23:00 | 24 | 1360.888 | 2019-03-05 23:00 | 24 | 2299.71 | 2018-03-05 23:00 | 24 | 1391 | 2017-03-05 23:00 | 24 | 1193.4 | 2016-03-04 23:00 | 24 | 1756.992 |  |  | 62.57% | 44.59% | 43.12% | 77.89% | 52.12% | 64.58% | 61.29% | 54.83% | 60.38% | 66.63%
2020-03-05 | 1 | 1353.916 | 2019-03-06 | 1 | 2250.796 | 2018-03-06 | 1 | 1305 | 2017-03-06 | 1 | 1142.023 | 2016-03-05 | 1 | 1718.7 |  |  | 60.8% | 41.51% | 40.47% | 74.83% | 50.37% | 64.58% | 61.29% | 54.83% | 60.38% | 66.63%
2020-03-05 01:00 | 2 | 1341.957 | 2019-03-06 01:00 | 2 | 2289.841 | 2018-03-06 01:00 | 2 | 1262 | 2017-03-06 01:00 | 2 | 1110.994 | 2016-03-05 01:00 | 2 | 1724.517 |  |  | 59.48% | 39.72% | 37.97% | 73.24% | 50.11% | 64.57% | 61.28% | 54.82% | 60.37% | 66.61%
2020-03-05 02:00 | 3 | 1403.907 | 2019-03-06 02:00 | 3 | 2294.454 | 2018-03-06 02:00 | 3 | 1304 | 2017-03-06 02:00 | 3 | 1071.323 | 2016-03-05 02:00 | 3 | 1686.335 |  |  | 59.68% | 38.64% | 36.72% | 74.51% | 49.67% | 64.57% | 61.27% | 54.82% | 60.36% | 66.6%
2020-03-05 03:00 | 4 | 1414.999 | 2019-03-06 03:00 | 4 | 2341.145 | 2018-03-06 03:00 | 4 | 1298 | 2017-03-06 03:00 | 4 | 1105.549 | 2016-03-05 03:00 | 4 | 1702.152 |  |  | 58.36% | 37.26% | 37.94% | 74.66% | 51.96% | 64.57% | 61.26% | 54.81% | 60.36% | 66.6%
2020-03-05 04:00 | 5 | 1493.595 | 2019-03-06 04:00 | 5 | 2357.029 | 2018-03-06 04:00 | 5 | 1320 | 2017-03-06 04:00 | 5 | 1145.318 | 2016-03-05 04:00 | 5 | 1718.206 |  |  | 58.9% | 38.45% | 37.77% | 76.18% | 52.37% | 64.57% | 61.25% | 54.81% | 60.35% | 66.59%
2020-03-05 05:00 | 6 | 1629.164 | 2019-03-06 05:00 | 6 | 2468.957 | 2018-03-06 05:00 | 6 | 1422 | 2017-03-06 05:00 | 6 | 1250.865 | 2016-03-05 05:00 | 6 | 1759.814 |  |  | 59.46% | 39.84% | 38.41% | 76.7% | 55.28% | 64.54% | 61.25% | 54.81% | 60.35% | 66.58%
2020-03-05 06:00 | 7 | 1819.976 | 2019-03-06 06:00 | 7 | 2658.893 | 2018-03-06 06:00 | 7 | 1606 | 2017-03-06 06:00 | 7 | 1397.492 | 2016-03-05 06:00 | 7 | 1786.847 |  |  | 60.9% | 43.51% | 41.38% | 80.34% | 60.3% | 64.53% | 61.24% | 54.81% | 60.35% | 66.58%
2020-03-05 07:00 | 8 | 1880.793 | 2019-03-06 07:00 | 8 | 2625.794 | 2018-03-06 07:00 | 8 | 1589 | 2017-03-06 07:00 | 8 | 1446.976 | 2016-03-05 07:00 | 8 | 1824.925 |  |  | 61.83% | 48.61% | 46.73% | 86.52% | 67.36% | 64.53% | 61.23% | 54.79% | 60.35% | 66.57%
2020-03-05 08:00 | 9 | 1778.551 | 2019-03-06 08:00 | 9 | 2448.191 | 2018-03-06 08:00 | 9 | 1517 | 2017-03-06 08:00 | 9 | 1438.176 | 2016-03-05 08:00 | 9 | 1856.51 |  |  | 63.15% | 50.33% | 46.23% | 85.44% | 69.61% | 64.53% | 61.23% | 54.78% | 60.35% | 66.56%
2020-03-05 09:00 | 10 | 1625.471 | 2019-03-06 09:00 | 10 | 2307.584 | 2018-03-06 09:00 | 10 | 1461 | 2017-03-06 09:00 | 10 | 1389.222 | 2016-03-05 09:00 | 10 | 1859.464 |  |  | 64.24% | 50.02% | 44.14% | 79.66% | 65.83% | 64.52% | 61.23% | 54.78% | 60.35% | 66.55%
2020-03-05 10:00 | 11 | 1533.805 | 2019-03-06 10:00 | 11 | 2126.667 | 2018-03-06 10:00 | 11 | 1354 | 2017-03-06 10:00 | 11 | 1391.97 | 2016-03-05 10:00 | 11 | 1849.557 |  |  | 64.35% | 48.32% | 42.51% | 75.09% | 60.16% | 64.52% | 61.22% | 54.78% | 60.34% | 66.55%
2020-03-05 11:00 | 12 | 1404.569 | 2019-03-06 11:00 | 12 | 2034.631 | 2018-03-06 11:00 | 12 | 1330 | 2017-03-06 11:00 | 12 | 1384.164 | 2016-03-05 11:00 | 12 | 1739.544 |  |  | 64% | 48.42% | 39.4% | 69.2% | 56.77% | 64.51% | 61.21% | 54.78% | 60.32% | 66.55%
2020-03-05 12:00 | 13 | 1329.586 | 2019-03-06 12:00 | 13 | 1904.394 | 2018-03-06 12:00 | 13 | 1283 | 2017-03-06 12:00 | 13 | 1330.409 | 2016-03-05 12:00 | 13 | 1723.544 |  |  | 60.2% | 48.14% | 38.7% | 66.21% | 51.99% | 64.5% | 61.2% | 54.77% | 60.32% | 66.54%
2020-03-05 13:00 | 14 | 1318.687 | 2019-03-06 13:00 | 14 | 1808.353 | 2018-03-06 13:00 | 14 | 1227 | 2017-03-06 13:00 | 14 | 1321.853 | 2016-03-05 13:00 | 14 | 1675.507 |  |  | 59.64% | 46.28% | 37.33% | 61.97% | 49.21% | 64.5% | 61.19% | 54.77% | 60.3% | 66.54%
2020-03-05 14:00 | 15 | 1221.625 | 2019-03-06 14:00 | 15 | 1735.347 | 2018-03-06 14:00 | 15 | 1205 | 2017-03-06 14:00 | 15 | 1299.338 | 2016-03-05 14:00 | 15 | 1619.3 |  |  | 57.98% | 45.98% | 35.7% | 58.84% | 48.81% | 64.5% | 61.18% | 54.77% | 60.3% | 66.53%
2020-03-05 15:00 | 16 | 1208.678 | 2019-03-06 15:00 | 16 | 1663.881 | 2018-03-06 15:00 | 16 | 1202 | 2017-03-06 15:00 | 16 | 1258.232 | 2016-03-05 15:00 | 16 | 1581.938 |  |  | 56.04% | 45.19% | 35.06% | 56.47% | 45.22% | 64.48% | 61.17% | 54.77% | 60.3% | 66.53%
2020-03-05 16:00 | 17 | 1146.72 | 2019-03-06 16:00 | 17 | 1704.529 | 2018-03-06 16:00 | 17 | 1233 | 2017-03-06 16:00 | 17 | 1305.654 | 2016-03-05 16:00 | 17 | 1607.857 |  |  | 54.74% | 43.76% | 34.97% | 54.14% | 44.74% | 64.48% | 61.16% | 54.76% | 60.3% | 66.52%
2020-03-05 17:00 | 18 | 1277.856 | 2019-03-06 17:00 | 18 | 1764.418 | 2018-03-06 17:00 | 18 | 1299 | 2017-03-06 17:00 | 18 | 1332.038 | 2016-03-05 17:00 | 18 | 1625.066 |  |  | 55.64% | 45.41% | 35.88% | 55.46% | 42.44% | 64.47% | 61.15% | 54.76% | 60.29% | 66.52%
2020-03-05 18:00 | 19 | 1385.826 | 2019-03-06 18:00 | 19 | 1955.773 | 2018-03-06 18:00 | 19 | 1388 | 2017-03-06 18:00 | 19 | 1402.262 | 2016-03-05 18:00 | 19 | 1648.477 |  |  | 56.24% | 46.33% | 37.8% | 57.41% | 47.3% | 64.47% | 61.15% | 54.76% | 60.29% | 66.52%
2020-03-05 19:00 | 20 | 1487.588 | 2019-03-06 19:00 | 20 | 2100.622 | 2018-03-06 19:00 | 20 | 1516 | 2017-03-06 19:00 | 20 | 1466.565 | 2016-03-05 19:00 | 20 | 1686.246 |  |  | 57.05% | 48.77% | 40.39% | 63.64% | 51.29% | 64.47% | 61.14% | 54.75% | 60.28% | 66.51%
2020-03-05 20:00 | 21 | 1552.776 | 2019-03-06 20:00 | 21 | 2101.688 | 2018-03-06 20:00 | 21 | 1557 | 2017-03-06 20:00 | 21 | 1419.662 | 2016-03-05 20:00 | 21 | 1684.35 |  |  | 58.35% | 51.01% | 44.11% | 68.35% | 55.06% | 64.43% | 61.13% | 54.75% | 60.27% | 66.5%
2020-03-05 21:00 | 22 | 1521.897 | 2019-03-06 21:00 | 22 | 2072.758 | 2018-03-06 21:00 | 22 | 1520 | 2017-03-06 21:00 | 22 | 1397.634 | 2016-03-05 21:00 | 22 | 1664.393 |  |  | 58.29% | 49.38% | 45.3% | 68.39% | 57.47% | 64.43% | 61.13% | 54.75% | 60.25% | 66.5%
2020-03-05 22:00 | 23 | 1438.941 | 2019-03-06 22:00 | 23 | 2011.218 | 2018-03-06 22:00 | 23 | 1449 | 2017-03-06 22:00 | 23 | 1270.704 | 2016-03-05 22:00 | 23 | 1590.498 |  |  | 57.6% | 48.61% | 44.23% | 67.45% | 56.33% | 64.41% | 61.12% | 54.75% | 60.25% | 66.49%
2020-03-05 23:00 | 24 | 1377.13 | 2019-03-06 23:00 | 24 | 1951.478 | 2018-03-06 23:00 | 24 | 1394 | 2017-03-06 23:00 | 24 | 1165.816 | 2016-03-05 23:00 | 24 | 1571.334 |  |  | 55.04% | 44.2% | 42.16% | 65.44% | 53.26% | 64.41% | 61.11% | 54.74% | 60.24% | 66.49%
2020-03-06 | 1 | 1333.227 | 2019-03-07 | 1 | 1893.455 | 2018-03-07 | 1 | 1362 | 2017-03-07 | 1 | 1107.878 | 2016-03-06 | 1 | 1492 |  |  | 54.38% | 40.55% | 40.56% | 63.5% | 50.97% | 64.41% | 61.1% | 54.74% | 60.23% | 66.48%
2020-03-06 01:00 | 2 | 1300.24 | 2019-03-07 01:00 | 2 | 1848.461 | 2018-03-07 01:00 | 2 | 1380 | 2017-03-07 01:00 | 2 | 1069.69 | 2016-03-06 01:00 | 2 | 1484 |  |  | 51.63% | 38.53% | 39.63% | 61.61% | 49.35% | 64.4% | 61.1% | 54.74% | 60.23% | 66.48%
2020-03-06 02:00 | 3 | 1328.27 | 2019-03-07 02:00 | 3 | 1864.403 | 2018-03-07 02:00 | 3 | 1398 | 2017-03-07 02:00 | 3 | 1077.94 | 2016-03-06 02:00 | 3 | 1526 |  |  | 51.35% | 37.21% | 40.15% | 60.15% | 48.13% | 64.4% | 61.1% | 54.73% | 60.22% | 66.45%
2020-03-06 03:00 | 4 | 1340.289 | 2019-03-07 03:00 | 4 | 1945.311 | 2018-03-07 03:00 | 4 | 1468 | 2017-03-07 03:00 | 4 | 1060.167 | 2016-03-06 03:00 | 4 | 1548 |  |  | 52.81% | 37.49% | 40.68% | 60.67% | 49.16% | 64.4% | 61.09% | 54.73% | 60.22% | 66.45%
2020-03-06 04:00 | 5 | 1362.227 | 2019-03-07 04:00 | 5 | 2030.181 | 2018-03-07 04:00 | 5 | 1556 | 2017-03-07 04:00 | 5 | 1064.207 | 2016-03-06 04:00 | 5 | 1604 |  |  | 53.57% | 36.88% | 42.71% | 63.3% | 49.61% | 64.4% | 61.09% | 54.72% | 60.19% | 66.45%
2020-03-06 05:00 | 6 | 1468.067 | 2019-03-07 05:00 | 6 | 2088.83 | 2018-03-07 05:00 | 6 | 1602 | 2017-03-07 05:00 | 6 | 1181.188 | 2016-03-06 05:00 | 6 | 1632 |  |  | 55.51% | 37.02% | 45.27% | 66.06% | 50.42% | 64.4% | 61.09% | 54.72% | 60.18% | 66.45%
2020-03-06 06:00 | 7 | 1631.873 | 2019-03-07 06:00 | 7 | 2292.487 | 2018-03-07 06:00 | 7 | 1819 | 2017-03-07 06:00 | 7 | 1317.253 | 2016-03-06 06:00 | 7 | 1717 |  |  | 56.48% | 41.08% | 46.61% | 67.97% | 54.34% | 64.36% | 61.08% | 54.72% | 60.18% | 66.45%
2020-03-06 07:00 | 8 | 1721.643 | 2019-03-07 07:00 | 8 | 2254.28 | 2018-03-07 07:00 | 8 | 1859 | 2017-03-07 07:00 | 8 | 1371.507 | 2016-03-06 07:00 | 8 | 1798 |  |  | 59.42% | 45.82% | 52.93% | 74.6% | 60.4% | 64.35% | 61.07% | 54.72% | 60.18% | 66.45%
2020-03-06 08:00 | 9 | 1762.608 | 2019-03-07 08:00 | 9 | 2169.007 | 2018-03-07 08:00 | 9 | 1807 | 2017-03-07 08:00 | 9 | 1341.984 | 2016-03-06 08:00 | 9 | 1818 |  |  | 62.22% | 47.7% | 54.09% | 73.35% | 63.72% | 64.35% | 61.07% | 54.7% | 60.18% | 66.44%
2020-03-06 09:00 | 10 | 1804.553 | 2019-03-07 09:00 | 10 | 2048.448 | 2018-03-07 09:00 | 10 | 1806 | 2017-03-07 09:00 | 10 | 1330.501 | 2016-03-06 09:00 | 10 | 1727 |  |  | 62.91% | 46.68% | 52.58% | 70.58% | 65.24% | 64.31% | 61.06% | 54.7% | 60.17% | 66.43%
2020-03-06 10:00 | 11 | 1717.442 | 2019-03-07 10:00 | 11 | 1945.914 | 2018-03-07 10:00 | 11 | 1787 | 2017-03-07 10:00 | 11 | 1328.539 | 2016-03-06 10:00 | 11 | 1595 |  |  | 59.76% | 46.28% | 52.55% | 66.66% | 66.79% | 64.3% | 61.06% | 54.69% | 60.17% | 66.43%
2020-03-06 11:00 | 12 | 1783.356 | 2019-03-07 11:00 | 12 | 1855.245 | 2018-03-07 11:00 | 12 | 1747 | 2017-03-07 11:00 | 12 | 1304.62 | 2016-03-06 11:00 | 12 | 1477 |  |  | 55.19% | 46.21% | 52% | 63.32% | 63.57% | 64.3% | 61.05% | 54.69% | 60.17% | 66.42%
2020-03-06 12:00 | 13 | 1757.357 | 2019-03-07 12:00 | 13 | 1728.255 | 2018-03-07 12:00 | 13 | 1695 | 2017-03-07 12:00 | 13 | 1249.676 | 2016-03-06 12:00 | 13 | 1374 |  |  | 51.11% | 45.38% | 50.83% | 60.37% | 66.01% | 64.3% | 61.04% | 54.67% | 60.16% | 66.42%
2020-03-06 13:00 | 14 | 1795.412 | 2019-03-07 13:00 | 14 | 1736.282 | 2018-03-07 13:00 | 14 | 1656 | 2017-03-07 13:00 | 14 | 1257.531 | 2016-03-06 13:00 | 14 | 1343 |  |  | 47.55% | 43.47% | 49.32% | 56.24% | 65.05% | 64.29% | 61.04% | 54.67% | 60.16% | 66.41%
2020-03-06 14:00 | 15 | 1807.37 | 2019-03-07 14:00 | 15 | 1676.87 | 2018-03-07 14:00 | 15 | 1609 | 2017-03-07 14:00 | 15 | 1294.576 | 2016-03-06 14:00 | 15 | 1240 |  |  | 46.47% | 43.74% | 48.18% | 56.5% | 66.45% | 64.29% | 61.03% | 54.67% | 60.15% | 66.41%
2020-03-06 15:00 | 16 | 1811.342 | 2019-03-07 15:00 | 16 | 1698.803 | 2018-03-07 15:00 | 16 | 1608 | 2017-03-07 15:00 | 16 | 1279.645 | 2016-03-06 15:00 | 16 | 1219 |  |  | 42.91% | 45.03% | 46.82% | 54.56% | 66.9% | 64.29% | 61.03% | 54.67% | 60.14% | 66.4%
2020-03-06 16:00 | 17 | 1861.379 | 2019-03-07 16:00 | 17 | 1772.536 | 2018-03-07 16:00 | 17 | 1631 | 2017-03-07 16:00 | 17 | 1337.59 | 2016-03-06 16:00 | 17 | 1245 |  |  | 42.18% | 44.51% | 46.79% | 55.28% | 67.04% | 64.29% | 61.03% | 54.67% | 60.14% | 66.39%
2020-03-06 17:00 | 18 | 1869.4 | 2019-03-07 17:00 | 18 | 1864.87 | 2018-03-07 17:00 | 18 | 1778.952 | 2017-03-07 17:00 | 18 | 1372.51 | 2016-03-06 17:00 | 18 | 1240 |  |  | 43.08% | 46.52% | 47.46% | 57.68% | 68.9% | 64.28% | 61.02% | 54.66% | 60.14% | 66.39%
2020-03-06 18:00 | 19 | 1939.338 | 2019-03-07 18:00 | 19 | 1919.436 | 2018-03-07 18:00 | 19 | 1833.296 | 2017-03-07 18:00 | 19 | 1461.59 | 2016-03-06 18:00 | 19 | 1385 |  |  | 42.91% | 47.74% | 51.76% | 60.68% | 69.19% | 64.24% | 61.02% | 54.66% | 60.13% | 66.38%
2020-03-06 19:00 | 20 | 1925.439 | 2019-03-07 19:00 | 20 | 1975.734 | 2018-03-07 19:00 | 20 | 1917.325 | 2017-03-07 19:00 | 20 | 1494.808 | 2016-03-06 19:00 | 20 | 1531 |  |  | 47.93% | 50.84% | 53.34% | 62.46% | 71.78% | 64.24% | 61.02% | 54.64% | 60.13% | 66.38%
2020-03-06 20:00 | 21 | 1928.531 | 2019-03-07 20:00 | 21 | 1973.917 | 2018-03-07 20:00 | 21 | 1842.225 | 2017-03-07 20:00 | 21 | 1457.639 | 2016-03-06 20:00 | 21 | 1576 |  |  | 52.98% | 51.99% | 55.79% | 64.29% | 71.27% | 64.22% | 61.02% | 54.64% | 60.12% | 66.38%
2020-03-06 21:00 | 22 | 1852.631 | 2019-03-07 21:00 | 22 | 1975.024 | 2018-03-07 21:00 | 22 | 1865.621 | 2017-03-07 21:00 | 22 | 1386.773 | 2016-03-06 21:00 | 22 | 1545 |  |  | 54.54% | 50.7% | 53.6% | 64.23% | 71.38% | 64.21% | 61.02% | 54.64% | 60.11% | 66.37%
2020-03-06 22:00 | 23 | 1790.757 | 2019-03-07 22:00 | 23 | 1888.175 | 2018-03-07 22:00 | 23 | 1783.456 | 2017-03-07 22:00 | 23 | 1332.917 | 2016-03-06 22:00 | 23 | 1470 |  |  | 53.46% | 48.24% | 54.28% | 64.27% | 68.57% | 64.19% | 61.01% | 54.64% | 60.11% | 66.37%
2020-03-06 23:00 | 24 | 1715.892 | 2019-03-07 23:00 | 24 | 1785.215 | 2018-03-07 23:00 | 24 | 1702.823 | 2017-03-07 23:00 | 24 | 1337.928 | 2016-03-06 23:00 | 24 | 1427.954 |  |  | 50.87% | 46.36% | 51.89% | 61.44% | 66.28% | 64.19% | 61.01% | 54.64% | 60.09% | 66.37%
2020-03-07 | 1 | 1684.92 | 2019-03-08 | 1 | 1745.314 | 2018-03-08 | 1 | 1640.245 | 2017-03-08 | 1 | 1291.989 | 2016-03-07 | 1 | 1361 |  |  | 49.41% | 46.54% | 49.55% | 58.09% | 63.51% | 64.18% | 61.01% | 54.63% | 60.09% | 66.36%
2020-03-07 01:00 | 2 | 1628.968 | 2019-03-08 01:00 | 2 | 1721.343 | 2018-03-08 01:00 | 2 | 1643.384 | 2017-03-08 01:00 | 2 | 1293.099 | 2016-03-07 01:00 | 2 | 1363 |  |  | 47.1% | 44.94% | 47.73% | 56.79% | 62.36% | 64.18% | 61% | 54.63% | 60.09% | 66.35%
2020-03-07 02:00 | 3 | 1649.023 | 2019-03-08 02:00 | 3 | 1709.348 | 2018-03-08 02:00 | 3 | 1604.437 | 2017-03-08 02:00 | 3 | 1274.133 | 2016-03-07 02:00 | 3 | 1380 |  |  | 47.17% | 44.98% | 47.82% | 56.01% | 60.29% | 64.17% | 61% | 54.63% | 60.08% | 66.34%
2020-03-07 03:00 | 4 | 1582.032 | 2019-03-08 03:00 | 4 | 1759.326 | 2018-03-08 03:00 | 4 | 1655.373 | 2017-03-08 03:00 | 4 | 1359.076 | 2016-03-07 03:00 | 4 | 1400 |  |  | 47.75% | 44.32% | 46.68% | 55.62% | 61.04% | 64.16% | 60.99% | 54.63% | 60.08% | 66.34%
2020-03-07 04:00 | 5 | 1678.024 | 2019-03-08 04:00 | 5 | 1821.345 | 2018-03-08 04:00 | 5 | 1703.273 | 2017-03-08 04:00 | 5 | 1421.564 | 2016-03-07 04:00 | 5 | 1425 |  |  | 48.45% | 47.27% | 48.17% | 57.25% | 58.56% | 64.16% | 60.98% | 54.63% | 60.06% | 66.34%
2020-03-07 05:00 | 6 | 1720.964 | 2019-03-08 05:00 | 6 | 1904.353 | 2018-03-08 05:00 | 6 | 1850.831 | 2017-03-08 05:00 | 6 | 1575.326 | 2016-03-07 05:00 | 6 | 1513 |  |  | 49.31% | 49.45% | 49.56% | 59.27% | 62.11% | 64.16% | 60.98% | 54.62% | 60.06% | 66.33%
2020-03-07 06:00 | 7 | 1850.847 | 2019-03-08 06:00 | 7 | 2021.365 | 2018-03-08 06:00 | 7 | 2010.809 | 2017-03-08 06:00 | 7 | 1746.233 | 2016-03-07 06:00 | 7 | 1696 |  |  | 52.36% | 54.79% | 53.85% | 61.97% | 63.7% | 64.16% | 60.98% | 54.61% | 60.06% | 66.33%
2020-03-07 07:00 | 8 | 1904.676 | 2019-03-08 07:00 | 8 | 2032.367 | 2018-03-08 07:00 | 8 | 2068.227 | 2017-03-08 07:00 | 8 | 1763.176 | 2016-03-07 07:00 | 8 | 1701 |  |  | 58.69% | 60.74% | 58.51% | 65.77% | 68.51% | 64.13% | 60.98% | 54.61% | 60.05% | 66.33%
2020-03-07 08:00 | 9 | 1892.609 | 2019-03-08 08:00 | 9 | 2009.282 | 2018-03-08 08:00 | 9 | 2019.366 | 2017-03-08 08:00 | 9 | 1590.034 | 2016-03-07 08:00 | 9 | 1615 |  |  | 58.86% | 61.33% | 60.18% | 66.13% | 70.5% | 64.12% | 60.98% | 54.61% | 60.05% | 66.33%
2020-03-07 09:00 | 10 | 1817.51 | 2019-03-08 09:00 | 10 | 1988.208 | 2018-03-08 09:00 | 10 | 1980.336 | 2017-03-08 09:00 | 10 | 1492.242 | 2016-03-07 09:00 | 10 | 1527 |  |  | 55.89% | 55.31% | 58.76% | 65.38% | 70.05% | 64.12% | 60.97% | 54.61% | 60.04% | 66.33%
2020-03-07 10:00 | 11 | 1702.53 | 2019-03-08 10:00 | 11 | 1930.249 | 2018-03-08 10:00 | 11 | 1893.983 | 2017-03-08 10:00 | 11 | 1389.819 | 2016-03-07 10:00 | 11 | 1479 |  |  | 52.84% | 51.9% | 57.62% | 64.7% | 67.27% | 64.11% | 60.97% | 54.61% | 60.03% | 66.32%
2020-03-07 11:00 | 12 | 1586.612 | 2019-03-08 11:00 | 12 | 1938.124 | 2018-03-08 11:00 | 12 | 1847.13 | 2017-03-08 11:00 | 12 | 1360.669 | 2016-03-07 11:00 | 12 | 1365 |  |  | 51.18% | 48.34% | 55.11% | 62.81% | 63.02% | 64.1% | 60.96% | 54.59% | 60.03% | 66.32%
2020-03-07 12:00 | 13 | 1489.693 | 2019-03-08 12:00 | 13 | 1882.121 | 2018-03-08 12:00 | 13 | 1823.214 | 2017-03-08 12:00 | 13 | 1298.877 | 2016-03-07 12:00 | 13 | 1355 |  |  | 47.24% | 47.33% | 53.75% | 63.07% | 58.73% | 64.1% | 60.95% | 54.59% | 60.02% | 66.32%
2020-03-07 13:00 | 14 | 1395.753 | 2019-03-08 13:00 | 14 | 1797.07 | 2018-03-08 13:00 | 14 | 1817.349 | 2017-03-08 13:00 | 14 | 1312.891 | 2016-03-07 13:00 | 14 | 1287 |  |  | 46.89% | 45.18% | 53.05% | 61.24% | 55.14% | 64.09% | 60.95% | 54.59% | 60.01% | 66.31%
2020-03-07 14:00 | 15 | 1315.19 | 2019-03-08 14:00 | 15 | 1782.919 | 2018-03-08 14:00 | 15 | 1772.688 | 2017-03-08 14:00 | 15 | 1241.435 | 2016-03-07 14:00 | 15 | 1279 |  |  | 44.54% | 45.67% | 52.88% | 58.48% | 51.66% | 64.09% | 60.95% | 54.59% | 60.01% | 66.3%
2020-03-07 15:00 | 16 | 1259.289 | 2019-03-08 15:00 | 16 | 1710.104 | 2018-03-08 15:00 | 16 | 1777.038 | 2017-03-08 15:00 | 16 | 1214.757 | 2016-03-07 15:00 | 16 | 1261 |  |  | 44.26% | 43.18% | 51.58% | 58.02% | 48.68% | 64.09% | 60.94% | 54.58% | 60% | 66.3%
2020-03-07 16:00 | 17 | 1281.435 | 2019-03-08 16:00 | 17 | 1677.002 | 2018-03-08 16:00 | 17 | 1859.198 | 2017-03-08 16:00 | 17 | 1256.168 | 2016-03-07 16:00 | 17 | 1285 |  |  | 43.64% | 42.25% | 51.71% | 55.65% | 46.61% | 64.08% | 60.94% | 54.57% | 60% | 66.28%
2020-03-07 17:00 | 18 | 1253.869 | 2019-03-08 17:00 | 18 | 1745.633 | 2018-03-08 17:00 | 18 | 1872.304 | 2017-03-08 17:00 | 18 | 1229.725 | 2016-03-07 17:00 | 18 | 1337 |  |  | 44.47% | 43.69% | 54.1% | 54.57% | 47.43% | 64.07% | 60.93% | 54.57% | 59.99% | 66.28%
2020-03-07 18:00 | 19 | 1382.459 | 2019-03-08 18:00 | 19 | 1801.956 | 2018-03-08 18:00 | 19 | 2024.858 | 2017-03-08 18:00 | 19 | 1350.826 | 2016-03-07 18:00 | 19 | 1379 |  |  | 46.27% | 42.77% | 54.48% | 56.8% | 46.41% | 64.06% | 60.93% | 54.57% | 59.98% | 66.28%
2020-03-07 19:00 | 20 | 1496.953 | 2019-03-08 19:00 | 20 | 1807.087 | 2018-03-08 19:00 | 20 | 2063.375 | 2017-03-08 19:00 | 20 | 1398.367 | 2016-03-07 19:00 | 20 | 1501 |  |  | 47.72% | 46.99% | 58.92% | 58.63% | 51.17% | 64.05% | 60.92% | 54.56% | 59.97% | 66.28%
2020-03-07 20:00 | 21 | 1598.387 | 2019-03-08 20:00 | 21 | 1806.224 | 2018-03-08 20:00 | 21 | 2089.892 | 2017-03-08 20:00 | 21 | 1428.072 | 2016-03-07 20:00 | 21 | 1509 |  |  | 51.94% | 48.64% | 60.04% | 58.8% | 55.41% | 64.05% | 60.92% | 54.56% | 59.97% | 66.28%
2020-03-07 21:00 | 22 | 1600.577 | 2019-03-08 21:00 | 22 | 1765.144 | 2018-03-08 21:00 | 22 | 2073.829 | 2017-03-08 21:00 | 22 | 1463.901 | 2016-03-07 21:00 | 22 | 1430 |  |  | 52.22% | 49.67% | 60.81% | 58.77% | 59.16% | 64.05% | 60.91% | 54.55% | 59.94% | 66.26%
2020-03-07 22:00 | 23 | 1632.724 | 2019-03-08 22:00 | 23 | 1687.139 | 2018-03-08 22:00 | 23 | 1969.58 | 2017-03-08 22:00 | 23 | 1413.779 | 2016-03-07 22:00 | 23 | 1368 |  |  | 49.48% | 50.92% | 60.34% | 57.44% | 59.24% | 64.05% | 60.91% | 54.53% | 59.93% | 66.26%
2020-03-07 23:00 | 24 | 1604.369 | 2019-03-08 23:00 | 24 | 1628.123 | 2018-03-08 23:00 | 24 | 1899.987 | 2017-03-08 23:00 | 24 | 1355.059 | 2016-03-07 23:00 | 24 | 1255.074 |  |  | 47.34% | 49.17% | 57.31% | 54.9% | 60.43% | 64.04% | 60.9% | 54.52% | 59.92% | 66.26%
2020-03-08 | 1 | 1612.677 | 2019-03-09 | 1 | 1588.032 | 2018-03-09 | 1 | 1840.419 | 2017-03-09 | 1 | 1304.658 | 2016-03-08 | 1 | 1177 |  |  | 43.43% | 47.13% | 55.28% | 52.98% | 59.38% | 64.03% | 60.9% | 54.52% | 59.91% | 66.25%
2020-03-08 02:00 | 3 | 1623.791 | 2019-03-09 01:00 | 2 | 1523.958 | 2018-03-09 01:00 | 2 | 1847.13 | 2017-03-09 01:00 | 2 | 1331.47 | 2016-03-08 01:00 | 2 | 1173 |  |  | 40.73% | 45.38% | 53.55% | 51.67% | 59.69% | 64.03% | 60.9% | 54.52% | 59.91% | 66.24%
2020-03-08 03:00 | 4 | 1666.814 | 2019-03-09 02:00 | 3 | 1526.98 | 2018-03-09 02:00 | 3 | 1824.913 | 2017-03-09 02:00 | 3 | 1343.355 | 2016-03-08 02:00 | 3 | 1155 |  |  | 40.59% | 46.31% | 53.75% | 49.59% | 60.1% | 64.02% | 60.9% | 54.52% | 59.91% | 66.23%
2020-03-08 04:00 | 5 | 1696.307 | 2019-03-09 03:00 | 4 | 1541.947 | 2018-03-09 03:00 | 4 | 1878.666 | 2017-03-09 03:00 | 4 | 1378.258 | 2016-03-08 03:00 | 4 | 1090 |  |  | 39.97% | 46.73% | 53.1% | 49.69% | 61.69% | 64% | 60.89% | 54.52% | 59.91% | 66.23%
2020-03-08 05:00 | 6 | 1721.799 | 2019-03-09 04:00 | 5 | 1541.283 | 2018-03-09 04:00 | 5 | 1961.223 | 2017-03-09 04:00 | 5 | 1430.013 | 2016-03-08 04:00 | 5 | 1200 |  |  | 37.72% | 47.94% | 54.66% | 50.17% | 62.79% | 63.99% | 60.88% | 54.52% | 59.9% | 66.23%
2020-03-08 06:00 | 7 | 1811.025 | 2019-03-09 05:00 | 6 | 1554.512 | 2018-03-09 05:00 | 6 | 2050.355 | 2017-03-09 05:00 | 6 | 1577.837 | 2016-03-08 05:00 | 6 | 1281 |  |  | 41.53% | 49.74% | 57.07% | 50.15% | 63.73% | 63.99% | 60.88% | 54.5% | 59.89% | 66.23%
2020-03-08 07:00 | 8 | 1860.876 | 2019-03-09 06:00 | 7 | 1617.639 | 2018-03-09 06:00 | 7 | 2230.458 | 2017-03-09 06:00 | 7 | 1705.995 | 2016-03-08 06:00 | 7 | 1469 |  |  | 44.33% | 54.88% | 59.66% | 50.58% | 67.03% | 63.98% | 60.87% | 54.5% | 59.89% | 66.23%
2020-03-08 08:00 | 9 | 1931.945 | 2019-03-09 07:00 | 8 | 1682.633 | 2018-03-09 07:00 | 8 | 2244.573 | 2017-03-09 07:00 | 8 | 1772.488 | 2016-03-08 07:00 | 8 | 1494 |  |  | 50.83% | 59.34% | 64.9% | 52.64% | 68.88% | 63.97% | 60.84% | 54.5% | 59.88% | 66.22%
2020-03-08 09:00 | 10 | 1867.935 | 2019-03-09 08:00 | 9 | 1702.664 | 2018-03-09 08:00 | 9 | 2069.557 | 2017-03-09 08:00 | 9 | 1557.424 | 2016-03-08 08:00 | 9 | 1354 |  |  | 51.7% | 61.65% | 65.31% | 54.75% | 71.51% | 63.96% | 60.84% | 54.49% | 59.88% | 66.22%
2020-03-08 10:00 | 11 | 1622.897 | 2019-03-09 09:00 | 10 | 1715.827 | 2018-03-09 09:00 | 10 | 1902.635 | 2017-03-09 09:00 | 10 | 1437.166 | 2016-03-08 09:00 | 10 | 1312 |  |  | 46.85% | 54.17% | 60.22% | 55.4% | 69.14% | 63.95% | 60.83% | 54.49% | 59.88% | 66.21%
2020-03-08 11:00 | 12 | 1460.823 | 2019-03-09 10:00 | 11 | 1688.399 | 2018-03-09 10:00 | 11 | 1768.44 | 2017-03-09 10:00 | 11 | 1344.982 | 2016-03-08 10:00 | 11 | 1257 |  |  | 45.4% | 49.99% | 55.36% | 55.83% | 60.07% | 63.95% | 60.83% | 54.48% | 59.87% | 66.2%
2020-03-08 12:00 | 13 | 1405.671 | 2019-03-09 11:00 | 12 | 1650.62 | 2018-03-09 11:00 | 12 | 1638.346 | 2017-03-09 11:00 | 12 | 1283.882 | 2016-03-08 11:00 | 12 | 1231 |  |  | 43.5% | 46.78% | 51.46% | 54.94% | 54.07% | 63.94% | 60.83% | 54.47% | 59.86% | 66.2%
2020-03-08 13:00 | 14 | 1323.654 | 2019-03-09 12:00 | 13 | 1597.595 | 2018-03-09 12:00 | 13 | 1581.458 | 2017-03-09 12:00 | 13 | 1257.823 | 2016-03-08 12:00 | 13 | 1191 |  |  | 42.6% | 44.66% | 47.67% | 53.71% | 52.03% | 63.93% | 60.81% | 54.47% | 59.86% | 66.19%
2020-03-08 14:00 | 15 | 1231.255 | 2019-03-09 13:00 | 14 | 1539.054 | 2018-03-09 13:00 | 14 | 1522.437 | 2017-03-09 13:00 | 14 | 1236.281 | 2016-03-08 13:00 | 14 | 1194 |  |  | 41.21% | 43.75% | 46.02% | 51.98% | 48.99% | 63.93% | 60.8% | 54.46% | 59.86% | 66.19%
2020-03-08 15:00 | 16 | 1205.567 | 2019-03-09 14:00 | 15 | 1512.031 | 2018-03-09 14:00 | 15 | 1491.523 | 2017-03-09 14:00 | 15 | 1187.129 | 2016-03-08 14:00 | 15 | 1190 |  |  | 41.32% | 43% | 44.3% | 50.08% | 45.57% | 63.92% | 60.8% | 54.46% | 59.85% | 66.18%
2020-03-08 16:00 | 17 | 1183.69 | 2019-03-09 15:00 | 16 | 1486.093 | 2018-03-09 15:00 | 16 | 1490.547 | 2017-03-09 15:00 | 16 | 1171.13 | 2016-03-08 15:00 | 16 | 1162 |  |  | 41.18% | 41.29% | 43.4% | 49.2% | 44.62% | 63.91% | 60.8% | 54.45% | 59.85% | 66.17%
2020-03-08 17:00 | 18 | 1192.695 | 2019-03-09 16:00 | 17 | 1516.515 | 2018-03-09 16:00 | 17 | 1491.392 | 2017-03-09 16:00 | 17 | 1182.289 | 2016-03-08 16:00 | 17 | 1161 |  |  | 40.21% | 40.73% | 43.37% | 48.36% | 43.81% | 63.91% | 60.79% | 54.45% | 59.84% | 66.16%
2020-03-08 18:00 | 19 | 1228.826 | 2019-03-09 17:00 | 18 | 1462.894 | 2018-03-09 17:00 | 18 | 1553.466 | 2017-03-09 17:00 | 18 | 1203.58 | 2016-03-08 17:00 | 18 | 1218 |  |  | 40.18% | 41.12% | 43.39% | 49.35% | 44.15% | 63.9% | 60.79% | 54.45% | 59.83% | 66.15%
2020-03-08 19:00 | 20 | 1314.595 | 2019-03-09 18:00 | 19 | 1486.21 | 2018-03-09 18:00 | 19 | 1669.274 | 2017-03-09 18:00 | 19 | 1274.384 | 2016-03-08 18:00 | 19 | 1289 |  |  | 42.15% | 41.86% | 45.2% | 47.6% | 45.48% | 63.87% | 60.79% | 54.45% | 59.83% | 66.14%
2020-03-08 20:00 | 21 | 1443.689 | 2019-03-09 19:00 | 20 | 1505.721 | 2018-03-09 19:00 | 20 | 1696.414 | 2017-03-09 19:00 | 20 | 1367.352 | 2016-03-08 19:00 | 20 | 1384 |  |  | 44.61% | 44.33% | 48.57% | 48.36% | 48.66% | 63.87% | 60.78% | 54.45% | 59.83% | 66.14%
2020-03-08 21:00 | 22 | 1431.368 | 2019-03-09 20:00 | 21 | 1428.767 | 2018-03-09 20:00 | 21 | 1684.598 | 2017-03-09 20:00 | 21 | 1387.344 | 2016-03-08 20:00 | 21 | 1422 |  |  | 47.89% | 47.56% | 49.36% | 49% | 53.44% | 63.86% | 60.77% | 54.44% | 59.83% | 66.13%
2020-03-08 22:00 | 23 | 1344.937 | 2019-03-09 21:00 | 22 | 1376 | 2018-03-09 21:00 | 22 | 1671.517 | 2017-03-09 21:00 | 22 | 1337.167 | 2016-03-08 21:00 | 22 | 1338 |  |  | 49.21% | 48.26% | 49.02% | 46.49% | 52.98% | 63.86% | 60.77% | 54.43% | 59.83% | 66.13%
2020-03-08 23:00 | 24 | 1238.344 | 2019-03-09 22:00 | 23 | 1279.4 | 2018-03-09 22:00 | 23 | 1635.694 | 2017-03-09 22:00 | 23 | 1257.71 | 2016-03-08 22:00 | 23 | 1209 |  |  | 46.3% | 46.51% | 48.64% | 44.77% | 49.78% | 63.86% | 60.74% | 54.43% | 59.82% | 66.12%
2020-03-09 | 1 | 1241.608 | 2019-03-09 23:00 | 24 | 1207.119 | 2018-03-09 23:00 | 24 | 1572.006 | 2017-03-09 23:00 | 24 | 1170.487 | 2016-03-08 23:00 | 24 | 1117.425 |  |  | 41.84% | 43.75% | 47.59% | 41.63% | 45.83% | 63.85% | 60.74% | 54.42% | 59.82% | 66.12%
2020-03-09 01:00 | 2 | 1218.681 | 2019-03-10 | 1 | 1146.117 | 2018-03-10 | 1 | 1551.508 | 2017-03-10 | 1 | 1091.183 | 2016-03-09 | 1 | 1013 |  |  | 38.67% | 40.71% | 45.74% | 39.28% | 45.96% | 63.85% | 60.74% | 54.41% | 59.81% | 66.11%
2020-03-09 02:00 | 3 | 1225.93 | 2019-03-10 02:00 | 3 | 1110.659 | 2018-03-10 01:00 | 2 | 1505.53 | 2017-03-10 01:00 | 2 | 1104.141 | 2016-03-09 01:00 | 2 | 965 |  |  | 35.05% | 37.95% | 45.14% | 37.29% | 45.11% | 63.84% | 60.73% | 54.41% | 59.8% | 66.1%
2020-03-09 03:00 | 4 | 1289.362 | 2019-03-10 03:00 | 4 | 1098.345 | 2018-03-10 02:00 | 3 | 1511.51 | 2017-03-10 02:00 | 3 | 1077.997 | 2016-03-09 02:00 | 3 | 950 |  |  | 33.39% | 38.4% | 43.81% | 36.14% | 45.38% | 63.83% | 60.73% | 54.4% | 59.8% | 66.09%
2020-03-09 04:00 | 5 | 1331.467 | 2019-03-10 04:00 | 5 | 1108.272 | 2018-03-10 03:00 | 4 | 1510.341 | 2017-03-10 03:00 | 4 | 1114.833 | 2016-03-09 03:00 | 4 | 919 |  |  | 32.87% | 37.5% | 43.98% | 35.74% | 47.72% | 63.82% | 60.73% | 54.4% | 59.8% | 66.08%
2020-03-09 05:00 | 6 | 1457.515 | 2019-03-10 05:00 | 6 | 1133.561 | 2018-03-10 04:00 | 5 | 1503.46 | 2017-03-10 04:00 | 5 | 1153.764 | 2016-03-09 04:00 | 5 | 979 |  |  | 31.8% | 38.78% | 43.95% | 36.06% | 49.28% | 63.79% | 60.73% | 54.39% | 59.79% | 66.06%
2020-03-09 06:00 | 7 | 1603.563 | 2019-03-10 06:00 | 7 | 1192.714 | 2018-03-10 05:00 | 6 | 1573.555 | 2017-03-10 05:00 | 6 | 1253.319 | 2016-03-09 05:00 | 6 | 1063 |  |  | 33.88% | 40.13% | 43.75% | 36.89% | 53.95% | 63.77% | 60.72% | 54.38% | 59.79% | 66.04%
2020-03-09 07:00 | 8 | 1650.236 | 2019-03-10 07:00 | 8 | 1257.017 | 2018-03-10 06:00 | 7 | 1597.578 | 2017-03-10 06:00 | 7 | 1496.269 | 2016-03-09 06:00 | 7 | 1253 |  |  | 36.78% | 43.59% | 45.79% | 38.81% | 59.35% | 63.76% | 60.7% | 54.38% | 59.78% | 66.04%
2020-03-09 08:00 | 9 | 1659.398 | 2019-03-10 08:00 | 9 | 1353.616 | 2018-03-10 07:00 | 8 | 1664.126 | 2017-03-10 07:00 | 8 | 1558.245 | 2016-03-09 07:00 | 8 | 1242 |  |  | 43.36% | 52.04% | 46.48% | 40.9% | 61.08% | 63.74% | 60.7% | 54.38% | 59.78% | 66.04%
2020-03-09 09:00 | 10 | 1591.239 | 2019-03-10 09:00 | 10 | 1393.281 | 2018-03-10 08:00 | 9 | 1722.207 | 2017-03-10 08:00 | 9 | 1536.241 | 2016-03-09 08:00 | 9 | 1188 |  |  | 42.98% | 54.2% | 48.42% | 44.05% | 61.42% | 63.74% | 60.7% | 54.37% | 59.77% | 66.03%
2020-03-09 10:00 | 11 | 1501.342 | 2019-03-10 10:00 | 11 | 1346.914 | 2018-03-10 09:00 | 10 | 1740.271 | 2017-03-10 09:00 | 10 | 1476.214 | 2016-03-09 09:00 | 10 | 1183 |  |  | 41.11% | 53.43% | 50.11% | 45.34% | 58.9% | 63.71% | 60.7% | 54.36% | 59.77% | 66.02%
2020-03-09 11:00 | 12 | 1407.182 | 2019-03-10 11:00 | 12 | 1306.338 | 2018-03-10 10:00 | 11 | 1706.271 | 2017-03-10 10:00 | 11 | 1489.211 | 2016-03-09 10:00 | 11 | 1124 |  |  | 40.94% | 51.35% | 50.64% | 43.83% | 55.57% | 63.71% | 60.7% | 54.35% | 59.77% | 66.02%
2020-03-09 12:00 | 13 | 1337.858 | 2019-03-10 12:00 | 13 | 1291.262 | 2018-03-10 11:00 | 12 | 1591.267 | 2017-03-10 11:00 | 12 | 1357.185 | 2016-03-09 11:00 | 12 | 1118 |  |  | 38.9% | 51.8% | 49.65% | 42.51% | 52.08% | 63.69% | 60.69% | 54.34% | 59.76% | 66.02%
2020-03-09 13:00 | 14 | 1306.164 | 2019-03-10 13:00 | 14 | 1260.243 | 2018-03-10 12:00 | 13 | 1519.008 | 2017-03-10 12:00 | 13 | 1367.178 | 2016-03-09 12:00 | 13 | 1094 |  |  | 38.69% | 47.21% | 46.3% | 42.02% | 49.52% | 63.68% | 60.69% | 54.34% | 59.73% | 66.01%
2020-03-09 14:00 | 15 | 1263.021 | 2019-03-10 14:00 | 15 | 1224.917 | 2018-03-10 13:00 | 14 | 1417.393 | 2017-03-10 13:00 | 14 | 1355.19 | 2016-03-09 13:00 | 14 | 1099 |  |  | 37.86% | 47.55% | 44.2% | 41.01% | 48.35% | 63.68% | 60.68% | 54.33% | 59.71% | 66.01%
2020-03-09 15:00 | 16 | 1241.676 | 2019-03-10 15:00 | 16 | 1212.462 | 2018-03-10 14:00 | 15 | 1394.861 | 2017-03-10 14:00 | 15 | 1321.21 | 2016-03-09 14:00 | 15 | 1080 |  |  | 38.03% | 47.14% | 41.24% | 39.86% | 46.75% | 63.67% | 60.67% | 54.33% | 59.71% | 66%
2020-03-09 16:00 | 17 | 1228.444 | 2019-03-10 16:00 | 17 | 1191.373 | 2018-03-10 15:00 | 16 | 1357.602 | 2017-03-10 15:00 | 16 | 1314.194 | 2016-03-09 15:00 | 16 | 1054 |  |  | 37.37% | 45.96% | 40.59% | 39.45% | 45.96% | 63.67% | 60.66% | 54.33% | 59.71% | 66%
2020-03-09 17:00 | 18 | 1285.079 | 2019-03-10 17:00 | 18 | 1238.846 | 2018-03-10 16:00 | 17 | 1366.795 | 2017-03-10 16:00 | 17 | 1357.197 | 2016-03-09 16:00 | 17 | 1083 |  |  | 36.47% | 45.71% | 39.5% | 38.77% | 45.47% | 63.67% | 60.65% | 54.32% | 59.71% | 66%
2020-03-09 18:00 | 19 | 1316.301 | 2019-03-10 18:00 | 19 | 1214.623 | 2018-03-10 17:00 | 18 | 1386.397 | 2017-03-10 17:00 | 18 | 1397.184 | 2016-03-09 17:00 | 18 | 1141 |  |  | 37.48% | 47.21% | 39.77% | 40.31% | 47.56% | 63.67% | 60.64% | 54.32% | 59.7% | 65.99%
2020-03-09 19:00 | 20 | 1395.668 | 2019-03-10 19:00 | 20 | 1335.539 | 2018-03-10 18:00 | 19 | 1440.784 | 2017-03-10 18:00 | 19 | 1522.17 | 2016-03-09 18:00 | 19 | 1210 |  |  | 39.48% | 48.6% | 40.34% | 39.52% | 48.72% | 63.66% | 60.63% | 54.29% | 59.69% | 65.98%
2020-03-09 20:00 | 21 | 1405.844 | 2019-03-10 20:00 | 21 | 1402.733 | 2018-03-10 19:00 | 20 | 1543.148 | 2017-03-10 19:00 | 20 | 1659.229 | 2016-03-09 19:00 | 20 | 1293 |  |  | 41.87% | 52.95% | 41.92% | 43.46% | 51.66% | 63.66% | 60.63% | 54.29% | 59.69% | 65.97%
2020-03-09 21:00 | 22 | 1394.91 | 2019-03-10 21:00 | 22 | 1443.529 | 2018-03-10 20:00 | 21 | 1561.246 | 2017-03-10 20:00 | 21 | 1670.248 | 2016-03-09 20:00 | 21 | 1268 |  |  | 44.74% | 57.71% | 44.9% | 45.64% | 52.03% | 63.66% | 60.63% | 54.29% | 59.69% | 65.96%
2020-03-09 22:00 | 23 | 1243.183 | 2019-03-10 22:00 | 23 | 1406.45 | 2018-03-10 21:00 | 22 | 1560.126 | 2017-03-10 21:00 | 22 | 1693.256 | 2016-03-09 21:00 | 22 | 1227 |  |  | 43.88% | 58.1% | 45.43% | 46.97% | 51.63% | 63.65% | 60.62% | 54.28% | 59.68% | 65.96%
2020-03-09 23:00 | 24 | 1173.574 | 2019-03-10 23:00 | 24 | 1220.148 | 2018-03-10 22:00 | 23 | 1545.158 | 2017-03-10 22:00 | 23 | 1652.235 | 2016-03-09 22:00 | 23 | 1084 |  |  | 42.46% | 58.9% | 45.39% | 45.77% | 46.01% | 63.65% | 60.61% | 54.28% | 59.68% | 65.96%
2020-03-10 | 1 | 1120.712 | 2019-03-11 | 1 | 1205.307 | 2018-03-10 23:00 | 24 | 1479.091 | 2017-03-10 23:00 | 24 | 1618.239 | 2016-03-09 23:00 | 24 | 1010.619 |  |  | 37.51% | 57.47% | 44.96% | 39.7% | 43.44% | 63.65% | 60.6% | 54.28% | 59.67% | 65.95%
2020-03-10 01:00 | 2 | 1108.12 | 2019-03-11 01:00 | 2 | 1185.484 | 2018-03-11 | 1 | 1409.131 | 2017-03-11 | 1 | 1567.215 | 2016-03-10 | 1 | 889.548 |  |  | 34.97% | 56.29% | 43.04% | 39.22% | 41.48% | 63.64% | 60.59% | 54.26% | 59.66% | 65.95%
2020-03-10 02:00 | 3 | 1078.359 | 2019-03-11 02:00 | 3 | 1211.758 | 2018-03-11 02:00 | 3 | 1418.148 | 2017-03-11 01:00 | 2 | 1565.182 | 2016-03-10 01:00 | 2 | 893.549 |  |  | 30.78% | 54.51% | 41% | 38.57% | 41.01% | 63.62% | 60.59% | 54.24% | 59.66% | 65.93%
2020-03-10 03:00 | 4 | 1078.352 | 2019-03-11 03:00 | 4 | 1198.486 | 2018-03-11 03:00 | 4 | 1466.138 | 2017-03-11 02:00 | 3 | 1557.128 | 2016-03-10 02:00 | 3 | 849.558 |  |  | 30.92% | 54.44% | 41.26% | 39.43% | 39.91% | 63.62% | 60.58% | 54.23% | 59.66% | 65.92%
2020-03-10 04:00 | 5 | 1107.388 | 2019-03-11 04:00 | 5 | 1260.325 | 2018-03-11 04:00 | 5 | 1518.013 | 2017-03-11 03:00 | 4 | 1600.09 | 2016-03-10 03:00 | 4 | 836.839 |  |  | 29.4% | 54.16% | 42.66% | 39% | 39.91% | 63.61% | 60.58% | 54.23% | 59.63% | 65.91%
2020-03-10 05:00 | 6 | 1202.035 | 2019-03-11 05:00 | 6 | 1392.699 | 2018-03-11 05:00 | 6 | 1546.106 | 2017-03-11 04:00 | 5 | 1616.049 | 2016-03-10 04:00 | 5 | 898.931 |  |  | 28.96% | 55.66% | 44.17% | 41.01% | 40.99% | 63.6% | 60.57% | 54.21% | 59.63% | 65.91%
2020-03-10 06:00 | 7 | 1339.746 | 2019-03-11 06:00 | 7 | 1598.804 | 2018-03-11 06:00 | 7 | 1583.14 | 2017-03-11 05:00 | 6 | 1709.118 | 2016-03-10 05:00 | 6 | 951.177 |  |  | 31.11% | 56.21% | 44.99% | 45.32% | 44.49% | 63.6% | 60.56% | 54.21% | 59.62% | 65.91%
2020-03-10 07:00 | 8 | 1408.816 | 2019-03-11 07:00 | 8 | 1653.99 | 2018-03-11 07:00 | 8 | 1664.099 | 2017-03-11 06:00 | 7 | 1761.406 | 2016-03-10 06:00 | 7 | 1118.191 |  |  | 32.92% | 59.45% | 46.06% | 52.02% | 49.59% | 63.58% | 60.56% | 54.2% | 59.62% | 65.9%
2020-03-10 08:00 | 9 | 1361.187 | 2019-03-11 08:00 | 9 | 1601.355 | 2018-03-11 08:00 | 9 | 1743.052 | 2017-03-11 07:00 | 8 | 1819.418 | 2016-03-10 07:00 | 8 | 1180.337 |  |  | 38.69% | 61.27% | 48.42% | 53.82% | 52.14% | 63.56% | 60.56% | 54.2% | 59.61% | 65.9%
2020-03-10 09:00 | 10 | 1365.139 | 2019-03-11 09:00 | 10 | 1593.838 | 2018-03-11 09:00 | 10 | 1773.061 | 2017-03-11 08:00 | 9 | 1881.441 | 2016-03-10 08:00 | 9 | 1128.195 |  |  | 40.85% | 63.28% | 50.72% | 52.11% | 50.38% | 63.53% | 60.56% | 54.2% | 59.6% | 65.9%
2020-03-10 10:00 | 11 | 1357.23 | 2019-03-11 10:00 | 11 | 1464.275 | 2018-03-11 10:00 | 11 | 1699.071 | 2017-03-11 09:00 | 10 | 1913.44 | 2016-03-10 09:00 | 10 | 1104.089 |  |  | 39.04% | 65.44% | 51.59% | 51.86% | 50.53% | 63.53% | 60.55% | 54.2% | 59.59% | 65.89%
2020-03-10 11:00 | 12 | 1362.081 | 2019-03-11 11:00 | 12 | 1482.276 | 2018-03-11 11:00 | 12 | 1567.963 | 2017-03-11 10:00 | 11 | 1815.772 | 2016-03-10 10:00 | 11 | 1115.053 |  |  | 38.21% | 66.55% | 49.44% | 47.65% | 50.24% | 63.53% | 60.53% | 54.2% | 59.59% | 65.88%
2020-03-10 12:00 | 13 | 1361.012 | 2019-03-11 12:00 | 13 | 1445.289 | 2018-03-11 12:00 | 13 | 1529.836 | 2017-03-11 11:00 | 12 | 1749.072 | 2016-03-10 11:00 | 12 | 1105.114 |  |  | 38.59% | 63.16% | 45.62% | 48.23% | 50.41% | 63.53% | 60.51% | 54.19% | 59.59% | 65.88%
2020-03-10 13:00 | 14 | 1341.077 | 2019-03-11 13:00 | 14 | 1359.96 | 2018-03-11 13:00 | 14 | 1420.566 | 2017-03-11 12:00 | 13 | 1626.186 | 2016-03-10 12:00 | 13 | 1149.227 |  |  | 38.24% | 60.84% | 44.51% | 47.03% | 50.38% | 63.52% | 60.5% | 54.18% | 59.59% | 65.86%
2020-03-10 14:00 | 15 | 1305.865 | 2019-03-11 14:00 | 15 | 1315.618 | 2018-03-11 14:00 | 15 | 1374.688 | 2017-03-11 13:00 | 14 | 1573.222 | 2016-03-10 13:00 | 14 | 1186.246 |  |  | 39.77% | 56.56% | 41.33% | 44.25% | 49.64% | 63.52% | 60.5% | 54.17% | 59.57% | 65.85%
2020-03-10 15:00 | 16 | 1320.974 | 2019-03-11 15:00 | 16 | 1260.44 | 2018-03-11 15:00 | 16 | 1329.494 | 2017-03-11 14:00 | 15 | 1516.22 | 2016-03-10 14:00 | 15 | 1169.197 |  |  | 41.05% | 54.72% | 40% | 42.81% | 48.33% | 63.52% | 60.49% | 54.15% | 59.55% | 65.85%
2020-03-10 16:00 | 17 | 1320.007 | 2019-03-11 16:00 | 17 | 1257.278 | 2018-03-11 16:00 | 17 | 1382.931 | 2017-03-11 15:00 | 16 | 1493.2 | 2016-03-10 15:00 | 16 | 1162.001 |  |  | 40.46% | 52.74% | 38.68% | 41.01% | 48.89% | 63.51% | 60.49% | 54.15% | 59.55% | 65.84%
2020-03-10 17:00 | 18 | 1350.998 | 2019-03-11 17:00 | 18 | 1261.307 | 2018-03-11 17:00 | 18 | 1407.909 | 2017-03-11 16:00 | 17 | 1522.154 | 2016-03-10 16:00 | 17 | 1232.417 |  |  | 40.21% | 51.94% | 40.24% | 40.91% | 48.86% | 63.5% | 60.49% | 54.15% | 59.54% | 65.83%
2020-03-10 18:00 | 19 | 1357.97 | 2019-03-11 18:00 | 19 | 1319.26 | 2018-03-11 18:00 | 19 | 1526.47 | 2017-03-11 17:00 | 18 | 1588.645 | 2016-03-10 17:00 | 18 | 1271.538 |  |  | 42.65% | 52.94% | 40.97% | 41.04% | 50% | 63.48% | 60.48% | 54.14% | 59.53% | 65.83%
2020-03-10 19:00 | 20 | 1385.816 | 2019-03-11 19:00 | 20 | 1431.258 | 2018-03-11 19:00 | 20 | 1605.846 | 2017-03-11 18:00 | 19 | 1652.792 | 2016-03-10 18:00 | 19 | 1344.593 |  |  | 44% | 55.26% | 44.42% | 42.93% | 50.26% | 63.48% | 60.48% | 54.14% | 59.53% | 65.82%
2020-03-10 20:00 | 21 | 1474.911 | 2019-03-11 20:00 | 21 | 1543.008 | 2018-03-11 20:00 | 21 | 1687.036 | 2017-03-11 19:00 | 20 | 1771.907 | 2016-03-10 19:00 | 20 | 1404.835 |  |  | 46.53% | 57.49% | 46.73% | 46.57% | 51.29% | 63.47% | 60.48% | 54.14% | 59.52% | 65.81%
2020-03-10 21:00 | 22 | 1422.025 | 2019-03-11 21:00 | 22 | 1554.878 | 2018-03-11 21:00 | 22 | 1685.257 | 2017-03-11 20:00 | 21 | 1794.949 | 2016-03-10 20:00 | 21 | 1385.425 |  |  | 48.61% | 61.63% | 49.09% | 50.21% | 54.59% | 63.47% | 60.47% | 54.14% | 59.51% | 65.8%
2020-03-10 22:00 | 23 | 1377.128 | 2019-03-11 22:00 | 23 | 1497.866 | 2018-03-11 22:00 | 23 | 1680.344 | 2017-03-11 21:00 | 22 | 1767.973 | 2016-03-10 21:00 | 22 | 1297.994 |  |  | 47.94% | 62.43% | 49.04% | 50.59% | 52.63% | 63.47% | 60.46% | 54.13% | 59.51% | 65.79%
2020-03-10 23:00 | 24 | 1239.087 | 2019-03-11 23:00 | 24 | 1429.801 | 2018-03-11 23:00 | 24 | 1597.43 | 2017-03-11 22:00 | 23 | 1747.999 | 2016-03-10 22:00 | 23 | 1210.77 |  |  | 44.92% | 61.49% | 48.89% | 48.74% | 50.97% | 63.46% | 60.44% | 54.13% | 59.51% | 65.79%
2020-03-11 | 1 | 1200.37 | 2019-03-12 | 1 | 1388.975 | 2018-03-12 | 1 | 1619.584 | 2017-03-11 23:00 | 24 | 1705.979 | 2016-03-10 23:00 | 24 | 1110.984 |  |  | 41.9% | 60.8% | 46.48% | 46.52% | 45.86% | 63.46% | 60.44% | 54.12% | 59.48% | 65.79%
2020-03-11 01:00 | 2 | 1155.427 | 2019-03-12 01:00 | 2 | 1400.738 | 2018-03-12 01:00 | 2 | 1593.638 | 2017-03-12 | 1 | 1667.984 | 2016-03-11 | 1 | 1033.794 |  |  | 38.45% | 59.34% | 47.12% | 45.2% | 44.43% | 63.46% | 60.43% | 54.12% | 59.48% | 65.79%
2020-03-11 02:00 | 3 | 1125.371 | 2019-03-12 02:00 | 3 | 1383.732 | 2018-03-12 02:00 | 3 | 1602.573 | 2017-03-12 02:00 | 3 | 1646.935 | 2016-03-11 01:00 | 2 | 971.166 |  |  | 35.77% | 58.02% | 46.37% | 45.58% | 42.77% | 63.45% | 60.43% | 54.12% | 59.47% | 65.79%
2020-03-11 03:00 | 4 | 1154.39 | 2019-03-12 03:00 | 4 | 1440.729 | 2018-03-12 03:00 | 4 | 1605.439 | 2017-03-12 03:00 | 4 | 1694.883 | 2016-03-11 02:00 | 3 | 966.005 |  |  | 33.61% | 57.28% | 46.63% | 45.03% | 41.65% | 63.44% | 60.4% | 54.11% | 59.47% | 65.79%
2020-03-11 04:00 | 5 | 1186.382 | 2019-03-12 04:00 | 5 | 1526.726 | 2018-03-12 04:00 | 5 | 1652.364 | 2017-03-12 04:00 | 5 | 1713.877 | 2016-03-11 03:00 | 4 | 931.58 |  |  | 33.43% | 58.95% | 46.71% | 46.88% | 42.73% | 63.43% | 60.4% | 54.11% | 59.47% | 65.78%
2020-03-11 05:00 | 6 | 1289.198 | 2019-03-12 05:00 | 6 | 1669.725 | 2018-03-12 05:00 | 6 | 1761.124 | 2017-03-12 05:00 | 6 | 1734.982 | 2016-03-11 04:00 | 5 | 995.999 |  |  | 32.24% | 59.61% | 48.08% | 49.68% | 43.91% | 63.43% | 60.38% | 54.1% | 59.44% | 65.78%
2020-03-11 06:00 | 7 | 1438.042 | 2019-03-12 06:00 | 7 | 1901.733 | 2018-03-12 06:00 | 7 | 1867.163 | 2017-03-12 06:00 | 7 | 1784.366 | 2016-03-11 05:00 | 6 | 1007.087 |  |  | 34.47% | 60.35% | 51.24% | 54.33% | 47.72% | 63.43% | 60.38% | 54.1% | 59.44% | 65.76%
2020-03-11 07:00 | 8 | 1448.976 | 2019-03-12 07:00 | 8 | 1992.735 | 2018-03-12 07:00 | 8 | 1891.51 | 2017-03-12 07:00 | 8 | 1871.502 | 2016-03-11 06:00 | 7 | 1247.234 |  |  | 34.85% | 62.06% | 54.33% | 61.88% | 53.23% | 63.42% | 60.38% | 54.1% | 59.43% | 65.76%
2020-03-11 08:00 | 9 | 1462.651 | 2019-03-12 08:00 | 9 | 1925.734 | 2018-03-12 08:00 | 9 | 1954.741 | 2017-03-12 08:00 | 9 | 1980.544 | 2016-03-11 07:00 | 8 | 1292.063 |  |  | 43.16% | 65.1% | 55.04% | 64.84% | 53.63% | 63.42% | 60.38% | 54.09% | 59.42% | 65.75%
2020-03-11 09:00 | 10 | 1452.63 | 2019-03-12 09:00 | 10 | 1823.733 | 2018-03-12 09:00 | 10 | 1902.759 | 2017-03-12 09:00 | 10 | 1896.556 | 2016-03-11 08:00 | 9 | 1260.096 |  |  | 44.71% | 68.89% | 56.88% | 62.66% | 54.14% | 63.42% | 60.38% | 54.09% | 59.42% | 65.75%
2020-03-11 10:00 | 11 | 1444.591 | 2019-03-12 10:00 | 11 | 1646.716 | 2018-03-12 10:00 | 11 | 1823 | 2017-03-12 10:00 | 11 | 1776.541 | 2016-03-11 09:00 | 10 | 1196.103 |  |  | 43.61% | 65.97% | 55.36% | 59.34% | 53.77% | 63.41% | 60.37% | 54.09% | 59.41% | 65.74%
2020-03-11 11:00 | 12 | 1383.623 | 2019-03-12 11:00 | 12 | 1529.743 | 2018-03-12 11:00 | 12 | 1754.005 | 2017-03-12 11:00 | 12 | 1657.521 | 2016-03-11 10:00 | 11 | 1247.942 |  |  | 41.39% | 61.79% | 53.04% | 53.58% | 53.47% | 63.41% | 60.37% | 54.09% | 59.41% | 65.72%
2020-03-11 12:00 | 13 | 1334.81 | 2019-03-12 12:00 | 13 | 1422.744 | 2018-03-12 12:00 | 13 | 1700.848 | 2017-03-12 12:00 | 13 | 1561.528 | 2016-03-11 11:00 | 12 | 1230.882 |  |  | 43.18% | 57.65% | 51.04% | 49.78% | 51.21% | 63.4% | 60.37% | 54.09% | 59.41% | 65.72%
2020-03-11 13:00 | 14 | 1347.89 | 2019-03-12 13:00 | 14 | 1351.745 | 2018-03-12 13:00 | 14 | 1648.549 | 2017-03-12 13:00 | 14 | 1511.571 | 2016-03-11 12:00 | 13 | 1242.805 |  |  | 42.59% | 54.31% | 49.49% | 46.3% | 49.41% | 63.4% | 60.36% | 54.08% | 59.41% | 65.72%
2020-03-11 14:00 | 15 | 1310.96 | 2019-03-12 14:00 | 15 | 1299.743 | 2018-03-12 14:00 | 15 | 1592.44 | 2017-03-12 14:00 | 15 | 1433.589 | 2016-03-11 13:00 | 14 | 1202.934 |  |  | 43.01% | 52.58% | 47.97% | 43.98% | 49.89% | 63.4% | 60.35% | 54.08% | 59.41% | 65.71%
2020-03-11 15:00 | 16 | 1300.951 | 2019-03-12 15:00 | 16 | 1269.742 | 2018-03-12 15:00 | 16 | 1607.808 | 2017-03-12 15:00 | 16 | 1392.584 | 2016-03-11 14:00 | 15 | 1152.651 |  |  | 41.63% | 49.86% | 46.34% | 42.29% | 48.52% | 63.4% | 60.35% | 54.07% | 59.41% | 65.69%
2020-03-11 16:00 | 17 | 1261.974 | 2019-03-12 16:00 | 17 | 1210.742 | 2018-03-12 16:00 | 17 | 1618.067 | 2017-03-12 16:00 | 17 | 1329.528 | 2016-03-11 15:00 | 16 | 1131.587 |  |  | 39.89% | 48.44% | 46.78% | 41.32% | 48.15% | 63.39% | 60.34% | 54.07% | 59.41% | 65.69%
2020-03-11 17:00 | 18 | 1252.08 | 2019-03-12 17:00 | 18 | 1328.74 | 2018-03-12 17:00 | 18 | 1727.466 | 2017-03-12 17:00 | 18 | 1382.892 | 2016-03-11 16:00 | 17 | 1179.665 |  |  | 39.16% | 46.24% | 47.08% | 39.4% | 46.71% | 63.38% | 60.34% | 54.06% | 59.39% | 65.67%
2020-03-11 18:00 | 19 | 1319.238 | 2019-03-12 18:00 | 19 | 1360.739 | 2018-03-12 18:00 | 19 | 1806.416 | 2017-03-12 18:00 | 19 | 1431.045 | 2016-03-11 17:00 | 18 | 1216.318 |  |  | 40.82% | 48.1% | 50.26% | 43.24% | 46.34% | 63.38% | 60.34% | 54.06% | 59.38% | 65.67%
2020-03-11 19:00 | 20 | 1359.184 | 2019-03-12 19:00 | 20 | 1448.743 | 2018-03-12 19:00 | 20 | 1839.323 | 2017-03-12 19:00 | 20 | 1562.108 | 2016-03-11 18:00 | 19 | 1239.098 |  |  | 42.09% | 49.78% | 52.56% | 44.28% | 48.83% | 63.36% | 60.33% | 54.05% | 59.38% | 65.67%
2020-03-11 20:00 | 21 | 1474.009 | 2019-03-12 20:00 | 21 | 1607.741 | 2018-03-12 20:00 | 21 | 1934.344 | 2017-03-12 20:00 | 21 | 1741.009 | 2016-03-11 19:00 | 20 | 1325.772 |  |  | 42.88% | 54.33% | 53.52% | 47.14% | 50.31% | 63.36% | 60.33% | 54.05% | 59.38% | 65.66%
2020-03-11 21:00 | 22 | 1414.164 | 2019-03-12 21:00 | 22 | 1557.74 | 2018-03-12 21:00 | 22 | 1885.226 | 2017-03-12 21:00 | 22 | 1769.982 | 2016-03-11 20:00 | 21 | 1333.39 |  |  | 45.88% | 60.56% | 56.28% | 52.31% | 54.56% | 63.33% | 60.33% | 54.05% | 59.37% | 65.65%
2020-03-11 22:00 | 23 | 1409.349 | 2019-03-12 22:00 | 23 | 1517.738 | 2018-03-12 22:00 | 23 | 1824.998 | 2017-03-12 22:00 | 23 | 1713.948 | 2016-03-11 21:00 | 22 | 1272.984 |  |  | 46.14% | 61.56% | 54.85% | 50.69% | 52.34% | 63.33% | 60.32% | 54.05% | 59.37% | 65.64%
2020-03-11 23:00 | 24 | 1294.468 | 2019-03-12 23:00 | 24 | 1465.734 | 2018-03-12 23:00 | 24 | 1692.476 | 2017-03-12 23:00 | 24 | 1668.892 | 2016-03-11 22:00 | 23 | 1220.703 |  |  | 44.05% | 59.62% | 53.1% | 49.39% | 52.16% | 63.32% | 60.31% | 54.05% | 59.37% | 65.63%
2020-03-12 | 1 | 1263.481 | 2019-03-13 | 1 | 1389.734 | 2018-03-13 | 1 | 1667.691 | 2017-03-13 | 1 | 1619.839 | 2016-03-11 23:00 | 24 | 1138.166 |  |  | 42.24% | 58.05% | 49.25% | 47.69% | 47.91% | 63.32% | 60.31% | 54.04% | 59.37% | 65.63%
2020-03-12 01:00 | 2 | 1213.397 | 2019-03-13 01:00 | 2 | 1399.731 | 2018-03-13 01:00 | 2 | 1700.993 | 2017-03-13 01:00 | 2 | 1609.844 | 2016-03-12 | 1 | 1066.166 |  |  | 39.39% | 56.34% | 48.52% | 45.22% | 46.77% | 63.32% | 60.3% | 54.03% | 59.36% | 65.62%
2020-03-12 02:00 | 3 | 1206.379 | 2019-03-13 02:00 | 3 | 1375.73 | 2018-03-13 02:00 | 3 | 1693.189 | 2017-03-13 02:00 | 3 | 1628.338 | 2016-03-12 01:00 | 2 | 1004.166 |  |  | 36.89% | 55.99% | 49.49% | 45.55% | 44.91% | 63.32% | 60.28% | 54% | 59.36% | 65.61%
2020-03-12 03:00 | 4 | 1216.289 | 2019-03-13 03:00 | 4 | 1413.731 | 2018-03-13 03:00 | 4 | 1722.313 | 2017-03-13 03:00 | 4 | 1666.375 | 2016-03-12 02:00 | 3 | 1034.369 |  |  | 34.75% | 56.64% | 49.27% | 44.77% | 44.65% | 63.31% | 60.28% | 53.99% | 59.35% | 65.61%
2020-03-12 04:00 | 5 | 1266.228 | 2019-03-13 04:00 | 5 | 1435.727 | 2018-03-13 04:00 | 5 | 1773.332 | 2017-03-13 04:00 | 5 | 1732.415 | 2016-03-12 03:00 | 4 | 997.485 |  |  | 35.79% | 57.96% | 50.11% | 46% | 45.02% | 63.31% | 60.27% | 53.99% | 59.34% | 65.61%
2020-03-12 05:00 | 6 | 1365.03 | 2019-03-13 05:00 | 6 | 1522.722 | 2018-03-13 05:00 | 6 | 1913.337 | 2017-03-13 05:00 | 6 | 1847.446 | 2016-03-12 04:00 | 5 | 1005.315 |  |  | 34.52% | 60.26% | 51.6% | 46.72% | 46.87% | 63.31% | 60.27% | 53.97% | 59.34% | 65.53%
2020-03-12 06:00 | 7 | 1515.737 | 2019-03-13 06:00 | 7 | 1567.73 | 2018-03-13 06:00 | 7 | 2107.602 | 2017-03-13 06:00 | 7 | 2022.813 | 2016-03-12 05:00 | 6 | 1023.84 |  |  | 34.79% | 64.26% | 55.67% | 49.55% | 50.52% | 63.29% | 60.27% | 53.97% | 59.33% | 65.53%
2020-03-12 07:00 | 8 | 1603.629 | 2019-03-13 07:00 | 8 | 1603.734 | 2018-03-13 07:00 | 8 | 2145.809 | 2017-03-13 07:00 | 8 | 2108.967 | 2016-03-12 06:00 | 7 | 1093.216 |  |  | 35.43% | 70.36% | 61.32% | 51.01% | 56.1% | 63.27% | 60.26% | 53.96% | 59.31% | 65.53%
2020-03-12 08:00 | 9 | 1551.513 | 2019-03-13 08:00 | 9 | 1526.735 | 2018-03-13 08:00 | 9 | 2106.945 | 2017-03-13 08:00 | 9 | 2048.042 | 2016-03-12 07:00 | 8 | 1169.527 |  |  | 37.83% | 73.36% | 62.44% | 52.18% | 59.36% | 63.26% | 60.25% | 53.94% | 59.31% | 65.51%
2020-03-12 09:00 | 10 | 1486.553 | 2019-03-13 09:00 | 10 | 1516.743 | 2018-03-13 09:00 | 10 | 2024.1 | 2017-03-13 09:00 | 10 | 1906.595 | 2016-03-12 08:00 | 9 | 1213.92 |  |  | 40.47% | 71.24% | 61.31% | 49.68% | 57.43% | 63.26% | 60.24% | 53.94% | 59.3% | 65.5%
2020-03-12 10:00 | 11 | 1404.496 | 2019-03-13 10:00 | 11 | 1397.738 | 2018-03-13 10:00 | 11 | 1888.822 | 2017-03-13 10:00 | 11 | 1781.004 | 2016-03-12 09:00 | 10 | 1244.59 |  |  | 42.01% | 66.32% | 58.9% | 49.35% | 55.02% | 63.26% | 60.22% | 53.93% | 59.28% | 65.5%
2020-03-12 11:00 | 12 | 1305.522 | 2019-03-13 11:00 | 12 | 1323.74 | 2018-03-13 11:00 | 12 | 1763.513 | 2017-03-13 11:00 | 12 | 1667.182 | 2016-03-12 10:00 | 11 | 1250.005 |  |  | 43.07% | 61.95% | 54.96% | 45.48% | 51.98% | 63.24% | 60.22% | 53.93% | 59.28% | 65.49%
2020-03-12 12:00 | 13 | 1196.689 | 2019-03-13 12:00 | 13 | 1207.741 | 2018-03-13 12:00 | 13 | 1700.254 | 2017-03-13 12:00 | 13 | 1532.083 | 2016-03-12 11:00 | 12 | 1132.79 |  |  | 43.26% | 57.99% | 51.31% | 43.07% | 48.32% | 63.2% | 60.21% | 53.93% | 59.28% | 65.49%
2020-03-12 13:00 | 14 | 1224.844 | 2019-03-13 13:00 | 14 | 1146.747 | 2018-03-13 13:00 | 14 | 1682.23 | 2017-03-13 13:00 | 14 | 1488.149 | 2016-03-12 12:00 | 13 | 1192.925 |  |  | 39.2% | 53.29% | 49.47% | 39.3% | 44.29% | 63.18% | 60.21% | 53.93% | 59.28% | 65.49%
2020-03-12 14:00 | 15 | 1197.008 | 2019-03-13 14:00 | 15 | 1088.748 | 2018-03-13 14:00 | 15 | 1691.153 | 2017-03-13 14:00 | 15 | 1435.223 | 2016-03-12 13:00 | 14 | 1193.432 |  |  | 41.28% | 51.76% | 48.95% | 37.31% | 45.34% | 63.18% | 60.2% | 53.93% | 59.28% | 65.48%
2020-03-12 15:00 | 16 | 1193.428 | 2019-03-13 15:00 | 16 | 1064.749 | 2018-03-13 15:00 | 16 | 1676.96 | 2017-03-13 15:00 | 16 | 1424.231 | 2016-03-12 14:00 | 15 | 1137.183 |  |  | 41.3% | 49.92% | 49.21% | 35.43% | 44.3% | 63.17% | 60.2% | 53.92% | 59.28% | 65.48%
2020-03-12 16:00 | 17 | 1238.57 | 2019-03-13 16:00 | 17 | 1065.749 | 2018-03-13 16:00 | 17 | 1707.92 | 2017-03-13 16:00 | 17 | 1517.493 | 2016-03-12 15:00 | 16 | 1156.784 |  |  | 39.35% | 49.54% | 48.79% | 34.65% | 44.17% | 63.17% | 60.2% | 53.92% | 59.28% | 65.48%
2020-03-12 17:00 | 18 | 1304.437 | 2019-03-13 17:00 | 18 | 1095.753 | 2018-03-13 17:00 | 18 | 1749.895 | 2017-03-13 17:00 | 18 | 1522.627 | 2016-03-12 16:00 | 17 | 1150.313 |  |  | 40.03% | 52.78% | 49.7% | 34.68% | 45.84% | 63.16% | 60.19% | 53.91% | 59.27% | 65.47%
2020-03-12 18:00 | 19 | 1352.369 | 2019-03-13 18:00 | 19 | 1143.742 | 2018-03-13 18:00 | 19 | 1796.099 | 2017-03-13 18:00 | 19 | 1610.827 | 2016-03-12 17:00 | 18 | 1187.53 |  |  | 39.81% | 52.96% | 50.92% | 35.66% | 48.28% | 63.16% | 60.18% | 53.91% | 59.27% | 65.47%
2020-03-12 19:00 | 20 | 1388.102 | 2019-03-13 19:00 | 20 | 1169.742 | 2018-03-13 19:00 | 20 | 1902.022 | 2017-03-13 19:00 | 20 | 1706.782 | 2016-03-12 18:00 | 19 | 1240.996 |  |  | 41.09% | 56.03% | 52.26% | 37.22% | 50.06% | 63.16% | 60.17% | 53.9% | 59.27% | 65.46%
2020-03-12 20:00 | 21 | 1374.033 | 2019-03-13 20:00 | 21 | 1279.745 | 2018-03-13 20:00 | 21 | 1998.988 | 2017-03-13 20:00 | 21 | 1766.709 | 2016-03-12 19:00 | 20 | 1285.592 |  |  | 42.94% | 59.37% | 55.34% | 38.06% | 51.38% | 63.15% | 60.16% | 53.89% | 59.26% | 65.46%
2020-03-12 21:00 | 22 | 1332.268 | 2019-03-13 21:00 | 22 | 1265.743 | 2018-03-13 21:00 | 22 | 2004.873 | 2017-03-13 21:00 | 22 | 1733.763 | 2016-03-12 20:00 | 21 | 1225.176 |  |  | 44.49% | 61.45% | 58.16% | 41.64% | 50.86% | 63.15% | 60.15% | 53.89% | 59.26% | 65.46%
2020-03-12 22:00 | 23 | 1246.73 | 2019-03-13 22:00 | 23 | 1140.749 | 2018-03-13 22:00 | 23 | 1893.601 | 2017-03-13 22:00 | 23 | 1671.848 | 2016-03-12 21:00 | 22 | 1183.973 |  |  | 42.4% | 60.3% | 58.34% | 41.19% | 49.31% | 63.15% | 60.15% | 53.88% | 59.24% | 65.46%
2020-03-12 23:00 | 24 | 1134.076 | 2019-03-13 23:00 | 24 | 1064.746 | 2018-03-13 23:00 | 24 | 1824.757 | 2017-03-13 23:00 | 24 | 1599.833 | 2016-03-12 22:00 | 23 | 1127.584 |  |  | 40.97% | 58.15% | 55.1% | 37.12% | 46.15% | 63.14% | 60.15% | 53.88% | 59.24% | 65.46%
2020-03-13 | 1 | 1061.197 | 2019-03-14 | 1 | 968.744 | 2018-03-14 | 1 | 1791.85 | 2017-03-14 | 1 | 1531.662 | 2016-03-12 23:00 | 24 | 1011.471 |  |  | 39.02% | 55.65% | 53.09% | 34.65% | 41.98% | 63.13% | 60.14% | 53.88% | 59.24% | 65.44%
2020-03-13 01:00 | 2 | 1017.394 | 2019-03-14 01:00 | 2 | 956.742 | 2018-03-14 01:00 | 2 | 1837.489 | 2017-03-14 01:00 | 2 | 1535.22 | 2016-03-13 | 1 | 959 |  |  | 35% | 53.28% | 52.14% | 31.52% | 39.28% | 63.13% | 60.14% | 53.87% | 59.24% | 65.43%
2020-03-13 02:00 | 3 | 992.174 | 2019-03-14 02:00 | 3 | 994.743 | 2018-03-14 02:00 | 3 | 1828.242 | 2017-03-14 02:00 | 3 | 1524.367 | 2016-03-13 02:00 | 3 | 935 |  |  | 33.19% | 53.4% | 53.47% | 31.13% | 37.66% | 63.13% | 60.14% | 53.86% | 59.24% | 65.43%
2020-03-13 03:00 | 4 | 977.913 | 2019-03-14 03:00 | 4 | 997.739 | 2018-03-14 03:00 | 4 | 1887.995 | 2017-03-14 03:00 | 4 | 1602.472 | 2016-03-13 03:00 | 4 | 898 |  |  | 32.36% | 53.02% | 53.2% | 32.37% | 36.72% | 63.13% | 60.13% | 53.86% | 59.23% | 65.42%
2020-03-13 04:00 | 5 | 1002.303 | 2019-03-14 04:00 | 5 | 1039.741 | 2018-03-14 04:00 | 5 | 1924.784 | 2017-03-14 04:00 | 5 | 1638.486 | 2016-03-13 04:00 | 5 | 889 |  |  | 31.08% | 55.74% | 54.93% | 32.47% | 36.2% | 63.13% | 60.11% | 53.86% | 59.22% | 65.41%
2020-03-13 05:00 | 6 | 1049.45 | 2019-03-14 05:00 | 6 | 1111.733 | 2018-03-14 05:00 | 6 | 1999.53 | 2017-03-14 05:00 | 6 | 1777.552 | 2016-03-13 05:00 | 6 | 911 |  |  | 30.76% | 56.99% | 56.01% | 33.83% | 37.1% | 63.12% | 60.1% | 53.86% | 59.21% | 65.41%
2020-03-13 06:00 | 7 | 1200.029 | 2019-03-14 06:00 | 7 | 1230.211 | 2018-03-14 06:00 | 7 | 2128.233 | 2017-03-14 06:00 | 7 | 1955.564 | 2016-03-13 06:00 | 7 | 933 |  |  | 31.52% | 61.83% | 58.18% | 36.18% | 38.84% | 63.12% | 60.1% | 53.85% | 59.18% | 65.41%
2020-03-13 07:00 | 8 | 1316.848 | 2019-03-14 07:00 | 8 | 1278.709 | 2018-03-14 07:00 | 8 | 2274.681 | 2017-03-14 07:00 | 8 | 1996.589 | 2016-03-13 07:00 | 8 | 974 |  |  | 32.29% | 68.02% | 61.92% | 40.03% | 44.42% | 63.08% | 60.1% | 53.85% | 59.18% | 65.41%
2020-03-13 08:00 | 9 | 1320.432 | 2019-03-14 08:00 | 9 | 1247.008 | 2018-03-14 08:00 | 9 | 2219.167 | 2017-03-14 08:00 | 9 | 2073.885 | 2016-03-13 08:00 | 9 | 1044 |  |  | 33.71% | 69.45% | 66.19% | 41.61% | 48.74% | 63.07% | 60.09% | 53.85% | 59.17% | 65.4%
2020-03-13 09:00 | 10 | 1341.111 | 2019-03-14 09:00 | 10 | 1239.22 | 2018-03-14 09:00 | 10 | 2134.266 | 2017-03-14 09:00 | 10 | 2044.175 | 2016-03-13 09:00 | 10 | 1152 |  |  | 36.13% | 72.14% | 64.57% | 40.58% | 48.87% | 63.06% | 60.09% | 53.84% | 59.16% | 65.4%
2020-03-13 10:00 | 11 | 1324.707 | 2019-03-14 10:00 | 11 | 1232.451 | 2018-03-14 10:00 | 11 | 2066.347 | 2017-03-14 10:00 | 11 | 2086.373 | 2016-03-13 10:00 | 11 | 1169 |  |  | 39.86% | 71.1% | 62.1% | 40.32% | 49.64% | 63.06% | 60.07% | 53.83% | 59.15% | 65.4%
2020-03-13 11:00 | 12 | 1293.25 | 2019-03-14 11:00 | 12 | 1210.905 | 2018-03-14 11:00 | 12 | 1977.447 | 2017-03-14 11:00 | 12 | 2055.501 | 2016-03-13 11:00 | 12 | 1152 |  |  | 40.45% | 72.57% | 60.12% | 40.1% | 49.03% | 63.06% | 60.06% | 53.83% | 59.15% | 65.4%
2020-03-13 12:00 | 13 | 1269.984 | 2019-03-14 12:00 | 13 | 1184.075 | 2018-03-14 12:00 | 13 | 1890.471 | 2017-03-14 12:00 | 13 | 1990.541 | 2016-03-13 12:00 | 13 | 1199 |  |  | 39.86% | 71.5% | 57.54% | 39.4% | 47.87% | 63.05% | 60.06% | 53.83% | 59.15% | 65.4%
2020-03-13 13:00 | 14 | 1237.84 | 2019-03-14 13:00 | 14 | 1153.301 | 2018-03-14 13:00 | 14 | 1869.488 | 2017-03-14 13:00 | 14 | 1969.672 | 2016-03-13 13:00 | 14 | 1190 |  |  | 41.49% | 69.24% | 55.01% | 38.53% | 47.01% | 63.05% | 60.05% | 53.83% | 59.13% | 65.39%
2020-03-13 14:00 | 15 | 1211.377 | 2019-03-14 14:00 | 15 | 1118.523 | 2018-03-14 14:00 | 15 | 1755.495 | 2017-03-14 14:00 | 15 | 1829.679 | 2016-03-13 14:00 | 15 | 1156 |  |  | 41.18% | 68.51% | 54.4% | 37.53% | 45.82% | 63.05% | 60.05% | 53.83% | 59.12% | 65.39%
2020-03-13 15:00 | 16 | 1207.942 | 2019-03-14 15:00 | 16 | 1148.607 | 2018-03-14 15:00 | 16 | 1684.509 | 2017-03-14 15:00 | 16 | 1791.669 | 2016-03-13 15:00 | 16 | 1173 |  |  | 40% | 63.64% | 51.08% | 36.4% | 44.84% | 63.05% | 60.03% | 53.83% | 59.1% | 65.39%
2020-03-13 16:00 | 17 | 1185.525 | 2019-03-14 16:00 | 17 | 1133.841 | 2018-03-14 16:00 | 17 | 1677.593 | 2017-03-14 16:00 | 17 | 1870.306 | 2016-03-13 16:00 | 17 | 1179 |  |  | 40.59% | 62.32% | 49.01% | 37.37% | 44.71% | 63.05% | 60.03% | 53.82% | 59.1% | 65.39%
2020-03-13 17:00 | 18 | 1266.545 | 2019-03-14 17:00 | 18 | 1112.365 | 2018-03-14 17:00 | 18 | 1667.712 | 2017-03-14 17:00 | 18 | 1926.167 | 2016-03-13 17:00 | 18 | 1218 |  |  | 40.8% | 65.05% | 48.81% | 36.89% | 43.88% | 63.04% | 60.02% | 53.82% | 59.1% | 65.38%
2020-03-13 18:00 | 19 | 1286.265 | 2019-03-14 18:00 | 19 | 1210.458 | 2018-03-14 18:00 | 19 | 1699.746 | 2017-03-14 18:00 | 19 | 1995.192 | 2016-03-13 18:00 | 19 | 1172 |  |  | 42.15% | 67% | 48.53% | 36.2% | 46.88% | 63.04% | 60.01% | 53.82% | 59.09% | 65.37%
2020-03-13 19:00 | 20 | 1345.94 | 2019-03-14 19:00 | 20 | 1207.487 | 2018-03-14 19:00 | 20 | 1811.267 | 2017-03-14 19:00 | 20 | 2070.712 | 2016-03-13 19:00 | 20 | 1276 |  |  | 40.56% | 69.4% | 49.46% | 39.39% | 47.61% | 63.03% | 60% | 53.82% | 59.09% | 65.36%
2020-03-13 20:00 | 21 | 1412.089 | 2019-03-14 20:00 | 21 | 1293.381 | 2018-03-14 20:00 | 21 | 1974.46 | 2017-03-14 20:00 | 21 | 2174.571 | 2016-03-13 20:00 | 21 | 1354 |  |  | 44.16% | 72.02% | 52.7% | 39.29% | 49.82% | 63.03% | 59.99% | 53.82% | 59.09% | 65.34%
2020-03-13 21:00 | 22 | 1388.57 | 2019-03-14 21:00 | 22 | 1271.658 | 2018-03-14 21:00 | 22 | 1981.191 | 2017-03-14 21:00 | 22 | 2157.548 | 2016-03-13 21:00 | 22 | 1308 |  |  | 46.85% | 75.64% | 57.45% | 42.09% | 52.27% | 63.02% | 59.99% | 53.8% | 59.08% | 65.34%
2020-03-13 22:00 | 23 | 1392.343 | 2019-03-14 22:00 | 23 | 1156.436 | 2018-03-14 22:00 | 23 | 1924.936 | 2017-03-14 22:00 | 23 | 2070.415 | 2016-03-13 22:00 | 23 | 1212 |  |  | 45.26% | 75.05% | 57.65% | 41.38% | 51.4% | 63.02% | 59.98% | 53.79% | 59.08% | 65.32%
2020-03-13 23:00 | 24 | 1319.037 | 2019-03-14 23:00 | 24 | 1042.649 | 2018-03-14 23:00 | 24 | 1851.102 | 2017-03-14 23:00 | 24 | 1993.391 | 2016-03-13 23:00 | 24 | 1100 |  |  | 41.94% | 72.01% | 56.01% | 37.63% | 51.53% | 63.01% | 59.97% | 53.79% | 59.08% | 65.32%
2020-03-14 | 1 | 1294.826 | 2019-03-15 | 1 | 959.543 | 2018-03-15 | 1 | 1798.434 | 2017-03-15 | 1 | 1969.485 | 2016-03-14 | 1 | 990 |  |  | 38.07% | 69.34% | 53.86% | 33.93% | 48.82% | 63% | 59.97% | 53.79% | 59.04% | 65.32%
2020-03-14 01:00 | 2 | 1279.632 | 2019-03-15 01:00 | 2 | 951.452 | 2018-03-15 01:00 | 2 | 1766.847 | 2017-03-15 01:00 | 2 | 1962.976 | 2016-03-14 01:00 | 2 | 966 |  |  | 34.26% | 68.5% | 52.33% | 31.22% | 47.93% | 63% | 59.97% | 53.79% | 59.02% | 65.31%
2020-03-14 02:00 | 3 | 1259.677 | 2019-03-15 02:00 | 3 | 932.219 | 2018-03-15 02:00 | 3 | 1798.308 | 2017-03-15 02:00 | 3 | 1989.156 | 2016-03-14 02:00 | 3 | 911 |  |  | 33.43% | 68.28% | 51.41% | 30.96% | 47.36% | 62.99% | 59.97% | 53.77% | 59.02% | 65.31%
2020-03-14 03:00 | 4 | 1283.677 | 2019-03-15 03:00 | 4 | 954.98 | 2018-03-15 03:00 | 4 | 1807.873 | 2017-03-15 03:00 | 4 | 2023.295 | 2016-03-14 03:00 | 4 | 933 |  |  | 31.52% | 69.19% | 52.33% | 30.33% | 46.62% | 62.99% | 59.95% | 53.77% | 59.02% | 65.31%
2020-03-14 04:00 | 5 | 1298.889 | 2019-03-15 04:00 | 5 | 964.221 | 2018-03-15 04:00 | 5 | 1831.947 | 2017-03-15 04:00 | 5 | 2095.379 | 2016-03-14 04:00 | 5 | 976 |  |  | 32.29% | 70.38% | 52.6% | 31.07% | 47.51% | 62.98% | 59.95% | 53.77% | 59.01% | 65.3%
2020-03-14 05:00 | 6 | 1323.202 | 2019-03-15 05:00 | 6 | 1083.316 | 2018-03-15 05:00 | 6 | 1895.128 | 2017-03-15 05:00 | 6 | 2206.385 | 2016-03-14 05:00 | 6 | 1087 |  |  | 33.77% | 72.88% | 53.3% | 31.38% | 48.08% | 62.98% | 59.94% | 53.76% | 59.01% | 65.3%
2020-03-14 06:00 | 7 | 1372.906 | 2019-03-15 06:00 | 7 | 1262.345 | 2018-03-15 06:00 | 7 | 2016.631 | 2017-03-15 06:00 | 7 | 2383.405 | 2016-03-14 06:00 | 7 | 1242 |  |  | 37.62% | 76.74% | 55.14% | 35.25% | 48.98% | 62.97% | 59.93% | 53.76% | 59.01% | 65.29%
2020-03-14 07:00 | 8 | 1423.911 | 2019-03-15 07:00 | 8 | 1371.413 | 2018-03-15 07:00 | 8 | 2065.754 | 2017-03-15 07:00 | 8 | 2443.517 | 2016-03-14 07:00 | 8 | 1261 |  |  | 42.98% | 82.9% | 58.68% | 41.08% | 50.82% | 62.97% | 59.92% | 53.75% | 59% | 65.28%
2020-03-14 08:00 | 9 | 1505.935 | 2019-03-15 08:00 | 9 | 1340.663 | 2018-03-15 08:00 | 9 | 1963.009 | 2017-03-15 08:00 | 9 | 2350.511 | 2016-03-14 08:00 | 9 | 1256 |  |  | 43.64% | 84.99% | 60.11% | 44.62% | 52.7% | 62.95% | 59.92% | 53.75% | 58.99% | 65.27%
2020-03-14 09:00 | 10 | 1555.801 | 2019-03-15 09:00 | 10 | 1345.451 | 2018-03-15 09:00 | 10 | 1826.04 | 2017-03-15 09:00 | 10 | 2255.448 | 2016-03-14 09:00 | 10 | 1227 |  |  | 43.46% | 81.76% | 57.12% | 43.62% | 55.74% | 62.93% | 59.9% | 53.75% | 58.97% | 65.26%
2020-03-14 10:00 | 11 | 1497.458 | 2019-03-15 10:00 | 11 | 1344.766 | 2018-03-15 10:00 | 11 | 1683.725 | 2017-03-15 10:00 | 11 | 2136.054 | 2016-03-14 10:00 | 11 | 1222 |  |  | 42.46% | 78.45% | 53.13% | 43.78% | 57.58% | 62.93% | 59.9% | 53.74% | 58.97% | 65.25%
2020-03-14 11:00 | 12 | 1546.096 | 2019-03-15 11:00 | 12 | 1345.916 | 2018-03-15 11:00 | 12 | 1604.504 | 2017-03-15 11:00 | 12 | 2051.251 | 2016-03-14 11:00 | 12 | 1219 |  |  | 42.29% | 74.3% | 48.99% | 43.76% | 55.43% | 62.92% | 59.89% | 53.74% | 58.97% | 65.25%
2020-03-14 12:00 | 13 | 1601.711 | 2019-03-15 12:00 | 13 | 1379.811 | 2018-03-15 12:00 | 13 | 1503.744 | 2017-03-15 12:00 | 13 | 1954.153 | 2016-03-14 12:00 | 13 | 1229 |  |  | 42.18% | 71.35% | 46.69% | 43.8% | 57.23% | 62.91% | 59.89% | 53.73% | 58.97% | 65.24%
2020-03-14 13:00 | 14 | 1626.257 | 2019-03-15 13:00 | 14 | 1370.9 | 2018-03-15 13:00 | 14 | 1426.87 | 2017-03-15 13:00 | 14 | 1949.169 | 2016-03-14 13:00 | 14 | 1200 |  |  | 42.53% | 67.97% | 43.75% | 44.9% | 59.28% | 62.9% | 59.89% | 53.73% | 58.96% | 65.24%
2020-03-14 14:00 | 15 | 1637.871 | 2019-03-15 14:00 | 15 | 1341.229 | 2018-03-15 14:00 | 15 | 1369.075 | 2017-03-15 14:00 | 15 | 1895.241 | 2016-03-14 14:00 | 15 | 1201 |  |  | 41.53% | 67.8% | 41.52% | 44.61% | 60.19% | 62.9% | 59.88% | 53.73% | 58.95% | 65.23%
2020-03-14 15:00 | 16 | 1659.82 | 2019-03-15 15:00 | 16 | 1365.931 | 2018-03-15 15:00 | 16 | 1322.213 | 2017-03-15 15:00 | 16 | 1843.219 | 2016-03-14 15:00 | 16 | 1178 |  |  | 41.56% | 65.92% | 39.84% | 43.64% | 60.62% | 62.88% | 59.88% | 53.72% | 58.95% | 65.22%
2020-03-14 16:00 | 17 | 1676.621 | 2019-03-15 16:00 | 17 | 1409.287 | 2018-03-15 16:00 | 17 | 1333.239 | 2017-03-15 16:00 | 17 | 1809.294 | 2016-03-14 16:00 | 17 | 1212 |  |  | 40.76% | 64.11% | 38.47% | 44.45% | 61.43% | 62.88% | 59.88% | 53.72% | 58.94% | 65.22%
2020-03-14 17:00 | 18 | 1653.998 | 2019-03-15 17:00 | 18 | 1423.561 | 2018-03-15 17:00 | 18 | 1301.171 | 2017-03-15 17:00 | 18 | 1848.3 | 2016-03-14 17:00 | 18 | 1247 |  |  | 41.94% | 62.93% | 38.79% | 45.86% | 62.06% | 62.88% | 59.87% | 53.72% | 58.94% | 65.19%
2020-03-14 18:00 | 19 | 1672.344 | 2019-03-15 18:00 | 19 | 1515.723 | 2018-03-15 18:00 | 19 | 1342.554 | 2017-03-15 18:00 | 19 | 1851.281 | 2016-03-14 18:00 | 19 | 1249 |  |  | 43.15% | 64.29% | 37.86% | 46.32% | 61.22% | 62.87% | 59.86% | 53.72% | 58.93% | 65.19%
2020-03-14 19:00 | 20 | 1687.708 | 2019-03-15 19:00 | 20 | 1550.807 | 2018-03-15 19:00 | 20 | 1420.002 | 2017-03-15 19:00 | 20 | 1925.263 | 2016-03-14 19:00 | 20 | 1343 |  |  | 43.22% | 64.39% | 39.06% | 49.32% | 61.9% | 62.87% | 59.86% | 53.71% | 58.93% | 65.19%
2020-03-14 20:00 | 21 | 1702.749 | 2019-03-15 20:00 | 21 | 1616.74 | 2018-03-15 20:00 | 21 | 1505.433 | 2017-03-15 20:00 | 21 | 2081.23 | 2016-03-14 20:00 | 21 | 1409 |  |  | 46.47% | 66.97% | 41.32% | 50.46% | 62.47% | 62.85% | 59.86% | 53.71% | 58.93% | 65.18%
2020-03-14 21:00 | 22 | 1571.788 | 2019-03-15 21:00 | 22 | 1582.818 | 2018-03-15 21:00 | 22 | 1552.748 | 2017-03-15 21:00 | 22 | 2099.201 | 2016-03-14 21:00 | 22 | 1342 |  |  | 48.76% | 72.39% | 43.8% | 52.61% | 63.02% | 62.84% | 59.86% | 53.7% | 58.92% | 65.18%
2020-03-14 22:00 | 23 | 1579.666 | 2019-03-15 22:00 | 23 | 1575.861 | 2018-03-15 22:00 | 23 | 1466.958 | 2017-03-15 22:00 | 23 | 2066.167 | 2016-03-14 22:00 | 23 | 1250 |  |  | 46.44% | 73.02% | 45.18% | 51.5% | 58.18% | 62.84% | 59.86% | 53.68% | 58.91% | 65.17%
2020-03-14 23:00 | 24 | 1523.367 | 2019-03-15 23:00 | 24 | 1490.917 | 2018-03-15 23:00 | 24 | 1402.014 | 2017-03-15 23:00 | 24 | 1973.247 | 2016-03-14 23:00 | 24 | 1136 |  |  | 43.26% | 71.87% | 42.68% | 51.28% | 58.47% | 62.84% | 59.85% | 53.68% | 58.89% | 65.17%
2020-03-15 | 1 | 1507.392 | 2019-03-16 | 1 | 1468.844 | 2018-03-16 | 1 | 1348.07 | 2017-03-16 | 1 | 1934.865 | 2016-03-15 | 1 | 1054 |  |  | 39.31% | 68.63% | 40.79% | 48.51% | 56.38% | 62.81% | 59.85% | 53.68% | 58.89% | 65.15%
2020-03-15 01:00 | 2 | 1472.298 | 2019-03-16 01:00 | 2 | 1449.926 | 2018-03-16 01:00 | 2 | 1348.915 | 2017-03-16 01:00 | 2 | 1977.056 | 2016-03-15 01:00 | 2 | 986 |  |  | 36.47% | 67.3% | 39.22% | 47.8% | 55.79% | 62.79% | 59.85% | 53.67% | 58.88% | 65.15%
2020-03-15 02:00 | 3 | 1455.67 | 2019-03-16 02:00 | 3 | 1478.972 | 2018-03-16 02:00 | 3 | 1349.941 | 2017-03-16 02:00 | 3 | 1995.117 | 2016-03-15 02:00 | 3 | 970 |  |  | 34.12% | 68.77% | 39.25% | 47.18% | 54.49% | 62.79% | 59.85% | 53.67% | 58.86% | 65.14%
2020-03-15 03:00 | 4 | 1447.812 | 2019-03-16 03:00 | 4 | 1495.961 | 2018-03-16 03:00 | 4 | 1376.863 | 2017-03-16 03:00 | 4 | 2073.515 | 2016-03-15 03:00 | 4 | 981 |  |  | 33.57% | 69.4% | 39.28% | 48.12% | 53.88% | 62.78% | 59.83% | 53.67% | 58.86% | 65.12%
2020-03-15 04:00 | 5 | 1456.861 | 2019-03-16 04:00 | 5 | 1553.927 | 2018-03-16 04:00 | 5 | 1437.85 | 2017-03-16 04:00 | 5 | 2133.902 | 2016-03-15 04:00 | 5 | 1036 |  |  | 33.95% | 72.12% | 40.06% | 48.68% | 53.59% | 62.78% | 59.83% | 53.66% | 58.85% | 65.11%
2020-03-15 05:00 | 6 | 1509.806 | 2019-03-16 05:00 | 6 | 1634.973 | 2018-03-16 05:00 | 6 | 1586.941 | 2017-03-16 05:00 | 6 | 2228.046 | 2016-03-15 05:00 | 6 | 1080 |  |  | 35.85% | 74.22% | 41.84% | 50.56% | 53.92% | 62.78% | 59.83% | 53.66% | 58.85% | 65.11%
2020-03-15 06:00 | 7 | 1547.68 | 2019-03-16 06:00 | 7 | 1720.031 | 2018-03-16 06:00 | 7 | 1813.753 | 2017-03-16 06:00 | 7 | 2434.333 | 2016-03-15 06:00 | 7 | 1277 |  |  | 37.37% | 77.5% | 46.18% | 53.2% | 55.88% | 62.77% | 59.82% | 53.64% | 58.85% | 65.11%
2020-03-15 07:00 | 8 | 1590.542 | 2019-03-16 07:00 | 8 | 1835.11 | 2018-03-16 07:00 | 8 | 1880.753 | 2017-03-16 07:00 | 8 | 2518.477 | 2016-03-15 07:00 | 8 | 1335 |  |  | 44.19% | 84.67% | 52.77% | 55.97% | 57.28% | 62.76% | 59.82% | 53.64% | 58.85% | 65.1%
2020-03-15 08:00 | 9 | 1700.323 | 2019-03-16 08:00 | 9 | 1848.28 | 2018-03-16 08:00 | 9 | 1840.8 | 2017-03-16 08:00 | 9 | 2424.569 | 2016-03-15 08:00 | 9 | 1295 |  |  | 46.2% | 87.6% | 54.72% | 59.71% | 58.87% | 62.75% | 59.82% | 53.63% | 58.84% | 65.1%
2020-03-15 09:00 | 10 | 1754.007 | 2019-03-16 09:00 | 10 | 1757.367 | 2018-03-16 09:00 | 10 | 1773.801 | 2017-03-16 09:00 | 10 | 2182.589 | 2016-03-15 09:00 | 10 | 1262 |  |  | 44.81% | 84.33% | 53.56% | 60.14% | 62.93% | 62.75% | 59.81% | 53.63% | 58.84% | 65.1%
2020-03-15 10:00 | 11 | 1779.191 | 2019-03-16 10:00 | 11 | 1659.45 | 2018-03-16 10:00 | 11 | 1656.755 | 2017-03-16 10:00 | 11 | 1899.826 | 2016-03-15 10:00 | 11 | 1160 |  |  | 43.67% | 75.92% | 51.61% | 57.18% | 64.92% | 62.74% | 59.8% | 53.62% | 58.84% | 65.09%
2020-03-15 11:00 | 12 | 1755.46 | 2019-03-16 11:00 | 12 | 1552.071 | 2018-03-16 11:00 | 12 | 1548.842 | 2017-03-16 11:00 | 12 | 1823.882 | 2016-03-15 11:00 | 12 | 1193 |  |  | 40.14% | 66.08% | 48.21% | 54% | 65.85% | 62.72% | 59.8% | 53.62% | 58.84% | 65.08%
2020-03-15 12:00 | 13 | 1754.187 | 2019-03-16 12:00 | 13 | 1451.876 | 2018-03-16 12:00 | 13 | 1523.78 | 2017-03-16 12:00 | 13 | 1689.714 | 2016-03-15 12:00 | 13 | 1191 |  |  | 41.28% | 63.44% | 45.07% | 50.5% | 64.97% | 62.72% | 59.79% | 53.61% | 58.84% | 65.07%
2020-03-15 13:00 | 14 | 1711.043 | 2019-03-16 13:00 | 14 | 1381.803 | 2018-03-16 13:00 | 14 | 1466.803 | 2017-03-16 13:00 | 14 | 1626.503 | 2016-03-15 13:00 | 14 | 1143 |  |  | 41.21% | 58.77% | 44.34% | 47.24% | 64.93% | 62.72% | 59.79% | 53.6% | 58.83% | 65.05%
2020-03-15 14:00 | 15 | 1683.259 | 2019-03-16 14:00 | 15 | 1290.776 | 2018-03-16 14:00 | 15 | 1382.654 | 2017-03-16 14:00 | 15 | 1533.481 | 2016-03-15 14:00 | 15 | 1188 |  |  | 39.55% | 56.57% | 42.68% | 44.96% | 63.33% | 62.71% | 59.78% | 53.6% | 58.82% | 65.05%
2020-03-15 15:00 | 16 | 1638.384 | 2019-03-16 15:00 | 16 | 1266.786 | 2018-03-16 15:00 | 16 | 1345.564 | 2017-03-16 15:00 | 16 | 1461.181 | 2016-03-15 15:00 | 16 | 1212 |  |  | 41.11% | 53.34% | 40.23% | 42% | 62.3% | 62.7% | 59.77% | 53.6% | 58.81% | 65.05%
2020-03-15 16:00 | 17 | 1644.446 | 2019-03-16 16:00 | 17 | 1227.543 | 2018-03-16 16:00 | 17 | 1315.13 | 2017-03-16 16:00 | 17 | 1432.782 | 2016-03-15 16:00 | 17 | 1216 |  |  | 41.94% | 50.82% | 39.15% | 41.22% | 60.64% | 62.68% | 59.76% | 53.6% | 58.81% | 65.04%
2020-03-15 17:00 | 18 | 1667.959 | 2019-03-16 17:00 | 18 | 1188.156 | 2018-03-16 17:00 | 18 | 1318.41 | 2017-03-16 17:00 | 18 | 1441.557 | 2016-03-15 17:00 | 18 | 1229 |  |  | 42.08% | 49.84% | 38.27% | 39.94% | 60.87% | 62.68% | 59.76% | 53.6% | 58.8% | 65.04%
2020-03-15 18:00 | 19 | 1694.492 | 2019-03-16 18:00 | 19 | 1220.461 | 2018-03-16 18:00 | 19 | 1322.526 | 2017-03-16 18:00 | 19 | 1479.445 | 2016-03-15 18:00 | 19 | 1294 |  |  | 42.53% | 50.14% | 38.36% | 38.66% | 61.74% | 62.68% | 59.76% | 53.6% | 58.8% | 65.03%
2020-03-15 19:00 | 20 | 1714.617 | 2019-03-16 19:00 | 20 | 1288.203 | 2018-03-16 19:00 | 20 | 1453.68 | 2017-03-16 19:00 | 20 | 1573.371 | 2016-03-15 19:00 | 20 | 1289 |  |  | 44.78% | 51.46% | 38.48% | 39.71% | 62.72% | 62.68% | 59.76% | 53.59% | 58.8% | 65.02%
2020-03-15 20:00 | 21 | 1745.428 | 2019-03-16 20:00 | 21 | 1445.723 | 2018-03-16 20:00 | 21 | 1519.926 | 2017-03-16 20:00 | 21 | 1772.361 | 2016-03-15 20:00 | 21 | 1415 |  |  | 44.61% | 54.73% | 42.3% | 41.92% | 63.46% | 62.68% | 59.76% | 53.57% | 58.79% | 65.01%
2020-03-15 21:00 | 22 | 1682.836 | 2019-03-16 21:00 | 22 | 1518.052 | 2018-03-16 21:00 | 22 | 1577.986 | 2017-03-16 21:00 | 22 | 1828.372 | 2016-03-15 21:00 | 22 | 1386 |  |  | 48.97% | 61.65% | 44.23% | 47.04% | 64.6% | 62.67% | 59.76% | 53.56% | 58.78% | 65.01%
2020-03-15 22:00 | 23 | 1616.384 | 2019-03-16 22:00 | 23 | 1519.761 | 2018-03-16 22:00 | 23 | 1518.895 | 2017-03-16 22:00 | 23 | 1795.351 | 2016-03-15 22:00 | 23 | 1270 |  |  | 47.96% | 63.6% | 45.91% | 49.4% | 62.29% | 62.67% | 59.75% | 53.56% | 58.78% | 65%
2020-03-15 23:00 | 24 | 1517.66 | 2019-03-16 23:00 | 24 | 1485.549 | 2018-03-16 23:00 | 24 | 1420.066 | 2017-03-16 23:00 | 24 | 1763.391 | 2016-03-15 23:00 | 24 | 1122 |  |  | 43.95% | 62.45% | 44.2% | 49.45% | 59.83% | 62.67% | 59.72% | 53.55% | 58.77% | 64.98%
2020-03-16 | 1 | 1477.787 | 2019-03-17 | 1 | 1413.756 | 2018-03-17 | 1 | 1429.178 | 2017-03-17 | 1 | 1743.408 | 2016-03-16 | 1 | 1024 |  |  | 38.83% | 61.34% | 41.32% | 48.34% | 56.17% | 62.67% | 59.71% | 53.55% | 58.77% | 64.98%
2020-03-16 01:00 | 2 | 1354.85 | 2019-03-17 01:00 | 2 | 1499.735 | 2018-03-17 01:00 | 2 | 1391.093 | 2017-03-17 01:00 | 2 | 1729.425 | 2016-03-16 01:00 | 2 | 976 |  |  | 35.44% | 60.64% | 41.58% | 46% | 54.7% | 62.66% | 59.71% | 53.53% | 58.76% | 64.98%
2020-03-16 02:00 | 3 | 1376.748 | 2019-03-17 02:00 | 3 | 1545.714 | 2018-03-17 02:00 | 3 | 1373.221 | 2017-03-17 02:00 | 3 | 1763.366 | 2016-03-16 02:00 | 3 | 937 |  |  | 33.77% | 60.15% | 40.48% | 48.8% | 50.15% | 62.65% | 59.71% | 53.52% | 58.76% | 64.98%
2020-03-16 03:00 | 4 | 1447.616 | 2019-03-17 03:00 | 4 | 1561.739 | 2018-03-17 03:00 | 4 | 1380.206 | 2017-03-17 03:00 | 4 | 1752.371 | 2016-03-16 03:00 | 4 | 929 |  |  | 32.42% | 61.33% | 39.96% | 50.3% | 50.96% | 62.65% | 59.69% | 53.52% | 58.74% | 64.97%
2020-03-16 04:00 | 5 | 1470.462 | 2019-03-17 04:00 | 5 | 1618.737 | 2018-03-17 04:00 | 5 | 1395.325 | 2017-03-17 04:00 | 5 | 1772.366 | 2016-03-16 04:00 | 5 | 927 |  |  | 32.15% | 60.95% | 40.16% | 50.82% | 53.58% | 62.64% | 59.69% | 53.51% | 58.74% | 64.97%
2020-03-16 05:00 | 6 | 1579.516 | 2019-03-17 05:00 | 6 | 1688.754 | 2018-03-17 05:00 | 6 | 1440.31 | 2017-03-17 05:00 | 6 | 1838.301 | 2016-03-16 05:00 | 6 | 957 |  |  | 32.08% | 61.65% | 40.6% | 52.67% | 54.43% | 62.64% | 59.69% | 53.51% | 58.73% | 64.97%
2020-03-16 06:00 | 7 | 1674.909 | 2019-03-17 06:00 | 7 | 1756.777 | 2018-03-17 06:00 | 7 | 1444.34 | 2017-03-17 06:00 | 7 | 1941.29 | 2016-03-16 06:00 | 7 | 1097 |  |  | 33.12% | 63.94% | 41.91% | 54.95% | 58.46% | 62.64% | 59.69% | 53.49% | 58.73% | 64.96%
2020-03-16 07:00 | 8 | 1750.653 | 2019-03-17 07:00 | 8 | 1873.735 | 2018-03-17 07:00 | 8 | 1521.393 | 2017-03-17 07:00 | 8 | 1988.225 | 2016-03-16 07:00 | 8 | 1170 |  |  | 37.96% | 67.52% | 42.03% | 57.16% | 61.99% | 62.63% | 59.69% | 53.49% | 58.72% | 64.96%
2020-03-16 08:00 | 9 | 1742.326 | 2019-03-17 08:00 | 9 | 1941.842 | 2018-03-17 08:00 | 9 | 1572.457 | 2017-03-17 08:00 | 9 | 1929.243 | 2016-03-16 08:00 | 9 | 1073 |  |  | 40.49% | 69.16% | 44.27% | 60.97% | 64.8% | 62.63% | 59.68% | 53.49% | 58.71% | 64.96%
2020-03-16 09:00 | 10 | 1729.67 | 2019-03-17 09:00 | 10 | 1866.837 | 2018-03-17 09:00 | 10 | 1551.29 | 2017-03-17 09:00 | 10 | 1905.181 | 2016-03-16 09:00 | 10 | 1073 |  |  | 37.13% | 67.1% | 45.75% | 63.19% | 64.49% | 62.63% | 59.67% | 53.49% | 58.66% | 64.96%
2020-03-16 10:00 | 11 | 1721.93 | 2019-03-17 10:00 | 11 | 1633.9 | 2018-03-17 10:00 | 11 | 1532.296 | 2017-03-17 10:00 | 11 | 1872.118 | 2016-03-16 10:00 | 11 | 1080 |  |  | 37.13% | 66.27% | 45.14% | 60.75% | 64.02% | 62.62% | 59.67% | 53.47% | 58.66% | 64.95%
2020-03-16 11:00 | 12 | 1680.056 | 2019-03-17 11:00 | 12 | 1529.842 | 2018-03-17 11:00 | 12 | 1473.475 | 2017-03-17 11:00 | 12 | 1789.626 | 2016-03-16 11:00 | 12 | 1082 |  |  | 37.37% | 65.12% | 44.59% | 53.17% | 63.73% | 62.62% | 59.66% | 53.47% | 58.66% | 64.95%
2020-03-16 12:00 | 13 | 1638.268 | 2019-03-17 12:00 | 13 | 1453.782 | 2018-03-17 12:00 | 13 | 1399.542 | 2017-03-17 12:00 | 13 | 1790.036 | 2016-03-16 12:00 | 13 | 1081 |  |  | 37.44% | 62.25% | 42.87% | 49.78% | 62.18% | 62.61% | 59.65% | 53.47% | 58.65% | 64.94%
2020-03-16 13:00 | 14 | 1594.108 | 2019-03-17 13:00 | 14 | 1357.736 | 2018-03-17 13:00 | 14 | 1331.464 | 2017-03-17 13:00 | 14 | 1762.29 | 2016-03-16 13:00 | 14 | 1089 |  |  | 37.41% | 62.26% | 40.72% | 47.31% | 60.64% | 62.61% | 59.65% | 53.47% | 58.63% | 64.94%
2020-03-16 14:00 | 15 | 1550.654 | 2019-03-17 14:00 | 15 | 1283.64 | 2018-03-17 14:00 | 15 | 1250.653 | 2017-03-17 14:00 | 15 | 1704.385 | 2016-03-16 14:00 | 15 | 1049 |  |  | 37.68% | 61.3% | 38.74% | 44.18% | 59% | 62.59% | 59.64% | 53.45% | 58.63% | 64.93%
2020-03-16 15:00 | 16 | 1523.622 | 2019-03-17 15:00 | 16 | 1258.502 | 2018-03-17 15:00 | 16 | 1278.644 | 2017-03-17 15:00 | 16 | 1697.515 | 2016-03-16 15:00 | 16 | 1096 |  |  | 36.3% | 59.28% | 36.39% | 41.77% | 57.39% | 62.59% | 59.64% | 53.45% | 58.63% | 64.93%
2020-03-16 16:00 | 17 | 1562.055 | 2019-03-17 16:00 | 17 | 1250.304 | 2018-03-17 16:00 | 17 | 1259.745 | 2017-03-17 16:00 | 17 | 1689.588 | 2016-03-16 16:00 | 17 | 1114 |  |  | 37.93% | 59.04% | 37.2% | 40.95% | 56.39% | 62.59% | 59.64% | 53.44% | 58.63% | 64.92%
2020-03-16 17:00 | 18 | 1588.249 | 2019-03-17 17:00 | 18 | 1262.082 | 2018-03-17 17:00 | 18 | 1243.209 | 2017-03-17 17:00 | 18 | 1662.682 | 2016-03-16 17:00 | 18 | 1226 |  |  | 38.55% | 58.77% | 36.65% | 40.68% | 57.82% | 62.58% | 59.63% | 53.43% | 58.63% | 64.92%
2020-03-16 18:00 | 19 | 1618.345 | 2019-03-17 18:00 | 19 | 1293.41 | 2018-03-17 18:00 | 19 | 1264.026 | 2017-03-17 18:00 | 19 | 1636.747 | 2016-03-16 18:00 | 19 | 1209 |  |  | 42.43% | 57.83% | 36.17% | 41.07% | 58.79% | 62.58% | 59.62% | 53.43% | 58.62% | 64.92%
2020-03-16 19:00 | 20 | 1632.371 | 2019-03-17 19:00 | 20 | 1398.545 | 2018-03-17 19:00 | 20 | 1279.294 | 2017-03-17 19:00 | 20 | 1630.771 | 2016-03-16 19:00 | 20 | 1211 |  |  | 41.84% | 56.93% | 36.78% | 42.09% | 59.9% | 62.57% | 59.62% | 53.42% | 58.61% | 64.92%
2020-03-16 20:00 | 21 | 1651.302 | 2019-03-17 20:00 | 21 | 1557.468 | 2018-03-17 20:00 | 21 | 1384.971 | 2017-03-17 20:00 | 21 | 1634.772 | 2016-03-16 20:00 | 21 | 1346 |  |  | 41.91% | 56.72% | 37.22% | 45.51% | 60.42% | 62.57% | 59.61% | 53.42% | 58.61% | 64.91%
2020-03-16 21:00 | 22 | 1626.375 | 2019-03-17 21:00 | 22 | 1549.498 | 2018-03-17 21:00 | 22 | 1337.693 | 2017-03-17 21:00 | 22 | 1588.706 | 2016-03-16 21:00 | 22 | 1344 |  |  | 46.58% | 56.86% | 40.3% | 50.68% | 61.12% | 62.56% | 59.61% | 53.42% | 58.6% | 64.9%
2020-03-16 22:00 | 23 | 1526.535 | 2019-03-17 22:00 | 23 | 1472.465 | 2018-03-17 22:00 | 23 | 1305.416 | 2017-03-17 22:00 | 23 | 1506.727 | 2016-03-16 22:00 | 23 | 1248 |  |  | 46.51% | 55.26% | 38.92% | 50.42% | 60.2% | 62.56% | 59.61% | 53.42% | 58.59% | 64.9%
2020-03-16 23:00 | 24 | 1439.093 | 2019-03-17 23:00 | 24 | 1441.408 | 2018-03-17 23:00 | 24 | 1208.259 | 2017-03-17 23:00 | 24 | 1415.619 | 2016-03-16 23:00 | 24 | 1119 |  |  | 43.19% | 52.41% | 37.98% | 47.91% | 56.5% | 62.53% | 59.61% | 53.41% | 58.59% | 64.9%
2020-03-17 | 1 | 1358.036 | 2019-03-18 | 1 | 1382.364 | 2018-03-18 | 1 | 1162.957 | 2017-03-18 | 1 | 1331.56 | 2016-03-17 | 1 | 1050 |  |  | 38.72% | 49.24% | 35.16% | 46.9% | 53.27% | 62.53% | 59.61% | 53.41% | 58.59% | 64.89%
2020-03-17 01:00 | 2 | 1322.428 | 2019-03-18 01:00 | 2 | 1395.324 | 2018-03-18 01:00 | 2 | 1133.81 | 2017-03-18 01:00 | 2 | 1303.549 | 2016-03-17 01:00 | 2 | 1031 |  |  | 36.34% | 46.32% | 33.84% | 44.98% | 50.26% | 62.51% | 59.6% | 53.41% | 58.59% | 64.87%
2020-03-17 02:00 | 3 | 1258.713 | 2019-03-18 02:00 | 3 | 1438.344 | 2018-03-18 02:00 | 3 | 1110.956 | 2017-03-18 02:00 | 3 | 1256.531 | 2016-03-17 02:00 | 3 | 1008 |  |  | 35.68% | 45.34% | 32.99% | 45.4% | 48.95% | 62.51% | 59.59% | 53.41% | 58.59% | 64.87%
2020-03-17 03:00 | 4 | 1227.765 | 2019-03-18 03:00 | 4 | 1453.352 | 2018-03-18 03:00 | 4 | 1143.95 | 2017-03-18 03:00 | 4 | 1229.469 | 2016-03-17 03:00 | 4 | 1011 |  |  | 34.88% | 43.71% | 32.33% | 46.8% | 46.59% | 62.5% | 59.59% | 53.4% | 58.59% | 64.86%
2020-03-17 04:00 | 5 | 1273.184 | 2019-03-18 04:00 | 5 | 1535.388 | 2018-03-18 04:00 | 5 | 1157.012 | 2017-03-18 04:00 | 5 | 1259.392 | 2016-03-17 04:00 | 5 | 1042 |  |  | 34.99% | 42.76% | 33.29% | 47.29% | 45.44% | 62.5% | 59.59% | 53.39% | 58.58% | 64.86%
2020-03-17 05:00 | 6 | 1373.712 | 2019-03-18 05:00 | 6 | 1705.362 | 2018-03-18 05:00 | 6 | 1243.969 | 2017-03-18 05:00 | 6 | 1262.355 | 2016-03-17 05:00 | 6 | 1159 |  |  | 36.06% | 43.8% | 33.67% | 49.96% | 47.12% | 62.5% | 59.59% | 53.38% | 58.58% | 64.85%
2020-03-17 06:00 | 7 | 1475.224 | 2019-03-18 06:00 | 7 | 1911.329 | 2018-03-18 06:00 | 7 | 1308.818 | 2017-03-18 06:00 | 7 | 1317.544 | 2016-03-17 06:00 | 7 | 1358 |  |  | 40.11% | 43.91% | 36.2% | 55.49% | 50.85% | 62.5% | 59.57% | 53.38% | 58.57% | 64.85%
2020-03-17 07:00 | 8 | 1542.149 | 2019-03-18 07:00 | 8 | 2000.237 | 2018-03-18 07:00 | 8 | 1389.573 | 2017-03-18 07:00 | 8 | 1359.648 | 2016-03-17 07:00 | 8 | 1458 |  |  | 46.99% | 45.83% | 38.08% | 62.19% | 54.6% | 62.5% | 59.56% | 53.37% | 58.57% | 64.85%
2020-03-17 08:00 | 9 | 1549.131 | 2019-03-18 08:00 | 9 | 1969.186 | 2018-03-18 08:00 | 9 | 1488.229 | 2017-03-18 08:00 | 9 | 1416.676 | 2016-03-17 08:00 | 9 | 1394 |  |  | 50.45% | 47.29% | 40.43% | 65.09% | 57.08% | 62.49% | 59.56% | 53.36% | 58.57% | 64.84%
2020-03-17 09:00 | 10 | 1577.033 | 2019-03-18 09:00 | 10 | 1804.999 | 2018-03-18 09:00 | 10 | 1547.607 | 2017-03-18 09:00 | 10 | 1429.565 | 2016-03-17 09:00 | 10 | 1297 |  |  | 48.24% | 49.28% | 43.3% | 64.08% | 57.34% | 62.48% | 59.55% | 53.36% | 58.57% | 64.84%
2020-03-17 10:00 | 11 | 1561.481 | 2019-03-18 10:00 | 11 | 1680.428 | 2018-03-18 10:00 | 11 | 1452.92 | 2017-03-18 10:00 | 11 | 1458.568 | 2016-03-17 10:00 | 11 | 1266 |  |  | 44.88% | 49.72% | 45.03% | 58.73% | 58.37% | 62.44% | 59.55% | 53.36% | 58.56% | 64.8%
2020-03-17 11:00 | 12 | 1589.716 | 2019-03-18 11:00 | 12 | 1579.552 | 2018-03-18 11:00 | 12 | 1313.213 | 2017-03-18 11:00 | 12 | 1380.189 | 2016-03-17 11:00 | 12 | 1233 |  |  | 43.81% | 50.73% | 42.28% | 54.68% | 57.8% | 62.44% | 59.55% | 53.35% | 58.56% | 64.8%
2020-03-17 12:00 | 13 | 1537.776 | 2019-03-18 12:00 | 13 | 1494.356 | 2018-03-18 12:00 | 13 | 1298.539 | 2017-03-18 12:00 | 13 | 1409.148 | 2016-03-17 12:00 | 13 | 1210 |  |  | 42.67% | 48.01% | 38.21% | 51.4% | 58.84% | 62.43% | 59.53% | 53.34% | 58.51% | 64.8%
2020-03-17 13:00 | 14 | 1546.696 | 2019-03-18 13:00 | 14 | 1368.098 | 2018-03-18 13:00 | 14 | 1246.386 | 2017-03-18 13:00 | 14 | 1353.257 | 2016-03-17 13:00 | 14 | 1188 |  |  | 41.87% | 49.01% | 37.78% | 48.63% | 56.92% | 62.42% | 59.51% | 53.33% | 58.51% | 64.76%
2020-03-17 14:00 | 15 | 1494.046 | 2019-03-18 14:00 | 15 | 1390.917 | 2018-03-18 14:00 | 15 | 1200.437 | 2017-03-18 14:00 | 15 | 1332.278 | 2016-03-17 14:00 | 15 | 1145 |  |  | 41.11% | 47.07% | 36.27% | 44.52% | 57.25% | 62.39% | 59.51% | 53.33% | 58.5% | 64.76%
2020-03-17 15:00 | 16 | 1471.354 | 2019-03-18 15:00 | 16 | 1363.823 | 2018-03-18 15:00 | 16 | 1164.439 | 2017-03-18 15:00 | 16 | 1264.304 | 2016-03-17 15:00 | 16 | 1064 |  |  | 39.62% | 46.34% | 34.93% | 45.26% | 55.3% | 62.39% | 59.51% | 53.33% | 58.5% | 64.75%
2020-03-17 16:00 | 17 | 1430.372 | 2019-03-18 16:00 | 17 | 1363.664 | 2018-03-18 16:00 | 17 | 1174.817 | 2017-03-18 16:00 | 17 | 1287.354 | 2016-03-17 16:00 | 17 | 1082 |  |  | 36.82% | 43.98% | 33.88% | 44.38% | 54.46% | 62.37% | 59.49% | 53.33% | 58.5% | 64.75%
2020-03-17 17:00 | 18 | 1461.313 | 2019-03-18 17:00 | 18 | 1380.668 | 2018-03-18 17:00 | 18 | 1184.519 | 2017-03-18 17:00 | 18 | 1397.356 | 2016-03-17 17:00 | 18 | 1158 |  |  | 37.44% | 44.78% | 34.18% | 44.37% | 52.94% | 62.37% | 59.48% | 53.33% | 58.5% | 64.73%
2020-03-17 18:00 | 19 | 1463.199 | 2019-03-18 18:00 | 19 | 1442.426 | 2018-03-18 18:00 | 19 | 1222.802 | 2017-03-18 18:00 | 19 | 1433.396 | 2016-03-17 18:00 | 19 | 1161 |  |  | 40.07% | 48.6% | 34.47% | 44.93% | 54.09% | 62.36% | 59.46% | 53.33% | 58.48% | 64.73%
2020-03-17 19:00 | 20 | 1498.075 | 2019-03-18 19:00 | 20 | 1541.568 | 2018-03-18 19:00 | 20 | 1270.992 | 2017-03-18 19:00 | 20 | 1491.461 | 2016-03-17 19:00 | 20 | 1166 |  |  | 40.18% | 49.86% | 35.58% | 46.94% | 54.16% | 62.35% | 59.45% | 53.32% | 58.48% | 64.73%
2020-03-17 20:00 | 21 | 1559.929 | 2019-03-18 20:00 | 21 | 1672.624 | 2018-03-18 20:00 | 21 | 1437.137 | 2017-03-18 20:00 | 21 | 1595.559 | 2016-03-17 20:00 | 21 | 1375 |  |  | 40.35% | 51.88% | 36.98% | 50.16% | 55.45% | 62.35% | 59.45% | 53.32% | 58.47% | 64.72%
2020-03-17 21:00 | 22 | 1535.298 | 2019-03-18 21:00 | 22 | 1690.668 | 2018-03-18 21:00 | 22 | 1403.196 | 2017-03-18 21:00 | 22 | 1557.477 | 2016-03-17 21:00 | 22 | 1350 |  |  | 47.58% | 55.5% | 41.82% | 54.43% | 57.74% | 62.34% | 59.44% | 53.32% | 58.47% | 64.72%
2020-03-17 22:00 | 23 | 1459.304 | 2019-03-18 22:00 | 23 | 1671.641 | 2018-03-18 22:00 | 23 | 1353.005 | 2017-03-18 22:00 | 23 | 1531.461 | 2016-03-17 22:00 | 23 | 1293 |  |  | 46.72% | 54.17% | 40.83% | 55.01% | 56.83% | 62.33% | 59.43% | 53.32% | 58.47% | 64.72%
2020-03-17 23:00 | 24 | 1408.142 | 2019-03-18 23:00 | 24 | 1605.299 | 2018-03-18 23:00 | 24 | 1257.984 | 2017-03-18 23:00 | 24 | 1446.463 | 2016-03-17 23:00 | 24 | 1202 |  |  | 44.74% | 53.27% | 39.37% | 54.39% | 54.01% | 62.33% | 59.43% | 53.31% | 58.47% | 64.72%
2020-03-18 | 1 | 1367.341 | 2019-03-19 | 1 | 1543.512 | 2018-03-19 | 1 | 1217.95 | 2017-03-19 | 1 | 1421.466 | 2016-03-18 | 1 | 1148 |  |  | 41.59% | 50.31% | 36.6% | 52.24% | 52.12% | 62.33% | 59.43% | 53.31% | 58.46% | 64.72%
2020-03-18 01:00 | 2 | 1336.658 | 2019-03-19 01:00 | 2 | 1597.699 | 2018-03-19 01:00 | 2 | 1169.785 | 2017-03-19 01:00 | 2 | 1396.448 | 2016-03-18 01:00 | 2 | 1135 |  |  | 39.73% | 49.44% | 35.44% | 50.22% | 50.61% | 62.32% | 59.42% | 53.3% | 58.45% | 64.71%
2020-03-18 02:00 | 3 | 1328.718 | 2019-03-19 02:00 | 3 | 1644.773 | 2018-03-19 02:00 | 3 | 1198.631 | 2017-03-19 02:00 | 3 | 1408.436 | 2016-03-18 02:00 | 3 | 1135 |  |  | 39.28% | 48.57% | 34.04% | 51.99% | 49.47% | 62.31% | 59.41% | 53.3% | 58.45% | 64.71%
2020-03-18 03:00 | 4 | 1345.471 | 2019-03-19 03:00 | 4 | 1710.74 | 2018-03-19 03:00 | 4 | 1268.555 | 2017-03-19 03:00 | 4 | 1415.406 | 2016-03-18 03:00 | 4 | 1159 |  |  | 39.28% | 48.99% | 34.88% | 53.52% | 49.18% | 62.3% | 59.41% | 53.3% | 58.45% | 64.7%
2020-03-18 04:00 | 5 | 1355.221 | 2019-03-19 04:00 | 5 | 1771.14 | 2018-03-19 04:00 | 5 | 1328.6 | 2017-03-19 04:00 | 5 | 1405.332 | 2016-03-18 04:00 | 5 | 1200 |  |  | 40.11% | 49.23% | 36.91% | 55.67% | 49.8% | 62.29% | 59.41% | 53.3% | 58.43% | 64.7%
2020-03-18 05:00 | 6 | 1321.841 | 2019-03-19 05:00 | 6 | 1919.714 | 2018-03-19 05:00 | 6 | 1413.539 | 2017-03-19 05:00 | 6 | 1510.357 | 2016-03-18 05:00 | 6 | 1256 |  |  | 41.53% | 48.88% | 38.66% | 57.63% | 50.16% | 62.29% | 59.4% | 53.29% | 58.43% | 64.69%
2020-03-18 06:00 | 7 | 1421.938 | 2019-03-19 06:00 | 7 | 2105.913 | 2018-03-19 06:00 | 7 | 1639.561 | 2017-03-19 06:00 | 7 | 1557.458 | 2016-03-18 06:00 | 7 | 1478 |  |  | 43.46% | 52.53% | 41.13% | 62.47% | 48.93% | 62.29% | 59.4% | 53.28% | 58.42% | 64.68%
2020-03-18 07:00 | 8 | 1453.699 | 2019-03-19 07:00 | 8 | 2197.09 | 2018-03-19 07:00 | 8 | 1694.58 | 2017-03-19 07:00 | 8 | 1678.415 | 2016-03-18 07:00 | 8 | 1546 |  |  | 51.15% | 54.17% | 47.71% | 68.53% | 52.63% | 62.28% | 59.38% | 53.26% | 58.42% | 64.67%
2020-03-18 08:00 | 9 | 1451.385 | 2019-03-19 08:00 | 9 | 2101.56 | 2018-03-19 08:00 | 9 | 1621.747 | 2017-03-19 08:00 | 9 | 1746.41 | 2016-03-18 08:00 | 9 | 1547 |  |  | 53.5% | 58.38% | 49.31% | 71.49% | 53.81% | 62.27% | 59.37% | 53.25% | 58.41% | 64.67%
2020-03-18 09:00 | 10 | 1412.465 | 2019-03-19 09:00 | 10 | 1858.891 | 2018-03-19 09:00 | 10 | 1536.653 | 2017-03-19 09:00 | 10 | 1723.466 | 2016-03-18 09:00 | 10 | 1472 |  |  | 53.53% | 60.74% | 47.19% | 68.38% | 53.72% | 62.25% | 59.37% | 53.25% | 58.4% | 64.64%
2020-03-18 10:00 | 11 | 1392.396 | 2019-03-19 10:00 | 11 | 1678.924 | 2018-03-19 10:00 | 11 | 1484.638 | 2017-03-19 10:00 | 11 | 1632.432 | 2016-03-18 10:00 | 11 | 1358 |  |  | 50.94% | 59.95% | 44.71% | 60.49% | 52.28% | 62.25% | 59.37% | 53.24% | 58.38% | 64.64%
2020-03-18 11:00 | 12 | 1343.708 | 2019-03-19 11:00 | 12 | 1506.002 | 2018-03-19 11:00 | 12 | 1368.861 | 2017-03-19 11:00 | 12 | 1521.598 | 2016-03-18 11:00 | 12 | 1280 |  |  | 46.99% | 56.78% | 43.2% | 54.63% | 51.54% | 62.24% | 59.36% | 53.23% | 58.38% | 64.63%
2020-03-18 12:00 | 13 | 1306.683 | 2019-03-19 12:00 | 13 | 1455.087 | 2018-03-19 12:00 | 13 | 1327.815 | 2017-03-19 12:00 | 13 | 1484.459 | 2016-03-18 12:00 | 13 | 1196 |  |  | 44.29% | 52.93% | 39.83% | 49% | 49.73% | 62.23% | 59.36% | 53.22% | 58.37% | 64.63%
2020-03-18 13:00 | 14 | 1282.83 | 2019-03-19 13:00 | 14 | 1351.132 | 2018-03-19 13:00 | 14 | 1291.019 | 2017-03-19 13:00 | 14 | 1423.428 | 2016-03-18 13:00 | 14 | 1185 |  |  | 41.39% | 51.63% | 38.64% | 47.35% | 48.36% | 62.22% | 59.35% | 53.22% | 58.37% | 64.63%
2020-03-18 14:00 | 15 | 1326.235 | 2019-03-19 14:00 | 15 | 1239.213 | 2018-03-19 14:00 | 15 | 1277.237 | 2017-03-19 14:00 | 15 | 1342.257 | 2016-03-18 14:00 | 15 | 1164 |  |  | 41.01% | 49.51% | 37.56% | 43.97% | 47.48% | 62.22% | 59.35% | 53.21% | 58.37% | 64.63%
2020-03-18 15:00 | 16 | 1300.111 | 2019-03-19 15:00 | 16 | 1256.204 | 2018-03-19 15:00 | 16 | 1247.446 | 2017-03-19 15:00 | 16 | 1294.025 | 2016-03-18 15:00 | 16 | 1135 |  |  | 40.28% | 46.69% | 37.16% | 40.32% | 49.09% | 62.22% | 59.35% | 53.21% | 58.33% | 64.62%
2020-03-18 16:00 | 17 | 1349.244 | 2019-03-19 16:00 | 17 | 1261.281 | 2018-03-19 16:00 | 17 | 1249.356 | 2017-03-19 16:00 | 17 | 1230.939 | 2016-03-18 16:00 | 17 | 1121.042 |  |  | 39.28% | 45.01% | 36.3% | 40.88% | 48.12% | 62.22% | 59.34% | 53.21% | 58.31% | 64.62%
2020-03-18 17:00 | 18 | 1379.314 | 2019-03-19 17:00 | 18 | 1275.364 | 2018-03-19 17:00 | 18 | 1332.924 | 2017-03-19 17:00 | 18 | 1257.569 | 2016-03-18 17:00 | 18 | 1114.743 |  |  | 38.79% | 42.82% | 36.35% | 41.04% | 49.94% | 62.21% | 59.34% | 53.2% | 58.3% | 64.62%
2020-03-18 18:00 | 19 | 1403.588 | 2019-03-19 18:00 | 19 | 1335.372 | 2018-03-19 18:00 | 19 | 1396.568 | 2017-03-19 18:00 | 19 | 1288.385 | 2016-03-18 18:00 | 19 | 1163.159 |  |  | 38.58% | 43.74% | 38.78% | 41.5% | 51.05% | 62.19% | 59.34% | 53.2% | 58.3% | 64.6%
2020-03-18 19:00 | 20 | 1416.877 | 2019-03-19 19:00 | 20 | 1429.315 | 2018-03-19 19:00 | 20 | 1436.322 | 2017-03-19 19:00 | 20 | 1326.264 | 2016-03-18 19:00 | 20 | 1204.869 |  |  | 40.25% | 44.81% | 40.64% | 43.45% | 51.95% | 62.17% | 59.34% | 53.2% | 58.3% | 64.6%
2020-03-18 20:00 | 21 | 1411.851 | 2019-03-19 20:00 | 21 | 1587.292 | 2018-03-19 20:00 | 21 | 1499.144 | 2017-03-19 20:00 | 21 | 1523.199 | 2016-03-18 20:00 | 21 | 1287.054 |  |  | 41.69% | 46.13% | 41.79% | 46.51% | 52.44% | 62.17% | 59.33% | 53.19% | 58.29% | 64.58%
2020-03-18 21:00 | 22 | 1341.077 | 2019-03-19 21:00 | 22 | 1604.334 | 2018-03-19 21:00 | 22 | 1470.679 | 2017-03-19 21:00 | 22 | 1531.126 | 2016-03-18 21:00 | 22 | 1289.891 |  |  | 44.54% | 52.98% | 43.62% | 51.65% | 52.26% | 62.16% | 59.33% | 53.19% | 58.25% | 64.58%
2020-03-18 22:00 | 23 | 1259.942 | 2019-03-19 22:00 | 23 | 1527.281 | 2018-03-19 22:00 | 23 | 1384.631 | 2017-03-19 22:00 | 23 | 1498.093 | 2016-03-18 22:00 | 23 | 1251.445 |  |  | 44.64% | 53.26% | 42.79% | 52.2% | 49.64% | 62.16% | 59.32% | 53.19% | 58.23% | 64.58%
2020-03-18 23:00 | 24 | 1151.324 | 2019-03-19 23:00 | 24 | 1492.261 | 2018-03-19 23:00 | 24 | 1311.594 | 2017-03-19 23:00 | 24 | 1451.067 | 2016-03-18 23:00 | 24 | 1149.402 |  |  | 43.31% | 52.11% | 40.29% | 49.7% | 46.63% | 62.16% | 59.3% | 53.18% | 58.21% | 64.58%
2020-03-19 | 1 | 1086.612 | 2019-03-20 | 1 | 1473.216 | 2018-03-20 | 1 | 1213.172 | 2017-03-20 | 1 | 1430.065 | 2016-03-19 | 1 | 1075.207 |  |  | 39.77% | 50.47% | 38.16% | 48.56% | 42.61% | 62.15% | 59.3% | 53.17% | 58.21% | 64.58%
2020-03-19 01:00 | 2 | 1038.885 | 2019-03-20 01:00 | 2 | 1471.155 | 2018-03-20 01:00 | 2 | 1247.765 | 2017-03-20 01:00 | 2 | 1428.02 | 2016-03-19 01:00 | 2 | 1059.546 |  |  | 37.21% | 49.74% | 35.3% | 47.94% | 40.22% | 62.14% | 59.3% | 53.17% | 58.21% | 64.56%
2020-03-19 02:00 | 3 | 1043.144 | 2019-03-20 02:00 | 3 | 1461.342 | 2018-03-20 02:00 | 3 | 1201.474 | 2017-03-20 02:00 | 3 | 1466.701 | 2016-03-19 02:00 | 3 | 1041.712 |  |  | 36.67% | 49.67% | 36.31% | 47.87% | 38.45% | 62.13% | 59.29% | 53.16% | 58.2% | 64.56%
2020-03-19 03:00 | 4 | 1037.853 | 2019-03-20 03:00 | 4 | 1497.779 | 2018-03-20 03:00 | 4 | 1260.292 | 2017-03-20 03:00 | 4 | 1509.549 | 2016-03-19 03:00 | 4 | 1042.132 |  |  | 36.05% | 51.02% | 34.96% | 47.55% | 38.61% | 62.12% | 59.29% | 53.16% | 58.19% | 64.55%
2020-03-19 04:00 | 5 | 1023.045 | 2019-03-20 04:00 | 5 | 1548.981 | 2018-03-20 04:00 | 5 | 1242.007 | 2017-03-20 04:00 | 5 | 1551.235 | 2016-03-19 04:00 | 5 | 1069.494 |  |  | 36.06% | 52.51% | 36.67% | 48.74% | 38.41% | 62.11% | 59.28% | 53.16% | 58.19% | 64.55%
2020-03-19 05:00 | 6 | 1071.728 | 2019-03-20 05:00 | 6 | 1645.056 | 2018-03-20 05:00 | 6 | 1294.593 | 2017-03-20 05:00 | 6 | 1636.022 | 2016-03-19 05:00 | 6 | 1106.16 |  |  | 37.01% | 53.96% | 36.14% | 50.4% | 37.87% | 62.09% | 59.28% | 53.15% | 58.17% | 64.54%
2020-03-19 06:00 | 7 | 1173.504 | 2019-03-20 06:00 | 7 | 1838.169 | 2018-03-20 06:00 | 7 | 1581.11 | 2017-03-20 06:00 | 7 | 1859.948 | 2016-03-19 06:00 | 7 | 1201.472 |  |  | 38.28% | 56.91% | 37.67% | 53.53% | 39.67% | 62.08% | 59.28% | 53.15% | 58.17% | 64.54%
2020-03-19 07:00 | 8 | 1234.036 | 2019-03-20 07:00 | 8 | 1883.269 | 2018-03-20 07:00 | 8 | 1663.346 | 2017-03-20 07:00 | 8 | 1896.871 | 2016-03-19 07:00 | 8 | 1290.571 |  |  | 41.58% | 64.69% | 46.01% | 59.81% | 43.43% | 62.08% | 59.26% | 53.13% | 58.17% | 64.54%
2020-03-19 08:00 | 9 | 1246.513 | 2019-03-20 08:00 | 9 | 1806.295 | 2018-03-20 08:00 | 9 | 1661.249 | 2017-03-20 08:00 | 9 | 1792.868 | 2016-03-19 08:00 | 9 | 1367.679 |  |  | 44.66% | 65.98% | 48.4% | 61.28% | 45.68% | 62.08% | 59.26% | 53.13% | 58.17% | 64.53%
2020-03-19 09:00 | 10 | 1255.795 | 2019-03-20 09:00 | 10 | 1641.295 | 2018-03-20 09:00 | 10 | 1660.375 | 2017-03-20 09:00 | 10 | 1735.804 | 2016-03-19 09:00 | 10 | 1438.684 |  |  | 47.33% | 62.36% | 48.34% | 58.78% | 46.14% | 62.07% | 59.25% | 53.11% | 58.17% | 64.53%
2020-03-19 10:00 | 11 | 1296.901 | 2019-03-20 10:00 | 11 | 1485.338 | 2018-03-20 10:00 | 11 | 1684.5 | 2017-03-20 10:00 | 11 | 1714.728 | 2016-03-19 10:00 | 11 | 1450.314 |  |  | 49.79% | 60.38% | 48.31% | 53.41% | 46.48% | 62.06% | 59.25% | 53.11% | 58.17% | 64.51%
2020-03-19 11:00 | 12 | 1338.891 | 2019-03-20 11:00 | 12 | 1361.318 | 2018-03-20 11:00 | 12 | 1674.611 | 2017-03-20 11:00 | 12 | 1613.689 | 2016-03-19 11:00 | 12 | 1453.448 |  |  | 50.19% | 59.64% | 49.01% | 48.33% | 48% | 62.06% | 59.24% | 53.11% | 58.15% | 64.5%
2020-03-19 12:00 | 13 | 1316.847 | 2019-03-20 12:00 | 13 | 1280.35 | 2018-03-20 12:00 | 13 | 1647.808 | 2017-03-20 12:00 | 13 | 1601.672 | 2016-03-19 12:00 | 13 | 1392.61 |  |  | 50.3% | 56.13% | 48.73% | 44.3% | 49.56% | 62.05% | 59.23% | 53.1% | 58.15% | 64.5%
2020-03-19 13:00 | 14 | 1326.459 | 2019-03-20 13:00 | 14 | 1190.354 | 2018-03-20 13:00 | 14 | 1688.989 | 2017-03-20 13:00 | 14 | 1543.627 | 2016-03-19 13:00 | 14 | 1392.7 |  |  | 48.19% | 55.71% | 47.95% | 41.66% | 48.74% | 62.05% | 59.23% | 53.1% | 58.15% | 64.49%
2020-03-19 14:00 | 15 | 1281.442 | 2019-03-20 14:00 | 15 | 1215.299 | 2018-03-20 14:00 | 15 | 1652.925 | 2017-03-20 14:00 | 15 | 1503.636 | 2016-03-19 14:00 | 15 | 1347.847 |  |  | 48.19% | 53.69% | 49.14% | 38.73% | 49.1% | 62.05% | 59.23% | 53.09% | 58.14% | 64.49%
2020-03-19 15:00 | 16 | 1301.628 | 2019-03-20 15:00 | 16 | 1170.303 | 2018-03-20 15:00 | 16 | 1639.167 | 2017-03-20 15:00 | 16 | 1382.602 | 2016-03-19 15:00 | 16 | 1340.915 |  |  | 46.64% | 52.3% | 48.09% | 39.55% | 47.43% | 62.05% | 59.22% | 53.09% | 58.14% | 64.49%
2020-03-19 16:00 | 17 | 1274.741 | 2019-03-20 16:00 | 17 | 1222.282 | 2018-03-20 16:00 | 17 | 1747.155 | 2017-03-20 16:00 | 17 | 1346.575 | 2016-03-19 16:00 | 17 | 1377.637 |  |  | 46.4% | 48.09% | 47.69% | 38.08% | 48.18% | 62.03% | 59.19% | 53.09% | 58.14% | 64.49%
2020-03-19 17:00 | 18 | 1313.021 | 2019-03-20 17:00 | 18 | 1230.266 | 2018-03-20 17:00 | 18 | 1782.925 | 2017-03-20 17:00 | 18 | 1315.483 | 2016-03-19 17:00 | 18 | 1383.829 |  |  | 47.67% | 46.84% | 50.84% | 39.77% | 47.18% | 62.02% | 59.19% | 53.09% | 58.14% | 64.48%
2020-03-19 18:00 | 19 | 1341.868 | 2019-03-20 18:00 | 19 | 1255.535 | 2018-03-20 18:00 | 19 | 1882.458 | 2017-03-20 18:00 | 19 | 1331.463 | 2016-03-19 18:00 | 19 | 1395.963 |  |  | 47.89% | 45.76% | 51.88% | 40.03% | 48.6% | 62.02% | 59.18% | 53.08% | 58.14% | 64.48%
2020-03-19 19:00 | 20 | 1379.62 | 2019-03-20 19:00 | 20 | 1370.74 | 2018-03-20 19:00 | 20 | 1900.15 | 2017-03-20 19:00 | 20 | 1423.369 | 2016-03-19 19:00 | 20 | 1420.308 |  |  | 48.31% | 46.31% | 54.77% | 40.85% | 49.67% | 62.01% | 59.17% | 53.07% | 58.14% | 64.47%
2020-03-19 20:00 | 21 | 1374.462 | 2019-03-20 20:00 | 21 | 1468.876 | 2018-03-20 20:00 | 21 | 2011.327 | 2017-03-20 20:00 | 21 | 1529.357 | 2016-03-19 20:00 | 21 | 1515.67 |  |  | 49.15% | 49.51% | 55.29% | 44.6% | 51.06% | 62.01% | 59.17% | 53.06% | 58.13% | 64.46%
2020-03-19 21:00 | 22 | 1327.919 | 2019-03-20 21:00 | 22 | 1461.92 | 2018-03-20 21:00 | 22 | 1938.439 | 2017-03-20 21:00 | 22 | 1471.308 | 2016-03-19 21:00 | 22 | 1486.73 |  |  | 52.45% | 53.2% | 58.52% | 47.8% | 50.87% | 61.99% | 59.14% | 53.06% | 58.12% | 64.46%
2020-03-19 22:00 | 23 | 1218.774 | 2019-03-20 22:00 | 23 | 1386.921 | 2018-03-20 22:00 | 23 | 1820.512 | 2017-03-20 22:00 | 23 | 1350.262 | 2016-03-19 22:00 | 23 | 1464.25 |  |  | 51.45% | 51.18% | 56.4% | 47.57% | 49.15% | 61.98% | 59.14% | 53.06% | 58.12% | 64.43%
2020-03-19 23:00 | 24 | 1170.068 | 2019-03-20 23:00 | 24 | 1292.974 | 2018-03-20 23:00 | 24 | 1754.614 | 2017-03-20 23:00 | 24 | 1247.222 | 2016-03-19 23:00 | 24 | 1381.737 |  |  | 50.67% | 46.97% | 52.97% | 45.13% | 45.11% | 61.96% | 59.14% | 53.05% | 58.11% | 64.43%
2020-03-20 | 1 | 1072.685 | 2019-03-21 | 1 | 1204.989 | 2018-03-21 | 1 | 1720.448 | 2017-03-21 | 1 | 1120.211 | 2016-03-20 | 1 | 1327 |  |  | 47.81% | 43.38% | 51.05% | 42.07% | 43.31% | 61.92% | 59.14% | 53.05% | 58.1% | 64.43%
2020-03-20 01:00 | 2 | 1031.648 | 2019-03-21 01:00 | 2 | 1216.991 | 2018-03-21 01:00 | 2 | 1705.701 | 2017-03-21 01:00 | 2 | 1155.134 | 2016-03-20 01:00 | 2 | 1300 |  |  | 45.92% | 38.96% | 50.06% | 39.21% | 39.7% | 61.91% | 59.13% | 53.04% | 58.09% | 64.42%
2020-03-20 02:00 | 3 | 998.181 | 2019-03-21 02:00 | 3 | 1212.003 | 2018-03-21 02:00 | 3 | 1712.68 | 2017-03-21 02:00 | 3 | 1110.044 | 2016-03-20 02:00 | 3 | 1308 |  |  | 44.99% | 40.18% | 49.63% | 39.6% | 38.18% | 61.89% | 59.12% | 53.04% | 58.08% | 64.41%
2020-03-20 03:00 | 4 | 1000.389 | 2019-03-21 03:00 | 4 | 1243.974 | 2018-03-21 03:00 | 4 | 1734.295 | 2017-03-21 03:00 | 4 | 1142.096 | 2016-03-20 03:00 | 4 | 1311 |  |  | 45.26% | 38.61% | 49.83% | 39.44% | 36.95% | 61.88% | 59.12% | 53.04% | 58.07% | 64.41%
2020-03-20 04:00 | 5 | 1015.677 | 2019-03-21 04:00 | 5 | 1273.001 | 2018-03-21 04:00 | 5 | 1795.935 | 2017-03-21 04:00 | 5 | 1162.091 | 2016-03-20 04:00 | 5 | 1331 |  |  | 45.37% | 39.73% | 50.46% | 40.48% | 37.03% | 61.88% | 59.11% | 53.03% | 58.07% | 64.41%
2020-03-20 05:00 | 6 | 1047.419 | 2019-03-21 05:00 | 6 | 1367.037 | 2018-03-21 05:00 | 6 | 1835.725 | 2017-03-21 05:00 | 6 | 1264.74 | 2016-03-20 05:00 | 6 | 1391 |  |  | 46.06% | 40.42% | 52.26% | 41.42% | 37.59% | 61.87% | 59.11% | 53.03% | 58.07% | 64.4%
2020-03-20 06:00 | 7 | 1141.329 | 2019-03-21 06:00 | 7 | 1533.014 | 2018-03-21 06:00 | 7 | 1911.577 | 2017-03-21 06:00 | 7 | 1421.585 | 2016-03-20 06:00 | 7 | 1476 |  |  | 48.14% | 43.99% | 53.41% | 44.48% | 38.77% | 61.87% | 59.08% | 53.02% | 58.07% | 64.4%
2020-03-20 07:00 | 8 | 1185.17 | 2019-03-21 07:00 | 8 | 1596.988 | 2018-03-21 07:00 | 8 | 1964.307 | 2017-03-21 07:00 | 8 | 1484.611 | 2016-03-20 07:00 | 8 | 1555 |  |  | 51.08% | 49.45% | 55.62% | 49.88% | 42.24% | 61.87% | 59.08% | 53.01% | 58.04% | 64.39%
2020-03-20 08:00 | 9 | 1203.051 | 2019-03-21 08:00 | 9 | 1558.825 | 2018-03-21 08:00 | 9 | 1965.199 | 2017-03-21 08:00 | 9 | 1437.324 | 2016-03-20 08:00 | 9 | 1642 |  |  | 53.81% | 51.64% | 57.16% | 51.97% | 43.87% | 61.86% | 59.07% | 53% | 58.04% | 64.38%
2020-03-20 09:00 | 10 | 1239.963 | 2019-03-21 09:00 | 10 | 1530.96 | 2018-03-21 09:00 | 10 | 1982.077 | 2017-03-21 09:00 | 10 | 1410.141 | 2016-03-20 09:00 | 10 | 1640 |  |  | 56.82% | 49.99% | 57.18% | 50.72% | 44.53% | 61.86% | 59.07% | 52.99% | 58.04% | 64.38%
2020-03-20 10:00 | 11 | 1259.862 | 2019-03-21 10:00 | 11 | 1492.319 | 2018-03-21 10:00 | 11 | 1969.887 | 2017-03-21 10:00 | 11 | 1357.537 | 2016-03-20 10:00 | 11 | 1551 |  |  | 56.75% | 49.05% | 57.67% | 49.82% | 45.89% | 61.86% | 59.07% | 52.99% | 58.03% | 64.38%
2020-03-20 11:00 | 12 | 1247.803 | 2019-03-21 11:00 | 12 | 1532.345 | 2018-03-21 11:00 | 12 | 1957.927 | 2017-03-21 11:00 | 12 | 1312.269 | 2016-03-20 11:00 | 12 | 1433 |  |  | 53.67% | 47.22% | 57.32% | 48.56% | 46.63% | 61.85% | 59.07% | 52.99% | 58.03% | 64.37%
2020-03-20 12:00 | 13 | 1300.772 | 2019-03-21 12:00 | 13 | 1472.37 | 2018-03-21 12:00 | 13 | 1954.867 | 2017-03-21 12:00 | 13 | 1314.126 | 2016-03-20 12:00 | 13 | 1396 |  |  | 49.59% | 45.64% | 56.97% | 49.86% | 46.18% | 61.84% | 59.06% | 52.98% | 58.02% | 64.36%
2020-03-20 13:00 | 14 | 1295.788 | 2019-03-21 13:00 | 14 | 1428.463 | 2018-03-21 13:00 | 14 | 1949.899 | 2017-03-21 13:00 | 14 | 1243.712 | 2016-03-20 13:00 | 14 | 1364 |  |  | 48.31% | 45.71% | 56.88% | 47.91% | 48.15% | 61.83% | 59.06% | 52.98% | 58.02% | 64.36%
2020-03-20 14:00 | 15 | 1273.841 | 2019-03-21 14:00 | 15 | 1428.578 | 2018-03-21 14:00 | 15 | 1980.72 | 2017-03-21 14:00 | 15 | 1208.583 | 2016-03-20 14:00 | 15 | 1328 |  |  | 47.2% | 43.26% | 56.74% | 46.48% | 47.96% | 61.83% | 59.05% | 52.97% | 58.01% | 64.36%
2020-03-20 15:00 | 16 | 1287.881 | 2019-03-21 15:00 | 16 | 1424.173 | 2018-03-21 15:00 | 16 | 2010.754 | 2017-03-21 15:00 | 16 | 1196.501 | 2016-03-20 15:00 | 16 | 1327 |  |  | 45.96% | 42.04% | 57.63% | 46.49% | 47.15% | 61.83% | 59.05% | 52.97% | 58.01% | 64.36%
2020-03-20 16:00 | 17 | 1249.881 | 2019-03-21 16:00 | 17 | 1486.403 | 2018-03-21 16:00 | 17 | 2026.01 | 2017-03-21 16:00 | 17 | 1233.425 | 2016-03-20 16:00 | 17 | 1323 |  |  | 45.92% | 41.62% | 58.51% | 46.34% | 47.67% | 61.81% | 59.04% | 52.97% | 58% | 64.36%
2020-03-20 17:00 | 18 | 1266.92 | 2019-03-21 17:00 | 18 | 1541.678 | 2018-03-21 17:00 | 18 | 2049.35 | 2017-03-21 17:00 | 18 | 1209.171 | 2016-03-20 17:00 | 18 | 1367 |  |  | 45.78% | 42.9% | 58.95% | 48.37% | 46.26% | 61.79% | 59.04% | 52.97% | 58% | 64.35%
2020-03-20 18:00 | 19 | 1314.968 | 2019-03-21 18:00 | 19 | 1587.763 | 2018-03-21 18:00 | 19 | 2020.569 | 2017-03-21 18:00 | 19 | 1257.942 | 2016-03-20 18:00 | 19 | 1419 |  |  | 47.3% | 42.06% | 59.63% | 50.17% | 46.89% | 61.79% | 59.03% | 52.96% | 57.99% | 64.35%
2020-03-20 19:00 | 20 | 1311.065 | 2019-03-21 19:00 | 20 | 1631.803 | 2018-03-21 19:00 | 20 | 2020.874 | 2017-03-21 19:00 | 20 | 1340.813 | 2016-03-20 19:00 | 20 | 1502 |  |  | 49.1% | 43.75% | 58.79% | 51.66% | 48.67% | 61.78% | 59.01% | 52.95% | 57.97% | 64.35%
2020-03-20 20:00 | 21 | 1337.012 | 2019-03-21 20:00 | 21 | 1728.836 | 2018-03-21 20:00 | 21 | 2089.706 | 2017-03-21 20:00 | 21 | 1440.49 | 2016-03-20 20:00 | 21 | 1657 |  |  | 51.98% | 46.64% | 58.8% | 53.1% | 48.53% | 61.77% | 59.01% | 52.95% | 57.97% | 64.34%
2020-03-20 21:00 | 22 | 1238.109 | 2019-03-21 21:00 | 22 | 1726.907 | 2018-03-21 21:00 | 22 | 2088.608 | 2017-03-21 21:00 | 22 | 1366.318 | 2016-03-20 21:00 | 22 | 1638 |  |  | 57.34% | 50.1% | 60.8% | 56.26% | 49.49% | 61.76% | 59.01% | 52.95% | 57.97% | 64.33%
2020-03-20 22:00 | 23 | 1217.155 | 2019-03-21 22:00 | 23 | 1619.98 | 2018-03-21 22:00 | 23 | 1959.229 | 2017-03-21 22:00 | 23 | 1246.237 | 2016-03-20 22:00 | 23 | 1576 |  |  | 56.68% | 47.52% | 60.77% | 56.19% | 45.83% | 61.75% | 59% | 52.95% | 57.96% | 64.32%
2020-03-20 23:00 | 24 | 1116.241 | 2019-03-21 23:00 | 24 | 1527.998 | 2018-03-21 23:00 | 24 | 1857.567 | 2017-03-21 23:00 | 24 | 1102.127 | 2016-03-20 23:00 | 24 | 1495 |  |  | 54.54% | 43.35% | 57.01% | 52.71% | 45.05% | 61.75% | 59% | 52.93% | 57.96% | 64.32%
2020-03-21 | 1 | 1080.358 | 2019-03-22 | 1 | 1475.069 | 2018-03-22 | 1 | 1846.365 | 2017-03-22 | 1 | 1070.078 | 2016-03-21 | 1 | 1459 |  |  | 51.73% | 38.33% | 54.05% | 49.72% | 41.32% | 61.75% | 59% | 52.93% | 57.96% | 64.32%
2020-03-21 01:00 | 2 | 1005.38 | 2019-03-22 01:00 | 2 | 1412.001 | 2018-03-22 01:00 | 2 | 1844.259 | 2017-03-22 01:00 | 2 | 1120.844 | 2016-03-21 01:00 | 2 | 1439 |  |  | 50.49% | 37.22% | 53.72% | 48% | 39.99% | 61.75% | 58.99% | 52.93% | 57.95% | 64.32%
2020-03-21 02:00 | 3 | 1055.388 | 2019-03-22 02:00 | 3 | 1415.034 | 2018-03-22 02:00 | 3 | 1882.488 | 2017-03-22 02:00 | 3 | 1161.799 | 2016-03-21 02:00 | 3 | 1384 |  |  | 49.8% | 38.99% | 53.66% | 45.95% | 37.21% | 61.74% | 58.99% | 52.89% | 57.95% | 64.3%
2020-03-21 03:00 | 4 | 1071.359 | 2019-03-22 03:00 | 4 | 1413.955 | 2018-03-22 03:00 | 4 | 1924.401 | 2017-03-22 03:00 | 4 | 1172.769 | 2016-03-21 03:00 | 4 | 1464 |  |  | 47.89% | 40.41% | 54.77% | 46.04% | 39.06% | 61.74% | 58.99% | 52.89% | 57.94% | 64.27%
2020-03-21 04:00 | 5 | 1137.36 | 2019-03-22 04:00 | 5 | 1484.857 | 2018-03-22 04:00 | 5 | 1958.425 | 2017-03-22 04:00 | 5 | 1208.748 | 2016-03-21 04:00 | 5 | 1563 |  |  | 50.66% | 40.79% | 55.99% | 46.01% | 39.65% | 61.73% | 58.98% | 52.89% | 57.93% | 64.26%
2020-03-21 05:00 | 6 | 1175.299 | 2019-03-22 05:00 | 6 | 1583.333 | 2018-03-22 05:00 | 6 | 2084.911 | 2017-03-22 05:00 | 6 | 1377.644 | 2016-03-21 05:00 | 6 | 1720 |  |  | 54.09% | 42.04% | 56.98% | 48.32% | 42.1% | 61.72% | 58.97% | 52.89% | 57.92% | 64.25%
2020-03-21 06:00 | 7 | 1266.191 | 2019-03-22 06:00 | 7 | 1749.718 | 2018-03-22 06:00 | 7 | 2250.046 | 2017-03-22 06:00 | 7 | 1594.665 | 2016-03-21 06:00 | 7 | 1910 |  |  | 59.52% | 47.92% | 60.66% | 51.52% | 43.5% | 61.72% | 58.97% | 52.89% | 57.91% | 64.25%
2020-03-21 07:00 | 8 | 1361.992 | 2019-03-22 07:00 | 8 | 1833.935 | 2018-03-22 07:00 | 8 | 2277.234 | 2017-03-22 07:00 | 8 | 1698.557 | 2016-03-21 07:00 | 8 | 1973 |  |  | 66.1% | 55.47% | 65.47% | 56.93% | 46.87% | 61.72% | 58.95% | 52.89% | 57.91% | 64.24%
2020-03-21 08:00 | 9 | 1449.905 | 2019-03-22 08:00 | 9 | 1736.942 | 2018-03-22 08:00 | 9 | 2204.055 | 2017-03-22 08:00 | 9 | 1641.488 | 2016-03-21 08:00 | 9 | 1898 |  |  | 68.28% | 59.08% | 66.26% | 59.68% | 50.41% | 61.71% | 58.94% | 52.88% | 57.9% | 64.24%
2020-03-21 09:00 | 10 | 1576.74 | 2019-03-22 09:00 | 10 | 1618.093 | 2018-03-22 09:00 | 10 | 2029.575 | 2017-03-22 09:00 | 10 | 1565.428 | 2016-03-21 09:00 | 10 | 1759 |  |  | 65.68% | 57.1% | 64.13% | 56.52% | 53.67% | 61.7% | 58.93% | 52.88% | 57.9% | 64.23%
2020-03-21 10:00 | 11 | 1609.651 | 2019-03-22 10:00 | 11 | 1571.102 | 2018-03-22 10:00 | 11 | 1850.681 | 2017-03-22 10:00 | 11 | 1512.243 | 2016-03-21 10:00 | 11 | 1621 |  |  | 60.87% | 54.45% | 59.05% | 52.65% | 58.36% | 61.7% | 58.92% | 52.87% | 57.89% | 64.23%
2020-03-21 11:00 | 12 | 1656.632 | 2019-03-22 11:00 | 12 | 1458.15 | 2018-03-22 11:00 | 12 | 1755.694 | 2017-03-22 11:00 | 12 | 1466.19 | 2016-03-21 11:00 | 12 | 1545 |  |  | 56.09% | 52.6% | 53.85% | 51.12% | 59.58% | 61.69% | 58.92% | 52.87% | 57.89% | 64.23%
2020-03-21 12:00 | 13 | 1643.563 | 2019-03-22 12:00 | 13 | 1394.135 | 2018-03-22 12:00 | 13 | 1642.915 | 2017-03-22 12:00 | 13 | 1379.121 | 2016-03-21 12:00 | 13 | 1468 |  |  | 53.46% | 51% | 51.09% | 47.45% | 61.32% | 61.68% | 58.91% | 52.86% | 57.89% | 64.22%
2020-03-21 13:00 | 14 | 1606.621 | 2019-03-22 13:00 | 14 | 1355.149 | 2018-03-22 13:00 | 14 | 1630.782 | 2017-03-22 13:00 | 14 | 1352.058 | 2016-03-21 13:00 | 14 | 1437 |  |  | 50.8% | 47.97% | 47.8% | 45.36% | 60.83% | 61.67% | 58.91% | 52.85% | 57.88% | 64.21%
2020-03-21 14:00 | 15 | 1571.641 | 2019-03-22 14:00 | 15 | 1324.209 | 2018-03-22 14:00 | 15 | 1526.29 | 2017-03-22 14:00 | 15 | 1294.104 | 2016-03-21 14:00 | 15 | 1376 |  |  | 49.73% | 47.03% | 47.45% | 44.1% | 59.47% | 61.67% | 58.9% | 52.85% | 57.88% | 64.21%
2020-03-21 15:00 | 16 | 1562.671 | 2019-03-22 15:00 | 16 | 1289.188 | 2018-03-22 15:00 | 16 | 1529.512 | 2017-03-22 15:00 | 16 | 1265.458 | 2016-03-21 15:00 | 16 | 1323 |  |  | 47.62% | 45.01% | 44.41% | 43.09% | 58.17% | 61.67% | 58.9% | 52.84% | 57.88% | 64.2%
2020-03-21 16:00 | 17 | 1509.681 | 2019-03-22 16:00 | 17 | 1244.265 | 2018-03-22 16:00 | 17 | 1475.255 | 2017-03-22 16:00 | 17 | 1309.736 | 2016-03-21 16:00 | 17 | 1300 |  |  | 45.78% | 44.02% | 44.5% | 41.95% | 57.84% | 61.66% | 58.89% | 52.84% | 57.87% | 64.2%
2020-03-21 17:00 | 18 | 1597.65 | 2019-03-22 17:00 | 18 | 1284.273 | 2018-03-22 17:00 | 18 | 1496.639 | 2017-03-22 17:00 | 18 | 1338.806 | 2016-03-21 17:00 | 18 | 1313 |  |  | 44.99% | 45.56% | 42.93% | 40.49% | 55.88% | 61.65% | 58.89% | 52.84% | 57.87% | 64.19%
2020-03-21 18:00 | 19 | 1613.679 | 2019-03-22 18:00 | 19 | 1315.427 | 2018-03-22 18:00 | 19 | 1501.318 | 2017-03-22 18:00 | 19 | 1416.006 | 2016-03-21 18:00 | 19 | 1351 |  |  | 45.44% | 46.57% | 43.55% | 41.79% | 59.13% | 61.65% | 58.89% | 52.83% | 57.85% | 64.19%
2020-03-21 19:00 | 20 | 1642.759 | 2019-03-22 19:00 | 20 | 1347.607 | 2018-03-22 19:00 | 20 | 1615.066 | 2017-03-22 19:00 | 20 | 1481.079 | 2016-03-21 19:00 | 20 | 1438 |  |  | 46.75% | 49.25% | 43.68% | 42.8% | 59.73% | 61.65% | 58.88% | 52.81% | 57.85% | 64.18%
2020-03-21 20:00 | 21 | 1690.666 | 2019-03-22 20:00 | 21 | 1486.404 | 2018-03-22 20:00 | 21 | 1788.687 | 2017-03-22 20:00 | 21 | 1677.13 | 2016-03-21 20:00 | 21 | 1564 |  |  | 49.76% | 51.52% | 46.99% | 43.85% | 60.8% | 61.64% | 58.87% | 52.81% | 57.84% | 64.18%
2020-03-21 21:00 | 22 | 1667.756 | 2019-03-22 21:00 | 22 | 1505.189 | 2018-03-22 21:00 | 22 | 1825.339 | 2017-03-22 21:00 | 22 | 1671.212 | 2016-03-21 21:00 | 22 | 1581 |  |  | 54.12% | 58.33% | 52.05% | 48.37% | 62.58% | 61.64% | 58.87% | 52.8% | 57.84% | 64.17%
2020-03-21 22:00 | 23 | 1570.862 | 2019-03-22 22:00 | 23 | 1490.15 | 2018-03-22 22:00 | 23 | 1812.266 | 2017-03-22 22:00 | 23 | 1622.203 | 2016-03-21 22:00 | 23 | 1523 |  |  | 54.71% | 58.13% | 53.11% | 48.98% | 61.73% | 61.64% | 58.87% | 52.8% | 57.82% | 64.16%
2020-03-21 23:00 | 24 | 1564.949 | 2019-03-22 23:00 | 24 | 1464.121 | 2018-03-22 23:00 | 24 | 1752.042 | 2017-03-22 23:00 | 24 | 1574.222 | 2016-03-21 23:00 | 24 | 1465 |  |  | 52.7% | 56.42% | 52.73% | 48.49% | 58.14% | 61.63% | 58.87% | 52.8% | 57.82% | 64.15%
2020-03-22 | 1 | 1527.038 | 2019-03-23 | 1 | 1434.083 | 2018-03-23 | 1 | 1740.904 | 2017-03-23 | 1 | 1537.234 | 2016-03-22 | 1 | 1407 |  |  | 50.7% | 54.76% | 50.98% | 47.64% | 57.92% | 61.63% | 58.86% | 52.8% | 57.82% | 64.15%
2020-03-22 01:00 | 2 | 1515.081 | 2019-03-23 01:00 | 2 | 1427.025 | 2018-03-23 01:00 | 2 | 1750.207 | 2017-03-23 01:00 | 2 | 1535.227 | 2016-03-22 01:00 | 2 | 1418 |  |  | 48.69% | 53.47% | 50.65% | 46.66% | 56.52% | 61.63% | 58.86% | 52.8% | 57.81% | 64.14%
2020-03-22 02:00 | 3 | 1526.119 | 2019-03-23 02:00 | 3 | 1474.023 | 2018-03-23 02:00 | 3 | 1672.815 | 2017-03-23 02:00 | 3 | 1584.235 | 2016-03-22 02:00 | 3 | 1438 |  |  | 49.07% | 53.4% | 50.93% | 46.43% | 56.08% | 61.63% | 58.86% | 52.79% | 57.81% | 64.13%
2020-03-22 03:00 | 4 | 1542.071 | 2019-03-23 03:00 | 4 | 1522.975 | 2018-03-23 03:00 | 4 | 1751.689 | 2017-03-23 03:00 | 4 | 1581.274 | 2016-03-22 03:00 | 4 | 1422 |  |  | 49.76% | 55.1% | 48.67% | 47.96% | 56.49% | 61.6% | 58.85% | 52.78% | 57.81% | 64.13%
2020-03-22 04:00 | 5 | 1563.077 | 2019-03-23 04:00 | 5 | 1575.935 | 2018-03-23 04:00 | 5 | 1803.514 | 2017-03-23 04:00 | 5 | 1635.22 | 2016-03-22 04:00 | 5 | 1483 |  |  | 49.21% | 55% | 50.97% | 49.56% | 57.08% | 61.6% | 58.85% | 52.77% | 57.81% | 64.13%
2020-03-22 05:00 | 6 | 1600.03 | 2019-03-23 05:00 | 6 | 1637.859 | 2018-03-23 05:00 | 6 | 1939.226 | 2017-03-23 05:00 | 6 | 1754.176 | 2016-03-22 05:00 | 6 | 1632 |  |  | 51.32% | 56.88% | 52.48% | 51.28% | 57.85% | 61.58% | 58.85% | 52.77% | 57.81% | 64.12%
2020-03-22 06:00 | 7 | 1640.002 | 2019-03-23 06:00 | 7 | 1752.734 | 2018-03-23 06:00 | 7 | 2142.017 | 2017-03-23 06:00 | 7 | 1884.075 | 2016-03-22 06:00 | 7 | 1838 |  |  | 56.48% | 61.01% | 56.43% | 53.29% | 59.22% | 61.58% | 58.84% | 52.77% | 57.8% | 64.11%
2020-03-22 07:00 | 8 | 1720.913 | 2019-03-23 07:00 | 8 | 1845.644 | 2018-03-23 07:00 | 8 | 2147.645 | 2017-03-23 07:00 | 8 | 1993.027 | 2016-03-22 07:00 | 8 | 1896 |  |  | 63.6% | 65.53% | 62.33% | 57.03% | 60.7% | 61.57% | 58.83% | 52.76% | 57.8% | 64.1%
2020-03-22 08:00 | 9 | 1734.847 | 2019-03-23 08:00 | 9 | 1845.495 | 2018-03-23 08:00 | 9 | 1996.147 | 2017-03-23 08:00 | 9 | 1895.195 | 2016-03-22 08:00 | 9 | 1762 |  |  | 65.61% | 69.32% | 62.49% | 60.06% | 63.7% | 61.57% | 58.82% | 52.76% | 57.8% | 64.09%
2020-03-22 09:00 | 10 | 1752.722 | 2019-03-23 09:00 | 10 | 1684.759 | 2018-03-23 09:00 | 10 | 1905.853 | 2017-03-23 09:00 | 10 | 1754.376 | 2016-03-22 09:00 | 10 | 1601 |  |  | 60.97% | 65.92% | 58.08% | 60.05% | 64.21% | 61.57% | 58.82% | 52.75% | 57.78% | 64.08%
2020-03-22 10:00 | 11 | 1701.652 | 2019-03-23 10:00 | 11 | 1533.161 | 2018-03-23 10:00 | 11 | 1762.735 | 2017-03-23 10:00 | 11 | 1655.604 | 2016-03-22 10:00 | 11 | 1473 |  |  | 55.4% | 61.02% | 55.45% | 54.82% | 64.87% | 61.56% | 58.82% | 52.75% | 57.78% | 64.06%
2020-03-22 11:00 | 12 | 1603.636 | 2019-03-23 11:00 | 12 | 1416.343 | 2018-03-23 11:00 | 12 | 1572.51 | 2017-03-23 11:00 | 12 | 1500.739 | 2016-03-22 11:00 | 12 | 1396 |  |  | 50.97% | 57.59% | 51.29% | 49.89% | 62.98% | 61.56% | 58.81% | 52.75% | 57.75% | 64.05%
2020-03-22 12:00 | 13 | 1578.627 | 2019-03-23 12:00 | 13 | 1378.327 | 2018-03-23 12:00 | 13 | 1546.346 | 2017-03-23 12:00 | 13 | 1410.429 | 2016-03-22 12:00 | 13 | 1337 |  |  | 48.31% | 52.2% | 45.76% | 46.09% | 59.36% | 61.56% | 58.79% | 52.75% | 57.75% | 64.05%
2020-03-22 13:00 | 14 | 1506.684 | 2019-03-23 13:00 | 14 | 1320.478 | 2018-03-23 13:00 | 14 | 1428.608 | 2017-03-23 13:00 | 14 | 1316.387 | 2016-03-22 13:00 | 14 | 1291 |  |  | 46.27% | 49.06% | 44.99% | 44.85% | 58.43% | 61.56% | 58.78% | 52.75% | 57.75% | 64.05%
2020-03-22 14:00 | 15 | 1440.687 | 2019-03-23 14:00 | 15 | 1237.557 | 2018-03-23 14:00 | 15 | 1388.203 | 2017-03-23 14:00 | 15 | 1249.594 | 2016-03-22 14:00 | 15 | 1251 |  |  | 44.67% | 45.79% | 41.57% | 42.97% | 55.77% | 61.56% | 58.77% | 52.75% | 57.75% | 64.03%
2020-03-22 15:00 | 16 | 1418.685 | 2019-03-23 15:00 | 16 | 1179.698 | 2018-03-23 15:00 | 16 | 1342.168 | 2017-03-23 15:00 | 16 | 1235.635 | 2016-03-22 15:00 | 16 | 1217 |  |  | 43.29% | 43.46% | 40.39% | 40.27% | 53.32% | 61.55% | 58.77% | 52.75% | 57.74% | 64.03%
2020-03-22 16:00 | 17 | 1403.686 | 2019-03-23 16:00 | 17 | 1152.755 | 2018-03-23 16:00 | 17 | 1374.326 | 2017-03-23 16:00 | 17 | 1230.718 | 2016-03-22 16:00 | 17 | 1201 |  |  | 42.11% | 42.98% | 39.05% | 38.39% | 52.51% | 61.53% | 58.77% | 52.74% | 57.73% | 64.02%
2020-03-22 17:00 | 18 | 1401.705 | 2019-03-23 17:00 | 18 | 1172.949 | 2018-03-23 17:00 | 18 | 1384.577 | 2017-03-23 17:00 | 18 | 1222.807 | 2016-03-22 17:00 | 18 | 1215 |  |  | 41.56% | 42.81% | 39.99% | 37.51% | 51.95% | 61.53% | 58.77% | 52.74% | 57.72% | 64.02%
2020-03-22 18:00 | 19 | 1402.663 | 2019-03-23 18:00 | 19 | 1172.033 | 2018-03-23 18:00 | 19 | 1384.93 | 2017-03-23 18:00 | 19 | 1253.03 | 2016-03-22 18:00 | 19 | 1232 |  |  | 42.04% | 42.53% | 40.29% | 38.17% | 51.88% | 61.53% | 58.77% | 52.73% | 57.71% | 64.01%
2020-03-22 19:00 | 20 | 1454.654 | 2019-03-23 19:00 | 20 | 1233.057 | 2018-03-23 19:00 | 20 | 1458.742 | 2017-03-23 19:00 | 20 | 1334.064 | 2016-03-22 19:00 | 20 | 1317 |  |  | 42.63% | 43.58% | 40.3% | 38.14% | 51.92% | 61.52% | 58.77% | 52.73% | 57.71% | 63.99%
2020-03-22 20:00 | 21 | 1400.602 | 2019-03-23 20:00 | 21 | 1327.07 | 2018-03-23 20:00 | 21 | 1557.899 | 2017-03-23 20:00 | 21 | 1446.132 | 2016-03-22 20:00 | 21 | 1441 |  |  | 45.57% | 46.4% | 42.44% | 40.12% | 53.84% | 61.52% | 58.75% | 52.72% | 57.7% | 63.98%
2020-03-22 21:00 | 22 | 1370.679 | 2019-03-23 21:00 | 22 | 1353.1 | 2018-03-23 21:00 | 22 | 1568.048 | 2017-03-23 21:00 | 22 | 1413.111 | 2016-03-22 21:00 | 22 | 1399 |  |  | 49.87% | 50.3% | 45.33% | 43.18% | 51.84% | 61.52% | 58.74% | 52.72% | 57.7% | 63.97%
2020-03-22 22:00 | 23 | 1339.937 | 2019-03-23 22:00 | 23 | 1351.138 | 2018-03-23 22:00 | 23 | 1518.673 | 2017-03-23 22:00 | 23 | 1332.123 | 2016-03-22 22:00 | 23 | 1318 |  |  | 48.41% | 49.15% | 45.63% | 44.03% | 50.73% | 61.5% | 58.74% | 52.72% | 57.68% | 63.97%
2020-03-22 23:00 | 24 | 1315.095 | 2019-03-23 23:00 | 24 | 1329.177 | 2018-03-23 23:00 | 24 | 1458.65 | 2017-03-23 23:00 | 24 | 1220.083 | 2016-03-22 23:00 | 24 | 1211 |  |  | 45.61% | 46.33% | 44.19% | 43.97% | 49.6% | 61.49% | 58.73% | 52.71% | 57.68% | 63.97%
2020-03-23 | 1 | 1258.214 | 2019-03-24 | 1 | 1254.175 | 2018-03-24 | 1 | 1457.476 | 2017-03-24 | 1 | 1158.151 | 2016-03-23 | 1 | 1137 |  |  | 41.91% | 42.44% | 42.44% | 43.25% | 48.68% | 61.49% | 58.73% | 52.7% | 57.68% | 63.95%
2020-03-23 01:00 | 2 | 1219.264 | 2019-03-24 01:00 | 2 | 1287.2 | 2018-03-24 01:00 | 2 | 1355.19 | 2017-03-24 01:00 | 2 | 1124.126 | 2016-03-23 01:00 | 2 | 1079 |  |  | 39.35% | 40.28% | 42.41% | 40.81% | 46.57% | 61.47% | 58.73% | 52.7% | 57.68% | 63.94%
2020-03-23 02:00 | 3 | 1215.302 | 2019-03-24 02:00 | 3 | 1302.243 | 2018-03-24 02:00 | 3 | 1386.749 | 2017-03-24 02:00 | 3 | 1130.141 | 2016-03-23 02:00 | 3 | 1075 |  |  | 37.34% | 39.1% | 39.43% | 41.88% | 45.13% | 61.45% | 58.72% | 52.7% | 57.67% | 63.94%
2020-03-23 03:00 | 4 | 1196.312 | 2019-03-24 03:00 | 4 | 1317.26 | 2018-03-24 03:00 | 4 | 1402.804 | 2017-03-24 03:00 | 4 | 1128.24 | 2016-03-23 03:00 | 4 | 1082 |  |  | 37.2% | 39.31% | 40.35% | 42.37% | 44.98% | 61.45% | 58.71% | 52.7% | 57.65% | 63.93%
2020-03-23 04:00 | 5 | 1216.304 | 2019-03-24 04:00 | 5 | 1364.288 | 2018-03-24 04:00 | 5 | 1437.37 | 2017-03-24 04:00 | 5 | 1165.268 | 2016-03-23 04:00 | 5 | 1134 |  |  | 37.44% | 39.24% | 40.82% | 42.86% | 44.28% | 61.44% | 58.7% | 52.69% | 57.64% | 63.93%
2020-03-23 05:00 | 6 | 1267.197 | 2019-03-24 05:00 | 6 | 1389.318 | 2018-03-24 05:00 | 6 | 1474.362 | 2017-03-24 05:00 | 6 | 1266.304 | 2016-03-23 05:00 | 6 | 1225 |  |  | 39.24% | 40.53% | 41.82% | 44.39% | 45.02% | 61.43% | 58.7% | 52.69% | 57.64% | 63.92%
2020-03-23 06:00 | 7 | 1364.049 | 2019-03-24 06:00 | 7 | 1471.292 | 2018-03-24 06:00 | 7 | 1550.485 | 2017-03-24 06:00 | 7 | 1426.363 | 2016-03-23 06:00 | 7 | 1433 |  |  | 42.39% | 44.05% | 42.9% | 45.21% | 46.9% | 61.42% | 58.69% | 52.66% | 57.63% | 63.92%
2020-03-23 07:00 | 8 | 1411.927 | 2019-03-24 07:00 | 8 | 1542.334 | 2018-03-24 07:00 | 8 | 1638.791 | 2017-03-24 07:00 | 8 | 1449.435 | 2016-03-23 07:00 | 8 | 1447 |  |  | 49.59% | 49.61% | 45.11% | 47.87% | 50.49% | 61.41% | 58.68% | 52.66% | 57.63% | 63.92%
2020-03-23 08:00 | 9 | 1404.798 | 2019-03-24 08:00 | 9 | 1620.389 | 2018-03-24 08:00 | 9 | 1746.289 | 2017-03-24 08:00 | 9 | 1312.459 | 2016-03-23 08:00 | 9 | 1382 |  |  | 50.07% | 50.42% | 47.68% | 50.19% | 52.26% | 61.41% | 58.68% | 52.65% | 57.63% | 63.92%
2020-03-23 09:00 | 10 | 1452.765 | 2019-03-24 09:00 | 10 | 1652.301 | 2018-03-24 09:00 | 10 | 1834.575 | 2017-03-24 09:00 | 10 | 1248.545 | 2016-03-23 09:00 | 10 | 1325 |  |  | 47.82% | 45.65% | 50.81% | 52.73% | 52% | 61.39% | 58.67% | 52.65% | 57.62% | 63.92%
2020-03-23 10:00 | 11 | 1469.703 | 2019-03-24 10:00 | 11 | 1506.282 | 2018-03-24 10:00 | 11 | 1890.787 | 2017-03-24 10:00 | 11 | 1256.491 | 2016-03-23 10:00 | 11 | 1290 |  |  | 45.85% | 43.43% | 53.38% | 53.76% | 53.77% | 61.39% | 58.67% | 52.65% | 57.62% | 63.91%
2020-03-23 11:00 | 12 | 1436.706 | 2019-03-24 11:00 | 12 | 1385.25 | 2018-03-24 11:00 | 12 | 1935.709 | 2017-03-24 11:00 | 12 | 1221.704 | 2016-03-23 11:00 | 12 | 1268 |  |  | 44.64% | 43.7% | 55.02% | 49.01% | 54.4% | 61.38% | 58.65% | 52.64% | 57.62% | 63.9%
2020-03-23 12:00 | 13 | 1444.694 | 2019-03-24 12:00 | 13 | 1212.279 | 2018-03-24 12:00 | 13 | 1930.231 | 2017-03-24 12:00 | 13 | 1215.712 | 2016-03-23 12:00 | 13 | 1204 |  |  | 43.88% | 42.49% | 56.32% | 45.08% | 53.18% | 61.35% | 58.65% | 52.64% | 57.61% | 63.9%
2020-03-23 13:00 | 14 | 1420.804 | 2019-03-24 13:00 | 14 | 1144.311 | 2018-03-24 13:00 | 14 | 1839.399 | 2017-03-24 13:00 | 14 | 1204.73 | 2016-03-23 13:00 | 14 | 1138 |  |  | 41.66% | 42.29% | 56.16% | 39.45% | 53.47% | 61.34% | 58.64% | 52.64% | 57.6% | 63.88%
2020-03-23 14:00 | 15 | 1370.807 | 2019-03-24 14:00 | 15 | 1183.358 | 2018-03-24 14:00 | 15 | 1885.706 | 2017-03-24 14:00 | 15 | 1186.733 | 2016-03-23 14:00 | 15 | 1117 |  |  | 39.38% | 41.9% | 53.52% | 37.24% | 52.59% | 61.32% | 58.63% | 52.63% | 57.6% | 63.87%
2020-03-23 15:00 | 16 | 1311.804 | 2019-03-24 15:00 | 16 | 1180.241 | 2018-03-24 15:00 | 16 | 1873.603 | 2017-03-24 15:00 | 16 | 1150.696 | 2016-03-23 15:00 | 16 | 1097 |  |  | 38.65% | 41.28% | 54.87% | 38.51% | 50.74% | 61.32% | 58.63% | 52.63% | 57.59% | 63.87%
2020-03-23 16:00 | 17 | 1322.825 | 2019-03-24 16:00 | 17 | 1206.207 | 2018-03-24 16:00 | 17 | 1870.502 | 2017-03-24 16:00 | 17 | 1162.717 | 2016-03-23 16:00 | 17 | 1162 |  |  | 37.96% | 40.02% | 54.52% | 38.4% | 48.55% | 61.32% | 58.63% | 52.63% | 57.58% | 63.85%
2020-03-23 17:00 | 18 | 1341.931 | 2019-03-24 17:00 | 18 | 1254.246 | 2018-03-24 17:00 | 18 | 1892.58 | 2017-03-24 17:00 | 18 | 1174.685 | 2016-03-23 17:00 | 18 | 1149 |  |  | 40.21% | 40.44% | 54.43% | 39.25% | 48.96% | 61.29% | 58.62% | 52.62% | 57.57% | 63.84%
2020-03-23 18:00 | 19 | 1364.962 | 2019-03-24 18:00 | 19 | 1291.24 | 2018-03-24 18:00 | 19 | 1862.729 | 2017-03-24 18:00 | 19 | 1162.732 | 2016-03-23 18:00 | 19 | 1145 |  |  | 39.76% | 40.86% | 55.07% | 40.81% | 49.67% | 61.28% | 58.61% | 52.61% | 57.55% | 63.84%
2020-03-23 19:00 | 20 | 1387.001 | 2019-03-24 19:00 | 20 | 1284.281 | 2018-03-24 19:00 | 20 | 1910.682 | 2017-03-24 19:00 | 20 | 1190.728 | 2016-03-23 19:00 | 20 | 1237 |  |  | 39.62% | 40.44% | 54.2% | 42.02% | 50.52% | 61.28% | 58.61% | 52.61% | 57.55% | 63.83%
2020-03-23 20:00 | 21 | 1429.86 | 2019-03-24 20:00 | 21 | 1385.3 | 2018-03-24 20:00 | 21 | 1917.764 | 2017-03-24 20:00 | 21 | 1277.692 | 2016-03-23 20:00 | 21 | 1369 |  |  | 42.81% | 41.42% | 55.59% | 41.79% | 51.34% | 61.27% | 58.61% | 52.61% | 57.55% | 63.82%
2020-03-23 21:00 | 22 | 1383.982 | 2019-03-24 21:00 | 22 | 1344.39 | 2018-03-24 21:00 | 22 | 1878.417 | 2017-03-24 21:00 | 22 | 1282.828 | 2016-03-23 21:00 | 22 | 1362 |  |  | 47.37% | 44.44% | 55.8% | 45.08% | 52.92% | 61.26% | 58.61% | 52.6% | 57.55% | 63.81%
2020-03-23 22:00 | 23 | 1254.118 | 2019-03-24 22:00 | 23 | 1255.38 | 2018-03-24 22:00 | 23 | 1806.214 | 2017-03-24 22:00 | 23 | 1178.902 | 2016-03-23 22:00 | 23 | 1243 |  |  | 47.13% | 44.62% | 54.66% | 43.75% | 51.23% | 61.26% | 58.61% | 52.6% | 57.54% | 63.78%
2020-03-23 23:00 | 24 | 1241.187 | 2019-03-24 23:00 | 24 | 1161.388 | 2018-03-24 23:00 | 24 | 1722.654 | 2017-03-24 23:00 | 24 | 1104.882 | 2016-03-23 23:00 | 24 | 1132 |  |  | 43.01% | 41.01% | 52.56% | 40.85% | 46.42% | 61.25% | 58.59% | 52.6% | 57.54% | 63.78%
2020-03-24 | 1 | 1227.244 | 2019-03-25 | 1 | 1116.278 | 2018-03-25 | 1 | 1675.915 | 2017-03-25 | 1 | 996.177 | 2016-03-24 | 1 | 1059 |  |  | 39.17% | 38.43% | 50.12% | 37.79% | 45.94% | 61.25% | 58.59% | 52.6% | 57.54% | 63.76%
2020-03-24 01:00 | 2 | 1237.263 | 2019-03-25 01:00 | 2 | 1077.2 | 2018-03-25 01:00 | 2 | 1641.861 | 2017-03-25 01:00 | 2 | 934.339 | 2016-03-24 01:00 | 2 | 994 |  |  | 36.65% | 34.65% | 48.76% | 36.32% | 45.42% | 61.25% | 58.57% | 52.59% | 57.53% | 63.75%
2020-03-24 02:00 | 3 | 1239.283 | 2019-03-25 02:00 | 3 | 1103.207 | 2018-03-25 02:00 | 3 | 1637.033 | 2017-03-25 02:00 | 3 | 887.728 | 2016-03-24 02:00 | 3 | 989 |  |  | 34.4% | 32.5% | 47.77% | 35.05% | 45.79% | 61.25% | 58.56% | 52.58% | 57.52% | 63.75%
2020-03-24 03:00 | 4 | 1273.273 | 2019-03-25 03:00 | 4 | 1117.168 | 2018-03-25 03:00 | 4 | 1597.018 | 2017-03-25 03:00 | 4 | 865.908 | 2016-03-24 03:00 | 4 | 985 |  |  | 34.22% | 30.88% | 47.63% | 35.9% | 45.87% | 61.25% | 58.56% | 52.58% | 57.51% | 63.75%
2020-03-24 04:00 | 5 | 1336.253 | 2019-03-25 04:00 | 5 | 1087.1 | 2018-03-25 04:00 | 5 | 1594.837 | 2017-03-25 04:00 | 5 | 927.089 | 2016-03-24 04:00 | 5 | 1023 |  |  | 34.09% | 30.12% | 46.47% | 36.35% | 47.13% | 61.25% | 58.55% | 52.57% | 57.51% | 63.75%
2020-03-24 05:00 | 6 | 1411.141 | 2019-03-25 05:00 | 6 | 1136.39 | 2018-03-25 05:00 | 6 | 1673.659 | 2017-03-25 05:00 | 6 | 957.169 | 2016-03-24 05:00 | 6 | 1081 |  |  | 35.4% | 32.25% | 46.4% | 35.37% | 49.46% | 61.24% | 58.54% | 52.57% | 57.51% | 63.74%
2020-03-24 06:00 | 7 | 1502.986 | 2019-03-25 06:00 | 7 | 1312.558 | 2018-03-25 06:00 | 7 | 1697.622 | 2017-03-25 06:00 | 7 | 1002.241 | 2016-03-24 06:00 | 7 | 1261 |  |  | 37.41% | 33.29% | 48.7% | 36.98% | 52.23% | 61.24% | 58.54% | 52.56% | 57.51% | 63.73%
2020-03-24 07:00 | 8 | 1579.864 | 2019-03-25 07:00 | 8 | 1366.685 | 2018-03-25 07:00 | 8 | 1789.502 | 2017-03-25 07:00 | 8 | 1047.271 | 2016-03-24 07:00 | 8 | 1273 |  |  | 43.64% | 34.86% | 49.4% | 42.71% | 55.63% | 61.24% | 58.54% | 52.56% | 57.5% | 63.73%
2020-03-24 08:00 | 9 | 1596.829 | 2019-03-25 08:00 | 9 | 1390.762 | 2018-03-25 08:00 | 9 | 1838.304 | 2017-03-25 08:00 | 9 | 1107.254 | 2016-03-24 08:00 | 9 | 1234 |  |  | 44.05% | 36.43% | 52.07% | 44.47% | 58.48% | 61.24% | 58.54% | 52.56% | 57.49% | 63.72%
2020-03-24 09:00 | 10 | 1565.721 | 2019-03-25 09:00 | 10 | 1408.8 | 2018-03-25 09:00 | 10 | 1848.572 | 2017-03-25 09:00 | 10 | 1169.317 | 2016-03-24 09:00 | 10 | 1212 |  |  | 42.7% | 38.51% | 53.49% | 45.25% | 59.1% | 61.23% | 58.54% | 52.56% | 57.48% | 63.72%
2020-03-24 10:00 | 11 | 1532.736 | 2019-03-25 10:00 | 11 | 1388.784 | 2018-03-25 10:00 | 11 | 1789.632 | 2017-03-25 10:00 | 11 | 1197.307 | 2016-03-24 10:00 | 11 | 1203 |  |  | 41.94% | 40.67% | 53.79% | 45.84% | 57.95% | 61.23% | 58.53% | 52.56% | 57.47% | 63.7%
2020-03-24 11:00 | 12 | 1491.778 | 2019-03-25 11:00 | 12 | 1357.791 | 2018-03-25 11:00 | 12 | 1660.491 | 2017-03-25 11:00 | 12 | 1200.373 | 2016-03-24 11:00 | 12 | 1201 |  |  | 41.63% | 41.65% | 52.07% | 45.19% | 56.73% | 61.23% | 58.53% | 52.56% | 57.47% | 63.7%
2020-03-24 12:00 | 13 | 1368.77 | 2019-03-25 12:00 | 13 | 1322.874 | 2018-03-25 12:00 | 13 | 1579.182 | 2017-03-25 12:00 | 13 | 1187.533 | 2016-03-24 12:00 | 13 | 1178 |  |  | 41.56% | 41.75% | 48.32% | 44.18% | 55.22% | 61.22% | 58.53% | 52.55% | 57.46% | 63.7%
2020-03-24 13:00 | 14 | 1366.789 | 2019-03-25 13:00 | 14 | 1333.92 | 2018-03-25 13:00 | 14 | 1512.125 | 2017-03-25 13:00 | 14 | 1174.623 | 2016-03-24 13:00 | 14 | 1159 |  |  | 40.76% | 41.31% | 45.95% | 43.05% | 50.66% | 61.22% | 58.52% | 52.55% | 57.46% | 63.7%
2020-03-24 14:00 | 15 | 1411.868 | 2019-03-25 14:00 | 15 | 1326.895 | 2018-03-25 14:00 | 15 | 1413.342 | 2017-03-25 14:00 | 15 | 1138.684 | 2016-03-24 14:00 | 15 | 1207 |  |  | 40.11% | 40.86% | 44% | 43.4% | 50.59% | 61.22% | 58.52% | 52.55% | 57.46% | 63.7%
2020-03-24 15:00 | 16 | 1365.884 | 2019-03-25 15:00 | 16 | 1321.929 | 2018-03-25 15:00 | 16 | 1377.767 | 2017-03-25 15:00 | 16 | 1159.726 | 2016-03-24 15:00 | 16 | 1157 |  |  | 41.77% | 39.61% | 41.12% | 43.18% | 52.26% | 61.21% | 58.51% | 52.55% | 57.45% | 63.7%
2020-03-24 16:00 | 17 | 1424.896 | 2019-03-25 16:00 | 17 | 1378.991 | 2018-03-25 16:00 | 17 | 1463.346 | 2017-03-25 16:00 | 17 | 1158.738 | 2016-03-24 16:00 | 17 | 1238 |  |  | 40.04% | 40.34% | 40.09% | 43.01% | 50.56% | 61.21% | 58.51% | 52.54% | 57.45% | 63.69%
2020-03-24 17:00 | 18 | 1434.834 | 2019-03-25 17:00 | 18 | 1414.977 | 2018-03-25 17:00 | 18 | 1419.331 | 2017-03-25 17:00 | 18 | 1159.768 | 2016-03-24 17:00 | 18 | 1259 |  |  | 42.84% | 40.3% | 42.58% | 44.87% | 52.74% | 61.21% | 58.48% | 52.54% | 57.45% | 63.69%
2020-03-24 18:00 | 19 | 1476.834 | 2019-03-25 18:00 | 19 | 1509.537 | 2018-03-25 18:00 | 19 | 1483.084 | 2017-03-25 18:00 | 19 | 1187.76 | 2016-03-24 18:00 | 19 | 1275 |  |  | 43.57% | 40.34% | 41.3% | 46.04% | 53.11% | 61.2% | 58.48% | 52.54% | 57.44% | 63.67%
2020-03-24 19:00 | 20 | 1488.803 | 2019-03-25 19:00 | 20 | 1535.302 | 2018-03-25 19:00 | 20 | 1535.533 | 2017-03-25 19:00 | 20 | 1192.758 | 2016-03-24 19:00 | 20 | 1218 |  |  | 44.12% | 41.31% | 43.15% | 49.12% | 54.66% | 61.19% | 58.48% | 52.54% | 57.44% | 63.67%
2020-03-24 20:00 | 21 | 1466.851 | 2019-03-25 20:00 | 21 | 1623.144 | 2018-03-25 20:00 | 21 | 1675.906 | 2017-03-25 20:00 | 21 | 1228.795 | 2016-03-24 20:00 | 21 | 1358 |  |  | 42.15% | 41.49% | 44.68% | 49.96% | 55.11% | 61.19% | 58.48% | 52.53% | 57.44% | 63.66%
2020-03-24 21:00 | 22 | 1392.952 | 2019-03-25 21:00 | 22 | 1559.148 | 2018-03-25 21:00 | 22 | 1678.42 | 2017-03-25 21:00 | 22 | 1146.804 | 2016-03-24 21:00 | 22 | 1320 |  |  | 46.99% | 42.74% | 48.76% | 52.82% | 54.29% | 61.19% | 58.47% | 52.5% | 57.44% | 63.66%
2020-03-24 22:00 | 23 | 1362.118 | 2019-03-25 22:00 | 23 | 1482.258 | 2018-03-25 22:00 | 23 | 1606.025 | 2017-03-25 22:00 | 23 | 1169.787 | 2016-03-24 22:00 | 23 | 1220 |  |  | 45.68% | 39.89% | 48.84% | 50.73% | 51.56% | 61.18% | 58.47% | 52.5% | 57.43% | 63.66%
2020-03-24 23:00 | 24 | 1258.186 | 2019-03-25 23:00 | 24 | 1404.106 | 2018-03-25 23:00 | 24 | 1490.664 | 2017-03-25 23:00 | 24 | 1080.822 | 2016-03-24 23:00 | 24 | 1107 |  |  | 42.22% | 40.69% | 46.73% | 48.23% | 50.42% | 61.18% | 58.47% | 52.49% | 57.43% | 63.65%
2020-03-25 | 1 | 1256.276 | 2019-03-26 | 1 | 1407.164 | 2018-03-26 | 1 | 1431.506 | 2017-03-26 | 1 | 1000.823 | 2016-03-25 | 1 | 1045.928 |  |  | 38.31% | 37.59% | 43.37% | 45.69% | 46.57% | 61.17% | 58.46% | 52.48% | 57.42% | 63.65%
2020-03-25 01:00 | 2 | 1192.324 | 2019-03-26 01:00 | 2 | 1384.229 | 2018-03-26 01:00 | 2 | 1387.735 | 2017-03-26 01:00 | 2 | 937.806 | 2016-03-25 01:00 | 2 | 1006.845 |  |  | 36.19% | 34.81% | 41.65% | 45.79% | 46.5% | 61.16% | 58.45% | 52.48% | 57.42% | 63.64%
2020-03-25 02:00 | 3 | 1177.343 | 2019-03-26 02:00 | 3 | 1407.151 | 2018-03-26 02:00 | 3 | 1375.07 | 2017-03-26 02:00 | 3 | 903.827 | 2016-03-25 02:00 | 3 | 1005.987 |  |  | 34.84% | 32.62% | 40.38% | 45.04% | 44.13% | 61.16% | 58.45% | 52.48% | 57.42% | 63.64%
2020-03-25 03:00 | 4 | 1183.343 | 2019-03-26 03:00 | 4 | 1463.244 | 2018-03-26 03:00 | 4 | 1388.935 | 2017-03-26 03:00 | 4 | 870.799 | 2016-03-25 03:00 | 4 | 1022.032 |  |  | 34.81% | 31.44% | 40.01% | 45.79% | 43.58% | 61.15% | 58.44% | 52.48% | 57.42% | 63.64%
2020-03-25 04:00 | 5 | 1207.284 | 2019-03-26 04:00 | 5 | 1509.216 | 2018-03-26 04:00 | 5 | 1342.54 | 2017-03-26 04:00 | 5 | 877.832 | 2016-03-25 04:00 | 5 | 1055.187 |  |  | 35.37% | 30.29% | 40.41% | 47.61% | 43.8% | 61.15% | 58.44% | 52.48% | 57.42% | 63.63%
2020-03-25 05:00 | 6 | 1309.192 | 2019-03-26 05:00 | 6 | 1662.187 | 2018-03-26 05:00 | 6 | 1478.834 | 2017-03-26 05:00 | 6 | 898.764 | 2016-03-25 05:00 | 6 | 1137.198 |  |  | 36.51% | 30.53% | 39.06% | 49.11% | 44.69% | 61.15% | 58.43% | 52.48% | 57.41% | 63.62%
2020-03-25 06:00 | 7 | 1386.09 | 2019-03-26 06:00 | 7 | 1846.246 | 2018-03-26 06:00 | 7 | 1687.054 | 2017-03-26 06:00 | 7 | 944.698 | 2016-03-25 06:00 | 7 | 1320.233 |  |  | 39.35% | 31.26% | 43.03% | 54.09% | 48.46% | 61.14% | 58.43% | 52.47% | 57.4% | 63.62%
2020-03-25 07:00 | 8 | 1445.005 | 2019-03-26 07:00 | 8 | 1958.255 | 2018-03-26 07:00 | 8 | 1741.75 | 2017-03-26 07:00 | 8 | 1016.702 | 2016-03-25 07:00 | 8 | 1396.235 |  |  | 45.69% | 32.86% | 49.09% | 60.08% | 51.3% | 61.13% | 58.41% | 52.46% | 57.4% | 63.61%
2020-03-25 08:00 | 9 | 1490.9 | 2019-03-26 08:00 | 9 | 1877.187 | 2018-03-26 08:00 | 9 | 1667.654 | 2017-03-26 08:00 | 9 | 1123.736 | 2016-03-25 08:00 | 9 | 1435.127 |  |  | 48.32% | 35.36% | 50.68% | 63.72% | 53.48% | 61.1% | 58.4% | 52.46% | 57.39% | 63.61%
2020-03-25 09:00 | 10 | 1476.813 | 2019-03-26 09:00 | 10 | 1756.122 | 2018-03-26 09:00 | 10 | 1613.192 | 2017-03-26 09:00 | 10 | 1212.727 | 2016-03-25 09:00 | 10 | 1440.737 |  |  | 49.66% | 39.09% | 48.52% | 61.08% | 55.18% | 61.08% | 58.4% | 52.45% | 57.39% | 63.61%
2020-03-25 10:00 | 11 | 1497.734 | 2019-03-26 10:00 | 11 | 1599.225 | 2018-03-26 10:00 | 11 | 1589.896 | 2017-03-26 10:00 | 11 | 1189.722 | 2016-03-25 10:00 | 11 | 1452.127 |  |  | 49.86% | 42.18% | 46.94% | 57.14% | 54.66% | 61.07% | 58.4% | 52.45% | 57.38% | 63.61%
2020-03-25 11:00 | 12 | 1447.86 | 2019-03-26 11:00 | 12 | 1485.157 | 2018-03-26 11:00 | 12 | 1515.505 | 2017-03-26 11:00 | 12 | 1171.748 | 2016-03-25 11:00 | 12 | 1467.088 |  |  | 50.25% | 41.38% | 46.26% | 52.04% | 55.44% | 61.06% | 58.39% | 52.44% | 57.38% | 63.61%
2020-03-25 12:00 | 13 | 1393.893 | 2019-03-26 12:00 | 13 | 1407.039 | 2018-03-26 12:00 | 13 | 1430.851 | 2017-03-26 12:00 | 13 | 1188.735 | 2016-03-25 12:00 | 13 | 1445.07 |  |  | 50.77% | 40.76% | 44.1% | 48.33% | 53.59% | 61.06% | 58.39% | 52.44% | 57.38% | 63.61%
2020-03-25 13:00 | 14 | 1307.855 | 2019-03-26 13:00 | 14 | 1338.853 | 2018-03-26 13:00 | 14 | 1408.527 | 2017-03-26 13:00 | 14 | 1228.75 | 2016-03-25 13:00 | 14 | 1399.949 |  |  | 50.01% | 41.35% | 41.63% | 45.78% | 51.59% | 61.06% | 58.38% | 52.44% | 57.38% | 63.61%
2020-03-25 14:00 | 15 | 1247.904 | 2019-03-26 14:00 | 15 | 1317.675 | 2018-03-26 14:00 | 15 | 1348.336 | 2017-03-26 14:00 | 15 | 1201.781 | 2016-03-25 14:00 | 15 | 1348.001 |  |  | 48.44% | 42.74% | 40.98% | 43.57% | 48.41% | 61.04% | 58.37% | 52.42% | 57.36% | 63.6%
2020-03-25 15:00 | 16 | 1209.923 | 2019-03-26 15:00 | 16 | 1304.125 | 2018-03-26 15:00 | 16 | 1336.173 | 2017-03-26 15:00 | 16 | 1182.78 | 2016-03-25 15:00 | 16 | 1331.738 |  |  | 46.65% | 41.8% | 39.23% | 42.88% | 46.19% | 61.04% | 58.37% | 52.41% | 57.36% | 63.6%
2020-03-25 16:00 | 17 | 1193.892 | 2019-03-26 16:00 | 17 | 1275.43 | 2018-03-26 16:00 | 17 | 1289.986 | 2017-03-26 16:00 | 17 | 1193.82 | 2016-03-25 16:00 | 17 | 1342.559 |  |  | 46.08% | 41.14% | 38.88% | 42.44% | 44.78% | 61.04% | 58.37% | 52.41% | 57.36% | 63.6%
2020-03-25 17:00 | 18 | 1206.92 | 2019-03-26 17:00 | 18 | 1287.455 | 2018-03-26 17:00 | 18 | 1342.727 | 2017-03-26 17:00 | 18 | 1210.448 | 2016-03-25 17:00 | 18 | 1348.536 |  |  | 46.46% | 41.52% | 37.53% | 41.5% | 44.19% | 61.04% | 58.37% | 52.4% | 57.35% | 63.59%
2020-03-25 18:00 | 19 | 1229.951 | 2019-03-26 18:00 | 19 | 1358.958 | 2018-03-26 18:00 | 19 | 1386.767 | 2017-03-26 18:00 | 19 | 1179.259 | 2016-03-25 18:00 | 19 | 1366.345 |  |  | 46.67% | 42.1% | 39.07% | 41.89% | 44.67% | 61.03% | 58.36% | 52.4% | 57.35% | 63.59%
2020-03-25 19:00 | 20 | 1256.92 | 2019-03-26 19:00 | 20 | 1452.105 | 2018-03-26 19:00 | 20 | 1463.289 | 2017-03-26 19:00 | 20 | 1226.165 | 2016-03-25 19:00 | 20 | 1394.369 |  |  | 47.28% | 41.02% | 40.35% | 44.22% | 45.52% | 61.02% | 58.35% | 52.39% | 57.34% | 63.58%
2020-03-25 20:00 | 21 | 1344.85 | 2019-03-26 20:00 | 21 | 1604.162 | 2018-03-26 20:00 | 21 | 1531.024 | 2017-03-26 20:00 | 21 | 1357.093 | 2016-03-25 20:00 | 21 | 1499.244 |  |  | 48.25% | 42.65% | 42.58% | 47.25% | 46.52% | 61.01% | 58.34% | 52.39% | 57.34% | 63.57%
2020-03-25 21:00 | 22 | 1274.028 | 2019-03-26 21:00 | 22 | 1614.875 | 2018-03-26 21:00 | 22 | 1525.717 | 2017-03-26 21:00 | 22 | 1305.006 | 2016-03-25 21:00 | 22 | 1502.091 |  |  | 51.88% | 47.2% | 44.55% | 52.2% | 49.78% | 61.01% | 58.33% | 52.39% | 57.33% | 63.57%
2020-03-25 22:00 | 23 | 1268.186 | 2019-03-26 22:00 | 23 | 1562.515 | 2018-03-26 22:00 | 23 | 1416.441 | 2017-03-26 22:00 | 23 | 1217.929 | 2016-03-25 22:00 | 23 | 1459.336 |  |  | 51.98% | 45.39% | 44.39% | 52.55% | 47.16% | 60.99% | 58.33% | 52.39% | 57.33% | 63.55%
2020-03-25 23:00 | 24 | 1125.285 | 2019-03-26 23:00 | 24 | 1520.456 | 2018-03-26 23:00 | 24 | 1315.325 | 2017-03-26 23:00 | 24 | 1101.913 | 2016-03-25 23:00 | 24 | 1403.458 |  |  | 50.5% | 42.36% | 41.21% | 50.84% | 46.94% | 60.98% | 58.32% | 52.38% | 57.32% | 63.55%
2020-03-26 | 1 | 1023.373 | 2019-03-27 | 1 | 1508.49 | 2018-03-27 | 1 | 1203.365 | 2017-03-27 | 1 | 985.911 | 2016-03-26 | 1 | 1382.586 |  |  | 48.57% | 38.33% | 38.27% | 49.47% | 41.65% | 60.97% | 58.32% | 52.38% | 57.32% | 63.55%
2020-03-26 01:00 | 2 | 1091.403 | 2019-03-27 01:00 | 2 | 1511.505 | 2018-03-27 01:00 | 2 | 1211.239 | 2017-03-27 01:00 | 2 | 922.875 | 2016-03-26 01:00 | 2 | 1348.62 |  |  | 47.84% | 34.29% | 35.01% | 49.09% | 37.88% | 60.97% | 58.32% | 52.37% | 57.3% | 63.54%
2020-03-26 02:00 | 3 | 1142.402 | 2019-03-27 02:00 | 3 | 1546.554 | 2018-03-27 02:00 | 3 | 1212.186 | 2017-03-27 02:00 | 3 | 957.83 | 2016-03-26 02:00 | 3 | 1383.681 |  |  | 46.67% | 32.1% | 35.24% | 49.18% | 40.4% | 60.97% | 58.31% | 52.37% | 57.3% | 63.53%
2020-03-26 03:00 | 4 | 1159.381 | 2019-03-27 03:00 | 4 | 1571.604 | 2018-03-27 03:00 | 4 | 1170.998 | 2017-03-27 03:00 | 4 | 959.762 | 2016-03-26 03:00 | 4 | 1404.686 |  |  | 47.88% | 33.32% | 35.27% | 50.32% | 42.28% | 60.97% | 58.29% | 52.37% | 57.29% | 63.53%
2020-03-26 04:00 | 5 | 1192.342 | 2019-03-27 04:00 | 5 | 1641.704 | 2018-03-27 04:00 | 5 | 1231.704 | 2017-03-27 04:00 | 5 | 982.717 | 2016-03-26 04:00 | 5 | 1441.747 |  |  | 48.61% | 33.38% | 34.07% | 51.14% | 42.91% | 60.96% | 58.29% | 52.36% | 57.29% | 63.53%
2020-03-26 05:00 | 6 | 1261.222 | 2019-03-27 05:00 | 6 | 1773.54 | 2018-03-27 05:00 | 6 | 1322.441 | 2017-03-27 05:00 | 6 | 1097.979 | 2016-03-26 05:00 | 6 | 1502.791 |  |  | 49.89% | 34.18% | 35.84% | 53.42% | 44.13% | 60.96% | 58.28% | 52.35% | 57.29% | 63.52%
2020-03-26 06:00 | 7 | 1426.027 | 2019-03-27 06:00 | 7 | 2005.418 | 2018-03-27 06:00 | 7 | 1465.116 | 2017-03-27 06:00 | 7 | 1252.018 | 2016-03-26 06:00 | 7 | 1566.832 |  |  | 52% | 38.19% | 38.48% | 57.71% | 46.68% | 60.94% | 58.27% | 52.35% | 57.29% | 63.51%
2020-03-26 07:00 | 8 | 1439.985 | 2019-03-27 07:00 | 8 | 2070.414 | 2018-03-27 07:00 | 8 | 1546.115 | 2017-03-27 07:00 | 8 | 1311.042 | 2016-03-26 07:00 | 8 | 1633.869 |  |  | 54.22% | 43.55% | 42.63% | 65.26% | 52.78% | 60.94% | 58.26% | 52.35% | 57.28% | 63.51%
2020-03-26 08:00 | 9 | 1462.919 | 2019-03-27 08:00 | 9 | 1923.435 | 2018-03-27 08:00 | 9 | 1489.191 | 2017-03-27 08:00 | 9 | 1275.029 | 2016-03-26 08:00 | 9 | 1690.921 |  |  | 56.54% | 45.6% | 44.99% | 67.37% | 53.3% | 60.93% | 58.26% | 52.34% | 57.26% | 63.5%
2020-03-26 09:00 | 10 | 1383.853 | 2019-03-27 09:00 | 10 | 1743.448 | 2018-03-27 09:00 | 10 | 1457.611 | 2017-03-27 09:00 | 10 | 1246.032 | 2016-03-26 09:00 | 10 | 1586.015 |  |  | 58.51% | 44.35% | 43.33% | 62.59% | 54.15% | 60.93% | 58.26% | 52.33% | 57.25% | 63.5%
2020-03-26 10:00 | 11 | 1317.776 | 2019-03-27 10:00 | 11 | 1551.526 | 2018-03-27 10:00 | 11 | 1443.547 | 2017-03-27 10:00 | 11 | 1225.03 | 2016-03-26 10:00 | 11 | 1480.077 |  |  | 54.88% | 43.34% | 42.41% | 56.73% | 51.22% | 60.92% | 58.25% | 52.33% | 57.25% | 63.5%
2020-03-26 11:00 | 12 | 1246.776 | 2019-03-27 11:00 | 12 | 1403.529 | 2018-03-27 11:00 | 12 | 1459.735 | 2017-03-27 11:00 | 12 | 1216.045 | 2016-03-26 11:00 | 12 | 1366.172 |  |  | 51.22% | 42.61% | 42% | 50.49% | 48.77% | 60.92% | 58.25% | 52.33% | 57.24% | 63.49%
2020-03-26 12:00 | 13 | 1221.838 | 2019-03-27 12:00 | 13 | 1320.534 | 2018-03-27 12:00 | 13 | 1366.889 | 2017-03-27 12:00 | 13 | 1242.003 | 2016-03-26 12:00 | 13 | 1247.018 |  |  | 47.28% | 42.3% | 42.47% | 45.67% | 46.15% | 60.91% | 58.25% | 52.32% | 57.24% | 63.49%
2020-03-26 13:00 | 14 | 1183.963 | 2019-03-27 13:00 | 14 | 1225.54 | 2018-03-27 13:00 | 14 | 1355.101 | 2017-03-27 13:00 | 14 | 1235.96 | 2016-03-26 13:00 | 14 | 1175.831 |  |  | 43.15% | 43.2% | 39.77% | 42.97% | 45.22% | 60.91% | 58.25% | 52.32% | 57.23% | 63.48%
2020-03-26 14:00 | 15 | 1115.961 | 2019-03-27 14:00 | 15 | 1175.416 | 2018-03-27 14:00 | 15 | 1292.181 | 2017-03-27 14:00 | 15 | 1206.942 | 2016-03-26 14:00 | 15 | 1131.542 |  |  | 40.69% | 42.99% | 39.43% | 39.88% | 43.82% | 60.91% | 58.22% | 52.32% | 57.23% | 63.48%
2020-03-26 15:00 | 16 | 1188.957 | 2019-03-27 15:00 | 16 | 1150.183 | 2018-03-27 15:00 | 16 | 1302.195 | 2017-03-27 15:00 | 16 | 1163.979 | 2016-03-26 15:00 | 16 | 1120.217 |  |  | 39.16% | 41.98% | 37.6% | 38.25% | 41.31% | 60.9% | 58.21% | 52.32% | 57.23% | 63.48%
2020-03-26 16:00 | 17 | 1193.922 | 2019-03-27 16:00 | 17 | 1167.143 | 2018-03-27 16:00 | 17 | 1275.156 | 2017-03-27 16:00 | 17 | 1240.952 | 2016-03-26 16:00 | 17 | 1095.977 |  |  | 38.76% | 40.49% | 37.89% | 37.43% | 44.01% | 60.9% | 58.21% | 52.31% | 57.22% | 63.47%
2020-03-26 17:00 | 18 | 1204.855 | 2019-03-27 17:00 | 18 | 1162.099 | 2018-03-27 17:00 | 18 | 1320.897 | 2017-03-27 17:00 | 18 | 1200.95 | 2016-03-26 17:00 | 18 | 1108.826 |  |  | 37.93% | 43.16% | 37.1% | 37.98% | 44.19% | 60.9% | 58.2% | 52.31% | 57.22% | 63.47%
2020-03-26 18:00 | 19 | 1273.984 | 2019-03-27 18:00 | 19 | 1181.949 | 2018-03-27 18:00 | 19 | 1307.42 | 2017-03-27 18:00 | 19 | 1297.921 | 2016-03-26 18:00 | 19 | 1145.731 |  |  | 38.37% | 41.77% | 38.43% | 37.81% | 44.6% | 60.89% | 58.2% | 52.31% | 57.22% | 63.46%
2020-03-26 19:00 | 20 | 1275.053 | 2019-03-27 19:00 | 20 | 1232.857 | 2018-03-27 19:00 | 20 | 1377.534 | 2017-03-27 19:00 | 20 | 1240.848 | 2016-03-26 19:00 | 20 | 1134.486 |  |  | 39.65% | 45.15% | 38.04% | 38.46% | 47.15% | 60.88% | 58.2% | 52.31% | 57.22% | 63.46%
2020-03-26 20:00 | 21 | 1325.041 | 2019-03-27 20:00 | 21 | 1354.991 | 2018-03-27 20:00 | 21 | 1470.202 | 2017-03-27 20:00 | 21 | 1305.787 | 2016-03-26 20:00 | 21 | 1251.617 |  |  | 39.26% | 43.16% | 40.08% | 40.12% | 47.19% | 60.88% | 58.2% | 52.31% | 57.22% | 63.45%
2020-03-26 21:00 | 22 | 1270.11 | 2019-03-27 21:00 | 22 | 1363.452 | 2018-03-27 21:00 | 22 | 1423.176 | 2017-03-27 21:00 | 22 | 1300.863 | 2016-03-26 21:00 | 22 | 1259.338 |  |  | 43.31% | 45.42% | 42.78% | 44.09% | 49.04% | 60.87% | 58.19% | 52.3% | 57.2% | 63.44%
2020-03-26 22:00 | 23 | 1158.187 | 2019-03-27 22:00 | 23 | 1296.632 | 2018-03-27 22:00 | 23 | 1321.321 | 2017-03-27 22:00 | 23 | 1215.865 | 2016-03-26 22:00 | 23 | 1198.707 |  |  | 43.58% | 45.25% | 41.41% | 44.37% | 47.01% | 60.87% | 58.18% | 52.3% | 57.2% | 63.44%
2020-03-26 23:00 | 24 | 1060.335 | 2019-03-27 23:00 | 24 | 1198.751 | 2018-03-27 23:00 | 24 | 1204.344 | 2017-03-27 23:00 | 24 | 1110.811 | 2016-03-26 23:00 | 24 | 1113.789 |  |  | 41.48% | 42.29% | 38.45% | 42.19% | 42.87% | 60.87% | 58.17% | 52.29% | 57.19% | 63.43%
2020-03-27 | 1 | 976.434 | 2019-03-28 | 1 | 1176.785 | 2018-03-28 | 1 | 1109.423 | 2017-03-28 | 1 | 1048.924 | 2016-03-27 | 1 | 1036 |  |  | 38.54% | 38.64% | 35.04% | 39.01% | 39.25% | 60.87% | 58.17% | 52.29% | 57.19% | 63.42%
2020-03-27 01:00 | 2 | 925.492 | 2019-03-28 01:00 | 2 | 1203.964 | 2018-03-28 01:00 | 2 | 1104.516 | 2017-03-28 01:00 | 2 | 1002.714 | 2016-03-27 01:00 | 2 | 974 |  |  | 35.85% | 36.48% | 32.28% | 38.29% | 36.14% | 60.86% | 58.16% | 52.28% | 57.18% | 63.42%
2020-03-27 02:00 | 3 | 927.521 | 2019-03-28 02:00 | 3 | 1220.996 | 2018-03-28 02:00 | 3 | 1069.732 | 2017-03-28 02:00 | 3 | 969.517 | 2016-03-27 02:00 | 3 | 988 |  |  | 33.71% | 34.88% | 32.14% | 39.18% | 34.26% | 60.86% | 58.15% | 52.28% | 57.18% | 63.41%
2020-03-27 03:00 | 4 | 919.511 | 2019-03-28 03:00 | 4 | 1258.945 | 2018-03-28 03:00 | 4 | 1034.767 | 2017-03-28 03:00 | 4 | 953.465 | 2016-03-27 03:00 | 4 | 970 |  |  | 34.19% | 33.72% | 31.13% | 39.73% | 34.33% | 60.86% | 58.15% | 52.28% | 57.18% | 63.41%
2020-03-27 04:00 | 5 | 902.521 | 2019-03-28 04:00 | 5 | 1260.974 | 2018-03-28 04:00 | 5 | 1114.811 | 2017-03-28 04:00 | 5 | 1001.11 | 2016-03-27 04:00 | 5 | 1002 |  |  | 33.57% | 33.16% | 30.11% | 40.97% | 34.03% | 60.86% | 58.14% | 52.27% | 57.17% | 63.4%
2020-03-27 05:00 | 6 | 972.413 | 2019-03-28 05:00 | 6 | 1426.92 | 2018-03-28 05:00 | 6 | 1155.124 | 2017-03-28 05:00 | 6 | 1074.808 | 2016-03-27 05:00 | 6 | 1040 |  |  | 34.67% | 34.82% | 32.44% | 41.03% | 33.41% | 60.84% | 58.13% | 52.27% | 57.17% | 63.39%
2020-03-27 06:00 | 7 | 1011.291 | 2019-03-28 06:00 | 7 | 1615 | 2018-03-28 06:00 | 7 | 1317.169 | 2017-03-28 06:00 | 7 | 1276.373 | 2016-03-27 06:00 | 7 | 1098 |  |  | 35.99% | 37.38% | 33.61% | 46.43% | 35.99% | 60.84% | 58.13% | 52.27% | 57.16% | 63.38%
2020-03-27 07:00 | 8 | 1070.146 | 2019-03-28 07:00 | 8 | 1688.039 | 2018-03-28 07:00 | 8 | 1397.925 | 2017-03-28 07:00 | 8 | 1296.764 | 2016-03-27 07:00 | 8 | 1212 |  |  | 38% | 44.4% | 38.33% | 52.55% | 37.43% | 60.84% | 58.13% | 52.27% | 57.16% | 63.38%
2020-03-27 08:00 | 9 | 1088.108 | 2019-03-28 08:00 | 9 | 1577.059 | 2018-03-28 08:00 | 9 | 1337.706 | 2017-03-28 08:00 | 9 | 1264 | 2016-03-27 08:00 | 9 | 1284 |  |  | 41.94% | 45.1% | 40.68% | 54.93% | 39.61% | 60.81% | 58.11% | 52.26% | 57.15% | 63.38%
2020-03-27 09:00 | 10 | 1149.05 | 2019-03-28 09:00 | 10 | 1444.019 | 2018-03-28 09:00 | 10 | 1332.347 | 2017-03-28 09:00 | 10 | 1225 | 2016-03-27 09:00 | 10 | 1337 |  |  | 44.43% | 43.97% | 38.92% | 51.32% | 40.27% | 60.8% | 58.11% | 52.26% | 57.15% | 63.37%
2020-03-27 10:00 | 11 | 1177.902 | 2019-03-28 10:00 | 11 | 1354.004 | 2018-03-28 10:00 | 11 | 1357.754 | 2017-03-28 10:00 | 11 | 1233 | 2016-03-27 10:00 | 11 | 1166 |  |  | 46.27% | 42.61% | 38.77% | 46.99% | 42.53% | 60.8% | 58.1% | 52.26% | 57.14% | 63.36%
2020-03-27 11:00 | 12 | 1221.834 | 2019-03-28 11:00 | 12 | 1289 | 2018-03-28 11:00 | 12 | 1296.02 | 2017-03-28 11:00 | 12 | 1260 | 2016-03-27 11:00 | 12 | 1106 |  |  | 40.35% | 42.89% | 39.51% | 44.06% | 43.6% | 60.8% | 58.1% | 52.25% | 57.12% | 63.35%
2020-03-27 12:00 | 13 | 1224.775 | 2019-03-28 12:00 | 13 | 1214.959 | 2018-03-28 12:00 | 13 | 1301.785 | 2017-03-28 12:00 | 13 | 1250 | 2016-03-27 12:00 | 13 | 1135 |  |  | 38.27% | 43.83% | 37.71% | 41.94% | 45.22% | 60.8% | 58.1% | 52.25% | 57.11% | 63.34%
2020-03-27 13:00 | 14 | 1213.83 | 2019-03-28 13:00 | 14 | 1172.987 | 2018-03-28 13:00 | 14 | 1277.575 | 2017-03-28 13:00 | 14 | 1240 | 2016-03-27 13:00 | 14 | 1110 |  |  | 39.28% | 43.48% | 37.88% | 39.53% | 45.33% | 60.79% | 58.08% | 52.25% | 57.09% | 63.34%
2020-03-27 14:00 | 15 | 1243.801 | 2019-03-28 14:00 | 15 | 1133.012 | 2018-03-28 14:00 | 15 | 1283.341 | 2017-03-28 14:00 | 15 | 1199 | 2016-03-27 14:00 | 15 | 1080 |  |  | 38.41% | 43.13% | 37.17% | 38.17% | 44.93% | 60.73% | 58.08% | 52.24% | 57.08% | 63.34%
2020-03-27 15:00 | 16 | 1250.824 | 2019-03-28 15:00 | 16 | 1124.055 | 2018-03-28 15:00 | 16 | 1296.328 | 2017-03-28 15:00 | 16 | 1203 | 2016-03-27 15:00 | 16 | 1062 |  |  | 37.37% | 41.7% | 37.34% | 36.87% | 46.04% | 60.73% | 58.08% | 52.24% | 57.08% | 63.33%
2020-03-27 16:00 | 17 | 1258.909 | 2019-03-28 16:00 | 17 | 1126.104 | 2018-03-28 16:00 | 17 | 1300.582 | 2017-03-28 16:00 | 17 | 1175 | 2016-03-27 16:00 | 17 | 1061 |  |  | 36.75% | 41.84% | 37.72% | 36.58% | 46.3% | 60.73% | 58.07% | 52.22% | 57.08% | 63.32%
2020-03-27 17:00 | 18 | 1254.84 | 2019-03-28 17:00 | 18 | 1111.094 | 2018-03-28 17:00 | 18 | 1326.697 | 2017-03-28 17:00 | 18 | 1256.952 | 2016-03-27 17:00 | 18 | 1008 |  |  | 36.72% | 40.87% | 37.84% | 36.64% | 46.6% | 60.72% | 58.07% | 52.21% | 57.08% | 63.32%
2020-03-27 18:00 | 19 | 1290.867 | 2019-03-28 18:00 | 19 | 1107.086 | 2018-03-28 18:00 | 19 | 1357.495 | 2017-03-28 18:00 | 19 | 1286.829 | 2016-03-27 18:00 | 19 | 1053 |  |  | 34.88% | 43.72% | 38.6% | 36.15% | 46.45% | 60.72% | 58.06% | 52.21% | 57.08% | 63.32%
2020-03-27 19:00 | 20 | 1288.005 | 2019-03-28 19:00 | 20 | 1205.983 | 2018-03-28 19:00 | 20 | 1392.148 | 2017-03-28 19:00 | 20 | 1328.489 | 2016-03-27 19:00 | 20 | 1173 |  |  | 36.44% | 44.76% | 39.5% | 36.02% | 47.78% | 60.71% | 58.06% | 52.21% | 57.07% | 63.31%
2020-03-27 20:00 | 21 | 1345.005 | 2019-03-28 20:00 | 21 | 1317.995 | 2018-03-28 20:00 | 21 | 1436.051 | 2017-03-28 20:00 | 21 | 1394.432 | 2016-03-27 20:00 | 21 | 1293 |  |  | 40.59% | 46.21% | 40.51% | 39.24% | 47.67% | 60.7% | 58.06% | 52.21% | 57.07% | 63.31%
2020-03-27 21:00 | 22 | 1278.094 | 2019-03-28 21:00 | 22 | 1289.998 | 2018-03-28 21:00 | 22 | 1408.158 | 2017-03-28 21:00 | 22 | 1334.375 | 2016-03-27 21:00 | 22 | 1235 |  |  | 44.74% | 48.5% | 41.78% | 42.89% | 49.78% | 60.7% | 58.05% | 52.19% | 57.06% | 63.3%
2020-03-27 22:00 | 23 | 1214.222 | 2019-03-28 22:00 | 23 | 1137.948 | 2018-03-28 22:00 | 23 | 1272.673 | 2017-03-28 22:00 | 23 | 1232.211 | 2016-03-27 22:00 | 23 | 1144 |  |  | 42.74% | 46.41% | 40.97% | 41.98% | 47.31% | 60.7% | 58.05% | 52.18% | 57.06% | 63.3%
2020-03-27 23:00 | 24 | 1104.329 | 2019-03-28 23:00 | 24 | 1044.88 | 2018-03-28 23:00 | 24 | 1144.897 | 2017-03-28 23:00 | 24 | 1113.032 | 2016-03-27 23:00 | 24 | 1029 |  |  | 39.59% | 42.86% | 37.03% | 37.03% | 44.94% | 60.7% | 58.05% | 52.18% | 57.06% | 63.29%
2020-03-28 | 1 | 1007.379 | 2019-03-29 | 1 | 1028.841 | 2018-03-29 | 1 | 1052.525 | 2017-03-29 | 1 | 1040.951 | 2016-03-28 | 1 | 957 |  |  | 35.61% | 38.71% | 33.31% | 34% | 40.87% | 60.68% | 58.05% | 52.17% | 57.04% | 63.29%
2020-03-28 01:00 | 2 | 932.417 | 2019-03-29 01:00 | 2 | 989.03 | 2018-03-29 01:00 | 2 | 998.413 | 2017-03-29 01:00 | 2 | 1044.864 | 2016-03-28 01:00 | 2 | 898 |  |  | 33.12% | 36.21% | 30.63% | 33.48% | 37.29% | 60.66% | 58.02% | 52.16% | 57.03% | 63.28%
2020-03-28 02:00 | 3 | 915.468 | 2019-03-29 02:00 | 3 | 975.175 | 2018-03-29 02:00 | 3 | 1015.085 | 2017-03-29 02:00 | 3 | 1020.816 | 2016-03-28 02:00 | 3 | 904 |  |  | 31.08% | 36.34% | 29.05% | 32.18% | 34.51% | 60.66% | 58.02% | 52.16% | 57.03% | 63.28%
2020-03-28 03:00 | 4 | 895.506 | 2019-03-29 03:00 | 4 | 951.246 | 2018-03-29 03:00 | 4 | 1037.551 | 2017-03-29 03:00 | 4 | 1025.695 | 2016-03-28 03:00 | 4 | 911 |  |  | 31.28% | 35.51% | 29.54% | 31.73% | 33.88% | 60.65% | 58.02% | 52.15% | 57.03% | 63.28%
2020-03-28 04:00 | 5 | 905.525 | 2019-03-29 04:00 | 5 | 979.263 | 2018-03-29 04:00 | 5 | 1044.32 | 2017-03-29 04:00 | 5 | 1072.731 | 2016-03-28 04:00 | 5 | 918 |  |  | 31.52% | 35.68% | 30.19% | 30.95% | 33.15% | 60.65% | 58.02% | 52.15% | 57.02% | 63.27%
2020-03-28 05:00 | 6 | 891.496 | 2019-03-29 05:00 | 6 | 1082.51 | 2018-03-29 05:00 | 6 | 1125.617 | 2017-03-29 05:00 | 6 | 1128.725 | 2016-03-28 05:00 | 6 | 1059 |  |  | 31.77% | 37.31% | 30.39% | 31.86% | 33.52% | 60.64% | 58.02% | 52.14% | 57.02% | 63.23%
2020-03-28 06:00 | 7 | 904.427 | 2019-03-29 06:00 | 7 | 1209.742 | 2018-03-29 06:00 | 7 | 1312.16 | 2017-03-29 06:00 | 7 | 1334.721 | 2016-03-28 06:00 | 7 | 1277 |  |  | 36.65% | 39.26% | 32.75% | 35.22% | 33% | 60.63% | 58.02% | 52.14% | 57.02% | 63.23%
2020-03-28 07:00 | 8 | 950.298 | 2019-03-29 07:00 | 8 | 1298.921 | 2018-03-29 07:00 | 8 | 1339.132 | 2017-03-29 07:00 | 8 | 1383.064 | 2016-03-28 07:00 | 8 | 1358 |  |  | 44.19% | 46.43% | 38.18% | 39.36% | 33.48% | 60.63% | 58.02% | 52.14% | 57.01% | 63.23%
2020-03-28 08:00 | 9 | 1027.24 | 2019-03-29 08:00 | 9 | 1271.043 | 2018-03-29 08:00 | 9 | 1317.2 | 2017-03-29 08:00 | 9 | 1307 | 2016-03-28 08:00 | 9 | 1364 |  |  | 46.99% | 48.11% | 38.96% | 42.27% | 35.17% | 60.63% | 58.01% | 52.13% | 57.01% | 63.23%
2020-03-28 09:00 | 10 | 1060.085 | 2019-03-29 09:00 | 10 | 1277.088 | 2018-03-29 09:00 | 10 | 1305.013 | 2017-03-29 09:00 | 10 | 1273 | 2016-03-28 09:00 | 10 | 1379 |  |  | 47.2% | 45.46% | 38.33% | 41.36% | 38.02% | 60.63% | 58.01% | 52.13% | 57% | 63.23%
2020-03-28 10:00 | 11 | 1188.888 | 2019-03-29 10:00 | 11 | 1245.027 | 2018-03-29 10:00 | 11 | 1298.073 | 2017-03-29 10:00 | 11 | 1258 | 2016-03-28 10:00 | 11 | 1414 |  |  | 47.72% | 44.28% | 37.97% | 41.56% | 39.24% | 60.62% | 58.01% | 52.12% | 57% | 63.22%
2020-03-28 11:00 | 12 | 1263.779 | 2019-03-29 11:00 | 12 | 1230.077 | 2018-03-29 11:00 | 12 | 1292.402 | 2017-03-29 11:00 | 12 | 1250 | 2016-03-28 11:00 | 12 | 1365 |  |  | 48.93% | 43.76% | 37.77% | 40.51% | 44% | 60.61% | 57.99% | 52.12% | 57% | 63.22%
2020-03-28 12:00 | 13 | 1271.788 | 2019-03-29 12:00 | 13 | 1162.022 | 2018-03-29 12:00 | 13 | 1279.62 | 2017-03-29 12:00 | 13 | 1226 | 2016-03-28 12:00 | 13 | 1387 |  |  | 47.24% | 43.48% | 37.6% | 40.03% | 46.78% | 60.61% | 57.99% | 52.12% | 57% | 63.21%
2020-03-28 13:00 | 14 | 1287.8 | 2019-03-29 13:00 | 14 | 1134.969 | 2018-03-29 13:00 | 14 | 1267.536 | 2017-03-29 13:00 | 14 | 1224 | 2016-03-28 13:00 | 14 | 1332 |  |  | 48% | 42.64% | 37.23% | 37.81% | 47.07% | 60.6% | 57.99% | 52.11% | 56.98% | 63.19%
2020-03-28 14:00 | 15 | 1303.77 | 2019-03-29 14:00 | 15 | 1088.46 | 2018-03-29 14:00 | 15 | 1229.005 | 2017-03-29 14:00 | 15 | 1208 | 2016-03-28 14:00 | 15 | 1276 |  |  | 46.09% | 42.57% | 36.88% | 36.93% | 47.67% | 60.59% | 57.99% | 52.11% | 56.97% | 63.19%
2020-03-28 15:00 | 16 | 1317.77 | 2019-03-29 15:00 | 16 | 1060.404 | 2018-03-29 15:00 | 16 | 1254.665 | 2017-03-29 15:00 | 16 | 1182 | 2016-03-28 15:00 | 16 | 1250 |  |  | 44.16% | 42.02% | 35.76% | 35.42% | 48.26% | 60.58% | 57.98% | 52.11% | 56.97% | 63.18%
2020-03-28 16:00 | 17 | 1335.729 | 2019-03-29 16:00 | 17 | 1082.43 | 2018-03-29 16:00 | 17 | 1275.222 | 2017-03-29 16:00 | 17 | 1234 | 2016-03-28 16:00 | 17 | 1234 |  |  | 43.26% | 41.11% | 36.51% | 34.5% | 48.77% | 60.56% | 57.96% | 52.1% | 56.96% | 63.17%
2020-03-28 17:00 | 18 | 1376.76 | 2019-03-29 17:00 | 18 | 1093.434 | 2018-03-29 17:00 | 18 | 1319.166 | 2017-03-29 17:00 | 18 | 1257.239 | 2016-03-28 17:00 | 18 | 1265 |  |  | 42.7% | 42.92% | 37.1% | 35.22% | 49.44% | 60.56% | 57.96% | 52.1% | 56.94% | 63.17%
2020-03-28 18:00 | 19 | 1366.898 | 2019-03-29 18:00 | 19 | 1120.48 | 2018-03-29 18:00 | 19 | 1354.465 | 2017-03-29 18:00 | 19 | 1273.176 | 2016-03-28 18:00 | 19 | 1269 |  |  | 43.78% | 43.73% | 38.38% | 35.58% | 50.96% | 60.56% | 57.95% | 52.1% | 56.94% | 63.17%
2020-03-28 19:00 | 20 | 1336.869 | 2019-03-29 19:00 | 20 | 1162.491 | 2018-03-29 19:00 | 20 | 1366 | 2017-03-29 19:00 | 20 | 1311.002 | 2016-03-28 19:00 | 20 | 1324 |  |  | 43.91% | 44.28% | 39.41% | 36.46% | 50.59% | 60.56% | 57.94% | 52.07% | 56.93% | 63.17%
2020-03-28 20:00 | 21 | 1399.839 | 2019-03-29 20:00 | 21 | 1213.679 | 2018-03-29 20:00 | 21 | 1426 | 2017-03-29 20:00 | 21 | 1388.057 | 2016-03-28 20:00 | 21 | 1458 |  |  | 45.82% | 45.6% | 39.75% | 37.83% | 49.48% | 60.55% | 57.94% | 52.07% | 56.93% | 63.16%
2020-03-28 21:00 | 22 | 1351.897 | 2019-03-29 21:00 | 22 | 1164.791 | 2018-03-29 21:00 | 22 | 1379 | 2017-03-29 21:00 | 22 | 1389.134 | 2016-03-28 21:00 | 22 | 1467 |  |  | 50.45% | 48.28% | 41.49% | 39.49% | 51.81% | 60.55% | 57.93% | 52.06% | 56.92% | 63.16%
2020-03-28 22:00 | 23 | 1227.005 | 2019-03-29 22:00 | 23 | 1120.838 | 2018-03-29 22:00 | 23 | 1305 | 2017-03-29 22:00 | 23 | 1238.133 | 2016-03-28 22:00 | 23 | 1385 |  |  | 50.77% | 48.32% | 40.12% | 37.9% | 50.04% | 60.55% | 57.92% | 52.05% | 56.92% | 63.15%
2020-03-28 23:00 | 24 | 1034.153 | 2019-03-29 23:00 | 24 | 1047.833 | 2018-03-29 23:00 | 24 | 1211 | 2017-03-29 23:00 | 24 | 1144.072 | 2016-03-28 23:00 | 24 | 1284 |  |  | 47.93% | 43.07% | 37.97% | 36.47% | 45.42% | 60.54% | 57.92% | 52.05% | 56.91% | 63.15%
2020-03-29 | 1 | 1003.261 | 2019-03-30 | 1 | 985.882 | 2018-03-30 | 1 | 1140 | 2017-03-30 | 1 | 1050.287 | 2016-03-29 | 1 | 1232 |  |  | 44.43% | 39.79% | 35.24% | 34.1% | 38.28% | 60.53% | 57.92% | 52.05% | 56.89% | 63.14%
2020-03-29 01:00 | 2 | 993.35 | 2019-03-30 01:00 | 2 | 950.94 | 2018-03-30 01:00 | 2 | 1127 | 2017-03-30 01:00 | 2 | 1017.409 | 2016-03-29 01:00 | 2 | 1203 |  |  | 42.63% | 36.53% | 33.17% | 32.08% | 37.13% | 60.53% | 57.88% | 52.05% | 56.89% | 63.14%
2020-03-29 02:00 | 3 | 936.457 | 2019-03-30 02:00 | 3 | 907.91 | 2018-03-30 02:00 | 3 | 1085 | 2017-03-30 02:00 | 3 | 1014.373 | 2016-03-29 02:00 | 3 | 1218 |  |  | 41.63% | 35.39% | 32.79% | 30.94% | 36.77% | 60.53% | 57.87% | 52.03% | 56.89% | 63.14%
2020-03-29 03:00 | 4 | 932.496 | 2019-03-30 03:00 | 4 | 919.952 | 2018-03-30 03:00 | 4 | 1124 | 2017-03-30 03:00 | 4 | 995.265 | 2016-03-29 03:00 | 4 | 1244 |  |  | 42.15% | 35.28% | 31.57% | 29.54% | 34.66% | 60.52% | 57.86% | 52% | 56.89% | 63.14%
2020-03-29 04:00 | 5 | 888.516 | 2019-03-30 04:00 | 5 | 934.964 | 2018-03-30 04:00 | 5 | 1155 | 2017-03-30 04:00 | 5 | 1024.155 | 2016-03-29 04:00 | 5 | 1294 |  |  | 43.05% | 34.62% | 32.7% | 29.93% | 34.51% | 60.52% | 57.85% | 52% | 56.88% | 63.13%
2020-03-29 05:00 | 6 | 889.505 | 2019-03-30 05:00 | 6 | 939.953 | 2018-03-30 05:00 | 6 | 1199 | 2017-03-30 05:00 | 6 | 1112.063 | 2016-03-29 05:00 | 6 | 1364 |  |  | 44.78% | 35.62% | 33.61% | 30.42% | 32.89% | 60.49% | 57.85% | 52% | 56.87% | 63.13%
2020-03-29 06:00 | 7 | 900.46 | 2019-03-30 06:00 | 7 | 1001.922 | 2018-03-30 06:00 | 7 | 1408 | 2017-03-30 06:00 | 7 | 1266.83 | 2016-03-29 06:00 | 7 | 1617 |  |  | 47.2% | 38.68% | 34.89% | 30.59% | 32.92% | 60.46% | 57.84% | 52% | 56.87% | 63.13%
2020-03-29 07:00 | 8 | 896.394 | 2019-03-30 07:00 | 8 | 1068.937 | 2018-03-30 07:00 | 8 | 1464 | 2017-03-30 07:00 | 8 | 1337.001 | 2016-03-29 07:00 | 8 | 1633 |  |  | 55.96% | 44.06% | 40.97% | 32.6% | 33.33% | 60.45% | 57.84% | 51.99% | 56.86% | 63.12%
2020-03-29 08:00 | 9 | 980.345 | 2019-03-30 08:00 | 9 | 1129.905 | 2018-03-30 08:00 | 9 | 1464 | 2017-03-30 08:00 | 9 | 1253 | 2016-03-29 08:00 | 9 | 1565 |  |  | 56.51% | 46.5% | 42.6% | 34.78% | 33.18% | 60.45% | 57.84% | 51.99% | 56.84% | 63.12%
2020-03-29 09:00 | 10 | 1063.178 | 2019-03-30 09:00 | 10 | 1152.952 | 2018-03-30 09:00 | 10 | 1460 | 2017-03-30 09:00 | 10 | 1264 | 2016-03-29 09:00 | 10 | 1469 |  |  | 54.16% | 43.58% | 42.6% | 36.77% | 36.29% | 60.43% | 57.84% | 51.99% | 56.84% | 63.11%
2020-03-29 10:00 | 11 | 1148.041 | 2019-03-30 10:00 | 11 | 1155.933 | 2018-03-30 10:00 | 11 | 1466 | 2017-03-30 10:00 | 11 | 1231 | 2016-03-29 10:00 | 11 | 1342 |  |  | 50.83% | 43.97% | 42.48% | 37.52% | 39.35% | 60.42% | 57.84% | 51.99% | 56.84% | 63.07%
2020-03-29 11:00 | 12 | 1202.949 | 2019-03-30 11:00 | 12 | 1150 | 2018-03-30 11:00 | 12 | 1449 | 2017-03-30 11:00 | 12 | 1212 | 2016-03-29 11:00 | 12 | 1282 |  |  | 46.44% | 42.82% | 42.66% | 37.61% | 42.49% | 60.42% | 57.83% | 51.98% | 56.84% | 63.06%
2020-03-29 12:00 | 13 | 1197.871 | 2019-03-30 12:00 | 13 | 1116.073 | 2018-03-30 12:00 | 13 | 1443 | 2017-03-30 12:00 | 13 | 1233 | 2016-03-29 12:00 | 13 | 1277 |  |  | 44.36% | 42.16% | 42.16% | 37.42% | 44.52% | 60.41% | 57.83% | 51.97% | 56.83% | 63.06%
2020-03-29 13:00 | 14 | 1199.917 | 2019-03-30 13:00 | 14 | 1093.133 | 2018-03-30 13:00 | 14 | 1389 | 2017-03-30 13:00 | 14 | 1191 | 2016-03-29 13:00 | 14 | 1249 |  |  | 44.19% | 42.89% | 41.99% | 36.32% | 44.34% | 60.41% | 57.83% | 51.97% | 56.81% | 63.05%
2020-03-29 14:00 | 15 | 1135.948 | 2019-03-30 14:00 | 15 | 1082.234 | 2018-03-30 14:00 | 15 | 1373 | 2017-03-30 14:00 | 15 | 1193 | 2016-03-29 14:00 | 15 | 1194 |  |  | 43.22% | 41.43% | 40.42% | 35.57% | 44.41% | 60.4% | 57.82% | 51.96% | 56.81% | 63.04%
2020-03-29 15:00 | 16 | 1124.959 | 2019-03-30 15:00 | 16 | 1066.922 | 2018-03-30 15:00 | 16 | 1317 | 2017-03-30 15:00 | 16 | 1191 | 2016-03-29 15:00 | 16 | 1163 |  |  | 41.32% | 41.5% | 39.95% | 35.22% | 42.04% | 60.4% | 57.82% | 51.95% | 56.81% | 63.03%
2020-03-29 16:00 | 17 | 1216.015 | 2019-03-30 16:00 | 17 | 1081.96 | 2018-03-30 16:00 | 17 | 1316 | 2017-03-30 16:00 | 17 | 1250 | 2016-03-29 16:00 | 17 | 1171 |  |  | 40.25% | 41.43% | 38.32% | 34.72% | 41.64% | 60.39% | 57.8% | 51.94% | 56.8% | 63.03%
2020-03-29 17:00 | 18 | 1229.004 | 2019-03-30 17:00 | 18 | 1086.484 | 2018-03-30 17:00 | 18 | 1316 | 2017-03-30 17:00 | 18 | 1257.088 | 2016-03-29 17:00 | 18 | 1184 |  |  | 40.52% | 43.48% | 38.29% | 35.21% | 45.01% | 60.39% | 57.79% | 51.93% | 56.8% | 63.02%
2020-03-29 18:00 | 19 | 1237.965 | 2019-03-30 18:00 | 19 | 1100.287 | 2018-03-30 18:00 | 19 | 1320 | 2017-03-30 18:00 | 19 | 1286.453 | 2016-03-29 18:00 | 19 | 1210 |  |  | 40.97% | 43.72% | 38.29% | 35.35% | 45.49% | 60.39% | 57.79% | 51.93% | 56.8% | 63.02%
2020-03-29 19:00 | 20 | 1223.966 | 2019-03-30 19:00 | 20 | 1124.153 | 2018-03-30 19:00 | 20 | 1337 | 2017-03-30 19:00 | 20 | 1321.416 | 2016-03-29 19:00 | 20 | 1291 |  |  | 41.87% | 44.75% | 38.41% | 35.8% | 45.82% | 60.38% | 57.79% | 51.93% | 56.8% | 63.02%
2020-03-29 20:00 | 21 | 1282.86 | 2019-03-30 20:00 | 21 | 1140.177 | 2018-03-30 20:00 | 21 | 1475 | 2017-03-30 20:00 | 21 | 1412.331 | 2016-03-29 20:00 | 21 | 1380 |  |  | 44.67% | 45.96% | 38.9% | 36.58% | 45.3% | 60.38% | 57.79% | 51.93% | 56.8% | 63%
2020-03-29 21:00 | 22 | 1201.879 | 2019-03-30 21:00 | 22 | 1144.24 | 2018-03-30 21:00 | 22 | 1485 | 2017-03-30 21:00 | 22 | 1351.346 | 2016-03-29 21:00 | 22 | 1442 |  |  | 47.75% | 49.12% | 42.92% | 37.1% | 47.48% | 60.38% | 57.79% | 51.92% | 56.79% | 62.98%
2020-03-29 22:00 | 23 | 1144.038 | 2019-03-30 22:00 | 23 | 1125.199 | 2018-03-30 22:00 | 23 | 1463 | 2017-03-30 22:00 | 23 | 1254.667 | 2016-03-29 22:00 | 23 | 1236 |  |  | 49.9% | 47% | 43.21% | 37.23% | 44.49% | 60.38% | 57.78% | 51.91% | 56.79% | 62.97%
2020-03-29 23:00 | 24 | 1029.347 | 2019-03-30 23:00 | 24 | 1088.225 | 2018-03-30 23:00 | 24 | 1448 | 2017-03-30 23:00 | 24 | 1121.765 | 2016-03-29 23:00 | 24 | 1182 |  |  | 42.77% | 43.64% | 42.57% | 36.61% | 42.34% | 60.38% | 57.77% | 51.91% | 56.79% | 62.97%
2020-03-30 | 1 | 956.465 | 2019-03-31 | 1 | 1053.182 | 2018-03-31 | 1 | 1405 | 2017-03-31 | 1 | 1042.872 | 2016-03-30 | 1 | 1164.457 |  |  | 40.9% | 39.02% | 42.13% | 35.41% | 38.1% | 60.37% | 57.77% | 51.91% | 56.77% | 62.96%
2020-03-30 01:00 | 2 | 876.515 | 2019-03-31 01:00 | 2 | 1024.454 | 2018-03-31 01:00 | 2 | 1385 | 2017-03-31 01:00 | 2 | 969.901 | 2016-03-30 01:00 | 2 | 1186.426 |  |  | 40.3% | 36.27% | 40.88% | 34.27% | 35.4% | 60.36% | 57.77% | 51.89% | 56.77% | 62.96%
2020-03-30 02:00 | 3 | 850.552 | 2019-03-31 02:00 | 3 | 1065.439 | 2018-03-31 02:00 | 3 | 1411 | 2017-03-31 02:00 | 3 | 931.925 | 2016-03-30 02:00 | 3 | 1210.528 |  |  | 41.06% | 33.74% | 40.3% | 33.34% | 32.44% | 60.35% | 57.76% | 51.89% | 56.76% | 62.94%
2020-03-30 03:00 | 4 | 907.553 | 2019-03-31 03:00 | 4 | 1120.434 | 2018-03-31 03:00 | 4 | 1444 | 2017-03-31 03:00 | 4 | 923.879 | 2016-03-30 03:00 | 4 | 1221.701 |  |  | 41.89% | 32.41% | 41.06% | 34.67% | 31.48% | 60.34% | 57.76% | 51.89% | 56.76% | 62.93%
2020-03-30 04:00 | 5 | 906.523 | 2019-03-31 04:00 | 5 | 1156.402 | 2018-03-31 04:00 | 5 | 1460 | 2017-03-31 04:00 | 5 | 945.878 | 2016-03-30 04:00 | 5 | 1293.718 |  |  | 42.28% | 32.13% | 42.02% | 36.46% | 33.59% | 60.34% | 57.75% | 51.89% | 56.76% | 62.93%
2020-03-30 05:00 | 6 | 996.474 | 2019-03-31 05:00 | 6 | 1237.769 | 2018-03-31 05:00 | 6 | 1553 | 2017-03-31 05:00 | 6 | 1032.961 | 2016-03-30 05:00 | 6 | 1398.714 |  |  | 44.77% | 32.9% | 42.48% | 37.63% | 33.55% | 60.33% | 57.75% | 51.88% | 56.75% | 62.92%
2020-03-30 06:00 | 7 | 1101.362 | 2019-03-31 06:00 | 7 | 1332.722 | 2018-03-31 06:00 | 7 | 1609 | 2017-03-31 06:00 | 7 | 1123.898 | 2016-03-30 06:00 | 7 | 1608.544 |  |  | 48.4% | 35.93% | 45.19% | 40.28% | 36.88% | 60.33% | 57.74% | 51.88% | 56.75% | 62.92%
2020-03-30 07:00 | 8 | 1176.195 | 2019-03-31 07:00 | 8 | 1455.8 | 2018-03-31 07:00 | 8 | 1705 | 2017-03-31 07:00 | 8 | 1178.016 | 2016-03-30 07:00 | 8 | 1664.373 |  |  | 55.66% | 39.09% | 46.82% | 43.37% | 40.76% | 60.33% | 57.74% | 51.88% | 56.74% | 62.92%
2020-03-30 08:00 | 9 | 1215.161 | 2019-03-31 08:00 | 9 | 1601.848 | 2018-03-31 08:00 | 9 | 1743 | 2017-03-31 08:00 | 9 | 1230 | 2016-03-30 08:00 | 9 | 1538.319 |  |  | 57.6% | 40.97% | 49.61% | 47.37% | 43.53% | 60.32% | 57.73% | 51.88% | 56.73% | 62.92%
2020-03-30 09:00 | 10 | 1241.077 | 2019-03-31 09:00 | 10 | 1603.778 | 2018-03-31 09:00 | 10 | 1634 | 2017-03-31 09:00 | 10 | 1216 | 2016-03-30 09:00 | 10 | 1391.272 |  |  | 53.23% | 42.78% | 50.72% | 52.12% | 44.98% | 60.31% | 57.72% | 51.88% | 56.73% | 62.91%
2020-03-30 10:00 | 11 | 1200.997 | 2019-03-31 10:00 | 11 | 1557.648 | 2018-03-31 10:00 | 11 | 1530 | 2017-03-31 10:00 | 11 | 1234 | 2016-03-30 10:00 | 11 | 1250.102 |  |  | 48.14% | 42.3% | 47.54% | 52.19% | 45.94% | 60.31% | 57.72% | 51.88% | 56.73% | 62.9%
2020-03-30 11:00 | 12 | 1232.974 | 2019-03-31 11:00 | 12 | 1494.713 | 2018-03-31 11:00 | 12 | 1418 | 2017-03-31 11:00 | 12 | 1247 | 2016-03-30 11:00 | 12 | 1199.883 |  |  | 43.26% | 42.92% | 44.52% | 50.68% | 44.45% | 60.29% | 57.71% | 51.87% | 56.72% | 62.9%
2020-03-30 12:00 | 13 | 1230.964 | 2019-03-31 12:00 | 13 | 1433.677 | 2018-03-31 12:00 | 13 | 1312 | 2017-03-31 12:00 | 13 | 1248 | 2016-03-30 12:00 | 13 | 1196.97 |  |  | 41.52% | 43.37% | 41.26% | 48.64% | 45.64% | 60.29% | 57.71% | 51.87% | 56.71% | 62.89%
2020-03-30 13:00 | 14 | 1217.955 | 2019-03-31 13:00 | 14 | 1390.538 | 2018-03-31 13:00 | 14 | 1271 | 2017-03-31 13:00 | 14 | 1216 | 2016-03-30 13:00 | 14 | 1140.76 |  |  | 41.42% | 43.41% | 38.18% | 46.65% | 45.56% | 60.29% | 57.71% | 51.87% | 56.71% | 62.88%
2020-03-30 14:00 | 15 | 1157.005 | 2019-03-31 14:00 | 15 | 1351.495 | 2018-03-31 14:00 | 15 | 1193 | 2017-03-31 14:00 | 15 | 1197 | 2016-03-30 14:00 | 15 | 1147.353 |  |  | 39.48% | 42.3% | 36.98% | 45.25% | 45.08% | 60.29% | 57.7% | 51.86% | 56.71% | 62.88%
2020-03-30 15:00 | 16 | 1169.037 | 2019-03-31 15:00 | 16 | 1292.468 | 2018-03-31 15:00 | 16 | 1048 | 2017-03-31 15:00 | 16 | 1202 | 2016-03-30 15:00 | 16 | 1139.435 |  |  | 39.7% | 41.63% | 34.71% | 43.98% | 42.82% | 60.28% | 57.69% | 51.86% | 56.7% | 62.88%
2020-03-30 16:00 | 17 | 1158.008 | 2019-03-31 16:00 | 17 | 1275.377 | 2018-03-31 16:00 | 17 | 1134 | 2017-03-31 16:00 | 17 | 1252 | 2016-03-30 16:00 | 17 | 1148.585 |  |  | 39.43% | 41.81% | 30.49% | 42.06% | 43.27% | 60.27% | 57.69% | 51.85% | 56.69% | 62.88%
2020-03-30 17:00 | 18 | 1182.046 | 2019-03-31 17:00 | 18 | 1340.402 | 2018-03-31 17:00 | 18 | 1174 | 2017-03-31 17:00 | 18 | 1293.146 | 2016-03-30 17:00 | 18 | 1185.753 |  |  | 39.75% | 43.55% | 33% | 41.5% | 42.86% | 60.27% | 57.67% | 51.85% | 56.69% | 62.87%
2020-03-30 18:00 | 19 | 1244.045 | 2019-03-31 18:00 | 19 | 1328.375 | 2018-03-31 18:00 | 19 | 1163 | 2017-03-31 18:00 | 19 | 1320.416 | 2016-03-30 18:00 | 19 | 1204.68 |  |  | 41.03% | 44.98% | 34.16% | 43.62% | 43.75% | 60.26% | 57.67% | 51.85% | 56.68% | 62.87%
2020-03-30 19:00 | 20 | 1262.174 | 2019-03-31 19:00 | 20 | 1412.296 | 2018-03-31 19:00 | 20 | 1226 | 2017-03-31 19:00 | 20 | 1323.224 | 2016-03-30 19:00 | 20 | 1244.998 |  |  | 41.69% | 45.93% | 33.84% | 43.22% | 46.05% | 60.25% | 57.66% | 51.85% | 56.68% | 62.84%
2020-03-30 20:00 | 21 | 1316.092 | 2019-03-31 20:00 | 21 | 1598.365 | 2018-03-31 20:00 | 21 | 1301 | 2017-03-31 20:00 | 21 | 1385.093 | 2016-03-30 20:00 | 21 | 1364.626 |  |  | 43.08% | 46.03% | 35.67% | 45.96% | 46.72% | 60.24% | 57.66% | 51.85% | 56.67% | 62.84%
2020-03-30 21:00 | 22 | 1296.109 | 2019-03-31 21:00 | 22 | 1599.418 | 2018-03-31 21:00 | 22 | 1223 | 2017-03-31 21:00 | 22 | 1389.605 | 2016-03-30 21:00 | 22 | 1356.732 |  |  | 47.22% | 48.18% | 37.86% | 52.01% | 48.71% | 60.24% | 57.65% | 51.84% | 56.67% | 62.83%
2020-03-30 22:00 | 23 | 1201.197 | 2019-03-31 22:00 | 23 | 1606.413 | 2018-03-31 22:00 | 23 | 1247 | 2017-03-31 22:00 | 23 | 1343.492 | 2016-03-30 22:00 | 23 | 1237.031 |  |  | 46.95% | 48.33% | 35.59% | 52.04% | 47.97% | 60.24% | 57.65% | 51.84% | 56.67% | 62.83%
2020-03-30 23:00 | 24 | 1105.304 | 2019-03-31 23:00 | 24 | 1562.395 | 2018-03-31 23:00 | 24 | 1175 | 2017-03-31 23:00 | 24 | 1245.155 | 2016-03-30 23:00 | 24 | 1088.606 |  |  | 42.81% | 46.73% | 36.28% | 52.27% | 44.46% | 60.23% | 57.63% | 51.84% | 56.66% | 62.83%
2020-03-31 | 1 | 1076.403 | 2019-04-01 | 1 | 1558.839 | 2018-04-01 | 1 | 1143 | 2017-04-01 | 1 | 1208.73 | 2016-03-31 | 1 | 1005.027 |  |  | 37.67% | 43.31% | 34.19% | 50.84% | 40.91% | 60.22% | 57.63% | 51.83% | 56.64% | 62.82%
2020-03-31 01:00 | 2 | 1028.46 | 2019-04-01 01:00 | 2 | 1552.773 | 2018-04-01 01:00 | 2 | 1051 | 2017-04-01 01:00 | 2 | 1148.586 | 2016-03-31 01:00 | 2 | 983.025 |  |  | 34.78% | 42.04% | 33.26% | 50.72% | 39.84% | 60.21% | 57.63% | 51.83% | 56.63% | 62.82%
2020-03-31 02:00 | 3 | 1029.488 | 2019-04-01 02:00 | 3 | 1601.179 | 2018-04-01 02:00 | 3 | 1072 | 2017-04-01 02:00 | 3 | 1158.521 | 2016-03-31 02:00 | 3 | 912.669 |  |  | 34.02% | 39.95% | 30.58% | 50.53% | 38.07% | 60.21% | 57.63% | 51.81% | 56.63% | 62.82%
2020-03-31 03:00 | 4 | 1038.449 | 2019-04-01 03:00 | 4 | 1647.874 | 2018-04-01 03:00 | 4 | 1060 | 2017-04-01 03:00 | 4 | 1143.978 | 2016-03-31 03:00 | 4 | 938.379 |  |  | 31.58% | 40.3% | 31.19% | 52.1% | 38.1% | 60.2% | 57.62% | 51.81% | 56.61% | 62.81%
2020-03-31 04:00 | 5 | 1068.444 | 2019-04-01 04:00 | 5 | 1691.184 | 2018-04-01 04:00 | 5 | 1082 | 2017-04-01 04:00 | 5 | 1146.62 | 2016-03-31 04:00 | 5 | 949.707 |  |  | 32.47% | 39.79% | 30.84% | 53.62% | 38.44% | 60.2% | 57.62% | 51.79% | 56.61% | 62.81%
2020-03-31 05:00 | 6 | 1110.353 | 2019-04-01 05:00 | 6 | 1800.387 | 2018-04-01 05:00 | 6 | 1108 | 2017-04-01 05:00 | 6 | 1199.522 | 2016-03-31 05:00 | 6 | 1010.98 |  |  | 32.86% | 39.88% | 31.48% | 55.03% | 39.55% | 60.19% | 57.61% | 51.78% | 56.61% | 62.8%
2020-03-31 06:00 | 7 | 1186.246 | 2019-04-01 06:00 | 7 | 1963.393 | 2018-04-01 06:00 | 7 | 1164 | 2017-04-01 06:00 | 7 | 1252.469 | 2016-03-31 06:00 | 7 | 1227.093 |  |  | 34.98% | 41.72% | 32.24% | 58.58% | 41.1% | 60.19% | 57.6% | 51.78% | 56.61% | 62.79%
2020-03-31 07:00 | 8 | 1291.091 | 2019-04-01 07:00 | 8 | 2077.004 | 2018-04-01 07:00 | 8 | 1218 | 2017-04-01 07:00 | 8 | 1318.988 | 2016-03-31 07:00 | 8 | 1236.134 |  |  | 42.46% | 43.56% | 33.87% | 63.89% | 43.91% | 60.19% | 57.59% | 51.78% | 56.61% | 62.79%
2020-03-31 08:00 | 9 | 1361.037 | 2019-04-01 08:00 | 9 | 1968.79 | 2018-04-01 08:00 | 9 | 1372 | 2017-04-01 08:00 | 9 | 1388.239 | 2016-03-31 08:00 | 9 | 1248.452 |  |  | 42.78% | 45.88% | 35.44% | 67.58% | 47.79% | 60.18% | 57.59% | 51.77% | 56.61% | 62.78%
2020-03-31 09:00 | 10 | 1337.938 | 2019-04-01 09:00 | 10 | 1839.759 | 2018-04-01 09:00 | 10 | 1476 | 2017-04-01 09:00 | 10 | 1409 | 2016-03-31 09:00 | 10 | 1205.661 |  |  | 43.2% | 48.29% | 39.92% | 64.06% | 50.38% | 60.18% | 57.59% | 51.76% | 56.59% | 62.78%
2020-03-31 10:00 | 11 | 1394.853 | 2019-04-01 10:00 | 11 | 1714.71 | 2018-04-01 10:00 | 11 | 1409 | 2017-04-01 10:00 | 11 | 1509 | 2016-03-31 10:00 | 11 | 1249.773 |  |  | 41.72% | 49.01% | 42.95% | 59.86% | 49.52% | 60.18% | 57.58% | 51.76% | 56.59% | 62.78%
2020-03-31 11:00 | 12 | 1442.862 | 2019-04-01 11:00 | 12 | 1612.429 | 2018-04-01 11:00 | 12 | 1375 | 2017-04-01 11:00 | 12 | 1441 | 2016-03-31 11:00 | 12 | 1207.78 |  |  | 43.25% | 52.49% | 41% | 55.8% | 51.63% | 60.18% | 57.58% | 51.76% | 56.58% | 62.77%
2020-03-31 12:00 | 13 | 1453.83 | 2019-04-01 12:00 | 13 | 1554.056 | 2018-04-01 12:00 | 13 | 1349 | 2017-04-01 12:00 | 13 | 1441 | 2016-03-31 12:00 | 13 | 1206.822 |  |  | 41.79% | 50.12% | 40.01% | 52.47% | 53.4% | 60.17% | 57.58% | 51.76% | 56.57% | 62.77%
2020-03-31 13:00 | 14 | 1453.824 | 2019-04-01 13:00 | 14 | 1442.966 | 2018-04-01 13:00 | 14 | 1249 | 2017-04-01 13:00 | 14 | 1379 | 2016-03-31 13:00 | 14 | 1225.631 |  |  | 41.76% | 50.12% | 39.25% | 50.57% | 53.81% | 60.17% | 57.57% | 51.76% | 56.57% | 62.77%
2020-03-31 14:00 | 15 | 1443.825 | 2019-04-01 14:00 | 15 | 1378.579 | 2018-04-01 14:00 | 15 | 1232 | 2017-04-01 14:00 | 15 | 1329 | 2016-03-31 14:00 | 15 | 1196.546 |  |  | 42.41% | 47.97% | 36.34% | 46.95% | 53.81% | 60.17% | 57.57% | 51.76% | 56.57% | 62.76%
2020-03-31 15:00 | 16 | 1474.823 | 2019-04-01 15:00 | 16 | 1332.063 | 2018-04-01 15:00 | 16 | 1199 | 2017-04-01 15:00 | 16 | 1313 | 2016-03-31 15:00 | 16 | 1154.478 |  |  | 41.41% | 46.23% | 35.85% | 44.86% | 53.44% | 60.17% | 57.54% | 51.76% | 56.57% | 62.76%
2020-03-31 16:00 | 17 | 1495.86 | 2019-04-01 16:00 | 17 | 1297.826 | 2018-04-01 16:00 | 17 | 1195 | 2017-04-01 16:00 | 17 | 1326 | 2016-03-31 16:00 | 17 | 1176.646 |  |  | 39.95% | 45.67% | 34.89% | 43.34% | 54.59% | 60.15% | 57.53% | 51.75% | 56.56% | 62.75%
2020-03-31 17:00 | 18 | 1505.839 | 2019-04-01 17:00 | 18 | 1306.141 | 2018-04-01 17:00 | 18 | 1212 | 2017-04-01 17:00 | 18 | 1334 | 2016-03-31 17:00 | 18 | 1211.765 |  |  | 40.72% | 46.12% | 34.77% | 42.23% | 55.37% | 60.13% | 57.52% | 51.75% | 56.55% | 62.75%
2020-03-31 18:00 | 19 | 1527.817 | 2019-04-01 18:00 | 19 | 1346.701 | 2018-04-01 18:00 | 19 | 1269 | 2017-04-01 18:00 | 19 | 1363 | 2016-03-31 18:00 | 19 | 1228.939 |  |  | 41.93% | 46.4% | 35.27% | 42.5% | 55.74% | 60.13% | 57.5% | 51.75% | 56.55% | 62.74%
2020-03-31 19:00 | 20 | 1554.836 | 2019-04-01 19:00 | 20 | 1407.417 | 2018-04-01 19:00 | 20 | 1359 | 2017-04-01 19:00 | 20 | 1330 | 2016-03-31 19:00 | 20 | 1297.78 |  |  | 42.53% | 47.41% | 36.92% | 43.82% | 56.55% | 60.13% | 57.5% | 51.74% | 56.54% | 62.74%
2020-03-31 20:00 | 21 | 1552.886 | 2019-04-01 20:00 | 21 | 1576.236 | 2018-04-01 20:00 | 21 | 1404 | 2017-04-01 20:00 | 21 | 1441 | 2016-03-31 20:00 | 21 | 1326.33 |  |  | 44.91% | 46.26% | 39.54% | 45.8% | 57.55% | 60.13% | 57.5% | 51.74% | 56.54% | 62.74%
2020-03-31 21:00 | 22 | 1497.966 | 2019-04-01 21:00 | 22 | 1560.102 | 2018-04-01 21:00 | 22 | 1418 | 2017-04-01 21:00 | 22 | 1398 | 2016-03-31 21:00 | 22 | 1336.988 |  |  | 45.9% | 50.12% | 40.85% | 51.29% | 57.48% | 60.12% | 57.49% | 51.74% | 56.53% | 62.73%
2020-03-31 22:00 | 23 | 1444.016 | 2019-04-01 22:00 | 23 | 1559.921 | 2018-04-01 22:00 | 23 | 1347 | 2017-04-01 22:00 | 23 | 1382 | 2016-03-31 22:00 | 23 | 1221.474 |  |  | 46.27% | 48.63% | 41.26% | 50.76% | 55.44% | 60.12% | 57.49% | 51.73% | 56.52% | 62.73%
2020-03-31 23:00 | 24 | 1376.143 | 2019-04-01 23:00 | 24 | 1515.877 | 2018-04-01 23:00 | 24 | 1323 | 2017-04-01 23:00 | 24 | 1283 | 2016-03-31 23:00 | 24 | 1104.353 |  |  | 42.27% | 48.07% | 39.19% | 50.76% | 53.45% | 60.1% | 57.47% | 51.72% | 56.52% | 62.73%
2020-04-01 | 1 | 1310.23 | 2019-04-02 | 1 | 1475.765 | 2018-04-02 | 1 | 1289 | 2017-04-02 | 1 | 1221 | 2016-04-01 | 1 | 1025.381 |  |  | 38.22% | 44.63% | 38.5% | 49.33% | 50.94% | 60.1% | 57.47% | 51.72% | 56.51% | 62.72%
2020-04-01 01:00 | 2 | 1238.27 | 2019-04-02 01:00 | 2 | 1507.721 | 2018-04-02 01:00 | 2 | 1257 | 2017-04-02 01:00 | 2 | 1174 | 2016-04-01 01:00 | 2 | 963.308 |  |  | 35.48% | 42.47% | 37.51% | 48.02% | 48.5% | 60.09% | 57.47% | 51.72% | 56.51% | 62.7%
2020-04-01 02:00 | 3 | 1254.299 | 2019-04-02 02:00 | 3 | 1503.741 | 2018-04-02 02:00 | 3 | 1287 | 2017-04-02 02:00 | 3 | 1167 | 2016-04-01 02:00 | 3 | 909.127 |  |  | 33.34% | 40.83% | 36.57% | 49.06% | 45.83% | 60.08% | 57.47% | 51.71% | 56.51% | 62.69%
2020-04-01 03:00 | 4 | 1250.318 | 2019-04-02 03:00 | 4 | 1501.792 | 2018-04-02 03:00 | 4 | 1313 | 2017-04-02 03:00 | 4 | 1162 | 2016-04-01 03:00 | 4 | 912.739 |  |  | 31.46% | 40.59% | 37.45% | 48.93% | 46.43% | 60.08% | 57.44% | 51.71% | 56.5% | 62.69%
2020-04-01 04:00 | 5 | 1283.298 | 2019-04-02 04:00 | 5 | 1559.305 | 2018-04-02 04:00 | 5 | 1365 | 2017-04-02 04:00 | 5 | 1183 | 2016-04-01 04:00 | 5 | 940.669 |  |  | 31.59% | 40.42% | 38.2% | 48.87% | 46.28% | 60.08% | 57.44% | 51.69% | 56.5% | 62.68%
2020-04-01 05:00 | 6 | 1348.198 | 2019-04-02 05:00 | 6 | 1643.47 | 2018-04-02 05:00 | 6 | 1451 | 2017-04-02 05:00 | 6 | 1209 | 2016-04-01 05:00 | 6 | 1035.473 |  |  | 32.55% | 41.15% | 39.72% | 50.74% | 47.5% | 60.08% | 57.43% | 51.69% | 56.5% | 62.65%
2020-04-01 06:00 | 7 | 1398.102 | 2019-04-02 06:00 | 7 | 1765.021 | 2018-04-02 06:00 | 7 | 1582 | 2017-04-02 06:00 | 7 | 1268 | 2016-04-01 06:00 | 7 | 1163.626 |  |  | 35.83% | 42.05% | 42.22% | 53.48% | 49.9% | 60.07% | 57.43% | 51.68% | 56.49% | 62.65%
2020-04-01 07:00 | 8 | 1485.943 | 2019-04-02 07:00 | 8 | 1802.838 | 2018-04-02 07:00 | 8 | 1668 | 2017-04-02 07:00 | 8 | 1289 | 2016-04-01 07:00 | 8 | 1259.626 |  |  | 40.27% | 44.1% | 46.03% | 57.43% | 51.75% | 60.07% | 57.42% | 51.67% | 56.49% | 62.65%
2020-04-01 08:00 | 9 | 1474.893 | 2019-04-02 08:00 | 9 | 1764.762 | 2018-04-02 08:00 | 9 | 1674 | 2017-04-02 08:00 | 9 | 1405 | 2016-04-01 08:00 | 9 | 1207.826 |  |  | 43.59% | 44.83% | 48.53% | 58.66% | 55% | 60.07% | 57.41% | 51.65% | 56.49% | 62.64%
2020-04-01 09:00 | 10 | 1468.808 | 2019-04-02 09:00 | 10 | 1713.108 | 2018-04-02 09:00 | 10 | 1708 | 2017-04-02 09:00 | 10 | 1355 | 2016-04-01 09:00 | 10 | 1212.097 |  |  | 41.8% | 48.87% | 48.71% | 57.42% | 54.59% | 60.06% | 57.4% | 51.65% | 56.48% | 62.63%
2020-04-01 10:00 | 11 | 1500.749 | 2019-04-02 10:00 | 11 | 1604.293 | 2018-04-02 10:00 | 11 | 1713 | 2017-04-02 10:00 | 11 | 1319 | 2016-04-01 10:00 | 11 | 1204.375 |  |  | 41.94% | 47.13% | 49.7% | 55.74% | 54.36% | 60.05% | 57.4% | 51.65% | 56.48% | 62.63%
2020-04-01 11:00 | 12 | 1510.768 | 2019-04-02 11:00 | 12 | 1520.05 | 2018-04-02 11:00 | 12 | 1691 | 2017-04-02 11:00 | 12 | 1223 | 2016-04-01 11:00 | 12 | 1162.804 |  |  | 41.68% | 45.88% | 49.84% | 52.2% | 55.55% | 60.04% | 57.39% | 51.65% | 56.47% | 62.6%
2020-04-01 12:00 | 13 | 1482.77 | 2019-04-02 12:00 | 13 | 1392.795 | 2018-04-02 12:00 | 13 | 1660 | 2017-04-02 12:00 | 13 | 1208 | 2016-04-01 12:00 | 13 | 1189.465 |  |  | 40.24% | 42.54% | 49.2% | 49.46% | 55.92% | 60.04% | 57.39% | 51.64% | 56.47% | 62.6%
2020-04-01 13:00 | 14 | 1453.811 | 2019-04-02 13:00 | 14 | 1348.667 | 2018-04-02 13:00 | 14 | 1602 | 2017-04-02 13:00 | 14 | 1154 | 2016-04-01 13:00 | 14 | 1176.288 |  |  | 41.16% | 42.02% | 48.3% | 45.32% | 54.88% | 60.04% | 57.38% | 51.64% | 56.47% | 62.6%
2020-04-01 14:00 | 15 | 1398.87 | 2019-04-02 14:00 | 15 | 1243.323 | 2018-04-02 14:00 | 15 | 1531 | 2017-04-02 14:00 | 15 | 1135 | 2016-04-01 14:00 | 15 | 1159.92 |  |  | 40.71% | 40.14% | 46.61% | 43.88% | 53.81% | 60.04% | 57.38% | 51.63% | 56.46% | 62.6%
2020-04-01 15:00 | 16 | 1394.9 | 2019-04-02 15:00 | 16 | 1247.019 | 2018-04-02 15:00 | 16 | 1503 | 2017-04-02 15:00 | 16 | 1122 | 2016-04-01 15:00 | 16 | 1074.75 |  |  | 40.14% | 39.48% | 44.55% | 40.46% | 51.78% | 60.04% | 57.38% | 51.63% | 56.45% | 62.6%
2020-04-01 16:00 | 17 | 1375.882 | 2019-04-02 16:00 | 17 | 1227.986 | 2018-04-02 16:00 | 17 | 1424 | 2017-04-02 16:00 | 17 | 1147 | 2016-04-01 16:00 | 17 | 1145.516 |  |  | 37.19% | 39.03% | 43.73% | 40.58% | 51.63% | 60.04% | 57.37% | 51.63% | 56.45% | 62.59%
2020-04-01 17:00 | 18 | 1351.891 | 2019-04-02 17:00 | 18 | 1143.908 | 2018-04-02 17:00 | 18 | 1475 | 2017-04-02 17:00 | 18 | 1129 | 2016-04-01 17:00 | 18 | 1156.32 |  |  | 39.64% | 39.9% | 41.43% | 39.96% | 50.93% | 60% | 57.37% | 51.63% | 56.45% | 62.58%
2020-04-01 18:00 | 19 | 1399.93 | 2019-04-02 18:00 | 19 | 1183.731 | 2018-04-02 18:00 | 19 | 1527 | 2017-04-02 18:00 | 19 | 1172 | 2016-04-01 18:00 | 19 | 1136.817 |  |  | 40.01% | 39.27% | 42.92% | 37.22% | 50.04% | 59.97% | 57.37% | 51.62% | 56.43% | 62.58%
2020-04-01 19:00 | 20 | 1420.039 | 2019-04-02 19:00 | 20 | 1297.415 | 2018-04-02 19:00 | 20 | 1575 | 2017-04-02 19:00 | 20 | 1196 | 2016-04-01 19:00 | 20 | 1172.909 |  |  | 39.34% | 40.77% | 44.43% | 38.52% | 51.82% | 59.97% | 57.36% | 51.62% | 56.43% | 62.58%
2020-04-01 20:00 | 21 | 1461.957 | 2019-04-02 20:00 | 21 | 1433.326 | 2018-04-02 20:00 | 21 | 1627 | 2017-04-02 20:00 | 21 | 1307 | 2016-04-01 20:00 | 21 | 1235.247 |  |  | 40.59% | 41.6% | 45.83% | 42.22% | 52.56% | 59.97% | 57.36% | 51.62% | 56.42% | 62.58%
2020-04-01 21:00 | 22 | 1439.02 | 2019-04-02 21:00 | 22 | 1453.311 | 2018-04-02 21:00 | 22 | 1585 | 2017-04-02 21:00 | 22 | 1283 | 2016-04-01 21:00 | 22 | 1258.481 |  |  | 42.75% | 45.46% | 47.34% | 46.64% | 54.11% | 59.97% | 57.36% | 51.61% | 56.42% | 62.57%
2020-04-01 22:00 | 23 | 1402.119 | 2019-04-02 22:00 | 23 | 1405.055 | 2018-04-02 22:00 | 23 | 1467 | 2017-04-02 22:00 | 23 | 1202 | 2016-04-01 22:00 | 23 | 1190.437 |  |  | 43.55% | 44.63% | 46.12% | 47.29% | 53.26% | 59.97% | 57.36% | 51.61% | 56.42% | 62.57%
2020-04-01 23:00 | 24 | 1350.235 | 2019-04-02 23:00 | 24 | 1356.062 | 2018-04-02 23:00 | 24 | 1375 | 2017-04-02 23:00 | 24 | 1126 | 2016-04-01 23:00 | 24 | 1118.154 |  |  | 41.19% | 41.81% | 42.69% | 45.72% | 51.9% | 59.95% | 57.35% | 51.61% | 56.41% | 62.57%
2020-04-02 | 1 | 1315.304 | 2019-04-03 | 1 | 1322.255 | 2018-04-03 | 1 | 1274 | 2017-04-03 | 1 | 998 | 2016-04-02 | 1 | 1059.597 |  |  | 38.69% | 39.17% | 40.01% | 44.13% | 49.98% | 59.95% | 57.35% | 51.61% | 56.4% | 62.56%
2020-04-02 01:00 | 2 | 1292.353 | 2019-04-03 01:00 | 2 | 1341.331 | 2018-04-03 01:00 | 2 | 1285 | 2017-04-03 01:00 | 2 | 979 | 2016-04-02 01:00 | 2 | 986.776 |  |  | 36.67% | 34.71% | 37.07% | 43.03% | 48.68% | 59.94% | 57.34% | 51.61% | 56.39% | 62.55%
2020-04-02 02:00 | 3 | 1260.351 | 2019-04-03 02:00 | 3 | 1334.451 | 2018-04-03 02:00 | 3 | 1268 | 2017-04-03 02:00 | 3 | 976 | 2016-04-02 02:00 | 3 | 1034.205 |  |  | 34.15% | 34.05% | 37.39% | 43.65% | 47.83% | 59.93% | 57.32% | 51.61% | 56.39% | 62.55%
2020-04-02 03:00 | 4 | 1283.32 | 2019-04-03 03:00 | 4 | 1347.536 | 2018-04-03 03:00 | 4 | 1255 | 2017-04-03 03:00 | 4 | 978 | 2016-04-02 03:00 | 4 | 994.389 |  |  | 35.79% | 33.95% | 36.89% | 43.42% | 46.65% | 59.92% | 57.32% | 51.61% | 56.38% | 62.55%
2020-04-02 04:00 | 5 | 1333.295 | 2019-04-03 04:00 | 5 | 1447.589 | 2018-04-03 04:00 | 5 | 1268 | 2017-04-03 04:00 | 5 | 1008 | 2016-04-02 04:00 | 5 | 1054.241 |  |  | 34.41% | 34.02% | 36.52% | 43.85% | 47.5% | 59.91% | 57.31% | 51.61% | 56.38% | 62.55%
2020-04-02 05:00 | 6 | 1391.162 | 2019-04-03 05:00 | 6 | 1528.545 | 2018-04-03 05:00 | 6 | 1355 | 2017-04-03 05:00 | 6 | 1046 | 2016-04-02 05:00 | 6 | 1099.524 |  |  | 36.48% | 35.06% | 36.89% | 47.1% | 49.35% | 59.89% | 57.31% | 51.6% | 56.38% | 62.53%
2020-04-02 06:00 | 7 | 1487.949 | 2019-04-03 06:00 | 7 | 1624.534 | 2018-04-03 06:00 | 7 | 1422 | 2017-04-03 06:00 | 7 | 1169 | 2016-04-02 06:00 | 7 | 1168.531 |  |  | 38.05% | 36.38% | 39.43% | 49.74% | 51.49% | 59.89% | 57.31% | 51.6% | 56.38% | 62.53%
2020-04-02 07:00 | 8 | 1571.913 | 2019-04-03 07:00 | 8 | 1648.547 | 2018-04-03 07:00 | 8 | 1428 | 2017-04-03 07:00 | 8 | 1246 | 2016-04-02 07:00 | 8 | 1219.602 |  |  | 40.44% | 40.66% | 41.38% | 52.86% | 55.07% | 59.88% | 57.3% | 51.6% | 56.37% | 62.51%
2020-04-02 08:00 | 9 | 1521.868 | 2019-04-03 08:00 | 9 | 1577.591 | 2018-04-03 08:00 | 9 | 1357 | 2017-04-03 08:00 | 9 | 1255 | 2016-04-02 08:00 | 9 | 1328.668 |  |  | 42.2% | 43.34% | 41.55% | 53.64% | 58.18% | 59.87% | 57.3% | 51.6% | 56.37% | 62.51%
2020-04-02 09:00 | 10 | 1390.802 | 2019-04-03 09:00 | 10 | 1415.684 | 2018-04-03 09:00 | 10 | 1380 | 2017-04-03 09:00 | 10 | 1283 | 2016-04-02 09:00 | 10 | 1319.799 |  |  | 45.98% | 43.65% | 39.48% | 51.33% | 56.33% | 59.86% | 57.29% | 51.59% | 56.35% | 62.51%
2020-04-02 10:00 | 11 | 1284.782 | 2019-04-03 10:00 | 11 | 1303.583 | 2018-04-03 10:00 | 11 | 1358 | 2017-04-03 10:00 | 11 | 1274 | 2016-04-02 10:00 | 11 | 1327.869 |  |  | 45.67% | 44.63% | 40.15% | 46.07% | 51.48% | 59.85% | 57.29% | 51.59% | 56.35% | 62.5%
2020-04-02 11:00 | 12 | 1219.919 | 2019-04-03 11:00 | 12 | 1196.586 | 2018-04-03 11:00 | 12 | 1293 | 2017-04-03 11:00 | 12 | 1277 | 2016-04-02 11:00 | 12 | 1313.813 |  |  | 45.95% | 44.31% | 39.51% | 42.42% | 47.55% | 59.85% | 57.29% | 51.58% | 56.35% | 62.48%
2020-04-02 12:00 | 13 | 1179.829 | 2019-04-03 12:00 | 13 | 1111.569 | 2018-04-03 12:00 | 13 | 1270 | 2017-04-03 12:00 | 13 | 1291 | 2016-04-02 12:00 | 13 | 1252.919 |  |  | 45.46% | 44.42% | 37.62% | 38.94% | 45.15% | 59.83% | 57.28% | 51.56% | 56.35% | 62.47%
2020-04-02 13:00 | 14 | 1145.883 | 2019-04-03 13:00 | 14 | 1113.674 | 2018-04-03 13:00 | 14 | 1222 | 2017-04-03 13:00 | 14 | 1256 | 2016-04-02 13:00 | 14 | 1232.804 |  |  | 43.36% | 44.9% | 36.95% | 36.17% | 43.67% | 59.83% | 57.28% | 51.55% | 56.33% | 62.47%
2020-04-02 14:00 | 15 | 1086.915 | 2019-04-03 14:00 | 15 | 1132.625 | 2018-04-03 14:00 | 15 | 1225 | 2017-04-03 14:00 | 15 | 1224 | 2016-04-02 14:00 | 15 | 1222.85 |  |  | 42.66% | 43.69% | 35.56% | 36.24% | 42.41% | 59.82% | 57.27% | 51.55% | 56.32% | 62.47%
2020-04-02 15:00 | 16 | 1040.942 | 2019-04-03 15:00 | 16 | 1109.551 | 2018-04-03 15:00 | 16 | 1200 | 2017-04-03 15:00 | 16 | 1196 | 2016-04-02 15:00 | 16 | 1184.57 |  |  | 42.32% | 42.57% | 35.64% | 36.85% | 40.23% | 59.81% | 57.25% | 51.54% | 56.32% | 62.47%
2020-04-02 16:00 | 17 | 1055.953 | 2019-04-03 16:00 | 17 | 1092.561 | 2018-04-03 16:00 | 17 | 1204 | 2017-04-03 16:00 | 17 | 1210 | 2016-04-02 16:00 | 17 | 1214.091 |  |  | 40.99% | 41.6% | 34.92% | 36.1% | 38.53% | 59.81% | 57.23% | 51.54% | 56.31% | 62.46%
2020-04-02 17:00 | 18 | 1066.031 | 2019-04-03 17:00 | 18 | 1082.59 | 2018-04-03 17:00 | 18 | 1268 | 2017-04-03 17:00 | 18 | 1263 | 2016-04-02 17:00 | 18 | 1246.812 |  |  | 42.01% | 42.09% | 35.03% | 35.55% | 39.08% | 59.8% | 57.23% | 51.54% | 56.29% | 62.46%
2020-04-02 18:00 | 19 | 1111.049 | 2019-04-03 18:00 | 19 | 1183.542 | 2018-04-03 18:00 | 19 | 1261 | 2017-04-03 18:00 | 19 | 1211 | 2016-04-02 18:00 | 19 | 1274.176 |  |  | 43.15% | 43.93% | 36.89% | 35.23% | 39.46% | 59.8% | 57.22% | 51.53% | 56.28% | 62.46%
2020-04-02 19:00 | 20 | 1105.02 | 2019-04-03 19:00 | 20 | 1178.596 | 2018-04-03 19:00 | 20 | 1295 | 2017-04-03 19:00 | 20 | 1245 | 2016-04-02 19:00 | 20 | 1312.457 |  |  | 44.09% | 42.12% | 36.69% | 38.51% | 41.12% | 59.8% | 57.22% | 51.51% | 56.28% | 62.45%
2020-04-02 20:00 | 21 | 1207.986 | 2019-04-03 20:00 | 21 | 1320.548 | 2018-04-03 20:00 | 21 | 1356 | 2017-04-03 20:00 | 21 | 1339 | 2016-04-02 20:00 | 21 | 1436.467 |  |  | 45.42% | 43.3% | 37.68% | 38.35% | 40.9% | 59.77% | 57.2% | 51.51% | 56.28% | 62.45%
2020-04-02 21:00 | 22 | 1196.026 | 2019-04-03 21:00 | 22 | 1294.303 | 2018-04-03 21:00 | 22 | 1308 | 2017-04-03 21:00 | 22 | 1309 | 2016-04-02 21:00 | 22 | 1465.795 |  |  | 49.71% | 46.57% | 39.46% | 42.97% | 44.71% | 59.77% | 57.19% | 51.5% | 56.28% | 62.45%
2020-04-02 22:00 | 23 | 1136.162 | 2019-04-03 22:00 | 23 | 1215.988 | 2018-04-03 22:00 | 23 | 1213 | 2017-04-03 22:00 | 23 | 1239 | 2016-04-02 22:00 | 23 | 1402.874 |  |  | 50.72% | 45.53% | 38.06% | 42.12% | 44.27% | 59.76% | 57.19% | 51.5% | 56.28% | 62.44%
2020-04-02 23:00 | 24 | 1091.261 | 2019-04-03 23:00 | 24 | 1149.273 | 2018-04-03 23:00 | 24 | 1092 | 2017-04-03 23:00 | 24 | 1100 | 2016-04-02 23:00 | 24 | 1385.845 |  |  | 48.55% | 43.1% | 35.29% | 39.57% | 42.05% | 59.76% | 57.18% | 51.49% | 56.28% | 62.43%
2020-04-03 | 1 | 1022.337 | 2019-04-04 | 1 | 1106.459 | 2018-04-04 | 1 | 1037 | 2017-04-04 | 1 | 1029 | 2016-04-03 | 1 | 1343 |  |  | 47.96% | 38.26% | 31.77% | 37.4% | 40.39% | 59.76% | 57.17% | 51.49% | 56.27% | 62.43%
2020-04-03 01:00 | 2 | 1038.376 | 2019-04-04 01:00 | 2 | 1053.532 | 2018-04-04 01:00 | 2 | 990 | 2017-04-04 01:00 | 2 | 972 | 2016-04-03 01:00 | 2 | 1322 |  |  | 46.47% | 35.79% | 30.17% | 36% | 37.84% | 59.74% | 57.17% | 51.49% | 56.27% | 62.42%
2020-04-03 02:00 | 3 | 1094.388 | 2019-04-04 02:00 | 3 | 1100.815 | 2018-04-04 02:00 | 3 | 997 | 2017-04-04 02:00 | 3 | 960 | 2016-04-03 02:00 | 3 | 1326 |  |  | 45.75% | 33.81% | 28.81% | 34.28% | 38.43% | 59.74% | 57.17% | 51.48% | 56.27% | 62.42%
2020-04-03 03:00 | 4 | 1150.336 | 2019-04-04 03:00 | 4 | 1096.92 | 2018-04-04 03:00 | 4 | 996 | 2017-04-04 03:00 | 4 | 942 | 2016-04-03 03:00 | 4 | 1306 |  |  | 45.89% | 33.39% | 29.01% | 35.82% | 40.51% | 59.73% | 57.16% | 51.47% | 56.26% | 62.42%
2020-04-03 04:00 | 5 | 1225.337 | 2019-04-04 04:00 | 5 | 1151.87 | 2018-04-04 04:00 | 5 | 1077 | 2017-04-04 04:00 | 5 | 983 | 2016-04-03 04:00 | 5 | 1392 |  |  | 45.19% | 32.77% | 28.98% | 35.69% | 42.58% | 59.72% | 57.16% | 51.47% | 56.26% | 62.42%
2020-04-03 05:00 | 6 | 1295.205 | 2019-04-04 05:00 | 6 | 1268.892 | 2018-04-04 05:00 | 6 | 1175 | 2017-04-04 05:00 | 6 | 1041 | 2016-04-03 05:00 | 6 | 1428 |  |  | 48.17% | 34.19% | 31.34% | 37.48% | 45.35% | 59.72% | 57.16% | 51.46% | 56.25% | 62.42%
2020-04-03 06:00 | 7 | 1370.032 | 2019-04-04 06:00 | 7 | 1385.927 | 2018-04-04 06:00 | 7 | 1307 | 2017-04-04 06:00 | 7 | 1164 | 2016-04-03 06:00 | 7 | 1536 |  |  | 49.42% | 36.21% | 34.19% | 41.29% | 47.94% | 59.72% | 57.15% | 51.46% | 56.25% | 62.42%
2020-04-03 07:00 | 8 | 1497.958 | 2019-04-04 07:00 | 8 | 1483.787 | 2018-04-04 07:00 | 8 | 1461 | 2017-04-04 07:00 | 8 | 1177 | 2016-04-03 07:00 | 8 | 1629 |  |  | 53.15% | 40.49% | 38.03% | 45.1% | 50.71% | 59.72% | 57.15% | 51.45% | 56.25% | 62.41%
2020-04-03 08:00 | 9 | 1469.922 | 2019-04-04 08:00 | 9 | 1456.939 | 2018-04-04 08:00 | 9 | 1455 | 2017-04-04 08:00 | 9 | 1193 | 2016-04-03 08:00 | 9 | 1638 |  |  | 56.37% | 40.94% | 42.51% | 48.28% | 55.44% | 59.71% | 57.15% | 51.45% | 56.25% | 62.41%
2020-04-03 09:00 | 10 | 1413.829 | 2019-04-04 09:00 | 10 | 1320.544 | 2018-04-04 09:00 | 10 | 1558 | 2017-04-04 09:00 | 10 | 1209 | 2016-04-03 09:00 | 10 | 1600 |  |  | 56.68% | 41.5% | 42.34% | 47.41% | 54.41% | 59.7% | 57.14% | 51.44% | 56.24% | 62.4%
2020-04-03 10:00 | 11 | 1301.822 | 2019-04-04 10:00 | 11 | 1178.525 | 2018-04-04 10:00 | 11 | 1564 | 2017-04-04 10:00 | 11 | 1220 | 2016-04-03 10:00 | 11 | 1453 |  |  | 55.37% | 42.05% | 45.33% | 42.97% | 52.33% | 59.7% | 57.13% | 51.44% | 56.23% | 62.4%
2020-04-03 11:00 | 12 | 1254.43 | 2019-04-04 11:00 | 12 | 1148.01 | 2018-04-04 11:00 | 12 | 1504 | 2017-04-04 11:00 | 12 | 1201 | 2016-04-03 11:00 | 12 | 1368 |  |  | 50.28% | 42.43% | 45.51% | 38.35% | 48.18% | 59.7% | 57.1% | 51.44% | 56.22% | 62.4%
2020-04-03 12:00 | 13 | 1232.475 | 2019-04-04 12:00 | 13 | 1199.904 | 2018-04-04 12:00 | 13 | 1516 | 2017-04-04 12:00 | 13 | 1195 | 2016-04-03 12:00 | 13 | 1324 |  |  | 47.34% | 41.77% | 43.76% | 37.36% | 46.43% | 59.69% | 57.1% | 51.44% | 56.21% | 62.39%
2020-04-03 13:00 | 14 | 1192.913 | 2019-04-04 13:00 | 14 | 1141.9 | 2018-04-04 13:00 | 14 | 1437 | 2017-04-04 13:00 | 14 | 1178 | 2016-04-03 13:00 | 14 | 1257 |  |  | 45.82% | 41.57% | 44.11% | 39.04% | 45.62% | 59.69% | 57.09% | 51.43% | 56.21% | 62.39%
2020-04-03 14:00 | 15 | 1159.273 | 2019-04-04 14:00 | 15 | 1181.444 | 2018-04-04 14:00 | 15 | 1497 | 2017-04-04 14:00 | 15 | 1166 | 2016-04-03 14:00 | 15 | 1187 |  |  | 43.5% | 40.97% | 41.81% | 37.16% | 44.15% | 59.68% | 57.09% | 51.43% | 56.2% | 62.39%
2020-04-03 15:00 | 16 | 1147.423 | 2019-04-04 15:00 | 16 | 1144.287 | 2018-04-04 15:00 | 16 | 1435 | 2017-04-04 15:00 | 16 | 1156 | 2016-04-03 15:00 | 16 | 1144 |  |  | 41.08% | 40.56% | 43.56% | 38.44% | 42.91% | 59.68% | 57.09% | 51.43% | 56.19% | 62.38%
2020-04-03 16:00 | 17 | 1135.493 | 2019-04-04 16:00 | 17 | 1159.357 | 2018-04-04 16:00 | 17 | 1435 | 2017-04-04 16:00 | 17 | 1200 | 2016-04-03 16:00 | 17 | 1147 |  |  | 39.59% | 40.21% | 41.75% | 37.23% | 42.47% | 59.67% | 57.08% | 51.43% | 56.19% | 62.38%
2020-04-03 17:00 | 18 | 1116.454 | 2019-04-04 17:00 | 18 | 1188.907 | 2018-04-04 17:00 | 18 | 1399 | 2017-04-04 17:00 | 18 | 1160 | 2016-04-03 17:00 | 18 | 1138 |  |  | 39.69% | 41.74% | 41.75% | 37.72% | 42.03% | 59.67% | 57.08% | 51.41% | 56.19% | 62.38%
2020-04-03 18:00 | 19 | 1180.173 | 2019-04-04 18:00 | 19 | 1218.16 | 2018-04-04 18:00 | 19 | 1523 | 2017-04-04 18:00 | 19 | 1209 | 2016-04-03 18:00 | 19 | 1181 |  |  | 39.38% | 40.35% | 40.71% | 38.69% | 41.32% | 59.67% | 57.07% | 51.41% | 56.18% | 62.37%
2020-04-03 19:00 | 20 | 1166.724 | 2019-04-04 19:00 | 20 | 1141.118 | 2018-04-04 19:00 | 20 | 1556 | 2017-04-04 19:00 | 20 | 1249 | 2016-04-03 19:00 | 20 | 1201 |  |  | 40.87% | 42.05% | 44.31% | 39.64% | 43.68% | 59.65% | 57.06% | 51.41% | 56.16% | 62.36%
2020-04-03 20:00 | 21 | 1240.315 | 2019-04-04 20:00 | 21 | 1251.209 | 2018-04-04 20:00 | 21 | 1682 | 2017-04-04 20:00 | 21 | 1331 | 2016-04-03 20:00 | 21 | 1339 |  |  | 41.56% | 43.44% | 45.27% | 37.13% | 43.18% | 59.65% | 57.05% | 51.4% | 56.16% | 62.36%
2020-04-03 21:00 | 22 | 1236.568 | 2019-04-04 21:00 | 22 | 1255.287 | 2018-04-04 21:00 | 22 | 1748 | 2017-04-04 21:00 | 22 | 1313 | 2016-04-03 21:00 | 22 | 1329 |  |  | 46.34% | 46.3% | 48.94% | 40.71% | 45.91% | 59.65% | 57.04% | 51.39% | 56.15% | 62.36%
2020-04-03 22:00 | 23 | 1158.679 | 2019-04-04 22:00 | 23 | 1199.3 | 2018-04-04 22:00 | 23 | 1688 | 2017-04-04 22:00 | 23 | 1220 | 2016-04-03 22:00 | 23 | 1247 |  |  | 45.99% | 45.67% | 50.86% | 40.85% | 45.77% | 59.64% | 57.04% | 51.39% | 56.15% | 62.36%
2020-04-03 23:00 | 24 | 1039.768 | 2019-04-04 23:00 | 24 | 1081.223 | 2018-04-04 23:00 | 24 | 1682 | 2017-04-04 23:00 | 24 | 1096 | 2016-04-03 23:00 | 24 | 1168 |  |  | 43.15% | 42.43% | 49.12% | 39.02% | 42.89% | 59.64% | 57.03% | 51.39% | 56.15% | 62.35%
2020-04-04 | 1 | 955.867 | 2019-04-05 | 1 | 1002.207 | 2018-04-05 | 1 | 1640 | 2017-04-05 | 1 | 1024 | 2016-04-04 | 1 | 1139 |  |  | 40.42% | 38.12% | 48.94% | 35.18% | 38.48% | 59.64% | 57.03% | 51.39% | 56.15% | 62.35%
2020-04-04 01:00 | 2 | 984.884 | 2019-04-05 01:00 | 2 | 998.193 | 2018-04-05 01:00 | 2 | 1667 | 2017-04-05 01:00 | 2 | 973 | 2016-04-04 01:00 | 2 | 1087 |  |  | 39.41% | 35.62% | 47.72% | 32.61% | 35.38% | 59.64% | 57.01% | 51.38% | 56.14% | 62.35%
2020-04-04 02:00 | 3 | 911.669 | 2019-04-05 02:00 | 3 | 941.167 | 2018-04-05 02:00 | 3 | 1698 | 2017-04-05 02:00 | 3 | 971 | 2016-04-04 02:00 | 3 | 1096 |  |  | 37.62% | 33.84% | 48.5% | 32.48% | 36.45% | 59.63% | 57.01% | 51.38% | 56.13% | 62.34%
2020-04-04 03:00 | 4 | 973.909 | 2019-04-05 03:00 | 4 | 951.132 | 2018-04-05 03:00 | 4 | 1739 | 2017-04-05 03:00 | 4 | 963 | 2016-04-04 03:00 | 4 | 1098 |  |  | 37.93% | 33.77% | 49.41% | 30.63% | 33.74% | 59.63% | 57% | 51.37% | 56.12% | 62.34%
2020-04-04 04:00 | 5 | 962.018 | 2019-04-05 04:00 | 5 | 963.699 | 2018-04-05 04:00 | 5 | 1760 | 2017-04-05 04:00 | 5 | 984 | 2016-04-04 04:00 | 5 | 1138 |  |  | 38% | 33.5% | 50.6% | 30.95% | 36.05% | 59.63% | 56.99% | 51.36% | 56.12% | 62.34%
2020-04-04 05:00 | 6 | 1037.968 | 2019-04-05 05:00 | 6 | 1062.026 | 2018-04-05 05:00 | 6 | 1932 | 2017-04-05 05:00 | 6 | 1016 | 2016-04-04 05:00 | 6 | 1233 |  |  | 39.38% | 34.23% | 51.21% | 31.36% | 35.61% | 59.62% | 56.99% | 51.35% | 56.12% | 62.33%
2020-04-04 06:00 | 7 | 1102.829 | 2019-04-05 06:00 | 7 | 1173.242 | 2018-04-05 06:00 | 7 | 2059 | 2017-04-05 06:00 | 7 | 1143 | 2016-04-04 06:00 | 7 | 1377 |  |  | 42.67% | 35.34% | 56.22% | 34.56% | 38.42% | 59.61% | 56.99% | 51.35% | 56.11% | 62.33%
2020-04-04 07:00 | 8 | 1149.867 | 2019-04-05 07:00 | 8 | 1254.38 | 2018-04-05 07:00 | 8 | 2143 | 2017-04-05 07:00 | 8 | 1188 | 2016-04-04 07:00 | 8 | 1398 |  |  | 47.65% | 39.76% | 59.91% | 38.18% | 40.82% | 59.61% | 56.96% | 51.34% | 56.11% | 62.31%
2020-04-04 08:00 | 9 | 1212.92 | 2019-04-05 08:00 | 9 | 1268.436 | 2018-04-05 08:00 | 9 | 1995 | 2017-04-05 08:00 | 9 | 1177 | 2016-04-04 08:00 | 9 | 1368 |  |  | 48.38% | 41.32% | 62.35% | 40.82% | 42.56% | 59.61% | 56.96% | 51.34% | 56.11% | 62.31%
2020-04-04 09:00 | 10 | 1208.097 | 2019-04-05 09:00 | 10 | 1293.526 | 2018-04-05 09:00 | 10 | 1833 | 2017-04-05 09:00 | 10 | 1139 | 2016-04-04 09:00 | 10 | 1342 |  |  | 47.34% | 40.94% | 58.05% | 41.27% | 44.89% | 59.6% | 56.95% | 51.34% | 56.09% | 62.31%
2020-04-04 10:00 | 11 | 1212.654 | 2019-04-05 10:00 | 11 | 1294.698 | 2018-04-05 10:00 | 11 | 1703 | 2017-04-05 10:00 | 11 | 1126 | 2016-04-04 10:00 | 11 | 1272 |  |  | 46.44% | 39.62% | 53.33% | 42.09% | 44.72% | 59.6% | 56.95% | 51.33% | 56.09% | 62.31%
2020-04-04 11:00 | 12 | 1140.906 | 2019-04-05 11:00 | 12 | 1255.802 | 2018-04-05 11:00 | 12 | 1604 | 2017-04-05 11:00 | 12 | 1094 | 2016-04-04 11:00 | 12 | 1219 |  |  | 44.02% | 39.17% | 49.55% | 42.13% | 44.88% | 59.59% | 56.94% | 51.33% | 56.09% | 62.3%
2020-04-04 12:00 | 13 | 1132.044 | 2019-04-05 12:00 | 13 | 1242.937 | 2018-04-05 12:00 | 13 | 1515 | 2017-04-05 12:00 | 13 | 1099 | 2016-04-04 12:00 | 13 | 1200 |  |  | 42.18% | 38.05% | 46.67% | 40.86% | 42.23% | 59.59% | 56.94% | 51.33% | 56.08% | 62.3%
2020-04-04 13:00 | 14 | 1107.19 | 2019-04-05 13:00 | 14 | 1173.055 | 2018-04-05 13:00 | 14 | 1456 | 2017-04-05 13:00 | 14 | 1097 | 2016-04-04 13:00 | 14 | 1217 |  |  | 41.53% | 38.23% | 44.08% | 40.44% | 41.9% | 59.58% | 56.94% | 51.33% | 56.08% | 62.29%
2020-04-04 14:00 | 15 | 1096.297 | 2019-04-05 14:00 | 15 | 1143.042 | 2018-04-05 14:00 | 15 | 1389 | 2017-04-05 14:00 | 15 | 1134 | 2016-04-04 14:00 | 15 | 1201 |  |  | 42.11% | 38.16% | 42.37% | 38.17% | 40.98% | 59.58% | 56.94% | 51.32% | 56.06% | 62.29%
2020-04-04 15:00 | 16 | 1094.192 | 2019-04-05 15:00 | 16 | 1172.071 | 2018-04-05 15:00 | 16 | 1307 | 2017-04-05 15:00 | 16 | 1171 | 2016-04-04 15:00 | 16 | 1178 |  |  | 41.56% | 39.44% | 40.42% | 37.19% | 40.58% | 59.57% | 56.94% | 51.32% | 56.06% | 62.29%
2020-04-04 16:00 | 17 | 1120.11 | 2019-04-05 16:00 | 17 | 1179.158 | 2018-04-05 16:00 | 17 | 1298 | 2017-04-05 16:00 | 17 | 1245 | 2016-04-04 16:00 | 17 | 1196 |  |  | 40.76% | 40.73% | 38.03% | 38.14% | 40.5% | 59.55% | 56.94% | 51.32% | 56.04% | 62.28%
2020-04-04 17:00 | 18 | 1175.142 | 2019-04-05 17:00 | 18 | 1180.039 | 2018-04-05 17:00 | 18 | 1299 | 2017-04-05 17:00 | 18 | 1266 | 2016-04-04 17:00 | 18 | 1199 |  |  | 41.39% | 43.3% | 37.77% | 38.37% | 41.46% | 59.54% | 56.93% | 51.31% | 56.04% | 62.28%
2020-04-04 18:00 | 19 | 1193.542 | 2019-04-05 18:00 | 19 | 1221.969 | 2018-04-05 18:00 | 19 | 1328 | 2017-04-05 18:00 | 19 | 1297 | 2016-04-04 18:00 | 19 | 1236 |  |  | 41.49% | 44.03% | 37.8% | 38.4% | 43.5% | 59.54% | 56.92% | 51.31% | 56.04% | 62.28%
2020-04-04 19:00 | 20 | 1163.738 | 2019-04-05 19:00 | 20 | 1215.477 | 2018-04-05 19:00 | 20 | 1392 | 2017-04-05 19:00 | 20 | 1260 | 2016-04-04 19:00 | 20 | 1267 |  |  | 42.77% | 45.11% | 38.64% | 39.76% | 44.18% | 59.53% | 56.91% | 51.31% | 56.03% | 62.27%
2020-04-04 20:00 | 21 | 1191.897 | 2019-04-05 20:00 | 21 | 1282.256 | 2018-04-05 20:00 | 21 | 1508 | 2017-04-05 20:00 | 21 | 1320 | 2016-04-04 20:00 | 21 | 1390 |  |  | 43.84% | 43.83% | 40.5% | 39.55% | 43.07% | 59.52% | 56.91% | 51.31% | 56.02% | 62.27%
2020-04-04 21:00 | 22 | 1195.929 | 2019-04-05 21:00 | 22 | 1236.106 | 2018-04-05 21:00 | 22 | 1539 | 2017-04-05 21:00 | 22 | 1274 | 2016-04-04 21:00 | 22 | 1394 |  |  | 48.1% | 45.91% | 43.88% | 41.72% | 44.12% | 59.52% | 56.9% | 51.31% | 56.01% | 62.26%
2020-04-04 22:00 | 23 | 1127.099 | 2019-04-05 22:00 | 23 | 1178.017 | 2018-04-05 22:00 | 23 | 1522 | 2017-04-05 22:00 | 23 | 1214 | 2016-04-04 22:00 | 23 | 1344 |  |  | 48.24% | 44.31% | 44.78% | 40.22% | 44.26% | 59.52% | 56.9% | 51.3% | 56.01% | 62.26%
2020-04-04 23:00 | 24 | 1050.68 | 2019-04-05 23:00 | 24 | 1117.004 | 2018-04-05 23:00 | 24 | 1476 | 2017-04-05 23:00 | 24 | 1082 | 2016-04-04 23:00 | 24 | 1242 |  |  | 46.51% | 42.23% | 44.29% | 38.33% | 41.72% | 59.5% | 56.9% | 51.29% | 56.01% | 62.25%
2020-04-05 | 1 | 977.161 | 2019-04-06 | 1 | 1051.994 | 2018-04-06 | 1 | 1415 | 2017-04-06 | 1 | 1017 | 2016-04-05 | 1 | 1190 |  |  | 42.98% | 37.63% | 42.95% | 36.35% | 38.89% | 59.5% | 56.9% | 51.29% | 56% | 62.25%
2020-04-05 01:00 | 2 | 925.353 | 2019-04-06 01:00 | 2 | 983.953 | 2018-04-06 01:00 | 2 | 1443 | 2017-04-06 01:00 | 2 | 991 | 2016-04-05 01:00 | 2 | 1225 |  |  | 41.18% | 35.37% | 41.17% | 34.23% | 36.17% | 59.49% | 56.9% | 51.29% | 55.99% | 62.24%
2020-04-05 02:00 | 3 | 882.521 | 2019-04-06 02:00 | 3 | 984.884 | 2018-04-06 02:00 | 3 | 1447 | 2017-04-06 02:00 | 3 | 932 | 2016-04-05 02:00 | 3 | 1239 |  |  | 42.39% | 34.47% | 41.99% | 32.02% | 34.25% | 59.49% | 56.9% | 51.28% | 55.99% | 62.24%
2020-04-05 03:00 | 4 | 805.552 | 2019-04-06 03:00 | 4 | 980.852 | 2018-04-06 03:00 | 4 | 1479 | 2017-04-06 03:00 | 4 | 950 | 2016-04-05 03:00 | 4 | 1289 |  |  | 42.88% | 32.42% | 42.1% | 32.05% | 32.66% | 59.49% | 56.88% | 51.28% | 55.98% | 62.24%
2020-04-05 04:00 | 5 | 854.454 | 2019-04-06 04:00 | 5 | 1002.788 | 2018-04-06 04:00 | 5 | 1450 | 2017-04-06 04:00 | 5 | 977 | 2016-04-05 04:00 | 5 | 1339 |  |  | 44.61% | 33.04% | 43.03% | 31.92% | 29.82% | 59.49% | 56.88% | 51.28% | 55.97% | 62.23%
2020-04-05 05:00 | 6 | 880.497 | 2019-04-06 05:00 | 6 | 1039.652 | 2018-04-06 05:00 | 6 | 1553 | 2017-04-06 05:00 | 6 | 1047 | 2016-04-05 05:00 | 6 | 1456 |  |  | 46.34% | 33.98% | 42.19% | 32.63% | 31.63% | 59.48% | 56.88% | 51.28% | 55.97% | 62.23%
2020-04-05 06:00 | 7 | 955.893 | 2019-04-06 06:00 | 7 | 1059.577 | 2018-04-06 06:00 | 7 | 1691 | 2017-04-06 06:00 | 7 | 1181 | 2016-04-05 06:00 | 7 | 1669 |  |  | 50.38% | 36.42% | 45.19% | 33.83% | 32.59% | 59.48% | 56.88% | 51.26% | 55.97% | 62.21%
2020-04-05 07:00 | 8 | 986.11 | 2019-04-06 07:00 | 8 | 1089.255 | 2018-04-06 07:00 | 8 | 1766 | 2017-04-06 07:00 | 8 | 1225 | 2016-04-05 07:00 | 8 | 1690 |  |  | 57.76% | 41.08% | 49.2% | 34.48% | 35.38% | 59.48% | 56.88% | 51.26% | 55.96% | 62.2%
2020-04-05 08:00 | 9 | 1053.161 | 2019-04-06 08:00 | 9 | 1193.444 | 2018-04-06 08:00 | 9 | 1683 | 2017-04-06 08:00 | 9 | 1338 | 2016-04-05 08:00 | 9 | 1657 |  |  | 58.48% | 42.61% | 51.39% | 35.44% | 36.5% | 59.48% | 56.88% | 51.26% | 55.95% | 62.19%
2020-04-05 09:00 | 10 | 1077.139 | 2019-04-06 09:00 | 10 | 1236.336 | 2018-04-06 09:00 | 10 | 1523 | 2017-04-06 09:00 | 10 | 1403 | 2016-04-05 09:00 | 10 | 1594 |  |  | 57.34% | 46.54% | 48.97% | 38.83% | 38.98% | 59.47% | 56.87% | 51.26% | 55.94% | 62.19%
2020-04-05 10:00 | 11 | 1130.064 | 2019-04-06 10:00 | 11 | 1199.708 | 2018-04-06 10:00 | 11 | 1473 | 2017-04-06 10:00 | 11 | 1455 | 2016-04-05 10:00 | 11 | 1544 |  |  | 55.16% | 48.8% | 44.31% | 40.23% | 39.87% | 59.46% | 56.87% | 51.25% | 55.94% | 62.18%
2020-04-05 11:00 | 12 | 1106.979 | 2019-04-06 11:00 | 12 | 1151.008 | 2018-04-06 11:00 | 12 | 1416 | 2017-04-06 11:00 | 12 | 1467 | 2016-04-05 11:00 | 12 | 1450 |  |  | 53.43% | 50.61% | 42.86% | 39.04% | 41.83% | 59.45% | 56.87% | 51.25% | 55.93% | 62.18%
2020-04-05 12:00 | 13 | 1156.962 | 2019-04-06 12:00 | 13 | 1153.236 | 2018-04-06 12:00 | 13 | 1324 | 2017-04-06 12:00 | 13 | 1454 | 2016-04-05 12:00 | 13 | 1409 |  |  | 50.18% | 51.03% | 41.2% | 37.45% | 40.97% | 59.45% | 56.87% | 51.24% | 55.92% | 62.18%
2020-04-05 13:00 | 14 | 1158.983 | 2019-04-06 13:00 | 14 | 1085.33 | 2018-04-06 13:00 | 14 | 1282 | 2017-04-06 13:00 | 14 | 1455 | 2016-04-05 13:00 | 14 | 1376 |  |  | 48.76% | 50.57% | 38.52% | 37.53% | 42.82% | 59.42% | 56.86% | 51.24% | 55.92% | 62.18%
2020-04-05 14:00 | 15 | 1149.21 | 2019-04-06 14:00 | 15 | 1000.295 | 2018-04-06 14:00 | 15 | 1251 | 2017-04-06 14:00 | 15 | 1486 | 2016-04-05 14:00 | 15 | 1328 |  |  | 47.62% | 50.61% | 37.3% | 35.32% | 42.9% | 59.42% | 56.86% | 51.24% | 55.9% | 62.17%
2020-04-05 15:00 | 16 | 1150.014 | 2019-04-06 15:00 | 16 | 1077.129 | 2018-04-06 15:00 | 16 | 1194 | 2017-04-06 15:00 | 16 | 1443 | 2016-04-05 15:00 | 16 | 1254 |  |  | 45.96% | 51.69% | 36.4% | 32.55% | 42.54% | 59.42% | 56.85% | 51.24% | 55.89% | 62.16%
2020-04-05 16:00 | 17 | 1189.903 | 2019-04-06 16:00 | 17 | 1124.377 | 2018-04-06 16:00 | 17 | 1231 | 2017-04-06 16:00 | 17 | 1492 | 2016-04-05 16:00 | 17 | 1263 |  |  | 43.39% | 50.19% | 34.74% | 35.05% | 42.57% | 59.41% | 56.84% | 51.23% | 55.89% | 62.16%
2020-04-05 17:00 | 18 | 1249.542 | 2019-04-06 17:00 | 18 | 1109.601 | 2018-04-06 17:00 | 18 | 1256 | 2017-04-06 17:00 | 18 | 1518 | 2016-04-05 17:00 | 18 | 1251 |  |  | 43.71% | 51.9% | 35.82% | 36.59% | 44.04% | 59.41% | 56.84% | 51.23% | 55.89% | 62.16%
2020-04-05 18:00 | 19 | 1238.041 | 2019-04-06 18:00 | 19 | 1138.939 | 2018-04-06 18:00 | 19 | 1292 | 2017-04-06 18:00 | 19 | 1583 | 2016-04-05 18:00 | 19 | 1304 |  |  | 43.29% | 52.8% | 36.55% | 36.11% | 46.25% | 59.39% | 56.83% | 51.23% | 55.88% | 62.15%
2020-04-05 19:00 | 20 | 1262.276 | 2019-04-06 19:00 | 20 | 1138.301 | 2018-04-06 19:00 | 20 | 1318 | 2017-04-06 19:00 | 20 | 1563 | 2016-04-05 19:00 | 20 | 1347 |  |  | 45.12% | 55.06% | 37.59% | 37.06% | 45.82% | 59.39% | 56.83% | 51.23% | 55.86% | 62.15%
2020-04-05 20:00 | 21 | 1297.218 | 2019-04-06 20:00 | 21 | 1203.45 | 2018-04-06 20:00 | 21 | 1405 | 2017-04-06 20:00 | 21 | 1685 | 2016-04-05 20:00 | 21 | 1502 |  |  | 46.61% | 54.37% | 38.35% | 37.04% | 46.72% | 59.36% | 56.83% | 51.23% | 55.86% | 62.15%
2020-04-05 21:00 | 22 | 1277.222 | 2019-04-06 21:00 | 22 | 1169.514 | 2018-04-06 21:00 | 22 | 1403 | 2017-04-06 21:00 | 22 | 1624 | 2016-04-05 21:00 | 22 | 1539 |  |  | 51.98% | 58.61% | 40.88% | 39.16% | 48.01% | 59.35% | 56.81% | 51.23% | 55.84% | 62.15%
2020-04-05 22:00 | 23 | 1162.125 | 2019-04-06 22:00 | 23 | 1128.434 | 2018-04-06 22:00 | 23 | 1389 | 2017-04-06 22:00 | 23 | 1557 | 2016-04-05 22:00 | 23 | 1487 |  |  | 53.26% | 56.49% | 40.82% | 38.06% | 47.27% | 59.35% | 56.8% | 51.21% | 55.83% | 62.14%
2020-04-05 23:00 | 24 | 990.691 | 2019-04-06 23:00 | 24 | 1009.018 | 2018-04-06 23:00 | 24 | 1339 | 2017-04-06 23:00 | 24 | 1455 | 2016-04-05 23:00 | 24 | 1414 |  |  | 51.46% | 54.16% | 40.42% | 36.72% | 43.01% | 59.33% | 56.8% | 51.21% | 55.83% | 62.14%
2020-04-06 | 1 | 909.959 | 2019-04-07 | 1 | 973.276 | 2018-04-07 | 1 | 1324 | 2017-04-07 | 1 | 1402 | 2016-04-06 | 1 | 1350 |  |  | 48.93% | 50.61% | 38.96% | 32.83% | 36.67% | 59.32% | 56.8% | 51.2% | 55.83% | 62.14%
2020-04-06 01:00 | 2 | 874.078 | 2019-04-07 01:00 | 2 | 912.334 | 2018-04-07 01:00 | 2 | 1339 | 2017-04-07 01:00 | 2 | 1350 | 2016-04-06 01:00 | 2 | 1354 |  |  | 46.72% | 48.77% | 38.52% | 31.67% | 33.68% | 59.32% | 56.8% | 51.19% | 55.81% | 62.13%
2020-04-06 02:00 | 3 | 885.057 | 2019-04-07 02:00 | 3 | 912.382 | 2018-04-07 02:00 | 3 | 1360 | 2017-04-07 02:00 | 3 | 1360 | 2016-04-06 02:00 | 3 | 1361 |  |  | 46.85% | 46.96% | 38.96% | 29.69% | 32.35% | 59.32% | 56.79% | 51.19% | 55.8% | 62.12%
2020-04-06 03:00 | 4 | 834.033 | 2019-04-07 03:00 | 4 | 900.385 | 2018-04-07 03:00 | 4 | 1401 | 2017-04-07 03:00 | 4 | 1347 | 2016-04-06 03:00 | 4 | 1363 |  |  | 47.1% | 47.3% | 39.57% | 29.69% | 32.76% | 59.32% | 56.79% | 51.19% | 55.8% | 62.12%
2020-04-06 04:00 | 5 | 826.972 | 2019-04-07 04:00 | 5 | 871.435 | 2018-04-07 04:00 | 5 | 1461 | 2017-04-07 04:00 | 5 | 1404 | 2016-04-06 04:00 | 5 | 1391 |  |  | 47.17% | 46.85% | 40.76% | 29.3% | 30.87% | 59.32% | 56.78% | 51.18% | 55.79% | 62.12%
2020-04-06 05:00 | 6 | 860.582 | 2019-04-07 05:00 | 6 | 891.764 | 2018-04-07 05:00 | 6 | 1575 | 2017-04-07 05:00 | 6 | 1470 | 2016-04-06 05:00 | 6 | 1470 |  |  | 48.14% | 48.83% | 42.51% | 28.36% | 30.61% | 59.32% | 56.77% | 51.18% | 55.79% | 62.11%
2020-04-06 06:00 | 7 | 974.047 | 2019-04-07 06:00 | 7 | 992.072 | 2018-04-07 06:00 | 7 | 1684 | 2017-04-07 06:00 | 7 | 1612 | 2016-04-06 06:00 | 7 | 1604 |  |  | 50.87% | 51.13% | 45.83% | 29.02% | 31.85% | 59.31% | 56.77% | 51.18% | 55.78% | 62.1%
2020-04-06 07:00 | 8 | 1027.18 | 2019-04-07 07:00 | 8 | 1021.172 | 2018-04-07 07:00 | 8 | 1774 | 2017-04-07 07:00 | 8 | 1641 | 2016-04-06 07:00 | 8 | 1622 |  |  | 55.51% | 56.07% | 49% | 32.28% | 36.05% | 59.31% | 56.77% | 51.18% | 55.77% | 62.1%
2020-04-06 08:00 | 9 | 1091.315 | 2019-04-07 08:00 | 9 | 1129.389 | 2018-04-07 08:00 | 9 | 1892 | 2017-04-07 08:00 | 9 | 1649 | 2016-04-06 08:00 | 9 | 1536 |  |  | 56.13% | 57.08% | 51.62% | 33.23% | 38.02% | 59.31% | 56.77% | 51.17% | 55.76% | 62.09%
2020-04-06 09:00 | 10 | 1093.254 | 2019-04-07 09:00 | 10 | 1154.32 | 2018-04-07 09:00 | 10 | 1957 | 2017-04-07 09:00 | 10 | 1601 | 2016-04-06 09:00 | 10 | 1475 |  |  | 53.15% | 57.36% | 55.05% | 36.75% | 40.39% | 59.31% | 56.77% | 51.17% | 55.76% | 62.07%
2020-04-06 10:00 | 11 | 1096.855 | 2019-04-07 10:00 | 11 | 1112.486 | 2018-04-07 10:00 | 11 | 1985 | 2017-04-07 10:00 | 11 | 1556 | 2016-04-06 10:00 | 11 | 1385 |  |  | 51.04% | 55.69% | 56.94% | 37.56% | 40.46% | 59.31% | 56.75% | 51.17% | 55.76% | 62.06%
2020-04-06 11:00 | 12 | 1095.706 | 2019-04-07 11:00 | 12 | 1109.621 | 2018-04-07 11:00 | 12 | 1995 | 2017-04-07 11:00 | 12 | 1504 | 2016-04-06 11:00 | 12 | 1279 |  |  | 47.93% | 54.12% | 57.76% | 36.2% | 40.6% | 59.3% | 56.75% | 51.15% | 55.75% | 62.06%
2020-04-06 12:00 | 13 | 1114.615 | 2019-04-07 12:00 | 13 | 1120.528 | 2018-04-07 12:00 | 13 | 1945 | 2017-04-07 12:00 | 13 | 1416 | 2016-04-06 12:00 | 13 | 1258 |  |  | 44.26% | 52.31% | 58.05% | 36.11% | 40.56% | 59.29% | 56.73% | 51.15% | 55.75% | 62.05%
2020-04-06 13:00 | 14 | 1111.677 | 2019-04-07 13:00 | 14 | 1140.734 | 2018-04-07 13:00 | 14 | 1872 | 2017-04-07 13:00 | 14 | 1310 | 2016-04-06 13:00 | 14 | 1191 |  |  | 43.53% | 49.25% | 56.59% | 36.46% | 41.26% | 59.28% | 56.73% | 51.14% | 55.74% | 62.05%
2020-04-06 14:00 | 15 | 1118.717 | 2019-04-07 14:00 | 15 | 1121.618 | 2018-04-07 14:00 | 15 | 1824 | 2017-04-07 14:00 | 15 | 1297 | 2016-04-06 14:00 | 15 | 1165 |  |  | 41.21% | 45.57% | 54.47% | 37.12% | 41.15% | 59.28% | 56.72% | 51.13% | 55.74% | 62.02%
2020-04-06 15:00 | 16 | 1097.763 | 2019-04-07 15:00 | 16 | 1130.674 | 2018-04-07 15:00 | 16 | 1741 | 2017-04-07 15:00 | 16 | 1281 | 2016-04-06 15:00 | 16 | 1179 |  |  | 40.31% | 45.11% | 53.07% | 36.5% | 41.41% | 59.28% | 56.72% | 51.12% | 55.73% | 62.02%
2020-04-06 16:00 | 17 | 1159.687 | 2019-04-07 16:00 | 17 | 1175.396 | 2018-04-07 16:00 | 17 | 1715 | 2017-04-07 16:00 | 17 | 1256 | 2016-04-06 16:00 | 17 | 1233 |  |  | 40.8% | 44.56% | 50.66% | 36.79% | 40.63% | 59.28% | 56.72% | 51.11% | 55.72% | 62.02%
2020-04-06 17:00 | 18 | 1198.589 | 2019-04-07 17:00 | 18 | 1201.655 | 2018-04-07 17:00 | 18 | 1669 | 2017-04-07 17:00 | 18 | 1240 | 2016-04-06 17:00 | 18 | 1324 |  |  | 42.67% | 43.69% | 49.9% | 38.25% | 42.92% | 59.26% | 56.72% | 51.11% | 55.72% | 62.01%
2020-04-06 18:00 | 19 | 1215.603 | 2019-04-07 18:00 | 19 | 1111 | 2018-04-07 18:00 | 19 | 1641 | 2017-04-07 18:00 | 19 | 1235 | 2016-04-06 18:00 | 19 | 1371 |  |  | 45.82% | 43.13% | 48.56% | 39.1% | 44.36% | 59.26% | 56.71% | 51.1% | 55.72% | 62.01%
2020-04-06 19:00 | 20 | 1191.583 | 2019-04-07 19:00 | 20 | 1128 | 2018-04-07 19:00 | 20 | 1654 | 2017-04-07 19:00 | 20 | 1256 | 2016-04-06 19:00 | 20 | 1352 |  |  | 47.44% | 42.96% | 47.75% | 36.15% | 44.99% | 59.26% | 56.71% | 51.1% | 55.71% | 62.01%
2020-04-06 20:00 | 21 | 1219.522 | 2019-04-07 20:00 | 21 | 1236.84 | 2018-04-07 20:00 | 21 | 1782 | 2017-04-07 20:00 | 21 | 1369 | 2016-04-06 20:00 | 21 | 1418 |  |  | 46.79% | 43.69% | 48.13% | 36.7% | 44.1% | 59.26% | 56.7% | 51.09% | 55.7% | 62%
2020-04-06 21:00 | 22 | 1180.517 | 2019-04-07 21:00 | 22 | 1253 | 2018-04-07 21:00 | 22 | 1801 | 2017-04-07 21:00 | 22 | 1413 | 2016-04-06 21:00 | 22 | 1418 |  |  | 49.07% | 47.62% | 51.85% | 40.25% | 45.14% | 59.26% | 56.7% | 51.09% | 55.7% | 62%
2020-04-06 22:00 | 23 | 1080.558 | 2019-04-07 22:00 | 23 | 1153.909 | 2018-04-07 22:00 | 23 | 1813 | 2017-04-07 22:00 | 23 | 1423 | 2016-04-06 22:00 | 23 | 1353 |  |  | 49.07% | 49.15% | 52.4% | 40.77% | 43.69% | 59.25% | 56.7% | 51.09% | 55.7% | 61.99%
2020-04-06 23:00 | 24 | 951.582 | 2019-04-07 23:00 | 24 | 1027.948 | 2018-04-07 23:00 | 24 | 1780 | 2017-04-07 23:00 | 24 | 1377 | 2016-04-06 23:00 | 24 | 1229 |  |  | 46.82% | 49.5% | 52.75% | 37.55% | 39.99% | 59.24% | 56.7% | 51.09% | 55.7% | 61.96%
2020-04-07 | 1 | 873.479 | 2019-04-08 | 1 | 903.984 | 2018-04-08 | 1 | 1782 | 2017-04-08 | 1 | 1350 | 2016-04-07 | 1 | 1164 |  |  | 42.53% | 47.9% | 51.79% | 33.45% | 35.22% | 59.23% | 56.7% | 51.08% | 55.7% | 61.95%
2020-04-07 01:00 | 2 | 815.94 | 2019-04-08 01:00 | 2 | 920.919 | 2018-04-08 01:00 | 2 | 1756 | 2017-04-08 01:00 | 2 | 1331 | 2016-04-07 01:00 | 2 | 1176 |  |  | 40.28% | 46.96% | 51.85% | 29.42% | 32.33% | 59.23% | 56.69% | 51.08% | 55.69% | 61.93%
2020-04-07 02:00 | 3 | 782.031 | 2019-04-08 02:00 | 3 | 893.882 | 2018-04-08 02:00 | 3 | 1800 | 2017-04-08 02:00 | 3 | 1351 | 2016-04-07 02:00 | 3 | 1143 |  |  | 40.7% | 46.3% | 51.09% | 29.97% | 30.2% | 59.2% | 56.69% | 51.08% | 55.69% | 61.92%
2020-04-07 03:00 | 4 | 780.04 | 2019-04-08 03:00 | 4 | 906.838 | 2018-04-08 03:00 | 4 | 1813 | 2017-04-08 03:00 | 4 | 1399 | 2016-04-07 03:00 | 4 | 1137 |  |  | 39.55% | 46.99% | 52.37% | 29.09% | 28.95% | 59.19% | 56.68% | 51.07% | 55.67% | 61.92%
2020-04-07 04:00 | 5 | 793.809 | 2019-04-08 04:00 | 5 | 941.997 | 2018-04-08 04:00 | 5 | 1848 | 2017-04-08 04:00 | 5 | 1415 | 2016-04-07 04:00 | 5 | 1212 |  |  | 39.35% | 48.66% | 52.75% | 29.51% | 28.87% | 59.18% | 56.67% | 51.06% | 55.67% | 61.91%
2020-04-07 05:00 | 6 | 841.654 | 2019-04-08 05:00 | 6 | 999.058 | 2018-04-08 05:00 | 6 | 1886 | 2017-04-08 05:00 | 6 | 1476 | 2016-04-07 05:00 | 6 | 1265 |  |  | 41.94% | 49.22% | 53.77% | 30.65% | 29.38% | 59.18% | 56.67% | 51.06% | 55.67% | 61.91%
2020-04-07 06:00 | 7 | 918.684 | 2019-04-08 06:00 | 7 | 1180.982 | 2018-04-08 06:00 | 7 | 1973 | 2017-04-08 06:00 | 7 | 1552 | 2016-04-07 06:00 | 7 | 1443 |  |  | 43.78% | 51.34% | 54.88% | 32.51% | 31.15% | 59.18% | 56.67% | 51.06% | 55.66% | 61.9%
2020-04-07 07:00 | 8 | 981.238 | 2019-04-08 07:00 | 8 | 1203.988 | 2018-04-08 07:00 | 8 | 2016 | 2017-04-08 07:00 | 8 | 1632 | 2016-04-07 07:00 | 8 | 1421 |  |  | 49.93% | 53.98% | 57.41% | 38.43% | 34% | 59.18% | 56.66% | 51.06% | 55.66% | 61.89%
2020-04-07 08:00 | 9 | 1037.432 | 2019-04-08 08:00 | 9 | 1186.014 | 2018-04-08 08:00 | 9 | 2036 | 2017-04-08 08:00 | 9 | 1627 | 2016-04-07 08:00 | 9 | 1401 |  |  | 49.17% | 56.77% | 58.66% | 39.18% | 36.32% | 59.17% | 56.66% | 51.06% | 55.65% | 61.88%
2020-04-07 09:00 | 10 | 1032.562 | 2019-04-08 09:00 | 10 | 1155.141 | 2018-04-08 09:00 | 10 | 1913 | 2017-04-08 09:00 | 10 | 1519 | 2016-04-07 09:00 | 10 | 1408 |  |  | 48.48% | 56.59% | 59.24% | 38.59% | 38.4% | 59.17% | 56.66% | 51.05% | 55.65% | 61.87%
2020-04-07 10:00 | 11 | 1071.929 | 2019-04-08 10:00 | 11 | 1223.911 | 2018-04-08 10:00 | 11 | 1692 | 2017-04-08 10:00 | 11 | 1424 | 2016-04-07 10:00 | 11 | 1370 |  |  | 48.72% | 52.83% | 55.66% | 37.59% | 38.22% | 59.17% | 56.66% | 51.05% | 55.64% | 61.87%
2020-04-07 11:00 | 12 | 1082.012 | 2019-04-08 11:00 | 12 | 1199.854 | 2018-04-08 11:00 | 12 | 1560 | 2017-04-08 11:00 | 12 | 1313 | 2016-04-07 11:00 | 12 | 1385 |  |  | 47.41% | 49.53% | 49.23% | 39.83% | 39.68% | 59.17% | 56.65% | 51.04% | 55.63% | 61.86%
2020-04-07 12:00 | 13 | 1126.864 | 2019-04-08 12:00 | 13 | 1203.892 | 2018-04-08 12:00 | 13 | 1521 | 2017-04-08 12:00 | 13 | 1268 | 2016-04-07 12:00 | 13 | 1398 |  |  | 47.93% | 45.67% | 45.39% | 39.04% | 40.05% | 59.17% | 56.64% | 51.04% | 55.63% | 61.86%
2020-04-07 13:00 | 14 | 1131.781 | 2019-04-08 13:00 | 14 | 1201.969 | 2018-04-08 13:00 | 14 | 1472 | 2017-04-08 13:00 | 14 | 1178 | 2016-04-07 13:00 | 14 | 1416 |  |  | 48.38% | 44.1% | 44.26% | 39.17% | 41.71% | 59.17% | 56.63% | 51.03% | 55.62% | 61.86%
2020-04-07 14:00 | 15 | 1142.416 | 2019-04-08 14:00 | 15 | 1169.955 | 2018-04-08 14:00 | 15 | 1417 | 2017-04-08 14:00 | 15 | 1159 | 2016-04-07 14:00 | 15 | 1372 |  |  | 49% | 40.97% | 42.83% | 39.11% | 41.89% | 59.17% | 56.61% | 51.03% | 55.61% | 61.85%
2020-04-07 15:00 | 16 | 1184.121 | 2019-04-08 15:00 | 16 | 1187.673 | 2018-04-08 15:00 | 16 | 1369 | 2017-04-08 15:00 | 16 | 1107 | 2016-04-07 15:00 | 16 | 1379 |  |  | 47.48% | 40.31% | 41.23% | 38.07% | 42.28% | 59.16% | 56.6% | 51.03% | 55.61% | 61.85%
2020-04-07 16:00 | 17 | 1187.487 | 2019-04-08 16:00 | 17 | 1199.871 | 2018-04-08 16:00 | 17 | 1409 | 2017-04-08 16:00 | 17 | 1123 | 2016-04-07 16:00 | 17 | 1422 |  |  | 47.72% | 38.5% | 39.83% | 38.65% | 43.83% | 59.15% | 56.6% | 51.02% | 55.61% | 61.85%
2020-04-07 17:00 | 18 | 1236.569 | 2019-04-08 17:00 | 18 | 1226.443 | 2018-04-08 17:00 | 18 | 1440 | 2017-04-08 17:00 | 18 | 1164 | 2016-04-07 17:00 | 18 | 1461 |  |  | 49.21% | 39.06% | 41% | 39.04% | 43.95% | 59.14% | 56.6% | 51.02% | 55.61% | 61.85%
2020-04-07 18:00 | 19 | 1238.625 | 2019-04-08 18:00 | 19 | 1280.644 | 2018-04-08 18:00 | 19 | 1504 | 2017-04-08 18:00 | 19 | 1145 | 2016-04-07 18:00 | 19 | 1522 |  |  | 50.56% | 40.49% | 41.9% | 39.91% | 45.77% | 59.12% | 56.59% | 51% | 55.61% | 61.84%
2020-04-07 19:00 | 20 | 1231.852 | 2019-04-08 19:00 | 20 | 1295.756 | 2018-04-08 19:00 | 20 | 1593 | 2017-04-08 19:00 | 20 | 1172 | 2016-04-07 19:00 | 20 | 1533 |  |  | 52.67% | 39.83% | 43.76% | 41.67% | 45.85% | 59.11% | 56.58% | 51% | 55.61% | 61.83%
2020-04-07 20:00 | 21 | 1262.991 | 2019-04-08 20:00 | 21 | 1318.835 | 2018-04-08 20:00 | 21 | 1668 | 2017-04-08 20:00 | 21 | 1252 | 2016-04-07 20:00 | 21 | 1575 |  |  | 53.05% | 40.77% | 46.35% | 42.16% | 45.59% | 59.11% | 56.58% | 51% | 55.6% | 61.83%
2020-04-07 21:00 | 22 | 1218.201 | 2019-04-08 21:00 | 22 | 1333.355 | 2018-04-08 21:00 | 22 | 1659 | 2017-04-08 21:00 | 22 | 1271 | 2016-04-07 21:00 | 22 | 1589 |  |  | 54.5% | 43.55% | 48.53% | 42.91% | 46.75% | 59.11% | 56.57% | 51% | 55.6% | 61.83%
2020-04-07 22:00 | 23 | 1133.417 | 2019-04-08 22:00 | 23 | 1265.983 | 2018-04-08 22:00 | 23 | 1602 | 2017-04-08 22:00 | 23 | 1240 | 2016-04-07 22:00 | 23 | 1474 |  |  | 54.99% | 44.21% | 48.27% | 43.39% | 45.09% | 59.1% | 56.56% | 51% | 55.6% | 61.83%
2020-04-07 23:00 | 24 | 990.616 | 2019-04-08 23:00 | 24 | 1039.737 | 2018-04-08 23:00 | 24 | 1525 | 2017-04-08 23:00 | 24 | 1165 | 2016-04-07 23:00 | 24 | 1434 |  |  | 51.01% | 43.13% | 46.61% | 41.19% | 41.95% | 59.1% | 56.56% | 51% | 55.6% | 61.82%
2020-04-08 | 1 | 916.794 | 2019-04-09 | 1 | 1028.057 | 2018-04-09 | 1 | 1458 | 2017-04-09 | 1 | 1061 | 2016-04-08 | 1 | 1373 |  |  | 49.62% | 40.52% | 44.37% | 33.83% | 36.67% | 59.1% | 56.56% | 50.99% | 55.59% | 61.82%
2020-04-08 01:00 | 2 | 854.822 | 2019-04-09 01:00 | 2 | 972.508 | 2018-04-09 01:00 | 2 | 1441 | 2017-04-09 01:00 | 2 | 1013 | 2016-04-08 01:00 | 2 | 1367.177 |  |  | 47.51% | 36.9% | 42.42% | 33.45% | 33.93% | 59.09% | 56.56% | 50.98% | 55.59% | 61.81%
2020-04-08 02:00 | 3 | 805.843 | 2019-04-09 02:00 | 3 | 953.718 | 2018-04-09 02:00 | 3 | 1458 | 2017-04-09 02:00 | 3 | 1106 | 2016-04-08 02:00 | 3 | 1381.291 |  |  | 47.31% | 35.23% | 41.93% | 31.64% | 31.64% | 59.08% | 56.56% | 50.98% | 55.59% | 61.8%
2020-04-08 03:00 | 4 | 765.865 | 2019-04-09 03:00 | 4 | 984.748 | 2018-04-09 03:00 | 4 | 1475 | 2017-04-09 03:00 | 4 | 1099 | 2016-04-08 03:00 | 4 | 1352.325 |  |  | 47.8% | 38.47% | 42.42% | 31.03% | 29.83% | 59.08% | 56.54% | 50.98% | 55.58% | 61.79%
2020-04-08 04:00 | 5 | 774.854 | 2019-04-09 04:00 | 5 | 1000.234 | 2018-04-09 04:00 | 5 | 1568 | 2017-04-09 04:00 | 5 | 1175 | 2016-04-08 04:00 | 5 | 1459.371 |  |  | 46.8% | 38.23% | 42.92% | 32.04% | 28.35% | 59.06% | 56.53% | 50.98% | 55.58% | 61.78%
2020-04-08 05:00 | 6 | 812.882 | 2019-04-09 05:00 | 6 | 1068.442 | 2018-04-09 05:00 | 6 | 1662 | 2017-04-09 05:00 | 6 | 1196 | 2016-04-08 05:00 | 6 | 1536.084 |  |  | 50.5% | 40.87% | 45.62% | 32.55% | 28.68% | 59.06% | 56.53% | 50.97% | 55.57% | 61.76%
2020-04-08 06:00 | 7 | 896.803 | 2019-04-09 06:00 | 7 | 1231.573 | 2018-04-09 06:00 | 7 | 1863 | 2017-04-09 06:00 | 7 | 1301 | 2016-04-08 06:00 | 7 | 1712.387 |  |  | 53.16% | 41.6% | 48.36% | 34.77% | 30.09% | 59.05% | 56.52% | 50.97% | 55.57% | 61.76%
2020-04-08 07:00 | 8 | 949.801 | 2019-04-09 07:00 | 8 | 1284.713 | 2018-04-09 07:00 | 8 | 1928 | 2017-04-09 07:00 | 8 | 1376 | 2016-04-08 07:00 | 8 | 1762.213 |  |  | 59.26% | 45.25% | 54.21% | 40.07% | 33.19% | 59.05% | 56.52% | 50.97% | 55.57% | 61.76%
2020-04-08 08:00 | 9 | 988.68 | 2019-04-09 08:00 | 9 | 1191.939 | 2018-04-09 08:00 | 9 | 1834 | 2017-04-09 08:00 | 9 | 1411 | 2016-04-08 08:00 | 9 | 1717.09 |  |  | 60.98% | 47.86% | 56.1% | 41.8% | 35.15% | 59.05% | 56.52% | 50.97% | 55.57% | 61.76%
2020-04-08 09:00 | 10 | 1063.558 | 2019-04-09 09:00 | 10 | 1237.25 | 2018-04-09 09:00 | 10 | 1815 | 2017-04-09 09:00 | 10 | 1389 | 2016-04-08 09:00 | 10 | 1662.02 |  |  | 59.42% | 49.08% | 53.36% | 38.78% | 36.59% | 59.05% | 56.51% | 50.96% | 55.56% | 61.75%
2020-04-08 10:00 | 11 | 1099.53 | 2019-04-09 10:00 | 11 | 1192.308 | 2018-04-09 10:00 | 11 | 1714 | 2017-04-09 10:00 | 11 | 1251 | 2016-04-08 10:00 | 11 | 1618.091 |  |  | 57.51% | 48.31% | 52.81% | 40.26% | 39.37% | 59.04% | 56.51% | 50.96% | 55.56% | 61.75%
2020-04-08 11:00 | 12 | 1136.474 | 2019-04-09 11:00 | 12 | 1211.611 | 2018-04-09 11:00 | 12 | 1586 | 2017-04-09 11:00 | 12 | 1163 | 2016-04-08 11:00 | 12 | 1556.124 |  |  | 55.99% | 43.51% | 49.87% | 38.8% | 40.7% | 59.04% | 56.51% | 50.96% | 55.56% | 61.74%
2020-04-08 12:00 | 13 | 1220.411 | 2019-04-09 12:00 | 13 | 1201.037 | 2018-04-09 12:00 | 13 | 1532 | 2017-04-09 12:00 | 13 | 1169 | 2016-04-08 12:00 | 13 | 1523.882 |  |  | 53.85% | 40.45% | 46.15% | 39.43% | 42.06% | 59.04% | 56.5% | 50.96% | 55.55% | 61.74%
2020-04-08 13:00 | 14 | 1231.187 | 2019-04-09 13:00 | 14 | 1194.583 | 2018-04-09 13:00 | 14 | 1473 | 2017-04-09 13:00 | 14 | 1148 | 2016-04-08 13:00 | 14 | 1509.608 |  |  | 52.73% | 40.66% | 44.58% | 39.08% | 45.17% | 59.03% | 56.49% | 50.95% | 55.55% | 61.74%
2020-04-08 14:00 | 15 | 1242.587 | 2019-04-09 14:00 | 15 | 1188.135 | 2018-04-09 14:00 | 15 | 1418 | 2017-04-09 14:00 | 15 | 1126 | 2016-04-08 14:00 | 15 | 1461.074 |  |  | 52.24% | 39.93% | 42.86% | 38.87% | 45.57% | 59.03% | 56.49% | 50.95% | 55.55% | 61.73%
2020-04-08 15:00 | 16 | 1292.46 | 2019-04-09 15:00 | 16 | 1204.641 | 2018-04-09 15:00 | 16 | 1362 | 2017-04-09 15:00 | 16 | 1132 | 2016-04-08 15:00 | 16 | 1431.746 |  |  | 50.56% | 39.17% | 41.26% | 38.66% | 45.99% | 59.02% | 56.49% | 50.95% | 55.54% | 61.73%
2020-04-08 16:00 | 17 | 1312.013 | 2019-04-09 16:00 | 17 | 1234.762 | 2018-04-09 16:00 | 17 | 1405 | 2017-04-09 16:00 | 17 | 1139 | 2016-04-08 16:00 | 17 | 1436.604 |  |  | 49.55% | 39.37% | 39.63% | 39.2% | 47.84% | 59.02% | 56.48% | 50.94% | 55.54% | 61.72%
2020-04-08 17:00 | 18 | 1354.297 | 2019-04-09 17:00 | 18 | 1272.149 | 2018-04-09 17:00 | 18 | 1376 | 2017-04-09 17:00 | 18 | 1176 | 2016-04-08 17:00 | 18 | 1470.453 |  |  | 49.71% | 39.62% | 40.88% | 40.18% | 48.56% | 59.02% | 56.48% | 50.94% | 55.54% | 61.7%
2020-04-08 18:00 | 19 | 1351.694 | 2019-04-09 18:00 | 19 | 1297.829 | 2018-04-09 18:00 | 19 | 1424 | 2017-04-09 18:00 | 19 | 1216 | 2016-04-08 18:00 | 19 | 1480.302 |  |  | 50.88% | 40.9% | 40.04% | 41.39% | 50.13% | 59.01% | 56.45% | 50.94% | 55.53% | 61.7%
2020-04-08 19:00 | 20 | 1297.579 | 2019-04-09 19:00 | 20 | 1297.144 | 2018-04-09 19:00 | 20 | 1418 | 2017-04-09 19:00 | 20 | 1234 | 2016-04-08 19:00 | 20 | 1552.135 |  |  | 51.23% | 42.3% | 41.43% | 42.23% | 50.03% | 59.01% | 56.45% | 50.94% | 55.52% | 61.69%
2020-04-08 20:00 | 21 | 1293.181 | 2019-04-09 20:00 | 21 | 1363.3 | 2018-04-09 20:00 | 21 | 1577 | 2017-04-09 20:00 | 21 | 1325 | 2016-04-08 20:00 | 21 | 1636.891 |  |  | 53.71% | 42.92% | 41.26% | 42.21% | 48.03% | 59.01% | 56.45% | 50.93% | 55.52% | 61.69%
2020-04-08 21:00 | 22 | 1264.567 | 2019-04-09 21:00 | 22 | 1385.598 | 2018-04-09 21:00 | 22 | 1571 | 2017-04-09 21:00 | 22 | 1326 | 2016-04-08 21:00 | 22 | 1629.701 |  |  | 56.64% | 46.09% | 45.89% | 44.36% | 47.86% | 59% | 56.44% | 50.93% | 55.52% | 61.69%
2020-04-08 22:00 | 23 | 1140.382 | 2019-04-09 22:00 | 23 | 1218.592 | 2018-04-09 22:00 | 23 | 1499 | 2017-04-09 22:00 | 23 | 1207 | 2016-04-08 22:00 | 23 | 1571.803 |  |  | 56.4% | 46.12% | 45.71% | 45.09% | 46.81% | 59% | 56.44% | 50.92% | 55.52% | 61.68%
2020-04-08 23:00 | 24 | 993.606 | 2019-04-09 23:00 | 24 | 1117.664 | 2018-04-09 23:00 | 24 | 1440 | 2017-04-09 23:00 | 24 | 999 | 2016-04-08 23:00 | 24 | 1559.82 |  |  | 54.39% | 41.98% | 43.62% | 39.65% | 42.21% | 59% | 56.43% | 50.92% | 55.51% | 61.68%
2020-04-09 | 1 | 889.137 | 2019-04-10 | 1 | 1026 | 2018-04-10 | 1 | 1423 | 2017-04-10 | 1 | 966 | 2016-04-09 | 1 | 1487.633 |  |  | 53.98% | 34.75% | 41.9% | 36.37% | 36.78% | 59% | 56.43% | 50.92% | 55.51% | 61.67%
2020-04-09 01:00 | 2 | 805.684 | 2019-04-10 01:00 | 2 | 992 | 2018-04-10 01:00 | 2 | 1457 | 2017-04-10 01:00 | 2 | 955 | 2016-04-09 01:00 | 2 | 1464.421 |  |  | 51.48% | 33.6% | 41.4% | 33.39% | 32.91% | 59% | 56.42% | 50.9% | 55.51% | 61.67%
2020-04-09 02:00 | 3 | 778.586 | 2019-04-10 02:00 | 3 | 986.613 | 2018-04-10 02:00 | 3 | 1424 | 2017-04-10 02:00 | 3 | 936 | 2016-04-09 02:00 | 3 | 1478.162 |  |  | 50.68% | 33.22% | 42.39% | 32.28% | 29.82% | 59% | 56.42% | 50.9% | 55.51% | 61.66%
2020-04-09 03:00 | 4 | 750.664 | 2019-04-10 03:00 | 4 | 993 | 2018-04-10 03:00 | 4 | 1420 | 2017-04-10 03:00 | 4 | 927 | 2016-04-09 03:00 | 4 | 1543.936 |  |  | 51.15% | 32.56% | 41.43% | 32.1% | 28.82% | 58.98% | 56.42% | 50.89% | 55.51% | 61.66%
2020-04-09 04:00 | 5 | 773.755 | 2019-04-10 04:00 | 5 | 1020.65 | 2018-04-10 04:00 | 5 | 1500 | 2017-04-10 04:00 | 5 | 971 | 2016-04-09 04:00 | 5 | 1539.874 |  |  | 53.43% | 32.24% | 41.32% | 32.31% | 27.78% | 58.98% | 56.42% | 50.89% | 55.5% | 61.66%
2020-04-09 05:00 | 6 | 778.342 | 2019-04-10 05:00 | 6 | 1147.639 | 2018-04-10 05:00 | 6 | 1591 | 2017-04-10 05:00 | 6 | 1057 | 2016-04-09 05:00 | 6 | 1630.618 |  |  | 53.29% | 33.77% | 43.65% | 33.21% | 28.64% | 58.97% | 56.41% | 50.89% | 55.5% | 61.65%
2020-04-09 06:00 | 7 | 858.49 | 2019-04-10 06:00 | 7 | 1284.696 | 2018-04-10 06:00 | 7 | 1779 | 2017-04-10 06:00 | 7 | 1196 | 2016-04-09 06:00 | 7 | 1710.764 |  |  | 56.43% | 36.77% | 46.29% | 37.34% | 28.81% | 58.96% | 56.41% | 50.87% | 55.49% | 61.65%
2020-04-09 07:00 | 8 | 934.228 | 2019-04-10 07:00 | 8 | 1382.765 | 2018-04-10 07:00 | 8 | 1804 | 2017-04-10 07:00 | 8 | 1256 | 2016-04-09 07:00 | 8 | 1768.695 |  |  | 59.2% | 41.6% | 51.76% | 41.8% | 31.78% | 58.95% | 56.41% | 50.87% | 55.49% | 61.65%
2020-04-09 08:00 | 9 | 983.118 | 2019-04-10 08:00 | 9 | 1334.895 | 2018-04-10 08:00 | 9 | 1766 | 2017-04-10 08:00 | 9 | 1227 | 2016-04-09 08:00 | 9 | 1813.275 |  |  | 61.21% | 43.69% | 52.49% | 44.99% | 34.58% | 58.94% | 56.41% | 50.86% | 55.49% | 61.65%
2020-04-09 09:00 | 10 | 1042.102 | 2019-04-10 09:00 | 10 | 1280.243 | 2018-04-10 09:00 | 10 | 1575 | 2017-04-10 09:00 | 10 | 1201 | 2016-04-09 09:00 | 10 | 1810.129 |  |  | 62.75% | 42.68% | 51.39% | 43.44% | 36.39% | 58.93% | 56.41% | 50.86% | 55.48% | 61.64%
2020-04-09 10:00 | 11 | 1079.079 | 2019-04-10 10:00 | 11 | 1214 | 2018-04-10 10:00 | 11 | 1519 | 2017-04-10 10:00 | 11 | 1213 | 2016-04-09 10:00 | 11 | 1801.232 |  |  | 62.64% | 41.77% | 45.83% | 41.66% | 38.57% | 58.93% | 56.4% | 50.86% | 55.48% | 61.63%
2020-04-09 11:00 | 12 | 1095.501 | 2019-04-10 11:00 | 12 | 1186 | 2018-04-10 11:00 | 12 | 1460 | 2017-04-10 11:00 | 12 | 1211 | 2016-04-09 11:00 | 12 | 1669.349 |  |  | 62.33% | 42.19% | 44.2% | 39.5% | 39.94% | 58.93% | 56.38% | 50.86% | 55.47% | 61.63%
2020-04-09 12:00 | 13 | 1108.218 | 2019-04-10 12:00 | 13 | 1187 | 2018-04-10 12:00 | 13 | 1422 | 2017-04-10 12:00 | 13 | 1224 | 2016-04-09 12:00 | 13 | 1631.573 |  |  | 57.77% | 42.12% | 42.48% | 38.59% | 40.55% | 58.92% | 56.37% | 50.85% | 55.47% | 61.62%
2020-04-09 13:00 | 14 | 1099.894 | 2019-04-10 13:00 | 14 | 1188 | 2018-04-10 13:00 | 14 | 1364 | 2017-04-10 13:00 | 14 | 1246 | 2016-04-09 13:00 | 14 | 1522.774 |  |  | 56.46% | 42.57% | 41.38% | 38.62% | 41.02% | 58.91% | 56.36% | 50.85% | 55.47% | 61.62%
2020-04-09 14:00 | 15 | 1089.507 | 2019-04-10 14:00 | 15 | 1168.42 | 2018-04-10 14:00 | 15 | 1369 | 2017-04-10 14:00 | 15 | 1231 | 2016-04-09 14:00 | 15 | 1437.918 |  |  | 52.7% | 43.34% | 39.69% | 38.66% | 40.71% | 58.9% | 56.36% | 50.84% | 55.47% | 61.62%
2020-04-09 15:00 | 16 | 1105.318 | 2019-04-10 15:00 | 16 | 1194.688 | 2018-04-10 15:00 | 16 | 1364 | 2017-04-10 15:00 | 16 | 1262 | 2016-04-09 15:00 | 16 | 1389.957 |  |  | 49.76% | 42.82% | 39.83% | 38.02% | 40.33% | 58.9% | 56.35% | 50.84% | 55.47% | 61.61%
2020-04-09 16:00 | 17 | 1129.941 | 2019-04-10 16:00 | 17 | 1230.374 | 2018-04-10 16:00 | 17 | 1361 | 2017-04-10 16:00 | 17 | 1315 | 2016-04-09 16:00 | 17 | 1375.234 |  |  | 48.1% | 43.9% | 39.69% | 38.87% | 40.91% | 58.9% | 56.35% | 50.83% | 55.47% | 61.61%
2020-04-09 17:00 | 18 | 1203.368 | 2019-04-10 17:00 | 18 | 1256.272 | 2018-04-10 17:00 | 18 | 1402 | 2017-04-10 17:00 | 18 | 1308 | 2016-04-09 17:00 | 18 | 1331.813 |  |  | 47.59% | 45.74% | 39.6% | 40.04% | 41.82% | 58.9% | 56.35% | 50.83% | 55.46% | 61.6%
2020-04-09 18:00 | 19 | 1236.275 | 2019-04-10 18:00 | 19 | 1297.66 | 2018-04-10 18:00 | 19 | 1442 | 2017-04-10 18:00 | 19 | 1364 | 2016-04-09 18:00 | 19 | 1353.769 |  |  | 46.09% | 45.5% | 40.79% | 40.88% | 44.54% | 58.89% | 56.34% | 50.82% | 55.46% | 61.59%
2020-04-09 19:00 | 20 | 1184.42 | 2019-04-10 19:00 | 20 | 1278.306 | 2018-04-10 19:00 | 20 | 1527 | 2017-04-10 19:00 | 20 | 1319 | 2016-04-09 19:00 | 20 | 1385.203 |  |  | 46.85% | 47.44% | 41.96% | 42.23% | 45.76% | 58.89% | 56.34% | 50.82% | 55.46% | 61.58%
2020-04-09 20:00 | 21 | 1309.689 | 2019-04-10 20:00 | 21 | 1385.117 | 2018-04-10 20:00 | 21 | 1601 | 2017-04-10 20:00 | 21 | 1442 | 2016-04-09 20:00 | 21 | 1537.367 |  |  | 47.93% | 45.88% | 44.43% | 41.6% | 43.84% | 58.89% | 56.33% | 50.81% | 55.45% | 61.58%
2020-04-09 21:00 | 22 | 1311.874 | 2019-04-10 21:00 | 22 | 1351.949 | 2018-04-10 21:00 | 22 | 1625 | 2017-04-10 21:00 | 22 | 1382 | 2016-04-09 21:00 | 22 | 1604.361 |  |  | 53.2% | 50.16% | 46.58% | 45.07% | 48.48% | 58.87% | 56.33% | 50.8% | 55.45% | 61.58%
2020-04-09 22:00 | 23 | 1242.007 | 2019-04-10 22:00 | 23 | 1232.94 | 2018-04-10 22:00 | 23 | 1562 | 2017-04-10 22:00 | 23 | 1284 | 2016-04-09 22:00 | 23 | 1599.04 |  |  | 55.52% | 48.07% | 47.28% | 43.99% | 48.56% | 58.86% | 56.32% | 50.8% | 55.44% | 61.57%
2020-04-09 23:00 | 24 | 1152.928 | 2019-04-10 23:00 | 24 | 1100.861 | 2018-04-10 23:00 | 24 | 1510 | 2017-04-10 23:00 | 24 | 1145 | 2016-04-09 23:00 | 24 | 1552.794 |  |  | 55.33% | 44.66% | 45.45% | 40.12% | 45.97% | 58.86% | 56.31% | 50.79% | 55.44% | 61.57%
2020-04-10 | 1 | 1132.571 | 2019-04-11 | 1 | 1021.722 | 2018-04-11 | 1 | 1489 | 2017-04-11 | 1 | 1014 | 2016-04-10 | 1 | 1531 |  |  | 53.73% | 39.83% | 43.94% | 35.82% | 42.67% | 58.85% | 56.3% | 50.79% | 55.43% | 61.56%
2020-04-10 01:00 | 2 | 1115.421 | 2019-04-11 01:00 | 2 | 973.554 | 2018-04-11 01:00 | 2 | 1520 | 2017-04-11 01:00 | 2 | 967 | 2016-04-10 01:00 | 2 | 1520 |  |  | 52.98% | 35.27% | 43.33% | 33.25% | 41.92% | 58.84% | 56.3% | 50.79% | 55.43% | 61.56%
2020-04-10 02:00 | 3 | 1124.396 | 2019-04-11 02:00 | 3 | 973.512 | 2018-04-11 02:00 | 3 | 1514 | 2017-04-11 02:00 | 3 | 981 | 2016-04-10 02:00 | 3 | 1532 |  |  | 52.6% | 33.63% | 44.23% | 31.68% | 41.29% | 58.84% | 56.3% | 50.77% | 55.42% | 61.55%
2020-04-10 03:00 | 4 | 1131.343 | 2019-04-11 03:00 | 4 | 946.318 | 2018-04-11 03:00 | 4 | 1569 | 2017-04-11 03:00 | 4 | 925 | 2016-04-10 03:00 | 4 | 1546 |  |  | 53.01% | 34.12% | 44.05% | 31.68% | 41.62% | 58.84% | 56.29% | 50.77% | 55.42% | 61.54%
2020-04-10 04:00 | 5 | 1190.363 | 2019-04-11 04:00 | 5 | 934.32 | 2018-04-11 04:00 | 5 | 1648 | 2017-04-11 04:00 | 5 | 987 | 2016-04-10 04:00 | 5 | 1579 |  |  | 53.5% | 32.17% | 45.65% | 30.79% | 41.87% | 58.84% | 56.29% | 50.77% | 55.41% | 61.54%
2020-04-10 05:00 | 6 | 1293.211 | 2019-04-11 05:00 | 6 | 1037.227 | 2018-04-11 05:00 | 6 | 1751 | 2017-04-11 05:00 | 6 | 1047 | 2016-04-10 05:00 | 6 | 1588 |  |  | 54.64% | 34.33% | 47.95% | 30.4% | 44.06% | 58.82% | 56.26% | 50.76% | 55.41% | 61.53%
2020-04-10 06:00 | 7 | 1406.066 | 2019-04-11 06:00 | 7 | 1197.214 | 2018-04-11 06:00 | 7 | 1967 | 2017-04-11 06:00 | 7 | 1201 | 2016-04-10 06:00 | 7 | 1648 |  |  | 54.95% | 36.42% | 50.95% | 33.75% | 47.87% | 58.81% | 56.24% | 50.76% | 55.41% | 61.52%
2020-04-10 07:00 | 8 | 1466.007 | 2019-04-11 07:00 | 8 | 1240.083 | 2018-04-11 07:00 | 8 | 2004 | 2017-04-11 07:00 | 8 | 1193 | 2016-04-10 07:00 | 8 | 1672 |  |  | 57.03% | 41.77% | 57.23% | 38.96% | 52.04% | 58.81% | 56.23% | 50.75% | 55.4% | 61.52%
2020-04-10 08:00 | 9 | 1495.881 | 2019-04-11 08:00 | 9 | 1234.016 | 2018-04-11 08:00 | 9 | 1859 | 2017-04-11 08:00 | 9 | 1130 | 2016-04-10 08:00 | 9 | 1732 |  |  | 57.86% | 41.5% | 58.31% | 40.35% | 54.26% | 58.81% | 56.23% | 50.75% | 55.4% | 61.51%
2020-04-10 09:00 | 10 | 1465.827 | 2019-04-11 09:00 | 10 | 1214.039 | 2018-04-11 09:00 | 10 | 1641 | 2017-04-11 09:00 | 10 | 1158 | 2016-04-10 09:00 | 10 | 1693 |  |  | 59.94% | 39.3% | 54.09% | 40.15% | 55.37% | 58.79% | 56.21% | 50.75% | 55.4% | 61.51%
2020-04-10 10:00 | 11 | 1439.763 | 2019-04-11 10:00 | 11 | 1185.048 | 2018-04-11 10:00 | 11 | 1514.256 | 2017-04-11 10:00 | 11 | 1222.48 | 2016-04-10 10:00 | 11 | 1575 |  |  | 58.59% | 40.28% | 47.75% | 39.5% | 54.25% | 58.79% | 56.21% | 50.74% | 55.4% | 61.51%
2020-04-10 11:00 | 12 | 1400.794 | 2019-04-11 11:00 | 12 | 1204.077 | 2018-04-11 11:00 | 12 | 1396.758 | 2017-04-11 11:00 | 12 | 1244.036 | 2016-04-10 11:00 | 12 | 1439 |  |  | 54.5% | 42.52% | 44.06% | 38.56% | 53.29% | 58.79% | 56.21% | 50.74% | 55.39% | 61.51%
2020-04-10 12:00 | 13 | 1389.805 | 2019-04-11 12:00 | 13 | 1201.116 | 2018-04-11 12:00 | 13 | 1354.745 | 2017-04-11 12:00 | 13 | 1238.292 | 2016-04-10 12:00 | 13 | 1365 |  |  | 49.8% | 43.27% | 40.64% | 39.18% | 51.85% | 58.76% | 56.21% | 50.74% | 55.38% | 61.5%
2020-04-10 13:00 | 14 | 1342.894 | 2019-04-11 13:00 | 14 | 1169.039 | 2018-04-11 13:00 | 14 | 1271.93 | 2017-04-11 13:00 | 14 | 1208.273 | 2016-04-10 13:00 | 14 | 1357 |  |  | 47.24% | 43.07% | 39.42% | 39.08% | 51.44% | 58.76% | 56.2% | 50.74% | 55.37% | 61.5%
2020-04-10 14:00 | 15 | 1271.943 | 2019-04-11 14:00 | 15 | 1173.918 | 2018-04-11 14:00 | 15 | 1239.45 | 2017-04-11 14:00 | 15 | 1246.201 | 2016-04-10 14:00 | 15 | 1277 |  |  | 46.96% | 42.03% | 37.01% | 38.04% | 49.7% | 58.74% | 56.2% | 50.74% | 55.35% | 61.5%
2020-04-10 15:00 | 16 | 1225.905 | 2019-04-11 15:00 | 16 | 1302.337 | 2018-04-11 15:00 | 16 | 1217.997 | 2017-04-11 15:00 | 16 | 1248.155 | 2016-04-10 15:00 | 16 | 1276 |  |  | 44.19% | 43.35% | 36.06% | 38.2% | 47.08% | 58.72% | 56.2% | 50.74% | 55.34% | 61.49%
2020-04-10 16:00 | 17 | 1200.993 | 2019-04-11 16:00 | 17 | 1260.748 | 2018-04-11 16:00 | 17 | 1203.25 | 2017-04-11 16:00 | 17 | 1284.535 | 2016-04-10 16:00 | 17 | 1233 |  |  | 44.16% | 43.41% | 35.44% | 42.38% | 45.37% | 58.71% | 56.18% | 50.73% | 55.34% | 61.49%
2020-04-10 17:00 | 18 | 1208.101 | 2019-04-11 17:00 | 18 | 1339.804 | 2018-04-11 17:00 | 18 | 1243.319 | 2017-04-11 17:00 | 18 | 1320.315 | 2016-04-10 17:00 | 18 | 1236 |  |  | 42.67% | 44.68% | 35.01% | 41.02% | 44.45% | 58.7% | 56.17% | 50.72% | 55.34% | 61.47%
2020-04-10 18:00 | 19 | 1233.081 | 2019-04-11 18:00 | 19 | 1358.984 | 2018-04-11 18:00 | 19 | 1254.415 | 2017-04-11 18:00 | 19 | 1355.516 | 2016-04-10 18:00 | 19 | 1313 |  |  | 42.77% | 45.92% | 36.18% | 43.6% | 44.72% | 58.69% | 56.17% | 50.72% | 55.33% | 61.47%
2020-04-10 19:00 | 20 | 1223.059 | 2019-04-11 19:00 | 20 | 1386.887 | 2018-04-11 19:00 | 20 | 1284.459 | 2017-04-11 19:00 | 20 | 1344.613 | 2016-04-10 19:00 | 20 | 1373 |  |  | 45.44% | 47.15% | 36.5% | 44.22% | 45.64% | 58.69% | 56.15% | 50.72% | 55.32% | 61.47%
2020-04-10 20:00 | 21 | 1338.986 | 2019-04-11 20:00 | 21 | 1435.67 | 2018-04-11 20:00 | 21 | 1376.445 | 2017-04-11 20:00 | 21 | 1432.628 | 2016-04-10 20:00 | 21 | 1450 |  |  | 47.51% | 46.77% | 37.37% | 45.13% | 45.27% | 58.69% | 56.15% | 50.72% | 55.32% | 61.45%
2020-04-10 21:00 | 22 | 1372.979 | 2019-04-11 21:00 | 22 | 1438.661 | 2018-04-11 21:00 | 22 | 1453.458 | 2017-04-11 21:00 | 22 | 1345.575 | 2016-04-10 21:00 | 22 | 1399 |  |  | 50.18% | 49.83% | 40.05% | 46.72% | 49.56% | 58.69% | 56.15% | 50.71% | 55.32% | 61.45%
2020-04-10 22:00 | 23 | 1354.083 | 2019-04-11 22:00 | 23 | 1334.84 | 2018-04-11 22:00 | 23 | 1346.453 | 2017-04-11 22:00 | 23 | 1265.435 | 2016-04-10 22:00 | 23 | 1337 |  |  | 48.41% | 46.8% | 42.29% | 46.81% | 50.82% | 58.68% | 56.14% | 50.71% | 55.32% | 61.45%
2020-04-10 23:00 | 24 | 1324.152 | 2019-04-11 23:00 | 24 | 1193.707 | 2018-04-11 23:00 | 24 | 1259.905 | 2017-04-11 23:00 | 24 | 1147.614 | 2016-04-10 23:00 | 24 | 1222 |  |  | 46.27% | 44.02% | 39.18% | 43.43% | 50.12% | 58.67% | 56.14% | 50.71% | 55.31% | 61.44%
2020-04-11 | 1 | 1335.23 | 2019-04-12 | 1 | 1067.529 | 2018-04-12 | 1 | 1187.695 | 2017-04-12 | 1 | 1043.014 | 2016-04-11 | 1 | 1162.378 |  |  | 42.29% | 39.92% | 36.66% | 38.84% | 49.01% | 58.66% | 56.13% | 50.71% | 55.31% | 61.43%
2020-04-11 01:00 | 2 | 1324.246 | 2019-04-12 01:00 | 2 | 989.352 | 2018-04-12 01:00 | 2 | 1137.591 | 2017-04-12 01:00 | 2 | 998.017 | 2016-04-11 01:00 | 2 | 1127.228 |  |  | 40.22% | 36.28% | 34.56% | 34.74% | 49.42% | 58.65% | 56.13% | 50.7% | 55.31% | 61.43%
2020-04-11 02:00 | 3 | 1328.292 | 2019-04-12 02:00 | 3 | 967.255 | 2018-04-12 02:00 | 3 | 1121.513 | 2017-04-12 02:00 | 3 | 1001.805 | 2016-04-11 02:00 | 3 | 1130.866 |  |  | 39.01% | 34.71% | 33.1% | 32.19% | 49.01% | 58.65% | 56.12% | 50.7% | 55.31% | 61.43%
2020-04-11 03:00 | 4 | 1376.259 | 2019-04-12 03:00 | 4 | 932.445 | 2018-04-12 03:00 | 4 | 1141.426 | 2017-04-12 03:00 | 4 | 974.559 | 2016-04-11 03:00 | 4 | 1122.635 |  |  | 39.13% | 34.85% | 32.63% | 31.47% | 49.16% | 58.64% | 56.12% | 50.69% | 55.3% | 61.42%
2020-04-11 04:00 | 5 | 1407.268 | 2019-04-12 04:00 | 5 | 872.815 | 2018-04-12 04:00 | 5 | 1134.323 | 2017-04-12 04:00 | 5 | 990.361 | 2016-04-11 04:00 | 5 | 1159.549 |  |  | 38.85% | 33.9% | 33.21% | 30.34% | 50.94% | 58.64% | 56.11% | 50.68% | 55.3% | 61.42%
2020-04-11 05:00 | 6 | 1452.192 | 2019-04-12 05:00 | 6 | 1037.96 | 2018-04-12 05:00 | 6 | 1298.134 | 2017-04-12 05:00 | 6 | 1083.452 | 2016-04-11 05:00 | 6 | 1255.496 |  |  | 40.13% | 34.45% | 33.01% | 28.4% | 52.09% | 58.61% | 56.11% | 50.68% | 55.3% | 61.42%
2020-04-11 06:00 | 7 | 1515.095 | 2019-04-12 06:00 | 7 | 1184.903 | 2018-04-12 06:00 | 7 | 1464.109 | 2017-04-12 06:00 | 7 | 1261.359 | 2016-04-11 06:00 | 7 | 1413.524 |  |  | 43.45% | 37.69% | 37.77% | 33.77% | 53.75% | 58.61% | 56.1% | 50.68% | 55.28% | 61.42%
2020-04-11 07:00 | 8 | 1553.059 | 2019-04-12 07:00 | 8 | 1223.515 | 2018-04-12 07:00 | 8 | 1472.136 | 2017-04-12 07:00 | 8 | 1270.452 | 2016-04-11 07:00 | 8 | 1421.735 |  |  | 48.91% | 43.87% | 42.6% | 38.56% | 56.08% | 58.61% | 56.09% | 50.68% | 55.28% | 61.42%
2020-04-11 08:00 | 9 | 1575.919 | 2019-04-12 08:00 | 9 | 1207.127 | 2018-04-12 08:00 | 9 | 1440.59 | 2017-04-12 08:00 | 9 | 1219.354 | 2016-04-11 08:00 | 9 | 1363.3 |  |  | 49.2% | 44.19% | 42.83% | 39.81% | 57.48% | 58.6% | 56.07% | 50.67% | 55.28% | 61.41%
2020-04-11 09:00 | 10 | 1519.854 | 2019-04-12 09:00 | 10 | 1196.447 | 2018-04-12 09:00 | 10 | 1332.843 | 2017-04-12 09:00 | 10 | 1209.128 | 2016-04-11 09:00 | 10 | 1342.983 |  |  | 47.18% | 42.41% | 41.92% | 39.28% | 58.33% | 58.59% | 56.07% | 50.66% | 55.28% | 61.39%
2020-04-11 10:00 | 11 | 1433.845 | 2019-04-12 10:00 | 11 | 1217.226 | 2018-04-12 10:00 | 11 | 1328.287 | 2017-04-12 10:00 | 11 | 1191.014 | 2016-04-11 10:00 | 11 | 1298.156 |  |  | 46.47% | 42.06% | 38.78% | 38.93% | 56.25% | 58.59% | 56.05% | 50.66% | 55.28% | 61.39%
2020-04-11 11:00 | 12 | 1335.834 | 2019-04-12 11:00 | 12 | 1232.299 | 2018-04-12 11:00 | 12 | 1246.796 | 2017-04-12 11:00 | 12 | 1238.985 | 2016-04-11 11:00 | 12 | 1284.644 |  |  | 44.92% | 41.43% | 38.65% | 39.61% | 53.07% | 58.59% | 56.04% | 50.66% | 55.27% | 61.37%
2020-04-11 12:00 | 13 | 1241.901 | 2019-04-12 12:00 | 13 | 1204.774 | 2018-04-12 12:00 | 13 | 1220.978 | 2017-04-12 12:00 | 13 | 1206.048 | 2016-04-11 12:00 | 13 | 1271.324 |  |  | 44.45% | 43.1% | 36.28% | 40.1% | 49.44% | 58.59% | 56.03% | 50.65% | 55.27% | 61.36%
2020-04-11 13:00 | 14 | 1189.944 | 2019-04-12 13:00 | 14 | 1222.252 | 2018-04-12 13:00 | 14 | 1213.144 | 2017-04-12 13:00 | 14 | 1226.066 | 2016-04-11 13:00 | 14 | 1263.137 |  |  | 43.99% | 41.95% | 35.53% | 39.2% | 45.97% | 58.59% | 56.03% | 50.65% | 55.27% | 61.33%
2020-04-11 14:00 | 15 | 1142.946 | 2019-04-12 14:00 | 15 | 1182.587 | 2018-04-12 14:00 | 15 | 1223.889 | 2017-04-12 14:00 | 15 | 1238.073 | 2016-04-11 14:00 | 15 | 1225.089 |  |  | 43.71% | 42.65% | 35.3% | 39.77% | 44.04% | 58.59% | 56.03% | 50.65% | 55.27% | 61.32%
2020-04-11 15:00 | 16 | 1130.99 | 2019-04-12 15:00 | 16 | 1185.605 | 2018-04-12 15:00 | 16 | 1230.529 | 2017-04-12 15:00 | 16 | 1246.855 | 2016-04-11 15:00 | 16 | 1186.806 |  |  | 42.39% | 43.06% | 35.61% | 38.48% | 42.3% | 58.59% | 56.02% | 50.64% | 55.26% | 61.32%
2020-04-11 16:00 | 17 | 1135.073 | 2019-04-12 16:00 | 17 | 1200.492 | 2018-04-12 16:00 | 17 | 1233.917 | 2017-04-12 16:00 | 17 | 1266.283 | 2016-04-11 16:00 | 17 | 1214.59 |  |  | 41.07% | 43.37% | 35.8% | 38.58% | 41.86% | 58.58% | 56.01% | 50.64% | 55.23% | 61.3%
2020-04-11 17:00 | 18 | 1164.046 | 2019-04-12 17:00 | 18 | 1155.831 | 2018-04-12 17:00 | 18 | 1263.38 | 2017-04-12 17:00 | 18 | 1283.404 | 2016-04-11 17:00 | 18 | 1283.714 |  |  | 42.03% | 44.04% | 35.9% | 39.06% | 42.01% | 58.58% | 56.01% | 50.63% | 55.23% | 61.3%
2020-04-11 18:00 | 19 | 1193.018 | 2019-04-12 18:00 | 19 | 1193.933 | 2018-04-12 18:00 | 19 | 1277.831 | 2017-04-12 18:00 | 19 | 1313.496 | 2016-04-11 18:00 | 19 | 1298.976 |  |  | 44.42% | 44.64% | 36.76% | 37.61% | 43.08% | 58.57% | 56.01% | 50.63% | 55.22% | 61.29%
2020-04-11 19:00 | 20 | 1217.009 | 2019-04-12 19:00 | 20 | 1180.106 | 2018-04-12 19:00 | 20 | 1299.483 | 2017-04-12 19:00 | 20 | 1341.489 | 2016-04-11 19:00 | 20 | 1328.43 |  |  | 44.95% | 45.69% | 37.18% | 38.85% | 44.16% | 58.56% | 56% | 50.63% | 55.21% | 61.29%
2020-04-11 20:00 | 21 | 1274.911 | 2019-04-12 20:00 | 21 | 1232.366 | 2018-04-12 20:00 | 21 | 1322.797 | 2017-04-12 20:00 | 21 | 1400.411 | 2016-04-11 20:00 | 21 | 1393.559 |  |  | 45.97% | 46.66% | 37.81% | 38.4% | 45.05% | 58.56% | 56% | 50.63% | 55.21% | 61.28%
2020-04-11 21:00 | 22 | 1208.909 | 2019-04-12 21:00 | 22 | 1231.736 | 2018-04-12 21:00 | 22 | 1364.938 | 2017-04-12 21:00 | 22 | 1391.409 | 2016-04-11 21:00 | 22 | 1374.853 |  |  | 48.22% | 48.71% | 38.49% | 40.1% | 47.19% | 58.55% | 55.99% | 50.62% | 55.21% | 61.28%
2020-04-11 22:00 | 23 | 1169.135 | 2019-04-12 22:00 | 23 | 1179.241 | 2018-04-12 22:00 | 23 | 1312.015 | 2017-04-12 22:00 | 23 | 1301.43 | 2016-04-11 22:00 | 23 | 1250.526 |  |  | 47.58% | 48.4% | 39.72% | 40.08% | 44.75% | 58.55% | 55.99% | 50.62% | 55.21% | 61.28%
2020-04-11 23:00 | 24 | 1113.341 | 2019-04-12 23:00 | 24 | 1075.303 | 2018-04-12 23:00 | 24 | 1160.016 | 2017-04-12 23:00 | 24 | 1160.949 | 2016-04-11 23:00 | 24 | 1138.786 |  |  | 43.27% | 45.27% | 38.18% | 38.37% | 43.27% | 58.53% | 55.99% | 50.62% | 55.19% | 61.27%
2020-04-12 | 1 | 1077.124 | 2019-04-13 | 1 | 993.472 | 2018-04-13 | 1 | 1091.657 | 2017-04-13 | 1 | 1029.001 | 2016-04-12 | 1 | 1067.971 |  |  | 39.41% | 40.38% | 33.75% | 34.99% | 41.21% | 58.53% | 55.99% | 50.62% | 55.19% | 61.26%
2020-04-12 01:00 | 2 | 1043.078 | 2019-04-13 01:00 | 2 | 932.959 | 2018-04-13 01:00 | 2 | 992.491 | 2017-04-13 01:00 | 2 | 1023.971 | 2016-04-12 01:00 | 2 | 1054.151 |  |  | 36.96% | 35.79% | 31.76% | 32.33% | 39.87% | 58.53% | 55.99% | 50.62% | 55.19% | 61.25%
2020-04-12 02:00 | 3 | 1013.418 | 2019-04-13 02:00 | 3 | 872.875 | 2018-04-13 02:00 | 3 | 1024.721 | 2017-04-13 02:00 | 3 | 985.815 | 2016-04-12 02:00 | 3 | 1090.173 |  |  | 36.48% | 35.62% | 28.88% | 30.36% | 38.61% | 58.52% | 55.98% | 50.62% | 55.18% | 61.23%
2020-04-12 03:00 | 4 | 1002.52 | 2019-04-13 03:00 | 4 | 850.867 | 2018-04-13 03:00 | 4 | 958.196 | 2017-04-13 03:00 | 4 | 986.243 | 2016-04-12 03:00 | 4 | 1073.312 |  |  | 37.73% | 34.29% | 29.82% | 28.4% | 37.51% | 58.52% | 55.98% | 50.61% | 55.18% | 61.22%
2020-04-12 04:00 | 5 | 984.874 | 2019-04-13 04:00 | 5 | 932.756 | 2018-04-13 04:00 | 5 | 966.749 | 2017-04-13 04:00 | 5 | 996.693 | 2016-04-12 04:00 | 5 | 1139.867 |  |  | 37.14% | 34.3% | 27.88% | 27.69% | 37.11% | 58.52% | 55.97% | 50.61% | 55.17% | 61.22%
2020-04-12 05:00 | 6 | 1035.855 | 2019-04-13 05:00 | 6 | 947.892 | 2018-04-13 05:00 | 6 | 1084.912 | 2017-04-13 05:00 | 6 | 1127.693 | 2016-04-12 05:00 | 6 | 1246.728 |  |  | 39.44% | 34.67% | 28.13% | 30.35% | 36.45% | 58.52% | 55.97% | 50.61% | 55.17% | 61.22%
2020-04-12 06:00 | 7 | 1039.656 | 2019-04-13 06:00 | 7 | 1004.985 | 2018-04-13 06:00 | 7 | 1219.862 | 2017-04-13 06:00 | 7 | 1271.785 | 2016-04-12 06:00 | 7 | 1477.573 |  |  | 43.14% | 39.22% | 31.57% | 30.84% | 38.34% | 58.52% | 55.96% | 50.6% | 55.17% | 61.21%
2020-04-12 07:00 | 8 | 1095.814 | 2019-04-13 07:00 | 8 | 1071.093 | 2018-04-13 07:00 | 8 | 1247.198 | 2017-04-13 07:00 | 8 | 1337.748 | 2016-04-12 07:00 | 8 | 1532.603 |  |  | 51.13% | 44.24% | 35.49% | 32.7% | 38.48% | 58.51% | 55.95% | 50.6% | 55.16% | 61.21%
2020-04-12 08:00 | 9 | 1156.755 | 2019-04-13 08:00 | 9 | 1130.143 | 2018-04-13 08:00 | 9 | 1177.402 | 2017-04-13 08:00 | 9 | 1225.724 | 2016-04-12 08:00 | 9 | 1462.459 |  |  | 53.04% | 46.53% | 36.29% | 34.85% | 40.56% | 58.51% | 55.93% | 50.59% | 55.16% | 61.2%
2020-04-12 09:00 | 10 | 1224.949 | 2019-04-13 09:00 | 10 | 1163.219 | 2018-04-13 09:00 | 10 | 1194.541 | 2017-04-13 09:00 | 10 | 1240.168 | 2016-04-12 09:00 | 10 | 1421.334 |  |  | 50.61% | 42.63% | 34.26% | 36.77% | 42.81% | 58.51% | 55.93% | 50.59% | 55.16% | 61.2%
2020-04-12 10:00 | 11 | 1218.04 | 2019-04-13 10:00 | 11 | 1105.753 | 2018-04-13 10:00 | 11 | 1223.452 | 2017-04-13 10:00 | 11 | 1208.65 | 2016-04-12 10:00 | 11 | 1373.441 |  |  | 49.18% | 43.14% | 34.76% | 37.85% | 45.34% | 58.51% | 55.93% | 50.58% | 55.15% | 61.17%
2020-04-12 11:00 | 12 | 1252.027 | 2019-04-13 11:00 | 12 | 1158.444 | 2018-04-13 11:00 | 12 | 1231.888 | 2017-04-13 11:00 | 12 | 1195.683 | 2016-04-12 11:00 | 12 | 1252.424 |  |  | 47.53% | 42.04% | 35.6% | 35.98% | 45.08% | 58.5% | 55.92% | 50.58% | 55.14% | 61.17%
2020-04-12 12:00 | 13 | 1276.002 | 2019-04-13 12:00 | 13 | 1140.449 | 2018-04-13 12:00 | 13 | 1205.237 | 2017-04-13 12:00 | 13 | 1221.068 | 2016-04-12 12:00 | 13 | 1229.218 |  |  | 43.34% | 41.59% | 35.84% | 37.7% | 46.34% | 58.49% | 55.92% | 50.57% | 55.14% | 61.17%
2020-04-12 13:00 | 14 | 1262.049 | 2019-04-13 13:00 | 14 | 1113.387 | 2018-04-13 13:00 | 14 | 1242.34 | 2017-04-13 13:00 | 14 | 1242.056 | 2016-04-12 13:00 | 14 | 1172.058 |  |  | 42.54% | 42.47% | 35.07% | 37.11% | 47.23% | 58.49% | 55.92% | 50.57% | 55.14% | 61.17%
2020-04-12 14:00 | 15 | 1190.52 | 2019-04-13 14:00 | 15 | 1091.492 | 2018-04-13 14:00 | 15 | 1221.316 | 2017-04-13 14:00 | 15 | 1269.581 | 2016-04-12 14:00 | 15 | 1096.331 |  |  | 40.56% | 43.2% | 36.15% | 36.23% | 46.71% | 58.49% | 55.91% | 50.56% | 55.12% | 61.16%
2020-04-12 15:00 | 16 | 1193.993 | 2019-04-13 15:00 | 16 | 1101.678 | 2018-04-13 15:00 | 16 | 1262.855 | 2017-04-13 15:00 | 16 | 1280.516 | 2016-04-12 15:00 | 16 | 1186.951 |  |  | 37.94% | 44.16% | 35.54% | 35.52% | 44.06% | 58.49% | 55.91% | 50.55% | 55.12% | 61.13%
2020-04-12 16:00 | 17 | 1236.894 | 2019-04-13 16:00 | 17 | 1106.594 | 2018-04-13 16:00 | 17 | 1268.682 | 2017-04-13 16:00 | 17 | 1329.023 | 2016-04-12 16:00 | 17 | 1173.356 |  |  | 41.07% | 44.54% | 36.75% | 35.85% | 44.19% | 58.48% | 55.91% | 50.55% | 55.11% | 61.13%
2020-04-12 17:00 | 18 | 1287.461 | 2019-04-13 17:00 | 18 | 1089.925 | 2018-04-13 17:00 | 18 | 1289 | 2017-04-13 17:00 | 18 | 1364.596 | 2016-04-12 17:00 | 18 | 1219.678 |  |  | 40.6% | 46.23% | 36.91% | 36.01% | 45.78% | 58.48% | 55.89% | 50.54% | 55.11% | 61.13%
2020-04-12 18:00 | 19 | 1289.841 | 2019-04-13 18:00 | 19 | 1082.22 | 2018-04-13 18:00 | 19 | 1285.259 | 2017-04-13 18:00 | 19 | 1365.197 | 2016-04-12 18:00 | 19 | 1199.068 |  |  | 42.21% | 47.46% | 37.51% | 35.47% | 47.65% | 58.46% | 55.88% | 50.52% | 55.1% | 61.13%
2020-04-12 19:00 | 20 | 1269.929 | 2019-04-13 19:00 | 20 | 1124.056 | 2018-04-13 19:00 | 20 | 1278.884 | 2017-04-13 19:00 | 20 | 1362.373 | 2016-04-12 19:00 | 20 | 1260.284 |  |  | 41.49% | 47.49% | 37.4% | 35.21% | 47.74% | 58.45% | 55.85% | 50.52% | 55.09% | 61.12%
2020-04-12 20:00 | 21 | 1265.184 | 2019-04-13 20:00 | 21 | 1215.927 | 2018-04-13 20:00 | 21 | 1292.236 | 2017-04-13 20:00 | 21 | 1437.607 | 2016-04-12 20:00 | 21 | 1385.597 |  |  | 43.61% | 47.39% | 37.21% | 36.58% | 47% | 58.43% | 55.85% | 50.51% | 55.08% | 61.12%
2020-04-12 21:00 | 22 | 1199.483 | 2019-04-13 21:00 | 22 | 1185.07 | 2018-04-13 21:00 | 22 | 1308.153 | 2017-04-13 21:00 | 22 | 1433.747 | 2016-04-12 21:00 | 22 | 1415.608 |  |  | 47.95% | 50% | 37.6% | 39.57% | 46.83% | 58.43% | 55.84% | 50.5% | 55.08% | 61.12%
2020-04-12 22:00 | 23 | 1082.639 | 2019-04-13 22:00 | 23 | 1134.42 | 2018-04-13 22:00 | 23 | 1274.817 | 2017-04-13 22:00 | 23 | 1315.835 | 2016-04-12 22:00 | 23 | 1345.456 |  |  | 48.99% | 49.87% | 38.06% | 38.56% | 44.4% | 58.42% | 55.83% | 50.5% | 55.06% | 61.11%
2020-04-12 23:00 | 24 | 967.732 | 2019-04-13 23:00 | 24 | 1047.845 | 2018-04-13 23:00 | 24 | 1126.267 | 2017-04-13 23:00 | 24 | 1160.781 | 2016-04-12 23:00 | 24 | 1277.061 |  |  | 46.56% | 45.77% | 37.09% | 36.91% | 40.07% | 58.41% | 55.83% | 50.49% | 55.05% | 61.1%
2020-04-13 | 1 | 972.912 | 2019-04-14 | 1 | 987.209 | 2018-04-14 | 1 | 1057.359 | 2017-04-14 | 1 | 1061.655 | 2016-04-13 | 1 | 1257.51 |  |  | 44.19% | 40.37% | 32.77% | 34.1% | 35.82% | 58.4% | 55.83% | 50.49% | 55.05% | 61.1%
2020-04-13 01:00 | 2 | 936.074 | 2019-04-14 01:00 | 2 | 914.419 | 2018-04-14 01:00 | 2 | 961.361 | 2017-04-14 01:00 | 2 | 965.669 | 2016-04-13 01:00 | 2 | 1252.101 |  |  | 43.52% | 36.93% | 30.77% | 32.12% | 36.01% | 58.4% | 55.82% | 50.48% | 55.04% | 61.1%
2020-04-13 02:00 | 3 | 827.964 | 2019-04-14 02:00 | 3 | 910.308 | 2018-04-14 02:00 | 3 | 966.417 | 2017-04-14 02:00 | 3 | 946.48 | 2016-04-13 02:00 | 3 | 1294.362 |  |  | 43.33% | 33.59% | 27.97% | 29.75% | 34.65% | 58.4% | 55.81% | 50.48% | 55.04% | 61.1%
2020-04-13 03:00 | 4 | 814.773 | 2019-04-14 03:00 | 4 | 872.159 | 2018-04-14 03:00 | 4 | 910.782 | 2017-04-14 03:00 | 4 | 929.329 | 2016-04-13 03:00 | 4 | 1290.014 |  |  | 44.79% | 32.92% | 28.12% | 29.62% | 30.65% | 58.4% | 55.81% | 50.48% | 55.03% | 61.1%
2020-04-13 04:00 | 5 | 831.513 | 2019-04-14 04:00 | 5 | 870.949 | 2018-04-14 04:00 | 5 | 933.927 | 2017-04-14 04:00 | 5 | 958.181 | 2016-04-13 04:00 | 5 | 1375.343 |  |  | 44.64% | 32.32% | 26.5% | 28.38% | 30.16% | 58.39% | 55.8% | 50.48% | 55.02% | 61.1%
2020-04-13 05:00 | 6 | 863.003 | 2019-04-14 05:00 | 6 | 919.4 | 2018-04-14 05:00 | 6 | 920.58 | 2017-04-14 05:00 | 6 | 990.373 | 2016-04-13 05:00 | 6 | 1443.152 |  |  | 47.59% | 33.33% | 27.17% | 28.34% | 30.78% | 58.39% | 55.8% | 50.48% | 55.02% | 61.09%
2020-04-13 06:00 | 7 | 946.227 | 2019-04-14 06:00 | 7 | 934.793 | 2018-04-14 06:00 | 7 | 981.3 | 2017-04-14 06:00 | 7 | 1144.608 | 2016-04-13 06:00 | 7 | 1692.767 |  |  | 49.94% | 34.45% | 26.79% | 29.92% | 31.94% | 58.38% | 55.79% | 50.47% | 55.02% | 61.09%
2020-04-13 07:00 | 8 | 1018.251 | 2019-04-14 07:00 | 8 | 988.815 | 2018-04-14 07:00 | 8 | 1046.548 | 2017-04-14 07:00 | 8 | 1228.749 | 2016-04-13 07:00 | 8 | 1701.817 |  |  | 58.58% | 39.81% | 28.55% | 30.42% | 35.02% | 58.38% | 55.79% | 50.47% | 55.02% | 61.08%
2020-04-13 08:00 | 9 | 1067.142 | 2019-04-14 08:00 | 9 | 1088.906 | 2018-04-14 08:00 | 9 | 1130.318 | 2017-04-14 08:00 | 9 | 1205.534 | 2016-04-13 08:00 | 9 | 1584.695 |  |  | 58.89% | 42.74% | 30.45% | 32.18% | 37.69% | 58.38% | 55.79% | 50.47% | 55.01% | 61.07%
2020-04-13 09:00 | 10 | 1146.521 | 2019-04-14 09:00 | 10 | 1124.983 | 2018-04-14 09:00 | 10 | 1195.46 | 2017-04-14 09:00 | 10 | 1167.519 | 2016-04-13 09:00 | 10 | 1400.694 |  |  | 54.84% | 41.93% | 32.89% | 35.43% | 39.5% | 58.37% | 55.79% | 50.47% | 55.01% | 61.06%
2020-04-13 10:00 | 11 | 1228.194 | 2019-04-14 10:00 | 11 | 1157.179 | 2018-04-14 10:00 | 11 | 1207.992 | 2017-04-14 10:00 | 11 | 1196.247 | 2016-04-13 10:00 | 11 | 1279.047 |  |  | 48.47% | 40.61% | 34.78% | 36.61% | 42.44% | 58.37% | 55.79% | 50.47% | 55.01% | 61.05%
2020-04-13 11:00 | 12 | 1286.09 | 2019-04-14 11:00 | 12 | 1151.506 | 2018-04-14 11:00 | 12 | 1241.054 | 2017-04-14 11:00 | 12 | 1184.612 | 2016-04-13 11:00 | 12 | 1281.769 |  |  | 44.26% | 41.61% | 35.15% | 37.65% | 45.46% | 58.36% | 55.78% | 50.47% | 54.99% | 61.05%
2020-04-13 12:00 | 13 | 1328.555 | 2019-04-14 12:00 | 13 | 1168.608 | 2018-04-14 12:00 | 13 | 1217.008 | 2017-04-14 12:00 | 13 | 1216.451 | 2016-04-13 12:00 | 13 | 1191.033 |  |  | 44.36% | 41.2% | 36.11% | 37.47% | 47.6% | 58.36% | 55.78% | 50.46% | 54.99% | 61.04%
2020-04-13 13:00 | 14 | 1306.971 | 2019-04-14 13:00 | 14 | 1148.544 | 2018-04-14 13:00 | 14 | 1252.815 | 2017-04-14 13:00 | 14 | 1226.943 | 2016-04-13 13:00 | 14 | 1203.421 |  |  | 41.22% | 42.31% | 35.41% | 38.03% | 49.17% | 58.36% | 55.76% | 50.46% | 54.97% | 61.04%
2020-04-13 14:00 | 15 | 1324.964 | 2019-04-14 14:00 | 15 | 1172.398 | 2018-04-14 14:00 | 15 | 1222.485 | 2017-04-14 14:00 | 15 | 1264.622 | 2016-04-13 14:00 | 15 | 1114.229 |  |  | 41.64% | 42.68% | 36.45% | 37.37% | 48.37% | 58.35% | 55.76% | 50.45% | 54.96% | 61.04%
2020-04-13 15:00 | 16 | 1276.96 | 2019-04-14 15:00 | 16 | 1177.549 | 2018-04-14 15:00 | 16 | 1170.549 | 2017-04-14 15:00 | 16 | 1347.862 | 2016-04-13 15:00 | 16 | 1086.015 |  |  | 38.56% | 43.99% | 35.57% | 38.15% | 49.04% | 58.35% | 55.75% | 50.45% | 54.96% | 61.03%
2020-04-13 16:00 | 17 | 1281.293 | 2019-04-14 16:00 | 17 | 1212.311 | 2018-04-14 16:00 | 17 | 1213.561 | 2017-04-14 16:00 | 17 | 1355.282 | 2016-04-13 16:00 | 17 | 1164.862 |  |  | 37.58% | 46.88% | 34.06% | 38.32% | 47.26% | 58.35% | 55.75% | 50.45% | 54.95% | 61.03%
2020-04-13 17:00 | 18 | 1252.104 | 2019-04-14 17:00 | 18 | 1244.562 | 2018-04-14 17:00 | 18 | 1202.519 | 2017-04-14 17:00 | 18 | 1401.025 | 2016-04-13 17:00 | 18 | 1161.776 |  |  | 40.31% | 47.14% | 35.31% | 39.45% | 47.42% | 58.34% | 55.75% | 50.45% | 54.95% | 61%
2020-04-13 18:00 | 19 | 1271.202 | 2019-04-14 18:00 | 19 | 1258.552 | 2018-04-14 18:00 | 19 | 1226.567 | 2017-04-14 18:00 | 19 | 1368.396 | 2016-04-13 18:00 | 19 | 1196.662 |  |  | 40.2% | 48.73% | 34.99% | 40.5% | 46.34% | 58.34% | 55.75% | 50.45% | 54.95% | 61%
2020-04-13 19:00 | 20 | 1295.775 | 2019-04-14 19:00 | 20 | 1277.33 | 2018-04-14 19:00 | 20 | 1235.705 | 2017-04-14 19:00 | 20 | 1357.408 | 2016-04-13 19:00 | 20 | 1202.608 |  |  | 41.41% | 47.6% | 35.69% | 40.95% | 47.05% | 58.32% | 55.74% | 50.44% | 54.95% | 61%
2020-04-13 20:00 | 21 | 1355.575 | 2019-04-14 20:00 | 21 | 1323.14 | 2018-04-14 20:00 | 21 | 1269.785 | 2017-04-14 20:00 | 21 | 1379.625 | 2016-04-13 20:00 | 21 | 1314.246 |  |  | 41.62% | 47.21% | 35.96% | 41.56% | 47.96% | 58.32% | 55.74% | 50.44% | 54.94% | 60.99%
2020-04-13 21:00 | 22 | 1339.658 | 2019-04-14 21:00 | 22 | 1298.083 | 2018-04-14 21:00 | 22 | 1261.038 | 2017-04-14 21:00 | 22 | 1358.144 | 2016-04-13 21:00 | 22 | 1331.074 |  |  | 45.48% | 47.99% | 36.95% | 43.05% | 50.17% | 58.31% | 55.74% | 50.44% | 54.94% | 60.99%
2020-04-13 22:00 | 23 | 1289.998 | 2019-04-14 22:00 | 23 | 1204.837 | 2018-04-14 22:00 | 23 | 1189.686 | 2017-04-14 22:00 | 23 | 1288.398 | 2016-04-13 22:00 | 23 | 1223.422 |  |  | 46.06% | 47.24% | 36.69% | 42.24% | 49.58% | 58.31% | 55.73% | 50.43% | 54.93% | 60.98%
2020-04-13 23:00 | 24 | 1235.918 | 2019-04-14 23:00 | 24 | 1148.187 | 2018-04-14 23:00 | 24 | 1103.229 | 2017-04-14 23:00 | 24 | 1139.405 | 2016-04-13 23:00 | 24 | 1131.834 |  |  | 42.34% | 44.81% | 34.62% | 39.2% | 47.75% | 58.31% | 55.73% | 50.43% | 54.93% | 60.98%
2020-04-14 | 1 | 1181.268 | 2019-04-15 | 1 | 1048.817 | 2018-04-15 | 1 | 1027.069 | 2017-04-15 | 1 | 1047.534 | 2016-04-14 | 1 | 1048.662 |  |  | 39.17% | 39.63% | 32.1% | 37.36% | 45.75% | 58.31% | 55.73% | 50.42% | 54.93% | 60.97%
2020-04-14 01:00 | 2 | 1158.646 | 2019-04-15 01:00 | 2 | 1064.529 | 2018-04-15 01:00 | 2 | 984.11 | 2017-04-15 01:00 | 2 | 958.584 | 2016-04-14 01:00 | 2 | 998.504 |  |  | 36.29% | 36.44% | 29.88% | 34.13% | 43.72% | 58.31% | 55.72% | 50.42% | 54.92% | 60.97%
2020-04-14 02:00 | 3 | 1170.562 | 2019-04-15 02:00 | 3 | 1071.111 | 2018-04-15 02:00 | 3 | 932.436 | 2017-04-15 02:00 | 3 | 935.512 | 2016-04-14 02:00 | 3 | 1020.824 |  |  | 34.55% | 33.34% | 28.63% | 34.64% | 42.88% | 58.3% | 55.72% | 50.42% | 54.92% | 60.97%
2020-04-14 03:00 | 4 | 1174.919 | 2019-04-15 03:00 | 4 | 1131.877 | 2018-04-15 03:00 | 4 | 916.978 | 2017-04-15 03:00 | 4 | 911.472 | 2016-04-14 03:00 | 4 | 1069.409 |  |  | 35.33% | 32.54% | 27.13% | 34.85% | 43.33% | 58.3% | 55.72% | 50.42% | 54.92% | 60.96%
2020-04-14 04:00 | 5 | 1176.89 | 2019-04-15 04:00 | 5 | 1152.926 | 2018-04-15 04:00 | 5 | 906.273 | 2017-04-15 04:00 | 5 | 919.289 | 2016-04-14 04:00 | 5 | 1142.22 |  |  | 37.01% | 31.7% | 26.68% | 36.83% | 43.49% | 58.29% | 55.72% | 50.42% | 54.92% | 60.95%
2020-04-14 05:00 | 6 | 1249.059 | 2019-04-15 05:00 | 6 | 1288.905 | 2018-04-15 05:00 | 6 | 929.502 | 2017-04-15 05:00 | 6 | 933.65 | 2016-04-14 05:00 | 6 | 1259.122 |  |  | 39.53% | 31.98% | 26.37% | 37.52% | 43.56% | 58.29% | 55.71% | 50.42% | 54.91% | 60.95%
2020-04-14 06:00 | 7 | 1333.741 | 2019-04-15 06:00 | 7 | 1545.873 | 2018-04-15 06:00 | 7 | 983.646 | 2017-04-15 06:00 | 7 | 961.799 | 2016-04-14 06:00 | 7 | 1458.114 |  |  | 43.57% | 32.47% | 27.05% | 41.94% | 46.23% | 58.28% | 55.71% | 50.41% | 54.91% | 60.94%
2020-04-14 07:00 | 8 | 1422.073 | 2019-04-15 07:00 | 8 | 1620.484 | 2018-04-15 07:00 | 8 | 984.977 | 2017-04-15 07:00 | 8 | 983.904 | 2016-04-14 07:00 | 8 | 1501.463 |  |  | 50.46% | 33.45% | 28.62% | 50.3% | 49.37% | 58.27% | 55.71% | 50.41% | 54.91% | 60.94%
2020-04-14 08:00 | 9 | 1455.928 | 2019-04-15 08:00 | 9 | 1591.031 | 2018-04-15 08:00 | 9 | 1153.781 | 2017-04-15 08:00 | 9 | 1097.946 | 2016-04-14 08:00 | 9 | 1380.965 |  |  | 51.96% | 34.22% | 28.66% | 52.73% | 52.64% | 58.27% | 55.7% | 50.41% | 54.91% | 60.93%
2020-04-14 09:00 | 10 | 1468.833 | 2019-04-15 09:00 | 10 | 1588.532 | 2018-04-15 09:00 | 10 | 1203.795 | 2017-04-15 09:00 | 10 | 1157.857 | 2016-04-14 09:00 | 10 | 1326.92 |  |  | 47.79% | 38.19% | 33.57% | 51.77% | 53.89% | 58.27% | 55.7% | 50.4% | 54.9% | 60.93%
2020-04-14 10:00 | 11 | 1462.787 | 2019-04-15 10:00 | 11 | 1496.324 | 2018-04-15 10:00 | 11 | 1236.829 | 2017-04-15 10:00 | 11 | 1270.84 | 2016-04-14 10:00 | 11 | 1269.891 |  |  | 45.92% | 40.27% | 35.03% | 51.69% | 54.37% | 58.27% | 55.69% | 50.4% | 54.9% | 60.93%
2020-04-14 11:00 | 12 | 1418.73 | 2019-04-15 11:00 | 12 | 1474.266 | 2018-04-15 11:00 | 12 | 1259.855 | 2017-04-15 11:00 | 12 | 1247.03 | 2016-04-14 11:00 | 12 | 1193.878 |  |  | 43.94% | 44.2% | 35.99% | 48.69% | 54.14% | 58.26% | 55.68% | 50.4% | 54.89% | 60.92%
2020-04-14 12:00 | 13 | 1375.754 | 2019-04-15 12:00 | 13 | 1510.247 | 2018-04-15 12:00 | 13 | 1291.852 | 2017-04-15 12:00 | 13 | 1328.41 | 2016-04-14 12:00 | 13 | 1196.876 |  |  | 41.31% | 43.37% | 36.66% | 47.97% | 52.51% | 58.25% | 55.67% | 50.39% | 54.88% | 60.91%
2020-04-14 13:00 | 14 | 1346.839 | 2019-04-15 13:00 | 14 | 1399.271 | 2018-04-15 13:00 | 14 | 1254.877 | 2017-04-15 13:00 | 14 | 1318.779 | 2016-04-14 13:00 | 14 | 1173.861 |  |  | 41.42% | 46.21% | 37.59% | 49.14% | 50.92% | 58.24% | 55.66% | 50.39% | 54.88% | 60.91%
2020-04-14 14:00 | 15 | 1333.853 | 2019-04-15 14:00 | 15 | 1356.087 | 2018-04-15 14:00 | 15 | 1308.552 | 2017-04-15 14:00 | 15 | 1363.969 | 2016-04-14 14:00 | 15 | 1134.852 |  |  | 40.62% | 45.87% | 36.51% | 45.53% | 49.85% | 58.24% | 55.66% | 50.38% | 54.88% | 60.91%
2020-04-14 15:00 | 16 | 1351.844 | 2019-04-15 15:00 | 16 | 1320.233 | 2018-04-15 15:00 | 16 | 1301.368 | 2017-04-15 15:00 | 16 | 1386.207 | 2016-04-14 15:00 | 16 | 1110.814 |  |  | 39.27% | 47.44% | 38.07% | 44.13% | 49.37% | 58.23% | 55.66% | 50.37% | 54.88% | 60.9%
2020-04-14 16:00 | 17 | 1355.861 | 2019-04-15 16:00 | 17 | 1290.933 | 2018-04-15 16:00 | 17 | 1328.876 | 2017-04-15 16:00 | 17 | 1426.475 | 2016-04-14 16:00 | 17 | 1162.834 |  |  | 38.44% | 48.22% | 37.87% | 42.96% | 50.04% | 58.23% | 55.65% | 50.36% | 54.88% | 60.89%
2020-04-14 17:00 | 18 | 1377.972 | 2019-04-15 17:00 | 18 | 1316.069 | 2018-04-15 17:00 | 18 | 1387.736 | 2017-04-15 17:00 | 18 | 1446.075 | 2016-04-14 17:00 | 18 | 1185.821 |  |  | 40.24% | 49.62% | 38.67% | 42.01% | 50.18% | 58.22% | 55.65% | 50.35% | 54.86% | 60.89%
2020-04-14 18:00 | 19 | 1396.972 | 2019-04-15 18:00 | 19 | 1326.679 | 2018-04-15 18:00 | 19 | 1408.476 | 2017-04-15 18:00 | 19 | 1416.183 | 2016-04-14 18:00 | 19 | 1201.751 |  |  | 41.04% | 50.3% | 40.38% | 42.82% | 51% | 58.21% | 55.65% | 50.35% | 54.86% | 60.88%
2020-04-14 19:00 | 20 | 1386.939 | 2019-04-15 19:00 | 20 | 1373.481 | 2018-04-15 19:00 | 20 | 1475.981 | 2017-04-15 19:00 | 20 | 1386.82 | 2016-04-14 19:00 | 20 | 1248.756 |  |  | 41.59% | 49.26% | 40.98% | 43.17% | 51.71% | 58.19% | 55.65% | 50.35% | 54.85% | 60.88%
2020-04-14 20:00 | 21 | 1467.801 | 2019-04-15 20:00 | 21 | 1469.463 | 2018-04-15 20:00 | 21 | 1564.489 | 2017-04-15 20:00 | 21 | 1373.249 | 2016-04-14 20:00 | 21 | 1311.825 |  |  | 43.21% | 48.24% | 42.95% | 44.69% | 51.33% | 58.19% | 55.65% | 50.33% | 54.85% | 60.88%
2020-04-14 21:00 | 22 | 1474.88 | 2019-04-15 21:00 | 22 | 1465.554 | 2018-04-15 21:00 | 22 | 1507.898 | 2017-04-15 21:00 | 22 | 1357.596 | 2016-04-14 21:00 | 22 | 1385.78 |  |  | 45.4% | 47.77% | 45.52% | 47.82% | 54.33% | 58.18% | 55.65% | 50.33% | 54.85% | 60.88%
2020-04-14 22:00 | 23 | 1444.008 | 2019-04-15 22:00 | 23 | 1404.555 | 2018-04-15 22:00 | 23 | 1429.601 | 2017-04-15 22:00 | 23 | 1290.551 | 2016-04-14 22:00 | 23 | 1252.818 |  |  | 47.95% | 47.22% | 43.88% | 47.69% | 54.59% | 58.18% | 55.64% | 50.32% | 54.85% | 60.88%
2020-04-14 23:00 | 24 | 1419.085 | 2019-04-15 23:00 | 24 | 1323.752 | 2018-04-15 23:00 | 24 | 1355.199 | 2017-04-15 23:00 | 24 | 1192.386 | 2016-04-14 23:00 | 24 | 1119.79 |  |  | 43.35% | 44.89% | 41.6% | 45.7% | 53.45% | 58.18% | 55.64% | 50.32% | 54.85% | 60.87%
2020-04-15 | 1 | 1406.132 | 2019-04-16 | 1 | 1243.196 | 2018-04-16 | 1 | 1280.524 | 2017-04-16 | 1 | 1079.317 | 2016-04-15 | 1 | 1017.791 |  |  | 38.75% | 41.47% | 39.43% | 43.07% | 52.52% | 58.17% | 55.64% | 50.31% | 54.85% | 60.87%
2020-04-15 01:00 | 2 | 1414.136 | 2019-04-16 01:00 | 2 | 1275.679 | 2018-04-16 01:00 | 2 | 1325.061 | 2017-04-16 01:00 | 2 | 1000.327 | 2016-04-15 01:00 | 2 | 984.772 |  |  | 35.22% | 37.54% | 37.26% | 40.45% | 52.05% | 58.17% | 55.64% | 50.31% | 54.83% | 60.87%
2020-04-15 02:00 | 3 | 1431.166 | 2019-04-16 02:00 | 3 | 1307.496 | 2018-04-16 02:00 | 3 | 1314.03 | 2017-04-16 02:00 | 3 | 940.383 | 2016-04-15 02:00 | 3 | 948.739 |  |  | 34.08% | 34.79% | 38.56% | 41.51% | 52.34% | 58.16% | 55.64% | 50.31% | 54.82% | 60.86%
2020-04-15 03:00 | 4 | 1470.129 | 2019-04-16 03:00 | 4 | 1335.453 | 2018-04-16 03:00 | 4 | 1346.597 | 2017-04-16 03:00 | 4 | 919.471 | 2016-04-15 03:00 | 4 | 966.667 |  |  | 32.83% | 32.71% | 38.23% | 42.55% | 52.97% | 58.15% | 55.63% | 50.31% | 54.82% | 60.85%
2020-04-15 04:00 | 5 | 1520.115 | 2019-04-16 04:00 | 5 | 1357.045 | 2018-04-16 04:00 | 5 | 1378.931 | 2017-04-16 04:00 | 5 | 916.054 | 2016-04-15 04:00 | 5 | 986.5 |  |  | 33.45% | 31.98% | 39.18% | 43.45% | 54.41% | 58.14% | 55.63% | 50.3% | 54.82% | 60.85%
2020-04-15 05:00 | 6 | 1580.007 | 2019-04-16 05:00 | 6 | 1488.7 | 2018-04-16 05:00 | 6 | 1535.963 | 2017-04-16 05:00 | 6 | 913.637 | 2016-04-15 05:00 | 6 | 1070.299 |  |  | 34.14% | 31.86% | 40.12% | 44.16% | 56.26% | 58.13% | 55.62% | 50.3% | 54.79% | 60.85%
2020-04-15 06:00 | 7 | 1713.916 | 2019-04-16 06:00 | 7 | 1658.923 | 2018-04-16 06:00 | 7 | 1744.243 | 2017-04-16 06:00 | 7 | 943.45 | 2016-04-15 06:00 | 7 | 1279.965 |  |  | 37.04% | 31.78% | 44.69% | 48.44% | 58.48% | 58.12% | 55.61% | 50.3% | 54.79% | 60.85%
2020-04-15 07:00 | 8 | 1774.822 | 2019-04-16 07:00 | 8 | 1671.571 | 2018-04-16 07:00 | 8 | 1819.978 | 2017-04-16 07:00 | 8 | 1002.535 | 2016-04-15 07:00 | 8 | 1314.199 |  |  | 44.29% | 32.82% | 50.75% | 53.98% | 63.44% | 58.1% | 55.61% | 50.3% | 54.78% | 60.85%
2020-04-15 08:00 | 9 | 1727.702 | 2019-04-16 08:00 | 9 | 1510.514 | 2018-04-16 08:00 | 9 | 1758.866 | 2017-04-16 08:00 | 9 | 1158.132 | 2016-04-15 08:00 | 9 | 1234.291 |  |  | 45.48% | 34.87% | 52.96% | 54.39% | 65.69% | 58.1% | 55.61% | 50.3% | 54.78% | 60.85%
2020-04-15 09:00 | 10 | 1611.652 | 2019-04-16 09:00 | 10 | 1392.004 | 2018-04-16 09:00 | 10 | 1798.196 | 2017-04-16 09:00 | 10 | 1255.417 | 2016-04-15 09:00 | 10 | 1222.352 |  |  | 42.71% | 40.28% | 51.18% | 49.15% | 63.95% | 58.1% | 55.6% | 50.3% | 54.77% | 60.83%
2020-04-15 10:00 | 11 | 1482.684 | 2019-04-16 10:00 | 11 | 1308.837 | 2018-04-16 10:00 | 11 | 1794.422 | 2017-04-16 10:00 | 11 | 1257.967 | 2016-04-15 10:00 | 11 | 1187.344 |  |  | 42.3% | 43.67% | 52.32% | 45.29% | 59.65% | 58.09% | 55.59% | 50.3% | 54.75% | 60.82%
2020-04-15 11:00 | 12 | 1363.704 | 2019-04-16 11:00 | 12 | 1241.757 | 2018-04-16 11:00 | 12 | 1836.119 | 2017-04-16 11:00 | 12 | 1270.774 | 2016-04-15 11:00 | 12 | 1168.258 |  |  | 41.09% | 43.76% | 52.21% | 42.59% | 54.88% | 58.09% | 55.58% | 50.29% | 54.75% | 60.81%
2020-04-15 12:00 | 13 | 1299.699 | 2019-04-16 12:00 | 13 | 1210.043 | 2018-04-16 12:00 | 13 | 1882.623 | 2017-04-16 12:00 | 13 | 1282.493 | 2016-04-15 12:00 | 13 | 1177.177 |  |  | 40.43% | 44.2% | 53.43% | 40.41% | 50.47% | 58.08% | 55.58% | 50.29% | 54.75% | 60.81%
2020-04-15 13:00 | 14 | 1252.741 | 2019-04-16 13:00 | 14 | 1160.738 | 2018-04-16 13:00 | 14 | 1859.346 | 2017-04-16 13:00 | 14 | 1302.13 | 2016-04-15 13:00 | 14 | 1178.531 |  |  | 40.74% | 44.61% | 54.78% | 39.37% | 48.11% | 58.08% | 55.58% | 50.28% | 54.75% | 60.8%
2020-04-15 14:00 | 15 | 1205.862 | 2019-04-16 14:00 | 15 | 1190.278 | 2018-04-16 14:00 | 15 | 1838.957 | 2017-04-16 14:00 | 15 | 1285.093 | 2016-04-15 14:00 | 15 | 1192.61 |  |  | 40.78% | 45.29% | 54.1% | 37.77% | 46.37% | 58.07% | 55.57% | 50.28% | 54.74% | 60.8%
2020-04-15 15:00 | 16 | 1158.896 | 2019-04-16 15:00 | 16 | 1143.037 | 2018-04-16 15:00 | 16 | 1874.61 | 2017-04-16 15:00 | 16 | 1244.557 | 2016-04-15 15:00 | 16 | 1117.488 |  |  | 41.27% | 44.7% | 53.51% | 38.73% | 44.63% | 58.07% | 55.55% | 50.28% | 54.74% | 60.78%
2020-04-15 16:00 | 17 | 1168.89 | 2019-04-16 16:00 | 17 | 1149.338 | 2018-04-16 16:00 | 17 | 1935.299 | 2017-04-16 16:00 | 17 | 1275.706 | 2016-04-15 16:00 | 17 | 1212.792 |  |  | 38.67% | 43.29% | 54.55% | 37.19% | 42.89% | 58.07% | 55.54% | 50.27% | 54.73% | 60.78%
2020-04-15 17:00 | 18 | 1186.928 | 2019-04-16 17:00 | 18 | 1210.028 | 2018-04-16 17:00 | 18 | 1964.603 | 2017-04-16 17:00 | 18 | 1258.879 | 2016-04-15 17:00 | 18 | 1235.875 |  |  | 41.97% | 44.37% | 56.31% | 37.4% | 43.26% | 58.04% | 55.52% | 50.27% | 54.73% | 60.78%
2020-04-15 18:00 | 19 | 1208.916 | 2019-04-16 18:00 | 19 | 1205.91 | 2018-04-16 18:00 | 19 | 2009.646 | 2017-04-16 18:00 | 19 | 1327.931 | 2016-04-15 18:00 | 19 | 1223.494 |  |  | 42.77% | 43.79% | 57.16% | 39.37% | 43.93% | 58.04% | 55.52% | 50.26% | 54.7% | 60.78%
2020-04-15 19:00 | 20 | 1245.892 | 2019-04-16 19:00 | 20 | 1227.006 | 2018-04-16 19:00 | 20 | 2043.181 | 2017-04-16 19:00 | 20 | 1336.078 | 2016-04-15 19:00 | 20 | 1233.494 |  |  | 42.34% | 46.19% | 58.47% | 39.24% | 44.75% | 58.03% | 55.5% | 50.26% | 54.7% | 60.77%
2020-04-15 20:00 | 21 | 1279.895 | 2019-04-16 20:00 | 21 | 1355.926 | 2018-04-16 20:00 | 21 | 2112.01 | 2017-04-16 20:00 | 21 | 1365.143 | 2016-04-15 20:00 | 21 | 1277.857 |  |  | 42.68% | 46.47% | 59.45% | 39.93% | 46.11% | 58.03% | 55.5% | 50.26% | 54.7% | 60.76%
2020-04-15 21:00 | 22 | 1333.917 | 2019-04-16 21:00 | 22 | 1363.14 | 2018-04-16 21:00 | 22 | 1972.962 | 2017-04-16 21:00 | 22 | 1324.191 | 2016-04-15 21:00 | 22 | 1306.969 |  |  | 44.22% | 47.48% | 61.45% | 44.12% | 47.37% | 58.03% | 55.5% | 50.25% | 54.7% | 60.76%
2020-04-15 22:00 | 23 | 1281.991 | 2019-04-16 22:00 | 23 | 1187.15 | 2018-04-16 22:00 | 23 | 1928.929 | 2017-04-16 22:00 | 23 | 1232.262 | 2016-04-15 22:00 | 23 | 1200.877 |  |  | 45.23% | 46.06% | 57.41% | 44.36% | 49.37% | 58.03% | 55.49% | 50.25% | 54.7% | 60.76%
2020-04-15 23:00 | 24 | 1247.097 | 2019-04-16 23:00 | 24 | 1100.84 | 2018-04-16 23:00 | 24 | 1824.642 | 2017-04-16 23:00 | 24 | 1092.253 | 2016-04-15 23:00 | 24 | 1117.655 |  |  | 41.56% | 42.86% | 56.13% | 38.63% | 47.45% | 58.03% | 55.48% | 50.24% | 54.69% | 60.75%
2020-04-16 | 1 | 1221.136 | 2019-04-17 | 1 | 989.754 | 2018-04-17 | 1 | 1759.078 | 2017-04-17 | 1 | 987.093 | 2016-04-16 | 1 | 1030.043 |  |  | 38.68% | 37.99% | 53.09% | 35.82% | 46.16% | 58.02% | 55.48% | 50.23% | 54.69% | 60.74%
2020-04-16 01:00 | 2 | 1220.185 | 2019-04-17 01:00 | 2 | 951.828 | 2018-04-17 01:00 | 2 | 1755 | 2017-04-17 01:00 | 2 | 913.008 | 2016-04-16 01:00 | 2 | 970.191 |  |  | 35.64% | 34.33% | 51.18% | 32.21% | 45.2% | 58.02% | 55.48% | 50.22% | 54.68% | 60.74%
2020-04-16 02:00 | 3 | 1258.216 | 2019-04-17 02:00 | 3 | 931.513 | 2018-04-17 02:00 | 3 | 1731 | 2017-04-17 02:00 | 3 | 912.884 | 2016-04-16 02:00 | 3 | 932.153 |  |  | 33.57% | 31.76% | 51.07% | 30.97% | 45.16% | 58.02% | 55.47% | 50.22% | 54.68% | 60.73%
2020-04-16 03:00 | 4 | 1307.184 | 2019-04-17 03:00 | 4 | 932.407 | 2018-04-17 03:00 | 4 | 1752 | 2017-04-17 03:00 | 4 | 922.801 | 2016-04-16 03:00 | 4 | 891.198 |  |  | 32.26% | 31.75% | 50.37% | 30.31% | 46.57% | 58.01% | 55.47% | 50.21% | 54.67% | 60.73%
2020-04-16 04:00 | 5 | 1352.136 | 2019-04-17 04:00 | 5 | 921.328 | 2018-04-17 04:00 | 5 | 1761 | 2017-04-17 04:00 | 5 | 939.58 | 2016-04-16 04:00 | 5 | 934.485 |  |  | 30.84% | 32.1% | 50.98% | 30.34% | 48.38% | 58.01% | 55.46% | 50.2% | 54.66% | 60.72%
2020-04-16 05:00 | 6 | 1485.984 | 2019-04-17 05:00 | 6 | 985.621 | 2018-04-17 05:00 | 6 | 1906 | 2017-04-17 05:00 | 6 | 1023.316 | 2016-04-16 05:00 | 6 | 978.914 |  |  | 32.34% | 32.68% | 51.24% | 29.98% | 50.05% | 58% | 55.45% | 50.2% | 54.66% | 60.71%
2020-04-16 06:00 | 7 | 1620.791 | 2019-04-17 06:00 | 7 | 1123.173 | 2018-04-17 06:00 | 7 | 2021 | 2017-04-17 06:00 | 7 | 1169.134 | 2016-04-16 06:00 | 7 | 1041.229 |  |  | 33.88% | 35.59% | 55.46% | 32.07% | 55% | 58% | 55.44% | 50.19% | 54.65% | 60.71%
2020-04-16 07:00 | 8 | 1718.699 | 2019-04-17 07:00 | 8 | 1149.08 | 2018-04-17 07:00 | 8 | 2095 | 2017-04-17 07:00 | 8 | 1199.975 | 2016-04-16 07:00 | 8 | 1099.08 |  |  | 36.03% | 40.67% | 58.8% | 36.55% | 59.99% | 58% | 55.43% | 50.19% | 54.65% | 60.71%
2020-04-16 08:00 | 9 | 1638.673 | 2019-04-17 08:00 | 9 | 1131.114 | 2018-04-17 08:00 | 9 | 1918 | 2017-04-17 08:00 | 9 | 1216.77 | 2016-04-16 08:00 | 9 | 1181.058 |  |  | 38.03% | 41.74% | 60.96% | 37.39% | 63.61% | 58% | 55.42% | 50.19% | 54.64% | 60.71%
2020-04-16 09:00 | 10 | 1525.689 | 2019-04-17 09:00 | 10 | 1092.185 | 2018-04-17 09:00 | 10 | 1807 | 2017-04-17 09:00 | 10 | 1211.38 | 2016-04-16 09:00 | 10 | 1181.137 |  |  | 40.87% | 42.32% | 55.81% | 36.81% | 60.65% | 57.99% | 55.41% | 50.19% | 54.63% | 60.7%
2020-04-16 10:00 | 11 | 1425.741 | 2019-04-17 10:00 | 11 | 1086.665 | 2018-04-17 10:00 | 11 | 1685 | 2017-04-17 10:00 | 11 | 1260.723 | 2016-04-16 10:00 | 11 | 1180.837 |  |  | 40.87% | 42.13% | 52.58% | 35.54% | 56.47% | 57.99% | 55.41% | 50.18% | 54.62% | 60.7%
2020-04-16 11:00 | 12 | 1338.763 | 2019-04-17 11:00 | 12 | 1072.018 | 2018-04-17 11:00 | 12 | 1581 | 2017-04-17 11:00 | 12 | 1266.122 | 2016-04-16 11:00 | 12 | 1173.287 |  |  | 40.86% | 43.85% | 49.03% | 35.36% | 52.77% | 57.99% | 55.4% | 50.18% | 54.62% | 60.68%
2020-04-16 12:00 | 13 | 1274.68 | 2019-04-17 12:00 | 13 | 1091.167 | 2018-04-17 12:00 | 13 | 1510 | 2017-04-17 12:00 | 13 | 1299.682 | 2016-04-16 12:00 | 13 | 1172.036 |  |  | 40.6% | 44.04% | 46% | 34.88% | 49.55% | 57.98% | 55.4% | 50.18% | 54.62% | 60.67%
2020-04-16 13:00 | 14 | 1248.773 | 2019-04-17 13:00 | 14 | 1111.525 | 2018-04-17 13:00 | 14 | 1408 | 2017-04-17 13:00 | 14 | 1294.293 | 2016-04-16 13:00 | 14 | 1150.47 |  |  | 40.56% | 45.21% | 43.94% | 35.51% | 47.18% | 57.98% | 55.39% | 50.18% | 54.62% | 60.67%
2020-04-16 14:00 | 15 | 1196.892 | 2019-04-17 14:00 | 15 | 1117.646 | 2018-04-17 14:00 | 15 | 1373 | 2017-04-17 14:00 | 15 | 1317.972 | 2016-04-16 14:00 | 15 | 1143.687 |  |  | 39.81% | 45.02% | 40.97% | 36.17% | 46.22% | 57.97% | 55.39% | 50.17% | 54.61% | 60.66%
2020-04-16 15:00 | 16 | 1201.902 | 2019-04-17 15:00 | 16 | 1143.376 | 2018-04-17 15:00 | 16 | 1318 | 2017-04-17 15:00 | 16 | 1306.804 | 2016-04-16 15:00 | 16 | 1174.416 |  |  | 39.58% | 45.84% | 39.95% | 36.37% | 44.3% | 57.96% | 55.38% | 50.17% | 54.6% | 60.66%
2020-04-16 16:00 | 17 | 1191.943 | 2019-04-17 16:00 | 17 | 1225.237 | 2018-04-17 16:00 | 17 | 1263 | 2017-04-17 16:00 | 17 | 1329.667 | 2016-04-16 16:00 | 17 | 1208.42 |  |  | 40.64% | 45.45% | 38.35% | 37.2% | 44.49% | 57.96% | 55.37% | 50.16% | 54.6% | 60.65%
2020-04-16 17:00 | 18 | 1216.95 | 2019-04-17 17:00 | 18 | 1221.695 | 2018-04-17 17:00 | 18 | 1294 | 2017-04-17 17:00 | 18 | 1351.77 | 2016-04-16 17:00 | 18 | 1216.534 |  |  | 41.82% | 46.25% | 36.75% | 39.87% | 44.12% | 57.96% | 55.37% | 50.15% | 54.59% | 60.65%
2020-04-16 18:00 | 19 | 1199.959 | 2019-04-17 18:00 | 19 | 1295.517 | 2018-04-17 18:00 | 19 | 1301 | 2017-04-17 18:00 | 19 | 1378.128 | 2016-04-16 18:00 | 19 | 1232.133 |  |  | 42.1% | 47.02% | 37.65% | 39.75% | 45.04% | 57.96% | 55.37% | 50.15% | 54.59% | 60.64%
2020-04-16 19:00 | 20 | 1250.969 | 2019-04-17 19:00 | 20 | 1285.771 | 2018-04-17 19:00 | 20 | 1354 | 2017-04-17 19:00 | 20 | 1401.209 | 2016-04-16 19:00 | 20 | 1205.209 |  |  | 42.64% | 47.93% | 37.86% | 42.16% | 44.41% | 57.94% | 55.37% | 50.14% | 54.59% | 60.64%
2020-04-16 20:00 | 21 | 1326.897 | 2019-04-17 20:00 | 21 | 1320.758 | 2018-04-17 20:00 | 21 | 1432 | 2017-04-17 20:00 | 21 | 1407.342 | 2016-04-16 20:00 | 21 | 1241.076 |  |  | 41.71% | 48.74% | 39.4% | 41.84% | 46.3% | 57.94% | 55.35% | 50.13% | 54.58% | 60.64%
2020-04-16 21:00 | 22 | 1392.958 | 2019-04-17 21:00 | 22 | 1353.752 | 2018-04-17 21:00 | 22 | 1497 | 2017-04-17 21:00 | 22 | 1400.415 | 2016-04-16 21:00 | 22 | 1262.06 |  |  | 42.95% | 48.95% | 41.67% | 42.98% | 49.11% | 57.93% | 55.34% | 50.13% | 54.57% | 60.63%
2020-04-16 22:00 | 23 | 1330.078 | 2019-04-17 22:00 | 23 | 1256.736 | 2018-04-17 22:00 | 23 | 1418 | 2017-04-17 22:00 | 23 | 1278.585 | 2016-04-16 22:00 | 23 | 1174.195 |  |  | 43.67% | 48.71% | 43.56% | 44.05% | 51.56% | 57.93% | 55.34% | 50.13% | 54.57% | 60.63%
2020-04-16 23:00 | 24 | 1245.154 | 2019-04-17 23:00 | 24 | 1116.728 | 2018-04-17 23:00 | 24 | 1301 | 2017-04-17 23:00 | 24 | 1139.783 | 2016-04-16 23:00 | 24 | 1081.554 |  |  | 40.63% | 44.47% | 41.26% | 40.89% | 49.23% | 57.91% | 55.34% | 50.13% | 54.56% | 60.63%
2020-04-17 | 1 | 1201.253 | 2019-04-18 | 1 | 1013.723 | 2018-04-18 | 1 | 1276 | 2017-04-18 | 1 | 978.887 | 2016-04-17 | 1 | 988.66 |  |  | 37.43% | 39.64% | 37.86% | 36.34% | 46.09% | 57.91% | 55.34% | 50.13% | 54.56% | 60.62%
2020-04-17 01:00 | 2 | 1234.292 | 2019-04-18 01:00 | 2 | 897.723 | 2018-04-18 01:00 | 2 | 1252 | 2017-04-18 01:00 | 2 | 939.914 | 2016-04-17 01:00 | 2 | 929.856 |  |  | 34.21% | 34.05% | 37.13% | 32.99% | 44.46% | 57.91% | 55.33% | 50.13% | 54.56% | 60.61%
2020-04-17 02:00 | 3 | 1273.301 | 2019-04-18 02:00 | 3 | 922.721 | 2018-04-18 02:00 | 3 | 1243 | 2017-04-18 02:00 | 3 | 887.836 | 2016-04-17 02:00 | 3 | 918.102 |  |  | 32.18% | 32.69% | 36.43% | 29.21% | 45.68% | 57.89% | 55.33% | 50.12% | 54.55% | 60.61%
2020-04-17 03:00 | 4 | 1295.3 | 2019-04-18 03:00 | 4 | 867.721 | 2018-04-18 03:00 | 4 | 1266 | 2017-04-18 03:00 | 4 | 956.882 | 2016-04-17 03:00 | 4 | 905.132 |  |  | 31.77% | 30.88% | 36.17% | 30.02% | 47.13% | 57.89% | 55.33% | 50.12% | 54.54% | 60.61%
2020-04-17 04:00 | 5 | 1329.29 | 2019-04-18 04:00 | 5 | 971.722 | 2018-04-18 04:00 | 5 | 1310 | 2017-04-18 04:00 | 5 | 963.947 | 2016-04-17 04:00 | 5 | 903.246 |  |  | 31.32% | 33.28% | 36.84% | 28.24% | 47.94% | 57.89% | 55.32% | 50.12% | 54.53% | 60.61%
2020-04-17 05:00 | 6 | 1376.199 | 2019-04-18 05:00 | 6 | 1029.723 | 2018-04-18 05:00 | 6 | 1401 | 2017-04-18 05:00 | 6 | 1035.97 | 2016-04-17 05:00 | 6 | 953.071 |  |  | 31.26% | 33.53% | 38.12% | 31.62% | 49.2% | 57.87% | 55.32% | 50.12% | 54.53% | 60.6%
2020-04-17 06:00 | 7 | 1475.126 | 2019-04-18 06:00 | 7 | 1176.726 | 2018-04-18 06:00 | 7 | 1526 | 2017-04-18 06:00 | 7 | 1195.056 | 2016-04-17 06:00 | 7 | 983.179 |  |  | 32.98% | 36.03% | 40.76% | 33.51% | 50.94% | 57.87% | 55.31% | 50.12% | 54.51% | 60.6%
2020-04-17 07:00 | 8 | 1519.024 | 2019-04-18 07:00 | 8 | 1204.891 | 2018-04-18 07:00 | 8 | 1564 | 2017-04-18 07:00 | 8 | 1212.104 | 2016-04-17 07:00 | 8 | 1054.515 |  |  | 34.02% | 41.57% | 44.4% | 38.29% | 54.6% | 57.87% | 55.31% | 50.11% | 54.5% | 60.6%
2020-04-17 08:00 | 9 | 1535.936 | 2019-04-18 08:00 | 9 | 1156.932 | 2018-04-18 08:00 | 9 | 1425 | 2017-04-18 08:00 | 9 | 1215.234 | 2016-04-17 08:00 | 9 | 1150.594 |  |  | 36.49% | 42.16% | 45.51% | 39.21% | 56.22% | 57.86% | 55.31% | 50.11% | 54.5% | 60.59%
2020-04-17 09:00 | 10 | 1463.82 | 2019-04-18 09:00 | 10 | 1165.738 | 2018-04-18 09:00 | 10 | 1294 | 2017-04-18 09:00 | 10 | 1195.814 | 2016-04-17 09:00 | 10 | 1194.27 |  |  | 39.82% | 42.27% | 41.46% | 37.65% | 56.85% | 57.86% | 55.3% | 50.1% | 54.49% | 60.59%
2020-04-17 10:00 | 11 | 1385.731 | 2019-04-18 10:00 | 11 | 1178.223 | 2018-04-18 10:00 | 11 | 1226 | 2017-04-18 10:00 | 11 | 1183.661 | 2016-04-17 10:00 | 11 | 1165.273 |  |  | 41.33% | 41.59% | 37.65% | 37.93% | 54.18% | 57.86% | 55.3% | 50.1% | 54.49% | 60.59%
2020-04-17 11:00 | 12 | 1336.806 | 2019-04-18 11:00 | 12 | 1183.395 | 2018-04-18 11:00 | 12 | 1166 | 2017-04-18 11:00 | 12 | 1225.854 | 2016-04-17 11:00 | 12 | 1133.756 |  |  | 40.32% | 41.17% | 35.67% | 38.34% | 51.29% | 57.85% | 55.3% | 50.1% | 54.49% | 60.58%
2020-04-17 12:00 | 13 | 1320.84 | 2019-04-18 12:00 | 13 | 1226.121 | 2018-04-18 12:00 | 13 | 1109 | 2017-04-18 12:00 | 13 | 1230.733 | 2016-04-17 12:00 | 13 | 1151.27 |  |  | 39.23% | 42.64% | 33.93% | 38.51% | 49.48% | 57.85% | 55.29% | 50.1% | 54.48% | 60.58%
2020-04-17 13:00 | 14 | 1218.862 | 2019-04-18 13:00 | 14 | 1218.467 | 2018-04-18 13:00 | 14 | 1114 | 2017-04-18 13:00 | 14 | 1247.217 | 2016-04-17 13:00 | 14 | 1176.942 |  |  | 39.84% | 42.81% | 32.27% | 39.9% | 48.89% | 57.83% | 55.29% | 50.1% | 54.48% | 60.57%
2020-04-17 14:00 | 15 | 1148.901 | 2019-04-18 14:00 | 15 | 1240.503 | 2018-04-18 14:00 | 15 | 1158 | 2017-04-18 14:00 | 15 | 1263.391 | 2016-04-17 14:00 | 15 | 1187.704 |  |  | 40.73% | 43.38% | 32.41% | 39.65% | 45.11% | 57.83% | 55.28% | 50.09% | 54.48% | 60.56%
2020-04-17 15:00 | 16 | 1231.909 | 2019-04-18 15:00 | 16 | 1259.102 | 2018-04-18 15:00 | 16 | 1130 | 2017-04-18 15:00 | 16 | 1297.16 | 2016-04-17 15:00 | 16 | 1218.457 |  |  | 41.1% | 43.94% | 33.69% | 40.37% | 42.52% | 57.81% | 55.27% | 50.09% | 54.47% | 60.56%
2020-04-17 16:00 | 17 | 1225.898 | 2019-04-18 16:00 | 17 | 1299.209 | 2018-04-18 16:00 | 17 | 1201 | 2017-04-18 16:00 | 17 | 1320.563 | 2016-04-17 16:00 | 17 | 1261.878 |  |  | 42.16% | 45.12% | 32.88% | 40.97% | 45.6% | 57.81% | 55.27% | 50.09% | 54.47% | 60.56%
2020-04-17 17:00 | 18 | 1229.977 | 2019-04-18 17:00 | 18 | 1303.416 | 2018-04-18 17:00 | 18 | 1220 | 2017-04-18 17:00 | 18 | 1351.057 | 2016-04-17 17:00 | 18 | 1328.514 |  |  | 43.67% | 45.93% | 34.95% | 42.28% | 45.37% | 57.8% | 55.27% | 50.08% | 54.47% | 60.55%
2020-04-17 18:00 | 19 | 1254.856 | 2019-04-18 18:00 | 19 | 1313.94 | 2018-04-18 18:00 | 19 | 1248 | 2017-04-18 18:00 | 19 | 1366.815 | 2016-04-17 18:00 | 19 | 1362.817 |  |  | 45.97% | 46.99% | 35.5% | 42.41% | 45.53% | 57.8% | 55.27% | 50.06% | 54.46% | 60.55%
2020-04-17 19:00 | 20 | 1268.003 | 2019-04-18 19:00 | 20 | 1318.234 | 2018-04-18 19:00 | 20 | 1268 | 2017-04-18 19:00 | 20 | 1383.596 | 2016-04-17 19:00 | 20 | 1343.766 |  |  | 47.16% | 47.54% | 36.31% | 42.75% | 46.45% | 57.8% | 55.27% | 50.06% | 54.46% | 60.55%
2020-04-17 20:00 | 21 | 1300.983 | 2019-04-18 20:00 | 21 | 1361.205 | 2018-04-18 20:00 | 21 | 1358 | 2017-04-18 20:00 | 21 | 1350.406 | 2016-04-17 20:00 | 21 | 1399.039 |  |  | 46.5% | 48.13% | 36.89% | 42.89% | 46.93% | 57.79% | 55.27% | 50.06% | 54.44% | 60.53%
2020-04-17 21:00 | 22 | 1250.014 | 2019-04-18 21:00 | 22 | 1405.174 | 2018-04-18 21:00 | 22 | 1392 | 2017-04-18 21:00 | 22 | 1381.191 | 2016-04-17 21:00 | 22 | 1429.752 |  |  | 48.41% | 46.97% | 39.51% | 44.29% | 48.15% | 57.79% | 55.26% | 50.05% | 54.44% | 60.52%
2020-04-17 22:00 | 23 | 1184.102 | 2019-04-18 22:00 | 23 | 1257.153 | 2018-04-18 22:00 | 23 | 1316 | 2017-04-18 22:00 | 23 | 1294.25 | 2016-04-17 22:00 | 23 | 1254.943 |  |  | 49.48% | 48.04% | 40.5% | 45.72% | 46.27% | 57.77% | 55.26% | 50.04% | 54.43% | 60.52%
2020-04-17 23:00 | 24 | 1142.191 | 2019-04-18 23:00 | 24 | 1127.336 | 2018-04-18 23:00 | 24 | 1155 | 2017-04-18 23:00 | 24 | 1174.114 | 2016-04-17 23:00 | 24 | 1103.465 |  |  | 43.43% | 45.02% | 38.29% | 40.91% | 43.83% | 57.76% | 55.25% | 50.04% | 54.43% | 60.51%
2020-04-18 | 1 | 1091.242 | 2019-04-19 | 1 | 1013.796 | 2018-04-19 | 1 | 1065 | 2017-04-19 | 1 | 1045.172 | 2016-04-18 | 1 | 923.693 |  |  | 38.19% | 40.84% | 33.61% | 36.68% | 42.28% | 57.76% | 55.25% | 50.03% | 54.43% | 60.5%
2020-04-18 01:00 | 2 | 1096.282 | 2019-04-19 01:00 | 2 | 955.089 | 2018-04-19 01:00 | 2 | 1061 | 2017-04-19 01:00 | 2 | 978.992 | 2016-04-18 01:00 | 2 | 885.31 |  |  | 31.96% | 36.35% | 30.99% | 32.99% | 40.39% | 57.76% | 55.23% | 50.03% | 54.43% | 60.5%
2020-04-18 02:00 | 3 | 1067.309 | 2019-04-19 02:00 | 3 | 944.248 | 2018-04-19 02:00 | 3 | 1021 | 2017-04-19 02:00 | 3 | 939.993 | 2016-04-18 02:00 | 3 | 911.134 |  |  | 30.64% | 34.05% | 30.87% | 31.08% | 40.58% | 57.74% | 55.23% | 50.02% | 54.42% | 60.49%
2020-04-18 03:00 | 4 | 1133.335 | 2019-04-19 03:00 | 4 | 885.033 | 2018-04-19 03:00 | 4 | 1054 | 2017-04-19 03:00 | 4 | 924.865 | 2016-04-18 03:00 | 4 | 901.425 |  |  | 31.53% | 32.7% | 29.71% | 30.73% | 39.5% | 57.74% | 55.22% | 50.01% | 54.41% | 60.45%
2020-04-18 04:00 | 5 | 1169.302 | 2019-04-19 04:00 | 5 | 900.152 | 2018-04-19 04:00 | 5 | 1150 | 2017-04-19 04:00 | 5 | 935.017 | 2016-04-18 04:00 | 5 | 946.558 |  |  | 31.19% | 32.17% | 30.67% | 28.8% | 41.95% | 57.74% | 55.22% | 50.01% | 54.4% | 60.45%
2020-04-18 05:00 | 6 | 1219.244 | 2019-04-19 05:00 | 6 | 969.087 | 2018-04-19 05:00 | 6 | 1297 | 2017-04-19 05:00 | 6 | 959.985 | 2016-04-18 05:00 | 6 | 1032.676 |  |  | 32.76% | 32.52% | 33.46% | 29.29% | 43.28% | 57.73% | 55.22% | 50.01% | 54.4% | 60.44%
2020-04-18 06:00 | 7 | 1282.174 | 2019-04-19 06:00 | 7 | 1092.107 | 2018-04-19 06:00 | 7 | 1469 | 2017-04-19 06:00 | 7 | 1092.97 | 2016-04-18 06:00 | 7 | 1226.305 |  |  | 35.74% | 33.39% | 37.74% | 31.53% | 45.13% | 57.72% | 55.21% | 50% | 54.39% | 60.44%
2020-04-18 07:00 | 8 | 1385.054 | 2019-04-19 07:00 | 8 | 1153.719 | 2018-04-19 07:00 | 8 | 1544 | 2017-04-19 07:00 | 8 | 1112.898 | 2016-04-18 07:00 | 8 | 1263.049 |  |  | 42.44% | 38.02% | 42.74% | 35.54% | 47.46% | 57.71% | 55.21% | 49.99% | 54.39% | 60.44%
2020-04-18 08:00 | 9 | 1436.999 | 2019-04-19 08:00 | 9 | 1141.632 | 2018-04-19 08:00 | 9 | 1614 | 2017-04-19 08:00 | 9 | 1094.648 | 2016-04-18 08:00 | 9 | 1212.222 |  |  | 43.71% | 38.71% | 44.93% | 37.54% | 51.26% | 57.7% | 55.21% | 49.99% | 54.39% | 60.43%
2020-04-18 09:00 | 10 | 1500.904 | 2019-04-19 09:00 | 10 | 1155.349 | 2018-04-19 09:00 | 10 | 1589 | 2017-04-19 09:00 | 10 | 1102.549 | 2016-04-18 09:00 | 10 | 1208.371 |  |  | 41.95% | 38.07% | 46.96% | 37.15% | 53.19% | 57.7% | 55.21% | 49.98% | 54.39% | 60.42%
2020-04-18 10:00 | 11 | 1502.844 | 2019-04-19 10:00 | 11 | 1183.902 | 2018-04-19 10:00 | 11 | 1603 | 2017-04-19 10:00 | 11 | 1109.7 | 2016-04-18 10:00 | 11 | 1223.507 |  |  | 41.82% | 38.35% | 46.23% | 37.59% | 55.55% | 57.7% | 55.21% | 49.98% | 54.38% | 60.41%
2020-04-18 11:00 | 12 | 1468.877 | 2019-04-19 11:00 | 12 | 1174.466 | 2018-04-19 11:00 | 12 | 1584 | 2017-04-19 11:00 | 12 | 1148.188 | 2016-04-18 11:00 | 12 | 1245.587 |  |  | 42.34% | 38.6% | 46.64% | 38.52% | 55.62% | 57.7% | 55.21% | 49.98% | 54.38% | 60.41%
2020-04-18 12:00 | 13 | 1429.948 | 2019-04-19 12:00 | 13 | 1174.71 | 2018-04-19 12:00 | 13 | 1553 | 2017-04-19 12:00 | 13 | 1169.291 | 2016-04-18 12:00 | 13 | 1264.437 |  |  | 43.1% | 39.94% | 46.09% | 38.22% | 54.37% | 57.69% | 55.2% | 49.96% | 54.37% | 60.41%
2020-04-18 13:00 | 14 | 1346.019 | 2019-04-19 13:00 | 14 | 1175.805 | 2018-04-19 13:00 | 14 | 1513 | 2017-04-19 13:00 | 14 | 1198.451 | 2016-04-18 13:00 | 14 | 1281.131 |  |  | 43.76% | 40.67% | 45.19% | 38.22% | 52.93% | 57.68% | 55.2% | 49.96% | 54.37% | 60.4%
2020-04-18 14:00 | 15 | 1288.019 | 2019-04-19 14:00 | 15 | 1188.736 | 2018-04-19 14:00 | 15 | 1485 | 2017-04-19 14:00 | 15 | 1250.638 | 2016-04-18 14:00 | 15 | 1329.39 |  |  | 44.33% | 41.69% | 44.02% | 38.26% | 49.82% | 57.67% | 55.2% | 49.95% | 54.36% | 60.4%
2020-04-18 15:00 | 16 | 1217.032 | 2019-04-19 15:00 | 16 | 1165.955 | 2018-04-19 15:00 | 16 | 1442 | 2017-04-19 15:00 | 16 | 1293.659 | 2016-04-18 15:00 | 16 | 1360.448 |  |  | 46% | 43.5% | 43.21% | 38.68% | 47.67% | 57.67% | 55.2% | 49.95% | 54.36% | 60.4%
2020-04-18 16:00 | 17 | 1207.079 | 2019-04-19 16:00 | 17 | 1232.777 | 2018-04-19 16:00 | 17 | 1452 | 2017-04-19 16:00 | 17 | 1430.741 | 2016-04-18 16:00 | 17 | 1429.531 |  |  | 47.08% | 45% | 41.96% | 37.94% | 45.05% | 57.67% | 55.19% | 49.95% | 54.35% | 60.39%
2020-04-18 17:00 | 18 | 1184.048 | 2019-04-19 17:00 | 18 | 1241.5 | 2018-04-19 17:00 | 18 | 1405 | 2017-04-19 17:00 | 18 | 1438.789 | 2016-04-18 17:00 | 18 | 1487.729 |  |  | 49.47% | 49.76% | 42.25% | 40.11% | 44.68% | 57.66% | 55.18% | 49.94% | 54.34% | 60.39%
2020-04-18 18:00 | 19 | 1210.065 | 2019-04-19 18:00 | 19 | 1172.372 | 2018-04-19 18:00 | 19 | 1457 | 2017-04-19 18:00 | 19 | 1512.379 | 2016-04-18 18:00 | 19 | 1499.811 |  |  | 51.48% | 50.04% | 40.88% | 40.4% | 43.83% | 57.66% | 55.18% | 49.93% | 54.33% | 60.39%
2020-04-18 19:00 | 20 | 1254.105 | 2019-04-19 19:00 | 20 | 1239.335 | 2018-04-19 19:00 | 20 | 1451 | 2017-04-19 19:00 | 20 | 1494.415 | 2016-04-18 19:00 | 20 | 1475.679 |  |  | 51.9% | 52.6% | 42.39% | 38.15% | 44.79% | 57.66% | 55.18% | 49.93% | 54.33% | 60.38%
2020-04-18 20:00 | 21 | 1299.104 | 2019-04-19 20:00 | 21 | 1334.284 | 2018-04-19 20:00 | 21 | 1594 | 2017-04-19 20:00 | 21 | 1426.674 | 2016-04-18 20:00 | 21 | 1512.657 |  |  | 51.07% | 51.98% | 42.22% | 40.33% | 46.42% | 57.65% | 55.17% | 49.93% | 54.33% | 60.37%
2020-04-18 21:00 | 22 | 1377.084 | 2019-04-19 21:00 | 22 | 1299.321 | 2018-04-19 21:00 | 22 | 1652 | 2017-04-19 21:00 | 22 | 1447.892 | 2016-04-18 21:00 | 22 | 1507.615 |  |  | 52.35% | 49.62% | 46.38% | 43.42% | 48.08% | 57.65% | 55.17% | 49.92% | 54.32% | 60.36%
2020-04-18 22:00 | 23 | 1342.159 | 2019-04-19 22:00 | 23 | 1205.296 | 2018-04-19 22:00 | 23 | 1613 | 2017-04-19 22:00 | 23 | 1375.129 | 2016-04-18 22:00 | 23 | 1320.486 |  |  | 52.17% | 50.36% | 48.07% | 42.28% | 50.97% | 57.65% | 55.17% | 49.92% | 54.3% | 60.36%
2020-04-18 23:00 | 24 | 1312.208 | 2019-04-19 23:00 | 24 | 1175.184 | 2018-04-19 23:00 | 24 | 1520 | 2017-04-19 23:00 | 24 | 1197.209 | 2016-04-18 23:00 | 24 | 1148.559 |  |  | 45.7% | 47.83% | 46.93% | 39.22% | 49.68% | 57.64% | 55.16% | 49.91% | 54.3% | 60.35%
2020-04-19 | 1 | 1286.256 | 2019-04-20 | 1 | 1083.341 | 2018-04-20 | 1 | 1532 | 2017-04-20 | 1 | 1036.283 | 2016-04-19 | 1 | 1008.441 |  |  | 39.75% | 41.64% | 44.23% | 38.24% | 48.57% | 57.63% | 55.16% | 49.9% | 54.3% | 60.35%
2020-04-19 01:00 | 2 | 1292.297 | 2019-04-20 01:00 | 2 | 1117.217 | 2018-04-20 01:00 | 2 | 1488 | 2017-04-20 01:00 | 2 | 946.286 | 2016-04-19 01:00 | 2 | 983.515 |  |  | 34.9% | 36.04% | 44.58% | 35.25% | 47.61% | 57.62% | 55.16% | 49.89% | 54.3% | 60.35%
2020-04-19 02:00 | 3 | 1314.326 | 2019-04-20 02:00 | 3 | 1081.287 | 2018-04-20 02:00 | 3 | 1526 | 2017-04-20 02:00 | 3 | 927.452 | 2016-04-19 02:00 | 3 | 903.306 |  |  | 34.03% | 32.91% | 43.3% | 36.35% | 47.83% | 57.62% | 55.15% | 49.89% | 54.29% | 60.34%
2020-04-19 03:00 | 4 | 1346.325 | 2019-04-20 03:00 | 4 | 1090.543 | 2018-04-20 03:00 | 4 | 1573 | 2017-04-20 03:00 | 4 | 999.6 | 2016-04-19 03:00 | 4 | 891.234 |  |  | 31.26% | 32.26% | 44.4% | 35.18% | 48.65% | 57.6% | 55.15% | 49.89% | 54.29% | 60.33%
2020-04-19 04:00 | 5 | 1379.293 | 2019-04-20 04:00 | 5 | 1109.348 | 2018-04-20 04:00 | 5 | 1624 | 2017-04-20 04:00 | 5 | 998.708 | 2016-04-19 04:00 | 5 | 940.059 |  |  | 30.84% | 34.77% | 45.77% | 35.49% | 49.83% | 57.6% | 55.14% | 49.88% | 54.29% | 60.32%
2020-04-19 05:00 | 6 | 1425.265 | 2019-04-20 05:00 | 6 | 1114.483 | 2018-04-20 05:00 | 6 | 1764 | 2017-04-20 05:00 | 6 | 1026.59 | 2016-04-19 05:00 | 6 | 1031.808 |  |  | 32.53% | 34.74% | 47.25% | 36.1% | 51.05% | 57.6% | 55.14% | 49.87% | 54.28% | 60.32%
2020-04-19 06:00 | 7 | 1455.186 | 2019-04-20 06:00 | 7 | 1160.501 | 2018-04-20 06:00 | 7 | 1928 | 2017-04-20 06:00 | 7 | 1206.495 | 2016-04-19 06:00 | 7 | 1216.481 |  |  | 35.71% | 35.71% | 51.33% | 36.26% | 52.75% | 57.6% | 55.13% | 49.87% | 54.28% | 60.32%
2020-04-19 07:00 | 8 | 1500.125 | 2019-04-20 07:00 | 8 | 1207.451 | 2018-04-20 07:00 | 8 | 1924 | 2017-04-20 07:00 | 8 | 1207.356 | 2016-04-19 07:00 | 8 | 1235.733 |  |  | 42.1% | 41.97% | 56.1% | 37.76% | 53.86% | 57.59% | 55.13% | 49.86% | 54.27% | 60.32%
2020-04-19 08:00 | 9 | 1500.068 | 2019-04-20 08:00 | 9 | 1349.275 | 2018-04-20 08:00 | 9 | 1763 | 2017-04-20 08:00 | 9 | 1227.217 | 2016-04-19 08:00 | 9 | 1174.226 |  |  | 42.76% | 41.99% | 55.98% | 39.29% | 55.52% | 57.59% | 55.13% | 49.86% | 54.27% | 60.31%
2020-04-19 09:00 | 10 | 1514.951 | 2019-04-20 09:00 | 10 | 1444.305 | 2018-04-20 09:00 | 10 | 1508 | 2017-04-20 09:00 | 10 | 1247.799 | 2016-04-19 09:00 | 10 | 1180.002 |  |  | 40.63% | 42.69% | 51.3% | 43.9% | 55.52% | 57.58% | 55.13% | 49.86% | 54.26% | 60.31%
2020-04-19 10:00 | 11 | 1441.905 | 2019-04-20 10:00 | 11 | 1480.184 | 2018-04-20 10:00 | 11 | 1380 | 2017-04-20 10:00 | 11 | 1287.247 | 2016-04-19 10:00 | 11 | 1193.86 |  |  | 40.83% | 43.4% | 43.88% | 47% | 56.07% | 57.58% | 55.12% | 49.86% | 54.25% | 60.3%
2020-04-19 11:00 | 12 | 1376.857 | 2019-04-20 11:00 | 12 | 1472.262 | 2018-04-20 11:00 | 12 | 1333 | 2017-04-20 11:00 | 12 | 1319.332 | 2016-04-19 11:00 | 12 | 1211.285 |  |  | 41.31% | 44.77% | 40.15% | 48.16% | 53.37% | 57.58% | 55.12% | 49.85% | 54.25% | 60.3%
2020-04-19 12:00 | 13 | 1292.937 | 2019-04-20 12:00 | 13 | 1438.273 | 2018-04-20 12:00 | 13 | 1214 | 2017-04-20 12:00 | 13 | 1356.583 | 2016-04-19 12:00 | 13 | 1233.232 |  |  | 41.92% | 45.89% | 38.79% | 47.91% | 50.96% | 57.58% | 55.11% | 49.84% | 54.23% | 60.29%
2020-04-19 13:00 | 14 | 1220.977 | 2019-04-20 13:00 | 14 | 1371.207 | 2018-04-20 13:00 | 14 | 1223 | 2017-04-20 13:00 | 14 | 1429.972 | 2016-04-19 13:00 | 14 | 1266.038 |  |  | 42.68% | 47.19% | 35.32% | 46.8% | 47.86% | 57.57% | 55.11% | 49.84% | 54.23% | 60.29%
2020-04-19 14:00 | 15 | 1197.021 | 2019-04-20 14:00 | 15 | 1369.928 | 2018-04-20 14:00 | 15 | 1216 | 2017-04-20 14:00 | 15 | 1481.03 | 2016-04-19 14:00 | 15 | 1319.512 |  |  | 43.81% | 49.74% | 35.59% | 44.62% | 45.19% | 57.55% | 55.11% | 49.84% | 54.23% | 60.28%
2020-04-19 15:00 | 16 | 1177.018 | 2019-04-20 15:00 | 16 | 1361.917 | 2018-04-20 15:00 | 16 | 1209 | 2017-04-20 15:00 | 16 | 1499.104 | 2016-04-19 15:00 | 16 | 1351.797 |  |  | 45.66% | 51.51% | 35.38% | 44.58% | 44.31% | 57.54% | 55.11% | 49.84% | 54.23% | 60.28%
2020-04-19 16:00 | 17 | 1132.97 | 2019-04-20 16:00 | 17 | 1360.658 | 2018-04-20 16:00 | 17 | 1187 | 2017-04-20 16:00 | 17 | 1560.912 | 2016-04-19 16:00 | 17 | 1402.673 |  |  | 46.78% | 52.14% | 35.18% | 44.32% | 43.56% | 57.53% | 55.1% | 49.83% | 54.23% | 60.27%
2020-04-19 17:00 | 18 | 1222.985 | 2019-04-20 17:00 | 18 | 1368.48 | 2018-04-20 17:00 | 18 | 1192 | 2017-04-20 17:00 | 18 | 1559.264 | 2016-04-19 17:00 | 18 | 1444.982 |  |  | 48.54% | 54.29% | 34.54% | 44.28% | 41.93% | 57.52% | 55.1% | 49.83% | 54.22% | 60.27%
2020-04-19 18:00 | 19 | 1234.999 | 2019-04-20 18:00 | 19 | 1390.354 | 2018-04-20 18:00 | 19 | 1210 | 2017-04-20 18:00 | 19 | 1531.345 | 2016-04-19 18:00 | 19 | 1448.903 |  |  | 50% | 54.24% | 34.68% | 44.53% | 45.27% | 57.52% | 55.1% | 49.83% | 54.2% | 60.26%
2020-04-19 19:00 | 20 | 1246.999 | 2019-04-20 19:00 | 20 | 1377.158 | 2018-04-20 19:00 | 20 | 1212 | 2017-04-20 19:00 | 20 | 1519.288 | 2016-04-19 19:00 | 20 | 1444.948 |  |  | 50.14% | 53.26% | 35.21% | 45.24% | 45.71% | 57.51% | 55.08% | 49.82% | 54.2% | 60.25%
2020-04-19 20:00 | 21 | 1280.976 | 2019-04-20 20:00 | 21 | 1402.3 | 2018-04-20 20:00 | 21 | 1334 | 2017-04-20 20:00 | 21 | 1562.338 | 2016-04-19 20:00 | 21 | 1481.076 |  |  | 50% | 52.84% | 35.27% | 44.81% | 46.16% | 57.49% | 55.08% | 49.82% | 54.2% | 60.24%
2020-04-19 21:00 | 22 | 1210.933 | 2019-04-20 21:00 | 22 | 1491.013 | 2018-04-20 21:00 | 22 | 1382 | 2017-04-20 21:00 | 22 | 1554.367 | 2016-04-19 21:00 | 22 | 1484.212 |  |  | 51.25% | 54.34% | 38.82% | 45.63% | 47.41% | 57.48% | 55.07% | 49.82% | 54.2% | 60.24%
2020-04-19 22:00 | 23 | 1181.102 | 2019-04-20 22:00 | 23 | 1382.289 | 2018-04-20 22:00 | 23 | 1367 | 2017-04-20 22:00 | 23 | 1434.355 | 2016-04-19 22:00 | 23 | 1321.863 |  |  | 51.36% | 54.06% | 40.21% | 48.52% | 44.82% | 57.48% | 55.06% | 49.8% | 54.2% | 60.24%
2020-04-19 23:00 | 24 | 1114.239 | 2019-04-20 23:00 | 24 | 1313.288 | 2018-04-20 23:00 | 24 | 1312 | 2017-04-20 23:00 | 24 | 1264.258 | 2016-04-19 23:00 | 24 | 1158.407 |  |  | 45.74% | 49.89% | 39.78% | 44.98% | 43.72% | 57.47% | 55.06% | 49.8% | 54.19% | 60.24%
2020-04-20 | 1 | 1069.329 | 2019-04-21 | 1 | 1264.387 | 2018-04-21 | 1 | 1265 | 2017-04-21 | 1 | 1125.36 | 2016-04-20 | 1 | 1024.606 |  |  | 40.09% | 43.97% | 38.18% | 42.73% | 41.24% | 57.45% | 55.06% | 49.79% | 54.18% | 60.22%
2020-04-20 01:00 | 2 | 985.388 | 2019-04-21 01:00 | 2 | 1202.537 | 2018-04-21 01:00 | 2 | 1280 | 2017-04-21 01:00 | 2 | 1099.646 | 2016-04-20 01:00 | 2 | 966.695 |  |  | 35.46% | 39.14% | 36.81% | 41.14% | 39.58% | 57.45% | 55.06% | 49.79% | 54.18% | 60.22%
2020-04-20 02:00 | 3 | 974.408 | 2019-04-21 02:00 | 3 | 1204.686 | 2018-04-21 02:00 | 3 | 1281 | 2017-04-21 02:00 | 3 | 997.015 | 2016-04-20 02:00 | 3 | 942.939 |  |  | 33.45% | 38.25% | 37.24% | 39.13% | 36.47% | 57.45% | 55.05% | 49.79% | 54.17% | 60.21%
2020-04-20 03:00 | 4 | 999.398 | 2019-04-21 03:00 | 4 | 1175.882 | 2018-04-21 03:00 | 4 | 1259 | 2017-04-21 03:00 | 4 | 990.314 | 2016-04-20 03:00 | 4 | 916.341 |  |  | 32.63% | 34.68% | 37.27% | 39.2% | 36.07% | 57.45% | 55.03% | 49.78% | 54.17% | 60.21%
2020-04-20 04:00 | 5 | 1043.365 | 2019-04-21 04:00 | 5 | 1230.146 | 2018-04-21 04:00 | 5 | 1323 | 2017-04-21 04:00 | 5 | 985.094 | 2016-04-20 04:00 | 5 | 875.465 |  |  | 31.71% | 34.45% | 36.63% | 38.26% | 36.99% | 57.44% | 55.02% | 49.78% | 54.16% | 60.21%
2020-04-20 05:00 | 6 | 1079.298 | 2019-04-21 05:00 | 6 | 1242.374 | 2018-04-21 05:00 | 6 | 1401 | 2017-04-21 05:00 | 6 | 1076.098 | 2016-04-20 05:00 | 6 | 952.43 |  |  | 30.3% | 34.26% | 38.5% | 40.03% | 38.62% | 57.44% | 55.02% | 49.78% | 54.16% | 60.21%
2020-04-20 06:00 | 7 | 1196.197 | 2019-04-21 06:00 | 7 | 1312.041 | 2018-04-21 06:00 | 7 | 1458 | 2017-04-21 06:00 | 7 | 1194.098 | 2016-04-20 06:00 | 7 | 1090.809 |  |  | 32.96% | 37.43% | 40.76% | 40.43% | 39.95% | 57.42% | 55.02% | 49.77% | 54.15% | 60.2%
2020-04-20 07:00 | 8 | 1288.078 | 2019-04-21 07:00 | 8 | 1369.082 | 2018-04-21 07:00 | 8 | 1553 | 2017-04-21 07:00 | 8 | 1223.09 | 2016-04-20 07:00 | 8 | 1129.453 |  |  | 37.75% | 41.53% | 42.42% | 42.69% | 44.27% | 57.41% | 55.01% | 49.77% | 54.15% | 60.2%
2020-04-20 08:00 | 9 | 1253.058 | 2019-04-21 08:00 | 9 | 1467.807 | 2018-04-21 08:00 | 9 | 1540 | 2017-04-21 08:00 | 9 | 1221.083 | 2016-04-20 08:00 | 9 | 1093.634 |  |  | 39.08% | 42.54% | 45.19% | 44.55% | 47.68% | 57.41% | 55% | 49.77% | 54.14% | 60.19%
2020-04-20 09:00 | 10 | 1217.989 | 2019-04-21 09:00 | 10 | 1423.859 | 2018-04-21 09:00 | 10 | 1431 | 2017-04-21 09:00 | 10 | 1211.138 | 2016-04-20 09:00 | 10 | 1097.674 |  |  | 37.84% | 42.47% | 44.81% | 47.76% | 46.38% | 57.41% | 55% | 49.75% | 54.14% | 60.19%
2020-04-20 10:00 | 11 | 1154.938 | 2019-04-21 10:00 | 11 | 1388.671 | 2018-04-21 10:00 | 11 | 1284 | 2017-04-21 10:00 | 11 | 1241.154 | 2016-04-20 10:00 | 11 | 1118.343 |  |  | 37.98% | 42.13% | 41.64% | 46.33% | 45.08% | 57.41% | 55% | 49.75% | 54.14% | 60.19%
2020-04-20 11:00 | 12 | 1127.875 | 2019-04-21 11:00 | 12 | 1191.389 | 2018-04-21 11:00 | 12 | 1229 | 2017-04-21 11:00 | 12 | 1243.208 | 2016-04-20 11:00 | 12 | 1136.08 |  |  | 38.7% | 43.17% | 37.36% | 45.19% | 42.75% | 57.4% | 54.98% | 49.74% | 54.14% | 60.17%
2020-04-20 12:00 | 13 | 1080.929 | 2019-04-21 12:00 | 13 | 1224.182 | 2018-04-21 12:00 | 13 | 1230 | 2017-04-21 12:00 | 13 | 1250.264 | 2016-04-20 12:00 | 13 | 1199.041 |  |  | 39.31% | 43.24% | 35.76% | 38.77% | 41.75% | 57.4% | 54.96% | 49.73% | 54.14% | 60.16%
2020-04-20 13:00 | 14 | 1075.944 | 2019-04-21 13:00 | 14 | 1168.063 | 2018-04-21 13:00 | 14 | 1187 | 2017-04-21 13:00 | 14 | 1258.035 | 2016-04-20 13:00 | 14 | 1243.572 |  |  | 41.49% | 43.49% | 35.79% | 39.83% | 40.01% | 57.38% | 54.96% | 49.73% | 54.14% | 60.16%
2020-04-20 14:00 | 15 | 1056.039 | 2019-04-21 14:00 | 15 | 1095.784 | 2018-04-21 14:00 | 15 | 1148 | 2017-04-21 14:00 | 15 | 1287.685 | 2016-04-20 14:00 | 15 | 1295.559 |  |  | 43.03% | 43.76% | 34.54% | 38.01% | 39.82% | 57.38% | 54.96% | 49.72% | 54.14% | 60.15%
2020-04-20 15:00 | 16 | 1054.058 | 2019-04-21 15:00 | 16 | 1055.344 | 2018-04-21 15:00 | 16 | 1144 | 2017-04-21 15:00 | 16 | 1290.645 | 2016-04-20 15:00 | 16 | 1361.804 |  |  | 44.83% | 44.79% | 33.4% | 35.66% | 39.09% | 57.37% | 54.95% | 49.72% | 54.14% | 60.15%
2020-04-20 16:00 | 17 | 1039.376 | 2019-04-21 16:00 | 17 | 1096.162 | 2018-04-21 16:00 | 17 | 1158 | 2017-04-21 16:00 | 17 | 1325.4 | 2016-04-20 16:00 | 17 | 1483.104 |  |  | 47.12% | 44.89% | 33.29% | 34.34% | 39.01% | 57.37% | 54.94% | 49.72% | 54.14% | 60.14%
2020-04-20 17:00 | 18 | 1060.102 | 2019-04-21 17:00 | 18 | 1077.234 | 2018-04-21 17:00 | 18 | 1165 | 2017-04-21 17:00 | 18 | 1329.379 | 2016-04-20 17:00 | 18 | 1502.653 |  |  | 51.32% | 46.1% | 33.69% | 35.67% | 38.47% | 57.37% | 54.93% | 49.72% | 54.13% | 60.13%
2020-04-20 18:00 | 19 | 1075.331 | 2019-04-21 18:00 | 19 | 1105.81 | 2018-04-21 18:00 | 19 | 1166 | 2017-04-21 18:00 | 19 | 1320.2 | 2016-04-20 18:00 | 19 | 1529.182 |  |  | 52% | 46.24% | 33.9% | 35.05% | 39.24% | 57.37% | 54.93% | 49.71% | 54.13% | 60.13%
2020-04-20 19:00 | 20 | 1112.345 | 2019-04-21 19:00 | 20 | 1148.712 | 2018-04-21 19:00 | 20 | 1197 | 2017-04-21 19:00 | 20 | 1299.214 | 2016-04-20 19:00 | 20 | 1513.004 |  |  | 52.92% | 45.92% | 33.93% | 35.98% | 39.8% | 57.37% | 54.92% | 49.71% | 54.13% | 60.12%
2020-04-20 20:00 | 21 | 1137.696 | 2019-04-21 20:00 | 21 | 1257.774 | 2018-04-21 20:00 | 21 | 1218 | 2017-04-21 20:00 | 21 | 1314.202 | 2016-04-20 20:00 | 21 | 1526.904 |  |  | 52.36% | 45.19% | 34.83% | 37.38% | 41.17% | 57.37% | 54.91% | 49.71% | 54.12% | 60.12%
2020-04-20 21:00 | 22 | 1125.422 | 2019-04-21 21:00 | 22 | 1284.568 | 2018-04-21 21:00 | 22 | 1254 | 2017-04-21 21:00 | 22 | 1271.876 | 2016-04-20 21:00 | 22 | 1518.369 |  |  | 52.84% | 45.71% | 35.44% | 40.93% | 42.11% | 57.37% | 54.9% | 49.7% | 54.11% | 60.1%
2020-04-20 22:00 | 23 | 1070.744 | 2019-04-21 22:00 | 23 | 1216.55 | 2018-04-21 22:00 | 23 | 1204 | 2017-04-21 22:00 | 23 | 1218.886 | 2016-04-20 22:00 | 23 | 1392.12 |  |  | 52.54% | 44.24% | 36.49% | 41.8% | 41.66% | 57.36% | 54.9% | 49.7% | 54.1% | 60.1%
2020-04-20 23:00 | 24 | 987.091 | 2019-04-21 23:00 | 24 | 1091.599 | 2018-04-21 23:00 | 24 | 1104 | 2017-04-21 23:00 | 24 | 1124.673 | 2016-04-20 23:00 | 24 | 1221.815 |  |  | 48.17% | 42.4% | 35.03% | 39.59% | 39.63% | 57.36% | 54.89% | 49.7% | 54.1% | 60.1%
2020-04-21 | 1 | 883.272 | 2019-04-22 | 1 | 998.444 | 2018-04-22 | 1 | 1047 | 2017-04-22 | 1 | 1050.46 | 2016-04-21 | 1 | 1096.749 |  |  | 42.28% | 39.12% | 32.12% | 35.52% | 36.54% | 57.35% | 54.89% | 49.7% | 54.09% | 60.09%
2020-04-21 01:00 | 2 | 874.35 | 2019-04-22 01:00 | 2 | 1004.45 | 2018-04-22 01:00 | 2 | 1027 | 2017-04-22 01:00 | 2 | 988.189 | 2016-04-21 01:00 | 2 | 1038.555 |  |  | 37.95% | 36.54% | 30.46% | 32.49% | 32.69% | 57.34% | 54.89% | 49.7% | 54.09% | 60.08%
2020-04-21 02:00 | 3 | 857.388 | 2019-04-22 02:00 | 3 | 1031.122 | 2018-04-22 02:00 | 3 | 1024 | 2017-04-22 02:00 | 3 | 903.268 | 2016-04-21 02:00 | 3 | 987.39 |  |  | 35.94% | 34.37% | 29.88% | 32.68% | 32.36% | 57.34% | 54.88% | 49.7% | 54.09% | 60.07%
2020-04-21 03:00 | 4 | 866.335 | 2019-04-22 03:00 | 4 | 1030.972 | 2018-04-22 03:00 | 4 | 1041 | 2017-04-22 03:00 | 4 | 832.04 | 2016-04-21 03:00 | 4 | 951.162 |  |  | 34.17% | 31.42% | 29.8% | 33.55% | 31.73% | 57.34% | 54.87% | 49.69% | 54.07% | 60.07%
2020-04-21 04:00 | 5 | 894.219 | 2019-04-22 04:00 | 5 | 1082.069 | 2018-04-22 04:00 | 5 | 1021 | 2017-04-22 04:00 | 5 | 856.236 | 2016-04-21 04:00 | 5 | 971.868 |  |  | 32.91% | 28.94% | 30.29% | 33.55% | 32.07% | 57.31% | 54.85% | 49.69% | 54.07% | 60.07%
2020-04-21 05:00 | 6 | 962.061 | 2019-04-22 05:00 | 6 | 1191.755 | 2018-04-22 05:00 | 6 | 1077 | 2017-04-22 05:00 | 6 | 856.763 | 2016-04-21 05:00 | 6 | 1054.901 |  |  | 33.63% | 29.78% | 29.71% | 35.21% | 33.1% | 57.3% | 54.84% | 49.69% | 54.07% | 60.07%
2020-04-21 06:00 | 7 | 1025.875 | 2019-04-22 06:00 | 7 | 1369.706 | 2018-04-22 06:00 | 7 | 1163 | 2017-04-22 06:00 | 7 | 928.513 | 2016-04-21 06:00 | 7 | 1207.313 |  |  | 36.5% | 29.8% | 31.34% | 38.78% | 35.61% | 57.29% | 54.84% | 49.68% | 54.07% | 60.07%
2020-04-21 07:00 | 8 | 1095.686 | 2019-04-22 07:00 | 8 | 1383.891 | 2018-04-22 07:00 | 8 | 1212 | 2017-04-22 07:00 | 8 | 1033.368 | 2016-04-21 07:00 | 8 | 1199.577 |  |  | 41.78% | 32.3% | 33.84% | 44.57% | 37.97% | 57.28% | 54.81% | 49.68% | 54.07% | 60.05%
2020-04-21 08:00 | 9 | 1109.583 | 2019-04-22 08:00 | 9 | 1360.958 | 2018-04-22 08:00 | 9 | 1269 | 2017-04-22 08:00 | 9 | 1118.132 | 2016-04-21 08:00 | 9 | 1192.099 |  |  | 41.51% | 35.94% | 35.27% | 45.03% | 40.55% | 57.28% | 54.79% | 49.67% | 54.06% | 60.04%
2020-04-21 09:00 | 10 | 1079.525 | 2019-04-22 09:00 | 10 | 1267.028 | 2018-04-22 09:00 | 10 | 1313 | 2017-04-22 09:00 | 10 | 1232.109 | 2016-04-21 09:00 | 10 | 1229.256 |  |  | 41.25% | 38.89% | 36.92% | 44.28% | 41.07% | 57.27% | 54.79% | 49.67% | 54.04% | 60.04%
2020-04-21 10:00 | 11 | 1089.119 | 2019-04-22 10:00 | 11 | 1215.043 | 2018-04-22 10:00 | 11 | 1271 | 2017-04-22 10:00 | 11 | 1272.091 | 2016-04-21 10:00 | 11 | 1205.534 |  |  | 42.54% | 42.86% | 38.2% | 41.23% | 39.96% | 57.27% | 54.79% | 49.67% | 54.04% | 60.03%
2020-04-21 11:00 | 12 | 1073.719 | 2019-04-22 11:00 | 12 | 1190.921 | 2018-04-22 11:00 | 12 | 1179 | 2017-04-22 11:00 | 12 | 1296.936 | 2016-04-21 11:00 | 12 | 1235.28 |  |  | 41.72% | 44.25% | 36.98% | 39.54% | 40.31% | 57.27% | 54.79% | 49.66% | 54.04% | 60.02%
2020-04-21 12:00 | 13 | 1092.05 | 2019-04-22 12:00 | 13 | 1176.5 | 2018-04-22 12:00 | 13 | 1182 | 2017-04-22 12:00 | 13 | 1279.996 | 2016-04-21 12:00 | 13 | 1265.032 |  |  | 42.75% | 45.11% | 34.31% | 38.75% | 39.74% | 57.25% | 54.79% | 49.66% | 54.04% | 60.02%
2020-04-21 13:00 | 14 | 1087.906 | 2019-04-22 13:00 | 14 | 1213.385 | 2018-04-22 13:00 | 14 | 1181 | 2017-04-22 13:00 | 14 | 1275 | 2016-04-21 13:00 | 14 | 1255.418 |  |  | 43.78% | 44.52% | 34.39% | 38.28% | 40.42% | 57.25% | 54.78% | 49.66% | 54.04% | 60.01%
2020-04-21 14:00 | 15 | 1054.673 | 2019-04-22 14:00 | 15 | 1207.089 | 2018-04-22 14:00 | 15 | 1122 | 2017-04-22 14:00 | 15 | 1264.118 | 2016-04-21 14:00 | 15 | 1240.418 |  |  | 43.44% | 44.35% | 34.36% | 39.48% | 40.27% | 57.25% | 54.78% | 49.65% | 54.03% | 60.01%
2020-04-21 15:00 | 16 | 1046.425 | 2019-04-22 15:00 | 16 | 1214.713 | 2018-04-22 15:00 | 16 | 1138 | 2017-04-22 15:00 | 16 | 1306.02 | 2016-04-21 15:00 | 16 | 1282.708 |  |  | 42.92% | 43.97% | 32.65% | 39.28% | 39.04% | 57.24% | 54.78% | 49.65% | 54.02% | 60%
2020-04-21 16:00 | 17 | 1036.454 | 2019-04-22 16:00 | 17 | 1257.633 | 2018-04-22 16:00 | 17 | 1176 | 2017-04-22 16:00 | 17 | 1287.043 | 2016-04-21 16:00 | 17 | 1264.46 |  |  | 44.39% | 45.43% | 33.11% | 39.53% | 38.73% | 57.23% | 54.78% | 49.65% | 54.01% | 60%
2020-04-21 17:00 | 18 | 1092.658 | 2019-04-22 17:00 | 18 | 1297.13 | 2018-04-22 17:00 | 18 | 1203 | 2017-04-22 17:00 | 18 | 1298.001 | 2016-04-21 17:00 | 18 | 1296.684 |  |  | 43.76% | 44.77% | 34.22% | 40.92% | 38.36% | 57.22% | 54.77% | 49.65% | 54.01% | 59.99%
2020-04-21 18:00 | 19 | 1094.039 | 2019-04-22 18:00 | 19 | 1353.011 | 2018-04-22 18:00 | 19 | 1223 | 2017-04-22 18:00 | 19 | 1311.745 | 2016-04-21 18:00 | 19 | 1307.798 |  |  | 44.87% | 45.15% | 35% | 42.21% | 40.44% | 57.22% | 54.76% | 49.65% | 54.01% | 59.97%
2020-04-21 19:00 | 20 | 1102.187 | 2019-04-22 19:00 | 20 | 1350.895 | 2018-04-22 19:00 | 20 | 1260 | 2017-04-22 19:00 | 20 | 1282.892 | 2016-04-21 19:00 | 20 | 1338.876 |  |  | 45.26% | 45.63% | 35.59% | 44.03% | 40.49% | 57.21% | 54.76% | 49.65% | 54.01% | 59.96%
2020-04-21 20:00 | 21 | 1169.309 | 2019-04-22 20:00 | 21 | 1388.62 | 2018-04-22 20:00 | 21 | 1306 | 2017-04-22 20:00 | 21 | 1346.639 | 2016-04-21 20:00 | 21 | 1399.934 |  |  | 46.33% | 44.62% | 36.66% | 43.96% | 40.8% | 57.21% | 54.76% | 49.64% | 54% | 59.96%
2020-04-21 21:00 | 22 | 1179.336 | 2019-04-22 21:00 | 22 | 1408.59 | 2018-04-22 21:00 | 22 | 1338 | 2017-04-22 21:00 | 22 | 1332.501 | 2016-04-21 21:00 | 22 | 1380.035 |  |  | 48.44% | 46.84% | 38% | 45.18% | 43.28% | 57.2% | 54.75% | 49.64% | 54% | 59.95%
2020-04-21 22:00 | 23 | 1114.449 | 2019-04-22 22:00 | 23 | 1238.562 | 2018-04-22 22:00 | 23 | 1216 | 2017-04-22 22:00 | 23 | 1302.581 | 2016-04-21 22:00 | 23 | 1258.204 |  |  | 47.76% | 46.35% | 38.93% | 45.83% | 43.65% | 57.2% | 54.74% | 49.63% | 54% | 59.95%
2020-04-21 23:00 | 24 | 1074.565 | 2019-04-22 23:00 | 24 | 1079.539 | 2018-04-22 23:00 | 24 | 1082 | 2017-04-22 23:00 | 24 | 1209.44 | 2016-04-21 23:00 | 24 | 1093.368 |  |  | 43.54% | 45.31% | 35.38% | 40.3% | 41.25% | 57.19% | 54.73% | 49.63% | 53.99% | 59.95%
2020-04-22 | 1 | 1011.227 | 2019-04-23 | 1 | 1008.383 | 2018-04-23 | 1 | 1043 | 2017-04-23 | 1 | 1136.534 | 2016-04-22 | 1 | 1015.578 |  |  | 37.84% | 42.07% | 31.48% | 35.13% | 39.77% | 57.19% | 54.73% | 49.63% | 53.99% | 59.94%
2020-04-22 01:00 | 2 | 1028.162 | 2019-04-23 01:00 | 2 | 951.324 | 2018-04-23 01:00 | 2 | 991 | 2017-04-23 01:00 | 2 | 1054.614 | 2016-04-22 01:00 | 2 | 978.537 |  |  | 35.14% | 39.53% | 30.35% | 32.81% | 37.43% | 57.19% | 54.73% | 49.62% | 53.99% | 59.94%
2020-04-22 02:00 | 3 | 1048.043 | 2019-04-23 02:00 | 3 | 939.269 | 2018-04-23 02:00 | 3 | 986 | 2017-04-23 02:00 | 3 | 1065.076 | 2016-04-22 02:00 | 3 | 947.543 |  |  | 33.86% | 36.68% | 28.84% | 30.96% | 38.06% | 57.18% | 54.72% | 49.61% | 53.99% | 59.94%
2020-04-22 03:00 | 4 | 1074.047 | 2019-04-23 03:00 | 4 | 923.452 | 2018-04-23 03:00 | 4 | 979 | 2017-04-23 03:00 | 4 | 1050.55 | 2016-04-22 03:00 | 4 | 891.076 |  |  | 32.79% | 37.05% | 28.69% | 30.56% | 38.79% | 57.18% | 54.72% | 49.61% | 53.98% | 59.93%
2020-04-22 04:00 | 5 | 1146.514 | 2019-04-23 04:00 | 5 | 930.798 | 2018-04-23 04:00 | 5 | 1034 | 2017-04-23 04:00 | 5 | 1073.401 | 2016-04-22 04:00 | 5 | 937.759 |  |  | 30.84% | 36.54% | 28.49% | 30.05% | 39.75% | 57.17% | 54.72% | 49.61% | 53.98% | 59.92%
2020-04-22 05:00 | 6 | 1247.567 | 2019-04-23 05:00 | 6 | 1041.868 | 2018-04-23 05:00 | 6 | 1118 | 2017-04-23 05:00 | 6 | 1109.581 | 2016-04-22 05:00 | 6 | 989.571 |  |  | 32.45% | 37.34% | 30.09% | 30.29% | 42.44% | 57.17% | 54.71% | 49.61% | 53.98% | 59.91%
2020-04-22 06:00 | 7 | 1381.529 | 2019-04-23 06:00 | 7 | 1145.847 | 2018-04-23 06:00 | 7 | 1286 | 2017-04-23 06:00 | 7 | 1123.586 | 2016-04-22 06:00 | 7 | 1167.402 |  |  | 34.24% | 38.59% | 32.53% | 33.9% | 46.18% | 57.16% | 54.71% | 49.61% | 53.98% | 59.9%
2020-04-22 07:00 | 8 | 1422.378 | 2019-04-23 07:00 | 8 | 1187.824 | 2018-04-23 07:00 | 8 | 1302 | 2017-04-23 07:00 | 8 | 1200.616 | 2016-04-22 07:00 | 8 | 1206.646 |  |  | 40.4% | 39.08% | 37.42% | 37.29% | 51.13% | 57.16% | 54.71% | 49.6% | 53.96% | 59.9%
2020-04-22 08:00 | 9 | 1388.86 | 2019-04-23 08:00 | 9 | 1178.855 | 2018-04-23 08:00 | 9 | 1299 | 2017-04-23 08:00 | 9 | 1314.718 | 2016-04-22 08:00 | 9 | 1145.507 |  |  | 41.76% | 41.76% | 37.88% | 38.65% | 52.65% | 57.16% | 54.71% | 49.6% | 53.95% | 59.89%
2020-04-22 09:00 | 10 | 1267.174 | 2019-04-23 09:00 | 10 | 1150.839 | 2018-04-23 09:00 | 10 | 1307 | 2017-04-23 09:00 | 10 | 1371.751 | 2016-04-22 09:00 | 10 | 1105.225 |  |  | 39.64% | 45.73% | 37.8% | 38.36% | 51.41% | 57.15% | 54.71% | 49.6% | 53.94% | 59.87%
2020-04-22 10:00 | 11 | 1219.704 | 2019-04-23 10:00 | 11 | 1141.783 | 2018-04-23 10:00 | 11 | 1319 | 2017-04-23 10:00 | 11 | 1374.686 | 2016-04-22 10:00 | 11 | 1181.541 |  |  | 38.25% | 47.71% | 38.03% | 37.45% | 46.9% | 57.14% | 54.71% | 49.6% | 53.94% | 59.85%
2020-04-22 11:00 | 12 | 1117.095 | 2019-04-23 11:00 | 12 | 1158.924 | 2018-04-23 11:00 | 12 | 1297 | 2017-04-23 11:00 | 12 | 1344.675 | 2016-04-22 11:00 | 12 | 1215.592 |  |  | 40.89% | 47.82% | 38.38% | 37.15% | 45.14% | 57.14% | 54.71% | 49.59% | 53.93% | 59.84%
2020-04-22 12:00 | 13 | 1108.288 | 2019-04-23 12:00 | 13 | 1198.313 | 2018-04-23 12:00 | 13 | 1297 | 2017-04-23 12:00 | 13 | 1336.13 | 2016-04-22 12:00 | 13 | 1167.483 |  |  | 42.07% | 46.77% | 37.74% | 37.71% | 41.35% | 57.14% | 54.7% | 49.57% | 53.91% | 59.84%
2020-04-22 13:00 | 14 | 1064.339 | 2019-04-23 13:00 | 14 | 1200.404 | 2018-04-23 13:00 | 14 | 1278 | 2017-04-23 13:00 | 14 | 1356.981 | 2016-04-22 13:00 | 14 | 1205.402 |  |  | 40.4% | 46.47% | 37.74% | 38.99% | 41.02% | 57.14% | 54.7% | 49.56% | 53.91% | 59.83%
2020-04-22 14:00 | 15 | 1050.393 | 2019-04-23 14:00 | 15 | 1258.386 | 2018-04-23 14:00 | 15 | 1275 | 2017-04-23 14:00 | 15 | 1280.732 | 2016-04-22 14:00 | 15 | 1193.5 |  |  | 41.71% | 47.2% | 37.19% | 39.06% | 39.39% | 57.13% | 54.69% | 49.56% | 53.91% | 59.83%
2020-04-22 15:00 | 16 | 1014.38 | 2019-04-23 15:00 | 16 | 1278.413 | 2018-04-23 15:00 | 16 | 1256 | 2017-04-23 15:00 | 16 | 1329.56 | 2016-04-22 15:00 | 16 | 1204.554 |  |  | 41.3% | 44.55% | 37.1% | 40.95% | 38.88% | 57.13% | 54.68% | 49.56% | 53.9% | 59.83%
2020-04-22 16:00 | 17 | 1039.415 | 2019-04-23 16:00 | 17 | 1313.954 | 2018-04-23 16:00 | 17 | 1288 | 2017-04-23 16:00 | 17 | 1333.991 | 2016-04-22 16:00 | 17 | 1230.382 |  |  | 41.68% | 46.25% | 36.55% | 41.6% | 37.55% | 57.13% | 54.67% | 49.56% | 53.88% | 59.82%
2020-04-22 17:00 | 18 | 1061.645 | 2019-04-23 17:00 | 18 | 1300.071 | 2018-04-23 17:00 | 18 | 1326.699 | 2017-04-23 17:00 | 18 | 1349.097 | 2016-04-22 17:00 | 18 | 1225.541 |  |  | 42.58% | 46.4% | 37.48% | 42.76% | 38.47% | 57.12% | 54.67% | 49.55% | 53.88% | 59.81%
2020-04-22 18:00 | 19 | 1067.862 | 2019-04-23 18:00 | 19 | 1351.549 | 2018-04-23 18:00 | 19 | 1350.313 | 2017-04-23 18:00 | 19 | 1352.957 | 2016-04-22 18:00 | 19 | 1223.586 |  |  | 42.41% | 46.93% | 38.6% | 42.3% | 39.29% | 57.12% | 54.66% | 49.55% | 53.87% | 59.81%
2020-04-22 19:00 | 20 | 1102.896 | 2019-04-23 19:00 | 20 | 1374.672 | 2018-04-23 19:00 | 20 | 1397.54 | 2017-04-23 19:00 | 20 | 1385.228 | 2016-04-22 19:00 | 20 | 1227.532 |  |  | 42.34% | 47.06% | 39.29% | 43.98% | 39.52% | 57.11% | 54.65% | 49.55% | 53.87% | 59.8%
2020-04-22 20:00 | 21 | 1159.669 | 2019-04-23 20:00 | 21 | 1442.82 | 2018-04-23 20:00 | 21 | 1434.541 | 2017-04-23 20:00 | 21 | 1434.762 | 2016-04-22 20:00 | 21 | 1208.587 |  |  | 42.48% | 48.18% | 40.66% | 44.73% | 40.82% | 57.11% | 54.65% | 49.54% | 53.86% | 59.8%
2020-04-22 21:00 | 22 | 1135.804 | 2019-04-23 21:00 | 22 | 1385.821 | 2018-04-23 21:00 | 22 | 1385.542 | 2017-04-23 21:00 | 22 | 1404.652 | 2016-04-22 21:00 | 22 | 1286.585 |  |  | 41.82% | 49.9% | 41.74% | 46.95% | 42.92% | 57.11% | 54.64% | 49.53% | 53.84% | 59.8%
2020-04-22 22:00 | 23 | 1052.573 | 2019-04-23 22:00 | 23 | 1250.722 | 2018-04-23 22:00 | 23 | 1296.517 | 2017-04-23 22:00 | 23 | 1289.685 | 2016-04-22 22:00 | 23 | 1185.639 |  |  | 44.52% | 48.86% | 40.31% | 45.09% | 42.04% | 57.09% | 54.64% | 49.53% | 53.84% | 59.77%
2020-04-22 23:00 | 24 | 947.836 | 2019-04-23 23:00 | 24 | 1108.74 | 2018-04-23 23:00 | 24 | 1216.911 | 2017-04-23 23:00 | 24 | 1202.761 | 2016-04-22 23:00 | 24 | 1058.601 |  |  | 41.03% | 44.86% | 37.72% | 40.7% | 38.96% | 57.09% | 54.62% | 49.53% | 53.84% | 59.76%
2020-04-23 | 1 | 893.988 | 2019-04-24 | 1 | 979.912 | 2018-04-24 | 1 | 1104.146 | 2017-04-24 | 1 | 1103.842 | 2016-04-23 | 1 | 1009.637 |  |  | 36.63% | 41.84% | 35.41% | 36.08% | 35.08% | 57.08% | 54.62% | 49.52% | 53.84% | 59.75%
2020-04-23 01:00 | 2 | 834.059 | 2019-04-24 01:00 | 2 | 944.288 | 2018-04-24 01:00 | 2 | 1104.215 | 2017-04-24 01:00 | 2 | 1068.013 | 2016-04-23 01:00 | 2 | 932.229 |  |  | 34.94% | 38.39% | 32.13% | 31.89% | 33.09% | 57.08% | 54.62% | 49.52% | 53.84% | 59.74%
2020-04-23 02:00 | 3 | 818.127 | 2019-04-24 02:00 | 3 | 901.417 | 2018-04-24 02:00 | 3 | 1051.238 | 2017-04-24 02:00 | 3 | 1051.26 | 2016-04-23 02:00 | 3 | 903.918 |  |  | 32.26% | 37.15% | 32.13% | 30.73% | 30.87% | 57.07% | 54.61% | 49.52% | 53.84% | 59.73%
2020-04-23 03:00 | 4 | 834.999 | 2019-04-24 03:00 | 4 | 907.375 | 2018-04-24 03:00 | 4 | 1085.499 | 2017-04-24 03:00 | 4 | 1073.669 | 2016-04-23 03:00 | 4 | 888.717 |  |  | 31.28% | 36.57% | 30.59% | 29.33% | 30.28% | 57.07% | 54.6% | 49.52% | 53.83% | 59.73%
2020-04-23 04:00 | 5 | 827.461 | 2019-04-24 04:00 | 5 | 911.095 | 2018-04-24 04:00 | 5 | 1092.821 | 2017-04-24 04:00 | 5 | 1068.156 | 2016-04-23 04:00 | 5 | 898.582 |  |  | 30.75% | 37.35% | 31.58% | 29.53% | 30.91% | 57.07% | 54.6% | 49.51% | 53.83% | 59.73%
2020-04-23 05:00 | 6 | 895.659 | 2019-04-24 05:00 | 6 | 954.959 | 2018-04-24 05:00 | 6 | 1177.642 | 2017-04-24 05:00 | 6 | 1153.929 | 2016-04-23 05:00 | 6 | 922.517 |  |  | 31.1% | 37.15% | 31.8% | 29.65% | 30.63% | 57.06% | 54.6% | 49.5% | 53.83% | 59.73%
2020-04-23 06:00 | 7 | 986.688 | 2019-04-24 06:00 | 7 | 1131.859 | 2018-04-24 06:00 | 7 | 1365.12 | 2017-04-24 06:00 | 7 | 1321.884 | 2016-04-23 06:00 | 7 | 993.678 |  |  | 31.92% | 40.14% | 34.27% | 31.07% | 33.15% | 57.06% | 54.59% | 49.49% | 53.82% | 59.73%
2020-04-23 07:00 | 8 | 1027.72 | 2019-04-24 07:00 | 8 | 1117.819 | 2018-04-24 07:00 | 8 | 1371.32 | 2017-04-24 07:00 | 8 | 1345.53 | 2016-04-23 07:00 | 8 | 1040.316 |  |  | 34.39% | 45.98% | 39.72% | 36.83% | 36.52% | 57.06% | 54.59% | 49.49% | 53.82% | 59.71%
2020-04-23 08:00 | 9 | 1124.542 | 2019-04-24 08:00 | 9 | 1135.007 | 2018-04-24 08:00 | 9 | 1364.12 | 2017-04-24 08:00 | 9 | 1313.578 | 2016-04-23 08:00 | 9 | 1107.055 |  |  | 36% | 46.8% | 39.9% | 36.37% | 38.04% | 57.05% | 54.58% | 49.49% | 53.82% | 59.69%
2020-04-23 09:00 | 10 | 1130.633 | 2019-04-24 09:00 | 10 | 1138.258 | 2018-04-24 09:00 | 10 | 1323.601 | 2017-04-24 09:00 | 10 | 1277.632 | 2016-04-23 09:00 | 10 | 1183.8 |  |  | 38.31% | 45.69% | 39.69% | 36.93% | 41.62% | 57.05% | 54.58% | 49.49% | 53.82% | 59.69%
2020-04-23 10:00 | 11 | 1184.499 | 2019-04-24 10:00 | 11 | 1108.702 | 2018-04-24 10:00 | 11 | 1340.149 | 2017-04-24 10:00 | 11 | 1252.396 | 2016-04-23 10:00 | 11 | 1194.685 |  |  | 40.97% | 44.44% | 38.51% | 37.04% | 41.85% | 57.04% | 54.58% | 49.49% | 53.82% | 59.69%
2020-04-23 11:00 | 12 | 1194.431 | 2019-04-24 11:00 | 12 | 1155.927 | 2018-04-24 11:00 | 12 | 1293.28 | 2017-04-24 11:00 | 12 | 1259.33 | 2016-04-23 11:00 | 12 | 1181.219 |  |  | 41.34% | 43.56% | 38.99% | 36.08% | 43.84% | 57.04% | 54.54% | 49.48% | 53.81% | 59.68%
2020-04-23 12:00 | 13 | 1221.335 | 2019-04-24 12:00 | 13 | 1175.432 | 2018-04-24 12:00 | 13 | 1306.957 | 2017-04-24 12:00 | 13 | 1221.956 | 2016-04-23 12:00 | 13 | 1149.484 |  |  | 40.88% | 43.8% | 37.63% | 37.61% | 44.21% | 57.03% | 54.54% | 49.48% | 53.81% | 59.68%
2020-04-23 13:00 | 14 | 1209.306 | 2019-04-24 13:00 | 14 | 1223.396 | 2018-04-24 13:00 | 14 | 1274.216 | 2017-04-24 13:00 | 14 | 1214.165 | 2016-04-23 13:00 | 14 | 1128.959 |  |  | 39.78% | 42.5% | 38.03% | 38.25% | 45.21% | 57.03% | 54.53% | 49.47% | 53.79% | 59.68%
2020-04-23 14:00 | 15 | 1229.375 | 2019-04-24 14:00 | 15 | 1241.114 | 2018-04-24 14:00 | 15 | 1259.827 | 2017-04-24 14:00 | 15 | 1199.552 | 2016-04-23 14:00 | 15 | 1157.194 |  |  | 39.07% | 42.23% | 37.08% | 39.81% | 44.76% | 57.03% | 54.53% | 49.47% | 53.79% | 59.67%
2020-04-23 15:00 | 16 | 1259.285 | 2019-04-24 15:00 | 16 | 1276.969 | 2018-04-24 15:00 | 16 | 1244.222 | 2017-04-24 15:00 | 16 | 1181.531 | 2016-04-23 15:00 | 16 | 1096.552 |  |  | 40.04% | 41.72% | 36.66% | 40.39% | 45.5% | 57.03% | 54.53% | 49.47% | 53.79% | 59.67%
2020-04-23 16:00 | 17 | 1251.919 | 2019-04-24 16:00 | 17 | 1313.729 | 2018-04-24 16:00 | 17 | 1271.364 | 2017-04-24 16:00 | 17 | 1241.88 | 2016-04-23 16:00 | 17 | 1149.981 |  |  | 37.95% | 41.1% | 36.2% | 41.55% | 46.61% | 57.03% | 54.52% | 49.46% | 53.79% | 59.66%
2020-04-23 17:00 | 18 | 1292.158 | 2019-04-24 17:00 | 18 | 1385.68 | 2018-04-24 17:00 | 18 | 1285.891 | 2017-04-24 17:00 | 18 | 1258.686 | 2016-04-23 17:00 | 18 | 1189.764 |  |  | 39.79% | 43.2% | 36.99% | 42.75% | 46.34% | 57.01% | 54.51% | 49.46% | 53.78% | 59.66%
2020-04-23 18:00 | 19 | 1225.041 | 2019-04-24 18:00 | 19 | 1383.7 | 2018-04-24 18:00 | 19 | 1338.827 | 2017-04-24 18:00 | 19 | 1284.264 | 2016-04-23 18:00 | 19 | 1172.556 |  |  | 41.17% | 43.78% | 37.42% | 45.09% | 47.83% | 56.99% | 54.51% | 49.46% | 53.77% | 59.65%
2020-04-23 19:00 | 20 | 1223.599 | 2019-04-24 19:00 | 20 | 1415.989 | 2018-04-24 19:00 | 20 | 1342.641 | 2017-04-24 19:00 | 20 | 1238.953 | 2016-04-23 19:00 | 20 | 1203.344 |  |  | 40.58% | 44.67% | 38.96% | 45.02% | 45.34% | 56.99% | 54.5% | 49.45% | 53.76% | 59.65%
2020-04-23 20:00 | 21 | 1279.924 | 2019-04-24 20:00 | 21 | 1415.696 | 2018-04-24 20:00 | 21 | 1387.476 | 2017-04-24 20:00 | 21 | 1364.408 | 2016-04-23 20:00 | 21 | 1207.15 |  |  | 41.64% | 43.09% | 39.07% | 46.08% | 45.29% | 56.98% | 54.5% | 49.44% | 53.76% | 59.65%
2020-04-23 21:00 | 22 | 1264.26 | 2019-04-24 21:00 | 22 | 1418.625 | 2018-04-24 21:00 | 22 | 1378.461 | 2017-04-24 21:00 | 22 | 1359.997 | 2016-04-23 21:00 | 22 | 1223.139 |  |  | 41.77% | 47.46% | 40.37% | 46.07% | 47.37% | 56.98% | 54.5% | 49.44% | 53.76% | 59.64%
2020-04-23 22:00 | 23 | 1203.472 | 2019-04-24 22:00 | 23 | 1269.203 | 2018-04-24 22:00 | 23 | 1286.314 | 2017-04-24 22:00 | 23 | 1275.609 | 2016-04-23 22:00 | 23 | 1166.856 |  |  | 42.33% | 47.3% | 40.11% | 46.16% | 46.79% | 56.96% | 54.49% | 49.44% | 53.75% | 59.64%
2020-04-23 23:00 | 24 | 1091.63 | 2019-04-24 23:00 | 24 | 1129.381 | 2018-04-24 23:00 | 24 | 1164.21 | 2017-04-24 23:00 | 24 | 1148.63 | 2016-04-23 23:00 | 24 | 1042.755 |  |  | 40.38% | 44.37% | 37.43% | 41.3% | 44.54% | 56.96% | 54.49% | 49.44% | 53.73% | 59.62%
2020-04-24 | 1 | 1054.721 | 2019-04-25 | 1 | 990.511 | 2018-04-25 | 1 | 1101.434 | 2017-04-25 | 1 | 1007.772 | 2016-04-24 | 1 | 1000.634 |  |  | 36.08% | 39.95% | 33.87% | 36.75% | 40.4% | 56.95% | 54.49% | 49.43% | 53.72% | 59.62%
2020-04-24 01:00 | 2 | 1000.749 | 2019-04-25 01:00 | 2 | 935.667 | 2018-04-25 01:00 | 2 | 1044.533 | 2017-04-25 01:00 | 2 | 1000.926 | 2016-04-24 01:00 | 2 | 960.994 |  |  | 34.63% | 35.05% | 32.05% | 32.23% | 39.04% | 56.95% | 54.47% | 49.43% | 53.72% | 59.62%
2020-04-24 02:00 | 3 | 947.849 | 2019-04-25 02:00 | 3 | 882.484 | 2018-04-25 02:00 | 3 | 1043.581 | 2017-04-25 02:00 | 3 | 950.856 | 2016-04-24 02:00 | 3 | 932.758 |  |  | 33.26% | 34.81% | 30.39% | 30.45% | 37.04% | 56.92% | 54.47% | 49.43% | 53.71% | 59.61%
2020-04-24 03:00 | 4 | 981.89 | 2019-04-25 03:00 | 4 | 932.381 | 2018-04-25 03:00 | 4 | 1060.945 | 2017-04-25 03:00 | 4 | 982.705 | 2016-04-24 03:00 | 4 | 891.076 |  |  | 32.28% | 33.07% | 30.36% | 28.72% | 35.08% | 56.91% | 54.47% | 49.43% | 53.71% | 59.59%
2020-04-24 04:00 | 5 | 986.224 | 2019-04-25 04:00 | 5 | 946.978 | 2018-04-25 04:00 | 5 | 1075.545 | 2017-04-25 04:00 | 5 | 1022.656 | 2016-04-24 04:00 | 5 | 923.123 |  |  | 30.84% | 34.18% | 30.87% | 30.34% | 36.34% | 56.89% | 54.47% | 49.42% | 53.7% | 59.59%
2020-04-24 05:00 | 6 | 1035.451 | 2019-04-25 05:00 | 6 | 1005.618 | 2018-04-25 05:00 | 6 | 1173.191 | 2017-04-25 05:00 | 6 | 1079.54 | 2016-04-24 05:00 | 6 | 908.107 |  |  | 31.94% | 35.57% | 31.3% | 30.81% | 36.5% | 56.89% | 54.47% | 49.42% | 53.7% | 59.58%
2020-04-24 06:00 | 7 | 1100.139 | 2019-04-25 06:00 | 7 | 1173.774 | 2018-04-25 06:00 | 7 | 1318.657 | 2017-04-25 06:00 | 7 | 1250.531 | 2016-04-24 06:00 | 7 | 897.305 |  |  | 31.42% | 37.55% | 34.14% | 32.72% | 38.33% | 56.89% | 54.47% | 49.42% | 53.69% | 59.58%
2020-04-24 07:00 | 8 | 1151.975 | 2019-04-25 07:00 | 8 | 1210.373 | 2018-04-25 07:00 | 8 | 1357.198 | 2017-04-25 07:00 | 8 | 1267.016 | 2016-04-24 07:00 | 8 | 1071.258 |  |  | 31.05% | 43.5% | 38.37% | 38.19% | 40.72% | 56.89% | 54.46% | 49.42% | 53.69% | 59.58%
2020-04-24 08:00 | 9 | 1204.112 | 2019-04-25 08:00 | 9 | 1151.632 | 2018-04-25 08:00 | 9 | 1331.353 | 2017-04-25 08:00 | 9 | 1260.371 | 2016-04-24 08:00 | 9 | 1169.364 |  |  | 37.07% | 44.07% | 39.49% | 39.38% | 42.64% | 56.89% | 54.46% | 49.41% | 53.68% | 59.58%
2020-04-24 09:00 | 10 | 1237.236 | 2019-04-25 09:00 | 10 | 1192.713 | 2018-04-25 09:00 | 10 | 1340.218 | 2017-04-25 09:00 | 10 | 1222.121 | 2016-04-24 09:00 | 10 | 1180.165 |  |  | 40.47% | 43.84% | 38.74% | 37.47% | 44.57% | 56.88% | 54.46% | 49.41% | 53.67% | 59.58%
2020-04-24 10:00 | 11 | 1239.302 | 2019-04-25 10:00 | 11 | 1218.869 | 2018-04-25 10:00 | 11 | 1314.624 | 2017-04-25 10:00 | 11 | 1193.168 | 2016-04-24 10:00 | 11 | 1144.277 |  |  | 40.84% | 42.51% | 39% | 38.81% | 45.79% | 56.86% | 54.46% | 49.4% | 53.67% | 59.57%
2020-04-24 11:00 | 12 | 1261.119 | 2019-04-25 11:00 | 12 | 1231.786 | 2018-04-25 11:00 | 12 | 1292.787 | 2017-04-25 11:00 | 12 | 1205.656 | 2016-04-24 11:00 | 12 | 1124.329 |  |  | 39.6% | 41.5% | 38.25% | 39.66% | 45.87% | 56.86% | 54.45% | 49.4% | 53.66% | 59.56%
2020-04-24 12:00 | 13 | 1261.063 | 2019-04-25 12:00 | 13 | 1275.401 | 2018-04-25 12:00 | 13 | 1291.9 | 2017-04-25 12:00 | 13 | 1232.311 | 2016-04-24 12:00 | 13 | 1150.267 |  |  | 38.91% | 41.94% | 37.62% | 40.08% | 46.68% | 56.85% | 54.44% | 49.4% | 53.66% | 59.56%
2020-04-24 13:00 | 14 | 1239.148 | 2019-04-25 13:00 | 14 | 1277.9 | 2018-04-25 13:00 | 14 | 1275.061 | 2017-04-25 13:00 | 14 | 1258.866 | 2016-04-24 13:00 | 14 | 1152.275 |  |  | 39.8% | 42.86% | 37.59% | 41.5% | 46.68% | 56.85% | 54.44% | 49.4% | 53.65% | 59.55%
2020-04-24 14:00 | 15 | 1186.46 | 2019-04-25 14:00 | 15 | 1277.667 | 2018-04-25 14:00 | 15 | 1230.322 | 2017-04-25 14:00 | 15 | 1168.91 | 2016-04-24 14:00 | 15 | 1160.725 |  |  | 39.87% | 43.79% | 37.1% | 41.58% | 45.86% | 56.84% | 54.44% | 49.37% | 53.65% | 59.55%
2020-04-24 15:00 | 16 | 1175.11 | 2019-04-25 15:00 | 16 | 1279.472 | 2018-04-25 15:00 | 16 | 1244.956 | 2017-04-25 15:00 | 16 | 1264.271 | 2016-04-24 15:00 | 16 | 1216.008 |  |  | 40.17% | 40.66% | 35.8% | 41.57% | 43.91% | 56.82% | 54.44% | 49.37% | 53.65% | 59.54%
2020-04-24 16:00 | 17 | 1165.074 | 2019-04-25 16:00 | 17 | 1321.64 | 2018-04-25 16:00 | 17 | 1261.696 | 2017-04-25 16:00 | 17 | 1301.193 | 2016-04-24 16:00 | 17 | 1252.283 |  |  | 42.08% | 43.97% | 36.22% | 41.63% | 43.49% | 56.82% | 54.43% | 49.36% | 53.64% | 59.54%
2020-04-24 17:00 | 18 | 1159.329 | 2019-04-25 17:00 | 18 | 1325.926 | 2018-04-25 17:00 | 18 | 1284.599 | 2017-04-25 17:00 | 18 | 1389.84 | 2016-04-24 17:00 | 18 | 1298.25 |  |  | 43.34% | 45.26% | 36.71% | 43.01% | 43.12% | 56.82% | 54.43% | 49.36% | 53.64% | 59.54%
2020-04-24 18:00 | 19 | 1170.596 | 2019-04-25 18:00 | 19 | 1329.971 | 2018-04-25 18:00 | 19 | 1276.702 | 2017-04-25 18:00 | 19 | 1407.808 | 2016-04-24 18:00 | 19 | 1371.437 |  |  | 44.93% | 48.34% | 37.38% | 43.14% | 42.91% | 56.82% | 54.43% | 49.36% | 53.64% | 59.53%
2020-04-24 19:00 | 20 | 1113.503 | 2019-04-25 19:00 | 20 | 1325.442 | 2018-04-25 19:00 | 20 | 1315.873 | 2017-04-25 19:00 | 20 | 1411.302 | 2016-04-24 19:00 | 20 | 1355.315 |  |  | 47.46% | 48.97% | 37.15% | 43.28% | 43.33% | 56.81% | 54.43% | 49.36% | 53.63% | 59.53%
2020-04-24 20:00 | 21 | 1163.451 | 2019-04-25 20:00 | 21 | 1389.293 | 2018-04-25 20:00 | 21 | 1382.749 | 2017-04-25 20:00 | 21 | 1439.069 | 2016-04-24 20:00 | 21 | 1390.072 |  |  | 46.9% | 49.09% | 38.29% | 43.13% | 41.21% | 56.8% | 54.42% | 49.35% | 53.63% | 59.53%
2020-04-24 21:00 | 22 | 1215.387 | 2019-04-25 21:00 | 22 | 1380.468 | 2018-04-25 21:00 | 22 | 1394.833 | 2017-04-25 21:00 | 22 | 1482.538 | 2016-04-24 21:00 | 22 | 1375.073 |  |  | 48.1% | 50.05% | 40.23% | 45.21% | 43.06% | 56.79% | 54.42% | 49.35% | 53.62% | 59.53%
2020-04-24 22:00 | 23 | 1178.42 | 2019-04-25 22:00 | 23 | 1270.914 | 2018-04-25 22:00 | 23 | 1303.878 | 2017-04-25 22:00 | 23 | 1344.598 | 2016-04-24 22:00 | 23 | 1268.103 |  |  | 47.58% | 51.57% | 40.59% | 44.92% | 44.99% | 56.78% | 54.41% | 49.34% | 53.62% | 59.52%
2020-04-24 23:00 | 24 | 1088.495 | 2019-04-25 23:00 | 24 | 1132.733 | 2018-04-25 23:00 | 24 | 1204.076 | 2017-04-25 23:00 | 24 | 1184.388 | 2016-04-24 23:00 | 24 | 1101.145 |  |  | 43.88% | 46.77% | 37.94% | 41.35% | 43.62% | 56.78% | 54.41% | 49.34% | 53.62% | 59.52%
2020-04-25 | 1 | 1014.48 | 2019-04-26 | 1 | 1042.012 | 2018-04-26 | 1 | 1128.849 | 2017-04-26 | 1 | 1060.214 | 2016-04-25 | 1 | 981.197 |  |  | 38.1% | 41.2% | 35.03% | 36.86% | 40.29% | 56.78% | 54.41% | 49.34% | 53.62% | 59.51%
2020-04-25 01:00 | 2 | 985.433 | 2019-04-26 01:00 | 2 | 959.124 | 2018-04-26 01:00 | 2 | 1057.859 | 2017-04-26 01:00 | 2 | 1011.136 | 2016-04-25 01:00 | 2 | 940.196 |  |  | 33.95% | 36.88% | 32.85% | 33.91% | 37.55% | 56.77% | 54.4% | 49.34% | 53.61% | 59.51%
2020-04-25 02:00 | 3 | 976.395 | 2019-04-26 02:00 | 3 | 903.169 | 2018-04-26 02:00 | 3 | 1080.015 | 2017-04-26 02:00 | 3 | 957.246 | 2016-04-25 02:00 | 3 | 917.283 |  |  | 32.54% | 35.17% | 30.78% | 31.21% | 36.47% | 56.76% | 54.4% | 49.32% | 53.61% | 59.5%
2020-04-25 03:00 | 4 | 990.295 | 2019-04-26 03:00 | 4 | 917.436 | 2018-04-26 03:00 | 4 | 1103.92 | 2017-04-26 03:00 | 4 | 950.161 | 2016-04-25 03:00 | 4 | 921.172 |  |  | 31.74% | 33.3% | 31.43% | 29.39% | 36.14% | 56.76% | 54.4% | 49.32% | 53.61% | 59.49%
2020-04-25 04:00 | 5 | 991.22 | 2019-04-26 04:00 | 5 | 921.274 | 2018-04-26 04:00 | 5 | 1150.29 | 2017-04-26 04:00 | 5 | 956.073 | 2016-04-25 04:00 | 5 | 929.194 |  |  | 31.88% | 33.05% | 32.12% | 29.85% | 36.65% | 56.76% | 54.4% | 49.32% | 53.61% | 59.49%
2020-04-25 05:00 | 6 | 1032.055 | 2019-04-26 05:00 | 6 | 975.184 | 2018-04-26 05:00 | 6 | 1253.783 | 2017-04-26 05:00 | 6 | 1019.776 | 2016-04-25 05:00 | 6 | 1037.252 |  |  | 32.15% | 33.25% | 33.47% | 29.98% | 36.69% | 56.75% | 54.39% | 49.31% | 53.61% | 59.49%
2020-04-25 06:00 | 7 | 1061.906 | 2019-04-26 06:00 | 7 | 1130.195 | 2018-04-26 06:00 | 7 | 1402.615 | 2017-04-26 06:00 | 7 | 1173.65 | 2016-04-25 06:00 | 7 | 1196.204 |  |  | 35.89% | 35.47% | 36.48% | 31.73% | 38.2% | 56.75% | 54.39% | 49.31% | 53.59% | 59.49%
2020-04-25 07:00 | 8 | 1093.729 | 2019-04-26 07:00 | 8 | 1169.254 | 2018-04-26 07:00 | 8 | 1425.659 | 2017-04-26 07:00 | 8 | 1240.681 | 2016-04-25 07:00 | 8 | 1213.091 |  |  | 41.39% | 40.82% | 40.81% | 36.78% | 39.3% | 56.75% | 54.38% | 49.31% | 53.59% | 59.48%
2020-04-25 08:00 | 9 | 1150.428 | 2019-04-26 08:00 | 9 | 1167.952 | 2018-04-26 08:00 | 9 | 1392.422 | 2017-04-26 08:00 | 9 | 1217.726 | 2016-04-25 08:00 | 9 | 1196.995 |  |  | 41.98% | 43.15% | 41.48% | 38.05% | 40.48% | 56.75% | 54.38% | 49.31% | 53.59% | 59.47%
2020-04-25 09:00 | 10 | 1166.79 | 2019-04-26 09:00 | 10 | 1150.942 | 2018-04-26 09:00 | 10 | 1345.335 | 2017-04-26 09:00 | 10 | 1198.99 | 2016-04-25 09:00 | 10 | 1202.022 |  |  | 41.42% | 42.36% | 40.52% | 38% | 42.58% | 56.75% | 54.37% | 49.3% | 53.59% | 59.47%
2020-04-25 10:00 | 11 | 1174.09 | 2019-04-26 10:00 | 11 | 1162.098 | 2018-04-26 10:00 | 11 | 1262.362 | 2017-04-26 10:00 | 11 | 1257.906 | 2016-04-25 10:00 | 11 | 1204.198 |  |  | 41.6% | 41.7% | 39.15% | 37.45% | 43.19% | 56.75% | 54.37% | 49.3% | 53.58% | 59.47%
2020-04-25 11:00 | 12 | 1186.816 | 2019-04-26 11:00 | 12 | 1196.943 | 2018-04-26 11:00 | 12 | 1244.284 | 2017-04-26 11:00 | 12 | 1268.604 | 2016-04-25 11:00 | 12 | 1240.233 |  |  | 41.67% | 43.75% | 36.73% | 37.81% | 43.46% | 56.75% | 54.36% | 49.29% | 53.57% | 59.47%
2020-04-25 12:00 | 13 | 1154.678 | 2019-04-26 12:00 | 13 | 1153.984 | 2018-04-26 12:00 | 13 | 1224.287 | 2017-04-26 12:00 | 13 | 1332.957 | 2016-04-25 12:00 | 13 | 1267.987 |  |  | 42.92% | 44.13% | 36.2% | 38.95% | 43.93% | 56.73% | 54.36% | 49.29% | 53.57% | 59.46%
2020-04-25 13:00 | 14 | 1188.025 | 2019-04-26 13:00 | 14 | 1139.897 | 2018-04-26 13:00 | 14 | 1216.42 | 2017-04-26 13:00 | 14 | 1350.861 | 2016-04-25 13:00 | 14 | 1323.859 |  |  | 43.88% | 46.36% | 35.62% | 37.55% | 42.74% | 56.72% | 54.36% | 49.29% | 53.56% | 59.46%
2020-04-25 14:00 | 15 | 1188.487 | 2019-04-26 14:00 | 15 | 1135.735 | 2018-04-26 14:00 | 15 | 1201.476 | 2017-04-26 14:00 | 15 | 1398.66 | 2016-04-25 14:00 | 15 | 1338.793 |  |  | 45.81% | 46.99% | 35.39% | 37.09% | 43.97% | 56.71% | 54.35% | 49.28% | 53.55% | 59.46%
2020-04-25 15:00 | 16 | 1162.127 | 2019-04-26 15:00 | 16 | 1122.725 | 2018-04-26 15:00 | 16 | 1151.51 | 2017-04-26 15:00 | 16 | 1466.496 | 2016-04-25 15:00 | 16 | 1367.761 |  |  | 46.33% | 48.65% | 34.96% | 36.96% | 43.99% | 56.71% | 54.35% | 49.28% | 53.55% | 59.45%
2020-04-25 16:00 | 17 | 1210.492 | 2019-04-26 16:00 | 17 | 1141.771 | 2018-04-26 16:00 | 17 | 1234.568 | 2017-04-26 16:00 | 17 | 1509.422 | 2016-04-25 16:00 | 17 | 1399.496 |  |  | 47.33% | 51.01% | 33.51% | 36.53% | 43.01% | 56.7% | 54.34% | 49.28% | 53.55% | 59.44%
2020-04-25 17:00 | 18 | 1237.701 | 2019-04-26 17:00 | 18 | 1159.613 | 2018-04-26 17:00 | 18 | 1269.569 | 2017-04-26 17:00 | 18 | 1538.365 | 2016-04-25 17:00 | 18 | 1464.189 |  |  | 48.43% | 52.5% | 35.92% | 37.15% | 44.8% | 56.69% | 54.34% | 49.28% | 53.55% | 59.43%
2020-04-25 18:00 | 19 | 1213.893 | 2019-04-26 18:00 | 19 | 1185.555 | 2018-04-26 18:00 | 19 | 1235.568 | 2017-04-26 18:00 | 19 | 1540.299 | 2016-04-25 18:00 | 19 | 1484.594 |  |  | 50.67% | 53.51% | 36.94% | 37.73% | 45.81% | 56.69% | 54.34% | 49.27% | 53.55% | 59.43%
2020-04-25 19:00 | 20 | 1230.836 | 2019-04-26 19:00 | 20 | 1164.009 | 2018-04-26 19:00 | 20 | 1317.567 | 2017-04-26 19:00 | 20 | 1553.175 | 2016-04-25 19:00 | 20 | 1488.715 |  |  | 51.37% | 53.58% | 35.95% | 38.58% | 44.93% | 56.68% | 54.34% | 49.27% | 53.54% | 59.42%
2020-04-25 20:00 | 21 | 1223.882 | 2019-04-26 20:00 | 21 | 1187.144 | 2018-04-26 20:00 | 21 | 1380.717 | 2017-04-26 20:00 | 21 | 1579.125 | 2016-04-25 20:00 | 21 | 1492.682 |  |  | 51.52% | 54.02% | 38.34% | 37.88% | 45.56% | 56.68% | 54.34% | 49.26% | 53.53% | 59.41%
2020-04-25 21:00 | 22 | 1195.84 | 2019-04-26 21:00 | 22 | 1195.235 | 2018-04-26 21:00 | 22 | 1398.727 | 2017-04-26 21:00 | 22 | 1584.159 | 2016-04-25 21:00 | 22 | 1473.396 |  |  | 51.65% | 54.93% | 40.17% | 38.63% | 45.3% | 56.68% | 54.34% | 49.25% | 53.52% | 59.41%
2020-04-25 22:00 | 23 | 1130.06 | 2019-04-26 22:00 | 23 | 1178.52 | 2018-04-26 22:00 | 23 | 1302.752 | 2017-04-26 22:00 | 23 | 1428.03 | 2016-04-25 22:00 | 23 | 1348.622 |  |  | 50.99% | 55.1% | 40.7% | 38.89% | 44.26% | 56.68% | 54.33% | 49.25% | 53.5% | 59.41%
2020-04-25 23:00 | 24 | 1045.216 | 2019-04-26 23:00 | 24 | 1077.331 | 2018-04-26 23:00 | 24 | 1166.753 | 2017-04-26 23:00 | 24 | 1220.934 | 2016-04-25 23:00 | 24 | 1176.024 |  |  | 46.67% | 49.67% | 37.91% | 38.35% | 41.83% | 56.68% | 54.33% | 49.25% | 53.49% | 59.41%
2020-04-26 | 1 | 989.292 | 2019-04-27 | 1 | 1024.171 | 2018-04-27 | 1 | 1118.692 | 2017-04-27 | 1 | 1123.006 | 2016-04-26 | 1 | 1080.419 |  |  | 40.7% | 42.47% | 33.95% | 35.06% | 38.69% | 56.66% | 54.33% | 49.25% | 53.49% | 59.4%
2020-04-26 01:00 | 2 | 979.395 | 2019-04-27 01:00 | 2 | 1015.586 | 2018-04-27 01:00 | 2 | 1076.649 | 2017-04-27 01:00 | 2 | 1071.853 | 2016-04-26 01:00 | 2 | 1003.461 |  |  | 37.39% | 39.06% | 32.55% | 33.33% | 36.62% | 56.65% | 54.32% | 49.24% | 53.48% | 59.4%
2020-04-26 02:00 | 3 | 980.491 | 2019-04-27 02:00 | 3 | 962.591 | 2018-04-27 02:00 | 3 | 1061.637 | 2017-04-27 02:00 | 3 | 993.886 | 2016-04-26 02:00 | 3 | 952.603 |  |  | 34.72% | 37.28% | 31.33% | 33.05% | 36.25% | 56.65% | 54.32% | 49.24% | 53.48% | 59.4%
2020-04-26 03:00 | 4 | 947.583 | 2019-04-27 03:00 | 4 | 994.164 | 2018-04-27 03:00 | 4 | 1069.599 | 2017-04-27 03:00 | 4 | 1002.205 | 2016-04-26 03:00 | 4 | 959.687 |  |  | 32.96% | 34.57% | 30.89% | 31.32% | 36.29% | 56.64% | 54.32% | 49.23% | 53.48% | 59.4%
2020-04-26 04:00 | 5 | 961.605 | 2019-04-27 04:00 | 5 | 1025.956 | 2018-04-27 04:00 | 5 | 1110.174 | 2017-04-27 04:00 | 5 | 980.773 | 2016-04-26 04:00 | 5 | 969.721 |  |  | 33.21% | 34.86% | 31.12% | 32.35% | 35.07% | 56.64% | 54.32% | 49.23% | 53.47% | 59.4%
2020-04-26 05:00 | 6 | 973.547 | 2019-04-27 05:00 | 6 | 1074.743 | 2018-04-27 05:00 | 6 | 1211.995 | 2017-04-27 05:00 | 6 | 1081.239 | 2016-04-26 05:00 | 6 | 1050.711 |  |  | 33.56% | 34.11% | 32.3% | 33.38% | 35.59% | 56.64% | 54.31% | 49.22% | 53.47% | 59.39%
2020-04-26 06:00 | 7 | 1026.241 | 2019-04-27 06:00 | 7 | 1138.205 | 2018-04-27 06:00 | 7 | 1418.91 | 2017-04-27 06:00 | 7 | 1244.824 | 2016-04-26 06:00 | 7 | 1189.732 |  |  | 36.36% | 37.61% | 35.27% | 34.97% | 36.03% | 56.63% | 54.31% | 49.22% | 53.45% | 59.38%
2020-04-26 07:00 | 8 | 1050.055 | 2019-04-27 07:00 | 8 | 1205.839 | 2018-04-27 07:00 | 8 | 1431.857 | 2017-04-27 07:00 | 8 | 1249.077 | 2016-04-26 07:00 | 8 | 1223.005 |  |  | 41.17% | 43.3% | 41.29% | 37.04% | 37.98% | 56.63% | 54.3% | 49.22% | 53.45% | 59.38%
2020-04-26 08:00 | 9 | 1182.94 | 2019-04-27 08:00 | 9 | 1237.032 | 2018-04-27 08:00 | 9 | 1373.908 | 2017-04-27 08:00 | 9 | 1228.891 | 2016-04-26 08:00 | 9 | 1197.141 |  |  | 42.32% | 43.45% | 41.66% | 39.24% | 38.87% | 56.61% | 54.3% | 49.22% | 53.44% | 59.37%
2020-04-26 09:00 | 10 | 1281.276 | 2019-04-27 09:00 | 10 | 1245.136 | 2018-04-27 09:00 | 10 | 1274.869 | 2017-04-27 09:00 | 10 | 1251.597 | 2016-04-26 09:00 | 10 | 1204.92 |  |  | 41.43% | 42.74% | 39.98% | 40.25% | 43.78% | 56.6% | 54.3% | 49.21% | 53.43% | 59.36%
2020-04-26 10:00 | 11 | 1349.395 | 2019-04-27 10:00 | 11 | 1186.643 | 2018-04-27 10:00 | 11 | 1249.223 | 2017-04-27 10:00 | 11 | 1269.019 | 2016-04-26 10:00 | 11 | 1255.977 |  |  | 41.7% | 43.53% | 37.09% | 40.52% | 47.42% | 56.59% | 54.3% | 49.21% | 53.43% | 59.36%
2020-04-26 11:00 | 12 | 1353.002 | 2019-04-27 11:00 | 12 | 1179.337 | 2018-04-27 11:00 | 12 | 1212.526 | 2017-04-27 11:00 | 12 | 1308.957 | 2016-04-26 11:00 | 12 | 1306.883 |  |  | 43.46% | 44.14% | 36.35% | 38.61% | 49.95% | 56.59% | 54.29% | 49.2% | 53.43% | 59.35%
2020-04-26 12:00 | 13 | 1409.958 | 2019-04-27 12:00 | 13 | 1143.802 | 2018-04-27 12:00 | 13 | 1212.992 | 2017-04-27 12:00 | 13 | 1290.748 | 2016-04-26 12:00 | 13 | 1375.932 |  |  | 45.22% | 45.53% | 35.28% | 38.37% | 50.08% | 56.58% | 54.29% | 49.2% | 53.42% | 59.35%
2020-04-26 13:00 | 14 | 1389.933 | 2019-04-27 13:00 | 14 | 1111.137 | 2018-04-27 13:00 | 14 | 1209.294 | 2017-04-27 13:00 | 14 | 1329.883 | 2016-04-26 13:00 | 14 | 1405.995 |  |  | 47.61% | 44.9% | 35.29% | 37.22% | 52.19% | 56.58% | 54.29% | 49.2% | 53.42% | 59.35%
2020-04-26 14:00 | 15 | 1340.998 | 2019-04-27 14:00 | 15 | 1119.766 | 2018-04-27 14:00 | 15 | 1164.247 | 2017-04-27 14:00 | 15 | 1315.986 | 2016-04-26 14:00 | 15 | 1434.231 |  |  | 48.65% | 46.26% | 35.19% | 36.16% | 51.45% | 56.58% | 54.29% | 49.2% | 53.41% | 59.35%
2020-04-26 15:00 | 16 | 1357.096 | 2019-04-27 15:00 | 16 | 1108.511 | 2018-04-27 15:00 | 16 | 1171.136 | 2017-04-27 15:00 | 16 | 1336.724 | 2016-04-26 15:00 | 16 | 1496.42 |  |  | 49.63% | 45.77% | 33.88% | 36.44% | 49.63% | 56.57% | 54.28% | 49.19% | 53.41% | 59.33%
2020-04-26 16:00 | 17 | 1405.206 | 2019-04-27 16:00 | 17 | 1137.536 | 2018-04-27 16:00 | 17 | 1207.089 | 2017-04-27 16:00 | 17 | 1381.626 | 2016-04-26 16:00 | 17 | 1581.412 |  |  | 51.78% | 46.49% | 34.08% | 36.07% | 50.23% | 56.56% | 54.28% | 49.19% | 53.41% | 59.33%
2020-04-26 17:00 | 18 | 1418.673 | 2019-04-27 17:00 | 18 | 1152.112 | 2018-04-27 17:00 | 18 | 1188.293 | 2017-04-27 17:00 | 18 | 1394.039 | 2016-04-26 17:00 | 18 | 1599.389 |  |  | 54.72% | 48.06% | 35.12% | 37.01% | 52.01% | 56.55% | 54.27% | 49.19% | 53.41% | 59.33%
2020-04-26 18:00 | 19 | 1400.189 | 2019-04-27 18:00 | 19 | 1185.102 | 2018-04-27 18:00 | 19 | 1199.845 | 2017-04-27 18:00 | 19 | 1381.498 | 2016-04-26 18:00 | 19 | 1596.452 |  |  | 55.35% | 48.49% | 34.58% | 37.49% | 52.51% | 56.54% | 54.27% | 49.18% | 53.39% | 59.33%
2020-04-26 19:00 | 20 | 1359.204 | 2019-04-27 19:00 | 20 | 1189.185 | 2018-04-27 19:00 | 20 | 1199.83 | 2017-04-27 19:00 | 20 | 1277.783 | 2016-04-26 19:00 | 20 | 1534.739 |  |  | 55.24% | 48.05% | 34.91% | 38.56% | 51.83% | 56.54% | 54.26% | 49.17% | 53.38% | 59.33%
2020-04-26 20:00 | 21 | 1400.782 | 2019-04-27 20:00 | 21 | 1206.037 | 2018-04-27 20:00 | 21 | 1256.114 | 2017-04-27 20:00 | 21 | 1298.071 | 2016-04-26 20:00 | 21 | 1567.622 |  |  | 53.11% | 44.44% | 34.91% | 38.7% | 50.31% | 56.54% | 54.25% | 49.17% | 53.36% | 59.31%
2020-04-26 21:00 | 22 | 1399.202 | 2019-04-27 21:00 | 22 | 1233.891 | 2018-04-27 21:00 | 22 | 1284.737 | 2017-04-27 21:00 | 22 | 1380.447 | 2016-04-26 21:00 | 22 | 1514.667 |  |  | 54.25% | 45.15% | 36.55% | 39.24% | 51.85% | 56.54% | 54.25% | 49.17% | 53.36% | 59.31%
2020-04-26 22:00 | 23 | 1335.199 | 2019-04-27 22:00 | 23 | 1159.74 | 2018-04-27 22:00 | 23 | 1217.401 | 2017-04-27 22:00 | 23 | 1297.297 | 2016-04-26 22:00 | 23 | 1338.127 |  |  | 52.41% | 48.02% | 37.38% | 40.15% | 51.79% | 56.53% | 54.24% | 49.16% | 53.36% | 59.3%
2020-04-26 23:00 | 24 | 1279.838 | 2019-04-27 23:00 | 24 | 1079.744 | 2018-04-27 23:00 | 24 | 1142.569 | 2017-04-27 23:00 | 24 | 1164.511 | 2016-04-26 23:00 | 24 | 1209.259 |  |  | 46.31% | 45.12% | 35.42% | 37.74% | 49.42% | 56.53% | 54.24% | 49.15% | 53.36% | 59.29%
2020-04-27 | 1 | 1220.35 | 2019-04-28 | 1 | 989.437 | 2018-04-28 | 1 | 1071.774 | 2017-04-28 | 1 | 1045.537 | 2016-04-27 | 1 | 1102.407 |  |  | 41.85% | 40.5% | 33.25% | 35.13% | 47.37% | 56.53% | 54.24% | 49.14% | 53.36% | 59.29%
2020-04-27 01:00 | 2 | 1200.243 | 2019-04-28 01:00 | 2 | 966.018 | 2018-04-28 01:00 | 2 | 1017.736 | 2017-04-28 01:00 | 2 | 1010.408 | 2016-04-27 01:00 | 2 | 1021.83 |  |  | 38.15% | 36.37% | 31.19% | 32.2% | 45.17% | 56.52% | 54.24% | 49.14% | 53.35% | 59.29%
2020-04-27 02:00 | 3 | 1153.748 | 2019-04-28 02:00 | 3 | 955.928 | 2018-04-28 02:00 | 3 | 1010.47 | 2017-04-28 02:00 | 3 | 968.345 | 2016-04-27 02:00 | 3 | 990.505 |  |  | 35.36% | 35.14% | 29.61% | 31.43% | 44.42% | 56.51% | 54.23% | 49.14% | 53.35% | 59.28%
2020-04-27 03:00 | 4 | 1161.225 | 2019-04-28 03:00 | 4 | 929.275 | 2018-04-28 03:00 | 4 | 1034.853 | 2017-04-28 03:00 | 4 | 971.563 | 2016-04-27 03:00 | 4 | 961.96 |  |  | 34.28% | 33.68% | 29.4% | 31.11% | 42.7% | 56.51% | 54.22% | 49.14% | 53.32% | 59.28%
2020-04-27 04:00 | 5 | 1196.926 | 2019-04-28 04:00 | 5 | 926.371 | 2018-04-28 04:00 | 5 | 1054.475 | 2017-04-28 04:00 | 5 | 1005.652 | 2016-04-27 04:00 | 5 | 991.535 |  |  | 33.29% | 33.79% | 30.11% | 30.24% | 42.98% | 56.51% | 54.21% | 49.14% | 53.32% | 59.28%
2020-04-27 05:00 | 6 | 1259.183 | 2019-04-28 05:00 | 6 | 948.738 | 2018-04-28 05:00 | 6 | 1102.742 | 2017-04-28 05:00 | 6 | 1071.52 | 2016-04-27 05:00 | 6 | 1048.168 |  |  | 34.31% | 34.98% | 30.68% | 30.14% | 44.3% | 56.51% | 54.2% | 49.14% | 53.32% | 59.27%
2020-04-27 06:00 | 7 | 1376.719 | 2019-04-28 06:00 | 7 | 956.739 | 2018-04-28 06:00 | 7 | 1186.964 | 2017-04-28 06:00 | 7 | 1231.097 | 2016-04-27 06:00 | 7 | 1201.002 |  |  | 36.27% | 37.27% | 32.09% | 30.87% | 46.61% | 56.51% | 54.2% | 49.13% | 53.32% | 59.27%
2020-04-27 07:00 | 8 | 1466.482 | 2019-04-28 07:00 | 8 | 1012.738 | 2018-04-28 07:00 | 8 | 1230.031 | 2017-04-28 07:00 | 8 | 1265.701 | 2016-04-27 07:00 | 8 | 1219.67 |  |  | 41.56% | 42.82% | 34.54% | 31.13% | 50.96% | 56.5% | 54.2% | 49.13% | 53.32% | 59.27%
2020-04-27 08:00 | 9 | 1406.937 | 2019-04-28 08:00 | 9 | 1111.745 | 2018-04-28 08:00 | 9 | 1287.009 | 2017-04-28 08:00 | 9 | 1236.362 | 2016-04-27 08:00 | 9 | 1215.978 |  |  | 42.21% | 44.02% | 35.79% | 32.95% | 54.28% | 56.5% | 54.2% | 49.13% | 53.29% | 59.26%
2020-04-27 09:00 | 10 | 1331.204 | 2019-04-28 09:00 | 10 | 1185.74 | 2018-04-28 09:00 | 10 | 1261.945 | 2017-04-28 09:00 | 10 | 1217.25 | 2016-04-27 09:00 | 10 | 1217.442 |  |  | 42.08% | 43% | 37.45% | 36.18% | 52.07% | 56.5% | 54.2% | 49.13% | 53.29% | 59.26%
2020-04-27 10:00 | 11 | 1221.115 | 2019-04-28 10:00 | 11 | 1180.732 | 2018-04-28 10:00 | 11 | 1238.867 | 2017-04-28 10:00 | 11 | 1222.854 | 2016-04-27 10:00 | 11 | 1224.369 |  |  | 42.13% | 42.34% | 36.72% | 38.58% | 49.27% | 56.5% | 54.19% | 49.12% | 53.29% | 59.25%
2020-04-27 11:00 | 12 | 1185.079 | 2019-04-28 11:00 | 12 | 1186.73 | 2018-04-28 11:00 | 12 | 1225.357 | 2017-04-28 11:00 | 12 | 1179.422 | 2016-04-27 11:00 | 12 | 1245.243 |  |  | 42.37% | 42.53% | 36.05% | 38.42% | 45.2% | 56.49% | 54.19% | 49.12% | 53.28% | 59.24%
2020-04-27 12:00 | 13 | 1122.92 | 2019-04-28 12:00 | 13 | 1159.731 | 2018-04-28 12:00 | 13 | 1198.051 | 2017-04-28 12:00 | 13 | 1216.994 | 2016-04-27 12:00 | 13 | 1260.478 |  |  | 43.09% | 41.02% | 35.65% | 38.62% | 43.86% | 56.48% | 54.19% | 49.12% | 53.26% | 59.23%
2020-04-27 13:00 | 14 | 1113.918 | 2019-04-28 13:00 | 14 | 1141.733 | 2018-04-28 13:00 | 14 | 1161.626 | 2017-04-28 13:00 | 14 | 1240.488 | 2016-04-27 13:00 | 14 | 1297.702 |  |  | 43.62% | 42.33% | 34.86% | 37.74% | 41.56% | 56.48% | 54.19% | 49.12% | 53.26% | 59.22%
2020-04-27 14:00 | 15 | 1061.945 | 2019-04-28 14:00 | 15 | 1114.733 | 2018-04-28 14:00 | 15 | 1153.154 | 2017-04-28 14:00 | 15 | 1292.417 | 2016-04-27 14:00 | 15 | 1286.606 |  |  | 44.91% | 43.15% | 33.8% | 37.15% | 41.23% | 56.47% | 54.19% | 49.11% | 53.26% | 59.22%
2020-04-27 15:00 | 16 | 1037.994 | 2019-04-28 15:00 | 16 | 1151.73 | 2018-04-28 15:00 | 16 | 1113.437 | 2017-04-28 15:00 | 16 | 1362.702 | 2016-04-27 15:00 | 16 | 1314.519 |  |  | 44.52% | 44.95% | 33.55% | 36.27% | 39.31% | 56.47% | 54.19% | 49.1% | 53.26% | 59.21%
2020-04-27 16:00 | 17 | 1064.024 | 2019-04-28 16:00 | 17 | 1154.732 | 2018-04-28 16:00 | 17 | 1165.074 | 2017-04-28 16:00 | 17 | 1379.233 | 2016-04-27 16:00 | 17 | 1315.241 |  |  | 45.49% | 47.4% | 32.4% | 37.48% | 38.42% | 56.46% | 54.19% | 49.09% | 53.26% | 59.21%
2020-04-27 17:00 | 18 | 1068.04 | 2019-04-28 17:00 | 18 | 1183.731 | 2018-04-28 17:00 | 18 | 1187.063 | 2017-04-28 17:00 | 18 | 1418.604 | 2016-04-27 17:00 | 18 | 1392.47 |  |  | 45.51% | 47.97% | 33.9% | 37.57% | 39.38% | 56.45% | 54.18% | 49.09% | 53.25% | 59.21%
2020-04-27 18:00 | 19 | 1080.01 | 2019-04-28 18:00 | 19 | 1197.717 | 2018-04-28 18:00 | 19 | 1167.944 | 2017-04-28 18:00 | 19 | 1391.473 | 2016-04-27 18:00 | 19 | 1384.054 |  |  | 48.19% | 49.34% | 34.54% | 38.52% | 39.53% | 56.43% | 54.18% | 49.09% | 53.25% | 59.2%
2020-04-27 19:00 | 20 | 1106.05 | 2019-04-28 19:00 | 20 | 1227.732 | 2018-04-28 19:00 | 20 | 1154.93 | 2017-04-28 19:00 | 20 | 1356.252 | 2016-04-27 19:00 | 20 | 1349.208 |  |  | 47.89% | 48.4% | 33.98% | 38.97% | 39.97% | 56.42% | 54.18% | 49.09% | 53.24% | 59.19%
2020-04-27 20:00 | 21 | 1137.167 | 2019-04-28 20:00 | 21 | 1298.732 | 2018-04-28 20:00 | 21 | 1232.582 | 2017-04-28 20:00 | 21 | 1430.274 | 2016-04-27 20:00 | 21 | 1402.884 |  |  | 46.69% | 47.17% | 33.6% | 39.95% | 40.94% | 56.41% | 54.17% | 49.09% | 53.23% | 59.18%
2020-04-27 21:00 | 22 | 1187.125 | 2019-04-28 21:00 | 22 | 1289.72 | 2018-04-28 21:00 | 22 | 1286.251 | 2017-04-28 21:00 | 22 | 1417.232 | 2016-04-27 21:00 | 22 | 1385.71 |  |  | 48.55% | 49.75% | 35.86% | 42.26% | 42.09% | 56.41% | 54.17% | 49.08% | 53.23% | 59.17%
2020-04-27 22:00 | 23 | 1081.214 | 2019-04-28 22:00 | 23 | 1227.728 | 2018-04-28 22:00 | 23 | 1253.601 | 2017-04-28 22:00 | 23 | 1363.197 | 2016-04-27 22:00 | 23 | 1252.45 |  |  | 47.95% | 49.3% | 37.43% | 41.97% | 43.94% | 56.4% | 54.17% | 49.08% | 53.22% | 59.17%
2020-04-27 23:00 | 24 | 979.331 | 2019-04-28 23:00 | 24 | 1148.729 | 2018-04-28 23:00 | 24 | 1173.21 | 2017-04-28 23:00 | 24 | 1219.926 | 2016-04-27 23:00 | 24 | 1095.542 |  |  | 43.34% | 47.42% | 36.48% | 39.95% | 40.02% | 56.4% | 54.17% | 49.07% | 53.22% | 59.16%
2020-04-28 | 1 | 932.43 | 2019-04-29 | 1 | 1069.713 | 2018-04-29 | 1 | 1156.322 | 2017-04-29 | 1 | 1133.8 | 2016-04-28 | 1 | 1044.6 |  |  | 37.91% | 42.43% | 34.14% | 37.38% | 36.25% | 56.4% | 54.17% | 49.07% | 53.21% | 59.16%
2020-04-28 01:00 | 2 | 912.497 | 2019-04-29 01:00 | 2 | 1048.725 | 2018-04-29 01:00 | 2 | 1144.791 | 2017-04-29 01:00 | 2 | 1061.114 | 2016-04-28 01:00 | 2 | 994.072 |  |  | 36.15% | 39.44% | 33.65% | 34.81% | 34.51% | 56.38% | 54.17% | 49.07% | 53.21% | 59.16%
2020-04-28 02:00 | 3 | 888.525 | 2019-04-29 02:00 | 3 | 1010.723 | 2018-04-29 02:00 | 3 | 1138.051 | 2017-04-29 02:00 | 3 | 1028.211 | 2016-04-28 02:00 | 3 | 966.628 |  |  | 34.4% | 36.91% | 33.31% | 34.12% | 33.77% | 56.38% | 54.17% | 49.06% | 53.21% | 59.14%
2020-04-28 03:00 | 4 | 898.499 | 2019-04-29 03:00 | 4 | 1028.717 | 2018-04-29 03:00 | 4 | 1163.274 | 2017-04-29 03:00 | 4 | 962.115 | 2016-04-28 03:00 | 4 | 941.803 |  |  | 33.45% | 35.76% | 33.11% | 32.89% | 32.89% | 56.37% | 54.16% | 49.05% | 53.2% | 59.14%
2020-04-28 04:00 | 5 | 924.503 | 2019-04-29 04:00 | 5 | 1097.728 | 2018-04-29 04:00 | 5 | 1216.41 | 2017-04-29 04:00 | 5 | 979 | 2016-04-28 04:00 | 5 | 959.744 |  |  | 32.59% | 33.46% | 33.85% | 33.47% | 33.26% | 56.37% | 54.16% | 49.05% | 53.2% | 59.14%
2020-04-28 05:00 | 6 | 979.437 | 2019-04-29 05:00 | 6 | 1173.717 | 2018-04-29 05:00 | 6 | 1266.345 | 2017-04-29 05:00 | 6 | 992 | 2016-04-28 05:00 | 6 | 1053.384 |  |  | 33.21% | 34.05% | 35.39% | 35.72% | 34.22% | 56.37% | 54.16% | 49.05% | 53.2% | 59.13%
2020-04-28 06:00 | 7 | 1052.336 | 2019-04-29 06:00 | 7 | 1379.724 | 2018-04-29 06:00 | 7 | 1329.585 | 2017-04-29 06:00 | 7 | 1048 | 2016-04-28 06:00 | 7 | 1194.165 |  |  | 36.45% | 34.5% | 36.85% | 38.19% | 36.25% | 56.37% | 54.14% | 49.05% | 53.2% | 59.13%
2020-04-28 07:00 | 8 | 1141.273 | 2019-04-29 07:00 | 8 | 1378.709 | 2018-04-29 07:00 | 8 | 1434.721 | 2017-04-29 07:00 | 8 | 1079.207 | 2016-04-28 07:00 | 8 | 1204.361 |  |  | 41.32% | 36.45% | 38.69% | 44.9% | 38.95% | 56.37% | 54.13% | 49.05% | 53.2% | 59.11%
2020-04-28 08:00 | 9 | 1146.221 | 2019-04-29 08:00 | 9 | 1285.723 | 2018-04-29 08:00 | 9 | 1479.119 | 2017-04-29 08:00 | 9 | 1174.276 | 2016-04-28 08:00 | 9 | 1193.376 |  |  | 41.68% | 37.54% | 41.75% | 44.86% | 42.24% | 56.37% | 54.13% | 49.04% | 53.19% | 59.11%
2020-04-28 09:00 | 10 | 1188.294 | 2019-04-29 09:00 | 10 | 1270.727 | 2018-04-29 09:00 | 10 | 1423.724 | 2017-04-29 09:00 | 10 | 1279.641 | 2016-04-28 09:00 | 10 | 1213.3 |  |  | 41.3% | 40.84% | 43.04% | 41.84% | 42.43% | 56.36% | 54.12% | 49.04% | 53.19% | 59.11%
2020-04-28 10:00 | 11 | 1167.19 | 2019-04-29 10:00 | 11 | 1215.733 | 2018-04-29 10:00 | 11 | 1331.561 | 2017-04-29 10:00 | 11 | 1320.975 | 2016-04-28 10:00 | 11 | 1225.09 |  |  | 41.99% | 44.51% | 41.43% | 41.35% | 43.98% | 56.35% | 54.12% | 49.04% | 53.19% | 59.11%
2020-04-28 11:00 | 12 | 1163.211 | 2019-04-29 11:00 | 12 | 1200.722 | 2018-04-29 11:00 | 12 | 1269.122 | 2017-04-29 11:00 | 12 | 1306.816 | 2016-04-28 11:00 | 12 | 1256.936 |  |  | 42.39% | 45.95% | 38.74% | 39.56% | 43.2% | 56.34% | 54.12% | 49.03% | 53.19% | 59.1%
2020-04-28 12:00 | 13 | 1167.238 | 2019-04-29 12:00 | 13 | 1189.729 | 2018-04-29 12:00 | 13 | 1179.907 | 2017-04-29 12:00 | 13 | 1447.401 | 2016-04-28 12:00 | 13 | 1307.015 |  |  | 43.5% | 45.45% | 36.93% | 39.07% | 43.05% | 56.34% | 54.11% | 49.02% | 53.18% | 59.09%
2020-04-28 13:00 | 14 | 1094.18 | 2019-04-29 13:00 | 14 | 1231.714 | 2018-04-29 13:00 | 14 | 1217.477 | 2017-04-29 13:00 | 14 | 1511.046 | 2016-04-28 13:00 | 14 | 1366.559 |  |  | 45.23% | 50.34% | 34.33% | 38.71% | 43.2% | 56.33% | 54.1% | 49.02% | 53.17% | 59.09%
2020-04-28 14:00 | 15 | 1064.1 | 2019-04-29 14:00 | 15 | 1220.711 | 2018-04-29 14:00 | 15 | 1129.786 | 2017-04-29 14:00 | 15 | 1557.81 | 2016-04-28 14:00 | 15 | 1407.361 |  |  | 47.29% | 52.56% | 35.42% | 40.08% | 40.5% | 56.31% | 54.1% | 49.02% | 53.17% | 59.08%
2020-04-28 15:00 | 16 | 1054.042 | 2019-04-29 15:00 | 16 | 1245.721 | 2018-04-29 15:00 | 16 | 1107.734 | 2017-04-29 15:00 | 16 | 1648.612 | 2016-04-28 15:00 | 16 | 1418.961 |  |  | 48.7% | 54.18% | 32.87% | 39.72% | 39.39% | 56.31% | 54.1% | 49.02% | 53.17% | 59.08%
2020-04-28 16:00 | 17 | 1075.909 | 2019-04-29 16:00 | 17 | 1259.718 | 2018-04-29 16:00 | 17 | 1061.243 | 2017-04-29 16:00 | 17 | 1677.304 | 2016-04-28 16:00 | 17 | 1455.614 |  |  | 49.1% | 57.34% | 32.23% | 40.54% | 39.01% | 56.31% | 54.09% | 49.01% | 53.16% | 59.07%
2020-04-28 17:00 | 18 | 1110.966 | 2019-04-29 17:00 | 18 | 1340.72 | 2018-04-29 17:00 | 18 | 1159.227 | 2017-04-29 17:00 | 18 | 1727.936 | 2016-04-28 17:00 | 18 | 1507.192 |  |  | 50.37% | 58.34% | 30.88% | 40.99% | 39.82% | 56.31% | 54.08% | 49.01% | 53.15% | 59.07%
2020-04-28 18:00 | 19 | 1117.08 | 2019-04-29 18:00 | 19 | 1364.709 | 2018-04-29 18:00 | 19 | 1186.871 | 2017-04-29 18:00 | 19 | 1706.041 | 2016-04-28 18:00 | 19 | 1491.408 |  |  | 52.16% | 60.1% | 33.73% | 43.63% | 41.12% | 56.31% | 54.07% | 49.01% | 53.15% | 59.07%
2020-04-28 19:00 | 20 | 1130.108 | 2019-04-29 19:00 | 20 | 1325.703 | 2018-04-29 19:00 | 20 | 1238.609 | 2017-04-29 19:00 | 20 | 1668.055 | 2016-04-28 19:00 | 20 | 1456.516 |  |  | 51.61% | 59.34% | 34.53% | 44.41% | 41.35% | 56.3% | 54.06% | 49.01% | 53.15% | 59.06%
2020-04-28 20:00 | 21 | 1160.127 | 2019-04-29 20:00 | 21 | 1368.705 | 2018-04-29 20:00 | 21 | 1339.015 | 2017-04-29 20:00 | 21 | 1618.955 | 2016-04-28 20:00 | 21 | 1474.114 |  |  | 50.4% | 58.02% | 36.04% | 43.14% | 41.83% | 56.3% | 54.06% | 49% | 53.15% | 59.06%
2020-04-28 21:00 | 22 | 1172.136 | 2019-04-29 21:00 | 22 | 1448.711 | 2018-04-29 21:00 | 22 | 1357.41 | 2017-04-29 21:00 | 22 | 1585.922 | 2016-04-28 21:00 | 22 | 1454.885 |  |  | 51.01% | 56.31% | 38.96% | 44.54% | 42.94% | 56.3% | 54.06% | 49% | 53.14% | 59.05%
2020-04-28 22:00 | 23 | 1066.212 | 2019-04-29 22:00 | 23 | 1290.719 | 2018-04-29 22:00 | 23 | 1307.073 | 2017-04-29 22:00 | 23 | 1480.835 | 2016-04-28 22:00 | 23 | 1324.667 |  |  | 50.35% | 55.16% | 39.5% | 47.14% | 43.38% | 56.3% | 54.05% | 49% | 53.13% | 59.04%
2020-04-28 23:00 | 24 | 976.061 | 2019-04-29 23:00 | 24 | 1140.725 | 2018-04-29 23:00 | 24 | 1196.287 | 2017-04-29 23:00 | 24 | 1342.905 | 2016-04-28 23:00 | 24 | 1182.684 |  |  | 45.84% | 51.51% | 38.03% | 42% | 39.46% | 56.28% | 54.05% | 49% | 53.13% | 59.04%
2020-04-29 | 1 | 878.419 | 2019-04-30 | 1 | 1038.721 | 2018-04-30 | 1 | 1153.549 | 2017-04-30 | 1 | 1246.021 | 2016-04-29 | 1 | 1050.369 |  |  | 40.93% | 46.71% | 34.81% | 37.12% | 36.13% | 56.28% | 54.04% | 48.99% | 53.13% | 59.03%
2020-04-29 01:00 | 2 | 829.508 | 2019-04-30 01:00 | 2 | 968.718 | 2018-04-30 01:00 | 2 | 1160.787 | 2017-04-30 01:00 | 2 | 1108.027 | 2016-04-29 01:00 | 2 | 1006.492 |  |  | 36.35% | 43.34% | 33.56% | 33.8% | 32.51% | 56.26% | 54.04% | 48.99% | 53.13% | 59.03%
2020-04-29 02:00 | 3 | 809.557 | 2019-04-30 02:00 | 3 | 951.72 | 2018-04-30 02:00 | 3 | 1184.838 | 2017-04-30 02:00 | 3 | 1082.896 | 2016-04-29 02:00 | 3 | 961.378 |  |  | 34.83% | 38.54% | 33.78% | 31.52% | 30.7% | 56.26% | 54.04% | 48.99% | 53.12% | 59.03%
2020-04-29 03:00 | 4 | 777.577 | 2019-04-30 03:00 | 4 | 937.022 | 2018-04-30 03:00 | 4 | 1200.908 | 2017-04-30 03:00 | 4 | 1040.768 | 2016-04-29 03:00 | 4 | 937.74 |  |  | 33.27% | 37.67% | 34.48% | 30.97% | 29.96% | 56.24% | 54.04% | 48.97% | 53.11% | 59%
2020-04-29 04:00 | 5 | 798.541 | 2019-04-30 04:00 | 5 | 946.699 | 2018-04-30 04:00 | 5 | 1275.799 | 2017-04-30 04:00 | 5 | 1007.595 | 2016-04-29 04:00 | 5 | 963.78 |  |  | 32.45% | 36.2% | 34.94% | 30.49% | 28.78% | 56.23% | 54.03% | 48.97% | 53.11% | 58.99%
2020-04-29 05:00 | 6 | 847.495 | 2019-04-30 05:00 | 6 | 1012.314 | 2018-04-30 05:00 | 6 | 1409.747 | 2017-04-30 05:00 | 6 | 970.233 | 2016-04-29 05:00 | 6 | 1021.405 |  |  | 33.35% | 35.05% | 37.12% | 30.81% | 29.56% | 56.22% | 54.02% | 48.97% | 53.1% | 58.99%
2020-04-29 06:00 | 7 | 929.389 | 2019-04-30 06:00 | 7 | 1161.014 | 2018-04-30 06:00 | 7 | 1638.73 | 2017-04-30 06:00 | 7 | 935.177 | 2016-04-29 06:00 | 7 | 1141.764 |  |  | 35.35% | 33.75% | 41.02% | 32.94% | 31.37% | 56.21% | 54.02% | 48.97% | 53.1% | 58.99%
2020-04-29 07:00 | 8 | 991.321 | 2019-04-30 07:00 | 8 | 1171.187 | 2018-04-30 07:00 | 8 | 1671.13 | 2017-04-30 07:00 | 8 | 973.631 | 2016-04-29 07:00 | 8 | 1197.204 |  |  | 39.51% | 32.53% | 47.68% | 37.78% | 34.4% | 56.21% | 54.01% | 48.97% | 53.08% | 58.98%
2020-04-29 08:00 | 9 | 1012.244 | 2019-04-30 08:00 | 9 | 1108.246 | 2018-04-30 08:00 | 9 | 1522.383 | 2017-04-30 08:00 | 9 | 1176.513 | 2016-04-29 08:00 | 9 | 1181.522 |  |  | 41.43% | 33.87% | 48.62% | 38.11% | 36.69% | 56.2% | 54.01% | 48.97% | 53.08% | 58.98%
2020-04-29 09:00 | 10 | 1048.168 | 2019-04-30 09:00 | 10 | 1150.781 | 2018-04-30 09:00 | 10 | 1355.794 | 2017-04-30 09:00 | 10 | 1337.054 | 2016-04-29 09:00 | 10 | 1183.901 |  |  | 40.89% | 40.92% | 44.3% | 36.06% | 37.47% | 56.19% | 53.98% | 48.97% | 53.08% | 58.97%
2020-04-29 10:00 | 11 | 1073.099 | 2019-04-30 10:00 | 11 | 1163.923 | 2018-04-30 10:00 | 11 | 1299.512 | 2017-04-30 10:00 | 11 | 1382.538 | 2016-04-29 10:00 | 11 | 1193.405 |  |  | 40.97% | 46.51% | 39.45% | 37.45% | 38.8% | 56.17% | 53.98% | 48.96% | 53.07% | 58.96%
2020-04-29 11:00 | 12 | 1083.997 | 2019-04-30 11:00 | 12 | 1199.738 | 2018-04-30 11:00 | 12 | 1255.447 | 2017-04-30 11:00 | 12 | 1424.268 | 2016-04-29 11:00 | 12 | 1248.388 |  |  | 41.3% | 48.09% | 37.81% | 37.87% | 39.72% | 56.16% | 53.98% | 48.96% | 53.07% | 58.95%
2020-04-29 12:00 | 13 | 1106.942 | 2019-04-30 12:00 | 13 | 1254.492 | 2018-04-30 12:00 | 13 | 1214.459 | 2017-04-30 12:00 | 13 | 1524.432 | 2016-04-29 12:00 | 13 | 1248.265 |  |  | 43.2% | 49.54% | 36.53% | 39.04% | 40.12% | 56.15% | 53.98% | 48.95% | 53.06% | 58.95%
2020-04-29 13:00 | 14 | 1095.973 | 2019-04-30 13:00 | 14 | 1305.718 | 2018-04-30 13:00 | 14 | 1216.507 | 2017-04-30 13:00 | 14 | 1549.371 | 2016-04-29 13:00 | 14 | 1251.188 |  |  | 43.2% | 53.02% | 35.34% | 40.82% | 40.97% | 56.14% | 53.97% | 48.95% | 53.06% | 58.95%
2020-04-29 14:00 | 15 | 1104.053 | 2019-04-30 14:00 | 15 | 1338.924 | 2018-04-30 14:00 | 15 | 1200.557 | 2017-04-30 14:00 | 15 | 1546.554 | 2016-04-29 14:00 | 15 | 1194.169 |  |  | 43.3% | 53.89% | 35.4% | 42.49% | 40.57% | 56.13% | 53.97% | 48.95% | 53.05% | 58.94%
2020-04-29 15:00 | 16 | 1093.064 | 2019-04-30 15:00 | 16 | 1390.036 | 2018-04-30 15:00 | 16 | 1176.452 | 2017-04-30 15:00 | 16 | 1592.11 | 2016-04-29 15:00 | 16 | 1254.151 |  |  | 41.32% | 53.79% | 34.93% | 43.57% | 40.86% | 56.13% | 53.97% | 48.94% | 53.04% | 58.94%
2020-04-29 16:00 | 17 | 1131.032 | 2019-04-30 16:00 | 17 | 1448.093 | 2018-04-30 16:00 | 17 | 1206.397 | 2017-04-30 16:00 | 17 | 1635.215 | 2016-04-29 16:00 | 17 | 1297.214 |  |  | 43.4% | 55.38% | 34.23% | 45.23% | 40.46% | 56.11% | 53.96% | 48.94% | 53.04% | 58.93%
2020-04-29 17:00 | 18 | 1158.049 | 2019-04-30 17:00 | 18 | 1529.032 | 2018-04-30 17:00 | 18 | 1245.24 | 2017-04-30 17:00 | 18 | 1615.658 | 2016-04-29 17:00 | 18 | 1318.694 |  |  | 44.89% | 56.88% | 35.1% | 47.12% | 41.86% | 56.09% | 53.96% | 48.93% | 53.03% | 58.93%
2020-04-29 18:00 | 19 | 1170.098 | 2019-04-30 18:00 | 19 | 1538.026 | 2018-04-30 18:00 | 19 | 1288.114 | 2017-04-30 18:00 | 19 | 1623.713 | 2016-04-29 18:00 | 19 | 1229.246 |  |  | 45.63% | 56.2% | 36.23% | 49.75% | 42.86% | 56.09% | 53.94% | 48.93% | 53.03% | 58.92%
2020-04-29 19:00 | 20 | 1153.188 | 2019-04-30 19:00 | 20 | 1531.023 | 2018-04-30 19:00 | 20 | 1301.992 | 2017-04-30 19:00 | 20 | 1546.522 | 2016-04-29 19:00 | 20 | 1275.212 |  |  | 42.54% | 56.48% | 37.48% | 50.05% | 43.31% | 56.09% | 53.94% | 48.93% | 53.02% | 58.92%
2020-04-29 20:00 | 21 | 1177.175 | 2019-04-30 20:00 | 21 | 1520.895 | 2018-04-30 20:00 | 21 | 1392.744 | 2017-04-30 20:00 | 21 | 1563.5 | 2016-04-29 20:00 | 21 | 1302.61 |  |  | 44.13% | 53.79% | 37.88% | 49.82% | 42.68% | 56.09% | 53.93% | 48.93% | 53.02% | 58.91%
2020-04-29 21:00 | 22 | 1163.195 | 2019-04-30 21:00 | 22 | 1498.853 | 2018-04-30 21:00 | 22 | 1393.941 | 2017-04-30 21:00 | 22 | 1543.463 | 2016-04-29 21:00 | 22 | 1339.34 |  |  | 45.08% | 54.38% | 40.52% | 49.49% | 43.57% | 56.08% | 53.92% | 48.91% | 53% | 58.9%
2020-04-29 22:00 | 23 | 1115.265 | 2019-04-30 22:00 | 23 | 1379.844 | 2018-04-30 22:00 | 23 | 1268.203 | 2017-04-30 22:00 | 23 | 1407.296 | 2016-04-29 22:00 | 23 | 1239.401 |  |  | 46.35% | 53.69% | 40.56% | 48.77% | 43.05% | 56.08% | 53.92% | 48.91% | 53% | 58.9%
2020-04-29 23:00 | 24 | 1028.372 | 2019-04-30 23:00 | 24 | 1140.689 | 2018-04-30 23:00 | 24 | 1137.719 | 2017-04-30 23:00 | 24 | 1266.761 | 2016-04-29 23:00 | 24 | 1130.44 |  |  | 42.89% | 48.95% | 36.9% | 44.9% | 41.28% | 56.06% | 53.92% | 48.91% | 52.99% | 58.9%
2020-04-30 | 1 | 959.491 | 2019-05-01 | 1 | 1056.145 | 2018-05-01 | 1 | 1050.019 | 2017-05-01 | 1 | 1141.948 | 2016-04-30 | 1 | 1014.83 |  |  | 39.12% | 44.06% | 33.1% | 37.12% | 38.06% | 56.05% | 53.91% | 48.9% | 52.98% | 58.9%
2020-04-30 01:00 | 2 | 900.541 | 2019-05-01 01:00 | 2 | 1032.389 | 2018-05-01 01:00 | 2 | 1009.044 | 2017-05-01 01:00 | 2 | 1072.116 | 2016-04-30 01:00 | 2 | 967.753 |  |  | 35.12% | 39.72% | 30.55% | 34.37% | 35.51% | 56.05% | 53.91% | 48.89% | 52.98% | 58.88%
2020-04-30 02:00 | 3 | 908.55 | 2019-05-01 02:00 | 3 | 931.891 | 2018-05-01 02:00 | 3 | 1005.88 | 2017-05-01 02:00 | 3 | 1020.058 | 2016-04-30 02:00 | 3 | 944.865 |  |  | 33.49% | 37.29% | 29.36% | 33.59% | 33.33% | 56.04% | 53.9% | 48.88% | 52.97% | 58.88%
2020-04-30 03:00 | 4 | 919.541 | 2019-05-01 03:00 | 4 | 880.099 | 2018-05-01 03:00 | 4 | 1022.67 | 2017-05-01 03:00 | 4 | 1013.003 | 2016-04-30 03:00 | 4 | 929.505 |  |  | 32.7% | 35.48% | 29.27% | 30.32% | 33.63% | 56.04% | 53.9% | 48.88% | 52.97% | 58.88%
2020-04-30 04:00 | 5 | 910.55 | 2019-05-01 04:00 | 5 | 896.879 | 2018-05-01 04:00 | 5 | 1077.393 | 2017-05-01 04:00 | 5 | 1031.997 | 2016-04-30 04:00 | 5 | 910.307 |  |  | 32.17% | 35.23% | 29.76% | 28.64% | 34.03% | 56.03% | 53.9% | 48.88% | 52.97% | 58.87%
2020-04-30 05:00 | 6 | 981.431 | 2019-05-01 05:00 | 6 | 942.035 | 2018-05-01 05:00 | 6 | 1218.464 | 2017-05-01 05:00 | 6 | 1113.118 | 2016-04-30 05:00 | 6 | 944.817 |  |  | 31.5% | 35.9% | 31.35% | 29.18% | 33.7% | 56.03% | 53.89% | 48.87% | 52.96% | 58.87%
2020-04-30 06:00 | 7 | 1078.248 | 2019-05-01 06:00 | 7 | 1078.93 | 2018-05-01 06:00 | 7 | 1405.418 | 2017-05-01 06:00 | 7 | 1247.062 | 2016-04-30 06:00 | 7 | 977.979 |  |  | 32.7% | 38.72% | 35.45% | 30.65% | 36.33% | 56.02% | 53.89% | 48.87% | 52.96% | 58.86%
2020-04-30 07:00 | 8 | 1171.264 | 2019-05-01 07:00 | 8 | 1099.427 | 2018-05-01 07:00 | 8 | 1381.835 | 2017-05-01 07:00 | 8 | 1275.333 | 2016-04-30 07:00 | 8 | 1014.07 |  |  | 33.84% | 43.38% | 40.89% | 35.11% | 39.91% | 56.02% | 53.89% | 48.87% | 52.96% | 58.86%
2020-04-30 08:00 | 9 | 1210.126 | 2019-05-01 08:00 | 9 | 1094.371 | 2018-05-01 08:00 | 9 | 1323.266 | 2017-05-01 08:00 | 9 | 1254.712 | 2016-04-30 08:00 | 9 | 1092.279 |  |  | 35.09% | 44.36% | 40.21% | 35.77% | 43.35% | 56.02% | 53.89% | 48.86% | 52.96% | 58.86%
2020-04-30 09:00 | 10 | 1244.996 | 2019-05-01 09:00 | 10 | 1118.88 | 2018-05-01 09:00 | 10 | 1283.213 | 2017-05-01 09:00 | 10 | 1256.78 | 2016-04-30 09:00 | 10 | 1143.438 |  |  | 37.8% | 43.64% | 38.5% | 35.61% | 44.79% | 56.01% | 53.89% | 48.85% | 52.96% | 58.86%
2020-04-30 10:00 | 11 | 1277.93 | 2019-05-01 10:00 | 11 | 1176.839 | 2018-05-01 10:00 | 11 | 1234.406 | 2017-05-01 10:00 | 11 | 1269.813 | 2016-04-30 10:00 | 11 | 1194.475 |  |  | 39.57% | 43.71% | 37.34% | 36.41% | 46.08% | 56% | 53.88% | 48.85% | 52.96% | 58.85%
2020-04-30 11:00 | 12 | 1255.896 | 2019-05-01 11:00 | 12 | 1192.781 | 2018-05-01 11:00 | 12 | 1218.691 | 2017-05-01 11:00 | 12 | 1240.383 | 2016-04-30 11:00 | 12 | 1212.503 |  |  | 41.33% | 44.17% | 35.92% | 38.29% | 47.3% | 56% | 53.88% | 48.85% | 52.95% | 58.84%
2020-04-30 12:00 | 13 | 1289.868 | 2019-05-01 12:00 | 13 | 1222.154 | 2018-05-01 12:00 | 13 | 1214.048 | 2017-05-01 12:00 | 13 | 1292.009 | 2016-04-30 12:00 | 13 | 1216.654 |  |  | 41.96% | 43.14% | 35.46% | 38.81% | 46.48% | 55.99% | 53.88% | 48.84% | 52.95% | 58.84%
2020-04-30 13:00 | 14 | 1277.922 | 2019-05-01 13:00 | 14 | 1311.682 | 2018-05-01 13:00 | 14 | 1220.123 | 2017-05-01 13:00 | 14 | 1274.201 | 2016-04-30 13:00 | 14 | 1223.066 |  |  | 42.1% | 44.94% | 35.33% | 39.77% | 47.74% | 55.98% | 53.88% | 48.84% | 52.95% | 58.84%
2020-04-30 14:00 | 15 | 1250.929 | 2019-05-01 14:00 | 15 | 1341.089 | 2018-05-01 14:00 | 15 | 1258.897 | 2017-05-01 14:00 | 15 | 1278.387 | 2016-04-30 14:00 | 15 | 1188.687 |  |  | 42.32% | 44.32% | 35.5% | 42.68% | 47.3% | 55.97% | 53.87% | 48.84% | 52.94% | 58.84%
2020-04-30 15:00 | 16 | 1293.907 | 2019-05-01 15:00 | 16 | 1365.115 | 2018-05-01 15:00 | 16 | 1247.67 | 2017-05-01 15:00 | 16 | 1315.11 | 2016-04-30 15:00 | 16 | 1175.945 |  |  | 41.13% | 44.47% | 36.63% | 43.64% | 46.3% | 55.96% | 53.87% | 48.83% | 52.93% | 58.82%
2020-04-30 16:00 | 17 | 1368.937 | 2019-05-01 16:00 | 17 | 1407.19 | 2018-05-01 16:00 | 17 | 1315.002 | 2017-05-01 16:00 | 17 | 1306.848 | 2016-04-30 16:00 | 17 | 1190.344 |  |  | 40.69% | 45.74% | 36.3% | 44.42% | 47.89% | 55.96% | 53.85% | 48.82% | 52.92% | 58.81%
2020-04-30 17:00 | 18 | 1396.975 | 2019-05-01 17:00 | 18 | 1434.964 | 2018-05-01 17:00 | 18 | 1360.047 | 2017-05-01 17:00 | 18 | 1346.816 | 2016-04-30 17:00 | 18 | 1192.54 |  |  | 41.19% | 45.46% | 38.26% | 45.79% | 50.67% | 55.96% | 53.85% | 48.82% | 52.91% | 58.81%
2020-04-30 18:00 | 19 | 1427.937 | 2019-05-01 18:00 | 19 | 1441.499 | 2018-05-01 18:00 | 19 | 1403.875 | 2017-05-01 18:00 | 19 | 1354.953 | 2016-04-30 18:00 | 19 | 1195.293 |  |  | 41.27% | 46.85% | 39.57% | 46.69% | 51.71% | 55.94% | 53.84% | 48.82% | 52.91% | 58.79%
2020-04-30 19:00 | 20 | 1363.874 | 2019-05-01 19:00 | 20 | 1404.484 | 2018-05-01 19:00 | 20 | 1412.229 | 2017-05-01 19:00 | 20 | 1354.99 | 2016-04-30 19:00 | 20 | 1197.804 |  |  | 41.36% | 47.13% | 40.85% | 46.91% | 52.85% | 55.93% | 53.84% | 48.82% | 52.9% | 58.79%
2020-04-30 20:00 | 21 | 1448.913 | 2019-05-01 20:00 | 21 | 1459.484 | 2018-05-01 20:00 | 21 | 1447.99 | 2017-05-01 20:00 | 21 | 1384.578 | 2016-04-30 20:00 | 21 | 1235.545 |  |  | 41.45% | 47.13% | 41.09% | 45.7% | 50.48% | 55.93% | 53.83% | 48.82% | 52.9% | 58.79%
2020-04-30 21:00 | 22 | 1434.035 | 2019-05-01 21:00 | 22 | 1424.076 | 2018-05-01 21:00 | 22 | 1461.914 | 2017-05-01 21:00 | 22 | 1391.244 | 2016-04-30 21:00 | 22 | 1246.976 |  |  | 42.76% | 48.16% | 42.13% | 47.49% | 53.63% | 55.92% | 53.81% | 48.81% | 52.9% | 58.77%
2020-04-30 22:00 | 23 | 1366.173 | 2019-05-01 22:00 | 23 | 1283.286 | 2018-05-01 22:00 | 23 | 1335.849 | 2017-05-01 22:00 | 23 | 1267 | 2016-04-30 22:00 | 23 | 1172.025 |  |  | 43.15% | 48.39% | 42.54% | 46.34% | 53.08% | 55.91% | 53.81% | 48.81% | 52.89% | 58.74%
2020-04-30 23:00 | 24 | 1263.312 | 2019-05-01 23:00 | 24 | 1130.81 | 2018-05-01 23:00 | 24 | 1195.848 | 2017-05-01 23:00 | 24 | 1128 | 2016-04-30 23:00 | 24 | 1092.118 |  |  | 40.56% | 44.07% | 38.87% | 41.76% | 50.57% | 55.9% | 53.81% | 48.8% | 52.89% | 58.73%
2020-05-01 | 1 | 1201.401 | 2019-05-02 | 1 | 1070.977 | 2018-05-02 | 1 | 1079.844 | 2017-05-02 | 1 | 1061.223 | 2016-05-01 | 1 | 984.076 |  |  | 37.79% | 39.23% | 34.8% | 36.8% | 46.76% | 55.9% | 53.8% | 48.8% | 52.89% | 58.73%
2020-05-01 01:00 | 2 | 1166.449 | 2019-05-02 01:00 | 2 | 974.269 | 2018-05-02 01:00 | 2 | 1003.915 | 2017-05-02 01:00 | 2 | 1013.003 | 2016-05-01 01:00 | 2 | 970.067 |  |  | 34.05% | 36.91% | 31.42% | 34.85% | 44.47% | 55.89% | 53.8% | 48.8% | 52.89% | 58.73%
2020-05-01 02:00 | 3 | 1094.458 | 2019-05-02 02:00 | 3 | 962.222 | 2018-05-02 02:00 | 3 | 927.859 | 2017-05-02 02:00 | 3 | 984.932 | 2016-05-01 02:00 | 3 | 924.077 |  |  | 33.57% | 35.23% | 29.21% | 31.7% | 43.17% | 55.89% | 53.8% | 48.79% | 52.89% | 58.72%
2020-05-01 03:00 | 4 | 1063.419 | 2019-05-02 03:00 | 4 | 932.997 | 2018-05-02 03:00 | 4 | 880.864 | 2017-05-02 03:00 | 4 | 957.201 | 2016-05-01 03:00 | 4 | 894.766 |  |  | 31.98% | 34.26% | 27% | 31.31% | 40.51% | 55.89% | 53.79% | 48.79% | 52.88% | 58.72%
2020-05-01 04:00 | 5 | 1195.398 | 2019-05-02 04:00 | 5 | 978.779 | 2018-05-02 04:00 | 5 | 881.804 | 2017-05-02 04:00 | 5 | 986.232 | 2016-05-01 04:00 | 5 | 900.5 |  |  | 30.96% | 33.29% | 25.63% | 30.36% | 39.36% | 55.88% | 53.79% | 48.78% | 52.86% | 58.71%
2020-05-01 05:00 | 6 | 1260.289 | 2019-05-02 05:00 | 6 | 1032.531 | 2018-05-02 05:00 | 6 | 992.902 | 2017-05-02 05:00 | 6 | 1108.213 | 2016-05-01 05:00 | 6 | 902.308 |  |  | 31.16% | 34.3% | 25.66% | 31.85% | 44.25% | 55.88% | 53.79% | 48.78% | 52.86% | 58.71%
2020-05-01 06:00 | 7 | 1324.233 | 2019-05-02 06:00 | 7 | 1214.88 | 2018-05-02 06:00 | 7 | 1233.034 | 2017-05-02 06:00 | 7 | 1247.294 | 2016-05-01 06:00 | 7 | 942.174 |  |  | 31.22% | 38.55% | 28.89% | 33.6% | 46.65% | 55.88% | 53.79% | 48.77% | 52.85% | 58.7%
2020-05-01 07:00 | 8 | 1322.17 | 2019-05-02 07:00 | 8 | 1084.878 | 2018-05-02 07:00 | 8 | 1271.12 | 2017-05-02 07:00 | 8 | 1250.303 | 2016-05-01 07:00 | 8 | 979.17 |  |  | 32.6% | 43.38% | 35.88% | 39.53% | 49.01% | 55.88% | 53.79% | 48.76% | 52.84% | 58.68%
2020-05-01 08:00 | 9 | 1413.088 | 2019-05-02 08:00 | 9 | 1185.131 | 2018-05-02 08:00 | 9 | 1232.69 | 2017-05-02 08:00 | 9 | 1235.246 | 2016-05-01 08:00 | 9 | 1075.293 |  |  | 33.88% | 43.49% | 36.99% | 35.3% | 48.94% | 55.85% | 53.79% | 48.76% | 52.84% | 58.68%
2020-05-01 09:00 | 10 | 1345.989 | 2019-05-02 09:00 | 10 | 1235.872 | 2018-05-02 09:00 | 10 | 1181.006 | 2017-05-02 09:00 | 10 | 1176.978 | 2016-05-01 09:00 | 10 | 1181.4 |  |  | 37.21% | 42.97% | 35.87% | 38.56% | 52.3% | 55.85% | 53.79% | 48.76% | 52.83% | 58.68%
2020-05-01 10:00 | 11 | 1332.965 | 2019-05-02 10:00 | 11 | 1314.061 | 2018-05-02 10:00 | 11 | 1217.201 | 2017-05-02 10:00 | 11 | 1203.68 | 2016-05-01 10:00 | 11 | 1200.467 |  |  | 40.88% | 40.94% | 34.36% | 40.21% | 49.82% | 55.85% | 53.78% | 48.75% | 52.83% | 58.68%
2020-05-01 11:00 | 12 | 1284.963 | 2019-05-02 11:00 | 12 | 1379.076 | 2018-05-02 11:00 | 12 | 1268.073 | 2017-05-02 11:00 | 12 | 1214.067 | 2016-05-01 11:00 | 12 | 1227.439 |  |  | 41.54% | 41.87% | 35.42% | 42.76% | 49.34% | 55.84% | 53.77% | 48.74% | 52.82% | 58.66%
2020-05-01 12:00 | 13 | 1241.151 | 2019-05-02 12:00 | 13 | 1445.842 | 2018-05-02 12:00 | 13 | 1277.198 | 2017-05-02 12:00 | 13 | 1189.081 | 2016-05-01 12:00 | 13 | 1301.333 |  |  | 42.48% | 42.23% | 36.9% | 44.87% | 47.56% | 55.84% | 53.77% | 48.74% | 52.82% | 58.65%
2020-05-01 13:00 | 14 | 1191.09 | 2019-05-02 13:00 | 14 | 1510.004 | 2018-05-02 13:00 | 14 | 1345.889 | 2017-05-02 13:00 | 14 | 1202.87 | 2016-05-01 13:00 | 14 | 1254.257 |  |  | 45.03% | 41.36% | 37.16% | 47.05% | 45.94% | 55.84% | 53.76% | 48.73% | 52.81% | 58.65%
2020-05-01 14:00 | 15 | 1153.037 | 2019-05-02 14:00 | 15 | 1480.256 | 2018-05-02 14:00 | 15 | 1355.303 | 2017-05-02 14:00 | 15 | 1226.832 | 2016-05-01 14:00 | 15 | 1316.257 |  |  | 43.4% | 41.84% | 39.16% | 49.13% | 44.09% | 55.84% | 53.76% | 48.73% | 52.8% | 58.65%
2020-05-01 15:00 | 16 | 1127.039 | 2019-05-02 15:00 | 16 | 1455.087 | 2018-05-02 15:00 | 16 | 1394.421 | 2017-05-02 15:00 | 16 | 1182.926 | 2016-05-01 15:00 | 16 | 1363.212 |  |  | 45.55% | 42.67% | 39.44% | 48.17% | 42.68% | 55.81% | 53.76% | 48.73% | 52.8% | 58.61%
2020-05-01 16:00 | 17 | 1127.029 | 2019-05-02 16:00 | 17 | 1498.381 | 2018-05-02 16:00 | 17 | 1478.485 | 2017-05-02 16:00 | 17 | 1184.96 | 2016-05-01 16:00 | 17 | 1420.878 |  |  | 47.17% | 41.15% | 40.57% | 47.35% | 41.72% | 55.81% | 53.75% | 48.73% | 52.79% | 58.6%
2020-05-01 17:00 | 18 | 1173.06 | 2019-05-02 17:00 | 18 | 1441.836 | 2018-05-02 17:00 | 18 | 1477.426 | 2017-05-02 17:00 | 18 | 1196.015 | 2016-05-01 17:00 | 18 | 1449.758 |  |  | 49.17% | 41.22% | 43.02% | 48.76% | 41.71% | 55.8% | 53.75% | 48.73% | 52.78% | 58.6%
2020-05-01 18:00 | 19 | 1141.102 | 2019-05-02 18:00 | 19 | 1454.533 | 2018-05-02 18:00 | 19 | 1562.267 | 2017-05-02 18:00 | 19 | 1288.784 | 2016-05-01 18:00 | 19 | 1430.333 |  |  | 50.17% | 41.6% | 42.99% | 46.92% | 43.42% | 55.79% | 53.75% | 48.72% | 52.77% | 58.6%
2020-05-01 19:00 | 20 | 1167.185 | 2019-05-02 19:00 | 20 | 1440.717 | 2018-05-02 19:00 | 20 | 1527.92 | 2017-05-02 19:00 | 20 | 1298.772 | 2016-05-01 19:00 | 20 | 1336.08 |  |  | 49.5% | 44.83% | 45.46% | 47.33% | 42.24% | 55.79% | 53.74% | 48.71% | 52.77% | 58.58%
2020-05-01 20:00 | 21 | 1224.163 | 2019-05-02 20:00 | 21 | 1413.869 | 2018-05-02 20:00 | 21 | 1555.911 | 2017-05-02 20:00 | 21 | 1318.882 | 2016-05-01 20:00 | 21 | 1331.782 |  |  | 46.23% | 45.17% | 44.46% | 46.88% | 43.2% | 55.78% | 53.74% | 48.71% | 52.77% | 58.58%
2020-05-01 21:00 | 22 | 1242.163 | 2019-05-02 21:00 | 22 | 1437.193 | 2018-05-02 21:00 | 22 | 1585.107 | 2017-05-02 21:00 | 22 | 1377.484 | 2016-05-01 21:00 | 22 | 1389.234 |  |  | 46.09% | 45.87% | 45.27% | 46.01% | 45.31% | 55.78% | 53.73% | 48.71% | 52.77% | 58.58%
2020-05-01 22:00 | 23 | 1180.271 | 2019-05-02 22:00 | 23 | 1305.378 | 2018-05-02 22:00 | 23 | 1429.236 | 2017-05-02 22:00 | 23 | 1245.097 | 2016-05-01 22:00 | 23 | 1329.891 |  |  | 48.07% | 47.91% | 46.12% | 46.77% | 45.98% | 55.77% | 53.73% | 48.7% | 52.75% | 58.57%
2020-05-01 23:00 | 24 | 1095.37 | 2019-05-02 23:00 | 24 | 1140.527 | 2018-05-02 23:00 | 24 | 1302.381 | 2017-05-02 23:00 | 24 | 1098.28 | 2016-05-01 23:00 | 24 | 1157.291 |  |  | 46.02% | 43.31% | 41.59% | 42.48% | 43.69% | 55.76% | 53.73% | 48.7% | 52.74% | 58.57%
2020-05-02 | 1 | 1035.449 | 2019-05-03 | 1 | 1079.31 | 2018-05-03 | 1 | 1136.568 | 2017-05-03 | 1 | 1043.947 | 2016-05-02 | 1 | 1032.592 |  |  | 40.05% | 38.2% | 37.9% | 37.11% | 40.54% | 55.75% | 53.73% | 48.7% | 52.74% | 58.57%
2020-05-02 01:00 | 2 | 967.499 | 2019-05-03 01:00 | 2 | 984.449 | 2018-05-03 01:00 | 2 | 1079.096 | 2017-05-03 01:00 | 2 | 978.819 | 2016-05-02 01:00 | 2 | 961.756 |  |  | 35.73% | 36.31% | 33.07% | 35.12% | 38.33% | 55.72% | 53.71% | 48.69% | 52.74% | 58.56%
2020-05-02 02:00 | 3 | 913.548 | 2019-05-03 02:00 | 3 | 1006.293 | 2018-05-03 02:00 | 3 | 1030.339 | 2017-05-03 02:00 | 3 | 934.674 | 2016-05-02 02:00 | 3 | 931.67 |  |  | 33.28% | 34.05% | 31.4% | 32.03% | 35.81% | 55.71% | 53.71% | 48.68% | 52.74% | 58.55%
2020-05-02 03:00 | 4 | 900.526 | 2019-05-03 03:00 | 4 | 950.028 | 2018-05-03 03:00 | 4 | 991.362 | 2017-05-03 03:00 | 4 | 957.66 | 2016-05-02 03:00 | 4 | 936.446 |  |  | 32.24% | 32.51% | 29.98% | 32.74% | 33.81% | 55.71% | 53.71% | 48.68% | 52.74% | 58.55%
2020-05-02 04:00 | 5 | 980.525 | 2019-05-03 04:00 | 5 | 954.561 | 2018-05-03 04:00 | 5 | 1023.524 | 2017-05-03 04:00 | 5 | 953.438 | 2016-05-02 04:00 | 5 | 916.207 |  |  | 32.41% | 33.31% | 28.85% | 30.91% | 33.33% | 55.7% | 53.7% | 48.67% | 52.73% | 58.55%
2020-05-02 05:00 | 6 | 1020.508 | 2019-05-03 05:00 | 6 | 991.685 | 2018-05-03 05:00 | 6 | 1085.623 | 2017-05-03 05:00 | 6 | 1023.141 | 2016-05-02 05:00 | 6 | 1060.331 |  |  | 31.71% | 33.16% | 29.78% | 31.06% | 36.29% | 55.7% | 53.7% | 48.67% | 52.73% | 58.54%
2020-05-02 06:00 | 7 | 1047.438 | 2019-05-03 06:00 | 7 | 1125.471 | 2018-05-03 06:00 | 7 | 1227.669 | 2017-05-03 06:00 | 7 | 1196.129 | 2016-05-02 06:00 | 7 | 1172.242 |  |  | 36.69% | 35.59% | 31.59% | 32.27% | 37.77% | 55.69% | 53.7% | 48.67% | 52.73% | 58.53%
2020-05-02 07:00 | 8 | 1080.337 | 2019-05-03 07:00 | 8 | 1202.429 | 2018-05-03 07:00 | 8 | 1281.707 | 2017-05-03 07:00 | 8 | 1211.127 | 2016-05-02 07:00 | 8 | 1204.012 |  |  | 40.57% | 41.6% | 35.72% | 36.62% | 38.77% | 55.69% | 53.69% | 48.67% | 52.71% | 58.51%
2020-05-02 08:00 | 9 | 1089.201 | 2019-05-03 08:00 | 9 | 1157.097 | 2018-05-03 08:00 | 9 | 1258.125 | 2017-05-03 08:00 | 9 | 1155.904 | 2016-05-02 08:00 | 9 | 1168.596 |  |  | 41.66% | 42.13% | 37.29% | 39.13% | 39.99% | 55.69% | 53.69% | 48.67% | 52.71% | 58.51%
2020-05-02 09:00 | 10 | 1100.165 | 2019-05-03 09:00 | 10 | 1200.842 | 2018-05-03 09:00 | 10 | 1313.613 | 2017-05-03 09:00 | 10 | 1147.372 | 2016-05-02 09:00 | 10 | 1211.597 |  |  | 40.44% | 40.21% | 36.61% | 37.65% | 40.31% | 55.67% | 53.69% | 48.66% | 52.71% | 58.5%
2020-05-02 10:00 | 11 | 1095.059 | 2019-05-03 10:00 | 11 | 1224.385 | 2018-05-03 10:00 | 11 | 1313.989 | 2017-05-03 10:00 | 11 | 1105.08 | 2016-05-02 10:00 | 11 | 1243.901 |  |  | 41.93% | 39.91% | 38.22% | 39.07% | 40.72% | 55.67% | 53.69% | 48.65% | 52.7% | 58.49%
2020-05-02 11:00 | 12 | 1119.009 | 2019-05-03 11:00 | 12 | 1225.359 | 2018-05-03 11:00 | 12 | 1349.046 | 2017-05-03 11:00 | 12 | 1108.127 | 2016-05-02 11:00 | 12 | 1268.738 |  |  | 43.04% | 38.44% | 38.23% | 39.84% | 40.53% | 55.67% | 53.68% | 48.65% | 52.7% | 58.49%
2020-05-02 12:00 | 13 | 1125 | 2019-05-03 12:00 | 13 | 1271.161 | 2018-05-03 12:00 | 13 | 1375.243 | 2017-05-03 12:00 | 13 | 1094.235 | 2016-05-02 12:00 | 13 | 1233.204 |  |  | 43.9% | 38.54% | 39.25% | 39.87% | 41.42% | 55.66% | 53.67% | 48.65% | 52.7% | 58.49%
2020-05-02 13:00 | 14 | 1101.92 | 2019-05-03 13:00 | 14 | 1258.416 | 2018-05-03 13:00 | 14 | 1437.331 | 2017-05-03 13:00 | 14 | 1089.192 | 2016-05-02 13:00 | 14 | 1191.947 |  |  | 42.67% | 38.06% | 40.02% | 41.36% | 41.64% | 55.66% | 53.67% | 48.65% | 52.7% | 58.49%
2020-05-02 14:00 | 15 | 1125.902 | 2019-05-03 14:00 | 15 | 1274.465 | 2018-05-03 14:00 | 15 | 1435.128 | 2017-05-03 14:00 | 15 | 1087.194 | 2016-05-02 14:00 | 15 | 1218.701 |  |  | 41.25% | 37.88% | 41.82% | 40.95% | 40.79% | 55.66% | 53.67% | 48.64% | 52.69% | 58.48%
2020-05-02 15:00 | 16 | 1179.854 | 2019-05-03 15:00 | 16 | 1224.322 | 2018-05-03 15:00 | 16 | 1497.249 | 2017-05-03 15:00 | 16 | 1122.04 | 2016-05-02 15:00 | 16 | 1223.431 |  |  | 42.17% | 37.82% | 41.76% | 41.47% | 41.67% | 55.66% | 53.66% | 48.64% | 52.69% | 58.48%
2020-05-02 16:00 | 17 | 1249.873 | 2019-05-03 16:00 | 17 | 1249.315 | 2018-05-03 16:00 | 17 | 1560.443 | 2017-05-03 16:00 | 17 | 1211.826 | 2016-05-02 16:00 | 17 | 1259.262 |  |  | 42.34% | 39.03% | 43.57% | 39.84% | 43.67% | 55.66% | 53.66% | 48.64% | 52.68% | 58.47%
2020-05-02 17:00 | 18 | 1278.883 | 2019-05-03 17:00 | 18 | 1283.419 | 2018-05-03 17:00 | 18 | 1572.393 | 2017-05-03 17:00 | 18 | 1222.099 | 2016-05-02 17:00 | 18 | 1304.413 |  |  | 43.58% | 42.15% | 45.4% | 40.65% | 46.26% | 55.65% | 53.66% | 48.63% | 52.67% | 58.47%
2020-05-02 18:00 | 19 | 1285.873 | 2019-05-03 18:00 | 19 | 1331.52 | 2018-05-03 18:00 | 19 | 1582.92 | 2017-05-03 18:00 | 19 | 1281.058 | 2016-05-02 18:00 | 19 | 1327.52 |  |  | 45.14% | 42.51% | 45.75% | 41.76% | 47.34% | 55.64% | 53.66% | 48.63% | 52.67% | 58.47%
2020-05-02 19:00 | 20 | 1295.972 | 2019-05-03 19:00 | 20 | 1270.545 | 2018-05-03 19:00 | 20 | 1567.131 | 2017-05-03 19:00 | 20 | 1289.109 | 2016-05-02 19:00 | 20 | 1329.293 |  |  | 45.94% | 44.56% | 46.06% | 43.33% | 47.59% | 55.64% | 53.65% | 48.63% | 52.67% | 58.46%
2020-05-02 20:00 | 21 | 1275.03 | 2019-05-03 20:00 | 21 | 1336.479 | 2018-05-03 20:00 | 21 | 1575.395 | 2017-05-03 20:00 | 21 | 1322.094 | 2016-05-02 20:00 | 21 | 1381.704 |  |  | 46% | 44.84% | 45.6% | 41.34% | 47.97% | 55.64% | 53.64% | 48.62% | 52.67% | 58.46%
2020-05-02 21:00 | 22 | 1290.001 | 2019-05-03 21:00 | 22 | 1333.457 | 2018-05-03 21:00 | 22 | 1562.396 | 2017-05-03 21:00 | 22 | 1370.869 | 2016-05-02 21:00 | 22 | 1379.766 |  |  | 47.81% | 45.99% | 45.84% | 43.49% | 47.19% | 55.63% | 53.63% | 48.62% | 52.66% | 58.46%
2020-05-02 22:00 | 23 | 1240.098 | 2019-05-03 22:00 | 23 | 1244.754 | 2018-05-03 22:00 | 23 | 1464.378 | 2017-05-03 22:00 | 23 | 1239.805 | 2016-05-02 22:00 | 23 | 1243.157 |  |  | 47.75% | 47.68% | 45.46% | 43.39% | 47.75% | 55.63% | 53.63% | 48.62% | 52.66% | 58.46%
2020-05-02 23:00 | 24 | 1106.216 | 2019-05-03 23:00 | 24 | 1149.685 | 2018-05-03 23:00 | 24 | 1317.147 | 2017-05-03 23:00 | 24 | 1099.666 | 2016-05-02 23:00 | 24 | 1115.635 |  |  | 43.02% | 43.12% | 42.61% | 40.5% | 45.9% | 55.63% | 53.63% | 48.61% | 52.65% | 58.43%
2020-05-03 | 1 | 1011.385 | 2019-05-04 | 1 | 1012.233 | 2018-05-04 | 1 | 1180.144 | 2017-05-04 | 1 | 1015.717 | 2016-05-03 | 1 | 1018.973 |  |  | 38.61% | 38.25% | 38.32% | 37.41% | 40.94% | 55.62% | 53.62% | 48.61% | 52.65% | 58.42%
2020-05-03 01:00 | 2 | 966.472 | 2019-05-04 01:00 | 2 | 900.474 | 2018-05-04 01:00 | 2 | 1111.31 | 2017-05-04 01:00 | 2 | 982.948 | 2016-05-03 01:00 | 2 | 971.537 |  |  | 35.26% | 35.33% | 34.34% | 32.94% | 37.43% | 55.61% | 53.6% | 48.61% | 52.64% | 58.41%
2020-05-03 02:00 | 3 | 916.512 | 2019-05-04 02:00 | 3 | 922.101 | 2018-05-04 02:00 | 3 | 1063.253 | 2017-05-04 02:00 | 3 | 955.975 | 2016-05-03 02:00 | 3 | 954.193 |  |  | 33.62% | 34.19% | 32.34% | 29.3% | 35.77% | 55.61% | 53.6% | 48.61% | 52.64% | 58.4%
2020-05-03 03:00 | 4 | 881.55 | 2019-05-04 03:00 | 4 | 917.946 | 2018-05-04 03:00 | 4 | 1019.145 | 2017-05-04 03:00 | 4 | 955.96 | 2016-05-03 03:00 | 4 | 942.744 |  |  | 33.02% | 33.25% | 30.94% | 30% | 33.92% | 55.61% | 53.6% | 48.61% | 52.64% | 58.4%
2020-05-03 04:00 | 5 | 887.583 | 2019-05-04 04:00 | 5 | 895.443 | 2018-05-04 04:00 | 5 | 1024.012 | 2017-05-04 04:00 | 5 | 967.868 | 2016-05-03 04:00 | 5 | 987.714 |  |  | 32.62% | 33.25% | 29.65% | 29.87% | 32.63% | 55.6% | 53.59% | 48.6% | 52.64% | 58.4%
2020-05-03 05:00 | 6 | 860.572 | 2019-05-04 05:00 | 6 | 905.603 | 2018-05-04 05:00 | 6 | 1091.884 | 2017-05-04 05:00 | 6 | 1052.812 | 2016-05-03 05:00 | 6 | 1052.509 |  |  | 34.18% | 33.66% | 29.8% | 29.14% | 32.85% | 55.58% | 53.58% | 48.59% | 52.64% | 58.38%
2020-05-03 06:00 | 7 | 900.51 | 2019-05-04 06:00 | 7 | 917.501 | 2018-05-04 06:00 | 7 | 1246.407 | 2017-05-04 06:00 | 7 | 1213.583 | 2016-05-03 06:00 | 7 | 1208.416 |  |  | 36.42% | 36.62% | 31.77% | 29.47% | 31.85% | 55.58% | 53.58% | 48.58% | 52.63% | 58.38%
2020-05-03 07:00 | 8 | 906.413 | 2019-05-04 07:00 | 8 | 1011.805 | 2018-05-04 07:00 | 8 | 1246.799 | 2017-05-04 07:00 | 8 | 1241.685 | 2016-05-03 07:00 | 8 | 1226.22 |  |  | 41.82% | 42.21% | 36.27% | 29.85% | 33.33% | 55.58% | 53.57% | 48.58% | 52.63% | 58.37%
2020-05-03 08:00 | 9 | 989.39 | 2019-05-04 08:00 | 9 | 1069.869 | 2018-05-04 08:00 | 9 | 1245.953 | 2017-05-04 08:00 | 9 | 1223.988 | 2016-05-03 08:00 | 9 | 1220.129 |  |  | 42.43% | 43.19% | 36.28% | 32.92% | 33.55% | 55.56% | 53.57% | 48.58% | 52.62% | 58.36%
2020-05-03 09:00 | 10 | 1117.306 | 2019-05-04 09:00 | 10 | 1152.343 | 2018-05-04 09:00 | 10 | 1279.05 | 2017-05-04 09:00 | 10 | 1234.326 | 2016-05-03 09:00 | 10 | 1227.077 |  |  | 42.22% | 42.57% | 36.25% | 34.81% | 36.62% | 55.56% | 53.56% | 48.57% | 52.61% | 58.36%
2020-05-03 10:00 | 11 | 1166.03 | 2019-05-04 10:00 | 11 | 1213.408 | 2018-05-04 10:00 | 11 | 1286.28 | 2017-05-04 10:00 | 11 | 1233.414 | 2016-05-03 10:00 | 11 | 1195.108 |  |  | 42.46% | 42.93% | 37.22% | 37.5% | 41.35% | 55.55% | 53.56% | 48.57% | 52.61% | 58.35%
2020-05-03 11:00 | 12 | 1150.833 | 2019-05-04 11:00 | 12 | 1256.077 | 2018-05-04 11:00 | 12 | 1301.522 | 2017-05-04 11:00 | 12 | 1226.505 | 2016-05-03 11:00 | 12 | 1172 |  |  | 41.36% | 42.9% | 37.43% | 39.48% | 43.16% | 55.54% | 53.56% | 48.56% | 52.61% | 58.34%
2020-05-03 12:00 | 13 | 1229.755 | 2019-05-04 12:00 | 13 | 1274.006 | 2018-05-04 12:00 | 13 | 1354.674 | 2017-05-04 12:00 | 13 | 1236.405 | 2016-05-03 12:00 | 13 | 1202 |  |  | 40.56% | 42.66% | 37.87% | 40.87% | 42.6% | 55.54% | 53.55% | 48.56% | 52.61% | 58.33%
2020-05-03 13:00 | 14 | 1207.733 | 2019-05-04 13:00 | 14 | 1273.782 | 2018-05-04 13:00 | 14 | 1325.921 | 2017-05-04 13:00 | 14 | 1240.385 | 2016-05-03 13:00 | 14 | 1257 |  |  | 41.59% | 43.01% | 39.42% | 41.46% | 45.52% | 55.54% | 53.55% | 48.56% | 52.6% | 58.33%
2020-05-03 14:00 | 15 | 1199.721 | 2019-05-04 14:00 | 15 | 1229.735 | 2018-05-04 14:00 | 15 | 1351.185 | 2017-05-04 14:00 | 15 | 1216.376 | 2016-05-03 14:00 | 15 | 1167 |  |  | 43.5% | 43.14% | 38.58% | 41.45% | 44.7% | 55.54% | 53.55% | 48.55% | 52.59% | 58.33%
2020-05-03 15:00 | 16 | 1226.821 | 2019-05-04 15:00 | 16 | 1246.434 | 2018-05-04 15:00 | 16 | 1352.649 | 2017-05-04 15:00 | 16 | 1227.173 | 2016-05-03 15:00 | 16 | 1194 |  |  | 40.38% | 42.31% | 39.32% | 40.01% | 44.41% | 55.54% | 53.55% | 48.55% | 52.58% | 58.32%
2020-05-03 16:00 | 17 | 1268.796 | 2019-05-04 16:00 | 17 | 1229.098 | 2018-05-04 16:00 | 17 | 1377.85 | 2017-05-04 16:00 | 17 | 1231.789 | 2016-05-03 16:00 | 17 | 1227 |  |  | 41.32% | 42.68% | 39.36% | 40.56% | 45.41% | 55.53% | 53.55% | 48.55% | 52.58% | 58.32%
2020-05-03 17:00 | 18 | 1290.823 | 2019-05-04 17:00 | 18 | 1253.757 | 2018-05-04 17:00 | 18 | 1381.375 | 2017-05-04 17:00 | 18 | 1261.502 | 2016-05-03 17:00 | 18 | 1237 |  |  | 42.46% | 42.84% | 40.09% | 39.99% | 46.96% | 55.52% | 53.55% | 48.55% | 52.58% | 58.3%
2020-05-03 18:00 | 19 | 1339.862 | 2019-05-04 18:00 | 19 | 1227.26 | 2018-05-04 18:00 | 19 | 1365.386 | 2017-05-04 18:00 | 19 | 1307.011 | 2016-05-03 18:00 | 19 | 1280 |  |  | 42.81% | 43.88% | 40.19% | 40.8% | 47.78% | 55.51% | 53.54% | 48.55% | 52.58% | 58.29%
2020-05-03 19:00 | 20 | 1301.963 | 2019-05-04 19:00 | 20 | 1204.808 | 2018-05-04 19:00 | 20 | 1333.997 | 2017-05-04 19:00 | 20 | 1329.288 | 2016-05-03 19:00 | 20 | 1291 |  |  | 44.29% | 45.46% | 39.73% | 39.93% | 49.59% | 55.51% | 53.54% | 48.53% | 52.57% | 58.29%
2020-05-03 20:00 | 21 | 1243.889 | 2019-05-04 20:00 | 21 | 1249.071 | 2018-05-04 20:00 | 21 | 1400.829 | 2017-05-04 20:00 | 21 | 1376.578 | 2016-05-03 20:00 | 21 | 1310 |  |  | 44.67% | 46.24% | 38.82% | 39.2% | 48.19% | 55.51% | 53.54% | 48.53% | 52.57% | 58.29%
2020-05-03 21:00 | 22 | 1280.919 | 2019-05-04 21:00 | 22 | 1229.451 | 2018-05-04 21:00 | 22 | 1369.574 | 2017-05-04 21:00 | 22 | 1337.722 | 2016-05-03 21:00 | 22 | 1371 |  |  | 45.33% | 47.88% | 40.76% | 40.64% | 46.04% | 55.51% | 53.53% | 48.53% | 52.57% | 58.28%
2020-05-03 22:00 | 23 | 1154.087 | 2019-05-04 22:00 | 23 | 1168.03 | 2018-05-04 22:00 | 23 | 1299.604 | 2017-05-04 22:00 | 23 | 1229.679 | 2016-05-03 22:00 | 23 | 1236 |  |  | 47.44% | 46.53% | 39.85% | 40.01% | 47.41% | 55.51% | 53.53% | 48.53% | 52.56% | 58.28%
2020-05-03 23:00 | 24 | 1052.344 | 2019-05-04 23:00 | 24 | 1056.818 | 2018-05-04 23:00 | 24 | 1203.023 | 2017-05-04 23:00 | 24 | 1132.546 | 2016-05-03 23:00 | 24 | 1032 |  |  | 42.77% | 42.77% | 37.81% | 38.01% | 42.72% | 55.51% | 53.53% | 48.52% | 52.55% | 58.26%
2020-05-04 | 1 | 982.483 | 2019-05-05 | 1 | 996.293 | 2018-05-05 | 1 | 1100.915 | 2017-05-05 | 1 | 1085.337 | 2016-05-04 | 1 | 997 |  |  | 35.71% | 39.39% | 35% | 34.39% | 38.95% | 55.5% | 53.52% | 48.52% | 52.55% | 58.26%
2020-05-04 01:00 | 2 | 914.551 | 2019-05-05 01:00 | 2 | 929.374 | 2018-05-05 01:00 | 2 | 1024.018 | 2017-05-05 01:00 | 2 | 1001.261 | 2016-05-04 01:00 | 2 | 985 |  |  | 34.5% | 37.75% | 32.03% | 32.42% | 36.36% | 55.5% | 53.51% | 48.52% | 52.55% | 58.25%
2020-05-04 02:00 | 3 | 821.59 | 2019-05-05 02:00 | 3 | 897.436 | 2018-05-05 02:00 | 3 | 968.993 | 2017-05-05 02:00 | 3 | 985.855 | 2016-05-04 02:00 | 3 | 947 |  |  | 34.09% | 34.83% | 29.8% | 30.24% | 33.85% | 55.5% | 53.51% | 48.52% | 52.55% | 58.25%
2020-05-04 03:00 | 4 | 784.609 | 2019-05-05 03:00 | 4 | 869.556 | 2018-05-05 03:00 | 4 | 908.652 | 2017-05-05 03:00 | 4 | 991.493 | 2016-05-04 03:00 | 4 | 960 |  |  | 32.77% | 34.29% | 28.19% | 29.2% | 30.41% | 55.49% | 53.51% | 48.51% | 52.55% | 58.25%
2020-05-04 04:00 | 5 | 803.58 | 2019-05-05 04:00 | 5 | 844.481 | 2018-05-05 04:00 | 5 | 939.557 | 2017-05-05 04:00 | 5 | 1004.826 | 2016-05-04 04:00 | 5 | 996 |  |  | 33.22% | 34.49% | 26.44% | 28.29% | 29.04% | 55.49% | 53.5% | 48.51% | 52.54% | 58.24%
2020-05-04 05:00 | 6 | 824.521 | 2019-05-05 05:00 | 6 | 872.395 | 2018-05-05 05:00 | 6 | 958.173 | 2017-05-05 05:00 | 6 | 1064.918 | 2016-05-04 05:00 | 6 | 1000 |  |  | 34.47% | 34.95% | 27.34% | 27.48% | 29.74% | 55.48% | 53.49% | 48.5% | 52.54% | 58.23%
2020-05-04 06:00 | 7 | 903.458 | 2019-05-05 06:00 | 7 | 926.325 | 2018-05-05 06:00 | 7 | 978.285 | 2017-05-05 06:00 | 7 | 1205.694 | 2016-05-04 06:00 | 7 | 1175 |  |  | 34.6% | 37.04% | 27.88% | 28.39% | 30.52% | 55.48% | 53.49% | 48.5% | 52.54% | 58.22%
2020-05-04 07:00 | 8 | 967.38 | 2019-05-05 07:00 | 8 | 943.23 | 2018-05-05 07:00 | 8 | 1036.529 | 2017-05-05 07:00 | 8 | 1246.532 | 2016-05-04 07:00 | 8 | 1217 |  |  | 40.66% | 41.94% | 28.47% | 30.14% | 33.44% | 55.47% | 53.49% | 48.5% | 52.54% | 58.22%
2020-05-04 08:00 | 9 | 1008.221 | 2019-05-05 08:00 | 9 | 1077.573 | 2018-05-05 08:00 | 9 | 1113.63 | 2017-05-05 08:00 | 9 | 1242.835 | 2016-05-04 08:00 | 9 | 1139 |  |  | 42.11% | 43.36% | 30.16% | 30.69% | 35.81% | 55.47% | 53.49% | 48.49% | 52.53% | 58.21%
2020-05-04 09:00 | 10 | 1066.148 | 2019-05-05 09:00 | 10 | 1142.499 | 2018-05-05 09:00 | 10 | 1188.559 | 2017-05-05 09:00 | 10 | 1281.944 | 2016-05-04 09:00 | 10 | 1111 |  |  | 39.41% | 43.23% | 32.4% | 35.06% | 37.32% | 55.47% | 53.48% | 48.49% | 52.53% | 58.21%
2020-05-04 10:00 | 11 | 1079.05 | 2019-05-05 10:00 | 11 | 1113 | 2018-05-05 10:00 | 11 | 1246.31 | 2017-05-05 10:00 | 11 | 1184.863 | 2016-05-04 10:00 | 11 | 1127 |  |  | 38.45% | 44.59% | 34.58% | 37.18% | 39.46% | 55.46% | 53.47% | 48.49% | 52.52% | 58.21%
2020-05-04 11:00 | 12 | 1115.013 | 2019-05-05 11:00 | 12 | 1158.584 | 2018-05-05 11:00 | 12 | 1274.076 | 2017-05-05 11:00 | 12 | 1253.151 | 2016-05-04 11:00 | 12 | 1192 |  |  | 39% | 41.21% | 36.26% | 36.22% | 39.94% | 55.46% | 53.47% | 48.49% | 52.52% | 58.2%
2020-05-04 12:00 | 13 | 1113.974 | 2019-05-05 12:00 | 13 | 1127.379 | 2018-05-05 12:00 | 13 | 1212.865 | 2017-05-05 12:00 | 13 | 1289.995 | 2016-05-04 12:00 | 13 | 1160 |  |  | 41.25% | 43.59% | 37.07% | 37.7% | 41.27% | 55.45% | 53.47% | 48.48% | 52.52% | 58.2%
2020-05-04 13:00 | 14 | 1154.885 | 2019-05-05 13:00 | 14 | 1141.246 | 2018-05-05 13:00 | 14 | 1221.985 | 2017-05-05 13:00 | 14 | 1289.222 | 2016-05-04 13:00 | 14 | 1207 |  |  | 40.14% | 44.87% | 35.29% | 36.68% | 41.23% | 55.45% | 53.47% | 48.48% | 52.51% | 58.2%
2020-05-04 14:00 | 15 | 1174.945 | 2019-05-05 14:00 | 15 | 1169.258 | 2018-05-05 14:00 | 15 | 1220.895 | 2017-05-05 14:00 | 15 | 1272.326 | 2016-05-04 14:00 | 15 | 1210 |  |  | 41.77% | 44.84% | 35.56% | 37.14% | 42.75% | 55.43% | 53.46% | 48.48% | 52.51% | 58.19%
2020-05-04 15:00 | 16 | 1193.936 | 2019-05-05 15:00 | 16 | 1131.386 | 2018-05-05 15:00 | 16 | 1232.285 | 2017-05-05 15:00 | 16 | 1287.394 | 2016-05-04 15:00 | 16 | 1197 |  |  | 41.87% | 44.25% | 35.52% | 38.05% | 43.49% | 55.42% | 53.45% | 48.48% | 52.5% | 58.18%
2020-05-04 16:00 | 17 | 1225.965 | 2019-05-05 16:00 | 17 | 1172.812 | 2018-05-05 16:00 | 17 | 1222.602 | 2017-05-05 16:00 | 17 | 1284.464 | 2016-05-04 16:00 | 17 | 1242 |  |  | 41.42% | 44.78% | 35.86% | 36.81% | 44.19% | 55.42% | 53.45% | 48.47% | 52.49% | 58.18%
2020-05-04 17:00 | 18 | 1232.942 | 2019-05-05 17:00 | 18 | 1233.49 | 2018-05-05 17:00 | 18 | 1242.066 | 2017-05-05 17:00 | 18 | 1353.641 | 2016-05-04 17:00 | 18 | 1270 |  |  | 42.98% | 44.68% | 35.57% | 38.16% | 45.38% | 55.41% | 53.45% | 48.46% | 52.48% | 58.18%
2020-05-04 18:00 | 19 | 1222.948 | 2019-05-05 18:00 | 19 | 1252.56 | 2018-05-05 18:00 | 19 | 1211.376 | 2017-05-05 18:00 | 19 | 1363.583 | 2016-05-04 18:00 | 19 | 1284 |  |  | 43.95% | 47.08% | 36.14% | 40.14% | 45.63% | 55.41% | 53.43% | 48.46% | 52.47% | 58.18%
2020-05-04 19:00 | 20 | 1209.006 | 2019-05-05 19:00 | 20 | 1286.99 | 2018-05-05 19:00 | 20 | 1196.886 | 2017-05-05 19:00 | 20 | 1383.672 | 2016-05-04 19:00 | 20 | 1316 |  |  | 44.43% | 47.43% | 35.25% | 40.76% | 45.26% | 55.41% | 53.43% | 48.44% | 52.46% | 58.18%
2020-05-04 20:00 | 21 | 1204.073 | 2019-05-05 20:00 | 21 | 1329.014 | 2018-05-05 20:00 | 21 | 1241.053 | 2017-05-05 20:00 | 21 | 1422.72 | 2016-05-04 20:00 | 21 | 1363 |  |  | 45.54% | 48.13% | 34.83% | 41.88% | 44.75% | 55.4% | 53.42% | 48.44% | 52.46% | 58.17%
2020-05-04 21:00 | 22 | 1200.133 | 2019-05-05 21:00 | 22 | 1310.229 | 2018-05-05 21:00 | 22 | 1248.252 | 2017-05-05 21:00 | 22 | 1399.953 | 2016-05-04 21:00 | 22 | 1401 |  |  | 47.17% | 49.49% | 36.11% | 43.25% | 44.57% | 55.4% | 53.42% | 48.44% | 52.46% | 58.17%
2020-05-04 22:00 | 23 | 1074.222 | 2019-05-05 22:00 | 23 | 1214.522 | 2018-05-05 22:00 | 23 | 1149.549 | 2017-05-05 22:00 | 23 | 1362.1 | 2016-05-04 22:00 | 23 | 1309 |  |  | 48.48% | 48.69% | 36.32% | 42.63% | 44.42% | 55.4% | 53.42% | 48.44% | 52.45% | 58.17%
2020-05-04 23:00 | 24 | 974.358 | 2019-05-05 23:00 | 24 | 1087.671 | 2018-05-05 23:00 | 24 | 1091.799 | 2017-05-05 23:00 | 24 | 1287.29 | 2016-05-04 23:00 | 24 | 1147 |  |  | 45.3% | 47.38% | 33.45% | 39.52% | 39.76% | 55.4% | 53.42% | 48.44% | 52.45% | 58.17%
2020-05-05 | 1 | 867.488 | 2019-05-06 | 1 | 1014.719 | 2018-05-06 | 1 | 985.069 | 2017-05-06 | 1 | 1203.345 | 2016-05-05 | 1 | 1109 |  |  | 39.69% | 44.78% | 31.77% | 35.39% | 36.06% | 55.4% | 53.42% | 48.43% | 52.44% | 58.16%
2020-05-05 01:00 | 2 | 841.569 | 2019-05-06 01:00 | 2 | 951.767 | 2018-05-06 01:00 | 2 | 940.386 | 2017-05-06 01:00 | 2 | 1146.559 | 2016-05-05 01:00 | 2 | 1045 |  |  | 38.38% | 41.86% | 28.66% | 33.02% | 32.11% | 55.39% | 53.41% | 48.42% | 52.44% | 58.16%
2020-05-05 02:00 | 3 | 782.583 | 2019-05-06 02:00 | 3 | 934.758 | 2018-05-06 02:00 | 3 | 936.593 | 2017-05-06 02:00 | 3 | 1145.646 | 2016-05-05 02:00 | 3 | 1030 |  |  | 36.16% | 39.88% | 27.36% | 30.97% | 31.15% | 55.39% | 53.4% | 48.42% | 52.44% | 58.15%
2020-05-05 03:00 | 4 | 786.586 | 2019-05-06 03:00 | 4 | 931.734 | 2018-05-06 03:00 | 4 | 887.3 | 2017-05-06 03:00 | 4 | 1110.962 | 2016-05-05 03:00 | 4 | 1060 |  |  | 35.64% | 39.85% | 27.25% | 30.42% | 28.97% | 55.39% | 53.4% | 48.42% | 52.44% | 58.15%
2020-05-05 04:00 | 5 | 767.587 | 2019-05-06 04:00 | 5 | 967.649 | 2018-05-06 04:00 | 5 | 911.876 | 2017-05-06 04:00 | 5 | 1183.214 | 2016-05-05 04:00 | 5 | 1104 |  |  | 36.68% | 38.64% | 25.82% | 30.32% | 29.11% | 55.38% | 53.39% | 48.42% | 52.43% | 58.14%
2020-05-05 05:00 | 6 | 825.516 | 2019-05-06 05:00 | 6 | 1040.933 | 2018-05-06 05:00 | 6 | 896.748 | 2017-05-06 05:00 | 6 | 1175.317 | 2016-05-05 05:00 | 6 | 1201 |  |  | 38.2% | 41.16% | 26.53% | 31.49% | 28.41% | 55.38% | 53.39% | 48.42% | 52.42% | 58.14%
2020-05-05 06:00 | 7 | 907.365 | 2019-05-06 06:00 | 7 | 1221.111 | 2018-05-06 06:00 | 7 | 935.504 | 2017-05-06 06:00 | 7 | 1272.694 | 2016-05-05 06:00 | 7 | 1400 |  |  | 41.56% | 40.88% | 26.09% | 33.87% | 30.55% | 55.37% | 53.39% | 48.42% | 52.42% | 58.13%
2020-05-05 07:00 | 8 | 960.268 | 2019-05-06 07:00 | 8 | 1202.644 | 2018-05-06 07:00 | 8 | 992.489 | 2017-05-06 07:00 | 8 | 1329.107 | 2016-05-05 07:00 | 8 | 1424 |  |  | 48.45% | 44.27% | 27.22% | 39.73% | 33.58% | 55.37% | 53.38% | 48.41% | 52.41% | 58.12%
2020-05-05 08:00 | 9 | 1017.18 | 2019-05-06 08:00 | 9 | 1207.932 | 2018-05-06 08:00 | 9 | 1087.564 | 2017-05-06 08:00 | 9 | 1359.553 | 2016-05-05 08:00 | 9 | 1401 |  |  | 49.28% | 46.23% | 28.88% | 39.13% | 35.54% | 55.37% | 53.38% | 48.41% | 52.41% | 58.11%
2020-05-05 09:00 | 10 | 1083.064 | 2019-05-06 09:00 | 10 | 1135.626 | 2018-05-06 09:00 | 10 | 1171.475 | 2017-05-06 09:00 | 10 | 1385.427 | 2016-05-05 09:00 | 10 | 1354 |  |  | 48.48% | 47.29% | 31.64% | 39.31% | 37.65% | 55.35% | 53.38% | 48.41% | 52.41% | 58.1%
2020-05-05 10:00 | 11 | 1133.078 | 2019-05-06 10:00 | 11 | 1165.239 | 2018-05-06 10:00 | 11 | 1164.758 | 2017-05-06 10:00 | 11 | 1445.247 | 2016-05-05 10:00 | 11 | 1384 |  |  | 46.85% | 48.19% | 34.09% | 36.95% | 40.09% | 55.35% | 53.37% | 48.4% | 52.41% | 58.09%
2020-05-05 11:00 | 12 | 1161.978 | 2019-05-06 11:00 | 12 | 1181.522 | 2018-05-06 11:00 | 12 | 1160.478 | 2017-05-06 11:00 | 12 | 1434.903 | 2016-05-05 11:00 | 12 | 1350 |  |  | 47.89% | 50.27% | 33.89% | 37.92% | 41.94% | 55.33% | 53.36% | 48.4% | 52.4% | 58.09%
2020-05-05 12:00 | 13 | 1155.916 | 2019-05-06 12:00 | 13 | 1202.9 | 2018-05-06 12:00 | 13 | 1224.516 | 2017-05-06 12:00 | 13 | 1402.748 | 2016-05-05 12:00 | 13 | 1340 |  |  | 46.72% | 49.91% | 33.77% | 38.45% | 43.01% | 55.33% | 53.35% | 48.4% | 52.39% | 58.08%
2020-05-05 13:00 | 14 | 1175.909 | 2019-05-06 13:00 | 14 | 1228.115 | 2018-05-06 13:00 | 14 | 1228.009 | 2017-05-06 13:00 | 14 | 1373.024 | 2016-05-05 13:00 | 14 | 1320 |  |  | 46.37% | 48.79% | 35.63% | 39.14% | 42.78% | 55.32% | 53.35% | 48.4% | 52.38% | 58.07%
2020-05-05 14:00 | 15 | 1171.907 | 2019-05-06 14:00 | 15 | 1259.76 | 2018-05-06 14:00 | 15 | 1285.91 | 2017-05-06 14:00 | 15 | 1340.583 | 2016-05-05 14:00 | 15 | 1283 |  |  | 45.68% | 47.76% | 35.73% | 39.96% | 43.52% | 55.3% | 53.35% | 48.39% | 52.38% | 58.06%
2020-05-05 15:00 | 16 | 1165.988 | 2019-05-06 15:00 | 16 | 1306.497 | 2018-05-06 15:00 | 16 | 1308.881 | 2017-05-06 15:00 | 16 | 1252.009 | 2016-05-05 15:00 | 16 | 1265 |  |  | 44.4% | 46.63% | 37.42% | 40.99% | 43.38% | 55.3% | 53.34% | 48.39% | 52.38% | 58.05%
2020-05-05 16:00 | 17 | 1158.068 | 2019-05-06 16:00 | 17 | 1371.503 | 2018-05-06 16:00 | 17 | 1372.481 | 2017-05-06 16:00 | 17 | 1205.122 | 2016-05-05 16:00 | 17 | 1279 |  |  | 43.78% | 43.55% | 38.08% | 42.51% | 43.16% | 55.29% | 53.34% | 48.38% | 52.38% | 58.05%
2020-05-05 17:00 | 18 | 1214.974 | 2019-05-06 17:00 | 18 | 1423.63 | 2018-05-06 17:00 | 18 | 1401.412 | 2017-05-06 17:00 | 18 | 1210.048 | 2016-05-05 17:00 | 18 | 1337 |  |  | 44.26% | 41.92% | 39.93% | 44.63% | 42.86% | 55.28% | 53.33% | 48.38% | 52.38% | 58.04%
2020-05-05 18:00 | 19 | 1204.962 | 2019-05-06 18:00 | 19 | 1422.802 | 2018-05-06 18:00 | 19 | 1407.867 | 2017-05-06 18:00 | 19 | 1165.832 | 2016-05-05 18:00 | 19 | 1332 |  |  | 46.27% | 42.09% | 40.78% | 46.32% | 44.97% | 55.28% | 53.32% | 48.38% | 52.37% | 58.04%
2020-05-05 19:00 | 20 | 1208.053 | 2019-05-06 19:00 | 20 | 1418.938 | 2018-05-06 19:00 | 20 | 1375.725 | 2017-05-06 19:00 | 20 | 1194.575 | 2016-05-05 19:00 | 20 | 1369 |  |  | 46.09% | 40.55% | 40.96% | 46.3% | 44.6% | 55.28% | 53.31% | 48.37% | 52.37% | 58.04%
2020-05-05 20:00 | 21 | 1202.029 | 2019-05-06 20:00 | 21 | 1447.009 | 2018-05-06 20:00 | 21 | 1312.982 | 2017-05-06 20:00 | 21 | 1206.385 | 2016-05-05 20:00 | 21 | 1424 |  |  | 47.37% | 41.55% | 40.03% | 46.17% | 44.71% | 55.26% | 53.31% | 48.36% | 52.37% | 58.03%
2020-05-05 21:00 | 22 | 1181.062 | 2019-05-06 21:00 | 22 | 1390.406 | 2018-05-06 21:00 | 22 | 1338.715 | 2017-05-06 21:00 | 22 | 1315.862 | 2016-05-05 21:00 | 22 | 1463.072 |  |  | 49.28% | 41.96% | 38.2% | 47.08% | 44.49% | 55.25% | 53.29% | 48.36% | 52.37% | 58.01%
2020-05-05 22:00 | 23 | 1128.161 | 2019-05-06 22:00 | 23 | 1304.619 | 2018-05-06 22:00 | 23 | 1221.816 | 2017-05-06 22:00 | 23 | 1291.421 | 2016-05-05 22:00 | 23 | 1369.664 |  |  | 50.63% | 45.77% | 38.95% | 45.24% | 43.71% | 55.24% | 53.29% | 48.35% | 52.36% | 58.01%
2020-05-05 23:00 | 24 | 1017.279 | 2019-05-06 23:00 | 24 | 1102.688 | 2018-05-06 23:00 | 24 | 1084.904 | 2017-05-06 23:00 | 24 | 1239.996 | 2016-05-05 23:00 | 24 | 1262.478 |  |  | 47.4% | 44.92% | 35.55% | 42.45% | 41.76% | 55.24% | 53.28% | 48.35% | 52.36% | 58.01%
2020-05-06 | 1 | 972.389 | 2019-05-07 | 1 | 995.755 | 2018-05-07 | 1 | 985.75 | 2017-05-07 | 1 | 1180.214 | 2016-05-06 | 1 | 1189.099 |  |  | 43.69% | 43.13% | 31.57% | 35.88% | 37.65% | 55.24% | 53.28% | 48.34% | 52.35% | 58%
2020-05-06 01:00 | 2 | 946.418 | 2019-05-07 01:00 | 2 | 921.741 | 2018-05-07 01:00 | 2 | 970.238 | 2017-05-07 01:00 | 2 | 1163.209 | 2016-05-06 01:00 | 2 | 1142.332 |  |  | 41.15% | 41.05% | 28.68% | 32.4% | 35.99% | 55.23% | 53.27% | 48.34% | 52.35% | 58%
2020-05-06 02:00 | 3 | 925.465 | 2019-05-07 02:00 | 3 | 912.7 | 2018-05-07 02:00 | 3 | 908.214 | 2017-05-07 02:00 | 3 | 1154.994 | 2016-05-06 02:00 | 3 | 1125.366 |  |  | 39.53% | 40.46% | 28.23% | 29.99% | 35.03% | 55.23% | 53.27% | 48.33% | 52.35% | 58%
2020-05-06 03:00 | 4 | 923.446 | 2019-05-07 03:00 | 4 | 847.175 | 2018-05-07 03:00 | 4 | 901.042 | 2017-05-07 03:00 | 4 | 1202.203 | 2016-05-06 03:00 | 4 | 1142.132 |  |  | 38.94% | 40.17% | 26.43% | 29.7% | 34.25% | 55.23% | 53.27% | 48.32% | 52.35% | 57.99%
2020-05-06 04:00 | 5 | 955.443 | 2019-05-07 04:00 | 5 | 829.388 | 2018-05-07 04:00 | 5 | 936.902 | 2017-05-07 04:00 | 5 | 1207.601 | 2016-05-06 04:00 | 5 | 1200.294 |  |  | 39.52% | 41.82% | 26.22% | 27.57% | 34.18% | 55.22% | 53.26% | 48.32% | 52.35% | 57.99%
2020-05-06 05:00 | 6 | 1018.317 | 2019-05-07 05:00 | 6 | 1012.386 | 2018-05-07 05:00 | 6 | 1012.823 | 2017-05-07 05:00 | 6 | 1264.652 | 2016-05-06 05:00 | 6 | 1258.456 |  |  | 41.54% | 42% | 27.26% | 26.99% | 35.36% | 55.21% | 53.26% | 48.32% | 52.35% | 57.98%
2020-05-06 06:00 | 7 | 1132.107 | 2019-05-07 06:00 | 7 | 1078.308 | 2018-05-07 06:00 | 7 | 1126.823 | 2017-05-07 06:00 | 7 | 1321.547 | 2016-05-06 06:00 | 7 | 1445.15 |  |  | 43.55% | 43.99% | 29.47% | 32.94% | 37.69% | 55.2% | 53.25% | 48.31% | 52.34% | 57.98%
2020-05-06 07:00 | 8 | 1198.137 | 2019-05-07 07:00 | 8 | 1152.136 | 2018-05-07 07:00 | 8 | 1215.585 | 2017-05-07 07:00 | 8 | 1371.741 | 2016-05-06 07:00 | 8 | 1408.737 |  |  | 50.01% | 45.97% | 32.79% | 35.09% | 41.9% | 55.19% | 53.25% | 48.31% | 52.34% | 57.98%
2020-05-06 08:00 | 9 | 1255.051 | 2019-05-07 08:00 | 9 | 1098.999 | 2018-05-07 08:00 | 9 | 1194.004 | 2017-05-07 08:00 | 9 | 1392.667 | 2016-05-06 08:00 | 9 | 1369.983 |  |  | 48.75% | 47.71% | 35.37% | 37.49% | 44.35% | 55.19% | 53.24% | 48.3% | 52.33% | 57.98%
2020-05-06 09:00 | 10 | 1290.982 | 2019-05-07 09:00 | 10 | 1176.957 | 2018-05-07 09:00 | 10 | 1195.559 | 2017-05-07 09:00 | 10 | 1369.605 | 2016-05-06 09:00 | 10 | 1282.059 |  |  | 47.41% | 48.44% | 34.74% | 35.76% | 46.45% | 55.18% | 53.24% | 48.3% | 52.33% | 57.97%
2020-05-06 10:00 | 11 | 1329.892 | 2019-05-07 10:00 | 11 | 1171.792 | 2018-05-07 10:00 | 11 | 1159.293 | 2017-05-07 10:00 | 11 | 1306.463 | 2016-05-06 10:00 | 11 | 1252.112 |  |  | 44.37% | 47.64% | 34.79% | 38.3% | 47.78% | 55.18% | 53.24% | 48.3% | 52.32% | 57.96%
2020-05-06 11:00 | 12 | 1316.933 | 2019-05-07 11:00 | 12 | 1213.776 | 2018-05-07 11:00 | 12 | 1230.456 | 2017-05-07 11:00 | 12 | 1212.29 | 2016-05-06 11:00 | 12 | 1232.164 |  |  | 43.33% | 45.44% | 33.73% | 38.13% | 49.22% | 55.16% | 53.22% | 48.3% | 52.31% | 57.95%
2020-05-06 12:00 | 13 | 1283.942 | 2019-05-07 12:00 | 13 | 1231.701 | 2018-05-07 12:00 | 13 | 1275.278 | 2017-05-07 12:00 | 13 | 1212.67 | 2016-05-06 12:00 | 13 | 1178.485 |  |  | 42.64% | 42.17% | 35.8% | 39.5% | 48.74% | 55.16% | 53.22% | 48.29% | 52.31% | 57.95%
2020-05-06 13:00 | 14 | 1276.969 | 2019-05-07 13:00 | 14 | 1318.337 | 2018-05-07 13:00 | 14 | 1276.561 | 2017-05-07 13:00 | 14 | 1172.825 | 2016-05-06 13:00 | 14 | 1106.595 |  |  | 40.78% | 42.18% | 37.11% | 40.08% | 47.52% | 55.16% | 53.2% | 48.29% | 52.31% | 57.95%
2020-05-06 14:00 | 15 | 1245.083 | 2019-05-07 14:00 | 15 | 1349.4 | 2018-05-07 14:00 | 15 | 1316.576 | 2017-05-07 14:00 | 15 | 1163.598 | 2016-05-06 14:00 | 15 | 1170.678 |  |  | 38.29% | 40.79% | 37.14% | 42.9% | 47.26% | 55.16% | 53.2% | 48.29% | 52.31% | 57.95%
2020-05-06 15:00 | 16 | 1203.098 | 2019-05-07 15:00 | 16 | 1430.007 | 2018-05-07 15:00 | 16 | 1339.49 | 2017-05-07 15:00 | 16 | 1145.594 | 2016-05-06 15:00 | 16 | 1138.672 |  |  | 40.51% | 40.47% | 38.31% | 43.91% | 46.08% | 55.13% | 53.2% | 48.29% | 52.31% | 57.95%
2020-05-06 16:00 | 17 | 1158.018 | 2019-05-07 16:00 | 17 | 1508.682 | 2018-05-07 16:00 | 17 | 1376.417 | 2017-05-07 16:00 | 17 | 1167.36 | 2016-05-06 16:00 | 17 | 1159.528 |  |  | 39.4% | 39.85% | 38.97% | 46.53% | 44.53% | 55.13% | 53.2% | 48.29% | 52.31% | 57.94%
2020-05-06 17:00 | 18 | 1179.065 | 2019-05-07 17:00 | 18 | 1511.245 | 2018-05-07 17:00 | 18 | 1416 | 2017-05-07 17:00 | 18 | 1182.036 | 2016-05-06 17:00 | 18 | 1176.942 |  |  | 40.13% | 40.6% | 40.05% | 49.09% | 42.86% | 55.13% | 53.19% | 48.29% | 52.3% | 57.93%
2020-05-06 18:00 | 19 | 1178.085 | 2019-05-07 18:00 | 19 | 1527.443 | 2018-05-07 18:00 | 19 | 1448 | 2017-05-07 18:00 | 19 | 1202 | 2016-05-06 18:00 | 19 | 1158.722 |  |  | 40.73% | 41.11% | 41.2% | 49.18% | 43.64% | 55.13% | 53.19% | 48.28% | 52.3% | 57.93%
2020-05-06 19:00 | 20 | 1180.145 | 2019-05-07 19:00 | 20 | 1471.879 | 2018-05-07 19:00 | 20 | 1420 | 2017-05-07 19:00 | 20 | 1234 | 2016-05-06 19:00 | 20 | 1182.525 |  |  | 40.1% | 41.81% | 42.13% | 49.7% | 43.6% | 55.12% | 53.18% | 48.28% | 52.3% | 57.93%
2020-05-06 20:00 | 21 | 1221.174 | 2019-05-07 20:00 | 21 | 1491.122 | 2018-05-07 20:00 | 21 | 1418 | 2017-05-07 20:00 | 21 | 1292 | 2016-05-06 20:00 | 21 | 1193.597 |  |  | 40.92% | 42.92% | 41.32% | 47.89% | 43.68% | 55.1% | 53.18% | 48.28% | 52.3% | 57.92%
2020-05-06 21:00 | 22 | 1289.103 | 2019-05-07 21:00 | 22 | 1468.288 | 2018-05-07 21:00 | 22 | 1445 | 2017-05-07 21:00 | 22 | 1331 | 2016-05-06 21:00 | 22 | 1267.568 |  |  | 41.3% | 44.94% | 41.26% | 48.52% | 45.2% | 55.1% | 53.18% | 48.28% | 52.29% | 57.91%
2020-05-06 22:00 | 23 | 1245.171 | 2019-05-07 22:00 | 23 | 1356.905 | 2018-05-07 22:00 | 23 | 1314 | 2017-05-07 22:00 | 23 | 1267 | 2016-05-06 22:00 | 23 | 1220.04 |  |  | 43.86% | 46.3% | 42.04% | 47.78% | 47.71% | 55.1% | 53.18% | 48.27% | 52.29% | 57.91%
2020-05-06 23:00 | 24 | 1170.288 | 2019-05-07 23:00 | 24 | 1173.261 | 2018-05-07 23:00 | 24 | 1150 | 2017-05-07 23:00 | 24 | 1132 | 2016-05-06 23:00 | 24 | 1091.13 |  |  | 42.22% | 44.07% | 38.23% | 44.15% | 46.09% | 55.09% | 53.17% | 48.27% | 52.29% | 57.91%
2020-05-07 | 1 | 1144.357 | 2019-05-08 | 1 | 1028.753 | 2018-05-08 | 1 | 1031 | 2017-05-08 | 1 | 1073 | 2016-05-07 | 1 | 1052.693 |  |  | 37.76% | 39.37% | 33.46% | 38.18% | 43.32% | 55.09% | 53.17% | 48.27% | 52.29% | 57.9%
2020-05-07 01:00 | 2 | 1124.384 | 2019-05-08 01:00 | 2 | 958.048 | 2018-05-08 01:00 | 2 | 1004 | 2017-05-08 01:00 | 2 | 1085 | 2016-05-07 01:00 | 2 | 989.207 |  |  | 36.43% | 37.32% | 30% | 33.48% | 42.36% | 55.09% | 53.15% | 48.26% | 52.29% | 57.9%
2020-05-07 02:00 | 3 | 1147.393 | 2019-05-08 02:00 | 3 | 903.441 | 2018-05-08 02:00 | 3 | 984 | 2017-05-08 02:00 | 3 | 1089 | 2016-05-07 02:00 | 3 | 969.462 |  |  | 34.23% | 37.74% | 29.21% | 31.17% | 41.62% | 55.09% | 53.15% | 48.26% | 52.29% | 57.88%
2020-05-07 03:00 | 4 | 1161.363 | 2019-05-08 03:00 | 4 | 890.635 | 2018-05-08 03:00 | 4 | 954 | 2017-05-08 03:00 | 4 | 1080 | 2016-05-07 03:00 | 4 | 969.568 |  |  | 33.55% | 37.88% | 28.63% | 29.4% | 42.47% | 55.09% | 53.15% | 48.25% | 52.29% | 57.88%
2020-05-07 04:00 | 5 | 1208.332 | 2019-05-08 04:00 | 5 | 908.007 | 2018-05-08 04:00 | 5 | 975 | 2017-05-08 04:00 | 5 | 1158 | 2016-05-07 04:00 | 5 | 988.615 |  |  | 33.55% | 37.57% | 27.76% | 28.98% | 42.99% | 55.08% | 53.15% | 48.24% | 52.28% | 57.88%
2020-05-07 05:00 | 6 | 1273.203 | 2019-05-08 05:00 | 6 | 1008.344 | 2018-05-08 05:00 | 6 | 1050 | 2017-05-08 05:00 | 6 | 1290 | 2016-05-07 05:00 | 6 | 1017.726 |  |  | 34.21% | 40.28% | 28.37% | 29.55% | 44.72% | 55.07% | 53.14% | 48.23% | 52.28% | 57.87%
2020-05-07 06:00 | 7 | 1403.089 | 2019-05-08 06:00 | 7 | 1154.408 | 2018-05-08 06:00 | 7 | 1208 | 2017-05-08 06:00 | 7 | 1466 | 2016-05-07 06:00 | 7 | 1049.8 |  |  | 35.22% | 44.87% | 30.55% | 32.81% | 47.13% | 55.06% | 53.13% | 48.23% | 52.28% | 57.87%
2020-05-07 07:00 | 8 | 1485.998 | 2019-05-08 07:00 | 8 | 1172.519 | 2018-05-08 07:00 | 8 | 1234 | 2017-05-08 07:00 | 8 | 1479 | 2016-05-07 07:00 | 8 | 1137.841 |  |  | 36.33% | 50.99% | 35.15% | 37.56% | 51.93% | 55.05% | 53.13% | 48.23% | 52.28% | 57.85%
2020-05-07 08:00 | 9 | 1436.977 | 2019-05-08 08:00 | 9 | 1171.922 | 2018-05-08 08:00 | 9 | 1222 | 2017-05-08 08:00 | 9 | 1391 | 2016-05-07 08:00 | 9 | 1159.346 |  |  | 39.37% | 51.44% | 35.91% | 38.15% | 55% | 55.05% | 53.11% | 48.23% | 52.28% | 57.85%
2020-05-07 09:00 | 10 | 1392.91 | 2019-05-08 09:00 | 10 | 1221.339 | 2018-05-08 09:00 | 10 | 1156 | 2017-05-08 09:00 | 10 | 1348 | 2016-05-07 09:00 | 10 | 1196.156 |  |  | 40.12% | 48.38% | 35.56% | 38.13% | 53.19% | 55.05% | 53.1% | 48.23% | 52.27% | 57.85%
2020-05-07 10:00 | 11 | 1309.858 | 2019-05-08 10:00 | 11 | 1241.303 | 2018-05-08 10:00 | 11 | 1209 | 2017-05-08 10:00 | 11 | 1279 | 2016-05-07 10:00 | 11 | 1175.097 |  |  | 41.39% | 46.89% | 33.64% | 39.74% | 51.56% | 55.05% | 53.1% | 48.23% | 52.27% | 57.84%
2020-05-07 11:00 | 12 | 1270.882 | 2019-05-08 11:00 | 12 | 1268.672 | 2018-05-08 11:00 | 12 | 1219 | 2017-05-08 11:00 | 12 | 1208 | 2016-05-07 11:00 | 12 | 1181.588 |  |  | 40.66% | 44.49% | 35.18% | 40.39% | 48.48% | 55.04% | 53.1% | 48.22% | 52.27% | 57.84%
2020-05-07 12:00 | 13 | 1268.881 | 2019-05-08 12:00 | 13 | 1365.412 | 2018-05-08 12:00 | 13 | 1260 | 2017-05-08 12:00 | 13 | 1220 | 2016-05-07 12:00 | 13 | 1183.397 |  |  | 40.89% | 42.02% | 35.47% | 41.28% | 47.04% | 55.04% | 53.08% | 48.22% | 52.27% | 57.84%
2020-05-07 13:00 | 14 | 1240.951 | 2019-05-08 13:00 | 14 | 1468.989 | 2018-05-08 13:00 | 14 | 1302 | 2017-05-08 13:00 | 14 | 1221 | 2016-05-07 13:00 | 14 | 1188.295 |  |  | 40.95% | 42.43% | 36.66% | 44.43% | 46.97% | 55.03% | 53.07% | 48.21% | 52.26% | 57.83%
2020-05-07 14:00 | 15 | 1207.009 | 2019-05-08 14:00 | 15 | 1568.55 | 2018-05-08 14:00 | 15 | 1308 | 2017-05-08 14:00 | 15 | 1177 | 2016-05-07 14:00 | 15 | 1193.22 |  |  | 41.12% | 42.47% | 37.88% | 47.8% | 45.93% | 55.03% | 53.07% | 48.21% | 52.26% | 57.83%
2020-05-07 15:00 | 16 | 1192.019 | 2019-05-08 15:00 | 16 | 1584.391 | 2018-05-08 15:00 | 16 | 1363 | 2017-05-08 15:00 | 16 | 1180 | 2016-05-07 15:00 | 16 | 1217.347 |  |  | 41.29% | 40.94% | 38.06% | 51.04% | 44.68% | 55.02% | 53.07% | 48.21% | 52.26% | 57.82%
2020-05-07 16:00 | 17 | 1165.017 | 2019-05-08 16:00 | 17 | 1644.291 | 2018-05-08 16:00 | 17 | 1471 | 2017-05-08 16:00 | 17 | 1201 | 2016-05-07 16:00 | 17 | 1217.461 |  |  | 42.13% | 41.04% | 39.66% | 51.56% | 44.12% | 55.02% | 53.06% | 48.21% | 52.25% | 57.82%
2020-05-07 17:00 | 18 | 1204.101 | 2019-05-08 17:00 | 18 | 1695.14 | 2018-05-08 17:00 | 18 | 1465 | 2017-05-08 17:00 | 18 | 1248 | 2016-05-07 17:00 | 18 | 1255.466 |  |  | 42.13% | 41.77% | 42.8% | 53.5% | 43.12% | 55.02% | 53.05% | 48.2% | 52.25% | 57.82%
2020-05-07 18:00 | 19 | 1189.064 | 2019-05-08 18:00 | 19 | 1683.919 | 2018-05-08 18:00 | 19 | 1510 | 2017-05-08 18:00 | 19 | 1259 | 2016-05-07 18:00 | 19 | 1251.526 |  |  | 43.45% | 43.41% | 42.63% | 55.16% | 44.57% | 55.02% | 53.04% | 48.2% | 52.25% | 57.82%
2020-05-07 19:00 | 20 | 1213.184 | 2019-05-08 19:00 | 20 | 1695.295 | 2018-05-08 19:00 | 20 | 1506 | 2017-05-08 19:00 | 20 | 1268 | 2016-05-07 19:00 | 20 | 1241.473 |  |  | 43.31% | 43.79% | 43.94% | 54.79% | 44.01% | 55.01% | 53.04% | 48.19% | 52.24% | 57.82%
2020-05-07 20:00 | 21 | 1231.184 | 2019-05-08 20:00 | 21 | 1646.258 | 2018-05-08 20:00 | 21 | 1517 | 2017-05-08 20:00 | 21 | 1317 | 2016-05-07 20:00 | 21 | 1233.369 |  |  | 42.96% | 44.1% | 43.82% | 55.16% | 44.9% | 55.01% | 53.03% | 48.19% | 52.24% | 57.8%
2020-05-07 21:00 | 22 | 1283.143 | 2019-05-08 21:00 | 22 | 1649.497 | 2018-05-08 21:00 | 22 | 1492 | 2017-05-08 21:00 | 22 | 1340 | 2016-05-07 21:00 | 22 | 1291.203 |  |  | 42.68% | 45.81% | 44.14% | 53.57% | 45.57% | 55.01% | 53.03% | 48.18% | 52.23% | 57.8%
2020-05-07 22:00 | 23 | 1198.221 | 2019-05-08 22:00 | 23 | 1452.113 | 2018-05-08 22:00 | 23 | 1372 | 2017-05-08 22:00 | 23 | 1233 | 2016-05-07 22:00 | 23 | 1219.06 |  |  | 44.68% | 46.61% | 43.41% | 53.67% | 47.49% | 55.01% | 53.03% | 48.18% | 52.23% | 57.8%
2020-05-07 23:00 | 24 | 1155.35 | 2019-05-08 23:00 | 24 | 1267.031 | 2018-05-08 23:00 | 24 | 1166 | 2017-05-08 23:00 | 24 | 1134 | 2016-05-07 23:00 | 24 | 1113.02 |  |  | 42.19% | 42.89% | 39.92% | 47.25% | 44.35% | 55% | 53.02% | 48.18% | 52.23% | 57.8%
2020-05-08 | 1 | 1078.439 | 2019-05-09 | 1 | 1155.194 | 2018-05-09 | 1 | 1065 | 2017-05-09 | 1 | 1033 | 2016-05-08 | 1 | 1016.882 |  |  | 38.52% | 39.44% | 33.93% | 41.23% | 42.76% | 54.99% | 53.02% | 48.18% | 52.22% | 57.79%
2020-05-08 01:00 | 2 | 1061.474 | 2019-05-09 01:00 | 2 | 1065.191 | 2018-05-09 01:00 | 2 | 989 | 2017-05-09 01:00 | 2 | 969 | 2016-05-08 01:00 | 2 | 957.808 |  |  | 35.19% | 35.93% | 30.99% | 37.59% | 39.92% | 54.99% | 53.01% | 48.17% | 52.22% | 57.77%
2020-05-08 02:00 | 3 | 1059.496 | 2019-05-09 02:00 | 3 | 1021.664 | 2018-05-09 02:00 | 3 | 959 | 2017-05-09 02:00 | 3 | 968 | 2016-05-08 02:00 | 3 | 898.642 |  |  | 33.14% | 33.7% | 28.78% | 34.66% | 39.29% | 54.98% | 53% | 48.16% | 52.21% | 57.77%
2020-05-08 03:00 | 4 | 1033.509 | 2019-05-09 03:00 | 4 | 1002.097 | 2018-05-09 03:00 | 4 | 960 | 2017-05-09 03:00 | 4 | 961 | 2016-05-08 03:00 | 4 | 889.543 |  |  | 31.1% | 33.67% | 27.9% | 33.24% | 39.22% | 54.97% | 52.99% | 48.15% | 52.21% | 57.76%
2020-05-08 04:00 | 5 | 1069.439 | 2019-05-09 04:00 | 5 | 991.947 | 2018-05-09 04:00 | 5 | 938 | 2017-05-09 04:00 | 5 | 986 | 2016-05-08 04:00 | 5 | 881.54 |  |  | 30.78% | 33.43% | 27.93% | 32.61% | 38.25% | 54.97% | 52.99% | 48.14% | 52.21% | 57.76%
2020-05-08 05:00 | 6 | 1125.368 | 2019-05-09 05:00 | 6 | 1100.714 | 2018-05-09 05:00 | 6 | 946 | 2017-05-09 05:00 | 6 | 1067 | 2016-05-08 05:00 | 6 | 882.47 |  |  | 30.51% | 34.3% | 27.29% | 32.28% | 39.58% | 54.97% | 52.99% | 48.14% | 52.21% | 57.75%
2020-05-08 06:00 | 7 | 1228.299 | 2019-05-09 06:00 | 7 | 1206.273 | 2018-05-09 06:00 | 7 | 1119 | 2017-05-09 06:00 | 7 | 1221 | 2016-05-08 06:00 | 7 | 912.5 |  |  | 30.54% | 37.11% | 27.53% | 35.82% | 41.65% | 54.97% | 52.99% | 48.14% | 52.21% | 57.75%
2020-05-08 07:00 | 8 | 1208.182 | 2019-05-09 07:00 | 8 | 1212.553 | 2018-05-09 07:00 | 8 | 1132 | 2017-05-09 07:00 | 8 | 1256 | 2016-05-08 07:00 | 8 | 977.533 |  |  | 31.58% | 42.47% | 32.56% | 39.25% | 45.46% | 54.95% | 52.98% | 48.14% | 52.2% | 57.74%
2020-05-08 08:00 | 9 | 1315.126 | 2019-05-09 08:00 | 9 | 1214.598 | 2018-05-09 08:00 | 9 | 1108 | 2017-05-09 08:00 | 9 | 1232 | 2016-05-08 08:00 | 9 | 1086.386 |  |  | 33.83% | 43.69% | 32.94% | 39.46% | 44.72% | 54.94% | 52.98% | 48.13% | 52.2% | 57.74%
2020-05-08 09:00 | 10 | 1357.985 | 2019-05-09 09:00 | 10 | 1240.571 | 2018-05-09 09:00 | 10 | 1117 | 2017-05-09 09:00 | 10 | 1219 | 2016-05-08 09:00 | 10 | 1192.263 |  |  | 37.59% | 42.85% | 32.24% | 39.52% | 48.68% | 54.93% | 52.98% | 48.12% | 52.2% | 57.73%
2020-05-08 10:00 | 11 | 1384.861 | 2019-05-09 10:00 | 11 | 1270.918 | 2018-05-09 10:00 | 11 | 1138 | 2017-05-09 10:00 | 11 | 1251 | 2016-05-08 10:00 | 11 | 1164.113 |  |  | 41.26% | 42.4% | 32.5% | 40.37% | 50.26% | 54.93% | 52.98% | 48.12% | 52.2% | 57.73%
2020-05-08 11:00 | 12 | 1349.063 | 2019-05-09 11:00 | 12 | 1317.881 | 2018-05-09 11:00 | 12 | 1147 | 2017-05-09 11:00 | 12 | 1228 | 2016-05-08 11:00 | 12 | 1152.76 |  |  | 40.28% | 43.51% | 33.11% | 41.35% | 51.26% | 54.93% | 52.98% | 48.12% | 52.2% | 57.73%
2020-05-08 12:00 | 13 | 1413.182 | 2019-05-09 12:00 | 13 | 1329.977 | 2018-05-09 12:00 | 13 | 1181 | 2017-05-09 12:00 | 13 | 1261 | 2016-05-08 12:00 | 13 | 1169.661 |  |  | 39.89% | 42.71% | 33.37% | 42.88% | 49.93% | 54.91% | 52.98% | 48.11% | 52.19% | 57.71%
2020-05-08 13:00 | 14 | 1393.387 | 2019-05-09 13:00 | 14 | 1299.86 | 2018-05-09 13:00 | 14 | 1264 | 2017-05-09 13:00 | 14 | 1269 | 2016-05-08 13:00 | 14 | 1176.53 |  |  | 40.48% | 43.86% | 34.36% | 43.28% | 52.31% | 54.91% | 52.97% | 48.09% | 52.19% | 57.7%
2020-05-08 14:00 | 15 | 1404.111 | 2019-05-09 14:00 | 15 | 1307.898 | 2018-05-09 14:00 | 15 | 1389.254 | 2017-05-09 14:00 | 15 | 1311 | 2016-05-08 14:00 | 15 | 1177.938 |  |  | 40.71% | 44.14% | 36.78% | 42.3% | 51.57% | 54.88% | 52.97% | 48.09% | 52.19% | 57.7%
2020-05-08 15:00 | 16 | 1379.684 | 2019-05-09 15:00 | 16 | 1332.079 | 2018-05-09 15:00 | 16 | 1405.18 | 2017-05-09 15:00 | 16 | 1320 | 2016-05-08 15:00 | 16 | 1181.827 |  |  | 40.76% | 45.6% | 40.42% | 42.56% | 51.97% | 54.88% | 52.97% | 48.09% | 52.18% | 57.7%
2020-05-08 16:00 | 17 | 1369.943 | 2019-05-09 16:00 | 17 | 1341.928 | 2018-05-09 16:00 | 17 | 1464.258 | 2017-05-09 16:00 | 17 | 1392 | 2016-05-08 16:00 | 17 | 1185.711 |  |  | 40.9% | 45.91% | 40.89% | 43.35% | 51.07% | 54.88% | 52.97% | 48.09% | 52.18% | 57.7%
2020-05-08 17:00 | 18 | 1388.558 | 2019-05-09 17:00 | 18 | 1365.754 | 2018-05-09 17:00 | 18 | 1530.613 | 2017-05-09 17:00 | 18 | 1448 | 2016-05-08 17:00 | 18 | 1195.997 |  |  | 41.03% | 48.42% | 42.61% | 43.67% | 50.71% | 54.88% | 52.97% | 48.09% | 52.16% | 57.7%
2020-05-08 18:00 | 19 | 1371.573 | 2019-05-09 18:00 | 19 | 1357.628 | 2018-05-09 18:00 | 19 | 1529.813 | 2017-05-09 18:00 | 19 | 1493 | 2016-05-08 18:00 | 19 | 1211.077 |  |  | 41.39% | 50.37% | 44.54% | 44.44% | 51.39% | 54.88% | 52.96% | 48.09% | 52.15% | 57.7%
2020-05-08 19:00 | 20 | 1351.745 | 2019-05-09 19:00 | 20 | 1392.225 | 2018-05-09 19:00 | 20 | 1510.539 | 2017-05-09 19:00 | 20 | 1476 | 2016-05-08 19:00 | 20 | 1248.076 |  |  | 41.91% | 51.93% | 44.51% | 44.18% | 50.77% | 54.87% | 52.96% | 48.09% | 52.15% | 57.69%
2020-05-08 20:00 | 21 | 1420.657 | 2019-05-09 20:00 | 21 | 1432.735 | 2018-05-09 20:00 | 21 | 1509.593 | 2017-05-09 20:00 | 21 | 1463 | 2016-05-08 20:00 | 21 | 1298.507 |  |  | 43.19% | 51.34% | 43.95% | 45.3% | 50.03% | 54.86% | 52.96% | 48.09% | 52.15% | 57.69%
2020-05-08 21:00 | 22 | 1412.376 | 2019-05-09 21:00 | 22 | 1391.546 | 2018-05-09 21:00 | 22 | 1560.639 | 2017-05-09 21:00 | 22 | 1496 | 2016-05-08 21:00 | 22 | 1331.891 |  |  | 44.93% | 50.89% | 43.92% | 46.62% | 52.58% | 54.86% | 52.96% | 48.09% | 52.15% | 57.68%
2020-05-08 22:00 | 23 | 1426.2 | 2019-05-09 22:00 | 23 | 1282.233 | 2018-05-09 22:00 | 23 | 1413.513 | 2017-05-09 22:00 | 23 | 1371 | 2016-05-08 22:00 | 23 | 1227.954 |  |  | 46.09% | 52.03% | 45.41% | 45.28% | 52.28% | 54.86% | 52.95% | 48.08% | 52.15% | 57.67%
2020-05-08 23:00 | 24 | 1320.031 | 2019-05-09 23:00 | 24 | 1173.452 | 2018-05-09 23:00 | 24 | 1266.322 | 2017-05-09 23:00 | 24 | 1215 | 2016-05-08 23:00 | 24 | 1079.029 |  |  | 42.49% | 47.69% | 41.13% | 41.72% | 52.79% | 54.85% | 52.95% | 48.08% | 52.15% | 57.66%
2020-05-09 | 1 | 1338.928 | 2019-05-10 | 1 | 1077.206 | 2018-05-10 | 1 | 1148.345 | 2017-05-10 | 1 | 1085 | 2016-05-09 | 1 | 1015.823 |  |  | 37.34% | 42.26% | 36.85% | 38.18% | 48.86% | 54.85% | 52.94% | 48.07% | 52.14% | 57.66%
2020-05-09 01:00 | 2 | 1377.808 | 2019-05-10 01:00 | 2 | 1010.829 | 2018-05-10 01:00 | 2 | 1065.742 | 2017-05-10 01:00 | 2 | 1021 | 2016-05-09 01:00 | 2 | 961.165 |  |  | 35.15% | 37.74% | 33.41% | 35.05% | 49.56% | 54.85% | 52.94% | 48.07% | 52.14% | 57.65%
2020-05-09 02:00 | 3 | 1390.455 | 2019-05-10 02:00 | 3 | 985.156 | 2018-05-10 02:00 | 3 | 1018.941 | 2017-05-10 02:00 | 3 | 1016 | 2016-05-09 02:00 | 3 | 933.267 |  |  | 33.26% | 35.51% | 31.01% | 32.89% | 51% | 54.84% | 52.94% | 48.06% | 52.13% | 57.65%
2020-05-09 03:00 | 4 | 1411.878 | 2019-05-10 03:00 | 4 | 981.383 | 2018-05-10 03:00 | 4 | 1009.035 | 2017-05-10 03:00 | 4 | 981 | 2016-05-09 03:00 | 4 | 940.375 |  |  | 32.3% | 35.34% | 29.65% | 32.06% | 51.46% | 54.84% | 52.94% | 48.06% | 52.13% | 57.64%
2020-05-09 04:00 | 5 | 1483.701 | 2019-05-10 04:00 | 5 | 979.517 | 2018-05-10 04:00 | 5 | 1031.404 | 2017-05-10 04:00 | 5 | 1025 | 2016-05-09 04:00 | 5 | 942.158 |  |  | 32.54% | 34.12% | 29.36% | 31.93% | 52.26% | 54.83% | 52.94% | 48.06% | 52.13% | 57.64%
2020-05-09 05:00 | 6 | 1565.975 | 2019-05-10 05:00 | 6 | 989.948 | 2018-05-10 05:00 | 6 | 1070.12 | 2017-05-10 05:00 | 6 | 1083 | 2016-05-09 05:00 | 6 | 1043.496 |  |  | 32.6% | 35.65% | 30.01% | 31.87% | 54.92% | 54.82% | 52.94% | 48.06% | 52.12% | 57.64%
2020-05-09 06:00 | 7 | 1629.842 | 2019-05-10 06:00 | 7 | 1124.8 | 2018-05-10 06:00 | 7 | 1234.422 | 2017-05-10 06:00 | 7 | 1222 | 2016-05-09 06:00 | 7 | 1194.601 |  |  | 36.11% | 37.67% | 31.14% | 32.21% | 57.96% | 54.82% | 52.93% | 48.06% | 52.12% | 57.64%
2020-05-09 07:00 | 8 | 1641.37 | 2019-05-10 07:00 | 8 | 1191.632 | 2018-05-10 07:00 | 8 | 1290.949 | 2017-05-10 07:00 | 8 | 1230 | 2016-05-09 07:00 | 8 | 1239.095 |  |  | 41.34% | 42.5% | 35.92% | 36.6% | 60.33% | 54.81% | 52.93% | 48.05% | 52.12% | 57.64%
2020-05-09 08:00 | 9 | 1591.944 | 2019-05-10 08:00 | 9 | 1174.435 | 2018-05-10 08:00 | 9 | 1279.438 | 2017-05-10 08:00 | 9 | 1234 | 2016-05-09 08:00 | 9 | 1219.726 |  |  | 42.88% | 42.78% | 37.56% | 38.77% | 60.75% | 54.81% | 52.93% | 48.05% | 52.12% | 57.63%
2020-05-09 09:00 | 10 | 1532.764 | 2019-05-10 09:00 | 10 | 1172.39 | 2018-05-10 09:00 | 10 | 1325.893 | 2017-05-10 09:00 | 10 | 1215 | 2016-05-09 09:00 | 10 | 1241.562 |  |  | 42.21% | 42.92% | 37.23% | 38.22% | 58.92% | 54.81% | 52.93% | 48.04% | 52.11% | 57.62%
2020-05-09 10:00 | 11 | 1470.311 | 2019-05-10 10:00 | 11 | 1220.355 | 2018-05-10 10:00 | 11 | 1326.079 | 2017-05-10 10:00 | 11 | 1277 | 2016-05-09 10:00 | 11 | 1238.435 |  |  | 42.96% | 42.26% | 38.58% | 38.15% | 56.73% | 54.8% | 52.9% | 48.04% | 52.1% | 57.6%
2020-05-09 11:00 | 12 | 1402.494 | 2019-05-10 11:00 | 12 | 1171.21 | 2018-05-10 11:00 | 12 | 1414.881 | 2017-05-10 11:00 | 12 | 1323 | 2016-05-09 11:00 | 12 | 1192.832 |  |  | 42.86% | 44.42% | 38.58% | 39.71% | 54.42% | 54.8% | 52.9% | 48.03% | 52.1% | 57.6%
2020-05-09 12:00 | 13 | 1340.347 | 2019-05-10 12:00 | 13 | 1221.899 | 2018-05-10 12:00 | 13 | 1478.893 | 2017-05-10 12:00 | 13 | 1398 | 2016-05-09 12:00 | 13 | 1260.091 |  |  | 41.28% | 46.02% | 41.17% | 38.11% | 51.91% | 54.8% | 52.9% | 48.03% | 52.1% | 57.58%
2020-05-09 13:00 | 14 | 1235.347 | 2019-05-10 13:00 | 14 | 1260.944 | 2018-05-10 13:00 | 14 | 1536.802 | 2017-05-10 13:00 | 14 | 1452 | 2016-05-09 13:00 | 14 | 1267.152 |  |  | 43.61% | 48.63% | 43.03% | 39.76% | 49.61% | 54.79% | 52.88% | 48.03% | 52.1% | 57.58%
2020-05-09 14:00 | 15 | 1192.432 | 2019-05-10 14:00 | 15 | 1296.91 | 2018-05-10 14:00 | 15 | 1527.68 | 2017-05-10 14:00 | 15 | 1507 | 2016-05-09 14:00 | 15 | 1288.038 |  |  | 43.85% | 50.5% | 44.72% | 41.03% | 45.72% | 54.78% | 52.88% | 48.02% | 52.08% | 57.57%
2020-05-09 15:00 | 16 | 1175.39 | 2019-05-10 15:00 | 16 | 1296.621 | 2018-05-10 15:00 | 16 | 1626.411 | 2017-05-10 15:00 | 16 | 1585 | 2016-05-09 15:00 | 16 | 1277.05 |  |  | 44.57% | 52.42% | 44.45% | 42.2% | 44.14% | 54.78% | 52.88% | 48.02% | 52.07% | 57.57%
2020-05-09 16:00 | 17 | 1144.472 | 2019-05-10 16:00 | 17 | 1316.064 | 2018-05-10 16:00 | 17 | 1657.247 | 2017-05-10 16:00 | 17 | 1633 | 2016-05-09 16:00 | 17 | 1296.577 |  |  | 44.19% | 55.13% | 47.32% | 42.19% | 43.5% | 54.77% | 52.87% | 48.02% | 52.07% | 57.56%
2020-05-09 17:00 | 18 | 1161.556 | 2019-05-10 17:00 | 18 | 1325.535 | 2018-05-10 17:00 | 18 | 1724.993 | 2017-05-10 17:00 | 18 | 1656 | 2016-05-09 17:00 | 18 | 1324.175 |  |  | 44.87% | 56.8% | 48.22% | 42.82% | 42.36% | 54.75% | 52.87% | 48.01% | 52.06% | 57.56%
2020-05-09 18:00 | 19 | 1192.464 | 2019-05-10 18:00 | 19 | 1272.721 | 2018-05-10 18:00 | 19 | 1664.088 | 2017-05-10 18:00 | 19 | 1685 | 2016-05-09 18:00 | 19 | 1361.786 |  |  | 45.82% | 57.6% | 50.19% | 43.13% | 42.99% | 54.74% | 52.87% | 48.01% | 52.06% | 57.55%
2020-05-09 19:00 | 20 | 1201.501 | 2019-05-10 19:00 | 20 | 1241.874 | 2018-05-10 19:00 | 20 | 1659.428 | 2017-05-10 19:00 | 20 | 1663 | 2016-05-09 19:00 | 20 | 1375.825 |  |  | 47.12% | 58.61% | 48.42% | 41.41% | 44.14% | 54.73% | 52.87% | 48% | 52.06% | 57.55%
2020-05-09 20:00 | 21 | 1239.527 | 2019-05-10 20:00 | 21 | 1276.763 | 2018-05-10 20:00 | 21 | 1654.338 | 2017-05-10 20:00 | 21 | 1655 | 2016-05-09 20:00 | 21 | 1399.831 |  |  | 47.61% | 57.84% | 48.28% | 40.41% | 44.47% | 54.73% | 52.86% | 47.99% | 52.05% | 57.55%
2020-05-09 21:00 | 22 | 1282.489 | 2019-05-10 21:00 | 22 | 1258.814 | 2018-05-10 21:00 | 22 | 1650.264 | 2017-05-10 21:00 | 22 | 1653 | 2016-05-09 21:00 | 22 | 1404.402 |  |  | 48.44% | 57.57% | 48.14% | 41.55% | 45.88% | 54.72% | 52.86% | 47.99% | 52.04% | 57.55%
2020-05-09 22:00 | 23 | 1295.415 | 2019-05-10 22:00 | 23 | 1195.803 | 2018-05-10 22:00 | 23 | 1479.964 | 2017-05-10 22:00 | 23 | 1515 | 2016-05-09 22:00 | 23 | 1303.808 |  |  | 48.6% | 57.5% | 48.02% | 40.96% | 47.47% | 54.72% | 52.85% | 47.98% | 52.04% | 57.54%
2020-05-09 23:00 | 24 | 1243.483 | 2019-05-10 23:00 | 24 | 1077.847 | 2018-05-10 23:00 | 24 | 1329.473 | 2017-05-10 23:00 | 24 | 1331 | 2016-05-09 23:00 | 24 | 1138.999 |  |  | 45.12% | 52.7% | 43.06% | 38.91% | 47.95% | 54.72% | 52.84% | 47.98% | 52.04% | 57.54%
2020-05-10 | 1 | 1137.497 | 2019-05-11 | 1 | 978.665 | 2018-05-11 | 1 | 1183.052 | 2017-05-11 | 1 | 1193 | 2016-05-10 | 1 | 1036.314 |  |  | 39.41% | 46.3% | 38.68% | 35.07% | 46.03% | 54.72% | 52.84% | 47.97% | 52.04% | 57.54%
2020-05-10 01:00 | 2 | 1150.528 | 2019-05-11 01:00 | 2 | 931.944 | 2018-05-11 01:00 | 2 | 1112.185 | 2017-05-11 01:00 | 2 | 1110.654 | 2016-05-10 01:00 | 2 | 988.033 |  |  | 35.86% | 41.5% | 34.42% | 31.85% | 42.1% | 54.71% | 52.83% | 47.97% | 52.04% | 57.53%
2020-05-10 02:00 | 3 | 1216.546 | 2019-05-11 02:00 | 3 | 909.783 | 2018-05-11 02:00 | 3 | 1043.377 | 2017-05-11 02:00 | 3 | 1075.35 | 2016-05-10 02:00 | 3 | 953.238 |  |  | 34.19% | 38.63% | 32.36% | 30.32% | 42.58% | 54.71% | 52.83% | 47.97% | 52.03% | 57.53%
2020-05-10 03:00 | 4 | 1271.012 | 2019-05-11 03:00 | 4 | 908.857 | 2018-05-11 03:00 | 4 | 1014.907 | 2017-05-11 03:00 | 4 | 1044.836 | 2016-05-10 03:00 | 4 | 964.832 |  |  | 32.99% | 37.4% | 30.36% | 29.6% | 45.03% | 54.71% | 52.83% | 47.97% | 52.03% | 57.52%
2020-05-10 04:00 | 5 | 1295.265 | 2019-05-11 04:00 | 5 | 903.765 | 2018-05-11 04:00 | 5 | 1039.029 | 2017-05-11 04:00 | 5 | 1041.705 | 2016-05-10 04:00 | 5 | 958.158 |  |  | 33.39% | 36.34% | 29.53% | 29.57% | 47.04% | 54.7% | 52.83% | 47.97% | 52.03% | 57.52%
2020-05-10 05:00 | 6 | 1323.392 | 2019-05-11 05:00 | 6 | 912.647 | 2018-05-11 05:00 | 6 | 1071.334 | 2017-05-11 05:00 | 6 | 1122.91 | 2016-05-10 05:00 | 6 | 1021.703 |  |  | 33.16% | 36.23% | 30.23% | 29.41% | 47.94% | 54.68% | 52.83% | 47.96% | 52.03% | 57.51%
2020-05-10 06:00 | 7 | 1380.44 | 2019-05-11 06:00 | 7 | 958.389 | 2018-05-11 06:00 | 7 | 1171.382 | 2017-05-11 06:00 | 7 | 1223.047 | 2016-05-10 06:00 | 7 | 1177.526 |  |  | 35.36% | 39.06% | 31.17% | 29.7% | 48.98% | 54.68% | 52.82% | 47.95% | 52.02% | 57.5%
2020-05-10 07:00 | 8 | 1393.362 | 2019-05-11 07:00 | 8 | 1031.88 | 2018-05-11 07:00 | 8 | 1235.207 | 2017-05-11 07:00 | 8 | 1182.091 | 2016-05-10 07:00 | 8 | 1211.636 |  |  | 40.75% | 42.54% | 34.08% | 31.19% | 51.09% | 54.68% | 52.82% | 47.95% | 52.02% | 57.5%
2020-05-10 08:00 | 9 | 1366.293 | 2019-05-11 08:00 | 9 | 1089.605 | 2018-05-11 08:00 | 9 | 1239.702 | 2017-05-11 08:00 | 9 | 1276.696 | 2016-05-10 08:00 | 9 | 1201.407 |  |  | 41.93% | 41.12% | 35.94% | 33.58% | 51.57% | 54.68% | 52.82% | 47.95% | 52.02% | 57.5%
2020-05-10 09:00 | 10 | 1350.196 | 2019-05-11 09:00 | 10 | 1119.4 | 2018-05-11 09:00 | 10 | 1274.352 | 2017-05-11 09:00 | 10 | 1294.038 | 2016-05-10 09:00 | 10 | 1224.4 |  |  | 41.57% | 44.41% | 36.07% | 35.46% | 50.57% | 54.67% | 52.82% | 47.94% | 52.02% | 57.48%
2020-05-10 10:00 | 11 | 1309.169 | 2019-05-11 10:00 | 11 | 1158.221 | 2018-05-11 10:00 | 11 | 1375.296 | 2017-05-11 10:00 | 11 | 1330.271 | 2016-05-10 10:00 | 11 | 1233.37 |  |  | 42.37% | 45.01% | 37.08% | 36.42% | 49.97% | 54.67% | 52.81% | 47.94% | 52.02% | 57.48%
2020-05-10 11:00 | 12 | 1283.139 | 2019-05-11 11:00 | 12 | 1170.125 | 2018-05-11 11:00 | 12 | 1454.396 | 2017-05-11 11:00 | 12 | 1381.178 | 2016-05-10 11:00 | 12 | 1223.501 |  |  | 42.68% | 46.27% | 40.02% | 37.69% | 48.46% | 54.66% | 52.81% | 47.94% | 52.02% | 57.48%
2020-05-10 12:00 | 13 | 1233.077 | 2019-05-11 12:00 | 13 | 1125.94 | 2018-05-11 12:00 | 13 | 1531.592 | 2017-05-11 12:00 | 13 | 1402.284 | 2016-05-10 12:00 | 13 | 1260.398 |  |  | 42.34% | 48.04% | 42.32% | 38.08% | 47.49% | 54.66% | 52.8% | 47.93% | 52.02% | 57.48%
2020-05-10 13:00 | 14 | 1181.054 | 2019-05-11 13:00 | 14 | 1136.772 | 2018-05-11 13:00 | 14 | 1594.99 | 2017-05-11 13:00 | 14 | 1465.286 | 2016-05-10 13:00 | 14 | 1290.541 |  |  | 43.62% | 48.78% | 44.56% | 36.64% | 45.64% | 54.65% | 52.8% | 47.93% | 52.01% | 57.47%
2020-05-10 14:00 | 15 | 1139.128 | 2019-05-11 14:00 | 15 | 1151.69 | 2018-05-11 14:00 | 15 | 1658.789 | 2017-05-11 14:00 | 15 | 1381.248 | 2016-05-10 14:00 | 15 | 1295.443 |  |  | 44.66% | 50.97% | 46.41% | 36.99% | 43.71% | 54.64% | 52.79% | 47.93% | 52% | 57.46%
2020-05-10 15:00 | 16 | 1108.057 | 2019-05-11 15:00 | 16 | 1133.587 | 2018-05-11 15:00 | 16 | 1713.694 | 2017-05-11 15:00 | 16 | 1463.068 | 2016-05-10 15:00 | 16 | 1338.568 |  |  | 44.83% | 48.04% | 48.27% | 37.48% | 42.16% | 54.64% | 52.79% | 47.92% | 51.99% | 57.45%
2020-05-10 16:00 | 17 | 1131.576 | 2019-05-11 16:00 | 17 | 1175.431 | 2018-05-11 16:00 | 17 | 1778.713 | 2017-05-11 16:00 | 17 | 1521.927 | 2016-05-10 16:00 | 17 | 1389.629 |  |  | 46.32% | 50.89% | 49.86% | 36.89% | 41.01% | 54.63% | 52.78% | 47.92% | 51.99% | 57.45%
2020-05-10 17:00 | 18 | 1133.807 | 2019-05-11 17:00 | 18 | 1195.076 | 2018-05-11 17:00 | 18 | 1778.221 | 2017-05-11 17:00 | 18 | 1526.001 | 2016-05-10 17:00 | 18 | 1454.397 |  |  | 48.09% | 52.94% | 51.76% | 38.25% | 41.88% | 54.63% | 52.78% | 47.92% | 51.98% | 57.45%
2020-05-10 18:00 | 19 | 1168.647 | 2019-05-11 18:00 | 19 | 1161.271 | 2018-05-11 18:00 | 19 | 1775.034 | 2017-05-11 18:00 | 19 | 1524.491 | 2016-05-10 18:00 | 19 | 1434.297 |  |  | 50.33% | 53.08% | 51.74% | 38.89% | 41.97% | 54.63% | 52.78% | 47.91% | 51.97% | 57.45%
2020-05-10 19:00 | 20 | 1164.861 | 2019-05-11 19:00 | 20 | 1199.415 | 2018-05-11 19:00 | 20 | 1696.305 | 2017-05-11 19:00 | 20 | 1496.466 | 2016-05-10 19:00 | 20 | 1451.401 |  |  | 49.63% | 53.03% | 51.65% | 37.79% | 43.26% | 54.62% | 52.78% | 47.91% | 51.97% | 57.44%
2020-05-10 20:00 | 21 | 1219.782 | 2019-05-11 20:00 | 21 | 1191.473 | 2018-05-11 20:00 | 21 | 1652.591 | 2017-05-11 20:00 | 21 | 1490.359 | 2016-05-10 20:00 | 21 | 1447.735 |  |  | 50.23% | 52.05% | 49.36% | 39.03% | 43.11% | 54.61% | 52.77% | 47.91% | 51.97% | 57.44%
2020-05-10 21:00 | 22 | 1243.195 | 2019-05-11 21:00 | 22 | 1195.424 | 2018-05-11 21:00 | 22 | 1634.909 | 2017-05-11 21:00 | 22 | 1452.163 | 2016-05-10 21:00 | 22 | 1411.514 |  |  | 50.1% | 51.84% | 48.09% | 38.77% | 45.15% | 54.6% | 52.77% | 47.91% | 51.97% | 57.43%
2020-05-10 22:00 | 23 | 1198.379 | 2019-05-11 22:00 | 23 | 1139.554 | 2018-05-11 22:00 | 23 | 1519.949 | 2017-05-11 22:00 | 23 | 1351.418 | 2016-05-10 22:00 | 23 | 1289.767 |  |  | 48.85% | 50.51% | 47.57% | 38.9% | 46.01% | 54.59% | 52.76% | 47.91% | 51.96% | 57.43%
2020-05-10 23:00 | 24 | 1048.64 | 2019-05-11 23:00 | 24 | 1088.746 | 2018-05-11 23:00 | 24 | 1360.592 | 2017-05-11 23:00 | 24 | 1233.475 | 2016-05-10 23:00 | 24 | 1151.602 |  |  | 44.63% | 47.01% | 44.23% | 37.08% | 44.36% | 54.59% | 52.75% | 47.91% | 51.96% | 57.41%
2020-05-11 | 1 | 1034.687 | 2019-05-12 | 1 | 966.773 | 2018-05-12 | 1 | 1213.354 | 2017-05-12 | 1 | 1076.287 | 2016-05-11 | 1 | 1068.562 |  |  | 39.85% | 42.9% | 39.59% | 35.43% | 38.81% | 54.59% | 52.74% | 47.91% | 51.96% | 57.4%
2020-05-11 01:00 | 2 | 1040.729 | 2019-05-12 01:00 | 2 | 956.759 | 2018-05-12 01:00 | 2 | 1107.766 | 2017-05-12 01:00 | 2 | 1052.597 | 2016-05-11 01:00 | 2 | 982.211 |  |  | 36.98% | 37.44% | 35.3% | 31.46% | 38.3% | 54.58% | 52.74% | 47.9% | 51.96% | 57.39%
2020-05-11 02:00 | 3 | 1011.183 | 2019-05-12 02:00 | 3 | 907.367 | 2018-05-12 02:00 | 3 | 1023.119 | 2017-05-12 02:00 | 3 | 972.662 | 2016-05-11 02:00 | 3 | 999.315 |  |  | 33.99% | 36.61% | 32.23% | 31.13% | 38.52% | 54.58% | 52.73% | 47.88% | 51.96% | 57.38%
2020-05-11 03:00 | 4 | 1075.556 | 2019-05-12 03:00 | 4 | 840.118 | 2018-05-12 03:00 | 4 | 1028.408 | 2017-05-12 03:00 | 4 | 973.891 | 2016-05-11 03:00 | 4 | 974.32 |  |  | 34.58% | 33.83% | 29.77% | 29.53% | 37.43% | 54.57% | 52.73% | 47.88% | 51.95% | 57.37%
2020-05-11 04:00 | 5 | 1107.65 | 2019-05-12 04:00 | 5 | 793.892 | 2018-05-12 04:00 | 5 | 1000.56 | 2017-05-12 04:00 | 5 | 988.004 | 2016-05-11 04:00 | 5 | 974.166 |  |  | 33.72% | 33.87% | 29.92% | 27.34% | 39.81% | 54.55% | 52.73% | 47.87% | 51.94% | 57.35%
2020-05-11 05:00 | 6 | 1192.633 | 2019-05-12 05:00 | 6 | 876.691 | 2018-05-12 05:00 | 6 | 1006.397 | 2017-05-12 05:00 | 6 | 1046.204 | 2016-05-11 05:00 | 6 | 1055.08 |  |  | 33.71% | 34.37% | 29.11% | 25.83% | 41% | 54.55% | 52.72% | 47.87% | 51.91% | 57.34%
2020-05-11 06:00 | 7 | 1334.707 | 2019-05-12 06:00 | 7 | 920.675 | 2018-05-12 06:00 | 7 | 1024.73 | 2017-05-12 06:00 | 7 | 1189.388 | 2016-05-11 06:00 | 7 | 1144.992 |  |  | 36.51% | 36.39% | 29.28% | 28.53% | 44.14% | 54.54% | 52.7% | 47.87% | 51.91% | 57.34%
2020-05-11 07:00 | 8 | 1406.756 | 2019-05-12 07:00 | 8 | 957.575 | 2018-05-12 07:00 | 8 | 1071.995 | 2017-05-12 07:00 | 8 | 1210.544 | 2016-05-11 07:00 | 8 | 1224.974 |  |  | 39.62% | 41.37% | 29.82% | 29.96% | 49.4% | 54.54% | 52.7% | 47.87% | 51.91% | 57.34%
2020-05-11 08:00 | 9 | 1395.527 | 2019-05-12 08:00 | 9 | 1070.046 | 2018-05-12 08:00 | 9 | 1197.169 | 2017-05-12 08:00 | 9 | 1179.595 | 2016-05-11 08:00 | 9 | 1192.039 |  |  | 42.39% | 42.11% | 31.19% | 31.16% | 52.07% | 54.54% | 52.7% | 47.87% | 51.91% | 57.33%
2020-05-11 09:00 | 10 | 1345.449 | 2019-05-12 09:00 | 10 | 1143.83 | 2018-05-12 09:00 | 10 | 1334.308 | 2017-05-12 09:00 | 10 | 1228.765 | 2016-05-11 09:00 | 10 | 1230.458 |  |  | 41.25% | 41.03% | 34.83% | 34.82% | 51.65% | 54.54% | 52.7% | 47.86% | 51.9% | 57.33%
2020-05-11 10:00 | 11 | 1355.357 | 2019-05-12 10:00 | 11 | 1139.12 | 2018-05-12 10:00 | 11 | 1415.278 | 2017-05-12 10:00 | 11 | 1238.842 | 2016-05-11 10:00 | 11 | 1270.387 |  |  | 42.58% | 42.74% | 38.82% | 37.22% | 49.8% | 54.54% | 52.7% | 47.86% | 51.89% | 57.31%
2020-05-11 11:00 | 12 | 1337.255 | 2019-05-12 11:00 | 12 | 1145.735 | 2018-05-12 11:00 | 12 | 1513.36 | 2017-05-12 11:00 | 12 | 1244.871 | 2016-05-11 11:00 | 12 | 1307.234 |  |  | 43.96% | 43.09% | 41.18% | 37.07% | 50.17% | 54.53% | 52.69% | 47.85% | 51.89% | 57.31%
2020-05-11 12:00 | 13 | 1323.403 | 2019-05-12 12:00 | 13 | 1130.757 | 2018-05-12 12:00 | 13 | 1563.595 | 2017-05-12 12:00 | 13 | 1240.031 | 2016-05-11 12:00 | 13 | 1351.916 |  |  | 45.24% | 43.3% | 44.03% | 37.28% | 49.5% | 54.53% | 52.68% | 47.85% | 51.89% | 57.31%
2020-05-11 13:00 | 14 | 1335.56 | 2019-05-12 13:00 | 14 | 1140.693 | 2018-05-12 13:00 | 14 | 1637.812 | 2017-05-12 13:00 | 14 | 1224.109 | 2016-05-11 13:00 | 14 | 1396.791 |  |  | 46.78% | 43.13% | 45.5% | 36.79% | 48.98% | 54.52% | 52.67% | 47.84% | 51.88% | 57.3%
2020-05-11 14:00 | 15 | 1262.154 | 2019-05-12 14:00 | 15 | 1126.788 | 2018-05-12 14:00 | 15 | 1664.846 | 2017-05-12 14:00 | 15 | 1237.204 | 2016-05-11 14:00 | 15 | 1431.069 |  |  | 48.34% | 42.58% | 47.66% | 37.12% | 49.43% | 54.52% | 52.67% | 47.83% | 51.88% | 57.3%
2020-05-11 15:00 | 16 | 1245.755 | 2019-05-12 15:00 | 16 | 1142.872 | 2018-05-12 15:00 | 16 | 1698.782 | 2017-05-12 15:00 | 16 | 1227.245 | 2016-05-11 15:00 | 16 | 1435.867 |  |  | 49.52% | 43.03% | 48.44% | 36.67% | 46.72% | 54.52% | 52.66% | 47.82% | 51.88% | 57.29%
2020-05-11 16:00 | 17 | 1254.976 | 2019-05-12 16:00 | 17 | 1137.998 | 2018-05-12 16:00 | 17 | 1764.81 | 2017-05-12 16:00 | 17 | 1224.407 | 2016-05-11 16:00 | 17 | 1542.4 |  |  | 49.69% | 42.69% | 49.43% | 37.19% | 46.11% | 54.5% | 52.66% | 47.82% | 51.88% | 57.29%
2020-05-11 17:00 | 18 | 1272.206 | 2019-05-12 17:00 | 18 | 1152.187 | 2018-05-12 17:00 | 18 | 1785.634 | 2017-05-12 17:00 | 18 | 1258.325 | 2016-05-11 17:00 | 18 | 1627.167 |  |  | 53.37% | 42.59% | 51.35% | 37.03% | 46.45% | 54.5% | 52.66% | 47.81% | 51.87% | 57.29%
2020-05-11 18:00 | 19 | 1302.754 | 2019-05-12 18:00 | 19 | 1193.063 | 2018-05-12 18:00 | 19 | 1752.816 | 2017-05-12 18:00 | 19 | 1251.246 | 2016-05-11 18:00 | 19 | 1639.899 |  |  | 56.31% | 43.77% | 51.96% | 37.49% | 47.09% | 54.5% | 52.65% | 47.81% | 51.87% | 57.28%
2020-05-11 19:00 | 20 | 1283.167 | 2019-05-12 19:00 | 20 | 1212.805 | 2018-05-12 19:00 | 20 | 1705.465 | 2017-05-12 19:00 | 20 | 1245.368 | 2016-05-11 19:00 | 20 | 1641.302 |  |  | 56.75% | 43.52% | 51% | 38.82% | 48.22% | 54.5% | 52.64% | 47.8% | 51.86% | 57.28%
2020-05-11 20:00 | 21 | 1333.163 | 2019-05-12 20:00 | 21 | 1283.908 | 2018-05-12 20:00 | 21 | 1636.346 | 2017-05-12 20:00 | 21 | 1268.138 | 2016-05-11 20:00 | 21 | 1628.204 |  |  | 56.8% | 43.32% | 49.62% | 39.46% | 47.49% | 54.49% | 52.64% | 47.8% | 51.86% | 57.28%
2020-05-11 21:00 | 22 | 1329.398 | 2019-05-12 21:00 | 22 | 1276.558 | 2018-05-12 21:00 | 22 | 1613.086 | 2017-05-12 21:00 | 22 | 1270.149 | 2016-05-11 21:00 | 22 | 1592.039 |  |  | 56.34% | 44.11% | 47.61% | 41.78% | 49.34% | 54.49% | 52.64% | 47.8% | 51.86% | 57.28%
2020-05-11 22:00 | 23 | 1285.516 | 2019-05-12 22:00 | 23 | 1192.347 | 2018-05-12 22:00 | 23 | 1484.961 | 2017-05-12 22:00 | 23 | 1222.657 | 2016-05-11 22:00 | 23 | 1449.968 |  |  | 55.09% | 44.18% | 46.94% | 41.54% | 49.2% | 54.48% | 52.63% | 47.8% | 51.86% | 57.26%
2020-05-11 23:00 | 24 | 1215.804 | 2019-05-12 23:00 | 24 | 1081.431 | 2018-05-12 23:00 | 24 | 1347.802 | 2017-05-12 23:00 | 24 | 1125.073 | 2016-05-11 23:00 | 24 | 1261.968 |  |  | 50.18% | 42.53% | 43.21% | 38.8% | 47.58% | 54.47% | 52.63% | 47.78% | 51.86% | 57.25%
2020-05-12 | 1 | 1181.435 | 2019-05-13 | 1 | 1016.422 | 2018-05-13 | 1 | 1182.522 | 2017-05-13 | 1 | 1045.906 | 2016-05-12 | 1 | 1126.659 |  |  | 43.67% | 39.13% | 39.22% | 35.19% | 45% | 54.47% | 52.63% | 47.78% | 51.85% | 57.25%
2020-05-12 01:00 | 2 | 1158.382 | 2019-05-13 01:00 | 2 | 951.41 | 2018-05-13 01:00 | 2 | 1079.432 | 2017-05-13 01:00 | 2 | 1001.943 | 2016-05-12 01:00 | 2 | 1081.951 |  |  | 38.99% | 36.38% | 34.41% | 33.07% | 43.73% | 54.47% | 52.63% | 47.78% | 51.85% | 57.24%
2020-05-12 02:00 | 3 | 1179.907 | 2019-05-13 02:00 | 3 | 962.369 | 2018-05-13 02:00 | 3 | 1041.426 | 2017-05-13 02:00 | 3 | 956.026 | 2016-05-12 02:00 | 3 | 1009.997 |  |  | 37.44% | 34.85% | 31.41% | 30.96% | 42.88% | 54.47% | 52.63% | 47.78% | 51.85% | 57.24%
2020-05-12 03:00 | 4 | 1197.195 | 2019-05-13 03:00 | 4 | 956.569 | 2018-05-13 03:00 | 4 | 994.415 | 2017-05-13 03:00 | 4 | 953.083 | 2016-05-12 03:00 | 4 | 985.199 |  |  | 34.95% | 33.25% | 30.3% | 31.31% | 43.67% | 54.43% | 52.63% | 47.78% | 51.84% | 57.24%
2020-05-12 04:00 | 5 | 1239.356 | 2019-05-13 04:00 | 5 | 951.069 | 2018-05-13 04:00 | 5 | 959.375 | 2017-05-13 04:00 | 5 | 953.144 | 2016-05-12 04:00 | 5 | 1007.399 |  |  | 34.09% | 33.15% | 28.93% | 31.13% | 44.31% | 54.43% | 52.61% | 47.77% | 51.84% | 57.24%
2020-05-12 05:00 | 6 | 1332.257 | 2019-05-13 05:00 | 6 | 1057.423 | 2018-05-13 05:00 | 6 | 970.313 | 2017-05-13 05:00 | 6 | 983.1 | 2016-05-12 05:00 | 6 | 1059.512 |  |  | 34.86% | 33.15% | 27.91% | 30.95% | 45.87% | 54.43% | 52.61% | 47.77% | 51.84% | 57.23%
2020-05-12 06:00 | 7 | 1398.505 | 2019-05-13 06:00 | 7 | 1224.755 | 2018-05-13 06:00 | 7 | 964.305 | 2017-05-13 06:00 | 7 | 1036.199 | 2016-05-12 06:00 | 7 | 1204.528 |  |  | 36.66% | 34.19% | 28.23% | 34.41% | 49.31% | 54.43% | 52.6% | 47.77% | 51.84% | 57.23%
2020-05-12 07:00 | 8 | 1483.216 | 2019-05-13 07:00 | 8 | 1263.053 | 2018-05-13 07:00 | 8 | 1042.178 | 2017-05-13 07:00 | 8 | 1076.69 | 2016-05-12 07:00 | 8 | 1246.679 |  |  | 41.68% | 36.04% | 28.06% | 39.85% | 51.76% | 54.43% | 52.6% | 47.77% | 51.83% | 57.22%
2020-05-12 08:00 | 9 | 1436.123 | 2019-05-13 08:00 | 9 | 1259.41 | 2018-05-13 08:00 | 9 | 1192.1 | 2017-05-13 08:00 | 9 | 1142.853 | 2016-05-12 08:00 | 9 | 1188.721 |  |  | 43.14% | 37.45% | 30.32% | 41.1% | 54.9% | 54.41% | 52.59% | 47.77% | 51.83% | 57.22%
2020-05-12 09:00 | 10 | 1348.308 | 2019-05-13 09:00 | 10 | 1203.262 | 2018-05-13 09:00 | 10 | 1360.969 | 2017-05-13 09:00 | 10 | 1226.491 | 2016-05-12 09:00 | 10 | 1230.576 |  |  | 41.14% | 39.75% | 34.69% | 40.98% | 53.16% | 54.41% | 52.59% | 47.77% | 51.83% | 57.22%
2020-05-12 10:00 | 11 | 1262.351 | 2019-05-13 10:00 | 11 | 1179.078 | 2018-05-13 10:00 | 11 | 1409.971 | 2017-05-13 10:00 | 11 | 1167.278 | 2016-05-12 10:00 | 11 | 1274.707 |  |  | 42.58% | 42.66% | 39.6% | 39.15% | 49.9% | 54.4% | 52.59% | 47.76% | 51.83% | 57.21%
2020-05-12 11:00 | 12 | 1204.481 | 2019-05-13 11:00 | 12 | 1154.859 | 2018-05-13 11:00 | 12 | 1523.746 | 2017-05-13 11:00 | 12 | 1135.747 | 2016-05-12 11:00 | 12 | 1347.103 |  |  | 44.11% | 40.6% | 41.03% | 38.37% | 46.72% | 54.39% | 52.59% | 47.76% | 51.83% | 57.18%
2020-05-12 12:00 | 13 | 1149.064 | 2019-05-13 12:00 | 13 | 1155.952 | 2018-05-13 12:00 | 13 | 1579.698 | 2017-05-13 12:00 | 13 | 1171.324 | 2016-05-12 12:00 | 13 | 1380.002 |  |  | 46.62% | 39.5% | 44.34% | 37.58% | 44.58% | 54.38% | 52.58% | 47.75% | 51.83% | 57.18%
2020-05-12 13:00 | 14 | 1136.862 | 2019-05-13 13:00 | 14 | 1129.093 | 2018-05-13 13:00 | 14 | 1658.599 | 2017-05-13 13:00 | 14 | 1195.222 | 2016-05-12 13:00 | 14 | 1405.458 |  |  | 47.75% | 40.74% | 45.96% | 37.61% | 42.53% | 54.38% | 52.58% | 47.75% | 51.83% | 57.14%
2020-05-12 14:00 | 15 | 1114.884 | 2019-05-13 14:00 | 15 | 1118.043 | 2018-05-13 14:00 | 15 | 1713.917 | 2017-05-13 14:00 | 15 | 1214.289 | 2016-05-12 14:00 | 15 | 1476.269 |  |  | 48.64% | 41.57% | 48.26% | 36.74% | 42.08% | 54.38% | 52.58% | 47.75% | 51.83% | 57.14%
2020-05-12 15:00 | 16 | 1096.378 | 2019-05-13 15:00 | 16 | 1120.865 | 2018-05-13 15:00 | 16 | 1767.689 | 2017-05-13 15:00 | 16 | 1212.624 | 2016-05-12 15:00 | 16 | 1518.146 |  |  | 51.09% | 42.24% | 49.87% | 36.38% | 41.27% | 54.37% | 52.58% | 47.74% | 51.83% | 57.12%
2020-05-12 16:00 | 17 | 1094.346 | 2019-05-13 16:00 | 17 | 1202.813 | 2018-05-13 16:00 | 17 | 1835.756 | 2017-05-13 16:00 | 17 | 1254.395 | 2016-05-12 16:00 | 17 | 1544.054 |  |  | 52.54% | 42.18% | 51.43% | 36.47% | 40.58% | 54.37% | 52.57% | 47.74% | 51.82% | 57.11%
2020-05-12 17:00 | 18 | 1136.302 | 2019-05-13 17:00 | 18 | 1223.91 | 2018-05-13 17:00 | 18 | 1843.064 | 2017-05-13 17:00 | 18 | 1297.917 | 2016-05-12 17:00 | 18 | 1543.932 |  |  | 53.43% | 43.63% | 53.41% | 39.14% | 40.51% | 54.36% | 52.57% | 47.74% | 51.81% | 57.11%
2020-05-12 18:00 | 19 | 1126.34 | 2019-05-13 18:00 | 19 | 1219.49 | 2018-05-13 18:00 | 19 | 1860.709 | 2017-05-13 18:00 | 19 | 1319.701 | 2016-05-12 18:00 | 19 | 1460.584 |  |  | 53.43% | 45.14% | 53.63% | 39.83% | 42.06% | 54.33% | 52.57% | 47.74% | 51.81% | 57.1%
2020-05-12 19:00 | 20 | 1129.528 | 2019-05-13 19:00 | 20 | 1245.333 | 2018-05-13 19:00 | 20 | 1822.378 | 2017-05-13 19:00 | 20 | 1272.649 | 2016-05-12 19:00 | 20 | 1467.661 |  |  | 50.54% | 45.9% | 54.14% | 39.68% | 41.69% | 54.33% | 52.56% | 47.73% | 51.81% | 57.1%
2020-05-12 20:00 | 21 | 1169.555 | 2019-05-13 20:00 | 21 | 1326.142 | 2018-05-13 20:00 | 21 | 1796.534 | 2017-05-13 20:00 | 21 | 1276.396 | 2016-05-12 20:00 | 21 | 1469.376 |  |  | 50.79% | 44.27% | 53.03% | 40.52% | 41.81% | 54.33% | 52.56% | 47.73% | 51.8% | 57.1%
2020-05-12 21:00 | 22 | 1195.632 | 2019-05-13 21:00 | 22 | 1355.211 | 2018-05-13 21:00 | 22 | 1760.696 | 2017-05-13 21:00 | 22 | 1260.957 | 2016-05-12 21:00 | 22 | 1462.917 |  |  | 50.85% | 44.4% | 52.27% | 43.15% | 43.29% | 54.33% | 52.55% | 47.73% | 51.79% | 57.1%
2020-05-12 22:00 | 23 | 1128.298 | 2019-05-13 22:00 | 23 | 1237.438 | 2018-05-13 22:00 | 23 | 1603.822 | 2017-05-13 22:00 | 23 | 1243.517 | 2016-05-12 22:00 | 23 | 1348.528 |  |  | 50.62% | 43.86% | 51.23% | 44.1% | 44.25% | 54.31% | 52.55% | 47.72% | 51.78% | 57.09%
2020-05-12 23:00 | 24 | 1050.711 | 2019-05-13 23:00 | 24 | 1144.863 | 2018-05-13 23:00 | 24 | 1342.438 | 2017-05-13 23:00 | 24 | 1119.079 | 2016-05-12 23:00 | 24 | 1196.366 |  |  | 46.67% | 43.25% | 46.67% | 40.27% | 41.76% | 54.3% | 52.54% | 47.72% | 51.77% | 57.08%
2020-05-13 | 1 | 971.925 | 2019-05-14 | 1 | 1033.165 | 2018-05-14 | 1 | 1222.737 | 2017-05-14 | 1 | 1025 | 2016-05-13 | 1 | 1112.143 |  |  | 41.4% | 38.92% | 39.06% | 37.25% | 38.89% | 54.29% | 52.54% | 47.72% | 51.77% | 57.08%
2020-05-13 01:00 | 2 | 959.151 | 2019-05-14 01:00 | 2 | 1008.495 | 2018-05-14 01:00 | 2 | 1128.351 | 2017-05-14 01:00 | 2 | 961 | 2016-05-13 01:00 | 2 | 1023.783 |  |  | 38.49% | 35.65% | 35.58% | 33.62% | 35.97% | 54.28% | 52.53% | 47.72% | 51.76% | 57.08%
2020-05-13 02:00 | 3 | 946.388 | 2019-05-14 02:00 | 3 | 982.83 | 2018-05-14 02:00 | 3 | 1092.603 | 2017-05-14 02:00 | 3 | 916 | 2016-05-13 02:00 | 3 | 978.495 |  |  | 35.43% | 33.43% | 32.83% | 32.82% | 35.5% | 54.28% | 52.53% | 47.71% | 51.75% | 57.08%
2020-05-13 03:00 | 4 | 943.649 | 2019-05-14 03:00 | 4 | 940.404 | 2018-05-14 03:00 | 4 | 1076.86 | 2017-05-14 03:00 | 4 | 916 | 2016-05-13 03:00 | 4 | 939.184 |  |  | 33.86% | 31.86% | 31.79% | 31.98% | 35.03% | 54.28% | 52.52% | 47.71% | 51.74% | 57.08%
2020-05-13 04:00 | 5 | 963.687 | 2019-05-14 04:00 | 5 | 985.977 | 2018-05-14 04:00 | 5 | 1059.893 | 2017-05-14 04:00 | 5 | 902 | 2016-05-13 04:00 | 5 | 981.886 |  |  | 32.5% | 31.86% | 31.33% | 30.6% | 34.93% | 54.28% | 52.52% | 47.71% | 51.74% | 57.08%
2020-05-13 05:00 | 6 | 1030.656 | 2019-05-14 05:00 | 6 | 1059.107 | 2018-05-14 05:00 | 6 | 1108.098 | 2017-05-14 05:00 | 6 | 927 | 2016-05-13 05:00 | 6 | 1029.242 |  |  | 33.98% | 31.37% | 30.84% | 32.08% | 35.67% | 54.27% | 52.51% | 47.7% | 51.74% | 57.07%
2020-05-13 06:00 | 7 | 1125.802 | 2019-05-14 06:00 | 7 | 1258.438 | 2018-05-14 06:00 | 7 | 1256.177 | 2017-05-14 06:00 | 7 | 953 | 2016-05-13 06:00 | 7 | 1174.96 |  |  | 35.62% | 32.24% | 32.24% | 34.46% | 38.15% | 54.27% | 52.51% | 47.69% | 51.74% | 57.07%
2020-05-13 07:00 | 8 | 1203.2 | 2019-05-14 07:00 | 8 | 1298.297 | 2018-05-14 07:00 | 8 | 1307.308 | 2017-05-14 07:00 | 8 | 1017 | 2016-05-13 07:00 | 8 | 1211.77 |  |  | 40.66% | 33.15% | 36.55% | 40.95% | 41.67% | 54.26% | 52.51% | 47.69% | 51.74% | 57.05%
2020-05-13 08:00 | 9 | 1259.161 | 2019-05-14 08:00 | 9 | 1197.511 | 2018-05-14 08:00 | 9 | 1337.739 | 2017-05-14 08:00 | 9 | 1116 | 2016-05-13 08:00 | 9 | 1213.641 |  |  | 41.93% | 35.37% | 38.04% | 42.25% | 44.53% | 54.25% | 52.5% | 47.69% | 51.73% | 57.05%
2020-05-13 09:00 | 10 | 1260.105 | 2019-05-14 09:00 | 10 | 1145.846 | 2018-05-14 09:00 | 10 | 1398.176 | 2017-05-14 09:00 | 10 | 1179 | 2016-05-13 09:00 | 10 | 1233.127 |  |  | 42% | 38.82% | 38.92% | 38.97% | 46.61% | 54.24% | 52.5% | 47.69% | 51.73% | 57.05%
2020-05-13 10:00 | 11 | 1287.963 | 2019-05-14 10:00 | 11 | 1108.597 | 2018-05-14 10:00 | 11 | 1480.532 | 2017-05-14 10:00 | 11 | 1205 | 2016-05-13 10:00 | 11 | 1232.561 |  |  | 42.67% | 41.01% | 40.68% | 37.29% | 46.64% | 54.23% | 52.5% | 47.69% | 51.73% | 57.05%
2020-05-13 11:00 | 12 | 1281.41 | 2019-05-14 11:00 | 12 | 1110.385 | 2018-05-14 11:00 | 12 | 1647.445 | 2017-05-14 11:00 | 12 | 1187 | 2016-05-13 11:00 | 12 | 1256.803 |  |  | 42.65% | 41.91% | 43.08% | 36.07% | 47.67% | 54.22% | 52.5% | 47.68% | 51.73% | 57.05%
2020-05-13 12:00 | 13 | 1305.557 | 2019-05-14 12:00 | 13 | 1143.142 | 2018-05-14 12:00 | 13 | 1762.342 | 2017-05-14 12:00 | 13 | 1245 | 2016-05-13 12:00 | 13 | 1242.566 |  |  | 43.49% | 41.29% | 47.94% | 36.13% | 47.43% | 54.22% | 52.5% | 47.68% | 51.72% | 57.04%
2020-05-13 13:00 | 14 | 1272.015 | 2019-05-14 13:00 | 14 | 1143.138 | 2018-05-14 13:00 | 14 | 1828.208 | 2017-05-14 13:00 | 14 | 1286 | 2016-05-13 13:00 | 14 | 1255.49 |  |  | 43% | 43.3% | 51.28% | 37.2% | 48.32% | 54.22% | 52.49% | 47.68% | 51.72% | 57.04%
2020-05-13 14:00 | 15 | 1239.888 | 2019-05-14 14:00 | 15 | 1139.223 | 2018-05-14 14:00 | 15 | 1880.443 | 2017-05-14 14:00 | 15 | 1309 | 2016-05-13 14:00 | 15 | 1263.778 |  |  | 43.45% | 44.73% | 53.2% | 37.2% | 47.08% | 54.22% | 52.49% | 47.67% | 51.71% | 57.03%
2020-05-13 15:00 | 16 | 1200.537 | 2019-05-14 15:00 | 16 | 1177.803 | 2018-05-14 15:00 | 16 | 1953.886 | 2017-05-14 15:00 | 16 | 1376 | 2016-05-13 15:00 | 16 | 1301.765 |  |  | 43.73% | 45.53% | 54.72% | 37.07% | 45.89% | 54.22% | 52.49% | 47.67% | 51.71% | 57.02%
2020-05-13 16:00 | 17 | 1239.338 | 2019-05-14 16:00 | 17 | 1200.949 | 2018-05-14 16:00 | 17 | 2043.264 | 2017-05-14 16:00 | 17 | 1443 | 2016-05-13 16:00 | 17 | 1308.874 |  |  | 45.05% | 47.86% | 56.85% | 38.33% | 44.44% | 54.21% | 52.49% | 47.67% | 51.7% | 57.01%
2020-05-13 17:00 | 18 | 1245.334 | 2019-05-14 17:00 | 18 | 1236.383 | 2018-05-14 17:00 | 18 | 2058.014 | 2017-05-14 17:00 | 18 | 1485 | 2016-05-13 17:00 | 18 | 1363.657 |  |  | 45.29% | 50.19% | 59.45% | 39.08% | 45.87% | 54.21% | 52.48% | 47.66% | 51.7% | 57.01%
2020-05-13 18:00 | 19 | 1252.48 | 2019-05-14 18:00 | 19 | 1219.087 | 2018-05-14 18:00 | 19 | 2093.063 | 2017-05-14 18:00 | 19 | 1504 | 2016-05-13 18:00 | 19 | 1327.326 |  |  | 47.19% | 51.65% | 59.88% | 40.23% | 46.09% | 54.2% | 52.47% | 47.66% | 51.69% | 57%
2020-05-13 19:00 | 20 | 1231.664 | 2019-05-14 19:00 | 20 | 1276.539 | 2018-05-14 19:00 | 20 | 2026.313 | 2017-05-14 19:00 | 20 | 1491 | 2016-05-13 19:00 | 20 | 1275.887 |  |  | 45.93% | 52.31% | 60.9% | 39.67% | 46.36% | 54.2% | 52.46% | 47.66% | 51.69% | 57%
2020-05-13 20:00 | 21 | 1244.652 | 2019-05-14 20:00 | 21 | 1246.476 | 2018-05-14 20:00 | 21 | 1965.005 | 2017-05-14 20:00 | 21 | 1461 | 2016-05-13 20:00 | 21 | 1289.026 |  |  | 44.15% | 51.86% | 58.96% | 41.54% | 45.59% | 54.19% | 52.45% | 47.65% | 51.67% | 57%
2020-05-13 21:00 | 22 | 1228.616 | 2019-05-14 21:00 | 22 | 1275.503 | 2018-05-14 21:00 | 22 | 1906.774 | 2017-05-14 21:00 | 22 | 1488 | 2016-05-13 21:00 | 22 | 1321.571 |  |  | 44.61% | 50.82% | 57.18% | 40.56% | 46.07% | 54.19% | 52.45% | 47.65% | 51.67% | 57%
2020-05-13 22:00 | 23 | 1153.299 | 2019-05-14 22:00 | 23 | 1201.687 | 2018-05-14 22:00 | 23 | 1723.663 | 2017-05-14 22:00 | 23 | 1370 | 2016-05-13 22:00 | 23 | 1272.915 |  |  | 45.73% | 51.76% | 55.48% | 41.5% | 45.47% | 54.18% | 52.45% | 47.64% | 51.67% | 56.99%
2020-05-13 23:00 | 24 | 1052.64 | 2019-05-14 23:00 | 24 | 1098.82 | 2018-05-14 23:00 | 24 | 1490.556 | 2017-05-14 23:00 | 24 | 1194 | 2016-05-13 23:00 | 24 | 1150.744 |  |  | 44.05% | 47.65% | 50.15% | 39.1% | 42.69% | 54.18% | 52.45% | 47.64% | 51.66% | 56.98%
2020-05-14 | 1 | 985.091 | 2019-05-15 | 1 | 1025.994 | 2018-05-15 | 1 | 1353.862 | 2017-05-15 | 1 | 1064 | 2016-05-14 | 1 | 1034.577 |  |  | 39.82% | 41.53% | 43.37% | 35.75% | 38.96% | 54.17% | 52.45% | 47.63% | 51.66% | 56.98%
2020-05-14 01:00 | 2 | 949.246 | 2019-05-15 01:00 | 2 | 981.068 | 2018-05-15 01:00 | 2 | 1229.306 | 2017-05-15 01:00 | 2 | 944 | 2016-05-14 01:00 | 2 | 899.065 |  |  | 35.8% | 37.01% | 39.39% | 33.39% | 36.46% | 54.17% | 52.44% | 47.63% | 51.66% | 56.98%
2020-05-14 02:00 | 3 | 941.621 | 2019-05-15 02:00 | 3 | 964.127 | 2018-05-15 02:00 | 3 | 1188.59 | 2017-05-15 02:00 | 3 | 872 | 2016-05-14 02:00 | 3 | 895.352 |  |  | 31.11% | 32.83% | 35.77% | 31.92% | 35.13% | 54.16% | 52.42% | 47.63% | 51.66% | 56.97%
2020-05-14 03:00 | 4 | 921.853 | 2019-05-15 03:00 | 4 | 953.095 | 2018-05-15 03:00 | 4 | 1125.067 | 2017-05-15 03:00 | 4 | 891 | 2016-05-14 03:00 | 4 | 927.268 |  |  | 30.98% | 30.33% | 34.58% | 31.37% | 34.85% | 54.16% | 52.42% | 47.61% | 51.66% | 56.96%
2020-05-14 04:00 | 5 | 931.85 | 2019-05-15 04:00 | 5 | 904.985 | 2018-05-15 04:00 | 5 | 1136.257 | 2017-05-15 04:00 | 5 | 971 | 2016-05-14 04:00 | 5 | 918.283 |  |  | 32.09% | 30.99% | 32.74% | 31.01% | 34.12% | 54.15% | 52.42% | 47.61% | 51.66% | 56.95%
2020-05-14 05:00 | 6 | 1008.515 | 2019-05-15 05:00 | 6 | 1022.897 | 2018-05-15 05:00 | 6 | 1184.574 | 2017-05-15 05:00 | 6 | 1016 | 2016-05-14 05:00 | 6 | 930.162 |  |  | 31.78% | 33.77% | 33.06% | 29.45% | 34.49% | 54.15% | 52.42% | 47.6% | 51.66% | 56.95%
2020-05-14 06:00 | 7 | 1069.442 | 2019-05-15 06:00 | 7 | 1159.268 | 2018-05-15 06:00 | 7 | 1314.686 | 2017-05-15 06:00 | 7 | 1164 | 2016-05-14 06:00 | 7 | 998.072 |  |  | 32.19% | 35.34% | 34.47% | 33.28% | 37.33% | 54.12% | 52.41% | 47.6% | 51.65% | 56.93%
2020-05-14 07:00 | 8 | 1166.949 | 2019-05-15 07:00 | 8 | 1191.91 | 2018-05-15 07:00 | 8 | 1393.995 | 2017-05-15 07:00 | 8 | 1209 | 2016-05-14 07:00 | 8 | 975.956 |  |  | 34.54% | 40.49% | 38.25% | 37.72% | 39.58% | 54.12% | 52.41% | 47.59% | 51.65% | 56.92%
2020-05-14 08:00 | 9 | 1204.54 | 2019-05-15 08:00 | 9 | 1120.676 | 2018-05-15 08:00 | 9 | 1421.661 | 2017-05-15 08:00 | 9 | 1187 | 2016-05-14 08:00 | 9 | 1158.459 |  |  | 33.77% | 42.05% | 40.56% | 38.78% | 43.19% | 54.1% | 52.41% | 47.58% | 51.65% | 56.92%
2020-05-14 09:00 | 10 | 1202.31 | 2019-05-15 09:00 | 10 | 1099.463 | 2018-05-15 09:00 | 10 | 1479.387 | 2017-05-15 09:00 | 10 | 1235 | 2016-05-14 09:00 | 10 | 1213.369 |  |  | 40.09% | 41.29% | 41.37% | 36.47% | 44.58% | 54.1% | 52.4% | 47.57% | 51.65% | 56.91%
2020-05-14 10:00 | 11 | 1182.184 | 2019-05-15 10:00 | 11 | 1095.39 | 2018-05-15 10:00 | 11 | 1614.592 | 2017-05-15 10:00 | 11 | 1280 | 2016-05-14 10:00 | 11 | 1223.564 |  |  | 41.99% | 42.96% | 43.05% | 35.78% | 44.5% | 54.09% | 52.38% | 47.57% | 51.65% | 56.9%
2020-05-14 11:00 | 12 | 1153.794 | 2019-05-15 11:00 | 12 | 1076.397 | 2018-05-15 11:00 | 12 | 1688.292 | 2017-05-15 11:00 | 12 | 1358 | 2016-05-14 11:00 | 12 | 1193.526 |  |  | 42.34% | 44.52% | 46.98% | 35.64% | 43.76% | 54.09% | 52.38% | 47.57% | 51.65% | 56.9%
2020-05-14 12:00 | 13 | 1218.722 | 2019-05-15 12:00 | 13 | 1061.323 | 2018-05-15 12:00 | 13 | 1807.479 | 2017-05-15 12:00 | 13 | 1432 | 2016-05-14 12:00 | 13 | 1206.719 |  |  | 41.3% | 47.23% | 49.12% | 35.03% | 42.71% | 54.08% | 52.37% | 47.57% | 51.62% | 56.89%
2020-05-14 13:00 | 14 | 1229.42 | 2019-05-15 13:00 | 14 | 1085.229 | 2018-05-15 13:00 | 14 | 1918.082 | 2017-05-15 13:00 | 14 | 1496 | 2016-05-14 13:00 | 14 | 1213.894 |  |  | 41.76% | 49.81% | 52.59% | 34.53% | 45.11% | 54.08% | 52.36% | 47.57% | 51.62% | 56.88%
2020-05-14 14:00 | 15 | 1236.855 | 2019-05-15 14:00 | 15 | 1064.17 | 2018-05-15 14:00 | 15 | 1949.764 | 2017-05-15 14:00 | 15 | 1588 | 2016-05-14 14:00 | 15 | 1201.192 |  |  | 42.01% | 52.03% | 55.81% | 35.31% | 45.5% | 54.08% | 52.35% | 47.56% | 51.61% | 56.87%
2020-05-14 15:00 | 16 | 1280.128 | 2019-05-15 15:00 | 16 | 1150.218 | 2018-05-15 15:00 | 16 | 1960.464 | 2017-05-15 15:00 | 16 | 1663 | 2016-05-14 15:00 | 16 | 1204.011 |  |  | 41.57% | 55.23% | 56.73% | 34.63% | 45.78% | 54.08% | 52.35% | 47.56% | 51.6% | 56.86%
2020-05-14 16:00 | 17 | 1249.401 | 2019-05-15 16:00 | 17 | 1171.152 | 2018-05-15 16:00 | 17 | 1998.676 | 2017-05-15 16:00 | 17 | 1711 | 2016-05-14 16:00 | 17 | 1186.549 |  |  | 41.66% | 57.84% | 57.04% | 37.43% | 47.38% | 54.07% | 52.35% | 47.56% | 51.6% | 56.85%
2020-05-14 17:00 | 18 | 1291.53 | 2019-05-15 17:00 | 18 | 1142.989 | 2018-05-15 17:00 | 18 | 2001.94 | 2017-05-15 17:00 | 18 | 1796 | 2016-05-14 17:00 | 18 | 1199.569 |  |  | 41.06% | 59.51% | 58.16% | 38.11% | 46.24% | 54.07% | 52.34% | 47.56% | 51.6% | 56.84%
2020-05-14 18:00 | 19 | 1294.708 | 2019-05-15 18:00 | 19 | 1196.97 | 2018-05-15 18:00 | 19 | 1963.097 | 2017-05-15 18:00 | 19 | 1792 | 2016-05-14 18:00 | 19 | 1131.385 |  |  | 41.51% | 62.47% | 58.25% | 37.19% | 47.8% | 54.07% | 52.33% | 47.56% | 51.57% | 56.83%
2020-05-14 19:00 | 20 | 1338.929 | 2019-05-15 19:00 | 20 | 1187.639 | 2018-05-15 19:00 | 20 | 1915.545 | 2017-05-15 19:00 | 20 | 1735.867 | 2016-05-14 19:00 | 20 | 1146.801 |  |  | 39.15% | 62.33% | 57.12% | 38.95% | 47.92% | 54.06% | 52.33% | 47.55% | 51.56% | 56.83%
2020-05-14 20:00 | 21 | 1379.405 | 2019-05-15 20:00 | 21 | 1269.906 | 2018-05-15 20:00 | 21 | 1871.75 | 2017-05-15 20:00 | 21 | 1704.902 | 2016-05-14 20:00 | 21 | 1252.443 |  |  | 39.68% | 60.38% | 55.74% | 38.65% | 49.56% | 54.06% | 52.33% | 47.54% | 51.56% | 56.83%
2020-05-14 21:00 | 22 | 1349.437 | 2019-05-15 21:00 | 22 | 1272.005 | 2018-05-15 21:00 | 22 | 1849.528 | 2017-05-15 21:00 | 22 | 1679.146 | 2016-05-14 21:00 | 22 | 1331.218 |  |  | 43.34% | 59.3% | 54.46% | 41.32% | 51.06% | 54.06% | 52.33% | 47.54% | 51.56% | 56.81%
2020-05-14 22:00 | 23 | 1286.668 | 2019-05-15 22:00 | 23 | 1231.126 | 2018-05-15 22:00 | 23 | 1640.801 | 2017-05-15 22:00 | 23 | 1493.428 | 2016-05-14 22:00 | 23 | 1262.837 |  |  | 46.07% | 58.41% | 53.82% | 41.39% | 49.95% | 54.05% | 52.33% | 47.54% | 51.56% | 56.81%
2020-05-14 23:00 | 24 | 1165.911 | 2019-05-15 23:00 | 24 | 1102.437 | 2018-05-15 23:00 | 24 | 1455.317 | 2017-05-15 23:00 | 24 | 1299.995 | 2016-05-14 23:00 | 24 | 1206.635 |  |  | 43.7% | 51.95% | 47.74% | 40.06% | 47.62% | 54.04% | 52.32% | 47.54% | 51.55% | 56.81%
2020-05-15 | 1 | 1074.088 | 2019-05-16 | 1 | 996.739 | 2018-05-16 | 1 | 1195.971 | 2017-05-16 | 1 | 1161.648 | 2016-05-15 | 1 | 1122.583 |  |  | 41.76% | 45.22% | 42.35% | 35.87% | 43.15% | 54.03% | 52.32% | 47.53% | 51.55% | 56.8%
2020-05-15 01:00 | 2 | 987.128 | 2019-05-16 01:00 | 2 | 987.873 | 2018-05-16 01:00 | 2 | 1078.005 | 2017-05-16 01:00 | 2 | 1083.552 | 2016-05-15 01:00 | 2 | 1077.414 |  |  | 38.85% | 40.41% | 34.8% | 32.43% | 39.76% | 54.02% | 52.32% | 47.53% | 51.54% | 56.79%
2020-05-15 02:00 | 3 | 928.254 | 2019-05-16 02:00 | 3 | 928.942 | 2018-05-16 02:00 | 3 | 1032.903 | 2017-05-16 02:00 | 3 | 1024.695 | 2016-05-15 02:00 | 3 | 1053.469 |  |  | 37.28% | 37.69% | 31.37% | 32.14% | 36.54% | 54.02% | 52.32% | 47.53% | 51.53% | 56.79%
2020-05-15 03:00 | 4 | 913.394 | 2019-05-16 03:00 | 4 | 932.901 | 2018-05-16 03:00 | 4 | 977.846 | 2017-05-16 03:00 | 4 | 977.84 | 2016-05-15 03:00 | 4 | 1058.481 |  |  | 36.46% | 35.64% | 30.05% | 30.23% | 34.36% | 54.02% | 52.31% | 47.52% | 51.53% | 56.78%
2020-05-15 04:00 | 5 | 928.443 | 2019-05-16 04:00 | 5 | 958.764 | 2018-05-16 04:00 | 5 | 984.947 | 2017-05-16 04:00 | 5 | 918.853 | 2016-05-15 04:00 | 5 | 1043.542 |  |  | 36.63% | 34.01% | 28.45% | 30.36% | 33.81% | 54.02% | 52.31% | 47.51% | 51.53% | 56.77%
2020-05-15 05:00 | 6 | 950.285 | 2019-05-16 05:00 | 6 | 1046.552 | 2018-05-16 05:00 | 6 | 1095.935 | 2017-05-16 05:00 | 6 | 971.797 | 2016-05-15 05:00 | 6 | 1099.182 |  |  | 36.11% | 31.96% | 28.66% | 31.2% | 34.36% | 54.01% | 52.31% | 47.51% | 51.52% | 56.76%
2020-05-15 06:00 | 7 | 1007.285 | 2019-05-16 06:00 | 7 | 1176.848 | 2018-05-16 06:00 | 7 | 1227.928 | 2017-05-16 06:00 | 7 | 1148.56 | 2016-05-15 06:00 | 7 | 1135.697 |  |  | 38.04% | 33.8% | 31.89% | 34.05% | 35.17% | 54.01% | 52.3% | 47.51% | 51.52% | 56.75%
2020-05-15 07:00 | 8 | 1081.224 | 2019-05-16 07:00 | 8 | 1202.601 | 2018-05-16 07:00 | 8 | 1251.408 | 2017-05-16 07:00 | 8 | 1243.02 | 2016-05-15 07:00 | 8 | 1220.687 |  |  | 39.3% | 39.95% | 35.73% | 38.29% | 37.28% | 54.01% | 52.3% | 47.5% | 51.52% | 56.74%
2020-05-15 08:00 | 9 | 1141.043 | 2019-05-16 08:00 | 9 | 1169.773 | 2018-05-16 08:00 | 9 | 1244.108 | 2017-05-16 08:00 | 9 | 1233.41 | 2016-05-15 08:00 | 9 | 1257.488 |  |  | 42.24% | 43.24% | 36.41% | 39.13% | 40.02% | 54.01% | 52.29% | 47.5% | 51.52% | 56.74%
2020-05-15 09:00 | 10 | 1183.07 | 2019-05-16 09:00 | 10 | 1164.779 | 2018-05-16 09:00 | 10 | 1383.812 | 2017-05-16 09:00 | 10 | 1313.026 | 2016-05-15 09:00 | 10 | 1252.229 |  |  | 43.52% | 42.9% | 36.2% | 38.06% | 42.23% | 54.01% | 52.27% | 47.49% | 51.51% | 56.73%
2020-05-15 10:00 | 11 | 1237.951 | 2019-05-16 10:00 | 11 | 1190.769 | 2018-05-16 10:00 | 11 | 1374.75 | 2017-05-16 10:00 | 11 | 1359.7 | 2016-05-15 10:00 | 11 | 1213.696 |  |  | 43.33% | 45.67% | 40.26% | 37.9% | 43.79% | 54% | 52.26% | 47.49% | 51.5% | 56.73%
2020-05-15 11:00 | 12 | 1257.888 | 2019-05-16 11:00 | 12 | 1193.716 | 2018-05-16 11:00 | 12 | 1507.935 | 2017-05-16 11:00 | 12 | 1409.856 | 2016-05-15 11:00 | 12 | 1181.636 |  |  | 42% | 47.29% | 40% | 38.75% | 45.82% | 53.99% | 52.26% | 47.49% | 51.5% | 56.73%
2020-05-15 12:00 | 13 | 1287.743 | 2019-05-16 12:00 | 13 | 1219.665 | 2018-05-16 12:00 | 13 | 1486.047 | 2017-05-16 12:00 | 13 | 1548.89 | 2016-05-15 12:00 | 13 | 1136.912 |  |  | 40.89% | 49.04% | 43.88% | 38.84% | 46.56% | 53.98% | 52.26% | 47.48% | 51.5% | 56.73%
2020-05-15 13:00 | 14 | 1315.623 | 2019-05-16 13:00 | 14 | 1274.101 | 2018-05-16 13:00 | 14 | 1620.045 | 2017-05-16 13:00 | 14 | 1624.414 | 2016-05-15 13:00 | 14 | 1153.835 |  |  | 39.34% | 53.87% | 43.24% | 39.69% | 47.66% | 53.98% | 52.26% | 47.47% | 51.5% | 56.72%
2020-05-15 14:00 | 15 | 1308.523 | 2019-05-16 14:00 | 15 | 1308.586 | 2018-05-16 14:00 | 15 | 1698.308 | 2017-05-16 14:00 | 15 | 1713.158 | 2016-05-15 14:00 | 15 | 1109.947 |  |  | 39.93% | 56.5% | 47.14% | 41.46% | 48.7% | 53.98% | 52.24% | 47.46% | 51.5% | 56.72%
2020-05-15 15:00 | 16 | 1334.953 | 2019-05-16 15:00 | 16 | 1350.891 | 2018-05-16 15:00 | 16 | 1706.529 | 2017-05-16 15:00 | 16 | 1759.702 | 2016-05-15 15:00 | 16 | 1101.982 |  |  | 38.41% | 59.59% | 49.42% | 42.58% | 48.43% | 53.98% | 52.24% | 47.45% | 51.5% | 56.71%
2020-05-15 16:00 | 17 | 1360.591 | 2019-05-16 16:00 | 17 | 1425.288 | 2018-05-16 16:00 | 17 | 1764.483 | 2017-05-16 16:00 | 17 | 1826.983 | 2016-05-15 16:00 | 17 | 1106.879 |  |  | 38.13% | 61.21% | 49.65% | 43.96% | 49.41% | 53.98% | 52.24% | 47.45% | 51.48% | 56.69%
2020-05-15 17:00 | 18 | 1363.212 | 2019-05-16 17:00 | 18 | 1469.092 | 2018-05-16 17:00 | 18 | 1728.39 | 2017-05-16 17:00 | 18 | 1881.371 | 2016-05-15 17:00 | 18 | 1115.88 |  |  | 38.3% | 63.55% | 51.34% | 46.38% | 50.36% | 53.97% | 52.21% | 47.44% | 51.48% | 56.69%
2020-05-15 18:00 | 19 | 1396.172 | 2019-05-16 18:00 | 19 | 1496.064 | 2018-05-16 18:00 | 19 | 1718.248 | 2017-05-16 18:00 | 19 | 1867.604 | 2016-05-15 18:00 | 19 | 1156.149 |  |  | 38.61% | 65.44% | 50.29% | 47.8% | 50.46% | 53.97% | 52.2% | 47.44% | 51.48% | 56.69%
2020-05-15 19:00 | 20 | 1339.336 | 2019-05-16 19:00 | 20 | 1469.988 | 2018-05-16 19:00 | 20 | 1646.196 | 2017-05-16 19:00 | 20 | 1855.991 | 2016-05-15 19:00 | 20 | 1185.925 |  |  | 40.01% | 64.96% | 50% | 48.68% | 51.68% | 53.96% | 52.2% | 47.43% | 51.47% | 56.69%
2020-05-15 20:00 | 21 | 1353.528 | 2019-05-16 20:00 | 21 | 1484.359 | 2018-05-16 20:00 | 21 | 1632.356 | 2017-05-16 20:00 | 21 | 1808.77 | 2016-05-15 20:00 | 21 | 1254.756 |  |  | 41.04% | 64.56% | 47.9% | 47.83% | 49.57% | 53.95% | 52.2% | 47.43% | 51.47% | 56.68%
2020-05-15 21:00 | 22 | 1303.752 | 2019-05-16 21:00 | 22 | 1462.909 | 2018-05-16 21:00 | 22 | 1597.182 | 2017-05-16 21:00 | 22 | 1784.21 | 2016-05-15 21:00 | 22 | 1303.758 |  |  | 43.42% | 62.91% | 47.5% | 48.3% | 50.1% | 53.94% | 52.2% | 47.42% | 51.47% | 56.67%
2020-05-15 22:00 | 23 | 1304.913 | 2019-05-16 22:00 | 23 | 1296.868 | 2018-05-16 22:00 | 23 | 1470.735 | 2017-05-16 22:00 | 23 | 1594.817 | 2016-05-15 22:00 | 23 | 1255.544 |  |  | 45.12% | 62.06% | 46.47% | 47.6% | 48.26% | 53.94% | 52.2% | 47.4% | 51.45% | 56.66%
2020-05-15 23:00 | 24 | 1138.249 | 2019-05-16 23:00 | 24 | 1142.164 | 2018-05-16 23:00 | 24 | 1266.549 | 2017-05-16 23:00 | 24 | 1398.355 | 2016-05-15 23:00 | 24 | 1142.394 |  |  | 43.45% | 55.47% | 42.79% | 42.2% | 48.3% | 53.93% | 52.19% | 47.4% | 51.44% | 56.66%
2020-05-16 | 1 | 1024.439 | 2019-05-17 | 1 | 1073.248 | 2018-05-17 | 1 | 1168.602 | 2017-05-17 | 1 | 1239 | 2016-05-16 | 1 | 1090.236 |  |  | 39.53% | 48.64% | 36.85% | 37.17% | 42.13% | 53.91% | 52.19% | 47.39% | 51.44% | 56.65%
2020-05-16 01:00 | 2 | 992.518 | 2019-05-17 01:00 | 2 | 992.217 | 2018-05-17 01:00 | 2 | 1116.107 | 2017-05-17 01:00 | 2 | 1159 | 2016-05-16 01:00 | 2 | 1035.048 |  |  | 37.73% | 43.1% | 34% | 34.92% | 37.92% | 53.91% | 52.18% | 47.39% | 51.44% | 56.64%
2020-05-16 02:00 | 3 | 945.548 | 2019-05-17 02:00 | 3 | 945.26 | 2018-05-17 02:00 | 3 | 1059.891 | 2017-05-17 02:00 | 3 | 1060 | 2016-05-16 02:00 | 3 | 1073.029 |  |  | 35.82% | 40.31% | 32.48% | 32.29% | 36.74% | 53.91% | 52.18% | 47.38% | 51.44% | 56.64%
2020-05-16 03:00 | 4 | 899.617 | 2019-05-17 03:00 | 4 | 937.282 | 2018-05-17 03:00 | 4 | 1028.708 | 2017-05-17 03:00 | 4 | 1022 | 2016-05-16 03:00 | 4 | 1077.848 |  |  | 37.13% | 36.87% | 30.84% | 30.76% | 35% | 53.91% | 52.18% | 47.38% | 51.43% | 56.63%
2020-05-16 04:00 | 5 | 890.651 | 2019-05-17 04:00 | 5 | 936.253 | 2018-05-17 04:00 | 5 | 1053.495 | 2017-05-17 04:00 | 5 | 1039 | 2016-05-16 04:00 | 5 | 1136.267 |  |  | 37.3% | 35.55% | 29.93% | 30.5% | 33.3% | 53.9% | 52.17% | 47.37% | 51.43% | 56.62%
2020-05-16 05:00 | 6 | 901.559 | 2019-05-17 05:00 | 6 | 985.848 | 2018-05-17 05:00 | 6 | 1089.3 | 2017-05-17 05:00 | 6 | 1075 | 2016-05-16 05:00 | 6 | 1265.028 |  |  | 39.32% | 36.14% | 30.65% | 30.47% | 32.97% | 53.9% | 52.16% | 47.36% | 51.43% | 56.61%
2020-05-16 06:00 | 7 | 894.603 | 2019-05-17 06:00 | 7 | 1138.836 | 2018-05-17 06:00 | 7 | 1245.062 | 2017-05-17 06:00 | 7 | 1222 | 2016-05-16 06:00 | 7 | 1401.561 |  |  | 43.78% | 37.39% | 31.7% | 32.08% | 33.37% | 53.9% | 52.15% | 47.36% | 51.43% | 56.6%
2020-05-16 07:00 | 8 | 967.598 | 2019-05-17 07:00 | 8 | 1194.956 | 2018-05-17 07:00 | 8 | 1290.917 | 2017-05-17 07:00 | 8 | 1272 | 2016-05-16 07:00 | 8 | 1439.701 |  |  | 48.5% | 42.5% | 36.23% | 37.06% | 33.11% | 53.89% | 52.15% | 47.36% | 51.41% | 56.6%
2020-05-16 08:00 | 9 | 1019.44 | 2019-05-17 08:00 | 9 | 1176.85 | 2018-05-17 08:00 | 9 | 1298.985 | 2017-05-17 08:00 | 9 | 1286 | 2016-05-16 08:00 | 9 | 1405.665 |  |  | 49.82% | 44.24% | 37.56% | 38.88% | 35.81% | 53.89% | 52.15% | 47.36% | 51.4% | 56.59%
2020-05-16 09:00 | 10 | 1144.167 | 2019-05-17 09:00 | 10 | 1177.263 | 2018-05-17 09:00 | 10 | 1330.031 | 2017-05-17 09:00 | 10 | 1345 | 2016-05-16 09:00 | 10 | 1347.658 |  |  | 48.64% | 44.73% | 37.8% | 38.29% | 37.73% | 53.89% | 52.14% | 47.35% | 51.4% | 56.58%
2020-05-16 10:00 | 11 | 1207.864 | 2019-05-17 10:00 | 11 | 1275.48 | 2018-05-17 10:00 | 11 | 1349.373 | 2017-05-17 10:00 | 11 | 1472 | 2016-05-16 10:00 | 11 | 1350.439 |  |  | 46.64% | 46.78% | 38.7% | 38.31% | 42.35% | 53.88% | 52.14% | 47.34% | 51.4% | 56.58%
2020-05-16 11:00 | 12 | 1315.018 | 2019-05-17 11:00 | 12 | 1375.605 | 2018-05-17 11:00 | 12 | 1459.389 | 2017-05-17 11:00 | 12 | 1558 | 2016-05-16 11:00 | 12 | 1297.867 |  |  | 46.73% | 51.2% | 39.26% | 41.5% | 44.71% | 53.88% | 52.12% | 47.34% | 51.4% | 56.58%
2020-05-16 12:00 | 13 | 1366.084 | 2019-05-17 12:00 | 13 | 1490.208 | 2018-05-17 12:00 | 13 | 1507.405 | 2017-05-17 12:00 | 13 | 1632 | 2016-05-16 12:00 | 13 | 1282.152 |  |  | 44.91% | 54.19% | 42.46% | 44.76% | 48.67% | 53.88% | 52.11% | 47.34% | 51.4% | 56.57%
2020-05-16 13:00 | 14 | 1383.018 | 2019-05-17 13:00 | 14 | 1533.137 | 2018-05-17 13:00 | 14 | 1609.273 | 2017-05-17 13:00 | 14 | 1716 | 2016-05-16 13:00 | 14 | 1238.34 |  |  | 44.37% | 56.77% | 43.86% | 48.49% | 50.56% | 53.88% | 52.11% | 47.34% | 51.39% | 56.57%
2020-05-16 14:00 | 15 | 1470.3 | 2019-05-17 14:00 | 15 | 1609.973 | 2018-05-17 14:00 | 15 | 1549.957 | 2017-05-17 14:00 | 15 | 1743 | 2016-05-16 14:00 | 15 | 1197.304 |  |  | 42.85% | 59.69% | 46.82% | 49.89% | 51.19% | 53.88% | 52.1% | 47.33% | 51.39% | 56.57%
2020-05-16 15:00 | 16 | 1510.266 | 2019-05-17 15:00 | 16 | 1657.854 | 2018-05-17 15:00 | 16 | 1597.995 | 2017-05-17 15:00 | 16 | 1787 | 2016-05-16 15:00 | 16 | 1228.468 |  |  | 41.43% | 60.63% | 45.1% | 52.39% | 54.42% | 53.87% | 52.1% | 47.33% | 51.39% | 56.56%
2020-05-16 16:00 | 17 | 1526.303 | 2019-05-17 16:00 | 17 | 1711.55 | 2018-05-17 16:00 | 17 | 1705.129 | 2017-05-17 16:00 | 17 | 1827 | 2016-05-16 16:00 | 17 | 1226.248 |  |  | 42.51% | 62.16% | 46.5% | 53.95% | 55.9% | 53.87% | 52.1% | 47.33% | 51.37% | 56.56%
2020-05-16 17:00 | 18 | 1578.138 | 2019-05-17 17:00 | 18 | 1738.092 | 2018-05-17 17:00 | 18 | 1732.618 | 2017-05-17 17:00 | 18 | 1850 | 2016-05-16 17:00 | 18 | 1259.083 |  |  | 42.43% | 63.55% | 49.61% | 55.69% | 56.49% | 53.87% | 52.1% | 47.32% | 51.37% | 56.56%
2020-05-16 18:00 | 19 | 1550.762 | 2019-05-17 18:00 | 19 | 1703.204 | 2018-05-17 18:00 | 19 | 1694.677 | 2017-05-17 18:00 | 19 | 1869 | 2016-05-16 18:00 | 19 | 1298.417 |  |  | 43.57% | 64.35% | 50.41% | 56.56% | 58.41% | 53.86% | 52.1% | 47.32% | 51.37% | 56.55%
2020-05-16 19:00 | 20 | 1502.52 | 2019-05-17 19:00 | 20 | 1650.448 | 2018-05-17 19:00 | 20 | 1665.987 | 2017-05-17 19:00 | 20 | 1851 | 2016-05-16 19:00 | 20 | 1309.788 |  |  | 44.93% | 65.01% | 49.31% | 55.42% | 57.4% | 53.86% | 52.1% | 47.32% | 51.37% | 56.55%
2020-05-16 20:00 | 21 | 1459.618 | 2019-05-17 20:00 | 21 | 1614.476 | 2018-05-17 20:00 | 21 | 1612.627 | 2017-05-17 20:00 | 21 | 1746 | 2016-05-16 20:00 | 21 | 1365.622 |  |  | 45.32% | 64.38% | 48.48% | 53.7% | 55.61% | 53.85% | 52.09% | 47.31% | 51.37% | 56.54%
2020-05-16 21:00 | 22 | 1405.554 | 2019-05-17 21:00 | 22 | 1550.566 | 2018-05-17 21:00 | 22 | 1620.915 | 2017-05-17 21:00 | 22 | 1770 | 2016-05-16 21:00 | 22 | 1359.482 |  |  | 47.26% | 60.73% | 46.92% | 52.53% | 54.02% | 53.85% | 52.09% | 47.31% | 51.37% | 56.53%
2020-05-16 22:00 | 23 | 1345.725 | 2019-05-17 22:00 | 23 | 1462.955 | 2018-05-17 22:00 | 23 | 1478.628 | 2017-05-17 22:00 | 23 | 1593 | 2016-05-16 22:00 | 23 | 1272.484 |  |  | 47.04% | 61.57% | 47.16% | 50.45% | 52.02% | 53.85% | 52.08% | 47.31% | 51.37% | 56.52%
2020-05-16 23:00 | 24 | 1227.88 | 2019-05-17 23:00 | 24 | 1289.018 | 2018-05-17 23:00 | 24 | 1342.944 | 2017-05-17 23:00 | 24 | 1403 | 2016-05-16 23:00 | 24 | 1160.868 |  |  | 44.03% | 55.41% | 43.02% | 47.6% | 49.81% | 53.84% | 52.07% | 47.3% | 51.36% | 56.52%
2020-05-17 | 1 | 1112.997 | 2019-05-18 | 1 | 1153.196 | 2018-05-18 | 1 | 1213.846 | 2017-05-18 | 1 | 1262.132 | 2016-05-17 | 1 | 1087.286 |  |  | 40.17% | 48.8% | 39.08% | 41.94% | 45.45% | 53.83% | 52.06% | 47.3% | 51.34% | 56.52%
2020-05-17 01:00 | 2 | 1023.002 | 2019-05-18 01:00 | 2 | 1048.295 | 2018-05-18 01:00 | 2 | 1120.731 | 2017-05-18 01:00 | 2 | 1198.101 | 2016-05-17 01:00 | 2 | 1063.649 |  |  | 37.63% | 43.9% | 35.32% | 37.52% | 41.2% | 53.83% | 52.05% | 47.29% | 51.34% | 56.51%
2020-05-17 02:00 | 3 | 954 | 2019-05-18 02:00 | 3 | 988.423 | 2018-05-18 02:00 | 3 | 1070.749 | 2017-05-18 02:00 | 3 | 1124.97 | 2016-05-17 02:00 | 3 | 1036.446 |  |  | 36.81% | 41.67% | 32.61% | 34.11% | 37.86% | 53.82% | 52.05% | 47.28% | 51.34% | 56.5%
2020-05-17 03:00 | 4 | 922.919 | 2019-05-18 03:00 | 4 | 959.372 | 2018-05-18 03:00 | 4 | 1068.624 | 2017-05-18 03:00 | 4 | 1112.73 | 2016-05-17 03:00 | 4 | 1057.875 |  |  | 35.87% | 39.13% | 31.16% | 32.16% | 35.31% | 53.82% | 52.05% | 47.28% | 51.34% | 56.5%
2020-05-17 04:00 | 5 | 932.68 | 2019-05-18 04:00 | 5 | 941.338 | 2018-05-18 04:00 | 5 | 1060.919 | 2017-05-18 04:00 | 5 | 1106.387 | 2016-05-17 04:00 | 5 | 1079.875 |  |  | 36.61% | 38.7% | 31.09% | 31.22% | 34.16% | 53.81% | 52.04% | 47.28% | 51.33% | 56.5%
2020-05-17 05:00 | 6 | 874.597 | 2019-05-18 05:00 | 6 | 939.336 | 2018-05-18 05:00 | 6 | 1126.076 | 2017-05-18 05:00 | 6 | 1172.729 | 2016-05-17 05:00 | 6 | 1143.141 |  |  | 37.37% | 38.48% | 30.87% | 30.63% | 34.52% | 53.81% | 52.04% | 47.28% | 51.33% | 56.5%
2020-05-17 06:00 | 7 | 884.376 | 2019-05-18 06:00 | 7 | 958.142 | 2018-05-18 06:00 | 7 | 1238.8 | 2017-05-18 06:00 | 7 | 1284.101 | 2016-05-17 06:00 | 7 | 1263.576 |  |  | 39.56% | 40.79% | 32.77% | 30.57% | 32.37% | 53.81% | 52.03% | 47.28% | 51.32% | 56.49%
2020-05-17 07:00 | 8 | 958.17 | 2019-05-18 07:00 | 8 | 1043.427 | 2018-05-18 07:00 | 8 | 1280.691 | 2017-05-18 07:00 | 8 | 1351.066 | 2016-05-17 07:00 | 8 | 1317.364 |  |  | 43.73% | 44.66% | 36.05% | 31.18% | 32.73% | 53.8% | 52.03% | 47.27% | 51.32% | 56.49%
2020-05-17 08:00 | 9 | 1042.82 | 2019-05-18 08:00 | 9 | 1149.285 | 2018-05-18 08:00 | 9 | 1305.443 | 2017-05-18 08:00 | 9 | 1346.772 | 2016-05-17 08:00 | 9 | 1288.954 |  |  | 45.59% | 46.99% | 37.26% | 33.95% | 35.46% | 53.8% | 52.03% | 47.27% | 51.32% | 56.49%
2020-05-17 09:00 | 10 | 1162.928 | 2019-05-18 09:00 | 10 | 1268.926 | 2018-05-18 09:00 | 10 | 1330.324 | 2017-05-18 09:00 | 10 | 1418.226 | 2016-05-17 09:00 | 10 | 1333.915 |  |  | 44.6% | 46.84% | 37.98% | 37.4% | 38.6% | 53.8% | 52.03% | 47.27% | 51.31% | 56.49%
2020-05-17 10:00 | 11 | 1261.701 | 2019-05-18 10:00 | 11 | 1384.664 | 2018-05-18 10:00 | 11 | 1355.525 | 2017-05-18 10:00 | 11 | 1554.375 | 2016-05-17 10:00 | 11 | 1354.323 |  |  | 46.16% | 49.33% | 38.71% | 41.29% | 43.04% | 53.79% | 52.03% | 47.26% | 51.3% | 56.49%
2020-05-17 11:00 | 12 | 1343.442 | 2019-05-18 11:00 | 12 | 1496.554 | 2018-05-18 11:00 | 12 | 1371.613 | 2017-05-18 11:00 | 12 | 1619.83 | 2016-05-17 11:00 | 12 | 1321.818 |  |  | 46.87% | 54.07% | 39.44% | 45.06% | 46.7% | 53.76% | 52.01% | 47.25% | 51.3% | 56.49%
2020-05-17 12:00 | 13 | 1391.526 | 2019-05-18 12:00 | 13 | 1575.355 | 2018-05-18 12:00 | 13 | 1439.786 | 2017-05-18 12:00 | 13 | 1685.068 | 2016-05-17 12:00 | 13 | 1340.28 |  |  | 45.74% | 56.34% | 39.91% | 48.7% | 49.72% | 53.76% | 52% | 47.25% | 51.29% | 56.48%
2020-05-17 13:00 | 14 | 1437.64 | 2019-05-18 13:00 | 14 | 1680.848 | 2018-05-18 13:00 | 14 | 1481.82 | 2017-05-18 13:00 | 14 | 1730.353 | 2016-05-17 13:00 | 14 | 1291.711 |  |  | 46.38% | 58.61% | 41.89% | 51.26% | 51.5% | 53.75% | 52% | 47.25% | 51.29% | 56.48%
2020-05-17 14:00 | 15 | 1472.697 | 2019-05-18 14:00 | 15 | 1683.548 | 2018-05-18 14:00 | 15 | 1570.021 | 2017-05-18 14:00 | 15 | 1787.908 | 2016-05-17 14:00 | 15 | 1268.188 |  |  | 44.7% | 60.19% | 43.12% | 54.69% | 53.21% | 53.75% | 52% | 47.22% | 51.29% | 56.47%
2020-05-17 15:00 | 16 | 1481.81 | 2019-05-18 15:00 | 16 | 1727.338 | 2018-05-18 15:00 | 16 | 1597.146 | 2017-05-18 15:00 | 16 | 1801.829 | 2016-05-17 15:00 | 16 | 1241.292 |  |  | 43.89% | 62.19% | 45.68% | 54.78% | 54.51% | 53.75% | 52% | 47.22% | 51.28% | 56.47%
2020-05-17 16:00 | 17 | 1510.962 | 2019-05-18 16:00 | 17 | 1781.129 | 2018-05-18 16:00 | 17 | 1588.334 | 2017-05-18 16:00 | 17 | 1805.098 | 2016-05-17 16:00 | 17 | 1259.869 |  |  | 42.95% | 62.67% | 46.47% | 56.21% | 54.85% | 53.74% | 52% | 47.22% | 51.28% | 56.47%
2020-05-17 17:00 | 18 | 1538.617 | 2019-05-18 17:00 | 18 | 1754.055 | 2018-05-18 17:00 | 18 | 1576.101 | 2017-05-18 17:00 | 18 | 1852.739 | 2016-05-17 17:00 | 18 | 1313.078 |  |  | 43.6% | 62.79% | 46.22% | 57.96% | 55.93% | 53.74% | 52% | 47.21% | 51.28% | 56.47%
2020-05-17 18:00 | 19 | 1514.285 | 2019-05-18 18:00 | 19 | 1729.033 | 2018-05-18 18:00 | 19 | 1543.703 | 2017-05-18 18:00 | 19 | 1827.074 | 2016-05-17 18:00 | 19 | 1338.066 |  |  | 45.44% | 64.44% | 45.86% | 57.08% | 56.95% | 53.74% | 51.99% | 47.2% | 51.27% | 56.46%
2020-05-17 19:00 | 20 | 1499.069 | 2019-05-18 19:00 | 20 | 1635.015 | 2018-05-18 19:00 | 20 | 1507.945 | 2017-05-18 19:00 | 20 | 1768.122 | 2016-05-17 19:00 | 20 | 1360.039 |  |  | 46.3% | 63.55% | 44.92% | 56.26% | 56.05% | 53.73% | 51.99% | 47.2% | 51.27% | 56.46%
2020-05-17 20:00 | 21 | 1427.959 | 2019-05-18 20:00 | 21 | 1604.01 | 2018-05-18 20:00 | 21 | 1465.932 | 2017-05-18 20:00 | 21 | 1718.959 | 2016-05-17 20:00 | 21 | 1358.658 |  |  | 47.06% | 61.5% | 43.88% | 53.2% | 55.49% | 53.73% | 51.98% | 47.2% | 51.27% | 56.43%
2020-05-17 21:00 | 22 | 1466.033 | 2019-05-18 21:00 | 22 | 1602.121 | 2018-05-18 21:00 | 22 | 1479.247 | 2017-05-18 21:00 | 22 | 1759.333 | 2016-05-17 21:00 | 22 | 1377.279 |  |  | 47.02% | 59.79% | 42.65% | 52.19% | 52.85% | 53.72% | 51.98% | 47.19% | 51.27% | 56.42%
2020-05-17 22:00 | 23 | 1336.243 | 2019-05-18 22:00 | 23 | 1475.195 | 2018-05-18 22:00 | 23 | 1373.343 | 2017-05-18 22:00 | 23 | 1627.195 | 2016-05-17 22:00 | 23 | 1248.066 |  |  | 47.66% | 61.19% | 43.04% | 52.13% | 54.26% | 53.71% | 51.98% | 47.19% | 51.26% | 56.42%
2020-05-17 23:00 | 24 | 1190.719 | 2019-05-18 23:00 | 24 | 1344.22 | 2018-05-18 23:00 | 24 | 1273.896 | 2017-05-18 23:00 | 24 | 1412.646 | 2016-05-17 23:00 | 24 | 1129.663 |  |  | 43.19% | 56.6% | 39.96% | 48% | 49.46% | 53.71% | 51.97% | 47.19% | 51.26% | 56.41%
2020-05-18 | 1 | 1111.941 | 2019-05-19 | 1 | 1204.413 | 2018-05-19 | 1 | 1147.067 | 2017-05-19 | 1 | 1287.041 | 2016-05-18 | 1 | 1061.779 |  |  | 39.09% | 49.14% | 37.07% | 43.74% | 44.07% | 53.68% | 51.97% | 47.19% | 51.25% | 56.41%
2020-05-18 01:00 | 2 | 1047.075 | 2019-05-19 01:00 | 2 | 1094.496 | 2018-05-19 01:00 | 2 | 1081.446 | 2017-05-19 01:00 | 2 | 1170.286 | 2016-05-18 01:00 | 2 | 1022.263 |  |  | 36.74% | 44.77% | 33.38% | 39.19% | 41.16% | 53.67% | 51.97% | 47.19% | 51.25% | 56.41%
2020-05-18 02:00 | 3 | 962.032 | 2019-05-19 02:00 | 3 | 1037.429 | 2018-05-19 02:00 | 3 | 1051.289 | 2017-05-19 02:00 | 3 | 1111.391 | 2016-05-18 02:00 | 3 | 1031.263 |  |  | 35.38% | 40.71% | 31.47% | 35.61% | 38.76% | 53.67% | 51.95% | 47.18% | 51.24% | 56.4%
2020-05-18 03:00 | 4 | 974.256 | 2019-05-19 03:00 | 4 | 1012.431 | 2018-05-19 03:00 | 4 | 988.152 | 2017-05-19 03:00 | 4 | 1107.518 | 2016-05-18 03:00 | 4 | 1017.048 |  |  | 35.69% | 38.66% | 30.59% | 33.76% | 35.61% | 53.63% | 51.94% | 47.16% | 51.24% | 56.39%
2020-05-18 04:00 | 5 | 969.631 | 2019-05-19 04:00 | 5 | 978.303 | 2018-05-19 04:00 | 5 | 1010.354 | 2017-05-19 04:00 | 5 | 1095.742 | 2016-05-18 04:00 | 5 | 1026.815 |  |  | 35.19% | 38.52% | 28.75% | 32.94% | 36.06% | 53.61% | 51.94% | 47.16% | 51.24% | 56.39%
2020-05-18 05:00 | 6 | 1019.301 | 2019-05-19 05:00 | 6 | 966.405 | 2018-05-19 05:00 | 6 | 1023.859 | 2017-05-19 05:00 | 6 | 1130.853 | 2016-05-18 05:00 | 6 | 1064.758 |  |  | 35.53% | 38.11% | 29.4% | 31.83% | 35.89% | 53.61% | 51.93% | 47.16% | 51.24% | 56.38%
2020-05-18 06:00 | 7 | 1051.752 | 2019-05-19 06:00 | 7 | 975.093 | 2018-05-19 06:00 | 7 | 1033.726 | 2017-05-19 06:00 | 7 | 1245.013 | 2016-05-18 06:00 | 7 | 1222.425 |  |  | 36.85% | 39.33% | 29.79% | 31.45% | 37.73% | 53.6% | 51.93% | 47.15% | 51.23% | 56.38%
2020-05-18 07:00 | 8 | 1147.144 | 2019-05-19 07:00 | 8 | 1015.046 | 2018-05-19 07:00 | 8 | 1096.852 | 2017-05-19 07:00 | 8 | 1310.079 | 2016-05-18 07:00 | 8 | 1243.459 |  |  | 42.3% | 43.3% | 30.08% | 31.73% | 38.93% | 53.6% | 51.92% | 47.14% | 51.21% | 56.37%
2020-05-18 08:00 | 9 | 1217.299 | 2019-05-19 08:00 | 9 | 1145.081 | 2018-05-19 08:00 | 9 | 1173.044 | 2017-05-19 08:00 | 9 | 1354.274 | 2016-05-18 08:00 | 9 | 1193.641 |  |  | 43.03% | 45.57% | 31.91% | 33.03% | 42.46% | 53.6% | 51.92% | 47.14% | 51.21% | 56.37%
2020-05-18 09:00 | 10 | 1276.083 | 2019-05-19 09:00 | 10 | 1290.027 | 2018-05-19 09:00 | 10 | 1274.164 | 2017-05-19 09:00 | 10 | 1358.389 | 2016-05-18 09:00 | 10 | 1219.279 |  |  | 41.31% | 47.11% | 34.13% | 37.26% | 45.06% | 53.58% | 51.91% | 47.14% | 51.21% | 56.36%
2020-05-18 10:00 | 11 | 1299.906 | 2019-05-19 10:00 | 11 | 1361.988 | 2018-05-19 10:00 | 11 | 1288.172 | 2017-05-19 10:00 | 11 | 1429.449 | 2016-05-18 10:00 | 11 | 1186.769 |  |  | 42.19% | 47.25% | 37.07% | 41.98% | 47.23% | 53.58% | 51.91% | 47.14% | 51.21% | 56.35%
2020-05-18 11:00 | 12 | 1359.01 | 2019-05-19 11:00 | 12 | 1407.977 | 2018-05-19 11:00 | 12 | 1395.296 | 2017-05-19 11:00 | 12 | 1444.587 | 2016-05-18 11:00 | 12 | 1164.279 |  |  | 41.07% | 49.72% | 37.48% | 44.32% | 48.11% | 53.57% | 51.91% | 47.14% | 51.2% | 56.35%
2020-05-18 12:00 | 13 | 1391.174 | 2019-05-19 12:00 | 13 | 1469.866 | 2018-05-19 12:00 | 13 | 1418.276 | 2017-05-19 12:00 | 13 | 1512.634 | 2016-05-18 12:00 | 13 | 1181.607 |  |  | 40.29% | 50.25% | 40.6% | 45.81% | 50.3% | 53.57% | 51.9% | 47.14% | 51.2% | 56.35%
2020-05-18 13:00 | 14 | 1435.97 | 2019-05-19 13:00 | 14 | 1519.109 | 2018-05-19 13:00 | 14 | 1480.211 | 2017-05-19 13:00 | 14 | 1572.407 | 2016-05-18 13:00 | 14 | 1168.084 |  |  | 40.89% | 52.61% | 41.27% | 47.83% | 51.49% | 53.55% | 51.9% | 47.12% | 51.2% | 56.35%
2020-05-18 14:00 | 15 | 1420.65 | 2019-05-19 14:00 | 15 | 1547.905 | 2018-05-19 14:00 | 15 | 1517.839 | 2017-05-19 14:00 | 15 | 1643.331 | 2016-05-18 14:00 | 15 | 1123.289 |  |  | 40.42% | 54.69% | 43.07% | 49.43% | 53.15% | 53.55% | 51.9% | 47.11% | 51.2% | 56.34%
2020-05-18 15:00 | 16 | 1400.145 | 2019-05-19 15:00 | 16 | 1463.831 | 2018-05-19 15:00 | 16 | 1525.512 | 2017-05-19 15:00 | 16 | 1703.095 | 2016-05-18 15:00 | 16 | 1172.528 |  |  | 38.87% | 57.16% | 44.16% | 50.37% | 52.58% | 53.55% | 51.9% | 47.1% | 51.19% | 56.33%
2020-05-18 16:00 | 17 | 1323.377 | 2019-05-19 16:00 | 17 | 1561.297 | 2018-05-19 16:00 | 17 | 1558.454 | 2017-05-19 16:00 | 17 | 1755.054 | 2016-05-18 16:00 | 17 | 1212.627 |  |  | 40.58% | 59.24% | 44.39% | 47.63% | 51.82% | 53.53% | 51.9% | 47.1% | 51.19% | 56.33%
2020-05-18 17:00 | 18 | 1391.571 | 2019-05-19 17:00 | 18 | 1548.381 | 2018-05-19 17:00 | 18 | 1571.234 | 2017-05-19 17:00 | 18 | 1752.178 | 2016-05-18 17:00 | 18 | 1250.813 |  |  | 41.96% | 61.05% | 45.35% | 50.8% | 48.98% | 53.53% | 51.9% | 47.1% | 51.18% | 56.32%
2020-05-18 18:00 | 19 | 1400.562 | 2019-05-19 18:00 | 19 | 1549.456 | 2018-05-19 18:00 | 19 | 1570.105 | 2017-05-19 18:00 | 19 | 1736.037 | 2016-05-18 18:00 | 19 | 1212.917 |  |  | 43.28% | 60.95% | 45.72% | 50.38% | 51.51% | 53.52% | 51.89% | 47.09% | 51.18% | 56.31%
2020-05-18 19:00 | 20 | 1293.367 | 2019-05-19 19:00 | 20 | 1539.672 | 2018-05-19 19:00 | 20 | 1556.084 | 2017-05-19 19:00 | 20 | 1654.171 | 2016-05-18 19:00 | 20 | 1259.941 |  |  | 41.97% | 60.38% | 45.69% | 50.42% | 51.84% | 53.52% | 51.88% | 47.08% | 51.18% | 56.26%
2020-05-18 20:00 | 21 | 1251.286 | 2019-05-19 20:00 | 21 | 1451.726 | 2018-05-19 20:00 | 21 | 1494.055 | 2017-05-19 20:00 | 21 | 1586.984 | 2016-05-18 20:00 | 21 | 1292.901 |  |  | 43.6% | 57.54% | 45.28% | 50.1% | 47.87% | 53.52% | 51.87% | 47.08% | 51.17% | 56.26%
2020-05-18 21:00 | 22 | 1210.487 | 2019-05-19 21:00 | 22 | 1473.808 | 2018-05-19 21:00 | 22 | 1494.108 | 2017-05-19 21:00 | 22 | 1578.117 | 2016-05-18 21:00 | 22 | 1347.877 |  |  | 44.74% | 55.2% | 43.47% | 47.24% | 46.31% | 53.51% | 51.87% | 47.08% | 51.17% | 56.26%
2020-05-18 22:00 | 23 | 1110.617 | 2019-05-19 22:00 | 23 | 1334.909 | 2018-05-19 22:00 | 23 | 1389.08 | 2017-05-19 22:00 | 23 | 1479.165 | 2016-05-18 22:00 | 23 | 1268.783 |  |  | 46.64% | 54.89% | 43.47% | 47.96% | 44.8% | 53.5% | 51.86% | 47.07% | 51.16% | 56.26%
2020-05-18 23:00 | 24 | 995.808 | 2019-05-19 23:00 | 24 | 1239.049 | 2018-05-19 23:00 | 24 | 1254.142 | 2017-05-19 23:00 | 24 | 1329.821 | 2016-05-18 23:00 | 24 | 1154.845 |  |  | 43.91% | 51.45% | 40.42% | 43.44% | 41.11% | 53.5% | 51.86% | 47.05% | 51.16% | 56.26%
2020-05-19 | 1 | 911.755 | 2019-05-20 | 1 | 1098.125 | 2018-05-20 | 1 | 1175.091 | 2017-05-20 | 1 | 1203.998 | 2016-05-19 | 1 | 1057.684 |  |  | 39.96% | 46.25% | 36.49% | 40.32% | 36.86% | 53.5% | 51.86% | 47.05% | 51.16% | 56.26%
2020-05-19 01:00 | 2 | 862.228 | 2019-05-20 01:00 | 2 | 1039.976 | 2018-05-20 01:00 | 2 | 1065.033 | 2017-05-20 01:00 | 2 | 1099.951 | 2016-05-19 01:00 | 2 | 1058.738 |  |  | 36.6% | 41.88% | 34.19% | 35.73% | 33.75% | 53.5% | 51.86% | 47.04% | 51.15% | 56.25%
2020-05-19 02:00 | 3 | 823.971 | 2019-05-20 02:00 | 3 | 1000.942 | 2018-05-20 02:00 | 3 | 986.926 | 2017-05-20 02:00 | 3 | 1052.291 | 2016-05-19 02:00 | 3 | 1031.853 |  |  | 36.64% | 38.26% | 30.99% | 33.84% | 31.91% | 53.49% | 51.86% | 47.03% | 51.15% | 56.25%
2020-05-19 03:00 | 4 | 842.261 | 2019-05-20 03:00 | 4 | 972.957 | 2018-05-20 03:00 | 4 | 986.041 | 2017-05-20 03:00 | 4 | 999.283 | 2016-05-19 03:00 | 4 | 1034.756 |  |  | 35.71% | 36.6% | 28.72% | 32.57% | 30.5% | 53.46% | 51.85% | 47.02% | 51.15% | 56.24%
2020-05-19 04:00 | 5 | 818.557 | 2019-05-20 04:00 | 5 | 987.898 | 2018-05-20 04:00 | 5 | 945.085 | 2017-05-20 04:00 | 5 | 993.561 | 2016-05-19 04:00 | 5 | 1054.724 |  |  | 35.81% | 34.76% | 28.69% | 31.66% | 31.17% | 53.46% | 51.84% | 47.02% | 51.14% | 56.24%
2020-05-19 05:00 | 6 | 851.057 | 2019-05-20 05:00 | 6 | 1051.014 | 2018-05-20 05:00 | 6 | 964.006 | 2017-05-20 05:00 | 6 | 1042.72 | 2016-05-19 05:00 | 6 | 1148.406 |  |  | 36.5% | 34.56% | 27.5% | 32.15% | 30.3% | 53.46% | 51.84% | 47.01% | 51.14% | 56.23%
2020-05-19 06:00 | 7 | 932.312 | 2019-05-20 06:00 | 7 | 1171.855 | 2018-05-20 06:00 | 7 | 940.987 | 2017-05-20 06:00 | 7 | 1056.739 | 2016-05-19 06:00 | 7 | 1325.287 |  |  | 39.74% | 36.27% | 28.05% | 34.2% | 31.5% | 53.46% | 51.84% | 47.01% | 51.14% | 56.23%
2020-05-19 07:00 | 8 | 996.366 | 2019-05-20 07:00 | 8 | 1213.237 | 2018-05-20 07:00 | 8 | 1004.868 | 2017-05-20 07:00 | 8 | 1114.195 | 2016-05-19 07:00 | 8 | 1354.154 |  |  | 45.86% | 36.76% | 27.38% | 38.13% | 34.51% | 53.44% | 51.84% | 47.01% | 51.14% | 56.23%
2020-05-19 08:00 | 9 | 1030.799 | 2019-05-20 08:00 | 9 | 1256.045 | 2018-05-20 08:00 | 9 | 1192.768 | 2017-05-20 08:00 | 9 | 1241.683 | 2016-05-19 08:00 | 9 | 1269.057 |  |  | 46.86% | 38.75% | 29.24% | 39.48% | 36.88% | 53.44% | 51.83% | 47.01% | 51.14% | 56.23%
2020-05-19 09:00 | 10 | 1100.352 | 2019-05-20 09:00 | 10 | 1292.188 | 2018-05-20 09:00 | 10 | 1309.772 | 2017-05-20 09:00 | 10 | 1369.82 | 2016-05-19 09:00 | 10 | 1238.011 |  |  | 43.92% | 43.19% | 34.71% | 40.87% | 38.15% | 53.43% | 51.83% | 47.01% | 51.14% | 56.23%
2020-05-19 10:00 | 11 | 1118.951 | 2019-05-20 10:00 | 11 | 1361.139 | 2018-05-20 10:00 | 11 | 1401.805 | 2017-05-20 10:00 | 11 | 1451.924 | 2016-05-19 10:00 | 11 | 1213.128 |  |  | 42.84% | 47.65% | 38.11% | 42.05% | 40.73% | 53.43% | 51.83% | 47.01% | 51.13% | 56.22%
2020-05-19 11:00 | 12 | 1145.815 | 2019-05-20 11:00 | 12 | 1364.074 | 2018-05-20 11:00 | 12 | 1514.18 | 2017-05-20 11:00 | 12 | 1591.894 | 2016-05-19 11:00 | 12 | 1200.117 |  |  | 41.98% | 50.5% | 40.79% | 44.29% | 41.42% | 53.43% | 51.83% | 46.99% | 51.13% | 56.22%
2020-05-19 12:00 | 13 | 1157.724 | 2019-05-20 12:00 | 13 | 1426.065 | 2018-05-20 12:00 | 13 | 1613.692 | 2017-05-20 12:00 | 13 | 1683.096 | 2016-05-19 12:00 | 13 | 1173.161 |  |  | 41.53% | 55.37% | 44.06% | 44.39% | 42.41% | 53.43% | 51.81% | 46.99% | 51.12% | 56.22%
2020-05-19 13:00 | 14 | 1170.721 | 2019-05-20 13:00 | 14 | 1476.801 | 2018-05-20 13:00 | 14 | 1701.035 | 2017-05-20 13:00 | 14 | 1739.16 | 2016-05-19 13:00 | 14 | 1197.001 |  |  | 40.6% | 58.54% | 46.95% | 46.4% | 42.85% | 53.42% | 51.81% | 46.99% | 51.12% | 56.22%
2020-05-19 14:00 | 15 | 1156.67 | 2019-05-20 14:00 | 15 | 1518.393 | 2018-05-20 14:00 | 15 | 1773.996 | 2017-05-20 14:00 | 15 | 1802.093 | 2016-05-19 14:00 | 15 | 1183.027 |  |  | 41.42% | 60.49% | 49.49% | 48.05% | 43.33% | 53.41% | 51.81% | 46.98% | 51.12% | 56.21%
2020-05-19 15:00 | 16 | 1160.751 | 2019-05-20 15:00 | 16 | 1571.1 | 2018-05-20 15:00 | 16 | 1827.061 | 2017-05-20 15:00 | 16 | 1856.573 | 2016-05-19 15:00 | 16 | 1188.92 |  |  | 40.94% | 62.68% | 51.62% | 49.41% | 42.81% | 53.41% | 51.81% | 46.98% | 51.12% | 56.21%
2020-05-19 16:00 | 17 | 1176.878 | 2019-05-20 16:00 | 17 | 1663.583 | 2018-05-20 16:00 | 17 | 1883.999 | 2017-05-20 16:00 | 17 | 1850.296 | 2016-05-19 16:00 | 17 | 1196.022 |  |  | 41.14% | 64.58% | 53.16% | 51.12% | 42.96% | 53.41% | 51.8% | 46.98% | 51.12% | 56.21%
2020-05-19 17:00 | 18 | 1196.691 | 2019-05-20 17:00 | 18 | 1669.634 | 2018-05-20 17:00 | 18 | 1937.505 | 2017-05-20 17:00 | 18 | 1892.317 | 2016-05-19 17:00 | 18 | 1214.761 |  |  | 41.39% | 64.36% | 54.82% | 54.13% | 43.56% | 53.4% | 51.8% | 46.98% | 51.11% | 56.21%
2020-05-19 18:00 | 19 | 1222.539 | 2019-05-20 18:00 | 19 | 1659.562 | 2018-05-20 18:00 | 19 | 1937.094 | 2017-05-20 18:00 | 19 | 1847.122 | 2016-05-19 18:00 | 19 | 1253.683 |  |  | 42.04% | 65.82% | 56.38% | 54.33% | 44.29% | 53.4% | 51.8% | 46.96% | 51.11% | 56.2%
2020-05-19 19:00 | 20 | 1200.233 | 2019-05-20 19:00 | 20 | 1606.135 | 2018-05-20 19:00 | 20 | 1877.866 | 2017-05-20 19:00 | 20 | 1743.75 | 2016-05-19 19:00 | 20 | 1238.382 |  |  | 43.38% | 64.25% | 56.36% | 54% | 45.25% | 53.39% | 51.8% | 46.95% | 51.1% | 56.19%
2020-05-19 20:00 | 21 | 1208.944 | 2019-05-20 20:00 | 21 | 1534.85 | 2018-05-20 20:00 | 21 | 1814.501 | 2017-05-20 20:00 | 21 | 1663.462 | 2016-05-19 20:00 | 21 | 1267.233 |  |  | 42.85% | 60.65% | 54.64% | 52.26% | 44.42% | 53.37% | 51.8% | 46.95% | 51.09% | 56.18%
2020-05-19 21:00 | 22 | 1203.515 | 2019-05-20 21:00 | 22 | 1502.872 | 2018-05-20 21:00 | 22 | 1778.143 | 2017-05-20 21:00 | 22 | 1604.524 | 2016-05-19 21:00 | 22 | 1356.424 |  |  | 43.85% | 57.86% | 52.8% | 49.94% | 44.75% | 53.36% | 51.79% | 46.95% | 51.08% | 56.18%
2020-05-19 22:00 | 23 | 1092.315 | 2019-05-20 22:00 | 23 | 1323.834 | 2018-05-20 22:00 | 23 | 1605.088 | 2017-05-20 22:00 | 23 | 1481.908 | 2016-05-19 22:00 | 23 | 1268.709 |  |  | 46.94% | 55.81% | 51.74% | 48.9% | 44.55% | 53.33% | 51.79% | 46.95% | 51.07% | 56.17%
2020-05-19 23:00 | 24 | 1004.072 | 2019-05-20 23:00 | 24 | 1202.516 | 2018-05-20 23:00 | 24 | 1396.935 | 2017-05-20 23:00 | 24 | 1352.888 | 2016-05-19 23:00 | 24 | 1113.746 |  |  | 43.9% | 51.54% | 46.7% | 43.08% | 40.43% | 53.33% | 51.77% | 46.95% | 51.07% | 56.17%
2020-05-20 | 1 | 919.889 | 2019-05-21 | 1 | 1084.206 | 2018-05-21 | 1 | 1257.606 | 2017-05-21 | 1 | 1175.653 | 2016-05-20 | 1 | 1019.801 |  |  | 38.54% | 47.06% | 40.65% | 39.13% | 37.16% | 53.32% | 51.76% | 46.94% | 51.06% | 56.16%
2020-05-20 01:00 | 2 | 867.74 | 2019-05-21 01:00 | 2 | 997.645 | 2018-05-21 01:00 | 2 | 1167.564 | 2017-05-21 01:00 | 2 | 1121.358 | 2016-05-20 01:00 | 2 | 976.936 |  |  | 35.29% | 40.89% | 36.59% | 35.28% | 34.05% | 53.31% | 51.76% | 46.94% | 51.05% | 56.15%
2020-05-20 02:00 | 3 | 827.913 | 2019-05-21 02:00 | 3 | 1004.023 | 2018-05-21 02:00 | 3 | 1095.423 | 2017-05-21 02:00 | 3 | 1044.999 | 2016-05-20 02:00 | 3 | 966.136 |  |  | 33.81% | 39% | 33.97% | 32.46% | 32.12% | 53.3% | 51.76% | 46.94% | 51.04% | 56.14%
2020-05-20 03:00 | 4 | 803.473 | 2019-05-21 03:00 | 4 | 941.303 | 2018-05-21 03:00 | 4 | 1051.125 | 2017-05-21 03:00 | 4 | 1038.987 | 2016-05-20 03:00 | 4 | 969.155 |  |  | 33.43% | 36.35% | 31.87% | 32.67% | 30.64% | 53.3% | 51.76% | 46.93% | 51.04% | 56.14%
2020-05-20 04:00 | 5 | 809.743 | 2019-05-21 04:00 | 5 | 976.356 | 2018-05-21 04:00 | 5 | 1071.985 | 2017-05-21 04:00 | 5 | 1006.537 | 2016-05-20 04:00 | 5 | 992.028 |  |  | 33.54% | 36.14% | 30.58% | 30.63% | 29.74% | 53.3% | 51.74% | 46.93% | 51.04% | 56.13%
2020-05-20 05:00 | 6 | 865.795 | 2019-05-21 05:00 | 6 | 985.255 | 2018-05-21 05:00 | 6 | 1106.606 | 2017-05-21 05:00 | 6 | 1018.184 | 2016-05-20 05:00 | 6 | 1056.646 |  |  | 34.33% | 35.01% | 31.19% | 31.77% | 29.97% | 53.3% | 51.73% | 46.92% | 51.04% | 56.13%
2020-05-20 06:00 | 7 | 947.988 | 2019-05-21 06:00 | 7 | 1077.32 | 2018-05-21 06:00 | 7 | 1259.303 | 2017-05-21 06:00 | 7 | 1023.922 | 2016-05-20 06:00 | 7 | 1205.529 |  |  | 36.57% | 35.42% | 32.2% | 32.06% | 32.05% | 53.29% | 51.73% | 46.92% | 51.04% | 56.12%
2020-05-20 07:00 | 8 | 1010.719 | 2019-05-21 07:00 | 8 | 1147.244 | 2018-05-21 07:00 | 8 | 1286.105 | 2017-05-21 07:00 | 8 | 1048.427 | 2016-05-20 07:00 | 8 | 1252.636 |  |  | 41.72% | 35.61% | 36.64% | 35.06% | 35.09% | 53.29% | 51.73% | 46.92% | 51.03% | 56.12%
2020-05-20 08:00 | 9 | 1071.464 | 2019-05-21 08:00 | 9 | 1181.351 | 2018-05-21 08:00 | 9 | 1348.964 | 2017-05-21 08:00 | 9 | 1152.365 | 2016-05-20 08:00 | 9 | 1255.599 |  |  | 43.35% | 36.47% | 37.42% | 37.33% | 37.41% | 53.29% | 51.73% | 46.92% | 51.03% | 56.12%
2020-05-20 09:00 | 10 | 1080.064 | 2019-05-21 09:00 | 10 | 1199.549 | 2018-05-21 09:00 | 10 | 1391.833 | 2017-05-21 09:00 | 10 | 1215.45 | 2016-05-20 09:00 | 10 | 1225.994 |  |  | 43.45% | 40.08% | 39.25% | 38.44% | 39.66% | 53.27% | 51.72% | 46.9% | 51.03% | 56.11%
2020-05-20 10:00 | 11 | 1126.182 | 2019-05-21 10:00 | 11 | 1183.676 | 2018-05-21 10:00 | 11 | 1501.738 | 2017-05-21 10:00 | 11 | 1286.483 | 2016-05-20 10:00 | 11 | 1248.833 |  |  | 42.43% | 42.28% | 40.5% | 39.03% | 39.98% | 53.26% | 51.71% | 46.9% | 51.02% | 56.11%
2020-05-20 11:00 | 12 | 1129.102 | 2019-05-21 11:00 | 12 | 1251.922 | 2018-05-21 11:00 | 12 | 1603.648 | 2017-05-21 11:00 | 12 | 1226.486 | 2016-05-20 11:00 | 12 | 1233.56 |  |  | 43.22% | 44.75% | 43.7% | 38.52% | 41.68% | 53.26% | 51.71% | 46.89% | 51.02% | 56.11%
2020-05-20 12:00 | 13 | 1135.589 | 2019-05-21 12:00 | 13 | 1261.062 | 2018-05-21 12:00 | 13 | 1730.486 | 2017-05-21 12:00 | 13 | 1265.446 | 2016-05-20 12:00 | 13 | 1209.144 |  |  | 42.69% | 42.66% | 46.66% | 40.74% | 41.79% | 53.26% | 51.71% | 46.89% | 51.01% | 56.1%
2020-05-20 13:00 | 14 | 1130.767 | 2019-05-21 13:00 | 14 | 1305.872 | 2018-05-21 13:00 | 14 | 1808.363 | 2017-05-21 13:00 | 14 | 1343.623 | 2016-05-20 13:00 | 14 | 1235.962 |  |  | 41.84% | 44.02% | 50.35% | 41.03% | 42.03% | 53.26% | 51.71% | 46.89% | 51.01% | 56.1%
2020-05-20 14:00 | 15 | 1126.598 | 2019-05-21 14:00 | 15 | 1357.277 | 2018-05-21 14:00 | 15 | 1870.085 | 2017-05-21 14:00 | 15 | 1438.189 | 2016-05-20 14:00 | 15 | 1224.752 |  |  | 42.77% | 46.73% | 52.62% | 42.49% | 41.85% | 53.26% | 51.7% | 46.87% | 51.01% | 56.09%
2020-05-20 15:00 | 16 | 1122.68 | 2019-05-21 15:00 | 16 | 1432.121 | 2018-05-21 15:00 | 16 | 1881.413 | 2017-05-21 15:00 | 16 | 1482.95 | 2016-05-20 15:00 | 16 | 1218.742 |  |  | 42.38% | 50.02% | 54.41% | 44.16% | 41.7% | 53.26% | 51.7% | 46.87% | 51.01% | 56.08%
2020-05-20 16:00 | 17 | 1129.154 | 2019-05-21 16:00 | 17 | 1495.348 | 2018-05-21 16:00 | 17 | 1970.691 | 2017-05-21 16:00 | 17 | 1522.754 | 2016-05-20 16:00 | 17 | 1269.571 |  |  | 42.17% | 51.58% | 54.74% | 46.6% | 41.55% | 53.25% | 51.69% | 46.86% | 51.01% | 56.08%
2020-05-20 17:00 | 18 | 1149.158 | 2019-05-21 17:00 | 18 | 1573.241 | 2018-05-21 17:00 | 18 | 1924.893 | 2017-05-21 17:00 | 18 | 1580.604 | 2016-05-20 17:00 | 18 | 1259.538 |  |  | 43.93% | 52.97% | 57.34% | 48.66% | 41.79% | 53.23% | 51.69% | 46.85% | 51.01% | 56.08%
2020-05-20 18:00 | 19 | 1188.565 | 2019-05-21 18:00 | 19 | 1601.678 | 2018-05-21 18:00 | 19 | 1913.725 | 2017-05-21 18:00 | 19 | 1551.55 | 2016-05-20 18:00 | 19 | 1282.51 |  |  | 43.59% | 54.98% | 56.01% | 51.19% | 42.53% | 53.23% | 51.69% | 46.85% | 51% | 56.08%
2020-05-20 19:00 | 20 | 1164.073 | 2019-05-21 19:00 | 20 | 1568.424 | 2018-05-21 19:00 | 20 | 1859.149 | 2017-05-21 19:00 | 20 | 1549.347 | 2016-05-20 19:00 | 20 | 1266.52 |  |  | 44.38% | 53.97% | 55.68% | 52.12% | 43.99% | 53.23% | 51.69% | 46.85% | 51% | 56.08%
2020-05-20 20:00 | 21 | 1174.523 | 2019-05-21 20:00 | 21 | 1552.411 | 2018-05-21 20:00 | 21 | 1797.85 | 2017-05-21 20:00 | 21 | 1463.247 | 2016-05-20 20:00 | 21 | 1263.678 |  |  | 43.83% | 53.89% | 54.1% | 51.04% | 43.09% | 53.23% | 51.69% | 46.84% | 51% | 56.07%
2020-05-20 21:00 | 22 | 1203.725 | 2019-05-21 21:00 | 22 | 1539.471 | 2018-05-21 21:00 | 22 | 1744.057 | 2017-05-21 21:00 | 22 | 1475.044 | 2016-05-20 21:00 | 22 | 1272.332 |  |  | 43.73% | 50.9% | 52.31% | 50.51% | 43.47% | 53.21% | 51.68% | 46.84% | 51% | 56.06%
2020-05-20 22:00 | 23 | 1130.147 | 2019-05-21 22:00 | 23 | 1416.744 | 2018-05-21 22:00 | 23 | 1596.959 | 2017-05-21 22:00 | 23 | 1390.772 | 2016-05-20 22:00 | 23 | 1220.432 |  |  | 44.03% | 51.31% | 50.75% | 50.09% | 44.55% | 53.21% | 51.68% | 46.83% | 51% | 56.05%
2020-05-20 23:00 | 24 | 1018.424 | 2019-05-21 23:00 | 24 | 1258.917 | 2018-05-21 23:00 | 24 | 1397.006 | 2017-05-21 23:00 | 24 | 1257.18 | 2016-05-20 23:00 | 24 | 1110.817 |  |  | 42.23% | 48.37% | 46.47% | 46.1% | 41.83% | 53.21% | 51.67% | 46.83% | 50.99% | 56.04%
2020-05-21 | 1 | 942.537 | 2019-05-22 | 1 | 1091.726 | 2018-05-22 | 1 | 1259.056 | 2017-05-22 | 1 | 1109.393 | 2016-05-21 | 1 | 1040.481 |  |  | 38.44% | 43.73% | 40.65% | 40.96% | 37.69% | 53.2% | 51.67% | 46.83% | 50.99% | 56.04%
2020-05-21 01:00 | 2 | 894.801 | 2019-05-22 01:00 | 2 | 1034.578 | 2018-05-22 01:00 | 2 | 1176.21 | 2017-05-22 01:00 | 2 | 1027.376 | 2016-05-21 01:00 | 2 | 1003.396 |  |  | 36.01% | 38.59% | 36.63% | 35.52% | 34.89% | 53.19% | 51.66% | 46.82% | 50.99% | 56.04%
2020-05-21 02:00 | 3 | 888.725 | 2019-05-22 02:00 | 3 | 987.893 | 2018-05-22 02:00 | 3 | 1117.576 | 2017-05-22 02:00 | 3 | 979.382 | 2016-05-21 02:00 | 3 | 982.255 |  |  | 34.72% | 35.73% | 34.22% | 33.66% | 33.12% | 53.19% | 51.66% | 46.82% | 50.98% | 56.03%
2020-05-21 03:00 | 4 | 859.662 | 2019-05-22 03:00 | 4 | 1014.979 | 2018-05-22 03:00 | 4 | 1042.117 | 2017-05-22 03:00 | 4 | 975.314 | 2016-05-21 03:00 | 4 | 940.151 |  |  | 33.99% | 34.07% | 32.52% | 32.15% | 32.89% | 53.18% | 51.65% | 46.82% | 50.98% | 56.03%
2020-05-21 04:00 | 5 | 874.51 | 2019-05-22 04:00 | 5 | 994.91 | 2018-05-22 04:00 | 5 | 1055.039 | 2017-05-22 04:00 | 5 | 966.27 | 2016-05-21 04:00 | 5 | 958.169 |  |  | 32.53% | 33.92% | 30.32% | 33.03% | 31.82% | 53.18% | 51.65% | 46.82% | 50.98% | 56.02%
2020-05-21 05:00 | 6 | 919.417 | 2019-05-22 05:00 | 6 | 1031.706 | 2018-05-22 05:00 | 6 | 1141.882 | 2017-05-22 05:00 | 6 | 1023.665 | 2016-05-21 05:00 | 6 | 972.191 |  |  | 33.16% | 33.61% | 30.7% | 32.37% | 32.37% | 53.17% | 51.65% | 46.82% | 50.98% | 56.02%
2020-05-21 06:00 | 7 | 1015.384 | 2019-05-22 06:00 | 7 | 1167.526 | 2018-05-22 06:00 | 7 | 1205.995 | 2017-05-22 06:00 | 7 | 1133.082 | 2016-05-21 06:00 | 7 | 997.111 |  |  | 33.64% | 35.61% | 33.23% | 33.57% | 34.03% | 53.17% | 51.64% | 46.82% | 50.97% | 56.02%
2020-05-21 07:00 | 8 | 1104.34 | 2019-05-22 07:00 | 8 | 1196.985 | 2018-05-22 07:00 | 8 | 1255.967 | 2017-05-22 07:00 | 8 | 1157.577 | 2016-05-21 07:00 | 8 | 1061.369 |  |  | 34.5% | 39.41% | 35.09% | 37.99% | 37.58% | 53.17% | 51.64% | 46.82% | 50.97% | 56%
2020-05-21 08:00 | 9 | 1172.182 | 2019-05-22 08:00 | 9 | 1225.986 | 2018-05-22 08:00 | 9 | 1314.038 | 2017-05-22 08:00 | 9 | 1204.194 | 2016-05-21 08:00 | 9 | 1145.646 |  |  | 36.73% | 40.26% | 36.54% | 38.95% | 40.87% | 53.16% | 51.64% | 46.82% | 50.97% | 55.99%
2020-05-21 09:00 | 10 | 1139.061 | 2019-05-22 09:00 | 10 | 1230.805 | 2018-05-22 09:00 | 10 | 1386.136 | 2017-05-22 09:00 | 10 | 1233.561 | 2016-05-21 09:00 | 10 | 1199.292 |  |  | 39.64% | 41.89% | 38.23% | 39.89% | 43.39% | 53.16% | 51.63% | 46.82% | 50.96% | 55.97%
2020-05-21 10:00 | 11 | 1159.022 | 2019-05-22 10:00 | 11 | 1316.241 | 2018-05-22 10:00 | 11 | 1412.676 | 2017-05-22 10:00 | 11 | 1274.713 | 2016-05-21 10:00 | 11 | 1225.133 |  |  | 41.5% | 42.91% | 40.33% | 40.05% | 42.16% | 53.16% | 51.63% | 46.81% | 50.95% | 55.97%
2020-05-21 11:00 | 12 | 1243.064 | 2019-05-22 11:00 | 12 | 1453.321 | 2018-05-22 11:00 | 12 | 1501.95 | 2017-05-22 11:00 | 12 | 1292.21 | 2016-05-21 11:00 | 12 | 1211.019 |  |  | 42.4% | 44.34% | 41.1% | 42.83% | 42.9% | 53.15% | 51.62% | 46.81% | 50.95% | 55.97%
2020-05-21 12:00 | 13 | 1260.884 | 2019-05-22 12:00 | 13 | 1536.354 | 2018-05-22 12:00 | 13 | 1575.874 | 2017-05-22 12:00 | 13 | 1329.169 | 2016-05-21 12:00 | 13 | 1230.937 |  |  | 41.91% | 44.95% | 43.7% | 47.29% | 46.01% | 53.15% | 51.61% | 46.81% | 50.95% | 55.96%
2020-05-21 13:00 | 14 | 1247.926 | 2019-05-22 13:00 | 14 | 1627.053 | 2018-05-22 13:00 | 14 | 1624.609 | 2017-05-22 13:00 | 14 | 1355.763 | 2016-05-21 13:00 | 14 | 1207.84 |  |  | 42.6% | 46.23% | 45.85% | 49.99% | 46.67% | 53.12% | 51.6% | 46.81% | 50.95% | 55.96%
2020-05-21 14:00 | 15 | 1221.933 | 2019-05-22 14:00 | 15 | 1713.18 | 2018-05-22 14:00 | 15 | 1665.347 | 2017-05-22 14:00 | 15 | 1368.738 | 2016-05-21 14:00 | 15 | 1190.904 |  |  | 41.8% | 47.16% | 47.27% | 52.94% | 46.19% | 53.11% | 51.59% | 46.8% | 50.94% | 55.96%
2020-05-21 15:00 | 16 | 1240.909 | 2019-05-22 15:00 | 16 | 1779.453 | 2018-05-22 15:00 | 16 | 1666.187 | 2017-05-22 15:00 | 16 | 1396.709 | 2016-05-21 15:00 | 16 | 1212.756 |  |  | 41.21% | 47.61% | 48.46% | 55.75% | 45.23% | 53.11% | 51.59% | 46.8% | 50.92% | 55.93%
2020-05-21 16:00 | 17 | 1232.889 | 2019-05-22 16:00 | 17 | 1748.19 | 2018-05-22 16:00 | 17 | 1682.92 | 2017-05-22 16:00 | 17 | 1421.759 | 2016-05-21 16:00 | 17 | 1179.958 |  |  | 41.97% | 48.58% | 48.48% | 57.9% | 45.93% | 53.1% | 51.58% | 46.8% | 50.91% | 55.93%
2020-05-21 17:00 | 18 | 1288.908 | 2019-05-22 17:00 | 18 | 1818.01 | 2018-05-22 17:00 | 18 | 1739.513 | 2017-05-22 17:00 | 18 | 1442.775 | 2016-05-21 17:00 | 18 | 1213.501 |  |  | 40.83% | 49.45% | 48.97% | 56.89% | 45.63% | 53.1% | 51.57% | 46.79% | 50.91% | 55.93%
2020-05-21 18:00 | 19 | 1291.945 | 2019-05-22 18:00 | 19 | 1787.529 | 2018-05-22 18:00 | 19 | 1741.911 | 2017-05-22 18:00 | 19 | 1473.924 | 2016-05-21 18:00 | 19 | 1186.28 |  |  | 41.99% | 50.18% | 50.61% | 59.16% | 47.71% | 53.09% | 51.57% | 46.79% | 50.9% | 55.92%
2020-05-21 19:00 | 20 | 1288.042 | 2019-05-22 19:00 | 20 | 1797.022 | 2018-05-22 19:00 | 20 | 1721.596 | 2017-05-22 19:00 | 20 | 1425.222 | 2016-05-21 19:00 | 20 | 1185.167 |  |  | 41.05% | 51.27% | 50.68% | 58.17% | 47.82% | 53.07% | 51.55% | 46.79% | 50.9% | 55.92%
2020-05-21 20:00 | 21 | 1305.023 | 2019-05-22 20:00 | 21 | 1677.863 | 2018-05-22 20:00 | 21 | 1676.165 | 2017-05-22 20:00 | 21 | 1425.487 | 2016-05-21 20:00 | 21 | 1226.09 |  |  | 41.01% | 49.57% | 50.09% | 58.47% | 47.67% | 53.06% | 51.54% | 46.79% | 50.9% | 55.92%
2020-05-21 21:00 | 22 | 1322.031 | 2019-05-22 21:00 | 22 | 1687.578 | 2018-05-22 21:00 | 22 | 1656.96 | 2017-05-22 21:00 | 22 | 1436.279 | 2016-05-21 21:00 | 22 | 1214.713 |  |  | 42.43% | 49.58% | 48.77% | 54.6% | 48.3% | 53.06% | 51.54% | 46.78% | 50.89% | 55.91%
2020-05-21 22:00 | 23 | 1257.138 | 2019-05-22 22:00 | 23 | 1465.402 | 2018-05-22 22:00 | 23 | 1509.81 | 2017-05-22 22:00 | 23 | 1330.089 | 2016-05-21 22:00 | 23 | 1173.606 |  |  | 42.03% | 49.96% | 48.21% | 54.91% | 48.93% | 53.06% | 51.54% | 46.78% | 50.89% | 55.91%
2020-05-21 23:00 | 24 | 1152.269 | 2019-05-22 23:00 | 24 | 1386.912 | 2018-05-22 23:00 | 24 | 1301.698 | 2017-05-22 23:00 | 24 | 1174.493 | 2016-05-21 23:00 | 24 | 1078.065 |  |  | 40.61% | 46.26% | 43.93% | 47.68% | 46.53% | 53.05% | 51.53% | 46.78% | 50.89% | 55.91%
2020-05-22 | 1 | 1040.37 | 2019-05-23 | 1 | 1229.581 | 2018-05-23 | 1 | 1223.523 | 2017-05-23 | 1 | 1067.003 | 2016-05-22 | 1 | 1010.904 |  |  | 37.31% | 40.85% | 37.88% | 45.13% | 42.65% | 53.05% | 51.52% | 46.78% | 50.89% | 55.9%
2020-05-22 01:00 | 2 | 976.449 | 2019-05-23 01:00 | 2 | 1106.103 | 2018-05-23 01:00 | 2 | 1120.42 | 2017-05-23 01:00 | 2 | 1002.674 | 2016-05-22 01:00 | 2 | 969.569 |  |  | 34.98% | 37.11% | 35.6% | 40.01% | 38.51% | 53.04% | 51.52% | 46.78% | 50.88% | 55.9%
2020-05-22 02:00 | 3 | 943.5 | 2019-05-23 02:00 | 3 | 1100.348 | 2018-05-23 02:00 | 3 | 1084.385 | 2017-05-23 02:00 | 3 | 1002.497 | 2016-05-22 02:00 | 3 | 948.6 |  |  | 33.55% | 34.88% | 32.6% | 35.99% | 36.14% | 53.04% | 51.52% | 46.77% | 50.88% | 55.9%
2020-05-22 03:00 | 4 | 952.505 | 2019-05-23 03:00 | 4 | 1064.853 | 2018-05-23 03:00 | 4 | 1048.337 | 2017-05-23 03:00 | 4 | 982.479 | 2016-05-22 03:00 | 4 | 952.323 |  |  | 32.83% | 34.87% | 31.55% | 35.8% | 34.92% | 53.03% | 51.51% | 46.76% | 50.87% | 55.9%
2020-05-22 04:00 | 5 | 916.475 | 2019-05-23 04:00 | 5 | 1074.364 | 2018-05-23 04:00 | 5 | 1066.427 | 2017-05-23 04:00 | 5 | 946.411 | 2016-05-22 04:00 | 5 | 965.346 |  |  | 32.95% | 34.17% | 30.5% | 34.65% | 35.26% | 53.03% | 51.51% | 46.76% | 50.86% | 55.9%
2020-05-22 05:00 | 6 | 953.424 | 2019-05-23 05:00 | 6 | 1073.354 | 2018-05-23 05:00 | 6 | 1085.331 | 2017-05-23 05:00 | 6 | 991.238 | 2016-05-22 05:00 | 6 | 976.248 |  |  | 33.41% | 32.92% | 31.03% | 34.96% | 33.92% | 53.03% | 51.51% | 46.76% | 50.85% | 55.89%
2020-05-22 06:00 | 7 | 1066.335 | 2019-05-23 06:00 | 7 | 1221.55 | 2018-05-23 06:00 | 7 | 1230.172 | 2017-05-23 06:00 | 7 | 1128.152 | 2016-05-22 06:00 | 7 | 998.09 |  |  | 33.78% | 34.48% | 31.58% | 34.93% | 35.29% | 53.02% | 51.5% | 46.76% | 50.84% | 55.88%
2020-05-22 07:00 | 8 | 1123.258 | 2019-05-23 07:00 | 8 | 1268.779 | 2018-05-23 07:00 | 8 | 1263.238 | 2017-05-23 07:00 | 8 | 1144.052 | 2016-05-22 07:00 | 8 | 1052.586 |  |  | 34.54% | 39.24% | 35.79% | 39.75% | 39.47% | 53.02% | 51.5% | 46.75% | 50.84% | 55.88%
2020-05-22 08:00 | 9 | 1164.17 | 2019-05-23 08:00 | 9 | 1276.083 | 2018-05-23 08:00 | 9 | 1322.259 | 2017-05-23 08:00 | 9 | 1186.889 | 2016-05-22 08:00 | 9 | 1156.191 |  |  | 36.42% | 39.79% | 36.76% | 41.29% | 41.58% | 53.01% | 51.5% | 46.74% | 50.83% | 55.87%
2020-05-22 09:00 | 10 | 1207.026 | 2019-05-23 09:00 | 10 | 1260.885 | 2018-05-23 09:00 | 10 | 1384.247 | 2017-05-23 09:00 | 10 | 1195.985 | 2016-05-22 09:00 | 10 | 1158.269 |  |  | 40.01% | 41.28% | 38.47% | 41.52% | 43.09% | 53.01% | 51.5% | 46.73% | 50.83% | 55.86%
2020-05-22 10:00 | 11 | 1163.873 | 2019-05-23 10:00 | 11 | 1360.987 | 2018-05-23 10:00 | 11 | 1394.998 | 2017-05-23 10:00 | 11 | 1193.853 | 2016-05-22 10:00 | 11 | 1186.023 |  |  | 40.08% | 41.6% | 40.28% | 41.03% | 44.68% | 53.01% | 51.49% | 46.73% | 50.83% | 55.86%
2020-05-22 11:00 | 12 | 1257.807 | 2019-05-23 11:00 | 12 | 1435.803 | 2018-05-23 11:00 | 12 | 1535.228 | 2017-05-23 11:00 | 12 | 1241.383 | 2016-05-22 11:00 | 12 | 1170.511 |  |  | 41.04% | 41.53% | 40.59% | 44.29% | 43.08% | 53% | 51.49% | 46.73% | 50.83% | 55.86%
2020-05-22 12:00 | 13 | 1272.695 | 2019-05-23 12:00 | 13 | 1524.313 | 2018-05-23 12:00 | 13 | 1567.597 | 2017-05-23 12:00 | 13 | 1306.147 | 2016-05-22 12:00 | 13 | 1170.394 |  |  | 40.51% | 43.18% | 44.67% | 46.72% | 46.56% | 53% | 51.48% | 46.73% | 50.82% | 55.85%
2020-05-22 13:00 | 14 | 1236.594 | 2019-05-23 13:00 | 14 | 1627.669 | 2018-05-23 13:00 | 14 | 1652.545 | 2017-05-23 13:00 | 14 | 1317.443 | 2016-05-22 13:00 | 14 | 1199.21 |  |  | 40.5% | 45.43% | 45.61% | 49.6% | 47.11% | 52.99% | 51.48% | 46.73% | 50.82% | 55.83%
2020-05-22 14:00 | 15 | 1230.564 | 2019-05-23 14:00 | 15 | 1742.804 | 2018-05-23 14:00 | 15 | 1745.641 | 2017-05-23 14:00 | 15 | 1376.045 | 2016-05-22 14:00 | 15 | 1207.227 |  |  | 41.5% | 45.82% | 48.08% | 52.96% | 45.77% | 52.98% | 51.48% | 46.73% | 50.82% | 55.83%
2020-05-22 15:00 | 16 | 1345.546 | 2019-05-23 15:00 | 16 | 1811.608 | 2018-05-23 15:00 | 16 | 1790.728 | 2017-05-23 15:00 | 16 | 1402.858 | 2016-05-22 15:00 | 16 | 1216.704 |  |  | 41.78% | 47.86% | 50.79% | 56.71% | 45.55% | 52.98% | 51.48% | 46.72% | 50.81% | 55.83%
2020-05-22 16:00 | 17 | 1371.505 | 2019-05-23 16:00 | 17 | 1882.908 | 2018-05-23 16:00 | 17 | 1894.633 | 2017-05-23 16:00 | 17 | 1413.81 | 2016-05-22 16:00 | 17 | 1260.285 |  |  | 42.1% | 48.8% | 52.1% | 58.95% | 49.8% | 52.98% | 51.47% | 46.72% | 50.8% | 55.82%
2020-05-22 17:00 | 18 | 1371.628 | 2019-05-23 17:00 | 18 | 1885.065 | 2018-05-23 17:00 | 18 | 1860.724 | 2017-05-23 17:00 | 18 | 1442.493 | 2016-05-22 17:00 | 18 | 1289.045 |  |  | 43.61% | 49.18% | 55.13% | 61.27% | 50.76% | 52.98% | 51.47% | 46.72% | 50.8% | 55.82%
2020-05-22 18:00 | 19 | 1378.528 | 2019-05-23 18:00 | 19 | 1849.371 | 2018-05-23 18:00 | 19 | 1896.928 | 2017-05-23 18:00 | 19 | 1441.225 | 2016-05-22 18:00 | 19 | 1322.548 |  |  | 44.61% | 50.17% | 54.14% | 61.34% | 50.77% | 52.97% | 51.46% | 46.71% | 50.79% | 55.81%
2020-05-22 19:00 | 20 | 1350.533 | 2019-05-23 19:00 | 20 | 1823.289 | 2018-05-23 19:00 | 20 | 1871.193 | 2017-05-23 19:00 | 20 | 1436.903 | 2016-05-22 19:00 | 20 | 1308.599 |  |  | 45.77% | 50.13% | 55.19% | 60.18% | 51.02% | 52.96% | 51.46% | 46.71% | 50.79% | 55.8%
2020-05-22 20:00 | 21 | 1356.759 | 2019-05-23 20:00 | 21 | 1751.615 | 2018-05-23 20:00 | 21 | 1730.397 | 2017-05-23 20:00 | 21 | 1428.042 | 2016-05-22 20:00 | 21 | 1333.013 |  |  | 45.28% | 49.98% | 54.45% | 59.33% | 49.99% | 52.95% | 51.46% | 46.71% | 50.79% | 55.8%
2020-05-22 21:00 | 22 | 1391.821 | 2019-05-23 21:00 | 22 | 1735.31 | 2018-05-23 21:00 | 22 | 1754.398 | 2017-05-23 21:00 | 22 | 1405.928 | 2016-05-22 21:00 | 22 | 1348.387 |  |  | 46.13% | 49.67% | 50.35% | 57% | 50.22% | 52.95% | 51.46% | 46.7% | 50.79% | 55.8%
2020-05-22 22:00 | 23 | 1300.942 | 2019-05-23 22:00 | 23 | 1594.435 | 2018-05-23 22:00 | 23 | 1568.4 | 2017-05-23 22:00 | 23 | 1343.793 | 2016-05-22 22:00 | 23 | 1264.819 |  |  | 46.66% | 48.9% | 51.05% | 56.47% | 51.52% | 52.95% | 51.45% | 46.7% | 50.79% | 55.79%
2020-05-22 23:00 | 24 | 1190.103 | 2019-05-23 23:00 | 24 | 1425.277 | 2018-05-23 23:00 | 24 | 1390.084 | 2017-05-23 23:00 | 24 | 1190.84 | 2016-05-22 23:00 | 24 | 1150.999 |  |  | 43.77% | 46.74% | 45.64% | 51.88% | 48.15% | 52.95% | 51.44% | 46.69% | 50.78% | 55.79%
2020-05-23 | 1 | 1071.237 | 2019-05-24 | 1 | 1283.324 | 2018-05-24 | 1 | 1192.699 | 2017-05-24 | 1 | 1067.087 | 2016-05-23 | 1 | 1008.952 |  |  | 39.83% | 41.42% | 40.45% | 46.38% | 44.05% | 52.94% | 51.44% | 46.69% | 50.77% | 55.79%
2020-05-23 01:00 | 2 | 1012.337 | 2019-05-24 01:00 | 2 | 1180.231 | 2018-05-24 01:00 | 2 | 1120.497 | 2017-05-24 01:00 | 2 | 1010.968 | 2016-05-23 01:00 | 2 | 935.081 |  |  | 34.91% | 37.12% | 34.7% | 41.76% | 39.65% | 52.94% | 51.44% | 46.69% | 50.76% | 55.79%
2020-05-23 02:00 | 3 | 951.399 | 2019-05-24 02:00 | 3 | 1083.934 | 2018-05-24 02:00 | 3 | 1039.933 | 2017-05-24 02:00 | 3 | 899.936 | 2016-05-23 02:00 | 3 | 960.562 |  |  | 32.36% | 35.16% | 32.6% | 38.4% | 37.47% | 52.94% | 51.43% | 46.69% | 50.76% | 55.78%
2020-05-23 03:00 | 4 | 953.448 | 2019-05-24 03:00 | 4 | 1044.841 | 2018-05-24 03:00 | 4 | 1025.776 | 2017-05-24 03:00 | 4 | 876.841 | 2016-05-23 03:00 | 4 | 916.865 |  |  | 33.24% | 31.3% | 30.26% | 35.27% | 35.21% | 52.94% | 51.43% | 46.69% | 50.76% | 55.77%
2020-05-23 04:00 | 5 | 910.457 | 2019-05-24 04:00 | 5 | 1042.119 | 2018-05-24 04:00 | 5 | 1007.729 | 2017-05-24 04:00 | 5 | 885.433 | 2016-05-23 04:00 | 5 | 967.367 |  |  | 31.73% | 30.5% | 29.85% | 34% | 35.29% | 52.93% | 51.43% | 46.69% | 50.75% | 55.77%
2020-05-23 05:00 | 6 | 920.416 | 2019-05-24 05:00 | 6 | 1071.065 | 2018-05-24 05:00 | 6 | 1076.716 | 2017-05-24 05:00 | 6 | 931.614 | 2016-05-23 05:00 | 6 | 1049.26 |  |  | 33.48% | 30.8% | 29.32% | 33.91% | 33.7% | 52.93% | 51.43% | 46.68% | 50.75% | 55.76%
2020-05-23 06:00 | 7 | 923.36 | 2019-05-24 06:00 | 7 | 1119.858 | 2018-05-24 06:00 | 7 | 1106.592 | 2017-05-24 06:00 | 7 | 1018.686 | 2016-05-23 06:00 | 7 | 1173.339 |  |  | 36.31% | 32.4% | 31.33% | 34.85% | 34.07% | 52.92% | 51.43% | 46.67% | 50.74% | 55.75%
2020-05-23 07:00 | 8 | 946.279 | 2019-05-24 07:00 | 8 | 1237.039 | 2018-05-24 07:00 | 8 | 1154.514 | 2017-05-24 07:00 | 8 | 1074.367 | 2016-05-23 07:00 | 8 | 1226.022 |  |  | 40.6% | 35.43% | 32.2% | 36.44% | 34.18% | 52.92% | 51.42% | 46.67% | 50.74% | 55.74%
2020-05-23 08:00 | 9 | 1077.18 | 2019-05-24 08:00 | 9 | 1318.548 | 2018-05-24 08:00 | 9 | 1165.504 | 2017-05-24 08:00 | 9 | 1074.095 | 2016-05-23 08:00 | 9 | 1217.868 |  |  | 42.43% | 37.37% | 33.59% | 40.25% | 35.02% | 52.92% | 51.4% | 46.67% | 50.74% | 55.74%
2020-05-23 09:00 | 10 | 1200.011 | 2019-05-24 09:00 | 10 | 1413.971 | 2018-05-24 09:00 | 10 | 1204.481 | 2017-05-24 09:00 | 10 | 1093.629 | 2016-05-23 09:00 | 10 | 1234.694 |  |  | 42.14% | 37.36% | 33.91% | 42.9% | 39.87% | 52.92% | 51.4% | 46.67% | 50.74% | 55.74%
2020-05-23 10:00 | 11 | 1261.749 | 2019-05-24 10:00 | 11 | 1571.197 | 2018-05-24 10:00 | 11 | 1303.461 | 2017-05-24 10:00 | 11 | 1133.923 | 2016-05-23 10:00 | 11 | 1236.318 |  |  | 42.73% | 38.04% | 35.05% | 46.01% | 44.42% | 52.91% | 51.4% | 46.66% | 50.73% | 55.74%
2020-05-23 11:00 | 12 | 1355.565 | 2019-05-24 11:00 | 12 | 1693.428 | 2018-05-24 11:00 | 12 | 1380.26 | 2017-05-24 11:00 | 12 | 1151.18 | 2016-05-23 11:00 | 12 | 1212.796 |  |  | 42.78% | 39.44% | 37.93% | 51.13% | 46.7% | 52.91% | 51.4% | 46.66% | 50.73% | 55.73%
2020-05-23 12:00 | 13 | 1364.475 | 2019-05-24 12:00 | 13 | 1798.136 | 2018-05-24 12:00 | 13 | 1427.173 | 2017-05-24 12:00 | 13 | 1166.992 | 2016-05-23 12:00 | 13 | 1264.396 |  |  | 41.97% | 40.04% | 40.16% | 55.1% | 50.17% | 52.9% | 51.39% | 46.65% | 50.73% | 55.73%
2020-05-23 13:00 | 14 | 1482.379 | 2019-05-24 13:00 | 14 | 1843.815 | 2018-05-24 13:00 | 14 | 1544.177 | 2017-05-24 13:00 | 14 | 1163.215 | 2016-05-23 13:00 | 14 | 1303.791 |  |  | 43.75% | 40.59% | 41.53% | 58.51% | 50.5% | 52.88% | 51.38% | 46.65% | 50.72% | 55.73%
2020-05-23 14:00 | 15 | 1526.211 | 2019-05-24 14:00 | 15 | 1951.561 | 2018-05-24 14:00 | 15 | 1618.748 | 2017-05-24 14:00 | 15 | 1202.946 | 2016-05-23 14:00 | 15 | 1320.194 |  |  | 45.12% | 40.46% | 44.93% | 60% | 54.87% | 52.88% | 51.38% | 46.64% | 50.72% | 55.73%
2020-05-23 15:00 | 16 | 1589.165 | 2019-05-24 15:00 | 16 | 1979.278 | 2018-05-24 15:00 | 16 | 1790.742 | 2017-05-24 15:00 | 16 | 1173.316 | 2016-05-23 15:00 | 16 | 1362.335 |  |  | 45.69% | 41.84% | 47.1% | 63.5% | 56.49% | 52.87% | 51.37% | 46.64% | 50.71% | 55.72%
2020-05-23 16:00 | 17 | 1619.055 | 2019-05-24 16:00 | 17 | 2001.273 | 2018-05-24 16:00 | 17 | 1806.529 | 2017-05-24 16:00 | 17 | 1223.751 | 2016-05-23 16:00 | 17 | 1403.858 |  |  | 47.14% | 40.81% | 52.11% | 64.4% | 58.82% | 52.86% | 51.37% | 46.63% | 50.71% | 55.72%
2020-05-23 17:00 | 18 | 1673.013 | 2019-05-24 17:00 | 18 | 2024.504 | 2018-05-24 17:00 | 18 | 1858.938 | 2017-05-24 17:00 | 18 | 1231.331 | 2016-05-23 17:00 | 18 | 1456.124 |  |  | 48.58% | 42.57% | 52.56% | 65.12% | 59.93% | 52.84% | 51.37% | 46.63% | 50.71% | 55.72%
2020-05-23 18:00 | 19 | 1605.156 | 2019-05-24 18:00 | 19 | 2017.844 | 2018-05-24 18:00 | 19 | 1876.939 | 2017-05-24 18:00 | 19 | 1250.912 | 2016-05-23 18:00 | 19 | 1495.798 |  |  | 50.39% | 42.83% | 54.09% | 65.88% | 61.92% | 52.84% | 51.37% | 46.62% | 50.7% | 55.7%
2020-05-23 19:00 | 20 | 1564.361 | 2019-05-24 19:00 | 20 | 1920.348 | 2018-05-24 19:00 | 20 | 1828.901 | 2017-05-24 19:00 | 20 | 1269.637 | 2016-05-23 19:00 | 20 | 1486.525 |  |  | 51.76% | 43.51% | 54.61% | 65.66% | 59.41% | 52.84% | 51.36% | 46.61% | 50.7% | 55.7%
2020-05-23 20:00 | 21 | 1496.454 | 2019-05-24 20:00 | 21 | 1801.778 | 2018-05-24 20:00 | 21 | 1788.941 | 2017-05-24 20:00 | 21 | 1312.462 | 2016-05-23 20:00 | 21 | 1472.938 |  |  | 51.44% | 44.16% | 53.22% | 62.49% | 57.9% | 52.84% | 51.36% | 46.61% | 50.7% | 55.7%
2020-05-23 21:00 | 22 | 1463.533 | 2019-05-24 21:00 | 22 | 1743.305 | 2018-05-24 21:00 | 22 | 1724.833 | 2017-05-24 21:00 | 22 | 1306.451 | 2016-05-23 21:00 | 22 | 1466.32 |  |  | 50.97% | 45.65% | 52.05% | 58.63% | 55.39% | 52.84% | 51.36% | 46.61% | 50.69% | 55.68%
2020-05-23 22:00 | 23 | 1366.681 | 2019-05-24 22:00 | 23 | 1653.792 | 2018-05-24 22:00 | 23 | 1607.729 | 2017-05-24 22:00 | 23 | 1246.589 | 2016-05-23 22:00 | 23 | 1357.975 |  |  | 50.74% | 45.44% | 50.19% | 56.73% | 54.17% | 52.82% | 51.35% | 46.61% | 50.69% | 55.68%
2020-05-23 23:00 | 24 | 1287.809 | 2019-05-24 23:00 | 24 | 1487.198 | 2018-05-24 23:00 | 24 | 1375.695 | 2017-05-24 23:00 | 24 | 1117.191 | 2016-05-23 23:00 | 24 | 1193.849 |  |  | 46.99% | 43.36% | 46.78% | 53.81% | 50.58% | 52.81% | 51.35% | 46.61% | 50.69% | 55.68%
2020-05-24 | 1 | 1109.997 | 2019-05-25 | 1 | 1300.568 | 2018-05-25 | 1 | 1253.771 | 2017-05-25 | 1 | 1004.071 | 2016-05-24 | 1 | 1077.016 |  |  | 41.31% | 38.86% | 40.03% | 48.39% | 47.67% | 52.81% | 51.35% | 46.61% | 50.69% | 55.67%
2020-05-24 01:00 | 2 | 1061.128 | 2019-05-25 01:00 | 2 | 1186.775 | 2018-05-25 01:00 | 2 | 1148.035 | 2017-05-25 01:00 | 2 | 1023.034 | 2016-05-24 01:00 | 2 | 1004.404 |  |  | 37.27% | 34.92% | 36.48% | 42.32% | 41.08% | 52.81% | 51.35% | 46.6% | 50.68% | 55.67%
2020-05-24 02:00 | 3 | 987.206 | 2019-05-25 02:00 | 3 | 1142.989 | 2018-05-25 02:00 | 3 | 1088.313 | 2017-05-25 02:00 | 3 | 985.087 | 2016-05-24 02:00 | 3 | 976.565 |  |  | 34.76% | 35.58% | 33.4% | 38.62% | 39.28% | 52.81% | 51.34% | 46.6% | 50.68% | 55.66%
2020-05-24 03:00 | 4 | 947.286 | 2019-05-25 03:00 | 4 | 1095.061 | 2018-05-25 03:00 | 4 | 1036.573 | 2017-05-25 03:00 | 4 | 984.011 | 2016-05-24 03:00 | 4 | 961.578 |  |  | 33.79% | 34.26% | 31.67% | 37.19% | 36.54% | 52.8% | 51.34% | 46.6% | 50.68% | 55.65%
2020-05-24 04:00 | 5 | 921.336 | 2019-05-25 04:00 | 5 | 1050.074 | 2018-05-25 04:00 | 5 | 1036.73 | 2017-05-25 04:00 | 5 | 984.964 | 2016-05-24 04:00 | 5 | 980.532 |  |  | 33.28% | 34.23% | 30.16% | 35.63% | 35.06% | 52.77% | 51.33% | 46.6% | 50.67% | 55.65%
2020-05-24 05:00 | 6 | 929.348 | 2019-05-25 05:00 | 6 | 1063.092 | 2018-05-25 05:00 | 6 | 1111.783 | 2017-05-25 05:00 | 6 | 1041.286 | 2016-05-24 05:00 | 6 | 1066.523 |  |  | 33.93% | 34.26% | 30.17% | 34.17% | 34.1% | 52.77% | 51.33% | 46.6% | 50.67% | 55.65%
2020-05-24 06:00 | 7 | 905.407 | 2019-05-25 06:00 | 7 | 1062.782 | 2018-05-25 06:00 | 7 | 1189.434 | 2017-05-25 06:00 | 7 | 1154.682 | 2016-05-24 06:00 | 7 | 1171.493 |  |  | 36.91% | 36.22% | 32.35% | 34.59% | 34.4% | 52.75% | 51.33% | 46.6% | 50.66% | 55.65%
2020-05-24 07:00 | 8 | 961.312 | 2019-05-25 07:00 | 8 | 1091.388 | 2018-05-25 07:00 | 8 | 1257.654 | 2017-05-25 07:00 | 8 | 1193.382 | 2016-05-24 07:00 | 8 | 1214.283 |  |  | 40.54% | 40.16% | 34.61% | 34.58% | 33.51% | 52.73% | 51.32% | 46.59% | 50.66% | 55.64%
2020-05-24 08:00 | 9 | 1041.086 | 2019-05-25 08:00 | 9 | 1245.374 | 2018-05-25 08:00 | 9 | 1300.309 | 2017-05-25 08:00 | 9 | 1190.737 | 2016-05-24 08:00 | 9 | 1218.091 |  |  | 42.02% | 41.51% | 36.59% | 35.51% | 35.58% | 52.73% | 51.32% | 46.59% | 50.65% | 55.64%
2020-05-24 09:00 | 10 | 1225.763 | 2019-05-25 09:00 | 10 | 1382.053 | 2018-05-25 09:00 | 10 | 1386.183 | 2017-05-25 09:00 | 10 | 1232.136 | 2016-05-24 09:00 | 10 | 1234.98 |  |  | 42.15% | 41.42% | 37.83% | 40.52% | 38.53% | 52.71% | 51.31% | 46.59% | 50.65% | 55.64%
2020-05-24 10:00 | 11 | 1354.464 | 2019-05-25 10:00 | 11 | 1560.932 | 2018-05-25 10:00 | 11 | 1465 | 2017-05-25 10:00 | 11 | 1245.051 | 2016-05-24 10:00 | 11 | 1258.879 |  |  | 42.74% | 42.86% | 40.33% | 44.97% | 45.37% | 52.7% | 51.31% | 46.58% | 50.65% | 55.64%
2020-05-24 11:00 | 12 | 1475.212 | 2019-05-25 11:00 | 12 | 1666.471 | 2018-05-25 11:00 | 12 | 1597 | 2017-05-25 11:00 | 12 | 1317.304 | 2016-05-24 11:00 | 12 | 1290.98 |  |  | 43.56% | 43.31% | 42.63% | 50.79% | 50.13% | 52.7% | 51.31% | 46.58% | 50.65% | 55.63%
2020-05-24 12:00 | 13 | 1562.028 | 2019-05-25 12:00 | 13 | 1732.261 | 2018-05-25 12:00 | 13 | 1702 | 2017-05-25 12:00 | 13 | 1280.618 | 2016-05-24 12:00 | 13 | 1332.657 |  |  | 44.67% | 45.82% | 46.47% | 54.23% | 54.6% | 52.7% | 51.31% | 46.58% | 50.65% | 55.63%
2020-05-24 13:00 | 14 | 1602.838 | 2019-05-25 13:00 | 14 | 1761.495 | 2018-05-25 13:00 | 14 | 1779.319 | 2017-05-25 13:00 | 14 | 1302.902 | 2016-05-24 13:00 | 14 | 1360.819 |  |  | 46.12% | 44.54% | 49.52% | 56.37% | 57.82% | 52.7% | 51.31% | 46.58% | 50.64% | 55.62%
2020-05-24 14:00 | 15 | 1629.747 | 2019-05-25 14:00 | 15 | 1831.437 | 2018-05-25 14:00 | 15 | 1846.308 | 2017-05-25 14:00 | 15 | 1286.939 | 2016-05-24 14:00 | 15 | 1432.919 |  |  | 47.09% | 45.32% | 51.77% | 57.32% | 59.33% | 52.68% | 51.31% | 46.58% | 50.64% | 55.61%
2020-05-24 15:00 | 16 | 1661.833 | 2019-05-25 15:00 | 16 | 1863.521 | 2018-05-25 15:00 | 16 | 1909.324 | 2017-05-25 15:00 | 16 | 1263.811 | 2016-05-24 15:00 | 16 | 1477.242 |  |  | 49.59% | 44.76% | 53.72% | 59.59% | 60.32% | 52.68% | 51.31% | 46.58% | 50.64% | 55.61%
2020-05-24 16:00 | 17 | 1682.949 | 2019-05-25 16:00 | 17 | 1913.415 | 2018-05-25 16:00 | 17 | 1956.813 | 2017-05-25 16:00 | 17 | 1286.563 | 2016-05-24 16:00 | 17 | 1557.94 |  |  | 51.12% | 43.96% | 55.56% | 60.64% | 61.51% | 52.67% | 51.3% | 46.57% | 50.64% | 55.61%
2020-05-24 17:00 | 18 | 1704.095 | 2019-05-25 17:00 | 18 | 1905.47 | 2018-05-25 17:00 | 18 | 1964.507 | 2017-05-25 17:00 | 18 | 1301.58 | 2016-05-24 17:00 | 18 | 1586.008 |  |  | 53.91% | 44.75% | 56.94% | 62.26% | 62.29% | 52.67% | 51.29% | 46.57% | 50.64% | 55.61%
2020-05-24 18:00 | 19 | 1697.253 | 2019-05-25 18:00 | 19 | 1905.645 | 2018-05-25 18:00 | 19 | 1983.749 | 2017-05-25 18:00 | 19 | 1306.591 | 2016-05-24 18:00 | 19 | 1612.775 |  |  | 54.88% | 45.27% | 57.16% | 62% | 63.07% | 52.67% | 51.29% | 46.56% | 50.64% | 55.6%
2020-05-24 19:00 | 20 | 1633.329 | 2019-05-25 19:00 | 20 | 1804.733 | 2018-05-25 19:00 | 20 | 1887.308 | 2017-05-25 19:00 | 20 | 1301.42 | 2016-05-24 19:00 | 20 | 1560.102 |  |  | 55.81% | 45.45% | 57.72% | 62.01% | 62.82% | 52.67% | 51.29% | 46.56% | 50.64% | 55.6%
2020-05-24 20:00 | 21 | 1557.372 | 2019-05-25 20:00 | 21 | 1688.824 | 2018-05-25 20:00 | 21 | 1712.946 | 2017-05-25 20:00 | 21 | 1325.291 | 2016-05-24 20:00 | 21 | 1557.158 |  |  | 53.99% | 45.27% | 54.91% | 58.72% | 60.45% | 52.67% | 51.28% | 46.55% | 50.64% | 55.6%
2020-05-24 21:00 | 22 | 1493.489 | 2019-05-25 21:00 | 22 | 1628.145 | 2018-05-25 21:00 | 22 | 1657.091 | 2017-05-25 21:00 | 22 | 1349.934 | 2016-05-24 21:00 | 22 | 1553.341 |  |  | 53.89% | 46.1% | 49.84% | 54.95% | 57.64% | 52.65% | 51.28% | 46.55% | 50.64% | 55.6%
2020-05-24 22:00 | 23 | 1425.681 | 2019-05-25 22:00 | 23 | 1520.388 | 2018-05-25 22:00 | 23 | 1535.229 | 2017-05-25 22:00 | 23 | 1282.691 | 2016-05-24 22:00 | 23 | 1445.229 |  |  | 53.75% | 46.95% | 48.22% | 52.98% | 55.28% | 52.63% | 51.27% | 46.53% | 50.63% | 55.6%
2020-05-24 23:00 | 24 | 1273.968 | 2019-05-25 23:00 | 24 | 1315.974 | 2018-05-25 23:00 | 24 | 1445.134 | 2017-05-25 23:00 | 24 | 1182.272 | 2016-05-24 23:00 | 24 | 1278.271 |  |  | 50.01% | 44.62% | 44.67% | 49.47% | 52.77% | 52.63% | 51.27% | 46.53% | 50.62% | 55.59%
2020-05-25 | 1 | 1163.137 | 2019-05-26 | 1 | 1169.029 | 2018-05-26 | 1 | 1326.418 | 2017-05-26 | 1 | 1084.862 | 2016-05-25 | 1 | 1125.342 |  |  | 44.23% | 41.12% | 42.05% | 42.82% | 47.15% | 52.62% | 51.23% | 46.53% | 50.61% | 55.58%
2020-05-25 01:00 | 2 | 1049.227 | 2019-05-26 01:00 | 2 | 1116.831 | 2018-05-26 01:00 | 2 | 1199.601 | 2017-05-26 01:00 | 2 | 1019.506 | 2016-05-25 01:00 | 2 | 1041.769 |  |  | 38.94% | 37.73% | 38.59% | 38.04% | 43.05% | 52.61% | 51.23% | 46.53% | 50.61% | 55.58%
2020-05-25 02:00 | 3 | 1003.287 | 2019-05-26 02:00 | 3 | 1038.536 | 2018-05-26 02:00 | 3 | 1136.361 | 2017-05-26 02:00 | 3 | 1012.355 | 2016-05-25 02:00 | 3 | 993.51 |  |  | 36.05% | 35.46% | 34.9% | 36.34% | 38.84% | 52.61% | 51.23% | 46.53% | 50.61% | 55.58%
2020-05-25 03:00 | 4 | 971.326 | 2019-05-26 03:00 | 4 | 1028.572 | 2018-05-26 03:00 | 4 | 1084.69 | 2017-05-26 03:00 | 4 | 1014.854 | 2016-05-25 03:00 | 4 | 955.566 |  |  | 34.38% | 35.21% | 33.06% | 33.79% | 37.13% | 52.61% | 51.23% | 46.52% | 50.6% | 55.57%
2020-05-25 04:00 | 5 | 914.355 | 2019-05-26 04:00 | 5 | 974.845 | 2018-05-26 04:00 | 5 | 1050.69 | 2017-05-26 04:00 | 5 | 1014.57 | 2016-05-25 04:00 | 5 | 978.57 |  |  | 33.07% | 35.3% | 31.56% | 33.47% | 35.95% | 52.6% | 51.23% | 46.52% | 50.59% | 55.57%
2020-05-25 05:00 | 6 | 934.333 | 2019-05-26 05:00 | 6 | 965.065 | 2018-05-26 05:00 | 6 | 1016.259 | 2017-05-26 05:00 | 6 | 1076.866 | 2016-05-25 05:00 | 6 | 1041.092 |  |  | 33.86% | 35.29% | 30.57% | 31.72% | 33.84% | 52.6% | 51.23% | 46.52% | 50.59% | 55.57%
2020-05-25 06:00 | 7 | 939.409 | 2019-05-26 06:00 | 7 | 975.277 | 2018-05-26 06:00 | 7 | 1071.624 | 2017-05-26 06:00 | 7 | 1117.586 | 2016-05-25 06:00 | 7 | 1154.35 |  |  | 36.03% | 37.46% | 29.57% | 31.4% | 34.58% | 52.6% | 51.23% | 46.52% | 50.59% | 55.56%
2020-05-25 07:00 | 8 | 1004.318 | 2019-05-26 07:00 | 8 | 986.276 | 2018-05-26 07:00 | 8 | 1115.652 | 2017-05-26 07:00 | 8 | 1128.256 | 2016-05-25 07:00 | 8 | 1185.403 |  |  | 39.95% | 38.87% | 31.18% | 31.73% | 34.77% | 52.59% | 51.22% | 46.51% | 50.59% | 55.56%
2020-05-25 08:00 | 9 | 1121.074 | 2019-05-26 08:00 | 9 | 1135.251 | 2018-05-26 08:00 | 9 | 1243.433 | 2017-05-26 08:00 | 9 | 1165.946 | 2016-05-25 08:00 | 9 | 1209.813 |  |  | 41.02% | 39.24% | 32.46% | 32.09% | 37.17% | 52.59% | 51.22% | 46.51% | 50.58% | 55.55%
2020-05-25 09:00 | 10 | 1287.776 | 2019-05-26 09:00 | 10 | 1316.014 | 2018-05-26 09:00 | 10 | 1386.846 | 2017-05-26 09:00 | 10 | 1231.192 | 2016-05-25 09:00 | 10 | 1213.748 |  |  | 41.87% | 40.55% | 36.18% | 36.94% | 41.49% | 52.59% | 51.21% | 46.5% | 50.58% | 55.55%
2020-05-25 10:00 | 11 | 1421.483 | 2019-05-26 10:00 | 11 | 1436.634 | 2018-05-26 10:00 | 11 | 1491.977 | 2017-05-26 10:00 | 11 | 1266.686 | 2016-05-25 10:00 | 11 | 1277.199 |  |  | 42% | 42.82% | 40.35% | 42.82% | 47.66% | 52.58% | 51.2% | 46.5% | 50.58% | 55.55%
2020-05-25 11:00 | 12 | 1596.196 | 2019-05-26 11:00 | 12 | 1569.405 | 2018-05-26 11:00 | 12 | 1598.141 | 2017-05-26 11:00 | 12 | 1173.397 | 2016-05-25 11:00 | 12 | 1291.326 |  |  | 44.2% | 44.06% | 43.41% | 46.75% | 52.61% | 52.56% | 51.2% | 46.5% | 50.58% | 55.55%
2020-05-25 12:00 | 13 | 1696.985 | 2019-05-26 12:00 | 13 | 1671.14 | 2018-05-26 12:00 | 13 | 1674.475 | 2017-05-26 12:00 | 13 | 1284.904 | 2016-05-25 12:00 | 13 | 1361.333 |  |  | 44.69% | 40.81% | 46.5% | 51.07% | 59.08% | 52.56% | 51.19% | 46.5% | 50.57% | 55.53%
2020-05-25 13:00 | 14 | 1737.831 | 2019-05-26 13:00 | 14 | 1737.64 | 2018-05-26 13:00 | 14 | 1721.906 | 2017-05-26 13:00 | 14 | 1359.963 | 2016-05-25 13:00 | 14 | 1424.298 |  |  | 47.11% | 44.69% | 48.72% | 54.38% | 62.81% | 52.55% | 51.19% | 46.5% | 50.57% | 55.53%
2020-05-25 14:00 | 15 | 1760.197 | 2019-05-26 14:00 | 15 | 1774.767 | 2018-05-26 14:00 | 15 | 1773.067 | 2017-05-26 14:00 | 15 | 1389.32 | 2016-05-25 14:00 | 15 | 1510.772 |  |  | 49.29% | 47.3% | 50.1% | 56.54% | 64.32% | 52.54% | 51.19% | 46.49% | 50.57% | 55.52%
2020-05-25 15:00 | 16 | 1792.316 | 2019-05-26 15:00 | 16 | 1792.052 | 2018-05-26 15:00 | 16 | 1814.478 | 2017-05-26 15:00 | 16 | 1435.189 | 2016-05-25 15:00 | 16 | 1526.032 |  |  | 52.28% | 48.32% | 51.59% | 57.75% | 65.15% | 52.54% | 51.19% | 46.48% | 50.57% | 55.52%
2020-05-25 16:00 | 17 | 1762.177 | 2019-05-26 16:00 | 17 | 1765.236 | 2018-05-26 16:00 | 17 | 1827.912 | 2017-05-26 16:00 | 17 | 1475.113 | 2016-05-25 16:00 | 17 | 1575.398 |  |  | 52.81% | 49.92% | 52.8% | 58.31% | 66.34% | 52.54% | 51.18% | 46.48% | 50.56% | 55.52%
2020-05-25 17:00 | 18 | 1766.955 | 2019-05-26 17:00 | 18 | 1718.997 | 2018-05-26 17:00 | 18 | 1801.151 | 2017-05-26 17:00 | 18 | 1547.702 | 2016-05-25 17:00 | 18 | 1586.014 |  |  | 54.52% | 51.31% | 53.19% | 57.44% | 65.22% | 52.54% | 51.18% | 46.48% | 50.56% | 55.52%
2020-05-25 18:00 | 19 | 1744.861 | 2019-05-26 18:00 | 19 | 1624.372 | 2018-05-26 18:00 | 19 | 1800.498 | 2017-05-26 18:00 | 19 | 1536.753 | 2016-05-25 18:00 | 19 | 1620.513 |  |  | 54.88% | 53.83% | 52.41% | 55.94% | 65.4% | 52.54% | 51.17% | 46.47% | 50.56% | 55.52%
2020-05-25 19:00 | 20 | 1670.864 | 2019-05-26 19:00 | 20 | 1532.026 | 2018-05-26 19:00 | 20 | 1720.995 | 2017-05-26 19:00 | 20 | 1514.367 | 2016-05-25 19:00 | 20 | 1574.538 |  |  | 56.08% | 53.45% | 52.39% | 52.86% | 64.58% | 52.53% | 51.17% | 46.47% | 50.55% | 55.51%
2020-05-25 20:00 | 21 | 1611.998 | 2019-05-26 20:00 | 21 | 1450.538 | 2018-05-26 20:00 | 21 | 1663.432 | 2017-05-26 20:00 | 21 | 1458.216 | 2016-05-25 20:00 | 21 | 1556.804 |  |  | 54.49% | 52.67% | 50.08% | 49.85% | 61.84% | 52.53% | 51.16% | 46.47% | 50.55% | 55.51%
2020-05-25 21:00 | 22 | 1568.067 | 2019-05-26 21:00 | 22 | 1451.067 | 2018-05-26 21:00 | 22 | 1622.417 | 2017-05-26 21:00 | 22 | 1485.337 | 2016-05-25 21:00 | 22 | 1568.435 |  |  | 53.87% | 50.72% | 48.4% | 47.2% | 59.66% | 52.53% | 51.16% | 46.47% | 50.55% | 55.51%
2020-05-25 22:00 | 23 | 1470.281 | 2019-05-26 22:00 | 23 | 1351.424 | 2018-05-26 22:00 | 23 | 1542.988 | 2017-05-26 22:00 | 23 | 1442.112 | 2016-05-25 22:00 | 23 | 1457.559 |  |  | 54.28% | 51.66% | 47.21% | 47.22% | 58.04% | 52.52% | 51.16% | 46.47% | 50.54% | 55.5%
2020-05-25 23:00 | 24 | 1313.56 | 2019-05-26 23:00 | 24 | 1219.711 | 2018-05-26 23:00 | 24 | 1376.594 | 2017-05-26 23:00 | 24 | 1323.589 | 2016-05-25 23:00 | 24 | 1283.683 |  |  | 50.44% | 50.16% | 44.9% | 43.97% | 54.42% | 52.52% | 51.15% | 46.47% | 50.53% | 55.49%
2020-05-26 | 1 | 1175.891 | 2019-05-27 | 1 | 1115.577 | 2018-05-27 | 1 | 1255.975 | 2017-05-27 | 1 | 1223.668 | 2016-05-26 | 1 | 1157.661 |  |  | 44.42% | 46.04% | 40.05% | 39.69% | 48.62% | 52.51% | 51.15% | 46.47% | 50.53% | 55.49%
2020-05-26 01:00 | 2 | 1089.019 | 2019-05-27 01:00 | 2 | 992.576 | 2018-05-27 01:00 | 2 | 1178.203 | 2017-05-27 01:00 | 2 | 1109.493 | 2016-05-26 01:00 | 2 | 1098.958 |  |  | 40.06% | 42.56% | 36.54% | 36.3% | 43.52% | 52.5% | 51.14% | 46.47% | 50.53% | 55.49%
2020-05-26 02:00 | 3 | 1053.153 | 2019-05-27 02:00 | 3 | 971.787 | 2018-05-27 02:00 | 3 | 1066.233 | 2017-05-27 02:00 | 3 | 1078.54 | 2016-05-26 02:00 | 3 | 1046.194 |  |  | 38.03% | 38.59% | 34.28% | 32.3% | 40.31% | 52.5% | 51.14% | 46.46% | 50.53% | 55.48%
2020-05-26 03:00 | 4 | 985.191 | 2019-05-27 03:00 | 4 | 940.805 | 2018-05-27 03:00 | 4 | 1040.987 | 2017-05-27 03:00 | 4 | 1023.685 | 2016-05-26 03:00 | 4 | 1004.19 |  |  | 36.2% | 37.51% | 31.02% | 31.62% | 38.98% | 52.5% | 51.14% | 46.46% | 50.52% | 55.48%
2020-05-26 04:00 | 5 | 1033.21 | 2019-05-27 04:00 | 5 | 881.771 | 2018-05-27 04:00 | 5 | 1031.005 | 2017-05-27 04:00 | 5 | 1002.704 | 2016-05-26 04:00 | 5 | 979.54 |  |  | 34.75% | 35.61% | 30.29% | 30.61% | 36.46% | 52.5% | 51.13% | 46.46% | 50.52% | 55.47%
2020-05-26 05:00 | 6 | 1012.214 | 2019-05-27 05:00 | 6 | 925.237 | 2018-05-27 05:00 | 6 | 1023.444 | 2017-05-27 05:00 | 6 | 1007.422 | 2016-05-26 05:00 | 6 | 1027.652 |  |  | 33.9% | 34.88% | 30% | 28.69% | 38.24% | 52.5% | 51.13% | 46.45% | 50.51% | 55.46%
2020-05-26 06:00 | 7 | 1084.225 | 2019-05-27 06:00 | 7 | 936.016 | 2018-05-27 06:00 | 7 | 1015.778 | 2017-05-27 06:00 | 7 | 1029.532 | 2016-05-26 06:00 | 7 | 1130.953 |  |  | 35.56% | 35.04% | 29.78% | 30.11% | 37.47% | 52.47% | 51.13% | 46.45% | 50.51% | 55.46%
2020-05-26 07:00 | 8 | 1181.086 | 2019-05-27 07:00 | 8 | 992.662 | 2018-05-27 07:00 | 8 | 1090.86 | 2017-05-27 07:00 | 8 | 1068.25 | 2016-05-26 07:00 | 8 | 1190.158 |  |  | 39.14% | 35.81% | 29.56% | 30.46% | 40.13% | 52.46% | 51.11% | 46.45% | 50.51% | 55.45%
2020-05-26 08:00 | 9 | 1288.9 | 2019-05-27 08:00 | 9 | 1088.25 | 2018-05-27 08:00 | 9 | 1255.792 | 2017-05-27 08:00 | 9 | 1178.618 | 2016-05-26 08:00 | 9 | 1187.827 |  |  | 41.19% | 37.16% | 31.74% | 32.3% | 43.72% | 52.46% | 51.11% | 46.44% | 50.51% | 55.44%
2020-05-26 09:00 | 10 | 1360.562 | 2019-05-27 09:00 | 10 | 1190.987 | 2018-05-27 09:00 | 10 | 1374.792 | 2017-05-27 09:00 | 10 | 1271 | 2016-05-26 09:00 | 10 | 1270.605 |  |  | 41.1% | 41% | 36.54% | 35.41% | 47.71% | 52.45% | 51.11% | 46.44% | 50.5% | 55.44%
2020-05-26 10:00 | 11 | 1462.244 | 2019-05-27 10:00 | 11 | 1319.626 | 2018-05-27 10:00 | 11 | 1465.948 | 2017-05-27 10:00 | 11 | 1342 | 2016-05-26 10:00 | 11 | 1273.991 |  |  | 43.97% | 44.21% | 40% | 38.75% | 50.36% | 52.44% | 51.1% | 46.42% | 50.5% | 55.44%
2020-05-26 11:00 | 12 | 1576.046 | 2019-05-27 11:00 | 12 | 1451.381 | 2018-05-27 11:00 | 12 | 1604.057 | 2017-05-27 11:00 | 12 | 1391 | 2016-05-26 11:00 | 12 | 1378.981 |  |  | 44.09% | 46.68% | 42.65% | 42.94% | 54.12% | 52.44% | 51.09% | 46.41% | 50.49% | 55.43%
2020-05-26 12:00 | 13 | 1693.835 | 2019-05-27 12:00 | 13 | 1556.097 | 2018-05-27 12:00 | 13 | 1693.813 | 2017-05-27 12:00 | 13 | 1437 | 2016-05-26 12:00 | 13 | 1437.509 |  |  | 47.72% | 48.38% | 46.67% | 47.23% | 58.33% | 52.44% | 51.09% | 46.41% | 50.49% | 55.43%
2020-05-26 13:00 | 14 | 1726.631 | 2019-05-27 13:00 | 14 | 1645.54 | 2018-05-27 13:00 | 14 | 1794.512 | 2017-05-27 13:00 | 14 | 1548 | 2016-05-26 13:00 | 14 | 1484.086 |  |  | 49.74% | 49.98% | 49.28% | 50.63% | 62.69% | 52.43% | 51.09% | 46.41% | 50.48% | 55.43%
2020-05-26 14:00 | 15 | 1695.5 | 2019-05-27 14:00 | 15 | 1707.314 | 2018-05-27 14:00 | 15 | 1817.561 | 2017-05-27 14:00 | 15 | 1611 | 2016-05-26 14:00 | 15 | 1522.389 |  |  | 51.36% | 53.84% | 52.21% | 53.54% | 63.91% | 52.42% | 51.08% | 46.4% | 50.47% | 55.43%
2020-05-26 15:00 | 16 | 1719.415 | 2019-05-27 15:00 | 16 | 1755.131 | 2018-05-27 15:00 | 16 | 1832.47 | 2017-05-27 15:00 | 16 | 1681 | 2016-05-26 15:00 | 16 | 1523.312 |  |  | 52.68% | 56.03% | 52.89% | 55.55% | 62.76% | 52.41% | 51.07% | 46.4% | 50.47% | 55.43%
2020-05-26 16:00 | 17 | 1716.455 | 2019-05-27 16:00 | 17 | 1809.957 | 2018-05-27 16:00 | 17 | 1804.374 | 2017-05-27 16:00 | 17 | 1647 | 2016-05-26 16:00 | 17 | 1505.16 |  |  | 52.71% | 58.47% | 53.32% | 57.11% | 63.64% | 52.41% | 51.06% | 46.38% | 50.47% | 55.42%
2020-05-26 17:00 | 18 | 1708.409 | 2019-05-27 17:00 | 18 | 1852.57 | 2018-05-27 17:00 | 18 | 1762.863 | 2017-05-27 17:00 | 18 | 1651 | 2016-05-26 17:00 | 18 | 1530.447 |  |  | 52.09% | 57.29% | 52.5% | 58.89% | 63.53% | 52.4% | 51.06% | 46.38% | 50.46% | 55.42%
2020-05-26 18:00 | 19 | 1689.48 | 2019-05-27 18:00 | 19 | 1859.333 | 2018-05-27 18:00 | 19 | 1728.782 | 2017-05-27 18:00 | 19 | 1602 | 2016-05-26 18:00 | 19 | 1516.235 |  |  | 52.96% | 57.43% | 51.29% | 60.28% | 63.23% | 52.4% | 51.05% | 46.37% | 50.46% | 55.41%
2020-05-26 19:00 | 20 | 1599.7 | 2019-05-27 19:00 | 20 | 1825.022 | 2018-05-27 19:00 | 20 | 1656.513 | 2017-05-27 19:00 | 20 | 1523 | 2016-05-26 19:00 | 20 | 1466.676 |  |  | 52.47% | 55.72% | 50.3% | 60.5% | 62.53% | 52.39% | 51.05% | 46.37% | 50.46% | 55.41%
2020-05-26 20:00 | 21 | 1554.939 | 2019-05-27 20:00 | 21 | 1744.659 | 2018-05-27 20:00 | 21 | 1598.801 | 2017-05-27 20:00 | 21 | 1498 | 2016-05-26 20:00 | 21 | 1434.589 |  |  | 50.75% | 52.97% | 48.2% | 59.39% | 59.21% | 52.39% | 51.05% | 46.37% | 50.46% | 55.41%
2020-05-26 21:00 | 22 | 1504.133 | 2019-05-27 21:00 | 22 | 1724.301 | 2018-05-27 21:00 | 22 | 1588.678 | 2017-05-27 21:00 | 22 | 1439 | 2016-05-26 21:00 | 22 | 1465.888 |  |  | 49.64% | 52.1% | 46.52% | 56.77% | 57.55% | 52.37% | 51.03% | 46.37% | 50.46% | 55.41%
2020-05-26 22:00 | 23 | 1390.594 | 2019-05-27 22:00 | 23 | 1554.12 | 2018-05-27 22:00 | 23 | 1477.413 | 2017-05-27 22:00 | 23 | 1330 | 2016-05-26 22:00 | 23 | 1337.049 |  |  | 50.73% | 50.05% | 46.23% | 56.11% | 55.67% | 52.36% | 51.02% | 46.36% | 50.45% | 55.4%
2020-05-26 23:00 | 24 | 1214.177 | 2019-05-27 23:00 | 24 | 1391.891 | 2018-05-27 23:00 | 24 | 1364.446 | 2017-05-27 23:00 | 24 | 1226 | 2016-05-26 23:00 | 24 | 1227.208 |  |  | 46.27% | 46.26% | 42.99% | 50.57% | 51.47% | 52.36% | 51.02% | 46.35% | 50.45% | 55.4%
2020-05-27 | 1 | 1108.341 | 2019-05-28 | 1 | 1231.707 | 2018-05-28 | 1 | 1218.351 | 2017-05-28 | 1 | 1114 | 2016-05-27 | 1 | 1108.303 |  |  | 42.47% | 42.64% | 39.7% | 45.29% | 44.94% | 52.36% | 51.02% | 46.35% | 50.45% | 55.39%
2020-05-27 01:00 | 2 | 1039.426 | 2019-05-28 01:00 | 2 | 1140.071 | 2018-05-28 01:00 | 2 | 1133.401 | 2017-05-28 01:00 | 2 | 1051 | 2016-05-27 01:00 | 2 | 1066.463 |  |  | 38.35% | 38.75% | 35.45% | 40.08% | 41.02% | 52.36% | 51.02% | 46.35% | 50.45% | 55.38%
2020-05-27 02:00 | 3 | 974.451 | 2019-05-28 02:00 | 3 | 1087.079 | 2018-05-28 02:00 | 3 | 1085.476 | 2017-05-28 02:00 | 3 | 989 | 2016-05-27 02:00 | 3 | 1024.185 |  |  | 36.9% | 36.56% | 32.98% | 37.1% | 38.47% | 52.36% | 51.02% | 46.35% | 50.44% | 55.37%
2020-05-27 03:00 | 4 | 930.396 | 2019-05-28 03:00 | 4 | 1086.617 | 2018-05-28 03:00 | 4 | 1038.415 | 2017-05-28 03:00 | 4 | 957 | 2016-05-27 03:00 | 4 | 990.197 |  |  | 35.44% | 34.4% | 31.58% | 35.37% | 36.07% | 52.35% | 51.01% | 46.35% | 50.43% | 55.37%
2020-05-27 04:00 | 5 | 937.652 | 2019-05-28 04:00 | 5 | 1045.052 | 2018-05-28 04:00 | 5 | 988.274 | 2017-05-28 04:00 | 5 | 947 | 2016-05-27 04:00 | 5 | 977.872 |  |  | 34.27% | 33.29% | 30.21% | 35.36% | 34.44% | 52.35% | 51.01% | 46.34% | 50.43% | 55.36%
2020-05-27 05:00 | 6 | 980.021 | 2019-05-28 05:00 | 6 | 1109.121 | 2018-05-28 05:00 | 6 | 1019.508 | 2017-05-28 05:00 | 6 | 964 | 2016-05-27 05:00 | 6 | 1009.662 |  |  | 33.84% | 32.94% | 28.76% | 34.01% | 34.71% | 52.35% | 51.01% | 46.34% | 50.42% | 55.34%
2020-05-27 06:00 | 7 | 1026.241 | 2019-05-28 06:00 | 7 | 1229.723 | 2018-05-28 06:00 | 7 | 1013.259 | 2017-05-28 06:00 | 7 | 955 | 2016-05-27 06:00 | 7 | 1095.013 |  |  | 34.94% | 33.53% | 29.66% | 36.09% | 36.27% | 52.35% | 51% | 46.34% | 50.42% | 55.34%
2020-05-27 07:00 | 8 | 1117.173 | 2019-05-28 07:00 | 8 | 1278.616 | 2018-05-28 07:00 | 8 | 1096.134 | 2017-05-28 07:00 | 8 | 990 | 2016-05-27 07:00 | 8 | 1198.513 |  |  | 37.89% | 33.22% | 29.48% | 40.01% | 37.98% | 52.34% | 51% | 46.33% | 50.41% | 55.34%
2020-05-27 08:00 | 9 | 1210.007 | 2019-05-28 08:00 | 9 | 1386.157 | 2018-05-28 08:00 | 9 | 1191.968 | 2017-05-28 08:00 | 9 | 1113 | 2016-05-27 08:00 | 9 | 1254.772 |  |  | 41.47% | 34.43% | 31.89% | 41.61% | 41.35% | 52.33% | 51% | 46.32% | 50.41% | 55.34%
2020-05-27 09:00 | 10 | 1257.783 | 2019-05-28 09:00 | 10 | 1491.895 | 2018-05-28 09:00 | 10 | 1357.945 | 2017-05-28 09:00 | 10 | 1203 | 2016-05-27 09:00 | 10 | 1364.967 |  |  | 43.42% | 38.71% | 34.68% | 45.1% | 44.79% | 52.31% | 51% | 46.32% | 50.4% | 55.34%
2020-05-27 10:00 | 11 | 1356.515 | 2019-05-28 10:00 | 11 | 1641.513 | 2018-05-28 10:00 | 11 | 1530.757 | 2017-05-28 10:00 | 11 | 1266.738 | 2016-05-27 10:00 | 11 | 1431.641 |  |  | 47.23% | 41.84% | 39.51% | 48.55% | 46.55% | 52.3% | 50.99% | 46.31% | 50.4% | 55.33%
2020-05-27 11:00 | 12 | 1400.192 | 2019-05-28 11:00 | 12 | 1698.974 | 2018-05-28 11:00 | 12 | 1628.368 | 2017-05-28 11:00 | 12 | 1292.147 | 2016-05-27 11:00 | 12 | 1504.502 |  |  | 49.54% | 44.06% | 44.54% | 53.41% | 50.21% | 52.3% | 50.99% | 46.31% | 50.4% | 55.33%
2020-05-27 12:00 | 13 | 1492.448 | 2019-05-28 12:00 | 13 | 1776.74 | 2018-05-28 12:00 | 13 | 1706.963 | 2017-05-28 12:00 | 13 | 1319.836 | 2016-05-27 12:00 | 13 | 1608.365 |  |  | 52.06% | 44.94% | 47.38% | 55.28% | 51.83% | 52.29% | 50.99% | 46.31% | 50.39% | 55.33%
2020-05-27 13:00 | 14 | 1512.842 | 2019-05-28 13:00 | 14 | 1854.645 | 2018-05-28 13:00 | 14 | 1802.307 | 2017-05-28 13:00 | 14 | 1349.03 | 2016-05-27 13:00 | 14 | 1650.884 |  |  | 55.66% | 45.91% | 49.67% | 57.81% | 55.24% | 52.29% | 50.99% | 46.3% | 50.39% | 55.32%
2020-05-27 14:00 | 15 | 1527.98 | 2019-05-28 14:00 | 15 | 1912.782 | 2018-05-28 14:00 | 15 | 1786.875 | 2017-05-28 14:00 | 15 | 1371.657 | 2016-05-27 14:00 | 15 | 1710.245 |  |  | 57.13% | 46.92% | 52.44% | 60.35% | 55.99% | 52.29% | 50.99% | 46.3% | 50.39% | 55.31%
2020-05-27 15:00 | 16 | 1504.206 | 2019-05-28 15:00 | 16 | 1931.384 | 2018-05-28 15:00 | 16 | 1843.575 | 2017-05-28 15:00 | 16 | 1398.445 | 2016-05-27 15:00 | 16 | 1764.579 |  |  | 59.18% | 47.71% | 51.99% | 62.24% | 56.56% | 52.28% | 50.99% | 46.3% | 50.39% | 55.3%
2020-05-27 16:00 | 17 | 1488.618 | 2019-05-28 16:00 | 17 | 1999.31 | 2018-05-28 16:00 | 17 | 1791.189 | 2017-05-28 16:00 | 17 | 1398.17 | 2016-05-27 16:00 | 17 | 1797.873 |  |  | 61.06% | 48.64% | 53.64% | 62.85% | 55.68% | 52.28% | 50.98% | 46.29% | 50.39% | 55.28%
2020-05-27 17:00 | 18 | 1515.14 | 2019-05-28 17:00 | 18 | 2039.683 | 2018-05-28 17:00 | 18 | 1767.954 | 2017-05-28 17:00 | 18 | 1408.864 | 2016-05-27 17:00 | 18 | 1806.102 |  |  | 62.22% | 48.63% | 52.12% | 65.06% | 55.1% | 52.28% | 50.97% | 46.28% | 50.38% | 55.28%
2020-05-27 18:00 | 19 | 1539.522 | 2019-05-28 18:00 | 19 | 2059.663 | 2018-05-28 18:00 | 19 | 1708.165 | 2017-05-28 18:00 | 19 | 1442.576 | 2016-05-27 18:00 | 19 | 1799.943 |  |  | 62.5% | 49% | 51.44% | 66.37% | 56.08% | 52.26% | 50.97% | 46.28% | 50.38% | 55.28%
2020-05-27 19:00 | 20 | 1480.732 | 2019-05-28 19:00 | 20 | 1990.29 | 2018-05-28 19:00 | 20 | 1672.929 | 2017-05-28 19:00 | 20 | 1393.015 | 2016-05-27 19:00 | 20 | 1714.039 |  |  | 62.29% | 50.18% | 49.7% | 67.02% | 56.98% | 52.26% | 50.96% | 46.28% | 50.38% | 55.28%
2020-05-27 20:00 | 21 | 1448.907 | 2019-05-28 20:00 | 21 | 1899.994 | 2018-05-28 20:00 | 21 | 1644.533 | 2017-05-28 20:00 | 21 | 1387.971 | 2016-05-27 20:00 | 21 | 1640.953 |  |  | 59.31% | 48.45% | 48.68% | 64.76% | 54.81% | 52.26% | 50.96% | 46.28% | 50.37% | 55.28%
2020-05-27 21:00 | 22 | 1441.052 | 2019-05-28 21:00 | 22 | 1864.15 | 2018-05-28 21:00 | 22 | 1620.234 | 2017-05-28 21:00 | 22 | 1408.453 | 2016-05-27 21:00 | 22 | 1660.898 |  |  | 56.78% | 48.28% | 47.85% | 61.82% | 53.63% | 52.26% | 50.96% | 46.27% | 50.36% | 55.27%
2020-05-27 22:00 | 23 | 1355.236 | 2019-05-28 22:00 | 23 | 1704.687 | 2018-05-28 22:00 | 23 | 1488.817 | 2017-05-28 22:00 | 23 | 1335.369 | 2016-05-27 22:00 | 23 | 1559.937 |  |  | 57.48% | 48.99% | 47.14% | 60.66% | 53.34% | 52.26% | 50.96% | 46.27% | 50.36% | 55.27%
2020-05-27 23:00 | 24 | 1195.212 | 2019-05-28 23:00 | 24 | 1495.454 | 2018-05-28 23:00 | 24 | 1336.425 | 2017-05-28 23:00 | 24 | 1172.627 | 2016-05-27 23:00 | 24 | 1381.879 |  |  | 53.98% | 46.45% | 43.32% | 55.47% | 50.16% | 52.25% | 50.96% | 46.26% | 50.35% | 55.27%
2020-05-28 | 1 | 1071.16 | 2019-05-29 | 1 | 1352.83 | 2018-05-29 | 1 | 1198.936 | 2017-05-29 | 1 | 1102.621 | 2016-05-28 | 1 | 1248.7 |  |  | 47.82% | 40.79% | 38.89% | 48.66% | 44.24% | 52.25% | 50.95% | 46.26% | 50.35% | 55.27%
2020-05-28 01:00 | 2 | 987.568 | 2019-05-29 01:00 | 2 | 1249.824 | 2018-05-29 01:00 | 2 | 1149.218 | 2017-05-29 01:00 | 2 | 1029.628 | 2016-05-28 01:00 | 2 | 1158.299 |  |  | 43.21% | 38.35% | 34.89% | 44.02% | 39.65% | 52.25% | 50.95% | 46.26% | 50.33% | 55.27%
2020-05-28 02:00 | 3 | 945.876 | 2019-05-29 02:00 | 3 | 1197.965 | 2018-05-29 02:00 | 3 | 1069.478 | 2017-05-29 02:00 | 3 | 983.313 | 2016-05-28 02:00 | 3 | 1108.821 |  |  | 40.08% | 35.81% | 33.44% | 40.67% | 36.55% | 52.24% | 50.95% | 46.26% | 50.32% | 55.25%
2020-05-28 03:00 | 4 | 928.042 | 2019-05-29 03:00 | 4 | 1137.132 | 2018-05-29 03:00 | 4 | 1063.523 | 2017-05-29 03:00 | 4 | 939.62 | 2016-05-28 03:00 | 4 | 1066.05 |  |  | 38.37% | 34.2% | 31.12% | 38.98% | 35.01% | 52.22% | 50.95% | 46.26% | 50.32% | 55.24%
2020-05-28 04:00 | 5 | 934.12 | 2019-05-29 04:00 | 5 | 1159.184 | 2018-05-29 04:00 | 5 | 1055.797 | 2017-05-29 04:00 | 5 | 946.429 | 2016-05-28 04:00 | 5 | 1035.606 |  |  | 36.89% | 32.68% | 30.95% | 37% | 34.35% | 52.21% | 50.95% | 46.26% | 50.32% | 55.24%
2020-05-28 05:00 | 6 | 972.252 | 2019-05-29 05:00 | 6 | 1113.998 | 2018-05-29 05:00 | 6 | 1133.95 | 2017-05-29 05:00 | 6 | 943.629 | 2016-05-28 05:00 | 6 | 1028.042 |  |  | 35.84% | 32.92% | 30.72% | 37.72% | 34.57% | 52.19% | 50.95% | 46.24% | 50.32% | 55.23%
2020-05-28 06:00 | 7 | 1061.144 | 2019-05-29 06:00 | 7 | 1254.477 | 2018-05-29 06:00 | 7 | 1267.334 | 2017-05-29 06:00 | 7 | 959.601 | 2016-05-28 06:00 | 7 | 1030.074 |  |  | 35.58% | 32.82% | 32.99% | 36.25% | 35.99% | 52.18% | 50.94% | 46.23% | 50.3% | 55.23%
2020-05-28 07:00 | 8 | 1178.113 | 2019-05-29 07:00 | 8 | 1345.208 | 2018-05-29 07:00 | 8 | 1318.204 | 2017-05-29 07:00 | 8 | 975.356 | 2016-05-28 07:00 | 8 | 1111.35 |  |  | 35.65% | 33.38% | 36.88% | 40.82% | 39.28% | 52.18% | 50.93% | 46.23% | 50.3% | 55.23%
2020-05-28 08:00 | 9 | 1284.899 | 2019-05-29 08:00 | 9 | 1399.983 | 2018-05-29 08:00 | 9 | 1371.996 | 2017-05-29 08:00 | 9 | 1064.451 | 2016-05-28 08:00 | 9 | 1222.766 |  |  | 38.46% | 33.93% | 38.36% | 43.77% | 43.61% | 52.17% | 50.92% | 46.23% | 50.3% | 55.22%
2020-05-28 09:00 | 10 | 1330.805 | 2019-05-29 09:00 | 10 | 1512.11 | 2018-05-29 09:00 | 10 | 1474.578 | 2017-05-29 09:00 | 10 | 1197.896 | 2016-05-28 09:00 | 10 | 1322.716 |  |  | 42.31% | 37.02% | 39.92% | 45.55% | 47.56% | 52.17% | 50.92% | 46.23% | 50.3% | 55.22%
2020-05-28 10:00 | 11 | 1371.235 | 2019-05-29 10:00 | 11 | 1559.416 | 2018-05-29 10:00 | 11 | 1559.465 | 2017-05-29 10:00 | 11 | 1303.782 | 2016-05-28 10:00 | 11 | 1419.496 |  |  | 45.77% | 41.67% | 42.91% | 49.2% | 49.26% | 52.16% | 50.92% | 46.23% | 50.29% | 55.22%
2020-05-28 11:00 | 12 | 1491.287 | 2019-05-29 11:00 | 12 | 1631.159 | 2018-05-29 11:00 | 12 | 1670.457 | 2017-05-29 11:00 | 12 | 1409.178 | 2016-05-28 11:00 | 12 | 1473.381 |  |  | 49.12% | 45.35% | 45.38% | 50.74% | 50.75% | 52.15% | 50.92% | 46.23% | 50.26% | 55.22%
2020-05-28 12:00 | 13 | 1572.312 | 2019-05-29 12:00 | 13 | 1606.121 | 2018-05-29 12:00 | 13 | 1752.216 | 2017-05-29 12:00 | 13 | 1463.142 | 2016-05-28 12:00 | 13 | 1527.636 |  |  | 50.99% | 49.01% | 48.61% | 53.08% | 55.2% | 52.15% | 50.91% | 46.23% | 50.26% | 55.22%
2020-05-28 13:00 | 14 | 1660.728 | 2019-05-29 13:00 | 14 | 1578.576 | 2018-05-29 13:00 | 14 | 1766.022 | 2017-05-29 13:00 | 14 | 1514.442 | 2016-05-28 13:00 | 14 | 1588.491 |  |  | 52.86% | 50.89% | 50.98% | 52.26% | 58.2% | 52.15% | 50.9% | 46.22% | 50.26% | 55.21%
2020-05-28 14:00 | 15 | 1677.871 | 2019-05-29 14:00 | 15 | 1541.564 | 2018-05-29 14:00 | 15 | 1871.655 | 2017-05-29 14:00 | 15 | 1555.382 | 2016-05-28 14:00 | 15 | 1617.075 |  |  | 54.97% | 52.68% | 51.39% | 51.37% | 61.47% | 52.14% | 50.89% | 46.21% | 50.25% | 55.2%
2020-05-28 15:00 | 16 | 1720.701 | 2019-05-29 15:00 | 16 | 1524.218 | 2018-05-29 15:00 | 16 | 1832.98 | 2017-05-29 15:00 | 16 | 1590.575 | 2016-05-28 15:00 | 16 | 1678.832 |  |  | 55.96% | 54.1% | 54.46% | 50.16% | 62.1% | 52.13% | 50.89% | 46.21% | 50.25% | 55.2%
2020-05-28 16:00 | 17 | 1719.697 | 2019-05-29 16:00 | 17 | 1510.264 | 2018-05-29 16:00 | 17 | 1877.695 | 2017-05-29 16:00 | 17 | 1629.709 | 2016-05-28 16:00 | 17 | 1683.726 |  |  | 58.1% | 55.32% | 53.33% | 49.6% | 63.69% | 52.12% | 50.89% | 46.21% | 50.24% | 55.2%
2020-05-28 17:00 | 18 | 1778.695 | 2019-05-29 17:00 | 18 | 1614.095 | 2018-05-29 17:00 | 18 | 1928.134 | 2017-05-29 17:00 | 18 | 1665.245 | 2016-05-28 17:00 | 18 | 1699.337 |  |  | 58.27% | 56.69% | 54.64% | 49.14% | 63.65% | 52.11% | 50.89% | 46.19% | 50.24% | 55.19%
2020-05-28 18:00 | 19 | 1720.939 | 2019-05-29 18:00 | 19 | 1632.638 | 2018-05-29 18:00 | 19 | 1902.047 | 2017-05-29 18:00 | 19 | 1629.15 | 2016-05-28 18:00 | 19 | 1662.846 |  |  | 58.81% | 57.92% | 56.1% | 52.52% | 65.83% | 52.11% | 50.89% | 46.18% | 50.23% | 55.19%
2020-05-28 19:00 | 20 | 1684.251 | 2019-05-29 19:00 | 20 | 1604.592 | 2018-05-29 19:00 | 20 | 1794.224 | 2017-05-29 19:00 | 20 | 1586.072 | 2016-05-28 19:00 | 20 | 1598.49 |  |  | 57.54% | 56.67% | 55.34% | 53.13% | 63.7% | 52.11% | 50.89% | 46.18% | 50.23% | 55.18%
2020-05-28 20:00 | 21 | 1657.817 | 2019-05-29 20:00 | 21 | 1558.11 | 2018-05-29 20:00 | 21 | 1807.603 | 2017-05-29 20:00 | 21 | 1545.062 | 2016-05-28 20:00 | 21 | 1529.879 |  |  | 55.32% | 55.17% | 52.21% | 52.21% | 62.34% | 52.11% | 50.88% | 46.18% | 50.23% | 55.18%
2020-05-28 21:00 | 22 | 1598.819 | 2019-05-29 21:00 | 22 | 1567.535 | 2018-05-29 21:00 | 22 | 1797.883 | 2017-05-29 21:00 | 22 | 1566.699 | 2016-05-28 21:00 | 22 | 1565.267 |  |  | 52.94% | 53.74% | 52.6% | 50.7% | 61.36% | 52.1% | 50.88% | 46.17% | 50.23% | 55.15%
2020-05-28 22:00 | 23 | 1493.233 | 2019-05-29 22:00 | 23 | 1411.563 | 2018-05-29 22:00 | 23 | 1661.853 | 2017-05-29 22:00 | 23 | 1456.58 | 2016-05-28 22:00 | 23 | 1437.53 |  |  | 54.17% | 54.49% | 52.31% | 51.01% | 59.18% | 52.09% | 50.88% | 46.17% | 50.23% | 55.15%
2020-05-28 23:00 | 24 | 1338.918 | 2019-05-29 23:00 | 24 | 1283.243 | 2018-05-29 23:00 | 24 | 1518.176 | 2017-05-29 23:00 | 24 | 1286.758 | 2016-05-28 23:00 | 24 | 1314.783 |  |  | 49.75% | 50.66% | 48.35% | 45.93% | 55.27% | 52.09% | 50.87% | 46.17% | 50.23% | 55.15%
2020-05-29 | 1 | 1169.915 | 2019-05-30 | 1 | 1185.298 | 2018-05-30 | 1 | 1375.381 | 2017-05-30 | 1 | 1161.483 | 2016-05-29 | 1 | 1177.054 |  |  | 45.5% | 44.76% | 44.17% | 41.76% | 49.56% | 52.09% | 50.85% | 46.17% | 50.23% | 55.14%
2020-05-29 01:00 | 2 | 1043.993 | 2019-05-30 01:00 | 2 | 1089.885 | 2018-05-30 01:00 | 2 | 1309.474 | 2017-05-30 01:00 | 2 | 1037.339 | 2016-05-29 01:00 | 2 | 1097.861 |  |  | 40.73% | 40.4% | 40.02% | 38.57% | 43.3% | 52.08% | 50.84% | 46.17% | 50.22% | 55.14%
2020-05-29 02:00 | 3 | 1018.842 | 2019-05-30 02:00 | 3 | 1063.953 | 2018-05-30 02:00 | 3 | 1254.691 | 2017-05-30 02:00 | 3 | 998.758 | 2016-05-29 02:00 | 3 | 1022.771 |  |  | 37.99% | 36.08% | 38.1% | 35.46% | 38.64% | 52.06% | 50.83% | 46.17% | 50.21% | 55.14%
2020-05-29 03:00 | 4 | 1043.981 | 2019-05-30 03:00 | 4 | 1025.238 | 2018-05-30 03:00 | 4 | 1203.064 | 2017-05-30 03:00 | 4 | 987.665 | 2016-05-29 03:00 | 4 | 1001.742 |  |  | 35.39% | 34.74% | 36.51% | 34.62% | 37.71% | 52.06% | 50.83% | 46.16% | 50.21% | 55.14%
2020-05-29 04:00 | 5 | 977.797 | 2019-05-30 04:00 | 5 | 1031.781 | 2018-05-30 04:00 | 5 | 1198.171 | 2017-05-30 04:00 | 5 | 971.132 | 2016-05-29 04:00 | 5 | 972.638 |  |  | 34.67% | 34.35% | 35.01% | 33.36% | 38.64% | 52.06% | 50.82% | 46.16% | 50.2% | 55.13%
2020-05-29 05:00 | 6 | 1011.574 | 2019-05-30 05:00 | 6 | 1002.599 | 2018-05-30 05:00 | 6 | 1261.797 | 2017-05-30 05:00 | 6 | 1015.979 | 2016-05-29 05:00 | 6 | 952.659 |  |  | 33.66% | 33.78% | 34.86% | 33.57% | 36.19% | 52.05% | 50.82% | 46.16% | 50.2% | 55.12%
2020-05-29 06:00 | 7 | 1097.576 | 2019-05-30 06:00 | 7 | 1082.845 | 2018-05-30 06:00 | 7 | 1334.141 | 2017-05-30 06:00 | 7 | 1121.01 | 2016-05-29 06:00 | 7 | 1011.725 |  |  | 32.97% | 35.34% | 36.71% | 32.62% | 37.44% | 52.05% | 50.82% | 46.16% | 50.2% | 55.11%
2020-05-29 07:00 | 8 | 1150.242 | 2019-05-30 07:00 | 8 | 1130.673 | 2018-05-30 07:00 | 8 | 1350.656 | 2017-05-30 07:00 | 8 | 1194.002 | 2016-05-29 07:00 | 8 | 1027.28 |  |  | 35.01% | 38.99% | 38.82% | 35.24% | 40.62% | 52.05% | 50.82% | 46.15% | 50.19% | 55.1%
2020-05-29 08:00 | 9 | 1187.002 | 2019-05-30 08:00 | 9 | 1154.279 | 2018-05-30 08:00 | 9 | 1444.042 | 2017-05-30 08:00 | 9 | 1285.096 | 2016-05-29 08:00 | 9 | 1151.539 |  |  | 35.55% | 41.53% | 39.3% | 36.79% | 42.57% | 52.04% | 50.82% | 46.15% | 50.18% | 55.1%
2020-05-29 09:00 | 10 | 1183.795 | 2019-05-30 09:00 | 10 | 1189.334 | 2018-05-30 09:00 | 10 | 1528.472 | 2017-05-30 09:00 | 10 | 1340.181 | 2016-05-29 09:00 | 10 | 1283.539 |  |  | 39.85% | 44.7% | 42.02% | 37.56% | 43.93% | 52.03% | 50.82% | 46.15% | 50.18% | 55.1%
2020-05-29 10:00 | 11 | 1325.627 | 2019-05-30 10:00 | 11 | 1238.747 | 2018-05-30 10:00 | 11 | 1607.662 | 2017-05-30 10:00 | 11 | 1424.88 | 2016-05-29 10:00 | 11 | 1382.525 |  |  | 44.42% | 46.61% | 44.47% | 38.7% | 43.82% | 52.03% | 50.82% | 46.14% | 50.18% | 55.1%
2020-05-29 11:00 | 12 | 1403.08 | 2019-05-30 11:00 | 12 | 1305.679 | 2018-05-30 11:00 | 12 | 1672.76 | 2017-05-30 11:00 | 12 | 1515.205 | 2016-05-29 11:00 | 12 | 1415.344 |  |  | 47.84% | 49.56% | 46.78% | 40.31% | 49.07% | 52.02% | 50.81% | 46.14% | 50.18% | 55.09%
2020-05-29 12:00 | 13 | 1489.834 | 2019-05-30 12:00 | 13 | 1317.282 | 2018-05-30 12:00 | 13 | 1694.363 | 2017-05-30 12:00 | 13 | 1610.348 | 2016-05-29 12:00 | 13 | 1517.704 |  |  | 48.98% | 52.7% | 48.67% | 42.49% | 51.93% | 52.01% | 50.79% | 46.13% | 50.17% | 55.09%
2020-05-29 13:00 | 14 | 1573.675 | 2019-05-30 13:00 | 14 | 1365.017 | 2018-05-30 13:00 | 14 | 1721.54 | 2017-05-30 13:00 | 14 | 1644.946 | 2016-05-29 13:00 | 14 | 1609.293 |  |  | 52.52% | 56.01% | 49.3% | 42.86% | 55.14% | 52% | 50.79% | 46.13% | 50.17% | 55.09%
2020-05-29 14:00 | 15 | 1569.512 | 2019-05-30 14:00 | 15 | 1328.939 | 2018-05-30 14:00 | 15 | 1750.147 | 2017-05-30 14:00 | 15 | 1689.567 | 2016-05-29 14:00 | 15 | 1653.132 |  |  | 55.69% | 57.22% | 50.09% | 44.42% | 58.25% | 52% | 50.77% | 46.13% | 50.17% | 55.08%
2020-05-29 15:00 | 16 | 1584.509 | 2019-05-30 15:00 | 16 | 1338.817 | 2018-05-30 15:00 | 16 | 1781.643 | 2017-05-30 15:00 | 16 | 1714.423 | 2016-05-29 15:00 | 16 | 1702.928 |  |  | 57.21% | 58.77% | 50.92% | 43.24% | 58.09% | 51.99% | 50.77% | 46.12% | 50.17% | 55.07%
2020-05-29 16:00 | 17 | 1607.326 | 2019-05-30 16:00 | 17 | 1350.83 | 2018-05-30 16:00 | 17 | 1784.715 | 2017-05-30 16:00 | 17 | 1752.679 | 2016-05-29 16:00 | 17 | 1723.727 |  |  | 58.93% | 59.63% | 51.84% | 43.56% | 58.65% | 51.98% | 50.76% | 46.12% | 50.17% | 55.07%
2020-05-29 17:00 | 18 | 1585.453 | 2019-05-30 17:00 | 18 | 1396.604 | 2018-05-30 17:00 | 18 | 1853.52 | 2017-05-30 17:00 | 18 | 1782.36 | 2016-05-29 17:00 | 18 | 1760.908 |  |  | 59.65% | 60.96% | 51.93% | 43.96% | 59.49% | 51.98% | 50.75% | 46.12% | 50.16% | 55.06%
2020-05-29 18:00 | 19 | 1587.11 | 2019-05-30 18:00 | 19 | 1410.54 | 2018-05-30 18:00 | 19 | 1877.51 | 2017-05-30 18:00 | 19 | 1686.682 | 2016-05-29 18:00 | 19 | 1766.994 |  |  | 60.94% | 62% | 53.93% | 45.44% | 58.68% | 51.98% | 50.75% | 46.12% | 50.16% | 55.06%
2020-05-29 19:00 | 20 | 1506.051 | 2019-05-30 19:00 | 20 | 1396.082 | 2018-05-30 19:00 | 20 | 1841.707 | 2017-05-30 19:00 | 20 | 1662.695 | 2016-05-29 19:00 | 20 | 1712.175 |  |  | 61.15% | 58.67% | 54.63% | 45.9% | 58.74% | 51.98% | 50.75% | 46.12% | 50.16% | 55.05%
2020-05-29 20:00 | 21 | 1447.141 | 2019-05-30 20:00 | 21 | 1374.484 | 2018-05-30 20:00 | 21 | 1819.653 | 2017-05-30 20:00 | 21 | 1540.347 | 2016-05-29 20:00 | 21 | 1613.793 |  |  | 59.25% | 57.83% | 53.59% | 45.43% | 55.74% | 51.98% | 50.74% | 46.11% | 50.15% | 55.04%
2020-05-29 21:00 | 22 | 1431.194 | 2019-05-30 21:00 | 22 | 1386.127 | 2018-05-30 21:00 | 22 | 1761.672 | 2017-05-30 21:00 | 22 | 1568.083 | 2016-05-29 21:00 | 22 | 1618.882 |  |  | 55.84% | 53.58% | 52.95% | 44.72% | 53.56% | 51.97% | 50.74% | 46.11% | 50.15% | 55.03%
2020-05-29 22:00 | 23 | 1296.119 | 2019-05-30 22:00 | 23 | 1284.472 | 2018-05-30 22:00 | 23 | 1662.948 | 2017-05-30 22:00 | 23 | 1450.863 | 2016-05-29 22:00 | 23 | 1505.173 |  |  | 56.02% | 54.54% | 51.26% | 45.1% | 52.97% | 51.96% | 50.73% | 46.1% | 50.15% | 55.02%
2020-05-29 23:00 | 24 | 1206.124 | 2019-05-30 23:00 | 24 | 1136.952 | 2018-05-30 23:00 | 24 | 1482.169 | 2017-05-30 23:00 | 24 | 1241.839 | 2016-05-29 23:00 | 24 | 1342.404 |  |  | 52.09% | 50.46% | 48.39% | 41.8% | 47.97% | 51.95% | 50.73% | 46.1% | 50.15% | 55.02%
2020-05-30 | 1 | 1083.137 | 2019-05-31 | 1 | 1041.364 | 2018-05-31 | 1 | 1344.42 | 2017-05-31 | 1 | 1121.8 | 2016-05-30 | 1 | 1227.404 |  |  | 46.45% | 43.19% | 43.13% | 37% | 44.64% | 51.95% | 50.73% | 46.09% | 50.14% | 55.02%
2020-05-30 01:00 | 2 | 983.057 | 2019-05-31 01:00 | 2 | 982.519 | 2018-05-31 01:00 | 2 | 1268.748 | 2017-05-31 01:00 | 2 | 1078.73 | 2016-05-30 01:00 | 2 | 1089.288 |  |  | 42.47% | 39.02% | 39.12% | 33.89% | 40.09% | 51.94% | 50.73% | 46.07% | 50.13% | 55.02%
2020-05-30 02:00 | 3 | 970.04 | 2019-05-31 02:00 | 3 | 976.789 | 2018-05-31 02:00 | 3 | 1185.034 | 2017-05-31 02:00 | 3 | 1033.357 | 2016-05-30 02:00 | 3 | 1069.168 |  |  | 37.69% | 37.52% | 36.92% | 31.97% | 36.39% | 51.94% | 50.72% | 46.07% | 50.13% | 55.01%
2020-05-30 03:00 | 4 | 933.892 | 2019-05-31 03:00 | 4 | 965.888 | 2018-05-31 03:00 | 4 | 1147.319 | 2017-05-31 03:00 | 4 | 1016.099 | 2016-05-30 03:00 | 4 | 983.082 |  |  | 37% | 35.94% | 34.48% | 31.78% | 35.9% | 51.92% | 50.72% | 46.07% | 50.13% | 55.01%
2020-05-30 04:00 | 5 | 931.739 | 2019-05-31 04:00 | 5 | 972.985 | 2018-05-31 04:00 | 5 | 1146.819 | 2017-05-31 04:00 | 5 | 1003.951 | 2016-05-30 04:00 | 5 | 981.108 |  |  | 34.02% | 35.34% | 33.38% | 31.43% | 34.57% | 51.91% | 50.71% | 46.07% | 50.13% | 55%
2020-05-30 05:00 | 6 | 917.613 | 2019-05-31 05:00 | 6 | 978.381 | 2018-05-31 05:00 | 6 | 1215.183 | 2017-05-31 05:00 | 6 | 1066.446 | 2016-05-30 05:00 | 6 | 981.023 |  |  | 33.95% | 34.92% | 33.37% | 31.66% | 34.49% | 51.91% | 50.71% | 46.06% | 50.13% | 55%
2020-05-30 06:00 | 7 | 951.378 | 2019-05-31 06:00 | 7 | 1121.455 | 2018-05-31 06:00 | 7 | 1300.507 | 2017-05-31 06:00 | 7 | 1139.274 | 2016-05-30 06:00 | 7 | 932.731 |  |  | 33.95% | 37.09% | 35.36% | 31.84% | 33.96% | 51.9% | 50.7% | 46.06% | 50.13% | 55%
2020-05-30 07:00 | 8 | 1004.178 | 2019-05-31 07:00 | 8 | 1165.205 | 2018-05-31 07:00 | 8 | 1311.935 | 2017-05-31 07:00 | 8 | 1190.255 | 2016-05-30 07:00 | 8 | 1019.681 |  |  | 32.28% | 39.63% | 37.84% | 36.49% | 35.21% | 51.9% | 50.7% | 46.06% | 50.13% | 55%
2020-05-30 08:00 | 9 | 1087.578 | 2019-05-31 08:00 | 9 | 1178.473 | 2018-05-31 08:00 | 9 | 1460.77 | 2017-05-31 08:00 | 9 | 1245.733 | 2016-05-30 08:00 | 9 | 1138.089 |  |  | 35.29% | 41.4% | 38.17% | 37.92% | 37.17% | 51.88% | 50.7% | 46.06% | 50.12% | 55%
2020-05-30 09:00 | 10 | 1155.453 | 2019-05-31 09:00 | 10 | 1191.438 | 2018-05-31 09:00 | 10 | 1508.905 | 2017-05-31 09:00 | 10 | 1260.783 | 2016-05-30 09:00 | 10 | 1312.799 |  |  | 39.38% | 43.33% | 42.5% | 38.35% | 40.25% | 51.88% | 50.7% | 46.05% | 50.11% | 54.99%
2020-05-30 10:00 | 11 | 1268.247 | 2019-05-31 10:00 | 11 | 1320.364 | 2018-05-31 10:00 | 11 | 1629.136 | 2017-05-31 10:00 | 11 | 1342.861 | 2016-05-30 10:00 | 11 | 1470.842 |  |  | 45.43% | 43.85% | 43.9% | 38.77% | 42.77% | 51.87% | 50.69% | 46.04% | 50.1% | 54.97%
2020-05-30 11:00 | 12 | 1351.074 | 2019-05-31 11:00 | 12 | 1389.668 | 2018-05-31 11:00 | 12 | 1733.777 | 2017-05-31 11:00 | 12 | 1344.905 | 2016-05-30 11:00 | 12 | 1559.305 |  |  | 50.9% | 46.71% | 47.4% | 42.96% | 46.94% | 51.87% | 50.68% | 46.03% | 50.1% | 54.96%
2020-05-30 12:00 | 13 | 1361.733 | 2019-05-31 12:00 | 13 | 1469.26 | 2018-05-31 12:00 | 13 | 1803.668 | 2017-05-31 12:00 | 13 | 1445.039 | 2016-05-30 12:00 | 13 | 1648.329 |  |  | 53.96% | 46.78% | 50.45% | 45.22% | 50.01% | 51.85% | 50.68% | 46.03% | 50.09% | 54.96%
2020-05-30 13:00 | 14 | 1389.329 | 2019-05-31 13:00 | 14 | 1470.81 | 2018-05-31 13:00 | 14 | 1914.506 | 2017-05-31 13:00 | 14 | 1527.871 | 2016-05-30 13:00 | 14 | 1718.862 |  |  | 57.04% | 50.26% | 52.48% | 47.81% | 50.4% | 51.84% | 50.67% | 46.02% | 50.09% | 54.96%
2020-05-30 14:00 | 15 | 1396.502 | 2019-05-31 14:00 | 15 | 1456.481 | 2018-05-31 14:00 | 15 | 1814.295 | 2017-05-31 14:00 | 15 | 1567.345 | 2016-05-30 14:00 | 15 | 1761.028 |  |  | 59.48% | 53.14% | 55.71% | 47.86% | 51.42% | 51.84% | 50.67% | 46.02% | 50.08% | 54.95%
2020-05-30 15:00 | 16 | 1457.044 | 2019-05-31 15:00 | 16 | 1491.286 | 2018-05-31 15:00 | 16 | 1764.928 | 2017-05-31 15:00 | 16 | 1647.604 | 2016-05-30 15:00 | 16 | 1768.155 |  |  | 60.94% | 54.52% | 52.79% | 47.39% | 51.69% | 51.83% | 50.66% | 46.01% | 50.08% | 54.93%
2020-05-30 16:00 | 17 | 1496.933 | 2019-05-31 16:00 | 17 | 1510.081 | 2018-05-31 16:00 | 17 | 1626.378 | 2017-05-31 16:00 | 17 | 1706.597 | 2016-05-30 16:00 | 17 | 1825.119 |  |  | 61.19% | 57.31% | 51.35% | 48.53% | 53.93% | 51.83% | 50.66% | 46.01% | 50.08% | 54.93%
2020-05-30 17:00 | 18 | 1542.831 | 2019-05-31 17:00 | 18 | 1529.584 | 2018-05-31 17:00 | 18 | 1583.337 | 2017-05-31 17:00 | 18 | 1721.567 | 2016-05-30 17:00 | 18 | 1844.945 |  |  | 63.16% | 59.36% | 47.32% | 49.14% | 55.41% | 51.83% | 50.66% | 46% | 50.08% | 54.92%
2020-05-30 18:00 | 19 | 1532.981 | 2019-05-31 18:00 | 19 | 1494.513 | 2018-05-31 18:00 | 19 | 1562.569 | 2017-05-31 18:00 | 19 | 1718.063 | 2016-05-30 18:00 | 19 | 1824.846 |  |  | 63.84% | 59.88% | 46.07% | 49.77% | 57.1% | 51.82% | 50.64% | 46% | 50.07% | 54.9%
2020-05-30 19:00 | 20 | 1456.086 | 2019-05-31 19:00 | 20 | 1440.622 | 2018-05-31 19:00 | 20 | 1519.414 | 2017-05-31 19:00 | 20 | 1661.298 | 2016-05-30 19:00 | 20 | 1766.757 |  |  | 63.15% | 59.76% | 45.47% | 48.63% | 56.74% | 51.81% | 50.64% | 46% | 50.07% | 54.89%
2020-05-30 20:00 | 21 | 1397.143 | 2019-05-31 20:00 | 21 | 1389.749 | 2018-05-31 20:00 | 21 | 1513.238 | 2017-05-31 20:00 | 21 | 1605.4 | 2016-05-30 20:00 | 21 | 1702.677 |  |  | 61.14% | 57.78% | 44.21% | 46.88% | 53.89% | 51.78% | 50.64% | 45.99% | 50.06% | 54.89%
2020-05-30 21:00 | 22 | 1337.19 | 2019-05-31 21:00 | 22 | 1409.764 | 2018-05-31 21:00 | 22 | 1509.13 | 2017-05-31 21:00 | 22 | 1591.378 | 2016-05-30 21:00 | 22 | 1676.097 |  |  | 58.92% | 55.84% | 44.03% | 45.22% | 51.71% | 51.78% | 50.63% | 45.98% | 50.05% | 54.89%
2020-05-30 22:00 | 23 | 1302.305 | 2019-05-31 22:00 | 23 | 1279.88 | 2018-05-31 22:00 | 23 | 1418.727 | 2017-05-31 22:00 | 23 | 1470.327 | 2016-05-30 22:00 | 23 | 1519.306 |  |  | 58% | 55.35% | 43.91% | 45.87% | 49.49% | 51.77% | 50.63% | 45.98% | 50.05% | 54.88%
2020-05-30 23:00 | 24 | 1157.411 | 2019-05-31 23:00 | 24 | 1188.975 | 2018-05-31 23:00 | 24 | 1313.322 | 2017-05-31 23:00 | 24 | 1290.228 | 2016-05-30 23:00 | 24 | 1332.421 |  |  | 52.58% | 51.14% | 41.28% | 41.65% | 48.2% | 51.77% | 50.63% | 45.97% | 50.05% | 54.88%
2020-05-31 | 1 | 1016.56 | 2019-06-01 | 1 | 1054.518 | 2018-06-01 | 1 | 1181.38 | 2017-06-01 | 1 | 1169.188 | 2016-05-31 | 1 | 1172.383 |  |  | 46.11% | 44.88% | 38.21% | 38.69% | 42.84% | 51.76% | 50.62% | 45.97% | 50.05% | 54.88%
2020-05-31 01:00 | 2 | 951.534 | 2019-06-01 01:00 | 2 | 1030.78 | 2018-06-01 01:00 | 2 | 1120.88 | 2017-06-01 01:00 | 2 | 1062.419 | 2016-05-31 01:00 | 2 | 1063.492 |  |  | 40.57% | 40.67% | 34.37% | 34.31% | 37.63% | 51.76% | 50.62% | 45.97% | 50.05% | 54.87%
2020-05-31 02:00 | 3 | 901.069 | 2019-06-01 02:00 | 3 | 974.881 | 2018-06-01 02:00 | 3 | 1080.2 | 2017-06-01 02:00 | 3 | 1016.887 | 2016-05-31 02:00 | 3 | 1018.339 |  |  | 36.8% | 36.95% | 32.61% | 33.54% | 35.22% | 51.76% | 50.62% | 45.96% | 50.04% | 54.87%
2020-05-31 03:00 | 4 | 878.46 | 2019-06-01 03:00 | 4 | 948.034 | 2018-06-01 03:00 | 4 | 1054.307 | 2017-06-01 03:00 | 4 | 978.332 | 2016-05-31 03:00 | 4 | 992.387 |  |  | 35.24% | 35.37% | 31.43% | 31.72% | 33.35% | 51.73% | 50.62% | 45.96% | 50.04% | 54.87%
2020-05-31 04:00 | 5 | 879.602 | 2019-06-01 04:00 | 5 | 927.466 | 2018-06-01 04:00 | 5 | 1061.726 | 2017-06-01 04:00 | 5 | 1012.285 | 2016-05-31 04:00 | 5 | 970.002 |  |  | 34.34% | 34.03% | 30.68% | 30.85% | 32.51% | 51.73% | 50.61% | 45.96% | 50.04% | 54.86%
2020-05-31 05:00 | 6 | 836.596 | 2019-06-01 05:00 | 6 | 946.612 | 2018-06-01 05:00 | 6 | 1127.934 | 2017-06-01 05:00 | 6 | 1069.531 | 2016-05-31 05:00 | 6 | 1047.141 |  |  | 33.57% | 35.21% | 30.89% | 30.18% | 32.56% | 51.73% | 50.61% | 45.96% | 50.03% | 54.85%
2020-05-31 06:00 | 7 | 913.642 | 2019-06-01 06:00 | 7 | 980.235 | 2018-06-01 06:00 | 7 | 1183.909 | 2017-06-01 06:00 | 7 | 1132.409 | 2016-05-31 06:00 | 7 | 1125.217 |  |  | 36.24% | 37.2% | 32.82% | 30.8% | 30.96% | 51.73% | 50.61% | 45.95% | 50.02% | 54.84%
2020-05-31 07:00 | 8 | 944.492 | 2019-06-01 07:00 | 8 | 1006.799 | 2018-06-01 07:00 | 8 | 1250.198 | 2017-06-01 07:00 | 8 | 1165.023 | 2016-05-31 07:00 | 8 | 1145.405 |  |  | 38.94% | 39.39% | 34.45% | 31.9% | 33.82% | 51.73% | 50.6% | 45.95% | 50.02% | 54.84%
2020-05-31 08:00 | 9 | 1045.337 | 2019-06-01 08:00 | 9 | 1088.626 | 2018-06-01 08:00 | 9 | 1263.311 | 2017-06-01 08:00 | 9 | 1216.294 | 2016-05-31 08:00 | 9 | 1184.812 |  |  | 39.64% | 40.52% | 36.38% | 32.76% | 34.96% | 51.71% | 50.6% | 45.95% | 50.01% | 54.83%
2020-05-31 09:00 | 10 | 1121.761 | 2019-06-01 09:00 | 10 | 1150.87 | 2018-06-01 09:00 | 10 | 1320.192 | 2017-06-01 09:00 | 10 | 1270.49 | 2016-05-31 09:00 | 10 | 1296.867 |  |  | 41% | 42.31% | 36.76% | 35.42% | 38.69% | 51.71% | 50.59% | 45.94% | 50.01% | 54.82%
2020-05-31 10:00 | 11 | 1106.047 | 2019-06-01 10:00 | 11 | 1237.678 | 2018-06-01 10:00 | 11 | 1382.622 | 2017-06-01 10:00 | 11 | 1348.285 | 2016-05-31 10:00 | 11 | 1444.708 |  |  | 44.88% | 44.19% | 38.41% | 37.45% | 41.52% | 51.7% | 50.59% | 45.94% | 50.01% | 54.82%
2020-05-31 11:00 | 12 | 1188.99 | 2019-06-01 11:00 | 12 | 1312.442 | 2018-06-01 11:00 | 12 | 1452.343 | 2017-06-01 11:00 | 12 | 1418.659 | 2016-05-31 11:00 | 12 | 1560.632 |  |  | 49.99% | 46.9% | 40.23% | 40.27% | 40.94% | 51.7% | 50.59% | 45.94% | 50.01% | 54.81%
2020-05-31 12:00 | 13 | 1207.581 | 2019-06-01 12:00 | 13 | 1396.237 | 2018-06-01 12:00 | 13 | 1486.564 | 2017-06-01 12:00 | 13 | 1410.779 | 2016-05-31 12:00 | 13 | 1690.146 |  |  | 54.01% | 49.34% | 42.26% | 42.71% | 44.01% | 51.7% | 50.59% | 45.94% | 50% | 54.8%
2020-05-31 13:00 | 14 | 1238.784 | 2019-06-01 13:00 | 14 | 1470.108 | 2018-06-01 13:00 | 14 | 1530.817 | 2017-06-01 13:00 | 14 | 1490.474 | 2016-05-31 13:00 | 14 | 1760.323 |  |  | 58.49% | 49.07% | 43.25% | 45.43% | 44.7% | 51.7% | 50.59% | 45.94% | 49.99% | 54.79%
2020-05-31 14:00 | 15 | 1284.699 | 2019-06-01 14:00 | 15 | 1542.037 | 2018-06-01 14:00 | 15 | 1601.989 | 2017-06-01 14:00 | 15 | 1630.792 | 2016-05-31 14:00 | 15 | 1810.035 |  |  | 60.92% | 51.84% | 44.54% | 47.84% | 45.85% | 51.67% | 50.58% | 45.93% | 49.99% | 54.79%
2020-05-31 15:00 | 16 | 1306.578 | 2019-06-01 15:00 | 16 | 1634.911 | 2018-06-01 15:00 | 16 | 1647.889 | 2017-06-01 15:00 | 16 | 1648.79 | 2016-05-31 15:00 | 16 | 1849.248 |  |  | 62.64% | 56.72% | 46.61% | 50.18% | 47.55% | 51.67% | 50.57% | 45.93% | 49.98% | 54.78%
2020-05-31 16:00 | 17 | 1359.373 | 2019-06-01 16:00 | 17 | 1672.599 | 2018-06-01 16:00 | 17 | 1736.131 | 2017-06-01 16:00 | 17 | 1732.277 | 2016-05-31 16:00 | 17 | 1864.751 |  |  | 63.99% | 57.35% | 47.95% | 53.2% | 48.36% | 51.67% | 50.57% | 45.93% | 49.98% | 54.78%
2020-05-31 17:00 | 18 | 1415.375 | 2019-06-01 17:00 | 18 | 1710.822 | 2018-06-01 17:00 | 18 | 1781.927 | 2017-06-01 17:00 | 18 | 1727.497 | 2016-05-31 17:00 | 18 | 1920.03 |  |  | 64.53% | 60.25% | 50.52% | 54.43% | 50.31% | 51.66% | 50.57% | 45.92% | 49.97% | 54.77%
2020-05-31 18:00 | 19 | 1412.817 | 2019-06-01 18:00 | 19 | 1677.116 | 2018-06-01 18:00 | 19 | 1777.37 | 2017-06-01 18:00 | 19 | 1735.899 | 2016-05-31 18:00 | 19 | 1898.48 |  |  | 66.44% | 60.09% | 51.85% | 55.67% | 52.39% | 51.66% | 50.57% | 45.91% | 49.97% | 54.77%
2020-05-31 19:00 | 20 | 1388.304 | 2019-06-01 19:00 | 20 | 1646.232 | 2018-06-01 19:00 | 20 | 1696.341 | 2017-06-01 19:00 | 20 | 1673.446 | 2016-05-31 19:00 | 20 | 1828.153 |  |  | 65.7% | 60.38% | 51.72% | 54.57% | 52.29% | 51.66% | 50.57% | 45.91% | 49.97% | 54.77%
2020-05-31 20:00 | 21 | 1377.556 | 2019-06-01 20:00 | 21 | 1556.272 | 2018-06-01 20:00 | 21 | 1650.361 | 2017-06-01 20:00 | 21 | 1602.483 | 2016-05-31 20:00 | 21 | 1781.432 |  |  | 63.26% | 58.21% | 49.36% | 53.57% | 51.39% | 51.65% | 50.55% | 45.91% | 49.97% | 54.77%
2020-05-31 21:00 | 22 | 1339.694 | 2019-06-01 21:00 | 22 | 1494.211 | 2018-06-01 21:00 | 22 | 1664.383 | 2017-06-01 21:00 | 22 | 1601.34 | 2016-05-31 21:00 | 22 | 1722.518 |  |  | 61.65% | 55.74% | 48.02% | 50.64% | 50.99% | 51.64% | 50.55% | 45.9% | 49.97% | 54.74%
2020-05-31 22:00 | 23 | 1274.78 | 2019-06-01 22:00 | 23 | 1396.226 | 2018-06-01 22:00 | 23 | 1546.345 | 2017-06-01 22:00 | 23 | 1472.598 | 2016-05-31 22:00 | 23 | 1613.548 |  |  | 59.61% | 55.7% | 48.43% | 48.62% | 49.59% | 51.63% | 50.54% | 45.9% | 49.96% | 54.74%
2020-05-31 23:00 | 24 | 1129.821 | 2019-06-01 23:00 | 24 | 1256.237 | 2018-06-01 23:00 | 24 | 1413.416 | 2017-06-01 23:00 | 24 | 1335.738 | 2016-05-31 23:00 | 24 | 1408.715 |  |  | 55.84% | 51.22% | 44.99% | 45.43% | 47.18% | 51.63% | 50.54% | 45.89% | 49.96% | 54.73%
2020-06-01 | 1 | 1033.64 | 2019-06-02 | 1 | 1117.416 | 2018-06-02 | 1 | 1272.612 | 2017-06-02 | 1 | 1156.526 | 2016-06-01 | 1 | 1243.865 |  |  | 48.75% | 46.46% | 41.13% | 40.88% | 41.82% | 51.62% | 50.52% | 45.89% | 49.95% | 54.73%
2020-06-01 01:00 | 2 | 973.308 | 2019-06-02 01:00 | 2 | 1026.32 | 2018-06-02 01:00 | 2 | 1180.605 | 2017-06-02 01:00 | 2 | 1097.106 | 2016-06-01 01:00 | 2 | 1153.851 |  |  | 43.04% | 40.23% | 37.03% | 36.36% | 38.26% | 51.62% | 50.52% | 45.89% | 49.95% | 54.73%
2020-06-01 02:00 | 3 | 930.636 | 2019-06-02 02:00 | 3 | 974.333 | 2018-06-02 02:00 | 3 | 1128.443 | 2017-06-02 02:00 | 3 | 1052.93 | 2016-06-01 02:00 | 3 | 1061.712 |  |  | 39.93% | 38.16% | 34.35% | 33.4% | 36.03% | 51.61% | 50.51% | 45.89% | 49.95% | 54.73%
2020-06-01 03:00 | 4 | 925.843 | 2019-06-02 03:00 | 4 | 969.222 | 2018-06-02 03:00 | 4 | 1058.69 | 2017-06-02 03:00 | 4 | 1002.637 | 2016-06-01 03:00 | 4 | 1034.763 |  |  | 36.74% | 36.62% | 32.83% | 31.7% | 34.45% | 51.61% | 50.51% | 45.88% | 49.94% | 54.73%
2020-06-01 04:00 | 5 | 939.347 | 2019-06-02 04:00 | 5 | 935.087 | 2018-06-02 04:00 | 5 | 1056.754 | 2017-06-02 04:00 | 5 | 1020.239 | 2016-06-01 04:00 | 5 | 1050.748 |  |  | 35.81% | 34.87% | 30.8% | 31.54% | 34.27% | 51.6% | 50.51% | 45.88% | 49.94% | 54.71%
2020-06-01 05:00 | 6 | 997.427 | 2019-06-02 05:00 | 6 | 946.112 | 2018-06-02 05:00 | 6 | 1029.795 | 2017-06-02 05:00 | 6 | 1050.701 | 2016-06-01 05:00 | 6 | 1094.624 |  |  | 36.36% | 35.49% | 30.75% | 30.43% | 34.77% | 51.6% | 50.5% | 45.88% | 49.94% | 54.71%
2020-06-01 06:00 | 7 | 1091.163 | 2019-06-02 06:00 | 7 | 949.699 | 2018-06-02 06:00 | 7 | 1053.89 | 2017-06-02 06:00 | 7 | 1118.731 | 2016-06-01 06:00 | 7 | 1167.693 |  |  | 37.88% | 36.55% | 29.96% | 30.79% | 36.92% | 51.6% | 50.5% | 45.88% | 49.94% | 54.7%
2020-06-01 07:00 | 8 | 1162.725 | 2019-06-02 07:00 | 8 | 1003.293 | 2018-06-02 07:00 | 8 | 1152.355 | 2017-06-02 07:00 | 8 | 1179.939 | 2016-06-01 07:00 | 8 | 1248.723 |  |  | 40.41% | 38.91% | 30.66% | 30.9% | 40.39% | 51.6% | 50.5% | 45.87% | 49.94% | 54.7%
2020-06-01 08:00 | 9 | 1166.368 | 2019-06-02 08:00 | 9 | 1095.24 | 2018-06-02 08:00 | 9 | 1228.857 | 2017-06-02 08:00 | 9 | 1244.997 | 2016-06-01 08:00 | 9 | 1330.758 |  |  | 43.21% | 41.04% | 33.53% | 32.65% | 43.04% | 51.59% | 50.49% | 45.87% | 49.92% | 54.7%
2020-06-01 09:00 | 10 | 1188.705 | 2019-06-02 09:00 | 10 | 1210.769 | 2018-06-02 09:00 | 10 | 1386.388 | 2017-06-02 09:00 | 10 | 1308.64 | 2016-06-01 09:00 | 10 | 1406.849 |  |  | 46.05% | 43.3% | 35.76% | 35.64% | 43.17% | 51.59% | 50.49% | 45.86% | 49.92% | 54.7%
2020-06-01 10:00 | 11 | 1163.798 | 2019-06-02 10:00 | 11 | 1330.099 | 2018-06-02 10:00 | 11 | 1504.107 | 2017-06-02 10:00 | 11 | 1398.165 | 2016-06-01 10:00 | 11 | 1537.742 |  |  | 48.68% | 45.52% | 40.34% | 39.4% | 44% | 51.59% | 50.48% | 45.86% | 49.91% | 54.68%
2020-06-01 11:00 | 12 | 1161.933 | 2019-06-02 11:00 | 12 | 1400.594 | 2018-06-02 11:00 | 12 | 1607.482 | 2017-06-02 11:00 | 12 | 1431.02 | 2016-06-01 11:00 | 12 | 1657.782 |  |  | 53.21% | 48.63% | 43.76% | 43.28% | 43.08% | 51.57% | 50.48% | 45.85% | 49.91% | 54.67%
2020-06-01 12:00 | 13 | 1215.026 | 2019-06-02 12:00 | 13 | 1512.634 | 2018-06-02 12:00 | 13 | 1704.325 | 2017-06-02 12:00 | 13 | 1544.184 | 2016-06-01 12:00 | 13 | 1770.883 |  |  | 57.37% | 49.77% | 46.77% | 45.57% | 43.01% | 51.57% | 50.47% | 45.85% | 49.91% | 54.67%
2020-06-01 13:00 | 14 | 1254.919 | 2019-06-02 13:00 | 14 | 1556.406 | 2018-06-02 13:00 | 14 | 1786.794 | 2017-06-02 13:00 | 14 | 1569.082 | 2016-06-01 13:00 | 14 | 1810.892 |  |  | 61.28% | 53.71% | 49.59% | 49.22% | 44.97% | 51.57% | 50.46% | 45.85% | 49.91% | 54.67%
2020-06-01 14:00 | 15 | 1289.76 | 2019-06-02 14:00 | 15 | 1607.234 | 2018-06-02 14:00 | 15 | 1846.479 | 2017-06-02 14:00 | 15 | 1658.044 | 2016-06-01 14:00 | 15 | 1927.777 |  |  | 62.67% | 54.58% | 51.99% | 50.64% | 46.45% | 51.53% | 50.45% | 45.85% | 49.9% | 54.66%
2020-06-01 15:00 | 16 | 1326.772 | 2019-06-02 15:00 | 16 | 1660.214 | 2018-06-02 15:00 | 16 | 1909.943 | 2017-06-02 15:00 | 16 | 1719.12 | 2016-06-01 15:00 | 16 | 1960.706 |  |  | 66.71% | 57.67% | 53.73% | 52.3% | 47.74% | 51.53% | 50.45% | 45.85% | 49.9% | 54.66%
2020-06-01 16:00 | 17 | 1403.383 | 2019-06-02 16:00 | 17 | 1706.207 | 2018-06-02 16:00 | 17 | 1928.383 | 2017-06-02 16:00 | 17 | 1756.117 | 2016-06-01 16:00 | 17 | 1986.949 |  |  | 67.85% | 59.8% | 55.57% | 54.02% | 49.11% | 51.53% | 50.45% | 45.85% | 49.89% | 54.65%
2020-06-01 17:00 | 18 | 1474.755 | 2019-06-02 17:00 | 18 | 1741.361 | 2018-06-02 17:00 | 18 | 1955.75 | 2017-06-02 17:00 | 18 | 1820.217 | 2016-06-01 17:00 | 18 | 2022.329 |  |  | 68.76% | 61.08% | 56.11% | 55.52% | 51.94% | 51.52% | 50.45% | 45.85% | 49.89% | 54.65%
2020-06-01 18:00 | 19 | 1510.572 | 2019-06-02 18:00 | 19 | 1700.685 | 2018-06-02 18:00 | 19 | 1959.49 | 2017-06-02 18:00 | 19 | 1785.524 | 2016-06-01 18:00 | 19 | 1997.56 |  |  | 69.98% | 63.31% | 56.91% | 56.66% | 54.59% | 51.52% | 50.44% | 45.84% | 49.89% | 54.63%
2020-06-01 19:00 | 20 | 1468.948 | 2019-06-02 19:00 | 20 | 1616.714 | 2018-06-02 19:00 | 20 | 1895.498 | 2017-06-02 19:00 | 20 | 1724.74 | 2016-06-01 19:00 | 20 | 1877.103 |  |  | 69.13% | 62.11% | 57.02% | 55.34% | 55.91% | 51.52% | 50.44% | 45.84% | 49.89% | 54.63%
2020-06-01 20:00 | 21 | 1407.153 | 2019-06-02 20:00 | 21 | 1592.919 | 2018-06-02 20:00 | 21 | 1805.707 | 2017-06-02 20:00 | 21 | 1630.172 | 2016-06-01 20:00 | 21 | 1814.34 |  |  | 64.96% | 59.99% | 55.15% | 52.61% | 54.37% | 51.52% | 50.44% | 45.83% | 49.89% | 54.62%
2020-06-01 21:00 | 22 | 1393.341 | 2019-06-02 21:00 | 22 | 1543.806 | 2018-06-02 21:00 | 22 | 1744.711 | 2017-06-02 21:00 | 22 | 1574.211 | 2016-06-01 21:00 | 22 | 1786.609 |  |  | 62.78% | 56.7% | 52.54% | 51.83% | 52.08% | 51.51% | 50.42% | 45.83% | 49.89% | 54.62%
2020-06-01 22:00 | 23 | 1288.487 | 2019-06-02 22:00 | 23 | 1437.419 | 2018-06-02 22:00 | 23 | 1642.832 | 2017-06-02 22:00 | 23 | 1475.214 | 2016-06-01 22:00 | 23 | 1629.818 |  |  | 61.83% | 54.76% | 50.77% | 50.23% | 51.57% | 51.51% | 50.42% | 45.83% | 49.88% | 54.61%
2020-06-01 23:00 | 24 | 1114.508 | 2019-06-02 23:00 | 24 | 1277.241 | 2018-06-02 23:00 | 24 | 1457.694 | 2017-06-02 23:00 | 24 | 1318.09 | 2016-06-01 23:00 | 24 | 1403.699 |  |  | 56.4% | 51.31% | 47.8% | 46.77% | 47.69% | 51.5% | 50.42% | 45.82% | 49.88% | 54.61%
2020-06-02 | 1 | 999.139 | 2019-06-03 | 1 | 1136.743 | 2018-06-03 | 1 | 1320.837 | 2017-06-03 | 1 | 1192.295 | 2016-06-02 | 1 | 1246.308 |  |  | 48.57% | 45.85% | 42.41% | 41.56% | 41.25% | 51.5% | 50.42% | 45.82% | 49.87% | 54.6%
2020-06-02 01:00 | 2 | 952.257 | 2019-06-03 01:00 | 2 | 1031.259 | 2018-06-03 01:00 | 2 | 1213.593 | 2017-06-03 01:00 | 2 | 1075.442 | 2016-06-02 01:00 | 2 | 1204.019 |  |  | 43.13% | 41.47% | 38.43% | 36.99% | 36.98% | 51.5% | 50.41% | 45.81% | 49.87% | 54.6%
2020-06-02 02:00 | 3 | 869.183 | 2019-06-03 02:00 | 3 | 984.388 | 2018-06-03 02:00 | 3 | 1134.693 | 2017-06-03 02:00 | 3 | 1025.489 | 2016-06-02 02:00 | 3 | 1116.849 |  |  | 41.66% | 37.41% | 35.31% | 33.56% | 35.25% | 51.49% | 50.4% | 45.8% | 49.87% | 54.6%
2020-06-02 03:00 | 4 | 858.535 | 2019-06-03 03:00 | 4 | 962.614 | 2018-06-03 03:00 | 4 | 1093.309 | 2017-06-03 03:00 | 4 | 960.487 | 2016-06-02 03:00 | 4 | 1093.883 |  |  | 38.65% | 35.67% | 33.02% | 32.03% | 32.17% | 51.49% | 50.4% | 45.8% | 49.87% | 54.6%
2020-06-02 04:00 | 5 | 879.805 | 2019-06-03 04:00 | 5 | 955.916 | 2018-06-03 04:00 | 5 | 1039.308 | 2017-06-03 04:00 | 5 | 983.336 | 2016-06-02 04:00 | 5 | 1101.348 |  |  | 37.85% | 33.41% | 31.81% | 31.32% | 31.78% | 51.49% | 50.4% | 45.8% | 49.86% | 54.59%
2020-06-02 05:00 | 6 | 900.989 | 2019-06-03 05:00 | 6 | 1031.93 | 2018-06-03 05:00 | 6 | 1031.266 | 2017-06-03 05:00 | 6 | 977.491 | 2016-06-02 05:00 | 6 | 1069.038 |  |  | 38.11% | 34.2% | 30.24% | 31.1% | 32.56% | 51.48% | 50.4% | 45.8% | 49.85% | 54.59%
2020-06-02 06:00 | 7 | 979.011 | 2019-06-03 06:00 | 7 | 1079.88 | 2018-06-03 06:00 | 7 | 1044.826 | 2017-06-03 06:00 | 7 | 998.259 | 2016-06-02 06:00 | 7 | 1141.92 |  |  | 36.99% | 34% | 30.01% | 33.58% | 33.35% | 51.48% | 50.4% | 45.8% | 49.85% | 54.59%
2020-06-02 07:00 | 8 | 1028.978 | 2019-06-03 07:00 | 8 | 1114.275 | 2018-06-03 07:00 | 8 | 1097.589 | 2017-06-03 07:00 | 8 | 1060.047 | 2016-06-02 07:00 | 8 | 1186.876 |  |  | 39.52% | 34.72% | 30.4% | 35.14% | 36.24% | 51.48% | 50.39% | 45.79% | 49.85% | 54.59%
2020-06-02 08:00 | 9 | 1088.99 | 2019-06-03 08:00 | 9 | 1096.595 | 2018-06-03 08:00 | 9 | 1258.256 | 2017-06-03 08:00 | 9 | 1150.507 | 2016-06-02 08:00 | 9 | 1238.576 |  |  | 41.07% | 36.87% | 31.94% | 36.26% | 38.09% | 51.48% | 50.39% | 45.79% | 49.85% | 54.59%
2020-06-02 09:00 | 10 | 1161.799 | 2019-06-03 09:00 | 10 | 1183.598 | 2018-06-03 09:00 | 10 | 1411.324 | 2017-06-03 09:00 | 10 | 1206.629 | 2016-06-02 09:00 | 10 | 1270.457 |  |  | 42.86% | 40.02% | 36.61% | 35.68% | 40.31% | 51.46% | 50.38% | 45.77% | 49.85% | 54.59%
2020-06-02 10:00 | 11 | 1281.651 | 2019-06-03 10:00 | 11 | 1225.253 | 2018-06-03 10:00 | 11 | 1462.4 | 2017-06-03 10:00 | 11 | 1311.868 | 2016-06-02 10:00 | 11 | 1364.366 |  |  | 43.96% | 41.97% | 41.07% | 38.51% | 43% | 51.46% | 50.38% | 45.77% | 49.84% | 54.59%
2020-06-02 11:00 | 12 | 1372.465 | 2019-06-03 11:00 | 12 | 1306.093 | 2018-06-03 11:00 | 12 | 1557.034 | 2017-06-03 11:00 | 12 | 1416.186 | 2016-06-02 11:00 | 12 | 1406.563 |  |  | 47.21% | 45.63% | 42.55% | 39.87% | 47.44% | 51.46% | 50.38% | 45.77% | 49.84% | 54.59%
2020-06-02 12:00 | 13 | 1470.926 | 2019-06-03 12:00 | 13 | 1342.12 | 2018-06-03 12:00 | 13 | 1601.419 | 2017-06-03 12:00 | 13 | 1517.84 | 2016-06-02 12:00 | 13 | 1484.304 |  |  | 48.67% | 49.26% | 45.3% | 42.5% | 50.8% | 51.46% | 50.37% | 45.76% | 49.84% | 54.59%
2020-06-02 13:00 | 14 | 1566.752 | 2019-06-03 13:00 | 14 | 1391.698 | 2018-06-03 13:00 | 14 | 1683.151 | 2017-06-03 13:00 | 14 | 1573.038 | 2016-06-02 13:00 | 14 | 1555.177 |  |  | 51.36% | 52.79% | 46.6% | 43.67% | 54.44% | 51.46% | 50.37% | 45.76% | 49.83% | 54.59%
2020-06-02 14:00 | 15 | 1663.256 | 2019-06-03 14:00 | 15 | 1435.437 | 2018-06-03 14:00 | 15 | 1743.072 | 2017-06-03 14:00 | 15 | 1641.347 | 2016-06-02 14:00 | 15 | 1637.912 |  |  | 53.82% | 54.71% | 48.97% | 45.29% | 57.99% | 51.46% | 50.37% | 45.75% | 49.82% | 54.56%
2020-06-02 15:00 | 16 | 1724.106 | 2019-06-03 15:00 | 16 | 1507.224 | 2018-06-03 15:00 | 16 | 1764.163 | 2017-06-03 15:00 | 16 | 1716.571 | 2016-06-02 15:00 | 16 | 1675.299 |  |  | 56.68% | 57.09% | 50.72% | 46.71% | 61.56% | 51.45% | 50.37% | 45.75% | 49.82% | 54.56%
2020-06-02 16:00 | 17 | 1788.347 | 2019-06-03 16:00 | 17 | 1552.261 | 2018-06-03 16:00 | 17 | 1801.343 | 2017-06-03 16:00 | 17 | 1793.737 | 2016-06-02 16:00 | 17 | 1712.588 |  |  | 57.97% | 59.71% | 51.33% | 49.04% | 63.81% | 51.45% | 50.37% | 45.74% | 49.81% | 54.56%
2020-06-02 17:00 | 18 | 1785.588 | 2019-06-03 17:00 | 18 | 1585.827 | 2018-06-03 17:00 | 18 | 1832.739 | 2017-06-03 17:00 | 18 | 1788.817 | 2016-06-02 17:00 | 18 | 1705.457 |  |  | 59.26% | 62.39% | 52.41% | 50.51% | 66.19% | 51.45% | 50.37% | 45.74% | 49.79% | 54.56%
2020-06-02 18:00 | 19 | 1910.872 | 2019-06-03 18:00 | 19 | 1581.667 | 2018-06-03 18:00 | 19 | 1793.29 | 2017-06-03 18:00 | 19 | 1787.166 | 2016-06-02 18:00 | 19 | 1671.015 |  |  | 59.02% | 62.22% | 53.33% | 51.6% | 66.09% | 51.45% | 50.37% | 45.74% | 49.79% | 54.54%
2020-06-02 19:00 | 20 | 1797.075 | 2019-06-03 19:00 | 20 | 1516.583 | 2018-06-03 19:00 | 20 | 1752.56 | 2017-06-03 19:00 | 20 | 1721.234 | 2016-06-02 19:00 | 20 | 1682.776 |  |  | 57.83% | 62.16% | 52.18% | 51.47% | 70.73% | 51.45% | 50.36% | 45.73% | 49.78% | 54.52%
2020-06-02 20:00 | 21 | 1703.518 | 2019-06-03 20:00 | 21 | 1459.653 | 2018-06-03 20:00 | 21 | 1642.996 | 2017-06-03 20:00 | 21 | 1582.077 | 2016-06-02 20:00 | 21 | 1590.937 |  |  | 58.23% | 59.87% | 50.99% | 49.35% | 66.52% | 51.45% | 50.36% | 45.73% | 49.78% | 54.51%
2020-06-02 21:00 | 22 | 1644.827 | 2019-06-03 21:00 | 22 | 1464.501 | 2018-06-03 21:00 | 22 | 1593.122 | 2017-06-03 21:00 | 22 | 1593.294 | 2016-06-02 21:00 | 22 | 1628.996 |  |  | 55.05% | 55.03% | 47.81% | 47.5% | 63.05% | 51.44% | 50.35% | 45.73% | 49.78% | 54.51%
2020-06-02 22:00 | 23 | 1523.323 | 2019-06-03 22:00 | 23 | 1324.583 | 2018-06-03 22:00 | 23 | 1462.024 | 2017-06-03 22:00 | 23 | 1450.285 | 2016-06-02 22:00 | 23 | 1520.391 |  |  | 56.37% | 55.42% | 46.35% | 47.65% | 60.88% | 51.44% | 50.34% | 45.72% | 49.78% | 54.5%
2020-06-02 23:00 | 24 | 1321.974 | 2019-06-03 23:00 | 24 | 1215.541 | 2018-06-03 23:00 | 24 | 1296.083 | 2017-06-03 23:00 | 24 | 1304.032 | 2016-06-02 23:00 | 24 | 1308.17 |  |  | 52.61% | 50.44% | 42.54% | 43.1% | 56.38% | 51.44% | 50.34% | 45.72% | 49.78% | 54.5%
2020-06-03 | 1 | 1187.223 | 2019-06-04 | 1 | 1087.672 | 2018-06-04 | 1 | 1149.137 | 2017-06-04 | 1 | 1170.5 | 2016-06-03 | 1 | 1210.005 |  |  | 45.27% | 45.36% | 37.71% | 39.55% | 48.93% | 51.43% | 50.33% | 45.71% | 49.78% | 54.49%
2020-06-03 01:00 | 2 | 1087.346 | 2019-06-04 01:00 | 2 | 1015.853 | 2018-06-04 01:00 | 2 | 1063.631 | 2017-06-04 01:00 | 2 | 1061.012 | 2016-06-03 01:00 | 2 | 1140.852 |  |  | 41.87% | 40.71% | 33.44% | 35.39% | 43.94% | 51.43% | 50.33% | 45.71% | 49.78% | 54.49%
2020-06-03 02:00 | 3 | 1000.842 | 2019-06-04 02:00 | 3 | 984.906 | 2018-06-04 02:00 | 3 | 990.716 | 2017-06-04 02:00 | 3 | 936.254 | 2016-06-03 02:00 | 3 | 1078.747 |  |  | 39.48% | 36.9% | 30.95% | 33.06% | 40.25% | 51.42% | 50.33% | 45.7% | 49.77% | 54.49%
2020-06-03 03:00 | 4 | 976.257 | 2019-06-04 03:00 | 4 | 949.851 | 2018-06-04 03:00 | 4 | 988.59 | 2017-06-04 03:00 | 4 | 954.466 | 2016-06-03 03:00 | 4 | 1068.656 |  |  | 37.33% | 32.57% | 28.83% | 32.05% | 37.04% | 51.42% | 50.32% | 45.7% | 49.77% | 54.49%
2020-06-03 04:00 | 5 | 958.642 | 2019-06-04 04:00 | 5 | 959.519 | 2018-06-04 04:00 | 5 | 987.443 | 2017-06-04 04:00 | 5 | 864.617 | 2016-06-03 04:00 | 5 | 1046.529 |  |  | 36.98% | 33.2% | 28.76% | 30.91% | 36.13% | 51.42% | 50.32% | 45.69% | 49.77% | 54.48%
2020-06-03 05:00 | 6 | 972.704 | 2019-06-04 05:00 | 6 | 986.575 | 2018-06-04 05:00 | 6 | 1022.237 | 2017-06-04 05:00 | 6 | 937.693 | 2016-06-03 05:00 | 6 | 1100.472 |  |  | 36.21% | 30.07% | 28.73% | 31.22% | 35.48% | 51.41% | 50.32% | 45.69% | 49.75% | 54.48%
2020-06-03 06:00 | 7 | 1061.992 | 2019-06-04 06:00 | 7 | 1092.17 | 2018-06-04 06:00 | 7 | 1115.911 | 2017-06-04 06:00 | 7 | 973.9 | 2016-06-03 06:00 | 7 | 1175.194 |  |  | 38.08% | 32.62% | 29.74% | 32.1% | 36% | 51.4% | 50.31% | 45.68% | 49.75% | 54.47%
2020-06-03 07:00 | 8 | 1185.344 | 2019-06-04 07:00 | 8 | 1140.197 | 2018-06-04 07:00 | 8 | 1178.982 | 2017-06-04 07:00 | 8 | 940.954 | 2016-06-03 07:00 | 8 | 1247.72 |  |  | 40.67% | 33.87% | 32.47% | 35.54% | 39.31% | 51.39% | 50.31% | 45.68% | 49.75% | 54.47%
2020-06-03 08:00 | 9 | 1288.175 | 2019-06-04 08:00 | 9 | 1160.387 | 2018-06-04 08:00 | 9 | 1237.211 | 2017-06-04 08:00 | 9 | 1053.211 | 2016-06-03 08:00 | 9 | 1285.438 |  |  | 43.18% | 32.73% | 34.3% | 37.1% | 43.87% | 51.38% | 50.31% | 45.68% | 49.75% | 54.46%
2020-06-03 09:00 | 10 | 1419.727 | 2019-06-04 09:00 | 10 | 1117.477 | 2018-06-04 09:00 | 10 | 1279.425 | 2017-06-04 09:00 | 10 | 1233.376 | 2016-06-03 09:00 | 10 | 1372.241 |  |  | 44.48% | 36.63% | 36% | 37.76% | 47.68% | 51.38% | 50.3% | 45.67% | 49.75% | 54.46%
2020-06-03 10:00 | 11 | 1545.914 | 2019-06-04 10:00 | 11 | 1198.985 | 2018-06-04 10:00 | 11 | 1356.05 | 2017-06-04 10:00 | 11 | 1349.451 | 2016-06-03 10:00 | 11 | 1459.564 |  |  | 47.49% | 42.9% | 37.23% | 36.36% | 52.55% | 51.38% | 50.3% | 45.67% | 49.74% | 54.46%
2020-06-03 11:00 | 12 | 1572.416 | 2019-06-04 11:00 | 12 | 1283.464 | 2018-06-04 11:00 | 12 | 1423.022 | 2017-06-04 11:00 | 12 | 1433.7 | 2016-06-03 11:00 | 12 | 1532.074 |  |  | 50.51% | 46.94% | 39.46% | 39.01% | 57.22% | 51.37% | 50.3% | 45.66% | 49.74% | 54.46%
2020-06-03 12:00 | 13 | 1769.831 | 2019-06-04 12:00 | 13 | 1354.111 | 2018-06-04 12:00 | 13 | 1437.01 | 2017-06-04 12:00 | 13 | 1529.48 | 2016-06-03 12:00 | 13 | 1601.466 |  |  | 53.02% | 49.87% | 41.41% | 41.76% | 58.2% | 51.37% | 50.29% | 45.65% | 49.74% | 54.46%
2020-06-03 13:00 | 14 | 1746.104 | 2019-06-04 13:00 | 14 | 1434.97 | 2018-06-04 13:00 | 14 | 1473.998 | 2017-06-04 13:00 | 14 | 1618.651 | 2016-06-03 13:00 | 14 | 1740.848 |  |  | 55.42% | 53.2% | 41.81% | 44.06% | 65.51% | 51.36% | 50.28% | 45.64% | 49.72% | 54.46%
2020-06-03 14:00 | 15 | 1800.17 | 2019-06-04 14:00 | 15 | 1516.835 | 2018-06-04 14:00 | 15 | 1555.076 | 2017-06-04 14:00 | 15 | 1629.875 | 2016-06-03 14:00 | 15 | 1743.299 |  |  | 60.24% | 56.3% | 42.89% | 46.69% | 64.63% | 51.36% | 50.28% | 45.64% | 49.72% | 54.46%
2020-06-03 15:00 | 16 | 1847.324 | 2019-06-04 15:00 | 16 | 1587.63 | 2018-06-04 15:00 | 16 | 1642.097 | 2017-06-04 15:00 | 16 | 1763.973 | 2016-06-03 15:00 | 16 | 1820.44 |  |  | 60.33% | 56.69% | 45.25% | 49.36% | 66.63% | 51.36% | 50.27% | 45.64% | 49.72% | 54.44%
2020-06-03 16:00 | 17 | 1938.43 | 2019-06-04 16:00 | 17 | 1663.551 | 2018-06-04 16:00 | 17 | 1651.319 | 2017-06-04 16:00 | 17 | 1771.577 | 2016-06-03 16:00 | 17 | 1808.7 |  |  | 63% | 61.36% | 47.78% | 51.66% | 68.37% | 51.36% | 50.27% | 45.64% | 49.7% | 54.44%
2020-06-03 17:00 | 18 | 2012.521 | 2019-06-04 17:00 | 18 | 1668.437 | 2018-06-04 17:00 | 18 | 1734.884 | 2017-06-04 17:00 | 18 | 1823.77 | 2016-06-03 17:00 | 18 | 1833.15 |  |  | 62.59% | 61.62% | 48.05% | 54.13% | 71.75% | 51.35% | 50.27% | 45.63% | 49.7% | 54.43%
2020-06-03 18:00 | 19 | 2037.76 | 2019-06-04 18:00 | 19 | 1703.759 | 2018-06-04 18:00 | 19 | 1706.316 | 2017-06-04 18:00 | 19 | 1820.436 | 2016-06-03 18:00 | 19 | 1806.026 |  |  | 63.44% | 63.44% | 50.48% | 54.29% | 74.49% | 51.35% | 50.26% | 45.63% | 49.7% | 54.43%
2020-06-03 19:00 | 20 | 1952.939 | 2019-06-04 19:00 | 20 | 1654.347 | 2018-06-04 19:00 | 20 | 1646.702 | 2017-06-04 19:00 | 20 | 1751.538 | 2016-06-03 19:00 | 20 | 1687.766 |  |  | 62.5% | 63.32% | 49.65% | 55.44% | 75.42% | 51.35% | 50.26% | 45.62% | 49.7% | 54.43%
2020-06-03 20:00 | 21 | 1881.217 | 2019-06-04 20:00 | 21 | 1594.108 | 2018-06-04 20:00 | 21 | 1567.556 | 2017-06-04 20:00 | 21 | 1713.773 | 2016-06-03 20:00 | 21 | 1651.775 |  |  | 58.4% | 60.92% | 47.91% | 53.83% | 72.28% | 51.33% | 50.26% | 45.62% | 49.7% | 54.42%
2020-06-03 21:00 | 22 | 1824.428 | 2019-06-04 21:00 | 22 | 1571.212 | 2018-06-04 21:00 | 22 | 1557.783 | 2017-06-04 21:00 | 22 | 1697.774 | 2016-06-03 21:00 | 22 | 1646.599 |  |  | 57.16% | 59.61% | 45.61% | 51.87% | 69.63% | 51.33% | 50.25% | 45.62% | 49.7% | 54.42%
2020-06-03 22:00 | 23 | 1682.811 | 2019-06-04 22:00 | 23 | 1458.165 | 2018-06-04 22:00 | 23 | 1459.951 | 2017-06-04 22:00 | 23 | 1553.191 | 2016-06-03 22:00 | 23 | 1555.688 |  |  | 56.98% | 59.05% | 45.33% | 51.13% | 67.53% | 51.32% | 50.25% | 45.62% | 49.69% | 54.42%
2020-06-03 23:00 | 24 | 1495.052 | 2019-06-04 23:00 | 24 | 1296.13 | 2018-06-04 23:00 | 24 | 1260.734 | 2017-06-04 23:00 | 24 | 1432.422 | 2016-06-03 23:00 | 24 | 1413.532 |  |  | 53.83% | 54.02% | 42.48% | 47.45% | 62.29% | 51.32% | 50.25% | 45.62% | 49.69% | 54.42%
2020-06-04 | 1 | 1335.965 | 2019-06-05 | 1 | 1167.306 | 2018-06-05 | 1 | 1157.395 | 2017-06-05 | 1 | 1243.449 | 2016-06-04 | 1 | 1250.484 |  |  | 48.92% | 49.82% | 36.68% | 42.18% | 55.34% | 51.32% | 50.24% | 45.62% | 49.69% | 54.42%
2020-06-04 01:00 | 2 | 1253.562 | 2019-06-05 01:00 | 2 | 1087.828 | 2018-06-05 01:00 | 2 | 1078.166 | 2017-06-05 01:00 | 2 | 1145.662 | 2016-06-04 01:00 | 2 | 1199.666 |  |  | 43.27% | 43.25% | 33.68% | 37.98% | 49.45% | 51.31% | 50.23% | 45.61% | 49.68% | 54.42%
2020-06-04 02:00 | 3 | 1140.81 | 2019-06-05 02:00 | 3 | 1044.023 | 2018-06-05 02:00 | 3 | 1041.373 | 2017-06-05 02:00 | 3 | 1131.391 | 2016-06-04 02:00 | 3 | 1087.609 |  |  | 41.51% | 39.85% | 31.37% | 35.4% | 46.4% | 51.31% | 50.23% | 45.61% | 49.68% | 54.41%
2020-06-04 03:00 | 4 | 1099.036 | 2019-06-05 03:00 | 4 | 985.029 | 2018-06-05 03:00 | 4 | 1007.322 | 2017-06-05 03:00 | 4 | 1089.508 | 2016-06-04 03:00 | 4 | 1070.677 |  |  | 37.64% | 39.35% | 30.3% | 33.97% | 42.22% | 51.28% | 50.22% | 45.61% | 49.68% | 54.41%
2020-06-04 04:00 | 5 | 1098.206 | 2019-06-05 04:00 | 5 | 955.673 | 2018-06-05 04:00 | 5 | 986.85 | 2017-06-05 04:00 | 5 | 1109.483 | 2016-06-04 04:00 | 5 | 1026.598 |  |  | 37.05% | 37.9% | 29.31% | 32.05% | 40.68% | 51.28% | 50.22% | 45.61% | 49.68% | 54.41%
2020-06-04 05:00 | 6 | 1134.206 | 2019-06-05 05:00 | 6 | 980.674 | 2018-06-05 05:00 | 6 | 1052.684 | 2017-06-05 05:00 | 6 | 1119.429 | 2016-06-04 05:00 | 6 | 1049.782 |  |  | 35.53% | 38.59% | 28.71% | 31.1% | 40.65% | 51.27% | 50.21% | 45.61% | 49.67% | 54.41%
2020-06-04 06:00 | 7 | 1203.165 | 2019-06-05 06:00 | 7 | 1063.708 | 2018-06-05 06:00 | 7 | 1103.59 | 2017-06-05 06:00 | 7 | 1228.979 | 2016-06-04 06:00 | 7 | 1076.926 |  |  | 36.33% | 38.94% | 30.63% | 31.91% | 41.98% | 51.25% | 50.21% | 45.61% | 49.67% | 54.4%
2020-06-04 07:00 | 8 | 1303.05 | 2019-06-05 07:00 | 8 | 1112.749 | 2018-06-05 07:00 | 8 | 1199.494 | 2017-06-05 07:00 | 8 | 1283.307 | 2016-06-04 07:00 | 8 | 1111.967 |  |  | 37.27% | 42.75% | 32.11% | 34.61% | 44.53% | 51.25% | 50.2% | 45.61% | 49.66% | 54.4%
2020-06-04 08:00 | 9 | 1364.899 | 2019-06-05 08:00 | 9 | 1146.777 | 2018-06-05 08:00 | 9 | 1215.888 | 2017-06-05 08:00 | 9 | 1337.293 | 2016-06-04 08:00 | 9 | 1212.125 |  |  | 38.48% | 44.64% | 34.9% | 36.21% | 48.23% | 51.25% | 50.2% | 45.6% | 49.65% | 54.39%
2020-06-04 09:00 | 10 | 1498.63 | 2019-06-05 09:00 | 10 | 1168.78 | 2018-06-05 09:00 | 10 | 1252.905 | 2017-06-05 09:00 | 10 | 1344.29 | 2016-06-04 09:00 | 10 | 1336.332 |  |  | 41.95% | 46.51% | 35.38% | 37.32% | 50.52% | 51.24% | 50.2% | 45.6% | 49.64% | 54.39%
2020-06-04 10:00 | 11 | 1605.158 | 2019-06-05 10:00 | 11 | 1231.429 | 2018-06-05 10:00 | 11 | 1290.964 | 2017-06-05 10:00 | 11 | 1333.448 | 2016-06-04 10:00 | 11 | 1471.096 |  |  | 46.24% | 46.76% | 36.46% | 38.03% | 55.47% | 51.24% | 50.2% | 45.59% | 49.64% | 54.38%
2020-06-04 11:00 | 12 | 1733.946 | 2019-06-05 11:00 | 12 | 1302.392 | 2018-06-05 11:00 | 12 | 1379.983 | 2017-06-05 11:00 | 12 | 1448.077 | 2016-06-04 11:00 | 12 | 1548.071 |  |  | 50.91% | 46.38% | 37.56% | 40.07% | 59.41% | 51.24% | 50.2% | 45.59% | 49.63% | 54.38%
2020-06-04 12:00 | 13 | 1790.664 | 2019-06-05 12:00 | 13 | 1384.508 | 2018-06-05 12:00 | 13 | 1447.047 | 2017-06-05 12:00 | 13 | 1490.055 | 2016-06-04 12:00 | 13 | 1678.532 |  |  | 53.57% | 50.37% | 40.15% | 42.38% | 64.18% | 51.23% | 50.19% | 45.58% | 49.62% | 54.37%
2020-06-04 13:00 | 14 | 1840.785 | 2019-06-05 13:00 | 14 | 1487.524 | 2018-06-05 13:00 | 14 | 1525.441 | 2017-06-05 13:00 | 14 | 1540.965 | 2016-06-04 13:00 | 14 | 1662.197 |  |  | 58.09% | 51.83% | 42.1% | 45.05% | 66.28% | 51.23% | 50.19% | 45.57% | 49.61% | 54.37%
2020-06-04 14:00 | 15 | 1848.621 | 2019-06-05 14:00 | 15 | 1596.383 | 2018-06-05 14:00 | 15 | 1614.834 | 2017-06-05 14:00 | 15 | 1588.419 | 2016-06-04 14:00 | 15 | 1652.656 |  |  | 57.52% | 53.6% | 44.39% | 48.4% | 68.13% | 51.23% | 50.19% | 45.57% | 49.61% | 54.37%
2020-06-04 15:00 | 16 | 1792.19 | 2019-06-05 15:00 | 16 | 1698.226 | 2018-06-05 15:00 | 16 | 1649.297 | 2017-06-05 15:00 | 16 | 1609.287 | 2016-06-04 15:00 | 16 | 1613.983 |  |  | 57.19% | 55.25% | 46.99% | 51.95% | 68.42% | 51.22% | 50.19% | 45.56% | 49.61% | 54.37%
2020-06-04 16:00 | 17 | 1796.09 | 2019-06-05 16:00 | 17 | 1787.729 | 2018-06-05 16:00 | 17 | 1733.348 | 2017-06-05 16:00 | 17 | 1664.001 | 2016-06-04 16:00 | 17 | 1626.398 |  |  | 55.85% | 55.98% | 47.99% | 55.26% | 66.33% | 51.22% | 50.18% | 45.55% | 49.61% | 54.37%
2020-06-04 17:00 | 18 | 1787.784 | 2019-06-05 17:00 | 18 | 1845.504 | 2018-06-05 17:00 | 18 | 1809.747 | 2017-06-05 17:00 | 18 | 1698.184 | 2016-06-04 17:00 | 18 | 1605.004 |  |  | 56.28% | 57.88% | 50.44% | 58.17% | 66.48% | 51.22% | 50.18% | 45.53% | 49.61% | 54.37%
2020-06-04 18:00 | 19 | 1756.69 | 2019-06-05 18:00 | 19 | 1841.789 | 2018-06-05 18:00 | 19 | 1822.987 | 2017-06-05 18:00 | 19 | 1683.501 | 2016-06-04 18:00 | 19 | 1593.915 |  |  | 55.54% | 59.07% | 52.66% | 60.05% | 66.17% | 51.22% | 50.18% | 45.53% | 49.6% | 54.37%
2020-06-04 19:00 | 20 | 1697.81 | 2019-06-05 19:00 | 20 | 1749.145 | 2018-06-05 19:00 | 20 | 1778.95 | 2017-06-05 19:00 | 20 | 1617.415 | 2016-06-04 19:00 | 20 | 1514.009 |  |  | 55.16% | 58.56% | 53.04% | 59.93% | 65.02% | 51.21% | 50.18% | 45.53% | 49.6% | 54.37%
2020-06-04 20:00 | 21 | 1613.17 | 2019-06-05 20:00 | 21 | 1663.996 | 2018-06-05 20:00 | 21 | 1695.822 | 2017-06-05 20:00 | 21 | 1582.878 | 2016-06-04 20:00 | 21 | 1470.144 |  |  | 52.39% | 56.26% | 51.76% | 56.92% | 62.84% | 51.21% | 50.18% | 45.52% | 49.6% | 54.36%
2020-06-04 21:00 | 22 | 1549.293 | 2019-06-05 21:00 | 22 | 1607.388 | 2018-06-05 21:00 | 22 | 1634.498 | 2017-06-05 21:00 | 22 | 1538.579 | 2016-06-04 21:00 | 22 | 1471.58 |  |  | 50.87% | 55.06% | 49.34% | 54.15% | 59.71% | 51.18% | 50.17% | 45.52% | 49.59% | 54.36%
2020-06-04 22:00 | 23 | 1454.446 | 2019-06-05 22:00 | 23 | 1459.655 | 2018-06-05 22:00 | 23 | 1524.455 | 2017-06-05 22:00 | 23 | 1448.458 | 2016-06-04 22:00 | 23 | 1384.772 |  |  | 50.92% | 53.52% | 47.56% | 52.3% | 57.34% | 51.18% | 50.17% | 45.51% | 49.59% | 54.36%
2020-06-04 23:00 | 24 | 1284.702 | 2019-06-05 23:00 | 24 | 1275.639 | 2018-06-05 23:00 | 24 | 1329.454 | 2017-06-05 23:00 | 24 | 1273.811 | 2016-06-04 23:00 | 24 | 1294.259 |  |  | 47.92% | 50.38% | 44.36% | 47.5% | 53.83% | 51.15% | 50.17% | 45.51% | 49.59% | 54.35%
2020-06-05 | 1 | 1211.86 | 2019-06-06 | 1 | 1142.287 | 2018-06-06 | 1 | 1199.469 | 2017-06-06 | 1 | 1159.065 | 2016-06-05 | 1 | 1158.275 |  |  | 44.79% | 44.31% | 38.68% | 41.51% | 47.55% | 51.15% | 50.17% | 45.51% | 49.59% | 54.35%
2020-06-05 01:00 | 2 | 1087.515 | 2019-06-06 01:00 | 2 | 1057.433 | 2018-06-06 01:00 | 2 | 1118.34 | 2017-06-06 01:00 | 2 | 1101.652 | 2016-06-05 01:00 | 2 | 1072.459 |  |  | 40.08% | 40.32% | 34.9% | 37.17% | 44.85% | 51.15% | 50.16% | 45.51% | 49.59% | 54.34%
2020-06-05 02:00 | 3 | 1082.555 | 2019-06-06 02:00 | 3 | 992.499 | 2018-06-06 02:00 | 3 | 1046.093 | 2017-06-06 02:00 | 3 | 1017.217 | 2016-06-05 02:00 | 3 | 1045.177 |  |  | 37.11% | 38.32% | 32.54% | 34.41% | 40.25% | 51.15% | 50.16% | 45.5% | 49.58% | 54.33%
2020-06-05 03:00 | 4 | 1062.25 | 2019-06-06 03:00 | 4 | 955.574 | 2018-06-06 03:00 | 4 | 991.015 | 2017-06-06 03:00 | 4 | 1035.007 | 2016-06-05 03:00 | 4 | 983.742 |  |  | 36.17% | 35.38% | 30.44% | 32.3% | 40.07% | 51.15% | 50.16% | 45.5% | 49.58% | 54.33%
2020-06-05 04:00 | 5 | 1071.198 | 2019-06-06 04:00 | 5 | 964.897 | 2018-06-06 04:00 | 5 | 1015.004 | 2017-06-06 04:00 | 5 | 1036.526 | 2016-06-05 04:00 | 5 | 996.092 |  |  | 34.04% | 36% | 28.84% | 31.09% | 39.32% | 51.14% | 50.16% | 45.49% | 49.58% | 54.32%
2020-06-05 05:00 | 6 | 1100.634 | 2019-06-06 05:00 | 6 | 984.048 | 2018-06-06 05:00 | 6 | 977.05 | 2017-06-06 05:00 | 6 | 1048.015 | 2016-06-05 05:00 | 6 | 995.237 |  |  | 34.47% | 36.05% | 29.53% | 31.4% | 39.65% | 51.13% | 50.16% | 45.49% | 49.58% | 54.31%
2020-06-05 06:00 | 7 | 1154.708 | 2019-06-06 06:00 | 7 | 1061.954 | 2018-06-06 06:00 | 7 | 1019.8 | 2017-06-06 06:00 | 7 | 1139.089 | 2016-06-05 06:00 | 7 | 1028.382 |  |  | 34.44% | 36.45% | 28.43% | 32.02% | 40.74% | 51.12% | 50.16% | 45.48% | 49.58% | 54.3%
2020-06-05 07:00 | 8 | 1122.004 | 2019-06-06 07:00 | 8 | 1120.24 | 2018-06-06 07:00 | 8 | 1089.598 | 2017-06-06 07:00 | 8 | 1185.526 | 2016-06-05 07:00 | 8 | 1063.716 |  |  | 35.59% | 39.62% | 29.67% | 34.56% | 42.74% | 51.12% | 50.16% | 45.48% | 49.57% | 54.29%
2020-06-05 08:00 | 9 | 1200.447 | 2019-06-06 08:00 | 9 | 1177.07 | 2018-06-06 08:00 | 9 | 1128.519 | 2017-06-06 08:00 | 9 | 1224.911 | 2016-06-05 08:00 | 9 | 1165.92 |  |  | 36.81% | 41.24% | 31.7% | 36.45% | 41.53% | 51.12% | 50.16% | 45.47% | 49.56% | 54.29%
2020-06-05 09:00 | 10 | 1353.774 | 2019-06-06 09:00 | 10 | 1255.852 | 2018-06-06 09:00 | 10 | 1191.103 | 2017-06-06 09:00 | 10 | 1273.383 | 2016-06-05 09:00 | 10 | 1264.029 |  |  | 40.35% | 42.61% | 32.84% | 38.3% | 44.43% | 51.12% | 50.16% | 45.46% | 49.56% | 54.29%
2020-06-05 10:00 | 11 | 1414.104 | 2019-06-06 10:00 | 11 | 1333.47 | 2018-06-06 10:00 | 11 | 1246.145 | 2017-06-06 10:00 | 11 | 1343.639 | 2016-06-05 10:00 | 11 | 1352.335 |  |  | 43.74% | 44.29% | 34.66% | 40.86% | 50.11% | 51.12% | 50.15% | 45.46% | 49.55% | 54.29%
2020-06-05 11:00 | 12 | 1515.919 | 2019-06-06 11:00 | 12 | 1403.95 | 2018-06-06 11:00 | 12 | 1327.164 | 2017-06-06 11:00 | 12 | 1389.44 | 2016-06-05 11:00 | 12 | 1405.617 |  |  | 46.8% | 46.74% | 36.26% | 43.39% | 52.34% | 51.11% | 50.15% | 45.46% | 49.55% | 54.28%
2020-06-05 12:00 | 13 | 1600.023 | 2019-06-06 12:00 | 13 | 1493.247 | 2018-06-06 12:00 | 13 | 1394.253 | 2017-06-06 12:00 | 13 | 1445.335 | 2016-06-05 12:00 | 13 | 1465.886 |  |  | 48.64% | 48.33% | 38.62% | 45.68% | 56.11% | 51.11% | 50.14% | 45.45% | 49.55% | 54.27%
2020-06-05 13:00 | 14 | 1685.706 | 2019-06-06 13:00 | 14 | 1573.88 | 2018-06-06 13:00 | 14 | 1457.213 | 2017-06-06 13:00 | 14 | 1509.404 | 2016-06-05 13:00 | 14 | 1531.94 |  |  | 50.73% | 50.27% | 40.57% | 48.59% | 59.22% | 51.11% | 50.14% | 45.45% | 49.55% | 54.27%
2020-06-05 14:00 | 15 | 1782.01 | 2019-06-06 14:00 | 15 | 1668.757 | 2018-06-06 14:00 | 15 | 1600.936 | 2017-06-06 14:00 | 15 | 1535.865 | 2016-06-05 14:00 | 15 | 1569.87 |  |  | 53.01% | 52.5% | 42.4% | 51.21% | 62.39% | 51.11% | 50.13% | 45.45% | 49.54% | 54.27%
2020-06-05 15:00 | 16 | 1832.414 | 2019-06-06 15:00 | 16 | 1658.768 | 2018-06-06 15:00 | 16 | 1631.99 | 2017-06-06 15:00 | 16 | 1581.562 | 2016-06-05 15:00 | 16 | 1620.526 |  |  | 54.33% | 53.42% | 46.58% | 54.3% | 65.96% | 51.09% | 50.13% | 45.45% | 49.53% | 54.26%
2020-06-05 16:00 | 17 | 1910.02 | 2019-06-06 16:00 | 17 | 1738.629 | 2018-06-06 16:00 | 17 | 1688.2 | 2017-06-06 16:00 | 17 | 1583.384 | 2016-06-05 16:00 | 17 | 1660.219 |  |  | 56.08% | 55.01% | 47.49% | 53.98% | 67.82% | 51.09% | 50.13% | 45.45% | 49.53% | 54.26%
2020-06-05 17:00 | 18 | 1922.522 | 2019-06-06 17:00 | 18 | 1690.722 | 2018-06-06 17:00 | 18 | 1728.616 | 2017-06-06 17:00 | 18 | 1643.249 | 2016-06-05 17:00 | 18 | 1684.422 |  |  | 57.45% | 55.07% | 49.12% | 56.57% | 70.7% | 51.09% | 50.13% | 45.45% | 49.52% | 54.26%
2020-06-05 18:00 | 19 | 1950.597 | 2019-06-06 18:00 | 19 | 1697.4 | 2018-06-06 18:00 | 19 | 1739.887 | 2017-06-06 18:00 | 19 | 1605.063 | 2016-06-05 18:00 | 19 | 1696.862 |  |  | 58.29% | 57.16% | 50.3% | 55.02% | 71.16% | 51.08% | 50.12% | 45.44% | 49.52% | 54.26%
2020-06-05 19:00 | 20 | 1882.582 | 2019-06-06 19:00 | 20 | 1636.568 | 2018-06-06 19:00 | 20 | 1681.675 | 2017-06-06 19:00 | 20 | 1522.018 | 2016-06-05 19:00 | 20 | 1636.043 |  |  | 58.72% | 55.83% | 50.63% | 55.23% | 72.2% | 51.08% | 50.12% | 45.43% | 49.52% | 54.26%
2020-06-05 20:00 | 21 | 1797.895 | 2019-06-06 20:00 | 21 | 1587.209 | 2018-06-06 20:00 | 21 | 1540.942 | 2017-06-06 20:00 | 21 | 1528.964 | 2016-06-05 20:00 | 21 | 1606.908 |  |  | 56.61% | 52.94% | 48.93% | 53.25% | 69.68% | 51.07% | 50.12% | 45.41% | 49.5% | 54.25%
2020-06-05 21:00 | 22 | 1726.852 | 2019-06-06 21:00 | 22 | 1548.181 | 2018-06-06 21:00 | 22 | 1601.358 | 2017-06-06 21:00 | 22 | 1500.835 | 2016-06-05 21:00 | 22 | 1570.116 |  |  | 55.61% | 53.18% | 44.84% | 51.65% | 66.55% | 51.06% | 50.12% | 45.41% | 49.5% | 54.25%
2020-06-05 22:00 | 23 | 1635.925 | 2019-06-06 22:00 | 23 | 1468.336 | 2018-06-06 22:00 | 23 | 1463.311 | 2017-06-06 22:00 | 23 | 1406.693 | 2016-06-05 22:00 | 23 | 1467.775 |  |  | 54.33% | 52.2% | 46.59% | 50.38% | 63.92% | 51.05% | 50.12% | 45.41% | 49.5% | 54.23%
2020-06-05 23:00 | 24 | 1456.995 | 2019-06-06 23:00 | 24 | 1337.524 | 2018-06-06 23:00 | 24 | 1292.511 | 2017-06-06 23:00 | 24 | 1244.313 | 2016-06-05 23:00 | 24 | 1314.525 |  |  | 50.79% | 48.93% | 42.58% | 47.78% | 60.55% | 51.05% | 50.12% | 45.41% | 49.49% | 54.22%
2020-06-06 | 1 | 1324.106 | 2019-06-07 | 1 | 1218.794 | 2018-06-07 | 1 | 1159.542 | 2017-06-07 | 1 | 1129.213 | 2016-06-06 | 1 | 1167.984 |  |  | 45.49% | 43.28% | 37.61% | 43.52% | 53.93% | 51.05% | 50.1% | 45.4% | 49.49% | 54.22%
2020-06-06 01:00 | 2 | 1177.17 | 2019-06-07 01:00 | 2 | 1109.928 | 2018-06-07 01:00 | 2 | 1069.588 | 2017-06-07 01:00 | 2 | 1034.629 | 2016-06-06 01:00 | 2 | 1089.719 |  |  | 40.42% | 39.28% | 33.74% | 39.66% | 49.01% | 51.05% | 50.09% | 45.4% | 49.48% | 54.22%
2020-06-06 02:00 | 3 | 1119.104 | 2019-06-07 02:00 | 3 | 1080.956 | 2018-06-07 02:00 | 3 | 1028.609 | 2017-06-07 02:00 | 3 | 984.699 | 2016-06-06 02:00 | 3 | 1036.316 |  |  | 37.71% | 35.99% | 31.12% | 36.12% | 43.57% | 51.04% | 50.08% | 45.4% | 49.47% | 54.21%
2020-06-06 03:00 | 4 | 1080.102 | 2019-06-07 03:00 | 4 | 1073.931 | 2018-06-07 03:00 | 4 | 998.538 | 2017-06-07 03:00 | 4 | 888.594 | 2016-06-06 03:00 | 4 | 1002.141 |  |  | 35.86% | 34.25% | 29.93% | 35.17% | 41.42% | 51.04% | 50.08% | 45.4% | 49.47% | 54.2%
2020-06-06 04:00 | 5 | 1054.989 | 2019-06-07 04:00 | 5 | 1072.029 | 2018-06-07 04:00 | 5 | 990.853 | 2017-06-07 04:00 | 5 | 926.527 | 2016-06-06 04:00 | 5 | 1011.987 |  |  | 34.68% | 30.91% | 29.05% | 34.95% | 39.98% | 51.04% | 50.06% | 45.39% | 49.47% | 54.2%
2020-06-06 05:00 | 6 | 1012.948 | 2019-06-07 05:00 | 6 | 1111.893 | 2018-06-07 05:00 | 6 | 1090.039 | 2017-06-07 05:00 | 6 | 1010.903 | 2016-06-06 05:00 | 6 | 1051.807 |  |  | 35.02% | 32.23% | 28.83% | 34.88% | 39.05% | 51.03% | 50.05% | 45.39% | 49.46% | 54.19%
2020-06-06 06:00 | 7 | 1023.919 | 2019-06-07 06:00 | 7 | 1188.155 | 2018-06-07 06:00 | 7 | 1124.143 | 2017-06-07 06:00 | 7 | 1074.908 | 2016-06-06 06:00 | 7 | 1100.526 |  |  | 36.4% | 35.16% | 31.72% | 36.18% | 37.49% | 51.02% | 50.05% | 45.39% | 49.46% | 54.18%
2020-06-06 07:00 | 8 | 1030.732 | 2019-06-07 07:00 | 8 | 1231.133 | 2018-06-07 07:00 | 8 | 1215.249 | 2017-06-07 07:00 | 8 | 1137.175 | 2016-06-06 07:00 | 8 | 1207.521 |  |  | 38.08% | 37.39% | 32.71% | 38.66% | 37.9% | 51.01% | 50.05% | 45.39% | 49.45% | 54.17%
2020-06-06 08:00 | 9 | 1214.536 | 2019-06-07 08:00 | 9 | 1189.104 | 2018-06-07 08:00 | 9 | 1236.483 | 2017-06-07 08:00 | 9 | 1180.854 | 2016-06-06 08:00 | 9 | 1264.487 |  |  | 41.79% | 39.55% | 35.36% | 40.06% | 38.15% | 51.01% | 50.05% | 45.38% | 49.45% | 54.17%
2020-06-06 09:00 | 10 | 1389.149 | 2019-06-07 09:00 | 10 | 1313.428 | 2018-06-07 09:00 | 10 | 1335.437 | 2017-06-07 09:00 | 10 | 1237.762 | 2016-06-06 09:00 | 10 | 1335.325 |  |  | 43.76% | 41.07% | 35.98% | 38.69% | 44.95% | 51.01% | 50.04% | 45.38% | 49.45% | 54.16%
2020-06-06 10:00 | 11 | 1566.524 | 2019-06-07 10:00 | 11 | 1350.133 | 2018-06-07 10:00 | 11 | 1354.551 | 2017-06-07 10:00 | 11 | 1244.737 | 2016-06-06 10:00 | 11 | 1433.312 |  |  | 46.21% | 43.05% | 38.86% | 42.74% | 51.42% | 51% | 50.04% | 45.38% | 49.43% | 54.15%
2020-06-06 11:00 | 12 | 1706.682 | 2019-06-07 11:00 | 12 | 1392.278 | 2018-06-07 11:00 | 12 | 1451.561 | 2017-06-07 11:00 | 12 | 1298.541 | 2016-06-06 11:00 | 12 | 1493.212 |  |  | 49.6% | 43.3% | 39.41% | 43.93% | 57.98% | 50.99% | 50.04% | 45.36% | 49.43% | 54.14%
2020-06-06 12:00 | 13 | 1820.33 | 2019-06-07 12:00 | 13 | 1389.595 | 2018-06-07 12:00 | 13 | 1538.51 | 2017-06-07 12:00 | 13 | 1293.354 | 2016-06-06 12:00 | 13 | 1574.208 |  |  | 51.67% | 45.17% | 42.24% | 45.3% | 63.17% | 50.99% | 50.04% | 45.36% | 49.43% | 54.14%
2020-06-06 13:00 | 14 | 1883.922 | 2019-06-07 13:00 | 14 | 1403.667 | 2018-06-07 13:00 | 14 | 1644.408 | 2017-06-07 13:00 | 14 | 1341.62 | 2016-06-06 13:00 | 14 | 1588.371 |  |  | 54.48% | 44.99% | 44.77% | 45.22% | 67.38% | 50.99% | 50.02% | 45.36% | 49.42% | 54.14%
2020-06-06 14:00 | 15 | 1949.378 | 2019-06-07 14:00 | 15 | 1365.833 | 2018-06-07 14:00 | 15 | 1712.381 | 2017-06-07 14:00 | 15 | 1359.085 | 2016-06-06 14:00 | 15 | 1737.378 |  |  | 54.97% | 46.67% | 47.85% | 45.67% | 69.73% | 50.99% | 50.02% | 45.36% | 49.42% | 54.13%
2020-06-06 15:00 | 16 | 1899.981 | 2019-06-07 15:00 | 16 | 1331.936 | 2018-06-07 15:00 | 16 | 1834.326 | 2017-06-07 15:00 | 16 | 1345.646 | 2016-06-06 15:00 | 16 | 1751.418 |  |  | 60.12% | 47.27% | 49.82% | 44.44% | 72.15% | 50.98% | 50.02% | 45.35% | 49.42% | 54.13%
2020-06-06 16:00 | 17 | 1947.223 | 2019-06-07 16:00 | 17 | 1338.191 | 2018-06-07 16:00 | 17 | 1896.284 | 2017-06-07 16:00 | 17 | 1356.812 | 2016-06-06 16:00 | 17 | 1814.417 |  |  | 60.61% | 46.81% | 53.37% | 43.34% | 70.32% | 50.98% | 50.02% | 45.35% | 49.41% | 54.13%
2020-06-06 17:00 | 18 | 1977.952 | 2019-06-07 17:00 | 18 | 1412.489 | 2018-06-07 17:00 | 18 | 1862.672 | 2017-06-07 17:00 | 18 | 1384.04 | 2016-06-06 17:00 | 18 | 1811.433 |  |  | 62.79% | 47.19% | 55.18% | 43.54% | 72.07% | 50.97% | 50.02% | 45.35% | 49.41% | 54.12%
2020-06-06 18:00 | 19 | 1957.722 | 2019-06-07 18:00 | 19 | 1414.463 | 2018-06-07 18:00 | 19 | 1858.368 | 2017-06-07 18:00 | 19 | 1372.317 | 2016-06-06 18:00 | 19 | 1855.443 |  |  | 62.68% | 48.14% | 54.2% | 45.96% | 73.21% | 50.97% | 50.02% | 45.35% | 49.4% | 54.12%
2020-06-06 19:00 | 20 | 1910.738 | 2019-06-07 19:00 | 20 | 1398.246 | 2018-06-07 19:00 | 20 | 1900.401 | 2017-06-07 19:00 | 20 | 1354.31 | 2016-06-06 19:00 | 20 | 1822.303 |  |  | 64.21% | 47.73% | 54.07% | 46.03% | 72.46% | 50.97% | 50.01% | 45.33% | 49.4% | 54.12%
2020-06-06 20:00 | 21 | 1908.876 | 2019-06-07 20:00 | 21 | 1374.939 | 2018-06-07 20:00 | 21 | 1707.428 | 2017-06-07 20:00 | 21 | 1332.428 | 2016-06-06 20:00 | 21 | 1702.169 |  |  | 63.06% | 47.11% | 55.3% | 45.5% | 70.72% | 50.97% | 50.01% | 45.33% | 49.39% | 54.11%
2020-06-06 21:00 | 22 | 1835.999 | 2019-06-07 21:00 | 22 | 1408.81 | 2018-06-07 21:00 | 22 | 1706.337 | 2017-06-07 21:00 | 22 | 1371.443 | 2016-06-06 21:00 | 22 | 1668.236 |  |  | 58.9% | 46.35% | 49.68% | 44.74% | 70.65% | 50.96% | 50.01% | 45.33% | 49.39% | 54.1%
2020-06-06 22:00 | 23 | 1711.195 | 2019-06-07 22:00 | 23 | 1322.009 | 2018-06-07 22:00 | 23 | 1547.79 | 2017-06-07 22:00 | 23 | 1278.561 | 2016-06-06 22:00 | 23 | 1476.175 |  |  | 57.73% | 47.7% | 49.65% | 45.84% | 67.96% | 50.96% | 50% | 45.33% | 49.38% | 54.09%
2020-06-06 23:00 | 24 | 1522.335 | 2019-06-07 23:00 | 24 | 1200.243 | 2018-06-07 23:00 | 24 | 1369.074 | 2017-06-07 23:00 | 24 | 1161.701 | 2016-06-06 23:00 | 24 | 1310.175 |  |  | 51.08% | 44.47% | 45.04% | 43.02% | 63.34% | 50.95% | 50% | 45.33% | 49.37% | 54.09%
2020-06-07 | 1 | 1388.621 | 2019-06-08 | 1 | 1134.373 | 2018-06-08 | 1 | 1269.816 | 2017-06-08 | 1 | 1058.775 | 2016-06-07 | 1 | 1206.299 |  |  | 45.34% | 40.41% | 39.84% | 39.06% | 56.35% | 50.94% | 50% | 45.33% | 49.36% | 54.09%
2020-06-07 01:00 | 2 | 1252.684 | 2019-06-08 01:00 | 2 | 1084.471 | 2018-06-08 01:00 | 2 | 1192.699 | 2017-06-08 01:00 | 2 | 996.672 | 2016-06-07 01:00 | 2 | 1109.412 |  |  | 41.74% | 36.83% | 36.95% | 36.91% | 51.4% | 50.94% | 50% | 45.33% | 49.36% | 54.08%
2020-06-07 02:00 | 3 | 1133.657 | 2019-06-08 02:00 | 3 | 1049.631 | 2018-06-08 02:00 | 3 | 1133.033 | 2017-06-08 02:00 | 3 | 960.82 | 2016-06-07 02:00 | 3 | 1039.396 |  |  | 38.39% | 34.67% | 34.7% | 35.29% | 46.37% | 50.94% | 50% | 45.32% | 49.36% | 54.08%
2020-06-07 03:00 | 4 | 1106.551 | 2019-06-08 03:00 | 4 | 1013.611 | 2018-06-08 03:00 | 4 | 1100.139 | 2017-06-08 03:00 | 4 | 904.866 | 2016-06-07 03:00 | 4 | 1034.537 |  |  | 35.97% | 33.42% | 32.97% | 34.15% | 41.96% | 50.94% | 49.99% | 45.32% | 49.35% | 54.07%
2020-06-07 04:00 | 5 | 1060.445 | 2019-06-08 04:00 | 5 | 1012.645 | 2018-06-08 04:00 | 5 | 1087.943 | 2017-06-08 04:00 | 5 | 894.798 | 2016-06-07 04:00 | 5 | 1000.608 |  |  | 35.8% | 31.47% | 32.01% | 32.98% | 40.96% | 50.94% | 49.99% | 45.31% | 49.35% | 54.07%
2020-06-07 05:00 | 6 | 1004.741 | 2019-06-08 05:00 | 6 | 1019.737 | 2018-06-08 05:00 | 6 | 1113.524 | 2017-06-08 05:00 | 6 | 945.789 | 2016-06-07 05:00 | 6 | 1047.669 |  |  | 34.63% | 31.12% | 31.66% | 32.95% | 39.25% | 50.93% | 49.99% | 45.31% | 49.35% | 54.06%
2020-06-07 06:00 | 7 | 1019.911 | 2019-06-08 06:00 | 7 | 1058.885 | 2018-06-08 06:00 | 7 | 1189.786 | 2017-06-08 06:00 | 7 | 984.868 | 2016-06-07 06:00 | 7 | 1098.544 |  |  | 36.25% | 32.9% | 32.4% | 33.18% | 37.19% | 50.92% | 49.99% | 45.3% | 49.35% | 54.06%
2020-06-07 07:00 | 8 | 1074.358 | 2019-06-08 07:00 | 8 | 1093.92 | 2018-06-08 07:00 | 8 | 1233 | 2017-06-08 07:00 | 8 | 1049.781 | 2016-06-07 07:00 | 8 | 1170.17 |  |  | 38.01% | 34.26% | 34.62% | 34.46% | 37.75% | 50.92% | 49.98% | 45.3% | 49.35% | 54.05%
2020-06-07 08:00 | 9 | 1191.772 | 2019-06-08 08:00 | 9 | 1166.333 | 2018-06-08 08:00 | 9 | 1292.686 | 2017-06-08 08:00 | 9 | 1081.778 | 2016-06-07 08:00 | 9 | 1251.932 |  |  | 40.49% | 36.51% | 35.88% | 35.6% | 39.77% | 50.92% | 49.98% | 45.3% | 49.35% | 54.05%
2020-06-07 09:00 | 10 | 1334.465 | 2019-06-08 09:00 | 10 | 1240.968 | 2018-06-08 09:00 | 10 | 1416.178 | 2017-06-08 09:00 | 10 | 1091.915 | 2016-06-07 09:00 | 10 | 1285.355 |  |  | 43.32% | 37.63% | 37.61% | 37.95% | 44.11% | 50.91% | 49.98% | 45.29% | 49.35% | 54.05%
2020-06-07 10:00 | 11 | 1469.788 | 2019-06-08 10:00 | 11 | 1322.833 | 2018-06-08 10:00 | 11 | 1489.634 | 2017-06-08 10:00 | 11 | 1116.896 | 2016-06-07 10:00 | 11 | 1343.106 |  |  | 44.48% | 37.98% | 41.21% | 40.38% | 49.39% | 50.91% | 49.98% | 45.29% | 49.34% | 54.05%
2020-06-07 11:00 | 12 | 1553.076 | 2019-06-08 11:00 | 12 | 1400.696 | 2018-06-08 11:00 | 12 | 1552.827 | 2017-06-08 11:00 | 12 | 1146.489 | 2016-06-07 11:00 | 12 | 1380.837 |  |  | 46.48% | 38.85% | 43.34% | 43.04% | 54.4% | 50.91% | 49.98% | 45.28% | 49.33% | 54.04%
2020-06-07 12:00 | 13 | 1668.578 | 2019-06-08 12:00 | 13 | 1512.784 | 2018-06-08 12:00 | 13 | 1736.927 | 2017-06-08 12:00 | 13 | 1165.223 | 2016-06-07 12:00 | 13 | 1414.238 |  |  | 47.78% | 39.88% | 45.18% | 45.58% | 57.48% | 50.9% | 49.98% | 45.28% | 49.33% | 54.04%
2020-06-07 13:00 | 14 | 1736.089 | 2019-06-08 13:00 | 14 | 1562.826 | 2018-06-08 13:00 | 14 | 1869.267 | 2017-06-08 13:00 | 14 | 1220.191 | 2016-06-07 13:00 | 14 | 1479.908 |  |  | 48.94% | 40.53% | 50.54% | 49.23% | 61.76% | 50.9% | 49.96% | 45.28% | 49.33% | 54.03%
2020-06-07 14:00 | 15 | 1763.388 | 2019-06-08 14:00 | 15 | 1599.032 | 2018-06-08 14:00 | 15 | 1963.078 | 2017-06-08 14:00 | 15 | 1220.141 | 2016-06-07 14:00 | 15 | 1558.705 |  |  | 51.21% | 42.44% | 54.39% | 50.85% | 64.26% | 50.9% | 49.96% | 45.27% | 49.33% | 54.03%
2020-06-07 15:00 | 16 | 1791.148 | 2019-06-08 15:00 | 16 | 1584.014 | 2018-06-08 15:00 | 16 | 2039.061 | 2017-06-08 15:00 | 16 | 1275.937 | 2016-06-07 15:00 | 16 | 1537.592 |  |  | 53.94% | 42.44% | 57.12% | 52.03% | 65.27% | 50.89% | 49.96% | 45.27% | 49.33% | 54.03%
2020-06-07 16:00 | 17 | 1865.11 | 2019-06-08 16:00 | 17 | 1619.02 | 2018-06-08 16:00 | 17 | 2067.781 | 2017-06-08 16:00 | 17 | 1271.241 | 2016-06-07 16:00 | 17 | 1568.505 |  |  | 53.21% | 44.38% | 59.33% | 51.54% | 66.3% | 50.88% | 49.96% | 45.27% | 49.33% | 54.02%
2020-06-07 17:00 | 18 | 1926.131 | 2019-06-08 17:00 | 18 | 1612.009 | 2018-06-08 17:00 | 18 | 2074.58 | 2017-06-08 17:00 | 18 | 1316.171 | 2016-06-07 17:00 | 18 | 1655.47 |  |  | 54.28% | 44.22% | 60.17% | 52.68% | 69.03% | 50.88% | 49.95% | 45.27% | 49.32% | 54.02%
2020-06-07 18:00 | 19 | 1889.298 | 2019-06-08 18:00 | 19 | 1562.136 | 2018-06-08 18:00 | 19 | 2044.05 | 2017-06-08 18:00 | 19 | 1349.833 | 2016-06-07 18:00 | 19 | 1647.374 |  |  | 57.29% | 45.78% | 60.36% | 52.45% | 71.29% | 50.88% | 49.95% | 45.27% | 49.32% | 54.02%
2020-06-07 19:00 | 20 | 1830.663 | 2019-06-08 19:00 | 20 | 1508.306 | 2018-06-08 19:00 | 20 | 1909.908 | 2017-06-08 19:00 | 20 | 1334.452 | 2016-06-07 19:00 | 20 | 1618.273 |  |  | 57.01% | 46.95% | 59.48% | 50.83% | 69.93% | 50.87% | 49.95% | 45.27% | 49.32% | 54.02%
2020-06-07 20:00 | 21 | 1687.183 | 2019-06-08 20:00 | 21 | 1463.265 | 2018-06-08 20:00 | 21 | 1810.692 | 2017-06-08 20:00 | 21 | 1309.64 | 2016-06-07 20:00 | 21 | 1518.244 |  |  | 56% | 46.42% | 55.57% | 49.08% | 67.76% | 50.87% | 49.95% | 45.27% | 49.32% | 54.02%
2020-06-07 21:00 | 22 | 1668.651 | 2019-06-08 21:00 | 22 | 1444.176 | 2018-06-08 21:00 | 22 | 1785.431 | 2017-06-08 21:00 | 22 | 1305.519 | 2016-06-07 21:00 | 22 | 1503.52 |  |  | 52.54% | 45.55% | 52.69% | 47.61% | 62.45% | 50.87% | 49.95% | 45.27% | 49.31% | 54.02%
2020-06-07 22:00 | 23 | 1491.99 | 2019-06-08 22:00 | 23 | 1370.206 | 2018-06-08 22:00 | 23 | 1666.365 | 2017-06-08 22:00 | 23 | 1214.455 | 2016-06-07 22:00 | 23 | 1408.381 |  |  | 52.03% | 45.41% | 51.95% | 46.99% | 61.76% | 50.87% | 49.95% | 45.26% | 49.31% | 54.01%
2020-06-07 23:00 | 24 | 1314.548 | 2019-06-08 23:00 | 24 | 1253.142 | 2018-06-08 23:00 | 24 | 1487.391 | 2017-06-08 23:00 | 24 | 1094.369 | 2016-06-07 23:00 | 24 | 1253.767 |  |  | 48.74% | 42.24% | 48.49% | 44.59% | 55.22% | 50.87% | 49.95% | 45.25% | 49.3% | 54.01%
2020-06-08 | 1 | 1196.99 | 2019-06-09 | 1 | 1132.117 | 2018-06-09 | 1 | 1327.403 | 2017-06-09 | 1 | 973.811 | 2016-06-08 | 1 | 1108.04 |  |  | 43.39% | 38.07% | 43.28% | 40.78% | 48.66% | 50.85% | 49.95% | 45.25% | 49.29% | 54.01%
2020-06-08 01:00 | 2 | 1080.883 | 2019-06-09 01:00 | 2 | 1032.899 | 2018-06-09 01:00 | 2 | 1200.224 | 2017-06-09 01:00 | 2 | 890.434 | 2016-06-08 01:00 | 2 | 1031.887 |  |  | 38.34% | 33.87% | 38.62% | 36.84% | 44.3% | 50.85% | 49.94% | 45.25% | 49.29% | 54.01%
2020-06-08 02:00 | 3 | 996.459 | 2019-06-09 02:00 | 3 | 978.906 | 2018-06-09 02:00 | 3 | 1145.099 | 2017-06-09 02:00 | 3 | 847.907 | 2016-06-08 02:00 | 3 | 997.757 |  |  | 35.71% | 30.97% | 34.92% | 33.61% | 40.01% | 50.84% | 49.94% | 45.25% | 49.29% | 54%
2020-06-08 03:00 | 4 | 993.387 | 2019-06-09 03:00 | 4 | 935.339 | 2018-06-09 03:00 | 4 | 1112.134 | 2017-06-09 03:00 | 4 | 830.577 | 2016-06-08 03:00 | 4 | 964.551 |  |  | 34.53% | 29.49% | 33.32% | 31.85% | 36.88% | 50.84% | 49.92% | 45.24% | 49.29% | 54%
2020-06-08 04:00 | 5 | 983.189 | 2019-06-09 04:00 | 5 | 1006.881 | 2018-06-09 04:00 | 5 | 1062.945 | 2017-06-09 04:00 | 5 | 843.983 | 2016-06-08 04:00 | 5 | 950.216 |  |  | 33.38% | 28.89% | 32.36% | 30.44% | 36.77% | 50.83% | 49.92% | 45.24% | 49.29% | 53.98%
2020-06-08 05:00 | 6 | 1013.114 | 2019-06-09 05:00 | 6 | 979.274 | 2018-06-09 05:00 | 6 | 1077.95 | 2017-06-09 05:00 | 6 | 901.042 | 2016-06-08 05:00 | 6 | 1021.897 |  |  | 32.88% | 29.36% | 30.93% | 32.76% | 36.39% | 50.83% | 49.92% | 45.23% | 49.29% | 53.98%
2020-06-08 06:00 | 7 | 1092.088 | 2019-06-09 06:00 | 7 | 998.461 | 2018-06-09 06:00 | 7 | 1011.83 | 2017-06-09 06:00 | 7 | 947.323 | 2016-06-08 06:00 | 7 | 1072.03 |  |  | 35.36% | 31.34% | 31.36% | 31.86% | 37.5% | 50.83% | 49.91% | 45.22% | 49.28% | 53.97%
2020-06-08 07:00 | 8 | 1159.946 | 2019-06-09 07:00 | 8 | 1062.347 | 2018-06-09 07:00 | 8 | 1150.672 | 2017-06-09 07:00 | 8 | 1022.751 | 2016-06-08 07:00 | 8 | 1144.615 |  |  | 37.1% | 32.95% | 29.44% | 32.49% | 40.42% | 50.83% | 49.91% | 45.22% | 49.27% | 53.97%
2020-06-08 08:00 | 9 | 1263.666 | 2019-06-09 08:00 | 9 | 1152.318 | 2018-06-09 08:00 | 9 | 1242.492 | 2017-06-09 08:00 | 9 | 1046.492 | 2016-06-08 08:00 | 9 | 1169.001 |  |  | 39.61% | 35.57% | 33.48% | 34.57% | 42.93% | 50.83% | 49.91% | 45.21% | 49.25% | 53.96%
2020-06-08 09:00 | 10 | 1378.299 | 2019-06-09 09:00 | 10 | 1232.229 | 2018-06-09 09:00 | 10 | 1406.154 | 2017-06-09 09:00 | 10 | 1148.57 | 2016-06-08 09:00 | 10 | 1180.985 |  |  | 40.45% | 36.4% | 36.15% | 37.5% | 46.77% | 50.82% | 49.9% | 45.21% | 49.25% | 53.95%
2020-06-08 10:00 | 11 | 1444.972 | 2019-06-09 10:00 | 11 | 1310.119 | 2018-06-09 10:00 | 11 | 1602.015 | 2017-06-09 10:00 | 11 | 1202.694 | 2016-06-08 10:00 | 11 | 1265.835 |  |  | 40.87% | 39.95% | 40.91% | 40.1% | 51.01% | 50.81% | 49.9% | 45.21% | 49.24% | 53.95%
2020-06-08 11:00 | 12 | 1570.693 | 2019-06-09 11:00 | 12 | 1346.789 | 2018-06-09 11:00 | 12 | 1728.941 | 2017-06-09 11:00 | 12 | 1271.904 | 2016-06-08 11:00 | 12 | 1243.601 |  |  | 43.8% | 41.83% | 46.61% | 42.63% | 53.48% | 50.81% | 49.89% | 45.21% | 49.24% | 53.95%
2020-06-08 12:00 | 13 | 1687.803 | 2019-06-09 12:00 | 13 | 1365.716 | 2018-06-09 12:00 | 13 | 1813.339 | 2017-06-09 12:00 | 13 | 1324.714 | 2016-06-08 12:00 | 13 | 1324.403 |  |  | 43.03% | 44.24% | 50.31% | 43.82% | 58.14% | 50.8% | 49.89% | 45.21% | 49.23% | 53.95%
2020-06-08 13:00 | 14 | 1803.624 | 2019-06-09 13:00 | 14 | 1460.85 | 2018-06-09 13:00 | 14 | 1819.757 | 2017-06-09 13:00 | 14 | 1332.37 | 2016-06-08 13:00 | 14 | 1340.327 |  |  | 45.83% | 46.08% | 52.76% | 44.44% | 62.47% | 50.8% | 49.89% | 45.2% | 49.23% | 53.95%
2020-06-08 14:00 | 15 | 1822.336 | 2019-06-09 14:00 | 15 | 1493.747 | 2018-06-09 14:00 | 15 | 1879.857 | 2017-06-09 14:00 | 15 | 1393.806 | 2016-06-08 14:00 | 15 | 1399.234 |  |  | 46.38% | 46.34% | 52.95% | 47.54% | 66.76% | 50.79% | 49.88% | 45.2% | 49.22% | 53.95%
2020-06-08 15:00 | 16 | 1882.872 | 2019-06-09 15:00 | 16 | 1544.156 | 2018-06-09 15:00 | 16 | 1941.735 | 2017-06-09 15:00 | 16 | 1527.957 | 2016-06-08 15:00 | 16 | 1472.131 |  |  | 48.42% | 48.48% | 54.7% | 48.61% | 67.45% | 50.79% | 49.88% | 45.2% | 49.21% | 53.93%
2020-06-08 16:00 | 17 | 1948.737 | 2019-06-09 16:00 | 17 | 1583.379 | 2018-06-09 16:00 | 17 | 1956.76 | 2017-06-09 16:00 | 17 | 1518.876 | 2016-06-08 16:00 | 17 | 1499.103 |  |  | 50.94% | 53.15% | 56.5% | 50.25% | 69.69% | 50.77% | 49.88% | 45.2% | 49.21% | 53.93%
2020-06-08 17:00 | 18 | 1962.889 | 2019-06-09 17:00 | 18 | 1607.642 | 2018-06-09 17:00 | 18 | 1963.129 | 2017-06-09 17:00 | 18 | 1576.698 | 2016-06-08 17:00 | 18 | 1604.083 |  |  | 51.88% | 52.83% | 56.94% | 51.52% | 72.13% | 50.77% | 49.87% | 45.2% | 49.21% | 53.92%
2020-06-08 18:00 | 19 | 1912.414 | 2019-06-09 18:00 | 19 | 1561.041 | 2018-06-09 18:00 | 19 | 1931.178 | 2017-06-09 18:00 | 19 | 1581.324 | 2016-06-08 18:00 | 19 | 1590.141 |  |  | 55.51% | 54.84% | 57.12% | 52.31% | 72.65% | 50.77% | 49.87% | 45.2% | 49.21% | 53.92%
2020-06-08 19:00 | 20 | 1835.118 | 2019-06-09 19:00 | 20 | 1540.671 | 2018-06-09 19:00 | 20 | 1881.052 | 2017-06-09 19:00 | 20 | 1528.06 | 2016-06-08 19:00 | 20 | 1554.564 |  |  | 55.03% | 55% | 56.19% | 50.8% | 70.78% | 50.77% | 49.87% | 45.2% | 49.21% | 53.92%
2020-06-08 20:00 | 21 | 1776.592 | 2019-06-09 20:00 | 21 | 1503.942 | 2018-06-09 20:00 | 21 | 1782.925 | 2017-06-09 20:00 | 21 | 1452.211 | 2016-06-08 20:00 | 21 | 1501.139 |  |  | 53.8% | 53.15% | 54.73% | 50.13% | 67.92% | 50.76% | 49.87% | 45.19% | 49.2% | 53.92%
2020-06-08 21:00 | 22 | 1742.325 | 2019-06-09 21:00 | 22 | 1489.396 | 2018-06-09 21:00 | 22 | 1732.483 | 2017-06-09 21:00 | 22 | 1487.111 | 2016-06-08 21:00 | 22 | 1460.419 |  |  | 51.95% | 50.51% | 51.88% | 48.94% | 65.76% | 50.75% | 49.87% | 45.19% | 49.2% | 53.92%
2020-06-08 22:00 | 23 | 1582.004 | 2019-06-09 22:00 | 23 | 1386.632 | 2018-06-09 22:00 | 23 | 1608.312 | 2017-06-09 22:00 | 23 | 1398.941 | 2016-06-08 22:00 | 23 | 1381.466 |  |  | 50.54% | 51.73% | 50.41% | 48.46% | 64.49% | 50.75% | 49.86% | 45.19% | 49.2% | 53.89%
2020-06-08 23:00 | 24 | 1407.713 | 2019-06-09 23:00 | 24 | 1282.914 | 2018-06-09 23:00 | 24 | 1459.186 | 2017-06-09 23:00 | 24 | 1262.693 | 2016-06-08 23:00 | 24 | 1216.639 |  |  | 47.81% | 48.66% | 46.8% | 45.12% | 58.55% | 50.74% | 49.86% | 45.19% | 49.2% | 53.89%
2020-06-09 | 1 | 1275.065 | 2019-06-10 | 1 | 1183.257 | 2018-06-10 | 1 | 1284.189 | 2017-06-10 | 1 | 1145.122 | 2016-06-09 | 1 | 1087 |  |  | 42.1% | 43.92% | 42.46% | 41.75% | 52.1% | 50.74% | 49.86% | 45.19% | 49.2% | 53.89%
2020-06-09 01:00 | 2 | 1156.495 | 2019-06-10 01:00 | 2 | 1095.478 | 2018-06-10 01:00 | 2 | 1202.333 | 2017-06-10 01:00 | 2 | 1018.972 | 2016-06-09 01:00 | 2 | 1048.878 |  |  | 37.62% | 39.83% | 37.37% | 38.5% | 47.19% | 50.73% | 49.84% | 45.19% | 49.19% | 53.89%
2020-06-09 02:00 | 3 | 1111.66 | 2019-06-10 02:00 | 3 | 1035.567 | 2018-06-10 02:00 | 3 | 1142.186 | 2017-06-10 02:00 | 3 | 874.956 | 2016-06-09 02:00 | 3 | 953 |  |  | 36.3% | 35.44% | 34.98% | 35.65% | 42.81% | 50.73% | 49.84% | 45.19% | 49.18% | 53.89%
2020-06-09 03:00 | 4 | 1068.818 | 2019-06-10 03:00 | 4 | 1010.598 | 2018-06-10 03:00 | 4 | 1085.218 | 2017-06-10 03:00 | 4 | 952.716 | 2016-06-09 03:00 | 4 | 943 |  |  | 32.98% | 30.43% | 33.23% | 33.7% | 41.15% | 50.73% | 49.84% | 45.18% | 49.18% | 53.89%
2020-06-09 04:00 | 5 | 1041.95 | 2019-06-10 04:00 | 5 | 1022.498 | 2018-06-10 04:00 | 5 | 1032.312 | 2017-06-10 04:00 | 5 | 945.638 | 2016-06-09 04:00 | 5 | 933 |  |  | 32.63% | 33.14% | 31.58% | 32.88% | 39.56% | 50.73% | 49.83% | 45.18% | 49.18% | 53.88%
2020-06-09 05:00 | 6 | 1083.986 | 2019-06-10 05:00 | 6 | 1091.332 | 2018-06-10 05:00 | 6 | 994.198 | 2017-06-10 05:00 | 6 | 958.411 | 2016-06-09 05:00 | 6 | 1023 |  |  | 32.29% | 32.89% | 30.04% | 33.27% | 38.57% | 50.73% | 49.83% | 45.18% | 49.18% | 53.87%
2020-06-09 06:00 | 7 | 1132.496 | 2019-06-10 06:00 | 7 | 1177.847 | 2018-06-10 06:00 | 7 | 990.961 | 2017-06-10 06:00 | 7 | 964.098 | 2016-06-09 06:00 | 7 | 1062 |  |  | 35.4% | 33.34% | 28.93% | 35.51% | 40.12% | 50.73% | 49.83% | 45.18% | 49.17% | 53.87%
2020-06-09 07:00 | 8 | 1222.937 | 2019-06-10 07:00 | 8 | 1243.975 | 2018-06-10 07:00 | 8 | 1115.121 | 2017-06-10 07:00 | 8 | 1033.498 | 2016-06-09 07:00 | 8 | 1174 |  |  | 36.75% | 33.53% | 28.83% | 38.33% | 41.92% | 50.73% | 49.82% | 45.18% | 49.16% | 53.87%
2020-06-09 08:00 | 9 | 1366.908 | 2019-06-10 08:00 | 9 | 1295.179 | 2018-06-10 08:00 | 9 | 1276.117 | 2017-06-10 08:00 | 9 | 1072.039 | 2016-06-09 08:00 | 9 | 1176 |  |  | 40.63% | 35.95% | 32.45% | 40.48% | 45.26% | 50.73% | 49.82% | 45.17% | 49.16% | 53.87%
2020-06-09 09:00 | 10 | 1488.349 | 2019-06-10 09:00 | 10 | 1360.953 | 2018-06-10 09:00 | 10 | 1432.188 | 2017-06-10 09:00 | 10 | 1189.37 | 2016-06-09 09:00 | 10 | 1196 |  |  | 40.7% | 37.29% | 37.13% | 42.14% | 50.59% | 50.72% | 49.82% | 45.15% | 49.15% | 53.86%
2020-06-09 10:00 | 11 | 1606.806 | 2019-06-10 10:00 | 11 | 1399.748 | 2018-06-10 10:00 | 11 | 1535.549 | 2017-06-10 10:00 | 11 | 1277.256 | 2016-06-09 10:00 | 11 | 1266 |  |  | 41.39% | 41.37% | 41.67% | 44.28% | 55.09% | 50.7% | 49.81% | 45.15% | 49.15% | 53.86%
2020-06-09 11:00 | 12 | 1681.403 | 2019-06-10 11:00 | 12 | 1488.631 | 2018-06-10 11:00 | 12 | 1630.192 | 2017-06-10 11:00 | 12 | 1379.265 | 2016-06-09 11:00 | 12 | 1319 |  |  | 43.81% | 44.43% | 44.68% | 45.55% | 59.47% | 50.7% | 49.81% | 45.15% | 49.15% | 53.86%
2020-06-09 12:00 | 13 | 1777.566 | 2019-06-10 12:00 | 13 | 1530.642 | 2018-06-10 12:00 | 13 | 1727.664 | 2017-06-10 12:00 | 13 | 1443.328 | 2016-06-09 12:00 | 13 | 1391.093 |  |  | 45.64% | 47.97% | 47.43% | 48.44% | 62.23% | 50.7% | 49.81% | 45.14% | 49.14% | 53.86%
2020-06-09 13:00 | 14 | 1811.182 | 2019-06-10 13:00 | 14 | 1587.477 | 2018-06-10 13:00 | 14 | 1835.99 | 2017-06-10 13:00 | 14 | 1542.242 | 2016-06-09 13:00 | 14 | 1426 |  |  | 48.14% | 50.2% | 50.27% | 49.81% | 65.79% | 50.68% | 49.81% | 45.14% | 49.14% | 53.85%
2020-06-09 14:00 | 15 | 1868.982 | 2019-06-10 14:00 | 15 | 1616.573 | 2018-06-10 14:00 | 15 | 1829.985 | 2017-06-10 14:00 | 15 | 1587.935 | 2016-06-09 14:00 | 15 | 1527 |  |  | 49.35% | 53.64% | 53.42% | 51.66% | 67.04% | 50.68% | 49.81% | 45.13% | 49.14% | 53.85%
2020-06-09 15:00 | 16 | 1892.053 | 2019-06-10 15:00 | 16 | 1637.525 | 2018-06-10 15:00 | 16 | 1850.092 | 2017-06-10 15:00 | 16 | 1656.842 | 2016-06-09 15:00 | 16 | 1586.826 |  |  | 52.84% | 55.23% | 53.25% | 52.6% | 69.18% | 50.67% | 49.81% | 45.12% | 49.14% | 53.84%
2020-06-09 16:00 | 17 | 1889.668 | 2019-06-10 16:00 | 17 | 1627.685 | 2018-06-10 16:00 | 17 | 1855.992 | 2017-06-10 16:00 | 17 | 1730.692 | 2016-06-09 16:00 | 17 | 1649.15 |  |  | 54.91% | 57.63% | 53.83% | 53.28% | 70.03% | 50.67% | 49.8% | 45.11% | 49.14% | 53.84%
2020-06-09 17:00 | 18 | 1917.346 | 2019-06-10 17:00 | 18 | 1632.847 | 2018-06-10 17:00 | 18 | 1838.328 | 2017-06-10 17:00 | 18 | 1778.498 | 2016-06-09 17:00 | 18 | 1705.463 |  |  | 57.07% | 60.2% | 54% | 52.96% | 69.94% | 50.67% | 49.8% | 45.1% | 49.13% | 53.84%
2020-06-09 18:00 | 19 | 1911.843 | 2019-06-10 18:00 | 19 | 1617.142 | 2018-06-10 18:00 | 19 | 1796.476 | 2017-06-10 18:00 | 19 | 1754.379 | 2016-06-09 18:00 | 19 | 1735.842 |  |  | 59.02% | 61.86% | 53.49% | 53.13% | 70.97% | 50.66% | 49.78% | 45.1% | 49.13% | 53.83%
2020-06-09 19:00 | 20 | 1860.471 | 2019-06-10 19:00 | 20 | 1581.833 | 2018-06-10 19:00 | 20 | 1731.579 | 2017-06-10 19:00 | 20 | 1706.368 | 2016-06-09 19:00 | 20 | 1712.479 |  |  | 60.07% | 61.02% | 52.27% | 52.62% | 70.76% | 50.65% | 49.77% | 45.1% | 49.13% | 53.83%
2020-06-09 20:00 | 21 | 1777.389 | 2019-06-10 20:00 | 21 | 1481.283 | 2018-06-10 20:00 | 21 | 1676.898 | 2017-06-10 20:00 | 21 | 1646.38 | 2016-06-09 20:00 | 21 | 1638.188 |  |  | 59.26% | 59.35% | 50.38% | 51.47% | 68.86% | 50.65% | 49.77% | 45.07% | 49.12% | 53.81%
2020-06-09 21:00 | 22 | 1764.011 | 2019-06-10 21:00 | 22 | 1453.7 | 2018-06-10 21:00 | 22 | 1641.856 | 2017-06-10 21:00 | 22 | 1564.986 | 2016-06-09 21:00 | 22 | 1621.569 |  |  | 56.69% | 57.27% | 48.79% | 48.2% | 65.79% | 50.65% | 49.77% | 45.07% | 49.12% | 53.81%
2020-06-09 22:00 | 23 | 1631.614 | 2019-06-10 22:00 | 23 | 1348.316 | 2018-06-10 22:00 | 23 | 1523.89 | 2017-06-10 22:00 | 23 | 1477.845 | 2016-06-09 22:00 | 23 | 1505.845 |  |  | 56.11% | 54.43% | 47.77% | 47.3% | 65.29% | 50.63% | 49.76% | 45.07% | 49.12% | 53.81%
2020-06-09 23:00 | 24 | 1481.14 | 2019-06-10 23:00 | 24 | 1173.717 | 2018-06-10 23:00 | 24 | 1370.762 | 2017-06-10 23:00 | 24 | 1335.036 | 2016-06-09 23:00 | 24 | 1336.092 |  |  | 52.11% | 51.4% | 44.34% | 43.87% | 60.39% | 50.63% | 49.76% | 45.05% | 49.12% | 53.81%
2020-06-10 | 1 | 1363.487 | 2019-06-11 | 1 | 1050.136 | 2018-06-11 | 1 | 1261.759 | 2017-06-11 | 1 | 1182.925 | 2016-06-10 | 1 | 1179.209 |  |  | 46.24% | 46.44% | 39.88% | 38.19% | 54.82% | 50.63% | 49.76% | 45.05% | 49.11% | 53.8%
2020-06-10 01:00 | 2 | 1228.772 | 2019-06-11 01:00 | 2 | 1006.376 | 2018-06-11 01:00 | 2 | 1164.824 | 2017-06-11 01:00 | 2 | 1070.882 | 2016-06-10 01:00 | 2 | 1076.298 |  |  | 40.81% | 41.15% | 36.71% | 34.17% | 50.47% | 50.63% | 49.75% | 45.05% | 49.1% | 53.79%
2020-06-10 02:00 | 3 | 1188.868 | 2019-06-11 02:00 | 3 | 914.327 | 2018-06-11 02:00 | 3 | 1134.946 | 2017-06-11 02:00 | 3 | 1028.903 | 2016-06-10 02:00 | 3 | 1025.429 |  |  | 37.25% | 37.25% | 33.89% | 32.75% | 45.48% | 50.62% | 49.75% | 45.05% | 49.1% | 53.77%
2020-06-10 03:00 | 4 | 1122.566 | 2019-06-11 03:00 | 4 | 902.363 | 2018-06-11 03:00 | 4 | 1085.577 | 2017-06-11 03:00 | 4 | 994.653 | 2016-06-10 03:00 | 4 | 969.488 |  |  | 35.48% | 35.79% | 33.02% | 29.75% | 44% | 50.62% | 49.75% | 45.04% | 49.1% | 53.77%
2020-06-10 04:00 | 5 | 1125.449 | 2019-06-11 04:00 | 5 | 910.335 | 2018-06-11 04:00 | 5 | 1059.569 | 2017-06-11 04:00 | 5 | 982.549 | 2016-06-10 04:00 | 5 | 1014.594 |  |  | 33.55% | 34.6% | 31.59% | 29.36% | 41.55% | 50.62% | 49.75% | 45.04% | 49.1% | 53.77%
2020-06-10 05:00 | 6 | 1154.236 | 2019-06-11 05:00 | 6 | 963.037 | 2018-06-11 05:00 | 6 | 1115.785 | 2017-06-11 05:00 | 6 | 969.214 | 2016-06-10 05:00 | 6 | 1035.594 |  |  | 35.11% | 34.18% | 30.83% | 29.62% | 41.66% | 50.62% | 49.74% | 45.04% | 49.1% | 53.76%
2020-06-10 06:00 | 7 | 1240.238 | 2019-06-11 06:00 | 7 | 1022.847 | 2018-06-11 06:00 | 7 | 1193.683 | 2017-06-11 06:00 | 7 | 965.441 | 2016-06-10 06:00 | 7 | 1061.641 |  |  | 35.84% | 33.71% | 32.47% | 31.34% | 42.72% | 50.61% | 49.74% | 45.03% | 49.09% | 53.75%
2020-06-10 07:00 | 8 | 1304.684 | 2019-06-11 07:00 | 8 | 1098.729 | 2018-06-11 07:00 | 8 | 1259.714 | 2017-06-11 07:00 | 8 | 1035.743 | 2016-06-10 07:00 | 8 | 1102.854 |  |  | 36.74% | 33.58% | 34.73% | 33.28% | 45.9% | 50.61% | 49.74% | 45.03% | 49.09% | 53.72%
2020-06-10 08:00 | 9 | 1389.567 | 2019-06-11 08:00 | 9 | 1129.48 | 2018-06-11 08:00 | 9 | 1352.409 | 2017-06-11 08:00 | 9 | 1176.77 | 2016-06-10 08:00 | 9 | 1160.928 |  |  | 38.16% | 36.03% | 36.65% | 35.75% | 48.29% | 50.6% | 49.74% | 45.01% | 49.09% | 53.71%
2020-06-10 09:00 | 10 | 1497.056 | 2019-06-11 09:00 | 10 | 1121.383 | 2018-06-11 09:00 | 10 | 1424.301 | 2017-06-11 09:00 | 10 | 1306.54 | 2016-06-10 09:00 | 10 | 1237.155 |  |  | 40.17% | 40.93% | 39.35% | 36.75% | 51.43% | 50.6% | 49.73% | 45.01% | 49.08% | 53.7%
2020-06-10 10:00 | 11 | 1626.809 | 2019-06-11 10:00 | 11 | 1168.198 | 2018-06-11 10:00 | 11 | 1499.243 | 2017-06-11 10:00 | 11 | 1426.28 | 2016-06-10 10:00 | 11 | 1349.908 |  |  | 42.81% | 45.44% | 41.44% | 36.49% | 55.41% | 50.59% | 49.73% | 45.01% | 49.07% | 53.7%
2020-06-10 11:00 | 12 | 1754.696 | 2019-06-11 11:00 | 12 | 1210.901 | 2018-06-11 11:00 | 12 | 1567.665 | 2017-06-11 11:00 | 12 | 1553.789 | 2016-06-10 11:00 | 12 | 1427.815 |  |  | 46.71% | 49.61% | 43.62% | 38.01% | 60.21% | 50.59% | 49.72% | 45% | 49.06% | 53.67%
2020-06-10 12:00 | 13 | 1859.109 | 2019-06-11 12:00 | 13 | 1239.809 | 2018-06-11 12:00 | 13 | 1627.387 | 2017-06-11 12:00 | 13 | 1634.775 | 2016-06-10 12:00 | 13 | 1533.391 |  |  | 49.41% | 54.04% | 45.61% | 39.4% | 64.95% | 50.58% | 49.72% | 45% | 49.06% | 53.67%
2020-06-10 13:00 | 14 | 1972.207 | 2019-06-11 13:00 | 14 | 1279.971 | 2018-06-11 13:00 | 14 | 1708.94 | 2017-06-11 13:00 | 14 | 1726.575 | 2016-06-10 13:00 | 14 | 1578.176 |  |  | 53.06% | 56.86% | 47.35% | 40.34% | 68.81% | 50.58% | 49.72% | 44.99% | 49.06% | 53.67%
2020-06-10 14:00 | 15 | 2009.765 | 2019-06-11 14:00 | 15 | 1282.205 | 2018-06-11 14:00 | 15 | 1777.317 | 2017-06-11 14:00 | 15 | 1754.583 | 2016-06-10 14:00 | 15 | 1679.013 |  |  | 54.61% | 60.05% | 49.72% | 41.65% | 73% | 50.57% | 49.72% | 44.99% | 49.06% | 53.67%
2020-06-10 15:00 | 16 | 2055.731 | 2019-06-11 15:00 | 16 | 1396.259 | 2018-06-11 15:00 | 16 | 1825.37 | 2017-06-11 15:00 | 16 | 1835.761 | 2016-06-10 15:00 | 16 | 1752.602 |  |  | 58.1% | 61.03% | 51.71% | 41.72% | 74.39% | 50.57% | 49.71% | 44.99% | 49.06% | 53.66%
2020-06-10 16:00 | 17 | 2041.449 | 2019-06-11 16:00 | 17 | 1429.506 | 2018-06-11 16:00 | 17 | 1791.685 | 2017-06-11 16:00 | 17 | 1864.653 | 2016-06-10 16:00 | 17 | 1824.453 |  |  | 60.65% | 63.85% | 53.11% | 45.43% | 76.09% | 50.56% | 49.7% | 44.99% | 49.06% | 53.66%
2020-06-10 17:00 | 18 | 2037.452 | 2019-06-11 17:00 | 18 | 1466.058 | 2018-06-11 17:00 | 18 | 1791.113 | 2017-06-11 17:00 | 18 | 1925.893 | 2016-06-10 17:00 | 18 | 1873.11 |  |  | 63.13% | 64.86% | 52.13% | 46.52% | 75.56% | 50.56% | 49.69% | 44.99% | 49.05% | 53.65%
2020-06-10 18:00 | 19 | 1977.88 | 2019-06-11 18:00 | 19 | 1482.738 | 2018-06-11 18:00 | 19 | 1816.884 | 2017-06-11 18:00 | 19 | 1924.992 | 2016-06-10 18:00 | 19 | 1876.22 |  |  | 64.82% | 66.99% | 52.12% | 47.7% | 75.41% | 50.56% | 49.68% | 44.98% | 49.05% | 53.64%
2020-06-10 19:00 | 20 | 1889.978 | 2019-06-11 19:00 | 20 | 1459.229 | 2018-06-11 19:00 | 20 | 1752.64 | 2017-06-11 19:00 | 20 | 1859.887 | 2016-06-10 19:00 | 20 | 1834.892 |  |  | 64.93% | 66.96% | 52.87% | 48.25% | 73.21% | 50.56% | 49.68% | 44.96% | 49.05% | 53.64%
2020-06-10 20:00 | 21 | 1746.448 | 2019-06-11 20:00 | 21 | 1420.002 | 2018-06-11 20:00 | 21 | 1654.543 | 2017-06-11 20:00 | 21 | 1764.989 | 2016-06-10 20:00 | 21 | 1667.258 |  |  | 63.5% | 64.69% | 51% | 47.48% | 69.95% | 50.56% | 49.67% | 44.96% | 49.04% | 53.63%
2020-06-10 21:00 | 22 | 1666.955 | 2019-06-11 21:00 | 22 | 1415.344 | 2018-06-11 21:00 | 22 | 1583.249 | 2017-06-11 21:00 | 22 | 1719.489 | 2016-06-10 21:00 | 22 | 1666.606 |  |  | 57.7% | 61.39% | 48.14% | 46.21% | 64.64% | 50.56% | 49.67% | 44.95% | 49.04% | 53.63%
2020-06-10 22:00 | 23 | 1528.495 | 2019-06-11 22:00 | 23 | 1235.498 | 2018-06-11 22:00 | 23 | 1570.245 | 2017-06-11 22:00 | 23 | 1604.449 | 2016-06-10 22:00 | 23 | 1583.372 |  |  | 57.67% | 59.81% | 46.07% | 46.05% | 61.7% | 50.54% | 49.67% | 44.94% | 49.03% | 53.63%
2020-06-10 23:00 | 24 | 1367.046 | 2019-06-11 23:00 | 24 | 1148.503 | 2018-06-11 23:00 | 24 | 1413.622 | 2017-06-11 23:00 | 24 | 1402.367 | 2016-06-10 23:00 | 24 | 1392.533 |  |  | 54.79% | 55.81% | 45.69% | 40.2% | 56.57% | 50.54% | 49.67% | 44.93% | 49.03% | 53.63%
2020-06-11 | 1 | 1194.445 | 2019-06-12 | 1 | 994.691 | 2018-06-12 | 1 | 1254.255 | 2017-06-12 | 1 | 1270.039 | 2016-06-11 | 1 | 1283.091 |  |  | 48.19% | 48.78% | 41.13% | 37.37% | 50.6% | 50.54% | 49.67% | 44.93% | 49.03% | 53.63%
2020-06-11 01:00 | 2 | 1097.721 | 2019-06-12 01:00 | 2 | 939.435 | 2018-06-12 01:00 | 2 | 1186.897 | 2017-06-12 01:00 | 2 | 1096.13 | 2016-06-11 01:00 | 2 | 1161.411 |  |  | 44.4% | 44.18% | 36.49% | 32.37% | 44.21% | 50.54% | 49.67% | 44.93% | 49.02% | 53.63%
2020-06-11 02:00 | 3 | 999.164 | 2019-06-12 02:00 | 3 | 912.714 | 2018-06-12 02:00 | 3 | 1160.188 | 2017-06-12 02:00 | 3 | 1093.959 | 2016-06-11 02:00 | 3 | 1103.617 |  |  | 40.19% | 38.13% | 34.54% | 30.57% | 40.63% | 50.52% | 49.67% | 44.93% | 49.02% | 53.62%
2020-06-11 03:00 | 4 | 984.634 | 2019-06-12 03:00 | 4 | 912.45 | 2018-06-12 03:00 | 4 | 1138.173 | 2017-06-12 03:00 | 4 | 1044.99 | 2016-06-11 03:00 | 4 | 1070.22 |  |  | 38.19% | 38.05% | 33.76% | 29.7% | 36.98% | 50.52% | 49.66% | 44.92% | 49.01% | 53.61%
2020-06-11 04:00 | 5 | 975.987 | 2019-06-12 04:00 | 5 | 898.21 | 2018-06-12 04:00 | 5 | 1134.796 | 2017-06-12 04:00 | 5 | 1084.861 | 2016-06-11 04:00 | 5 | 996.416 |  |  | 37.03% | 36.35% | 33.12% | 29.69% | 36.44% | 50.51% | 49.66% | 44.92% | 49% | 53.61%
2020-06-11 05:00 | 6 | 989.849 | 2019-06-12 05:00 | 6 | 884.988 | 2018-06-12 05:00 | 6 | 1187.535 | 2017-06-12 05:00 | 6 | 1120.713 | 2016-06-11 05:00 | 6 | 1041.56 |  |  | 34.48% | 37.73% | 33.02% | 29.23% | 36.12% | 50.5% | 49.66% | 44.92% | 49% | 53.6%
2020-06-11 06:00 | 7 | 1022.489 | 2019-06-12 06:00 | 7 | 953.732 | 2018-06-12 06:00 | 7 | 1236.249 | 2017-06-12 06:00 | 7 | 1201.515 | 2016-06-11 06:00 | 7 | 1015.898 |  |  | 36.04% | 38.98% | 34.55% | 28.8% | 36.64% | 50.5% | 49.65% | 44.92% | 49% | 53.59%
2020-06-11 07:00 | 8 | 1120.388 | 2019-06-12 07:00 | 8 | 1009.366 | 2018-06-12 07:00 | 8 | 1327.139 | 2017-06-12 07:00 | 8 | 1288.677 | 2016-06-11 07:00 | 8 | 1086.085 |  |  | 35.15% | 41.79% | 35.97% | 31.03% | 37.85% | 50.5% | 49.65% | 44.92% | 49% | 53.59%
2020-06-11 08:00 | 9 | 1190.651 | 2019-06-12 08:00 | 9 | 1017.231 | 2018-06-12 08:00 | 9 | 1331.04 | 2017-06-12 08:00 | 9 | 1383.825 | 2016-06-11 08:00 | 9 | 1226.516 |  |  | 37.58% | 44.82% | 38.62% | 32.84% | 41.47% | 50.49% | 49.65% | 44.91% | 49% | 53.58%
2020-06-11 09:00 | 10 | 1256.674 | 2019-06-12 09:00 | 10 | 1045.03 | 2018-06-12 09:00 | 10 | 1404.965 | 2017-06-12 09:00 | 10 | 1505.007 | 2016-06-11 09:00 | 10 | 1335.332 |  |  | 42.44% | 48.13% | 38.73% | 33.1% | 44.07% | 50.49% | 49.65% | 44.9% | 49% | 53.56%
2020-06-11 10:00 | 11 | 1347.793 | 2019-06-12 10:00 | 11 | 1069.889 | 2018-06-12 10:00 | 11 | 1493.015 | 2017-06-12 10:00 | 11 | 1656.189 | 2016-06-11 10:00 | 11 | 1495.98 |  |  | 46.21% | 52.35% | 40.88% | 34% | 46.51% | 50.49% | 49.64% | 44.9% | 48.99% | 53.56%
2020-06-11 11:00 | 12 | 1440.772 | 2019-06-12 11:00 | 12 | 1117.614 | 2018-06-12 11:00 | 12 | 1569.877 | 2017-06-12 11:00 | 12 | 1783.184 | 2016-06-11 11:00 | 12 | 1652.791 |  |  | 51.77% | 57.61% | 43.44% | 34.81% | 49.89% | 50.48% | 49.63% | 44.9% | 48.99% | 53.56%
2020-06-11 12:00 | 13 | 1526.301 | 2019-06-12 12:00 | 13 | 1157.346 | 2018-06-12 12:00 | 13 | 1690.833 | 2017-06-12 12:00 | 13 | 1885.316 | 2016-06-11 12:00 | 13 | 1775.713 |  |  | 57.19% | 62.02% | 45.68% | 36.37% | 53.33% | 50.48% | 49.63% | 44.9% | 48.99% | 53.56%
2020-06-11 13:00 | 14 | 1615.885 | 2019-06-12 13:00 | 14 | 1181.27 | 2018-06-12 13:00 | 14 | 1739.274 | 2017-06-12 13:00 | 14 | 1946.578 | 2016-06-11 13:00 | 14 | 1822.301 |  |  | 61.45% | 65.58% | 49.2% | 37.66% | 56.49% | 50.48% | 49.63% | 44.89% | 48.98% | 53.55%
2020-06-11 14:00 | 15 | 1664.579 | 2019-06-12 14:00 | 15 | 1218.259 | 2018-06-12 14:00 | 15 | 1815.92 | 2017-06-12 14:00 | 15 | 1978.745 | 2016-06-11 14:00 | 15 | 1916.141 |  |  | 63.06% | 67.71% | 50.61% | 38.44% | 59.81% | 50.48% | 49.63% | 44.89% | 48.98% | 53.55%
2020-06-11 15:00 | 16 | 1720.209 | 2019-06-12 15:00 | 16 | 1215.024 | 2018-06-12 15:00 | 16 | 1843.03 | 2017-06-12 15:00 | 16 | 2040.289 | 2016-06-11 15:00 | 16 | 1956.897 |  |  | 66.31% | 68.83% | 52.84% | 39.64% | 61.61% | 50.48% | 49.62% | 44.89% | 48.97% | 53.55%
2020-06-11 16:00 | 17 | 1780.996 | 2019-06-12 16:00 | 17 | 1241.024 | 2018-06-12 16:00 | 17 | 1858.015 | 2017-06-12 16:00 | 17 | 2099.565 | 2016-06-11 16:00 | 17 | 2007.528 |  |  | 67.72% | 70.97% | 53.63% | 39.54% | 63.67% | 50.48% | 49.62% | 44.88% | 48.96% | 53.54%
2020-06-11 17:00 | 18 | 1798.759 | 2019-06-12 17:00 | 18 | 1248.69 | 2018-06-12 17:00 | 18 | 1918.581 | 2017-06-12 17:00 | 18 | 2131.022 | 2016-06-11 17:00 | 18 | 1988.871 |  |  | 69.47% | 73.03% | 54.06% | 40.38% | 65.92% | 50.47% | 49.62% | 44.87% | 48.95% | 53.54%
2020-06-11 18:00 | 19 | 1806.658 | 2019-06-12 18:00 | 19 | 1254.498 | 2018-06-12 18:00 | 19 | 1872.729 | 2017-06-12 18:00 | 19 | 2109.409 | 2016-06-11 18:00 | 19 | 2002.392 |  |  | 68.82% | 74.12% | 55.82% | 40.63% | 66.58% | 50.46% | 49.62% | 44.86% | 48.95% | 53.53%
2020-06-11 19:00 | 20 | 1699.598 | 2019-06-12 19:00 | 20 | 1251.41 | 2018-06-12 19:00 | 20 | 1845.579 | 2017-06-12 19:00 | 20 | 2066.814 | 2016-06-11 19:00 | 20 | 1926.087 |  |  | 69.29% | 73.37% | 54.49% | 40.82% | 66.87% | 50.46% | 49.62% | 44.86% | 48.94% | 53.53%
2020-06-11 20:00 | 21 | 1566.942 | 2019-06-12 20:00 | 21 | 1219.432 | 2018-06-12 20:00 | 21 | 1761.202 | 2017-06-12 20:00 | 21 | 2003.905 | 2016-06-11 20:00 | 21 | 1818.37 |  |  | 66.65% | 71.89% | 53.7% | 40.72% | 62.91% | 50.46% | 49.61% | 44.84% | 48.93% | 53.51%
2020-06-11 21:00 | 22 | 1558.997 | 2019-06-12 21:00 | 22 | 1244.476 | 2018-06-12 21:00 | 22 | 1723.002 | 2017-06-12 21:00 | 22 | 1945.368 | 2016-06-11 21:00 | 22 | 1787.572 |  |  | 62.92% | 69.7% | 51.25% | 39.68% | 58% | 50.45% | 49.61% | 44.84% | 48.93% | 53.51%
2020-06-11 22:00 | 23 | 1421.022 | 2019-06-12 22:00 | 23 | 1141.717 | 2018-06-12 22:00 | 23 | 1492.898 | 2017-06-12 22:00 | 23 | 1825.355 | 2016-06-11 22:00 | 23 | 1620.912 |  |  | 61.86% | 67.66% | 50.13% | 40.49% | 57.7% | 50.45% | 49.61% | 44.84% | 48.92% | 53.5%
2020-06-11 23:00 | 24 | 1332.864 | 2019-06-12 23:00 | 24 | 1035.941 | 2018-06-12 23:00 | 24 | 1388.629 | 2017-06-12 23:00 | 24 | 1614.414 | 2016-06-11 23:00 | 24 | 1487.986 |  |  | 56.09% | 63.49% | 43.44% | 37.15% | 52.6% | 50.45% | 49.61% | 44.83% | 48.92% | 53.5%
2020-06-12 | 1 | 1169.238 | 2019-06-13 | 1 | 937.003 | 2018-06-13 | 1 | 1311.343 | 2017-06-13 | 1 | 1464.425 | 2016-06-12 | 1 | 1331.069 |  |  | 51.49% | 56.15% | 40.4% | 33.71% | 49.33% | 50.45% | 49.61% | 44.83% | 48.92% | 53.5%
2020-06-12 01:00 | 2 | 1055.719 | 2019-06-13 01:00 | 2 | 893.084 | 2018-06-13 01:00 | 2 | 1169.19 | 2017-06-13 01:00 | 2 | 1346.592 | 2016-06-12 01:00 | 2 | 1241.451 |  |  | 46.06% | 50.94% | 38.16% | 30.49% | 43.28% | 50.44% | 49.59% | 44.81% | 48.92% | 53.49%
2020-06-12 02:00 | 3 | 934.026 | 2019-06-13 02:00 | 3 | 896.133 | 2018-06-13 02:00 | 3 | 1142.945 | 2017-06-13 02:00 | 3 | 1244.503 | 2016-06-12 02:00 | 3 | 1149.115 |  |  | 42.96% | 46.84% | 34.02% | 29.06% | 39.08% | 50.43% | 49.59% | 44.8% | 48.92% | 53.49%
2020-06-12 03:00 | 4 | 941.028 | 2019-06-13 03:00 | 4 | 899.118 | 2018-06-13 03:00 | 4 | 1132.777 | 2017-06-13 03:00 | 4 | 1215.607 | 2016-06-12 03:00 | 4 | 1092.357 |  |  | 39.76% | 43.29% | 33.26% | 29.16% | 34.57% | 50.42% | 49.59% | 44.8% | 48.92% | 53.49%
2020-06-12 04:00 | 5 | 960.706 | 2019-06-13 04:00 | 5 | 920.158 | 2018-06-13 04:00 | 5 | 1140.157 | 2017-06-13 04:00 | 5 | 1187.528 | 2016-06-12 04:00 | 5 | 1066.769 |  |  | 37.8% | 42.28% | 32.96% | 29.26% | 34.83% | 50.42% | 49.58% | 44.8% | 48.91% | 53.49%
2020-06-12 05:00 | 6 | 1025.269 | 2019-06-13 05:00 | 6 | 967.065 | 2018-06-13 05:00 | 6 | 1182.571 | 2017-06-13 05:00 | 6 | 1239.884 | 2016-06-12 05:00 | 6 | 1054.877 |  |  | 36.92% | 41.31% | 33.18% | 29.94% | 35.56% | 50.42% | 49.58% | 44.8% | 48.9% | 53.48%
2020-06-12 06:00 | 7 | 1037.546 | 2019-06-13 06:00 | 7 | 1017.86 | 2018-06-13 06:00 | 7 | 1236.747 | 2017-06-13 06:00 | 7 | 1295.785 | 2016-06-12 06:00 | 7 | 992.159 |  |  | 36.5% | 43.13% | 34.41% | 31.47% | 37.95% | 50.42% | 49.58% | 44.78% | 48.9% | 53.48%
2020-06-12 07:00 | 8 | 1122.508 | 2019-06-13 07:00 | 8 | 1050.539 | 2018-06-13 07:00 | 8 | 1272.288 | 2017-06-13 07:00 | 8 | 1354.973 | 2016-06-12 07:00 | 8 | 1094.142 |  |  | 34.33% | 45.07% | 35.99% | 33.12% | 38.4% | 50.41% | 49.57% | 44.78% | 48.9% | 53.48%
2020-06-12 08:00 | 9 | 1202.487 | 2019-06-13 08:00 | 9 | 1133.19 | 2018-06-13 08:00 | 9 | 1360.262 | 2017-06-13 08:00 | 9 | 1469.899 | 2016-06-12 08:00 | 9 | 1221.158 |  |  | 37.86% | 47.13% | 37.02% | 34.18% | 41.55% | 50.41% | 49.57% | 44.78% | 48.9% | 53.48%
2020-06-12 09:00 | 10 | 1291.362 | 2019-06-13 09:00 | 10 | 1144.532 | 2018-06-13 09:00 | 10 | 1447.477 | 2017-06-13 09:00 | 10 | 1589.938 | 2016-06-12 09:00 | 10 | 1430.146 |  |  | 42.26% | 51.13% | 39.58% | 36.87% | 44.51% | 50.41% | 49.57% | 44.78% | 48.88% | 53.48%
2020-06-12 10:00 | 11 | 1348.158 | 2019-06-13 10:00 | 11 | 1182.563 | 2018-06-13 10:00 | 11 | 1494.956 | 2017-06-13 10:00 | 11 | 1722.754 | 2016-06-12 10:00 | 11 | 1587.367 |  |  | 49.49% | 55.3% | 42.12% | 37.24% | 47.8% | 50.4% | 49.57% | 44.77% | 48.88% | 53.47%
2020-06-12 11:00 | 12 | 1482.918 | 2019-06-13 11:00 | 12 | 1213.786 | 2018-06-13 11:00 | 12 | 1613.582 | 2017-06-13 11:00 | 12 | 1822.736 | 2016-06-12 11:00 | 12 | 1706.49 |  |  | 54.93% | 59.92% | 43.5% | 38.48% | 49.9% | 50.4% | 49.56% | 44.77% | 48.88% | 53.47%
2020-06-12 12:00 | 13 | 1560.89 | 2019-06-13 12:00 | 13 | 1236.557 | 2018-06-13 12:00 | 13 | 1695.026 | 2017-06-13 12:00 | 13 | 1961.042 | 2016-06-12 12:00 | 13 | 1825.668 |  |  | 59.05% | 63.4% | 46.95% | 39.5% | 54.89% | 50.39% | 49.56% | 44.77% | 48.88% | 53.47%
2020-06-12 13:00 | 14 | 1611.343 | 2019-06-13 13:00 | 14 | 1255.676 | 2018-06-13 13:00 | 14 | 1760.782 | 2017-06-13 13:00 | 14 | 2021.573 | 2016-06-12 13:00 | 14 | 1894.825 |  |  | 63.18% | 68.21% | 49.32% | 40.24% | 57.77% | 50.39% | 49.56% | 44.77% | 48.87% | 53.47%
2020-06-12 14:00 | 15 | 1702.808 | 2019-06-13 14:00 | 15 | 1278.491 | 2018-06-13 14:00 | 15 | 1832.451 | 2017-06-13 14:00 | 15 | 2032.567 | 2016-06-12 14:00 | 15 | 1973.908 |  |  | 65.57% | 70.32% | 51.23% | 40.86% | 59.64% | 50.39% | 49.56% | 44.77% | 48.87% | 53.47%
2020-06-12 15:00 | 16 | 1735.725 | 2019-06-13 15:00 | 16 | 1256.743 | 2018-06-13 15:00 | 16 | 1927.854 | 2017-06-13 15:00 | 16 | 2058.441 | 2016-06-12 15:00 | 16 | 2009.064 |  |  | 68.31% | 70.7% | 53.32% | 41.6% | 63.03% | 50.39% | 49.56% | 44.77% | 48.86% | 53.47%
2020-06-12 16:00 | 17 | 1797.528 | 2019-06-13 16:00 | 17 | 1295.049 | 2018-06-13 16:00 | 17 | 1991.311 | 2017-06-13 16:00 | 17 | 2033.412 | 2016-06-12 16:00 | 17 | 2049.042 |  |  | 69.52% | 71.6% | 56.09% | 40.89% | 64.24% | 50.38% | 49.55% | 44.74% | 48.86% | 53.46%
2020-06-12 17:00 | 18 | 1829.627 | 2019-06-13 17:00 | 18 | 1309.235 | 2018-06-13 17:00 | 18 | 2008.135 | 2017-06-13 17:00 | 18 | 2023.761 | 2016-06-12 17:00 | 18 | 2051.289 |  |  | 70.91% | 70.73% | 57.94% | 42.14% | 66.53% | 50.38% | 49.55% | 44.73% | 48.84% | 53.45%
2020-06-12 18:00 | 19 | 1824.712 | 2019-06-13 18:00 | 19 | 1311.745 | 2018-06-13 18:00 | 19 | 2019.898 | 2017-06-13 18:00 | 19 | 1966.031 | 2016-06-12 18:00 | 19 | 2011.394 |  |  | 70.98% | 70.39% | 58.43% | 42.6% | 67.72% | 50.38% | 49.55% | 44.72% | 48.84% | 53.45%
2020-06-12 19:00 | 20 | 1738.982 | 2019-06-13 19:00 | 20 | 1288.091 | 2018-06-13 19:00 | 20 | 1960.859 | 2017-06-13 19:00 | 20 | 1871.029 | 2016-06-12 19:00 | 20 | 1983.549 |  |  | 69.6% | 68.38% | 58.77% | 42.68% | 67.54% | 50.37% | 49.54% | 44.71% | 48.84% | 53.45%
2020-06-12 20:00 | 21 | 1642.877 | 2019-06-13 20:00 | 21 | 1281.277 | 2018-06-13 20:00 | 21 | 1862.055 | 2017-06-13 20:00 | 21 | 1782.116 | 2016-06-12 20:00 | 21 | 1897.735 |  |  | 68.64% | 65.08% | 57.05% | 41.91% | 64.36% | 50.36% | 49.54% | 44.71% | 48.83% | 53.45%
2020-06-12 21:00 | 22 | 1575.667 | 2019-06-13 21:00 | 22 | 1291.631 | 2018-06-13 21:00 | 22 | 1838.442 | 2017-06-13 21:00 | 22 | 1729.21 | 2016-06-12 21:00 | 22 | 1829.031 |  |  | 65.67% | 61.99% | 54.18% | 41.69% | 60.81% | 50.35% | 49.54% | 44.7% | 48.83% | 53.44%
2020-06-12 22:00 | 23 | 1468.887 | 2019-06-13 22:00 | 23 | 1232.894 | 2018-06-13 22:00 | 23 | 1716.682 | 2017-06-13 22:00 | 23 | 1636 | 2016-06-12 22:00 | 23 | 1715.122 |  |  | 63.29% | 60.15% | 53.49% | 42.03% | 58.32% | 50.35% | 49.54% | 44.7% | 48.82% | 53.44%
2020-06-12 23:00 | 24 | 1317.215 | 2019-06-13 23:00 | 24 | 1121.348 | 2018-06-13 23:00 | 24 | 1432.424 | 2017-06-13 23:00 | 24 | 1466.784 | 2016-06-12 23:00 | 24 | 1513.851 |  |  | 59.35% | 56.9% | 49.95% | 40.12% | 54.37% | 50.35% | 49.54% | 44.7% | 48.82% | 53.44%
2020-06-13 | 1 | 1184.403 | 2019-06-14 | 1 | 1028.61 | 2018-06-14 | 1 | 1391.244 | 2017-06-14 | 1 | 1320.855 | 2016-06-13 | 1 | 1365.838 |  |  | 52.39% | 51.02% | 41.68% | 36.49% | 48.75% | 50.34% | 49.53% | 44.69% | 48.82% | 53.44%
2020-06-13 01:00 | 2 | 1078.751 | 2019-06-14 01:00 | 2 | 943.782 | 2018-06-14 01:00 | 2 | 1257.096 | 2017-06-14 01:00 | 2 | 1257.44 | 2016-06-13 01:00 | 2 | 1254.499 |  |  | 47.26% | 45.94% | 40.48% | 33.47% | 43.84% | 50.33% | 49.53% | 44.69% | 48.82% | 53.44%
2020-06-13 02:00 | 3 | 943.921 | 2019-06-14 02:00 | 3 | 930.716 | 2018-06-14 02:00 | 3 | 1215.02 | 2017-06-14 02:00 | 3 | 1158.313 | 2016-06-13 02:00 | 3 | 1170.041 |  |  | 43.41% | 43.74% | 36.58% | 30.71% | 39.93% | 50.32% | 49.53% | 44.69% | 48.82% | 53.43%
2020-06-13 03:00 | 4 | 872.978 | 2019-06-14 03:00 | 4 | 929.778 | 2018-06-14 03:00 | 4 | 1147.221 | 2017-06-14 03:00 | 4 | 1149.419 | 2016-06-13 03:00 | 4 | 1142.801 |  |  | 40.49% | 40.29% | 35.35% | 30.28% | 34.94% | 50.31% | 49.53% | 44.69% | 48.81% | 53.43%
2020-06-13 04:00 | 5 | 855.429 | 2019-06-14 04:00 | 5 | 942.802 | 2018-06-14 04:00 | 5 | 1132.387 | 2017-06-14 04:00 | 5 | 1127.27 | 2016-06-13 04:00 | 5 | 1068.577 |  |  | 39.55% | 39.98% | 33.38% | 30.25% | 32.31% | 50.31% | 49.52% | 44.69% | 48.8% | 53.42%
2020-06-13 05:00 | 6 | 859.098 | 2019-06-14 05:00 | 6 | 985.496 | 2018-06-14 05:00 | 6 | 1211.808 | 2017-06-14 05:00 | 6 | 1176.816 | 2016-06-13 05:00 | 6 | 1178.528 |  |  | 36.98% | 39.21% | 32.95% | 30.68% | 31.66% | 50.31% | 49.52% | 44.68% | 48.8% | 53.41%
2020-06-13 06:00 | 7 | 840.892 | 2019-06-14 06:00 | 7 | 945.344 | 2018-06-14 06:00 | 7 | 1174.526 | 2017-06-14 06:00 | 7 | 1216.947 | 2016-06-13 06:00 | 7 | 1215.428 |  |  | 40.78% | 40.93% | 35.26% | 32.07% | 31.8% | 50.3% | 49.52% | 44.68% | 48.8% | 53.41%
2020-06-13 07:00 | 8 | 896.602 | 2019-06-14 07:00 | 8 | 1071.509 | 2018-06-14 07:00 | 8 | 1305.094 | 2017-06-14 07:00 | 8 | 1275.978 | 2016-06-13 07:00 | 8 | 1262.337 |  |  | 42.06% | 42.33% | 34.18% | 30.76% | 31.12% | 50.3% | 49.51% | 44.68% | 48.8% | 53.41%
2020-06-13 08:00 | 9 | 994.287 | 2019-06-14 08:00 | 9 | 1130.576 | 2018-06-14 08:00 | 9 | 1371.015 | 2017-06-14 08:00 | 9 | 1333.412 | 2016-06-13 08:00 | 9 | 1369.276 |  |  | 43.68% | 44.38% | 37.97% | 34.87% | 33.19% | 50.3% | 49.51% | 44.68% | 48.8% | 53.4%
2020-06-13 09:00 | 10 | 1088.201 | 2019-06-14 09:00 | 10 | 1135.509 | 2018-06-14 09:00 | 10 | 1494.034 | 2017-06-14 09:00 | 10 | 1450.576 | 2016-06-13 09:00 | 10 | 1452.182 |  |  | 47.38% | 46.38% | 39.89% | 36.79% | 36.8% | 50.3% | 49.51% | 44.67% | 48.78% | 53.4%
2020-06-13 10:00 | 11 | 1202.759 | 2019-06-14 10:00 | 11 | 1171.127 | 2018-06-14 10:00 | 11 | 1543.129 | 2017-06-14 10:00 | 11 | 1604.984 | 2016-06-13 10:00 | 11 | 1546.198 |  |  | 50.25% | 50.45% | 43.47% | 36.95% | 40.28% | 50.29% | 49.5% | 44.67% | 48.78% | 53.4%
2020-06-13 11:00 | 12 | 1313.472 | 2019-06-14 11:00 | 12 | 1208.916 | 2018-06-14 11:00 | 12 | 1690.739 | 2017-06-14 11:00 | 12 | 1707.638 | 2016-06-13 11:00 | 12 | 1672.388 |  |  | 53.51% | 55.83% | 44.9% | 38.11% | 44.52% | 50.29% | 49.5% | 44.67% | 48.77% | 53.39%
2020-06-13 12:00 | 13 | 1419.404 | 2019-06-14 12:00 | 13 | 1166.176 | 2018-06-14 12:00 | 13 | 1804.446 | 2017-06-14 12:00 | 13 | 1768.603 | 2016-06-13 12:00 | 13 | 1779.96 |  |  | 57.87% | 59.4% | 49.2% | 39.34% | 48.62% | 50.28% | 49.5% | 44.67% | 48.77% | 53.38%
2020-06-13 13:00 | 14 | 1559.171 | 2019-06-14 13:00 | 14 | 1217.421 | 2018-06-14 13:00 | 14 | 1881.308 | 2017-06-14 13:00 | 14 | 1868.297 | 2016-06-13 13:00 | 14 | 1864.178 |  |  | 61.6% | 61.52% | 52.5% | 37.95% | 52.54% | 50.28% | 49.5% | 44.66% | 48.77% | 53.38%
2020-06-13 14:00 | 15 | 1624.98 | 2019-06-14 14:00 | 15 | 1264.44 | 2018-06-14 14:00 | 15 | 1953.939 | 2017-06-14 14:00 | 15 | 1870.36 | 2016-06-13 14:00 | 15 | 1887.046 |  |  | 64.51% | 64.98% | 54.74% | 39.61% | 57.71% | 50.27% | 49.5% | 44.66% | 48.76% | 53.38%
2020-06-13 15:00 | 16 | 1666.001 | 2019-06-14 15:00 | 16 | 1225.336 | 2018-06-14 15:00 | 16 | 1986.837 | 2017-06-14 15:00 | 16 | 1872.982 | 2016-06-13 15:00 | 16 | 2006.924 |  |  | 65.3% | 65.06% | 56.85% | 41.14% | 60.15% | 50.27% | 49.49% | 44.65% | 48.75% | 53.37%
2020-06-13 16:00 | 17 | 1728.433 | 2019-06-14 16:00 | 17 | 1275.398 | 2018-06-14 16:00 | 17 | 2047.785 | 2017-06-14 16:00 | 17 | 1894.464 | 2016-06-13 16:00 | 17 | 2060.276 |  |  | 69.45% | 65.15% | 57.81% | 39.87% | 61.66% | 50.27% | 49.49% | 44.64% | 48.74% | 53.37%
2020-06-13 17:00 | 18 | 1729.357 | 2019-06-14 17:00 | 18 | 1303.366 | 2018-06-14 17:00 | 18 | 2058.491 | 2017-06-14 17:00 | 18 | 1907.626 | 2016-06-13 17:00 | 18 | 2091.905 |  |  | 71.3% | 65.89% | 59.58% | 41.5% | 63.97% | 50.26% | 49.49% | 44.64% | 48.74% | 53.37%
2020-06-13 18:00 | 19 | 1717.457 | 2019-06-14 18:00 | 19 | 1290.56 | 2018-06-14 18:00 | 19 | 2055.311 | 2017-06-14 18:00 | 19 | 1901.129 | 2016-06-13 18:00 | 19 | 2071.806 |  |  | 72.39% | 66.35% | 59.9% | 42.41% | 64.01% | 50.25% | 49.49% | 44.63% | 48.74% | 53.36%
2020-06-13 19:00 | 20 | 1683.551 | 2019-06-14 19:00 | 20 | 1257.689 | 2018-06-14 19:00 | 20 | 1994.836 | 2017-06-14 19:00 | 20 | 1902.33 | 2016-06-13 19:00 | 20 | 2021.267 |  |  | 71.69% | 66.13% | 59.8% | 41.99% | 63.57% | 50.25% | 49.48% | 44.63% | 48.73% | 53.36%
2020-06-13 20:00 | 21 | 1546.272 | 2019-06-14 20:00 | 21 | 1227.697 | 2018-06-14 20:00 | 21 | 1869.946 | 2017-06-14 20:00 | 21 | 1817.289 | 2016-06-13 20:00 | 21 | 1918.17 |  |  | 69.95% | 66.17% | 58.04% | 40.92% | 62.31% | 50.25% | 49.47% | 44.63% | 48.71% | 53.36%
2020-06-13 21:00 | 22 | 1503.778 | 2019-06-14 21:00 | 22 | 1313.728 | 2018-06-14 21:00 | 22 | 1766.861 | 2017-06-14 21:00 | 22 | 1800.918 | 2016-06-13 21:00 | 22 | 1864.375 |  |  | 66.38% | 63.21% | 54.41% | 39.95% | 57.23% | 50.25% | 49.47% | 44.62% | 48.7% | 53.34%
2020-06-13 22:00 | 23 | 1431.133 | 2019-06-14 22:00 | 23 | 1267.959 | 2018-06-14 22:00 | 23 | 1593.737 | 2017-06-14 22:00 | 23 | 1714.649 | 2016-06-13 22:00 | 23 | 1707.901 |  |  | 64.52% | 62.64% | 51.41% | 42.75% | 55.66% | 50.25% | 49.46% | 44.6% | 48.7% | 53.34%
2020-06-13 23:00 | 24 | 1255.573 | 2019-06-14 23:00 | 24 | 1142.833 | 2018-06-14 23:00 | 24 | 1383.579 | 2017-06-14 23:00 | 24 | 1506.066 | 2016-06-13 23:00 | 24 | 1519.821 |  |  | 59.1% | 59.64% | 46.37% | 41.26% | 52.97% | 50.25% | 49.46% | 44.6% | 48.69% | 53.33%
2020-06-14 | 1 | 1129.737 | 2019-06-15 | 1 | 1064.995 | 2018-06-15 | 1 | 1223.509 | 2017-06-15 | 1 | 1372.569 | 2016-06-14 | 1 | 1359.406 |  |  | 52.59% | 52.38% | 40.26% | 37.19% | 46.47% | 50.24% | 49.45% | 44.59% | 48.68% | 53.33%
2020-06-14 01:00 | 2 | 1050.808 | 2019-06-15 01:00 | 2 | 992.976 | 2018-06-15 01:00 | 2 | 1217.468 | 2017-06-15 01:00 | 2 | 1294.266 | 2016-06-14 01:00 | 2 | 1223.379 |  |  | 47.04% | 47.74% | 35.6% | 34.65% | 41.81% | 50.23% | 49.45% | 44.59% | 48.68% | 53.32%
2020-06-14 02:00 | 3 | 964.933 | 2019-06-15 02:00 | 3 | 946.927 | 2018-06-15 02:00 | 3 | 1112.379 | 2017-06-15 02:00 | 3 | 1206.793 | 2016-06-14 02:00 | 3 | 1175.169 |  |  | 42.33% | 45.02% | 35.42% | 32.31% | 38.89% | 50.23% | 49.45% | 44.59% | 48.68% | 53.32%
2020-06-14 03:00 | 4 | 891.856 | 2019-06-15 03:00 | 4 | 923.04 | 2018-06-15 03:00 | 4 | 1113.298 | 2017-06-15 03:00 | 4 | 1163.703 | 2016-06-14 03:00 | 4 | 1079.266 |  |  | 40.67% | 41.98% | 32.37% | 30.81% | 35.72% | 50.23% | 49.45% | 44.59% | 48.68% | 53.32%
2020-06-14 04:00 | 5 | 930.354 | 2019-06-15 04:00 | 5 | 904.082 | 2018-06-15 04:00 | 5 | 1104.18 | 2017-06-15 04:00 | 5 | 1174.266 | 2016-06-14 04:00 | 5 | 1049.424 |  |  | 37.35% | 40.48% | 32.39% | 30.04% | 33.01% | 50.21% | 49.45% | 44.58% | 48.67% | 53.32%
2020-06-14 05:00 | 6 | 911.693 | 2019-06-15 05:00 | 6 | 916.111 | 2018-06-15 05:00 | 6 | 1100.946 | 2017-06-15 05:00 | 6 | 1217.094 | 2016-06-14 05:00 | 6 | 1096.458 |  |  | 36.32% | 40.84% | 32.13% | 29.42% | 34.44% | 50.21% | 49.45% | 44.58% | 48.67% | 53.31%
2020-06-14 06:00 | 7 | 914.913 | 2019-06-15 06:00 | 7 | 933.574 | 2018-06-15 06:00 | 7 | 1107.897 | 2017-06-15 06:00 | 7 | 1223.928 | 2016-06-14 06:00 | 7 | 1207.287 |  |  | 37.94% | 42.33% | 32.03% | 29.81% | 33.74% | 50.21% | 49.45% | 44.58% | 48.67% | 53.31%
2020-06-14 07:00 | 8 | 977.021 | 2019-06-15 07:00 | 8 | 986.992 | 2018-06-15 07:00 | 8 | 1189.416 | 2017-06-15 07:00 | 8 | 1284.546 | 2016-06-14 07:00 | 8 | 1298.497 |  |  | 41.78% | 42.57% | 32.24% | 30.38% | 33.86% | 50.21% | 49.45% | 44.58% | 48.67% | 53.3%
2020-06-14 08:00 | 9 | 1025.963 | 2019-06-15 08:00 | 9 | 1046.358 | 2018-06-15 08:00 | 9 | 1286.669 | 2017-06-15 08:00 | 9 | 1354.673 | 2016-06-14 08:00 | 9 | 1351.611 |  |  | 44.93% | 44.68% | 34.61% | 32.12% | 36.16% | 50.21% | 49.44% | 44.58% | 48.67% | 53.3%
2020-06-14 09:00 | 10 | 1125.84 | 2019-06-15 09:00 | 10 | 1159.494 | 2018-06-15 09:00 | 10 | 1378.983 | 2017-06-15 09:00 | 10 | 1469.468 | 2016-06-14 09:00 | 10 | 1461.201 |  |  | 46.77% | 47.12% | 37.44% | 34.05% | 37.97% | 50.21% | 49.44% | 44.57% | 48.66% | 53.3%
2020-06-14 10:00 | 11 | 1208.935 | 2019-06-15 10:00 | 11 | 1229.601 | 2018-06-15 10:00 | 11 | 1464.105 | 2017-06-15 10:00 | 11 | 1527.45 | 2016-06-14 10:00 | 11 | 1558.716 |  |  | 50.56% | 51.11% | 40.12% | 37.73% | 41.67% | 50.2% | 49.44% | 44.57% | 48.66% | 53.3%
2020-06-14 11:00 | 12 | 1214.824 | 2019-06-15 11:00 | 12 | 1300.696 | 2018-06-15 11:00 | 12 | 1618.346 | 2017-06-15 11:00 | 12 | 1620.294 | 2016-06-14 11:00 | 12 | 1725.914 |  |  | 53.94% | 53.13% | 42.6% | 40.01% | 44.75% | 50.2% | 49.43% | 44.56% | 48.64% | 53.29%
2020-06-14 12:00 | 13 | 1245.678 | 2019-06-15 12:00 | 13 | 1370.626 | 2018-06-15 12:00 | 13 | 1637.432 | 2017-06-15 12:00 | 13 | 1708.601 | 2016-06-14 12:00 | 13 | 1841.9 |  |  | 59.72% | 56.36% | 47.09% | 42.32% | 44.96% | 50.19% | 49.43% | 44.56% | 48.64% | 53.29%
2020-06-14 13:00 | 14 | 1291.525 | 2019-06-15 13:00 | 14 | 1447.624 | 2018-06-15 13:00 | 14 | 1802.415 | 2017-06-15 13:00 | 14 | 1751.526 | 2016-06-14 13:00 | 14 | 1956.031 |  |  | 63.74% | 59.43% | 47.64% | 44.6% | 46.11% | 50.19% | 49.43% | 44.55% | 48.64% | 53.29%
2020-06-14 14:00 | 15 | 1283.332 | 2019-06-15 14:00 | 15 | 1509.809 | 2018-06-15 14:00 | 15 | 1897.671 | 2017-06-15 14:00 | 15 | 1771.743 | 2016-06-14 14:00 | 15 | 2046.069 |  |  | 67.69% | 60.92% | 52.44% | 47.1% | 47.8% | 50.19% | 49.43% | 44.55% | 48.64% | 53.28%
2020-06-14 15:00 | 16 | 1302.333 | 2019-06-15 15:00 | 16 | 1544.02 | 2018-06-15 15:00 | 16 | 1980.652 | 2017-06-15 15:00 | 16 | 1802.407 | 2016-06-14 15:00 | 16 | 2082.123 |  |  | 70.8% | 61.63% | 55.22% | 49.13% | 47.5% | 50.18% | 49.41% | 44.55% | 48.64% | 53.28%
2020-06-14 16:00 | 17 | 1407.274 | 2019-06-15 16:00 | 17 | 1611.008 | 2018-06-15 16:00 | 17 | 2021.688 | 2017-06-15 16:00 | 17 | 1814.931 | 2016-06-14 16:00 | 17 | 2086.308 |  |  | 72.05% | 62.69% | 57.63% | 50.24% | 48.2% | 50.18% | 49.41% | 44.55% | 48.64% | 53.28%
2020-06-14 17:00 | 18 | 1423.124 | 2019-06-15 17:00 | 18 | 1609.486 | 2018-06-15 17:00 | 18 | 2079.38 | 2017-06-15 17:00 | 18 | 1831.463 | 2016-06-14 17:00 | 18 | 2052.167 |  |  | 72.2% | 63.13% | 58.82% | 52.42% | 52.09% | 50.18% | 49.41% | 44.54% | 48.64% | 53.27%
2020-06-14 18:00 | 19 | 1426.043 | 2019-06-15 18:00 | 19 | 1609.78 | 2018-06-15 18:00 | 19 | 2054.234 | 2017-06-15 18:00 | 19 | 1847.821 | 2016-06-14 18:00 | 19 | 1969.16 |  |  | 71.01% | 63.7% | 60.5% | 52.37% | 52.67% | 50.18% | 49.4% | 44.54% | 48.63% | 53.27%
2020-06-14 19:00 | 20 | 1469.045 | 2019-06-15 19:00 | 20 | 1567.016 | 2018-06-15 19:00 | 20 | 1982.634 | 2017-06-15 19:00 | 20 | 1741.32 | 2016-06-14 19:00 | 20 | 1879.016 |  |  | 68.14% | 64.27% | 59.77% | 52.38% | 52.78% | 50.18% | 49.4% | 44.54% | 48.63% | 53.27%
2020-06-14 20:00 | 21 | 1411.294 | 2019-06-15 20:00 | 21 | 1507.1 | 2018-06-15 20:00 | 21 | 1885.902 | 2017-06-15 20:00 | 21 | 1718.05 | 2016-06-14 20:00 | 21 | 1793.091 |  |  | 65.02% | 60.57% | 57.69% | 50.99% | 54.37% | 50.18% | 49.38% | 44.54% | 48.63% | 53.27%
2020-06-14 21:00 | 22 | 1392.255 | 2019-06-15 21:00 | 22 | 1516.141 | 2018-06-15 21:00 | 22 | 1834.02 | 2017-06-15 21:00 | 22 | 1695.886 | 2016-06-14 21:00 | 22 | 1763.879 |  |  | 62.05% | 59.76% | 54.87% | 49.04% | 52.24% | 50.18% | 49.38% | 44.54% | 48.63% | 53.26%
2020-06-14 22:00 | 23 | 1295.476 | 2019-06-15 22:00 | 23 | 1433.223 | 2018-06-15 22:00 | 23 | 1712.982 | 2017-06-15 22:00 | 23 | 1626.021 | 2016-06-14 22:00 | 23 | 1648.653 |  |  | 61.04% | 58.99% | 53.36% | 49.33% | 51.53% | 50.17% | 49.37% | 44.54% | 48.62% | 53.26%
2020-06-14 23:00 | 24 | 1174.808 | 2019-06-15 23:00 | 24 | 1320.406 | 2018-06-15 23:00 | 24 | 1469.211 | 2017-06-15 23:00 | 24 | 1427.574 | 2016-06-14 23:00 | 24 | 1444.931 |  |  | 57.05% | 56.56% | 49.84% | 46.64% | 47.95% | 50.17% | 49.37% | 44.54% | 48.62% | 53.26%
2020-06-15 | 1 | 1082.972 | 2019-06-16 | 1 | 1235.468 | 2018-06-16 | 1 | 1337.281 | 2017-06-16 | 1 | 1306.545 | 2016-06-15 | 1 | 1312 |  |  | 50% | 49.65% | 42.75% | 42.97% | 43.48% | 50.17% | 49.37% | 44.53% | 48.62% | 53.26%
2020-06-15 01:00 | 2 | 1030.211 | 2019-06-16 01:00 | 2 | 1095.407 | 2018-06-16 01:00 | 2 | 1245.548 | 2017-06-16 01:00 | 2 | 1202.638 | 2016-06-15 01:00 | 2 | 1249 |  |  | 45.4% | 45.45% | 38.91% | 40.2% | 40.08% | 50.15% | 49.36% | 44.52% | 48.61% | 53.26%
2020-06-15 02:00 | 3 | 956.296 | 2019-06-16 02:00 | 3 | 1096.243 | 2018-06-16 02:00 | 3 | 1188.214 | 2017-06-16 02:00 | 3 | 1128.91 | 2016-06-15 02:00 | 3 | 1174 |  |  | 43.22% | 41.83% | 36.24% | 35.64% | 38.13% | 50.15% | 49.36% | 44.52% | 48.61% | 53.26%
2020-06-15 03:00 | 4 | 956.35 | 2019-06-16 03:00 | 4 | 1035.918 | 2018-06-16 03:00 | 4 | 1081.802 | 2017-06-16 03:00 | 4 | 1107.113 | 2016-06-15 03:00 | 4 | 1149 |  |  | 40.63% | 39.27% | 34.57% | 35.67% | 35.4% | 50.14% | 49.36% | 44.52% | 48.61% | 53.26%
2020-06-15 04:00 | 5 | 967.435 | 2019-06-16 04:00 | 5 | 1058.576 | 2018-06-16 04:00 | 5 | 1095.367 | 2017-06-16 04:00 | 5 | 1097.37 | 2016-06-15 04:00 | 5 | 1130 |  |  | 39.76% | 38.51% | 31.48% | 33.71% | 35.4% | 50.14% | 49.36% | 44.51% | 48.6% | 53.26%
2020-06-15 05:00 | 6 | 949.717 | 2019-06-16 05:00 | 6 | 1048.118 | 2018-06-16 05:00 | 6 | 1078.285 | 2017-06-16 05:00 | 6 | 1128.746 | 2016-06-15 05:00 | 6 | 1175 |  |  | 39.1% | 38.17% | 31.87% | 34.45% | 35.81% | 50.14% | 49.36% | 44.51% | 48.6% | 53.23%
2020-06-15 06:00 | 7 | 965.046 | 2019-06-16 06:00 | 7 | 1042.951 | 2018-06-16 06:00 | 7 | 1096.692 | 2017-06-16 06:00 | 7 | 1200.438 | 2016-06-15 06:00 | 7 | 1201 |  |  | 40.66% | 39.26% | 31.37% | 34.11% | 35.15% | 50.12% | 49.35% | 44.5% | 48.6% | 53.23%
2020-06-15 07:00 | 8 | 1028.696 | 2019-06-16 07:00 | 8 | 1097.852 | 2018-06-16 07:00 | 8 | 1160.151 | 2017-06-16 07:00 | 8 | 1247.219 | 2016-06-15 07:00 | 8 | 1303 |  |  | 41.56% | 41.75% | 31.91% | 33.94% | 35.72% | 50.12% | 49.34% | 44.5% | 48.6% | 53.23%
2020-06-15 08:00 | 9 | 1056.52 | 2019-06-16 08:00 | 9 | 1210.306 | 2018-06-16 08:00 | 9 | 1312.069 | 2017-06-16 08:00 | 9 | 1342.924 | 2016-06-15 08:00 | 9 | 1422 |  |  | 45.09% | 43.38% | 33.76% | 35.72% | 38.08% | 50.12% | 49.34% | 44.5% | 48.59% | 53.23%
2020-06-15 09:00 | 10 | 1129.703 | 2019-06-16 09:00 | 10 | 1301.848 | 2018-06-16 09:00 | 10 | 1443.833 | 2017-06-16 09:00 | 10 | 1378.934 | 2016-06-15 09:00 | 10 | 1530 |  |  | 49.21% | 46.71% | 38.18% | 39.38% | 39.1% | 50.11% | 49.34% | 44.5% | 48.59% | 53.22%
2020-06-15 10:00 | 11 | 1162.446 | 2019-06-16 10:00 | 11 | 1401.192 | 2018-06-16 10:00 | 11 | 1580.206 | 2017-06-16 10:00 | 11 | 1536.167 | 2016-06-15 10:00 | 11 | 1630 |  |  | 52.95% | 47.96% | 42.01% | 42.36% | 41.81% | 50.11% | 49.34% | 44.49% | 48.59% | 53.22%
2020-06-15 11:00 | 12 | 1224.658 | 2019-06-16 11:00 | 12 | 1424.55 | 2018-06-16 11:00 | 12 | 1629.636 | 2017-06-16 11:00 | 12 | 1558.101 | 2016-06-15 11:00 | 12 | 1693 |  |  | 56.41% | 53.43% | 45.98% | 45.59% | 43.03% | 50.1% | 49.33% | 44.48% | 48.59% | 53.22%
2020-06-15 12:00 | 13 | 1277.266 | 2019-06-16 12:00 | 13 | 1572.174 | 2018-06-16 12:00 | 13 | 1758.583 | 2017-06-16 12:00 | 13 | 1681.17 | 2016-06-15 12:00 | 13 | 1822 |  |  | 58.59% | 54.19% | 47.42% | 46.35% | 45.33% | 50.09% | 49.33% | 44.48% | 48.58% | 53.21%
2020-06-15 13:00 | 14 | 1318.058 | 2019-06-16 13:00 | 14 | 1659.897 | 2018-06-16 13:00 | 14 | 1852.514 | 2017-06-16 13:00 | 14 | 1775.683 | 2016-06-15 13:00 | 14 | 1867 |  |  | 63.05% | 58.48% | 51.17% | 51.16% | 47.28% | 50.09% | 49.33% | 44.47% | 48.58% | 53.21%
2020-06-15 14:00 | 15 | 1368.477 | 2019-06-16 14:00 | 15 | 1740.637 | 2018-06-16 14:00 | 15 | 1935.96 | 2017-06-16 14:00 | 15 | 1836.894 | 2016-06-15 14:00 | 15 | 1990 |  |  | 64.61% | 61.76% | 53.9% | 54.01% | 48.79% | 50.09% | 49.33% | 44.47% | 48.58% | 53.21%
2020-06-15 15:00 | 16 | 1392.189 | 2019-06-16 15:00 | 16 | 1808.153 | 2018-06-16 15:00 | 16 | 1999.21 | 2017-06-16 15:00 | 16 | 1906.484 | 2016-06-15 15:00 | 16 | 2021 |  |  | 68.86% | 63.89% | 56.33% | 56.64% | 50.65% | 50.07% | 49.32% | 44.47% | 48.58% | 53.21%
2020-06-15 16:00 | 17 | 1437.002 | 2019-06-16 16:00 | 17 | 1898.083 | 2018-06-16 16:00 | 17 | 2102.369 | 2017-06-16 16:00 | 17 | 1995.452 | 2016-06-15 16:00 | 17 | 2021 |  |  | 69.94% | 66.31% | 58.17% | 58.84% | 51.53% | 50.07% | 49.32% | 44.47% | 48.57% | 53.21%
2020-06-15 17:00 | 18 | 1499.682 | 2019-06-16 17:00 | 18 | 1907.221 | 2018-06-16 17:00 | 18 | 2143.961 | 2017-06-16 17:00 | 18 | 2032.185 | 2016-06-15 17:00 | 18 | 2070 |  |  | 69.94% | 69.41% | 61.17% | 61.76% | 53.19% | 50.07% | 49.31% | 44.46% | 48.56% | 53.2%
2020-06-15 18:00 | 19 | 1504.425 | 2019-06-16 18:00 | 19 | 1830.058 | 2018-06-16 18:00 | 19 | 2103.196 | 2017-06-16 18:00 | 19 | 2006.15 | 2016-06-15 18:00 | 19 | 2016 |  |  | 71.63% | 70.68% | 62.38% | 62.06% | 55.51% | 50.07% | 49.31% | 44.45% | 48.56% | 53.19%
2020-06-15 19:00 | 20 | 1508.2 | 2019-06-16 19:00 | 20 | 1765.119 | 2018-06-16 19:00 | 20 | 2065.912 | 2017-06-16 19:00 | 20 | 1864.763 | 2016-06-15 19:00 | 20 | 1893 |  |  | 69.76% | 69.78% | 61.2% | 59.55% | 55.68% | 50.07% | 49.31% | 44.45% | 48.56% | 53.19%
2020-06-15 20:00 | 21 | 1428.097 | 2019-06-16 20:00 | 21 | 1668.651 | 2018-06-16 20:00 | 21 | 1967.289 | 2017-06-16 20:00 | 21 | 1845.411 | 2016-06-15 20:00 | 21 | 1820 |  |  | 65.51% | 64.86% | 60.11% | 57.44% | 55.82% | 50.05% | 49.3% | 44.45% | 48.56% | 53.19%
2020-06-15 21:00 | 22 | 1403.118 | 2019-06-16 21:00 | 22 | 1627.973 | 2018-06-16 21:00 | 22 | 1914.968 | 2017-06-16 21:00 | 22 | 1807.038 | 2016-06-15 21:00 | 22 | 1816 |  |  | 62.98% | 64.19% | 57.24% | 54.3% | 52.86% | 50.04% | 49.29% | 44.44% | 48.55% | 53.19%
2020-06-15 22:00 | 23 | 1299.204 | 2019-06-16 22:00 | 23 | 1503.32 | 2018-06-16 22:00 | 23 | 1763.27 | 2017-06-16 22:00 | 23 | 1680.872 | 2016-06-15 22:00 | 23 | 1635 |  |  | 62.84% | 62.85% | 55.72% | 52.97% | 51.93% | 50.04% | 49.29% | 44.44% | 48.54% | 53.19%
2020-06-15 23:00 | 24 | 1148.855 | 2019-06-16 23:00 | 24 | 1383.524 | 2018-06-16 23:00 | 24 | 1614.593 | 2017-06-16 23:00 | 24 | 1521.634 | 2016-06-15 23:00 | 24 | 1477 |  |  | 56.58% | 58.47% | 51.31% | 48.92% | 48.09% | 50.03% | 49.29% | 44.43% | 48.54% | 53.19%
2020-06-16 | 1 | 1024.179 | 2019-06-17 | 1 | 1231.765 | 2018-06-17 | 1 | 1444.597 | 2017-06-17 | 1 | 1361.588 | 2016-06-16 | 1 | 1307.294 |  |  | 51.11% | 52.93% | 46.98% | 45.02% | 42.52% | 50.02% | 49.29% | 44.43% | 48.54% | 53.19%
2020-06-16 01:00 | 2 | 968.422 | 2019-06-17 01:00 | 2 | 1069.17 | 2018-06-17 01:00 | 2 | 1299.157 | 2017-06-17 01:00 | 2 | 1237.18 | 2016-06-16 01:00 | 2 | 1227.29 |  |  | 45.24% | 47.36% | 42.03% | 40.08% | 37.91% | 50.01% | 49.29% | 44.43% | 48.54% | 53.19%
2020-06-16 02:00 | 3 | 895.43 | 2019-06-17 02:00 | 3 | 1106.371 | 2018-06-17 02:00 | 3 | 1248.58 | 2017-06-17 02:00 | 3 | 1152.604 | 2016-06-16 02:00 | 3 | 1181.31 |  |  | 42.47% | 43.03% | 37.8% | 34.79% | 35.84% | 50.01% | 49.28% | 44.42% | 48.53% | 53.19%
2020-06-16 03:00 | 4 | 868.503 | 2019-06-17 03:00 | 4 | 1077.142 | 2018-06-17 03:00 | 4 | 1181.677 | 2017-06-17 03:00 | 4 | 1095.113 | 2016-06-16 03:00 | 4 | 1107.013 |  |  | 40.88% | 40.09% | 36.33% | 36% | 33.14% | 50.01% | 49.27% | 44.42% | 48.53% | 53.18%
2020-06-16 04:00 | 5 | 890.562 | 2019-06-17 04:00 | 5 | 1062.959 | 2018-06-17 04:00 | 5 | 1141.915 | 2017-06-17 04:00 | 5 | 1092.602 | 2016-06-16 04:00 | 5 | 1106.134 |  |  | 38.31% | 38.09% | 34.38% | 35.05% | 32.15% | 50.01% | 49.26% | 44.42% | 48.52% | 53.17%
2020-06-16 05:00 | 6 | 896.85 | 2019-06-17 05:00 | 6 | 1115.04 | 2018-06-17 05:00 | 6 | 1126.976 | 2017-06-17 05:00 | 6 | 1047.057 | 2016-06-16 05:00 | 6 | 1144.845 |  |  | 38.28% | 38% | 33.23% | 34.59% | 32.96% | 50.01% | 49.26% | 44.41% | 48.52% | 53.17%
2020-06-16 06:00 | 7 | 965.093 | 2019-06-17 06:00 | 7 | 1150.005 | 2018-06-17 06:00 | 7 | 1089.02 | 2017-06-17 06:00 | 7 | 1065.507 | 2016-06-16 06:00 | 7 | 1220.72 |  |  | 39.62% | 36.42% | 32.79% | 36.28% | 33.2% | 50% | 49.26% | 44.4% | 48.52% | 53.16%
2020-06-16 07:00 | 8 | 1027.196 | 2019-06-17 07:00 | 8 | 1215.111 | 2018-06-17 07:00 | 8 | 1160.487 | 2017-06-17 07:00 | 8 | 1129.254 | 2016-06-16 07:00 | 8 | 1282.438 |  |  | 42.24% | 37.06% | 31.69% | 37.42% | 35.72% | 50% | 49.26% | 44.4% | 48.51% | 53.16%
2020-06-16 08:00 | 9 | 1085.105 | 2019-06-17 08:00 | 9 | 1294.404 | 2018-06-17 08:00 | 9 | 1352.806 | 2017-06-17 08:00 | 9 | 1256.107 | 2016-06-16 08:00 | 9 | 1395.885 |  |  | 44.38% | 39.28% | 33.77% | 39.54% | 38.02% | 50% | 49.26% | 44.4% | 48.51% | 53.16%
2020-06-16 09:00 | 10 | 1130.871 | 2019-06-17 09:00 | 10 | 1329.963 | 2018-06-17 09:00 | 10 | 1497.984 | 2017-06-17 09:00 | 10 | 1409.831 | 2016-06-16 09:00 | 10 | 1474.566 |  |  | 48.3% | 43.69% | 39.36% | 42.12% | 40.16% | 50% | 49.26% | 44.4% | 48.51% | 53.15%
2020-06-16 10:00 | 11 | 1133.83 | 2019-06-17 10:00 | 11 | 1402.384 | 2018-06-17 10:00 | 11 | 1668.446 | 2017-06-17 10:00 | 11 | 1561.114 | 2016-06-16 10:00 | 11 | 1600.652 |  |  | 51.03% | 49.04% | 43.59% | 43.28% | 41.86% | 50% | 49.25% | 44.4% | 48.51% | 53.15%
2020-06-16 11:00 | 12 | 1248.481 | 2019-06-17 11:00 | 12 | 1491.071 | 2018-06-17 11:00 | 12 | 1741.589 | 2017-06-17 11:00 | 12 | 1705.758 | 2016-06-16 11:00 | 12 | 1737.615 |  |  | 55.39% | 54.3% | 48.55% | 45.63% | 41.97% | 49.99% | 49.25% | 44.4% | 48.51% | 53.14%
2020-06-16 12:00 | 13 | 1318.286 | 2019-06-17 12:00 | 13 | 1609.236 | 2018-06-17 12:00 | 13 | 1950.361 | 2017-06-17 12:00 | 13 | 1779.012 | 2016-06-16 12:00 | 13 | 1868.931 |  |  | 60.13% | 59.33% | 50.67% | 48.52% | 46.21% | 49.98% | 49.25% | 44.39% | 48.51% | 53.14%
2020-06-16 13:00 | 14 | 1351.246 | 2019-06-17 13:00 | 14 | 1701.79 | 2018-06-17 13:00 | 14 | 2062.876 | 2017-06-17 13:00 | 14 | 1820.294 | 2016-06-16 13:00 | 14 | 1981.067 |  |  | 64.67% | 61.88% | 56.75% | 52.36% | 48.79% | 49.98% | 49.25% | 44.39% | 48.51% | 53.14%
2020-06-16 14:00 | 15 | 1422.579 | 2019-06-17 14:00 | 15 | 1768.298 | 2018-06-17 14:00 | 15 | 2098.761 | 2017-06-17 14:00 | 15 | 1897.567 | 2016-06-16 14:00 | 15 | 2059.08 |  |  | 68.55% | 63.31% | 60.02% | 55.38% | 50.01% | 49.98% | 49.25% | 44.39% | 48.5% | 53.14%
2020-06-16 15:00 | 16 | 1438.056 | 2019-06-17 15:00 | 16 | 1837.009 | 2018-06-17 15:00 | 16 | 2171.342 | 2017-06-17 15:00 | 16 | 1911.144 | 2016-06-16 15:00 | 16 | 2129.838 |  |  | 71.25% | 66% | 61.07% | 57.54% | 52.65% | 49.98% | 49.25% | 44.39% | 48.49% | 53.13%
2020-06-16 16:00 | 17 | 1500.726 | 2019-06-17 16:00 | 17 | 1799.901 | 2018-06-17 16:00 | 17 | 2196.041 | 2017-06-17 16:00 | 17 | 1984.015 | 2016-06-16 16:00 | 17 | 2195.113 |  |  | 73.7% | 66.47% | 63.18% | 59.78% | 53.23% | 49.97% | 49.24% | 44.39% | 48.49% | 53.13%
2020-06-16 17:00 | 18 | 1554.512 | 2019-06-17 17:00 | 18 | 1892.699 | 2018-06-17 17:00 | 18 | 2213.219 | 2017-06-17 17:00 | 18 | 2041.597 | 2016-06-16 17:00 | 18 | 2193.626 |  |  | 75.96% | 69.01% | 63.9% | 58.57% | 55.55% | 49.97% | 49.24% | 44.39% | 48.49% | 53.12%
2020-06-16 18:00 | 19 | 1557.425 | 2019-06-17 18:00 | 19 | 1874.149 | 2018-06-17 18:00 | 19 | 2160.914 | 2017-06-17 18:00 | 19 | 2002.622 | 2016-06-16 18:00 | 19 | 2153.747 |  |  | 75.91% | 71.01% | 64.4% | 61.59% | 57.54% | 49.95% | 49.23% | 44.39% | 48.47% | 53.12%
2020-06-16 19:00 | 20 | 1515.432 | 2019-06-17 19:00 | 20 | 1847.806 | 2018-06-17 19:00 | 20 | 2142.115 | 2017-06-17 19:00 | 20 | 1964.237 | 2016-06-16 19:00 | 20 | 2121.892 |  |  | 74.53% | 69.66% | 62.88% | 60.98% | 57.64% | 49.95% | 49.22% | 44.38% | 48.46% | 53.12%
2020-06-16 20:00 | 21 | 1459.704 | 2019-06-17 20:00 | 21 | 1745.917 | 2018-06-17 20:00 | 21 | 2083.992 | 2017-06-17 20:00 | 21 | 1880.166 | 2016-06-16 20:00 | 21 | 1995.326 |  |  | 73.43% | 68.32% | 62.33% | 60.13% | 56.09% | 49.94% | 49.22% | 44.38% | 48.46% | 53.12%
2020-06-16 21:00 | 22 | 1423.941 | 2019-06-17 21:00 | 22 | 1688.16 | 2018-06-17 21:00 | 22 | 1938.922 | 2017-06-17 21:00 | 22 | 1773.839 | 2016-06-16 21:00 | 22 | 1911.602 |  |  | 69.05% | 65.4% | 60.64% | 56.81% | 54.03% | 49.94% | 49.22% | 44.37% | 48.46% | 53.12%
2020-06-16 22:00 | 23 | 1321.32 | 2019-06-17 22:00 | 23 | 1567.226 | 2018-06-17 22:00 | 23 | 1889.703 | 2017-06-17 22:00 | 23 | 1720.145 | 2016-06-16 22:00 | 23 | 1833.515 |  |  | 66.15% | 61.7% | 56.42% | 54.93% | 52.7% | 49.93% | 49.22% | 44.37% | 48.45% | 53.11%
2020-06-16 23:00 | 24 | 1165.689 | 2019-06-17 23:00 | 24 | 1422.528 | 2018-06-17 23:00 | 24 | 1624.987 | 2017-06-17 23:00 | 24 | 1548.306 | 2016-06-16 23:00 | 24 | 1622.401 |  |  | 63.45% | 59.83% | 54.98% | 51% | 48.91% | 49.93% | 49.22% | 44.37% | 48.45% | 53.1%
2020-06-17 | 1 | 1035.687 | 2019-06-18 | 1 | 1223.718 | 2018-06-18 | 1 | 1441.87 | 2017-06-18 | 1 | 1399.137 | 2016-06-17 | 1 | 1440.404 |  |  | 56.14% | 53.85% | 47.28% | 46.29% | 43.15% | 49.93% | 49.21% | 44.37% | 48.44% | 53.1%
2020-06-17 01:00 | 2 | 963.771 | 2019-06-18 01:00 | 2 | 1158.4 | 2018-06-18 01:00 | 2 | 1365.876 | 2017-06-18 01:00 | 2 | 1292.558 | 2016-06-17 01:00 | 2 | 1318.411 |  |  | 49.84% | 48.67% | 41.95% | 39.82% | 38.33% | 49.92% | 49.21% | 44.37% | 48.44% | 53.1%
2020-06-17 02:00 | 3 | 909.741 | 2019-06-18 02:00 | 3 | 1129.279 | 2018-06-18 02:00 | 3 | 1294.577 | 2017-06-18 02:00 | 3 | 1215.782 | 2016-06-17 02:00 | 3 | 1200.636 |  |  | 45.62% | 44.96% | 39.74% | 37.69% | 35.67% | 49.92% | 49.2% | 44.37% | 48.44% | 53.1%
2020-06-17 03:00 | 4 | 892.72 | 2019-06-18 03:00 | 4 | 1081.651 | 2018-06-18 03:00 | 4 | 1284.272 | 2017-06-18 03:00 | 4 | 1149.986 | 2016-06-17 03:00 | 4 | 1179.89 |  |  | 41.55% | 42.29% | 37.67% | 36.75% | 33.67% | 49.91% | 49.2% | 44.37% | 48.44% | 53.09%
2020-06-17 04:00 | 5 | 896.907 | 2019-06-18 04:00 | 5 | 1097.049 | 2018-06-18 04:00 | 5 | 1257.902 | 2017-06-18 04:00 | 5 | 1100.1 | 2016-06-17 04:00 | 5 | 1158.966 |  |  | 40.83% | 40% | 37.37% | 35.2% | 33.04% | 49.91% | 49.19% | 44.36% | 48.42% | 53.08%
2020-06-17 05:00 | 6 | 920.942 | 2019-06-18 05:00 | 6 | 1107.318 | 2018-06-18 05:00 | 6 | 1272.661 | 2017-06-18 05:00 | 6 | 1138.892 | 2016-06-17 05:00 | 6 | 1171.71 |  |  | 40.11% | 38.26% | 36.6% | 35.7% | 33.2% | 49.9% | 49.19% | 44.36% | 48.42% | 53.08%
2020-06-17 06:00 | 7 | 1012.492 | 2019-06-18 06:00 | 7 | 1182.922 | 2018-06-18 06:00 | 7 | 1321.009 | 2017-06-18 06:00 | 7 | 1104.182 | 2016-06-17 06:00 | 7 | 1240.271 |  |  | 40.55% | 39.61% | 37.03% | 36.03% | 34.09% | 49.9% | 49.18% | 44.36% | 48.41% | 53.07%
2020-06-17 07:00 | 8 | 1139.289 | 2019-06-18 07:00 | 8 | 1220.64 | 2018-06-18 07:00 | 8 | 1405.142 | 2017-06-18 07:00 | 8 | 1144.17 | 2016-06-17 07:00 | 8 | 1291.698 |  |  | 42.92% | 38.41% | 38.44% | 38.49% | 37.48% | 49.9% | 49.18% | 44.35% | 48.4% | 53.06%
2020-06-17 08:00 | 9 | 1167.183 | 2019-06-18 08:00 | 9 | 1286.668 | 2018-06-18 08:00 | 9 | 1501.768 | 2017-06-18 08:00 | 9 | 1316.984 | 2016-06-17 08:00 | 9 | 1350.398 |  |  | 44.7% | 39.8% | 40.89% | 39.72% | 42.17% | 49.89% | 49.18% | 44.34% | 48.4% | 53.06%
2020-06-17 09:00 | 10 | 1275.902 | 2019-06-18 09:00 | 10 | 1281.614 | 2018-06-18 09:00 | 10 | 1662.779 | 2017-06-18 09:00 | 10 | 1419.498 | 2016-06-17 09:00 | 10 | 1329.102 |  |  | 46.73% | 45.81% | 43.7% | 41.87% | 43.2% | 49.89% | 49.18% | 44.34% | 48.39% | 53.05%
2020-06-17 10:00 | 11 | 1329.341 | 2019-06-18 10:00 | 11 | 1328.983 | 2018-06-18 10:00 | 11 | 1793.654 | 2017-06-18 10:00 | 11 | 1547.862 | 2016-06-17 10:00 | 11 | 1344.934 |  |  | 45.99% | 49.37% | 48.38% | 41.7% | 47.22% | 49.89% | 49.17% | 44.34% | 48.39% | 53.04%
2020-06-17 11:00 | 12 | 1385.077 | 2019-06-18 11:00 | 12 | 1372.226 | 2018-06-18 11:00 | 12 | 1950.057 | 2017-06-18 11:00 | 12 | 1673.961 | 2016-06-17 11:00 | 12 | 1422.855 |  |  | 46.54% | 53.84% | 52.19% | 43.24% | 49.2% | 49.89% | 49.17% | 44.33% | 48.38% | 53.03%
2020-06-17 12:00 | 13 | 1434.019 | 2019-06-18 12:00 | 13 | 1422.981 | 2018-06-18 12:00 | 13 | 2031.519 | 2017-06-18 12:00 | 13 | 1776.03 | 2016-06-17 12:00 | 13 | 1452.931 |  |  | 49.24% | 58.22% | 56.74% | 44.65% | 51.27% | 49.88% | 49.16% | 44.33% | 48.37% | 53.03%
2020-06-17 13:00 | 14 | 1516.917 | 2019-06-18 13:00 | 14 | 1493.846 | 2018-06-18 13:00 | 14 | 2170.899 | 2017-06-18 13:00 | 14 | 1857.458 | 2016-06-17 13:00 | 14 | 1556.866 |  |  | 50.28% | 61.77% | 59.11% | 46.3% | 53.08% | 49.88% | 49.16% | 44.33% | 48.37% | 53.01%
2020-06-17 14:00 | 15 | 1545.692 | 2019-06-18 14:00 | 15 | 1567.189 | 2018-06-18 14:00 | 15 | 2207.686 | 2017-06-18 14:00 | 15 | 1908.349 | 2016-06-17 14:00 | 15 | 1566.791 |  |  | 53.88% | 64.61% | 63.17% | 48.61% | 56.15% | 49.87% | 49.16% | 44.33% | 48.37% | 53.01%
2020-06-17 15:00 | 16 | 1569.68 | 2019-06-18 15:00 | 16 | 1623.75 | 2018-06-18 15:00 | 16 | 2272.234 | 2017-06-18 15:00 | 16 | 1871.724 | 2016-06-17 15:00 | 16 | 1641.72 |  |  | 54.22% | 66.38% | 64.24% | 51% | 57.21% | 49.87% | 49.16% | 44.33% | 48.37% | 53.01%
2020-06-17 16:00 | 17 | 1601.739 | 2019-06-18 16:00 | 17 | 1696.762 | 2018-06-18 16:00 | 17 | 2222.05 | 2017-06-18 16:00 | 17 | 1855.251 | 2016-06-17 16:00 | 17 | 1652.212 |  |  | 56.81% | 65.1% | 66.11% | 52.84% | 58.1% | 49.87% | 49.15% | 44.31% | 48.36% | 53%
2020-06-17 17:00 | 18 | 1630.915 | 2019-06-18 17:00 | 18 | 1730.984 | 2018-06-18 17:00 | 18 | 2233.682 | 2017-06-18 17:00 | 18 | 1800.324 | 2016-06-17 17:00 | 18 | 1691.224 |  |  | 57.17% | 64.53% | 64.65% | 55.21% | 59.29% | 49.86% | 49.15% | 44.31% | 48.36% | 53%
2020-06-17 18:00 | 19 | 1652.604 | 2019-06-18 18:00 | 19 | 1740.201 | 2018-06-18 18:00 | 19 | 2216.655 | 2017-06-18 18:00 | 19 | 1758.547 | 2016-06-17 18:00 | 19 | 1692.489 |  |  | 58.52% | 62.62% | 64.99% | 56.33% | 60.37% | 49.86% | 49.15% | 44.31% | 48.36% | 52.99%
2020-06-17 19:00 | 20 | 1579.766 | 2019-06-18 19:00 | 20 | 1746.926 | 2018-06-18 19:00 | 20 | 2190.243 | 2017-06-18 19:00 | 20 | 1705.687 | 2016-06-17 19:00 | 20 | 1667.511 |  |  | 58.57% | 61.17% | 64.5% | 56.63% | 61.17% | 49.85% | 49.15% | 44.3% | 48.36% | 52.98%
2020-06-17 20:00 | 21 | 1568.489 | 2019-06-18 20:00 | 21 | 1695.4 | 2018-06-18 20:00 | 21 | 2099.023 | 2017-06-18 20:00 | 21 | 1642.628 | 2016-06-17 20:00 | 21 | 1609.428 |  |  | 57.7% | 59.33% | 63.73% | 56.84% | 58.47% | 49.85% | 49.15% | 44.3% | 48.35% | 52.97%
2020-06-17 21:00 | 22 | 1524.294 | 2019-06-18 21:00 | 22 | 1630.874 | 2018-06-18 21:00 | 22 | 2023.27 | 2017-06-18 21:00 | 22 | 1623.956 | 2016-06-17 21:00 | 22 | 1577.505 |  |  | 55.69% | 57.13% | 61.08% | 55.17% | 58.05% | 49.84% | 49.15% | 44.3% | 48.35% | 52.97%
2020-06-17 22:00 | 23 | 1453.284 | 2019-06-18 22:00 | 23 | 1553.011 | 2018-06-18 22:00 | 23 | 1880.657 | 2017-06-18 22:00 | 23 | 1563.499 | 2016-06-17 22:00 | 23 | 1526.495 |  |  | 54.59% | 56.49% | 58.87% | 53.07% | 56.42% | 49.84% | 49.15% | 44.3% | 48.34% | 52.97%
2020-06-17 23:00 | 24 | 1306.417 | 2019-06-18 23:00 | 24 | 1376.107 | 2018-06-18 23:00 | 24 | 1691.568 | 2017-06-18 23:00 | 24 | 1404.443 | 2016-06-17 23:00 | 24 | 1415.477 |  |  | 52.82% | 54.38% | 54.72% | 50.53% | 53.79% | 49.84% | 49.14% | 44.29% | 48.34% | 52.97%
2020-06-18 | 1 | 1209.376 | 2019-06-19 | 1 | 1254.476 | 2018-06-19 | 1 | 1557.267 | 2017-06-19 | 1 | 1289.924 | 2016-06-18 | 1 | 1288.552 |  |  | 48.98% | 48.85% | 49.22% | 44.78% | 48.35% | 49.84% | 49.14% | 44.29% | 48.34% | 52.97%
2020-06-18 01:00 | 2 | 1083.418 | 2019-06-19 01:00 | 2 | 1126.164 | 2018-06-19 01:00 | 2 | 1442.156 | 2017-06-19 01:00 | 2 | 1199.137 | 2016-06-18 01:00 | 2 | 1167.688 |  |  | 44.59% | 44.87% | 45.31% | 40.82% | 44.76% | 49.83% | 49.13% | 44.29% | 48.34% | 52.96%
2020-06-18 02:00 | 3 | 1052.328 | 2019-06-19 02:00 | 3 | 1073.754 | 2018-06-19 02:00 | 3 | 1350.415 | 2017-06-19 02:00 | 3 | 1152.901 | 2016-06-18 02:00 | 3 | 1100.568 |  |  | 40.41% | 41.71% | 41.96% | 36.64% | 40.1% | 49.83% | 49.13% | 44.28% | 48.33% | 52.95%
2020-06-18 03:00 | 4 | 1013.347 | 2019-06-19 03:00 | 4 | 1015.57 | 2018-06-19 03:00 | 4 | 1305.485 | 2017-06-19 03:00 | 4 | 1126.307 | 2016-06-18 03:00 | 4 | 1062.493 |  |  | 38.08% | 40.1% | 39.29% | 34.94% | 38.95% | 49.83% | 49.13% | 44.28% | 48.33% | 52.94%
2020-06-18 04:00 | 5 | 1024.201 | 2019-06-19 04:00 | 5 | 998.418 | 2018-06-19 04:00 | 5 | 1279.576 | 2017-06-19 04:00 | 5 | 1097.945 | 2016-06-18 04:00 | 5 | 1043.483 |  |  | 36.77% | 39.18% | 37.99% | 33.05% | 37.51% | 49.83% | 49.12% | 44.28% | 48.33% | 52.94%
2020-06-18 05:00 | 6 | 1031.041 | 2019-06-19 05:00 | 6 | 1034.046 | 2018-06-19 05:00 | 6 | 1297.774 | 2017-06-19 05:00 | 6 | 1140.433 | 2016-06-18 05:00 | 6 | 1069.762 |  |  | 36.11% | 38.19% | 37.23% | 32.49% | 37.91% | 49.82% | 49.12% | 44.27% | 48.32% | 52.94%
2020-06-18 06:00 | 7 | 1111.933 | 2019-06-19 06:00 | 7 | 1096.531 | 2018-06-19 06:00 | 7 | 1254.819 | 2017-06-19 06:00 | 7 | 1231.155 | 2016-06-18 06:00 | 7 | 1053.906 |  |  | 37.02% | 39.67% | 37.76% | 33.65% | 38.16% | 49.82% | 49.11% | 44.26% | 48.32% | 52.94%
2020-06-18 07:00 | 8 | 1146.581 | 2019-06-19 07:00 | 8 | 1175.286 | 2018-06-19 07:00 | 8 | 1344.968 | 2017-06-19 07:00 | 8 | 1272.089 | 2016-06-18 07:00 | 8 | 1117.846 |  |  | 36.47% | 42.82% | 36.51% | 35.68% | 41.16% | 49.8% | 49.11% | 44.26% | 48.31% | 52.93%
2020-06-18 08:00 | 9 | 1242.313 | 2019-06-19 08:00 | 9 | 1214.36 | 2018-06-19 08:00 | 9 | 1494.059 | 2017-06-19 08:00 | 9 | 1321.796 | 2016-06-18 08:00 | 9 | 1238.485 |  |  | 38.68% | 44.25% | 39.13% | 38.24% | 42.44% | 49.8% | 49.1% | 44.25% | 48.31% | 52.92%
2020-06-18 09:00 | 10 | 1238.796 | 2019-06-19 09:00 | 10 | 1275.273 | 2018-06-19 09:00 | 10 | 1664.083 | 2017-06-19 09:00 | 10 | 1431.986 | 2016-06-18 09:00 | 10 | 1371.265 |  |  | 42.86% | 45.98% | 43.47% | 39.51% | 45.98% | 49.8% | 49.1% | 44.25% | 48.31% | 52.92%
2020-06-18 10:00 | 11 | 1347.121 | 2019-06-19 10:00 | 11 | 1367.208 | 2018-06-19 10:00 | 11 | 1836.032 | 2017-06-19 10:00 | 11 | 1519.707 | 2016-06-18 10:00 | 11 | 1488.245 |  |  | 47.45% | 49.81% | 48.42% | 41.5% | 45.85% | 49.8% | 49.1% | 44.23% | 48.31% | 52.92%
2020-06-18 11:00 | 12 | 1421.655 | 2019-06-19 11:00 | 12 | 1457.083 | 2018-06-19 11:00 | 12 | 1954.886 | 2017-06-19 11:00 | 12 | 1601.931 | 2016-06-18 11:00 | 12 | 1596.308 |  |  | 51.5% | 52.86% | 53.42% | 44.49% | 49.86% | 49.8% | 49.09% | 44.23% | 48.3% | 52.92%
2020-06-18 12:00 | 13 | 1468.568 | 2019-06-19 12:00 | 13 | 1577.037 | 2018-06-19 12:00 | 13 | 2046.031 | 2017-06-19 12:00 | 13 | 1676.588 | 2016-06-18 12:00 | 13 | 1666.223 |  |  | 55.24% | 55.72% | 56.88% | 47.41% | 52.62% | 49.79% | 49.09% | 44.23% | 48.3% | 52.91%
2020-06-18 13:00 | 14 | 1531.539 | 2019-06-19 13:00 | 14 | 1662.256 | 2018-06-19 13:00 | 14 | 2086.8 | 2017-06-19 13:00 | 14 | 1753.137 | 2016-06-18 13:00 | 14 | 1757.198 |  |  | 57.66% | 58.32% | 59.53% | 51.32% | 54.36% | 49.79% | 49.09% | 44.23% | 48.29% | 52.9%
2020-06-18 14:00 | 15 | 1601.667 | 2019-06-19 14:00 | 15 | 1707.755 | 2018-06-19 14:00 | 15 | 2153.931 | 2017-06-19 14:00 | 15 | 1790.564 | 2016-06-18 14:00 | 15 | 1811.276 |  |  | 60.81% | 60.98% | 60.72% | 54.09% | 56.69% | 49.79% | 49.08% | 44.23% | 48.29% | 52.89%
2020-06-18 15:00 | 16 | 1627.671 | 2019-06-19 15:00 | 16 | 1752.234 | 2018-06-19 15:00 | 16 | 2185.945 | 2017-06-19 15:00 | 16 | 1826.219 | 2016-06-18 15:00 | 16 | 1848.228 |  |  | 62.68% | 62.28% | 62.67% | 55.57% | 59.28% | 49.78% | 49.08% | 44.23% | 48.29% | 52.89%
2020-06-18 16:00 | 17 | 1673.635 | 2019-06-19 16:00 | 17 | 1812.16 | 2018-06-19 16:00 | 17 | 2193.012 | 2017-06-19 16:00 | 17 | 1837.859 | 2016-06-18 16:00 | 17 | 1898.208 |  |  | 63.96% | 63.52% | 63.6% | 57.02% | 60.24% | 49.77% | 49.08% | 44.23% | 48.28% | 52.88%
2020-06-18 17:00 | 18 | 1650.969 | 2019-06-19 17:00 | 18 | 1837.035 | 2018-06-19 17:00 | 18 | 2226.858 | 2017-06-19 17:00 | 18 | 1853.722 | 2016-06-18 17:00 | 18 | 1948.218 |  |  | 65.69% | 63.93% | 63.81% | 58.97% | 61.95% | 49.77% | 49.08% | 44.22% | 48.27% | 52.88%
2020-06-18 18:00 | 19 | 1659.294 | 2019-06-19 18:00 | 19 | 1816.356 | 2018-06-19 18:00 | 19 | 2212.08 | 2017-06-19 18:00 | 19 | 1882.415 | 2016-06-18 18:00 | 19 | 1909.969 |  |  | 67.42% | 64.48% | 64.79% | 59.78% | 61.11% | 49.76% | 49.07% | 44.21% | 48.27% | 52.88%
2020-06-18 19:00 | 20 | 1611.478 | 2019-06-19 19:00 | 20 | 1739.605 | 2018-06-19 19:00 | 20 | 2111.98 | 2017-06-19 19:00 | 20 | 1848.611 | 2016-06-18 19:00 | 20 | 1848.768 |  |  | 66.09% | 65.48% | 64.36% | 59.1% | 61.42% | 49.76% | 49.07% | 44.21% | 48.27% | 52.87%
2020-06-18 20:00 | 21 | 1554.595 | 2019-06-19 20:00 | 21 | 1645.811 | 2018-06-19 20:00 | 21 | 2059.146 | 2017-06-19 20:00 | 21 | 1754.67 | 2016-06-18 20:00 | 21 | 1718.02 |  |  | 63.98% | 64.3% | 61.45% | 56.61% | 59.65% | 49.76% | 49.06% | 44.21% | 48.27% | 52.87%
2020-06-18 21:00 | 22 | 1518.831 | 2019-06-19 21:00 | 22 | 1599.599 | 2018-06-19 21:00 | 22 | 1996.087 | 2017-06-19 21:00 | 22 | 1704.791 | 2016-06-18 21:00 | 22 | 1683.16 |  |  | 59.45% | 61.03% | 59.91% | 53.55% | 57.54% | 49.76% | 49.06% | 44.21% | 48.26% | 52.87%
2020-06-18 22:00 | 23 | 1459.178 | 2019-06-19 22:00 | 23 | 1442.079 | 2018-06-19 22:00 | 23 | 1882.431 | 2017-06-19 22:00 | 23 | 1530.524 | 2016-06-18 22:00 | 23 | 1592.26 |  |  | 58.25% | 59.3% | 58.08% | 52.05% | 56.22% | 49.76% | 49.05% | 44.21% | 48.26% | 52.86%
2020-06-18 23:00 | 24 | 1261.562 | 2019-06-19 23:00 | 24 | 1293.252 | 2018-06-19 23:00 | 24 | 1671.87 | 2017-06-19 23:00 | 24 | 1382.568 | 2016-06-18 23:00 | 24 | 1428.36 |  |  | 55.1% | 53.24% | 54.77% | 46.92% | 54.01% | 49.76% | 49.05% | 44.2% | 48.25% | 52.86%
2020-06-19 | 1 | 1162.71 | 2019-06-20 | 1 | 1151.148 | 2018-06-20 | 1 | 1503.827 | 2017-06-20 | 1 | 1204.051 | 2016-06-19 | 1 | 1280.347 |  |  | 49.43% | 48.09% | 48.65% | 42.08% | 46.69% | 49.76% | 49.05% | 44.2% | 48.25% | 52.86%
2020-06-19 01:00 | 2 | 1084.751 | 2019-06-20 01:00 | 2 | 1059.339 | 2018-06-20 01:00 | 2 | 1388.132 | 2017-06-20 01:00 | 2 | 1165.287 | 2016-06-19 01:00 | 2 | 1173.416 |  |  | 44.31% | 41.88% | 43.76% | 37.46% | 43.04% | 49.75% | 49.04% | 44.2% | 48.25% | 52.86%
2020-06-19 02:00 | 3 | 1025.446 | 2019-06-20 02:00 | 3 | 1022.991 | 2018-06-20 02:00 | 3 | 1274.439 | 2017-06-20 02:00 | 3 | 1079.386 | 2016-06-19 02:00 | 3 | 1044.586 |  |  | 40.61% | 40.53% | 40.39% | 34.47% | 40.15% | 49.75% | 49.04% | 44.2% | 48.25% | 52.86%
2020-06-19 03:00 | 4 | 1004.431 | 2019-06-20 03:00 | 4 | 1070.01 | 2018-06-20 03:00 | 4 | 1229.454 | 2017-06-20 03:00 | 4 | 1066.481 | 2016-06-19 03:00 | 4 | 977.643 |  |  | 36.15% | 37.54% | 37.08% | 33.29% | 37.95% | 49.75% | 49.04% | 44.2% | 48.24% | 52.86%
2020-06-19 04:00 | 5 | 1030.075 | 2019-06-20 04:00 | 5 | 1075.051 | 2018-06-20 04:00 | 5 | 1228.407 | 2017-06-20 04:00 | 5 | 1066.25 | 2016-06-19 04:00 | 5 | 1052.683 |  |  | 33.83% | 37.09% | 35.77% | 34.82% | 37.18% | 49.74% | 49.04% | 44.2% | 48.23% | 52.85%
2020-06-19 05:00 | 6 | 1032.953 | 2019-06-20 05:00 | 6 | 1077.002 | 2018-06-20 05:00 | 6 | 1241.466 | 2017-06-20 05:00 | 6 | 1084.287 | 2016-06-19 05:00 | 6 | 1004.737 |  |  | 36.43% | 37.09% | 35.74% | 34.98% | 38.13% | 49.74% | 49.04% | 44.2% | 48.23% | 52.85%
2020-06-19 06:00 | 7 | 1051.678 | 2019-06-20 06:00 | 7 | 1157.877 | 2018-06-20 06:00 | 7 | 1311.443 | 2017-06-20 06:00 | 7 | 1148.628 | 2016-06-19 06:00 | 7 | 1028.931 |  |  | 34.77% | 37.71% | 36.12% | 35.05% | 38.23% | 49.74% | 49.04% | 44.2% | 48.23% | 52.84%
2020-06-19 07:00 | 8 | 1143.46 | 2019-06-20 07:00 | 8 | 1220.79 | 2018-06-20 07:00 | 8 | 1418.485 | 2017-06-20 07:00 | 8 | 1226.692 | 2016-06-19 07:00 | 8 | 1063.945 |  |  | 35.61% | 39.95% | 38.16% | 37.68% | 38.93% | 49.73% | 49.02% | 44.19% | 48.23% | 52.84%
2020-06-19 08:00 | 9 | 1237.805 | 2019-06-20 08:00 | 9 | 1299.643 | 2018-06-20 08:00 | 9 | 1461.338 | 2017-06-20 08:00 | 9 | 1307.099 | 2016-06-19 08:00 | 9 | 1226.793 |  |  | 36.82% | 42.67% | 41.27% | 39.72% | 42.32% | 49.73% | 49.02% | 44.19% | 48.23% | 52.83%
2020-06-19 09:00 | 10 | 1311.222 | 2019-06-20 09:00 | 10 | 1320.535 | 2018-06-20 09:00 | 10 | 1620.248 | 2017-06-20 09:00 | 10 | 1388.323 | 2016-06-19 09:00 | 10 | 1337.657 |  |  | 42.45% | 45.46% | 42.52% | 42.29% | 45.81% | 49.73% | 49.01% | 44.19% | 48.21% | 52.82%
2020-06-19 10:00 | 11 | 1437.56 | 2019-06-20 10:00 | 11 | 1362.641 | 2018-06-20 10:00 | 11 | 1738.426 | 2017-06-20 10:00 | 11 | 1500.482 | 2016-06-19 10:00 | 11 | 1474.922 |  |  | 46.29% | 48.29% | 47.14% | 42.97% | 48.53% | 49.73% | 49.01% | 44.19% | 48.21% | 52.81%
2020-06-19 11:00 | 12 | 1542.821 | 2019-06-20 11:00 | 12 | 1399.432 | 2018-06-20 11:00 | 12 | 1881.259 | 2017-06-20 11:00 | 12 | 1587.585 | 2016-06-19 11:00 | 12 | 1568.418 |  |  | 51.04% | 52.19% | 50.58% | 44.34% | 53.21% | 49.73% | 49.01% | 44.18% | 48.2% | 52.81%
2020-06-19 12:00 | 13 | 1624.375 | 2019-06-20 12:00 | 13 | 1425.135 | 2018-06-20 12:00 | 13 | 1964.494 | 2017-06-20 12:00 | 13 | 1704.689 | 2016-06-19 12:00 | 13 | 1635.438 |  |  | 54.27% | 55.22% | 54.74% | 45.54% | 57.1% | 49.73% | 49.01% | 44.18% | 48.2% | 52.8%
2020-06-19 13:00 | 14 | 1718.896 | 2019-06-20 13:00 | 14 | 1481.069 | 2018-06-20 13:00 | 14 | 2027.539 | 2017-06-20 13:00 | 14 | 1748.974 | 2016-06-19 13:00 | 14 | 1724.559 |  |  | 56.59% | 59.29% | 57.16% | 46.37% | 60.12% | 49.72% | 49.01% | 44.17% | 48.19% | 52.79%
2020-06-19 14:00 | 15 | 1794.662 | 2019-06-20 14:00 | 15 | 1521.962 | 2018-06-20 14:00 | 15 | 2059.493 | 2017-06-20 14:00 | 15 | 1822.552 | 2016-06-19 14:00 | 15 | 1783.612 |  |  | 59.68% | 60.83% | 59% | 48.19% | 63.62% | 49.71% | 49.01% | 44.17% | 48.19% | 52.78%
2020-06-19 15:00 | 16 | 1862.398 | 2019-06-20 15:00 | 16 | 1548.957 | 2018-06-20 15:00 | 16 | 2066.602 | 2017-06-20 15:00 | 16 | 1869.296 | 2016-06-19 15:00 | 16 | 1751.777 |  |  | 61.72% | 63.39% | 59.92% | 49.52% | 66.43% | 49.71% | 49% | 44.17% | 48.19% | 52.78%
2020-06-19 16:00 | 17 | 1882.774 | 2019-06-20 16:00 | 17 | 1572.061 | 2018-06-20 16:00 | 17 | 2096.651 | 2017-06-20 16:00 | 17 | 1935.192 | 2016-06-19 16:00 | 17 | 1866.341 |  |  | 60.62% | 65.02% | 60.13% | 50.4% | 68.93% | 49.71% | 49% | 44.17% | 48.18% | 52.78%
2020-06-19 17:00 | 18 | 1915.555 | 2019-06-20 17:00 | 18 | 1551.141 | 2018-06-20 17:00 | 18 | 2062.99 | 2017-06-20 17:00 | 18 | 1952.626 | 2016-06-19 17:00 | 18 | 1940.948 |  |  | 64.58% | 67.31% | 61.01% | 51.15% | 69.69% | 49.7% | 48.99% | 44.16% | 48.18% | 52.77%
2020-06-19 18:00 | 19 | 1890.391 | 2019-06-20 18:00 | 19 | 1634.277 | 2018-06-20 18:00 | 19 | 2070.549 | 2017-06-20 18:00 | 19 | 1967.045 | 2016-06-19 18:00 | 19 | 1929.063 |  |  | 67.17% | 67.92% | 60.03% | 50.47% | 70.9% | 49.69% | 48.99% | 44.16% | 48.18% | 52.77%
2020-06-19 19:00 | 20 | 1833.274 | 2019-06-20 19:00 | 20 | 1594.346 | 2018-06-20 19:00 | 20 | 1966.413 | 2017-06-20 19:00 | 20 | 1891.224 | 2016-06-19 19:00 | 20 | 1897.441 |  |  | 66.75% | 68.42% | 60.25% | 53.18% | 69.97% | 49.69% | 48.99% | 44.15% | 48.17% | 52.77%
2020-06-19 20:00 | 21 | 1716.364 | 2019-06-20 20:00 | 21 | 1529.467 | 2018-06-20 20:00 | 21 | 1898.52 | 2017-06-20 20:00 | 21 | 1821.737 | 2016-06-19 20:00 | 21 | 1809.667 |  |  | 65.66% | 65.78% | 57.22% | 51.88% | 67.85% | 49.69% | 48.99% | 44.15% | 48.17% | 52.76%
2020-06-19 21:00 | 22 | 1671.461 | 2019-06-20 21:00 | 22 | 1503.508 | 2018-06-20 21:00 | 22 | 1873.6 | 2017-06-20 21:00 | 22 | 1760.127 | 2016-06-19 21:00 | 22 | 1777.687 |  |  | 62.62% | 63.36% | 55.24% | 49.77% | 63.53% | 49.69% | 48.98% | 44.15% | 48.16% | 52.75%
2020-06-19 22:00 | 23 | 1577.741 | 2019-06-20 22:00 | 23 | 1406.606 | 2018-06-20 22:00 | 23 | 1757.971 | 2017-06-20 22:00 | 23 | 1673.205 | 2016-06-19 22:00 | 23 | 1653.542 |  |  | 61.52% | 61.22% | 54.52% | 48.92% | 61.87% | 49.68% | 48.98% | 44.15% | 48.16% | 52.74%
2020-06-19 23:00 | 24 | 1386.071 | 2019-06-20 23:00 | 24 | 1282.802 | 2018-06-20 23:00 | 24 | 1566.585 | 2017-06-20 23:00 | 24 | 1442.158 | 2016-06-19 23:00 | 24 | 1495.007 |  |  | 57.22% | 58.2% | 51.15% | 45.77% | 58.4% | 49.68% | 48.98% | 44.14% | 48.15% | 52.74%
2020-06-20 | 1 | 1251.277 | 2019-06-21 | 1 | 1160.02 | 2018-06-21 | 1 | 1420.682 | 2017-06-21 | 1 | 1216.288 | 2016-06-20 | 1 | 1342.2 |  |  | 51.73% | 50.16% | 45.58% | 41.74% | 51.3% | 49.67% | 48.97% | 44.14% | 48.15% | 52.74%
2020-06-20 01:00 | 2 | 1132.417 | 2019-06-21 01:00 | 2 | 1102.128 | 2018-06-21 01:00 | 2 | 1309.74 | 2017-06-21 01:00 | 2 | 1162.491 | 2016-06-20 01:00 | 2 | 1215.375 |  |  | 46.45% | 42.31% | 41.34% | 37.75% | 46.31% | 49.67% | 48.97% | 44.14% | 48.14% | 52.73%
2020-06-20 02:00 | 3 | 1103.523 | 2019-06-21 02:00 | 3 | 1040.231 | 2018-06-21 02:00 | 3 | 1263.017 | 2017-06-21 02:00 | 3 | 1118.716 | 2016-06-20 02:00 | 3 | 1130.444 |  |  | 42.06% | 40.43% | 38.11% | 35.86% | 41.91% | 49.66% | 48.96% | 44.14% | 48.13% | 52.73%
2020-06-20 03:00 | 4 | 1034.526 | 2019-06-21 03:00 | 4 | 1012.281 | 2018-06-21 03:00 | 4 | 1253.35 | 2017-06-21 03:00 | 4 | 1076.639 | 2016-06-20 03:00 | 4 | 1127.376 |  |  | 39.12% | 38.91% | 36.75% | 33.85% | 40.84% | 49.66% | 48.96% | 44.13% | 48.13% | 52.72%
2020-06-20 04:00 | 5 | 1011.621 | 2019-06-21 04:00 | 5 | 979.296 | 2018-06-21 04:00 | 5 | 1253.461 | 2017-06-21 04:00 | 5 | 1043.542 | 2016-06-20 04:00 | 5 | 1079.782 |  |  | 39.01% | 37.45% | 36.47% | 32.94% | 38.29% | 49.64% | 48.95% | 44.12% | 48.12% | 52.71%
2020-06-20 05:00 | 6 | 1029.747 | 2019-06-21 05:00 | 6 | 1069.235 | 2018-06-21 05:00 | 6 | 1275.956 | 2017-06-21 05:00 | 6 | 1046.239 | 2016-06-20 05:00 | 6 | 1183.422 |  |  | 37.37% | 36.3% | 36.47% | 31.87% | 37.44% | 49.64% | 48.95% | 44.12% | 48.12% | 52.71%
2020-06-20 06:00 | 7 | 1008.525 | 2019-06-21 06:00 | 7 | 1054.186 | 2018-06-21 06:00 | 7 | 1340.785 | 2017-06-21 06:00 | 7 | 1055.354 | 2016-06-20 06:00 | 7 | 1166.928 |  |  | 40.95% | 36.39% | 37.13% | 34.79% | 38.11% | 49.63% | 48.95% | 44.12% | 48.12% | 52.71%
2020-06-20 07:00 | 8 | 1078.201 | 2019-06-21 07:00 | 8 | 1175.008 | 2018-06-21 07:00 | 8 | 1385.753 | 2017-06-21 07:00 | 8 | 1119.31 | 2016-06-20 07:00 | 8 | 1217.007 |  |  | 40.38% | 36.71% | 39.01% | 34.3% | 37.33% | 49.63% | 48.94% | 44.11% | 48.1% | 52.7%
2020-06-20 08:00 | 9 | 1220.681 | 2019-06-21 08:00 | 9 | 1227.882 | 2018-06-21 08:00 | 9 | 1427.354 | 2017-06-21 08:00 | 9 | 1193.46 | 2016-06-20 08:00 | 9 | 1241.552 |  |  | 42.11% | 38.93% | 40.32% | 38.23% | 39.91% | 49.63% | 48.93% | 44.11% | 48.09% | 52.7%
2020-06-20 09:00 | 10 | 1338.219 | 2019-06-21 09:00 | 10 | 1258.639 | 2018-06-21 09:00 | 10 | 1475.95 | 2017-06-21 09:00 | 10 | 1278.474 | 2016-06-20 09:00 | 10 | 1355.072 |  |  | 42.96% | 41.51% | 41.53% | 39.95% | 45.18% | 49.63% | 48.93% | 44.11% | 48.09% | 52.68%
2020-06-20 10:00 | 11 | 1503.529 | 2019-06-21 10:00 | 11 | 1359.442 | 2018-06-21 10:00 | 11 | 1510.26 | 2017-06-21 10:00 | 11 | 1386.403 | 2016-06-20 10:00 | 11 | 1480.601 |  |  | 46.89% | 44.47% | 42.95% | 40.96% | 49.53% | 49.63% | 48.93% | 44.11% | 48.09% | 52.68%
2020-06-20 11:00 | 12 | 1673.033 | 2019-06-21 11:00 | 12 | 1347.314 | 2018-06-21 11:00 | 12 | 1538.778 | 2017-06-21 11:00 | 12 | 1520.331 | 2016-06-20 11:00 | 12 | 1583.76 |  |  | 51.24% | 48.22% | 43.94% | 44.24% | 55.65% | 49.62% | 48.93% | 44.1% | 48.08% | 52.67%
2020-06-20 12:00 | 13 | 1761.268 | 2019-06-21 12:00 | 13 | 1441.093 | 2018-06-21 12:00 | 13 | 1563.63 | 2017-06-21 12:00 | 13 | 1645.262 | 2016-06-20 12:00 | 13 | 1736.262 |  |  | 54.81% | 52.88% | 44.77% | 43.84% | 61.92% | 49.62% | 48.92% | 44.1% | 48.08% | 52.67%
2020-06-20 13:00 | 14 | 1824.631 | 2019-06-21 13:00 | 14 | 1501.024 | 2018-06-21 13:00 | 14 | 1584.792 | 2017-06-21 13:00 | 14 | 1741.123 | 2016-06-20 13:00 | 14 | 1892.233 |  |  | 60.08% | 57.23% | 45.5% | 46.89% | 65.19% | 49.62% | 48.92% | 44.1% | 48.07% | 52.66%
2020-06-20 14:00 | 15 | 1874.183 | 2019-06-21 14:00 | 15 | 1591.917 | 2018-06-21 14:00 | 15 | 1639.959 | 2017-06-21 14:00 | 15 | 1799.889 | 2016-06-20 14:00 | 15 | 1964.66 |  |  | 65.48% | 60.56% | 46.11% | 48.84% | 67.54% | 49.62% | 48.91% | 44.1% | 48.06% | 52.66%
2020-06-20 15:00 | 16 | 1949.956 | 2019-06-21 15:00 | 16 | 1706.723 | 2018-06-21 15:00 | 16 | 1650.713 | 2017-06-21 15:00 | 16 | 1871.203 | 2016-06-20 15:00 | 16 | 2019.429 |  |  | 67.99% | 62.6% | 47.72% | 51.8% | 69.37% | 49.61% | 48.91% | 44.1% | 48.05% | 52.65%
2020-06-20 16:00 | 17 | 1944.877 | 2019-06-21 16:00 | 17 | 1801.602 | 2018-06-21 16:00 | 17 | 1710.932 | 2017-06-21 16:00 | 17 | 1914.966 | 2016-06-20 16:00 | 17 | 2101.095 |  |  | 69.88% | 65.09% | 48.03% | 55.54% | 72.17% | 49.61% | 48.9% | 44.09% | 48.05% | 52.65%
2020-06-20 17:00 | 18 | 1991.67 | 2019-06-21 17:00 | 18 | 1827.65 | 2018-06-21 17:00 | 18 | 1751.636 | 2017-06-21 17:00 | 18 | 2022.901 | 2016-06-20 17:00 | 18 | 2079.706 |  |  | 72.71% | 66.61% | 49.78% | 58.62% | 71.99% | 49.6% | 48.9% | 44.09% | 48.04% | 52.65%
2020-06-20 18:00 | 19 | 2007.325 | 2019-06-21 18:00 | 19 | 1783.698 | 2018-06-21 18:00 | 19 | 1779.413 | 2017-06-21 18:00 | 19 | 1990.959 | 2016-06-20 18:00 | 19 | 2086.686 |  |  | 71.97% | 70.36% | 50.97% | 59.47% | 73.72% | 49.59% | 48.9% | 44.08% | 48.04% | 52.65%
2020-06-20 19:00 | 20 | 1845.297 | 2019-06-21 19:00 | 20 | 1699.932 | 2018-06-21 19:00 | 20 | 1765.517 | 2017-06-21 19:00 | 20 | 1899.064 | 2016-06-20 19:00 | 20 | 2080.48 |  |  | 72.21% | 69.25% | 51.78% | 58.04% | 74.3% | 49.59% | 48.89% | 44.08% | 48.03% | 52.64%
2020-06-20 20:00 | 21 | 1830.505 | 2019-06-21 20:00 | 21 | 1630.09 | 2018-06-21 20:00 | 21 | 1727.958 | 2017-06-21 20:00 | 21 | 1845.982 | 2016-06-20 20:00 | 21 | 1913.325 |  |  | 71.99% | 66.05% | 51.37% | 55.31% | 68.3% | 49.59% | 48.89% | 44.07% | 48.03% | 52.64%
2020-06-20 21:00 | 22 | 1780.816 | 2019-06-21 21:00 | 22 | 1569.228 | 2018-06-21 21:00 | 22 | 1707.493 | 2017-06-21 21:00 | 22 | 1802.031 | 2016-06-20 21:00 | 22 | 1893.491 |  |  | 66.21% | 64.21% | 50.28% | 53.04% | 67.75% | 49.59% | 48.89% | 44.06% | 48.02% | 52.64%
2020-06-20 22:00 | 23 | 1670.993 | 2019-06-21 22:00 | 23 | 1437.373 | 2018-06-21 22:00 | 23 | 1582.328 | 2017-06-21 22:00 | 23 | 1693.888 | 2016-06-20 22:00 | 23 | 1796.435 |  |  | 65.52% | 62.68% | 49.68% | 51.06% | 65.91% | 49.59% | 48.88% | 44.06% | 48.02% | 52.64%
2020-06-20 23:00 | 24 | 1519.246 | 2019-06-21 23:00 | 24 | 1286.689 | 2018-06-21 23:00 | 24 | 1449.278 | 2017-06-21 23:00 | 24 | 1479.681 | 2016-06-20 23:00 | 24 | 1588.462 |  |  | 62.17% | 58.92% | 46.04% | 46.77% | 61.85% | 49.59% | 48.88% | 44.05% | 48.02% | 52.63%
2020-06-21 | 1 | 1346.504 | 2019-06-22 | 1 | 1199.878 | 2018-06-22 | 1 | 1347.962 | 2017-06-22 | 1 | 1257.134 | 2016-06-21 | 1 | 1450.462 |  |  | 54.97% | 51.47% | 42.17% | 41.87% | 56.23% | 49.58% | 48.88% | 44.05% | 48.01% | 52.63%
2020-06-21 01:00 | 2 | 1225.687 | 2019-06-22 01:00 | 2 | 1042.009 | 2018-06-22 01:00 | 2 | 1244.21 | 2017-06-22 01:00 | 2 | 1225.527 | 2016-06-21 01:00 | 2 | 1331.382 |  |  | 50.19% | 43.73% | 39.22% | 39.04% | 49.84% | 49.58% | 48.88% | 44.05% | 48.01% | 52.63%
2020-06-21 02:00 | 3 | 1171.881 | 2019-06-22 02:00 | 3 | 989.118 | 2018-06-22 02:00 | 3 | 1188.872 | 2017-06-22 02:00 | 3 | 1131.382 | 2016-06-21 02:00 | 3 | 1293.138 |  |  | 46.07% | 42.63% | 36.2% | 33.91% | 45.37% | 49.57% | 48.87% | 44.05% | 48.01% | 52.63%
2020-06-21 03:00 | 4 | 1047.931 | 2019-06-22 03:00 | 4 | 1017.188 | 2018-06-22 03:00 | 4 | 1155.689 | 2017-06-22 03:00 | 4 | 1124.473 | 2016-06-21 03:00 | 4 | 1232.74 |  |  | 44.75% | 39.35% | 34.59% | 32.19% | 43.37% | 49.57% | 48.87% | 44.04% | 48.01% | 52.63%
2020-06-21 04:00 | 5 | 1072.854 | 2019-06-22 04:00 | 5 | 1014.199 | 2018-06-22 04:00 | 5 | 1138.65 | 2017-06-22 04:00 | 5 | 1138.583 | 2016-06-21 04:00 | 5 | 1224.885 |  |  | 42.66% | 39.11% | 33.63% | 33.1% | 38.79% | 49.56% | 48.87% | 44.04% | 48% | 52.62%
2020-06-21 05:00 | 6 | 1063.299 | 2019-06-22 05:00 | 6 | 999.219 | 2018-06-22 05:00 | 6 | 1188.957 | 2017-06-22 05:00 | 6 | 1159.869 | 2016-06-21 05:00 | 6 | 1227.855 |  |  | 42.39% | 39.6% | 33.13% | 33% | 39.71% | 49.55% | 48.87% | 44.04% | 48% | 52.62%
2020-06-21 06:00 | 7 | 1033.222 | 2019-06-22 06:00 | 7 | 1011.132 | 2018-06-22 06:00 | 7 | 1230.753 | 2017-06-22 06:00 | 7 | 1211.725 | 2016-06-21 06:00 | 7 | 1303.575 |  |  | 42.49% | 40.34% | 34.59% | 32.51% | 39.36% | 49.55% | 48.87% | 44.04% | 48% | 52.61%
2020-06-21 07:00 | 8 | 1103.857 | 2019-06-22 07:00 | 8 | 1073.024 | 2018-06-22 07:00 | 8 | 1305.431 | 2017-06-22 07:00 | 8 | 1272.042 | 2016-06-21 07:00 | 8 | 1350.727 |  |  | 45.11% | 42.15% | 35.81% | 32.9% | 38.24% | 49.55% | 48.86% | 44.04% | 48% | 52.61%
2020-06-21 08:00 | 9 | 1254.375 | 2019-06-22 08:00 | 9 | 1149.877 | 2018-06-22 08:00 | 9 | 1377.405 | 2017-06-22 08:00 | 9 | 1324.393 | 2016-06-21 08:00 | 9 | 1470.224 |  |  | 46.74% | 44.24% | 37.98% | 34.92% | 40.86% | 49.54% | 48.86% | 44.04% | 48% | 52.6%
2020-06-21 09:00 | 10 | 1390.797 | 2019-06-22 09:00 | 10 | 1222.717 | 2018-06-22 09:00 | 10 | 1464.897 | 2017-06-22 09:00 | 10 | 1416.439 | 2016-06-21 09:00 | 10 | 1615.397 |  |  | 50.88% | 46.07% | 40.08% | 37.42% | 46.43% | 49.54% | 48.86% | 44.03% | 47.99% | 52.59%
2020-06-21 10:00 | 11 | 1588.403 | 2019-06-22 10:00 | 11 | 1268.62 | 2018-06-22 10:00 | 11 | 1534.343 | 2017-06-22 10:00 | 11 | 1463.218 | 2016-06-21 10:00 | 11 | 1737.504 |  |  | 55.9% | 49.27% | 42.62% | 39.79% | 51.48% | 49.53% | 48.85% | 44.03% | 47.99% | 52.58%
2020-06-21 11:00 | 12 | 1696.05 | 2019-06-22 11:00 | 12 | 1309.582 | 2018-06-22 11:00 | 12 | 1604.482 | 2017-06-22 11:00 | 12 | 1514.401 | 2016-06-21 11:00 | 12 | 1794.87 |  |  | 60.13% | 50.89% | 44.64% | 41.28% | 58.79% | 49.52% | 48.85% | 44.03% | 47.99% | 52.58%
2020-06-21 12:00 | 13 | 1791.703 | 2019-06-22 12:00 | 13 | 1344.429 | 2018-06-22 12:00 | 13 | 1664.774 | 2017-06-22 12:00 | 13 | 1569.667 | 2016-06-21 12:00 | 13 | 1927.33 |  |  | 62.11% | 52.67% | 46.69% | 42.61% | 62.78% | 49.52% | 48.83% | 44.03% | 47.97% | 52.58%
2020-06-21 13:00 | 14 | 1764.433 | 2019-06-22 13:00 | 14 | 1404.489 | 2018-06-22 13:00 | 14 | 1710.429 | 2017-06-22 13:00 | 14 | 1584.831 | 2016-06-21 13:00 | 14 | 2002.25 |  |  | 66.69% | 54.6% | 48.44% | 43.75% | 66.32% | 49.51% | 48.83% | 44.02% | 47.97% | 52.58%
2020-06-21 14:00 | 15 | 1756.508 | 2019-06-22 14:00 | 15 | 1486.521 | 2018-06-22 14:00 | 15 | 1725.271 | 2017-06-22 14:00 | 15 | 1557.419 | 2016-06-21 14:00 | 15 | 2008.62 |  |  | 69.29% | 55.12% | 49.77% | 45.7% | 65.31% | 49.51% | 48.82% | 44.02% | 47.96% | 52.57%
2020-06-21 15:00 | 16 | 1697.372 | 2019-06-22 15:00 | 16 | 1578.351 | 2018-06-22 15:00 | 16 | 1711.154 | 2017-06-22 15:00 | 16 | 1562.685 | 2016-06-21 15:00 | 16 | 1937.7 |  |  | 69.51% | 54.17% | 50.2% | 48.37% | 65.01% | 49.51% | 48.82% | 44.02% | 47.96% | 52.57%
2020-06-21 16:00 | 17 | 1705.564 | 2019-06-22 16:00 | 17 | 1587.32 | 2018-06-22 16:00 | 17 | 1632.973 | 2017-06-22 16:00 | 17 | 1582.742 | 2016-06-21 16:00 | 17 | 1993.634 |  |  | 67.05% | 54.35% | 49.79% | 51.36% | 62.82% | 49.51% | 48.82% | 44.02% | 47.96% | 52.57%
2020-06-21 17:00 | 18 | 1693.87 | 2019-06-22 17:00 | 18 | 1625.3 | 2018-06-22 17:00 | 18 | 1598.555 | 2017-06-22 17:00 | 18 | 1577.408 | 2016-06-21 17:00 | 18 | 1955.772 |  |  | 68.99% | 55.05% | 47.51% | 51.65% | 63.13% | 49.5% | 48.81% | 44.01% | 47.96% | 52.56%
2020-06-21 18:00 | 19 | 1643.037 | 2019-06-22 18:00 | 19 | 1595.398 | 2018-06-22 18:00 | 19 | 1629.912 | 2017-06-22 18:00 | 19 | 1559.646 | 2016-06-21 18:00 | 19 | 1988.032 |  |  | 67.68% | 54.87% | 46.51% | 52.89% | 62.7% | 49.5% | 48.81% | 44.01% | 47.95% | 52.55%
2020-06-21 19:00 | 20 | 1562.883 | 2019-06-22 19:00 | 20 | 1586.367 | 2018-06-22 19:00 | 20 | 1611.742 | 2017-06-22 19:00 | 20 | 1516.972 | 2016-06-21 19:00 | 20 | 1986.824 |  |  | 68.8% | 54.25% | 47.43% | 51.91% | 60.81% | 49.49% | 48.81% | 44% | 47.95% | 52.55%
2020-06-21 20:00 | 21 | 1510.101 | 2019-06-22 20:00 | 21 | 1531.424 | 2018-06-22 20:00 | 21 | 1556 | 2017-06-22 20:00 | 21 | 1511.253 | 2016-06-21 20:00 | 21 | 1870.876 |  |  | 68.75% | 52.76% | 46.9% | 51.62% | 57.85% | 49.48% | 48.81% | 44% | 47.94% | 52.54%
2020-06-21 21:00 | 22 | 1466.22 | 2019-06-22 21:00 | 22 | 1472.504 | 2018-06-22 21:00 | 22 | 1527.611 | 2017-06-22 21:00 | 22 | 1509.409 | 2016-06-21 21:00 | 22 | 1839.741 |  |  | 64.74% | 52.57% | 45.27% | 49.83% | 55.89% | 49.48% | 48.8% | 43.99% | 47.93% | 52.54%
2020-06-21 22:00 | 23 | 1390.385 | 2019-06-22 22:00 | 23 | 1418.612 | 2018-06-22 22:00 | 23 | 1466.949 | 2017-06-22 22:00 | 23 | 1472.741 | 2016-06-21 22:00 | 23 | 1720.376 |  |  | 63.66% | 52.5% | 44.45% | 47.91% | 54.27% | 49.48% | 48.8% | 43.99% | 47.93% | 52.54%
2020-06-21 23:00 | 24 | 1248.425 | 2019-06-22 23:00 | 24 | 1239.821 | 2018-06-22 23:00 | 24 | 1330.752 | 2017-06-22 23:00 | 24 | 1350.683 | 2016-06-21 23:00 | 24 | 1515.283 |  |  | 59.53% | 51.23% | 42.68% | 46.16% | 51.46% | 49.48% | 48.8% | 43.99% | 47.92% | 52.53%
2020-06-22 | 1 | 1166.351 | 2019-06-23 | 1 | 1147.03 | 2018-06-23 | 1 | 1226.269 | 2017-06-23 | 1 | 1255.813 | 2016-06-22 | 1 | 1360.316 |  |  | 52.44% | 46.98% | 38.72% | 40.34% | 46.21% | 49.48% | 48.8% | 43.98% | 47.92% | 52.53%
2020-06-22 01:00 | 2 | 1031.578 | 2019-06-23 01:00 | 2 | 1034.159 | 2018-06-23 01:00 | 2 | 1127.543 | 2017-06-23 01:00 | 2 | 1190.802 | 2016-06-22 01:00 | 2 | 1244.382 |  |  | 47.07% | 43.68% | 35.68% | 37.32% | 43.17% | 49.48% | 48.8% | 43.97% | 47.92% | 52.53%
2020-06-22 02:00 | 3 | 968.512 | 2019-06-23 02:00 | 3 | 1030.276 | 2018-06-23 02:00 | 3 | 1088.018 | 2017-06-23 02:00 | 3 | 1154.914 | 2016-06-22 02:00 | 3 | 1186.402 |  |  | 43.06% | 41.42% | 32.81% | 33.65% | 38.18% | 49.48% | 48.8% | 43.97% | 47.91% | 52.52%
2020-06-22 03:00 | 4 | 972.928 | 2019-06-23 03:00 | 4 | 968.346 | 2018-06-23 03:00 | 4 | 1045.718 | 2017-06-23 03:00 | 4 | 1143.048 | 2016-06-22 03:00 | 4 | 1156.252 |  |  | 41.06% | 40.17% | 31.66% | 33.52% | 35.85% | 49.48% | 48.8% | 43.97% | 47.91% | 52.52%
2020-06-22 04:00 | 5 | 955.091 | 2019-06-23 04:00 | 5 | 966.387 | 2018-06-23 04:00 | 5 | 1046.019 | 2017-06-23 04:00 | 5 | 1138.142 | 2016-06-22 04:00 | 5 | 1124.278 |  |  | 40.01% | 39.76% | 30.43% | 31.51% | 36.01% | 49.48% | 48.8% | 43.96% | 47.91% | 52.51%
2020-06-22 05:00 | 6 | 990.247 | 2019-06-23 05:00 | 6 | 961.386 | 2018-06-23 05:00 | 6 | 1057.393 | 2017-06-23 05:00 | 6 | 1184.212 | 2016-06-22 05:00 | 6 | 1181.242 |  |  | 38.91% | 39.59% | 30.44% | 31.45% | 35.35% | 49.47% | 48.79% | 43.96% | 47.91% | 52.51%
2020-06-22 06:00 | 7 | 1066.667 | 2019-06-23 06:00 | 7 | 949.398 | 2018-06-23 06:00 | 7 | 1053.712 | 2017-06-23 06:00 | 7 | 1279.136 | 2016-06-22 06:00 | 7 | 1188.405 |  |  | 40.88% | 41.19% | 30.77% | 31.28% | 36.65% | 49.47% | 48.79% | 43.95% | 47.91% | 52.51%
2020-06-22 07:00 | 8 | 1138.801 | 2019-06-23 07:00 | 8 | 1030.229 | 2018-06-23 07:00 | 8 | 1088.095 | 2017-06-23 07:00 | 8 | 1336.203 | 2016-06-22 07:00 | 8 | 1254.587 |  |  | 41.12% | 44.49% | 30.66% | 30.89% | 39.48% | 49.45% | 48.79% | 43.95% | 47.9% | 52.51%
2020-06-22 08:00 | 9 | 1219.696 | 2019-06-23 08:00 | 9 | 1129.045 | 2018-06-23 08:00 | 9 | 1186.575 | 2017-06-23 08:00 | 9 | 1410.327 | 2016-06-22 08:00 | 9 | 1286.362 |  |  | 43.41% | 46.48% | 31.66% | 33.52% | 42.15% | 49.44% | 48.78% | 43.94% | 47.9% | 52.51%
2020-06-22 09:00 | 10 | 1330.503 | 2019-06-23 09:00 | 10 | 1252.807 | 2018-06-23 09:00 | 10 | 1285.279 | 2017-06-23 09:00 | 10 | 1485.414 | 2016-06-22 09:00 | 10 | 1388.94 |  |  | 44.51% | 49.05% | 34.53% | 36.74% | 45.14% | 49.44% | 48.78% | 43.94% | 47.89% | 52.5%
2020-06-22 10:00 | 11 | 1445.132 | 2019-06-23 10:00 | 11 | 1331.598 | 2018-06-23 10:00 | 11 | 1389.194 | 2017-06-23 10:00 | 11 | 1575.285 | 2016-06-22 10:00 | 11 | 1422.18 |  |  | 48.06% | 51.67% | 37.4% | 40.77% | 49.25% | 49.43% | 48.77% | 43.94% | 47.89% | 52.49%
2020-06-22 11:00 | 12 | 1573.555 | 2019-06-23 11:00 | 12 | 1431.45 | 2018-06-23 11:00 | 12 | 1469.208 | 2017-06-23 11:00 | 12 | 1673.265 | 2016-06-22 11:00 | 12 | 1493.133 |  |  | 49.21% | 54.79% | 40.42% | 43.33% | 53.49% | 49.43% | 48.77% | 43.94% | 47.89% | 52.48%
2020-06-22 12:00 | 13 | 1665.941 | 2019-06-23 12:00 | 13 | 1562.237 | 2018-06-23 12:00 | 13 | 1521.151 | 2017-06-23 12:00 | 13 | 1733.03 | 2016-06-22 12:00 | 13 | 1529.017 |  |  | 51.67% | 58.2% | 42.75% | 46.58% | 58.24% | 49.43% | 48.77% | 43.94% | 47.89% | 52.48%
2020-06-22 13:00 | 14 | 1767.986 | 2019-06-23 13:00 | 14 | 1664.97 | 2018-06-23 13:00 | 14 | 1598.254 | 2017-06-23 13:00 | 14 | 1729.168 | 2016-06-22 13:00 | 14 | 1593.091 |  |  | 52.91% | 60.28% | 44.26% | 50.83% | 61.66% | 49.43% | 48.77% | 43.94% | 47.88% | 52.48%
2020-06-22 14:00 | 15 | 1826.307 | 2019-06-23 14:00 | 15 | 1756.807 | 2018-06-23 14:00 | 15 | 1648.327 | 2017-06-23 14:00 | 15 | 1805.187 | 2016-06-22 14:00 | 15 | 1608.038 |  |  | 55.13% | 60.14% | 46.5% | 54.18% | 65.44% | 49.43% | 48.77% | 43.94% | 47.87% | 52.48%
2020-06-22 15:00 | 16 | 1898.285 | 2019-06-23 15:00 | 16 | 1850.668 | 2018-06-23 15:00 | 16 | 1710.352 | 2017-06-23 15:00 | 16 | 1756.222 | 2016-06-22 15:00 | 16 | 1682.998 |  |  | 55.65% | 62.79% | 47.96% | 57.17% | 67.6% | 49.42% | 48.76% | 43.94% | 47.87% | 52.47%
2020-06-22 16:00 | 17 | 1911.319 | 2019-06-23 16:00 | 17 | 1906.566 | 2018-06-23 16:00 | 17 | 1764.37 | 2017-06-23 16:00 | 17 | 1696.199 | 2016-06-22 16:00 | 17 | 1828.029 |  |  | 58.24% | 61.09% | 49.77% | 60.22% | 70.26% | 49.42% | 48.76% | 43.93% | 47.86% | 52.47%
2020-06-22 17:00 | 18 | 1945.372 | 2019-06-23 17:00 | 18 | 1879.524 | 2018-06-23 17:00 | 18 | 1746.415 | 2017-06-23 17:00 | 18 | 1653.043 | 2016-06-22 17:00 | 18 | 1866.042 |  |  | 63.26% | 59% | 51.34% | 62.04% | 70.74% | 49.42% | 48.75% | 43.93% | 47.86% | 52.46%
2020-06-22 18:00 | 19 | 1933.439 | 2019-06-23 18:00 | 19 | 1829.618 | 2018-06-23 18:00 | 19 | 1763.476 | 2017-06-23 18:00 | 19 | 1597.761 | 2016-06-22 18:00 | 19 | 1958 |  |  | 64.57% | 57.5% | 50.82% | 61.16% | 72% | 49.42% | 48.75% | 43.93% | 47.86% | 52.46%
2020-06-22 19:00 | 20 | 1842.107 | 2019-06-23 19:00 | 20 | 1686.029 | 2018-06-23 19:00 | 20 | 1729.538 | 2017-06-23 19:00 | 20 | 1545.324 | 2016-06-22 19:00 | 20 | 1951.849 |  |  | 67.76% | 55.57% | 51.31% | 59.53% | 71.56% | 49.42% | 48.74% | 43.93% | 47.86% | 52.45%
2020-06-22 20:00 | 21 | 1753.774 | 2019-06-23 20:00 | 21 | 1607.128 | 2018-06-23 20:00 | 21 | 1669.652 | 2017-06-23 20:00 | 21 | 1537.787 | 2016-06-22 20:00 | 21 | 1914.807 |  |  | 67.54% | 53.75% | 50.32% | 54.86% | 68.18% | 49.41% | 48.73% | 43.93% | 47.86% | 52.45%
2020-06-22 21:00 | 22 | 1680.674 | 2019-06-23 21:00 | 22 | 1573.196 | 2018-06-23 21:00 | 22 | 1632.912 | 2017-06-23 21:00 | 22 | 1486.791 | 2016-06-22 21:00 | 22 | 1898.707 |  |  | 66.26% | 53.49% | 48.58% | 52.29% | 64.91% | 49.41% | 48.73% | 43.92% | 47.86% | 52.45%
2020-06-22 22:00 | 23 | 1558.062 | 2019-06-23 22:00 | 23 | 1386.389 | 2018-06-23 22:00 | 23 | 1535.668 | 2017-06-23 22:00 | 23 | 1427.623 | 2016-06-22 22:00 | 23 | 1754.674 |  |  | 65.7% | 51.71% | 47.51% | 51.19% | 62.21% | 49.41% | 48.73% | 43.92% | 47.86% | 52.44%
2020-06-22 23:00 | 24 | 1387.672 | 2019-06-23 23:00 | 24 | 1350.658 | 2018-06-23 23:00 | 24 | 1401.454 | 2017-06-23 23:00 | 24 | 1333.339 | 2016-06-22 23:00 | 24 | 1640.937 |  |  | 60.72% | 49.66% | 44.68% | 45.11% | 57.67% | 49.41% | 48.72% | 43.92% | 47.86% | 52.44%
2020-06-23 | 1 | 1254.911 | 2019-06-24 | 1 | 1209.886 | 2018-06-24 | 1 | 1258.32 | 2017-06-24 | 1 | 1202.185 | 2016-06-23 | 1 | 1431.864 |  |  | 56.78% | 46.38% | 40.78% | 43.95% | 51.36% | 49.41% | 48.71% | 43.91% | 47.84% | 52.44%
2020-06-23 01:00 | 2 | 1154.439 | 2019-06-24 01:00 | 2 | 1111.018 | 2018-06-24 01:00 | 2 | 1188.224 | 2017-06-24 01:00 | 2 | 1127.92 | 2016-06-23 01:00 | 2 | 1404.332 |  |  | 49.55% | 41.82% | 36.61% | 39.37% | 46.45% | 49.4% | 48.71% | 43.91% | 47.84% | 52.43%
2020-06-23 02:00 | 3 | 1073.71 | 2019-06-24 02:00 | 3 | 1101.118 | 2018-06-24 02:00 | 3 | 1127.001 | 2017-06-24 02:00 | 3 | 1106.067 | 2016-06-23 02:00 | 3 | 1284.699 |  |  | 48.6% | 39.23% | 34.57% | 36.15% | 42.73% | 49.39% | 48.71% | 43.91% | 47.84% | 52.43%
2020-06-23 03:00 | 4 | 1070.763 | 2019-06-24 03:00 | 4 | 1070.197 | 2018-06-24 03:00 | 4 | 1079.864 | 2017-06-24 03:00 | 4 | 1039.769 | 2016-06-23 03:00 | 4 | 1294.212 |  |  | 44.46% | 38.47% | 32.79% | 35.83% | 39.74% | 49.38% | 48.71% | 43.91% | 47.84% | 52.42%
2020-06-23 04:00 | 5 | 1042.89 | 2019-06-24 04:00 | 5 | 1062.209 | 2018-06-24 04:00 | 5 | 1057.595 | 2017-06-24 04:00 | 5 | 1045.571 | 2016-06-23 04:00 | 5 | 1282.764 |  |  | 44.79% | 36.17% | 31.42% | 34.82% | 39.63% | 49.38% | 48.7% | 43.9% | 47.83% | 52.42%
2020-06-23 05:00 | 6 | 1073.051 | 2019-06-24 05:00 | 6 | 1108.111 | 2018-06-24 05:00 | 6 | 1048.39 | 2017-06-24 05:00 | 6 | 1040.559 | 2016-06-23 05:00 | 6 | 1350.69 |  |  | 44.39% | 36.37% | 30.77% | 34.56% | 38.6% | 49.37% | 48.7% | 43.88% | 47.83% | 52.42%
2020-06-23 06:00 | 7 | 1140.314 | 2019-06-24 06:00 | 7 | 1164.103 | 2018-06-24 06:00 | 7 | 1093.702 | 2017-06-24 06:00 | 7 | 1047.578 | 2016-06-23 06:00 | 7 | 1395.732 |  |  | 46.74% | 36.19% | 30.5% | 36.06% | 39.72% | 49.36% | 48.69% | 43.88% | 47.82% | 52.41%
2020-06-23 07:00 | 8 | 1189.352 | 2019-06-24 07:00 | 8 | 1256.895 | 2018-06-24 07:00 | 8 | 1066.906 | 2017-06-24 07:00 | 8 | 1093.691 | 2016-06-23 07:00 | 8 | 1433.731 |  |  | 48.3% | 36.44% | 31.82% | 37.88% | 42.21% | 49.35% | 48.69% | 43.88% | 47.82% | 52.41%
2020-06-23 08:00 | 9 | 1239.322 | 2019-06-24 08:00 | 9 | 1369.71 | 2018-06-24 08:00 | 9 | 1142.844 | 2017-06-24 08:00 | 9 | 1221.692 | 2016-06-23 08:00 | 9 | 1531.425 |  |  | 49.61% | 38.04% | 31.04% | 40.9% | 44.02% | 49.35% | 48.68% | 43.88% | 47.81% | 52.4%
2020-06-23 09:00 | 10 | 1301.066 | 2019-06-24 09:00 | 10 | 1428.398 | 2018-06-24 09:00 | 10 | 1364.27 | 2017-06-24 09:00 | 10 | 1310.887 | 2016-06-23 09:00 | 10 | 1627.28 |  |  | 52.99% | 42.49% | 33.25% | 44.57% | 45.87% | 49.35% | 48.68% | 43.88% | 47.8% | 52.4%
2020-06-23 10:00 | 11 | 1367.966 | 2019-06-24 10:00 | 11 | 1510.105 | 2018-06-24 10:00 | 11 | 1502.361 | 2017-06-24 10:00 | 11 | 1434.106 | 2016-06-23 10:00 | 11 | 1781.222 |  |  | 56.31% | 45.6% | 39.7% | 46.48% | 48.16% | 49.35% | 48.67% | 43.88% | 47.8% | 52.39%
2020-06-23 11:00 | 12 | 1442.894 | 2019-06-24 11:00 | 12 | 1531.975 | 2018-06-24 11:00 | 12 | 1578.798 | 2017-06-24 11:00 | 12 | 1562.135 | 2016-06-23 11:00 | 12 | 1902.393 |  |  | 61.64% | 49.88% | 43.71% | 49.14% | 50.63% | 49.35% | 48.67% | 43.88% | 47.8% | 52.39%
2020-06-23 12:00 | 13 | 1531.13 | 2019-06-24 12:00 | 13 | 1634.016 | 2018-06-24 12:00 | 13 | 1678.684 | 2017-06-24 12:00 | 13 | 1571.119 | 2016-06-23 12:00 | 13 | 2015.053 |  |  | 65.83% | 54.34% | 45.94% | 49.85% | 53.41% | 49.35% | 48.67% | 43.88% | 47.8% | 52.38%
2020-06-23 13:00 | 14 | 1597.056 | 2019-06-24 13:00 | 14 | 1663.026 | 2018-06-24 13:00 | 14 | 1794.474 | 2017-06-24 13:00 | 14 | 1632.982 | 2016-06-23 13:00 | 14 | 2056.86 |  |  | 69.73% | 54.65% | 48.84% | 53.17% | 56.67% | 49.34% | 48.67% | 43.88% | 47.8% | 52.38%
2020-06-23 14:00 | 15 | 1644.068 | 2019-06-24 14:00 | 15 | 1697.052 | 2018-06-24 14:00 | 15 | 1851.179 | 2017-06-24 14:00 | 15 | 1582.891 | 2016-06-23 14:00 | 15 | 2100.305 |  |  | 71.18% | 56.8% | 52.21% | 54.11% | 59.11% | 49.33% | 48.66% | 43.87% | 47.8% | 52.37%
2020-06-23 15:00 | 16 | 1697.02 | 2019-06-24 15:00 | 16 | 1708.652 | 2018-06-24 15:00 | 16 | 1923.155 | 2017-06-24 15:00 | 16 | 1672.262 | 2016-06-23 15:00 | 16 | 2189.709 |  |  | 72.68% | 55.06% | 53.86% | 55.22% | 60.85% | 49.31% | 48.66% | 43.87% | 47.8% | 52.37%
2020-06-23 16:00 | 17 | 1738.151 | 2019-06-24 16:00 | 17 | 1696.626 | 2018-06-24 16:00 | 17 | 1948.711 | 2017-06-24 16:00 | 17 | 1747.764 | 2016-06-23 16:00 | 17 | 2197.457 |  |  | 75.77% | 58.17% | 55.96% | 55.6% | 62.81% | 49.29% | 48.66% | 43.87% | 47.8% | 52.36%
2020-06-23 17:00 | 18 | 1799.299 | 2019-06-24 17:00 | 18 | 1748.082 | 2018-06-24 17:00 | 18 | 1942.539 | 2017-06-24 17:00 | 18 | 1709.244 | 2016-06-23 17:00 | 18 | 2139.211 |  |  | 76.04% | 60.79% | 56.7% | 55.21% | 64.33% | 49.29% | 48.65% | 43.87% | 47.79% | 52.35%
2020-06-23 18:00 | 19 | 1749.476 | 2019-06-24 18:00 | 19 | 1736.202 | 2018-06-24 18:00 | 19 | 1900.948 | 2017-06-24 18:00 | 19 | 1735.941 | 2016-06-23 18:00 | 19 | 2020.37 |  |  | 74.03% | 59.45% | 56.52% | 56.88% | 66.6% | 49.28% | 48.65% | 43.86% | 47.79% | 52.35%
2020-06-23 19:00 | 20 | 1698.818 | 2019-06-24 19:00 | 20 | 1744.319 | 2018-06-24 19:00 | 20 | 1888.228 | 2017-06-24 19:00 | 20 | 1624.957 | 2016-06-23 19:00 | 20 | 1921.078 |  |  | 69.91% | 60.38% | 55.31% | 56.49% | 64.75% | 49.28% | 48.65% | 43.86% | 47.78% | 52.35%
2020-06-23 20:00 | 21 | 1583.334 | 2019-06-24 20:00 | 21 | 1670.482 | 2018-06-24 20:00 | 21 | 1783.322 | 2017-06-24 20:00 | 21 | 1539.627 | 2016-06-23 20:00 | 21 | 1802.365 |  |  | 66.48% | 56.52% | 54.94% | 56.76% | 62.88% | 49.28% | 48.64% | 43.85% | 47.78% | 52.34%
2020-06-23 21:00 | 22 | 1541.366 | 2019-06-24 21:00 | 22 | 1628.921 | 2018-06-24 21:00 | 22 | 1734.965 | 2017-06-24 21:00 | 22 | 1477.108 | 2016-06-23 21:00 | 22 | 1749.831 |  |  | 62.37% | 53.55% | 51.89% | 54.36% | 58.6% | 49.28% | 48.64% | 43.85% | 47.78% | 52.34%
2020-06-23 22:00 | 23 | 1395.704 | 2019-06-24 22:00 | 23 | 1507.43 | 2018-06-24 22:00 | 23 | 1666.501 | 2017-06-24 22:00 | 23 | 1443.848 | 2016-06-23 22:00 | 23 | 1629.153 |  |  | 60.55% | 51.38% | 50.48% | 53% | 57.05% | 49.27% | 48.64% | 43.84% | 47.78% | 52.34%
2020-06-23 23:00 | 24 | 1233.133 | 2019-06-24 23:00 | 24 | 1351.134 | 2018-06-24 23:00 | 24 | 1496.377 | 2017-06-24 23:00 | 24 | 1282.667 | 2016-06-23 23:00 | 24 | 1477.235 |  |  | 56.38% | 50.22% | 48.49% | 49.05% | 51.66% | 49.26% | 48.64% | 43.84% | 47.78% | 52.33%
2020-06-24 | 1 | 1108.925 | 2019-06-25 | 1 | 1204.549 | 2018-06-25 | 1 | 1351.628 | 2017-06-25 | 1 | 1161.224 | 2016-06-24 | 1 | 1364.115 |  |  | 51.12% | 44.61% | 43.54% | 43.97% | 45.64% | 49.25% | 48.63% | 43.83% | 47.77% | 52.33%
2020-06-24 01:00 | 2 | 1010.591 | 2019-06-25 01:00 | 2 | 1131.899 | 2018-06-25 01:00 | 2 | 1269.765 | 2017-06-25 01:00 | 2 | 1055.397 | 2016-06-24 01:00 | 2 | 1245.902 |  |  | 47.2% | 40.39% | 39.33% | 39.2% | 41.04% | 49.25% | 48.63% | 43.83% | 47.76% | 52.33%
2020-06-24 02:00 | 3 | 948.462 | 2019-06-25 02:00 | 3 | 1082.247 | 2018-06-25 02:00 | 3 | 1201.894 | 2017-06-25 02:00 | 3 | 1025.055 | 2016-06-24 02:00 | 3 | 1195.818 |  |  | 43.11% | 36.71% | 36.95% | 36.83% | 37.4% | 49.24% | 48.63% | 43.82% | 47.76% | 52.33%
2020-06-24 03:00 | 4 | 924.119 | 2019-06-25 03:00 | 4 | 1046.344 | 2018-06-25 03:00 | 4 | 1175.939 | 2017-06-25 03:00 | 4 | 959.441 | 2016-06-24 03:00 | 4 | 1158.655 |  |  | 41.38% | 35.65% | 34.97% | 35.22% | 35.11% | 49.24% | 48.63% | 43.82% | 47.75% | 52.32%
2020-06-24 04:00 | 5 | 902.55 | 2019-06-25 04:00 | 5 | 1062.238 | 2018-06-25 04:00 | 5 | 1097.375 | 2017-06-25 04:00 | 5 | 918.278 | 2016-06-24 04:00 | 5 | 1134.085 |  |  | 40.1% | 33.37% | 34.22% | 34.05% | 34.2% | 49.24% | 48.63% | 43.81% | 47.75% | 52.32%
2020-06-24 05:00 | 6 | 894.61 | 2019-06-25 05:00 | 6 | 1106.434 | 2018-06-25 05:00 | 6 | 1145.757 | 2017-06-25 05:00 | 6 | 959.169 | 2016-06-24 05:00 | 6 | 1200.119 |  |  | 39.24% | 31.94% | 31.93% | 34.56% | 33.41% | 49.24% | 48.63% | 43.81% | 47.73% | 52.31%
2020-06-24 06:00 | 7 | 991.672 | 2019-06-25 06:00 | 7 | 1189.965 | 2018-06-25 06:00 | 7 | 1280.101 | 2017-06-25 06:00 | 7 | 919.093 | 2016-06-24 06:00 | 7 | 1217.929 |  |  | 41.53% | 33.36% | 33.34% | 36% | 33.11% | 49.23% | 48.63% | 43.81% | 47.73% | 52.31%
2020-06-24 07:00 | 8 | 1041.613 | 2019-06-25 07:00 | 8 | 1257.321 | 2018-06-25 07:00 | 8 | 1313.222 | 2017-06-25 07:00 | 8 | 1007.046 | 2016-06-24 07:00 | 8 | 1235.19 |  |  | 42.15% | 31.97% | 37.25% | 38.72% | 36.7% | 49.22% | 48.62% | 43.81% | 47.73% | 52.31%
2020-06-24 08:00 | 9 | 1101.395 | 2019-06-25 08:00 | 9 | 1304.072 | 2018-06-25 08:00 | 9 | 1367.238 | 2017-06-25 08:00 | 9 | 1116.022 | 2016-06-24 08:00 | 9 | 1324.372 |  |  | 42.74% | 35.03% | 38.21% | 40.91% | 38.55% | 49.22% | 48.61% | 43.81% | 47.72% | 52.3%
2020-06-24 09:00 | 10 | 1182.163 | 2019-06-25 09:00 | 10 | 1408.081 | 2018-06-25 09:00 | 10 | 1376.668 | 2017-06-25 09:00 | 10 | 1217.805 | 2016-06-24 09:00 | 10 | 1420.799 |  |  | 45.83% | 38.82% | 39.78% | 42.43% | 40.77% | 49.21% | 48.61% | 43.81% | 47.72% | 52.29%
2020-06-24 10:00 | 11 | 1280.863 | 2019-06-25 10:00 | 11 | 1516.051 | 2018-06-25 10:00 | 11 | 1467.892 | 2017-06-25 10:00 | 11 | 1293.54 | 2016-06-24 10:00 | 11 | 1512.926 |  |  | 49.17% | 42.36% | 40.06% | 45.82% | 43.76% | 49.21% | 48.61% | 43.8% | 47.72% | 52.28%
2020-06-24 11:00 | 12 | 1383.658 | 2019-06-25 11:00 | 12 | 1616.024 | 2018-06-25 11:00 | 12 | 1525.286 | 2017-06-25 11:00 | 12 | 1333.699 | 2016-06-24 11:00 | 12 | 1577.656 |  |  | 52.35% | 44.99% | 42.71% | 49.33% | 47.41% | 49.21% | 48.61% | 43.79% | 47.72% | 52.28%
2020-06-24 12:00 | 13 | 1469.46 | 2019-06-25 12:00 | 13 | 1694.008 | 2018-06-25 12:00 | 13 | 1566.243 | 2017-06-25 12:00 | 13 | 1388.263 | 2016-06-24 12:00 | 13 | 1661.406 |  |  | 54.59% | 46.39% | 44.38% | 52.58% | 51.21% | 49.21% | 48.61% | 43.79% | 47.71% | 52.28%
2020-06-24 13:00 | 14 | 1532.347 | 2019-06-25 13:00 | 14 | 1759.044 | 2018-06-25 13:00 | 14 | 1531.835 | 2017-06-25 13:00 | 14 | 1470.252 | 2016-06-24 13:00 | 14 | 1768.772 |  |  | 57.49% | 48.29% | 45.57% | 55.12% | 54.39% | 49.21% | 48.6% | 43.79% | 47.71% | 52.27%
2020-06-24 14:00 | 15 | 1595.209 | 2019-06-25 14:00 | 15 | 1815.981 | 2018-06-25 14:00 | 15 | 1519.512 | 2017-06-25 14:00 | 15 | 1497.295 | 2016-06-24 14:00 | 15 | 1829.542 |  |  | 61.21% | 51.14% | 44.57% | 57.24% | 56.72% | 49.2% | 48.6% | 43.78% | 47.7% | 52.27%
2020-06-24 15:00 | 16 | 1619.757 | 2019-06-25 15:00 | 16 | 1859.927 | 2018-06-25 15:00 | 16 | 1578.291 | 2017-06-25 15:00 | 16 | 1546.881 | 2016-06-24 15:00 | 16 | 1888.5 |  |  | 63.31% | 52.08% | 44.21% | 59.09% | 59.04% | 49.2% | 48.6% | 43.77% | 47.69% | 52.26%
2020-06-24 16:00 | 17 | 1665.726 | 2019-06-25 16:00 | 17 | 1847.931 | 2018-06-25 16:00 | 17 | 1586.013 | 2017-06-25 16:00 | 17 | 1621.703 | 2016-06-24 16:00 | 17 | 1876 |  |  | 65.35% | 53.8% | 45.92% | 60.52% | 59.95% | 49.2% | 48.6% | 43.77% | 47.69% | 52.26%
2020-06-24 17:00 | 18 | 1709.697 | 2019-06-25 17:00 | 18 | 1934.031 | 2018-06-25 17:00 | 18 | 1656.333 | 2017-06-25 17:00 | 18 | 1649.691 | 2016-06-24 17:00 | 18 | 1989 |  |  | 64.92% | 56.41% | 46.15% | 60.13% | 61.65% | 49.19% | 48.6% | 43.76% | 47.69% | 52.26%
2020-06-24 18:00 | 19 | 1737.803 | 2019-06-25 18:00 | 19 | 1924.12 | 2018-06-25 18:00 | 19 | 1733.566 | 2017-06-25 18:00 | 19 | 1618.591 | 2016-06-24 18:00 | 19 | 1991 |  |  | 68.83% | 57.38% | 48.19% | 62.93% | 63.28% | 49.19% | 48.58% | 43.76% | 47.68% | 52.26%
2020-06-24 19:00 | 20 | 1686.144 | 2019-06-25 19:00 | 20 | 1869.312 | 2018-06-25 19:00 | 20 | 1740.317 | 2017-06-25 19:00 | 20 | 1639.581 | 2016-06-24 19:00 | 20 | 1909 |  |  | 68.9% | 56.3% | 50.44% | 62.61% | 64.32% | 49.19% | 48.58% | 43.76% | 47.68% | 52.26%
2020-06-24 20:00 | 21 | 1610.634 | 2019-06-25 20:00 | 21 | 1785.518 | 2018-06-25 20:00 | 21 | 1684.302 | 2017-06-25 20:00 | 21 | 1523.59 | 2016-06-24 20:00 | 21 | 1832 |  |  | 66.06% | 57.03% | 50.64% | 60.83% | 62.41% | 49.18% | 48.58% | 43.76% | 47.67% | 52.25%
2020-06-24 21:00 | 22 | 1527.999 | 2019-06-25 21:00 | 22 | 1711.746 | 2018-06-25 21:00 | 22 | 1601.665 | 2017-06-25 21:00 | 22 | 1502.38 | 2016-06-24 21:00 | 22 | 1774 |  |  | 63.4% | 52.99% | 49.01% | 58.1% | 59.61% | 49.17% | 48.57% | 43.75% | 47.67% | 52.24%
2020-06-24 22:00 | 23 | 1399.678 | 2019-06-25 22:00 | 23 | 1547.436 | 2018-06-25 22:00 | 23 | 1540.874 | 2017-06-25 22:00 | 23 | 1392.154 | 2016-06-24 22:00 | 23 | 1637 |  |  | 61.39% | 52.26% | 46.6% | 55.7% | 56.56% | 49.17% | 48.57% | 43.75% | 47.67% | 52.24%
2020-06-24 23:00 | 24 | 1233.514 | 2019-06-25 23:00 | 24 | 1359.846 | 2018-06-25 23:00 | 24 | 1392.615 | 2017-06-25 23:00 | 24 | 1258.278 | 2016-06-24 23:00 | 24 | 1487 |  |  | 56.65% | 48.42% | 44.83% | 50.35% | 51.81% | 49.17% | 48.57% | 43.75% | 47.67% | 52.23%
2020-06-25 | 1 | 1101.385 | 2019-06-26 | 1 | 1236.797 | 2018-06-26 | 1 | 1270.969 | 2017-06-26 | 1 | 1119.073 | 2016-06-25 | 1 | 1314 |  |  | 51.46% | 43.77% | 40.52% | 44.25% | 45.66% | 49.17% | 48.56% | 43.75% | 47.66% | 52.23%
2020-06-25 01:00 | 2 | 999.016 | 2019-06-26 01:00 | 2 | 1128.655 | 2018-06-26 01:00 | 2 | 1228.09 | 2017-06-26 01:00 | 2 | 1044.956 | 2016-06-25 01:00 | 2 | 1237 |  |  | 45.47% | 38.92% | 36.98% | 40.24% | 40.77% | 49.16% | 48.56% | 43.75% | 47.65% | 52.23%
2020-06-25 02:00 | 3 | 965.354 | 2019-06-26 02:00 | 3 | 1076.924 | 2018-06-26 02:00 | 3 | 1163.11 | 2017-06-26 02:00 | 3 | 997.862 | 2016-06-25 02:00 | 3 | 1115 |  |  | 42.81% | 36.35% | 35.73% | 36.73% | 36.98% | 49.16% | 48.56% | 43.74% | 47.65% | 52.22%
2020-06-25 03:00 | 4 | 939.61 | 2019-06-26 03:00 | 4 | 1042.848 | 2018-06-26 03:00 | 4 | 1175.37 | 2017-06-26 03:00 | 4 | 977.803 | 2016-06-25 03:00 | 4 | 1074 |  |  | 38.58% | 34.71% | 33.84% | 35.04% | 35.73% | 49.15% | 48.55% | 43.73% | 47.65% | 52.22%
2020-06-25 04:00 | 5 | 904.656 | 2019-06-26 04:00 | 5 | 1051.858 | 2018-06-26 04:00 | 5 | 1174.419 | 2017-06-26 04:00 | 5 | 967.05 | 2016-06-25 04:00 | 5 | 1050 |  |  | 37.17% | 34.01% | 34.2% | 33.93% | 34.78% | 49.14% | 48.55% | 43.73% | 47.65% | 52.21%
2020-06-25 05:00 | 6 | 962.68 | 2019-06-26 05:00 | 6 | 1062.831 | 2018-06-26 05:00 | 6 | 1213.024 | 2017-06-26 05:00 | 6 | 1042.798 | 2016-06-25 05:00 | 6 | 1055 |  |  | 36.34% | 33.64% | 34.17% | 34.23% | 33.48% | 49.14% | 48.54% | 43.72% | 47.65% | 52.2%
2020-06-25 06:00 | 7 | 1002.907 | 2019-06-26 06:00 | 7 | 1117.786 | 2018-06-26 06:00 | 7 | 1290.346 | 2017-06-26 06:00 | 7 | 1085.648 | 2016-06-25 06:00 | 7 | 1023 |  |  | 36.51% | 36.27% | 35.3% | 34.58% | 35.63% | 49.14% | 48.53% | 43.72% | 47.64% | 52.2%
2020-06-25 07:00 | 8 | 1058.57 | 2019-06-26 07:00 | 8 | 1218.26 | 2018-06-26 07:00 | 8 | 1347.642 | 2017-06-26 07:00 | 8 | 1175.569 | 2016-06-25 07:00 | 8 | 1124 |  |  | 35.4% | 37.76% | 37.55% | 36.37% | 37.12% | 49.14% | 48.52% | 43.72% | 47.64% | 52.19%
2020-06-25 08:00 | 9 | 1154.444 | 2019-06-26 08:00 | 9 | 1276.379 | 2018-06-26 08:00 | 9 | 1380.889 | 2017-06-26 08:00 | 9 | 1171.92 | 2016-06-25 08:00 | 9 | 1272 |  |  | 38.9% | 40.89% | 39.21% | 39.64% | 39.18% | 49.14% | 48.52% | 43.71% | 47.64% | 52.19%
2020-06-25 09:00 | 10 | 1263.602 | 2019-06-26 09:00 | 10 | 1386.437 | 2018-06-26 09:00 | 10 | 1443.003 | 2017-06-26 09:00 | 10 | 1242.052 | 2016-06-25 09:00 | 10 | 1416 |  |  | 44.02% | 40.76% | 40.18% | 41.53% | 42.73% | 49.13% | 48.52% | 43.7% | 47.64% | 52.19%
2020-06-25 10:00 | 11 | 1368.272 | 2019-06-26 10:00 | 11 | 1502.039 | 2018-06-26 10:00 | 11 | 1477.923 | 2017-06-26 10:00 | 11 | 1271.345 | 2016-06-25 10:00 | 11 | 1580 |  |  | 49% | 43.2% | 41.99% | 45.11% | 46.77% | 49.13% | 48.52% | 43.7% | 47.63% | 52.19%
2020-06-25 11:00 | 12 | 1460.268 | 2019-06-26 11:00 | 12 | 1614.622 | 2018-06-26 11:00 | 12 | 1577.105 | 2017-06-26 11:00 | 12 | 1355.856 | 2016-06-25 11:00 | 12 | 1714 |  |  | 54.68% | 44.22% | 43% | 48.88% | 50.64% | 49.12% | 48.52% | 43.7% | 47.63% | 52.18%
2020-06-25 12:00 | 13 | 1568.246 | 2019-06-26 12:00 | 13 | 1757.312 | 2018-06-26 12:00 | 13 | 1681.736 | 2017-06-26 12:00 | 13 | 1421.727 | 2016-06-25 12:00 | 13 | 1807 |  |  | 59.31% | 47.16% | 45.89% | 52.54% | 54.05% | 49.12% | 48.5% | 43.7% | 47.63% | 52.16%
2020-06-25 13:00 | 14 | 1632.992 | 2019-06-26 13:00 | 14 | 1846.687 | 2018-06-26 13:00 | 14 | 1659.748 | 2017-06-26 13:00 | 14 | 1483.709 | 2016-06-25 13:00 | 14 | 1875 |  |  | 62.53% | 49.45% | 48.93% | 57.18% | 58.05% | 49.12% | 48.5% | 43.7% | 47.61% | 52.15%
2020-06-25 14:00 | 15 | 1705.701 | 2019-06-26 14:00 | 15 | 1958.403 | 2018-06-26 14:00 | 15 | 1589.149 | 2017-06-26 14:00 | 15 | 1559.05 | 2016-06-25 14:00 | 15 | 1915 |  |  | 64.88% | 51.61% | 48.29% | 60.09% | 60.44% | 49.12% | 48.5% | 43.7% | 47.61% | 52.15%
2020-06-25 15:00 | 16 | 1739.904 | 2019-06-26 15:00 | 16 | 2022.191 | 2018-06-26 15:00 | 16 | 1513.691 | 2017-06-26 15:00 | 16 | 1563.818 | 2016-06-25 15:00 | 16 | 1972 |  |  | 66.27% | 54.23% | 46.24% | 63.73% | 63.13% | 49.1% | 48.5% | 43.69% | 47.61% | 52.15%
2020-06-25 16:00 | 17 | 1802.81 | 2019-06-26 16:00 | 17 | 2077.96 | 2018-06-26 16:00 | 17 | 1492.027 | 2017-06-26 16:00 | 17 | 1604.147 | 2016-06-25 16:00 | 17 | 2023 |  |  | 68.24% | 54.39% | 44.04% | 65.8% | 64.4% | 49.1% | 48.5% | 43.69% | 47.61% | 52.15%
2020-06-25 17:00 | 18 | 1832.764 | 2019-06-26 17:00 | 18 | 2122.281 | 2018-06-26 17:00 | 18 | 1496 | 2017-06-26 17:00 | 18 | 1672.087 | 2016-06-25 17:00 | 18 | 2008 |  |  | 70.01% | 55.8% | 43.41% | 67.62% | 66.73% | 49.1% | 48.5% | 43.69% | 47.61% | 52.14%
2020-06-25 18:00 | 19 | 1841.736 | 2019-06-26 18:00 | 19 | 2066.09 | 2018-06-26 18:00 | 19 | 1543.633 | 2017-06-26 18:00 | 19 | 1668.859 | 2016-06-25 18:00 | 19 | 2060 |  |  | 69.49% | 58.16% | 43.53% | 69.06% | 67.84% | 49.1% | 48.49% | 43.68% | 47.6% | 52.14%
2020-06-25 19:00 | 20 | 1782.031 | 2019-06-26 19:00 | 20 | 2080.673 | 2018-06-26 19:00 | 20 | 1539.759 | 2017-06-26 19:00 | 20 | 1627.148 | 2016-06-25 19:00 | 20 | 1980 |  |  | 71.29% | 58.05% | 44.91% | 67.23% | 68.17% | 49.09% | 48.49% | 43.68% | 47.6% | 52.14%
2020-06-25 20:00 | 21 | 1685.339 | 2019-06-26 20:00 | 21 | 1972.12 | 2018-06-26 20:00 | 21 | 1513.481 | 2017-06-26 20:00 | 21 | 1542.85 | 2016-06-25 20:00 | 21 | 1877 |  |  | 68.52% | 56.6% | 44.8% | 67.7% | 65.96% | 49.09% | 48.49% | 43.67% | 47.6% | 52.13%
2020-06-25 21:00 | 22 | 1592.468 | 2019-06-26 21:00 | 22 | 1901.576 | 2018-06-26 21:00 | 22 | 1522.163 | 2017-06-26 21:00 | 22 | 1545.045 | 2016-06-25 21:00 | 22 | 1821 |  |  | 64.95% | 53.66% | 44.04% | 64.17% | 62.38% | 49.09% | 48.49% | 43.67% | 47.6% | 52.12%
2020-06-25 22:00 | 23 | 1464.76 | 2019-06-26 22:00 | 23 | 1757.697 | 2018-06-26 22:00 | 23 | 1433.951 | 2017-06-26 22:00 | 23 | 1438.513 | 2016-06-25 22:00 | 23 | 1706 |  |  | 63.02% | 53.74% | 44.29% | 61.88% | 58.94% | 49.09% | 48.49% | 43.66% | 47.6% | 52.12%
2020-06-25 23:00 | 24 | 1314.193 | 2019-06-26 23:00 | 24 | 1557.009 | 2018-06-26 23:00 | 24 | 1229.876 | 2017-06-26 23:00 | 24 | 1280.682 | 2016-06-25 23:00 | 24 | 1511 |  |  | 59.04% | 50.04% | 41.72% | 57.19% | 54.22% | 49.07% | 48.48% | 43.65% | 47.6% | 52.12%
2020-06-26 | 1 | 1161.255 | 2019-06-27 | 1 | 1414.432 | 2018-06-27 | 1 | 1173.727 | 2017-06-27 | 1 | 1165.88 | 2016-06-26 | 1 | 1400 |  |  | 52.29% | 44.55% | 35.79% | 50.66% | 48.64% | 49.07% | 48.48% | 43.65% | 47.6% | 52.11%
2020-06-26 01:00 | 2 | 1029.477 | 2019-06-27 01:00 | 2 | 1308.752 | 2018-06-27 01:00 | 2 | 1142.533 | 2017-06-27 01:00 | 2 | 1062.148 | 2016-06-26 01:00 | 2 | 1250 |  |  | 48.45% | 40.55% | 34.15% | 46.02% | 42.98% | 49.07% | 48.47% | 43.65% | 47.59% | 52.11%
2020-06-26 02:00 | 3 | 974.582 | 2019-06-27 02:00 | 3 | 1226.843 | 2018-06-27 02:00 | 3 | 1087.359 | 2017-06-27 02:00 | 3 | 1050.199 | 2016-06-26 02:00 | 3 | 1191 |  |  | 43.26% | 36.94% | 33.24% | 42.59% | 38.1% | 49.07% | 48.47% | 43.65% | 47.58% | 52.1%
2020-06-26 03:00 | 4 | 938.741 | 2019-06-27 03:00 | 4 | 1168.919 | 2018-06-27 03:00 | 4 | 989.12 | 2017-06-27 03:00 | 4 | 1025.218 | 2016-06-26 03:00 | 4 | 1093 |  |  | 41.21% | 36.53% | 31.64% | 39.92% | 36.07% | 49.07% | 48.47% | 43.65% | 47.58% | 52.1%
2020-06-26 04:00 | 5 | 938.815 | 2019-06-27 04:00 | 5 | 1182.778 | 2018-06-27 04:00 | 5 | 1074.086 | 2017-06-27 04:00 | 5 | 998.386 | 2016-06-26 04:00 | 5 | 1085 |  |  | 37.82% | 35.66% | 28.78% | 38.04% | 34.75% | 49.07% | 48.46% | 43.64% | 47.58% | 52.1%
2020-06-26 05:00 | 6 | 939.952 | 2019-06-27 05:00 | 6 | 1154.674 | 2018-06-27 05:00 | 6 | 1140.045 | 2017-06-27 05:00 | 6 | 1056.734 | 2016-06-26 05:00 | 6 | 1060 |  |  | 37.55% | 34.73% | 31.25% | 38.49% | 34.75% | 49.04% | 48.45% | 43.64% | 47.58% | 52.09%
2020-06-26 06:00 | 7 | 996.961 | 2019-06-27 06:00 | 7 | 1212.675 | 2018-06-27 06:00 | 7 | 1217.997 | 2017-06-27 06:00 | 7 | 1109.12 | 2016-06-26 06:00 | 7 | 1076 |  |  | 36.68% | 36.76% | 33.17% | 37.57% | 34.79% | 49.04% | 48.45% | 43.63% | 47.57% | 52.09%
2020-06-26 07:00 | 8 | 1062.991 | 2019-06-27 07:00 | 8 | 1275.347 | 2018-06-27 07:00 | 8 | 1239.672 | 2017-06-27 07:00 | 8 | 1148.69 | 2016-06-26 07:00 | 8 | 1135 |  |  | 37.23% | 38.58% | 35.44% | 39.46% | 36.9% | 49.04% | 48.45% | 43.63% | 47.57% | 52.09%
2020-06-26 08:00 | 9 | 1143.17 | 2019-06-27 08:00 | 9 | 1346.585 | 2018-06-27 08:00 | 9 | 1276.486 | 2017-06-27 08:00 | 9 | 1231.596 | 2016-06-26 08:00 | 9 | 1313 |  |  | 39.28% | 39.95% | 36.07% | 41.5% | 39.34% | 49.04% | 48.45% | 43.62% | 47.57% | 52.09%
2020-06-26 09:00 | 10 | 1258.637 | 2019-06-27 09:00 | 10 | 1442.995 | 2018-06-27 09:00 | 10 | 1360.216 | 2017-06-27 09:00 | 10 | 1276.432 | 2016-06-26 09:00 | 10 | 1470 |  |  | 45.44% | 42.84% | 37.14% | 43.82% | 42.31% | 49.03% | 48.45% | 43.62% | 47.56% | 52.09%
2020-06-26 10:00 | 11 | 1364.743 | 2019-06-27 10:00 | 11 | 1594.281 | 2018-06-27 10:00 | 11 | 1442.026 | 2017-06-27 10:00 | 11 | 1327.102 | 2016-06-26 10:00 | 11 | 1655 |  |  | 50.87% | 44.4% | 39.58% | 46.95% | 46.59% | 49.02% | 48.45% | 43.62% | 47.56% | 52.09%
2020-06-26 11:00 | 12 | 1510.397 | 2019-06-27 11:00 | 12 | 1703.949 | 2018-06-27 11:00 | 12 | 1538.79 | 2017-06-27 11:00 | 12 | 1383.268 | 2016-06-26 11:00 | 12 | 1769 |  |  | 57.27% | 46.16% | 41.96% | 51.88% | 50.51% | 49.01% | 48.44% | 43.62% | 47.56% | 52.08%
2020-06-26 12:00 | 13 | 1628.719 | 2019-06-27 12:00 | 13 | 1832.691 | 2018-06-27 12:00 | 13 | 1628.729 | 2017-06-27 12:00 | 13 | 1423.089 | 2016-06-26 12:00 | 13 | 1902 |  |  | 61.22% | 48.11% | 44.77% | 55.45% | 55.9% | 49% | 48.44% | 43.62% | 47.55% | 52.08%
2020-06-26 13:00 | 14 | 1715.939 | 2019-06-27 13:00 | 14 | 1951.518 | 2018-06-27 13:00 | 14 | 1634.37 | 2017-06-27 13:00 | 14 | 1462.755 | 2016-06-26 13:00 | 14 | 2015 |  |  | 65.82% | 49.5% | 47.39% | 59.63% | 60.28% | 49% | 48.44% | 43.62% | 47.55% | 52.08%
2020-06-26 14:00 | 15 | 1791.927 | 2019-06-27 14:00 | 15 | 2017.532 | 2018-06-27 14:00 | 15 | 1618.72 | 2017-06-27 14:00 | 15 | 1511.395 | 2016-06-26 14:00 | 15 | 2001 |  |  | 69.73% | 50.88% | 47.56% | 63.5% | 63.51% | 49% | 48.42% | 43.62% | 47.55% | 52.08%
2020-06-26 15:00 | 16 | 1833.428 | 2019-06-27 15:00 | 16 | 2034.15 | 2018-06-27 15:00 | 16 | 1632.327 | 2017-06-27 15:00 | 16 | 1596.162 | 2016-06-26 15:00 | 16 | 2020.74 |  |  | 69.24% | 52.57% | 47.1% | 65.65% | 66.32% | 48.99% | 48.42% | 43.61% | 47.54% | 52.08%
2020-06-26 16:00 | 17 | 1863.274 | 2019-06-27 16:00 | 17 | 2055.816 | 2018-06-27 16:00 | 17 | 1709.823 | 2017-06-27 16:00 | 17 | 1628.891 | 2016-06-26 16:00 | 17 | 2067.168 |  |  | 69.93% | 55.52% | 47.5% | 66.19% | 67.86% | 48.98% | 48.42% | 43.61% | 47.54% | 52.07%
2020-06-26 17:00 | 18 | 1903.275 | 2019-06-27 17:00 | 18 | 2161.991 | 2018-06-27 17:00 | 18 | 1719.885 | 2017-06-27 17:00 | 18 | 1666.4 | 2016-06-26 17:00 | 18 | 2092.217 |  |  | 71.53% | 56.66% | 49.75% | 66.9% | 68.97% | 48.98% | 48.42% | 43.6% | 47.54% | 52.07%
2020-06-26 18:00 | 19 | 1880.318 | 2019-06-27 18:00 | 19 | 2177.348 | 2018-06-27 18:00 | 19 | 1726.949 | 2017-06-27 18:00 | 19 | 1698.02 | 2016-06-26 18:00 | 19 | 2073.999 |  |  | 72.4% | 57.96% | 50.04% | 70.35% | 70.45% | 48.97% | 48.42% | 43.59% | 47.53% | 52.07%
2020-06-26 19:00 | 20 | 1832.343 | 2019-06-27 19:00 | 20 | 2074.887 | 2018-06-27 19:00 | 20 | 1744.749 | 2017-06-27 19:00 | 20 | 1674.899 | 2016-06-26 19:00 | 20 | 2038.254 |  |  | 71.77% | 59.06% | 50.25% | 70.85% | 69.6% | 48.97% | 48.4% | 43.59% | 47.52% | 52.07%
2020-06-26 20:00 | 21 | 1739.729 | 2019-06-27 20:00 | 21 | 2017.292 | 2018-06-27 20:00 | 21 | 1684.588 | 2017-06-27 20:00 | 21 | 1572.995 | 2016-06-26 20:00 | 21 | 1978.204 |  |  | 70.53% | 58.26% | 50.77% | 67.52% | 67.82% | 48.97% | 48.4% | 43.59% | 47.52% | 52.07%
2020-06-26 21:00 | 22 | 1649.636 | 2019-06-27 21:00 | 22 | 1929.504 | 2018-06-27 21:00 | 22 | 1682.821 | 2017-06-27 21:00 | 22 | 1533.692 | 2016-06-26 21:00 | 22 | 1918.678 |  |  | 68.46% | 54.71% | 49.02% | 65.64% | 64.39% | 48.96% | 48.39% | 43.58% | 47.52% | 52.06%
2020-06-26 22:00 | 23 | 1560.682 | 2019-06-27 22:00 | 23 | 1788.63 | 2018-06-27 22:00 | 23 | 1558.994 | 2017-06-27 22:00 | 23 | 1416.164 | 2016-06-26 22:00 | 23 | 1805.972 |  |  | 66.4% | 53.35% | 48.96% | 62.78% | 61.06% | 48.96% | 48.39% | 43.57% | 47.51% | 52.06%
2020-06-26 23:00 | 24 | 1381.865 | 2019-06-27 23:00 | 24 | 1565.856 | 2018-06-27 23:00 | 24 | 1411.133 | 2017-06-27 23:00 | 24 | 1261.325 | 2016-06-26 23:00 | 24 | 1634.554 |  |  | 62.5% | 49.26% | 45.36% | 58.2% | 57.77% | 48.95% | 48.39% | 43.56% | 47.5% | 52.05%
2020-06-27 | 1 | 1264.826 | 2019-06-28 | 1 | 1394.02 | 2018-06-28 | 1 | 1280.538 | 2017-06-28 | 1 | 1102.07 | 2016-06-27 | 1 | 1470.05 |  |  | 56.56% | 43.87% | 41.06% | 50.95% | 51.15% | 48.95% | 48.38% | 43.56% | 47.5% | 52.04%
2020-06-27 01:00 | 2 | 1154.672 | 2019-06-28 01:00 | 2 | 1262.318 | 2018-06-28 01:00 | 2 | 1193.445 | 2017-06-28 01:00 | 2 | 1051.605 | 2016-06-27 01:00 | 2 | 1368.751 |  |  | 50.87% | 38.33% | 37.26% | 45.36% | 46.81% | 48.94% | 48.38% | 43.56% | 47.5% | 52.04%
2020-06-27 02:00 | 3 | 1086.035 | 2019-06-28 02:00 | 3 | 1173.872 | 2018-06-28 02:00 | 3 | 1171.563 | 2017-06-28 02:00 | 3 | 976.003 | 2016-06-27 02:00 | 3 | 1287.07 |  |  | 47.37% | 36.58% | 34.73% | 41.08% | 42.74% | 48.94% | 48.38% | 43.56% | 47.5% | 52.04%
2020-06-27 03:00 | 4 | 1035.033 | 2019-06-28 03:00 | 4 | 1162.288 | 2018-06-28 03:00 | 4 | 1120.4 | 2017-06-28 03:00 | 4 | 977.259 | 2016-06-27 03:00 | 4 | 1221.193 |  |  | 44.54% | 33.95% | 34.09% | 38.2% | 40.2% | 48.94% | 48.38% | 43.56% | 47.5% | 52.03%
2020-06-27 04:00 | 5 | 1006.304 | 2019-06-28 04:00 | 5 | 1152.444 | 2018-06-28 04:00 | 5 | 1132.028 | 2017-06-28 04:00 | 5 | 976.45 | 2016-06-27 04:00 | 5 | 1238.391 |  |  | 42.26% | 33.99% | 32.6% | 37.82% | 38.31% | 48.93% | 48.38% | 43.55% | 47.5% | 52.03%
2020-06-27 05:00 | 6 | 1030.246 | 2019-06-28 05:00 | 6 | 1137.658 | 2018-06-28 05:00 | 6 | 1157.422 | 2017-06-28 05:00 | 6 | 979.514 | 2016-06-27 05:00 | 6 | 1249.43 |  |  | 42.85% | 33.96% | 32.94% | 37.5% | 37.25% | 48.93% | 48.37% | 43.55% | 47.5% | 52.03%
2020-06-27 06:00 | 7 | 1029.715 | 2019-06-28 06:00 | 7 | 1135.547 | 2018-06-28 06:00 | 7 | 1142.678 | 2017-06-28 06:00 | 7 | 1089.467 | 2016-06-27 06:00 | 7 | 1311.767 |  |  | 43.24% | 34.07% | 33.68% | 37.02% | 38.13% | 48.93% | 48.37% | 43.55% | 47.49% | 52.02%
2020-06-27 07:00 | 8 | 1062.142 | 2019-06-28 07:00 | 8 | 1252.992 | 2018-06-28 07:00 | 8 | 1214.688 | 2017-06-28 07:00 | 8 | 1111.402 | 2016-06-27 07:00 | 8 | 1392.271 |  |  | 45.39% | 37.89% | 33.25% | 36.95% | 38.11% | 48.93% | 48.37% | 43.54% | 47.49% | 52.02%
2020-06-27 08:00 | 9 | 1166.912 | 2019-06-28 08:00 | 9 | 1333.246 | 2018-06-28 08:00 | 9 | 1262.339 | 2017-06-28 08:00 | 9 | 1188.438 | 2016-06-27 08:00 | 9 | 1466.054 |  |  | 48.18% | 38.66% | 35.34% | 40.77% | 39.31% | 48.93% | 48.36% | 43.54% | 47.49% | 52.02%
2020-06-27 09:00 | 10 | 1245.622 | 2019-06-28 09:00 | 10 | 1473.858 | 2018-06-28 09:00 | 10 | 1373.062 | 2017-06-28 09:00 | 10 | 1232.343 | 2016-06-27 09:00 | 10 | 1576.365 |  |  | 50.73% | 41.34% | 36.73% | 43.38% | 43.19% | 48.93% | 48.34% | 43.54% | 47.49% | 52.02%
2020-06-27 10:00 | 11 | 1307.105 | 2019-06-28 10:00 | 11 | 1629.55 | 2018-06-28 10:00 | 11 | 1504.804 | 2017-06-28 10:00 | 11 | 1238.332 | 2016-06-27 10:00 | 11 | 1705.592 |  |  | 54.55% | 42.86% | 39.95% | 47.96% | 46.1% | 48.93% | 48.34% | 43.53% | 47.48% | 52.01%
2020-06-27 11:00 | 12 | 1400.083 | 2019-06-28 11:00 | 12 | 1789.412 | 2018-06-28 11:00 | 12 | 1601.205 | 2017-06-28 11:00 | 12 | 1282.307 | 2016-06-27 11:00 | 12 | 1786.937 |  |  | 59.02% | 43.07% | 43.79% | 53.02% | 48.38% | 48.92% | 48.34% | 43.53% | 47.48% | 52.01%
2020-06-27 12:00 | 13 | 1413.39 | 2019-06-28 12:00 | 13 | 1889.349 | 2018-06-28 12:00 | 13 | 1726.454 | 2017-06-28 12:00 | 13 | 1384.335 | 2016-06-27 12:00 | 13 | 1885.344 |  |  | 61.84% | 44.6% | 46.59% | 58.23% | 51.82% | 48.92% | 48.33% | 43.53% | 47.48% | 52.01%
2020-06-27 13:00 | 14 | 1449.856 | 2019-06-28 13:00 | 14 | 1968.401 | 2018-06-28 13:00 | 14 | 1797.039 | 2017-06-28 13:00 | 14 | 1446.42 | 2016-06-27 13:00 | 14 | 1937.638 |  |  | 65.24% | 48.15% | 50.23% | 61.48% | 52.31% | 48.92% | 48.33% | 43.52% | 47.48% | 52%
2020-06-27 14:00 | 15 | 1449.702 | 2019-06-28 14:00 | 15 | 2088.784 | 2018-06-28 14:00 | 15 | 1931.083 | 2017-06-28 14:00 | 15 | 1607.631 | 2016-06-27 14:00 | 15 | 1952.027 |  |  | 67.05% | 50.31% | 52.29% | 64.05% | 53.66% | 48.92% | 48.33% | 43.52% | 47.48% | 52%
2020-06-27 15:00 | 16 | 1456.746 | 2019-06-28 15:00 | 16 | 2135.793 | 2018-06-28 15:00 | 16 | 1964.931 | 2017-06-28 15:00 | 16 | 1682.568 | 2016-06-27 15:00 | 16 | 1974.886 |  |  | 67.55% | 55.92% | 56.19% | 67.97% | 53.66% | 48.91% | 48.33% | 43.52% | 47.45% | 51.99%
2020-06-27 16:00 | 17 | 1496.746 | 2019-06-28 16:00 | 17 | 2147.165 | 2018-06-28 16:00 | 17 | 2018.231 | 2017-06-28 16:00 | 17 | 1739.286 | 2016-06-27 16:00 | 17 | 2001.777 |  |  | 68.34% | 58.52% | 57.17% | 69.5% | 53.92% | 48.91% | 48.32% | 43.51% | 47.45% | 51.99%
2020-06-27 17:00 | 18 | 1532.745 | 2019-06-28 17:00 | 18 | 2157.614 | 2018-06-28 17:00 | 18 | 2085.885 | 2017-06-28 17:00 | 18 | 1752.235 | 2016-06-27 17:00 | 18 | 1979.47 |  |  | 69.27% | 60.5% | 58.72% | 69.87% | 55.4% | 48.91% | 48.32% | 43.5% | 47.45% | 51.99%
2020-06-27 18:00 | 19 | 1526.911 | 2019-06-28 18:00 | 19 | 2163.651 | 2018-06-28 18:00 | 19 | 2094.446 | 2017-06-28 18:00 | 19 | 1801.082 | 2016-06-27 18:00 | 19 | 1938.244 |  |  | 68.5% | 60.95% | 60.69% | 70.21% | 56.73% | 48.9% | 48.32% | 43.5% | 47.45% | 51.99%
2020-06-27 19:00 | 20 | 1508.296 | 2019-06-28 19:00 | 20 | 2076.84 | 2018-06-28 19:00 | 20 | 2026.386 | 2017-06-28 19:00 | 20 | 1764.496 | 2016-06-27 19:00 | 20 | 1890.432 |  |  | 67.07% | 62.65% | 60.94% | 70.4% | 56.52% | 48.89% | 48.32% | 43.5% | 47.45% | 51.99%
2020-06-27 20:00 | 21 | 1437.149 | 2019-06-28 20:00 | 21 | 1965.86 | 2018-06-28 20:00 | 21 | 1908.163 | 2017-06-28 20:00 | 21 | 1667.691 | 2016-06-27 20:00 | 21 | 1832.203 |  |  | 65.42% | 61.37% | 58.96% | 67.58% | 55.83% | 48.88% | 48.32% | 43.5% | 47.44% | 51.98%
2020-06-27 21:00 | 22 | 1422.027 | 2019-06-28 21:00 | 22 | 1871.273 | 2018-06-28 21:00 | 22 | 1846.755 | 2017-06-28 21:00 | 22 | 1601.69 | 2016-06-27 21:00 | 22 | 1801.75 |  |  | 63.4% | 58.01% | 55.52% | 63.97% | 53.19% | 48.88% | 48.31% | 43.49% | 47.43% | 51.98%
2020-06-27 22:00 | 23 | 1343.106 | 2019-06-28 22:00 | 23 | 1776.372 | 2018-06-28 22:00 | 23 | 1690.289 | 2017-06-28 22:00 | 23 | 1530.217 | 2016-06-27 22:00 | 23 | 1689.127 |  |  | 62.35% | 55.71% | 53.73% | 60.89% | 52.63% | 48.87% | 48.31% | 43.49% | 47.43% | 51.98%
2020-06-27 23:00 | 24 | 1224.674 | 2019-06-28 23:00 | 24 | 1583.608 | 2018-06-28 23:00 | 24 | 1509.855 | 2017-06-28 23:00 | 24 | 1319.94 | 2016-06-27 23:00 | 24 | 1508.233 |  |  | 58.45% | 53.22% | 49.18% | 57.8% | 49.71% | 48.87% | 48.31% | 43.49% | 47.41% | 51.97%
2020-06-28 | 1 | 1121.722 | 2019-06-29 | 1 | 1425.691 | 2018-06-29 | 1 | 1401.667 | 2017-06-29 | 1 | 1239.865 | 2016-06-28 | 1 | 1398.338 |  |  | 52.19% | 45.91% | 43.93% | 51.53% | 45.33% | 48.87% | 48.31% | 43.48% | 47.41% | 51.97%
2020-06-28 01:00 | 2 | 1020.269 | 2019-06-29 01:00 | 2 | 1304.828 | 2018-06-29 01:00 | 2 | 1285.429 | 2017-06-29 01:00 | 2 | 1111.811 | 2016-06-28 01:00 | 2 | 1243.444 |  |  | 48.39% | 43.13% | 40.78% | 46.39% | 41.52% | 48.87% | 48.31% | 43.47% | 47.4% | 51.96%
2020-06-28 02:00 | 3 | 930.023 | 2019-06-29 02:00 | 3 | 1222.89 | 2018-06-29 02:00 | 3 | 1183.167 | 2017-06-29 02:00 | 3 | 1078.234 | 2016-06-28 02:00 | 3 | 1209.099 |  |  | 43.03% | 38.67% | 37.4% | 42.46% | 37.76% | 48.86% | 48.31% | 43.47% | 47.39% | 51.96%
2020-06-28 03:00 | 4 | 969.054 | 2019-06-29 03:00 | 4 | 1164.657 | 2018-06-29 03:00 | 4 | 1167.116 | 2017-06-29 03:00 | 4 | 1050.474 | 2016-06-28 03:00 | 4 | 1176.432 |  |  | 41.84% | 37.5% | 34.43% | 39.79% | 34.42% | 48.86% | 48.3% | 43.47% | 47.38% | 51.95%
2020-06-28 04:00 | 5 | 909.173 | 2019-06-29 04:00 | 5 | 1123.508 | 2018-06-29 04:00 | 5 | 1195.887 | 2017-06-29 04:00 | 5 | 1027.71 | 2016-06-28 04:00 | 5 | 1125.646 |  |  | 40.71% | 36.54% | 33.96% | 37.9% | 35.87% | 48.85% | 48.29% | 43.47% | 47.37% | 51.95%
2020-06-28 05:00 | 6 | 911.333 | 2019-06-29 05:00 | 6 | 1061.329 | 2018-06-29 05:00 | 6 | 1240.756 | 2017-06-29 05:00 | 6 | 1070.859 | 2016-06-28 05:00 | 6 | 1174.733 |  |  | 38.95% | 35.75% | 34.8% | 36.56% | 33.65% | 48.85% | 48.29% | 43.47% | 47.37% | 51.95%
2020-06-28 06:00 | 7 | 925.446 | 2019-06-29 06:00 | 7 | 1076.086 | 2018-06-29 06:00 | 7 | 1278.673 | 2017-06-29 06:00 | 7 | 1113.797 | 2016-06-28 06:00 | 7 | 1219.764 |  |  | 40.65% | 37.25% | 36.1% | 34.54% | 33.73% | 48.81% | 48.29% | 43.46% | 47.36% | 51.94%
2020-06-28 07:00 | 8 | 938.544 | 2019-06-29 07:00 | 8 | 1171.161 | 2018-06-29 07:00 | 8 | 1342.997 | 2017-06-29 07:00 | 8 | 1203.298 | 2016-06-28 07:00 | 8 | 1319.721 |  |  | 42.21% | 38.74% | 37.21% | 35.02% | 34.25% | 48.8% | 48.29% | 43.45% | 47.35% | 51.94%
2020-06-28 08:00 | 9 | 1095.112 | 2019-06-29 08:00 | 9 | 1275.922 | 2018-06-29 08:00 | 9 | 1457.554 | 2017-06-29 08:00 | 9 | 1304.214 | 2016-06-28 08:00 | 9 | 1398.261 |  |  | 45.67% | 41.85% | 39.08% | 38.11% | 34.74% | 48.8% | 48.29% | 43.45% | 47.35% | 51.94%
2020-06-28 09:00 | 10 | 1178.763 | 2019-06-29 09:00 | 10 | 1433.758 | 2018-06-29 09:00 | 10 | 1505.718 | 2017-06-29 09:00 | 10 | 1373.049 | 2016-06-28 09:00 | 10 | 1475.182 |  |  | 48.39% | 45.36% | 42.41% | 41.52% | 40.53% | 48.79% | 48.28% | 43.44% | 47.35% | 51.93%
2020-06-28 10:00 | 11 | 1279.356 | 2019-06-29 10:00 | 11 | 1604.581 | 2018-06-29 10:00 | 11 | 1649.073 | 2017-06-29 10:00 | 11 | 1523.873 | 2016-06-28 10:00 | 11 | 1625.05 |  |  | 51.05% | 47.76% | 43.81% | 46.65% | 43.63% | 48.79% | 48.28% | 43.44% | 47.34% | 51.93%
2020-06-28 11:00 | 12 | 1310.862 | 2019-06-29 11:00 | 12 | 1762.21 | 2018-06-29 11:00 | 12 | 1746.996 | 2017-06-29 11:00 | 12 | 1600.353 | 2016-06-28 11:00 | 12 | 1723.028 |  |  | 56.23% | 53% | 47.98% | 52.21% | 47.35% | 48.77% | 48.28% | 43.44% | 47.34% | 51.93%
2020-06-28 12:00 | 13 | 1339.536 | 2019-06-29 12:00 | 13 | 1878.124 | 2018-06-29 12:00 | 13 | 1860.171 | 2017-06-29 12:00 | 13 | 1702.799 | 2016-06-28 12:00 | 13 | 1846.961 |  |  | 59.63% | 55.66% | 50.83% | 57.34% | 48.52% | 48.76% | 48.28% | 43.44% | 47.33% | 51.93%
2020-06-28 13:00 | 14 | 1363.271 | 2019-06-29 13:00 | 14 | 1959.932 | 2018-06-29 13:00 | 14 | 2006.571 | 2017-06-29 13:00 | 14 | 1786.908 | 2016-06-28 13:00 | 14 | 1854.63 |  |  | 63.91% | 59.23% | 54.13% | 61.11% | 49.58% | 48.76% | 48.28% | 43.44% | 47.33% | 51.92%
2020-06-28 14:00 | 15 | 1393.238 | 2019-06-29 14:00 | 15 | 2028.739 | 2018-06-29 14:00 | 15 | 2026.671 | 2017-06-29 14:00 | 15 | 1871.785 | 2016-06-28 14:00 | 15 | 1911.84 |  |  | 64.18% | 62.15% | 58.38% | 63.78% | 50.46% | 48.75% | 48.28% | 43.43% | 47.31% | 51.92%
2020-06-28 15:00 | 16 | 1426.92 | 2019-06-29 15:00 | 16 | 2098.629 | 2018-06-29 15:00 | 16 | 2020.32 | 2017-06-29 15:00 | 16 | 1901.857 | 2016-06-28 15:00 | 16 | 2073.375 |  |  | 66.16% | 65.11% | 58.97% | 66.01% | 51.57% | 48.75% | 48.28% | 43.42% | 47.3% | 51.91%
2020-06-28 16:00 | 17 | 1513.57 | 2019-06-29 16:00 | 17 | 2093.641 | 2018-06-29 16:00 | 17 | 2061.585 | 2017-06-29 16:00 | 17 | 1981.982 | 2016-06-28 16:00 | 17 | 2079.118 |  |  | 71.75% | 66.15% | 58.79% | 68.29% | 52.81% | 48.74% | 48.28% | 43.42% | 47.3% | 51.91%
2020-06-28 17:00 | 18 | 1540.292 | 2019-06-29 17:00 | 18 | 2161.229 | 2018-06-29 17:00 | 18 | 2195.391 | 2017-06-29 17:00 | 18 | 2022.415 | 2016-06-28 17:00 | 18 | 2115.985 |  |  | 71.95% | 68.94% | 59.99% | 68.13% | 56.02% | 48.74% | 48.27% | 43.42% | 47.3% | 51.91%
2020-06-28 18:00 | 19 | 1562.172 | 2019-06-29 18:00 | 19 | 2130.698 | 2018-06-29 18:00 | 19 | 2177.425 | 2017-06-29 18:00 | 19 | 2000.878 | 2016-06-28 18:00 | 19 | 2098.928 |  |  | 73.22% | 70.34% | 63.88% | 70.33% | 57.01% | 48.73% | 48.26% | 43.41% | 47.3% | 51.91%
2020-06-28 19:00 | 20 | 1549.063 | 2019-06-29 19:00 | 20 | 2070.991 | 2018-06-29 19:00 | 20 | 2153.306 | 2017-06-29 19:00 | 20 | 1960.444 | 2016-06-28 19:00 | 20 | 2024.89 |  |  | 72.63% | 69.6% | 63.36% | 69.33% | 57.82% | 48.73% | 48.26% | 43.41% | 47.29% | 51.9%
2020-06-28 20:00 | 21 | 1514.07 | 2019-06-29 20:00 | 21 | 1970.218 | 2018-06-29 20:00 | 21 | 2037.452 | 2017-06-29 20:00 | 21 | 1853.403 | 2016-06-28 20:00 | 21 | 1888.562 |  |  | 70.07% | 68.19% | 62.65% | 67.39% | 57.34% | 48.73% | 48.26% | 43.41% | 47.29% | 51.9%
2020-06-28 21:00 | 22 | 1486.031 | 2019-06-29 21:00 | 22 | 1885.487 | 2018-06-29 21:00 | 22 | 1958.23 | 2017-06-29 21:00 | 22 | 1867.659 | 2016-06-28 21:00 | 22 | 1848.122 |  |  | 65.35% | 64.47% | 59.28% | 64.11% | 56.04% | 48.73% | 48.26% | 43.41% | 47.29% | 51.89%
2020-06-28 22:00 | 23 | 1397.131 | 2019-06-29 22:00 | 23 | 1770.768 | 2018-06-29 22:00 | 23 | 1828.59 | 2017-06-29 22:00 | 23 | 1737.476 | 2016-06-28 22:00 | 23 | 1693.604 |  |  | 63.95% | 64.96% | 56.98% | 61.35% | 55% | 48.72% | 48.26% | 43.4% | 47.29% | 51.89%
2020-06-28 23:00 | 24 | 1347.163 | 2019-06-29 23:00 | 24 | 1593.039 | 2018-06-29 23:00 | 24 | 1631.777 | 2017-06-29 23:00 | 24 | 1566.683 | 2016-06-28 23:00 | 24 | 1487.168 |  |  | 58.61% | 60.43% | 53.21% | 57.62% | 51.71% | 48.72% | 48.25% | 43.4% | 47.28% | 51.89%
2020-06-29 | 1 | 1179.802 | 2019-06-30 | 1 | 1450.61 | 2018-06-30 | 1 | 1474.995 | 2017-06-30 | 1 | 1415.599 | 2016-06-29 | 1 | 1335.872 |  |  | 51.46% | 54.49% | 47.48% | 51.84% | 49.86% | 48.72% | 48.24% | 43.4% | 47.27% | 51.89%
2020-06-29 01:00 | 2 | 1100.003 | 2019-06-30 01:00 | 2 | 1337.063 | 2018-06-30 01:00 | 2 | 1324.096 | 2017-06-30 01:00 | 2 | 1282.41 | 2016-06-29 01:00 | 2 | 1222.462 |  |  | 46.23% | 49.24% | 42.92% | 47.2% | 43.67% | 48.72% | 48.24% | 43.4% | 47.27% | 51.89%
2020-06-29 02:00 | 3 | 1139.087 | 2019-06-30 02:00 | 3 | 1238.126 | 2018-06-30 02:00 | 3 | 1243.999 | 2017-06-30 02:00 | 3 | 1239.894 | 2016-06-29 02:00 | 3 | 1123.725 |  |  | 42.3% | 44.61% | 38.53% | 43.51% | 40.71% | 48.71% | 48.24% | 43.39% | 47.27% | 51.88%
2020-06-29 03:00 | 4 | 1064.066 | 2019-06-30 03:00 | 4 | 1189.214 | 2018-06-30 03:00 | 4 | 1171.983 | 2017-06-30 03:00 | 4 | 1168.078 | 2016-06-29 03:00 | 4 | 1109.743 |  |  | 38.89% | 43.13% | 36.2% | 40.29% | 42.16% | 48.7% | 48.24% | 43.39% | 47.27% | 51.88%
2020-06-29 04:00 | 5 | 1082.231 | 2019-06-30 04:00 | 5 | 1145.295 | 2018-06-30 04:00 | 5 | 1134.757 | 2017-06-30 04:00 | 5 | 1178.542 | 2016-06-29 04:00 | 5 | 1055.73 |  |  | 38.4% | 40.63% | 34.1% | 38.7% | 39.38% | 48.7% | 48.24% | 43.38% | 47.27% | 51.88%
2020-06-29 05:00 | 6 | 1120.226 | 2019-06-30 05:00 | 6 | 1128.53 | 2018-06-30 05:00 | 6 | 1088.613 | 2017-06-30 05:00 | 6 | 1207.572 | 2016-06-29 05:00 | 6 | 1071.849 |  |  | 36.53% | 40.99% | 33.02% | 37.27% | 40.06% | 48.69% | 48.24% | 43.37% | 47.26% | 51.87%
2020-06-29 06:00 | 7 | 1180.555 | 2019-06-30 06:00 | 7 | 1093.42 | 2018-06-30 06:00 | 7 | 1114.754 | 2017-06-30 06:00 | 7 | 1234.452 | 2016-06-29 06:00 | 7 | 1139.892 |  |  | 37.09% | 42% | 31.68% | 36.72% | 41.46% | 48.69% | 48.23% | 43.37% | 47.25% | 51.87%
2020-06-29 07:00 | 8 | 1256.456 | 2019-06-30 07:00 | 8 | 1178.677 | 2018-06-30 07:00 | 8 | 1203.933 | 2017-06-30 07:00 | 8 | 1284.5 | 2016-06-29 07:00 | 8 | 1202.845 |  |  | 39.45% | 42.94% | 32.44% | 35.58% | 43.7% | 48.69% | 48.22% | 43.37% | 47.25% | 51.87%
2020-06-29 08:00 | 9 | 1280.288 | 2019-06-30 08:00 | 9 | 1369.52 | 2018-06-30 08:00 | 9 | 1332.863 | 2017-06-30 08:00 | 9 | 1350.676 | 2016-06-29 08:00 | 9 | 1241.77 |  |  | 41.62% | 44.68% | 35.03% | 38.35% | 46.51% | 48.69% | 48.22% | 43.37% | 47.24% | 51.86%
2020-06-29 09:00 | 10 | 1385.352 | 2019-06-30 09:00 | 10 | 1540.18 | 2018-06-30 09:00 | 10 | 1524.794 | 2017-06-30 09:00 | 10 | 1474.548 | 2016-06-29 09:00 | 10 | 1309.746 |  |  | 42.97% | 46.98% | 38.78% | 44.56% | 47.39% | 48.68% | 48.21% | 43.37% | 47.24% | 51.85%
2020-06-29 10:00 | 11 | 1464.294 | 2019-06-30 10:00 | 11 | 1671.59 | 2018-06-30 10:00 | 11 | 1725.414 | 2017-06-30 10:00 | 11 | 1538.873 | 2016-06-29 10:00 | 11 | 1382.805 |  |  | 45.32% | 51.29% | 44.37% | 50.12% | 51.28% | 48.68% | 48.21% | 43.36% | 47.24% | 51.85%
2020-06-29 11:00 | 12 | 1601.26 | 2019-06-30 11:00 | 12 | 1791.734 | 2018-06-30 11:00 | 12 | 1882.647 | 2017-06-30 11:00 | 12 | 1668.01 | 2016-06-29 11:00 | 12 | 1472.763 |  |  | 47.85% | 53.53% | 50.2% | 54.39% | 54.2% | 48.68% | 48.2% | 43.36% | 47.24% | 51.85%
2020-06-29 12:00 | 13 | 1683.313 | 2019-06-30 12:00 | 13 | 1912.847 | 2018-06-30 12:00 | 13 | 2032.916 | 2017-06-30 12:00 | 13 | 1721.946 | 2016-06-29 12:00 | 13 | 1466.187 |  |  | 50.96% | 58.02% | 54.78% | 58.3% | 59.27% | 48.68% | 48.19% | 43.36% | 47.24% | 51.85%
2020-06-29 13:00 | 14 | 1780.183 | 2019-06-30 13:00 | 14 | 1990.871 | 2018-06-30 13:00 | 14 | 2084.881 | 2017-06-30 13:00 | 14 | 1738.11 | 2016-06-29 13:00 | 14 | 1590.377 |  |  | 50.74% | 59.89% | 59.15% | 62.24% | 62.3% | 48.67% | 48.19% | 43.36% | 47.24% | 51.84%
2020-06-29 14:00 | 15 | 1886.169 | 2019-06-30 14:00 | 15 | 2055.421 | 2018-06-30 14:00 | 15 | 2154.476 | 2017-06-30 14:00 | 15 | 1863.799 | 2016-06-29 14:00 | 15 | 1660.15 |  |  | 55.03% | 60.46% | 60.66% | 64.78% | 65.89% | 48.65% | 48.18% | 43.35% | 47.24% | 51.84%
2020-06-29 15:00 | 16 | 1996.104 | 2019-06-30 15:00 | 16 | 2052.303 | 2018-06-30 15:00 | 16 | 2176.404 | 2017-06-30 15:00 | 16 | 1899.601 | 2016-06-29 15:00 | 16 | 1689.407 |  |  | 57.45% | 64.83% | 62.69% | 66.88% | 69.81% | 48.65% | 48.18% | 43.35% | 47.24% | 51.83%
2020-06-29 16:00 | 17 | 2040.964 | 2019-06-30 16:00 | 17 | 2062.435 | 2018-06-30 16:00 | 17 | 2207.909 | 2017-06-30 16:00 | 17 | 1949.052 | 2016-06-29 16:00 | 17 | 1759.753 |  |  | 58.46% | 66.07% | 63.33% | 66.78% | 73.88% | 48.64% | 48.18% | 43.35% | 47.23% | 51.83%
2020-06-29 17:00 | 18 | 2114.859 | 2019-06-30 17:00 | 18 | 2030.085 | 2018-06-30 17:00 | 18 | 2199.139 | 2017-06-30 17:00 | 18 | 2000.816 | 2016-06-29 17:00 | 18 | 1781.153 |  |  | 60.9% | 67.79% | 64.24% | 67.11% | 75.54% | 48.64% | 48.17% | 43.35% | 47.23% | 51.83%
2020-06-29 18:00 | 19 | 2008.996 | 2019-06-30 18:00 | 19 | 2010.432 | 2018-06-30 18:00 | 19 | 2147.159 | 2017-06-30 18:00 | 19 | 1993.365 | 2016-06-29 18:00 | 19 | 1799.968 |  |  | 61.64% | 69.59% | 63.99% | 66.06% | 78.28% | 48.64% | 48.17% | 43.35% | 47.23% | 51.82%
2020-06-29 19:00 | 20 | 1989.305 | 2019-06-30 19:00 | 20 | 1955.728 | 2018-06-30 19:00 | 20 | 2140.151 | 2017-06-30 19:00 | 20 | 1937.178 | 2016-06-29 19:00 | 20 | 1704.974 |  |  | 62.29% | 69.33% | 62.48% | 65.42% | 74.36% | 48.64% | 48.16% | 43.34% | 47.23% | 51.82%
2020-06-29 20:00 | 21 | 1870.541 | 2019-06-30 20:00 | 21 | 1865.09 | 2018-06-30 20:00 | 21 | 2055.9 | 2017-06-30 20:00 | 21 | 1880.977 | 2016-06-29 20:00 | 21 | 1602.309 |  |  | 59% | 67.38% | 62.27% | 63.64% | 73.63% | 48.64% | 48.16% | 43.34% | 47.23% | 51.82%
2020-06-29 21:00 | 22 | 1796.59 | 2019-06-30 21:00 | 22 | 1759.33 | 2018-06-30 21:00 | 22 | 2011.436 | 2017-06-30 21:00 | 22 | 1831.719 | 2016-06-29 21:00 | 22 | 1613.522 |  |  | 55.45% | 65.43% | 59.82% | 60.69% | 69.23% | 48.64% | 48.15% | 43.34% | 47.22% | 51.82%
2020-06-29 22:00 | 23 | 1674.982 | 2019-06-30 22:00 | 23 | 1652.566 | 2018-06-30 22:00 | 23 | 1891.217 | 2017-06-30 22:00 | 23 | 1710.411 | 2016-06-29 22:00 | 23 | 1487.981 |  |  | 55.84% | 63.71% | 58.53% | 57.25% | 66.5% | 48.64% | 48.15% | 43.34% | 47.21% | 51.82%
2020-06-29 23:00 | 24 | 1509.354 | 2019-06-30 23:00 | 24 | 1486.656 | 2018-06-30 23:00 | 24 | 1716.928 | 2017-06-30 23:00 | 24 | 1564.414 | 2016-06-29 23:00 | 24 | 1263.438 |  |  | 51.49% | 59.49% | 55.03% | 53.77% | 62% | 48.64% | 48.15% | 43.33% | 47.21% | 51.82%
2020-06-30 | 1 | 1348.613 | 2019-07-01 | 1 | 1335.765 | 2018-07-01 | 1 | 1525.702 | 2017-07-01 | 1 | 1410.927 | 2016-06-30 | 1 | 1163.746 |  |  | 43.72% | 54.41% | 49.96% | 48.37% | 55.87% | 48.64% | 48.15% | 43.33% | 47.21% | 51.82%
2020-06-30 01:00 | 2 | 1247.015 | 2019-07-01 01:00 | 2 | 1260.87 | 2018-07-01 01:00 | 2 | 1427.137 | 2017-07-01 01:00 | 2 | 1279.058 | 2016-06-30 01:00 | 2 | 986.749 |  |  | 40.27% | 49.08% | 44.39% | 43.46% | 49.92% | 48.63% | 48.14% | 43.32% | 47.2% | 51.82%
2020-06-30 02:00 | 3 | 1168.038 | 2019-07-01 02:00 | 3 | 1181.103 | 2018-07-01 02:00 | 3 | 1328.587 | 2017-07-01 02:00 | 3 | 1212.104 | 2016-06-30 02:00 | 3 | 1068.609 |  |  | 34.15% | 44.49% | 41.53% | 41.03% | 46.16% | 48.63% | 48.14% | 43.32% | 47.2% | 51.81%
2020-06-30 03:00 | 4 | 1128.894 | 2019-07-01 03:00 | 4 | 1120.236 | 2018-07-01 03:00 | 4 | 1281.108 | 2017-07-01 03:00 | 4 | 1124.069 | 2016-06-30 03:00 | 4 | 1004.551 |  |  | 36.98% | 42.16% | 38.66% | 38.43% | 43.23% | 48.63% | 48.14% | 43.32% | 47.2% | 51.81%
2020-06-30 04:00 | 5 | 1126.525 | 2019-07-01 04:00 | 5 | 1119.158 | 2018-07-01 04:00 | 5 | 1228.178 | 2017-07-01 04:00 | 5 | 1117.967 | 2016-06-30 04:00 | 5 | 1027.988 |  |  | 34.76% | 39.1% | 37.28% | 36.45% | 41.78% | 48.62% | 48.14% | 43.32% | 47.2% | 51.81%
2020-06-30 05:00 | 6 | 1133.219 | 2019-07-01 05:00 | 6 | 1146.058 | 2018-07-01 05:00 | 6 | 1177.891 | 2017-07-01 05:00 | 6 | 1110.866 | 2016-06-30 05:00 | 6 | 1034.767 |  |  | 35.57% | 38.89% | 35.74% | 36.42% | 41.7% | 48.62% | 48.14% | 43.32% | 47.2% | 51.81%
2020-06-30 06:00 | 7 | 1194.008 | 2019-07-01 06:00 | 7 | 1237.471 | 2018-07-01 06:00 | 7 | 1186.884 | 2017-07-01 06:00 | 7 | 1101.749 | 2016-06-30 06:00 | 7 | 1083.29 |  |  | 35.81% | 38.64% | 34.27% | 37.29% | 41.94% | 48.62% | 48.13% | 43.32% | 47.19% | 51.81%
2020-06-30 07:00 | 8 | 1252.87 | 2019-07-01 07:00 | 8 | 1275.971 | 2018-07-01 07:00 | 8 | 1241.564 | 2017-07-01 07:00 | 8 | 1145.702 | 2016-06-30 07:00 | 8 | 1171.471 |  |  | 37.49% | 38.32% | 34.53% | 40.27% | 44.19% | 48.62% | 48.13% | 43.31% | 47.19% | 51.8%
2020-06-30 08:00 | 9 | 1259.669 | 2019-07-01 08:00 | 9 | 1358.483 | 2018-07-01 08:00 | 9 | 1442.037 | 2017-07-01 08:00 | 9 | 1288.842 | 2016-06-30 08:00 | 9 | 1206.856 |  |  | 40.54% | 39.85% | 36.13% | 41.52% | 46.37% | 48.61% | 48.13% | 43.31% | 47.18% | 51.8%
2020-06-30 09:00 | 10 | 1404.421 | 2019-07-01 09:00 | 10 | 1409.563 | 2018-07-01 09:00 | 10 | 1634.85 | 2017-07-01 09:00 | 10 | 1431.796 | 2016-06-30 09:00 | 10 | 1223.743 |  |  | 41.76% | 44.83% | 41.96% | 44.2% | 46.62% | 48.61% | 48.13% | 43.3% | 47.17% | 51.79%
2020-06-30 10:00 | 11 | 1526.245 | 2019-07-01 10:00 | 11 | 1559.22 | 2018-07-01 10:00 | 11 | 1774.502 | 2017-07-01 10:00 | 11 | 1557.83 | 2016-06-30 10:00 | 11 | 1364.107 |  |  | 42.35% | 49.8% | 47.57% | 45.87% | 51.98% | 48.61% | 48.13% | 43.3% | 47.17% | 51.79%
2020-06-30 11:00 | 12 | 1609.767 | 2019-07-01 11:00 | 12 | 1724.242 | 2018-07-01 11:00 | 12 | 1907.493 | 2017-07-01 11:00 | 12 | 1675.766 | 2016-06-30 11:00 | 12 | 1406.726 |  |  | 47.2% | 54.19% | 51.63% | 50.74% | 56.49% | 48.6% | 48.12% | 43.3% | 47.16% | 51.78%
2020-06-30 12:00 | 13 | 1715.571 | 2019-07-01 12:00 | 13 | 1839.248 | 2018-07-01 12:00 | 13 | 2029.502 | 2017-07-01 12:00 | 13 | 1734.792 | 2016-06-30 12:00 | 13 | 1463.125 |  |  | 48.68% | 58.29% | 55.5% | 56.11% | 59.58% | 48.6% | 48.11% | 43.29% | 47.16% | 51.78%
2020-06-30 13:00 | 14 | 1803.276 | 2019-07-01 13:00 | 14 | 1945.189 | 2018-07-01 13:00 | 14 | 2101.065 | 2017-07-01 13:00 | 14 | 1823.689 | 2016-06-30 13:00 | 14 | 1553.394 |  |  | 50.63% | 60.34% | 59.05% | 59.85% | 63.5% | 48.6% | 48.11% | 43.29% | 47.16% | 51.78%
2020-06-30 14:00 | 15 | 1783.95 | 2019-07-01 14:00 | 15 | 2031.769 | 2018-07-01 14:00 | 15 | 2111.968 | 2017-07-01 14:00 | 15 | 1832.581 | 2016-06-30 14:00 | 15 | 1602.489 |  |  | 53.75% | 63.43% | 61.13% | 63.3% | 66.74% | 48.6% | 48.11% | 43.28% | 47.16% | 51.77%
2020-06-30 15:00 | 16 | 1851.677 | 2019-07-01 15:00 | 16 | 2102.865 | 2018-07-01 15:00 | 16 | 2021.682 | 2017-07-01 15:00 | 16 | 1909.802 | 2016-06-30 15:00 | 16 | 1668.603 |  |  | 55.45% | 63.74% | 61.45% | 66.11% | 66.03% | 48.6% | 48.11% | 43.28% | 47.14% | 51.77%
2020-06-30 16:00 | 17 | 1896.676 | 2019-07-01 16:00 | 17 | 2176.403 | 2018-07-01 16:00 | 17 | 2011.378 | 2017-07-01 16:00 | 17 | 1878.584 | 2016-06-30 16:00 | 17 | 1784.512 |  |  | 57.74% | 66.43% | 58.82% | 68.43% | 68.54% | 48.59% | 48.1% | 43.27% | 47.14% | 51.76%
2020-06-30 17:00 | 18 | 1914.603 | 2019-07-01 17:00 | 18 | 2193.116 | 2018-07-01 17:00 | 18 | 2026.65 | 2017-07-01 17:00 | 18 | 1856.572 | 2016-06-30 17:00 | 18 | 1817.598 |  |  | 61.75% | 65.34% | 58.52% | 70.82% | 70.2% | 48.59% | 48.1% | 43.27% | 47.14% | 51.76%
2020-06-30 18:00 | 19 | 1949.381 | 2019-07-01 18:00 | 19 | 2203.92 | 2018-07-01 18:00 | 19 | 1947.718 | 2017-07-01 18:00 | 19 | 1839.717 | 2016-06-30 18:00 | 19 | 1835.445 |  |  | 62.9% | 64.58% | 58.97% | 71.36% | 70.87% | 48.58% | 48.1% | 43.26% | 47.13% | 51.76%
2020-06-30 19:00 | 20 | 1850.237 | 2019-07-01 19:00 | 20 | 2146.007 | 2018-07-01 19:00 | 20 | 1962.145 | 2017-07-01 19:00 | 20 | 1769.706 | 2016-06-30 19:00 | 20 | 1763.51 |  |  | 63.52% | 63.99% | 56.67% | 71.71% | 72.15% | 48.58% | 48.1% | 43.26% | 47.13% | 51.76%
2020-06-30 20:00 | 21 | 1832.743 | 2019-07-01 20:00 | 21 | 2036.33 | 2018-07-01 20:00 | 21 | 1878.922 | 2017-07-01 20:00 | 21 | 1712.686 | 2016-06-30 20:00 | 21 | 1694.747 |  |  | 61.03% | 61.55% | 57.09% | 69.83% | 68.48% | 48.58% | 48.09% | 43.25% | 47.13% | 51.76%
2020-06-30 21:00 | 22 | 1782.515 | 2019-07-01 21:00 | 22 | 1964.407 | 2018-07-01 21:00 | 22 | 1846.17 | 2017-07-01 21:00 | 22 | 1624.727 | 2016-06-30 21:00 | 22 | 1650.526 |  |  | 58.65% | 59.57% | 54.67% | 66.26% | 67.84% | 48.58% | 48.09% | 43.25% | 47.12% | 51.75%
2020-06-30 22:00 | 23 | 1670.441 | 2019-07-01 22:00 | 23 | 1762.799 | 2018-07-01 22:00 | 23 | 1761.627 | 2017-07-01 22:00 | 23 | 1564.791 | 2016-06-30 22:00 | 23 | 1445.566 |  |  | 57.12% | 56.51% | 53.72% | 63.92% | 65.98% | 48.58% | 48.09% | 43.24% | 47.12% | 51.75%
2020-06-30 23:00 | 24 | 1493.137 | 2019-07-01 23:00 | 24 | 1648.104 | 2018-07-01 23:00 | 24 | 1572.959 | 2017-07-01 23:00 | 24 | 1435.82 | 2016-06-30 23:00 | 24 | 1297.728 |  |  | 50.02% | 54.43% | 51.26% | 57.36% | 61.83% | 48.57% | 48.09% | 43.24% | 47.12% | 51.75%
2020-07-01 | 1 | 1354.873 | 2019-07-02 | 1 | 1450.452 | 2018-07-02 | 1 | 1421.048 | 2017-07-02 | 1 | 1322.661 | 2016-07-01 | 1 | 1239.729 |  |  | 44.91% | 49.94% | 45.77% | 53.63% | 55.27% | 48.57% | 48.09% | 43.24% | 47.11% | 51.73%
2020-07-01 01:00 | 2 | 1228.597 | 2019-07-02 01:00 | 2 | 1274.837 | 2018-07-02 01:00 | 2 | 1350.098 | 2017-07-02 01:00 | 2 | 1214.736 | 2016-07-01 01:00 | 2 | 1133.867 |  |  | 42.9% | 46.01% | 41.35% | 47.2% | 50.15% | 48.57% | 48.09% | 43.24% | 47.11% | 51.73%
2020-07-01 02:00 | 3 | 1173.233 | 2019-07-02 02:00 | 3 | 1162.018 | 2018-07-02 02:00 | 3 | 1251.384 | 2017-07-02 02:00 | 3 | 1140.504 | 2016-07-01 02:00 | 3 | 1085.004 |  |  | 39.24% | 42.25% | 39.28% | 41.48% | 45.47% | 48.57% | 48.09% | 43.21% | 47.11% | 51.73%
2020-07-01 03:00 | 4 | 1060.32 | 2019-07-02 03:00 | 4 | 1133.091 | 2018-07-02 03:00 | 4 | 1222.176 | 2017-07-02 03:00 | 4 | 1086.42 | 2016-07-01 03:00 | 4 | 1026.105 |  |  | 37.55% | 39.67% | 36.41% | 37.81% | 43.42% | 48.56% | 48.09% | 43.21% | 47.11% | 51.71%
2020-07-01 04:00 | 5 | 1041.709 | 2019-07-02 04:00 | 5 | 1091.257 | 2018-07-02 04:00 | 5 | 1207.084 | 2017-07-02 04:00 | 5 | 1051.348 | 2016-07-01 04:00 | 5 | 1000.279 |  |  | 35.51% | 37.79% | 35.56% | 36.87% | 39.25% | 48.56% | 48.09% | 43.21% | 47.11% | 51.71%
2020-07-01 05:00 | 6 | 1144.046 | 2019-07-02 05:00 | 6 | 1151.255 | 2018-07-02 05:00 | 6 | 1221.945 | 2017-07-02 05:00 | 6 | 1057.327 | 2016-07-01 05:00 | 6 | 1053.059 |  |  | 34.61% | 36.57% | 35.12% | 35.51% | 38.56% | 48.56% | 48.07% | 43.21% | 47.1% | 51.71%
2020-07-01 06:00 | 7 | 1169.626 | 2019-07-02 06:00 | 7 | 1184.266 | 2018-07-02 06:00 | 7 | 1257.459 | 2017-07-02 06:00 | 7 | 1051.247 | 2016-07-01 06:00 | 7 | 1125.364 |  |  | 36.44% | 36.78% | 35.55% | 37.46% | 42.34% | 48.55% | 48.07% | 43.21% | 47.1% | 51.71%
2020-07-01 07:00 | 8 | 1255.467 | 2019-07-02 07:00 | 8 | 1346.089 | 2018-07-02 07:00 | 8 | 1384.133 | 2017-07-02 07:00 | 8 | 1080.271 | 2016-07-01 07:00 | 8 | 1172.41 |  |  | 38.94% | 36.57% | 36.59% | 38.54% | 43.29% | 48.55% | 48.07% | 43.21% | 47.1% | 51.71%
2020-07-01 08:00 | 9 | 1336.994 | 2019-07-02 08:00 | 9 | 1470.888 | 2018-07-02 08:00 | 9 | 1476.17 | 2017-07-02 08:00 | 9 | 1215.303 | 2016-07-01 08:00 | 9 | 1164.482 |  |  | 40.57% | 37.57% | 40.27% | 43.8% | 46.47% | 48.55% | 48.07% | 43.2% | 47.09% | 51.7%
2020-07-01 09:00 | 10 | 1459.954 | 2019-07-02 09:00 | 10 | 1621.715 | 2018-07-02 09:00 | 10 | 1619.08 | 2017-07-02 09:00 | 10 | 1356.25 | 2016-07-01 09:00 | 10 | 1226.529 |  |  | 40.3% | 42.27% | 42.95% | 47.86% | 49.49% | 48.55% | 48.06% | 43.2% | 47.09% | 51.7%
2020-07-01 10:00 | 11 | 1597.889 | 2019-07-02 10:00 | 11 | 1706.801 | 2018-07-02 10:00 | 11 | 1790.967 | 2017-07-02 10:00 | 11 | 1458.227 | 2016-07-01 10:00 | 11 | 1299.043 |  |  | 42.44% | 47.17% | 47.11% | 52.77% | 54.04% | 48.54% | 48.06% | 43.18% | 47.08% | 51.69%
2020-07-01 11:00 | 12 | 1697.609 | 2019-07-02 11:00 | 12 | 1853.066 | 2018-07-02 11:00 | 12 | 1952.834 | 2017-07-02 11:00 | 12 | 1565.59 | 2016-07-01 11:00 | 12 | 1436.634 |  |  | 44.95% | 50.72% | 52.11% | 55.54% | 59.14% | 48.52% | 48.05% | 43.18% | 47.08% | 51.69%
2020-07-01 12:00 | 13 | 1816.547 | 2019-07-02 12:00 | 13 | 1951.654 | 2018-07-02 12:00 | 13 | 1986.638 | 2017-07-02 12:00 | 13 | 1676.477 | 2016-07-01 12:00 | 13 | 1572.317 |  |  | 49.71% | 54.46% | 56.82% | 60.3% | 62.83% | 48.51% | 48.05% | 43.18% | 47.08% | 51.69%
2020-07-01 13:00 | 14 | 1880.445 | 2019-07-02 13:00 | 14 | 2053.845 | 2018-07-02 13:00 | 14 | 2067.444 | 2017-07-02 13:00 | 14 | 1756.514 | 2016-07-01 13:00 | 14 | 1619.334 |  |  | 54.41% | 58.31% | 57.8% | 63.51% | 67.24% | 48.5% | 48.05% | 43.17% | 47.07% | 51.68%
2020-07-01 14:00 | 15 | 1922.685 | 2019-07-02 14:00 | 15 | 2027.312 | 2018-07-02 14:00 | 15 | 2093.239 | 2017-07-02 14:00 | 15 | 1810.854 | 2016-07-01 14:00 | 15 | 1714.325 |  |  | 56.04% | 61.1% | 60.16% | 66.83% | 69.6% | 48.5% | 48.04% | 43.17% | 47.07% | 51.68%
2020-07-01 15:00 | 16 | 1950.727 | 2019-07-02 15:00 | 16 | 2065.537 | 2018-07-02 15:00 | 16 | 2133.006 | 2017-07-02 15:00 | 16 | 1861.158 | 2016-07-01 15:00 | 16 | 1755.034 |  |  | 59.32% | 62.99% | 60.91% | 65.97% | 71.16% | 48.5% | 48.04% | 43.16% | 47.07% | 51.67%
2020-07-01 16:00 | 17 | 1936.373 | 2019-07-02 16:00 | 17 | 2073.886 | 2018-07-02 16:00 | 17 | 2117.41 | 2017-07-02 16:00 | 17 | 1933.472 | 2016-07-01 16:00 | 17 | 1834.266 |  |  | 60.73% | 64.74% | 62.06% | 67.21% | 72.2% | 48.5% | 48.04% | 43.16% | 47.06% | 51.67%
2020-07-01 17:00 | 18 | 2034.246 | 2019-07-02 17:00 | 18 | 2036.198 | 2018-07-02 17:00 | 18 | 2092.164 | 2017-07-02 17:00 | 18 | 1921.215 | 2016-07-01 17:00 | 18 | 1847.626 |  |  | 63.47% | 67.25% | 61.61% | 67.48% | 71.67% | 48.49% | 48.03% | 43.16% | 47.05% | 51.67%
2020-07-01 18:00 | 19 | 2026.099 | 2019-07-02 18:00 | 19 | 2024.287 | 2018-07-02 18:00 | 19 | 2083.487 | 2017-07-02 18:00 | 19 | 1942.108 | 2016-07-01 18:00 | 19 | 1863.977 |  |  | 63.94% | 66.82% | 60.88% | 66.26% | 75.29% | 48.48% | 48.03% | 43.15% | 47.04% | 51.67%
2020-07-01 19:00 | 20 | 1959.936 | 2019-07-02 19:00 | 20 | 2005.333 | 2018-07-02 19:00 | 20 | 1983.025 | 2017-07-02 19:00 | 20 | 1865.678 | 2016-07-01 19:00 | 20 | 1784.012 |  |  | 64.5% | 67.55% | 60.62% | 65.87% | 74.99% | 48.48% | 48.02% | 43.15% | 47.04% | 51.66%
2020-07-01 20:00 | 21 | 1880.201 | 2019-07-02 20:00 | 21 | 1879.11 | 2018-07-02 20:00 | 21 | 1872.975 | 2017-07-02 20:00 | 21 | 1771.923 | 2016-07-01 20:00 | 21 | 1711.694 |  |  | 61.74% | 64.89% | 57.7% | 65.25% | 72.54% | 48.48% | 48.02% | 43.14% | 47.04% | 51.66%
2020-07-01 21:00 | 22 | 1770.512 | 2019-07-02 21:00 | 22 | 1800.949 | 2018-07-02 21:00 | 22 | 1878.016 | 2017-07-02 21:00 | 22 | 1701.834 | 2016-07-01 21:00 | 22 | 1662.381 |  |  | 59.23% | 61.63% | 54.5% | 61.15% | 69.59% | 48.48% | 48.02% | 43.13% | 47.04% | 51.66%
2020-07-01 22:00 | 23 | 1694.791 | 2019-07-02 22:00 | 23 | 1674.026 | 2018-07-02 22:00 | 23 | 1759.22 | 2017-07-02 22:00 | 23 | 1588.536 | 2016-07-01 22:00 | 23 | 1562.517 |  |  | 57.53% | 59.19% | 54.64% | 58.6% | 65.53% | 48.48% | 48.01% | 43.13% | 47.04% | 51.66%
2020-07-01 23:00 | 24 | 1531.284 | 2019-07-02 23:00 | 24 | 1497.097 | 2018-07-02 23:00 | 24 | 1607.041 | 2017-07-02 23:00 | 24 | 1442.709 | 2016-07-01 23:00 | 24 | 1407.539 |  |  | 54.07% | 55.25% | 51.19% | 54.47% | 62.73% | 48.48% | 48.01% | 43.13% | 47.04% | 51.66%
2020-07-02 | 1 | 1351.473 | 2019-07-03 | 1 | 1370.181 | 2018-07-03 | 1 | 1434.391 | 2017-07-03 | 1 | 1322.708 | 2016-07-02 | 1 | 1287.294 |  |  | 48.71% | 50.18% | 46.76% | 48.71% | 56.68% | 48.47% | 48.01% | 43.12% | 47.03% | 51.66%
2020-07-02 01:00 | 2 | 1228.431 | 2019-07-03 01:00 | 2 | 1251.047 | 2018-07-03 01:00 | 2 | 1341.185 | 2017-07-03 01:00 | 2 | 1194.861 | 2016-07-02 01:00 | 2 | 1158.342 |  |  | 44.55% | 46.01% | 41.74% | 44.58% | 50.02% | 48.47% | 48% | 43.12% | 47.03% | 51.65%
2020-07-02 02:00 | 3 | 1168.232 | 2019-07-03 02:00 | 3 | 1208.263 | 2018-07-03 02:00 | 3 | 1268.275 | 2017-07-03 02:00 | 3 | 1100.721 | 2016-07-02 02:00 | 3 | 1118.33 |  |  | 40.08% | 41.56% | 39.02% | 40.71% | 45.47% | 48.47% | 48% | 43.12% | 47.03% | 51.65%
2020-07-02 03:00 | 4 | 1148.098 | 2019-07-03 03:00 | 4 | 1128.859 | 2018-07-03 03:00 | 4 | 1217.454 | 2017-07-03 03:00 | 4 | 1055.951 | 2016-07-02 03:00 | 4 | 1036.438 |  |  | 38.7% | 38.29% | 36.9% | 39.32% | 43.24% | 48.45% | 48% | 43.11% | 47.03% | 51.64%
2020-07-02 04:00 | 5 | 1133.845 | 2019-07-03 04:00 | 5 | 1121.961 | 2018-07-03 04:00 | 5 | 1197.964 | 2017-07-03 04:00 | 5 | 1063.258 | 2016-07-02 04:00 | 5 | 1015.976 |  |  | 35.87% | 36.73% | 35.42% | 36.73% | 42.49% | 48.45% | 47.99% | 43.11% | 47.03% | 51.63%
2020-07-02 05:00 | 6 | 1147.434 | 2019-07-03 05:00 | 6 | 1187.056 | 2018-07-03 05:00 | 6 | 1244.09 | 2017-07-03 05:00 | 6 | 1063.793 | 2016-07-02 05:00 | 6 | 1006.066 |  |  | 35.16% | 36.98% | 34.86% | 36.51% | 41.97% | 48.45% | 47.99% | 43.11% | 47.03% | 51.63%
2020-07-02 06:00 | 7 | 1213.268 | 2019-07-03 06:00 | 7 | 1204.049 | 2018-07-03 06:00 | 7 | 1278.13 | 2017-07-03 06:00 | 7 | 1101.71 | 2016-07-02 06:00 | 7 | 983.249 |  |  | 34.81% | 37% | 36.2% | 38.63% | 42.47% | 48.45% | 47.99% | 43.11% | 47.02% | 51.63%
2020-07-02 07:00 | 8 | 1260 | 2019-07-03 07:00 | 8 | 1275.027 | 2018-07-03 07:00 | 8 | 1285.286 | 2017-07-03 07:00 | 8 | 1128.54 | 2016-07-02 07:00 | 8 | 1079.099 |  |  | 34.03% | 38.32% | 37.19% | 39.18% | 44.91% | 48.45% | 47.98% | 43.11% | 47.02% | 51.63%
2020-07-02 08:00 | 9 | 1388.636 | 2019-07-03 08:00 | 9 | 1399.615 | 2018-07-03 08:00 | 9 | 1317.216 | 2017-07-03 08:00 | 9 | 1255.124 | 2016-07-02 08:00 | 9 | 1123.355 |  |  | 37.34% | 39.25% | 37.4% | 41.49% | 46.64% | 48.45% | 47.97% | 43.09% | 47.01% | 51.63%
2020-07-02 09:00 | 10 | 1502.234 | 2019-07-03 09:00 | 10 | 1508.812 | 2018-07-03 09:00 | 10 | 1518.044 | 2017-07-03 09:00 | 10 | 1333.037 | 2016-07-02 09:00 | 10 | 1274.853 |  |  | 38.87% | 43.66% | 38.33% | 45.54% | 51.4% | 48.44% | 47.97% | 43.09% | 47.01% | 51.61%
2020-07-02 10:00 | 11 | 1627.104 | 2019-07-03 10:00 | 11 | 1639.787 | 2018-07-03 10:00 | 11 | 1672.736 | 2017-07-03 10:00 | 11 | 1464.07 | 2016-07-02 10:00 | 11 | 1390.972 |  |  | 44.12% | 46.37% | 44.17% | 49.1% | 55.6% | 48.44% | 47.97% | 43.09% | 47.01% | 51.6%
2020-07-02 11:00 | 12 | 1766.843 | 2019-07-03 11:00 | 12 | 1772.664 | 2018-07-03 11:00 | 12 | 1819.9 | 2017-07-03 11:00 | 12 | 1609.017 | 2016-07-02 11:00 | 12 | 1463.775 |  |  | 48.13% | 50.92% | 48.67% | 53.36% | 60.22% | 48.44% | 47.97% | 43.09% | 47% | 51.6%
2020-07-02 12:00 | 13 | 1894.69 | 2019-07-03 12:00 | 13 | 1888.642 | 2018-07-03 12:00 | 13 | 1937.557 | 2017-07-03 12:00 | 13 | 1733.852 | 2016-07-02 12:00 | 13 | 1583.986 |  |  | 50.65% | 55.97% | 52.95% | 57.68% | 65.4% | 48.44% | 47.97% | 43.08% | 47% | 51.6%
2020-07-02 13:00 | 14 | 1981.764 | 2019-07-03 13:00 | 14 | 1959.678 | 2018-07-03 13:00 | 14 | 2054.904 | 2017-07-03 13:00 | 14 | 1771.836 | 2016-07-02 13:00 | 14 | 1648.06 |  |  | 54.81% | 60.31% | 56.38% | 61.46% | 70.13% | 48.44% | 47.96% | 43.07% | 46.99% | 51.6%
2020-07-02 14:00 | 15 | 2016.501 | 2019-07-03 14:00 | 15 | 1972.301 | 2018-07-03 14:00 | 15 | 2082.47 | 2017-07-03 14:00 | 15 | 1838.664 | 2016-07-02 14:00 | 15 | 1735.347 |  |  | 57.03% | 61.63% | 59.79% | 63.77% | 73.35% | 48.44% | 47.96% | 43.07% | 46.99% | 51.59%
2020-07-02 15:00 | 16 | 1998.058 | 2019-07-03 15:00 | 16 | 1970.402 | 2018-07-03 15:00 | 16 | 2088.196 | 2017-07-03 15:00 | 16 | 1810.47 | 2016-07-02 15:00 | 16 | 1782.39 |  |  | 60.05% | 63.95% | 60.59% | 64.18% | 74.64% | 48.44% | 47.96% | 43.07% | 46.99% | 51.59%
2020-07-02 16:00 | 17 | 2092.893 | 2019-07-03 16:00 | 17 | 1910.537 | 2018-07-03 16:00 | 17 | 2087.61 | 2017-07-03 16:00 | 17 | 1783.509 | 2016-07-02 16:00 | 17 | 1783.428 |  |  | 61.68% | 62.97% | 60.76% | 64.12% | 73.95% | 48.43% | 47.94% | 43.06% | 46.99% | 51.58%
2020-07-02 17:00 | 18 | 2110.863 | 2019-07-03 17:00 | 18 | 1871.357 | 2018-07-03 17:00 | 18 | 2076.841 | 2017-07-03 17:00 | 18 | 1819.373 | 2016-07-02 17:00 | 18 | 1777.939 |  |  | 61.72% | 62.04% | 60.74% | 62.17% | 77.46% | 48.43% | 47.94% | 43.06% | 46.99% | 51.58%
2020-07-02 18:00 | 19 | 2054.846 | 2019-07-03 18:00 | 19 | 1799.858 | 2018-07-03 18:00 | 19 | 2089.51 | 2017-07-03 18:00 | 19 | 1804.124 | 2016-07-02 18:00 | 19 | 1652.883 |  |  | 61.53% | 63.28% | 60.43% | 60.89% | 78.13% | 48.43% | 47.94% | 43.06% | 46.99% | 51.58%
2020-07-02 19:00 | 20 | 1995.746 | 2019-07-03 19:00 | 20 | 1720.286 | 2018-07-03 19:00 | 20 | 2028.846 | 2017-07-03 19:00 | 20 | 1745.021 | 2016-07-02 19:00 | 20 | 1592.006 |  |  | 57.2% | 62.75% | 60.8% | 58.57% | 76.06% | 48.42% | 47.94% | 43.05% | 46.99% | 51.58%
2020-07-02 20:00 | 21 | 1846.981 | 2019-07-03 20:00 | 21 | 1616.242 | 2018-07-03 20:00 | 21 | 1969.511 | 2017-07-03 20:00 | 21 | 1689.645 | 2016-07-02 20:00 | 21 | 1502.083 |  |  | 55.09% | 60.7% | 59.03% | 55.98% | 73.87% | 48.42% | 47.93% | 43.05% | 46.99% | 51.57%
2020-07-02 21:00 | 22 | 1758.226 | 2019-07-03 21:00 | 22 | 1566.34 | 2018-07-03 21:00 | 22 | 1900.154 | 2017-07-03 21:00 | 22 | 1600.01 | 2016-07-02 21:00 | 22 | 1435.391 |  |  | 51.98% | 58.77% | 57.31% | 52.59% | 68.36% | 48.42% | 47.93% | 43.05% | 46.99% | 51.57%
2020-07-02 22:00 | 23 | 1609.587 | 2019-07-03 22:00 | 23 | 1518.676 | 2018-07-03 22:00 | 23 | 1796.813 | 2017-07-03 22:00 | 23 | 1509.412 | 2016-07-02 22:00 | 23 | 1416.4 |  |  | 49.67% | 55.65% | 55.29% | 50.97% | 65.08% | 48.41% | 47.93% | 43.04% | 46.98% | 51.57%
2020-07-02 23:00 | 24 | 1415.847 | 2019-07-03 23:00 | 24 | 1351.045 | 2018-07-03 23:00 | 24 | 1641.549 | 2017-07-03 23:00 | 24 | 1417.037 | 2016-07-02 23:00 | 24 | 1300.547 |  |  | 49.01% | 52.5% | 52.28% | 49.42% | 59.58% | 48.41% | 47.92% | 43.04% | 46.98% | 51.57%
2020-07-03 | 1 | 1335.293 | 2019-07-04 | 1 | 1246.48 | 2018-07-04 | 1 | 1492.286 | 2017-07-04 | 1 | 1284.739 | 2016-07-03 | 1 | 1212.573 |  |  | 45.01% | 49.29% | 47.76% | 43.96% | 52.4% | 48.41% | 47.92% | 43.04% | 46.97% | 51.57%
2020-07-03 01:00 | 2 | 1202.807 | 2019-07-04 01:00 | 2 | 1171.063 | 2018-07-04 01:00 | 2 | 1407.96 | 2017-07-04 01:00 | 2 | 1203.794 | 2016-07-03 01:00 | 2 | 1128.637 |  |  | 41.96% | 44.69% | 43.42% | 40.56% | 49.42% | 48.41% | 47.92% | 43.03% | 46.95% | 51.57%
2020-07-03 02:00 | 3 | 1110.982 | 2019-07-04 02:00 | 3 | 1133.64 | 2018-07-04 02:00 | 3 | 1300.631 | 2017-07-04 02:00 | 3 | 1089.115 | 2016-07-03 02:00 | 3 | 1043.582 |  |  | 39.06% | 41.87% | 40.97% | 38.11% | 44.52% | 48.41% | 47.91% | 43.03% | 46.95% | 51.57%
2020-07-03 03:00 | 4 | 1060.588 | 2019-07-04 03:00 | 4 | 1101.614 | 2018-07-04 03:00 | 4 | 1227.274 | 2017-07-04 03:00 | 4 | 1102.982 | 2016-07-03 03:00 | 4 | 1012.607 |  |  | 36.11% | 37.88% | 37.84% | 36.89% | 41.12% | 48.41% | 47.91% | 43.03% | 46.95% | 51.57%
2020-07-03 04:00 | 5 | 1008.194 | 2019-07-04 04:00 | 5 | 1038.37 | 2018-07-04 04:00 | 5 | 1203.077 | 2017-07-04 04:00 | 5 | 1044.624 | 2016-07-03 04:00 | 5 | 1013.578 |  |  | 35.04% | 38.36% | 35.71% | 35.85% | 39.26% | 48.4% | 47.9% | 43.03% | 46.95% | 51.57%
2020-07-03 05:00 | 6 | 1035.214 | 2019-07-04 05:00 | 6 | 1071.868 | 2018-07-04 05:00 | 6 | 1160.627 | 2017-07-04 05:00 | 6 | 1067.275 | 2016-07-03 05:00 | 6 | 1027.662 |  |  | 35.07% | 36.33% | 35.01% | 33.79% | 37.32% | 48.4% | 47.9% | 43.03% | 46.94% | 51.57%
2020-07-03 06:00 | 7 | 1019.167 | 2019-07-04 06:00 | 7 | 1023.779 | 2018-07-04 06:00 | 7 | 1086.634 | 2017-07-04 06:00 | 7 | 1050.861 | 2016-07-03 06:00 | 7 | 944.712 |  |  | 35.56% | 37.12% | 33.77% | 34.88% | 38.32% | 48.4% | 47.9% | 43.03% | 46.94% | 51.57%
2020-07-03 07:00 | 8 | 1029.952 | 2019-07-04 07:00 | 8 | 1092.056 | 2018-07-04 07:00 | 8 | 1210.744 | 2017-07-04 07:00 | 8 | 1051.104 | 2016-07-03 07:00 | 8 | 989.678 |  |  | 32.69% | 36.55% | 31.62% | 33.31% | 37.72% | 48.4% | 47.89% | 43.02% | 46.94% | 51.56%
2020-07-03 08:00 | 9 | 1253.657 | 2019-07-04 08:00 | 9 | 1216.418 | 2018-07-04 08:00 | 9 | 1402.714 | 2017-07-04 08:00 | 9 | 1103.516 | 2016-07-03 08:00 | 9 | 1069.519 |  |  | 34.25% | 36.56% | 35.23% | 35.53% | 38.12% | 48.4% | 47.88% | 43.02% | 46.94% | 51.56%
2020-07-03 09:00 | 10 | 1379.151 | 2019-07-04 09:00 | 10 | 1382.859 | 2018-07-04 09:00 | 10 | 1614.623 | 2017-07-04 09:00 | 10 | 1242.676 | 2016-07-03 09:00 | 10 | 1167.414 |  |  | 37.01% | 38.38% | 40.81% | 39.58% | 46.4% | 48.39% | 47.86% | 43.02% | 46.93% | 51.56%
2020-07-03 10:00 | 11 | 1581.76 | 2019-07-04 10:00 | 11 | 1535.179 | 2018-07-04 10:00 | 11 | 1831.852 | 2017-07-04 10:00 | 11 | 1370.718 | 2016-07-03 10:00 | 11 | 1217.506 |  |  | 40.4% | 43.22% | 46.98% | 45% | 51.05% | 48.39% | 47.86% | 43.01% | 46.93% | 51.56%
2020-07-03 11:00 | 12 | 1713.595 | 2019-07-04 11:00 | 12 | 1699.9 | 2018-07-04 11:00 | 12 | 2052.9 | 2017-07-04 11:00 | 12 | 1436.021 | 2016-07-03 11:00 | 12 | 1301.29 |  |  | 42.13% | 47.68% | 53.3% | 49.95% | 58.55% | 48.39% | 47.86% | 43% | 46.93% | 51.55%
2020-07-03 12:00 | 13 | 1852.669 | 2019-07-04 12:00 | 13 | 1833.533 | 2018-07-04 12:00 | 13 | 2149.275 | 2017-07-04 12:00 | 13 | 1508.219 | 2016-07-03 12:00 | 13 | 1399.09 |  |  | 45.03% | 49.95% | 59.73% | 55.31% | 63.43% | 48.38% | 47.86% | 43% | 46.92% | 51.55%
2020-07-03 13:00 | 14 | 1899.737 | 2019-07-04 13:00 | 14 | 1886.9 | 2018-07-04 13:00 | 14 | 2212.735 | 2017-07-04 13:00 | 14 | 1523.396 | 2016-07-03 13:00 | 14 | 1471.047 |  |  | 48.42% | 52.46% | 62.54% | 59.66% | 68.57% | 48.38% | 47.86% | 43% | 46.92% | 51.54%
2020-07-03 14:00 | 15 | 1977.95 | 2019-07-04 14:00 | 15 | 1939.402 | 2018-07-04 14:00 | 15 | 2293.37 | 2017-07-04 14:00 | 15 | 1550.16 | 2016-07-03 14:00 | 15 | 1497.064 |  |  | 50.91% | 52.99% | 64.38% | 61.4% | 70.31% | 48.38% | 47.86% | 43% | 46.92% | 51.54%
2020-07-03 15:00 | 16 | 2047.116 | 2019-07-04 15:00 | 16 | 1966.329 | 2018-07-04 15:00 | 16 | 2302.429 | 2017-07-04 15:00 | 16 | 1516.328 | 2016-07-03 15:00 | 16 | 1538.216 |  |  | 51.81% | 53.92% | 66.73% | 63.11% | 73.21% | 48.38% | 47.85% | 43% | 46.92% | 51.54%
2020-07-03 16:00 | 17 | 2087.026 | 2019-07-04 16:00 | 17 | 1959.092 | 2018-07-04 16:00 | 17 | 2320.242 | 2017-07-04 16:00 | 17 | 1608.888 | 2016-07-03 16:00 | 17 | 1589.261 |  |  | 53.23% | 52.74% | 66.99% | 63.98% | 75.77% | 48.38% | 47.85% | 42.99% | 46.92% | 51.53%
2020-07-03 17:00 | 18 | 2128.739 | 2019-07-04 17:00 | 18 | 1927.564 | 2018-07-04 17:00 | 18 | 2251.209 | 2017-07-04 17:00 | 18 | 1689 | 2016-07-03 17:00 | 18 | 1576.371 |  |  | 55% | 55.96% | 67.51% | 63.75% | 77.25% | 48.37% | 47.85% | 42.99% | 46.92% | 51.53%
2020-07-03 18:00 | 19 | 2086.104 | 2019-07-04 18:00 | 19 | 1865.354 | 2018-07-04 18:00 | 19 | 2325.752 | 2017-07-04 18:00 | 19 | 1687.161 | 2016-07-03 18:00 | 19 | 1549.298 |  |  | 54.55% | 58.75% | 65.5% | 62.72% | 78.79% | 48.36% | 47.83% | 42.98% | 46.91% | 51.53%
2020-07-03 19:00 | 20 | 2012.459 | 2019-07-04 19:00 | 20 | 1789.048 | 2018-07-04 19:00 | 20 | 2196.983 | 2017-07-04 19:00 | 20 | 1622.043 | 2016-07-03 19:00 | 20 | 1515.266 |  |  | 53.61% | 58.68% | 67.67% | 60.7% | 77.21% | 48.34% | 47.83% | 42.98% | 46.91% | 51.52%
2020-07-03 20:00 | 21 | 1913.229 | 2019-07-04 20:00 | 21 | 1681.874 | 2018-07-04 20:00 | 21 | 2123.322 | 2017-07-04 20:00 | 21 | 1566.015 | 2016-07-03 20:00 | 21 | 1465.175 |  |  | 52.44% | 56.42% | 63.93% | 58.21% | 74.49% | 48.34% | 47.83% | 42.98% | 46.91% | 51.52%
2020-07-03 21:00 | 22 | 1826.703 | 2019-07-04 21:00 | 22 | 1571.747 | 2018-07-04 21:00 | 22 | 2003.709 | 2017-07-04 21:00 | 22 | 1511.505 | 2016-07-03 21:00 | 22 | 1441.335 |  |  | 50.7% | 54.47% | 61.78% | 54.73% | 70.81% | 48.34% | 47.83% | 42.97% | 46.9% | 51.51%
2020-07-03 22:00 | 23 | 1713.903 | 2019-07-04 22:00 | 23 | 1553.607 | 2018-07-04 22:00 | 23 | 1955.713 | 2017-07-04 22:00 | 23 | 1444.501 | 2016-07-03 22:00 | 23 | 1385.548 |  |  | 49.88% | 52.57% | 58.3% | 51.14% | 67.61% | 48.34% | 47.83% | 42.97% | 46.9% | 51.5%
2020-07-03 23:00 | 24 | 1471.406 | 2019-07-04 23:00 | 24 | 1446.926 | 2018-07-04 23:00 | 24 | 1763.803 | 2017-07-04 23:00 | 24 | 1370.532 | 2016-07-03 23:00 | 24 | 1294.632 |  |  | 47.95% | 50.24% | 56.91% | 50.55% | 63.44% | 48.32% | 47.83% | 42.97% | 46.9% | 51.5%
2020-07-04 | 1 | 1370.808 | 2019-07-05 | 1 | 1343.68 | 2018-07-05 | 1 | 1592.762 | 2017-07-05 | 1 | 1208.999 | 2016-07-04 | 1 | 1206.956 |  |  | 44.8% | 47.67% | 51.32% | 47.08% | 54.46% | 48.31% | 47.82% | 42.96% | 46.9% | 51.5%
2020-07-04 01:00 | 2 | 1215.006 | 2019-07-05 01:00 | 2 | 1221.328 | 2018-07-05 01:00 | 2 | 1509.661 | 2017-07-05 01:00 | 2 | 1155.746 | 2016-07-04 01:00 | 2 | 1108.248 |  |  | 41.77% | 42.05% | 46.34% | 43.72% | 50.74% | 48.31% | 47.81% | 42.96% | 46.89% | 51.49%
2020-07-04 02:00 | 3 | 1190.128 | 2019-07-05 02:00 | 3 | 1140.744 | 2018-07-05 02:00 | 3 | 1376.779 | 2017-07-05 02:00 | 3 | 1110.546 | 2016-07-04 02:00 | 3 | 1040.395 |  |  | 38.35% | 40.2% | 43.93% | 39.74% | 44.97% | 48.31% | 47.81% | 42.96% | 46.89% | 51.49%
2020-07-04 03:00 | 4 | 1107.345 | 2019-07-05 03:00 | 4 | 1117.06 | 2018-07-05 03:00 | 4 | 1371.746 | 2017-07-05 03:00 | 4 | 1078.624 | 2016-07-04 03:00 | 4 | 1031.486 |  |  | 36% | 38.63% | 40.06% | 37.12% | 44.05% | 48.3% | 47.81% | 42.95% | 46.89% | 51.49%
2020-07-04 04:00 | 5 | 1085.504 | 2019-07-05 04:00 | 5 | 1092.25 | 2018-07-05 04:00 | 5 | 1317.811 | 2017-07-05 04:00 | 5 | 1034.855 | 2016-07-04 04:00 | 5 | 1014.522 |  |  | 35.69% | 37.52% | 39.91% | 36.35% | 40.99% | 48.3% | 47.81% | 42.95% | 46.88% | 51.48%
2020-07-04 05:00 | 6 | 1061.709 | 2019-07-05 05:00 | 6 | 1073.195 | 2018-07-05 05:00 | 6 | 1291.888 | 2017-07-05 05:00 | 6 | 1061.853 | 2016-07-04 05:00 | 6 | 1021.577 |  |  | 35.11% | 35.99% | 38.34% | 35.54% | 40.18% | 48.3% | 47.8% | 42.95% | 46.88% | 51.48%
2020-07-04 06:00 | 7 | 1017.856 | 2019-07-05 06:00 | 7 | 1132.363 | 2018-07-05 06:00 | 7 | 1353.982 | 2017-07-05 06:00 | 7 | 1150.712 | 2016-07-04 06:00 | 7 | 1018.848 |  |  | 35.35% | 36.93% | 37.59% | 34.92% | 39.3% | 48.3% | 47.8% | 42.95% | 46.88% | 51.48%
2020-07-04 07:00 | 8 | 1103.861 | 2019-07-05 07:00 | 8 | 1206.063 | 2018-07-05 07:00 | 8 | 1382.826 | 2017-07-05 07:00 | 8 | 1228.777 | 2016-07-04 07:00 | 8 | 1031.463 |  |  | 35.26% | 40.02% | 39.4% | 36.85% | 37.67% | 48.29% | 47.79% | 42.95% | 46.87% | 51.48%
2020-07-04 08:00 | 9 | 1237.751 | 2019-07-05 08:00 | 9 | 1302.662 | 2018-07-05 08:00 | 9 | 1557.889 | 2017-07-05 08:00 | 9 | 1295.141 | 2016-07-04 08:00 | 9 | 1137.242 |  |  | 35.69% | 42.74% | 40.24% | 39.24% | 40.86% | 48.28% | 47.79% | 42.95% | 46.87% | 51.47%
2020-07-04 09:00 | 10 | 1442.363 | 2019-07-05 09:00 | 10 | 1453.581 | 2018-07-05 09:00 | 10 | 1699.663 | 2017-07-05 09:00 | 10 | 1382.775 | 2016-07-04 09:00 | 10 | 1182.02 |  |  | 39.35% | 45.05% | 45.33% | 42.39% | 45.81% | 48.27% | 47.78% | 42.95% | 46.87% | 51.46%
2020-07-04 10:00 | 11 | 1644.071 | 2019-07-05 10:00 | 11 | 1625.529 | 2018-07-05 10:00 | 11 | 1831.51 | 2017-07-05 10:00 | 11 | 1522.518 | 2016-07-04 10:00 | 11 | 1364.931 |  |  | 40.9% | 48.1% | 49.45% | 47.3% | 53.39% | 48.27% | 47.77% | 42.95% | 46.86% | 51.46%
2020-07-04 11:00 | 12 | 1847.664 | 2019-07-05 11:00 | 12 | 1743.149 | 2018-07-05 11:00 | 12 | 2027.396 | 2017-07-05 11:00 | 12 | 1619.4 | 2016-07-04 11:00 | 12 | 1509.855 |  |  | 47.23% | 52.96% | 53.29% | 52.89% | 60.85% | 48.26% | 47.77% | 42.95% | 46.86% | 51.46%
2020-07-04 12:00 | 13 | 1945.488 | 2019-07-05 12:00 | 13 | 1828.077 | 2018-07-05 12:00 | 13 | 2148.351 | 2017-07-05 12:00 | 13 | 1715.525 | 2016-07-04 12:00 | 13 | 1603.742 |  |  | 52.25% | 56.33% | 58.99% | 56.72% | 68.39% | 48.25% | 47.77% | 42.95% | 46.85% | 51.45%
2020-07-04 13:00 | 14 | 2048.345 | 2019-07-05 13:00 | 14 | 1989.951 | 2018-07-05 13:00 | 14 | 2217.243 | 2017-07-05 13:00 | 14 | 1704.198 | 2016-07-04 13:00 | 14 | 1649.02 |  |  | 55.5% | 59.67% | 62.51% | 59.48% | 72.01% | 48.25% | 47.76% | 42.94% | 46.85% | 51.44%
2020-07-04 14:00 | 15 | 2105.217 | 2019-07-05 14:00 | 15 | 2030.571 | 2018-07-05 14:00 | 15 | 2282.139 | 2017-07-05 14:00 | 15 | 1758.202 | 2016-07-04 14:00 | 15 | 1651.214 |  |  | 57.06% | 59.28% | 64.51% | 64.75% | 75.82% | 48.25% | 47.76% | 42.94% | 46.84% | 51.44%
2020-07-04 15:00 | 16 | 2102.151 | 2019-07-05 15:00 | 16 | 2090.798 | 2018-07-05 15:00 | 16 | 2268.352 | 2017-07-05 15:00 | 16 | 1728.964 | 2016-07-04 15:00 | 16 | 1600.362 |  |  | 57.14% | 61.15% | 66.4% | 66.07% | 77.92% | 48.25% | 47.76% | 42.94% | 46.84% | 51.44%
2020-07-04 16:00 | 17 | 2154.221 | 2019-07-05 16:00 | 17 | 2175.265 | 2018-07-05 16:00 | 17 | 2288.738 | 2017-07-05 16:00 | 17 | 1731.366 | 2016-07-04 16:00 | 17 | 1556.305 |  |  | 55.38% | 60.14% | 66% | 68.03% | 77.81% | 48.24% | 47.76% | 42.93% | 46.84% | 51.43%
2020-07-04 17:00 | 18 | 2132.365 | 2019-07-05 17:00 | 18 | 2160.261 | 2018-07-05 17:00 | 18 | 2261.175 | 2017-07-05 17:00 | 18 | 1767.534 | 2016-07-04 17:00 | 18 | 1508.818 |  |  | 53.86% | 60.22% | 66.6% | 70.78% | 79.73% | 48.24% | 47.75% | 42.93% | 46.83% | 51.43%
2020-07-04 18:00 | 19 | 2138.473 | 2019-07-05 18:00 | 19 | 2138.821 | 2018-07-05 18:00 | 19 | 2233.835 | 2017-07-05 18:00 | 19 | 1747.842 | 2016-07-04 18:00 | 19 | 1497.377 |  |  | 52.21% | 61.48% | 65.79% | 70.29% | 78.93% | 48.24% | 47.75% | 42.93% | 46.82% | 51.42%
2020-07-04 19:00 | 20 | 2066.492 | 2019-07-05 19:00 | 20 | 2069.429 | 2018-07-05 19:00 | 20 | 2085.761 | 2017-07-05 19:00 | 20 | 1713.138 | 2016-07-04 19:00 | 20 | 1435.528 |  |  | 51.82% | 60.79% | 65% | 69.6% | 79.15% | 48.24% | 47.75% | 42.92% | 46.82% | 51.42%
2020-07-04 20:00 | 21 | 1925.816 | 2019-07-05 20:00 | 21 | 1935.082 | 2018-07-05 20:00 | 21 | 2042.032 | 2017-07-05 20:00 | 21 | 1652.169 | 2016-07-04 20:00 | 21 | 1418.522 |  |  | 49.68% | 59.59% | 60.69% | 67.34% | 76.49% | 48.24% | 47.74% | 42.92% | 46.82% | 51.42%
2020-07-04 21:00 | 22 | 1790.057 | 2019-07-05 21:00 | 22 | 1905.622 | 2018-07-05 21:00 | 22 | 1960.482 | 2017-07-05 21:00 | 22 | 1649.331 | 2016-07-04 21:00 | 22 | 1394.026 |  |  | 49.09% | 57.47% | 59.42% | 62.97% | 71.28% | 48.24% | 47.74% | 42.92% | 46.82% | 51.42%
2020-07-04 22:00 | 23 | 1679.278 | 2019-07-05 22:00 | 23 | 1778.402 | 2018-07-05 22:00 | 23 | 1821.049 | 2017-07-05 22:00 | 23 | 1562.233 | 2016-07-04 22:00 | 23 | 1363.464 |  |  | 48.24% | 57.37% | 57.04% | 62.01% | 66.26% | 48.23% | 47.74% | 42.92% | 46.81% | 51.41%
2020-07-04 23:00 | 24 | 1588.464 | 2019-07-05 23:00 | 24 | 1600.982 | 2018-07-05 23:00 | 24 | 1671.007 | 2017-07-05 23:00 | 24 | 1391.306 | 2016-07-04 23:00 | 24 | 1307.411 |  |  | 47.18% | 54.34% | 52.99% | 57.87% | 62.16% | 48.22% | 47.74% | 42.92% | 46.81% | 51.41%
2020-07-05 | 1 | 1408.691 | 2019-07-06 | 1 | 1442.13 | 2018-07-06 | 1 | 1511.785 | 2017-07-06 | 1 | 1296.638 | 2016-07-05 | 1 | 1181.713 |  |  | 45.24% | 48.39% | 48.62% | 52.1% | 58.79% | 48.22% | 47.73% | 42.92% | 46.81% | 51.41%
2020-07-05 01:00 | 2 | 1280.938 | 2019-07-06 01:00 | 2 | 1334.882 | 2018-07-06 01:00 | 2 | 1389.849 | 2017-07-06 01:00 | 2 | 1201.155 | 2016-07-05 01:00 | 2 | 1108.215 |  |  | 40.89% | 45.1% | 43.99% | 46.93% | 52.14% | 48.22% | 47.72% | 42.92% | 46.8% | 51.4%
2020-07-05 02:00 | 3 | 1189.142 | 2019-07-06 02:00 | 3 | 1248.961 | 2018-07-06 02:00 | 3 | 1325.658 | 2017-07-06 02:00 | 3 | 1142.204 | 2016-07-05 02:00 | 3 | 1072.728 |  |  | 38.35% | 41.78% | 40.44% | 43.44% | 47.41% | 48.2% | 47.72% | 42.92% | 46.8% | 51.4%
2020-07-05 03:00 | 4 | 1153.218 | 2019-07-06 03:00 | 4 | 1166.937 | 2018-07-06 03:00 | 4 | 1263.704 | 2017-07-06 03:00 | 4 | 1105.573 | 2016-07-05 03:00 | 4 | 1030.511 |  |  | 37.12% | 39.73% | 38.57% | 40.64% | 44.01% | 48.2% | 47.72% | 42.91% | 46.8% | 51.4%
2020-07-05 04:00 | 5 | 1105.233 | 2019-07-06 04:00 | 5 | 1190.005 | 2018-07-06 04:00 | 5 | 1214.778 | 2017-07-06 04:00 | 5 | 1045.665 | 2016-07-05 04:00 | 5 | 1066.841 |  |  | 35.66% | 38.45% | 36.77% | 37.97% | 42.68% | 48.19% | 47.72% | 42.91% | 46.8% | 51.4%
2020-07-05 05:00 | 6 | 1075.151 | 2019-07-06 05:00 | 6 | 1158.164 | 2018-07-06 05:00 | 6 | 1256.318 | 2017-07-06 05:00 | 6 | 1081.588 | 2016-07-05 05:00 | 6 | 1106.932 |  |  | 36.92% | 36.37% | 35.35% | 38.72% | 40.91% | 48.19% | 47.71% | 42.91% | 46.78% | 51.4%
2020-07-05 06:00 | 7 | 1047.19 | 2019-07-06 06:00 | 7 | 1149.146 | 2018-07-06 06:00 | 7 | 1330.878 | 2017-07-06 06:00 | 7 | 1157.443 | 2016-07-05 06:00 | 7 | 1130.504 |  |  | 38.31% | 37.62% | 36.55% | 37.69% | 39.79% | 48.19% | 47.71% | 42.91% | 46.78% | 51.4%
2020-07-05 07:00 | 8 | 1100.831 | 2019-07-06 07:00 | 8 | 1201.932 | 2018-07-06 07:00 | 8 | 1314.019 | 2017-07-06 07:00 | 8 | 1184.308 | 2016-07-05 07:00 | 8 | 1223.408 |  |  | 39.12% | 40.26% | 38.72% | 37.39% | 38.76% | 48.19% | 47.71% | 42.9% | 46.77% | 51.39%
2020-07-05 08:00 | 9 | 1271.436 | 2019-07-06 08:00 | 9 | 1304.762 | 2018-07-06 08:00 | 9 | 1369.125 | 2017-07-06 08:00 | 9 | 1203.429 | 2016-07-05 08:00 | 9 | 1265.298 |  |  | 42.34% | 41.19% | 38.23% | 39.11% | 40.75% | 48.19% | 47.71% | 42.9% | 46.77% | 51.39%
2020-07-05 09:00 | 10 | 1470.167 | 2019-07-06 09:00 | 10 | 1515.458 | 2018-07-06 09:00 | 10 | 1470.788 | 2017-07-06 09:00 | 10 | 1282.522 | 2016-07-05 09:00 | 10 | 1380.111 |  |  | 43.79% | 41.86% | 39.84% | 42.46% | 47.06% | 48.18% | 47.7% | 42.89% | 46.77% | 51.39%
2020-07-05 10:00 | 11 | 1664.892 | 2019-07-06 10:00 | 11 | 1652.972 | 2018-07-06 10:00 | 11 | 1565.297 | 2017-07-06 10:00 | 11 | 1346.481 | 2016-07-05 10:00 | 11 | 1453.831 |  |  | 47.76% | 44.61% | 42.8% | 49.31% | 54.42% | 48.18% | 47.7% | 42.89% | 46.77% | 51.39%
2020-07-05 11:00 | 12 | 1764.768 | 2019-07-06 11:00 | 12 | 1786.934 | 2018-07-06 11:00 | 12 | 1690.004 | 2017-07-06 11:00 | 12 | 1481.202 | 2016-07-05 11:00 | 12 | 1589.801 |  |  | 50.31% | 46.83% | 45.55% | 53.79% | 61.62% | 48.17% | 47.7% | 42.89% | 46.76% | 51.38%
2020-07-05 12:00 | 13 | 1971.623 | 2019-07-06 12:00 | 13 | 1867.172 | 2018-07-06 12:00 | 13 | 1811.147 | 2017-07-06 12:00 | 13 | 1570.153 | 2016-07-05 12:00 | 13 | 1683.754 |  |  | 55.01% | 51.52% | 49.17% | 58.15% | 65.32% | 48.17% | 47.7% | 42.89% | 46.76% | 51.38%
2020-07-05 13:00 | 14 | 2044.318 | 2019-07-06 13:00 | 14 | 1958.436 | 2018-07-06 13:00 | 14 | 1922.399 | 2017-07-06 13:00 | 14 | 1594.458 | 2016-07-05 13:00 | 14 | 1781.48 |  |  | 58.27% | 54.61% | 52.7% | 60.76% | 72.98% | 48.17% | 47.69% | 42.88% | 46.76% | 51.37%
2020-07-05 14:00 | 15 | 2071.216 | 2019-07-06 14:00 | 15 | 2065.599 | 2018-07-06 14:00 | 15 | 1842.047 | 2017-07-06 14:00 | 15 | 1636.568 | 2016-07-05 14:00 | 15 | 1854.326 |  |  | 61.65% | 55.46% | 55.94% | 63.73% | 75.67% | 48.17% | 47.69% | 42.88% | 46.75% | 51.37%
2020-07-05 15:00 | 16 | 2068.173 | 2019-07-06 15:00 | 16 | 2068.57 | 2018-07-06 15:00 | 16 | 1847.729 | 2017-07-06 15:00 | 16 | 1661.479 | 2016-07-05 15:00 | 16 | 1941.222 |  |  | 64.17% | 56.92% | 53.6% | 67.21% | 76.66% | 48.16% | 47.69% | 42.87% | 46.75% | 51.37%
2020-07-05 16:00 | 17 | 2157.784 | 2019-07-06 16:00 | 17 | 2092.683 | 2018-07-06 16:00 | 17 | 1774.943 | 2017-07-06 16:00 | 17 | 1671.21 | 2016-07-05 16:00 | 17 | 1943.151 |  |  | 67.18% | 57.79% | 53.76% | 67.31% | 76.55% | 48.15% | 47.69% | 42.87% | 46.75% | 51.36%
2020-07-05 17:00 | 18 | 2101.308 | 2019-07-06 17:00 | 18 | 2091.821 | 2018-07-06 17:00 | 18 | 1740.8 | 2017-07-06 17:00 | 18 | 1667.774 | 2016-07-05 17:00 | 18 | 1986.096 |  |  | 67.24% | 58.13% | 51.65% | 68.09% | 79.87% | 48.14% | 47.69% | 42.86% | 46.74% | 51.36%
2020-07-05 18:00 | 19 | 2044.395 | 2019-07-06 18:00 | 19 | 2088.019 | 2018-07-06 18:00 | 19 | 1802.44 | 2017-07-06 18:00 | 19 | 1638.842 | 2016-07-05 18:00 | 19 | 1991.07 |  |  | 68.73% | 58.01% | 50.65% | 68.07% | 77.78% | 48.14% | 47.69% | 42.86% | 46.74% | 51.36%
2020-07-05 19:00 | 20 | 1962.414 | 2019-07-06 19:00 | 20 | 2028.247 | 2018-07-06 19:00 | 20 | 1700.791 | 2017-07-06 19:00 | 20 | 1616 | 2016-07-05 19:00 | 20 | 1944.003 |  |  | 68.9% | 57% | 52.45% | 67.94% | 75.67% | 48.14% | 47.69% | 42.86% | 46.74% | 51.36%
2020-07-05 20:00 | 21 | 1848.618 | 2019-07-06 20:00 | 21 | 1922.683 | 2018-07-06 20:00 | 21 | 1625.915 | 2017-07-06 20:00 | 21 | 1585.574 | 2016-07-05 20:00 | 21 | 1865.918 |  |  | 67.27% | 56.21% | 49.49% | 66% | 72.63% | 48.14% | 47.69% | 42.86% | 46.74% | 51.35%
2020-07-05 21:00 | 22 | 1820.864 | 2019-07-06 21:00 | 22 | 1837.843 | 2018-07-06 21:00 | 22 | 1606.112 | 2017-07-06 21:00 | 22 | 1585.789 | 2016-07-05 21:00 | 22 | 1851.034 |  |  | 64.57% | 55.15% | 47.31% | 62.56% | 68.42% | 48.14% | 47.68% | 42.86% | 46.74% | 51.34%
2020-07-05 22:00 | 23 | 1686.412 | 2019-07-06 22:00 | 23 | 1719.063 | 2018-07-06 22:00 | 23 | 1534.934 | 2017-07-06 22:00 | 23 | 1475.351 | 2016-07-05 22:00 | 23 | 1725.266 |  |  | 64.05% | 55.16% | 46.73% | 59.8% | 67.4% | 48.14% | 47.68% | 42.84% | 46.73% | 51.34%
2020-07-05 23:00 | 24 | 1455.89 | 2019-07-06 23:00 | 24 | 1614.273 | 2018-07-06 23:00 | 24 | 1427.478 | 2017-07-06 23:00 | 24 | 1359.037 | 2016-07-05 23:00 | 24 | 1553.606 |  |  | 59.7% | 51.32% | 44.66% | 55.94% | 62.42% | 48.14% | 47.68% | 42.83% | 46.73% | 51.33%
2020-07-06 | 1 | 1333.261 | 2019-07-07 | 1 | 1461.317 | 2018-07-07 | 1 | 1279.036 | 2017-07-07 | 1 | 1222.74 | 2016-07-06 | 1 | 1414.031 |  |  | 53.76% | 47.27% | 41.54% | 52.53% | 53.89% | 48.14% | 47.68% | 42.83% | 46.72% | 51.33%
2020-07-06 01:00 | 2 | 1280.505 | 2019-07-07 01:00 | 2 | 1324.357 | 2018-07-07 01:00 | 2 | 1178.973 | 2017-07-07 01:00 | 2 | 1176.394 | 2016-07-06 01:00 | 2 | 1298.496 |  |  | 48.93% | 42.53% | 37.22% | 47.55% | 49.35% | 48.14% | 47.68% | 42.83% | 46.72% | 51.32%
2020-07-06 02:00 | 3 | 1214.661 | 2019-07-07 02:00 | 3 | 1231.297 | 2018-07-07 02:00 | 3 | 1123.762 | 2017-07-07 02:00 | 3 | 1110.373 | 2016-07-06 02:00 | 3 | 1237.103 |  |  | 44.93% | 40.92% | 34.3% | 43.09% | 47.4% | 48.14% | 47.67% | 42.81% | 46.72% | 51.32%
2020-07-06 03:00 | 4 | 1143.815 | 2019-07-07 03:00 | 4 | 1205.516 | 2018-07-07 03:00 | 4 | 1067.877 | 2017-07-07 03:00 | 4 | 1100.344 | 2016-07-06 03:00 | 4 | 1195.671 |  |  | 42.81% | 38.62% | 32.7% | 40.07% | 44.96% | 48.13% | 47.67% | 42.81% | 46.72% | 51.31%
2020-07-06 04:00 | 5 | 1135.348 | 2019-07-07 04:00 | 5 | 1135.723 | 2018-07-07 04:00 | 5 | 1049.715 | 2017-07-07 04:00 | 5 | 1073.19 | 2016-07-06 04:00 | 5 | 1182.837 |  |  | 41.38% | 38.27% | 31.07% | 39.23% | 42.34% | 48.13% | 47.66% | 42.81% | 46.71% | 51.31%
2020-07-06 05:00 | 6 | 1174.114 | 2019-07-07 05:00 | 6 | 1129.167 | 2018-07-07 05:00 | 6 | 988.586 | 2017-07-07 05:00 | 6 | 1123.763 | 2016-07-06 05:00 | 6 | 1220.232 |  |  | 40.93% | 37.33% | 30.54% | 36.96% | 42.02% | 48.13% | 47.66% | 42.81% | 46.71% | 51.3%
2020-07-06 06:00 | 7 | 1237.639 | 2019-07-07 06:00 | 7 | 1098.838 | 2018-07-07 06:00 | 7 | 1013.571 | 2017-07-07 06:00 | 7 | 1162.412 | 2016-07-06 06:00 | 7 | 1283.905 |  |  | 42.23% | 39.09% | 28.76% | 36.74% | 43.46% | 48.13% | 47.66% | 42.8% | 46.71% | 51.3%
2020-07-06 07:00 | 8 | 1310.303 | 2019-07-07 07:00 | 8 | 1155.23 | 2018-07-07 07:00 | 8 | 1074.492 | 2017-07-07 07:00 | 8 | 1220.347 | 2016-07-06 07:00 | 8 | 1335.24 |  |  | 44.43% | 40.43% | 29.49% | 35.76% | 45.81% | 48.12% | 47.65% | 42.8% | 46.7% | 51.3%
2020-07-06 08:00 | 9 | 1357.472 | 2019-07-07 08:00 | 9 | 1332.762 | 2018-07-07 08:00 | 9 | 1176.285 | 2017-07-07 08:00 | 9 | 1297.022 | 2016-07-06 08:00 | 9 | 1430.832 |  |  | 46.21% | 42.45% | 31.26% | 37.59% | 48.5% | 48.12% | 47.65% | 42.8% | 46.69% | 51.29%
2020-07-06 09:00 | 10 | 1490.915 | 2019-07-07 09:00 | 10 | 1503.286 | 2018-07-07 09:00 | 10 | 1268.183 | 2017-07-07 09:00 | 10 | 1407.669 | 2016-07-06 09:00 | 10 | 1522.009 |  |  | 49.51% | 45.11% | 34.23% | 43.37% | 50.24% | 48.12% | 47.65% | 42.79% | 46.69% | 51.29%
2020-07-06 10:00 | 11 | 1637.162 | 2019-07-07 10:00 | 11 | 1646.99 | 2018-07-07 10:00 | 11 | 1375.919 | 2017-07-07 10:00 | 11 | 1550.414 | 2016-07-06 10:00 | 11 | 1640.025 |  |  | 52.67% | 48.96% | 36.9% | 48.92% | 55.18% | 48.12% | 47.65% | 42.79% | 46.69% | 51.29%
2020-07-06 11:00 | 12 | 1767.813 | 2019-07-07 11:00 | 12 | 1760.776 | 2018-07-07 11:00 | 12 | 1478.681 | 2017-07-07 11:00 | 12 | 1655.32 | 2016-07-06 11:00 | 12 | 1767.977 |  |  | 56.75% | 53.93% | 40.03% | 53.59% | 60.6% | 48.1% | 47.64% | 42.79% | 46.68% | 51.29%
2020-07-06 12:00 | 13 | 1918.336 | 2019-07-07 12:00 | 13 | 1838.753 | 2018-07-07 12:00 | 13 | 1529.522 | 2017-07-07 12:00 | 13 | 1791.254 | 2016-07-06 12:00 | 13 | 1832.362 |  |  | 61.18% | 57.58% | 43.03% | 57.29% | 65.43% | 48.1% | 47.64% | 42.79% | 46.68% | 51.28%
2020-07-06 13:00 | 14 | 2009.953 | 2019-07-07 13:00 | 14 | 1943.655 | 2018-07-07 13:00 | 14 | 1539.152 | 2017-07-07 13:00 | 14 | 1886.089 | 2016-07-06 13:00 | 14 | 1970.481 |  |  | 63.41% | 62.3% | 44.5% | 59.83% | 71% | 48.1% | 47.64% | 42.79% | 46.68% | 51.28%
2020-07-06 14:00 | 15 | 2074.757 | 2019-07-07 14:00 | 15 | 2004.407 | 2018-07-07 14:00 | 15 | 1602.739 | 2017-07-07 14:00 | 15 | 1942.763 | 2016-07-06 14:00 | 15 | 2011.44 |  |  | 68.19% | 65.6% | 44.78% | 63.25% | 74.39% | 48.1% | 47.64% | 42.78% | 46.66% | 51.28%
2020-07-06 15:00 | 16 | 2137.704 | 2019-07-07 15:00 | 16 | 1998.998 | 2018-07-07 15:00 | 16 | 1710.808 | 2017-07-07 15:00 | 16 | 1988.073 | 2016-07-06 15:00 | 16 | 1997.11 |  |  | 69.61% | 67.57% | 46.63% | 65.22% | 76.79% | 48.09% | 47.63% | 42.78% | 46.66% | 51.27%
2020-07-06 16:00 | 17 | 2160.67 | 2019-07-07 16:00 | 17 | 2028.915 | 2018-07-07 16:00 | 17 | 1743.57 | 2017-07-07 16:00 | 17 | 2036.122 | 2016-07-06 16:00 | 17 | 2008.19 |  |  | 69.11% | 69.15% | 49.78% | 65.05% | 79.12% | 48.09% | 47.63% | 42.76% | 46.66% | 51.27%
2020-07-06 17:00 | 18 | 2175.146 | 2019-07-07 17:00 | 18 | 2052.34 | 2018-07-07 17:00 | 18 | 1784.639 | 2017-07-07 17:00 | 18 | 2069.867 | 2016-07-06 17:00 | 18 | 1993.933 |  |  | 69.49% | 70.82% | 50.73% | 66.02% | 79.97% | 48.08% | 47.62% | 42.76% | 46.66% | 51.27%
2020-07-06 18:00 | 19 | 2128.062 | 2019-07-07 18:00 | 19 | 1998.587 | 2018-07-07 18:00 | 19 | 1767.794 | 2017-07-07 18:00 | 19 | 2058.057 | 2016-07-06 18:00 | 19 | 1921.506 |  |  | 69% | 72% | 51.93% | 66.78% | 80.51% | 48.07% | 47.62% | 42.75% | 46.65% | 51.27%
2020-07-06 19:00 | 20 | 2040.216 | 2019-07-07 19:00 | 20 | 1956.708 | 2018-07-07 19:00 | 20 | 1701.25 | 2017-07-07 19:00 | 20 | 1986.825 | 2016-07-06 19:00 | 20 | 1808.426 |  |  | 66.49% | 71.58% | 51.44% | 65.03% | 78.77% | 48.07% | 47.62% | 42.75% | 46.65% | 51.27%
2020-07-06 20:00 | 21 | 1941.758 | 2019-07-07 20:00 | 21 | 1838.636 | 2018-07-07 20:00 | 21 | 1615.515 | 2017-07-07 20:00 | 21 | 1847.691 | 2016-07-06 20:00 | 21 | 1723.51 |  |  | 62.58% | 69.11% | 49.5% | 63.67% | 75.51% | 48.06% | 47.62% | 42.75% | 46.65% | 51.26%
2020-07-06 21:00 | 22 | 1817.853 | 2019-07-07 21:00 | 22 | 1809.606 | 2018-07-07 21:00 | 22 | 1546.703 | 2017-07-07 21:00 | 22 | 1782.482 | 2016-07-06 21:00 | 22 | 1695.02 |  |  | 59.64% | 64.27% | 47.01% | 59.83% | 71.87% | 48.06% | 47.62% | 42.74% | 46.65% | 51.26%
2020-07-06 22:00 | 23 | 1679.04 | 2019-07-07 22:00 | 23 | 1698.575 | 2018-07-07 22:00 | 23 | 1444.038 | 2017-07-07 22:00 | 23 | 1567.237 | 2016-07-06 22:00 | 23 | 1585.12 |  |  | 58.66% | 62% | 45% | 58.88% | 67.28% | 48.04% | 47.62% | 42.74% | 46.64% | 51.26%
2020-07-06 23:00 | 24 | 1467.332 | 2019-07-07 23:00 | 24 | 1554.548 | 2018-07-07 23:00 | 24 | 1320.141 | 2017-07-07 23:00 | 24 | 1379.984 | 2016-07-06 23:00 | 24 | 1421.357 |  |  | 54.85% | 54.51% | 42.02% | 55.27% | 62.15% | 48.03% | 47.61% | 42.74% | 46.64% | 51.25%
2020-07-07 | 1 | 1327.746 | 2019-07-08 | 1 | 1439.417 | 2018-07-08 | 1 | 1197.098 | 2017-07-08 | 1 | 1249.099 | 2016-07-07 | 1 | 1295.858 |  |  | 49.19% | 48% | 38.41% | 50.58% | 54.31% | 48.03% | 47.61% | 42.73% | 46.64% | 51.25%
2020-07-07 01:00 | 2 | 1216.603 | 2019-07-08 01:00 | 2 | 1321.35 | 2018-07-08 01:00 | 2 | 1081.282 | 2017-07-08 01:00 | 2 | 1157.112 | 2016-07-07 01:00 | 2 | 1183.561 |  |  | 44.84% | 43.45% | 34.83% | 46.84% | 49.14% | 48.02% | 47.61% | 42.73% | 46.63% | 51.25%
2020-07-07 02:00 | 3 | 1132.622 | 2019-07-08 02:00 | 3 | 1253.215 | 2018-07-08 02:00 | 3 | 1001.363 | 2017-07-08 02:00 | 3 | 1146.098 | 2016-07-07 02:00 | 3 | 1079.045 |  |  | 40.96% | 40.25% | 31.46% | 43% | 45.03% | 48.02% | 47.6% | 42.72% | 46.62% | 51.24%
2020-07-07 03:00 | 4 | 1083.411 | 2019-07-08 03:00 | 4 | 1192.218 | 2018-07-08 03:00 | 4 | 969.385 | 2017-07-08 03:00 | 4 | 1087.35 | 2016-07-07 03:00 | 4 | 1063.045 |  |  | 37.34% | 39.86% | 29.14% | 40.78% | 41.92% | 48.01% | 47.6% | 42.72% | 46.61% | 51.23%
2020-07-07 04:00 | 5 | 1079.405 | 2019-07-08 04:00 | 5 | 1123.189 | 2018-07-08 04:00 | 5 | 917.27 | 2017-07-08 04:00 | 5 | 1066.35 | 2016-07-07 04:00 | 5 | 1098.901 |  |  | 36.79% | 37.82% | 28.21% | 38.79% | 40.1% | 48.01% | 47.6% | 42.71% | 46.61% | 51.22%
2020-07-07 05:00 | 6 | 1107.311 | 2019-07-08 05:00 | 6 | 1260.82 | 2018-07-08 05:00 | 6 | 939.168 | 2017-07-08 05:00 | 6 | 1030.456 | 2016-07-07 05:00 | 6 | 1096.725 |  |  | 38.03% | 37.09% | 26.69% | 36.55% | 39.95% | 48% | 47.59% | 42.71% | 46.61% | 51.22%
2020-07-07 06:00 | 7 | 1130.705 | 2019-07-08 06:00 | 7 | 1294.653 | 2018-07-08 06:00 | 7 | 980.405 | 2017-07-08 06:00 | 7 | 1099.565 | 2016-07-07 06:00 | 7 | 1181.59 |  |  | 37.95% | 35.84% | 27.33% | 41.03% | 40.98% | 48% | 47.59% | 42.71% | 46.61% | 51.22%
2020-07-07 07:00 | 8 | 1204.467 | 2019-07-08 07:00 | 8 | 1362.512 | 2018-07-08 07:00 | 8 | 1064.632 | 2017-07-08 07:00 | 8 | 1078.502 | 2016-07-07 07:00 | 8 | 1271.486 |  |  | 40.89% | 38.25% | 28.53% | 42.13% | 41.85% | 48% | 47.58% | 42.71% | 46.6% | 51.22%
2020-07-07 08:00 | 9 | 1331.128 | 2019-07-08 08:00 | 9 | 1465.274 | 2018-07-08 08:00 | 9 | 1193.491 | 2017-07-08 08:00 | 9 | 1167.651 | 2016-07-07 08:00 | 9 | 1268.167 |  |  | 44% | 37.51% | 30.98% | 44.34% | 44.58% | 47.99% | 47.58% | 42.71% | 46.6% | 51.21%
2020-07-07 09:00 | 10 | 1442.745 | 2019-07-08 09:00 | 10 | 1496.028 | 2018-07-08 09:00 | 10 | 1378.767 | 2017-07-08 09:00 | 10 | 1270.412 | 2016-07-07 09:00 | 10 | 1352.215 |  |  | 43.88% | 40.61% | 34.73% | 47.68% | 49.27% | 47.98% | 47.58% | 42.71% | 46.6% | 51.21%
2020-07-07 10:00 | 11 | 1596.398 | 2019-07-08 10:00 | 11 | 1654.608 | 2018-07-08 10:00 | 11 | 1498.101 | 2017-07-08 10:00 | 11 | 1422.918 | 2016-07-07 10:00 | 11 | 1398.741 |  |  | 46.79% | 44.19% | 40.12% | 48.68% | 53.4% | 47.97% | 47.58% | 42.7% | 46.6% | 51.21%
2020-07-07 11:00 | 12 | 1786.946 | 2019-07-08 11:00 | 12 | 1766.623 | 2018-07-08 11:00 | 12 | 1648.609 | 2017-07-08 11:00 | 12 | 1540.617 | 2016-07-07 11:00 | 12 | 1462.843 |  |  | 48.4% | 49.49% | 43.59% | 53.84% | 59.09% | 47.96% | 47.58% | 42.7% | 46.6% | 51.21%
2020-07-07 12:00 | 13 | 1871.004 | 2019-07-08 12:00 | 13 | 1839.453 | 2018-07-08 12:00 | 13 | 1747.802 | 2017-07-08 12:00 | 13 | 1651.141 | 2016-07-07 12:00 | 13 | 1554.829 |  |  | 50.62% | 53.59% | 47.97% | 57.48% | 66.14% | 47.96% | 47.57% | 42.7% | 46.59% | 51.2%
2020-07-07 13:00 | 14 | 2007.948 | 2019-07-08 13:00 | 14 | 1953.189 | 2018-07-08 13:00 | 14 | 1845.836 | 2017-07-08 13:00 | 14 | 1724.065 | 2016-07-07 13:00 | 14 | 1665.436 |  |  | 53.8% | 57.43% | 50.86% | 59.85% | 69.25% | 47.96% | 47.57% | 42.69% | 46.59% | 51.2%
2020-07-07 14:00 | 15 | 2021.048 | 2019-07-08 14:00 | 15 | 2016.086 | 2018-07-08 14:00 | 15 | 1934.608 | 2017-07-08 14:00 | 15 | 1779.569 | 2016-07-07 14:00 | 15 | 1749.111 |  |  | 57.63% | 59.97% | 53.71% | 63.56% | 74.32% | 47.96% | 47.56% | 42.69% | 46.59% | 51.2%
2020-07-07 15:00 | 16 | 2038.349 | 2019-07-08 15:00 | 16 | 2079.886 | 2018-07-08 15:00 | 16 | 1992.061 | 2017-07-08 15:00 | 16 | 1819.257 | 2016-07-07 15:00 | 16 | 1833.923 |  |  | 60.53% | 61.9% | 56.29% | 65.6% | 74.81% | 47.95% | 47.56% | 42.68% | 46.58% | 51.19%
2020-07-07 16:00 | 17 | 2092.214 | 2019-07-08 16:00 | 17 | 2134.096 | 2018-07-08 16:00 | 17 | 2056.759 | 2017-07-08 16:00 | 17 | 1780.889 | 2016-07-07 16:00 | 17 | 1881.884 |  |  | 63.46% | 63.28% | 57.96% | 67.68% | 75.45% | 47.95% | 47.56% | 42.68% | 46.57% | 51.19%
2020-07-07 17:00 | 18 | 2105.663 | 2019-07-08 17:00 | 18 | 2150.853 | 2018-07-08 17:00 | 18 | 2076.448 | 2017-07-08 17:00 | 18 | 1911.706 | 2016-07-07 17:00 | 18 | 1832.836 |  |  | 65.12% | 61.94% | 59.85% | 69.44% | 77.44% | 47.95% | 47.55% | 42.68% | 46.57% | 51.19%
2020-07-07 18:00 | 19 | 2144.74 | 2019-07-08 18:00 | 19 | 2147.882 | 2018-07-08 18:00 | 19 | 1999.26 | 2017-07-08 18:00 | 19 | 1863.521 | 2016-07-07 18:00 | 19 | 1812.147 |  |  | 63.42% | 66.49% | 60.42% | 69.99% | 77.94% | 47.95% | 47.55% | 42.67% | 46.56% | 51.18%
2020-07-07 19:00 | 20 | 2081.315 | 2019-07-08 19:00 | 20 | 2111.028 | 2018-07-08 19:00 | 20 | 1926.214 | 2017-07-08 19:00 | 20 | 1830.464 | 2016-07-07 19:00 | 20 | 1725.302 |  |  | 62.71% | 64.82% | 58.17% | 69.89% | 79.38% | 47.95% | 47.55% | 42.66% | 46.54% | 51.18%
2020-07-07 20:00 | 21 | 1951.867 | 2019-07-08 20:00 | 21 | 2043.262 | 2018-07-08 20:00 | 21 | 1918.172 | 2017-07-08 20:00 | 21 | 1678.146 | 2016-07-07 20:00 | 21 | 1680.713 |  |  | 59.7% | 63.67% | 56.05% | 68.69% | 77.04% | 47.95% | 47.55% | 42.66% | 46.54% | 51.18%
2020-07-07 21:00 | 22 | 1912.041 | 2019-07-08 21:00 | 22 | 1901.387 | 2018-07-08 21:00 | 22 | 1899.141 | 2017-07-08 21:00 | 22 | 1647.896 | 2016-07-07 21:00 | 22 | 1645.893 |  |  | 58.16% | 58.37% | 55.81% | 66.49% | 72.24% | 47.95% | 47.54% | 42.66% | 46.54% | 51.17%
2020-07-07 22:00 | 23 | 1743.534 | 2019-07-08 22:00 | 23 | 1787.574 | 2018-07-08 22:00 | 23 | 1727.807 | 2017-07-08 22:00 | 23 | 1557.905 | 2016-07-07 22:00 | 23 | 1578.617 |  |  | 56.96% | 57.32% | 55.26% | 61.87% | 70.77% | 47.95% | 47.54% | 42.66% | 46.53% | 51.17%
2020-07-07 23:00 | 24 | 1571.834 | 2019-07-08 23:00 | 24 | 1607.09 | 2018-07-08 23:00 | 24 | 1543.701 | 2017-07-08 23:00 | 24 | 1375.895 | 2016-07-07 23:00 | 24 | 1408.091 |  |  | 54.63% | 54.19% | 50.27% | 58.17% | 64.53% | 47.95% | 47.54% | 42.66% | 46.53% | 51.17%
2020-07-08 | 1 | 1409.028 | 2019-07-09 | 1 | 1460.276 | 2018-07-09 | 1 | 1395.367 | 2017-07-09 | 1 | 1252.963 | 2016-07-08 | 1 | 1277.681 |  |  | 48.73% | 47.86% | 44.92% | 52.29% | 58.18% | 47.95% | 47.52% | 42.66% | 46.52% | 51.17%
2020-07-08 01:00 | 2 | 1256.843 | 2019-07-09 01:00 | 2 | 1327.522 | 2018-07-09 01:00 | 2 | 1290.396 | 2017-07-09 01:00 | 2 | 1154.701 | 2016-07-08 01:00 | 2 | 1183.909 |  |  | 44.21% | 43.58% | 40.6% | 47.52% | 52.15% | 47.94% | 47.52% | 42.65% | 46.52% | 51.16%
2020-07-08 02:00 | 3 | 1172.008 | 2019-07-09 02:00 | 3 | 1276.709 | 2018-07-09 02:00 | 3 | 1185.311 | 2017-07-09 02:00 | 3 | 1085.498 | 2016-07-08 02:00 | 3 | 1107.921 |  |  | 40.97% | 40.16% | 37.55% | 43.2% | 46.52% | 47.93% | 47.52% | 42.65% | 46.52% | 51.16%
2020-07-08 03:00 | 4 | 1124.162 | 2019-07-09 03:00 | 4 | 1203.849 | 2018-07-09 03:00 | 4 | 1130.999 | 2017-07-09 03:00 | 4 | 1033.235 | 2016-07-08 03:00 | 4 | 1142.748 |  |  | 38.34% | 37.76% | 34.49% | 41.54% | 43.38% | 47.93% | 47.51% | 42.65% | 46.51% | 51.16%
2020-07-08 04:00 | 5 | 1115.349 | 2019-07-09 04:00 | 5 | 1168.941 | 2018-07-09 04:00 | 5 | 1154.658 | 2017-07-09 04:00 | 5 | 1003.555 | 2016-07-08 04:00 | 5 | 1120.33 |  |  | 39.54% | 35.94% | 32.91% | 39.17% | 41.61% | 47.93% | 47.51% | 42.64% | 46.51% | 51.16%
2020-07-08 05:00 | 6 | 1105.371 | 2019-07-09 05:00 | 6 | 1205.939 | 2018-07-09 05:00 | 6 | 1166.883 | 2017-07-09 05:00 | 6 | 978.739 | 2016-07-08 05:00 | 6 | 1163.543 |  |  | 38.77% | 34.91% | 33.6% | 38.04% | 41.28% | 47.93% | 47.5% | 42.63% | 46.51% | 51.15%
2020-07-08 06:00 | 7 | 1138.93 | 2019-07-09 06:00 | 7 | 1267.869 | 2018-07-09 06:00 | 7 | 1236.041 | 2017-07-09 06:00 | 7 | 934.985 | 2016-07-08 06:00 | 7 | 1228.989 |  |  | 40.26% | 34.04% | 33.95% | 39.24% | 40.91% | 47.93% | 47.5% | 42.63% | 46.5% | 51.15%
2020-07-08 07:00 | 8 | 1237.746 | 2019-07-09 07:00 | 8 | 1310.735 | 2018-07-09 07:00 | 8 | 1283.978 | 2017-07-09 07:00 | 8 | 1022.689 | 2016-07-08 07:00 | 8 | 1291.532 |  |  | 42.53% | 32.52% | 35.96% | 41.26% | 42.16% | 47.93% | 47.5% | 42.63% | 46.49% | 51.14%
2020-07-08 08:00 | 9 | 1350.497 | 2019-07-09 08:00 | 9 | 1376.028 | 2018-07-09 08:00 | 9 | 1394.881 | 2017-07-09 08:00 | 9 | 1138.385 | 2016-07-08 08:00 | 9 | 1357.422 |  |  | 44.69% | 35.57% | 37.36% | 42.65% | 45.81% | 47.93% | 47.49% | 42.63% | 46.49% | 51.14%
2020-07-08 09:00 | 10 | 1494.313 | 2019-07-09 09:00 | 10 | 1526.947 | 2018-07-09 09:00 | 10 | 1514.925 | 2017-07-09 09:00 | 10 | 1307.287 | 2016-07-08 09:00 | 10 | 1453.79 |  |  | 46.97% | 39.6% | 40.59% | 44.78% | 49.99% | 47.93% | 47.49% | 42.62% | 46.49% | 51.13%
2020-07-08 10:00 | 11 | 1676.434 | 2019-07-09 10:00 | 11 | 1670.951 | 2018-07-09 10:00 | 11 | 1648.482 | 2017-07-09 10:00 | 11 | 1403.172 | 2016-07-08 10:00 | 11 | 1547.46 |  |  | 50.31% | 45.47% | 44.08% | 49.69% | 55.31% | 47.93% | 47.48% | 42.62% | 46.49% | 51.13%
2020-07-08 11:00 | 12 | 1823.165 | 2019-07-09 11:00 | 12 | 1838.81 | 2018-07-09 11:00 | 12 | 1821.591 | 2017-07-09 11:00 | 12 | 1512.559 | 2016-07-08 11:00 | 12 | 1674.886 |  |  | 53.55% | 48.81% | 47.97% | 54.37% | 62.05% | 47.92% | 47.48% | 42.62% | 46.49% | 51.12%
2020-07-08 12:00 | 13 | 1951.384 | 2019-07-09 12:00 | 13 | 1943.664 | 2018-07-09 12:00 | 13 | 1914.738 | 2017-07-09 12:00 | 13 | 1622.822 | 2016-07-08 12:00 | 13 | 1693.078 |  |  | 57.96% | 52.61% | 53% | 59.83% | 67.48% | 47.92% | 47.48% | 42.62% | 46.49% | 51.1%
2020-07-08 13:00 | 14 | 2032.914 | 2019-07-09 13:00 | 14 | 2022.411 | 2018-07-09 13:00 | 14 | 2029.419 | 2017-07-09 13:00 | 14 | 1692.524 | 2016-07-08 13:00 | 14 | 1721.74 |  |  | 58.59% | 56.45% | 55.71% | 63.25% | 72.23% | 47.92% | 47.48% | 42.61% | 46.48% | 51.1%
2020-07-08 14:00 | 15 | 2075.123 | 2019-07-09 14:00 | 15 | 2129.324 | 2018-07-09 14:00 | 15 | 2028.609 | 2017-07-09 14:00 | 15 | 1765.375 | 2016-07-08 14:00 | 15 | 1703.872 |  |  | 59.58% | 58.87% | 59.05% | 65.81% | 75.24% | 47.92% | 47.47% | 42.61% | 46.48% | 51.09%
2020-07-08 15:00 | 16 | 2076.037 | 2019-07-09 15:00 | 16 | 2144.221 | 2018-07-09 15:00 | 16 | 2165.26 | 2017-07-09 15:00 | 16 | 1821.218 | 2016-07-08 15:00 | 16 | 1676.5 |  |  | 58.96% | 61.4% | 59.03% | 69.29% | 76.81% | 47.91% | 47.47% | 42.6% | 46.48% | 51.09%
2020-07-08 16:00 | 17 | 2112.477 | 2019-07-09 16:00 | 17 | 2203.612 | 2018-07-09 16:00 | 17 | 2211.824 | 2017-07-09 16:00 | 17 | 1896.432 | 2016-07-08 16:00 | 17 | 1723.321 |  |  | 58.01% | 63.35% | 63% | 69.77% | 76.84% | 47.89% | 47.46% | 42.6% | 46.48% | 51.09%
2020-07-08 17:00 | 18 | 2135.933 | 2019-07-09 17:00 | 18 | 2275.103 | 2018-07-09 17:00 | 18 | 2255.643 | 2017-07-09 17:00 | 18 | 1923.693 | 2016-07-08 17:00 | 18 | 1745.493 |  |  | 59.64% | 65.96% | 64.36% | 71.7% | 78.19% | 47.89% | 47.46% | 42.6% | 46.47% | 51.09%
2020-07-08 18:00 | 19 | 2100.632 | 2019-07-09 18:00 | 19 | 2240.529 | 2018-07-09 18:00 | 19 | 2250.972 | 2017-07-09 18:00 | 19 | 1924.351 | 2016-07-08 18:00 | 19 | 1723.416 |  |  | 60.4% | 66.91% | 65.63% | 74.03% | 79.06% | 47.89% | 47.46% | 42.6% | 46.46% | 51.08%
2020-07-08 19:00 | 20 | 2035.883 | 2019-07-09 19:00 | 20 | 2222.732 | 2018-07-09 19:00 | 20 | 2205.156 | 2017-07-09 19:00 | 20 | 1888.588 | 2016-07-08 19:00 | 20 | 1760.808 |  |  | 59.64% | 66.93% | 65.5% | 72.91% | 77.75% | 47.89% | 47.46% | 42.6% | 46.46% | 51.08%
2020-07-08 20:00 | 21 | 1923.142 | 2019-07-09 20:00 | 21 | 2065.975 | 2018-07-09 20:00 | 21 | 2111.218 | 2017-07-09 20:00 | 21 | 1798.388 | 2016-07-08 20:00 | 21 | 1714.242 |  |  | 60.93% | 65.69% | 64.16% | 72.33% | 75.35% | 47.89% | 47.45% | 42.6% | 46.46% | 51.07%
2020-07-08 21:00 | 22 | 1843.618 | 2019-07-09 21:00 | 22 | 2023.209 | 2018-07-09 21:00 | 22 | 2031.76 | 2017-07-09 21:00 | 22 | 1713.828 | 2016-07-08 21:00 | 22 | 1704.869 |  |  | 59.32% | 62.55% | 61.43% | 67.23% | 71.18% | 47.89% | 47.45% | 42.6% | 46.43% | 51.07%
2020-07-08 22:00 | 23 | 1716.921 | 2019-07-09 22:00 | 23 | 1844.381 | 2018-07-09 22:00 | 23 | 1873.866 | 2017-07-09 22:00 | 23 | 1598.249 | 2016-07-08 22:00 | 23 | 1642.844 |  |  | 59% | 59.61% | 59.12% | 65.83% | 68.24% | 47.89% | 47.45% | 42.6% | 46.43% | 51.07%
2020-07-08 23:00 | 24 | 1517.991 | 2019-07-09 23:00 | 24 | 1632.342 | 2018-07-09 23:00 | 24 | 1665.987 | 2017-07-09 23:00 | 24 | 1436.954 | 2016-07-08 23:00 | 24 | 1487.183 |  |  | 56.85% | 55.59% | 54.52% | 60.02% | 63.55% | 47.89% | 47.44% | 42.59% | 46.43% | 51.06%
2020-07-09 | 1 | 1383.156 | 2019-07-10 | 1 | 1485.278 | 2018-07-10 | 1 | 1516.243 | 2017-07-10 | 1 | 1272.085 | 2016-07-09 | 1 | 1392.83 |  |  | 51.46% | 49.98% | 48.48% | 53.12% | 56.19% | 47.88% | 47.44% | 42.59% | 46.43% | 51.06%
2020-07-09 01:00 | 2 | 1286.108 | 2019-07-10 01:00 | 2 | 1367.669 | 2018-07-10 01:00 | 2 | 1369.331 | 2017-07-10 01:00 | 2 | 1177.18 | 2016-07-09 01:00 | 2 | 1288.579 |  |  | 48.2% | 44.25% | 44.12% | 48.33% | 51.19% | 47.88% | 47.44% | 42.59% | 46.43% | 51.06%
2020-07-09 02:00 | 3 | 1241.098 | 2019-07-10 02:00 | 3 | 1267.979 | 2018-07-10 02:00 | 3 | 1294.465 | 2017-07-10 02:00 | 3 | 1087.693 | 2016-07-09 02:00 | 3 | 1244.384 |  |  | 44.59% | 40.95% | 39.84% | 44.5% | 47.6% | 47.87% | 47.44% | 42.59% | 46.42% | 51.06%
2020-07-09 03:00 | 4 | 1173.006 | 2019-07-10 03:00 | 4 | 1225.262 | 2018-07-10 03:00 | 4 | 1196.618 | 2017-07-10 03:00 | 4 | 1071.278 | 2016-07-09 03:00 | 4 | 1153.398 |  |  | 43.06% | 37.83% | 37.66% | 41.26% | 45.94% | 47.86% | 47.43% | 42.58% | 46.42% | 51.05%
2020-07-09 04:00 | 5 | 1174.053 | 2019-07-10 04:00 | 5 | 1168.469 | 2018-07-10 04:00 | 5 | 1236.751 | 2017-07-10 04:00 | 5 | 1085.693 | 2016-07-09 04:00 | 5 | 1113.348 |  |  | 39.91% | 37.26% | 34.82% | 39.87% | 43.42% | 47.86% | 47.42% | 42.58% | 46.42% | 51.05%
2020-07-09 05:00 | 6 | 1214.907 | 2019-07-10 05:00 | 6 | 1142.054 | 2018-07-10 05:00 | 6 | 1181.994 | 2017-07-10 05:00 | 6 | 1087.694 | 2016-07-09 05:00 | 6 | 1131.295 |  |  | 38.53% | 37.76% | 35.99% | 38.02% | 43.46% | 47.85% | 47.42% | 42.58% | 46.41% | 51.05%
2020-07-09 06:00 | 7 | 1240.737 | 2019-07-10 06:00 | 7 | 1210.404 | 2018-07-10 06:00 | 7 | 1221.192 | 2017-07-10 06:00 | 7 | 1204.067 | 2016-07-09 06:00 | 7 | 1136.229 |  |  | 39.15% | 37.83% | 34.39% | 37.16% | 44.97% | 47.85% | 47.42% | 42.58% | 46.41% | 51.05%
2020-07-09 07:00 | 8 | 1333.306 | 2019-07-10 07:00 | 8 | 1258.619 | 2018-07-10 07:00 | 8 | 1354.269 | 2017-07-10 07:00 | 8 | 1230.272 | 2016-07-09 07:00 | 8 | 1210.073 |  |  | 39.32% | 41.88% | 35.53% | 39.39% | 45.92% | 47.84% | 47.41% | 42.57% | 46.41% | 51.04%
2020-07-09 08:00 | 9 | 1442.888 | 2019-07-10 08:00 | 9 | 1360.855 | 2018-07-10 08:00 | 9 | 1386.861 | 2017-07-10 08:00 | 9 | 1306.066 | 2016-07-09 08:00 | 9 | 1250.732 |  |  | 41.87% | 42.79% | 39.41% | 40.95% | 49.35% | 47.84% | 47.41% | 42.57% | 46.41% | 51.04%
2020-07-09 09:00 | 10 | 1591.331 | 2019-07-10 09:00 | 10 | 1510.293 | 2018-07-10 09:00 | 10 | 1575.631 | 2017-07-10 09:00 | 10 | 1423.183 | 2016-07-09 09:00 | 10 | 1398.689 |  |  | 43.28% | 45.43% | 40.35% | 44.28% | 53.41% | 47.84% | 47.41% | 42.56% | 46.4% | 51.03%
2020-07-09 10:00 | 11 | 1761.08 | 2019-07-10 10:00 | 11 | 1674.184 | 2018-07-10 10:00 | 11 | 1660.317 | 2017-07-10 10:00 | 11 | 1558.959 | 2016-07-09 10:00 | 11 | 1529.176 |  |  | 48.4% | 49.5% | 45.85% | 49.14% | 58.9% | 47.82% | 47.41% | 42.56% | 46.4% | 51.02%
2020-07-09 11:00 | 12 | 1947.72 | 2019-07-10 11:00 | 12 | 1813.86 | 2018-07-10 11:00 | 12 | 1791.164 | 2017-07-10 11:00 | 12 | 1693.483 | 2016-07-09 11:00 | 12 | 1687.165 |  |  | 52.92% | 54.22% | 48.31% | 54.48% | 65.18% | 47.82% | 47.4% | 42.56% | 46.39% | 51.01%
2020-07-09 12:00 | 13 | 2049.389 | 2019-07-10 12:00 | 13 | 1960.097 | 2018-07-10 12:00 | 13 | 1894.411 | 2017-07-10 12:00 | 13 | 1857.7 | 2016-07-09 12:00 | 13 | 1732.871 |  |  | 58.38% | 58.9% | 52.12% | 59.02% | 72.09% | 47.82% | 47.4% | 42.56% | 46.39% | 51.01%
2020-07-09 13:00 | 14 | 2150.047 | 2019-07-10 13:00 | 14 | 2024.67 | 2018-07-10 13:00 | 14 | 1984.496 | 2017-07-10 13:00 | 14 | 1944.706 | 2016-07-09 13:00 | 14 | 1799.591 |  |  | 59.97% | 64.62% | 55.12% | 63.78% | 75.85% | 47.81% | 47.4% | 42.56% | 46.38% | 51.01%
2020-07-09 14:00 | 15 | 2148.827 | 2019-07-10 14:00 | 15 | 2108.054 | 2018-07-10 14:00 | 15 | 2039.22 | 2017-07-10 14:00 | 15 | 2023.787 | 2016-07-09 14:00 | 15 | 1848.077 |  |  | 62.27% | 67.64% | 57.74% | 65.88% | 79.58% | 47.81% | 47.39% | 42.56% | 46.38% | 51.01%
2020-07-09 15:00 | 16 | 2097.211 | 2019-07-10 15:00 | 16 | 2180.615 | 2018-07-10 15:00 | 16 | 2102.807 | 2017-07-10 15:00 | 16 | 2062.323 | 2016-07-09 15:00 | 16 | 1878.327 |  |  | 63.95% | 70.39% | 59.33% | 68.59% | 79.53% | 47.81% | 47.39% | 42.55% | 46.38% | 51%
2020-07-09 16:00 | 17 | 2069.456 | 2019-07-10 16:00 | 17 | 2229.652 | 2018-07-10 16:00 | 17 | 2198.895 | 2017-07-10 16:00 | 17 | 2084.303 | 2016-07-09 16:00 | 17 | 1950.216 |  |  | 65% | 71.73% | 61.19% | 70.96% | 77.62% | 47.81% | 47.39% | 42.54% | 46.37% | 51%
2020-07-09 17:00 | 18 | 2130.387 | 2019-07-10 17:00 | 18 | 2258.082 | 2018-07-10 17:00 | 18 | 2267.907 | 2017-07-10 17:00 | 18 | 2127.269 | 2016-07-09 17:00 | 18 | 1923.268 |  |  | 67.49% | 72.5% | 63.98% | 72.55% | 76.6% | 47.81% | 47.38% | 42.54% | 46.36% | 51%
2020-07-09 18:00 | 19 | 2115.287 | 2019-07-10 18:00 | 19 | 2279.319 | 2018-07-10 18:00 | 19 | 2231.838 | 2017-07-10 18:00 | 19 | 2109.139 | 2016-07-09 18:00 | 19 | 1913.117 |  |  | 66.55% | 73.99% | 65.99% | 73.48% | 78.85% | 47.81% | 47.38% | 42.54% | 46.36% | 51%
2020-07-09 19:00 | 20 | 2166.177 | 2019-07-10 19:00 | 20 | 2167.461 | 2018-07-10 19:00 | 20 | 2201.781 | 2017-07-10 19:00 | 20 | 2090.161 | 2016-07-09 19:00 | 20 | 1781.796 |  |  | 66.2% | 73.36% | 64.94% | 74.17% | 78.29% | 47.81% | 47.38% | 42.54% | 46.35% | 50.99%
2020-07-09 20:00 | 21 | 2075.42 | 2019-07-10 20:00 | 21 | 2095.653 | 2018-07-10 20:00 | 21 | 2117.731 | 2017-07-10 20:00 | 21 | 1996.274 | 2016-07-09 20:00 | 21 | 1700.279 |  |  | 61.66% | 72.7% | 64.06% | 70.53% | 80.18% | 47.8% | 47.37% | 42.52% | 46.34% | 50.99%
2020-07-09 21:00 | 22 | 1984.537 | 2019-07-10 21:00 | 22 | 2072.846 | 2018-07-10 21:00 | 22 | 2050.702 | 2017-07-10 21:00 | 22 | 1946.483 | 2016-07-09 21:00 | 22 | 1646.991 |  |  | 58.84% | 69.44% | 61.62% | 68.19% | 76.82% | 47.8% | 47.37% | 42.51% | 46.34% | 50.99%
2020-07-09 22:00 | 23 | 1891.712 | 2019-07-10 22:00 | 23 | 1910.276 | 2018-07-10 22:00 | 23 | 1890.389 | 2017-07-10 22:00 | 23 | 1799.538 | 2016-07-09 22:00 | 23 | 1561.828 |  |  | 56.99% | 67.7% | 59.67% | 67.45% | 73.45% | 47.79% | 47.37% | 42.51% | 46.34% | 50.98%
2020-07-09 23:00 | 24 | 1688.914 | 2019-07-10 23:00 | 24 | 1710.555 | 2018-07-10 23:00 | 24 | 1688.615 | 2017-07-10 23:00 | 24 | 1622.429 | 2016-07-09 23:00 | 24 | 1438.121 |  |  | 54.05% | 62.59% | 55% | 62.16% | 70.02% | 47.79% | 47.37% | 42.51% | 46.33% | 50.98%
2020-07-10 | 1 | 1500.245 | 2019-07-11 | 1 | 1573.791 | 2018-07-11 | 1 | 1532.576 | 2017-07-11 | 1 | 1476.442 | 2016-07-10 | 1 | 1279.797 |  |  | 49.77% | 56.43% | 49.13% | 55.66% | 62.51% | 47.78% | 47.37% | 42.51% | 46.33% | 50.98%
2020-07-10 01:00 | 2 | 1406.763 | 2019-07-11 01:00 | 2 | 1485.897 | 2018-07-11 01:00 | 2 | 1415.568 | 2017-07-11 01:00 | 2 | 1349.465 | 2016-07-10 01:00 | 2 | 1172.577 |  |  | 44.29% | 51.35% | 44.59% | 51.21% | 55.53% | 47.78% | 47.36% | 42.51% | 46.32% | 50.98%
2020-07-10 02:00 | 3 | 1319.977 | 2019-07-11 02:00 | 3 | 1366.953 | 2018-07-11 02:00 | 3 | 1327.497 | 2017-07-11 02:00 | 3 | 1286.628 | 2016-07-10 02:00 | 3 | 1125.532 |  |  | 40.58% | 46.94% | 41.19% | 48.35% | 52.07% | 47.78% | 47.36% | 42.51% | 46.32% | 50.98%
2020-07-10 03:00 | 4 | 1239.102 | 2019-07-11 03:00 | 4 | 1360.801 | 2018-07-11 03:00 | 4 | 1277.679 | 2017-07-11 03:00 | 4 | 1249.761 | 2016-07-10 03:00 | 4 | 1080.398 |  |  | 38.95% | 44.75% | 38.63% | 44.48% | 48.86% | 47.77% | 47.36% | 42.5% | 46.3% | 50.97%
2020-07-10 04:00 | 5 | 1238.11 | 2019-07-11 04:00 | 5 | 1309.991 | 2018-07-11 04:00 | 5 | 1269.823 | 2017-07-11 04:00 | 5 | 1204.725 | 2016-07-10 04:00 | 5 | 1038.478 |  |  | 37.39% | 43.47% | 37.18% | 44.28% | 45.86% | 47.77% | 47.36% | 42.5% | 46.3% | 50.97%
2020-07-10 05:00 | 6 | 1266.221 | 2019-07-11 05:00 | 6 | 1333.363 | 2018-07-11 05:00 | 6 | 1296.608 | 2017-07-11 05:00 | 6 | 1250.572 | 2016-07-10 05:00 | 6 | 1053.355 |  |  | 35.94% | 41.9% | 36.95% | 42.63% | 45.83% | 47.77% | 47.36% | 42.5% | 46.3% | 50.97%
2020-07-10 06:00 | 7 | 1294.352 | 2019-07-11 06:00 | 7 | 1402.533 | 2018-07-11 06:00 | 7 | 1352.688 | 2017-07-11 06:00 | 7 | 1285.475 | 2016-07-10 06:00 | 7 | 991.426 |  |  | 36.45% | 43.5% | 37.73% | 43.39% | 46.87% | 47.76% | 47.35% | 42.49% | 46.29% | 50.96%
2020-07-10 07:00 | 8 | 1358.145 | 2019-07-11 07:00 | 8 | 1395.107 | 2018-07-11 07:00 | 8 | 1380.79 | 2017-07-11 07:00 | 8 | 1364.628 | 2016-07-10 07:00 | 8 | 1079.341 |  |  | 34.31% | 44.71% | 39.36% | 45.64% | 47.91% | 47.76% | 47.34% | 42.49% | 46.29% | 50.96%
2020-07-10 08:00 | 9 | 1399.747 | 2019-07-11 08:00 | 9 | 1478.014 | 2018-07-11 08:00 | 9 | 1493.295 | 2017-07-11 08:00 | 9 | 1401.559 | 2016-07-10 08:00 | 9 | 1174.346 |  |  | 37.35% | 47.47% | 40.18% | 45.4% | 50.27% | 47.76% | 47.34% | 42.48% | 46.29% | 50.96%
2020-07-10 09:00 | 10 | 1540.19 | 2019-07-11 09:00 | 10 | 1607.413 | 2018-07-11 09:00 | 10 | 1575.862 | 2017-07-11 09:00 | 10 | 1517.459 | 2016-07-10 09:00 | 10 | 1258.198 |  |  | 40.64% | 48.75% | 43.45% | 48.09% | 51.81% | 47.76% | 47.33% | 42.48% | 46.29% | 50.96%
2020-07-10 10:00 | 11 | 1748.92 | 2019-07-11 10:00 | 11 | 1712.259 | 2018-07-11 10:00 | 11 | 1728.001 | 2017-07-11 10:00 | 11 | 1571.464 | 2016-07-10 10:00 | 11 | 1355.104 |  |  | 43.54% | 52.78% | 45.85% | 52.3% | 57.01% | 47.75% | 47.33% | 42.48% | 46.29% | 50.95%
2020-07-10 11:00 | 12 | 1881.765 | 2019-07-11 11:00 | 12 | 1838.387 | 2018-07-11 11:00 | 12 | 1858.666 | 2017-07-11 11:00 | 12 | 1676.746 | 2016-07-10 11:00 | 12 | 1524.841 |  |  | 46.89% | 54.66% | 50.28% | 55.72% | 64.73% | 47.75% | 47.33% | 42.48% | 46.28% | 50.94%
2020-07-10 12:00 | 13 | 2013.865 | 2019-07-11 12:00 | 13 | 1962.35 | 2018-07-11 12:00 | 13 | 1947.862 | 2017-07-11 12:00 | 13 | 1734.617 | 2016-07-10 12:00 | 13 | 1637.896 |  |  | 52.77% | 58.32% | 54.08% | 59.82% | 69.65% | 47.75% | 47.32% | 42.48% | 46.27% | 50.94%
2020-07-10 13:00 | 14 | 2050.124 | 2019-07-11 13:00 | 14 | 2045.468 | 2018-07-11 13:00 | 14 | 2060.231 | 2017-07-11 13:00 | 14 | 1809.39 | 2016-07-10 13:00 | 14 | 1723.626 |  |  | 56.68% | 60.33% | 56.68% | 63.85% | 74.54% | 47.75% | 47.32% | 42.48% | 46.25% | 50.94%
2020-07-10 14:00 | 15 | 2061.833 | 2019-07-11 14:00 | 15 | 2083.563 | 2018-07-11 14:00 | 15 | 2041.719 | 2017-07-11 14:00 | 15 | 1881.619 | 2016-07-10 14:00 | 15 | 1818.418 |  |  | 59.65% | 62.94% | 59.95% | 66.56% | 75.88% | 47.74% | 47.32% | 42.48% | 46.24% | 50.94%
2020-07-10 15:00 | 16 | 2084.721 | 2019-07-11 15:00 | 16 | 2080.4 | 2018-07-11 15:00 | 16 | 2110.87 | 2017-07-11 15:00 | 16 | 1932.612 | 2016-07-10 15:00 | 16 | 1852.843 |  |  | 62.93% | 65.45% | 59.41% | 67.8% | 76.31% | 47.73% | 47.31% | 42.47% | 46.23% | 50.94%
2020-07-10 16:00 | 17 | 2106.811 | 2019-07-11 16:00 | 17 | 2079.479 | 2018-07-11 16:00 | 17 | 2138.559 | 2017-07-11 16:00 | 17 | 1944.412 | 2016-07-10 16:00 | 17 | 1910.068 |  |  | 64.12% | 67.22% | 61.42% | 67.69% | 77.16% | 47.72% | 47.31% | 42.47% | 46.22% | 50.93%
2020-07-10 17:00 | 18 | 2075.847 | 2019-07-11 17:00 | 18 | 2126.639 | 2018-07-11 17:00 | 18 | 2142.154 | 2017-07-11 17:00 | 18 | 1995.431 | 2016-07-10 17:00 | 18 | 1958.227 |  |  | 66.1% | 67.63% | 62.23% | 67.67% | 77.98% | 47.72% | 47.31% | 42.47% | 46.22% | 50.93%
2020-07-10 18:00 | 19 | 2062.94 | 2019-07-11 18:00 | 19 | 2081.427 | 2018-07-11 18:00 | 19 | 2131.665 | 2017-07-11 18:00 | 19 | 2023.381 | 2016-07-10 18:00 | 19 | 1932.286 |  |  | 67.76% | 69.41% | 62.33% | 69.2% | 76.83% | 47.72% | 47.31% | 42.46% | 46.21% | 50.92%
2020-07-10 19:00 | 20 | 1942.199 | 2019-07-11 19:00 | 20 | 1995.836 | 2018-07-11 19:00 | 20 | 2040.418 | 2017-07-11 19:00 | 20 | 1993.423 | 2016-07-10 19:00 | 20 | 1873.47 |  |  | 66.87% | 70.38% | 62.02% | 67.73% | 76.36% | 47.72% | 47.3% | 42.46% | 46.2% | 50.92%
2020-07-10 20:00 | 21 | 1808.451 | 2019-07-11 20:00 | 21 | 1934.85 | 2018-07-11 20:00 | 21 | 1961.524 | 2017-07-11 20:00 | 21 | 1908.526 | 2016-07-10 20:00 | 21 | 1848.588 |  |  | 64.83% | 69.34% | 59.37% | 64.94% | 71.89% | 47.72% | 47.3% | 42.46% | 46.2% | 50.92%
2020-07-10 21:00 | 22 | 1718.609 | 2019-07-11 21:00 | 22 | 1849.017 | 2018-07-11 21:00 | 22 | 1860.372 | 2017-07-11 21:00 | 22 | 1862.13 | 2016-07-10 21:00 | 22 | 1765.731 |  |  | 63.97% | 66.38% | 57.07% | 62.96% | 66.94% | 47.72% | 47.3% | 42.46% | 46.19% | 50.9%
2020-07-10 22:00 | 23 | 1650.743 | 2019-07-11 22:00 | 23 | 1734.111 | 2018-07-11 22:00 | 23 | 1733.463 | 2017-07-11 22:00 | 23 | 1753.106 | 2016-07-10 22:00 | 23 | 1657.714 |  |  | 61.1% | 64.77% | 54.13% | 60.17% | 63.61% | 47.72% | 47.3% | 42.45% | 46.19% | 50.9%
2020-07-10 23:00 | 24 | 1540.111 | 2019-07-11 23:00 | 24 | 1551.349 | 2018-07-11 23:00 | 24 | 1534.421 | 2017-07-11 23:00 | 24 | 1572.077 | 2016-07-10 23:00 | 24 | 1430.398 |  |  | 57.36% | 60.98% | 50.44% | 56.43% | 61.1% | 47.71% | 47.3% | 42.45% | 46.18% | 50.9%
2020-07-11 | 1 | 1380.336 | 2019-07-12 | 1 | 1399.697 | 2018-07-12 | 1 | 1394.304 | 2017-07-12 | 1 | 1424.211 | 2016-07-11 | 1 | 1321.407 |  |  | 49.5% | 54.68% | 44.65% | 50.48% | 57% | 47.71% | 47.3% | 42.45% | 46.17% | 50.9%
2020-07-11 01:00 | 2 | 1275.672 | 2019-07-12 01:00 | 2 | 1275.936 | 2018-07-12 01:00 | 2 | 1259.67 | 2017-07-12 01:00 | 2 | 1294.675 | 2016-07-11 01:00 | 2 | 1103.501 |  |  | 45.73% | 49.54% | 40.57% | 45.55% | 51.09% | 47.71% | 47.3% | 42.44% | 46.17% | 50.9%
2020-07-11 02:00 | 3 | 1161.758 | 2019-07-12 02:00 | 3 | 1185.146 | 2018-07-12 02:00 | 3 | 1199.334 | 2017-07-12 02:00 | 3 | 1247.563 | 2016-07-11 02:00 | 3 | 1123.344 |  |  | 38.19% | 45.03% | 36.65% | 41.52% | 47.22% | 47.71% | 47.3% | 42.44% | 46.16% | 50.89%
2020-07-11 03:00 | 4 | 1081.819 | 2019-07-12 03:00 | 4 | 1181.266 | 2018-07-12 03:00 | 4 | 1142.205 | 2017-07-12 03:00 | 4 | 1170.586 | 2016-07-11 03:00 | 4 | 1121.536 |  |  | 38.87% | 43.39% | 34.9% | 38.56% | 43% | 47.7% | 47.29% | 42.44% | 46.16% | 50.88%
2020-07-11 04:00 | 5 | 1072.733 | 2019-07-12 04:00 | 5 | 1150.477 | 2018-07-12 04:00 | 5 | 1122.095 | 2017-07-12 04:00 | 5 | 1160.637 | 2016-07-11 04:00 | 5 | 1121.466 |  |  | 38.81% | 40.72% | 33.23% | 38.44% | 40.04% | 47.69% | 47.29% | 42.43% | 46.16% | 50.87%
2020-07-11 05:00 | 6 | 1038.857 | 2019-07-12 05:00 | 6 | 1187.656 | 2018-07-12 05:00 | 6 | 1131.033 | 2017-07-12 05:00 | 6 | 1190.704 | 2016-07-11 05:00 | 6 | 1127.881 |  |  | 38.81% | 40.37% | 32.65% | 37.44% | 39.71% | 47.68% | 47.29% | 42.42% | 46.16% | 50.87%
2020-07-11 06:00 | 7 | 1044.628 | 2019-07-12 06:00 | 7 | 1219.937 | 2018-07-12 06:00 | 7 | 1207.84 | 2017-07-12 06:00 | 7 | 1227.049 | 2016-07-11 06:00 | 7 | 1212.841 |  |  | 39.03% | 41.42% | 32.91% | 38.65% | 38.45% | 47.67% | 47.29% | 42.42% | 46.16% | 50.87%
2020-07-11 07:00 | 8 | 1108.384 | 2019-07-12 07:00 | 8 | 1285.394 | 2018-07-12 07:00 | 8 | 1277.362 | 2017-07-12 07:00 | 8 | 1286.319 | 2016-07-11 07:00 | 8 | 1274.01 |  |  | 41.97% | 42.68% | 35.14% | 39.7% | 38.66% | 47.67% | 47.29% | 42.42% | 46.15% | 50.86%
2020-07-11 08:00 | 9 | 1256.884 | 2019-07-12 08:00 | 9 | 1400.549 | 2018-07-12 08:00 | 9 | 1322.248 | 2017-07-12 08:00 | 9 | 1361.466 | 2016-07-11 08:00 | 9 | 1336.085 |  |  | 44.09% | 44.74% | 37.17% | 41.83% | 41.02% | 47.67% | 47.29% | 42.42% | 46.14% | 50.86%
2020-07-11 09:00 | 10 | 1414.441 | 2019-07-12 09:00 | 10 | 1514.709 | 2018-07-12 09:00 | 10 | 1422.254 | 2017-07-12 09:00 | 10 | 1444.004 | 2016-07-11 09:00 | 10 | 1446.096 |  |  | 46.23% | 47.36% | 38.47% | 45.57% | 46.52% | 47.66% | 47.29% | 42.42% | 46.14% | 50.86%
2020-07-11 10:00 | 11 | 1550.182 | 2019-07-12 10:00 | 11 | 1643.324 | 2018-07-12 10:00 | 11 | 1553.783 | 2017-07-12 10:00 | 11 | 1632.745 | 2016-07-11 10:00 | 11 | 1544.203 |  |  | 50.04% | 50.23% | 41.38% | 49.29% | 52.35% | 47.65% | 47.28% | 42.42% | 46.14% | 50.86%
2020-07-11 11:00 | 12 | 1683.958 | 2019-07-12 11:00 | 12 | 1766.106 | 2018-07-12 11:00 | 12 | 1659.85 | 2017-07-12 11:00 | 12 | 1806.367 | 2016-07-11 11:00 | 12 | 1720.534 |  |  | 53.44% | 56.79% | 45.21% | 53.47% | 57.38% | 47.65% | 47.28% | 42.42% | 46.13% | 50.86%
2020-07-11 12:00 | 13 | 1754.93 | 2019-07-12 12:00 | 13 | 1930.245 | 2018-07-12 12:00 | 13 | 1778.085 | 2017-07-12 12:00 | 13 | 1950.51 | 2016-07-11 12:00 | 13 | 1841.016 |  |  | 59.54% | 62.83% | 48.3% | 57.47% | 62.33% | 47.65% | 47.28% | 42.41% | 46.13% | 50.85%
2020-07-11 13:00 | 14 | 1845.882 | 2019-07-12 13:00 | 14 | 1974.908 | 2018-07-12 13:00 | 14 | 1865.435 | 2017-07-12 13:00 | 14 | 2036.377 | 2016-07-11 13:00 | 14 | 1959.112 |  |  | 63.71% | 67.84% | 51.74% | 62.81% | 64.96% | 47.65% | 47.28% | 42.41% | 46.12% | 50.85%
2020-07-11 14:00 | 15 | 1875.747 | 2019-07-12 14:00 | 15 | 2047.228 | 2018-07-12 14:00 | 15 | 1915.788 | 2017-07-12 14:00 | 15 | 2087.713 | 2016-07-11 14:00 | 15 | 2042.191 |  |  | 67.79% | 70.83% | 54.28% | 64.26% | 68.32% | 47.64% | 47.27% | 42.41% | 46.12% | 50.84%
2020-07-11 15:00 | 16 | 1943.635 | 2019-07-12 15:00 | 16 | 2079.459 | 2018-07-12 15:00 | 16 | 2011.889 | 2017-07-12 15:00 | 16 | 2103.197 | 2016-07-11 15:00 | 16 | 2075.815 |  |  | 70.67% | 72.62% | 55.74% | 66.62% | 69.43% | 47.62% | 47.27% | 42.41% | 46.12% | 50.84%
2020-07-11 16:00 | 17 | 1997.481 | 2019-07-12 16:00 | 17 | 2099.19 | 2018-07-12 16:00 | 17 | 2049.969 | 2017-07-12 16:00 | 17 | 2120.004 | 2016-07-11 16:00 | 17 | 2134.638 |  |  | 71.83% | 73.15% | 58.54% | 67.66% | 71.94% | 47.62% | 47.27% | 42.41% | 46.11% | 50.84%
2020-07-11 17:00 | 18 | 1978.276 | 2019-07-12 17:00 | 18 | 2065.656 | 2018-07-12 17:00 | 18 | 2086.622 | 2017-07-12 17:00 | 18 | 2200.596 | 2016-07-11 17:00 | 18 | 2153.992 |  |  | 73.87% | 73.74% | 59.65% | 68.31% | 73.93% | 47.61% | 47.25% | 42.41% | 46.1% | 50.83%
2020-07-11 18:00 | 19 | 1923.504 | 2019-07-12 18:00 | 19 | 2080.517 | 2018-07-12 18:00 | 19 | 2020.612 | 2017-07-12 18:00 | 19 | 2218.364 | 2016-07-11 18:00 | 19 | 2112.108 |  |  | 74.54% | 76.54% | 60.71% | 67.22% | 73.22% | 47.61% | 47.25% | 42.4% | 46.1% | 50.82%
2020-07-11 19:00 | 20 | 1905.996 | 2019-07-12 19:00 | 20 | 2076.589 | 2018-07-12 19:00 | 20 | 2007.397 | 2017-07-12 19:00 | 20 | 2182.241 | 2016-07-11 19:00 | 20 | 2048.208 |  |  | 73.09% | 77.16% | 58.79% | 67.7% | 71.19% | 47.61% | 47.24% | 42.39% | 46.1% | 50.82%
2020-07-11 20:00 | 21 | 1813.502 | 2019-07-12 20:00 | 21 | 1919.906 | 2018-07-12 20:00 | 21 | 1886.249 | 2017-07-12 20:00 | 21 | 2087.97 | 2016-07-11 20:00 | 21 | 1997.106 |  |  | 70.88% | 75.9% | 58.41% | 67.57% | 70.55% | 47.61% | 47.24% | 42.39% | 46.09% | 50.82%
2020-07-11 21:00 | 22 | 1720.661 | 2019-07-12 21:00 | 22 | 1840.273 | 2018-07-12 21:00 | 22 | 1817.216 | 2017-07-12 21:00 | 22 | 2058.632 | 2016-07-11 21:00 | 22 | 1963.162 |  |  | 69.11% | 72.63% | 54.88% | 62.47% | 67.12% | 47.6% | 47.23% | 42.39% | 46.09% | 50.82%
2020-07-11 22:00 | 23 | 1544.952 | 2019-07-12 22:00 | 23 | 1729.485 | 2018-07-12 22:00 | 23 | 1642.696 | 2017-07-12 22:00 | 23 | 1929.553 | 2016-07-11 22:00 | 23 | 1760.616 |  |  | 67.93% | 71.6% | 52.88% | 59.88% | 63.69% | 47.6% | 47.23% | 42.39% | 46.09% | 50.82%
2020-07-11 23:00 | 24 | 1406.1 | 2019-07-12 23:00 | 24 | 1529.928 | 2018-07-12 23:00 | 24 | 1469.24 | 2017-07-12 23:00 | 24 | 1692.34 | 2016-07-11 23:00 | 24 | 1562.615 |  |  | 60.93% | 67.11% | 47.8% | 56.28% | 57.18% | 47.59% | 47.22% | 42.39% | 46.09% | 50.82%
2020-07-12 | 1 | 1276.245 | 2019-07-13 | 1 | 1370.274 | 2018-07-13 | 1 | 1335.636 | 2017-07-13 | 1 | 1560.065 | 2016-07-12 | 1 | 1440.633 |  |  | 54.07% | 58.86% | 42.75% | 49.78% | 52.04% | 47.59% | 47.22% | 42.39% | 46.08% | 50.81%
2020-07-12 01:00 | 2 | 1120.366 | 2019-07-13 01:00 | 2 | 1243.497 | 2018-07-13 01:00 | 2 | 1187.784 | 2017-07-13 01:00 | 2 | 1431.812 | 2016-07-12 01:00 | 2 | 1333.758 |  |  | 49.85% | 54.26% | 38.86% | 44.59% | 47.24% | 47.58% | 47.22% | 42.38% | 46.08% | 50.8%
2020-07-12 02:00 | 3 | 1078.575 | 2019-07-13 02:00 | 3 | 1189.732 | 2018-07-13 02:00 | 3 | 1128.074 | 2017-07-13 02:00 | 3 | 1384.485 | 2016-07-12 02:00 | 3 | 1271.742 |  |  | 46.15% | 49.8% | 34.56% | 40.46% | 41.47% | 47.58% | 47.22% | 42.37% | 46.07% | 50.8%
2020-07-12 03:00 | 4 | 1019.706 | 2019-07-13 03:00 | 4 | 1116.916 | 2018-07-13 03:00 | 4 | 1101.069 | 2017-07-13 03:00 | 4 | 1286.503 | 2016-07-12 03:00 | 4 | 1192.858 |  |  | 44.01% | 48.16% | 32.82% | 38.71% | 39.92% | 47.58% | 47.21% | 42.37% | 46.07% | 50.8%
2020-07-12 04:00 | 5 | 1010.842 | 2019-07-13 04:00 | 5 | 1051.976 | 2018-07-13 04:00 | 5 | 1058.966 | 2017-07-13 04:00 | 5 | 1290.62 | 2016-07-12 04:00 | 5 | 1205.257 |  |  | 41.28% | 44.75% | 32.04% | 36.34% | 37.74% | 47.58% | 47.21% | 42.37% | 46.07% | 50.79%
2020-07-12 05:00 | 6 | 1009.841 | 2019-07-13 05:00 | 6 | 1107.086 | 2018-07-13 05:00 | 6 | 1137.873 | 2017-07-13 05:00 | 6 | 1317.427 | 2016-07-12 05:00 | 6 | 1211.541 |  |  | 41.71% | 44.89% | 30.81% | 34.23% | 37.41% | 47.58% | 47.21% | 42.37% | 46.05% | 50.79%
2020-07-12 06:00 | 7 | 992.894 | 2019-07-13 06:00 | 7 | 1070.112 | 2018-07-13 06:00 | 7 | 1152.562 | 2017-07-13 06:00 | 7 | 1330.359 | 2016-07-12 06:00 | 7 | 1232.782 |  |  | 41.93% | 45.82% | 33.11% | 36.02% | 37.38% | 47.58% | 47.21% | 42.36% | 46.05% | 50.78%
2020-07-12 07:00 | 8 | 1055.766 | 2019-07-13 07:00 | 8 | 1129.038 | 2018-07-13 07:00 | 8 | 1211.364 | 2017-07-13 07:00 | 8 | 1460.104 | 2016-07-12 07:00 | 8 | 1339.812 |  |  | 42.66% | 46.27% | 33.54% | 34.82% | 36.75% | 47.58% | 47.21% | 42.36% | 46.05% | 50.78%
2020-07-12 08:00 | 9 | 1140.476 | 2019-07-13 08:00 | 9 | 1231.665 | 2018-07-13 08:00 | 9 | 1308.534 | 2017-07-13 08:00 | 9 | 1549.021 | 2016-07-12 08:00 | 9 | 1393.787 |  |  | 46.36% | 50.79% | 35.25% | 36.74% | 39.08% | 47.55% | 47.2% | 42.36% | 46.04% | 50.78%
2020-07-12 09:00 | 10 | 1261.243 | 2019-07-13 09:00 | 10 | 1412.474 | 2018-07-13 09:00 | 10 | 1399.635 | 2017-07-13 09:00 | 10 | 1660.36 | 2016-07-12 09:00 | 10 | 1438.408 |  |  | 48.23% | 53.88% | 38.07% | 40.08% | 42.21% | 47.55% | 47.2% | 42.35% | 46.04% | 50.78%
2020-07-12 10:00 | 11 | 1432.614 | 2019-07-13 10:00 | 11 | 1494.088 | 2018-07-13 10:00 | 11 | 1536.66 | 2017-07-13 10:00 | 11 | 1838.295 | 2016-07-12 10:00 | 11 | 1604.083 |  |  | 49.78% | 57.75% | 40.73% | 45.96% | 46.68% | 47.55% | 47.2% | 42.35% | 46.04% | 50.77%
2020-07-12 11:00 | 12 | 1546.483 | 2019-07-13 11:00 | 12 | 1727.982 | 2018-07-13 11:00 | 12 | 1684.137 | 2017-07-13 11:00 | 12 | 1947.163 | 2016-07-12 11:00 | 12 | 1603.61 |  |  | 55.51% | 63.94% | 44.71% | 48.62% | 53.03% | 47.55% | 47.2% | 42.35% | 46.04% | 50.77%
2020-07-12 12:00 | 13 | 1655.227 | 2019-07-13 12:00 | 13 | 1851.626 | 2018-07-13 12:00 | 13 | 1798.36 | 2017-07-13 12:00 | 13 | 2019.708 | 2016-07-12 12:00 | 13 | 1684 |  |  | 55.49% | 67.73% | 49% | 56.23% | 57.24% | 47.55% | 47.2% | 42.34% | 46.03% | 50.77%
2020-07-12 13:00 | 14 | 1727.185 | 2019-07-13 13:00 | 14 | 1954.371 | 2018-07-13 13:00 | 14 | 1917.813 | 2017-07-13 13:00 | 14 | 2097.767 | 2016-07-12 13:00 | 14 | 1702 |  |  | 58.27% | 70.25% | 52.33% | 60.25% | 61.26% | 47.54% | 47.2% | 42.34% | 46.03% | 50.77%
2020-07-12 14:00 | 15 | 1799.05 | 2019-07-13 14:00 | 15 | 2006.128 | 2018-07-13 14:00 | 15 | 2028.86 | 2017-07-13 14:00 | 15 | 2148.943 | 2016-07-12 14:00 | 15 | 1648 |  |  | 58.9% | 72.97% | 55.8% | 63.59% | 63.93% | 47.54% | 47.19% | 42.34% | 46.03% | 50.76%
2020-07-12 15:00 | 16 | 1800.884 | 2019-07-13 15:00 | 16 | 2063.866 | 2018-07-13 15:00 | 16 | 2044.771 | 2017-07-13 15:00 | 16 | 2194.111 | 2016-07-12 15:00 | 16 | 1690 |  |  | 57.03% | 74.75% | 59.03% | 65.28% | 66.59% | 47.54% | 47.19% | 42.34% | 46.02% | 50.75%
2020-07-12 16:00 | 17 | 1894.868 | 2019-07-13 16:00 | 17 | 2141.493 | 2018-07-13 16:00 | 17 | 2140.835 | 2017-07-13 16:00 | 17 | 2234.191 | 2016-07-12 16:00 | 17 | 1735 |  |  | 58.48% | 76.32% | 59.5% | 67.16% | 66.66% | 47.54% | 47.19% | 42.34% | 46.01% | 50.75%
2020-07-12 17:00 | 18 | 1909.613 | 2019-07-13 17:00 | 18 | 2141.277 | 2018-07-13 17:00 | 18 | 2163.871 | 2017-07-13 17:00 | 18 | 2236.887 | 2016-07-12 17:00 | 18 | 1752 |  |  | 60.04% | 77.71% | 62.29% | 69.68% | 70.13% | 47.54% | 47.19% | 42.33% | 46.01% | 50.75%
2020-07-12 18:00 | 19 | 1856.607 | 2019-07-13 18:00 | 19 | 2117.157 | 2018-07-13 18:00 | 19 | 2171.044 | 2017-07-13 18:00 | 19 | 2233.186 | 2016-07-12 18:00 | 19 | 1821 |  |  | 60.63% | 77.8% | 62.96% | 69.68% | 70.68% | 47.54% | 47.19% | 42.32% | 46.01% | 50.75%
2020-07-12 19:00 | 20 | 1808.838 | 2019-07-13 19:00 | 20 | 2068.983 | 2018-07-13 19:00 | 20 | 2071.127 | 2017-07-13 19:00 | 20 | 2211.373 | 2016-07-12 19:00 | 20 | 1822 |  |  | 63.02% | 77.68% | 63.17% | 68.89% | 68.72% | 47.53% | 47.18% | 42.32% | 46.01% | 50.75%
2020-07-12 20:00 | 21 | 1700.988 | 2019-07-13 20:00 | 21 | 1936.036 | 2018-07-13 20:00 | 21 | 1961.138 | 2017-07-13 20:00 | 21 | 2028.308 | 2016-07-12 20:00 | 21 | 1728 |  |  | 63.05% | 76.92% | 60.26% | 67.32% | 66.95% | 47.52% | 47.18% | 42.31% | 46.01% | 50.74%
2020-07-12 21:00 | 22 | 1611.928 | 2019-07-13 21:00 | 22 | 1873.482 | 2018-07-13 21:00 | 22 | 1894.203 | 2017-07-13 21:00 | 22 | 1955.493 | 2016-07-12 21:00 | 22 | 1741 |  |  | 59.8% | 70.55% | 57.06% | 63% | 62.96% | 47.52% | 47.17% | 42.31% | 46% | 50.74%
2020-07-12 22:00 | 23 | 1501.125 | 2019-07-13 22:00 | 23 | 1764.543 | 2018-07-13 22:00 | 23 | 1748.252 | 2017-07-13 22:00 | 23 | 1938.353 | 2016-07-12 22:00 | 23 | 1607 |  |  | 60.25% | 68.02% | 55.12% | 60.96% | 59.66% | 47.51% | 47.17% | 42.3% | 46% | 50.74%
2020-07-12 23:00 | 24 | 1362.623 | 2019-07-13 23:00 | 24 | 1571.039 | 2018-07-13 23:00 | 24 | 1548.178 | 2017-07-13 23:00 | 24 | 1755.421 | 2016-07-12 23:00 | 24 | 1400 |  |  | 55.61% | 67.42% | 50.87% | 57.42% | 55.56% | 47.51% | 47.17% | 42.3% | 46% | 50.73%
2020-07-13 | 1 | 1172.611 | 2019-07-14 | 1 | 1340.468 | 2018-07-14 | 1 | 1411.274 | 2017-07-14 | 1 | 1562.369 | 2016-07-13 | 1 | 1248 |  |  | 48.45% | 61.06% | 45.05% | 51.12% | 50.43% | 47.51% | 47.16% | 42.29% | 46% | 50.73%
2020-07-13 01:00 | 2 | 1116.926 | 2019-07-14 01:00 | 2 | 1274.801 | 2018-07-14 01:00 | 2 | 1289.301 | 2017-07-14 01:00 | 2 | 1472.325 | 2016-07-13 01:00 | 2 | 1199 |  |  | 43.19% | 54.34% | 41.06% | 43.62% | 43.4% | 47.51% | 47.16% | 42.29% | 46% | 50.73%
2020-07-13 02:00 | 3 | 1054.206 | 2019-07-14 02:00 | 3 | 1209.739 | 2018-07-14 02:00 | 3 | 1212.296 | 2017-07-14 02:00 | 3 | 1380.106 | 2016-07-13 02:00 | 3 | 1137 |  |  | 41.49% | 51.21% | 37.51% | 41.48% | 41.34% | 47.51% | 47.16% | 42.29% | 45.99% | 50.73%
2020-07-13 03:00 | 4 | 1037.237 | 2019-07-14 03:00 | 4 | 1173.145 | 2018-07-14 03:00 | 4 | 1158.38 | 2017-07-14 03:00 | 4 | 1298.577 | 2016-07-13 03:00 | 4 | 1170 |  |  | 39.35% | 48% | 35.27% | 39.36% | 39.02% | 47.51% | 47.16% | 42.29% | 45.97% | 50.71%
2020-07-13 04:00 | 5 | 1004.193 | 2019-07-14 04:00 | 5 | 1137.496 | 2018-07-14 04:00 | 5 | 1113.16 | 2017-07-14 04:00 | 5 | 1306.013 | 2016-07-13 04:00 | 5 | 1076 |  |  | 40.49% | 45.17% | 33.71% | 38.17% | 38.39% | 47.51% | 47.16% | 42.28% | 45.96% | 50.71%
2020-07-13 05:00 | 6 | 1058.181 | 2019-07-14 05:00 | 6 | 1102.655 | 2018-07-14 05:00 | 6 | 1126.4 | 2017-07-14 05:00 | 6 | 1270.737 | 2016-07-13 05:00 | 6 | 1163 |  |  | 37.23% | 45.43% | 32.39% | 37.01% | 37.17% | 47.49% | 47.16% | 42.28% | 45.96% | 50.71%
2020-07-13 06:00 | 7 | 1109.3 | 2019-07-14 06:00 | 7 | 1120.612 | 2018-07-14 06:00 | 7 | 1117.181 | 2017-07-14 06:00 | 7 | 1365.02 | 2016-07-13 06:00 | 7 | 1196 |  |  | 40.25% | 44.2% | 32.77% | 35.88% | 39.17% | 47.49% | 47.16% | 42.27% | 45.96% | 50.7%
2020-07-13 07:00 | 8 | 1195.199 | 2019-07-14 07:00 | 8 | 1145.451 | 2018-07-14 07:00 | 8 | 1198.014 | 2017-07-14 07:00 | 8 | 1337.92 | 2016-07-13 07:00 | 8 | 1254 |  |  | 41.39% | 47.48% | 32.51% | 36.46% | 41.06% | 47.48% | 47.15% | 42.27% | 45.96% | 50.69%
2020-07-13 08:00 | 9 | 1268.909 | 2019-07-14 08:00 | 9 | 1272.112 | 2018-07-14 08:00 | 9 | 1309.814 | 2017-07-14 08:00 | 9 | 1421.419 | 2016-07-13 08:00 | 9 | 1391 |  |  | 43.39% | 46.54% | 34.86% | 37.27% | 44.24% | 47.47% | 47.15% | 42.27% | 45.96% | 50.69%
2020-07-13 09:00 | 10 | 1328.729 | 2019-07-14 09:00 | 10 | 1440.391 | 2018-07-14 09:00 | 10 | 1463.093 | 2017-07-14 09:00 | 10 | 1503.427 | 2016-07-13 09:00 | 10 | 1472 |  |  | 48.14% | 49.44% | 38.11% | 41.39% | 46.97% | 47.47% | 47.15% | 42.27% | 45.95% | 50.68%
2020-07-13 10:00 | 11 | 1462.431 | 2019-07-14 10:00 | 11 | 1582.06 | 2018-07-14 10:00 | 11 | 1639.901 | 2017-07-14 10:00 | 11 | 1691.209 | 2016-07-13 10:00 | 11 | 1627 |  |  | 50.94% | 52.29% | 42.57% | 46.87% | 49.18% | 47.47% | 47.15% | 42.26% | 45.95% | 50.68%
2020-07-13 11:00 | 12 | 1580.298 | 2019-07-14 11:00 | 12 | 1690.679 | 2018-07-14 11:00 | 12 | 1771.456 | 2017-07-14 11:00 | 12 | 1830.977 | 2016-07-13 11:00 | 12 | 1757 |  |  | 56.3% | 58.82% | 47.72% | 51.48% | 54.13% | 47.46% | 47.14% | 42.25% | 45.94% | 50.68%
2020-07-13 12:00 | 13 | 1715.211 | 2019-07-14 12:00 | 13 | 1820.454 | 2018-07-14 12:00 | 13 | 1896.532 | 2017-07-14 12:00 | 13 | 1887.65 | 2016-07-13 12:00 | 13 | 1830 |  |  | 60.8% | 63.69% | 51.54% | 55.01% | 58.49% | 47.46% | 47.14% | 42.25% | 45.94% | 50.67%
2020-07-13 13:00 | 14 | 1817.027 | 2019-07-14 13:00 | 14 | 1903.824 | 2018-07-14 13:00 | 14 | 1970.981 | 2017-07-14 13:00 | 14 | 2006.759 | 2016-07-13 13:00 | 14 | 1957 |  |  | 63.33% | 65.66% | 55.18% | 59.24% | 63.49% | 47.46% | 47.14% | 42.24% | 45.93% | 50.67%
2020-07-13 14:00 | 15 | 1899.99 | 2019-07-14 14:00 | 15 | 1973.289 | 2018-07-14 14:00 | 15 | 2029.461 | 2017-07-14 14:00 | 15 | 2071.819 | 2016-07-13 14:00 | 15 | 2010 |  |  | 67.72% | 69.8% | 57.35% | 61.95% | 67.25% | 47.45% | 47.13% | 42.24% | 45.93% | 50.66%
2020-07-13 15:00 | 16 | 1939.978 | 2019-07-14 15:00 | 16 | 2026.011 | 2018-07-14 15:00 | 16 | 2035.219 | 2017-07-14 15:00 | 16 | 2132.755 | 2016-07-13 15:00 | 16 | 2074 |  |  | 69.56% | 72.06% | 59.05% | 64.21% | 70.32% | 47.45% | 47.13% | 42.23% | 45.93% | 50.66%
2020-07-13 16:00 | 17 | 1997.01 | 2019-07-14 16:00 | 17 | 2108.971 | 2018-07-14 16:00 | 17 | 2126.922 | 2017-07-14 16:00 | 17 | 2104.889 | 2016-07-13 16:00 | 17 | 2100 |  |  | 71.77% | 74.18% | 59.22% | 65.93% | 71.8% | 47.45% | 47.13% | 42.22% | 45.92% | 50.65%
2020-07-13 17:00 | 18 | 2041.838 | 2019-07-14 17:00 | 18 | 2103.374 | 2018-07-14 17:00 | 18 | 2222.585 | 2017-07-14 17:00 | 18 | 2080.578 | 2016-07-13 17:00 | 18 | 2154 |  |  | 72.67% | 73.21% | 61.89% | 68.62% | 73.92% | 47.45% | 47.13% | 42.22% | 45.92% | 50.65%
2020-07-13 18:00 | 19 | 2044.917 | 2019-07-14 18:00 | 19 | 2122.699 | 2018-07-14 18:00 | 19 | 2176.464 | 2017-07-14 18:00 | 19 | 2047.799 | 2016-07-13 18:00 | 19 | 2135 |  |  | 74.54% | 72.37% | 64.67% | 68.44% | 75.57% | 47.44% | 47.13% | 42.22% | 45.91% | 50.65%
2020-07-13 19:00 | 20 | 1979.153 | 2019-07-14 19:00 | 20 | 2079.93 | 2018-07-14 19:00 | 20 | 2095.753 | 2017-07-14 19:00 | 20 | 1974.145 | 2016-07-13 19:00 | 20 | 2052 |  |  | 73.88% | 71.23% | 63.33% | 69.07% | 75.69% | 47.44% | 47.13% | 42.22% | 45.9% | 50.64%
2020-07-13 20:00 | 21 | 1867.519 | 2019-07-14 20:00 | 21 | 1971.862 | 2018-07-14 20:00 | 21 | 1981.691 | 2017-07-14 20:00 | 21 | 1877.991 | 2016-07-13 20:00 | 21 | 1983 |  |  | 71.01% | 68.67% | 60.98% | 67.68% | 73.25% | 47.44% | 47.13% | 42.21% | 45.9% | 50.64%
2020-07-13 21:00 | 22 | 1797.69 | 2019-07-14 21:00 | 22 | 1922.779 | 2018-07-14 21:00 | 22 | 1885.739 | 2017-07-14 21:00 | 22 | 1803.237 | 2016-07-13 21:00 | 22 | 1952 |  |  | 68.62% | 65.32% | 57.66% | 64.16% | 69.12% | 47.43% | 47.13% | 42.2% | 45.9% | 50.64%
2020-07-13 22:00 | 23 | 1644.912 | 2019-07-14 22:00 | 23 | 1786.039 | 2018-07-14 22:00 | 23 | 1757.371 | 2017-07-14 22:00 | 23 | 1716.76 | 2016-07-13 22:00 | 23 | 1788 |  |  | 67.55% | 62.72% | 54.87% | 62.57% | 66.54% | 47.41% | 47.12% | 42.19% | 45.89% | 50.64%
2020-07-13 23:00 | 24 | 1439.032 | 2019-07-14 23:00 | 24 | 1625.21 | 2018-07-14 23:00 | 24 | 1597.584 | 2017-07-14 23:00 | 24 | 1559.272 | 2016-07-13 23:00 | 24 | 1622 |  |  | 61.87% | 59.71% | 51.13% | 58.12% | 60.88% | 47.41% | 47.12% | 42.19% | 45.87% | 50.63%
2020-07-14 | 1 | 1301.122 | 2019-07-15 | 1 | 1455.01 | 2018-07-15 | 1 | 1469.042 | 2017-07-15 | 1 | 1417.001 | 2016-07-14 | 1 | 1506 |  |  | 56.13% | 54.24% | 46.48% | 52.88% | 53.26% | 47.41% | 47.12% | 42.19% | 45.87% | 50.63%
2020-07-14 01:00 | 2 | 1145.519 | 2019-07-15 01:00 | 2 | 1330.368 | 2018-07-15 01:00 | 2 | 1349.617 | 2017-07-15 01:00 | 2 | 1308.798 | 2016-07-14 01:00 | 2 | 1335 |  |  | 52.11% | 49.29% | 42.74% | 47.35% | 48.16% | 47.41% | 47.11% | 42.18% | 45.87% | 50.62%
2020-07-14 02:00 | 3 | 1065.738 | 2019-07-15 02:00 | 3 | 1246.757 | 2018-07-15 02:00 | 3 | 1295.173 | 2017-07-15 02:00 | 3 | 1222.436 | 2016-07-14 02:00 | 3 | 1317 |  |  | 46.2% | 45.52% | 39.27% | 43.29% | 42.4% | 47.4% | 47.11% | 42.17% | 45.87% | 50.61%
2020-07-14 03:00 | 4 | 1007.833 | 2019-07-15 03:00 | 4 | 1220.088 | 2018-07-15 03:00 | 4 | 1214.948 | 2017-07-15 03:00 | 4 | 1192.331 | 2016-07-14 03:00 | 4 | 1254 |  |  | 45.57% | 42.52% | 37.69% | 40.57% | 39.45% | 47.4% | 47.11% | 42.17% | 45.87% | 50.61%
2020-07-14 04:00 | 5 | 975.803 | 2019-07-15 04:00 | 5 | 1230.075 | 2018-07-15 04:00 | 5 | 1180.694 | 2017-07-15 04:00 | 5 | 1111.389 | 2016-07-14 04:00 | 5 | 1241 |  |  | 43.39% | 41.47% | 35.35% | 39.7% | 37.3% | 47.4% | 47.1% | 42.17% | 45.86% | 50.6%
2020-07-14 05:00 | 6 | 973.83 | 2019-07-15 05:00 | 6 | 1237.207 | 2018-07-15 05:00 | 6 | 1183.438 | 2017-07-15 05:00 | 6 | 1150.232 | 2016-07-14 05:00 | 6 | 1281 |  |  | 42.94% | 38.66% | 34.35% | 40.03% | 36.12% | 47.39% | 47.1% | 42.16% | 45.86% | 50.6%
2020-07-14 06:00 | 7 | 1018.818 | 2019-07-15 06:00 | 7 | 1305.838 | 2018-07-15 06:00 | 7 | 1182.852 | 2017-07-15 06:00 | 7 | 1153.265 | 2016-07-14 06:00 | 7 | 1346 |  |  | 44.33% | 40.01% | 34.43% | 40.26% | 36.04% | 47.38% | 47.1% | 42.16% | 45.86% | 50.6%
2020-07-14 07:00 | 8 | 1064.64 | 2019-07-15 07:00 | 8 | 1392.127 | 2018-07-15 07:00 | 8 | 1212.146 | 2017-07-15 07:00 | 8 | 1178.653 | 2016-07-14 07:00 | 8 | 1383 |  |  | 46.58% | 40.11% | 34.42% | 42.49% | 37.71% | 47.38% | 47.09% | 42.16% | 45.85% | 50.6%
2020-07-14 08:00 | 9 | 1164.248 | 2019-07-15 08:00 | 9 | 1468.505 | 2018-07-15 08:00 | 9 | 1340.671 | 2017-07-15 08:00 | 9 | 1293.765 | 2016-07-14 08:00 | 9 | 1435 |  |  | 47.86% | 41% | 35.27% | 45.3% | 39.41% | 47.38% | 47.09% | 42.16% | 45.84% | 50.59%
2020-07-14 09:00 | 10 | 1259.14 | 2019-07-15 09:00 | 10 | 1522.482 | 2018-07-15 09:00 | 10 | 1480.983 | 2017-07-15 09:00 | 10 | 1437.605 | 2016-07-14 09:00 | 10 | 1634 |  |  | 49.66% | 45% | 39.01% | 47.78% | 43.09% | 47.37% | 47.08% | 42.16% | 45.84% | 50.59%
2020-07-14 10:00 | 11 | 1443.868 | 2019-07-15 10:00 | 11 | 1721.216 | 2018-07-15 10:00 | 11 | 1574.061 | 2017-07-15 10:00 | 11 | 1474.643 | 2016-07-14 10:00 | 11 | 1770 |  |  | 56.54% | 50% | 43.09% | 49.54% | 46.6% | 47.37% | 47.08% | 42.15% | 45.84% | 50.59%
2020-07-14 11:00 | 12 | 1555.528 | 2019-07-15 11:00 | 12 | 1825.001 | 2018-07-15 11:00 | 12 | 1677.242 | 2017-07-15 11:00 | 12 | 1677.929 | 2016-07-14 11:00 | 12 | 1900 |  |  | 61.25% | 51.29% | 45.8% | 56.01% | 53.44% | 47.37% | 47.08% | 42.15% | 45.84% | 50.59%
2020-07-14 12:00 | 13 | 1647.326 | 2019-07-15 12:00 | 13 | 1974.953 | 2018-07-15 12:00 | 13 | 1727.389 | 2017-07-15 12:00 | 13 | 1749.105 | 2016-07-14 12:00 | 13 | 1939 |  |  | 65.75% | 58.36% | 48.8% | 59.38% | 57.57% | 47.37% | 47.08% | 42.14% | 45.83% | 50.59%
2020-07-14 13:00 | 14 | 1773.116 | 2019-07-15 13:00 | 14 | 2062.926 | 2018-07-15 13:00 | 14 | 1783.368 | 2017-07-15 13:00 | 14 | 1835.693 | 2016-07-14 13:00 | 14 | 2023 |  |  | 67.1% | 60.84% | 50.26% | 64.26% | 60.97% | 47.37% | 47.07% | 42.13% | 45.82% | 50.58%
2020-07-14 14:00 | 15 | 1859.958 | 2019-07-15 14:00 | 15 | 2084.056 | 2018-07-15 14:00 | 15 | 1803.2 | 2017-07-15 14:00 | 15 | 1872.375 | 2016-07-14 14:00 | 15 | 1989 |  |  | 70.01% | 63.85% | 51.89% | 67.13% | 65.63% | 47.36% | 47.06% | 42.13% | 45.82% | 50.58%
2020-07-14 15:00 | 16 | 1891.78 | 2019-07-15 15:00 | 16 | 2031.523 | 2018-07-15 15:00 | 16 | 1797.741 | 2017-07-15 15:00 | 16 | 1937.182 | 2016-07-14 15:00 | 16 | 2003 |  |  | 68.83% | 65.13% | 52.47% | 67.81% | 68.84% | 47.36% | 47.06% | 42.13% | 45.82% | 50.57%
2020-07-14 16:00 | 17 | 1959.729 | 2019-07-15 16:00 | 17 | 1961.209 | 2018-07-15 16:00 | 17 | 1850.898 | 2017-07-15 16:00 | 17 | 1966.034 | 2016-07-14 16:00 | 17 | 1913 |  |  | 69.31% | 67.38% | 52.31% | 66.1% | 70.02% | 47.35% | 47.06% | 42.13% | 45.81% | 50.57%
2020-07-14 17:00 | 18 | 1967.799 | 2019-07-15 17:00 | 18 | 1959.639 | 2018-07-15 17:00 | 18 | 1842.286 | 2017-07-15 17:00 | 18 | 2025.108 | 2016-07-14 17:00 | 18 | 1901 |  |  | 66.2% | 68.38% | 53.86% | 63.82% | 72.54% | 47.34% | 47.06% | 42.12% | 45.81% | 50.57%
2020-07-14 18:00 | 19 | 1987.236 | 2019-07-15 18:00 | 19 | 1945.494 | 2018-07-15 18:00 | 19 | 1851.918 | 2017-07-15 18:00 | 19 | 1988.063 | 2016-07-14 18:00 | 19 | 1834 |  |  | 65.78% | 70.44% | 53.6% | 63.77% | 72.83% | 47.34% | 47.05% | 42.11% | 45.8% | 50.57%
2020-07-14 19:00 | 20 | 1913.326 | 2019-07-15 19:00 | 20 | 1849.437 | 2018-07-15 19:00 | 20 | 1782.018 | 2017-07-15 19:00 | 20 | 1922.841 | 2016-07-14 19:00 | 20 | 1785 |  |  | 63.47% | 69.15% | 53.89% | 63.31% | 73.55% | 47.34% | 47.05% | 42.11% | 45.8% | 50.56%
2020-07-14 20:00 | 21 | 1830.923 | 2019-07-15 20:00 | 21 | 1772.244 | 2018-07-15 20:00 | 21 | 1754.246 | 2017-07-15 20:00 | 21 | 1781.518 | 2016-07-14 20:00 | 21 | 1735 |  |  | 61.77% | 66.88% | 51.85% | 60.18% | 70.82% | 47.34% | 47.05% | 42.1% | 45.79% | 50.56%
2020-07-14 21:00 | 22 | 1721.111 | 2019-07-15 21:00 | 22 | 1725.984 | 2018-07-15 21:00 | 22 | 1700.146 | 2017-07-15 21:00 | 22 | 1748.794 | 2016-07-14 21:00 | 22 | 1676 |  |  | 60.04% | 61.97% | 51.04% | 57.67% | 67.77% | 47.34% | 47.04% | 42.1% | 45.79% | 50.55%
2020-07-14 22:00 | 23 | 1566.44 | 2019-07-15 22:00 | 23 | 1612.228 | 2018-07-15 22:00 | 23 | 1627.891 | 2017-07-15 22:00 | 23 | 1571.311 | 2016-07-14 22:00 | 23 | 1546 |  |  | 58% | 60.83% | 49.47% | 56.16% | 63.7% | 47.34% | 47.04% | 42.1% | 45.79% | 50.55%
2020-07-14 23:00 | 24 | 1365.82 | 2019-07-15 23:00 | 24 | 1473.758 | 2018-07-15 23:00 | 24 | 1504.661 | 2017-07-15 23:00 | 24 | 1448.05 | 2016-07-14 23:00 | 24 | 1436 |  |  | 53.5% | 54.65% | 47.37% | 52.46% | 57.98% | 47.33% | 47.04% | 42.1% | 45.79% | 50.53%
2020-07-15 | 1 | 1212.285 | 2019-07-16 | 1 | 1344.845 | 2018-07-16 | 1 | 1345.69 | 2017-07-16 | 1 | 1280.58 | 2016-07-15 | 1 | 1327 |  |  | 49.69% | 50.37% | 43.78% | 47.96% | 50.55% | 47.33% | 47.03% | 42.09% | 45.78% | 50.53%
2020-07-15 01:00 | 2 | 1084.289 | 2019-07-16 01:00 | 2 | 1295.544 | 2018-07-16 01:00 | 2 | 1279.716 | 2017-07-16 01:00 | 2 | 1215.376 | 2016-07-15 01:00 | 2 | 1176 |  |  | 45.92% | 44.54% | 39.16% | 43.76% | 44.87% | 47.33% | 47.03% | 42.09% | 45.78% | 50.53%
2020-07-15 02:00 | 3 | 1024.402 | 2019-07-16 02:00 | 3 | 1241.816 | 2018-07-16 02:00 | 3 | 1235.321 | 2017-07-16 02:00 | 3 | 1112.066 | 2016-07-15 02:00 | 3 | 1098 |  |  | 40.7% | 42.27% | 37.24% | 42.16% | 40.13% | 47.33% | 47.03% | 42.09% | 45.78% | 50.52%
2020-07-15 03:00 | 4 | 959.504 | 2019-07-16 03:00 | 4 | 1211.031 | 2018-07-16 03:00 | 4 | 1217.623 | 2017-07-16 03:00 | 4 | 1054.743 | 2016-07-15 03:00 | 4 | 1129 |  |  | 38% | 38.68% | 35.94% | 40.41% | 37.92% | 47.32% | 47.03% | 42.08% | 45.77% | 50.52%
2020-07-15 04:00 | 5 | 941.598 | 2019-07-16 04:00 | 5 | 1209.787 | 2018-07-16 04:00 | 5 | 1219.594 | 2017-07-16 04:00 | 5 | 1047.737 | 2016-07-15 04:00 | 5 | 1149 |  |  | 39.07% | 36.69% | 35.43% | 39.41% | 35.51% | 47.31% | 47.02% | 42.08% | 45.77% | 50.52%
2020-07-15 05:00 | 6 | 973.619 | 2019-07-16 05:00 | 6 | 1239.76 | 2018-07-16 05:00 | 6 | 1246.505 | 2017-07-16 05:00 | 6 | 1008.644 | 2016-07-15 05:00 | 6 | 1161 |  |  | 39.76% | 36.44% | 35.49% | 39.37% | 34.85% | 47.31% | 47.02% | 42.07% | 45.77% | 50.51%
2020-07-15 06:00 | 7 | 1012.325 | 2019-07-16 06:00 | 7 | 1299.634 | 2018-07-16 06:00 | 7 | 1348.492 | 2017-07-16 06:00 | 7 | 1027.383 | 2016-07-15 06:00 | 7 | 1228 |  |  | 40.18% | 35.08% | 36.27% | 40.34% | 36.04% | 47.31% | 47.01% | 42.07% | 45.77% | 50.5%
2020-07-15 07:00 | 8 | 1108.275 | 2019-07-16 07:00 | 8 | 1348.396 | 2018-07-16 07:00 | 8 | 1395.115 | 2017-07-16 07:00 | 8 | 1026.204 | 2016-07-15 07:00 | 8 | 1309 |  |  | 42.49% | 35.74% | 39.24% | 42.29% | 37.47% | 47.3% | 47.01% | 42.06% | 45.76% | 50.5%
2020-07-15 08:00 | 9 | 1192.909 | 2019-07-16 08:00 | 9 | 1461.91 | 2018-07-16 08:00 | 9 | 1477 | 2017-07-16 08:00 | 9 | 1181.046 | 2016-07-15 08:00 | 9 | 1374 |  |  | 45.3% | 35.69% | 40.59% | 43.88% | 41.02% | 47.3% | 47% | 42.05% | 45.74% | 50.5%
2020-07-15 09:00 | 10 | 1327.569 | 2019-07-16 09:00 | 10 | 1528.785 | 2018-07-16 09:00 | 10 | 1554 | 2017-07-16 09:00 | 10 | 1334.417 | 2016-07-15 09:00 | 10 | 1484.048 |  |  | 47.55% | 41.08% | 42.98% | 47.57% | 44.15% | 47.29% | 47% | 42.04% | 45.74% | 50.5%
2020-07-15 10:00 | 11 | 1471.283 | 2019-07-16 10:00 | 11 | 1687.782 | 2018-07-16 10:00 | 11 | 1633 | 2017-07-16 10:00 | 11 | 1492.217 | 2016-07-15 10:00 | 11 | 1616.618 |  |  | 51.36% | 46.41% | 45.22% | 49.75% | 49.14% | 47.28% | 47% | 42.04% | 45.73% | 50.49%
2020-07-15 11:00 | 12 | 1650.86 | 2019-07-16 11:00 | 12 | 1824.486 | 2018-07-16 11:00 | 12 | 1744 | 2017-07-16 11:00 | 12 | 1622.602 | 2016-07-15 11:00 | 12 | 1696.593 |  |  | 55.94% | 51.9% | 47.52% | 54.92% | 54.46% | 47.28% | 47% | 42.04% | 45.73% | 50.49%
2020-07-15 12:00 | 13 | 1803.685 | 2019-07-16 12:00 | 13 | 1959.37 | 2018-07-16 12:00 | 13 | 1783 | 2017-07-16 12:00 | 13 | 1701.135 | 2016-07-15 12:00 | 13 | 1831.551 |  |  | 58.71% | 56.44% | 50.74% | 59.37% | 61.1% | 47.27% | 46.99% | 42.04% | 45.73% | 50.48%
2020-07-15 13:00 | 14 | 1897.528 | 2019-07-16 13:00 | 14 | 2048.114 | 2018-07-16 13:00 | 14 | 1827 | 2017-07-16 13:00 | 14 | 1775.858 | 2016-07-15 13:00 | 14 | 1958.488 |  |  | 63.38% | 59.17% | 51.88% | 63.76% | 66.76% | 47.27% | 46.99% | 42.04% | 45.72% | 50.48%
2020-07-15 14:00 | 15 | 1956.205 | 2019-07-16 14:00 | 15 | 2103.294 | 2018-07-16 14:00 | 15 | 1895 | 2017-07-16 14:00 | 15 | 1896.379 | 2016-07-15 14:00 | 15 | 2019.38 |  |  | 67.77% | 61.77% | 53.16% | 66.64% | 70.23% | 47.26% | 46.99% | 42.03% | 45.72% | 50.48%
2020-07-15 15:00 | 16 | 2031.053 | 2019-07-16 15:00 | 16 | 2133.027 | 2018-07-16 15:00 | 16 | 1939 | 2017-07-16 15:00 | 16 | 1932.895 | 2016-07-15 15:00 | 16 | 2061.446 |  |  | 69.88% | 65.96% | 55.14% | 68.44% | 72.41% | 47.26% | 46.99% | 42.03% | 45.71% | 50.47%
2020-07-15 16:00 | 17 | 2078.899 | 2019-07-16 16:00 | 17 | 2170.785 | 2018-07-16 16:00 | 17 | 1970 | 2017-07-16 16:00 | 17 | 2007.014 | 2016-07-15 16:00 | 17 | 2127.452 |  |  | 71.34% | 67.23% | 56.42% | 69.41% | 75.18% | 47.26% | 46.99% | 42.03% | 45.7% | 50.47%
2020-07-15 17:00 | 18 | 2104.752 | 2019-07-16 17:00 | 18 | 2211.11 | 2018-07-16 17:00 | 18 | 2007 | 2017-07-16 17:00 | 18 | 2038.027 | 2016-07-15 17:00 | 18 | 2076.366 |  |  | 73.62% | 69.81% | 57.32% | 70.64% | 76.95% | 47.25% | 46.99% | 42.03% | 45.7% | 50.46%
2020-07-15 18:00 | 19 | 2106.836 | 2019-07-16 18:00 | 19 | 2114.489 | 2018-07-16 18:00 | 19 | 2020.065 | 2017-07-16 18:00 | 19 | 2021.951 | 2016-07-15 18:00 | 19 | 2045.5 |  |  | 71.85% | 70.89% | 58.4% | 71.95% | 77.9% | 47.24% | 46.98% | 42.03% | 45.7% | 50.46%
2020-07-15 19:00 | 20 | 2034.997 | 2019-07-16 19:00 | 20 | 2129.606 | 2018-07-16 19:00 | 20 | 1999.124 | 2017-07-16 19:00 | 20 | 1975.535 | 2016-07-15 19:00 | 20 | 1970.532 |  |  | 70.78% | 70.33% | 58.78% | 68.8% | 77.98% | 47.24% | 46.98% | 42.02% | 45.7% | 50.46%
2020-07-15 20:00 | 21 | 1929.709 | 2019-07-16 20:00 | 21 | 1983.858 | 2018-07-16 20:00 | 21 | 1947.889 | 2017-07-16 20:00 | 21 | 1875.807 | 2016-07-15 20:00 | 21 | 1873.537 |  |  | 68.19% | 68.71% | 58.17% | 69.3% | 75.32% | 47.24% | 46.98% | 42.02% | 45.7% | 50.46%
2020-07-15 21:00 | 22 | 1825.069 | 2019-07-16 21:00 | 22 | 1968.319 | 2018-07-16 21:00 | 22 | 1877.648 | 2017-07-16 21:00 | 22 | 1774.664 | 2016-07-15 21:00 | 22 | 1770.524 |  |  | 64.83% | 65.25% | 56.68% | 64.55% | 71.42% | 47.24% | 46.98% | 42.02% | 45.7% | 50.45%
2020-07-15 22:00 | 23 | 1697.127 | 2019-07-16 22:00 | 23 | 1814.344 | 2018-07-16 22:00 | 23 | 1742.543 | 2017-07-16 22:00 | 23 | 1668.204 | 2016-07-15 22:00 | 23 | 1703.487 |  |  | 61.27% | 61.73% | 54.63% | 64.05% | 67.55% | 47.24% | 46.98% | 42.02% | 45.7% | 50.44%
2020-07-15 23:00 | 24 | 1501.418 | 2019-07-16 23:00 | 24 | 1652.266 | 2018-07-16 23:00 | 24 | 1577.389 | 2017-07-16 23:00 | 24 | 1499.39 | 2016-07-15 23:00 | 24 | 1538.178 |  |  | 58.95% | 58.02% | 50.7% | 59.04% | 62.82% | 47.24% | 46.97% | 42.02% | 45.69% | 50.43%
2020-07-16 | 1 | 1348.057 | 2019-07-17 | 1 | 1459.692 | 2018-07-17 | 1 | 1419.158 | 2017-07-17 | 1 | 1339.475 | 2016-07-16 | 1 | 1370.125 |  |  | 53.23% | 52.15% | 45.9% | 53.76% | 55.57% | 47.23% | 46.97% | 42.01% | 45.69% | 50.43%
2020-07-16 01:00 | 2 | 1240.08 | 2019-07-17 01:00 | 2 | 1353.832 | 2018-07-17 01:00 | 2 | 1345.108 | 2017-07-17 01:00 | 2 | 1190.359 | 2016-07-16 01:00 | 2 | 1260.194 |  |  | 47.41% | 46.59% | 41.29% | 47.5% | 49.9% | 47.23% | 46.97% | 42.01% | 45.69% | 50.43%
2020-07-16 02:00 | 3 | 1162.287 | 2019-07-17 02:00 | 3 | 1289.096 | 2018-07-17 02:00 | 3 | 1292.031 | 2017-07-17 02:00 | 3 | 1185.19 | 2016-07-16 02:00 | 3 | 1201.164 |  |  | 43.61% | 41.4% | 39.14% | 44.05% | 45.9% | 47.23% | 46.97% | 42.01% | 45.68% | 50.43%
2020-07-16 03:00 | 4 | 1123.354 | 2019-07-17 03:00 | 4 | 1242.819 | 2018-07-17 03:00 | 4 | 1225.9 | 2017-07-17 03:00 | 4 | 1110.85 | 2016-07-16 03:00 | 4 | 1120.133 |  |  | 41.57% | 41.22% | 37.59% | 41.95% | 43.02% | 47.23% | 46.96% | 42% | 45.68% | 50.42%
2020-07-16 04:00 | 5 | 1118.799 | 2019-07-17 04:00 | 5 | 1258.084 | 2018-07-17 04:00 | 5 | 1271.833 | 2017-07-17 04:00 | 5 | 1089.352 | 2016-07-16 04:00 | 5 | 1142.241 |  |  | 38.76% | 38.64% | 35.67% | 40.44% | 41.58% | 47.22% | 46.96% | 41.99% | 45.68% | 50.42%
2020-07-16 05:00 | 6 | 1131.418 | 2019-07-17 05:00 | 6 | 1306.101 | 2018-07-17 05:00 | 6 | 1254.801 | 2017-07-17 05:00 | 6 | 1118.911 | 2016-07-16 05:00 | 6 | 1082.275 |  |  | 39.53% | 37.89% | 37.01% | 40.94% | 41.41% | 47.22% | 46.96% | 41.99% | 45.68% | 50.41%
2020-07-16 06:00 | 7 | 1187.326 | 2019-07-17 06:00 | 7 | 1401.836 | 2018-07-17 06:00 | 7 | 1338.648 | 2017-07-17 06:00 | 7 | 1149.828 | 2016-07-16 06:00 | 7 | 1080.26 |  |  | 37.45% | 38.92% | 36.51% | 42.5% | 41.88% | 47.21% | 46.96% | 41.99% | 45.68% | 50.41%
2020-07-16 07:00 | 8 | 1248.066 | 2019-07-17 07:00 | 8 | 1401.75 | 2018-07-17 07:00 | 8 | 1425.787 | 2017-07-17 07:00 | 8 | 1237.691 | 2016-07-16 07:00 | 8 | 1148.388 |  |  | 37.38% | 39.99% | 38.95% | 45.61% | 43.95% | 47.21% | 46.95% | 41.99% | 45.67% | 50.41%
2020-07-16 08:00 | 9 | 1331.907 | 2019-07-17 08:00 | 9 | 1476.352 | 2018-07-17 08:00 | 9 | 1468.714 | 2017-07-17 08:00 | 9 | 1348.008 | 2016-07-16 08:00 | 9 | 1249.273 |  |  | 39.74% | 43.05% | 41.49% | 45.61% | 46.19% | 47.21% | 46.95% | 41.99% | 45.67% | 50.41%
2020-07-16 09:00 | 10 | 1445.7 | 2019-07-17 09:00 | 10 | 1540.463 | 2018-07-17 09:00 | 10 | 1576.884 | 2017-07-17 09:00 | 10 | 1404.84 | 2016-07-16 09:00 | 10 | 1338.328 |  |  | 43.23% | 46.89% | 42.74% | 48.04% | 49.3% | 47.2% | 46.95% | 41.99% | 45.67% | 50.41%
2020-07-16 10:00 | 11 | 1572.661 | 2019-07-17 10:00 | 11 | 1554.867 | 2018-07-17 10:00 | 11 | 1739.813 | 2017-07-17 10:00 | 11 | 1529.471 | 2016-07-16 10:00 | 11 | 1429.665 |  |  | 46.31% | 48.86% | 45.88% | 50.13% | 53.51% | 47.2% | 46.95% | 41.96% | 45.67% | 50.41%
2020-07-16 11:00 | 12 | 1668.278 | 2019-07-17 11:00 | 12 | 1622.22 | 2018-07-17 11:00 | 12 | 1859.884 | 2017-07-17 11:00 | 12 | 1667.902 | 2016-07-16 11:00 | 12 | 1580.718 |  |  | 49.47% | 53.2% | 50.62% | 50.59% | 58.21% | 47.2% | 46.94% | 41.96% | 45.66% | 50.4%
2020-07-16 12:00 | 13 | 1807.211 | 2019-07-17 12:00 | 13 | 1686.419 | 2018-07-17 12:00 | 13 | 1980.883 | 2017-07-17 12:00 | 13 | 1824.409 | 2016-07-16 12:00 | 13 | 1651.677 |  |  | 54.7% | 58.01% | 54.12% | 52.79% | 61.75% | 47.2% | 46.94% | 41.96% | 45.64% | 50.4%
2020-07-16 13:00 | 14 | 1914.933 | 2019-07-17 13:00 | 14 | 1776.593 | 2018-07-17 13:00 | 14 | 2016.753 | 2017-07-17 13:00 | 14 | 1903.632 | 2016-07-16 13:00 | 14 | 1749.056 |  |  | 57.16% | 63.46% | 57.64% | 54.88% | 66.89% | 47.2% | 46.93% | 41.96% | 45.64% | 50.39%
2020-07-16 14:00 | 15 | 1949.633 | 2019-07-17 14:00 | 15 | 1765.947 | 2018-07-17 14:00 | 15 | 2118.585 | 2017-07-17 14:00 | 15 | 2007.943 | 2016-07-16 14:00 | 15 | 1841.052 |  |  | 60.53% | 66.21% | 58.68% | 57.81% | 70.88% | 47.2% | 46.93% | 41.96% | 45.64% | 50.39%
2020-07-16 15:00 | 16 | 2000.5 | 2019-07-17 15:00 | 16 | 1937.385 | 2018-07-17 15:00 | 16 | 2168.477 | 2017-07-17 15:00 | 16 | 2058.346 | 2016-07-16 15:00 | 16 | 1901.421 |  |  | 63.71% | 69.84% | 61.64% | 57.46% | 72.16% | 47.2% | 46.93% | 41.96% | 45.63% | 50.39%
2020-07-16 16:00 | 17 | 2017.828 | 2019-07-17 16:00 | 17 | 2001.599 | 2018-07-17 16:00 | 17 | 2158.711 | 2017-07-17 16:00 | 17 | 2103.186 | 2016-07-16 16:00 | 17 | 1912.55 |  |  | 65.8% | 71.59% | 63.1% | 63.04% | 74.04% | 47.2% | 46.92% | 41.95% | 45.63% | 50.38%
2020-07-16 17:00 | 18 | 2051.846 | 2019-07-17 17:00 | 18 | 2089.595 | 2018-07-17 17:00 | 18 | 2172.887 | 2017-07-17 17:00 | 18 | 2136.599 | 2016-07-16 17:00 | 18 | 1942.673 |  |  | 66.18% | 73.15% | 62.81% | 65.13% | 74.69% | 47.2% | 46.92% | 41.95% | 45.63% | 50.38%
2020-07-16 18:00 | 19 | 2048.007 | 2019-07-17 18:00 | 19 | 2127.793 | 2018-07-17 18:00 | 19 | 2180.95 | 2017-07-17 18:00 | 19 | 2136.368 | 2016-07-16 18:00 | 19 | 1933.011 |  |  | 67.23% | 74.32% | 63.22% | 67.99% | 75.94% | 47.2% | 46.92% | 41.95% | 45.62% | 50.38%
2020-07-16 19:00 | 20 | 1953.207 | 2019-07-17 19:00 | 20 | 2029.026 | 2018-07-17 19:00 | 20 | 2065.146 | 2017-07-17 19:00 | 20 | 2110.639 | 2016-07-16 19:00 | 20 | 1893.08 |  |  | 66.89% | 74.31% | 63.46% | 69.24% | 75.8% | 47.19% | 46.92% | 41.95% | 45.62% | 50.38%
2020-07-16 20:00 | 21 | 1925.57 | 2019-07-17 20:00 | 21 | 1950.476 | 2018-07-17 20:00 | 21 | 1948.054 | 2017-07-17 20:00 | 21 | 1973.748 | 2016-07-16 20:00 | 21 | 1768.233 |  |  | 65.51% | 73.41% | 60.09% | 66.02% | 72.29% | 47.19% | 46.9% | 41.95% | 45.61% | 50.38%
2020-07-16 21:00 | 22 | 1819.806 | 2019-07-17 21:00 | 22 | 1886.987 | 2018-07-17 21:00 | 22 | 1860.915 | 2017-07-17 21:00 | 22 | 1912.111 | 2016-07-16 21:00 | 22 | 1738.339 |  |  | 61.19% | 68.65% | 56.68% | 63.47% | 71.27% | 47.19% | 46.9% | 41.94% | 45.61% | 50.38%
2020-07-16 22:00 | 23 | 1713.091 | 2019-07-17 22:00 | 23 | 1786.592 | 2018-07-17 22:00 | 23 | 1739.162 | 2017-07-17 22:00 | 23 | 1761.815 | 2016-07-16 22:00 | 23 | 1611.814 |  |  | 60.15% | 66.51% | 54.15% | 61.4% | 67.36% | 47.18% | 46.9% | 41.94% | 45.61% | 50.38%
2020-07-16 23:00 | 24 | 1497.518 | 2019-07-17 23:00 | 24 | 1589.79 | 2018-07-17 23:00 | 24 | 1532.323 | 2017-07-17 23:00 | 24 | 1565.142 | 2016-07-16 23:00 | 24 | 1461.017 |  |  | 55.78% | 61.28% | 50.6% | 58.13% | 63.41% | 47.18% | 46.9% | 41.93% | 45.61% | 50.37%
2020-07-17 | 1 | 1380.067 | 2019-07-18 | 1 | 1450.874 | 2018-07-18 | 1 | 1359.531 | 2017-07-18 | 1 | 1397.211 | 2016-07-17 | 1 | 1358.73 |  |  | 50.56% | 54.44% | 44.59% | 51.73% | 55.43% | 47.18% | 46.89% | 41.93% | 45.6% | 50.37%
2020-07-17 01:00 | 2 | 1267.547 | 2019-07-18 01:00 | 2 | 1373.014 | 2018-07-18 01:00 | 2 | 1276.493 | 2017-07-18 01:00 | 2 | 1270.623 | 2016-07-17 01:00 | 2 | 1219.116 |  |  | 47.02% | 48.6% | 39.56% | 47.21% | 51.08% | 47.18% | 46.89% | 41.93% | 45.59% | 50.36%
2020-07-17 02:00 | 3 | 1256.58 | 2019-07-18 02:00 | 3 | 1301.952 | 2018-07-18 02:00 | 3 | 1209.493 | 2017-07-18 02:00 | 3 | 1220.498 | 2016-07-17 02:00 | 3 | 1120.786 |  |  | 42.19% | 44.2% | 37.14% | 44.68% | 46.92% | 47.18% | 46.89% | 41.93% | 45.59% | 50.36%
2020-07-17 03:00 | 4 | 1199.952 | 2019-07-18 03:00 | 4 | 1272.169 | 2018-07-18 03:00 | 4 | 1134.532 | 2017-07-18 03:00 | 4 | 1127.518 | 2016-07-17 03:00 | 4 | 1083.29 |  |  | 38.78% | 42.45% | 35.19% | 42.36% | 46.51% | 47.17% | 46.89% | 41.93% | 45.58% | 50.36%
2020-07-17 04:00 | 5 | 1185.081 | 2019-07-18 04:00 | 5 | 1230.075 | 2018-07-18 04:00 | 5 | 1121.689 | 2017-07-18 04:00 | 5 | 1135.278 | 2016-07-17 04:00 | 5 | 1090.679 |  |  | 37.49% | 39.22% | 33.01% | 41.4% | 44.41% | 47.17% | 46.89% | 41.92% | 45.58% | 50.36%
2020-07-17 05:00 | 6 | 1120.099 | 2019-07-18 05:00 | 6 | 1252.262 | 2018-07-18 05:00 | 6 | 1153.708 | 2017-07-18 05:00 | 6 | 1169.722 | 2016-07-17 05:00 | 6 | 965.844 |  |  | 37.74% | 39.49% | 32.64% | 40.03% | 43.86% | 47.17% | 46.89% | 41.92% | 45.58% | 50.35%
2020-07-17 06:00 | 7 | 1223.019 | 2019-07-18 06:00 | 7 | 1312.414 | 2018-07-18 06:00 | 7 | 1204.703 | 2017-07-18 06:00 | 7 | 1170.144 | 2016-07-17 06:00 | 7 | 1042.978 |  |  | 33.42% | 40.69% | 33.57% | 40.75% | 41.46% | 47.17% | 46.89% | 41.92% | 45.58% | 50.35%
2020-07-17 07:00 | 8 | 1231.521 | 2019-07-18 07:00 | 8 | 1435.52 | 2018-07-18 07:00 | 8 | 1286.659 | 2017-07-18 07:00 | 8 | 1281.248 | 2016-07-17 07:00 | 8 | 1087.994 |  |  | 36.09% | 40.7% | 35.05% | 42.71% | 45.27% | 47.17% | 46.89% | 41.92% | 45.57% | 50.34%
2020-07-17 08:00 | 9 | 1339.597 | 2019-07-18 08:00 | 9 | 1458.196 | 2018-07-18 08:00 | 9 | 1357.491 | 2017-07-18 08:00 | 9 | 1323.456 | 2016-07-17 08:00 | 9 | 1227.255 |  |  | 37.65% | 44.57% | 37.44% | 46.71% | 45.58% | 47.16% | 46.88% | 41.92% | 45.57% | 50.34%
2020-07-17 09:00 | 10 | 1520.05 | 2019-07-18 09:00 | 10 | 1486.8 | 2018-07-18 09:00 | 10 | 1439.526 | 2017-07-18 09:00 | 10 | 1504.519 | 2016-07-17 09:00 | 10 | 1348.876 |  |  | 42.47% | 46.03% | 39.5% | 47.45% | 49.58% | 47.16% | 46.87% | 41.92% | 45.57% | 50.33%
2020-07-17 10:00 | 11 | 1660.057 | 2019-07-18 10:00 | 11 | 1652.962 | 2018-07-18 10:00 | 11 | 1583.477 | 2017-07-18 10:00 | 11 | 1669.131 | 2016-07-17 10:00 | 11 | 1554.443 |  |  | 46.68% | 52.33% | 41.89% | 48.38% | 56.26% | 47.14% | 46.85% | 41.91% | 45.55% | 50.33%
2020-07-17 11:00 | 12 | 1793.116 | 2019-07-18 11:00 | 12 | 1816.345 | 2018-07-18 11:00 | 12 | 1692.257 | 2017-07-18 11:00 | 12 | 1791.595 | 2016-07-17 11:00 | 12 | 1690.753 |  |  | 53.79% | 58.06% | 46.07% | 53.79% | 61.44% | 47.14% | 46.85% | 41.9% | 45.55% | 50.32%
2020-07-17 12:00 | 13 | 1853.802 | 2019-07-18 12:00 | 13 | 1952.188 | 2018-07-18 12:00 | 13 | 1787.109 | 2017-07-18 12:00 | 13 | 1919.287 | 2016-07-17 12:00 | 13 | 1834.388 |  |  | 58.51% | 62.32% | 49.24% | 59.1% | 66.37% | 47.13% | 46.85% | 41.9% | 45.55% | 50.32%
2020-07-17 13:00 | 14 | 1890.416 | 2019-07-18 13:00 | 14 | 2007.237 | 2018-07-18 13:00 | 14 | 1853.074 | 2017-07-18 13:00 | 14 | 2034.982 | 2016-07-17 13:00 | 14 | 1935.108 |  |  | 63.48% | 66.76% | 52% | 63.52% | 68.61% | 47.13% | 46.85% | 41.9% | 45.55% | 50.31%
2020-07-17 14:00 | 15 | 1874.182 | 2019-07-18 14:00 | 15 | 2131.453 | 2018-07-18 14:00 | 15 | 1899.766 | 2017-07-18 14:00 | 15 | 2062.791 | 2016-07-17 14:00 | 15 | 2009.022 |  |  | 66.96% | 70.78% | 53.92% | 65.31% | 69.97% | 47.13% | 46.84% | 41.9% | 45.55% | 50.31%
2020-07-17 15:00 | 16 | 1821.381 | 2019-07-18 15:00 | 16 | 2182.906 | 2018-07-18 15:00 | 16 | 1972.597 | 2017-07-18 15:00 | 16 | 2110.24 | 2016-07-17 15:00 | 16 | 2063.289 |  |  | 69.52% | 71.75% | 55.28% | 69.36% | 69.37% | 47.13% | 46.84% | 41.9% | 45.55% | 50.31%
2020-07-17 16:00 | 17 | 1865.368 | 2019-07-18 16:00 | 17 | 2167.312 | 2018-07-18 16:00 | 17 | 2022.55 | 2017-07-18 16:00 | 17 | 2214.921 | 2016-07-17 16:00 | 17 | 2106.943 |  |  | 71.4% | 73.4% | 57.4% | 71.03% | 67.41% | 47.12% | 46.84% | 41.9% | 45.55% | 50.31%
2020-07-17 17:00 | 18 | 1897.365 | 2019-07-18 17:00 | 18 | 2223.528 | 2018-07-18 17:00 | 18 | 2042.199 | 2017-07-18 17:00 | 18 | 2233.001 | 2016-07-17 17:00 | 18 | 2130.717 |  |  | 72.91% | 77.04% | 58.85% | 70.52% | 69.04% | 47.12% | 46.84% | 41.9% | 45.55% | 50.31%
2020-07-17 18:00 | 19 | 1928.034 | 2019-07-18 18:00 | 19 | 2249.119 | 2018-07-18 18:00 | 19 | 2071.01 | 2017-07-18 18:00 | 19 | 2240.627 | 2016-07-17 18:00 | 19 | 2153.919 |  |  | 73.73% | 77.67% | 59.42% | 72.35% | 70.23% | 47.11% | 46.84% | 41.89% | 45.55% | 50.3%
2020-07-17 19:00 | 20 | 1880.053 | 2019-07-18 19:00 | 20 | 2162.674 | 2018-07-18 19:00 | 20 | 1946.749 | 2017-07-18 19:00 | 20 | 2168.487 | 2016-07-17 19:00 | 20 | 2073.959 |  |  | 74.54% | 77.93% | 60.26% | 73.18% | 71.36% | 47.11% | 46.84% | 41.89% | 45.55% | 50.3%
2020-07-17 20:00 | 21 | 1820.353 | 2019-07-18 20:00 | 21 | 2075.928 | 2018-07-18 20:00 | 21 | 1873.683 | 2017-07-18 20:00 | 21 | 2058.455 | 2016-07-17 20:00 | 21 | 1944.7 |  |  | 71.77% | 75.43% | 56.64% | 70.37% | 69.59% | 47.11% | 46.83% | 41.89% | 45.54% | 50.29%
2020-07-17 21:00 | 22 | 1769.367 | 2019-07-18 21:00 | 22 | 2003.7 | 2018-07-18 21:00 | 22 | 1784.594 | 2017-07-18 21:00 | 22 | 2003.867 | 2016-07-17 21:00 | 22 | 1945.367 |  |  | 67.3% | 71.6% | 54.52% | 67.55% | 67.38% | 47.11% | 46.83% | 41.89% | 45.54% | 50.29%
2020-07-17 22:00 | 23 | 1628.614 | 2019-07-18 22:00 | 23 | 1911.894 | 2018-07-18 22:00 | 23 | 1662.526 | 2017-07-18 22:00 | 23 | 1878.242 | 2016-07-17 22:00 | 23 | 1783.095 |  |  | 67.32% | 69.7% | 51.93% | 65.2% | 65.49% | 47.1% | 46.82% | 41.87% | 45.54% | 50.28%
2020-07-17 23:00 | 24 | 1496.861 | 2019-07-18 23:00 | 24 | 1745.15 | 2018-07-18 23:00 | 24 | 1458.545 | 2017-07-18 23:00 | 24 | 1672.57 | 2016-07-17 23:00 | 24 | 1591.27 |  |  | 61.7% | 65.33% | 48.37% | 62.21% | 60.28% | 47.1% | 46.82% | 41.87% | 45.54% | 50.28%
2020-07-18 | 1 | 1375.117 | 2019-07-19 | 1 | 1542.638 | 2018-07-19 | 1 | 1284.603 | 2017-07-19 | 1 | 1476.953 | 2016-07-18 | 1 | 1419.75 |  |  | 55.07% | 58.18% | 42.44% | 56.79% | 55.4% | 47.1% | 46.81% | 41.86% | 45.53% | 50.27%
2020-07-18 01:00 | 2 | 1270.131 | 2019-07-19 01:00 | 2 | 1447.758 | 2018-07-19 01:00 | 2 | 1196.588 | 2017-07-19 01:00 | 2 | 1373.371 | 2016-07-18 01:00 | 2 | 1283.855 |  |  | 49.13% | 51.37% | 37.38% | 50.2% | 50.9% | 47.09% | 46.8% | 41.86% | 45.52% | 50.26%
2020-07-18 02:00 | 3 | 1183.101 | 2019-07-19 02:00 | 3 | 1356.922 | 2018-07-19 02:00 | 3 | 1125.553 | 2017-07-19 02:00 | 3 | 1298.768 | 2016-07-18 02:00 | 3 | 1263.811 |  |  | 44.43% | 47.77% | 34.82% | 47.11% | 47.01% | 47.09% | 46.8% | 41.86% | 45.52% | 50.26%
2020-07-18 03:00 | 4 | 1144.975 | 2019-07-19 03:00 | 4 | 1306.042 | 2018-07-19 03:00 | 4 | 1077.548 | 2017-07-19 03:00 | 4 | 1218.048 | 2016-07-18 03:00 | 4 | 1193.837 |  |  | 43.73% | 45.17% | 32.75% | 44.15% | 43.79% | 47.09% | 46.8% | 41.84% | 45.51% | 50.26%
2020-07-18 04:00 | 5 | 1121.881 | 2019-07-19 04:00 | 5 | 1293.829 | 2018-07-19 04:00 | 5 | 1074.526 | 2017-07-19 04:00 | 5 | 1194.213 | 2016-07-18 04:00 | 5 | 1142.017 |  |  | 41.31% | 42.37% | 31.35% | 42.5% | 42.38% | 47.09% | 46.8% | 41.84% | 45.51% | 50.26%
2020-07-18 05:00 | 6 | 1097.154 | 2019-07-19 05:00 | 6 | 1292.969 | 2018-07-19 05:00 | 6 | 1092.404 | 2017-07-19 05:00 | 6 | 1224.252 | 2016-07-18 05:00 | 6 | 1197.506 |  |  | 39.52% | 41.54% | 31.27% | 42.1% | 41.52% | 47.08% | 46.8% | 41.84% | 45.51% | 50.24%
2020-07-18 06:00 | 7 | 1094.129 | 2019-07-19 06:00 | 7 | 1351.004 | 2018-07-19 06:00 | 7 | 1178.373 | 2017-07-19 06:00 | 7 | 1194.946 | 2016-07-18 06:00 | 7 | 1255.07 |  |  | 41.44% | 42.58% | 31.79% | 42.07% | 40.61% | 47.08% | 46.78% | 41.84% | 45.51% | 50.24%
2020-07-18 07:00 | 8 | 1139.906 | 2019-07-19 07:00 | 8 | 1394.737 | 2018-07-19 07:00 | 8 | 1240.258 | 2017-07-19 07:00 | 8 | 1257.231 | 2016-07-18 07:00 | 8 | 1295.072 |  |  | 43.43% | 41.56% | 34.29% | 43.96% | 40.5% | 47.08% | 46.78% | 41.83% | 45.5% | 50.23%
2020-07-18 08:00 | 9 | 1303.913 | 2019-07-19 08:00 | 9 | 1523.39 | 2018-07-19 08:00 | 9 | 1289.21 | 2017-07-19 08:00 | 9 | 1359.166 | 2016-07-18 08:00 | 9 | 1400.211 |  |  | 44.82% | 43.73% | 36.09% | 45.38% | 42.19% | 47.07% | 46.78% | 41.83% | 45.49% | 50.23%
2020-07-18 09:00 | 10 | 1369.122 | 2019-07-19 09:00 | 10 | 1650.133 | 2018-07-19 09:00 | 10 | 1353.215 | 2017-07-19 09:00 | 10 | 1461.016 | 2016-07-18 09:00 | 10 | 1491.064 |  |  | 48.45% | 47.28% | 37.51% | 49.57% | 48.26% | 47.06% | 46.78% | 41.83% | 45.49% | 50.22%
2020-07-18 10:00 | 11 | 1712.404 | 2019-07-19 10:00 | 11 | 1808.609 | 2018-07-19 10:00 | 11 | 1500.185 | 2017-07-19 10:00 | 11 | 1635.857 | 2016-07-18 10:00 | 11 | 1601.366 |  |  | 51.6% | 50.82% | 39.37% | 53.69% | 50.68% | 47.06% | 46.78% | 41.83% | 45.49% | 50.22%
2020-07-18 11:00 | 12 | 1850.384 | 2019-07-19 11:00 | 12 | 1959.139 | 2018-07-19 11:00 | 12 | 1591.351 | 2017-07-19 11:00 | 12 | 1751.056 | 2016-07-18 11:00 | 12 | 1650.41 |  |  | 55.41% | 56.9% | 43.65% | 58.85% | 63.38% | 47.06% | 46.77% | 41.82% | 45.49% | 50.21%
2020-07-18 12:00 | 13 | 1970.278 | 2019-07-19 12:00 | 13 | 2073.677 | 2018-07-19 12:00 | 13 | 1722.63 | 2017-07-19 12:00 | 13 | 1919.288 | 2016-07-18 12:00 | 13 | 1776.477 |  |  | 57.11% | 60.91% | 46.3% | 63.75% | 68.49% | 47.06% | 46.77% | 41.82% | 45.48% | 50.2%
2020-07-18 13:00 | 14 | 2070.944 | 2019-07-19 13:00 | 14 | 2166.56 | 2018-07-19 13:00 | 14 | 1814.916 | 2017-07-19 13:00 | 14 | 2044.699 | 2016-07-18 13:00 | 14 | 1810.08 |  |  | 61.47% | 66.76% | 50.12% | 67.48% | 72.93% | 47.04% | 46.77% | 41.82% | 45.48% | 50.2%
2020-07-18 14:00 | 15 | 2089.766 | 2019-07-19 14:00 | 15 | 2219.227 | 2018-07-19 14:00 | 15 | 1909.076 | 2017-07-19 14:00 | 15 | 2130.764 | 2016-07-18 14:00 | 15 | 1872.964 |  |  | 62.64% | 71.12% | 52.81% | 70.5% | 76.65% | 47.04% | 46.77% | 41.81% | 45.48% | 50.2%
2020-07-18 15:00 | 16 | 2177.763 | 2019-07-19 15:00 | 16 | 2277.16 | 2018-07-19 15:00 | 16 | 1964.306 | 2017-07-19 15:00 | 16 | 2177.713 | 2016-07-18 15:00 | 16 | 1981.367 |  |  | 64.81% | 74.11% | 55.55% | 72.21% | 77.35% | 47.03% | 46.77% | 41.81% | 45.48% | 50.19%
2020-07-18 16:00 | 17 | 2204.694 | 2019-07-19 16:00 | 17 | 2306.898 | 2018-07-19 16:00 | 17 | 2072.628 | 2017-07-19 16:00 | 17 | 2238.671 | 2016-07-18 16:00 | 17 | 2013.446 |  |  | 68.56% | 75.75% | 57.16% | 74.1% | 80.61% | 47.03% | 46.77% | 41.8% | 45.48% | 50.18%
2020-07-18 17:00 | 18 | 2230.735 | 2019-07-19 17:00 | 18 | 2337.94 | 2018-07-19 17:00 | 18 | 2091.796 | 2017-07-19 17:00 | 18 | 2258.643 | 2016-07-18 17:00 | 18 | 2019.596 |  |  | 69.67% | 77.87% | 60.31% | 75.07% | 81.6% | 47.03% | 46.76% | 41.8% | 45.48% | 50.18%
2020-07-18 18:00 | 19 | 2209.719 | 2019-07-19 18:00 | 19 | 2290.27 | 2018-07-19 18:00 | 19 | 2078.78 | 2017-07-19 18:00 | 19 | 2249.604 | 2016-07-18 18:00 | 19 | 2039.647 |  |  | 69.89% | 78.56% | 60.86% | 76.08% | 82.57% | 47.03% | 46.75% | 41.8% | 45.46% | 50.18%
2020-07-18 19:00 | 20 | 2139.971 | 2019-07-19 19:00 | 20 | 2257.895 | 2018-07-19 19:00 | 20 | 2044.434 | 2017-07-19 19:00 | 20 | 2165.779 | 2016-07-18 19:00 | 20 | 1950.67 |  |  | 70.58% | 78.25% | 60.49% | 74.52% | 81.79% | 47.03% | 46.75% | 41.79% | 45.46% | 50.18%
2020-07-18 20:00 | 21 | 2047.229 | 2019-07-19 20:00 | 21 | 2136.164 | 2018-07-19 20:00 | 21 | 1855.544 | 2017-07-19 20:00 | 21 | 2084.692 | 2016-07-18 20:00 | 21 | 1894.56 |  |  | 67.5% | 75.33% | 59.49% | 73.47% | 79.21% | 47.03% | 46.75% | 41.78% | 45.46% | 50.18%
2020-07-18 21:00 | 22 | 1947.465 | 2019-07-19 21:00 | 22 | 2094.108 | 2018-07-19 21:00 | 22 | 1750.147 | 2017-07-19 21:00 | 22 | 2035.435 | 2016-07-18 21:00 | 22 | 1863.335 |  |  | 65.56% | 72.51% | 53.99% | 69.51% | 75.77% | 47.02% | 46.75% | 41.78% | 45.45% | 50.17%
2020-07-18 22:00 | 23 | 1827.786 | 2019-07-19 22:00 | 23 | 1983.256 | 2018-07-19 22:00 | 23 | 1700.258 | 2017-07-19 22:00 | 23 | 1856.561 | 2016-07-18 22:00 | 23 | 1745.656 |  |  | 64.48% | 70.8% | 50.92% | 68.14% | 72.08% | 47.02% | 46.75% | 41.78% | 45.44% | 50.17%
2020-07-18 23:00 | 24 | 1665.123 | 2019-07-19 23:00 | 24 | 1776.221 | 2018-07-19 23:00 | 24 | 1530.284 | 2017-07-19 23:00 | 24 | 1684.388 | 2016-07-18 23:00 | 24 | 1546.599 |  |  | 60.41% | 64.58% | 49.47% | 64.53% | 67.65% | 47.02% | 46.74% | 41.78% | 45.44% | 50.17%
2020-07-19 | 1 | 1508.324 | 2019-07-20 | 1 | 1608.423 | 2018-07-20 | 1 | 1398.317 | 2017-07-20 | 1 | 1500.229 | 2016-07-19 | 1 | 1380.338 |  |  | 53.52% | 58.59% | 44.53% | 57.8% | 61.63% | 47% | 46.74% | 41.78% | 45.44% | 50.17%
2020-07-19 01:00 | 2 | 1405.47 | 2019-07-20 01:00 | 2 | 1515.964 | 2018-07-20 01:00 | 2 | 1308.402 | 2017-07-20 01:00 | 2 | 1366.116 | 2016-07-19 01:00 | 2 | 1288.096 |  |  | 47.77% | 52.18% | 40.69% | 52.34% | 55.83% | 47% | 46.74% | 41.77% | 45.44% | 50.17%
2020-07-19 02:00 | 3 | 1331.652 | 2019-07-20 02:00 | 3 | 1392.43 | 2018-07-20 02:00 | 3 | 1237.454 | 2017-07-20 02:00 | 3 | 1277.281 | 2016-07-19 02:00 | 3 | 1247.738 |  |  | 44.57% | 47.52% | 38.07% | 49.33% | 52.02% | 46.99% | 46.73% | 41.77% | 45.43% | 50.16%
2020-07-19 03:00 | 4 | 1247.749 | 2019-07-20 03:00 | 4 | 1230.776 | 2018-07-20 03:00 | 4 | 1174.614 | 2017-07-20 03:00 | 4 | 1254.956 | 2016-07-19 03:00 | 4 | 1173.839 |  |  | 43.18% | 44.43% | 36.01% | 45.31% | 49.29% | 46.99% | 46.73% | 41.76% | 45.43% | 50.16%
2020-07-19 04:00 | 5 | 1205.639 | 2019-07-20 04:00 | 5 | 1257.158 | 2018-07-20 04:00 | 5 | 1182.598 | 2017-07-20 04:00 | 5 | 1225.75 | 2016-07-19 04:00 | 5 | 1192.895 |  |  | 40.62% | 43.65% | 34.18% | 40.05% | 46.18% | 46.99% | 46.73% | 41.76% | 45.43% | 50.15%
2020-07-19 05:00 | 6 | 1151.71 | 2019-07-20 05:00 | 6 | 1235.422 | 2018-07-20 05:00 | 6 | 1199.668 | 2017-07-20 05:00 | 6 | 1230.423 | 2016-07-19 05:00 | 6 | 1203.807 |  |  | 41.28% | 42.63% | 34.41% | 40.91% | 44.62% | 46.99% | 46.73% | 41.75% | 45.43% | 50.15%
2020-07-19 06:00 | 7 | 1210.658 | 2019-07-20 06:00 | 7 | 1269.714 | 2018-07-20 06:00 | 7 | 1244.592 | 2017-07-20 06:00 | 7 | 1290.11 | 2016-07-19 06:00 | 7 | 1259.016 |  |  | 41.66% | 42.8% | 34.91% | 40.2% | 42.63% | 46.99% | 46.72% | 41.75% | 45.43% | 50.15%
2020-07-19 07:00 | 8 | 1193.572 | 2019-07-20 07:00 | 8 | 1330.672 | 2018-07-20 07:00 | 8 | 1314.668 | 2017-07-20 07:00 | 8 | 1364.487 | 2016-07-19 07:00 | 8 | 1342.115 |  |  | 43.57% | 44.87% | 36.21% | 41.32% | 44.81% | 46.99% | 46.72% | 41.75% | 45.43% | 50.15%
2020-07-19 08:00 | 9 | 1398.149 | 2019-07-20 08:00 | 9 | 1495.603 | 2018-07-20 08:00 | 9 | 1390.242 | 2017-07-20 08:00 | 9 | 1456.452 | 2016-07-19 08:00 | 9 | 1432.634 |  |  | 46.44% | 47.46% | 38.25% | 43.3% | 44.18% | 46.97% | 46.71% | 41.75% | 45.42% | 50.15%
2020-07-19 09:00 | 10 | 1567.758 | 2019-07-20 09:00 | 10 | 1647.763 | 2018-07-20 09:00 | 10 | 1507.016 | 2017-07-20 09:00 | 10 | 1525.601 | 2016-07-19 09:00 | 10 | 1563.343 |  |  | 49.58% | 50.66% | 40.45% | 48.67% | 51.75% | 46.96% | 46.71% | 41.75% | 45.42% | 50.15%
2020-07-19 10:00 | 11 | 1682.706 | 2019-07-20 10:00 | 11 | 1824.179 | 2018-07-20 10:00 | 11 | 1576.314 | 2017-07-20 10:00 | 11 | 1701.709 | 2016-07-19 10:00 | 11 | 1695.312 |  |  | 54.1% | 53.06% | 43.85% | 53.62% | 58.03% | 46.96% | 46.71% | 41.75% | 45.4% | 50.15%
2020-07-19 11:00 | 12 | 1887.854 | 2019-07-20 11:00 | 12 | 1938.849 | 2018-07-20 11:00 | 12 | 1663.986 | 2017-07-20 11:00 | 12 | 1886.692 | 2016-07-19 11:00 | 12 | 1878.364 |  |  | 58.67% | 59.19% | 45.87% | 59.36% | 62.28% | 46.95% | 46.71% | 41.74% | 45.4% | 50.14%
2020-07-19 12:00 | 13 | 2023.075 | 2019-07-20 12:00 | 13 | 2105.385 | 2018-07-20 12:00 | 13 | 1699.04 | 2017-07-20 12:00 | 13 | 1971.808 | 2016-07-19 12:00 | 13 | 1947.996 |  |  | 65% | 65.62% | 48.42% | 63.09% | 69.88% | 46.95% | 46.71% | 41.74% | 45.4% | 50.14%
2020-07-19 13:00 | 14 | 2097.178 | 2019-07-20 13:00 | 14 | 2164.166 | 2018-07-20 13:00 | 14 | 1764.004 | 2017-07-20 13:00 | 14 | 2134.422 | 2016-07-19 13:00 | 14 | 2079.982 |  |  | 67.41% | 68.58% | 49.44% | 68.51% | 74.88% | 46.95% | 46.71% | 41.73% | 45.39% | 50.14%
2020-07-19 14:00 | 15 | 2131.469 | 2019-07-20 14:00 | 15 | 2201.125 | 2018-07-20 14:00 | 15 | 1876.017 | 2017-07-20 14:00 | 15 | 2170.088 | 2016-07-19 14:00 | 15 | 2152.719 |  |  | 71.98% | 74.24% | 51.33% | 70.42% | 77.62% | 46.94% | 46.71% | 41.73% | 45.38% | 50.13%
2020-07-19 15:00 | 16 | 2179.661 | 2019-07-20 15:00 | 16 | 2277.259 | 2018-07-20 15:00 | 16 | 1862.848 | 2017-07-20 15:00 | 16 | 2206.638 | 2016-07-19 15:00 | 16 | 2202.587 |  |  | 74.49% | 75.48% | 54.59% | 71.62% | 78.89% | 46.94% | 46.7% | 41.73% | 45.38% | 50.13%
2020-07-19 16:00 | 17 | 2226.456 | 2019-07-20 16:00 | 17 | 2329.229 | 2018-07-20 16:00 | 17 | 1846.998 | 2017-07-20 16:00 | 17 | 2219.266 | 2016-07-19 16:00 | 17 | 2243.206 |  |  | 76.22% | 76.75% | 54.2% | 74.1% | 80.68% | 46.93% | 46.7% | 41.72% | 45.38% | 50.13%
2020-07-19 17:00 | 18 | 2230.398 | 2019-07-20 17:00 | 18 | 2316.032 | 2018-07-20 17:00 | 18 | 1805.848 | 2017-07-20 17:00 | 18 | 2262.983 | 2016-07-19 17:00 | 18 | 2269.497 |  |  | 77.63% | 77.19% | 53.74% | 75.79% | 82.41% | 46.92% | 46.69% | 41.72% | 45.36% | 50.12%
2020-07-19 18:00 | 19 | 2209.159 | 2019-07-20 18:00 | 19 | 2300.349 | 2018-07-20 18:00 | 19 | 1751.715 | 2017-07-20 18:00 | 19 | 2256.985 | 2016-07-19 18:00 | 19 | 2250.428 |  |  | 78.54% | 78.71% | 52.54% | 75.36% | 82.55% | 46.91% | 46.69% | 41.72% | 45.36% | 50.11%
2020-07-19 19:00 | 20 | 2155.465 | 2019-07-20 19:00 | 20 | 2221.975 | 2018-07-20 19:00 | 20 | 1709.557 | 2017-07-20 19:00 | 20 | 2233.056 | 2016-07-19 19:00 | 20 | 2170.045 |  |  | 77.88% | 78.5% | 50.97% | 74.85% | 81.77% | 46.9% | 46.69% | 41.71% | 45.36% | 50.11%
2020-07-19 20:00 | 21 | 2044.383 | 2019-07-20 20:00 | 21 | 2043.66 | 2018-07-20 20:00 | 21 | 1606.946 | 2017-07-20 20:00 | 21 | 2158.188 | 2016-07-19 20:00 | 21 | 2118.509 |  |  | 75.09% | 77.67% | 49.74% | 72.3% | 79.78% | 46.89% | 46.69% | 41.7% | 45.35% | 50.11%
2020-07-19 21:00 | 22 | 1961.902 | 2019-07-20 21:00 | 22 | 1970.454 | 2018-07-20 21:00 | 22 | 1558.043 | 2017-07-20 21:00 | 22 | 2123.028 | 2016-07-19 21:00 | 22 | 2038.503 |  |  | 73.31% | 75.07% | 46.76% | 66.5% | 75.67% | 46.89% | 46.68% | 41.7% | 45.35% | 50.11%
2020-07-19 22:00 | 23 | 1843.437 | 2019-07-20 22:00 | 23 | 1771.482 | 2018-07-20 22:00 | 23 | 1439.829 | 2017-07-20 22:00 | 23 | 1970.515 | 2016-07-19 22:00 | 23 | 1915.426 |  |  | 70.54% | 73.84% | 45.33% | 64.12% | 72.62% | 46.89% | 46.68% | 41.7% | 45.34% | 50.11%
2020-07-19 23:00 | 24 | 1659.544 | 2019-07-20 23:00 | 24 | 1665.786 | 2018-07-20 23:00 | 24 | 1305.114 | 2017-07-20 23:00 | 24 | 1764.781 | 2016-07-19 23:00 | 24 | 1686.471 |  |  | 66.28% | 68.54% | 41.89% | 57.64% | 68.23% | 46.89% | 46.68% | 41.7% | 45.34% | 50.1%
2020-07-20 | 1 | 1509.321 | 2019-07-21 | 1 | 1583.323 | 2018-07-21 | 1 | 1213.05 | 2017-07-21 | 1 | 1625.533 | 2016-07-20 | 1 | 1532.401 |  |  | 58.36% | 61.38% | 37.97% | 54.2% | 61.42% | 46.87% | 46.68% | 41.68% | 45.33% | 50.1%
2020-07-20 01:00 | 2 | 1401.949 | 2019-07-21 01:00 | 2 | 1417.941 | 2018-07-21 01:00 | 2 | 1138.102 | 2017-07-21 01:00 | 2 | 1492.109 | 2016-07-20 01:00 | 2 | 1410.432 |  |  | 53.03% | 56.54% | 35.3% | 51.52% | 55.86% | 46.86% | 46.68% | 41.67% | 45.32% | 50.1%
2020-07-20 02:00 | 3 | 1325.704 | 2019-07-21 02:00 | 3 | 1382.943 | 2018-07-21 02:00 | 3 | 1088.078 | 2017-07-21 02:00 | 3 | 1418.23 | 2016-07-20 02:00 | 3 | 1324.254 |  |  | 48.81% | 51.9% | 33.12% | 46.14% | 51.89% | 46.86% | 46.68% | 41.67% | 45.32% | 50.09%
2020-07-20 03:00 | 4 | 1258.561 | 2019-07-21 03:00 | 4 | 1279.613 | 2018-07-21 03:00 | 4 | 1023.045 | 2017-07-21 03:00 | 4 | 1342.074 | 2016-07-20 03:00 | 4 | 1285.382 |  |  | 45.83% | 49.33% | 31.66% | 45% | 49.07% | 46.85% | 46.68% | 41.67% | 45.31% | 50.09%
2020-07-20 04:00 | 5 | 1266.461 | 2019-07-21 04:00 | 5 | 1238.316 | 2018-07-21 04:00 | 5 | 1017.9 | 2017-07-21 04:00 | 5 | 1319.396 | 2016-07-20 04:00 | 5 | 1245.406 |  |  | 44.48% | 46.68% | 29.77% | 41.64% | 46.58% | 46.85% | 46.67% | 41.67% | 45.31% | 50.09%
2020-07-20 05:00 | 6 | 1226.167 | 2019-07-21 05:00 | 6 | 1213.799 | 2018-07-21 05:00 | 6 | 1031.747 | 2017-07-21 05:00 | 6 | 1318.461 | 2016-07-20 05:00 | 6 | 1286.234 |  |  | 43.1% | 45.89% | 29.62% | 40.29% | 46.88% | 46.85% | 46.67% | 41.66% | 45.3% | 50.09%
2020-07-20 06:00 | 7 | 1292.257 | 2019-07-21 06:00 | 7 | 1223.385 | 2018-07-21 06:00 | 7 | 981.812 | 2017-07-21 06:00 | 7 | 1388.07 | 2016-07-20 06:00 | 7 | 1309.315 |  |  | 44.51% | 45.86% | 30.02% | 39.5% | 45.38% | 46.85% | 46.66% | 41.66% | 45.3% | 50.09%
2020-07-20 07:00 | 8 | 1397.521 | 2019-07-21 07:00 | 8 | 1255.864 | 2018-07-21 07:00 | 8 | 1033.727 | 2017-07-21 07:00 | 8 | 1447.891 | 2016-07-20 07:00 | 8 | 1403.379 |  |  | 45.31% | 48.28% | 28.57% | 39.81% | 47.83% | 46.85% | 46.66% | 41.66% | 45.3% | 50.09%
2020-07-20 08:00 | 9 | 1518.665 | 2019-07-21 08:00 | 9 | 1432.125 | 2018-07-21 08:00 | 9 | 1165.657 | 2017-07-21 08:00 | 9 | 1516.07 | 2016-07-20 08:00 | 9 | 1479.83 |  |  | 48.56% | 50.36% | 30.08% | 40.87% | 51.73% | 46.85% | 46.65% | 41.66% | 45.3% | 50.08%
2020-07-20 09:00 | 10 | 1658.724 | 2019-07-21 09:00 | 10 | 1561.79 | 2018-07-21 09:00 | 10 | 1290.619 | 2017-07-21 09:00 | 10 | 1586.122 | 2016-07-20 09:00 | 10 | 1624.722 |  |  | 51.21% | 52.73% | 33.92% | 46.6% | 56.21% | 46.85% | 46.65% | 41.65% | 45.29% | 50.08%
2020-07-20 10:00 | 11 | 1820.033 | 2019-07-21 10:00 | 11 | 1643.795 | 2018-07-21 10:00 | 11 | 1430.376 | 2017-07-21 10:00 | 11 | 1701.338 | 2016-07-20 10:00 | 11 | 1737.554 |  |  | 56.22% | 55.17% | 37.55% | 50.82% | 61.39% | 46.85% | 46.65% | 41.64% | 45.29% | 50.08%
2020-07-20 11:00 | 12 | 1955.356 | 2019-07-21 11:00 | 12 | 1753.09 | 2018-07-21 11:00 | 12 | 1536.1 | 2017-07-21 11:00 | 12 | 1785.573 | 2016-07-20 11:00 | 12 | 1881.618 |  |  | 60.13% | 59.18% | 41.62% | 53.49% | 67.36% | 46.85% | 46.64% | 41.64% | 45.29% | 50.07%
2020-07-20 12:00 | 13 | 2084.96 | 2019-07-21 12:00 | 13 | 1883.127 | 2018-07-21 12:00 | 13 | 1585.379 | 2017-07-21 12:00 | 13 | 1961.531 | 2016-07-20 12:00 | 13 | 1997.716 |  |  | 65.11% | 62.11% | 44.7% | 57.04% | 72.37% | 46.84% | 46.64% | 41.63% | 45.29% | 50.07%
2020-07-20 13:00 | 14 | 2179.273 | 2019-07-21 13:00 | 14 | 1985.241 | 2018-07-21 13:00 | 14 | 1677.217 | 2017-07-21 13:00 | 14 | 2036.682 | 2016-07-20 13:00 | 14 | 2071.057 |  |  | 69.13% | 68.23% | 46.13% | 61.28% | 77.17% | 46.83% | 46.64% | 41.63% | 45.29% | 50.07%
2020-07-20 14:00 | 15 | 2147.972 | 2019-07-21 14:00 | 15 | 1953.24 | 2018-07-21 14:00 | 15 | 1695.889 | 2017-07-21 14:00 | 15 | 2198.728 | 2016-07-20 14:00 | 15 | 2120.03 |  |  | 71.67% | 70.84% | 48.8% | 64.6% | 80.66% | 46.82% | 46.64% | 41.63% | 45.28% | 50.06%
2020-07-20 15:00 | 16 | 2149.564 | 2019-07-21 15:00 | 16 | 1962.961 | 2018-07-21 15:00 | 16 | 1721.889 | 2017-07-21 15:00 | 16 | 2261.206 | 2016-07-20 15:00 | 16 | 2179.004 |  |  | 73.36% | 76.48% | 49.35% | 63.56% | 79.5% | 46.82% | 46.64% | 41.62% | 45.28% | 50.06%
2020-07-20 16:00 | 17 | 2092.538 | 2019-07-21 16:00 | 17 | 1947.482 | 2018-07-21 16:00 | 17 | 1715.527 | 2017-07-21 16:00 | 17 | 2228.667 | 2016-07-20 16:00 | 17 | 2221.932 |  |  | 75.4% | 78.65% | 50.1% | 63.87% | 79.56% | 46.82% | 46.64% | 41.62% | 45.28% | 50.05%
2020-07-20 17:00 | 18 | 2006.794 | 2019-07-21 17:00 | 18 | 1940.451 | 2018-07-21 17:00 | 18 | 1683.53 | 2017-07-21 17:00 | 18 | 2253.113 | 2016-07-20 17:00 | 18 | 2191.227 |  |  | 76.89% | 77.52% | 49.92% | 63.37% | 77.45% | 46.82% | 46.64% | 41.62% | 45.28% | 50.04%
2020-07-20 18:00 | 19 | 1979.417 | 2019-07-21 18:00 | 19 | 1915.666 | 2018-07-21 18:00 | 19 | 1654.472 | 2017-07-21 18:00 | 19 | 2310.736 | 2016-07-20 18:00 | 19 | 2107.539 |  |  | 75.83% | 78.37% | 48.99% | 63.14% | 74.28% | 46.82% | 46.64% | 41.61% | 45.27% | 50.04%
2020-07-20 19:00 | 20 | 1923.363 | 2019-07-21 19:00 | 20 | 1813.482 | 2018-07-21 19:00 | 20 | 1631.316 | 2017-07-21 19:00 | 20 | 2252.08 | 2016-07-20 19:00 | 20 | 2067.019 |  |  | 72.93% | 80.37% | 48.14% | 62.33% | 73.26% | 46.81% | 46.63% | 41.61% | 45.26% | 50.04%
2020-07-20 20:00 | 21 | 1855.865 | 2019-07-21 20:00 | 21 | 1816.265 | 2018-07-21 20:00 | 21 | 1553.776 | 2017-07-21 20:00 | 21 | 2168.98 | 2016-07-20 20:00 | 21 | 1919.895 |  |  | 71.53% | 78.33% | 47.47% | 59.01% | 71.19% | 46.8% | 46.63% | 41.6% | 45.25% | 50.04%
2020-07-20 21:00 | 22 | 1801.502 | 2019-07-21 21:00 | 22 | 1828.888 | 2018-07-21 21:00 | 22 | 1535.182 | 2017-07-21 21:00 | 22 | 2071.845 | 2016-07-20 21:00 | 22 | 1896.822 |  |  | 66.44% | 75.44% | 45.21% | 59.1% | 68.69% | 46.8% | 46.63% | 41.6% | 45.25% | 50.03%
2020-07-20 22:00 | 23 | 1688.815 | 2019-07-21 22:00 | 23 | 1676.826 | 2018-07-21 22:00 | 23 | 1473.293 | 2017-07-21 22:00 | 23 | 1977.592 | 2016-07-20 22:00 | 23 | 1775.75 |  |  | 65.64% | 72.06% | 44.67% | 59.51% | 66.68% | 46.79% | 46.63% | 41.6% | 45.25% | 50.03%
2020-07-20 23:00 | 24 | 1541.123 | 2019-07-21 23:00 | 24 | 1528.108 | 2018-07-21 23:00 | 24 | 1350.583 | 2017-07-21 23:00 | 24 | 1789.346 | 2016-07-20 23:00 | 24 | 1593.11 |  |  | 61.45% | 68.79% | 42.87% | 54.56% | 62.51% | 46.79% | 46.62% | 41.6% | 45.25% | 50.02%
2020-07-21 | 1 | 1414.331 | 2019-07-22 | 1 | 1370.278 | 2018-07-22 | 1 | 1232.538 | 2017-07-22 | 1 | 1618.216 | 2016-07-21 | 1 | 1376.953 |  |  | 55.13% | 62.24% | 39.3% | 49.72% | 57.04% | 46.79% | 46.62% | 41.59% | 45.25% | 50.01%
2020-07-21 01:00 | 2 | 1311.119 | 2019-07-22 01:00 | 2 | 1272.598 | 2018-07-22 01:00 | 2 | 1120.385 | 2017-07-22 01:00 | 2 | 1479.99 | 2016-07-21 01:00 | 2 | 1338.01 |  |  | 47.65% | 56.29% | 35.86% | 44.59% | 52.35% | 46.78% | 46.62% | 41.59% | 45.25% | 50.01%
2020-07-21 02:00 | 3 | 1234.698 | 2019-07-22 02:00 | 3 | 1175.714 | 2018-07-22 02:00 | 3 | 1081.3 | 2017-07-22 02:00 | 3 | 1424.908 | 2016-07-21 02:00 | 3 | 1270.056 |  |  | 46.3% | 51.48% | 32.6% | 41.41% | 48.53% | 46.78% | 46.62% | 41.59% | 45.25% | 50.01%
2020-07-21 03:00 | 4 | 1198.78 | 2019-07-22 03:00 | 4 | 1137.911 | 2018-07-22 03:00 | 4 | 1058.315 | 2017-07-22 03:00 | 4 | 1323.667 | 2016-07-21 03:00 | 4 | 1233.013 |  |  | 43.95% | 49.56% | 31.46% | 38.26% | 45.7% | 46.77% | 46.61% | 41.58% | 45.24% | 50.01%
2020-07-21 04:00 | 5 | 1197.465 | 2019-07-22 04:00 | 5 | 1238.356 | 2018-07-22 04:00 | 5 | 1030.457 | 2017-07-22 04:00 | 5 | 1297.472 | 2016-07-21 04:00 | 5 | 1214.806 |  |  | 42.67% | 46.04% | 30.79% | 37.03% | 44.37% | 46.77% | 46.61% | 41.58% | 45.24% | 50.01%
2020-07-21 05:00 | 6 | 1216.946 | 2019-07-22 05:00 | 6 | 1264.713 | 2018-07-22 05:00 | 6 | 1040.117 | 2017-07-22 05:00 | 6 | 1270.74 | 2016-07-21 05:00 | 6 | 1238.088 |  |  | 42.04% | 45.13% | 29.98% | 40.3% | 44.32% | 46.76% | 46.61% | 41.58% | 45.24% | 50.01%
2020-07-21 06:00 | 7 | 1249.839 | 2019-07-22 06:00 | 7 | 1361.076 | 2018-07-22 06:00 | 7 | 1057.016 | 2017-07-22 06:00 | 7 | 1345.582 | 2016-07-21 06:00 | 7 | 1290.254 |  |  | 42.84% | 44.2% | 30.26% | 41.15% | 45.04% | 46.75% | 46.61% | 41.58% | 45.23% | 50%
2020-07-21 07:00 | 8 | 1344.732 | 2019-07-22 07:00 | 8 | 1414.606 | 2018-07-22 07:00 | 8 | 1079.056 | 2017-07-22 07:00 | 8 | 1323.159 | 2016-07-21 07:00 | 8 | 1329.42 |  |  | 44.65% | 46.8% | 30.76% | 44.29% | 46.26% | 46.75% | 46.61% | 41.58% | 45.23% | 50%
2020-07-21 08:00 | 9 | 1401.15 | 2019-07-22 08:00 | 9 | 1450.983 | 2018-07-22 08:00 | 9 | 1174.997 | 2017-07-22 08:00 | 9 | 1485.527 | 2016-07-21 08:00 | 9 | 1448.884 |  |  | 46% | 46.02% | 31.4% | 46.03% | 49.77% | 46.74% | 46.6% | 41.58% | 45.22% | 49.99%
2020-07-21 09:00 | 10 | 1543.314 | 2019-07-22 09:00 | 10 | 1475.38 | 2018-07-22 09:00 | 10 | 1258.084 | 2017-07-22 09:00 | 10 | 1648.732 | 2016-07-21 09:00 | 10 | 1597.891 |  |  | 50.14% | 51.67% | 34.19% | 47.21% | 51.86% | 46.74% | 46.6% | 41.58% | 45.22% | 49.99%
2020-07-21 10:00 | 11 | 1710.732 | 2019-07-22 10:00 | 11 | 1564.282 | 2018-07-22 10:00 | 11 | 1295.217 | 2017-07-22 10:00 | 11 | 1877.849 | 2016-07-21 10:00 | 11 | 1746.116 |  |  | 55.29% | 57.35% | 36.61% | 48.01% | 57.12% | 46.74% | 46.6% | 41.57% | 45.22% | 49.99%
2020-07-21 11:00 | 12 | 1875.403 | 2019-07-22 11:00 | 12 | 1599.309 | 2018-07-22 11:00 | 12 | 1361.107 | 2017-07-22 11:00 | 12 | 2008.654 | 2016-07-21 11:00 | 12 | 1853.257 |  |  | 60.42% | 65.32% | 37.69% | 50.9% | 63.32% | 46.74% | 46.59% | 41.57% | 45.22% | 49.99%
2020-07-21 12:00 | 13 | 2003.71 | 2019-07-22 12:00 | 13 | 1655.652 | 2018-07-22 12:00 | 13 | 1427.96 | 2017-07-22 12:00 | 13 | 2149.3 | 2016-07-21 12:00 | 13 | 2019.199 |  |  | 64.13% | 69.87% | 39.6% | 52.04% | 69.41% | 46.73% | 46.59% | 41.57% | 45.22% | 49.99%
2020-07-21 13:00 | 14 | 2132.133 | 2019-07-22 13:00 | 14 | 1662.589 | 2018-07-22 13:00 | 14 | 1466.345 | 2017-07-22 13:00 | 14 | 2179.921 | 2016-07-21 13:00 | 14 | 2089.168 |  |  | 69.87% | 74.76% | 41.55% | 53.87% | 74.16% | 46.73% | 46.59% | 41.57% | 45.22% | 49.99%
2020-07-21 14:00 | 15 | 2178.743 | 2019-07-22 14:00 | 15 | 1667.544 | 2018-07-22 14:00 | 15 | 1509.433 | 2017-07-22 14:00 | 15 | 2256.397 | 2016-07-21 14:00 | 15 | 2190.86 |  |  | 72.3% | 75.82% | 42.67% | 54.1% | 78.92% | 46.73% | 46.58% | 41.56% | 45.22% | 49.98%
2020-07-21 15:00 | 16 | 2259.484 | 2019-07-22 15:00 | 16 | 1699.556 | 2018-07-22 15:00 | 16 | 1495.941 | 2017-07-22 15:00 | 16 | 2233.983 | 2016-07-21 15:00 | 16 | 2240.025 |  |  | 75.81% | 78.48% | 43.92% | 54.26% | 80.64% | 46.72% | 46.58% | 41.56% | 45.22% | 49.98%
2020-07-21 16:00 | 17 | 2293.375 | 2019-07-22 16:00 | 17 | 1708.658 | 2018-07-22 16:00 | 17 | 1500.072 | 2017-07-22 16:00 | 17 | 2275.808 | 2016-07-21 16:00 | 17 | 2279.857 |  |  | 77.52% | 77.7% | 43.53% | 55.3% | 83.63% | 46.72% | 46.57% | 41.55% | 45.22% | 49.97%
2020-07-21 17:00 | 18 | 2302.242 | 2019-07-22 17:00 | 18 | 1745.646 | 2018-07-22 17:00 | 18 | 1596.04 | 2017-07-22 17:00 | 18 | 2291.613 | 2016-07-21 17:00 | 18 | 2265.294 |  |  | 78.89% | 79.16% | 43.65% | 55.6% | 84.88% | 46.72% | 46.57% | 41.55% | 45.22% | 49.97%
2020-07-21 18:00 | 19 | 2311.518 | 2019-07-22 18:00 | 19 | 1704.622 | 2018-07-22 18:00 | 19 | 1558.825 | 2017-07-22 18:00 | 19 | 2283.625 | 2016-07-21 18:00 | 19 | 2275.817 |  |  | 78.39% | 79.71% | 46.44% | 56.8% | 85.21% | 46.72% | 46.57% | 41.55% | 45.21% | 49.96%
2020-07-21 19:00 | 20 | 2284.753 | 2019-07-22 19:00 | 20 | 1680.909 | 2018-07-22 19:00 | 20 | 1560.509 | 2017-07-22 19:00 | 20 | 2200.622 | 2016-07-21 19:00 | 20 | 2201.139 |  |  | 78.75% | 79.43% | 45.36% | 55.47% | 85.56% | 46.71% | 46.56% | 41.55% | 45.21% | 49.96%
2020-07-21 20:00 | 21 | 2157.817 | 2019-07-22 20:00 | 21 | 1572.068 | 2018-07-22 20:00 | 21 | 1524.41 | 2017-07-22 20:00 | 21 | 2118.88 | 2016-07-21 20:00 | 21 | 2087.717 |  |  | 76.17% | 76.54% | 45.41% | 54.7% | 84.57% | 46.71% | 46.56% | 41.55% | 45.21% | 49.96%
2020-07-21 21:00 | 22 | 2087.873 | 2019-07-22 21:00 | 22 | 1564.103 | 2018-07-22 21:00 | 22 | 1516.337 | 2017-07-22 21:00 | 22 | 2062.1 | 2016-07-21 21:00 | 22 | 2081.77 |  |  | 72.25% | 73.7% | 44.36% | 51.15% | 79.87% | 46.7% | 46.56% | 41.55% | 45.21% | 49.96%
2020-07-21 22:00 | 23 | 1910.107 | 2019-07-22 22:00 | 23 | 1441.311 | 2018-07-22 22:00 | 23 | 1411.056 | 2017-07-22 22:00 | 23 | 1930.856 | 2016-07-21 22:00 | 23 | 1948.942 |  |  | 72.04% | 71.73% | 44.12% | 50.89% | 77.28% | 46.69% | 46.56% | 41.55% | 45.2% | 49.96%
2020-07-21 23:00 | 24 | 1733.531 | 2019-07-22 23:00 | 24 | 1319.059 | 2018-07-22 23:00 | 24 | 1209.782 | 2017-07-22 23:00 | 24 | 1783.442 | 2016-07-21 23:00 | 24 | 1725.88 |  |  | 67.44% | 67.16% | 41.06% | 46.9% | 70.7% | 46.69% | 46.55% | 41.55% | 45.2% | 49.95%
2020-07-22 | 1 | 1551.881 | 2019-07-23 | 1 | 1221.155 | 2018-07-23 | 1 | 1119.507 | 2017-07-23 | 1 | 1635.437 | 2016-07-22 | 1 | 1555.977 |  |  | 59.72% | 62.03% | 35.2% | 42.92% | 64.16% | 46.69% | 46.54% | 41.54% | 45.2% | 49.95%
2020-07-22 01:00 | 2 | 1437.507 | 2019-07-23 01:00 | 2 | 1141.287 | 2018-07-23 01:00 | 2 | 1117.65 | 2017-07-23 01:00 | 2 | 1537.962 | 2016-07-22 01:00 | 2 | 1387.942 |  |  | 53.84% | 56.88% | 32.57% | 39.74% | 57.44% | 46.68% | 46.54% | 41.53% | 45.19% | 49.95%
2020-07-22 02:00 | 3 | 1342.986 | 2019-07-23 02:00 | 3 | 1125.208 | 2018-07-23 02:00 | 3 | 1085.365 | 2017-07-23 02:00 | 3 | 1446.237 | 2016-07-22 02:00 | 3 | 1271.857 |  |  | 48.03% | 53.49% | 32.52% | 37.14% | 53.21% | 46.67% | 46.54% | 41.53% | 45.19% | 49.95%
2020-07-22 03:00 | 4 | 1293.007 | 2019-07-23 03:00 | 4 | 1095.17 | 2018-07-23 03:00 | 4 | 1032.294 | 2017-07-23 03:00 | 4 | 1354.597 | 2016-07-22 03:00 | 4 | 1299.924 |  |  | 44.01% | 50.3% | 31.58% | 36.61% | 49.71% | 46.67% | 46.54% | 41.53% | 45.19% | 49.95%
2020-07-22 04:00 | 5 | 1266.055 | 2019-07-23 04:00 | 5 | 1079.374 | 2018-07-23 04:00 | 5 | 1065.082 | 2017-07-23 04:00 | 5 | 1319.325 | 2016-07-22 04:00 | 5 | 1255.965 |  |  | 44.98% | 47.12% | 30.04% | 35.64% | 47.86% | 46.67% | 46.54% | 41.53% | 45.19% | 49.95%
2020-07-22 05:00 | 6 | 1279.246 | 2019-07-23 05:00 | 6 | 1125.432 | 2018-07-23 05:00 | 6 | 1110.869 | 2017-07-23 05:00 | 6 | 1300.942 | 2016-07-22 05:00 | 6 | 1290.943 |  |  | 43.46% | 45.89% | 30.99% | 35.12% | 46.86% | 46.67% | 46.54% | 41.53% | 45.18% | 49.94%
2020-07-22 06:00 | 7 | 1306.55 | 2019-07-23 06:00 | 7 | 1191.383 | 2018-07-23 06:00 | 7 | 1133.742 | 2017-07-23 06:00 | 7 | 1294.276 | 2016-07-22 06:00 | 7 | 1348.05 |  |  | 44.67% | 45.25% | 32.32% | 36.62% | 47.35% | 46.66% | 46.54% | 41.52% | 45.17% | 49.94%
2020-07-22 07:00 | 8 | 1330.025 | 2019-07-23 07:00 | 8 | 1268.484 | 2018-07-23 07:00 | 8 | 1134.885 | 2017-07-23 07:00 | 8 | 1260.318 | 2016-07-22 07:00 | 8 | 1397.036 |  |  | 46.65% | 45.02% | 32.99% | 38.77% | 48.36% | 46.65% | 46.53% | 41.52% | 45.17% | 49.94%
2020-07-22 08:00 | 9 | 1404.801 | 2019-07-23 08:00 | 9 | 1258.176 | 2018-07-23 08:00 | 9 | 1235.814 | 2017-07-23 08:00 | 9 | 1350.451 | 2016-07-22 08:00 | 9 | 1498.956 |  |  | 48.34% | 43.84% | 33.02% | 41.28% | 49.23% | 46.65% | 46.53% | 41.52% | 45.17% | 49.94%
2020-07-22 09:00 | 10 | 1496.295 | 2019-07-23 09:00 | 10 | 1368.554 | 2018-07-23 09:00 | 10 | 1307.885 | 2017-07-23 09:00 | 10 | 1449.698 | 2016-07-22 09:00 | 10 | 1606.811 |  |  | 51.87% | 46.97% | 35.96% | 40.94% | 52% | 46.65% | 46.52% | 41.52% | 45.15% | 49.93%
2020-07-22 10:00 | 11 | 1660.326 | 2019-07-23 10:00 | 11 | 1441.966 | 2018-07-23 10:00 | 11 | 1371.081 | 2017-07-23 10:00 | 11 | 1520.181 | 2016-07-22 10:00 | 11 | 1687.379 |  |  | 55.6% | 50.42% | 38.06% | 44.53% | 55.38% | 46.64% | 46.52% | 41.52% | 45.15% | 49.93%
2020-07-22 11:00 | 12 | 1751.906 | 2019-07-23 11:00 | 12 | 1494.384 | 2018-07-23 11:00 | 12 | 1452.08 | 2017-07-23 11:00 | 12 | 1534.659 | 2016-07-22 11:00 | 12 | 1861.142 |  |  | 58.39% | 52.88% | 39.89% | 46.92% | 61.45% | 46.64% | 46.52% | 41.5% | 45.15% | 49.93%
2020-07-22 12:00 | 13 | 1888.815 | 2019-07-23 12:00 | 13 | 1508.864 | 2018-07-23 12:00 | 13 | 1487.452 | 2017-07-23 12:00 | 13 | 1570.223 | 2016-07-22 12:00 | 13 | 1982.801 |  |  | 64.4% | 53.38% | 42.25% | 48.63% | 64.84% | 46.64% | 46.51% | 41.5% | 45.15% | 49.92%
2020-07-22 13:00 | 14 | 1962.542 | 2019-07-23 13:00 | 14 | 1641.483 | 2018-07-23 13:00 | 14 | 1554.567 | 2017-07-23 13:00 | 14 | 1667.189 | 2016-07-22 13:00 | 14 | 2056.657 |  |  | 68.61% | 54.62% | 43.28% | 49.1% | 69.91% | 46.64% | 46.51% | 41.5% | 45.14% | 49.92%
2020-07-22 14:00 | 15 | 2052.967 | 2019-07-23 14:00 | 15 | 1630.054 | 2018-07-23 14:00 | 15 | 1633.924 | 2017-07-23 14:00 | 15 | 1775.894 | 2016-07-22 14:00 | 15 | 2140.842 |  |  | 71.17% | 57.99% | 45.23% | 53.41% | 72.64% | 46.64% | 46.51% | 41.5% | 45.13% | 49.92%
2020-07-22 15:00 | 16 | 2041.319 | 2019-07-23 15:00 | 16 | 1712.503 | 2018-07-23 15:00 | 16 | 1651.848 | 2017-07-23 15:00 | 16 | 1880.778 | 2016-07-22 15:00 | 16 | 2043.835 |  |  | 74.08% | 61.77% | 47.54% | 53.04% | 75.99% | 46.63% | 46.51% | 41.49% | 45.13% | 49.91%
2020-07-22 16:00 | 17 | 2118.618 | 2019-07-23 16:00 | 17 | 1745.488 | 2018-07-23 16:00 | 17 | 1681.724 | 2017-07-23 16:00 | 17 | 1991.738 | 2016-07-22 16:00 | 17 | 2137.204 |  |  | 70.73% | 65.42% | 48.06% | 55.72% | 75.56% | 46.62% | 46.51% | 41.49% | 45.13% | 49.9%
2020-07-22 17:00 | 18 | 2128.302 | 2019-07-23 17:00 | 18 | 1771.003 | 2018-07-23 17:00 | 18 | 1704.8 | 2017-07-23 17:00 | 18 | 2060.679 | 2016-07-22 17:00 | 18 | 2068.082 |  |  | 73.96% | 69.28% | 48.93% | 56.8% | 78.42% | 46.62% | 46.5% | 41.49% | 45.12% | 49.9%
2020-07-22 18:00 | 19 | 2072.335 | 2019-07-23 18:00 | 19 | 1779.153 | 2018-07-23 18:00 | 19 | 1702.398 | 2017-07-23 18:00 | 19 | 2084.576 | 2016-07-22 18:00 | 19 | 2058.959 |  |  | 71.57% | 71.68% | 49.6% | 57.63% | 78.77% | 46.62% | 46.5% | 41.49% | 45.11% | 49.9%
2020-07-22 19:00 | 20 | 2022.723 | 2019-07-23 19:00 | 20 | 1693.08 | 2018-07-23 19:00 | 20 | 1694.168 | 2017-07-23 19:00 | 20 | 2017.536 | 2016-07-22 19:00 | 20 | 1963.918 |  |  | 71.25% | 72.51% | 49.53% | 57.89% | 76.7% | 46.61% | 46.5% | 41.48% | 45.11% | 49.9%
2020-07-22 20:00 | 21 | 1870.748 | 2019-07-23 20:00 | 21 | 1629.788 | 2018-07-23 20:00 | 21 | 1628.238 | 2017-07-23 20:00 | 21 | 1934.244 | 2016-07-22 20:00 | 21 | 1851.62 |  |  | 67.96% | 70.18% | 49.3% | 55.09% | 74.87% | 46.61% | 46.5% | 41.48% | 45.11% | 49.9%
2020-07-22 21:00 | 22 | 1850.813 | 2019-07-23 21:00 | 22 | 1594.829 | 2018-07-23 21:00 | 22 | 1626.269 | 2017-07-23 21:00 | 22 | 1887.998 | 2016-07-22 21:00 | 22 | 1857.674 |  |  | 64.07% | 67.28% | 47.38% | 53.03% | 69.24% | 46.61% | 46.5% | 41.47% | 45.11% | 49.89%
2020-07-22 22:00 | 23 | 1746.211 | 2019-07-23 22:00 | 23 | 1438.691 | 2018-07-23 22:00 | 23 | 1489.394 | 2017-07-23 22:00 | 23 | 1754.041 | 2016-07-22 22:00 | 23 | 1710.548 |  |  | 64.28% | 65.67% | 47.32% | 51.89% | 68.5% | 46.6% | 46.49% | 41.46% | 45.11% | 49.89%
2020-07-22 23:00 | 24 | 1570.34 | 2019-07-23 23:00 | 24 | 1297.746 | 2018-07-23 23:00 | 24 | 1333.12 | 2017-07-23 23:00 | 24 | 1558.109 | 2016-07-22 23:00 | 24 | 1571.509 |  |  | 59.19% | 61.01% | 43.34% | 46.81% | 64.63% | 46.58% | 46.49% | 41.45% | 45.11% | 49.89%
2020-07-23 | 1 | 1417.15 | 2019-07-24 | 1 | 1182.808 | 2018-07-24 | 1 | 1227.364 | 2017-07-24 | 1 | 1428.06 | 2016-07-23 | 1 | 1435.744 |  |  | 54.38% | 54.2% | 38.79% | 42.23% | 58.12% | 46.58% | 46.49% | 41.45% | 45.11% | 49.89%
2020-07-23 01:00 | 2 | 1353.209 | 2019-07-24 01:00 | 2 | 1103.393 | 2018-07-24 01:00 | 2 | 1109.447 | 2017-07-24 01:00 | 2 | 1291.337 | 2016-07-23 01:00 | 2 | 1310.866 |  |  | 49.68% | 49.67% | 35.71% | 38.49% | 52.45% | 46.58% | 46.49% | 41.45% | 45.1% | 49.89%
2020-07-23 02:00 | 3 | 1273.576 | 2019-07-24 02:00 | 3 | 1066.998 | 2018-07-24 02:00 | 3 | 1094.335 | 2017-07-24 02:00 | 3 | 1235.963 | 2016-07-23 02:00 | 3 | 1242.014 |  |  | 45.36% | 44.92% | 32.28% | 35.9% | 50.09% | 46.57% | 46.48% | 41.44% | 45.1% | 49.87%
2020-07-23 03:00 | 4 | 1263.951 | 2019-07-24 03:00 | 4 | 1055.166 | 2018-07-24 03:00 | 4 | 1055.045 | 2017-07-24 03:00 | 4 | 1183.185 | 2016-07-23 03:00 | 4 | 1222.692 |  |  | 42.98% | 42.99% | 31.84% | 34.72% | 47.14% | 46.57% | 46.48% | 41.44% | 45.1% | 49.86%
2020-07-23 04:00 | 5 | 1127.255 | 2019-07-24 04:00 | 5 | 1021.512 | 2018-07-24 04:00 | 5 | 1042.381 | 2017-07-24 04:00 | 5 | 1162.047 | 2016-07-23 04:00 | 5 | 1188.552 |  |  | 42.31% | 41.15% | 30.7% | 34.33% | 46.78% | 46.56% | 46.48% | 41.43% | 45.1% | 49.86%
2020-07-23 05:00 | 6 | 1188.22 | 2019-07-24 05:00 | 6 | 1077.804 | 2018-07-24 05:00 | 6 | 1081.986 | 2017-07-24 05:00 | 6 | 1214.616 | 2016-07-23 05:00 | 6 | 1184.788 |  |  | 41.13% | 40.42% | 30.33% | 33.24% | 41.72% | 46.56% | 46.47% | 41.43% | 45.1% | 49.86%
2020-07-23 06:00 | 7 | 1229.028 | 2019-07-24 06:00 | 7 | 1151.213 | 2018-07-24 06:00 | 7 | 1167.013 | 2017-07-24 06:00 | 7 | 1294.339 | 2016-07-23 06:00 | 7 | 1160.447 |  |  | 41% | 42.25% | 31.48% | 35.07% | 43.98% | 46.55% | 46.47% | 41.43% | 45.1% | 49.85%
2020-07-23 07:00 | 8 | 1349.899 | 2019-07-24 07:00 | 8 | 1178.195 | 2018-07-24 07:00 | 8 | 1209.785 | 2017-07-24 07:00 | 8 | 1300.918 | 2016-07-23 07:00 | 8 | 1230.776 |  |  | 40.16% | 45.02% | 33.96% | 37.46% | 45.49% | 46.55% | 46.47% | 41.43% | 45.09% | 49.85%
2020-07-23 08:00 | 9 | 1383.78 | 2019-07-24 08:00 | 9 | 1220.526 | 2018-07-24 08:00 | 9 | 1248.074 | 2017-07-24 08:00 | 9 | 1424.624 | 2016-07-23 08:00 | 9 | 1384.011 |  |  | 42.59% | 45.25% | 35.2% | 38.34% | 49.96% | 46.55% | 46.47% | 41.43% | 45.09% | 49.84%
2020-07-23 09:00 | 10 | 1471.465 | 2019-07-24 09:00 | 10 | 1286.701 | 2018-07-24 09:00 | 10 | 1355.008 | 2017-07-24 09:00 | 10 | 1545.517 | 2016-07-23 09:00 | 10 | 1531.144 |  |  | 47.89% | 49.55% | 36.32% | 39.72% | 51.22% | 46.54% | 46.47% | 41.43% | 45.09% | 49.83%
2020-07-23 10:00 | 11 | 1561.215 | 2019-07-24 10:00 | 11 | 1350.006 | 2018-07-24 10:00 | 11 | 1425.968 | 2017-07-24 10:00 | 11 | 1655.299 | 2016-07-23 10:00 | 11 | 1675.645 |  |  | 52.98% | 53.76% | 39.43% | 41.87% | 54.46% | 46.53% | 46.46% | 41.43% | 45.09% | 49.83%
2020-07-23 11:00 | 12 | 1612.167 | 2019-07-24 11:00 | 12 | 1431.695 | 2018-07-24 11:00 | 12 | 1535.392 | 2017-07-24 11:00 | 12 | 1814.093 | 2016-07-23 11:00 | 12 | 1838.561 |  |  | 57.99% | 57.58% | 41.49% | 43.93% | 57.79% | 46.53% | 46.45% | 41.43% | 45.09% | 49.83%
2020-07-23 12:00 | 13 | 1652.711 | 2019-07-24 12:00 | 13 | 1539.176 | 2018-07-24 12:00 | 13 | 1605.878 | 2017-07-24 12:00 | 13 | 1965.663 | 2016-07-23 12:00 | 13 | 1886.278 |  |  | 63.62% | 63.1% | 44.68% | 46.59% | 59.67% | 46.52% | 46.45% | 41.42% | 45.08% | 49.83%
2020-07-23 13:00 | 14 | 1730.557 | 2019-07-24 13:00 | 14 | 1620.875 | 2018-07-24 13:00 | 14 | 1644.076 | 2017-07-24 13:00 | 14 | 2049.841 | 2016-07-23 13:00 | 14 | 2072.62 |  |  | 65.27% | 68.37% | 46.73% | 50.08% | 61.17% | 46.51% | 46.45% | 41.42% | 45.08% | 49.83%
2020-07-23 14:00 | 15 | 1731.55 | 2019-07-24 14:00 | 15 | 1690.817 | 2018-07-24 14:00 | 15 | 1681.732 | 2017-07-24 14:00 | 15 | 2087.249 | 2016-07-23 14:00 | 15 | 2146.653 |  |  | 71.72% | 71.3% | 47.84% | 52.74% | 64.05% | 46.51% | 46.45% | 41.41% | 45.08% | 49.82%
2020-07-23 15:00 | 16 | 1786.133 | 2019-07-24 15:00 | 16 | 1748.206 | 2018-07-24 15:00 | 16 | 1773.559 | 2017-07-24 15:00 | 16 | 2155.571 | 2016-07-23 15:00 | 16 | 2207.661 |  |  | 74.28% | 72.6% | 48.93% | 55.02% | 64.09% | 46.51% | 46.45% | 41.41% | 45.07% | 49.82%
2020-07-23 16:00 | 17 | 1826.737 | 2019-07-24 16:00 | 17 | 1799.853 | 2018-07-24 16:00 | 17 | 1817.888 | 2017-07-24 16:00 | 17 | 2139.602 | 2016-07-23 16:00 | 17 | 2249.067 |  |  | 76.4% | 74.98% | 51.61% | 56.89% | 66.11% | 46.51% | 46.44% | 41.41% | 45.07% | 49.82%
2020-07-23 17:00 | 18 | 1899.427 | 2019-07-24 17:00 | 18 | 1837.798 | 2018-07-24 17:00 | 18 | 1894.689 | 2017-07-24 17:00 | 18 | 2140.472 | 2016-07-23 17:00 | 18 | 2225.152 |  |  | 77.83% | 74.42% | 52.89% | 58.57% | 67.61% | 46.51% | 46.44% | 41.41% | 45.06% | 49.82%
2020-07-23 18:00 | 19 | 1928.565 | 2019-07-24 18:00 | 19 | 1826.85 | 2018-07-24 18:00 | 19 | 1865.833 | 2017-07-24 18:00 | 19 | 2098.133 | 2016-07-23 18:00 | 19 | 2175.208 |  |  | 77% | 74.45% | 55.13% | 59.8% | 70.3% | 46.51% | 46.44% | 41.41% | 45.05% | 49.81%
2020-07-23 19:00 | 20 | 1885.72 | 2019-07-24 19:00 | 20 | 1772.477 | 2018-07-24 19:00 | 20 | 1868.939 | 2017-07-24 19:00 | 20 | 2099.015 | 2016-07-23 19:00 | 20 | 2083.955 |  |  | 75.27% | 72.98% | 54.29% | 59.44% | 71.38% | 46.5% | 46.43% | 41.4% | 45.04% | 49.81%
2020-07-23 20:00 | 21 | 1832.808 | 2019-07-24 20:00 | 21 | 1654.062 | 2018-07-24 20:00 | 21 | 1783.125 | 2017-07-24 20:00 | 21 | 1979.001 | 2016-07-23 20:00 | 21 | 1986.153 |  |  | 72.11% | 73.01% | 54.38% | 57.68% | 69.8% | 46.5% | 46.43% | 41.4% | 45.04% | 49.81%
2020-07-23 21:00 | 22 | 1783.679 | 2019-07-24 21:00 | 22 | 1612.15 | 2018-07-24 21:00 | 22 | 1727.203 | 2017-07-24 21:00 | 22 | 1947.137 | 2016-07-23 21:00 | 22 | 2001.482 |  |  | 68.73% | 68.83% | 51.88% | 53.82% | 67.84% | 46.48% | 46.43% | 41.4% | 45.03% | 49.81%
2020-07-23 22:00 | 23 | 1661.719 | 2019-07-24 22:00 | 23 | 1466.267 | 2018-07-24 22:00 | 23 | 1624.064 | 2017-07-24 22:00 | 23 | 1794.525 | 2016-07-23 22:00 | 23 | 1873.96 |  |  | 69.26% | 67.73% | 50.26% | 52.46% | 66.02% | 46.48% | 46.42% | 41.39% | 45.03% | 49.8%
2020-07-23 23:00 | 24 | 1501.956 | 2019-07-24 23:00 | 24 | 1337.447 | 2018-07-24 23:00 | 24 | 1441.474 | 2017-07-24 23:00 | 24 | 1613.184 | 2016-07-23 23:00 | 24 | 1750.501 |  |  | 64.85% | 62.42% | 47.26% | 47.71% | 61.51% | 46.48% | 46.42% | 41.39% | 45.03% | 49.8%
2020-07-24 | 1 | 1264.214 | 2019-07-25 | 1 | 1191.782 | 2018-07-25 | 1 | 1298.648 | 2017-07-25 | 1 | 1418.996 | 2016-07-24 | 1 | 1524.408 |  |  | 60.58% | 56.11% | 41.94% | 43.52% | 55.59% | 46.48% | 46.42% | 41.38% | 45.03% | 49.8%
2020-07-24 01:00 | 2 | 1256.171 | 2019-07-25 01:00 | 2 | 1073.783 | 2018-07-25 01:00 | 2 | 1207.24 | 2017-07-25 01:00 | 2 | 1311.589 | 2016-07-24 01:00 | 2 | 1385.813 |  |  | 52.75% | 49.36% | 37.79% | 38.78% | 46.79% | 46.48% | 46.41% | 41.38% | 45.03% | 49.78%
2020-07-24 02:00 | 3 | 1185.231 | 2019-07-25 02:00 | 3 | 1040.668 | 2018-07-25 02:00 | 3 | 1149.576 | 2017-07-25 02:00 | 3 | 1298.343 | 2016-07-24 02:00 | 3 | 1307.438 |  |  | 47.96% | 45.62% | 35.13% | 34.94% | 46.49% | 46.47% | 46.41% | 41.38% | 45.03% | 49.78%
2020-07-24 03:00 | 4 | 1174.323 | 2019-07-25 03:00 | 4 | 1007.737 | 2018-07-25 03:00 | 4 | 1091.658 | 2017-07-25 03:00 | 4 | 1236.055 | 2016-07-24 03:00 | 4 | 1240.486 |  |  | 45.24% | 45.16% | 33.45% | 33.86% | 43.87% | 46.47% | 46.41% | 41.38% | 45.02% | 49.78%
2020-07-24 04:00 | 5 | 1150.349 | 2019-07-25 04:00 | 5 | 966.407 | 2018-07-25 04:00 | 5 | 1074.194 | 2017-07-25 04:00 | 5 | 1189.99 | 2016-07-24 04:00 | 5 | 1216.599 |  |  | 42.93% | 42.99% | 31.76% | 32.79% | 43.47% | 46.47% | 46.41% | 41.38% | 45.02% | 49.78%
2020-07-24 05:00 | 6 | 1160.323 | 2019-07-25 05:00 | 6 | 987.964 | 2018-07-25 05:00 | 6 | 1073.804 | 2017-07-25 05:00 | 6 | 1256.833 | 2016-07-24 05:00 | 6 | 1187.742 |  |  | 42.1% | 41.39% | 31.26% | 31.45% | 42.58% | 46.47% | 46.41% | 41.38% | 45.02% | 49.78%
2020-07-24 06:00 | 7 | 1211.369 | 2019-07-25 06:00 | 7 | 1038.332 | 2018-07-25 06:00 | 7 | 1186.843 | 2017-07-25 06:00 | 7 | 1258.687 | 2016-07-24 06:00 | 7 | 1198.773 |  |  | 41.1% | 43.72% | 31.24% | 32.15% | 42.95% | 46.47% | 46.4% | 41.37% | 45.01% | 49.78%
2020-07-24 07:00 | 8 | 1269.061 | 2019-07-25 07:00 | 8 | 1098.433 | 2018-07-25 07:00 | 8 | 1207.99 | 2017-07-25 07:00 | 8 | 1309.734 | 2016-07-24 07:00 | 8 | 1223.781 |  |  | 41.48% | 43.78% | 34.53% | 33.79% | 44.84% | 46.46% | 46.4% | 41.37% | 45% | 49.77%
2020-07-24 08:00 | 9 | 1360.803 | 2019-07-25 08:00 | 9 | 1139.743 | 2018-07-25 08:00 | 9 | 1290.833 | 2017-07-25 08:00 | 9 | 1409.046 | 2016-07-24 08:00 | 9 | 1359.8 |  |  | 42.35% | 45.56% | 35.15% | 35.74% | 46.97% | 46.45% | 46.4% | 41.37% | 45% | 49.77%
2020-07-24 09:00 | 10 | 1426.502 | 2019-07-25 09:00 | 10 | 1196.106 | 2018-07-25 09:00 | 10 | 1407.071 | 2017-07-25 09:00 | 10 | 1468.296 | 2016-07-24 09:00 | 10 | 1559.798 |  |  | 47.06% | 49.01% | 37.56% | 37.09% | 50.37% | 46.45% | 46.4% | 41.36% | 44.99% | 49.77%
2020-07-24 10:00 | 11 | 1644.006 | 2019-07-25 10:00 | 11 | 1279.169 | 2018-07-25 10:00 | 11 | 1530.046 | 2017-07-25 10:00 | 11 | 1564.521 | 2016-07-24 10:00 | 11 | 1735.753 |  |  | 53.98% | 51.07% | 40.94% | 38.92% | 52.8% | 46.44% | 46.39% | 41.36% | 44.99% | 49.77%
2020-07-24 11:00 | 12 | 1772.867 | 2019-07-25 11:00 | 12 | 1315.969 | 2018-07-25 11:00 | 12 | 1670.716 | 2017-07-25 11:00 | 12 | 1699.426 | 2016-07-24 11:00 | 12 | 1882.741 |  |  | 60.07% | 54.42% | 44.52% | 41.62% | 60.85% | 46.44% | 46.39% | 41.35% | 44.98% | 49.77%
2020-07-24 12:00 | 13 | 1899.729 | 2019-07-25 12:00 | 13 | 1475.415 | 2018-07-25 12:00 | 13 | 1744.071 | 2017-07-25 12:00 | 13 | 1792.965 | 2016-07-24 12:00 | 13 | 2024.664 |  |  | 65.15% | 59.11% | 48.61% | 42.82% | 65.62% | 46.44% | 46.39% | 41.35% | 44.98% | 49.75%
2020-07-24 13:00 | 14 | 1968.492 | 2019-07-25 13:00 | 14 | 1563.881 | 2018-07-25 13:00 | 14 | 1853.744 | 2017-07-25 13:00 | 14 | 1879.092 | 2016-07-24 13:00 | 14 | 2087.871 |  |  | 70.06% | 62.36% | 50.75% | 48.01% | 70.31% | 46.44% | 46.39% | 41.35% | 44.98% | 49.75%
2020-07-24 14:00 | 15 | 2043.362 | 2019-07-25 14:00 | 15 | 1641.981 | 2018-07-25 14:00 | 15 | 1878.763 | 2017-07-25 14:00 | 15 | 1996.116 | 2016-07-24 14:00 | 15 | 2171.251 |  |  | 72.25% | 65.36% | 53.94% | 50.89% | 72.86% | 46.44% | 46.39% | 41.34% | 44.98% | 49.75%
2020-07-24 15:00 | 16 | 2041.395 | 2019-07-25 15:00 | 16 | 1709.147 | 2018-07-25 15:00 | 16 | 1964.733 | 2017-07-25 15:00 | 16 | 1994.997 | 2016-07-24 15:00 | 16 | 2235.891 |  |  | 75.14% | 69.43% | 54.67% | 53.43% | 75.63% | 46.44% | 46.38% | 41.34% | 44.97% | 49.74%
2020-07-24 16:00 | 17 | 2098.567 | 2019-07-25 16:00 | 17 | 1762.782 | 2018-07-25 16:00 | 17 | 2021.839 | 2017-07-25 16:00 | 17 | 2077.815 | 2016-07-24 16:00 | 17 | 2254.88 |  |  | 77.37% | 69.39% | 57.17% | 55.61% | 75.56% | 46.44% | 46.38% | 41.34% | 44.97% | 49.73%
2020-07-24 17:00 | 18 | 2132.606 | 2019-07-25 17:00 | 18 | 1862.086 | 2018-07-25 17:00 | 18 | 2026.922 | 2017-07-25 17:00 | 18 | 2115.636 | 2016-07-24 17:00 | 18 | 2287.398 |  |  | 78.03% | 72.27% | 58.83% | 57.36% | 77.67% | 46.44% | 46.38% | 41.34% | 44.96% | 49.73%
2020-07-24 18:00 | 19 | 2091.977 | 2019-07-25 18:00 | 19 | 1853.877 | 2018-07-25 18:00 | 19 | 2013.382 | 2017-07-25 18:00 | 19 | 2105.267 | 2016-07-24 18:00 | 19 | 2292.127 |  |  | 79.15% | 73.59% | 58.98% | 60.59% | 78.93% | 46.44% | 46.37% | 41.33% | 44.96% | 49.72%
2020-07-24 19:00 | 20 | 2033.097 | 2019-07-25 19:00 | 20 | 1834.518 | 2018-07-25 19:00 | 20 | 1971.664 | 2017-07-25 19:00 | 20 | 2019.876 | 2016-07-24 19:00 | 20 | 2201.118 |  |  | 79.32% | 73.23% | 58.58% | 60.32% | 77.43% | 46.43% | 46.37% | 41.33% | 44.96% | 49.71%
2020-07-24 20:00 | 21 | 1913.419 | 2019-07-25 20:00 | 21 | 1745.868 | 2018-07-25 20:00 | 21 | 1842.669 | 2017-07-25 20:00 | 21 | 1942.517 | 2016-07-24 20:00 | 21 | 2161.055 |  |  | 76.17% | 70.26% | 57.37% | 59.69% | 75.25% | 46.43% | 46.36% | 41.33% | 44.96% | 49.71%
2020-07-24 21:00 | 22 | 1841.627 | 2019-07-25 21:00 | 22 | 1684.918 | 2018-07-25 21:00 | 22 | 1738.596 | 2017-07-25 21:00 | 22 | 1850.936 | 2016-07-24 21:00 | 22 | 2141.34 |  |  | 74.78% | 67.57% | 53.62% | 56.81% | 70.82% | 46.42% | 46.36% | 41.32% | 44.95% | 49.71%
2020-07-24 22:00 | 23 | 1714.812 | 2019-07-25 22:00 | 23 | 1534.106 | 2018-07-25 22:00 | 23 | 1639.557 | 2017-07-25 22:00 | 23 | 1726.864 | 2016-07-24 22:00 | 23 | 1999.942 |  |  | 74.1% | 64.38% | 50.59% | 54.83% | 68.16% | 46.41% | 46.36% | 41.32% | 44.95% | 49.71%
2020-07-24 23:00 | 24 | 1552.096 | 2019-07-25 23:00 | 24 | 1397.212 | 2018-07-25 23:00 | 24 | 1414.642 | 2017-07-25 23:00 | 24 | 1454.433 | 2016-07-24 23:00 | 24 | 1782.966 |  |  | 69.21% | 60.06% | 47.71% | 49.92% | 63.47% | 46.4% | 46.36% | 41.32% | 44.94% | 49.71%
2020-07-25 | 1 | 1393.234 | 2019-07-26 | 1 | 1253.741 | 2018-07-26 | 1 | 1284.599 | 2017-07-26 | 1 | 1341.159 | 2016-07-25 | 1 | 1590.791 |  |  | 61.7% | 50.59% | 41.16% | 45.46% | 57.45% | 46.38% | 46.36% | 41.32% | 44.93% | 49.71%
2020-07-25 01:00 | 2 | 1293.339 | 2019-07-26 01:00 | 2 | 1157.131 | 2018-07-26 01:00 | 2 | 1193.423 | 2017-07-26 01:00 | 2 | 1246.217 | 2016-07-25 01:00 | 2 | 1405.723 |  |  | 55.05% | 46.65% | 37.38% | 40.8% | 51.57% | 46.38% | 46.36% | 41.32% | 44.93% | 49.71%
2020-07-25 02:00 | 3 | 1215.589 | 2019-07-26 02:00 | 3 | 1109.254 | 2018-07-26 02:00 | 3 | 1115.257 | 2017-07-26 02:00 | 3 | 1168.15 | 2016-07-25 02:00 | 3 | 1346.561 |  |  | 48.64% | 43.35% | 34.72% | 37.65% | 47.87% | 46.38% | 46.36% | 41.32% | 44.92% | 49.71%
2020-07-25 03:00 | 4 | 1125.639 | 2019-07-26 03:00 | 4 | 1067.354 | 2018-07-26 03:00 | 4 | 1079.105 | 2017-07-26 03:00 | 4 | 1039.043 | 2016-07-25 03:00 | 4 | 1340.269 |  |  | 46.6% | 40.63% | 32.45% | 36.09% | 44.99% | 46.37% | 46.35% | 41.32% | 44.91% | 49.7%
2020-07-25 04:00 | 5 | 1097.714 | 2019-07-26 04:00 | 5 | 1060.587 | 2018-07-26 04:00 | 5 | 1072.119 | 2017-07-26 04:00 | 5 | 1052.047 | 2016-07-25 04:00 | 5 | 1327.128 |  |  | 46.38% | 36.14% | 31.4% | 34.73% | 41.66% | 46.37% | 46.35% | 41.32% | 44.91% | 49.69%
2020-07-25 05:00 | 6 | 1107.749 | 2019-07-26 05:00 | 6 | 1083.789 | 2018-07-26 05:00 | 6 | 1006.04 | 2017-07-26 05:00 | 6 | 1050.566 | 2016-07-25 05:00 | 6 | 1390.843 |  |  | 45.93% | 36.59% | 31.2% | 34.51% | 40.63% | 46.37% | 46.35% | 41.32% | 44.91% | 49.69%
2020-07-25 06:00 | 7 | 1104.737 | 2019-07-26 06:00 | 7 | 1162.645 | 2018-07-26 06:00 | 7 | 1109.976 | 2017-07-26 06:00 | 7 | 1097.699 | 2016-07-25 06:00 | 7 | 1426.719 |  |  | 48.13% | 36.54% | 29.27% | 35.27% | 41% | 46.36% | 46.35% | 41.32% | 44.9% | 49.68%
2020-07-25 07:00 | 8 | 1139.675 | 2019-07-26 07:00 | 8 | 1184.913 | 2018-07-26 07:00 | 8 | 1110.924 | 2017-07-26 07:00 | 8 | 1151.199 | 2016-07-25 07:00 | 8 | 1523.786 |  |  | 49.37% | 38.18% | 32.3% | 37.83% | 40.89% | 46.36% | 46.34% | 41.31% | 44.9% | 49.67%
2020-07-25 08:00 | 9 | 1250.582 | 2019-07-26 08:00 | 9 | 1281.69 | 2018-07-26 08:00 | 9 | 1187.989 | 2017-07-26 08:00 | 9 | 1226.313 | 2016-07-25 08:00 | 9 | 1584.73 |  |  | 52.73% | 40.04% | 32.32% | 38.56% | 42.18% | 46.36% | 46.34% | 41.3% | 44.9% | 49.67%
2020-07-25 09:00 | 10 | 1430.411 | 2019-07-26 09:00 | 10 | 1300.252 | 2018-07-26 09:00 | 10 | 1308.944 | 2017-07-26 09:00 | 10 | 1306.706 | 2016-07-25 09:00 | 10 | 1716.213 |  |  | 54.84% | 42.65% | 34.57% | 41.71% | 46.29% | 46.35% | 46.33% | 41.3% | 44.9% | 49.67%
2020-07-25 10:00 | 11 | 1587.906 | 2019-07-26 10:00 | 11 | 1452.706 | 2018-07-26 10:00 | 11 | 1426.87 | 2017-07-26 10:00 | 11 | 1407.427 | 2016-07-25 10:00 | 11 | 1925.32 |  |  | 59.39% | 45.45% | 38.09% | 42.31% | 52.94% | 46.35% | 46.33% | 41.29% | 44.89% | 49.67%
2020-07-25 11:00 | 12 | 1768.664 | 2019-07-26 11:00 | 12 | 1563.911 | 2018-07-26 11:00 | 12 | 1559.868 | 2017-07-26 11:00 | 12 | 1558.193 | 2016-07-25 11:00 | 12 | 2078.512 |  |  | 66.63% | 48.95% | 41.52% | 47.27% | 58.77% | 46.35% | 46.33% | 41.29% | 44.89% | 49.67%
2020-07-25 12:00 | 13 | 1907.32 | 2019-07-26 12:00 | 13 | 1660.735 | 2018-07-26 12:00 | 13 | 1661.828 | 2017-07-26 12:00 | 13 | 1718.66 | 2016-07-25 12:00 | 13 | 2121.931 |  |  | 71.93% | 54.2% | 45.39% | 50.89% | 65.46% | 46.34% | 46.32% | 41.29% | 44.89% | 49.66%
2020-07-25 13:00 | 14 | 1985.251 | 2019-07-26 13:00 | 14 | 1800.555 | 2018-07-26 13:00 | 14 | 1752.702 | 2017-07-26 13:00 | 14 | 1845.359 | 2016-07-25 13:00 | 14 | 2169.047 |  |  | 73.43% | 59.78% | 48.35% | 54.04% | 70.6% | 46.34% | 46.32% | 41.29% | 44.89% | 49.66%
2020-07-25 14:00 | 15 | 2044.919 | 2019-07-26 14:00 | 15 | 1840.428 | 2018-07-26 14:00 | 15 | 1844.64 | 2017-07-26 14:00 | 15 | 1951.05 | 2016-07-25 14:00 | 15 | 2225.816 |  |  | 75.06% | 64.19% | 51% | 58.59% | 73.48% | 46.34% | 46.32% | 41.29% | 44.88% | 49.65%
2020-07-25 15:00 | 16 | 2098.006 | 2019-07-26 15:00 | 16 | 1834.336 | 2018-07-26 15:00 | 16 | 1911.614 | 2017-07-26 15:00 | 16 | 2067.444 | 2016-07-25 15:00 | 16 | 2256.552 |  |  | 77.02% | 67.86% | 53.67% | 59.89% | 75.69% | 46.33% | 46.32% | 41.29% | 44.87% | 49.64%
2020-07-25 16:00 | 17 | 2118.908 | 2019-07-26 16:00 | 17 | 1858.306 | 2018-07-26 16:00 | 17 | 2004.462 | 2017-07-26 16:00 | 17 | 2167.284 | 2016-07-25 16:00 | 17 | 2184.46 |  |  | 78.09% | 71.91% | 55.62% | 59.69% | 77.65% | 46.33% | 46.31% | 41.28% | 44.87% | 49.64%
2020-07-25 17:00 | 18 | 2094.915 | 2019-07-26 17:00 | 18 | 1935.106 | 2018-07-26 17:00 | 18 | 2045.639 | 2017-07-26 17:00 | 18 | 2158.399 | 2016-07-25 17:00 | 18 | 2169.14 |  |  | 75.59% | 75.38% | 58.32% | 60.47% | 78.43% | 46.32% | 46.31% | 41.28% | 44.87% | 49.64%
2020-07-25 18:00 | 19 | 2135.263 | 2019-07-26 18:00 | 19 | 1955.806 | 2018-07-26 18:00 | 19 | 2028.557 | 2017-07-26 18:00 | 19 | 2200.465 | 2016-07-25 18:00 | 19 | 2130.539 |  |  | 75.06% | 75.07% | 59.52% | 62.97% | 77.54% | 46.32% | 46.31% | 41.28% | 44.87% | 49.63%
2020-07-25 19:00 | 20 | 2062.576 | 2019-07-26 19:00 | 20 | 1918.939 | 2018-07-26 19:00 | 20 | 1918.709 | 2017-07-26 19:00 | 20 | 2169.224 | 2016-07-25 19:00 | 20 | 2033.245 |  |  | 73.73% | 76.54% | 59.02% | 63.64% | 79.03% | 46.31% | 46.31% | 41.28% | 44.86% | 49.63%
2020-07-25 20:00 | 21 | 1931.819 | 2019-07-26 20:00 | 21 | 1801.26 | 2018-07-26 20:00 | 21 | 1857.798 | 2017-07-26 20:00 | 21 | 2072.624 | 2016-07-25 20:00 | 21 | 1969.54 |  |  | 70.36% | 75.45% | 55.83% | 62.44% | 76.34% | 46.31% | 46.3% | 41.27% | 44.86% | 49.63%
2020-07-25 21:00 | 22 | 1889.108 | 2019-07-26 21:00 | 22 | 1726.42 | 2018-07-26 21:00 | 22 | 1809.897 | 2017-07-26 21:00 | 22 | 2037.43 | 2016-07-25 21:00 | 22 | 1913.649 |  |  | 68.16% | 72.09% | 54.06% | 58.61% | 71.5% | 46.3% | 46.3% | 41.27% | 44.86% | 49.62%
2020-07-25 22:00 | 23 | 1730.453 | 2019-07-26 22:00 | 23 | 1593.769 | 2018-07-26 22:00 | 23 | 1650.907 | 2017-07-26 22:00 | 23 | 1876.757 | 2016-07-25 22:00 | 23 | 1772.614 |  |  | 66.22% | 70.87% | 52.66% | 56.18% | 69.92% | 46.3% | 46.3% | 41.26% | 44.86% | 49.61%
2020-07-25 23:00 | 24 | 1560.029 | 2019-07-26 23:00 | 24 | 1404.413 | 2018-07-26 23:00 | 24 | 1507.773 | 2017-07-26 23:00 | 24 | 1660.883 | 2016-07-25 23:00 | 24 | 1531.482 |  |  | 61.34% | 65.28% | 48.04% | 51.86% | 64.05% | 46.3% | 46.3% | 41.26% | 44.86% | 49.61%
2020-07-26 | 1 | 1418.414 | 2019-07-27 | 1 | 1292.017 | 2018-07-27 | 1 | 1360.542 | 2017-07-27 | 1 | 1443.231 | 2016-07-26 | 1 | 1444.411 |  |  | 53% | 57.77% | 43.87% | 45.7% | 57.74% | 46.3% | 46.3% | 41.26% | 44.85% | 49.61%
2020-07-26 01:00 | 2 | 1320.76 | 2019-07-27 01:00 | 2 | 1155.843 | 2018-07-27 01:00 | 2 | 1271.247 | 2017-07-27 01:00 | 2 | 1354.778 | 2016-07-26 01:00 | 2 | 1326.252 |  |  | 49.98% | 50.2% | 39.59% | 42.04% | 52.5% | 46.29% | 46.3% | 41.26% | 44.85% | 49.6%
2020-07-26 02:00 | 3 | 1211.617 | 2019-07-27 02:00 | 3 | 1041.321 | 2018-07-27 02:00 | 3 | 1188.969 | 2017-07-27 02:00 | 3 | 1322.248 | 2016-07-26 02:00 | 3 | 1278.137 |  |  | 45.89% | 47.12% | 36.99% | 37.61% | 48.89% | 46.29% | 46.29% | 41.26% | 44.85% | 49.6%
2020-07-26 03:00 | 4 | 1153.708 | 2019-07-27 03:00 | 4 | 1073.7 | 2018-07-27 03:00 | 4 | 1151.841 | 2017-07-27 03:00 | 4 | 1317.357 | 2016-07-26 03:00 | 4 | 1264.199 |  |  | 44.23% | 45.99% | 34.6% | 33.88% | 44.85% | 46.27% | 46.28% | 41.26% | 44.85% | 49.59%
2020-07-26 04:00 | 5 | 1127.006 | 2019-07-27 04:00 | 5 | 1048.669 | 2018-07-27 04:00 | 5 | 1123.658 | 2017-07-27 04:00 | 5 | 1275.009 | 2016-07-26 04:00 | 5 | 1229.927 |  |  | 43.75% | 45.82% | 33.51% | 34.94% | 42.7% | 46.27% | 46.28% | 41.26% | 44.85% | 49.59%
2020-07-26 05:00 | 6 | 1089.036 | 2019-07-27 05:00 | 6 | 1056.792 | 2018-07-27 05:00 | 6 | 1151.148 | 2017-07-27 05:00 | 6 | 1306.271 | 2016-07-26 05:00 | 6 | 1248.598 |  |  | 42.56% | 44.35% | 32.69% | 34.12% | 41.71% | 46.27% | 46.28% | 41.26% | 44.85% | 49.59%
2020-07-26 06:00 | 7 | 1084.988 | 2019-07-27 06:00 | 7 | 1071.858 | 2018-07-27 06:00 | 7 | 1192.897 | 2017-07-27 06:00 | 7 | 1380.426 | 2016-07-26 06:00 | 7 | 1371.792 |  |  | 43.21% | 45.44% | 33.49% | 34.39% | 40.31% | 46.27% | 46.27% | 41.26% | 44.85% | 49.58%
2020-07-26 07:00 | 8 | 1151.196 | 2019-07-27 07:00 | 8 | 1107.265 | 2018-07-27 07:00 | 8 | 1285.585 | 2017-07-27 07:00 | 8 | 1404.669 | 2016-07-26 07:00 | 8 | 1391.014 |  |  | 47.47% | 48.01% | 34.71% | 34.88% | 40.16% | 46.27% | 46.27% | 41.26% | 44.83% | 49.58%
2020-07-26 08:00 | 9 | 1306.148 | 2019-07-27 08:00 | 9 | 1210.029 | 2018-07-27 08:00 | 9 | 1315.569 | 2017-07-27 08:00 | 9 | 1488.245 | 2016-07-26 08:00 | 9 | 1485.905 |  |  | 48.14% | 48.86% | 37.41% | 36.03% | 42.61% | 46.27% | 46.26% | 41.25% | 44.83% | 49.58%
2020-07-26 09:00 | 10 | 1484.541 | 2019-07-27 09:00 | 10 | 1376.043 | 2018-07-27 09:00 | 10 | 1395.382 | 2017-07-27 09:00 | 10 | 1536.906 | 2016-07-26 09:00 | 10 | 1617.548 |  |  | 51.42% | 51.77% | 38.28% | 39.37% | 48.34% | 46.27% | 46.26% | 41.25% | 44.82% | 49.57%
2020-07-26 10:00 | 11 | 1646.171 | 2019-07-27 10:00 | 11 | 1506.575 | 2018-07-27 10:00 | 11 | 1503.317 | 2017-07-27 10:00 | 11 | 1678.24 | 2016-07-26 10:00 | 11 | 1768.963 |  |  | 55.97% | 53.46% | 40.6% | 44.78% | 54.95% | 46.26% | 46.26% | 41.25% | 44.81% | 49.57%
2020-07-26 11:00 | 12 | 1805.666 | 2019-07-27 11:00 | 12 | 1625.371 | 2018-07-27 11:00 | 12 | 1601.405 | 2017-07-27 11:00 | 12 | 1774.444 | 2016-07-26 11:00 | 12 | 1939.106 |  |  | 61.21% | 58.37% | 43.74% | 49.02% | 60.93% | 46.25% | 46.26% | 41.25% | 44.81% | 49.56%
2020-07-26 12:00 | 13 | 1954.313 | 2019-07-27 12:00 | 13 | 1750.015 | 2018-07-27 12:00 | 13 | 1620.61 | 2017-07-27 12:00 | 13 | 1873.056 | 2016-07-26 12:00 | 13 | 1999.225 |  |  | 67.1% | 61.72% | 46.6% | 52.89% | 66.83% | 46.25% | 46.26% | 41.25% | 44.81% | 49.56%
2020-07-26 13:00 | 14 | 2028.95 | 2019-07-27 13:00 | 14 | 1812.872 | 2018-07-27 13:00 | 14 | 1703.2 | 2017-07-27 13:00 | 14 | 1955.871 | 2016-07-26 13:00 | 14 | 2074.28 |  |  | 69.18% | 65.15% | 47.15% | 56.94% | 72.33% | 46.24% | 46.26% | 41.24% | 44.8% | 49.56%
2020-07-26 14:00 | 15 | 2060.736 | 2019-07-27 14:00 | 15 | 1841.004 | 2018-07-27 14:00 | 15 | 1803.048 | 2017-07-27 14:00 | 15 | 1978.292 | 2016-07-26 14:00 | 15 | 2152.994 |  |  | 71.78% | 68.03% | 49.56% | 58.99% | 75.1% | 46.24% | 46.26% | 41.23% | 44.8% | 49.56%
2020-07-26 15:00 | 16 | 2100.254 | 2019-07-27 15:00 | 16 | 1858.14 | 2018-07-27 15:00 | 16 | 1830.262 | 2017-07-27 15:00 | 16 | 2029.622 | 2016-07-26 15:00 | 16 | 2170.147 |  |  | 74.5% | 68.81% | 52.46% | 59.91% | 76.27% | 46.23% | 46.26% | 41.23% | 44.79% | 49.56%
2020-07-26 16:00 | 17 | 2128.243 | 2019-07-27 16:00 | 17 | 1998.47 | 2018-07-27 16:00 | 17 | 1837.614 | 2017-07-27 16:00 | 17 | 2047.95 | 2016-07-26 16:00 | 17 | 2199.61 |  |  | 75.1% | 70.6% | 53.25% | 60.46% | 77.74% | 46.23% | 46.25% | 41.23% | 44.78% | 49.56%
2020-07-26 17:00 | 18 | 2103.68 | 2019-07-27 17:00 | 18 | 2031.04 | 2018-07-27 17:00 | 18 | 1844.901 | 2017-07-27 17:00 | 18 | 2035.205 | 2016-07-26 17:00 | 18 | 2284.248 |  |  | 76.12% | 71.23% | 53.47% | 65.03% | 78.77% | 46.23% | 46.25% | 41.23% | 44.78% | 49.56%
2020-07-26 18:00 | 19 | 2043.881 | 2019-07-27 18:00 | 19 | 2033.558 | 2018-07-27 18:00 | 19 | 1841.169 | 2017-07-27 18:00 | 19 | 1977.159 | 2016-07-26 18:00 | 19 | 2240.26 |  |  | 79.05% | 70.79% | 53.68% | 66.09% | 77.86% | 46.23% | 46.25% | 41.23% | 44.78% | 49.55%
2020-07-26 19:00 | 20 | 1970.162 | 2019-07-27 19:00 | 20 | 1976.962 | 2018-07-27 19:00 | 20 | 1764.291 | 2017-07-27 19:00 | 20 | 1898.985 | 2016-07-26 19:00 | 20 | 2150.551 |  |  | 77.52% | 68.77% | 53.57% | 66.17% | 75.65% | 46.21% | 46.25% | 41.22% | 44.78% | 49.55%
2020-07-26 20:00 | 21 | 1831.916 | 2019-07-27 20:00 | 21 | 1836.568 | 2018-07-27 20:00 | 21 | 1659.66 | 2017-07-27 20:00 | 21 | 1853.597 | 2016-07-26 20:00 | 21 | 2067.489 |  |  | 74.42% | 66.05% | 51.34% | 64.33% | 72.92% | 46.21% | 46.25% | 41.22% | 44.77% | 49.55%
2020-07-26 21:00 | 22 | 1790.077 | 2019-07-27 21:00 | 22 | 1733.778 | 2018-07-27 21:00 | 22 | 1587.523 | 2017-07-27 21:00 | 22 | 1784.201 | 2016-07-26 21:00 | 22 | 2040.283 |  |  | 71.55% | 64.47% | 48.29% | 59.76% | 67.8% | 46.21% | 46.25% | 41.21% | 44.77% | 49.54%
2020-07-26 22:00 | 23 | 1646.368 | 2019-07-27 22:00 | 23 | 1604.471 | 2018-07-27 22:00 | 23 | 1477.934 | 2017-07-27 22:00 | 23 | 1673.177 | 2016-07-26 22:00 | 23 | 1868.358 |  |  | 70.6% | 62.06% | 46.19% | 56.42% | 66.26% | 46.21% | 46.25% | 41.21% | 44.77% | 49.54%
2020-07-26 23:00 | 24 | 1501.623 | 2019-07-27 23:00 | 24 | 1467.602 | 2018-07-27 23:00 | 24 | 1333.598 | 2017-07-27 23:00 | 24 | 1433.521 | 2016-07-26 23:00 | 24 | 1681.305 |  |  | 64.65% | 58.2% | 43% | 52.21% | 60.94% | 46.21% | 46.24% | 41.21% | 44.77% | 49.53%
2020-07-27 | 1 | 1275.942 | 2019-07-28 | 1 | 1295.303 | 2018-07-28 | 1 | 1195.446 | 2017-07-28 | 1 | 1377.852 | 2016-07-27 | 1 | 1552.263 |  |  | 58.18% | 49.86% | 38.8% | 47.75% | 55.58% | 46.2% | 46.24% | 41.21% | 44.77% | 49.52%
2020-07-27 01:00 | 2 | 1179.993 | 2019-07-28 01:00 | 2 | 1235.813 | 2018-07-28 01:00 | 2 | 1108.627 | 2017-07-28 01:00 | 2 | 1298.656 | 2016-07-27 01:00 | 2 | 1444.247 |  |  | 53.72% | 47.93% | 34.78% | 42.15% | 47.23% | 46.2% | 46.24% | 41.2% | 44.77% | 49.52%
2020-07-27 02:00 | 3 | 1125.234 | 2019-07-28 02:00 | 3 | 1129.006 | 2018-07-28 02:00 | 3 | 1051.34 | 2017-07-28 02:00 | 3 | 1262.929 | 2016-07-27 02:00 | 3 | 1364.384 |  |  | 49.98% | 45.17% | 32.26% | 40.21% | 43.68% | 46.2% | 46.24% | 41.2% | 44.77% | 49.52%
2020-07-27 03:00 | 4 | 1046.93 | 2019-07-28 03:00 | 4 | 1092.475 | 2018-07-28 03:00 | 4 | 997.887 | 2017-07-28 03:00 | 4 | 1192.764 | 2016-07-27 03:00 | 4 | 1300.455 |  |  | 47.21% | 43.93% | 30.59% | 36.74% | 41.65% | 46.2% | 46.23% | 41.2% | 44.76% | 49.52%
2020-07-27 04:00 | 5 | 1055.082 | 2019-07-28 04:00 | 5 | 1056.615 | 2018-07-28 04:00 | 5 | 947.83 | 2017-07-28 04:00 | 5 | 1227.37 | 2016-07-27 04:00 | 5 | 1290.508 |  |  | 45% | 41.49% | 29.04% | 35.55% | 38.75% | 46.19% | 46.23% | 41.2% | 44.76% | 49.52%
2020-07-27 05:00 | 6 | 1058.288 | 2019-07-28 05:00 | 6 | 1040.652 | 2018-07-28 05:00 | 6 | 951.658 | 2017-07-28 05:00 | 6 | 1236.899 | 2016-07-27 05:00 | 6 | 1305.404 |  |  | 44.66% | 42.69% | 27.58% | 34.38% | 39.05% | 46.19% | 46.23% | 41.19% | 44.76% | 49.51%
2020-07-27 06:00 | 7 | 1133.803 | 2019-07-28 06:00 | 7 | 1049.866 | 2018-07-28 06:00 | 7 | 993.077 | 2017-07-28 06:00 | 7 | 1329.761 | 2016-07-27 06:00 | 7 | 1399.353 |  |  | 45.17% | 43.02% | 27.69% | 33.86% | 39.17% | 46.18% | 46.23% | 41.18% | 44.75% | 49.51%
2020-07-27 07:00 | 8 | 1209.711 | 2019-07-28 07:00 | 8 | 1089.913 | 2018-07-28 07:00 | 8 | 988.859 | 2017-07-28 07:00 | 8 | 1350.269 | 2016-07-27 07:00 | 8 | 1400.602 |  |  | 48.42% | 46.25% | 28.9% | 34.16% | 41.97% | 46.17% | 46.23% | 41.18% | 44.75% | 49.51%
2020-07-27 08:00 | 9 | 1319.656 | 2019-07-28 08:00 | 9 | 1221.676 | 2018-07-28 08:00 | 9 | 1101.921 | 2017-07-28 08:00 | 9 | 1417.14 | 2016-07-27 08:00 | 9 | 1514.55 |  |  | 48.47% | 46.97% | 28.77% | 35.47% | 44.78% | 46.16% | 46.23% | 41.17% | 44.74% | 49.51%
2020-07-27 09:00 | 10 | 1460.215 | 2019-07-28 09:00 | 10 | 1415.099 | 2018-07-28 09:00 | 10 | 1213.914 | 2017-07-28 09:00 | 10 | 1414.689 | 2016-07-27 09:00 | 10 | 1609.585 |  |  | 52.41% | 49.29% | 32.06% | 39.75% | 48.84% | 46.15% | 46.23% | 41.17% | 44.74% | 49.5%
2020-07-27 10:00 | 11 | 1629.426 | 2019-07-28 10:00 | 11 | 1550.933 | 2018-07-28 10:00 | 11 | 1346.103 | 2017-07-28 10:00 | 11 | 1523.47 | 2016-07-27 10:00 | 11 | 1743.695 |  |  | 55.7% | 49.21% | 35.32% | 46.05% | 54.05% | 46.15% | 46.21% | 41.17% | 44.74% | 49.49%
2020-07-27 11:00 | 12 | 1789.115 | 2019-07-28 11:00 | 12 | 1689.026 | 2018-07-28 11:00 | 12 | 1443.253 | 2017-07-28 11:00 | 12 | 1544.686 | 2016-07-27 11:00 | 12 | 1891.735 |  |  | 60.34% | 52.99% | 39.17% | 50.47% | 60.31% | 46.14% | 46.21% | 41.16% | 44.74% | 49.49%
2020-07-27 12:00 | 13 | 1922.575 | 2019-07-28 12:00 | 13 | 1816.807 | 2018-07-28 12:00 | 13 | 1516.315 | 2017-07-28 12:00 | 13 | 1607.736 | 2016-07-27 12:00 | 13 | 1943.755 |  |  | 65.46% | 53.73% | 41.99% | 54.96% | 66.22% | 46.14% | 46.21% | 41.16% | 44.73% | 49.49%
2020-07-27 13:00 | 14 | 1997.255 | 2019-07-28 13:00 | 14 | 1888.362 | 2018-07-28 13:00 | 14 | 1571.447 | 2017-07-28 13:00 | 14 | 1647.211 | 2016-07-27 13:00 | 14 | 2058.551 |  |  | 67.26% | 55.92% | 44.12% | 59.12% | 71.16% | 46.14% | 46.21% | 41.16% | 44.73% | 49.49%
2020-07-27 14:00 | 15 | 2056.054 | 2019-07-28 14:00 | 15 | 1944.196 | 2018-07-28 14:00 | 15 | 1653.488 | 2017-07-28 14:00 | 15 | 1674.742 | 2016-07-27 14:00 | 15 | 2183.002 |  |  | 71.24% | 57.29% | 45.72% | 61.45% | 73.92% | 46.14% | 46.19% | 41.14% | 44.72% | 49.49%
2020-07-27 15:00 | 16 | 2051.371 | 2019-07-28 15:00 | 16 | 2025.951 | 2018-07-28 15:00 | 16 | 1716.573 | 2017-07-28 15:00 | 16 | 1682.661 | 2016-07-27 15:00 | 16 | 2129.97 |  |  | 75.54% | 58.25% | 48.11% | 63.26% | 76.1% | 46.13% | 46.19% | 41.14% | 44.71% | 49.48%
2020-07-27 16:00 | 17 | 2122.723 | 2019-07-28 16:00 | 17 | 2071.908 | 2018-07-28 16:00 | 17 | 1763.677 | 2017-07-28 16:00 | 17 | 1770.619 | 2016-07-27 16:00 | 17 | 2136.95 |  |  | 73.71% | 58.53% | 49.95% | 65.92% | 75.93% | 46.13% | 46.19% | 41.14% | 44.71% | 49.48%
2020-07-27 17:00 | 18 | 2151.847 | 2019-07-28 17:00 | 18 | 2086.997 | 2018-07-28 17:00 | 18 | 1782.924 | 2017-07-28 17:00 | 18 | 1784.502 | 2016-07-27 17:00 | 18 | 2203.368 |  |  | 73.95% | 61.59% | 51.32% | 67.42% | 78.57% | 46.13% | 46.18% | 41.13% | 44.7% | 49.48%
2020-07-27 18:00 | 19 | 2096.421 | 2019-07-28 18:00 | 19 | 2084.877 | 2018-07-28 18:00 | 19 | 1711.152 | 2017-07-28 18:00 | 19 | 1791.412 | 2016-07-27 18:00 | 19 | 2126.893 |  |  | 76.25% | 62.07% | 51.88% | 67.91% | 79.65% | 46.12% | 46.18% | 41.13% | 44.7% | 49.48%
2020-07-27 19:00 | 20 | 1993.758 | 2019-07-28 19:00 | 20 | 2046.851 | 2018-07-28 19:00 | 20 | 1656.377 | 2017-07-28 19:00 | 20 | 1759.627 | 2016-07-27 19:00 | 20 | 2083.836 |  |  | 73.6% | 62.31% | 49.79% | 67.84% | 77.59% | 46.12% | 46.18% | 41.13% | 44.7% | 49.48%
2020-07-27 20:00 | 21 | 1902.994 | 2019-07-28 20:00 | 21 | 1921.976 | 2018-07-28 20:00 | 21 | 1561.913 | 2017-07-28 20:00 | 21 | 1685.665 | 2016-07-27 20:00 | 21 | 2020.093 |  |  | 72.11% | 61.2% | 48.2% | 66.6% | 73.79% | 46.11% | 46.17% | 41.13% | 44.7% | 49.47%
2020-07-27 21:00 | 22 | 1831.923 | 2019-07-28 21:00 | 22 | 1868.146 | 2018-07-28 21:00 | 22 | 1556.461 | 2017-07-28 21:00 | 22 | 1658.568 | 2016-07-27 21:00 | 22 | 2011.541 |  |  | 69.9% | 58.63% | 45.45% | 62.54% | 70.44% | 46.1% | 46.16% | 41.13% | 44.69% | 49.47%
2020-07-27 22:00 | 23 | 1659.714 | 2019-07-28 22:00 | 23 | 1709.507 | 2018-07-28 22:00 | 23 | 1440.725 | 2017-07-28 22:00 | 23 | 1560.59 | 2016-07-27 22:00 | 23 | 1850.253 |  |  | 69.61% | 57.69% | 45.29% | 60.79% | 67.8% | 46.09% | 46.16% | 41.13% | 44.68% | 49.47%
2020-07-27 23:00 | 24 | 1471.498 | 2019-07-28 23:00 | 24 | 1480.706 | 2018-07-28 23:00 | 24 | 1313.897 | 2017-07-28 23:00 | 24 | 1419.312 | 2016-07-27 23:00 | 24 | 1663.943 |  |  | 64.03% | 54.28% | 41.92% | 55.63% | 61.43% | 46.09% | 46.16% | 41.13% | 44.68% | 49.46%
2020-07-28 | 1 | 1340.892 | 2019-07-29 | 1 | 1397.803 | 2018-07-29 | 1 | 1172.993 | 2017-07-29 | 1 | 1280.156 | 2016-07-28 | 1 | 1527.973 |  |  | 57.58% | 49.37% | 38.23% | 48.18% | 54.46% | 46.09% | 46.16% | 41.12% | 44.67% | 49.46%
2020-07-28 01:00 | 2 | 1246.945 | 2019-07-29 01:00 | 2 | 1266.29 | 2018-07-29 01:00 | 2 | 1068.384 | 2017-07-29 01:00 | 2 | 1184.198 | 2016-07-28 01:00 | 2 | 1420.082 |  |  | 52.88% | 44.53% | 34.13% | 45.48% | 49.63% | 46.09% | 46.14% | 41.12% | 44.67% | 49.45%
2020-07-28 02:00 | 3 | 1187.068 | 2019-07-29 02:00 | 3 | 1189.08 | 2018-07-29 02:00 | 3 | 1052.32 | 2017-07-29 02:00 | 3 | 1149.151 | 2016-07-28 02:00 | 3 | 1347.929 |  |  | 49.14% | 41.19% | 31.09% | 41.2% | 46.15% | 46.09% | 46.14% | 41.11% | 44.67% | 49.45%
2020-07-28 03:00 | 4 | 1134.172 | 2019-07-29 03:00 | 4 | 1135.952 | 2018-07-29 03:00 | 4 | 971.09 | 2017-07-29 03:00 | 4 | 1072.273 | 2016-07-28 03:00 | 4 | 1274.566 |  |  | 46.64% | 39.97% | 30.62% | 38.69% | 43.94% | 46.09% | 46.13% | 41.11% | 44.67% | 49.45%
2020-07-28 04:00 | 5 | 1122.201 | 2019-07-29 04:00 | 5 | 1137.364 | 2018-07-29 04:00 | 5 | 966.154 | 2017-07-29 04:00 | 5 | 1019.303 | 2016-07-28 04:00 | 5 | 1248.55 |  |  | 44.11% | 37.3% | 28.26% | 36.96% | 41.98% | 46.09% | 46.13% | 41.11% | 44.66% | 49.44%
2020-07-28 05:00 | 6 | 1132.148 | 2019-07-29 05:00 | 6 | 1188.839 | 2018-07-29 05:00 | 6 | 926.114 | 2017-07-29 05:00 | 6 | 1053.041 | 2016-07-28 05:00 | 6 | 1292.402 |  |  | 43.21% | 35.45% | 28.11% | 37.01% | 41.54% | 46.09% | 46.13% | 41.1% | 44.66% | 49.44%
2020-07-28 06:00 | 7 | 1217.129 | 2019-07-29 06:00 | 7 | 1255.904 | 2018-07-29 06:00 | 7 | 975.253 | 2017-07-29 06:00 | 7 | 1086.652 | 2016-07-28 06:00 | 7 | 1333.449 |  |  | 44.72% | 36.63% | 26.95% | 38.68% | 41.9% | 46.08% | 46.13% | 41.1% | 44.65% | 49.43%
2020-07-28 07:00 | 8 | 1251.187 | 2019-07-29 07:00 | 8 | 1299.319 | 2018-07-29 07:00 | 8 | 1012.276 | 2017-07-29 07:00 | 8 | 1092.366 | 2016-07-28 07:00 | 8 | 1426.234 |  |  | 46.14% | 37.8% | 28.38% | 40.87% | 45.05% | 46.08% | 46.12% | 41.1% | 44.64% | 49.43%
2020-07-28 08:00 | 9 | 1260.132 | 2019-07-29 08:00 | 9 | 1403.353 | 2018-07-29 08:00 | 9 | 1121.279 | 2017-07-29 08:00 | 9 | 1208.023 | 2016-07-28 08:00 | 9 | 1405.571 |  |  | 49.35% | 38% | 29.45% | 42.28% | 46.31% | 46.07% | 46.12% | 41.1% | 44.63% | 49.43%
2020-07-28 09:00 | 10 | 1374.086 | 2019-07-29 09:00 | 10 | 1509.962 | 2018-07-29 09:00 | 10 | 1273.289 | 2017-07-29 09:00 | 10 | 1261.773 | 2016-07-28 09:00 | 10 | 1461.284 |  |  | 48.64% | 42.02% | 32.63% | 45.66% | 46.64% | 46.07% | 46.12% | 41.1% | 44.63% | 49.42%
2020-07-28 10:00 | 11 | 1475.839 | 2019-07-29 10:00 | 11 | 1695.481 | 2018-07-29 10:00 | 11 | 1381.242 | 2017-07-29 10:00 | 11 | 1361.558 | 2016-07-28 10:00 | 11 | 1507.977 |  |  | 50.57% | 43.89% | 37.05% | 49.13% | 50.86% | 46.07% | 46.11% | 41.09% | 44.63% | 49.42%
2020-07-28 11:00 | 12 | 1597.689 | 2019-07-29 11:00 | 12 | 1843.054 | 2018-07-29 11:00 | 12 | 1448.982 | 2017-07-29 11:00 | 12 | 1397.431 | 2016-07-28 11:00 | 12 | 1538.968 |  |  | 52.18% | 47.36% | 40.19% | 55.17% | 54.63% | 46.06% | 46.11% | 41.09% | 44.63% | 49.42%
2020-07-28 12:00 | 13 | 1715.714 | 2019-07-29 12:00 | 13 | 1987.066 | 2018-07-29 12:00 | 13 | 1546.01 | 2017-07-29 12:00 | 13 | 1426.828 | 2016-07-28 12:00 | 13 | 1598.865 |  |  | 53.26% | 48.61% | 42.16% | 59.97% | 59.14% | 46.06% | 46.11% | 41.09% | 44.62% | 49.42%
2020-07-28 13:00 | 14 | 1810.682 | 2019-07-29 13:00 | 14 | 2052.941 | 2018-07-29 13:00 | 14 | 1671.866 | 2017-07-29 13:00 | 14 | 1513.01 | 2016-07-28 13:00 | 14 | 1627.307 |  |  | 55.33% | 49.63% | 44.98% | 64.66% | 63.5% | 46.06% | 46.1% | 41.09% | 44.62% | 49.41%
2020-07-28 14:00 | 15 | 1884.216 | 2019-07-29 14:00 | 15 | 2066.794 | 2018-07-29 14:00 | 15 | 1752.605 | 2017-07-29 14:00 | 15 | 1534.741 | 2016-07-28 14:00 | 15 | 1628.912 |  |  | 56.31% | 52.63% | 48.65% | 66.8% | 67.02% | 46.05% | 46.1% | 41.08% | 44.62% | 49.41%
2020-07-28 15:00 | 16 | 1934.345 | 2019-07-29 15:00 | 16 | 2100.836 | 2018-07-29 15:00 | 16 | 1809.124 | 2017-07-29 15:00 | 16 | 1618.61 | 2016-07-28 15:00 | 16 | 1670.439 |  |  | 56.37% | 53.38% | 51% | 67.25% | 69.74% | 46.05% | 46.1% | 41.08% | 44.62% | 49.41%
2020-07-28 16:00 | 17 | 1960.702 | 2019-07-29 16:00 | 17 | 2056.664 | 2018-07-29 16:00 | 17 | 1853.597 | 2017-07-29 16:00 | 17 | 1683.502 | 2016-07-28 16:00 | 17 | 1714.389 |  |  | 57.81% | 56.3% | 52.64% | 68.36% | 71.6% | 46.05% | 46.09% | 41.08% | 44.62% | 49.41%
2020-07-28 17:00 | 18 | 2029.573 | 2019-07-29 17:00 | 18 | 2093.406 | 2018-07-29 17:00 | 18 | 1916.109 | 2017-07-29 17:00 | 18 | 1700.22 | 2016-07-28 17:00 | 18 | 1779.164 |  |  | 59.33% | 58.56% | 53.93% | 66.92% | 72.57% | 46.05% | 46.09% | 41.08% | 44.61% | 49.4%
2020-07-28 18:00 | 19 | 2003.02 | 2019-07-29 18:00 | 19 | 2120.424 | 2018-07-29 18:00 | 19 | 1851.686 | 2017-07-29 18:00 | 19 | 1680.306 | 2016-07-28 18:00 | 19 | 1794.141 |  |  | 61.57% | 59.14% | 55.75% | 68.12% | 75.12% | 46.04% | 46.09% | 41.07% | 44.61% | 49.4%
2020-07-28 19:00 | 20 | 1966.939 | 2019-07-29 19:00 | 20 | 2016.266 | 2018-07-29 19:00 | 20 | 1793.381 | 2017-07-29 19:00 | 20 | 1632.091 | 2016-07-28 19:00 | 20 | 1786.124 |  |  | 62.09% | 58.45% | 53.88% | 69% | 74.14% | 46.02% | 46.09% | 41.07% | 44.61% | 49.4%
2020-07-28 20:00 | 21 | 1858.38 | 2019-07-29 20:00 | 21 | 1955.842 | 2018-07-29 20:00 | 21 | 1736.204 | 2017-07-29 20:00 | 21 | 1543.175 | 2016-07-28 20:00 | 21 | 1729.975 |  |  | 61.81% | 56.77% | 52.18% | 65.61% | 72.8% | 46.02% | 46.09% | 41.06% | 44.61% | 49.4%
2020-07-28 21:00 | 22 | 1790.74 | 2019-07-29 21:00 | 22 | 1871.757 | 2018-07-29 21:00 | 22 | 1659.116 | 2017-07-29 21:00 | 22 | 1513.131 | 2016-07-28 21:00 | 22 | 1723.127 |  |  | 59.87% | 53.68% | 50.52% | 63.64% | 68.78% | 46.02% | 46.09% | 41.06% | 44.6% | 49.4%
2020-07-28 22:00 | 23 | 1633.164 | 2019-07-29 22:00 | 23 | 1711.669 | 2018-07-29 22:00 | 23 | 1567.898 | 2017-07-29 22:00 | 23 | 1424.785 | 2016-07-28 22:00 | 23 | 1640.294 |  |  | 59.63% | 52.63% | 48.28% | 60.91% | 66.28% | 46.01% | 46.08% | 41.06% | 44.6% | 49.39%
2020-07-28 23:00 | 24 | 1459.521 | 2019-07-29 23:00 | 24 | 1536.933 | 2018-07-29 23:00 | 24 | 1376.867 | 2017-07-29 23:00 | 24 | 1270.799 | 2016-07-28 23:00 | 24 | 1476.489 |  |  | 56.76% | 49.56% | 45.62% | 55.7% | 60.45% | 46.01% | 46.08% | 41.06% | 44.6% | 49.39%
2020-07-29 | 1 | 1321.477 | 2019-07-30 | 1 | 1404.601 | 2018-07-30 | 1 | 1250.716 | 2017-07-30 | 1 | 1172.898 | 2016-07-29 | 1 | 1339.45 |  |  | 51.09% | 44.2% | 40.06% | 50.01% | 54.02% | 46% | 46.07% | 41.05% | 44.6% | 49.39%
2020-07-29 01:00 | 2 | 1202.54 | 2019-07-30 01:00 | 2 | 1244.111 | 2018-07-30 01:00 | 2 | 1162.791 | 2017-07-30 01:00 | 2 | 1073.644 | 2016-07-29 01:00 | 2 | 1257.612 |  |  | 46.35% | 40.8% | 36.39% | 45.7% | 48.91% | 46% | 46.07% | 41.05% | 44.59% | 49.39%
2020-07-29 02:00 | 3 | 1144.468 | 2019-07-30 02:00 | 3 | 1193.447 | 2018-07-30 02:00 | 3 | 1116.611 | 2017-07-30 02:00 | 3 | 1009.115 | 2016-07-29 02:00 | 3 | 1219.764 |  |  | 43.52% | 37.34% | 33.83% | 40.48% | 44.51% | 46% | 46.07% | 41.03% | 44.59% | 49.39%
2020-07-29 03:00 | 4 | 1096.451 | 2019-07-30 03:00 | 4 | 1117.648 | 2018-07-30 03:00 | 4 | 1113.707 | 2017-07-30 03:00 | 4 | 989.67 | 2016-07-29 03:00 | 4 | 1137.731 |  |  | 42.21% | 35.1% | 32.49% | 38.83% | 42.36% | 46% | 46.06% | 41.03% | 44.59% | 49.38%
2020-07-29 04:00 | 5 | 1073.134 | 2019-07-30 04:00 | 5 | 1194.209 | 2018-07-30 04:00 | 5 | 1017.781 | 2017-07-30 04:00 | 5 | 958.946 | 2016-07-29 04:00 | 5 | 1099.52 |  |  | 39.37% | 34.42% | 32.41% | 36.37% | 40.58% | 45.99% | 46.06% | 41.03% | 44.59% | 49.37%
2020-07-29 05:00 | 6 | 1085.797 | 2019-07-30 05:00 | 6 | 1183.539 | 2018-07-30 05:00 | 6 | 1059.731 | 2017-07-30 05:00 | 6 | 953.865 | 2016-07-29 05:00 | 6 | 1211.543 |  |  | 38.05% | 33.35% | 29.61% | 38.86% | 39.72% | 45.99% | 46.05% | 41.03% | 44.58% | 49.37%
2020-07-29 06:00 | 7 | 1162.202 | 2019-07-30 06:00 | 7 | 1282.179 | 2018-07-30 06:00 | 7 | 1145.742 | 2017-07-30 06:00 | 7 | 861.123 | 2016-07-29 06:00 | 7 | 1302.072 |  |  | 41.93% | 33.18% | 30.83% | 38.51% | 40.19% | 45.99% | 46.05% | 41.03% | 44.58% | 49.37%
2020-07-29 07:00 | 8 | 1203.555 | 2019-07-30 07:00 | 8 | 1288.056 | 2018-07-30 07:00 | 8 | 1249.969 | 2017-07-30 07:00 | 8 | 1002.355 | 2016-07-29 07:00 | 8 | 1336.012 |  |  | 45.06% | 29.95% | 33.34% | 41.72% | 43.02% | 45.99% | 46.04% | 41.02% | 44.58% | 49.37%
2020-07-29 08:00 | 9 | 1308.657 | 2019-07-30 08:00 | 9 | 1377.044 | 2018-07-30 08:00 | 9 | 1323.555 | 2017-07-30 08:00 | 9 | 1118.089 | 2016-07-29 08:00 | 9 | 1403.658 |  |  | 46.23% | 34.86% | 36.37% | 41.91% | 44.55% | 45.98% | 46.04% | 41.02% | 44.57% | 49.37%
2020-07-29 09:00 | 10 | 1440.231 | 2019-07-30 09:00 | 10 | 1464.854 | 2018-07-30 09:00 | 10 | 1373.106 | 2017-07-30 09:00 | 10 | 1227.587 | 2016-07-29 09:00 | 10 | 1453.422 |  |  | 48.57% | 38.89% | 38.51% | 44.81% | 48.44% | 45.98% | 46.04% | 41.02% | 44.57% | 49.36%
2020-07-29 10:00 | 11 | 1612.082 | 2019-07-30 10:00 | 11 | 1548.392 | 2018-07-30 10:00 | 11 | 1515.339 | 2017-07-30 10:00 | 11 | 1318.112 | 2016-07-29 10:00 | 11 | 1577.703 |  |  | 50.3% | 42.7% | 39.95% | 47.67% | 53.31% | 45.97% | 46.03% | 41.02% | 44.57% | 49.36%
2020-07-29 11:00 | 12 | 1744.839 | 2019-07-30 11:00 | 12 | 1608.308 | 2018-07-30 11:00 | 12 | 1620.785 | 2017-07-30 11:00 | 12 | 1397.232 | 2016-07-29 11:00 | 12 | 1686.778 |  |  | 54.6% | 45.85% | 44.09% | 50.38% | 59.67% | 45.97% | 46.03% | 41.02% | 44.56% | 49.36%
2020-07-29 12:00 | 13 | 1853.663 | 2019-07-30 12:00 | 13 | 1746.877 | 2018-07-30 12:00 | 13 | 1717.192 | 2017-07-30 12:00 | 13 | 1423.047 | 2016-07-29 12:00 | 13 | 1785.73 |  |  | 58.37% | 48.6% | 47.16% | 52.33% | 64.58% | 45.96% | 46.03% | 41.02% | 44.56% | 49.35%
2020-07-29 13:00 | 14 | 1978.472 | 2019-07-30 13:00 | 14 | 1838.857 | 2018-07-30 13:00 | 14 | 1869.485 | 2017-07-30 13:00 | 14 | 1542.776 | 2016-07-29 13:00 | 14 | 1810.735 |  |  | 61.79% | 49.5% | 49.96% | 56.84% | 68.61% | 45.96% | 46.02% | 41.02% | 44.56% | 49.35%
2020-07-29 14:00 | 15 | 2042.414 | 2019-07-30 14:00 | 15 | 1906.882 | 2018-07-30 14:00 | 15 | 1886.318 | 2017-07-30 14:00 | 15 | 1599.144 | 2016-07-29 14:00 | 15 | 1839.838 |  |  | 62.66% | 53.66% | 54.4% | 59.84% | 73.23% | 45.95% | 46.02% | 41.02% | 44.55% | 49.35%
2020-07-29 15:00 | 16 | 2059.193 | 2019-07-30 15:00 | 16 | 1923.605 | 2018-07-30 15:00 | 16 | 1957.66 | 2017-07-30 15:00 | 16 | 1679.924 | 2016-07-29 15:00 | 16 | 1871.732 |  |  | 63.67% | 55.62% | 54.89% | 62.05% | 75.6% | 45.94% | 46.01% | 41.01% | 44.54% | 49.35%
2020-07-29 16:00 | 17 | 2125.396 | 2019-07-30 16:00 | 17 | 1931.62 | 2018-07-30 16:00 | 17 | 1936.729 | 2017-07-30 16:00 | 17 | 1780.054 | 2016-07-29 16:00 | 17 | 1933.037 |  |  | 64.77% | 58.43% | 56.96% | 62.59% | 76.22% | 45.93% | 46.01% | 41% | 44.53% | 49.35%
2020-07-29 17:00 | 18 | 2183.402 | 2019-07-30 17:00 | 18 | 1910.947 | 2018-07-30 17:00 | 18 | 1922.777 | 2017-07-30 17:00 | 18 | 1810.756 | 2016-07-29 17:00 | 18 | 1926.391 |  |  | 66.89% | 61.91% | 56.35% | 62.85% | 78.67% | 45.93% | 46.01% | 41% | 44.53% | 49.34%
2020-07-29 18:00 | 19 | 2187.771 | 2019-07-30 18:00 | 19 | 1887.965 | 2018-07-30 18:00 | 19 | 1856.891 | 2017-07-30 18:00 | 19 | 1802.193 | 2016-07-29 18:00 | 19 | 1903.895 |  |  | 66.66% | 62.98% | 55.95% | 62.18% | 80.81% | 45.92% | 46.01% | 41% | 44.53% | 49.34%
2020-07-29 19:00 | 20 | 2104.047 | 2019-07-30 19:00 | 20 | 1774.055 | 2018-07-30 19:00 | 20 | 1784.061 | 2017-07-30 19:00 | 20 | 1745.124 | 2016-07-29 19:00 | 20 | 1885.718 |  |  | 65.88% | 62.68% | 54.03% | 61.43% | 80.98% | 45.92% | 46.01% | 40.98% | 44.53% | 49.34%
2020-07-29 20:00 | 21 | 1994.338 | 2019-07-30 20:00 | 21 | 1722.119 | 2018-07-30 20:00 | 21 | 1737.462 | 2017-07-30 20:00 | 21 | 1704.943 | 2016-07-29 20:00 | 21 | 1760.114 |  |  | 65.25% | 60.7% | 51.91% | 57.73% | 77.88% | 45.92% | 46% | 40.98% | 44.53% | 49.33%
2020-07-29 21:00 | 22 | 1916.175 | 2019-07-30 21:00 | 22 | 1636.612 | 2018-07-30 21:00 | 22 | 1678.269 | 2017-07-30 21:00 | 22 | 1637.082 | 2016-07-29 21:00 | 22 | 1749.621 |  |  | 60.91% | 59.3% | 50.55% | 56.04% | 73.82% | 45.92% | 45.99% | 40.98% | 44.52% | 49.33%
2020-07-29 22:00 | 23 | 1739.426 | 2019-07-30 22:00 | 23 | 1514.098 | 2018-07-30 22:00 | 23 | 1529.516 | 2017-07-30 22:00 | 23 | 1529.992 | 2016-07-29 22:00 | 23 | 1615.353 |  |  | 60.55% | 56.94% | 48.83% | 53.25% | 70.92% | 45.92% | 45.99% | 40.98% | 44.52% | 49.33%
2020-07-29 23:00 | 24 | 1562.665 | 2019-07-30 23:00 | 24 | 1342.562 | 2018-07-30 23:00 | 24 | 1392.54 | 2017-07-30 23:00 | 24 | 1340.031 | 2016-07-29 23:00 | 24 | 1491.568 |  |  | 55.9% | 53.22% | 44.5% | 49.27% | 64.38% | 45.92% | 45.99% | 40.97% | 44.52% | 49.32%
2020-07-30 | 1 | 1418.929 | 2019-07-31 | 1 | 1190.752 | 2018-07-31 | 1 | 1272.735 | 2017-07-31 | 1 | 1201.774 | 2016-07-30 | 1 | 1371.836 |  |  | 51.62% | 46.61% | 40.52% | 43.69% | 57.84% | 45.91% | 45.98% | 40.97% | 44.52% | 49.32%
2020-07-30 01:00 | 2 | 1331.149 | 2019-07-31 01:00 | 2 | 1110.152 | 2018-07-31 01:00 | 2 | 1159.311 | 2017-07-31 01:00 | 2 | 1121.564 | 2016-07-30 01:00 | 2 | 1252.855 |  |  | 47.47% | 41.8% | 37.03% | 38.75% | 52.52% | 45.91% | 45.98% | 40.97% | 44.51% | 49.31%
2020-07-30 02:00 | 3 | 1308.215 | 2019-07-31 02:00 | 3 | 1148.377 | 2018-07-31 02:00 | 3 | 1104.056 | 2017-07-31 02:00 | 3 | 1068.539 | 2016-07-30 02:00 | 3 | 1184.833 |  |  | 43.35% | 39.01% | 33.73% | 36.12% | 49.27% | 45.9% | 45.98% | 40.97% | 44.51% | 49.31%
2020-07-30 03:00 | 4 | 1222.472 | 2019-07-31 03:00 | 4 | 1106.448 | 2018-07-31 03:00 | 4 | 1056.096 | 2017-07-31 03:00 | 4 | 1047.873 | 2016-07-30 03:00 | 4 | 1146.741 |  |  | 41% | 37.17% | 32.12% | 37.37% | 48.42% | 45.89% | 45.98% | 40.97% | 44.51% | 49.31%
2020-07-30 04:00 | 5 | 1230.477 | 2019-07-31 04:00 | 5 | 1093.349 | 2018-07-31 04:00 | 5 | 1115.202 | 2017-07-31 04:00 | 5 | 1037.293 | 2016-07-30 04:00 | 5 | 1112.674 |  |  | 39.68% | 36.45% | 30.73% | 36% | 45.25% | 45.89% | 45.98% | 40.97% | 44.51% | 49.3%
2020-07-30 05:00 | 6 | 1266.356 | 2019-07-31 05:00 | 6 | 1133.739 | 2018-07-31 05:00 | 6 | 1168.231 | 2017-07-31 05:00 | 6 | 1073.572 | 2016-07-30 05:00 | 6 | 1168.537 |  |  | 38.5% | 36.08% | 32.45% | 35.58% | 45.54% | 45.89% | 45.97% | 40.97% | 44.5% | 49.3%
2020-07-30 06:00 | 7 | 1278.239 | 2019-07-31 06:00 | 7 | 1208.683 | 2018-07-31 06:00 | 7 | 1255.682 | 2017-07-31 06:00 | 7 | 1189.052 | 2016-07-30 06:00 | 7 | 1147.856 |  |  | 40.44% | 37.34% | 33.99% | 36.89% | 46.87% | 45.88% | 45.97% | 40.97% | 44.5% | 49.3%
2020-07-30 07:00 | 8 | 1387.134 | 2019-07-31 07:00 | 8 | 1187.527 | 2018-07-31 07:00 | 8 | 1241.647 | 2017-07-31 07:00 | 8 | 1189.296 | 2016-07-30 07:00 | 8 | 1171.475 |  |  | 39.72% | 41.36% | 36.54% | 39.33% | 47.31% | 45.87% | 45.97% | 40.96% | 44.49% | 49.3%
2020-07-30 08:00 | 9 | 1437.864 | 2019-07-31 08:00 | 9 | 1267.952 | 2018-07-31 08:00 | 9 | 1309.53 | 2017-07-31 08:00 | 9 | 1256.574 | 2016-07-30 08:00 | 9 | 1290.966 |  |  | 40.54% | 41.37% | 36.13% | 38.64% | 51.34% | 45.86% | 45.96% | 40.96% | 44.49% | 49.29%
2020-07-30 09:00 | 10 | 1542.683 | 2019-07-31 09:00 | 10 | 1375.588 | 2018-07-31 09:00 | 10 | 1342.992 | 2017-07-31 09:00 | 10 | 1364.341 | 2016-07-30 09:00 | 10 | 1412.541 |  |  | 44.67% | 43.71% | 38.1% | 41.26% | 53.22% | 45.86% | 45.96% | 40.96% | 44.48% | 49.29%
2020-07-30 10:00 | 11 | 1611.34 | 2019-07-31 10:00 | 11 | 1527.305 | 2018-07-31 10:00 | 11 | 1412.705 | 2017-07-31 10:00 | 11 | 1474.261 | 2016-07-30 10:00 | 11 | 1491.142 |  |  | 48.88% | 47.46% | 39.08% | 44.76% | 57.1% | 45.86% | 45.96% | 40.96% | 44.48% | 49.28%
2020-07-30 11:00 | 12 | 1686.422 | 2019-07-31 11:00 | 12 | 1678.034 | 2018-07-31 11:00 | 12 | 1496.599 | 2017-07-31 11:00 | 12 | 1635.2 | 2016-07-30 11:00 | 12 | 1607.185 |  |  | 51.6% | 51.28% | 41.11% | 49.7% | 59.64% | 45.85% | 45.96% | 40.95% | 44.48% | 49.28%
2020-07-30 12:00 | 13 | 1726.551 | 2019-07-31 12:00 | 13 | 1750.4 | 2018-07-31 12:00 | 13 | 1615.743 | 2017-07-31 12:00 | 13 | 1692.373 | 2016-07-30 12:00 | 13 | 1739.081 |  |  | 55.62% | 56.88% | 43.55% | 54.6% | 62.42% | 45.85% | 45.95% | 40.95% | 44.48% | 49.28%
2020-07-30 13:00 | 14 | 1766.74 | 2019-07-31 13:00 | 14 | 1878.135 | 2018-07-31 13:00 | 14 | 1674.705 | 2017-07-31 13:00 | 14 | 1864.169 | 2016-07-30 13:00 | 14 | 1813.745 |  |  | 60.18% | 58.87% | 47.01% | 56.96% | 63.9% | 45.85% | 45.95% | 40.95% | 44.47% | 49.27%
2020-07-30 14:00 | 15 | 1747.935 | 2019-07-31 14:00 | 15 | 1988.253 | 2018-07-31 14:00 | 15 | 1803.478 | 2017-07-31 14:00 | 15 | 1912.223 | 2016-07-30 14:00 | 15 | 1882.97 |  |  | 62.76% | 64.84% | 48.73% | 61.11% | 65.39% | 45.84% | 45.95% | 40.94% | 44.45% | 49.27%
2020-07-30 15:00 | 16 | 1720.021 | 2019-07-31 15:00 | 16 | 2011.495 | 2018-07-31 15:00 | 16 | 1797.561 | 2017-07-31 15:00 | 16 | 1973.143 | 2016-07-30 15:00 | 16 | 1926.179 |  |  | 65.16% | 66.51% | 52.48% | 64.7% | 64.7% | 45.83% | 45.94% | 40.94% | 44.45% | 49.27%
2020-07-30 16:00 | 17 | 1735.399 | 2019-07-31 16:00 | 17 | 2067.486 | 2018-07-31 16:00 | 17 | 1882.217 | 2017-07-31 16:00 | 17 | 2082.002 | 2016-07-30 16:00 | 17 | 1950.439 |  |  | 66.66% | 68.63% | 52.3% | 65.45% | 63.66% | 45.83% | 45.94% | 40.94% | 44.45% | 49.27%
2020-07-30 17:00 | 18 | 1793.785 | 2019-07-31 17:00 | 18 | 2118.247 | 2018-07-31 17:00 | 18 | 1901.959 | 2017-07-31 17:00 | 18 | 2063.776 | 2016-07-30 17:00 | 18 | 1965.531 |  |  | 67.49% | 72.42% | 54.77% | 67.27% | 64.23% | 45.83% | 45.94% | 40.93% | 44.45% | 49.26%
2020-07-30 18:00 | 19 | 1792.886 | 2019-07-31 18:00 | 19 | 2057.797 | 2018-07-31 18:00 | 19 | 1928.45 | 2017-07-31 18:00 | 19 | 2107.333 | 2016-07-30 18:00 | 19 | 1933.11 |  |  | 68.02% | 71.78% | 55.34% | 68.93% | 66.39% | 45.82% | 45.94% | 40.93% | 44.44% | 49.25%
2020-07-30 19:00 | 20 | 1769.731 | 2019-07-31 19:00 | 20 | 2044.367 | 2018-07-31 19:00 | 20 | 1850.289 | 2017-07-31 19:00 | 20 | 2013.013 | 2016-07-30 19:00 | 20 | 1819.182 |  |  | 66.89% | 73.3% | 56.11% | 66.96% | 66.36% | 45.82% | 45.93% | 40.92% | 44.44% | 49.25%
2020-07-30 20:00 | 21 | 1692.097 | 2019-07-31 20:00 | 21 | 1910.072 | 2018-07-31 20:00 | 21 | 1750.95 | 2017-07-31 20:00 | 21 | 1905.964 | 2016-07-30 20:00 | 21 | 1770.408 |  |  | 62.95% | 70.02% | 53.84% | 66.52% | 65.5% | 45.82% | 45.93% | 40.92% | 44.44% | 49.24%
2020-07-30 21:00 | 22 | 1687.627 | 2019-07-31 21:00 | 22 | 1858.977 | 2018-07-31 21:00 | 22 | 1726.687 | 2017-07-31 21:00 | 22 | 1837.952 | 2016-07-30 21:00 | 22 | 1727.305 |  |  | 61.26% | 66.29% | 50.95% | 62.15% | 62.63% | 45.82% | 45.92% | 40.91% | 44.44% | 49.24%
2020-07-30 22:00 | 23 | 1584.588 | 2019-07-31 22:00 | 23 | 1690.799 | 2018-07-31 22:00 | 23 | 1563.512 | 2017-07-31 22:00 | 23 | 1703.735 | 2016-07-30 22:00 | 23 | 1597.467 |  |  | 59.77% | 63.93% | 50.24% | 60.49% | 62.46% | 45.82% | 45.92% | 40.91% | 44.44% | 49.23%
2020-07-30 23:00 | 24 | 1441.585 | 2019-07-31 23:00 | 24 | 1511.922 | 2018-07-31 23:00 | 24 | 1407.168 | 2017-07-31 23:00 | 24 | 1496.23 | 2016-07-30 23:00 | 24 | 1482.83 |  |  | 55.28% | 59.26% | 45.49% | 55.02% | 58.65% | 45.82% | 45.92% | 40.9% | 44.44% | 49.23%
2020-07-31 | 1 | 1368.763 | 2019-08-01 | 1 | 1349.693 | 2018-08-01 | 1 | 1293.277 | 2017-08-01 | 1 | 1340.904 | 2016-07-31 | 1 | 1317.826 |  |  | 51.31% | 52.04% | 40.94% | 49.2% | 53.36% | 45.82% | 45.91% | 40.9% | 44.43% | 49.23%
2020-07-31 01:00 | 2 | 1241.899 | 2019-08-01 01:00 | 2 | 1305.113 | 2018-08-01 01:00 | 2 | 1192.297 | 2017-08-01 01:00 | 2 | 1248.708 | 2016-07-31 01:00 | 2 | 1250.17 |  |  | 45.6% | 46.64% | 37.63% | 43.92% | 50.66% | 45.81% | 45.91% | 40.9% | 44.43% | 49.22%
2020-07-31 02:00 | 3 | 1227.78 | 2019-08-01 02:00 | 3 | 1179.558 | 2018-08-01 02:00 | 3 | 1129.859 | 2017-08-01 02:00 | 3 | 1177.9 | 2016-07-31 02:00 | 3 | 1115.551 |  |  | 43.26% | 43.43% | 34.69% | 42.47% | 45.97% | 45.79% | 45.91% | 40.89% | 44.43% | 49.22%
2020-07-31 03:00 | 4 | 1167.518 | 2019-08-01 03:00 | 4 | 1136.284 | 2018-08-01 03:00 | 4 | 1112.902 | 2017-08-01 03:00 | 4 | 1127.377 | 2016-07-31 03:00 | 4 | 1102.662 |  |  | 38.6% | 40.97% | 32.88% | 38.38% | 45.44% | 45.78% | 45.91% | 40.89% | 44.43% | 49.22%
2020-07-31 04:00 | 5 | 1151.096 | 2019-08-01 04:00 | 5 | 1142.353 | 2018-08-01 04:00 | 5 | 1086.878 | 2017-08-01 04:00 | 5 | 1123.118 | 2016-07-31 04:00 | 5 | 1084.953 |  |  | 38.16% | 39.21% | 32.38% | 36.97% | 43.21% | 45.78% | 45.91% | 40.89% | 44.42% | 49.22%
2020-07-31 05:00 | 6 | 1160.815 | 2019-08-01 05:00 | 6 | 1184.177 | 2018-08-01 05:00 | 6 | 1168.579 | 2017-08-01 05:00 | 6 | 1189.695 | 2016-07-31 05:00 | 6 | 1062.859 |  |  | 37.54% | 39.06% | 31.62% | 37.17% | 42.61% | 45.78% | 45.9% | 40.89% | 44.42% | 49.22%
2020-07-31 06:00 | 7 | 1228.708 | 2019-08-01 06:00 | 7 | 1249.837 | 2018-08-01 06:00 | 7 | 1204.536 | 2017-08-01 06:00 | 7 | 1224.444 | 2016-07-31 06:00 | 7 | 1038.712 |  |  | 36.78% | 41.38% | 34% | 38.53% | 42.97% | 45.77% | 45.9% | 40.88% | 44.42% | 49.22%
2020-07-31 07:00 | 8 | 1264.611 | 2019-08-01 07:00 | 8 | 1327.439 | 2018-08-01 07:00 | 8 | 1270.659 | 2017-08-01 07:00 | 8 | 1298.632 | 2016-07-31 07:00 | 8 | 1096.921 |  |  | 35.94% | 42.59% | 35.05% | 40.67% | 45.48% | 45.77% | 45.9% | 40.88% | 44.41% | 49.21%
2020-07-31 08:00 | 9 | 1329.961 | 2019-08-01 08:00 | 9 | 1367.067 | 2018-08-01 08:00 | 9 | 1282.602 | 2017-08-01 08:00 | 9 | 1322.251 | 2016-07-31 08:00 | 9 | 1208.46 |  |  | 37.96% | 45.17% | 36.97% | 43.19% | 46.81% | 45.77% | 45.9% | 40.88% | 44.41% | 49.21%
2020-07-31 09:00 | 10 | 1294.325 | 2019-08-01 09:00 | 10 | 1397.11 | 2018-08-01 09:00 | 10 | 1363.662 | 2017-08-01 09:00 | 10 | 1339.554 | 2016-07-31 09:00 | 10 | 1392.587 |  |  | 41.82% | 45.99% | 37.32% | 44.48% | 49.23% | 45.76% | 45.9% | 40.88% | 44.4% | 49.21%
2020-07-31 10:00 | 11 | 1384.655 | 2019-08-01 10:00 | 11 | 1593.069 | 2018-08-01 10:00 | 11 | 1361.184 | 2017-08-01 10:00 | 11 | 1377.817 | 2016-07-31 10:00 | 11 | 1536.371 |  |  | 48.19% | 46.59% | 39.68% | 45.46% | 47.91% | 45.75% | 45.89% | 40.88% | 44.4% | 49.2%
2020-07-31 11:00 | 12 | 1572.332 | 2019-08-01 11:00 | 12 | 1690.924 | 2018-08-01 11:00 | 12 | 1422.08 | 2017-08-01 11:00 | 12 | 1433.902 | 2016-07-31 11:00 | 12 | 1655.24 |  |  | 53.17% | 47.92% | 39.61% | 51.84% | 51.25% | 45.75% | 45.89% | 40.88% | 44.4% | 49.2%
2020-07-31 12:00 | 13 | 1627.69 | 2019-08-01 12:00 | 13 | 1851.399 | 2018-08-01 12:00 | 13 | 1499.049 | 2017-08-01 12:00 | 13 | 1576.556 | 2016-07-31 12:00 | 13 | 1746.79 |  |  | 57.28% | 49.87% | 41.38% | 55.02% | 58.2% | 45.75% | 45.89% | 40.88% | 44.39% | 49.2%
2020-07-31 13:00 | 14 | 1726.9 | 2019-08-01 13:00 | 14 | 1878.846 | 2018-08-01 13:00 | 14 | 1542.792 | 2017-08-01 13:00 | 14 | 1681.26 | 2016-07-31 13:00 | 14 | 1812.358 |  |  | 60.45% | 54.84% | 43.62% | 60.24% | 60.25% | 45.74% | 45.89% | 40.87% | 44.39% | 49.18%
2020-07-31 14:00 | 15 | 1797.269 | 2019-08-01 14:00 | 15 | 1999.558 | 2018-08-01 14:00 | 15 | 1574.35 | 2017-08-01 14:00 | 15 | 1719.853 | 2016-07-31 14:00 | 15 | 1890.162 |  |  | 62.72% | 58.48% | 44.89% | 61.14% | 63.92% | 45.74% | 45.89% | 40.87% | 44.39% | 49.18%
2020-07-31 15:00 | 16 | 1827.074 | 2019-08-01 15:00 | 16 | 2045.923 | 2018-08-01 15:00 | 16 | 1611.503 | 2017-08-01 15:00 | 16 | 1814.701 | 2016-07-31 15:00 | 16 | 1932.913 |  |  | 65.41% | 59.82% | 45.81% | 65.06% | 66.52% | 45.73% | 45.88% | 40.86% | 44.39% | 49.18%
2020-07-31 16:00 | 17 | 1856.005 | 2019-08-01 16:00 | 17 | 2142.096 | 2018-08-01 16:00 | 17 | 1659.608 | 2017-08-01 16:00 | 17 | 1935.598 | 2016-07-31 16:00 | 17 | 1964.682 |  |  | 66.89% | 63.12% | 46.89% | 66.57% | 67.63% | 45.73% | 45.88% | 40.86% | 44.39% | 49.17%
2020-07-31 17:00 | 18 | 1849.885 | 2019-08-01 17:00 | 18 | 2127.377 | 2018-08-01 17:00 | 18 | 1671.058 | 2017-08-01 17:00 | 18 | 1981.047 | 2016-07-31 17:00 | 18 | 1979.292 |  |  | 67.99% | 67.33% | 48.29% | 69.7% | 68.7% | 45.72% | 45.88% | 40.85% | 44.38% | 49.17%
2020-07-31 18:00 | 19 | 1812.294 | 2019-08-01 18:00 | 19 | 2143.504 | 2018-08-01 18:00 | 19 | 1672.205 | 2017-08-01 18:00 | 19 | 1969.396 | 2016-07-31 18:00 | 19 | 1990.011 |  |  | 68.49% | 68.91% | 48.62% | 69.22% | 68.47% | 45.71% | 45.88% | 40.85% | 44.38% | 49.16%
2020-07-31 19:00 | 20 | 1721.072 | 2019-08-01 19:00 | 20 | 2019.034 | 2018-08-01 19:00 | 20 | 1639.126 | 2017-08-01 19:00 | 20 | 1920.968 | 2016-07-31 19:00 | 20 | 1948.487 |  |  | 68.86% | 68.5% | 48.66% | 69.75% | 67.08% | 45.71% | 45.87% | 40.85% | 44.37% | 49.16%
2020-07-31 20:00 | 21 | 1661.625 | 2019-08-01 20:00 | 21 | 1979.486 | 2018-08-01 20:00 | 21 | 1604.896 | 2017-08-01 20:00 | 21 | 1867.392 | 2016-07-31 20:00 | 21 | 1847.071 |  |  | 67.43% | 66.82% | 47.69% | 65.7% | 63.7% | 45.7% | 45.87% | 40.85% | 44.37% | 49.16%
2020-07-31 21:00 | 22 | 1637.499 | 2019-08-01 21:00 | 22 | 1890.804 | 2018-08-01 21:00 | 22 | 1608.04 | 2017-08-01 21:00 | 22 | 1815.6 | 2016-07-31 21:00 | 22 | 1789.108 |  |  | 63.92% | 64.95% | 46.7% | 64.41% | 61.5% | 45.7% | 45.87% | 40.85% | 44.37% | 49.15%
2020-07-31 22:00 | 23 | 1549.557 | 2019-08-01 22:00 | 23 | 1685.77 | 2018-08-01 22:00 | 23 | 1474.995 | 2017-08-01 22:00 | 23 | 1667.988 | 2016-07-31 22:00 | 23 | 1647.934 |  |  | 61.91% | 63.15% | 46.79% | 61.53% | 60.61% | 45.7% | 45.87% | 40.85% | 44.37% | 49.15%
2020-07-31 23:00 | 24 | 1432.804 | 2019-08-01 23:00 | 24 | 1499.613 | 2018-08-01 23:00 | 24 | 1362.951 | 2017-08-01 23:00 | 24 | 1475.812 | 2016-07-31 23:00 | 24 | 1459.845 |  |  | 57.03% | 58.02% | 42.92% | 54.85% | 57.35% | 45.69% | 45.87% | 40.85% | 44.37% | 49.15%
2020-08-01 | 1 | 1325.062 | 2019-08-02 | 1 | 1332.507 | 2018-08-02 | 1 | 1259.04 | 2017-08-02 | 1 | 1339.208 | 2016-08-01 | 1 | 1336.546 |  |  | 50.52% | 51.33% | 39.66% | 48.8% | 53.03% | 45.69% | 45.87% | 40.84% | 44.36% | 49.15%
2020-08-01 01:00 | 2 | 1249.193 | 2019-08-02 01:00 | 2 | 1236.587 | 2018-08-02 01:00 | 2 | 1148.093 | 2017-08-02 01:00 | 2 | 1272.674 | 2016-08-01 01:00 | 2 | 1239.69 |  |  | 46.25% | 46.58% | 36.63% | 43.36% | 49.04% | 45.69% | 45.86% | 40.84% | 44.36% | 49.14%
2020-08-01 02:00 | 3 | 1196.395 | 2019-08-02 02:00 | 3 | 1162.385 | 2018-08-02 02:00 | 3 | 1100.181 | 2017-08-02 02:00 | 3 | 1195.777 | 2016-08-01 02:00 | 3 | 1163.881 |  |  | 42.9% | 44.27% | 33.41% | 40.24% | 46.24% | 45.68% | 45.86% | 40.84% | 44.36% | 49.14%
2020-08-01 03:00 | 4 | 1177.498 | 2019-08-02 03:00 | 4 | 1175.529 | 2018-08-02 03:00 | 4 | 996.261 | 2017-08-02 03:00 | 4 | 1154.05 | 2016-08-01 03:00 | 4 | 1139.633 |  |  | 40.28% | 41.59% | 32.01% | 37.82% | 44.28% | 45.68% | 45.86% | 40.84% | 44.35% | 49.14%
2020-08-01 04:00 | 5 | 1153.578 | 2019-08-02 04:00 | 5 | 1152.22 | 2018-08-02 04:00 | 5 | 1028.705 | 2017-08-02 04:00 | 5 | 1146.741 | 2016-08-01 04:00 | 5 | 1139.685 |  |  | 39.44% | 40.14% | 28.99% | 38.25% | 43.58% | 45.68% | 45.85% | 40.83% | 44.35% | 49.14%
2020-08-01 05:00 | 6 | 1145.615 | 2019-08-02 05:00 | 6 | 1196.631 | 2018-08-02 05:00 | 6 | 1121.205 | 2017-08-02 05:00 | 6 | 1152.254 | 2016-08-01 05:00 | 6 | 1166.993 |  |  | 39.44% | 39.89% | 29.93% | 37.49% | 42.7% | 45.68% | 45.85% | 40.82% | 44.34% | 49.13%
2020-08-01 06:00 | 7 | 1165.464 | 2019-08-02 06:00 | 7 | 1185.551 | 2018-08-02 06:00 | 7 | 1174.437 | 2017-08-02 06:00 | 7 | 1258.434 | 2016-08-01 06:00 | 7 | 1256.653 |  |  | 40.38% | 40.08% | 32.62% | 38.94% | 42.4% | 45.67% | 45.85% | 40.82% | 44.34% | 49.13%
2020-08-01 07:00 | 8 | 1163.316 | 2019-08-02 07:00 | 8 | 1217.285 | 2018-08-02 07:00 | 8 | 1222.172 | 2017-08-02 07:00 | 8 | 1257.327 | 2016-08-01 07:00 | 8 | 1316.645 |  |  | 43.49% | 43.77% | 34.17% | 38.58% | 43.14% | 45.67% | 45.85% | 40.82% | 44.34% | 49.13%
2020-08-01 08:00 | 9 | 1268.247 | 2019-08-02 08:00 | 9 | 1315.913 | 2018-08-02 08:00 | 9 | 1275.148 | 2017-08-02 08:00 | 9 | 1354.865 | 2016-08-01 08:00 | 9 | 1368.479 |  |  | 45.56% | 43.73% | 35.56% | 39.61% | 43.06% | 45.67% | 45.84% | 40.82% | 44.34% | 49.12%
2020-08-01 09:00 | 10 | 1448.86 | 2019-08-02 09:00 | 10 | 1438.692 | 2018-08-02 09:00 | 10 | 1307.13 | 2017-08-02 09:00 | 10 | 1427.301 | 2016-08-01 09:00 | 10 | 1542.964 |  |  | 47.36% | 47.13% | 37.1% | 42.82% | 46.94% | 45.67% | 45.84% | 40.81% | 44.32% | 49.12%
2020-08-01 10:00 | 11 | 1558.682 | 2019-08-02 10:00 | 11 | 1593.617 | 2018-08-02 10:00 | 11 | 1407.938 | 2017-08-02 10:00 | 11 | 1567.613 | 2016-08-01 10:00 | 11 | 1627.898 |  |  | 53.39% | 49.65% | 38.03% | 46.81% | 53.63% | 45.67% | 45.83% | 40.81% | 44.32% | 49.11%
2020-08-01 11:00 | 12 | 1718.568 | 2019-08-02 11:00 | 12 | 1770.107 | 2018-08-02 11:00 | 12 | 1482.366 | 2017-08-02 11:00 | 12 | 1699.992 | 2016-08-01 11:00 | 12 | 1764.628 |  |  | 56.33% | 54.53% | 40.97% | 51.86% | 57.69% | 45.66% | 45.83% | 40.81% | 44.32% | 49.11%
2020-08-01 12:00 | 13 | 1801.066 | 2019-08-02 12:00 | 13 | 1910.55 | 2018-08-02 12:00 | 13 | 1572.834 | 2017-08-02 12:00 | 13 | 1806.261 | 2016-08-01 12:00 | 13 | 1797.651 |  |  | 61.06% | 59.13% | 43.13% | 57.6% | 63.61% | 45.65% | 45.83% | 40.8% | 44.3% | 49.11%
2020-08-01 13:00 | 14 | 1866.717 | 2019-08-02 13:00 | 14 | 1988.463 | 2018-08-02 13:00 | 14 | 1663.282 | 2017-08-02 13:00 | 14 | 1880.858 | 2016-08-01 13:00 | 14 | 1904.751 |  |  | 62.21% | 62.83% | 45.76% | 62.17% | 66.66% | 45.65% | 45.83% | 40.79% | 44.3% | 49.11%
2020-08-01 14:00 | 15 | 1905.073 | 2019-08-02 14:00 | 15 | 2050.503 | 2018-08-02 14:00 | 15 | 1735.092 | 2017-08-02 14:00 | 15 | 1908.117 | 2016-08-01 14:00 | 15 | 1929.911 |  |  | 65.91% | 65.42% | 48.4% | 64.7% | 69.09% | 45.65% | 45.82% | 40.79% | 44.29% | 49.1%
2020-08-01 15:00 | 16 | 1917.011 | 2019-08-02 15:00 | 16 | 2048.155 | 2018-08-02 15:00 | 16 | 1769.979 | 2017-08-02 15:00 | 16 | 1907.289 | 2016-08-01 15:00 | 16 | 1908.727 |  |  | 66.78% | 66.37% | 50.49% | 66.72% | 70.51% | 45.65% | 45.82% | 40.79% | 44.29% | 49.1%
2020-08-01 16:00 | 17 | 1941.578 | 2019-08-02 16:00 | 17 | 2078.521 | 2018-08-02 16:00 | 17 | 1777.81 | 2017-08-02 16:00 | 17 | 1914.597 | 2016-08-01 16:00 | 17 | 1922.987 |  |  | 66.05% | 66.34% | 51.5% | 66.65% | 70.95% | 45.65% | 45.82% | 40.79% | 44.29% | 49.1%
2020-08-01 17:00 | 18 | 1945.091 | 2019-08-02 17:00 | 18 | 2116.108 | 2018-08-02 17:00 | 18 | 1805.976 | 2017-08-02 17:00 | 18 | 1876.245 | 2016-08-01 17:00 | 18 | 1944.054 |  |  | 66.54% | 66.59% | 51.73% | 67.63% | 71.86% | 45.64% | 45.82% | 40.79% | 44.29% | 49.1%
2020-08-01 18:00 | 19 | 1869.322 | 2019-08-02 18:00 | 19 | 2037.078 | 2018-08-02 18:00 | 19 | 1759.13 | 2017-08-02 18:00 | 19 | 1893.999 | 2016-08-01 18:00 | 19 | 1922.156 |  |  | 67.27% | 65.26% | 52.55% | 68.86% | 71.99% | 45.64% | 45.82% | 40.78% | 44.28% | 49.1%
2020-08-01 19:00 | 20 | 1803.383 | 2019-08-02 19:00 | 20 | 1953.986 | 2018-08-02 19:00 | 20 | 1776.036 | 2017-08-02 19:00 | 20 | 1823.929 | 2016-08-01 19:00 | 20 | 1850.865 |  |  | 66.52% | 65.88% | 51.19% | 66.29% | 69.19% | 45.64% | 45.82% | 40.78% | 44.28% | 49.09%
2020-08-01 20:00 | 21 | 1711.503 | 2019-08-02 20:00 | 21 | 1875.089 | 2018-08-02 20:00 | 21 | 1713.205 | 2017-08-02 20:00 | 21 | 1694.151 | 2016-08-01 20:00 | 21 | 1769.111 |  |  | 64.05% | 63.44% | 51.68% | 63.58% | 66.75% | 45.63% | 45.82% | 40.78% | 44.28% | 49.09%
2020-08-01 21:00 | 22 | 1656.222 | 2019-08-02 21:00 | 22 | 1831.254 | 2018-08-02 21:00 | 22 | 1719.274 | 2017-08-02 21:00 | 22 | 1687.243 | 2016-08-01 21:00 | 22 | 1749.535 |  |  | 61.22% | 58.93% | 49.85% | 61.01% | 63.35% | 45.63% | 45.81% | 40.77% | 44.28% | 49.09%
2020-08-01 22:00 | 23 | 1557.24 | 2019-08-02 22:00 | 23 | 1664.494 | 2018-08-02 22:00 | 23 | 1574.611 | 2017-08-02 22:00 | 23 | 1580.182 | 2016-08-01 22:00 | 23 | 1658.962 |  |  | 60.54% | 58.69% | 50.03% | 59.59% | 61.3% | 45.62% | 45.81% | 40.76% | 44.28% | 49.08%
2020-08-01 23:00 | 24 | 1432.285 | 2019-08-02 23:00 | 24 | 1518.704 | 2018-08-02 23:00 | 24 | 1396.063 | 2017-08-02 23:00 | 24 | 1399.139 | 2016-08-01 23:00 | 24 | 1488.378 |  |  | 57.41% | 54.96% | 45.82% | 54.16% | 57.64% | 45.62% | 45.81% | 40.76% | 44.28% | 49.08%
2020-08-02 | 1 | 1327.408 | 2019-08-03 | 1 | 1388.826 | 2018-08-03 | 1 | 1305.367 | 2017-08-03 | 1 | 1279.14 | 2016-08-02 | 1 | 1367.147 |  |  | 51.51% | 48.67% | 40.62% | 49.42% | 53.01% | 45.62% | 45.81% | 40.76% | 44.28% | 49.08%
2020-08-02 01:00 | 2 | 1253.491 | 2019-08-03 01:00 | 2 | 1242.845 | 2018-08-03 01:00 | 2 | 1196.743 | 2017-08-03 01:00 | 2 | 1182.188 | 2016-08-02 01:00 | 2 | 1282.692 |  |  | 47.31% | 44.49% | 37.98% | 45.19% | 49.13% | 45.61% | 45.81% | 40.76% | 44.27% | 49.07%
2020-08-02 02:00 | 3 | 1173.924 | 2019-08-03 02:00 | 3 | 1188.138 | 2018-08-03 02:00 | 3 | 1122.808 | 2017-08-03 02:00 | 3 | 1100.18 | 2016-08-02 02:00 | 3 | 1225.594 |  |  | 44.39% | 41.12% | 34.82% | 40.44% | 46.4% | 45.61% | 45.81% | 40.76% | 44.27% | 49.07%
2020-08-02 03:00 | 4 | 1132.007 | 2019-08-03 03:00 | 4 | 1097.745 | 2018-08-03 03:00 | 4 | 1087.392 | 2017-08-03 03:00 | 4 | 1074.074 | 2016-08-02 03:00 | 4 | 1192.266 |  |  | 42.41% | 38.27% | 32.67% | 38.66% | 43.45% | 45.61% | 45.8% | 40.76% | 44.27% | 49.06%
2020-08-02 04:00 | 5 | 1089.311 | 2019-08-03 04:00 | 5 | 1048.738 | 2018-08-03 04:00 | 5 | 1097.188 | 2017-08-03 04:00 | 5 | 1009.304 | 2016-08-02 04:00 | 5 | 1185.788 |  |  | 41.26% | 37.36% | 31.64% | 35.72% | 41.9% | 45.61% | 45.79% | 40.76% | 44.26% | 49.05%
2020-08-02 05:00 | 6 | 1064.579 | 2019-08-03 05:00 | 6 | 1019.568 | 2018-08-03 05:00 | 6 | 1112.545 | 2017-08-03 05:00 | 6 | 1064.518 | 2016-08-02 05:00 | 6 | 1217.16 |  |  | 41.03% | 35.11% | 31.92% | 34.13% | 40.32% | 45.6% | 45.78% | 40.76% | 44.26% | 49.05%
2020-08-02 06:00 | 7 | 1098.604 | 2019-08-03 06:00 | 7 | 1091.414 | 2018-08-03 06:00 | 7 | 1178.674 | 2017-08-03 06:00 | 7 | 1097.801 | 2016-08-02 06:00 | 7 | 1281.174 |  |  | 42.12% | 37.03% | 32.37% | 33.18% | 39.4% | 45.6% | 45.77% | 40.76% | 44.25% | 49.04%
2020-08-02 07:00 | 8 | 1089.592 | 2019-08-03 07:00 | 8 | 1113.233 | 2018-08-03 07:00 | 8 | 1220.806 | 2017-08-03 07:00 | 8 | 1169.558 | 2016-08-02 07:00 | 8 | 1302.436 |  |  | 44.33% | 38.18% | 34.3% | 35.51% | 40.66% | 45.59% | 45.77% | 40.76% | 44.25% | 49.04%
2020-08-02 08:00 | 9 | 1165.623 | 2019-08-03 08:00 | 9 | 1248.027 | 2018-08-03 08:00 | 9 | 1265.581 | 2017-08-03 08:00 | 9 | 1219.932 | 2016-08-02 08:00 | 9 | 1371.478 |  |  | 45.07% | 40.68% | 35.52% | 36.22% | 40.33% | 45.59% | 45.77% | 40.76% | 44.25% | 49.04%
2020-08-02 09:00 | 10 | 1271.086 | 2019-08-03 09:00 | 10 | 1284.456 | 2018-08-03 09:00 | 10 | 1363.676 | 2017-08-03 09:00 | 10 | 1313.664 | 2016-08-02 09:00 | 10 | 1437.481 |  |  | 47.46% | 42.43% | 36.82% | 40.61% | 43.14% | 45.59% | 45.77% | 40.76% | 44.24% | 49.04%
2020-08-02 10:00 | 11 | 1334.293 | 2019-08-03 10:00 | 11 | 1643.682 | 2018-08-03 10:00 | 11 | 1488.387 | 2017-08-03 10:00 | 11 | 1448.538 | 2016-08-02 10:00 | 11 | 1510.805 |  |  | 49.74% | 45.69% | 39.68% | 41.8% | 47.05% | 45.58% | 45.77% | 40.76% | 44.23% | 49.04%
2020-08-02 11:00 | 12 | 1386.632 | 2019-08-03 11:00 | 12 | 1700.199 | 2018-08-03 11:00 | 12 | 1607.942 | 2017-08-03 11:00 | 12 | 1570.266 | 2016-08-02 11:00 | 12 | 1651.353 |  |  | 52.28% | 50.38% | 43.31% | 53.48% | 49.39% | 45.58% | 45.76% | 40.75% | 44.22% | 49.04%
2020-08-02 12:00 | 13 | 1515.095 | 2019-08-03 12:00 | 13 | 1796.951 | 2018-08-03 12:00 | 13 | 1742.851 | 2017-08-03 12:00 | 13 | 1680.017 | 2016-08-02 12:00 | 13 | 1752.341 |  |  | 57.14% | 54.62% | 46.79% | 55.32% | 51.32% | 45.58% | 45.76% | 40.74% | 44.22% | 49.03%
2020-08-02 13:00 | 14 | 1528.692 | 2019-08-03 13:00 | 14 | 1905.371 | 2018-08-03 13:00 | 14 | 1849.675 | 2017-08-03 13:00 | 14 | 1794.258 | 2016-08-02 13:00 | 14 | 1864.9 |  |  | 60.64% | 58.44% | 50.71% | 58.47% | 56.08% | 45.57% | 45.76% | 40.74% | 44.22% | 49.03%
2020-08-02 14:00 | 15 | 1652.711 | 2019-08-03 14:00 | 15 | 1983.181 | 2018-08-03 14:00 | 15 | 1911.679 | 2017-08-03 14:00 | 15 | 1912.097 | 2016-08-02 14:00 | 15 | 1971.8 |  |  | 64.53% | 62.41% | 53.82% | 62% | 56.58% | 45.57% | 45.75% | 40.73% | 44.21% | 49.02%
2020-08-02 15:00 | 16 | 1690.037 | 2019-08-03 15:00 | 16 | 1995.986 | 2018-08-03 15:00 | 16 | 1992.111 | 2017-08-03 15:00 | 16 | 1918.231 | 2016-08-02 15:00 | 16 | 2033.212 |  |  | 68.23% | 66.51% | 55.62% | 64.53% | 61.17% | 45.57% | 45.75% | 40.73% | 44.21% | 49.02%
2020-08-02 16:00 | 17 | 1758.631 | 2019-08-03 16:00 | 17 | 2019.684 | 2018-08-03 16:00 | 17 | 2026.439 | 2017-08-03 16:00 | 17 | 1930.92 | 2016-08-02 16:00 | 17 | 2075.509 |  |  | 70.36% | 66.72% | 57.96% | 64.95% | 62.55% | 45.57% | 45.75% | 40.73% | 44.21% | 49.01%
2020-08-02 17:00 | 18 | 1827.275 | 2019-08-03 17:00 | 18 | 2113.206 | 2018-08-03 17:00 | 18 | 2041.679 | 2017-08-03 17:00 | 18 | 1954.192 | 2016-08-02 17:00 | 18 | 2119.893 |  |  | 71.82% | 67.16% | 58.96% | 65.72% | 65.09% | 45.57% | 45.75% | 40.73% | 44.2% | 49.01%
2020-08-02 18:00 | 19 | 1812.403 | 2019-08-03 18:00 | 19 | 2059.835 | 2018-08-03 18:00 | 19 | 2038.832 | 2017-08-03 18:00 | 19 | 1972.303 | 2016-08-02 18:00 | 19 | 2086.184 |  |  | 73.36% | 67.97% | 59.41% | 68.76% | 67.63% | 45.56% | 45.74% | 40.73% | 44.2% | 49.01%
2020-08-02 19:00 | 20 | 1788.463 | 2019-08-03 19:00 | 20 | 1956.46 | 2018-08-03 19:00 | 20 | 1935.045 | 2017-08-03 19:00 | 20 | 1916.451 | 2016-08-02 19:00 | 20 | 2029.716 |  |  | 72.19% | 68.6% | 59.32% | 67.03% | 67.08% | 45.56% | 45.74% | 40.73% | 44.18% | 49.01%
2020-08-02 20:00 | 21 | 1681.755 | 2019-08-03 20:00 | 21 | 1835.075 | 2018-08-03 20:00 | 21 | 1830.351 | 2017-08-03 20:00 | 21 | 1868.482 | 2016-08-02 20:00 | 21 | 1918.226 |  |  | 70.24% | 66.66% | 56.3% | 63.66% | 66.2% | 45.56% | 45.74% | 40.72% | 44.18% | 49.01%
2020-08-02 21:00 | 22 | 1667.445 | 2019-08-03 21:00 | 22 | 1738.039 | 2018-08-03 21:00 | 22 | 1774.761 | 2017-08-03 21:00 | 22 | 1838.218 | 2016-08-02 21:00 | 22 | 1945.584 |  |  | 66.38% | 64.99% | 53.26% | 59.71% | 62.25% | 45.55% | 45.74% | 40.72% | 44.18% | 48.99%
2020-08-02 22:00 | 23 | 1491.027 | 2019-08-03 22:00 | 23 | 1635.388 | 2018-08-03 22:00 | 23 | 1636.398 | 2017-08-03 22:00 | 23 | 1670.327 | 2016-08-02 22:00 | 23 | 1736.734 |  |  | 67.33% | 63.94% | 51.64% | 56.55% | 61.72% | 45.55% | 45.74% | 40.72% | 44.18% | 48.99%
2020-08-02 23:00 | 24 | 1386.483 | 2019-08-03 23:00 | 24 | 1474.849 | 2018-08-03 23:00 | 24 | 1486.006 | 2017-08-03 23:00 | 24 | 1484.909 | 2016-08-02 23:00 | 24 | 1565.56 |  |  | 60.1% | 58.1% | 47.61% | 53.21% | 55.19% | 45.55% | 45.73% | 40.71% | 44.18% | 48.99%
2020-08-03 | 1 | 1223.122 | 2019-08-04 | 1 | 1236.254 | 2018-08-04 | 1 | 1320.472 | 2017-08-04 | 1 | 1353.956 | 2016-08-03 | 1 | 1385.108 |  |  | 54.18% | 51.65% | 43.24% | 47.99% | 51.32% | 45.55% | 45.72% | 40.71% | 44.18% | 48.99%
2020-08-03 01:00 | 2 | 1105.542 | 2019-08-04 01:00 | 2 | 1160.53 | 2018-08-04 01:00 | 2 | 1212.095 | 2017-08-04 01:00 | 2 | 1247.218 | 2016-08-03 01:00 | 2 | 1308.843 |  |  | 47.93% | 47.09% | 38.42% | 40.23% | 45.27% | 45.54% | 45.72% | 40.71% | 44.18% | 48.99%
2020-08-03 02:00 | 3 | 1086.663 | 2019-08-04 02:00 | 3 | 1162.776 | 2018-08-04 02:00 | 3 | 1140.137 | 2017-08-04 02:00 | 3 | 1202.884 | 2016-08-03 02:00 | 3 | 1221.594 |  |  | 45.29% | 43.38% | 35.27% | 37.76% | 40.92% | 45.54% | 45.72% | 40.71% | 44.18% | 48.98%
2020-08-03 03:00 | 4 | 1023.759 | 2019-08-04 03:00 | 4 | 1094.941 | 2018-08-04 03:00 | 4 | 1094.581 | 2017-08-04 03:00 | 4 | 1131.755 | 2016-08-03 03:00 | 4 | 1130.092 |  |  | 42.27% | 41.84% | 33.17% | 37.84% | 40.22% | 45.53% | 45.72% | 40.71% | 44.18% | 48.98%
2020-08-03 04:00 | 5 | 1033.881 | 2019-08-04 04:00 | 5 | 1104.209 | 2018-08-04 04:00 | 5 | 1063.843 | 2017-08-04 04:00 | 5 | 1166.352 | 2016-08-03 04:00 | 5 | 1113.706 |  |  | 39.11% | 39.37% | 31.85% | 35.63% | 37.89% | 45.52% | 45.71% | 40.71% | 44.17% | 48.98%
2020-08-03 05:00 | 6 | 1063.091 | 2019-08-04 05:00 | 6 | 1069.032 | 2018-08-04 05:00 | 6 | 1011.128 | 2017-08-04 05:00 | 6 | 1179.947 | 2016-08-03 05:00 | 6 | 1144.664 |  |  | 38.54% | 40.57% | 30.95% | 35.93% | 38.27% | 45.51% | 45.71% | 40.71% | 44.17% | 48.98%
2020-08-03 06:00 | 7 | 1166.433 | 2019-08-04 06:00 | 7 | 1077.855 | 2018-08-04 06:00 | 7 | 1043.577 | 2017-08-04 06:00 | 7 | 1254.121 | 2016-08-03 06:00 | 7 | 1224.596 |  |  | 39.61% | 41.04% | 29.42% | 34.79% | 39.35% | 45.51% | 45.71% | 40.7% | 44.17% | 48.98%
2020-08-03 07:00 | 8 | 1224.484 | 2019-08-04 07:00 | 8 | 1129.497 | 2018-08-04 07:00 | 8 | 1128.831 | 2017-08-04 07:00 | 8 | 1307.499 | 2016-08-03 07:00 | 8 | 1240.609 |  |  | 42.38% | 43.62% | 30.36% | 35.07% | 43.17% | 45.51% | 45.71% | 40.69% | 44.16% | 48.97%
2020-08-03 08:00 | 9 | 1311.693 | 2019-08-04 08:00 | 9 | 1234.239 | 2018-08-04 08:00 | 9 | 1238.561 | 2017-08-04 08:00 | 9 | 1349.12 | 2016-08-03 08:00 | 9 | 1329.757 |  |  | 42.93% | 45.48% | 32.85% | 36.75% | 45.32% | 45.5% | 45.69% | 40.69% | 44.16% | 48.97%
2020-08-03 09:00 | 10 | 1385.92 | 2019-08-04 09:00 | 10 | 1243.202 | 2018-08-04 09:00 | 10 | 1368.545 | 2017-08-04 09:00 | 10 | 1332.733 | 2016-08-03 09:00 | 10 | 1432.832 |  |  | 46.02% | 46.93% | 36.04% | 40.16% | 48.55% | 45.5% | 45.69% | 40.69% | 44.15% | 48.97%
2020-08-03 10:00 | 11 | 1507.352 | 2019-08-04 10:00 | 11 | 1462.215 | 2018-08-04 10:00 | 11 | 1542.825 | 2017-08-04 10:00 | 11 | 1418.961 | 2016-08-03 10:00 | 11 | 1603.753 |  |  | 49.58% | 46.36% | 39.82% | 40.45% | 51.3% | 45.49% | 45.69% | 40.68% | 44.15% | 48.96%
2020-08-03 11:00 | 12 | 1626.819 | 2019-08-04 11:00 | 12 | 1587.284 | 2018-08-04 11:00 | 12 | 1686.742 | 2017-08-04 11:00 | 12 | 1499.105 | 2016-08-03 11:00 | 12 | 1729.722 |  |  | 55.5% | 49.36% | 44.89% | 47.58% | 55.79% | 45.49% | 45.69% | 40.68% | 44.14% | 48.96%
2020-08-03 12:00 | 13 | 1746.165 | 2019-08-04 12:00 | 13 | 1716.192 | 2018-08-04 12:00 | 13 | 1808.697 | 2017-08-04 12:00 | 13 | 1503.659 | 2016-08-03 12:00 | 13 | 1835.467 |  |  | 59.86% | 52.14% | 49.08% | 51.65% | 60.21% | 45.49% | 45.69% | 40.68% | 44.14% | 48.96%
2020-08-03 13:00 | 14 | 1826.703 | 2019-08-04 13:00 | 14 | 1824.996 | 2018-08-04 13:00 | 14 | 1891.695 | 2017-08-04 13:00 | 14 | 1564.313 | 2016-08-03 13:00 | 14 | 1950.228 |  |  | 63.52% | 52.3% | 52.63% | 55.84% | 64.63% | 45.48% | 45.69% | 40.68% | 44.13% | 48.96%
2020-08-03 14:00 | 15 | 1872.598 | 2019-08-04 14:00 | 15 | 1890.729 | 2018-08-04 14:00 | 15 | 1960.831 | 2017-08-04 14:00 | 15 | 1615.708 | 2016-08-03 14:00 | 15 | 1991.15 |  |  | 67.49% | 54.41% | 55.04% | 59.38% | 67.61% | 45.48% | 45.68% | 40.67% | 44.13% | 48.95%
2020-08-03 15:00 | 16 | 1952.139 | 2019-08-04 15:00 | 16 | 1917.513 | 2018-08-04 15:00 | 16 | 2050.045 | 2017-08-04 15:00 | 16 | 1635.746 | 2016-08-03 15:00 | 16 | 2031.033 |  |  | 68.9% | 56.2% | 57.05% | 61.52% | 69.31% | 45.48% | 45.67% | 40.66% | 44.13% | 48.95%
2020-08-03 16:00 | 17 | 1994.513 | 2019-08-04 16:00 | 17 | 1964.472 | 2018-08-04 16:00 | 17 | 2085.624 | 2017-08-04 16:00 | 17 | 1683.091 | 2016-08-03 16:00 | 17 | 2066.893 |  |  | 70.28% | 56.9% | 59.65% | 62.39% | 72.25% | 45.47% | 45.67% | 40.66% | 44.13% | 48.95%
2020-08-03 17:00 | 18 | 1978.952 | 2019-08-04 17:00 | 18 | 1963.222 | 2018-08-04 17:00 | 18 | 2114.235 | 2017-08-04 17:00 | 18 | 1706.06 | 2016-08-03 17:00 | 18 | 2092.242 |  |  | 71.52% | 58.54% | 60.69% | 63.92% | 73.82% | 45.47% | 45.67% | 40.65% | 44.12% | 48.94%
2020-08-03 18:00 | 19 | 1895.681 | 2019-08-04 18:00 | 19 | 1951.812 | 2018-08-04 18:00 | 19 | 2059.801 | 2017-08-04 18:00 | 19 | 1680.964 | 2016-08-03 18:00 | 19 | 2038.39 |  |  | 72.4% | 59.34% | 61.52% | 63.88% | 73.25% | 45.46% | 45.67% | 40.65% | 44.12% | 48.94%
2020-08-03 19:00 | 20 | 1873.181 | 2019-08-04 19:00 | 20 | 1860.861 | 2018-08-04 19:00 | 20 | 2010.313 | 2017-08-04 19:00 | 20 | 1613.687 | 2016-08-03 19:00 | 20 | 1999.361 |  |  | 70.54% | 58.47% | 59.93% | 63.51% | 70.16% | 45.46% | 45.67% | 40.65% | 44.11% | 48.94%
2020-08-03 20:00 | 21 | 1738.754 | 2019-08-04 20:00 | 21 | 1813.902 | 2018-08-04 20:00 | 21 | 1884.51 | 2017-08-04 20:00 | 21 | 1518.372 | 2016-08-03 20:00 | 21 | 1896.195 |  |  | 69.19% | 56.13% | 58.49% | 60.55% | 69.33% | 45.44% | 45.67% | 40.65% | 44.11% | 48.93%
2020-08-03 21:00 | 22 | 1659.46 | 2019-08-04 21:00 | 22 | 1768.691 | 2018-08-04 21:00 | 22 | 1862.856 | 2017-08-04 21:00 | 22 | 1525.245 | 2016-08-03 21:00 | 22 | 1869.795 |  |  | 65.62% | 52.81% | 54.83% | 59.02% | 64.36% | 45.44% | 45.67% | 40.65% | 44.1% | 48.93%
2020-08-03 22:00 | 23 | 1547.916 | 2019-08-04 22:00 | 23 | 1606.044 | 2018-08-04 22:00 | 23 | 1698.622 | 2017-08-04 22:00 | 23 | 1383.128 | 2016-08-03 22:00 | 23 | 1691.456 |  |  | 64.7% | 53.05% | 54.2% | 57.55% | 61.42% | 45.44% | 45.67% | 40.65% | 44.1% | 48.93%
2020-08-03 23:00 | 24 | 1361.424 | 2019-08-04 23:00 | 24 | 1406.31 | 2018-08-04 23:00 | 24 | 1496.405 | 2017-08-04 23:00 | 24 | 1283.1 | 2016-08-03 23:00 | 24 | 1506.955 |  |  | 58.53% | 48.11% | 49.42% | 52.26% | 57.29% | 45.44% | 45.67% | 40.64% | 44.09% | 48.93%
2020-08-04 | 1 | 1224.852 | 2019-08-05 | 1 | 1271.536 | 2018-08-05 | 1 | 1382.216 | 2017-08-05 | 1 | 1131.399 | 2016-08-04 | 1 | 1339.417 |  |  | 52.15% | 44.63% | 43.54% | 45.76% | 50.39% | 45.44% | 45.66% | 40.64% | 44.09% | 48.93%
2020-08-04 01:00 | 2 | 1129.114 | 2019-08-05 01:00 | 2 | 1171.613 | 2018-08-05 01:00 | 2 | 1207.018 | 2017-08-05 01:00 | 2 | 1045.677 | 2016-08-04 01:00 | 2 | 1252.629 |  |  | 46.35% | 39.35% | 40.22% | 41.38% | 45.34% | 45.44% | 45.66% | 40.64% | 44.06% | 48.93%
2020-08-04 02:00 | 3 | 1104.309 | 2019-08-05 02:00 | 3 | 1135.505 | 2018-08-05 02:00 | 3 | 1109.835 | 2017-08-05 02:00 | 3 | 998.961 | 2016-08-04 02:00 | 3 | 1230.631 |  |  | 43.35% | 36.37% | 35.12% | 38.12% | 41.79% | 45.44% | 45.65% | 40.63% | 44.06% | 48.93%
2020-08-04 03:00 | 4 | 1048.473 | 2019-08-05 03:00 | 4 | 1022.893 | 2018-08-05 03:00 | 4 | 1098.657 | 2017-08-05 03:00 | 4 | 915.785 | 2016-08-04 03:00 | 4 | 1181.694 |  |  | 42.59% | 34.75% | 32.29% | 36.95% | 40.87% | 45.44% | 45.65% | 40.62% | 44.06% | 48.92%
2020-08-04 04:00 | 5 | 1029.629 | 2019-08-05 04:00 | 5 | 1089.034 | 2018-08-05 04:00 | 5 | 1089.532 | 2017-08-05 04:00 | 5 | 962.53 | 2016-08-04 04:00 | 5 | 1191.247 |  |  | 40.89% | 31.85% | 31.97% | 33.28% | 38.81% | 45.43% | 45.65% | 40.62% | 44.05% | 48.92%
2020-08-04 05:00 | 6 | 1076.749 | 2019-08-05 05:00 | 6 | 1153.962 | 2018-08-05 05:00 | 6 | 1051.793 | 2017-08-05 05:00 | 6 | 976.035 | 2016-08-04 05:00 | 6 | 1234.89 |  |  | 41.22% | 33.48% | 31.7% | 35.44% | 38.11% | 45.43% | 45.65% | 40.62% | 44.05% | 48.92%
2020-08-04 06:00 | 7 | 1123.648 | 2019-08-05 06:00 | 7 | 1225.82 | 2018-08-05 06:00 | 7 | 1087.979 | 2017-08-05 06:00 | 7 | 978.524 | 2016-08-04 06:00 | 7 | 1303.051 |  |  | 42.73% | 33.95% | 30.6% | 37.55% | 39.85% | 45.42% | 45.65% | 40.62% | 44.05% | 48.92%
2020-08-04 07:00 | 8 | 1174.529 | 2019-08-05 07:00 | 8 | 1292.638 | 2018-08-05 07:00 | 8 | 1105.98 | 2017-08-05 07:00 | 8 | 985.683 | 2016-08-04 07:00 | 8 | 1315.844 |  |  | 45.09% | 34.04% | 31.66% | 39.89% | 41.59% | 45.42% | 45.64% | 40.62% | 44.04% | 48.92%
2020-08-04 08:00 | 9 | 1241.453 | 2019-08-05 08:00 | 9 | 1351.273 | 2018-08-05 08:00 | 9 | 1237.786 | 2017-08-05 08:00 | 9 | 1082.624 | 2016-08-04 08:00 | 9 | 1411.866 |  |  | 45.53% | 34.28% | 32.18% | 42.06% | 43.47% | 45.41% | 45.64% | 40.61% | 44.03% | 48.91%
2020-08-04 09:00 | 10 | 1275.049 | 2019-08-05 09:00 | 10 | 1448.1 | 2018-08-05 09:00 | 10 | 1439.912 | 2017-08-05 09:00 | 10 | 1174.294 | 2016-08-04 09:00 | 10 | 1526.964 |  |  | 48.86% | 37.66% | 36.02% | 43.97% | 45.95% | 45.4% | 45.64% | 40.61% | 44.03% | 48.91%
2020-08-04 10:00 | 11 | 1359.878 | 2019-08-05 10:00 | 11 | 1601.169 | 2018-08-05 10:00 | 11 | 1599.277 | 2017-08-05 10:00 | 11 | 1248.11 | 2016-08-04 10:00 | 11 | 1669.968 |  |  | 52.84% | 40.85% | 41.9% | 47.12% | 47.19% | 45.4% | 45.63% | 40.6% | 44.03% | 48.9%
2020-08-04 11:00 | 12 | 1454.824 | 2019-08-05 11:00 | 12 | 1705.911 | 2018-08-05 11:00 | 12 | 1744.578 | 2017-08-05 11:00 | 12 | 1334.279 | 2016-08-04 11:00 | 12 | 1845.484 |  |  | 57.79% | 43.41% | 46.53% | 52.1% | 50.33% | 45.4% | 45.63% | 40.6% | 44.02% | 48.9%
2020-08-04 12:00 | 13 | 1507.704 | 2019-08-05 12:00 | 13 | 1858.168 | 2018-08-05 12:00 | 13 | 1887.557 | 2017-08-05 12:00 | 13 | 1359.945 | 2016-08-04 12:00 | 13 | 1976.06 |  |  | 63.86% | 46.41% | 50.76% | 55.51% | 53.85% | 45.4% | 45.63% | 40.6% | 44.02% | 48.9%
2020-08-04 13:00 | 14 | 1566.378 | 2019-08-05 13:00 | 14 | 1949.512 | 2018-08-05 13:00 | 14 | 1913.722 | 2017-08-05 13:00 | 14 | 1427.804 | 2016-08-04 13:00 | 14 | 2062.927 |  |  | 68.38% | 47.3% | 54.92% | 60.46% | 55.8% | 45.4% | 45.63% | 40.6% | 44.02% | 48.9%
2020-08-04 14:00 | 15 | 1666.209 | 2019-08-05 14:00 | 15 | 2047.133 | 2018-08-05 14:00 | 15 | 2015.637 | 2017-08-05 14:00 | 15 | 1471.924 | 2016-08-04 14:00 | 15 | 2078.672 |  |  | 71.39% | 49.66% | 55.68% | 63.44% | 57.98% | 45.39% | 45.63% | 40.59% | 44.02% | 48.89%
2020-08-04 15:00 | 16 | 1718.151 | 2019-08-05 15:00 | 16 | 2112.256 | 2018-08-05 15:00 | 16 | 2075.74 | 2017-08-05 15:00 | 16 | 1582.987 | 2016-08-04 15:00 | 16 | 2136.006 |  |  | 71.93% | 51.2% | 58.65% | 66.61% | 61.67% | 45.39% | 45.62% | 40.59% | 44.02% | 48.89%
2020-08-04 16:00 | 17 | 1784.888 | 2019-08-05 16:00 | 17 | 2190.189 | 2018-08-05 16:00 | 17 | 2127.386 | 2017-08-05 16:00 | 17 | 1615.776 | 2016-08-04 16:00 | 17 | 2006.454 |  |  | 73.92% | 55.06% | 60.4% | 68.73% | 63.59% | 45.39% | 45.62% | 40.59% | 44.01% | 48.89%
2020-08-04 17:00 | 18 | 1835.488 | 2019-08-05 17:00 | 18 | 2202.09 | 2018-08-05 17:00 | 18 | 2077.231 | 2017-08-05 17:00 | 18 | 1647.762 | 2016-08-04 17:00 | 18 | 1996.321 |  |  | 69.43% | 56.2% | 61.9% | 71.27% | 66.06% | 45.38% | 45.62% | 40.59% | 44.01% | 48.89%
2020-08-04 18:00 | 19 | 1832.313 | 2019-08-05 18:00 | 19 | 2179.689 | 2018-08-05 18:00 | 19 | 2074.291 | 2017-08-05 18:00 | 19 | 1633.848 | 2016-08-04 18:00 | 19 | 2024.963 |  |  | 69.08% | 57.31% | 60.44% | 71.65% | 67.94% | 45.38% | 45.62% | 40.59% | 44% | 48.89%
2020-08-04 19:00 | 20 | 1665.551 | 2019-08-05 19:00 | 20 | 2134.296 | 2018-08-05 19:00 | 20 | 1982.653 | 2017-08-05 19:00 | 20 | 1495.227 | 2016-08-04 19:00 | 20 | 1962.175 |  |  | 70.07% | 56.83% | 60.36% | 70.93% | 67.82% | 45.37% | 45.61% | 40.58% | 43.99% | 48.89%
2020-08-04 20:00 | 21 | 1586.8 | 2019-08-05 20:00 | 21 | 2002.507 | 2018-08-05 20:00 | 21 | 1905.268 | 2017-08-05 20:00 | 21 | 1382.541 | 2016-08-04 20:00 | 21 | 1907.122 |  |  | 67.9% | 52.01% | 57.69% | 69.45% | 61.65% | 45.37% | 45.6% | 40.58% | 43.99% | 48.88%
2020-08-04 21:00 | 22 | 1552.014 | 2019-08-05 21:00 | 22 | 1903.523 | 2018-08-05 21:00 | 22 | 1881.505 | 2017-08-05 21:00 | 22 | 1368.444 | 2016-08-04 21:00 | 22 | 1893.008 |  |  | 66% | 48.09% | 55.44% | 65.16% | 58.73% | 45.37% | 45.6% | 40.58% | 43.99% | 48.88%
2020-08-04 22:00 | 23 | 1398.43 | 2019-08-05 22:00 | 23 | 1674.99 | 2018-08-05 22:00 | 23 | 1703.228 | 2017-08-05 22:00 | 23 | 1289.814 | 2016-08-04 22:00 | 23 | 1664.114 |  |  | 65.51% | 47.6% | 54.75% | 61.94% | 57.44% | 45.37% | 45.6% | 40.58% | 43.98% | 48.87%
2020-08-04 23:00 | 24 | 1214.528 | 2019-08-05 23:00 | 24 | 1460.434 | 2018-08-05 23:00 | 24 | 1560.755 | 2017-08-05 23:00 | 24 | 1217.147 | 2016-08-04 23:00 | 24 | 1538.11 |  |  | 57.59% | 44.86% | 49.56% | 54.5% | 51.76% | 45.36% | 45.6% | 40.57% | 43.98% | 48.86%
2020-08-05 | 1 | 1080.812 | 2019-08-06 | 1 | 1391.755 | 2018-08-06 | 1 | 1371.411 | 2017-08-06 | 1 | 1135.418 | 2016-08-05 | 1 | 1340.103 |  |  | 53.23% | 42.34% | 45.41% | 47.52% | 44.95% | 45.36% | 45.6% | 40.57% | 43.98% | 48.86%
2020-08-05 01:00 | 2 | 993.162 | 2019-08-06 01:00 | 2 | 1251.012 | 2018-08-06 01:00 | 2 | 1285.654 | 2017-08-06 01:00 | 2 | 1037.372 | 2016-08-05 01:00 | 2 | 1243.195 |  |  | 46.37% | 39.49% | 39.9% | 45.29% | 40% | 45.36% | 45.6% | 40.57% | 43.98% | 48.86%
2020-08-05 02:00 | 3 | 926.169 | 2019-08-06 02:00 | 3 | 1190.891 | 2018-08-06 02:00 | 3 | 1184.178 | 2017-08-06 02:00 | 3 | 1024.493 | 2016-08-05 02:00 | 3 | 1263.08 |  |  | 43.02% | 36.08% | 37.41% | 40.71% | 36.76% | 45.34% | 45.58% | 40.57% | 43.98% | 48.86%
2020-08-05 03:00 | 4 | 915.27 | 2019-08-06 03:00 | 4 | 1143.216 | 2018-08-06 03:00 | 4 | 1160.567 | 2017-08-06 03:00 | 4 | 977.924 | 2016-08-05 03:00 | 4 | 1213.051 |  |  | 43.71% | 35.63% | 34.46% | 38.75% | 34.28% | 45.34% | 45.58% | 40.57% | 43.98% | 48.86%
2020-08-05 04:00 | 5 | 903.721 | 2019-08-06 04:00 | 5 | 1156.477 | 2018-08-06 04:00 | 5 | 1175.558 | 2017-08-06 04:00 | 5 | 975.705 | 2016-08-05 04:00 | 5 | 1217.955 |  |  | 41.98% | 34.01% | 33.77% | 37.2% | 33.88% | 45.34% | 45.58% | 40.57% | 43.97% | 48.86%
2020-08-05 05:00 | 6 | 927.911 | 2019-08-06 05:00 | 6 | 1169.258 | 2018-08-06 05:00 | 6 | 1223.485 | 2017-08-06 05:00 | 6 | 943.652 | 2016-08-05 05:00 | 6 | 1265.512 |  |  | 42.15% | 33.94% | 34.21% | 37.63% | 33.45% | 45.33% | 45.58% | 40.56% | 43.97% | 48.86%
2020-08-05 06:00 | 7 | 996.622 | 2019-08-06 06:00 | 7 | 1251.149 | 2018-08-06 06:00 | 7 | 1312.639 | 2017-08-06 06:00 | 7 | 983.809 | 2016-08-05 06:00 | 7 | 1339.778 |  |  | 43.79% | 32.82% | 35.6% | 38.05% | 34.34% | 45.33% | 45.57% | 40.56% | 43.97% | 48.85%
2020-08-05 07:00 | 8 | 1049.175 | 2019-08-06 07:00 | 8 | 1240.821 | 2018-08-06 07:00 | 8 | 1310.577 | 2017-08-06 07:00 | 8 | 1007.039 | 2016-08-05 07:00 | 8 | 1380.146 |  |  | 46.36% | 34.22% | 38.19% | 40.71% | 36.89% | 45.33% | 45.57% | 40.56% | 43.97% | 48.84%
2020-08-05 08:00 | 9 | 1105.7 | 2019-08-06 08:00 | 9 | 1349.031 | 2018-08-06 08:00 | 9 | 1414.716 | 2017-08-06 08:00 | 9 | 1103.207 | 2016-08-05 08:00 | 9 | 1363.306 |  |  | 47.76% | 35.03% | 38.13% | 40.38% | 38.83% | 45.33% | 45.56% | 40.56% | 43.97% | 48.84%
2020-08-05 09:00 | 10 | 1182.04 | 2019-08-06 09:00 | 10 | 1472.697 | 2018-08-06 09:00 | 10 | 1567.568 | 2017-08-06 09:00 | 10 | 1180.238 | 2016-08-05 09:00 | 10 | 1429.963 |  |  | 47.18% | 38.37% | 41.16% | 43.9% | 40.93% | 45.32% | 45.56% | 40.56% | 43.97% | 48.83%
2020-08-05 10:00 | 11 | 1249.399 | 2019-08-06 10:00 | 11 | 1598.963 | 2018-08-06 10:00 | 11 | 1663.462 | 2017-08-06 10:00 | 11 | 1232.022 | 2016-08-05 10:00 | 11 | 1606.241 |  |  | 49.48% | 41.05% | 45.61% | 47.92% | 43.75% | 45.32% | 45.56% | 40.56% | 43.96% | 48.83%
2020-08-05 11:00 | 12 | 1390.895 | 2019-08-06 11:00 | 12 | 1703.479 | 2018-08-06 11:00 | 12 | 1721.62 | 2017-08-06 11:00 | 12 | 1263.029 | 2016-08-05 11:00 | 12 | 1749.14 |  |  | 55.58% | 42.85% | 48.4% | 52.03% | 46.24% | 45.32% | 45.56% | 40.55% | 43.96% | 48.82%
2020-08-05 12:00 | 13 | 1481.658 | 2019-08-06 12:00 | 13 | 1804.292 | 2018-08-06 12:00 | 13 | 1901.561 | 2017-08-06 12:00 | 13 | 1335.347 | 2016-08-05 12:00 | 13 | 1883.605 |  |  | 60.53% | 43.93% | 50.09% | 55.43% | 51.48% | 45.32% | 45.56% | 40.55% | 43.96% | 48.82%
2020-08-05 13:00 | 14 | 1564.338 | 2019-08-06 13:00 | 14 | 1914.048 | 2018-08-06 13:00 | 14 | 1971.727 | 2017-08-06 13:00 | 14 | 1387.39 | 2016-08-05 13:00 | 14 | 1992.508 |  |  | 65.18% | 46.45% | 55.33% | 58.71% | 54.84% | 45.31% | 45.56% | 40.55% | 43.96% | 48.81%
2020-08-05 14:00 | 15 | 1651.222 | 2019-08-06 14:00 | 15 | 1987.134 | 2018-08-06 14:00 | 15 | 2032.986 | 2017-08-06 14:00 | 15 | 1453.771 | 2016-08-05 14:00 | 15 | 2118.606 |  |  | 68.95% | 48.26% | 57.37% | 62.28% | 57.9% | 45.3% | 45.56% | 40.54% | 43.96% | 48.81%
2020-08-05 15:00 | 16 | 1703.12 | 2019-08-06 15:00 | 16 | 2016.999 | 2018-08-06 15:00 | 16 | 2099.888 | 2017-08-06 15:00 | 16 | 1451.986 | 2016-08-05 15:00 | 16 | 2128.766 |  |  | 73.31% | 50.57% | 59.15% | 64.66% | 61.12% | 45.3% | 45.56% | 40.54% | 43.96% | 48.81%
2020-08-05 16:00 | 17 | 1745.841 | 2019-08-06 16:00 | 17 | 2085.114 | 2018-08-06 16:00 | 17 | 2181.676 | 2017-08-06 16:00 | 17 | 1476.959 | 2016-08-05 16:00 | 17 | 2137.89 |  |  | 73.67% | 50.5% | 61.1% | 65.63% | 63.04% | 45.3% | 45.55% | 40.54% | 43.95% | 48.81%
2020-08-05 17:00 | 18 | 1793.891 | 2019-08-06 17:00 | 18 | 2093.754 | 2018-08-06 17:00 | 18 | 2181.447 | 2017-08-06 17:00 | 18 | 1518.04 | 2016-08-05 17:00 | 18 | 2088.9 |  |  | 73.98% | 51.37% | 63.48% | 67.85% | 64.62% | 45.29% | 45.55% | 40.53% | 43.94% | 48.8%
2020-08-05 18:00 | 19 | 1763.675 | 2019-08-06 18:00 | 19 | 2076.995 | 2018-08-06 18:00 | 19 | 2202.662 | 2017-08-06 18:00 | 19 | 1468.917 | 2016-08-05 18:00 | 19 | 2060.094 |  |  | 72.29% | 52.8% | 63.47% | 68.13% | 66.4% | 45.29% | 45.54% | 40.53% | 43.93% | 48.8%
2020-08-05 19:00 | 20 | 1719.696 | 2019-08-06 19:00 | 20 | 2002.11 | 2018-08-06 19:00 | 20 | 2133.32 | 2017-08-06 19:00 | 20 | 1464.847 | 2016-08-05 19:00 | 20 | 1950.368 |  |  | 71.29% | 51.09% | 64.09% | 67.58% | 65.28% | 45.29% | 45.54% | 40.53% | 43.93% | 48.79%
2020-08-05 20:00 | 21 | 1619.912 | 2019-08-06 20:00 | 21 | 1935.924 | 2018-08-06 20:00 | 21 | 1976.186 | 2017-08-06 20:00 | 21 | 1454.512 | 2016-08-05 20:00 | 21 | 1877.968 |  |  | 67.49% | 50.95% | 62.07% | 65.15% | 63.65% | 45.29% | 45.53% | 40.52% | 43.93% | 48.79%
2020-08-05 21:00 | 22 | 1609.839 | 2019-08-06 21:00 | 22 | 1864.714 | 2018-08-06 21:00 | 22 | 1988.09 | 2017-08-06 21:00 | 22 | 1436.037 | 2016-08-05 21:00 | 22 | 1839.338 |  |  | 64.99% | 50.59% | 57.5% | 62.99% | 59.96% | 45.28% | 45.53% | 40.52% | 43.93% | 48.79%
2020-08-05 22:00 | 23 | 1451.102 | 2019-08-06 22:00 | 23 | 1702.503 | 2018-08-06 22:00 | 23 | 1781.199 | 2017-08-06 22:00 | 23 | 1384.275 | 2016-08-05 22:00 | 23 | 1708.495 |  |  | 63.65% | 49.95% | 57.85% | 60.68% | 59.58% | 45.28% | 45.53% | 40.52% | 43.92% | 48.79%
2020-08-05 23:00 | 24 | 1307.686 | 2019-08-06 23:00 | 24 | 1498.664 | 2018-08-06 23:00 | 24 | 1599.28 | 2017-08-06 23:00 | 24 | 1216.739 | 2016-08-05 23:00 | 24 | 1571.125 |  |  | 59.12% | 48.15% | 51.83% | 55.4% | 53.71% | 45.28% | 45.52% | 40.52% | 43.92% | 48.77%
2020-08-06 | 1 | 1174.092 | 2019-08-07 | 1 | 1398.809 | 2018-08-07 | 1 | 1468.353 | 2017-08-07 | 1 | 1109.897 | 2016-08-06 | 1 | 1420.542 |  |  | 54.37% | 42.32% | 46.53% | 48.77% | 48.4% | 45.27% | 45.52% | 40.52% | 43.91% | 48.77%
2020-08-06 01:00 | 2 | 1105.492 | 2019-08-07 01:00 | 2 | 1293.853 | 2018-08-07 01:00 | 2 | 1367.35 | 2017-08-07 01:00 | 2 | 1049.814 | 2016-08-06 01:00 | 2 | 1317.892 |  |  | 49.16% | 38.61% | 42.72% | 45.52% | 43.46% | 45.27% | 45.5% | 40.52% | 43.91% | 48.76%
2020-08-06 02:00 | 3 | 1049.599 | 2019-08-07 02:00 | 3 | 1225.004 | 2018-08-07 02:00 | 3 | 1283.483 | 2017-08-07 02:00 | 3 | 1041.6 | 2016-08-06 02:00 | 3 | 1181.206 |  |  | 45.61% | 36.52% | 39.79% | 42.1% | 40.92% | 45.26% | 45.5% | 40.51% | 43.91% | 48.75%
2020-08-06 03:00 | 4 | 1046.851 | 2019-08-07 03:00 | 4 | 1159.548 | 2018-08-07 03:00 | 4 | 1243.711 | 2017-08-07 03:00 | 4 | 1052.586 | 2016-08-06 03:00 | 4 | 1164.35 |  |  | 40.88% | 36.23% | 37.35% | 39.86% | 38.85% | 45.26% | 45.5% | 40.51% | 43.9% | 48.75%
2020-08-06 04:00 | 5 | 1040.073 | 2019-08-07 04:00 | 5 | 1095.697 | 2018-08-07 04:00 | 5 | 1226.15 | 2017-08-07 04:00 | 5 | 1027.494 | 2016-08-06 04:00 | 5 | 1173.934 |  |  | 40.29% | 36.61% | 36.19% | 37.73% | 38.75% | 45.26% | 45.5% | 40.5% | 43.9% | 48.75%
2020-08-06 05:00 | 6 | 1075.367 | 2019-08-07 05:00 | 6 | 1114.501 | 2018-08-07 05:00 | 6 | 1232.155 | 2017-08-07 05:00 | 6 | 1091.185 | 2016-08-06 05:00 | 6 | 1189.813 |  |  | 40.62% | 35.74% | 35.68% | 35.65% | 38.5% | 45.26% | 45.5% | 40.5% | 43.9% | 48.74%
2020-08-06 06:00 | 7 | 1144.708 | 2019-08-07 06:00 | 7 | 1213.303 | 2018-08-07 06:00 | 7 | 1340.966 | 2017-08-07 06:00 | 7 | 1211.89 | 2016-08-06 06:00 | 7 | 1205.568 |  |  | 41.17% | 37.95% | 35.85% | 36.27% | 39.8% | 45.26% | 45.49% | 40.5% | 43.89% | 48.74%
2020-08-06 07:00 | 8 | 1207.526 | 2019-08-07 07:00 | 8 | 1237.232 | 2018-08-07 07:00 | 8 | 1346.11 | 2017-08-07 07:00 | 8 | 1264.448 | 2016-08-06 07:00 | 8 | 1236.282 |  |  | 41.72% | 42.15% | 39.02% | 39.48% | 42.37% | 45.26% | 45.48% | 40.5% | 43.89% | 48.74%
2020-08-06 08:00 | 9 | 1260.43 | 2019-08-07 08:00 | 9 | 1251.222 | 2018-08-07 08:00 | 9 | 1446.672 | 2017-08-07 08:00 | 9 | 1289.578 | 2016-08-06 08:00 | 9 | 1324.136 |  |  | 42.78% | 43.98% | 39.17% | 40.26% | 44.69% | 45.26% | 45.48% | 40.5% | 43.88% | 48.74%
2020-08-06 09:00 | 10 | 1265.288 | 2019-08-07 09:00 | 10 | 1315.015 | 2018-08-07 09:00 | 10 | 1522.576 | 2017-08-07 09:00 | 10 | 1319.506 | 2016-08-06 09:00 | 10 | 1450.047 |  |  | 45.82% | 44.85% | 42.09% | 40.71% | 46.65% | 45.25% | 45.48% | 40.49% | 43.88% | 48.73%
2020-08-06 10:00 | 11 | 1424.833 | 2019-08-07 10:00 | 11 | 1451.822 | 2018-08-07 10:00 | 11 | 1635.095 | 2017-08-07 10:00 | 11 | 1388.139 | 2016-08-06 10:00 | 11 | 1562.648 |  |  | 50.18% | 45.9% | 44.3% | 42.79% | 46.83% | 45.25% | 45.48% | 40.49% | 43.88% | 48.72%
2020-08-06 11:00 | 12 | 1572.873 | 2019-08-07 11:00 | 12 | 1516.431 | 2018-08-07 11:00 | 12 | 1820.65 | 2017-08-07 11:00 | 12 | 1426.623 | 2016-08-06 11:00 | 12 | 1666.249 |  |  | 54.08% | 48.28% | 47.58% | 47.24% | 52.74% | 45.24% | 45.47% | 40.48% | 43.87% | 48.71%
2020-08-06 12:00 | 13 | 1636.864 | 2019-08-07 12:00 | 13 | 1614.982 | 2018-08-07 12:00 | 13 | 1952.283 | 2017-08-07 12:00 | 13 | 1453.128 | 2016-08-06 12:00 | 13 | 1742.358 |  |  | 57.66% | 49.62% | 52.98% | 49.34% | 58.22% | 45.24% | 45.47% | 40.48% | 43.87% | 48.71%
2020-08-06 13:00 | 14 | 1774.84 | 2019-08-07 13:00 | 14 | 1732.564 | 2018-08-07 13:00 | 14 | 2010.055 | 2017-08-07 13:00 | 14 | 1460.168 | 2016-08-06 13:00 | 14 | 1883.4 |  |  | 60.29% | 50.54% | 56.81% | 52.55% | 60.59% | 45.24% | 45.47% | 40.48% | 43.86% | 48.7%
2020-08-06 14:00 | 15 | 1826.8 | 2019-08-07 14:00 | 15 | 1808.502 | 2018-08-07 14:00 | 15 | 2061.26 | 2017-08-07 14:00 | 15 | 1463.588 | 2016-08-06 14:00 | 15 | 1953.106 |  |  | 65.17% | 50.79% | 58.49% | 56.38% | 65.69% | 45.24% | 45.46% | 40.48% | 43.85% | 48.7%
2020-08-06 15:00 | 16 | 1895.811 | 2019-08-07 15:00 | 16 | 1897.344 | 2018-08-07 15:00 | 16 | 2100.271 | 2017-08-07 15:00 | 16 | 1507.642 | 2016-08-06 15:00 | 16 | 1955.866 |  |  | 67.59% | 50.91% | 59.98% | 58.85% | 67.62% | 45.24% | 45.46% | 40.48% | 43.85% | 48.7%
2020-08-06 16:00 | 17 | 1920.962 | 2019-08-07 16:00 | 17 | 1976.537 | 2018-08-07 16:00 | 17 | 2114.531 | 2017-08-07 16:00 | 17 | 1518.213 | 2016-08-06 16:00 | 17 | 1971.6 |  |  | 67.68% | 52.44% | 61.11% | 61.74% | 70.17% | 45.24% | 45.46% | 40.47% | 43.85% | 48.69%
2020-08-06 17:00 | 18 | 1938.04 | 2019-08-07 17:00 | 18 | 1981.039 | 2018-08-07 17:00 | 18 | 2113.609 | 2017-08-07 17:00 | 18 | 1571.694 | 2016-08-06 17:00 | 18 | 1965.54 |  |  | 68.23% | 52.81% | 61.53% | 64.32% | 71.1% | 45.23% | 45.46% | 40.46% | 43.85% | 48.69%
2020-08-06 18:00 | 19 | 1893.539 | 2019-08-07 18:00 | 19 | 1990.844 | 2018-08-07 18:00 | 19 | 2053.589 | 2017-08-07 18:00 | 19 | 1550.892 | 2016-08-06 18:00 | 19 | 1912.406 |  |  | 68.02% | 54.67% | 61.5% | 64.46% | 71.73% | 45.23% | 45.46% | 40.46% | 43.85% | 48.68%
2020-08-06 19:00 | 20 | 1851.111 | 2019-08-07 19:00 | 20 | 1922.928 | 2018-08-07 19:00 | 20 | 1996.743 | 2017-08-07 19:00 | 20 | 1571.022 | 2016-08-06 19:00 | 20 | 1824.349 |  |  | 66.18% | 53.94% | 59.75% | 64.78% | 70.09% | 45.23% | 45.46% | 40.45% | 43.84% | 48.68%
2020-08-06 20:00 | 21 | 1788.335 | 2019-08-07 20:00 | 21 | 1812.113 | 2018-08-07 20:00 | 21 | 1919.957 | 2017-08-07 20:00 | 21 | 1502.348 | 2016-08-06 20:00 | 21 | 1774.609 |  |  | 63.13% | 54.64% | 58.1% | 62.57% | 68.52% | 45.23% | 45.46% | 40.45% | 43.83% | 48.68%
2020-08-06 21:00 | 22 | 1700.048 | 2019-08-07 21:00 | 22 | 1733.292 | 2018-08-07 21:00 | 22 | 1842.021 | 2017-08-07 21:00 | 22 | 1469.295 | 2016-08-06 21:00 | 22 | 1738.746 |  |  | 61.41% | 52.26% | 55.86% | 58.97% | 66.19% | 45.22% | 45.46% | 40.45% | 43.82% | 48.68%
2020-08-06 22:00 | 23 | 1567.343 | 2019-08-07 22:00 | 23 | 1548.498 | 2018-08-07 22:00 | 23 | 1601.416 | 2017-08-07 22:00 | 23 | 1344.499 | 2016-08-06 22:00 | 23 | 1639.848 |  |  | 60.17% | 51.11% | 53.6% | 56.4% | 62.92% | 45.22% | 45.46% | 40.45% | 43.82% | 48.68%
2020-08-06 23:00 | 24 | 1388.648 | 2019-08-07 23:00 | 24 | 1368.643 | 2018-08-07 23:00 | 24 | 1412.009 | 2017-08-07 23:00 | 24 | 1196.783 | 2016-08-06 23:00 | 24 | 1497.88 |  |  | 56.75% | 46.77% | 46.6% | 50.39% | 58.01% | 45.22% | 45.45% | 40.45% | 43.82% | 48.68%
2020-08-07 | 1 | 1272.02 | 2019-08-08 | 1 | 1245.052 | 2018-08-08 | 1 | 1300.824 | 2017-08-08 | 1 | 1070.896 | 2016-08-07 | 1 | 1378.844 |  |  | 51.83% | 41.63% | 41.09% | 44.53% | 51.4% | 45.2% | 45.45% | 40.44% | 43.82% | 48.68%
2020-08-07 01:00 | 2 | 1183.171 | 2019-08-08 01:00 | 2 | 1136.2 | 2018-08-08 01:00 | 2 | 1264.466 | 2017-08-08 01:00 | 2 | 988.257 | 2016-08-07 01:00 | 2 | 1271.859 |  |  | 47.71% | 37.25% | 37.85% | 40.51% | 47.08% | 45.2% | 45.45% | 40.44% | 43.82% | 48.67%
2020-08-07 02:00 | 3 | 1071.346 | 2019-08-08 02:00 | 3 | 1050.247 | 2018-08-08 02:00 | 3 | 1212.783 | 2017-08-08 02:00 | 3 | 961.137 | 2016-08-07 02:00 | 3 | 1221.961 |  |  | 44.01% | 34.37% | 36.79% | 36.97% | 43.79% | 45.2% | 45.45% | 40.44% | 43.82% | 48.67%
2020-08-07 03:00 | 4 | 1079.535 | 2019-08-08 03:00 | 4 | 1103.167 | 2018-08-08 03:00 | 4 | 1151.527 | 2017-08-08 03:00 | 4 | 924.445 | 2016-08-07 03:00 | 4 | 1152.557 |  |  | 42.29% | 33.43% | 35.29% | 34.17% | 39.65% | 45.19% | 45.45% | 40.44% | 43.8% | 48.67%
2020-08-07 04:00 | 5 | 1060.459 | 2019-08-08 04:00 | 5 | 1055.185 | 2018-08-08 04:00 | 5 | 1171.155 | 2017-08-08 04:00 | 5 | 994.673 | 2016-08-07 04:00 | 5 | 1144.646 |  |  | 39.88% | 32.15% | 33.51% | 35.9% | 39.96% | 45.19% | 45.45% | 40.43% | 43.8% | 48.66%
2020-08-07 05:00 | 6 | 1087.484 | 2019-08-08 05:00 | 6 | 1107.086 | 2018-08-08 05:00 | 6 | 1113.962 | 2017-08-08 05:00 | 6 | 1089.646 | 2016-08-07 05:00 | 6 | 1098.71 |  |  | 39.61% | 34.6% | 34.08% | 34.34% | 39.25% | 45.19% | 45.45% | 40.43% | 43.8% | 48.66%
2020-08-07 06:00 | 7 | 1127.978 | 2019-08-08 06:00 | 7 | 1233.894 | 2018-08-08 06:00 | 7 | 1229.134 | 2017-08-08 06:00 | 7 | 1167.931 | 2016-08-07 06:00 | 7 | 1132.034 |  |  | 38.02% | 37.9% | 32.41% | 36.02% | 40.25% | 45.19% | 45.44% | 40.42% | 43.8% | 48.66%
2020-08-07 07:00 | 8 | 1183.783 | 2019-08-08 07:00 | 8 | 1183.823 | 2018-08-08 07:00 | 8 | 1266.773 | 2017-08-08 07:00 | 8 | 1199.157 | 2016-08-07 07:00 | 8 | 1155.029 |  |  | 39.17% | 40.62% | 35.76% | 40.15% | 41.75% | 45.18% | 45.44% | 40.42% | 43.8% | 48.66%
2020-08-07 08:00 | 9 | 1250.329 | 2019-08-08 08:00 | 9 | 1250.532 | 2018-08-08 08:00 | 9 | 1299.785 | 2017-08-08 08:00 | 9 | 1260.089 | 2016-08-07 08:00 | 9 | 1333.115 |  |  | 39.97% | 41.71% | 36.86% | 38.52% | 43.82% | 45.17% | 45.44% | 40.42% | 43.79% | 48.65%
2020-08-07 09:00 | 10 | 1348.76 | 2019-08-08 09:00 | 10 | 1370.333 | 2018-08-08 09:00 | 10 | 1354.938 | 2017-08-08 09:00 | 10 | 1344.035 | 2016-08-07 09:00 | 10 | 1473.252 |  |  | 46.13% | 43.83% | 37.82% | 40.69% | 46.28% | 45.17% | 45.44% | 40.42% | 43.79% | 48.65%
2020-08-07 10:00 | 11 | 1459.343 | 2019-08-08 10:00 | 11 | 1472.184 | 2018-08-08 10:00 | 11 | 1444.439 | 2017-08-08 10:00 | 11 | 1387.026 | 2016-08-07 10:00 | 11 | 1601.362 |  |  | 50.98% | 46.75% | 39.42% | 44.59% | 49.92% | 45.16% | 45.43% | 40.42% | 43.78% | 48.65%
2020-08-07 11:00 | 12 | 1574.9 | 2019-08-08 11:00 | 12 | 1617.777 | 2018-08-08 11:00 | 12 | 1544.244 | 2017-08-08 11:00 | 12 | 1486.061 | 2016-08-07 11:00 | 12 | 1688.535 |  |  | 55.41% | 48.24% | 42.03% | 47.9% | 54.01% | 45.14% | 45.43% | 40.42% | 43.78% | 48.65%
2020-08-07 12:00 | 13 | 1663.664 | 2019-08-08 12:00 | 13 | 1760.222 | 2018-08-08 12:00 | 13 | 1643.351 | 2017-08-08 12:00 | 13 | 1492.81 | 2016-08-07 12:00 | 13 | 1770.296 |  |  | 58.43% | 51.69% | 44.93% | 52.64% | 58.29% | 45.14% | 45.43% | 40.42% | 43.78% | 48.65%
2020-08-07 13:00 | 14 | 1759.449 | 2019-08-08 13:00 | 14 | 1840.293 | 2018-08-08 13:00 | 14 | 1712.159 | 2017-08-08 13:00 | 14 | 1539.462 | 2016-08-07 13:00 | 14 | 1877.866 |  |  | 61.26% | 51.92% | 47.82% | 57.28% | 61.58% | 45.12% | 45.43% | 40.42% | 43.77% | 48.64%
2020-08-07 14:00 | 15 | 1819.221 | 2019-08-08 14:00 | 15 | 1875.374 | 2018-08-08 14:00 | 15 | 1787.291 | 2017-08-08 14:00 | 15 | 1692.54 | 2016-08-07 14:00 | 15 | 1918.985 |  |  | 64.98% | 53.55% | 49.82% | 59.88% | 65.12% | 45.12% | 45.42% | 40.41% | 43.77% | 48.64%
2020-08-07 15:00 | 16 | 1887.181 | 2019-08-08 15:00 | 16 | 1951.587 | 2018-08-08 15:00 | 16 | 1728.313 | 2017-08-08 15:00 | 16 | 1751.659 | 2016-08-07 15:00 | 16 | 1906.792 |  |  | 66.41% | 58.87% | 52% | 61.02% | 67.33% | 45.12% | 45.41% | 40.41% | 43.76% | 48.63%
2020-08-07 16:00 | 17 | 1925.916 | 2019-08-08 16:00 | 17 | 2041.72 | 2018-08-08 16:00 | 17 | 1762.311 | 2017-08-08 16:00 | 17 | 1796.924 | 2016-08-07 16:00 | 17 | 2017.016 |  |  | 65.98% | 60.93% | 50.29% | 63.5% | 69.85% | 45.12% | 45.41% | 40.4% | 43.76% | 48.62%
2020-08-07 17:00 | 18 | 1949.827 | 2019-08-08 17:00 | 18 | 2099.815 | 2018-08-08 17:00 | 18 | 1738.3 | 2017-08-08 17:00 | 18 | 1818.025 | 2016-08-07 17:00 | 18 | 2055.436 |  |  | 69.8% | 62.5% | 51.28% | 66.44% | 71.28% | 45.12% | 45.41% | 40.39% | 43.76% | 48.62%
2020-08-07 18:00 | 19 | 1931.644 | 2019-08-08 18:00 | 19 | 2040.787 | 2018-08-08 18:00 | 19 | 1772.105 | 2017-08-08 18:00 | 19 | 1829.602 | 2016-08-07 18:00 | 19 | 2037.425 |  |  | 71.13% | 63.24% | 50.58% | 68.33% | 72.17% | 45.12% | 45.41% | 40.39% | 43.76% | 48.62%
2020-08-07 19:00 | 20 | 1862.895 | 2019-08-08 19:00 | 20 | 2009.203 | 2018-08-08 19:00 | 20 | 1739.833 | 2017-08-08 19:00 | 20 | 1784.095 | 2016-08-07 19:00 | 20 | 1975.27 |  |  | 70.5% | 63.64% | 51.56% | 66.41% | 71.5% | 45.11% | 45.41% | 40.39% | 43.76% | 48.62%
2020-08-07 20:00 | 21 | 1714.594 | 2019-08-08 20:00 | 21 | 1953.422 | 2018-08-08 20:00 | 21 | 1705.583 | 2017-08-08 20:00 | 21 | 1693.858 | 2016-08-07 20:00 | 21 | 1861.855 |  |  | 68.35% | 62.06% | 50.62% | 65.38% | 68.95% | 45.11% | 45.41% | 40.39% | 43.76% | 48.61%
2020-08-07 21:00 | 22 | 1683.352 | 2019-08-08 21:00 | 22 | 1865.068 | 2018-08-08 21:00 | 22 | 1706.255 | 2017-08-08 21:00 | 22 | 1671.546 | 2016-08-07 21:00 | 22 | 1815.844 |  |  | 64.43% | 58.92% | 49.63% | 63.56% | 63.46% | 45.1% | 45.39% | 40.39% | 43.75% | 48.61%
2020-08-07 22:00 | 23 | 1526.114 | 2019-08-08 22:00 | 23 | 1617.776 | 2018-08-08 22:00 | 23 | 1567.511 | 2017-08-08 22:00 | 23 | 1505.15 | 2016-08-07 22:00 | 23 | 1638.641 |  |  | 62.84% | 58.14% | 49.65% | 60.69% | 62.31% | 45.1% | 45.39% | 40.38% | 43.75% | 48.6%
2020-08-07 23:00 | 24 | 1398.711 | 2019-08-08 23:00 | 24 | 1484.227 | 2018-08-08 23:00 | 24 | 1414.491 | 2017-08-08 23:00 | 24 | 1301.982 | 2016-08-07 23:00 | 24 | 1491.215 |  |  | 56.7% | 52.35% | 45.61% | 52.64% | 56.49% | 45.09% | 45.39% | 40.38% | 43.74% | 48.6%
2020-08-08 | 1 | 1245.641 | 2019-08-09 | 1 | 1388.292 | 2018-08-09 | 1 | 1282.688 | 2017-08-09 | 1 | 1194.758 | 2016-08-08 | 1 | 1307.972 |  |  | 51.6% | 45.29% | 41.16% | 48.3% | 51.77% | 45.09% | 45.38% | 40.37% | 43.74% | 48.6%
2020-08-08 01:00 | 2 | 1141.387 | 2019-08-09 01:00 | 2 | 1236.506 | 2018-08-09 01:00 | 2 | 1208.48 | 2017-08-09 01:00 | 2 | 1063.382 | 2016-08-08 01:00 | 2 | 1217.905 |  |  | 45.26% | 41.56% | 37.32% | 45.17% | 46.1% | 45.09% | 45.38% | 40.37% | 43.74% | 48.6%
2020-08-08 02:00 | 3 | 1092.378 | 2019-08-09 02:00 | 3 | 1148.63 | 2018-08-09 02:00 | 3 | 1165.333 | 2017-08-09 02:00 | 3 | 954.677 | 2016-08-08 02:00 | 3 | 1163.572 |  |  | 42.15% | 36.99% | 35.16% | 40.24% | 42.25% | 45.09% | 45.38% | 40.37% | 43.73% | 48.59%
2020-08-08 03:00 | 4 | 1040.452 | 2019-08-09 03:00 | 4 | 1165.97 | 2018-08-09 03:00 | 4 | 1114.446 | 2017-08-09 03:00 | 4 | 928.459 | 2016-08-08 03:00 | 4 | 1133.069 |  |  | 40.27% | 33.21% | 33.91% | 37.38% | 40.43% | 45.08% | 45.37% | 40.36% | 43.72% | 48.59%
2020-08-08 04:00 | 5 | 1022.703 | 2019-08-09 04:00 | 5 | 1150.104 | 2018-08-09 04:00 | 5 | 1125.983 | 2017-08-09 04:00 | 5 | 1022.893 | 2016-08-08 04:00 | 5 | 1122.681 |  |  | 39.21% | 32.29% | 32.43% | 37.94% | 38.51% | 45.08% | 45.37% | 40.35% | 43.7% | 48.58%
2020-08-08 05:00 | 6 | 992.943 | 2019-08-09 05:00 | 6 | 1183.084 | 2018-08-09 05:00 | 6 | 1176.091 | 2017-08-09 05:00 | 6 | 1092.927 | 2016-08-08 05:00 | 6 | 1166.662 |  |  | 38.85% | 35.58% | 32.76% | 37.42% | 37.85% | 45.08% | 45.36% | 40.35% | 43.69% | 48.58%
2020-08-08 06:00 | 7 | 1032.989 | 2019-08-09 06:00 | 7 | 1309.312 | 2018-08-09 06:00 | 7 | 1288.795 | 2017-08-09 06:00 | 7 | 1155.036 | 2016-08-08 06:00 | 7 | 1266.93 |  |  | 40.37% | 38.01% | 34.22% | 38.5% | 36.75% | 45.07% | 45.36% | 40.35% | 43.69% | 48.57%
2020-08-08 07:00 | 8 | 1057.869 | 2019-08-09 07:00 | 8 | 1345.938 | 2018-08-09 07:00 | 8 | 1339.077 | 2017-08-09 07:00 | 8 | 1199.888 | 2016-08-08 07:00 | 8 | 1311.746 |  |  | 43.84% | 40.18% | 37.5% | 42.6% | 38.23% | 45.07% | 45.36% | 40.35% | 43.69% | 48.57%
2020-08-08 08:00 | 9 | 1092.482 | 2019-08-09 08:00 | 9 | 1372.573 | 2018-08-09 08:00 | 9 | 1343.92 | 2017-08-09 08:00 | 9 | 1216.325 | 2016-08-08 08:00 | 9 | 1375.843 |  |  | 45.39% | 41.74% | 38.96% | 43.8% | 39.15% | 45.06% | 45.36% | 40.35% | 43.69% | 48.57%
2020-08-08 09:00 | 10 | 1248.644 | 2019-08-09 09:00 | 10 | 1508.817 | 2018-08-09 09:00 | 10 | 1427.402 | 2017-08-09 09:00 | 10 | 1311.685 | 2016-08-08 09:00 | 10 | 1490.746 |  |  | 47.61% | 42.31% | 39.1% | 44.66% | 40.44% | 45.06% | 45.36% | 40.34% | 43.69% | 48.57%
2020-08-08 10:00 | 11 | 1326.635 | 2019-08-09 10:00 | 11 | 1654.127 | 2018-08-09 10:00 | 11 | 1523.434 | 2017-08-09 10:00 | 11 | 1375.693 | 2016-08-08 10:00 | 11 | 1557.214 |  |  | 51.59% | 45.62% | 41.53% | 49.1% | 46.22% | 45.06% | 45.35% | 40.34% | 43.67% | 48.57%
2020-08-08 11:00 | 12 | 1577.841 | 2019-08-09 11:00 | 12 | 1770.043 | 2018-08-09 11:00 | 12 | 1666.337 | 2017-08-09 11:00 | 12 | 1448.878 | 2016-08-08 11:00 | 12 | 1658.271 |  |  | 53.89% | 47.85% | 44.33% | 53.82% | 49.1% | 45.05% | 45.35% | 40.33% | 43.67% | 48.57%
2020-08-08 12:00 | 13 | 1684.707 | 2019-08-09 12:00 | 13 | 1875.823 | 2018-08-09 12:00 | 13 | 1786.206 | 2017-08-09 12:00 | 13 | 1557.1 | 2016-08-08 12:00 | 13 | 1798.693 |  |  | 57.38% | 50.4% | 48.49% | 57.6% | 58.4% | 45.05% | 45.35% | 40.33% | 43.67% | 48.56%
2020-08-08 13:00 | 14 | 1756.284 | 2019-08-09 13:00 | 14 | 1956.259 | 2018-08-09 13:00 | 14 | 1867.377 | 2017-08-09 13:00 | 14 | 1598.646 | 2016-08-08 13:00 | 14 | 1883.349 |  |  | 62.24% | 54.16% | 51.97% | 61.04% | 62.36% | 45.05% | 45.35% | 40.33% | 43.67% | 48.56%
2020-08-08 14:00 | 15 | 1852.181 | 2019-08-09 14:00 | 15 | 1973.952 | 2018-08-09 14:00 | 15 | 1896.02 | 2017-08-09 14:00 | 15 | 1713.262 | 2016-08-08 14:00 | 15 | 1990.41 |  |  | 65.17% | 55.61% | 54.33% | 63.66% | 65.01% | 45.04% | 45.35% | 40.33% | 43.67% | 48.56%
2020-08-08 15:00 | 16 | 1823.996 | 2019-08-09 15:00 | 16 | 2107.779 | 2018-08-09 15:00 | 16 | 1954.959 | 2017-08-09 15:00 | 16 | 1794.754 | 2016-08-08 15:00 | 16 | 2027.792 |  |  | 68.88% | 59.59% | 55.17% | 64.23% | 68.55% | 45.03% | 45.34% | 40.33% | 43.65% | 48.56%
2020-08-08 16:00 | 17 | 1894.098 | 2019-08-09 16:00 | 17 | 2186.558 | 2018-08-09 16:00 | 17 | 1959.838 | 2017-08-09 16:00 | 17 | 1839.9 | 2016-08-08 16:00 | 17 | 2087.141 |  |  | 70.17% | 62.43% | 56.88% | 68.59% | 67.51% | 45.03% | 45.34% | 40.32% | 43.65% | 48.56%
2020-08-08 17:00 | 18 | 1946.107 | 2019-08-09 17:00 | 18 | 2130.784 | 2018-08-09 17:00 | 18 | 1980.907 | 2017-08-09 17:00 | 18 | 1923.507 | 2016-08-08 17:00 | 18 | 2121.462 |  |  | 72.23% | 64% | 57.03% | 71.15% | 70.11% | 45.03% | 45.34% | 40.31% | 43.65% | 48.55%
2020-08-08 18:00 | 19 | 1896.264 | 2019-08-09 18:00 | 19 | 2101.749 | 2018-08-09 18:00 | 19 | 1976.06 | 2017-08-09 18:00 | 19 | 1887.481 | 2016-08-08 18:00 | 19 | 2142.337 |  |  | 73.41% | 66.9% | 57.64% | 69.33% | 72.03% | 45.01% | 45.34% | 40.3% | 43.65% | 48.55%
2020-08-08 19:00 | 20 | 1830.534 | 2019-08-09 19:00 | 20 | 2010.024 | 2018-08-09 19:00 | 20 | 1912.153 | 2017-08-09 19:00 | 20 | 1851.669 | 2016-08-08 19:00 | 20 | 2082.387 |  |  | 74.14% | 65.65% | 57.5% | 68.39% | 70.19% | 45.01% | 45.34% | 40.3% | 43.65% | 48.55%
2020-08-08 20:00 | 21 | 1758.791 | 2019-08-09 20:00 | 21 | 1902.355 | 2018-08-09 20:00 | 21 | 1842.357 | 2017-08-09 20:00 | 21 | 1750.727 | 2016-08-08 20:00 | 21 | 2023.402 |  |  | 72.06% | 64.41% | 55.64% | 65.4% | 67.75% | 45.01% | 45.33% | 40.3% | 43.65% | 48.54%
2020-08-08 21:00 | 22 | 1641.009 | 2019-08-09 21:00 | 22 | 1833.462 | 2018-08-09 21:00 | 22 | 1808.035 | 2017-08-09 21:00 | 22 | 1726.849 | 2016-08-08 21:00 | 22 | 1947.396 |  |  | 70.02% | 60.89% | 53.61% | 61.9% | 65.1% | 45% | 45.32% | 40.3% | 43.64% | 48.53%
2020-08-08 22:00 | 23 | 1554.296 | 2019-08-09 22:00 | 23 | 1699.56 | 2018-08-09 22:00 | 23 | 1617.601 | 2017-08-09 22:00 | 23 | 1511.964 | 2016-08-08 22:00 | 23 | 1795.542 |  |  | 67.39% | 60.06% | 52.61% | 59.66% | 60.74% | 45% | 45.31% | 40.3% | 43.64% | 48.53%
2020-08-08 23:00 | 24 | 1382.728 | 2019-08-09 23:00 | 24 | 1520.049 | 2018-08-09 23:00 | 24 | 1455.741 | 2017-08-09 23:00 | 24 | 1368.139 | 2016-08-08 23:00 | 24 | 1642.935 |  |  | 62.13% | 52.59% | 47.07% | 55.3% | 57.53% | 45% | 45.31% | 40.3% | 43.64% | 48.53%
2020-08-09 | 1 | 1260.018 | 2019-08-10 | 1 | 1380.179 | 2018-08-10 | 1 | 1305.889 | 2017-08-10 | 1 | 1231.193 | 2016-08-09 | 1 | 1498.168 |  |  | 56.85% | 47.59% | 42.36% | 49.46% | 51.18% | 44.99% | 45.31% | 40.3% | 43.64% | 48.53%
2020-08-09 01:00 | 2 | 1160.37 | 2019-08-10 01:00 | 2 | 1285.364 | 2018-08-10 01:00 | 2 | 1236.736 | 2017-08-10 01:00 | 2 | 1161.445 | 2016-08-09 01:00 | 2 | 1406.868 |  |  | 51.84% | 42.82% | 38% | 44.91% | 46.64% | 44.99% | 45.3% | 40.29% | 43.63% | 48.53%
2020-08-09 02:00 | 3 | 1062.65 | 2019-08-10 02:00 | 3 | 1219.19 | 2018-08-10 02:00 | 3 | 1154.564 | 2017-08-10 02:00 | 3 | 1108.585 | 2016-08-09 02:00 | 3 | 1313.986 |  |  | 48.68% | 40.4% | 35.99% | 41.82% | 42.95% | 44.99% | 45.29% | 40.29% | 43.63% | 48.52%
2020-08-09 03:00 | 4 | 1014.817 | 2019-08-10 03:00 | 4 | 1134.976 | 2018-08-10 03:00 | 4 | 1161.729 | 2017-08-10 03:00 | 4 | 1071.838 | 2016-08-09 03:00 | 4 | 1285.961 |  |  | 45.47% | 38.56% | 33.59% | 39.67% | 39.33% | 44.99% | 45.29% | 40.29% | 43.63% | 48.52%
2020-08-09 04:00 | 5 | 997.963 | 2019-08-10 04:00 | 5 | 1122.287 | 2018-08-10 04:00 | 5 | 1154.833 | 2017-08-10 04:00 | 5 | 1091.755 | 2016-08-09 04:00 | 5 | 1236.97 |  |  | 44.5% | 37.28% | 33.8% | 36.93% | 37.56% | 44.98% | 45.29% | 40.29% | 43.63% | 48.52%
2020-08-09 05:00 | 6 | 1010.05 | 2019-08-10 05:00 | 6 | 1068.254 | 2018-08-10 05:00 | 6 | 1202.808 | 2017-08-10 05:00 | 6 | 1140.115 | 2016-08-09 05:00 | 6 | 1319.812 |  |  | 42.81% | 37.97% | 33.6% | 36.52% | 36.94% | 44.98% | 45.29% | 40.28% | 43.62% | 48.51%
2020-08-09 06:00 | 7 | 990.066 | 2019-08-10 06:00 | 7 | 1101.581 | 2018-08-10 06:00 | 7 | 1267.388 | 2017-08-10 06:00 | 7 | 1268.664 | 2016-08-09 06:00 | 7 | 1405.724 |  |  | 45.67% | 39.66% | 35% | 34.76% | 37.38% | 44.97% | 45.29% | 40.28% | 43.62% | 48.51%
2020-08-09 07:00 | 8 | 1025.014 | 2019-08-10 07:00 | 8 | 1140.475 | 2018-08-10 07:00 | 8 | 1307.042 | 2017-08-10 07:00 | 8 | 1304.461 | 2016-08-09 07:00 | 8 | 1431.377 |  |  | 48.64% | 44.13% | 36.88% | 35.84% | 36.65% | 44.96% | 45.28% | 40.27% | 43.62% | 48.51%
2020-08-09 08:00 | 9 | 1117.915 | 2019-08-10 08:00 | 9 | 1285.475 | 2018-08-10 08:00 | 9 | 1344.987 | 2017-08-10 08:00 | 9 | 1298.658 | 2016-08-09 08:00 | 9 | 1522.771 |  |  | 49.53% | 45.37% | 38.03% | 37.11% | 37.94% | 44.95% | 45.28% | 40.27% | 43.62% | 48.51%
2020-08-09 09:00 | 10 | 1269.098 | 2019-08-10 09:00 | 10 | 1374.977 | 2018-08-10 09:00 | 10 | 1334.993 | 2017-08-10 09:00 | 10 | 1362.1 | 2016-08-09 09:00 | 10 | 1608.481 |  |  | 52.7% | 45.17% | 39.13% | 41.83% | 41.38% | 44.95% | 45.28% | 40.27% | 43.62% | 48.5%
2020-08-09 10:00 | 11 | 1470.779 | 2019-08-10 10:00 | 11 | 1546.524 | 2018-08-10 10:00 | 11 | 1437.653 | 2017-08-10 10:00 | 11 | 1421.59 | 2016-08-09 10:00 | 11 | 1735.036 |  |  | 55.66% | 47.38% | 38.84% | 44.74% | 46.97% | 44.95% | 45.27% | 40.27% | 43.62% | 48.5%
2020-08-09 11:00 | 12 | 1623.7 | 2019-08-10 11:00 | 12 | 1636.649 | 2018-08-10 11:00 | 12 | 1470.666 | 2017-08-10 11:00 | 12 | 1492.476 | 2016-08-09 11:00 | 12 | 1865.872 |  |  | 60.04% | 49.45% | 41.83% | 50.32% | 54.44% | 44.94% | 45.27% | 40.26% | 43.62% | 48.5%
2020-08-09 12:00 | 13 | 1732.709 | 2019-08-10 12:00 | 13 | 1774.729 | 2018-08-10 12:00 | 13 | 1585.5 | 2017-08-10 12:00 | 13 | 1600.461 | 2016-08-09 12:00 | 13 | 2032.898 |  |  | 64.57% | 51.91% | 42.79% | 53.26% | 60.1% | 44.93% | 45.27% | 40.26% | 43.62% | 48.5%
2020-08-09 13:00 | 14 | 1907.41 | 2019-08-10 13:00 | 14 | 1854.698 | 2018-08-10 13:00 | 14 | 1640.32 | 2017-08-10 13:00 | 14 | 1660.317 | 2016-08-09 13:00 | 14 | 2107.832 |  |  | 70.35% | 55.67% | 46.13% | 57.75% | 64.13% | 44.93% | 45.27% | 40.26% | 43.61% | 48.5%
2020-08-09 14:00 | 15 | 1966.298 | 2019-08-10 14:00 | 15 | 1922.528 | 2018-08-10 14:00 | 15 | 1676.427 | 2017-08-10 14:00 | 15 | 1758.363 | 2016-08-09 14:00 | 15 | 2143.736 |  |  | 72.94% | 57.75% | 47.73% | 60.35% | 70.6% | 44.93% | 45.26% | 40.25% | 43.6% | 48.49%
2020-08-09 15:00 | 16 | 2049.237 | 2019-08-10 15:00 | 16 | 1952.246 | 2018-08-10 15:00 | 16 | 1650.388 | 2017-08-10 15:00 | 16 | 1810.209 | 2016-08-09 15:00 | 16 | 2186.612 |  |  | 74.18% | 61.16% | 48.78% | 62.56% | 72.78% | 44.93% | 45.26% | 40.24% | 43.6% | 48.48%
2020-08-09 16:00 | 17 | 2082.036 | 2019-08-10 16:00 | 17 | 2033.19 | 2018-08-10 16:00 | 17 | 1734.654 | 2017-08-10 16:00 | 17 | 1874.168 | 2016-08-09 16:00 | 17 | 2142.688 |  |  | 75.67% | 62.96% | 48.02% | 63.52% | 75.85% | 44.93% | 45.26% | 40.24% | 43.6% | 48.48%
2020-08-09 17:00 | 18 | 2118.109 | 2019-08-10 17:00 | 18 | 2008.473 | 2018-08-10 17:00 | 18 | 1773.87 | 2017-08-10 17:00 | 18 | 1933.885 | 2016-08-09 17:00 | 18 | 2164.826 |  |  | 74.15% | 65.19% | 50.47% | 66.16% | 77.06% | 44.93% | 45.26% | 40.24% | 43.59% | 48.48%
2020-08-09 18:00 | 19 | 2112.015 | 2019-08-10 18:00 | 19 | 1990.805 | 2018-08-10 18:00 | 19 | 1770.357 | 2017-08-10 18:00 | 19 | 1922.94 | 2016-08-09 18:00 | 19 | 2139.891 |  |  | 74.91% | 67.27% | 51.61% | 65.35% | 78.4% | 44.93% | 45.25% | 40.24% | 43.57% | 48.47%
2020-08-09 19:00 | 20 | 2023.227 | 2019-08-10 19:00 | 20 | 1855.051 | 2018-08-10 19:00 | 20 | 1748.28 | 2017-08-10 19:00 | 20 | 1889.958 | 2016-08-09 19:00 | 20 | 2071.378 |  |  | 74.05% | 66.88% | 51.51% | 64.78% | 78.17% | 44.92% | 45.25% | 40.24% | 43.57% | 48.47%
2020-08-09 20:00 | 21 | 1938.271 | 2019-08-10 20:00 | 21 | 1754.201 | 2018-08-10 20:00 | 21 | 1685.805 | 2017-08-10 20:00 | 21 | 1820.554 | 2016-08-09 20:00 | 21 | 2036.366 |  |  | 71.68% | 65.74% | 50.87% | 60.36% | 74.89% | 44.92% | 45.25% | 40.24% | 43.57% | 48.46%
2020-08-09 21:00 | 22 | 1834.211 | 2019-08-10 21:00 | 22 | 1713.695 | 2018-08-10 21:00 | 22 | 1649.159 | 2017-08-10 21:00 | 22 | 1768.8 | 2016-08-09 21:00 | 22 | 1993.662 |  |  | 70.47% | 63.32% | 49.05% | 57.08% | 71.74% | 44.92% | 45.25% | 40.23% | 43.57% | 48.46%
2020-08-09 22:00 | 23 | 1693.555 | 2019-08-10 22:00 | 23 | 1545.804 | 2018-08-10 22:00 | 23 | 1537.216 | 2017-08-10 22:00 | 23 | 1585.61 | 2016-08-09 22:00 | 23 | 1825.301 |  |  | 68.99% | 61.52% | 47.99% | 55.76% | 67.89% | 44.92% | 45.25% | 40.23% | 43.57% | 48.46%
2020-08-09 23:00 | 24 | 1495.017 | 2019-08-10 23:00 | 24 | 1387.104 | 2018-08-10 23:00 | 24 | 1367.346 | 2017-08-10 23:00 | 24 | 1425.286 | 2016-08-09 23:00 | 24 | 1634.99 |  |  | 63.16% | 55.15% | 44.73% | 50.3% | 62.68% | 44.91% | 45.25% | 40.23% | 43.56% | 48.46%
2020-08-10 | 1 | 1321.759 | 2019-08-11 | 1 | 1252.38 | 2018-08-11 | 1 | 1189.38 | 2017-08-11 | 1 | 1262.266 | 2016-08-10 | 1 | 1491.023 |  |  | 56.58% | 49.58% | 39.79% | 45.14% | 55.34% | 44.91% | 45.25% | 40.23% | 43.56% | 48.46%
2020-08-10 01:00 | 2 | 1263.26 | 2019-08-11 01:00 | 2 | 1165.78 | 2018-08-11 01:00 | 2 | 1088.776 | 2017-08-11 01:00 | 2 | 1176.204 | 2016-08-10 01:00 | 2 | 1329.129 |  |  | 51.6% | 43.9% | 34.61% | 40.75% | 48.92% | 44.91% | 45.24% | 40.23% | 43.56% | 48.46%
2020-08-10 02:00 | 3 | 1204.982 | 2019-08-11 02:00 | 3 | 1065.928 | 2018-08-11 02:00 | 3 | 1021.191 | 2017-08-11 02:00 | 3 | 1123.209 | 2016-08-10 02:00 | 3 | 1290.085 |  |  | 45.99% | 40.91% | 31.68% | 37.93% | 46.76% | 44.91% | 45.24% | 40.23% | 43.55% | 48.46%
2020-08-10 03:00 | 4 | 1139.073 | 2019-08-11 03:00 | 4 | 1021.972 | 2018-08-11 03:00 | 4 | 978.411 | 2017-08-11 03:00 | 4 | 1061.253 | 2016-08-10 03:00 | 4 | 1214.334 |  |  | 44.64% | 39.07% | 29.71% | 34.68% | 44.6% | 44.9% | 45.23% | 40.22% | 43.54% | 48.45%
2020-08-10 04:00 | 5 | 1163.253 | 2019-08-11 04:00 | 5 | 1018.261 | 2018-08-11 04:00 | 5 | 930.295 | 2017-08-11 04:00 | 5 | 1072.292 | 2016-08-10 04:00 | 5 | 1256.088 |  |  | 42.02% | 36.91% | 28.47% | 33.25% | 42.16% | 44.9% | 45.22% | 40.22% | 43.53% | 48.45%
2020-08-10 05:00 | 6 | 1169.311 | 2019-08-11 05:00 | 6 | 994.333 | 2018-08-11 05:00 | 6 | 984.533 | 2017-08-11 05:00 | 6 | 1136.282 | 2016-08-10 05:00 | 6 | 1236.854 |  |  | 43.47% | 37.3% | 27.07% | 33.13% | 43.06% | 44.9% | 45.22% | 40.22% | 43.52% | 48.45%
2020-08-10 06:00 | 7 | 1238.383 | 2019-08-11 06:00 | 7 | 1011.352 | 2018-08-11 06:00 | 7 | 987.896 | 2017-08-11 06:00 | 7 | 1260.086 | 2016-08-10 06:00 | 7 | 1369.724 |  |  | 42.8% | 39.52% | 28.65% | 32.36% | 43.28% | 44.89% | 45.22% | 40.21% | 43.52% | 48.45%
2020-08-10 07:00 | 8 | 1326.502 | 2019-08-11 07:00 | 8 | 1034.451 | 2018-08-11 07:00 | 8 | 1025.112 | 2017-08-11 07:00 | 8 | 1242.036 | 2016-08-10 07:00 | 8 | 1384.775 |  |  | 47.4% | 43.83% | 28.74% | 32.91% | 45.84% | 44.89% | 45.22% | 40.21% | 43.52% | 48.44%
2020-08-10 08:00 | 9 | 1399.221 | 2019-08-11 08:00 | 9 | 1151.092 | 2018-08-11 08:00 | 9 | 1137.028 | 2017-08-11 08:00 | 9 | 1264.883 | 2016-08-10 08:00 | 9 | 1438.69 |  |  | 47.92% | 43.2% | 29.83% | 33.66% | 49.1% | 44.89% | 45.22% | 40.21% | 43.51% | 48.44%
2020-08-10 09:00 | 10 | 1470.165 | 2019-08-11 09:00 | 10 | 1299.515 | 2018-08-11 09:00 | 10 | 1287.064 | 2017-08-11 09:00 | 10 | 1306.918 | 2016-08-10 09:00 | 10 | 1540.381 |  |  | 49.79% | 44% | 33.08% | 37.46% | 51.79% | 44.89% | 45.21% | 40.21% | 43.51% | 48.43%
2020-08-10 10:00 | 11 | 1585.409 | 2019-08-11 10:00 | 11 | 1421.308 | 2018-08-11 10:00 | 11 | 1431.129 | 2017-08-11 10:00 | 11 | 1401.07 | 2016-08-10 10:00 | 11 | 1646.632 |  |  | 53.3% | 45.46% | 37.45% | 42.29% | 54.42% | 44.88% | 45.21% | 40.2% | 43.51% | 48.43%
2020-08-10 11:00 | 12 | 1694.677 | 2019-08-11 11:00 | 12 | 1506.02 | 2018-08-11 11:00 | 12 | 1599.076 | 2017-08-11 11:00 | 12 | 1552.065 | 2016-08-10 11:00 | 12 | 1753.952 |  |  | 56.98% | 48.73% | 41.64% | 46.25% | 58.68% | 44.88% | 45.21% | 40.19% | 43.51% | 48.42%
2020-08-10 12:00 | 13 | 1786.385 | 2019-08-11 12:00 | 13 | 1627.234 | 2018-08-11 12:00 | 13 | 1708.508 | 2017-08-11 12:00 | 13 | 1657.343 | 2016-08-10 12:00 | 13 | 1871.101 |  |  | 60.7% | 53.98% | 46.53% | 49% | 62.73% | 44.87% | 45.2% | 40.19% | 43.51% | 48.42%
2020-08-10 13:00 | 14 | 1836.401 | 2019-08-11 13:00 | 14 | 1749.019 | 2018-08-11 13:00 | 14 | 1761.041 | 2017-08-11 13:00 | 14 | 1706.375 | 2016-08-10 13:00 | 14 | 1982.755 |  |  | 64.75% | 57.65% | 49.71% | 52.95% | 66.12% | 44.87% | 45.2% | 40.19% | 43.49% | 48.42%
2020-08-10 14:00 | 15 | 1863.354 | 2019-08-11 14:00 | 15 | 1839.855 | 2018-08-11 14:00 | 15 | 1816.066 | 2017-08-11 14:00 | 15 | 1811.219 | 2016-08-10 14:00 | 15 | 2063.543 |  |  | 68.61% | 59.35% | 51.24% | 56.91% | 67.97% | 44.86% | 45.19% | 40.18% | 43.48% | 48.42%
2020-08-10 15:00 | 16 | 1906.826 | 2019-08-11 15:00 | 16 | 1935.776 | 2018-08-11 15:00 | 16 | 1882.987 | 2017-08-11 15:00 | 16 | 1796.163 | 2016-08-10 15:00 | 16 | 2145.692 |  |  | 71.41% | 63% | 52.84% | 59.87% | 68.97% | 44.85% | 45.19% | 40.18% | 43.48% | 48.41%
2020-08-10 16:00 | 17 | 1945.372 | 2019-08-11 16:00 | 17 | 2005.58 | 2018-08-11 16:00 | 17 | 1876.862 | 2017-08-11 16:00 | 17 | 1829.197 | 2016-08-10 16:00 | 17 | 2243.159 |  |  | 74.25% | 62.48% | 54.79% | 62.99% | 70.58% | 44.85% | 45.19% | 40.18% | 43.48% | 48.41%
2020-08-10 17:00 | 18 | 1958.999 | 2019-08-11 17:00 | 18 | 2012.524 | 2018-08-11 17:00 | 18 | 1863.796 | 2017-08-11 17:00 | 18 | 1819.038 | 2016-08-10 17:00 | 18 | 2165.969 |  |  | 77.62% | 63.62% | 54.61% | 65.26% | 72% | 44.85% | 45.18% | 40.17% | 43.48% | 48.4%
2020-08-10 18:00 | 19 | 1961.39 | 2019-08-11 18:00 | 19 | 2008.602 | 2018-08-11 18:00 | 19 | 1784.467 | 2017-08-11 18:00 | 19 | 1793.141 | 2016-08-10 18:00 | 19 | 2163.408 |  |  | 74.95% | 63.27% | 54.23% | 65.49% | 72.51% | 44.85% | 45.18% | 40.17% | 43.47% | 48.4%
2020-08-10 19:00 | 20 | 1937.693 | 2019-08-11 19:00 | 20 | 1910.818 | 2018-08-11 19:00 | 20 | 1684.037 | 2017-08-11 19:00 | 20 | 1753.034 | 2016-08-10 19:00 | 20 | 2117.018 |  |  | 74.86% | 62.37% | 51.92% | 65.36% | 72.6% | 44.84% | 45.18% | 40.17% | 43.46% | 48.4%
2020-08-10 20:00 | 21 | 1869.936 | 2019-08-11 20:00 | 21 | 1825.947 | 2018-08-11 20:00 | 21 | 1600.701 | 2017-08-11 20:00 | 21 | 1693.071 | 2016-08-10 20:00 | 21 | 2025.896 |  |  | 73.26% | 60.98% | 49% | 62.18% | 71.72% | 44.84% | 45.17% | 40.16% | 43.46% | 48.39%
2020-08-10 21:00 | 22 | 1760.94 | 2019-08-11 21:00 | 22 | 1763.95 | 2018-08-11 21:00 | 22 | 1592.359 | 2017-08-11 21:00 | 22 | 1683.807 | 2016-08-10 21:00 | 22 | 1970.785 |  |  | 70.11% | 58.89% | 46.58% | 59.42% | 69.21% | 44.83% | 45.17% | 40.16% | 43.45% | 48.39%
2020-08-10 22:00 | 23 | 1666.2 | 2019-08-11 22:00 | 23 | 1600.094 | 2018-08-11 22:00 | 23 | 1461.042 | 2017-08-11 22:00 | 23 | 1546.526 | 2016-08-10 22:00 | 23 | 1803.86 |  |  | 68.2% | 58.57% | 46.33% | 57.4% | 65.18% | 44.83% | 45.17% | 40.15% | 43.45% | 48.39%
2020-08-10 23:00 | 24 | 1522.371 | 2019-08-11 23:00 | 24 | 1448.492 | 2018-08-11 23:00 | 24 | 1301.991 | 2017-08-11 23:00 | 24 | 1396.659 | 2016-08-10 23:00 | 24 | 1568.909 |  |  | 62.42% | 53.79% | 42.51% | 52.07% | 61.67% | 44.83% | 45.17% | 40.15% | 43.45% | 48.38%
2020-08-11 | 1 | 1386.147 | 2019-08-12 | 1 | 1306.712 | 2018-08-12 | 1 | 1196.571 | 2017-08-12 | 1 | 1208.785 | 2016-08-11 | 1 | 1458.797 |  |  | 54.29% | 48.58% | 37.88% | 47.13% | 56.35% | 44.83% | 45.17% | 40.15% | 43.44% | 48.38%
2020-08-11 01:00 | 2 | 1260.11 | 2019-08-12 01:00 | 2 | 1185.924 | 2018-08-12 01:00 | 2 | 1128.267 | 2017-08-12 01:00 | 2 | 1184.95 | 2016-08-11 01:00 | 2 | 1331.964 |  |  | 50.48% | 42.04% | 34.82% | 42.52% | 51.31% | 44.82% | 45.17% | 40.15% | 43.44% | 48.38%
2020-08-11 02:00 | 3 | 1213.021 | 2019-08-12 02:00 | 3 | 1165.985 | 2018-08-12 02:00 | 3 | 1050.403 | 2017-08-12 02:00 | 3 | 1159.218 | 2016-08-11 02:00 | 3 | 1295.955 |  |  | 46.09% | 41.22% | 32.83% | 38.59% | 46.64% | 44.82% | 45.17% | 40.14% | 43.44% | 48.37%
2020-08-11 03:00 | 4 | 1172.049 | 2019-08-12 03:00 | 4 | 1064.047 | 2018-08-12 03:00 | 4 | 977.408 | 2017-08-12 03:00 | 4 | 1115.405 | 2016-08-11 03:00 | 4 | 1315.09 |  |  | 44.85% | 40.32% | 30.56% | 37.94% | 44.9% | 44.82% | 45.16% | 40.14% | 43.44% | 48.37%
2020-08-11 04:00 | 5 | 1173.361 | 2019-08-12 04:00 | 5 | 1114.055 | 2018-08-12 04:00 | 5 | 1003.621 | 2017-08-12 04:00 | 5 | 1075.973 | 2016-08-11 04:00 | 5 | 1276.078 |  |  | 45.51% | 38.8% | 28.44% | 34.62% | 43.38% | 44.82% | 45.16% | 40.14% | 43.44% | 48.36%
2020-08-11 05:00 | 6 | 1105.487 | 2019-08-12 05:00 | 6 | 1147.467 | 2018-08-12 05:00 | 6 | 980.721 | 2017-08-12 05:00 | 6 | 1093.198 | 2016-08-11 05:00 | 6 | 1353.103 |  |  | 44.16% | 37.43% | 29.2% | 36.25% | 43.43% | 44.81% | 45.15% | 40.13% | 43.43% | 48.36%
2020-08-11 06:00 | 7 | 1167.39 | 2019-08-12 06:00 | 7 | 1268.373 | 2018-08-12 06:00 | 7 | 1006.787 | 2017-08-12 06:00 | 7 | 1109.267 | 2016-08-11 06:00 | 7 | 1455.185 |  |  | 46.82% | 38.02% | 28.54% | 37.34% | 40.92% | 44.81% | 45.15% | 40.12% | 43.43% | 48.36%
2020-08-11 07:00 | 8 | 1231.052 | 2019-08-12 07:00 | 8 | 1311.474 | 2018-08-12 07:00 | 8 | 1047.754 | 2017-08-12 07:00 | 8 | 1147.511 | 2016-08-11 07:00 | 8 | 1509.776 |  |  | 50.36% | 38.58% | 29.29% | 41.27% | 43.21% | 44.81% | 45.15% | 40.12% | 43.43% | 48.35%
2020-08-11 08:00 | 9 | 1266.809 | 2019-08-12 08:00 | 9 | 1360.504 | 2018-08-12 08:00 | 9 | 1158.846 | 2017-08-12 08:00 | 9 | 1224.754 | 2016-08-11 08:00 | 9 | 1556.881 |  |  | 52.25% | 39.91% | 30.49% | 42.67% | 45.56% | 44.8% | 45.15% | 40.12% | 43.42% | 48.35%
2020-08-11 09:00 | 10 | 1354.616 | 2019-08-12 09:00 | 10 | 1432.493 | 2018-08-12 09:00 | 10 | 1243.74 | 2017-08-12 09:00 | 10 | 1340.644 | 2016-08-11 09:00 | 10 | 1651 |  |  | 53.88% | 42.6% | 33.72% | 44.27% | 46.89% | 44.8% | 45.15% | 40.12% | 43.42% | 48.35%
2020-08-11 10:00 | 11 | 1455.41 | 2019-08-12 10:00 | 11 | 1512.313 | 2018-08-12 10:00 | 11 | 1354.698 | 2017-08-12 10:00 | 11 | 1489.583 | 2016-08-11 10:00 | 11 | 1782 |  |  | 57.13% | 46.63% | 36.19% | 46.61% | 50.14% | 44.8% | 45.14% | 40.12% | 43.41% | 48.35%
2020-08-11 11:00 | 12 | 1583.105 | 2019-08-12 11:00 | 12 | 1626.109 | 2018-08-12 11:00 | 12 | 1392.641 | 2017-08-12 11:00 | 12 | 1578.615 | 2016-08-11 11:00 | 12 | 1881 |  |  | 61.67% | 51.81% | 39.42% | 49.21% | 53.87% | 44.79% | 45.14% | 40.12% | 43.41% | 48.35%
2020-08-11 12:00 | 13 | 1695.179 | 2019-08-12 12:00 | 13 | 1704.206 | 2018-08-12 12:00 | 13 | 1498.995 | 2017-08-12 12:00 | 13 | 1682.893 | 2016-08-11 12:00 | 13 | 1991 |  |  | 65.09% | 54.91% | 40.52% | 52.91% | 58.6% | 44.79% | 45.14% | 40.12% | 43.41% | 48.34%
2020-08-11 13:00 | 14 | 1808.907 | 2019-08-12 13:00 | 14 | 1817.13 | 2018-08-12 13:00 | 14 | 1679.614 | 2017-08-12 13:00 | 14 | 1750.798 | 2016-08-11 13:00 | 14 | 2070 |  |  | 68.9% | 58.54% | 43.62% | 55.45% | 62.74% | 44.79% | 45.14% | 40.12% | 43.41% | 48.34%
2020-08-11 14:00 | 15 | 1908.83 | 2019-08-12 14:00 | 15 | 1902.909 | 2018-08-12 14:00 | 15 | 1750.629 | 2017-08-12 14:00 | 15 | 1807.674 | 2016-08-11 14:00 | 15 | 2117 |  |  | 71.63% | 60.9% | 48.87% | 59.13% | 66.95% | 44.79% | 45.13% | 40.12% | 43.4% | 48.33%
2020-08-11 15:00 | 16 | 1944.27 | 2019-08-12 15:00 | 16 | 1943.87 | 2018-08-12 15:00 | 16 | 1832.617 | 2017-08-12 15:00 | 16 | 1838.258 | 2016-08-11 15:00 | 16 | 2172 |  |  | 73.26% | 62.88% | 50.94% | 61.92% | 70.65% | 44.78% | 45.13% | 40.11% | 43.4% | 48.33%
2020-08-11 16:00 | 17 | 1987.562 | 2019-08-12 16:00 | 17 | 1966.727 | 2018-08-12 16:00 | 17 | 1852.672 | 2017-08-12 16:00 | 17 | 1863.217 | 2016-08-11 16:00 | 17 | 2173 |  |  | 75.16% | 63.94% | 53.32% | 63.25% | 71.96% | 44.78% | 45.13% | 40.11% | 43.4% | 48.33%
2020-08-11 17:00 | 18 | 2025.693 | 2019-08-12 17:00 | 18 | 2072.661 | 2018-08-12 17:00 | 18 | 1924.613 | 2017-08-12 17:00 | 18 | 1845.291 | 2016-08-11 17:00 | 18 | 2222 |  |  | 75.2% | 64.81% | 53.91% | 64% | 73.57% | 44.78% | 45.12% | 40.1% | 43.4% | 48.33%
2020-08-11 18:00 | 19 | 2054.739 | 2019-08-12 18:00 | 19 | 2051.621 | 2018-08-12 18:00 | 19 | 1901.38 | 2017-08-12 18:00 | 19 | 1771.076 | 2016-08-11 18:00 | 19 | 2237 |  |  | 76.89% | 64.18% | 56% | 67.44% | 74.98% | 44.77% | 45.12% | 40.1% | 43.39% | 48.32%
2020-08-11 19:00 | 20 | 1985.992 | 2019-08-12 19:00 | 20 | 2020.603 | 2018-08-12 19:00 | 20 | 1876.113 | 2017-08-12 19:00 | 20 | 1754.19 | 2016-08-11 19:00 | 20 | 2177.119 |  |  | 77.41% | 61.6% | 55.32% | 66.76% | 76.05% | 44.77% | 45.12% | 40.1% | 43.39% | 48.32%
2020-08-11 20:00 | 21 | 1879.717 | 2019-08-12 20:00 | 21 | 1953.835 | 2018-08-12 20:00 | 21 | 1761.496 | 2017-08-12 20:00 | 21 | 1663.056 | 2016-08-11 20:00 | 21 | 2163.13 |  |  | 75.34% | 61.02% | 54.59% | 65.75% | 73.51% | 44.75% | 45.11% | 40.1% | 43.39% | 48.3%
2020-08-11 21:00 | 22 | 1806.807 | 2019-08-12 21:00 | 22 | 1870.931 | 2018-08-12 21:00 | 22 | 1711.449 | 2017-08-12 21:00 | 22 | 1616.162 | 2016-08-11 21:00 | 22 | 2067.869 |  |  | 74.85% | 57.85% | 51.25% | 63.58% | 69.57% | 44.75% | 45.11% | 40.09% | 43.39% | 48.3%
2020-08-11 22:00 | 23 | 1682.164 | 2019-08-12 22:00 | 23 | 1729.292 | 2018-08-12 22:00 | 23 | 1597.959 | 2017-08-12 22:00 | 23 | 1496.403 | 2016-08-11 22:00 | 23 | 1880.784 |  |  | 71.56% | 56.21% | 49.8% | 60.88% | 66.88% | 44.74% | 45.11% | 40.09% | 43.39% | 48.3%
2020-08-11 23:00 | 24 | 1514.494 | 2019-08-12 23:00 | 24 | 1524.364 | 2018-08-12 23:00 | 24 | 1361.729 | 2017-08-12 23:00 | 24 | 1384.121 | 2016-08-11 23:00 | 24 | 1698.157 |  |  | 65.08% | 52.05% | 46.5% | 56.27% | 62.26% | 44.74% | 45.11% | 40.09% | 43.39% | 48.29%
2020-08-12 | 1 | 1385.69 | 2019-08-13 | 1 | 1407.64 | 2018-08-13 | 1 | 1228.77 | 2017-08-13 | 1 | 1217.278 | 2016-08-12 | 1 | 1539.041 |  |  | 58.76% | 48.14% | 39.62% | 49.6% | 56.06% | 44.74% | 45.11% | 40.09% | 43.38% | 48.29%
2020-08-12 01:00 | 2 | 1293.908 | 2019-08-13 01:00 | 2 | 1318.825 | 2018-08-13 01:00 | 2 | 1118.619 | 2017-08-13 01:00 | 2 | 1125.32 | 2016-08-12 01:00 | 2 | 1446.899 |  |  | 53.26% | 42.34% | 35.75% | 45.8% | 51.29% | 44.74% | 45.1% | 40.09% | 43.38% | 48.28%
2020-08-12 02:00 | 3 | 1205.99 | 2019-08-13 02:00 | 3 | 1242.913 | 2018-08-13 02:00 | 3 | 1084.35 | 2017-08-13 02:00 | 3 | 1068.824 | 2016-08-12 02:00 | 3 | 1334.373 |  |  | 50.07% | 39.14% | 32.55% | 42.91% | 47.89% | 44.74% | 45.1% | 40.08% | 43.38% | 48.28%
2020-08-12 03:00 | 4 | 1118.07 | 2019-08-13 03:00 | 4 | 1266.792 | 2018-08-13 03:00 | 4 | 1076.46 | 2017-08-13 03:00 | 4 | 1017.62 | 2016-08-12 03:00 | 4 | 1310 |  |  | 46.18% | 37.18% | 31.55% | 40.44% | 44.64% | 44.74% | 45.1% | 40.08% | 43.38% | 48.28%
2020-08-12 04:00 | 5 | 1160.179 | 2019-08-13 04:00 | 5 | 1312.937 | 2018-08-13 04:00 | 5 | 1041.557 | 2017-08-13 04:00 | 5 | 1003.712 | 2016-08-12 04:00 | 5 | 1285.195 |  |  | 45.33% | 35.4% | 31.32% | 41.22% | 41.38% | 44.74% | 45.1% | 40.08% | 43.37% | 48.28%
2020-08-12 05:00 | 6 | 1176.091 | 2019-08-13 05:00 | 6 | 1349.624 | 2018-08-13 05:00 | 6 | 1134.984 | 2017-08-13 05:00 | 6 | 988.759 | 2016-08-12 05:00 | 6 | 1380.533 |  |  | 44.47% | 34.91% | 30.31% | 42.72% | 42.94% | 44.74% | 45.1% | 40.08% | 43.37% | 48.28%
2020-08-12 06:00 | 7 | 1244.093 | 2019-08-13 06:00 | 7 | 1442.366 | 2018-08-13 06:00 | 7 | 1239.114 | 2017-08-13 06:00 | 7 | 1026.25 | 2016-08-12 06:00 | 7 | 1360.512 |  |  | 47.77% | 34.39% | 33.02% | 43.92% | 43.53% | 44.73% | 45.09% | 40.08% | 43.37% | 48.27%
2020-08-12 07:00 | 8 | 1308.027 | 2019-08-13 07:00 | 8 | 1515.392 | 2018-08-13 07:00 | 8 | 1225.016 | 2017-08-13 07:00 | 8 | 1007.715 | 2016-08-12 07:00 | 8 | 1473.541 |  |  | 47.08% | 35.7% | 36.05% | 46.93% | 46.05% | 44.73% | 45.09% | 40.07% | 43.37% | 48.27%
2020-08-12 08:00 | 9 | 1387.845 | 2019-08-13 08:00 | 9 | 1509.418 | 2018-08-13 08:00 | 9 | 1299.232 | 2017-08-13 08:00 | 9 | 1155.416 | 2016-08-12 08:00 | 9 | 1540.535 |  |  | 50.99% | 35.05% | 35.64% | 49.31% | 48.41% | 44.73% | 45.09% | 40.07% | 43.37% | 48.27%
2020-08-12 09:00 | 10 | 1518.767 | 2019-08-13 09:00 | 10 | 1554.197 | 2018-08-13 09:00 | 10 | 1377.38 | 2017-08-13 09:00 | 10 | 1259.372 | 2016-08-12 09:00 | 10 | 1706.382 |  |  | 53.31% | 40.19% | 37.8% | 49.12% | 51.37% | 44.72% | 45.08% | 40.06% | 43.37% | 48.26%
2020-08-12 10:00 | 11 | 1681.715 | 2019-08-13 10:00 | 11 | 1608.283 | 2018-08-13 10:00 | 11 | 1468.388 | 2017-08-13 10:00 | 11 | 1304.307 | 2016-08-12 10:00 | 11 | 1829.492 |  |  | 59.05% | 43.8% | 40.08% | 50.57% | 56.21% | 44.72% | 45.07% | 40.06% | 43.36% | 48.26%
2020-08-12 11:00 | 12 | 1803.362 | 2019-08-13 11:00 | 12 | 1538.217 | 2018-08-13 11:00 | 12 | 1558.741 | 2017-08-13 11:00 | 12 | 1450.53 | 2016-08-12 11:00 | 12 | 2006.632 |  |  | 63.31% | 45.37% | 42.73% | 52.33% | 62.25% | 44.71% | 45.07% | 40.06% | 43.36% | 48.26%
2020-08-12 12:00 | 13 | 1946.783 | 2019-08-13 12:00 | 13 | 1631.372 | 2018-08-13 12:00 | 13 | 1694.589 | 2017-08-13 12:00 | 13 | 1587.396 | 2016-08-12 12:00 | 13 | 2141.866 |  |  | 69.44% | 50.45% | 45.35% | 50.05% | 66.75% | 44.71% | 45.07% | 40.06% | 43.35% | 48.26%
2020-08-12 13:00 | 14 | 2010.423 | 2019-08-13 13:00 | 14 | 1776.903 | 2018-08-13 13:00 | 14 | 1808.813 | 2017-08-13 13:00 | 14 | 1680.184 | 2016-08-12 13:00 | 14 | 2181.731 |  |  | 74.12% | 55.21% | 49.31% | 53.08% | 72.06% | 44.71% | 45.06% | 40.06% | 43.35% | 48.26%
2020-08-12 14:00 | 15 | 2067.324 | 2019-08-13 14:00 | 15 | 1864.715 | 2018-08-13 14:00 | 15 | 1858.998 | 2017-08-13 14:00 | 15 | 1735.209 | 2016-08-12 14:00 | 15 | 2178.204 |  |  | 75.5% | 58.44% | 52.63% | 57.82% | 74.41% | 44.71% | 45.06% | 40.06% | 43.34% | 48.25%
2020-08-12 15:00 | 16 | 2132.25 | 2019-08-13 15:00 | 16 | 1963.635 | 2018-08-13 15:00 | 16 | 1930.091 | 2017-08-13 15:00 | 16 | 1842.181 | 2016-08-12 15:00 | 16 | 2197.746 |  |  | 75.38% | 60.36% | 54.09% | 60.68% | 76.52% | 44.71% | 45.06% | 40.05% | 43.34% | 48.25%
2020-08-12 16:00 | 17 | 2127.298 | 2019-08-13 16:00 | 17 | 2047.244 | 2018-08-13 16:00 | 17 | 1983.443 | 2017-08-13 16:00 | 17 | 1878.262 | 2016-08-12 16:00 | 17 | 2227.696 |  |  | 76.05% | 64.08% | 56.16% | 63.9% | 78.92% | 44.7% | 45.06% | 40.05% | 43.34% | 48.25%
2020-08-12 17:00 | 18 | 2104.203 | 2019-08-13 17:00 | 18 | 2093.353 | 2018-08-13 17:00 | 18 | 2033.177 | 2017-08-13 17:00 | 18 | 1913.01 | 2016-08-12 17:00 | 18 | 2243.584 |  |  | 77.09% | 65.33% | 57.71% | 66.62% | 78.74% | 44.7% | 45.05% | 40.05% | 43.33% | 48.24%
2020-08-12 18:00 | 19 | 2093.424 | 2019-08-13 18:00 | 19 | 2097.296 | 2018-08-13 18:00 | 19 | 2028.94 | 2017-08-13 18:00 | 19 | 1889.056 | 2016-08-12 18:00 | 19 | 2223.281 |  |  | 77.64% | 66.54% | 59.16% | 68.12% | 77.88% | 44.7% | 45.05% | 40.05% | 43.33% | 48.24%
2020-08-12 19:00 | 20 | 2034.927 | 2019-08-13 19:00 | 20 | 2084.757 | 2018-08-13 19:00 | 20 | 1957.271 | 2017-08-13 19:00 | 20 | 1837.018 | 2016-08-12 19:00 | 20 | 2162.469 |  |  | 76.94% | 65.71% | 59.04% | 68.24% | 77.48% | 44.69% | 45.03% | 40.05% | 43.32% | 48.24%
2020-08-12 20:00 | 21 | 1972.184 | 2019-08-13 20:00 | 21 | 1985.541 | 2018-08-13 20:00 | 21 | 1857.406 | 2017-08-13 20:00 | 21 | 1743.035 | 2016-08-12 20:00 | 21 | 2097.498 |  |  | 74.83% | 63.9% | 56.95% | 67.84% | 75.32% | 44.69% | 45.03% | 40.05% | 43.32% | 48.23%
2020-08-12 21:00 | 22 | 1907.23 | 2019-08-13 21:00 | 22 | 1928.47 | 2018-08-13 21:00 | 22 | 1811.313 | 2017-08-13 21:00 | 22 | 1713.789 | 2016-08-12 21:00 | 22 | 2076.407 |  |  | 72.58% | 60.63% | 54.04% | 64.61% | 73% | 44.69% | 45.03% | 40.05% | 43.32% | 48.23%
2020-08-12 22:00 | 23 | 1752.467 | 2019-08-13 22:00 | 23 | 1732.625 | 2018-08-13 22:00 | 23 | 1591.362 | 2017-08-13 22:00 | 23 | 1552.734 | 2016-08-12 22:00 | 23 | 1917.819 |  |  | 71.85% | 59.61% | 52.7% | 62.75% | 70.59% | 44.69% | 45.03% | 40.04% | 43.3% | 48.23%
2020-08-12 23:00 | 24 | 1557.769 | 2019-08-13 23:00 | 24 | 1523.908 | 2018-08-13 23:00 | 24 | 1398.35 | 2017-08-13 23:00 | 24 | 1376.89 | 2016-08-12 23:00 | 24 | 1754.936 |  |  | 66.37% | 54.01% | 46.3% | 56.38% | 64.86% | 44.68% | 45.02% | 40.04% | 43.3% | 48.22%
2020-08-13 | 1 | 1417.973 | 2019-08-14 | 1 | 1389.722 | 2018-08-14 | 1 | 1259.352 | 2017-08-14 | 1 | 1240.763 | 2016-08-13 | 1 | 1583.564 |  |  | 60.73% | 47.89% | 40.69% | 49.59% | 57.66% | 44.68% | 45.02% | 40.04% | 43.3% | 48.21%
2020-08-13 01:00 | 2 | 1340.106 | 2019-08-14 01:00 | 2 | 1285.829 | 2018-08-14 01:00 | 2 | 1176.395 | 2017-08-14 01:00 | 2 | 1139.823 | 2016-08-13 01:00 | 2 | 1509.869 |  |  | 54.8% | 43.16% | 36.64% | 45.22% | 52.48% | 44.68% | 45.02% | 40.04% | 43.29% | 48.21%
2020-08-13 02:00 | 3 | 1250.21 | 2019-08-14 02:00 | 3 | 1241.759 | 2018-08-14 02:00 | 3 | 1114.318 | 2017-08-14 02:00 | 3 | 1080.563 | 2016-08-13 02:00 | 3 | 1450.186 |  |  | 52.25% | 39.65% | 34.23% | 41.84% | 49.6% | 44.67% | 45.02% | 40.03% | 43.29% | 48.21%
2020-08-13 03:00 | 4 | 1201.321 | 2019-08-14 03:00 | 4 | 1248.662 | 2018-08-14 03:00 | 4 | 1092.253 | 2017-08-14 03:00 | 4 | 1066.19 | 2016-08-13 03:00 | 4 | 1391.883 |  |  | 50.18% | 37.58% | 32.42% | 40.41% | 46.27% | 44.67% | 45.02% | 40.03% | 43.29% | 48.2%
2020-08-13 04:00 | 5 | 1191.29 | 2019-08-14 04:00 | 5 | 1207.65 | 2018-08-14 04:00 | 5 | 1099.31 | 2017-08-14 04:00 | 5 | 1070.273 | 2016-08-13 04:00 | 5 | 1320.762 |  |  | 48.17% | 37.08% | 31.78% | 40.63% | 44.46% | 44.67% | 45.02% | 40.03% | 43.29% | 48.2%
2020-08-13 05:00 | 6 | 1137.344 | 2019-08-14 05:00 | 6 | 1285.642 | 2018-08-14 05:00 | 6 | 1120.757 | 2017-08-14 05:00 | 6 | 1145.64 | 2016-08-13 05:00 | 6 | 1338.583 |  |  | 45.7% | 37.23% | 31.99% | 39.3% | 44.09% | 44.67% | 45.01% | 40.03% | 43.29% | 48.19%
2020-08-13 06:00 | 7 | 1194.311 | 2019-08-14 06:00 | 7 | 1389.427 | 2018-08-14 06:00 | 7 | 1209.702 | 2017-08-14 06:00 | 7 | 1269.457 | 2016-08-13 06:00 | 7 | 1363.473 |  |  | 46.32% | 39.85% | 32.61% | 41.83% | 42.1% | 44.67% | 45.01% | 40.03% | 43.28% | 48.19%
2020-08-13 07:00 | 8 | 1234.28 | 2019-08-14 07:00 | 8 | 1422.49 | 2018-08-14 07:00 | 8 | 1263.472 | 2017-08-14 07:00 | 8 | 1305.423 | 2016-08-13 07:00 | 8 | 1364.298 |  |  | 47.18% | 44.16% | 35.2% | 45.21% | 44.21% | 44.67% | 45.01% | 40.02% | 43.28% | 48.19%
2020-08-13 08:00 | 9 | 1333.989 | 2019-08-14 08:00 | 9 | 1437.092 | 2018-08-14 08:00 | 9 | 1287.806 | 2017-08-14 08:00 | 9 | 1295.349 | 2016-08-13 08:00 | 9 | 1512.81 |  |  | 47.21% | 45.41% | 36.76% | 46.29% | 45.68% | 44.67% | 45.01% | 40.02% | 43.28% | 48.19%
2020-08-13 09:00 | 10 | 1434.675 | 2019-08-14 09:00 | 10 | 1533.135 | 2018-08-14 09:00 | 10 | 1392.807 | 2017-08-14 09:00 | 10 | 1332.423 | 2016-08-13 09:00 | 10 | 1682.701 |  |  | 52.35% | 45.06% | 37.47% | 46.76% | 49.37% | 44.66% | 45.01% | 40.02% | 43.28% | 48.19%
2020-08-13 10:00 | 11 | 1600.346 | 2019-08-14 10:00 | 11 | 1623.044 | 2018-08-14 10:00 | 11 | 1502.531 | 2017-08-14 10:00 | 11 | 1418.935 | 2016-08-13 10:00 | 11 | 1806.464 |  |  | 58.23% | 46.35% | 40.53% | 49.89% | 53.1% | 44.66% | 45% | 40.02% | 43.28% | 48.18%
2020-08-13 11:00 | 12 | 1744.084 | 2019-08-14 11:00 | 12 | 1743.632 | 2018-08-14 11:00 | 12 | 1647.639 | 2017-08-14 11:00 | 12 | 1513.146 | 2016-08-13 11:00 | 12 | 1847.396 |  |  | 62.51% | 49.35% | 43.72% | 52.81% | 59.23% | 44.66% | 45% | 40.01% | 43.28% | 48.18%
2020-08-13 12:00 | 13 | 1869.841 | 2019-08-14 12:00 | 13 | 1885.804 | 2018-08-14 12:00 | 13 | 1755.61 | 2017-08-14 12:00 | 13 | 1607.627 | 2016-08-13 12:00 | 13 | 1944.748 |  |  | 63.93% | 52.63% | 47.94% | 56.74% | 64.55% | 44.66% | 45% | 40.01% | 43.28% | 48.18%
2020-08-13 13:00 | 14 | 2041.673 | 2019-08-14 13:00 | 14 | 1979.401 | 2018-08-14 13:00 | 14 | 1849.601 | 2017-08-14 13:00 | 14 | 1692.24 | 2016-08-13 13:00 | 14 | 1935.134 |  |  | 67.3% | 55.92% | 51.08% | 61.36% | 69.21% | 44.66% | 44.99% | 40.01% | 43.28% | 48.17%
2020-08-13 14:00 | 15 | 2052.628 | 2019-08-14 14:00 | 15 | 2061.317 | 2018-08-14 14:00 | 15 | 1908.764 | 2017-08-14 14:00 | 15 | 1771.394 | 2016-08-13 14:00 | 15 | 1931.435 |  |  | 66.96% | 58.86% | 53.82% | 64.41% | 75.57% | 44.66% | 44.99% | 40% | 43.28% | 48.16%
2020-08-13 15:00 | 16 | 2007.251 | 2019-08-14 15:00 | 16 | 2106.855 | 2018-08-14 15:00 | 16 | 2001.773 | 2017-08-14 15:00 | 16 | 1782.81 | 2016-08-13 15:00 | 16 | 2008.183 |  |  | 66.84% | 61.61% | 55.54% | 67.07% | 75.97% | 44.66% | 44.99% | 40% | 43.27% | 48.16%
2020-08-13 16:00 | 17 | 2004.395 | 2019-08-14 16:00 | 17 | 2166.951 | 2018-08-14 16:00 | 17 | 1987.81 | 2017-08-14 16:00 | 17 | 1837.97 | 2016-08-13 16:00 | 17 | 2034.776 |  |  | 69.49% | 62.01% | 58.25% | 68.56% | 74.29% | 44.65% | 44.98% | 40% | 43.25% | 48.16%
2020-08-13 17:00 | 18 | 2005.594 | 2019-08-14 17:00 | 18 | 2230.741 | 2018-08-14 17:00 | 18 | 2055.848 | 2017-08-14 17:00 | 18 | 1819.831 | 2016-08-13 17:00 | 18 | 2050.755 |  |  | 70.41% | 63.93% | 57.84% | 70.51% | 74.19% | 44.65% | 44.98% | 40% | 43.25% | 48.16%
2020-08-13 18:00 | 19 | 1918.892 | 2019-08-14 18:00 | 19 | 2192.628 | 2018-08-14 18:00 | 19 | 2044.841 | 2017-08-14 18:00 | 19 | 1853.199 | 2016-08-13 18:00 | 19 | 2032.522 |  |  | 70.97% | 63.3% | 59.82% | 72.59% | 74.23% | 44.65% | 44.97% | 40% | 43.25% | 48.15%
2020-08-13 19:00 | 20 | 1865.173 | 2019-08-14 19:00 | 20 | 2150.735 | 2018-08-14 19:00 | 20 | 2002.97 | 2017-08-14 19:00 | 20 | 1807.381 | 2016-08-13 19:00 | 20 | 1919.176 |  |  | 70.34% | 64.46% | 59.5% | 71.35% | 71.02% | 44.65% | 44.97% | 39.99% | 43.24% | 48.15%
2020-08-13 20:00 | 21 | 1796.226 | 2019-08-14 20:00 | 21 | 2010.509 | 2018-08-14 20:00 | 21 | 1938.99 | 2017-08-14 20:00 | 21 | 1800.426 | 2016-08-13 20:00 | 21 | 1883.712 |  |  | 66.41% | 62.87% | 58.28% | 69.98% | 69.04% | 44.64% | 44.97% | 39.98% | 43.24% | 48.15%
2020-08-13 21:00 | 22 | 1795.328 | 2019-08-14 21:00 | 22 | 1950.717 | 2018-08-14 21:00 | 22 | 1848.913 | 2017-08-14 21:00 | 22 | 1769.793 | 2016-08-13 21:00 | 22 | 1841.975 |  |  | 65.19% | 62.62% | 56.42% | 65.42% | 66.48% | 44.64% | 44.97% | 39.98% | 43.24% | 48.15%
2020-08-13 22:00 | 23 | 1660.654 | 2019-08-14 22:00 | 23 | 1767.952 | 2018-08-14 22:00 | 23 | 1640.868 | 2017-08-14 22:00 | 23 | 1554.865 | 2016-08-13 22:00 | 23 | 1731.938 |  |  | 63.74% | 61.56% | 53.8% | 63.48% | 66.45% | 44.64% | 44.97% | 39.98% | 43.24% | 48.15%
2020-08-13 23:00 | 24 | 1503.319 | 2019-08-14 23:00 | 24 | 1539.473 | 2018-08-14 23:00 | 24 | 1459.879 | 2017-08-14 23:00 | 24 | 1435.965 | 2016-08-13 23:00 | 24 | 1589.848 |  |  | 59.93% | 54.08% | 47.74% | 57.53% | 61.47% | 44.64% | 44.96% | 39.97% | 43.22% | 48.15%
2020-08-14 | 1 | 1384.705 | 2019-08-15 | 1 | 1379.42 | 2018-08-15 | 1 | 1348.881 | 2017-08-15 | 1 | 1319.682 | 2016-08-14 | 1 | 1463.794 |  |  | 55.02% | 49.95% | 42.48% | 50.09% | 55.64% | 44.64% | 44.96% | 39.96% | 43.22% | 48.14%
2020-08-14 01:00 | 2 | 1325.948 | 2019-08-15 01:00 | 2 | 1276.507 | 2018-08-15 01:00 | 2 | 1223.832 | 2017-08-15 01:00 | 2 | 1236.673 | 2016-08-14 01:00 | 2 | 1334.723 |  |  | 50.65% | 45.9% | 39.25% | 44.89% | 51.25% | 44.63% | 44.96% | 39.96% | 43.22% | 48.13%
2020-08-14 02:00 | 3 | 1258.141 | 2019-08-15 02:00 | 3 | 1222.327 | 2018-08-15 02:00 | 3 | 1111.821 | 2017-08-15 02:00 | 3 | 1177.637 | 2016-08-14 02:00 | 3 | 1284.344 |  |  | 46.19% | 43.01% | 35.61% | 41.54% | 49.08% | 44.62% | 44.96% | 39.96% | 43.2% | 48.12%
2020-08-14 03:00 | 4 | 1148.435 | 2019-08-15 03:00 | 4 | 1169.551 | 2018-08-15 03:00 | 4 | 1153.11 | 2017-08-15 03:00 | 4 | 1168.603 | 2016-08-14 03:00 | 4 | 1187.464 |  |  | 44.44% | 40.96% | 32.35% | 39.77% | 46.57% | 44.61% | 44.96% | 39.96% | 43.2% | 48.12%
2020-08-14 04:00 | 5 | 1186.642 | 2019-08-15 04:00 | 5 | 1163.803 | 2018-08-15 04:00 | 5 | 1167.005 | 2017-08-15 04:00 | 5 | 1147.669 | 2016-08-14 04:00 | 5 | 1104.314 |  |  | 41.09% | 40.65% | 33.55% | 38.06% | 42.51% | 44.61% | 44.96% | 39.95% | 43.2% | 48.12%
2020-08-14 05:00 | 6 | 1253.597 | 2019-08-15 05:00 | 6 | 1245.598 | 2018-08-15 05:00 | 6 | 1213.225 | 2017-08-15 05:00 | 6 | 1192.671 | 2016-08-14 05:00 | 6 | 1164.316 |  |  | 38.21% | 39.92% | 33.96% | 37.87% | 43.92% | 44.61% | 44.95% | 39.95% | 43.19% | 48.11%
2020-08-14 06:00 | 7 | 1299.927 | 2019-08-15 06:00 | 7 | 1319.497 | 2018-08-15 06:00 | 7 | 1340.462 | 2017-08-15 06:00 | 7 | 1351.992 | 2016-08-14 06:00 | 7 | 1188.554 |  |  | 40.29% | 41.48% | 35.3% | 40.53% | 46.4% | 44.61% | 44.95% | 39.95% | 43.19% | 48.11%
2020-08-14 07:00 | 8 | 1364.258 | 2019-08-15 07:00 | 8 | 1363.609 | 2018-08-15 07:00 | 8 | 1365.413 | 2017-08-15 07:00 | 8 | 1367.157 | 2016-08-14 07:00 | 8 | 1216.74 |  |  | 41.13% | 47.03% | 39% | 42.94% | 48.11% | 44.61% | 44.95% | 39.95% | 43.18% | 48.11%
2020-08-14 08:00 | 9 | 1401.37 | 2019-08-15 08:00 | 9 | 1411.207 | 2018-08-15 08:00 | 9 | 1363.758 | 2017-08-15 08:00 | 9 | 1371.299 | 2016-08-14 08:00 | 9 | 1363.757 |  |  | 42.11% | 47.55% | 39.73% | 44.37% | 50.5% | 44.61% | 44.95% | 39.95% | 43.18% | 48.11%
2020-08-14 09:00 | 10 | 1440.36 | 2019-08-15 09:00 | 10 | 1442.022 | 2018-08-15 09:00 | 10 | 1368.447 | 2017-08-15 09:00 | 10 | 1458.425 | 2016-08-14 09:00 | 10 | 1574.598 |  |  | 47.19% | 47.7% | 39.68% | 45.92% | 51.87% | 44.6% | 44.95% | 39.95% | 43.18% | 48.11%
2020-08-14 10:00 | 11 | 1540.91 | 2019-08-15 10:00 | 11 | 1596.785 | 2018-08-15 10:00 | 11 | 1495.824 | 2017-08-15 10:00 | 11 | 1551.676 | 2016-08-14 10:00 | 11 | 1701.702 |  |  | 54.49% | 50.73% | 39.82% | 46.92% | 53.31% | 44.6% | 44.95% | 39.95% | 43.17% | 48.11%
2020-08-14 11:00 | 12 | 1607.319 | 2019-08-15 11:00 | 12 | 1730.645 | 2018-08-15 11:00 | 12 | 1548.345 | 2017-08-15 11:00 | 12 | 1669.805 | 2016-08-14 11:00 | 12 | 1787.514 |  |  | 58.89% | 53.97% | 43.52% | 51.96% | 57.03% | 44.59% | 44.94% | 39.95% | 43.17% | 48.1%
2020-08-14 12:00 | 13 | 1653.478 | 2019-08-15 12:00 | 13 | 1836.872 | 2018-08-15 12:00 | 13 | 1635.003 | 2017-08-15 12:00 | 13 | 1753.791 | 2016-08-14 12:00 | 13 | 1906.616 |  |  | 61.86% | 58.08% | 45.05% | 56.31% | 59.49% | 44.59% | 44.94% | 39.95% | 43.17% | 48.1%
2020-08-14 13:00 | 14 | 1682.03 | 2019-08-15 13:00 | 14 | 1908.521 | 2018-08-15 13:00 | 14 | 1669.908 | 2017-08-15 13:00 | 14 | 1822.077 | 2016-08-14 13:00 | 14 | 1968.633 |  |  | 65.98% | 61% | 47.57% | 59.77% | 61.2% | 44.59% | 44.94% | 39.94% | 43.16% | 48.09%
2020-08-14 14:00 | 15 | 1738.693 | 2019-08-15 14:00 | 15 | 1970.988 | 2018-08-15 14:00 | 15 | 1719.314 | 2017-08-15 14:00 | 15 | 1909.79 | 2016-08-14 14:00 | 15 | 2050.668 |  |  | 68.12% | 63.38% | 48.59% | 62.1% | 62.26% | 44.58% | 44.94% | 39.94% | 43.16% | 48.09%
2020-08-14 15:00 | 16 | 1735.827 | 2019-08-15 15:00 | 16 | 2020.255 | 2018-08-15 15:00 | 16 | 1708.04 | 2017-08-15 15:00 | 16 | 2020.011 | 2016-08-14 15:00 | 16 | 2088.623 |  |  | 70.96% | 66.43% | 50.03% | 64.13% | 64.35% | 44.58% | 44.94% | 39.94% | 43.16% | 48.08%
2020-08-14 16:00 | 17 | 1819.465 | 2019-08-15 16:00 | 17 | 2036.324 | 2018-08-15 16:00 | 17 | 1779.611 | 2017-08-15 16:00 | 17 | 2072.228 | 2016-08-14 16:00 | 17 | 2103.663 |  |  | 72.28% | 70.26% | 49.7% | 65.74% | 64.25% | 44.57% | 44.94% | 39.93% | 43.15% | 48.08%
2020-08-14 17:00 | 18 | 1853.448 | 2019-08-15 17:00 | 18 | 2080.317 | 2018-08-15 17:00 | 18 | 1756.15 | 2017-08-15 17:00 | 18 | 2098.123 | 2016-08-14 17:00 | 18 | 2146.906 |  |  | 72.8% | 72.08% | 51.78% | 66.26% | 67.34% | 44.57% | 44.94% | 39.93% | 43.14% | 48.07%
2020-08-14 18:00 | 19 | 1834.558 | 2019-08-15 18:00 | 19 | 2046.533 | 2018-08-15 18:00 | 19 | 1792.664 | 2017-08-15 18:00 | 19 | 2127.482 | 2016-08-14 18:00 | 19 | 2068.76 |  |  | 74.29% | 72.98% | 51.1% | 67.69% | 68.6% | 44.57% | 44.94% | 39.92% | 43.14% | 48.07%
2020-08-14 19:00 | 20 | 1789.074 | 2019-08-15 19:00 | 20 | 1995.564 | 2018-08-15 19:00 | 20 | 1687.485 | 2017-08-15 19:00 | 20 | 2040.963 | 2016-08-14 19:00 | 20 | 2021.877 |  |  | 71.59% | 74% | 52.16% | 66.59% | 67.9% | 44.57% | 44.94% | 39.92% | 43.14% | 48.07%
2020-08-14 20:00 | 21 | 1745.347 | 2019-08-15 20:00 | 21 | 1843.236 | 2018-08-15 20:00 | 21 | 1639.223 | 2017-08-15 20:00 | 21 | 2004.23 | 2016-08-14 20:00 | 21 | 1946.893 |  |  | 69.97% | 70.99% | 49.1% | 64.93% | 66.22% | 44.56% | 44.93% | 39.92% | 43.14% | 48.06%
2020-08-14 21:00 | 22 | 1686.301 | 2019-08-15 21:00 | 22 | 1802.313 | 2018-08-15 21:00 | 22 | 1711.192 | 2017-08-15 21:00 | 22 | 1922.682 | 2016-08-14 21:00 | 22 | 1897.286 |  |  | 67.37% | 69.71% | 47.7% | 59.98% | 64.6% | 44.55% | 44.93% | 39.92% | 43.14% | 48.06%
2020-08-14 22:00 | 23 | 1584.735 | 2019-08-15 22:00 | 23 | 1632.9 | 2018-08-15 22:00 | 23 | 1493.092 | 2017-08-15 22:00 | 23 | 1732.761 | 2016-08-14 22:00 | 23 | 1742.3 |  |  | 65.66% | 66.88% | 49.79% | 58.65% | 62.42% | 44.54% | 44.93% | 39.92% | 43.14% | 48.06%
2020-08-14 23:00 | 24 | 1445.036 | 2019-08-15 23:00 | 24 | 1435.16 | 2018-08-15 23:00 | 24 | 1372.332 | 2017-08-15 23:00 | 24 | 1520.298 | 2016-08-14 23:00 | 24 | 1562.885 |  |  | 60.29% | 60.27% | 43.44% | 53.13% | 58.66% | 44.54% | 44.92% | 39.91% | 43.14% | 48.06%
2020-08-15 | 1 | 1328.754 | 2019-08-16 | 1 | 1297.564 | 2018-08-16 | 1 | 1247.356 | 2017-08-16 | 1 | 1392.962 | 2016-08-15 | 1 | 1441.098 |  |  | 54.08% | 52.88% | 39.93% | 46.7% | 53.49% | 44.54% | 44.92% | 39.91% | 43.13% | 48.05%
2020-08-15 01:00 | 2 | 1257.254 | 2019-08-16 01:00 | 2 | 1215.582 | 2018-08-16 01:00 | 2 | 1208.507 | 2017-08-16 01:00 | 2 | 1307.107 | 2016-08-15 01:00 | 2 | 1331.42 |  |  | 49.87% | 48.45% | 36.29% | 42.22% | 49.18% | 44.54% | 44.91% | 39.91% | 43.13% | 48.04%
2020-08-15 02:00 | 3 | 1199.215 | 2019-08-16 02:00 | 3 | 1137.518 | 2018-08-16 02:00 | 3 | 1167.308 | 2017-08-16 02:00 | 3 | 1244.561 | 2016-08-15 02:00 | 3 | 1264.029 |  |  | 46.07% | 45.46% | 35.16% | 39.55% | 46.53% | 44.54% | 44.91% | 39.91% | 43.13% | 48.04%
2020-08-15 03:00 | 4 | 1123.975 | 2019-08-16 03:00 | 4 | 1085.751 | 2018-08-16 03:00 | 4 | 1110.965 | 2017-08-16 03:00 | 4 | 1177.147 | 2016-08-15 03:00 | 4 | 1254.588 |  |  | 43.74% | 43.29% | 33.97% | 37.01% | 44.39% | 44.54% | 44.91% | 39.91% | 43.13% | 48.04%
2020-08-15 04:00 | 5 | 1126.355 | 2019-08-16 04:00 | 5 | 1119.91 | 2018-08-16 04:00 | 5 | 1136.099 | 2017-08-16 04:00 | 5 | 1150.874 | 2016-08-15 04:00 | 5 | 1229.222 |  |  | 43.41% | 40.94% | 32.33% | 35.33% | 41.6% | 44.54% | 44.9% | 39.91% | 43.13% | 48.04%
2020-08-15 05:00 | 6 | 1106.45 | 2019-08-16 05:00 | 6 | 1118.618 | 2018-08-16 05:00 | 6 | 1199.427 | 2017-08-16 05:00 | 6 | 1241.63 | 2016-08-15 05:00 | 6 | 1305.908 |  |  | 42.54% | 40.03% | 33.06% | 36.44% | 41.69% | 44.54% | 44.9% | 39.91% | 43.13% | 48.03%
2020-08-15 06:00 | 7 | 1067.001 | 2019-08-16 06:00 | 7 | 1272.529 | 2018-08-16 06:00 | 7 | 1312.151 | 2017-08-16 06:00 | 7 | 1365.792 | 2016-08-15 06:00 | 7 | 1409.932 |  |  | 45.19% | 43.19% | 34.9% | 36.4% | 40.95% | 44.53% | 44.9% | 39.9% | 43.12% | 48.02%
2020-08-15 07:00 | 8 | 1123.834 | 2019-08-16 07:00 | 8 | 1248.447 | 2018-08-16 07:00 | 8 | 1329.416 | 2017-08-16 07:00 | 8 | 1390.866 | 2016-08-15 07:00 | 8 | 1420.819 |  |  | 48.79% | 47.51% | 38.18% | 41.41% | 39.49% | 44.52% | 44.9% | 39.9% | 43.11% | 48.02%
2020-08-15 08:00 | 9 | 1191.929 | 2019-08-16 08:00 | 9 | 1250.105 | 2018-08-16 08:00 | 9 | 1329.108 | 2017-08-16 08:00 | 9 | 1390.803 | 2016-08-15 08:00 | 9 | 1494.294 |  |  | 49.17% | 48.38% | 38.68% | 40.62% | 41.6% | 44.52% | 44.9% | 39.9% | 43.11% | 48.01%
2020-08-15 09:00 | 10 | 1320.014 | 2019-08-16 09:00 | 10 | 1372.814 | 2018-08-16 09:00 | 10 | 1333.906 | 2017-08-16 09:00 | 10 | 1468.793 | 2016-08-15 09:00 | 10 | 1584.142 |  |  | 51.71% | 48.38% | 38.67% | 40.68% | 44.12% | 44.52% | 44.89% | 39.89% | 43.11% | 48.01%
2020-08-15 10:00 | 11 | 1359.846 | 2019-08-16 10:00 | 11 | 1518.439 | 2018-08-16 10:00 | 11 | 1419.855 | 2017-08-16 10:00 | 11 | 1562.92 | 2016-08-15 10:00 | 11 | 1742.719 |  |  | 54.82% | 51.09% | 38.81% | 44.67% | 48.86% | 44.52% | 44.89% | 39.89% | 43.1% | 48%
2020-08-15 11:00 | 12 | 1512.293 | 2019-08-16 11:00 | 12 | 1658.403 | 2018-08-16 11:00 | 12 | 1474.839 | 2017-08-16 11:00 | 12 | 1701.114 | 2016-08-15 11:00 | 12 | 1827.356 |  |  | 60.31% | 54.36% | 41.31% | 49.41% | 50.33% | 44.52% | 44.89% | 39.88% | 43.1% | 48%
2020-08-15 12:00 | 13 | 1678.664 | 2019-08-16 12:00 | 13 | 1767.199 | 2018-08-16 12:00 | 13 | 1511.895 | 2017-08-16 12:00 | 13 | 1840.759 | 2016-08-15 12:00 | 13 | 1997.266 |  |  | 63.24% | 59.17% | 42.91% | 53.96% | 55.97% | 44.51% | 44.89% | 39.86% | 43.1% | 47.99%
2020-08-15 13:00 | 14 | 1776.126 | 2019-08-16 13:00 | 14 | 1881.014 | 2018-08-16 13:00 | 14 | 1546.964 | 2017-08-16 13:00 | 14 | 1933.169 | 2016-08-15 13:00 | 14 | 2101.973 |  |  | 69.12% | 64.03% | 43.99% | 57.5% | 62.13% | 44.51% | 44.89% | 39.86% | 43.09% | 47.99%
2020-08-15 14:00 | 15 | 1846.455 | 2019-08-16 14:00 | 15 | 1962.729 | 2018-08-16 14:00 | 15 | 1608.331 | 2017-08-16 14:00 | 15 | 2025.257 | 2016-08-15 14:00 | 15 | 2138.018 |  |  | 72.74% | 67.24% | 45.01% | 61.21% | 65.74% | 44.51% | 44.89% | 39.86% | 43.09% | 47.98%
2020-08-15 15:00 | 16 | 1921.583 | 2019-08-16 15:00 | 16 | 2055.824 | 2018-08-16 15:00 | 16 | 1601.172 | 2017-08-16 15:00 | 16 | 2082.98 | 2016-08-15 15:00 | 16 | 2184.801 |  |  | 73.99% | 70.44% | 46.8% | 63.87% | 68.34% | 44.51% | 44.89% | 39.86% | 43.09% | 47.98%
2020-08-15 16:00 | 17 | 1963.046 | 2019-08-16 16:00 | 17 | 2098.76 | 2018-08-16 16:00 | 17 | 1667.209 | 2017-08-16 16:00 | 17 | 2136.665 | 2016-08-15 16:00 | 17 | 2178.533 |  |  | 75.6% | 72.45% | 46.59% | 66.9% | 71.12% | 44.5% | 44.89% | 39.85% | 43.09% | 47.97%
2020-08-15 17:00 | 18 | 2014.777 | 2019-08-16 17:00 | 18 | 2136.739 | 2018-08-16 17:00 | 18 | 1729.018 | 2017-08-16 17:00 | 18 | 2164.97 | 2016-08-15 17:00 | 18 | 2163.653 |  |  | 75.39% | 74.32% | 48.51% | 68.29% | 72.66% | 44.5% | 44.88% | 39.85% | 43.08% | 47.97%
2020-08-15 18:00 | 19 | 1974.314 | 2019-08-16 18:00 | 19 | 2112.922 | 2018-08-16 18:00 | 19 | 1773.692 | 2017-08-16 18:00 | 19 | 2136.685 | 2016-08-15 18:00 | 19 | 2118.902 |  |  | 74.87% | 75.3% | 50.31% | 69.53% | 74.57% | 44.49% | 44.88% | 39.85% | 43.08% | 47.97%
2020-08-15 19:00 | 20 | 1922.361 | 2019-08-16 19:00 | 20 | 1999.211 | 2018-08-16 19:00 | 20 | 1771.19 | 2017-08-16 19:00 | 20 | 2081.904 | 2016-08-15 19:00 | 20 | 2030.538 |  |  | 73.32% | 74.32% | 51.61% | 68.75% | 73.08% | 44.49% | 44.88% | 39.84% | 43.08% | 47.97%
2020-08-15 20:00 | 21 | 1784.122 | 2019-08-16 20:00 | 21 | 1879.682 | 2018-08-16 20:00 | 21 | 1720.593 | 2017-08-16 20:00 | 21 | 2031.638 | 2016-08-15 20:00 | 21 | 1990.968 |  |  | 70.27% | 72.41% | 51.54% | 65.05% | 71.15% | 44.49% | 44.87% | 39.84% | 43.07% | 47.96%
2020-08-15 21:00 | 22 | 1724.197 | 2019-08-16 21:00 | 22 | 1822.847 | 2018-08-16 21:00 | 22 | 1653.873 | 2017-08-16 21:00 | 22 | 1962.614 | 2016-08-15 21:00 | 22 | 1933.825 |  |  | 68.9% | 70.67% | 50.06% | 61.16% | 66.04% | 44.48% | 44.87% | 39.84% | 43.07% | 47.96%
2020-08-15 22:00 | 23 | 1504.354 | 2019-08-16 22:00 | 23 | 1658.951 | 2018-08-16 22:00 | 23 | 1564.097 | 2017-08-16 22:00 | 23 | 1782.483 | 2016-08-15 22:00 | 23 | 1750.053 |  |  | 66.92% | 68.26% | 48.12% | 59.31% | 63.82% | 44.48% | 44.87% | 39.84% | 43.07% | 47.96%
2020-08-15 23:00 | 24 | 1346.22 | 2019-08-16 23:00 | 24 | 1488.81 | 2018-08-16 23:00 | 24 | 1383.979 | 2017-08-16 23:00 | 24 | 1584.824 | 2016-08-15 23:00 | 24 | 1581.46 |  |  | 60.56% | 62% | 45.51% | 53.98% | 55.68% | 44.48% | 44.87% | 39.84% | 43.07% | 47.96%
2020-08-16 | 1 | 1206.082 | 2019-08-17 | 1 | 1364.157 | 2018-08-17 | 1 | 1326.962 | 2017-08-17 | 1 | 1458.937 | 2016-08-16 | 1 | 1462.815 |  |  | 54.73% | 55.12% | 40.27% | 48.44% | 49.83% | 44.47% | 44.87% | 39.83% | 43.07% | 47.95%
2020-08-16 01:00 | 2 | 1224.077 | 2019-08-17 01:00 | 2 | 1241.435 | 2018-08-17 01:00 | 2 | 1231.099 | 2017-08-17 01:00 | 2 | 1356.105 | 2016-08-16 01:00 | 2 | 1345.324 |  |  | 50.62% | 50.75% | 38.61% | 44.39% | 44.64% | 44.47% | 44.87% | 39.83% | 43.07% | 47.95%
2020-08-16 02:00 | 3 | 1143.865 | 2019-08-17 02:00 | 3 | 1172.553 | 2018-08-17 02:00 | 3 | 1146.197 | 2017-08-17 02:00 | 3 | 1313.076 | 2016-08-16 02:00 | 3 | 1289.537 |  |  | 46.55% | 47.17% | 35.82% | 40.4% | 45.31% | 44.47% | 44.87% | 39.83% | 43.06% | 47.95%
2020-08-16 03:00 | 4 | 1121.826 | 2019-08-17 03:00 | 4 | 1150.744 | 2018-08-17 03:00 | 4 | 1178.131 | 2017-08-17 03:00 | 4 | 1245.313 | 2016-08-16 03:00 | 4 | 1253.672 |  |  | 44.62% | 45.67% | 33.35% | 38.15% | 42.34% | 44.46% | 44.87% | 39.82% | 43.06% | 47.95%
2020-08-16 04:00 | 5 | 1056.746 | 2019-08-17 04:00 | 5 | 1106.828 | 2018-08-17 04:00 | 5 | 1171.058 | 2017-08-17 04:00 | 5 | 1251.498 | 2016-08-16 04:00 | 5 | 1272.797 |  |  | 43.38% | 43.32% | 34.28% | 37.44% | 41.52% | 44.45% | 44.86% | 39.82% | 43.06% | 47.94%
2020-08-16 05:00 | 6 | 1098.788 | 2019-08-17 05:00 | 6 | 1101.979 | 2018-08-17 05:00 | 6 | 1225.127 | 2017-08-17 05:00 | 6 | 1255.834 | 2016-08-16 05:00 | 6 | 1307.798 |  |  | 44.04% | 43.53% | 34.07% | 36.02% | 39.11% | 44.45% | 44.86% | 39.82% | 43.05% | 47.94%
2020-08-16 06:00 | 7 | 1051.609 | 2019-08-17 06:00 | 7 | 1115.904 | 2018-08-17 06:00 | 7 | 1324.085 | 2017-08-17 06:00 | 7 | 1411.74 | 2016-08-16 06:00 | 7 | 1430.888 |  |  | 45.26% | 43.68% | 35.65% | 35.86% | 40.67% | 44.45% | 44.86% | 39.81% | 43.05% | 47.94%
2020-08-16 07:00 | 8 | 957.689 | 2019-08-17 07:00 | 8 | 1131.757 | 2018-08-17 07:00 | 8 | 1388.111 | 2017-08-17 07:00 | 8 | 1446.768 | 2016-08-16 07:00 | 8 | 1467.925 |  |  | 49.52% | 49.1% | 38.53% | 36.31% | 38.92% | 44.45% | 44.85% | 39.8% | 43.05% | 47.94%
2020-08-16 08:00 | 9 | 1059.884 | 2019-08-17 08:00 | 9 | 1267.702 | 2018-08-17 08:00 | 9 | 1383.372 | 2017-08-17 08:00 | 9 | 1524.06 | 2016-08-16 08:00 | 9 | 1517.176 |  |  | 50.8% | 50.32% | 40.39% | 36.83% | 35.45% | 44.44% | 44.85% | 39.79% | 43.04% | 47.94%
2020-08-16 09:00 | 10 | 1244.682 | 2019-08-17 09:00 | 10 | 1434.452 | 2018-08-17 09:00 | 10 | 1412.781 | 2017-08-17 09:00 | 10 | 1634.202 | 2016-08-16 09:00 | 10 | 1596.082 |  |  | 52.5% | 53.01% | 40.25% | 41.25% | 39.23% | 44.43% | 44.85% | 39.79% | 43.04% | 47.93%
2020-08-16 10:00 | 11 | 1368.439 | 2019-08-17 10:00 | 11 | 1597.083 | 2018-08-17 10:00 | 11 | 1410.828 | 2017-08-17 10:00 | 11 | 1740.266 | 2016-08-16 10:00 | 11 | 1725.697 |  |  | 55.23% | 56.84% | 41.11% | 46.68% | 46.07% | 44.43% | 44.84% | 39.79% | 43.04% | 47.93%
2020-08-16 11:00 | 12 | 1517.722 | 2019-08-17 11:00 | 12 | 1767.644 | 2018-08-17 11:00 | 12 | 1496.81 | 2017-08-17 11:00 | 12 | 1889.445 | 2016-08-16 11:00 | 12 | 1808.577 |  |  | 59.72% | 60.53% | 41.05% | 51.97% | 50.65% | 44.43% | 44.84% | 39.79% | 43.03% | 47.93%
2020-08-16 12:00 | 13 | 1640.703 | 2019-08-17 12:00 | 13 | 1880.521 | 2018-08-17 12:00 | 13 | 1592.788 | 2017-08-17 12:00 | 13 | 1973.688 | 2016-08-16 12:00 | 13 | 1873.326 |  |  | 62.59% | 65.72% | 43.55% | 57.52% | 56.18% | 44.43% | 44.83% | 39.78% | 43.02% | 47.93%
2020-08-16 13:00 | 14 | 1753.493 | 2019-08-17 13:00 | 14 | 1954.606 | 2018-08-17 13:00 | 14 | 1644.733 | 2017-08-17 13:00 | 14 | 2051.391 | 2016-08-16 13:00 | 14 | 1925.315 |  |  | 64.83% | 68.65% | 46.35% | 61.19% | 60.73% | 44.43% | 44.83% | 39.78% | 43.02% | 47.92%
2020-08-16 14:00 | 15 | 1776.402 | 2019-08-17 14:00 | 15 | 2087.18 | 2018-08-17 14:00 | 15 | 1649.88 | 2017-08-17 14:00 | 15 | 2120.93 | 2016-08-16 14:00 | 15 | 1981.429 |  |  | 66.63% | 71.35% | 47.86% | 63.6% | 64.9% | 44.43% | 44.83% | 39.78% | 43.02% | 47.92%
2020-08-16 15:00 | 16 | 1826.566 | 2019-08-17 15:00 | 16 | 2111.099 | 2018-08-17 15:00 | 16 | 1773.847 | 2017-08-17 15:00 | 16 | 2133.42 | 2016-08-16 15:00 | 16 | 1964.347 |  |  | 68.57% | 73.77% | 48.01% | 67.92% | 65.75% | 44.42% | 44.82% | 39.78% | 43.02% | 47.91%
2020-08-16 16:00 | 17 | 1818.687 | 2019-08-17 16:00 | 17 | 2084.205 | 2018-08-17 16:00 | 17 | 1828.856 | 2017-08-17 16:00 | 17 | 2194.248 | 2016-08-16 16:00 | 17 | 1956.874 |  |  | 67.98% | 74.21% | 51.61% | 68.69% | 67.61% | 44.42% | 44.82% | 39.78% | 43.01% | 47.91%
2020-08-16 17:00 | 18 | 1831.802 | 2019-08-17 17:00 | 18 | 2156.052 | 2018-08-17 17:00 | 18 | 1876.891 | 2017-08-17 17:00 | 18 | 2188.749 | 2016-08-16 17:00 | 18 | 1957.905 |  |  | 67.72% | 76.32% | 53.21% | 67.82% | 67.32% | 44.42% | 44.81% | 39.77% | 43.01% | 47.91%
2020-08-16 18:00 | 19 | 1813.871 | 2019-08-17 18:00 | 19 | 2124.202 | 2018-08-17 18:00 | 19 | 1811.919 | 2017-08-17 18:00 | 19 | 2149.464 | 2016-08-16 18:00 | 19 | 1936.937 |  |  | 67.75% | 76.13% | 54.61% | 70.16% | 67.8% | 44.42% | 44.81% | 39.77% | 43.01% | 47.91%
2020-08-16 19:00 | 20 | 1733.267 | 2019-08-17 19:00 | 20 | 2090.527 | 2018-08-17 19:00 | 20 | 1777.395 | 2017-08-17 19:00 | 20 | 2087.246 | 2016-08-16 19:00 | 20 | 1924.04 |  |  | 67.03% | 74.76% | 52.72% | 69.12% | 67.14% | 44.41% | 44.81% | 39.77% | 43% | 47.91%
2020-08-16 20:00 | 21 | 1637.595 | 2019-08-17 20:00 | 21 | 1958.957 | 2018-08-17 20:00 | 21 | 1742.599 | 2017-08-17 20:00 | 21 | 2020.213 | 2016-08-16 20:00 | 21 | 1889.502 |  |  | 66.58% | 72.6% | 51.72% | 68.02% | 64.15% | 44.4% | 44.8% | 39.77% | 43% | 47.9%
2020-08-16 21:00 | 22 | 1590.271 | 2019-08-17 21:00 | 22 | 1915.084 | 2018-08-17 21:00 | 22 | 1724.109 | 2017-08-17 21:00 | 22 | 1943.746 | 2016-08-16 21:00 | 22 | 1840.042 |  |  | 65.39% | 70.27% | 50.7% | 63.74% | 60.61% | 44.4% | 44.8% | 39.76% | 43% | 47.9%
2020-08-16 22:00 | 23 | 1409.886 | 2019-08-17 22:00 | 23 | 1722.123 | 2018-08-17 22:00 | 23 | 1579.71 | 2017-08-17 22:00 | 23 | 1765.71 | 2016-08-16 22:00 | 23 | 1674.339 |  |  | 63.67% | 67.61% | 50.17% | 62.32% | 58.86% | 44.4% | 44.8% | 39.76% | 43% | 47.89%
2020-08-16 23:00 | 24 | 1284.321 | 2019-08-17 23:00 | 24 | 1606.223 | 2018-08-17 23:00 | 24 | 1448.764 | 2017-08-17 23:00 | 24 | 1581.69 | 2016-08-16 23:00 | 24 | 1497.819 |  |  | 57.94% | 61.42% | 45.96% | 56.04% | 52.18% | 44.39% | 44.8% | 39.75% | 42.99% | 47.89%
2020-08-17 | 1 | 1156.71 | 2019-08-18 | 1 | 1449.467 | 2018-08-18 | 1 | 1316.129 | 2017-08-18 | 1 | 1490.655 | 2016-08-17 | 1 | 1388.201 |  |  | 51.83% | 55.02% | 42.15% | 52.27% | 47.54% | 44.39% | 44.79% | 39.75% | 42.99% | 47.89%
2020-08-17 01:00 | 2 | 1047.121 | 2019-08-18 01:00 | 2 | 1332.411 | 2018-08-18 01:00 | 2 | 1245.634 | 2017-08-18 01:00 | 2 | 1353.531 | 2016-08-17 01:00 | 2 | 1269.337 |  |  | 48.04% | 51.85% | 38.3% | 47.16% | 42.81% | 44.39% | 44.79% | 39.75% | 42.98% | 47.89%
2020-08-17 02:00 | 3 | 993.63 | 2019-08-18 02:00 | 3 | 1253.293 | 2018-08-18 02:00 | 3 | 1164.867 | 2017-08-18 02:00 | 3 | 1310.389 | 2016-08-17 02:00 | 3 | 1218.181 |  |  | 43.93% | 47.08% | 36.24% | 43.36% | 38.76% | 44.39% | 44.78% | 39.74% | 42.98% | 47.88%
2020-08-17 03:00 | 4 | 961.065 | 2019-08-18 03:00 | 4 | 1191.058 | 2018-08-18 03:00 | 4 | 1161.478 | 2017-08-18 03:00 | 4 | 1257.357 | 2016-08-17 03:00 | 4 | 1167.599 |  |  | 42.15% | 45.58% | 33.89% | 40.78% | 36.78% | 44.38% | 44.78% | 39.74% | 42.98% | 47.88%
2020-08-17 04:00 | 5 | 968.334 | 2019-08-18 04:00 | 5 | 1151.358 | 2018-08-18 04:00 | 5 | 1127.372 | 2017-08-18 04:00 | 5 | 1266.32 | 2016-08-17 04:00 | 5 | 1209.471 |  |  | 40.4% | 43.73% | 33.8% | 38.76% | 35.57% | 44.38% | 44.78% | 39.74% | 42.98% | 47.88%
2020-08-17 05:00 | 6 | 990.273 | 2019-08-18 05:00 | 6 | 1166.635 | 2018-08-18 05:00 | 6 | 1139.363 | 2017-08-18 05:00 | 6 | 1342.829 | 2016-08-17 05:00 | 6 | 1264.251 |  |  | 41.85% | 44.05% | 32.8% | 37.46% | 35.84% | 44.38% | 44.77% | 39.74% | 42.97% | 47.87%
2020-08-17 06:00 | 7 | 1079.27 | 2019-08-18 06:00 | 7 | 1158.585 | 2018-08-18 06:00 | 7 | 1139.841 | 2017-08-18 06:00 | 7 | 1451.5 | 2016-08-17 06:00 | 7 | 1354.967 |  |  | 43.75% | 46.71% | 33.15% | 37.96% | 36.65% | 44.38% | 44.77% | 39.73% | 42.97% | 47.87%
2020-08-17 07:00 | 8 | 1119.319 | 2019-08-18 07:00 | 8 | 1163.21 | 2018-08-18 07:00 | 8 | 1180.405 | 2017-08-18 07:00 | 8 | 1436.184 | 2016-08-17 07:00 | 8 | 1425.538 |  |  | 46.89% | 50.49% | 33.17% | 37.7% | 39.95% | 44.38% | 44.77% | 39.73% | 42.97% | 47.87%
2020-08-17 08:00 | 9 | 1212.187 | 2019-08-18 08:00 | 9 | 1325.824 | 2018-08-18 08:00 | 9 | 1292.051 | 2017-08-18 08:00 | 9 | 1457.18 | 2016-08-17 08:00 | 9 | 1434.291 |  |  | 49.33% | 49.95% | 34.35% | 37.85% | 41.43% | 44.37% | 44.77% | 39.73% | 42.97% | 47.87%
2020-08-17 09:00 | 10 | 1355.835 | 2019-08-18 09:00 | 10 | 1516.563 | 2018-08-18 09:00 | 10 | 1386.849 | 2017-08-18 09:00 | 10 | 1518.637 | 2016-08-17 09:00 | 10 | 1477.792 |  |  | 49.63% | 50.68% | 37.59% | 43.14% | 44.87% | 44.37% | 44.76% | 39.72% | 42.97% | 47.87%
2020-08-17 10:00 | 11 | 1456.73 | 2019-08-18 10:00 | 11 | 1706.184 | 2018-08-18 10:00 | 11 | 1495.841 | 2017-08-18 10:00 | 11 | 1640.408 | 2016-08-17 10:00 | 11 | 1543.443 |  |  | 51.14% | 52.82% | 40.35% | 49.35% | 50.18% | 44.36% | 44.76% | 39.72% | 42.97% | 47.86%
2020-08-17 11:00 | 12 | 1619.548 | 2019-08-18 11:00 | 12 | 1827.94 | 2018-08-18 11:00 | 12 | 1576.74 | 2017-08-18 11:00 | 12 | 1725.544 | 2016-08-17 11:00 | 12 | 1606.17 |  |  | 53.41% | 57.06% | 43.52% | 55.52% | 53.92% | 44.36% | 44.76% | 39.72% | 42.97% | 47.86%
2020-08-17 12:00 | 13 | 1728.246 | 2019-08-18 12:00 | 13 | 1953.003 | 2018-08-18 12:00 | 13 | 1662.861 | 2017-08-18 12:00 | 13 | 1801.606 | 2016-08-17 12:00 | 13 | 1597.488 |  |  | 55.58% | 60.02% | 45.88% | 59.48% | 59.94% | 44.36% | 44.76% | 39.71% | 42.96% | 47.86%
2020-08-17 13:00 | 14 | 1804.751 | 2019-08-18 13:00 | 14 | 2063.927 | 2018-08-18 13:00 | 14 | 1688.731 | 2017-08-18 13:00 | 14 | 1839.668 | 2016-08-17 13:00 | 14 | 1678.252 |  |  | 55.28% | 62.66% | 48.38% | 63.55% | 63.97% | 44.36% | 44.75% | 39.71% | 42.96% | 47.86%
2020-08-17 14:00 | 15 | 1907.468 | 2019-08-18 14:00 | 15 | 2175.328 | 2018-08-18 14:00 | 15 | 1708.326 | 2017-08-18 14:00 | 15 | 1900.771 | 2016-08-17 14:00 | 15 | 1728.762 |  |  | 58.08% | 63.99% | 49.14% | 67.16% | 66.8% | 44.36% | 44.75% | 39.71% | 42.96% | 47.86%
2020-08-17 15:00 | 16 | 1979.369 | 2019-08-18 15:00 | 16 | 2259.305 | 2018-08-18 15:00 | 16 | 1698.592 | 2017-08-18 15:00 | 16 | 1952.634 | 2016-08-17 15:00 | 16 | 1758.728 |  |  | 59.82% | 66.11% | 49.71% | 70.78% | 70.6% | 44.33% | 44.75% | 39.71% | 42.96% | 47.85%
2020-08-17 16:00 | 17 | 2003.022 | 2019-08-18 16:00 | 17 | 2265.238 | 2018-08-18 16:00 | 17 | 1733.326 | 2017-08-18 16:00 | 17 | 1973.746 | 2016-08-17 16:00 | 17 | 1800.535 |  |  | 60.86% | 67.92% | 49.42% | 73.52% | 73.26% | 44.33% | 44.75% | 39.71% | 42.96% | 47.85%
2020-08-17 17:00 | 18 | 2054.759 | 2019-08-18 17:00 | 18 | 2300.324 | 2018-08-18 17:00 | 18 | 1735.855 | 2017-08-18 17:00 | 18 | 2001.702 | 2016-08-17 17:00 | 18 | 1835.371 |  |  | 62.31% | 68.65% | 50.43% | 73.71% | 74.14% | 44.33% | 44.75% | 39.71% | 42.94% | 47.85%
2020-08-17 18:00 | 19 | 2005.747 | 2019-08-18 18:00 | 19 | 2285.39 | 2018-08-18 18:00 | 19 | 1714.264 | 2017-08-18 18:00 | 19 | 1933.943 | 2016-08-17 18:00 | 19 | 1732.502 |  |  | 63.51% | 69.62% | 50.51% | 74.85% | 76.05% | 44.33% | 44.75% | 39.71% | 42.94% | 47.85%
2020-08-17 19:00 | 20 | 1981.545 | 2019-08-18 19:00 | 20 | 2157.214 | 2018-08-18 19:00 | 20 | 1609.574 | 2017-08-18 19:00 | 20 | 1865.481 | 2016-08-17 19:00 | 20 | 1785.409 |  |  | 59.95% | 67.27% | 49.88% | 74.37% | 74.24% | 44.33% | 44.75% | 39.7% | 42.93% | 47.84%
2020-08-17 20:00 | 21 | 1900.338 | 2019-08-18 20:00 | 21 | 2103.494 | 2018-08-18 20:00 | 21 | 1564.852 | 2017-08-18 20:00 | 21 | 1777.869 | 2016-08-17 20:00 | 21 | 1741.268 |  |  | 61.78% | 64.89% | 46.83% | 70.19% | 73.34% | 44.33% | 44.74% | 39.7% | 42.92% | 47.84%
2020-08-17 21:00 | 22 | 1817.104 | 2019-08-18 21:00 | 22 | 2022.632 | 2018-08-18 21:00 | 22 | 1553.504 | 2017-08-18 21:00 | 22 | 1716.131 | 2016-08-17 21:00 | 22 | 1655.181 |  |  | 60.26% | 61.84% | 45.53% | 68.45% | 70.34% | 44.32% | 44.74% | 39.7% | 42.92% | 47.84%
2020-08-17 22:00 | 23 | 1644.986 | 2019-08-18 22:00 | 23 | 1805.811 | 2018-08-18 22:00 | 23 | 1434.749 | 2017-08-18 22:00 | 23 | 1560.74 | 2016-08-17 22:00 | 23 | 1566.911 |  |  | 57.28% | 59.69% | 45.2% | 65.82% | 67.26% | 44.32% | 44.74% | 39.7% | 42.91% | 47.84%
2020-08-17 23:00 | 24 | 1439.516 | 2019-08-18 23:00 | 24 | 1605.071 | 2018-08-18 23:00 | 24 | 1318.712 | 2017-08-18 23:00 | 24 | 1430.42 | 2016-08-17 23:00 | 24 | 1422.755 |  |  | 54.22% | 54.29% | 41.75% | 58.76% | 60.89% | 44.31% | 44.73% | 39.69% | 42.91% | 47.83%
2020-08-18 | 1 | 1284.289 | 2019-08-19 | 1 | 1373.841 | 2018-08-19 | 1 | 1228.008 | 2017-08-19 | 1 | 1299.729 | 2016-08-18 | 1 | 1297.172 |  |  | 49.23% | 49.75% | 38.37% | 52.23% | 53.28% | 44.31% | 44.73% | 39.69% | 42.91% | 47.83%
2020-08-18 01:00 | 2 | 1182.301 | 2019-08-19 01:00 | 2 | 1323.628 | 2018-08-19 01:00 | 2 | 1137.473 | 2017-08-19 01:00 | 2 | 1171.187 | 2016-08-18 01:00 | 2 | 1154.557 |  |  | 44.89% | 45.21% | 35.73% | 44.7% | 47.54% | 44.29% | 44.73% | 39.69% | 42.91% | 47.83%
2020-08-18 02:00 | 3 | 1037.523 | 2019-08-19 02:00 | 3 | 1281.991 | 2018-08-19 02:00 | 3 | 1053.349 | 2017-08-19 02:00 | 3 | 1136.113 | 2016-08-18 02:00 | 3 | 1177.244 |  |  | 39.95% | 40.74% | 33.1% | 43.07% | 43.76% | 44.29% | 44.73% | 39.69% | 42.9% | 47.83%
2020-08-18 03:00 | 4 | 1007.149 | 2019-08-19 03:00 | 4 | 1281.187 | 2018-08-19 03:00 | 4 | 1045.165 | 2017-08-19 03:00 | 4 | 1082.56 | 2016-08-18 03:00 | 4 | 1159.905 |  |  | 40.74% | 39.52% | 30.65% | 41.72% | 38.4% | 44.29% | 44.73% | 39.69% | 42.9% | 47.83%
2020-08-18 04:00 | 5 | 1022.371 | 2019-08-19 04:00 | 5 | 1297.252 | 2018-08-19 04:00 | 5 | 1053.853 | 2017-08-19 04:00 | 5 | 1020.329 | 2016-08-18 04:00 | 5 | 1149.237 |  |  | 40.14% | 37.65% | 30.41% | 41.69% | 37.28% | 44.29% | 44.72% | 39.68% | 42.9% | 47.82%
2020-08-18 05:00 | 6 | 1101.779 | 2019-08-19 05:00 | 6 | 1321.282 | 2018-08-19 05:00 | 6 | 1018.263 | 2017-08-19 05:00 | 6 | 1057.322 | 2016-08-18 05:00 | 6 | 1248.913 |  |  | 39.77% | 35.49% | 30.66% | 42.21% | 37.84% | 44.29% | 44.72% | 39.68% | 42.9% | 47.82%
2020-08-18 06:00 | 7 | 1210.494 | 2019-08-19 06:00 | 7 | 1444.233 | 2018-08-19 06:00 | 7 | 1067.149 | 2017-08-19 06:00 | 7 | 1090.816 | 2016-08-18 06:00 | 7 | 1356.795 |  |  | 43.22% | 36.78% | 29.63% | 42.99% | 40.78% | 44.29% | 44.71% | 39.68% | 42.9% | 47.82%
2020-08-18 07:00 | 8 | 1247.352 | 2019-08-19 07:00 | 8 | 1472.275 | 2018-08-19 07:00 | 8 | 1094.827 | 2017-08-19 07:00 | 8 | 1104.417 | 2016-08-18 07:00 | 8 | 1399.839 |  |  | 46.95% | 37.94% | 31.05% | 46.99% | 44.8% | 44.27% | 44.71% | 39.68% | 42.89% | 47.81%
2020-08-18 08:00 | 9 | 1314.93 | 2019-08-19 08:00 | 9 | 1508.92 | 2018-08-19 08:00 | 9 | 1203.036 | 2017-08-19 08:00 | 9 | 1213.287 | 2016-08-18 08:00 | 9 | 1381.658 |  |  | 48.44% | 38.41% | 31.86% | 47.91% | 46.17% | 44.27% | 44.71% | 39.68% | 42.89% | 47.81%
2020-08-18 09:00 | 10 | 1424.641 | 2019-08-19 09:00 | 10 | 1634.871 | 2018-08-19 09:00 | 10 | 1319.541 | 2017-08-19 09:00 | 10 | 1337.24 | 2016-08-18 09:00 | 10 | 1453.186 |  |  | 47.81% | 42.2% | 35% | 49.1% | 48.67% | 44.27% | 44.71% | 39.67% | 42.89% | 47.8%
2020-08-18 10:00 | 11 | 1567.289 | 2019-08-19 10:00 | 11 | 1751.199 | 2018-08-19 10:00 | 11 | 1383.888 | 2017-08-19 10:00 | 11 | 1449.122 | 2016-08-18 10:00 | 11 | 1537.165 |  |  | 50.29% | 46.51% | 38.39% | 53.2% | 52.73% | 44.26% | 44.7% | 39.67% | 42.88% | 47.8%
2020-08-18 11:00 | 12 | 1675.227 | 2019-08-19 11:00 | 12 | 1905.893 | 2018-08-19 11:00 | 12 | 1494.721 | 2017-08-19 11:00 | 12 | 1596.174 | 2016-08-18 11:00 | 12 | 1569.464 |  |  | 53.19% | 50.4% | 40.27% | 56.98% | 58.01% | 44.26% | 44.7% | 39.67% | 42.88% | 47.8%
2020-08-18 12:00 | 13 | 1808.903 | 2019-08-19 12:00 | 13 | 2024.855 | 2018-08-19 12:00 | 13 | 1636.854 | 2017-08-19 12:00 | 13 | 1692.031 | 2016-08-18 12:00 | 13 | 1679.793 |  |  | 54.31% | 55.52% | 43.49% | 62.02% | 62.01% | 44.26% | 44.7% | 39.67% | 42.88% | 47.79%
2020-08-18 13:00 | 14 | 1893.53 | 2019-08-19 13:00 | 14 | 2140.644 | 2018-08-19 13:00 | 14 | 1718.926 | 2017-08-19 13:00 | 14 | 1847.851 | 2016-08-18 13:00 | 14 | 1716.677 |  |  | 58.13% | 58.85% | 47.63% | 65.89% | 66.95% | 44.26% | 44.7% | 39.66% | 42.88% | 47.79%
2020-08-18 14:00 | 15 | 1891.505 | 2019-08-19 14:00 | 15 | 2184.36 | 2018-08-19 14:00 | 15 | 1800.191 | 2017-08-19 14:00 | 15 | 1906.697 | 2016-08-18 14:00 | 15 | 1759.182 |  |  | 59.41% | 64.27% | 50.02% | 69.66% | 70.09% | 44.26% | 44.7% | 39.66% | 42.88% | 47.79%
2020-08-18 15:00 | 16 | 1925.822 | 2019-08-19 15:00 | 16 | 2242.517 | 2018-08-19 15:00 | 16 | 1887.779 | 2017-08-19 15:00 | 16 | 1929.646 | 2016-08-18 15:00 | 16 | 1754.378 |  |  | 60.88% | 66.32% | 52.38% | 71.08% | 70.01% | 44.25% | 44.7% | 39.66% | 42.87% | 47.78%
2020-08-18 16:00 | 17 | 1873.677 | 2019-08-19 16:00 | 17 | 2281.12 | 2018-08-19 16:00 | 17 | 1944.169 | 2017-08-19 16:00 | 17 | 2009.703 | 2016-08-18 16:00 | 17 | 1807.758 |  |  | 60.71% | 67.12% | 54.93% | 72.97% | 71.28% | 44.25% | 44.69% | 39.66% | 42.87% | 47.78%
2020-08-18 17:00 | 18 | 1844.024 | 2019-08-19 17:00 | 18 | 2344.983 | 2018-08-19 17:00 | 18 | 1974.8 | 2017-08-19 17:00 | 18 | 2011.756 | 2016-08-18 17:00 | 18 | 1840.507 |  |  | 62.56% | 69.9% | 56.57% | 74.23% | 69.35% | 44.23% | 44.69% | 39.66% | 42.86% | 47.78%
2020-08-18 18:00 | 19 | 1766.555 | 2019-08-19 18:00 | 19 | 2366.299 | 2018-08-19 18:00 | 19 | 1988.964 | 2017-08-19 18:00 | 19 | 2004.676 | 2016-08-18 18:00 | 19 | 1826.197 |  |  | 63.69% | 69.97% | 57.46% | 76.3% | 68.25% | 44.23% | 44.69% | 39.65% | 42.86% | 47.78%
2020-08-18 19:00 | 20 | 1655.989 | 2019-08-19 19:00 | 20 | 2322.906 | 2018-08-19 19:00 | 20 | 1937.37 | 2017-08-19 19:00 | 20 | 1905.47 | 2016-08-18 19:00 | 20 | 1784.395 |  |  | 63.2% | 69.73% | 57.87% | 77% | 65.39% | 44.23% | 44.68% | 39.65% | 42.85% | 47.77%
2020-08-18 20:00 | 21 | 1595.404 | 2019-08-19 20:00 | 21 | 2255.313 | 2018-08-19 20:00 | 21 | 1894.609 | 2017-08-19 20:00 | 21 | 1802.472 | 2016-08-18 20:00 | 21 | 1798.751 |  |  | 61.75% | 66.28% | 56.37% | 75.59% | 61.29% | 44.22% | 44.68% | 39.63% | 42.85% | 47.77%
2020-08-18 21:00 | 22 | 1592.303 | 2019-08-19 21:00 | 22 | 2121.877 | 2018-08-19 21:00 | 22 | 1790.557 | 2017-08-19 21:00 | 22 | 1720.696 | 2016-08-18 21:00 | 22 | 1754.98 |  |  | 62.25% | 62.69% | 55.13% | 73.39% | 59.05% | 44.22% | 44.68% | 39.63% | 42.85% | 47.77%
2020-08-18 22:00 | 23 | 1395.405 | 2019-08-19 22:00 | 23 | 1944.191 | 2018-08-19 22:00 | 23 | 1612.653 | 2017-08-19 22:00 | 23 | 1637.056 | 2016-08-18 22:00 | 23 | 1605.111 |  |  | 60.73% | 59.85% | 52.1% | 69.04% | 58.94% | 44.22% | 44.68% | 39.63% | 42.83% | 47.76%
2020-08-18 23:00 | 24 | 1266.202 | 2019-08-19 23:00 | 24 | 1716.624 | 2018-08-19 23:00 | 24 | 1423.862 | 2017-08-19 23:00 | 24 | 1441.9 | 2016-08-18 23:00 | 24 | 1437.229 |  |  | 55.54% | 56.94% | 46.92% | 63.26% | 51.65% | 44.21% | 44.68% | 39.63% | 42.83% | 47.76%
2020-08-19 | 1 | 1229.466 | 2019-08-20 | 1 | 1544.617 | 2018-08-20 | 1 | 1306.099 | 2017-08-20 | 1 | 1312.766 | 2016-08-19 | 1 | 1344.398 |  |  | 49.74% | 50.15% | 41.43% | 55.86% | 46.87% | 44.21% | 44.68% | 39.63% | 42.82% | 47.76%
2020-08-19 01:00 | 2 | 1163.383 | 2019-08-20 01:00 | 2 | 1442.583 | 2018-08-20 01:00 | 2 | 1207.241 | 2017-08-20 01:00 | 2 | 1231.576 | 2016-08-19 01:00 | 2 | 1234.25 |  |  | 46.52% | 45.66% | 38% | 50.26% | 45.51% | 44.2% | 44.68% | 39.63% | 42.82% | 47.76%
2020-08-19 02:00 | 3 | 1125.637 | 2019-08-20 02:00 | 3 | 1355.618 | 2018-08-20 02:00 | 3 | 1164.245 | 2017-08-20 02:00 | 3 | 1148.945 | 2016-08-19 02:00 | 3 | 1184.8 |  |  | 42.71% | 42.84% | 35.13% | 46.94% | 43.06% | 44.2% | 44.67% | 39.62% | 42.82% | 47.75%
2020-08-19 03:00 | 4 | 1106.127 | 2019-08-20 03:00 | 4 | 1329.665 | 2018-08-20 03:00 | 4 | 1136.194 | 2017-08-20 03:00 | 4 | 1123.517 | 2016-08-19 03:00 | 4 | 1167.071 |  |  | 41% | 39.96% | 33.88% | 44.11% | 41.66% | 44.2% | 44.67% | 39.62% | 42.82% | 47.75%
2020-08-19 04:00 | 5 | 1097.367 | 2019-08-20 04:00 | 5 | 1317.574 | 2018-08-20 04:00 | 5 | 1145.37 | 2017-08-20 04:00 | 5 | 1076.024 | 2016-08-19 04:00 | 5 | 1188.094 |  |  | 40.39% | 39.08% | 33.06% | 43.27% | 40.94% | 44.19% | 44.67% | 39.62% | 42.82% | 47.75%
2020-08-19 05:00 | 6 | 1121.534 | 2019-08-20 05:00 | 6 | 1351.316 | 2018-08-20 05:00 | 6 | 1202.147 | 2017-08-20 05:00 | 6 | 1048.59 | 2016-08-19 05:00 | 6 | 1225.934 |  |  | 41.11% | 37.43% | 33.33% | 42.87% | 40.62% | 44.19% | 44.66% | 39.61% | 42.82% | 47.75%
2020-08-19 06:00 | 7 | 1184.68 | 2019-08-20 06:00 | 7 | 1420.4 | 2018-08-20 06:00 | 7 | 1325.896 | 2017-08-20 06:00 | 7 | 1054.983 | 2016-08-19 06:00 | 7 | 1374.091 |  |  | 42.42% | 36.47% | 34.98% | 43.97% | 41.51% | 44.19% | 44.66% | 39.6% | 42.82% | 47.75%
2020-08-19 07:00 | 8 | 1259.132 | 2019-08-20 07:00 | 8 | 1467.94 | 2018-08-20 07:00 | 8 | 1352.818 | 2017-08-20 07:00 | 8 | 1087.177 | 2016-08-19 07:00 | 8 | 1432.442 |  |  | 47.55% | 36.7% | 38.58% | 46.22% | 43.85% | 44.19% | 44.66% | 39.6% | 42.81% | 47.75%
2020-08-19 08:00 | 9 | 1297.472 | 2019-08-20 08:00 | 9 | 1485.59 | 2018-08-20 08:00 | 9 | 1375.428 | 2017-08-20 08:00 | 9 | 1223.019 | 2016-08-19 08:00 | 9 | 1405.634 |  |  | 49.57% | 37.81% | 39.36% | 47.77% | 46.6% | 44.19% | 44.66% | 39.6% | 42.81% | 47.75%
2020-08-19 09:00 | 10 | 1348.143 | 2019-08-20 09:00 | 10 | 1642.133 | 2018-08-20 09:00 | 10 | 1430.203 | 2017-08-20 09:00 | 10 | 1428.201 | 2016-08-19 09:00 | 10 | 1397.732 |  |  | 48.64% | 42.54% | 40.02% | 48.34% | 48.02% | 44.19% | 44.66% | 39.6% | 42.81% | 47.74%
2020-08-19 10:00 | 11 | 1424.847 | 2019-08-20 10:00 | 11 | 1778.799 | 2018-08-20 10:00 | 11 | 1562.056 | 2017-08-20 10:00 | 11 | 1557.871 | 2016-08-19 10:00 | 11 | 1490.784 |  |  | 48.37% | 49.68% | 41.61% | 53.43% | 49.9% | 44.19% | 44.66% | 39.6% | 42.81% | 47.74%
2020-08-19 11:00 | 12 | 1507.159 | 2019-08-20 11:00 | 12 | 1986.289 | 2018-08-20 11:00 | 12 | 1639.164 | 2017-08-20 11:00 | 12 | 1697.761 | 2016-08-19 11:00 | 12 | 1565.839 |  |  | 51.59% | 54.19% | 45.45% | 57.88% | 52.74% | 44.19% | 44.66% | 39.59% | 42.81% | 47.74%
2020-08-19 12:00 | 13 | 1571.208 | 2019-08-20 12:00 | 13 | 2106.766 | 2018-08-20 12:00 | 13 | 1759.127 | 2017-08-20 12:00 | 13 | 1852.01 | 2016-08-19 12:00 | 13 | 1651.927 |  |  | 54.19% | 59.05% | 47.69% | 64.63% | 55.78% | 44.18% | 44.66% | 39.59% | 42.8% | 47.73%
2020-08-19 13:00 | 14 | 1645.738 | 2019-08-20 13:00 | 14 | 2244.518 | 2018-08-20 13:00 | 14 | 1822.891 | 2017-08-20 13:00 | 14 | 1930.17 | 2016-08-19 13:00 | 14 | 1722.153 |  |  | 57.16% | 64.42% | 51.19% | 68.55% | 58.16% | 44.16% | 44.66% | 39.59% | 42.8% | 47.73%
2020-08-19 14:00 | 15 | 1719.327 | 2019-08-20 14:00 | 15 | 2249.397 | 2018-08-20 14:00 | 15 | 1900.736 | 2017-08-20 14:00 | 15 | 2019.317 | 2016-08-19 14:00 | 15 | 1750.114 |  |  | 59.59% | 67.14% | 53.04% | 73.04% | 60.91% | 44.16% | 44.64% | 39.58% | 42.8% | 47.72%
2020-08-19 15:00 | 16 | 1758.881 | 2019-08-20 15:00 | 16 | 2255.645 | 2018-08-20 15:00 | 16 | 1881.634 | 2017-08-20 15:00 | 16 | 2036.224 | 2016-08-19 15:00 | 16 | 1806.125 |  |  | 60.56% | 70.24% | 55.31% | 73.19% | 63.64% | 44.16% | 44.64% | 39.58% | 42.79% | 47.72%
2020-08-19 16:00 | 17 | 1795.4 | 2019-08-20 16:00 | 17 | 2217.847 | 2018-08-20 16:00 | 17 | 2008.532 | 2017-08-20 16:00 | 17 | 2107.175 | 2016-08-19 16:00 | 17 | 1861.299 |  |  | 62.5% | 70.83% | 54.75% | 73.4% | 65.1% | 44.16% | 44.64% | 39.58% | 42.79% | 47.72%
2020-08-19 17:00 | 18 | 1829.069 | 2019-08-20 17:00 | 18 | 2114.904 | 2018-08-20 17:00 | 18 | 2012.361 | 2017-08-20 17:00 | 18 | 2123.179 | 2016-08-19 17:00 | 18 | 1892.47 |  |  | 64.41% | 73.29% | 58.44% | 72.17% | 66.45% | 44.15% | 44.64% | 39.58% | 42.78% | 47.71%
2020-08-19 18:00 | 19 | 1824.892 | 2019-08-20 18:00 | 19 | 2070.781 | 2018-08-20 18:00 | 19 | 2012.277 | 2017-08-20 18:00 | 19 | 2099.036 | 2016-08-19 18:00 | 19 | 1891.239 |  |  | 65.49% | 73.85% | 58.55% | 68.82% | 67.7% | 44.15% | 44.64% | 39.57% | 42.78% | 47.71%
2020-08-19 19:00 | 20 | 1756.995 | 2019-08-20 19:00 | 20 | 1946.785 | 2018-08-20 19:00 | 20 | 1961.036 | 2017-08-20 19:00 | 20 | 1983.999 | 2016-08-19 19:00 | 20 | 1839.251 |  |  | 65.45% | 73.01% | 58.55% | 67.38% | 67.54% | 44.15% | 44.63% | 39.57% | 42.77% | 47.71%
2020-08-19 20:00 | 21 | 1670.353 | 2019-08-20 20:00 | 21 | 1885.73 | 2018-08-20 20:00 | 21 | 1901.08 | 2017-08-20 20:00 | 21 | 1865.641 | 2016-08-19 20:00 | 21 | 1744.513 |  |  | 63.65% | 69.01% | 57.06% | 63.35% | 65.03% | 44.13% | 44.63% | 39.57% | 42.76% | 47.71%
2020-08-19 21:00 | 22 | 1623.663 | 2019-08-20 21:00 | 22 | 1808.984 | 2018-08-20 21:00 | 22 | 1837.04 | 2017-08-20 21:00 | 22 | 1845.836 | 2016-08-19 21:00 | 22 | 1700.482 |  |  | 60.37% | 64.89% | 55.32% | 61.36% | 61.82% | 44.12% | 44.63% | 39.57% | 42.76% | 47.71%
2020-08-19 22:00 | 23 | 1474.965 | 2019-08-20 22:00 | 23 | 1614.958 | 2018-08-20 22:00 | 23 | 1590.515 | 2017-08-20 22:00 | 23 | 1662.833 | 2016-08-19 22:00 | 23 | 1587.382 |  |  | 58.84% | 64.2% | 53.45% | 58.86% | 60.1% | 44.12% | 44.63% | 39.57% | 42.75% | 47.7%
2020-08-19 23:00 | 24 | 1331.415 | 2019-08-20 23:00 | 24 | 1466.442 | 2018-08-20 23:00 | 24 | 1424.716 | 2017-08-20 23:00 | 24 | 1486.825 | 2016-08-19 23:00 | 24 | 1440.141 |  |  | 54.93% | 57.84% | 46.28% | 52.55% | 54.59% | 44.12% | 44.63% | 39.57% | 42.75% | 47.7%
2020-08-20 | 1 | 1204.909 | 2019-08-21 | 1 | 1324.769 | 2018-08-21 | 1 | 1351.213 | 2017-08-21 | 1 | 1322.724 | 2016-08-20 | 1 | 1336.592 |  |  | 49.84% | 51.72% | 41.45% | 47.72% | 49.28% | 44.12% | 44.63% | 39.56% | 42.75% | 47.69%
2020-08-20 01:00 | 2 | 1066.024 | 2019-08-21 01:00 | 2 | 1245.934 | 2018-08-21 01:00 | 2 | 1305.333 | 2017-08-21 01:00 | 2 | 1228.404 | 2016-08-20 01:00 | 2 | 1227.594 |  |  | 46.25% | 46.01% | 39.32% | 43.11% | 44.6% | 44.11% | 44.62% | 39.56% | 42.75% | 47.69%
2020-08-20 02:00 | 3 | 1072.19 | 2019-08-21 02:00 | 3 | 1223.358 | 2018-08-21 02:00 | 3 | 1242.411 | 2017-08-21 02:00 | 3 | 1182.933 | 2016-08-20 02:00 | 3 | 1157 |  |  | 42.48% | 42.73% | 37.98% | 40.54% | 39.46% | 44.11% | 44.62% | 39.54% | 42.75% | 47.69%
2020-08-20 03:00 | 4 | 1037.487 | 2019-08-21 03:00 | 4 | 1165.636 | 2018-08-21 03:00 | 4 | 1197.463 | 2017-08-21 03:00 | 4 | 1120.842 | 2016-08-20 03:00 | 4 | 1117.938 |  |  | 40.04% | 41.15% | 36.15% | 39.81% | 39.68% | 44.11% | 44.62% | 39.54% | 42.75% | 47.69%
2020-08-20 04:00 | 5 | 981.609 | 2019-08-21 04:00 | 5 | 1146.821 | 2018-08-21 04:00 | 5 | 1191.62 | 2017-08-21 04:00 | 5 | 1125.86 | 2016-08-20 04:00 | 5 | 1100.193 |  |  | 38.69% | 38.99% | 34.84% | 37.93% | 38.4% | 44.11% | 44.61% | 39.54% | 42.75% | 47.69%
2020-08-20 05:00 | 6 | 1068.599 | 2019-08-21 05:00 | 6 | 1218.829 | 2018-08-21 05:00 | 6 | 1246.416 | 2017-08-21 05:00 | 6 | 1179.953 | 2016-08-20 05:00 | 6 | 1108.503 |  |  | 38.07% | 39.16% | 34.67% | 37.32% | 36.33% | 44.11% | 44.61% | 39.54% | 42.75% | 47.68%
2020-08-20 06:00 | 7 | 1134.153 | 2019-08-21 06:00 | 7 | 1292.841 | 2018-08-21 06:00 | 7 | 1396.305 | 2017-08-21 06:00 | 7 | 1257.918 | 2016-08-20 06:00 | 7 | 1121.304 |  |  | 38.36% | 41.04% | 36.27% | 39.66% | 39.55% | 44.09% | 44.61% | 39.54% | 42.75% | 47.68%
2020-08-20 07:00 | 8 | 1222.837 | 2019-08-21 07:00 | 8 | 1340.602 | 2018-08-21 07:00 | 8 | 1434.111 | 2017-08-21 07:00 | 8 | 1279.801 | 2016-08-20 07:00 | 8 | 1169.174 |  |  | 38.8% | 43.75% | 40.63% | 42.07% | 41.98% | 44.09% | 44.61% | 39.54% | 42.74% | 47.68%
2020-08-20 08:00 | 9 | 1238.744 | 2019-08-21 08:00 | 9 | 1398.573 | 2018-08-21 08:00 | 9 | 1416.116 | 2017-08-21 08:00 | 9 | 1285.95 | 2016-08-20 08:00 | 9 | 1273.846 |  |  | 40.46% | 44.51% | 41.73% | 43.62% | 45.26% | 44.09% | 44.61% | 39.53% | 42.74% | 47.67%
2020-08-20 09:00 | 10 | 1274.55 | 2019-08-21 09:00 | 10 | 1487.289 | 2018-08-21 09:00 | 10 | 1471.238 | 2017-08-21 09:00 | 10 | 1435.924 | 2016-08-20 09:00 | 10 | 1381.448 |  |  | 44.08% | 44.73% | 41.2% | 45.51% | 45.85% | 44.09% | 44.61% | 39.53% | 42.74% | 47.67%
2020-08-20 10:00 | 11 | 1377.291 | 2019-08-21 10:00 | 11 | 1632.279 | 2018-08-21 10:00 | 11 | 1529.242 | 2017-08-21 10:00 | 11 | 1610.941 | 2016-08-20 10:00 | 11 | 1423.351 |  |  | 47.8% | 49.95% | 42.81% | 48.4% | 47.17% | 44.09% | 44.6% | 39.52% | 42.74% | 47.67%
2020-08-20 11:00 | 12 | 1502.103 | 2019-08-21 11:00 | 12 | 1780.787 | 2018-08-21 11:00 | 12 | 1599.247 | 2017-08-21 11:00 | 12 | 1811.112 | 2016-08-20 11:00 | 12 | 1564.859 |  |  | 49.25% | 56.03% | 44.5% | 53.11% | 50.98% | 44.08% | 44.6% | 39.51% | 42.74% | 47.67%
2020-08-20 12:00 | 13 | 1595.875 | 2019-08-21 12:00 | 13 | 1931.574 | 2018-08-21 12:00 | 13 | 1652.602 | 2017-08-21 12:00 | 13 | 1986.204 | 2016-08-20 12:00 | 13 | 1636.581 |  |  | 54.15% | 63% | 46.53% | 57.95% | 55.6% | 44.08% | 44.6% | 39.51% | 42.74% | 47.67%
2020-08-20 13:00 | 14 | 1690.701 | 2019-08-21 13:00 | 14 | 2047.05 | 2018-08-21 13:00 | 14 | 1696.007 | 2017-08-21 13:00 | 14 | 2044.416 | 2016-08-20 13:00 | 14 | 1697.417 |  |  | 56.63% | 69.09% | 48.09% | 62.85% | 59.07% | 44.08% | 44.6% | 39.51% | 42.73% | 47.67%
2020-08-20 14:00 | 15 | 1808.722 | 2019-08-21 14:00 | 15 | 2159.674 | 2018-08-21 14:00 | 15 | 1645.128 | 2017-08-21 14:00 | 15 | 1980.129 | 2016-08-20 14:00 | 15 | 1747.932 |  |  | 58.74% | 71.11% | 49.35% | 66.61% | 62.58% | 44.07% | 44.6% | 39.51% | 42.73% | 47.67%
2020-08-20 15:00 | 16 | 1872.179 | 2019-08-21 15:00 | 16 | 2202.842 | 2018-08-21 15:00 | 16 | 1763.335 | 2017-08-21 15:00 | 16 | 2068.506 | 2016-08-20 15:00 | 16 | 1768.602 |  |  | 60.49% | 68.87% | 47.87% | 70.27% | 66.95% | 44.06% | 44.59% | 39.51% | 42.72% | 47.67%
2020-08-20 16:00 | 17 | 1927.573 | 2019-08-21 16:00 | 17 | 2269.962 | 2018-08-21 16:00 | 17 | 1821.266 | 2017-08-21 16:00 | 17 | 2111.745 | 2016-08-20 16:00 | 17 | 1763.397 |  |  | 61.2% | 71.95% | 51.31% | 71.68% | 69.29% | 44.05% | 44.59% | 39.51% | 42.72% | 47.67%
2020-08-20 17:00 | 18 | 1947.02 | 2019-08-21 17:00 | 18 | 2303.683 | 2018-08-21 17:00 | 18 | 1844.287 | 2017-08-21 17:00 | 18 | 2198.713 | 2016-08-20 17:00 | 18 | 1744.229 |  |  | 61.02% | 73.45% | 52.99% | 73.86% | 71.35% | 44.05% | 44.59% | 39.51% | 42.72% | 47.66%
2020-08-20 18:00 | 19 | 1930.086 | 2019-08-21 18:00 | 19 | 2301.754 | 2018-08-21 18:00 | 19 | 1837.532 | 2017-08-21 18:00 | 19 | 2188.568 | 2016-08-20 18:00 | 19 | 1664.279 |  |  | 60.36% | 76.48% | 53.66% | 74.96% | 72.07% | 44.05% | 44.58% | 39.51% | 42.72% | 47.66%
2020-08-20 19:00 | 20 | 1855.024 | 2019-08-21 19:00 | 20 | 2184.084 | 2018-08-21 19:00 | 20 | 1778.726 | 2017-08-21 19:00 | 20 | 2136.367 | 2016-08-20 19:00 | 20 | 1632.524 |  |  | 57.59% | 76.12% | 53.47% | 74.9% | 71.44% | 44.05% | 44.57% | 39.51% | 42.71% | 47.66%
2020-08-20 20:00 | 21 | 1754.633 | 2019-08-21 20:00 | 21 | 2106.492 | 2018-08-21 20:00 | 21 | 1768.825 | 2017-08-21 20:00 | 21 | 2070.63 | 2016-08-20 20:00 | 21 | 1623.244 |  |  | 56.49% | 74.31% | 51.76% | 71.07% | 68.66% | 44.05% | 44.57% | 39.5% | 42.71% | 47.66%
2020-08-20 21:00 | 22 | 1632.162 | 2019-08-21 21:00 | 22 | 1976.526 | 2018-08-21 21:00 | 22 | 1700.676 | 2017-08-21 21:00 | 22 | 1971.517 | 2016-08-20 21:00 | 22 | 1589.799 |  |  | 56.17% | 72.02% | 51.47% | 68.54% | 64.94% | 44.05% | 44.57% | 39.5% | 42.71% | 47.65%
2020-08-20 22:00 | 23 | 1578.332 | 2019-08-21 22:00 | 23 | 1824.938 | 2018-08-21 22:00 | 23 | 1547.625 | 2017-08-21 22:00 | 23 | 1794.518 | 2016-08-20 22:00 | 23 | 1486.663 |  |  | 55.01% | 68.57% | 49.48% | 64.31% | 60.41% | 44.04% | 44.56% | 39.5% | 42.71% | 47.64%
2020-08-20 23:00 | 24 | 1382.617 | 2019-08-21 23:00 | 24 | 1642.209 | 2018-08-21 23:00 | 24 | 1363.812 | 2017-08-21 23:00 | 24 | 1584.516 | 2016-08-20 23:00 | 24 | 1375.05 |  |  | 51.45% | 62.42% | 45.03% | 59.38% | 58.42% | 44.03% | 44.56% | 39.5% | 42.7% | 47.63%
2020-08-21 | 1 | 1250.828 | 2019-08-22 | 1 | 1433.153 | 2018-08-22 | 1 | 1274.744 | 2017-08-22 | 1 | 1437.446 | 2016-08-21 | 1 | 1285.594 |  |  | 47.58% | 55.11% | 39.68% | 53.44% | 51.17% | 44.03% | 44.56% | 39.5% | 42.7% | 47.62%
2020-08-21 01:00 | 2 | 1182.328 | 2019-08-22 01:00 | 2 | 1379.632 | 2018-08-22 01:00 | 2 | 1156.605 | 2017-08-22 01:00 | 2 | 1312.379 | 2016-08-21 01:00 | 2 | 1188.404 |  |  | 44.49% | 50% | 37.09% | 46.63% | 46.3% | 44.02% | 44.55% | 39.49% | 42.69% | 47.62%
2020-08-21 02:00 | 3 | 1108.095 | 2019-08-22 02:00 | 3 | 1300.165 | 2018-08-22 02:00 | 3 | 1133.58 | 2017-08-22 02:00 | 3 | 1227.973 | 2016-08-21 02:00 | 3 | 1145.313 |  |  | 41.12% | 45.65% | 33.65% | 44.89% | 43.76% | 44.02% | 44.55% | 39.49% | 42.68% | 47.62%
2020-08-21 03:00 | 4 | 1089.183 | 2019-08-22 03:00 | 4 | 1287.587 | 2018-08-22 03:00 | 4 | 1105.415 | 2017-08-22 03:00 | 4 | 1141.04 | 2016-08-21 03:00 | 4 | 1120.367 |  |  | 39.63% | 42.71% | 32.98% | 42.31% | 41.01% | 44.02% | 44.55% | 39.49% | 42.68% | 47.61%
2020-08-21 04:00 | 5 | 1087.247 | 2019-08-22 04:00 | 5 | 1215.699 | 2018-08-22 04:00 | 5 | 1097.654 | 2017-08-22 04:00 | 5 | 1203.293 | 2016-08-21 04:00 | 5 | 1106.916 |  |  | 38.77% | 39.69% | 32.16% | 41.9% | 40.31% | 44.02% | 44.55% | 39.48% | 42.67% | 47.61%
2020-08-21 05:00 | 6 | 1078.144 | 2019-08-22 05:00 | 6 | 1257.287 | 2018-08-22 05:00 | 6 | 1195.719 | 2017-08-22 05:00 | 6 | 1264.018 | 2016-08-21 05:00 | 6 | 1085.425 |  |  | 38.3% | 41.85% | 31.94% | 39.56% | 40.24% | 44.01% | 44.55% | 39.48% | 42.67% | 47.61%
2020-08-21 06:00 | 7 | 1212.185 | 2019-08-22 06:00 | 7 | 1333.395 | 2018-08-22 06:00 | 7 | 1250.728 | 2017-08-22 06:00 | 7 | 1394.142 | 2016-08-21 06:00 | 7 | 1110.816 |  |  | 37.56% | 43.97% | 34.79% | 40.91% | 39.91% | 44.01% | 44.55% | 39.46% | 42.67% | 47.61%
2020-08-21 07:00 | 8 | 1260.307 | 2019-08-22 07:00 | 8 | 1328.369 | 2018-08-22 07:00 | 8 | 1280.843 | 2017-08-22 07:00 | 8 | 1398.519 | 2016-08-21 07:00 | 8 | 1141.122 |  |  | 38.44% | 48.49% | 36.39% | 43.39% | 44.87% | 44.01% | 44.55% | 39.46% | 42.67% | 47.6%
2020-08-21 08:00 | 9 | 1293.6 | 2019-08-22 08:00 | 9 | 1358.32 | 2018-08-22 08:00 | 9 | 1320.168 | 2017-08-22 08:00 | 9 | 1425.645 | 2016-08-21 08:00 | 9 | 1247.948 |  |  | 39.49% | 48.64% | 37.27% | 43.22% | 46.65% | 44.01% | 44.54% | 39.46% | 42.66% | 47.6%
2020-08-21 09:00 | 10 | 1336.56 | 2019-08-22 09:00 | 10 | 1389.093 | 2018-08-22 09:00 | 10 | 1364.878 | 2017-08-22 09:00 | 10 | 1558.626 | 2016-08-21 09:00 | 10 | 1341.523 |  |  | 43.18% | 49.59% | 38.41% | 44.2% | 47.88% | 44.01% | 44.54% | 39.46% | 42.65% | 47.6%
2020-08-21 10:00 | 11 | 1396.888 | 2019-08-22 10:00 | 11 | 1484.07 | 2018-08-22 10:00 | 11 | 1414.946 | 2017-08-22 10:00 | 11 | 1688.348 | 2016-08-21 10:00 | 11 | 1394.323 |  |  | 46.42% | 54.21% | 39.71% | 45.2% | 49.47% | 44% | 44.54% | 39.46% | 42.65% | 47.6%
2020-08-21 11:00 | 12 | 1513.698 | 2019-08-22 11:00 | 12 | 1581.98 | 2018-08-22 11:00 | 12 | 1470.87 | 2017-08-22 11:00 | 12 | 1842.547 | 2016-08-21 11:00 | 12 | 1439.239 |  |  | 48.25% | 58.73% | 41.17% | 48.29% | 51.7% | 44% | 44.53% | 39.46% | 42.64% | 47.6%
2020-08-21 12:00 | 13 | 1596.884 | 2019-08-22 12:00 | 13 | 1672.138 | 2018-08-22 12:00 | 13 | 1448.857 | 2017-08-22 12:00 | 13 | 1861.495 | 2016-08-21 12:00 | 13 | 1517.5 |  |  | 49.8% | 64.09% | 42.8% | 51.48% | 56.03% | 43.99% | 44.53% | 39.45% | 42.64% | 47.6%
2020-08-21 13:00 | 14 | 1679.06 | 2019-08-22 13:00 | 14 | 1788.152 | 2018-08-22 13:00 | 14 | 1557.756 | 2017-08-22 13:00 | 14 | 1996.566 | 2016-08-21 13:00 | 14 | 1556.768 |  |  | 52.51% | 64.75% | 42.16% | 54.41% | 59.11% | 43.99% | 44.53% | 39.45% | 42.64% | 47.59%
2020-08-21 14:00 | 15 | 1650.64 | 2019-08-22 14:00 | 15 | 1890.551 | 2018-08-22 14:00 | 15 | 1594.718 | 2017-08-22 14:00 | 15 | 2015.416 | 2016-08-21 14:00 | 15 | 1636.822 |  |  | 53.87% | 69.45% | 45.33% | 58.19% | 62.15% | 43.99% | 44.53% | 39.45% | 42.64% | 47.59%
2020-08-21 15:00 | 16 | 1679.013 | 2019-08-22 15:00 | 16 | 1871.12 | 2018-08-22 15:00 | 16 | 1618.715 | 2017-08-22 15:00 | 16 | 1941.521 | 2016-08-21 15:00 | 16 | 1683.11 |  |  | 56.64% | 70.1% | 46.4% | 61.52% | 61.1% | 43.99% | 44.53% | 39.44% | 42.64% | 47.59%
2020-08-21 16:00 | 17 | 1669.926 | 2019-08-22 16:00 | 17 | 1976.101 | 2018-08-22 16:00 | 17 | 1679.815 | 2017-08-22 16:00 | 17 | 1984.558 | 2016-08-21 16:00 | 17 | 1745.21 |  |  | 58.24% | 67.53% | 47.1% | 60.89% | 62.15% | 43.98% | 44.53% | 39.44% | 42.63% | 47.58%
2020-08-21 17:00 | 18 | 1667.832 | 2019-08-22 17:00 | 18 | 2032.48 | 2018-08-22 17:00 | 18 | 1698.698 | 2017-08-22 17:00 | 18 | 1948.456 | 2016-08-21 17:00 | 18 | 1795.808 |  |  | 60.39% | 69.03% | 48.88% | 64.3% | 61.81% | 43.97% | 44.52% | 39.44% | 42.63% | 47.58%
2020-08-21 18:00 | 19 | 1676.5 | 2019-08-22 18:00 | 19 | 1953.143 | 2018-08-22 18:00 | 19 | 1670.759 | 2017-08-22 18:00 | 19 | 1904.064 | 2016-08-21 18:00 | 19 | 1793.948 |  |  | 62.14% | 67.77% | 49.43% | 66.14% | 61.73% | 43.96% | 44.52% | 39.44% | 42.63% | 47.58%
2020-08-21 19:00 | 20 | 1612.603 | 2019-08-22 19:00 | 20 | 1937.927 | 2018-08-22 19:00 | 20 | 1599.689 | 2017-08-22 19:00 | 20 | 1834.229 | 2016-08-21 19:00 | 20 | 1736.072 |  |  | 62.08% | 66.23% | 48.61% | 63.55% | 62.05% | 43.96% | 44.52% | 39.43% | 42.63% | 47.58%
2020-08-21 20:00 | 21 | 1562.934 | 2019-08-22 20:00 | 21 | 1868.166 | 2018-08-22 20:00 | 21 | 1586.547 | 2017-08-22 20:00 | 21 | 1814.214 | 2016-08-21 20:00 | 21 | 1684.701 |  |  | 60.08% | 63.8% | 46.55% | 63.06% | 59.69% | 43.96% | 44.52% | 39.43% | 42.62% | 47.57%
2020-08-21 21:00 | 22 | 1577.824 | 2019-08-22 21:00 | 22 | 1849.301 | 2018-08-22 21:00 | 22 | 1522.461 | 2017-08-22 21:00 | 22 | 1719.696 | 2016-08-21 21:00 | 22 | 1626.812 |  |  | 58.3% | 63.1% | 46.16% | 60.79% | 57.85% | 43.96% | 44.51% | 39.43% | 42.62% | 47.56%
2020-08-21 22:00 | 23 | 1427.489 | 2019-08-22 22:00 | 23 | 1658.927 | 2018-08-22 22:00 | 23 | 1360.266 | 2017-08-22 22:00 | 23 | 1565.162 | 2016-08-21 22:00 | 23 | 1431.654 |  |  | 56.3% | 59.82% | 44.3% | 60.18% | 58.4% | 43.95% | 44.51% | 39.43% | 42.62% | 47.56%
2020-08-21 23:00 | 24 | 1369.98 | 2019-08-22 23:00 | 24 | 1507.706 | 2018-08-22 23:00 | 24 | 1207.413 | 2017-08-22 23:00 | 24 | 1408.317 | 2016-08-21 23:00 | 24 | 1275.859 |  |  | 49.54% | 54.44% | 39.58% | 53.98% | 52.84% | 43.95% | 44.51% | 39.43% | 42.61% | 47.56%
2020-08-22 | 1 | 1244.091 | 2019-08-23 | 1 | 1394.651 | 2018-08-23 | 1 | 1108.324 | 2017-08-23 | 1 | 1315.581 | 2016-08-22 | 1 | 1136.836 |  |  | 44.15% | 48.98% | 35.13% | 49.06% | 50.71% | 43.95% | 44.49% | 39.43% | 42.61% | 47.55%
2020-08-22 01:00 | 2 | 1204.953 | 2019-08-23 01:00 | 2 | 1337.009 | 2018-08-23 01:00 | 2 | 993.423 | 2017-08-23 01:00 | 2 | 1211.953 | 2016-08-22 01:00 | 2 | 1090.726 |  |  | 39.34% | 45.76% | 32.25% | 45.38% | 46.05% | 43.95% | 44.49% | 39.43% | 42.61% | 47.55%
2020-08-22 02:00 | 3 | 1115.916 | 2019-08-23 02:00 | 3 | 1254.833 | 2018-08-23 02:00 | 3 | 940.417 | 2017-08-23 02:00 | 3 | 1146 | 2016-08-22 02:00 | 3 | 1030.078 |  |  | 37.74% | 42.15% | 28.91% | 43.51% | 44.6% | 43.95% | 44.49% | 39.43% | 42.6% | 47.55%
2020-08-22 03:00 | 4 | 1098.069 | 2019-08-23 03:00 | 4 | 1231.831 | 2018-08-23 03:00 | 4 | 955.458 | 2017-08-23 03:00 | 4 | 1142 | 2016-08-22 03:00 | 4 | 1005.437 |  |  | 35.65% | 39.86% | 27.36% | 40.83% | 41.3% | 43.94% | 44.49% | 39.42% | 42.6% | 47.54%
2020-08-22 04:00 | 5 | 1055.2 | 2019-08-23 04:00 | 5 | 1231.663 | 2018-08-23 04:00 | 5 | 900.412 | 2017-08-23 04:00 | 5 | 1139 | 2016-08-22 04:00 | 5 | 1018.089 |  |  | 34.79% | 39.72% | 27.8% | 40.08% | 40.64% | 43.93% | 44.49% | 39.42% | 42.59% | 47.54%
2020-08-22 05:00 | 6 | 1060.22 | 2019-08-23 05:00 | 6 | 1266.31 | 2018-08-23 05:00 | 6 | 940.206 | 2017-08-23 05:00 | 6 | 1109 | 2016-08-22 05:00 | 6 | 1085.948 |  |  | 35.23% | 39.62% | 26.2% | 40.08% | 39.06% | 43.93% | 44.47% | 39.42% | 42.59% | 47.54%
2020-08-22 06:00 | 7 | 1083.355 | 2019-08-23 06:00 | 7 | 1394.083 | 2018-08-23 06:00 | 7 | 1070.269 | 2017-08-23 06:00 | 7 | 1226 | 2016-08-22 06:00 | 7 | 1216.703 |  |  | 37.58% | 38.57% | 27.36% | 41.2% | 39.24% | 43.93% | 44.47% | 39.42% | 42.59% | 47.53%
2020-08-22 07:00 | 8 | 1130.334 | 2019-08-23 07:00 | 8 | 1424.074 | 2018-08-23 07:00 | 8 | 1067.301 | 2017-08-23 07:00 | 8 | 1259 | 2016-08-22 07:00 | 8 | 1215.211 |  |  | 42.1% | 42.64% | 31.14% | 45.36% | 40.1% | 43.93% | 44.47% | 39.42% | 42.58% | 47.53%
2020-08-22 08:00 | 9 | 1218.937 | 2019-08-23 08:00 | 9 | 1418.05 | 2018-08-23 08:00 | 9 | 1055.266 | 2017-08-23 08:00 | 9 | 1242 | 2016-08-22 08:00 | 9 | 1246.02 |  |  | 42.05% | 43.79% | 31.06% | 46.34% | 41.84% | 43.92% | 44.47% | 39.41% | 42.58% | 47.52%
2020-08-22 09:00 | 10 | 1334.327 | 2019-08-23 09:00 | 10 | 1440.297 | 2018-08-23 09:00 | 10 | 1109.399 | 2017-08-23 09:00 | 10 | 1324 | 2016-08-22 09:00 | 10 | 1308.994 |  |  | 43.12% | 43.2% | 30.7% | 46.14% | 45.12% | 43.92% | 44.47% | 39.41% | 42.56% | 47.52%
2020-08-22 10:00 | 11 | 1425.637 | 2019-08-23 10:00 | 11 | 1437.036 | 2018-08-23 10:00 | 11 | 1152.981 | 2017-08-23 10:00 | 11 | 1374 | 2016-08-22 10:00 | 11 | 1405.963 |  |  | 45.3% | 46.05% | 32.28% | 46.87% | 49.39% | 43.91% | 44.47% | 39.41% | 42.56% | 47.51%
2020-08-22 11:00 | 12 | 1547.071 | 2019-08-23 11:00 | 12 | 1524.819 | 2018-08-23 11:00 | 12 | 1195.541 | 2017-08-23 11:00 | 12 | 1437 | 2016-08-22 11:00 | 12 | 1462.36 |  |  | 48.65% | 47.79% | 33.55% | 46.76% | 52.77% | 43.91% | 44.47% | 39.41% | 42.56% | 47.5%
2020-08-22 12:00 | 13 | 1602.545 | 2019-08-23 12:00 | 13 | 1560.933 | 2018-08-23 12:00 | 13 | 1271.447 | 2017-08-23 12:00 | 13 | 1546 | 2016-08-22 12:00 | 13 | 1544.921 |  |  | 50.6% | 49.98% | 34.79% | 49.62% | 57.26% | 43.91% | 44.46% | 39.4% | 42.56% | 47.5%
2020-08-22 13:00 | 14 | 1622.085 | 2019-08-23 13:00 | 14 | 1606.958 | 2018-08-23 13:00 | 14 | 1311.592 | 2017-08-23 13:00 | 14 | 1587 | 2016-08-22 13:00 | 14 | 1615.844 |  |  | 53.46% | 53.77% | 37% | 50.79% | 59.31% | 43.91% | 44.45% | 39.4% | 42.56% | 47.5%
2020-08-22 14:00 | 15 | 1764.769 | 2019-08-23 14:00 | 15 | 1599.372 | 2018-08-23 14:00 | 15 | 1469.623 | 2017-08-23 14:00 | 15 | 1616 | 2016-08-22 14:00 | 15 | 1658.88 |  |  | 55.92% | 55.2% | 38.16% | 52.29% | 60.04% | 43.9% | 44.45% | 39.4% | 42.56% | 47.5%
2020-08-22 15:00 | 16 | 1732.428 | 2019-08-23 15:00 | 16 | 1593.606 | 2018-08-23 15:00 | 16 | 1528.352 | 2017-08-23 15:00 | 16 | 1667 | 2016-08-22 15:00 | 16 | 1736.732 |  |  | 57.41% | 56.21% | 42.76% | 52.04% | 65.32% | 43.9% | 44.45% | 39.4% | 42.55% | 47.49%
2020-08-22 16:00 | 17 | 1796.354 | 2019-08-23 16:00 | 17 | 1605.159 | 2018-08-23 16:00 | 17 | 1620.144 | 2017-08-23 16:00 | 17 | 1724 | 2016-08-22 16:00 | 17 | 1758.115 |  |  | 60.1% | 57.98% | 44.47% | 51.85% | 64.12% | 43.9% | 44.44% | 39.39% | 42.55% | 47.49%
2020-08-22 17:00 | 18 | 1744.803 | 2019-08-23 17:00 | 18 | 1572.128 | 2018-08-23 17:00 | 18 | 1680.918 | 2017-08-23 17:00 | 18 | 1751 | 2016-08-22 17:00 | 18 | 1819.738 |  |  | 60.84% | 59.97% | 47.14% | 52.23% | 66.49% | 43.9% | 44.44% | 39.39% | 42.53% | 47.49%
2020-08-22 18:00 | 19 | 1722.121 | 2019-08-23 18:00 | 19 | 1473.128 | 2018-08-23 18:00 | 19 | 1659.961 | 2017-08-23 18:00 | 19 | 1707 | 2016-08-22 18:00 | 19 | 1831.966 |  |  | 62.97% | 60.9% | 48.91% | 51.16% | 64.58% | 43.9% | 44.44% | 39.37% | 42.53% | 47.49%
2020-08-22 19:00 | 20 | 1664.393 | 2019-08-23 19:00 | 20 | 1475.178 | 2018-08-23 19:00 | 20 | 1555.8 | 2017-08-23 19:00 | 20 | 1639 | 2016-08-22 19:00 | 20 | 1780.835 |  |  | 63.39% | 59.37% | 48.3% | 47.93% | 63.74% | 43.89% | 44.44% | 39.37% | 42.52% | 47.49%
2020-08-22 20:00 | 21 | 1591.511 | 2019-08-23 20:00 | 21 | 1477.357 | 2018-08-23 20:00 | 21 | 1528.696 | 2017-08-23 20:00 | 21 | 1640 | 2016-08-22 20:00 | 21 | 1712.528 |  |  | 61.63% | 57.01% | 45.27% | 48% | 61.6% | 43.89% | 44.44% | 39.37% | 42.52% | 47.48%
2020-08-22 21:00 | 22 | 1547.548 | 2019-08-23 21:00 | 22 | 1466.23 | 2018-08-23 21:00 | 22 | 1467.423 | 2017-08-23 21:00 | 22 | 1591 | 2016-08-22 21:00 | 22 | 1671.962 |  |  | 59.26% | 57.04% | 44.48% | 48.07% | 58.91% | 43.88% | 44.44% | 39.37% | 42.52% | 47.48%
2020-08-22 22:00 | 23 | 1403.831 | 2019-08-23 22:00 | 23 | 1355.655 | 2018-08-23 22:00 | 23 | 1348.625 | 2017-08-23 22:00 | 23 | 1428 | 2016-08-22 22:00 | 23 | 1458.69 |  |  | 57.86% | 55.34% | 42.7% | 47.71% | 57.28% | 43.88% | 44.43% | 39.37% | 42.51% | 47.48%
2020-08-22 23:00 | 24 | 1320.08 | 2019-08-23 23:00 | 24 | 1219.915 | 2018-08-23 23:00 | 24 | 1194.697 | 2017-08-23 23:00 | 24 | 1253 | 2016-08-22 23:00 | 24 | 1288.695 |  |  | 50.48% | 49.67% | 39.24% | 44.11% | 51.96% | 43.88% | 44.43% | 39.37% | 42.51% | 47.47%
2020-08-23 | 1 | 1156.201 | 2019-08-24 | 1 | 1143.2 | 2018-08-24 | 1 | 1100.95 | 2017-08-24 | 1 | 1132 | 2016-08-23 | 1 | 1155.648 |  |  | 44.6% | 43.58% | 34.76% | 39.7% | 48.86% | 43.88% | 44.43% | 39.37% | 42.51% | 47.47%
2020-08-23 01:00 | 2 | 1137.299 | 2019-08-24 01:00 | 2 | 1088.436 | 2018-08-24 01:00 | 2 | 1027.819 | 2017-08-24 01:00 | 2 | 1050 | 2016-08-23 01:00 | 2 | 1110.469 |  |  | 39.99% | 39.37% | 32.03% | 37.2% | 42.79% | 43.88% | 44.43% | 39.36% | 42.5% | 47.46%
2020-08-23 02:00 | 3 | 1070.414 | 2019-08-24 02:00 | 3 | 1051.572 | 2018-08-24 02:00 | 3 | 956.706 | 2017-08-24 02:00 | 3 | 1024 | 2016-08-23 02:00 | 3 | 1040.271 |  |  | 38.43% | 36.52% | 29.91% | 35.42% | 42.09% | 43.88% | 44.42% | 39.36% | 42.5% | 47.46%
2020-08-23 03:00 | 4 | 1046.448 | 2019-08-24 03:00 | 4 | 1010.703 | 2018-08-24 03:00 | 4 | 941.697 | 2017-08-24 03:00 | 4 | 951 | 2016-08-23 03:00 | 4 | 1022.715 |  |  | 36% | 35.62% | 27.84% | 34.22% | 39.62% | 43.88% | 44.42% | 39.36% | 42.5% | 47.46%
2020-08-23 04:00 | 5 | 1047.525 | 2019-08-24 04:00 | 5 | 1001.731 | 2018-08-24 04:00 | 5 | 989.809 | 2017-08-24 04:00 | 5 | 990 | 2016-08-23 04:00 | 5 | 1005.733 |  |  | 35.39% | 33.08% | 27.4% | 32.89% | 38.73% | 43.86% | 44.42% | 39.36% | 42.5% | 47.45%
2020-08-23 05:00 | 6 | 1010.628 | 2019-08-24 05:00 | 6 | 990.677 | 2018-08-24 05:00 | 6 | 1025.645 | 2017-08-24 05:00 | 6 | 1059 | 2016-08-23 05:00 | 6 | 1059.787 |  |  | 34.8% | 34.43% | 28.8% | 32.6% | 38.77% | 43.86% | 44.42% | 39.36% | 42.5% | 47.45%
2020-08-23 06:00 | 7 | 1015.043 | 2019-08-24 06:00 | 7 | 1042.742 | 2018-08-24 06:00 | 7 | 1094.815 | 2017-08-24 06:00 | 7 | 1194 | 2016-08-23 06:00 | 7 | 1195.782 |  |  | 36.67% | 36.83% | 29.84% | 32.24% | 37.41% | 43.85% | 44.41% | 39.36% | 42.5% | 47.45%
2020-08-23 07:00 | 8 | 1079.681 | 2019-08-24 07:00 | 8 | 1018.383 | 2018-08-24 07:00 | 8 | 1122.336 | 2017-08-24 07:00 | 8 | 1224 | 2016-08-23 07:00 | 8 | 1215.183 |  |  | 41.38% | 41.53% | 31.86% | 33.93% | 37.57% | 43.85% | 44.4% | 39.35% | 42.5% | 47.45%
2020-08-23 08:00 | 9 | 1175.457 | 2019-08-24 08:00 | 9 | 1169.073 | 2018-08-24 08:00 | 9 | 1172.557 | 2017-08-24 08:00 | 9 | 1202 | 2016-08-23 08:00 | 9 | 1237.242 |  |  | 42.05% | 42.57% | 32.66% | 33.14% | 39.96% | 43.85% | 44.4% | 39.35% | 42.49% | 47.44%
2020-08-23 09:00 | 10 | 1321.224 | 2019-08-24 09:00 | 10 | 1213.269 | 2018-08-24 09:00 | 10 | 1191.124 | 2017-08-24 09:00 | 10 | 1266 | 2016-08-23 09:00 | 10 | 1288.2 |  |  | 42.81% | 41.81% | 34.12% | 38.04% | 43.51% | 43.85% | 44.4% | 39.35% | 42.49% | 47.44%
2020-08-23 10:00 | 11 | 1472.801 | 2019-08-24 10:00 | 11 | 1322.003 | 2018-08-24 10:00 | 11 | 1230.901 | 2017-08-24 10:00 | 11 | 1324 | 2016-08-23 10:00 | 11 | 1387.307 |  |  | 44.58% | 44.03% | 34.66% | 39.48% | 48.9% | 43.85% | 44.4% | 39.34% | 42.49% | 47.44%
2020-08-23 11:00 | 12 | 1576.549 | 2019-08-24 11:00 | 12 | 1407.851 | 2018-08-24 11:00 | 12 | 1308.884 | 2017-08-24 11:00 | 12 | 1386 | 2016-08-23 11:00 | 12 | 1457.448 |  |  | 48.01% | 46.05% | 35.82% | 43.02% | 54.51% | 43.84% | 44.39% | 39.34% | 42.49% | 47.44%
2020-08-23 12:00 | 13 | 1666.393 | 2019-08-24 12:00 | 13 | 1440.351 | 2018-08-24 12:00 | 13 | 1374.739 | 2017-08-24 12:00 | 13 | 1459 | 2016-08-23 12:00 | 13 | 1557.482 |  |  | 50.43% | 48.21% | 38.08% | 45.81% | 58.35% | 43.84% | 44.39% | 39.34% | 42.49% | 47.43%
2020-08-23 13:00 | 14 | 1744.282 | 2019-08-24 13:00 | 14 | 1512.971 | 2018-08-24 13:00 | 14 | 1452.677 | 2017-08-24 13:00 | 14 | 1461 | 2016-08-23 13:00 | 14 | 1671.623 |  |  | 53.9% | 50.75% | 40% | 46.87% | 61.68% | 43.84% | 44.39% | 39.34% | 42.49% | 47.43%
2020-08-23 14:00 | 15 | 1798.079 | 2019-08-24 14:00 | 15 | 1575.163 | 2018-08-24 14:00 | 15 | 1504.409 | 2017-08-24 14:00 | 15 | 1554 | 2016-08-23 14:00 | 15 | 1753.552 |  |  | 57.85% | 50.82% | 42.27% | 49.23% | 64.56% | 43.83% | 44.39% | 39.34% | 42.48% | 47.43%
2020-08-23 15:00 | 16 | 1857.969 | 2019-08-24 15:00 | 16 | 1652.989 | 2018-08-24 15:00 | 16 | 1542.466 | 2017-08-24 15:00 | 16 | 1629 | 2016-08-23 15:00 | 16 | 1792.649 |  |  | 60.68% | 54.05% | 43.77% | 51.25% | 66.55% | 43.83% | 44.38% | 39.33% | 42.47% | 47.43%
2020-08-23 16:00 | 17 | 1918.175 | 2019-08-24 16:00 | 17 | 1691.669 | 2018-08-24 16:00 | 17 | 1548.249 | 2017-08-24 16:00 | 17 | 1692 | 2016-08-23 16:00 | 17 | 1867.619 |  |  | 62.03% | 56.66% | 44.88% | 53.79% | 68.77% | 43.82% | 44.38% | 39.32% | 42.47% | 47.43%
2020-08-23 17:00 | 18 | 1944.082 | 2019-08-24 17:00 | 18 | 1702.171 | 2018-08-24 17:00 | 18 | 1567.256 | 2017-08-24 17:00 | 18 | 1733 | 2016-08-23 17:00 | 18 | 1825.529 |  |  | 64.63% | 58.85% | 45.05% | 55.05% | 71% | 43.82% | 44.38% | 39.32% | 42.46% | 47.42%
2020-08-23 18:00 | 19 | 1941.401 | 2019-08-24 18:00 | 19 | 1682.359 | 2018-08-24 18:00 | 19 | 1528.303 | 2017-08-24 18:00 | 19 | 1669 | 2016-08-23 18:00 | 19 | 1835.611 |  |  | 63.17% | 60.28% | 45.6% | 55.39% | 71.96% | 43.81% | 44.37% | 39.32% | 42.46% | 47.42%
2020-08-23 19:00 | 20 | 1875.689 | 2019-08-24 19:00 | 20 | 1595.201 | 2018-08-24 19:00 | 20 | 1476.358 | 2017-08-24 19:00 | 20 | 1648 | 2016-08-23 19:00 | 20 | 1796.554 |  |  | 63.52% | 58.05% | 44.47% | 54.74% | 71.86% | 43.81% | 44.37% | 39.31% | 42.46% | 47.41%
2020-08-23 20:00 | 21 | 1828.982 | 2019-08-24 20:00 | 21 | 1536.111 | 2018-08-24 20:00 | 21 | 1468.064 | 2017-08-24 20:00 | 21 | 1604 | 2016-08-23 20:00 | 21 | 1722.466 |  |  | 62.17% | 57.32% | 42.96% | 51.91% | 69.42% | 43.81% | 44.37% | 39.31% | 42.45% | 47.41%
2020-08-23 21:00 | 22 | 1715.047 | 2019-08-24 21:00 | 22 | 1484.059 | 2018-08-24 21:00 | 22 | 1449.084 | 2017-08-24 21:00 | 22 | 1539 | 2016-08-23 21:00 | 22 | 1707.898 |  |  | 59.61% | 55.79% | 42.72% | 49.98% | 67.7% | 43.81% | 44.36% | 39.3% | 42.44% | 47.41%
2020-08-23 22:00 | 23 | 1557.236 | 2019-08-24 22:00 | 23 | 1352.961 | 2018-08-24 22:00 | 23 | 1346.835 | 2017-08-24 22:00 | 23 | 1370 | 2016-08-23 22:00 | 23 | 1536.795 |  |  | 59.1% | 53.53% | 42.16% | 48.29% | 63.48% | 43.81% | 44.36% | 39.3% | 42.43% | 47.41%
2020-08-23 23:00 | 24 | 1409.063 | 2019-08-24 23:00 | 24 | 1262.85 | 2018-08-24 23:00 | 24 | 1231.618 | 2017-08-24 23:00 | 24 | 1207 | 2016-08-23 23:00 | 24 | 1324.862 |  |  | 53.18% | 47.65% | 39.19% | 44.02% | 57.64% | 43.81% | 44.36% | 39.3% | 42.43% | 47.41%
2020-08-24 | 1 | 1306.302 | 2019-08-25 | 1 | 1171.993 | 2018-08-25 | 1 | 1099.469 | 2017-08-25 | 1 | 1094 | 2016-08-24 | 1 | 1214.186 |  |  | 45.85% | 41.98% | 35.84% | 41.09% | 52.15% | 43.8% | 44.35% | 39.3% | 42.43% | 47.41%
2020-08-24 01:00 | 2 | 1220.379 | 2019-08-25 01:00 | 2 | 1052.671 | 2018-08-25 01:00 | 2 | 1058.061 | 2017-08-25 01:00 | 2 | 1039 | 2016-08-24 01:00 | 2 | 1162.476 |  |  | 42.02% | 38.05% | 31.99% | 38.14% | 48.35% | 43.79% | 44.35% | 39.3% | 42.42% | 47.41%
2020-08-24 02:00 | 3 | 1157.488 | 2019-08-25 02:00 | 3 | 951.632 | 2018-08-25 02:00 | 3 | 1012.509 | 2017-08-25 02:00 | 3 | 998 | 2016-08-24 02:00 | 3 | 1112.732 |  |  | 40.23% | 36.14% | 30.79% | 34.25% | 45.17% | 43.79% | 44.35% | 39.3% | 42.42% | 47.41%
2020-08-24 03:00 | 4 | 1117.448 | 2019-08-25 03:00 | 4 | 1001.477 | 2018-08-25 03:00 | 4 | 993.632 | 2017-08-25 03:00 | 4 | 912 | 2016-08-24 03:00 | 4 | 1060.736 |  |  | 38.51% | 34.71% | 29.46% | 30.97% | 42.84% | 43.79% | 44.35% | 39.29% | 42.42% | 47.4%
2020-08-24 04:00 | 5 | 1136.367 | 2019-08-25 04:00 | 5 | 964.883 | 2018-08-25 04:00 | 5 | 965.042 | 2017-08-25 04:00 | 5 | 998 | 2016-08-24 04:00 | 5 | 1081.541 |  |  | 36.71% | 31.72% | 28.91% | 32.59% | 41.36% | 43.79% | 44.35% | 39.29% | 42.42% | 47.4%
2020-08-24 05:00 | 6 | 1149.309 | 2019-08-25 05:00 | 6 | 979.104 | 2018-08-25 05:00 | 6 | 990.328 | 2017-08-25 05:00 | 6 | 1032 | 2016-08-24 05:00 | 6 | 1073.84 |  |  | 37.43% | 34.71% | 28.08% | 31.4% | 42.06% | 43.78% | 44.35% | 39.29% | 42.42% | 47.4%
2020-08-24 06:00 | 7 | 1219.091 | 2019-08-25 06:00 | 7 | 965.011 | 2018-08-25 06:00 | 7 | 1027.074 | 2017-08-25 06:00 | 7 | 1166 | 2016-08-24 06:00 | 7 | 1192.682 |  |  | 37.16% | 35.9% | 28.82% | 31.86% | 42.54% | 43.78% | 44.34% | 39.28% | 42.42% | 47.4%
2020-08-24 07:00 | 8 | 1290.252 | 2019-08-25 07:00 | 8 | 1002.541 | 2018-08-25 07:00 | 8 | 1051.451 | 2017-08-25 07:00 | 8 | 1170 | 2016-08-24 07:00 | 8 | 1223.901 |  |  | 41.27% | 40.56% | 29.88% | 31.4% | 45.12% | 43.78% | 44.34% | 39.28% | 42.42% | 47.4%
2020-08-24 08:00 | 9 | 1362.082 | 2019-08-25 08:00 | 9 | 1117.496 | 2018-08-25 08:00 | 9 | 1144.793 | 2017-08-25 08:00 | 9 | 1169 | 2016-08-24 08:00 | 9 | 1202.993 |  |  | 42.35% | 40.7% | 30.59% | 32.62% | 47.76% | 43.78% | 44.33% | 39.27% | 42.41% | 47.4%
2020-08-24 09:00 | 10 | 1488.786 | 2019-08-25 09:00 | 10 | 1235.555 | 2018-08-25 09:00 | 10 | 1227.249 | 2017-08-25 09:00 | 10 | 1147 | 2016-08-24 09:00 | 10 | 1295.194 |  |  | 41.63% | 40.66% | 33.31% | 36.36% | 50.41% | 43.78% | 44.33% | 39.27% | 42.41% | 47.39%
2020-08-24 10:00 | 11 | 1647.359 | 2019-08-25 10:00 | 11 | 1226.468 | 2018-08-25 10:00 | 11 | 1301.965 | 2017-08-25 10:00 | 11 | 1191 | 2016-08-24 10:00 | 11 | 1395.101 |  |  | 44.82% | 39.9% | 35.71% | 40.2% | 55.1% | 43.78% | 44.33% | 39.27% | 42.4% | 47.38%
2020-08-24 11:00 | 12 | 1797.288 | 2019-08-25 11:00 | 12 | 1228.542 | 2018-08-25 11:00 | 12 | 1380.504 | 2017-08-25 11:00 | 12 | 1301 | 2016-08-24 11:00 | 12 | 1504.215 |  |  | 48.28% | 41.43% | 37.88% | 39.91% | 60.97% | 43.77% | 44.32% | 39.26% | 42.39% | 47.37%
2020-08-24 12:00 | 13 | 1875.26 | 2019-08-25 12:00 | 13 | 1396.084 | 2018-08-25 12:00 | 13 | 1386.115 | 2017-08-25 12:00 | 13 | 1371 | 2016-08-24 12:00 | 13 | 1663.922 |  |  | 52.05% | 45.25% | 40.17% | 39.98% | 66.52% | 43.77% | 44.32% | 39.26% | 42.38% | 47.37%
2020-08-24 13:00 | 14 | 1998.957 | 2019-08-25 13:00 | 14 | 1531.987 | 2018-08-25 13:00 | 14 | 1509.366 | 2017-08-25 13:00 | 14 | 1437 | 2016-08-24 13:00 | 14 | 1758.73 |  |  | 57.58% | 47.69% | 40.33% | 45.43% | 69.41% | 43.77% | 44.31% | 39.26% | 42.38% | 47.37%
2020-08-24 14:00 | 15 | 2087.01 | 2019-08-25 14:00 | 15 | 1591.116 | 2018-08-25 14:00 | 15 | 1586.91 | 2017-08-25 14:00 | 15 | 1479 | 2016-08-24 14:00 | 15 | 1888.512 |  |  | 60.86% | 49.98% | 43.92% | 49.85% | 73.99% | 43.76% | 44.31% | 39.26% | 42.38% | 47.37%
2020-08-24 15:00 | 16 | 2128.355 | 2019-08-25 15:00 | 16 | 1700.321 | 2018-08-25 15:00 | 16 | 1667.086 | 2017-08-25 15:00 | 16 | 1436 | 2016-08-24 15:00 | 16 | 1944.511 |  |  | 65.35% | 51.44% | 46.17% | 51.77% | 77.25% | 43.76% | 44.31% | 39.25% | 42.37% | 47.37%
2020-08-24 16:00 | 17 | 2187.043 | 2019-08-25 16:00 | 17 | 1738.38 | 2018-08-25 16:00 | 17 | 1705.106 | 2017-08-25 16:00 | 17 | 1589 | 2016-08-24 16:00 | 17 | 2031.362 |  |  | 67.29% | 49.95% | 48.51% | 55.33% | 78.78% | 43.76% | 44.31% | 39.25% | 42.36% | 47.37%
2020-08-24 17:00 | 18 | 2193.718 | 2019-08-25 17:00 | 18 | 1768.392 | 2018-08-25 17:00 | 18 | 1767.494 | 2017-08-25 17:00 | 18 | 1567 | 2016-08-24 17:00 | 18 | 2075.735 |  |  | 70.29% | 55.27% | 49.61% | 56.57% | 80.95% | 43.76% | 44.31% | 39.25% | 42.36% | 47.37%
2020-08-24 18:00 | 19 | 2210.599 | 2019-08-25 18:00 | 19 | 1738.526 | 2018-08-25 18:00 | 19 | 1732.636 | 2017-08-25 18:00 | 19 | 1466 | 2016-08-24 18:00 | 19 | 2052.919 |  |  | 71.83% | 54.5% | 51.43% | 57.54% | 81.2% | 43.76% | 44.31% | 39.25% | 42.36% | 47.36%
2020-08-24 19:00 | 20 | 2122.808 | 2019-08-25 19:00 | 20 | 1707.79 | 2018-08-25 19:00 | 20 | 1703.442 | 2017-08-25 19:00 | 20 | 1465 | 2016-08-24 19:00 | 20 | 1993.044 |  |  | 71.04% | 50.99% | 50.41% | 56.57% | 81.82% | 43.75% | 44.31% | 39.25% | 42.36% | 47.36%
2020-08-24 20:00 | 21 | 2011.112 | 2019-08-25 20:00 | 21 | 1720.805 | 2018-08-25 20:00 | 21 | 1635.949 | 2017-08-25 20:00 | 21 | 1442 | 2016-08-24 20:00 | 21 | 1940.653 |  |  | 68.97% | 50.96% | 49.56% | 55.57% | 78.57% | 43.75% | 44.29% | 39.25% | 42.36% | 47.35%
2020-08-24 21:00 | 22 | 1886.451 | 2019-08-25 21:00 | 22 | 1635.849 | 2018-08-25 21:00 | 22 | 1608.34 | 2017-08-25 21:00 | 22 | 1424 | 2016-08-24 21:00 | 22 | 1866.229 |  |  | 67.16% | 50.16% | 47.6% | 55.99% | 74.44% | 43.75% | 44.29% | 39.25% | 42.36% | 47.35%
2020-08-24 22:00 | 23 | 1759.869 | 2019-08-25 22:00 | 23 | 1484.157 | 2018-08-25 22:00 | 23 | 1478.104 | 2017-08-25 22:00 | 23 | 1341 | 2016-08-24 22:00 | 23 | 1686.258 |  |  | 64.58% | 49.53% | 46.8% | 53.23% | 69.82% | 43.74% | 44.29% | 39.25% | 42.36% | 47.35%
2020-08-24 23:00 | 24 | 1532.453 | 2019-08-25 23:00 | 24 | 1340.596 | 2018-08-25 23:00 | 24 | 1371.529 | 2017-08-25 23:00 | 24 | 1179 | 2016-08-24 23:00 | 24 | 1486.217 |  |  | 58.35% | 46.64% | 43.01% | 48.29% | 65.14% | 43.74% | 44.29% | 39.24% | 42.34% | 47.34%
2020-08-25 | 1 | 1410.99 | 2019-08-26 | 1 | 1251.818 | 2018-08-26 | 1 | 1226.082 | 2017-08-26 | 1 | 1029 | 2016-08-25 | 1 | 1369.245 |  |  | 51.43% | 41.01% | 39.91% | 43.62% | 56.72% | 43.73% | 44.28% | 39.24% | 42.34% | 47.34%
2020-08-25 01:00 | 2 | 1269.086 | 2019-08-26 01:00 | 2 | 1136.129 | 2018-08-26 01:00 | 2 | 1147.65 | 2017-08-26 01:00 | 2 | 1009 | 2016-08-25 01:00 | 2 | 1270.19 |  |  | 47.38% | 35.79% | 35.68% | 40.73% | 52.22% | 43.73% | 44.28% | 39.24% | 42.32% | 47.33%
2020-08-25 02:00 | 3 | 1241.522 | 2019-08-26 02:00 | 3 | 1127.164 | 2018-08-26 02:00 | 3 | 1138.798 | 2017-08-26 02:00 | 3 | 979 | 2016-08-25 02:00 | 3 | 1223.118 |  |  | 43.95% | 35.1% | 33.39% | 36.97% | 46.97% | 43.73% | 44.28% | 39.24% | 42.32% | 47.33%
2020-08-25 03:00 | 4 | 1181.529 | 2019-08-26 03:00 | 4 | 1103.342 | 2018-08-26 03:00 | 4 | 1083.155 | 2017-08-26 03:00 | 4 | 965 | 2016-08-25 03:00 | 4 | 1261.207 |  |  | 42.33% | 34.05% | 33.14% | 36.68% | 45.95% | 43.73% | 44.27% | 39.24% | 42.32% | 47.31%
2020-08-25 04:00 | 5 | 1155.026 | 2019-08-26 04:00 | 5 | 1149.501 | 2018-08-26 04:00 | 5 | 1050.89 | 2017-08-26 04:00 | 5 | 955 | 2016-08-25 04:00 | 5 | 1220.144 |  |  | 43.64% | 33.57% | 31.52% | 35.9% | 43.73% | 43.72% | 44.27% | 39.24% | 42.32% | 47.31%
2020-08-25 05:00 | 6 | 1215.968 | 2019-08-26 05:00 | 6 | 1143.339 | 2018-08-26 05:00 | 6 | 1043.197 | 2017-08-26 05:00 | 6 | 960 | 2016-08-25 05:00 | 6 | 1285.062 |  |  | 42.22% | 33.22% | 30.58% | 37.4% | 42.75% | 43.72% | 44.27% | 39.23% | 42.32% | 47.31%
2020-08-25 06:00 | 7 | 1290.968 | 2019-08-26 06:00 | 7 | 1327.596 | 2018-08-26 06:00 | 7 | 1074.4 | 2017-08-26 06:00 | 7 | 1001 | 2016-08-25 06:00 | 7 | 1369.649 |  |  | 44.47% | 33.39% | 30.35% | 37.2% | 45.01% | 43.72% | 44.27% | 39.22% | 42.32% | 47.3%
2020-08-25 07:00 | 8 | 1347.911 | 2019-08-26 07:00 | 8 | 1335.967 | 2018-08-26 07:00 | 8 | 1083.788 | 2017-08-26 07:00 | 8 | 1014 | 2016-08-25 07:00 | 8 | 1389.526 |  |  | 47.4% | 34.82% | 31.26% | 43.2% | 47.78% | 43.72% | 44.26% | 39.22% | 42.31% | 47.3%
2020-08-25 08:00 | 9 | 1392.658 | 2019-08-26 08:00 | 9 | 1341.147 | 2018-08-26 08:00 | 9 | 1214.659 | 2017-08-26 08:00 | 9 | 1106 | 2016-08-25 08:00 | 9 | 1488.095 |  |  | 48.08% | 35.27% | 31.53% | 43.47% | 49.89% | 43.71% | 44.26% | 39.22% | 42.31% | 47.3%
2020-08-25 09:00 | 10 | 1518.352 | 2019-08-26 09:00 | 10 | 1362.118 | 2018-08-26 09:00 | 10 | 1413.689 | 2017-08-26 09:00 | 10 | 1157 | 2016-08-25 09:00 | 10 | 1574.142 |  |  | 51.5% | 38.47% | 35.34% | 43.64% | 51.55% | 43.71% | 44.26% | 39.22% | 42.31% | 47.3%
2020-08-25 10:00 | 11 | 1621.152 | 2019-08-26 10:00 | 11 | 1365.46 | 2018-08-26 10:00 | 11 | 1558.803 | 2017-08-26 10:00 | 11 | 1246 | 2016-08-25 10:00 | 11 | 1750.156 |  |  | 54.47% | 40.24% | 41.13% | 44.32% | 56.2% | 43.71% | 44.26% | 39.22% | 42.3% | 47.3%
2020-08-25 11:00 | 12 | 1827.349 | 2019-08-26 11:00 | 12 | 1333.533 | 2018-08-26 11:00 | 12 | 1642.998 | 2017-08-26 11:00 | 12 | 1293 | 2016-08-25 11:00 | 12 | 1858.218 |  |  | 60.56% | 43.34% | 45.36% | 44.43% | 60% | 43.71% | 44.25% | 39.22% | 42.3% | 47.3%
2020-08-25 12:00 | 13 | 2012.108 | 2019-08-26 12:00 | 13 | 1410.977 | 2018-08-26 12:00 | 13 | 1791.853 | 2017-08-26 12:00 | 13 | 1317 | 2016-08-25 12:00 | 13 | 1992.146 |  |  | 64.3% | 44.97% | 47.81% | 43.39% | 67.64% | 43.7% | 44.25% | 39.22% | 42.29% | 47.29%
2020-08-25 13:00 | 14 | 2068.278 | 2019-08-26 13:00 | 14 | 1438.743 | 2018-08-26 13:00 | 14 | 1893.705 | 2017-08-26 13:00 | 14 | 1413 | 2016-08-25 13:00 | 14 | 2093.993 |  |  | 68.94% | 45.81% | 52.14% | 45.91% | 74.47% | 43.7% | 44.25% | 39.21% | 42.29% | 47.29%
2020-08-25 14:00 | 15 | 2169.164 | 2019-08-26 14:00 | 15 | 1410.632 | 2018-08-26 14:00 | 15 | 2011.902 | 2017-08-26 14:00 | 15 | 1473 | 2016-08-25 14:00 | 15 | 2147.882 |  |  | 72.46% | 49.15% | 55.1% | 46.82% | 76.55% | 43.7% | 44.25% | 39.2% | 42.29% | 47.29%
2020-08-25 15:00 | 16 | 2214.241 | 2019-08-26 15:00 | 16 | 1432.458 | 2018-08-26 15:00 | 16 | 2045.691 | 2017-08-26 15:00 | 16 | 1509 | 2016-08-25 15:00 | 16 | 2183.119 |  |  | 74.33% | 51.23% | 58.54% | 45.9% | 80.29% | 43.69% | 44.25% | 39.19% | 42.29% | 47.28%
2020-08-25 16:00 | 17 | 2231.188 | 2019-08-26 16:00 | 17 | 1437.344 | 2018-08-26 16:00 | 17 | 2137.683 | 2017-08-26 16:00 | 17 | 1591 | 2016-08-25 16:00 | 17 | 2263.974 |  |  | 75.55% | 52.49% | 59.52% | 46.61% | 81.96% | 43.69% | 44.25% | 39.19% | 42.29% | 47.27%
2020-08-25 17:00 | 18 | 2169.065 | 2019-08-26 17:00 | 18 | 1512.306 | 2018-08-26 17:00 | 18 | 2143.678 | 2017-08-26 17:00 | 18 | 1528 | 2016-08-25 17:00 | 18 | 2280.913 |  |  | 78.34% | 55.34% | 62.2% | 46.77% | 82.58% | 43.68% | 44.24% | 39.19% | 42.29% | 47.27%
2020-08-25 18:00 | 19 | 2225.755 | 2019-08-26 18:00 | 19 | 1505.51 | 2018-08-26 18:00 | 19 | 2096.472 | 2017-08-26 18:00 | 19 | 1589 | 2016-08-25 18:00 | 19 | 2267.908 |  |  | 78.93% | 53.15% | 62.37% | 49.21% | 80.28% | 43.68% | 44.24% | 39.19% | 42.28% | 47.27%
2020-08-25 19:00 | 20 | 2155.01 | 2019-08-26 19:00 | 20 | 1498.035 | 2018-08-26 19:00 | 20 | 2060.24 | 2017-08-26 19:00 | 20 | 1507 | 2016-08-25 19:00 | 20 | 2202.135 |  |  | 78.48% | 55.27% | 61% | 48.99% | 82.38% | 43.68% | 44.24% | 39.19% | 42.28% | 47.26%
2020-08-25 20:00 | 21 | 2033.205 | 2019-08-26 20:00 | 21 | 1537.643 | 2018-08-26 20:00 | 21 | 1999.003 | 2017-08-26 20:00 | 21 | 1443 | 2016-08-25 20:00 | 21 | 2129.647 |  |  | 76.2% | 52.42% | 59.95% | 48.75% | 79.76% | 43.67% | 44.24% | 39.18% | 42.28% | 47.26%
2020-08-25 21:00 | 22 | 1956.231 | 2019-08-26 21:00 | 22 | 1486.341 | 2018-08-26 21:00 | 22 | 1918.798 | 2017-08-26 21:00 | 22 | 1433 | 2016-08-25 21:00 | 22 | 2033.879 |  |  | 73.7% | 50.19% | 58.16% | 50.03% | 75.26% | 43.67% | 44.24% | 39.18% | 42.28% | 47.24%
2020-08-25 22:00 | 23 | 1766.575 | 2019-08-26 22:00 | 23 | 1386.38 | 2018-08-26 22:00 | 23 | 1751.31 | 2017-08-26 22:00 | 23 | 1304 | 2016-08-25 22:00 | 23 | 1845.692 |  |  | 70.38% | 49.84% | 55.83% | 48.36% | 72.41% | 43.67% | 44.24% | 39.18% | 42.28% | 47.24%
2020-08-25 23:00 | 24 | 1600.707 | 2019-08-26 23:00 | 24 | 1251.497 | 2018-08-26 23:00 | 24 | 1543.866 | 2017-08-26 23:00 | 24 | 1165 | 2016-08-25 23:00 | 24 | 1648.142 |  |  | 63.87% | 45.36% | 50.96% | 45.11% | 65.39% | 43.67% | 44.24% | 39.18% | 42.27% | 47.23%
2020-08-26 | 1 | 1435.74 | 2019-08-27 | 1 | 1194.874 | 2018-08-27 | 1 | 1428.222 | 2017-08-27 | 1 | 995 | 2016-08-26 | 1 | 1502.501 |  |  | 57.03% | 40.52% | 44.92% | 40.72% | 59.25% | 43.67% | 44.24% | 39.17% | 42.27% | 47.23%
2020-08-26 01:00 | 2 | 1321.814 | 2019-08-27 01:00 | 2 | 1099.775 | 2018-08-27 01:00 | 2 | 1313.408 | 2017-08-27 01:00 | 2 | 898 | 2016-08-26 01:00 | 2 | 1368.246 |  |  | 51.99% | 34.61% | 41.56% | 38.88% | 53.14% | 43.65% | 44.23% | 39.17% | 42.27% | 47.23%
2020-08-26 02:00 | 3 | 1286.902 | 2019-08-27 02:00 | 3 | 1130.352 | 2018-08-27 02:00 | 3 | 1262.486 | 2017-08-27 02:00 | 3 | 866 | 2016-08-26 02:00 | 3 | 1320.127 |  |  | 47.35% | 31.23% | 38.22% | 35.79% | 48.92% | 43.65% | 44.23% | 39.17% | 42.26% | 47.22%
2020-08-26 03:00 | 4 | 1243.051 | 2019-08-27 03:00 | 4 | 1082.639 | 2018-08-27 03:00 | 4 | 1222.455 | 2017-08-27 03:00 | 4 | 832 | 2016-08-26 03:00 | 4 | 1256.156 |  |  | 45.68% | 30.12% | 36.73% | 36.78% | 47.63% | 43.64% | 44.22% | 39.16% | 42.26% | 47.22%
2020-08-26 04:00 | 5 | 1165.078 | 2019-08-27 04:00 | 5 | 1101.565 | 2018-08-27 04:00 | 5 | 1217.504 | 2017-08-27 04:00 | 5 | 854 | 2016-08-26 04:00 | 5 | 1252.117 |  |  | 43.47% | 28.94% | 35.57% | 35.23% | 46.01% | 43.64% | 44.22% | 39.16% | 42.26% | 47.22%
2020-08-26 05:00 | 6 | 1232.065 | 2019-08-27 05:00 | 6 | 1171.185 | 2018-08-27 05:00 | 6 | 1256.222 | 2017-08-27 05:00 | 6 | 884 | 2016-08-26 05:00 | 6 | 1235.528 |  |  | 43.33% | 29.7% | 35.43% | 35.84% | 43.12% | 43.64% | 44.22% | 39.16% | 42.25% | 47.22%
2020-08-26 06:00 | 7 | 1333.082 | 2019-08-27 06:00 | 7 | 1283.164 | 2018-08-27 06:00 | 7 | 1399.348 | 2017-08-27 06:00 | 7 | 877 | 2016-08-26 06:00 | 7 | 1404.162 |  |  | 42.76% | 30.75% | 36.55% | 38.11% | 45.6% | 43.64% | 44.21% | 39.16% | 42.24% | 47.22%
2020-08-26 07:00 | 8 | 1294.984 | 2019-08-27 07:00 | 8 | 1323.282 | 2018-08-27 07:00 | 8 | 1410.138 | 2017-08-27 07:00 | 8 | 960 | 2016-08-26 07:00 | 8 | 1442.695 |  |  | 48.59% | 30.5% | 40.72% | 41.75% | 49.34% | 43.64% | 44.21% | 39.16% | 42.24% | 47.2%
2020-08-26 08:00 | 9 | 1307.422 | 2019-08-27 08:00 | 9 | 1325.319 | 2018-08-27 08:00 | 9 | 1425.288 | 2017-08-27 08:00 | 9 | 1064 | 2016-08-26 08:00 | 9 | 1483.098 |  |  | 49.92% | 33.39% | 41.03% | 43.06% | 47.93% | 43.63% | 44.21% | 39.15% | 42.23% | 47.19%
2020-08-26 09:00 | 10 | 1436.998 | 2019-08-27 09:00 | 10 | 1386.262 | 2018-08-27 09:00 | 10 | 1531.488 | 2017-08-27 09:00 | 10 | 1161 | 2016-08-26 09:00 | 10 | 1591.188 |  |  | 51.32% | 37.01% | 41.47% | 43.13% | 48.39% | 43.62% | 44.21% | 39.15% | 42.23% | 47.19%
2020-08-26 10:00 | 11 | 1682.502 | 2019-08-27 10:00 | 11 | 1416.206 | 2018-08-27 10:00 | 11 | 1677.979 | 2017-08-27 10:00 | 11 | 1228.772 | 2016-08-26 10:00 | 11 | 1731.266 |  |  | 55.06% | 40.38% | 44.56% | 45.11% | 53.19% | 43.62% | 44.2% | 39.15% | 42.23% | 47.19%
2020-08-26 11:00 | 12 | 1857.711 | 2019-08-27 11:00 | 12 | 1441.916 | 2018-08-27 11:00 | 12 | 1784.022 | 2017-08-27 11:00 | 12 | 1292.405 | 2016-08-26 11:00 | 12 | 1894.286 |  |  | 59.91% | 42.74% | 48.82% | 46.08% | 62.27% | 43.62% | 44.2% | 39.15% | 42.23% | 47.19%
2020-08-26 12:00 | 13 | 1973.958 | 2019-08-27 12:00 | 13 | 1529.81 | 2018-08-27 12:00 | 13 | 1923.105 | 2017-08-27 12:00 | 13 | 1394.413 | 2016-08-26 12:00 | 13 | 2008.146 |  |  | 65.55% | 44.95% | 51.91% | 46.92% | 68.76% | 43.62% | 44.2% | 39.14% | 42.22% | 47.19%
2020-08-26 13:00 | 14 | 2113.469 | 2019-08-27 13:00 | 14 | 1613.922 | 2018-08-27 13:00 | 14 | 1999.996 | 2017-08-27 13:00 | 14 | 1492.54 | 2016-08-26 13:00 | 14 | 2128.13 |  |  | 69.49% | 48.5% | 55.96% | 49.78% | 73.06% | 43.62% | 44.2% | 39.14% | 42.22% | 47.19%
2020-08-26 14:00 | 15 | 2172.227 | 2019-08-27 14:00 | 15 | 1687.92 | 2018-08-27 14:00 | 15 | 2097.079 | 2017-08-27 14:00 | 15 | 1603.606 | 2016-08-26 14:00 | 15 | 2191.213 |  |  | 73.64% | 51.91% | 58.19% | 52.52% | 78.23% | 43.61% | 44.2% | 39.14% | 42.22% | 47.19%
2020-08-26 15:00 | 16 | 2211.047 | 2019-08-27 15:00 | 16 | 1731.662 | 2018-08-27 15:00 | 16 | 2162.289 | 2017-08-27 15:00 | 16 | 1689.739 | 2016-08-26 15:00 | 16 | 2204.349 |  |  | 75.83% | 55.78% | 61.02% | 54.92% | 80.4% | 43.61% | 44.2% | 39.14% | 42.22% | 47.19%
2020-08-26 16:00 | 17 | 2276.221 | 2019-08-27 16:00 | 17 | 1800.599 | 2018-08-27 16:00 | 17 | 2185.581 | 2017-08-27 16:00 | 17 | 1795.733 | 2016-08-26 16:00 | 17 | 2242.197 |  |  | 76.28% | 58.77% | 62.92% | 56.35% | 81.84% | 43.61% | 44.2% | 39.13% | 42.21% | 47.19%
2020-08-26 17:00 | 18 | 2298.822 | 2019-08-27 17:00 | 18 | 1828.867 | 2018-08-27 17:00 | 18 | 2212.859 | 2017-08-27 17:00 | 18 | 1847.942 | 2016-08-26 17:00 | 18 | 2278.077 |  |  | 77.59% | 62.46% | 63.59% | 58.59% | 84.25% | 43.61% | 44.2% | 39.13% | 42.21% | 47.18%
2020-08-26 18:00 | 19 | 2191.245 | 2019-08-27 18:00 | 19 | 1859.629 | 2018-08-27 18:00 | 19 | 2192.171 | 2017-08-27 18:00 | 19 | 1832.233 | 2016-08-26 18:00 | 19 | 2274.708 |  |  | 78.83% | 64.28% | 64.39% | 59.51% | 85.09% | 43.61% | 44.2% | 39.12% | 42.21% | 47.18%
2020-08-26 19:00 | 20 | 2167.528 | 2019-08-27 19:00 | 20 | 1788.877 | 2018-08-27 19:00 | 20 | 2155.086 | 2017-08-27 19:00 | 20 | 1785.278 | 2016-08-26 19:00 | 20 | 2164.958 |  |  | 78.72% | 63.73% | 63.79% | 60.51% | 81.1% | 43.61% | 44.2% | 39.11% | 42.21% | 47.18%
2020-08-26 20:00 | 21 | 2084.734 | 2019-08-27 20:00 | 21 | 1774.829 | 2018-08-27 20:00 | 21 | 2074.289 | 2017-08-27 20:00 | 21 | 1732.68 | 2016-08-26 20:00 | 21 | 2098.574 |  |  | 74.92% | 62.1% | 62.71% | 58.21% | 80.23% | 43.61% | 44.19% | 39.11% | 42.2% | 47.18%
2020-08-26 21:00 | 22 | 1899.317 | 2019-08-27 21:00 | 22 | 1705.487 | 2018-08-27 21:00 | 22 | 1913.227 | 2017-08-27 21:00 | 22 | 1649.886 | 2016-08-26 21:00 | 22 | 1983.527 |  |  | 72.62% | 60.27% | 60.36% | 57.75% | 77.16% | 43.61% | 44.19% | 39.11% | 42.2% | 47.17%
2020-08-26 22:00 | 23 | 1762.91 | 2019-08-27 22:00 | 23 | 1550.676 | 2018-08-27 22:00 | 23 | 1773.395 | 2017-08-27 22:00 | 23 | 1493.214 | 2016-08-26 22:00 | 23 | 1828.5 |  |  | 68.64% | 57.39% | 55.67% | 55.5% | 70.3% | 43.6% | 44.19% | 39.11% | 42.2% | 47.17%
2020-08-26 23:00 | 24 | 1591.353 | 2019-08-27 23:00 | 24 | 1362.667 | 2018-08-27 23:00 | 24 | 1553.383 | 2017-08-27 23:00 | 24 | 1312.049 | 2016-08-26 23:00 | 24 | 1627.288 |  |  | 63.27% | 51.94% | 51.6% | 50.46% | 65.25% | 43.6% | 44.19% | 39.1% | 42.19% | 47.17%
2020-08-27 | 1 | 1445.17 | 2019-08-28 | 1 | 1205.891 | 2018-08-28 | 1 | 1393.506 | 2017-08-28 | 1 | 1171.731 | 2016-08-27 | 1 | 1514.382 |  |  | 56.31% | 45.64% | 45.2% | 44.34% | 58.9% | 43.6% | 44.18% | 39.1% | 42.19% | 47.16%
2020-08-27 01:00 | 2 | 1375.314 | 2019-08-28 01:00 | 2 | 1221.638 | 2018-08-28 01:00 | 2 | 1331.358 | 2017-08-28 01:00 | 2 | 1087.717 | 2016-08-27 01:00 | 2 | 1374.829 |  |  | 52.4% | 40.76% | 40.55% | 39.24% | 53.49% | 43.59% | 44.18% | 39.1% | 42.19% | 47.15%
2020-08-27 02:00 | 3 | 1284.241 | 2019-08-28 02:00 | 3 | 1154.502 | 2018-08-28 02:00 | 3 | 1244.55 | 2017-08-28 02:00 | 3 | 1051.697 | 2016-08-27 02:00 | 3 | 1288.456 |  |  | 47.58% | 37.83% | 38.74% | 39.75% | 50.9% | 43.59% | 44.18% | 39.09% | 42.18% | 47.15%
2020-08-27 03:00 | 4 | 1283.433 | 2019-08-28 03:00 | 4 | 1132.195 | 2018-08-28 03:00 | 4 | 1204.98 | 2017-08-28 03:00 | 4 | 1032.33 | 2016-08-27 03:00 | 4 | 1224.891 |  |  | 44.59% | 36.58% | 36.21% | 37.57% | 47.53% | 43.59% | 44.17% | 39.08% | 42.18% | 47.15%
2020-08-27 04:00 | 5 | 1259.782 | 2019-08-28 04:00 | 5 | 1120.117 | 2018-08-28 04:00 | 5 | 1221.872 | 2017-08-28 04:00 | 5 | 1032.089 | 2016-08-27 04:00 | 5 | 1209.423 |  |  | 42.39% | 35.91% | 35.06% | 36.84% | 47.5% | 43.59% | 44.17% | 39.08% | 42.16% | 47.15%
2020-08-27 05:00 | 6 | 1250.323 | 2019-08-28 05:00 | 6 | 1137.95 | 2018-08-28 05:00 | 6 | 1248.215 | 2017-08-28 05:00 | 6 | 1085.038 | 2016-08-27 05:00 | 6 | 1209.864 |  |  | 41.85% | 35.9% | 35.55% | 36.45% | 46.63% | 43.58% | 44.17% | 39.08% | 42.16% | 47.15%
2020-08-27 06:00 | 7 | 1376.313 | 2019-08-28 06:00 | 7 | 1267.748 | 2018-08-28 06:00 | 7 | 1377.628 | 2017-08-28 06:00 | 7 | 1232.695 | 2016-08-27 06:00 | 7 | 1233.743 |  |  | 41.87% | 37.74% | 36.32% | 37.03% | 46.28% | 43.58% | 44.16% | 39.08% | 42.16% | 47.15%
2020-08-27 07:00 | 8 | 1438.213 | 2019-08-28 07:00 | 8 | 1277.679 | 2018-08-28 07:00 | 8 | 1408.316 | 2017-08-28 07:00 | 8 | 1270.719 | 2016-08-27 07:00 | 8 | 1269.996 |  |  | 42.69% | 42.88% | 40.08% | 41.25% | 50.94% | 43.58% | 44.16% | 39.08% | 42.16% | 47.14%
2020-08-27 08:00 | 9 | 1480.067 | 2019-08-28 08:00 | 9 | 1268.377 | 2018-08-28 08:00 | 9 | 1456.835 | 2017-08-28 08:00 | 9 | 1243.745 | 2016-08-27 08:00 | 9 | 1378.589 |  |  | 43.95% | 44.2% | 40.98% | 41.57% | 53.23% | 43.57% | 44.16% | 39.08% | 42.16% | 47.14%
2020-08-27 09:00 | 10 | 1556.93 | 2019-08-28 09:00 | 10 | 1365.977 | 2018-08-28 09:00 | 10 | 1491.495 | 2017-08-28 09:00 | 10 | 1304.577 | 2016-08-27 09:00 | 10 | 1562.508 |  |  | 47.71% | 43.26% | 42.39% | 41.27% | 54.78% | 43.57% | 44.16% | 39.08% | 42.16% | 47.14%
2020-08-27 10:00 | 11 | 1644.692 | 2019-08-28 10:00 | 11 | 1445.469 | 2018-08-28 10:00 | 11 | 1646.425 | 2017-08-28 10:00 | 11 | 1331.067 | 2016-08-27 10:00 | 11 | 1743.487 |  |  | 54.07% | 45.38% | 43.4% | 44.45% | 57.63% | 43.57% | 44.15% | 39.08% | 42.16% | 47.13%
2020-08-27 11:00 | 12 | 1780.585 | 2019-08-28 11:00 | 12 | 1534.853 | 2018-08-28 11:00 | 12 | 1779.65 | 2017-08-28 11:00 | 12 | 1365.497 | 2016-08-27 11:00 | 12 | 1902.047 |  |  | 60.33% | 46.3% | 47.91% | 47.03% | 60.87% | 43.57% | 44.15% | 39.07% | 42.15% | 47.13%
2020-08-27 12:00 | 13 | 1906.114 | 2019-08-28 12:00 | 13 | 1593.785 | 2018-08-28 12:00 | 13 | 1903.995 | 2017-08-28 12:00 | 13 | 1397.589 | 2016-08-27 12:00 | 13 | 2036.818 |  |  | 65.82% | 47.5% | 51.78% | 49.94% | 65.9% | 43.57% | 44.15% | 39.07% | 42.15% | 47.13%
2020-08-27 13:00 | 14 | 1972.176 | 2019-08-28 13:00 | 14 | 1654.337 | 2018-08-28 13:00 | 14 | 2038.907 | 2017-08-28 13:00 | 14 | 1405.446 | 2016-08-27 13:00 | 14 | 2113.701 |  |  | 70.48% | 48.61% | 55.4% | 51.86% | 70.55% | 43.57% | 44.14% | 39.07% | 42.14% | 47.13%
2020-08-27 14:00 | 15 | 2029.726 | 2019-08-28 14:00 | 15 | 1749.114 | 2018-08-28 14:00 | 15 | 2095.111 | 2017-08-28 14:00 | 15 | 1429.625 | 2016-08-27 14:00 | 15 | 2157.856 |  |  | 73.14% | 48.89% | 59.33% | 53.83% | 73% | 43.56% | 44.14% | 39.07% | 42.14% | 47.12%
2020-08-27 15:00 | 16 | 2056.382 | 2019-08-28 15:00 | 16 | 1770.703 | 2018-08-28 15:00 | 16 | 2128.079 | 2017-08-28 15:00 | 16 | 1406.362 | 2016-08-27 15:00 | 16 | 2191.149 |  |  | 74.67% | 49.73% | 60.96% | 56.92% | 75.13% | 43.56% | 44.14% | 39.06% | 42.14% | 47.12%
2020-08-27 16:00 | 17 | 2107.381 | 2019-08-28 16:00 | 17 | 1762.422 | 2018-08-28 16:00 | 17 | 2139.296 | 2017-08-28 16:00 | 17 | 1489.512 | 2016-08-27 16:00 | 17 | 2210.27 |  |  | 75.82% | 48.92% | 61.92% | 57.62% | 76.11% | 43.56% | 44.14% | 39.06% | 42.14% | 47.12%
2020-08-27 17:00 | 18 | 2057.383 | 2019-08-28 17:00 | 18 | 1821.826 | 2018-08-28 17:00 | 18 | 2189.351 | 2017-08-28 17:00 | 18 | 1511.607 | 2016-08-27 17:00 | 18 | 2202.38 |  |  | 76.49% | 51.81% | 62.25% | 57.35% | 78% | 43.55% | 44.14% | 39.06% | 42.14% | 47.11%
2020-08-27 18:00 | 19 | 2059.553 | 2019-08-28 18:00 | 19 | 1852.696 | 2018-08-28 18:00 | 19 | 2220.319 | 2017-08-28 18:00 | 19 | 1530.69 | 2016-08-27 18:00 | 19 | 2117.14 |  |  | 76.21% | 52.58% | 63.7% | 59.28% | 76.15% | 43.55% | 44.14% | 39.06% | 42.13% | 47.11%
2020-08-27 19:00 | 20 | 1996.952 | 2019-08-28 19:00 | 20 | 1765.516 | 2018-08-28 19:00 | 20 | 2110.461 | 2017-08-28 19:00 | 20 | 1524.766 | 2016-08-27 19:00 | 20 | 2006.902 |  |  | 73.26% | 53.24% | 64.6% | 60.29% | 76.23% | 43.54% | 44.13% | 39.05% | 42.13% | 47.11%
2020-08-27 20:00 | 21 | 1949.737 | 2019-08-28 20:00 | 21 | 1681.121 | 2018-08-28 20:00 | 21 | 2049.493 | 2017-08-28 20:00 | 21 | 1546.423 | 2016-08-27 20:00 | 21 | 1939.904 |  |  | 69.45% | 53.04% | 61.41% | 57.45% | 73.91% | 43.54% | 44.13% | 39.02% | 42.13% | 47.11%
2020-08-27 21:00 | 22 | 1880.1 | 2019-08-28 21:00 | 22 | 1602.566 | 2018-08-28 21:00 | 22 | 1959.402 | 2017-08-28 21:00 | 22 | 1504.457 | 2016-08-27 21:00 | 22 | 1868.011 |  |  | 67.13% | 53.79% | 59.63% | 54.7% | 72.17% | 43.54% | 44.12% | 39.02% | 42.12% | 47.09%
2020-08-27 22:00 | 23 | 1743.802 | 2019-08-28 22:00 | 23 | 1426.759 | 2018-08-28 22:00 | 23 | 1745.602 | 2017-08-28 22:00 | 23 | 1389.316 | 2016-08-27 22:00 | 23 | 1710.009 |  |  | 64.64% | 52.33% | 57.01% | 52.15% | 69.59% | 43.53% | 44.11% | 39.02% | 42.12% | 47.08%
2020-08-27 23:00 | 24 | 1615.547 | 2019-08-28 23:00 | 24 | 1229.638 | 2018-08-28 23:00 | 24 | 1585.42 | 2017-08-28 23:00 | 24 | 1247.391 | 2016-08-27 23:00 | 24 | 1489.081 |  |  | 59.17% | 48.32% | 50.79% | 46.43% | 64.54% | 43.53% | 44.11% | 39.02% | 42.12% | 47.08%
2020-08-28 | 1 | 1466.333 | 2019-08-29 | 1 | 1138.447 | 2018-08-29 | 1 | 1392.106 | 2017-08-29 | 1 | 1138.083 | 2016-08-28 | 1 | 1403.891 |  |  | 51.53% | 43.39% | 46.13% | 40.01% | 59.8% | 43.52% | 44.1% | 39.02% | 42.11% | 47.08%
2020-08-28 01:00 | 2 | 1377.416 | 2019-08-29 01:00 | 2 | 1072.704 | 2018-08-29 01:00 | 2 | 1319.73 | 2017-08-29 01:00 | 2 | 1089.479 | 2016-08-28 01:00 | 2 | 1311.813 |  |  | 48.58% | 39.59% | 40.51% | 37.04% | 54.27% | 43.52% | 44.1% | 39.02% | 42.1% | 47.08%
2020-08-28 02:00 | 3 | 1336.782 | 2019-08-29 02:00 | 3 | 1048.952 | 2018-08-29 02:00 | 3 | 1232.06 | 2017-08-29 02:00 | 3 | 1001.41 | 2016-08-28 02:00 | 3 | 1231.848 |  |  | 45.4% | 37.89% | 38.4% | 34.91% | 50.98% | 43.52% | 44.1% | 39.01% | 42.1% | 47.08%
2020-08-28 03:00 | 4 | 1287.982 | 2019-08-29 03:00 | 4 | 1001 | 2018-08-29 03:00 | 4 | 1231.403 | 2017-08-29 03:00 | 4 | 945.619 | 2016-08-28 03:00 | 4 | 1135.853 |  |  | 42.63% | 34.83% | 35.85% | 34.13% | 49.48% | 43.52% | 44.1% | 39.01% | 42.1% | 47.07%
2020-08-28 04:00 | 5 | 1272.051 | 2019-08-29 04:00 | 5 | 1017.149 | 2018-08-29 04:00 | 5 | 1225.052 | 2017-08-29 04:00 | 5 | 1008.689 | 2016-08-28 04:00 | 5 | 1124.93 |  |  | 39.31% | 32.89% | 35.83% | 32.57% | 47.67% | 43.52% | 44.1% | 39.01% | 42.09% | 47.07%
2020-08-28 05:00 | 6 | 1329.773 | 2019-08-29 05:00 | 6 | 1073.887 | 2018-08-29 05:00 | 6 | 1222.334 | 2017-08-29 05:00 | 6 | 1087.645 | 2016-08-28 05:00 | 6 | 1063.95 |  |  | 38.93% | 35.08% | 35.65% | 33.1% | 47.08% | 43.51% | 44.08% | 39.01% | 42.09% | 47.06%
2020-08-28 06:00 | 7 | 1362.645 | 2019-08-29 06:00 | 7 | 1180.961 | 2018-08-29 06:00 | 7 | 1417.007 | 2017-08-29 06:00 | 7 | 1213.452 | 2016-08-28 06:00 | 7 | 1094.976 |  |  | 36.82% | 37.83% | 35.57% | 34.94% | 49.22% | 43.51% | 44.08% | 39% | 42.09% | 47.06%
2020-08-28 07:00 | 8 | 1436.126 | 2019-08-29 07:00 | 8 | 1172.945 | 2018-08-29 07:00 | 8 | 1428.99 | 2017-08-29 07:00 | 8 | 1232.558 | 2016-08-28 07:00 | 8 | 1083.138 |  |  | 37.89% | 42.21% | 41.23% | 38.43% | 50.44% | 43.5% | 44.07% | 39% | 42.09% | 47.06%
2020-08-28 08:00 | 9 | 1513.475 | 2019-08-29 08:00 | 9 | 1172.816 | 2018-08-29 08:00 | 9 | 1449.157 | 2017-08-29 08:00 | 9 | 1214.774 | 2016-08-28 08:00 | 9 | 1221.111 |  |  | 37.48% | 42.87% | 41.58% | 38.17% | 53.16% | 43.5% | 44.07% | 38.99% | 42.09% | 47.06%
2020-08-28 09:00 | 10 | 1577.262 | 2019-08-29 09:00 | 10 | 1245.8 | 2018-08-29 09:00 | 10 | 1533.368 | 2017-08-29 09:00 | 10 | 1244.931 | 2016-08-28 09:00 | 10 | 1414.149 |  |  | 42.26% | 42.25% | 42.17% | 38.16% | 56.02% | 43.5% | 44.07% | 38.99% | 42.08% | 47.06%
2020-08-28 10:00 | 11 | 1644.94 | 2019-08-29 10:00 | 11 | 1314.6 | 2018-08-29 10:00 | 11 | 1603.298 | 2017-08-29 10:00 | 11 | 1308.252 | 2016-08-28 10:00 | 11 | 1555.164 |  |  | 48.94% | 43.3% | 44.62% | 40.54% | 58.38% | 43.5% | 44.07% | 38.99% | 42.08% | 47.05%
2020-08-28 11:00 | 12 | 1702.056 | 2019-08-29 11:00 | 12 | 1390.552 | 2018-08-29 11:00 | 12 | 1750.337 | 2017-08-29 11:00 | 12 | 1371.731 | 2016-08-28 11:00 | 12 | 1693.78 |  |  | 53.82% | 45.5% | 46.65% | 42.78% | 60.88% | 43.5% | 44.06% | 38.99% | 42.07% | 47.05%
2020-08-28 12:00 | 13 | 1800.691 | 2019-08-29 12:00 | 13 | 1462.695 | 2018-08-29 12:00 | 13 | 1908.255 | 2017-08-29 12:00 | 13 | 1459.595 | 2016-08-28 12:00 | 13 | 1832.652 |  |  | 58.61% | 47.71% | 50.93% | 45.25% | 63% | 43.49% | 44.06% | 38.99% | 42.07% | 47.05%
2020-08-28 13:00 | 14 | 1845.435 | 2019-08-29 13:00 | 14 | 1557.352 | 2018-08-29 13:00 | 14 | 2015.342 | 2017-08-29 13:00 | 14 | 1533.725 | 2016-08-28 13:00 | 14 | 1961.132 |  |  | 63.42% | 50.77% | 55.52% | 47.6% | 66.65% | 43.49% | 44.06% | 38.99% | 42.07% | 47.05%
2020-08-28 14:00 | 15 | 1932.129 | 2019-08-29 14:00 | 15 | 1627.153 | 2018-08-29 14:00 | 15 | 2055.689 | 2017-08-29 14:00 | 15 | 1605.81 | 2016-08-28 14:00 | 15 | 2021.672 |  |  | 67.86% | 53.35% | 58.64% | 50.68% | 68.31% | 43.49% | 44.06% | 38.99% | 42.06% | 47.04%
2020-08-28 15:00 | 16 | 1966.018 | 2019-08-29 15:00 | 16 | 1705.811 | 2018-08-29 15:00 | 16 | 2122.955 | 2017-08-29 15:00 | 16 | 1619.922 | 2016-08-28 15:00 | 16 | 2065.84 |  |  | 69.96% | 55.85% | 59.81% | 52.95% | 71.51% | 43.47% | 44.06% | 38.98% | 42.06% | 47.04%
2020-08-28 16:00 | 17 | 1961.957 | 2019-08-29 16:00 | 17 | 1790.086 | 2018-08-29 16:00 | 17 | 2196.161 | 2017-08-29 16:00 | 17 | 1718.312 | 2016-08-28 16:00 | 17 | 2044.182 |  |  | 71.49% | 56.35% | 61.77% | 55.51% | 72.77% | 43.47% | 44.05% | 38.98% | 42.06% | 47.04%
2020-08-28 17:00 | 18 | 1919.824 | 2019-08-29 17:00 | 18 | 1841.111 | 2018-08-29 17:00 | 18 | 2213.238 | 2017-08-29 17:00 | 18 | 1755.465 | 2016-08-28 17:00 | 18 | 1976.759 |  |  | 70.74% | 59.77% | 63.9% | 58.25% | 72.62% | 43.46% | 44.05% | 38.98% | 42.06% | 47.04%
2020-08-28 18:00 | 19 | 1881.411 | 2019-08-29 18:00 | 19 | 1841.192 | 2018-08-29 18:00 | 19 | 2215.434 | 2017-08-29 18:00 | 19 | 1744.628 | 2016-08-28 18:00 | 19 | 1851.189 |  |  | 68.41% | 61.06% | 64.4% | 59.91% | 71.06% | 43.46% | 44.05% | 38.97% | 42.05% | 47.03%
2020-08-28 19:00 | 20 | 1777.921 | 2019-08-29 19:00 | 20 | 1794.077 | 2018-08-29 19:00 | 20 | 2121.429 | 2017-08-29 19:00 | 20 | 1688.814 | 2016-08-28 19:00 | 20 | 1786.808 |  |  | 64.06% | 60.68% | 64.46% | 59.91% | 69.64% | 43.46% | 44.05% | 38.97% | 42.05% | 47.02%
2020-08-28 20:00 | 21 | 1747.44 | 2019-08-29 20:00 | 21 | 1718.632 | 2018-08-29 20:00 | 21 | 2057.869 | 2017-08-29 20:00 | 21 | 1675.85 | 2016-08-28 20:00 | 21 | 1729.638 |  |  | 61.83% | 58.74% | 61.73% | 58.38% | 65.81% | 43.46% | 44.05% | 38.96% | 42.04% | 47.01%
2020-08-28 21:00 | 22 | 1616.539 | 2019-08-29 21:00 | 22 | 1626.509 | 2018-08-29 21:00 | 22 | 1949.34 | 2017-08-29 21:00 | 22 | 1626.55 | 2016-08-28 21:00 | 22 | 1649.599 |  |  | 59.85% | 58.29% | 59.88% | 55.92% | 64.68% | 43.46% | 44.04% | 38.96% | 42.03% | 47.01%
2020-08-28 22:00 | 23 | 1534.587 | 2019-08-29 22:00 | 23 | 1479.847 | 2018-08-29 22:00 | 23 | 1754.772 | 2017-08-29 22:00 | 23 | 1455.61 | 2016-08-28 22:00 | 23 | 1484.38 |  |  | 57.08% | 56.58% | 56.72% | 52.93% | 59.83% | 43.46% | 44.04% | 38.96% | 42.02% | 47.01%
2020-08-28 23:00 | 24 | 1440.08 | 2019-08-29 23:00 | 24 | 1308.927 | 2018-08-29 23:00 | 24 | 1556.089 | 2017-08-29 23:00 | 24 | 1291.653 | 2016-08-28 23:00 | 24 | 1321.276 |  |  | 51.37% | 50.63% | 51.06% | 48.15% | 56.8% | 43.46% | 44.04% | 38.96% | 42.02% | 47.01%
2020-08-29 | 1 | 1336.912 | 2019-08-30 | 1 | 1187.152 | 2018-08-30 | 1 | 1397.097 | 2017-08-30 | 1 | 1171.544 | 2016-08-29 | 1 | 1183.183 |  |  | 45.72% | 44.93% | 45.28% | 42.59% | 53.3% | 43.45% | 44.04% | 38.96% | 42.02% | 47.01%
2020-08-29 01:00 | 2 | 1300.098 | 2019-08-30 01:00 | 2 | 1129.475 | 2018-08-30 01:00 | 2 | 1310.142 | 2017-08-30 01:00 | 2 | 1098.809 | 2016-08-29 01:00 | 2 | 1105.217 |  |  | 40.94% | 40.75% | 40.65% | 38.63% | 49.48% | 43.45% | 44.03% | 38.96% | 42.01% | 47.01%
2020-08-29 02:00 | 3 | 1194.01 | 2019-08-30 02:00 | 3 | 1065.525 | 2018-08-30 02:00 | 3 | 1196.704 | 2017-08-30 02:00 | 3 | 1054.903 | 2016-08-29 02:00 | 3 | 1060.249 |  |  | 38.25% | 38.22% | 38.12% | 36.75% | 48.12% | 43.45% | 44.03% | 38.96% | 42% | 47%
2020-08-29 03:00 | 4 | 1184.252 | 2019-08-30 03:00 | 4 | 1058.532 | 2018-08-30 03:00 | 4 | 1233.322 | 2017-08-30 03:00 | 4 | 1000.849 | 2016-08-29 03:00 | 4 | 1020.214 |  |  | 36.69% | 36.69% | 34.82% | 34.67% | 44.19% | 43.45% | 44.03% | 38.96% | 42% | 46.99%
2020-08-29 04:00 | 5 | 1183.895 | 2019-08-30 04:00 | 5 | 1051.441 | 2018-08-30 04:00 | 5 | 1244.419 | 2017-08-30 04:00 | 5 | 1043.899 | 2016-08-29 04:00 | 5 | 1032.182 |  |  | 35.3% | 34.81% | 35.89% | 34.44% | 43.83% | 43.45% | 44.02% | 38.96% | 41.99% | 46.99%
2020-08-29 05:00 | 6 | 1170.37 | 2019-08-30 05:00 | 6 | 1093.151 | 2018-08-30 05:00 | 6 | 1280.511 | 2017-08-30 05:00 | 6 | 1058.82 | 2016-08-29 05:00 | 6 | 1076.805 |  |  | 35.72% | 36.31% | 36.21% | 34.21% | 43.82% | 43.45% | 44.02% | 38.96% | 41.99% | 46.98%
2020-08-29 06:00 | 7 | 1207.651 | 2019-08-30 06:00 | 7 | 1182.076 | 2018-08-30 06:00 | 7 | 1417.628 | 2017-08-30 06:00 | 7 | 1203.732 | 2016-08-29 06:00 | 7 | 1235.368 |  |  | 37.26% | 36.83% | 37.26% | 35.57% | 43.32% | 43.45% | 44.02% | 38.95% | 41.99% | 46.98%
2020-08-29 07:00 | 8 | 1241.091 | 2019-08-30 07:00 | 8 | 1215.796 | 2018-08-30 07:00 | 8 | 1406.577 | 2017-08-30 07:00 | 8 | 1191.614 | 2016-08-29 07:00 | 8 | 1257.767 |  |  | 42.75% | 41.87% | 41.25% | 38.46% | 44.7% | 43.44% | 44.02% | 38.95% | 41.99% | 46.97%
2020-08-29 08:00 | 9 | 1298.464 | 2019-08-30 08:00 | 9 | 1230.657 | 2018-08-30 08:00 | 9 | 1451.4 | 2017-08-30 08:00 | 9 | 1199.362 | 2016-08-29 08:00 | 9 | 1295.917 |  |  | 43.52% | 41.45% | 40.93% | 39.56% | 45.94% | 43.44% | 44.02% | 38.95% | 41.98% | 46.97%
2020-08-29 09:00 | 10 | 1415.894 | 2019-08-30 09:00 | 10 | 1334.191 | 2018-08-30 09:00 | 10 | 1509.678 | 2017-08-30 09:00 | 10 | 1243.12 | 2016-08-29 09:00 | 10 | 1369.952 |  |  | 44.84% | 41.72% | 42.23% | 40.04% | 48.06% | 43.43% | 44.02% | 38.93% | 41.98% | 46.97%
2020-08-29 10:00 | 11 | 1501.029 | 2019-08-30 10:00 | 11 | 1401.597 | 2018-08-30 10:00 | 11 | 1577.559 | 2017-08-30 10:00 | 11 | 1335.483 | 2016-08-29 10:00 | 11 | 1512.989 |  |  | 47.41% | 43.24% | 43.93% | 43.41% | 52.41% | 43.43% | 44.02% | 38.93% | 41.98% | 46.97%
2020-08-29 11:00 | 12 | 1594.979 | 2019-08-30 11:00 | 12 | 1485.092 | 2018-08-30 11:00 | 12 | 1685.604 | 2017-08-30 11:00 | 12 | 1425.564 | 2016-08-29 11:00 | 12 | 1643.239 |  |  | 52.36% | 46.45% | 45.9% | 45.61% | 55.56% | 43.43% | 44.02% | 38.93% | 41.97% | 46.97%
2020-08-29 12:00 | 13 | 1575.583 | 2019-08-30 12:00 | 13 | 1602.034 | 2018-08-30 12:00 | 13 | 1766.59 | 2017-08-30 12:00 | 13 | 1510.424 | 2016-08-29 12:00 | 13 | 1792.335 |  |  | 56.86% | 49.58% | 49.05% | 48.32% | 59.03% | 43.43% | 44.02% | 38.92% | 41.97% | 46.97%
2020-08-29 13:00 | 14 | 1683.46 | 2019-08-30 13:00 | 14 | 1737.27 | 2018-08-30 13:00 | 14 | 1883.564 | 2017-08-30 13:00 | 14 | 1643.075 | 2016-08-29 13:00 | 14 | 1907.91 |  |  | 62.02% | 52.54% | 51.4% | 52.13% | 58.32% | 43.42% | 44.01% | 38.92% | 41.97% | 46.97%
2020-08-29 14:00 | 15 | 1734.396 | 2019-08-30 14:00 | 15 | 1844.011 | 2018-08-30 14:00 | 15 | 1944.972 | 2017-08-30 14:00 | 15 | 1706.278 | 2016-08-29 14:00 | 15 | 2005.988 |  |  | 66.02% | 57.15% | 54.81% | 56.53% | 62.31% | 43.42% | 44.01% | 38.92% | 41.95% | 46.96%
2020-08-29 15:00 | 16 | 1765.873 | 2019-08-30 15:00 | 16 | 1935.045 | 2018-08-30 15:00 | 16 | 2034.724 | 2017-08-30 15:00 | 16 | 1729.173 | 2016-08-29 15:00 | 16 | 2057.006 |  |  | 69.42% | 59.35% | 56.59% | 60% | 64.2% | 43.42% | 44.01% | 38.92% | 41.95% | 46.96%
2020-08-29 16:00 | 17 | 1842.054 | 2019-08-30 16:00 | 17 | 1991.953 | 2018-08-30 16:00 | 17 | 2070.574 | 2017-08-30 16:00 | 17 | 1840.482 | 2016-08-29 16:00 | 17 | 2096.042 |  |  | 71.18% | 60.15% | 59.2% | 62.97% | 65.36% | 43.41% | 44.01% | 38.91% | 41.94% | 46.96%
2020-08-29 17:00 | 18 | 1907.317 | 2019-08-30 17:00 | 18 | 2016.235 | 2018-08-30 17:00 | 18 | 2105.528 | 2017-08-30 17:00 | 18 | 1827.419 | 2016-08-29 17:00 | 18 | 2105.02 |  |  | 72.53% | 64.02% | 60.25% | 64.82% | 68.18% | 43.41% | 44.01% | 38.91% | 41.94% | 46.95%
2020-08-29 18:00 | 19 | 1812.266 | 2019-08-30 18:00 | 19 | 1987.437 | 2018-08-30 18:00 | 19 | 2067.885 | 2017-08-30 18:00 | 19 | 1835.299 | 2016-08-29 18:00 | 19 | 2031.82 |  |  | 72.84% | 63.56% | 61.26% | 65.61% | 70.6% | 43.41% | 44% | 38.9% | 41.94% | 46.94%
2020-08-29 19:00 | 20 | 1766.387 | 2019-08-30 19:00 | 20 | 1882.665 | 2018-08-30 19:00 | 20 | 1986.464 | 2017-08-30 19:00 | 20 | 1768.468 | 2016-08-29 19:00 | 20 | 1984.836 |  |  | 70.31% | 63.84% | 60.17% | 64.67% | 67.08% | 43.41% | 44% | 38.9% | 41.94% | 46.94%
2020-08-29 20:00 | 21 | 1732.205 | 2019-08-30 20:00 | 21 | 1783.294 | 2018-08-30 20:00 | 21 | 1957.36 | 2017-08-30 20:00 | 21 | 1754.397 | 2016-08-29 20:00 | 21 | 1905.601 |  |  | 68.68% | 61.51% | 57.8% | 61.26% | 65.38% | 43.4% | 44% | 38.9% | 41.94% | 46.94%
2020-08-29 21:00 | 22 | 1644.685 | 2019-08-30 21:00 | 22 | 1694.614 | 2018-08-30 21:00 | 22 | 1835.229 | 2017-08-30 21:00 | 22 | 1715.45 | 2016-08-29 21:00 | 22 | 1824.734 |  |  | 65.94% | 61.02% | 56.95% | 58.03% | 64.11% | 43.4% | 43.99% | 38.89% | 41.93% | 46.94%
2020-08-29 22:00 | 23 | 1508.167 | 2019-08-30 22:00 | 23 | 1550.828 | 2018-08-30 22:00 | 23 | 1673.985 | 2017-08-30 22:00 | 23 | 1523.171 | 2016-08-29 22:00 | 23 | 1639.066 |  |  | 63.14% | 59.67% | 53.4% | 55.14% | 60.87% | 43.4% | 43.99% | 38.89% | 41.93% | 46.94%
2020-08-29 23:00 | 24 | 1398.454 | 2019-08-30 23:00 | 24 | 1389.947 | 2018-08-30 23:00 | 24 | 1483.51 | 2017-08-30 23:00 | 24 | 1347.418 | 2016-08-29 23:00 | 24 | 1437.078 |  |  | 56.72% | 52.98% | 48.71% | 50.46% | 55.82% | 43.39% | 43.99% | 38.89% | 41.93% | 46.93%
2020-08-30 | 1 | 1282.94 | 2019-08-31 | 1 | 1247.656 | 2018-08-31 | 1 | 1367.367 | 2017-08-31 | 1 | 1244.448 | 2016-08-30 | 1 | 1292.153 |  |  | 49.73% | 46.87% | 43.17% | 45.23% | 51.76% | 43.39% | 43.99% | 38.88% | 41.92% | 46.93%
2020-08-30 01:00 | 2 | 1206.227 | 2019-08-31 01:00 | 2 | 1144.781 | 2018-08-31 01:00 | 2 | 1257.013 | 2017-08-31 01:00 | 2 | 1164.672 | 2016-08-30 01:00 | 2 | 1208.094 |  |  | 44.71% | 43.29% | 39.79% | 40.6% | 47.49% | 43.39% | 43.98% | 38.88% | 41.91% | 46.93%
2020-08-30 02:00 | 3 | 1110.519 | 2019-08-31 02:00 | 3 | 1107.049 | 2018-08-31 02:00 | 3 | 1201.969 | 2017-08-31 02:00 | 3 | 1088.435 | 2016-08-30 02:00 | 3 | 1124.261 |  |  | 41.81% | 40.51% | 36.58% | 37.25% | 44.65% | 43.39% | 43.98% | 38.87% | 41.91% | 46.92%
2020-08-30 03:00 | 4 | 1081.458 | 2019-08-31 03:00 | 4 | 1053.208 | 2018-08-31 03:00 | 4 | 1136.856 | 2017-08-31 03:00 | 4 | 1077.477 | 2016-08-30 03:00 | 4 | 1084.199 |  |  | 38.9% | 37.86% | 34.97% | 36.02% | 41.1% | 43.39% | 43.97% | 38.87% | 41.9% | 46.91%
2020-08-30 04:00 | 5 | 1050.767 | 2019-08-31 04:00 | 5 | 1047.342 | 2018-08-31 04:00 | 5 | 1159.881 | 2017-08-31 04:00 | 5 | 1078.792 | 2016-08-30 04:00 | 5 | 1082.054 |  |  | 37.52% | 37.48% | 33.08% | 34.27% | 40.03% | 43.39% | 43.97% | 38.87% | 41.9% | 46.91%
2020-08-30 05:00 | 6 | 1015.843 | 2019-08-31 05:00 | 6 | 1041.373 | 2018-08-31 05:00 | 6 | 1216.015 | 2017-08-31 05:00 | 6 | 1121.989 | 2016-08-30 05:00 | 6 | 1143.996 |  |  | 37.44% | 37.52% | 33.75% | 34.08% | 38.89% | 43.39% | 43.97% | 38.87% | 41.9% | 46.9%
2020-08-30 06:00 | 7 | 1054.857 | 2019-08-31 06:00 | 7 | 1072.391 | 2018-08-31 06:00 | 7 | 1306.239 | 2017-08-31 06:00 | 7 | 1261.434 | 2016-08-30 06:00 | 7 | 1271.836 |  |  | 39.59% | 39.03% | 35.38% | 33.89% | 37.6% | 43.38% | 43.97% | 38.87% | 41.89% | 46.9%
2020-08-30 07:00 | 8 | 1072.974 | 2019-08-31 07:00 | 8 | 1072.548 | 2018-08-31 07:00 | 8 | 1333.501 | 2017-08-31 07:00 | 8 | 1313.138 | 2016-08-30 07:00 | 8 | 1277.055 |  |  | 44.01% | 43.88% | 38.01% | 34.89% | 39.04% | 43.38% | 43.97% | 38.87% | 41.89% | 46.9%
2020-08-30 08:00 | 9 | 1139.677 | 2019-08-31 08:00 | 9 | 1160.42 | 2018-08-31 08:00 | 9 | 1339.058 | 2017-08-31 08:00 | 9 | 1291.166 | 2016-08-30 08:00 | 9 | 1304.341 |  |  | 44.19% | 45.67% | 38.8% | 34.9% | 39.71% | 43.38% | 43.97% | 38.86% | 41.89% | 46.89%
2020-08-30 09:00 | 10 | 1313.132 | 2019-08-31 09:00 | 10 | 1310.317 | 2018-08-31 09:00 | 10 | 1411.678 | 2017-08-31 09:00 | 10 | 1327.048 | 2016-08-30 09:00 | 10 | 1404.425 |  |  | 45.14% | 44.91% | 38.96% | 37.76% | 42.18% | 43.37% | 43.96% | 38.86% | 41.88% | 46.89%
2020-08-30 10:00 | 11 | 1331.868 | 2019-08-31 10:00 | 11 | 1431.218 | 2018-08-31 10:00 | 11 | 1567.387 | 2017-08-31 10:00 | 11 | 1344.108 | 2016-08-30 10:00 | 11 | 1557.293 |  |  | 48.6% | 46.16% | 41.08% | 42.64% | 48.6% | 43.36% | 43.96% | 38.86% | 41.88% | 46.89%
2020-08-30 11:00 | 12 | 1486.106 | 2019-08-31 11:00 | 12 | 1580.981 | 2018-08-31 11:00 | 12 | 1666.4 | 2017-08-31 11:00 | 12 | 1413.386 | 2016-08-30 11:00 | 12 | 1680.414 |  |  | 53.89% | 46.75% | 45.61% | 46.57% | 49.3% | 43.36% | 43.96% | 38.86% | 41.87% | 46.89%
2020-08-30 12:00 | 13 | 1565.459 | 2019-08-31 12:00 | 13 | 1694.717 | 2018-08-31 12:00 | 13 | 1753.404 | 2017-08-31 12:00 | 13 | 1478.466 | 2016-08-30 12:00 | 13 | 1821.497 |  |  | 58.15% | 49.16% | 48.49% | 51.44% | 55.01% | 43.36% | 43.96% | 38.85% | 41.87% | 46.89%
2020-08-30 13:00 | 14 | 1662.222 | 2019-08-31 13:00 | 14 | 1833.608 | 2018-08-31 13:00 | 14 | 1917.564 | 2017-08-31 13:00 | 14 | 1600.226 | 2016-08-30 13:00 | 14 | 1930.705 |  |  | 63.03% | 51.42% | 51.02% | 55.15% | 57.94% | 43.36% | 43.95% | 38.85% | 41.87% | 46.88%
2020-08-30 14:00 | 15 | 1684.044 | 2019-08-31 14:00 | 15 | 1899.379 | 2018-08-31 14:00 | 15 | 1979.285 | 2017-08-31 14:00 | 15 | 1652.224 | 2016-08-30 14:00 | 15 | 1984.122 |  |  | 66.81% | 55.66% | 55.8% | 59.66% | 61.52% | 43.35% | 43.95% | 38.84% | 41.87% | 46.88%
2020-08-30 15:00 | 16 | 1710.566 | 2019-08-31 15:00 | 16 | 1968.185 | 2018-08-31 15:00 | 16 | 2038.928 | 2017-08-31 15:00 | 16 | 1720.598 | 2016-08-30 15:00 | 16 | 2048.238 |  |  | 68.66% | 57.47% | 57.59% | 61.8% | 62.33% | 43.35% | 43.94% | 38.84% | 41.86% | 46.88%
2020-08-30 16:00 | 17 | 1752.165 | 2019-08-31 16:00 | 17 | 1993.292 | 2018-08-31 16:00 | 17 | 2043.68 | 2017-08-31 16:00 | 17 | 1777.645 | 2016-08-30 16:00 | 17 | 2101.183 |  |  | 70.88% | 59.85% | 59.33% | 64.04% | 63.31% | 43.35% | 43.93% | 38.84% | 41.86% | 46.88%
2020-08-30 17:00 | 18 | 1756.14 | 2019-08-31 17:00 | 18 | 1987.681 | 2018-08-31 17:00 | 18 | 1945.666 | 2017-08-31 17:00 | 18 | 1784.364 | 2016-08-30 17:00 | 18 | 2109.106 |  |  | 72.71% | 61.83% | 59.46% | 64.86% | 64.85% | 43.35% | 43.93% | 38.84% | 41.85% | 46.87%
2020-08-30 18:00 | 19 | 1720.252 | 2019-08-31 18:00 | 19 | 1936.952 | 2018-08-31 18:00 | 19 | 1881.88 | 2017-08-31 18:00 | 19 | 1763.504 | 2016-08-30 18:00 | 19 | 2086.269 |  |  | 72.99% | 62.06% | 56.61% | 64.68% | 65% | 43.34% | 43.93% | 38.84% | 41.84% | 46.87%
2020-08-30 19:00 | 20 | 1661.195 | 2019-08-31 19:00 | 20 | 1797.278 | 2018-08-31 19:00 | 20 | 1770.015 | 2017-08-31 19:00 | 20 | 1688.657 | 2016-08-30 19:00 | 20 | 2015.287 |  |  | 72.19% | 61.34% | 54.76% | 63.03% | 63.67% | 43.34% | 43.93% | 38.82% | 41.84% | 46.87%
2020-08-30 20:00 | 21 | 1671.069 | 2019-08-31 20:00 | 21 | 1717.313 | 2018-08-31 20:00 | 21 | 1740.162 | 2017-08-31 20:00 | 21 | 1707.313 | 2016-08-30 20:00 | 21 | 1973.018 |  |  | 69.74% | 58.74% | 51.5% | 58.48% | 61.49% | 43.34% | 43.92% | 38.82% | 41.84% | 46.87%
2020-08-30 21:00 | 22 | 1592.146 | 2019-08-31 21:00 | 22 | 1579.444 | 2018-08-31 21:00 | 22 | 1638.969 | 2017-08-31 21:00 | 22 | 1665.231 | 2016-08-30 21:00 | 22 | 1851.965 |  |  | 68.28% | 59.38% | 50.63% | 55.88% | 61.85% | 43.34% | 43.92% | 38.82% | 41.84% | 46.87%
2020-08-30 22:00 | 23 | 1432.322 | 2019-08-31 22:00 | 23 | 1435.562 | 2018-08-31 22:00 | 23 | 1539.8 | 2017-08-31 22:00 | 23 | 1519.912 | 2016-08-30 22:00 | 23 | 1653.03 |  |  | 64.09% | 57.92% | 47.69% | 51.39% | 58.93% | 43.34% | 43.91% | 38.82% | 41.84% | 46.87%
2020-08-30 23:00 | 24 | 1314.376 | 2019-08-31 23:00 | 24 | 1301.798 | 2018-08-31 23:00 | 24 | 1394.231 | 2017-08-31 23:00 | 24 | 1370.901 | 2016-08-30 23:00 | 24 | 1462.397 |  |  | 57.2% | 52.87% | 44.8% | 46.71% | 53.01% | 43.34% | 43.91% | 38.82% | 41.83% | 46.86%
2020-08-31 | 1 | 1235.425 | 2019-09-01 | 1 | 1190.097 | 2018-09-01 | 1 | 1278.683 | 2017-09-01 | 1 | 1261.983 | 2016-08-31 | 1 | 1317.397 |  |  | 50.61% | 47.68% | 40.57% | 42.36% | 48.65% | 43.33% | 43.91% | 38.82% | 41.83% | 46.86%
2020-08-31 01:00 | 2 | 1161.923 | 2019-09-01 01:00 | 2 | 1173.204 | 2018-09-01 01:00 | 2 | 1224.987 | 2017-09-01 01:00 | 2 | 1179.849 | 2016-08-31 01:00 | 2 | 1213.378 |  |  | 45.59% | 43.9% | 37.21% | 38.73% | 45.73% | 43.33% | 43.91% | 38.81% | 41.83% | 46.86%
2020-08-31 02:00 | 3 | 1117.147 | 2019-09-01 02:00 | 3 | 1080.329 | 2018-09-01 02:00 | 3 | 1124.784 | 2017-09-01 02:00 | 3 | 1130.933 | 2016-08-31 02:00 | 3 | 1139.479 |  |  | 41.99% | 41.04% | 35.64% | 38.18% | 43.01% | 43.33% | 43.91% | 38.81% | 41.83% | 46.86%
2020-08-31 03:00 | 4 | 1103.283 | 2019-09-01 03:00 | 4 | 1033.384 | 2018-09-01 03:00 | 4 | 1125.794 | 2017-09-01 03:00 | 4 | 1086.504 | 2016-08-31 03:00 | 4 | 1088.572 |  |  | 39.43% | 39.34% | 32.73% | 35.15% | 41.35% | 43.33% | 43.9% | 38.81% | 41.82% | 46.85%
2020-08-31 04:00 | 5 | 1104.278 | 2019-09-01 04:00 | 5 | 1021.407 | 2018-09-01 04:00 | 5 | 1090.64 | 2017-09-01 04:00 | 5 | 1080.495 | 2016-08-31 04:00 | 5 | 1095.324 |  |  | 37.67% | 37.79% | 32.76% | 33.63% | 40.84% | 43.33% | 43.9% | 38.8% | 41.82% | 46.84%
2020-08-31 05:00 | 6 | 1160.059 | 2019-09-01 05:00 | 6 | 1023.498 | 2018-09-01 05:00 | 6 | 1102.977 | 2017-09-01 05:00 | 6 | 1132.559 | 2016-08-31 05:00 | 6 | 1134.174 |  |  | 37.9% | 37.58% | 31.73% | 33.24% | 40.87% | 43.33% | 43.9% | 38.8% | 41.82% | 46.83%
2020-08-31 06:00 | 7 | 1250.887 | 2019-09-01 06:00 | 7 | 1025.534 | 2018-09-01 06:00 | 7 | 1121.172 | 2017-09-01 06:00 | 7 | 1243.652 | 2016-08-31 06:00 | 7 | 1268.114 |  |  | 39.25% | 39.39% | 32.09% | 33.3% | 42.94% | 43.32% | 43.9% | 38.8% | 41.81% | 46.83%
2020-08-31 07:00 | 8 | 1306.742 | 2019-09-01 07:00 | 8 | 1079.477 | 2018-09-01 07:00 | 8 | 1138.262 | 2017-09-01 07:00 | 8 | 1276.563 | 2016-08-31 07:00 | 8 | 1285.927 |  |  | 43.88% | 43.26% | 32.62% | 33.37% | 46.3% | 43.32% | 43.9% | 38.79% | 41.81% | 46.83%
2020-08-31 08:00 | 9 | 1345.74 | 2019-09-01 08:00 | 9 | 1209.422 | 2018-09-01 08:00 | 9 | 1278.361 | 2017-09-01 08:00 | 9 | 1239.244 | 2016-08-31 08:00 | 9 | 1298.914 |  |  | 44.5% | 44.4% | 33.12% | 35.13% | 48.37% | 43.31% | 43.9% | 38.79% | 41.8% | 46.82%
2020-08-31 09:00 | 10 | 1395.682 | 2019-09-01 09:00 | 10 | 1355.064 | 2018-09-01 09:00 | 10 | 1373.052 | 2017-09-01 09:00 | 10 | 1248.616 | 2016-08-31 09:00 | 10 | 1405.439 |  |  | 44.95% | 43.1% | 37.2% | 39.35% | 49.81% | 43.31% | 43.9% | 38.79% | 41.8% | 46.82%
2020-08-31 10:00 | 11 | 1446.596 | 2019-09-01 10:00 | 11 | 1490.951 | 2018-09-01 10:00 | 11 | 1489.527 | 2017-09-01 10:00 | 11 | 1257.861 | 2016-08-31 10:00 | 11 | 1543.255 |  |  | 48.63% | 43.43% | 39.95% | 44.09% | 51.66% | 43.31% | 43.9% | 38.79% | 41.8% | 46.81%
2020-08-31 11:00 | 12 | 1519.434 | 2019-09-01 11:00 | 12 | 1604.743 | 2018-09-01 11:00 | 12 | 1551.668 | 2017-09-01 11:00 | 12 | 1273.816 | 2016-08-31 11:00 | 12 | 1660.21 |  |  | 53.4% | 43.75% | 43.34% | 48.51% | 53.54% | 43.3% | 43.89% | 38.79% | 41.8% | 46.81%
2020-08-31 12:00 | 13 | 1593.13 | 2019-09-01 12:00 | 13 | 1713.704 | 2018-09-01 12:00 | 13 | 1630.37 | 2017-09-01 12:00 | 13 | 1257.595 | 2016-08-31 12:00 | 13 | 1801.781 |  |  | 57.45% | 44.31% | 45.15% | 52.22% | 56.24% | 43.3% | 43.89% | 38.79% | 41.8% | 46.81%
2020-08-31 13:00 | 14 | 1626.939 | 2019-09-01 13:00 | 14 | 1824.633 | 2018-09-01 13:00 | 14 | 1697.995 | 2017-09-01 13:00 | 14 | 1260.595 | 2016-08-31 13:00 | 14 | 1881.23 |  |  | 62.35% | 43.74% | 47.44% | 55.76% | 58.97% | 43.3% | 43.88% | 38.78% | 41.8% | 46.81%
2020-08-31 14:00 | 15 | 1718.872 | 2019-09-01 14:00 | 15 | 1892.401 | 2018-09-01 14:00 | 15 | 1765.69 | 2017-09-01 14:00 | 15 | 1278.562 | 2016-08-31 14:00 | 15 | 1922.648 |  |  | 65.1% | 43.85% | 49.41% | 59.37% | 60.22% | 43.3% | 43.88% | 38.78% | 41.8% | 46.81%
2020-08-31 15:00 | 16 | 1715.136 | 2019-09-01 15:00 | 16 | 1956.922 | 2018-09-01 15:00 | 16 | 1812.765 | 2017-09-01 15:00 | 16 | 1239.326 | 2016-08-31 15:00 | 16 | 1941.737 |  |  | 66.53% | 44.47% | 51.38% | 61.58% | 63.62% | 43.29% | 43.88% | 38.78% | 41.8% | 46.81%
2020-08-31 16:00 | 17 | 1812.318 | 2019-09-01 16:00 | 17 | 2000.884 | 2018-09-01 16:00 | 17 | 1786.519 | 2017-09-01 16:00 | 17 | 1282.271 | 2016-08-31 16:00 | 17 | 1943.999 |  |  | 67.19% | 43.11% | 52.75% | 63.68% | 63.48% | 43.29% | 43.87% | 38.78% | 41.79% | 46.81%
2020-08-31 17:00 | 18 | 1812.658 | 2019-09-01 17:00 | 18 | 2014.869 | 2018-09-01 17:00 | 18 | 1851.929 | 2017-09-01 17:00 | 18 | 1253.321 | 2016-08-31 17:00 | 18 | 1961.912 |  |  | 67.27% | 44.6% | 51.98% | 65.11% | 67.08% | 43.29% | 43.87% | 38.78% | 41.79% | 46.81%
2020-08-31 18:00 | 19 | 1915.931 | 2019-09-01 18:00 | 19 | 1979.073 | 2018-09-01 18:00 | 19 | 1868.869 | 2017-09-01 18:00 | 19 | 1315.032 | 2016-08-31 18:00 | 19 | 1915.992 |  |  | 67.89% | 43.59% | 53.89% | 65.56% | 67.09% | 43.28% | 43.87% | 38.77% | 41.78% | 46.81%
2020-08-31 19:00 | 20 | 1817.21 | 2019-09-01 19:00 | 20 | 1876.303 | 2018-09-01 19:00 | 20 | 1791.987 | 2017-09-01 19:00 | 20 | 1274.662 | 2016-08-31 19:00 | 20 | 1863.461 |  |  | 66.3% | 45.74% | 54.38% | 64.4% | 70.91% | 43.28% | 43.87% | 38.77% | 41.78% | 46.8%
2020-08-31 20:00 | 21 | 1833.894 | 2019-09-01 20:00 | 21 | 1784.465 | 2018-09-01 20:00 | 21 | 1746.055 | 2017-09-01 20:00 | 21 | 1313.471 | 2016-08-31 20:00 | 21 | 1845 |  |  | 64.48% | 44.34% | 52.14% | 61.05% | 67.26% | 43.28% | 43.87% | 38.75% | 41.77% | 46.8%
2020-08-31 21:00 | 22 | 1741.76 | 2019-09-01 21:00 | 22 | 1702.714 | 2018-09-01 21:00 | 22 | 1669.06 | 2017-09-01 21:00 | 22 | 1291.091 | 2016-08-31 21:00 | 22 | 1750 |  |  | 63.85% | 45.69% | 50.8% | 58.07% | 67.88% | 43.27% | 43.86% | 38.74% | 41.77% | 46.79%
2020-08-31 22:00 | 23 | 1548.235 | 2019-09-01 22:00 | 23 | 1561.007 | 2018-09-01 22:00 | 23 | 1553.096 | 2017-09-01 22:00 | 23 | 1215.141 | 2016-08-31 22:00 | 23 | 1583 |  |  | 60.56% | 44.91% | 48.56% | 55.41% | 64.47% | 43.27% | 43.86% | 38.74% | 41.77% | 46.79%
2020-08-31 23:00 | 24 | 1361.992 | 2019-09-01 23:00 | 24 | 1376.118 | 2018-09-01 23:00 | 24 | 1394.267 | 2017-09-01 23:00 | 24 | 1115.695 | 2016-08-31 23:00 | 24 | 1401 |  |  | 54.78% | 42.27% | 45.19% | 50.79% | 57.3% | 43.27% | 43.86% | 38.74% | 41.76% | 46.79%
2020-09-01 | 1 | 1226.084 | 2019-09-02 | 1 | 1258.436 | 2018-09-02 | 1 | 1232.232 | 2017-09-02 | 1 | 1061.006 | 2016-09-01 | 1 | 1262.348 |  |  | 48.48% | 38.81% | 40.57% | 44.78% | 50.41% | 43.26% | 43.86% | 38.74% | 41.76% | 46.78%
2020-09-01 01:00 | 2 | 1189.626 | 2019-09-02 01:00 | 2 | 1199.379 | 2018-09-02 01:00 | 2 | 1181.335 | 2017-09-02 01:00 | 2 | 987.08 | 2016-09-01 01:00 | 2 | 1159.926 |  |  | 43.68% | 36.9% | 35.85% | 40.95% | 45.38% | 43.26% | 43.85% | 38.74% | 41.76% | 46.78%
2020-09-01 02:00 | 3 | 1208.111 | 2019-09-02 02:00 | 3 | 1145.545 | 2018-09-02 02:00 | 3 | 1106.483 | 2017-09-02 02:00 | 3 | 964.29 | 2016-09-01 02:00 | 3 | 1127.019 |  |  | 40.14% | 34.33% | 34.37% | 39.03% | 44.03% | 43.26% | 43.85% | 38.74% | 41.76% | 46.78%
2020-09-01 03:00 | 4 | 1149.457 | 2019-09-02 03:00 | 4 | 1099.683 | 2018-09-02 03:00 | 4 | 1070.474 | 2017-09-02 03:00 | 4 | 936.249 | 2016-09-01 03:00 | 4 | 1099.974 |  |  | 39% | 33.54% | 32.2% | 37.28% | 44.72% | 43.26% | 43.85% | 38.74% | 41.76% | 46.77%
2020-09-01 04:00 | 5 | 1132.775 | 2019-09-02 04:00 | 5 | 1069.77 | 2018-09-02 04:00 | 5 | 1041.616 | 2017-09-02 04:00 | 5 | 922.466 | 2016-09-01 04:00 | 5 | 1107.962 |  |  | 38.06% | 32.57% | 31.15% | 35.78% | 42.54% | 43.26% | 43.84% | 38.74% | 41.76% | 46.77%
2020-09-01 05:00 | 6 | 1204.9 | 2019-09-02 05:00 | 6 | 1061.535 | 2018-09-02 05:00 | 6 | 1021.939 | 2017-09-02 05:00 | 6 | 953.623 | 2016-09-01 05:00 | 6 | 1148.825 |  |  | 38.34% | 32.09% | 30.31% | 34.81% | 41.93% | 43.26% | 43.84% | 38.73% | 41.75% | 46.77%
2020-09-01 06:00 | 7 | 1294.625 | 2019-09-02 06:00 | 7 | 1096.503 | 2018-09-02 06:00 | 7 | 1076.018 | 2017-09-02 06:00 | 7 | 947.572 | 2016-09-01 06:00 | 7 | 1292.747 |  |  | 39.75% | 33.17% | 29.74% | 34.54% | 44.6% | 43.26% | 43.84% | 38.73% | 41.75% | 46.76%
2020-09-01 07:00 | 8 | 1336.666 | 2019-09-02 07:00 | 8 | 1071.368 | 2018-09-02 07:00 | 8 | 1069.627 | 2017-09-02 07:00 | 8 | 1010.032 | 2016-09-01 07:00 | 8 | 1317.492 |  |  | 44.74% | 32.96% | 31.31% | 35.68% | 47.92% | 43.26% | 43.84% | 38.73% | 41.75% | 46.76%
2020-09-01 08:00 | 9 | 1393.41 | 2019-09-02 08:00 | 9 | 1211.177 | 2018-09-02 08:00 | 9 | 1194.805 | 2017-09-02 08:00 | 9 | 1055.096 | 2016-09-01 08:00 | 9 | 1305.204 |  |  | 45.59% | 35.13% | 31.12% | 34.86% | 49.47% | 43.26% | 43.84% | 38.73% | 41.75% | 46.75%
2020-09-01 09:00 | 10 | 1414.719 | 2019-09-02 09:00 | 10 | 1339.977 | 2018-09-02 09:00 | 10 | 1331.517 | 2017-09-02 09:00 | 10 | 1118.292 | 2016-09-01 09:00 | 10 | 1312.662 |  |  | 45.17% | 36.7% | 34.77% | 39.41% | 51.57% | 43.25% | 43.84% | 38.73% | 41.74% | 46.75%
2020-09-01 10:00 | 11 | 1514.103 | 2019-09-02 10:00 | 11 | 1419.656 | 2018-09-02 10:00 | 11 | 1519.371 | 2017-09-02 10:00 | 11 | 1139.856 | 2016-09-01 10:00 | 11 | 1359.956 |  |  | 45.42% | 38.9% | 38.74% | 43.6% | 52.36% | 43.24% | 43.83% | 38.73% | 41.74% | 46.75%
2020-09-01 11:00 | 12 | 1664.512 | 2019-09-02 11:00 | 12 | 1669.372 | 2018-09-02 11:00 | 12 | 1677.223 | 2017-09-02 11:00 | 12 | 1220.998 | 2016-09-01 11:00 | 12 | 1394.227 |  |  | 47.06% | 39.65% | 44.21% | 46.19% | 56.04% | 43.24% | 43.83% | 38.73% | 41.73% | 46.75%
2020-09-01 12:00 | 13 | 1773.951 | 2019-09-02 12:00 | 13 | 1782.749 | 2018-09-02 12:00 | 13 | 1797.968 | 2017-09-02 12:00 | 13 | 1192.845 | 2016-09-01 12:00 | 13 | 1456.998 |  |  | 48.25% | 42.47% | 48.8% | 54.32% | 61.61% | 43.24% | 43.83% | 38.72% | 41.73% | 46.75%
2020-09-01 13:00 | 14 | 1899.245 | 2019-09-02 13:00 | 14 | 1869.526 | 2018-09-02 13:00 | 14 | 1899.405 | 2017-09-02 13:00 | 14 | 1200.509 | 2016-09-01 13:00 | 14 | 1559.164 |  |  | 50.42% | 41.49% | 52.32% | 58.01% | 65.66% | 43.23% | 43.83% | 38.72% | 41.72% | 46.75%
2020-09-01 14:00 | 15 | 1989.607 | 2019-09-02 14:00 | 15 | 1932.947 | 2018-09-02 14:00 | 15 | 1981.592 | 2017-09-02 14:00 | 15 | 1176.368 | 2016-09-01 14:00 | 15 | 1628.526 |  |  | 53.95% | 41.76% | 55.27% | 60.83% | 70.3% | 43.22% | 43.83% | 38.72% | 41.72% | 46.74%
2020-09-01 15:00 | 16 | 2054.293 | 2019-09-02 15:00 | 16 | 1984.744 | 2018-09-02 15:00 | 16 | 1993.056 | 2017-09-02 15:00 | 16 | 1173.441 | 2016-09-01 15:00 | 16 | 1687.258 |  |  | 56.35% | 40.92% | 57.66% | 62.9% | 73.64% | 43.22% | 43.83% | 38.72% | 41.72% | 46.73%
2020-09-01 16:00 | 17 | 2050.836 | 2019-09-02 16:00 | 17 | 2047.871 | 2018-09-02 16:00 | 17 | 2063.94 | 2017-09-02 16:00 | 17 | 1168.181 | 2016-09-01 16:00 | 17 | 1744.941 |  |  | 58.39% | 40.82% | 57.99% | 64.58% | 76.04% | 43.22% | 43.83% | 38.71% | 41.72% | 46.73%
2020-09-01 17:00 | 18 | 1992.315 | 2019-09-02 17:00 | 18 | 2046.406 | 2018-09-02 17:00 | 18 | 2044.816 | 2017-09-02 17:00 | 18 | 1195.03 | 2016-09-01 17:00 | 18 | 1732.542 |  |  | 60.38% | 40.63% | 60.05% | 66.64% | 75.91% | 43.22% | 43.83% | 38.7% | 41.72% | 46.72%
2020-09-01 18:00 | 19 | 1916.863 | 2019-09-02 18:00 | 19 | 1980.431 | 2018-09-02 18:00 | 19 | 2036.549 | 2017-09-02 18:00 | 19 | 1194.055 | 2016-09-01 18:00 | 19 | 1698.941 |  |  | 59.95% | 41.57% | 59.5% | 66.59% | 73.74% | 43.22% | 43.83% | 38.7% | 41.72% | 46.72%
2020-09-01 19:00 | 20 | 1926.667 | 2019-09-02 19:00 | 20 | 1923.719 | 2018-09-02 19:00 | 20 | 1964.327 | 2017-09-02 19:00 | 20 | 1189.269 | 2016-09-01 19:00 | 20 | 1603.097 |  |  | 58.79% | 41.53% | 59.26% | 64.44% | 70.95% | 43.22% | 43.82% | 38.7% | 41.72% | 46.72%
2020-09-01 20:00 | 21 | 1898.626 | 2019-09-02 20:00 | 21 | 1866.594 | 2018-09-02 20:00 | 21 | 1862.355 | 2017-09-02 20:00 | 21 | 1259.447 | 2016-09-01 20:00 | 21 | 1595.704 |  |  | 55.47% | 41.37% | 57.16% | 62.6% | 71.31% | 43.22% | 43.82% | 38.7% | 41.72% | 46.72%
2020-09-01 21:00 | 22 | 1845.974 | 2019-09-02 21:00 | 22 | 1732.431 | 2018-09-02 21:00 | 22 | 1821.966 | 2017-09-02 21:00 | 22 | 1205.607 | 2016-09-01 21:00 | 22 | 1531.586 |  |  | 55.22% | 43.81% | 54.19% | 60.74% | 70.27% | 43.21% | 43.81% | 38.7% | 41.72% | 46.72%
2020-09-01 22:00 | 23 | 1715.104 | 2019-09-02 22:00 | 23 | 1538.979 | 2018-09-02 22:00 | 23 | 1671.957 | 2017-09-02 22:00 | 23 | 1144.593 | 2016-09-01 22:00 | 23 | 1353.75 |  |  | 53% | 41.93% | 53.01% | 56.37% | 68.33% | 43.21% | 43.81% | 38.69% | 41.71% | 46.71%
2020-09-01 23:00 | 24 | 1526.363 | 2019-09-02 23:00 | 24 | 1376.687 | 2018-09-02 23:00 | 24 | 1530.944 | 2017-09-02 23:00 | 24 | 1055.782 | 2016-09-01 23:00 | 24 | 1203.662 |  |  | 46.85% | 39.81% | 48.65% | 50.08% | 63.48% | 43.21% | 43.81% | 38.69% | 41.71% | 46.71%
2020-09-02 | 1 | 1334.605 | 2019-09-03 | 1 | 1233.617 | 2018-09-03 | 1 | 1394.761 | 2017-09-03 | 1 | 996.871 | 2016-09-02 | 1 | 1077.876 |  |  | 41.65% | 36.72% | 44.55% | 44.8% | 56.5% | 43.21% | 43.81% | 38.69% | 41.7% | 46.7%
2020-09-02 01:00 | 2 | 1223.613 | 2019-09-03 01:00 | 2 | 1160.315 | 2018-09-03 01:00 | 2 | 1280.727 | 2017-09-03 01:00 | 2 | 903.856 | 2016-09-02 01:00 | 2 | 989.819 |  |  | 37.3% | 34.67% | 40.58% | 40.14% | 49.4% | 43.21% | 43.8% | 38.68% | 41.7% | 46.7%
2020-09-02 02:00 | 3 | 1268.642 | 2019-09-03 02:00 | 3 | 1109.201 | 2018-09-03 02:00 | 3 | 1228.756 | 2017-09-03 02:00 | 3 | 845.868 | 2016-09-02 02:00 | 3 | 933.771 |  |  | 34.25% | 31.44% | 37.27% | 37.76% | 45.29% | 43.2% | 43.8% | 38.68% | 41.69% | 46.7%
2020-09-02 03:00 | 4 | 1224.632 | 2019-09-03 03:00 | 4 | 1060.303 | 2018-09-03 03:00 | 4 | 1176.74 | 2017-09-03 03:00 | 4 | 900.981 | 2016-09-02 03:00 | 4 | 924.329 |  |  | 32.31% | 29.42% | 35.75% | 36.09% | 46.96% | 43.2% | 43.8% | 38.68% | 41.69% | 46.7%
2020-09-02 04:00 | 5 | 1187.675 | 2019-09-03 04:00 | 5 | 1069.28 | 2018-09-03 04:00 | 5 | 1120.765 | 2017-09-03 04:00 | 5 | 919.07 | 2016-09-02 04:00 | 5 | 906.674 |  |  | 31.99% | 31.34% | 34.24% | 34.5% | 45.33% | 43.2% | 43.79% | 38.68% | 41.68% | 46.69%
2020-09-02 05:00 | 6 | 1183.556 | 2019-09-03 05:00 | 6 | 1129.182 | 2018-09-03 05:00 | 6 | 1133.582 | 2017-09-03 05:00 | 6 | 898.071 | 2016-09-02 05:00 | 6 | 987.962 |  |  | 31.38% | 31.97% | 32.61% | 34.79% | 43.96% | 43.2% | 43.79% | 38.67% | 41.68% | 46.68%
2020-09-02 06:00 | 7 | 1282.351 | 2019-09-03 06:00 | 7 | 1271.96 | 2018-09-03 06:00 | 7 | 1147.372 | 2017-09-03 06:00 | 7 | 941.068 | 2016-09-02 06:00 | 7 | 1091.428 |  |  | 34.19% | 31.24% | 32.98% | 36.74% | 43.81% | 43.19% | 43.79% | 38.67% | 41.67% | 46.68%
2020-09-02 07:00 | 8 | 1348.027 | 2019-09-03 07:00 | 8 | 1300.692 | 2018-09-03 07:00 | 8 | 1145.205 | 2017-09-03 07:00 | 8 | 964.169 | 2016-09-02 07:00 | 8 | 1117.836 |  |  | 37.77% | 32.73% | 33.38% | 41.39% | 47.46% | 43.19% | 43.79% | 38.67% | 41.66% | 46.68%
2020-09-02 08:00 | 9 | 1363.88 | 2019-09-03 08:00 | 9 | 1326.606 | 2018-09-03 08:00 | 9 | 1294.228 | 2017-09-03 08:00 | 9 | 1078.266 | 2016-09-02 08:00 | 9 | 1132.873 |  |  | 38.68% | 33.54% | 33.32% | 42.32% | 49.89% | 43.19% | 43.79% | 38.66% | 41.66% | 46.68%
2020-09-02 09:00 | 10 | 1409.976 | 2019-09-03 09:00 | 10 | 1412.342 | 2018-09-03 09:00 | 10 | 1474.972 | 2017-09-03 09:00 | 10 | 1123.329 | 2016-09-02 09:00 | 10 | 1199.189 |  |  | 39.2% | 37.5% | 37.66% | 43.17% | 50.48% | 43.19% | 43.79% | 38.66% | 41.66% | 46.68%
2020-09-02 10:00 | 11 | 1459.852 | 2019-09-03 10:00 | 11 | 1541.159 | 2018-09-03 10:00 | 11 | 1684.385 | 2017-09-03 10:00 | 11 | 1155.282 | 2016-09-02 10:00 | 11 | 1234.735 |  |  | 41.5% | 39.07% | 42.92% | 45.96% | 52.19% | 43.19% | 43.78% | 38.66% | 41.66% | 46.68%
2020-09-02 11:00 | 12 | 1589.772 | 2019-09-03 11:00 | 12 | 1582.728 | 2018-09-03 11:00 | 12 | 1853.304 | 2017-09-03 11:00 | 12 | 1154.986 | 2016-09-02 11:00 | 12 | 1290.43 |  |  | 42.73% | 40.18% | 49.01% | 50.15% | 54.03% | 43.19% | 43.78% | 38.66% | 41.65% | 46.68%
2020-09-02 12:00 | 13 | 1679.508 | 2019-09-03 12:00 | 13 | 1681.962 | 2018-09-03 12:00 | 13 | 1990.34 | 2017-09-03 12:00 | 13 | 1210.516 | 2016-09-02 12:00 | 13 | 1355.489 |  |  | 44.66% | 40.17% | 53.93% | 51.5% | 58.84% | 43.19% | 43.78% | 38.65% | 41.65% | 46.67%
2020-09-02 13:00 | 14 | 1840.347 | 2019-09-03 13:00 | 14 | 1900.646 | 2018-09-03 13:00 | 14 | 2047.302 | 2017-09-03 13:00 | 14 | 1275.305 | 2016-09-02 13:00 | 14 | 1405.314 |  |  | 46.91% | 42.1% | 57.91% | 54.73% | 62.16% | 43.19% | 43.78% | 38.65% | 41.65% | 46.67%
2020-09-02 14:00 | 15 | 1942.126 | 2019-09-03 14:00 | 15 | 1997.212 | 2018-09-03 14:00 | 15 | 2122.196 | 2017-09-03 14:00 | 15 | 1311.598 | 2016-09-02 14:00 | 15 | 1463.596 |  |  | 48.63% | 44.36% | 59.57% | 61.85% | 68.12% | 43.18% | 43.77% | 38.64% | 41.64% | 46.67%
2020-09-02 15:00 | 16 | 1986.034 | 2019-09-03 15:00 | 16 | 2094.752 | 2018-09-03 15:00 | 16 | 2066.216 | 2017-09-03 15:00 | 16 | 1369.332 | 2016-09-02 15:00 | 16 | 1486.584 |  |  | 50.65% | 45.62% | 61.75% | 64.99% | 71.88% | 43.18% | 43.77% | 38.64% | 41.64% | 46.67%
2020-09-02 16:00 | 17 | 2041.439 | 2019-09-03 16:00 | 17 | 2137.853 | 2018-09-03 16:00 | 17 | 2104.121 | 2017-09-03 16:00 | 17 | 1437.967 | 2016-09-02 16:00 | 17 | 1546.488 |  |  | 51.44% | 47.63% | 60.12% | 68.16% | 73.51% | 43.18% | 43.77% | 38.64% | 41.64% | 46.67%
2020-09-02 17:00 | 18 | 2059.584 | 2019-09-03 17:00 | 18 | 2180.075 | 2018-09-03 17:00 | 18 | 2144.145 | 2017-09-03 17:00 | 18 | 1455.826 | 2016-09-02 17:00 | 18 | 1570.86 |  |  | 53.52% | 50.02% | 61.22% | 69.56% | 75.56% | 43.18% | 43.77% | 38.64% | 41.63% | 46.66%
2020-09-02 18:00 | 19 | 2043.796 | 2019-09-03 18:00 | 19 | 2169.461 | 2018-09-03 18:00 | 19 | 2165.933 | 2017-09-03 18:00 | 19 | 1486.684 | 2016-09-02 18:00 | 19 | 1518.871 |  |  | 54.36% | 50.64% | 62.39% | 70.94% | 76.23% | 43.18% | 43.77% | 38.64% | 41.63% | 46.66%
2020-09-02 19:00 | 20 | 1961.128 | 2019-09-03 19:00 | 20 | 2083.63 | 2018-09-03 19:00 | 20 | 2055.054 | 2017-09-03 19:00 | 20 | 1448.045 | 2016-09-02 19:00 | 20 | 1453.742 |  |  | 52.56% | 51.71% | 63.02% | 70.59% | 75.65% | 43.16% | 43.76% | 38.63% | 41.63% | 46.65%
2020-09-02 20:00 | 21 | 1953.192 | 2019-09-03 20:00 | 21 | 1982.946 | 2018-09-03 20:00 | 21 | 2047.854 | 2017-09-03 20:00 | 21 | 1428.17 | 2016-09-02 20:00 | 21 | 1426.956 |  |  | 50.31% | 50.37% | 59.8% | 67.8% | 72.59% | 43.16% | 43.76% | 38.63% | 41.62% | 46.65%
2020-09-02 21:00 | 22 | 1836.435 | 2019-09-03 21:00 | 22 | 1864.235 | 2018-09-03 21:00 | 22 | 1929.683 | 2017-09-03 21:00 | 22 | 1408.585 | 2016-09-02 21:00 | 22 | 1373.774 |  |  | 49.38% | 49.68% | 59.59% | 64.52% | 72.29% | 43.16% | 43.76% | 38.63% | 41.62% | 46.65%
2020-09-02 22:00 | 23 | 1698.733 | 2019-09-03 22:00 | 23 | 1656.62 | 2018-09-03 22:00 | 23 | 1669.39 | 2017-09-03 22:00 | 23 | 1305.533 | 2016-09-02 22:00 | 23 | 1271.234 |  |  | 47.54% | 48.99% | 56.15% | 60.66% | 67.97% | 43.16% | 43.76% | 38.62% | 41.61% | 46.65%
2020-09-02 23:00 | 24 | 1458.948 | 2019-09-03 23:00 | 24 | 1490.881 | 2018-09-03 23:00 | 24 | 1558.452 | 2017-09-03 23:00 | 24 | 1198.478 | 2016-09-02 23:00 | 24 | 1153.375 |  |  | 43.99% | 45.41% | 48.57% | 53.91% | 62.88% | 43.16% | 43.76% | 38.62% | 41.61% | 46.64%
2020-09-03 | 1 | 1380.302 | 2019-09-04 | 1 | 1326.352 | 2018-09-04 | 1 | 1407.254 | 2017-09-04 | 1 | 1083.278 | 2016-09-03 | 1 | 1073.672 |  |  | 39.91% | 41.69% | 45.35% | 48.51% | 54% | 43.15% | 43.76% | 38.62% | 41.61% | 46.64%
2020-09-03 01:00 | 2 | 1367.364 | 2019-09-04 01:00 | 2 | 1252.422 | 2018-09-04 01:00 | 2 | 1314.794 | 2017-09-04 01:00 | 2 | 1028.964 | 2016-09-03 01:00 | 2 | 985.873 |  |  | 37.15% | 37.68% | 40.95% | 43.16% | 51.09% | 43.15% | 43.76% | 38.62% | 41.6% | 46.64%
2020-09-03 02:00 | 3 | 1298.435 | 2019-09-04 02:00 | 3 | 1163.506 | 2018-09-04 02:00 | 3 | 1229.363 | 2017-09-04 02:00 | 3 | 969.012 | 2016-09-03 02:00 | 3 | 912.853 |  |  | 34.12% | 35.79% | 38.26% | 40.75% | 50.61% | 43.15% | 43.76% | 38.62% | 41.6% | 46.64%
2020-09-03 03:00 | 4 | 1262.497 | 2019-09-04 03:00 | 4 | 1129.617 | 2018-09-04 03:00 | 4 | 1198.478 | 2017-09-04 03:00 | 4 | 919.799 | 2016-09-03 03:00 | 4 | 952.867 |  |  | 31.59% | 33.7% | 35.77% | 37.86% | 48.06% | 43.15% | 43.75% | 38.62% | 41.6% | 46.64%
2020-09-03 04:00 | 5 | 1264.467 | 2019-09-04 04:00 | 5 | 1143.713 | 2018-09-04 04:00 | 5 | 1210.372 | 2017-09-04 04:00 | 5 | 948.607 | 2016-09-03 04:00 | 5 | 933.908 |  |  | 32.97% | 31.99% | 34.87% | 36.76% | 46.73% | 43.15% | 43.75% | 38.61% | 41.6% | 46.64%
2020-09-03 05:00 | 6 | 1301.462 | 2019-09-04 05:00 | 6 | 1186.818 | 2018-09-04 05:00 | 6 | 1253.277 | 2017-09-04 05:00 | 6 | 930.451 | 2016-09-03 05:00 | 6 | 972.94 |  |  | 32.32% | 33% | 35.22% | 37.22% | 46.8% | 43.15% | 43.75% | 38.61% | 41.6% | 46.64%
2020-09-03 06:00 | 7 | 1385.409 | 2019-09-04 06:00 | 7 | 1312.862 | 2018-09-04 06:00 | 7 | 1388.278 | 2017-09-04 06:00 | 7 | 882.883 | 2016-09-03 06:00 | 7 | 979.884 |  |  | 33.67% | 32.36% | 36.47% | 38.62% | 48.17% | 43.15% | 43.75% | 38.6% | 41.59% | 46.63%
2020-09-03 07:00 | 8 | 1446.218 | 2019-09-04 07:00 | 8 | 1337.485 | 2018-09-04 07:00 | 8 | 1426.92 | 2017-09-04 07:00 | 8 | 932.199 | 2016-09-03 07:00 | 8 | 1009.882 |  |  | 33.91% | 30.71% | 40.39% | 42.72% | 51.28% | 43.14% | 43.75% | 38.6% | 41.59% | 46.63%
2020-09-03 08:00 | 9 | 1483.07 | 2019-09-04 08:00 | 9 | 1345.293 | 2018-09-04 08:00 | 9 | 1447.084 | 2017-09-04 08:00 | 9 | 995.929 | 2016-09-03 08:00 | 9 | 1077.968 |  |  | 34.95% | 32.42% | 41.52% | 43.52% | 53.53% | 43.14% | 43.75% | 38.6% | 41.58% | 46.63%
2020-09-03 09:00 | 10 | 1518.862 | 2019-09-04 09:00 | 10 | 1427.89 | 2018-09-04 09:00 | 10 | 1579.256 | 2017-09-04 09:00 | 10 | 1161.885 | 2016-09-03 09:00 | 10 | 1203.054 |  |  | 37.3% | 34.64% | 42.11% | 43.78% | 54.89% | 43.13% | 43.75% | 38.6% | 41.58% | 46.63%
2020-09-03 10:00 | 11 | 1576.792 | 2019-09-04 10:00 | 11 | 1577.109 | 2018-09-04 10:00 | 11 | 1716.367 | 2017-09-04 10:00 | 11 | 1290.93 | 2016-09-03 10:00 | 11 | 1274.02 |  |  | 41.63% | 40.41% | 45.95% | 46.46% | 56.22% | 43.13% | 43.74% | 38.59% | 41.57% | 46.63%
2020-09-03 11:00 | 12 | 1671.038 | 2019-09-04 11:00 | 12 | 1680.934 | 2018-09-04 11:00 | 12 | 1881.654 | 2017-09-04 11:00 | 12 | 1435.332 | 2016-09-03 11:00 | 12 | 1353.03 |  |  | 44.09% | 44.9% | 49.94% | 51.32% | 58.36% | 43.13% | 43.74% | 38.58% | 41.57% | 46.63%
2020-09-03 12:00 | 13 | 1748.476 | 2019-09-04 12:00 | 13 | 1834.882 | 2018-09-04 12:00 | 13 | 2007.43 | 2017-09-04 12:00 | 13 | 1553.74 | 2016-09-03 12:00 | 13 | 1439.114 |  |  | 46.82% | 49.92% | 54.75% | 54.7% | 61.85% | 43.13% | 43.74% | 38.58% | 41.57% | 46.63%
2020-09-03 13:00 | 14 | 1804.223 | 2019-09-04 13:00 | 14 | 1906.17 | 2018-09-04 13:00 | 14 | 2120.954 | 2017-09-04 13:00 | 14 | 1635.956 | 2016-09-03 13:00 | 14 | 1489.06 |  |  | 49.8% | 54.04% | 58.41% | 59.71% | 64.72% | 43.12% | 43.74% | 38.58% | 41.56% | 46.62%
2020-09-03 14:00 | 15 | 1866.906 | 2019-09-04 14:00 | 15 | 2027.784 | 2018-09-04 14:00 | 15 | 2188.538 | 2017-09-04 14:00 | 15 | 1735.653 | 2016-09-03 14:00 | 15 | 1477.16 |  |  | 51.53% | 56.9% | 61.71% | 62.03% | 66.78% | 43.12% | 43.74% | 38.58% | 41.56% | 46.62%
2020-09-03 15:00 | 16 | 1901.571 | 2019-09-04 15:00 | 16 | 2110.975 | 2018-09-04 15:00 | 16 | 2238.855 | 2017-09-04 15:00 | 16 | 1785.66 | 2016-09-03 15:00 | 16 | 1562.27 |  |  | 51.12% | 60.37% | 63.68% | 65.98% | 69.1% | 43.11% | 43.73% | 38.58% | 41.56% | 46.62%
2020-09-03 16:00 | 17 | 1925.615 | 2019-09-04 16:00 | 17 | 2153.403 | 2018-09-04 16:00 | 17 | 2260.509 | 2017-09-04 16:00 | 17 | 1832.061 | 2016-09-03 16:00 | 17 | 1669.272 |  |  | 54.06% | 62.11% | 65.14% | 68.69% | 70.38% | 43.1% | 43.73% | 38.58% | 41.56% | 46.62%
2020-09-03 17:00 | 18 | 1951.447 | 2019-09-04 17:00 | 18 | 2208.549 | 2018-09-04 17:00 | 18 | 2276.748 | 2017-09-04 17:00 | 18 | 1854.872 | 2016-09-03 17:00 | 18 | 1690.341 |  |  | 57.76% | 63.72% | 65.77% | 70.07% | 71.27% | 43.1% | 43.73% | 38.57% | 41.56% | 46.61%
2020-09-03 18:00 | 19 | 1946.514 | 2019-09-04 18:00 | 19 | 2180.698 | 2018-09-04 18:00 | 19 | 2288.719 | 2017-09-04 18:00 | 19 | 1834.326 | 2016-09-03 18:00 | 19 | 1675.735 |  |  | 58.49% | 64.52% | 66.25% | 71.86% | 72.23% | 43.1% | 43.73% | 38.57% | 41.55% | 46.61%
2020-09-03 19:00 | 20 | 1878.678 | 2019-09-04 19:00 | 20 | 2039.139 | 2018-09-04 19:00 | 20 | 2161.525 | 2017-09-04 19:00 | 20 | 1655.669 | 2016-09-03 19:00 | 20 | 1580.111 |  |  | 57.99% | 63.8% | 66.59% | 70.96% | 72.05% | 43.1% | 43.73% | 38.56% | 41.55% | 46.61%
2020-09-03 20:00 | 21 | 1857.153 | 2019-09-04 20:00 | 21 | 2015.29 | 2018-09-04 20:00 | 21 | 2120.903 | 2017-09-04 20:00 | 21 | 1755.775 | 2016-09-03 20:00 | 21 | 1552.084 |  |  | 54.68% | 57.59% | 62.89% | 66.35% | 69.54% | 43.09% | 43.73% | 38.56% | 41.55% | 46.61%
2020-09-03 21:00 | 22 | 1783.701 | 2019-09-04 21:00 | 22 | 1843.724 | 2018-09-04 21:00 | 22 | 2039.003 | 2017-09-04 21:00 | 22 | 1630.473 | 2016-09-03 21:00 | 22 | 1460.989 |  |  | 53.71% | 61.07% | 61.71% | 65.58% | 68.74% | 43.09% | 43.73% | 38.56% | 41.55% | 46.61%
2020-09-03 22:00 | 23 | 1613.656 | 2019-09-04 22:00 | 23 | 1659.12 | 2018-09-04 22:00 | 23 | 1811.916 | 2017-09-04 22:00 | 23 | 1462.707 | 2016-09-03 22:00 | 23 | 1341.952 |  |  | 50.56% | 56.71% | 59.33% | 59.99% | 66.02% | 43.08% | 43.73% | 38.55% | 41.55% | 46.6%
2020-09-03 23:00 | 24 | 1454.694 | 2019-09-04 23:00 | 24 | 1450.237 | 2018-09-04 23:00 | 24 | 1624.989 | 2017-09-04 23:00 | 24 | 1298.864 | 2016-09-03 23:00 | 24 | 1236.95 |  |  | 46.44% | 50.88% | 52.72% | 53.99% | 59.73% | 43.08% | 43.72% | 38.54% | 41.54% | 46.6%
2020-09-04 | 1 | 1334.688 | 2019-09-05 | 1 | 1312.494 | 2018-09-05 | 1 | 1474.066 | 2017-09-05 | 1 | 1158.879 | 2016-09-04 | 1 | 1109.042 |  |  | 42.8% | 45.18% | 47.28% | 47.19% | 53.84% | 43.08% | 43.72% | 38.54% | 41.54% | 46.6%
2020-09-04 01:00 | 2 | 1255.586 | 2019-09-05 01:00 | 2 | 1198.608 | 2018-09-05 01:00 | 2 | 1369.127 | 2017-09-05 01:00 | 2 | 1129.38 | 2016-09-04 01:00 | 2 | 1017.07 |  |  | 38.38% | 40.31% | 42.89% | 42.71% | 49.4% | 43.08% | 43.72% | 38.53% | 41.54% | 46.59%
2020-09-04 02:00 | 3 | 1161.517 | 2019-09-05 02:00 | 3 | 1158.896 | 2018-09-05 02:00 | 3 | 1343.141 | 2017-09-05 02:00 | 3 | 1046.908 | 2016-09-04 02:00 | 3 | 957.104 |  |  | 35.2% | 39.28% | 39.84% | 39% | 46.47% | 43.08% | 43.72% | 38.53% | 41.54% | 46.59%
2020-09-04 03:00 | 4 | 1161.551 | 2019-09-05 03:00 | 4 | 1092.055 | 2018-09-05 03:00 | 4 | 1261.132 | 2017-09-05 03:00 | 4 | 1061.884 | 2016-09-04 03:00 | 4 | 885.048 |  |  | 33.12% | 36.41% | 39.08% | 37.71% | 42.99% | 43.07% | 43.71% | 38.53% | 41.54% | 46.59%
2020-09-04 04:00 | 5 | 1151.372 | 2019-09-05 04:00 | 5 | 1077.606 | 2018-09-05 04:00 | 5 | 1206.344 | 2017-09-05 04:00 | 5 | 1073.754 | 2016-09-04 04:00 | 5 | 917.014 |  |  | 30.63% | 36.94% | 36.7% | 35.53% | 42.99% | 43.07% | 43.71% | 38.53% | 41.53% | 46.59%
2020-09-04 05:00 | 6 | 1225.428 | 2019-09-05 05:00 | 6 | 1087.988 | 2018-09-05 05:00 | 6 | 1336.434 | 2017-09-05 05:00 | 6 | 1175.156 | 2016-09-04 05:00 | 6 | 940.058 |  |  | 31.73% | 37.35% | 35.1% | 35.06% | 42.62% | 43.06% | 43.71% | 38.52% | 41.53% | 46.58%
2020-09-04 06:00 | 7 | 1295.363 | 2019-09-05 06:00 | 7 | 1166.709 | 2018-09-05 06:00 | 7 | 1454.348 | 2017-09-05 06:00 | 7 | 1288.079 | 2016-09-04 06:00 | 7 | 958.026 |  |  | 32.53% | 40.87% | 38.89% | 35.4% | 45.36% | 43.06% | 43.71% | 38.52% | 41.52% | 46.58%
2020-09-04 07:00 | 8 | 1322.491 | 2019-09-05 07:00 | 8 | 1225.271 | 2018-09-05 07:00 | 8 | 1475.442 | 2017-09-05 07:00 | 8 | 1301.754 | 2016-09-04 07:00 | 8 | 994.07 |  |  | 33.15% | 44.8% | 42.32% | 37.96% | 47.95% | 43.05% | 43.7% | 38.52% | 41.52% | 46.58%
2020-09-04 08:00 | 9 | 1350.047 | 2019-09-05 08:00 | 9 | 1198.546 | 2018-09-05 08:00 | 9 | 1476.537 | 2017-09-05 08:00 | 9 | 1309.895 | 2016-09-04 08:00 | 9 | 1096.092 |  |  | 34.4% | 45.28% | 42.93% | 39.87% | 48.95% | 43.05% | 43.7% | 38.52% | 41.52% | 46.57%
2020-09-04 09:00 | 10 | 1415.477 | 2019-09-05 09:00 | 10 | 1249.482 | 2018-09-05 09:00 | 10 | 1523.643 | 2017-09-05 09:00 | 10 | 1339.961 | 2016-09-04 09:00 | 10 | 1214.104 |  |  | 37.93% | 45.56% | 42.96% | 39% | 49.97% | 43.05% | 43.7% | 38.52% | 41.52% | 46.57%
2020-09-04 10:00 | 11 | 1474.174 | 2019-09-05 10:00 | 11 | 1325.474 | 2018-09-05 10:00 | 11 | 1637.696 | 2017-09-05 10:00 | 11 | 1340.769 | 2016-09-04 10:00 | 11 | 1287.015 |  |  | 42.01% | 46.61% | 44.33% | 40.66% | 52.39% | 43.05% | 43.69% | 38.52% | 41.51% | 46.57%
2020-09-04 11:00 | 12 | 1570.982 | 2019-09-05 11:00 | 12 | 1388.878 | 2018-09-05 11:00 | 12 | 1762.375 | 2017-09-05 11:00 | 12 | 1355.822 | 2016-09-04 11:00 | 12 | 1379.64 |  |  | 44.54% | 46.64% | 47.65% | 43.13% | 54.56% | 43.04% | 43.69% | 38.52% | 41.51% | 46.57%
2020-09-04 12:00 | 13 | 1695.107 | 2019-09-05 12:00 | 13 | 1479.579 | 2018-09-05 12:00 | 13 | 1834.441 | 2017-09-05 12:00 | 13 | 1359.854 | 2016-09-04 12:00 | 13 | 1464.202 |  |  | 47.74% | 47.16% | 51.28% | 45.19% | 58.15% | 43.04% | 43.69% | 38.51% | 41.51% | 46.57%
2020-09-04 13:00 | 14 | 1749.626 | 2019-09-05 13:00 | 14 | 1558.549 | 2018-09-05 13:00 | 14 | 1991.864 | 2017-09-05 13:00 | 14 | 1388.024 | 2016-09-04 13:00 | 14 | 1609.674 |  |  | 50.67% | 47.3% | 53.38% | 48.14% | 62.74% | 43.04% | 43.69% | 38.51% | 41.51% | 46.56%
2020-09-04 14:00 | 15 | 1723.277 | 2019-09-05 14:00 | 15 | 1635.465 | 2018-09-05 14:00 | 15 | 2024.524 | 2017-09-05 14:00 | 15 | 1352.148 | 2016-09-04 14:00 | 15 | 1687.734 |  |  | 55.7% | 48.28% | 57.96% | 50.71% | 64.76% | 43.03% | 43.69% | 38.51% | 41.51% | 46.56%
2020-09-04 15:00 | 16 | 1813.179 | 2019-09-05 15:00 | 16 | 1680.329 | 2018-09-05 15:00 | 16 | 2051.732 | 2017-09-05 15:00 | 16 | 1364.294 | 2016-09-04 15:00 | 16 | 1762.941 |  |  | 58.4% | 47.03% | 58.91% | 53.22% | 63.78% | 43.03% | 43.69% | 38.5% | 41.51% | 46.56%
2020-09-04 16:00 | 17 | 1835.143 | 2019-09-05 16:00 | 17 | 1754.263 | 2018-09-05 16:00 | 17 | 2092.875 | 2017-09-05 16:00 | 17 | 1379.502 | 2016-09-04 16:00 | 17 | 1840.117 |  |  | 61.01% | 47.45% | 59.7% | 54.68% | 67.11% | 43.03% | 43.69% | 38.5% | 41.5% | 46.55%
2020-09-04 17:00 | 18 | 1803.221 | 2019-09-05 17:00 | 18 | 1855.897 | 2018-09-05 17:00 | 18 | 2038.901 | 2017-09-05 17:00 | 18 | 1422.305 | 2016-09-04 17:00 | 18 | 1860.91 |  |  | 63.68% | 47.98% | 60.9% | 57.08% | 67.92% | 43.03% | 43.69% | 38.5% | 41.5% | 46.55%
2020-09-04 18:00 | 19 | 1724.459 | 2019-09-05 18:00 | 19 | 1805.826 | 2018-09-05 18:00 | 19 | 2044.165 | 2017-09-05 18:00 | 19 | 1455.408 | 2016-09-04 18:00 | 19 | 1829.767 |  |  | 64.4% | 49.47% | 59.33% | 60.39% | 66.74% | 43.03% | 43.68% | 38.5% | 41.5% | 46.55%
2020-09-04 19:00 | 20 | 1619.682 | 2019-09-05 19:00 | 20 | 1742.138 | 2018-09-05 19:00 | 20 | 1979.713 | 2017-09-05 19:00 | 20 | 1423.273 | 2016-09-04 19:00 | 20 | 1741.565 |  |  | 63.32% | 50.62% | 59.48% | 58.76% | 63.83% | 43.02% | 43.68% | 38.5% | 41.5% | 46.53%
2020-09-04 20:00 | 21 | 1574.909 | 2019-09-05 20:00 | 21 | 1703.551 | 2018-09-05 20:00 | 21 | 1927.217 | 2017-09-05 20:00 | 21 | 1464.681 | 2016-09-04 20:00 | 21 | 1687.747 |  |  | 60.27% | 49.51% | 57.6% | 56.69% | 59.95% | 43.02% | 43.68% | 38.5% | 41.5% | 46.53%
2020-09-04 21:00 | 22 | 1491.112 | 2019-09-05 21:00 | 22 | 1567.021 | 2018-09-05 21:00 | 22 | 1871.076 | 2017-09-05 21:00 | 22 | 1411.11 | 2016-09-04 21:00 | 22 | 1607.641 |  |  | 58.4% | 50.95% | 56.08% | 55.43% | 58.29% | 43.02% | 43.68% | 38.5% | 41.5% | 46.53%
2020-09-04 22:00 | 23 | 1361.213 | 2019-09-05 22:00 | 23 | 1447.586 | 2018-09-05 22:00 | 23 | 1659.237 | 2017-09-05 22:00 | 23 | 1272.399 | 2016-09-04 22:00 | 23 | 1455.015 |  |  | 55.63% | 49.08% | 54.44% | 50.99% | 55.19% | 43.01% | 43.67% | 38.49% | 41.5% | 46.53%
2020-09-04 23:00 | 24 | 1227.349 | 2019-09-05 23:00 | 24 | 1299.559 | 2018-09-05 23:00 | 24 | 1507.171 | 2017-09-05 23:00 | 24 | 1104.331 | 2016-09-04 23:00 | 24 | 1306.285 |  |  | 50.35% | 44.26% | 48.28% | 47.1% | 50.38% | 43.01% | 43.67% | 38.49% | 41.5% | 46.52%
2020-09-05 | 1 | 1085.058 | 2019-09-06 | 1 | 1179.653 | 2018-09-06 | 1 | 1397.348 | 2017-09-06 | 1 | 1044.276 | 2016-09-05 | 1 | 1189.292 |  |  | 45.2% | 38.41% | 43.85% | 42.29% | 45.43% | 43.01% | 43.67% | 38.48% | 41.5% | 46.52%
2020-09-05 01:00 | 2 | 1055.582 | 2019-09-06 01:00 | 2 | 1086.027 | 2018-09-06 01:00 | 2 | 1296.205 | 2017-09-06 01:00 | 2 | 1012.811 | 2016-09-05 01:00 | 2 | 1098.361 |  |  | 41.16% | 36.32% | 40.66% | 38.39% | 40.16% | 43.01% | 43.66% | 38.48% | 41.5% | 46.52%
2020-09-05 02:00 | 3 | 907.806 | 2019-09-06 02:00 | 3 | 1078.04 | 2018-09-06 02:00 | 3 | 1283.044 | 2017-09-06 02:00 | 3 | 968.97 | 2016-09-05 02:00 | 3 | 1041.567 |  |  | 38.01% | 35.23% | 37.72% | 35.34% | 39.07% | 43.01% | 43.66% | 38.48% | 41.5% | 46.52%
2020-09-05 03:00 | 4 | 953.836 | 2019-09-06 03:00 | 4 | 1004.032 | 2018-09-06 03:00 | 4 | 1224.761 | 2017-09-06 03:00 | 4 | 935.85 | 2016-09-05 03:00 | 4 | 1009.401 |  |  | 36.04% | 33.7% | 37.33% | 35.08% | 33.6% | 43% | 43.66% | 38.48% | 41.49% | 46.51%
2020-09-05 04:00 | 5 | 923.865 | 2019-09-06 04:00 | 5 | 1006.203 | 2018-09-06 04:00 | 5 | 1212.937 | 2017-09-06 04:00 | 5 | 943.508 | 2016-09-05 04:00 | 5 | 980.646 |  |  | 34.93% | 32.55% | 35.64% | 32.67% | 35.3% | 43% | 43.66% | 38.48% | 41.49% | 46.51%
2020-09-05 05:00 | 6 | 934.191 | 2019-09-06 05:00 | 6 | 1067.159 | 2018-09-06 05:00 | 6 | 1264.727 | 2017-09-06 05:00 | 6 | 1035.633 | 2016-09-05 05:00 | 6 | 986.057 |  |  | 33.94% | 32.82% | 35.29% | 32.74% | 34.2% | 43% | 43.65% | 38.47% | 41.49% | 46.51%
2020-09-05 06:00 | 7 | 979.938 | 2019-09-06 06:00 | 7 | 1236.076 | 2018-09-06 06:00 | 7 | 1426.219 | 2017-09-06 06:00 | 7 | 1172.315 | 2016-09-05 06:00 | 7 | 1007.193 |  |  | 34.12% | 36.02% | 36.8% | 34.72% | 34.58% | 43% | 43.65% | 38.47% | 41.49% | 46.51%
2020-09-05 07:00 | 8 | 964.302 | 2019-09-06 07:00 | 8 | 1228.917 | 2018-09-06 07:00 | 8 | 1447.089 | 2017-09-06 07:00 | 8 | 1176.359 | 2016-09-05 07:00 | 8 | 1019.833 |  |  | 34.85% | 40.78% | 41.5% | 40.22% | 36.27% | 43% | 43.65% | 38.47% | 41.48% | 46.5%
2020-09-05 08:00 | 9 | 1075.43 | 2019-09-06 08:00 | 9 | 1207.85 | 2018-09-06 08:00 | 9 | 1433.223 | 2017-09-06 08:00 | 9 | 1086.233 | 2016-09-05 08:00 | 9 | 1112.814 |  |  | 35.29% | 40.92% | 42.11% | 39.99% | 35.69% | 42.99% | 43.64% | 38.47% | 41.48% | 46.5%
2020-09-05 09:00 | 10 | 1141.379 | 2019-09-06 09:00 | 10 | 1251.276 | 2018-09-06 09:00 | 10 | 1512.707 | 2017-09-06 09:00 | 10 | 1175.913 | 2016-09-05 09:00 | 10 | 1253.788 |  |  | 38.51% | 37.78% | 41.7% | 39.3% | 39.8% | 42.99% | 43.64% | 38.47% | 41.48% | 46.5%
2020-09-05 10:00 | 11 | 1231.205 | 2019-09-06 10:00 | 11 | 1310.426 | 2018-09-06 10:00 | 11 | 1641.62 | 2017-09-06 10:00 | 11 | 1191.694 | 2016-09-05 10:00 | 11 | 1414.688 |  |  | 43.39% | 40.9% | 44.02% | 40.72% | 42.25% | 42.99% | 43.64% | 38.46% | 41.47% | 46.5%
2020-09-05 11:00 | 12 | 1268.189 | 2019-09-06 11:00 | 12 | 1387.684 | 2018-09-06 11:00 | 12 | 1763.929 | 2017-09-06 11:00 | 12 | 1215.653 | 2016-09-05 11:00 | 12 | 1581.373 |  |  | 48.96% | 41.45% | 47.77% | 42.64% | 45.57% | 42.98% | 43.63% | 38.46% | 41.46% | 46.49%
2020-09-05 12:00 | 13 | 1365.244 | 2019-09-06 12:00 | 13 | 1464.247 | 2018-09-06 12:00 | 13 | 1875.328 | 2017-09-06 12:00 | 13 | 1223.672 | 2016-09-05 12:00 | 13 | 1709.213 |  |  | 54.72% | 42.28% | 51.32% | 45.15% | 46.94% | 42.98% | 43.63% | 38.46% | 41.46% | 46.49%
2020-09-05 13:00 | 14 | 1456.105 | 2019-09-06 13:00 | 14 | 1544.716 | 2018-09-06 13:00 | 14 | 1944.636 | 2017-09-06 13:00 | 14 | 1209.498 | 2016-09-05 13:00 | 14 | 1833.856 |  |  | 59.15% | 42.56% | 54.57% | 47.65% | 50.53% | 42.98% | 43.62% | 38.45% | 41.45% | 46.49%
2020-09-05 14:00 | 15 | 1542.018 | 2019-09-06 14:00 | 15 | 1709.806 | 2018-09-06 14:00 | 15 | 1958.709 | 2017-09-06 14:00 | 15 | 1257.449 | 2016-09-05 14:00 | 15 | 1907.766 |  |  | 63.46% | 42.07% | 56.58% | 50.26% | 53.89% | 42.98% | 43.6% | 38.45% | 41.45% | 46.48%
2020-09-05 15:00 | 16 | 1639.949 | 2019-09-06 15:00 | 16 | 1793.682 | 2018-09-06 15:00 | 16 | 1924.924 | 2017-09-06 15:00 | 16 | 1277.95 | 2016-09-05 15:00 | 16 | 1966.889 |  |  | 66.02% | 43.74% | 56.99% | 55.64% | 57.07% | 42.98% | 43.6% | 38.44% | 41.42% | 46.48%
2020-09-05 16:00 | 17 | 1676.918 | 2019-09-06 16:00 | 17 | 1883.597 | 2018-09-06 16:00 | 17 | 1981.906 | 2017-09-06 16:00 | 17 | 1306.902 | 2016-09-05 16:00 | 17 | 2005.01 |  |  | 68.06% | 44.45% | 56.01% | 58.37% | 60.7% | 42.98% | 43.6% | 38.44% | 41.41% | 46.48%
2020-09-05 17:00 | 18 | 1719.94 | 2019-09-06 17:00 | 18 | 1898.697 | 2018-09-06 17:00 | 18 | 1970.891 | 2017-09-06 17:00 | 18 | 1280.895 | 2016-09-05 17:00 | 18 | 2026.457 |  |  | 69.38% | 45.46% | 57.67% | 61.29% | 62.07% | 42.98% | 43.59% | 38.43% | 41.41% | 46.48%
2020-09-05 18:00 | 19 | 1719.02 | 2019-09-06 18:00 | 19 | 1858.698 | 2018-09-06 18:00 | 19 | 1937.565 | 2017-09-06 18:00 | 19 | 1326.142 | 2016-09-05 18:00 | 19 | 1938.147 |  |  | 70.13% | 44.55% | 57.35% | 61.78% | 63.66% | 42.98% | 43.59% | 38.43% | 41.41% | 46.47%
2020-09-05 19:00 | 20 | 1604.651 | 2019-09-06 19:00 | 20 | 1763.747 | 2018-09-06 19:00 | 20 | 1867.061 | 2017-09-06 19:00 | 20 | 1320.166 | 2016-09-05 19:00 | 20 | 1858.348 |  |  | 67.07% | 46.13% | 56.38% | 60.48% | 63.63% | 42.97% | 43.59% | 38.43% | 41.41% | 46.47%
2020-09-05 20:00 | 21 | 1539.487 | 2019-09-06 20:00 | 21 | 1749.922 | 2018-09-06 20:00 | 21 | 1872.814 | 2017-09-06 20:00 | 21 | 1370.974 | 2016-09-05 20:00 | 21 | 1837.364 |  |  | 64.31% | 45.92% | 54.33% | 57.39% | 59.39% | 42.97% | 43.59% | 38.43% | 41.4% | 46.47%
2020-09-05 21:00 | 22 | 1443.588 | 2019-09-06 21:00 | 22 | 1688.152 | 2018-09-06 21:00 | 22 | 1768.038 | 2017-09-06 21:00 | 22 | 1314.593 | 2016-09-05 21:00 | 22 | 1796.269 |  |  | 63.58% | 47.69% | 54.49% | 56.94% | 56.98% | 42.97% | 43.59% | 38.42% | 41.4% | 46.47%
2020-09-05 22:00 | 23 | 1324.686 | 2019-09-06 22:00 | 23 | 1550.39 | 2018-09-06 22:00 | 23 | 1620.716 | 2017-09-06 22:00 | 23 | 1241.578 | 2016-09-05 22:00 | 23 | 1603.249 |  |  | 62.16% | 45.72% | 51.44% | 54.93% | 53.43% | 42.96% | 43.59% | 38.41% | 41.4% | 46.47%
2020-09-05 23:00 | 24 | 1190.449 | 2019-09-06 23:00 | 24 | 1411.653 | 2018-09-06 23:00 | 24 | 1423.032 | 2017-09-06 23:00 | 24 | 1102.981 | 2016-09-05 23:00 | 24 | 1405.297 |  |  | 55.48% | 43.19% | 47.16% | 50.45% | 49.03% | 42.96% | 43.58% | 38.41% | 41.39% | 46.47%
2020-09-06 | 1 | 1135.407 | 2019-09-07 | 1 | 1282.832 | 2018-09-07 | 1 | 1336.786 | 2017-09-07 | 1 | 1037.054 | 2016-09-06 | 1 | 1262.319 |  |  | 48.63% | 38.36% | 41.41% | 45.93% | 44.06% | 42.96% | 43.58% | 38.41% | 41.39% | 46.47%
2020-09-06 01:00 | 2 | 989.434 | 2019-09-07 01:00 | 2 | 1228.813 | 2018-09-07 01:00 | 2 | 1234.784 | 2017-09-07 01:00 | 2 | 977.186 | 2016-09-06 01:00 | 2 | 1166.336 |  |  | 43.68% | 36.07% | 38.9% | 41.74% | 42.02% | 42.96% | 43.58% | 38.41% | 41.39% | 46.46%
2020-09-06 02:00 | 3 | 969.484 | 2019-09-07 02:00 | 3 | 1142.819 | 2018-09-07 02:00 | 3 | 1220.873 | 2017-09-07 02:00 | 3 | 962.124 | 2016-09-06 02:00 | 3 | 1116.341 |  |  | 40.36% | 33.99% | 35.93% | 39.98% | 36.62% | 42.96% | 43.58% | 38.41% | 41.39% | 46.46%
2020-09-06 03:00 | 4 | 955.387 | 2019-09-07 03:00 | 4 | 1082.891 | 2018-09-07 03:00 | 4 | 1156.873 | 2017-09-07 03:00 | 4 | 948.116 | 2016-09-06 03:00 | 4 | 1087.355 |  |  | 38.63% | 33.47% | 35.52% | 37.19% | 35.88% | 42.96% | 43.58% | 38.41% | 41.39% | 46.45%
2020-09-06 04:00 | 5 | 925.407 | 2019-09-07 04:00 | 5 | 1060.909 | 2018-09-07 04:00 | 5 | 1164.953 | 2017-09-07 04:00 | 5 | 1011.311 | 2016-09-06 04:00 | 5 | 1085.41 |  |  | 37.63% | 32.98% | 33.66% | 35.24% | 35.36% | 42.96% | 43.57% | 38.41% | 41.38% | 46.45%
2020-09-06 05:00 | 6 | 961.312 | 2019-09-07 05:00 | 6 | 1073.834 | 2018-09-07 05:00 | 6 | 1136.098 | 2017-09-07 05:00 | 6 | 1064.453 | 2016-09-06 05:00 | 6 | 1132.472 |  |  | 37.56% | 35.18% | 33.9% | 34.52% | 34.25% | 42.96% | 43.56% | 38.41% | 41.38% | 46.45%
2020-09-06 06:00 | 7 | 970.21 | 2019-09-07 06:00 | 7 | 1068.733 | 2018-09-07 06:00 | 7 | 1251.965 | 2017-09-07 06:00 | 7 | 1187.374 | 2016-09-06 06:00 | 7 | 1286.413 |  |  | 39.19% | 37.02% | 33.06% | 34.94% | 35.58% | 42.95% | 43.56% | 38.41% | 41.38% | 46.45%
2020-09-06 07:00 | 8 | 984.182 | 2019-09-07 07:00 | 8 | 1114.621 | 2018-09-07 07:00 | 8 | 1270.065 | 2017-09-07 07:00 | 8 | 1280.324 | 2016-09-06 07:00 | 8 | 1297.387 |  |  | 44.52% | 41.3% | 36.43% | 34.78% | 35.91% | 42.95% | 43.56% | 38.4% | 41.38% | 46.45%
2020-09-06 08:00 | 9 | 1061.011 | 2019-09-07 08:00 | 9 | 1185.393 | 2018-09-07 08:00 | 9 | 1280.308 | 2017-09-07 08:00 | 9 | 1210.448 | 2016-09-06 08:00 | 9 | 1261.393 |  |  | 44.9% | 44.53% | 36.95% | 36.27% | 36.43% | 42.95% | 43.55% | 38.39% | 41.38% | 46.45%
2020-09-06 09:00 | 10 | 1160.285 | 2019-09-07 09:00 | 10 | 1260.348 | 2018-09-07 09:00 | 10 | 1335.343 | 2017-09-07 09:00 | 10 | 1217.547 | 2016-09-06 09:00 | 10 | 1391.475 |  |  | 43.65% | 42.1% | 37.25% | 38.57% | 39.27% | 42.94% | 43.55% | 38.39% | 41.37% | 46.45%
2020-09-06 10:00 | 11 | 1252.227 | 2019-09-07 10:00 | 11 | 1336.353 | 2018-09-07 10:00 | 11 | 1413.452 | 2017-09-07 10:00 | 11 | 1203.634 | 2016-09-06 10:00 | 11 | 1469.524 |  |  | 48.15% | 42.35% | 38.85% | 41.01% | 42.95% | 42.94% | 43.55% | 38.38% | 41.36% | 46.45%
2020-09-06 11:00 | 12 | 1339.011 | 2019-09-07 11:00 | 12 | 1407.059 | 2018-09-07 11:00 | 12 | 1527.477 | 2017-09-07 11:00 | 12 | 1232.511 | 2016-09-06 11:00 | 12 | 1605.558 |  |  | 50.85% | 41.87% | 41.13% | 43.48% | 46.35% | 42.94% | 43.55% | 38.38% | 41.36% | 46.45%
2020-09-06 12:00 | 13 | 1429.746 | 2019-09-07 12:00 | 13 | 1453.16 | 2018-09-07 12:00 | 13 | 1645.594 | 2017-09-07 12:00 | 13 | 1141.676 | 2016-09-06 12:00 | 13 | 1761.561 |  |  | 55.56% | 42.87% | 44.44% | 45.78% | 49.56% | 42.94% | 43.55% | 38.37% | 41.36% | 46.45%
2020-09-06 13:00 | 14 | 1559.592 | 2019-09-07 13:00 | 14 | 1499.139 | 2018-09-07 13:00 | 14 | 1739.599 | 2017-09-07 13:00 | 14 | 1207.695 | 2016-09-06 13:00 | 14 | 1966.412 |  |  | 60.96% | 39.71% | 47.88% | 47.28% | 52.92% | 42.94% | 43.55% | 38.37% | 41.35% | 46.44%
2020-09-06 14:00 | 15 | 1638.357 | 2019-09-07 14:00 | 15 | 1581.074 | 2018-09-07 14:00 | 15 | 1812.792 | 2017-09-07 14:00 | 15 | 1261.373 | 2016-09-06 14:00 | 15 | 2009.505 |  |  | 68.05% | 42.01% | 50.62% | 48.78% | 57.73% | 42.93% | 43.55% | 38.37% | 41.35% | 46.44%
2020-09-06 15:00 | 16 | 1729.777 | 2019-09-07 15:00 | 16 | 1639.918 | 2018-09-07 15:00 | 16 | 1898.675 | 2017-09-07 15:00 | 16 | 1258.052 | 2016-09-06 15:00 | 16 | 2073.722 |  |  | 69.54% | 43.87% | 52.75% | 51.45% | 60.64% | 42.93% | 43.55% | 38.36% | 41.35% | 46.44%
2020-09-06 16:00 | 17 | 1798.166 | 2019-09-07 16:00 | 17 | 1685.737 | 2018-09-07 16:00 | 17 | 1920.451 | 2017-09-07 16:00 | 17 | 1276.308 | 2016-09-06 16:00 | 17 | 2118.766 |  |  | 71.76% | 43.76% | 55.25% | 53.36% | 64.02% | 42.93% | 43.55% | 38.36% | 41.35% | 46.43%
2020-09-06 17:00 | 18 | 1789.414 | 2019-09-07 17:00 | 18 | 1702.685 | 2018-09-07 17:00 | 18 | 1906.734 | 2017-09-07 17:00 | 18 | 1277.036 | 2016-09-06 17:00 | 18 | 2168.748 |  |  | 73.32% | 44.39% | 55.88% | 54.85% | 66.56% | 42.92% | 43.54% | 38.36% | 41.34% | 46.43%
2020-09-06 18:00 | 19 | 1760.069 | 2019-09-07 18:00 | 19 | 1675.713 | 2018-09-07 18:00 | 19 | 1846.254 | 2017-09-07 18:00 | 19 | 1289.424 | 2016-09-06 18:00 | 19 | 2096.721 |  |  | 75.05% | 44.42% | 55.48% | 55.4% | 66.23% | 42.92% | 43.54% | 38.36% | 41.32% | 46.43%
2020-09-06 19:00 | 20 | 1618.113 | 2019-09-07 19:00 | 20 | 1566.782 | 2018-09-07 19:00 | 20 | 1735.49 | 2017-09-07 19:00 | 20 | 1324.984 | 2016-09-06 19:00 | 20 | 2030.785 |  |  | 72.56% | 44.85% | 53.72% | 54.53% | 65.15% | 42.92% | 43.53% | 38.35% | 41.32% | 46.43%
2020-09-06 20:00 | 21 | 1606.357 | 2019-09-07 20:00 | 21 | 1524.621 | 2018-09-07 20:00 | 21 | 1702.548 | 2017-09-07 20:00 | 21 | 1389.28 | 2016-09-06 20:00 | 21 | 1998.283 |  |  | 70.27% | 46.09% | 50.5% | 50.98% | 59.89% | 42.92% | 43.53% | 38.35% | 41.32% | 46.43%
2020-09-06 21:00 | 22 | 1501.464 | 2019-09-07 21:00 | 22 | 1461.686 | 2018-09-07 21:00 | 22 | 1622.773 | 2017-09-07 21:00 | 22 | 1370.093 | 2016-09-06 21:00 | 22 | 1859.536 |  |  | 69.15% | 48.32% | 49.54% | 49.61% | 59.46% | 42.92% | 43.53% | 38.35% | 41.32% | 46.43%
2020-09-06 22:00 | 23 | 1355.063 | 2019-09-07 22:00 | 23 | 1331.806 | 2018-09-07 22:00 | 23 | 1492.34 | 2017-09-07 22:00 | 23 | 1224.156 | 2016-09-06 22:00 | 23 | 1688.507 |  |  | 64.35% | 47.66% | 47.22% | 47.56% | 55.57% | 42.91% | 43.52% | 38.35% | 41.32% | 46.42%
2020-09-06 23:00 | 24 | 1246.981 | 2019-09-07 23:00 | 24 | 1213.77 | 2018-09-07 23:00 | 24 | 1352.139 | 2017-09-07 23:00 | 24 | 1139.453 | 2016-09-06 23:00 | 24 | 1486.322 |  |  | 58.43% | 42.58% | 43.42% | 43.34% | 50.15% | 42.91% | 43.52% | 38.34% | 41.31% | 46.42%
2020-09-07 | 1 | 1138.297 | 2019-09-08 | 1 | 1099.002 | 2018-09-08 | 1 | 1262.463 | 2017-09-08 | 1 | 1026.563 | 2016-09-07 | 1 | 1343.267 |  |  | 51.43% | 39.63% | 39.34% | 39.5% | 46.15% | 42.91% | 43.52% | 38.34% | 41.3% | 46.42%
2020-09-07 01:00 | 2 | 1031.43 | 2019-09-08 01:00 | 2 | 938.231 | 2018-09-08 01:00 | 2 | 1154.853 | 2017-09-08 01:00 | 2 | 1016.908 | 2016-09-07 01:00 | 2 | 1287.628 |  |  | 46.48% | 35.71% | 36.73% | 35.76% | 42.13% | 42.91% | 43.51% | 38.34% | 41.3% | 46.42%
2020-09-07 02:00 | 3 | 1024.52 | 2019-09-08 02:00 | 3 | 892.409 | 2018-09-08 02:00 | 3 | 1087.786 | 2017-09-08 02:00 | 3 | 973.481 | 2016-09-07 02:00 | 3 | 1163.59 |  |  | 44.56% | 35.37% | 33.6% | 30.53% | 38.18% | 42.9% | 43.51% | 38.33% | 41.29% | 46.41%
2020-09-07 03:00 | 4 | 981.56 | 2019-09-08 03:00 | 4 | 925.51 | 2018-09-08 03:00 | 4 | 1057.773 | 2017-09-08 03:00 | 4 | 940.151 | 2016-09-07 03:00 | 4 | 1137.644 |  |  | 40.27% | 33.86% | 31.65% | 29.04% | 37.92% | 42.9% | 43.51% | 38.33% | 41.29% | 46.41%
2020-09-07 04:00 | 5 | 973.781 | 2019-09-08 04:00 | 5 | 965.497 | 2018-09-08 04:00 | 5 | 1009.79 | 2017-09-08 04:00 | 5 | 950.241 | 2016-09-07 04:00 | 5 | 1059.338 |  |  | 39.37% | 32.7% | 30.78% | 30.12% | 36.33% | 42.89% | 43.51% | 38.33% | 41.29% | 46.41%
2020-09-07 05:00 | 6 | 971.58 | 2019-09-08 05:00 | 6 | 946.539 | 2018-09-08 05:00 | 6 | 1030.933 | 2017-09-08 05:00 | 6 | 1030.948 | 2016-09-07 05:00 | 6 | 1114.001 |  |  | 36.66% | 33.05% | 29.38% | 31.42% | 36.04% | 42.89% | 43.51% | 38.32% | 41.29% | 46.41%
2020-09-07 06:00 | 7 | 1002.863 | 2019-09-08 06:00 | 7 | 955.548 | 2018-09-08 06:00 | 7 | 1045.478 | 2017-09-08 06:00 | 7 | 1181.084 | 2016-09-07 06:00 | 7 | 1240.827 |  |  | 38.55% | 35.86% | 30% | 30.8% | 35.96% | 42.88% | 43.51% | 38.32% | 41.28% | 46.4%
2020-09-07 07:00 | 8 | 1005.296 | 2019-09-08 07:00 | 8 | 962.545 | 2018-09-08 07:00 | 8 | 1097.926 | 2017-09-08 07:00 | 8 | 1203.821 | 2016-09-07 07:00 | 8 | 1245.039 |  |  | 42.94% | 41.08% | 30.42% | 31.09% | 37.12% | 42.88% | 43.51% | 38.31% | 41.28% | 46.4%
2020-09-07 08:00 | 9 | 1073.619 | 2019-09-08 08:00 | 9 | 1081.381 | 2018-09-08 08:00 | 9 | 1148.764 | 2017-09-08 08:00 | 9 | 1221.807 | 2016-09-07 08:00 | 9 | 1260.126 |  |  | 43.08% | 41.87% | 31.95% | 31.32% | 37.21% | 42.88% | 43.5% | 38.31% | 41.28% | 46.4%
2020-09-07 09:00 | 10 | 1191.673 | 2019-09-08 09:00 | 10 | 1191.151 | 2018-09-08 09:00 | 10 | 1253.742 | 2017-09-08 09:00 | 10 | 1196.781 | 2016-09-07 09:00 | 10 | 1342.148 |  |  | 43.61% | 42.5% | 33.43% | 35.19% | 39.74% | 42.87% | 43.5% | 38.3% | 41.28% | 46.4%
2020-09-07 10:00 | 11 | 1322.531 | 2019-09-08 10:00 | 11 | 1188.823 | 2018-09-08 10:00 | 11 | 1333.275 | 2017-09-08 10:00 | 11 | 1202.574 | 2016-09-07 10:00 | 11 | 1469.174 |  |  | 46.44% | 41.63% | 36.48% | 38.76% | 44.11% | 42.86% | 43.5% | 38.3% | 41.27% | 46.4%
2020-09-07 11:00 | 12 | 1461.51 | 2019-09-08 11:00 | 12 | 1358.796 | 2018-09-08 11:00 | 12 | 1425.686 | 2017-09-08 11:00 | 12 | 1197.502 | 2016-09-07 11:00 | 12 | 1618.534 |  |  | 50.84% | 41.83% | 38.79% | 38.68% | 48.95% | 42.86% | 43.49% | 38.3% | 41.27% | 46.39%
2020-09-07 12:00 | 13 | 1575.249 | 2019-09-08 12:00 | 13 | 1477.589 | 2018-09-08 12:00 | 13 | 1471.409 | 2017-09-08 12:00 | 13 | 1241.407 | 2016-09-07 12:00 | 13 | 1761.598 |  |  | 56.01% | 41.65% | 41.48% | 44.21% | 54.09% | 42.86% | 43.49% | 38.29% | 41.27% | 46.39%
2020-09-07 13:00 | 14 | 1670.596 | 2019-09-08 13:00 | 14 | 1556.327 | 2018-09-08 13:00 | 14 | 1517.335 | 2017-09-08 13:00 | 14 | 1271.309 | 2016-09-07 13:00 | 14 | 1874.511 |  |  | 60.96% | 43.18% | 42.81% | 48.08% | 58.3% | 42.85% | 43.49% | 38.29% | 41.27% | 46.39%
2020-09-07 14:00 | 15 | 1789.931 | 2019-09-08 14:00 | 15 | 1651.26 | 2018-09-08 14:00 | 15 | 1517.225 | 2017-09-08 14:00 | 15 | 1308.22 | 2016-09-07 14:00 | 15 | 1952.818 |  |  | 64.87% | 44.22% | 44.15% | 50.64% | 61.83% | 42.85% | 43.49% | 38.29% | 41.26% | 46.39%
2020-09-07 15:00 | 16 | 1851.57 | 2019-09-08 15:00 | 16 | 1733.105 | 2018-09-08 15:00 | 16 | 1516.83 | 2017-09-08 15:00 | 16 | 1292.166 | 2016-09-07 15:00 | 16 | 2026.08 |  |  | 67.58% | 45.5% | 44.15% | 53.73% | 66.25% | 42.85% | 43.49% | 38.29% | 41.26% | 46.38%
2020-09-07 16:00 | 17 | 1926.021 | 2019-09-08 16:00 | 17 | 1761.979 | 2018-09-08 16:00 | 17 | 1525.611 | 2017-09-08 16:00 | 17 | 1275.123 | 2016-09-07 16:00 | 17 | 2083.668 |  |  | 70.11% | 44.94% | 44.14% | 56.39% | 68.53% | 42.84% | 43.49% | 38.29% | 41.26% | 46.38%
2020-09-07 17:00 | 18 | 1946.457 | 2019-09-08 17:00 | 18 | 1770.409 | 2018-09-08 17:00 | 18 | 1462.643 | 2017-09-08 17:00 | 18 | 1388.052 | 2016-09-07 17:00 | 18 | 2132.296 |  |  | 72.1% | 44.35% | 44.39% | 57.33% | 71.29% | 42.84% | 43.48% | 38.29% | 41.26% | 46.38%
2020-09-07 18:00 | 19 | 1905.549 | 2019-09-08 18:00 | 19 | 1740.2 | 2018-09-08 18:00 | 19 | 1479.494 | 2017-09-08 18:00 | 19 | 1394.159 | 2016-09-07 18:00 | 19 | 2102.724 |  |  | 73.79% | 48.28% | 42.56% | 57.61% | 72.04% | 42.84% | 43.48% | 38.29% | 41.25% | 46.37%
2020-09-07 19:00 | 20 | 1816.963 | 2019-09-08 19:00 | 20 | 1708.885 | 2018-09-08 19:00 | 20 | 1390.295 | 2017-09-08 19:00 | 20 | 1359.212 | 2016-09-07 19:00 | 20 | 1984.918 |  |  | 72.76% | 48.49% | 43.05% | 56.63% | 70.53% | 42.84% | 43.48% | 38.28% | 41.25% | 46.37%
2020-09-07 20:00 | 21 | 1775.255 | 2019-09-08 20:00 | 21 | 1711.73 | 2018-09-08 20:00 | 21 | 1427.333 | 2017-09-08 20:00 | 21 | 1382.046 | 2016-09-07 20:00 | 21 | 1941.855 |  |  | 68.69% | 47.28% | 40.45% | 55.61% | 67.25% | 42.84% | 43.48% | 38.28% | 41.25% | 46.37%
2020-09-07 21:00 | 22 | 1677.848 | 2019-09-08 21:00 | 22 | 1578.825 | 2018-09-08 21:00 | 22 | 1363.194 | 2017-09-08 21:00 | 22 | 1318.846 | 2016-09-07 21:00 | 22 | 1836.667 |  |  | 67.2% | 48.07% | 41.53% | 55.7% | 65.71% | 42.84% | 43.48% | 38.27% | 41.25% | 46.37%
2020-09-07 22:00 | 23 | 1515.956 | 2019-09-08 22:00 | 23 | 1422.608 | 2018-09-08 22:00 | 23 | 1291.128 | 2017-09-08 22:00 | 23 | 1247.175 | 2016-09-07 22:00 | 23 | 1633.323 |  |  | 63.56% | 45.87% | 39.66% | 51.37% | 62.1% | 42.84% | 43.47% | 38.27% | 41.24% | 46.37%
2020-09-07 23:00 | 24 | 1284.136 | 2019-09-08 23:00 | 24 | 1287.457 | 2018-09-08 23:00 | 24 | 1167.614 | 2017-09-08 23:00 | 24 | 1090.277 | 2016-09-07 23:00 | 24 | 1452.26 |  |  | 56.52% | 43.38% | 37.57% | 46.29% | 56.11% | 42.82% | 43.47% | 38.27% | 41.24% | 46.37%
2020-09-08 | 1 | 1206.225 | 2019-09-09 | 1 | 1163.865 | 2018-09-09 | 1 | 1114.177 | 2017-09-09 | 1 | 1063.111 | 2016-09-08 | 1 | 1303.202 |  |  | 50.26% | 37.92% | 33.97% | 41.89% | 47.53% | 42.82% | 43.46% | 38.26% | 41.23% | 46.36%
2020-09-08 01:00 | 2 | 1106.336 | 2019-09-09 01:00 | 2 | 1076.524 | 2018-09-09 01:00 | 2 | 1013.942 | 2017-09-09 01:00 | 2 | 949.507 | 2016-09-08 01:00 | 2 | 1231.078 |  |  | 45.1% | 36.98% | 32.42% | 37.87% | 44.65% | 42.81% | 43.45% | 38.26% | 41.23% | 46.35%
2020-09-08 02:00 | 3 | 1073.241 | 2019-09-09 02:00 | 3 | 1054.295 | 2018-09-09 02:00 | 3 | 988.017 | 2017-09-09 02:00 | 3 | 961.571 | 2016-09-08 02:00 | 3 | 1185.372 |  |  | 42.6% | 33.03% | 29.5% | 35.03% | 40.95% | 42.81% | 43.45% | 38.26% | 41.22% | 46.35%
2020-09-08 03:00 | 4 | 1049.897 | 2019-09-09 03:00 | 4 | 1032.845 | 2018-09-09 03:00 | 4 | 947.493 | 2017-09-09 03:00 | 4 | 919.76 | 2016-09-08 03:00 | 4 | 1161.263 |  |  | 41.02% | 33.45% | 28.75% | 34.31% | 39.72% | 42.81% | 43.45% | 38.26% | 41.22% | 46.35%
2020-09-08 04:00 | 5 | 1040.38 | 2019-09-09 04:00 | 5 | 1050.614 | 2018-09-09 04:00 | 5 | 942.012 | 2017-09-09 04:00 | 5 | 942.15 | 2016-09-08 04:00 | 5 | 1149.111 |  |  | 40.19% | 31.99% | 27.57% | 33.61% | 38.86% | 42.81% | 43.44% | 38.26% | 41.22% | 46.34%
2020-09-08 05:00 | 6 | 1111.954 | 2019-09-09 05:00 | 6 | 1092.577 | 2018-09-09 05:00 | 6 | 911.558 | 2017-09-09 05:00 | 6 | 955.048 | 2016-09-08 05:00 | 6 | 1216.862 |  |  | 39.76% | 32.77% | 27.41% | 34.19% | 38.51% | 42.81% | 43.43% | 38.26% | 41.22% | 46.34%
2020-09-08 06:00 | 7 | 1157.771 | 2019-09-09 06:00 | 7 | 1197.429 | 2018-09-09 06:00 | 7 | 964.622 | 2017-09-09 06:00 | 7 | 992.875 | 2016-09-08 06:00 | 7 | 1367.049 |  |  | 42.11% | 33.22% | 26.52% | 35.55% | 41.16% | 42.81% | 43.43% | 38.26% | 41.2% | 46.34%
2020-09-08 07:00 | 8 | 1238.605 | 2019-09-09 07:00 | 8 | 1255.223 | 2018-09-09 07:00 | 8 | 982.824 | 2017-09-09 07:00 | 8 | 1012.563 | 2016-09-08 07:00 | 8 | 1367.919 |  |  | 47.31% | 34.53% | 28.07% | 38.96% | 42.85% | 42.81% | 43.43% | 38.26% | 41.2% | 46.34%
2020-09-08 08:00 | 9 | 1323.543 | 2019-09-09 08:00 | 9 | 1242.21 | 2018-09-09 08:00 | 9 | 1090.443 | 2017-09-09 08:00 | 9 | 1090.16 | 2016-09-08 08:00 | 9 | 1406.755 |  |  | 47.34% | 35.22% | 28.6% | 40.84% | 45.84% | 42.81% | 43.43% | 38.25% | 41.19% | 46.34%
2020-09-08 09:00 | 10 | 1346.411 | 2019-09-09 09:00 | 10 | 1283.926 | 2018-09-09 09:00 | 10 | 1207.287 | 2017-09-09 09:00 | 10 | 1164.909 | 2016-09-08 09:00 | 10 | 1484.867 |  |  | 48.68% | 37.92% | 31.73% | 40.42% | 48.99% | 42.81% | 43.43% | 38.25% | 41.19% | 46.34%
2020-09-08 10:00 | 11 | 1491.833 | 2019-09-09 10:00 | 11 | 1367.863 | 2018-09-09 10:00 | 11 | 1257.855 | 2017-09-09 10:00 | 11 | 1207.833 | 2016-09-08 10:00 | 11 | 1600.456 |  |  | 51.38% | 40.52% | 35.13% | 41.78% | 49.83% | 42.81% | 43.42% | 38.25% | 41.19% | 46.34%
2020-09-08 11:00 | 12 | 1465.91 | 2019-09-09 11:00 | 12 | 1505.538 | 2018-09-09 11:00 | 12 | 1286.489 | 2017-09-09 11:00 | 12 | 1222.509 | 2016-09-08 11:00 | 12 | 1760.355 |  |  | 55.38% | 42.01% | 36.6% | 44.51% | 55.22% | 42.81% | 43.42% | 38.25% | 41.16% | 46.34%
2020-09-08 12:00 | 13 | 1686.663 | 2019-09-09 12:00 | 13 | 1609.112 | 2018-09-09 12:00 | 13 | 1338.496 | 2017-09-09 12:00 | 13 | 1238.451 | 2016-09-08 12:00 | 13 | 1881.05 |  |  | 60.92% | 42.52% | 37.43% | 48.99% | 54.26% | 42.8% | 43.42% | 38.24% | 41.15% | 46.33%
2020-09-08 13:00 | 14 | 1857.683 | 2019-09-09 13:00 | 14 | 1752.667 | 2018-09-09 13:00 | 14 | 1347.938 | 2017-09-09 13:00 | 14 | 1271.474 | 2016-09-08 13:00 | 14 | 1989.655 |  |  | 65.09% | 43.08% | 38.95% | 52.36% | 62.43% | 42.8% | 43.41% | 38.24% | 41.15% | 46.33%
2020-09-08 14:00 | 15 | 2103.548 | 2019-09-09 14:00 | 15 | 1850.539 | 2018-09-09 14:00 | 15 | 1342.592 | 2017-09-09 14:00 | 15 | 1309.579 | 2016-09-08 14:00 | 15 | 2078.48 |  |  | 68.85% | 44.23% | 39.22% | 57.03% | 68.76% | 42.79% | 43.41% | 38.24% | 41.15% | 46.31%
2020-09-08 15:00 | 16 | 2012.363 | 2019-09-09 15:00 | 16 | 1966.442 | 2018-09-09 15:00 | 16 | 1320.041 | 2017-09-09 15:00 | 16 | 1337.21 | 2016-09-08 15:00 | 16 | 2108.359 |  |  | 71.93% | 45.55% | 39.07% | 60.22% | 77.86% | 42.79% | 43.41% | 38.23% | 41.14% | 46.31%
2020-09-08 16:00 | 17 | 2092.599 | 2019-09-09 16:00 | 17 | 2068.803 | 2018-09-09 16:00 | 17 | 1325.286 | 2017-09-09 16:00 | 17 | 1336.51 | 2016-09-08 16:00 | 17 | 2153.145 |  |  | 72.96% | 46.51% | 38.41% | 63.99% | 74.48% | 42.78% | 43.41% | 38.23% | 41.14% | 46.31%
2020-09-08 17:00 | 18 | 2099.717 | 2019-09-09 17:00 | 18 | 2031.726 | 2018-09-09 17:00 | 18 | 1333.903 | 2017-09-09 17:00 | 18 | 1338.025 | 2016-09-08 17:00 | 18 | 2161.322 |  |  | 74.51% | 46.49% | 38.56% | 67.32% | 77.45% | 42.78% | 43.4% | 38.23% | 41.12% | 46.31%
2020-09-08 18:00 | 19 | 2053.342 | 2019-09-09 18:00 | 19 | 2030.689 | 2018-09-09 18:00 | 19 | 1320.935 | 2017-09-09 18:00 | 19 | 1348.113 | 2016-09-08 18:00 | 19 | 2105.217 |  |  | 74.79% | 46.54% | 38.81% | 66.11% | 77.72% | 42.78% | 43.4% | 38.23% | 41.11% | 46.31%
2020-09-08 19:00 | 20 | 1941.915 | 2019-09-09 19:00 | 20 | 1957.912 | 2018-09-09 19:00 | 20 | 1329.796 | 2017-09-09 19:00 | 20 | 1291.684 | 2016-09-08 19:00 | 20 | 2027.248 |  |  | 72.85% | 46.89% | 38.44% | 66.08% | 76% | 42.78% | 43.4% | 38.23% | 41.11% | 46.3%
2020-09-08 20:00 | 21 | 1810.256 | 2019-09-09 20:00 | 21 | 1960.051 | 2018-09-09 20:00 | 21 | 1343.68 | 2017-09-09 20:00 | 21 | 1361.023 | 2016-09-08 20:00 | 21 | 2023.238 |  |  | 70.15% | 44.93% | 38.69% | 63.71% | 71.88% | 42.77% | 43.39% | 38.23% | 41.11% | 46.3%
2020-09-08 21:00 | 22 | 1744.918 | 2019-09-09 21:00 | 22 | 1811.208 | 2018-09-09 21:00 | 22 | 1276.729 | 2017-09-09 21:00 | 22 | 1270.591 | 2016-09-08 21:00 | 22 | 1904.82 |  |  | 70.01% | 47.34% | 39.1% | 63.78% | 67% | 42.77% | 43.39% | 38.23% | 41.1% | 46.3%
2020-09-08 22:00 | 23 | 1573.325 | 2019-09-09 22:00 | 23 | 1604.233 | 2018-09-09 22:00 | 23 | 1173.396 | 2017-09-09 22:00 | 23 | 1184.741 | 2016-09-08 22:00 | 23 | 1752.802 |  |  | 65.92% | 44.19% | 37.15% | 58.94% | 64.58% | 42.77% | 43.39% | 38.23% | 41.1% | 46.3%
2020-09-08 23:00 | 24 | 1380.666 | 2019-09-09 23:00 | 24 | 1415.351 | 2018-09-09 23:00 | 24 | 1053.189 | 2017-09-09 23:00 | 24 | 1072.87 | 2016-09-08 23:00 | 24 | 1561.151 |  |  | 60.66% | 41.21% | 34.14% | 52.2% | 58.23% | 42.77% | 43.39% | 38.23% | 41.1% | 46.3%
2020-09-09 | 1 | 1267.416 | 2019-09-10 | 1 | 1267.527 | 2018-09-10 | 1 | 966.472 | 2017-09-10 | 1 | 997.913 | 2016-09-09 | 1 | 1451.518 |  |  | 54.02% | 37.32% | 30.64% | 46.05% | 51.1% | 42.77% | 43.39% | 38.22% | 41.09% | 46.3%
2020-09-09 01:00 | 2 | 1171.452 | 2019-09-10 01:00 | 2 | 1185.623 | 2018-09-10 01:00 | 2 | 930.549 | 2017-09-10 01:00 | 2 | 940.956 | 2016-09-09 01:00 | 2 | 1331.731 |  |  | 50.23% | 34.71% | 28.12% | 41.24% | 46.91% | 42.77% | 43.38% | 38.22% | 41.09% | 46.29%
2020-09-09 02:00 | 3 | 1134.36 | 2019-09-10 02:00 | 3 | 1095.677 | 2018-09-10 02:00 | 3 | 885.556 | 2017-09-10 02:00 | 3 | 923.959 | 2016-09-09 02:00 | 3 | 1264.961 |  |  | 46.08% | 32.73% | 27.08% | 38.58% | 43.36% | 42.77% | 43.38% | 38.22% | 41.09% | 46.29%
2020-09-09 03:00 | 4 | 1123.265 | 2019-09-10 03:00 | 4 | 1088.813 | 2018-09-10 03:00 | 4 | 883.108 | 2017-09-10 03:00 | 4 | 915.86 | 2016-09-09 03:00 | 4 | 1235.72 |  |  | 43.77% | 32.14% | 25.77% | 35.65% | 41.99% | 42.77% | 43.38% | 38.21% | 41.09% | 46.29%
2020-09-09 04:00 | 5 | 1072.345 | 2019-09-10 04:00 | 5 | 1057.884 | 2018-09-10 04:00 | 5 | 880.223 | 2017-09-10 04:00 | 5 | 914.926 | 2016-09-09 04:00 | 5 | 1219.488 |  |  | 42.76% | 31.86% | 25.7% | 35.43% | 41.58% | 42.76% | 43.38% | 38.21% | 41.09% | 46.28%
2020-09-09 05:00 | 6 | 1131.229 | 2019-09-10 05:00 | 6 | 1126.622 | 2018-09-10 05:00 | 6 | 976.242 | 2017-09-10 05:00 | 6 | 906.94 | 2016-09-09 05:00 | 6 | 1301.343 |  |  | 42.2% | 31.82% | 25.61% | 34.42% | 39.69% | 42.76% | 43.38% | 38.21% | 41.08% | 46.28%
2020-09-09 06:00 | 7 | 1204.961 | 2019-09-10 06:00 | 7 | 1235.618 | 2018-09-10 06:00 | 7 | 1085.52 | 2017-09-10 06:00 | 7 | 948.973 | 2016-09-09 06:00 | 7 | 1405.658 |  |  | 45.03% | 31.55% | 28.41% | 36.66% | 41.87% | 42.76% | 43.38% | 38.21% | 41.08% | 46.28%
2020-09-09 07:00 | 8 | 1232.025 | 2019-09-10 07:00 | 8 | 1258.339 | 2018-09-10 07:00 | 8 | 1135.956 | 2017-09-10 07:00 | 8 | 996.998 | 2016-09-09 07:00 | 8 | 1388.729 |  |  | 48.64% | 33.01% | 31.59% | 40.21% | 44.6% | 42.76% | 43.38% | 38.2% | 41.08% | 46.28%
2020-09-09 08:00 | 9 | 1305.819 | 2019-09-10 08:00 | 9 | 1272.378 | 2018-09-10 08:00 | 9 | 1101.501 | 2017-09-10 08:00 | 9 | 1094.026 | 2016-09-09 08:00 | 9 | 1353.787 |  |  | 48.06% | 34.68% | 33.05% | 40.95% | 45.6% | 42.76% | 43.37% | 38.2% | 41.07% | 46.28%
2020-09-09 09:00 | 10 | 1382.437 | 2019-09-10 09:00 | 10 | 1368.118 | 2018-09-10 09:00 | 10 | 1128.382 | 2017-09-10 09:00 | 10 | 1151.026 | 2016-09-09 09:00 | 10 | 1384.847 |  |  | 46.85% | 38.05% | 32.05% | 41.4% | 48.33% | 42.75% | 43.37% | 38.2% | 41.07% | 46.28%
2020-09-09 10:00 | 11 | 1481.131 | 2019-09-10 10:00 | 11 | 1463.912 | 2018-09-10 10:00 | 11 | 1142.815 | 2017-09-10 10:00 | 11 | 1152.164 | 2016-09-09 10:00 | 11 | 1461.826 |  |  | 47.92% | 40.04% | 32.83% | 44.52% | 51.17% | 42.75% | 43.37% | 38.2% | 41.07% | 46.28%
2020-09-09 11:00 | 12 | 1632.909 | 2019-09-10 11:00 | 12 | 1649.511 | 2018-09-10 11:00 | 12 | 1170.997 | 2017-09-10 11:00 | 12 | 1160.606 | 2016-09-09 11:00 | 12 | 1607.876 |  |  | 50.59% | 40.08% | 33.25% | 47.63% | 54.82% | 42.75% | 43.37% | 38.19% | 41.07% | 46.27%
2020-09-09 12:00 | 13 | 1773.544 | 2019-09-10 12:00 | 13 | 1826.353 | 2018-09-10 12:00 | 13 | 1177.767 | 2017-09-10 12:00 | 13 | 1195.802 | 2016-09-09 12:00 | 13 | 1671.874 |  |  | 55.64% | 40.37% | 34.07% | 53.67% | 60.44% | 42.74% | 43.37% | 38.18% | 41.06% | 46.27%
2020-09-09 13:00 | 14 | 1918.289 | 2019-09-10 13:00 | 14 | 1994.944 | 2018-09-10 13:00 | 14 | 1163.728 | 2017-09-10 13:00 | 14 | 1230.549 | 2016-09-09 13:00 | 14 | 1778.896 |  |  | 57.85% | 41.59% | 34.27% | 59.43% | 65.64% | 42.74% | 43.36% | 38.18% | 41.06% | 46.27%
2020-09-09 14:00 | 15 | 1994.087 | 2019-09-10 14:00 | 15 | 2081.583 | 2018-09-10 14:00 | 15 | 1194.08 | 2017-09-10 14:00 | 15 | 1226.92 | 2016-09-09 14:00 | 15 | 1873.914 |  |  | 61.56% | 42.8% | 33.86% | 64.91% | 71% | 42.74% | 43.36% | 38.18% | 41.06% | 46.26%
2020-09-09 15:00 | 16 | 2058.154 | 2019-09-10 15:00 | 16 | 2193.258 | 2018-09-10 15:00 | 16 | 1173.023 | 2017-09-10 15:00 | 16 | 1265.547 | 2016-09-09 15:00 | 16 | 1946.432 |  |  | 64.85% | 42.68% | 34.74% | 67.73% | 73.81% | 42.74% | 43.35% | 38.18% | 41.05% | 46.26%
2020-09-09 16:00 | 17 | 2103.897 | 2019-09-10 16:00 | 17 | 2276.354 | 2018-09-10 16:00 | 17 | 1180 | 2017-09-10 16:00 | 17 | 1338.098 | 2016-09-09 16:00 | 17 | 2024.555 |  |  | 67.36% | 44.02% | 34.13% | 71.37% | 76.18% | 42.74% | 43.35% | 38.18% | 41.04% | 46.26%
2020-09-09 17:00 | 18 | 2110.627 | 2019-09-10 17:00 | 18 | 2252.576 | 2018-09-10 17:00 | 18 | 1231 | 2017-09-10 17:00 | 18 | 1414.297 | 2016-09-09 17:00 | 18 | 2082.297 |  |  | 70.06% | 46.54% | 34.33% | 74.07% | 77.87% | 42.73% | 43.35% | 38.18% | 41.04% | 46.26%
2020-09-09 18:00 | 19 | 2072.188 | 2019-09-10 18:00 | 19 | 2265.615 | 2018-09-10 18:00 | 19 | 1248 | 2017-09-10 18:00 | 19 | 1402.881 | 2016-09-09 18:00 | 19 | 2062.716 |  |  | 72.06% | 49.19% | 35.82% | 73.3% | 78.12% | 42.73% | 43.35% | 38.18% | 41.04% | 46.26%
2020-09-09 19:00 | 20 | 1954.605 | 2019-09-10 19:00 | 20 | 2172.821 | 2018-09-10 19:00 | 20 | 1269 | 2017-09-10 19:00 | 20 | 1393.577 | 2016-09-09 19:00 | 20 | 1937.178 |  |  | 71.38% | 48.8% | 36.31% | 73.72% | 76.7% | 42.73% | 43.35% | 38.18% | 41.04% | 46.26%
2020-09-09 20:00 | 21 | 1902.091 | 2019-09-10 20:00 | 21 | 2084.874 | 2018-09-10 20:00 | 21 | 1301 | 2017-09-10 20:00 | 21 | 1433.864 | 2016-09-09 20:00 | 21 | 1910.076 |  |  | 67.04% | 48.47% | 36.92% | 70.7% | 72.35% | 42.73% | 43.34% | 38.18% | 41.03% | 46.25%
2020-09-09 21:00 | 22 | 1809.275 | 2019-09-10 21:00 | 22 | 1982.888 | 2018-09-10 21:00 | 22 | 1264 | 2017-09-10 21:00 | 22 | 1361.828 | 2016-09-09 21:00 | 22 | 1820.248 |  |  | 66.1% | 49.87% | 37.86% | 67.84% | 70.4% | 42.72% | 43.34% | 38.18% | 41.03% | 46.25%
2020-09-09 22:00 | 23 | 1625.158 | 2019-09-10 22:00 | 23 | 1767.248 | 2018-09-10 22:00 | 23 | 1146 | 2017-09-10 22:00 | 23 | 1266.843 | 2016-09-09 22:00 | 23 | 1645.709 |  |  | 62.99% | 47.37% | 36.78% | 64.52% | 66.97% | 42.71% | 43.34% | 38.18% | 41.03% | 46.25%
2020-09-09 23:00 | 24 | 1464.788 | 2019-09-10 23:00 | 24 | 1560.327 | 2018-09-10 23:00 | 24 | 1033 | 2017-09-10 23:00 | 24 | 1057.809 | 2016-09-09 23:00 | 24 | 1480.931 |  |  | 56.95% | 44.06% | 33.35% | 57.51% | 60.15% | 42.71% | 43.34% | 38.17% | 41.03% | 46.25%
2020-09-10 | 1 | 1326.187 | 2019-09-11 | 1 | 1444.832 | 2018-09-11 | 1 | 938 | 2017-09-11 | 1 | 1012.722 | 2016-09-10 | 1 | 1401.995 |  |  | 51.25% | 36.79% | 30.06% | 50.77% | 54.22% | 42.71% | 43.34% | 38.16% | 41.03% | 46.25%
2020-09-10 01:00 | 2 | 1228.816 | 2019-09-11 01:00 | 2 | 1340.8 | 2018-09-11 01:00 | 2 | 911 | 2017-09-11 01:00 | 2 | 977.645 | 2016-09-10 01:00 | 2 | 1290.673 |  |  | 48.52% | 35.23% | 27.29% | 47.01% | 49.09% | 42.71% | 43.34% | 38.16% | 41.03% | 46.24%
2020-09-10 02:00 | 3 | 1188.26 | 2019-09-11 02:00 | 3 | 1230.166 | 2018-09-11 02:00 | 3 | 841 | 2017-09-11 02:00 | 3 | 965.535 | 2016-09-10 02:00 | 3 | 1216.821 |  |  | 44.66% | 34.01% | 26.51% | 43.63% | 45.48% | 42.71% | 43.33% | 38.16% | 41.02% | 46.24%
2020-09-10 03:00 | 4 | 1106.607 | 2019-09-11 03:00 | 4 | 1227.476 | 2018-09-11 03:00 | 4 | 861 | 2017-09-11 03:00 | 4 | 942.547 | 2016-09-10 03:00 | 4 | 1181.093 |  |  | 42.11% | 33.58% | 24.47% | 40.03% | 43.98% | 42.7% | 43.33% | 38.16% | 41.02% | 46.24%
2020-09-10 04:00 | 5 | 1136.757 | 2019-09-11 04:00 | 5 | 1225.708 | 2018-09-11 04:00 | 5 | 861 | 2017-09-11 04:00 | 5 | 947.539 | 2016-09-10 04:00 | 5 | 1144.274 |  |  | 40.87% | 32.78% | 25.05% | 39.94% | 40.96% | 42.7% | 43.33% | 38.15% | 41.01% | 46.24%
2020-09-10 05:00 | 6 | 1149.915 | 2019-09-11 05:00 | 6 | 1280.374 | 2018-09-11 05:00 | 6 | 929 | 2017-09-11 05:00 | 6 | 1044.4 | 2016-09-10 05:00 | 6 | 1154.195 |  |  | 39.6% | 32.96% | 25.05% | 39.88% | 42.07% | 42.7% | 43.32% | 38.15% | 41.01% | 46.24%
2020-09-10 06:00 | 7 | 1254.836 | 2019-09-11 06:00 | 7 | 1406.752 | 2018-09-11 06:00 | 7 | 1052 | 2017-09-11 06:00 | 7 | 1170.402 | 2016-09-10 06:00 | 7 | 1189.4 |  |  | 39.94% | 36.33% | 27.03% | 41.66% | 42.56% | 42.7% | 43.32% | 38.15% | 41.01% | 46.23%
2020-09-10 07:00 | 8 | 1265.905 | 2019-09-11 07:00 | 8 | 1418.606 | 2018-09-11 07:00 | 8 | 1095 | 2017-09-11 07:00 | 8 | 1209.199 | 2016-09-10 07:00 | 8 | 1181.432 |  |  | 41.16% | 40.71% | 30.61% | 45.77% | 46.45% | 42.7% | 43.32% | 38.15% | 41.01% | 46.23%
2020-09-10 08:00 | 9 | 1332.622 | 2019-09-11 08:00 | 9 | 1412.03 | 2018-09-11 08:00 | 9 | 1073 | 2017-09-11 08:00 | 9 | 1195.226 | 2016-09-10 08:00 | 9 | 1284.64 |  |  | 40.88% | 42.06% | 31.86% | 46.16% | 46.85% | 42.7% | 43.32% | 38.14% | 41% | 46.23%
2020-09-10 09:00 | 10 | 1385.472 | 2019-09-11 09:00 | 10 | 1445.027 | 2018-09-11 09:00 | 10 | 1089 | 2017-09-11 09:00 | 10 | 1195.073 | 2016-09-10 09:00 | 10 | 1450.858 |  |  | 44.45% | 41.57% | 31.22% | 45.95% | 49.32% | 42.7% | 43.31% | 38.14% | 40.99% | 46.22%
2020-09-10 10:00 | 11 | 1542.182 | 2019-09-11 10:00 | 11 | 1555 | 2018-09-11 10:00 | 11 | 1097 | 2017-09-11 10:00 | 11 | 1200.222 | 2016-09-10 10:00 | 11 | 1591.952 |  |  | 50.21% | 41.57% | 31.69% | 47.02% | 51.28% | 42.7% | 43.31% | 38.13% | 40.99% | 46.22%
2020-09-10 11:00 | 12 | 1685.879 | 2019-09-11 11:00 | 12 | 1690.663 | 2018-09-11 11:00 | 12 | 1131 | 2017-09-11 11:00 | 12 | 1216.221 | 2016-09-10 11:00 | 12 | 1738.903 |  |  | 55.09% | 41.75% | 31.92% | 50.6% | 57.08% | 42.69% | 43.31% | 38.13% | 40.98% | 46.21%
2020-09-10 12:00 | 13 | 1876.816 | 2019-09-11 12:00 | 13 | 1890.459 | 2018-09-11 12:00 | 13 | 1138 | 2017-09-11 12:00 | 13 | 1233.308 | 2016-09-10 12:00 | 13 | 1846.489 |  |  | 60.17% | 42.3% | 32.91% | 55.01% | 62.4% | 42.69% | 43.31% | 38.12% | 40.97% | 46.21%
2020-09-10 13:00 | 14 | 1979.721 | 2019-09-11 13:00 | 14 | 2062.503 | 2018-09-11 13:00 | 14 | 1154 | 2017-09-11 13:00 | 14 | 1245.312 | 2016-09-10 13:00 | 14 | 1943.287 |  |  | 63.9% | 42.9% | 33.11% | 61.51% | 69.47% | 42.69% | 43.31% | 38.12% | 40.97% | 46.2%
2020-09-10 14:00 | 15 | 2074.486 | 2019-09-11 14:00 | 15 | 2123.328 | 2018-09-11 14:00 | 15 | 1168 | 2017-09-11 14:00 | 15 | 1223.308 | 2016-09-10 14:00 | 15 | 2007.249 |  |  | 67.25% | 43.32% | 33.58% | 67.11% | 73.28% | 42.68% | 43.31% | 38.12% | 40.97% | 46.2%
2020-09-10 15:00 | 16 | 2114.223 | 2019-09-11 15:00 | 16 | 2208.081 | 2018-09-11 15:00 | 16 | 1212 | 2017-09-11 15:00 | 16 | 1199.169 | 2016-09-10 15:00 | 16 | 2030.096 |  |  | 69.46% | 42.55% | 33.99% | 69.09% | 76.78% | 42.68% | 43.3% | 38.11% | 40.97% | 46.19%
2020-09-10 16:00 | 17 | 2144.932 | 2019-09-11 16:00 | 17 | 2207.173 | 2018-09-11 16:00 | 17 | 1215 | 2017-09-11 16:00 | 17 | 1242.187 | 2016-09-10 16:00 | 17 | 2017.402 |  |  | 70.25% | 41.71% | 35.27% | 71.85% | 78.25% | 42.68% | 43.3% | 38.11% | 40.96% | 46.19%
2020-09-10 17:00 | 18 | 2155.11 | 2019-09-11 17:00 | 18 | 2273.188 | 2018-09-11 17:00 | 18 | 1258 | 2017-09-11 17:00 | 18 | 1265.176 | 2016-09-10 17:00 | 18 | 1932.621 |  |  | 69.81% | 43.21% | 35.35% | 71.82% | 79.39% | 42.68% | 43.3% | 38.11% | 40.96% | 46.19%
2020-09-10 18:00 | 19 | 2102.211 | 2019-09-11 18:00 | 19 | 2254.266 | 2018-09-11 18:00 | 19 | 1264 | 2017-09-11 18:00 | 19 | 1283.985 | 2016-09-10 18:00 | 19 | 1818.543 |  |  | 66.88% | 44.01% | 36.6% | 73.97% | 79.77% | 42.68% | 43.3% | 38.1% | 40.96% | 46.18%
2020-09-10 19:00 | 20 | 2022.31 | 2019-09-11 19:00 | 20 | 2155.5 | 2018-09-11 19:00 | 20 | 1284 | 2017-09-11 19:00 | 20 | 1341.841 | 2016-09-10 19:00 | 20 | 1709.754 |  |  | 62.93% | 44.66% | 36.78% | 73.35% | 77.81% | 42.68% | 43.3% | 38.1% | 40.95% | 46.18%
2020-09-10 20:00 | 21 | 1985.054 | 2019-09-11 20:00 | 21 | 2089.757 | 2018-09-11 20:00 | 21 | 1343 | 2017-09-11 20:00 | 21 | 1398.673 | 2016-09-10 20:00 | 21 | 1687.556 |  |  | 59.17% | 46.67% | 37.36% | 70.14% | 74.85% | 42.67% | 43.3% | 38.1% | 40.95% | 46.18%
2020-09-10 21:00 | 22 | 1837.337 | 2019-09-11 21:00 | 22 | 1943.15 | 2018-09-11 21:00 | 22 | 1296 | 2017-09-11 21:00 | 22 | 1325.657 | 2016-09-10 21:00 | 22 | 1574.186 |  |  | 58.4% | 48.65% | 39.08% | 68% | 73.47% | 42.67% | 43.3% | 38.09% | 40.95% | 46.17%
2020-09-10 22:00 | 23 | 1695.467 | 2019-09-11 22:00 | 23 | 1729.532 | 2018-09-11 22:00 | 23 | 1178 | 2017-09-11 22:00 | 23 | 1227.619 | 2016-09-10 22:00 | 23 | 1460.436 |  |  | 54.47% | 46.11% | 37.71% | 63.23% | 68.01% | 42.67% | 43.3% | 38.09% | 40.95% | 46.17%
2020-09-10 23:00 | 24 | 1546.666 | 2019-09-11 23:00 | 24 | 1541.848 | 2018-09-11 23:00 | 24 | 1054 | 2017-09-11 23:00 | 24 | 1082.584 | 2016-09-10 23:00 | 24 | 1341.951 |  |  | 50.54% | 42.7% | 34.28% | 56.28% | 62.75% | 42.67% | 43.3% | 38.08% | 40.95% | 46.16%
2020-09-11 | 1 | 1377.969 | 2019-09-12 | 1 | 1403.606 | 2018-09-12 | 1 | 982 | 2017-09-12 | 1 | 1033.482 | 2016-09-11 | 1 | 1223.232 |  |  | 46.44% | 37.66% | 30.67% | 50.17% | 57.25% | 42.67% | 43.3% | 38.08% | 40.95% | 46.16%
2020-09-11 01:00 | 2 | 1286.142 | 2019-09-12 01:00 | 2 | 1303.678 | 2018-09-12 01:00 | 2 | 911 | 2017-09-12 01:00 | 2 | 990.488 | 2016-09-11 01:00 | 2 | 1147.618 |  |  | 42.33% | 35.95% | 28.57% | 45.67% | 51% | 42.67% | 43.29% | 38.08% | 40.95% | 46.16%
2020-09-11 02:00 | 3 | 1216.205 | 2019-09-12 02:00 | 3 | 1218.891 | 2018-09-12 02:00 | 3 | 887 | 2017-09-12 02:00 | 3 | 952.271 | 2016-09-11 02:00 | 3 | 1080.76 |  |  | 39.71% | 34.45% | 26.51% | 42.42% | 47.6% | 42.67% | 43.29% | 38.08% | 40.95% | 46.16%
2020-09-11 03:00 | 4 | 1203.197 | 2019-09-12 03:00 | 4 | 1172.109 | 2018-09-12 03:00 | 4 | 873 | 2017-09-12 03:00 | 4 | 948.392 | 2016-09-11 03:00 | 4 | 1043.382 |  |  | 37.4% | 33.12% | 25.81% | 39.66% | 45.02% | 42.67% | 43.29% | 38.08% | 40.94% | 46.15%
2020-09-11 04:00 | 5 | 1201.291 | 2019-09-12 04:00 | 5 | 1205.178 | 2018-09-12 04:00 | 5 | 878 | 2017-09-12 04:00 | 5 | 960.396 | 2016-09-11 04:00 | 5 | 976.622 |  |  | 36.11% | 32.99% | 25.4% | 38.14% | 44.53% | 42.66% | 43.29% | 38.07% | 40.94% | 46.15%
2020-09-11 05:00 | 6 | 1209.136 | 2019-09-12 05:00 | 6 | 1243.183 | 2018-09-12 05:00 | 6 | 942 | 2017-09-12 05:00 | 6 | 1006.402 | 2016-09-11 05:00 | 6 | 981.92 |  |  | 33.8% | 33.41% | 25.55% | 39.22% | 44.46% | 42.66% | 43.28% | 38.07% | 40.94% | 46.15%
2020-09-11 06:00 | 7 | 1310.417 | 2019-09-12 06:00 | 7 | 1350.029 | 2018-09-12 06:00 | 7 | 1076 | 2017-09-12 06:00 | 7 | 1138.477 | 2016-09-11 06:00 | 7 | 1004.1 |  |  | 33.98% | 35.01% | 27.41% | 40.45% | 44.75% | 42.66% | 43.28% | 38.07% | 40.94% | 46.15%
2020-09-11 07:00 | 8 | 1349.673 | 2019-09-12 07:00 | 8 | 1383.817 | 2018-09-12 07:00 | 8 | 1123 | 2017-09-12 07:00 | 8 | 1194.31 | 2016-09-11 07:00 | 8 | 1058.065 |  |  | 34.75% | 39.6% | 31.31% | 43.93% | 48.5% | 42.66% | 43.27% | 38.07% | 40.94% | 46.15%
2020-09-11 08:00 | 9 | 1405.833 | 2019-09-12 08:00 | 9 | 1399.763 | 2018-09-12 08:00 | 9 | 1118 | 2017-09-12 08:00 | 9 | 1189.439 | 2016-09-11 08:00 | 9 | 1134.959 |  |  | 36.61% | 41.54% | 32.68% | 45.03% | 49.96% | 42.66% | 43.26% | 38.06% | 40.94% | 46.15%
2020-09-11 09:00 | 10 | 1418.211 | 2019-09-12 09:00 | 10 | 1510.453 | 2018-09-12 09:00 | 10 | 1108 | 2017-09-12 09:00 | 10 | 1227.381 | 2016-09-11 09:00 | 10 | 1256.71 |  |  | 39.28% | 41.37% | 32.53% | 45.55% | 52.03% | 42.65% | 43.26% | 38.06% | 40.93% | 46.14%
2020-09-11 10:00 | 11 | 1489.365 | 2019-09-12 10:00 | 11 | 1647.009 | 2018-09-12 10:00 | 11 | 1176 | 2017-09-12 10:00 | 11 | 1183.401 | 2016-09-11 10:00 | 11 | 1329.621 |  |  | 43.49% | 42.69% | 32.24% | 49.15% | 52.49% | 42.65% | 43.26% | 38.06% | 40.92% | 46.14%
2020-09-11 11:00 | 12 | 1561.676 | 2019-09-12 11:00 | 12 | 1832.046 | 2018-09-12 11:00 | 12 | 1224 | 2017-09-12 11:00 | 12 | 1223.447 | 2016-09-11 11:00 | 12 | 1377.631 |  |  | 46.01% | 41.16% | 34.22% | 53.59% | 55.13% | 42.65% | 43.26% | 38.06% | 40.92% | 46.13%
2020-09-11 12:00 | 13 | 1621.997 | 2019-09-12 12:00 | 13 | 1984.184 | 2018-09-12 12:00 | 13 | 1289 | 2017-09-12 12:00 | 13 | 1286.45 | 2016-09-11 12:00 | 13 | 1452.746 |  |  | 47.67% | 42.55% | 35.61% | 59.61% | 57.8% | 42.65% | 43.26% | 38.06% | 40.92% | 46.12%
2020-09-11 13:00 | 14 | 1668.055 | 2019-09-12 13:00 | 14 | 2090.454 | 2018-09-12 13:00 | 14 | 1386 | 2017-09-12 13:00 | 14 | 1268.412 | 2016-09-11 13:00 | 14 | 1520.785 |  |  | 50.27% | 44.75% | 37.51% | 64.56% | 60.03% | 42.65% | 43.26% | 38.06% | 40.92% | 46.11%
2020-09-11 14:00 | 15 | 1708.09 | 2019-09-12 14:00 | 15 | 2133.022 | 2018-09-12 14:00 | 15 | 1433 | 2017-09-12 14:00 | 15 | 1299.289 | 2016-09-11 14:00 | 15 | 1560.862 |  |  | 52.63% | 44.12% | 40.33% | 68.02% | 61.74% | 42.65% | 43.26% | 38.05% | 40.91% | 46.11%
2020-09-11 15:00 | 16 | 1734.234 | 2019-09-12 15:00 | 16 | 2202.845 | 2018-09-12 15:00 | 16 | 1525 | 2017-09-12 15:00 | 16 | 1290.497 | 2016-09-11 15:00 | 16 | 1619.8 |  |  | 54.01% | 45.19% | 41.7% | 69.41% | 63.22% | 42.64% | 43.25% | 38.04% | 40.91% | 46.11%
2020-09-11 16:00 | 17 | 1769.268 | 2019-09-12 16:00 | 17 | 2275.572 | 2018-09-12 16:00 | 17 | 1585 | 2017-09-12 16:00 | 17 | 1353.646 | 2016-09-11 16:00 | 17 | 1663.991 |  |  | 56.05% | 44.89% | 44.37% | 71.68% | 64.19% | 42.64% | 43.25% | 38.04% | 40.91% | 46.11%
2020-09-11 17:00 | 18 | 1794.344 | 2019-09-12 17:00 | 18 | 2274.479 | 2018-09-12 17:00 | 18 | 1642 | 2017-09-12 17:00 | 18 | 1358.506 | 2016-09-11 17:00 | 18 | 1683.915 |  |  | 57.58% | 47.08% | 46.12% | 74.05% | 65.49% | 42.64% | 43.25% | 38.04% | 40.91% | 46.11%
2020-09-11 18:00 | 19 | 1754.589 | 2019-09-12 18:00 | 19 | 2267.15 | 2018-09-12 18:00 | 19 | 1632 | 2017-09-12 18:00 | 19 | 1387.503 | 2016-09-11 18:00 | 19 | 1673.352 |  |  | 58.27% | 47.25% | 47.78% | 74.01% | 66.41% | 42.63% | 43.25% | 38.04% | 40.91% | 46.1%
2020-09-11 19:00 | 20 | 1707.316 | 2019-09-12 19:00 | 20 | 2163.902 | 2018-09-12 19:00 | 20 | 1592 | 2017-09-12 19:00 | 20 | 1417.548 | 2016-09-11 19:00 | 20 | 1600.582 |  |  | 57.91% | 48.26% | 47.49% | 73.77% | 64.94% | 42.63% | 43.24% | 38.04% | 40.9% | 46.1%
2020-09-11 20:00 | 21 | 1675.486 | 2019-09-12 20:00 | 21 | 2111.187 | 2018-09-12 20:00 | 21 | 1594 | 2017-09-12 20:00 | 21 | 1436.311 | 2016-09-11 20:00 | 21 | 1534.446 |  |  | 55.39% | 49.31% | 46.32% | 70.41% | 63.19% | 42.63% | 43.24% | 38.03% | 40.9% | 46.1%
2020-09-11 21:00 | 22 | 1610.721 | 2019-09-12 21:00 | 22 | 1988.106 | 2018-09-12 21:00 | 22 | 1502 | 2017-09-12 21:00 | 22 | 1375.229 | 2016-09-11 21:00 | 22 | 1485.167 |  |  | 53.1% | 49.96% | 46.38% | 68.7% | 62.01% | 42.63% | 43.24% | 38.03% | 40.9% | 46.1%
2020-09-11 22:00 | 23 | 1474.785 | 2019-09-12 22:00 | 23 | 1765.521 | 2018-09-12 22:00 | 23 | 1348 | 2017-09-12 22:00 | 23 | 1217.242 | 2016-09-11 22:00 | 23 | 1329.269 |  |  | 51.39% | 47.83% | 43.7% | 64.69% | 59.62% | 42.62% | 43.23% | 38.03% | 40.89% | 46.1%
2020-09-11 23:00 | 24 | 1388.973 | 2019-09-12 23:00 | 24 | 1553.408 | 2018-09-12 23:00 | 24 | 1203 | 2017-09-12 23:00 | 24 | 1138.364 | 2016-09-11 23:00 | 24 | 1198.43 |  |  | 46% | 42.34% | 39.22% | 57.45% | 54.59% | 42.61% | 43.22% | 38.03% | 40.89% | 46.09%
2020-09-12 | 1 | 1233.076 | 2019-09-13 | 1 | 1396.523 | 2018-09-13 | 1 | 1107 | 2017-09-13 | 1 | 1065.297 | 2016-09-12 | 1 | 1082.39 |  |  | 41.47% | 39.6% | 35% | 50.55% | 51.41% | 42.6% | 43.22% | 38.03% | 40.89% | 46.09%
2020-09-12 01:00 | 2 | 1150.524 | 2019-09-13 01:00 | 2 | 1295.433 | 2018-09-13 01:00 | 2 | 1046 | 2017-09-13 01:00 | 2 | 1011.23 | 2016-09-12 01:00 | 2 | 1044.502 |  |  | 37.46% | 37.05% | 32.21% | 45.44% | 45.64% | 42.6% | 43.22% | 38.03% | 40.88% | 46.09%
2020-09-12 02:00 | 3 | 1071.523 | 2019-09-13 02:00 | 3 | 1260.49 | 2018-09-13 02:00 | 3 | 971 | 2017-09-13 02:00 | 3 | 969.945 | 2016-09-12 02:00 | 3 | 981.564 |  |  | 36.14% | 35.17% | 30.44% | 42.15% | 42.58% | 42.6% | 43.22% | 38.03% | 40.88% | 46.09%
2020-09-12 03:00 | 4 | 1100.087 | 2019-09-13 03:00 | 4 | 1230.24 | 2018-09-13 03:00 | 4 | 966 | 2017-09-13 03:00 | 4 | 972.914 | 2016-09-12 03:00 | 4 | 975.555 |  |  | 33.97% | 33.74% | 28.25% | 41.02% | 39.66% | 42.59% | 43.22% | 38.03% | 40.88% | 46.08%
2020-09-12 04:00 | 5 | 1062.452 | 2019-09-13 04:00 | 5 | 1205.282 | 2018-09-13 04:00 | 5 | 981 | 2017-09-13 04:00 | 5 | 972.61 | 2016-09-12 04:00 | 5 | 985.615 |  |  | 33.76% | 33.84% | 28.11% | 40.03% | 40.72% | 42.59% | 43.21% | 38.03% | 40.88% | 46.08%
2020-09-12 05:00 | 6 | 1088.89 | 2019-09-13 05:00 | 6 | 1245.129 | 2018-09-13 05:00 | 6 | 1072 | 2017-09-13 05:00 | 6 | 971.806 | 2016-09-12 05:00 | 6 | 1037.613 |  |  | 34.11% | 33.83% | 28.54% | 39.22% | 39.32% | 42.59% | 43.2% | 38.03% | 40.88% | 46.08%
2020-09-12 06:00 | 7 | 1079.811 | 2019-09-13 06:00 | 7 | 1374.984 | 2018-09-13 06:00 | 7 | 1183 | 2017-09-13 06:00 | 7 | 1099.946 | 2016-09-12 06:00 | 7 | 1186.624 |  |  | 35.91% | 33.8% | 31.19% | 40.52% | 40.3% | 42.59% | 43.2% | 38.03% | 40.88% | 46.07%
2020-09-12 07:00 | 8 | 1151.756 | 2019-09-13 07:00 | 8 | 1389.723 | 2018-09-13 07:00 | 8 | 1199 | 2017-09-13 07:00 | 8 | 1171.807 | 2016-09-12 07:00 | 8 | 1156.373 |  |  | 41.06% | 38.26% | 34.42% | 44.74% | 39.97% | 42.58% | 43.2% | 38.03% | 40.87% | 46.07%
2020-09-12 08:00 | 9 | 1188.74 | 2019-09-13 08:00 | 9 | 1414.626 | 2018-09-13 08:00 | 9 | 1247 | 2017-09-13 08:00 | 9 | 1068.873 | 2016-09-12 08:00 | 9 | 1123.513 |  |  | 40.02% | 40.76% | 34.89% | 45.22% | 42.63% | 42.58% | 43.2% | 38.03% | 40.87% | 46.07%
2020-09-12 09:00 | 10 | 1298.68 | 2019-09-13 09:00 | 10 | 1522.136 | 2018-09-13 09:00 | 10 | 1292 | 2017-09-13 09:00 | 10 | 1143.004 | 2016-09-12 09:00 | 10 | 1227.638 |  |  | 38.88% | 37.18% | 36.28% | 46.03% | 44% | 42.58% | 43.2% | 38.02% | 40.87% | 46.07%
2020-09-12 10:00 | 11 | 1373.653 | 2019-09-13 10:00 | 11 | 1696.688 | 2018-09-13 10:00 | 11 | 1341 | 2017-09-13 10:00 | 11 | 1126.086 | 2016-09-12 10:00 | 11 | 1301.706 |  |  | 42.48% | 39.76% | 37.59% | 49.53% | 48.07% | 42.58% | 43.2% | 38.02% | 40.87% | 46.06%
2020-09-12 11:00 | 12 | 1468.542 | 2019-09-13 11:00 | 12 | 1864.811 | 2018-09-13 11:00 | 12 | 1509 | 2017-09-13 11:00 | 12 | 1165.043 | 2016-09-12 11:00 | 12 | 1381.713 |  |  | 45.05% | 39.17% | 39.02% | 55.21% | 50.84% | 42.57% | 43.19% | 38.01% | 40.87% | 46.05%
2020-09-12 12:00 | 13 | 1585.422 | 2019-09-13 12:00 | 13 | 2041.889 | 2018-09-13 12:00 | 13 | 1668 | 2017-09-13 12:00 | 13 | 1143.058 | 2016-09-12 12:00 | 13 | 1458.876 |  |  | 47.81% | 40.52% | 43.91% | 60.68% | 54.36% | 42.57% | 43.19% | 38.01% | 40.86% | 46.05%
2020-09-12 13:00 | 14 | 1752.116 | 2019-09-13 13:00 | 14 | 2140.877 | 2018-09-13 13:00 | 14 | 1813 | 2017-09-13 13:00 | 14 | 1113.038 | 2016-09-12 13:00 | 14 | 1559.866 |  |  | 50.48% | 39.76% | 48.53% | 66.44% | 58.68% | 42.57% | 43.19% | 38% | 40.86% | 46.05%
2020-09-12 14:00 | 15 | 1816.942 | 2019-09-13 14:00 | 15 | 2224.769 | 2018-09-13 14:00 | 15 | 1913 | 2017-09-13 14:00 | 15 | 1144.031 | 2016-09-12 14:00 | 15 | 1643.86 |  |  | 53.98% | 38.71% | 52.75% | 69.66% | 64.85% | 42.56% | 43.19% | 38% | 40.86% | 46.05%
2020-09-12 15:00 | 16 | 1871.692 | 2019-09-13 15:00 | 16 | 2209.324 | 2018-09-13 15:00 | 16 | 2011 | 2017-09-13 15:00 | 16 | 1158.074 | 2016-09-12 15:00 | 16 | 1730.783 |  |  | 56.89% | 39.79% | 55.66% | 72.39% | 67.25% | 42.56% | 43.19% | 38% | 40.86% | 46.05%
2020-09-12 16:00 | 17 | 1902.626 | 2019-09-13 16:00 | 17 | 2258.737 | 2018-09-13 16:00 | 17 | 2069 | 2017-09-13 16:00 | 17 | 1226.119 | 2016-09-12 16:00 | 17 | 1824.838 |  |  | 59.89% | 40.28% | 58.51% | 71.89% | 69.28% | 42.56% | 43.19% | 37.99% | 40.86% | 46.04%
2020-09-12 17:00 | 18 | 1881.665 | 2019-09-13 17:00 | 18 | 2275.426 | 2018-09-13 17:00 | 18 | 2062 | 2017-09-13 17:00 | 18 | 1285.469 | 2016-09-12 17:00 | 18 | 1882.923 |  |  | 63.15% | 42.65% | 60.2% | 73.5% | 70.42% | 42.54% | 43.19% | 37.99% | 40.86% | 46.04%
2020-09-12 18:00 | 19 | 1814.918 | 2019-09-13 18:00 | 19 | 2236.51 | 2018-09-13 18:00 | 19 | 2043 | 2017-09-13 18:00 | 19 | 1321.78 | 2016-09-12 18:00 | 19 | 1854.988 |  |  | 65.16% | 44.71% | 60% | 74.04% | 69.65% | 42.54% | 43.19% | 37.98% | 40.85% | 46.04%
2020-09-12 19:00 | 20 | 1706.26 | 2019-09-13 19:00 | 20 | 2124.113 | 2018-09-13 19:00 | 20 | 2002 | 2017-09-13 19:00 | 20 | 1310.905 | 2016-09-12 19:00 | 20 | 1737.216 |  |  | 64.19% | 45.97% | 59.44% | 72.77% | 67.18% | 42.54% | 43.18% | 37.98% | 40.85% | 46.04%
2020-09-12 20:00 | 21 | 1692.748 | 2019-09-13 20:00 | 21 | 2046.137 | 2018-09-13 20:00 | 21 | 1949 | 2017-09-13 20:00 | 21 | 1320.798 | 2016-09-12 20:00 | 21 | 1718.416 |  |  | 60.12% | 45.6% | 58.25% | 69.12% | 63.15% | 42.54% | 43.18% | 37.98% | 40.85% | 46.03%
2020-09-12 21:00 | 22 | 1596.387 | 2019-09-13 21:00 | 22 | 1912.116 | 2018-09-13 21:00 | 22 | 1787 | 2017-09-13 21:00 | 22 | 1343.946 | 2016-09-12 21:00 | 22 | 1605.682 |  |  | 59.47% | 45.94% | 56.71% | 66.58% | 62.65% | 42.53% | 43.18% | 37.98% | 40.85% | 46.03%
2020-09-12 22:00 | 23 | 1510.273 | 2019-09-13 22:00 | 23 | 1783.497 | 2018-09-13 22:00 | 23 | 1625 | 2017-09-13 22:00 | 23 | 1240.968 | 2016-09-12 22:00 | 23 | 1441.798 |  |  | 55.56% | 46.75% | 52% | 62.22% | 59.09% | 42.53% | 43.17% | 37.98% | 40.84% | 46.03%
2020-09-12 23:00 | 24 | 1367.172 | 2019-09-13 23:00 | 24 | 1615.923 | 2018-09-13 23:00 | 24 | 1436 | 2017-09-13 23:00 | 24 | 1125.104 | 2016-09-12 23:00 | 24 | 1256.912 |  |  | 49.89% | 43.16% | 47.28% | 58.03% | 55.9% | 42.53% | 43.17% | 37.98% | 40.84% | 46.01%
2020-09-13 | 1 | 1274.305 | 2019-09-14 | 1 | 1483.238 | 2018-09-14 | 1 | 1312 | 2017-09-14 | 1 | 1034.067 | 2016-09-13 | 1 | 1130.582 |  |  | 43.5% | 39.13% | 41.78% | 52.58% | 50.6% | 42.53% | 43.17% | 37.98% | 40.84% | 46.01%
2020-09-13 01:00 | 2 | 1216.494 | 2019-09-14 01:00 | 2 | 1360.336 | 2018-09-14 01:00 | 2 | 1223 | 2017-09-14 01:00 | 2 | 979.111 | 2016-09-13 01:00 | 2 | 1066.148 |  |  | 39.12% | 35.97% | 38.18% | 48.26% | 47.17% | 42.53% | 43.16% | 37.97% | 40.83% | 46.01%
2020-09-13 02:00 | 3 | 1152.933 | 2019-09-14 02:00 | 3 | 1287.415 | 2018-09-14 02:00 | 3 | 1162 | 2017-09-14 02:00 | 3 | 998.935 | 2016-09-13 02:00 | 3 | 1027.642 |  |  | 36.89% | 34.06% | 35.59% | 44.26% | 45.03% | 42.53% | 43.16% | 37.97% | 40.83% | 46.01%
2020-09-13 03:00 | 4 | 1139.539 | 2019-09-14 03:00 | 4 | 1145.569 | 2018-09-14 03:00 | 4 | 1124 | 2017-09-14 03:00 | 4 | 976.987 | 2016-09-13 03:00 | 4 | 988.668 |  |  | 35.56% | 34.75% | 33.81% | 41.89% | 42.67% | 42.53% | 43.16% | 37.97% | 40.83% | 46.01%
2020-09-13 04:00 | 5 | 1133.6 | 2019-09-14 04:00 | 5 | 1091.669 | 2018-09-14 04:00 | 5 | 1123 | 2017-09-14 04:00 | 5 | 969.67 | 2016-09-13 04:00 | 5 | 988.599 |  |  | 34.21% | 33.98% | 32.7% | 37.28% | 42.18% | 42.52% | 43.16% | 37.97% | 40.82% | 46%
2020-09-13 05:00 | 6 | 1060.439 | 2019-09-14 05:00 | 6 | 1140.478 | 2018-09-14 05:00 | 6 | 1206 | 2017-09-14 05:00 | 6 | 1049.681 | 2016-09-13 05:00 | 6 | 1032.386 |  |  | 34.21% | 33.73% | 32.68% | 35.52% | 41.96% | 42.52% | 43.16% | 37.97% | 40.82% | 45.99%
2020-09-13 06:00 | 7 | 1129.195 | 2019-09-14 06:00 | 7 | 1166.386 | 2018-09-14 06:00 | 7 | 1334 | 2017-09-14 06:00 | 7 | 1179.757 | 2016-09-13 06:00 | 7 | 1169.341 |  |  | 35.73% | 36.51% | 35.09% | 37.11% | 39.25% | 42.51% | 43.16% | 37.97% | 40.82% | 45.99%
2020-09-13 07:00 | 8 | 1144.53 | 2019-09-14 07:00 | 8 | 1179.298 | 2018-09-14 07:00 | 8 | 1328 | 2017-09-14 07:00 | 8 | 1239.565 | 2016-09-13 07:00 | 8 | 1202.164 |  |  | 40.46% | 41.04% | 38.82% | 37.95% | 41.79% | 42.51% | 43.15% | 37.97% | 40.82% | 45.99%
2020-09-13 08:00 | 9 | 1229.971 | 2019-09-14 08:00 | 9 | 1285.051 | 2018-09-14 08:00 | 9 | 1312 | 2017-09-14 08:00 | 9 | 1224.813 | 2016-09-13 08:00 | 9 | 1186.974 |  |  | 41.6% | 43.12% | 38.64% | 38.37% | 42.36% | 42.51% | 43.15% | 37.97% | 40.82% | 45.99%
2020-09-13 09:00 | 10 | 1318.53 | 2019-09-14 09:00 | 10 | 1426.998 | 2018-09-14 09:00 | 10 | 1450 | 2017-09-14 09:00 | 10 | 1141.904 | 2016-09-13 09:00 | 10 | 1233.871 |  |  | 41.08% | 42.6% | 38.18% | 41.81% | 45.52% | 42.49% | 43.14% | 37.97% | 40.82% | 45.98%
2020-09-13 10:00 | 11 | 1402.597 | 2019-09-14 10:00 | 11 | 1533.938 | 2018-09-14 10:00 | 11 | 1566 | 2017-09-14 10:00 | 11 | 1201.635 | 2016-09-13 10:00 | 11 | 1282.996 |  |  | 42.7% | 39.72% | 42.19% | 46.43% | 48.8% | 42.49% | 43.14% | 37.96% | 40.82% | 45.98%
2020-09-13 11:00 | 12 | 1478.709 | 2019-09-14 11:00 | 12 | 1660.766 | 2018-09-14 11:00 | 12 | 1716 | 2017-09-14 11:00 | 12 | 1170.558 | 2016-09-13 11:00 | 12 | 1385.127 |  |  | 44.4% | 41.8% | 45.57% | 49.91% | 51.91% | 42.49% | 43.14% | 37.95% | 40.81% | 45.98%
2020-09-13 12:00 | 13 | 1513.899 | 2019-09-14 12:00 | 13 | 1744.12 | 2018-09-14 12:00 | 13 | 1860 | 2017-09-14 12:00 | 13 | 1190.473 | 2016-09-13 12:00 | 13 | 1583.709 |  |  | 47.93% | 40.72% | 49.93% | 54.04% | 54.73% | 42.49% | 43.14% | 37.94% | 40.81% | 45.98%
2020-09-13 13:00 | 14 | 1548.881 | 2019-09-14 13:00 | 14 | 1798.048 | 2018-09-14 13:00 | 14 | 1927 | 2017-09-14 13:00 | 14 | 1252.419 | 2016-09-13 13:00 | 14 | 1702.911 |  |  | 54.8% | 41.41% | 54.12% | 56.75% | 56.03% | 42.49% | 43.13% | 37.94% | 40.8% | 45.97%
2020-09-13 14:00 | 15 | 1580.749 | 2019-09-14 14:00 | 15 | 1867.8 | 2018-09-14 14:00 | 15 | 1998 | 2017-09-14 14:00 | 15 | 1265.51 | 2016-09-13 14:00 | 15 | 1774.971 |  |  | 58.93% | 43.56% | 56.07% | 58.51% | 57.33% | 42.49% | 43.13% | 37.94% | 40.8% | 45.97%
2020-09-13 15:00 | 16 | 1582.467 | 2019-09-14 15:00 | 16 | 1907.81 | 2018-09-14 15:00 | 16 | 2067 | 2017-09-14 15:00 | 16 | 1290.525 | 2016-09-13 15:00 | 16 | 1870.998 |  |  | 61.42% | 44.02% | 58.14% | 60.78% | 58.51% | 42.49% | 43.13% | 37.94% | 40.8% | 45.97%
2020-09-13 16:00 | 17 | 1619.396 | 2019-09-14 16:00 | 17 | 1925.403 | 2018-09-14 16:00 | 17 | 2134 | 2017-09-14 16:00 | 17 | 1324.47 | 2016-09-13 16:00 | 17 | 1968.98 |  |  | 64.75% | 44.89% | 60.14% | 62.08% | 58.57% | 42.48% | 43.13% | 37.94% | 40.8% | 45.97%
2020-09-13 17:00 | 18 | 1678.381 | 2019-09-14 17:00 | 18 | 1912.668 | 2018-09-14 17:00 | 18 | 2109 | 2017-09-14 17:00 | 18 | 1340.397 | 2016-09-13 17:00 | 18 | 2024.819 |  |  | 68.14% | 46.07% | 62.09% | 62.65% | 59.94% | 42.48% | 43.13% | 37.94% | 40.79% | 45.97%
2020-09-13 18:00 | 19 | 1662.607 | 2019-09-14 18:00 | 19 | 1765.093 | 2018-09-14 18:00 | 19 | 2046 | 2017-09-14 18:00 | 19 | 1362.331 | 2016-09-13 18:00 | 19 | 1985.928 |  |  | 70.07% | 46.62% | 61.37% | 62.24% | 62.12% | 42.48% | 43.13% | 37.94% | 40.79% | 45.96%
2020-09-13 19:00 | 20 | 1613.863 | 2019-09-14 19:00 | 20 | 1729.652 | 2018-09-14 19:00 | 20 | 1955 | 2017-09-14 19:00 | 20 | 1374.365 | 2016-09-13 19:00 | 20 | 1881.996 |  |  | 68.72% | 47.39% | 59.53% | 57.44% | 61.54% | 42.48% | 43.13% | 37.94% | 40.79% | 45.96%
2020-09-13 20:00 | 21 | 1630.739 | 2019-09-14 20:00 | 21 | 1579.799 | 2018-09-14 20:00 | 21 | 1924 | 2017-09-14 20:00 | 21 | 1443.318 | 2016-09-13 20:00 | 21 | 1882.412 |  |  | 65.13% | 47.8% | 56.88% | 56.28% | 59.73% | 42.48% | 43.13% | 37.93% | 40.79% | 45.96%
2020-09-13 21:00 | 22 | 1558.985 | 2019-09-14 21:00 | 22 | 1475.964 | 2018-09-14 21:00 | 22 | 1748 | 2017-09-14 21:00 | 22 | 1378.242 | 2016-09-13 21:00 | 22 | 1748.927 |  |  | 65.14% | 50.2% | 55.98% | 51.41% | 60.36% | 42.48% | 43.13% | 37.93% | 40.79% | 45.95%
2020-09-13 22:00 | 23 | 1428.213 | 2019-09-14 22:00 | 23 | 1415.052 | 2018-09-14 22:00 | 23 | 1689 | 2017-09-14 22:00 | 23 | 1265.431 | 2016-09-13 22:00 | 23 | 1516.07 |  |  | 60.52% | 47.94% | 50.86% | 48.03% | 57.7% | 42.48% | 43.13% | 37.92% | 40.78% | 45.95%
2020-09-13 23:00 | 24 | 1296.461 | 2019-09-14 23:00 | 24 | 1282.158 | 2018-09-14 23:00 | 24 | 1510 | 2017-09-14 23:00 | 24 | 1127.837 | 2016-09-13 23:00 | 24 | 1368.072 |  |  | 52.46% | 44.01% | 49.14% | 46.04% | 52.86% | 42.48% | 43.12% | 37.92% | 40.78% | 45.95%
2020-09-14 | 1 | 1173.624 | 2019-09-15 | 1 | 1158.218 | 2018-09-15 | 1 | 1387 | 2017-09-15 | 1 | 1039.911 | 2016-09-14 | 1 | 1206.368 |  |  | 47.34% | 39.23% | 43.94% | 41.72% | 47.99% | 42.48% | 43.12% | 37.91% | 40.78% | 45.94%
2020-09-14 01:00 | 2 | 1126.764 | 2019-09-15 01:00 | 2 | 1086.361 | 2018-09-15 01:00 | 2 | 1226 | 2017-09-15 01:00 | 2 | 1002.951 | 2016-09-14 01:00 | 2 | 1130.301 |  |  | 41.75% | 36.17% | 40.36% | 37.69% | 43.44% | 42.48% | 43.12% | 37.91% | 40.78% | 45.94%
2020-09-14 02:00 | 3 | 1078.773 | 2019-09-15 02:00 | 3 | 1051.393 | 2018-09-15 02:00 | 3 | 1201 | 2017-09-15 02:00 | 3 | 957.928 | 2016-09-14 02:00 | 3 | 1097.186 |  |  | 39.11% | 34.89% | 35.67% | 35.35% | 41.7% | 42.48% | 43.12% | 37.91% | 40.77% | 45.94%
2020-09-14 03:00 | 4 | 1026.768 | 2019-09-15 03:00 | 4 | 1017.556 | 2018-09-15 03:00 | 4 | 1139 | 2017-09-15 03:00 | 4 | 932.743 | 2016-09-14 03:00 | 4 | 1030.868 |  |  | 37.97% | 33.32% | 34.95% | 34.21% | 39.93% | 42.47% | 43.12% | 37.91% | 40.77% | 45.94%
2020-09-14 04:00 | 5 | 1082.787 | 2019-09-15 04:00 | 5 | 912.636 | 2018-09-15 04:00 | 5 | 1092 | 2017-09-15 04:00 | 5 | 954.47 | 2016-09-14 04:00 | 5 | 1005.628 |  |  | 35.67% | 32.44% | 33.14% | 33.11% | 38% | 42.47% | 43.11% | 37.9% | 40.77% | 45.94%
2020-09-14 05:00 | 6 | 1134.714 | 2019-09-15 05:00 | 6 | 888.101 | 2018-09-15 05:00 | 6 | 1142 | 2017-09-15 05:00 | 6 | 1024.49 | 2016-09-14 05:00 | 6 | 1043.622 |  |  | 34.8% | 33.2% | 31.77% | 29.7% | 40.08% | 42.47% | 43.11% | 37.9% | 40.77% | 45.94%
2020-09-14 06:00 | 7 | 1209.706 | 2019-09-15 06:00 | 7 | 891.486 | 2018-09-15 06:00 | 7 | 1141 | 2017-09-15 06:00 | 7 | 1151.587 | 2016-09-14 06:00 | 7 | 1191.789 |  |  | 36.11% | 35.63% | 33.23% | 28.9% | 42% | 42.47% | 43.1% | 37.89% | 40.77% | 45.94%
2020-09-14 07:00 | 8 | 1290.698 | 2019-09-15 07:00 | 8 | 961.495 | 2018-09-15 07:00 | 8 | 1192 | 2017-09-15 07:00 | 8 | 1201.293 | 2016-09-14 07:00 | 8 | 1201.999 |  |  | 41.24% | 40.06% | 33.2% | 29.01% | 44.77% | 42.46% | 43.1% | 37.89% | 40.77% | 45.94%
2020-09-14 08:00 | 9 | 1312.208 | 2019-09-15 08:00 | 9 | 1086.361 | 2018-09-15 08:00 | 9 | 1287 | 2017-09-15 08:00 | 9 | 1134.478 | 2016-09-14 08:00 | 9 | 1190.092 |  |  | 41.59% | 41.78% | 34.68% | 31.29% | 47.77% | 42.46% | 43.1% | 37.89% | 40.76% | 45.93%
2020-09-14 09:00 | 10 | 1361.518 | 2019-09-15 09:00 | 10 | 1240.048 | 2018-09-15 09:00 | 10 | 1450 | 2017-09-15 09:00 | 10 | 1213.599 | 2016-09-14 09:00 | 10 | 1253.035 |  |  | 41.18% | 39.46% | 37.45% | 35.35% | 48.57% | 42.46% | 43.1% | 37.88% | 40.75% | 45.93%
2020-09-14 10:00 | 11 | 1422.95 | 2019-09-15 10:00 | 11 | 1318.687 | 2018-09-15 10:00 | 11 | 1600 | 2017-09-15 10:00 | 11 | 1247.739 | 2016-09-14 10:00 | 11 | 1343.691 |  |  | 43.36% | 42.21% | 42.19% | 40.35% | 50.39% | 42.46% | 43.09% | 37.88% | 40.75% | 45.93%
2020-09-14 11:00 | 12 | 1484.989 | 2019-09-15 11:00 | 12 | 1416.474 | 2018-09-15 11:00 | 12 | 1725 | 2017-09-15 11:00 | 12 | 1296.684 | 2016-09-14 11:00 | 12 | 1451.941 |  |  | 46.5% | 43.4% | 46.56% | 42.91% | 52.67% | 42.46% | 43.09% | 37.88% | 40.75% | 45.93%
2020-09-14 12:00 | 13 | 1608.23 | 2019-09-15 12:00 | 13 | 1559.699 | 2018-09-15 12:00 | 13 | 1853 | 2017-09-15 12:00 | 13 | 1349.773 | 2016-09-14 12:00 | 13 | 1592.915 |  |  | 50.24% | 45.1% | 50.19% | 46.09% | 54.96% | 42.45% | 43.08% | 37.88% | 40.75% | 45.93%
2020-09-14 13:00 | 14 | 1713.33 | 2019-09-15 13:00 | 14 | 1694.471 | 2018-09-15 13:00 | 14 | 1935 | 2017-09-15 13:00 | 14 | 1413.789 | 2016-09-14 13:00 | 14 | 1703.028 |  |  | 55.12% | 46.95% | 53.92% | 50.75% | 59.53% | 42.45% | 43.08% | 37.88% | 40.74% | 45.92%
2020-09-14 14:00 | 15 | 1748.422 | 2019-09-15 14:00 | 15 | 1791.816 | 2018-09-15 14:00 | 15 | 1969 | 2017-09-15 14:00 | 15 | 1475.85 | 2016-09-14 14:00 | 15 | 1824.07 |  |  | 58.93% | 49.18% | 56.3% | 55.14% | 63.42% | 42.45% | 43.08% | 37.88% | 40.74% | 45.92%
2020-09-14 15:00 | 16 | 1793.658 | 2019-09-15 15:00 | 16 | 1935.626 | 2018-09-15 15:00 | 16 | 2038 | 2017-09-15 15:00 | 16 | 1481.831 | 2016-09-14 15:00 | 16 | 1886.369 |  |  | 63.12% | 51.33% | 57.29% | 58.3% | 64.71% | 42.44% | 43.07% | 37.88% | 40.74% | 45.91%
2020-09-14 16:00 | 17 | 1812.851 | 2019-09-15 16:00 | 17 | 2004.64 | 2018-09-15 16:00 | 17 | 2035 | 2017-09-15 16:00 | 17 | 1540.881 | 2016-09-14 16:00 | 17 | 1958.874 |  |  | 65.28% | 51.54% | 59.3% | 62.98% | 66.39% | 42.44% | 43.07% | 37.88% | 40.73% | 45.9%
2020-09-14 17:00 | 18 | 1820.789 | 2019-09-15 17:00 | 18 | 2043.656 | 2018-09-15 17:00 | 18 | 2062 | 2017-09-15 17:00 | 18 | 1561.826 | 2016-09-14 17:00 | 18 | 1985.323 |  |  | 67.79% | 53.6% | 59.21% | 65.23% | 67.1% | 42.44% | 43.07% | 37.88% | 40.72% | 45.9%
2020-09-14 18:00 | 19 | 1777.333 | 2019-09-15 18:00 | 19 | 1986.885 | 2018-09-15 18:00 | 19 | 2002 | 2017-09-15 18:00 | 19 | 1516.695 | 2016-09-14 18:00 | 19 | 1947.584 |  |  | 68.7% | 54.32% | 60% | 66.5% | 67.39% | 42.44% | 43.07% | 37.87% | 40.72% | 45.9%
2020-09-14 19:00 | 20 | 1690.601 | 2019-09-15 19:00 | 20 | 1901.219 | 2018-09-15 19:00 | 20 | 1928 | 2017-09-15 19:00 | 20 | 1471.71 | 2016-09-14 19:00 | 20 | 1839.579 |  |  | 67.4% | 52.75% | 58.25% | 64.65% | 65.78% | 42.44% | 43.06% | 37.87% | 40.72% | 45.9%
2020-09-14 20:00 | 21 | 1648.779 | 2019-09-15 20:00 | 21 | 1830.134 | 2018-09-15 20:00 | 21 | 1845 | 2017-09-15 20:00 | 21 | 1511.731 | 2016-09-14 20:00 | 21 | 1798.032 |  |  | 63.66% | 51.19% | 56.1% | 61.86% | 62.57% | 42.43% | 43.06% | 37.87% | 40.72% | 45.9%
2020-09-14 21:00 | 22 | 1563.823 | 2019-09-15 21:00 | 22 | 1707.446 | 2018-09-15 21:00 | 22 | 1734 | 2017-09-15 21:00 | 22 | 1456.863 | 2016-09-14 21:00 | 22 | 1675.771 |  |  | 62.22% | 52.58% | 53.68% | 59.55% | 61.03% | 42.43% | 43.06% | 37.87% | 40.71% | 45.89%
2020-09-14 22:00 | 23 | 1385.059 | 2019-09-15 22:00 | 23 | 1484.531 | 2018-09-15 22:00 | 23 | 1607 | 2017-09-15 22:00 | 23 | 1346.88 | 2016-09-14 22:00 | 23 | 1484.842 |  |  | 57.99% | 50.67% | 50.45% | 55.56% | 57.88% | 42.43% | 43.05% | 37.86% | 40.71% | 45.89%
2020-09-14 23:00 | 24 | 1266.285 | 2019-09-15 23:00 | 24 | 1321.963 | 2018-09-15 23:00 | 24 | 1456 | 2017-09-15 23:00 | 24 | 1222.977 | 2016-09-14 23:00 | 24 | 1301.813 |  |  | 51.38% | 46.85% | 46.76% | 48.31% | 51.27% | 42.43% | 43.05% | 37.86% | 40.71% | 45.89%
2020-09-15 | 1 | 1183.577 | 2019-09-16 | 1 | 1174.915 | 2018-09-16 | 1 | 1343.882 | 2017-09-16 | 1 | 1101.098 | 2016-09-15 | 1 | 1170.878 |  |  | 45.05% | 42.54% | 42.37% | 43.02% | 46.87% | 42.43% | 43.05% | 37.86% | 40.71% | 45.89%
2020-09-15 01:00 | 2 | 1083.948 | 2019-09-16 01:00 | 2 | 1102.597 | 2018-09-16 01:00 | 2 | 1243.964 | 2017-09-16 01:00 | 2 | 1009.957 | 2016-09-15 01:00 | 2 | 1089.179 |  |  | 40.52% | 38.3% | 39.1% | 38.23% | 43.81% | 42.43% | 43.04% | 37.86% | 40.71% | 45.88%
2020-09-15 02:00 | 3 | 986.964 | 2019-09-16 02:00 | 3 | 1067.541 | 2018-09-16 02:00 | 3 | 1185.096 | 2017-09-16 02:00 | 3 | 936.996 | 2016-09-15 02:00 | 3 | 1036.79 |  |  | 37.69% | 35.13% | 36.2% | 35.88% | 40.12% | 42.43% | 43.03% | 37.86% | 40.71% | 45.87%
2020-09-15 03:00 | 4 | 1009.986 | 2019-09-16 03:00 | 4 | 1041.604 | 2018-09-16 03:00 | 4 | 1138.369 | 2017-09-16 03:00 | 4 | 903.3 | 2016-09-15 03:00 | 4 | 997.781 |  |  | 35.88% | 32.59% | 34.48% | 34.74% | 36.53% | 42.42% | 43.03% | 37.86% | 40.71% | 45.87%
2020-09-15 04:00 | 5 | 1028.136 | 2019-09-16 04:00 | 5 | 1085.846 | 2018-09-16 04:00 | 5 | 1080.689 | 2017-09-16 04:00 | 5 | 956.521 | 2016-09-15 04:00 | 5 | 981.749 |  |  | 34.53% | 31.42% | 33.12% | 33.89% | 37.38% | 42.41% | 43.03% | 37.86% | 40.7% | 45.87%
2020-09-15 05:00 | 6 | 1056.227 | 2019-09-16 05:00 | 6 | 1132.381 | 2018-09-16 05:00 | 6 | 1002.756 | 2017-09-16 05:00 | 6 | 913.879 | 2016-09-15 05:00 | 6 | 1041.844 |  |  | 33.97% | 33.27% | 31.44% | 35.33% | 38.05% | 42.41% | 43.03% | 37.86% | 40.7% | 45.87%
2020-09-15 06:00 | 7 | 1177.728 | 2019-09-16 06:00 | 7 | 1248.752 | 2018-09-16 06:00 | 7 | 1100.465 | 2017-09-16 06:00 | 7 | 981.108 | 2016-09-15 06:00 | 7 | 1202.197 |  |  | 36.05% | 31.79% | 29.18% | 36.85% | 39.09% | 42.41% | 43.03% | 37.85% | 40.69% | 45.87%
2020-09-15 07:00 | 8 | 1233.449 | 2019-09-16 07:00 | 8 | 1315.613 | 2018-09-16 07:00 | 8 | 1141.842 | 2017-09-16 07:00 | 8 | 1034.557 | 2016-09-15 07:00 | 8 | 1243.13 |  |  | 41.6% | 34.13% | 32.02% | 40.63% | 43.59% | 42.41% | 43.02% | 37.85% | 40.69% | 45.87%
2020-09-15 08:00 | 9 | 1233.123 | 2019-09-16 08:00 | 9 | 1290.391 | 2018-09-16 08:00 | 9 | 1284.03 | 2017-09-16 08:00 | 9 | 1130.22 | 2016-09-15 08:00 | 9 | 1209.171 |  |  | 43.02% | 35.98% | 33.22% | 42.81% | 45.65% | 42.41% | 43.01% | 37.85% | 40.68% | 45.87%
2020-09-15 09:00 | 10 | 1279.874 | 2019-09-16 09:00 | 10 | 1378.666 | 2018-09-16 09:00 | 10 | 1342.862 | 2017-09-16 09:00 | 10 | 1176.346 | 2016-09-15 09:00 | 10 | 1242.268 |  |  | 41.84% | 39.31% | 37.36% | 41.99% | 45.64% | 42.4% | 43.01% | 37.84% | 40.68% | 45.87%
2020-09-15 10:00 | 11 | 1283.762 | 2019-09-16 10:00 | 11 | 1508.972 | 2018-09-16 10:00 | 11 | 1419.528 | 2017-09-16 10:00 | 11 | 1306.594 | 2016-09-15 10:00 | 11 | 1325.393 |  |  | 42.99% | 40.92% | 39.07% | 44.86% | 47.37% | 42.4% | 43.01% | 37.84% | 40.67% | 45.86%
2020-09-15 11:00 | 12 | 1355.719 | 2019-09-16 11:00 | 12 | 1618.202 | 2018-09-16 11:00 | 12 | 1490.289 | 2017-09-16 11:00 | 12 | 1372.424 | 2016-09-15 11:00 | 12 | 1428.487 |  |  | 45.86% | 45.45% | 41.3% | 49.1% | 47.52% | 42.4% | 43% | 37.84% | 40.67% | 45.86%
2020-09-15 12:00 | 13 | 1337.555 | 2019-09-16 12:00 | 13 | 1777.601 | 2018-09-16 12:00 | 13 | 1556.362 | 2017-09-16 12:00 | 13 | 1470.62 | 2016-09-15 12:00 | 13 | 1561.533 |  |  | 49.43% | 47.74% | 43.36% | 52.66% | 50.18% | 42.39% | 43% | 37.84% | 40.67% | 45.86%
2020-09-15 13:00 | 14 | 1448.528 | 2019-09-16 13:00 | 14 | 1949.035 | 2018-09-16 13:00 | 14 | 1627.499 | 2017-09-16 13:00 | 14 | 1556.235 | 2016-09-15 13:00 | 14 | 1676.552 |  |  | 54.04% | 51.15% | 45.29% | 57.84% | 49.51% | 42.39% | 43% | 37.84% | 40.67% | 45.86%
2020-09-15 14:00 | 15 | 1503.657 | 2019-09-16 14:00 | 15 | 2054.714 | 2018-09-16 14:00 | 15 | 1645.18 | 2017-09-16 14:00 | 15 | 1621.699 | 2016-09-15 14:00 | 15 | 1766.513 |  |  | 58.02% | 54.13% | 47.36% | 63.42% | 53.61% | 42.39% | 42.99% | 37.83% | 40.66% | 45.86%
2020-09-15 15:00 | 16 | 1561.606 | 2019-09-16 15:00 | 16 | 2127.238 | 2018-09-16 15:00 | 16 | 1627.647 | 2017-09-16 15:00 | 16 | 1650.731 | 2016-09-15 15:00 | 16 | 1834.474 |  |  | 61.13% | 56.41% | 47.87% | 66.86% | 55.65% | 42.39% | 42.99% | 37.83% | 40.66% | 45.85%
2020-09-15 16:00 | 17 | 1591.415 | 2019-09-16 16:00 | 17 | 2205.074 | 2018-09-16 16:00 | 17 | 1686.472 | 2017-09-16 16:00 | 17 | 1704.582 | 2016-09-15 16:00 | 17 | 1923.49 |  |  | 63.48% | 57.42% | 47.36% | 69.22% | 57.8% | 42.39% | 42.99% | 37.83% | 40.66% | 45.85%
2020-09-15 17:00 | 18 | 1629.328 | 2019-09-16 17:00 | 18 | 2215.621 | 2018-09-16 17:00 | 18 | 1686.294 | 2017-09-16 17:00 | 18 | 1737.371 | 2016-09-15 17:00 | 18 | 1908.55 |  |  | 66.56% | 59.29% | 49.07% | 71.75% | 58.9% | 42.39% | 42.99% | 37.83% | 40.66% | 45.85%
2020-09-15 18:00 | 19 | 1582.509 | 2019-09-16 18:00 | 19 | 2179.181 | 2018-09-16 18:00 | 19 | 1634.167 | 2017-09-16 18:00 | 19 | 1688.135 | 2016-09-15 18:00 | 19 | 1889.58 |  |  | 66.05% | 60.43% | 49.07% | 72.09% | 60.31% | 42.39% | 42.99% | 37.83% | 40.65% | 45.85%
2020-09-15 19:00 | 20 | 1553.503 | 2019-09-16 19:00 | 20 | 2110.465 | 2018-09-16 19:00 | 20 | 1645.172 | 2017-09-16 19:00 | 20 | 1607.324 | 2016-09-15 19:00 | 20 | 1793.203 |  |  | 65.39% | 58.72% | 47.55% | 70.91% | 58.57% | 42.39% | 42.99% | 37.82% | 40.65% | 45.84%
2020-09-15 20:00 | 21 | 1557.348 | 2019-09-16 20:00 | 21 | 2053.254 | 2018-09-16 20:00 | 21 | 1671.336 | 2017-09-16 20:00 | 21 | 1602.874 | 2016-09-15 20:00 | 21 | 1794.058 |  |  | 62.05% | 55.91% | 47.87% | 68.67% | 57.5% | 42.38% | 42.99% | 37.82% | 40.64% | 45.84%
2020-09-15 21:00 | 22 | 1470.504 | 2019-09-16 21:00 | 22 | 1902.474 | 2018-09-16 21:00 | 22 | 1592.44 | 2017-09-16 21:00 | 22 | 1486.763 | 2016-09-15 21:00 | 22 | 1665.986 |  |  | 62.08% | 55.75% | 48.63% | 66.81% | 57.64% | 42.38% | 42.98% | 37.81% | 40.64% | 45.84%
2020-09-15 22:00 | 23 | 1347.911 | 2019-09-16 22:00 | 23 | 1717.796 | 2018-09-16 22:00 | 23 | 1453.458 | 2017-09-16 22:00 | 23 | 1377.742 | 2016-09-15 22:00 | 23 | 1494.21 |  |  | 57.65% | 51.71% | 46.34% | 61.91% | 54.43% | 42.38% | 42.98% | 37.81% | 40.64% | 45.83%
2020-09-15 23:00 | 24 | 1214.163 | 2019-09-16 23:00 | 24 | 1524.103 | 2018-09-16 23:00 | 24 | 1310.813 | 2017-09-16 23:00 | 24 | 1232.217 | 2016-09-15 23:00 | 24 | 1305.777 |  |  | 51.71% | 47.92% | 42.29% | 55.9% | 49.89% | 42.38% | 42.98% | 37.81% | 40.63% | 45.83%
2020-09-16 | 1 | 1126.185 | 2019-09-17 | 1 | 1363.046 | 2018-09-17 | 1 | 1224.005 | 2017-09-17 | 1 | 1124.806 | 2016-09-16 | 1 | 1196.861 |  |  | 45.19% | 42.86% | 38.14% | 49.59% | 44.94% | 42.38% | 42.98% | 37.8% | 40.63% | 45.83%
2020-09-16 01:00 | 2 | 1035.353 | 2019-09-17 01:00 | 2 | 1288.656 | 2018-09-17 01:00 | 2 | 1173.092 | 2017-09-17 01:00 | 2 | 1033.888 | 2016-09-16 01:00 | 2 | 1085.041 |  |  | 41.42% | 39.12% | 35.61% | 44.35% | 41.68% | 42.38% | 42.97% | 37.8% | 40.63% | 45.83%
2020-09-16 02:00 | 3 | 1012.559 | 2019-09-17 02:00 | 3 | 1230.106 | 2018-09-17 02:00 | 3 | 1134.29 | 2017-09-17 02:00 | 3 | 975.939 | 2016-09-16 02:00 | 3 | 1058.05 |  |  | 37.55% | 35.96% | 34.13% | 41.93% | 38.32% | 42.37% | 42.97% | 37.8% | 40.62% | 45.82%
2020-09-16 03:00 | 4 | 926.67 | 2019-09-17 03:00 | 4 | 1197.563 | 2018-09-17 03:00 | 4 | 1112.293 | 2017-09-17 03:00 | 4 | 931.491 | 2016-09-16 03:00 | 4 | 1049.852 |  |  | 36.61% | 33.95% | 33% | 40.03% | 37.48% | 42.37% | 42.97% | 37.8% | 40.62% | 45.82%
2020-09-16 04:00 | 5 | 915.616 | 2019-09-17 04:00 | 5 | 1148.548 | 2018-09-17 04:00 | 5 | 1113.378 | 2017-09-17 04:00 | 5 | 919.018 | 2016-09-16 04:00 | 5 | 1079.862 |  |  | 36.33% | 32.4% | 32.36% | 38.97% | 34.3% | 42.37% | 42.97% | 37.8% | 40.61% | 45.82%
2020-09-16 05:00 | 6 | 942.575 | 2019-09-17 05:00 | 6 | 1216.064 | 2018-09-17 05:00 | 6 | 1170.422 | 2017-09-17 05:00 | 6 | 956.975 | 2016-09-16 05:00 | 6 | 1104.769 |  |  | 37.37% | 31.97% | 32.4% | 37.37% | 33.89% | 42.36% | 42.96% | 37.8% | 40.6% | 45.82%
2020-09-16 06:00 | 7 | 1020.503 | 2019-09-17 06:00 | 7 | 1324.968 | 2018-09-17 06:00 | 7 | 1339.97 | 2017-09-17 06:00 | 7 | 958.028 | 2016-09-16 06:00 | 7 | 1273.631 |  |  | 38.23% | 33.29% | 34.06% | 39.57% | 34.89% | 42.36% | 42.96% | 37.79% | 40.6% | 45.81%
2020-09-16 07:00 | 8 | 1076.492 | 2019-09-17 07:00 | 8 | 1363.916 | 2018-09-17 07:00 | 8 | 1340.696 | 2017-09-17 07:00 | 8 | 988.11 | 2016-09-16 07:00 | 8 | 1296.344 |  |  | 44.07% | 33.32% | 38.99% | 43.11% | 37.77% | 42.35% | 42.96% | 37.79% | 40.6% | 45.81%
2020-09-16 08:00 | 9 | 1074.417 | 2019-09-17 08:00 | 9 | 1356.599 | 2018-09-17 08:00 | 9 | 1363.301 | 2017-09-17 08:00 | 9 | 1132.26 | 2016-09-16 08:00 | 9 | 1297.169 |  |  | 44.86% | 34.37% | 39.01% | 44.38% | 39.84% | 42.35% | 42.96% | 37.79% | 40.6% | 45.81%
2020-09-16 09:00 | 10 | 1114.327 | 2019-09-17 09:00 | 10 | 1445.357 | 2018-09-17 09:00 | 10 | 1366.096 | 2017-09-17 09:00 | 10 | 1215.392 | 2016-09-16 09:00 | 10 | 1379.174 |  |  | 44.89% | 39.38% | 39.67% | 44.14% | 39.77% | 42.35% | 42.95% | 37.79% | 40.59% | 45.81%
2020-09-16 10:00 | 11 | 1157.184 | 2019-09-17 10:00 | 11 | 1537.097 | 2018-09-17 10:00 | 11 | 1419.048 | 2017-09-17 10:00 | 11 | 1318.446 | 2016-09-16 10:00 | 11 | 1471.404 |  |  | 47.73% | 42.27% | 39.75% | 47.03% | 41.24% | 42.34% | 42.95% | 37.78% | 40.58% | 45.81%
2020-09-16 11:00 | 12 | 1219.216 | 2019-09-17 11:00 | 12 | 1673.974 | 2018-09-17 11:00 | 12 | 1421.84 | 2017-09-17 11:00 | 12 | 1400.509 | 2016-09-16 11:00 | 12 | 1593.958 |  |  | 50.92% | 45.86% | 41.29% | 50.02% | 42.83% | 42.34% | 42.94% | 37.78% | 40.58% | 45.81%
2020-09-16 12:00 | 13 | 1296.177 | 2019-09-17 12:00 | 13 | 1819.749 | 2018-09-17 12:00 | 13 | 1490.12 | 2017-09-17 12:00 | 13 | 1498.554 | 2016-09-16 12:00 | 13 | 1744.959 |  |  | 55.16% | 48.71% | 41.37% | 54.47% | 45.13% | 42.34% | 42.94% | 37.77% | 40.58% | 45.81%
2020-09-16 13:00 | 14 | 1408.032 | 2019-09-17 13:00 | 14 | 1877.743 | 2018-09-17 13:00 | 14 | 1515.665 | 2017-09-17 13:00 | 14 | 1638.469 | 2016-09-16 13:00 | 14 | 1880.98 |  |  | 60.38% | 52.12% | 43.36% | 59.21% | 47.98% | 42.34% | 42.93% | 37.77% | 40.58% | 45.8%
2020-09-16 14:00 | 15 | 1485.985 | 2019-09-17 14:00 | 15 | 1947.739 | 2018-09-17 14:00 | 15 | 1506.375 | 2017-09-17 14:00 | 15 | 1702.575 | 2016-09-16 14:00 | 15 | 1978.036 |  |  | 65.09% | 56.99% | 44.1% | 61.1% | 52.12% | 42.34% | 42.93% | 37.77% | 40.57% | 45.79%
2020-09-16 15:00 | 16 | 1549.865 | 2019-09-17 15:00 | 16 | 2032.682 | 2018-09-17 15:00 | 16 | 1557.316 | 2017-09-17 15:00 | 16 | 1748.314 | 2016-09-16 15:00 | 16 | 2028.088 |  |  | 68.45% | 59.22% | 43.83% | 63.38% | 55% | 42.34% | 42.92% | 37.77% | 40.57% | 45.79%
2020-09-16 16:00 | 17 | 1605.745 | 2019-09-17 16:00 | 17 | 2059.796 | 2018-09-17 16:00 | 17 | 1588.269 | 2017-09-17 16:00 | 17 | 1817.37 | 2016-09-16 16:00 | 17 | 2058.292 |  |  | 70.18% | 60.81% | 45.31% | 66.14% | 57.37% | 42.34% | 42.92% | 37.77% | 40.57% | 45.79%
2020-09-16 17:00 | 18 | 1659.626 | 2019-09-17 17:00 | 18 | 2082.526 | 2018-09-17 17:00 | 18 | 1636.883 | 2017-09-17 17:00 | 18 | 1830.562 | 2016-09-16 17:00 | 18 | 2046.029 |  |  | 71.23% | 63.21% | 46.21% | 67.02% | 59.43% | 42.34% | 42.92% | 37.77% | 40.56% | 45.79%
2020-09-16 18:00 | 19 | 1655.375 | 2019-09-17 18:00 | 19 | 2033.153 | 2018-09-17 18:00 | 19 | 1668.935 | 2017-09-17 18:00 | 19 | 1836.518 | 2016-09-16 18:00 | 19 | 1933.547 |  |  | 70.8% | 63.67% | 47.63% | 67.76% | 61.43% | 42.34% | 42.92% | 37.77% | 40.56% | 45.78%
2020-09-16 19:00 | 20 | 1593.606 | 2019-09-17 19:00 | 20 | 1956.451 | 2018-09-17 19:00 | 20 | 1660.111 | 2017-09-17 19:00 | 20 | 1756.642 | 2016-09-16 19:00 | 20 | 1801.105 |  |  | 66.91% | 63.88% | 48.56% | 66.16% | 61.27% | 42.34% | 42.92% | 37.76% | 40.56% | 45.78%
2020-09-16 20:00 | 21 | 1590.761 | 2019-09-17 20:00 | 21 | 1874.504 | 2018-09-17 20:00 | 21 | 1687.104 | 2017-09-17 20:00 | 21 | 1737.509 | 2016-09-16 20:00 | 21 | 1792.049 |  |  | 62.33% | 61.1% | 48.3% | 63.66% | 58.98% | 42.33% | 42.92% | 37.76% | 40.56% | 45.77%
2020-09-16 21:00 | 22 | 1502.114 | 2019-09-17 21:00 | 22 | 1734.67 | 2018-09-17 21:00 | 22 | 1605.239 | 2017-09-17 21:00 | 22 | 1620.322 | 2016-09-16 21:00 | 22 | 1705.002 |  |  | 62.01% | 60.44% | 49.09% | 61% | 58.88% | 42.33% | 42.91% | 37.76% | 40.55% | 45.77%
2020-09-16 22:00 | 23 | 1364.257 | 2019-09-17 22:00 | 23 | 1589.077 | 2018-09-17 22:00 | 23 | 1452.74 | 2017-09-17 22:00 | 23 | 1446.769 | 2016-09-16 22:00 | 23 | 1560.5 |  |  | 59% | 56.36% | 46.71% | 56.45% | 55.6% | 42.33% | 42.9% | 37.75% | 40.55% | 45.77%
2020-09-16 23:00 | 24 | 1188.233 | 2019-09-17 23:00 | 24 | 1365.119 | 2018-09-17 23:00 | 24 | 1339.48 | 2017-09-17 23:00 | 24 | 1277.607 | 2016-09-16 23:00 | 24 | 1450.672 |  |  | 54% | 50.32% | 42.27% | 51.71% | 50.5% | 42.33% | 42.9% | 37.74% | 40.54% | 45.77%
2020-09-17 | 1 | 1169.171 | 2019-09-18 | 1 | 1247.057 | 2018-09-18 | 1 | 1209.782 | 2017-09-18 | 1 | 1145.682 | 2016-09-17 | 1 | 1284.544 |  |  | 50.2% | 44.44% | 38.97% | 44.42% | 43.98% | 42.32% | 42.9% | 37.74% | 40.54% | 45.77%
2020-09-17 01:00 | 2 | 1064.338 | 2019-09-18 01:00 | 2 | 1192.138 | 2018-09-18 01:00 | 2 | 1160.025 | 2017-09-18 01:00 | 2 | 1083.578 | 2016-09-17 01:00 | 2 | 1242 |  |  | 44.45% | 39.85% | 35.2% | 40.58% | 43.27% | 42.32% | 42.9% | 37.74% | 40.54% | 45.76%
2020-09-17 02:00 | 3 | 1079.371 | 2019-09-18 02:00 | 3 | 1099.216 | 2018-09-18 02:00 | 3 | 1116.796 | 2017-09-18 02:00 | 3 | 1036.721 | 2016-09-17 02:00 | 3 | 1184 |  |  | 42.98% | 37.69% | 33.75% | 38.79% | 39.39% | 42.32% | 42.9% | 37.74% | 40.54% | 45.76%
2020-09-17 03:00 | 4 | 1024.495 | 2019-09-18 03:00 | 4 | 1084.215 | 2018-09-18 03:00 | 4 | 1087.615 | 2017-09-18 03:00 | 4 | 1015.786 | 2016-09-17 03:00 | 4 | 1133 |  |  | 40.97% | 36.06% | 32.5% | 35.77% | 39.95% | 42.32% | 42.9% | 37.74% | 40.54% | 45.75%
2020-09-17 04:00 | 5 | 989.527 | 2019-09-18 04:00 | 5 | 1074.326 | 2018-09-18 04:00 | 5 | 1101.342 | 2017-09-18 04:00 | 5 | 1017.804 | 2016-09-17 04:00 | 5 | 1126 |  |  | 39.21% | 35.33% | 31.65% | 35.28% | 37.92% | 42.32% | 42.9% | 37.74% | 40.53% | 45.75%
2020-09-17 05:00 | 6 | 1112.205 | 2019-09-18 05:00 | 6 | 1061.363 | 2018-09-18 05:00 | 6 | 1169.248 | 2017-09-18 05:00 | 6 | 1049.647 | 2016-09-17 05:00 | 6 | 1134 |  |  | 38.97% | 35.4% | 32.05% | 34.96% | 36.63% | 42.31% | 42.89% | 37.74% | 40.53% | 45.75%
2020-09-17 06:00 | 7 | 1206.5 | 2019-09-18 06:00 | 7 | 1158.811 | 2018-09-18 06:00 | 7 | 1300.46 | 2017-09-18 06:00 | 7 | 1232.782 | 2016-09-17 06:00 | 7 | 1139 |  |  | 39.24% | 36.51% | 34.02% | 34.54% | 41.17% | 42.31% | 42.89% | 37.74% | 40.53% | 45.74%
2020-09-17 07:00 | 8 | 1210.467 | 2019-09-18 07:00 | 8 | 1181.423 | 2018-09-18 07:00 | 8 | 1327.927 | 2017-09-18 07:00 | 8 | 1251.291 | 2016-09-17 07:00 | 8 | 1210 |  |  | 39.41% | 42.88% | 37.84% | 37.71% | 44.66% | 42.31% | 42.89% | 37.74% | 40.53% | 45.73%
2020-09-17 08:00 | 9 | 1204.403 | 2019-09-18 08:00 | 9 | 1163.407 | 2018-09-18 08:00 | 9 | 1283.152 | 2017-09-18 08:00 | 9 | 1232.317 | 2016-09-17 08:00 | 9 | 1280 |  |  | 41.87% | 43.52% | 38.64% | 38.44% | 44.8% | 42.3% | 42.89% | 37.73% | 40.53% | 45.73%
2020-09-17 09:00 | 10 | 1297.284 | 2019-09-18 09:00 | 10 | 1237.225 | 2018-09-18 09:00 | 10 | 1393.753 | 2017-09-18 09:00 | 10 | 1282.33 | 2016-09-17 09:00 | 10 | 1424 |  |  | 44.29% | 42.86% | 37.34% | 37.86% | 44.58% | 42.3% | 42.89% | 37.73% | 40.52% | 45.72%
2020-09-17 10:00 | 11 | 1327.828 | 2019-09-18 10:00 | 11 | 1323.165 | 2018-09-18 10:00 | 11 | 1517.62 | 2017-09-18 10:00 | 11 | 1371.291 | 2016-09-17 10:00 | 11 | 1513 |  |  | 49.28% | 44.6% | 40.55% | 40.26% | 48.02% | 42.3% | 42.88% | 37.73% | 40.52% | 45.72%
2020-09-17 11:00 | 12 | 1419.44 | 2019-09-18 11:00 | 12 | 1444.379 | 2018-09-18 11:00 | 12 | 1669.649 | 2017-09-18 11:00 | 12 | 1475.134 | 2016-09-17 11:00 | 12 | 1560 |  |  | 52.36% | 47.7% | 44.16% | 43.06% | 49.15% | 42.29% | 42.88% | 37.73% | 40.52% | 45.72%
2020-09-17 12:00 | 13 | 1468.332 | 2019-09-18 12:00 | 13 | 1593.185 | 2018-09-18 12:00 | 13 | 1781.291 | 2017-09-18 12:00 | 13 | 1622.503 | 2016-09-17 12:00 | 13 | 1596 |  |  | 53.98% | 51.31% | 48.58% | 47% | 52.54% | 42.29% | 42.87% | 37.72% | 40.52% | 45.71%
2020-09-17 13:00 | 14 | 1556.706 | 2019-09-18 13:00 | 14 | 1707.938 | 2018-09-18 13:00 | 14 | 1914.731 | 2017-09-18 13:00 | 14 | 1712.038 | 2016-09-17 13:00 | 14 | 1601 |  |  | 55.23% | 56.43% | 51.83% | 51.84% | 54.35% | 42.29% | 42.87% | 37.72% | 40.51% | 45.71%
2020-09-17 14:00 | 15 | 1645.487 | 2019-09-18 14:00 | 15 | 1796.783 | 2018-09-18 14:00 | 15 | 1967.424 | 2017-09-18 14:00 | 15 | 1802.297 | 2016-09-17 14:00 | 15 | 1579 |  |  | 55.4% | 59.55% | 55.71% | 55.58% | 57.62% | 42.29% | 42.87% | 37.72% | 40.51% | 45.71%
2020-09-17 15:00 | 16 | 1654.344 | 2019-09-18 15:00 | 16 | 1954.879 | 2018-09-18 15:00 | 16 | 2040.274 | 2017-09-18 15:00 | 16 | 1821.467 | 2016-09-17 15:00 | 16 | 1561 |  |  | 54.64% | 62.69% | 57.25% | 58.47% | 60.9% | 42.29% | 42.87% | 37.72% | 40.51% | 45.71%
2020-09-17 16:00 | 17 | 1709.475 | 2019-09-18 16:00 | 17 | 2034.814 | 2018-09-18 16:00 | 17 | 2095.497 | 2017-09-18 16:00 | 17 | 1851.457 | 2016-09-17 16:00 | 17 | 1549 |  |  | 54.02% | 63.36% | 59.37% | 63.61% | 61.23% | 42.29% | 42.87% | 37.71% | 40.5% | 45.7%
2020-09-17 17:00 | 18 | 1692.442 | 2019-09-18 17:00 | 18 | 2070.195 | 2018-09-18 17:00 | 18 | 2054.081 | 2017-09-18 17:00 | 18 | 1851.512 | 2016-09-17 17:00 | 18 | 1517 |  |  | 53.6% | 64.4% | 60.97% | 66.21% | 63.27% | 42.28% | 42.86% | 37.71% | 40.5% | 45.7%
2020-09-17 18:00 | 19 | 1658.673 | 2019-09-18 18:00 | 19 | 2007.518 | 2018-09-18 18:00 | 19 | 2043.416 | 2017-09-18 18:00 | 19 | 1842.197 | 2016-09-17 18:00 | 19 | 1443 |  |  | 52.5% | 64.4% | 59.77% | 67.36% | 62.64% | 42.28% | 42.86% | 37.71% | 40.5% | 45.7%
2020-09-17 19:00 | 20 | 1593.786 | 2019-09-18 19:00 | 20 | 1959.204 | 2018-09-18 19:00 | 20 | 1895.482 | 2017-09-18 19:00 | 20 | 1827.364 | 2016-09-17 19:00 | 20 | 1489 |  |  | 49.93% | 64.08% | 59.46% | 65.32% | 61.39% | 42.28% | 42.86% | 37.71% | 40.49% | 45.69%
2020-09-17 20:00 | 21 | 1582.609 | 2019-09-18 20:00 | 21 | 1864.349 | 2018-09-18 20:00 | 21 | 1923.394 | 2017-09-18 20:00 | 21 | 1804.923 | 2016-09-17 20:00 | 21 | 1521 |  |  | 51.53% | 63.56% | 55.15% | 63.75% | 58.99% | 42.27% | 42.86% | 37.71% | 40.49% | 45.68%
2020-09-17 21:00 | 22 | 1478.262 | 2019-09-18 21:00 | 22 | 1719.928 | 2018-09-18 21:00 | 22 | 1796.289 | 2017-09-18 21:00 | 22 | 1695.945 | 2016-09-17 21:00 | 22 | 1459 |  |  | 52.63% | 62.78% | 55.96% | 60.66% | 58.58% | 42.27% | 42.86% | 37.71% | 40.48% | 45.68%
2020-09-17 22:00 | 23 | 1352.402 | 2019-09-18 22:00 | 23 | 1576.336 | 2018-09-18 22:00 | 23 | 1560.439 | 2017-09-18 22:00 | 23 | 1494.01 | 2016-09-17 22:00 | 23 | 1395 |  |  | 50.49% | 58.99% | 52.27% | 55.97% | 54.71% | 42.27% | 42.86% | 37.71% | 40.48% | 45.68%
2020-09-17 23:00 | 24 | 1241.599 | 2019-09-18 23:00 | 24 | 1398.073 | 2018-09-18 23:00 | 24 | 1439.502 | 2017-09-18 23:00 | 24 | 1335.082 | 2016-09-17 23:00 | 24 | 1296 |  |  | 48.27% | 51.97% | 45.4% | 51.29% | 50.06% | 42.26% | 42.86% | 37.7% | 40.48% | 45.68%
2020-09-18 | 1 | 1144.171 | 2019-09-19 | 1 | 1296.186 | 2018-09-19 | 1 | 1284.66 | 2017-09-19 | 1 | 1241.027 | 2016-09-18 | 1 | 1186 |  |  | 44.85% | 46.44% | 41.89% | 45.49% | 45.96% | 42.26% | 42.86% | 37.7% | 40.47% | 45.67%
2020-09-18 01:00 | 2 | 1102.866 | 2019-09-19 01:00 | 2 | 1180.219 | 2018-09-19 01:00 | 2 | 1212.959 | 2017-09-19 01:00 | 2 | 1125.154 | 2016-09-18 01:00 | 2 | 1148 |  |  | 41.04% | 43.17% | 37.38% | 42.18% | 42.35% | 42.26% | 42.86% | 37.69% | 40.46% | 45.66%
2020-09-18 02:00 | 3 | 1040.969 | 2019-09-19 02:00 | 3 | 1135.482 | 2018-09-19 02:00 | 3 | 1155.692 | 2017-09-19 02:00 | 3 | 1089.173 | 2016-09-18 02:00 | 3 | 1112.694 |  |  | 39.73% | 39.14% | 35.29% | 38.4% | 40.82% | 42.26% | 42.85% | 37.69% | 40.46% | 45.66%
2020-09-18 03:00 | 4 | 1019.164 | 2019-09-19 03:00 | 4 | 1085.453 | 2018-09-19 03:00 | 4 | 1042.616 | 2017-09-19 03:00 | 4 | 1049.523 | 2016-09-18 03:00 | 4 | 1046.05 |  |  | 38.5% | 37.88% | 33.63% | 36.95% | 38.53% | 42.25% | 42.85% | 37.68% | 40.46% | 45.65%
2020-09-18 04:00 | 5 | 1017.219 | 2019-09-19 04:00 | 5 | 1126.585 | 2018-09-19 04:00 | 5 | 1025.778 | 2017-09-19 04:00 | 5 | 1020.511 | 2016-09-18 04:00 | 5 | 1020.668 |  |  | 36.2% | 36.51% | 30.34% | 35.32% | 37.72% | 42.25% | 42.85% | 37.68% | 40.46% | 45.65%
2020-09-18 05:00 | 6 | 1047.206 | 2019-09-19 05:00 | 6 | 1170.524 | 2018-09-19 05:00 | 6 | 1080.806 | 2017-09-19 05:00 | 6 | 1103.256 | 2016-09-18 05:00 | 6 | 1065.397 |  |  | 35.32% | 35.5% | 29.85% | 36.66% | 37.65% | 42.24% | 42.85% | 37.67% | 40.46% | 45.64%
2020-09-18 06:00 | 7 | 1135.12 | 2019-09-19 06:00 | 7 | 1321.206 | 2018-09-19 06:00 | 7 | 1214.785 | 2017-09-19 06:00 | 7 | 1284.442 | 2016-09-18 06:00 | 7 | 1067.022 |  |  | 36.87% | 38.37% | 31.45% | 38.09% | 38.76% | 42.24% | 42.85% | 37.67% | 40.45% | 45.64%
2020-09-18 07:00 | 8 | 1180.041 | 2019-09-19 07:00 | 8 | 1339.105 | 2018-09-19 07:00 | 8 | 1241.633 | 2017-09-19 07:00 | 8 | 1307.133 | 2016-09-18 07:00 | 8 | 1138.852 |  |  | 36.92% | 44.68% | 35.35% | 42.99% | 42.01% | 42.24% | 42.84% | 37.67% | 40.45% | 45.64%
2020-09-18 08:00 | 9 | 1185.588 | 2019-09-19 08:00 | 9 | 1320.851 | 2018-09-19 08:00 | 9 | 1225.994 | 2017-09-19 08:00 | 9 | 1290.272 | 2016-09-18 08:00 | 9 | 1220.178 |  |  | 39.41% | 45.47% | 36.13% | 43.57% | 43.68% | 42.24% | 42.84% | 37.67% | 40.45% | 45.64%
2020-09-18 09:00 | 10 | 1227.039 | 2019-09-19 09:00 | 10 | 1379.701 | 2018-09-19 09:00 | 10 | 1295.834 | 2017-09-19 09:00 | 10 | 1315.255 | 2016-09-18 09:00 | 10 | 1309.692 |  |  | 42.22% | 44.88% | 35.67% | 42.98% | 43.88% | 42.24% | 42.84% | 37.67% | 40.45% | 45.64%
2020-09-18 10:00 | 11 | 1224.898 | 2019-09-19 10:00 | 11 | 1471.496 | 2018-09-19 10:00 | 11 | 1430.718 | 2017-09-19 10:00 | 11 | 1363.336 | 2016-09-18 10:00 | 11 | 1376.548 |  |  | 45.32% | 45.75% | 37.7% | 44.89% | 45.42% | 42.24% | 42.83% | 37.66% | 40.44% | 45.64%
2020-09-18 11:00 | 12 | 1261.829 | 2019-09-19 11:00 | 12 | 1558.257 | 2018-09-19 11:00 | 12 | 1572.86 | 2017-09-19 11:00 | 12 | 1388.42 | 2016-09-18 11:00 | 12 | 1400.846 |  |  | 47.64% | 47.42% | 41.63% | 47.88% | 45.34% | 42.23% | 42.83% | 37.66% | 40.44% | 45.64%
2020-09-18 12:00 | 13 | 1292.757 | 2019-09-19 12:00 | 13 | 1680.107 | 2018-09-19 12:00 | 13 | 1724.744 | 2017-09-19 12:00 | 13 | 1454.877 | 2016-09-18 12:00 | 13 | 1510.67 |  |  | 48.48% | 48.29% | 45.77% | 50.7% | 46.7% | 42.23% | 42.82% | 37.66% | 40.44% | 45.64%
2020-09-18 13:00 | 14 | 1309.748 | 2019-09-19 13:00 | 14 | 1800.495 | 2018-09-19 13:00 | 14 | 1867.663 | 2017-09-19 13:00 | 14 | 1491.842 | 2016-09-18 13:00 | 14 | 1556.899 |  |  | 52.28% | 50.6% | 50.18% | 54.67% | 47.85% | 42.23% | 42.82% | 37.66% | 40.44% | 45.64%
2020-09-18 14:00 | 15 | 1337.748 | 2019-09-19 14:00 | 15 | 1866.934 | 2018-09-19 14:00 | 15 | 1960.725 | 2017-09-19 14:00 | 15 | 1484.723 | 2016-09-18 14:00 | 15 | 1649.004 |  |  | 53.88% | 51.89% | 54.34% | 58.59% | 48.48% | 42.23% | 42.82% | 37.66% | 40.44% | 45.63%
2020-09-18 15:00 | 16 | 1338.007 | 2019-09-19 15:00 | 16 | 1876.749 | 2018-09-19 15:00 | 16 | 2081.035 | 2017-09-19 15:00 | 16 | 1532.779 | 2016-09-18 15:00 | 16 | 1656.032 |  |  | 57.06% | 51.64% | 57.05% | 60.75% | 49.51% | 42.22% | 42.82% | 37.65% | 40.43% | 45.63%
2020-09-18 16:00 | 17 | 1329.465 | 2019-09-19 16:00 | 17 | 1983.521 | 2018-09-19 16:00 | 17 | 2101.445 | 2017-09-19 16:00 | 17 | 1600.887 | 2016-09-18 16:00 | 17 | 1725.755 |  |  | 57.31% | 53.31% | 60.55% | 61.07% | 49.52% | 42.22% | 42.82% | 37.65% | 40.42% | 45.63%
2020-09-18 17:00 | 18 | 1360.621 | 2019-09-19 17:00 | 18 | 1988.549 | 2018-09-19 17:00 | 18 | 2134.257 | 2017-09-19 17:00 | 18 | 1628.953 | 2016-09-18 17:00 | 18 | 1728.926 |  |  | 59.72% | 55.68% | 61.15% | 64.54% | 49.21% | 42.22% | 42.82% | 37.65% | 40.41% | 45.63%
2020-09-18 18:00 | 19 | 1353.44 | 2019-09-19 18:00 | 19 | 1951.864 | 2018-09-19 18:00 | 19 | 2120.149 | 2017-09-19 18:00 | 19 | 1591.929 | 2016-09-18 18:00 | 19 | 1729.664 |  |  | 59.83% | 56.66% | 62.1% | 64.71% | 50.36% | 42.22% | 42.82% | 37.65% | 40.41% | 45.62%
2020-09-18 19:00 | 20 | 1333.382 | 2019-09-19 19:00 | 20 | 1882.318 | 2018-09-19 19:00 | 20 | 1983.993 | 2017-09-19 19:00 | 20 | 1575.066 | 2016-09-18 19:00 | 20 | 1684.706 |  |  | 59.85% | 55.37% | 61.69% | 63.51% | 50.09% | 42.22% | 42.82% | 37.65% | 40.41% | 45.62%
2020-09-18 20:00 | 21 | 1328.423 | 2019-09-19 20:00 | 21 | 1849.17 | 2018-09-19 20:00 | 21 | 2005.294 | 2017-09-19 20:00 | 21 | 1679.036 | 2016-09-18 20:00 | 21 | 1706.327 |  |  | 58.3% | 54.78% | 57.73% | 61.25% | 49.35% | 42.22% | 42.82% | 37.64% | 40.41% | 45.62%
2020-09-18 21:00 | 22 | 1285.406 | 2019-09-19 21:00 | 22 | 1741.934 | 2018-09-19 21:00 | 22 | 1853.415 | 2017-09-19 21:00 | 22 | 1573.015 | 2016-09-18 21:00 | 22 | 1598.186 |  |  | 59.05% | 58.4% | 58.35% | 60.17% | 49.17% | 42.22% | 42.81% | 37.64% | 40.41% | 45.6%
2020-09-18 22:00 | 23 | 1211.47 | 2019-09-19 22:00 | 23 | 1567.465 | 2018-09-19 22:00 | 23 | 1671.433 | 2017-09-19 22:00 | 23 | 1437.101 | 2016-09-18 22:00 | 23 | 1472.044 |  |  | 55.3% | 54.71% | 53.93% | 56.68% | 47.58% | 42.21% | 42.81% | 37.63% | 40.4% | 45.6%
2020-09-18 23:00 | 24 | 1105.407 | 2019-09-19 23:00 | 24 | 1383.751 | 2018-09-19 23:00 | 24 | 1453.491 | 2017-09-19 23:00 | 24 | 1251.871 | 2016-09-18 23:00 | 24 | 1311.155 |  |  | 50.94% | 49.99% | 48.63% | 51% | 44.84% | 42.21% | 42.81% | 37.63% | 40.4% | 45.6%
2020-09-19 | 1 | 1042.557 | 2019-09-20 | 1 | 1285.654 | 2018-09-20 | 1 | 1348.491 | 2017-09-20 | 1 | 1157.951 | 2016-09-19 | 1 | 1203.327 |  |  | 45.37% | 43.54% | 42.29% | 45.03% | 40.91% | 42.21% | 42.8% | 37.62% | 40.4% | 45.6%
2020-09-19 01:00 | 2 | 981.591 | 2019-09-20 01:00 | 2 | 1192.925 | 2018-09-20 01:00 | 2 | 1269.465 | 2017-09-20 01:00 | 2 | 1100.946 | 2016-09-19 01:00 | 2 | 1133.284 |  |  | 41.64% | 40.28% | 39.24% | 41.83% | 38.59% | 42.21% | 42.8% | 37.62% | 40.4% | 45.6%
2020-09-19 02:00 | 3 | 939.565 | 2019-09-20 02:00 | 3 | 1166.076 | 2018-09-20 02:00 | 3 | 1204.468 | 2017-09-20 02:00 | 3 | 1035.963 | 2016-09-19 02:00 | 3 | 1076.3 |  |  | 39.22% | 38.29% | 36.94% | 38.82% | 36.33% | 42.21% | 42.8% | 37.62% | 40.4% | 45.59%
2020-09-19 03:00 | 4 | 929.846 | 2019-09-20 03:00 | 4 | 1128.035 | 2018-09-20 03:00 | 4 | 1183.448 | 2017-09-20 03:00 | 4 | 1017.197 | 2016-09-19 03:00 | 4 | 1078.45 |  |  | 37.25% | 36.03% | 35.05% | 37.94% | 34.78% | 42.21% | 42.79% | 37.61% | 40.39% | 45.59%
2020-09-19 04:00 | 5 | 898.948 | 2019-09-20 04:00 | 5 | 1112.018 | 2018-09-20 04:00 | 5 | 1129.432 | 2017-09-20 04:00 | 5 | 1032.174 | 2016-09-19 04:00 | 5 | 1077.473 |  |  | 37.32% | 35.38% | 34.43% | 36.71% | 34.42% | 42.21% | 42.79% | 37.61% | 40.39% | 45.59%
2020-09-19 05:00 | 6 | 924.101 | 2019-09-20 05:00 | 6 | 1177.902 | 2018-09-20 05:00 | 6 | 1222.414 | 2017-09-20 05:00 | 6 | 1068.197 | 2016-09-19 05:00 | 6 | 1098.631 |  |  | 37.29% | 35.9% | 32.86% | 36.18% | 33.27% | 42.2% | 42.79% | 37.61% | 40.38% | 45.58%
2020-09-19 06:00 | 7 | 985.019 | 2019-09-20 06:00 | 7 | 1307.958 | 2018-09-20 06:00 | 7 | 1349.436 | 2017-09-20 06:00 | 7 | 1219.978 | 2016-09-19 06:00 | 7 | 1232.614 |  |  | 38.02% | 37.15% | 35.57% | 38.33% | 34.2% | 42.2% | 42.78% | 37.6% | 40.38% | 45.58%
2020-09-19 07:00 | 8 | 1026.019 | 2019-09-20 07:00 | 8 | 1323.566 | 2018-09-20 07:00 | 8 | 1354.426 | 2017-09-20 07:00 | 8 | 1256.887 | 2016-09-19 07:00 | 8 | 1306.652 |  |  | 42.65% | 42.43% | 39.26% | 42.56% | 36.46% | 42.2% | 42.78% | 37.6% | 40.38% | 45.58%
2020-09-19 08:00 | 9 | 1102.975 | 2019-09-20 08:00 | 9 | 1320.267 | 2018-09-20 08:00 | 9 | 1345.437 | 2017-09-20 08:00 | 9 | 1257.805 | 2016-09-19 08:00 | 9 | 1255.566 |  |  | 45.22% | 43.72% | 39.41% | 43.07% | 37.98% | 42.19% | 42.78% | 37.6% | 40.37% | 45.58%
2020-09-19 09:00 | 10 | 1140.81 | 2019-09-20 09:00 | 10 | 1390.286 | 2018-09-20 09:00 | 10 | 1455.438 | 2017-09-20 09:00 | 10 | 1284.218 | 2016-09-19 09:00 | 10 | 1380.714 |  |  | 43.45% | 43.75% | 39.15% | 42.96% | 40.82% | 42.19% | 42.78% | 37.6% | 40.37% | 45.57%
2020-09-19 10:00 | 11 | 1165.795 | 2019-09-20 10:00 | 11 | 1444.221 | 2018-09-20 10:00 | 11 | 1600.429 | 2017-09-20 10:00 | 11 | 1380.47 | 2016-09-19 10:00 | 11 | 1422.838 |  |  | 47.78% | 44.67% | 42.35% | 45.24% | 42.22% | 42.19% | 42.78% | 37.59% | 40.37% | 45.57%
2020-09-19 11:00 | 12 | 1164.75 | 2019-09-20 11:00 | 12 | 1532.769 | 2018-09-20 11:00 | 12 | 1744.438 | 2017-09-20 11:00 | 12 | 1464.98 | 2016-09-19 11:00 | 12 | 1525.83 |  |  | 49.24% | 48.02% | 46.57% | 46.99% | 43.15% | 42.19% | 42.78% | 37.59% | 40.36% | 45.57%
2020-09-19 12:00 | 13 | 1154.743 | 2019-09-20 12:00 | 13 | 1607.062 | 2018-09-20 12:00 | 13 | 1898.433 | 2017-09-20 12:00 | 13 | 1602.819 | 2016-09-19 12:00 | 13 | 1614.931 |  |  | 52.8% | 50.96% | 50.76% | 49.88% | 43.11% | 42.19% | 42.78% | 37.59% | 40.35% | 45.57%
2020-09-19 13:00 | 14 | 1167.755 | 2019-09-20 13:00 | 14 | 1688.629 | 2018-09-20 13:00 | 14 | 2012.442 | 2017-09-20 13:00 | 14 | 1745.564 | 2016-09-19 13:00 | 14 | 1704.995 |  |  | 55.88% | 55.75% | 55.24% | 52.29% | 42.74% | 42.18% | 42.77% | 37.59% | 40.35% | 45.57%
2020-09-19 14:00 | 15 | 1190.22 | 2019-09-20 14:00 | 15 | 1792.447 | 2018-09-20 14:00 | 15 | 2113.442 | 2017-09-20 14:00 | 15 | 1793.885 | 2016-09-19 14:00 | 15 | 1778.535 |  |  | 59% | 60.72% | 58.56% | 54.95% | 43.22% | 42.18% | 42.77% | 37.59% | 40.34% | 45.56%
2020-09-19 15:00 | 16 | 1212.503 | 2019-09-20 15:00 | 16 | 1866.214 | 2018-09-20 15:00 | 16 | 2155.44 | 2017-09-20 15:00 | 16 | 1868.287 | 2016-09-19 15:00 | 16 | 1824.197 |  |  | 61.55% | 62.4% | 61.49% | 58.33% | 44.05% | 42.18% | 42.76% | 37.59% | 40.34% | 45.56%
2020-09-19 16:00 | 17 | 1243.043 | 2019-09-20 16:00 | 17 | 1953.195 | 2018-09-20 16:00 | 17 | 2221.429 | 2017-09-20 16:00 | 17 | 1920.144 | 2016-09-19 16:00 | 17 | 1914.859 |  |  | 63.13% | 64.98% | 62.72% | 60.73% | 44.88% | 42.18% | 42.76% | 37.59% | 40.34% | 45.56%
2020-09-19 17:00 | 18 | 1283.016 | 2019-09-20 17:00 | 18 | 1953.177 | 2018-09-20 17:00 | 18 | 2199.611 | 2017-09-20 17:00 | 18 | 1952.852 | 2016-09-19 17:00 | 18 | 1932.867 |  |  | 66.26% | 66.79% | 64.64% | 63.56% | 46.01% | 42.18% | 42.75% | 37.59% | 40.34% | 45.56%
2020-09-19 18:00 | 19 | 1230.063 | 2019-09-20 18:00 | 19 | 1898.343 | 2018-09-20 18:00 | 19 | 2160.757 | 2017-09-20 18:00 | 19 | 1914.422 | 2016-09-19 18:00 | 19 | 1857.828 |  |  | 66.89% | 67.93% | 64% | 63.56% | 47.49% | 42.17% | 42.74% | 37.59% | 40.34% | 45.56%
2020-09-19 19:00 | 20 | 1263.137 | 2019-09-20 19:00 | 20 | 1810.507 | 2018-09-20 19:00 | 20 | 2026.955 | 2017-09-20 19:00 | 20 | 1837.155 | 2016-09-19 19:00 | 20 | 1806.848 |  |  | 64.29% | 66.59% | 62.87% | 61.77% | 45.53% | 42.17% | 42.74% | 37.59% | 40.34% | 45.55%
2020-09-19 20:00 | 21 | 1268.088 | 2019-09-20 20:00 | 21 | 1660.695 | 2018-09-20 20:00 | 21 | 2040.429 | 2017-09-20 20:00 | 21 | 1808.769 | 2016-09-19 20:00 | 21 | 1761.825 |  |  | 62.53% | 63.9% | 58.98% | 58.91% | 46.75% | 42.16% | 42.74% | 37.59% | 40.33% | 45.55%
2020-09-19 21:00 | 22 | 1219.14 | 2019-09-20 21:00 | 22 | 1549.05 | 2018-09-20 21:00 | 22 | 1941.43 | 2017-09-20 21:00 | 22 | 1688.501 | 2016-09-19 21:00 | 22 | 1643.74 |  |  | 60.97% | 62.91% | 59.37% | 54.04% | 46.94% | 42.16% | 42.74% | 37.59% | 40.33% | 45.55%
2020-09-19 22:00 | 23 | 1164.223 | 2019-09-20 22:00 | 23 | 1503.318 | 2018-09-20 22:00 | 23 | 1739.538 | 2017-09-20 22:00 | 23 | 1513.275 | 2016-09-19 22:00 | 23 | 1458.779 |  |  | 56.88% | 58.73% | 56.49% | 50.41% | 45.12% | 42.16% | 42.74% | 37.58% | 40.33% | 45.54%
2020-09-19 23:00 | 24 | 1087.365 | 2019-09-20 23:00 | 24 | 1341.571 | 2018-09-20 23:00 | 24 | 1549.823 | 2017-09-20 23:00 | 24 | 1330.442 | 2016-09-19 23:00 | 24 | 1293.915 |  |  | 50.48% | 52.64% | 50.62% | 48.92% | 43.09% | 42.15% | 42.74% | 37.58% | 40.33% | 45.54%
2020-09-20 | 1 | 1010.7 | 2019-09-21 | 1 | 1240.744 | 2018-09-21 | 1 | 1412.926 | 2017-09-21 | 1 | 1206.313 | 2016-09-20 | 1 | 1137.786 |  |  | 44.78% | 46.28% | 45.1% | 43.65% | 40.25% | 42.15% | 42.74% | 37.57% | 40.32% | 45.53%
2020-09-20 01:00 | 2 | 986.728 | 2019-09-21 01:00 | 2 | 1159.935 | 2018-09-21 01:00 | 2 | 1328.081 | 2017-09-21 01:00 | 2 | 1147.376 | 2016-09-20 01:00 | 2 | 1077.918 |  |  | 39.37% | 41.96% | 41.11% | 40.37% | 37.41% | 42.15% | 42.74% | 37.57% | 40.32% | 45.53%
2020-09-20 02:00 | 3 | 858.686 | 2019-09-21 02:00 | 3 | 1085.057 | 2018-09-21 02:00 | 3 | 1276.964 | 2017-09-21 02:00 | 3 | 1084.232 | 2016-09-20 02:00 | 3 | 1030.958 |  |  | 37.3% | 39.91% | 38.64% | 37.74% | 36.52% | 42.15% | 42.73% | 37.56% | 40.32% | 45.53%
2020-09-20 03:00 | 4 | 824.789 | 2019-09-21 03:00 | 4 | 1074.107 | 2018-09-21 03:00 | 4 | 1192.814 | 2017-09-21 03:00 | 4 | 1064.188 | 2016-09-20 03:00 | 4 | 955.935 |  |  | 35.68% | 37.71% | 37.16% | 35.31% | 31.78% | 42.15% | 42.72% | 37.56% | 40.32% | 45.53%
2020-09-20 04:00 | 5 | 887.847 | 2019-09-21 04:00 | 5 | 1039.117 | 2018-09-21 04:00 | 5 | 1123.765 | 2017-09-21 04:00 | 5 | 1045.194 | 2016-09-20 04:00 | 5 | 1033.88 |  |  | 33.08% | 37.02% | 34.71% | 34.95% | 30.53% | 42.15% | 42.72% | 37.56% | 40.32% | 45.52%
2020-09-20 05:00 | 6 | 922.838 | 2019-09-21 05:00 | 6 | 1007.157 | 2018-09-21 05:00 | 6 | 1227.551 | 2017-09-21 05:00 | 6 | 1125.034 | 2016-09-20 05:00 | 6 | 1094.762 |  |  | 35.78% | 36.35% | 32.7% | 33.81% | 32.86% | 42.15% | 42.71% | 37.56% | 40.31% | 45.52%
2020-09-20 06:00 | 7 | 962.853 | 2019-09-21 06:00 | 7 | 1013.661 | 2018-09-21 06:00 | 7 | 1400.408 | 2017-09-21 06:00 | 7 | 1259.812 | 2016-09-20 06:00 | 7 | 1247.731 |  |  | 37.88% | 39.13% | 35.72% | 32.77% | 34.16% | 42.15% | 42.71% | 37.56% | 40.31% | 45.52%
2020-09-20 07:00 | 8 | 1008.7 | 2019-09-21 07:00 | 8 | 1120.593 | 2018-09-21 07:00 | 8 | 1434.264 | 2017-09-21 07:00 | 8 | 1293.013 | 2016-09-20 07:00 | 8 | 1280.752 |  |  | 43.18% | 43.82% | 40.75% | 32.98% | 35.64% | 42.15% | 42.71% | 37.56% | 40.3% | 45.52%
2020-09-20 08:00 | 9 | 1066.58 | 2019-09-21 08:00 | 9 | 1197.884 | 2018-09-21 08:00 | 9 | 1450.168 | 2017-09-21 08:00 | 9 | 1281.124 | 2016-09-20 08:00 | 9 | 1252.418 |  |  | 44.32% | 44.97% | 41.73% | 36.46% | 37.34% | 42.15% | 42.71% | 37.56% | 40.3% | 45.51%
2020-09-20 09:00 | 10 | 1126.42 | 2019-09-21 09:00 | 10 | 1330.452 | 2018-09-21 09:00 | 10 | 1507.99 | 2017-09-21 09:00 | 10 | 1342.772 | 2016-09-20 09:00 | 10 | 1322.789 |  |  | 43.34% | 44.56% | 42.2% | 38.98% | 39.48% | 42.14% | 42.7% | 37.56% | 40.3% | 45.51%
2020-09-20 10:00 | 11 | 1119.092 | 2019-09-21 10:00 | 11 | 1441.924 | 2018-09-21 10:00 | 11 | 1571.859 | 2017-09-21 10:00 | 11 | 1466.286 | 2016-09-20 10:00 | 11 | 1401.91 |  |  | 45.77% | 46.71% | 43.88% | 43.29% | 41.69% | 42.14% | 42.7% | 37.56% | 40.29% | 45.51%
2020-09-20 11:00 | 12 | 1165.115 | 2019-09-21 11:00 | 12 | 1542.065 | 2018-09-21 11:00 | 12 | 1663.127 | 2017-09-21 11:00 | 12 | 1549.411 | 2016-09-20 11:00 | 12 | 1510.146 |  |  | 48.51% | 51% | 45.74% | 46.92% | 41.42% | 42.14% | 42.7% | 37.56% | 40.29% | 45.5%
2020-09-20 12:00 | 13 | 1181.036 | 2019-09-21 12:00 | 13 | 1677.579 | 2018-09-21 12:00 | 13 | 1764.167 | 2017-09-21 12:00 | 13 | 1697.439 | 2016-09-20 12:00 | 13 | 1576.123 |  |  | 52.26% | 53.89% | 48.39% | 50.18% | 43.12% | 42.14% | 42.7% | 37.55% | 40.29% | 45.5%
2020-09-20 13:00 | 14 | 1205.045 | 2019-09-21 13:00 | 14 | 1787.094 | 2018-09-21 13:00 | 14 | 1782.052 | 2017-09-21 13:00 | 14 | 1829.52 | 2016-09-20 13:00 | 14 | 1685.29 |  |  | 54.54% | 59.04% | 51.33% | 54.59% | 43.71% | 42.13% | 42.69% | 37.55% | 40.28% | 45.5%
2020-09-20 14:00 | 15 | 1218.07 | 2019-09-21 14:00 | 15 | 1874.416 | 2018-09-21 14:00 | 15 | 1792.385 | 2017-09-21 14:00 | 15 | 1898.497 | 2016-09-20 14:00 | 15 | 1798.414 |  |  | 58.32% | 63.64% | 51.85% | 58.15% | 44.6% | 42.13% | 42.69% | 37.55% | 40.28% | 45.5%
2020-09-20 15:00 | 16 | 1236.066 | 2019-09-21 15:00 | 16 | 1912.816 | 2018-09-21 15:00 | 16 | 1826.684 | 2017-09-21 15:00 | 16 | 1978.269 | 2016-09-20 15:00 | 16 | 1885.259 |  |  | 62.23% | 66.03% | 52.15% | 60.99% | 45.08% | 42.13% | 42.69% | 37.55% | 40.27% | 45.49%
2020-09-20 16:00 | 17 | 1266.862 | 2019-09-21 16:00 | 17 | 1966.854 | 2018-09-21 16:00 | 17 | 1824.442 | 2017-09-21 16:00 | 17 | 2023.496 | 2016-09-20 16:00 | 17 | 1935.673 |  |  | 65.24% | 68.81% | 53.15% | 62.24% | 45.75% | 42.13% | 42.69% | 37.55% | 40.27% | 45.49%
2020-09-20 17:00 | 18 | 1327.777 | 2019-09-21 17:00 | 18 | 1951.816 | 2018-09-21 17:00 | 18 | 1808.135 | 2017-09-21 17:00 | 18 | 1992.366 | 2016-09-20 17:00 | 18 | 1957.695 |  |  | 66.98% | 70.38% | 53.09% | 64% | 46.89% | 42.12% | 42.69% | 37.55% | 40.27% | 45.49%
2020-09-20 18:00 | 19 | 1318.86 | 2019-09-21 18:00 | 19 | 1927.786 | 2018-09-21 18:00 | 19 | 1683.667 | 2017-09-21 18:00 | 19 | 1945.555 | 2016-09-20 18:00 | 19 | 1919.476 |  |  | 67.75% | 69.3% | 52.61% | 63.51% | 49.14% | 42.12% | 42.69% | 37.53% | 40.27% | 45.48%
2020-09-20 19:00 | 20 | 1324.891 | 2019-09-21 19:00 | 20 | 1813.567 | 2018-09-21 19:00 | 20 | 1717.652 | 2017-09-21 19:00 | 20 | 1896.59 | 2016-09-20 19:00 | 20 | 1816.669 |  |  | 66.42% | 67.67% | 48.99% | 62.73% | 48.81% | 42.11% | 42.68% | 37.53% | 40.27% | 45.48%
2020-09-20 20:00 | 21 | 1316.905 | 2019-09-21 20:00 | 21 | 1736.715 | 2018-09-21 20:00 | 21 | 1688.647 | 2017-09-21 20:00 | 21 | 1894.358 | 2016-09-20 20:00 | 21 | 1809.406 |  |  | 62.87% | 65.97% | 49.98% | 59.01% | 49.04% | 42.11% | 42.68% | 37.53% | 40.27% | 45.48%
2020-09-20 21:00 | 22 | 1274.97 | 2019-09-21 21:00 | 22 | 1602.802 | 2018-09-21 21:00 | 22 | 1571.525 | 2017-09-21 21:00 | 22 | 1745.188 | 2016-09-20 21:00 | 22 | 1667.31 |  |  | 62.61% | 65.89% | 49.13% | 56.51% | 48.74% | 42.11% | 42.68% | 37.52% | 40.26% | 45.48%
2020-09-20 22:00 | 23 | 1182.011 | 2019-09-21 22:00 | 23 | 1466.679 | 2018-09-21 22:00 | 23 | 1480.287 | 2017-09-21 22:00 | 23 | 1556.211 | 2016-09-20 22:00 | 23 | 1456.254 |  |  | 57.7% | 60.7% | 45.73% | 52.15% | 47.19% | 42.11% | 42.68% | 37.52% | 40.26% | 45.47%
2020-09-20 23:00 | 24 | 1038.046 | 2019-09-21 23:00 | 24 | 1313.485 | 2018-09-21 23:00 | 24 | 1408.148 | 2017-09-21 23:00 | 24 | 1405.163 | 2016-09-20 23:00 | 24 | 1257.455 |  |  | 50.39% | 54.13% | 43.07% | 47.72% | 43.75% | 42.11% | 42.68% | 37.52% | 40.26% | 45.47%
2020-09-21 | 1 | 989.296 | 2019-09-22 | 1 | 1191.363 | 2018-09-22 | 1 | 1263.071 | 2017-09-22 | 1 | 1262.149 | 2016-09-21 | 1 | 1129.88 |  |  | 43.51% | 48.88% | 40.97% | 42.74% | 38.42% | 42.11% | 42.68% | 37.51% | 40.26% | 45.47%
2020-09-21 01:00 | 2 | 972.431 | 2019-09-22 01:00 | 2 | 1089.216 | 2018-09-22 01:00 | 2 | 1195.363 | 2017-09-22 01:00 | 2 | 1158.039 | 2016-09-21 01:00 | 2 | 1079.907 |  |  | 39.1% | 43.9% | 36.75% | 38.77% | 36.62% | 42.11% | 42.68% | 37.51% | 40.26% | 45.47%
2020-09-21 02:00 | 3 | 946.482 | 2019-09-22 02:00 | 3 | 1043.015 | 2018-09-22 02:00 | 3 | 1147.91 | 2017-09-22 02:00 | 3 | 1107.778 | 2016-09-21 02:00 | 3 | 997.88 |  |  | 37.37% | 40.28% | 34.78% | 35.44% | 35.99% | 42.11% | 42.68% | 37.51% | 40.25% | 45.47%
2020-09-21 03:00 | 4 | 964.467 | 2019-09-22 03:00 | 4 | 1002.338 | 2018-09-22 03:00 | 4 | 1071.487 | 2017-09-22 03:00 | 4 | 1074.765 | 2016-09-21 03:00 | 4 | 982.005 |  |  | 34.53% | 38.53% | 33.4% | 33.94% | 35.03% | 42.11% | 42.67% | 37.51% | 40.25% | 45.46%
2020-09-21 04:00 | 5 | 982.395 | 2019-09-22 04:00 | 5 | 1005.67 | 2018-09-22 04:00 | 5 | 1070.901 | 2017-09-22 04:00 | 5 | 1090.684 | 2016-09-21 04:00 | 5 | 969.959 |  |  | 33.98% | 37.38% | 31.18% | 32.62% | 35.7% | 42.1% | 42.67% | 37.51% | 40.25% | 45.46%
2020-09-21 05:00 | 6 | 1043.369 | 2019-09-22 05:00 | 6 | 984.522 | 2018-09-22 05:00 | 6 | 1087.173 | 2017-09-22 05:00 | 6 | 1117.217 | 2016-09-21 05:00 | 6 | 1010.15 |  |  | 33.57% | 37.94% | 31.16% | 32.72% | 36.36% | 42.1% | 42.66% | 37.51% | 40.25% | 45.46%
2020-09-21 06:00 | 7 | 1144.258 | 2019-09-22 06:00 | 7 | 1006.609 | 2018-09-22 06:00 | 7 | 1122.316 | 2017-09-22 06:00 | 7 | 1241.272 | 2016-09-21 06:00 | 7 | 1141.914 |  |  | 34.96% | 38.86% | 31.63% | 32.04% | 38.62% | 42.1% | 42.66% | 37.5% | 40.25% | 45.46%
2020-09-21 07:00 | 8 | 1213.138 | 2019-09-22 07:00 | 8 | 1036.495 | 2018-09-22 07:00 | 8 | 1160.675 | 2017-09-22 07:00 | 8 | 1310.499 | 2016-09-21 07:00 | 8 | 1144.83 |  |  | 39.52% | 43.17% | 32.66% | 32.75% | 42.35% | 42.1% | 42.66% | 37.5% | 40.25% | 45.46%
2020-09-21 08:00 | 9 | 1252.052 | 2019-09-22 08:00 | 9 | 1159.931 | 2018-09-22 08:00 | 9 | 1247.19 | 2017-09-22 08:00 | 9 | 1277.239 | 2016-09-21 08:00 | 9 | 1158.735 |  |  | 39.62% | 45.58% | 33.77% | 33.73% | 44.9% | 42.1% | 42.66% | 37.5% | 40.24% | 45.46%
2020-09-21 09:00 | 10 | 1251.892 | 2019-09-22 09:00 | 10 | 1269.762 | 2018-09-22 09:00 | 10 | 1273.494 | 2017-09-22 09:00 | 10 | 1344.151 | 2016-09-21 09:00 | 10 | 1189.829 |  |  | 40.1% | 44.43% | 36.29% | 37.74% | 46.34% | 42.1% | 42.65% | 37.49% | 40.24% | 45.45%
2020-09-21 10:00 | 11 | 1239.959 | 2019-09-22 10:00 | 11 | 1310.313 | 2018-09-22 10:00 | 11 | 1335.773 | 2017-09-22 10:00 | 11 | 1450.103 | 2016-09-21 10:00 | 11 | 1281.036 |  |  | 41.17% | 46.75% | 37.05% | 41.32% | 46.34% | 42.1% | 42.65% | 37.49% | 40.24% | 45.45%
2020-09-21 11:00 | 12 | 1285.949 | 2019-09-22 11:00 | 12 | 1489.662 | 2018-09-22 11:00 | 12 | 1323.681 | 2017-09-22 11:00 | 12 | 1589.662 | 2016-09-21 11:00 | 12 | 1386.634 |  |  | 44.33% | 50.44% | 38.87% | 42.64% | 45.89% | 42.1% | 42.65% | 37.49% | 40.24% | 45.45%
2020-09-21 12:00 | 13 | 1304.887 | 2019-09-22 12:00 | 13 | 1665.519 | 2018-09-22 12:00 | 13 | 1314.07 | 2017-09-22 12:00 | 13 | 1690.125 | 2016-09-21 12:00 | 13 | 1513.028 |  |  | 47.98% | 55.29% | 38.51% | 48.47% | 47.6% | 42.1% | 42.65% | 37.48% | 40.24% | 45.45%
2020-09-21 13:00 | 14 | 1321.933 | 2019-09-22 13:00 | 14 | 1745.423 | 2018-09-22 13:00 | 14 | 1312.884 | 2017-09-22 13:00 | 14 | 1797.847 | 2016-09-21 13:00 | 14 | 1613.585 |  |  | 52.36% | 58.79% | 38.24% | 54.19% | 48.3% | 42.1% | 42.65% | 37.48% | 40.24% | 45.45%
2020-09-21 14:00 | 15 | 1345.935 | 2019-09-22 14:00 | 15 | 1820.558 | 2018-09-22 14:00 | 15 | 1295.844 | 2017-09-22 14:00 | 15 | 1888.463 | 2016-09-21 14:00 | 15 | 1739.455 |  |  | 55.84% | 62.53% | 38.2% | 56.8% | 48.93% | 42.09% | 42.65% | 37.48% | 40.24% | 45.45%
2020-09-21 15:00 | 16 | 1359.956 | 2019-09-22 15:00 | 16 | 1923.709 | 2018-09-22 15:00 | 16 | 1305.427 | 2017-09-22 15:00 | 16 | 1935.627 | 2016-09-21 15:00 | 16 | 1793.371 |  |  | 60.19% | 65.69% | 37.71% | 59.24% | 49.82% | 42.08% | 42.65% | 37.48% | 40.23% | 45.44%
2020-09-21 16:00 | 17 | 1398.956 | 2019-09-22 16:00 | 17 | 1995.505 | 2018-09-22 16:00 | 17 | 1303.923 | 2017-09-22 16:00 | 17 | 1947.681 | 2016-09-21 16:00 | 17 | 1880.421 |  |  | 62.06% | 67.33% | 37.98% | 62.6% | 50.34% | 42.08% | 42.64% | 37.48% | 40.23% | 45.44%
2020-09-21 17:00 | 18 | 1398.093 | 2019-09-22 17:00 | 18 | 2009.353 | 2018-09-22 17:00 | 18 | 1242.544 | 2017-09-22 17:00 | 18 | 1920.664 | 2016-09-21 17:00 | 18 | 1891.942 |  |  | 65.07% | 67.75% | 37.94% | 64.93% | 51.78% | 42.08% | 42.64% | 37.48% | 40.23% | 45.44%
2020-09-21 18:00 | 19 | 1450.09 | 2019-09-22 18:00 | 19 | 1956.216 | 2018-09-22 18:00 | 19 | 1303.899 | 2017-09-22 18:00 | 19 | 1878.67 | 2016-09-21 18:00 | 19 | 1844.334 |  |  | 65.47% | 66.81% | 36.15% | 65.38% | 51.75% | 42.08% | 42.64% | 37.47% | 40.23% | 45.44%
2020-09-21 19:00 | 20 | 1431.178 | 2019-09-22 19:00 | 20 | 1864.362 | 2018-09-22 19:00 | 20 | 1288.765 | 2017-09-22 19:00 | 20 | 1803.418 | 2016-09-21 19:00 | 20 | 1723.665 |  |  | 63.82% | 65.35% | 37.94% | 63.65% | 53.67% | 42.08% | 42.64% | 37.47% | 40.23% | 45.43%
2020-09-21 20:00 | 21 | 1385.189 | 2019-09-22 20:00 | 21 | 1821.639 | 2018-09-22 20:00 | 21 | 1288.395 | 2017-09-22 20:00 | 21 | 1744.963 | 2016-09-21 20:00 | 21 | 1725.169 |  |  | 59.65% | 62.73% | 37.5% | 60.67% | 52.97% | 42.07% | 42.64% | 37.46% | 40.22% | 45.43%
2020-09-21 21:00 | 22 | 1324.437 | 2019-09-22 21:00 | 22 | 1679.071 | 2018-09-22 21:00 | 22 | 1255.389 | 2017-09-22 21:00 | 22 | 1619.496 | 2016-09-21 21:00 | 22 | 1553.433 |  |  | 59.7% | 60.69% | 37.49% | 59.28% | 51.27% | 42.06% | 42.64% | 37.45% | 40.22% | 45.43%
2020-09-21 22:00 | 23 | 1242.553 | 2019-09-22 22:00 | 23 | 1463.135 | 2018-09-22 22:00 | 23 | 1208.465 | 2017-09-22 22:00 | 23 | 1478.522 | 2016-09-21 22:00 | 23 | 1399.822 |  |  | 53.76% | 56.33% | 36.53% | 54.64% | 49.02% | 42.06% | 42.63% | 37.45% | 40.22% | 45.42%
2020-09-21 23:00 | 24 | 1127.54 | 2019-09-22 23:00 | 24 | 1312.77 | 2018-09-22 23:00 | 24 | 1121.3 | 2017-09-22 23:00 | 24 | 1373.441 | 2016-09-21 23:00 | 24 | 1196.673 |  |  | 48.44% | 51.43% | 35.16% | 47.61% | 45.99% | 42.06% | 42.63% | 37.45% | 40.22% | 45.42%
2020-09-22 | 1 | 1039.782 | 2019-09-23 | 1 | 1203.997 | 2018-09-23 | 1 | 1050.435 | 2017-09-23 | 1 | 1201.428 | 2016-09-22 | 1 | 1087.392 |  |  | 41.41% | 47.77% | 32.63% | 42.72% | 41.73% | 42.06% | 42.63% | 37.45% | 40.21% | 45.42%
2020-09-22 01:00 | 2 | 1038.871 | 2019-09-23 01:00 | 2 | 1162.146 | 2018-09-23 01:00 | 2 | 972.516 | 2017-09-23 01:00 | 2 | 1125.516 | 2016-09-22 01:00 | 2 | 1019.093 |  |  | 37.63% | 41.79% | 30.56% | 39.18% | 38.49% | 42.05% | 42.63% | 37.45% | 40.21% | 45.42%
2020-09-22 02:00 | 3 | 1013.98 | 2019-09-23 02:00 | 3 | 1085.206 | 2018-09-23 02:00 | 3 | 944.51 | 2017-09-23 02:00 | 3 | 1067.501 | 2016-09-22 02:00 | 3 | 941.451 |  |  | 35.27% | 39.15% | 28.3% | 37.82% | 38.45% | 42.05% | 42.63% | 37.45% | 40.21% | 45.41%
2020-09-22 03:00 | 4 | 1005.938 | 2019-09-23 03:00 | 4 | 1073.26 | 2018-09-23 03:00 | 4 | 918.5 | 2017-09-23 03:00 | 4 | 1027.495 | 2016-09-22 03:00 | 4 | 933.482 |  |  | 32.58% | 37.13% | 27.48% | 35.31% | 37.53% | 42.04% | 42.61% | 37.45% | 40.21% | 45.41%
2020-09-22 04:00 | 5 | 1016.849 | 2019-09-23 04:00 | 5 | 1110.237 | 2018-09-23 04:00 | 5 | 917.411 | 2017-09-23 04:00 | 5 | 1015.526 | 2016-09-22 04:00 | 5 | 915.232 |  |  | 32.3% | 35.74% | 26.73% | 34.92% | 37.23% | 42.04% | 42.61% | 37.44% | 40.21% | 45.41%
2020-09-22 05:00 | 6 | 1098.742 | 2019-09-23 05:00 | 6 | 1157.129 | 2018-09-23 05:00 | 6 | 932.333 | 2017-09-23 05:00 | 6 | 977.549 | 2016-09-22 05:00 | 6 | 991.945 |  |  | 31.67% | 35.32% | 26.69% | 36.13% | 37.64% | 42.04% | 42.61% | 37.44% | 40.2% | 45.41%
2020-09-22 06:00 | 7 | 1192.828 | 2019-09-23 06:00 | 7 | 1229.063 | 2018-09-23 06:00 | 7 | 959.446 | 2017-09-23 06:00 | 7 | 1048.552 | 2016-09-22 06:00 | 7 | 1150.101 |  |  | 34.33% | 34% | 27.13% | 37.65% | 40.67% | 42.04% | 42.61% | 37.43% | 40.2% | 45.39%
2020-09-22 07:00 | 8 | 1258.766 | 2019-09-23 07:00 | 8 | 1235.883 | 2018-09-23 07:00 | 8 | 988.538 | 2017-09-23 07:00 | 8 | 1093.518 | 2016-09-22 07:00 | 8 | 1170.779 |  |  | 39.8% | 36.47% | 27.92% | 39.99% | 44.15% | 42.04% | 42.61% | 37.43% | 40.2% | 45.39%
2020-09-22 08:00 | 9 | 1262.608 | 2019-09-23 08:00 | 9 | 1218.651 | 2018-09-23 08:00 | 9 | 1091.416 | 2017-09-23 08:00 | 9 | 1172.609 | 2016-09-22 08:00 | 9 | 1137.749 |  |  | 40.51% | 38.04% | 28.76% | 40.21% | 46.59% | 42.04% | 42.61% | 37.43% | 40.2% | 45.38%
2020-09-22 09:00 | 10 | 1264.608 | 2019-09-23 09:00 | 10 | 1239.52 | 2018-09-23 09:00 | 10 | 1147.308 | 2017-09-23 09:00 | 10 | 1301.568 | 2016-09-22 09:00 | 10 | 1181.856 |  |  | 39.37% | 40.79% | 31.76% | 39.65% | 46.73% | 42.03% | 42.61% | 37.43% | 40.2% | 45.38%
2020-09-22 10:00 | 11 | 1227.574 | 2019-09-23 10:00 | 11 | 1275.41 | 2018-09-23 10:00 | 11 | 1185.281 | 2017-09-23 10:00 | 11 | 1393.261 | 2016-09-22 10:00 | 11 | 1282.622 |  |  | 40.9% | 45.27% | 33.38% | 40.33% | 46.81% | 42.03% | 42.61% | 37.42% | 40.19% | 45.38%
2020-09-22 11:00 | 12 | 1253.493 | 2019-09-23 11:00 | 12 | 1329.31 | 2018-09-23 11:00 | 12 | 1221.304 | 2017-09-23 11:00 | 12 | 1527.485 | 2016-09-22 11:00 | 12 | 1412.32 |  |  | 44.38% | 48.46% | 34.49% | 41.5% | 45.44% | 42.03% | 42.6% | 37.42% | 40.18% | 45.38%
2020-09-22 12:00 | 13 | 1292.417 | 2019-09-23 12:00 | 13 | 1438.232 | 2018-09-23 12:00 | 13 | 1162.391 | 2017-09-23 12:00 | 13 | 1645.157 | 2016-09-22 12:00 | 13 | 1511.421 |  |  | 48.87% | 53.13% | 35.54% | 43.25% | 46.4% | 42.03% | 42.6% | 37.42% | 40.18% | 45.37%
2020-09-22 13:00 | 14 | 1312.445 | 2019-09-23 13:00 | 14 | 1529.035 | 2018-09-23 13:00 | 14 | 1199.447 | 2017-09-23 13:00 | 14 | 1756.97 | 2016-09-22 13:00 | 14 | 1650.423 |  |  | 52.3% | 57.22% | 33.82% | 46.8% | 47.84% | 42.02% | 42.6% | 37.42% | 40.18% | 45.37%
2020-09-22 14:00 | 15 | 1331.316 | 2019-09-23 14:00 | 15 | 1564.274 | 2018-09-23 14:00 | 15 | 1228.574 | 2017-09-23 14:00 | 15 | 1827.891 | 2016-09-22 14:00 | 15 | 1769.474 |  |  | 57.11% | 61.11% | 34.9% | 49.75% | 48.58% | 42.02% | 42.59% | 37.42% | 40.18% | 45.37%
2020-09-22 15:00 | 16 | 1359.34 | 2019-09-23 15:00 | 16 | 1600.158 | 2018-09-23 15:00 | 16 | 1262.487 | 2017-09-23 15:00 | 16 | 1861.08 | 2016-09-22 15:00 | 16 | 1869.485 |  |  | 61.23% | 63.58% | 35.75% | 50.9% | 49.28% | 42.02% | 42.59% | 37.42% | 40.17% | 45.37%
2020-09-22 16:00 | 17 | 1388.358 | 2019-09-23 16:00 | 17 | 1699.54 | 2018-09-23 16:00 | 17 | 1293.593 | 2017-09-23 16:00 | 17 | 1926.489 | 2016-09-22 16:00 | 17 | 1912.508 |  |  | 64.69% | 64.73% | 36.73% | 52.07% | 50.31% | 42.02% | 42.58% | 37.41% | 40.16% | 45.37%
2020-09-22 17:00 | 18 | 1393.353 | 2019-09-23 17:00 | 18 | 1742.184 | 2018-09-23 17:00 | 18 | 1306.751 | 2017-09-23 17:00 | 18 | 1882.207 | 2016-09-22 17:00 | 18 | 1925.496 |  |  | 66.18% | 67.01% | 37.64% | 55.3% | 51.39% | 42.01% | 42.58% | 37.41% | 40.15% | 45.36%
2020-09-22 18:00 | 19 | 1404.449 | 2019-09-23 18:00 | 19 | 1780.668 | 2018-09-23 18:00 | 19 | 1299.772 | 2017-09-23 18:00 | 19 | 1854.167 | 2016-09-22 18:00 | 19 | 1885.532 |  |  | 66.63% | 65.47% | 38.02% | 56.69% | 51.57% | 42.01% | 42.58% | 37.41% | 40.15% | 45.36%
2020-09-22 19:00 | 20 | 1415.604 | 2019-09-23 19:00 | 20 | 1706.034 | 2018-09-23 19:00 | 20 | 1355.015 | 2017-09-23 19:00 | 20 | 1770.891 | 2016-09-22 19:00 | 20 | 1775.601 |  |  | 65.25% | 64.49% | 37.82% | 57.94% | 51.98% | 42.01% | 42.57% | 37.41% | 40.15% | 45.35%
2020-09-22 20:00 | 21 | 1439.608 | 2019-09-23 20:00 | 21 | 1685.581 | 2018-09-23 20:00 | 21 | 1421.381 | 2017-09-23 20:00 | 21 | 1691.025 | 2016-09-22 20:00 | 21 | 1743.544 |  |  | 61.44% | 61.6% | 39.43% | 55.51% | 52.4% | 42.01% | 42.57% | 37.4% | 40.14% | 45.35%
2020-09-22 21:00 | 22 | 1367.786 | 2019-09-23 21:00 | 22 | 1571.894 | 2018-09-23 21:00 | 22 | 1343.307 | 2017-09-23 21:00 | 22 | 1596.772 | 2016-09-22 21:00 | 22 | 1651.587 |  |  | 60.34% | 58.82% | 41.36% | 54.85% | 53.28% | 42.01% | 42.57% | 37.4% | 40.14% | 45.35%
2020-09-22 22:00 | 23 | 1253.84 | 2019-09-23 22:00 | 23 | 1405.303 | 2018-09-23 22:00 | 23 | 1242.9 | 2017-09-23 22:00 | 23 | 1430.595 | 2016-09-22 22:00 | 23 | 1442.526 |  |  | 57.15% | 55.54% | 39.09% | 51.15% | 50.63% | 42.01% | 42.57% | 37.4% | 40.14% | 45.34%
2020-09-22 23:00 | 24 | 1156.886 | 2019-09-23 23:00 | 24 | 1252.845 | 2018-09-23 23:00 | 24 | 1128.563 | 2017-09-23 23:00 | 24 | 1307.49 | 2016-09-22 23:00 | 24 | 1264.514 |  |  | 49.92% | 49.76% | 36.16% | 45.73% | 46.41% | 42.01% | 42.57% | 37.4% | 40.14% | 45.34%
2020-09-23 | 1 | 1088.789 | 2019-09-24 | 1 | 1135.483 | 2018-09-24 | 1 | 1054.334 | 2017-09-24 | 1 | 1172.335 | 2016-09-23 | 1 | 1133.68 |  |  | 43.76% | 45.48% | 32.84% | 40.77% | 42.82% | 42% | 42.57% | 37.39% | 40.13% | 45.34%
2020-09-23 01:00 | 2 | 1050.947 | 2019-09-24 01:00 | 2 | 1055.102 | 2018-09-24 01:00 | 2 | 1031.19 | 2017-09-24 01:00 | 2 | 1095.214 | 2016-09-23 01:00 | 2 | 1094.899 |  |  | 39.23% | 40.78% | 30.68% | 36.95% | 40.3% | 42% | 42.57% | 37.39% | 40.12% | 45.34%
2020-09-23 02:00 | 3 | 1031.964 | 2019-09-24 02:00 | 3 | 1036.08 | 2018-09-24 02:00 | 3 | 989.973 | 2017-09-24 02:00 | 3 | 1053.08 | 2016-09-23 02:00 | 3 | 1039.903 |  |  | 37.89% | 38.09% | 30% | 34.33% | 38.9% | 42% | 42.56% | 37.38% | 40.12% | 45.34%
2020-09-23 03:00 | 4 | 975.01 | 2019-09-24 03:00 | 4 | 992.983 | 2018-09-24 03:00 | 4 | 967.981 | 2017-09-24 03:00 | 4 | 971.96 | 2016-09-23 03:00 | 4 | 1030.543 |  |  | 35.99% | 36.63% | 28.81% | 33.71% | 38.2% | 41.99% | 42.56% | 37.38% | 40.12% | 45.33%
2020-09-23 04:00 | 5 | 925.023 | 2019-09-24 04:00 | 5 | 1003.832 | 2018-09-24 04:00 | 5 | 1008.752 | 2017-09-24 04:00 | 5 | 959.86 | 2016-09-23 04:00 | 5 | 1057.888 |  |  | 35.66% | 33.81% | 28.17% | 32.31% | 36.09% | 41.99% | 42.55% | 37.38% | 40.12% | 45.33%
2020-09-23 05:00 | 6 | 1022.928 | 2019-09-24 05:00 | 6 | 1077.72 | 2018-09-24 05:00 | 6 | 1089.718 | 2017-09-24 05:00 | 6 | 954.68 | 2016-09-23 05:00 | 6 | 1097.929 |  |  | 36.61% | 33.39% | 29.35% | 32.66% | 34.24% | 41.99% | 42.55% | 37.38% | 40.12% | 45.33%
2020-09-23 06:00 | 7 | 1165.806 | 2019-09-24 06:00 | 7 | 1194.546 | 2018-09-24 06:00 | 7 | 1218.375 | 2017-09-24 06:00 | 7 | 986.68 | 2016-09-23 06:00 | 7 | 1203.658 |  |  | 37.99% | 33.21% | 31.71% | 35.07% | 37.86% | 41.99% | 42.54% | 37.38% | 40.11% | 45.33%
2020-09-23 07:00 | 8 | 1211.756 | 2019-09-24 07:00 | 8 | 1156.498 | 2018-09-24 07:00 | 8 | 1289.394 | 2017-09-24 07:00 | 8 | 1028.531 | 2016-09-23 07:00 | 8 | 1257.759 |  |  | 41.65% | 34.32% | 35.45% | 38.87% | 43.15% | 41.99% | 42.54% | 37.37% | 40.1% | 45.32%
2020-09-23 08:00 | 9 | 1240.645 | 2019-09-24 08:00 | 9 | 1183.175 | 2018-09-24 08:00 | 9 | 1276.405 | 2017-09-24 08:00 | 9 | 1129.24 | 2016-09-23 08:00 | 9 | 1279.214 |  |  | 43.52% | 35.77% | 37.52% | 37.63% | 44.85% | 41.99% | 42.54% | 37.37% | 40.1% | 45.32%
2020-09-23 09:00 | 10 | 1215.357 | 2019-09-24 09:00 | 10 | 1243.38 | 2018-09-24 09:00 | 10 | 1292.283 | 2017-09-24 09:00 | 10 | 1252.145 | 2016-09-23 09:00 | 10 | 1334.99 |  |  | 44.27% | 39.28% | 37.14% | 38.5% | 45.92% | 41.99% | 42.54% | 37.37% | 40.1% | 45.31%
2020-09-23 10:00 | 11 | 1214.104 | 2019-09-24 10:00 | 11 | 1249.322 | 2018-09-24 10:00 | 11 | 1345.143 | 2017-09-24 10:00 | 11 | 1344.961 | 2016-09-23 10:00 | 11 | 1456.913 |  |  | 46.2% | 43.55% | 37.6% | 40.46% | 44.98% | 41.99% | 42.54% | 37.36% | 40.1% | 45.31%
2020-09-23 11:00 | 12 | 1304.106 | 2019-09-24 11:00 | 12 | 1324.573 | 2018-09-24 11:00 | 12 | 1343.195 | 2017-09-24 11:00 | 12 | 1426.772 | 2016-09-23 11:00 | 12 | 1546.93 |  |  | 50.42% | 46.78% | 39.14% | 40.65% | 44.94% | 41.98% | 42.54% | 37.36% | 40.1% | 45.31%
2020-09-23 12:00 | 13 | 1286.355 | 2019-09-24 12:00 | 13 | 1368.26 | 2018-09-24 12:00 | 13 | 1377.098 | 2017-09-24 12:00 | 13 | 1598.796 | 2016-09-23 12:00 | 13 | 1705.88 |  |  | 53.53% | 49.63% | 39.08% | 43.1% | 48.27% | 41.98% | 42.54% | 37.36% | 40.1% | 45.3%
2020-09-23 13:00 | 14 | 1304.262 | 2019-09-24 13:00 | 14 | 1426.376 | 2018-09-24 13:00 | 14 | 1307.166 | 2017-09-24 13:00 | 14 | 1740.872 | 2016-09-23 13:00 | 14 | 1812.933 |  |  | 59.03% | 55.61% | 40.07% | 44.52% | 47.61% | 41.98% | 42.54% | 37.36% | 40.09% | 45.3%
2020-09-23 14:00 | 15 | 1304.282 | 2019-09-24 14:00 | 15 | 1508.583 | 2018-09-24 14:00 | 15 | 1314.05 | 2017-09-24 14:00 | 15 | 1839.406 | 2016-09-23 14:00 | 15 | 1909.916 |  |  | 62.74% | 60.55% | 38.03% | 46.41% | 48.27% | 41.98% | 42.53% | 37.36% | 40.09% | 45.3%
2020-09-23 15:00 | 16 | 1324.453 | 2019-09-24 15:00 | 16 | 1550.987 | 2018-09-24 15:00 | 16 | 1331.053 | 2017-09-24 15:00 | 16 | 1860.964 | 2016-09-23 15:00 | 16 | 1938.891 |  |  | 66.09% | 63.98% | 38.23% | 49.09% | 48.28% | 41.98% | 42.53% | 37.35% | 40.08% | 45.29%
2020-09-23 16:00 | 17 | 1329.521 | 2019-09-24 16:00 | 17 | 1606.544 | 2018-09-24 16:00 | 17 | 1370.049 | 2017-09-24 16:00 | 17 | 1909.024 | 2016-09-23 16:00 | 17 | 2022.993 |  |  | 67.09% | 64.73% | 38.73% | 50.47% | 49.02% | 41.98% | 42.53% | 37.34% | 40.08% | 45.29%
2020-09-23 17:00 | 18 | 1369.448 | 2019-09-24 17:00 | 18 | 1631.399 | 2018-09-24 17:00 | 18 | 1436.715 | 2017-09-24 17:00 | 18 | 1944.523 | 2016-09-23 17:00 | 18 | 1995.963 |  |  | 70.01% | 66.4% | 39.86% | 52.28% | 49.21% | 41.98% | 42.53% | 37.34% | 40.08% | 45.29%
2020-09-23 18:00 | 19 | 1361.495 | 2019-09-24 18:00 | 19 | 1626.396 | 2018-09-24 18:00 | 19 | 1463.494 | 2017-09-24 18:00 | 19 | 1853.337 | 2016-09-23 18:00 | 19 | 1962.722 |  |  | 69.07% | 67.64% | 41.8% | 53.08% | 50.69% | 41.97% | 42.53% | 37.34% | 40.08% | 45.28%
2020-09-23 19:00 | 20 | 1399.435 | 2019-09-24 19:00 | 20 | 1466.557 | 2018-09-24 19:00 | 20 | 1510.941 | 2017-09-24 19:00 | 20 | 1763.336 | 2016-09-23 19:00 | 20 | 1829.786 |  |  | 67.92% | 64.46% | 42.58% | 52.92% | 50.39% | 41.97% | 42.53% | 37.33% | 40.08% | 45.28%
2020-09-23 20:00 | 21 | 1400.353 | 2019-09-24 20:00 | 21 | 1500.46 | 2018-09-24 20:00 | 21 | 1507.983 | 2017-09-24 20:00 | 21 | 1734.634 | 2016-09-23 20:00 | 21 | 1756.759 |  |  | 63.32% | 61.33% | 43.96% | 47.72% | 51.8% | 41.97% | 42.52% | 37.33% | 40.08% | 45.27%
2020-09-23 21:00 | 22 | 1349.663 | 2019-09-24 21:00 | 22 | 1426.493 | 2018-09-24 21:00 | 22 | 1448.561 | 2017-09-24 21:00 | 22 | 1583.653 | 2016-09-23 21:00 | 22 | 1666.617 |  |  | 60.79% | 60.34% | 43.88% | 48.82% | 51.83% | 41.97% | 42.52% | 37.33% | 40.08% | 45.27%
2020-09-23 22:00 | 23 | 1264.755 | 2019-09-24 22:00 | 23 | 1275.752 | 2018-09-24 22:00 | 23 | 1362.165 | 2017-09-24 22:00 | 23 | 1382.763 | 2016-09-23 22:00 | 23 | 1457.757 |  |  | 57.67% | 55.08% | 42.15% | 46.42% | 49.96% | 41.97% | 42.52% | 37.33% | 40.08% | 45.27%
2020-09-23 23:00 | 24 | 1147.97 | 2019-09-24 23:00 | 24 | 1170.734 | 2018-09-24 23:00 | 24 | 1242.797 | 2017-09-24 23:00 | 24 | 1275.175 | 2016-09-23 23:00 | 24 | 1414.552 |  |  | 50.45% | 48.1% | 39.63% | 41.51% | 46.81% | 41.96% | 42.52% | 37.33% | 40.08% | 45.27%
2020-09-24 | 1 | 1120.963 | 2019-09-25 | 1 | 1088.059 | 2018-09-25 | 1 | 1159.69 | 2017-09-25 | 1 | 1141.549 | 2016-09-24 | 1 | 1260.681 |  |  | 48.95% | 44.35% | 36.16% | 38.09% | 42.49% | 41.96% | 42.52% | 37.32% | 40.08% | 45.27%
2020-09-24 01:00 | 2 | 1025.243 | 2019-09-25 01:00 | 2 | 1011.981 | 2018-09-25 01:00 | 2 | 1094.413 | 2017-09-25 01:00 | 2 | 1058.594 | 2016-09-24 01:00 | 2 | 1145.634 |  |  | 43.63% | 39.71% | 33.74% | 35.4% | 41.49% | 41.96% | 42.51% | 37.32% | 40.07% | 45.27%
2020-09-24 02:00 | 3 | 979.366 | 2019-09-25 02:00 | 3 | 998.12 | 2018-09-25 02:00 | 3 | 1084.424 | 2017-09-25 02:00 | 3 | 1019.398 | 2016-09-24 02:00 | 3 | 1146.446 |  |  | 39.64% | 36.82% | 31.84% | 32.93% | 37.95% | 41.96% | 42.51% | 37.31% | 40.07% | 45.26%
2020-09-24 03:00 | 4 | 1009.346 | 2019-09-25 03:00 | 4 | 1000.103 | 2018-09-25 03:00 | 4 | 1028.387 | 2017-09-25 03:00 | 4 | 981.454 | 2016-09-24 03:00 | 4 | 1086.49 |  |  | 39.67% | 35.46% | 31.55% | 32.48% | 36.25% | 41.96% | 42.51% | 37.31% | 40.07% | 45.26%
2020-09-24 04:00 | 5 | 991.028 | 2019-09-25 04:00 | 5 | 967.217 | 2018-09-25 04:00 | 5 | 1011.326 | 2017-09-25 04:00 | 5 | 981.384 | 2016-09-24 04:00 | 5 | 1048.556 |  |  | 37.6% | 34.14% | 29.92% | 32.54% | 37.36% | 41.95% | 42.51% | 37.31% | 40.06% | 45.26%
2020-09-24 05:00 | 6 | 1000.575 | 2019-09-25 05:00 | 6 | 1049.734 | 2018-09-25 05:00 | 6 | 1030.013 | 2017-09-25 05:00 | 6 | 1057.431 | 2016-09-24 05:00 | 6 | 1091.577 |  |  | 36.29% | 34.14% | 29.43% | 31.47% | 36.68% | 41.95% | 42.5% | 37.3% | 40.06% | 45.26%
2020-09-24 06:00 | 7 | 1156.76 | 2019-09-25 06:00 | 7 | 1180.698 | 2018-09-25 06:00 | 7 | 1209.318 | 2017-09-25 06:00 | 7 | 1168.382 | 2016-09-24 06:00 | 7 | 1087.565 |  |  | 37.77% | 36.78% | 29.97% | 34.16% | 37.03% | 41.94% | 42.5% | 37.3% | 40.06% | 45.26%
2020-09-24 07:00 | 8 | 1223.7 | 2019-09-25 07:00 | 8 | 1188.665 | 2018-09-25 07:00 | 8 | 1297.063 | 2017-09-25 07:00 | 8 | 1237.399 | 2016-09-24 07:00 | 8 | 1125.087 |  |  | 37.63% | 40.64% | 35.19% | 38.42% | 42.82% | 41.94% | 42.5% | 37.3% | 40.06% | 45.25%
2020-09-24 08:00 | 9 | 1181.876 | 2019-09-25 08:00 | 9 | 1152.78 | 2018-09-25 08:00 | 9 | 1298.193 | 2017-09-25 08:00 | 9 | 1207.504 | 2016-09-24 08:00 | 9 | 1204.131 |  |  | 38.93% | 43.04% | 37.74% | 38.68% | 45.29% | 41.94% | 42.5% | 37.3% | 40.06% | 45.25%
2020-09-24 09:00 | 10 | 1223.488 | 2019-09-25 09:00 | 10 | 1158.621 | 2018-09-25 09:00 | 10 | 1294.239 | 2017-09-25 09:00 | 10 | 1258.505 | 2016-09-24 09:00 | 10 | 1324.209 |  |  | 41.67% | 42% | 37.77% | 37.51% | 43.74% | 41.94% | 42.5% | 37.3% | 40.05% | 45.23%
2020-09-24 10:00 | 11 | 1234.392 | 2019-09-25 10:00 | 11 | 1256.498 | 2018-09-25 10:00 | 11 | 1358.237 | 2017-09-25 10:00 | 11 | 1338.628 | 2016-09-24 10:00 | 11 | 1461.217 |  |  | 45.82% | 43.77% | 37.66% | 37.7% | 45.28% | 41.94% | 42.5% | 37.3% | 40.05% | 45.23%
2020-09-24 11:00 | 12 | 1280.816 | 2019-09-25 11:00 | 12 | 1298.122 | 2018-09-25 11:00 | 12 | 1406.232 | 2017-09-25 11:00 | 12 | 1457.66 | 2016-09-24 11:00 | 12 | 1597.334 |  |  | 50.57% | 46.56% | 39.52% | 40.89% | 45.69% | 41.94% | 42.5% | 37.3% | 40.05% | 45.22%
2020-09-24 12:00 | 13 | 1280.694 | 2019-09-25 12:00 | 13 | 1308.058 | 2018-09-25 12:00 | 13 | 1468.68 | 2017-09-25 12:00 | 13 | 1564.629 | 2016-09-24 12:00 | 13 | 1714.35 |  |  | 55.28% | 50.7% | 40.92% | 42.24% | 47.41% | 41.94% | 42.49% | 37.3% | 40.04% | 45.22%
2020-09-24 13:00 | 14 | 1355.659 | 2019-09-25 13:00 | 14 | 1442.5 | 2018-09-25 13:00 | 14 | 1511.008 | 2017-09-25 13:00 | 14 | 1720.654 | 2016-09-24 13:00 | 14 | 1814.345 |  |  | 59.32% | 54.42% | 42.73% | 42.56% | 47.4% | 41.94% | 42.49% | 37.29% | 40.04% | 45.22%
2020-09-24 14:00 | 15 | 1316.622 | 2019-09-25 14:00 | 15 | 1518.133 | 2018-09-25 14:00 | 15 | 1556.752 | 2017-09-25 14:00 | 15 | 1800.635 | 2016-09-24 14:00 | 15 | 1895.234 |  |  | 62.79% | 59.85% | 43.97% | 46.94% | 50.18% | 41.93% | 42.49% | 37.28% | 40.04% | 45.22%
2020-09-24 15:00 | 16 | 1356.384 | 2019-09-25 15:00 | 16 | 1608.671 | 2018-09-25 15:00 | 16 | 1600.624 | 2017-09-25 15:00 | 16 | 1870.392 | 2016-09-24 15:00 | 16 | 1931.203 |  |  | 65.58% | 62.63% | 45.3% | 49.4% | 48.73% | 41.93% | 42.48% | 37.28% | 40.04% | 45.22%
2020-09-24 16:00 | 17 | 1355.503 | 2019-09-25 16:00 | 17 | 1687.642 | 2018-09-25 16:00 | 17 | 1671.577 | 2017-09-25 16:00 | 17 | 1901.539 | 2016-09-24 16:00 | 17 | 1980.034 |  |  | 66.83% | 65.06% | 46.57% | 52.35% | 50.2% | 41.93% | 42.47% | 37.27% | 40.04% | 45.21%
2020-09-24 17:00 | 18 | 1369.297 | 2019-09-25 17:00 | 18 | 1752.195 | 2018-09-25 17:00 | 18 | 1673.811 | 2017-09-25 17:00 | 18 | 1917.489 | 2016-09-24 17:00 | 18 | 2000.62 |  |  | 68.52% | 66.14% | 48.64% | 54.91% | 50.17% | 41.93% | 42.47% | 37.27% | 40.03% | 45.2%
2020-09-24 18:00 | 19 | 1385.323 | 2019-09-25 18:00 | 19 | 1773.299 | 2018-09-25 18:00 | 19 | 1654.441 | 2017-09-25 18:00 | 19 | 1863.451 | 2016-09-24 18:00 | 19 | 1905.131 |  |  | 69.23% | 66.7% | 48.7% | 57.02% | 50.68% | 41.93% | 42.47% | 37.27% | 40.03% | 45.2%
2020-09-24 19:00 | 20 | 1372.424 | 2019-09-25 19:00 | 20 | 1687.503 | 2018-09-25 19:00 | 20 | 1683.166 | 2017-09-25 19:00 | 20 | 1848.633 | 2016-09-24 19:00 | 20 | 1788.274 |  |  | 65.93% | 64.82% | 48.14% | 57.7% | 51.27% | 41.93% | 42.47% | 37.27% | 40.03% | 45.2%
2020-09-24 20:00 | 21 | 1422.517 | 2019-09-25 20:00 | 21 | 1720.567 | 2018-09-25 20:00 | 21 | 1675.354 | 2017-09-25 20:00 | 21 | 1776.621 | 2016-09-24 20:00 | 21 | 1740.162 |  |  | 61.88% | 64.3% | 48.97% | 54.91% | 50.8% | 41.93% | 42.47% | 37.27% | 40.03% | 45.19%
2020-09-24 21:00 | 22 | 1342.603 | 2019-09-25 21:00 | 22 | 1601.787 | 2018-09-25 21:00 | 22 | 1611.429 | 2017-09-25 21:00 | 22 | 1659.561 | 2016-09-24 21:00 | 22 | 1572.4 |  |  | 60.22% | 61.8% | 48.75% | 55.99% | 52.65% | 41.92% | 42.47% | 37.27% | 40.03% | 45.19%
2020-09-24 22:00 | 23 | 1278.83 | 2019-09-25 22:00 | 23 | 1438.113 | 2018-09-25 22:00 | 23 | 1472.402 | 2017-09-25 22:00 | 23 | 1441.54 | 2016-09-24 22:00 | 23 | 1520.347 |  |  | 54.41% | 57.72% | 46.89% | 52.12% | 49.69% | 41.92% | 42.47% | 37.26% | 40.03% | 45.19%
2020-09-24 23:00 | 24 | 1170.969 | 2019-09-25 23:00 | 24 | 1245.418 | 2018-09-25 23:00 | 24 | 1376.579 | 2017-09-25 23:00 | 24 | 1292.629 | 2016-09-24 23:00 | 24 | 1383.479 |  |  | 52.61% | 50.14% | 42.84% | 46.8% | 47.33% | 41.92% | 42.47% | 37.26% | 40.03% | 45.18%
2020-09-25 | 1 | 1093.996 | 2019-09-26 | 1 | 1207.668 | 2018-09-26 | 1 | 1277.486 | 2017-09-26 | 1 | 1186.607 | 2016-09-25 | 1 | 1230.565 |  |  | 47.88% | 44.96% | 40.05% | 40.53% | 43.34% | 41.91% | 42.47% | 37.26% | 40.03% | 45.18%
2020-09-25 01:00 | 2 | 1008.143 | 2019-09-26 01:00 | 2 | 1134.775 | 2018-09-26 01:00 | 2 | 1208.001 | 2017-09-26 01:00 | 2 | 1106.661 | 2016-09-25 01:00 | 2 | 1183.503 |  |  | 42.58% | 41.27% | 37.17% | 39.3% | 40.49% | 41.91% | 42.47% | 37.26% | 40.03% | 45.18%
2020-09-25 02:00 | 3 | 912.181 | 2019-09-26 02:00 | 3 | 1090.792 | 2018-09-26 02:00 | 3 | 1181.151 | 2017-09-26 02:00 | 3 | 1050.685 | 2016-09-25 02:00 | 3 | 1067.572 |  |  | 40.95% | 38.49% | 35.15% | 36.92% | 37.31% | 41.91% | 42.46% | 37.26% | 40.03% | 45.17%
2020-09-25 03:00 | 4 | 879.196 | 2019-09-26 03:00 | 4 | 1089.801 | 2018-09-26 03:00 | 4 | 1169.784 | 2017-09-26 03:00 | 4 | 992.727 | 2016-09-25 03:00 | 4 | 1048.656 |  |  | 36.94% | 36.55% | 34.37% | 35.49% | 33.76% | 41.91% | 42.45% | 37.26% | 40.02% | 45.17%
2020-09-25 04:00 | 5 | 901.109 | 2019-09-26 04:00 | 5 | 1095.756 | 2018-09-26 04:00 | 5 | 1149.886 | 2017-09-26 04:00 | 5 | 1016.691 | 2016-09-25 04:00 | 5 | 1033.566 |  |  | 36.29% | 34.53% | 34.04% | 35.46% | 32.54% | 41.91% | 42.45% | 37.25% | 40.02% | 45.17%
2020-09-25 05:00 | 6 | 933.969 | 2019-09-26 05:00 | 6 | 1165.656 | 2018-09-26 05:00 | 6 | 1214.402 | 2017-09-26 05:00 | 6 | 1042.598 | 2016-09-25 05:00 | 6 | 1048.49 |  |  | 35.77% | 35.36% | 33.46% | 35.66% | 33.35% | 41.9% | 42.45% | 37.25% | 40.02% | 45.17%
2020-09-25 06:00 | 7 | 1088.779 | 2019-09-26 06:00 | 7 | 1314.443 | 2018-09-26 06:00 | 7 | 1331.267 | 2017-09-26 06:00 | 7 | 1229.984 | 2016-09-25 06:00 | 7 | 1040.642 |  |  | 36.28% | 36.26% | 35.34% | 37.93% | 34.57% | 41.9% | 42.44% | 37.25% | 40.01% | 45.16%
2020-09-25 07:00 | 8 | 1162.592 | 2019-09-26 07:00 | 8 | 1345.248 | 2018-09-26 07:00 | 8 | 1399.223 | 2017-09-26 07:00 | 8 | 1201.837 | 2016-09-25 07:00 | 8 | 1094.612 |  |  | 36.01% | 42.78% | 38.74% | 42.77% | 40.3% | 41.9% | 42.44% | 37.24% | 40.01% | 45.16%
2020-09-25 08:00 | 9 | 1205.438 | 2019-09-26 08:00 | 9 | 1327.17 | 2018-09-26 08:00 | 9 | 1331.549 | 2017-09-26 08:00 | 9 | 1200.935 | 2016-09-25 08:00 | 9 | 1194.483 |  |  | 37.88% | 41.8% | 40.71% | 43.77% | 43.03% | 41.9% | 42.44% | 37.24% | 40.01% | 45.15%
2020-09-25 09:00 | 10 | 1249.087 | 2019-09-26 09:00 | 10 | 1346.061 | 2018-09-26 09:00 | 10 | 1328.327 | 2017-09-26 09:00 | 10 | 1195.033 | 2016-09-25 09:00 | 10 | 1344.105 |  |  | 41.33% | 41.77% | 38.74% | 43.19% | 44.62% | 41.9% | 42.44% | 37.24% | 40.01% | 45.15%
2020-09-25 10:00 | 11 | 1281.948 | 2019-09-26 10:00 | 11 | 1399.823 | 2018-09-26 10:00 | 11 | 1384.708 | 2017-09-26 10:00 | 11 | 1315.063 | 2016-09-25 10:00 | 11 | 1423.96 |  |  | 46.51% | 41.57% | 38.65% | 43.8% | 46.23% | 41.89% | 42.43% | 37.24% | 40.01% | 45.15%
2020-09-25 11:00 | 12 | 1301.885 | 2019-09-26 11:00 | 12 | 1446.707 | 2018-09-26 11:00 | 12 | 1391.077 | 2017-09-26 11:00 | 12 | 1486 | 2016-09-25 11:00 | 12 | 1537.049 |  |  | 49.28% | 45.74% | 40.29% | 45.55% | 47.45% | 41.89% | 42.43% | 37.23% | 40.01% | 45.15%
2020-09-25 12:00 | 13 | 1344.649 | 2019-09-26 12:00 | 13 | 1545.629 | 2018-09-26 12:00 | 13 | 1431.958 | 2017-09-26 12:00 | 13 | 1599.63 | 2016-09-25 12:00 | 13 | 1654.382 |  |  | 53.19% | 51.69% | 40.48% | 47.07% | 48.19% | 41.89% | 42.43% | 37.23% | 40% | 45.15%
2020-09-25 13:00 | 14 | 1387.562 | 2019-09-26 13:00 | 14 | 1604.463 | 2018-09-26 13:00 | 14 | 1458.956 | 2017-09-26 13:00 | 14 | 1742.593 | 2016-09-25 13:00 | 14 | 1775.232 |  |  | 57.25% | 55.64% | 41.67% | 50.29% | 49.77% | 41.88% | 42.43% | 37.23% | 39.99% | 45.14%
2020-09-25 14:00 | 15 | 1408.412 | 2019-09-26 14:00 | 15 | 1655.326 | 2018-09-26 14:00 | 15 | 1435.958 | 2017-09-26 14:00 | 15 | 1841.28 | 2016-09-25 14:00 | 15 | 1866.792 |  |  | 61.43% | 60.61% | 42.45% | 52.21% | 51.36% | 41.87% | 42.43% | 37.23% | 39.99% | 45.14%
2020-09-25 15:00 | 16 | 1423.224 | 2019-09-26 15:00 | 16 | 1688.267 | 2018-09-26 15:00 | 16 | 1440.052 | 2017-09-26 15:00 | 16 | 1892.702 | 2016-09-25 15:00 | 16 | 1892.26 |  |  | 64.6% | 64.04% | 41.78% | 53.86% | 52.13% | 41.87% | 42.43% | 37.22% | 39.99% | 45.14%
2020-09-25 16:00 | 17 | 1441.245 | 2019-09-26 16:00 | 17 | 1710.231 | 2018-09-26 16:00 | 17 | 1459.775 | 2017-09-26 16:00 | 17 | 1960.082 | 2016-09-25 16:00 | 17 | 2012.291 |  |  | 65.48% | 65.83% | 41.9% | 54.94% | 52.68% | 41.87% | 42.43% | 37.22% | 39.99% | 45.13%
2020-09-25 17:00 | 18 | 1492.299 | 2019-09-26 17:00 | 18 | 1744.252 | 2018-09-26 17:00 | 18 | 1490.68 | 2017-09-26 17:00 | 18 | 1991.619 | 2016-09-25 17:00 | 18 | 1985.914 |  |  | 69.63% | 68.18% | 42.47% | 55.65% | 53.34% | 41.87% | 42.43% | 37.22% | 39.98% | 45.13%
2020-09-25 18:00 | 19 | 1463.624 | 2019-09-26 18:00 | 19 | 1707.415 | 2018-09-26 18:00 | 19 | 1505.698 | 2017-09-26 18:00 | 19 | 1939.478 | 2016-09-25 18:00 | 19 | 1980.701 |  |  | 68.72% | 69.27% | 43.37% | 56.76% | 55.23% | 41.87% | 42.43% | 37.21% | 39.98% | 45.13%
2020-09-25 19:00 | 20 | 1459.707 | 2019-09-26 19:00 | 20 | 1667.734 | 2018-09-26 19:00 | 20 | 1477.754 | 2017-09-26 19:00 | 20 | 1823.663 | 2016-09-25 19:00 | 20 | 1891.847 |  |  | 68.54% | 67.46% | 43.81% | 55.56% | 54.17% | 41.87% | 42.43% | 37.21% | 39.98% | 45.13%
2020-09-25 20:00 | 21 | 1406.688 | 2019-09-26 20:00 | 21 | 1634.921 | 2018-09-26 20:00 | 21 | 1538.986 | 2017-09-26 20:00 | 21 | 1822.961 | 2016-09-25 20:00 | 21 | 1880.732 |  |  | 65.47% | 63.43% | 43% | 54.27% | 54.03% | 41.87% | 42.41% | 37.21% | 39.98% | 45.12%
2020-09-25 21:00 | 22 | 1373.806 | 2019-09-26 21:00 | 22 | 1502.271 | 2018-09-26 21:00 | 22 | 1441.877 | 2017-09-26 21:00 | 22 | 1680.794 | 2016-09-25 21:00 | 22 | 1737.726 |  |  | 65.08% | 63.41% | 44.78% | 53.2% | 52.07% | 41.87% | 42.41% | 37.21% | 39.97% | 45.12%
2020-09-25 22:00 | 23 | 1288.037 | 2019-09-26 22:00 | 23 | 1395.863 | 2018-09-26 22:00 | 23 | 1296.62 | 2017-09-26 22:00 | 23 | 1485.799 | 2016-09-25 22:00 | 23 | 1534.731 |  |  | 60.13% | 58.46% | 41.95% | 48.88% | 50.85% | 41.87% | 42.4% | 37.21% | 39.96% | 45.12%
2020-09-25 23:00 | 24 | 1188.134 | 2019-09-26 23:00 | 24 | 1200.751 | 2018-09-26 23:00 | 24 | 1202.505 | 2017-09-26 23:00 | 24 | 1339.643 | 2016-09-25 23:00 | 24 | 1361.929 |  |  | 53.11% | 51.68% | 37.73% | 45.42% | 47.67% | 41.87% | 42.4% | 37.2% | 39.96% | 45.12%
2020-09-26 | 1 | 1130.376 | 2019-09-27 | 1 | 1095.972 | 2018-09-27 | 1 | 1080.122 | 2017-09-27 | 1 | 1196.899 | 2016-09-26 | 1 | 1249.662 |  |  | 47.13% | 46.6% | 34.99% | 39.07% | 43.98% | 41.86% | 42.4% | 37.2% | 39.96% | 45.12%
2020-09-26 01:00 | 2 | 1052.35 | 2019-09-27 01:00 | 2 | 1054.094 | 2018-09-27 01:00 | 2 | 1038.934 | 2017-09-27 01:00 | 2 | 1109.821 | 2016-09-26 01:00 | 2 | 1148.459 |  |  | 43.24% | 41.63% | 31.43% | 35.66% | 41.84% | 41.85% | 42.4% | 37.19% | 39.95% | 45.11%
2020-09-26 02:00 | 3 | 1011.381 | 2019-09-27 02:00 | 3 | 1027.11 | 2018-09-27 02:00 | 3 | 1012.831 | 2017-09-27 02:00 | 3 | 1052.451 | 2016-09-26 02:00 | 3 | 1098.993 |  |  | 39.74% | 38.6% | 30.23% | 34.3% | 38.95% | 41.85% | 42.4% | 37.19% | 39.95% | 45.11%
2020-09-26 03:00 | 4 | 983.458 | 2019-09-27 03:00 | 4 | 997.147 | 2018-09-27 03:00 | 4 | 977.808 | 2017-09-27 03:00 | 4 | 986.227 | 2016-09-26 03:00 | 4 | 1063.924 |  |  | 38.03% | 36.61% | 29.47% | 33.42% | 37.43% | 41.85% | 42.4% | 37.19% | 39.95% | 45.11%
2020-09-26 04:00 | 5 | 959.485 | 2019-09-27 04:00 | 5 | 989.089 | 2018-09-27 04:00 | 5 | 941.576 | 2017-09-27 04:00 | 5 | 978.135 | 2016-09-26 04:00 | 5 | 1073.89 |  |  | 36.82% | 34.3% | 28.45% | 32.45% | 36.4% | 41.85% | 42.38% | 37.18% | 39.95% | 45.11%
2020-09-26 05:00 | 6 | 982.605 | 2019-09-27 05:00 | 6 | 1057.374 | 2018-09-27 05:00 | 6 | 980.06 | 2017-09-27 05:00 | 6 | 983.997 | 2016-09-26 05:00 | 6 | 1121.752 |  |  | 37.16% | 34.02% | 27.4% | 32.18% | 35.51% | 41.85% | 42.37% | 37.18% | 39.95% | 45.11%
2020-09-26 06:00 | 7 | 1016.527 | 2019-09-27 06:00 | 7 | 1162.096 | 2018-09-27 06:00 | 7 | 1113.864 | 2017-09-27 06:00 | 7 | 1115.933 | 2016-09-26 06:00 | 7 | 1262.754 |  |  | 38.82% | 34.23% | 28.52% | 34.41% | 36.37% | 41.85% | 42.37% | 37.18% | 39.94% | 45.11%
2020-09-26 07:00 | 8 | 1057.524 | 2019-09-27 07:00 | 8 | 1209.844 | 2018-09-27 07:00 | 8 | 1140.877 | 2017-09-27 07:00 | 8 | 1137.047 | 2016-09-26 07:00 | 8 | 1268.723 |  |  | 43.7% | 38.82% | 32.41% | 37.81% | 37.62% | 41.85% | 42.36% | 37.18% | 39.94% | 45.09%
2020-09-26 08:00 | 9 | 1115.4 | 2019-09-27 08:00 | 9 | 1191.809 | 2018-09-27 08:00 | 9 | 1102.988 | 2017-09-27 08:00 | 9 | 1115.433 | 2016-09-26 08:00 | 9 | 1299.794 |  |  | 43.9% | 39.55% | 33.2% | 39.37% | 39.14% | 41.84% | 42.36% | 37.17% | 39.94% | 45.08%
2020-09-26 09:00 | 10 | 1183.292 | 2019-09-27 09:00 | 10 | 1224.293 | 2018-09-27 09:00 | 10 | 1112.847 | 2017-09-27 09:00 | 10 | 1175.226 | 2016-09-26 09:00 | 10 | 1337.831 |  |  | 44.98% | 38.8% | 32.09% | 38.78% | 41.28% | 41.84% | 42.36% | 37.17% | 39.93% | 45.08%
2020-09-26 10:00 | 11 | 1225.139 | 2019-09-27 10:00 | 11 | 1286.13 | 2018-09-27 10:00 | 11 | 1114.797 | 2017-09-27 10:00 | 11 | 1269.295 | 2016-09-26 10:00 | 11 | 1373.838 |  |  | 46.3% | 40.88% | 32.38% | 39.84% | 43.8% | 41.84% | 42.36% | 37.17% | 39.93% | 45.08%
2020-09-26 11:00 | 12 | 1285.115 | 2019-09-27 11:00 | 12 | 1389.066 | 2018-09-27 11:00 | 12 | 1124.947 | 2017-09-27 11:00 | 12 | 1390.398 | 2016-09-26 11:00 | 12 | 1391.722 |  |  | 47.54% | 44.15% | 32.44% | 41.85% | 45.35% | 41.84% | 42.35% | 37.17% | 39.93% | 45.08%
2020-09-26 12:00 | 13 | 1298.037 | 2019-09-27 12:00 | 13 | 1499.718 | 2018-09-27 12:00 | 13 | 1129.088 | 2017-09-27 12:00 | 13 | 1523.183 | 2016-09-26 12:00 | 13 | 1414.632 |  |  | 48.16% | 48.36% | 32.73% | 45.2% | 47.57% | 41.84% | 42.34% | 37.17% | 39.93% | 45.07%
2020-09-26 13:00 | 14 | 1344.894 | 2019-09-27 13:00 | 14 | 1610.396 | 2018-09-27 13:00 | 14 | 1133.981 | 2017-09-27 13:00 | 14 | 1641.471 | 2016-09-26 13:00 | 14 | 1404.782 |  |  | 48.95% | 52.98% | 32.85% | 48.8% | 48.04% | 41.84% | 42.34% | 37.17% | 39.92% | 45.06%
2020-09-26 14:00 | 15 | 1401.851 | 2019-09-27 14:00 | 15 | 1806.283 | 2018-09-27 14:00 | 15 | 1218.081 | 2017-09-27 14:00 | 15 | 1723.567 | 2016-09-26 14:00 | 15 | 1401.62 |  |  | 48.61% | 57.09% | 33% | 52.4% | 49.78% | 41.84% | 42.34% | 37.16% | 39.92% | 45.06%
2020-09-26 15:00 | 16 | 1432.048 | 2019-09-27 15:00 | 16 | 1921.896 | 2018-09-27 15:00 | 16 | 1195.192 | 2017-09-27 15:00 | 16 | 1770.679 | 2016-09-26 15:00 | 16 | 1385.692 |  |  | 48.5% | 59.95% | 35.44% | 58.78% | 51.89% | 41.83% | 42.34% | 37.16% | 39.92% | 45.05%
2020-09-26 16:00 | 17 | 1437.731 | 2019-09-27 16:00 | 17 | 1994.492 | 2018-09-27 16:00 | 17 | 1220.239 | 2017-09-27 16:00 | 17 | 1865.692 | 2016-09-26 16:00 | 17 | 1382.778 |  |  | 47.95% | 61.59% | 34.78% | 62.54% | 53% | 41.83% | 42.34% | 37.16% | 39.92% | 45.05%
2020-09-26 17:00 | 18 | 1387.498 | 2019-09-27 17:00 | 18 | 2028.241 | 2018-09-27 17:00 | 18 | 1280.239 | 2017-09-27 17:00 | 18 | 1934.506 | 2016-09-26 17:00 | 18 | 1399.741 |  |  | 47.85% | 64.89% | 35.51% | 64.9% | 53.21% | 41.83% | 42.33% | 37.16% | 39.91% | 45.05%
2020-09-26 18:00 | 19 | 1362.619 | 2019-09-27 18:00 | 19 | 1963.167 | 2018-09-27 18:00 | 19 | 1282.933 | 2017-09-27 18:00 | 19 | 1861.513 | 2016-09-26 18:00 | 19 | 1383.818 |  |  | 48.44% | 67.29% | 37.25% | 66% | 51.36% | 41.82% | 42.33% | 37.16% | 39.91% | 45.05%
2020-09-26 19:00 | 20 | 1413.661 | 2019-09-27 19:00 | 20 | 1859.146 | 2018-09-27 19:00 | 20 | 1340.835 | 2017-09-27 19:00 | 20 | 1785.535 | 2016-09-26 19:00 | 20 | 1360.783 |  |  | 47.89% | 64.75% | 37.33% | 63.88% | 50.43% | 41.82% | 42.33% | 37.16% | 39.9% | 45.05%
2020-09-26 20:00 | 21 | 1398.671 | 2019-09-27 20:00 | 21 | 1769.303 | 2018-09-27 20:00 | 21 | 1336.579 | 2017-09-27 20:00 | 21 | 1775.509 | 2016-09-26 20:00 | 21 | 1418.703 |  |  | 47.09% | 62.11% | 39.01% | 60.5% | 52.32% | 41.82% | 42.33% | 37.15% | 39.9% | 45.04%
2020-09-26 21:00 | 22 | 1350.572 | 2019-09-27 21:00 | 22 | 1682.685 | 2018-09-27 21:00 | 22 | 1326.585 | 2017-09-27 21:00 | 22 | 1660.506 | 2016-09-26 21:00 | 22 | 1328.762 |  |  | 49.09% | 61.76% | 38.89% | 57.57% | 51.77% | 41.82% | 42.32% | 37.15% | 39.89% | 45.04%
2020-09-26 22:00 | 23 | 1254.733 | 2019-09-27 22:00 | 23 | 1556.812 | 2018-09-27 22:00 | 23 | 1218.513 | 2017-09-27 22:00 | 23 | 1486.593 | 2016-09-26 22:00 | 23 | 1173.812 |  |  | 45.98% | 57.76% | 38.6% | 54.75% | 49.99% | 41.82% | 42.32% | 37.14% | 39.89% | 45.04%
2020-09-26 23:00 | 24 | 1143.925 | 2019-09-27 23:00 | 24 | 1439.575 | 2018-09-27 23:00 | 24 | 1115.901 | 2017-09-27 23:00 | 24 | 1333.601 | 2016-09-26 23:00 | 24 | 1094.791 |  |  | 40.62% | 51.71% | 35.45% | 50.66% | 46.44% | 41.82% | 42.32% | 37.14% | 39.89% | 45.03%
2020-09-27 | 1 | 1070.593 | 2019-09-28 | 1 | 1331.259 | 2018-09-28 | 1 | 1039.56 | 2017-09-28 | 1 | 1209.62 | 2016-09-27 | 1 | 1005.79 |  |  | 37.89% | 46.39% | 32.47% | 46.84% | 42.34% | 41.81% | 42.31% | 37.14% | 39.88% | 45.03%
2020-09-27 01:00 | 2 | 992.389 | 2019-09-28 01:00 | 2 | 1249.507 | 2018-09-28 01:00 | 2 | 989.347 | 2017-09-28 01:00 | 2 | 1144.606 | 2016-09-27 01:00 | 2 | 937.82 |  |  | 34.81% | 42.07% | 30.25% | 43.32% | 39.63% | 41.81% | 42.31% | 37.14% | 39.88% | 45.03%
2020-09-27 02:00 | 3 | 963.385 | 2019-09-28 02:00 | 3 | 1171.288 | 2018-09-28 02:00 | 3 | 962.18 | 2017-09-28 02:00 | 3 | 1060.553 | 2016-09-27 02:00 | 3 | 914.861 |  |  | 32.45% | 39.81% | 28.79% | 40.66% | 36.73% | 41.81% | 42.31% | 37.13% | 39.88% | 45.03%
2020-09-27 03:00 | 4 | 934.903 | 2019-09-28 03:00 | 4 | 1142.352 | 2018-09-28 03:00 | 4 | 961 | 2017-09-28 03:00 | 4 | 1004.529 | 2016-09-27 03:00 | 4 | 931.116 |  |  | 31.66% | 36.89% | 28% | 38.11% | 35.66% | 41.8% | 42.31% | 37.13% | 39.87% | 45.03%
2020-09-27 04:00 | 5 | 920.953 | 2019-09-28 04:00 | 5 | 1109.36 | 2018-09-28 04:00 | 5 | 969 | 2017-09-28 04:00 | 5 | 1000.579 | 2016-09-27 04:00 | 5 | 895.908 |  |  | 32.22% | 34.94% | 27.96% | 37.17% | 34.6% | 41.8% | 42.31% | 37.13% | 39.87% | 45.03%
2020-09-27 05:00 | 6 | 923.803 | 2019-09-28 05:00 | 6 | 1097.17 | 2018-09-28 05:00 | 6 | 1026 | 2017-09-28 05:00 | 6 | 1011.612 | 2016-09-27 05:00 | 6 | 1002.266 |  |  | 31% | 34.8% | 28.19% | 36.1% | 34.09% | 41.79% | 42.31% | 37.13% | 39.87% | 45.03%
2020-09-27 06:00 | 7 | 856.823 | 2019-09-28 06:00 | 7 | 1147.754 | 2018-09-28 06:00 | 7 | 1152 | 2017-09-28 06:00 | 7 | 1173.651 | 2016-09-27 06:00 | 7 | 1155.208 |  |  | 34.68% | 35.19% | 29.85% | 35.7% | 34.19% | 41.79% | 42.31% | 37.13% | 39.87% | 45.02%
2020-09-27 07:00 | 8 | 875.898 | 2019-09-28 07:00 | 8 | 1194.654 | 2018-09-28 07:00 | 8 | 1198 | 2017-09-28 07:00 | 8 | 1232.589 | 2016-09-27 07:00 | 8 | 1185.052 |  |  | 39.98% | 40.82% | 33.52% | 37.35% | 31.71% | 41.79% | 42.3% | 37.13% | 39.87% | 45.02%
2020-09-27 08:00 | 9 | 980.275 | 2019-09-28 08:00 | 9 | 1253.501 | 2018-09-28 08:00 | 9 | 1165 | 2017-09-28 08:00 | 9 | 1227.582 | 2016-09-27 08:00 | 9 | 1140.352 |  |  | 41.01% | 42.87% | 34.86% | 38.87% | 32.42% | 41.78% | 42.3% | 37.12% | 39.87% | 45.02%
2020-09-27 09:00 | 10 | 1051.236 | 2019-09-28 09:00 | 10 | 1396.155 | 2018-09-28 09:00 | 10 | 1196 | 2017-09-28 09:00 | 10 | 1236.604 | 2016-09-27 09:00 | 10 | 1129.403 |  |  | 39.46% | 42.7% | 33.9% | 40.79% | 36.28% | 41.78% | 42.3% | 37.11% | 39.87% | 45.02%
2020-09-27 10:00 | 11 | 1196.202 | 2019-09-28 10:00 | 11 | 1556.172 | 2018-09-28 10:00 | 11 | 1219 | 2017-09-28 10:00 | 11 | 1288.141 | 2016-09-27 10:00 | 11 | 1133.456 |  |  | 39.08% | 43.01% | 34.8% | 45.43% | 38.91% | 41.78% | 42.3% | 37.1% | 39.87% | 45.02%
2020-09-27 11:00 | 12 | 1292.164 | 2019-09-28 11:00 | 12 | 1649.168 | 2018-09-28 11:00 | 12 | 1199 | 2017-09-28 11:00 | 12 | 1334.284 | 2016-09-27 11:00 | 12 | 1169.409 |  |  | 39.22% | 44.8% | 35.47% | 50.64% | 44.28% | 41.77% | 42.3% | 37.1% | 39.86% | 45.01%
2020-09-27 12:00 | 13 | 1371.102 | 2019-09-28 12:00 | 13 | 1695.947 | 2018-09-28 12:00 | 13 | 1214 | 2017-09-28 12:00 | 13 | 1389.407 | 2016-09-27 12:00 | 13 | 1157.445 |  |  | 40.47% | 46.41% | 34.89% | 53.66% | 47.83% | 41.77% | 42.29% | 37.1% | 39.86% | 45.01%
2020-09-27 13:00 | 14 | 1422.528 | 2019-09-28 13:00 | 14 | 1839.617 | 2018-09-28 13:00 | 14 | 1242 | 2017-09-28 13:00 | 14 | 1445.891 | 2016-09-27 13:00 | 14 | 1218.415 |  |  | 40.05% | 48.33% | 35.32% | 55.19% | 50.75% | 41.77% | 42.29% | 37.1% | 39.86% | 45%
2020-09-27 14:00 | 15 | 1474.211 | 2019-09-28 14:00 | 15 | 1976.459 | 2018-09-28 14:00 | 15 | 1263 | 2017-09-28 14:00 | 15 | 1504.315 | 2016-09-27 14:00 | 15 | 1236.321 |  |  | 42.16% | 50.29% | 36.14% | 59.86% | 52.65% | 41.77% | 42.29% | 37.1% | 39.85% | 45%
2020-09-27 15:00 | 16 | 1526.609 | 2019-09-28 15:00 | 16 | 2044.676 | 2018-09-28 15:00 | 16 | 1250 | 2017-09-28 15:00 | 16 | 1540.124 | 2016-09-27 15:00 | 16 | 1318.319 |  |  | 42.78% | 52.32% | 36.75% | 64.31% | 54.56% | 41.77% | 42.29% | 37.1% | 39.85% | 44.99%
2020-09-27 16:00 | 17 | 1582.781 | 2019-09-28 16:00 | 17 | 2078.186 | 2018-09-28 16:00 | 17 | 1310 | 2017-09-28 16:00 | 17 | 1589.008 | 2016-09-27 16:00 | 17 | 1394.265 |  |  | 45.62% | 53.57% | 36.37% | 66.53% | 56.5% | 41.77% | 42.28% | 37.1% | 39.85% | 44.99%
2020-09-27 17:00 | 18 | 1610.83 | 2019-09-28 17:00 | 18 | 2050.885 | 2018-09-28 17:00 | 18 | 1335 | 2017-09-28 17:00 | 18 | 1599.974 | 2016-09-27 17:00 | 18 | 1386.187 |  |  | 48.25% | 55.27% | 38.12% | 67.62% | 58.58% | 41.76% | 42.28% | 37.1% | 39.85% | 44.99%
2020-09-27 18:00 | 19 | 1527.037 | 2019-09-28 18:00 | 19 | 1939.999 | 2018-09-28 18:00 | 19 | 1324 | 2017-09-28 18:00 | 19 | 1543.989 | 2016-09-27 18:00 | 19 | 1413.062 |  |  | 47.97% | 55.65% | 38.84% | 66.73% | 59.62% | 41.76% | 42.28% | 37.09% | 39.84% | 44.99%
2020-09-27 19:00 | 20 | 1449.306 | 2019-09-28 19:00 | 20 | 1858.23 | 2018-09-28 19:00 | 20 | 1345 | 2017-09-28 19:00 | 20 | 1510.028 | 2016-09-27 19:00 | 20 | 1403.224 |  |  | 48.9% | 53.7% | 38.52% | 63.13% | 56.52% | 41.76% | 42.28% | 37.09% | 39.84% | 44.99%
2020-09-27 20:00 | 21 | 1535.285 | 2019-09-28 20:00 | 21 | 1812.402 | 2018-09-28 20:00 | 21 | 1331 | 2017-09-28 20:00 | 21 | 1524.983 | 2016-09-27 20:00 | 21 | 1445.103 |  |  | 48.56% | 52.52% | 39.14% | 60.47% | 53.64% | 41.76% | 42.28% | 37.09% | 39.84% | 44.98%
2020-09-27 21:00 | 22 | 1399.574 | 2019-09-28 21:00 | 22 | 1693.768 | 2018-09-28 21:00 | 22 | 1271 | 2017-09-28 21:00 | 22 | 1431.952 | 2016-09-27 21:00 | 22 | 1292.327 |  |  | 50.01% | 53.04% | 38.73% | 58.97% | 56.83% | 41.76% | 42.27% | 37.09% | 39.83% | 44.98%
2020-09-27 22:00 | 23 | 1303.206 | 2019-09-28 22:00 | 23 | 1532.104 | 2018-09-28 22:00 | 23 | 1218 | 2017-09-28 22:00 | 23 | 1289.969 | 2016-09-27 22:00 | 23 | 1213 |  |  | 44.72% | 49.81% | 36.98% | 55.11% | 51.8% | 41.76% | 42.27% | 37.08% | 39.83% | 44.98%
2020-09-27 23:00 | 24 | 1191.396 | 2019-09-28 23:00 | 24 | 1429.25 | 2018-09-28 23:00 | 24 | 1114 | 2017-09-28 23:00 | 24 | 1142.4 | 2016-09-27 23:00 | 24 | 1088 |  |  | 41.98% | 44.87% | 35.44% | 49.85% | 48.24% | 41.75% | 42.27% | 37.08% | 39.83% | 44.97%
2020-09-28 | 1 | 1102.984 | 2019-09-29 | 1 | 1262.418 | 2018-09-29 | 1 | 1053 | 2017-09-29 | 1 | 1092.014 | 2016-09-28 | 1 | 1012 |  |  | 37.65% | 39.74% | 32.41% | 46.51% | 44.1% | 41.75% | 42.27% | 37.08% | 39.83% | 44.97%
2020-09-28 01:00 | 2 | 1041.309 | 2019-09-29 01:00 | 2 | 1143.668 | 2018-09-29 01:00 | 2 | 973 | 2017-09-29 01:00 | 2 | 989.964 | 2016-09-28 01:00 | 2 | 971.096 |  |  | 35.02% | 37.98% | 30.64% | 41.08% | 40.82% | 41.74% | 42.27% | 37.08% | 39.83% | 44.97%
2020-09-28 02:00 | 3 | 1012.333 | 2019-09-29 02:00 | 3 | 1131.879 | 2018-09-29 02:00 | 3 | 945 | 2017-09-29 02:00 | 3 | 993.835 | 2016-09-28 02:00 | 3 | 937.675 |  |  | 33.6% | 34.43% | 28.31% | 37.21% | 38.54% | 41.73% | 42.27% | 37.07% | 39.83% | 44.97%
2020-09-28 03:00 | 4 | 990.381 | 2019-09-29 03:00 | 4 | 1082.836 | 2018-09-29 03:00 | 4 | 912 | 2017-09-29 03:00 | 4 | 942.811 | 2016-09-28 03:00 | 4 | 936.527 |  |  | 32.45% | 34.57% | 27.5% | 36.83% | 37.47% | 41.72% | 42.27% | 37.07% | 39.82% | 44.97%
2020-09-28 04:00 | 5 | 1012.912 | 2019-09-29 04:00 | 5 | 1081.808 | 2018-09-29 04:00 | 5 | 910 | 2017-09-29 04:00 | 5 | 984.826 | 2016-09-28 04:00 | 5 | 959.534 |  |  | 32.41% | 32.79% | 26.54% | 35.23% | 36.66% | 41.72% | 42.26% | 37.07% | 39.81% | 44.96%
2020-09-28 05:00 | 6 | 1063.879 | 2019-09-29 05:00 | 6 | 1058.918 | 2018-09-29 05:00 | 6 | 951 | 2017-09-29 05:00 | 6 | 1015.972 | 2016-09-28 05:00 | 6 | 1027.564 |  |  | 33.2% | 34.25% | 26.48% | 35.2% | 37.49% | 41.72% | 42.26% | 37.07% | 39.81% | 44.96%
2020-09-28 06:00 | 7 | 1186.001 | 2019-09-29 06:00 | 7 | 1086.773 | 2018-09-29 06:00 | 7 | 981 | 2017-09-29 06:00 | 7 | 1117.252 | 2016-09-28 06:00 | 7 | 1172.496 |  |  | 35.56% | 35.34% | 27.67% | 34.46% | 39.38% | 41.72% | 42.26% | 37.07% | 39.81% | 44.95%
2020-09-28 07:00 | 8 | 1234.923 | 2019-09-29 07:00 | 8 | 1112.795 | 2018-09-29 07:00 | 8 | 986 | 2017-09-29 07:00 | 8 | 1209.739 | 2016-09-28 07:00 | 8 | 1220.429 |  |  | 40.57% | 38.86% | 28.54% | 35.36% | 43.9% | 41.71% | 42.25% | 37.07% | 39.81% | 44.95%
2020-09-28 08:00 | 9 | 1273.231 | 2019-09-29 08:00 | 9 | 1193.796 | 2018-09-29 08:00 | 9 | 1077 | 2017-09-29 08:00 | 9 | 1164.491 | 2016-09-28 08:00 | 9 | 1171.808 |  |  | 42.23% | 42.08% | 28.69% | 36.21% | 45.71% | 41.71% | 42.25% | 37.07% | 39.79% | 44.95%
2020-09-28 09:00 | 10 | 1296.965 | 2019-09-29 09:00 | 10 | 1342.55 | 2018-09-29 09:00 | 10 | 1143 | 2017-09-29 09:00 | 10 | 1165.882 | 2016-09-28 09:00 | 10 | 1186.832 |  |  | 40.55% | 40.5% | 31.34% | 38.85% | 47.13% | 41.71% | 42.25% | 37.05% | 39.79% | 44.95%
2020-09-28 10:00 | 11 | 1350.663 | 2019-09-29 10:00 | 11 | 1473.083 | 2018-09-29 10:00 | 11 | 1145 | 2017-09-29 10:00 | 11 | 1150.203 | 2016-09-28 10:00 | 11 | 1184.054 |  |  | 41.07% | 40.55% | 33.26% | 43.69% | 48% | 41.71% | 42.25% | 37.05% | 39.79% | 44.94%
2020-09-28 11:00 | 12 | 1401.37 | 2019-09-29 11:00 | 12 | 1648.832 | 2018-09-29 11:00 | 12 | 1187 | 2017-09-29 11:00 | 12 | 1210.723 | 2016-09-28 11:00 | 12 | 1130.099 |  |  | 40.97% | 40.01% | 33.32% | 47.93% | 49.99% | 41.7% | 42.25% | 37.04% | 39.79% | 44.94%
2020-09-28 12:00 | 13 | 1439.249 | 2019-09-29 12:00 | 13 | 1811.67 | 2018-09-29 12:00 | 13 | 1203 | 2017-09-29 12:00 | 13 | 1237.757 | 2016-09-28 12:00 | 13 | 1190.147 |  |  | 39.11% | 42.11% | 34.54% | 53.65% | 51.87% | 41.7% | 42.25% | 37.04% | 39.78% | 44.94%
2020-09-28 13:00 | 14 | 1444.035 | 2019-09-29 13:00 | 14 | 1947.442 | 2018-09-29 13:00 | 14 | 1227 | 2017-09-29 13:00 | 14 | 1284.655 | 2016-09-28 13:00 | 14 | 1247.039 |  |  | 41.18% | 43.05% | 35% | 58.95% | 53.27% | 41.69% | 42.25% | 37.04% | 39.78% | 44.94%
2020-09-28 14:00 | 15 | 1435.055 | 2019-09-29 14:00 | 15 | 1919.302 | 2018-09-29 14:00 | 15 | 1261 | 2017-09-29 14:00 | 15 | 1328.601 | 2016-09-28 14:00 | 15 | 1267.382 |  |  | 43.15% | 44.68% | 35.7% | 63.37% | 53.45% | 41.69% | 42.25% | 37.03% | 39.78% | 44.93%
2020-09-28 15:00 | 16 | 1413.701 | 2019-09-29 15:00 | 16 | 2086.219 | 2018-09-29 15:00 | 16 | 1307 | 2017-09-29 15:00 | 16 | 1403.582 | 2016-09-28 15:00 | 16 | 1286.328 |  |  | 43.86% | 46.21% | 36.69% | 62.45% | 53.12% | 41.69% | 42.24% | 37.03% | 39.78% | 44.93%
2020-09-28 16:00 | 17 | 1433.661 | 2019-09-29 16:00 | 17 | 2099.121 | 2018-09-29 16:00 | 17 | 1344 | 2017-09-29 16:00 | 17 | 1430.297 | 2016-09-28 16:00 | 17 | 1316.225 |  |  | 44.51% | 48.82% | 38.03% | 67.88% | 52.33% | 41.68% | 42.24% | 37.03% | 39.77% | 44.93%
2020-09-28 17:00 | 18 | 1391.303 | 2019-09-29 17:00 | 18 | 2140.107 | 2018-09-29 17:00 | 18 | 1353 | 2017-09-29 17:00 | 18 | 1438.992 | 2016-09-28 17:00 | 18 | 1373.166 |  |  | 45.55% | 49.75% | 39.11% | 68.3% | 53.06% | 41.68% | 42.24% | 37.03% | 39.77% | 44.93%
2020-09-28 18:00 | 19 | 1424.286 | 2019-09-29 18:00 | 19 | 2097.241 | 2018-09-29 18:00 | 19 | 1353 | 2017-09-29 18:00 | 19 | 1427.807 | 2016-09-28 18:00 | 19 | 1344.118 |  |  | 47.52% | 50.05% | 39.37% | 69.64% | 51.5% | 41.68% | 42.24% | 37.03% | 39.77% | 44.93%
2020-09-28 19:00 | 20 | 1406.907 | 2019-09-29 19:00 | 20 | 1995.277 | 2018-09-29 19:00 | 20 | 1352 | 2017-09-29 19:00 | 20 | 1354.867 | 2016-09-28 19:00 | 20 | 1374.127 |  |  | 46.51% | 49.66% | 39.37% | 68.24% | 52.72% | 41.68% | 42.23% | 37.02% | 39.77% | 44.93%
2020-09-28 20:00 | 21 | 1396.755 | 2019-09-29 20:00 | 21 | 1964.762 | 2018-09-29 20:00 | 21 | 1296 | 2017-09-29 20:00 | 21 | 1325.831 | 2016-09-28 20:00 | 21 | 1378.614 |  |  | 47.55% | 47.13% | 39.34% | 64.93% | 52.07% | 41.68% | 42.23% | 37.02% | 39.76% | 44.93%
2020-09-28 21:00 | 22 | 1303.58 | 2019-09-29 21:00 | 22 | 1817.934 | 2018-09-29 21:00 | 22 | 1232 | 2017-09-29 21:00 | 22 | 1302.005 | 2016-09-28 21:00 | 22 | 1305.652 |  |  | 47.71% | 46.12% | 37.71% | 63.93% | 51.7% | 41.68% | 42.23% | 37.01% | 39.76% | 44.92%
2020-09-28 22:00 | 23 | 1219.804 | 2019-09-29 22:00 | 23 | 1611.755 | 2018-09-29 22:00 | 23 | 1180 | 2017-09-29 22:00 | 23 | 1167.124 | 2016-09-28 22:00 | 23 | 1197.562 |  |  | 45.18% | 45.29% | 35.85% | 59.15% | 48.25% | 41.67% | 42.22% | 37.01% | 39.76% | 44.91%
2020-09-28 23:00 | 24 | 1126.289 | 2019-09-29 23:00 | 24 | 1449.505 | 2018-09-29 23:00 | 24 | 1111 | 2017-09-29 23:00 | 24 | 1091.104 | 2016-09-28 23:00 | 24 | 1104.537 |  |  | 41.44% | 40.6% | 34.33% | 52.45% | 45.15% | 41.67% | 42.22% | 37.01% | 39.76% | 44.91%
2020-09-29 | 1 | 1047.027 | 2019-09-30 | 1 | 1335.048 | 2018-09-30 | 1 | 1032 | 2017-09-30 | 1 | 1037.245 | 2016-09-29 | 1 | 1027.02 |  |  | 38.22% | 37.95% | 32.33% | 47.17% | 41.69% | 41.66% | 42.21% | 37.01% | 39.75% | 44.91%
2020-09-29 01:00 | 2 | 1014.085 | 2019-09-30 01:00 | 2 | 1206.649 | 2018-09-30 01:00 | 2 | 950 | 2017-09-30 01:00 | 2 | 996.136 | 2016-09-29 01:00 | 2 | 1000.911 |  |  | 35.54% | 36.08% | 30.03% | 43.44% | 38.75% | 41.66% | 42.21% | 37.01% | 39.75% | 44.91%
2020-09-29 02:00 | 3 | 999.12 | 2019-09-30 02:00 | 3 | 1164.709 | 2018-09-30 02:00 | 3 | 941 | 2017-09-30 02:00 | 3 | 959.042 | 2016-09-29 02:00 | 3 | 944.938 |  |  | 34.64% | 34.65% | 27.64% | 39.26% | 37.53% | 41.66% | 42.21% | 37% | 39.75% | 44.9%
2020-09-29 03:00 | 4 | 969.051 | 2019-09-30 03:00 | 4 | 1131.857 | 2018-09-30 03:00 | 4 | 921 | 2017-09-30 03:00 | 4 | 937.953 | 2016-09-29 03:00 | 4 | 891.933 |  |  | 32.7% | 33.36% | 27.38% | 37.9% | 36.98% | 41.66% | 42.2% | 37% | 39.75% | 44.9%
2020-09-29 04:00 | 5 | 956.032 | 2019-09-30 04:00 | 5 | 1137.914 | 2018-09-30 04:00 | 5 | 881 | 2017-09-30 04:00 | 5 | 925.956 | 2016-09-29 04:00 | 5 | 873.934 |  |  | 30.87% | 32.62% | 26.8% | 36.83% | 35.87% | 41.66% | 42.19% | 37% | 39.75% | 44.9%
2020-09-29 05:00 | 6 | 1051.02 | 2019-09-30 05:00 | 6 | 1198.085 | 2018-09-30 05:00 | 6 | 918 | 2017-09-30 05:00 | 6 | 928.947 | 2016-09-29 05:00 | 6 | 965.996 |  |  | 30.24% | 32.21% | 25.63% | 37.03% | 35.39% | 41.66% | 42.19% | 37% | 39.74% | 44.9%
2020-09-29 06:00 | 7 | 1166.005 | 2019-09-30 06:00 | 7 | 1333.143 | 2018-09-30 06:00 | 7 | 936 | 2017-09-30 06:00 | 7 | 988.853 | 2016-09-29 06:00 | 7 | 1105.965 |  |  | 33.43% | 32.31% | 26.71% | 38.98% | 38.9% | 41.65% | 42.18% | 36.99% | 39.74% | 44.9%
2020-09-29 07:00 | 8 | 1250.895 | 2019-09-30 07:00 | 8 | 1370.907 | 2018-09-30 07:00 | 8 | 979 | 2017-09-30 07:00 | 8 | 1024.625 | 2016-09-29 07:00 | 8 | 1112.922 |  |  | 38.27% | 34.39% | 27.23% | 43.38% | 43.16% | 41.65% | 42.18% | 36.99% | 39.74% | 44.89%
2020-09-29 08:00 | 9 | 1222.969 | 2019-09-30 08:00 | 9 | 1355.974 | 2018-09-30 08:00 | 9 | 1046 | 2017-09-30 08:00 | 9 | 1095.623 | 2016-09-29 08:00 | 9 | 1081.602 |  |  | 38.51% | 35.64% | 28.49% | 44.61% | 46.3% | 41.64% | 42.18% | 36.99% | 39.74% | 44.89%
2020-09-29 09:00 | 10 | 1168.779 | 2019-09-30 09:00 | 10 | 1438.783 | 2018-09-30 09:00 | 10 | 1083 | 2017-09-30 09:00 | 10 | 1152.521 | 2016-09-29 09:00 | 10 | 1077.57 |  |  | 37.43% | 38.11% | 30.44% | 44.12% | 45.27% | 41.64% | 42.18% | 36.99% | 39.73% | 44.89%
2020-09-29 10:00 | 11 | 1243.782 | 2019-09-30 10:00 | 11 | 1565.546 | 2018-09-30 10:00 | 11 | 1142 | 2017-09-30 10:00 | 11 | 1206.654 | 2016-09-29 10:00 | 11 | 1082.535 |  |  | 37.29% | 40.09% | 31.51% | 46.82% | 43.26% | 41.64% | 42.17% | 36.99% | 39.73% | 44.88%
2020-09-29 11:00 | 12 | 1259.852 | 2019-09-30 11:00 | 12 | 1676.156 | 2018-09-30 11:00 | 12 | 1161 | 2017-09-30 11:00 | 12 | 1175.686 | 2016-09-29 11:00 | 12 | 1091.533 |  |  | 37.46% | 41.97% | 33.23% | 50.94% | 46.04% | 41.63% | 42.16% | 36.98% | 39.73% | 44.88%
2020-09-29 12:00 | 13 | 1254.877 | 2019-09-30 12:00 | 13 | 1918.795 | 2018-09-30 12:00 | 13 | 1217 | 2017-09-30 12:00 | 13 | 1211.761 | 2016-09-29 12:00 | 13 | 1072.489 |  |  | 37.77% | 40.89% | 33.78% | 54.54% | 46.63% | 41.63% | 42.16% | 36.98% | 39.72% | 44.87%
2020-09-29 13:00 | 14 | 1262.955 | 2019-09-30 13:00 | 14 | 2050.521 | 2018-09-30 13:00 | 14 | 1331 | 2017-09-30 13:00 | 14 | 1215.433 | 2016-09-29 13:00 | 14 | 1081.502 |  |  | 37.11% | 42.15% | 35.41% | 62.44% | 46.45% | 41.63% | 42.16% | 36.98% | 39.72% | 44.87%
2020-09-29 14:00 | 15 | 1213.222 | 2019-09-30 14:00 | 15 | 2129.369 | 2018-09-30 14:00 | 15 | 1393 | 2017-09-30 14:00 | 15 | 1210.689 | 2016-09-29 14:00 | 15 | 1077.336 |  |  | 37.43% | 42.28% | 38.73% | 66.72% | 46.75% | 41.63% | 42.16% | 36.98% | 39.72% | 44.87%
2020-09-29 15:00 | 16 | 1261.287 | 2019-09-30 15:00 | 16 | 2159.049 | 2018-09-30 15:00 | 16 | 1459 | 2017-09-30 15:00 | 16 | 1232.394 | 2016-09-29 15:00 | 16 | 1094.001 |  |  | 37.28% | 42.11% | 40.53% | 69.29% | 44.9% | 41.63% | 42.16% | 36.98% | 39.72% | 44.87%
2020-09-29 16:00 | 17 | 1259.432 | 2019-09-30 16:00 | 17 | 2240.848 | 2018-09-30 16:00 | 17 | 1578 | 2017-09-30 16:00 | 17 | 1278.156 | 2016-09-29 16:00 | 17 | 1114.063 |  |  | 37.86% | 42.87% | 42.45% | 70.25% | 46.68% | 41.63% | 42.15% | 36.98% | 39.72% | 44.87%
2020-09-29 17:00 | 18 | 1281.592 | 2019-09-30 17:00 | 18 | 2234.948 | 2018-09-30 17:00 | 18 | 1617 | 2017-09-30 17:00 | 18 | 1269.48 | 2016-09-29 17:00 | 18 | 1114.09 |  |  | 38.55% | 44.46% | 45.91% | 72.92% | 46.62% | 41.63% | 42.15% | 36.98% | 39.71% | 44.87%
2020-09-29 18:00 | 19 | 1271.295 | 2019-09-30 18:00 | 19 | 2179.213 | 2018-09-30 18:00 | 19 | 1597 | 2017-09-30 18:00 | 19 | 1242.715 | 2016-09-29 18:00 | 19 | 1167.865 |  |  | 38.55% | 44.16% | 47.05% | 72.72% | 47.44% | 41.62% | 42.15% | 36.98% | 39.71% | 44.86%
2020-09-29 19:00 | 20 | 1358.309 | 2019-09-30 19:00 | 20 | 2147.309 | 2018-09-30 19:00 | 20 | 1589 | 2017-09-30 19:00 | 20 | 1209.343 | 2016-09-29 19:00 | 20 | 1194.325 |  |  | 40.41% | 43.22% | 46.47% | 70.91% | 47.05% | 41.62% | 42.15% | 36.98% | 39.7% | 44.85%
2020-09-29 20:00 | 21 | 1385.094 | 2019-09-30 20:00 | 21 | 2071.892 | 2018-09-30 20:00 | 21 | 1593 | 2017-09-30 20:00 | 21 | 1160.632 | 2016-09-29 20:00 | 21 | 1260.342 |  |  | 41.33% | 42.06% | 46.23% | 69.87% | 50.28% | 41.62% | 42.15% | 36.98% | 39.7% | 44.85%
2020-09-29 21:00 | 22 | 1313.213 | 2019-09-30 21:00 | 22 | 1885.252 | 2018-09-30 21:00 | 22 | 1440 | 2017-09-30 21:00 | 22 | 1135.178 | 2016-09-29 21:00 | 22 | 1175.968 |  |  | 43.61% | 40.37% | 46.35% | 67.42% | 51.27% | 41.6% | 42.15% | 36.97% | 39.7% | 44.85%
2020-09-29 22:00 | 23 | 1209.367 | 2019-09-30 22:00 | 23 | 1654.608 | 2018-09-30 22:00 | 23 | 1322 | 2017-09-30 22:00 | 23 | 1123.97 | 2016-09-29 22:00 | 23 | 1098.569 |  |  | 40.69% | 39.48% | 41.9% | 61.34% | 48.61% | 41.6% | 42.15% | 36.97% | 39.7% | 44.85%
2020-09-29 23:00 | 24 | 1139.625 | 2019-09-30 23:00 | 24 | 1505.3 | 2018-09-30 23:00 | 24 | 1177 | 2017-09-30 23:00 | 24 | 1048.94 | 2016-09-29 23:00 | 24 | 967.69 |  |  | 38.02% | 39.09% | 38.47% | 53.84% | 44.76% | 41.6% | 42.15% | 36.96% | 39.7% | 44.84%
2020-09-30 | 1 | 1064.697 | 2019-10-01 | 1 | 1375.772 | 2018-10-01 | 1 | 1080.781 | 2017-10-01 | 1 | 973.962 | 2016-09-30 | 1 | 897.296 |  |  | 33.49% | 36.48% | 34.25% | 48.98% | 42.18% | 41.6% | 42.14% | 36.95% | 39.7% | 44.84%
2020-09-30 01:00 | 2 | 1037.747 | 2019-10-01 01:00 | 2 | 1298.735 | 2018-10-01 01:00 | 2 | 1034.778 | 2017-10-01 01:00 | 2 | 936.025 | 2016-09-30 01:00 | 2 | 856.27 |  |  | 31.05% | 33.88% | 31.45% | 44.77% | 39.41% | 41.6% | 42.14% | 36.95% | 39.69% | 44.84%
2020-09-30 02:00 | 3 | 990.699 | 2019-10-01 02:00 | 3 | 1247.164 | 2018-10-01 02:00 | 3 | 984.781 | 2017-10-01 02:00 | 3 | 930.013 | 2016-09-30 02:00 | 3 | 843.198 |  |  | 29.63% | 32.56% | 30.11% | 42.26% | 38.41% | 41.59% | 42.13% | 36.95% | 39.69% | 44.84%
2020-09-30 03:00 | 4 | 1006.825 | 2019-10-01 03:00 | 4 | 1185.753 | 2018-10-01 03:00 | 4 | 976.781 | 2017-10-01 03:00 | 4 | 912.07 | 2016-09-30 03:00 | 4 | 834.121 |  |  | 29.18% | 32.35% | 28.65% | 40.58% | 36.67% | 41.59% | 42.13% | 36.95% | 39.69% | 44.83%
2020-09-30 04:00 | 5 | 1024.837 | 2019-10-01 04:00 | 5 | 1195.628 | 2018-10-01 04:00 | 5 | 984.781 | 2017-10-01 04:00 | 5 | 920.082 | 2016-09-30 04:00 | 5 | 841.887 |  |  | 28.86% | 31.72% | 28.42% | 38.58% | 37.27% | 41.59% | 42.13% | 36.95% | 39.68% | 44.82%
2020-09-30 05:00 | 6 | 1086.81 | 2019-10-01 05:00 | 6 | 1248.975 | 2018-10-01 05:00 | 6 | 1067.782 | 2017-10-01 05:00 | 6 | 922.08 | 2016-09-30 05:00 | 6 | 926.644 |  |  | 29.13% | 32% | 28.65% | 38.91% | 37.93% | 41.59% | 42.13% | 36.95% | 39.68% | 44.82%
2020-09-30 06:00 | 7 | 1220.817 | 2019-10-01 06:00 | 7 | 1348.961 | 2018-10-01 06:00 | 7 | 1175.782 | 2017-10-01 06:00 | 7 | 947.048 | 2016-09-30 06:00 | 7 | 1058.535 |  |  | 32.07% | 32.07% | 31.07% | 40.64% | 40.23% | 41.59% | 42.12% | 36.95% | 39.68% | 44.81%
2020-09-30 07:00 | 8 | 1280.688 | 2019-10-01 07:00 | 8 | 1379.776 | 2018-10-01 07:00 | 8 | 1224.783 | 2017-10-01 07:00 | 8 | 1022.224 | 2016-09-30 07:00 | 8 | 1106.367 |  |  | 36.63% | 32.94% | 34.21% | 43.89% | 45.19% | 41.58% | 42.12% | 36.94% | 39.67% | 44.81%
2020-09-30 08:00 | 9 | 1273.778 | 2019-10-01 08:00 | 9 | 1399.543 | 2018-10-01 08:00 | 9 | 1255.788 | 2017-10-01 08:00 | 9 | 1087.192 | 2016-09-30 08:00 | 9 | 1103.161 |  |  | 38.29% | 35.56% | 35.64% | 44.9% | 47.4% | 41.58% | 42.12% | 36.94% | 39.67% | 44.8%
2020-09-30 09:00 | 10 | 1275.728 | 2019-10-01 09:00 | 10 | 1402.079 | 2018-10-01 09:00 | 10 | 1241.779 | 2017-10-01 09:00 | 10 | 1165.844 | 2016-09-30 09:00 | 10 | 1104.111 |  |  | 38.17% | 37.82% | 36.54% | 45.54% | 47.15% | 41.58% | 42.12% | 36.94% | 39.67% | 44.8%
2020-09-30 10:00 | 11 | 1269.654 | 2019-10-01 10:00 | 11 | 1535.538 | 2018-10-01 10:00 | 11 | 1332.781 | 2017-10-01 10:00 | 11 | 1139.799 | 2016-09-30 10:00 | 11 | 1105.723 |  |  | 38.21% | 40.55% | 36.13% | 45.62% | 47.22% | 41.57% | 42.12% | 36.93% | 39.66% | 44.8%
2020-09-30 11:00 | 12 | 1279.926 | 2019-10-01 11:00 | 12 | 1745.185 | 2018-10-01 11:00 | 12 | 1378.788 | 2017-10-01 11:00 | 12 | 1121.868 | 2016-09-30 11:00 | 12 | 1090.926 |  |  | 38.26% | 39.65% | 38.78% | 49.97% | 46.99% | 41.57% | 42.12% | 36.93% | 39.66% | 44.8%
2020-09-30 12:00 | 13 | 1231.862 | 2019-10-01 12:00 | 13 | 1861.841 | 2018-10-01 12:00 | 13 | 1535.783 | 2017-10-01 12:00 | 13 | 1087.918 | 2016-09-30 12:00 | 13 | 1107.971 |  |  | 37.75% | 39.02% | 40.12% | 56.79% | 47.37% | 41.57% | 42.11% | 36.92% | 39.66% | 44.79%
2020-09-30 13:00 | 14 | 1260.742 | 2019-10-01 13:00 | 14 | 1942.687 | 2018-10-01 13:00 | 14 | 1634.78 | 2017-10-01 13:00 | 14 | 1164.906 | 2016-09-30 13:00 | 14 | 1066.055 |  |  | 38.34% | 37.84% | 44.69% | 60.58% | 45.59% | 41.57% | 42.11% | 36.92% | 39.66% | 44.79%
2020-09-30 14:00 | 15 | 1245.397 | 2019-10-01 14:00 | 15 | 2027.491 | 2018-10-01 14:00 | 15 | 1697.777 | 2017-10-01 14:00 | 15 | 1176.993 | 2016-09-30 14:00 | 15 | 1064.907 |  |  | 36.89% | 40.52% | 47.57% | 63.21% | 46.66% | 41.56% | 42.11% | 36.92% | 39.66% | 44.79%
2020-09-30 15:00 | 16 | 1268.011 | 2019-10-01 15:00 | 16 | 2063.363 | 2018-10-01 15:00 | 16 | 1733.775 | 2017-10-01 15:00 | 16 | 1235.942 | 2016-09-30 15:00 | 16 | 1060.906 |  |  | 36.85% | 40.94% | 49.4% | 65.97% | 46.1% | 41.56% | 42.11% | 36.92% | 39.66% | 44.79%
2020-09-30 16:00 | 17 | 1269.099 | 2019-10-01 16:00 | 17 | 2124.425 | 2018-10-01 16:00 | 17 | 1728.778 | 2017-10-01 16:00 | 17 | 1268.935 | 2016-09-30 16:00 | 17 | 1091.947 |  |  | 36.71% | 42.99% | 50.45% | 67.14% | 46.93% | 41.56% | 42.1% | 36.92% | 39.65% | 44.78%
2020-09-30 17:00 | 18 | 1315.265 | 2019-10-01 17:00 | 18 | 2123.501 | 2018-10-01 17:00 | 18 | 1790.779 | 2017-10-01 17:00 | 18 | 1309.822 | 2016-09-30 17:00 | 18 | 1099.049 |  |  | 37.79% | 44.14% | 50.3% | 69.13% | 46.97% | 41.56% | 42.1% | 36.92% | 39.65% | 44.78%
2020-09-30 18:00 | 19 | 1341.32 | 2019-10-01 18:00 | 19 | 2084.109 | 2018-10-01 18:00 | 19 | 1754.754 | 2017-10-01 18:00 | 19 | 1316.867 | 2016-09-30 18:00 | 19 | 1100.083 |  |  | 38.03% | 45.56% | 52.11% | 69.1% | 48.68% | 41.56% | 42.1% | 36.92% | 39.65% | 44.78%
2020-09-30 19:00 | 20 | 1366.364 | 2019-10-01 19:00 | 20 | 2073.318 | 2018-10-01 19:00 | 20 | 1751.747 | 2017-10-01 19:00 | 20 | 1333.844 | 2016-09-30 19:00 | 20 | 1136.189 |  |  | 38.07% | 45.8% | 51.06% | 67.82% | 49.65% | 41.56% | 42.1% | 36.92% | 39.65% | 44.77%
2020-09-30 20:00 | 21 | 1383.413 | 2019-10-01 20:00 | 21 | 1990.652 | 2018-10-01 20:00 | 21 | 1691.749 | 2017-10-01 20:00 | 21 | 1381.691 | 2016-09-30 20:00 | 21 | 1156.298 |  |  | 39.32% | 46.39% | 50.97% | 67.46% | 50.57% | 41.56% | 42.09% | 36.92% | 39.64% | 44.76%
2020-09-30 21:00 | 22 | 1318.589 | 2019-10-01 21:00 | 22 | 1855.065 | 2018-10-01 21:00 | 22 | 1607.748 | 2017-10-01 21:00 | 22 | 1258.692 | 2016-09-30 21:00 | 22 | 1123.869 |  |  | 40.01% | 48.06% | 49.22% | 64.77% | 51.2% | 41.56% | 42.09% | 36.92% | 39.64% | 44.76%
2020-09-30 22:00 | 23 | 1232.711 | 2019-10-01 22:00 | 23 | 1663.345 | 2018-10-01 22:00 | 23 | 1481.748 | 2017-10-01 22:00 | 23 | 1158.726 | 2016-09-30 22:00 | 23 | 1058.847 |  |  | 38.89% | 43.78% | 46.78% | 60.36% | 48.8% | 41.56% | 42.09% | 36.91% | 39.64% | 44.76%
2020-09-30 23:00 | 24 | 1120.748 | 2019-10-01 23:00 | 24 | 1460.585 | 2018-10-01 23:00 | 24 | 1346.74 | 2017-10-01 23:00 | 24 | 1060.735 | 2016-09-30 23:00 | 24 | 995.866 |  |  | 36.64% | 40.3% | 43.11% | 54.12% | 45.63% | 41.56% | 42.08% | 36.91% | 39.64% | 44.75%
2020-10-01 | 1 | 1068.611 | 2019-10-02 | 1 | 1311.474 | 2018-10-02 | 1 | 1284 | 2017-10-02 | 1 | 961.86 | 2016-10-01 | 1 | 923.851 |  |  | 34.46% | 36.9% | 39.19% | 47.53% | 41.48% | 41.56% | 42.08% | 36.9% | 39.63% | 44.75%
2020-10-01 01:00 | 2 | 979.645 | 2019-10-02 01:00 | 2 | 1246.176 | 2018-10-02 01:00 | 2 | 1174.232 | 2017-10-02 01:00 | 2 | 914.907 | 2016-10-01 01:00 | 2 | 930.818 |  |  | 31.97% | 33.46% | 37.36% | 42.67% | 39.55% | 41.56% | 42.08% | 36.9% | 39.62% | 44.75%
2020-10-01 02:00 | 3 | 979.698 | 2019-10-02 02:00 | 3 | 1167.805 | 2018-10-02 02:00 | 3 | 1127.058 | 2017-10-02 02:00 | 3 | 936.924 | 2016-10-01 02:00 | 3 | 925.701 |  |  | 32.21% | 31.82% | 34.17% | 40.55% | 36.26% | 41.55% | 42.07% | 36.9% | 39.62% | 44.75%
2020-10-01 03:00 | 4 | 971.779 | 2019-10-02 03:00 | 4 | 1163.825 | 2018-10-02 03:00 | 4 | 1090.217 | 2017-10-02 03:00 | 4 | 918.934 | 2016-10-01 03:00 | 4 | 878.212 |  |  | 32.03% | 32.59% | 32.79% | 38% | 36.26% | 41.55% | 42.07% | 36.9% | 39.61% | 44.75%
2020-10-01 04:00 | 5 | 984.814 | 2019-10-02 04:00 | 5 | 1113.818 | 2018-10-02 04:00 | 5 | 1081.706 | 2017-10-02 04:00 | 5 | 935.984 | 2016-10-01 04:00 | 5 | 891.188 |  |  | 30.39% | 31.96% | 31.72% | 37.87% | 35.97% | 41.55% | 42.07% | 36.89% | 39.61% | 44.75%
2020-10-01 05:00 | 6 | 1061.77 | 2019-10-02 05:00 | 6 | 1123.973 | 2018-10-02 05:00 | 6 | 1183.874 | 2017-10-02 05:00 | 6 | 986.919 | 2016-10-01 05:00 | 6 | 942.465 |  |  | 30.84% | 32.56% | 31.47% | 36.24% | 36.45% | 41.54% | 42.07% | 36.89% | 39.61% | 44.75%
2020-10-01 06:00 | 7 | 1163.539 | 2019-10-02 06:00 | 7 | 1227.016 | 2018-10-02 06:00 | 7 | 1326.036 | 2017-10-02 06:00 | 7 | 1173.896 | 2016-10-01 06:00 | 7 | 979.88 |  |  | 32.61% | 34.33% | 34.45% | 36.57% | 39.3% | 41.54% | 42.06% | 36.89% | 39.61% | 44.74%
2020-10-01 07:00 | 8 | 1220.416 | 2019-10-02 07:00 | 8 | 1263.396 | 2018-10-02 07:00 | 8 | 1352.374 | 2017-10-02 07:00 | 8 | 1192.882 | 2016-10-01 07:00 | 8 | 1036.05 |  |  | 33.91% | 40.83% | 38.58% | 39.93% | 43.07% | 41.53% | 42.06% | 36.89% | 39.6% | 44.72%
2020-10-01 08:00 | 9 | 1201.604 | 2019-10-02 08:00 | 9 | 1226.02 | 2018-10-02 08:00 | 9 | 1367.528 | 2017-10-02 08:00 | 9 | 1194.913 | 2016-10-01 08:00 | 9 | 1101.146 |  |  | 35.85% | 41.49% | 39.35% | 41.11% | 45.17% | 41.53% | 42.06% | 36.89% | 39.59% | 44.72%
2020-10-01 09:00 | 10 | 1230.529 | 2019-10-02 09:00 | 10 | 1334.704 | 2018-10-02 09:00 | 10 | 1378.026 | 2017-10-02 09:00 | 10 | 1185.949 | 2016-10-01 09:00 | 10 | 1147.134 |  |  | 38.1% | 41.56% | 39.79% | 39.89% | 44.47% | 41.53% | 42.06% | 36.88% | 39.59% | 44.72%
2020-10-01 10:00 | 11 | 1231.386 | 2019-10-02 10:00 | 11 | 1450.09 | 2018-10-02 10:00 | 11 | 1441.302 | 2017-10-02 10:00 | 11 | 1187.851 | 2016-10-01 10:00 | 11 | 1175.116 |  |  | 39.7% | 41.25% | 40.1% | 43.43% | 45.55% | 41.53% | 42.06% | 36.88% | 39.59% | 44.72%
2020-10-01 11:00 | 12 | 1219.297 | 2019-10-02 11:00 | 12 | 1625.445 | 2018-10-02 11:00 | 12 | 1455.324 | 2017-10-02 11:00 | 12 | 1218.217 | 2016-10-01 11:00 | 12 | 1165.25 |  |  | 40.66% | 41.32% | 41.94% | 47.19% | 45.58% | 41.53% | 42.06% | 36.88% | 39.58% | 44.72%
2020-10-01 12:00 | 13 | 1245.716 | 2019-10-02 12:00 | 13 | 1781.674 | 2018-10-02 12:00 | 13 | 1532.532 | 2017-10-02 12:00 | 13 | 1221.02 | 2016-10-01 12:00 | 13 | 1146.282 |  |  | 40.32% | 42.37% | 42.35% | 52.89% | 45.13% | 41.53% | 42.05% | 36.88% | 39.58% | 44.71%
2020-10-01 13:00 | 14 | 1281.618 | 2019-10-02 13:00 | 14 | 1920.27 | 2018-10-02 13:00 | 14 | 1563.379 | 2017-10-02 13:00 | 14 | 1303.858 | 2016-10-01 13:00 | 14 | 1136.198 |  |  | 39.67% | 42.47% | 44.59% | 57.97% | 46.11% | 41.53% | 42.05% | 36.87% | 39.58% | 44.71%
2020-10-01 14:00 | 15 | 1264.591 | 2019-10-02 14:00 | 15 | 1986.028 | 2018-10-02 14:00 | 15 | 1592.993 | 2017-10-02 14:00 | 15 | 1293.884 | 2016-10-01 14:00 | 15 | 1150.246 |  |  | 39.32% | 45.35% | 45.49% | 62.48% | 47.44% | 41.52% | 42.05% | 36.86% | 39.57% | 44.71%
2020-10-01 15:00 | 16 | 1250.63 | 2019-10-02 15:00 | 16 | 2082.935 | 2018-10-02 15:00 | 16 | 1640.292 | 2017-10-02 15:00 | 16 | 1346 | 2016-10-01 15:00 | 16 | 1116.352 |  |  | 39.8% | 45% | 46.35% | 64.62% | 46.81% | 41.52% | 42.05% | 36.86% | 39.57% | 44.71%
2020-10-01 16:00 | 17 | 1253.237 | 2019-10-02 16:00 | 17 | 2152.882 | 2018-10-02 16:00 | 17 | 1706.028 | 2017-10-02 16:00 | 17 | 1424.199 | 2016-10-01 16:00 | 17 | 1060.396 |  |  | 38.63% | 46.82% | 47.73% | 67.78% | 46.29% | 41.52% | 42.05% | 36.86% | 39.57% | 44.71%
2020-10-01 17:00 | 18 | 1286.149 | 2019-10-02 17:00 | 18 | 2144.908 | 2018-10-02 17:00 | 18 | 1734.549 | 2017-10-02 17:00 | 18 | 1458.861 | 2016-10-01 17:00 | 18 | 1112.532 |  |  | 36.69% | 49.54% | 49.64% | 70.05% | 46.39% | 41.52% | 42.05% | 36.85% | 39.57% | 44.7%
2020-10-01 18:00 | 19 | 1309.078 | 2019-10-02 18:00 | 19 | 2114.967 | 2018-10-02 18:00 | 19 | 1743.039 | 2017-10-02 18:00 | 19 | 1362.543 | 2016-10-01 18:00 | 19 | 1148.508 |  |  | 38.5% | 50.74% | 50.47% | 69.79% | 47.6% | 41.52% | 42.04% | 36.85% | 39.56% | 44.7%
2020-10-01 19:00 | 20 | 1343.158 | 2019-10-02 19:00 | 20 | 2084.318 | 2018-10-02 19:00 | 20 | 1706.816 | 2017-10-02 19:00 | 20 | 1443.239 | 2016-10-01 19:00 | 20 | 1211.506 |  |  | 39.74% | 47.39% | 50.72% | 68.82% | 48.45% | 41.51% | 42.04% | 36.85% | 39.56% | 44.7%
2020-10-01 20:00 | 21 | 1375.258 | 2019-10-02 20:00 | 21 | 1963.576 | 2018-10-02 20:00 | 21 | 1685.484 | 2017-10-02 20:00 | 21 | 1407.93 | 2016-10-01 20:00 | 21 | 1212.504 |  |  | 41.92% | 50.2% | 49.66% | 67.82% | 49.71% | 41.51% | 42.04% | 36.85% | 39.56% | 44.69%
2020-10-01 21:00 | 22 | 1322.241 | 2019-10-02 21:00 | 22 | 1835.049 | 2018-10-02 21:00 | 22 | 1581.785 | 2017-10-02 21:00 | 22 | 1367.087 | 2016-10-01 21:00 | 22 | 1164.638 |  |  | 41.96% | 48.97% | 49.04% | 63.89% | 50.9% | 41.51% | 42.04% | 36.85% | 39.56% | 44.69%
2020-10-01 22:00 | 23 | 1212.363 | 2019-10-02 22:00 | 23 | 1633.352 | 2018-10-02 22:00 | 23 | 1443.986 | 2017-10-02 22:00 | 23 | 1230.086 | 2016-10-01 22:00 | 23 | 1127.632 |  |  | 40.3% | 47.55% | 46.03% | 59.71% | 48.94% | 41.51% | 42.04% | 36.85% | 39.56% | 44.69%
2020-10-01 23:00 | 24 | 1122.583 | 2019-10-02 23:00 | 24 | 1453.663 | 2018-10-02 23:00 | 24 | 1313.211 | 2017-10-02 23:00 | 24 | 1107.069 | 2016-10-01 23:00 | 24 | 1029.872 |  |  | 39.02% | 42.79% | 42.02% | 53.15% | 44.87% | 41.5% | 42.04% | 36.84% | 39.55% | 44.68%
2020-10-02 | 1 | 1075.556 | 2019-10-03 | 1 | 1350.261 | 2018-10-03 | 1 | 1213.483 | 2017-10-03 | 1 | 1046.136 | 2016-10-02 | 1 | 995.992 |  |  | 35.64% | 38.51% | 38.21% | 47.3% | 41.55% | 41.5% | 42.04% | 36.84% | 39.55% | 44.68%
2020-10-02 01:00 | 2 | 1024.608 | 2019-10-03 01:00 | 2 | 1253.494 | 2018-10-03 01:00 | 2 | 1153.812 | 2017-10-03 01:00 | 2 | 1005.155 | 2016-10-02 01:00 | 2 | 914.882 |  |  | 34.47% | 36.39% | 35.31% | 43.94% | 39.81% | 41.5% | 42.04% | 36.84% | 39.55% | 44.68%
2020-10-02 02:00 | 3 | 1038.563 | 2019-10-03 02:00 | 3 | 1157.149 | 2018-10-03 02:00 | 3 | 1086.88 | 2017-10-03 02:00 | 3 | 963.171 | 2016-10-02 02:00 | 3 | 897.698 |  |  | 31.66% | 34.96% | 33.57% | 40.79% | 37.92% | 41.49% | 42.04% | 36.84% | 39.55% | 44.68%
2020-10-02 03:00 | 4 | 1018.585 | 2019-10-03 03:00 | 4 | 1133.184 | 2018-10-03 03:00 | 4 | 1056.647 | 2017-10-03 03:00 | 4 | 937.159 | 2016-10-02 03:00 | 4 | 900.594 |  |  | 31.06% | 33.5% | 31.62% | 37.65% | 38.44% | 41.49% | 42.03% | 36.83% | 39.55% | 44.68%
2020-10-02 04:00 | 5 | 1081.505 | 2019-10-03 04:00 | 5 | 1140.692 | 2018-10-03 04:00 | 5 | 1065.593 | 2017-10-03 04:00 | 5 | 974.169 | 2016-10-02 04:00 | 5 | 870.245 |  |  | 31.16% | 32.6% | 30.75% | 36.87% | 37.7% | 41.49% | 42.03% | 36.82% | 39.54% | 44.67%
2020-10-02 05:00 | 6 | 1140.352 | 2019-10-03 05:00 | 6 | 1193.519 | 2018-10-03 05:00 | 6 | 1123.42 | 2017-10-03 05:00 | 6 | 1001.176 | 2016-10-02 05:00 | 6 | 895.024 |  |  | 30.11% | 33.88% | 31.01% | 37.12% | 40.03% | 41.49% | 42.02% | 36.82% | 39.54% | 44.66%
2020-10-02 06:00 | 7 | 1234.261 | 2019-10-03 06:00 | 7 | 1317.975 | 2018-10-03 06:00 | 7 | 1265.073 | 2017-10-03 06:00 | 7 | 1152.155 | 2016-10-02 06:00 | 7 | 926.836 |  |  | 30.97% | 34.82% | 32.69% | 38.84% | 42.21% | 41.49% | 42.02% | 36.82% | 39.54% | 44.65%
2020-10-02 07:00 | 8 | 1368.038 | 2019-10-03 07:00 | 8 | 1336.286 | 2018-10-03 07:00 | 8 | 1266.383 | 2017-10-03 07:00 | 8 | 1200.116 | 2016-10-02 07:00 | 8 | 990.644 |  |  | 32.07% | 40.07% | 36.81% | 42.89% | 45.68% | 41.49% | 42.02% | 36.82% | 39.54% | 44.65%
2020-10-02 08:00 | 9 | 1353.005 | 2019-10-03 08:00 | 9 | 1352.751 | 2018-10-03 08:00 | 9 | 1281.214 | 2017-10-03 08:00 | 9 | 1194.091 | 2016-10-02 08:00 | 9 | 1058.203 |  |  | 34.28% | 41.74% | 36.85% | 43.48% | 50.64% | 41.48% | 42.02% | 36.81% | 39.53% | 44.65%
2020-10-02 09:00 | 10 | 1350.424 | 2019-10-03 09:00 | 10 | 1441.675 | 2018-10-03 09:00 | 10 | 1356.25 | 2017-10-03 09:00 | 10 | 1183.856 | 2016-10-02 09:00 | 10 | 1121.18 |  |  | 36.62% | 41.53% | 37.28% | 44.02% | 50.08% | 41.48% | 42.02% | 36.81% | 39.53% | 44.65%
2020-10-02 10:00 | 11 | 1314.59 | 2019-10-03 10:00 | 11 | 1578.695 | 2018-10-03 10:00 | 11 | 1435.704 | 2017-10-03 10:00 | 11 | 1230.719 | 2016-10-02 10:00 | 11 | 1133.729 |  |  | 38.8% | 41.18% | 39.46% | 46.91% | 49.98% | 41.47% | 42.02% | 36.81% | 39.53% | 44.64%
2020-10-02 11:00 | 12 | 1303.215 | 2019-10-03 11:00 | 12 | 1709.04 | 2018-10-03 11:00 | 12 | 1527.75 | 2017-10-03 11:00 | 12 | 1254.432 | 2016-10-02 11:00 | 12 | 1144.285 |  |  | 39.23% | 42.81% | 41.77% | 51.37% | 48.66% | 41.47% | 42.02% | 36.8% | 39.53% | 44.64%
2020-10-02 12:00 | 13 | 1258.616 | 2019-10-03 12:00 | 13 | 1889.952 | 2018-10-03 12:00 | 13 | 1640.018 | 2017-10-03 12:00 | 13 | 1307.832 | 2016-10-02 12:00 | 13 | 1168.55 |  |  | 39.6% | 43.63% | 44.45% | 55.61% | 48.24% | 41.47% | 42.01% | 36.8% | 39.53% | 44.64%
2020-10-02 13:00 | 14 | 1241.045 | 2019-10-03 13:00 | 14 | 1994.114 | 2018-10-03 13:00 | 14 | 1725.794 | 2017-10-03 13:00 | 14 | 1381.432 | 2016-10-02 13:00 | 14 | 1178.691 |  |  | 40.44% | 45.49% | 47.72% | 61.5% | 46.59% | 41.47% | 42.01% | 36.8% | 39.52% | 44.64%
2020-10-02 14:00 | 15 | 1230.718 | 2019-10-03 14:00 | 15 | 2066.219 | 2018-10-03 14:00 | 15 | 1778.954 | 2017-10-03 14:00 | 15 | 1441.875 | 2016-10-02 14:00 | 15 | 1150.28 |  |  | 40.79% | 48.05% | 50.22% | 64.89% | 45.93% | 41.45% | 42.01% | 36.8% | 39.52% | 44.63%
2020-10-02 15:00 | 16 | 1211.191 | 2019-10-03 15:00 | 16 | 2185.935 | 2018-10-03 15:00 | 16 | 1871.339 | 2017-10-03 15:00 | 16 | 1544.853 | 2016-10-02 15:00 | 16 | 1173.161 |  |  | 39.81% | 50.15% | 51.76% | 67.23% | 45.55% | 41.45% | 42% | 36.8% | 39.52% | 44.63%
2020-10-02 16:00 | 17 | 1215.071 | 2019-10-03 16:00 | 17 | 2223.83 | 2018-10-03 16:00 | 17 | 1941.624 | 2017-10-03 16:00 | 17 | 1591.811 | 2016-10-02 16:00 | 17 | 1203.919 |  |  | 40.6% | 53.73% | 54.45% | 71.13% | 44.83% | 41.44% | 42% | 36.79% | 39.51% | 44.62%
2020-10-02 17:00 | 18 | 1204.513 | 2019-10-03 17:00 | 18 | 2224.033 | 2018-10-03 17:00 | 18 | 1921.009 | 2017-10-03 17:00 | 18 | 1656.553 | 2016-10-02 17:00 | 18 | 1266.897 |  |  | 41.66% | 55.37% | 56.5% | 72.36% | 44.97% | 41.44% | 42% | 36.78% | 39.51% | 44.62%
2020-10-02 18:00 | 19 | 1217.762 | 2019-10-03 18:00 | 19 | 2145.45 | 2018-10-03 18:00 | 19 | 1883.746 | 2017-10-03 18:00 | 19 | 1602.866 | 2016-10-02 18:00 | 19 | 1244.017 |  |  | 43.84% | 57.62% | 55.9% | 72.37% | 44.58% | 41.43% | 42% | 36.78% | 39.5% | 44.62%
2020-10-02 19:00 | 20 | 1255.408 | 2019-10-03 19:00 | 20 | 2058.569 | 2018-10-03 19:00 | 20 | 1820.308 | 2017-10-03 19:00 | 20 | 1594.173 | 2016-10-02 19:00 | 20 | 1308.867 |  |  | 43.05% | 55.75% | 54.81% | 69.81% | 45.07% | 41.43% | 42% | 36.78% | 39.5% | 44.6%
2020-10-02 20:00 | 21 | 1277.181 | 2019-10-03 20:00 | 21 | 2006.598 | 2018-10-03 20:00 | 21 | 1792.145 | 2017-10-03 20:00 | 21 | 1584.536 | 2016-10-02 20:00 | 21 | 1343.019 |  |  | 45.29% | 55.45% | 52.97% | 66.98% | 46.47% | 41.43% | 42% | 36.78% | 39.5% | 44.6%
2020-10-02 21:00 | 22 | 1252.203 | 2019-10-03 21:00 | 22 | 1860.876 | 2018-10-03 21:00 | 22 | 1662.688 | 2017-10-03 21:00 | 22 | 1470.284 | 2016-10-02 21:00 | 22 | 1290.691 |  |  | 46.47% | 55.11% | 52.15% | 65.29% | 47.27% | 41.42% | 41.99% | 36.78% | 39.5% | 44.6%
2020-10-02 22:00 | 23 | 1244.208 | 2019-10-03 22:00 | 23 | 1699.999 | 2018-10-03 22:00 | 23 | 1512.419 | 2017-10-03 22:00 | 23 | 1332.477 | 2016-10-02 22:00 | 23 | 1148.198 |  |  | 44.66% | 51.14% | 48.38% | 60.55% | 46.35% | 41.42% | 41.99% | 36.78% | 39.5% | 44.6%
2020-10-02 23:00 | 24 | 1143.169 | 2019-10-03 23:00 | 24 | 1525.411 | 2018-10-03 23:00 | 24 | 1356.239 | 2017-10-03 23:00 | 24 | 1178.227 | 2016-10-02 23:00 | 24 | 1066.336 |  |  | 39.73% | 46.35% | 44.01% | 55.32% | 46.05% | 41.42% | 41.99% | 36.78% | 39.5% | 44.6%
2020-10-03 | 1 | 1113.021 | 2019-10-04 | 1 | 1374.9 | 2018-10-04 | 1 | 1229.247 | 2017-10-04 | 1 | 1095.065 | 2016-10-03 | 1 | 979.948 |  |  | 36.9% | 40.98% | 39.46% | 49.64% | 42.31% | 41.42% | 41.98% | 36.78% | 39.5% | 44.6%
2020-10-03 01:00 | 2 | 1058.303 | 2019-10-04 01:00 | 2 | 1272.161 | 2018-10-04 01:00 | 2 | 1192.116 | 2017-10-04 01:00 | 2 | 1027.096 | 2016-10-03 01:00 | 2 | 941.203 |  |  | 33.91% | 38.09% | 35.77% | 44.74% | 41.2% | 41.42% | 41.98% | 36.78% | 39.49% | 44.6%
2020-10-03 02:00 | 3 | 1067.122 | 2019-10-04 02:00 | 3 | 1215.895 | 2018-10-04 02:00 | 3 | 1144.009 | 2017-10-04 02:00 | 3 | 1018.049 | 2016-10-03 02:00 | 3 | 934.088 |  |  | 32.57% | 35.73% | 34.69% | 41.4% | 39.17% | 41.42% | 41.98% | 36.77% | 39.49% | 44.6%
2020-10-03 03:00 | 4 | 981.437 | 2019-10-04 03:00 | 4 | 1113.785 | 2018-10-04 03:00 | 4 | 1097.975 | 2017-10-04 03:00 | 4 | 967.869 | 2016-10-03 03:00 | 4 | 906.983 |  |  | 32.32% | 35.41% | 33.29% | 39.56% | 39.5% | 41.41% | 41.98% | 36.77% | 39.48% | 44.6%
2020-10-03 04:00 | 5 | 1057.349 | 2019-10-04 04:00 | 5 | 1090.983 | 2018-10-04 04:00 | 5 | 1104.685 | 2017-10-04 04:00 | 5 | 1009.771 | 2016-10-03 04:00 | 5 | 912.454 |  |  | 31.39% | 33.67% | 31.95% | 36.24% | 36.33% | 41.41% | 41.97% | 36.76% | 39.48% | 44.59%
2020-10-03 05:00 | 6 | 1076.3 | 2019-10-04 05:00 | 6 | 1164.331 | 2018-10-04 05:00 | 6 | 1142.472 | 2017-10-04 05:00 | 6 | 1059.446 | 2016-10-03 05:00 | 6 | 989.6 |  |  | 31.58% | 35.12% | 32.14% | 35.5% | 39.14% | 41.41% | 41.97% | 36.76% | 39.48% | 44.58%
2020-10-03 06:00 | 7 | 1178.84 | 2019-10-04 06:00 | 7 | 1252.123 | 2018-10-04 06:00 | 7 | 1286.135 | 2017-10-04 06:00 | 7 | 1173.267 | 2016-10-03 06:00 | 7 | 1132.871 |  |  | 34.24% | 36.85% | 33.24% | 37.89% | 39.84% | 41.41% | 41.97% | 36.76% | 39.48% | 44.58%
2020-10-03 07:00 | 8 | 1243.5 | 2019-10-04 07:00 | 8 | 1286.668 | 2018-10-04 07:00 | 8 | 1348.731 | 2017-10-04 07:00 | 8 | 1234.152 | 2016-10-03 07:00 | 8 | 1172.893 |  |  | 39.2% | 40.81% | 37.42% | 40.74% | 43.63% | 41.4% | 41.96% | 36.76% | 39.48% | 44.58%
2020-10-03 08:00 | 9 | 1286.69 | 2019-10-04 08:00 | 9 | 1267.339 | 2018-10-04 08:00 | 9 | 1314.797 | 2017-10-04 08:00 | 9 | 1139.267 | 2016-10-03 08:00 | 9 | 1149.351 |  |  | 40.59% | 42.93% | 39.24% | 41.87% | 46.03% | 41.4% | 41.96% | 36.75% | 39.47% | 44.58%
2020-10-03 09:00 | 10 | 1290.297 | 2019-10-04 09:00 | 10 | 1267.776 | 2018-10-04 09:00 | 10 | 1329.754 | 2017-10-04 09:00 | 10 | 1235.019 | 2016-10-03 09:00 | 10 | 1175.875 |  |  | 39.77% | 39.63% | 38.26% | 41.24% | 47.62% | 41.4% | 41.96% | 36.75% | 39.46% | 44.58%
2020-10-03 10:00 | 11 | 1293.509 | 2019-10-04 10:00 | 11 | 1275.625 | 2018-10-04 10:00 | 11 | 1463.734 | 2017-10-04 10:00 | 11 | 1265.698 | 2016-10-03 10:00 | 11 | 1188.029 |  |  | 40.69% | 42.96% | 38.69% | 41.25% | 47.76% | 41.39% | 41.96% | 36.75% | 39.46% | 44.58%
2020-10-03 11:00 | 12 | 1200.117 | 2019-10-04 11:00 | 12 | 1241.627 | 2018-10-04 11:00 | 12 | 1576.507 | 2017-10-04 11:00 | 12 | 1297.594 | 2016-10-03 11:00 | 12 | 1247.215 |  |  | 41.11% | 44.02% | 42.59% | 41.51% | 47.88% | 41.39% | 41.95% | 36.75% | 39.46% | 44.57%
2020-10-03 12:00 | 13 | 1188.592 | 2019-10-04 12:00 | 13 | 1382.627 | 2018-10-04 12:00 | 13 | 1682.87 | 2017-10-04 12:00 | 13 | 1388.921 | 2016-10-03 12:00 | 13 | 1223.64 |  |  | 43.16% | 45.13% | 45.87% | 40.4% | 44.42% | 41.39% | 41.95% | 36.75% | 39.46% | 44.57%
2020-10-03 13:00 | 14 | 1163.391 | 2019-10-04 13:00 | 14 | 1425.499 | 2018-10-04 13:00 | 14 | 1766.301 | 2017-10-04 13:00 | 14 | 1447.503 | 2016-10-03 13:00 | 14 | 1262.967 |  |  | 42.34% | 48.31% | 48.97% | 44.99% | 43.99% | 41.39% | 41.94% | 36.75% | 39.46% | 44.57%
2020-10-03 14:00 | 15 | 1140.978 | 2019-10-04 14:00 | 15 | 1450.485 | 2018-10-04 14:00 | 15 | 1809.369 | 2017-10-04 14:00 | 15 | 1513.781 | 2016-10-03 14:00 | 15 | 1324.022 |  |  | 43.7% | 50.35% | 51.39% | 46.38% | 43.06% | 41.39% | 41.94% | 36.75% | 39.45% | 44.56%
2020-10-03 15:00 | 16 | 1151.748 | 2019-10-04 15:00 | 16 | 1490.513 | 2018-10-04 15:00 | 16 | 1875.533 | 2017-10-04 15:00 | 16 | 1579.637 | 2016-10-03 15:00 | 16 | 1344.148 |  |  | 45.82% | 52.65% | 52.65% | 47.2% | 42.23% | 41.39% | 41.94% | 36.74% | 39.45% | 44.55%
2020-10-03 16:00 | 17 | 1147.858 | 2019-10-04 16:00 | 17 | 1514.582 | 2018-10-04 16:00 | 17 | 1885.615 | 2017-10-04 16:00 | 17 | 1626.641 | 2016-10-03 16:00 | 17 | 1382.327 |  |  | 46.51% | 54.94% | 54.57% | 48.5% | 42.63% | 41.39% | 41.93% | 36.74% | 39.45% | 44.55%
2020-10-03 17:00 | 18 | 1139.262 | 2019-10-04 17:00 | 18 | 1503.616 | 2018-10-04 17:00 | 18 | 1858.668 | 2017-10-04 17:00 | 18 | 1650.672 | 2016-10-03 17:00 | 18 | 1373.778 |  |  | 47.84% | 56.58% | 54.87% | 49.28% | 42.49% | 41.39% | 41.93% | 36.73% | 39.45% | 44.55%
2020-10-03 18:00 | 19 | 1164.237 | 2019-10-04 18:00 | 19 | 1427.733 | 2018-10-04 18:00 | 19 | 1831.764 | 2017-10-04 18:00 | 19 | 1646.695 | 2016-10-03 18:00 | 19 | 1403.955 |  |  | 47.54% | 57.41% | 54.08% | 48.93% | 42.17% | 41.39% | 41.93% | 36.73% | 39.45% | 44.54%
2020-10-03 19:00 | 20 | 1193.174 | 2019-10-04 19:00 | 20 | 1383.72 | 2018-10-04 19:00 | 20 | 1817.764 | 2017-10-04 19:00 | 20 | 1599.755 | 2016-10-03 19:00 | 20 | 1428.068 |  |  | 48.58% | 57.28% | 53.3% | 46.46% | 43.09% | 41.38% | 41.93% | 36.73% | 39.44% | 44.54%
2020-10-03 20:00 | 21 | 1244.632 | 2019-10-04 20:00 | 21 | 1358.75 | 2018-10-04 20:00 | 21 | 1754.829 | 2017-10-04 20:00 | 21 | 1585.744 | 2016-10-03 20:00 | 21 | 1456.102 |  |  | 49.42% | 55.64% | 52.89% | 45.03% | 44.16% | 41.38% | 41.93% | 36.73% | 39.44% | 44.54%
2020-10-03 21:00 | 22 | 1198.814 | 2019-10-04 21:00 | 22 | 1237.059 | 2018-10-04 21:00 | 22 | 1621.826 | 2017-10-04 21:00 | 22 | 1472.749 | 2016-10-03 21:00 | 22 | 1343.132 |  |  | 50.39% | 55.16% | 51.06% | 44.21% | 46.07% | 41.38% | 41.92% | 36.73% | 39.43% | 44.53%
2020-10-03 22:00 | 23 | 1137.458 | 2019-10-04 22:00 | 23 | 1201.175 | 2018-10-04 22:00 | 23 | 1481.784 | 2017-10-04 22:00 | 23 | 1332.819 | 2016-10-03 22:00 | 23 | 1259.36 |  |  | 46.48% | 51.23% | 47.19% | 40.25% | 44.37% | 41.38% | 41.91% | 36.72% | 39.43% | 44.53%
2020-10-03 23:00 | 24 | 1098.956 | 2019-10-04 23:00 | 24 | 1024.394 | 2018-10-04 23:00 | 24 | 1363.806 | 2017-10-04 23:00 | 24 | 1211.823 | 2016-10-03 23:00 | 24 | 1134.321 |  |  | 43.58% | 46.36% | 43.12% | 39.09% | 42.1% | 41.38% | 41.91% | 36.72% | 39.43% | 44.53%
2020-10-04 | 1 | 1043.518 | 2019-10-05 | 1 | 1039.59 | 2018-10-05 | 1 | 1265.321 | 2017-10-05 | 1 | 1116.868 | 2016-10-04 | 1 | 1024.321 |  |  | 39.25% | 42.15% | 39.68% | 33.33% | 40.68% | 41.37% | 41.91% | 36.72% | 39.42% | 44.53%
2020-10-04 01:00 | 2 | 1014.529 | 2019-10-05 01:00 | 2 | 982.717 | 2018-10-05 01:00 | 2 | 1177.002 | 2017-10-05 01:00 | 2 | 1054.919 | 2016-10-04 01:00 | 2 | 996.352 |  |  | 35.45% | 38.85% | 36.82% | 33.83% | 38.62% | 41.36% | 41.91% | 36.72% | 39.41% | 44.53%
2020-10-04 02:00 | 3 | 983.548 | 2019-10-05 02:00 | 3 | 948.819 | 2018-10-05 02:00 | 3 | 1141.915 | 2017-10-05 02:00 | 3 | 1016.926 | 2016-10-04 02:00 | 3 | 960.363 |  |  | 34.48% | 36.69% | 34.25% | 31.98% | 37.55% | 41.36% | 41.91% | 36.72% | 39.41% | 44.52%
2020-10-04 03:00 | 4 | 953.685 | 2019-10-05 03:00 | 4 | 905.944 | 2018-10-05 03:00 | 4 | 1107.877 | 2017-10-05 03:00 | 4 | 980.938 | 2016-10-04 03:00 | 4 | 929.406 |  |  | 33.23% | 35.37% | 33.23% | 30.87% | 36.4% | 41.36% | 41.9% | 36.71% | 39.41% | 44.52%
2020-10-04 04:00 | 5 | 954.758 | 2019-10-05 04:00 | 5 | 936.32 | 2018-10-05 04:00 | 5 | 1107.88 | 2017-10-05 04:00 | 5 | 983.759 | 2016-10-04 04:00 | 5 | 952.357 |  |  | 32.16% | 34.12% | 32.24% | 29.48% | 35.3% | 41.34% | 41.9% | 36.71% | 39.41% | 44.52%
2020-10-04 05:00 | 6 | 973.881 | 2019-10-05 05:00 | 6 | 937.33 | 2018-10-05 05:00 | 6 | 1149.837 | 2017-10-05 05:00 | 6 | 1050.594 | 2016-10-04 05:00 | 6 | 997.535 |  |  | 32.96% | 34.22% | 32.24% | 30.47% | 35.34% | 41.34% | 41.9% | 36.71% | 39.41% | 44.52%
2020-10-04 06:00 | 7 | 1018.758 | 2019-10-05 06:00 | 7 | 958.532 | 2018-10-05 06:00 | 7 | 1232.635 | 2017-10-05 06:00 | 7 | 1212.574 | 2016-10-04 06:00 | 7 | 1146.69 |  |  | 34.52% | 36.54% | 33.46% | 30.5% | 36.05% | 41.34% | 41.9% | 36.7% | 39.4% | 44.52%
2020-10-04 07:00 | 8 | 1076.706 | 2019-10-05 07:00 | 8 | 998.504 | 2018-10-05 07:00 | 8 | 1259.415 | 2017-10-05 07:00 | 8 | 1211.444 | 2016-10-04 07:00 | 8 | 1175.621 |  |  | 39.68% | 42.18% | 35.87% | 31.19% | 37.71% | 41.33% | 41.89% | 36.69% | 39.4% | 44.51%
2020-10-04 08:00 | 9 | 1087.763 | 2019-10-05 08:00 | 9 | 1047.709 | 2018-10-05 08:00 | 9 | 1322.443 | 2017-10-05 08:00 | 9 | 1225.131 | 2016-10-04 08:00 | 9 | 1208.707 |  |  | 40.68% | 42.14% | 36.65% | 32.49% | 39.85% | 41.33% | 41.88% | 36.69% | 39.4% | 44.51%
2020-10-04 09:00 | 10 | 1204.783 | 2019-10-05 09:00 | 10 | 1110.94 | 2018-10-05 09:00 | 10 | 1356.887 | 2017-10-05 09:00 | 10 | 1218.458 | 2016-10-04 09:00 | 10 | 1208.914 |  |  | 41.83% | 42.61% | 38.48% | 34.09% | 40.26% | 41.33% | 41.88% | 36.69% | 39.4% | 44.51%
2020-10-04 10:00 | 11 | 1189.75 | 2019-10-05 10:00 | 11 | 1171.949 | 2018-10-05 10:00 | 11 | 1467.523 | 2017-10-05 10:00 | 11 | 1270.701 | 2016-10-04 10:00 | 11 | 1224.082 |  |  | 41.83% | 42.38% | 39.48% | 36.15% | 44.59% | 41.33% | 41.88% | 36.69% | 39.4% | 44.5%
2020-10-04 11:00 | 12 | 1190.702 | 2019-10-05 11:00 | 12 | 1148.956 | 2018-10-05 11:00 | 12 | 1571.751 | 2017-10-05 11:00 | 12 | 1321.062 | 2016-10-04 11:00 | 12 | 1265.229 |  |  | 42.36% | 44.2% | 42.7% | 38.13% | 44.04% | 41.33% | 41.88% | 36.68% | 39.39% | 44.5%
2020-10-04 12:00 | 13 | 1179.711 | 2019-10-05 12:00 | 13 | 1097.383 | 2018-10-05 12:00 | 13 | 1704.897 | 2017-10-05 12:00 | 13 | 1349.189 | 2016-10-04 12:00 | 13 | 1289.105 |  |  | 43.78% | 45.95% | 45.73% | 37.39% | 44.07% | 41.33% | 41.88% | 36.68% | 39.39% | 44.49%
2020-10-04 13:00 | 14 | 1154.711 | 2019-10-05 13:00 | 14 | 1227.529 | 2018-10-05 13:00 | 14 | 1774.404 | 2017-10-05 13:00 | 14 | 1421.286 | 2016-10-04 13:00 | 14 | 1363.887 |  |  | 44.61% | 46.93% | 49.61% | 35.71% | 43.66% | 41.32% | 41.87% | 36.68% | 39.39% | 44.49%
2020-10-04 14:00 | 15 | 1166.741 | 2019-10-05 14:00 | 15 | 1371.139 | 2018-10-05 14:00 | 15 | 1877.182 | 2017-10-05 14:00 | 15 | 1441.293 | 2016-10-04 14:00 | 15 | 1381.541 |  |  | 47.2% | 49.44% | 51.63% | 39.94% | 42.74% | 41.32% | 41.87% | 36.67% | 39.38% | 44.49%
2020-10-04 15:00 | 16 | 1142.811 | 2019-10-05 15:00 | 16 | 1473.542 | 2018-10-05 15:00 | 16 | 1920.103 | 2017-10-05 15:00 | 16 | 1500.271 | 2016-10-04 15:00 | 16 | 1461.013 |  |  | 47.81% | 50.13% | 54.62% | 44.62% | 43.18% | 41.32% | 41.87% | 36.66% | 39.38% | 44.49%
2020-10-04 16:00 | 17 | 1183.724 | 2019-10-05 16:00 | 17 | 1588.709 | 2018-10-05 16:00 | 17 | 1925.067 | 2017-10-05 16:00 | 17 | 1529.389 | 2016-10-04 16:00 | 17 | 1507.652 |  |  | 50.56% | 52.18% | 55.87% | 47.95% | 42.3% | 41.32% | 41.87% | 36.66% | 39.37% | 44.47%
2020-10-04 17:00 | 18 | 1185.793 | 2019-10-05 17:00 | 18 | 1617.952 | 2018-10-05 17:00 | 18 | 1919.028 | 2017-10-05 17:00 | 18 | 1557.591 | 2016-10-04 17:00 | 18 | 1566.423 |  |  | 52.17% | 53.2% | 56.01% | 51.7% | 43.81% | 41.32% | 41.87% | 36.66% | 39.37% | 44.47%
2020-10-04 18:00 | 19 | 1205.694 | 2019-10-05 18:00 | 19 | 1620.021 | 2018-10-05 18:00 | 19 | 1849.91 | 2017-10-05 18:00 | 19 | 1502.418 | 2016-10-04 18:00 | 19 | 1546.038 |  |  | 54.21% | 54.18% | 55.84% | 52.65% | 43.89% | 41.32% | 41.87% | 36.66% | 39.37% | 44.47%
2020-10-04 19:00 | 20 | 1301.993 | 2019-10-05 19:00 | 20 | 1563.149 | 2018-10-05 19:00 | 20 | 1766.736 | 2017-10-05 19:00 | 20 | 1550.159 | 2016-10-04 19:00 | 20 | 1532.144 |  |  | 53.5% | 52.26% | 53.83% | 52.71% | 44.63% | 41.31% | 41.86% | 36.66% | 39.37% | 44.46%
2020-10-04 20:00 | 21 | 1264.848 | 2019-10-05 20:00 | 21 | 1508.158 | 2018-10-05 20:00 | 21 | 1715.242 | 2017-10-05 20:00 | 21 | 1542.682 | 2016-10-04 20:00 | 21 | 1536.098 |  |  | 53.02% | 53.92% | 51.41% | 50.86% | 48.19% | 41.31% | 41.86% | 36.66% | 39.37% | 44.46%
2020-10-04 21:00 | 22 | 1217.015 | 2019-10-05 21:00 | 22 | 1389.271 | 2018-10-05 21:00 | 22 | 1610.889 | 2017-10-05 21:00 | 22 | 1443.431 | 2016-10-04 21:00 | 22 | 1410.134 |  |  | 53.16% | 53.66% | 49.91% | 49.07% | 46.82% | 41.31% | 41.86% | 36.66% | 39.37% | 44.46%
2020-10-04 22:00 | 23 | 1180.1 | 2019-10-05 22:00 | 23 | 1290.515 | 2018-10-05 22:00 | 23 | 1520.173 | 2017-10-05 22:00 | 23 | 1335.327 | 2016-10-04 22:00 | 23 | 1281.95 |  |  | 48.8% | 50.21% | 46.87% | 45.21% | 45.05% | 41.31% | 41.85% | 36.66% | 39.37% | 44.46%
2020-10-04 23:00 | 24 | 1098.206 | 2019-10-05 23:00 | 24 | 1199.631 | 2018-10-05 23:00 | 24 | 1348.886 | 2017-10-05 23:00 | 24 | 1201.219 | 2016-10-04 23:00 | 24 | 1171.279 |  |  | 44.36% | 46.45% | 44.23% | 41.99% | 43.68% | 41.31% | 41.85% | 36.66% | 39.37% | 44.45%
2020-10-05 | 1 | 1039.872 | 2019-10-06 | 1 | 1109.788 | 2018-10-06 | 1 | 1229.145 | 2017-10-06 | 1 | 1132.357 | 2016-10-05 | 1 | 1059.506 |  |  | 40.53% | 41.78% | 39.25% | 39.04% | 40.65% | 41.31% | 41.85% | 36.65% | 39.37% | 44.45%
2020-10-05 01:00 | 2 | 1012.881 | 2019-10-06 01:00 | 2 | 1073.664 | 2018-10-06 01:00 | 2 | 1183.515 | 2017-10-06 01:00 | 2 | 1028.7 | 2016-10-05 01:00 | 2 | 988.386 |  |  | 36.66% | 39.39% | 35.76% | 36.11% | 38.49% | 41.3% | 41.85% | 36.65% | 39.36% | 44.44%
2020-10-05 02:00 | 3 | 1031.593 | 2019-10-06 02:00 | 3 | 1009.702 | 2018-10-06 02:00 | 3 | 1129.795 | 2017-10-06 02:00 | 3 | 1013.65 | 2016-10-05 02:00 | 3 | 959.239 |  |  | 34.2% | 35.78% | 34.44% | 34.94% | 37.49% | 41.3% | 41.84% | 36.65% | 39.36% | 44.43%
2020-10-05 03:00 | 4 | 999.804 | 2019-10-06 03:00 | 4 | 1000.524 | 2018-10-06 03:00 | 4 | 1095.851 | 2017-10-06 03:00 | 4 | 999.581 | 2016-10-05 03:00 | 4 | 942.162 |  |  | 33.19% | 35.26% | 32.87% | 32.86% | 38.18% | 41.3% | 41.84% | 36.65% | 39.35% | 44.43%
2020-10-05 04:00 | 5 | 1066.69 | 2019-10-06 04:00 | 5 | 1009.814 | 2018-10-06 04:00 | 5 | 1062.949 | 2017-10-06 04:00 | 5 | 988.464 | 2016-10-05 04:00 | 5 | 958.131 |  |  | 32.6% | 34.77% | 31.89% | 32.56% | 37.01% | 41.3% | 41.84% | 36.65% | 39.34% | 44.43%
2020-10-05 05:00 | 6 | 1175.242 | 2019-10-06 05:00 | 6 | 1021.199 | 2018-10-06 05:00 | 6 | 1076.972 | 2017-10-06 05:00 | 6 | 1047.464 | 2016-10-05 05:00 | 6 | 945.789 |  |  | 33.16% | 34.38% | 30.93% | 32.86% | 39.48% | 41.3% | 41.84% | 36.64% | 39.34% | 44.43%
2020-10-05 06:00 | 7 | 1303.054 | 2019-10-06 06:00 | 7 | 1046.769 | 2018-10-06 06:00 | 7 | 1108.91 | 2017-10-06 06:00 | 7 | 1153.84 | 2016-10-05 06:00 | 7 | 1053.865 |  |  | 32.73% | 36.43% | 31.34% | 33.23% | 43.5% | 41.3% | 41.84% | 36.64% | 39.33% | 44.42%
2020-10-05 07:00 | 8 | 1383.262 | 2019-10-06 07:00 | 8 | 976.746 | 2018-10-06 07:00 | 8 | 1123.861 | 2017-10-06 07:00 | 8 | 1187.997 | 2016-10-05 07:00 | 8 | 1105.049 |  |  | 36.47% | 40.13% | 32.27% | 34.06% | 48.23% | 41.3% | 41.84% | 36.64% | 39.33% | 44.42%
2020-10-05 08:00 | 9 | 1411.819 | 2019-10-06 08:00 | 9 | 1049.356 | 2018-10-06 08:00 | 9 | 1200.109 | 2017-10-06 08:00 | 9 | 1200.084 | 2016-10-05 08:00 | 9 | 1102.704 |  |  | 38.24% | 41.32% | 32.7% | 31.78% | 51.2% | 41.3% | 41.83% | 36.64% | 39.32% | 44.42%
2020-10-05 09:00 | 10 | 1352.816 | 2019-10-06 09:00 | 10 | 1114.424 | 2018-10-06 09:00 | 10 | 1338.995 | 2017-10-06 09:00 | 10 | 1208.144 | 2016-10-05 09:00 | 10 | 1088.676 |  |  | 38.16% | 41.74% | 34.92% | 34.15% | 52.26% | 41.29% | 41.83% | 36.63% | 39.32% | 44.42%
2020-10-05 10:00 | 11 | 1282.191 | 2019-10-06 10:00 | 11 | 1198.995 | 2018-10-06 10:00 | 11 | 1476.166 | 2017-10-06 10:00 | 11 | 1260.152 | 2016-10-05 10:00 | 11 | 1119.586 |  |  | 37.67% | 42.02% | 38.96% | 36.26% | 50.07% | 41.29% | 41.83% | 36.63% | 39.31% | 44.42%
2020-10-05 11:00 | 12 | 1265.158 | 2019-10-06 11:00 | 12 | 1263.148 | 2018-10-06 11:00 | 12 | 1623.862 | 2017-10-06 11:00 | 12 | 1292.102 | 2016-10-05 11:00 | 12 | 1178.3 |  |  | 38.74% | 43.83% | 42.95% | 39.01% | 47.46% | 41.29% | 41.83% | 36.63% | 39.31% | 44.42%
2020-10-05 12:00 | 13 | 1306.423 | 2019-10-06 12:00 | 13 | 1293.701 | 2018-10-06 12:00 | 13 | 1734.56 | 2017-10-06 12:00 | 13 | 1388.102 | 2016-10-05 12:00 | 13 | 1232.578 |  |  | 40.77% | 44.94% | 47.25% | 41.1% | 46.83% | 41.28% | 41.83% | 36.63% | 39.31% | 44.42%
2020-10-05 13:00 | 14 | 1291.884 | 2019-10-06 13:00 | 14 | 1316.859 | 2018-10-06 13:00 | 14 | 1800.079 | 2017-10-06 13:00 | 14 | 1490.07 | 2016-10-05 13:00 | 14 | 1317.783 |  |  | 42.65% | 48.28% | 50.47% | 42.1% | 48.35% | 41.28% | 41.82% | 36.61% | 39.3% | 44.42%
2020-10-05 14:00 | 15 | 1295.834 | 2019-10-06 14:00 | 15 | 1289.85 | 2018-10-06 14:00 | 15 | 1840.794 | 2017-10-06 14:00 | 15 | 1510.918 | 2016-10-05 14:00 | 15 | 1373.897 |  |  | 45.6% | 51.83% | 52.38% | 42.85% | 47.82% | 41.28% | 41.82% | 36.61% | 39.3% | 44.41%
2020-10-05 15:00 | 16 | 1250.69 | 2019-10-06 15:00 | 16 | 1323.892 | 2018-10-06 15:00 | 16 | 1875.333 | 2017-10-06 15:00 | 16 | 1601.505 | 2016-10-05 15:00 | 16 | 1445.021 |  |  | 47.54% | 52.55% | 53.56% | 41.97% | 47.96% | 41.28% | 41.81% | 36.61% | 39.3% | 44.41%
2020-10-05 16:00 | 17 | 1288.557 | 2019-10-06 16:00 | 17 | 1369.91 | 2018-10-06 16:00 | 17 | 1899.767 | 2017-10-06 16:00 | 17 | 1631.495 | 2016-10-05 16:00 | 17 | 1504.975 |  |  | 50% | 55.7% | 54.57% | 43.08% | 46.29% | 41.28% | 41.81% | 36.61% | 39.3% | 44.41%
2020-10-05 17:00 | 18 | 1304.393 | 2019-10-06 17:00 | 18 | 1418.646 | 2018-10-06 17:00 | 18 | 1892.587 | 2017-10-06 17:00 | 18 | 1637.57 | 2016-10-05 17:00 | 18 | 1526.02 |  |  | 52.08% | 56.75% | 55.28% | 44.58% | 47.69% | 41.28% | 41.81% | 36.6% | 39.29% | 44.41%
2020-10-05 18:00 | 19 | 1314.272 | 2019-10-06 18:00 | 19 | 1428.822 | 2018-10-06 18:00 | 19 | 1814.738 | 2017-10-06 18:00 | 19 | 1505.572 | 2016-10-05 18:00 | 19 | 1486.959 |  |  | 52.81% | 56.96% | 55.07% | 46.16% | 48.28% | 41.27% | 41.81% | 36.6% | 39.29% | 44.4%
2020-10-05 19:00 | 20 | 1394.151 | 2019-10-06 19:00 | 20 | 1446.688 | 2018-10-06 19:00 | 20 | 1743.969 | 2017-10-06 19:00 | 20 | 1479.506 | 2016-10-05 19:00 | 20 | 1445.837 |  |  | 51.46% | 52.37% | 52.8% | 46.49% | 48.65% | 41.27% | 41.8% | 36.6% | 39.28% | 44.4%
2020-10-05 20:00 | 21 | 1372.231 | 2019-10-06 20:00 | 21 | 1430.357 | 2018-10-06 20:00 | 21 | 1691.991 | 2017-10-06 20:00 | 21 | 1489.334 | 2016-10-05 20:00 | 21 | 1455.964 |  |  | 50.03% | 51.46% | 50.74% | 47.07% | 51.6% | 41.27% | 41.8% | 36.6% | 39.28% | 44.39%
2020-10-05 21:00 | 22 | 1323.562 | 2019-10-06 21:00 | 22 | 1369.548 | 2018-10-06 21:00 | 22 | 1552.957 | 2017-10-06 21:00 | 22 | 1422.324 | 2016-10-05 21:00 | 22 | 1359.087 |  |  | 50.38% | 51.8% | 49.23% | 46.54% | 50.79% | 41.27% | 41.8% | 36.6% | 39.28% | 44.39%
2020-10-05 22:00 | 23 | 1232.59 | 2019-10-06 22:00 | 23 | 1253.804 | 2018-10-06 22:00 | 23 | 1423.956 | 2017-10-06 22:00 | 23 | 1325.247 | 2016-10-05 22:00 | 23 | 1187.21 |  |  | 47.03% | 49.47% | 45.19% | 44.56% | 48.99% | 41.27% | 41.8% | 36.6% | 39.28% | 44.39%
2020-10-05 23:00 | 24 | 1156.093 | 2019-10-06 23:00 | 24 | 1174.869 | 2018-10-06 23:00 | 24 | 1322.954 | 2017-10-06 23:00 | 24 | 1189.273 | 2016-10-05 23:00 | 24 | 1090.136 |  |  | 41.08% | 46.1% | 41.43% | 40.8% | 45.62% | 41.26% | 41.8% | 36.6% | 39.27% | 44.38%
2020-10-06 | 1 | 1119.389 | 2019-10-07 | 1 | 1080.082 | 2018-10-07 | 1 | 1252.728 | 2017-10-07 | 1 | 1131.224 | 2016-10-06 | 1 | 973.119 |  |  | 37.72% | 41.37% | 38.49% | 38.23% | 42.79% | 41.26% | 41.79% | 36.6% | 39.27% | 44.38%
2020-10-06 01:00 | 2 | 1109.954 | 2019-10-07 01:00 | 2 | 1019.194 | 2018-10-07 01:00 | 2 | 1165.434 | 2017-10-07 01:00 | 2 | 1044.27 | 2016-10-06 01:00 | 2 | 900.287 |  |  | 33.67% | 39.35% | 36.45% | 35.15% | 41.43% | 41.26% | 41.79% | 36.59% | 39.26% | 44.38%
2020-10-06 02:00 | 3 | 1138.993 | 2019-10-07 02:00 | 3 | 969.369 | 2018-10-07 02:00 | 3 | 1122.446 | 2017-10-07 02:00 | 3 | 984.108 | 2016-10-06 02:00 | 3 | 877.315 |  |  | 31.15% | 36.32% | 33.91% | 33.16% | 41.08% | 41.25% | 41.79% | 36.59% | 39.26% | 44.37%
2020-10-06 03:00 | 4 | 1102.497 | 2019-10-07 03:00 | 4 | 986.911 | 2018-10-07 03:00 | 4 | 1056.97 | 2017-10-07 03:00 | 4 | 989.067 | 2016-10-06 03:00 | 4 | 850.318 |  |  | 30.36% | 34.23% | 32.66% | 31.54% | 42.16% | 41.25% | 41.78% | 36.59% | 39.25% | 44.37%
2020-10-06 04:00 | 5 | 1183.253 | 2019-10-07 04:00 | 5 | 993.278 | 2018-10-07 04:00 | 5 | 1041.739 | 2017-10-07 04:00 | 5 | 943.067 | 2016-10-06 04:00 | 5 | 865.435 |  |  | 29.43% | 34.4% | 30.75% | 32.11% | 40.81% | 41.25% | 41.78% | 36.59% | 39.25% | 44.36%
2020-10-06 05:00 | 6 | 1247.122 | 2019-10-07 05:00 | 6 | 1048.982 | 2018-10-07 05:00 | 6 | 1034.756 | 2017-10-07 05:00 | 6 | 963.132 | 2016-10-06 05:00 | 6 | 908.439 |  |  | 29.95% | 32.8% | 30.31% | 32.32% | 43.8% | 41.25% | 41.78% | 36.58% | 39.25% | 44.36%
2020-10-06 06:00 | 7 | 1309.083 | 2019-10-07 06:00 | 7 | 1141.418 | 2018-10-07 06:00 | 7 | 1060.435 | 2017-10-07 06:00 | 7 | 970.144 | 2016-10-06 06:00 | 7 | 1049.69 |  |  | 31.44% | 33.5% | 30.11% | 34.13% | 46.16% | 41.25% | 41.78% | 36.58% | 39.25% | 44.36%
2020-10-06 07:00 | 8 | 1395.972 | 2019-10-07 07:00 | 8 | 1186.422 | 2018-10-07 07:00 | 8 | 1119.777 | 2017-10-07 07:00 | 8 | 1035.08 | 2016-10-06 07:00 | 8 | 1077.689 |  |  | 36.32% | 33.74% | 30.86% | 37.14% | 48.45% | 41.24% | 41.78% | 36.58% | 39.24% | 44.36%
2020-10-06 08:00 | 9 | 1407.976 | 2019-10-07 08:00 | 9 | 1212.536 | 2018-10-07 08:00 | 9 | 1194.568 | 2017-10-07 08:00 | 9 | 1129.121 | 2016-10-06 08:00 | 9 | 1053.498 |  |  | 37.29% | 36% | 32.58% | 38.61% | 51.67% | 41.24% | 41.78% | 36.58% | 39.24% | 44.35%
2020-10-06 09:00 | 10 | 1387.885 | 2019-10-07 09:00 | 10 | 1208.018 | 2018-10-07 09:00 | 10 | 1318.21 | 2017-10-07 09:00 | 10 | 1226.976 | 2016-10-06 09:00 | 10 | 1073.561 |  |  | 36.46% | 39.27% | 34.76% | 39.46% | 52.11% | 41.24% | 41.77% | 36.57% | 39.24% | 44.35%
2020-10-06 10:00 | 11 | 1341.805 | 2019-10-07 10:00 | 11 | 1232.366 | 2018-10-07 10:00 | 11 | 1454.15 | 2017-10-07 10:00 | 11 | 1329.074 | 2016-10-06 10:00 | 11 | 1125.786 |  |  | 37.15% | 42.68% | 38.36% | 39.31% | 51.37% | 41.24% | 41.77% | 36.57% | 39.24% | 44.35%
2020-10-06 11:00 | 12 | 1312.061 | 2019-10-07 11:00 | 12 | 1234.688 | 2018-10-07 11:00 | 12 | 1553.266 | 2017-10-07 11:00 | 12 | 1395.024 | 2016-10-06 11:00 | 12 | 1150.198 |  |  | 38.96% | 46.23% | 42.31% | 40.1% | 49.66% | 41.24% | 41.77% | 36.56% | 39.24% | 44.34%
2020-10-06 12:00 | 13 | 1272.767 | 2019-10-07 12:00 | 13 | 1222.552 | 2018-10-07 12:00 | 13 | 1722.434 | 2017-10-07 12:00 | 13 | 1420.985 | 2016-10-06 12:00 | 13 | 1263.362 |  |  | 39.8% | 48.52% | 45.2% | 40.18% | 48.56% | 41.24% | 41.77% | 36.56% | 39.24% | 44.34%
2020-10-06 13:00 | 14 | 1254.383 | 2019-10-07 13:00 | 14 | 1261.799 | 2018-10-07 13:00 | 14 | 1812.981 | 2017-10-07 13:00 | 14 | 1507.076 | 2016-10-06 13:00 | 14 | 1300.264 |  |  | 43.72% | 49.43% | 50.12% | 39.78% | 47.11% | 41.23% | 41.77% | 36.55% | 39.24% | 44.34%
2020-10-06 14:00 | 15 | 1247.49 | 2019-10-07 14:00 | 15 | 1250.704 | 2018-10-07 14:00 | 15 | 1907.795 | 2017-10-07 14:00 | 15 | 1544.651 | 2016-10-06 14:00 | 15 | 1412.277 |  |  | 45% | 52.42% | 52.75% | 41.06% | 46.43% | 41.22% | 41.77% | 36.55% | 39.24% | 44.32%
2020-10-06 15:00 | 16 | 1253.889 | 2019-10-07 15:00 | 16 | 1236.065 | 2018-10-07 15:00 | 16 | 1898.766 | 2017-10-07 15:00 | 16 | 1561.626 | 2016-10-06 15:00 | 16 | 1488.182 |  |  | 48.87% | 53.73% | 55.51% | 40.7% | 46.17% | 41.22% | 41.76% | 36.55% | 39.24% | 44.32%
2020-10-06 16:00 | 17 | 1275.054 | 2019-10-07 16:00 | 17 | 1162.478 | 2018-10-07 16:00 | 17 | 1968.784 | 2017-10-07 16:00 | 17 | 1560.462 | 2016-10-06 16:00 | 17 | 1529.276 |  |  | 51.5% | 54.32% | 55.25% | 40.22% | 46.41% | 41.22% | 41.76% | 36.55% | 39.24% | 44.32%
2020-10-06 17:00 | 18 | 1280.888 | 2019-10-07 17:00 | 18 | 1237.726 | 2018-10-07 17:00 | 18 | 1973.592 | 2017-10-07 17:00 | 18 | 1587.595 | 2016-10-06 17:00 | 18 | 1556.327 |  |  | 52.92% | 54.28% | 57.29% | 37.83% | 47.19% | 41.21% | 41.76% | 36.55% | 39.23% | 44.31%
2020-10-06 18:00 | 19 | 1322.878 | 2019-10-07 18:00 | 19 | 1278.279 | 2018-10-07 18:00 | 19 | 1900.973 | 2017-10-07 18:00 | 19 | 1544.676 | 2016-10-06 18:00 | 19 | 1510.259 |  |  | 53.86% | 55.22% | 57.43% | 40.27% | 47.41% | 41.21% | 41.75% | 36.55% | 39.22% | 44.31%
2020-10-06 19:00 | 20 | 1371.888 | 2019-10-07 19:00 | 20 | 1295.615 | 2018-10-07 19:00 | 20 | 1871.228 | 2017-10-07 19:00 | 20 | 1559.678 | 2016-10-06 19:00 | 20 | 1458.107 |  |  | 52.26% | 53.73% | 55.31% | 41.59% | 48.96% | 41.21% | 41.75% | 36.55% | 39.22% | 44.3%
2020-10-06 20:00 | 21 | 1381.118 | 2019-10-07 20:00 | 21 | 1257.454 | 2018-10-07 20:00 | 21 | 1822.103 | 2017-10-07 20:00 | 21 | 1521.692 | 2016-10-06 20:00 | 21 | 1452.026 |  |  | 50.46% | 54.25% | 54.45% | 42.16% | 50.78% | 41.21% | 41.75% | 36.55% | 39.22% | 44.3%
2020-10-06 21:00 | 22 | 1298.176 | 2019-10-07 21:00 | 22 | 1249.518 | 2018-10-07 21:00 | 22 | 1652.604 | 2017-10-07 21:00 | 22 | 1500.64 | 2016-10-06 21:00 | 22 | 1335.504 |  |  | 50.25% | 52.93% | 53.02% | 40.92% | 51.12% | 41.21% | 41.75% | 36.54% | 39.22% | 44.3%
2020-10-06 22:00 | 23 | 1206.299 | 2019-10-07 22:00 | 23 | 1159.642 | 2018-10-07 22:00 | 23 | 1513.366 | 2017-10-07 22:00 | 23 | 1423.646 | 2016-10-06 22:00 | 23 | 1227.76 |  |  | 46.21% | 52.2% | 48.09% | 40.66% | 48.05% | 41.21% | 41.74% | 36.54% | 39.22% | 44.3%
2020-10-06 23:00 | 24 | 1133.439 | 2019-10-07 23:00 | 24 | 1105.692 | 2018-10-07 23:00 | 24 | 1390.406 | 2017-10-07 23:00 | 24 | 1306.589 | 2016-10-06 23:00 | 24 | 1090.74 |  |  | 42.49% | 49.52% | 44.03% | 37.73% | 44.65% | 41.21% | 41.74% | 36.54% | 39.22% | 44.3%
2020-10-07 | 1 | 1067.511 | 2019-10-08 | 1 | 1011.951 | 2018-10-08 | 1 | 1294.436 | 2017-10-08 | 1 | 1252.551 | 2016-10-07 | 1 | 988.703 |  |  | 37.74% | 45.45% | 40.46% | 35.98% | 41.95% | 41.19% | 41.74% | 36.54% | 39.21% | 44.29%
2020-10-07 01:00 | 2 | 1000.512 | 2019-10-08 01:00 | 2 | 944.877 | 2018-10-08 01:00 | 2 | 1207.803 | 2017-10-08 01:00 | 2 | 1183.587 | 2016-10-07 01:00 | 2 | 986.665 |  |  | 34.21% | 43.57% | 37.66% | 32.93% | 39.51% | 41.19% | 41.74% | 36.54% | 39.21% | 44.29%
2020-10-07 02:00 | 3 | 1022.569 | 2019-10-08 02:00 | 3 | 956.922 | 2018-10-08 02:00 | 3 | 1148.155 | 2017-10-08 02:00 | 3 | 1122.566 | 2016-10-07 02:00 | 3 | 958.702 |  |  | 34.14% | 41.17% | 35.14% | 30.75% | 37.03% | 41.19% | 41.74% | 36.54% | 39.21% | 44.29%
2020-10-07 03:00 | 4 | 975.57 | 2019-10-08 03:00 | 4 | 941.777 | 2018-10-08 03:00 | 4 | 1087.314 | 2017-10-08 03:00 | 4 | 1075.487 | 2016-10-07 03:00 | 4 | 932.032 |  |  | 33.18% | 39.05% | 33.41% | 31.14% | 37.85% | 41.19% | 41.74% | 36.53% | 39.2% | 44.28%
2020-10-07 04:00 | 5 | 942.481 | 2019-10-08 04:00 | 5 | 967.569 | 2018-10-08 04:00 | 5 | 1094.43 | 2017-10-08 04:00 | 5 | 1016.445 | 2016-10-07 04:00 | 5 | 945.351 |  |  | 32.25% | 37.41% | 31.64% | 30.64% | 36.11% | 41.18% | 41.73% | 36.53% | 39.2% | 44.28%
2020-10-07 05:00 | 6 | 1012.411 | 2019-10-08 05:00 | 6 | 1029.209 | 2018-10-08 05:00 | 6 | 1187.414 | 2017-10-08 05:00 | 6 | 1066.311 | 2016-10-07 05:00 | 6 | 1012.09 |  |  | 32.71% | 35.35% | 31.84% | 31.48% | 34.88% | 41.18% | 41.72% | 36.53% | 39.2% | 44.28%
2020-10-07 06:00 | 7 | 1117.288 | 2019-10-08 06:00 | 7 | 1185.85 | 2018-10-08 06:00 | 7 | 1256.466 | 2017-10-08 06:00 | 7 | 1060.464 | 2016-10-07 06:00 | 7 | 1102.064 |  |  | 35.02% | 37.09% | 34.55% | 33.49% | 37.47% | 41.18% | 41.72% | 36.52% | 39.2% | 44.28%
2020-10-07 07:00 | 8 | 1178.255 | 2019-10-08 07:00 | 8 | 1212.278 | 2018-10-08 07:00 | 8 | 1307.715 | 2017-10-08 07:00 | 8 | 1083.602 | 2016-10-07 07:00 | 8 | 1177.119 |  |  | 38.14% | 36.89% | 36.56% | 38.59% | 41.35% | 41.18% | 41.72% | 36.52% | 39.2% | 44.28%
2020-10-07 08:00 | 9 | 1184.186 | 2019-10-08 08:00 | 9 | 1179.415 | 2018-10-08 08:00 | 9 | 1354.249 | 2017-10-08 08:00 | 9 | 1183.725 | 2016-10-07 08:00 | 9 | 1175.22 |  |  | 40.73% | 37.69% | 38.05% | 39.45% | 43.61% | 41.18% | 41.72% | 36.51% | 39.2% | 44.27%
2020-10-07 09:00 | 10 | 1171.003 | 2019-10-08 09:00 | 10 | 1135.462 | 2018-10-08 09:00 | 10 | 1424.098 | 2017-10-08 09:00 | 10 | 1245.673 | 2016-10-07 09:00 | 10 | 1180.651 |  |  | 40.67% | 41.17% | 39.4% | 38.38% | 43.83% | 41.18% | 41.71% | 36.51% | 39.2% | 44.27%
2020-10-07 10:00 | 11 | 1162.949 | 2019-10-08 10:00 | 11 | 1214.717 | 2018-10-08 10:00 | 11 | 1530.587 | 2017-10-08 10:00 | 11 | 1262.859 | 2016-10-07 10:00 | 11 | 1219.203 |  |  | 40.86% | 43.33% | 41.44% | 36.95% | 43.34% | 41.18% | 41.71% | 36.51% | 39.2% | 44.26%
2020-10-07 11:00 | 12 | 1157.84 | 2019-10-08 11:00 | 12 | 1205.327 | 2018-10-08 11:00 | 12 | 1670.384 | 2017-10-08 11:00 | 12 | 1277.771 | 2016-10-07 11:00 | 12 | 1263.345 |  |  | 42.19% | 43.93% | 44.54% | 39.53% | 43.04% | 41.18% | 41.71% | 36.51% | 39.19% | 44.26%
2020-10-07 12:00 | 13 | 1157.753 | 2019-10-08 12:00 | 13 | 1218.829 | 2018-10-08 12:00 | 13 | 1808.657 | 2017-10-08 12:00 | 13 | 1280.719 | 2016-10-07 12:00 | 13 | 1341.876 |  |  | 43.72% | 44.44% | 48.6% | 39.22% | 42.86% | 41.17% | 41.71% | 36.51% | 39.19% | 44.25%
2020-10-07 13:00 | 14 | 1173.625 | 2019-10-08 13:00 | 14 | 1217.349 | 2018-10-08 13:00 | 14 | 1910.416 | 2017-10-08 13:00 | 14 | 1319.738 | 2016-10-07 13:00 | 14 | 1380.701 |  |  | 46.44% | 44.55% | 52.63% | 39.66% | 42.85% | 41.17% | 41.7% | 36.5% | 39.18% | 44.25%
2020-10-07 14:00 | 15 | 1216.545 | 2019-10-08 14:00 | 15 | 1239.686 | 2018-10-08 14:00 | 15 | 1975.103 | 2017-10-08 14:00 | 15 | 1285.122 | 2016-10-07 14:00 | 15 | 1466.097 |  |  | 47.78% | 45.9% | 55.59% | 39.61% | 43.44% | 41.17% | 41.7% | 36.5% | 39.18% | 44.25%
2020-10-07 15:00 | 16 | 1239.377 | 2019-10-08 15:00 | 16 | 1238.111 | 2018-10-08 15:00 | 16 | 1983.759 | 2017-10-08 15:00 | 16 | 1290.699 | 2016-10-07 15:00 | 16 | 1519.838 |  |  | 50.73% | 44.7% | 57.47% | 40.34% | 45.03% | 41.17% | 41.7% | 36.49% | 39.18% | 44.24%
2020-10-07 16:00 | 17 | 1295.244 | 2019-10-08 16:00 | 17 | 1246.923 | 2018-10-08 16:00 | 17 | 2020.522 | 2017-10-08 16:00 | 17 | 1312.727 | 2016-10-07 16:00 | 17 | 1560.641 |  |  | 52.59% | 44.89% | 57.72% | 40.29% | 45.87% | 41.17% | 41.69% | 36.49% | 39.18% | 44.24%
2020-10-07 17:00 | 18 | 1330.212 | 2019-10-08 17:00 | 18 | 1249.689 | 2018-10-08 17:00 | 18 | 2010.313 | 2017-10-08 17:00 | 18 | 1353.021 | 2016-10-07 17:00 | 18 | 1595.552 |  |  | 54.01% | 45.66% | 58.79% | 40.57% | 47.94% | 41.17% | 41.69% | 36.49% | 39.18% | 44.21%
2020-10-07 18:00 | 19 | 1315.32 | 2019-10-08 18:00 | 19 | 1278.472 | 2018-10-08 18:00 | 19 | 1905.223 | 2017-10-08 18:00 | 19 | 1408.23 | 2016-10-07 18:00 | 19 | 1533.478 |  |  | 55.21% | 47.06% | 58.49% | 40.66% | 49.24% | 41.16% | 41.69% | 36.49% | 39.18% | 44.21%
2020-10-07 19:00 | 20 | 1334.461 | 2019-10-08 19:00 | 20 | 1346.555 | 2018-10-08 19:00 | 20 | 1896.018 | 2017-10-08 19:00 | 20 | 1464.38 | 2016-10-07 19:00 | 20 | 1480.356 |  |  | 53.07% | 48.98% | 55.44% | 41.6% | 48.68% | 41.16% | 41.69% | 36.48% | 39.17% | 44.21%
2020-10-07 20:00 | 21 | 1330.518 | 2019-10-08 20:00 | 21 | 1372.349 | 2018-10-08 20:00 | 21 | 1827.467 | 2017-10-08 20:00 | 21 | 1462.531 | 2016-10-07 20:00 | 21 | 1450.974 |  |  | 51.23% | 50.93% | 55.17% | 43.82% | 49.39% | 41.16% | 41.69% | 36.48% | 39.17% | 44.21%
2020-10-07 21:00 | 22 | 1257.69 | 2019-10-08 21:00 | 22 | 1309.699 | 2018-10-08 21:00 | 22 | 1690.694 | 2017-10-08 21:00 | 22 | 1415.091 | 2016-10-07 21:00 | 22 | 1380.402 |  |  | 50.21% | 50.87% | 53.17% | 44.66% | 49.25% | 41.15% | 41.68% | 36.48% | 39.17% | 44.2%
2020-10-07 22:00 | 23 | 1143.844 | 2019-10-08 22:00 | 23 | 1153.577 | 2018-10-08 22:00 | 23 | 1547.873 | 2017-10-08 22:00 | 23 | 1290.047 | 2016-10-07 22:00 | 23 | 1286.193 |  |  | 47.77% | 49.22% | 49.19% | 42.62% | 46.55% | 41.15% | 41.67% | 36.48% | 39.16% | 44.19%
2020-10-07 23:00 | 24 | 1064.936 | 2019-10-08 23:00 | 24 | 1044.001 | 2018-10-08 23:00 | 24 | 1391.905 | 2017-10-08 23:00 | 24 | 1198.805 | 2016-10-07 23:00 | 24 | 1141.926 |  |  | 44.51% | 44.87% | 45.04% | 37.54% | 42.34% | 41.15% | 41.67% | 36.48% | 39.16% | 44.19%
2020-10-08 | 1 | 952.758 | 2019-10-09 | 1 | 978.703 | 2018-10-09 | 1 | 1280.445 | 2017-10-09 | 1 | 1122.879 | 2016-10-08 | 1 | 1058.917 |  |  | 39.52% | 41.7% | 40.5% | 33.97% | 39.42% | 41.14% | 41.67% | 36.47% | 39.16% | 44.19%
2020-10-08 01:00 | 2 | 888.408 | 2019-10-09 01:00 | 2 | 953.204 | 2018-10-09 01:00 | 2 | 1187.837 | 2017-10-09 01:00 | 2 | 1069.731 | 2016-10-08 01:00 | 2 | 998.897 |  |  | 36.64% | 39.06% | 37.26% | 31.85% | 35.26% | 41.14% | 41.65% | 36.47% | 39.15% | 44.19%
2020-10-08 02:00 | 3 | 911.378 | 2019-10-09 02:00 | 3 | 947.629 | 2018-10-09 02:00 | 3 | 1163.949 | 2017-10-09 02:00 | 3 | 1040.63 | 2016-10-08 02:00 | 3 | 976.102 |  |  | 34.57% | 37.21% | 34.56% | 31.02% | 32.88% | 41.14% | 41.65% | 36.47% | 39.15% | 44.19%
2020-10-08 03:00 | 4 | 933.455 | 2019-10-09 03:00 | 4 | 944.548 | 2018-10-09 03:00 | 4 | 1092.922 | 2017-10-09 03:00 | 4 | 986.59 | 2016-10-08 03:00 | 4 | 921.975 |  |  | 33.78% | 36.2% | 33.87% | 30.84% | 33.73% | 41.14% | 41.64% | 36.47% | 39.14% | 44.19%
2020-10-08 04:00 | 5 | 893.348 | 2019-10-09 04:00 | 5 | 890.334 | 2018-10-09 04:00 | 5 | 1091.996 | 2017-10-09 04:00 | 5 | 1001.528 | 2016-10-08 04:00 | 5 | 906.938 |  |  | 31.9% | 34.32% | 31.8% | 30.74% | 34.55% | 41.13% | 41.64% | 36.46% | 39.14% | 44.18%
2020-10-08 05:00 | 6 | 948.306 | 2019-10-09 05:00 | 6 | 961.65 | 2018-10-09 05:00 | 6 | 1141.935 | 2017-10-09 05:00 | 6 | 1133.372 | 2016-10-08 05:00 | 6 | 924.808 |  |  | 31.38% | 34.84% | 31.77% | 28.97% | 33.07% | 41.13% | 41.63% | 36.46% | 39.14% | 44.18%
2020-10-08 06:00 | 7 | 1102.211 | 2019-10-09 06:00 | 7 | 1056.356 | 2018-10-09 06:00 | 7 | 1270.833 | 2017-10-09 06:00 | 7 | 1244.329 | 2016-10-08 06:00 | 7 | 968.681 |  |  | 32% | 39.42% | 33.23% | 31.29% | 35.1% | 41.13% | 41.63% | 36.45% | 39.13% | 44.17%
2020-10-08 07:00 | 8 | 1185.244 | 2019-10-09 07:00 | 8 | 1102.236 | 2018-10-09 07:00 | 8 | 1330.559 | 2017-10-09 07:00 | 8 | 1315.455 | 2016-10-08 07:00 | 8 | 1028.557 |  |  | 33.52% | 43.28% | 36.98% | 34.37% | 40.8% | 41.13% | 41.63% | 36.45% | 39.13% | 44.16%
2020-10-08 08:00 | 9 | 1220.904 | 2019-10-09 08:00 | 9 | 1080.211 | 2018-10-09 08:00 | 9 | 1287.066 | 2017-10-09 08:00 | 9 | 1292.389 | 2016-10-08 08:00 | 9 | 1087.842 |  |  | 35.59% | 45.75% | 38.72% | 35.87% | 43.87% | 41.12% | 41.63% | 36.45% | 39.13% | 44.16%
2020-10-08 09:00 | 10 | 1207.527 | 2019-10-09 09:00 | 10 | 1111.111 | 2018-10-09 09:00 | 10 | 1345.428 | 2017-10-09 09:00 | 10 | 1329.541 | 2016-10-08 09:00 | 10 | 1124.813 |  |  | 37.64% | 44.95% | 37.45% | 35.15% | 45.19% | 41.12% | 41.63% | 36.45% | 39.13% | 44.15%
2020-10-08 10:00 | 11 | 1198.441 | 2019-10-09 10:00 | 11 | 1102.104 | 2018-10-09 10:00 | 11 | 1426.259 | 2017-10-09 10:00 | 11 | 1360.468 | 2016-10-08 10:00 | 11 | 1174.781 |  |  | 38.92% | 46.24% | 39.15% | 36.15% | 44.69% | 41.12% | 41.62% | 36.45% | 39.13% | 44.15%
2020-10-08 11:00 | 12 | 1199.412 | 2019-10-09 11:00 | 12 | 1116.023 | 2018-10-09 11:00 | 12 | 1501.078 | 2017-10-09 11:00 | 12 | 1413.495 | 2016-10-08 11:00 | 12 | 1181.57 |  |  | 40.65% | 47.32% | 41.5% | 35.86% | 44.36% | 41.12% | 41.62% | 36.45% | 39.12% | 44.15%
2020-10-08 12:00 | 13 | 1312.533 | 2019-10-09 12:00 | 13 | 1131.952 | 2018-10-09 12:00 | 13 | 1642.01 | 2017-10-09 12:00 | 13 | 1482.496 | 2016-10-08 12:00 | 13 | 1187.775 |  |  | 40.89% | 49.17% | 43.68% | 36.31% | 44.39% | 41.11% | 41.62% | 36.43% | 39.12% | 44.15%
2020-10-08 13:00 | 14 | 1382.261 | 2019-10-09 13:00 | 14 | 1137.888 | 2018-10-09 13:00 | 14 | 1679.531 | 2017-10-09 13:00 | 14 | 1545.48 | 2016-10-08 13:00 | 14 | 1178.946 |  |  | 41.1% | 51.57% | 47.78% | 36.83% | 48.58% | 41.11% | 41.62% | 36.43% | 39.12% | 44.15%
2020-10-08 14:00 | 15 | 1412.254 | 2019-10-09 14:00 | 15 | 1146.689 | 2018-10-09 14:00 | 15 | 1720.585 | 2017-10-09 14:00 | 15 | 1534.559 | 2016-10-08 14:00 | 15 | 1192.553 |  |  | 40.8% | 53.76% | 48.87% | 37.03% | 51.16% | 41.11% | 41.61% | 36.43% | 39.11% | 44.14%
2020-10-08 15:00 | 16 | 1403.213 | 2019-10-09 15:00 | 16 | 1158.132 | 2018-10-09 15:00 | 16 | 1759.928 | 2017-10-09 15:00 | 16 | 1624.809 | 2016-10-08 15:00 | 16 | 1208.333 |  |  | 41.27% | 53.38% | 50.06% | 37.31% | 52.27% | 41.11% | 41.61% | 36.43% | 39.11% | 44.14%
2020-10-08 16:00 | 17 | 1450.786 | 2019-10-09 16:00 | 17 | 1194.676 | 2018-10-09 16:00 | 17 | 1835.691 | 2017-10-09 16:00 | 17 | 1710.855 | 2016-10-08 16:00 | 17 | 1196.659 |  |  | 41.81% | 56.52% | 51.21% | 37.68% | 51.94% | 41.11% | 41.61% | 36.42% | 39.1% | 44.14%
2020-10-08 17:00 | 18 | 1448.309 | 2019-10-09 17:00 | 18 | 1236.463 | 2018-10-09 17:00 | 18 | 1788.874 | 2017-10-09 17:00 | 18 | 1739.106 | 2016-10-08 17:00 | 18 | 1227.557 |  |  | 41.41% | 59.51% | 53.41% | 38.87% | 53.7% | 41.11% | 41.6% | 36.41% | 39.1% | 44.13%
2020-10-08 18:00 | 19 | 1396.481 | 2019-10-09 18:00 | 19 | 1243.482 | 2018-10-09 18:00 | 19 | 1775.954 | 2017-10-09 18:00 | 19 | 1703.425 | 2016-10-08 18:00 | 19 | 1170.19 |  |  | 42.48% | 60.49% | 52.05% | 40.23% | 53.61% | 41.1% | 41.6% | 36.41% | 39.09% | 44.13%
2020-10-08 19:00 | 20 | 1449.445 | 2019-10-09 19:00 | 20 | 1277.563 | 2018-10-09 19:00 | 20 | 1704.756 | 2017-10-09 19:00 | 20 | 1738.765 | 2016-10-08 19:00 | 20 | 1192.161 |  |  | 40.49% | 59.25% | 51.67% | 40.46% | 51.69% | 41.1% | 41.6% | 36.41% | 39.09% | 44.13%
2020-10-08 20:00 | 21 | 1437.538 | 2019-10-09 20:00 | 21 | 1259.114 | 2018-10-09 20:00 | 21 | 1676.402 | 2017-10-09 20:00 | 21 | 1670.7 | 2016-10-08 20:00 | 21 | 1224.023 |  |  | 41.25% | 60.48% | 49.6% | 41.57% | 53.65% | 41.1% | 41.6% | 36.41% | 39.09% | 44.12%
2020-10-08 21:00 | 22 | 1376.586 | 2019-10-09 21:00 | 22 | 1224.718 | 2018-10-09 21:00 | 22 | 1546.841 | 2017-10-09 21:00 | 22 | 1555.747 | 2016-10-08 21:00 | 22 | 1189.802 |  |  | 42.36% | 58.11% | 48.78% | 40.97% | 53.21% | 41.1% | 41.6% | 36.41% | 39.08% | 44.12%
2020-10-08 22:00 | 23 | 1266.68 | 2019-10-09 22:00 | 23 | 1091.025 | 2018-10-09 22:00 | 23 | 1420.131 | 2017-10-09 22:00 | 23 | 1446.845 | 2016-10-08 22:00 | 23 | 1082.87 |  |  | 41.17% | 54.11% | 45.01% | 39.85% | 50.95% | 41.1% | 41.6% | 36.4% | 39.08% | 44.12%
2020-10-08 23:00 | 24 | 1132.769 | 2019-10-09 23:00 | 24 | 998.476 | 2018-10-09 23:00 | 24 | 1276.232 | 2017-10-09 23:00 | 24 | 1292.944 | 2016-10-08 23:00 | 24 | 956.907 |  |  | 37.47% | 50.33% | 41.32% | 35.5% | 46.88% | 41.09% | 41.6% | 36.4% | 39.08% | 44.12%
2020-10-09 | 1 | 1049.986 | 2019-10-10 | 1 | 937.878 | 2018-10-10 | 1 | 1123.212 | 2017-10-10 | 1 | 1163.962 | 2016-10-09 | 1 | 935.703 |  |  | 33.11% | 44.97% | 37.13% | 32.49% | 41.93% | 41.09% | 41.6% | 36.4% | 39.07% | 44.12%
2020-10-09 01:00 | 2 | 1011.438 | 2019-10-10 01:00 | 2 | 936.794 | 2018-10-10 01:00 | 2 | 1083.296 | 2017-10-10 01:00 | 2 | 1089.937 | 2016-10-09 01:00 | 2 | 929.724 |  |  | 32.38% | 40.49% | 32.68% | 30.52% | 38.86% | 41.09% | 41.59% | 36.39% | 39.07% | 44.11%
2020-10-09 02:00 | 3 | 985.99 | 2019-10-10 02:00 | 3 | 948.952 | 2018-10-10 02:00 | 3 | 1020.297 | 2017-10-10 02:00 | 3 | 1053.899 | 2016-10-09 02:00 | 3 | 895.646 |  |  | 32.17% | 37.91% | 31.52% | 30.48% | 37.44% | 41.09% | 41.59% | 36.39% | 39.07% | 44.11%
2020-10-09 03:00 | 4 | 983.211 | 2019-10-10 03:00 | 4 | 950.984 | 2018-10-10 03:00 | 4 | 1046.243 | 2017-10-10 03:00 | 4 | 999.66 | 2016-10-09 03:00 | 4 | 893.858 |  |  | 30.99% | 36.66% | 29.69% | 30.88% | 36.49% | 41.09% | 41.59% | 36.39% | 39.07% | 44.11%
2020-10-09 04:00 | 5 | 993.302 | 2019-10-10 04:00 | 5 | 970.869 | 2018-10-10 04:00 | 5 | 980.785 | 2017-10-10 04:00 | 5 | 1026.166 | 2016-10-09 04:00 | 5 | 908.732 |  |  | 30.93% | 34.77% | 30.44% | 30.94% | 36.39% | 41.09% | 41.59% | 36.39% | 39.06% | 44.1%
2020-10-09 05:00 | 6 | 1033.462 | 2019-10-10 05:00 | 6 | 954.992 | 2018-10-10 05:00 | 6 | 1007.61 | 2017-10-10 05:00 | 6 | 1096.799 | 2016-10-09 05:00 | 6 | 924.69 |  |  | 31.45% | 35.69% | 28.54% | 31.59% | 36.77% | 41.08% | 41.59% | 36.38% | 39.06% | 44.1%
2020-10-09 06:00 | 7 | 1139.327 | 2019-10-10 06:00 | 7 | 1083.911 | 2018-10-10 06:00 | 7 | 1152.994 | 2017-10-10 06:00 | 7 | 1208.571 | 2016-10-09 06:00 | 7 | 952.729 |  |  | 32% | 38.15% | 29.32% | 31.07% | 38.25% | 41.08% | 41.59% | 36.37% | 39.06% | 44.1%
2020-10-09 07:00 | 8 | 1196.624 | 2019-10-10 07:00 | 8 | 1191.656 | 2018-10-10 07:00 | 8 | 1204.165 | 2017-10-10 07:00 | 8 | 1251.987 | 2016-10-09 07:00 | 8 | 1025.746 |  |  | 32.97% | 42.04% | 33.55% | 35.27% | 42.17% | 41.08% | 41.59% | 36.37% | 39.06% | 44.09%
2020-10-09 08:00 | 9 | 1176.989 | 2019-10-10 08:00 | 9 | 1159.397 | 2018-10-10 08:00 | 9 | 1154.281 | 2017-10-10 08:00 | 9 | 1251.276 | 2016-10-09 08:00 | 9 | 1138.767 |  |  | 35.5% | 43.55% | 35.04% | 38.78% | 44.29% | 41.08% | 41.58% | 36.37% | 39.06% | 44.09%
2020-10-09 09:00 | 10 | 1204.016 | 2019-10-10 09:00 | 10 | 1201.176 | 2018-10-10 09:00 | 10 | 1195.578 | 2017-10-10 09:00 | 10 | 1254.652 | 2016-10-09 09:00 | 10 | 1191.68 |  |  | 39.41% | 43.52% | 33.59% | 37.73% | 43.56% | 41.08% | 41.57% | 36.37% | 39.06% | 44.09%
2020-10-09 10:00 | 11 | 1250.284 | 2019-10-10 10:00 | 11 | 1239.264 | 2018-10-10 10:00 | 11 | 1221.627 | 2017-10-10 10:00 | 11 | 1309.938 | 2016-10-09 10:00 | 11 | 1133.381 |  |  | 41.24% | 43.64% | 34.79% | 39.09% | 44.56% | 41.08% | 41.57% | 36.36% | 39.04% | 44.09%
2020-10-09 11:00 | 12 | 1243.818 | 2019-10-10 11:00 | 12 | 1264.933 | 2018-10-10 11:00 | 12 | 1268.746 | 2017-10-10 11:00 | 12 | 1299.359 | 2016-10-09 11:00 | 12 | 1115.642 |  |  | 39.22% | 45.56% | 35.55% | 40.32% | 46.28% | 41.07% | 41.57% | 36.35% | 39.04% | 44.08%
2020-10-09 12:00 | 13 | 1271.541 | 2019-10-10 12:00 | 13 | 1298.688 | 2018-10-10 12:00 | 13 | 1318.86 | 2017-10-10 12:00 | 13 | 1353.523 | 2016-10-09 12:00 | 13 | 1121.256 |  |  | 38.61% | 45.2% | 36.92% | 41.16% | 46.04% | 41.07% | 41.57% | 36.35% | 39.04% | 44.07%
2020-10-09 13:00 | 14 | 1300.58 | 2019-10-10 13:00 | 14 | 1299.755 | 2018-10-10 13:00 | 14 | 1427.831 | 2017-10-10 13:00 | 14 | 1382.556 | 2016-10-09 13:00 | 14 | 1121.819 |  |  | 38.8% | 47.08% | 38.37% | 42.26% | 47.06% | 41.07% | 41.57% | 36.35% | 39.04% | 44.07%
2020-10-09 14:00 | 15 | 1313.511 | 2019-10-10 14:00 | 15 | 1330.708 | 2018-10-10 14:00 | 15 | 1467.958 | 2017-10-10 14:00 | 15 | 1479.483 | 2016-10-09 14:00 | 15 | 1112.995 |  |  | 38.82% | 48.09% | 41.55% | 42.29% | 48.14% | 41.07% | 41.57% | 36.35% | 39.04% | 44.07%
2020-10-09 15:00 | 16 | 1307.767 | 2019-10-10 15:00 | 16 | 1412.499 | 2018-10-10 15:00 | 16 | 1532.11 | 2017-10-10 15:00 | 16 | 1494.178 | 2016-10-09 15:00 | 16 | 1146.787 |  |  | 38.51% | 51.46% | 42.71% | 43.3% | 48.62% | 41.07% | 41.57% | 36.35% | 39.04% | 44.07%
2020-10-09 16:00 | 17 | 1344.909 | 2019-10-10 16:00 | 17 | 1420.424 | 2018-10-10 16:00 | 17 | 1560.15 | 2017-10-10 16:00 | 17 | 1490.32 | 2016-10-09 16:00 | 17 | 1143.345 |  |  | 39.68% | 51.97% | 44.58% | 45.96% | 48.4% | 41.06% | 41.57% | 36.34% | 39.04% | 44.06%
2020-10-09 17:00 | 18 | 1348.997 | 2019-10-10 17:00 | 18 | 1511.308 | 2018-10-10 17:00 | 18 | 1605.695 | 2017-10-10 17:00 | 18 | 1511.822 | 2016-10-09 17:00 | 18 | 1209.232 |  |  | 39.57% | 51.84% | 45.4% | 46.22% | 49.78% | 41.06% | 41.57% | 36.34% | 39.04% | 44.06%
2020-10-09 18:00 | 19 | 1343.004 | 2019-10-10 18:00 | 19 | 1458.009 | 2018-10-10 18:00 | 19 | 1577.163 | 2017-10-10 18:00 | 19 | 1518.691 | 2016-10-09 18:00 | 19 | 1222.072 |  |  | 41.85% | 52.59% | 46.72% | 49.18% | 49.93% | 41.06% | 41.57% | 36.34% | 39.04% | 44.06%
2020-10-09 19:00 | 20 | 1379.691 | 2019-10-10 19:00 | 20 | 1487.13 | 2018-10-10 19:00 | 20 | 1586.276 | 2017-10-10 19:00 | 20 | 1550.662 | 2016-10-09 19:00 | 20 | 1240.739 |  |  | 42.29% | 52.82% | 45.89% | 47.44% | 49.71% | 41.06% | 41.57% | 36.34% | 39.03% | 44.05%
2020-10-09 20:00 | 21 | 1279.794 | 2019-10-10 20:00 | 21 | 1453.521 | 2018-10-10 20:00 | 21 | 1552.405 | 2017-10-10 20:00 | 21 | 1569.633 | 2016-10-09 20:00 | 21 | 1300.661 |  |  | 42.94% | 53.94% | 46.16% | 48.39% | 51.07% | 41.05% | 41.57% | 36.33% | 39.03% | 44.05%
2020-10-09 21:00 | 22 | 1240.001 | 2019-10-10 21:00 | 22 | 1316.758 | 2018-10-10 21:00 | 22 | 1478.36 | 2017-10-10 21:00 | 22 | 1485.749 | 2016-10-09 21:00 | 22 | 1241.351 |  |  | 45.01% | 54.6% | 45.17% | 47.3% | 47.37% | 41.05% | 41.56% | 36.33% | 39.03% | 44.05%
2020-10-09 22:00 | 23 | 1237.1 | 2019-10-10 22:00 | 23 | 1209.932 | 2018-10-10 22:00 | 23 | 1335.368 | 2017-10-10 22:00 | 23 | 1366.688 | 2016-10-09 22:00 | 23 | 1133.439 |  |  | 42.96% | 51.68% | 43.02% | 42.85% | 45.9% | 41.05% | 41.56% | 36.32% | 39.02% | 44.05%
2020-10-09 23:00 | 24 | 1124.265 | 2019-10-10 23:00 | 24 | 1089.107 | 2018-10-10 23:00 | 24 | 1225.249 | 2017-10-10 23:00 | 24 | 1255.8 | 2016-10-09 23:00 | 24 | 1068.254 |  |  | 39.22% | 47.54% | 38.86% | 39.37% | 45.79% | 41.05% | 41.56% | 36.32% | 39.02% | 44.04%
2020-10-10 | 1 | 1067.357 | 2019-10-11 | 1 | 1035.445 | 2018-10-11 | 1 | 1104.963 | 2017-10-11 | 1 | 1146.69 | 2016-10-10 | 1 | 971.384 |  |  | 36.97% | 43.68% | 35.65% | 35.44% | 41.61% | 41.04% | 41.56% | 36.32% | 39.02% | 44.04%
2020-10-10 01:00 | 2 | 1010.437 | 2019-10-11 01:00 | 2 | 1038.306 | 2018-10-11 01:00 | 2 | 1050.798 | 2017-10-11 01:00 | 2 | 1043.659 | 2016-10-10 01:00 | 2 | 971.417 |  |  | 33.61% | 39.88% | 32.15% | 33.69% | 39.51% | 41.04% | 41.55% | 36.32% | 39.02% | 44.04%
2020-10-10 02:00 | 3 | 977.49 | 2019-10-11 02:00 | 3 | 1004.287 | 2018-10-11 02:00 | 3 | 1059.713 | 2017-10-11 02:00 | 3 | 982.628 | 2016-10-10 02:00 | 3 | 909.512 |  |  | 33.62% | 36.3% | 30.57% | 33.79% | 37.4% | 41.04% | 41.55% | 36.32% | 39.01% | 44.04%
2020-10-10 03:00 | 4 | 951.443 | 2019-10-11 03:00 | 4 | 932.468 | 2018-10-11 03:00 | 4 | 1050.21 | 2017-10-11 03:00 | 4 | 1010.506 | 2016-10-10 03:00 | 4 | 917.414 |  |  | 31.47% | 34.18% | 30.83% | 32.68% | 36.18% | 41.04% | 41.54% | 36.31% | 39.01% | 44.03%
2020-10-10 04:00 | 5 | 963.375 | 2019-10-11 04:00 | 5 | 953.695 | 2018-10-11 04:00 | 5 | 1091.469 | 2017-10-11 04:00 | 5 | 1069.519 | 2016-10-10 04:00 | 5 | 920.216 |  |  | 31.75% | 35.15% | 30.56% | 30.34% | 35.22% | 41.03% | 41.54% | 36.31% | 39.01% | 44.02%
2020-10-10 05:00 | 6 | 948.354 | 2019-10-11 05:00 | 6 | 1031.62 | 2018-10-11 05:00 | 6 | 1092.439 | 2017-10-11 05:00 | 6 | 1112.22 | 2016-10-10 05:00 | 6 | 1034.4 |  |  | 31.84% | 37.2% | 31.76% | 31.03% | 35.66% | 41.03% | 41.54% | 36.31% | 39% | 44.01%
2020-10-10 06:00 | 7 | 984.324 | 2019-10-11 06:00 | 7 | 1136.399 | 2018-10-11 06:00 | 7 | 1129.338 | 2017-10-11 06:00 | 7 | 1187.237 | 2016-10-10 06:00 | 7 | 1213.496 |  |  | 35.8% | 38.69% | 31.79% | 33.57% | 35.1% | 41.03% | 41.53% | 36.31% | 39% | 44.01%
2020-10-10 07:00 | 8 | 1050.3 | 2019-10-11 07:00 | 8 | 1204.469 | 2018-10-11 07:00 | 8 | 1216.386 | 2017-10-11 07:00 | 8 | 1265.203 | 2016-10-10 07:00 | 8 | 1241.426 |  |  | 41.99% | 41.3% | 32.86% | 36.98% | 36.43% | 41.03% | 41.53% | 36.31% | 39% | 44.01%
2020-10-10 08:00 | 9 | 1071.583 | 2019-10-11 08:00 | 9 | 1202.306 | 2018-10-11 08:00 | 9 | 1155.328 | 2017-10-11 08:00 | 9 | 1220.168 | 2016-10-10 08:00 | 9 | 1253.483 |  |  | 42.96% | 44.01% | 35.39% | 39.19% | 38.87% | 41.03% | 41.53% | 36.31% | 38.99% | 44.01%
2020-10-10 09:00 | 10 | 1155.624 | 2019-10-11 09:00 | 10 | 1218.319 | 2018-10-11 09:00 | 10 | 1143.476 | 2017-10-11 09:00 | 10 | 1258.353 | 2016-10-10 09:00 | 10 | 1233.558 |  |  | 43.38% | 42.44% | 33.62% | 39.12% | 39.66% | 41.03% | 41.53% | 36.31% | 38.99% | 44.01%
2020-10-10 10:00 | 11 | 1202.571 | 2019-10-11 10:00 | 11 | 1256.901 | 2018-10-11 10:00 | 11 | 1165.969 | 2017-10-11 10:00 | 11 | 1257.282 | 2016-10-10 10:00 | 11 | 1225.531 |  |  | 42.69% | 43.77% | 33.27% | 39.64% | 42.77% | 41.02% | 41.53% | 36.3% | 38.98% | 44%
2020-10-10 11:00 | 12 | 1211.835 | 2019-10-11 11:00 | 12 | 1279.222 | 2018-10-11 11:00 | 12 | 1153.591 | 2017-10-11 11:00 | 12 | 1300.454 | 2016-10-10 11:00 | 12 | 1229.848 |  |  | 42.41% | 43.73% | 33.93% | 40.9% | 44.51% | 41.02% | 41.53% | 36.3% | 38.98% | 44%
2020-10-10 12:00 | 13 | 1253.378 | 2019-10-11 12:00 | 13 | 1320.284 | 2018-10-11 12:00 | 13 | 1156.441 | 2017-10-11 12:00 | 13 | 1355.523 | 2016-10-10 12:00 | 13 | 1218.196 |  |  | 42.56% | 45.23% | 33.57% | 41.63% | 44.85% | 41.02% | 41.53% | 36.3% | 38.98% | 44%
2020-10-10 13:00 | 14 | 1227.711 | 2019-10-11 13:00 | 14 | 1326.595 | 2018-10-11 13:00 | 14 | 1175.471 | 2017-10-11 13:00 | 14 | 1345.42 | 2016-10-10 13:00 | 14 | 1202.962 |  |  | 42.16% | 47.15% | 33.65% | 42.96% | 46.39% | 41.02% | 41.52% | 36.3% | 38.97% | 44%
2020-10-10 14:00 | 15 | 1228.441 | 2019-10-11 14:00 | 15 | 1332.696 | 2018-10-11 14:00 | 15 | 1253.662 | 2017-10-11 14:00 | 15 | 1359.42 | 2016-10-10 14:00 | 15 | 1216.98 |  |  | 41.63% | 46.8% | 34.2% | 43.17% | 45.44% | 41.02% | 41.51% | 36.3% | 38.97% | 43.99%
2020-10-10 15:00 | 16 | 1239.737 | 2019-10-11 15:00 | 16 | 1356.614 | 2018-10-11 15:00 | 16 | 1258.008 | 2017-10-11 15:00 | 16 | 1374.29 | 2016-10-10 15:00 | 16 | 1259.096 |  |  | 42.11% | 47.28% | 36.48% | 43.37% | 45.47% | 41.01% | 41.51% | 36.29% | 38.97% | 43.99%
2020-10-10 16:00 | 17 | 1260.942 | 2019-10-11 16:00 | 17 | 1372.828 | 2018-10-11 16:00 | 17 | 1287.116 | 2017-10-11 16:00 | 17 | 1374.048 | 2016-10-10 16:00 | 17 | 1273.139 |  |  | 43.57% | 47.8% | 36.6% | 44.14% | 45.89% | 41.01% | 41.51% | 36.29% | 38.97% | 43.99%
2020-10-10 17:00 | 18 | 1266.088 | 2019-10-11 17:00 | 18 | 1365.427 | 2018-10-11 17:00 | 18 | 1296.582 | 2017-10-11 17:00 | 18 | 1369.192 | 2016-10-10 17:00 | 18 | 1260.396 |  |  | 44.06% | 47.79% | 37.45% | 44.67% | 46.67% | 41.01% | 41.51% | 36.29% | 38.97% | 43.99%
2020-10-10 18:00 | 19 | 1272.793 | 2019-10-11 18:00 | 19 | 1380.057 | 2018-10-11 18:00 | 19 | 1305.247 | 2017-10-11 18:00 | 19 | 1359.288 | 2016-10-10 18:00 | 19 | 1292.612 |  |  | 43.62% | 47.62% | 37.73% | 44.43% | 46.86% | 41.01% | 41.5% | 36.29% | 38.96% | 43.98%
2020-10-10 19:00 | 20 | 1314.373 | 2019-10-11 19:00 | 20 | 1362.838 | 2018-10-11 19:00 | 20 | 1282.184 | 2017-10-11 19:00 | 20 | 1367.36 | 2016-10-10 19:00 | 20 | 1286.576 |  |  | 44.73% | 47.28% | 37.98% | 44.91% | 47.11% | 41.01% | 41.5% | 36.28% | 38.96% | 43.98%
2020-10-10 20:00 | 21 | 1273.187 | 2019-10-11 20:00 | 21 | 1315.923 | 2018-10-11 20:00 | 21 | 1292.983 | 2017-10-11 20:00 | 21 | 1345.415 | 2016-10-10 20:00 | 21 | 1363.776 |  |  | 44.52% | 47.56% | 37.31% | 44.35% | 48.65% | 41% | 41.5% | 36.28% | 38.96% | 43.98%
2020-10-10 21:00 | 22 | 1235.292 | 2019-10-11 21:00 | 22 | 1314.778 | 2018-10-11 21:00 | 22 | 1295.954 | 2017-10-11 21:00 | 22 | 1259.642 | 2016-10-10 21:00 | 22 | 1277.128 |  |  | 47.19% | 46.8% | 37.62% | 42.82% | 47.12% | 41% | 41.5% | 36.28% | 38.95% | 43.98%
2020-10-10 22:00 | 23 | 1184.181 | 2019-10-11 22:00 | 23 | 1193.9 | 2018-10-11 22:00 | 23 | 1216.949 | 2017-10-11 22:00 | 23 | 1161.987 | 2016-10-10 22:00 | 23 | 1213.187 |  |  | 44.19% | 43.81% | 37.71% | 42.78% | 45.72% | 41% | 41.5% | 36.28% | 38.95% | 43.98%
2020-10-10 23:00 | 24 | 1098.74 | 2019-10-11 23:00 | 24 | 1132.141 | 2018-10-11 23:00 | 24 | 1036.056 | 2017-10-11 23:00 | 24 | 1043.279 | 2016-10-10 23:00 | 24 | 1087.528 |  |  | 41.98% | 40.42% | 35.41% | 38.85% | 43.83% | 41% | 41.5% | 36.28% | 38.95% | 43.98%
2020-10-11 | 1 | 1004.127 | 2019-10-12 | 1 | 1051.157 | 2018-10-12 | 1 | 1008.129 | 2017-10-12 | 1 | 946.379 | 2016-10-11 | 1 | 1038.596 |  |  | 37.63% | 36.29% | 30.15% | 36.84% | 40.67% | 41% | 41.49% | 36.28% | 38.94% | 43.98%
2020-10-11 01:00 | 2 | 980.664 | 2019-10-12 01:00 | 2 | 985.344 | 2018-10-12 01:00 | 2 | 1000.829 | 2017-10-12 01:00 | 2 | 908.319 | 2016-10-11 01:00 | 2 | 984.689 |  |  | 35.94% | 32.92% | 29.33% | 34.2% | 37.17% | 41% | 41.49% | 36.28% | 38.94% | 43.97%
2020-10-11 02:00 | 3 | 934.853 | 2019-10-12 02:00 | 3 | 968.154 | 2018-10-12 02:00 | 3 | 970.774 | 2017-10-12 02:00 | 3 | 883.298 | 2016-10-11 02:00 | 3 | 956.795 |  |  | 34.07% | 31.59% | 29.12% | 32.06% | 36.3% | 40.99% | 41.49% | 36.27% | 38.94% | 43.97%
2020-10-11 03:00 | 4 | 931.48 | 2019-10-12 03:00 | 4 | 942.258 | 2018-10-12 03:00 | 4 | 947.658 | 2017-10-12 03:00 | 4 | 868.428 | 2016-10-11 03:00 | 4 | 972.885 |  |  | 33.11% | 30.72% | 28.25% | 31.5% | 34.6% | 40.98% | 41.49% | 36.27% | 38.94% | 43.96%
2020-10-11 04:00 | 5 | 919.372 | 2019-10-12 04:00 | 5 | 937.093 | 2018-10-12 04:00 | 5 | 990.316 | 2017-10-12 04:00 | 5 | 869.529 | 2016-10-11 04:00 | 5 | 1002.155 |  |  | 33.67% | 30.21% | 27.57% | 30.66% | 34.48% | 40.97% | 41.48% | 36.27% | 38.93% | 43.96%
2020-10-11 05:00 | 6 | 908.624 | 2019-10-12 05:00 | 6 | 945.723 | 2018-10-12 05:00 | 6 | 1047.018 | 2017-10-12 05:00 | 6 | 976.718 | 2016-10-11 05:00 | 6 | 1042.291 |  |  | 34.68% | 30.24% | 28.82% | 30.49% | 34.03% | 40.97% | 41.48% | 36.27% | 38.92% | 43.96%
2020-10-11 06:00 | 7 | 965.715 | 2019-10-12 06:00 | 7 | 991.103 | 2018-10-12 06:00 | 7 | 1213.496 | 2017-10-12 06:00 | 7 | 1163.7 | 2016-10-11 06:00 | 7 | 1226.312 |  |  | 36.07% | 33.97% | 30.46% | 30.77% | 33.63% | 40.97% | 41.47% | 36.26% | 38.91% | 43.95%
2020-10-11 07:00 | 8 | 998.292 | 2019-10-12 07:00 | 8 | 1033.832 | 2018-10-12 07:00 | 8 | 1229.86 | 2017-10-12 07:00 | 8 | 1184.674 | 2016-10-11 07:00 | 8 | 1252.38 |  |  | 42.44% | 40.48% | 35.31% | 32.25% | 35.74% | 40.97% | 41.47% | 36.26% | 38.91% | 43.95%
2020-10-11 08:00 | 9 | 1062.333 | 2019-10-12 08:00 | 9 | 1117.019 | 2018-10-12 08:00 | 9 | 1250.633 | 2017-10-12 08:00 | 9 | 1186.824 | 2016-10-11 08:00 | 9 | 1260.16 |  |  | 43.34% | 41.21% | 35.79% | 33.64% | 36.95% | 40.97% | 41.47% | 36.26% | 38.9% | 43.95%
2020-10-11 09:00 | 10 | 1149.179 | 2019-10-12 09:00 | 10 | 1206.237 | 2018-10-12 09:00 | 10 | 1260.084 | 2017-10-12 09:00 | 10 | 1207.926 | 2016-10-11 09:00 | 10 | 1200.124 |  |  | 43.61% | 41.28% | 36.39% | 36.35% | 39.32% | 40.97% | 41.47% | 36.26% | 38.9% | 43.94%
2020-10-11 10:00 | 11 | 1209.061 | 2019-10-12 10:00 | 11 | 1223.909 | 2018-10-12 10:00 | 11 | 1199.733 | 2017-10-12 10:00 | 11 | 1192.679 | 2016-10-11 10:00 | 11 | 1213.923 |  |  | 41.53% | 42.01% | 36.66% | 39.25% | 42.53% | 40.97% | 41.47% | 36.25% | 38.89% | 43.94%
2020-10-11 11:00 | 12 | 1227.024 | 2019-10-12 11:00 | 12 | 1233.016 | 2018-10-12 11:00 | 12 | 1221.326 | 2017-10-12 11:00 | 12 | 1205.865 | 2016-10-11 11:00 | 12 | 1188.749 |  |  | 42.01% | 41.48% | 34.91% | 39.83% | 44.75% | 40.97% | 41.47% | 36.25% | 38.89% | 43.94%
2020-10-11 12:00 | 13 | 1269.009 | 2019-10-12 12:00 | 13 | 1178.024 | 2018-10-12 12:00 | 13 | 1231.215 | 2017-10-12 12:00 | 13 | 1213.877 | 2016-10-11 12:00 | 13 | 1191.795 |  |  | 41.14% | 41.94% | 35.54% | 40.12% | 45.42% | 40.96% | 41.47% | 36.25% | 38.88% | 43.93%
2020-10-11 13:00 | 14 | 1241.979 | 2019-10-12 13:00 | 14 | 1156.065 | 2018-10-12 13:00 | 14 | 1183.276 | 2017-10-12 13:00 | 14 | 1224.993 | 2016-10-11 13:00 | 14 | 1227.689 |  |  | 41.24% | 42.22% | 35.82% | 38.33% | 46.97% | 40.96% | 41.46% | 36.24% | 38.88% | 43.93%
2020-10-11 14:00 | 15 | 1222.908 | 2019-10-12 14:00 | 15 | 1164.002 | 2018-10-12 14:00 | 15 | 1200.283 | 2017-10-12 14:00 | 15 | 1258.905 | 2016-10-11 14:00 | 15 | 1245.494 |  |  | 42.48% | 42.61% | 34.43% | 37.62% | 45.97% | 40.95% | 41.46% | 36.24% | 38.88% | 43.93%
2020-10-11 15:00 | 16 | 1246.872 | 2019-10-12 15:00 | 16 | 1129.188 | 2018-10-12 15:00 | 16 | 1142.266 | 2017-10-12 15:00 | 16 | 1254.925 | 2016-10-11 15:00 | 16 | 1245.26 |  |  | 43.1% | 43.79% | 34.92% | 37.88% | 45.26% | 40.95% | 41.45% | 36.24% | 38.87% | 43.92%
2020-10-11 16:00 | 17 | 1249.003 | 2019-10-12 16:00 | 17 | 1137.198 | 2018-10-12 16:00 | 17 | 1189.003 | 2017-10-12 16:00 | 17 | 1285.808 | 2016-10-11 16:00 | 17 | 1297.112 |  |  | 43.09% | 43.65% | 33.24% | 36.74% | 46.15% | 40.95% | 41.45% | 36.23% | 38.87% | 43.92%
2020-10-11 17:00 | 18 | 1288.35 | 2019-10-12 17:00 | 18 | 1159.222 | 2018-10-12 17:00 | 18 | 1198.856 | 2017-10-12 17:00 | 18 | 1295.803 | 2016-10-11 17:00 | 18 | 1307.468 |  |  | 44.89% | 44.72% | 34.6% | 37% | 46.23% | 40.95% | 41.45% | 36.23% | 38.87% | 43.92%
2020-10-11 18:00 | 19 | 1318.599 | 2019-10-12 18:00 | 19 | 1167.333 | 2018-10-12 18:00 | 19 | 1176.772 | 2017-10-12 18:00 | 19 | 1326.514 | 2016-10-11 18:00 | 19 | 1306.3 |  |  | 45.24% | 45.07% | 34.88% | 37.72% | 47.69% | 40.94% | 41.44% | 36.23% | 38.87% | 43.91%
2020-10-11 19:00 | 20 | 1365.308 | 2019-10-12 19:00 | 20 | 1219.278 | 2018-10-12 19:00 | 20 | 1268.781 | 2017-10-12 19:00 | 20 | 1365.714 | 2016-10-11 19:00 | 20 | 1371.35 |  |  | 45.2% | 46.14% | 34.24% | 37.98% | 48.81% | 40.94% | 41.43% | 36.23% | 38.87% | 43.91%
2020-10-11 20:00 | 21 | 1353.945 | 2019-10-12 20:00 | 21 | 1225.479 | 2018-10-12 20:00 | 21 | 1245.046 | 2017-10-12 20:00 | 21 | 1395.844 | 2016-10-11 20:00 | 21 | 1353.228 |  |  | 47.46% | 47.5% | 36.92% | 39.67% | 50.53% | 40.94% | 41.43% | 36.23% | 38.87% | 43.91%
2020-10-11 21:00 | 22 | 1285.892 | 2019-10-12 21:00 | 22 | 1194.599 | 2018-10-12 21:00 | 22 | 1231.373 | 2017-10-12 21:00 | 22 | 1361.787 | 2016-10-11 21:00 | 22 | 1311.059 |  |  | 46.83% | 48.55% | 36.23% | 39.88% | 50.11% | 40.94% | 41.43% | 36.23% | 38.87% | 43.9%
2020-10-11 22:00 | 23 | 1221.629 | 2019-10-12 22:00 | 23 | 1147.532 | 2018-10-12 22:00 | 23 | 1188.248 | 2017-10-12 22:00 | 23 | 1221.956 | 2016-10-11 22:00 | 23 | 1215.916 |  |  | 45.37% | 47.37% | 35.83% | 38.87% | 47.59% | 40.94% | 41.43% | 36.23% | 38.86% | 43.89%
2020-10-11 23:00 | 24 | 1122.482 | 2019-10-12 23:00 | 24 | 1164.572 | 2018-10-12 23:00 | 24 | 1119.43 | 2017-10-12 23:00 | 24 | 1120.654 | 2016-10-11 23:00 | 24 | 1072.051 |  |  | 42.08% | 42.5% | 34.57% | 37.34% | 45.22% | 40.93% | 41.43% | 36.22% | 38.85% | 43.88%
2020-10-12 | 1 | 1046.101 | 2019-10-13 | 1 | 1106.47 | 2018-10-13 | 1 | 979.265 | 2017-10-13 | 1 | 1061.632 | 2016-10-12 | 1 | 1018.989 |  |  | 37.1% | 38.98% | 32.57% | 37.89% | 41.55% | 40.93% | 41.42% | 36.22% | 38.85% | 43.88%
2020-10-12 01:00 | 2 | 1007.968 | 2019-10-13 01:00 | 2 | 1097.643 | 2018-10-13 01:00 | 2 | 958.713 | 2017-10-13 01:00 | 2 | 989.573 | 2016-10-12 01:00 | 2 | 956.961 |  |  | 35.26% | 36.93% | 28.49% | 36% | 38.72% | 40.93% | 41.42% | 36.21% | 38.85% | 43.88%
2020-10-12 02:00 | 3 | 993.029 | 2019-10-13 02:00 | 3 | 1075.879 | 2018-10-13 02:00 | 3 | 949.374 | 2017-10-13 02:00 | 3 | 982.567 | 2016-10-12 02:00 | 3 | 967.96 |  |  | 33.12% | 34.42% | 27.9% | 35.72% | 37.31% | 40.92% | 41.42% | 36.21% | 38.84% | 43.87%
2020-10-12 03:00 | 4 | 958.07 | 2019-10-13 03:00 | 4 | 1081.279 | 2018-10-13 03:00 | 4 | 992.424 | 2017-10-13 03:00 | 4 | 961.559 | 2016-10-12 03:00 | 4 | 881.938 |  |  | 33.5% | 34.18% | 27.62% | 35.01% | 36.75% | 40.92% | 41.42% | 36.21% | 38.84% | 43.87%
2020-10-12 04:00 | 5 | 968.065 | 2019-10-13 04:00 | 5 | 1094.302 | 2018-10-13 04:00 | 5 | 971.121 | 2017-10-13 04:00 | 5 | 979.574 | 2016-10-12 04:00 | 5 | 894.831 |  |  | 30.52% | 33.45% | 28.88% | 35.18% | 35.46% | 40.9% | 41.42% | 36.2% | 38.84% | 43.87%
2020-10-12 05:00 | 6 | 941.807 | 2019-10-13 05:00 | 6 | 1119.35 | 2018-10-13 05:00 | 6 | 1002.984 | 2017-10-13 05:00 | 6 | 1053.531 | 2016-10-12 05:00 | 6 | 976.964 |  |  | 30.97% | 34.07% | 28.26% | 35.61% | 35.83% | 40.9% | 41.42% | 36.2% | 38.83% | 43.87%
2020-10-12 06:00 | 7 | 1142.577 | 2019-10-13 06:00 | 7 | 1084.222 | 2018-10-13 06:00 | 7 | 1086.913 | 2017-10-13 06:00 | 7 | 1136.486 | 2016-10-12 06:00 | 7 | 1108.094 |  |  | 33.81% | 36.64% | 29.18% | 36.42% | 34.86% | 40.9% | 41.42% | 36.2% | 38.83% | 43.86%
2020-10-12 07:00 | 8 | 1199.252 | 2019-10-13 07:00 | 8 | 1212.382 | 2018-10-13 07:00 | 8 | 1141.261 | 2017-10-13 07:00 | 8 | 1189.3 | 2016-10-12 07:00 | 8 | 1154.868 |  |  | 38.35% | 39.53% | 31.63% | 35.28% | 42.29% | 40.9% | 41.41% | 36.2% | 38.83% | 43.86%
2020-10-12 08:00 | 9 | 1230.46 | 2019-10-13 08:00 | 9 | 1367.847 | 2018-10-13 08:00 | 9 | 1178.416 | 2017-10-13 08:00 | 9 | 1203.238 | 2016-10-12 08:00 | 9 | 1133.627 |  |  | 39.96% | 41.37% | 33.21% | 39.45% | 44.39% | 40.9% | 41.4% | 36.2% | 38.83% | 43.86%
2020-10-12 09:00 | 10 | 1258.389 | 2019-10-13 09:00 | 10 | 1413.828 | 2018-10-13 09:00 | 10 | 1292.575 | 2017-10-13 09:00 | 10 | 1215.274 | 2016-10-12 09:00 | 10 | 1109.62 |  |  | 39.23% | 41.85% | 34.29% | 44.51% | 45.54% | 40.89% | 41.4% | 36.2% | 38.83% | 43.86%
2020-10-12 10:00 | 11 | 1326.4 | 2019-10-13 10:00 | 11 | 1340.679 | 2018-10-13 10:00 | 11 | 1324.207 | 2017-10-13 10:00 | 11 | 1232.059 | 2016-10-12 10:00 | 11 | 1112.755 |  |  | 38.4% | 42.27% | 37.61% | 46.01% | 46.58% | 40.89% | 41.4% | 36.2% | 38.82% | 43.85%
2020-10-12 11:00 | 12 | 1327.454 | 2019-10-13 11:00 | 12 | 1250.632 | 2018-10-13 11:00 | 12 | 1317.951 | 2017-10-13 11:00 | 12 | 1223.156 | 2016-10-12 11:00 | 12 | 1089.839 |  |  | 38.51% | 42.85% | 38.53% | 43.62% | 49.09% | 40.89% | 41.4% | 36.2% | 38.82% | 43.85%
2020-10-12 12:00 | 13 | 1366.534 | 2019-10-13 12:00 | 13 | 1211.217 | 2018-10-13 12:00 | 13 | 1306.793 | 2017-10-13 12:00 | 13 | 1195.188 | 2016-10-12 12:00 | 13 | 1102.43 |  |  | 37.71% | 42.54% | 38.35% | 40.69% | 49.13% | 40.89% | 41.39% | 36.2% | 38.82% | 43.84%
2020-10-12 13:00 | 14 | 1377.68 | 2019-10-13 13:00 | 14 | 1183.501 | 2018-10-13 13:00 | 14 | 1246.757 | 2017-10-13 13:00 | 14 | 1260.137 | 2016-10-12 13:00 | 14 | 1125.475 |  |  | 38.15% | 41.57% | 38.02% | 39.41% | 50.58% | 40.89% | 41.39% | 36.2% | 38.81% | 43.84%
2020-10-12 14:00 | 15 | 1407.105 | 2019-10-13 14:00 | 15 | 1142.46 | 2018-10-13 14:00 | 15 | 1209.639 | 2017-10-13 14:00 | 15 | 1315.075 | 2016-10-12 14:00 | 15 | 1157.505 |  |  | 38.95% | 43.83% | 36.28% | 38.51% | 50.99% | 40.89% | 41.38% | 36.2% | 38.81% | 43.84%
2020-10-12 15:00 | 16 | 1393.368 | 2019-10-13 15:00 | 16 | 1176.406 | 2018-10-13 15:00 | 16 | 1157.802 | 2017-10-13 15:00 | 16 | 1342.957 | 2016-10-12 15:00 | 16 | 1179.705 |  |  | 40.06% | 45.74% | 35.2% | 37.17% | 52.08% | 40.89% | 41.38% | 36.2% | 38.81% | 43.83%
2020-10-12 16:00 | 17 | 1503.462 | 2019-10-13 16:00 | 17 | 1161.573 | 2018-10-13 16:00 | 17 | 1207.515 | 2017-10-13 16:00 | 17 | 1394.985 | 2016-10-12 16:00 | 17 | 1214.683 |  |  | 40.82% | 46.71% | 33.69% | 38.28% | 51.57% | 40.89% | 41.37% | 36.19% | 38.8% | 43.83%
2020-10-12 17:00 | 18 | 1501.666 | 2019-10-13 17:00 | 18 | 1125.26 | 2018-10-13 17:00 | 18 | 1139.389 | 2017-10-13 17:00 | 18 | 1403 | 2016-10-12 17:00 | 18 | 1241.134 |  |  | 42.03% | 48.52% | 35.13% | 37.8% | 55.65% | 40.89% | 41.37% | 36.19% | 38.8% | 43.83%
2020-10-12 18:00 | 19 | 1540.006 | 2019-10-13 18:00 | 19 | 1215.373 | 2018-10-13 18:00 | 19 | 1149.259 | 2017-10-13 18:00 | 19 | 1405.148 | 2016-10-12 18:00 | 19 | 1250.008 |  |  | 42.95% | 48.8% | 33.15% | 36.62% | 55.58% | 40.89% | 41.37% | 36.18% | 38.79% | 43.83%
2020-10-12 19:00 | 20 | 1552.178 | 2019-10-13 19:00 | 20 | 1297.166 | 2018-10-13 19:00 | 20 | 1230.225 | 2017-10-13 19:00 | 20 | 1336.283 | 2016-10-12 19:00 | 20 | 1298.77 |  |  | 43.26% | 48.87% | 33.44% | 39.55% | 57% | 40.88% | 41.37% | 36.18% | 38.79% | 43.83%
2020-10-12 20:00 | 21 | 1518.578 | 2019-10-13 20:00 | 21 | 1311.214 | 2018-10-13 20:00 | 21 | 1216.178 | 2017-10-13 20:00 | 21 | 1364.259 | 2016-10-12 20:00 | 21 | 1302.946 |  |  | 44.94% | 46.48% | 35.8% | 42.21% | 57.45% | 40.88% | 41.37% | 36.18% | 38.79% | 43.83%
2020-10-12 21:00 | 22 | 1422.615 | 2019-10-13 21:00 | 22 | 1251.391 | 2018-10-13 21:00 | 22 | 1218.109 | 2017-10-13 21:00 | 22 | 1282.398 | 2016-10-12 21:00 | 22 | 1242.768 |  |  | 45.09% | 47.45% | 35.39% | 42.67% | 56.21% | 40.88% | 41.37% | 36.17% | 38.79% | 43.83%
2020-10-12 22:00 | 23 | 1253.09 | 2019-10-13 22:00 | 23 | 1197.561 | 2018-10-13 22:00 | 23 | 1158.123 | 2017-10-13 22:00 | 23 | 1190.292 | 2016-10-12 22:00 | 23 | 1115.755 |  |  | 43.01% | 44.61% | 35.44% | 40.72% | 52.66% | 40.88% | 41.37% | 36.17% | 38.78% | 43.82%
2020-10-12 23:00 | 24 | 1162.51 | 2019-10-13 23:00 | 24 | 1080.776 | 2018-10-13 23:00 | 24 | 1141.129 | 2017-10-13 23:00 | 24 | 1116.303 | 2016-10-12 23:00 | 24 | 1016.414 |  |  | 38.61% | 41.4% | 33.7% | 38.97% | 46.38% | 40.88% | 41.37% | 36.17% | 38.78% | 43.82%
2020-10-13 | 1 | 1081.482 | 2019-10-14 | 1 | 1054.427 | 2018-10-14 | 1 | 1049.095 | 2017-10-14 | 1 | 1037.077 | 2016-10-13 | 1 | 934.512 |  |  | 35.17% | 38.83% | 33.2% | 35.17% | 43.03% | 40.88% | 41.36% | 36.17% | 38.78% | 43.82%
2020-10-13 01:00 | 2 | 987.377 | 2019-10-14 01:00 | 2 | 1017.141 | 2018-10-14 01:00 | 2 | 993.191 | 2017-10-14 01:00 | 2 | 973.263 | 2016-10-13 01:00 | 2 | 876.5 |  |  | 32.34% | 36.07% | 30.53% | 34.31% | 40.03% | 40.88% | 41.36% | 36.16% | 38.78% | 43.82%
2020-10-13 02:00 | 3 | 983.143 | 2019-10-14 02:00 | 3 | 1046.165 | 2018-10-14 02:00 | 3 | 969.262 | 2017-10-14 02:00 | 3 | 953.542 | 2016-10-13 02:00 | 3 | 856.648 |  |  | 30.33% | 33.85% | 28.9% | 33.1% | 36.55% | 40.88% | 41.36% | 36.16% | 38.78% | 43.82%
2020-10-13 03:00 | 4 | 934.381 | 2019-10-14 03:00 | 4 | 1042.145 | 2018-10-14 03:00 | 4 | 954.316 | 2017-10-14 03:00 | 4 | 939.703 | 2016-10-13 03:00 | 4 | 823.581 |  |  | 29.64% | 33.17% | 28.2% | 34.04% | 36.39% | 40.87% | 41.35% | 36.16% | 38.78% | 43.81%
2020-10-13 04:00 | 5 | 965.425 | 2019-10-14 04:00 | 5 | 1081.758 | 2018-10-14 04:00 | 5 | 929.349 | 2017-10-14 04:00 | 5 | 916.78 | 2016-10-13 04:00 | 5 | 884.688 |  |  | 28.5% | 32.69% | 27.77% | 33.91% | 34.58% | 40.87% | 41.34% | 36.15% | 38.77% | 43.81%
2020-10-13 05:00 | 6 | 1003.517 | 2019-10-14 05:00 | 6 | 1093.098 | 2018-10-14 05:00 | 6 | 955.415 | 2017-10-14 05:00 | 6 | 933.934 | 2016-10-13 05:00 | 6 | 912.472 |  |  | 30.61% | 31.89% | 27.04% | 35.2% | 35.73% | 40.87% | 41.32% | 36.15% | 38.77% | 43.81%
2020-10-13 06:00 | 7 | 1102.387 | 2019-10-14 06:00 | 7 | 1233.617 | 2018-10-14 06:00 | 7 | 1004.465 | 2017-10-14 06:00 | 7 | 1000.951 | 2016-10-13 06:00 | 7 | 1073.015 |  |  | 31.58% | 32.48% | 27.8% | 35.57% | 37.14% | 40.87% | 41.32% | 36.15% | 38.77% | 43.81%
2020-10-13 07:00 | 8 | 1217.337 | 2019-10-14 07:00 | 8 | 1434.022 | 2018-10-14 07:00 | 8 | 1061.481 | 2017-10-14 07:00 | 8 | 1031.774 | 2016-10-13 07:00 | 8 | 1112.127 |  |  | 37.13% | 34.82% | 29.23% | 40.14% | 40.8% | 40.87% | 41.32% | 36.15% | 38.77% | 43.8%
2020-10-13 08:00 | 9 | 1154.475 | 2019-10-14 08:00 | 9 | 1417.555 | 2018-10-14 08:00 | 9 | 1171.137 | 2017-10-14 08:00 | 9 | 1083.959 | 2016-10-13 08:00 | 9 | 1086.865 |  |  | 38.48% | 35.89% | 30.89% | 46.66% | 45.06% | 40.87% | 41.31% | 36.14% | 38.77% | 43.8%
2020-10-13 09:00 | 10 | 1235.372 | 2019-10-14 09:00 | 10 | 1390.769 | 2018-10-14 09:00 | 10 | 1212.953 | 2017-10-14 09:00 | 10 | 1145.027 | 2016-10-13 09:00 | 10 | 1091.487 |  |  | 37.61% | 37.7% | 34.08% | 46.13% | 42.73% | 40.87% | 41.31% | 36.14% | 38.77% | 43.8%
2020-10-13 10:00 | 11 | 1213.889 | 2019-10-14 10:00 | 11 | 1339.549 | 2018-10-14 10:00 | 11 | 1239.271 | 2017-10-14 10:00 | 11 | 1170.021 | 2016-10-13 10:00 | 11 | 1110.892 |  |  | 37.77% | 39.83% | 35.29% | 45.25% | 45.72% | 40.87% | 41.31% | 36.14% | 38.77% | 43.8%
2020-10-13 11:00 | 12 | 1234.809 | 2019-10-14 11:00 | 12 | 1300.44 | 2018-10-14 11:00 | 12 | 1170.354 | 2017-10-14 11:00 | 12 | 1178.904 | 2016-10-13 11:00 | 12 | 1091.244 |  |  | 38.44% | 40.7% | 36.06% | 43.59% | 44.93% | 40.87% | 41.31% | 36.14% | 38.76% | 43.79%
2020-10-13 12:00 | 13 | 1254.786 | 2019-10-14 12:00 | 13 | 1266.726 | 2018-10-14 12:00 | 13 | 1197.279 | 2017-10-14 12:00 | 13 | 1234.89 | 2016-10-13 12:00 | 13 | 1082.784 |  |  | 37.76% | 41.01% | 34.05% | 42.32% | 45.7% | 40.87% | 41.31% | 36.14% | 38.76% | 43.79%
2020-10-13 13:00 | 14 | 1254.343 | 2019-10-14 13:00 | 14 | 1245.57 | 2018-10-14 13:00 | 14 | 1207.226 | 2017-10-14 13:00 | 14 | 1300.978 | 2016-10-13 13:00 | 14 | 1117.515 |  |  | 37.47% | 42.95% | 34.84% | 41.22% | 46.44% | 40.86% | 41.31% | 36.14% | 38.75% | 43.79%
2020-10-13 14:00 | 15 | 1250.17 | 2019-10-14 14:00 | 15 | 1222.566 | 2018-10-14 14:00 | 15 | 1175.193 | 2017-10-14 14:00 | 15 | 1331.743 | 2016-10-13 14:00 | 15 | 1087.522 |  |  | 38.67% | 45.25% | 35.13% | 40.53% | 46.43% | 40.86% | 41.3% | 36.13% | 38.75% | 43.78%
2020-10-13 15:00 | 16 | 1298.659 | 2019-10-14 15:00 | 16 | 1245.622 | 2018-10-14 15:00 | 16 | 1154.125 | 2017-10-14 15:00 | 16 | 1439.007 | 2016-10-13 15:00 | 16 | 1092.211 |  |  | 37.63% | 46.32% | 34.19% | 39.78% | 46.27% | 40.85% | 41.3% | 36.13% | 38.75% | 43.78%
2020-10-13 16:00 | 17 | 1293.402 | 2019-10-14 16:00 | 17 | 1253.465 | 2018-10-14 16:00 | 17 | 1151.071 | 2017-10-14 16:00 | 17 | 1504.377 | 2016-10-13 16:00 | 17 | 1073.754 |  |  | 37.8% | 50.05% | 33.58% | 40.53% | 48.07% | 40.85% | 41.3% | 36.13% | 38.75% | 43.78%
2020-10-13 17:00 | 18 | 1328.055 | 2019-10-14 17:00 | 18 | 1281.811 | 2018-10-14 17:00 | 18 | 1217.028 | 2017-10-14 17:00 | 18 | 1518.969 | 2016-10-13 17:00 | 18 | 1142 |  |  | 37.16% | 52.33% | 33.49% | 40.79% | 47.87% | 40.85% | 41.29% | 36.13% | 38.75% | 43.77%
2020-10-13 18:00 | 19 | 1370.465 | 2019-10-14 18:00 | 19 | 1296.903 | 2018-10-14 18:00 | 19 | 1246.917 | 2017-10-14 18:00 | 19 | 1448.151 | 2016-10-13 18:00 | 19 | 1138.671 |  |  | 39.52% | 52.83% | 35.41% | 41.71% | 49.16% | 40.85% | 41.29% | 36.12% | 38.75% | 43.77%
2020-10-13 19:00 | 20 | 1368.122 | 2019-10-14 19:00 | 20 | 1370.854 | 2018-10-14 19:00 | 20 | 1308.861 | 2017-10-14 19:00 | 20 | 1481.905 | 2016-10-13 19:00 | 20 | 1226.181 |  |  | 39.4% | 50.37% | 36.28% | 42.2% | 50.73% | 40.85% | 41.29% | 36.12% | 38.75% | 43.76%
2020-10-13 20:00 | 21 | 1382.105 | 2019-10-14 20:00 | 21 | 1371 | 2018-10-14 20:00 | 21 | 1303.921 | 2017-10-14 20:00 | 21 | 1461.062 | 2016-10-13 20:00 | 21 | 1237.134 |  |  | 42.43% | 51.54% | 38.08% | 44.61% | 50.64% | 40.85% | 41.29% | 36.11% | 38.74% | 43.76%
2020-10-13 21:00 | 22 | 1308.226 | 2019-10-14 21:00 | 22 | 1301.297 | 2018-10-14 21:00 | 22 | 1288.907 | 2017-10-14 21:00 | 22 | 1402.986 | 2016-10-13 21:00 | 22 | 1179.235 |  |  | 42.81% | 50.82% | 37.94% | 44.61% | 51.16% | 40.84% | 41.29% | 36.11% | 38.73% | 43.76%
2020-10-13 22:00 | 23 | 1195.486 | 2019-10-14 22:00 | 23 | 1166.345 | 2018-10-14 22:00 | 23 | 1181.836 | 2017-10-14 22:00 | 23 | 1312.427 | 2016-10-13 22:00 | 23 | 1089.273 |  |  | 40.81% | 48.8% | 37.5% | 42.34% | 48.42% | 40.84% | 41.29% | 36.11% | 38.73% | 43.76%
2020-10-13 23:00 | 24 | 1092.497 | 2019-10-14 23:00 | 24 | 1124.597 | 2018-10-14 23:00 | 24 | 1105.696 | 2017-10-14 23:00 | 24 | 1226.177 | 2016-10-13 23:00 | 24 | 990.364 |  |  | 37.69% | 45.65% | 34.39% | 37.95% | 44.25% | 40.84% | 41.28% | 36.11% | 38.73% | 43.76%
2020-10-14 | 1 | 1051.883 | 2019-10-15 | 1 | 1081.611 | 2018-10-15 | 1 | 1074.144 | 2017-10-15 | 1 | 1117.087 | 2016-10-14 | 1 | 923.417 |  |  | 34.27% | 42.65% | 32.17% | 36.59% | 40.44% | 40.84% | 41.28% | 36.11% | 38.72% | 43.75%
2020-10-14 01:00 | 2 | 1027.075 | 2019-10-15 01:00 | 2 | 1035.861 | 2018-10-15 01:00 | 2 | 987.208 | 2017-10-15 01:00 | 2 | 1019.171 | 2016-10-14 01:00 | 2 | 928.472 |  |  | 31.95% | 38.86% | 31.25% | 35.19% | 38.93% | 40.83% | 41.28% | 36.11% | 38.72% | 43.75%
2020-10-14 02:00 | 3 | 985.127 | 2019-10-15 02:00 | 3 | 1022.691 | 2018-10-15 02:00 | 3 | 982.235 | 2017-10-15 02:00 | 3 | 1011.236 | 2016-10-14 02:00 | 3 | 919.614 |  |  | 32.13% | 35.45% | 28.72% | 33.71% | 38.02% | 40.83% | 41.28% | 36.1% | 38.71% | 43.75%
2020-10-14 03:00 | 4 | 989.225 | 2019-10-15 03:00 | 4 | 1036.401 | 2018-10-15 03:00 | 4 | 970.177 | 2017-10-15 03:00 | 4 | 953.345 | 2016-10-14 03:00 | 4 | 935.843 |  |  | 31.82% | 35.17% | 28.58% | 33.28% | 36.46% | 40.83% | 41.28% | 36.1% | 38.71% | 43.74%
2020-10-14 04:00 | 5 | 1034.178 | 2019-10-15 04:00 | 5 | 1080.734 | 2018-10-15 04:00 | 5 | 1020.561 | 2017-10-15 04:00 | 5 | 988.392 | 2016-10-14 04:00 | 5 | 954.696 |  |  | 32.38% | 33.16% | 28.23% | 33.72% | 36.61% | 40.83% | 41.27% | 36.1% | 38.71% | 43.74%
2020-10-14 05:00 | 6 | 1083.169 | 2019-10-15 05:00 | 6 | 1182.01 | 2018-10-15 05:00 | 6 | 1064.904 | 2017-10-15 05:00 | 6 | 990.143 | 2016-10-14 05:00 | 6 | 1017.369 |  |  | 33.04% | 34.38% | 29.7% | 35.17% | 38.28% | 40.83% | 41.26% | 36.09% | 38.7% | 43.74%
2020-10-14 06:00 | 7 | 1272.089 | 2019-10-15 06:00 | 7 | 1332.817 | 2018-10-15 06:00 | 7 | 1218.817 | 2017-10-15 06:00 | 7 | 1006.205 | 2016-10-14 06:00 | 7 | 1097.057 |  |  | 35.21% | 34.44% | 30.99% | 38.46% | 40.09% | 40.82% | 41.25% | 36.08% | 38.7% | 43.73%
2020-10-14 07:00 | 8 | 1353.955 | 2019-10-15 07:00 | 8 | 1398.019 | 2018-10-15 07:00 | 8 | 1244.228 | 2017-10-15 07:00 | 8 | 1044.554 | 2016-10-14 07:00 | 8 | 1254.164 |  |  | 37.96% | 35% | 35.46% | 43.37% | 47.08% | 40.82% | 41.25% | 36.08% | 38.7% | 43.73%
2020-10-14 08:00 | 9 | 1342.987 | 2019-10-15 08:00 | 9 | 1351.94 | 2018-10-15 08:00 | 9 | 1226.2 | 2017-10-15 08:00 | 9 | 1126.325 | 2016-10-14 08:00 | 9 | 1244.058 |  |  | 43.4% | 36.33% | 36.2% | 45.49% | 50.11% | 40.81% | 41.25% | 36.07% | 38.7% | 43.73%
2020-10-14 09:00 | 10 | 1348.833 | 2019-10-15 09:00 | 10 | 1323.865 | 2018-10-15 09:00 | 10 | 1220.145 | 2017-10-15 09:00 | 10 | 1206.493 | 2016-10-14 09:00 | 10 | 1201 |  |  | 43.05% | 39.18% | 35.68% | 43.99% | 49.71% | 40.81% | 41.24% | 36.07% | 38.69% | 43.72%
2020-10-14 10:00 | 11 | 1264.827 | 2019-10-15 10:00 | 11 | 1276.842 | 2018-10-15 10:00 | 11 | 1260.783 | 2017-10-15 10:00 | 11 | 1250.256 | 2016-10-14 10:00 | 11 | 1138.999 |  |  | 41.56% | 41.96% | 35.5% | 43.08% | 49.92% | 40.81% | 41.24% | 36.07% | 38.69% | 43.72%
2020-10-14 11:00 | 12 | 1182.901 | 2019-10-15 11:00 | 12 | 1222.496 | 2018-10-15 11:00 | 12 | 1249.228 | 2017-10-15 11:00 | 12 | 1257.104 | 2016-10-14 11:00 | 12 | 1184.759 |  |  | 39.41% | 43.49% | 36.68% | 41.55% | 46.82% | 40.8% | 41.23% | 36.07% | 38.69% | 43.72%
2020-10-14 12:00 | 13 | 1142.037 | 2019-10-15 12:00 | 13 | 1216.734 | 2018-10-15 12:00 | 13 | 1277.153 | 2017-10-15 12:00 | 13 | 1276.247 | 2016-10-14 12:00 | 13 | 1194.496 |  |  | 41% | 43.73% | 36.35% | 39.78% | 43.78% | 40.8% | 41.23% | 36.06% | 38.69% | 43.71%
2020-10-14 13:00 | 14 | 1264.096 | 2019-10-15 13:00 | 14 | 1217.712 | 2018-10-15 13:00 | 14 | 1246.069 | 2017-10-15 13:00 | 14 | 1350.186 | 2016-10-14 13:00 | 14 | 1176.765 |  |  | 41.34% | 44.39% | 37.16% | 39.59% | 42.27% | 40.8% | 41.22% | 36.06% | 38.68% | 43.71%
2020-10-14 14:00 | 15 | 1242.103 | 2019-10-15 14:00 | 15 | 1157.843 | 2018-10-15 14:00 | 15 | 1262.962 | 2017-10-15 14:00 | 15 | 1280.281 | 2016-10-14 14:00 | 15 | 1154.07 |  |  | 40.72% | 46.96% | 36.26% | 39.62% | 46.79% | 40.79% | 41.22% | 36.06% | 38.68% | 43.71%
2020-10-14 15:00 | 16 | 1279.136 | 2019-10-15 15:00 | 16 | 1196.627 | 2018-10-15 15:00 | 16 | 1247.925 | 2017-10-15 15:00 | 16 | 1286.516 | 2016-10-14 15:00 | 16 | 1162.114 |  |  | 39.94% | 44.53% | 36.75% | 37.68% | 45.97% | 40.79% | 41.22% | 36.05% | 38.68% | 43.7%
2020-10-14 16:00 | 17 | 1309.048 | 2019-10-15 16:00 | 17 | 1205.4 | 2018-10-15 16:00 | 17 | 1290.689 | 2017-10-15 16:00 | 17 | 1305.462 | 2016-10-14 16:00 | 17 | 1167.434 |  |  | 40.21% | 44.75% | 36.31% | 38.94% | 47.34% | 40.79% | 41.22% | 36.05% | 38.68% | 43.7%
2020-10-14 17:00 | 18 | 1335.96 | 2019-10-15 17:00 | 18 | 1246.512 | 2018-10-15 17:00 | 18 | 1302.339 | 2017-10-15 17:00 | 18 | 1309.341 | 2016-10-14 17:00 | 18 | 1172.39 |  |  | 40.4% | 45.41% | 37.56% | 39.22% | 48.45% | 40.78% | 41.21% | 36.05% | 38.68% | 43.69%
2020-10-14 18:00 | 19 | 1373.003 | 2019-10-15 18:00 | 19 | 1286.3 | 2018-10-15 18:00 | 19 | 1382.562 | 2017-10-15 18:00 | 19 | 1326.187 | 2016-10-14 18:00 | 19 | 1185.565 |  |  | 40.57% | 45.54% | 37.89% | 40.56% | 49.45% | 40.78% | 41.21% | 36.05% | 38.67% | 43.69%
2020-10-14 19:00 | 20 | 1439.782 | 2019-10-15 19:00 | 20 | 1354.018 | 2018-10-15 19:00 | 20 | 1413.614 | 2017-10-15 19:00 | 20 | 1360.138 | 2016-10-14 19:00 | 20 | 1241.484 |  |  | 41.03% | 46.13% | 40.23% | 41.86% | 50.82% | 40.78% | 41.21% | 36.05% | 38.67% | 43.68%
2020-10-14 20:00 | 21 | 1422.694 | 2019-10-15 20:00 | 21 | 1378.395 | 2018-10-15 20:00 | 21 | 1389.221 | 2017-10-15 20:00 | 21 | 1333.619 | 2016-10-14 20:00 | 21 | 1235.208 |  |  | 42.96% | 47.31% | 41.13% | 44.06% | 53.29% | 40.77% | 41.2% | 36.04% | 38.66% | 43.68%
2020-10-14 21:00 | 22 | 1350.878 | 2019-10-15 21:00 | 22 | 1313.471 | 2018-10-15 21:00 | 22 | 1350.543 | 2017-10-15 21:00 | 22 | 1222.892 | 2016-10-14 21:00 | 22 | 1194.35 |  |  | 42.74% | 46.39% | 40.42% | 44.85% | 52.66% | 40.76% | 41.2% | 36.04% | 38.66% | 43.68%
2020-10-14 22:00 | 23 | 1213.994 | 2019-10-15 22:00 | 23 | 1186.502 | 2018-10-15 22:00 | 23 | 1266.745 | 2017-10-15 22:00 | 23 | 1103.923 | 2016-10-14 22:00 | 23 | 1158.615 |  |  | 41.33% | 42.54% | 39.3% | 42.74% | 50% | 40.76% | 41.2% | 36.03% | 38.66% | 43.68%
2020-10-14 23:00 | 24 | 1157.018 | 2019-10-15 23:00 | 24 | 1104.855 | 2018-10-15 23:00 | 24 | 1194.759 | 2017-10-15 23:00 | 24 | 1038.081 | 2016-10-14 23:00 | 24 | 1072.207 |  |  | 40.09% | 38.4% | 36.86% | 38.61% | 44.93% | 40.76% | 41.19% | 36.02% | 38.66% | 43.68%
2020-10-15 | 1 | 1052.915 | 2019-10-16 | 1 | 1024.902 | 2018-10-16 | 1 | 1111.791 | 2017-10-16 | 1 | 947.162 | 2016-10-15 | 1 | 997.325 |  |  | 37.1% | 36.11% | 34.76% | 35.95% | 42.82% | 40.76% | 41.19% | 36.02% | 38.66% | 43.68%
2020-10-15 01:00 | 2 | 1035.137 | 2019-10-16 01:00 | 2 | 995.072 | 2018-10-16 01:00 | 2 | 1094.712 | 2017-10-16 01:00 | 2 | 906.348 | 2016-10-15 01:00 | 2 | 891.341 |  |  | 34.51% | 32.94% | 32.35% | 33.35% | 38.97% | 40.76% | 41.19% | 36.02% | 38.66% | 43.67%
2020-10-15 02:00 | 3 | 1012.457 | 2019-10-16 02:00 | 3 | 954.076 | 2018-10-16 02:00 | 3 | 1130.598 | 2017-10-16 02:00 | 3 | 906.424 | 2016-10-15 02:00 | 3 | 819.324 |  |  | 30.84% | 31.53% | 31.85% | 32.38% | 38.31% | 40.76% | 41.18% | 36.02% | 38.65% | 43.67%
2020-10-15 03:00 | 4 | 961.648 | 2019-10-16 03:00 | 4 | 932.189 | 2018-10-16 03:00 | 4 | 1082.546 | 2017-10-16 03:00 | 4 | 909.442 | 2016-10-15 03:00 | 4 | 885.302 |  |  | 28.35% | 31.53% | 32.9% | 31.05% | 37.47% | 40.75% | 41.17% | 36.01% | 38.65% | 43.67%
2020-10-15 04:00 | 5 | 1020.412 | 2019-10-16 04:00 | 5 | 915.059 | 2018-10-16 04:00 | 5 | 1157.19 | 2017-10-16 04:00 | 5 | 950.38 | 2016-10-15 04:00 | 5 | 920.332 |  |  | 30.64% | 31.63% | 31.5% | 30.33% | 35.59% | 40.75% | 41.17% | 36.01% | 38.65% | 43.67%
2020-10-15 05:00 | 6 | 1046.921 | 2019-10-16 05:00 | 6 | 936.942 | 2018-10-16 05:00 | 6 | 1195.079 | 2017-10-16 05:00 | 6 | 1005.513 | 2016-10-15 05:00 | 6 | 893.375 |  |  | 31.85% | 33.06% | 33.67% | 29.78% | 37.77% | 40.74% | 41.17% | 36.01% | 38.65% | 43.66%
2020-10-15 06:00 | 7 | 1091.331 | 2019-10-16 06:00 | 7 | 1099.779 | 2018-10-16 06:00 | 7 | 1381.294 | 2017-10-16 06:00 | 7 | 1128.457 | 2016-10-15 06:00 | 7 | 888.383 |  |  | 30.92% | 34.97% | 34.77% | 30.49% | 38.75% | 40.74% | 41.17% | 36% | 38.65% | 43.65%
2020-10-15 07:00 | 8 | 1229.163 | 2019-10-16 07:00 | 8 | 1140.444 | 2018-10-16 07:00 | 8 | 1436.715 | 2017-10-16 07:00 | 8 | 1206.274 | 2016-10-15 07:00 | 8 | 946.628 |  |  | 30.74% | 39.25% | 40.19% | 35.79% | 40.39% | 40.73% | 41.16% | 35.99% | 38.64% | 43.65%
2020-10-15 08:00 | 9 | 1153.793 | 2019-10-16 08:00 | 9 | 1120.425 | 2018-10-16 08:00 | 9 | 1417.659 | 2017-10-16 08:00 | 9 | 1131.817 | 2016-10-15 08:00 | 9 | 966.836 |  |  | 32.76% | 41.96% | 41.8% | 37.11% | 45.5% | 40.73% | 41.16% | 35.99% | 38.64% | 43.64%
2020-10-15 09:00 | 10 | 1246.089 | 2019-10-16 09:00 | 10 | 1107.749 | 2018-10-16 09:00 | 10 | 1438.643 | 2017-10-16 09:00 | 10 | 1198.523 | 2016-10-15 09:00 | 10 | 1060.336 |  |  | 33.46% | 39.37% | 41.25% | 36.46% | 42.71% | 40.73% | 41.16% | 35.99% | 38.63% | 43.64%
2020-10-15 10:00 | 11 | 1263.043 | 2019-10-16 10:00 | 11 | 1137.875 | 2018-10-16 10:00 | 11 | 1350.654 | 2017-10-16 10:00 | 11 | 1164.611 | 2016-10-15 10:00 | 11 | 1151.607 |  |  | 36.69% | 41.69% | 41.86% | 36.05% | 46.12% | 40.73% | 41.16% | 35.99% | 38.63% | 43.63%
2020-10-15 11:00 | 12 | 1254.99 | 2019-10-16 11:00 | 12 | 1131.912 | 2018-10-16 11:00 | 12 | 1339.704 | 2017-10-16 11:00 | 12 | 1208.697 | 2016-10-15 11:00 | 12 | 1182.963 |  |  | 39.85% | 40.51% | 39.3% | 37.03% | 46.75% | 40.73% | 41.16% | 35.99% | 38.63% | 43.63%
2020-10-15 12:00 | 13 | 1209.855 | 2019-10-16 12:00 | 13 | 1136.922 | 2018-10-16 12:00 | 13 | 1327.313 | 2017-10-16 12:00 | 13 | 1152.547 | 2016-10-15 12:00 | 13 | 1237.006 |  |  | 40.94% | 42.04% | 38.98% | 36.83% | 46.45% | 40.72% | 41.15% | 35.99% | 38.63% | 43.62%
2020-10-15 13:00 | 14 | 1197.984 | 2019-10-16 13:00 | 14 | 1136.512 | 2018-10-16 13:00 | 14 | 1266.651 | 2017-10-16 13:00 | 14 | 1222.571 | 2016-10-15 13:00 | 14 | 1224.657 |  |  | 42.81% | 40.09% | 38.62% | 36.99% | 44.78% | 40.72% | 41.15% | 35.98% | 38.63% | 43.61%
2020-10-15 14:00 | 15 | 1240.992 | 2019-10-16 14:00 | 15 | 1142.353 | 2018-10-16 14:00 | 15 | 1272.867 | 2017-10-16 14:00 | 15 | 1170.457 | 2016-10-15 14:00 | 15 | 1257.43 |  |  | 42.38% | 42.52% | 36.86% | 36.98% | 44.34% | 40.72% | 41.15% | 35.97% | 38.62% | 43.61%
2020-10-15 15:00 | 16 | 1256.185 | 2019-10-16 15:00 | 16 | 1206.051 | 2018-10-16 15:00 | 16 | 1279.96 | 2017-10-16 15:00 | 16 | 1187.584 | 2016-10-15 15:00 | 16 | 1295.256 |  |  | 43.51% | 40.71% | 37.04% | 37.17% | 45.93% | 40.71% | 41.15% | 35.97% | 38.62% | 43.61%
2020-10-15 16:00 | 17 | 1256.156 | 2019-10-16 16:00 | 17 | 1230.765 | 2018-10-16 16:00 | 17 | 1329.974 | 2017-10-16 16:00 | 17 | 1187.582 | 2016-10-15 16:00 | 17 | 1319.012 |  |  | 44.82% | 41.31% | 37.24% | 39.24% | 46.5% | 40.71% | 41.15% | 35.97% | 38.62% | 43.6%
2020-10-15 17:00 | 18 | 1289.573 | 2019-10-16 17:00 | 18 | 1302.535 | 2018-10-16 17:00 | 18 | 1380.794 | 2017-10-16 17:00 | 18 | 1280.711 | 2016-10-15 17:00 | 18 | 1333.373 |  |  | 45.64% | 41.31% | 38.7% | 40.05% | 46.49% | 40.71% | 41.15% | 35.96% | 38.62% | 43.6%
2020-10-15 18:00 | 19 | 1327.084 | 2019-10-16 18:00 | 19 | 1374.061 | 2018-10-16 18:00 | 19 | 1406.816 | 2017-10-16 18:00 | 19 | 1286.822 | 2016-10-15 18:00 | 19 | 1320.473 |  |  | 46.14% | 44.55% | 40.18% | 42.38% | 47.73% | 40.71% | 41.14% | 35.96% | 38.62% | 43.6%
2020-10-15 19:00 | 20 | 1353.281 | 2019-10-16 19:00 | 20 | 1418.656 | 2018-10-16 19:00 | 20 | 1513.914 | 2017-10-16 19:00 | 20 | 1357.503 | 2016-10-15 19:00 | 20 | 1318.338 |  |  | 45.69% | 44.76% | 40.93% | 44.71% | 49.12% | 40.7% | 41.12% | 35.96% | 38.61% | 43.6%
2020-10-15 20:00 | 21 | 1314.419 | 2019-10-16 20:00 | 21 | 1444.605 | 2018-10-16 20:00 | 21 | 1480.969 | 2017-10-16 20:00 | 21 | 1360.407 | 2016-10-15 20:00 | 21 | 1250.175 |  |  | 45.62% | 47.22% | 44.05% | 46.16% | 50.09% | 40.7% | 41.12% | 35.96% | 38.61% | 43.59%
2020-10-15 21:00 | 22 | 1307.46 | 2019-10-16 21:00 | 22 | 1387.554 | 2018-10-16 21:00 | 22 | 1447.026 | 2017-10-16 21:00 | 22 | 1338.355 | 2016-10-15 21:00 | 22 | 1265.928 |  |  | 43.26% | 47.32% | 43.09% | 47.01% | 48.65% | 40.7% | 41.12% | 35.95% | 38.61% | 43.58%
2020-10-15 22:00 | 23 | 1183.795 | 2019-10-16 22:00 | 23 | 1306.7 | 2018-10-16 22:00 | 23 | 1340.152 | 2017-10-16 22:00 | 23 | 1243.461 | 2016-10-15 22:00 | 23 | 1185.814 |  |  | 43.81% | 46.55% | 42.1% | 45.15% | 48.39% | 40.7% | 41.12% | 35.94% | 38.61% | 43.58%
2020-10-15 23:00 | 24 | 1096.905 | 2019-10-16 23:00 | 24 | 1229.826 | 2018-10-16 23:00 | 24 | 1221.185 | 2017-10-16 23:00 | 24 | 1147.597 | 2016-10-15 23:00 | 24 | 1071.671 |  |  | 41.03% | 43.25% | 38.99% | 42.52% | 43.82% | 40.7% | 41.11% | 35.94% | 38.59% | 43.58%
2020-10-16 | 1 | 1068.922 | 2019-10-17 | 1 | 1196.798 | 2018-10-17 | 1 | 1167.254 | 2017-10-17 | 1 | 1091.479 | 2016-10-16 | 1 | 1003.535 |  |  | 37.08% | 39.92% | 35.53% | 40.02% | 40.6% | 40.7% | 41.11% | 35.94% | 38.59% | 43.58%
2020-10-16 01:00 | 2 | 1021.903 | 2019-10-17 01:00 | 2 | 1180.813 | 2018-10-17 01:00 | 2 | 1184.292 | 2017-10-17 01:00 | 2 | 1063.635 | 2016-10-16 01:00 | 2 | 939.517 |  |  | 34.73% | 37.96% | 33.96% | 38.94% | 39.56% | 40.69% | 41.11% | 35.93% | 38.59% | 43.57%
2020-10-16 02:00 | 3 | 983.94 | 2019-10-17 02:00 | 3 | 1182.872 | 2018-10-17 02:00 | 3 | 1177.321 | 2017-10-17 02:00 | 3 | 1035.729 | 2016-10-16 02:00 | 3 | 910.576 |  |  | 32.51% | 37% | 34.46% | 38.42% | 37.82% | 40.69% | 41.1% | 35.93% | 38.59% | 43.57%
2020-10-16 03:00 | 4 | 1010.986 | 2019-10-17 03:00 | 4 | 1199.839 | 2018-10-17 03:00 | 4 | 1135.295 | 2017-10-17 03:00 | 4 | 1044.686 | 2016-10-16 03:00 | 4 | 843.549 |  |  | 31.51% | 36.03% | 34.26% | 38.49% | 36.42% | 40.69% | 41.09% | 35.93% | 38.59% | 43.57%
2020-10-16 04:00 | 5 | 986.831 | 2019-10-17 04:00 | 5 | 1209.832 | 2018-10-17 04:00 | 5 | 1200.223 | 2017-10-17 04:00 | 5 | 1089.711 | 2016-10-16 04:00 | 5 | 896.586 |  |  | 29.19% | 36.34% | 33.03% | 39.04% | 37.42% | 40.69% | 41.08% | 35.93% | 38.58% | 43.57%
2020-10-16 05:00 | 6 | 1065.803 | 2019-10-17 05:00 | 6 | 1321.577 | 2018-10-17 05:00 | 6 | 1324.145 | 2017-10-17 05:00 | 6 | 1170.66 | 2016-10-16 05:00 | 6 | 886.558 |  |  | 31.03% | 37.9% | 34.92% | 39.37% | 36.53% | 40.69% | 41.08% | 35.92% | 38.58% | 43.56%
2020-10-16 06:00 | 7 | 1202.728 | 2019-10-17 06:00 | 7 | 1492.46 | 2018-10-17 06:00 | 7 | 1455.1 | 2017-10-17 06:00 | 7 | 1342.593 | 2016-10-16 06:00 | 7 | 936.531 |  |  | 30.68% | 40.72% | 38.53% | 43% | 39.45% | 40.69% | 41.08% | 35.92% | 38.58% | 43.56%
2020-10-16 07:00 | 8 | 1299.45 | 2019-10-17 07:00 | 8 | 1573.539 | 2018-10-17 07:00 | 8 | 1464.074 | 2017-10-17 07:00 | 8 | 1385.339 | 2016-10-16 07:00 | 8 | 980.88 |  |  | 32.41% | 46.7% | 42.34% | 48.56% | 44.52% | 40.68% | 41.08% | 35.92% | 38.58% | 43.56%
2020-10-16 08:00 | 9 | 1333.466 | 2019-10-17 08:00 | 9 | 1535.557 | 2018-10-17 08:00 | 9 | 1483.308 | 2017-10-17 08:00 | 9 | 1364.327 | 2016-10-16 08:00 | 9 | 1052.948 |  |  | 33.94% | 48.19% | 42.6% | 51.2% | 48.1% | 40.67% | 41.07% | 35.92% | 38.58% | 43.56%
2020-10-16 09:00 | 10 | 1304.379 | 2019-10-17 09:00 | 10 | 1483.582 | 2018-10-17 09:00 | 10 | 1429.331 | 2017-10-17 09:00 | 10 | 1352.542 | 2016-10-16 09:00 | 10 | 1152.964 |  |  | 36.44% | 47.45% | 43.16% | 49.97% | 49.36% | 40.67% | 41.07% | 35.92% | 38.58% | 43.55%
2020-10-16 10:00 | 11 | 1281.362 | 2019-10-17 10:00 | 11 | 1386.407 | 2018-10-17 10:00 | 11 | 1363.301 | 2017-10-17 10:00 | 11 | 1302.558 | 2016-10-16 10:00 | 11 | 1175.884 |  |  | 39.9% | 47.04% | 41.59% | 48.27% | 48.28% | 40.67% | 41.06% | 35.92% | 38.57% | 43.55%
2020-10-16 11:00 | 12 | 1237.563 | 2019-10-17 11:00 | 12 | 1331.185 | 2018-10-17 11:00 | 12 | 1310.659 | 2017-10-17 11:00 | 12 | 1230.534 | 2016-10-16 11:00 | 12 | 1191.876 |  |  | 40.69% | 45.31% | 39.67% | 45.11% | 47.43% | 40.66% | 41.06% | 35.91% | 38.57% | 43.53%
2020-10-16 12:00 | 13 | 1232.463 | 2019-10-17 12:00 | 13 | 1299.39 | 2018-10-17 12:00 | 13 | 1272.837 | 2017-10-17 12:00 | 13 | 1221.747 | 2016-10-16 12:00 | 13 | 1255.908 |  |  | 41.24% | 42.8% | 38.14% | 43.32% | 45.81% | 40.66% | 41.05% | 35.91% | 38.57% | 43.53%
2020-10-16 13:00 | 14 | 1204.87 | 2019-10-17 13:00 | 14 | 1253.446 | 2018-10-17 13:00 | 14 | 1234.759 | 2017-10-17 13:00 | 14 | 1204.769 | 2016-10-16 13:00 | 14 | 1240.766 |  |  | 43.46% | 42.5% | 37.04% | 42.28% | 45.62% | 40.66% | 41.05% | 35.91% | 38.57% | 43.53%
2020-10-16 14:00 | 15 | 1224.277 | 2019-10-17 14:00 | 15 | 1197.463 | 2018-10-17 14:00 | 15 | 1160.643 | 2017-10-17 14:00 | 15 | 1186.663 | 2016-10-16 14:00 | 15 | 1292.561 |  |  | 42.94% | 41.91% | 35.93% | 40.79% | 44.6% | 40.66% | 41.04% | 35.91% | 38.56% | 43.52%
2020-10-16 15:00 | 16 | 1144.202 | 2019-10-17 15:00 | 16 | 1198.386 | 2018-10-17 15:00 | 16 | 1228.165 | 2017-10-17 15:00 | 16 | 1211.936 | 2016-10-16 15:00 | 16 | 1350.615 |  |  | 44.73% | 41.28% | 33.77% | 38.96% | 45.31% | 40.66% | 41.04% | 35.9% | 38.56% | 43.52%
2020-10-16 16:00 | 17 | 1185.046 | 2019-10-17 16:00 | 17 | 1222.391 | 2018-10-17 16:00 | 17 | 1255.437 | 2017-10-17 16:00 | 17 | 1180.45 | 2016-10-16 16:00 | 17 | 1389.814 |  |  | 46.74% | 42.15% | 35.74% | 38.99% | 42.35% | 40.66% | 41.04% | 35.89% | 38.56% | 43.51%
2020-10-16 17:00 | 18 | 1226.218 | 2019-10-17 17:00 | 18 | 1219.442 | 2018-10-17 17:00 | 18 | 1266.535 | 2017-10-17 17:00 | 18 | 1209.073 | 2016-10-16 17:00 | 18 | 1421.587 |  |  | 48.09% | 41.06% | 36.53% | 39.78% | 43.86% | 40.65% | 41.04% | 35.88% | 38.56% | 43.5%
2020-10-16 18:00 | 19 | 1231.371 | 2019-10-17 18:00 | 19 | 1272.465 | 2018-10-17 18:00 | 19 | 1300.708 | 2017-10-17 18:00 | 19 | 1220.51 | 2016-10-16 18:00 | 19 | 1418.617 |  |  | 49.19% | 42.05% | 36.85% | 39.68% | 45.39% | 40.65% | 41.04% | 35.88% | 38.56% | 43.5%
2020-10-16 19:00 | 20 | 1342.988 | 2019-10-17 19:00 | 20 | 1378.374 | 2018-10-17 19:00 | 20 | 1409.754 | 2017-10-17 19:00 | 20 | 1346.531 | 2016-10-16 19:00 | 20 | 1471.518 |  |  | 49.09% | 42.45% | 37.85% | 41.41% | 45.58% | 40.65% | 41.04% | 35.88% | 38.56% | 43.5%
2020-10-16 20:00 | 21 | 1362.476 | 2019-10-17 20:00 | 21 | 1409.506 | 2018-10-17 20:00 | 21 | 1433.769 | 2017-10-17 20:00 | 21 | 1359.795 | 2016-10-16 20:00 | 21 | 1458.676 |  |  | 50.92% | 46.84% | 41.02% | 44.85% | 49.71% | 40.65% | 41.03% | 35.88% | 38.56% | 43.5%
2020-10-16 21:00 | 22 | 1323.512 | 2019-10-17 21:00 | 22 | 1385.675 | 2018-10-17 21:00 | 22 | 1425.902 | 2017-10-17 21:00 | 22 | 1283.356 | 2016-10-16 21:00 | 22 | 1378.718 |  |  | 50.48% | 47.3% | 41.72% | 45.86% | 50.43% | 40.64% | 41.03% | 35.88% | 38.56% | 43.5%
2020-10-16 22:00 | 23 | 1321.694 | 2019-10-17 22:00 | 23 | 1271.803 | 2018-10-17 22:00 | 23 | 1263.879 | 2017-10-17 22:00 | 23 | 1228.144 | 2016-10-16 22:00 | 23 | 1219.721 |  |  | 47.71% | 44.64% | 41.49% | 45.09% | 48.99% | 40.64% | 41.03% | 35.87% | 38.56% | 43.49%
2020-10-16 23:00 | 24 | 1277.772 | 2019-10-17 23:00 | 24 | 1232.073 | 2018-10-17 23:00 | 24 | 1231.777 | 2017-10-17 23:00 | 24 | 1108.253 | 2016-10-16 23:00 | 24 | 1090.785 |  |  | 42.21% | 42.72% | 36.77% | 41.38% | 48.92% | 40.63% | 41.02% | 35.87% | 38.55% | 43.49%
2020-10-17 | 1 | 1254.734 | 2019-10-18 | 1 | 1217.859 | 2018-10-18 | 1 | 1158.749 | 2017-10-18 | 1 | 1052.221 | 2016-10-17 | 1 | 1016.673 |  |  | 37.75% | 38.55% | 35.84% | 40.09% | 47.29% | 40.63% | 41.02% | 35.87% | 38.54% | 43.49%
2020-10-17 01:00 | 2 | 1227.846 | 2019-10-18 01:00 | 2 | 1206.975 | 2018-10-18 01:00 | 2 | 1092.888 | 2017-10-18 01:00 | 2 | 1046.25 | 2016-10-17 01:00 | 2 | 976.613 |  |  | 35.18% | 36.6% | 33.72% | 39.63% | 46.44% | 40.63% | 41.02% | 35.86% | 38.54% | 43.49%
2020-10-17 02:00 | 3 | 1219.821 | 2019-10-18 02:00 | 3 | 1208.072 | 2018-10-18 02:00 | 3 | 1153.972 | 2017-10-18 02:00 | 3 | 1053.458 | 2016-10-17 02:00 | 3 | 927.749 |  |  | 33.8% | 36.39% | 31.8% | 39.27% | 45.45% | 40.63% | 41.01% | 35.86% | 38.53% | 43.48%
2020-10-17 03:00 | 4 | 1219.956 | 2019-10-18 03:00 | 4 | 1224.7 | 2018-10-18 03:00 | 4 | 1176.228 | 2017-10-18 03:00 | 4 | 1055.438 | 2016-10-17 03:00 | 4 | 904.785 |  |  | 32.1% | 36.64% | 33.58% | 39.31% | 45.15% | 40.63% | 41.01% | 35.86% | 38.53% | 43.47%
2020-10-17 04:00 | 5 | 1294.927 | 2019-10-18 04:00 | 5 | 1278.657 | 2018-10-18 04:00 | 5 | 1218.33 | 2017-10-18 04:00 | 5 | 1076.524 | 2016-10-17 04:00 | 5 | 932.679 |  |  | 31.31% | 36.71% | 34.22% | 39.85% | 45.15% | 40.63% | 41.01% | 35.85% | 38.53% | 43.47%
2020-10-17 05:00 | 6 | 1337.861 | 2019-10-18 05:00 | 6 | 1331.356 | 2018-10-18 05:00 | 6 | 1309.495 | 2017-10-18 05:00 | 6 | 1209.582 | 2016-10-17 05:00 | 6 | 999.775 |  |  | 32.28% | 37.44% | 35.45% | 41.61% | 47.93% | 40.62% | 41.01% | 35.85% | 38.52% | 43.47%
2020-10-17 06:00 | 7 | 1406.665 | 2019-10-18 06:00 | 7 | 1507.347 | 2018-10-18 06:00 | 7 | 1505.107 | 2017-10-18 06:00 | 7 | 1374.662 | 2016-10-17 06:00 | 7 | 1133.792 |  |  | 34.6% | 42.07% | 38.1% | 43.32% | 49.52% | 40.62% | 41.01% | 35.85% | 38.52% | 43.46%
2020-10-17 07:00 | 8 | 1485.584 | 2019-10-18 07:00 | 8 | 1567.205 | 2018-10-18 07:00 | 8 | 1556.02 | 2017-10-18 07:00 | 8 | 1401.433 | 2016-10-17 07:00 | 8 | 1210.695 |  |  | 39.23% | 47.81% | 43.79% | 49.05% | 52.06% | 40.62% | 41% | 35.85% | 38.52% | 43.46%
2020-10-17 08:00 | 9 | 1562.617 | 2019-10-18 08:00 | 9 | 1573.623 | 2018-10-18 08:00 | 9 | 1495.053 | 2017-10-18 08:00 | 9 | 1389.604 | 2016-10-17 08:00 | 9 | 1161.986 |  |  | 41.9% | 48.75% | 45.28% | 51% | 54.99% | 40.62% | 41% | 35.85% | 38.52% | 43.46%
2020-10-17 09:00 | 10 | 1551.494 | 2019-10-18 09:00 | 10 | 1475.496 | 2018-10-18 09:00 | 10 | 1374.047 | 2017-10-18 09:00 | 10 | 1302.723 | 2016-10-17 09:00 | 10 | 1173.812 |  |  | 40.21% | 48.33% | 43.5% | 51.2% | 57.84% | 40.62% | 40.99% | 35.85% | 38.52% | 43.46%
2020-10-17 10:00 | 11 | 1440.507 | 2019-10-18 10:00 | 11 | 1377.592 | 2018-10-18 10:00 | 11 | 1404.007 | 2017-10-18 10:00 | 11 | 1300.705 | 2016-10-17 10:00 | 11 | 1213.494 |  |  | 40.62% | 45.31% | 39.98% | 48.01% | 57.43% | 40.61% | 40.98% | 35.84% | 38.52% | 43.45%
2020-10-17 11:00 | 12 | 1333.614 | 2019-10-18 11:00 | 12 | 1301.914 | 2018-10-18 11:00 | 12 | 1373.051 | 2017-10-18 11:00 | 12 | 1235.549 | 2016-10-17 11:00 | 12 | 1295.452 |  |  | 41.99% | 45.24% | 40.85% | 44.83% | 53.32% | 40.61% | 40.97% | 35.84% | 38.52% | 43.44%
2020-10-17 12:00 | 13 | 1244.804 | 2019-10-18 12:00 | 13 | 1222.864 | 2018-10-18 12:00 | 13 | 1297.66 | 2017-10-18 12:00 | 13 | 1204.749 | 2016-10-17 12:00 | 13 | 1360.705 |  |  | 44.83% | 42.98% | 39.95% | 42.36% | 49.36% | 40.6% | 40.97% | 35.84% | 38.52% | 43.44%
2020-10-17 13:00 | 14 | 1202.827 | 2019-10-18 13:00 | 14 | 1201.176 | 2018-10-18 13:00 | 14 | 1236.791 | 2017-10-18 13:00 | 14 | 1176.066 | 2016-10-17 13:00 | 14 | 1456.652 |  |  | 47.09% | 41.9% | 37.76% | 39.79% | 46.07% | 40.6% | 40.97% | 35.84% | 38.52% | 43.44%
2020-10-17 14:00 | 15 | 1164.938 | 2019-10-18 14:00 | 15 | 1160.343 | 2018-10-18 14:00 | 15 | 1202.493 | 2017-10-18 14:00 | 15 | 1191.148 | 2016-10-17 14:00 | 15 | 1452.69 |  |  | 50.41% | 40.91% | 35.99% | 39.09% | 44.52% | 40.6% | 40.97% | 35.84% | 38.52% | 43.44%
2020-10-17 15:00 | 16 | 1136.927 | 2019-10-18 15:00 | 16 | 1139.416 | 2018-10-18 15:00 | 16 | 1183.235 | 2017-10-18 15:00 | 16 | 1192.291 | 2016-10-17 15:00 | 16 | 1491.756 |  |  | 50.27% | 41.43% | 34.99% | 37.76% | 43.12% | 40.6% | 40.96% | 35.84% | 38.51% | 43.43%
2020-10-17 16:00 | 17 | 1174.954 | 2019-10-18 16:00 | 17 | 1171.275 | 2018-10-18 16:00 | 17 | 1207.16 | 2017-10-18 16:00 | 17 | 1207.24 | 2016-10-17 16:00 | 17 | 1543.774 |  |  | 51.62% | 41.47% | 34.43% | 37.08% | 42.08% | 40.6% | 40.96% | 35.83% | 38.51% | 43.43%
2020-10-17 17:00 | 18 | 1159.969 | 2019-10-18 17:00 | 18 | 1188.177 | 2018-10-18 17:00 | 18 | 1241.009 | 2017-10-18 17:00 | 18 | 1231.221 | 2016-10-17 17:00 | 18 | 1557.716 |  |  | 53.42% | 41.99% | 35.12% | 38.11% | 43.49% | 40.6% | 40.95% | 35.83% | 38.51% | 43.42%
2020-10-17 18:00 | 19 | 1095.81 | 2019-10-18 18:00 | 19 | 1183.038 | 2018-10-18 18:00 | 19 | 1303.853 | 2017-10-18 18:00 | 19 | 1263.883 | 2016-10-17 18:00 | 19 | 1549.807 |  |  | 53.9% | 42.83% | 36.11% | 38.66% | 42.93% | 40.59% | 40.95% | 35.83% | 38.51% | 43.42%
2020-10-17 19:00 | 20 | 1251.626 | 2019-10-18 19:00 | 20 | 1236.667 | 2018-10-18 19:00 | 20 | 1383.75 | 2017-10-18 19:00 | 20 | 1327.734 | 2016-10-17 19:00 | 20 | 1586.843 |  |  | 53.63% | 43.96% | 37.94% | 38.5% | 40.56% | 40.59% | 40.94% | 35.83% | 38.51% | 43.42%
2020-10-17 20:00 | 21 | 1292.472 | 2019-10-18 20:00 | 21 | 1255.994 | 2018-10-18 20:00 | 21 | 1465.727 | 2017-10-18 20:00 | 21 | 1359.668 | 2016-10-17 20:00 | 21 | 1564.876 |  |  | 54.91% | 46.18% | 40.26% | 40.24% | 46.33% | 40.59% | 40.94% | 35.82% | 38.51% | 43.42%
2020-10-17 21:00 | 22 | 1303.505 | 2019-10-18 21:00 | 22 | 1230.973 | 2018-10-18 21:00 | 22 | 1441.598 | 2017-10-18 21:00 | 22 | 1295.959 | 2016-10-17 21:00 | 22 | 1440.977 |  |  | 54.15% | 47.29% | 42.65% | 40.87% | 47.84% | 40.59% | 40.94% | 35.82% | 38.5% | 43.4%
2020-10-17 22:00 | 23 | 1257.178 | 2019-10-18 22:00 | 23 | 1190.622 | 2018-10-18 22:00 | 23 | 1382.785 | 2017-10-18 22:00 | 23 | 1154.39 | 2016-10-17 22:00 | 23 | 1300.616 |  |  | 49.86% | 45.08% | 41.95% | 40.06% | 48.25% | 40.59% | 40.94% | 35.82% | 38.5% | 43.39%
2020-10-17 23:00 | 24 | 1231.148 | 2019-10-18 23:00 | 24 | 1187.705 | 2018-10-18 23:00 | 24 | 1327.14 | 2017-10-18 23:00 | 24 | 1082.345 | 2016-10-17 23:00 | 24 | 1169.988 |  |  | 45.01% | 40.15% | 40.23% | 38.74% | 46.53% | 40.58% | 40.94% | 35.82% | 38.5% | 43.38%
2020-10-18 | 1 | 1171.244 | 2019-10-19 | 1 | 1157.992 | 2018-10-19 | 1 | 1297.114 | 2017-10-19 | 1 | 1029.816 | 2016-10-18 | 1 | 1090.673 |  |  | 40.49% | 37.65% | 38.62% | 38.65% | 45.57% | 40.58% | 40.94% | 35.82% | 38.5% | 43.38%
2020-10-18 01:00 | 2 | 1152.163 | 2019-10-19 01:00 | 2 | 1120.16 | 2018-10-19 01:00 | 2 | 1282.118 | 2017-10-19 01:00 | 2 | 1022.456 | 2016-10-18 01:00 | 2 | 999.147 |  |  | 37.74% | 35.82% | 37.74% | 37.68% | 43.35% | 40.58% | 40.94% | 35.82% | 38.5% | 43.38%
2020-10-18 02:00 | 3 | 1170.254 | 2019-10-19 02:00 | 3 | 1142.259 | 2018-10-19 02:00 | 3 | 1285.94 | 2017-10-19 02:00 | 3 | 1017.558 | 2016-10-18 02:00 | 3 | 984.315 |  |  | 34.58% | 35.56% | 37.31% | 36.45% | 42.65% | 40.58% | 40.93% | 35.82% | 38.49% | 43.38%
2020-10-18 03:00 | 4 | 1170.238 | 2019-10-19 03:00 | 4 | 1123.189 | 2018-10-19 03:00 | 4 | 1314.221 | 2017-10-19 03:00 | 4 | 1006.567 | 2016-10-18 03:00 | 4 | 937.302 |  |  | 34.06% | 35.39% | 37.42% | 37.17% | 43.31% | 40.57% | 40.93% | 35.82% | 38.49% | 43.38%
2020-10-18 04:00 | 5 | 1140.248 | 2019-10-19 04:00 | 5 | 1172.127 | 2018-10-19 04:00 | 5 | 1391.282 | 2017-10-19 04:00 | 5 | 1039.578 | 2016-10-18 04:00 | 5 | 955.235 |  |  | 32.44% | 35.01% | 38.24% | 36.55% | 43.31% | 40.57% | 40.92% | 35.81% | 38.49% | 43.37%
2020-10-18 05:00 | 6 | 1184.963 | 2019-10-19 05:00 | 6 | 1224.854 | 2018-10-19 05:00 | 6 | 1439.97 | 2017-10-19 05:00 | 6 | 1081.404 | 2016-10-18 05:00 | 6 | 1046.009 |  |  | 33.06% | 36.16% | 40.48% | 38.14% | 42.2% | 40.57% | 40.92% | 35.8% | 38.49% | 43.36%
2020-10-18 06:00 | 7 | 1207.225 | 2019-10-19 06:00 | 7 | 1291.224 | 2018-10-19 06:00 | 7 | 1629.212 | 2017-10-19 06:00 | 7 | 1296.644 | 2016-10-18 06:00 | 7 | 1163.116 |  |  | 36.2% | 37.61% | 41.9% | 39.86% | 43.86% | 40.57% | 40.92% | 35.8% | 38.48% | 43.35%
2020-10-18 07:00 | 8 | 1291.183 | 2019-10-19 07:00 | 8 | 1380.967 | 2018-10-19 07:00 | 8 | 1695.115 | 2017-10-19 07:00 | 8 | 1371.214 | 2016-10-18 07:00 | 8 | 1247.959 |  |  | 40.25% | 45.1% | 47.4% | 42.02% | 44.68% | 40.57% | 40.92% | 35.8% | 38.48% | 43.35%
2020-10-18 08:00 | 9 | 1290.096 | 2019-10-19 08:00 | 9 | 1426.92 | 2018-10-19 08:00 | 9 | 1618.2 | 2017-10-19 08:00 | 9 | 1309.214 | 2016-10-18 08:00 | 9 | 1226.72 |  |  | 43.19% | 47.69% | 49.32% | 44.94% | 47.79% | 40.57% | 40.92% | 35.8% | 38.46% | 43.34%
2020-10-18 09:00 | 10 | 1303.336 | 2019-10-19 09:00 | 10 | 1418.98 | 2018-10-19 09:00 | 10 | 1541.763 | 2017-10-19 09:00 | 10 | 1265.285 | 2016-10-18 09:00 | 10 | 1255 |  |  | 42.45% | 45.54% | 47.08% | 46.43% | 47.75% | 40.56% | 40.92% | 35.79% | 38.46% | 43.34%
2020-10-18 10:00 | 11 | 1302.455 | 2019-10-19 10:00 | 11 | 1334.712 | 2018-10-19 10:00 | 11 | 1424.713 | 2017-10-19 10:00 | 11 | 1226.383 | 2016-10-18 10:00 | 11 | 1310 |  |  | 43.43% | 44.01% | 44.86% | 46.17% | 48.24% | 40.56% | 40.91% | 35.79% | 38.46% | 43.33%
2020-10-18 11:00 | 12 | 1310.39 | 2019-10-19 11:00 | 12 | 1280.937 | 2018-10-19 11:00 | 12 | 1341.192 | 2017-10-19 11:00 | 12 | 1217.357 | 2016-10-18 11:00 | 12 | 1353 |  |  | 45.33% | 42.66% | 41.45% | 43.43% | 48.21% | 40.56% | 40.91% | 35.79% | 38.45% | 43.33%
2020-10-18 12:00 | 13 | 1294.419 | 2019-10-19 12:00 | 13 | 1221.93 | 2018-10-19 12:00 | 13 | 1266.302 | 2017-10-19 12:00 | 13 | 1179.445 | 2016-10-18 12:00 | 13 | 1430 |  |  | 46.82% | 42.34% | 39.02% | 41.68% | 48.5% | 40.56% | 40.91% | 35.79% | 38.45% | 43.33%
2020-10-18 13:00 | 14 | 1302.469 | 2019-10-19 13:00 | 14 | 1154.462 | 2018-10-19 13:00 | 14 | 1247.003 | 2017-10-19 13:00 | 14 | 1151.112 | 2016-10-18 13:00 | 14 | 1493 |  |  | 49.48% | 41.02% | 36.85% | 39.76% | 47.91% | 40.56% | 40.91% | 35.79% | 38.45% | 43.32%
2020-10-18 14:00 | 15 | 1237.441 | 2019-10-19 14:00 | 15 | 1121.667 | 2018-10-19 14:00 | 15 | 1212.653 | 2017-10-19 14:00 | 15 | 1116.279 | 2016-10-18 14:00 | 15 | 1482 |  |  | 51.66% | 40.04% | 36.28% | 37.57% | 48.21% | 40.55% | 40.9% | 35.79% | 38.44% | 43.32%
2020-10-18 15:00 | 16 | 1250.503 | 2019-10-19 15:00 | 16 | 1135.656 | 2018-10-19 15:00 | 16 | 1205.65 | 2017-10-19 15:00 | 16 | 1183.276 | 2016-10-18 15:00 | 16 | 1549 |  |  | 51.28% | 38.83% | 35.28% | 36.5% | 45.8% | 40.55% | 40.9% | 35.77% | 38.44% | 43.31%
2020-10-18 16:00 | 17 | 1264.571 | 2019-10-19 16:00 | 17 | 1138.872 | 2018-10-19 16:00 | 17 | 1223.905 | 2017-10-19 16:00 | 17 | 1235.429 | 2016-10-18 16:00 | 17 | 1634 |  |  | 53.6% | 41.16% | 35.08% | 36.95% | 46.28% | 40.54% | 40.89% | 35.77% | 38.44% | 43.31%
2020-10-18 17:00 | 18 | 1273.513 | 2019-10-19 17:00 | 18 | 1145.089 | 2018-10-19 17:00 | 18 | 1248.27 | 2017-10-19 17:00 | 18 | 1261.389 | 2016-10-18 17:00 | 18 | 1653.562 |  |  | 56.54% | 42.97% | 35.61% | 37.06% | 46.81% | 40.54% | 40.89% | 35.77% | 38.44% | 43.31%
2020-10-18 18:00 | 19 | 1288.639 | 2019-10-19 18:00 | 19 | 1162.242 | 2018-10-19 18:00 | 19 | 1268.909 | 2017-10-19 18:00 | 19 | 1253.289 | 2016-10-18 18:00 | 19 | 1629.088 |  |  | 57.22% | 43.87% | 36.32% | 37.26% | 47.14% | 40.54% | 40.89% | 35.77% | 38.44% | 43.31%
2020-10-18 19:00 | 20 | 1374.5 | 2019-10-19 19:00 | 20 | 1210.939 | 2018-10-19 19:00 | 20 | 1304.354 | 2017-10-19 19:00 | 20 | 1375.194 | 2016-10-18 19:00 | 20 | 1639.228 |  |  | 56.37% | 43.59% | 36.92% | 37.82% | 47.7% | 40.53% | 40.88% | 35.77% | 38.43% | 43.3%
2020-10-18 20:00 | 21 | 1320.547 | 2019-10-19 20:00 | 21 | 1190.968 | 2018-10-19 20:00 | 21 | 1256.617 | 2017-10-19 20:00 | 21 | 1357.164 | 2016-10-18 20:00 | 21 | 1677.259 |  |  | 56.73% | 47.83% | 37.95% | 39.4% | 50.87% | 40.53% | 40.88% | 35.76% | 38.43% | 43.29%
2020-10-18 21:00 | 22 | 1271.111 | 2019-10-19 21:00 | 22 | 1173.12 | 2018-10-19 21:00 | 22 | 1300.047 | 2017-10-19 21:00 | 22 | 1296.367 | 2016-10-18 21:00 | 22 | 1540.252 |  |  | 58.04% | 47.21% | 36.56% | 38.75% | 48.88% | 40.52% | 40.88% | 35.76% | 38.43% | 43.29%
2020-10-18 22:00 | 23 | 1220.009 | 2019-10-19 22:00 | 23 | 1115.113 | 2018-10-19 22:00 | 23 | 1188.322 | 2017-10-19 22:00 | 23 | 1215.384 | 2016-10-18 22:00 | 23 | 1412.296 |  |  | 53.3% | 45.09% | 37.83% | 38.17% | 47.05% | 40.52% | 40.88% | 35.76% | 38.42% | 43.29%
2020-10-18 23:00 | 24 | 1109.293 | 2019-10-19 23:00 | 24 | 1069.13 | 2018-10-19 23:00 | 24 | 1160.482 | 2017-10-19 23:00 | 24 | 1102.446 | 2016-10-18 23:00 | 24 | 1260.401 |  |  | 48.87% | 42.27% | 34.58% | 36.29% | 45.16% | 40.52% | 40.87% | 35.76% | 38.42% | 43.28%
2020-10-19 | 1 | 1043.105 | 2019-10-20 | 1 | 973.548 | 2018-10-20 | 1 | 1121.957 | 2017-10-20 | 1 | 1020.439 | 2016-10-19 | 1 | 1157.512 |  |  | 43.62% | 38.35% | 33.77% | 34.79% | 41.06% | 40.51% | 40.87% | 35.76% | 38.42% | 43.28%
2020-10-19 01:00 | 2 | 986.157 | 2019-10-20 01:00 | 2 | 947.346 | 2018-10-20 01:00 | 2 | 1046.862 | 2017-10-20 01:00 | 2 | 1004.408 | 2016-10-19 01:00 | 2 | 1061.092 |  |  | 40.06% | 35.49% | 32.65% | 31.68% | 38.61% | 40.51% | 40.87% | 35.75% | 38.41% | 43.28%
2020-10-19 02:00 | 3 | 1026.223 | 2019-10-20 02:00 | 3 | 841.139 | 2018-10-20 02:00 | 3 | 1043.865 | 2017-10-20 02:00 | 3 | 1013.501 | 2016-10-19 02:00 | 3 | 1026.19 |  |  | 36.72% | 34.94% | 30.46% | 30.83% | 36.5% | 40.51% | 40.87% | 35.75% | 38.4% | 43.28%
2020-10-19 03:00 | 4 | 956.295 | 2019-10-20 03:00 | 4 | 945.176 | 2018-10-20 03:00 | 4 | 1006.947 | 2017-10-20 03:00 | 4 | 989.552 | 2016-10-19 03:00 | 4 | 968.931 |  |  | 35.51% | 35.25% | 30.37% | 27.37% | 37.98% | 40.5% | 40.86% | 35.75% | 38.4% | 43.28%
2020-10-19 04:00 | 5 | 1007.231 | 2019-10-20 04:00 | 5 | 916.987 | 2018-10-20 04:00 | 5 | 1046.973 | 2017-10-20 04:00 | 5 | 1027.618 | 2016-10-19 04:00 | 5 | 937.812 |  |  | 33.53% | 34.42% | 29.3% | 30.76% | 35.4% | 40.49% | 40.86% | 35.74% | 38.4% | 43.27%
2020-10-19 05:00 | 6 | 1044.234 | 2019-10-20 05:00 | 6 | 927.938 | 2018-10-20 05:00 | 6 | 1034.993 | 2017-10-20 05:00 | 6 | 1130.54 | 2016-10-19 05:00 | 6 | 995.838 |  |  | 32.45% | 35.74% | 30.46% | 29.84% | 37.28% | 40.49% | 40.85% | 35.74% | 38.4% | 43.27%
2020-10-19 06:00 | 7 | 1199.07 | 2019-10-20 06:00 | 7 | 986.966 | 2018-10-20 06:00 | 7 | 1116.43 | 2017-10-20 06:00 | 7 | 1288.57 | 2016-10-19 06:00 | 7 | 1126.385 |  |  | 34.46% | 39.32% | 30.12% | 30.19% | 38.65% | 40.49% | 40.85% | 35.74% | 38.4% | 43.27%
2020-10-19 07:00 | 8 | 1167.862 | 2019-10-20 07:00 | 8 | 1008.98 | 2018-10-20 07:00 | 8 | 1172.973 | 2017-10-20 07:00 | 8 | 1296.238 | 2016-10-19 07:00 | 8 | 1188.318 |  |  | 38.98% | 44.82% | 32.48% | 32.12% | 44.38% | 40.49% | 40.84% | 35.74% | 38.39% | 43.27%
2020-10-19 08:00 | 9 | 1297.95 | 2019-10-20 08:00 | 9 | 1111.619 | 2018-10-20 08:00 | 9 | 1232.742 | 2017-10-20 08:00 | 9 | 1298.293 | 2016-10-19 08:00 | 9 | 1139.873 |  |  | 41.12% | 45.09% | 34.13% | 32.83% | 43.23% | 40.49% | 40.84% | 35.73% | 38.39% | 43.27%
2020-10-19 09:00 | 10 | 1307.017 | 2019-10-20 09:00 | 10 | 1140.351 | 2018-10-20 09:00 | 10 | 1265.305 | 2017-10-20 09:00 | 10 | 1259.453 | 2016-10-19 09:00 | 10 | 1156.845 |  |  | 39.45% | 45.16% | 35.87% | 36.17% | 48.04% | 40.49% | 40.84% | 35.73% | 38.38% | 43.26%
2020-10-19 10:00 | 11 | 1300.955 | 2019-10-20 10:00 | 11 | 1155.412 | 2018-10-20 10:00 | 11 | 1305.08 | 2017-10-20 10:00 | 11 | 1222.469 | 2016-10-19 10:00 | 11 | 1210.43 |  |  | 40.03% | 43.81% | 36.82% | 37.11% | 48.38% | 40.49% | 40.84% | 35.73% | 38.38% | 43.26%
2020-10-19 11:00 | 12 | 1322.009 | 2019-10-20 11:00 | 12 | 1108.378 | 2018-10-20 11:00 | 12 | 1288.195 | 2017-10-20 11:00 | 12 | 1177.338 | 2016-10-19 11:00 | 12 | 1277.609 |  |  | 41.89% | 42.52% | 37.97% | 37.6% | 48.15% | 40.48% | 40.83% | 35.73% | 38.37% | 43.26%
2020-10-19 12:00 | 13 | 1294.055 | 2019-10-20 12:00 | 13 | 1180.433 | 2018-10-20 12:00 | 13 | 1290.644 | 2017-10-20 12:00 | 13 | 1190.297 | 2016-10-19 12:00 | 13 | 1384.537 |  |  | 44.21% | 40.95% | 37.48% | 36.07% | 48.93% | 40.47% | 40.83% | 35.73% | 38.37% | 43.25%
2020-10-19 13:00 | 14 | 1319.964 | 2019-10-20 13:00 | 14 | 1162.399 | 2018-10-20 13:00 | 14 | 1188.207 | 2017-10-20 13:00 | 14 | 1217.022 | 2016-10-19 13:00 | 14 | 1484.037 |  |  | 47.91% | 41.4% | 37.55% | 38.41% | 47.9% | 40.47% | 40.83% | 35.72% | 38.37% | 43.24%
2020-10-19 14:00 | 15 | 1293.026 | 2019-10-20 14:00 | 15 | 1157.52 | 2018-10-20 14:00 | 15 | 1204.976 | 2017-10-20 14:00 | 15 | 1201.097 | 2016-10-19 14:00 | 15 | 1494.997 |  |  | 51.35% | 42.33% | 34.57% | 37.82% | 48.86% | 40.47% | 40.83% | 35.72% | 38.37% | 43.23%
2020-10-19 15:00 | 16 | 1309.423 | 2019-10-20 15:00 | 16 | 1166.44 | 2018-10-20 15:00 | 16 | 1050.79 | 2017-10-20 15:00 | 16 | 1235.266 | 2016-10-19 15:00 | 16 | 1575.517 |  |  | 51.73% | 41.78% | 35.06% | 37.67% | 47.86% | 40.46% | 40.83% | 35.72% | 38.37% | 43.23%
2020-10-19 16:00 | 17 | 1317.256 | 2019-10-20 16:00 | 17 | 1184.333 | 2018-10-20 16:00 | 17 | 1066.826 | 2017-10-20 16:00 | 17 | 1285.295 | 2016-10-19 16:00 | 17 | 1612.394 |  |  | 54.52% | 42.97% | 30.57% | 37.96% | 48.47% | 40.46% | 40.82% | 35.71% | 38.36% | 43.22%
2020-10-19 17:00 | 18 | 1327.794 | 2019-10-20 17:00 | 18 | 1206.625 | 2018-10-20 17:00 | 18 | 1066.068 | 2017-10-20 17:00 | 18 | 1276.2 | 2016-10-19 17:00 | 18 | 1637.411 |  |  | 55.8% | 44.71% | 31.04% | 38.54% | 48.76% | 40.46% | 40.82% | 35.71% | 38.35% | 43.21%
2020-10-19 18:00 | 19 | 1350.621 | 2019-10-20 18:00 | 19 | 1204.68 | 2018-10-20 18:00 | 19 | 1166.041 | 2017-10-20 18:00 | 19 | 1273.103 | 2016-10-19 18:00 | 19 | 1602.78 |  |  | 56.66% | 44.39% | 31.02% | 39.26% | 49.15% | 40.46% | 40.82% | 35.71% | 38.35% | 43.21%
2020-10-19 19:00 | 20 | 1390.738 | 2019-10-20 19:00 | 20 | 1292.421 | 2018-10-20 19:00 | 20 | 1271.025 | 2017-10-20 19:00 | 20 | 1303.458 | 2016-10-19 19:00 | 20 | 1600.568 |  |  | 55.46% | 44.28% | 33.93% | 39.2% | 49.99% | 40.45% | 40.82% | 35.71% | 38.35% | 43.21%
2020-10-19 20:00 | 21 | 1382.769 | 2019-10-20 20:00 | 21 | 1303.116 | 2018-10-20 20:00 | 21 | 1270.861 | 2017-10-20 20:00 | 21 | 1290.718 | 2016-10-19 20:00 | 21 | 1544.228 |  |  | 55.39% | 45.34% | 36.98% | 42.05% | 51.48% | 40.45% | 40.81% | 35.71% | 38.35% | 43.2%
2020-10-19 21:00 | 22 | 1281.97 | 2019-10-20 21:00 | 22 | 1241.53 | 2018-10-20 21:00 | 22 | 1298.393 | 2017-10-20 21:00 | 22 | 1239.855 | 2016-10-19 21:00 | 22 | 1422.358 |  |  | 53.44% | 44.89% | 36.98% | 42.4% | 51.18% | 40.45% | 40.81% | 35.7% | 38.35% | 43.2%
2020-10-19 22:00 | 23 | 1188.114 | 2019-10-20 22:00 | 23 | 1159.733 | 2018-10-20 22:00 | 23 | 1264.88 | 2017-10-20 22:00 | 23 | 1150.129 | 2016-10-19 22:00 | 23 | 1290.402 |  |  | 49.22% | 43.13% | 37.78% | 40.4% | 47.45% | 40.44% | 40.81% | 35.7% | 38.35% | 43.2%
2020-10-19 23:00 | 24 | 1119.204 | 2019-10-20 23:00 | 24 | 1056.993 | 2018-10-20 23:00 | 24 | 1229.256 | 2017-10-20 23:00 | 24 | 1079.734 | 2016-10-19 23:00 | 24 | 1136.83 |  |  | 44.65% | 40% | 36.8% | 37.74% | 43.98% | 40.44% | 40.8% | 35.7% | 38.34% | 43.2%
2020-10-20 | 1 | 1046.168 | 2019-10-21 | 1 | 1001.891 | 2018-10-21 | 1 | 1226.354 | 2017-10-21 | 1 | 980.883 | 2016-10-20 | 1 | 1026.864 |  |  | 39.34% | 37.56% | 35.77% | 34.39% | 41.43% | 40.44% | 40.79% | 35.69% | 38.34% | 43.2%
2020-10-20 01:00 | 2 | 1006.368 | 2019-10-21 01:00 | 2 | 947.109 | 2018-10-21 01:00 | 2 | 1225.512 | 2017-10-21 01:00 | 2 | 902.109 | 2016-10-20 01:00 | 2 | 961.097 |  |  | 35.53% | 34.12% | 35.68% | 32.6% | 38.72% | 40.44% | 40.79% | 35.69% | 38.33% | 43.19%
2020-10-20 02:00 | 3 | 992.379 | 2019-10-21 02:00 | 3 | 948.798 | 2018-10-21 02:00 | 3 | 1234.567 | 2017-10-21 02:00 | 3 | 917.687 | 2016-10-20 02:00 | 3 | 922.065 |  |  | 33.26% | 31.38% | 35.66% | 30.82% | 37.25% | 40.43% | 40.79% | 35.68% | 38.33% | 43.19%
2020-10-20 03:00 | 4 | 993.411 | 2019-10-21 03:00 | 4 | 953.89 | 2018-10-21 03:00 | 4 | 1280.781 | 2017-10-21 03:00 | 4 | 901.137 | 2016-10-20 03:00 | 4 | 900.704 |  |  | 31.91% | 31.92% | 35.92% | 30.87% | 36.73% | 40.43% | 40.79% | 35.68% | 38.33% | 43.19%
2020-10-20 04:00 | 5 | 980.28 | 2019-10-21 04:00 | 5 | 970.159 | 2018-10-21 04:00 | 5 | 1302.836 | 2017-10-21 04:00 | 5 | 930.264 | 2016-10-20 04:00 | 5 | 883.265 |  |  | 31.17% | 31.34% | 37.27% | 31.04% | 36.77% | 40.43% | 40.79% | 35.68% | 38.33% | 43.19%
2020-10-20 05:00 | 6 | 1053.199 | 2019-10-21 05:00 | 6 | 1066.308 | 2018-10-21 05:00 | 6 | 1348.736 | 2017-10-21 05:00 | 6 | 946.322 | 2016-10-20 05:00 | 6 | 956.718 |  |  | 30.57% | 32.36% | 37.91% | 31.57% | 36.28% | 40.42% | 40.78% | 35.68% | 38.33% | 43.18%
2020-10-20 06:00 | 7 | 1151.228 | 2019-10-21 06:00 | 7 | 1231.027 | 2018-10-21 06:00 | 7 | 1402.751 | 2017-10-21 06:00 | 7 | 1006.304 | 2016-10-20 06:00 | 7 | 1108.946 |  |  | 33.11% | 32.92% | 39.24% | 34.7% | 38.98% | 40.42% | 40.78% | 35.68% | 38.33% | 43.18%
2020-10-20 07:00 | 8 | 1206.019 | 2019-10-21 07:00 | 8 | 1249.844 | 2018-10-21 07:00 | 8 | 1514.739 | 2017-10-21 07:00 | 8 | 1085.228 | 2016-10-20 07:00 | 8 | 1141.533 |  |  | 38.37% | 35% | 40.82% | 40.06% | 42.61% | 40.42% | 40.78% | 35.68% | 38.32% | 43.17%
2020-10-20 08:00 | 9 | 1230.952 | 2019-10-21 08:00 | 9 | 1253.838 | 2018-10-21 08:00 | 9 | 1608.741 | 2017-10-21 08:00 | 9 | 1134.473 | 2016-10-20 08:00 | 9 | 1117.739 |  |  | 39.5% | 37.75% | 44.07% | 40.67% | 44.64% | 40.42% | 40.77% | 35.67% | 38.31% | 43.17%
2020-10-20 09:00 | 10 | 1226.821 | 2019-10-21 09:00 | 10 | 1242.678 | 2018-10-21 09:00 | 10 | 1622.336 | 2017-10-21 09:00 | 10 | 1187.035 | 2016-10-20 09:00 | 10 | 1135.962 |  |  | 38.68% | 39.46% | 46.81% | 40.8% | 45.56% | 40.42% | 40.77% | 35.67% | 38.3% | 43.17%
2020-10-20 10:00 | 11 | 1252.712 | 2019-10-21 10:00 | 11 | 1203.33 | 2018-10-21 10:00 | 11 | 1490.028 | 2017-10-21 10:00 | 11 | 1149.075 | 2016-10-20 10:00 | 11 | 1147.28 |  |  | 39.31% | 41.29% | 47.2% | 40.44% | 45.41% | 40.41% | 40.77% | 35.67% | 38.3% | 43.17%
2020-10-20 11:00 | 12 | 1242.578 | 2019-10-21 11:00 | 12 | 1216.343 | 2018-10-21 11:00 | 12 | 1431.882 | 2017-10-21 11:00 | 12 | 1147.029 | 2016-10-20 11:00 | 12 | 1176.336 |  |  | 39.7% | 39.97% | 43.36% | 39.16% | 46.37% | 40.41% | 40.76% | 35.67% | 38.3% | 43.17%
2020-10-20 12:00 | 13 | 1190.583 | 2019-10-21 12:00 | 13 | 1251.978 | 2018-10-21 12:00 | 13 | 1363.408 | 2017-10-21 12:00 | 13 | 1128.072 | 2016-10-20 12:00 | 13 | 1210.699 |  |  | 40.71% | 39.9% | 41.66% | 39.58% | 45.99% | 40.41% | 40.76% | 35.67% | 38.3% | 43.16%
2020-10-20 13:00 | 14 | 1256.224 | 2019-10-21 13:00 | 14 | 1258.2 | 2018-10-21 13:00 | 14 | 1291.66 | 2017-10-21 13:00 | 14 | 1139.143 | 2016-10-20 13:00 | 14 | 1228.866 |  |  | 41.9% | 39.24% | 39.67% | 40.74% | 44.07% | 40.41% | 40.76% | 35.67% | 38.3% | 43.16%
2020-10-20 14:00 | 15 | 1253.769 | 2019-10-21 14:00 | 15 | 1253.092 | 2018-10-21 14:00 | 15 | 1221.964 | 2017-10-21 14:00 | 15 | 1144.161 | 2016-10-20 14:00 | 15 | 1238.809 |  |  | 42.52% | 39.62% | 37.58% | 40.94% | 46.5% | 40.4% | 40.76% | 35.66% | 38.3% | 43.16%
2020-10-20 15:00 | 16 | 1250.483 | 2019-10-21 15:00 | 16 | 1261.099 | 2018-10-21 15:00 | 16 | 1213.923 | 2017-10-21 15:00 | 16 | 1125.268 | 2016-10-20 15:00 | 16 | 1242.811 |  |  | 42.87% | 39.8% | 35.56% | 40.77% | 46.41% | 40.4% | 40.75% | 35.65% | 38.29% | 43.15%
2020-10-20 16:00 | 17 | 1269.536 | 2019-10-21 16:00 | 17 | 1282.071 | 2018-10-21 16:00 | 17 | 1193.178 | 2017-10-21 16:00 | 17 | 1154.236 | 2016-10-20 16:00 | 17 | 1246.859 |  |  | 43.01% | 39.14% | 35.32% | 41.04% | 46.28% | 40.4% | 40.74% | 35.65% | 38.29% | 43.15%
2020-10-20 17:00 | 18 | 1311.467 | 2019-10-21 17:00 | 18 | 1306.033 | 2018-10-21 17:00 | 18 | 1248.842 | 2017-10-21 17:00 | 18 | 1189.312 | 2016-10-20 17:00 | 18 | 1274.767 |  |  | 43.15% | 40.15% | 34.72% | 41.72% | 46.99% | 40.4% | 40.74% | 35.65% | 38.29% | 43.15%
2020-10-20 18:00 | 19 | 1332.528 | 2019-10-21 18:00 | 19 | 1342.049 | 2018-10-21 18:00 | 19 | 1285.626 | 2017-10-21 18:00 | 19 | 1157.447 | 2016-10-20 18:00 | 19 | 1315.932 |  |  | 44.11% | 41.37% | 36.34% | 42.5% | 48.54% | 40.4% | 40.73% | 35.65% | 38.29% | 43.15%
2020-10-20 19:00 | 20 | 1393.441 | 2019-10-21 19:00 | 20 | 1398.772 | 2018-10-21 19:00 | 20 | 1473.009 | 2017-10-21 19:00 | 20 | 1205.428 | 2016-10-20 19:00 | 20 | 1361.945 |  |  | 45.54% | 40.26% | 37.41% | 43.67% | 49.32% | 40.39% | 40.73% | 35.64% | 38.29% | 43.14%
2020-10-20 20:00 | 21 | 1373.473 | 2019-10-21 20:00 | 21 | 1371.959 | 2018-10-21 20:00 | 21 | 1479.449 | 2017-10-21 20:00 | 21 | 1211.457 | 2016-10-20 20:00 | 21 | 1328.907 |  |  | 47.13% | 41.93% | 42.86% | 45.52% | 51.58% | 40.38% | 40.73% | 35.64% | 38.28% | 43.14%
2020-10-20 21:00 | 22 | 1313.688 | 2019-10-21 21:00 | 22 | 1309.407 | 2018-10-21 21:00 | 22 | 1486.771 | 2017-10-21 21:00 | 22 | 1168.446 | 2016-10-20 21:00 | 22 | 1258.939 |  |  | 45.99% | 42.14% | 43.05% | 44.64% | 50.84% | 40.38% | 40.73% | 35.64% | 38.28% | 43.12%
2020-10-20 22:00 | 23 | 1213.803 | 2019-10-21 22:00 | 23 | 1214.786 | 2018-10-21 22:00 | 23 | 1409.794 | 2017-10-21 22:00 | 23 | 1110.448 | 2016-10-20 22:00 | 23 | 1151.828 |  |  | 43.57% | 40.64% | 43.26% | 42.61% | 48.62% | 40.38% | 40.72% | 35.64% | 38.26% | 43.12%
2020-10-20 23:00 | 24 | 1127.498 | 2019-10-21 23:00 | 24 | 1086.479 | 2018-10-21 23:00 | 24 | 1378.905 | 2017-10-21 23:00 | 24 | 1025.422 | 2016-10-20 23:00 | 24 | 1015.843 |  |  | 39.86% | 38.62% | 41.02% | 39.53% | 44.93% | 40.38% | 40.72% | 35.64% | 38.26% | 43.12%
2020-10-21 | 1 | 1029.078 | 2019-10-22 | 1 | 1021.376 | 2018-10-22 | 1 | 1357.099 | 2017-10-22 | 1 | 950.513 | 2016-10-21 | 1 | 949.865 |  |  | 35.15% | 35.67% | 40.12% | 35.35% | 41.73% | 40.37% | 40.72% | 35.64% | 38.26% | 43.12%
2020-10-21 01:00 | 2 | 1006.068 | 2019-10-22 01:00 | 2 | 973.984 | 2018-10-22 01:00 | 2 | 1307.121 | 2017-10-22 01:00 | 2 | 923.529 | 2016-10-21 01:00 | 2 | 908.84 |  |  | 32.87% | 33.06% | 39.49% | 33.23% | 38.09% | 40.37% | 40.71% | 35.63% | 38.26% | 43.12%
2020-10-21 02:00 | 3 | 972.105 | 2019-10-22 02:00 | 3 | 965.917 | 2018-10-22 02:00 | 3 | 1351.291 | 2017-10-22 02:00 | 3 | 879.518 | 2016-10-21 02:00 | 3 | 919.776 |  |  | 31.45% | 32.12% | 38.03% | 31.69% | 37.24% | 40.36% | 40.71% | 35.63% | 38.25% | 43.11%
2020-10-21 03:00 | 4 | 963.156 | 2019-10-22 03:00 | 4 | 918.864 | 2018-10-22 03:00 | 4 | 1434.324 | 2017-10-22 03:00 | 4 | 864.593 | 2016-10-21 03:00 | 4 | 903.804 |  |  | 31.83% | 30.59% | 39.32% | 31.43% | 35.98% | 40.35% | 40.71% | 35.62% | 38.25% | 43.11%
2020-10-21 04:00 | 5 | 898.749 | 2019-10-22 04:00 | 5 | 950.794 | 2018-10-22 04:00 | 5 | 1476.37 | 2017-10-22 04:00 | 5 | 868.519 | 2016-10-21 04:00 | 5 | 936.796 |  |  | 31.28% | 30.07% | 41.73% | 29.9% | 35.65% | 40.35% | 40.71% | 35.62% | 38.25% | 43.09%
2020-10-21 05:00 | 6 | 938.875 | 2019-10-22 05:00 | 6 | 1013.56 | 2018-10-22 05:00 | 6 | 1621.366 | 2017-10-22 05:00 | 6 | 927.559 | 2016-10-21 05:00 | 6 | 1019.777 |  |  | 32.42% | 30.21% | 42.96% | 30.94% | 33.27% | 40.35% | 40.71% | 35.61% | 38.25% | 43.09%
2020-10-21 06:00 | 7 | 1064.747 | 2019-10-22 06:00 | 7 | 1184.906 | 2018-10-22 06:00 | 7 | 1809.394 | 2017-10-22 06:00 | 7 | 924.182 | 2016-10-21 06:00 | 7 | 1164.859 |  |  | 35.29% | 32.26% | 47.18% | 32.98% | 34.75% | 40.34% | 40.71% | 35.61% | 38.25% | 43.09%
2020-10-21 07:00 | 8 | 1112.972 | 2019-10-22 07:00 | 8 | 1264.57 | 2018-10-22 07:00 | 8 | 1844.452 | 2017-10-22 07:00 | 8 | 969.185 | 2016-10-21 07:00 | 8 | 1246.495 |  |  | 40.31% | 32.15% | 52.65% | 38.56% | 39.41% | 40.32% | 40.7% | 35.61% | 38.25% | 43.09%
2020-10-21 08:00 | 9 | 1122.333 | 2019-10-22 08:00 | 9 | 1222.685 | 2018-10-22 08:00 | 9 | 1774.396 | 2017-10-22 08:00 | 9 | 1077.235 | 2016-10-21 08:00 | 9 | 1233.987 |  |  | 43.13% | 33.71% | 53.67% | 41.15% | 41.19% | 40.32% | 40.7% | 35.61% | 38.24% | 43.09%
2020-10-21 09:00 | 10 | 1112.04 | 2019-10-22 09:00 | 10 | 1215.713 | 2018-10-22 09:00 | 10 | 1714.453 | 2017-10-22 09:00 | 10 | 1140.573 | 2016-10-21 09:00 | 10 | 1217.025 |  |  | 42.7% | 37.47% | 51.63% | 39.79% | 41.54% | 40.32% | 40.7% | 35.61% | 38.24% | 43.08%
2020-10-21 10:00 | 11 | 1124.848 | 2019-10-22 10:00 | 11 | 1223.951 | 2018-10-22 10:00 | 11 | 1568.395 | 2017-10-22 10:00 | 11 | 1157.698 | 2016-10-21 10:00 | 11 | 1195.147 |  |  | 42.11% | 39.67% | 49.89% | 39.56% | 41.16% | 40.32% | 40.69% | 35.61% | 38.23% | 43.08%
2020-10-21 11:00 | 12 | 1121.82 | 2019-10-22 11:00 | 12 | 1220.106 | 2018-10-22 11:00 | 12 | 1430.382 | 2017-10-22 11:00 | 12 | 1123.047 | 2016-10-21 11:00 | 12 | 1234.564 |  |  | 41.36% | 40.27% | 45.64% | 39.83% | 41.63% | 40.31% | 40.69% | 35.6% | 38.23% | 43.08%
2020-10-21 12:00 | 13 | 1186.628 | 2019-10-22 12:00 | 13 | 1202.178 | 2018-10-22 12:00 | 13 | 1339.525 | 2017-10-22 12:00 | 13 | 1149.168 | 2016-10-21 12:00 | 13 | 1210.262 |  |  | 42.72% | 39.06% | 41.62% | 39.7% | 41.52% | 40.31% | 40.68% | 35.6% | 38.23% | 43.08%
2020-10-21 13:00 | 14 | 1213.357 | 2019-10-22 13:00 | 14 | 1195.398 | 2018-10-22 13:00 | 14 | 1315.395 | 2017-10-22 13:00 | 14 | 1162.573 | 2016-10-21 13:00 | 14 | 1235.962 |  |  | 41.88% | 39.97% | 38.98% | 39.12% | 43.92% | 40.31% | 40.68% | 35.6% | 38.22% | 43.07%
2020-10-21 14:00 | 15 | 1260.167 | 2019-10-22 14:00 | 15 | 1191.952 | 2018-10-22 14:00 | 15 | 1247.411 | 2017-10-22 14:00 | 15 | 1169.55 | 2016-10-21 14:00 | 15 | 1187.291 |  |  | 42.77% | 40.44% | 38.27% | 38.9% | 44.91% | 40.3% | 40.67% | 35.6% | 38.22% | 43.07%
2020-10-21 15:00 | 16 | 1266.018 | 2019-10-22 15:00 | 16 | 1205.008 | 2018-10-22 15:00 | 16 | 1209.37 | 2017-10-22 15:00 | 16 | 1215.758 | 2016-10-21 15:00 | 16 | 1173.275 |  |  | 41.09% | 40.68% | 36.3% | 38.79% | 46.64% | 40.3% | 40.67% | 35.59% | 38.22% | 43.06%
2020-10-21 16:00 | 17 | 1294.984 | 2019-10-22 16:00 | 17 | 1234.388 | 2018-10-22 16:00 | 17 | 1238.187 | 2017-10-22 16:00 | 17 | 1191.942 | 2016-10-21 16:00 | 17 | 1161.447 |  |  | 40.6% | 42.29% | 35.19% | 39.21% | 46.86% | 40.3% | 40.67% | 35.59% | 38.22% | 43.06%
2020-10-21 17:00 | 18 | 1357.089 | 2019-10-22 17:00 | 18 | 1209.769 | 2018-10-22 17:00 | 18 | 1273.123 | 2017-10-22 17:00 | 18 | 1233.997 | 2016-10-21 17:00 | 18 | 1158.976 |  |  | 40.19% | 41.46% | 36.03% | 40.17% | 47.93% | 40.29% | 40.67% | 35.59% | 38.22% | 43.06%
2020-10-21 18:00 | 19 | 1419.133 | 2019-10-22 18:00 | 19 | 1255.804 | 2018-10-22 18:00 | 19 | 1372.124 | 2017-10-22 18:00 | 19 | 1261.394 | 2016-10-21 18:00 | 19 | 1180.518 |  |  | 40.11% | 42.92% | 37.04% | 39.37% | 50.23% | 40.29% | 40.66% | 35.59% | 38.21% | 43.06%
2020-10-21 19:00 | 20 | 1450.063 | 2019-10-22 19:00 | 20 | 1360.395 | 2018-10-22 19:00 | 20 | 1464.819 | 2017-10-22 19:00 | 20 | 1349.074 | 2016-10-21 19:00 | 20 | 1283.415 |  |  | 40.85% | 43.87% | 39.92% | 40.86% | 52.53% | 40.29% | 40.66% | 35.59% | 38.2% | 43.06%
2020-10-21 20:00 | 21 | 1448.949 | 2019-10-22 20:00 | 21 | 1356.17 | 2018-10-22 20:00 | 21 | 1463.818 | 2017-10-22 20:00 | 21 | 1343.979 | 2016-10-21 20:00 | 21 | 1299.189 |  |  | 44.41% | 46.92% | 42.62% | 44.27% | 53.67% | 40.28% | 40.66% | 35.59% | 38.2% | 43.05%
2020-10-21 21:00 | 22 | 1377.427 | 2019-10-22 21:00 | 22 | 1303.861 | 2018-10-22 21:00 | 22 | 1444.869 | 2017-10-22 21:00 | 22 | 1262.151 | 2016-10-21 21:00 | 22 | 1244.505 |  |  | 44.96% | 46.75% | 42.59% | 44.13% | 53.63% | 40.28% | 40.66% | 35.59% | 38.19% | 43.05%
2020-10-21 22:00 | 23 | 1265.491 | 2019-10-22 22:00 | 23 | 1194.909 | 2018-10-22 22:00 | 23 | 1355.919 | 2017-10-22 22:00 | 23 | 1146.097 | 2016-10-21 22:00 | 23 | 1216.012 |  |  | 43.07% | 43.9% | 42.04% | 42.43% | 50.98% | 40.28% | 40.65% | 35.59% | 38.19% | 43.05%
2020-10-21 23:00 | 24 | 1112.419 | 2019-10-22 23:00 | 24 | 1113.3 | 2018-10-22 23:00 | 24 | 1259.898 | 2017-10-22 23:00 | 24 | 1045.853 | 2016-10-21 23:00 | 24 | 1134.257 |  |  | 42.08% | 39.86% | 39.45% | 38.88% | 46.84% | 40.28% | 40.64% | 35.58% | 38.19% | 43.04%
2020-10-22 | 1 | 1072.744 | 2019-10-23 | 1 | 1091.146 | 2018-10-23 | 1 | 1249.887 | 2017-10-23 | 1 | 953.986 | 2016-10-22 | 1 | 1074.978 |  |  | 39.25% | 36.38% | 36.66% | 36.23% | 41.17% | 40.28% | 40.64% | 35.58% | 38.18% | 43.04%
2020-10-22 01:00 | 2 | 1024.708 | 2019-10-23 01:00 | 2 | 1082.914 | 2018-10-23 01:00 | 2 | 1191.107 | 2017-10-23 01:00 | 2 | 943.593 | 2016-10-22 01:00 | 2 | 1014.68 |  |  | 37.2% | 33.18% | 36.37% | 35.51% | 39.71% | 40.28% | 40.63% | 35.57% | 38.18% | 43.04%
2020-10-22 02:00 | 3 | 977.672 | 2019-10-23 02:00 | 3 | 1048.994 | 2018-10-23 02:00 | 3 | 1232.159 | 2017-10-23 02:00 | 3 | 886.589 | 2016-10-22 02:00 | 3 | 1010.576 |  |  | 35.11% | 32.82% | 34.66% | 35.24% | 37.93% | 40.27% | 40.63% | 35.57% | 38.18% | 43.04%
2020-10-22 03:00 | 4 | 981.648 | 2019-10-23 03:00 | 4 | 1053.767 | 2018-10-23 03:00 | 4 | 1271.312 | 2017-10-23 03:00 | 4 | 881.556 | 2016-10-22 03:00 | 4 | 1006.46 |  |  | 34.97% | 30.84% | 35.85% | 34.13% | 36.19% | 40.27% | 40.63% | 35.57% | 38.18% | 43.03%
2020-10-22 04:00 | 5 | 991.636 | 2019-10-23 04:00 | 5 | 1121.593 | 2018-10-23 04:00 | 5 | 1272.6 | 2017-10-23 04:00 | 5 | 929.567 | 2016-10-22 04:00 | 5 | 1022.318 |  |  | 34.83% | 30.66% | 36.99% | 34.29% | 36.33% | 40.27% | 40.63% | 35.57% | 38.17% | 43.03%
2020-10-22 05:00 | 6 | 1059.456 | 2019-10-23 05:00 | 6 | 1219.744 | 2018-10-23 05:00 | 6 | 1399.029 | 2017-10-23 05:00 | 6 | 985.335 | 2016-10-22 05:00 | 6 | 1041.279 |  |  | 35.38% | 32.33% | 37.03% | 36.5% | 36.7% | 40.27% | 40.62% | 35.57% | 38.17% | 43.03%
2020-10-22 06:00 | 7 | 1173.158 | 2019-10-23 06:00 | 7 | 1448.058 | 2018-10-23 06:00 | 7 | 1574.727 | 2017-10-23 06:00 | 7 | 1141.24 | 2016-10-22 06:00 | 7 | 1129.328 |  |  | 36.03% | 34.27% | 40.71% | 39.69% | 39.21% | 40.26% | 40.61% | 35.57% | 38.17% | 43.03%
2020-10-22 07:00 | 8 | 1228.091 | 2019-10-23 07:00 | 8 | 1515.769 | 2018-10-23 07:00 | 8 | 1660.76 | 2017-10-23 07:00 | 8 | 1185.365 | 2016-10-22 07:00 | 8 | 1193.37 |  |  | 39.08% | 39.7% | 45.82% | 47.12% | 43.42% | 40.26% | 40.61% | 35.56% | 38.17% | 43.03%
2020-10-22 08:00 | 9 | 1226.954 | 2019-10-23 08:00 | 9 | 1455.618 | 2018-10-23 08:00 | 9 | 1613.217 | 2017-10-23 08:00 | 9 | 1201.13 | 2016-10-22 08:00 | 9 | 1291.937 |  |  | 41.3% | 41.23% | 48.32% | 49.32% | 45.46% | 40.25% | 40.61% | 35.56% | 38.17% | 43.02%
2020-10-22 09:00 | 10 | 1212.828 | 2019-10-23 09:00 | 10 | 1340.592 | 2018-10-23 09:00 | 10 | 1483.18 | 2017-10-23 09:00 | 10 | 1118.583 | 2016-10-22 09:00 | 10 | 1316.535 |  |  | 44.71% | 41.78% | 46.94% | 47.36% | 45.41% | 40.25% | 40.6% | 35.56% | 38.17% | 43.02%
2020-10-22 10:00 | 11 | 1245.375 | 2019-10-23 10:00 | 11 | 1277.348 | 2018-10-23 10:00 | 11 | 1403.521 | 2017-10-23 10:00 | 11 | 1179.568 | 2016-10-22 10:00 | 11 | 1282.449 |  |  | 45.56% | 38.91% | 43.16% | 43.62% | 44.89% | 40.25% | 40.6% | 35.56% | 38.16% | 43.02%
2020-10-22 11:00 | 12 | 1254.437 | 2019-10-23 11:00 | 12 | 1225.398 | 2018-10-23 11:00 | 12 | 1325.79 | 2017-10-23 11:00 | 12 | 1196.604 | 2016-10-22 11:00 | 12 | 1252.919 |  |  | 44.38% | 41.03% | 40.84% | 41.56% | 46.1% | 40.25% | 40.6% | 35.56% | 38.16% | 43.01%
2020-10-22 12:00 | 13 | 1352.79 | 2019-10-23 12:00 | 13 | 1233.478 | 2018-10-23 12:00 | 13 | 1255.831 | 2017-10-23 12:00 | 13 | 1205.549 | 2016-10-22 12:00 | 13 | 1223.607 |  |  | 43.36% | 41.62% | 38.58% | 39.87% | 46.43% | 40.25% | 40.6% | 35.56% | 38.15% | 43.01%
2020-10-22 13:00 | 14 | 1419.868 | 2019-10-23 13:00 | 14 | 1203.262 | 2018-10-23 13:00 | 14 | 1261.889 | 2017-10-23 13:00 | 14 | 1209.737 | 2016-10-22 13:00 | 14 | 1165.078 |  |  | 42.34% | 41.93% | 36.54% | 40.14% | 50.07% | 40.24% | 40.59% | 35.56% | 38.15% | 43.01%
2020-10-22 14:00 | 15 | 1444.843 | 2019-10-23 14:00 | 15 | 1175.413 | 2018-10-23 14:00 | 15 | 1247.847 | 2017-10-23 14:00 | 15 | 1214.565 | 2016-10-22 14:00 | 15 | 1150.694 |  |  | 40.32% | 42.08% | 36.72% | 39.15% | 52.55% | 40.24% | 40.59% | 35.56% | 38.15% | 43.01%
2020-10-22 15:00 | 16 | 1479.841 | 2019-10-23 15:00 | 16 | 1188.452 | 2018-10-23 15:00 | 16 | 1208.711 | 2017-10-23 15:00 | 16 | 1185.113 | 2016-10-22 15:00 | 16 | 1098.574 |  |  | 39.82% | 42.25% | 36.31% | 38.25% | 53.48% | 40.24% | 40.59% | 35.55% | 38.15% | 43.01%
2020-10-22 16:00 | 17 | 1512.887 | 2019-10-23 16:00 | 17 | 1205.997 | 2018-10-23 16:00 | 17 | 1213.661 | 2017-10-23 16:00 | 17 | 1196.467 | 2016-10-22 16:00 | 17 | 1152.439 |  |  | 38.02% | 41.22% | 35.17% | 38.67% | 54.77% | 40.23% | 40.58% | 35.55% | 38.15% | 43%
2020-10-22 17:00 | 18 | 1536.837 | 2019-10-23 17:00 | 18 | 1230.61 | 2018-10-23 17:00 | 18 | 1260.075 | 2017-10-23 17:00 | 18 | 1262.655 | 2016-10-22 17:00 | 18 | 1153.299 |  |  | 39.88% | 41.62% | 35.31% | 39.24% | 56% | 40.23% | 40.57% | 35.55% | 38.15% | 43%
2020-10-22 18:00 | 19 | 1502.068 | 2019-10-23 18:00 | 19 | 1282.316 | 2018-10-23 18:00 | 19 | 1294.298 | 2017-10-23 18:00 | 19 | 1311.805 | 2016-10-22 18:00 | 19 | 1165.237 |  |  | 39.91% | 43.92% | 36.66% | 40.04% | 56.88% | 40.22% | 40.56% | 35.55% | 38.15% | 42.99%
2020-10-22 19:00 | 20 | 1500.123 | 2019-10-23 19:00 | 20 | 1384.981 | 2018-10-23 19:00 | 20 | 1389.418 | 2017-10-23 19:00 | 20 | 1360.76 | 2016-10-22 19:00 | 20 | 1237.37 |  |  | 40.32% | 45.63% | 37.66% | 41.73% | 55.6% | 40.22% | 40.56% | 35.54% | 38.14% | 42.99%
2020-10-22 20:00 | 21 | 1472.33 | 2019-10-23 20:00 | 21 | 1391.912 | 2018-10-23 20:00 | 21 | 1412.38 | 2017-10-23 20:00 | 21 | 1375.665 | 2016-10-22 20:00 | 21 | 1259.741 |  |  | 42.82% | 47.33% | 40.43% | 45.07% | 55.52% | 40.21% | 40.55% | 35.54% | 38.14% | 42.99%
2020-10-22 21:00 | 22 | 1372.567 | 2019-10-23 21:00 | 22 | 1371.169 | 2018-10-23 21:00 | 22 | 1307.214 | 2017-10-23 21:00 | 22 | 1285.576 | 2016-10-22 21:00 | 22 | 1264.621 |  |  | 43.59% | 47.85% | 41.1% | 45.29% | 54.5% | 40.21% | 40.55% | 35.54% | 38.14% | 42.99%
2020-10-22 22:00 | 23 | 1290.072 | 2019-10-23 22:00 | 23 | 1280.384 | 2018-10-23 22:00 | 23 | 1212.54 | 2017-10-23 22:00 | 23 | 1170.453 | 2016-10-22 22:00 | 23 | 1233.474 |  |  | 43.76% | 44.72% | 38.04% | 44.62% | 50.8% | 40.21% | 40.55% | 35.53% | 38.14% | 42.99%
2020-10-22 23:00 | 24 | 1200.391 | 2019-10-23 23:00 | 24 | 1215.994 | 2018-10-23 23:00 | 24 | 1196.054 | 2017-10-23 23:00 | 24 | 1114.42 | 2016-10-22 23:00 | 24 | 1187.497 |  |  | 42.68% | 40.71% | 35.28% | 41.66% | 47.75% | 40.21% | 40.55% | 35.53% | 38.14% | 42.99%
2020-10-23 | 1 | 1071.708 | 2019-10-24 | 1 | 1112.935 | 2018-10-24 | 1 | 1092.617 | 2017-10-24 | 1 | 1045.399 | 2016-10-23 | 1 | 1134.279 |  |  | 41.09% | 38.76% | 34.8% | 39.57% | 44.43% | 40.21% | 40.55% | 35.53% | 38.13% | 42.98%
2020-10-23 01:00 | 2 | 995.69 | 2019-10-24 01:00 | 2 | 1112.879 | 2018-10-24 01:00 | 2 | 1177.954 | 2017-10-24 01:00 | 2 | 1009.59 | 2016-10-23 01:00 | 2 | 1109.271 |  |  | 39.25% | 36.36% | 31.79% | 36.21% | 39.67% | 40.21% | 40.55% | 35.53% | 38.13% | 42.98%
2020-10-23 02:00 | 3 | 963.989 | 2019-10-24 02:00 | 3 | 1132.927 | 2018-10-24 02:00 | 3 | 1192.136 | 2017-10-24 02:00 | 3 | 994.547 | 2016-10-23 02:00 | 3 | 1096.496 |  |  | 38.39% | 35.12% | 34.27% | 36.21% | 36.85% | 40.21% | 40.55% | 35.52% | 38.13% | 42.97%
2020-10-23 03:00 | 4 | 966.985 | 2019-10-24 03:00 | 4 | 1155.892 | 2018-10-24 03:00 | 4 | 1270.319 | 2017-10-24 03:00 | 4 | 996.464 | 2016-10-23 03:00 | 4 | 1091.344 |  |  | 37.94% | 34.59% | 34.69% | 36.86% | 35.68% | 40.2% | 40.53% | 35.52% | 38.13% | 42.96%
2020-10-23 04:00 | 5 | 1000.102 | 2019-10-24 04:00 | 5 | 1231.863 | 2018-10-24 04:00 | 5 | 1324.4 | 2017-10-24 04:00 | 5 | 1042.6 | 2016-10-23 04:00 | 5 | 1099.43 |  |  | 37.77% | 34.66% | 36.96% | 37.61% | 35.79% | 40.19% | 40.53% | 35.52% | 38.12% | 42.95%
2020-10-23 05:00 | 6 | 1035.935 | 2019-10-24 05:00 | 6 | 1313.483 | 2018-10-24 05:00 | 6 | 1460.465 | 2017-10-24 05:00 | 6 | 1094.509 | 2016-10-23 05:00 | 6 | 1108.501 |  |  | 38.05% | 36.26% | 38.54% | 40.08% | 37.02% | 40.19% | 40.53% | 35.51% | 38.12% | 42.95%
2020-10-23 06:00 | 7 | 1146.889 | 2019-10-24 06:00 | 7 | 1520.627 | 2018-10-24 06:00 | 7 | 1610.632 | 2017-10-24 06:00 | 7 | 1266.581 | 2016-10-23 06:00 | 7 | 1153.597 |  |  | 38.36% | 38.07% | 42.49% | 42.74% | 38.34% | 40.19% | 40.53% | 35.51% | 38.12% | 42.95%
2020-10-23 07:00 | 8 | 1211.986 | 2019-10-24 07:00 | 8 | 1557.76 | 2018-10-24 07:00 | 8 | 1693.633 | 2017-10-24 07:00 | 8 | 1336.088 | 2016-10-23 07:00 | 8 | 1266.28 |  |  | 39.92% | 44.05% | 46.86% | 49.48% | 42.45% | 40.19% | 40.53% | 35.51% | 38.11% | 42.94%
2020-10-23 08:00 | 9 | 1198.22 | 2019-10-24 08:00 | 9 | 1523.832 | 2018-10-24 08:00 | 9 | 1638.391 | 2017-10-24 08:00 | 9 | 1315.772 | 2016-10-23 08:00 | 9 | 1316.924 |  |  | 43.82% | 46.47% | 49.28% | 50.69% | 44.86% | 40.18% | 40.53% | 35.5% | 38.11% | 42.94%
2020-10-23 09:00 | 10 | 1251.314 | 2019-10-24 09:00 | 10 | 1414.891 | 2018-10-24 09:00 | 10 | 1535.075 | 2017-10-24 09:00 | 10 | 1280.698 | 2016-10-23 09:00 | 10 | 1327.027 |  |  | 45.57% | 45.77% | 47.67% | 49.58% | 44.35% | 40.18% | 40.52% | 35.5% | 38.11% | 42.94%
2020-10-23 10:00 | 11 | 1269.98 | 2019-10-24 10:00 | 11 | 1342.053 | 2018-10-24 10:00 | 11 | 1459.002 | 2017-10-24 10:00 | 11 | 1261.663 | 2016-10-23 10:00 | 11 | 1290.676 |  |  | 45.92% | 44.55% | 44.67% | 46.04% | 46.31% | 40.18% | 40.52% | 35.5% | 38.11% | 42.93%
2020-10-23 11:00 | 12 | 1311.582 | 2019-10-24 11:00 | 12 | 1272.045 | 2018-10-24 11:00 | 12 | 1400.891 | 2017-10-24 11:00 | 12 | 1273.443 | 2016-10-23 11:00 | 12 | 1213.467 |  |  | 44.66% | 43.88% | 42.45% | 43.67% | 47.01% | 40.17% | 40.52% | 35.5% | 38.11% | 42.93%
2020-10-23 12:00 | 13 | 1331.923 | 2019-10-24 12:00 | 13 | 1237.147 | 2018-10-24 12:00 | 13 | 1333.806 | 2017-10-24 12:00 | 13 | 1242.601 | 2016-10-23 12:00 | 13 | 1180.332 |  |  | 41.99% | 44.29% | 40.76% | 41.39% | 48.55% | 40.17% | 40.52% | 35.5% | 38.11% | 42.92%
2020-10-23 13:00 | 14 | 1378.932 | 2019-10-24 13:00 | 14 | 1238.012 | 2018-10-24 13:00 | 14 | 1314.959 | 2017-10-24 13:00 | 14 | 1247.536 | 2016-10-23 13:00 | 14 | 1153.177 |  |  | 40.85% | 43.22% | 38.81% | 40.26% | 49.3% | 40.17% | 40.52% | 35.49% | 38.11% | 42.92%
2020-10-23 14:00 | 15 | 1401.932 | 2019-10-24 14:00 | 15 | 1206.715 | 2018-10-24 14:00 | 15 | 1256.94 | 2017-10-24 14:00 | 15 | 1208.479 | 2016-10-23 14:00 | 15 | 1114.069 |  |  | 39.91% | 43.39% | 38.26% | 40.28% | 51.04% | 40.16% | 40.52% | 35.49% | 38.11% | 42.91%
2020-10-23 15:00 | 16 | 1413.891 | 2019-10-24 15:00 | 16 | 1166.911 | 2018-10-24 15:00 | 16 | 1187.101 | 2017-10-24 15:00 | 16 | 1225.483 | 2016-10-23 15:00 | 16 | 1105.933 |  |  | 38.55% | 42.03% | 36.57% | 39.27% | 51.89% | 40.16% | 40.51% | 35.47% | 38.11% | 42.91%
2020-10-23 16:00 | 17 | 1413.68 | 2019-10-24 16:00 | 17 | 1230 | 2018-10-24 16:00 | 17 | 1241.297 | 2017-10-24 16:00 | 17 | 1244.828 | 2016-10-23 16:00 | 17 | 1140.877 |  |  | 38.27% | 42.63% | 34.54% | 37.97% | 52.33% | 40.15% | 40.51% | 35.47% | 38.11% | 42.91%
2020-10-23 17:00 | 18 | 1431.86 | 2019-10-24 17:00 | 18 | 1234.75 | 2018-10-24 17:00 | 18 | 1288.319 | 2017-10-24 17:00 | 18 | 1273.245 | 2016-10-23 17:00 | 18 | 1175.888 |  |  | 39.48% | 43.3% | 36.12% | 40.02% | 52.32% | 40.15% | 40.5% | 35.47% | 38.1% | 42.9%
2020-10-23 18:00 | 19 | 1416.818 | 2019-10-24 18:00 | 19 | 1288.635 | 2018-10-24 18:00 | 19 | 1397.601 | 2017-10-24 18:00 | 19 | 1356.734 | 2016-10-23 18:00 | 19 | 1216.702 |  |  | 40.69% | 44.29% | 37.49% | 40.18% | 53% | 40.14% | 40.5% | 35.47% | 38.09% | 42.9%
2020-10-23 19:00 | 20 | 1436.17 | 2019-10-24 19:00 | 20 | 1357.504 | 2018-10-24 19:00 | 20 | 1462.692 | 2017-10-24 19:00 | 20 | 1418.45 | 2016-10-23 19:00 | 20 | 1307.828 |  |  | 42.1% | 47.19% | 40.67% | 41.93% | 52.44% | 40.14% | 40.49% | 35.46% | 38.09% | 42.89%
2020-10-23 20:00 | 21 | 1380.175 | 2019-10-24 20:00 | 21 | 1364.47 | 2018-10-24 20:00 | 21 | 1502.824 | 2017-10-24 20:00 | 21 | 1439.78 | 2016-10-23 20:00 | 21 | 1316.899 |  |  | 45.26% | 49.34% | 42.56% | 44.17% | 53.16% | 40.14% | 40.49% | 35.46% | 38.08% | 42.89%
2020-10-23 21:00 | 22 | 1321.016 | 2019-10-24 21:00 | 22 | 1313.907 | 2018-10-24 21:00 | 22 | 1480.885 | 2017-10-24 21:00 | 22 | 1420.478 | 2016-10-23 21:00 | 22 | 1248.002 |  |  | 45.57% | 50.08% | 43.73% | 44.4% | 51.08% | 40.14% | 40.49% | 35.45% | 38.08% | 42.88%
2020-10-23 22:00 | 23 | 1236.413 | 2019-10-24 22:00 | 23 | 1228.571 | 2018-10-24 22:00 | 23 | 1380.618 | 2017-10-24 22:00 | 23 | 1323.558 | 2016-10-23 22:00 | 23 | 1158.009 |  |  | 43.19% | 49.41% | 43.09% | 42.75% | 48.89% | 40.14% | 40.49% | 35.45% | 38.07% | 42.88%
2020-10-23 23:00 | 24 | 1144.566 | 2019-10-24 23:00 | 24 | 1138.045 | 2018-10-24 23:00 | 24 | 1331.394 | 2017-10-24 23:00 | 24 | 1232.533 | 2016-10-23 23:00 | 24 | 1058.011 |  |  | 40.07% | 46.04% | 40.17% | 39.98% | 45.76% | 40.13% | 40.49% | 35.45% | 38.06% | 42.88%
2020-10-24 | 1 | 1051.01 | 2019-10-25 | 1 | 1094.261 | 2018-10-25 | 1 | 1302.302 | 2017-10-25 | 1 | 1159.257 | 2016-10-24 | 1 | 998.031 |  |  | 36.61% | 42.87% | 38.74% | 37.03% | 42.36% | 40.13% | 40.49% | 35.45% | 38.06% | 42.87%
2020-10-24 01:00 | 2 | 1010.701 | 2019-10-25 01:00 | 2 | 1077.503 | 2018-10-25 01:00 | 2 | 1292.049 | 2017-10-25 01:00 | 2 | 1147.484 | 2016-10-24 01:00 | 2 | 974.522 |  |  | 34.54% | 40.32% | 37.89% | 35.61% | 38.9% | 40.12% | 40.49% | 35.45% | 38.06% | 42.87%
2020-10-24 02:00 | 3 | 964.671 | 2019-10-25 02:00 | 3 | 1081.564 | 2018-10-25 02:00 | 3 | 1298.721 | 2017-10-25 02:00 | 3 | 1135.819 | 2016-10-24 02:00 | 3 | 951.268 |  |  | 33.72% | 39.91% | 37.59% | 35.06% | 37.41% | 40.11% | 40.48% | 35.44% | 38.06% | 42.86%
2020-10-24 03:00 | 4 | 941.26 | 2019-10-25 03:00 | 4 | 1126.511 | 2018-10-25 03:00 | 4 | 1322.524 | 2017-10-25 03:00 | 4 | 1161.117 | 2016-10-24 03:00 | 4 | 968.208 |  |  | 32.92% | 39.51% | 37.79% | 35.19% | 35.71% | 40.11% | 40.48% | 35.44% | 38.05% | 42.86%
2020-10-24 04:00 | 5 | 920.04 | 2019-10-25 04:00 | 5 | 1131.533 | 2018-10-25 04:00 | 5 | 1274.637 | 2017-10-25 04:00 | 5 | 1158.363 | 2016-10-24 04:00 | 5 | 984.986 |  |  | 33.5% | 40.39% | 38.48% | 36.66% | 34.84% | 40.11% | 40.47% | 35.44% | 38.05% | 42.86%
2020-10-24 05:00 | 6 | 940.139 | 2019-10-25 05:00 | 6 | 1206.315 | 2018-10-25 05:00 | 6 | 1398.568 | 2017-10-25 05:00 | 6 | 1265.496 | 2016-10-24 05:00 | 6 | 1053.953 |  |  | 34.09% | 40.29% | 37.09% | 36.82% | 34.05% | 40.11% | 40.47% | 35.44% | 38.05% | 42.86%
2020-10-24 06:00 | 7 | 979.347 | 2019-10-25 06:00 | 7 | 1406.97 | 2018-10-25 06:00 | 7 | 1524.23 | 2017-10-25 06:00 | 7 | 1404.954 | 2016-10-24 06:00 | 7 | 1244.814 |  |  | 36.47% | 44.02% | 40.69% | 39.25% | 34.8% | 40.11% | 40.47% | 35.44% | 38.04% | 42.86%
2020-10-24 07:00 | 8 | 1062.5 | 2019-10-25 07:00 | 8 | 1458.125 | 2018-10-25 07:00 | 8 | 1564.347 | 2017-10-25 07:00 | 8 | 1488.135 | 2016-10-24 07:00 | 8 | 1303.785 |  |  | 43.08% | 48.87% | 44.35% | 45.78% | 36.25% | 40.1% | 40.47% | 35.44% | 38.04% | 42.86%
2020-10-24 08:00 | 9 | 1128.43 | 2019-10-25 08:00 | 9 | 1453.214 | 2018-10-25 08:00 | 9 | 1523.479 | 2017-10-25 08:00 | 9 | 1396.624 | 2016-10-24 08:00 | 9 | 1233.115 |  |  | 45.12% | 51.76% | 45.52% | 47.45% | 39.33% | 40.1% | 40.46% | 35.44% | 38.04% | 42.85%
2020-10-24 09:00 | 10 | 1231.35 | 2019-10-25 09:00 | 10 | 1375.269 | 2018-10-25 09:00 | 10 | 1506.481 | 2017-10-25 09:00 | 10 | 1422.901 | 2016-10-24 09:00 | 10 | 1181.768 |  |  | 42.67% | 48.58% | 44.33% | 47.29% | 41.77% | 40.1% | 40.46% | 35.44% | 38.04% | 42.85%
2020-10-24 10:00 | 11 | 1212.23 | 2019-10-25 10:00 | 11 | 1258.196 | 2018-10-25 10:00 | 11 | 1423.526 | 2017-10-25 10:00 | 11 | 1397.932 | 2016-10-24 10:00 | 11 | 1152.532 |  |  | 40.89% | 49.49% | 43.83% | 44.75% | 45.58% | 40.09% | 40.45% | 35.43% | 38.04% | 42.85%
2020-10-24 11:00 | 12 | 1196.22 | 2019-10-25 11:00 | 12 | 1212.997 | 2018-10-25 11:00 | 12 | 1363.489 | 2017-10-25 11:00 | 12 | 1334.574 | 2016-10-24 11:00 | 12 | 1217.754 |  |  | 39.88% | 48.62% | 41.42% | 40.94% | 44.87% | 40.09% | 40.45% | 35.43% | 38.03% | 42.85%
2020-10-24 12:00 | 13 | 1177.22 | 2019-10-25 12:00 | 13 | 1239.214 | 2018-10-25 12:00 | 13 | 1321.576 | 2017-10-25 12:00 | 13 | 1314.111 | 2016-10-24 12:00 | 13 | 1230.16 |  |  | 42.14% | 46.42% | 39.67% | 39.47% | 44.28% | 40.09% | 40.44% | 35.42% | 38.03% | 42.84%
2020-10-24 13:00 | 14 | 1233.19 | 2019-10-25 13:00 | 14 | 1254.341 | 2018-10-25 13:00 | 14 | 1280.5 | 2017-10-25 13:00 | 14 | 1292.684 | 2016-10-24 13:00 | 14 | 1234.229 |  |  | 42.57% | 45.71% | 38.45% | 40.32% | 43.57% | 40.08% | 40.44% | 35.42% | 38.02% | 42.84%
2020-10-24 14:00 | 15 | 1248.28 | 2019-10-25 14:00 | 15 | 1115.324 | 2018-10-25 14:00 | 15 | 1282.361 | 2017-10-25 14:00 | 15 | 1283.301 | 2016-10-24 14:00 | 15 | 1225.213 |  |  | 42.71% | 44.96% | 37.26% | 40.82% | 45.64% | 40.08% | 40.44% | 35.42% | 38.02% | 42.83%
2020-10-24 15:00 | 16 | 1237.26 | 2019-10-25 15:00 | 16 | 1127.705 | 2018-10-25 15:00 | 16 | 1265.326 | 2017-10-25 15:00 | 16 | 1243.656 | 2016-10-24 15:00 | 16 | 1248.211 |  |  | 42.4% | 44.64% | 37.31% | 36.29% | 46.2% | 40.08% | 40.43% | 35.42% | 38.01% | 42.82%
2020-10-24 16:00 | 17 | 1239.28 | 2019-10-25 16:00 | 17 | 1186.845 | 2018-10-25 16:00 | 17 | 1300.149 | 2017-10-25 16:00 | 17 | 1296.201 | 2016-10-24 16:00 | 17 | 1270.454 |  |  | 43.19% | 43.26% | 36.82% | 36.69% | 45.79% | 40.08% | 40.43% | 35.42% | 38.01% | 42.82%
2020-10-24 17:00 | 18 | 1295.25 | 2019-10-25 17:00 | 18 | 1211.782 | 2018-10-25 17:00 | 18 | 1363.083 | 2017-10-25 17:00 | 18 | 1357.025 | 2016-10-24 17:00 | 18 | 1267.083 |  |  | 43.96% | 45.09% | 37.83% | 38.62% | 45.87% | 40.07% | 40.42% | 35.41% | 38.01% | 42.82%
2020-10-24 18:00 | 19 | 1288.21 | 2019-10-25 18:00 | 19 | 1299 | 2018-10-25 18:00 | 19 | 1364.669 | 2017-10-25 18:00 | 19 | 1383.713 | 2016-10-24 18:00 | 19 | 1301.484 |  |  | 43.85% | 47.2% | 39.66% | 39.43% | 47.94% | 40.07% | 40.42% | 35.41% | 38% | 42.82%
2020-10-24 19:00 | 20 | 1361.178 | 2019-10-25 19:00 | 20 | 1326.971 | 2018-10-25 19:00 | 20 | 1512.546 | 2017-10-25 19:00 | 20 | 1520.801 | 2016-10-24 19:00 | 20 | 1390.7 |  |  | 45.04% | 48.13% | 39.71% | 42.27% | 47.68% | 40.07% | 40.42% | 35.41% | 38% | 42.82%
2020-10-24 20:00 | 21 | 1330.406 | 2019-10-25 20:00 | 21 | 1283.176 | 2018-10-25 20:00 | 21 | 1417.691 | 2017-10-25 20:00 | 21 | 1536.745 | 2016-10-24 20:00 | 21 | 1395.695 |  |  | 48.12% | 52.9% | 44.01% | 43.18% | 50.38% | 40.07% | 40.42% | 35.41% | 38% | 42.81%
2020-10-24 21:00 | 22 | 1307.533 | 2019-10-25 21:00 | 22 | 1245.058 | 2018-10-25 21:00 | 22 | 1475.741 | 2017-10-25 21:00 | 22 | 1475.753 | 2016-10-24 21:00 | 22 | 1298.279 |  |  | 48.3% | 53.45% | 41.25% | 41.75% | 49.24% | 40.06% | 40.41% | 35.41% | 37.99% | 42.81%
2020-10-24 22:00 | 23 | 1251.594 | 2019-10-25 22:00 | 23 | 1193.159 | 2018-10-25 22:00 | 23 | 1377.896 | 2017-10-25 22:00 | 23 | 1402.703 | 2016-10-24 22:00 | 23 | 1147.907 |  |  | 44.93% | 51.33% | 42.94% | 40.51% | 48.4% | 40.06% | 40.41% | 35.41% | 37.98% | 42.81%
2020-10-24 23:00 | 24 | 1186.683 | 2019-10-25 23:00 | 24 | 1143.347 | 2018-10-25 23:00 | 24 | 1269.857 | 2017-10-25 23:00 | 24 | 1319.099 | 2016-10-24 23:00 | 24 | 1031.293 |  |  | 39.72% | 48.79% | 40.09% | 38.82% | 46.33% | 40.06% | 40.41% | 35.41% | 37.98% | 42.81%
2020-10-25 | 1 | 1150.536 | 2019-10-26 | 1 | 1050.777 | 2018-10-26 | 1 | 1204.818 | 2017-10-26 | 1 | 1265.522 | 2016-10-25 | 1 | 1069.732 |  |  | 35.69% | 45.88% | 36.95% | 37.2% | 43.92% | 40.06% | 40.41% | 35.4% | 37.98% | 42.79%
2020-10-25 01:00 | 2 | 1091.637 | 2019-10-26 01:00 | 2 | 1058.148 | 2018-10-26 01:00 | 2 | 1196.902 | 2017-10-26 01:00 | 2 | 1280.805 | 2016-10-25 01:00 | 2 | 1040.95 |  |  | 37.02% | 44.02% | 35.06% | 34.19% | 42.58% | 40.05% | 40.4% | 35.39% | 37.98% | 42.79%
2020-10-25 02:00 | 3 | 1061.993 | 2019-10-26 02:00 | 3 | 1027.956 | 2018-10-26 02:00 | 3 | 1136.835 | 2017-10-26 02:00 | 3 | 1277.026 | 2016-10-25 02:00 | 3 | 1037.432 |  |  | 36.02% | 44.55% | 34.83% | 34.43% | 40.4% | 40.05% | 40.4% | 35.39% | 37.97% | 42.78%
2020-10-25 03:00 | 4 | 1052.118 | 2019-10-26 03:00 | 4 | 1029.53 | 2018-10-26 03:00 | 4 | 1181.791 | 2017-10-26 03:00 | 4 | 1301.102 | 2016-10-25 03:00 | 4 | 1059.432 |  |  | 35.9% | 44.42% | 33.08% | 33.45% | 39.31% | 40.04% | 40.4% | 35.39% | 37.97% | 42.78%
2020-10-25 04:00 | 5 | 1081.679 | 2019-10-26 04:00 | 5 | 1002.863 | 2018-10-26 04:00 | 5 | 1189.863 | 2017-10-26 04:00 | 5 | 1341.145 | 2016-10-25 04:00 | 5 | 1105.858 |  |  | 36.66% | 45.26% | 34.39% | 33.5% | 38.94% | 40.04% | 40.39% | 35.39% | 37.96% | 42.77%
2020-10-25 05:00 | 6 | 1070.317 | 2019-10-26 05:00 | 6 | 1054.618 | 2018-10-26 05:00 | 6 | 1264.911 | 2017-10-26 05:00 | 6 | 1391.152 | 2016-10-25 05:00 | 6 | 1205.195 |  |  | 38.27% | 46.65% | 34.62% | 32.63% | 40.04% | 40.04% | 40.39% | 35.39% | 37.96% | 42.77%
2020-10-25 06:00 | 7 | 1102.253 | 2019-10-26 06:00 | 7 | 1081.811 | 2018-10-26 06:00 | 7 | 1396.889 | 2017-10-26 06:00 | 7 | 1561.199 | 2016-10-25 06:00 | 7 | 1403.406 |  |  | 41.71% | 48.39% | 36.8% | 34.32% | 39.62% | 40.04% | 40.38% | 35.38% | 37.96% | 42.77%
2020-10-25 07:00 | 8 | 1168.633 | 2019-10-26 07:00 | 8 | 1160.748 | 2018-10-26 07:00 | 8 | 1461.134 | 2017-10-26 07:00 | 8 | 1633.149 | 2016-10-25 07:00 | 8 | 1467.257 |  |  | 48.56% | 54.3% | 40.65% | 35.2% | 40.8% | 40.03% | 40.38% | 35.38% | 37.96% | 42.76%
2020-10-25 08:00 | 9 | 1249.887 | 2019-10-26 08:00 | 9 | 1124.884 | 2018-10-26 08:00 | 9 | 1393.2 | 2017-10-26 08:00 | 9 | 1573.157 | 2016-10-25 08:00 | 9 | 1417.952 |  |  | 50.77% | 56.81% | 42.51% | 37.77% | 43.25% | 40.03% | 40.37% | 35.38% | 37.95% | 42.76%
2020-10-25 09:00 | 10 | 1287.021 | 2019-10-26 09:00 | 10 | 1158.157 | 2018-10-26 09:00 | 10 | 1444.26 | 2017-10-26 09:00 | 10 | 1469.079 | 2016-10-25 09:00 | 10 | 1369.208 |  |  | 49.07% | 54.72% | 40.54% | 36.6% | 46.26% | 40.02% | 40.37% | 35.38% | 37.95% | 42.76%
2020-10-25 10:00 | 11 | 1318.695 | 2019-10-26 10:00 | 11 | 1186.063 | 2018-10-26 10:00 | 11 | 1367.3 | 2017-10-26 10:00 | 11 | 1366.798 | 2016-10-25 10:00 | 11 | 1284.434 |  |  | 47.38% | 51.1% | 42.02% | 37.69% | 47.64% | 40.02% | 40.37% | 35.37% | 37.95% | 42.75%
2020-10-25 11:00 | 12 | 1332.809 | 2019-10-26 11:00 | 12 | 1183.944 | 2018-10-26 11:00 | 12 | 1421.406 | 2017-10-26 11:00 | 12 | 1243.467 | 2016-10-25 11:00 | 12 | 1259.643 |  |  | 44.45% | 47.54% | 39.78% | 38.59% | 48.81% | 40.01% | 40.37% | 35.37% | 37.95% | 42.75%
2020-10-25 12:00 | 13 | 1319.292 | 2019-10-26 12:00 | 13 | 1208.928 | 2018-10-26 12:00 | 13 | 1364.635 | 2017-10-26 12:00 | 13 | 1191.744 | 2016-10-25 12:00 | 13 | 1227.975 |  |  | 43.59% | 43.25% | 41.36% | 38.52% | 49.33% | 40.01% | 40.37% | 35.37% | 37.94% | 42.75%
2020-10-25 13:00 | 14 | 1294.412 | 2019-10-26 13:00 | 14 | 1243.001 | 2018-10-26 13:00 | 14 | 1349.151 | 2017-10-26 13:00 | 14 | 1126.705 | 2016-10-25 13:00 | 14 | 1189.246 |  |  | 42.49% | 41.45% | 39.71% | 39.34% | 48.83% | 40.01% | 40.37% | 35.36% | 37.94% | 42.74%
2020-10-25 14:00 | 15 | 1286.015 | 2019-10-26 14:00 | 15 | 1231.032 | 2018-10-26 14:00 | 15 | 1357.559 | 2017-10-26 14:00 | 15 | 1088.261 | 2016-10-25 14:00 | 15 | 1186.128 |  |  | 41.15% | 39.19% | 39.26% | 40.45% | 47.91% | 40.01% | 40.35% | 35.36% | 37.94% | 42.74%
2020-10-25 15:00 | 16 | 1241.148 | 2019-10-26 15:00 | 16 | 1224.071 | 2018-10-26 15:00 | 16 | 1327.504 | 2017-10-26 15:00 | 16 | 1082.792 | 2016-10-25 15:00 | 16 | 1194.436 |  |  | 41.05% | 37.85% | 39.5% | 40.06% | 47.6% | 40.01% | 40.34% | 35.35% | 37.94% | 42.74%
2020-10-25 16:00 | 17 | 1255.173 | 2019-10-26 16:00 | 17 | 1232.021 | 2018-10-26 16:00 | 17 | 1342.345 | 2017-10-26 16:00 | 17 | 1103.306 | 2016-10-25 16:00 | 17 | 1210.525 |  |  | 41.33% | 37.66% | 38.63% | 39.83% | 45.94% | 40.01% | 40.34% | 35.35% | 37.93% | 42.74%
2020-10-25 17:00 | 18 | 1286.53 | 2019-10-26 17:00 | 18 | 1226.818 | 2018-10-26 17:00 | 18 | 1367.123 | 2017-10-26 17:00 | 18 | 1103.463 | 2016-10-25 17:00 | 18 | 1224.619 |  |  | 41.89% | 38.38% | 39.06% | 40.09% | 46.46% | 40% | 40.34% | 35.35% | 37.93% | 42.74%
2020-10-25 18:00 | 19 | 1307.461 | 2019-10-26 18:00 | 19 | 1233.395 | 2018-10-26 18:00 | 19 | 1415.437 | 2017-10-26 18:00 | 19 | 1172.541 | 2016-10-25 18:00 | 19 | 1287.869 |  |  | 42.38% | 38.38% | 39.78% | 39.92% | 47.62% | 39.99% | 40.32% | 35.35% | 37.93% | 42.73%
2020-10-25 19:00 | 20 | 1393.363 | 2019-10-26 19:00 | 20 | 1256.256 | 2018-10-26 19:00 | 20 | 1404.732 | 2017-10-26 19:00 | 20 | 1275.399 | 2016-10-25 19:00 | 20 | 1404.863 |  |  | 44.57% | 40.78% | 41.18% | 40.13% | 48.39% | 39.99% | 40.32% | 35.35% | 37.93% | 42.73%
2020-10-25 20:00 | 21 | 1368.329 | 2019-10-26 20:00 | 21 | 1243.539 | 2018-10-26 20:00 | 21 | 1409.842 | 2017-10-26 20:00 | 21 | 1316.907 | 2016-10-25 20:00 | 21 | 1408.225 |  |  | 48.62% | 44.36% | 40.87% | 40.88% | 51.57% | 39.99% | 40.32% | 35.35% | 37.92% | 42.73%
2020-10-25 21:00 | 22 | 1309.344 | 2019-10-26 21:00 | 22 | 1193.374 | 2018-10-26 21:00 | 22 | 1362.746 | 2017-10-26 21:00 | 22 | 1263.66 | 2016-10-25 21:00 | 22 | 1358.109 |  |  | 48.73% | 45.81% | 41.02% | 40.46% | 50.65% | 39.98% | 40.31% | 35.35% | 37.92% | 42.73%
2020-10-25 22:00 | 23 | 1212.351 | 2019-10-26 22:00 | 23 | 1133.654 | 2018-10-26 22:00 | 23 | 1308.862 | 2017-10-26 22:00 | 23 | 1195.228 | 2016-10-25 22:00 | 23 | 1269.055 |  |  | 47% | 43.95% | 39.65% | 38.83% | 48.46% | 39.98% | 40.31% | 35.34% | 37.9% | 42.72%
2020-10-25 23:00 | 24 | 1129.512 | 2019-10-26 23:00 | 24 | 1055.744 | 2018-10-26 23:00 | 24 | 1237.82 | 2017-10-26 23:00 | 24 | 1093.601 | 2016-10-25 23:00 | 24 | 1171.019 |  |  | 43.92% | 41.57% | 38.08% | 36.89% | 44.87% | 39.97% | 40.31% | 35.34% | 37.9% | 42.72%
2020-10-26 | 1 | 1086.402 | 2019-10-27 | 1 | 996.665 | 2018-10-27 | 1 | 1166.736 | 2017-10-27 | 1 | 1046.459 | 2016-10-26 | 1 | 1112.821 |  |  | 40.52% | 38.04% | 36.02% | 34.35% | 41.81% | 39.97% | 40.3% | 35.34% | 37.9% | 42.72%
2020-10-26 01:00 | 2 | 1037.424 | 2019-10-27 01:00 | 2 | 934.708 | 2018-10-27 01:00 | 2 | 1151.777 | 2017-10-27 01:00 | 2 | 1017.221 | 2016-10-26 01:00 | 2 | 1107.379 |  |  | 38.51% | 36.4% | 33.95% | 32.43% | 40.21% | 39.96% | 40.3% | 35.34% | 37.9% | 42.71%
2020-10-26 02:00 | 3 | 1014.483 | 2019-10-27 02:00 | 3 | 925.59 | 2018-10-27 02:00 | 3 | 1135.675 | 2017-10-27 02:00 | 3 | 1087.393 | 2016-10-26 02:00 | 3 | 1099.688 |  |  | 38.32% | 35.38% | 33.51% | 30.41% | 38.4% | 39.96% | 40.3% | 35.33% | 37.89% | 42.71%
2020-10-26 03:00 | 4 | 1008.057 | 2019-10-27 03:00 | 4 | 886.498 | 2018-10-27 03:00 | 4 | 1096.728 | 2017-10-27 03:00 | 4 | 1055.96 | 2016-10-26 03:00 | 4 | 1104.927 |  |  | 38.05% | 37.82% | 33.04% | 30.12% | 37.55% | 39.96% | 40.3% | 35.32% | 37.89% | 42.7%
2020-10-26 04:00 | 5 | 1044.655 | 2019-10-27 04:00 | 5 | 906.526 | 2018-10-27 04:00 | 5 | 1110.475 | 2017-10-27 04:00 | 5 | 1124.635 | 2016-10-26 04:00 | 5 | 1148.295 |  |  | 38.24% | 36.73% | 31.91% | 28.85% | 37.31% | 39.95% | 40.29% | 35.32% | 37.88% | 42.7%
2020-10-26 05:00 | 6 | 1109.424 | 2019-10-27 05:00 | 6 | 886.405 | 2018-10-27 05:00 | 6 | 1181.236 | 2017-10-27 05:00 | 6 | 1164.138 | 2016-10-26 05:00 | 6 | 1231.308 |  |  | 39.74% | 39.12% | 32.31% | 29.5% | 38.67% | 39.95% | 40.29% | 35.32% | 37.88% | 42.7%
2020-10-26 06:00 | 7 | 1213.484 | 2019-10-27 06:00 | 7 | 870.103 | 2018-10-27 06:00 | 7 | 1227.19 | 2017-10-27 06:00 | 7 | 1340.488 | 2016-10-26 06:00 | 7 | 1427.318 |  |  | 42.61% | 40.49% | 34.37% | 28.84% | 41.06% | 39.95% | 40.28% | 35.32% | 37.88% | 42.69%
2020-10-26 07:00 | 8 | 1321.193 | 2019-10-27 07:00 | 8 | 986.898 | 2018-10-27 07:00 | 8 | 1303.226 | 2017-10-27 07:00 | 8 | 1367.981 | 2016-10-26 07:00 | 8 | 1393.999 |  |  | 49.39% | 46.63% | 35.71% | 28.31% | 44.91% | 39.94% | 40.28% | 35.32% | 37.87% | 42.68%
2020-10-26 08:00 | 9 | 1309.188 | 2019-10-27 08:00 | 9 | 1122.733 | 2018-10-27 08:00 | 9 | 1357.162 | 2017-10-27 08:00 | 9 | 1292.821 | 2016-10-26 08:00 | 9 | 1441.955 |  |  | 48.24% | 47.58% | 37.92% | 32.11% | 48.9% | 39.94% | 40.28% | 35.32% | 37.87% | 42.68%
2020-10-26 09:00 | 10 | 1361.125 | 2019-10-27 09:00 | 10 | 1194.457 | 2018-10-27 09:00 | 10 | 1451.124 | 2017-10-27 09:00 | 10 | 1259.395 | 2016-10-26 09:00 | 10 | 1358.714 |  |  | 49.9% | 44.97% | 39.49% | 36.53% | 48.46% | 39.93% | 40.28% | 35.32% | 37.87% | 42.68%
2020-10-26 10:00 | 11 | 1324.977 | 2019-10-27 10:00 | 11 | 1193.221 | 2018-10-27 10:00 | 11 | 1441.126 | 2017-10-27 10:00 | 11 | 1185.764 | 2016-10-26 10:00 | 11 | 1279.416 |  |  | 47.02% | 43.81% | 42.22% | 38.87% | 50.38% | 39.93% | 40.28% | 35.32% | 37.87% | 42.67%
2020-10-26 11:00 | 12 | 1342.015 | 2019-10-27 11:00 | 12 | 1183.652 | 2018-10-27 11:00 | 12 | 1500.024 | 2017-10-27 11:00 | 12 | 1146.247 | 2016-10-26 11:00 | 12 | 1207.751 |  |  | 44.27% | 41.24% | 41.93% | 38.83% | 49.04% | 39.93% | 40.28% | 35.31% | 37.87% | 42.67%
2020-10-26 12:00 | 13 | 1349.838 | 2019-10-27 12:00 | 13 | 1175.832 | 2018-10-27 12:00 | 13 | 1441.058 | 2017-10-27 12:00 | 13 | 1110.704 | 2016-10-26 12:00 | 13 | 1227.785 |  |  | 41.79% | 39.87% | 43.65% | 38.52% | 49.67% | 39.93% | 40.28% | 35.31% | 37.86% | 42.65%
2020-10-26 13:00 | 14 | 1367.512 | 2019-10-27 13:00 | 14 | 1171.242 | 2018-10-27 13:00 | 14 | 1446.868 | 2017-10-27 13:00 | 14 | 1079.046 | 2016-10-26 13:00 | 14 | 1193.802 |  |  | 42.49% | 38.63% | 41.93% | 38.26% | 49.96% | 39.92% | 40.27% | 35.31% | 37.86% | 42.65%
2020-10-26 14:00 | 15 | 1359.363 | 2019-10-27 14:00 | 15 | 1159.582 | 2018-10-27 14:00 | 15 | 1405.991 | 2017-10-27 14:00 | 15 | 1072.755 | 2016-10-26 14:00 | 15 | 1209.026 |  |  | 41.31% | 37.53% | 42.1% | 38.11% | 50.62% | 39.91% | 40.27% | 35.31% | 37.85% | 42.64%
2020-10-26 15:00 | 16 | 1320.155 | 2019-10-27 15:00 | 16 | 1154.477 | 2018-10-27 15:00 | 16 | 1423.899 | 2017-10-27 15:00 | 16 | 1065.031 | 2016-10-26 15:00 | 16 | 1189.892 |  |  | 41.84% | 37.31% | 40.91% | 37.73% | 50.31% | 39.91% | 40.26% | 35.31% | 37.85% | 42.63%
2020-10-26 16:00 | 17 | 1331.692 | 2019-10-27 16:00 | 17 | 1170.747 | 2018-10-27 16:00 | 17 | 1372.986 | 2017-10-27 16:00 | 17 | 1096.178 | 2016-10-26 16:00 | 17 | 1220.606 |  |  | 41.18% | 37.04% | 41.43% | 37.57% | 48.86% | 39.91% | 40.26% | 35.3% | 37.84% | 42.63%
2020-10-26 17:00 | 18 | 1390.273 | 2019-10-27 17:00 | 18 | 1183.777 | 2018-10-27 17:00 | 18 | 1383.011 | 2017-10-27 17:00 | 18 | 1115.887 | 2016-10-26 17:00 | 18 | 1258.722 |  |  | 42.24% | 38.13% | 39.95% | 38.1% | 49.29% | 39.91% | 40.26% | 35.3% | 37.83% | 42.63%
2020-10-26 18:00 | 19 | 1417.25 | 2019-10-27 18:00 | 19 | 1260.118 | 2018-10-27 18:00 | 19 | 1399.134 | 2017-10-27 18:00 | 19 | 1194.214 | 2016-10-26 18:00 | 19 | 1283.73 |  |  | 43.56% | 38.81% | 40.24% | 38.52% | 51.46% | 39.91% | 40.25% | 35.3% | 37.83% | 42.62%
2020-10-26 19:00 | 20 | 1491.932 | 2019-10-27 19:00 | 20 | 1337.138 | 2018-10-27 19:00 | 20 | 1453.259 | 2017-10-27 19:00 | 20 | 1271.633 | 2016-10-26 19:00 | 20 | 1375.442 |  |  | 44.42% | 41.54% | 40.71% | 41% | 52.46% | 39.9% | 40.24% | 35.3% | 37.83% | 42.61%
2020-10-26 20:00 | 21 | 1438.951 | 2019-10-27 20:00 | 21 | 1345.293 | 2018-10-27 20:00 | 21 | 1437.568 | 2017-10-27 20:00 | 21 | 1303.816 | 2016-10-26 20:00 | 21 | 1381.69 |  |  | 47.6% | 44.23% | 42.29% | 43.51% | 55.22% | 39.89% | 40.23% | 35.3% | 37.82% | 42.61%
2020-10-26 21:00 | 22 | 1359.96 | 2019-10-27 21:00 | 22 | 1271.014 | 2018-10-27 21:00 | 22 | 1409.812 | 2017-10-27 21:00 | 22 | 1286.043 | 2016-10-26 21:00 | 22 | 1278.735 |  |  | 47.81% | 45.35% | 41.83% | 43.78% | 53.26% | 39.89% | 40.22% | 35.3% | 37.82% | 42.61%
2020-10-26 22:00 | 23 | 1286.18 | 2019-10-27 22:00 | 23 | 1149.892 | 2018-10-27 22:00 | 23 | 1329.087 | 2017-10-27 22:00 | 23 | 1226.916 | 2016-10-26 22:00 | 23 | 1190.262 |  |  | 44.25% | 44.73% | 41.02% | 41.36% | 50.34% | 39.88% | 40.21% | 35.29% | 37.82% | 42.61%
2020-10-26 23:00 | 24 | 1190.192 | 2019-10-27 23:00 | 24 | 1090.415 | 2018-10-27 23:00 | 24 | 1297.16 | 2017-10-27 23:00 | 24 | 1179.673 | 2016-10-26 23:00 | 24 | 1109.147 |  |  | 41.19% | 42.68% | 38.67% | 37.42% | 47.61% | 39.88% | 40.21% | 35.29% | 37.82% | 42.6%
2020-10-27 | 1 | 1162.304 | 2019-10-28 | 1 | 1042.979 | 2018-10-28 | 1 | 1224.841 | 2017-10-28 | 1 | 1109.736 | 2016-10-27 | 1 | 1016.181 |  |  | 38.38% | 41.03% | 37.74% | 35.48% | 44.05% | 39.88% | 40.2% | 35.29% | 37.82% | 42.58%
2020-10-27 01:00 | 2 | 1136.445 | 2019-10-28 01:00 | 2 | 1043.191 | 2018-10-28 01:00 | 2 | 1202.288 | 2017-10-28 01:00 | 2 | 1108.227 | 2016-10-27 01:00 | 2 | 970.144 |  |  | 35.16% | 38.6% | 35.64% | 33.94% | 43.02% | 39.87% | 40.2% | 35.29% | 37.81% | 42.58%
2020-10-27 02:00 | 3 | 1097.53 | 2019-10-28 02:00 | 3 | 998.542 | 2018-10-28 02:00 | 3 | 1200.782 | 2017-10-28 02:00 | 3 | 1068.914 | 2016-10-27 02:00 | 3 | 946.772 |  |  | 33.57% | 38.55% | 34.98% | 33.94% | 42.06% | 39.86% | 40.2% | 35.29% | 37.81% | 42.58%
2020-10-27 03:00 | 4 | 1095.405 | 2019-10-28 03:00 | 4 | 1051.449 | 2018-10-28 03:00 | 4 | 1197.611 | 2017-10-28 03:00 | 4 | 1105.755 | 2016-10-27 03:00 | 4 | 920.688 |  |  | 32.76% | 37.18% | 34.94% | 32.49% | 40.62% | 39.86% | 40.19% | 35.29% | 37.81% | 42.58%
2020-10-27 04:00 | 5 | 1126.327 | 2019-10-28 04:00 | 5 | 1096.502 | 2018-10-28 04:00 | 5 | 1231.069 | 2017-10-28 04:00 | 5 | 1095.603 | 2016-10-27 04:00 | 5 | 935.49 |  |  | 31.86% | 38.46% | 34.85% | 34.21% | 40.54% | 39.86% | 40.18% | 35.29% | 37.81% | 42.58%
2020-10-27 05:00 | 6 | 1135.111 | 2019-10-28 05:00 | 6 | 1185.211 | 2018-10-28 05:00 | 6 | 1234.491 | 2017-10-28 05:00 | 6 | 1148.695 | 2016-10-27 05:00 | 6 | 959.448 |  |  | 32.37% | 38.11% | 35.82% | 35.68% | 41.69% | 39.86% | 40.18% | 35.29% | 37.81% | 42.58%
2020-10-27 06:00 | 7 | 1320.653 | 2019-10-28 06:00 | 7 | 1388.103 | 2018-10-28 06:00 | 7 | 1322.092 | 2017-10-28 06:00 | 7 | 1248.522 | 2016-10-27 06:00 | 7 | 1116.077 |  |  | 33.2% | 39.95% | 35.92% | 38.57% | 42.01% | 39.85% | 40.18% | 35.29% | 37.8% | 42.57%
2020-10-27 07:00 | 8 | 1393.221 | 2019-10-28 07:00 | 8 | 1442.789 | 2018-10-28 07:00 | 8 | 1404.027 | 2017-10-28 07:00 | 8 | 1311.407 | 2016-10-27 07:00 | 8 | 1161.99 |  |  | 38.62% | 43.43% | 38.47% | 45.17% | 48.88% | 39.85% | 40.17% | 35.28% | 37.79% | 42.57%
2020-10-27 08:00 | 9 | 1312.66 | 2019-10-28 08:00 | 9 | 1435.645 | 2018-10-28 08:00 | 9 | 1393.059 | 2017-10-28 08:00 | 9 | 1400.799 | 2016-10-27 08:00 | 9 | 1114.724 |  |  | 40.21% | 45.61% | 40.85% | 46.95% | 51.57% | 39.85% | 40.17% | 35.28% | 37.79% | 42.57%
2020-10-27 09:00 | 10 | 1373.19 | 2019-10-28 09:00 | 10 | 1379.447 | 2018-10-28 09:00 | 10 | 1426.111 | 2017-10-28 09:00 | 10 | 1499.588 | 2016-10-27 09:00 | 10 | 1117.335 |  |  | 38.57% | 48.72% | 40.53% | 46.72% | 48.59% | 39.84% | 40.17% | 35.28% | 37.78% | 42.56%
2020-10-27 10:00 | 11 | 1354.574 | 2019-10-28 10:00 | 11 | 1321.759 | 2018-10-28 10:00 | 11 | 1304.028 | 2017-10-28 10:00 | 11 | 1530.761 | 2016-10-27 10:00 | 11 | 1094.465 |  |  | 38.67% | 52.16% | 41.5% | 44.89% | 50.83% | 39.83% | 40.17% | 35.27% | 37.78% | 42.56%
2020-10-27 11:00 | 12 | 1317.123 | 2019-10-28 11:00 | 12 | 1283.791 | 2018-10-28 11:00 | 12 | 1311.166 | 2017-10-28 11:00 | 12 | 1510.361 | 2016-10-27 11:00 | 12 | 1089.359 |  |  | 37.87% | 53.24% | 37.94% | 43.01% | 50.14% | 39.82% | 40.17% | 35.27% | 37.77% | 42.54%
2020-10-27 12:00 | 13 | 1323.146 | 2019-10-28 12:00 | 13 | 1255.611 | 2018-10-28 12:00 | 13 | 1319.967 | 2017-10-28 12:00 | 13 | 1514.736 | 2016-10-27 12:00 | 13 | 1114.546 |  |  | 37.7% | 52.53% | 38.15% | 41.77% | 48.75% | 39.82% | 40.16% | 35.27% | 37.77% | 42.54%
2020-10-27 13:00 | 14 | 1279.315 | 2019-10-28 13:00 | 14 | 1221.181 | 2018-10-28 13:00 | 14 | 1269.554 | 2017-10-28 13:00 | 14 | 1507.872 | 2016-10-27 13:00 | 14 | 1109.61 |  |  | 38.57% | 52.69% | 38.41% | 40.86% | 48.97% | 39.82% | 40.16% | 35.27% | 37.77% | 42.54%
2020-10-27 14:00 | 15 | 1256.732 | 2019-10-28 14:00 | 15 | 1210.685 | 2018-10-28 14:00 | 15 | 1266.205 | 2017-10-28 14:00 | 15 | 1437.736 | 2016-10-27 14:00 | 15 | 1108.778 |  |  | 38.4% | 52.45% | 36.94% | 39.74% | 47.35% | 39.81% | 40.15% | 35.27% | 37.76% | 42.53%
2020-10-27 15:00 | 16 | 1255.31 | 2019-10-28 15:00 | 16 | 1226.111 | 2018-10-28 15:00 | 16 | 1197.717 | 2017-10-28 15:00 | 16 | 1453.437 | 2016-10-27 15:00 | 16 | 1095.828 |  |  | 38.37% | 50.01% | 36.84% | 39.39% | 46.52% | 39.81% | 40.15% | 35.27% | 37.76% | 42.53%
2020-10-27 16:00 | 17 | 1269.281 | 2019-10-28 16:00 | 17 | 1255.04 | 2018-10-28 16:00 | 17 | 1169.449 | 2017-10-28 16:00 | 17 | 1480.484 | 2016-10-27 16:00 | 17 | 1115.168 |  |  | 37.92% | 50.55% | 34.85% | 39.9% | 46.46% | 39.81% | 40.14% | 35.27% | 37.76% | 42.53%
2020-10-27 17:00 | 18 | 1308.266 | 2019-10-28 17:00 | 18 | 1294.668 | 2018-10-28 17:00 | 18 | 1231.211 | 2017-10-28 17:00 | 18 | 1456.506 | 2016-10-27 17:00 | 18 | 1148.141 |  |  | 38.59% | 51.5% | 34.03% | 40.84% | 46.98% | 39.8% | 40.14% | 35.27% | 37.76% | 42.53%
2020-10-27 18:00 | 19 | 1326.032 | 2019-10-28 18:00 | 19 | 1329.945 | 2018-10-28 18:00 | 19 | 1245.058 | 2017-10-28 18:00 | 19 | 1518.596 | 2016-10-27 18:00 | 19 | 1187.148 |  |  | 39.73% | 50.66% | 35.82% | 42.13% | 48.42% | 39.8% | 40.14% | 35.27% | 37.76% | 42.53%
2020-10-27 19:00 | 20 | 1413.818 | 2019-10-28 19:00 | 20 | 1371.355 | 2018-10-28 19:00 | 20 | 1366.822 | 2017-10-28 19:00 | 20 | 1561.763 | 2016-10-27 19:00 | 20 | 1279.415 |  |  | 41.08% | 52.82% | 36.23% | 43.28% | 49.08% | 39.8% | 40.13% | 35.26% | 37.76% | 42.52%
2020-10-27 20:00 | 21 | 1401.615 | 2019-10-28 20:00 | 21 | 1392.376 | 2018-10-28 20:00 | 21 | 1358.693 | 2017-10-28 20:00 | 21 | 1546.865 | 2016-10-27 20:00 | 21 | 1269.489 |  |  | 44.27% | 54.32% | 39.77% | 44.62% | 52.33% | 39.8% | 40.13% | 35.25% | 37.76% | 42.52%
2020-10-27 21:00 | 22 | 1303.825 | 2019-10-28 21:00 | 22 | 1312.393 | 2018-10-28 21:00 | 22 | 1330.579 | 2017-10-28 21:00 | 22 | 1508.862 | 2016-10-27 21:00 | 22 | 1217.729 |  |  | 43.93% | 53.8% | 39.53% | 45.31% | 51.88% | 39.8% | 40.12% | 35.25% | 37.75% | 42.52%
2020-10-27 22:00 | 23 | 1245.737 | 2019-10-28 22:00 | 23 | 1188.451 | 2018-10-28 22:00 | 23 | 1251.681 | 2017-10-28 22:00 | 23 | 1477.674 | 2016-10-27 22:00 | 23 | 1120.888 |  |  | 42.14% | 52.48% | 38.72% | 42.7% | 48.26% | 39.79% | 40.11% | 35.24% | 37.74% | 42.51%
2020-10-27 23:00 | 24 | 1163.95 | 2019-10-28 23:00 | 24 | 1042.644 | 2018-10-28 23:00 | 24 | 1193.522 | 2017-10-28 23:00 | 24 | 1401.721 | 2016-10-27 23:00 | 24 | 995.106 |  |  | 38.79% | 51.4% | 36.42% | 38.67% | 46.11% | 39.78% | 40.1% | 35.24% | 37.74% | 42.5%
2020-10-28 | 1 | 1099.023 | 2019-10-29 | 1 | 949.93 | 2018-10-29 | 1 | 1127.739 | 2017-10-29 | 1 | 1350.792 | 2016-10-28 | 1 | 957.835 |  |  | 34.44% | 48.76% | 34.73% | 33.93% | 43.08% | 39.77% | 40.09% | 35.24% | 37.74% | 42.49%
2020-10-28 01:00 | 2 | 1055.464 | 2019-10-29 01:00 | 2 | 923.968 | 2018-10-29 01:00 | 2 | 1132.471 | 2017-10-29 01:00 | 2 | 1334.865 | 2016-10-28 01:00 | 2 | 957.037 |  |  | 33.15% | 46.98% | 32.81% | 30.91% | 40.68% | 39.77% | 40.09% | 35.24% | 37.74% | 42.49%
2020-10-28 02:00 | 3 | 1060.746 | 2019-10-29 02:00 | 3 | 1006.715 | 2018-10-29 02:00 | 3 | 1119.426 | 2017-10-29 02:00 | 3 | 1321.878 | 2016-10-28 02:00 | 3 | 986.075 |  |  | 33.12% | 46.43% | 32.95% | 30.07% | 39.07% | 39.77% | 40.09% | 35.23% | 37.74% | 42.49%
2020-10-28 03:00 | 4 | 1039.826 | 2019-10-29 03:00 | 4 | 1056.469 | 2018-10-29 03:00 | 4 | 1105.29 | 2017-10-29 03:00 | 4 | 1335.952 | 2016-10-28 03:00 | 4 | 980.012 |  |  | 34.12% | 45.98% | 32.57% | 32.76% | 39.26% | 39.77% | 40.08% | 35.22% | 37.73% | 42.49%
2020-10-28 04:00 | 5 | 958.748 | 2019-10-29 04:00 | 5 | 1074.292 | 2018-10-29 04:00 | 5 | 1117.195 | 2017-10-29 04:00 | 5 | 1322.862 | 2016-10-28 04:00 | 5 | 1030.002 |  |  | 33.91% | 46.47% | 32.16% | 34.38% | 38.49% | 39.77% | 40.08% | 35.22% | 37.73% | 42.49%
2020-10-28 05:00 | 6 | 1115.676 | 2019-10-29 05:00 | 6 | 1161.032 | 2018-10-29 05:00 | 6 | 1227.604 | 2017-10-29 05:00 | 6 | 1338.724 | 2016-10-28 05:00 | 6 | 1080.549 |  |  | 35.64% | 46.01% | 32.51% | 34.96% | 35.49% | 39.76% | 40.08% | 35.21% | 37.73% | 42.47%
2020-10-28 06:00 | 7 | 1225.643 | 2019-10-29 06:00 | 7 | 1313.712 | 2018-10-29 06:00 | 7 | 1498.43 | 2017-10-29 06:00 | 7 | 1421.82 | 2016-10-28 06:00 | 7 | 1307.517 |  |  | 37.39% | 46.56% | 35.72% | 37.78% | 41.29% | 39.76% | 40.08% | 35.21% | 37.73% | 42.47%
2020-10-28 07:00 | 8 | 1267.828 | 2019-10-29 07:00 | 8 | 1379.322 | 2018-10-29 07:00 | 8 | 1570.092 | 2017-10-29 07:00 | 8 | 1495.811 | 2016-10-28 07:00 | 8 | 1363.895 |  |  | 45.25% | 49.45% | 43.6% | 42.75% | 45.36% | 39.76% | 40.07% | 35.21% | 37.73% | 42.47%
2020-10-28 08:00 | 9 | 1261.291 | 2019-10-29 08:00 | 9 | 1343.057 | 2018-10-29 08:00 | 9 | 1582.841 | 2017-10-29 08:00 | 9 | 1588.991 | 2016-10-28 08:00 | 9 | 1318.708 |  |  | 47.2% | 52.03% | 45.68% | 44.88% | 46.93% | 39.76% | 40.06% | 35.2% | 37.73% | 42.47%
2020-10-28 09:00 | 10 | 1322.079 | 2019-10-29 09:00 | 10 | 1344.056 | 2018-10-29 09:00 | 10 | 1506.616 | 2017-10-29 09:00 | 10 | 1604.956 | 2016-10-28 09:00 | 10 | 1286.987 |  |  | 45.63% | 55.27% | 46.06% | 43.7% | 46.68% | 39.76% | 40.04% | 35.2% | 37.73% | 42.46%
2020-10-28 10:00 | 11 | 1290.043 | 2019-10-29 10:00 | 11 | 1317.702 | 2018-10-29 10:00 | 11 | 1408.394 | 2017-10-29 10:00 | 11 | 1645.874 | 2016-10-28 10:00 | 11 | 1273.858 |  |  | 44.54% | 55.82% | 43.84% | 43.73% | 48.93% | 39.75% | 40.04% | 35.2% | 37.72% | 42.45%
2020-10-28 11:00 | 12 | 1310.458 | 2019-10-29 11:00 | 12 | 1293.406 | 2018-10-29 11:00 | 12 | 1360.108 | 2017-10-29 11:00 | 12 | 1624.616 | 2016-10-28 11:00 | 12 | 1228.536 |  |  | 44.08% | 57.25% | 40.98% | 42.88% | 47.75% | 39.75% | 40.04% | 35.2% | 37.72% | 42.44%
2020-10-28 12:00 | 13 | 1275.319 | 2019-10-29 12:00 | 13 | 1258.134 | 2018-10-29 12:00 | 13 | 1303.163 | 2017-10-29 12:00 | 13 | 1616.646 | 2016-10-28 12:00 | 13 | 1177.796 |  |  | 42.51% | 56.51% | 39.57% | 42.09% | 48.5% | 39.75% | 40.04% | 35.2% | 37.72% | 42.44%
2020-10-28 13:00 | 14 | 1264.544 | 2019-10-29 13:00 | 14 | 1245.557 | 2018-10-29 13:00 | 14 | 1277.204 | 2017-10-29 13:00 | 14 | 1630.684 | 2016-10-28 13:00 | 14 | 1179.931 |  |  | 40.76% | 56.23% | 37.92% | 40.94% | 47.2% | 39.74% | 40.03% | 35.19% | 37.72% | 42.44%
2020-10-28 14:00 | 15 | 1249.654 | 2019-10-29 14:00 | 15 | 1226.855 | 2018-10-29 14:00 | 15 | 1251.203 | 2017-10-29 14:00 | 15 | 1613.588 | 2016-10-28 14:00 | 15 | 1180.945 |  |  | 40.83% | 56.72% | 37.16% | 40.53% | 46.8% | 39.74% | 40.02% | 35.19% | 37.71% | 42.44%
2020-10-28 15:00 | 16 | 1268.453 | 2019-10-29 15:00 | 16 | 1184.116 | 2018-10-29 15:00 | 16 | 1208.256 | 2017-10-29 15:00 | 16 | 1620.652 | 2016-10-28 15:00 | 16 | 1201.789 |  |  | 40.87% | 56.12% | 36.41% | 39.92% | 46.25% | 39.74% | 40.02% | 35.19% | 37.71% | 42.43%
2020-10-28 16:00 | 17 | 1251.882 | 2019-10-29 16:00 | 17 | 1202.219 | 2018-10-29 16:00 | 17 | 1214.047 | 2017-10-29 16:00 | 17 | 1649.548 | 2016-10-28 16:00 | 17 | 1192.821 |  |  | 41.59% | 56.37% | 35.16% | 38.53% | 46.95% | 39.74% | 40.02% | 35.19% | 37.71% | 42.43%
2020-10-28 17:00 | 18 | 1326.853 | 2019-10-29 17:00 | 18 | 1257.418 | 2018-10-29 17:00 | 18 | 1248.687 | 2017-10-29 17:00 | 18 | 1687.621 | 2016-10-28 17:00 | 18 | 1187.159 |  |  | 41.28% | 57.38% | 35.32% | 39.12% | 46.34% | 39.74% | 40.02% | 35.18% | 37.7% | 42.41%
2020-10-28 18:00 | 19 | 1363.726 | 2019-10-29 18:00 | 19 | 1312.102 | 2018-10-29 18:00 | 19 | 1346.386 | 2017-10-29 18:00 | 19 | 1724.589 | 2016-10-28 18:00 | 19 | 1220.768 |  |  | 41.08% | 58.7% | 36.33% | 40.92% | 49.11% | 39.73% | 40.01% | 35.18% | 37.7% | 42.41%
2020-10-28 19:00 | 20 | 1315.554 | 2019-10-29 19:00 | 20 | 1400.906 | 2018-10-29 19:00 | 20 | 1444.688 | 2017-10-29 19:00 | 20 | 1807.485 | 2016-10-28 19:00 | 20 | 1277.341 |  |  | 42.24% | 59.99% | 39.18% | 42.7% | 50.48% | 39.73% | 40.01% | 35.18% | 37.7% | 42.4%
2020-10-28 20:00 | 21 | 1337.524 | 2019-10-29 20:00 | 21 | 1390.685 | 2018-10-29 20:00 | 21 | 1471.297 | 2017-10-29 20:00 | 21 | 1806.619 | 2016-10-28 20:00 | 21 | 1254.364 |  |  | 44.2% | 62.87% | 42.04% | 45.58% | 48.69% | 39.73% | 40% | 35.18% | 37.7% | 42.4%
2020-10-28 21:00 | 22 | 1278.067 | 2019-10-29 21:00 | 22 | 1248.386 | 2018-10-29 21:00 | 22 | 1399.155 | 2017-10-29 21:00 | 22 | 1722.61 | 2016-10-28 21:00 | 22 | 1181.43 |  |  | 43.41% | 62.84% | 42.81% | 45.25% | 49.51% | 39.73% | 40% | 35.17% | 37.69% | 42.38%
2020-10-28 22:00 | 23 | 1242.186 | 2019-10-29 22:00 | 23 | 1208.42 | 2018-10-29 22:00 | 23 | 1323.066 | 2017-10-29 22:00 | 23 | 1649.665 | 2016-10-28 22:00 | 23 | 1180.604 |  |  | 40.88% | 59.92% | 40.71% | 40.62% | 47.31% | 39.73% | 40% | 35.17% | 37.69% | 42.37%
2020-10-28 23:00 | 24 | 1144.567 | 2019-10-29 23:00 | 24 | 1104.325 | 2018-10-29 23:00 | 24 | 1239.084 | 2017-10-29 23:00 | 24 | 1589.885 | 2016-10-28 23:00 | 24 | 1105.711 |  |  | 40.85% | 57.38% | 38.5% | 39.32% | 45.98% | 39.73% | 39.99% | 35.16% | 37.69% | 42.36%
2020-10-29 | 1 | 1002.901 | 2019-10-30 | 1 | 1072.435 | 2018-10-30 | 1 | 1236.102 | 2017-10-30 | 1 | 1517.313 | 2016-10-29 | 1 | 1019.957 |  |  | 38.26% | 55.3% | 36.05% | 35.93% | 42.36% | 39.72% | 39.98% | 35.16% | 37.69% | 42.36%
2020-10-29 01:00 | 2 | 1052.128 | 2019-10-30 01:00 | 2 | 1058.391 | 2018-10-30 01:00 | 2 | 1208.067 | 2017-10-30 01:00 | 2 | 1559.272 | 2016-10-29 01:00 | 2 | 972.837 |  |  | 35.3% | 52.78% | 35.97% | 34.9% | 37.12% | 39.72% | 39.97% | 35.16% | 37.69% | 42.36%
2020-10-29 02:00 | 3 | 1016.123 | 2019-10-30 02:00 | 3 | 1010.472 | 2018-10-30 02:00 | 3 | 1231.354 | 2017-10-30 02:00 | 3 | 1589.21 | 2016-10-29 02:00 | 3 | 952.827 |  |  | 33.66% | 54.24% | 35.15% | 34.44% | 38.94% | 39.71% | 39.97% | 35.16% | 37.68% | 42.36%
2020-10-29 03:00 | 4 | 1009.109 | 2019-10-30 03:00 | 4 | 1031.799 | 2018-10-30 03:00 | 4 | 1259.28 | 2017-10-30 03:00 | 4 | 1609.591 | 2016-10-29 03:00 | 4 | 922.983 |  |  | 32.97% | 55.28% | 35.83% | 32.88% | 37.61% | 39.7% | 39.97% | 35.16% | 37.68% | 42.36%
2020-10-29 04:00 | 5 | 1022.603 | 2019-10-30 04:00 | 5 | 1042.523 | 2018-10-30 04:00 | 5 | 1327.293 | 2017-10-30 04:00 | 5 | 1670.794 | 2016-10-29 04:00 | 5 | 939.995 |  |  | 31.94% | 55.99% | 36.64% | 33.57% | 37.35% | 39.7% | 39.97% | 35.15% | 37.68% | 42.36%
2020-10-29 05:00 | 6 | 1047.379 | 2019-10-30 05:00 | 6 | 1119.058 | 2018-10-30 05:00 | 6 | 1423.375 | 2017-10-30 05:00 | 6 | 1766.765 | 2016-10-29 05:00 | 6 | 977.94 |  |  | 32.53% | 58.11% | 38.62% | 33.92% | 37.85% | 39.7% | 39.97% | 35.15% | 37.68% | 42.35%
2020-10-29 06:00 | 7 | 1167.546 | 2019-10-30 06:00 | 7 | 1301.049 | 2018-10-30 06:00 | 7 | 1642.015 | 2017-10-30 06:00 | 7 | 1943.151 | 2016-10-29 06:00 | 7 | 1018.782 |  |  | 33.84% | 61.45% | 41.42% | 36.41% | 38.77% | 39.69% | 39.96% | 35.15% | 37.68% | 42.35%
2020-10-29 07:00 | 8 | 1238.891 | 2019-10-30 07:00 | 8 | 1347.651 | 2018-10-30 07:00 | 8 | 1639.057 | 2017-10-30 07:00 | 8 | 1974.734 | 2016-10-29 07:00 | 8 | 1130.958 |  |  | 35.25% | 67.59% | 47.78% | 42.34% | 43.21% | 39.69% | 39.96% | 35.15% | 37.67% | 42.35%
2020-10-29 08:00 | 9 | 1266.103 | 2019-10-30 08:00 | 9 | 1293.57 | 2018-10-30 08:00 | 9 | 1651.774 | 2017-10-30 08:00 | 9 | 1901.922 | 2016-10-29 08:00 | 9 | 1130.898 |  |  | 39.14% | 68.69% | 47.69% | 43.85% | 45.86% | 39.68% | 39.96% | 35.15% | 37.66% | 42.35%
2020-10-29 09:00 | 10 | 1228.329 | 2019-10-30 09:00 | 10 | 1279.071 | 2018-10-30 09:00 | 10 | 1525.781 | 2017-10-30 09:00 | 10 | 1807.213 | 2016-10-29 09:00 | 10 | 1162.961 |  |  | 39.13% | 66.15% | 48.06% | 42.09% | 46.86% | 39.68% | 39.95% | 35.15% | 37.66% | 42.34%
2020-10-29 10:00 | 11 | 1290.075 | 2019-10-30 10:00 | 11 | 1310.189 | 2018-10-30 10:00 | 11 | 1452.784 | 2017-10-30 10:00 | 11 | 1682.28 | 2016-10-29 10:00 | 11 | 1222.975 |  |  | 40.24% | 62.86% | 44.4% | 41.62% | 45.46% | 39.68% | 39.95% | 35.15% | 37.65% | 42.34%
2020-10-29 11:00 | 12 | 1310.65 | 2019-10-30 11:00 | 12 | 1315.304 | 2018-10-30 11:00 | 12 | 1335.768 | 2017-10-30 11:00 | 12 | 1634.536 | 2016-10-29 11:00 | 12 | 1175.003 |  |  | 42.32% | 58.51% | 42.27% | 42.63% | 47.75% | 39.68% | 39.95% | 35.15% | 37.65% | 42.34%
2020-10-29 12:00 | 13 | 1303.808 | 2019-10-30 12:00 | 13 | 1313.184 | 2018-10-30 12:00 | 13 | 1295.753 | 2017-10-30 12:00 | 13 | 1558.295 | 2016-10-29 12:00 | 13 | 1128.865 |  |  | 40.66% | 56.85% | 38.87% | 42.8% | 48.51% | 39.67% | 39.95% | 35.14% | 37.65% | 42.34%
2020-10-29 13:00 | 14 | 1270.888 | 2019-10-30 13:00 | 14 | 1313.331 | 2018-10-30 13:00 | 14 | 1249.217 | 2017-10-30 13:00 | 14 | 1449.163 | 2016-10-29 13:00 | 14 | 1181.042 |  |  | 39.06% | 54.2% | 37.7% | 42.73% | 48.26% | 39.67% | 39.95% | 35.14% | 37.65% | 42.34%
2020-10-29 14:00 | 15 | 1289.137 | 2019-10-30 14:00 | 15 | 1285.334 | 2018-10-30 14:00 | 15 | 1222.285 | 2017-10-30 14:00 | 15 | 1369.066 | 2016-10-29 14:00 | 15 | 1233.886 |  |  | 40.87% | 50.41% | 36.35% | 42.74% | 47.04% | 39.65% | 39.95% | 35.13% | 37.65% | 42.34%
2020-10-29 15:00 | 16 | 1281.724 | 2019-10-30 15:00 | 16 | 1282.113 | 2018-10-30 15:00 | 16 | 1200.149 | 2017-10-30 15:00 | 16 | 1340.456 | 2016-10-29 15:00 | 16 | 1204.397 |  |  | 42.7% | 47.62% | 35.56% | 41.82% | 47.71% | 39.64% | 39.95% | 35.13% | 37.65% | 42.32%
2020-10-29 16:00 | 17 | 1326.668 | 2019-10-30 16:00 | 17 | 1307.086 | 2018-10-30 16:00 | 17 | 1236.87 | 2017-10-30 16:00 | 17 | 1361.194 | 2016-10-29 16:00 | 17 | 1308.155 |  |  | 41.68% | 46.62% | 34.92% | 41.72% | 47.44% | 39.64% | 39.95% | 35.13% | 37.63% | 42.31%
2020-10-29 17:00 | 18 | 1375.685 | 2019-10-30 17:00 | 18 | 1319.156 | 2018-10-30 17:00 | 18 | 1208.718 | 2017-10-30 17:00 | 18 | 1360.38 | 2016-10-29 17:00 | 18 | 1296.199 |  |  | 45.27% | 47.35% | 35.99% | 42.53% | 49.1% | 39.64% | 39.94% | 35.13% | 37.63% | 42.31%
2020-10-29 18:00 | 19 | 1421.822 | 2019-10-30 18:00 | 19 | 1342.152 | 2018-10-30 18:00 | 19 | 1228.449 | 2017-10-30 18:00 | 19 | 1457.274 | 2016-10-29 18:00 | 19 | 1289.851 |  |  | 44.85% | 47.32% | 35.17% | 42.92% | 50.92% | 39.64% | 39.93% | 35.13% | 37.63% | 42.31%
2020-10-29 19:00 | 20 | 1430.229 | 2019-10-30 19:00 | 20 | 1398.044 | 2018-10-30 19:00 | 20 | 1347.223 | 2017-10-30 19:00 | 20 | 1549.201 | 2016-10-29 19:00 | 20 | 1307.189 |  |  | 44.64% | 50.69% | 35.74% | 43.67% | 52.63% | 39.64% | 39.93% | 35.13% | 37.63% | 42.3%
2020-10-29 20:00 | 21 | 1416.216 | 2019-10-30 20:00 | 21 | 1391.162 | 2018-10-30 20:00 | 21 | 1403.764 | 2017-10-30 20:00 | 21 | 1563.918 | 2016-10-29 20:00 | 21 | 1249.502 |  |  | 45.24% | 53.89% | 39.2% | 45.49% | 52.94% | 39.64% | 39.92% | 35.12% | 37.62% | 42.3%
2020-10-29 21:00 | 22 | 1371.077 | 2019-10-30 21:00 | 22 | 1326.432 | 2018-10-30 21:00 | 22 | 1334.84 | 2017-10-30 21:00 | 22 | 1513.965 | 2016-10-29 21:00 | 22 | 1219.147 |  |  | 43.24% | 54.4% | 40.85% | 45.27% | 52.42% | 39.63% | 39.92% | 35.12% | 37.61% | 42.29%
2020-10-29 22:00 | 23 | 1346.244 | 2019-10-30 22:00 | 23 | 1211.571 | 2018-10-30 22:00 | 23 | 1278.917 | 2017-10-30 22:00 | 23 | 1433.906 | 2016-10-29 22:00 | 23 | 1161.926 |  |  | 42.19% | 52.66% | 38.84% | 43.16% | 50.75% | 39.62% | 39.92% | 35.12% | 37.61% | 42.28%
2020-10-29 23:00 | 24 | 1218.963 | 2019-10-30 23:00 | 24 | 1101.863 | 2018-10-30 23:00 | 24 | 1179.988 | 2017-10-30 23:00 | 24 | 1356.868 | 2016-10-29 23:00 | 24 | 1058.015 |  |  | 40.21% | 49.87% | 37.21% | 39.42% | 49.83% | 39.62% | 39.91% | 35.12% | 37.61% | 42.28%
2020-10-30 | 1 | 1208.013 | 2019-10-31 | 1 | 1011.032 | 2018-10-31 | 1 | 1100.993 | 2017-10-31 | 1 | 1283.892 | 2016-10-30 | 1 | 950.02 |  |  | 36.61% | 47.2% | 34.33% | 35.85% | 45.12% | 39.62% | 39.91% | 35.12% | 37.61% | 42.28%
2020-10-30 01:00 | 2 | 1169.592 | 2019-10-31 01:00 | 2 | 1035.002 | 2018-10-31 01:00 | 2 | 1080.129 | 2017-10-31 01:00 | 2 | 1303.893 | 2016-10-30 01:00 | 2 | 945.823 |  |  | 32.88% | 44.66% | 32.04% | 32.9% | 44.71% | 39.62% | 39.91% | 35.1% | 37.61% | 42.27%
2020-10-30 02:00 | 3 | 1146.388 | 2019-10-31 02:00 | 3 | 991.778 | 2018-10-31 02:00 | 3 | 991.178 | 2017-10-31 02:00 | 3 | 1283.866 | 2016-10-30 02:00 | 3 | 907.692 |  |  | 32.73% | 45.35% | 31.43% | 33.68% | 43.29% | 39.62% | 39.91% | 35.1% | 37.61% | 42.26%
2020-10-30 03:00 | 4 | 1158.284 | 2019-10-31 03:00 | 4 | 989.694 | 2018-10-31 03:00 | 4 | 1058.097 | 2017-10-31 03:00 | 4 | 1300.78 | 2016-10-30 03:00 | 4 | 864.793 |  |  | 31.41% | 44.66% | 28.84% | 32.27% | 42.43% | 39.62% | 39.91% | 35.09% | 37.6% | 42.25%
2020-10-30 04:00 | 5 | 1157.87 | 2019-10-31 04:00 | 5 | 1008.812 | 2018-10-31 04:00 | 5 | 1027.236 | 2017-10-31 04:00 | 5 | 1368.766 | 2016-10-30 04:00 | 5 | 879.069 |  |  | 29.93% | 45.24% | 30.79% | 32.2% | 42.87% | 39.62% | 39.9% | 35.09% | 37.59% | 42.25%
2020-10-30 05:00 | 6 | 1267.268 | 2019-10-31 05:00 | 6 | 1051.364 | 2018-10-31 05:00 | 6 | 1096.567 | 2017-10-31 05:00 | 6 | 1466.626 | 2016-10-30 05:00 | 6 | 891.186 |  |  | 30.42% | 47.61% | 29.89% | 32.83% | 42.86% | 39.61% | 39.9% | 35.08% | 37.59% | 42.25%
2020-10-30 06:00 | 7 | 1363.431 | 2019-10-31 06:00 | 7 | 1216.726 | 2018-10-31 06:00 | 7 | 1222.298 | 2017-10-31 06:00 | 7 | 1645.418 | 2016-10-30 06:00 | 7 | 924.177 |  |  | 30.84% | 51.01% | 31.91% | 34.21% | 46.91% | 39.61% | 39.9% | 35.07% | 37.59% | 42.24%
2020-10-30 07:00 | 8 | 1421.538 | 2019-10-31 07:00 | 8 | 1245.851 | 2018-10-31 07:00 | 8 | 1282.994 | 2017-10-31 07:00 | 8 | 1702.724 | 2016-10-30 07:00 | 8 | 1004.874 |  |  | 31.98% | 57.23% | 35.57% | 39.59% | 50.46% | 39.61% | 39.89% | 35.06% | 37.59% | 42.24%
2020-10-30 08:00 | 9 | 1445.464 | 2019-10-31 08:00 | 9 | 1211.04 | 2018-10-31 08:00 | 9 | 1200.255 | 2017-10-31 08:00 | 9 | 1685.469 | 2016-10-30 08:00 | 9 | 1069.921 |  |  | 34.77% | 59.23% | 37.33% | 40.54% | 52.62% | 39.6% | 39.89% | 35.06% | 37.58% | 42.24%
2020-10-30 09:00 | 10 | 1429.793 | 2019-10-31 09:00 | 10 | 1262.227 | 2018-10-31 09:00 | 10 | 1193.251 | 2017-10-31 09:00 | 10 | 1611.185 | 2016-10-30 09:00 | 10 | 1143.75 |  |  | 37.02% | 58.63% | 34.92% | 39.41% | 53.5% | 39.6% | 39.88% | 35.06% | 37.58% | 42.23%
2020-10-30 10:00 | 11 | 1481.347 | 2019-10-31 10:00 | 11 | 1305.318 | 2018-10-31 10:00 | 11 | 1141.949 | 2017-10-31 10:00 | 11 | 1528.123 | 2016-10-30 10:00 | 11 | 1157.611 |  |  | 39.58% | 56.04% | 34.72% | 41.07% | 52.92% | 39.6% | 39.88% | 35.06% | 37.57% | 42.23%
2020-10-30 11:00 | 12 | 1479.988 | 2019-10-31 11:00 | 12 | 1275.189 | 2018-10-31 11:00 | 12 | 1127.769 | 2017-10-31 11:00 | 12 | 1442.068 | 2016-10-30 11:00 | 12 | 1160.457 |  |  | 40.06% | 53.15% | 33.23% | 42.47% | 54.83% | 39.59% | 39.88% | 35.06% | 37.57% | 42.23%
2020-10-30 12:00 | 13 | 1448.828 | 2019-10-31 12:00 | 13 | 1337.697 | 2018-10-31 12:00 | 13 | 1124.779 | 2017-10-31 12:00 | 13 | 1376.054 | 2016-10-30 12:00 | 13 | 1199.475 |  |  | 40.16% | 50.16% | 32.81% | 41.49% | 54.78% | 39.59% | 39.88% | 35.06% | 37.57% | 42.22%
2020-10-30 13:00 | 14 | 1416.72 | 2019-10-31 13:00 | 14 | 1402.27 | 2018-10-31 13:00 | 14 | 1109.675 | 2017-10-31 13:00 | 14 | 1354.06 | 2016-10-30 13:00 | 14 | 1212.665 |  |  | 41.51% | 47.86% | 32.73% | 43.53% | 53.63% | 39.59% | 39.87% | 35.05% | 37.57% | 42.22%
2020-10-30 14:00 | 15 | 1382.618 | 2019-10-31 14:00 | 15 | 1441.7 | 2018-10-31 14:00 | 15 | 1104.573 | 2017-10-31 14:00 | 15 | 1288.152 | 2016-10-30 14:00 | 15 | 1242.734 |  |  | 41.96% | 47.1% | 32.29% | 45.63% | 52.44% | 39.58% | 39.86% | 35.05% | 37.57% | 42.21%
2020-10-30 15:00 | 16 | 1348.539 | 2019-10-31 15:00 | 16 | 1471.777 | 2018-10-31 15:00 | 16 | 1120.377 | 2017-10-31 15:00 | 16 | 1260.533 | 2016-10-30 15:00 | 16 | 1219.706 |  |  | 43% | 44.81% | 32.14% | 46.91% | 51.17% | 39.58% | 39.86% | 35.05% | 37.56% | 42.21%
2020-10-30 16:00 | 17 | 1318.245 | 2019-10-31 16:00 | 17 | 1556.37 | 2018-10-31 16:00 | 17 | 1117.547 | 2017-10-31 16:00 | 17 | 1272.302 | 2016-10-30 16:00 | 17 | 1246.449 |  |  | 42.21% | 43.84% | 32.6% | 47.89% | 49.91% | 39.57% | 39.86% | 35.05% | 37.56% | 42.21%
2020-10-30 17:00 | 18 | 1349.302 | 2019-10-31 17:00 | 18 | 1635.357 | 2018-10-31 17:00 | 18 | 1182.401 | 2017-10-31 17:00 | 18 | 1294.217 | 2016-10-30 17:00 | 18 | 1303.315 |  |  | 43.13% | 44.25% | 32.52% | 50.64% | 48.79% | 39.57% | 39.85% | 35.04% | 37.56% | 42.21%
2020-10-30 18:00 | 19 | 1367.105 | 2019-10-31 18:00 | 19 | 1724.342 | 2018-10-31 18:00 | 19 | 1199.518 | 2017-10-31 18:00 | 19 | 1314.414 | 2016-10-30 18:00 | 19 | 1358.954 |  |  | 45.1% | 45.02% | 34.4% | 53.21% | 49.94% | 39.56% | 39.85% | 35.04% | 37.56% | 42.2%
2020-10-30 19:00 | 20 | 1476.968 | 2019-10-31 19:00 | 20 | 1782.446 | 2018-10-31 19:00 | 20 | 1247.49 | 2017-10-31 19:00 | 20 | 1445.025 | 2016-10-30 19:00 | 20 | 1443.304 |  |  | 47.03% | 45.72% | 34.9% | 56.11% | 50.6% | 39.56% | 39.85% | 35.04% | 37.55% | 42.19%
2020-10-30 20:00 | 21 | 1516.512 | 2019-10-31 20:00 | 21 | 1829.354 | 2018-10-31 20:00 | 21 | 1271.715 | 2017-10-31 20:00 | 21 | 1528.872 | 2016-10-30 20:00 | 21 | 1412.051 |  |  | 49.95% | 50.26% | 36.3% | 58% | 54.67% | 39.55% | 39.85% | 35.03% | 37.55% | 42.18%
2020-10-30 21:00 | 22 | 1507.261 | 2019-10-31 21:00 | 22 | 1808.114 | 2018-10-31 21:00 | 22 | 1173.655 | 2017-10-31 21:00 | 22 | 1546.811 | 2016-10-30 21:00 | 22 | 1349.4 |  |  | 48.86% | 53.18% | 37% | 59.53% | 56.13% | 39.55% | 39.85% | 35.03% | 37.55% | 42.18%
2020-10-30 22:00 | 23 | 1493.15 | 2019-10-31 22:00 | 23 | 1737.91 | 2018-10-31 22:00 | 23 | 1103.672 | 2017-10-31 22:00 | 23 | 1444.819 | 2016-10-30 22:00 | 23 | 1211.502 |  |  | 46.7% | 53.8% | 34.15% | 58.83% | 55.79% | 39.55% | 39.85% | 35.03% | 37.54% | 42.18%
2020-10-30 23:00 | 24 | 1443.138 | 2019-10-31 23:00 | 24 | 1617.526 | 2018-10-31 23:00 | 24 | 971.782 | 2017-10-31 23:00 | 24 | 1360.801 | 2016-10-30 23:00 | 24 | 1090.435 |  |  | 41.92% | 50.25% | 32.11% | 56.55% | 55.27% | 39.54% | 39.84% | 35.03% | 37.54% | 42.18%
2020-10-31 | 1 | 1369.283 | 2019-11-01 | 1 | 1564.14 | 2018-11-01 | 1 | 938 | 2017-11-01 | 1 | 1295.894 | 2016-10-31 | 1 | 1016.193 |  |  | 37.73% | 47.33% | 28.28% | 52.63% | 53.41% | 39.53% | 39.83% | 35.03% | 37.53% | 42.17%
2020-10-31 01:00 | 2 | 1407.439 | 2019-11-01 01:00 | 2 | 1526.377 | 2018-11-01 01:00 | 2 | 876 | 2017-11-01 01:00 | 2 | 1255.424 | 2016-10-31 01:00 | 2 | 949.68 |  |  | 35.17% | 45.07% | 27.29% | 50.9% | 50.68% | 39.53% | 39.83% | 35.03% | 37.53% | 42.17%
2020-10-31 02:00 | 3 | 1422.12 | 2019-11-01 02:00 | 3 | 1537.969 | 2018-11-01 02:00 | 3 | 934 | 2017-11-01 02:00 | 3 | 1230.312 | 2016-10-31 02:00 | 3 | 927.828 |  |  | 32.86% | 43.67% | 25.49% | 49.67% | 52.09% | 39.53% | 39.83% | 35.03% | 37.53% | 42.17%
2020-10-31 03:00 | 4 | 1425.86 | 2019-11-01 03:00 | 4 | 1514.677 | 2018-11-01 03:00 | 4 | 921 | 2017-11-01 03:00 | 4 | 1228.153 | 2016-10-31 03:00 | 4 | 923.839 |  |  | 32.11% | 42.79% | 27.18% | 50.04% | 52.64% | 39.53% | 39.83% | 35.03% | 37.52% | 42.16%
2020-10-31 04:00 | 5 | 1440.892 | 2019-11-01 04:00 | 5 | 1590.089 | 2018-11-01 04:00 | 5 | 966 | 2017-11-01 04:00 | 5 | 1219.024 | 2016-10-31 04:00 | 5 | 910.042 |  |  | 31.97% | 42.72% | 26.8% | 49.29% | 52.78% | 39.52% | 39.81% | 35.02% | 37.52% | 42.16%
2020-10-31 05:00 | 6 | 1488.337 | 2019-11-01 05:00 | 6 | 1680.718 | 2018-11-01 05:00 | 6 | 1049 | 2017-11-01 05:00 | 6 | 1309.921 | 2016-10-31 05:00 | 6 | 998.973 |  |  | 31.49% | 42.4% | 28.11% | 51.74% | 53.33% | 39.52% | 39.81% | 35.01% | 37.52% | 42.16%
2020-10-31 06:00 | 7 | 1589.745 | 2019-11-01 06:00 | 7 | 1848.29 | 2018-11-01 06:00 | 7 | 1190 | 2017-11-01 06:00 | 7 | 1471.811 | 2016-10-31 06:00 | 7 | 1155.32 |  |  | 34.57% | 45.56% | 30.52% | 54.69% | 55.09% | 39.52% | 39.81% | 35.01% | 37.52% | 42.16%
2020-10-31 07:00 | 8 | 1622.935 | 2019-11-01 07:00 | 8 | 1923.253 | 2018-11-01 07:00 | 8 | 1266 | 2017-11-01 07:00 | 8 | 1497.881 | 2016-10-31 07:00 | 8 | 1230.27 |  |  | 39.98% | 51.19% | 34.63% | 60.14% | 58.84% | 39.52% | 39.8% | 35.01% | 37.51% | 42.16%
2020-10-31 08:00 | 9 | 1687.499 | 2019-11-01 08:00 | 9 | 1870.649 | 2018-11-01 08:00 | 9 | 1244 | 2017-11-01 08:00 | 9 | 1436.412 | 2016-10-31 08:00 | 9 | 1188.598 |  |  | 42.57% | 52.1% | 36.84% | 62.58% | 60.07% | 39.52% | 39.8% | 35.01% | 37.51% | 42.16%
2020-10-31 09:00 | 10 | 1680.218 | 2019-11-01 09:00 | 10 | 1807.329 | 2018-11-01 09:00 | 10 | 1266 | 2017-11-01 09:00 | 10 | 1437.948 | 2016-10-31 09:00 | 10 | 1199.704 |  |  | 41.13% | 49.96% | 36.2% | 60.87% | 62.46% | 39.52% | 39.8% | 35% | 37.51% | 42.16%
2020-10-31 10:00 | 11 | 1542.12 | 2019-11-01 10:00 | 11 | 1712.055 | 2018-11-01 10:00 | 11 | 1217 | 2017-11-01 10:00 | 11 | 1414.94 | 2016-10-31 10:00 | 11 | 1214.875 |  |  | 41.52% | 50.02% | 36.84% | 58.81% | 62.19% | 39.51% | 39.8% | 35% | 37.5% | 42.15%
2020-10-31 11:00 | 12 | 1478.653 | 2019-11-01 11:00 | 12 | 1617.51 | 2018-11-01 11:00 | 12 | 1167 | 2017-11-01 11:00 | 12 | 1404.944 | 2016-10-31 11:00 | 12 | 1227.697 |  |  | 42.04% | 49.22% | 35.41% | 55.71% | 57.08% | 39.5% | 39.79% | 35% | 37.5% | 42.13%
2020-10-31 12:00 | 13 | 1358.762 | 2019-11-01 12:00 | 13 | 1475.921 | 2018-11-01 12:00 | 13 | 1236 | 2017-11-01 12:00 | 13 | 1372.888 | 2016-10-31 12:00 | 13 | 1227.93 |  |  | 42.48% | 48.87% | 33.96% | 52.63% | 54.73% | 39.5% | 39.79% | 35% | 37.5% | 42.13%
2020-10-31 13:00 | 14 | 1266.581 | 2019-11-01 13:00 | 14 | 1436.378 | 2018-11-01 13:00 | 14 | 1245 | 2017-11-01 13:00 | 14 | 1318.86 | 2016-10-31 13:00 | 14 | 1275.031 |  |  | 42.49% | 47.75% | 35.96% | 48.03% | 50.29% | 39.49% | 39.79% | 35% | 37.49% | 42.11%
2020-10-31 14:00 | 15 | 1211.05 | 2019-11-01 14:00 | 15 | 1350.077 | 2018-11-01 14:00 | 15 | 1207 | 2017-11-01 14:00 | 15 | 1283.872 | 2016-10-31 14:00 | 15 | 1193.951 |  |  | 44.12% | 45.87% | 36.23% | 46.74% | 46.88% | 39.49% | 39.79% | 35% | 37.49% | 42.1%
2020-10-31 15:00 | 16 | 1187.78 | 2019-11-01 15:00 | 16 | 1320.888 | 2018-11-01 15:00 | 16 | 1227 | 2017-11-01 15:00 | 16 | 1253.513 | 2016-10-31 15:00 | 16 | 1209.983 |  |  | 41.32% | 44.66% | 35.12% | 43.93% | 44.82% | 39.49% | 39.79% | 35% | 37.49% | 42.1%
2020-10-31 16:00 | 17 | 1185.482 | 2019-11-01 16:00 | 17 | 1317.758 | 2018-11-01 16:00 | 17 | 1281 | 2017-11-01 16:00 | 17 | 1297.739 | 2016-10-31 16:00 | 17 | 1245.447 |  |  | 41.87% | 43.6% | 35.7% | 42.98% | 43.96% | 39.48% | 39.77% | 34.99% | 37.49% | 42.1%
2020-10-31 17:00 | 18 | 1148.672 | 2019-11-01 17:00 | 18 | 1333.842 | 2018-11-01 17:00 | 18 | 1282 | 2017-11-01 17:00 | 18 | 1301.138 | 2016-10-31 17:00 | 18 | 1257.871 |  |  | 43.1% | 45.14% | 37.27% | 42.88% | 43.88% | 39.48% | 39.76% | 34.99% | 37.48% | 42.1%
2020-10-31 18:00 | 19 | 1181.768 | 2019-11-01 18:00 | 19 | 1415.963 | 2018-11-01 18:00 | 19 | 1358 | 2017-11-01 18:00 | 19 | 1352.393 | 2016-10-31 18:00 | 19 | 1253.991 |  |  | 43.53% | 45.26% | 37.3% | 43.4% | 42.52% | 39.48% | 39.76% | 34.99% | 37.48% | 42.09%
2020-10-31 19:00 | 20 | 1252.052 | 2019-11-01 19:00 | 20 | 1528.846 | 2018-11-01 19:00 | 20 | 1379 | 2017-11-01 19:00 | 20 | 1412.554 | 2016-10-31 19:00 | 20 | 1319.219 |  |  | 43.39% | 47.04% | 39.51% | 46.07% | 43.74% | 39.48% | 39.76% | 34.98% | 37.48% | 42.09%
2020-10-31 20:00 | 21 | 1199.08 | 2019-11-01 20:00 | 21 | 1578.685 | 2018-11-01 20:00 | 21 | 1362 | 2017-11-01 20:00 | 21 | 1369.625 | 2016-10-31 20:00 | 21 | 1362.06 |  |  | 45.65% | 49.13% | 40.12% | 49.75% | 46.34% | 39.48% | 39.76% | 34.98% | 37.48% | 42.08%
2020-10-31 21:00 | 22 | 1290.065 | 2019-11-01 21:00 | 22 | 1647.992 | 2018-11-01 21:00 | 22 | 1291 | 2017-11-01 21:00 | 22 | 1312.361 | 2016-10-31 21:00 | 22 | 1329.779 |  |  | 47.13% | 47.64% | 39.63% | 51.37% | 44.38% | 39.46% | 39.75% | 34.98% | 37.48% | 42.08%
2020-10-31 22:00 | 23 | 1241.211 | 2019-11-01 22:00 | 23 | 1589.399 | 2018-11-01 22:00 | 23 | 1219 | 2017-11-01 22:00 | 23 | 1173.696 | 2016-10-31 22:00 | 23 | 1219.57 |  |  | 46.02% | 45.65% | 37.56% | 53.62% | 47.75% | 39.46% | 39.74% | 34.97% | 37.47% | 42.08%
2020-10-31 23:00 | 24 | 1154.181 | 2019-11-01 23:00 | 24 | 1500.193 | 2018-11-01 23:00 | 24 | 1141 | 2017-11-01 23:00 | 24 | 1085.806 | 2016-10-31 23:00 | 24 | 1103.668 |  |  | 42.2% | 40.82% | 35.47% | 51.72% | 45.94% | 39.46% | 39.73% | 34.97% | 37.47% | 42.07%
2020-11-01 | 1 | 1089.661 | 2019-11-02 | 1 | 1558.259 | 2018-11-02 | 1 | 990.121 | 2017-11-02 | 1 | 1015.87 | 2016-11-01 | 1 | 998.682 |  |  | 38.19% | 37.77% | 33.2% | 48.82% | 42.72% | 39.45% | 39.73% | 34.97% | 37.46% | 42.06%
2020-11-01 01:00 | 2 | 1126.057 | 2019-11-02 01:00 | 2 | 1629.372 | 2018-11-02 01:00 | 2 | 1068.229 | 2017-11-02 01:00 | 2 | 960.575 | 2016-11-01 01:00 | 2 | 928.765 |  |  | 34.56% | 35.33% | 28.81% | 50.7% | 40.33% | 39.45% | 39.72% | 34.97% | 37.46% | 42.06%
2020-11-01 01:00 | 2 | 1113.211 | 2019-11-02 02:00 | 3 | 1592.361 | 2018-11-02 02:00 | 3 | 1014.365 | 2017-11-02 02:00 | 3 | 956.565 | 2016-11-01 02:00 | 3 | 935.368 |  |  | 32.14% | 33.41% | 31.08% | 53.02% | 41.68% | 39.44% | 39.72% | 34.96% | 37.46% | 42.06%
2020-11-01 02:00 | 3 | 1097.332 | 2019-11-02 03:00 | 4 | 1627.324 | 2018-11-02 03:00 | 4 | 1026.386 | 2017-11-02 03:00 | 4 | 939.773 | 2016-11-01 03:00 | 4 | 941.711 |  |  | 32.37% | 33.27% | 29.51% | 51.81% | 41.2% | 39.44% | 39.72% | 34.96% | 37.46% | 42.06%
2020-11-01 03:00 | 4 | 1072.343 | 2019-11-02 04:00 | 5 | 1648.424 | 2018-11-02 04:00 | 5 | 1081.389 | 2017-11-02 04:00 | 5 | 967.017 | 2016-11-01 04:00 | 5 | 963.447 |  |  | 32.59% | 32.69% | 29.86% | 52.95% | 40.62% | 39.44% | 39.72% | 34.96% | 37.46% | 42.05%
2020-11-01 04:00 | 5 | 1117.366 | 2019-11-02 05:00 | 6 | 1729.35 | 2018-11-02 05:00 | 6 | 1162.24 | 2017-11-02 05:00 | 6 | 1057.389 | 2016-11-01 05:00 | 6 | 1037.35 |  |  | 33.34% | 33.64% | 31.47% | 53.64% | 39.69% | 39.43% | 39.71% | 34.95% | 37.45% | 42.05%
2020-11-01 05:00 | 6 | 1114.257 | 2019-11-02 06:00 | 7 | 1781.494 | 2018-11-02 06:00 | 7 | 1350.164 | 2017-11-02 06:00 | 7 | 1198.205 | 2016-11-01 06:00 | 7 | 1179.393 |  |  | 35.9% | 36.78% | 33.82% | 56.27% | 41.36% | 39.43% | 39.71% | 34.95% | 37.45% | 42.04%
2020-11-01 06:00 | 7 | 1178.135 | 2019-11-02 07:00 | 8 | 1876.713 | 2018-11-02 07:00 | 8 | 1429.148 | 2017-11-02 07:00 | 8 | 1243.7 | 2016-11-01 07:00 | 8 | 1218.872 |  |  | 40.81% | 41.68% | 39.29% | 57.97% | 41.24% | 39.41% | 39.7% | 34.94% | 37.45% | 42.04%
2020-11-01 07:00 | 8 | 1216.684 | 2019-11-02 08:00 | 9 | 1919.807 | 2018-11-02 08:00 | 9 | 1441.126 | 2017-11-02 08:00 | 9 | 1277.84 | 2016-11-01 08:00 | 9 | 1199.963 |  |  | 42.18% | 43.26% | 41.58% | 61.07% | 43.61% | 39.41% | 39.69% | 34.94% | 37.45% | 42.04%
2020-11-01 08:00 | 9 | 1289.043 | 2019-11-02 09:00 | 10 | 1864.414 | 2018-11-02 09:00 | 10 | 1404.154 | 2017-11-02 09:00 | 10 | 1240.911 | 2016-11-01 09:00 | 10 | 1193.408 |  |  | 41.52% | 44.45% | 41.93% | 62.47% | 45.03% | 39.41% | 39.69% | 34.93% | 37.45% | 42.03%
2020-11-01 09:00 | 10 | 1311.923 | 2019-11-02 10:00 | 11 | 1707.204 | 2018-11-02 10:00 | 11 | 1412.093 | 2017-11-02 10:00 | 11 | 1219.09 | 2016-11-01 10:00 | 11 | 1168.391 |  |  | 41.3% | 43.16% | 40.86% | 60.67% | 47.71% | 39.41% | 39.69% | 34.93% | 37.44% | 42.03%
2020-11-01 10:00 | 11 | 1282.053 | 2019-11-02 11:00 | 12 | 1576 | 2018-11-02 11:00 | 12 | 1401.007 | 2017-11-02 11:00 | 12 | 1227.098 | 2016-11-01 11:00 | 12 | 1226.58 |  |  | 40.43% | 42.4% | 41.09% | 55.55% | 48.56% | 39.41% | 39.67% | 34.93% | 37.44% | 42.02%
2020-11-01 11:00 | 12 | 1252.789 | 2019-11-02 12:00 | 13 | 1494.746 | 2018-11-02 12:00 | 13 | 1402.32 | 2017-11-02 12:00 | 13 | 1199.302 | 2016-11-01 12:00 | 13 | 1260.408 |  |  | 42.45% | 42.68% | 40.76% | 51.28% | 47.45% | 39.41% | 39.67% | 34.92% | 37.43% | 42.02%
2020-11-01 12:00 | 13 | 1270.039 | 2019-11-02 13:00 | 14 | 1389.83 | 2018-11-02 13:00 | 14 | 1418.952 | 2017-11-02 13:00 | 14 | 1196.381 | 2016-11-01 13:00 | 14 | 1319.773 |  |  | 43.62% | 41.71% | 40.8% | 48.64% | 46.37% | 39.41% | 39.67% | 34.92% | 37.43% | 42.01%
2020-11-01 13:00 | 14 | 1233.145 | 2019-11-02 14:00 | 15 | 1333.973 | 2018-11-02 14:00 | 15 | 1401.845 | 2017-11-02 14:00 | 15 | 1207.417 | 2016-11-01 14:00 | 15 | 1353.772 |  |  | 45.67% | 41.61% | 41.29% | 45.22% | 47.01% | 39.41% | 39.67% | 34.92% | 37.42% | 42.01%
2020-11-01 14:00 | 15 | 1213.969 | 2019-11-02 15:00 | 16 | 1308.011 | 2018-11-02 15:00 | 16 | 1399.307 | 2017-11-02 15:00 | 16 | 1205.404 | 2016-11-01 15:00 | 16 | 1405.61 |  |  | 46.85% | 42% | 40.79% | 43.41% | 45.64% | 39.41% | 39.66% | 34.92% | 37.42% | 42.01%
2020-11-01 15:00 | 16 | 1253.145 | 2019-11-02 16:00 | 17 | 1304.082 | 2018-11-02 16:00 | 17 | 1382.295 | 2017-11-02 16:00 | 17 | 1234.386 | 2016-11-01 16:00 | 17 | 1448.271 |  |  | 48.64% | 41.93% | 40.72% | 42.56% | 44.93% | 39.4% | 39.65% | 34.92% | 37.42% | 42%
2020-11-01 16:00 | 17 | 1305.686 | 2019-11-02 17:00 | 18 | 1338.467 | 2018-11-02 17:00 | 18 | 1460.09 | 2017-11-02 17:00 | 18 | 1266.232 | 2016-11-01 17:00 | 18 | 1468.769 |  |  | 50.12% | 42.94% | 40.22% | 42.43% | 46.38% | 39.4% | 39.65% | 34.92% | 37.42% | 41.99%
2020-11-01 17:00 | 18 | 1434.404 | 2019-11-02 18:00 | 19 | 1379.065 | 2018-11-02 18:00 | 19 | 1496.914 | 2017-11-02 18:00 | 19 | 1308.056 | 2016-11-01 18:00 | 19 | 1481.528 |  |  | 50.83% | 44.04% | 42.48% | 43.55% | 48.33% | 39.39% | 39.65% | 34.92% | 37.42% | 41.99%
2020-11-01 18:00 | 19 | 1565.761 | 2019-11-02 19:00 | 20 | 1483.413 | 2018-11-02 19:00 | 20 | 1524.915 | 2017-11-02 19:00 | 20 | 1387.134 | 2016-11-01 19:00 | 20 | 1533.319 |  |  | 51.27% | 45.5% | 43.56% | 44.87% | 53.09% | 39.38% | 39.65% | 34.92% | 37.41% | 41.98%
2020-11-01 19:00 | 20 | 1548.176 | 2019-11-02 20:00 | 21 | 1503.371 | 2018-11-02 20:00 | 21 | 1559.018 | 2017-11-02 20:00 | 21 | 1403.091 | 2016-11-01 20:00 | 21 | 1485.895 |  |  | 53.06% | 48.25% | 44.37% | 48.27% | 57.95% | 39.38% | 39.64% | 34.91% | 37.4% | 41.98%
2020-11-01 20:00 | 21 | 1586.106 | 2019-11-02 21:00 | 22 | 1532.039 | 2018-11-02 21:00 | 22 | 1499.455 | 2017-11-02 21:00 | 22 | 1340.412 | 2016-11-01 21:00 | 22 | 1322.385 |  |  | 51.42% | 48.8% | 45.36% | 48.92% | 57.3% | 39.38% | 39.63% | 34.91% | 37.4% | 41.98%
2020-11-01 21:00 | 22 | 1561.669 | 2019-11-02 22:00 | 23 | 1446.94 | 2018-11-02 22:00 | 23 | 1466.002 | 2017-11-02 22:00 | 23 | 1221.25 | 2016-11-01 22:00 | 23 | 1248.242 |  |  | 45.76% | 46.62% | 43.63% | 49.85% | 58.71% | 39.38% | 39.63% | 34.91% | 37.4% | 41.98%
2020-11-01 22:00 | 23 | 1493.44 | 2019-11-02 23:00 | 24 | 1477.872 | 2018-11-02 23:00 | 24 | 1391.797 | 2017-11-02 23:00 | 24 | 1118.012 | 2016-11-01 23:00 | 24 | 1122.345 |  |  | 43.2% | 42.48% | 42.66% | 47.08% | 57.8% | 39.37% | 39.63% | 34.91% | 37.4% | 41.98%
2020-11-01 23:00 | 24 | 1475.007 | 2019-11-03 | 1 | 1478.027 | 2018-11-03 | 1 | 1337.796 | 2017-11-03 | 1 | 1067.475 | 2016-11-02 | 1 | 1038.117 |  |  | 38.84% | 38.89% | 40.5% | 48.09% | 55.28% | 39.37% | 39.63% | 34.9% | 37.39% | 41.97%
2020-11-02 | 1 | 1459.094 | 2019-11-03 | 1 | 1481.232 | 2018-11-03 01:00 | 2 | 1331.86 | 2017-11-03 01:00 | 2 | 970.79 | 2016-11-02 01:00 | 2 | 954.028 |  |  | 35.92% | 37.13% | 38.93% | 48.09% | 54.59% | 39.37% | 39.62% | 34.9% | 37.39% | 41.97%
2020-11-02 01:00 | 2 | 1460.364 | 2019-11-03 01:00 | 2 | 1502.224 | 2018-11-03 02:00 | 3 | 1325.116 | 2017-11-03 02:00 | 3 | 992.982 | 2016-11-02 02:00 | 3 | 952.714 |  |  | 33.01% | 33.77% | 38.75% | 48.2% | 54.01% | 39.37% | 39.62% | 34.9% | 37.39% | 41.97%
2020-11-02 02:00 | 3 | 1502.432 | 2019-11-03 02:00 | 3 | 1526.344 | 2018-11-03 03:00 | 4 | 1297.314 | 2017-11-03 03:00 | 4 | 961.948 | 2016-11-02 03:00 | 4 | 931.593 |  |  | 32.97% | 34.54% | 38.56% | 48.88% | 54.05% | 39.37% | 39.62% | 34.9% | 37.38% | 41.97%
2020-11-02 03:00 | 4 | 1553.683 | 2019-11-03 03:00 | 4 | 1572.461 | 2018-11-03 04:00 | 5 | 1350.538 | 2017-11-03 04:00 | 5 | 980.03 | 2016-11-02 04:00 | 5 | 870.643 |  |  | 32.24% | 33.46% | 37.75% | 49.67% | 55.61% | 39.35% | 39.62% | 34.9% | 37.38% | 41.96%
2020-11-02 04:00 | 5 | 1616.814 | 2019-11-03 04:00 | 5 | 1611.553 | 2018-11-03 05:00 | 6 | 1388.758 | 2017-11-03 05:00 | 6 | 1048.981 | 2016-11-02 05:00 | 6 | 956.397 |  |  | 30.13% | 34.09% | 39.3% | 51.17% | 57.51% | 39.35% | 39.62% | 34.9% | 37.38% | 41.96%
2020-11-02 05:00 | 6 | 1743.99 | 2019-11-03 05:00 | 6 | 1676.556 | 2018-11-03 06:00 | 7 | 1495.422 | 2017-11-03 06:00 | 7 | 1197.099 | 2016-11-02 06:00 | 7 | 1099.897 |  |  | 33.1% | 36.49% | 40.41% | 52.44% | 59.84% | 39.35% | 39.62% | 34.9% | 37.37% | 41.95%
2020-11-02 06:00 | 7 | 1912.012 | 2019-11-03 06:00 | 7 | 1748.439 | 2018-11-03 07:00 | 8 | 1532.877 | 2017-11-03 07:00 | 8 | 1267.407 | 2016-11-02 07:00 | 8 | 1172.807 |  |  | 38.06% | 41.64% | 43.51% | 54.55% | 64.55% | 39.35% | 39.61% | 34.89% | 37.37% | 41.95%
2020-11-02 07:00 | 8 | 2000.211 | 2019-11-03 07:00 | 8 | 1811.321 | 2018-11-03 08:00 | 9 | 1586.775 | 2017-11-03 08:00 | 9 | 1246.225 | 2016-11-02 08:00 | 9 | 1098.151 |  |  | 40.58% | 44.08% | 44.6% | 56.89% | 70.77% | 39.35% | 39.61% | 34.89% | 37.37% | 41.95%
2020-11-02 08:00 | 9 | 1912.53 | 2019-11-03 08:00 | 9 | 1783.052 | 2018-11-03 09:00 | 10 | 1596.656 | 2017-11-03 09:00 | 10 | 1226.182 | 2016-11-02 09:00 | 10 | 1097.795 |  |  | 38% | 43.35% | 46.17% | 58.94% | 74.03% | 39.35% | 39.6% | 34.89% | 37.37% | 41.94%
2020-11-02 09:00 | 10 | 1752.28 | 2019-11-03 09:00 | 10 | 1641.983 | 2018-11-03 10:00 | 11 | 1515.485 | 2017-11-03 10:00 | 11 | 1249.156 | 2016-11-02 10:00 | 11 | 1114.133 |  |  | 37.99% | 42.65% | 46.46% | 58.02% | 70.79% | 39.35% | 39.6% | 34.89% | 37.37% | 41.94%
2020-11-02 10:00 | 11 | 1655.58 | 2019-11-03 10:00 | 11 | 1487.975 | 2018-11-03 11:00 | 12 | 1420.435 | 2017-11-03 11:00 | 12 | 1252.083 | 2016-11-02 11:00 | 12 | 1137.072 |  |  | 38.55% | 43.45% | 44.1% | 53.43% | 64.86% | 39.35% | 39.6% | 34.89% | 37.36% | 41.93%
2020-11-02 11:00 | 12 | 1580.438 | 2019-11-03 11:00 | 12 | 1369.523 | 2018-11-03 12:00 | 13 | 1356.328 | 2017-11-03 12:00 | 13 | 1226.031 | 2016-11-02 12:00 | 13 | 1181.909 |  |  | 39.35% | 43.55% | 41.33% | 48.42% | 61.28% | 39.34% | 39.6% | 34.88% | 37.36% | 41.93%
2020-11-02 12:00 | 13 | 1526.834 | 2019-11-03 12:00 | 13 | 1275.008 | 2018-11-03 13:00 | 14 | 1293.51 | 2017-11-03 13:00 | 14 | 1227.883 | 2016-11-02 13:00 | 14 | 1229.026 |  |  | 40.9% | 42.64% | 39.46% | 44.56% | 58.5% | 39.34% | 39.6% | 34.88% | 37.35% | 41.93%
2020-11-02 13:00 | 14 | 1446.992 | 2019-11-03 13:00 | 14 | 1174.372 | 2018-11-03 14:00 | 15 | 1251.423 | 2017-11-03 14:00 | 15 | 1216.741 | 2016-11-02 14:00 | 15 | 1274.795 |  |  | 42.53% | 42.71% | 37.64% | 41.49% | 56.51% | 39.34% | 39.59% | 34.87% | 37.34% | 41.92%
2020-11-02 14:00 | 15 | 1430.782 | 2019-11-03 14:00 | 15 | 1218.486 | 2018-11-03 15:00 | 16 | 1204.329 | 2017-11-03 15:00 | 16 | 1214.57 | 2016-11-02 15:00 | 16 | 1314.676 |  |  | 44.11% | 42.32% | 36.41% | 38.21% | 53.56% | 39.34% | 39.59% | 34.86% | 37.34% | 41.92%
2020-11-02 15:00 | 16 | 1400.018 | 2019-11-03 15:00 | 16 | 1227.105 | 2018-11-03 16:00 | 17 | 1208.159 | 2017-11-03 16:00 | 17 | 1192.379 | 2016-11-02 16:00 | 17 | 1411.679 |  |  | 45.49% | 42.25% | 35.04% | 39.65% | 52.96% | 39.34% | 39.58% | 34.86% | 37.34% | 41.92%
2020-11-02 16:00 | 17 | 1434.661 | 2019-11-03 16:00 | 17 | 1247.611 | 2018-11-03 17:00 | 18 | 1222.985 | 2017-11-03 17:00 | 18 | 1231.843 | 2016-11-02 17:00 | 18 | 1420.535 |  |  | 48.85% | 41.47% | 35.15% | 39.93% | 51.82% | 39.32% | 39.57% | 34.86% | 37.33% | 41.91%
2020-11-02 17:00 | 18 | 1590.326 | 2019-11-03 17:00 | 18 | 1349.365 | 2018-11-03 18:00 | 19 | 1270.81 | 2017-11-03 18:00 | 19 | 1280.295 | 2016-11-02 18:00 | 19 | 1456.564 |  |  | 49.16% | 42.85% | 35.59% | 40.6% | 53.1% | 39.32% | 39.56% | 34.86% | 37.32% | 41.9%
2020-11-02 18:00 | 19 | 1716.918 | 2019-11-03 18:00 | 19 | 1470.266 | 2018-11-03 19:00 | 20 | 1399.749 | 2017-11-03 19:00 | 20 | 1313.205 | 2016-11-02 19:00 | 20 | 1470.93 |  |  | 50.4% | 44.53% | 36.98% | 43.91% | 58.86% | 39.32% | 39.55% | 34.86% | 37.32% | 41.9%
2020-11-02 19:00 | 20 | 1661.478 | 2019-11-03 19:00 | 20 | 1512.275 | 2018-11-03 20:00 | 21 | 1383.009 | 2017-11-03 20:00 | 21 | 1308.034 | 2016-11-02 20:00 | 21 | 1476.978 |  |  | 50.9% | 45.68% | 40.73% | 47.84% | 63.55% | 39.32% | 39.55% | 34.86% | 37.32% | 41.9%
2020-11-02 20:00 | 21 | 1718.682 | 2019-11-03 20:00 | 21 | 1554.435 | 2018-11-03 21:00 | 22 | 1396.065 | 2017-11-03 21:00 | 22 | 1263.941 | 2016-11-02 21:00 | 22 | 1380.174 |  |  | 51.11% | 45.5% | 40.24% | 49.21% | 61.5% | 39.32% | 39.54% | 34.85% | 37.31% | 41.9%
2020-11-02 21:00 | 22 | 1708.125 | 2019-11-03 21:00 | 22 | 1512.429 | 2018-11-03 22:00 | 23 | 1353.11 | 2017-11-03 22:00 | 23 | 1211.847 | 2016-11-02 22:00 | 23 | 1220.08 |  |  | 47.76% | 43.96% | 40.62% | 50.58% | 63.61% | 39.31% | 39.53% | 34.85% | 37.31% | 41.89%
2020-11-02 22:00 | 23 | 1641.51 | 2019-11-03 22:00 | 23 | 1480.038 | 2018-11-03 23:00 | 24 | 1316.161 | 2017-11-03 23:00 | 24 | 1131.688 | 2016-11-02 23:00 | 24 | 1156.316 |  |  | 42.22% | 42.15% | 39.37% | 49.21% | 63.22% | 39.31% | 39.53% | 34.85% | 37.31% | 41.88%
2020-11-02 23:00 | 24 | 1626.608 | 2019-11-03 23:00 | 24 | 1459.482 | 2018-11-04 | 1 | 1271.216 | 2017-11-04 | 1 | 1065.528 | 2016-11-03 | 1 | 1068.229 |  |  | 40.01% | 39.36% | 38.3% | 48.16% | 60.76% | 39.31% | 39.52% | 34.84% | 37.29% | 41.88%
2020-11-03 | 1 | 1571.808 | 2019-11-04 | 1 | 1418.3 | 2018-11-04 01:00 | 2 | 1239.216 | 2017-11-04 01:00 | 2 | 1017.548 | 2016-11-03 01:00 | 2 | 1010.241 |  |  | 36.97% | 37.06% | 36.99% | 47.49% | 60.21% | 39.31% | 39.52% | 34.84% | 37.29% | 41.87%
2020-11-03 01:00 | 2 | 1565.613 | 2019-11-04 01:00 | 2 | 1471.838 | 2018-11-04 01:00 | 2 | 1247.31 | 2017-11-04 02:00 | 3 | 993.16 | 2016-11-03 02:00 | 3 | 961.798 |  |  | 34.96% | 35.39% | 36.06% | 46.15% | 58.18% | 39.31% | 39.51% | 34.83% | 37.29% | 41.87%
2020-11-03 02:00 | 3 | 1565.172 | 2019-11-04 02:00 | 3 | 1505.837 | 2018-11-04 02:00 | 3 | 1256.29 | 2017-11-04 03:00 | 4 | 976.822 | 2016-11-03 03:00 | 4 | 960.814 |  |  | 33.28% | 34.54% | 36.29% | 47.89% | 57.95% | 39.3% | 39.5% | 34.83% | 37.29% | 41.86%
2020-11-03 03:00 | 4 | 1580.353 | 2019-11-04 03:00 | 4 | 1541.014 | 2018-11-04 03:00 | 4 | 1251.186 | 2017-11-04 04:00 | 5 | 954.683 | 2016-11-03 04:00 | 5 | 969.97 |  |  | 33.25% | 33.98% | 36.55% | 49% | 57.93% | 39.3% | 39.49% | 34.83% | 37.28% | 41.86%
2020-11-03 04:00 | 5 | 1616.629 | 2019-11-04 04:00 | 5 | 1608.895 | 2018-11-04 04:00 | 5 | 1310.43 | 2017-11-04 05:00 | 6 | 1009.43 | 2016-11-03 05:00 | 6 | 1018.026 |  |  | 33.57% | 33.21% | 36.41% | 50.14% | 58.49% | 39.28% | 39.49% | 34.83% | 37.28% | 41.86%
2020-11-03 05:00 | 6 | 1695.493 | 2019-11-04 05:00 | 6 | 1719.368 | 2018-11-04 05:00 | 6 | 1326.871 | 2017-11-04 06:00 | 7 | 1013.319 | 2016-11-03 06:00 | 7 | 1176.137 |  |  | 35.23% | 35.11% | 38.13% | 52.35% | 59.84% | 39.28% | 39.48% | 34.83% | 37.28% | 41.86%
2020-11-03 06:00 | 7 | 1822.61 | 2019-11-04 06:00 | 7 | 1892.767 | 2018-11-04 06:00 | 7 | 1403.755 | 2017-11-04 07:00 | 8 | 1101.602 | 2016-11-03 07:00 | 8 | 1234.354 |  |  | 40.7% | 35.25% | 38.61% | 55.95% | 62.76% | 39.28% | 39.48% | 34.83% | 37.27% | 41.85%
2020-11-03 07:00 | 8 | 1841.729 | 2019-11-04 07:00 | 8 | 1879.216 | 2018-11-04 07:00 | 8 | 1495.687 | 2017-11-04 08:00 | 9 | 1165.215 | 2016-11-03 08:00 | 9 | 1185.451 |  |  | 42.71% | 38.32% | 40.84% | 61.59% | 67.46% | 39.28% | 39.48% | 34.83% | 37.27% | 41.85%
2020-11-03 08:00 | 9 | 1761.172 | 2019-11-04 08:00 | 9 | 1783.584 | 2018-11-04 08:00 | 9 | 1518.859 | 2017-11-04 09:00 | 10 | 1211.247 | 2016-11-03 09:00 | 10 | 1155.73 |  |  | 41.02% | 40.53% | 43.52% | 61.15% | 68.17% | 39.28% | 39.48% | 34.82% | 37.27% | 41.85%
2020-11-03 09:00 | 10 | 1637.485 | 2019-11-04 09:00 | 10 | 1659.244 | 2018-11-04 09:00 | 10 | 1463.639 | 2017-11-04 10:00 | 11 | 1245.26 | 2016-11-03 10:00 | 11 | 1199.854 |  |  | 39.99% | 42.13% | 44.19% | 58.04% | 65.19% | 39.28% | 39.46% | 34.82% | 37.26% | 41.84%
2020-11-03 10:00 | 11 | 1540.663 | 2019-11-04 10:00 | 11 | 1531.74 | 2018-11-04 10:00 | 11 | 1371.482 | 2017-11-04 11:00 | 12 | 1250.3 | 2016-11-03 11:00 | 12 | 1191.513 |  |  | 41.52% | 43.31% | 42.59% | 53.99% | 60.61% | 39.28% | 39.46% | 34.82% | 37.26% | 41.84%
2020-11-03 11:00 | 12 | 1418.593 | 2019-11-04 11:00 | 12 | 1426.704 | 2018-11-04 11:00 | 12 | 1259.333 | 2017-11-04 12:00 | 13 | 1214.298 | 2016-11-03 12:00 | 13 | 1228.588 |  |  | 41.23% | 43.49% | 39.91% | 49.84% | 57.02% | 39.27% | 39.44% | 34.82% | 37.25% | 41.84%
2020-11-03 12:00 | 13 | 1371.054 | 2019-11-04 12:00 | 13 | 1381.518 | 2018-11-04 12:00 | 13 | 1226.264 | 2017-11-04 13:00 | 14 | 1192.286 | 2016-11-03 13:00 | 14 | 1241.997 |  |  | 42.52% | 42.24% | 36.64% | 46.42% | 52.51% | 39.26% | 39.44% | 34.82% | 37.25% | 41.84%
2020-11-03 13:00 | 14 | 1336.097 | 2019-11-04 13:00 | 14 | 1339.82 | 2018-11-04 13:00 | 14 | 1234.213 | 2017-11-04 14:00 | 15 | 1168.078 | 2016-11-03 14:00 | 15 | 1255.548 |  |  | 42.98% | 41.47% | 35.68% | 44.95% | 50.75% | 39.25% | 39.44% | 34.81% | 37.24% | 41.83%
2020-11-03 14:00 | 15 | 1262.261 | 2019-11-04 14:00 | 15 | 1326.347 | 2018-11-04 14:00 | 15 | 1200.164 | 2017-11-04 15:00 | 16 | 1184.632 | 2016-11-03 15:00 | 16 | 1214.069 |  |  | 43.45% | 40.63% | 35.91% | 43.6% | 49.45% | 39.25% | 39.44% | 34.8% | 37.24% | 41.83%
2020-11-03 15:00 | 16 | 1215.436 | 2019-11-04 15:00 | 16 | 1301.76 | 2018-11-04 15:00 | 16 | 1211.121 | 2017-11-04 16:00 | 17 | 1165.22 | 2016-11-03 16:00 | 17 | 1255.932 |  |  | 42.01% | 41.2% | 34.92% | 43.16% | 46.72% | 39.25% | 39.44% | 34.8% | 37.23% | 41.83%
2020-11-03 16:00 | 17 | 1310.597 | 2019-11-04 16:00 | 17 | 1311.368 | 2018-11-04 16:00 | 17 | 1264.038 | 2017-11-04 17:00 | 18 | 1195.342 | 2016-11-03 17:00 | 18 | 1268.565 |  |  | 43.46% | 40.53% | 35.24% | 42.36% | 44.99% | 39.25% | 39.43% | 34.8% | 37.23% | 41.83%
2020-11-03 17:00 | 18 | 1380.626 | 2019-11-04 17:00 | 18 | 1377.147 | 2018-11-04 17:00 | 18 | 1320.859 | 2017-11-04 18:00 | 19 | 1225.486 | 2016-11-03 18:00 | 19 | 1314.814 |  |  | 43.9% | 41.58% | 36.78% | 42.67% | 48.51% | 39.24% | 39.42% | 34.8% | 37.22% | 41.82%
2020-11-03 18:00 | 19 | 1510.705 | 2019-11-04 18:00 | 19 | 1495.88 | 2018-11-04 18:00 | 19 | 1416.84 | 2017-11-04 19:00 | 20 | 1277.649 | 2016-11-03 19:00 | 20 | 1386.735 |  |  | 45.5% | 42.63% | 38.43% | 44.81% | 51.1% | 39.24% | 39.41% | 34.8% | 37.22% | 41.82%
2020-11-03 19:00 | 20 | 1486.947 | 2019-11-04 19:00 | 20 | 1494.71 | 2018-11-04 19:00 | 20 | 1410.817 | 2017-11-04 20:00 | 21 | 1248.223 | 2016-11-03 20:00 | 21 | 1345.253 |  |  | 47.99% | 44.44% | 41.23% | 48.68% | 55.92% | 39.24% | 39.39% | 34.79% | 37.22% | 41.81%
2020-11-03 20:00 | 21 | 1456.066 | 2019-11-04 20:00 | 21 | 1481.126 | 2018-11-04 20:00 | 21 | 1379.637 | 2017-11-04 21:00 | 22 | 1222.745 | 2016-11-03 21:00 | 22 | 1319.164 |  |  | 46.55% | 43.42% | 41.05% | 48.64% | 55.04% | 39.24% | 39.39% | 34.79% | 37.22% | 41.81%
2020-11-03 21:00 | 22 | 1460 | 2019-11-04 21:00 | 22 | 1412.679 | 2018-11-04 21:00 | 22 | 1335.593 | 2017-11-04 22:00 | 23 | 1166.761 | 2016-11-03 22:00 | 23 | 1230.035 |  |  | 45.65% | 42.53% | 40.14% | 48.19% | 53.89% | 39.23% | 39.39% | 34.79% | 37.22% | 41.81%
2020-11-03 22:00 | 23 | 1393.969 | 2019-11-04 22:00 | 23 | 1351.942 | 2018-11-04 22:00 | 23 | 1210.607 | 2017-11-04 23:00 | 24 | 1042.625 | 2016-11-03 23:00 | 24 | 1109.879 |  |  | 42.57% | 40.58% | 38.86% | 45.97% | 54.04% | 39.23% | 39.39% | 34.79% | 37.21% | 41.81%
2020-11-03 23:00 | 24 | 1352.83 | 2019-11-04 23:00 | 24 | 1356.067 | 2018-11-04 23:00 | 24 | 1159.464 | 2017-11-05 | 1 | 978.702 | 2016-11-04 | 1 | 1033.384 |  |  | 38.41% | 36.27% | 35.22% | 43.99% | 51.59% | 39.23% | 39.38% | 34.78% | 37.2% | 41.79%
2020-11-04 | 1 | 1309.256 | 2019-11-05 | 1 | 1318.344 | 2018-11-05 | 1 | 1099.323 | 2017-11-05 | 1 | 812.389 | 2016-11-04 01:00 | 2 | 973.465 |  |  | 35.76% | 34.04% | 33.74% | 44.13% | 50.07% | 39.23% | 39.38% | 34.78% | 37.2% | 41.79%
2020-11-04 01:00 | 2 | 1324.169 | 2019-11-05 01:00 | 2 | 1316.106 | 2018-11-05 01:00 | 2 | 1078.093 | 2017-11-05 01:00 | 2 | 914.389 | 2016-11-04 02:00 | 3 | 943.259 |  |  | 33.69% | 28.26% | 31.99% | 42.9% | 48.46% | 39.23% | 39.37% | 34.78% | 37.2% | 41.79%
2020-11-04 02:00 | 3 | 1323.093 | 2019-11-05 02:00 | 3 | 1323.352 | 2018-11-05 02:00 | 3 | 1084.245 | 2017-11-05 02:00 | 3 | 909.504 | 2016-11-04 03:00 | 4 | 951.117 |  |  | 32.64% | 31.8% | 31.37% | 42.83% | 49.01% | 39.22% | 39.37% | 34.78% | 37.2% | 41.79%
2020-11-04 03:00 | 4 | 1347.432 | 2019-11-05 03:00 | 4 | 1346.112 | 2018-11-05 03:00 | 4 | 1114.203 | 2017-11-05 03:00 | 4 | 903.651 | 2016-11-04 04:00 | 5 | 883.496 |  |  | 32.91% | 31.63% | 31.55% | 43.06% | 48.97% | 39.22% | 39.37% | 34.77% | 37.2% | 41.78%
2020-11-04 04:00 | 5 | 1335.467 | 2019-11-05 04:00 | 5 | 1363.22 | 2018-11-05 04:00 | 5 | 1152.141 | 2017-11-05 04:00 | 5 | 891.635 | 2016-11-04 05:00 | 6 | 1003.749 |  |  | 30.57% | 31.43% | 32.42% | 43.8% | 49.87% | 39.22% | 39.37% | 34.77% | 37.2% | 41.77%
2020-11-04 05:00 | 6 | 1411.241 | 2019-11-05 05:00 | 6 | 1459.628 | 2018-11-05 05:00 | 6 | 1241.067 | 2017-11-05 05:00 | 6 | 922.455 | 2016-11-04 06:00 | 7 | 1197.734 |  |  | 34.73% | 31.01% | 33.52% | 44.36% | 49.43% | 39.22% | 39.37% | 34.77% | 37.2% | 41.77%
2020-11-04 06:00 | 7 | 1565.055 | 2019-11-05 06:00 | 7 | 1564.596 | 2018-11-05 06:00 | 7 | 1302.883 | 2017-11-05 06:00 | 7 | 971.812 | 2016-11-04 07:00 | 8 | 1232.771 |  |  | 41.45% | 32.09% | 36.11% | 47.5% | 52.23% | 39.21% | 39.37% | 34.77% | 37.19% | 41.76%
2020-11-04 07:00 | 8 | 1599.781 | 2019-11-05 07:00 | 8 | 1608.814 | 2018-11-05 07:00 | 8 | 1390.663 | 2017-11-05 07:00 | 8 | 1003.994 | 2016-11-04 08:00 | 9 | 1204.736 |  |  | 42.66% | 33.8% | 37.91% | 50.91% | 57.93% | 39.21% | 39.36% | 34.77% | 37.19% | 41.76%
2020-11-04 08:00 | 9 | 1511.1 | 2019-11-05 08:00 | 9 | 1552.859 | 2018-11-05 08:00 | 9 | 1405.582 | 2017-11-05 08:00 | 9 | 1066.952 | 2016-11-04 09:00 | 10 | 1214.553 |  |  | 41.69% | 34.92% | 40.46% | 52.35% | 59.21% | 39.2% | 39.36% | 34.76% | 37.19% | 41.75%
2020-11-04 09:00 | 10 | 1388.949 | 2019-11-05 09:00 | 10 | 1533.313 | 2018-11-05 09:00 | 10 | 1376.416 | 2017-11-05 09:00 | 10 | 1165.127 | 2016-11-04 10:00 | 11 | 1192.526 |  |  | 42.03% | 37.11% | 40.9% | 50.53% | 55.93% | 39.2% | 39.35% | 34.76% | 37.19% | 41.75%
2020-11-04 10:00 | 11 | 1312.343 | 2019-11-05 10:00 | 11 | 1510.524 | 2018-11-05 10:00 | 11 | 1369.793 | 2017-11-05 10:00 | 11 | 1183.337 | 2016-11-04 11:00 | 12 | 1184.228 |  |  | 41.27% | 40.53% | 40.05% | 49.89% | 51.41% | 39.2% | 39.35% | 34.76% | 37.19% | 41.73%
2020-11-04 11:00 | 12 | 1229.968 | 2019-11-05 11:00 | 12 | 1442.412 | 2018-11-05 11:00 | 12 | 1322.314 | 2017-11-05 11:00 | 12 | 1166.879 | 2016-11-04 12:00 | 13 | 1166.556 |  |  | 40.98% | 41.16% | 39.86% | 49.15% | 48.57% | 39.19% | 39.35% | 34.76% | 37.19% | 41.73%
2020-11-04 12:00 | 13 | 1161.52 | 2019-11-05 12:00 | 13 | 1410.365 | 2018-11-05 12:00 | 13 | 1312.168 | 2017-11-05 12:00 | 13 | 1220.949 | 2016-11-04 13:00 | 14 | 1174.581 |  |  | 40.37% | 40.59% | 38.48% | 46.94% | 45.52% | 39.19% | 39.35% | 34.75% | 37.19% | 41.72%
2020-11-04 13:00 | 14 | 1181.678 | 2019-11-05 13:00 | 14 | 1333.148 | 2018-11-05 13:00 | 14 | 1294.002 | 2017-11-05 13:00 | 14 | 1195.761 | 2016-11-04 14:00 | 15 | 1187.64 |  |  | 40.65% | 42.47% | 38.18% | 45.89% | 42.99% | 39.17% | 39.34% | 34.74% | 37.18% | 41.72%
2020-11-04 14:00 | 15 | 1214.431 | 2019-11-05 14:00 | 15 | 1359.973 | 2018-11-05 14:00 | 15 | 1224.169 | 2017-11-05 14:00 | 15 | 1215.455 | 2016-11-04 15:00 | 16 | 1157.81 |  |  | 41.1% | 41.59% | 37.65% | 43.38% | 43.74% | 39.17% | 39.34% | 34.74% | 37.17% | 41.72%
2020-11-04 15:00 | 16 | 1176.49 | 2019-11-05 15:00 | 16 | 1332.843 | 2018-11-05 15:00 | 16 | 1239.561 | 2017-11-05 15:00 | 16 | 1241.762 | 2016-11-04 16:00 | 17 | 1191.638 |  |  | 40.07% | 42.28% | 35.62% | 44.25% | 44.95% | 39.17% | 39.33% | 34.74% | 37.17% | 41.71%
2020-11-04 16:00 | 17 | 1244.202 | 2019-11-05 16:00 | 17 | 1357.734 | 2018-11-05 16:00 | 17 | 1264.634 | 2017-11-05 16:00 | 17 | 1256.452 | 2016-11-04 17:00 | 18 | 1180.295 |  |  | 41.24% | 43.19% | 36.07% | 43.37% | 43.55% | 39.17% | 39.32% | 34.74% | 37.17% | 41.71%
2020-11-04 17:00 | 18 | 1327.054 | 2019-11-05 17:00 | 18 | 1424.602 | 2018-11-05 17:00 | 18 | 1349.588 | 2017-11-05 17:00 | 18 | 1310.534 | 2016-11-04 18:00 | 19 | 1198.319 |  |  | 40.84% | 43.7% | 36.8% | 44.18% | 46.05% | 39.17% | 39.31% | 34.73% | 37.17% | 41.71%
2020-11-04 18:00 | 19 | 1417.534 | 2019-11-05 18:00 | 19 | 1598.806 | 2018-11-05 18:00 | 19 | 1443.909 | 2017-11-05 18:00 | 19 | 1399.483 | 2016-11-04 19:00 | 20 | 1269.512 |  |  | 41.47% | 45.58% | 39.27% | 46.36% | 49.12% | 39.16% | 39.31% | 34.73% | 37.17% | 41.7%
2020-11-04 19:00 | 20 | 1421.423 | 2019-11-05 19:00 | 20 | 1627.601 | 2018-11-05 19:00 | 20 | 1420.853 | 2017-11-05 19:00 | 20 | 1381.395 | 2016-11-04 20:00 | 21 | 1266.438 |  |  | 43.93% | 48.68% | 42.01% | 52.02% | 52.47% | 39.16% | 39.3% | 34.73% | 37.17% | 41.7%
2020-11-04 20:00 | 21 | 1380.406 | 2019-11-05 20:00 | 21 | 1603.874 | 2018-11-05 20:00 | 21 | 1413.092 | 2017-11-05 20:00 | 21 | 1367.22 | 2016-11-04 21:00 | 22 | 1243.558 |  |  | 43.82% | 48.05% | 41.34% | 52.96% | 52.61% | 39.15% | 39.3% | 34.73% | 37.17% | 41.7%
2020-11-04 21:00 | 22 | 1310.516 | 2019-11-05 21:00 | 22 | 1560.999 | 2018-11-05 21:00 | 22 | 1288.266 | 2017-11-05 21:00 | 22 | 1282.138 | 2016-11-04 22:00 | 23 | 1182.718 |  |  | 43.03% | 47.56% | 41.12% | 52.19% | 51.09% | 39.15% | 39.28% | 34.72% | 37.16% | 41.7%
2020-11-04 22:00 | 23 | 1282.701 | 2019-11-05 22:00 | 23 | 1546.679 | 2018-11-05 22:00 | 23 | 1201.338 | 2017-11-05 22:00 | 23 | 1163.951 | 2016-11-04 23:00 | 24 | 1162.665 |  |  | 40.93% | 44.6% | 37.48% | 50.79% | 48.51% | 39.15% | 39.28% | 34.72% | 37.16% | 41.69%
2020-11-04 23:00 | 24 | 1234.769 | 2019-11-05 23:00 | 24 | 1493.375 | 2018-11-05 23:00 | 24 | 1090.392 | 2017-11-05 23:00 | 24 | 1091.718 | 2016-11-05 | 1 | 1071.734 |  |  | 40.23% | 40.49% | 34.96% | 50.33% | 47.48% | 39.14% | 39.28% | 34.72% | 37.15% | 41.69%
2020-11-05 | 1 | 1182.522 | 2019-11-06 | 1 | 1507.821 | 2018-11-06 | 1 | 1087.79 | 2017-11-06 | 1 | 997.493 | 2016-11-05 01:00 | 2 | 1056.644 |  |  | 37.09% | 37.97% | 31.73% | 48.59% | 45.7% | 39.14% | 39.28% | 34.71% | 37.15% | 41.69%
2020-11-05 01:00 | 2 | 1210.637 | 2019-11-06 01:00 | 2 | 1428.072 | 2018-11-06 01:00 | 2 | 1053.212 | 2017-11-06 01:00 | 2 | 956.176 | 2016-11-05 02:00 | 3 | 1029.357 |  |  | 36.56% | 34.7% | 31.65% | 49.06% | 43.77% | 39.14% | 39.27% | 34.71% | 37.15% | 41.69%
2020-11-05 02:00 | 3 | 1199.453 | 2019-11-06 02:00 | 3 | 1472.189 | 2018-11-06 02:00 | 3 | 1064.793 | 2017-11-06 02:00 | 3 | 934.746 | 2016-11-05 03:00 | 4 | 1037.334 |  |  | 35.62% | 33.26% | 30.65% | 46.47% | 44.81% | 39.13% | 39.27% | 34.71% | 37.15% | 41.69%
2020-11-05 03:00 | 4 | 1198.379 | 2019-11-06 03:00 | 4 | 1530.004 | 2018-11-06 03:00 | 4 | 1045.186 | 2017-11-06 03:00 | 4 | 915.473 | 2016-11-05 04:00 | 5 | 1072.151 |  |  | 35.9% | 32.51% | 30.98% | 47.9% | 44.4% | 39.13% | 39.27% | 34.71% | 37.15% | 41.68%
2020-11-05 04:00 | 5 | 1269.302 | 2019-11-06 04:00 | 5 | 1599.855 | 2018-11-06 04:00 | 5 | 1035.054 | 2017-11-06 04:00 | 5 | 927.872 | 2016-11-05 05:00 | 6 | 1095.536 |  |  | 37.1% | 31.84% | 30.41% | 49.79% | 44.36% | 39.12% | 39.26% | 34.7% | 37.14% | 41.68%
2020-11-05 05:00 | 6 | 1344.022 | 2019-11-06 05:00 | 6 | 1659.606 | 2018-11-06 05:00 | 6 | 1152.024 | 2017-11-06 05:00 | 6 | 1020.692 | 2016-11-05 06:00 | 7 | 1195.778 |  |  | 37.91% | 32.27% | 30.12% | 52.06% | 46.98% | 39.12% | 39.26% | 34.7% | 37.14% | 41.68%
2020-11-05 06:00 | 7 | 1498.976 | 2019-11-06 06:00 | 7 | 1811.155 | 2018-11-06 06:00 | 7 | 1238.877 | 2017-11-06 06:00 | 7 | 1155.707 | 2016-11-05 07:00 | 8 | 1292.84 |  |  | 41.38% | 35.5% | 33.52% | 54% | 49.75% | 39.12% | 39.25% | 34.69% | 37.14% | 41.67%
2020-11-05 07:00 | 8 | 1538.887 | 2019-11-06 07:00 | 8 | 1840.485 | 2018-11-06 07:00 | 8 | 1280.849 | 2017-11-06 07:00 | 8 | 1210.633 | 2016-11-05 08:00 | 9 | 1381.904 |  |  | 44.74% | 40.2% | 36.05% | 58.93% | 55.48% | 39.12% | 39.25% | 34.69% | 37.14% | 41.67%
2020-11-05 08:00 | 9 | 1428.521 | 2019-11-06 08:00 | 9 | 1697.271 | 2018-11-06 08:00 | 9 | 1285.745 | 2017-11-06 08:00 | 9 | 1203.879 | 2016-11-05 09:00 | 10 | 1390.824 |  |  | 47.82% | 42.11% | 37.27% | 59.89% | 56.96% | 39.11% | 39.24% | 34.69% | 37.13% | 41.67%
2020-11-05 09:00 | 10 | 1360.34 | 2019-11-06 09:00 | 10 | 1538.995 | 2018-11-06 09:00 | 10 | 1297.641 | 2017-11-06 09:00 | 10 | 1227.275 | 2016-11-05 10:00 | 11 | 1358.931 |  |  | 48.13% | 41.87% | 37.41% | 55.23% | 52.87% | 39.11% | 39.24% | 34.69% | 37.12% | 41.66%
2020-11-05 10:00 | 11 | 1318.946 | 2019-11-06 10:00 | 11 | 1417.239 | 2018-11-06 10:00 | 11 | 1288.501 | 2017-11-06 10:00 | 11 | 1256.556 | 2016-11-05 11:00 | 12 | 1274.02 |  |  | 47.03% | 42.69% | 37.76% | 50.08% | 50.35% | 39.11% | 39.24% | 34.68% | 37.12% | 41.66%
2020-11-05 11:00 | 12 | 1301.196 | 2019-11-06 11:00 | 12 | 1306.052 | 2018-11-06 11:00 | 12 | 1247.497 | 2017-11-06 11:00 | 12 | 1231.152 | 2016-11-05 12:00 | 13 | 1222.958 |  |  | 44.09% | 43.71% | 37.49% | 46.12% | 48.82% | 39.1% | 39.24% | 34.68% | 37.12% | 41.66%
2020-11-05 12:00 | 13 | 1271.338 | 2019-11-06 12:00 | 13 | 1252.84 | 2018-11-06 12:00 | 13 | 1277.403 | 2017-11-06 12:00 | 13 | 1238.539 | 2016-11-05 13:00 | 14 | 1137.099 |  |  | 42.32% | 42.82% | 36.3% | 42.5% | 48.16% | 39.1% | 39.23% | 34.68% | 37.12% | 41.66%
2020-11-05 13:00 | 14 | 1271.339 | 2019-11-06 13:00 | 14 | 1213.77 | 2018-11-06 13:00 | 14 | 1215.69 | 2017-11-06 13:00 | 14 | 1207.389 | 2016-11-05 14:00 | 15 | 1136.308 |  |  | 39.35% | 43.08% | 37.17% | 40.77% | 47.06% | 39.09% | 39.23% | 34.67% | 37.12% | 41.65%
2020-11-05 14:00 | 15 | 1255.413 | 2019-11-06 14:00 | 15 | 1190.956 | 2018-11-06 14:00 | 15 | 1188.4 | 2017-11-06 14:00 | 15 | 1236.239 | 2016-11-05 15:00 | 16 | 1125.283 |  |  | 39.32% | 42% | 35.37% | 39.5% | 47.06% | 39.08% | 39.23% | 34.66% | 37.12% | 41.65%
2020-11-05 15:00 | 16 | 1254.264 | 2019-11-06 15:00 | 16 | 1199.068 | 2018-11-06 15:00 | 16 | 1191.196 | 2017-11-06 15:00 | 16 | 1227.809 | 2016-11-05 16:00 | 17 | 1127.102 |  |  | 38.94% | 43% | 34.58% | 38.75% | 46.47% | 39.08% | 39.23% | 34.66% | 37.12% | 41.65%
2020-11-05 16:00 | 17 | 1259.731 | 2019-11-06 16:00 | 17 | 1275.649 | 2018-11-06 16:00 | 17 | 1243.493 | 2017-11-06 16:00 | 17 | 1303.585 | 2016-11-05 17:00 | 18 | 1154.81 |  |  | 39% | 42.71% | 34.66% | 39.02% | 46.42% | 39.08% | 39.22% | 34.66% | 37.11% | 41.65%
2020-11-05 17:00 | 18 | 1340.983 | 2019-11-06 17:00 | 18 | 1380.869 | 2018-11-06 17:00 | 18 | 1319.252 | 2017-11-06 17:00 | 18 | 1394.292 | 2016-11-05 18:00 | 19 | 1181.145 |  |  | 39.96% | 45.34% | 36.18% | 41.51% | 46.63% | 39.07% | 39.22% | 34.66% | 37.11% | 41.64%
2020-11-05 18:00 | 19 | 1446.971 | 2019-11-06 18:00 | 19 | 1464.085 | 2018-11-06 18:00 | 19 | 1420.8 | 2017-11-06 18:00 | 19 | 1448.017 | 2016-11-05 19:00 | 20 | 1251.746 |  |  | 40.87% | 48.5% | 38.39% | 44.93% | 49.63% | 39.07% | 39.21% | 34.65% | 37.11% | 41.64%
2020-11-05 19:00 | 20 | 1396.26 | 2019-11-06 19:00 | 20 | 1475.365 | 2018-11-06 19:00 | 20 | 1445.673 | 2017-11-06 19:00 | 20 | 1471.624 | 2016-11-05 20:00 | 21 | 1231.493 |  |  | 43.32% | 50.37% | 41.34% | 47.64% | 53.56% | 39.06% | 39.21% | 34.63% | 37.11% | 41.64%
2020-11-05 20:00 | 21 | 1405.342 | 2019-11-06 20:00 | 21 | 1493.538 | 2018-11-06 20:00 | 21 | 1441.564 | 2017-11-06 20:00 | 21 | 1413.353 | 2016-11-05 21:00 | 22 | 1227.5 |  |  | 42.62% | 51.19% | 42.06% | 48.01% | 51.68% | 39.06% | 39.21% | 34.63% | 37.11% | 41.64%
2020-11-05 21:00 | 22 | 1353.267 | 2019-11-06 21:00 | 22 | 1404.377 | 2018-11-06 21:00 | 22 | 1356.229 | 2017-11-06 21:00 | 22 | 1348.506 | 2016-11-05 22:00 | 23 | 1168.359 |  |  | 42.48% | 49.16% | 41.95% | 48.6% | 52.02% | 39.04% | 39.19% | 34.62% | 37.11% | 41.63%
2020-11-05 22:00 | 23 | 1272.723 | 2019-11-06 22:00 | 23 | 1324.348 | 2018-11-06 22:00 | 23 | 1264.062 | 2017-11-06 22:00 | 23 | 1260.539 | 2016-11-05 23:00 | 24 | 1148.25 |  |  | 40.43% | 46.9% | 39.46% | 45.7% | 50.09% | 39.03% | 39.19% | 34.62% | 37.1% | 41.62%
2020-11-05 23:00 | 24 | 1215.516 | 2019-11-06 23:00 | 24 | 1246.789 | 2018-11-06 23:00 | 24 | 1204.969 | 2017-11-06 23:00 | 24 | 1150.107 | 2016-11-06 | 1 | 1106 |  |  | 39.73% | 43.84% | 36.78% | 43.09% | 47.11% | 39.03% | 39.18% | 34.62% | 37.1% | 41.62%
2020-11-06 | 1 | 1167.044 | 2019-11-07 | 1 | 1208.688 | 2018-11-07 | 1 | 1198.189 | 2017-11-07 | 1 | 1111.406 | 2016-11-06 | 1 | 1029 |  |  | 38.27% | 40% | 35.06% | 40.57% | 44.99% | 39.02% | 39.18% | 34.61% | 37.1% | 41.62%
2020-11-06 01:00 | 2 | 1162.525 | 2019-11-07 01:00 | 2 | 1174.716 | 2018-11-07 01:00 | 2 | 1180.886 | 2017-11-07 01:00 | 2 | 1077.867 | 2016-11-06 01:00 | 2 | 1054.165 |  |  | 35.61% | 38.66% | 34.86% | 39.33% | 43.2% | 39.02% | 39.17% | 34.61% | 37.1% | 41.61%
2020-11-06 02:00 | 3 | 1192.233 | 2019-11-07 02:00 | 3 | 1171.525 | 2018-11-07 02:00 | 3 | 1173.688 | 2017-11-07 02:00 | 3 | 1062.949 | 2016-11-06 02:00 | 3 | 1058.263 |  |  | 36.48% | 37.49% | 34.36% | 38.22% | 43.03% | 39.01% | 39.17% | 34.61% | 37.09% | 41.61%
2020-11-06 03:00 | 4 | 1239.347 | 2019-11-07 03:00 | 4 | 1160.424 | 2018-11-07 03:00 | 4 | 1180.512 | 2017-11-07 03:00 | 4 | 1070.817 | 2016-11-06 03:00 | 4 | 1097.134 |  |  | 36.62% | 36.97% | 34.15% | 38.12% | 44.13% | 39.01% | 39.17% | 34.6% | 37.09% | 41.6%
2020-11-06 04:00 | 5 | 1284.376 | 2019-11-07 04:00 | 5 | 1183.219 | 2018-11-07 04:00 | 5 | 1162.289 | 2017-11-07 04:00 | 5 | 1071.844 | 2016-11-06 04:00 | 5 | 1106.228 |  |  | 37.97% | 37.25% | 34.35% | 37.76% | 45.87% | 39% | 39.17% | 34.6% | 37.08% | 41.6%
2020-11-06 05:00 | 6 | 1370.749 | 2019-11-07 05:00 | 6 | 1288.829 | 2018-11-07 05:00 | 6 | 1257.176 | 2017-11-07 05:00 | 6 | 1175.415 | 2016-11-06 05:00 | 6 | 1149.183 |  |  | 38.28% | 37.28% | 33.82% | 38.5% | 47.54% | 39% | 39.16% | 34.59% | 37.08% | 41.59%
2020-11-06 06:00 | 7 | 1496.972 | 2019-11-07 06:00 | 7 | 1452.658 | 2018-11-07 06:00 | 7 | 1420.099 | 2017-11-07 06:00 | 7 | 1355.54 | 2016-11-06 06:00 | 7 | 1211.21 |  |  | 39.77% | 40.88% | 36.58% | 41.94% | 50.74% | 39% | 39.15% | 34.59% | 37.08% | 41.59%
2020-11-06 07:00 | 8 | 1548.425 | 2019-11-07 07:00 | 8 | 1457.565 | 2018-11-07 07:00 | 8 | 1430.698 | 2017-11-07 07:00 | 8 | 1394.469 | 2016-11-06 07:00 | 8 | 1323.218 |  |  | 41.91% | 47.15% | 41.32% | 47.27% | 55.41% | 39% | 39.15% | 34.58% | 37.07% | 41.58%
2020-11-06 08:00 | 9 | 1530.851 | 2019-11-07 08:00 | 9 | 1462.366 | 2018-11-07 08:00 | 9 | 1371.394 | 2017-11-07 08:00 | 9 | 1321.312 | 2016-11-06 08:00 | 9 | 1399.01 |  |  | 45.79% | 48.5% | 41.63% | 47.43% | 57.31% | 38.99% | 39.14% | 34.58% | 37.07% | 41.58%
2020-11-06 09:00 | 10 | 1440.107 | 2019-11-07 09:00 | 10 | 1417.396 | 2018-11-07 09:00 | 10 | 1352.445 | 2017-11-07 09:00 | 10 | 1356.53 | 2016-11-06 09:00 | 10 | 1352.004 |  |  | 48.41% | 45.96% | 39.9% | 47.58% | 56.66% | 38.98% | 39.14% | 34.58% | 37.07% | 41.58%
2020-11-06 10:00 | 11 | 1325.13 | 2019-11-07 10:00 | 11 | 1451.445 | 2018-11-07 10:00 | 11 | 1307.424 | 2017-11-07 10:00 | 11 | 1372.71 | 2016-11-06 10:00 | 11 | 1269.029 |  |  | 46.79% | 47.18% | 39.35% | 46.12% | 53.3% | 38.98% | 39.14% | 34.58% | 37.06% | 41.56%
2020-11-06 11:00 | 12 | 1274.907 | 2019-11-07 11:00 | 12 | 1447.274 | 2018-11-07 11:00 | 12 | 1301.484 | 2017-11-07 11:00 | 12 | 1383.53 | 2016-11-06 11:00 | 12 | 1168.049 |  |  | 43.91% | 47.75% | 38.04% | 47.23% | 49.05% | 38.97% | 39.14% | 34.58% | 37.06% | 41.55%
2020-11-06 12:00 | 13 | 1244.956 | 2019-11-07 12:00 | 13 | 1477.028 | 2018-11-07 12:00 | 13 | 1281.896 | 2017-11-07 12:00 | 13 | 1374.441 | 2016-11-06 12:00 | 13 | 1127.776 |  |  | 40.42% | 48.12% | 37.87% | 47.09% | 47.19% | 38.96% | 39.13% | 34.58% | 37.06% | 41.55%
2020-11-06 13:00 | 14 | 1249.691 | 2019-11-07 13:00 | 14 | 1500.538 | 2018-11-07 13:00 | 14 | 1244.655 | 2017-11-07 13:00 | 14 | 1387.346 | 2016-11-06 13:00 | 14 | 1123.836 |  |  | 39.03% | 47.81% | 37.3% | 48.06% | 46.08% | 38.95% | 39.13% | 34.57% | 37.04% | 41.55%
2020-11-06 14:00 | 15 | 1235.089 | 2019-11-07 14:00 | 15 | 1533.505 | 2018-11-07 14:00 | 15 | 1231.574 | 2017-11-07 14:00 | 15 | 1370.386 | 2016-11-06 14:00 | 15 | 1119.808 |  |  | 38.89% | 48.26% | 36.22% | 48.83% | 46.25% | 38.95% | 39.13% | 34.57% | 37.04% | 41.55%
2020-11-06 15:00 | 16 | 1224.348 | 2019-11-07 15:00 | 16 | 1521.097 | 2018-11-07 15:00 | 16 | 1223.112 | 2017-11-07 15:00 | 16 | 1403.22 | 2016-11-06 15:00 | 16 | 1145.53 |  |  | 38.75% | 47.67% | 35.83% | 49.9% | 45.71% | 38.95% | 39.13% | 34.57% | 37.04% | 41.55%
2020-11-06 16:00 | 17 | 1242.175 | 2019-11-07 16:00 | 17 | 1609.624 | 2018-11-07 16:00 | 17 | 1258.012 | 2017-11-07 16:00 | 17 | 1448.577 | 2016-11-06 16:00 | 17 | 1140.408 |  |  | 39.64% | 48.81% | 35.59% | 49.5% | 45.32% | 38.94% | 39.13% | 34.57% | 37.04% | 41.54%
2020-11-06 17:00 | 18 | 1294.167 | 2019-11-07 17:00 | 18 | 1706.365 | 2018-11-07 17:00 | 18 | 1317.918 | 2017-11-07 17:00 | 18 | 1570.243 | 2016-11-06 17:00 | 18 | 1217.805 |  |  | 39.46% | 50.39% | 36.6% | 52.38% | 45.98% | 38.94% | 39.12% | 34.57% | 37.03% | 41.54%
2020-11-06 18:00 | 19 | 1327.957 | 2019-11-07 18:00 | 19 | 1757.148 | 2018-11-07 18:00 | 19 | 1474.61 | 2017-11-07 18:00 | 19 | 1587.133 | 2016-11-06 18:00 | 19 | 1312.962 |  |  | 42.14% | 54.62% | 38.35% | 55.52% | 47.9% | 38.94% | 39.12% | 34.57% | 37.03% | 41.53%
2020-11-06 19:00 | 20 | 1322.137 | 2019-11-07 19:00 | 20 | 1754.071 | 2018-11-07 19:00 | 20 | 1465.459 | 2017-11-07 19:00 | 20 | 1622.006 | 2016-11-06 19:00 | 20 | 1329.573 |  |  | 45.43% | 55.2% | 42.91% | 57.18% | 49.15% | 38.94% | 39.12% | 34.57% | 37.03% | 41.52%
2020-11-06 20:00 | 21 | 1298.051 | 2019-11-07 20:00 | 21 | 1782.202 | 2018-11-07 20:00 | 21 | 1494.238 | 2017-11-07 20:00 | 21 | 1601.571 | 2016-11-06 20:00 | 21 | 1292.858 |  |  | 46.01% | 56.42% | 42.64% | 57.08% | 48.94% | 38.94% | 39.11% | 34.56% | 37.03% | 41.52%
2020-11-06 21:00 | 22 | 1249.31 | 2019-11-07 21:00 | 22 | 1721.335 | 2018-11-07 21:00 | 22 | 1459.239 | 2017-11-07 21:00 | 22 | 1519.295 | 2016-11-06 21:00 | 22 | 1210.817 |  |  | 44.74% | 55.71% | 43.48% | 57.99% | 48.04% | 38.93% | 39.1% | 34.56% | 37.03% | 41.52%
2020-11-06 22:00 | 23 | 1239.065 | 2019-11-07 22:00 | 23 | 1663.531 | 2018-11-07 22:00 | 23 | 1379.192 | 2017-11-07 22:00 | 23 | 1423.615 | 2016-11-06 22:00 | 23 | 1140.756 |  |  | 41.9% | 52.85% | 42.46% | 56.01% | 46.24% | 38.93% | 39.1% | 34.56% | 37.03% | 41.52%
2020-11-06 23:00 | 24 | 1182.719 | 2019-11-07 23:00 | 24 | 1608.585 | 2018-11-07 23:00 | 24 | 1324.949 | 2017-11-07 23:00 | 24 | 1337.395 | 2016-11-06 23:00 | 24 | 1084.867 |  |  | 39.48% | 49.52% | 40.13% | 54.13% | 45.86% | 38.92% | 39.09% | 34.55% | 37.03% | 41.52%
2020-11-07 | 1 | 1134.443 | 2019-11-08 | 1 | 1615.41 | 2018-11-08 | 1 | 1295.945 | 2017-11-08 | 1 | 1277.422 | 2016-11-07 | 1 | 1079.464 |  |  | 37.54% | 46.52% | 38.55% | 52.34% | 43.78% | 38.92% | 39.09% | 34.55% | 37.03% | 41.51%
2020-11-07 01:00 | 2 | 1142.988 | 2019-11-08 01:00 | 2 | 1654.672 | 2018-11-08 01:00 | 2 | 1281.87 | 2017-11-08 01:00 | 2 | 1272.452 | 2016-11-07 01:00 | 2 | 1050.395 |  |  | 37.35% | 44.43% | 37.71% | 52.56% | 41.99% | 38.91% | 39.09% | 34.54% | 37.02% | 41.49%
2020-11-07 02:00 | 3 | 1150.159 | 2019-11-08 02:00 | 3 | 1654.426 | 2018-11-08 02:00 | 3 | 1304.773 | 2017-11-08 02:00 | 3 | 1259.752 | 2016-11-07 02:00 | 3 | 1079.419 |  |  | 36.35% | 44.26% | 37.3% | 53.84% | 42.31% | 38.91% | 39.09% | 34.54% | 37.01% | 41.49%
2020-11-07 03:00 | 4 | 1155.168 | 2019-11-08 03:00 | 4 | 1689.304 | 2018-11-08 03:00 | 4 | 1321.703 | 2017-11-08 03:00 | 4 | 1251.711 | 2016-11-07 03:00 | 4 | 1027.391 |  |  | 37.35% | 43.82% | 37.96% | 53.83% | 42.57% | 38.9% | 39.08% | 34.54% | 37.01% | 41.48%
2020-11-07 04:00 | 5 | 1198.071 | 2019-11-08 04:00 | 5 | 1773.335 | 2018-11-08 04:00 | 5 | 1376.936 | 2017-11-08 04:00 | 5 | 1290.703 | 2016-11-07 04:00 | 5 | 1168.802 |  |  | 35.55% | 43.54% | 38.46% | 54.97% | 42.76% | 38.9% | 39.08% | 34.54% | 37.01% | 41.48%
2020-11-07 05:00 | 6 | 1261.009 | 2019-11-08 05:00 | 6 | 1901.319 | 2018-11-08 05:00 | 6 | 1505.722 | 2017-11-08 05:00 | 6 | 1350.181 | 2016-11-07 05:00 | 6 | 1220.313 |  |  | 40.45% | 44.89% | 40.06% | 57.7% | 44.34% | 38.9% | 39.08% | 34.54% | 37.01% | 41.48%
2020-11-07 06:00 | 7 | 1333.619 | 2019-11-08 06:00 | 7 | 2082.487 | 2018-11-08 06:00 | 7 | 1705.733 | 2017-11-08 06:00 | 7 | 1508 | 2016-11-07 06:00 | 7 | 1427.469 |  |  | 42.23% | 46.96% | 43.81% | 61.87% | 46.67% | 38.9% | 39.07% | 34.54% | 37.01% | 41.47%
2020-11-07 07:00 | 8 | 1410.694 | 2019-11-08 07:00 | 8 | 2106.058 | 2018-11-08 07:00 | 8 | 1685.737 | 2017-11-08 07:00 | 8 | 1519 | 2016-11-07 07:00 | 8 | 1495.614 |  |  | 49.4% | 52.45% | 49.63% | 67.76% | 49.36% | 38.89% | 39.07% | 34.54% | 37% | 41.47%
2020-11-07 08:00 | 9 | 1416.632 | 2019-11-08 08:00 | 9 | 2045.592 | 2018-11-08 08:00 | 9 | 1653.715 | 2017-11-08 08:00 | 9 | 1495 | 2016-11-07 08:00 | 9 | 1430.675 |  |  | 51.76% | 52.83% | 49.05% | 68.53% | 52.21% | 38.89% | 39.06% | 34.53% | 37% | 41.46%
2020-11-07 09:00 | 10 | 1372.9 | 2019-11-08 09:00 | 10 | 1934.638 | 2018-11-08 09:00 | 10 | 1624.73 | 2017-11-08 09:00 | 10 | 1438 | 2016-11-07 09:00 | 10 | 1291.126 |  |  | 49.51% | 52% | 48.12% | 66.56% | 52.43% | 38.89% | 39.06% | 34.53% | 37% | 41.46%
2020-11-07 10:00 | 11 | 1290.35 | 2019-11-08 10:00 | 11 | 1837.618 | 2018-11-08 10:00 | 11 | 1498.747 | 2017-11-08 10:00 | 11 | 1398 | 2016-11-07 10:00 | 11 | 1293.066 |  |  | 44.68% | 50.02% | 47.27% | 62.95% | 50.82% | 38.88% | 39.06% | 34.53% | 36.99% | 41.46%
2020-11-07 11:00 | 12 | 1225.729 | 2019-11-08 11:00 | 12 | 1727.383 | 2018-11-08 11:00 | 12 | 1501.74 | 2017-11-08 11:00 | 12 | 1372 | 2016-11-07 11:00 | 12 | 1184.981 |  |  | 44.75% | 48.63% | 43.61% | 59.79% | 47.76% | 38.87% | 39.06% | 34.53% | 36.99% | 41.43%
2020-11-07 12:00 | 13 | 1207.124 | 2019-11-08 12:00 | 13 | 1609.326 | 2018-11-08 12:00 | 13 | 1464.726 | 2017-11-08 12:00 | 13 | 1327 | 2016-11-07 12:00 | 13 | 1227.695 |  |  | 41.01% | 47.72% | 43.7% | 56.21% | 45.37% | 38.87% | 39.06% | 34.53% | 36.99% | 41.43%
2020-11-07 13:00 | 14 | 1210.019 | 2019-11-08 13:00 | 14 | 1584.375 | 2018-11-08 13:00 | 14 | 1440.712 | 2017-11-08 13:00 | 14 | 1297 | 2016-11-07 13:00 | 14 | 1216.637 |  |  | 42.48% | 46.16% | 42.62% | 52.37% | 44.68% | 38.87% | 39.06% | 34.52% | 36.99% | 41.43%
2020-11-07 14:00 | 15 | 1189.92 | 2019-11-08 14:00 | 15 | 1536.819 | 2018-11-08 14:00 | 15 | 1428.706 | 2017-11-08 14:00 | 15 | 1341 | 2016-11-07 14:00 | 15 | 1226.541 |  |  | 42.1% | 45.11% | 41.92% | 51.55% | 44.79% | 38.86% | 39.06% | 34.51% | 36.98% | 41.43%
2020-11-07 15:00 | 16 | 1177.549 | 2019-11-08 15:00 | 16 | 1523.093 | 2018-11-08 15:00 | 16 | 1403.693 | 2017-11-08 15:00 | 16 | 1284 | 2016-11-07 15:00 | 16 | 1191.634 |  |  | 42.44% | 46.64% | 41.57% | 50.01% | 44.04% | 38.85% | 39.05% | 34.49% | 36.98% | 41.43%
2020-11-07 16:00 | 17 | 1227.972 | 2019-11-08 16:00 | 17 | 1613.757 | 2018-11-08 16:00 | 17 | 1491.685 | 2017-11-08 16:00 | 17 | 1385 | 2016-11-07 16:00 | 17 | 1204.345 |  |  | 41.24% | 44.66% | 40.84% | 49.56% | 43.58% | 38.85% | 39.03% | 34.49% | 36.98% | 41.42%
2020-11-07 17:00 | 18 | 1241.147 | 2019-11-08 17:00 | 18 | 1746.453 | 2018-11-08 17:00 | 18 | 1585.703 | 2017-11-08 17:00 | 18 | 1519 | 2016-11-07 17:00 | 18 | 1282.58 |  |  | 41.68% | 48.17% | 43.4% | 52.51% | 45.45% | 38.85% | 39.03% | 34.48% | 36.97% | 41.42%
2020-11-07 18:00 | 19 | 1300.781 | 2019-11-08 18:00 | 19 | 1872.258 | 2018-11-08 18:00 | 19 | 1695.705 | 2017-11-08 18:00 | 19 | 1604 | 2016-11-07 18:00 | 19 | 1361.077 |  |  | 44.38% | 52.83% | 46.14% | 56.83% | 45.94% | 38.84% | 39.03% | 34.48% | 36.97% | 41.42%
2020-11-07 19:00 | 20 | 1291.736 | 2019-11-08 19:00 | 20 | 1911.191 | 2018-11-08 19:00 | 20 | 1708.707 | 2017-11-08 19:00 | 20 | 1636 | 2016-11-07 19:00 | 20 | 1366.086 |  |  | 47.1% | 55.79% | 49.34% | 60.92% | 48.15% | 38.83% | 39.02% | 34.48% | 36.97% | 41.42%
2020-11-07 20:00 | 21 | 1233.616 | 2019-11-08 20:00 | 21 | 1870.95 | 2018-11-08 20:00 | 21 | 1692.703 | 2017-11-08 20:00 | 21 | 1608 | 2016-11-07 20:00 | 21 | 1313.214 |  |  | 47.27% | 56.9% | 49.72% | 62.19% | 47.81% | 38.82% | 39.02% | 34.48% | 36.96% | 41.41%
2020-11-07 21:00 | 22 | 1184.611 | 2019-11-08 21:00 | 22 | 1920.039 | 2018-11-08 21:00 | 22 | 1553.707 | 2017-11-08 21:00 | 22 | 1554 | 2016-11-07 21:00 | 22 | 1232.328 |  |  | 45.44% | 55.93% | 49.25% | 60.88% | 45.66% | 38.82% | 39.02% | 34.48% | 36.96% | 41.41%
2020-11-07 22:00 | 23 | 1119.449 | 2019-11-08 22:00 | 23 | 1878.149 | 2018-11-08 22:00 | 23 | 1428.698 | 2017-11-08 22:00 | 23 | 1463 | 2016-11-07 22:00 | 23 | 1160.281 |  |  | 42.64% | 54.05% | 45.21% | 62.48% | 43.85% | 38.81% | 39.01% | 34.47% | 36.96% | 41.41%
2020-11-07 23:00 | 24 | 1050.234 | 2019-11-08 23:00 | 24 | 1876.091 | 2018-11-08 23:00 | 24 | 1377.702 | 2017-11-08 23:00 | 24 | 1358 | 2016-11-07 23:00 | 24 | 1119.389 |  |  | 40.15% | 50.89% | 41.57% | 61.11% | 41.43% | 38.81% | 39% | 34.47% | 36.96% | 41.38%
2020-11-08 | 1 | 996.578 | 2019-11-09 | 1 | 1866.833 | 2018-11-09 | 1 | 1264.697 | 2017-11-09 | 1 | 1373 | 2016-11-08 | 1 | 1075.607 |  |  | 38.74% | 47.23% | 40.09% | 61.05% | 38.87% | 38.81% | 39% | 34.46% | 36.95% | 41.38%
2020-11-08 01:00 | 2 | 981.591 | 2019-11-09 01:00 | 2 | 1871.684 | 2018-11-09 01:00 | 2 | 1327.698 | 2017-11-09 01:00 | 2 | 1332 | 2016-11-08 01:00 | 2 | 1066.739 |  |  | 37.22% | 47.76% | 36.8% | 60.75% | 36.89% | 38.8% | 38.99% | 34.46% | 36.95% | 41.36%
2020-11-08 02:00 | 3 | 960.204 | 2019-11-09 02:00 | 3 | 1858.649 | 2018-11-09 02:00 | 3 | 1252.701 | 2017-11-09 02:00 | 3 | 1352 | 2016-11-08 02:00 | 3 | 1028.531 |  |  | 36.91% | 46.33% | 38.63% | 60.9% | 36.33% | 38.8% | 38.99% | 34.45% | 36.95% | 41.36%
2020-11-08 03:00 | 4 | 986.732 | 2019-11-09 03:00 | 4 | 1868.265 | 2018-11-09 03:00 | 4 | 1334.696 | 2017-11-09 03:00 | 4 | 1372 | 2016-11-08 03:00 | 4 | 1040.781 |  |  | 35.59% | 47.03% | 36.45% | 60.48% | 35.54% | 38.8% | 38.99% | 34.45% | 36.95% | 41.35%
2020-11-08 04:00 | 5 | 1005.692 | 2019-11-09 04:00 | 5 | 1838.465 | 2018-11-09 04:00 | 5 | 1328.694 | 2017-11-09 04:00 | 5 | 1425 | 2016-11-08 04:00 | 5 | 1109.848 |  |  | 36.02% | 47.72% | 38.84% | 60.79% | 36.52% | 38.79% | 38.99% | 34.45% | 36.95% | 41.35%
2020-11-08 05:00 | 6 | 1007.349 | 2019-11-09 05:00 | 6 | 1857.48 | 2018-11-09 05:00 | 6 | 1429.696 | 2017-11-09 05:00 | 6 | 1529 | 2016-11-08 05:00 | 6 | 1193.329 |  |  | 38.41% | 49.57% | 38.66% | 59.82% | 37.22% | 38.79% | 38.98% | 34.45% | 36.95% | 41.35%
2020-11-08 06:00 | 7 | 1113.579 | 2019-11-09 06:00 | 7 | 1921.077 | 2018-11-09 06:00 | 7 | 1567.697 | 2017-11-09 06:00 | 7 | 1728 | 2016-11-08 06:00 | 7 | 1311.363 |  |  | 41.29% | 53.18% | 41.6% | 60.44% | 37.29% | 38.78% | 38.98% | 34.45% | 36.95% | 41.35%
2020-11-08 07:00 | 8 | 1136.788 | 2019-11-09 07:00 | 8 | 1944.136 | 2018-11-09 07:00 | 8 | 1621.707 | 2017-11-09 07:00 | 8 | 1746 | 2016-11-08 07:00 | 8 | 1345.377 |  |  | 45.38% | 60.1% | 45.62% | 62.51% | 41.22% | 38.78% | 38.96% | 34.45% | 36.95% | 41.35%
2020-11-08 08:00 | 9 | 1216.938 | 2019-11-09 08:00 | 9 | 1963.224 | 2018-11-09 08:00 | 9 | 1590.699 | 2017-11-09 08:00 | 9 | 1637 | 2016-11-08 08:00 | 9 | 1364.089 |  |  | 46.56% | 60.73% | 47.19% | 63.26% | 42.08% | 38.77% | 38.94% | 34.44% | 36.95% | 41.35%
2020-11-08 09:00 | 10 | 1226.999 | 2019-11-09 09:00 | 10 | 1860.163 | 2018-11-09 09:00 | 10 | 1586.702 | 2017-11-09 09:00 | 10 | 1516 | 2016-11-08 09:00 | 10 | 1282.753 |  |  | 47.2% | 56.94% | 46.28% | 63.88% | 45.04% | 38.77% | 38.93% | 34.43% | 36.94% | 41.34%
2020-11-08 10:00 | 11 | 1229.976 | 2019-11-09 10:00 | 11 | 1739.226 | 2018-11-09 10:00 | 11 | 1575.709 | 2017-11-09 10:00 | 11 | 1396 | 2016-11-08 10:00 | 11 | 1309.926 |  |  | 44.39% | 52.73% | 46.17% | 60.53% | 45.41% | 38.76% | 38.93% | 34.43% | 36.93% | 41.33%
2020-11-08 11:00 | 12 | 1191.152 | 2019-11-09 11:00 | 12 | 1626.105 | 2018-11-09 11:00 | 12 | 1589.698 | 2017-11-09 11:00 | 12 | 1342 | 2016-11-08 11:00 | 12 | 1206.976 |  |  | 45.33% | 48.56% | 45.85% | 56.59% | 45.53% | 38.76% | 38.92% | 34.43% | 36.93% | 41.32%
2020-11-08 12:00 | 13 | 1245.262 | 2019-11-09 12:00 | 13 | 1516.051 | 2018-11-09 12:00 | 13 | 1555.691 | 2017-11-09 12:00 | 13 | 1211 | 2016-11-08 12:00 | 13 | 1212.035 |  |  | 41.77% | 46.68% | 46.26% | 52.91% | 44.09% | 38.76% | 38.92% | 34.43% | 36.93% | 41.32%
2020-11-08 13:00 | 14 | 1225.112 | 2019-11-09 13:00 | 14 | 1464.226 | 2018-11-09 13:00 | 14 | 1559.697 | 2017-11-09 13:00 | 14 | 1265 | 2016-11-08 13:00 | 14 | 1215.319 |  |  | 41.94% | 42.12% | 45.27% | 49.33% | 46.09% | 38.75% | 38.92% | 34.43% | 36.92% | 41.31%
2020-11-08 14:00 | 15 | 1260.677 | 2019-11-09 14:00 | 15 | 1389.749 | 2018-11-09 14:00 | 15 | 1539.704 | 2017-11-09 14:00 | 15 | 1208 | 2016-11-08 14:00 | 15 | 1205.099 |  |  | 42.06% | 44% | 45.38% | 47.65% | 45.35% | 38.75% | 38.91% | 34.42% | 36.91% | 41.3%
2020-11-08 15:00 | 16 | 1292.73 | 2019-11-09 15:00 | 16 | 1397.578 | 2018-11-09 15:00 | 16 | 1569.705 | 2017-11-09 15:00 | 16 | 1225 | 2016-11-08 15:00 | 16 | 1209.138 |  |  | 41.7% | 42.02% | 44.8% | 45.22% | 46.66% | 38.74% | 38.91% | 34.42% | 36.91% | 41.29%
2020-11-08 16:00 | 17 | 1318.31 | 2019-11-09 16:00 | 17 | 1396.378 | 2018-11-09 16:00 | 17 | 1600.712 | 2017-11-09 16:00 | 17 | 1256 | 2016-11-08 16:00 | 17 | 1262.061 |  |  | 41.84% | 42.61% | 45.67% | 45.48% | 47.85% | 38.74% | 38.91% | 34.42% | 36.91% | 41.29%
2020-11-08 17:00 | 18 | 1347.163 | 2019-11-09 17:00 | 18 | 1500.367 | 2018-11-09 17:00 | 18 | 1576.716 | 2017-11-09 17:00 | 18 | 1354 | 2016-11-08 17:00 | 18 | 1334.758 |  |  | 43.67% | 43.69% | 46.58% | 45.44% | 48.79% | 38.72% | 38.9% | 34.41% | 36.89% | 41.28%
2020-11-08 18:00 | 19 | 1378.115 | 2019-11-09 18:00 | 19 | 1606.787 | 2018-11-09 18:00 | 19 | 1737.728 | 2017-11-09 18:00 | 19 | 1492.113 | 2016-11-08 18:00 | 19 | 1413.311 |  |  | 46.19% | 47.1% | 45.88% | 48.82% | 49.86% | 38.71% | 38.89% | 34.41% | 36.89% | 41.28%
2020-11-08 19:00 | 20 | 1375.18 | 2019-11-09 19:00 | 20 | 1609.563 | 2018-11-09 19:00 | 20 | 1729.734 | 2017-11-09 19:00 | 20 | 1539.542 | 2016-11-08 19:00 | 20 | 1403.768 |  |  | 48.91% | 51.9% | 50.56% | 52.28% | 51.01% | 38.7% | 38.89% | 34.41% | 36.89% | 41.28%
2020-11-08 20:00 | 21 | 1315.242 | 2019-11-09 20:00 | 21 | 1619.932 | 2018-11-09 20:00 | 21 | 1722.735 | 2017-11-09 20:00 | 21 | 1549.588 | 2016-11-08 20:00 | 21 | 1387.619 |  |  | 48.58% | 53.55% | 50.33% | 52.37% | 50.9% | 38.7% | 38.89% | 34.4% | 36.89% | 41.28%
2020-11-08 21:00 | 22 | 1203.492 | 2019-11-09 21:00 | 22 | 1592.95 | 2018-11-09 21:00 | 22 | 1715.732 | 2017-11-09 21:00 | 22 | 1528.638 | 2016-11-08 21:00 | 22 | 1234.794 |  |  | 48.02% | 53.9% | 50.13% | 52.71% | 48.68% | 38.69% | 38.89% | 34.39% | 36.89% | 41.27%
2020-11-08 22:00 | 23 | 1158.544 | 2019-11-09 22:00 | 23 | 1554.283 | 2018-11-09 22:00 | 23 | 1564.73 | 2017-11-09 22:00 | 23 | 1467.683 | 2016-11-08 22:00 | 23 | 1180.285 |  |  | 42.73% | 53.17% | 49.92% | 51.83% | 44.54% | 38.69% | 38.87% | 34.39% | 36.89% | 41.27%
2020-11-08 23:00 | 24 | 1079.602 | 2019-11-09 23:00 | 24 | 1494.838 | 2018-11-09 23:00 | 24 | 1567.705 | 2017-11-09 23:00 | 24 | 1422.691 | 2016-11-08 23:00 | 24 | 1111.294 |  |  | 40.84% | 51.05% | 45.53% | 50.58% | 42.88% | 38.69% | 38.86% | 34.39% | 36.87% | 41.26%
2020-11-09 | 1 | 1040.512 | 2019-11-10 | 1 | 1441.08 | 2018-11-10 | 1 | 1586.699 | 2017-11-10 | 1 | 1388.768 | 2016-11-09 | 1 | 1058.346 |  |  | 38.46% | 49.48% | 45.62% | 48.64% | 39.96% | 38.69% | 38.86% | 34.39% | 36.87% | 41.25%
2020-11-09 01:00 | 2 | 973.959 | 2019-11-10 01:00 | 2 | 1419.148 | 2018-11-10 01:00 | 2 | 1579.7 | 2017-11-10 01:00 | 2 | 1368.147 | 2016-11-09 01:00 | 2 | 1032.363 |  |  | 36.62% | 48.3% | 46.17% | 46.89% | 38.51% | 38.69% | 38.86% | 34.38% | 36.87% | 41.25%
2020-11-09 02:00 | 3 | 958.073 | 2019-11-10 02:00 | 3 | 1436.089 | 2018-11-10 02:00 | 3 | 1579.702 | 2017-11-10 02:00 | 3 | 1412.4 | 2016-11-09 02:00 | 3 | 1026.123 |  |  | 35.72% | 47.59% | 45.96% | 46.18% | 36.05% | 38.68% | 38.86% | 34.37% | 36.87% | 41.24%
2020-11-09 03:00 | 4 | 993.932 | 2019-11-10 03:00 | 4 | 1440.02 | 2018-11-10 03:00 | 4 | 1613.704 | 2017-11-10 03:00 | 4 | 1356.555 | 2016-11-09 03:00 | 4 | 1020.321 |  |  | 35.51% | 49.13% | 45.96% | 46.73% | 35.46% | 38.68% | 38.85% | 34.37% | 36.86% | 41.24%
2020-11-09 04:00 | 5 | 1015.873 | 2019-11-10 04:00 | 5 | 1455.914 | 2018-11-10 04:00 | 5 | 1659.706 | 2017-11-10 04:00 | 5 | 1437.563 | 2016-11-09 04:00 | 5 | 1060.507 |  |  | 35.31% | 47.18% | 46.95% | 46.86% | 36.79% | 38.68% | 38.85% | 34.37% | 36.86% | 41.24%
2020-11-09 05:00 | 6 | 1075.623 | 2019-11-10 05:00 | 6 | 1491.864 | 2018-11-10 05:00 | 6 | 1713.706 | 2017-11-10 05:00 | 6 | 1531.562 | 2016-11-09 05:00 | 6 | 1088.464 |  |  | 36.7% | 50% | 48.29% | 47.37% | 37.6% | 38.68% | 38.85% | 34.37% | 36.85% | 41.23%
2020-11-09 06:00 | 7 | 1242.562 | 2019-11-10 06:00 | 7 | 1521.86 | 2018-11-10 06:00 | 7 | 1823.703 | 2017-11-10 06:00 | 7 | 1795.904 | 2016-11-09 06:00 | 7 | 1268.976 |  |  | 37.67% | 53.27% | 49.86% | 48.54% | 39.81% | 38.67% | 38.83% | 34.36% | 36.85% | 41.23%
2020-11-09 07:00 | 8 | 1253.38 | 2019-11-10 07:00 | 8 | 1585.942 | 2018-11-10 07:00 | 8 | 1879.702 | 2017-11-10 07:00 | 8 | 1757.094 | 2016-11-09 07:00 | 8 | 1291.361 |  |  | 43.91% | 62.47% | 53.06% | 49.52% | 45.99% | 38.67% | 38.83% | 34.36% | 36.85% | 41.22%
2020-11-09 08:00 | 9 | 1288.431 | 2019-11-10 08:00 | 9 | 1594.999 | 2018-11-10 08:00 | 9 | 1934.697 | 2017-11-10 08:00 | 9 | 1747.022 | 2016-11-09 08:00 | 9 | 1225.519 |  |  | 44.69% | 61.12% | 54.69% | 51.61% | 46.39% | 38.67% | 38.82% | 34.36% | 36.84% | 41.21%
2020-11-09 09:00 | 10 | 1263.953 | 2019-11-10 09:00 | 10 | 1501.058 | 2018-11-10 09:00 | 10 | 1884.702 | 2017-11-10 09:00 | 10 | 1721.01 | 2016-11-09 09:00 | 10 | 1209.514 |  |  | 42.41% | 60.77% | 56.29% | 51.9% | 47.69% | 38.67% | 38.82% | 34.36% | 36.84% | 41.21%
2020-11-09 10:00 | 11 | 1275.8 | 2019-11-10 10:00 | 11 | 1373.917 | 2018-11-10 10:00 | 11 | 1803.698 | 2017-11-10 10:00 | 11 | 1575.046 | 2016-11-09 10:00 | 11 | 1198.41 |  |  | 41.85% | 59.86% | 54.84% | 48.84% | 46.78% | 38.65% | 38.82% | 34.35% | 36.84% | 41.2%
2020-11-09 11:00 | 12 | 1290.559 | 2019-11-10 11:00 | 12 | 1236.072 | 2018-11-10 11:00 | 12 | 1717.707 | 2017-11-10 11:00 | 12 | 1508.046 | 2016-11-09 11:00 | 12 | 1181.118 |  |  | 41.47% | 54.78% | 52.48% | 44.71% | 47.22% | 38.65% | 38.82% | 34.35% | 36.84% | 41.2%
2020-11-09 12:00 | 13 | 1343.986 | 2019-11-10 12:00 | 13 | 1216.322 | 2018-11-10 12:00 | 13 | 1546.694 | 2017-11-10 12:00 | 13 | 1435.925 | 2016-11-09 12:00 | 13 | 1171.247 |  |  | 40.87% | 52.45% | 49.98% | 40.22% | 47.77% | 38.64% | 38.81% | 34.35% | 36.83% | 41.2%
2020-11-09 13:00 | 14 | 1382.296 | 2019-11-10 13:00 | 14 | 1253.517 | 2018-11-10 13:00 | 14 | 1538.702 | 2017-11-10 13:00 | 14 | 1388.915 | 2016-11-09 13:00 | 14 | 1162.314 |  |  | 40.53% | 49.95% | 45% | 39.58% | 49.74% | 38.63% | 38.81% | 34.35% | 36.83% | 41.19%
2020-11-09 14:00 | 15 | 1405.21 | 2019-11-10 14:00 | 15 | 1187.511 | 2018-11-10 14:00 | 15 | 1519.696 | 2017-11-10 14:00 | 15 | 1351.178 | 2016-11-09 14:00 | 15 | 1167.72 |  |  | 40.22% | 48.31% | 44.77% | 40.79% | 51.16% | 38.63% | 38.8% | 34.34% | 36.83% | 41.17%
2020-11-09 15:00 | 16 | 1386.79 | 2019-11-10 15:00 | 16 | 1212.538 | 2018-11-10 15:00 | 16 | 1487.698 | 2017-11-10 15:00 | 16 | 1352.571 | 2016-11-09 15:00 | 16 | 1241.816 |  |  | 40.41% | 47% | 44.22% | 38.64% | 52.01% | 38.62% | 38.8% | 34.33% | 36.83% | 41.17%
2020-11-09 16:00 | 17 | 1381.9 | 2019-11-10 16:00 | 17 | 1189.463 | 2018-11-10 16:00 | 17 | 1569.698 | 2017-11-10 16:00 | 17 | 1424.72 | 2016-11-09 16:00 | 17 | 1255.896 |  |  | 42.97% | 47.05% | 43.29% | 39.46% | 51.33% | 38.62% | 38.8% | 34.33% | 36.83% | 41.17%
2020-11-09 17:00 | 18 | 1455.569 | 2019-11-10 17:00 | 18 | 1320.903 | 2018-11-10 17:00 | 18 | 1694.696 | 2017-11-10 17:00 | 18 | 1642.792 | 2016-11-09 17:00 | 18 | 1371.135 |  |  | 43.46% | 49.56% | 45.67% | 38.7% | 51.15% | 38.61% | 38.78% | 34.33% | 36.83% | 41.16%
2020-11-09 18:00 | 19 | 1510.276 | 2019-11-10 18:00 | 19 | 1413.922 | 2018-11-10 18:00 | 19 | 1857.692 | 2017-11-10 18:00 | 19 | 1757.816 | 2016-11-09 18:00 | 19 | 1501.154 |  |  | 47.45% | 57.14% | 49.31% | 42.98% | 53.87% | 38.61% | 38.77% | 34.33% | 36.83% | 41.16%
2020-11-09 19:00 | 20 | 1462.3 | 2019-11-10 19:00 | 20 | 1441.109 | 2018-11-10 19:00 | 20 | 1884.696 | 2017-11-10 19:00 | 20 | 1787.795 | 2016-11-09 19:00 | 20 | 1490.37 |  |  | 51.95% | 61.14% | 54.05% | 46.01% | 55.9% | 38.61% | 38.76% | 34.33% | 36.83% | 41.16%
2020-11-09 20:00 | 21 | 1420.348 | 2019-11-10 20:00 | 21 | 1447.187 | 2018-11-10 20:00 | 21 | 1920.696 | 2017-11-10 20:00 | 21 | 1836.095 | 2016-11-09 20:00 | 21 | 1511.325 |  |  | 51.57% | 62.18% | 54.84% | 46.89% | 54.12% | 38.61% | 38.76% | 34.33% | 36.82% | 41.16%
2020-11-09 21:00 | 22 | 1327.751 | 2019-11-10 21:00 | 22 | 1399.612 | 2018-11-10 21:00 | 22 | 1945.692 | 2017-11-10 21:00 | 22 | 1816.323 | 2016-11-09 21:00 | 22 | 1503.451 |  |  | 52.3% | 63.86% | 55.89% | 47.09% | 52.57% | 38.6% | 38.75% | 34.32% | 36.81% | 41.15%
2020-11-09 22:00 | 23 | 1235.063 | 2019-11-10 22:00 | 23 | 1330.105 | 2018-11-10 22:00 | 23 | 1901.691 | 2017-11-10 22:00 | 23 | 1805.472 | 2016-11-09 22:00 | 23 | 1419.609 |  |  | 52.03% | 63.18% | 56.61% | 45.54% | 49.14% | 38.59% | 38.75% | 34.31% | 36.81% | 41.15%
2020-11-09 23:00 | 24 | 1134.241 | 2019-11-10 23:00 | 24 | 1239.728 | 2018-11-10 23:00 | 24 | 1828.69 | 2017-11-10 23:00 | 24 | 1772.474 | 2016-11-09 23:00 | 24 | 1349.671 |  |  | 49.13% | 62.8% | 55.33% | 43.28% | 45.71% | 38.59% | 38.74% | 34.3% | 36.8% | 41.12%
2020-11-10 | 1 | 1085.316 | 2019-11-11 | 1 | 1230.36 | 2018-11-11 | 1 | 1857.689 | 2017-11-11 | 1 | 1721.751 | 2016-11-10 | 1 | 1316.369 |  |  | 46.71% | 61.65% | 53.21% | 40.34% | 41.98% | 38.58% | 38.72% | 34.3% | 36.79% | 41.12%
2020-11-10 01:00 | 2 | 1034.308 | 2019-11-11 01:00 | 2 | 1235.689 | 2018-11-11 01:00 | 2 | 1873.69 | 2017-11-11 01:00 | 2 | 1678.175 | 2016-11-10 01:00 | 2 | 1307.098 |  |  | 45.55% | 59.89% | 54.05% | 40.04% | 40.17% | 38.58% | 38.71% | 34.3% | 36.79% | 41.12%
2020-11-10 02:00 | 3 | 1001.24 | 2019-11-11 02:00 | 3 | 1243.866 | 2018-11-11 02:00 | 3 | 1883.685 | 2017-11-11 02:00 | 3 | 1704.377 | 2016-11-10 02:00 | 3 | 1332.187 |  |  | 45.23% | 58.37% | 54.52% | 40.21% | 38.28% | 38.57% | 38.71% | 34.29% | 36.79% | 41.11%
2020-11-10 03:00 | 4 | 1022.163 | 2019-11-11 03:00 | 4 | 1279.953 | 2018-11-11 03:00 | 4 | 1899.687 | 2017-11-11 03:00 | 4 | 1734.469 | 2016-11-10 03:00 | 4 | 1335.016 |  |  | 46.1% | 59.28% | 54.81% | 40.47% | 37.06% | 38.57% | 38.71% | 34.29% | 36.79% | 41.1%
2020-11-10 04:00 | 5 | 1035.304 | 2019-11-11 04:00 | 5 | 1338.883 | 2018-11-11 04:00 | 5 | 1934.689 | 2017-11-11 04:00 | 5 | 1763.584 | 2016-11-10 04:00 | 5 | 1397.045 |  |  | 46.2% | 60.33% | 55.27% | 41.65% | 37.83% | 38.56% | 38.71% | 34.28% | 36.79% | 41.1%
2020-11-10 05:00 | 6 | 1105.326 | 2019-11-11 05:00 | 6 | 1463.726 | 2018-11-11 05:00 | 6 | 2029.687 | 2017-11-11 05:00 | 6 | 1818.632 | 2016-11-10 05:00 | 6 | 1499.973 |  |  | 48.34% | 61.34% | 56.29% | 43.57% | 38.32% | 38.55% | 38.7% | 34.28% | 36.78% | 41.1%
2020-11-10 06:00 | 7 | 1191.584 | 2019-11-11 06:00 | 7 | 1610.952 | 2018-11-11 06:00 | 7 | 2045.691 | 2017-11-11 06:00 | 7 | 1882.676 | 2016-11-10 06:00 | 7 | 1707.943 |  |  | 51.91% | 63.26% | 59.06% | 47.63% | 40.91% | 38.55% | 38.69% | 34.28% | 36.78% | 41.08%
2020-11-10 07:00 | 8 | 1255.527 | 2019-11-11 07:00 | 8 | 1657.705 | 2018-11-11 07:00 | 8 | 2091.703 | 2017-11-11 07:00 | 8 | 1931.58 | 2016-11-10 07:00 | 8 | 1677.968 |  |  | 59.1% | 65.48% | 59.52% | 52.42% | 44.1% | 38.55% | 38.68% | 34.27% | 36.78% | 41.08%
2020-11-10 08:00 | 9 | 1245.549 | 2019-11-11 08:00 | 9 | 1601.914 | 2018-11-11 08:00 | 9 | 2103.708 | 2017-11-11 08:00 | 9 | 1947.366 | 2016-11-10 08:00 | 9 | 1612.151 |  |  | 58.07% | 67.19% | 60.86% | 53.94% | 46.47% | 38.55% | 38.68% | 34.27% | 36.77% | 41.07%
2020-11-10 09:00 | 10 | 1220.741 | 2019-11-11 09:00 | 10 | 1464.057 | 2018-11-11 09:00 | 10 | 1961.692 | 2017-11-11 09:00 | 10 | 1839.681 | 2016-11-10 09:00 | 10 | 1504.515 |  |  | 55.79% | 67.73% | 61.21% | 52.13% | 46.1% | 38.55% | 38.67% | 34.27% | 36.77% | 41.06%
2020-11-10 10:00 | 11 | 1277.863 | 2019-11-11 10:00 | 11 | 1386.316 | 2018-11-11 10:00 | 11 | 1752.708 | 2017-11-11 10:00 | 11 | 1707.843 | 2016-11-10 10:00 | 11 | 1390.424 |  |  | 52.06% | 63.99% | 57.08% | 47.64% | 45.18% | 38.55% | 38.66% | 34.27% | 36.76% | 41.06%
2020-11-10 11:00 | 12 | 1308.42 | 2019-11-11 11:00 | 12 | 1336.179 | 2018-11-11 11:00 | 12 | 1598.697 | 2017-11-11 11:00 | 12 | 1606.456 | 2016-11-10 11:00 | 12 | 1315.548 |  |  | 48.12% | 59.4% | 51% | 45.11% | 47.3% | 38.54% | 38.66% | 34.26% | 36.76% | 41.06%
2020-11-10 12:00 | 13 | 1329.832 | 2019-11-11 12:00 | 13 | 1310.46 | 2018-11-11 12:00 | 13 | 1526.698 | 2017-11-11 12:00 | 13 | 1500.76 | 2016-11-10 12:00 | 13 | 1265.455 |  |  | 45.52% | 55.88% | 46.52% | 43.48% | 48.43% | 38.54% | 38.66% | 34.26% | 36.75% | 41.04%
2020-11-10 13:00 | 14 | 1400.124 | 2019-11-11 13:00 | 14 | 1315.394 | 2018-11-11 13:00 | 14 | 1422.7 | 2017-11-11 13:00 | 14 | 1432.224 | 2016-11-10 13:00 | 14 | 1242.595 |  |  | 43.79% | 52.2% | 44.42% | 42.64% | 49.22% | 38.54% | 38.66% | 34.25% | 36.75% | 41.02%
2020-11-10 14:00 | 15 | 1428.038 | 2019-11-11 14:00 | 15 | 1306.617 | 2018-11-11 14:00 | 15 | 1381.698 | 2017-11-11 14:00 | 15 | 1343.057 | 2016-11-10 14:00 | 15 | 1187.509 |  |  | 43% | 49.82% | 41.4% | 42.8% | 51.82% | 38.53% | 38.64% | 34.25% | 36.75% | 41.02%
2020-11-10 15:00 | 16 | 1399.948 | 2019-11-11 15:00 | 16 | 1297.464 | 2018-11-11 15:00 | 16 | 1377.71 | 2017-11-11 15:00 | 16 | 1331.634 | 2016-11-10 15:00 | 16 | 1195.502 |  |  | 41.09% | 46.72% | 40.2% | 42.52% | 52.86% | 38.52% | 38.64% | 34.25% | 36.75% | 41.02%
2020-11-10 16:00 | 17 | 1371.862 | 2019-11-11 16:00 | 17 | 1392.245 | 2018-11-11 16:00 | 17 | 1402.715 | 2017-11-11 16:00 | 17 | 1342.668 | 2016-11-10 16:00 | 17 | 1201.443 |  |  | 41.37% | 46.32% | 40.09% | 42.22% | 51.82% | 38.51% | 38.64% | 34.24% | 36.75% | 41.02%
2020-11-10 17:00 | 18 | 1433.443 | 2019-11-11 17:00 | 18 | 1468.938 | 2018-11-11 17:00 | 18 | 1558.714 | 2017-11-11 17:00 | 18 | 1470.737 | 2016-11-10 17:00 | 18 | 1263.271 |  |  | 41.58% | 46.7% | 40.81% | 45.3% | 50.78% | 38.51% | 38.64% | 34.24% | 36.75% | 41.02%
2020-11-10 18:00 | 19 | 1455.272 | 2019-11-11 18:00 | 19 | 1572.898 | 2018-11-11 18:00 | 19 | 1625.71 | 2017-11-11 18:00 | 19 | 1521.913 | 2016-11-10 18:00 | 19 | 1418.936 |  |  | 43.72% | 51.16% | 45.35% | 47.8% | 53.06% | 38.51% | 38.64% | 34.24% | 36.74% | 41.01%
2020-11-10 19:00 | 20 | 1459.388 | 2019-11-11 19:00 | 20 | 1595.411 | 2018-11-11 19:00 | 20 | 1648.709 | 2017-11-11 19:00 | 20 | 1540.039 | 2016-11-10 19:00 | 20 | 1450.327 |  |  | 49.1% | 52.94% | 47.3% | 51.18% | 53.86% | 38.51% | 38.63% | 34.23% | 36.74% | 41.01%
2020-11-10 20:00 | 21 | 1416.492 | 2019-11-11 20:00 | 21 | 1593.486 | 2018-11-11 20:00 | 21 | 1664.711 | 2017-11-11 20:00 | 21 | 1575.196 | 2016-11-10 20:00 | 21 | 1475.508 |  |  | 50.19% | 53.57% | 47.97% | 51.91% | 54.02% | 38.51% | 38.63% | 34.23% | 36.74% | 41.01%
2020-11-10 21:00 | 22 | 1338.561 | 2019-11-11 21:00 | 22 | 1592.62 | 2018-11-11 21:00 | 22 | 1643.71 | 2017-11-11 21:00 | 22 | 1499.213 | 2016-11-10 21:00 | 22 | 1428.257 |  |  | 51.06% | 54.79% | 48.44% | 51.85% | 52.43% | 38.51% | 38.63% | 34.23% | 36.74% | 41%
2020-11-10 22:00 | 23 | 1259.885 | 2019-11-11 22:00 | 23 | 1574.906 | 2018-11-11 22:00 | 23 | 1524.704 | 2017-11-11 22:00 | 23 | 1487.235 | 2016-11-10 22:00 | 23 | 1372.211 |  |  | 49.42% | 52.15% | 47.83% | 51.82% | 49.54% | 38.5% | 38.62% | 34.22% | 36.74% | 41%
2020-11-10 23:00 | 24 | 1130.965 | 2019-11-11 23:00 | 24 | 1568.214 | 2018-11-11 23:00 | 24 | 1506.707 | 2017-11-11 23:00 | 24 | 1413.359 | 2016-11-10 23:00 | 24 | 1286.728 |  |  | 47.49% | 51.73% | 44.36% | 51.25% | 46.63% | 38.5% | 38.62% | 34.22% | 36.74% | 40.99%
2020-11-11 | 1 | 1002.209 | 2019-11-12 | 1 | 1572.328 | 2018-11-12 | 1 | 1457.698 | 2017-11-12 | 1 | 1375.245 | 2016-11-11 | 1 | 1274.717 |  |  | 44.53% | 49.16% | 43.84% | 51.03% | 41.86% | 38.5% | 38.61% | 34.22% | 36.74% | 40.99%
2020-11-11 01:00 | 2 | 1007.323 | 2019-11-12 01:00 | 2 | 1607.328 | 2018-11-12 01:00 | 2 | 1454.707 | 2017-11-12 01:00 | 2 | 1351.196 | 2016-11-11 01:00 | 2 | 1280.743 |  |  | 44.11% | 47.83% | 42.41% | 51.16% | 37.09% | 38.49% | 38.61% | 34.22% | 36.73% | 40.98%
2020-11-11 02:00 | 3 | 982.325 | 2019-11-12 02:00 | 3 | 1670.409 | 2018-11-12 02:00 | 3 | 1488.707 | 2017-11-12 02:00 | 3 | 1336.041 | 2016-11-11 02:00 | 3 | 1211.744 |  |  | 44.32% | 47% | 42.33% | 52.3% | 37.28% | 38.48% | 38.6% | 34.22% | 36.73% | 40.98%
2020-11-11 03:00 | 4 | 993.49 | 2019-11-12 03:00 | 4 | 1723.365 | 2018-11-12 03:00 | 4 | 1455.702 | 2017-11-12 03:00 | 4 | 1329.931 | 2016-11-11 03:00 | 4 | 1275.788 |  |  | 41.93% | 46.47% | 43.32% | 54.35% | 36.36% | 38.48% | 38.6% | 34.22% | 36.72% | 40.98%
2020-11-11 04:00 | 5 | 984.602 | 2019-11-12 04:00 | 5 | 1780.169 | 2018-11-12 04:00 | 5 | 1538.693 | 2017-11-12 04:00 | 5 | 1309.854 | 2016-11-11 04:00 | 5 | 1330.84 |  |  | 44.15% | 46.26% | 42.36% | 56.08% | 36.77% | 38.46% | 38.6% | 34.21% | 36.72% | 40.98%
2020-11-11 05:00 | 6 | 1016.599 | 2019-11-12 05:00 | 6 | 1935.036 | 2018-11-12 05:00 | 6 | 1596.698 | 2017-11-12 05:00 | 6 | 1359.75 | 2016-11-11 05:00 | 6 | 1433.654 |  |  | 46.05% | 45.56% | 44.77% | 57.93% | 36.44% | 38.46% | 38.59% | 34.21% | 36.71% | 40.97%
2020-11-11 06:00 | 7 | 1141.524 | 2019-11-12 06:00 | 7 | 2091.69 | 2018-11-12 06:00 | 7 | 1734.703 | 2017-11-12 06:00 | 7 | 1386.573 | 2016-11-11 06:00 | 7 | 1590.746 |  |  | 49.61% | 47.3% | 46.46% | 62.96% | 37.63% | 38.45% | 38.59% | 34.2% | 36.7% | 40.97%
2020-11-11 07:00 | 8 | 1176.509 | 2019-11-12 07:00 | 8 | 2123.547 | 2018-11-12 07:00 | 8 | 1729.707 | 2017-11-12 07:00 | 8 | 1441.995 | 2016-11-11 07:00 | 8 | 1628.745 |  |  | 55.05% | 48.23% | 50.47% | 68.06% | 42.25% | 38.45% | 38.59% | 34.2% | 36.69% | 40.96%
2020-11-11 08:00 | 9 | 1167.022 | 2019-11-12 08:00 | 9 | 2140.408 | 2018-11-12 08:00 | 9 | 1718.701 | 2017-11-12 08:00 | 9 | 1500.361 | 2016-11-11 08:00 | 9 | 1552.906 |  |  | 56.36% | 50.16% | 50.33% | 69.1% | 43.55% | 38.44% | 38.59% | 34.19% | 36.68% | 40.96%
2020-11-11 09:00 | 10 | 1229.556 | 2019-11-12 09:00 | 10 | 2172.044 | 2018-11-12 09:00 | 10 | 1672.713 | 2017-11-12 09:00 | 10 | 1496.98 | 2016-11-11 09:00 | 10 | 1462.339 |  |  | 53.74% | 52.19% | 50.01% | 69.65% | 43.19% | 38.44% | 38.58% | 34.19% | 36.68% | 40.95%
2020-11-11 10:00 | 11 | 1270.336 | 2019-11-12 10:00 | 11 | 2176.435 | 2018-11-12 10:00 | 11 | 1722.717 | 2017-11-12 10:00 | 11 | 1418.564 | 2016-11-11 10:00 | 11 | 1363.073 |  |  | 50.6% | 52.07% | 48.67% | 70.68% | 45.51% | 38.44% | 38.58% | 34.19% | 36.68% | 40.95%
2020-11-11 11:00 | 12 | 1194.321 | 2019-11-12 11:00 | 12 | 2149.026 | 2018-11-12 11:00 | 12 | 1664.708 | 2017-11-12 11:00 | 12 | 1338.68 | 2016-11-11 11:00 | 12 | 1310.25 |  |  | 47.17% | 49.34% | 50.13% | 70.82% | 47.02% | 38.44% | 38.57% | 34.19% | 36.67% | 40.94%
2020-11-11 12:00 | 13 | 1255.399 | 2019-11-12 12:00 | 13 | 2153.1 | 2018-11-12 12:00 | 13 | 1652.711 | 2017-11-12 12:00 | 13 | 1326.343 | 2016-11-11 12:00 | 13 | 1233.396 |  |  | 45.34% | 46.56% | 48.44% | 69.93% | 44.21% | 38.43% | 38.57% | 34.19% | 36.66% | 40.94%
2020-11-11 13:00 | 14 | 1277.136 | 2019-11-12 13:00 | 14 | 2113.015 | 2018-11-12 13:00 | 14 | 1671.716 | 2017-11-12 13:00 | 14 | 1320.815 | 2016-11-11 13:00 | 14 | 1230.877 |  |  | 42.68% | 46.13% | 48.09% | 70.06% | 46.47% | 38.41% | 38.57% | 34.19% | 36.66% | 40.94%
2020-11-11 14:00 | 15 | 1240.982 | 2019-11-12 14:00 | 15 | 2107.51 | 2018-11-12 14:00 | 15 | 1651.71 | 2017-11-12 14:00 | 15 | 1294.627 | 2016-11-11 14:00 | 15 | 1189.937 |  |  | 42.59% | 45.94% | 48.64% | 68.76% | 47.27% | 38.41% | 38.56% | 34.18% | 36.66% | 40.94%
2020-11-11 15:00 | 16 | 1254.158 | 2019-11-12 15:00 | 16 | 2132.391 | 2018-11-12 15:00 | 16 | 1655.711 | 2017-11-12 15:00 | 16 | 1297.819 | 2016-11-11 15:00 | 16 | 1190.88 |  |  | 41.18% | 45.03% | 48.06% | 68.58% | 45.93% | 38.41% | 38.55% | 34.18% | 36.64% | 40.93%
2020-11-11 16:00 | 17 | 1249.843 | 2019-11-12 16:00 | 17 | 2191.235 | 2018-11-12 16:00 | 17 | 1657.714 | 2017-11-12 16:00 | 17 | 1321.093 | 2016-11-11 16:00 | 17 | 1214.744 |  |  | 41.21% | 45.14% | 48.18% | 69.39% | 46.42% | 38.41% | 38.55% | 34.18% | 36.64% | 40.92%
2020-11-11 17:00 | 18 | 1340.737 | 2019-11-12 17:00 | 18 | 2269.582 | 2018-11-12 17:00 | 18 | 1781.712 | 2017-11-12 17:00 | 18 | 1396.074 | 2016-11-11 17:00 | 18 | 1273.77 |  |  | 42.04% | 45.95% | 48.23% | 71.3% | 46.26% | 38.4% | 38.55% | 34.17% | 36.64% | 40.92%
2020-11-11 18:00 | 19 | 1392.701 | 2019-11-12 18:00 | 19 | 2384.155 | 2018-11-12 18:00 | 19 | 1819.713 | 2017-11-12 18:00 | 19 | 1502.704 | 2016-11-11 18:00 | 19 | 1365.622 |  |  | 44.08% | 48.56% | 51.84% | 73.85% | 49.62% | 38.4% | 38.54% | 34.17% | 36.64% | 40.92%
2020-11-11 19:00 | 20 | 1393.123 | 2019-11-12 19:00 | 20 | 2338.005 | 2018-11-12 19:00 | 20 | 1796.703 | 2017-11-12 19:00 | 20 | 1471.242 | 2016-11-11 19:00 | 20 | 1368.607 |  |  | 47.26% | 52.27% | 52.95% | 77.58% | 51.55% | 38.4% | 38.54% | 34.17% | 36.62% | 40.91%
2020-11-11 20:00 | 21 | 1346.299 | 2019-11-12 20:00 | 21 | 2410.036 | 2018-11-12 20:00 | 21 | 1732.709 | 2017-11-12 20:00 | 21 | 1455.509 | 2016-11-11 20:00 | 21 | 1278.722 |  |  | 47.36% | 51.17% | 52.28% | 76.08% | 51.56% | 38.39% | 38.53% | 34.17% | 36.62% | 40.91%
2020-11-11 21:00 | 22 | 1296.315 | 2019-11-12 21:00 | 22 | 2384.936 | 2018-11-12 21:00 | 22 | 1568.71 | 2017-11-12 21:00 | 22 | 1396.515 | 2016-11-11 21:00 | 22 | 1295.13 |  |  | 44.25% | 50.63% | 50.42% | 78.42% | 49.83% | 38.39% | 38.53% | 34.16% | 36.62% | 40.91%
2020-11-11 22:00 | 23 | 1249.378 | 2019-11-12 22:00 | 23 | 2337.054 | 2018-11-12 22:00 | 23 | 1464.695 | 2017-11-12 22:00 | 23 | 1311.767 | 2016-11-11 22:00 | 23 | 1271.338 |  |  | 44.82% | 48.57% | 45.64% | 77.6% | 47.98% | 38.39% | 38.52% | 34.15% | 36.61% | 40.91%
2020-11-11 23:00 | 24 | 1173.766 | 2019-11-12 23:00 | 24 | 2335.125 | 2018-11-12 23:00 | 24 | 1429.704 | 2017-11-12 23:00 | 24 | 1213.75 | 2016-11-11 23:00 | 24 | 1262.458 |  |  | 43.99% | 45.63% | 42.62% | 76.05% | 46.24% | 38.38% | 38.51% | 34.15% | 36.61% | 40.91%
2020-11-12 | 1 | 1115.155 | 2019-11-13 | 1 | 2341.231 | 2018-11-13 | 1 | 1446.669 | 2017-11-13 | 1 | 1224.734 | 2016-11-12 | 1 | 1242.488 |  |  | 43.69% | 42.22% | 41.6% | 75.98% | 43.44% | 38.38% | 38.51% | 34.15% | 36.61% | 40.91%
2020-11-12 01:00 | 2 | 1104.74 | 2019-11-13 01:00 | 2 | 2357.249 | 2018-11-13 01:00 | 2 | 1418.668 | 2017-11-13 01:00 | 2 | 1199.683 | 2016-11-12 01:00 | 2 | 1240.199 |  |  | 43% | 42.6% | 42.09% | 76.18% | 41.28% | 38.38% | 38.51% | 34.15% | 36.6% | 40.9%
2020-11-12 02:00 | 3 | 1094.071 | 2019-11-13 02:00 | 3 | 2398.239 | 2018-11-13 02:00 | 3 | 1399.666 | 2017-11-13 02:00 | 3 | 1200.566 | 2016-11-12 02:00 | 3 | 1247.274 |  |  | 42.92% | 41.73% | 41.28% | 76.7% | 40.89% | 38.37% | 38.5% | 34.14% | 36.6% | 40.89%
2020-11-12 03:00 | 4 | 1136.009 | 2019-11-13 03:00 | 4 | 2318.991 | 2018-11-13 03:00 | 4 | 1457.662 | 2017-11-13 03:00 | 4 | 1227.441 | 2016-11-12 03:00 | 4 | 1277.291 |  |  | 43.16% | 41.76% | 40.73% | 78.04% | 40.49% | 38.37% | 38.49% | 34.14% | 36.59% | 40.89%
2020-11-12 04:00 | 5 | 1181.517 | 2019-11-13 04:00 | 5 | 2431.88 | 2018-11-13 04:00 | 5 | 1513.662 | 2017-11-13 04:00 | 5 | 1291.228 | 2016-11-12 04:00 | 5 | 1307.172 |  |  | 44.2% | 42.69% | 42.41% | 75.46% | 42.05% | 38.37% | 38.49% | 34.14% | 36.59% | 40.87%
2020-11-12 05:00 | 6 | 1257.712 | 2019-11-13 05:00 | 6 | 2559.253 | 2018-11-13 05:00 | 6 | 1609.662 | 2017-11-13 05:00 | 6 | 1403.297 | 2016-11-12 05:00 | 6 | 1412.344 |  |  | 45.23% | 44.91% | 44.04% | 79.13% | 43.73% | 38.37% | 38.48% | 34.13% | 36.58% | 40.87%
2020-11-12 06:00 | 7 | 1445.789 | 2019-11-13 06:00 | 7 | 2722.906 | 2018-11-13 06:00 | 7 | 1780.673 | 2017-11-13 06:00 | 7 | 1599.472 | 2016-11-12 06:00 | 7 | 1469.242 |  |  | 48.87% | 48.81% | 46.84% | 83.28% | 46.55% | 38.36% | 38.48% | 34.13% | 36.58% | 40.87%
2020-11-12 07:00 | 8 | 1538.656 | 2019-11-13 07:00 | 8 | 2665.063 | 2018-11-13 07:00 | 8 | 1831.671 | 2017-11-13 07:00 | 8 | 1635.079 | 2016-11-12 07:00 | 8 | 1543.187 |  |  | 50.84% | 55.63% | 51.81% | 88.6% | 53.51% | 38.36% | 38.47% | 34.13% | 36.58% | 40.87%
2020-11-12 08:00 | 9 | 1494.952 | 2019-11-13 08:00 | 9 | 2572.317 | 2018-11-13 08:00 | 9 | 1718.675 | 2017-11-13 08:00 | 9 | 1589.597 | 2016-11-12 08:00 | 9 | 1574.164 |  |  | 53.4% | 56.87% | 53.3% | 86.72% | 56.95% | 38.36% | 38.47% | 34.13% | 36.57% | 40.87%
2020-11-12 09:00 | 10 | 1441.691 | 2019-11-13 09:00 | 10 | 2345.888 | 2018-11-13 09:00 | 10 | 1688.872 | 2017-11-13 09:00 | 10 | 1607.378 | 2016-11-12 09:00 | 10 | 1510.336 |  |  | 54.47% | 55.29% | 50.01% | 83.7% | 55.33% | 38.36% | 38.47% | 34.13% | 36.56% | 40.86%
2020-11-12 10:00 | 11 | 1437.923 | 2019-11-13 10:00 | 11 | 2195.305 | 2018-11-13 10:00 | 11 | 1773.941 | 2017-11-13 10:00 | 11 | 1571.899 | 2016-11-12 10:00 | 11 | 1413.329 |  |  | 52.26% | 55.91% | 49.14% | 76.33% | 53.36% | 38.35% | 38.47% | 34.12% | 36.55% | 40.86%
2020-11-12 11:00 | 12 | 1356.19 | 2019-11-13 11:00 | 12 | 2043.648 | 2018-11-13 11:00 | 12 | 1743.997 | 2017-11-13 11:00 | 12 | 1562.217 | 2016-11-12 11:00 | 12 | 1372.989 |  |  | 48.91% | 54.67% | 51.62% | 71.43% | 53.22% | 38.35% | 38.46% | 34.12% | 36.55% | 40.86%
2020-11-12 12:00 | 13 | 1289.44 | 2019-11-13 12:00 | 13 | 1945.904 | 2018-11-13 12:00 | 13 | 1798.012 | 2017-11-13 12:00 | 13 | 1543.476 | 2016-11-12 12:00 | 13 | 1290.169 |  |  | 47.51% | 54.34% | 50.74% | 66.5% | 50.2% | 38.35% | 38.45% | 34.1% | 36.55% | 40.84%
2020-11-12 13:00 | 14 | 1285.607 | 2019-11-13 13:00 | 14 | 1813.175 | 2018-11-13 13:00 | 14 | 1719.637 | 2017-11-13 13:00 | 14 | 1522.636 | 2016-11-12 13:00 | 14 | 1252.148 |  |  | 44.65% | 53.69% | 52.32% | 63.32% | 47.73% | 38.35% | 38.45% | 34.1% | 36.53% | 40.84%
2020-11-12 14:00 | 15 | 1256.643 | 2019-11-13 14:00 | 15 | 1673.121 | 2018-11-13 14:00 | 15 | 1726.933 | 2017-11-13 14:00 | 15 | 1515.029 | 2016-11-12 14:00 | 15 | 1188.774 |  |  | 43.33% | 52.96% | 50.04% | 59% | 47.58% | 38.34% | 38.44% | 34.09% | 36.53% | 40.82%
2020-11-12 15:00 | 16 | 1266.729 | 2019-11-13 15:00 | 16 | 1679.362 | 2018-11-13 15:00 | 16 | 1731.991 | 2017-11-13 15:00 | 16 | 1537.251 | 2016-11-12 15:00 | 16 | 1213.471 |  |  | 41.14% | 52.7% | 50.25% | 54.44% | 46.51% | 38.34% | 38.44% | 34.09% | 36.52% | 40.82%
2020-11-12 16:00 | 17 | 1271.756 | 2019-11-13 16:00 | 17 | 1705.882 | 2018-11-13 16:00 | 17 | 1761.55 | 2017-11-13 16:00 | 17 | 1586.384 | 2016-11-12 16:00 | 17 | 1246.053 |  |  | 41.99% | 53.47% | 50.4% | 54.65% | 46.89% | 38.34% | 38.43% | 34.09% | 36.51% | 40.82%
2020-11-12 17:00 | 18 | 1404.714 | 2019-11-13 17:00 | 18 | 1920.068 | 2018-11-13 17:00 | 18 | 1849.959 | 2017-11-13 17:00 | 18 | 1661.551 | 2016-11-12 17:00 | 18 | 1308.875 |  |  | 43.12% | 55.18% | 51.26% | 55.51% | 47.07% | 38.34% | 38.41% | 34.08% | 36.51% | 40.82%
2020-11-12 18:00 | 19 | 1503.64 | 2019-11-13 18:00 | 19 | 2070.252 | 2018-11-13 18:00 | 19 | 1875.069 | 2017-11-13 18:00 | 19 | 1730.68 | 2016-11-12 18:00 | 19 | 1461.504 |  |  | 45.29% | 57.79% | 53.83% | 62.48% | 51.99% | 38.32% | 38.41% | 34.08% | 36.5% | 40.82%
2020-11-12 19:00 | 20 | 1507.598 | 2019-11-13 19:00 | 20 | 2057.503 | 2018-11-13 19:00 | 20 | 1900.098 | 2017-11-13 19:00 | 20 | 1738.72 | 2016-11-12 19:00 | 20 | 1478.143 |  |  | 50.58% | 60.2% | 54.56% | 67.36% | 55.65% | 38.32% | 38.41% | 34.08% | 36.5% | 40.81%
2020-11-12 20:00 | 21 | 1493.607 | 2019-11-13 20:00 | 21 | 2129.532 | 2018-11-13 20:00 | 21 | 1868.073 | 2017-11-13 20:00 | 21 | 1722.927 | 2016-11-12 20:00 | 21 | 1437.197 |  |  | 51.15% | 60.48% | 55.29% | 66.95% | 55.8% | 38.31% | 38.4% | 34.08% | 36.5% | 40.8%
2020-11-12 21:00 | 22 | 1505.653 | 2019-11-13 21:00 | 22 | 2081.803 | 2018-11-13 21:00 | 22 | 1808.986 | 2017-11-13 21:00 | 22 | 1649.141 | 2016-11-12 21:00 | 22 | 1538.985 |  |  | 49.73% | 59.93% | 54.36% | 69.29% | 55.28% | 38.31% | 38.4% | 34.07% | 36.49% | 40.8%
2020-11-12 22:00 | 23 | 1464.766 | 2019-11-13 22:00 | 23 | 2061.922 | 2018-11-13 22:00 | 23 | 1792.636 | 2017-11-13 22:00 | 23 | 1539.229 | 2016-11-12 22:00 | 23 | 1480.095 |  |  | 53.26% | 57.36% | 52.64% | 67.74% | 55.73% | 38.31% | 38.4% | 34.07% | 36.49% | 40.8%
2020-11-12 23:00 | 24 | 1401.815 | 2019-11-13 23:00 | 24 | 2011.311 | 2018-11-13 23:00 | 24 | 1747.213 | 2017-11-13 23:00 | 24 | 1439.286 | 2016-11-12 23:00 | 24 | 1480.834 |  |  | 51.22% | 53.54% | 52.16% | 67.09% | 54.22% | 38.31% | 38.39% | 34.07% | 36.49% | 40.8%
2020-11-13 | 1 | 1372.811 | 2019-11-14 | 1 | 1970.226 | 2018-11-14 | 1 | 1708.379 | 2017-11-14 | 1 | 1403.368 | 2016-11-13 | 1 | 1428.726 |  |  | 51.24% | 50.06% | 50.84% | 65.45% | 51.89% | 38.3% | 38.38% | 34.07% | 36.47% | 40.79%
2020-11-13 01:00 | 2 | 1356.778 | 2019-11-14 01:00 | 2 | 1968.907 | 2018-11-14 01:00 | 2 | 1739.493 | 2017-11-14 01:00 | 2 | 1348.396 | 2016-11-13 01:00 | 2 | 1456.622 |  |  | 49.44% | 48.81% | 49.71% | 64.11% | 50.81% | 38.3% | 38.38% | 34.06% | 36.47% | 40.79%
2020-11-13 02:00 | 3 | 1315.682 | 2019-11-14 02:00 | 3 | 1951.239 | 2018-11-14 02:00 | 3 | 1735.54 | 2017-11-14 02:00 | 3 | 1341.406 | 2016-11-13 02:00 | 3 | 1515.32 |  |  | 50.41% | 46.9% | 50.61% | 64.07% | 50.22% | 38.29% | 38.38% | 34.06% | 36.47% | 40.78%
2020-11-13 03:00 | 4 | 1326.702 | 2019-11-14 03:00 | 4 | 1954.769 | 2018-11-14 03:00 | 4 | 1776.557 | 2017-11-14 03:00 | 4 | 1366.236 | 2016-11-13 03:00 | 4 | 1500.374 |  |  | 52.44% | 46.66% | 50.5% | 63.49% | 48.7% | 38.29% | 38.37% | 34.05% | 36.47% | 40.77%
2020-11-13 04:00 | 5 | 1358.638 | 2019-11-14 04:00 | 5 | 1999.573 | 2018-11-14 04:00 | 5 | 1791.515 | 2017-11-14 04:00 | 5 | 1406.372 | 2016-11-13 04:00 | 5 | 1581.071 |  |  | 51.92% | 47.52% | 51.69% | 63.61% | 49.11% | 38.28% | 38.37% | 34.04% | 36.46% | 40.77%
2020-11-13 05:00 | 6 | 1435.472 | 2019-11-14 05:00 | 6 | 2081.32 | 2018-11-14 05:00 | 6 | 1943.425 | 2017-11-14 05:00 | 6 | 1534.371 | 2016-11-13 05:00 | 6 | 1631.951 |  |  | 54.71% | 48.92% | 52.13% | 65.06% | 50.29% | 38.28% | 38.37% | 34.04% | 36.46% | 40.76%
2020-11-13 06:00 | 7 | 1560.379 | 2019-11-14 06:00 | 7 | 2223.023 | 2018-11-14 06:00 | 7 | 2081.487 | 2017-11-14 06:00 | 7 | 1709.422 | 2016-11-13 06:00 | 7 | 1671.042 |  |  | 56.47% | 53.37% | 56.55% | 67.72% | 53.13% | 38.28% | 38.36% | 34.04% | 36.46% | 40.75%
2020-11-13 07:00 | 8 | 1647.853 | 2019-11-14 07:00 | 8 | 2234.629 | 2018-11-14 07:00 | 8 | 2133.516 | 2017-11-14 07:00 | 8 | 1708.541 | 2016-11-13 07:00 | 8 | 1760.139 |  |  | 57.83% | 59.46% | 60.56% | 72.34% | 57.75% | 38.27% | 38.36% | 34.03% | 36.46% | 40.74%
2020-11-13 08:00 | 9 | 1608.767 | 2019-11-14 08:00 | 9 | 2104.49 | 2018-11-14 08:00 | 9 | 2066.541 | 2017-11-14 08:00 | 9 | 1631.481 | 2016-11-13 08:00 | 9 | 1745.603 |  |  | 60.91% | 59.43% | 62.08% | 72.71% | 60.99% | 38.27% | 38.35% | 34.02% | 36.46% | 40.74%
2020-11-13 09:00 | 10 | 1446.985 | 2019-11-14 09:00 | 10 | 1977.52 | 2018-11-14 09:00 | 10 | 2034.426 | 2017-11-14 09:00 | 10 | 1587.491 | 2016-11-13 09:00 | 10 | 1642.536 |  |  | 60.41% | 56.75% | 60.13% | 68.48% | 59.55% | 38.27% | 38.35% | 34.02% | 36.46% | 40.73%
2020-11-13 10:00 | 11 | 1400.771 | 2019-11-14 10:00 | 11 | 1808.283 | 2018-11-14 10:00 | 11 | 1982.472 | 2017-11-14 10:00 | 11 | 1542.554 | 2016-11-13 10:00 | 11 | 1441.401 |  |  | 56.84% | 55.22% | 59.2% | 64.35% | 53.56% | 38.27% | 38.35% | 34% | 36.45% | 40.72%
2020-11-13 11:00 | 12 | 1353.696 | 2019-11-14 11:00 | 12 | 1677.678 | 2018-11-14 11:00 | 12 | 1987.385 | 2017-11-14 11:00 | 12 | 1492.445 | 2016-11-13 11:00 | 12 | 1347.564 |  |  | 49.88% | 53.65% | 57.68% | 58.84% | 51.85% | 38.27% | 38.33% | 34% | 36.45% | 40.72%
2020-11-13 12:00 | 13 | 1292.474 | 2019-11-14 12:00 | 13 | 1590.126 | 2018-11-14 12:00 | 13 | 1960.287 | 2017-11-14 12:00 | 13 | 1418.328 | 2016-11-13 12:00 | 13 | 1292.627 |  |  | 46.63% | 51.91% | 57.83% | 54.59% | 50.1% | 38.26% | 38.33% | 33.99% | 36.45% | 40.72%
2020-11-13 13:00 | 14 | 1294.002 | 2019-11-14 13:00 | 14 | 1507.282 | 2018-11-14 13:00 | 14 | 1926.298 | 2017-11-14 13:00 | 14 | 1370.366 | 2016-11-13 13:00 | 14 | 1244.795 |  |  | 44.73% | 49.33% | 57.04% | 51.74% | 47.84% | 38.26% | 38.33% | 33.99% | 36.45% | 40.72%
2020-11-13 14:00 | 15 | 1196.241 | 2019-11-14 14:00 | 15 | 1411.205 | 2018-11-14 14:00 | 15 | 1934.957 | 2017-11-14 14:00 | 15 | 1303.453 | 2016-11-13 14:00 | 15 | 1200.703 |  |  | 43.08% | 47.66% | 56.05% | 49.05% | 47.89% | 38.25% | 38.33% | 33.98% | 36.45% | 40.71%
2020-11-13 15:00 | 16 | 1191.068 | 2019-11-14 15:00 | 16 | 1431.786 | 2018-11-14 15:00 | 16 | 1936.122 | 2017-11-14 15:00 | 16 | 1303.883 | 2016-11-13 15:00 | 16 | 1107.478 |  |  | 41.55% | 45.34% | 56.3% | 45.92% | 44.28% | 38.25% | 38.33% | 33.97% | 36.44% | 40.71%
2020-11-13 16:00 | 17 | 1218.956 | 2019-11-14 16:00 | 17 | 1506.781 | 2018-11-14 16:00 | 17 | 1968.131 | 2017-11-14 16:00 | 17 | 1270.146 | 2016-11-13 16:00 | 17 | 1160.342 |  |  | 38.32% | 45.35% | 56.34% | 46.59% | 44.08% | 38.24% | 38.32% | 33.97% | 36.44% | 40.7%
2020-11-13 17:00 | 18 | 1312.358 | 2019-11-14 17:00 | 18 | 1655.927 | 2018-11-14 17:00 | 18 | 2121.58 | 2017-11-14 17:00 | 18 | 1399.053 | 2016-11-13 17:00 | 18 | 1317.177 |  |  | 40.15% | 44.18% | 57.27% | 49.03% | 45.12% | 38.24% | 38.32% | 33.97% | 36.44% | 40.68%
2020-11-13 18:00 | 19 | 1428.144 | 2019-11-14 18:00 | 19 | 1765.009 | 2018-11-14 18:00 | 19 | 2157.795 | 2017-11-14 18:00 | 19 | 1537.316 | 2016-11-13 18:00 | 19 | 1449.165 |  |  | 45.58% | 48.66% | 61.73% | 53.88% | 48.57% | 38.24% | 38.32% | 33.96% | 36.42% | 40.68%
2020-11-13 19:00 | 20 | 1422.104 | 2019-11-14 19:00 | 20 | 1844.288 | 2018-11-14 19:00 | 20 | 2136.912 | 2017-11-14 19:00 | 20 | 1622.945 | 2016-11-13 19:00 | 20 | 1480.255 |  |  | 50.15% | 53.47% | 62.79% | 57.43% | 52.86% | 38.23% | 38.32% | 33.96% | 36.42% | 40.68%
2020-11-13 20:00 | 21 | 1423.177 | 2019-11-14 20:00 | 21 | 1861.45 | 2018-11-14 20:00 | 21 | 2138.067 | 2017-11-14 20:00 | 21 | 1720.992 | 2016-11-13 20:00 | 21 | 1472.491 |  |  | 51.22% | 56.45% | 62.18% | 60.01% | 52.64% | 38.23% | 38.32% | 33.96% | 36.42% | 40.67%
2020-11-13 21:00 | 22 | 1410.195 | 2019-11-14 21:00 | 22 | 1846.506 | 2018-11-14 21:00 | 22 | 2034.53 | 2017-11-14 21:00 | 22 | 1700.26 | 2016-11-13 21:00 | 22 | 1468.218 |  |  | 50.96% | 59.86% | 62.21% | 60.57% | 52.68% | 38.22% | 38.3% | 33.96% | 36.42% | 40.67%
2020-11-13 22:00 | 23 | 1411.193 | 2019-11-14 22:00 | 23 | 1813.771 | 2018-11-14 22:00 | 23 | 1933.304 | 2017-11-14 22:00 | 23 | 1619.295 | 2016-11-13 22:00 | 23 | 1393.424 |  |  | 50.81% | 59.14% | 59.2% | 60.08% | 52.2% | 38.22% | 38.29% | 33.96% | 36.41% | 40.67%
2020-11-13 23:00 | 24 | 1419.36 | 2019-11-14 23:00 | 24 | 1757.9 | 2018-11-14 23:00 | 24 | 1819.129 | 2017-11-14 23:00 | 24 | 1581.795 | 2016-11-13 23:00 | 24 | 1385.666 |  |  | 48.22% | 56.32% | 56.25% | 59.02% | 52.23% | 38.21% | 38.29% | 33.95% | 36.41% | 40.66%
2020-11-14 | 1 | 1411.612 | 2019-11-15 | 1 | 1663.947 | 2018-11-15 | 1 | 1749.333 | 2017-11-15 | 1 | 1564.837 | 2016-11-14 | 1 | 1337.617 |  |  | 47.95% | 55.02% | 52.93% | 57.2% | 52.53% | 38.21% | 38.28% | 33.95% | 36.4% | 40.65%
2020-11-14 01:00 | 2 | 1425.447 | 2019-11-15 01:00 | 2 | 1739.856 | 2018-11-15 01:00 | 2 | 1735.289 | 2017-11-15 01:00 | 2 | 1542.902 | 2016-11-14 01:00 | 2 | 1394.514 |  |  | 46.29% | 54.43% | 50.9% | 54.14% | 52.25% | 38.21% | 38.27% | 33.95% | 36.4% | 40.65%
2020-11-14 02:00 | 3 | 1442.027 | 2019-11-15 02:00 | 3 | 1729.851 | 2018-11-15 02:00 | 3 | 1692.217 | 2017-11-15 02:00 | 3 | 1564.862 | 2016-11-14 02:00 | 3 | 1408.486 |  |  | 48.26% | 53.67% | 50.49% | 56.61% | 52.76% | 38.2% | 38.27% | 33.93% | 36.38% | 40.65%
2020-11-14 03:00 | 4 | 1469.216 | 2019-11-15 03:00 | 4 | 1758.926 | 2018-11-15 03:00 | 4 | 1696.271 | 2017-11-15 03:00 | 4 | 1609.816 | 2016-11-14 03:00 | 4 | 1459.251 |  |  | 48.74% | 54.43% | 49.24% | 56.29% | 53.37% | 38.19% | 38.27% | 33.93% | 36.37% | 40.64%
2020-11-14 04:00 | 5 | 1497.659 | 2019-11-15 04:00 | 5 | 1815.739 | 2018-11-15 04:00 | 5 | 1666.22 | 2017-11-15 04:00 | 5 | 1650.334 | 2016-11-14 04:00 | 5 | 1526.059 |  |  | 50.5% | 55.99% | 49.36% | 57.23% | 54.38% | 38.19% | 38.26% | 33.93% | 36.37% | 40.64%
2020-11-14 05:00 | 6 | 1537.427 | 2019-11-15 05:00 | 6 | 1945.515 | 2018-11-15 05:00 | 6 | 1789.244 | 2017-11-15 05:00 | 6 | 1750.799 | 2016-11-14 05:00 | 6 | 1669.917 |  |  | 52.81% | 57.4% | 48.48% | 59.08% | 55.43% | 38.19% | 38.26% | 33.93% | 36.37% | 40.63%
2020-11-14 06:00 | 7 | 1595.622 | 2019-11-15 06:00 | 7 | 2102.237 | 2018-11-15 06:00 | 7 | 1921.249 | 2017-11-15 06:00 | 7 | 1891.879 | 2016-11-14 06:00 | 7 | 1850.492 |  |  | 57.79% | 60.9% | 52.06% | 63.31% | 56.9% | 38.19% | 38.26% | 33.93% | 36.37% | 40.63%
2020-11-14 07:00 | 8 | 1630.251 | 2019-11-15 07:00 | 8 | 2106.141 | 2018-11-15 07:00 | 8 | 1884.248 | 2017-11-15 07:00 | 8 | 1900.934 | 2016-11-14 07:00 | 8 | 1884.627 |  |  | 64.04% | 65.8% | 55.9% | 68.41% | 59.06% | 38.17% | 38.26% | 33.93% | 36.37% | 40.63%
2020-11-14 08:00 | 9 | 1654.919 | 2019-11-15 08:00 | 9 | 2072.275 | 2018-11-15 08:00 | 9 | 1895.306 | 2017-11-15 08:00 | 9 | 1793.306 | 2016-11-14 08:00 | 9 | 1769.667 |  |  | 65.22% | 66.12% | 54.83% | 68.53% | 60.34% | 38.16% | 38.25% | 33.92% | 36.37% | 40.62%
2020-11-14 09:00 | 10 | 1628.429 | 2019-11-15 09:00 | 10 | 1893.316 | 2018-11-15 09:00 | 10 | 1873.025 | 2017-11-15 09:00 | 10 | 1647.486 | 2016-11-14 09:00 | 10 | 1643.257 |  |  | 61.24% | 62.38% | 55.15% | 67.43% | 61.25% | 38.16% | 38.25% | 33.91% | 36.36% | 40.62%
2020-11-14 10:00 | 11 | 1554.398 | 2019-11-15 10:00 | 11 | 1758.458 | 2018-11-15 10:00 | 11 | 1891.496 | 2017-11-15 10:00 | 11 | 1541.818 | 2016-11-14 10:00 | 11 | 1480.873 |  |  | 56.86% | 57.3% | 54.5% | 61.61% | 60.27% | 38.16% | 38.25% | 33.91% | 36.36% | 40.62%
2020-11-14 11:00 | 12 | 1485.276 | 2019-11-15 11:00 | 12 | 1611.702 | 2018-11-15 11:00 | 12 | 1811.413 | 2017-11-15 11:00 | 12 | 1486.146 | 2016-11-14 11:00 | 12 | 1356.716 |  |  | 51.25% | 53.63% | 55.04% | 57.22% | 57.53% | 38.15% | 38.23% | 33.91% | 36.36% | 40.62%
2020-11-14 12:00 | 13 | 1293.181 | 2019-11-15 12:00 | 13 | 1536.891 | 2018-11-15 12:00 | 13 | 1795.318 | 2017-11-15 12:00 | 13 | 1437.469 | 2016-11-14 12:00 | 13 | 1280.994 |  |  | 46.95% | 51.69% | 52.71% | 52.44% | 54.97% | 38.15% | 38.23% | 33.9% | 36.35% | 40.61%
2020-11-14 13:00 | 14 | 1254.941 | 2019-11-15 13:00 | 14 | 1459.127 | 2018-11-15 13:00 | 14 | 1826.709 | 2017-11-15 13:00 | 14 | 1434.638 | 2016-11-14 13:00 | 14 | 1267.246 |  |  | 44.33% | 50% | 52.24% | 50.01% | 47.86% | 38.14% | 38.22% | 33.9% | 36.35% | 40.6%
2020-11-14 14:00 | 15 | 1192.938 | 2019-11-15 14:00 | 15 | 1411.966 | 2018-11-15 14:00 | 15 | 1838.491 | 2017-11-15 14:00 | 15 | 1430.48 | 2016-11-14 14:00 | 15 | 1247.322 |  |  | 43.85% | 49.9% | 53.15% | 47.48% | 46.45% | 38.13% | 38.2% | 33.9% | 36.35% | 40.6%
2020-11-14 15:00 | 16 | 1268.705 | 2019-11-15 15:00 | 16 | 1393.129 | 2018-11-15 15:00 | 16 | 1871.487 | 2017-11-15 15:00 | 16 | 1425.574 | 2016-11-14 15:00 | 16 | 1242.4 |  |  | 43.16% | 49.76% | 53.49% | 45.94% | 44.15% | 38.11% | 38.19% | 33.9% | 36.35% | 40.58%
2020-11-14 16:00 | 17 | 1297.794 | 2019-11-15 16:00 | 17 | 1440.184 | 2018-11-15 16:00 | 17 | 1961.834 | 2017-11-15 16:00 | 17 | 1492.815 | 2016-11-14 16:00 | 17 | 1237.411 |  |  | 42.99% | 49.59% | 54.45% | 45.33% | 46.96% | 38.11% | 38.19% | 33.89% | 36.35% | 40.58%
2020-11-14 17:00 | 18 | 1369.636 | 2019-11-15 17:00 | 18 | 1605.229 | 2018-11-15 17:00 | 18 | 2096.138 | 2017-11-15 17:00 | 18 | 1604.298 | 2016-11-14 17:00 | 18 | 1350.178 |  |  | 42.82% | 51.92% | 57.08% | 46.86% | 48.04% | 38.1% | 38.19% | 33.89% | 36.34% | 40.58%
2020-11-14 18:00 | 19 | 1446.859 | 2019-11-15 18:00 | 19 | 1718.934 | 2018-11-15 18:00 | 19 | 2058.345 | 2017-11-15 18:00 | 19 | 1621.396 | 2016-11-14 18:00 | 19 | 1490.172 |  |  | 46.72% | 55.8% | 60.99% | 52.23% | 50.69% | 38.1% | 38.18% | 33.89% | 36.34% | 40.58%
2020-11-14 19:00 | 20 | 1401.995 | 2019-11-15 19:00 | 20 | 1754.027 | 2018-11-15 19:00 | 20 | 2164.066 | 2017-11-15 19:00 | 20 | 1636.049 | 2016-11-14 19:00 | 20 | 1540.352 |  |  | 51.57% | 56.4% | 59.89% | 55.93% | 53.55% | 38.08% | 38.18% | 33.88% | 36.34% | 40.57%
2020-11-14 20:00 | 21 | 1378.124 | 2019-11-15 20:00 | 21 | 1800.326 | 2018-11-15 20:00 | 21 | 2097.59 | 2017-11-15 20:00 | 21 | 1606.726 | 2016-11-14 20:00 | 21 | 1513.442 |  |  | 53.3% | 56.91% | 62.97% | 57.07% | 51.89% | 38.08% | 38.17% | 33.88% | 36.33% | 40.56%
2020-11-14 21:00 | 22 | 1297.236 | 2019-11-15 21:00 | 22 | 1812.244 | 2018-11-15 21:00 | 22 | 2040 | 2017-11-15 21:00 | 22 | 1523.296 | 2016-11-14 21:00 | 22 | 1480.801 |  |  | 52.37% | 55.89% | 61.03% | 58.58% | 51.01% | 38.08% | 38.16% | 33.88% | 36.32% | 40.56%
2020-11-14 22:00 | 23 | 1255.878 | 2019-11-15 22:00 | 23 | 1763.366 | 2018-11-15 22:00 | 23 | 1983.817 | 2017-11-15 22:00 | 23 | 1415.824 | 2016-11-14 22:00 | 23 | 1449.999 |  |  | 51.24% | 52.98% | 59.36% | 58.97% | 48.01% | 38.07% | 38.16% | 33.87% | 36.32% | 40.56%
2020-11-14 23:00 | 24 | 1200.144 | 2019-11-15 23:00 | 24 | 1760.664 | 2018-11-15 23:00 | 24 | 1919.857 | 2017-11-15 23:00 | 24 | 1338.51 | 2016-11-14 23:00 | 24 | 1398.149 |  |  | 50.18% | 49.25% | 57.72% | 57.38% | 46.48% | 38.07% | 38.16% | 33.87% | 36.31% | 40.55%
2020-11-15 | 1 | 1147.441 | 2019-11-16 | 1 | 1729.728 | 2018-11-16 | 1 | 1844.703 | 2017-11-16 | 1 | 1261.069 | 2016-11-15 | 1 | 1377.051 |  |  | 48.38% | 46.56% | 55.86% | 57.29% | 44.42% | 38.07% | 38.15% | 33.87% | 36.31% | 40.55%
2020-11-15 01:00 | 2 | 1098.132 | 2019-11-16 01:00 | 2 | 1693.821 | 2018-11-16 01:00 | 2 | 1800.696 | 2017-11-16 01:00 | 2 | 1237.03 | 2016-11-15 01:00 | 2 | 1364.064 |  |  | 47.65% | 43.86% | 53.68% | 56.28% | 42.47% | 38.06% | 38.15% | 33.86% | 36.3% | 40.54%
2020-11-15 02:00 | 3 | 1068.731 | 2019-11-16 02:00 | 3 | 1668.815 | 2018-11-16 02:00 | 3 | 1833.677 | 2017-11-16 02:00 | 3 | 1229.884 | 2016-11-15 02:00 | 3 | 1408.01 |  |  | 47.2% | 43.03% | 52.39% | 55.12% | 40.65% | 38.06% | 38.13% | 33.85% | 36.29% | 40.54%
2020-11-15 03:00 | 4 | 1062.013 | 2019-11-16 03:00 | 4 | 1702.915 | 2018-11-16 03:00 | 4 | 1832.667 | 2017-11-16 03:00 | 4 | 1265.95 | 2016-11-15 03:00 | 4 | 1400.078 |  |  | 48.72% | 42.78% | 53.35% | 54.3% | 39.56% | 38.05% | 38.13% | 33.84% | 36.29% | 40.53%
2020-11-15 04:00 | 5 | 1070.251 | 2019-11-16 04:00 | 5 | 1810.909 | 2018-11-16 04:00 | 5 | 1849.661 | 2017-11-16 04:00 | 5 | 1298.785 | 2016-11-15 04:00 | 5 | 1458.174 |  |  | 48.45% | 44.03% | 53.32% | 55.41% | 39.31% | 38.05% | 38.12% | 33.84% | 36.28% | 40.53%
2020-11-15 05:00 | 6 | 1076.422 | 2019-11-16 05:00 | 6 | 1836.808 | 2018-11-16 05:00 | 6 | 1916.667 | 2017-11-16 05:00 | 6 | 1405.468 | 2016-11-15 05:00 | 6 | 1585.237 |  |  | 50.46% | 45.18% | 53.82% | 58.93% | 39.61% | 38.05% | 38.11% | 33.84% | 36.27% | 40.51%
2020-11-15 06:00 | 7 | 1100.057 | 2019-11-16 06:00 | 7 | 1887.677 | 2018-11-16 06:00 | 7 | 2096.672 | 2017-11-16 06:00 | 7 | 1590.422 | 2016-11-15 06:00 | 7 | 1742.355 |  |  | 54.86% | 48.89% | 55.77% | 59.77% | 39.84% | 38.05% | 38.11% | 33.84% | 36.27% | 40.51%
2020-11-15 07:00 | 8 | 1097.933 | 2019-11-16 07:00 | 8 | 2010.366 | 2018-11-16 07:00 | 8 | 2090.674 | 2017-11-16 07:00 | 8 | 1624.02 | 2016-11-15 07:00 | 8 | 1767.299 |  |  | 60.29% | 55.32% | 61.01% | 61.42% | 40.72% | 38.04% | 38.11% | 33.83% | 36.27% | 40.51%
2020-11-15 08:00 | 9 | 1179.996 | 2019-11-16 08:00 | 9 | 1954.069 | 2018-11-16 08:00 | 9 | 2031.677 | 2017-11-16 08:00 | 9 | 1553.756 | 2016-11-15 08:00 | 9 | 1698.032 |  |  | 61.16% | 56.49% | 60.83% | 65.42% | 40.64% | 38.03% | 38.09% | 33.83% | 36.26% | 40.5%
2020-11-15 09:00 | 10 | 1221.62 | 2019-11-16 09:00 | 10 | 1900.203 | 2018-11-16 09:00 | 10 | 1924.68 | 2017-11-16 09:00 | 10 | 1538.368 | 2016-11-15 09:00 | 10 | 1534.937 |  |  | 58.76% | 54.04% | 59.12% | 63.58% | 43.68% | 38.03% | 38.09% | 33.82% | 36.26% | 40.5%
2020-11-15 10:00 | 11 | 1266.967 | 2019-11-16 10:00 | 11 | 1753.614 | 2018-11-16 10:00 | 11 | 1768.684 | 2017-11-16 10:00 | 11 | 1500.069 | 2016-11-15 10:00 | 11 | 1394.845 |  |  | 53.12% | 53.51% | 56% | 61.83% | 45.22% | 38.03% | 38.09% | 33.82% | 36.26% | 40.5%
2020-11-15 11:00 | 12 | 1246.811 | 2019-11-16 11:00 | 12 | 1619.335 | 2018-11-16 11:00 | 12 | 1754.691 | 2017-11-16 11:00 | 12 | 1479.521 | 2016-11-15 11:00 | 12 | 1331.81 |  |  | 48.27% | 52.18% | 51.46% | 57.06% | 46.89% | 38.03% | 38.09% | 33.82% | 36.25% | 40.49%
2020-11-15 12:00 | 13 | 1273.894 | 2019-11-16 12:00 | 13 | 1537.698 | 2018-11-16 12:00 | 13 | 1614.698 | 2017-11-16 12:00 | 13 | 1450.206 | 2016-11-15 12:00 | 13 | 1322.903 |  |  | 46.09% | 51.46% | 51.06% | 52.69% | 46.15% | 38.03% | 38.07% | 33.82% | 36.25% | 40.49%
2020-11-15 13:00 | 14 | 1253.349 | 2019-11-16 13:00 | 14 | 1441.206 | 2018-11-16 13:00 | 14 | 1568.681 | 2017-11-16 13:00 | 14 | 1448.374 | 2016-11-15 13:00 | 14 | 1239.46 |  |  | 45.78% | 50.44% | 46.98% | 50.04% | 47.15% | 38.03% | 38.07% | 33.81% | 36.24% | 40.49%
2020-11-15 14:00 | 15 | 1229.423 | 2019-11-16 14:00 | 15 | 1393.721 | 2018-11-16 14:00 | 15 | 1523.693 | 2017-11-16 14:00 | 15 | 1432.029 | 2016-11-15 14:00 | 15 | 1213.081 |  |  | 42.89% | 50.38% | 45.64% | 46.9% | 46.39% | 38.02% | 38.07% | 33.81% | 36.24% | 40.49%
2020-11-15 15:00 | 16 | 1223.782 | 2019-11-16 15:00 | 16 | 1400.38 | 2018-11-16 15:00 | 16 | 1482.698 | 2017-11-16 15:00 | 16 | 1449.02 | 2016-11-15 15:00 | 16 | 1163.858 |  |  | 41.98% | 49.81% | 44.33% | 45.35% | 45.5% | 38.02% | 38.06% | 33.81% | 36.24% | 40.48%
2020-11-15 16:00 | 17 | 1287.574 | 2019-11-16 16:00 | 17 | 1406.698 | 2018-11-16 16:00 | 17 | 1523.699 | 2017-11-16 16:00 | 17 | 1504.338 | 2016-11-15 16:00 | 17 | 1228.333 |  |  | 40.28% | 50.4% | 43.14% | 45.57% | 45.3% | 38.02% | 38.05% | 33.81% | 36.23% | 40.46%
2020-11-15 17:00 | 18 | 1338.871 | 2019-11-16 17:00 | 18 | 1548.554 | 2018-11-16 17:00 | 18 | 1641.687 | 2017-11-16 17:00 | 18 | 1628.888 | 2016-11-15 17:00 | 18 | 1313.036 |  |  | 42.51% | 52.32% | 44.33% | 45.77% | 47.66% | 38.02% | 38.05% | 33.8% | 36.23% | 40.46%
2020-11-15 18:00 | 19 | 1457.729 | 2019-11-16 18:00 | 19 | 1686.796 | 2018-11-16 18:00 | 19 | 1693.675 | 2017-11-16 18:00 | 19 | 1736.536 | 2016-11-15 18:00 | 19 | 1422.975 |  |  | 45.44% | 56.66% | 47.77% | 50.39% | 49.56% | 38.01% | 38.05% | 33.8% | 36.22% | 40.44%
2020-11-15 19:00 | 20 | 1482.975 | 2019-11-16 19:00 | 20 | 1713.063 | 2018-11-16 19:00 | 20 | 1734.659 | 2017-11-16 19:00 | 20 | 1804.001 | 2016-11-15 19:00 | 20 | 1435.95 |  |  | 49.24% | 60.4% | 49.28% | 54.89% | 53.95% | 38.01% | 38.05% | 33.8% | 36.22% | 40.44%
2020-11-15 20:00 | 21 | 1492.349 | 2019-11-16 20:00 | 21 | 1747.321 | 2018-11-16 20:00 | 21 | 1734.648 | 2017-11-16 20:00 | 21 | 1805.638 | 2016-11-15 20:00 | 21 | 1429.946 |  |  | 49.69% | 62.75% | 50.47% | 55.74% | 54.89% | 38% | 38.05% | 33.78% | 36.21% | 40.44%
2020-11-15 21:00 | 22 | 1445.456 | 2019-11-16 21:00 | 22 | 1742.407 | 2018-11-16 21:00 | 22 | 1769.659 | 2017-11-16 21:00 | 22 | 1727.01 | 2016-11-15 21:00 | 22 | 1417.178 |  |  | 49.48% | 62.8% | 50.47% | 56.86% | 55.24% | 38% | 38.04% | 33.78% | 36.21% | 40.43%
2020-11-15 22:00 | 23 | 1384.883 | 2019-11-16 22:00 | 23 | 1724.596 | 2018-11-16 22:00 | 23 | 1747.662 | 2017-11-16 22:00 | 23 | 1665.279 | 2016-11-15 22:00 | 23 | 1332.663 |  |  | 49.04% | 60.07% | 51.49% | 56.7% | 53.5% | 38% | 38.04% | 33.77% | 36.21% | 40.43%
2020-11-15 23:00 | 24 | 1346.74 | 2019-11-16 23:00 | 24 | 1705.825 | 2018-11-16 23:00 | 24 | 1712.66 | 2017-11-16 23:00 | 24 | 1635.39 | 2016-11-15 23:00 | 24 | 1244.107 |  |  | 46.12% | 57.92% | 50.85% | 56.12% | 51.26% | 38% | 38.04% | 33.77% | 36.21% | 40.42%
2020-11-16 | 1 | 1309.658 | 2019-11-17 | 1 | 1687.457 | 2018-11-17 | 1 | 1678.664 | 2017-11-17 | 1 | 1563.863 | 2016-11-16 | 1 | 1201.251 |  |  | 43.05% | 56.88% | 49.83% | 55.51% | 49.85% | 37.99% | 38.04% | 33.77% | 36.2% | 40.42%
2020-11-16 01:00 | 2 | 1332.69 | 2019-11-17 01:00 | 2 | 1725.217 | 2018-11-17 01:00 | 2 | 1668.667 | 2017-11-17 01:00 | 2 | 1566.921 | 2016-11-16 01:00 | 2 | 1202.22 |  |  | 41.57% | 54.4% | 48.84% | 54.91% | 48.47% | 37.99% | 38.02% | 33.77% | 36.2% | 40.4%
2020-11-16 02:00 | 3 | 1337.702 | 2019-11-17 02:00 | 3 | 1736.383 | 2018-11-17 02:00 | 3 | 1646.658 | 2017-11-17 02:00 | 3 | 1544.109 | 2016-11-16 02:00 | 3 | 1183.271 |  |  | 41.6% | 54.5% | 48.55% | 56.14% | 49.33% | 37.99% | 38.02% | 33.77% | 36.18% | 40.4%
2020-11-16 03:00 | 4 | 1373.626 | 2019-11-17 03:00 | 4 | 1758.533 | 2018-11-17 03:00 | 4 | 1695.658 | 2017-11-17 03:00 | 4 | 1575.838 | 2016-11-16 03:00 | 4 | 1177.806 |  |  | 40.95% | 53.71% | 47.91% | 56.5% | 49.51% | 37.98% | 38.01% | 33.77% | 36.18% | 40.4%
2020-11-16 04:00 | 5 | 1419.497 | 2019-11-17 04:00 | 5 | 1772.522 | 2018-11-17 04:00 | 5 | 1707.666 | 2017-11-17 04:00 | 5 | 1593.609 | 2016-11-16 04:00 | 5 | 1224.692 |  |  | 40.76% | 54.81% | 49.34% | 57.22% | 50.84% | 37.97% | 38% | 33.77% | 36.18% | 40.39%
2020-11-16 05:00 | 6 | 1510.184 | 2019-11-17 05:00 | 6 | 1858.481 | 2018-11-17 05:00 | 6 | 1750.672 | 2017-11-17 05:00 | 6 | 1720.6 | 2016-11-16 05:00 | 6 | 1385.688 |  |  | 42.38% | 55.43% | 49.69% | 57.68% | 52.54% | 37.97% | 38% | 33.76% | 36.18% | 40.39%
2020-11-16 06:00 | 7 | 1710.849 | 2019-11-17 06:00 | 7 | 1934.391 | 2018-11-17 06:00 | 7 | 1814.671 | 2017-11-17 06:00 | 7 | 1857.883 | 2016-11-16 06:00 | 7 | 1589.874 |  |  | 47.95% | 59.85% | 50.94% | 60.47% | 55.9% | 37.96% | 37.99% | 33.76% | 36.18% | 40.39%
2020-11-16 07:00 | 8 | 1812.639 | 2019-11-17 07:00 | 8 | 2028.496 | 2018-11-17 07:00 | 8 | 1863.663 | 2017-11-17 07:00 | 8 | 1902.169 | 2016-11-16 07:00 | 8 | 1619.804 |  |  | 55.02% | 64.62% | 52.8% | 62.94% | 63.32% | 37.96% | 37.99% | 33.75% | 36.17% | 40.39%
2020-11-16 08:00 | 9 | 1767.174 | 2019-11-17 08:00 | 9 | 2043.413 | 2018-11-17 08:00 | 9 | 1894.682 | 2017-11-17 08:00 | 9 | 1768.295 | 2016-11-16 08:00 | 9 | 1530.819 |  |  | 56.05% | 66.16% | 54.23% | 66.01% | 67.09% | 37.96% | 37.98% | 33.75% | 36.17% | 40.39%
2020-11-16 09:00 | 10 | 1646.747 | 2019-11-17 09:00 | 10 | 1871.402 | 2018-11-17 09:00 | 10 | 1824.677 | 2017-11-17 09:00 | 10 | 1675.336 | 2016-11-16 09:00 | 10 | 1399.828 |  |  | 52.97% | 61.51% | 55.13% | 66.49% | 65.41% | 37.96% | 37.98% | 33.75% | 36.17% | 40.33%
2020-11-16 10:00 | 11 | 1552.416 | 2019-11-17 10:00 | 11 | 1691.5 | 2018-11-17 10:00 | 11 | 1724.683 | 2017-11-17 10:00 | 11 | 1598.398 | 2016-11-16 10:00 | 11 | 1341.818 |  |  | 48.44% | 58.27% | 53.09% | 60.89% | 60.95% | 37.95% | 37.97% | 33.74% | 36.16% | 40.33%
2020-11-16 11:00 | 12 | 1458.241 | 2019-11-17 11:00 | 12 | 1488.813 | 2018-11-17 11:00 | 12 | 1667.668 | 2017-11-17 11:00 | 12 | 1420.559 | 2016-11-16 11:00 | 12 | 1254.698 |  |  | 46.43% | 55.6% | 50.18% | 55.04% | 57.46% | 37.95% | 37.97% | 33.74% | 36.15% | 40.33%
2020-11-16 12:00 | 13 | 1442.14 | 2019-11-17 12:00 | 13 | 1436.217 | 2018-11-17 12:00 | 13 | 1476.681 | 2017-11-17 12:00 | 13 | 1350.547 | 2016-11-16 12:00 | 13 | 1227.493 |  |  | 43.42% | 49.41% | 48.52% | 48.45% | 53.97% | 37.95% | 37.96% | 33.74% | 36.15% | 40.32%
2020-11-16 13:00 | 14 | 1379.072 | 2019-11-17 13:00 | 14 | 1378.435 | 2018-11-17 13:00 | 14 | 1436.678 | 2017-11-17 13:00 | 14 | 1290.101 | 2016-11-16 13:00 | 14 | 1182.365 |  |  | 42.48% | 46.98% | 42.97% | 46.73% | 53.38% | 37.94% | 37.96% | 33.73% | 36.15% | 40.31%
2020-11-16 14:00 | 15 | 1326.541 | 2019-11-17 14:00 | 15 | 1292.476 | 2018-11-17 14:00 | 15 | 1365.682 | 2017-11-17 14:00 | 15 | 1269.123 | 2016-11-16 14:00 | 15 | 1185.149 |  |  | 40.92% | 44.87% | 41.8% | 44.85% | 51.04% | 37.94% | 37.95% | 33.73% | 36.15% | 40.31%
2020-11-16 15:00 | 16 | 1341.675 | 2019-11-17 15:00 | 16 | 1290.258 | 2018-11-17 15:00 | 16 | 1332.677 | 2017-11-17 15:00 | 16 | 1269.382 | 2016-11-16 15:00 | 16 | 1174.185 |  |  | 41.01% | 44.14% | 39.74% | 42.06% | 49.1% | 37.94% | 37.95% | 33.73% | 36.15% | 40.31%
2020-11-16 16:00 | 17 | 1335.356 | 2019-11-17 16:00 | 17 | 1328.387 | 2018-11-17 16:00 | 17 | 1376.673 | 2017-11-17 16:00 | 17 | 1302.501 | 2016-11-16 16:00 | 17 | 1201.072 |  |  | 40.63% | 44.15% | 38.78% | 41.98% | 49.66% | 37.93% | 37.95% | 33.72% | 36.14% | 40.31%
2020-11-16 17:00 | 18 | 1462.535 | 2019-11-17 17:00 | 18 | 1519.002 | 2018-11-17 17:00 | 18 | 1462.682 | 2017-11-17 17:00 | 18 | 1389.012 | 2016-11-16 17:00 | 18 | 1272.06 |  |  | 41.56% | 45.3% | 40.06% | 43.22% | 49.43% | 37.93% | 37.95% | 33.72% | 36.13% | 40.31%
2020-11-16 18:00 | 19 | 1593.657 | 2019-11-17 18:00 | 19 | 1584.938 | 2018-11-17 18:00 | 19 | 1593.688 | 2017-11-17 18:00 | 19 | 1509.736 | 2016-11-16 18:00 | 19 | 1398.793 |  |  | 44.02% | 48.31% | 42.56% | 49.43% | 54.13% | 37.93% | 37.94% | 33.72% | 36.13% | 40.31%
2020-11-16 19:00 | 20 | 1631.605 | 2019-11-17 19:00 | 20 | 1607.111 | 2018-11-17 19:00 | 20 | 1606.696 | 2017-11-17 19:00 | 20 | 1543.785 | 2016-11-16 19:00 | 20 | 1414.879 |  |  | 48.4% | 52.51% | 46.37% | 51.57% | 58.99% | 37.93% | 37.94% | 33.71% | 36.13% | 40.3%
2020-11-16 20:00 | 21 | 1608.539 | 2019-11-17 20:00 | 21 | 1633.281 | 2018-11-17 20:00 | 21 | 1646.684 | 2017-11-17 20:00 | 21 | 1525.748 | 2016-11-16 20:00 | 21 | 1433.019 |  |  | 48.96% | 53.7% | 46.75% | 52.29% | 60.39% | 37.92% | 37.92% | 33.7% | 36.12% | 40.3%
2020-11-16 21:00 | 22 | 1573.981 | 2019-11-17 21:00 | 22 | 1550.458 | 2018-11-17 21:00 | 22 | 1604.691 | 2017-11-17 21:00 | 22 | 1522.719 | 2016-11-16 21:00 | 22 | 1404.412 |  |  | 49.59% | 53.07% | 47.91% | 53.15% | 59.54% | 37.91% | 37.92% | 33.69% | 36.12% | 40.3%
2020-11-16 22:00 | 23 | 1523.587 | 2019-11-17 22:00 | 23 | 1498.646 | 2018-11-17 22:00 | 23 | 1540.688 | 2017-11-17 22:00 | 23 | 1455.669 | 2016-11-16 22:00 | 23 | 1334.291 |  |  | 48.6% | 52.96% | 46.69% | 50.45% | 58.26% | 37.91% | 37.91% | 33.69% | 36.12% | 40.29%
2020-11-16 23:00 | 24 | 1449.118 | 2019-11-17 23:00 | 24 | 1470.755 | 2018-11-17 23:00 | 24 | 1513.689 | 2017-11-17 23:00 | 24 | 1359.688 | 2016-11-16 23:00 | 24 | 1253.342 |  |  | 46.17% | 50.63% | 44.83% | 48.77% | 56.39% | 37.9% | 37.9% | 33.69% | 36.11% | 40.29%
2020-11-17 | 1 | 1407.791 | 2019-11-18 | 1 | 1443.741 | 2018-11-18 | 1 | 1481.687 | 2017-11-18 | 1 | 1279.059 | 2016-11-17 | 1 | 1209.31 |  |  | 43.37% | 47.29% | 44.04% | 47.86% | 53.64% | 37.89% | 37.9% | 33.69% | 36.11% | 40.28%
2020-11-17 01:00 | 2 | 1382.927 | 2019-11-18 01:00 | 2 | 1451.647 | 2018-11-18 01:00 | 2 | 1481.679 | 2017-11-18 01:00 | 2 | 1231.884 | 2016-11-17 01:00 | 2 | 1141.453 |  |  | 41.85% | 44.49% | 43.11% | 46.98% | 52.11% | 37.89% | 37.9% | 33.68% | 36.11% | 40.27%
2020-11-17 02:00 | 3 | 1378.837 | 2019-11-18 02:00 | 3 | 1493.569 | 2018-11-18 02:00 | 3 | 1438.686 | 2017-11-18 02:00 | 3 | 1194.996 | 2016-11-17 02:00 | 3 | 1232.829 |  |  | 39.5% | 42.85% | 43.11% | 47.24% | 51.19% | 37.89% | 37.89% | 33.68% | 36.1% | 40.27%
2020-11-17 03:00 | 4 | 1395.78 | 2019-11-18 03:00 | 4 | 1540.518 | 2018-11-18 03:00 | 4 | 1462.687 | 2017-11-18 03:00 | 4 | 1175.21 | 2016-11-17 03:00 | 4 | 1220.937 |  |  | 42.66% | 41.57% | 41.86% | 48.6% | 51.03% | 37.89% | 37.89% | 33.68% | 36.1% | 40.26%
2020-11-17 04:00 | 5 | 1443.179 | 2019-11-18 04:00 | 5 | 1596.247 | 2018-11-18 04:00 | 5 | 1520.687 | 2017-11-18 04:00 | 5 | 1173.795 | 2016-11-17 04:00 | 5 | 1293.84 |  |  | 42.25% | 40.88% | 42.56% | 50.13% | 51.66% | 37.88% | 37.89% | 33.67% | 36.1% | 40.25%
2020-11-17 05:00 | 6 | 1551.083 | 2019-11-18 05:00 | 6 | 1673.171 | 2018-11-18 05:00 | 6 | 1561.683 | 2017-11-18 05:00 | 6 | 1140.595 | 2016-11-17 05:00 | 6 | 1432.393 |  |  | 44.77% | 40.83% | 44.25% | 51.94% | 53.42% | 37.88% | 37.88% | 33.67% | 36.09% | 40.25%
2020-11-17 06:00 | 7 | 1668.088 | 2019-11-18 06:00 | 7 | 1858.382 | 2018-11-18 06:00 | 7 | 1575.683 | 2017-11-18 06:00 | 7 | 1232.362 | 2016-11-17 06:00 | 7 | 1585.691 |  |  | 49.57% | 39.67% | 45.44% | 54.44% | 57.41% | 37.88% | 37.88% | 33.66% | 36.09% | 40.25%
2020-11-17 07:00 | 8 | 1710.114 | 2019-11-18 07:00 | 8 | 1877.173 | 2018-11-18 07:00 | 8 | 1696.694 | 2017-11-18 07:00 | 8 | 1262.533 | 2016-11-17 07:00 | 8 | 1608.662 |  |  | 54.87% | 42.86% | 45.85% | 60.47% | 61.74% | 37.87% | 37.88% | 33.65% | 36.09% | 40.25%
2020-11-17 08:00 | 9 | 1740.27 | 2019-11-18 08:00 | 9 | 1821.05 | 2018-11-18 08:00 | 9 | 1728.697 | 2017-11-18 08:00 | 9 | 1333.805 | 2016-11-17 08:00 | 9 | 1488.726 |  |  | 55.67% | 43.91% | 49.37% | 61.08% | 63.3% | 37.86% | 37.88% | 33.65% | 36.09% | 40.25%
2020-11-17 09:00 | 10 | 1666.449 | 2019-11-18 09:00 | 10 | 1754.194 | 2018-11-18 09:00 | 10 | 1659.659 | 2017-11-18 09:00 | 10 | 1363.283 | 2016-11-17 09:00 | 10 | 1398.753 |  |  | 51.52% | 46.39% | 50.3% | 59.26% | 64.41% | 37.86% | 37.88% | 33.65% | 36.08% | 40.24%
2020-11-17 10:00 | 11 | 1606.695 | 2019-11-18 10:00 | 11 | 1651.062 | 2018-11-18 10:00 | 11 | 1499.638 | 2017-11-18 10:00 | 11 | 1346.76 | 2016-11-17 10:00 | 11 | 1268.734 |  |  | 48.4% | 47.42% | 48.29% | 57.08% | 61.68% | 37.86% | 37.88% | 33.64% | 36.08% | 40.23%
2020-11-17 11:00 | 12 | 1528.783 | 2019-11-18 11:00 | 12 | 1549.908 | 2018-11-18 11:00 | 12 | 1399.637 | 2017-11-18 11:00 | 12 | 1342.382 | 2016-11-17 11:00 | 12 | 1229.798 |  |  | 43.9% | 46.84% | 43.63% | 53.72% | 59.47% | 37.85% | 37.86% | 33.63% | 36.07% | 40.23%
2020-11-17 12:00 | 13 | 1526.422 | 2019-11-18 12:00 | 13 | 1491.801 | 2018-11-18 12:00 | 13 | 1313.669 | 2017-11-18 12:00 | 13 | 1302.008 | 2016-11-17 12:00 | 13 | 1214.921 |  |  | 42.56% | 46.69% | 40.73% | 50.43% | 56.58% | 37.84% | 37.85% | 33.63% | 36.07% | 40.22%
2020-11-17 13:00 | 14 | 1493.201 | 2019-11-18 13:00 | 14 | 1486.172 | 2018-11-18 13:00 | 14 | 1270.675 | 2017-11-18 13:00 | 14 | 1267.936 | 2016-11-17 13:00 | 14 | 1187.845 |  |  | 42.04% | 45.29% | 38.22% | 48.54% | 56.5% | 37.84% | 37.84% | 33.62% | 36.07% | 40.22%
2020-11-17 14:00 | 15 | 1488.476 | 2019-11-18 14:00 | 15 | 1504.656 | 2018-11-18 14:00 | 15 | 1262.676 | 2017-11-18 14:00 | 15 | 1235.741 | 2016-11-17 14:00 | 15 | 1206.851 |  |  | 41.11% | 44.1% | 36.97% | 48.36% | 55.27% | 37.83% | 37.83% | 33.61% | 36.06% | 40.21%
2020-11-17 15:00 | 16 | 1460.589 | 2019-11-18 15:00 | 16 | 1527.179 | 2018-11-18 15:00 | 16 | 1252.676 | 2017-11-18 15:00 | 16 | 1238.466 | 2016-11-17 15:00 | 16 | 1075.426 |  |  | 41.76% | 42.98% | 36.74% | 48.96% | 55.09% | 37.82% | 37.83% | 33.61% | 36.06% | 40.2%
2020-11-17 16:00 | 17 | 1525.625 | 2019-11-18 16:00 | 17 | 1576.813 | 2018-11-18 16:00 | 17 | 1290.678 | 2017-11-18 16:00 | 17 | 1280.167 | 2016-11-17 16:00 | 17 | 1209.766 |  |  | 37.21% | 43.08% | 36.45% | 49.69% | 54.06% | 37.81% | 37.83% | 33.61% | 36.06% | 40.19%
2020-11-17 17:00 | 18 | 1678.22 | 2019-11-18 17:00 | 18 | 1708.89 | 2018-11-18 17:00 | 18 | 1394.678 | 2017-11-18 17:00 | 18 | 1336.954 | 2016-11-17 17:00 | 18 | 1247.351 |  |  | 41.86% | 44.53% | 37.55% | 51.31% | 56.47% | 37.8% | 37.83% | 33.6% | 36.05% | 40.18%
2020-11-17 18:00 | 19 | 1801.996 | 2019-11-18 18:00 | 19 | 1732.913 | 2018-11-18 18:00 | 19 | 1501.691 | 2017-11-18 18:00 | 19 | 1342.439 | 2016-11-17 18:00 | 19 | 1376.955 |  |  | 43.16% | 46.5% | 40.58% | 55.61% | 62.12% | 37.8% | 37.82% | 33.6% | 36.04% | 40.18%
2020-11-17 19:00 | 20 | 1844.919 | 2019-11-18 19:00 | 20 | 1766.725 | 2018-11-18 19:00 | 20 | 1525.691 | 2017-11-18 19:00 | 20 | 1334.73 | 2016-11-17 19:00 | 20 | 1383.783 |  |  | 47.65% | 46.69% | 43.69% | 56.39% | 66.7% | 37.8% | 37.82% | 33.6% | 36.03% | 40.17%
2020-11-17 20:00 | 21 | 1848.29 | 2019-11-18 20:00 | 21 | 1736.124 | 2018-11-18 20:00 | 21 | 1552.696 | 2017-11-18 20:00 | 21 | 1325.526 | 2016-11-17 20:00 | 21 | 1361.263 |  |  | 47.89% | 46.43% | 44.39% | 57.49% | 68.29% | 37.79% | 37.82% | 33.6% | 36.03% | 40.16%
2020-11-17 21:00 | 22 | 1825.397 | 2019-11-18 21:00 | 22 | 1677.292 | 2018-11-18 21:00 | 22 | 1481.695 | 2017-11-18 21:00 | 22 | 1325.204 | 2016-11-17 21:00 | 22 | 1311.269 |  |  | 47.11% | 46.11% | 45.18% | 56.49% | 68.41% | 37.79% | 37.82% | 33.59% | 36.02% | 40.16%
2020-11-17 22:00 | 23 | 1790.598 | 2019-11-18 22:00 | 23 | 1604.378 | 2018-11-18 22:00 | 23 | 1417.693 | 2017-11-18 22:00 | 23 | 1307.521 | 2016-11-17 22:00 | 23 | 1235.207 |  |  | 45.38% | 46.09% | 43.11% | 54.58% | 67.56% | 37.77% | 37.82% | 33.59% | 36.02% | 40.16%
2020-11-17 23:00 | 24 | 1728.543 | 2019-11-18 23:00 | 24 | 1511.473 | 2018-11-18 23:00 | 24 | 1374.692 | 2017-11-18 23:00 | 24 | 1291.87 | 2016-11-17 23:00 | 24 | 1085.098 |  |  | 42.74% | 45.48% | 41.25% | 52.21% | 66.28% | 37.77% | 37.81% | 33.59% | 36.02% | 40.15%
2020-11-18 | 1 | 1706.263 | 2019-11-19 | 1 | 1463.023 | 2018-11-19 | 1 | 1339.69 | 2017-11-19 | 1 | 1260.408 | 2016-11-18 | 1 | 952.796 |  |  | 37.55% | 44.93% | 40% | 49.18% | 63.98% | 37.77% | 37.8% | 33.58% | 36.02% | 40.13%
2020-11-18 01:00 | 2 | 1755.204 | 2019-11-19 01:00 | 2 | 1444.23 | 2018-11-19 01:00 | 2 | 1348.69 | 2017-11-19 01:00 | 2 | 1250.92 | 2016-11-18 01:00 | 2 | 1001.514 |  |  | 32.97% | 43.84% | 38.98% | 47.61% | 63.15% | 37.77% | 37.79% | 33.58% | 36.02% | 40.13%
2020-11-18 02:00 | 3 | 1752.137 | 2019-11-19 02:00 | 3 | 1458.149 | 2018-11-19 02:00 | 3 | 1321.69 | 2017-11-19 02:00 | 3 | 1253.194 | 2016-11-18 02:00 | 3 | 1040.474 |  |  | 34.66% | 43.51% | 39.24% | 46.99% | 64.97% | 37.77% | 37.79% | 33.58% | 36.01% | 40.12%
2020-11-18 03:00 | 4 | 1767.035 | 2019-11-19 03:00 | 4 | 1445.223 | 2018-11-19 03:00 | 4 | 1352.685 | 2017-11-19 03:00 | 4 | 1274.579 | 2016-11-18 03:00 | 4 | 1066.349 |  |  | 36.01% | 43.59% | 38.46% | 47.45% | 64.85% | 37.77% | 37.78% | 33.57% | 36% | 40.12%
2020-11-18 04:00 | 5 | 1767.003 | 2019-11-19 04:00 | 5 | 1511.088 | 2018-11-19 04:00 | 5 | 1405.682 | 2017-11-19 04:00 | 5 | 1283.533 | 2016-11-18 04:00 | 5 | 1082.276 |  |  | 36.9% | 44.33% | 39.36% | 47.03% | 65.4% | 37.76% | 37.77% | 33.57% | 36% | 40.12%
2020-11-18 05:00 | 6 | 1858.828 | 2019-11-19 05:00 | 6 | 1633.244 | 2018-11-19 05:00 | 6 | 1509.69 | 2017-11-19 05:00 | 6 | 1343.4 | 2016-11-18 05:00 | 6 | 1195.879 |  |  | 37.45% | 44.64% | 40.9% | 49.17% | 65.4% | 37.76% | 37.76% | 33.57% | 36% | 40.1%
2020-11-18 06:00 | 7 | 1969.503 | 2019-11-19 06:00 | 7 | 1800.626 | 2018-11-19 06:00 | 7 | 1663.694 | 2017-11-19 06:00 | 7 | 1414.345 | 2016-11-18 06:00 | 7 | 1366.854 |  |  | 41.38% | 46.73% | 43.93% | 53.14% | 68.8% | 37.75% | 37.76% | 33.57% | 36% | 40.1%
2020-11-18 07:00 | 8 | 2021.462 | 2019-11-19 07:00 | 8 | 1859.479 | 2018-11-19 07:00 | 8 | 1669.677 | 2017-11-19 07:00 | 8 | 1471.606 | 2016-11-18 07:00 | 8 | 1391.268 |  |  | 47.3% | 49.19% | 48.41% | 58.59% | 72.9% | 37.75% | 37.76% | 33.56% | 36% | 40.1%
2020-11-18 08:00 | 9 | 1935.092 | 2019-11-19 08:00 | 9 | 1768.469 | 2018-11-19 08:00 | 9 | 1610.672 | 2017-11-19 08:00 | 9 | 1565.623 | 2016-11-18 08:00 | 9 | 1343.24 |  |  | 48.14% | 51.19% | 48.58% | 60.51% | 74.82% | 37.75% | 37.75% | 33.55% | 36% | 40.09%
2020-11-18 09:00 | 10 | 1745.946 | 2019-11-19 09:00 | 10 | 1700.923 | 2018-11-19 09:00 | 10 | 1612.675 | 2017-11-19 09:00 | 10 | 1659.174 | 2016-11-18 09:00 | 10 | 1297.37 |  |  | 46.48% | 54.46% | 46.87% | 57.54% | 71.62% | 37.74% | 37.75% | 33.55% | 35.99% | 40.09%
2020-11-18 10:00 | 11 | 1615.621 | 2019-11-19 10:00 | 11 | 1633.382 | 2018-11-19 10:00 | 11 | 1537.673 | 2017-11-19 10:00 | 11 | 1668.81 | 2016-11-18 10:00 | 11 | 1251.319 |  |  | 44.9% | 57.71% | 46.92% | 55.35% | 64.62% | 37.74% | 37.74% | 33.55% | 35.98% | 40.09%
2020-11-18 11:00 | 12 | 1491.272 | 2019-11-19 11:00 | 12 | 1555.273 | 2018-11-19 11:00 | 12 | 1521.674 | 2017-11-19 11:00 | 12 | 1659.87 | 2016-11-18 11:00 | 12 | 1215.294 |  |  | 43.3% | 58.05% | 44.74% | 53.15% | 59.8% | 37.74% | 37.74% | 33.55% | 35.98% | 40.08%
2020-11-18 12:00 | 13 | 1439.971 | 2019-11-19 12:00 | 13 | 1533.586 | 2018-11-19 12:00 | 13 | 1473.677 | 2017-11-19 12:00 | 13 | 1652.793 | 2016-11-18 12:00 | 13 | 1206.361 |  |  | 42.06% | 57.73% | 44.28% | 50.61% | 55.2% | 37.74% | 37.74% | 33.54% | 35.98% | 40.08%
2020-11-18 13:00 | 14 | 1389.136 | 2019-11-19 13:00 | 14 | 1534.78 | 2018-11-19 13:00 | 14 | 1503.677 | 2017-11-19 13:00 | 14 | 1649.515 | 2016-11-18 13:00 | 14 | 1214.325 |  |  | 41.75% | 57.49% | 42.88% | 49.9% | 53.3% | 37.73% | 37.74% | 33.53% | 35.98% | 40.07%
2020-11-18 14:00 | 15 | 1361.958 | 2019-11-19 14:00 | 15 | 1517.296 | 2018-11-19 14:00 | 15 | 1476.679 | 2017-11-19 14:00 | 15 | 1616.83 | 2016-11-18 14:00 | 15 | 1200.567 |  |  | 42.02% | 57.37% | 43.75% | 49.94% | 51.42% | 37.73% | 37.73% | 33.52% | 35.98% | 40.07%
2020-11-18 15:00 | 16 | 1387.476 | 2019-11-19 15:00 | 16 | 1527.396 | 2018-11-19 15:00 | 16 | 1507.681 | 2017-11-19 15:00 | 16 | 1572.618 | 2016-11-18 15:00 | 16 | 1172.357 |  |  | 41.55% | 56.24% | 42.97% | 49.37% | 50.41% | 37.73% | 37.73% | 33.52% | 35.98% | 40.06%
2020-11-18 16:00 | 17 | 1410.951 | 2019-11-19 16:00 | 17 | 1561.544 | 2018-11-19 16:00 | 17 | 1528.682 | 2017-11-19 16:00 | 17 | 1623.886 | 2016-11-18 16:00 | 17 | 1179.928 |  |  | 40.57% | 54.7% | 43.87% | 49.7% | 51.35% | 37.72% | 37.71% | 33.52% | 35.95% | 40.05%
2020-11-18 17:00 | 18 | 1581.914 | 2019-11-19 17:00 | 18 | 1667.061 | 2018-11-19 17:00 | 18 | 1649.677 | 2017-11-19 17:00 | 18 | 1711.938 | 2016-11-18 17:00 | 18 | 1227.566 |  |  | 40.83% | 56.48% | 44.48% | 50.81% | 52.22% | 37.72% | 37.71% | 33.51% | 35.93% | 40.04%
2020-11-18 18:00 | 19 | 1706.622 | 2019-11-19 18:00 | 19 | 1733.798 | 2018-11-19 18:00 | 19 | 1677.693 | 2017-11-19 18:00 | 19 | 1829.12 | 2016-11-18 18:00 | 19 | 1313.787 |  |  | 42.48% | 59.55% | 48% | 54.25% | 58.55% | 37.71% | 37.7% | 33.51% | 35.93% | 40.04%
2020-11-18 19:00 | 20 | 1789.434 | 2019-11-19 19:00 | 20 | 1661.798 | 2018-11-19 19:00 | 20 | 1691.703 | 2017-11-19 19:00 | 20 | 1872.405 | 2016-11-18 19:00 | 20 | 1279.012 |  |  | 45.46% | 63.62% | 48.82% | 56.42% | 63.17% | 37.71% | 37.69% | 33.51% | 35.9% | 40.03%
2020-11-18 20:00 | 21 | 1762.51 | 2019-11-19 20:00 | 21 | 1648.611 | 2018-11-19 20:00 | 21 | 1685.702 | 2017-11-19 20:00 | 21 | 1896.119 | 2016-11-18 20:00 | 21 | 1266.042 |  |  | 44.26% | 65.13% | 49.22% | 54.07% | 66.23% | 37.7% | 37.69% | 33.51% | 35.9% | 40.03%
2020-11-18 21:00 | 22 | 1675.596 | 2019-11-19 21:00 | 22 | 1629.573 | 2018-11-19 21:00 | 22 | 1634.7 | 2017-11-19 21:00 | 22 | 1869.037 | 2016-11-18 21:00 | 22 | 1232.461 |  |  | 43.81% | 65.95% | 49.05% | 53.64% | 65.24% | 37.69% | 37.69% | 33.49% | 35.9% | 40.03%
2020-11-18 22:00 | 23 | 1738.902 | 2019-11-19 22:00 | 23 | 1494.645 | 2018-11-19 22:00 | 23 | 1531.7 | 2017-11-19 22:00 | 23 | 1837.933 | 2016-11-18 22:00 | 23 | 1135.616 |  |  | 42.65% | 65.01% | 47.56% | 53.03% | 62.02% | 37.69% | 37.69% | 33.49% | 35.9% | 40.02%
2020-11-18 23:00 | 24 | 1667.091 | 2019-11-19 23:00 | 24 | 1447.694 | 2018-11-19 23:00 | 24 | 1418.697 | 2017-11-19 23:00 | 24 | 1787.475 | 2016-11-18 23:00 | 24 | 1085.691 |  |  | 39.3% | 63.93% | 44.57% | 48.63% | 64.36% | 37.69% | 37.68% | 33.48% | 35.88% | 40.02%
2020-11-19 | 1 | 1636.227 | 2019-11-20 | 1 | 1399.761 | 2018-11-20 | 1 | 1361.697 | 2017-11-20 | 1 | 1751.027 | 2016-11-19 | 1 | 1036.787 |  |  | 37.57% | 62.17% | 41.28% | 47.11% | 61.7% | 37.68% | 37.67% | 33.47% | 35.88% | 40.01%
2020-11-19 01:00 | 2 | 1601.386 | 2019-11-20 01:00 | 2 | 1357.69 | 2018-11-20 01:00 | 2 | 1360.688 | 2017-11-20 01:00 | 2 | 1783.475 | 2016-11-19 01:00 | 2 | 980.919 |  |  | 35.88% | 60.91% | 39.62% | 45.55% | 60.56% | 37.67% | 37.67% | 33.46% | 35.88% | 40.01%
2020-11-19 02:00 | 3 | 1628.435 | 2019-11-20 02:00 | 3 | 1313.451 | 2018-11-20 02:00 | 3 | 1349.694 | 2017-11-20 02:00 | 3 | 1784.893 | 2016-11-19 02:00 | 3 | 916.379 |  |  | 33.94% | 62.03% | 39.59% | 44.18% | 59.27% | 37.67% | 37.66% | 33.46% | 35.87% | 40%
2020-11-19 03:00 | 4 | 1621.36 | 2019-11-20 03:00 | 4 | 1341.519 | 2018-11-20 03:00 | 4 | 1371.694 | 2017-11-20 03:00 | 4 | 1809.625 | 2016-11-19 03:00 | 4 | 969.866 |  |  | 31.71% | 62.08% | 39.27% | 42.74% | 60.27% | 37.67% | 37.66% | 33.46% | 35.87% | 39.99%
2020-11-19 04:00 | 5 | 1662.939 | 2019-11-20 04:00 | 5 | 1357.871 | 2018-11-20 04:00 | 5 | 1449.687 | 2017-11-20 04:00 | 5 | 1917.001 | 2016-11-19 04:00 | 5 | 1021.702 |  |  | 33.56% | 62.94% | 39.91% | 43.65% | 60.01% | 37.67% | 37.66% | 33.46% | 35.86% | 39.99%
2020-11-19 05:00 | 6 | 1685.067 | 2019-11-20 05:00 | 6 | 1381.761 | 2018-11-20 05:00 | 6 | 1520.692 | 2017-11-20 05:00 | 6 | 2017.147 | 2016-11-19 05:00 | 6 | 1070.066 |  |  | 35.36% | 66.68% | 42.18% | 44.18% | 61.55% | 37.67% | 37.65% | 33.45% | 35.86% | 39.99%
2020-11-19 06:00 | 7 | 1850.767 | 2019-11-20 06:00 | 7 | 1516.64 | 2018-11-20 06:00 | 7 | 1628.693 | 2017-11-20 06:00 | 7 | 2217.452 | 2016-11-19 06:00 | 7 | 1184.712 |  |  | 37.03% | 70.16% | 44.25% | 44.96% | 62.37% | 37.65% | 37.65% | 33.45% | 35.86% | 39.98%
2020-11-19 07:00 | 8 | 1843.756 | 2019-11-20 07:00 | 8 | 1556.211 | 2018-11-20 07:00 | 8 | 1657.685 | 2017-11-20 07:00 | 8 | 2240.108 | 2016-11-19 07:00 | 8 | 1270.448 |  |  | 41% | 77.13% | 47.39% | 49.35% | 68.5% | 37.65% | 37.63% | 33.44% | 35.85% | 39.98%
2020-11-19 08:00 | 9 | 1790.806 | 2019-11-20 08:00 | 9 | 1481.067 | 2018-11-20 08:00 | 9 | 1670.664 | 2017-11-20 08:00 | 9 | 2119.57 | 2016-11-19 08:00 | 9 | 1407.86 |  |  | 43.96% | 77.92% | 48.23% | 50.64% | 68.24% | 37.64% | 37.63% | 33.44% | 35.85% | 39.97%
2020-11-19 09:00 | 10 | 1609.854 | 2019-11-20 09:00 | 10 | 1459.28 | 2018-11-20 09:00 | 10 | 1665.644 | 2017-11-20 09:00 | 10 | 1939.447 | 2016-11-19 09:00 | 10 | 1458.971 |  |  | 48.72% | 73.72% | 48.61% | 48.19% | 66.28% | 37.64% | 37.62% | 33.44% | 35.85% | 39.97%
2020-11-19 10:00 | 11 | 1530.797 | 2019-11-20 10:00 | 11 | 1436.392 | 2018-11-20 10:00 | 11 | 1663.648 | 2017-11-20 10:00 | 11 | 1730.731 | 2016-11-19 10:00 | 11 | 1553.126 |  |  | 50.49% | 67.46% | 48.47% | 47.48% | 59.59% | 37.63% | 37.61% | 33.44% | 35.84% | 39.96%
2020-11-19 11:00 | 12 | 1477.881 | 2019-11-20 11:00 | 12 | 1396.482 | 2018-11-20 11:00 | 12 | 1639.631 | 2017-11-20 11:00 | 12 | 1637.233 | 2016-11-19 11:00 | 12 | 1517.801 |  |  | 53.75% | 60.2% | 48.41% | 46.74% | 56.66% | 37.63% | 37.61% | 33.43% | 35.84% | 39.96%
2020-11-19 12:00 | 13 | 1409.091 | 2019-11-20 12:00 | 13 | 1381.975 | 2018-11-20 12:00 | 13 | 1677.638 | 2017-11-20 12:00 | 13 | 1533.137 | 2016-11-19 12:00 | 13 | 1520.715 |  |  | 52.52% | 56.95% | 47.71% | 45.44% | 54.7% | 37.63% | 37.59% | 33.43% | 35.83% | 39.96%
2020-11-19 13:00 | 14 | 1368.102 | 2019-11-20 13:00 | 14 | 1346.575 | 2018-11-20 13:00 | 14 | 1640.663 | 2017-11-20 13:00 | 14 | 1470.739 | 2016-11-19 13:00 | 14 | 1486.877 |  |  | 52.62% | 53.33% | 48.81% | 44.97% | 52.15% | 37.63% | 37.58% | 33.43% | 35.83% | 39.96%
2020-11-19 14:00 | 15 | 1299.768 | 2019-11-20 14:00 | 15 | 1310.884 | 2018-11-20 14:00 | 15 | 1653.663 | 2017-11-20 14:00 | 15 | 1395.564 | 2016-11-19 14:00 | 15 | 1434.066 |  |  | 51.45% | 51.16% | 47.74% | 43.82% | 50.64% | 37.63% | 37.58% | 33.41% | 35.83% | 39.95%
2020-11-19 15:00 | 16 | 1273.771 | 2019-11-20 15:00 | 16 | 1358.936 | 2018-11-20 15:00 | 16 | 1657.659 | 2017-11-20 15:00 | 16 | 1408.914 | 2016-11-19 15:00 | 16 | 1429.778 |  |  | 49.63% | 48.54% | 48.12% | 42.66% | 48.11% | 37.63% | 37.58% | 33.41% | 35.82% | 39.95%
2020-11-19 16:00 | 17 | 1321.569 | 2019-11-20 16:00 | 17 | 1360.157 | 2018-11-20 16:00 | 17 | 1695.659 | 2017-11-20 16:00 | 17 | 1462.037 | 2016-11-19 16:00 | 17 | 1454.846 |  |  | 49.48% | 49.01% | 48.23% | 44.22% | 47.15% | 37.62% | 37.58% | 33.41% | 35.82% | 39.95%
2020-11-19 17:00 | 18 | 1419.202 | 2019-11-20 17:00 | 18 | 1482.875 | 2018-11-20 17:00 | 18 | 1760.657 | 2017-11-20 17:00 | 18 | 1622.659 | 2016-11-19 17:00 | 18 | 1540.053 |  |  | 50.34% | 50.85% | 49.34% | 44.26% | 48.92% | 37.62% | 37.57% | 33.41% | 35.82% | 39.95%
2020-11-19 18:00 | 19 | 1522.875 | 2019-11-20 18:00 | 19 | 1567.951 | 2018-11-20 18:00 | 19 | 1861.677 | 2017-11-20 18:00 | 19 | 1729.539 | 2016-11-19 18:00 | 19 | 1652.314 |  |  | 53.29% | 56.44% | 51.23% | 48.25% | 52.53% | 37.62% | 37.57% | 33.4% | 35.82% | 39.94%
2020-11-19 19:00 | 20 | 1503.144 | 2019-11-20 19:00 | 20 | 1594.16 | 2018-11-20 19:00 | 20 | 1849.677 | 2017-11-20 19:00 | 20 | 1789.905 | 2016-11-19 19:00 | 20 | 1660.237 |  |  | 57.18% | 60.16% | 54.17% | 51.02% | 56.37% | 37.61% | 37.56% | 33.4% | 35.81% | 39.94%
2020-11-19 20:00 | 21 | 1505.752 | 2019-11-20 20:00 | 21 | 1607.496 | 2018-11-20 20:00 | 21 | 1862.875 | 2017-11-20 20:00 | 21 | 1849.538 | 2016-11-19 20:00 | 21 | 1589.54 |  |  | 57.45% | 62.26% | 53.82% | 51.87% | 55.64% | 37.6% | 37.55% | 33.4% | 35.8% | 39.93%
2020-11-19 21:00 | 22 | 1432.178 | 2019-11-20 21:00 | 22 | 1580.448 | 2018-11-20 21:00 | 22 | 1808.982 | 2017-11-20 21:00 | 22 | 1828.264 | 2016-11-19 21:00 | 22 | 1536.332 |  |  | 55.01% | 64.33% | 54.2% | 52.31% | 55.73% | 37.59% | 37.54% | 33.39% | 35.8% | 39.93%
2020-11-19 22:00 | 23 | 1410.114 | 2019-11-20 22:00 | 23 | 1493.293 | 2018-11-20 22:00 | 23 | 1786.869 | 2017-11-20 22:00 | 23 | 1739.184 | 2016-11-19 22:00 | 23 | 1493.233 |  |  | 53.16% | 63.59% | 52.64% | 51.43% | 53.01% | 37.58% | 37.54% | 33.38% | 35.79% | 39.92%
2020-11-19 23:00 | 24 | 1351.088 | 2019-11-20 23:00 | 24 | 1436.355 | 2018-11-20 23:00 | 24 | 1696.825 | 2017-11-20 23:00 | 24 | 1685.494 | 2016-11-19 23:00 | 24 | 1423.915 |  |  | 51.67% | 60.49% | 51.99% | 48.59% | 52.19% | 37.58% | 37.54% | 33.38% | 35.79% | 39.92%
2020-11-20 | 1 | 1277.548 | 2019-11-21 | 1 | 1393.462 | 2018-11-21 | 1 | 1641.818 | 2017-11-21 | 1 | 1651.366 | 2016-11-20 | 1 | 1442.885 |  |  | 49.27% | 58.63% | 49.37% | 46.74% | 50.01% | 37.58% | 37.54% | 33.38% | 35.79% | 39.91%
2020-11-20 01:00 | 2 | 1264.824 | 2019-11-21 01:00 | 2 | 1360.486 | 2018-11-21 01:00 | 2 | 1680.874 | 2017-11-21 01:00 | 2 | 1622.091 | 2016-11-20 01:00 | 2 | 1474.004 |  |  | 49.93% | 57.44% | 47.77% | 45.34% | 47.29% | 37.57% | 37.53% | 33.38% | 35.78% | 39.91%
2020-11-20 02:00 | 3 | 1331.179 | 2019-11-21 02:00 | 3 | 1367.373 | 2018-11-21 02:00 | 3 | 1706.903 | 2017-11-21 02:00 | 3 | 1595.075 | 2016-11-20 02:00 | 3 | 1486.819 |  |  | 51.01% | 56.42% | 48.91% | 44.27% | 46.81% | 37.56% | 37.52% | 33.38% | 35.78% | 39.91%
2020-11-20 03:00 | 4 | 1334.386 | 2019-11-21 03:00 | 4 | 1359.23 | 2018-11-21 03:00 | 4 | 1682.894 | 2017-11-21 03:00 | 4 | 1628.075 | 2016-11-20 03:00 | 4 | 1496.418 |  |  | 51.45% | 55.48% | 49.67% | 44.49% | 49.27% | 37.56% | 37.52% | 33.37% | 35.77% | 39.91%
2020-11-20 04:00 | 5 | 1387.868 | 2019-11-21 04:00 | 5 | 1398.144 | 2018-11-21 04:00 | 5 | 1784.862 | 2017-11-21 04:00 | 5 | 1653.955 | 2016-11-20 04:00 | 5 | 1547.344 |  |  | 51.78% | 56.63% | 48.97% | 44.23% | 49.39% | 37.55% | 37.52% | 33.37% | 35.77% | 39.91%
2020-11-20 05:00 | 6 | 1478.648 | 2019-11-21 05:00 | 6 | 1492.862 | 2018-11-21 05:00 | 6 | 1767.871 | 2017-11-21 05:00 | 6 | 1748.102 | 2016-11-20 05:00 | 6 | 1605.186 |  |  | 53.55% | 57.53% | 51.93% | 45.49% | 51.37% | 37.55% | 37.51% | 33.36% | 35.76% | 39.87%
2020-11-20 06:00 | 7 | 1572.659 | 2019-11-21 06:00 | 7 | 1639.539 | 2018-11-21 06:00 | 7 | 1889.746 | 2017-11-21 06:00 | 7 | 1914.723 | 2016-11-20 06:00 | 7 | 1692.155 |  |  | 55.55% | 60.8% | 51.44% | 48.58% | 54.73% | 37.55% | 37.51% | 33.35% | 35.76% | 39.87%
2020-11-20 07:00 | 8 | 1625.695 | 2019-11-21 07:00 | 8 | 1657.334 | 2018-11-21 07:00 | 8 | 1935.731 | 2017-11-21 07:00 | 8 | 1928.828 | 2016-11-20 07:00 | 8 | 1765.156 |  |  | 58.56% | 66.6% | 54.99% | 53.35% | 58.21% | 37.55% | 37.5% | 33.35% | 35.76% | 39.87%
2020-11-20 08:00 | 9 | 1599.651 | 2019-11-21 08:00 | 9 | 1587.787 | 2018-11-21 08:00 | 9 | 1920.757 | 2017-11-21 08:00 | 9 | 1821.391 | 2016-11-20 08:00 | 9 | 1829.636 |  |  | 61.08% | 67.09% | 56.32% | 53.93% | 60.17% | 37.54% | 37.5% | 33.35% | 35.75% | 39.85%
2020-11-20 09:00 | 10 | 1527.46 | 2019-11-21 09:00 | 10 | 1534.935 | 2018-11-21 09:00 | 10 | 1814.78 | 2017-11-21 09:00 | 10 | 1718.119 | 2016-11-20 09:00 | 10 | 1793.679 |  |  | 63.31% | 63.35% | 55.89% | 51.67% | 59.21% | 37.54% | 37.5% | 33.34% | 35.75% | 39.85%
2020-11-20 10:00 | 11 | 1437.836 | 2019-11-21 10:00 | 11 | 1480.293 | 2018-11-21 10:00 | 11 | 1741.802 | 2017-11-21 10:00 | 11 | 1599.956 | 2016-11-20 10:00 | 11 | 1658.695 |  |  | 62.07% | 59.76% | 52.8% | 49.95% | 56.54% | 37.52% | 37.49% | 33.34% | 35.74% | 39.84%
2020-11-20 11:00 | 12 | 1376.335 | 2019-11-21 11:00 | 12 | 1436.991 | 2018-11-21 11:00 | 12 | 1573.813 | 2017-11-21 11:00 | 12 | 1467.604 | 2016-11-20 11:00 | 12 | 1558.427 |  |  | 57.4% | 55.65% | 50.68% | 48.17% | 53.22% | 37.51% | 37.49% | 33.33% | 35.74% | 39.84%
2020-11-20 12:00 | 13 | 1313.038 | 2019-11-21 12:00 | 13 | 1403.393 | 2018-11-21 12:00 | 13 | 1488.863 | 2017-11-21 12:00 | 13 | 1405.932 | 2016-11-20 12:00 | 13 | 1499.755 |  |  | 53.93% | 51.05% | 45.79% | 46.76% | 50.94% | 37.49% | 37.48% | 33.32% | 35.73% | 39.84%
2020-11-20 13:00 | 14 | 1308.806 | 2019-11-21 13:00 | 14 | 1389.851 | 2018-11-21 13:00 | 14 | 1423.893 | 2017-11-21 13:00 | 14 | 1364.835 | 2016-11-20 13:00 | 14 | 1464.667 |  |  | 51.9% | 48.9% | 43.32% | 45.67% | 48.6% | 37.49% | 37.48% | 33.32% | 35.72% | 39.84%
2020-11-20 14:00 | 15 | 1275.74 | 2019-11-21 14:00 | 15 | 1344.775 | 2018-11-21 14:00 | 15 | 1358.797 | 2017-11-21 14:00 | 15 | 1317.136 | 2016-11-20 14:00 | 15 | 1430.839 |  |  | 50.68% | 47.47% | 41.43% | 45.22% | 48.44% | 37.48% | 37.48% | 33.32% | 35.72% | 39.82%
2020-11-20 15:00 | 16 | 1246.55 | 2019-11-21 15:00 | 16 | 1357.511 | 2018-11-21 15:00 | 16 | 1324.525 | 2017-11-21 15:00 | 16 | 1315.324 | 2016-11-20 15:00 | 16 | 1402.886 |  |  | 49.51% | 45.81% | 39.54% | 43.76% | 47.22% | 37.48% | 37.47% | 33.31% | 35.72% | 39.82%
2020-11-20 16:00 | 17 | 1172.059 | 2019-11-21 16:00 | 17 | 1404.084 | 2018-11-21 16:00 | 17 | 1369.689 | 2017-11-21 16:00 | 17 | 1349.033 | 2016-11-20 16:00 | 17 | 1449.781 |  |  | 48.55% | 45.75% | 38.54% | 44.17% | 46.14% | 37.47% | 37.46% | 33.31% | 35.72% | 39.81%
2020-11-20 17:00 | 18 | 1280.687 | 2019-11-21 17:00 | 18 | 1474.947 | 2018-11-21 17:00 | 18 | 1492.714 | 2017-11-21 17:00 | 18 | 1456.687 | 2016-11-20 17:00 | 18 | 1596.663 |  |  | 50.17% | 46.92% | 39.85% | 45.69% | 43.38% | 37.47% | 37.45% | 33.31% | 35.71% | 39.81%
2020-11-20 18:00 | 19 | 1397.114 | 2019-11-21 18:00 | 19 | 1524.69 | 2018-11-21 18:00 | 19 | 1626.682 | 2017-11-21 18:00 | 19 | 1569.443 | 2016-11-20 18:00 | 19 | 1749.829 |  |  | 55.25% | 50.67% | 43.43% | 47.99% | 47.4% | 37.46% | 37.45% | 33.29% | 35.7% | 39.81%
2020-11-20 19:00 | 20 | 1403.128 | 2019-11-21 19:00 | 20 | 1550.872 | 2018-11-21 19:00 | 20 | 1668.657 | 2017-11-21 19:00 | 20 | 1579.896 | 2016-11-20 19:00 | 20 | 1816.908 |  |  | 60.55% | 54.59% | 47.33% | 49.61% | 51.71% | 37.46% | 37.44% | 33.29% | 35.7% | 39.8%
2020-11-20 20:00 | 21 | 1374.121 | 2019-11-21 20:00 | 21 | 1504.986 | 2018-11-21 20:00 | 21 | 1665.587 | 2017-11-21 20:00 | 21 | 1574.976 | 2016-11-20 20:00 | 21 | 1833.891 |  |  | 62.87% | 54.95% | 48.55% | 50.46% | 51.93% | 37.45% | 37.44% | 33.29% | 35.7% | 39.8%
2020-11-20 21:00 | 22 | 1338.507 | 2019-11-21 21:00 | 22 | 1445.157 | 2018-11-21 21:00 | 22 | 1688.476 | 2017-11-21 21:00 | 22 | 1539.696 | 2016-11-20 21:00 | 22 | 1787.867 |  |  | 63.46% | 54.78% | 48.46% | 48.97% | 50.86% | 37.45% | 37.43% | 33.27% | 35.69% | 39.8%
2020-11-20 22:00 | 23 | 1281.527 | 2019-11-21 22:00 | 23 | 1348.371 | 2018-11-21 22:00 | 23 | 1651.436 | 2017-11-21 22:00 | 23 | 1476.216 | 2016-11-20 22:00 | 23 | 1740.794 |  |  | 61.87% | 53.55% | 49.13% | 47.02% | 49.54% | 37.44% | 37.43% | 33.26% | 35.68% | 39.79%
2020-11-20 23:00 | 24 | 1227.922 | 2019-11-21 23:00 | 24 | 1271.602 | 2018-11-21 23:00 | 24 | 1591.426 | 2017-11-21 23:00 | 24 | 1382.492 | 2016-11-20 23:00 | 24 | 1649.714 |  |  | 60.24% | 51.35% | 48.05% | 43.88% | 47.43% | 37.44% | 37.43% | 33.26% | 35.68% | 39.77%
2020-11-21 | 1 | 1161.416 | 2019-11-22 | 1 | 1181.669 | 2018-11-22 | 1 | 1553.369 | 2017-11-22 | 1 | 1380.252 | 2016-11-21 | 1 | 1676.76 |  |  | 57.09% | 48.09% | 46.31% | 41.38% | 45.45% | 37.44% | 37.41% | 33.26% | 35.68% | 39.77%
2020-11-21 01:00 | 2 | 1130.309 | 2019-11-22 01:00 | 2 | 1151.8 | 2018-11-22 01:00 | 2 | 1548.334 | 2017-11-22 01:00 | 2 | 1361.868 | 2016-11-21 01:00 | 2 | 1676.726 |  |  | 58.02% | 48.01% | 45.2% | 38.45% | 42.99% | 37.44% | 37.41% | 33.25% | 35.68% | 39.77%
2020-11-21 02:00 | 3 | 1130.517 | 2019-11-22 02:00 | 3 | 1151.877 | 2018-11-22 02:00 | 3 | 1546.335 | 2017-11-22 02:00 | 3 | 1388.27 | 2016-11-21 02:00 | 3 | 1706.701 |  |  | 58.02% | 47.37% | 45.05% | 37.48% | 41.84% | 37.44% | 37.4% | 33.25% | 35.67% | 39.76%
2020-11-21 03:00 | 4 | 1120.816 | 2019-11-22 03:00 | 4 | 1152.83 | 2018-11-22 03:00 | 4 | 1584.295 | 2017-11-22 03:00 | 4 | 1426.315 | 2016-11-21 03:00 | 4 | 1754.571 |  |  | 59.06% | 48.29% | 44.99% | 37.48% | 41.84% | 37.43% | 37.39% | 33.25% | 35.67% | 39.76%
2020-11-21 04:00 | 5 | 1138.96 | 2019-11-22 04:00 | 5 | 1203.813 | 2018-11-22 04:00 | 5 | 1596.219 | 2017-11-22 04:00 | 5 | 1504.726 | 2016-11-21 04:00 | 5 | 1817.719 |  |  | 60.72% | 49.61% | 46.1% | 37.51% | 41.48% | 37.43% | 37.39% | 33.25% | 35.66% | 39.75%
2020-11-21 05:00 | 6 | 1175.993 | 2019-11-22 05:00 | 6 | 1268.633 | 2018-11-22 05:00 | 6 | 1675.098 | 2017-11-22 05:00 | 6 | 1636.914 | 2016-11-21 05:00 | 6 | 1935.693 |  |  | 62.9% | 52.34% | 46.45% | 39.17% | 42.16% | 37.43% | 37.38% | 33.24% | 35.66% | 39.74%
2020-11-21 06:00 | 7 | 1222.972 | 2019-11-22 06:00 | 7 | 1391.46 | 2018-11-22 06:00 | 7 | 1741.031 | 2017-11-22 06:00 | 7 | 1762.133 | 2016-11-21 06:00 | 7 | 2110.693 |  |  | 66.98% | 56.94% | 48.74% | 41.28% | 43.53% | 37.43% | 37.38% | 33.24% | 35.66% | 39.74%
2020-11-21 07:00 | 8 | 1262.911 | 2019-11-22 07:00 | 8 | 1504.188 | 2018-11-22 07:00 | 8 | 1826.981 | 2017-11-22 07:00 | 8 | 1863.017 | 2016-11-21 07:00 | 8 | 2175.843 |  |  | 73.04% | 61.29% | 50.66% | 45.28% | 45.27% | 37.43% | 37.37% | 33.24% | 35.66% | 39.74%
2020-11-21 08:00 | 9 | 1345.867 | 2019-11-22 08:00 | 9 | 1482.868 | 2018-11-22 08:00 | 9 | 1865.952 | 2017-11-22 08:00 | 9 | 1809.565 | 2016-11-21 08:00 | 9 | 2072.853 |  |  | 75.29% | 64.8% | 53.16% | 48.95% | 46.74% | 37.41% | 37.36% | 33.23% | 35.66% | 39.72%
2020-11-21 09:00 | 10 | 1349.674 | 2019-11-22 09:00 | 10 | 1484.623 | 2018-11-22 09:00 | 10 | 1835.893 | 2017-11-22 09:00 | 10 | 1799.007 | 2016-11-21 09:00 | 10 | 1888.382 |  |  | 71.73% | 62.94% | 54.29% | 48.25% | 49.81% | 37.41% | 37.36% | 33.23% | 35.65% | 39.72%
2020-11-21 10:00 | 11 | 1370.658 | 2019-11-22 10:00 | 11 | 1439.716 | 2018-11-22 10:00 | 11 | 1693.841 | 2017-11-22 10:00 | 11 | 1713.686 | 2016-11-21 10:00 | 11 | 1756.932 |  |  | 65.35% | 62.57% | 53.42% | 48.31% | 49.96% | 37.4% | 37.35% | 33.23% | 35.65% | 39.72%
2020-11-21 11:00 | 12 | 1314.703 | 2019-11-22 11:00 | 12 | 1494.804 | 2018-11-22 11:00 | 12 | 1600.774 | 2017-11-22 11:00 | 12 | 1625.136 | 2016-11-21 11:00 | 12 | 1594.586 |  |  | 60.8% | 59.61% | 49.29% | 46.85% | 50.73% | 37.39% | 37.35% | 33.23% | 35.65% | 39.72%
2020-11-21 12:00 | 13 | 1336.886 | 2019-11-22 12:00 | 13 | 1494.137 | 2018-11-22 12:00 | 13 | 1393.803 | 2017-11-22 12:00 | 13 | 1558.109 | 2016-11-21 12:00 | 13 | 1557.831 |  |  | 55.18% | 56.53% | 46.58% | 48.64% | 48.66% | 37.39% | 37.34% | 33.23% | 35.64% | 39.71%
2020-11-21 13:00 | 14 | 1320.874 | 2019-11-22 13:00 | 14 | 1475.248 | 2018-11-22 13:00 | 14 | 1254.122 | 2017-11-22 13:00 | 14 | 1472.912 | 2016-11-21 13:00 | 14 | 1517.167 |  |  | 53.91% | 54.2% | 40.56% | 48.62% | 49.48% | 37.39% | 37.34% | 33.23% | 35.64% | 39.71%
2020-11-21 14:00 | 15 | 1292.084 | 2019-11-22 14:00 | 15 | 1449.314 | 2018-11-22 14:00 | 15 | 1146.357 | 2017-11-22 14:00 | 15 | 1447.39 | 2016-11-21 14:00 | 15 | 1447.395 |  |  | 52.5% | 51.23% | 36.49% | 48% | 48.89% | 37.38% | 37.34% | 33.23% | 35.64% | 39.71%
2020-11-21 15:00 | 16 | 1301.991 | 2019-11-22 15:00 | 16 | 1460.989 | 2018-11-22 15:00 | 16 | 1108.412 | 2017-11-22 15:00 | 16 | 1464.996 | 2016-11-21 15:00 | 16 | 1412.472 |  |  | 50.09% | 50.34% | 33.36% | 47.16% | 47.82% | 37.37% | 37.33% | 33.23% | 35.64% | 39.71%
2020-11-21 16:00 | 17 | 1320.846 | 2019-11-22 16:00 | 17 | 1488.822 | 2018-11-22 16:00 | 17 | 1088.528 | 2017-11-22 16:00 | 17 | 1481.136 | 2016-11-21 16:00 | 17 | 1453.67 |  |  | 48.88% | 50.96% | 32.25% | 47.54% | 48.19% | 37.37% | 37.33% | 33.23% | 35.63% | 39.7%
2020-11-21 17:00 | 18 | 1389.204 | 2019-11-22 17:00 | 18 | 1580.966 | 2018-11-22 17:00 | 18 | 1172.769 | 2017-11-22 17:00 | 18 | 1656.709 | 2016-11-21 17:00 | 18 | 1632.618 |  |  | 50.3% | 51.52% | 31.67% | 48.45% | 48.89% | 37.37% | 37.32% | 33.23% | 35.63% | 39.69%
2020-11-21 18:00 | 19 | 1417.634 | 2019-11-22 18:00 | 19 | 1597.168 | 2018-11-22 18:00 | 19 | 1248.164 | 2017-11-22 18:00 | 19 | 1803.398 | 2016-11-21 18:00 | 19 | 1817.17 |  |  | 56.5% | 57.62% | 34.12% | 51.44% | 51.42% | 37.37% | 37.32% | 33.23% | 35.61% | 39.69%
2020-11-21 19:00 | 20 | 1414.316 | 2019-11-22 19:00 | 20 | 1617.592 | 2018-11-22 19:00 | 20 | 1306.432 | 2017-11-22 19:00 | 20 | 1856.586 | 2016-11-21 19:00 | 20 | 1879.52 |  |  | 62.88% | 62.73% | 36.32% | 51.97% | 52.47% | 37.37% | 37.31% | 33.22% | 35.61% | 39.68%
2020-11-21 20:00 | 21 | 1376.117 | 2019-11-22 20:00 | 21 | 1645.708 | 2018-11-22 20:00 | 21 | 1357.859 | 2017-11-22 20:00 | 21 | 1852.192 | 2016-11-21 20:00 | 21 | 1875.459 |  |  | 65.04% | 64.58% | 38.01% | 52.64% | 52.35% | 37.37% | 37.31% | 33.21% | 35.61% | 39.68%
2020-11-21 21:00 | 22 | 1345.874 | 2019-11-22 21:00 | 22 | 1610.567 | 2018-11-22 21:00 | 22 | 1387.363 | 2017-11-22 21:00 | 22 | 1880.187 | 2016-11-21 21:00 | 22 | 1880.507 |  |  | 64.9% | 64.42% | 39.51% | 53.55% | 50.93% | 37.37% | 37.3% | 33.21% | 35.61% | 39.67%
2020-11-21 22:00 | 23 | 1280.896 | 2019-11-22 22:00 | 23 | 1568.631 | 2018-11-22 22:00 | 23 | 1391.517 | 2017-11-22 22:00 | 23 | 1846.088 | 2016-11-21 22:00 | 23 | 1824.096 |  |  | 65.07% | 65.4% | 40.37% | 52.41% | 49.81% | 37.37% | 37.3% | 33.2% | 35.6% | 39.67%
2020-11-21 23:00 | 24 | 1232.922 | 2019-11-22 23:00 | 24 | 1516.545 | 2018-11-22 23:00 | 24 | 1371.582 | 2017-11-22 23:00 | 24 | 1758.991 | 2016-11-21 23:00 | 24 | 1727.146 |  |  | 63.12% | 64.21% | 40.49% | 51.04% | 47.41% | 37.35% | 37.29% | 33.2% | 35.59% | 39.66%
2020-11-22 | 1 | 1187.459 | 2019-11-23 | 1 | 1472.609 | 2018-11-23 | 1 | 1365.585 | 2017-11-23 | 1 | 1711.393 | 2016-11-22 | 1 | 1712.368 |  |  | 59.77% | 61.18% | 39.91% | 49.35% | 45.63% | 37.35% | 37.29% | 33.2% | 35.58% | 39.66%
2020-11-22 01:00 | 2 | 1135.947 | 2019-11-23 01:00 | 2 | 1432.554 | 2018-11-23 01:00 | 2 | 1376.534 | 2017-11-23 01:00 | 2 | 1752.817 | 2016-11-22 01:00 | 2 | 1725.611 |  |  | 59.26% | 59.53% | 39.73% | 47.92% | 43.95% | 37.35% | 37.28% | 33.2% | 35.58% | 39.66%
2020-11-22 02:00 | 3 | 1123.724 | 2019-11-23 02:00 | 3 | 1426.401 | 2018-11-23 02:00 | 3 | 1400.946 | 2017-11-23 02:00 | 3 | 1751.011 | 2016-11-22 02:00 | 3 | 1752.164 |  |  | 59.71% | 60.97% | 40.05% | 46.61% | 42.04% | 37.35% | 37.28% | 33.18% | 35.58% | 39.65%
2020-11-22 03:00 | 4 | 1088.537 | 2019-11-23 03:00 | 4 | 1407.367 | 2018-11-23 03:00 | 4 | 1437.625 | 2017-11-23 03:00 | 4 | 1778.371 | 2016-11-22 03:00 | 4 | 1747.128 |  |  | 60.63% | 60.9% | 40.76% | 46.41% | 41.59% | 37.34% | 37.28% | 33.17% | 35.57% | 39.65%
2020-11-22 04:00 | 5 | 1107.263 | 2019-11-23 04:00 | 5 | 1416.358 | 2018-11-23 04:00 | 5 | 1479.752 | 2017-11-23 04:00 | 5 | 1830.037 | 2016-11-22 04:00 | 5 | 1822.14 |  |  | 60.46% | 61.86% | 41.83% | 45.79% | 40.29% | 37.34% | 37.27% | 33.17% | 35.57% | 39.65%
2020-11-22 05:00 | 6 | 1169.45 | 2019-11-23 05:00 | 6 | 1438.829 | 2018-11-23 05:00 | 6 | 1608.862 | 2017-11-23 05:00 | 6 | 1885.608 | 2016-11-22 05:00 | 6 | 1918.981 |  |  | 63.05% | 63.65% | 43.06% | 46.09% | 40.98% | 37.34% | 37.26% | 33.17% | 35.57% | 39.65%
2020-11-22 06:00 | 7 | 1216.439 | 2019-11-23 06:00 | 7 | 1482.271 | 2018-11-23 06:00 | 7 | 1685.866 | 2017-11-23 06:00 | 7 | 1979.569 | 2016-11-22 06:00 | 7 | 2068.753 |  |  | 66.41% | 65.59% | 46.81% | 46.82% | 43.28% | 37.34% | 37.26% | 33.17% | 35.55% | 39.65%
2020-11-22 07:00 | 8 | 1271.311 | 2019-11-23 07:00 | 8 | 1559.222 | 2018-11-23 07:00 | 8 | 1734.884 | 2017-11-23 07:00 | 8 | 2049.99 | 2016-11-22 07:00 | 8 | 2108.671 |  |  | 71.59% | 68.85% | 49.05% | 48.23% | 45.02% | 37.34% | 37.26% | 33.17% | 35.55% | 39.63%
2020-11-22 08:00 | 9 | 1356.31 | 2019-11-23 08:00 | 9 | 1622.154 | 2018-11-23 08:00 | 9 | 1750.831 | 2017-11-23 08:00 | 9 | 2108.208 | 2016-11-22 08:00 | 9 | 1977.887 |  |  | 72.97% | 71.3% | 50.48% | 50.74% | 47.06% | 37.33% | 37.25% | 33.15% | 35.55% | 39.63%
2020-11-22 09:00 | 10 | 1405.053 | 2019-11-23 09:00 | 10 | 1567.294 | 2018-11-23 09:00 | 10 | 1647.42 | 2017-11-23 09:00 | 10 | 2047.361 | 2016-11-22 09:00 | 10 | 1874.817 |  |  | 68.44% | 73.33% | 50.94% | 52.78% | 50.2% | 37.32% | 37.25% | 33.15% | 35.54% | 39.63%
2020-11-22 10:00 | 11 | 1402.871 | 2019-11-23 10:00 | 11 | 1579.344 | 2018-11-23 10:00 | 11 | 1575.862 | 2017-11-23 10:00 | 11 | 1920.726 | 2016-11-22 10:00 | 11 | 1694.736 |  |  | 64.88% | 71.21% | 47.93% | 51% | 52.01% | 37.31% | 37.25% | 33.14% | 35.54% | 39.62%
2020-11-22 11:00 | 12 | 1353.212 | 2019-11-23 11:00 | 12 | 1609.359 | 2018-11-23 11:00 | 12 | 1508.047 | 2017-11-23 11:00 | 12 | 1756.523 | 2016-11-22 11:00 | 12 | 1608.446 |  |  | 58.65% | 66.81% | 45.85% | 51.39% | 51.92% | 37.3% | 37.25% | 33.14% | 35.54% | 39.62%
2020-11-22 12:00 | 13 | 1383.586 | 2019-11-23 12:00 | 13 | 1567.52 | 2018-11-23 12:00 | 13 | 1446.046 | 2017-11-23 12:00 | 13 | 1597.859 | 2016-11-22 12:00 | 13 | 1487.677 |  |  | 55.66% | 61.1% | 43.88% | 52.37% | 50.09% | 37.3% | 37.25% | 33.13% | 35.54% | 39.61%
2020-11-22 13:00 | 14 | 1379.821 | 2019-11-23 13:00 | 14 | 1535.774 | 2018-11-23 13:00 | 14 | 1394.042 | 2017-11-23 13:00 | 14 | 1392.806 | 2016-11-22 13:00 | 14 | 1439.076 |  |  | 51.48% | 55.58% | 42.08% | 51.01% | 51.21% | 37.3% | 37.23% | 33.12% | 35.53% | 39.61%
2020-11-22 14:00 | 15 | 1369.83 | 2019-11-23 14:00 | 15 | 1505.864 | 2018-11-23 14:00 | 15 | 1346.042 | 2017-11-23 14:00 | 15 | 1301.893 | 2016-11-22 14:00 | 15 | 1385.767 |  |  | 49.8% | 48.45% | 40.56% | 49.97% | 51.07% | 37.3% | 37.22% | 33.12% | 35.53% | 39.58%
2020-11-22 15:00 | 16 | 1395.932 | 2019-11-23 15:00 | 16 | 1509.411 | 2018-11-23 15:00 | 16 | 1366.341 | 2017-11-23 15:00 | 16 | 1248.456 | 2016-11-22 15:00 | 16 | 1413.733 |  |  | 47.95% | 45.28% | 39.17% | 49% | 50.7% | 37.29% | 37.21% | 33.12% | 35.52% | 39.58%
2020-11-22 16:00 | 17 | 1429.811 | 2019-11-23 16:00 | 17 | 1493.368 | 2018-11-23 16:00 | 17 | 1405.722 | 2017-11-23 16:00 | 17 | 1228.716 | 2016-11-22 16:00 | 17 | 1452.622 |  |  | 48.92% | 43.42% | 39.76% | 49.12% | 51.67% | 37.29% | 37.21% | 33.12% | 35.52% | 39.58%
2020-11-22 17:00 | 18 | 1492.689 | 2019-11-23 17:00 | 18 | 1615.049 | 2018-11-23 17:00 | 18 | 1478.951 | 2017-11-23 17:00 | 18 | 1301.671 | 2016-11-22 17:00 | 18 | 1600.814 |  |  | 50.27% | 42.74% | 40.9% | 48.59% | 52.92% | 37.29% | 37.2% | 33.11% | 35.52% | 39.56%
2020-11-22 18:00 | 19 | 1505.674 | 2019-11-23 18:00 | 19 | 1646.905 | 2018-11-23 18:00 | 19 | 1519.172 | 2017-11-23 18:00 | 19 | 1453.182 | 2016-11-22 18:00 | 19 | 1675.015 |  |  | 55.4% | 45.28% | 43.03% | 52.55% | 55.25% | 37.28% | 37.2% | 33.11% | 35.52% | 39.56%
2020-11-22 19:00 | 20 | 1513.512 | 2019-11-23 19:00 | 20 | 1650.957 | 2018-11-23 19:00 | 20 | 1475.352 | 2017-11-23 19:00 | 20 | 1486.345 | 2016-11-22 19:00 | 20 | 1676.983 |  |  | 57.96% | 50.55% | 44.2% | 53.59% | 55.73% | 37.28% | 37.18% | 33.11% | 35.51% | 39.56%
2020-11-22 20:00 | 21 | 1539.656 | 2019-11-23 20:00 | 21 | 1656.805 | 2018-11-23 20:00 | 21 | 1474.407 | 2017-11-23 20:00 | 21 | 1526.596 | 2016-11-22 20:00 | 21 | 1688.073 |  |  | 58.03% | 51.7% | 42.93% | 53.72% | 56.02% | 37.27% | 37.18% | 33.11% | 35.51% | 39.55%
2020-11-22 21:00 | 22 | 1528.26 | 2019-11-23 21:00 | 22 | 1598.839 | 2018-11-23 21:00 | 22 | 1444.574 | 2017-11-23 21:00 | 22 | 1590.78 | 2016-11-22 21:00 | 22 | 1659.144 |  |  | 58.42% | 53.1% | 42.9% | 53.91% | 56.99% | 37.27% | 37.18% | 33.11% | 35.51% | 39.55%
2020-11-22 22:00 | 23 | 1456.68 | 2019-11-23 22:00 | 23 | 1607.876 | 2018-11-23 22:00 | 23 | 1412.624 | 2017-11-23 22:00 | 23 | 1587.289 | 2016-11-22 22:00 | 23 | 1574.791 |  |  | 57.41% | 55.33% | 42.03% | 52.03% | 56.57% | 37.26% | 37.17% | 33.11% | 35.51% | 39.55%
2020-11-22 23:00 | 24 | 1432.896 | 2019-11-23 23:00 | 24 | 1529.99 | 2018-11-23 23:00 | 24 | 1364.652 | 2017-11-23 23:00 | 24 | 1574.528 | 2016-11-22 23:00 | 24 | 1514.862 |  |  | 54.5% | 55.21% | 41.1% | 52.32% | 53.92% | 37.25% | 37.17% | 33.1% | 35.51% | 39.53%
2020-11-23 | 1 | 1410.362 | 2019-11-24 | 1 | 1511.923 | 2018-11-24 | 1 | 1271.629 | 2017-11-24 | 1 | 1572.6 | 2016-11-23 | 1 | 1501.935 |  |  | 52.42% | 54.77% | 39.71% | 49.78% | 53.04% | 37.25% | 37.16% | 33.1% | 35.51% | 39.52%
2020-11-23 01:00 | 2 | 1392.563 | 2019-11-24 01:00 | 2 | 1479.058 | 2018-11-24 01:00 | 2 | 1254.513 | 2017-11-24 01:00 | 2 | 1565.654 | 2016-11-23 01:00 | 2 | 1473.927 |  |  | 51.97% | 54.7% | 37% | 49.2% | 52.2% | 37.23% | 37.15% | 33.1% | 35.51% | 39.51%
2020-11-23 02:00 | 3 | 1417.833 | 2019-11-24 02:00 | 3 | 1490.111 | 2018-11-24 02:00 | 3 | 1226.463 | 2017-11-24 02:00 | 3 | 1599.701 | 2016-11-23 02:00 | 3 | 1470.784 |  |  | 51% | 54.46% | 36.5% | 48.13% | 51.54% | 37.23% | 37.15% | 33.08% | 35.5% | 39.51%
2020-11-23 03:00 | 4 | 1410.017 | 2019-11-24 03:00 | 4 | 1489.176 | 2018-11-24 03:00 | 4 | 1216.453 | 2017-11-24 03:00 | 4 | 1633.812 | 2016-11-23 03:00 | 4 | 1462.82 |  |  | 50.9% | 55.64% | 35.69% | 48.49% | 52.48% | 37.22% | 37.15% | 33.08% | 35.5% | 39.5%
2020-11-23 04:00 | 5 | 1503.058 | 2019-11-24 04:00 | 5 | 1512.263 | 2018-11-24 04:00 | 5 | 1235.022 | 2017-11-24 04:00 | 5 | 1659.357 | 2016-11-23 04:00 | 5 | 1505.876 |  |  | 50.62% | 56.83% | 35.39% | 48.46% | 52.19% | 37.21% | 37.13% | 33.08% | 35.49% | 39.5%
2020-11-23 05:00 | 6 | 1542.901 | 2019-11-24 05:00 | 6 | 1535.186 | 2018-11-24 05:00 | 6 | 1255.165 | 2017-11-24 05:00 | 6 | 1698.351 | 2016-11-23 05:00 | 6 | 1532.707 |  |  | 52.11% | 57.72% | 35.94% | 49.21% | 55.63% | 37.21% | 37.13% | 33.08% | 35.49% | 39.5%
2020-11-23 06:00 | 7 | 1751.754 | 2019-11-24 06:00 | 7 | 1607.091 | 2018-11-24 06:00 | 7 | 1314.293 | 2017-11-24 06:00 | 7 | 1776.378 | 2016-11-23 06:00 | 7 | 1625.672 |  |  | 53.04% | 59.07% | 36.52% | 49.95% | 57.11% | 37.21% | 37.12% | 33.07% | 35.48% | 39.49%
2020-11-23 07:00 | 8 | 1788.934 | 2019-11-24 07:00 | 8 | 1666.478 | 2018-11-24 07:00 | 8 | 1372.846 | 2017-11-24 07:00 | 8 | 1835.5 | 2016-11-23 07:00 | 8 | 1676.825 |  |  | 56.26% | 61.79% | 38.24% | 52.29% | 64.84% | 37.2% | 37.12% | 33.06% | 35.47% | 39.48%
2020-11-23 08:00 | 9 | 1816.185 | 2019-11-24 08:00 | 9 | 1755.453 | 2018-11-24 08:00 | 9 | 1429.265 | 2017-11-24 08:00 | 9 | 1763.54 | 2016-11-23 08:00 | 9 | 1690.808 |  |  | 58.03% | 63.84% | 39.95% | 54.23% | 66.21% | 37.2% | 37.11% | 33.06% | 35.47% | 39.48%
2020-11-23 09:00 | 10 | 1714.32 | 2019-11-24 09:00 | 10 | 1779.169 | 2018-11-24 09:00 | 10 | 1518.342 | 2017-11-24 09:00 | 10 | 1703.684 | 2016-11-23 09:00 | 10 | 1632.897 |  |  | 58.51% | 61.34% | 41.59% | 57.12% | 67.22% | 37.2% | 37.11% | 33.06% | 35.46% | 39.48%
2020-11-23 10:00 | 11 | 1627.43 | 2019-11-24 10:00 | 11 | 1667.323 | 2018-11-24 10:00 | 11 | 1525.361 | 2017-11-24 10:00 | 11 | 1539.752 | 2016-11-23 10:00 | 11 | 1557.088 |  |  | 56.51% | 59.26% | 44.18% | 57.89% | 63.45% | 37.19% | 37.11% | 33.06% | 35.46% | 39.47%
2020-11-23 11:00 | 12 | 1608.43 | 2019-11-24 11:00 | 12 | 1557.255 | 2018-11-24 11:00 | 12 | 1531.104 | 2017-11-24 11:00 | 12 | 1410.551 | 2016-11-23 11:00 | 12 | 1492.141 |  |  | 53.88% | 53.56% | 44.38% | 54.25% | 60.24% | 37.17% | 37.09% | 33.06% | 35.46% | 39.46%
2020-11-23 12:00 | 13 | 1525.526 | 2019-11-24 12:00 | 13 | 1483.159 | 2018-11-24 12:00 | 13 | 1483.914 | 2017-11-24 12:00 | 13 | 1336.55 | 2016-11-23 12:00 | 13 | 1443.329 |  |  | 51.64% | 49.06% | 44.55% | 50.67% | 59.53% | 37.17% | 37.09% | 33.05% | 35.44% | 39.46%
2020-11-23 13:00 | 14 | 1468.28 | 2019-11-24 13:00 | 14 | 1427.814 | 2018-11-24 13:00 | 14 | 1431.625 | 2017-11-24 13:00 | 14 | 1261.842 | 2016-11-23 13:00 | 14 | 1408.113 |  |  | 49.95% | 46.49% | 43.18% | 48.26% | 56.46% | 37.17% | 37.09% | 33.05% | 35.44% | 39.46%
2020-11-23 14:00 | 15 | 1401.295 | 2019-11-24 14:00 | 15 | 1368.138 | 2018-11-24 14:00 | 15 | 1375.605 | 2017-11-24 14:00 | 15 | 1209.256 | 2016-11-23 14:00 | 15 | 1382.999 |  |  | 48.73% | 43.89% | 41.66% | 46.46% | 54.35% | 37.16% | 37.09% | 33.04% | 35.44% | 39.46%
2020-11-23 15:00 | 16 | 1424.177 | 2019-11-24 15:00 | 16 | 1341.442 | 2018-11-24 15:00 | 16 | 1335.995 | 2017-11-24 15:00 | 16 | 1204.171 | 2016-11-23 15:00 | 16 | 1372.874 |  |  | 47.86% | 42.06% | 40.03% | 44.52% | 51.87% | 37.16% | 37.09% | 33.03% | 35.44% | 39.45%
2020-11-23 16:00 | 17 | 1462.206 | 2019-11-24 16:00 | 17 | 1399.804 | 2018-11-24 16:00 | 17 | 1323.064 | 2017-11-24 16:00 | 17 | 1242.52 | 2016-11-23 16:00 | 17 | 1412.766 |  |  | 47.51% | 41.88% | 38.87% | 43.65% | 52.71% | 37.16% | 37.08% | 33.02% | 35.43% | 39.45%
2020-11-23 17:00 | 18 | 1606.493 | 2019-11-24 17:00 | 18 | 1530.063 | 2018-11-24 17:00 | 18 | 1401.348 | 2017-11-24 17:00 | 18 | 1351.481 | 2016-11-23 17:00 | 18 | 1484.682 |  |  | 48.89% | 43.22% | 38.5% | 45.55% | 54.12% | 37.15% | 37.08% | 33.02% | 35.43% | 39.45%
2020-11-23 18:00 | 19 | 1656.622 | 2019-11-24 18:00 | 19 | 1674.311 | 2018-11-24 18:00 | 19 | 1483.154 | 2017-11-24 18:00 | 19 | 1443.631 | 2016-11-23 18:00 | 19 | 1536.729 |  |  | 51.38% | 47.01% | 40.77% | 49.79% | 59.46% | 37.15% | 37.08% | 33.02% | 35.43% | 39.42%
2020-11-23 19:00 | 20 | 1685.33 | 2019-11-24 19:00 | 20 | 1692.112 | 2018-11-24 19:00 | 20 | 1501.563 | 2017-11-24 19:00 | 20 | 1382.557 | 2016-11-23 19:00 | 20 | 1527.771 |  |  | 53.18% | 50.21% | 43.16% | 54.48% | 61.32% | 37.14% | 37.07% | 33.02% | 35.43% | 39.41%
2020-11-23 20:00 | 21 | 1763.155 | 2019-11-24 20:00 | 21 | 1756.384 | 2018-11-24 20:00 | 21 | 1519.421 | 2017-11-24 20:00 | 21 | 1445.2 | 2016-11-23 20:00 | 21 | 1457.945 |  |  | 52.87% | 48.09% | 43.69% | 55.06% | 62.38% | 37.13% | 37.06% | 33.02% | 35.42% | 39.41%
2020-11-23 21:00 | 22 | 1725.687 | 2019-11-24 21:00 | 22 | 1709.028 | 2018-11-24 21:00 | 22 | 1481.631 | 2017-11-24 21:00 | 22 | 1451.225 | 2016-11-23 21:00 | 22 | 1458.337 |  |  | 50.45% | 50.27% | 44.21% | 57.15% | 65.26% | 37.13% | 37.06% | 33.02% | 35.42% | 39.41%
2020-11-23 22:00 | 23 | 1699.463 | 2019-11-24 22:00 | 23 | 1664.949 | 2018-11-24 22:00 | 23 | 1462.679 | 2017-11-24 22:00 | 23 | 1428.794 | 2016-11-23 22:00 | 23 | 1353.08 |  |  | 50.47% | 50.48% | 43.11% | 55.61% | 63.87% | 37.13% | 37.05% | 33.01% | 35.42% | 39.4%
2020-11-23 23:00 | 24 | 1638.011 | 2019-11-24 23:00 | 24 | 1599.828 | 2018-11-24 23:00 | 24 | 1418.122 | 2017-11-24 23:00 | 24 | 1359.625 | 2016-11-23 23:00 | 24 | 1271.763 |  |  | 46.82% | 49.7% | 42.56% | 54.18% | 62.9% | 37.13% | 37.05% | 33.01% | 35.41% | 39.39%
2020-11-24 | 1 | 1617.123 | 2019-11-25 | 1 | 1557.888 | 2018-11-25 | 1 | 1361.96 | 2017-11-25 | 1 | 1292.558 | 2016-11-24 | 1 | 1178.701 |  |  | 44.01% | 47.29% | 41.26% | 52.06% | 60.63% | 37.12% | 37.04% | 33% | 35.41% | 39.39%
2020-11-24 01:00 | 2 | 1569.068 | 2019-11-25 01:00 | 2 | 1568.723 | 2018-11-25 01:00 | 2 | 1350.722 | 2017-11-25 01:00 | 2 | 1284.78 | 2016-11-24 01:00 | 2 | 1092.571 |  |  | 40.79% | 44.96% | 39.63% | 50.69% | 59.85% | 37.11% | 37.04% | 33% | 35.4% | 39.39%
2020-11-24 02:00 | 3 | 1569.952 | 2019-11-25 02:00 | 3 | 1575.678 | 2018-11-25 02:00 | 3 | 1362.89 | 2017-11-25 02:00 | 3 | 1271.788 | 2016-11-24 02:00 | 3 | 994.606 |  |  | 37.81% | 44.69% | 39.3% | 51.05% | 58.08% | 37.11% | 37.03% | 33% | 35.4% | 39.38%
2020-11-24 03:00 | 4 | 1576.065 | 2019-11-25 03:00 | 4 | 1615.673 | 2018-11-25 03:00 | 4 | 1354.761 | 2017-11-25 03:00 | 4 | 1245.108 | 2016-11-24 03:00 | 4 | 988.56 |  |  | 34.42% | 44.24% | 39.66% | 51.27% | 58.11% | 37.1% | 37.03% | 32.99% | 35.4% | 39.38%
2020-11-24 04:00 | 5 | 1590.793 | 2019-11-25 04:00 | 5 | 1641.501 | 2018-11-25 04:00 | 5 | 1366.685 | 2017-11-25 04:00 | 5 | 1250.204 | 2016-11-24 04:00 | 5 | 986.715 |  |  | 34.21% | 43.31% | 39.42% | 52.57% | 58.33% | 37.1% | 37.02% | 32.99% | 35.39% | 39.38%
2020-11-24 05:00 | 6 | 1648.088 | 2019-11-25 05:00 | 6 | 1786.891 | 2018-11-25 05:00 | 6 | 1404.353 | 2017-11-25 05:00 | 6 | 1258.187 | 2016-11-24 05:00 | 6 | 983.539 |  |  | 34.15% | 43.49% | 39.77% | 53.41% | 58.88% | 37.1% | 37.02% | 32.99% | 35.39% | 39.37%
2020-11-24 06:00 | 7 | 1759.082 | 2019-11-25 06:00 | 7 | 1941.246 | 2018-11-25 06:00 | 7 | 1419.183 | 2017-11-25 06:00 | 7 | 1319.577 | 2016-11-24 06:00 | 7 | 1021.395 |  |  | 34.04% | 43.76% | 40.86% | 58.14% | 61% | 37.1% | 37.02% | 32.98% | 35.38% | 39.36%
2020-11-24 07:00 | 8 | 1812.254 | 2019-11-25 07:00 | 8 | 1977.131 | 2018-11-25 07:00 | 8 | 1446.146 | 2017-11-25 07:00 | 8 | 1399.599 | 2016-11-24 07:00 | 8 | 1116.579 |  |  | 35.35% | 45.9% | 41.29% | 63.17% | 65.11% | 37.09% | 37.02% | 32.98% | 35.37% | 39.36%
2020-11-24 08:00 | 9 | 1807.311 | 2019-11-25 08:00 | 9 | 1887.173 | 2018-11-25 08:00 | 9 | 1616.392 | 2017-11-25 08:00 | 9 | 1336.839 | 2016-11-24 08:00 | 9 | 1222.59 |  |  | 38.64% | 48.68% | 42.08% | 64.33% | 67.08% | 37.09% | 37.01% | 32.98% | 35.37% | 39.35%
2020-11-24 09:00 | 10 | 1727.315 | 2019-11-25 09:00 | 10 | 1728.595 | 2018-11-25 09:00 | 10 | 1596.501 | 2017-11-25 09:00 | 10 | 1371.968 | 2016-11-24 09:00 | 10 | 1353.754 |  |  | 42.31% | 46.5% | 47.03% | 61.41% | 66.89% | 37.08% | 37.01% | 32.97% | 35.36% | 39.35%
2020-11-24 10:00 | 11 | 1671.233 | 2019-11-25 10:00 | 11 | 1564.919 | 2018-11-25 10:00 | 11 | 1467.583 | 2017-11-25 10:00 | 11 | 1386.884 | 2016-11-24 10:00 | 11 | 1437.756 |  |  | 46.85% | 47.72% | 46.45% | 56.25% | 63.93% | 37.07% | 37% | 32.96% | 35.36% | 39.34%
2020-11-24 11:00 | 12 | 1567.418 | 2019-11-25 11:00 | 12 | 1451.831 | 2018-11-25 11:00 | 12 | 1428.146 | 2017-11-25 11:00 | 12 | 1327.809 | 2016-11-24 11:00 | 12 | 1403.577 |  |  | 49.75% | 48.24% | 42.7% | 50.92% | 61.86% | 37.05% | 37% | 32.95% | 35.36% | 39.33%
2020-11-24 12:00 | 13 | 1522.573 | 2019-11-25 12:00 | 13 | 1369.657 | 2018-11-25 12:00 | 13 | 1390.001 | 2017-11-25 12:00 | 13 | 1268.914 | 2016-11-24 12:00 | 13 | 1333.272 |  |  | 48.57% | 46.18% | 41.55% | 47.24% | 58.01% | 37.04% | 37% | 32.95% | 35.35% | 39.33%
2020-11-24 13:00 | 14 | 1488.232 | 2019-11-25 13:00 | 14 | 1340.897 | 2018-11-25 13:00 | 14 | 1307.973 | 2017-11-25 13:00 | 14 | 1235.074 | 2016-11-24 13:00 | 14 | 1180.546 |  |  | 46.14% | 44.14% | 40.44% | 44.57% | 56.35% | 37.04% | 36.99% | 32.94% | 35.35% | 39.32%
2020-11-24 14:00 | 15 | 1441.766 | 2019-11-25 14:00 | 15 | 1277.214 | 2018-11-25 14:00 | 15 | 1289.644 | 2017-11-25 14:00 | 15 | 1194.558 | 2016-11-24 14:00 | 15 | 1121.529 |  |  | 40.85% | 42.96% | 38.06% | 43.63% | 55.08% | 37.03% | 36.98% | 32.94% | 35.35% | 39.32%
2020-11-24 15:00 | 16 | 1417.196 | 2019-11-25 15:00 | 16 | 1271.507 | 2018-11-25 15:00 | 16 | 1308.527 | 2017-11-25 15:00 | 16 | 1176.489 | 2016-11-24 15:00 | 16 | 1070.471 |  |  | 38.81% | 41.55% | 37.52% | 41.56% | 53.36% | 37.03% | 36.98% | 32.94% | 35.35% | 39.32%
2020-11-24 16:00 | 17 | 1477.146 | 2019-11-25 16:00 | 17 | 1310.537 | 2018-11-25 16:00 | 17 | 1335.865 | 2017-11-25 16:00 | 17 | 1191.926 | 2016-11-24 16:00 | 17 | 1053.302 |  |  | 37.04% | 40.92% | 38.07% | 41.37% | 52.45% | 37.03% | 36.97% | 32.91% | 35.34% | 39.31%
2020-11-24 17:00 | 18 | 1602.207 | 2019-11-25 17:00 | 18 | 1451.37 | 2018-11-25 17:00 | 18 | 1501.927 | 2017-11-25 17:00 | 18 | 1290.984 | 2016-11-24 17:00 | 18 | 1108.541 |  |  | 36.45% | 41.46% | 38.87% | 42.64% | 54.67% | 37.03% | 36.95% | 32.91% | 35.33% | 39.31%
2020-11-24 18:00 | 19 | 1631.728 | 2019-11-25 18:00 | 19 | 1553.29 | 2018-11-25 18:00 | 19 | 1541.917 | 2017-11-25 18:00 | 19 | 1393.586 | 2016-11-24 18:00 | 19 | 1140.407 |  |  | 38.36% | 44.9% | 43.7% | 47.23% | 59.3% | 37.02% | 36.94% | 32.91% | 35.33% | 39.31%
2020-11-24 19:00 | 20 | 1640.369 | 2019-11-25 19:00 | 20 | 1620.358 | 2018-11-25 19:00 | 20 | 1573.896 | 2017-11-25 19:00 | 20 | 1368.564 | 2016-11-24 19:00 | 20 | 1136.712 |  |  | 39.46% | 48.47% | 44.86% | 50.54% | 60.4% | 37.02% | 36.94% | 32.91% | 35.32% | 39.31%
2020-11-24 20:00 | 21 | 1603.044 | 2019-11-25 20:00 | 21 | 1628.474 | 2018-11-25 20:00 | 21 | 1555.167 | 2017-11-25 20:00 | 21 | 1435.66 | 2016-11-24 20:00 | 21 | 1151.853 |  |  | 39.34% | 47.6% | 45.8% | 52.73% | 60.71% | 37.02% | 36.93% | 32.9% | 35.32% | 39.31%
2020-11-24 21:00 | 22 | 1577.222 | 2019-11-25 21:00 | 22 | 1613.635 | 2018-11-25 21:00 | 22 | 1485.905 | 2017-11-25 21:00 | 22 | 1421.719 | 2016-11-24 21:00 | 22 | 1127.067 |  |  | 39.86% | 49.94% | 45.25% | 52.99% | 59.33% | 37.01% | 36.93% | 32.89% | 35.31% | 39.3%
2020-11-24 22:00 | 23 | 1489.265 | 2019-11-25 22:00 | 23 | 1518.712 | 2018-11-25 22:00 | 23 | 1407.736 | 2017-11-25 22:00 | 23 | 1413.83 | 2016-11-24 22:00 | 23 | 1124.083 |  |  | 39% | 49.45% | 43.24% | 52.51% | 58.38% | 37.01% | 36.93% | 32.88% | 35.31% | 39.3%
2020-11-24 23:00 | 24 | 1424.556 | 2019-11-25 23:00 | 24 | 1434.793 | 2018-11-25 23:00 | 24 | 1296.675 | 2017-11-25 23:00 | 24 | 1385.762 | 2016-11-24 23:00 | 24 | 1032.048 |  |  | 38.9% | 49.18% | 40.96% | 49.42% | 55.12% | 37.01% | 36.91% | 32.88% | 35.31% | 39.3%
2020-11-25 | 1 | 1388.65 | 2019-11-26 | 1 | 1423.756 | 2018-11-26 | 1 | 1239.606 | 2017-11-26 | 1 | 1352.729 | 2016-11-25 | 1 | 1001.857 |  |  | 35.71% | 48.2% | 37.73% | 46.69% | 52.73% | 37.01% | 36.91% | 32.88% | 35.3% | 39.29%
2020-11-25 01:00 | 2 | 1354.806 | 2019-11-26 01:00 | 2 | 1450.673 | 2018-11-26 01:00 | 2 | 1240.607 | 2017-11-26 01:00 | 2 | 1349.773 | 2016-11-25 01:00 | 2 | 1055.824 |  |  | 34.67% | 47.05% | 36.07% | 46.33% | 51.4% | 37% | 36.91% | 32.88% | 35.29% | 39.29%
2020-11-25 02:00 | 3 | 1299.681 | 2019-11-26 02:00 | 3 | 1433.639 | 2018-11-26 02:00 | 3 | 1231.619 | 2017-11-26 02:00 | 3 | 1375.765 | 2016-11-25 02:00 | 3 | 1016.792 |  |  | 36.54% | 46.95% | 36.1% | 47.2% | 50.15% | 37% | 36.9% | 32.87% | 35.28% | 39.28%
2020-11-25 03:00 | 4 | 1249.673 | 2019-11-26 03:00 | 4 | 1476.301 | 2018-11-26 03:00 | 4 | 1259.587 | 2017-11-26 03:00 | 4 | 1426.703 | 2016-11-25 03:00 | 4 | 1032.786 |  |  | 35.19% | 47.85% | 35.84% | 46.65% | 48.11% | 36.99% | 36.9% | 32.87% | 35.28% | 39.28%
2020-11-25 04:00 | 5 | 1299.438 | 2019-11-26 04:00 | 5 | 1517.083 | 2018-11-26 04:00 | 5 | 1366.573 | 2017-11-26 04:00 | 5 | 1465.669 | 2016-11-25 04:00 | 5 | 1064.828 |  |  | 35.74% | 49.62% | 36.65% | 48.04% | 46.25% | 36.98% | 36.9% | 32.86% | 35.28% | 39.28%
2020-11-25 05:00 | 6 | 1344.031 | 2019-11-26 05:00 | 6 | 1615.812 | 2018-11-26 05:00 | 6 | 1549.009 | 2017-11-26 05:00 | 6 | 1541.528 | 2016-11-25 05:00 | 6 | 1104.68 |  |  | 36.85% | 50.98% | 39.76% | 49.36% | 48.1% | 36.98% | 36.9% | 32.86% | 35.27% | 39.27%
2020-11-25 06:00 | 7 | 1428.353 | 2019-11-26 06:00 | 7 | 1779.933 | 2018-11-26 06:00 | 7 | 1767.689 | 2017-11-26 06:00 | 7 | 1608.546 | 2016-11-25 06:00 | 7 | 1132.608 |  |  | 38.23% | 53.62% | 45.07% | 52.58% | 49.75% | 36.98% | 36.89% | 32.85% | 35.27% | 39.26%
2020-11-25 07:00 | 8 | 1479.673 | 2019-11-26 07:00 | 8 | 1824.214 | 2018-11-26 07:00 | 8 | 1870.57 | 2017-11-26 07:00 | 8 | 1725.416 | 2016-11-25 07:00 | 8 | 1242.665 |  |  | 39.19% | 55.95% | 51.43% | 57.92% | 52.87% | 36.98% | 36.89% | 32.85% | 35.27% | 39.26%
2020-11-25 08:00 | 9 | 1506.654 | 2019-11-26 08:00 | 9 | 1734.992 | 2018-11-26 08:00 | 9 | 1914.651 | 2017-11-26 08:00 | 9 | 1792.58 | 2016-11-25 08:00 | 9 | 1309.546 |  |  | 43% | 60.01% | 54.43% | 59.36% | 54.77% | 36.97% | 36.88% | 32.85% | 35.25% | 39.25%
2020-11-25 09:00 | 10 | 1499.218 | 2019-11-26 09:00 | 10 | 1608.939 | 2018-11-26 09:00 | 10 | 1943.688 | 2017-11-26 09:00 | 10 | 1677.662 | 2016-11-25 09:00 | 10 | 1397.485 |  |  | 45.32% | 62.35% | 55.71% | 56.46% | 55.77% | 36.97% | 36.88% | 32.84% | 35.25% | 39.25%
2020-11-25 10:00 | 11 | 1534.831 | 2019-11-26 10:00 | 11 | 1502.693 | 2018-11-26 10:00 | 11 | 1975.669 | 2017-11-26 10:00 | 11 | 1539.584 | 2016-11-25 10:00 | 11 | 1416.578 |  |  | 48.36% | 58.35% | 56.56% | 52.35% | 55.49% | 36.96% | 36.87% | 32.84% | 35.24% | 39.25%
2020-11-25 11:00 | 12 | 1541.398 | 2019-11-26 11:00 | 12 | 1421.993 | 2018-11-26 11:00 | 12 | 2012.712 | 2017-11-26 11:00 | 12 | 1414.56 | 2016-11-25 11:00 | 12 | 1419.556 |  |  | 49.02% | 53.55% | 57.49% | 48.9% | 56.81% | 36.94% | 36.87% | 32.83% | 35.24% | 39.25%
2020-11-25 12:00 | 13 | 1445.202 | 2019-11-26 12:00 | 13 | 1430.332 | 2018-11-26 12:00 | 13 | 1982.788 | 2017-11-26 12:00 | 13 | 1356.6 | 2016-11-25 12:00 | 13 | 1413.551 |  |  | 49.12% | 49.2% | 58.56% | 46.27% | 57.05% | 36.92% | 36.87% | 32.83% | 35.24% | 39.25%
2020-11-25 13:00 | 14 | 1468.985 | 2019-11-26 13:00 | 14 | 1401.118 | 2018-11-26 13:00 | 14 | 1924.835 | 2017-11-26 13:00 | 14 | 1317.478 | 2016-11-25 13:00 | 14 | 1399.618 |  |  | 48.92% | 47.19% | 57.69% | 46.54% | 53.49% | 36.92% | 36.85% | 32.83% | 35.23% | 39.24%
2020-11-25 14:00 | 15 | 1472.205 | 2019-11-26 14:00 | 15 | 1405.451 | 2018-11-26 14:00 | 15 | 1920.842 | 2017-11-26 14:00 | 15 | 1267.33 | 2016-11-25 14:00 | 15 | 1401.553 |  |  | 48.43% | 45.83% | 56.01% | 45.59% | 54.37% | 36.92% | 36.83% | 32.83% | 35.23% | 39.24%
2020-11-25 15:00 | 16 | 1354.381 | 2019-11-26 15:00 | 16 | 1411.437 | 2018-11-26 15:00 | 16 | 1949.014 | 2017-11-26 15:00 | 16 | 1258.599 | 2016-11-25 15:00 | 16 | 1385.536 |  |  | 48.5% | 44.08% | 55.89% | 45.73% | 54.49% | 36.91% | 36.83% | 32.82% | 35.23% | 39.24%
2020-11-25 16:00 | 17 | 1305.748 | 2019-11-26 16:00 | 17 | 1459.687 | 2018-11-26 16:00 | 17 | 2047.762 | 2017-11-26 16:00 | 17 | 1304.203 | 2016-11-25 16:00 | 17 | 1421.828 |  |  | 47.95% | 43.78% | 56.71% | 45.93% | 50.13% | 36.91% | 36.83% | 32.82% | 35.23% | 39.23%
2020-11-25 17:00 | 18 | 1446.712 | 2019-11-26 17:00 | 18 | 1534.683 | 2018-11-26 17:00 | 18 | 2171.683 | 2017-11-26 17:00 | 18 | 1475.448 | 2016-11-25 17:00 | 18 | 1536.49 |  |  | 49.2% | 45.36% | 59.58% | 47.5% | 48.33% | 36.9% | 36.82% | 32.81% | 35.23% | 39.22%
2020-11-25 18:00 | 19 | 1393.559 | 2019-11-26 18:00 | 19 | 1548.951 | 2018-11-26 18:00 | 19 | 2217.412 | 2017-11-26 18:00 | 19 | 1608.043 | 2016-11-25 18:00 | 19 | 1566.553 |  |  | 53.17% | 51.32% | 63.19% | 49.94% | 53.55% | 36.9% | 36.81% | 32.81% | 35.22% | 39.21%
2020-11-25 19:00 | 20 | 1384.392 | 2019-11-26 19:00 | 20 | 1574.834 | 2018-11-26 19:00 | 20 | 2207.202 | 2017-11-26 19:00 | 20 | 1667.272 | 2016-11-25 19:00 | 20 | 1562.713 |  |  | 54.21% | 55.93% | 64.52% | 50.4% | 51.58% | 36.9% | 36.79% | 32.81% | 35.22% | 39.18%
2020-11-25 20:00 | 21 | 1367.184 | 2019-11-26 20:00 | 21 | 1525.266 | 2018-11-26 20:00 | 21 | 2167.166 | 2017-11-26 20:00 | 21 | 1712.365 | 2016-11-25 20:00 | 21 | 1542.122 |  |  | 54.08% | 57.99% | 64.22% | 51.24% | 51.24% | 36.89% | 36.79% | 32.8% | 35.22% | 39.17%
2020-11-25 21:00 | 22 | 1290.294 | 2019-11-26 21:00 | 22 | 1492.439 | 2018-11-26 21:00 | 22 | 2122.098 | 2017-11-26 21:00 | 22 | 1681.32 | 2016-11-25 21:00 | 22 | 1475.365 |  |  | 53.36% | 59.56% | 63.06% | 49.63% | 50.6% | 36.89% | 36.78% | 32.79% | 35.22% | 39.17%
2020-11-25 22:00 | 23 | 1229.997 | 2019-11-26 22:00 | 23 | 1405.596 | 2018-11-26 22:00 | 23 | 2047.068 | 2017-11-26 22:00 | 23 | 1657.631 | 2016-11-25 22:00 | 23 | 1498.212 |  |  | 51.05% | 58.48% | 61.75% | 48.56% | 47.76% | 36.89% | 36.78% | 32.79% | 35.21% | 39.17%
2020-11-25 23:00 | 24 | 1155.382 | 2019-11-26 23:00 | 24 | 1325.711 | 2018-11-26 23:00 | 24 | 1881.967 | 2017-11-26 23:00 | 24 | 1605.823 | 2016-11-25 23:00 | 24 | 1434.468 |  |  | 51.85% | 57.66% | 59.56% | 45.74% | 45.53% | 36.89% | 36.78% | 32.79% | 35.21% | 39.15%
2020-11-26 | 1 | 1191.242 | 2019-11-27 | 1 | 1237.624 | 2018-11-27 | 1 | 1858.923 | 2017-11-27 | 1 | 1555.279 | 2016-11-26 | 1 | 1363.536 |  |  | 49.64% | 55.85% | 54.76% | 43.14% | 42.76% | 36.87% | 36.78% | 32.79% | 35.21% | 39.14%
2020-11-26 01:00 | 2 | 1148.127 | 2019-11-27 01:00 | 2 | 1188.805 | 2018-11-27 01:00 | 2 | 1798.909 | 2017-11-27 01:00 | 2 | 1573.471 | 2016-11-26 01:00 | 2 | 1316.625 |  |  | 47.18% | 54.1% | 54.09% | 40.27% | 44.09% | 36.85% | 36.77% | 32.79% | 35.2% | 39.14%
2020-11-26 02:00 | 3 | 1125.009 | 2019-11-27 02:00 | 3 | 1183.927 | 2018-11-27 02:00 | 3 | 1836.877 | 2017-11-27 02:00 | 3 | 1611.37 | 2016-11-26 02:00 | 3 | 1295.619 |  |  | 45.56% | 54.73% | 52.34% | 38.68% | 42.5% | 36.85% | 36.76% | 32.78% | 35.2% | 39.11%
2020-11-26 03:00 | 4 | 1094.038 | 2019-11-27 03:00 | 4 | 1185.17 | 2018-11-27 03:00 | 4 | 1879.864 | 2017-11-27 03:00 | 4 | 1613.231 | 2016-11-26 03:00 | 4 | 1302.629 |  |  | 44.83% | 56.05% | 53.45% | 38.52% | 41.64% | 36.85% | 36.76% | 32.77% | 35.2% | 39.1%
2020-11-26 04:00 | 5 | 1102.079 | 2019-11-27 04:00 | 5 | 1207.163 | 2018-11-27 04:00 | 5 | 1915.81 | 2017-11-27 04:00 | 5 | 1632.229 | 2016-11-26 04:00 | 5 | 1241.668 |  |  | 45.08% | 56.11% | 54.7% | 38.56% | 40.49% | 36.82% | 36.73% | 32.77% | 35.2% | 39.09%
2020-11-26 05:00 | 6 | 1141.871 | 2019-11-27 05:00 | 6 | 1228.486 | 2018-11-27 05:00 | 6 | 2038.789 | 2017-11-27 05:00 | 6 | 1741.608 | 2016-11-26 05:00 | 6 | 1350.277 |  |  | 42.97% | 56.77% | 55.74% | 39.28% | 40.79% | 36.82% | 36.73% | 32.77% | 35.2% | 39.09%
2020-11-26 06:00 | 7 | 1182.578 | 2019-11-27 06:00 | 7 | 1347.77 | 2018-11-27 06:00 | 7 | 2151.849 | 2017-11-27 06:00 | 7 | 1940.9 | 2016-11-26 06:00 | 7 | 1408.184 |  |  | 46.73% | 60.58% | 59.32% | 39.97% | 42.26% | 36.82% | 36.72% | 32.76% | 35.2% | 39.08%
2020-11-26 07:00 | 8 | 1258.193 | 2019-11-27 07:00 | 8 | 1374.66 | 2018-11-27 07:00 | 8 | 2208.841 | 2017-11-27 07:00 | 8 | 1981.157 | 2016-11-26 07:00 | 8 | 1480.295 |  |  | 48.73% | 67.51% | 62.61% | 43.86% | 43.77% | 36.82% | 36.71% | 32.76% | 35.19% | 39.08%
2020-11-26 08:00 | 9 | 1333.742 | 2019-11-27 08:00 | 9 | 1368.507 | 2018-11-27 08:00 | 9 | 2164.851 | 2017-11-27 08:00 | 9 | 1839.518 | 2016-11-26 08:00 | 9 | 1537.523 |  |  | 51.23% | 68.91% | 64.27% | 44.73% | 46.57% | 36.81% | 36.71% | 32.75% | 35.19% | 39.08%
2020-11-26 09:00 | 10 | 1466.818 | 2019-11-27 09:00 | 10 | 1330.309 | 2018-11-27 09:00 | 10 | 2194.834 | 2017-11-27 09:00 | 10 | 1669.463 | 2016-11-26 09:00 | 10 | 1592.236 |  |  | 53.21% | 63.98% | 62.99% | 44.53% | 49.37% | 36.81% | 36.71% | 32.75% | 35.19% | 39.07%
2020-11-26 10:00 | 11 | 1509.306 | 2019-11-27 10:00 | 11 | 1325.069 | 2018-11-27 10:00 | 11 | 2198.783 | 2017-11-27 10:00 | 11 | 1519.788 | 2016-11-26 10:00 | 11 | 1629.877 |  |  | 55.1% | 58.07% | 63.86% | 43.29% | 54.29% | 36.8% | 36.7% | 32.74% | 35.19% | 39.07%
2020-11-26 11:00 | 12 | 1596.238 | 2019-11-27 11:00 | 12 | 1341.466 | 2018-11-27 11:00 | 12 | 2210.771 | 2017-11-27 11:00 | 12 | 1360.112 | 2016-11-26 11:00 | 12 | 1622.66 |  |  | 56.4% | 52.86% | 63.98% | 43.12% | 55.86% | 36.79% | 36.7% | 32.73% | 35.19% | 39.06%
2020-11-26 12:00 | 13 | 1529.069 | 2019-11-27 12:00 | 13 | 1349.126 | 2018-11-27 12:00 | 13 | 2202.791 | 2017-11-27 12:00 | 13 | 1282.529 | 2016-11-26 12:00 | 13 | 1557.908 |  |  | 56.15% | 47.31% | 64.33% | 43.65% | 59.08% | 36.78% | 36.69% | 32.73% | 35.18% | 39.06%
2020-11-26 13:00 | 14 | 1437.017 | 2019-11-27 13:00 | 14 | 1333.932 | 2018-11-27 13:00 | 14 | 2192.761 | 2017-11-27 13:00 | 14 | 1220.714 | 2016-11-26 13:00 | 14 | 1519.853 |  |  | 53.91% | 44.61% | 64.09% | 43.9% | 56.6% | 36.78% | 36.69% | 32.73% | 35.18% | 39.05%
2020-11-26 14:00 | 15 | 1422.07 | 2019-11-27 14:00 | 15 | 1334.927 | 2018-11-27 14:00 | 15 | 2170.711 | 2017-11-27 14:00 | 15 | 1161.635 | 2016-11-26 14:00 | 15 | 1427.888 |  |  | 52.59% | 42.46% | 63.8% | 43.41% | 53.19% | 36.77% | 36.69% | 32.71% | 35.18% | 39.05%
2020-11-26 15:00 | 16 | 1334.997 | 2019-11-27 15:00 | 16 | 1330.069 | 2018-11-27 15:00 | 16 | 2212.663 | 2017-11-27 15:00 | 16 | 1171.03 | 2016-11-26 15:00 | 16 | 1403.833 |  |  | 49.41% | 40.4% | 63.16% | 43.44% | 52.64% | 36.76% | 36.68% | 32.7% | 35.18% | 39.05%
2020-11-26 16:00 | 17 | 1335.19 | 2019-11-27 16:00 | 17 | 1295.088 | 2018-11-27 16:00 | 17 | 2248.628 | 2017-11-27 16:00 | 17 | 1202.609 | 2016-11-26 16:00 | 17 | 1438.686 |  |  | 48.58% | 40.73% | 64.38% | 43.28% | 49.41% | 36.75% | 36.68% | 32.7% | 35.17% | 39.04%
2020-11-26 17:00 | 18 | 1332.328 | 2019-11-27 17:00 | 18 | 1425.912 | 2018-11-27 17:00 | 18 | 2335.625 | 2017-11-27 17:00 | 18 | 1322.374 | 2016-11-26 17:00 | 18 | 1545.677 |  |  | 49.79% | 41.83% | 65.43% | 42.14% | 49.42% | 36.75% | 36.66% | 32.7% | 35.17% | 39.04%
2020-11-26 18:00 | 19 | 1392.463 | 2019-11-27 18:00 | 19 | 1580.573 | 2018-11-27 18:00 | 19 | 2412.063 | 2017-11-27 18:00 | 19 | 1459.64 | 2016-11-26 18:00 | 19 | 1640.325 |  |  | 53.49% | 46% | 67.96% | 46.4% | 49.31% | 36.74% | 36.64% | 32.7% | 35.17% | 39.04%
2020-11-26 19:00 | 20 | 1354.587 | 2019-11-27 19:00 | 20 | 1563.481 | 2018-11-27 19:00 | 20 | 2438.245 | 2017-11-27 19:00 | 20 | 1500.624 | 2016-11-26 19:00 | 20 | 1690.147 |  |  | 56.76% | 50.77% | 70.18% | 51.43% | 51.54% | 36.74% | 36.64% | 32.7% | 35.15% | 39.02%
2020-11-26 20:00 | 21 | 1349.647 | 2019-11-27 20:00 | 21 | 1556.698 | 2018-11-27 20:00 | 21 | 2407.343 | 2017-11-27 20:00 | 21 | 1529.005 | 2016-11-26 20:00 | 21 | 1710.209 |  |  | 58.49% | 52.2% | 70.95% | 50.87% | 50.14% | 36.74% | 36.63% | 32.7% | 35.15% | 39.01%
2020-11-26 21:00 | 22 | 1334.899 | 2019-11-27 21:00 | 22 | 1618.664 | 2018-11-27 21:00 | 22 | 2344.391 | 2017-11-27 21:00 | 22 | 1488.098 | 2016-11-26 21:00 | 22 | 1700.371 |  |  | 59.18% | 53.18% | 70.05% | 50.65% | 49.95% | 36.73% | 36.63% | 32.69% | 35.15% | 39.01%
2020-11-26 22:00 | 23 | 1321.109 | 2019-11-27 22:00 | 23 | 1577.609 | 2018-11-27 22:00 | 23 | 2253.464 | 2017-11-27 22:00 | 23 | 1411.89 | 2016-11-26 22:00 | 23 | 1724.297 |  |  | 58.84% | 51.76% | 68.21% | 52.67% | 49.41% | 36.72% | 36.63% | 32.69% | 35.14% | 38.98%
2020-11-26 23:00 | 24 | 1260.814 | 2019-11-27 23:00 | 24 | 1510.819 | 2018-11-27 23:00 | 24 | 2181.441 | 2017-11-27 23:00 | 24 | 1324.893 | 2016-11-26 23:00 | 24 | 1699.434 |  |  | 59.67% | 49.11% | 65.57% | 51.33% | 48.9% | 36.72% | 36.62% | 32.68% | 35.13% | 38.98%
2020-11-27 | 1 | 1215.749 | 2019-11-28 | 1 | 1451.593 | 2018-11-28 | 1 | 2124.513 | 2017-11-28 | 1 | 1299.812 | 2016-11-27 | 1 | 1678.59 |  |  | 58.81% | 46.08% | 63.47% | 49.16% | 46.67% | 36.71% | 36.62% | 32.68% | 35.13% | 38.98%
2020-11-27 01:00 | 2 | 1196.809 | 2019-11-28 01:00 | 2 | 1426.321 | 2018-11-28 01:00 | 2 | 2105.523 | 2017-11-28 01:00 | 2 | 1292.835 | 2016-11-27 01:00 | 2 | 1682.531 |  |  | 58.09% | 45.21% | 61.82% | 47.23% | 45% | 36.71% | 36.61% | 32.68% | 35.13% | 38.97%
2020-11-27 02:00 | 3 | 1199.034 | 2019-11-28 02:00 | 3 | 1436.312 | 2018-11-28 02:00 | 3 | 2112.536 | 2017-11-28 02:00 | 3 | 1322.793 | 2016-11-27 02:00 | 3 | 1676.988 |  |  | 58.22% | 44.97% | 61.26% | 46.41% | 44.3% | 36.7% | 36.61% | 32.67% | 35.12% | 38.96%
2020-11-27 03:00 | 4 | 1192.142 | 2019-11-28 03:00 | 4 | 1443.975 | 2018-11-28 03:00 | 4 | 2121.512 | 2017-11-28 03:00 | 4 | 1329.898 | 2016-11-27 03:00 | 4 | 1728.366 |  |  | 58.03% | 46.01% | 61.47% | 46.74% | 44.38% | 36.69% | 36.61% | 32.66% | 35.12% | 38.96%
2020-11-27 04:00 | 5 | 1202.151 | 2019-11-28 04:00 | 5 | 1496.702 | 2018-11-28 04:00 | 5 | 2056.473 | 2017-11-28 04:00 | 5 | 1388.871 | 2016-11-27 04:00 | 5 | 1769.38 |  |  | 59.81% | 46.26% | 61.73% | 46.99% | 44.12% | 36.69% | 36.6% | 32.66% | 35.12% | 38.95%
2020-11-27 05:00 | 6 | 1302.031 | 2019-11-28 05:00 | 6 | 1538.229 | 2018-11-28 05:00 | 6 | 2153.369 | 2017-11-28 05:00 | 6 | 1517.77 | 2016-11-27 05:00 | 6 | 1824.207 |  |  | 61.23% | 48.31% | 59.84% | 48.7% | 44.5% | 36.69% | 36.6% | 32.66% | 35.11% | 38.95%
2020-11-27 06:00 | 7 | 1299.9 | 2019-11-28 06:00 | 7 | 1661.775 | 2018-11-28 06:00 | 7 | 2255.1 | 2017-11-28 06:00 | 7 | 1699.829 | 2016-11-27 06:00 | 7 | 1869.393 |  |  | 63.13% | 52.79% | 62.66% | 50.05% | 48.19% | 36.69% | 36.59% | 32.65% | 35.09% | 38.95%
2020-11-27 07:00 | 8 | 1280.526 | 2019-11-28 07:00 | 8 | 1717.53 | 2018-11-28 07:00 | 8 | 2298.06 | 2017-11-28 07:00 | 8 | 1725.817 | 2016-11-27 07:00 | 8 | 1945.494 |  |  | 64.69% | 59.12% | 65.62% | 54.07% | 48.11% | 36.68% | 36.58% | 32.65% | 35.08% | 38.95%
2020-11-27 08:00 | 9 | 1353.783 | 2019-11-28 08:00 | 9 | 1810.673 | 2018-11-28 08:00 | 9 | 2247.031 | 2017-11-28 08:00 | 9 | 1630.811 | 2016-11-27 08:00 | 9 | 2003.303 |  |  | 67.32% | 60.03% | 66.87% | 55.89% | 47.4% | 36.68% | 36.58% | 32.65% | 35.07% | 38.94%
2020-11-27 09:00 | 10 | 1398.405 | 2019-11-28 09:00 | 10 | 1871.307 | 2018-11-28 09:00 | 10 | 2120.975 | 2017-11-28 09:00 | 10 | 1480.623 | 2016-11-27 09:00 | 10 | 1869.131 |  |  | 69.32% | 56.72% | 65.38% | 58.92% | 50.11% | 36.67% | 36.57% | 32.64% | 35.07% | 38.94%
2020-11-27 10:00 | 11 | 1351.882 | 2019-11-28 10:00 | 11 | 1876.366 | 2018-11-28 10:00 | 11 | 2020.617 | 2017-11-28 10:00 | 11 | 1355.684 | 2016-11-27 10:00 | 11 | 1678.425 |  |  | 64.68% | 51.5% | 61.71% | 60.89% | 51.76% | 36.67% | 36.57% | 32.63% | 35.07% | 38.93%
2020-11-27 11:00 | 12 | 1351.228 | 2019-11-28 11:00 | 12 | 1822.501 | 2018-11-28 11:00 | 12 | 1915.506 | 2017-11-28 11:00 | 12 | 1250.808 | 2016-11-27 11:00 | 12 | 1540.766 |  |  | 58.08% | 47.15% | 58.79% | 61.06% | 50.04% | 36.67% | 36.57% | 32.63% | 35.07% | 38.93%
2020-11-27 12:00 | 13 | 1259.981 | 2019-11-28 12:00 | 13 | 1679.473 | 2018-11-28 12:00 | 13 | 1816.292 | 2017-11-28 12:00 | 13 | 1201.536 | 2016-11-27 12:00 | 13 | 1450.84 |  |  | 53.32% | 43.51% | 55.74% | 59.3% | 50.01% | 36.66% | 36.56% | 32.63% | 35.07% | 38.93%
2020-11-27 13:00 | 14 | 1211.385 | 2019-11-28 13:00 | 14 | 1533.094 | 2018-11-28 13:00 | 14 | 1786.265 | 2017-11-28 13:00 | 14 | 1148.672 | 2016-11-27 13:00 | 14 | 1281.791 |  |  | 50.21% | 41.79% | 52.85% | 54.65% | 46.64% | 36.66% | 36.56% | 32.62% | 35.06% | 38.92%
2020-11-27 14:00 | 15 | 1197.541 | 2019-11-28 14:00 | 15 | 1454.479 | 2018-11-28 14:00 | 15 | 1747.617 | 2017-11-28 14:00 | 15 | 1125.637 | 2016-11-27 14:00 | 15 | 1265.543 |  |  | 44.36% | 39.95% | 51.97% | 49.89% | 44.84% | 36.66% | 36.55% | 32.62% | 35.06% | 38.91%
2020-11-27 15:00 | 16 | 1162.687 | 2019-11-28 15:00 | 16 | 1445.588 | 2018-11-28 15:00 | 16 | 1717.755 | 2017-11-28 15:00 | 16 | 1115.591 | 2016-11-27 15:00 | 16 | 1294.276 |  |  | 43.79% | 39.15% | 50.85% | 47.33% | 44.32% | 36.66% | 36.55% | 32.62% | 35.06% | 38.9%
2020-11-27 16:00 | 17 | 1212.726 | 2019-11-28 16:00 | 17 | 1451.603 | 2018-11-28 16:00 | 17 | 1825.869 | 2017-11-28 16:00 | 17 | 1160.746 | 2016-11-27 16:00 | 17 | 1365.483 |  |  | 44.79% | 38.8% | 49.98% | 47.04% | 43.03% | 36.65% | 36.55% | 32.62% | 35.06% | 38.9%
2020-11-27 17:00 | 18 | 1334.603 | 2019-11-28 17:00 | 18 | 1503.389 | 2018-11-28 17:00 | 18 | 1954.928 | 2017-11-28 17:00 | 18 | 1264.615 | 2016-11-27 17:00 | 18 | 1530.274 |  |  | 47.25% | 40.37% | 53.13% | 47.23% | 44.89% | 36.65% | 36.55% | 32.61% | 35.06% | 38.9%
2020-11-27 18:00 | 19 | 1377.481 | 2019-11-28 18:00 | 19 | 1538.224 | 2018-11-28 18:00 | 19 | 2068.041 | 2017-11-28 18:00 | 19 | 1411.525 | 2016-11-27 18:00 | 19 | 1631.788 |  |  | 52.95% | 43.99% | 56.88% | 48.92% | 49.4% | 36.64% | 36.54% | 32.61% | 35.06% | 38.89%
2020-11-27 19:00 | 20 | 1402.463 | 2019-11-28 19:00 | 20 | 1591.29 | 2018-11-28 19:00 | 20 | 2081.093 | 2017-11-28 19:00 | 20 | 1450.465 | 2016-11-27 19:00 | 20 | 1619.261 |  |  | 56.47% | 49.1% | 60.17% | 50.05% | 50.98% | 36.64% | 36.54% | 32.61% | 35.05% | 38.89%
2020-11-27 20:00 | 21 | 1397.505 | 2019-11-28 20:00 | 21 | 1588.067 | 2018-11-28 20:00 | 21 | 2088.717 | 2017-11-28 20:00 | 21 | 1466.799 | 2016-11-27 20:00 | 21 | 1649.123 |  |  | 56.03% | 50.45% | 60.55% | 51.78% | 51.91% | 36.64% | 36.54% | 32.61% | 35.05% | 38.89%
2020-11-27 21:00 | 22 | 1344.559 | 2019-11-28 21:00 | 22 | 1576.167 | 2018-11-28 21:00 | 22 | 2069.447 | 2017-11-28 21:00 | 22 | 1440.859 | 2016-11-27 21:00 | 22 | 1591.757 |  |  | 57.07% | 51.02% | 60.78% | 51.67% | 51.73% | 36.63% | 36.54% | 32.6% | 35.05% | 38.89%
2020-11-27 22:00 | 23 | 1329.682 | 2019-11-28 22:00 | 23 | 1542.22 | 2018-11-28 22:00 | 23 | 1982.347 | 2017-11-28 22:00 | 23 | 1350.892 | 2016-11-27 22:00 | 23 | 1532.384 |  |  | 55.08% | 50.12% | 60.21% | 51.29% | 49.77% | 36.63% | 36.54% | 32.6% | 35.05% | 38.88%
2020-11-27 23:00 | 24 | 1279.722 | 2019-11-28 23:00 | 24 | 1479.188 | 2018-11-28 23:00 | 24 | 1876.289 | 2017-11-28 23:00 | 24 | 1277.942 | 2016-11-27 23:00 | 24 | 1431.762 |  |  | 53.03% | 46.99% | 57.68% | 50.18% | 49.22% | 36.63% | 36.53% | 32.6% | 35.05% | 38.87%
2020-11-28 | 1 | 1237.747 | 2019-11-29 | 1 | 1462.211 | 2018-11-29 | 1 | 1890.167 | 2017-11-29 | 1 | 1241.798 | 2016-11-28 | 1 | 1367.64 |  |  | 49.55% | 44.45% | 54.59% | 48.13% | 47.37% | 36.62% | 36.53% | 32.6% | 35.05% | 38.87%
2020-11-28 01:00 | 2 | 1218.696 | 2019-11-29 01:00 | 2 | 1430.146 | 2018-11-29 01:00 | 2 | 1825.121 | 2017-11-29 01:00 | 2 | 1235.726 | 2016-11-28 01:00 | 2 | 1294.798 |  |  | 47.33% | 43.19% | 55% | 47.58% | 45.81% | 36.62% | 36.52% | 32.6% | 35.04% | 38.87%
2020-11-28 02:00 | 3 | 1222.696 | 2019-11-29 02:00 | 3 | 1433.811 | 2018-11-29 02:00 | 3 | 1872.087 | 2017-11-29 02:00 | 3 | 1239.694 | 2016-11-28 02:00 | 3 | 1335.352 |  |  | 44.81% | 42.98% | 53.11% | 46.54% | 45.11% | 36.62% | 36.52% | 32.58% | 35.04% | 38.86%
2020-11-28 03:00 | 4 | 1273.697 | 2019-11-29 03:00 | 4 | 1446.386 | 2018-11-29 03:00 | 4 | 1879.057 | 2017-11-29 03:00 | 4 | 1270.693 | 2016-11-28 03:00 | 4 | 1320.067 |  |  | 46.21% | 43.12% | 54.47% | 46.66% | 45.26% | 36.61% | 36.51% | 32.57% | 35.03% | 38.86%
2020-11-28 04:00 | 5 | 1298.662 | 2019-11-29 04:00 | 5 | 1439.591 | 2018-11-29 04:00 | 5 | 1943.417 | 2017-11-29 04:00 | 5 | 1327.569 | 2016-11-28 04:00 | 5 | 1355.836 |  |  | 45.68% | 44.2% | 54.67% | 47.06% | 47.14% | 36.61% | 36.51% | 32.57% | 35.03% | 38.85%
2020-11-28 05:00 | 6 | 1327.473 | 2019-11-29 05:00 | 6 | 1483.508 | 2018-11-29 05:00 | 6 | 1992.633 | 2017-11-29 05:00 | 6 | 1448.589 | 2016-11-28 05:00 | 6 | 1429.886 |  |  | 46.92% | 46.18% | 56.55% | 46.84% | 48.07% | 36.61% | 36.51% | 32.57% | 35.03% | 38.84%
2020-11-28 06:00 | 7 | 1436.507 | 2019-11-29 06:00 | 7 | 1542.135 | 2018-11-29 06:00 | 7 | 2191.829 | 2017-11-29 06:00 | 7 | 1624.552 | 2016-11-28 06:00 | 7 | 1575.789 |  |  | 49.48% | 50.39% | 57.98% | 48.27% | 49.13% | 36.61% | 36.51% | 32.56% | 35.02% | 38.84%
2020-11-28 07:00 | 8 | 1475.546 | 2019-11-29 07:00 | 8 | 1574.374 | 2018-11-29 07:00 | 8 | 2148.913 | 2017-11-29 07:00 | 8 | 1678.641 | 2016-11-28 07:00 | 8 | 1588.513 |  |  | 54.53% | 56.51% | 63.78% | 50.18% | 53.17% | 36.61% | 36.49% | 32.55% | 35.01% | 38.83%
2020-11-28 08:00 | 9 | 1589.94 | 2019-11-29 08:00 | 9 | 1592.811 | 2018-11-29 08:00 | 9 | 2071.961 | 2017-11-29 08:00 | 9 | 1595.529 | 2016-11-28 08:00 | 9 | 1512.637 |  |  | 54.97% | 58.39% | 62.53% | 51.23% | 54.61% | 36.61% | 36.48% | 32.55% | 34.99% | 38.81%
2020-11-28 09:00 | 10 | 1563.686 | 2019-11-29 09:00 | 10 | 1636.211 | 2018-11-29 09:00 | 10 | 1981.913 | 2017-11-29 09:00 | 10 | 1453.744 | 2016-11-28 09:00 | 10 | 1507.821 |  |  | 52.34% | 55.5% | 60.29% | 51.83% | 58.85% | 36.61% | 36.48% | 32.54% | 34.98% | 38.81%
2020-11-28 10:00 | 11 | 1524.136 | 2019-11-29 10:00 | 11 | 1625.633 | 2018-11-29 10:00 | 11 | 1905.398 | 2017-11-29 10:00 | 11 | 1351.716 | 2016-11-28 10:00 | 11 | 1474.852 |  |  | 52.18% | 50.57% | 57.67% | 53.24% | 57.88% | 36.6% | 36.47% | 32.53% | 34.97% | 38.8%
2020-11-28 11:00 | 12 | 1487.929 | 2019-11-29 11:00 | 12 | 1592.078 | 2018-11-29 11:00 | 12 | 1850.619 | 2017-11-29 11:00 | 12 | 1239.625 | 2016-11-28 11:00 | 12 | 1465.926 |  |  | 51.04% | 47.02% | 55.44% | 52.9% | 56.41% | 36.59% | 36.47% | 32.53% | 34.97% | 38.79%
2020-11-28 12:00 | 13 | 1416.974 | 2019-11-29 12:00 | 13 | 1522.865 | 2018-11-29 12:00 | 13 | 1802.477 | 2017-11-29 12:00 | 13 | 1204.634 | 2016-11-28 12:00 | 13 | 1425.897 |  |  | 50.73% | 43.12% | 53.85% | 51.81% | 55.07% | 36.57% | 36.47% | 32.52% | 34.96% | 38.79%
2020-11-28 13:00 | 14 | 1343.464 | 2019-11-29 13:00 | 14 | 1468.714 | 2018-11-29 13:00 | 14 | 1732.151 | 2017-11-29 13:00 | 14 | 1147.483 | 2016-11-28 13:00 | 14 | 1416.781 |  |  | 49.34% | 41.9% | 52.45% | 49.55% | 52.45% | 36.57% | 36.45% | 32.52% | 34.96% | 38.77%
2020-11-28 14:00 | 15 | 1255.767 | 2019-11-29 14:00 | 15 | 1428.721 | 2018-11-29 14:00 | 15 | 1724.541 | 2017-11-29 14:00 | 15 | 1139.986 | 2016-11-28 14:00 | 15 | 1395.643 |  |  | 49.03% | 39.91% | 50.4% | 47.79% | 49.73% | 36.56% | 36.45% | 32.52% | 34.96% | 38.77%
2020-11-28 15:00 | 16 | 1262.943 | 2019-11-29 15:00 | 16 | 1400.711 | 2018-11-29 15:00 | 16 | 1647.375 | 2017-11-29 15:00 | 16 | 1131.501 | 2016-11-28 15:00 | 16 | 1390.61 |  |  | 48.3% | 39.65% | 50.18% | 46.49% | 46.48% | 36.54% | 36.45% | 32.51% | 34.95% | 38.77%
2020-11-28 16:00 | 17 | 1267.139 | 2019-11-29 16:00 | 17 | 1468.453 | 2018-11-29 16:00 | 17 | 1724.283 | 2017-11-29 16:00 | 17 | 1173.719 | 2016-11-28 16:00 | 17 | 1461.647 |  |  | 48.12% | 39.36% | 47.93% | 45.58% | 46.75% | 36.53% | 36.44% | 32.51% | 34.95% | 38.77%
2020-11-28 17:00 | 18 | 1415.91 | 2019-11-29 17:00 | 18 | 1553.953 | 2018-11-29 17:00 | 18 | 1780.625 | 2017-11-29 17:00 | 18 | 1292.496 | 2016-11-28 17:00 | 18 | 1532.511 |  |  | 50.58% | 40.83% | 50.17% | 47.78% | 46.9% | 36.51% | 36.44% | 32.5% | 34.94% | 38.76%
2020-11-28 18:00 | 19 | 1558.949 | 2019-11-29 18:00 | 19 | 1571.76 | 2018-11-29 18:00 | 19 | 1854.488 | 2017-11-29 18:00 | 19 | 1405.391 | 2016-11-28 18:00 | 19 | 1585.139 |  |  | 53.03% | 44.96% | 51.81% | 50.56% | 52.41% | 36.51% | 36.44% | 32.5% | 34.94% | 38.76%
2020-11-28 19:00 | 20 | 1566.835 | 2019-11-29 19:00 | 20 | 1577.75 | 2018-11-29 19:00 | 20 | 1802.31 | 2017-11-29 19:00 | 20 | 1413.018 | 2016-11-28 19:00 | 20 | 1580.204 |  |  | 54.85% | 48.88% | 53.96% | 51.14% | 57.7% | 36.51% | 36.43% | 32.5% | 34.94% | 38.76%
2020-11-28 20:00 | 21 | 1635.943 | 2019-11-29 20:00 | 21 | 1541.927 | 2018-11-29 20:00 | 21 | 1805.422 | 2017-11-29 20:00 | 21 | 1442.547 | 2016-11-28 20:00 | 21 | 1527.971 |  |  | 54.68% | 49.15% | 52.44% | 51.34% | 57.99% | 36.5% | 36.43% | 32.5% | 34.94% | 38.76%
2020-11-28 21:00 | 22 | 1638.038 | 2019-11-29 21:00 | 22 | 1543.08 | 2018-11-29 21:00 | 22 | 1730.561 | 2017-11-29 21:00 | 22 | 1392.856 | 2016-11-28 21:00 | 22 | 1479.031 |  |  | 52.88% | 50.18% | 52.53% | 50.17% | 60.55% | 36.5% | 36.42% | 32.49% | 34.94% | 38.75%
2020-11-28 22:00 | 23 | 1643.098 | 2019-11-29 22:00 | 23 | 1462.285 | 2018-11-29 22:00 | 23 | 1605.603 | 2017-11-29 22:00 | 23 | 1334.62 | 2016-11-28 22:00 | 23 | 1345.851 |  |  | 51.18% | 48.45% | 50.35% | 50.21% | 60.63% | 36.5% | 36.42% | 32.48% | 34.94% | 38.75%
2020-11-28 23:00 | 24 | 1622.869 | 2019-11-29 23:00 | 24 | 1428.349 | 2018-11-29 23:00 | 24 | 1451.655 | 2017-11-29 23:00 | 24 | 1240.013 | 2016-11-28 23:00 | 24 | 1232.352 |  |  | 46.57% | 46.42% | 46.72% | 47.58% | 60.82% | 36.49% | 36.42% | 32.48% | 34.93% | 38.75%
2020-11-29 | 1 | 1631.739 | 2019-11-30 | 1 | 1365.617 | 2018-11-30 | 1 | 1394.63 | 2017-11-30 | 1 | 1217.764 | 2016-11-29 | 1 | 1207.157 |  |  | 42.65% | 43.13% | 42.24% | 46.48% | 60.07% | 36.48% | 36.41% | 32.47% | 34.92% | 38.75%
2020-11-29 01:00 | 2 | 1604.723 | 2019-11-30 01:00 | 2 | 1316.767 | 2018-11-30 01:00 | 2 | 1379.534 | 2017-11-30 01:00 | 2 | 1211.085 | 2016-11-29 01:00 | 2 | 1069.329 |  |  | 41.77% | 42.36% | 40.58% | 44.44% | 60.4% | 36.48% | 36.4% | 32.47% | 34.92% | 38.73%
2020-11-29 02:00 | 3 | 1650.66 | 2019-11-30 02:00 | 3 | 1324.575 | 2018-11-30 02:00 | 3 | 1314.446 | 2017-11-30 02:00 | 3 | 1239.294 | 2016-11-29 02:00 | 3 | 1124.843 |  |  | 37% | 42.12% | 40.14% | 42.85% | 59.4% | 36.48% | 36.4% | 32.47% | 34.92% | 38.73%
2020-11-29 03:00 | 4 | 1646.511 | 2019-11-30 03:00 | 4 | 1315.526 | 2018-11-30 03:00 | 4 | 1272.387 | 2017-11-30 03:00 | 4 | 1247.674 | 2016-11-29 03:00 | 4 | 1119.992 |  |  | 38.92% | 43.11% | 38.25% | 43.1% | 61.1% | 36.47% | 36.39% | 32.46% | 34.92% | 38.72%
2020-11-29 04:00 | 5 | 1669.628 | 2019-11-30 04:00 | 5 | 1321.382 | 2018-11-30 04:00 | 5 | 1291.331 | 2017-11-30 04:00 | 5 | 1300.055 | 2016-11-29 04:00 | 5 | 1144.921 |  |  | 38.76% | 43.4% | 37.02% | 42.81% | 60.94% | 36.47% | 36.39% | 32.46% | 34.91% | 38.72%
2020-11-29 05:00 | 6 | 1740.568 | 2019-11-30 05:00 | 6 | 1365.911 | 2018-11-30 05:00 | 6 | 1364.282 | 2017-11-30 05:00 | 6 | 1349.061 | 2016-11-29 05:00 | 6 | 1266.614 |  |  | 39.62% | 45.22% | 37.57% | 43% | 61.8% | 36.47% | 36.39% | 32.46% | 34.9% | 38.72%
2020-11-29 06:00 | 7 | 1782.459 | 2019-11-30 06:00 | 7 | 1413.649 | 2018-11-30 06:00 | 7 | 1545.161 | 2017-11-30 06:00 | 7 | 1599.266 | 2016-11-29 06:00 | 7 | 1440.394 |  |  | 43.83% | 46.92% | 39.7% | 44.45% | 64.42% | 36.47% | 36.39% | 32.45% | 34.9% | 38.69%
2020-11-29 07:00 | 8 | 1847.4 | 2019-11-30 07:00 | 8 | 1497.459 | 2018-11-30 07:00 | 8 | 1546.895 | 2017-11-30 07:00 | 8 | 1629.296 | 2016-11-29 07:00 | 8 | 1471.748 |  |  | 49.84% | 55.63% | 44.96% | 46% | 65.97% | 36.47% | 36.38% | 32.45% | 34.89% | 38.69%
2020-11-29 08:00 | 9 | 1902.709 | 2019-11-30 08:00 | 9 | 1546.323 | 2018-11-30 08:00 | 9 | 1515.706 | 2017-11-30 08:00 | 9 | 1553.421 | 2016-11-29 08:00 | 9 | 1427.061 |  |  | 50.93% | 56.67% | 45.01% | 48.73% | 68.38% | 36.46% | 36.38% | 32.45% | 34.89% | 38.67%
2020-11-29 09:00 | 10 | 1837.067 | 2019-11-30 09:00 | 10 | 1601.09 | 2018-11-30 09:00 | 10 | 1488.382 | 2017-11-30 09:00 | 10 | 1466.085 | 2016-11-29 09:00 | 10 | 1354.288 |  |  | 49.38% | 54.03% | 44.1% | 50.32% | 70.42% | 36.46% | 36.38% | 32.44% | 34.88% | 38.66%
2020-11-29 10:00 | 11 | 1665.247 | 2019-11-30 10:00 | 11 | 1647.017 | 2018-11-30 10:00 | 11 | 1459.518 | 2017-11-30 10:00 | 11 | 1409.037 | 2016-11-29 10:00 | 11 | 1297.369 |  |  | 46.86% | 50.99% | 43.31% | 52.1% | 68% | 36.45% | 36.37% | 32.44% | 34.88% | 38.65%
2020-11-29 11:00 | 12 | 1503.225 | 2019-11-30 11:00 | 12 | 1645.769 | 2018-11-30 11:00 | 12 | 1460.167 | 2017-11-30 11:00 | 12 | 1336.476 | 2016-11-29 11:00 | 12 | 1209.46 |  |  | 44.9% | 49.01% | 42.47% | 53.59% | 61.64% | 36.45% | 36.37% | 32.44% | 34.88% | 38.64%
2020-11-29 12:00 | 13 | 1459.566 | 2019-11-30 12:00 | 13 | 1599.796 | 2018-11-30 12:00 | 13 | 1422.373 | 2017-11-30 12:00 | 13 | 1307.568 | 2016-11-29 12:00 | 13 | 1235.547 |  |  | 41.85% | 46.49% | 42.49% | 53.55% | 55.64% | 36.45% | 36.37% | 32.43% | 34.88% | 38.64%
2020-11-29 13:00 | 14 | 1457.639 | 2019-11-30 13:00 | 14 | 1598.809 | 2018-11-30 13:00 | 14 | 1394.406 | 2017-11-30 13:00 | 14 | 1287.076 | 2016-11-29 13:00 | 14 | 1220.705 |  |  | 42.76% | 45.48% | 41.39% | 52.06% | 54.02% | 36.44% | 36.37% | 32.42% | 34.87% | 38.62%
2020-11-29 14:00 | 15 | 1403.508 | 2019-11-30 14:00 | 15 | 1553.525 | 2018-11-30 14:00 | 15 | 1390.121 | 2017-11-30 14:00 | 15 | 1246.755 | 2016-11-29 14:00 | 15 | 1201.645 |  |  | 42.24% | 44.77% | 40.57% | 52.02% | 53.95% | 36.44% | 36.36% | 32.42% | 34.86% | 38.62%
2020-11-29 15:00 | 16 | 1391.837 | 2019-11-30 15:00 | 16 | 1555.441 | 2018-11-30 15:00 | 16 | 1372.062 | 2017-11-30 15:00 | 16 | 1259.019 | 2016-11-29 15:00 | 16 | 1192.345 |  |  | 41.58% | 43.37% | 40.45% | 50.55% | 51.95% | 36.44% | 36.35% | 32.42% | 34.85% | 38.62%
2020-11-29 16:00 | 17 | 1465.878 | 2019-11-30 16:00 | 17 | 1536.199 | 2018-11-30 16:00 | 17 | 1397.223 | 2017-11-30 16:00 | 17 | 1292.449 | 2016-11-29 16:00 | 17 | 1241.347 |  |  | 41.26% | 43.79% | 39.92% | 50.61% | 51.52% | 36.43% | 36.35% | 32.41% | 34.85% | 38.62%
2020-11-29 17:00 | 18 | 1535.656 | 2019-11-30 17:00 | 18 | 1570.77 | 2018-11-30 17:00 | 18 | 1360.04 | 2017-11-30 17:00 | 18 | 1397.591 | 2016-11-29 17:00 | 18 | 1387.416 |  |  | 42.96% | 44.95% | 40.65% | 49.99% | 54.26% | 36.43% | 36.35% | 32.41% | 34.85% | 38.61%
2020-11-29 18:00 | 19 | 1595.653 | 2019-11-30 18:00 | 19 | 1563.653 | 2018-11-30 18:00 | 19 | 1488.945 | 2017-11-30 18:00 | 19 | 1451.195 | 2016-11-29 18:00 | 19 | 1451.444 |  |  | 48.01% | 48.61% | 39.57% | 51.11% | 56.84% | 36.42% | 36.35% | 32.41% | 34.85% | 38.61%
2020-11-29 19:00 | 20 | 1541.857 | 2019-11-30 19:00 | 20 | 1491.545 | 2018-11-30 19:00 | 20 | 1488.967 | 2017-11-30 19:00 | 20 | 1494.839 | 2016-11-29 19:00 | 20 | 1470.362 |  |  | 50.23% | 50.48% | 43.32% | 50.88% | 59.06% | 36.42% | 36.35% | 32.41% | 34.84% | 38.61%
2020-11-29 20:00 | 21 | 1466.835 | 2019-11-30 20:00 | 21 | 1504.332 | 2018-11-30 20:00 | 21 | 1487.813 | 2017-11-30 20:00 | 21 | 1472.837 | 2016-11-29 20:00 | 21 | 1449.181 |  |  | 50.88% | 51.99% | 43.32% | 48.53% | 57.07% | 36.4% | 36.35% | 32.41% | 34.84% | 38.6%
2020-11-29 21:00 | 22 | 1435.159 | 2019-11-30 21:00 | 22 | 1439.275 | 2018-11-30 21:00 | 22 | 1444.737 | 2017-11-30 21:00 | 22 | 1442.022 | 2016-11-29 21:00 | 22 | 1300.355 |  |  | 50.15% | 51.23% | 43.29% | 48.95% | 54.29% | 36.36% | 36.34% | 32.41% | 34.83% | 38.6%
2020-11-29 22:00 | 23 | 1371.959 | 2019-11-30 22:00 | 23 | 1348.188 | 2018-11-30 22:00 | 23 | 1382.16 | 2017-11-30 22:00 | 23 | 1367.101 | 2016-11-29 22:00 | 23 | 1290.284 |  |  | 45% | 50.16% | 42.04% | 46.83% | 53.12% | 36.36% | 36.34% | 32.4% | 34.82% | 38.59%
2020-11-29 23:00 | 24 | 1337.14 | 2019-11-30 23:00 | 24 | 1256.306 | 2018-11-30 23:00 | 24 | 1321.837 | 2017-11-30 23:00 | 24 | 1295.505 | 2016-11-29 23:00 | 24 | 1163.48 |  |  | 44.65% | 47.55% | 40.22% | 43.87% | 50.78% | 36.35% | 36.34% | 32.4% | 34.82% | 38.57%
2020-11-30 | 1 | 1304.215 | 2019-12-01 | 1 | 1200.39 | 2018-12-01 | 1 | 1231.71 | 2017-12-01 | 1 | 1255.559 | 2016-11-30 | 1 | 1101.397 |  |  | 40.26% | 45.06% | 38.46% | 40.88% | 49.49% | 36.35% | 36.33% | 32.4% | 34.82% | 38.57%
2020-11-30 01:00 | 2 | 1295.398 | 2019-12-01 01:00 | 2 | 1139.454 | 2018-12-01 01:00 | 2 | 1183.87 | 2017-12-01 01:00 | 2 | 1272.644 | 2016-11-30 01:00 | 2 | 1024.551 |  |  | 38.11% | 43.67% | 35.84% | 39.06% | 48.27% | 36.34% | 36.33% | 32.4% | 34.82% | 38.56%
2020-11-30 02:00 | 3 | 1312.342 | 2019-12-01 02:00 | 3 | 1105.607 | 2018-12-01 02:00 | 3 | 1173.805 | 2017-12-01 02:00 | 3 | 1284.406 | 2016-11-30 02:00 | 3 | 990.662 |  |  | 35.45% | 44.27% | 34.45% | 37.08% | 47.95% | 36.34% | 36.33% | 32.39% | 34.81% | 38.55%
2020-11-30 03:00 | 4 | 1261.223 | 2019-12-01 03:00 | 4 | 1076.582 | 2018-12-01 03:00 | 4 | 1148.912 | 2017-12-01 03:00 | 4 | 1331.319 | 2016-11-30 03:00 | 4 | 981.749 |  |  | 34.28% | 44.67% | 34.15% | 35.98% | 48.57% | 36.33% | 36.32% | 32.39% | 34.81% | 38.54%
2020-11-30 04:00 | 5 | 1301.209 | 2019-12-01 04:00 | 5 | 1023.484 | 2018-12-01 04:00 | 5 | 1157.578 | 2017-12-01 04:00 | 5 | 1411.23 | 2016-11-30 04:00 | 5 | 992.833 |  |  | 33.97% | 46.31% | 33.43% | 35.03% | 46.68% | 36.33% | 36.32% | 32.38% | 34.81% | 38.54%
2020-11-30 05:00 | 6 | 1414.936 | 2019-12-01 05:00 | 6 | 1110.382 | 2018-12-01 05:00 | 6 | 1186.821 | 2017-12-01 05:00 | 6 | 1522.998 | 2016-11-30 05:00 | 6 | 1056.75 |  |  | 34.36% | 49.09% | 33.68% | 33.3% | 48.16% | 36.33% | 36.32% | 32.38% | 34.81% | 38.53%
2020-11-30 06:00 | 7 | 1647.716 | 2019-12-01 06:00 | 7 | 1139.328 | 2018-12-01 06:00 | 7 | 1236.154 | 2017-12-01 06:00 | 7 | 1745.227 | 2016-11-30 06:00 | 7 | 1239.908 |  |  | 36.57% | 52.97% | 34.53% | 36.13% | 52.37% | 36.32% | 36.31% | 32.37% | 34.79% | 38.53%
2020-11-30 07:00 | 8 | 1765.384 | 2019-12-01 07:00 | 8 | 1261.177 | 2018-12-01 07:00 | 8 | 1265.619 | 2017-12-01 07:00 | 8 | 1810.536 | 2016-11-30 07:00 | 8 | 1237.912 |  |  | 42.91% | 60.7% | 35.97% | 37.07% | 60.99% | 36.32% | 36.31% | 32.37% | 34.79% | 38.53%
2020-11-30 08:00 | 9 | 1791.164 | 2019-12-01 08:00 | 9 | 1338.719 | 2018-12-01 08:00 | 9 | 1374.017 | 2017-12-01 08:00 | 9 | 1721.736 | 2016-11-30 08:00 | 9 | 1210.82 |  |  | 42.84% | 62.98% | 36.83% | 41.04% | 65.34% | 36.31% | 36.3% | 32.36% | 34.79% | 38.52%
2020-11-30 09:00 | 10 | 1927.844 | 2019-12-01 09:00 | 10 | 1361.562 | 2018-12-01 09:00 | 10 | 1400.857 | 2017-12-01 09:00 | 10 | 1629.538 | 2016-11-30 09:00 | 10 | 1185.391 |  |  | 41.9% | 59.89% | 39.98% | 43.56% | 66.3% | 36.3% | 36.3% | 32.36% | 34.79% | 38.52%
2020-11-30 10:00 | 11 | 1858.823 | 2019-12-01 10:00 | 11 | 1345.77 | 2018-12-01 10:00 | 11 | 1440.57 | 2017-12-01 10:00 | 11 | 1477.657 | 2016-11-30 10:00 | 11 | 1189.807 |  |  | 41.02% | 56.68% | 40.76% | 44.3% | 71.36% | 36.3% | 36.29% | 32.36% | 34.79% | 38.51%
2020-11-30 11:00 | 12 | 1960.96 | 2019-12-01 11:00 | 12 | 1364.211 | 2018-12-01 11:00 | 12 | 1440.915 | 2017-12-01 11:00 | 12 | 1344.597 | 2016-11-30 11:00 | 12 | 1181.277 |  |  | 41.17% | 51.4% | 41.92% | 43.79% | 68.8% | 36.29% | 36.29% | 32.36% | 34.78% | 38.51%
2020-11-30 12:00 | 13 | 1940.118 | 2019-12-01 12:00 | 13 | 1378.305 | 2018-12-01 12:00 | 13 | 1430.012 | 2017-12-01 12:00 | 13 | 1267.884 | 2016-11-30 12:00 | 13 | 1155.66 |  |  | 40.88% | 46.77% | 41.93% | 44.39% | 72.58% | 36.29% | 36.28% | 32.35% | 34.78% | 38.51%
2020-11-30 13:00 | 14 | 1973.2 | 2019-12-01 13:00 | 14 | 1395.99 | 2018-12-01 13:00 | 14 | 1377.093 | 2017-12-01 13:00 | 14 | 1229.811 | 2016-11-30 13:00 | 14 | 1174.634 |  |  | 39.99% | 44.1% | 41.61% | 44.85% | 71.81% | 36.29% | 36.27% | 32.35% | 34.77% | 38.51%
2020-11-30 14:00 | 15 | 1949.436 | 2019-12-01 14:00 | 15 | 1375.834 | 2018-12-01 14:00 | 15 | 1384.933 | 2017-12-01 14:00 | 15 | 1158.512 | 2016-11-30 14:00 | 15 | 1157.936 |  |  | 40.65% | 42.78% | 40.07% | 45.42% | 73.03% | 36.28% | 36.27% | 32.35% | 34.76% | 38.5%
2020-11-30 15:00 | 16 | 1989.418 | 2019-12-01 15:00 | 16 | 1408.209 | 2018-12-01 15:00 | 16 | 1375.922 | 2017-12-01 15:00 | 16 | 1144.328 | 2016-11-30 15:00 | 16 | 1156.483 |  |  | 40.07% | 40.3% | 40.3% | 44.77% | 72.15% | 36.27% | 36.27% | 32.34% | 34.74% | 38.49%
2020-11-30 16:00 | 17 | 2009.397 | 2019-12-01 16:00 | 17 | 1549.189 | 2018-12-01 16:00 | 17 | 1382.75 | 2017-12-01 16:00 | 17 | 1195.643 | 2016-11-30 16:00 | 17 | 1221.203 |  |  | 40.02% | 39.8% | 40.04% | 45.82% | 73.63% | 36.25% | 36.27% | 32.33% | 34.74% | 38.49%
2020-11-30 17:00 | 18 | 2153.065 | 2019-12-01 17:00 | 18 | 1643.501 | 2018-12-01 17:00 | 18 | 1439.872 | 2017-12-01 17:00 | 18 | 1332.716 | 2016-11-30 17:00 | 18 | 1344.727 |  |  | 42.26% | 41.59% | 40.23% | 50.41% | 74.37% | 36.24% | 36.26% | 32.33% | 34.73% | 38.49%
2020-11-30 18:00 | 19 | 2190.346 | 2019-12-01 18:00 | 19 | 1709.07 | 2018-12-01 18:00 | 19 | 1429.62 | 2017-12-01 18:00 | 19 | 1444.946 | 2016-11-30 18:00 | 19 | 1419.376 |  |  | 46.53% | 46.36% | 41.9% | 53.48% | 79.69% | 36.21% | 36.26% | 32.33% | 34.73% | 38.48%
2020-11-30 19:00 | 20 | 2186.653 | 2019-12-01 19:00 | 20 | 1764.071 | 2018-12-01 19:00 | 20 | 1409.356 | 2017-12-01 19:00 | 20 | 1509.019 | 2016-11-30 19:00 | 20 | 1450.818 |  |  | 49.12% | 50.26% | 41.6% | 55.61% | 81.07% | 36.2% | 36.23% | 32.32% | 34.72% | 38.48%
2020-11-30 20:00 | 21 | 2150.024 | 2019-12-01 20:00 | 21 | 1759.588 | 2018-12-01 20:00 | 21 | 1368.512 | 2017-12-01 20:00 | 21 | 1532.026 | 2016-11-30 20:00 | 21 | 1486.775 |  |  | 50.21% | 52.49% | 41.01% | 57.4% | 80.93% | 36.2% | 36.23% | 32.32% | 34.72% | 38.47%
2020-11-30 21:00 | 22 | 2049.06 | 2019-12-01 21:00 | 22 | 1703.092 | 2018-12-01 21:00 | 22 | 1365.847 | 2017-12-01 21:00 | 22 | 1550.315 | 2016-11-30 21:00 | 22 | 1428.239 |  |  | 51.45% | 53.29% | 39.82% | 57.26% | 79.58% | 36.2% | 36.22% | 32.31% | 34.72% | 38.47%
2020-11-30 22:00 | 23 | 2076.032 | 2019-12-01 22:00 | 23 | 1606.357 | 2018-12-01 22:00 | 23 | 1264.184 | 2017-12-01 22:00 | 23 | 1536.781 | 2016-11-30 22:00 | 23 | 1367.832 |  |  | 49.42% | 53.92% | 39.74% | 55.42% | 75.84% | 36.19% | 36.21% | 32.3% | 34.72% | 38.47%
2020-11-30 23:00 | 24 | 1997.864 | 2019-12-01 23:00 | 24 | 1596.859 | 2018-12-01 23:00 | 24 | 1162.471 | 2017-12-01 23:00 | 24 | 1506.85 | 2016-11-30 23:00 | 24 | 1298.514 |  |  | 47.33% | 53.45% | 36.78% | 52.27% | 76.84% | 36.17% | 36.21% | 32.3% | 34.7% | 38.45%
2020-12-01 | 1 | 1941.758 | 2019-12-02 | 1 | 1566.428 | 2018-12-02 | 1 | 1130.185 | 2017-12-02 | 1 | 1457.742 | 2016-12-01 | 1 | 1246.459 |  |  | 44.93% | 52.41% | 33.82% | 51.96% | 73.95% | 36.16% | 36.2% | 32.3% | 34.68% | 38.45%
2020-12-01 01:00 | 2 | 1928.817 | 2019-12-02 01:00 | 2 | 1550.206 | 2018-12-02 01:00 | 2 | 1109.108 | 2017-12-02 01:00 | 2 | 1472.859 | 2016-12-01 01:00 | 2 | 1234.262 |  |  | 43.13% | 50.7% | 32.88% | 50.97% | 71.87% | 36.15% | 36.2% | 32.29% | 34.68% | 38.45%
2020-12-01 02:00 | 3 | 1899.047 | 2019-12-02 02:00 | 3 | 1541.074 | 2018-12-02 02:00 | 3 | 1075.033 | 2017-12-02 02:00 | 3 | 1453.793 | 2016-12-01 02:00 | 3 | 1264.988 |  |  | 42.71% | 51.23% | 32.27% | 50.44% | 71.39% | 36.15% | 36.19% | 32.29% | 34.67% | 38.44%
2020-12-01 03:00 | 4 | 1910.118 | 2019-12-02 03:00 | 4 | 1589.978 | 2018-12-02 03:00 | 4 | 1074.83 | 2017-12-02 03:00 | 4 | 1455.972 | 2016-12-01 03:00 | 4 | 1330.862 |  |  | 43.77% | 50.57% | 31.28% | 50.15% | 70.29% | 36.14% | 36.17% | 32.28% | 34.67% | 38.44%
2020-12-01 04:00 | 5 | 1949.112 | 2019-12-02 04:00 | 5 | 1623.34 | 2018-12-02 04:00 | 5 | 1080.317 | 2017-12-02 04:00 | 5 | 1504.091 | 2016-12-01 04:00 | 5 | 1360.672 |  |  | 46.05% | 50.64% | 31.27% | 51.74% | 70.7% | 36.13% | 36.17% | 32.28% | 34.66% | 38.43%
2020-12-01 05:00 | 6 | 2005.007 | 2019-12-02 05:00 | 6 | 1736.735 | 2018-12-02 05:00 | 6 | 1120.965 | 2017-12-02 05:00 | 6 | 1494.94 | 2016-12-01 05:00 | 6 | 1504.358 |  |  | 47.09% | 52.32% | 31.43% | 52.82% | 72.14% | 36.11% | 36.16% | 32.28% | 34.65% | 38.42%
2020-12-01 06:00 | 7 | 2124.759 | 2019-12-02 06:00 | 7 | 1933.71 | 2018-12-02 06:00 | 7 | 1197.842 | 2017-12-02 06:00 | 7 | 1518.509 | 2016-12-01 06:00 | 7 | 1713.307 |  |  | 52.06% | 52% | 32.62% | 56.51% | 74.21% | 36.11% | 36.14% | 32.27% | 34.65% | 38.42%
2020-12-01 07:00 | 8 | 2203.646 | 2019-12-02 07:00 | 8 | 1997.829 | 2018-12-02 07:00 | 8 | 1257.773 | 2017-12-02 07:00 | 8 | 1586.317 | 2016-12-01 07:00 | 8 | 1758.192 |  |  | 59.29% | 52.82% | 34.85% | 62.92% | 78.64% | 36.11% | 36.14% | 32.27% | 34.65% | 38.42%
2020-12-01 08:00 | 9 | 2225.763 | 2019-12-02 08:00 | 9 | 1915.366 | 2018-12-02 08:00 | 9 | 1326.595 | 2017-12-02 08:00 | 9 | 1634.246 | 2016-12-01 08:00 | 9 | 1690.479 |  |  | 60.84% | 55.18% | 36.6% | 65.01% | 81.56% | 36.11% | 36.14% | 32.27% | 34.65% | 38.41%
2020-12-01 09:00 | 10 | 2192.946 | 2019-12-02 09:00 | 10 | 1950.514 | 2018-12-02 09:00 | 10 | 1320.191 | 2017-12-02 09:00 | 10 | 1614.441 | 2016-12-01 09:00 | 10 | 1595.24 |  |  | 58.5% | 56.84% | 38.6% | 62.32% | 82.38% | 36.11% | 36.14% | 32.27% | 34.64% | 38.41%
2020-12-01 10:00 | 11 | 2170.847 | 2019-12-02 10:00 | 11 | 1926.813 | 2018-12-02 10:00 | 11 | 1240.012 | 2017-12-02 10:00 | 11 | 1565.233 | 2016-12-01 10:00 | 11 | 1557.701 |  |  | 55.2% | 56.15% | 38.41% | 63.47% | 81.17% | 36.11% | 36.11% | 32.26% | 34.63% | 38.4%
2020-12-01 11:00 | 12 | 2097.819 | 2019-12-02 11:00 | 12 | 1924.881 | 2018-12-02 11:00 | 12 | 1257.08 | 2017-12-02 11:00 | 12 | 1476.404 | 2016-12-01 11:00 | 12 | 1472.879 |  |  | 53.9% | 54.44% | 36.08% | 62.7% | 80.35% | 36.09% | 36.1% | 32.25% | 34.62% | 38.4%
2020-12-01 12:00 | 13 | 2142.761 | 2019-12-02 12:00 | 13 | 1926.569 | 2018-12-02 12:00 | 13 | 1207.891 | 2017-12-02 12:00 | 13 | 1337.932 | 2016-12-01 12:00 | 13 | 1427.783 |  |  | 50.97% | 51.35% | 36.58% | 62.63% | 77.65% | 36.08% | 36.08% | 32.25% | 34.62% | 38.4%
2020-12-01 13:00 | 14 | 2155.566 | 2019-12-02 13:00 | 14 | 1910.432 | 2018-12-02 13:00 | 14 | 1223.291 | 2017-12-02 13:00 | 14 | 1278.601 | 2016-12-01 13:00 | 14 | 1409.461 |  |  | 49.41% | 46.54% | 35.15% | 62.69% | 79.31% | 36.07% | 36.08% | 32.24% | 34.61% | 38.4%
2020-12-01 14:00 | 15 | 2100.057 | 2019-12-02 14:00 | 15 | 1908.968 | 2018-12-02 14:00 | 15 | 1190.171 | 2017-12-02 14:00 | 15 | 1205.038 | 2016-12-01 14:00 | 15 | 1371.166 |  |  | 48.77% | 44.47% | 35.59% | 62.16% | 79.78% | 36.06% | 36.08% | 32.24% | 34.59% | 38.4%
2020-12-01 15:00 | 16 | 2000.829 | 2019-12-02 15:00 | 16 | 1901.218 | 2018-12-02 15:00 | 16 | 1195.139 | 2017-12-02 15:00 | 16 | 1210.025 | 2016-12-01 15:00 | 16 | 1351.022 |  |  | 47.45% | 41.91% | 34.63% | 62.12% | 77.73% | 36.06% | 36.08% | 32.24% | 34.59% | 38.39%
2020-12-01 16:00 | 17 | 2075.242 | 2019-12-02 16:00 | 17 | 1962.866 | 2018-12-02 16:00 | 17 | 1220.576 | 2017-12-02 16:00 | 17 | 1250.009 | 2016-12-01 16:00 | 17 | 1419.912 |  |  | 46.75% | 42.09% | 34.77% | 61.86% | 74.06% | 36.05% | 36.07% | 32.24% | 34.58% | 38.36%
2020-12-01 17:00 | 18 | 2162.692 | 2019-12-02 17:00 | 18 | 2033.945 | 2018-12-02 17:00 | 18 | 1339.999 | 2017-12-02 17:00 | 18 | 1353.827 | 2016-12-01 17:00 | 18 | 1578.781 |  |  | 49.14% | 43.48% | 35.51% | 63.87% | 76.81% | 36.05% | 36.07% | 32.24% | 34.58% | 38.34%
2020-12-01 18:00 | 19 | 2227.145 | 2019-12-02 18:00 | 19 | 2086.666 | 2018-12-02 18:00 | 19 | 1456.982 | 2017-12-02 18:00 | 19 | 1457.777 | 2016-12-01 18:00 | 19 | 1700.9 |  |  | 54.63% | 47.09% | 38.99% | 66.18% | 80.05% | 36.05% | 36.06% | 32.24% | 34.57% | 38.34%
2020-12-01 19:00 | 20 | 2223.565 | 2019-12-02 19:00 | 20 | 2110.501 | 2018-12-02 19:00 | 20 | 1473.048 | 2017-12-02 19:00 | 20 | 1465.944 | 2016-12-01 19:00 | 20 | 1777.869 |  |  | 58.86% | 50.71% | 42.39% | 67.9% | 82.43% | 36.04% | 36.05% | 32.24% | 34.56% | 38.33%
2020-12-01 20:00 | 21 | 2202.184 | 2019-12-02 20:00 | 21 | 2081.693 | 2018-12-02 20:00 | 21 | 1469.499 | 2017-12-02 20:00 | 21 | 1455.449 | 2016-12-01 20:00 | 21 | 1835.904 |  |  | 61.52% | 50.99% | 42.86% | 68.67% | 82.3% | 36.04% | 36.04% | 32.23% | 34.56% | 38.33%
2020-12-01 21:00 | 22 | 2172.049 | 2019-12-02 21:00 | 22 | 2017.23 | 2018-12-02 21:00 | 22 | 1474.952 | 2017-12-02 21:00 | 22 | 1526.637 | 2016-12-01 21:00 | 22 | 1809.823 |  |  | 63.53% | 50.62% | 42.76% | 67.74% | 81.51% | 36.03% | 36.04% | 32.23% | 34.56% | 38.33%
2020-12-01 22:00 | 23 | 2148.915 | 2019-12-02 22:00 | 23 | 1868.212 | 2018-12-02 22:00 | 23 | 1399.682 | 2017-12-02 22:00 | 23 | 1509.434 | 2016-12-01 22:00 | 23 | 1744.72 |  |  | 62.63% | 53.1% | 42.92% | 65.64% | 80.39% | 36.03% | 36.03% | 32.21% | 34.56% | 38.32%
2020-12-01 23:00 | 24 | 2103.984 | 2019-12-02 23:00 | 24 | 1808.742 | 2018-12-02 23:00 | 24 | 1290.682 | 2017-12-02 23:00 | 24 | 1480.325 | 2016-12-01 23:00 | 24 | 1674.376 |  |  | 60.38% | 52.5% | 40.73% | 60.79% | 79.54% | 36.03% | 36.03% | 32.2% | 34.56% | 38.32%
2020-12-02 | 1 | 2099.187 | 2019-12-03 | 1 | 1752.03 | 2018-12-03 | 1 | 1287.674 | 2017-12-03 | 1 | 1442.287 | 2016-12-02 | 1 | 1650.253 |  |  | 57.94% | 51.49% | 37.55% | 58.86% | 77.87% | 36.02% | 36.03% | 32.2% | 34.55% | 38.32%
2020-12-02 01:00 | 2 | 2091.087 | 2019-12-03 01:00 | 2 | 1683.238 | 2018-12-03 01:00 | 2 | 1252.687 | 2017-12-03 01:00 | 2 | 1441.222 | 2016-12-02 01:00 | 2 | 1628.977 |  |  | 57.11% | 50.17% | 37.47% | 57.01% | 77.7% | 36.02% | 36.03% | 32.2% | 34.54% | 38.31%
2020-12-02 02:00 | 3 | 2107.16 | 2019-12-03 02:00 | 3 | 1709.732 | 2018-12-03 02:00 | 3 | 1237.673 | 2017-12-03 02:00 | 3 | 1443.227 | 2016-12-02 02:00 | 3 | 1662.104 |  |  | 56.37% | 50.13% | 36.45% | 54.77% | 77.4% | 36.01% | 36.02% | 32.18% | 34.54% | 38.31%
2020-12-02 03:00 | 4 | 2122.393 | 2019-12-03 03:00 | 4 | 1710.472 | 2018-12-03 03:00 | 4 | 1300.683 | 2017-12-03 03:00 | 4 | 1490.178 | 2016-12-02 03:00 | 4 | 1664.561 |  |  | 57.52% | 50.2% | 36.01% | 55.63% | 77.99% | 36.01% | 36% | 32.17% | 34.54% | 38.3%
2020-12-02 04:00 | 5 | 2157.368 | 2019-12-03 04:00 | 5 | 1744.174 | 2018-12-03 04:00 | 5 | 1372.67 | 2017-12-03 04:00 | 5 | 1504.113 | 2016-12-02 04:00 | 5 | 1743.874 |  |  | 57.6% | 51.83% | 37.85% | 55.66% | 78.56% | 36.01% | 36% | 32.16% | 34.53% | 38.29%
2020-12-02 05:00 | 6 | 2248.85 | 2019-12-03 05:00 | 6 | 1765.563 | 2018-12-03 05:00 | 6 | 1502.68 | 2017-12-03 05:00 | 6 | 1561.077 | 2016-12-02 05:00 | 6 | 1866.171 |  |  | 60.35% | 52.32% | 39.94% | 56.75% | 79.85% | 36% | 35.99% | 32.16% | 34.52% | 38.28%
2020-12-02 06:00 | 7 | 2349.338 | 2019-12-03 06:00 | 7 | 1927.425 | 2018-12-03 06:00 | 7 | 1666.687 | 2017-12-03 06:00 | 7 | 1656.915 | 2016-12-02 06:00 | 7 | 2024.647 |  |  | 64.58% | 54.3% | 43.72% | 57.45% | 83.24% | 36% | 35.99% | 32.15% | 34.51% | 38.28%
2020-12-02 07:00 | 8 | 2451.15 | 2019-12-03 07:00 | 8 | 1958.116 | 2018-12-03 07:00 | 8 | 1731.679 | 2017-12-03 07:00 | 8 | 1724.017 | 2016-12-02 07:00 | 8 | 2071.224 |  |  | 70.06% | 57.63% | 48.5% | 62.72% | 86.96% | 36% | 35.98% | 32.14% | 34.5% | 38.28%
2020-12-02 08:00 | 9 | 2379.91 | 2019-12-03 08:00 | 9 | 1901.887 | 2018-12-03 08:00 | 9 | 1703.685 | 2017-12-03 08:00 | 9 | 1827.917 | 2016-12-02 08:00 | 9 | 1984.998 |  |  | 71.67% | 59.97% | 50.39% | 63.72% | 90.72% | 35.99% | 35.97% | 32.14% | 34.5% | 38.27%
2020-12-02 09:00 | 10 | 2181.507 | 2019-12-03 09:00 | 10 | 1873.671 | 2018-12-03 09:00 | 10 | 1659.681 | 2017-12-03 09:00 | 10 | 1730.036 | 2016-12-02 09:00 | 10 | 1851.646 |  |  | 68.69% | 63.58% | 49.57% | 61.89% | 88.09% | 35.99% | 35.96% | 32.14% | 34.49% | 38.26%
2020-12-02 10:00 | 11 | 1997.441 | 2019-12-03 10:00 | 11 | 1854.571 | 2018-12-03 10:00 | 11 | 1666.695 | 2017-12-03 10:00 | 11 | 1585.342 | 2016-12-02 10:00 | 11 | 1716.917 |  |  | 64.08% | 60.18% | 48.29% | 60.97% | 80.74% | 35.97% | 35.95% | 32.13% | 34.48% | 38.25%
2020-12-02 11:00 | 12 | 1857.022 | 2019-12-03 11:00 | 12 | 1831.446 | 2018-12-03 11:00 | 12 | 1650.695 | 2017-12-03 11:00 | 12 | 1394.407 | 2016-12-02 11:00 | 12 | 1603.154 |  |  | 59.41% | 55.14% | 48.5% | 60.35% | 73.93% | 35.94% | 35.95% | 32.13% | 34.47% | 38.25%
2020-12-02 12:00 | 13 | 1760.79 | 2019-12-03 12:00 | 13 | 1795.241 | 2018-12-03 12:00 | 13 | 1652.696 | 2017-12-03 12:00 | 13 | 1327.315 | 2016-12-02 12:00 | 13 | 1572.858 |  |  | 55.48% | 48.5% | 48.03% | 59.59% | 68.73% | 35.94% | 35.94% | 32.13% | 34.46% | 38.24%
2020-12-02 13:00 | 14 | 1691.213 | 2019-12-03 13:00 | 14 | 1723.367 | 2018-12-03 13:00 | 14 | 1677.696 | 2017-12-03 13:00 | 14 | 1297.315 | 2016-12-02 13:00 | 14 | 1488.724 |  |  | 54.43% | 46.17% | 48.09% | 58.42% | 65.17% | 35.94% | 35.94% | 32.12% | 34.46% | 38.24%
2020-12-02 14:00 | 15 | 1642.665 | 2019-12-03 14:00 | 15 | 1678.412 | 2018-12-03 14:00 | 15 | 1634.686 | 2017-12-03 14:00 | 15 | 1262.428 | 2016-12-02 14:00 | 15 | 1466.811 |  |  | 51.52% | 45.12% | 48.82% | 56.08% | 62.6% | 35.94% | 35.94% | 32.12% | 34.46% | 38.23%
2020-12-02 15:00 | 16 | 1606.045 | 2019-12-03 15:00 | 16 | 1696.208 | 2018-12-03 15:00 | 16 | 1651.691 | 2017-12-03 15:00 | 16 | 1247.327 | 2016-12-02 15:00 | 16 | 1450.797 |  |  | 50.76% | 43.91% | 47.56% | 54.61% | 60.8% | 35.92% | 35.93% | 32.12% | 34.45% | 38.23%
2020-12-02 16:00 | 17 | 1636.427 | 2019-12-03 16:00 | 17 | 1739.112 | 2018-12-03 16:00 | 17 | 1706.685 | 2017-12-03 16:00 | 17 | 1271.786 | 2016-12-02 16:00 | 17 | 1477.316 |  |  | 50.2% | 43.39% | 48.06% | 55.19% | 59.44% | 35.91% | 35.93% | 32.11% | 34.44% | 38.22%
2020-12-02 17:00 | 18 | 1850.456 | 2019-12-03 17:00 | 18 | 1870.809 | 2018-12-03 17:00 | 18 | 1817.683 | 2017-12-03 17:00 | 18 | 1445.437 | 2016-12-02 17:00 | 18 | 1635.511 |  |  | 51.12% | 44.24% | 49.66% | 56.59% | 60.57% | 35.9% | 35.91% | 32.11% | 34.44% | 38.2%
2020-12-02 18:00 | 19 | 1988.868 | 2019-12-03 18:00 | 19 | 1914.091 | 2018-12-03 18:00 | 19 | 1885.668 | 2017-12-03 18:00 | 19 | 1554.232 | 2016-12-02 18:00 | 19 | 1707.396 |  |  | 56.6% | 50.28% | 52.89% | 60.88% | 68.49% | 35.9% | 35.9% | 32.1% | 34.43% | 38.2%
2020-12-02 19:00 | 20 | 2024.556 | 2019-12-03 19:00 | 20 | 1920.257 | 2018-12-03 19:00 | 20 | 1837.666 | 2017-12-03 19:00 | 20 | 1610.389 | 2016-12-02 19:00 | 20 | 1706.441 |  |  | 59.08% | 54.06% | 54.87% | 62.28% | 73.61% | 35.9% | 35.9% | 32.09% | 34.42% | 38.18%
2020-12-02 20:00 | 21 | 2080.507 | 2019-12-03 20:00 | 21 | 1909.287 | 2018-12-03 20:00 | 21 | 1883.654 | 2017-12-03 20:00 | 21 | 1651.506 | 2016-12-02 20:00 | 21 | 1722.201 |  |  | 59.05% | 56.01% | 53.47% | 62.48% | 74.93% | 35.89% | 35.9% | 32.09% | 34.41% | 38.18%
2020-12-02 21:00 | 22 | 2040.414 | 2019-12-03 21:00 | 22 | 1854.649 | 2018-12-03 21:00 | 22 | 1822.657 | 2017-12-03 21:00 | 22 | 1595.506 | 2016-12-02 21:00 | 22 | 1723.096 |  |  | 59.6% | 57.44% | 54.81% | 62.13% | 77.01% | 35.88% | 35.9% | 32.09% | 34.41% | 38.18%
2020-12-02 22:00 | 23 | 2000.937 | 2019-12-03 22:00 | 23 | 1757.717 | 2018-12-03 22:00 | 23 | 1725.651 | 2017-12-03 22:00 | 23 | 1557.506 | 2016-12-02 22:00 | 23 | 1685.126 |  |  | 59.63% | 55.5% | 53.03% | 60.35% | 75.52% | 35.88% | 35.89% | 32.06% | 34.41% | 38.18%
2020-12-02 23:00 | 24 | 2000.482 | 2019-12-03 23:00 | 24 | 1698.743 | 2018-12-03 23:00 | 24 | 1633.637 | 2017-12-03 23:00 | 24 | 1489.506 | 2016-12-02 23:00 | 24 | 1609.175 |  |  | 58.31% | 54.17% | 50.21% | 57.2% | 74.06% | 35.87% | 35.87% | 32.05% | 34.41% | 38.16%
2020-12-03 | 1 | 1981.679 | 2019-12-04 | 1 | 1647.455 | 2018-12-04 | 1 | 1559.661 | 2017-12-04 | 1 | 1452.558 | 2016-12-03 | 1 | 1562.088 |  |  | 55.69% | 51.81% | 47.53% | 55.28% | 74.04% | 35.87% | 35.86% | 32.05% | 34.39% | 38.15%
2020-12-03 01:00 | 2 | 1981.798 | 2019-12-04 01:00 | 2 | 1656.494 | 2018-12-04 01:00 | 2 | 1550.656 | 2017-12-04 01:00 | 2 | 1446.677 | 2016-12-03 01:00 | 2 | 1506.071 |  |  | 54.06% | 50.52% | 45.38% | 53.61% | 73.35% | 35.86% | 35.84% | 32.05% | 34.39% | 38.15%
2020-12-03 02:00 | 3 | 1934.962 | 2019-12-04 02:00 | 3 | 1619.576 | 2018-12-04 02:00 | 3 | 1543.655 | 2017-12-04 02:00 | 3 | 1437.805 | 2016-12-03 02:00 | 3 | 1520.169 |  |  | 52.12% | 50.32% | 45.12% | 53.9% | 73.35% | 35.86% | 35.82% | 32.04% | 34.39% | 38.15%
2020-12-03 03:00 | 4 | 2014.533 | 2019-12-04 03:00 | 4 | 1667.719 | 2018-12-04 03:00 | 4 | 1543.665 | 2017-12-04 03:00 | 4 | 1403.684 | 2016-12-03 03:00 | 4 | 1539.278 |  |  | 52.61% | 50.01% | 44.92% | 52.7% | 71.62% | 35.85% | 35.81% | 32.04% | 34.39% | 38.13%
2020-12-03 04:00 | 5 | 2123.121 | 2019-12-04 04:00 | 5 | 1666.631 | 2018-12-04 04:00 | 5 | 1591.645 | 2017-12-04 04:00 | 5 | 1497.564 | 2016-12-03 04:00 | 5 | 1510.332 |  |  | 53.27% | 48.82% | 44.92% | 54.27% | 74.56% | 35.85% | 35.81% | 32.04% | 34.38% | 38.13%
2020-12-03 05:00 | 6 | 2212.891 | 2019-12-04 05:00 | 6 | 1781.504 | 2018-12-04 05:00 | 6 | 1709.658 | 2017-12-04 05:00 | 6 | 1557.678 | 2016-12-03 05:00 | 6 | 1559.511 |  |  | 52.26% | 52.09% | 46.31% | 54.23% | 78.58% | 35.85% | 35.79% | 32.03% | 34.38% | 38.13%
2020-12-03 06:00 | 7 | 2283.709 | 2019-12-04 06:00 | 7 | 1957.462 | 2018-12-04 06:00 | 7 | 1853.658 | 2017-12-04 06:00 | 7 | 1755.714 | 2016-12-03 06:00 | 7 | 1607.576 |  |  | 53.97% | 54.18% | 49.75% | 57.97% | 81.91% | 35.84% | 35.79% | 32.03% | 34.37% | 38.12%
2020-12-03 07:00 | 8 | 2361.71 | 2019-12-04 07:00 | 8 | 1951.254 | 2018-12-04 07:00 | 8 | 1877.658 | 2017-12-04 07:00 | 8 | 1844.528 | 2016-12-03 07:00 | 8 | 1667.772 |  |  | 55.63% | 61.07% | 53.94% | 63.69% | 84.53% | 35.84% | 35.79% | 32.03% | 34.37% | 38.11%
2020-12-03 08:00 | 9 | 2331.392 | 2019-12-04 08:00 | 9 | 1890.561 | 2018-12-04 08:00 | 9 | 1835.666 | 2017-12-04 08:00 | 9 | 1744.376 | 2016-12-03 08:00 | 9 | 1700.269 |  |  | 57.71% | 64.16% | 54.63% | 63.49% | 87.41% | 35.83% | 35.79% | 32.02% | 34.35% | 38.11%
2020-12-03 09:00 | 10 | 2256.877 | 2019-12-04 09:00 | 10 | 1771.467 | 2018-12-04 09:00 | 10 | 1800.67 | 2017-12-04 09:00 | 10 | 1644.198 | 2016-12-03 09:00 | 10 | 1713.05 |  |  | 58.84% | 60.67% | 53.41% | 61.52% | 86.29% | 35.82% | 35.79% | 32.01% | 34.34% | 38.11%
2020-12-03 10:00 | 11 | 2101.953 | 2019-12-04 10:00 | 11 | 1630.638 | 2018-12-04 10:00 | 11 | 1760.663 | 2017-12-04 10:00 | 11 | 1521.953 | 2016-12-03 10:00 | 11 | 1708.007 |  |  | 59.28% | 57.19% | 52.39% | 57.64% | 83.53% | 35.81% | 35.78% | 32.01% | 34.34% | 38.1%
2020-12-03 11:00 | 12 | 1972.66 | 2019-12-04 11:00 | 12 | 1523.91 | 2018-12-04 11:00 | 12 | 1797.67 | 2017-12-04 11:00 | 12 | 1408.208 | 2016-12-03 11:00 | 12 | 1641.991 |  |  | 59.11% | 52.94% | 51.23% | 53.06% | 77.8% | 35.81% | 35.78% | 32.01% | 34.33% | 38.1%
2020-12-03 12:00 | 13 | 1832.081 | 2019-12-04 12:00 | 13 | 1430.838 | 2018-12-04 12:00 | 13 | 1760.675 | 2017-12-04 12:00 | 13 | 1260.174 | 2016-12-03 12:00 | 13 | 1589.791 |  |  | 56.82% | 48.98% | 52.31% | 49.59% | 73.01% | 35.81% | 35.77% | 31.99% | 34.33% | 38.1%
2020-12-03 13:00 | 14 | 1707.36 | 2019-12-04 13:00 | 14 | 1365.943 | 2018-12-04 13:00 | 14 | 1774.667 | 2017-12-04 13:00 | 14 | 1295.358 | 2016-12-03 13:00 | 14 | 1599.937 |  |  | 55.01% | 43.83% | 51.23% | 46.56% | 67.81% | 35.8% | 35.76% | 31.99% | 34.32% | 38.09%
2020-12-03 14:00 | 15 | 1685.472 | 2019-12-04 14:00 | 15 | 1313.931 | 2018-12-04 14:00 | 15 | 1757.68 | 2017-12-04 14:00 | 15 | 1246.182 | 2016-12-03 14:00 | 15 | 1540.378 |  |  | 55.37% | 45.06% | 51.64% | 44.45% | 63.19% | 35.8% | 35.75% | 31.99% | 34.31% | 38.09%
2020-12-03 15:00 | 16 | 1637.51 | 2019-12-04 15:00 | 16 | 1324.188 | 2018-12-04 15:00 | 16 | 1817.692 | 2017-12-04 15:00 | 16 | 1239.734 | 2016-12-03 15:00 | 16 | 1581.385 |  |  | 53.3% | 43.35% | 51.14% | 42.75% | 62.38% | 35.8% | 35.74% | 31.97% | 34.31% | 38.08%
2020-12-03 16:00 | 17 | 1670.368 | 2019-12-04 16:00 | 17 | 1375.814 | 2018-12-04 16:00 | 17 | 1836.682 | 2017-12-04 16:00 | 17 | 1291.968 | 2016-12-03 16:00 | 17 | 1560.64 |  |  | 54.72% | 43.12% | 52.89% | 43.09% | 60.61% | 35.79% | 35.74% | 31.95% | 34.31% | 38.07%
2020-12-03 17:00 | 18 | 1805.218 | 2019-12-04 17:00 | 18 | 1537.106 | 2018-12-04 17:00 | 18 | 1969.682 | 2017-12-04 17:00 | 18 | 1442.189 | 2016-12-03 17:00 | 18 | 1681.455 |  |  | 54.01% | 44.94% | 53.44% | 44.77% | 61.83% | 35.79% | 35.74% | 31.95% | 34.3% | 38.06%
2020-12-03 18:00 | 19 | 1855.892 | 2019-12-04 18:00 | 19 | 1676.584 | 2018-12-04 18:00 | 19 | 2025.676 | 2017-12-04 18:00 | 19 | 1524.662 | 2016-12-03 18:00 | 19 | 1709.91 |  |  | 58.19% | 50.16% | 57.31% | 50.02% | 66.82% | 35.78% | 35.74% | 31.94% | 34.3% | 38.06%
2020-12-03 19:00 | 20 | 1848.266 | 2019-12-04 19:00 | 20 | 1681.092 | 2018-12-04 19:00 | 20 | 2034.682 | 2017-12-04 19:00 | 20 | 1547.039 | 2016-12-03 19:00 | 20 | 1684.229 |  |  | 59.17% | 53.03% | 58.94% | 54.56% | 68.69% | 35.78% | 35.73% | 31.94% | 34.29% | 38.05%
2020-12-03 20:00 | 21 | 1812.467 | 2019-12-04 20:00 | 21 | 1713.811 | 2018-12-04 20:00 | 21 | 2027.684 | 2017-12-04 20:00 | 21 | 1529.081 | 2016-12-03 20:00 | 21 | 1679.513 |  |  | 58.28% | 53.81% | 59.2% | 54.7% | 68.41% | 35.77% | 35.73% | 31.93% | 34.29% | 38.04%
2020-12-03 21:00 | 22 | 1767.591 | 2019-12-04 21:00 | 22 | 1665.673 | 2018-12-04 21:00 | 22 | 1965.672 | 2017-12-04 21:00 | 22 | 1481.023 | 2016-12-03 21:00 | 22 | 1680.038 |  |  | 58.12% | 53.19% | 59% | 55.77% | 67.08% | 35.77% | 35.71% | 31.92% | 34.29% | 38.02%
2020-12-03 22:00 | 23 | 1666.737 | 2019-12-04 22:00 | 23 | 1583.294 | 2018-12-04 22:00 | 23 | 1900.674 | 2017-12-04 22:00 | 23 | 1344.688 | 2016-12-03 22:00 | 23 | 1624.313 |  |  | 58.14% | 51.51% | 57.19% | 54.2% | 65.42% | 35.76% | 35.71% | 31.92% | 34.28% | 38.02%
2020-12-03 23:00 | 24 | 1597.846 | 2019-12-04 23:00 | 24 | 1470.709 | 2018-12-04 23:00 | 24 | 1759.668 | 2017-12-04 23:00 | 24 | 1240.288 | 2016-12-03 23:00 | 24 | 1522.824 |  |  | 56.21% | 46.77% | 55.3% | 51.52% | 61.69% | 35.75% | 35.7% | 31.91% | 34.27% | 38.02%
2020-12-04 | 1 | 1568.733 | 2019-12-05 | 1 | 1468.487 | 2018-12-05 | 1 | 1722.669 | 2017-12-05 | 1 | 1163.534 | 2016-12-04 | 1 | 1503.181 |  |  | 52.7% | 43.14% | 51.2% | 47.86% | 59.14% | 35.74% | 35.69% | 31.91% | 34.27% | 38.02%
2020-12-04 01:00 | 2 | 1528.827 | 2019-12-05 01:00 | 2 | 1470.691 | 2018-12-05 01:00 | 2 | 1616.674 | 2017-12-05 01:00 | 2 | 1138.395 | 2016-12-04 01:00 | 2 | 1440.383 |  |  | 52.02% | 40.47% | 50.12% | 47.78% | 58.06% | 35.74% | 35.69% | 31.91% | 34.25% | 38%
2020-12-04 02:00 | 3 | 1519.824 | 2019-12-05 02:00 | 3 | 1475.637 | 2018-12-05 02:00 | 3 | 1713.661 | 2017-12-05 02:00 | 3 | 1114.294 | 2016-12-04 02:00 | 3 | 1401.497 |  |  | 49.84% | 39.6% | 47.04% | 47.86% | 56.59% | 35.73% | 35.68% | 31.91% | 34.23% | 37.98%
2020-12-04 03:00 | 4 | 1516.794 | 2019-12-05 03:00 | 4 | 1529.475 | 2018-12-05 03:00 | 4 | 1738.671 | 2017-12-05 03:00 | 4 | 1100.279 | 2016-12-04 03:00 | 4 | 1404.481 |  |  | 48.5% | 38.76% | 49.86% | 48.02% | 56.25% | 35.73% | 35.67% | 31.89% | 34.23% | 37.98%
2020-12-04 04:00 | 5 | 1486.398 | 2019-12-05 04:00 | 5 | 1593.113 | 2018-12-05 04:00 | 5 | 1807.665 | 2017-12-05 04:00 | 5 | 1136.694 | 2016-12-04 04:00 | 5 | 1426.508 |  |  | 48.6% | 38.27% | 50.59% | 49.77% | 56.14% | 35.73% | 35.67% | 31.89% | 34.23% | 37.98%
2020-12-04 05:00 | 6 | 1548.426 | 2019-12-05 05:00 | 6 | 1735.419 | 2018-12-05 05:00 | 6 | 1894.663 | 2017-12-05 05:00 | 6 | 1196.869 | 2016-12-04 05:00 | 6 | 1466.494 |  |  | 49.36% | 39.54% | 52.6% | 51.84% | 55.02% | 35.72% | 35.66% | 31.89% | 34.22% | 37.98%
2020-12-04 06:00 | 7 | 1631.346 | 2019-12-05 06:00 | 7 | 1946.779 | 2018-12-05 06:00 | 7 | 2051.666 | 2017-12-05 06:00 | 7 | 1342.067 | 2016-12-04 06:00 | 7 | 1482.605 |  |  | 50.75% | 41.63% | 55.13% | 56.47% | 57.31% | 35.72% | 35.65% | 31.87% | 34.22% | 37.98%
2020-12-04 07:00 | 8 | 1715.373 | 2019-12-05 07:00 | 8 | 1999.882 | 2018-12-05 07:00 | 8 | 2103.664 | 2017-12-05 07:00 | 8 | 1406.92 | 2016-12-04 07:00 | 8 | 1588.911 |  |  | 51.31% | 46.68% | 59.7% | 63.35% | 60.38% | 35.71% | 35.65% | 31.87% | 34.21% | 37.97%
2020-12-04 08:00 | 9 | 1661.728 | 2019-12-05 08:00 | 9 | 1933.363 | 2018-12-05 08:00 | 9 | 2092.673 | 2017-12-05 08:00 | 9 | 1371.04 | 2016-12-04 08:00 | 9 | 1645.866 |  |  | 54.98% | 48.94% | 61.21% | 65.07% | 63.49% | 35.71% | 35.65% | 31.86% | 34.21% | 37.97%
2020-12-04 09:00 | 10 | 1719.35 | 2019-12-05 09:00 | 10 | 1734.926 | 2018-12-05 09:00 | 10 | 2085.675 | 2017-12-05 09:00 | 10 | 1362.701 | 2016-12-04 09:00 | 10 | 1709.919 |  |  | 56.95% | 47.69% | 60.89% | 62.91% | 61.51% | 35.71% | 35.64% | 31.86% | 34.21% | 37.95%
2020-12-04 10:00 | 11 | 1712.145 | 2019-12-05 10:00 | 11 | 1592.158 | 2018-12-05 10:00 | 11 | 2040.676 | 2017-12-05 10:00 | 11 | 1319.203 | 2016-12-04 10:00 | 11 | 1644.811 |  |  | 59.17% | 47.4% | 60.69% | 56.45% | 63.64% | 35.71% | 35.64% | 31.86% | 34.21% | 37.95%
2020-12-04 11:00 | 12 | 1695.819 | 2019-12-05 11:00 | 12 | 1428.271 | 2018-12-05 11:00 | 12 | 1999.675 | 2017-12-05 11:00 | 12 | 1360.124 | 2016-12-04 11:00 | 12 | 1575.947 |  |  | 56.92% | 45.89% | 59.38% | 51.81% | 63.37% | 35.71% | 35.63% | 31.86% | 34.2% | 37.95%
2020-12-04 12:00 | 13 | 1671.924 | 2019-12-05 12:00 | 13 | 1378.296 | 2018-12-05 12:00 | 13 | 1972.683 | 2017-12-05 12:00 | 13 | 1365.014 | 2016-12-04 12:00 | 13 | 1577.446 |  |  | 54.54% | 47.31% | 58.18% | 46.48% | 62.77% | 35.69% | 35.63% | 31.85% | 34.2% | 37.94%
2020-12-04 13:00 | 14 | 1655.572 | 2019-12-05 13:00 | 14 | 1282.228 | 2018-12-05 13:00 | 14 | 2004.676 | 2017-12-05 13:00 | 14 | 1405.608 | 2016-12-04 13:00 | 14 | 1529.947 |  |  | 54.59% | 47.48% | 57.4% | 44.85% | 61.88% | 35.69% | 35.63% | 31.85% | 34.19% | 37.93%
2020-12-04 14:00 | 15 | 1645.943 | 2019-12-05 14:00 | 15 | 1232.234 | 2018-12-05 14:00 | 15 | 1959.662 | 2017-12-05 14:00 | 15 | 1434.239 | 2016-12-04 14:00 | 15 | 1521.457 |  |  | 52.94% | 48.89% | 58.33% | 41.72% | 61.28% | 35.69% | 35.62% | 31.84% | 34.19% | 37.93%
2020-12-04 15:00 | 16 | 1646.587 | 2019-12-05 15:00 | 16 | 1236.492 | 2018-12-05 15:00 | 16 | 2007.241 | 2017-12-05 15:00 | 16 | 1463.974 | 2016-12-04 15:00 | 16 | 1565.532 |  |  | 52.65% | 49.89% | 57.02% | 40.1% | 60.92% | 35.69% | 35.62% | 31.84% | 34.18% | 37.92%
2020-12-04 16:00 | 17 | 1670.201 | 2019-12-05 16:00 | 17 | 1238.435 | 2018-12-05 16:00 | 17 | 2049.983 | 2017-12-05 16:00 | 17 | 1561.893 | 2016-12-04 16:00 | 17 | 1585.808 |  |  | 54.17% | 50.92% | 58.4% | 40.23% | 60.95% | 35.68% | 35.62% | 31.84% | 34.17% | 37.92%
2020-12-04 17:00 | 18 | 1731.408 | 2019-12-05 17:00 | 18 | 1434.043 | 2018-12-05 17:00 | 18 | 2115.531 | 2017-12-05 17:00 | 18 | 1695.785 | 2016-12-04 17:00 | 18 | 1654.999 |  |  | 54.88% | 54.33% | 59.65% | 40.3% | 61.82% | 35.68% | 35.62% | 31.82% | 34.17% | 37.92%
2020-12-04 18:00 | 19 | 1769.22 | 2019-12-05 18:00 | 19 | 1569.618 | 2018-12-05 18:00 | 19 | 2195.664 | 2017-12-05 18:00 | 19 | 1791.583 | 2016-12-04 18:00 | 19 | 1704.067 |  |  | 57.27% | 58.98% | 61.56% | 46.66% | 64.08% | 35.67% | 35.61% | 31.81% | 34.17% | 37.92%
2020-12-04 19:00 | 20 | 1739.306 | 2019-12-05 19:00 | 20 | 1621.742 | 2018-12-05 19:00 | 20 | 2147.656 | 2017-12-05 19:00 | 20 | 1829.644 | 2016-12-04 19:00 | 20 | 1685.004 |  |  | 58.97% | 62.32% | 63.89% | 51.07% | 65.48% | 35.66% | 35.61% | 31.8% | 34.16% | 37.92%
2020-12-04 20:00 | 21 | 1699.918 | 2019-12-05 20:00 | 21 | 1664.137 | 2018-12-05 20:00 | 21 | 2178.659 | 2017-12-05 20:00 | 21 | 1850.622 | 2016-12-04 20:00 | 21 | 1686.109 |  |  | 58.31% | 63.64% | 62.49% | 52.77% | 64.38% | 35.66% | 35.61% | 31.8% | 34.16% | 37.91%
2020-12-04 21:00 | 22 | 1680.412 | 2019-12-05 21:00 | 22 | 1653.973 | 2018-12-05 21:00 | 22 | 2157.7 | 2017-12-05 21:00 | 22 | 1815.646 | 2016-12-04 21:00 | 22 | 1578.303 |  |  | 58.35% | 64.37% | 63.39% | 54.15% | 62.92% | 35.65% | 35.61% | 31.8% | 34.16% | 37.91%
2020-12-04 22:00 | 23 | 1631.673 | 2019-12-05 22:00 | 23 | 1584.466 | 2018-12-05 22:00 | 23 | 2078.702 | 2017-12-05 22:00 | 23 | 1687.554 | 2016-12-04 22:00 | 23 | 1494.06 |  |  | 54.62% | 63.15% | 62.78% | 53.82% | 62.2% | 35.65% | 35.59% | 31.79% | 34.15% | 37.9%
2020-12-04 23:00 | 24 | 1607.645 | 2019-12-05 23:00 | 24 | 1520.339 | 2018-12-05 23:00 | 24 | 2016.642 | 2017-12-05 23:00 | 24 | 1656.736 | 2016-12-04 23:00 | 24 | 1414.259 |  |  | 51.7% | 58.7% | 60.48% | 51.56% | 60.39% | 35.64% | 35.59% | 31.79% | 34.15% | 37.89%
2020-12-05 | 1 | 1537.656 | 2019-12-06 | 1 | 1461.911 | 2018-12-06 | 1 | 1996.65 | 2017-12-06 | 1 | 1632.05 | 2016-12-05 | 1 | 1317 |  |  | 48.94% | 57.63% | 58.68% | 49.47% | 59.5% | 35.64% | 35.58% | 31.79% | 34.13% | 37.88%
2020-12-05 01:00 | 2 | 1505.802 | 2019-12-06 01:00 | 2 | 1417.347 | 2018-12-06 01:00 | 2 | 1969.658 | 2017-12-06 01:00 | 2 | 1630.142 | 2016-12-05 01:00 | 2 | 1273 |  |  | 45.57% | 56.77% | 58.1% | 47.57% | 56.91% | 35.64% | 35.58% | 31.79% | 34.13% | 37.87%
2020-12-05 02:00 | 3 | 1515.607 | 2019-12-06 02:00 | 3 | 1399.988 | 2018-12-06 02:00 | 3 | 1981.692 | 2017-12-06 02:00 | 3 | 1649.197 | 2016-12-05 02:00 | 3 | 1280 |  |  | 44.05% | 56.7% | 57.31% | 46.12% | 55.73% | 35.64% | 35.57% | 31.78% | 34.13% | 37.86%
2020-12-05 03:00 | 4 | 1564.639 | 2019-12-06 03:00 | 4 | 1364.623 | 2018-12-06 03:00 | 4 | 2002.27 | 2017-12-06 03:00 | 4 | 1680.344 | 2016-12-05 03:00 | 4 | 1304 |  |  | 44.29% | 57.36% | 57.66% | 45.55% | 56.1% | 35.64% | 35.57% | 31.77% | 34.13% | 37.86%
2020-12-05 04:00 | 5 | 1608.395 | 2019-12-06 04:00 | 5 | 1382.243 | 2018-12-06 04:00 | 5 | 2100.42 | 2017-12-06 04:00 | 5 | 1735.694 | 2016-12-05 04:00 | 5 | 1357 |  |  | 45.12% | 58.45% | 58.26% | 44.4% | 57.91% | 35.62% | 35.57% | 31.77% | 34.13% | 37.85%
2020-12-05 05:00 | 6 | 1684.474 | 2019-12-06 05:00 | 6 | 1452.447 | 2018-12-06 05:00 | 6 | 2189.523 | 2017-12-06 05:00 | 6 | 1841.245 | 2016-12-05 05:00 | 6 | 1430 |  |  | 46.96% | 60.37% | 61.12% | 44.98% | 59.53% | 35.62% | 35.56% | 31.77% | 34.13% | 37.85%
2020-12-05 06:00 | 7 | 1784.359 | 2019-12-06 06:00 | 7 | 1593.53 | 2018-12-06 06:00 | 7 | 2334.574 | 2017-12-06 06:00 | 7 | 2025.339 | 2016-12-05 06:00 | 7 | 1649 |  |  | 49.48% | 64.04% | 63.71% | 47.26% | 62.35% | 35.62% | 35.56% | 31.77% | 34.13% | 37.85%
2020-12-05 07:00 | 8 | 1867.467 | 2019-12-06 07:00 | 8 | 1584.675 | 2018-12-06 07:00 | 8 | 2315.704 | 2017-12-06 07:00 | 8 | 2121.329 | 2016-12-05 07:00 | 8 | 1672 |  |  | 57.06% | 70.45% | 67.93% | 51.85% | 66.04% | 35.61% | 35.55% | 31.77% | 34.12% | 37.85%
2020-12-05 08:00 | 9 | 1911.46 | 2019-12-06 08:00 | 9 | 1563.903 | 2018-12-06 08:00 | 9 | 2255.691 | 2017-12-06 08:00 | 9 | 2046.216 | 2016-12-05 08:00 | 9 | 1633 |  |  | 57.86% | 73.79% | 67.38% | 51.56% | 69.12% | 35.61% | 35.51% | 31.77% | 34.12% | 37.85%
2020-12-05 09:00 | 10 | 1842.577 | 2019-12-06 09:00 | 10 | 1538.773 | 2018-12-06 09:00 | 10 | 2018.644 | 2017-12-06 09:00 | 10 | 1969.12 | 2016-12-05 09:00 | 10 | 1603 |  |  | 56.51% | 71.17% | 65.63% | 50.89% | 70.75% | 35.61% | 35.51% | 31.76% | 34.11% | 37.84%
2020-12-05 10:00 | 11 | 1799.64 | 2019-12-06 10:00 | 11 | 1478.136 | 2018-12-06 10:00 | 11 | 1900.594 | 2017-12-06 10:00 | 11 | 1817.633 | 2016-12-05 10:00 | 11 | 1608 |  |  | 55.47% | 68.49% | 58.74% | 50.07% | 68.2% | 35.59% | 35.5% | 31.76% | 34.11% | 37.84%
2020-12-05 11:00 | 12 | 1694.746 | 2019-12-06 11:00 | 12 | 1462.487 | 2018-12-06 11:00 | 12 | 1767.541 | 2017-12-06 11:00 | 12 | 1703.389 | 2016-12-05 11:00 | 12 | 1561 |  |  | 55.64% | 63.22% | 55.3% | 48.1% | 66.61% | 35.59% | 35.5% | 31.76% | 34.1% | 37.83%
2020-12-05 12:00 | 13 | 1574.868 | 2019-12-06 12:00 | 13 | 1432.233 | 2018-12-06 12:00 | 13 | 1679.411 | 2017-12-06 12:00 | 13 | 1705.387 | 2016-12-05 12:00 | 13 | 1493 |  |  | 54.02% | 59.25% | 51.43% | 47.59% | 62.73% | 35.59% | 35.5% | 31.76% | 34.1% | 37.82%
2020-12-05 13:00 | 14 | 1529.267 | 2019-12-06 13:00 | 14 | 1391.564 | 2018-12-06 13:00 | 14 | 1633.353 | 2017-12-06 13:00 | 14 | 1698.308 | 2016-12-05 13:00 | 14 | 1466 |  |  | 51.66% | 59.32% | 48.87% | 46.6% | 58.29% | 35.58% | 35.49% | 31.74% | 34.09% | 37.77%
2020-12-05 14:00 | 15 | 1497.507 | 2019-12-06 14:00 | 15 | 1371.61 | 2018-12-06 14:00 | 15 | 1638.264 | 2017-12-06 14:00 | 15 | 1641.278 | 2016-12-05 14:00 | 15 | 1426 |  |  | 50.73% | 59.07% | 47.53% | 45.28% | 56.6% | 35.57% | 35.49% | 31.73% | 34.08% | 37.77%
2020-12-05 15:00 | 16 | 1479.709 | 2019-12-06 15:00 | 16 | 1330.16 | 2018-12-06 15:00 | 16 | 1704.508 | 2017-12-06 15:00 | 16 | 1643.128 | 2016-12-05 15:00 | 16 | 1436 |  |  | 49.35% | 57.09% | 47.67% | 44.63% | 55.43% | 35.56% | 35.49% | 31.73% | 34.06% | 37.77%
2020-12-05 16:00 | 17 | 1497.373 | 2019-12-06 16:00 | 17 | 1378.258 | 2018-12-06 16:00 | 17 | 1749.148 | 2017-12-06 16:00 | 17 | 1671.738 | 2016-12-05 16:00 | 17 | 1541 |  |  | 49.69% | 57.15% | 49.6% | 43.28% | 54.77% | 35.56% | 35.49% | 31.73% | 34.05% | 37.76%
2020-12-05 17:00 | 18 | 1653.824 | 2019-12-06 17:00 | 18 | 1459.301 | 2018-12-06 17:00 | 18 | 1868.528 | 2017-12-06 17:00 | 18 | 1858.311 | 2016-12-05 17:00 | 18 | 1666 |  |  | 53.33% | 58.15% | 50.89% | 44.85% | 55.42% | 35.56% | 35.48% | 31.72% | 34.05% | 37.75%
2020-12-05 18:00 | 19 | 1758.81 | 2019-12-06 18:00 | 19 | 1466.459 | 2018-12-06 18:00 | 19 | 1948.798 | 2017-12-06 18:00 | 19 | 1943.835 | 2016-12-05 18:00 | 19 | 1753 |  |  | 57.65% | 64.64% | 54.37% | 47.48% | 61.21% | 35.56% | 35.47% | 31.72% | 34.05% | 37.74%
2020-12-05 19:00 | 20 | 1803.146 | 2019-12-06 19:00 | 20 | 1469.727 | 2018-12-06 19:00 | 20 | 1900.275 | 2017-12-06 19:00 | 20 | 1994.73 | 2016-12-05 19:00 | 20 | 1764 |  |  | 60.66% | 67.61% | 56.7% | 47.72% | 65.1% | 35.55% | 35.46% | 31.72% | 34.04% | 37.73%
2020-12-05 20:00 | 21 | 1835.847 | 2019-12-06 20:00 | 21 | 1485.912 | 2018-12-06 20:00 | 21 | 1947.385 | 2017-12-06 20:00 | 21 | 1976.646 | 2016-12-05 20:00 | 21 | 1735 |  |  | 61.04% | 69.38% | 55.29% | 47.82% | 66.74% | 35.55% | 35.46% | 31.71% | 34.01% | 37.73%
2020-12-05 21:00 | 22 | 1802.579 | 2019-12-06 21:00 | 22 | 1445.177 | 2018-12-06 21:00 | 22 | 1859.674 | 2017-12-06 21:00 | 22 | 1938.513 | 2016-12-05 21:00 | 22 | 1665 |  |  | 60.04% | 68.75% | 56.66% | 48.35% | 67.95% | 35.54% | 35.46% | 31.7% | 34% | 37.72%
2020-12-05 22:00 | 23 | 1855.577 | 2019-12-06 22:00 | 23 | 1409.265 | 2018-12-06 22:00 | 23 | 1753.798 | 2017-12-06 22:00 | 23 | 1881.501 | 2016-12-05 22:00 | 23 | 1564 |  |  | 57.62% | 67.43% | 54.11% | 47.03% | 66.72% | 35.53% | 35.45% | 31.7% | 34% | 37.72%
2020-12-05 23:00 | 24 | 1812.518 | 2019-12-06 23:00 | 24 | 1364.552 | 2018-12-06 23:00 | 24 | 1680.9 | 2017-12-06 23:00 | 24 | 1772.116 | 2016-12-05 23:00 | 24 | 1415 |  |  | 54.12% | 65.44% | 51.03% | 45.86% | 68.68% | 35.53% | 35.45% | 31.7% | 34% | 37.71%
2020-12-06 | 1 | 1816.419 | 2019-12-07 | 1 | 1288.79 | 2018-12-07 | 1 | 1623.908 | 2017-12-07 | 1 | 1745.947 | 2016-12-06 | 1 | 1353.476 |  |  | 48.97% | 61.64% | 48.91% | 44.4% | 67.09% | 35.53% | 35.44% | 31.69% | 33.97% | 37.71%
2020-12-06 01:00 | 2 | 1764.257 | 2019-12-07 01:00 | 2 | 1301.898 | 2018-12-07 01:00 | 2 | 1579.859 | 2017-12-07 01:00 | 2 | 1747.248 | 2016-12-06 01:00 | 2 | 1342.13 |  |  | 46.84% | 60.73% | 47.25% | 41.94% | 67.23% | 35.51% | 35.43% | 31.69% | 33.97% | 37.71%
2020-12-06 02:00 | 3 | 1812.967 | 2019-12-07 02:00 | 3 | 1290.537 | 2018-12-07 02:00 | 3 | 1578.977 | 2017-12-07 02:00 | 3 | 1734.112 | 2016-12-06 02:00 | 3 | 1291.731 |  |  | 46.44% | 60.77% | 45.97% | 42.36% | 65.3% | 35.51% | 35.42% | 31.68% | 33.95% | 37.7%
2020-12-06 03:00 | 4 | 1835.396 | 2019-12-07 03:00 | 4 | 1312.798 | 2018-12-07 03:00 | 4 | 1621.878 | 2017-12-07 03:00 | 4 | 1771.243 | 2016-12-06 03:00 | 4 | 1303.594 |  |  | 44.7% | 60.32% | 45.94% | 41.99% | 67.1% | 35.51% | 35.41% | 31.68% | 33.94% | 37.69%
2020-12-06 04:00 | 5 | 1872.133 | 2019-12-07 04:00 | 5 | 1349.437 | 2018-12-07 04:00 | 5 | 1663.792 | 2017-12-07 04:00 | 5 | 1817.102 | 2016-12-06 04:00 | 5 | 1349.173 |  |  | 45.11% | 61.61% | 47.19% | 42.72% | 67.93% | 35.5% | 35.4% | 31.67% | 33.94% | 37.69%
2020-12-06 05:00 | 6 | 1918.889 | 2019-12-07 05:00 | 6 | 1429.888 | 2018-12-07 05:00 | 6 | 1769.66 | 2017-12-07 05:00 | 6 | 1921.728 | 2016-12-06 05:00 | 6 | 1422.366 |  |  | 46.69% | 63.2% | 48.41% | 43.91% | 69.29% | 35.48% | 35.4% | 31.67% | 33.94% | 37.69%
2020-12-06 06:00 | 7 | 1960.82 | 2019-12-07 06:00 | 7 | 1502.998 | 2018-12-07 06:00 | 7 | 1926.678 | 2017-12-07 06:00 | 7 | 2103.765 | 2016-12-06 06:00 | 7 | 1565.834 |  |  | 49.22% | 66.84% | 51.49% | 46.53% | 71.02% | 35.48% | 35.39% | 31.66% | 33.94% | 37.67%
2020-12-06 07:00 | 8 | 2025.941 | 2019-12-07 07:00 | 8 | 1576.554 | 2018-12-07 07:00 | 8 | 1996.609 | 2017-12-07 07:00 | 8 | 2124.686 | 2016-12-06 07:00 | 8 | 1602.714 |  |  | 54.19% | 73.17% | 56.06% | 48.91% | 72.58% | 35.46% | 35.39% | 31.66% | 33.93% | 37.66%
2020-12-06 08:00 | 9 | 2077.14 | 2019-12-07 08:00 | 9 | 1652.146 | 2018-12-07 08:00 | 9 | 1940.064 | 2017-12-07 08:00 | 9 | 2053.801 | 2016-12-06 08:00 | 9 | 1560.674 |  |  | 55.46% | 73.9% | 58.1% | 51.3% | 74.99% | 35.45% | 35.39% | 31.66% | 33.93% | 37.65%
2020-12-06 09:00 | 10 | 2032.836 | 2019-12-07 09:00 | 10 | 1624.12 | 2018-12-07 09:00 | 10 | 1959.968 | 2017-12-07 09:00 | 10 | 1947.209 | 2016-12-06 09:00 | 10 | 1529.43 |  |  | 54.01% | 71.44% | 56.45% | 53.76% | 76.88% | 35.45% | 35.38% | 31.66% | 33.93% | 37.65%
2020-12-06 10:00 | 11 | 1838.262 | 2019-12-07 10:00 | 11 | 1567.112 | 2018-12-07 10:00 | 11 | 1805.732 | 2017-12-07 10:00 | 11 | 1836.358 | 2016-12-06 10:00 | 11 | 1536.51 |  |  | 52.93% | 67.73% | 57.03% | 52.85% | 75.24% | 35.44% | 35.38% | 31.66% | 33.93% | 37.65%
2020-12-06 11:00 | 12 | 1675.005 | 2019-12-07 11:00 | 12 | 1483.3 | 2018-12-07 11:00 | 12 | 1661 | 2017-12-07 11:00 | 12 | 1728.113 | 2016-12-06 11:00 | 12 | 1505.4 |  |  | 53.17% | 63.87% | 52.54% | 50.99% | 68.04% | 35.44% | 35.38% | 31.65% | 33.92% | 37.64%
2020-12-06 12:00 | 13 | 1619.777 | 2019-12-07 12:00 | 13 | 1383.186 | 2018-12-07 12:00 | 13 | 1645.273 | 2017-12-07 12:00 | 13 | 1700.298 | 2016-12-06 12:00 | 13 | 1506.83 |  |  | 52.09% | 60.11% | 48.33% | 48.27% | 62% | 35.43% | 35.37% | 31.65% | 33.91% | 37.63%
2020-12-06 13:00 | 14 | 1542.542 | 2019-12-07 13:00 | 14 | 1329.965 | 2018-12-07 13:00 | 14 | 1609.56 | 2017-12-07 13:00 | 14 | 1675.485 | 2016-12-06 13:00 | 14 | 1480.143 |  |  | 52.14% | 59.14% | 47.87% | 45.01% | 59.95% | 35.43% | 35.37% | 31.65% | 33.91% | 37.63%
2020-12-06 14:00 | 15 | 1515.056 | 2019-12-07 14:00 | 15 | 1276.796 | 2018-12-07 14:00 | 15 | 1605.18 | 2017-12-07 14:00 | 15 | 1672.457 | 2016-12-06 14:00 | 15 | 1398.342 |  |  | 51.22% | 58.28% | 46.83% | 43.28% | 57.09% | 35.4% | 35.37% | 31.64% | 33.91% | 37.62%
2020-12-06 15:00 | 16 | 1507.96 | 2019-12-07 15:00 | 16 | 1263.526 | 2018-12-07 15:00 | 16 | 1597.046 | 2017-12-07 15:00 | 16 | 1696.604 | 2016-12-06 15:00 | 16 | 1453.276 |  |  | 48.39% | 58.17% | 46.71% | 41.55% | 56.08% | 35.4% | 35.37% | 31.64% | 33.91% | 37.61%
2020-12-06 16:00 | 17 | 1602.949 | 2019-12-07 16:00 | 17 | 1299.095 | 2018-12-07 16:00 | 17 | 1673.092 | 2017-12-07 16:00 | 17 | 1781.07 | 2016-12-06 16:00 | 17 | 1543.356 |  |  | 50.29% | 59.01% | 46.47% | 41.11% | 55.81% | 35.4% | 35.37% | 31.64% | 33.9% | 37.6%
2020-12-06 17:00 | 18 | 1708.249 | 2019-12-07 17:00 | 18 | 1422.462 | 2018-12-07 17:00 | 18 | 1748.044 | 2017-12-07 17:00 | 18 | 1978.348 | 2016-12-06 17:00 | 18 | 1649.123 |  |  | 53.41% | 61.95% | 48.68% | 42.27% | 59.33% | 35.4% | 35.36% | 31.64% | 33.89% | 37.6%
2020-12-06 18:00 | 19 | 1755.566 | 2019-12-07 18:00 | 19 | 1528.117 | 2018-12-07 18:00 | 19 | 1799.01 | 2017-12-07 18:00 | 19 | 2094.117 | 2016-12-06 18:00 | 19 | 1736.071 |  |  | 57.07% | 68.81% | 50.86% | 46.29% | 63.23% | 35.39% | 35.36% | 31.63% | 33.89% | 37.59%
2020-12-06 19:00 | 20 | 1777.533 | 2019-12-07 19:00 | 20 | 1567.776 | 2018-12-07 19:00 | 20 | 1860.869 | 2017-12-07 19:00 | 20 | 2126.475 | 2016-12-06 19:00 | 20 | 1712.981 |  |  | 60.08% | 72.84% | 52.35% | 49.72% | 64.98% | 35.39% | 35.35% | 31.63% | 33.89% | 37.59%
2020-12-06 20:00 | 21 | 1738.945 | 2019-12-07 20:00 | 21 | 1586.526 | 2018-12-07 20:00 | 21 | 1864.727 | 2017-12-07 20:00 | 21 | 2154.689 | 2016-12-06 20:00 | 21 | 1691.894 |  |  | 59.28% | 73.96% | 54.15% | 51.01% | 65.79% | 35.38% | 35.34% | 31.62% | 33.88% | 37.58%
2020-12-06 21:00 | 22 | 1718.395 | 2019-12-07 21:00 | 22 | 1627.699 | 2018-12-07 21:00 | 22 | 1977.578 | 2017-12-07 21:00 | 22 | 2115.753 | 2016-12-06 21:00 | 22 | 1657.96 |  |  | 58.55% | 74.95% | 54.26% | 51.62% | 64.36% | 35.38% | 35.34% | 31.62% | 33.87% | 37.57%
2020-12-06 22:00 | 23 | 1665.143 | 2019-12-07 22:00 | 23 | 1620.854 | 2018-12-07 22:00 | 23 | 1938.471 | 2017-12-07 22:00 | 23 | 2059.319 | 2016-12-06 22:00 | 23 | 1566.911 |  |  | 57.37% | 73.59% | 57.54% | 52.96% | 63.6% | 35.37% | 35.34% | 31.62% | 33.86% | 37.56%
2020-12-06 23:00 | 24 | 1570.938 | 2019-12-07 23:00 | 24 | 1575.316 | 2018-12-07 23:00 | 24 | 1907.413 | 2017-12-07 23:00 | 24 | 1982.14 | 2016-12-06 23:00 | 24 | 1456.809 |  |  | 54.22% | 71.63% | 56.4% | 52.74% | 61.63% | 35.36% | 35.34% | 31.59% | 33.86% | 37.55%
2020-12-07 | 1 | 1563.865 | 2019-12-08 | 1 | 1556.542 | 2018-12-08 | 1 | 1823.705 | 2017-12-08 | 1 | 1924.011 | 2016-12-07 | 1 | 1419.996 |  |  | 50.41% | 68.94% | 55.5% | 51.26% | 58.15% | 35.36% | 35.34% | 31.59% | 33.85% | 37.55%
2020-12-07 01:00 | 2 | 1522.793 | 2019-12-08 01:00 | 2 | 1543.605 | 2018-12-08 01:00 | 2 | 1813.801 | 2017-12-08 01:00 | 2 | 1889.748 | 2016-12-07 01:00 | 2 | 1368.771 |  |  | 49.14% | 66.92% | 53.06% | 50.65% | 57.88% | 35.36% | 35.34% | 31.59% | 33.84% | 37.55%
2020-12-07 02:00 | 3 | 1537.714 | 2019-12-08 02:00 | 3 | 1555.316 | 2018-12-08 02:00 | 3 | 1820.906 | 2017-12-08 02:00 | 3 | 1931.532 | 2016-12-07 02:00 | 3 | 1407.372 |  |  | 47.37% | 65.73% | 52.78% | 50.23% | 56.36% | 35.36% | 35.33% | 31.58% | 33.84% | 37.55%
2020-12-07 03:00 | 4 | 1603.59 | 2019-12-08 03:00 | 4 | 1577.655 | 2018-12-08 03:00 | 4 | 1805.883 | 2017-12-08 03:00 | 4 | 1970.813 | 2016-12-07 03:00 | 4 | 1435.48 |  |  | 48.7% | 67.18% | 52.98% | 50.61% | 56.92% | 35.35% | 35.33% | 31.58% | 33.83% | 37.53%
2020-12-07 04:00 | 5 | 1634.612 | 2019-12-08 04:00 | 5 | 1552.972 | 2018-12-08 04:00 | 5 | 1771.821 | 2017-12-08 04:00 | 5 | 1990.099 | 2016-12-07 04:00 | 5 | 1428.535 |  |  | 49.67% | 68.55% | 52.55% | 51.34% | 59.35% | 35.35% | 35.33% | 31.58% | 33.83% | 37.53%
2020-12-07 05:00 | 6 | 1711.25 | 2019-12-08 05:00 | 6 | 1611.604 | 2018-12-08 05:00 | 6 | 1888.731 | 2017-12-08 05:00 | 6 | 2065.172 | 2016-12-07 05:00 | 6 | 1570.13 |  |  | 49.43% | 69.22% | 51.55% | 50.53% | 60.5% | 35.35% | 35.32% | 31.58% | 33.83% | 37.51%
2020-12-07 06:00 | 7 | 1854.747 | 2019-12-08 06:00 | 7 | 1640.334 | 2018-12-08 06:00 | 7 | 1899.592 | 2017-12-08 06:00 | 7 | 2249.743 | 2016-12-07 06:00 | 7 | 1726.331 |  |  | 54.33% | 71.83% | 54.96% | 52.44% | 63.34% | 35.33% | 35.3% | 31.58% | 33.83% | 37.51%
2020-12-07 07:00 | 8 | 1964.551 | 2019-12-08 07:00 | 8 | 1675.248 | 2018-12-08 07:00 | 8 | 1997.819 | 2017-12-08 07:00 | 8 | 2270.759 | 2016-12-07 07:00 | 8 | 1825.196 |  |  | 59.74% | 78.25% | 55.27% | 53.38% | 68.65% | 35.32% | 35.29% | 31.57% | 33.81% | 37.5%
2020-12-07 08:00 | 9 | 1995.595 | 2019-12-08 08:00 | 9 | 1735.929 | 2018-12-08 08:00 | 9 | 2098.656 | 2017-12-08 08:00 | 9 | 2221.873 | 2016-12-07 08:00 | 9 | 1719.498 |  |  | 63.16% | 78.98% | 58.13% | 54.51% | 72.71% | 35.31% | 35.28% | 31.57% | 33.8% | 37.49%
2020-12-07 09:00 | 10 | 2017.469 | 2019-12-08 09:00 | 10 | 1683.612 | 2018-12-08 09:00 | 10 | 2126.542 | 2017-12-08 09:00 | 10 | 2150.871 | 2016-12-07 09:00 | 10 | 1633.641 |  |  | 59.5% | 77.28% | 61.06% | 56.49% | 73.86% | 35.3% | 35.28% | 31.57% | 33.79% | 37.49%
2020-12-07 10:00 | 11 | 2022.183 | 2019-12-08 10:00 | 11 | 1548.731 | 2018-12-08 10:00 | 11 | 2135.573 | 2017-12-08 10:00 | 11 | 2060.711 | 2016-12-07 10:00 | 11 | 1548.214 |  |  | 56.53% | 74.81% | 61.88% | 54.78% | 74.67% | 35.3% | 35.27% | 31.56% | 33.79% | 37.49%
2020-12-07 11:00 | 12 | 2012.081 | 2019-12-08 11:00 | 12 | 1429.419 | 2018-12-08 11:00 | 12 | 2064.522 | 2017-12-08 11:00 | 12 | 1934.655 | 2016-12-07 11:00 | 12 | 1472.457 |  |  | 53.58% | 71.68% | 62.14% | 50.39% | 74.85% | 35.29% | 35.27% | 31.55% | 33.79% | 37.48%
2020-12-07 12:00 | 13 | 1975.029 | 2019-12-08 12:00 | 13 | 1357.768 | 2018-12-08 12:00 | 13 | 2019.392 | 2017-12-08 12:00 | 13 | 1974.429 | 2016-12-07 12:00 | 13 | 1428.391 |  |  | 50.95% | 67.29% | 60.07% | 46.51% | 74.47% | 35.29% | 35.26% | 31.55% | 33.79% | 37.48%
2020-12-07 13:00 | 14 | 2010.881 | 2019-12-08 13:00 | 14 | 1306.929 | 2018-12-08 13:00 | 14 | 1999.705 | 2017-12-08 13:00 | 14 | 1898.593 | 2016-12-07 13:00 | 14 | 1375.557 |  |  | 49.43% | 68.68% | 58.76% | 44.18% | 73.1% | 35.29% | 35.26% | 31.55% | 33.77% | 37.47%
2020-12-07 14:00 | 15 | 2019.768 | 2019-12-08 14:00 | 15 | 1262.155 | 2018-12-08 14:00 | 15 | 1964.021 | 2017-12-08 14:00 | 15 | 1871.673 | 2016-12-07 14:00 | 15 | 1352.624 |  |  | 47.6% | 66.04% | 58.19% | 42.53% | 74.43% | 35.29% | 35.25% | 31.55% | 33.77% | 37.47%
2020-12-07 15:00 | 16 | 2021.578 | 2019-12-08 15:00 | 16 | 1235.51 | 2018-12-08 15:00 | 16 | 1982.857 | 2017-12-08 15:00 | 16 | 1854.645 | 2016-12-07 15:00 | 16 | 1350.807 |  |  | 46.81% | 65.1% | 57.15% | 41.07% | 74.76% | 35.27% | 35.25% | 31.53% | 33.77% | 37.47%
2020-12-07 16:00 | 17 | 2050.427 | 2019-12-08 16:00 | 17 | 1306.07 | 2018-12-08 16:00 | 17 | 2039.901 | 2017-12-08 16:00 | 17 | 1909.677 | 2016-12-07 16:00 | 17 | 1454.874 |  |  | 46.74% | 64.51% | 57.69% | 40.2% | 74.82% | 35.26% | 35.23% | 31.52% | 33.76% | 37.47%
2020-12-07 17:00 | 18 | 2122.347 | 2019-12-08 17:00 | 18 | 1386.331 | 2018-12-08 17:00 | 18 | 2103.8 | 2017-12-08 17:00 | 18 | 2025.511 | 2016-12-07 17:00 | 18 | 1602.999 |  |  | 50.35% | 66.42% | 59.35% | 42.5% | 75.89% | 35.26% | 35.23% | 31.52% | 33.75% | 37.47%
2020-12-07 18:00 | 19 | 2175.261 | 2019-12-08 18:00 | 19 | 1442.101 | 2018-12-08 18:00 | 19 | 2116.184 | 2017-12-08 18:00 | 19 | 2096.717 | 2016-12-07 18:00 | 19 | 1742 |  |  | 55.47% | 70.45% | 61.21% | 45.11% | 78.55% | 35.26% | 35.23% | 31.51% | 33.73% | 37.47%
2020-12-07 19:00 | 20 | 2144.453 | 2019-12-08 19:00 | 20 | 1469.116 | 2018-12-08 19:00 | 20 | 2117.45 | 2017-12-08 19:00 | 20 | 2109.684 | 2016-12-07 19:00 | 20 | 1787.616 |  |  | 60.28% | 72.93% | 61.57% | 46.93% | 80.51% | 35.25% | 35.23% | 31.5% | 33.72% | 37.47%
2020-12-07 20:00 | 21 | 2112.169 | 2019-12-08 20:00 | 21 | 1441.383 | 2018-12-08 20:00 | 21 | 2110.382 | 2017-12-08 20:00 | 21 | 2068.674 | 2016-12-07 20:00 | 21 | 1815.053 |  |  | 61.86% | 73.38% | 61.61% | 47.8% | 79.37% | 35.24% | 35.23% | 31.48% | 33.71% | 37.44%
2020-12-07 21:00 | 22 | 2019.04 | 2019-12-08 21:00 | 22 | 1365.534 | 2018-12-08 21:00 | 22 | 2058.41 | 2017-12-08 21:00 | 22 | 2096.893 | 2016-12-07 21:00 | 22 | 1781.581 |  |  | 62.81% | 71.95% | 61.41% | 46.9% | 78.18% | 35.23% | 35.22% | 31.48% | 33.71% | 37.44%
2020-12-07 22:00 | 23 | 1955.95 | 2019-12-08 22:00 | 23 | 1289.757 | 2018-12-08 22:00 | 23 | 2024.304 | 2017-12-08 22:00 | 23 | 2012.906 | 2016-12-07 22:00 | 23 | 1762.018 |  |  | 61.65% | 72.94% | 59.89% | 44.43% | 74.73% | 35.23% | 35.21% | 31.48% | 33.71% | 37.44%
2020-12-07 23:00 | 24 | 1878.916 | 2019-12-08 23:00 | 24 | 1176.937 | 2018-12-08 23:00 | 24 | 1958.249 | 2017-12-08 23:00 | 24 | 2013.043 | 2016-12-07 23:00 | 24 | 1664.406 |  |  | 60.97% | 70.01% | 58.9% | 41.97% | 72.4% | 35.22% | 35.21% | 31.48% | 33.71% | 37.43%
2020-12-08 | 1 | 1840.846 | 2019-12-09 | 1 | 1120.315 | 2018-12-09 | 1 | 1900.013 | 2017-12-09 | 1 | 1948.113 | 2016-12-08 | 1 | 1607.643 |  |  | 57.6% | 70.02% | 56.98% | 38.3% | 69.54% | 35.22% | 35.2% | 31.47% | 33.7% | 37.43%
2020-12-08 01:00 | 2 | 1785.769 | 2019-12-09 01:00 | 2 | 1087.215 | 2018-12-09 01:00 | 2 | 1851.397 | 2017-12-09 01:00 | 2 | 1871.859 | 2016-12-08 01:00 | 2 | 1585.003 |  |  | 55.63% | 67.76% | 55.28% | 36.45% | 68.14% | 35.21% | 35.19% | 31.47% | 33.69% | 37.43%
2020-12-08 02:00 | 3 | 1787.575 | 2019-12-09 02:00 | 3 | 1070.515 | 2018-12-09 02:00 | 3 | 1828.476 | 2017-12-09 02:00 | 3 | 1989.012 | 2016-12-08 02:00 | 3 | 1565.097 |  |  | 54.85% | 65.11% | 53.87% | 35.38% | 66.1% | 35.2% | 35.18% | 31.47% | 33.69% | 37.43%
2020-12-08 03:00 | 4 | 1783.172 | 2019-12-09 03:00 | 4 | 1070.824 | 2018-12-09 03:00 | 4 | 1839.646 | 2017-12-09 03:00 | 4 | 1976.115 | 2016-12-08 03:00 | 4 | 1585.284 |  |  | 54.16% | 69.18% | 53.2% | 34.83% | 66.16% | 35.19% | 35.17% | 31.46% | 33.69% | 37.43%
2020-12-08 04:00 | 5 | 1819.922 | 2019-12-09 04:00 | 5 | 1116.638 | 2018-12-09 04:00 | 5 | 1845.81 | 2017-12-09 04:00 | 5 | 2066.197 | 2016-12-08 04:00 | 5 | 1666.787 |  |  | 54.86% | 68.73% | 53.53% | 34.84% | 66% | 35.19% | 35.17% | 31.46% | 33.68% | 37.42%
2020-12-08 05:00 | 6 | 1881.35 | 2019-12-09 05:00 | 6 | 1206.039 | 2018-12-09 05:00 | 6 | 1876.983 | 2017-12-09 05:00 | 6 | 2128.289 | 2016-12-08 05:00 | 6 | 1801.111 |  |  | 57.68% | 71.87% | 53.71% | 36.33% | 67.36% | 35.19% | 35.17% | 31.45% | 33.66% | 37.41%
2020-12-08 06:00 | 7 | 2010.586 | 2019-12-09 06:00 | 7 | 1357.324 | 2018-12-09 06:00 | 7 | 1917.516 | 2017-12-09 06:00 | 7 | 2123.183 | 2016-12-08 06:00 | 7 | 1915.38 |  |  | 62.33% | 74.03% | 54.61% | 39.24% | 69.63% | 35.18% | 35.16% | 31.45% | 33.66% | 37.41%
2020-12-08 07:00 | 8 | 2098.101 | 2019-12-09 07:00 | 8 | 1416.637 | 2018-12-09 07:00 | 8 | 1994.997 | 2017-12-09 07:00 | 8 | 2174.347 | 2016-12-08 07:00 | 8 | 2006.883 |  |  | 66.28% | 73.85% | 55.79% | 44.17% | 74.42% | 35.17% | 35.16% | 31.44% | 33.65% | 37.41%
2020-12-08 08:00 | 9 | 2086.591 | 2019-12-09 08:00 | 9 | 1381.334 | 2018-12-09 08:00 | 9 | 2008.23 | 2017-12-09 08:00 | 9 | 2289.383 | 2016-12-08 08:00 | 9 | 1979.526 |  |  | 69.45% | 75.63% | 58.05% | 46.1% | 77.66% | 35.17% | 35.15% | 31.43% | 33.65% | 37.41%
2020-12-08 09:00 | 10 | 2045.696 | 2019-12-09 09:00 | 10 | 1325.895 | 2018-12-09 09:00 | 10 | 2079.354 | 2017-12-09 09:00 | 10 | 2220.604 | 2016-12-08 09:00 | 10 | 1922.603 |  |  | 68.5% | 79.63% | 58.43% | 44.95% | 77.23% | 35.16% | 35.14% | 31.43% | 33.64% | 37.41%
2020-12-08 10:00 | 11 | 2039.989 | 2019-12-09 10:00 | 11 | 1378.663 | 2018-12-09 10:00 | 11 | 2055.415 | 2017-12-09 10:00 | 11 | 2133.726 | 2016-12-08 10:00 | 11 | 1856.468 |  |  | 66.53% | 77.24% | 60.5% | 43.14% | 75.72% | 35.16% | 35.13% | 31.43% | 33.63% | 37.4%
2020-12-08 11:00 | 12 | 1988.77 | 2019-12-09 11:00 | 12 | 1341.454 | 2018-12-09 11:00 | 12 | 2056.514 | 2017-12-09 11:00 | 12 | 2084.674 | 2016-12-08 11:00 | 12 | 1791.37 |  |  | 64.24% | 74.22% | 59.81% | 44.86% | 75.51% | 35.15% | 35.13% | 31.43% | 33.62% | 37.4%
2020-12-08 12:00 | 13 | 1921.354 | 2019-12-09 12:00 | 13 | 1313.701 | 2018-12-09 12:00 | 13 | 2017.473 | 2017-12-09 12:00 | 13 | 2035.543 | 2016-12-08 12:00 | 13 | 1710.239 |  |  | 61.99% | 72.51% | 59.84% | 43.65% | 73.61% | 35.15% | 35.12% | 31.43% | 33.62% | 37.38%
2020-12-08 13:00 | 14 | 1882.515 | 2019-12-09 13:00 | 14 | 1324.965 | 2018-12-09 13:00 | 14 | 1978.46 | 2017-12-09 13:00 | 14 | 2012.671 | 2016-12-08 13:00 | 14 | 1721.372 |  |  | 59.18% | 70.8% | 58.7% | 42.75% | 71.12% | 35.15% | 35.12% | 31.42% | 33.61% | 37.38%
2020-12-08 14:00 | 15 | 1851.543 | 2019-12-09 14:00 | 15 | 1275.614 | 2018-12-09 14:00 | 15 | 1912.369 | 2017-12-09 14:00 | 15 | 2027.605 | 2016-12-08 14:00 | 15 | 1624.458 |  |  | 59.57% | 70.01% | 57.57% | 43.11% | 69.68% | 35.14% | 35.11% | 31.42% | 33.61% | 37.38%
2020-12-08 15:00 | 16 | 1824.599 | 2019-12-09 15:00 | 16 | 1300.432 | 2018-12-09 15:00 | 16 | 1900.706 | 2017-12-09 15:00 | 16 | 2066.54 | 2016-12-08 15:00 | 16 | 1686.468 |  |  | 56.21% | 70.53% | 55.64% | 41.51% | 68.53% | 35.12% | 35.11% | 31.41% | 33.6% | 37.36%
2020-12-08 16:00 | 17 | 1881.521 | 2019-12-09 16:00 | 17 | 1337.285 | 2018-12-09 16:00 | 17 | 1930.861 | 2017-12-09 16:00 | 17 | 2058.422 | 2016-12-08 16:00 | 17 | 1784.261 |  |  | 58.36% | 71.88% | 55.3% | 42.32% | 67.53% | 35.12% | 35.1% | 31.4% | 33.59% | 37.35%
2020-12-08 17:00 | 18 | 2009.303 | 2019-12-09 17:00 | 18 | 1404.792 | 2018-12-09 17:00 | 18 | 2025.916 | 2017-12-09 17:00 | 18 | 2151.424 | 2016-12-08 17:00 | 18 | 1988.421 |  |  | 61.74% | 71.6% | 56.18% | 43.51% | 69.64% | 35.11% | 35.1% | 31.4% | 33.58% | 37.34%
2020-12-08 18:00 | 19 | 2090.595 | 2019-12-09 18:00 | 19 | 1432.51 | 2018-12-09 18:00 | 19 | 2080.008 | 2017-12-09 18:00 | 19 | 2158.25 | 2016-12-08 18:00 | 19 | 2148.957 |  |  | 68.81% | 74.83% | 58.95% | 45.71% | 74.37% | 35.11% | 35.08% | 31.4% | 33.58% | 37.33%
2020-12-08 19:00 | 20 | 2144.943 | 2019-12-09 19:00 | 20 | 1416.944 | 2018-12-09 19:00 | 20 | 2096.969 | 2017-12-09 19:00 | 20 | 2173.346 | 2016-12-08 19:00 | 20 | 2172.857 |  |  | 74.36% | 75.07% | 60.52% | 46.61% | 77.38% | 35.11% | 35.08% | 31.37% | 33.57% | 37.33%
2020-12-08 20:00 | 21 | 2081.208 | 2019-12-09 20:00 | 21 | 1383.653 | 2018-12-09 20:00 | 21 | 2065.009 | 2017-12-09 20:00 | 21 | 2118.261 | 2016-12-08 20:00 | 21 | 2204.914 |  |  | 75.19% | 75.59% | 61.02% | 46.11% | 79.39% | 35.09% | 35.06% | 31.37% | 33.57% | 37.32%
2020-12-08 21:00 | 22 | 2020.236 | 2019-12-09 21:00 | 22 | 1325.494 | 2018-12-09 21:00 | 22 | 2042.051 | 2017-12-09 21:00 | 22 | 2136.285 | 2016-12-08 21:00 | 22 | 2187.847 |  |  | 76.3% | 73.68% | 60.09% | 45.02% | 77.03% | 35.07% | 35.05% | 31.37% | 33.57% | 37.32%
2020-12-08 22:00 | 23 | 1993.465 | 2019-12-09 22:00 | 23 | 1221.79 | 2018-12-09 22:00 | 23 | 1968.908 | 2017-12-09 22:00 | 23 | 2071.278 | 2016-12-08 22:00 | 23 | 2138.967 |  |  | 75.71% | 74.31% | 59.42% | 43.13% | 74.77% | 35.05% | 35.05% | 31.37% | 33.57% | 37.31%
2020-12-08 23:00 | 24 | 1945.725 | 2019-12-09 23:00 | 24 | 1111.923 | 2018-12-09 23:00 | 24 | 1885.183 | 2017-12-09 23:00 | 24 | 2025.211 | 2016-12-08 23:00 | 24 | 2014.812 |  |  | 74.02% | 72.04% | 57.29% | 39.76% | 73.78% | 35.04% | 35.05% | 31.36% | 33.56% | 37.31%
2020-12-09 | 1 | 1913.036 | 2019-12-10 | 1 | 1048.915 | 2018-12-10 | 1 | 1836.341 | 2017-12-10 | 1 | 1945.144 | 2016-12-09 | 1 | 1981.92 |  |  | 69.72% | 70.44% | 54.85% | 36.18% | 72.02% | 35.02% | 35.04% | 31.35% | 33.55% | 37.31%
2020-12-09 01:00 | 2 | 1889.195 | 2019-12-10 01:00 | 2 | 1016.801 | 2018-12-10 01:00 | 2 | 1816.519 | 2017-12-10 01:00 | 2 | 1910.245 | 2016-12-09 01:00 | 2 | 1937.724 |  |  | 68.58% | 67.66% | 53.43% | 34.13% | 70.81% | 35.02% | 35.03% | 31.35% | 33.55% | 37.3%
2020-12-09 02:00 | 3 | 1901.154 | 2019-12-10 02:00 | 3 | 1020.993 | 2018-12-10 02:00 | 3 | 1859.632 | 2017-12-10 02:00 | 3 | 1941.131 | 2016-12-09 02:00 | 3 | 1906.384 |  |  | 67.05% | 66.44% | 52.86% | 33.09% | 69.92% | 35.02% | 35.03% | 31.34% | 33.55% | 37.29%
2020-12-09 03:00 | 4 | 1896.28 | 2019-12-10 03:00 | 4 | 1056.957 | 2018-12-10 03:00 | 4 | 1882.71 | 2017-12-10 03:00 | 4 | 1942.186 | 2016-12-09 03:00 | 4 | 1939.24 |  |  | 65.97% | 67.52% | 54.11% | 33.22% | 70.37% | 35.01% | 35.01% | 31.34% | 33.54% | 37.29%
2020-12-09 04:00 | 5 | 1924.367 | 2019-12-10 04:00 | 5 | 1106.436 | 2018-12-10 04:00 | 5 | 1947.706 | 2017-12-10 04:00 | 5 | 1999.173 | 2016-12-09 04:00 | 5 | 1963.627 |  |  | 67.11% | 67.55% | 54.78% | 34.39% | 70.19% | 35% | 35.01% | 31.34% | 33.52% | 37.28%
2020-12-09 05:00 | 6 | 1949.339 | 2019-12-10 05:00 | 6 | 1224.697 | 2018-12-10 05:00 | 6 | 2094.771 | 2017-12-10 05:00 | 6 | 2040.052 | 2016-12-09 05:00 | 6 | 2078.036 |  |  | 67.95% | 69.54% | 56.67% | 36% | 71.23% | 34.99% | 35.01% | 31.34% | 33.52% | 37.28%
2020-12-09 06:00 | 7 | 1996.322 | 2019-12-10 06:00 | 7 | 1444.035 | 2018-12-10 06:00 | 7 | 2281.764 | 2017-12-10 06:00 | 7 | 2117.948 | 2016-12-09 06:00 | 7 | 2242.101 |  |  | 71.91% | 70.96% | 60.95% | 39.85% | 72.15% | 34.99% | 35% | 31.33% | 33.51% | 37.28%
2020-12-09 07:00 | 8 | 2044.29 | 2019-12-10 07:00 | 8 | 1568.161 | 2018-12-10 07:00 | 8 | 2345.735 | 2017-12-10 07:00 | 8 | 2208.953 | 2016-12-09 07:00 | 8 | 2252.955 |  |  | 77.59% | 73.67% | 66.39% | 46.99% | 73.89% | 34.98% | 35% | 31.33% | 33.5% | 37.28%
2020-12-09 08:00 | 9 | 2015.713 | 2019-12-10 08:00 | 9 | 1582.715 | 2018-12-10 08:00 | 9 | 2220.766 | 2017-12-10 08:00 | 9 | 2231.776 | 2016-12-09 08:00 | 9 | 2195.346 |  |  | 77.96% | 76.83% | 68.25% | 51.03% | 75.67% | 34.98% | 34.98% | 31.33% | 33.49% | 37.27%
2020-12-09 09:00 | 10 | 1864.047 | 2019-12-10 09:00 | 10 | 1660.488 | 2018-12-10 09:00 | 10 | 2097.022 | 2017-12-10 09:00 | 10 | 2201.912 | 2016-12-09 09:00 | 10 | 2166.428 |  |  | 75.97% | 77.63% | 64.62% | 51.5% | 74.61% | 34.97% | 34.98% | 31.32% | 33.48% | 37.25%
2020-12-09 10:00 | 11 | 1716.712 | 2019-12-10 10:00 | 11 | 1708.444 | 2018-12-10 10:00 | 11 | 1937.855 | 2017-12-10 10:00 | 11 | 2068.449 | 2016-12-09 10:00 | 11 | 2177.443 |  |  | 74.97% | 76.59% | 61.02% | 54.03% | 68.99% | 34.97% | 34.97% | 31.31% | 33.48% | 37.25%
2020-12-09 11:00 | 12 | 1588.841 | 2019-12-10 11:00 | 12 | 1737.067 | 2018-12-10 11:00 | 12 | 1858.105 | 2017-12-10 11:00 | 12 | 1965.116 | 2016-12-09 11:00 | 12 | 2126.401 |  |  | 75.35% | 71.95% | 56.39% | 55.59% | 63.54% | 34.96% | 34.96% | 31.31% | 33.47% | 37.24%
2020-12-09 12:00 | 13 | 1478.848 | 2019-12-10 12:00 | 13 | 1768.574 | 2018-12-10 12:00 | 13 | 1749.358 | 2017-12-10 12:00 | 13 | 1858.425 | 2016-12-09 12:00 | 13 | 2026.259 |  |  | 73.58% | 68.35% | 54.07% | 56.52% | 58.81% | 34.96% | 34.95% | 31.3% | 33.47% | 37.23%
2020-12-09 13:00 | 14 | 1398.331 | 2019-12-10 13:00 | 14 | 1795.237 | 2018-12-10 13:00 | 14 | 1686.455 | 2017-12-10 13:00 | 14 | 1789.979 | 2016-12-09 13:00 | 14 | 1972.327 |  |  | 70.12% | 64.64% | 50.9% | 57.55% | 54.74% | 34.95% | 34.94% | 31.28% | 33.47% | 37.22%
2020-12-09 14:00 | 15 | 1420.313 | 2019-12-10 14:00 | 15 | 1821.235 | 2018-12-10 14:00 | 15 | 1596.606 | 2017-12-10 14:00 | 15 | 1753.651 | 2016-12-09 14:00 | 15 | 1947.466 |  |  | 68.25% | 62.26% | 49.07% | 58.42% | 51.76% | 34.95% | 34.94% | 31.27% | 33.46% | 37.21%
2020-12-09 15:00 | 16 | 1363.206 | 2019-12-10 15:00 | 16 | 1832.374 | 2018-12-10 15:00 | 16 | 1627.702 | 2017-12-10 15:00 | 16 | 1738.811 | 2016-12-09 15:00 | 16 | 1919.068 |  |  | 67.39% | 61% | 46.46% | 59.26% | 52.57% | 34.94% | 34.92% | 31.27% | 33.45% | 37.21%
2020-12-09 16:00 | 17 | 1361.026 | 2019-12-10 16:00 | 17 | 1909.324 | 2018-12-10 16:00 | 17 | 1692.815 | 2017-12-10 16:00 | 17 | 1813.224 | 2016-12-09 16:00 | 17 | 1998.755 |  |  | 66.41% | 60.48% | 47.36% | 59.62% | 50.46% | 34.94% | 34.92% | 31.26% | 33.45% | 37.19%
2020-12-09 17:00 | 18 | 1476.95 | 2019-12-10 17:00 | 18 | 1993.734 | 2018-12-10 17:00 | 18 | 1916.753 | 2017-12-10 17:00 | 18 | 1924.019 | 2016-12-09 17:00 | 18 | 2146.846 |  |  | 69.17% | 63.07% | 49.26% | 62.13% | 50.38% | 34.93% | 34.92% | 31.26% | 33.45% | 37.18%
2020-12-09 18:00 | 19 | 1641.682 | 2019-12-10 18:00 | 19 | 2045.083 | 2018-12-10 18:00 | 19 | 2052.848 | 2017-12-10 18:00 | 19 | 2014.782 | 2016-12-09 18:00 | 19 | 2216.899 |  |  | 74.29% | 66.92% | 55.77% | 64.87% | 54.67% | 34.93% | 34.91% | 31.26% | 33.42% | 37.17%
2020-12-09 19:00 | 20 | 1700.921 | 2019-12-10 19:00 | 20 | 2044.469 | 2018-12-10 19:00 | 20 | 2170.848 | 2017-12-10 19:00 | 20 | 2059.189 | 2016-12-09 19:00 | 20 | 2246.471 |  |  | 76.72% | 70.08% | 59.73% | 66.55% | 60.76% | 34.91% | 34.91% | 31.25% | 33.4% | 37.17%
2020-12-09 20:00 | 21 | 1703.016 | 2019-12-10 20:00 | 21 | 2028.487 | 2018-12-10 20:00 | 21 | 2178.787 | 2017-12-10 20:00 | 21 | 2068.696 | 2016-12-09 20:00 | 21 | 2250.235 |  |  | 77.74% | 71.62% | 63.16% | 66.53% | 62.96% | 34.9% | 34.89% | 31.25% | 33.39% | 37.17%
2020-12-09 21:00 | 22 | 1695.098 | 2019-12-10 21:00 | 22 | 1973.641 | 2018-12-10 21:00 | 22 | 2184.706 | 2017-12-10 21:00 | 22 | 1994.439 | 2016-12-09 21:00 | 22 | 2249.052 |  |  | 77.87% | 71.95% | 63.4% | 66.01% | 63.03% | 34.88% | 34.88% | 31.24% | 33.39% | 37.17%
2020-12-09 22:00 | 23 | 1620.21 | 2019-12-10 22:00 | 23 | 1886.504 | 2018-12-10 22:00 | 23 | 2146.66 | 2017-12-10 22:00 | 23 | 1918.665 | 2016-12-09 22:00 | 23 | 2219.095 |  |  | 77.83% | 69.37% | 63.57% | 64.22% | 62.74% | 34.88% | 34.88% | 31.22% | 33.38% | 37.16%
2020-12-09 23:00 | 24 | 1557.844 | 2019-12-10 23:00 | 24 | 1796.362 | 2018-12-10 23:00 | 24 | 2110.517 | 2017-12-10 23:00 | 24 | 1825.753 | 2016-12-09 23:00 | 24 | 2193.914 |  |  | 76.79% | 66.74% | 62.46% | 61.39% | 59.97% | 34.86% | 34.88% | 31.22% | 33.37% | 37.14%
2020-12-10 | 1 | 1552.245 | 2019-12-11 | 1 | 1742.711 | 2018-12-11 | 1 | 2082.457 | 2017-12-11 | 1 | 1781.921 | 2016-12-10 | 1 | 2141.789 |  |  | 75.92% | 63.5% | 61.41% | 58.45% | 57.66% | 34.85% | 34.87% | 31.2% | 33.36% | 37.13%
2020-12-10 01:00 | 2 | 1505.415 | 2019-12-11 01:00 | 2 | 1769.623 | 2018-12-11 01:00 | 2 | 2103.328 | 2017-12-11 01:00 | 2 | 1760.906 | 2016-12-10 01:00 | 2 | 2173.997 |  |  | 74.12% | 61.98% | 60.59% | 56.71% | 57.45% | 34.85% | 34.87% | 31.19% | 33.35% | 37.13%
2020-12-10 02:00 | 3 | 1536.919 | 2019-12-11 02:00 | 3 | 1805.06 | 2018-12-11 02:00 | 3 | 2115.897 | 2017-12-11 02:00 | 3 | 1748.965 | 2016-12-10 02:00 | 3 | 2141.288 |  |  | 75.23% | 61.25% | 61.2% | 57.58% | 55.72% | 34.84% | 34.87% | 31.19% | 33.34% | 37.12%
2020-12-10 03:00 | 4 | 1648.116 | 2019-12-11 03:00 | 4 | 1853.11 | 2018-12-11 03:00 | 4 | 2138.178 | 2017-12-11 03:00 | 4 | 1789.113 | 2016-12-10 03:00 | 4 | 2194.827 |  |  | 74.1% | 60.83% | 61.57% | 58.74% | 56.89% | 34.83% | 34.86% | 31.19% | 33.33% | 37.12%
2020-12-10 04:00 | 5 | 1645.197 | 2019-12-11 04:00 | 5 | 1928.5 | 2018-12-11 04:00 | 5 | 2252.269 | 2017-12-11 04:00 | 5 | 1867.942 | 2016-12-10 04:00 | 5 | 2191.96 |  |  | 75.95% | 62.23% | 62.21% | 60.3% | 61% | 34.83% | 34.86% | 31.19% | 33.33% | 37.12%
2020-12-10 05:00 | 6 | 1774.173 | 2019-12-11 05:00 | 6 | 2089.965 | 2018-12-11 05:00 | 6 | 2392.381 | 2017-12-11 05:00 | 6 | 1988.08 | 2016-12-10 05:00 | 6 | 2307.564 |  |  | 75.85% | 64.97% | 65.53% | 62.75% | 60.89% | 34.81% | 34.86% | 31.19% | 33.31% | 37.11%
2020-12-10 06:00 | 7 | 1920.425 | 2019-12-11 06:00 | 7 | 2271.632 | 2018-12-11 06:00 | 7 | 2479.411 | 2017-12-11 06:00 | 7 | 2191.307 | 2016-12-10 06:00 | 7 | 2341.051 |  |  | 79.85% | 69.15% | 69.61% | 68.01% | 65.67% | 34.81% | 34.86% | 31.19% | 33.3% | 37.1%
2020-12-10 07:00 | 8 | 2019.867 | 2019-12-11 07:00 | 8 | 2350.098 | 2018-12-11 07:00 | 8 | 2582.465 | 2017-12-11 07:00 | 8 | 2268.61 | 2016-12-10 07:00 | 8 | 2404.429 |  |  | 81.01% | 76.22% | 72.14% | 73.92% | 71.08% | 34.81% | 34.85% | 31.18% | 33.3% | 37.09%
2020-12-10 08:00 | 9 | 1998.12 | 2019-12-11 08:00 | 9 | 2267.789 | 2018-12-11 08:00 | 9 | 2462.387 | 2017-12-11 08:00 | 9 | 2139.502 | 2016-12-10 08:00 | 9 | 2441.901 |  |  | 83.2% | 78.91% | 75.14% | 76.47% | 74.76% | 34.81% | 34.85% | 31.18% | 33.29% | 37.06%
2020-12-10 09:00 | 10 | 1895.25 | 2019-12-11 09:00 | 10 | 2093.526 | 2018-12-11 09:00 | 10 | 2303.164 | 2017-12-11 09:00 | 10 | 1992.764 | 2016-12-10 09:00 | 10 | 2314.145 |  |  | 84.5% | 74.42% | 71.65% | 73.79% | 73.96% | 34.8% | 34.84% | 31.17% | 33.28% | 37.04%
2020-12-10 10:00 | 11 | 1708.39 | 2019-12-11 10:00 | 11 | 1936.338 | 2018-12-11 10:00 | 11 | 2134.125 | 2017-12-11 10:00 | 11 | 1868.951 | 2016-12-10 10:00 | 11 | 2167.381 |  |  | 80.08% | 69.31% | 67.01% | 68.12% | 70.15% | 34.8% | 34.83% | 31.16% | 33.28% | 37.04%
2020-12-10 11:00 | 12 | 1573.709 | 2019-12-11 11:00 | 12 | 1762.234 | 2018-12-11 11:00 | 12 | 1950.252 | 2017-12-11 11:00 | 12 | 1697.958 | 2016-12-10 11:00 | 12 | 1955.658 |  |  | 75% | 65.01% | 62.1% | 63.01% | 63.23% | 34.79% | 34.83% | 31.16% | 33.28% | 37.03%
2020-12-10 12:00 | 13 | 1471.727 | 2019-12-11 12:00 | 13 | 1704.554 | 2018-12-11 12:00 | 13 | 1850.026 | 2017-12-11 12:00 | 13 | 1646.997 | 2016-12-10 12:00 | 13 | 1885.016 |  |  | 67.68% | 59.06% | 56.75% | 57.34% | 58.25% | 34.79% | 34.82% | 31.15% | 33.28% | 37.03%
2020-12-10 13:00 | 14 | 1424 | 2019-12-11 13:00 | 14 | 1635.095 | 2018-12-11 13:00 | 14 | 1710.518 | 2017-12-11 13:00 | 14 | 1569.066 | 2016-12-10 13:00 | 14 | 1804.017 |  |  | 65.23% | 57.29% | 53.83% | 55.47% | 54.47% | 34.78% | 34.82% | 31.14% | 33.27% | 37.03%
2020-12-10 14:00 | 15 | 1334.253 | 2019-12-11 14:00 | 15 | 1562.239 | 2018-12-11 14:00 | 15 | 1659.299 | 2017-12-11 14:00 | 15 | 1475.132 | 2016-12-10 14:00 | 15 | 1739.973 |  |  | 62.43% | 54.58% | 49.77% | 53.21% | 52.71% | 34.77% | 34.82% | 31.14% | 33.25% | 37.02%
2020-12-10 15:00 | 16 | 1313.824 | 2019-12-11 15:00 | 16 | 1570.983 | 2018-12-11 15:00 | 16 | 1578.669 | 2017-12-11 15:00 | 16 | 1416.181 | 2016-12-10 15:00 | 16 | 1654.032 |  |  | 60.21% | 51.31% | 48.28% | 50.83% | 49.38% | 34.77% | 34.82% | 31.13% | 33.25% | 37.01%
2020-12-10 16:00 | 17 | 1353.289 | 2019-12-11 16:00 | 17 | 1602.394 | 2018-12-11 16:00 | 17 | 1658.37 | 2017-12-11 16:00 | 17 | 1483.39 | 2016-12-10 16:00 | 17 | 1817.147 |  |  | 57.24% | 49.26% | 45.93% | 51.12% | 48.63% | 34.76% | 34.81% | 31.12% | 33.24% | 36.99%
2020-12-10 17:00 | 18 | 1488.757 | 2019-12-11 17:00 | 18 | 1778.962 | 2018-12-11 17:00 | 18 | 1850.197 | 2017-12-11 17:00 | 18 | 1698.455 | 2016-12-10 17:00 | 18 | 1909.345 |  |  | 62.88% | 51.6% | 48.25% | 52.14% | 50.09% | 34.76% | 34.81% | 31.12% | 33.24% | 36.98%
2020-12-10 18:00 | 19 | 1571.735 | 2019-12-11 18:00 | 19 | 1937.576 | 2018-12-11 18:00 | 19 | 2009.083 | 2017-12-11 18:00 | 19 | 1788.308 | 2016-12-10 18:00 | 19 | 2016.892 |  |  | 66.07% | 59.08% | 53.83% | 57.89% | 55.1% | 34.75% | 34.81% | 31.12% | 33.24% | 36.98%
2020-12-10 19:00 | 20 | 1571.677 | 2019-12-11 19:00 | 20 | 1984.26 | 2018-12-11 19:00 | 20 | 2082.035 | 2017-12-11 19:00 | 20 | 1813.109 | 2016-12-10 19:00 | 20 | 2028.025 |  |  | 69.79% | 62.2% | 58.46% | 63.05% | 58.17% | 34.75% | 34.8% | 31.12% | 33.23% | 36.98%
2020-12-10 20:00 | 21 | 1598.622 | 2019-12-11 20:00 | 21 | 2023.362 | 2018-12-11 20:00 | 21 | 2097.959 | 2017-12-11 20:00 | 21 | 1734.432 | 2016-12-10 20:00 | 21 | 2035.183 |  |  | 70.18% | 63.06% | 60.58% | 64.57% | 58.17% | 34.75% | 34.79% | 31.09% | 33.23% | 36.98%
2020-12-10 21:00 | 22 | 1564.69 | 2019-12-11 21:00 | 22 | 2014.294 | 2018-12-11 21:00 | 22 | 2049.289 | 2017-12-11 21:00 | 22 | 1682.144 | 2016-12-10 21:00 | 22 | 2015.305 |  |  | 70.43% | 60.33% | 61.04% | 65.84% | 59.17% | 34.74% | 34.77% | 31.09% | 33.23% | 36.95%
2020-12-10 22:00 | 23 | 1516.706 | 2019-12-11 22:00 | 23 | 1956.294 | 2018-12-11 22:00 | 23 | 2011.634 | 2017-12-11 22:00 | 23 | 1590.735 | 2016-12-10 22:00 | 23 | 1960.312 |  |  | 69.74% | 58.51% | 59.63% | 65.54% | 57.91% | 34.73% | 34.77% | 31.08% | 33.22% | 36.95%
2020-12-10 23:00 | 24 | 1471.716 | 2019-12-11 23:00 | 24 | 1900.255 | 2018-12-11 23:00 | 24 | 1889.998 | 2017-12-11 23:00 | 24 | 1517.022 | 2016-12-10 23:00 | 24 | 1843.401 |  |  | 67.84% | 55.33% | 58.53% | 63.66% | 56.14% | 34.73% | 34.77% | 31.08% | 33.21% | 36.94%
2020-12-11 | 1 | 1444.574 | 2019-12-12 | 1 | 1869.304 | 2018-12-12 | 1 | 1855.598 | 2017-12-12 | 1 | 1479.978 | 2016-12-11 | 1 | 1839.603 |  |  | 63.79% | 52.77% | 54.99% | 61.83% | 54.47% | 34.72% | 34.76% | 31.07% | 33.18% | 36.92%
2020-12-11 01:00 | 2 | 1431.656 | 2019-12-12 01:00 | 2 | 1858.091 | 2018-12-12 01:00 | 2 | 1758.554 | 2017-12-12 01:00 | 2 | 1477.647 | 2016-12-11 01:00 | 2 | 1792.293 |  |  | 63.66% | 51.48% | 53.99% | 60.83% | 53.47% | 34.72% | 34.75% | 31.07% | 33.18% | 36.9%
2020-12-11 02:00 | 3 | 1436.489 | 2019-12-12 02:00 | 3 | 1874.889 | 2018-12-12 02:00 | 3 | 1797.44 | 2017-12-12 02:00 | 3 | 1466.325 | 2016-12-11 02:00 | 3 | 1811.396 |  |  | 62.02% | 51.4% | 51.17% | 60.46% | 52.99% | 34.68% | 34.75% | 31.06% | 33.16% | 36.89%
2020-12-11 03:00 | 4 | 1475.134 | 2019-12-12 03:00 | 4 | 1912.252 | 2018-12-12 03:00 | 4 | 1799.29 | 2017-12-12 03:00 | 4 | 1475.18 | 2016-12-11 03:00 | 4 | 1809.421 |  |  | 62.68% | 51% | 52.3% | 61.01% | 53.17% | 34.68% | 34.75% | 31.05% | 33.15% | 36.89%
2020-12-11 04:00 | 5 | 1500.825 | 2019-12-12 04:00 | 5 | 1960.504 | 2018-12-12 04:00 | 5 | 1782.277 | 2017-12-12 04:00 | 5 | 1521.016 | 2016-12-11 04:00 | 5 | 1847.294 |  |  | 62.61% | 51.31% | 52.35% | 62.22% | 54.6% | 34.68% | 34.74% | 31.04% | 33.14% | 36.88%
2020-12-11 05:00 | 6 | 1582.463 | 2019-12-12 05:00 | 6 | 2056.047 | 2018-12-12 05:00 | 6 | 1835.065 | 2017-12-12 05:00 | 6 | 1614.834 | 2016-12-11 05:00 | 6 | 1810.936 |  |  | 63.93% | 52.9% | 51.86% | 63.79% | 55.55% | 34.67% | 34.74% | 31.04% | 33.13% | 36.88%
2020-12-11 06:00 | 7 | 1692.72 | 2019-12-12 06:00 | 7 | 2243.544 | 2018-12-12 06:00 | 7 | 2021.085 | 2017-12-12 06:00 | 7 | 1764.492 | 2016-12-11 06:00 | 7 | 1829.732 |  |  | 62.67% | 56.17% | 53.39% | 66.9% | 58.57% | 34.67% | 34.73% | 31.03% | 33.12% | 36.88%
2020-12-11 07:00 | 8 | 1769.195 | 2019-12-12 07:00 | 8 | 2260.439 | 2018-12-12 07:00 | 8 | 2044.055 | 2017-12-12 07:00 | 8 | 1900.562 | 2016-12-11 07:00 | 8 | 1940.746 |  |  | 63.32% | 61.37% | 58.81% | 73% | 62.65% | 34.67% | 34.72% | 31.02% | 33.11% | 36.86%
2020-12-11 08:00 | 9 | 1726.324 | 2019-12-12 08:00 | 9 | 2174.166 | 2018-12-12 08:00 | 9 | 1971.01 | 2017-12-12 08:00 | 9 | 1910.764 | 2016-12-11 08:00 | 9 | 1971.71 |  |  | 67.16% | 66.11% | 59.48% | 73.55% | 65.48% | 34.66% | 34.71% | 31.02% | 33.11% | 36.85%
2020-12-11 09:00 | 10 | 1601.299 | 2019-12-12 09:00 | 10 | 1998.584 | 2018-12-12 09:00 | 10 | 1865.977 | 2017-12-12 09:00 | 10 | 1912.681 | 2016-12-11 09:00 | 10 | 1993.796 |  |  | 68.23% | 66.46% | 57.35% | 70.75% | 63.9% | 34.64% | 34.71% | 31.01% | 33.1% | 36.8%
2020-12-11 10:00 | 11 | 1486.58 | 2019-12-12 10:00 | 11 | 1781.218 | 2018-12-12 10:00 | 11 | 1846.919 | 2017-12-12 10:00 | 11 | 1970.523 | 2016-12-11 10:00 | 11 | 1904.042 |  |  | 68.99% | 66.53% | 54.29% | 65.03% | 59.27% | 34.63% | 34.71% | 31.01% | 33.1% | 36.79%
2020-12-11 11:00 | 12 | 1386.234 | 2019-12-12 11:00 | 12 | 1620.853 | 2018-12-12 11:00 | 12 | 1721.803 | 2017-12-12 11:00 | 12 | 1935.632 | 2016-12-11 11:00 | 12 | 1811.967 |  |  | 65.89% | 68.54% | 53.74% | 57.96% | 55.02% | 34.63% | 34.71% | 30.99% | 33.1% | 36.78%
2020-12-11 12:00 | 13 | 1348.862 | 2019-12-12 12:00 | 13 | 1516.859 | 2018-12-12 12:00 | 13 | 1611.735 | 2017-12-12 12:00 | 13 | 1884.968 | 2016-12-11 12:00 | 13 | 1698.883 |  |  | 62.7% | 67.33% | 50.1% | 52.74% | 51.31% | 34.61% | 34.71% | 30.99% | 33.1% | 36.78%
2020-12-11 13:00 | 14 | 1300.093 | 2019-12-12 13:00 | 14 | 1436.722 | 2018-12-12 13:00 | 14 | 1530.773 | 2017-12-12 13:00 | 14 | 1859.752 | 2016-12-11 13:00 | 14 | 1657.955 |  |  | 58.79% | 65.56% | 46.9% | 49.36% | 49.93% | 34.6% | 34.71% | 30.99% | 33.09% | 36.77%
2020-12-11 14:00 | 15 | 1289.391 | 2019-12-12 14:00 | 15 | 1398.689 | 2018-12-12 14:00 | 15 | 1513.675 | 2017-12-12 14:00 | 15 | 1856.801 | 2016-12-11 14:00 | 15 | 1589.894 |  |  | 57.37% | 64.69% | 44.54% | 46.75% | 48.12% | 34.6% | 34.7% | 30.99% | 33.07% | 36.77%
2020-12-11 15:00 | 16 | 1259.213 | 2019-12-12 15:00 | 16 | 1433.338 | 2018-12-12 15:00 | 16 | 1528.513 | 2017-12-12 15:00 | 16 | 1885.938 | 2016-12-11 15:00 | 16 | 1609.87 |  |  | 55.02% | 64.58% | 44.04% | 45.51% | 47.72% | 34.58% | 34.7% | 30.99% | 33.06% | 36.77%
2020-12-11 16:00 | 17 | 1274.817 | 2019-12-12 16:00 | 17 | 1513.145 | 2018-12-12 16:00 | 17 | 1603.881 | 2017-12-12 16:00 | 17 | 1951.899 | 2016-12-11 16:00 | 17 | 1628.046 |  |  | 55.71% | 65.6% | 44.47% | 46.64% | 46.61% | 34.58% | 34.68% | 30.98% | 33.05% | 36.77%
2020-12-11 17:00 | 18 | 1397.734 | 2019-12-12 17:00 | 18 | 1668.055 | 2018-12-12 17:00 | 18 | 1725.057 | 2017-12-12 17:00 | 18 | 2158.75 | 2016-12-11 17:00 | 18 | 1736.273 |  |  | 56.34% | 67.89% | 46.67% | 49.24% | 47.18% | 34.57% | 34.68% | 30.98% | 33.05% | 36.77%
2020-12-11 18:00 | 19 | 1476.022 | 2019-12-12 18:00 | 19 | 1777.68 | 2018-12-12 18:00 | 19 | 1752.141 | 2017-12-12 18:00 | 19 | 2296.654 | 2016-12-11 18:00 | 19 | 1779.534 |  |  | 60.08% | 75.09% | 50.19% | 54.28% | 51.73% | 34.57% | 34.67% | 30.95% | 33.03% | 36.76%
2020-12-11 19:00 | 20 | 1474.19 | 2019-12-12 19:00 | 20 | 1784.622 | 2018-12-12 19:00 | 20 | 1824.242 | 2017-12-12 19:00 | 20 | 2322.598 | 2016-12-11 19:00 | 20 | 1779.659 |  |  | 61.58% | 79.88% | 50.98% | 57.84% | 54.63% | 34.56% | 34.67% | 30.95% | 33.03% | 36.75%
2020-12-11 20:00 | 21 | 1461.562 | 2019-12-12 20:00 | 21 | 1894.57 | 2018-12-12 20:00 | 21 | 1795.301 | 2017-12-12 20:00 | 21 | 2334.645 | 2016-12-11 20:00 | 21 | 1722.612 |  |  | 61.58% | 80.79% | 53.08% | 58.07% | 54.56% | 34.55% | 34.67% | 30.95% | 33.02% | 36.75%
2020-12-11 21:00 | 22 | 1436.995 | 2019-12-12 21:00 | 22 | 1854.718 | 2018-12-12 21:00 | 22 | 1733.324 | 2017-12-12 21:00 | 22 | 2300.729 | 2016-12-11 21:00 | 22 | 1683.461 |  |  | 59.61% | 81.21% | 52.24% | 61.65% | 54.1% | 34.54% | 34.66% | 30.94% | 33% | 36.75%
2020-12-11 22:00 | 23 | 1381.323 | 2019-12-12 22:00 | 23 | 1758.632 | 2018-12-12 22:00 | 23 | 1641.261 | 2017-12-12 22:00 | 23 | 2192.729 | 2016-12-11 22:00 | 23 | 1581.214 |  |  | 58.26% | 80.03% | 50.43% | 60.35% | 53.19% | 34.54% | 34.65% | 30.93% | 32.99% | 36.74%
2020-12-11 23:00 | 24 | 1310.749 | 2019-12-12 23:00 | 24 | 1689.933 | 2018-12-12 23:00 | 24 | 1536.279 | 2017-12-12 23:00 | 24 | 2133.62 | 2016-12-11 23:00 | 24 | 1440.046 |  |  | 54.72% | 76.27% | 47.76% | 57.22% | 51.13% | 34.54% | 34.65% | 30.93% | 32.99% | 36.73%
2020-12-12 | 1 | 1258.576 | 2019-12-13 | 1 | 1632.235 | 2018-12-13 | 1 | 1467.156 | 2017-12-13 | 1 | 2095.504 | 2016-12-12 | 1 | 1363.974 |  |  | 49.83% | 74.21% | 44.7% | 54.99% | 48.51% | 34.53% | 34.64% | 30.89% | 32.98% | 36.73%
2020-12-12 01:00 | 2 | 1235.661 | 2019-12-13 01:00 | 2 | 1556.324 | 2018-12-13 01:00 | 2 | 1435.239 | 2017-12-13 01:00 | 2 | 2105.703 | 2016-12-12 01:00 | 2 | 1346.977 |  |  | 47.2% | 72.89% | 42.69% | 53.11% | 46.58% | 34.53% | 34.62% | 30.89% | 32.98% | 36.72%
2020-12-12 02:00 | 3 | 1213.747 | 2019-12-13 02:00 | 3 | 1552.295 | 2018-12-13 02:00 | 3 | 1407.205 | 2017-12-13 02:00 | 3 | 2107.946 | 2016-12-12 02:00 | 3 | 1320.995 |  |  | 46.61% | 73.24% | 41.76% | 50.64% | 45.74% | 34.53% | 34.61% | 30.89% | 32.98% | 36.7%
2020-12-12 03:00 | 4 | 1168.96 | 2019-12-13 03:00 | 4 | 1464.227 | 2018-12-13 03:00 | 4 | 1417.107 | 2017-12-13 03:00 | 4 | 2145.625 | 2016-12-12 03:00 | 4 | 1307.7 |  |  | 45.71% | 73.32% | 40.95% | 50.51% | 44.92% | 34.52% | 34.6% | 30.88% | 32.95% | 36.7%
2020-12-12 04:00 | 5 | 1188.088 | 2019-12-13 04:00 | 5 | 1460.969 | 2018-12-13 04:00 | 5 | 1466.228 | 2017-12-13 04:00 | 5 | 2140.682 | 2016-12-12 04:00 | 5 | 1330.675 |  |  | 45.25% | 74.63% | 41.23% | 47.65% | 43.27% | 34.52% | 34.6% | 30.87% | 32.95% | 36.69%
2020-12-12 05:00 | 6 | 1179.186 | 2019-12-13 05:00 | 6 | 1564.684 | 2018-12-13 05:00 | 6 | 1550.122 | 2017-12-13 05:00 | 6 | 2241.232 | 2016-12-12 05:00 | 6 | 1442.427 |  |  | 46.05% | 74.46% | 42.66% | 47.54% | 43.97% | 34.51% | 34.59% | 30.87% | 32.94% | 36.69%
2020-12-12 06:00 | 7 | 1223.371 | 2019-12-13 06:00 | 7 | 1752.181 | 2018-12-13 06:00 | 7 | 1687.201 | 2017-12-13 06:00 | 7 | 2414.568 | 2016-12-12 06:00 | 7 | 1583.452 |  |  | 49.91% | 77.96% | 45.1% | 50.91% | 43.65% | 34.5% | 34.57% | 30.87% | 32.94% | 36.68%
2020-12-12 07:00 | 8 | 1292.788 | 2019-12-13 07:00 | 8 | 1801.155 | 2018-12-13 07:00 | 8 | 1707.162 | 2017-12-13 07:00 | 8 | 2454.542 | 2016-12-12 07:00 | 8 | 1608.347 |  |  | 54.8% | 83.98% | 49.09% | 57.01% | 45.28% | 34.5% | 34.57% | 30.86% | 32.94% | 36.67%
2020-12-12 08:00 | 9 | 1364.361 | 2019-12-13 08:00 | 9 | 1734.04 | 2018-12-13 08:00 | 9 | 1689.132 | 2017-12-13 08:00 | 9 | 2310.518 | 2016-12-12 08:00 | 9 | 1596.231 |  |  | 55.66% | 85.38% | 49.67% | 58.61% | 47.85% | 34.48% | 34.57% | 30.84% | 32.94% | 36.67%
2020-12-12 09:00 | 10 | 1381.656 | 2019-12-13 09:00 | 10 | 1704.669 | 2018-12-13 09:00 | 10 | 1651.14 | 2017-12-13 09:00 | 10 | 2142.532 | 2016-12-12 09:00 | 10 | 1561.035 |  |  | 55.24% | 80.37% | 49.15% | 56.42% | 50.5% | 34.48% | 34.56% | 30.84% | 32.94% | 36.67%
2020-12-12 10:00 | 11 | 1398.98 | 2019-12-13 10:00 | 11 | 1665.782 | 2018-12-13 10:00 | 11 | 1637.227 | 2017-12-13 10:00 | 11 | 2014.618 | 2016-12-12 10:00 | 11 | 1582.908 |  |  | 54.02% | 74.52% | 48.04% | 55.47% | 51.14% | 34.47% | 34.54% | 30.84% | 32.93% | 36.66%
2020-12-12 11:00 | 12 | 1362.477 | 2019-12-13 11:00 | 12 | 1633.368 | 2018-12-13 11:00 | 12 | 1569.169 | 2017-12-13 11:00 | 12 | 1885.593 | 2016-12-12 11:00 | 12 | 1589.085 |  |  | 54.78% | 70.07% | 47.64% | 54.2% | 51.78% | 34.47% | 34.54% | 30.84% | 32.93% | 36.65%
2020-12-12 12:00 | 13 | 1379.509 | 2019-12-13 12:00 | 13 | 1502.081 | 2018-12-13 12:00 | 13 | 1519.205 | 2017-12-13 12:00 | 13 | 1807.622 | 2016-12-12 12:00 | 13 | 1575.396 |  |  | 54.99% | 65.59% | 45.66% | 53.15% | 50.43% | 34.47% | 34.53% | 30.84% | 32.92% | 36.65%
2020-12-12 13:00 | 14 | 1322.647 | 2019-12-13 13:00 | 14 | 1474.763 | 2018-12-13 13:00 | 14 | 1459.108 | 2017-12-13 13:00 | 14 | 1753.418 | 2016-12-12 13:00 | 14 | 1566.376 |  |  | 54.52% | 62.87% | 44.2% | 48.88% | 51.06% | 34.47% | 34.53% | 30.83% | 32.91% | 36.65%
2020-12-12 14:00 | 15 | 1277.585 | 2019-12-13 14:00 | 15 | 1451.883 | 2018-12-13 14:00 | 15 | 1384.175 | 2017-12-13 14:00 | 15 | 1738.488 | 2016-12-12 14:00 | 15 | 1518.408 |  |  | 54.2% | 60.99% | 42.46% | 47.99% | 48.96% | 34.47% | 34.5% | 30.83% | 32.9% | 36.65%
2020-12-12 15:00 | 16 | 1288.471 | 2019-12-13 15:00 | 16 | 1462.902 | 2018-12-13 15:00 | 16 | 1349.163 | 2017-12-13 15:00 | 16 | 1757.486 | 2016-12-12 15:00 | 16 | 1444.41 |  |  | 52.54% | 60.47% | 40.28% | 47.24% | 47.29% | 34.46% | 34.49% | 30.83% | 32.9% | 36.64%
2020-12-12 16:00 | 17 | 1298.495 | 2019-12-13 16:00 | 17 | 1544.413 | 2018-12-13 16:00 | 17 | 1397.147 | 2017-12-13 16:00 | 17 | 1815.411 | 2016-12-12 16:00 | 17 | 1552.593 |  |  | 49.98% | 61.13% | 39.26% | 47.6% | 47.69% | 34.46% | 34.48% | 30.81% | 32.89% | 36.63%
2020-12-12 17:00 | 18 | 1365.865 | 2019-12-13 17:00 | 18 | 1601.645 | 2018-12-13 17:00 | 18 | 1471.972 | 2017-12-13 17:00 | 18 | 1960.247 | 2016-12-12 17:00 | 18 | 1733.106 |  |  | 53.73% | 63.14% | 40.65% | 50.25% | 48.06% | 34.44% | 34.47% | 30.8% | 32.89% | 36.62%
2020-12-12 18:00 | 19 | 1444.785 | 2019-12-13 18:00 | 19 | 1590.458 | 2018-12-13 18:00 | 19 | 1674.986 | 2017-12-13 18:00 | 19 | 1997.971 | 2016-12-12 18:00 | 19 | 1864.774 |  |  | 59.97% | 68.18% | 42.83% | 52.12% | 50.55% | 34.44% | 34.45% | 30.79% | 32.89% | 36.62%
2020-12-12 19:00 | 20 | 1435.133 | 2019-12-13 19:00 | 20 | 1577.799 | 2018-12-13 19:00 | 20 | 1680.045 | 2017-12-13 19:00 | 20 | 1989.859 | 2016-12-12 19:00 | 20 | 1921.618 |  |  | 64.53% | 69.49% | 48.74% | 51.75% | 53.48% | 34.43% | 34.45% | 30.79% | 32.88% | 36.62%
2020-12-12 20:00 | 21 | 1415.09 | 2019-12-13 20:00 | 21 | 1634.748 | 2018-12-13 20:00 | 21 | 1699.05 | 2017-12-13 20:00 | 21 | 2012.24 | 2016-12-12 20:00 | 21 | 1886.77 |  |  | 66.5% | 69.21% | 48.88% | 51.34% | 53.12% | 34.42% | 34.45% | 30.79% | 32.88% | 36.62%
2020-12-12 21:00 | 22 | 1406.653 | 2019-12-13 21:00 | 22 | 1582.171 | 2018-12-13 21:00 | 22 | 1689.917 | 2017-12-13 21:00 | 22 | 1926.213 | 2016-12-12 21:00 | 22 | 1876.862 |  |  | 65.29% | 69.99% | 49.44% | 53.19% | 52.38% | 34.41% | 34.45% | 30.78% | 32.86% | 36.61%
2020-12-12 22:00 | 23 | 1366.779 | 2019-12-13 22:00 | 23 | 1526.138 | 2018-12-13 22:00 | 23 | 1599.986 | 2017-12-13 22:00 | 23 | 1826.397 | 2016-12-12 22:00 | 23 | 1809.631 |  |  | 64.95% | 67% | 49.17% | 51.48% | 52.06% | 34.4% | 34.44% | 30.78% | 32.86% | 36.59%
2020-12-12 23:00 | 24 | 1295.729 | 2019-12-13 23:00 | 24 | 1426.255 | 2018-12-13 23:00 | 24 | 1507.768 | 2017-12-13 23:00 | 24 | 1682.45 | 2016-12-12 23:00 | 24 | 1652.641 |  |  | 62.62% | 63.53% | 46.55% | 49.66% | 50.59% | 34.4% | 34.43% | 30.78% | 32.85% | 36.55%
2020-12-13 | 1 | 1301.721 | 2019-12-14 | 1 | 1383.956 | 2018-12-14 | 1 | 1473.024 | 2017-12-14 | 1 | 1598.669 | 2016-12-13 | 1 | 1660.715 |  |  | 57.19% | 58.52% | 43.87% | 46.41% | 47.96% | 34.4% | 34.43% | 30.77% | 32.84% | 36.55%
2020-12-13 01:00 | 2 | 1303.575 | 2019-12-14 01:00 | 2 | 1325.894 | 2018-12-14 01:00 | 2 | 1376.146 | 2017-12-14 01:00 | 2 | 1557.403 | 2016-12-13 01:00 | 2 | 1640.124 |  |  | 57.47% | 55.61% | 42.86% | 45.03% | 48.18% | 34.39% | 34.43% | 30.77% | 32.83% | 36.54%
2020-12-13 02:00 | 3 | 1274.352 | 2019-12-14 02:00 | 3 | 1340.215 | 2018-12-14 02:00 | 3 | 1406.192 | 2017-12-14 02:00 | 3 | 1531.711 | 2016-12-13 02:00 | 3 | 1659.025 |  |  | 56.76% | 54.17% | 40.04% | 43.14% | 48.25% | 34.38% | 34.42% | 30.77% | 32.83% | 36.54%
2020-12-13 03:00 | 4 | 1353.673 | 2019-12-14 03:00 | 4 | 1320.46 | 2018-12-14 03:00 | 4 | 1393.342 | 2017-12-14 03:00 | 4 | 1602.632 | 2016-12-13 03:00 | 4 | 1657.909 |  |  | 57.41% | 53.28% | 40.92% | 43.61% | 47.17% | 34.36% | 34.42% | 30.76% | 32.83% | 36.54%
2020-12-13 04:00 | 5 | 1355.034 | 2019-12-14 04:00 | 5 | 1340.469 | 2018-12-14 04:00 | 5 | 1412.576 | 2017-12-14 04:00 | 5 | 1660.105 | 2016-12-13 04:00 | 5 | 1685.995 |  |  | 57.37% | 55.74% | 40.54% | 42.97% | 50.1% | 34.34% | 34.42% | 30.75% | 32.82% | 36.53%
2020-12-13 05:00 | 6 | 1420.242 | 2019-12-14 05:00 | 6 | 1382.438 | 2018-12-14 05:00 | 6 | 1476.046 | 2017-12-14 05:00 | 6 | 1760.885 | 2016-12-13 05:00 | 6 | 1738.894 |  |  | 58.34% | 57.74% | 41.1% | 43.62% | 50.15% | 34.33% | 34.4% | 30.75% | 32.81% | 36.53%
2020-12-13 06:00 | 7 | 1480.246 | 2019-12-14 06:00 | 7 | 1470.131 | 2018-12-14 06:00 | 7 | 1630.348 | 2017-12-14 06:00 | 7 | 1913.078 | 2016-12-13 06:00 | 7 | 1951.737 |  |  | 60.17% | 61.25% | 42.95% | 44.98% | 52.57% | 34.33% | 34.4% | 30.75% | 32.81% | 36.52%
2020-12-13 07:00 | 8 | 1539.234 | 2019-12-14 07:00 | 8 | 1559.091 | 2018-12-14 07:00 | 8 | 1685.444 | 2017-12-14 07:00 | 8 | 1988.912 | 2016-12-13 07:00 | 8 | 1940.65 |  |  | 67.54% | 66.54% | 47.44% | 47.84% | 54.79% | 34.33% | 34.39% | 30.73% | 32.79% | 36.52%
2020-12-13 08:00 | 9 | 1608.375 | 2019-12-14 08:00 | 9 | 1621.1 | 2018-12-14 08:00 | 9 | 1615.607 | 2017-12-14 08:00 | 9 | 1938.183 | 2016-12-13 08:00 | 9 | 1907.387 |  |  | 67.16% | 69.18% | 49.04% | 50.73% | 56.97% | 34.33% | 34.39% | 30.72% | 32.77% | 36.52%
2020-12-13 09:00 | 10 | 1639.242 | 2019-12-14 09:00 | 10 | 1687.266 | 2018-12-14 09:00 | 10 | 1566.688 | 2017-12-14 09:00 | 10 | 1896.303 | 2016-12-13 09:00 | 10 | 1873.417 |  |  | 66% | 67.42% | 47.01% | 52.75% | 59.53% | 34.31% | 34.38% | 30.7% | 32.76% | 36.5%
2020-12-13 10:00 | 11 | 1640.288 | 2019-12-14 10:00 | 11 | 1682.185 | 2018-12-14 10:00 | 11 | 1538.624 | 2017-12-14 10:00 | 11 | 1875.534 | 2016-12-13 10:00 | 11 | 1817.223 |  |  | 64.83% | 65.96% | 45.59% | 54.9% | 60.67% | 34.31% | 34.38% | 30.7% | 32.76% | 36.5%
2020-12-13 11:00 | 12 | 1562.404 | 2019-12-14 11:00 | 12 | 1673.825 | 2018-12-14 11:00 | 12 | 1530.767 | 2017-12-14 11:00 | 12 | 1829.662 | 2016-12-13 11:00 | 12 | 1788.551 |  |  | 62.88% | 65.24% | 44.77% | 54.74% | 60.71% | 34.29% | 34.37% | 30.7% | 32.76% | 36.5%
2020-12-13 12:00 | 13 | 1522.391 | 2019-12-14 12:00 | 13 | 1634.104 | 2018-12-14 12:00 | 13 | 1475.894 | 2017-12-14 12:00 | 13 | 1782.526 | 2016-12-13 12:00 | 13 | 1743.42 |  |  | 61.89% | 63.64% | 44.54% | 54.47% | 57.83% | 34.28% | 34.37% | 30.68% | 32.75% | 36.49%
2020-12-13 13:00 | 14 | 1514.174 | 2019-12-14 13:00 | 14 | 1630.283 | 2018-12-14 13:00 | 14 | 1489.844 | 2017-12-14 13:00 | 14 | 1778.893 | 2016-12-13 13:00 | 14 | 1667.537 |  |  | 60.33% | 62% | 42.94% | 53.17% | 56.35% | 34.28% | 34.37% | 30.68% | 32.75% | 36.47%
2020-12-13 14:00 | 15 | 1457.531 | 2019-12-14 14:00 | 15 | 1602.769 | 2018-12-14 14:00 | 15 | 1491.578 | 2017-12-14 14:00 | 15 | 1760.394 | 2016-12-13 14:00 | 15 | 1672.285 |  |  | 57.7% | 61.87% | 43.35% | 53.05% | 56.04% | 34.28% | 34.37% | 30.68% | 32.74% | 36.47%
2020-12-13 15:00 | 16 | 1476.402 | 2019-12-14 15:00 | 16 | 1602.8 | 2018-12-14 15:00 | 16 | 1467.924 | 2017-12-14 15:00 | 16 | 1763.111 | 2016-12-13 15:00 | 16 | 1665.614 |  |  | 57.87% | 61.23% | 43.4% | 52.15% | 53.95% | 34.27% | 34.35% | 30.67% | 32.74% | 36.46%
2020-12-13 16:00 | 17 | 1529.409 | 2019-12-14 16:00 | 17 | 1619.245 | 2018-12-14 16:00 | 17 | 1466.003 | 2017-12-14 16:00 | 17 | 1821.918 | 2016-12-13 16:00 | 17 | 1730.353 |  |  | 57.64% | 61.33% | 42.71% | 52.15% | 54.65% | 34.27% | 34.33% | 30.67% | 32.72% | 36.46%
2020-12-13 17:00 | 18 | 1629.224 | 2019-12-14 17:00 | 18 | 1648.695 | 2018-12-14 17:00 | 18 | 1593.671 | 2017-12-14 17:00 | 18 | 1974.866 | 2016-12-13 17:00 | 18 | 1824.179 |  |  | 59.88% | 63.37% | 42.66% | 52.69% | 56.61% | 34.26% | 34.33% | 30.67% | 32.72% | 36.46%
2020-12-13 18:00 | 19 | 1690.041 | 2019-12-14 18:00 | 19 | 1720.146 | 2018-12-14 18:00 | 19 | 1596.477 | 2017-12-14 18:00 | 19 | 2066.388 | 2016-12-13 18:00 | 19 | 1880.374 |  |  | 63.13% | 68.69% | 46.37% | 53.65% | 60.3% | 34.25% | 34.33% | 30.66% | 32.7% | 36.46%
2020-12-13 19:00 | 20 | 1695.946 | 2019-12-14 19:00 | 20 | 1704.864 | 2018-12-14 19:00 | 20 | 1553.077 | 2017-12-14 19:00 | 20 | 2108.676 | 2016-12-13 19:00 | 20 | 1950.308 |  |  | 65.07% | 71.87% | 46.45% | 55.97% | 62.55% | 34.25% | 34.33% | 30.66% | 32.68% | 36.45%
2020-12-13 20:00 | 21 | 1646.3 | 2019-12-14 20:00 | 21 | 1707.938 | 2018-12-14 20:00 | 21 | 1516.978 | 2017-12-14 20:00 | 21 | 2092.389 | 2016-12-13 20:00 | 21 | 1915.87 |  |  | 67.49% | 73.35% | 45.19% | 55.48% | 62.77% | 34.24% | 34.32% | 30.66% | 32.68% | 36.45%
2020-12-13 21:00 | 22 | 1639.413 | 2019-12-14 21:00 | 22 | 1662.688 | 2018-12-14 21:00 | 22 | 1524.825 | 2017-12-14 21:00 | 22 | 2090.152 | 2016-12-13 21:00 | 22 | 1888.328 |  |  | 66.3% | 72.78% | 44.14% | 55.58% | 60.93% | 34.24% | 34.32% | 30.65% | 32.67% | 36.45%
2020-12-13 22:00 | 23 | 1570.565 | 2019-12-14 22:00 | 23 | 1612.285 | 2018-12-14 22:00 | 23 | 1478.802 | 2017-12-14 22:00 | 23 | 1999.409 | 2016-12-13 22:00 | 23 | 1758.67 |  |  | 65.35% | 72.7% | 44.37% | 54.1% | 60.68% | 34.23% | 34.3% | 30.65% | 32.67% | 36.44%
2020-12-13 23:00 | 24 | 1501.662 | 2019-12-14 23:00 | 24 | 1556.311 | 2018-12-14 23:00 | 24 | 1373.65 | 2017-12-14 23:00 | 24 | 1915.37 | 2016-12-13 23:00 | 24 | 1711.52 |  |  | 60.86% | 69.54% | 43.03% | 52.46% | 58.13% | 34.22% | 34.3% | 30.65% | 32.66% | 36.44%
2020-12-14 | 1 | 1443.734 | 2019-12-15 | 1 | 1475.168 | 2018-12-15 | 1 | 1305.515 | 2017-12-15 | 1 | 1854.269 | 2016-12-14 | 1 | 1657.395 |  |  | 59.23% | 66.62% | 39.97% | 50.64% | 55.58% | 34.22% | 34.3% | 30.64% | 32.65% | 36.43%
2020-12-14 01:00 | 2 | 1435.696 | 2019-12-15 01:00 | 2 | 1456.009 | 2018-12-15 01:00 | 2 | 1252.581 | 2017-12-15 01:00 | 2 | 1821.266 | 2016-12-14 01:00 | 2 | 1627.368 |  |  | 57.35% | 64.5% | 37.99% | 48% | 53.44% | 34.21% | 34.3% | 30.64% | 32.65% | 36.43%
2020-12-14 02:00 | 3 | 1434.61 | 2019-12-15 02:00 | 3 | 1491.754 | 2018-12-15 02:00 | 3 | 1237.439 | 2017-12-15 02:00 | 3 | 1803.252 | 2016-12-14 02:00 | 3 | 1635.267 |  |  | 56.31% | 63.35% | 36.45% | 47.38% | 53.14% | 34.21% | 34.29% | 30.63% | 32.63% | 36.42%
2020-12-14 03:00 | 4 | 1455.401 | 2019-12-15 03:00 | 4 | 1464.091 | 2018-12-15 03:00 | 4 | 1188.573 | 2017-12-15 03:00 | 4 | 1828.097 | 2016-12-14 03:00 | 4 | 1648.206 |  |  | 56.59% | 62.72% | 36.01% | 48.54% | 53.1% | 34.21% | 34.29% | 30.63% | 32.63% | 36.4%
2020-12-14 04:00 | 5 | 1500.139 | 2019-12-15 04:00 | 5 | 1493.507 | 2018-12-15 04:00 | 5 | 1234.55 | 2017-12-15 04:00 | 5 | 1867.958 | 2016-12-14 04:00 | 5 | 1681.67 |  |  | 57.04% | 63.59% | 34.58% | 47.64% | 53.87% | 34.21% | 34.29% | 30.62% | 32.62% | 36.4%
2020-12-14 05:00 | 6 | 1585.883 | 2019-12-15 05:00 | 6 | 1517.477 | 2018-12-15 05:00 | 6 | 1260.643 | 2017-12-15 05:00 | 6 | 1953.992 | 2016-12-14 05:00 | 6 | 1769.552 |  |  | 58.19% | 64.97% | 35.92% | 48.6% | 55.52% | 34.21% | 34.28% | 30.61% | 32.62% | 36.39%
2020-12-14 06:00 | 7 | 1730.779 | 2019-12-15 06:00 | 7 | 1589.411 | 2018-12-15 06:00 | 7 | 1312.268 | 2017-12-15 06:00 | 7 | 2160.901 | 2016-12-14 06:00 | 7 | 1961.583 |  |  | 61.24% | 67.96% | 36.68% | 49.38% | 58.7% | 34.21% | 34.27% | 30.6% | 32.62% | 36.39%
2020-12-14 07:00 | 8 | 1806.749 | 2019-12-15 07:00 | 8 | 1689.924 | 2018-12-15 07:00 | 8 | 1366.231 | 2017-12-15 07:00 | 8 | 2168.912 | 2016-12-14 07:00 | 8 | 2037.529 |  |  | 67.88% | 75.16% | 38.18% | 51.72% | 64.06% | 34.2% | 34.27% | 30.59% | 32.61% | 36.39%
2020-12-14 08:00 | 9 | 1848.629 | 2019-12-15 08:00 | 9 | 1799.972 | 2018-12-15 08:00 | 9 | 1450.781 | 2017-12-15 08:00 | 9 | 2118.779 | 2016-12-14 08:00 | 9 | 1975.465 |  |  | 70.51% | 75.44% | 39.75% | 54.99% | 66.87% | 34.19% | 34.26% | 30.59% | 32.61% | 36.39%
2020-12-14 09:00 | 10 | 1869.389 | 2019-12-15 09:00 | 10 | 1750.904 | 2018-12-15 09:00 | 10 | 1490.606 | 2017-12-15 09:00 | 10 | 2093.797 | 2016-12-14 09:00 | 10 | 1908.377 |  |  | 68.36% | 73.7% | 42.21% | 58.57% | 68.42% | 34.19% | 34.26% | 30.59% | 32.6% | 36.39%
2020-12-14 10:00 | 11 | 1890.149 | 2019-12-15 10:00 | 11 | 1766.066 | 2018-12-15 10:00 | 11 | 1503.454 | 2017-12-15 10:00 | 11 | 2095.684 | 2016-12-14 10:00 | 11 | 1879.312 |  |  | 66.04% | 72.83% | 43.37% | 56.97% | 69.19% | 34.19% | 34.26% | 30.59% | 32.6% | 36.37%
2020-12-14 11:00 | 12 | 1886.286 | 2019-12-15 11:00 | 12 | 1671.376 | 2018-12-15 11:00 | 12 | 1492.364 | 2017-12-15 11:00 | 12 | 2005.165 | 2016-12-14 11:00 | 12 | 1801.582 |  |  | 65.03% | 72.89% | 43.75% | 57.47% | 69.96% | 34.18% | 34.26% | 30.58% | 32.6% | 36.36%
2020-12-14 12:00 | 13 | 1875.186 | 2019-12-15 12:00 | 13 | 1605.469 | 2018-12-15 12:00 | 13 | 1458.202 | 2017-12-15 12:00 | 13 | 2006.323 | 2016-12-14 12:00 | 13 | 1739.311 |  |  | 62.34% | 69.74% | 43.42% | 54.39% | 69.82% | 34.17% | 34.26% | 30.58% | 32.59% | 36.36%
2020-12-14 13:00 | 14 | 1866.107 | 2019-12-15 13:00 | 14 | 1580.428 | 2018-12-15 13:00 | 14 | 1426.183 | 2017-12-15 13:00 | 14 | 1909.096 | 2016-12-14 13:00 | 14 | 1696.377 |  |  | 60.19% | 69.79% | 42.43% | 52.24% | 69.41% | 34.15% | 34.25% | 30.58% | 32.57% | 36.36%
2020-12-14 14:00 | 15 | 1860.341 | 2019-12-15 14:00 | 15 | 1556.423 | 2018-12-15 14:00 | 15 | 1416.225 | 2017-12-15 14:00 | 15 | 1905.998 | 2016-12-14 14:00 | 15 | 1650.621 |  |  | 58.7% | 66.4% | 41.5% | 51.43% | 69.07% | 34.15% | 34.25% | 30.57% | 32.57% | 36.34%
2020-12-14 15:00 | 16 | 1872.052 | 2019-12-15 15:00 | 16 | 1569.995 | 2018-12-15 15:00 | 16 | 1400.92 | 2017-12-15 15:00 | 16 | 1845.955 | 2016-12-14 15:00 | 16 | 1663.527 |  |  | 57.12% | 66.3% | 41.21% | 50.65% | 68.86% | 34.15% | 34.23% | 30.57% | 32.56% | 36.33%
2020-12-14 16:00 | 17 | 1929.606 | 2019-12-15 16:00 | 17 | 1671.852 | 2018-12-15 16:00 | 17 | 1460.58 | 2017-12-15 16:00 | 17 | 1902.038 | 2016-12-14 16:00 | 17 | 1743.226 |  |  | 57.57% | 64.21% | 40.76% | 51.09% | 69.29% | 34.14% | 34.23% | 30.57% | 32.55% | 36.33%
2020-12-14 17:00 | 18 | 2077.152 | 2019-12-15 17:00 | 18 | 1736.318 | 2018-12-15 17:00 | 18 | 1530.796 | 2017-12-15 17:00 | 18 | 2017.009 | 2016-12-14 17:00 | 18 | 1922.695 |  |  | 60.32% | 66.16% | 42.5% | 54.4% | 71.42% | 34.14% | 34.23% | 30.56% | 32.55% | 36.33%
2020-12-14 18:00 | 19 | 2084.358 | 2019-12-15 18:00 | 19 | 1843.031 | 2018-12-15 18:00 | 19 | 1504.173 | 2017-12-15 18:00 | 19 | 2075.001 | 2016-12-14 18:00 | 19 | 1987.18 |  |  | 66.53% | 70.16% | 44.54% | 56.5% | 76.88% | 34.12% | 34.23% | 30.56% | 32.54% | 36.33%
2020-12-14 19:00 | 20 | 2105.688 | 2019-12-15 19:00 | 20 | 1849.01 | 2018-12-15 19:00 | 20 | 1521.91 | 2017-12-15 19:00 | 20 | 2034.946 | 2016-12-14 19:00 | 20 | 2036.344 |  |  | 68.77% | 72.17% | 43.77% | 59.97% | 77.15% | 34.12% | 34.22% | 30.56% | 32.51% | 36.33%
2020-12-14 20:00 | 21 | 2077.42 | 2019-12-15 20:00 | 21 | 1879.049 | 2018-12-15 20:00 | 21 | 1493.673 | 2017-12-15 20:00 | 21 | 1997.975 | 2016-12-14 20:00 | 21 | 2099.216 |  |  | 70.47% | 70.78% | 44.28% | 60.17% | 77.94% | 34.12% | 34.22% | 30.55% | 32.51% | 36.33%
2020-12-14 21:00 | 22 | 2041.972 | 2019-12-15 21:00 | 22 | 1842.2 | 2018-12-15 21:00 | 22 | 1470.62 | 2017-12-15 21:00 | 22 | 1974.063 | 2016-12-14 21:00 | 22 | 2069.151 |  |  | 72.64% | 69.49% | 43.46% | 61.14% | 76.89% | 34.12% | 34.22% | 30.55% | 32.49% | 36.33%
2020-12-14 22:00 | 23 | 1996.277 | 2019-12-15 22:00 | 23 | 1758.37 | 2018-12-15 22:00 | 23 | 1393.292 | 2017-12-15 22:00 | 23 | 1906.931 | 2016-12-14 22:00 | 23 | 2000.922 |  |  | 71.6% | 68.66% | 42.79% | 59.94% | 75.58% | 34.11% | 34.2% | 30.55% | 32.49% | 36.32%
2020-12-14 23:00 | 24 | 1907.99 | 2019-12-15 23:00 | 24 | 1659.789 | 2018-12-15 23:00 | 24 | 1360.289 | 2017-12-15 23:00 | 24 | 1826.135 | 2016-12-14 23:00 | 24 | 1969.919 |  |  | 69.24% | 66.33% | 40.54% | 57.22% | 73.89% | 34.09% | 34.2% | 30.54% | 32.49% | 36.3%
2020-12-15 | 1 | 1910.773 | 2019-12-16 | 1 | 1597.609 | 2018-12-16 | 1 | 1296.4 | 2017-12-16 | 1 | 1767.155 | 2016-12-15 | 1 | 1950.024 |  |  | 68.17% | 63.52% | 39.58% | 54.01% | 70.62% | 34.09% | 34.19% | 30.53% | 32.49% | 36.29%
2020-12-15 01:00 | 2 | 1916.046 | 2019-12-16 01:00 | 2 | 1553.671 | 2018-12-16 01:00 | 2 | 1291.865 | 2017-12-16 01:00 | 2 | 1723.293 | 2016-12-15 01:00 | 2 | 1982.867 |  |  | 67.48% | 61.47% | 37.72% | 51.99% | 70.72% | 34.09% | 34.19% | 30.52% | 32.49% | 36.29%
2020-12-15 02:00 | 3 | 1943.741 | 2019-12-16 02:00 | 3 | 1540.069 | 2018-12-16 02:00 | 3 | 1242.749 | 2017-12-16 02:00 | 3 | 1696.423 | 2016-12-15 02:00 | 3 | 2031.02 |  |  | 68.62% | 59.94% | 37.59% | 50.56% | 70.92% | 34.09% | 34.19% | 30.5% | 32.49% | 36.29%
2020-12-15 03:00 | 4 | 1966.432 | 2019-12-16 03:00 | 4 | 1520.876 | 2018-12-16 03:00 | 4 | 1246.075 | 2017-12-16 03:00 | 4 | 1771.238 | 2016-12-15 03:00 | 4 | 2076.958 |  |  | 70.28% | 59.01% | 36.16% | 50.11% | 71.94% | 34.08% | 34.18% | 30.5% | 32.48% | 36.28%
2020-12-15 04:00 | 5 | 2014.911 | 2019-12-16 04:00 | 5 | 1529.765 | 2018-12-16 04:00 | 5 | 1289.603 | 2017-12-16 04:00 | 5 | 1801.109 | 2016-12-15 04:00 | 5 | 2221.051 |  |  | 71.87% | 61.61% | 36.26% | 49.49% | 72.78% | 34.07% | 34.18% | 30.49% | 32.48% | 36.28%
2020-12-15 05:00 | 6 | 2117.789 | 2019-12-16 05:00 | 6 | 1613.571 | 2018-12-16 05:00 | 6 | 1287.372 | 2017-12-16 05:00 | 6 | 1850.154 | 2016-12-15 05:00 | 6 | 2356.996 |  |  | 76.86% | 62.65% | 37.52% | 49.78% | 74.58% | 34.06% | 34.18% | 30.49% | 32.47% | 36.27%
2020-12-15 06:00 | 7 | 2259.983 | 2019-12-16 06:00 | 7 | 1786.257 | 2018-12-16 06:00 | 7 | 1364.489 | 2017-12-16 06:00 | 7 | 1938.304 | 2016-12-15 06:00 | 7 | 2575.056 |  |  | 81.56% | 64.35% | 37.46% | 52.5% | 78.39% | 34.05% | 34.18% | 30.46% | 32.46% | 36.27%
2020-12-15 07:00 | 8 | 2333.403 | 2019-12-16 07:00 | 8 | 1817.868 | 2018-12-16 07:00 | 8 | 1446.603 | 2017-12-16 07:00 | 8 | 2023.39 | 2016-12-15 07:00 | 8 | 2599.88 |  |  | 89.11% | 67.42% | 39.7% | 58.12% | 83.65% | 34.04% | 34.18% | 30.46% | 32.45% | 36.26%
2020-12-15 08:00 | 9 | 2355.08 | 2019-12-16 08:00 | 9 | 1786.667 | 2018-12-16 08:00 | 9 | 1579.36 | 2017-12-16 08:00 | 9 | 2001.305 | 2016-12-15 08:00 | 9 | 2541.893 |  |  | 89.97% | 70.38% | 42.09% | 59.15% | 86.37% | 34.04% | 34.18% | 30.46% | 32.43% | 36.26%
2020-12-15 09:00 | 10 | 2223.728 | 2019-12-16 09:00 | 10 | 1762.632 | 2018-12-16 09:00 | 10 | 1585.802 | 2017-12-16 09:00 | 10 | 1874.21 | 2016-12-15 09:00 | 10 | 2485.788 |  |  | 87.96% | 69.61% | 45.95% | 58.14% | 87.17% | 34.03% | 34.17% | 30.46% | 32.43% | 36.25%
2020-12-15 10:00 | 11 | 2102.954 | 2019-12-16 10:00 | 11 | 1734.318 | 2018-12-16 10:00 | 11 | 1642.062 | 2017-12-16 10:00 | 11 | 1804.266 | 2016-12-15 10:00 | 11 | 2375.849 |  |  | 86.02% | 65.19% | 46.14% | 57.35% | 82.31% | 34.03% | 34.14% | 30.45% | 32.42% | 36.25%
2020-12-15 11:00 | 12 | 1969.658 | 2019-12-16 11:00 | 12 | 1759.171 | 2018-12-16 11:00 | 12 | 1600.968 | 2017-12-16 11:00 | 12 | 1710.964 | 2016-12-15 11:00 | 12 | 2247.225 |  |  | 82.22% | 62.76% | 47.78% | 56.43% | 77.84% | 34.02% | 34.14% | 30.44% | 32.4% | 36.25%
2020-12-15 12:00 | 13 | 1919.557 | 2019-12-16 12:00 | 13 | 1777.832 | 2018-12-16 12:00 | 13 | 1590.194 | 2017-12-16 12:00 | 13 | 1602.218 | 2016-12-15 12:00 | 13 | 2193.314 |  |  | 77.76% | 59.51% | 46.58% | 57.24% | 72.9% | 34.02% | 34.13% | 30.44% | 32.4% | 36.25%
2020-12-15 13:00 | 14 | 1830.192 | 2019-12-16 13:00 | 14 | 1779.387 | 2018-12-16 13:00 | 14 | 1598.508 | 2017-12-16 13:00 | 14 | 1544.058 | 2016-12-15 13:00 | 14 | 2128.214 |  |  | 75.9% | 55.73% | 46.27% | 57.85% | 71.05% | 34.02% | 34.12% | 30.44% | 32.38% | 36.25%
2020-12-15 14:00 | 15 | 1775.485 | 2019-12-16 14:00 | 15 | 1767.29 | 2018-12-16 14:00 | 15 | 1542.617 | 2017-12-16 14:00 | 15 | 1476.502 | 2016-12-15 14:00 | 15 | 2153.599 |  |  | 73.65% | 53.71% | 46.51% | 57.9% | 67.74% | 33.99% | 34.12% | 30.44% | 32.37% | 36.24%
2020-12-15 15:00 | 16 | 1746.289 | 2019-12-16 15:00 | 16 | 1806.221 | 2018-12-16 15:00 | 16 | 1575.392 | 2017-12-16 15:00 | 16 | 1454.855 | 2016-12-15 15:00 | 16 | 2198.558 |  |  | 74.52% | 51.36% | 44.89% | 57.51% | 65.72% | 33.99% | 34.12% | 30.44% | 32.37% | 36.2%
2020-12-15 16:00 | 17 | 1829.932 | 2019-12-16 16:00 | 17 | 1844.107 | 2018-12-16 16:00 | 17 | 1591.897 | 2017-12-16 16:00 | 17 | 1471.036 | 2016-12-15 16:00 | 17 | 2339.26 |  |  | 76.08% | 50.6% | 45.84% | 58.77% | 64.64% | 33.98% | 34.12% | 30.44% | 32.37% | 36.19%
2020-12-15 17:00 | 18 | 1982.29 | 2019-12-16 17:00 | 18 | 1915.972 | 2018-12-16 17:00 | 18 | 1668.545 | 2017-12-16 17:00 | 18 | 1648.96 | 2016-12-15 17:00 | 18 | 2430.373 |  |  | 80.95% | 51.17% | 46.32% | 60.01% | 67.73% | 33.98% | 34.11% | 30.43% | 32.36% | 36.19%
2020-12-15 18:00 | 19 | 2088.035 | 2019-12-16 18:00 | 19 | 1930.041 | 2018-12-16 18:00 | 19 | 1729.067 | 2017-12-16 18:00 | 19 | 1720.074 | 2016-12-15 18:00 | 19 | 2568.873 |  |  | 84.1% | 57.36% | 48.55% | 62.34% | 73.37% | 33.98% | 34.09% | 30.42% | 32.35% | 36.18%
2020-12-15 19:00 | 20 | 2091.01 | 2019-12-16 19:00 | 20 | 1933.98 | 2018-12-16 19:00 | 20 | 1741.685 | 2017-12-16 19:00 | 20 | 1729.03 | 2016-12-15 19:00 | 20 | 2604.181 |  |  | 88.9% | 59.83% | 50.31% | 62.8% | 77.28% | 33.97% | 34.07% | 30.41% | 32.33% | 36.17%
2020-12-15 20:00 | 21 | 2083.166 | 2019-12-16 20:00 | 21 | 1833.997 | 2018-12-16 20:00 | 21 | 1728.681 | 2017-12-16 20:00 | 21 | 1713.641 | 2016-12-15 20:00 | 21 | 2616.549 |  |  | 90.12% | 60.14% | 50.68% | 62.93% | 77.39% | 33.97% | 34.07% | 30.41% | 32.32% | 36.16%
2020-12-15 21:00 | 22 | 2022.494 | 2019-12-16 21:00 | 22 | 1852.347 | 2018-12-16 21:00 | 22 | 1684.683 | 2017-12-16 21:00 | 22 | 1751.658 | 2016-12-15 21:00 | 22 | 2608.851 |  |  | 90.55% | 59.6% | 50.3% | 59.68% | 77.1% | 33.97% | 34.07% | 30.41% | 32.31% | 36.14%
2020-12-15 22:00 | 23 | 1936.81 | 2019-12-16 22:00 | 23 | 1698.464 | 2018-12-16 22:00 | 23 | 1603.689 | 2017-12-16 22:00 | 23 | 1745.092 | 2016-12-15 22:00 | 23 | 2485.966 |  |  | 90.28% | 60.93% | 49.02% | 60.27% | 74.86% | 33.95% | 34.06% | 30.4% | 32.31% | 36.14%
2020-12-15 23:00 | 24 | 1835.941 | 2019-12-16 23:00 | 24 | 1609.632 | 2018-12-16 23:00 | 24 | 1511.681 | 2017-12-16 23:00 | 24 | 1692.177 | 2016-12-15 23:00 | 24 | 2333.122 |  |  | 86.03% | 60.7% | 46.66% | 55.27% | 71.69% | 33.95% | 34.05% | 30.39% | 32.31% | 36.14%
2020-12-16 | 1 | 1755.699 | 2019-12-17 | 1 | 1565.74 | 2018-12-17 | 1 | 1455.68 | 2017-12-17 | 1 | 1627.189 | 2016-12-16 | 1 | 2338.003 |  |  | 80.74% | 58.86% | 43.99% | 52.38% | 67.95% | 33.95% | 34.05% | 30.39% | 32.3% | 36.13%
2020-12-16 01:00 | 2 | 1748.526 | 2019-12-17 01:00 | 2 | 1490.759 | 2018-12-17 01:00 | 2 | 1438.684 | 2017-12-17 01:00 | 2 | 1607.285 | 2016-12-16 01:00 | 2 | 2323.998 |  |  | 80.91% | 56.6% | 42.36% | 50.95% | 64.98% | 33.95% | 34.05% | 30.37% | 32.3% | 36.13%
2020-12-16 02:00 | 3 | 1727.575 | 2019-12-17 02:00 | 3 | 1492.81 | 2018-12-17 02:00 | 3 | 1475.683 | 2017-12-17 02:00 | 3 | 1587.282 | 2016-12-16 02:00 | 3 | 2298.108 |  |  | 80.42% | 55.91% | 41.86% | 48.51% | 64.72% | 33.94% | 34.05% | 30.36% | 32.3% | 36.12%
2020-12-16 03:00 | 4 | 1713.461 | 2019-12-17 03:00 | 4 | 1472.808 | 2018-12-17 03:00 | 4 | 1499.679 | 2017-12-17 03:00 | 4 | 1597.149 | 2016-12-16 03:00 | 4 | 2324.99 |  |  | 79.53% | 55.21% | 42.94% | 48.58% | 63.94% | 33.94% | 34.05% | 30.36% | 32.29% | 36.12%
2020-12-16 04:00 | 5 | 1754.304 | 2019-12-17 04:00 | 5 | 1514.766 | 2018-12-17 04:00 | 5 | 1564.67 | 2017-12-17 04:00 | 5 | 1546.324 | 2016-12-16 04:00 | 5 | 2340.144 |  |  | 80.46% | 55.55% | 43.64% | 47.92% | 63.42% | 33.94% | 34.05% | 30.36% | 32.28% | 36.11%
2020-12-16 05:00 | 6 | 1808.099 | 2019-12-17 05:00 | 6 | 1666.596 | 2018-12-17 05:00 | 6 | 1713.679 | 2017-12-17 05:00 | 6 | 1613.344 | 2016-12-16 05:00 | 6 | 2433.24 |  |  | 80.98% | 53.79% | 45.53% | 49.29% | 64.93% | 33.93% | 34.04% | 30.35% | 32.28% | 36.09%
2020-12-16 06:00 | 7 | 1921.467 | 2019-12-17 06:00 | 7 | 1879.483 | 2018-12-17 06:00 | 7 | 1909.671 | 2017-12-17 06:00 | 7 | 1640.281 | 2016-12-16 06:00 | 7 | 2597.355 |  |  | 84.2% | 56.12% | 49.86% | 54.23% | 66.92% | 33.91% | 34.04% | 30.35% | 32.28% | 36.07%
2020-12-16 07:00 | 8 | 2002.057 | 2019-12-17 07:00 | 8 | 1936.275 | 2018-12-17 07:00 | 8 | 1924.687 | 2017-12-17 07:00 | 8 | 1696.286 | 2016-12-16 07:00 | 8 | 2622.314 |  |  | 89.88% | 57.05% | 55.57% | 61.16% | 71.12% | 33.91% | 34.04% | 30.34% | 32.27% | 36.07%
2020-12-16 08:00 | 9 | 2042.709 | 2019-12-17 08:00 | 9 | 1965.227 | 2018-12-17 08:00 | 9 | 1851.677 | 2017-12-17 08:00 | 9 | 1774.314 | 2016-12-16 08:00 | 9 | 2476.954 |  |  | 90.74% | 59% | 56% | 63.01% | 74.1% | 33.91% | 34.03% | 30.33% | 32.27% | 36.07%
2020-12-16 09:00 | 10 | 1979.34 | 2019-12-17 09:00 | 10 | 1990.178 | 2018-12-17 09:00 | 10 | 1731.673 | 2017-12-17 09:00 | 10 | 1816.244 | 2016-12-16 09:00 | 10 | 2462.167 |  |  | 85.71% | 61.72% | 53.88% | 63.95% | 75.61% | 33.91% | 34.03% | 30.32% | 32.25% | 36.06%
2020-12-16 10:00 | 11 | 1974.286 | 2019-12-17 10:00 | 11 | 2004.126 | 2018-12-17 10:00 | 11 | 1586.679 | 2017-12-17 10:00 | 11 | 1765.548 | 2016-12-16 10:00 | 11 | 2402.418 |  |  | 85.2% | 63.17% | 50.39% | 64.76% | 73.26% | 33.9% | 34.02% | 30.32% | 32.24% | 36.06%
2020-12-16 11:00 | 12 | 1984.166 | 2019-12-17 11:00 | 12 | 1998.075 | 2018-12-17 11:00 | 12 | 1578.687 | 2017-12-17 11:00 | 12 | 1686.149 | 2016-12-16 11:00 | 12 | 2347.527 |  |  | 83.14% | 61.41% | 46.17% | 65.21% | 73.07% | 33.88% | 34.02% | 30.31% | 32.23% | 36.05%
2020-12-16 12:00 | 13 | 1930.161 | 2019-12-17 12:00 | 13 | 1971.119 | 2018-12-17 12:00 | 13 | 1518.673 | 2017-12-17 12:00 | 13 | 1669.141 | 2016-12-16 12:00 | 13 | 2224.158 |  |  | 81.24% | 58.65% | 45.93% | 65.02% | 73.44% | 33.88% | 34.01% | 30.31% | 32.21% | 36.05%
2020-12-16 13:00 | 14 | 1857.195 | 2019-12-17 13:00 | 14 | 1930.247 | 2018-12-17 13:00 | 14 | 1440.681 | 2017-12-17 13:00 | 14 | 1673.24 | 2016-12-16 13:00 | 14 | 2233.099 |  |  | 76.97% | 58.06% | 44.19% | 64.14% | 71.44% | 33.88% | 34.01% | 30.31% | 32.21% | 36.05%
2020-12-16 14:00 | 15 | 1754.965 | 2019-12-17 14:00 | 15 | 1903.386 | 2018-12-17 14:00 | 15 | 1395.679 | 2017-12-17 14:00 | 15 | 1595.183 | 2016-12-16 14:00 | 15 | 2076.82 |  |  | 77.28% | 58.2% | 41.92% | 62.81% | 68.74% | 33.86% | 34.01% | 30.3% | 32.2% | 36.05%
2020-12-16 15:00 | 16 | 1794.492 | 2019-12-17 15:00 | 16 | 1896.328 | 2018-12-17 15:00 | 16 | 1358.683 | 2017-12-17 15:00 | 16 | 1590.179 | 2016-12-16 15:00 | 16 | 2118.89 |  |  | 71.87% | 55.48% | 40.61% | 61.94% | 64.96% | 33.86% | 34.01% | 30.3% | 32.2% | 36.04%
2020-12-16 16:00 | 17 | 1897.787 | 2019-12-17 16:00 | 17 | 1856.32 | 2018-12-17 16:00 | 17 | 1441.683 | 2017-12-17 16:00 | 17 | 1667.294 | 2016-12-16 16:00 | 17 | 2105.105 |  |  | 73.32% | 55.31% | 39.53% | 61.71% | 66.42% | 33.86% | 34% | 30.29% | 32.19% | 36.04%
2020-12-16 17:00 | 18 | 1926.149 | 2019-12-17 17:00 | 18 | 2016.102 | 2018-12-17 17:00 | 18 | 1613.669 | 2017-12-17 17:00 | 18 | 1715.192 | 2016-12-16 17:00 | 18 | 2194.301 |  |  | 72.85% | 57.99% | 41.95% | 60.4% | 70.24% | 33.84% | 34% | 30.29% | 32.19% | 36.04%
2020-12-16 18:00 | 19 | 1987.757 | 2019-12-17 18:00 | 19 | 2114.924 | 2018-12-17 18:00 | 19 | 1760.684 | 2017-12-17 18:00 | 19 | 1750.249 | 2016-12-16 18:00 | 19 | 2168.565 |  |  | 75.93% | 59.66% | 46.95% | 65.6% | 71.29% | 33.84% | 33.99% | 30.26% | 32.18% | 36.03%
2020-12-16 19:00 | 20 | 1963.673 | 2019-12-17 19:00 | 20 | 2130.962 | 2018-12-17 19:00 | 20 | 1805.669 | 2017-12-17 19:00 | 20 | 1773.415 | 2016-12-16 19:00 | 20 | 2126.796 |  |  | 75.04% | 60.88% | 51.23% | 68.82% | 73.57% | 33.84% | 33.99% | 30.26% | 32.18% | 36.03%
2020-12-16 20:00 | 21 | 1961.695 | 2019-12-17 20:00 | 21 | 2170.954 | 2018-12-17 20:00 | 21 | 1844.674 | 2017-12-17 20:00 | 21 | 1712.347 | 2016-12-16 20:00 | 21 | 2050.127 |  |  | 73.6% | 61.68% | 52.54% | 69.34% | 72.68% | 33.83% | 33.98% | 30.25% | 32.18% | 36.01%
2020-12-16 21:00 | 22 | 1915.548 | 2019-12-17 21:00 | 22 | 2159.132 | 2018-12-17 21:00 | 22 | 1851.668 | 2017-12-17 21:00 | 22 | 1655.466 | 2016-12-16 21:00 | 22 | 1982.122 |  |  | 70.94% | 59.56% | 53.67% | 70.64% | 72.61% | 33.83% | 33.98% | 30.24% | 32.16% | 36.01%
2020-12-16 22:00 | 23 | 1877.535 | 2019-12-17 22:00 | 23 | 2130.239 | 2018-12-17 22:00 | 23 | 1794.679 | 2017-12-17 22:00 | 23 | 1637.397 | 2016-12-16 22:00 | 23 | 1899.218 |  |  | 68.59% | 57.58% | 53.88% | 70.26% | 70.9% | 33.81% | 33.98% | 30.23% | 32.15% | 36%
2020-12-16 23:00 | 24 | 1792.463 | 2019-12-17 23:00 | 24 | 2034.366 | 2018-12-17 23:00 | 24 | 1692.661 | 2017-12-17 23:00 | 24 | 1478.619 | 2016-12-16 23:00 | 24 | 1779.206 |  |  | 65.72% | 56.95% | 52.22% | 69.32% | 69.49% | 33.81% | 33.98% | 30.23% | 32.15% | 35.99%
2020-12-17 | 1 | 1775.487 | 2019-12-18 | 1 | 2018.487 | 2018-12-18 | 1 | 1700.668 | 2017-12-18 | 1 | 1417.717 | 2016-12-17 | 1 | 1654.435 |  |  | 61.57% | 51.43% | 49.25% | 66.2% | 66.34% | 33.8% | 33.97% | 30.21% | 32.15% | 35.99%
2020-12-17 01:00 | 2 | 1764.404 | 2019-12-18 01:00 | 2 | 2031.535 | 2018-12-18 01:00 | 2 | 1690.661 | 2017-12-18 01:00 | 2 | 1399.728 | 2016-12-17 01:00 | 2 | 1616.301 |  |  | 57.25% | 49.31% | 49.48% | 65.68% | 65.72% | 33.8% | 33.96% | 30.19% | 32.14% | 35.99%
2020-12-17 02:00 | 3 | 1755.248 | 2019-12-18 02:00 | 3 | 2040.597 | 2018-12-18 02:00 | 3 | 1689.662 | 2017-12-18 02:00 | 3 | 1379.613 | 2016-12-17 02:00 | 3 | 1567.431 |  |  | 55.93% | 48.69% | 49.19% | 66.1% | 65.31% | 33.79% | 33.95% | 30.17% | 32.12% | 35.99%
2020-12-17 03:00 | 4 | 1773.17 | 2019-12-18 03:00 | 4 | 2055.587 | 2018-12-18 03:00 | 4 | 1745.665 | 2017-12-18 03:00 | 4 | 1355.758 | 2016-12-17 03:00 | 4 | 1505.44 |  |  | 54.24% | 47.99% | 49.16% | 66.4% | 64.97% | 33.78% | 33.95% | 30.17% | 32.12% | 35.98%
2020-12-17 04:00 | 5 | 1781.81 | 2019-12-18 04:00 | 5 | 2117.494 | 2018-12-18 04:00 | 5 | 1807.661 | 2017-12-18 04:00 | 5 | 1394.891 | 2016-12-17 04:00 | 5 | 1490.315 |  |  | 52.1% | 47.16% | 50.79% | 66.89% | 65.63% | 33.78% | 33.95% | 30.16% | 32.12% | 35.97%
2020-12-17 05:00 | 6 | 1848.602 | 2019-12-18 05:00 | 6 | 2244.383 | 2018-12-18 05:00 | 6 | 1937.668 | 2017-12-18 05:00 | 6 | 1513.842 | 2016-12-17 05:00 | 6 | 1471.257 |  |  | 51.57% | 48.52% | 52.6% | 68.9% | 65.95% | 33.77% | 33.95% | 30.16% | 32.11% | 35.97%
2020-12-17 06:00 | 7 | 2014.396 | 2019-12-18 06:00 | 7 | 2388.264 | 2018-12-18 06:00 | 7 | 2150.664 | 2017-12-18 06:00 | 7 | 1657.97 | 2016-12-17 06:00 | 7 | 1510.257 |  |  | 50.91% | 52.66% | 56.38% | 73.03% | 68.42% | 33.77% | 33.94% | 30.15% | 32.11% | 35.96%
2020-12-17 07:00 | 8 | 2083.299 | 2019-12-18 07:00 | 8 | 2391.025 | 2018-12-18 07:00 | 8 | 2187.66 | 2017-12-18 07:00 | 8 | 1678.122 | 2016-12-17 07:00 | 8 | 1553.028 |  |  | 52.26% | 57.67% | 62.58% | 77.71% | 74.56% | 33.77% | 33.93% | 30.14% | 32.1% | 35.95%
2020-12-17 08:00 | 9 | 2099.813 | 2019-12-18 08:00 | 9 | 2323.113 | 2018-12-18 08:00 | 9 | 2109.673 | 2017-12-18 08:00 | 9 | 1610.292 | 2016-12-17 08:00 | 9 | 1529.932 |  |  | 53.74% | 58.37% | 63.65% | 77.8% | 77.11% | 33.76% | 33.92% | 30.12% | 32.1% | 35.91%
2020-12-17 09:00 | 10 | 2111.784 | 2019-12-18 09:00 | 10 | 2298.039 | 2018-12-18 09:00 | 10 | 1990.653 | 2017-12-18 09:00 | 10 | 1635.355 | 2016-12-17 09:00 | 10 | 1568.214 |  |  | 52.94% | 56.01% | 61.38% | 75.59% | 77.72% | 33.72% | 33.9% | 30.12% | 32.09% | 35.9%
2020-12-17 10:00 | 11 | 2115.794 | 2019-12-18 10:00 | 11 | 2292.928 | 2018-12-18 10:00 | 11 | 1739.664 | 2017-12-18 10:00 | 11 | 1555.392 | 2016-12-17 10:00 | 11 | 1578.629 |  |  | 54.27% | 56.88% | 57.92% | 74.78% | 78.16% | 33.72% | 33.88% | 30.11% | 32.08% | 35.89%
2020-12-17 11:00 | 12 | 2137.778 | 2019-12-18 11:00 | 12 | 2222.927 | 2018-12-18 11:00 | 12 | 1697.667 | 2017-12-18 11:00 | 12 | 1562.37 | 2016-12-17 11:00 | 12 | 1515.202 |  |  | 54.63% | 54.1% | 50.62% | 74.61% | 78.31% | 33.71% | 33.88% | 30.11% | 32.08% | 35.88%
2020-12-17 12:00 | 13 | 2137.589 | 2019-12-18 12:00 | 13 | 2209.889 | 2018-12-18 12:00 | 13 | 1554.68 | 2017-12-18 12:00 | 13 | 1578.464 | 2016-12-17 12:00 | 13 | 1512.343 |  |  | 52.43% | 54.34% | 49.4% | 72.33% | 79.13% | 33.71% | 33.88% | 30.11% | 32.08% | 35.87%
2020-12-17 13:00 | 14 | 2109.494 | 2019-12-18 13:00 | 14 | 2195.04 | 2018-12-18 13:00 | 14 | 1498.675 | 2017-12-18 13:00 | 14 | 1537.654 | 2016-12-17 13:00 | 14 | 1436.269 |  |  | 52.33% | 54.9% | 45.24% | 71.91% | 79.12% | 33.71% | 33.87% | 30.11% | 32.07% | 35.87%
2020-12-17 14:00 | 15 | 2089.546 | 2019-12-18 14:00 | 15 | 2163.969 | 2018-12-18 14:00 | 15 | 1463.677 | 2017-12-18 14:00 | 15 | 1551.768 | 2016-12-17 14:00 | 15 | 1393.405 |  |  | 49.7% | 53.48% | 43.61% | 71.43% | 78.08% | 33.69% | 33.87% | 30.09% | 32.07% | 35.85%
2020-12-17 15:00 | 16 | 2072.409 | 2019-12-18 15:00 | 16 | 2176.03 | 2018-12-18 15:00 | 16 | 1470.672 | 2017-12-18 15:00 | 16 | 1549.899 | 2016-12-17 15:00 | 16 | 1333.613 |  |  | 48.22% | 53.97% | 42.59% | 70.41% | 77.34% | 33.67% | 33.87% | 30.08% | 32.06% | 35.84%
2020-12-17 16:00 | 17 | 2142.166 | 2019-12-18 16:00 | 17 | 2213.154 | 2018-12-18 16:00 | 17 | 1489.689 | 2017-12-18 16:00 | 17 | 1579.346 | 2016-12-17 16:00 | 17 | 1347.727 |  |  | 46.15% | 53.91% | 42.79% | 70.81% | 76.71% | 33.67% | 33.87% | 30.08% | 32.06% | 35.84%
2020-12-17 17:00 | 18 | 2230.989 | 2019-12-18 17:00 | 18 | 2315.863 | 2018-12-18 17:00 | 18 | 1706.669 | 2017-12-18 17:00 | 18 | 1676.635 | 2016-12-17 17:00 | 18 | 1449.901 |  |  | 46.64% | 54.93% | 43.35% | 72.01% | 79.29% | 33.67% | 33.86% | 30.06% | 32.06% | 35.83%
2020-12-17 18:00 | 19 | 2190.956 | 2019-12-18 18:00 | 19 | 2374.688 | 2018-12-18 18:00 | 19 | 1795.672 | 2017-12-18 18:00 | 19 | 1750.311 | 2016-12-17 18:00 | 19 | 1424.331 |  |  | 50.17% | 58.32% | 49.66% | 75.36% | 82.58% | 33.66% | 33.85% | 30.05% | 32.05% | 35.82%
2020-12-17 19:00 | 20 | 2209.844 | 2019-12-18 19:00 | 20 | 2383.678 | 2018-12-18 19:00 | 20 | 1907.664 | 2017-12-18 19:00 | 20 | 1742.177 | 2016-12-17 19:00 | 20 | 1421.474 |  |  | 49.29% | 60.88% | 52.25% | 77.27% | 81.09% | 33.66% | 33.84% | 30.04% | 32.05% | 35.81%
2020-12-17 20:00 | 21 | 2179.126 | 2019-12-18 20:00 | 21 | 2339.778 | 2018-12-18 20:00 | 21 | 1934.673 | 2017-12-18 20:00 | 21 | 1708.044 | 2016-12-17 20:00 | 21 | 1392.369 |  |  | 49.19% | 60.6% | 55.51% | 77.56% | 81.79% | 33.65% | 33.84% | 30.04% | 32.05% | 35.81%
2020-12-17 21:00 | 22 | 2104.402 | 2019-12-18 21:00 | 22 | 2374.975 | 2018-12-18 21:00 | 22 | 1965.664 | 2017-12-18 21:00 | 22 | 1665.875 | 2016-12-17 21:00 | 22 | 1364.964 |  |  | 48.18% | 59.41% | 56.29% | 76.13% | 80.66% | 33.64% | 33.83% | 30.03% | 32.04% | 35.81%
2020-12-17 22:00 | 23 | 2035.608 | 2019-12-18 22:00 | 23 | 2319.146 | 2018-12-18 22:00 | 23 | 1907.667 | 2017-12-18 22:00 | 23 | 1542.775 | 2016-12-17 22:00 | 23 | 1324.837 |  |  | 47.23% | 57.94% | 57.19% | 77.28% | 77.89% | 33.63% | 33.83% | 30.02% | 32.04% | 35.81%
2020-12-17 23:00 | 24 | 2001.935 | 2019-12-18 23:00 | 24 | 2267.273 | 2018-12-18 23:00 | 24 | 1806.664 | 2017-12-18 23:00 | 24 | 1424.579 | 2016-12-17 23:00 | 24 | 1213.192 |  |  | 45.85% | 53.66% | 55.51% | 75.46% | 75.34% | 33.62% | 33.81% | 30.01% | 32.03% | 35.79%
2020-12-18 | 1 | 1956.316 | 2019-12-19 | 1 | 2260.353 | 2018-12-19 | 1 | 1701.662 | 2017-12-19 | 1 | 1374.47 | 2016-12-18 | 1 | 1180.365 |  |  | 41.98% | 49.55% | 52.57% | 73.78% | 74.1% | 33.62% | 33.81% | 30.01% | 32.03% | 35.77%
2020-12-18 01:00 | 2 | 1938.413 | 2019-12-19 01:00 | 2 | 2220.441 | 2018-12-19 01:00 | 2 | 1680.659 | 2017-12-19 01:00 | 2 | 1248.53 | 2016-12-18 01:00 | 2 | 1143.081 |  |  | 40.85% | 47.81% | 49.51% | 73.55% | 72.41% | 33.61% | 33.8% | 30% | 32.02% | 35.74%
2020-12-18 02:00 | 3 | 1942.489 | 2019-12-19 02:00 | 3 | 2248.484 | 2018-12-19 02:00 | 3 | 1714.664 | 2017-12-19 02:00 | 3 | 1292.494 | 2016-12-18 02:00 | 3 | 1144.801 |  |  | 39.56% | 43.43% | 48.9% | 72.25% | 71.75% | 33.61% | 33.8% | 30% | 32.02% | 35.73%
2020-12-18 03:00 | 4 | 1983.885 | 2019-12-19 03:00 | 4 | 2342.483 | 2018-12-19 03:00 | 4 | 1813.664 | 2017-12-19 03:00 | 4 | 1317.414 | 2016-12-18 03:00 | 4 | 1236.53 |  |  | 39.62% | 44.96% | 49.89% | 73.16% | 71.9% | 33.6% | 33.8% | 30% | 31.99% | 35.73%
2020-12-18 04:00 | 5 | 2029.253 | 2019-12-19 04:00 | 5 | 2393.422 | 2018-12-19 04:00 | 5 | 1848.666 | 2017-12-19 04:00 | 5 | 1385.151 | 2016-12-18 04:00 | 5 | 1292.934 |  |  | 42.79% | 45.82% | 52.77% | 76.22% | 73.43% | 33.57% | 33.79% | 30% | 31.98% | 35.72%
2020-12-18 05:00 | 6 | 2116.944 | 2019-12-19 05:00 | 6 | 2518.212 | 2018-12-19 05:00 | 6 | 1922.663 | 2017-12-19 05:00 | 6 | 1483.165 | 2016-12-18 05:00 | 6 | 1351.397 |  |  | 44.74% | 48.18% | 53.79% | 77.88% | 75.11% | 33.57% | 33.78% | 30% | 31.98% | 35.72%
2020-12-18 06:00 | 7 | 2174.816 | 2019-12-19 06:00 | 7 | 2646.004 | 2018-12-19 06:00 | 7 | 2112.671 | 2017-12-19 06:00 | 7 | 1590.085 | 2016-12-18 06:00 | 7 | 1487.764 |  |  | 46.76% | 51.59% | 55.94% | 81.94% | 78.35% | 33.57% | 33.77% | 30% | 31.97% | 35.72%
2020-12-18 07:00 | 8 | 2244.674 | 2019-12-19 07:00 | 8 | 2713.825 | 2018-12-19 07:00 | 8 | 2138.667 | 2017-12-19 07:00 | 8 | 1649.43 | 2016-12-18 07:00 | 8 | 1677.1 |  |  | 51.48% | 55.31% | 61.47% | 86.1% | 80.5% | 33.57% | 33.77% | 29.98% | 31.93% | 35.71%
2020-12-18 08:00 | 9 | 2243.985 | 2019-12-19 08:00 | 9 | 2641.917 | 2018-12-19 08:00 | 9 | 2090.671 | 2017-12-19 08:00 | 9 | 1662.353 | 2016-12-18 08:00 | 9 | 1900.085 |  |  | 58.04% | 57.37% | 62.23% | 88.31% | 83.08% | 33.57% | 33.77% | 29.98% | 31.92% | 35.7%
2020-12-18 09:00 | 10 | 2211.443 | 2019-12-19 09:00 | 10 | 2417.831 | 2018-12-19 09:00 | 10 | 1934.763 | 2017-12-19 09:00 | 10 | 1643.575 | 2016-12-18 09:00 | 10 | 2018.097 |  |  | 65.75% | 57.82% | 60.83% | 85.97% | 83.06% | 33.57% | 33.77% | 29.97% | 31.92% | 35.69%
2020-12-18 10:00 | 11 | 2072.229 | 2019-12-19 10:00 | 11 | 2188.835 | 2018-12-19 10:00 | 11 | 1799.712 | 2017-12-19 10:00 | 11 | 1531.545 | 2016-12-18 10:00 | 11 | 2075.985 |  |  | 69.84% | 57.17% | 56.3% | 78.67% | 81.85% | 33.57% | 33.75% | 29.96% | 31.91% | 35.68%
2020-12-18 11:00 | 12 | 1905.896 | 2019-12-19 11:00 | 12 | 2018.916 | 2018-12-19 11:00 | 12 | 1555.715 | 2017-12-19 11:00 | 12 | 1480.413 | 2016-12-18 11:00 | 12 | 2072.696 |  |  | 71.84% | 53.27% | 52.37% | 71.22% | 76.7% | 33.57% | 33.74% | 29.94% | 31.9% | 35.67%
2020-12-18 12:00 | 13 | 1831.394 | 2019-12-19 12:00 | 13 | 1878.079 | 2018-12-19 12:00 | 13 | 1507.719 | 2017-12-19 12:00 | 13 | 1427.379 | 2016-12-18 12:00 | 13 | 2125.106 |  |  | 71.73% | 51.49% | 45.27% | 65.69% | 70.54% | 33.56% | 33.74% | 29.93% | 31.89% | 35.67%
2020-12-18 13:00 | 14 | 1760.666 | 2019-12-19 13:00 | 14 | 1795.177 | 2018-12-19 13:00 | 14 | 1437.719 | 2017-12-19 13:00 | 14 | 1406.176 | 2016-12-18 13:00 | 14 | 2105.987 |  |  | 73.54% | 49.65% | 43.87% | 61.11% | 67.79% | 33.56% | 33.74% | 29.93% | 31.87% | 35.66%
2020-12-18 14:00 | 15 | 1705.094 | 2019-12-19 14:00 | 15 | 1695.222 | 2018-12-19 14:00 | 15 | 1337.722 | 2017-12-19 14:00 | 15 | 1411.567 | 2016-12-18 14:00 | 15 | 2049.496 |  |  | 72.88% | 48.91% | 41.83% | 58.41% | 65.17% | 33.55% | 33.73% | 29.93% | 31.87% | 35.66%
2020-12-18 15:00 | 16 | 1707.87 | 2019-12-19 15:00 | 16 | 1587.254 | 2018-12-19 15:00 | 16 | 1404.722 | 2017-12-19 15:00 | 16 | 1396.387 | 2016-12-18 15:00 | 16 | 2093.192 |  |  | 70.92% | 49.1% | 38.92% | 55.16% | 63.11% | 33.55% | 33.72% | 29.92% | 31.86% | 35.65%
2020-12-18 16:00 | 17 | 1709.645 | 2019-12-19 16:00 | 17 | 1706.229 | 2018-12-19 16:00 | 17 | 1443.719 | 2017-12-19 16:00 | 17 | 1458.503 | 2016-12-18 16:00 | 17 | 2132.678 |  |  | 72.43% | 48.57% | 40.87% | 51.65% | 63.21% | 33.55% | 33.71% | 29.92% | 31.86% | 35.64%
2020-12-18 17:00 | 18 | 1907.166 | 2019-12-19 17:00 | 18 | 1901.06 | 2018-12-19 17:00 | 18 | 1597.717 | 2017-12-19 17:00 | 18 | 1539.333 | 2016-12-18 17:00 | 18 | 2228.538 |  |  | 73.8% | 50.73% | 42.01% | 55.52% | 63.28% | 33.55% | 33.71% | 29.91% | 31.86% | 35.63%
2020-12-18 18:00 | 19 | 1997.563 | 2019-12-19 18:00 | 19 | 2074.971 | 2018-12-19 18:00 | 19 | 1714.715 | 2017-12-19 18:00 | 19 | 1635.123 | 2016-12-18 18:00 | 19 | 2294.916 |  |  | 77.12% | 53.54% | 46.49% | 61.86% | 70.59% | 33.54% | 33.7% | 29.91% | 31.85% | 35.61%
2020-12-18 19:00 | 20 | 2024.82 | 2019-12-19 19:00 | 20 | 2113.072 | 2018-12-19 19:00 | 20 | 1724.713 | 2017-12-19 19:00 | 20 | 1562.011 | 2016-12-18 19:00 | 20 | 2286.9 |  |  | 79.42% | 56.87% | 49.89% | 67.52% | 73.94% | 33.53% | 33.7% | 29.89% | 31.85% | 35.61%
2020-12-18 20:00 | 21 | 2005.01 | 2019-12-19 20:00 | 21 | 2174.027 | 2018-12-19 20:00 | 21 | 1740.714 | 2017-12-19 20:00 | 21 | 1615.31 | 2016-12-18 20:00 | 21 | 2284.099 |  |  | 79.14% | 54.33% | 50.18% | 68.76% | 74.94% | 33.52% | 33.7% | 29.88% | 31.85% | 35.61%
2020-12-18 21:00 | 22 | 2022.991 | 2019-12-19 21:00 | 22 | 2161.131 | 2018-12-19 21:00 | 22 | 1686.71 | 2017-12-19 21:00 | 22 | 1535.847 | 2016-12-18 21:00 | 22 | 2202.182 |  |  | 79.04% | 56.18% | 50.65% | 70.74% | 74.21% | 33.5% | 33.68% | 29.88% | 31.85% | 35.59%
2020-12-18 22:00 | 23 | 1981.432 | 2019-12-19 22:00 | 23 | 2105.301 | 2018-12-19 22:00 | 23 | 1632.71 | 2017-12-19 22:00 | 23 | 1468.914 | 2016-12-18 22:00 | 23 | 2141.985 |  |  | 76.21% | 53.42% | 49.08% | 70.32% | 74.88% | 33.5% | 33.67% | 29.88% | 31.84% | 35.59%
2020-12-18 23:00 | 24 | 1981.195 | 2019-12-19 23:00 | 24 | 1939.409 | 2018-12-19 23:00 | 24 | 1510.706 | 2017-12-19 23:00 | 24 | 1356.99 | 2016-12-18 23:00 | 24 | 2107.14 |  |  | 74.12% | 51.09% | 47.51% | 68.51% | 73.34% | 33.5% | 33.67% | 29.86% | 31.83% | 35.58%
2020-12-19 | 1 | 1950.032 | 2019-12-20 | 1 | 1968.498 | 2018-12-20 | 1 | 1462.707 | 2017-12-20 | 1 | 1321.383 | 2016-12-19 | 1 | 2025.628 |  |  | 72.92% | 47.2% | 43.96% | 63.11% | 73.33% | 33.5% | 33.66% | 29.85% | 31.78% | 35.58%
2020-12-19 01:00 | 2 | 1913.97 | 2019-12-20 01:00 | 2 | 1949.566 | 2018-12-20 01:00 | 2 | 1417.707 | 2017-12-20 01:00 | 2 | 1269.75 | 2016-12-19 01:00 | 2 | 2020.485 |  |  | 70.1% | 45.96% | 42.56% | 64.05% | 72.18% | 33.49% | 33.65% | 29.85% | 31.78% | 35.57%
2020-12-19 02:00 | 3 | 1909.828 | 2019-12-20 02:00 | 3 | 1990.576 | 2018-12-20 02:00 | 3 | 1407.707 | 2017-12-20 02:00 | 3 | 1263.614 | 2016-12-19 02:00 | 3 | 2034.263 |  |  | 69.92% | 44.17% | 41.25% | 63.44% | 70.84% | 33.49% | 33.64% | 29.85% | 31.77% | 35.56%
2020-12-19 03:00 | 4 | 1907.694 | 2019-12-20 03:00 | 4 | 1975.527 | 2018-12-20 03:00 | 4 | 1396.708 | 2017-12-20 03:00 | 4 | 1266.414 | 2016-12-19 03:00 | 4 | 2063.915 |  |  | 70.4% | 43.95% | 40.96% | 64.77% | 70.69% | 33.48% | 33.64% | 29.85% | 31.73% | 35.54%
2020-12-19 04:00 | 5 | 1936.5 | 2019-12-20 04:00 | 5 | 2051.521 | 2018-12-20 04:00 | 5 | 1428.707 | 2017-12-20 04:00 | 5 | 1299.417 | 2016-12-19 04:00 | 5 | 2019.707 |  |  | 71.42% | 44.05% | 40.64% | 64.28% | 70.61% | 33.46% | 33.63% | 29.84% | 31.73% | 35.54%
2020-12-19 05:00 | 6 | 1930.362 | 2019-12-20 05:00 | 6 | 2185.363 | 2018-12-20 05:00 | 6 | 1486.709 | 2017-12-20 05:00 | 6 | 1407.463 | 2016-12-19 05:00 | 6 | 2166.616 |  |  | 69.89% | 45.2% | 41.57% | 66.76% | 71.68% | 33.45% | 33.62% | 29.83% | 31.73% | 35.51%
2020-12-19 06:00 | 7 | 2014.382 | 2019-12-20 06:00 | 7 | 2321.114 | 2018-12-20 06:00 | 7 | 1590.711 | 2017-12-20 06:00 | 7 | 1511.553 | 2016-12-19 06:00 | 7 | 2282.747 |  |  | 74.98% | 48.96% | 43.26% | 71.11% | 71.45% | 33.45% | 33.61% | 29.82% | 31.73% | 35.51%
2020-12-19 07:00 | 8 | 2063.575 | 2019-12-20 07:00 | 8 | 2404.926 | 2018-12-20 07:00 | 8 | 1689.714 | 2017-12-20 07:00 | 8 | 1561.577 | 2016-12-19 07:00 | 8 | 2357.31 |  |  | 78.99% | 52.58% | 46.28% | 75.53% | 74.56% | 33.45% | 33.6% | 29.82% | 31.72% | 35.51%
2020-12-19 08:00 | 9 | 2101.808 | 2019-12-20 08:00 | 9 | 2307.94 | 2018-12-20 08:00 | 9 | 1664.719 | 2017-12-20 08:00 | 9 | 1584.513 | 2016-12-19 08:00 | 9 | 2337.763 |  |  | 81.57% | 54.32% | 49.17% | 78.25% | 76.38% | 33.43% | 33.59% | 29.8% | 31.72% | 35.5%
2020-12-19 09:00 | 10 | 2012.137 | 2019-12-20 09:00 | 10 | 2202.91 | 2018-12-20 09:00 | 10 | 1670.714 | 2017-12-20 09:00 | 10 | 1584.55 | 2016-12-19 09:00 | 10 | 2337.639 |  |  | 80.9% | 55.11% | 48.44% | 75.1% | 77.79% | 33.43% | 33.58% | 29.8% | 31.7% | 35.49%
2020-12-19 10:00 | 11 | 1960.178 | 2019-12-20 10:00 | 11 | 1957.11 | 2018-12-20 10:00 | 11 | 1672.719 | 2017-12-20 10:00 | 11 | 1592.598 | 2016-12-19 10:00 | 11 | 2296.152 |  |  | 80.89% | 55.11% | 48.61% | 71.68% | 74.48% | 33.43% | 33.58% | 29.8% | 31.7% | 35.48%
2020-12-19 11:00 | 12 | 1891.211 | 2019-12-20 11:00 | 12 | 1763.258 | 2018-12-20 11:00 | 12 | 1652.718 | 2017-12-20 11:00 | 12 | 1535.715 | 2016-12-19 11:00 | 12 | 2228.783 |  |  | 79.46% | 55.39% | 48.67% | 63.68% | 72.55% | 33.43% | 33.57% | 29.79% | 31.69% | 35.46%
2020-12-19 12:00 | 13 | 1806.349 | 2019-12-20 12:00 | 13 | 1654.47 | 2018-12-20 12:00 | 13 | 1647.72 | 2017-12-20 12:00 | 13 | 1510.735 | 2016-12-19 12:00 | 13 | 2168.449 |  |  | 77.13% | 53.42% | 48.09% | 57.38% | 70% | 33.42% | 33.54% | 29.78% | 31.68% | 35.46%
2020-12-19 13:00 | 14 | 1735.286 | 2019-12-20 13:00 | 14 | 1571.635 | 2018-12-20 13:00 | 14 | 1652.724 | 2017-12-20 13:00 | 14 | 1464.818 | 2016-12-19 13:00 | 14 | 2087 |  |  | 75.04% | 52.55% | 47.94% | 53.84% | 66.86% | 33.41% | 33.54% | 29.78% | 31.68% | 35.46%
2020-12-19 14:00 | 15 | 1722.298 | 2019-12-20 14:00 | 15 | 1547.584 | 2018-12-20 14:00 | 15 | 1642.713 | 2017-12-20 14:00 | 15 | 1460.839 | 2016-12-19 14:00 | 15 | 2077 |  |  | 72.22% | 50.95% | 48.09% | 51.14% | 64.23% | 33.39% | 33.53% | 29.77% | 31.68% | 35.45%
2020-12-19 15:00 | 16 | 1690.472 | 2019-12-20 15:00 | 16 | 1527.45 | 2018-12-20 15:00 | 16 | 1658.702 | 2017-12-20 15:00 | 16 | 1421.579 | 2016-12-19 15:00 | 16 | 2027 |  |  | 71.87% | 50.81% | 47.8% | 50.36% | 63.75% | 33.39% | 33.53% | 29.77% | 31.67% | 35.4%
2020-12-19 16:00 | 17 | 1687.297 | 2019-12-20 16:00 | 17 | 1579.389 | 2018-12-20 16:00 | 17 | 1656.721 | 2017-12-20 16:00 | 17 | 1454.324 | 2016-12-19 16:00 | 17 | 2075 |  |  | 70.14% | 49.45% | 48.26% | 49.7% | 62.57% | 33.38% | 33.53% | 29.76% | 31.66% | 35.4%
2020-12-19 17:00 | 18 | 1769.053 | 2019-12-20 17:00 | 18 | 1722.277 | 2018-12-20 17:00 | 18 | 1755.715 | 2017-12-20 17:00 | 18 | 1587.092 | 2016-12-19 17:00 | 18 | 2243 |  |  | 71.8% | 50.59% | 48.21% | 51.39% | 62.45% | 33.35% | 33.5% | 29.74% | 31.66% | 35.4%
2020-12-19 18:00 | 19 | 1810.486 | 2019-12-20 18:00 | 19 | 1808.295 | 2018-12-20 18:00 | 19 | 1788.717 | 2017-12-20 18:00 | 19 | 1717.986 | 2016-12-19 18:00 | 19 | 2303 |  |  | 77.62% | 55.2% | 51.09% | 56.04% | 65.48% | 33.34% | 33.5% | 29.74% | 31.64% | 35.4%
2020-12-19 19:00 | 20 | 1791.97 | 2019-12-20 19:00 | 20 | 1847.256 | 2018-12-20 19:00 | 20 | 1773.716 | 2017-12-20 19:00 | 20 | 1744.98 | 2016-12-19 19:00 | 20 | 2351 |  |  | 79.69% | 59.76% | 52.05% | 58.84% | 67.01% | 33.34% | 33.5% | 29.71% | 31.62% | 35.39%
2020-12-19 20:00 | 21 | 1777.398 | 2019-12-20 20:00 | 21 | 1796.315 | 2018-12-20 20:00 | 21 | 1746.717 | 2017-12-20 20:00 | 21 | 1753.041 | 2016-12-19 20:00 | 21 | 2362 |  |  | 81.36% | 60.69% | 51.61% | 60.11% | 66.33% | 33.33% | 33.48% | 29.71% | 31.62% | 35.38%
2020-12-19 21:00 | 22 | 1735.922 | 2019-12-20 21:00 | 22 | 1862.34 | 2018-12-20 21:00 | 22 | 1700.717 | 2017-12-20 21:00 | 22 | 1766.935 | 2016-12-19 21:00 | 22 | 2355 |  |  | 81.74% | 60.98% | 50.82% | 58.45% | 65.79% | 33.29% | 33.47% | 29.71% | 31.59% | 35.38%
2020-12-19 22:00 | 23 | 1687.854 | 2019-12-20 22:00 | 23 | 1841.399 | 2018-12-20 22:00 | 23 | 1607.717 | 2017-12-20 22:00 | 23 | 1692.414 | 2016-12-19 22:00 | 23 | 2285 |  |  | 81.49% | 61.46% | 49.49% | 60.6% | 64.25% | 33.28% | 33.46% | 29.7% | 31.57% | 35.36%
2020-12-19 23:00 | 24 | 1608.902 | 2019-12-20 23:00 | 24 | 1784.551 | 2018-12-20 23:00 | 24 | 1502.716 | 2017-12-20 23:00 | 24 | 1632.643 | 2016-12-19 23:00 | 24 | 2268 |  |  | 79.07% | 58.87% | 46.78% | 59.92% | 62.47% | 33.28% | 33.46% | 29.69% | 31.54% | 35.36%
2020-12-20 | 1 | 1558.853 | 2019-12-21 | 1 | 1727.623 | 2018-12-21 | 1 | 1453.714 | 2017-12-21 | 1 | 1584.897 | 2016-12-20 | 1 | 2232 |  |  | 78.48% | 56.79% | 43.72% | 58.07% | 59.55% | 33.28% | 33.46% | 29.67% | 31.54% | 35.35%
2020-12-20 01:00 | 2 | 1553.399 | 2019-12-21 01:00 | 2 | 1645.671 | 2018-12-21 01:00 | 2 | 1391.716 | 2017-12-21 01:00 | 2 | 1602.793 | 2016-12-20 01:00 | 2 | 2227 |  |  | 77.24% | 55.13% | 42.3% | 56.22% | 57.7% | 33.27% | 33.45% | 29.66% | 31.53% | 35.34%
2020-12-20 02:00 | 3 | 1523.946 | 2019-12-21 02:00 | 3 | 1683.702 | 2018-12-21 02:00 | 3 | 1362.715 | 2017-12-21 02:00 | 3 | 1584.895 | 2016-12-20 02:00 | 3 | 2251 |  |  | 77.06% | 55.75% | 40.49% | 53.55% | 57.5% | 33.26% | 33.45% | 29.65% | 31.52% | 35.31%
2020-12-20 03:00 | 4 | 1541.319 | 2019-12-21 03:00 | 4 | 1661.733 | 2018-12-21 03:00 | 4 | 1399.715 | 2017-12-21 03:00 | 4 | 1607.894 | 2016-12-20 03:00 | 4 | 2279 |  |  | 77.9% | 55.13% | 39.65% | 54.79% | 56.41% | 33.26% | 33.45% | 29.65% | 31.52% | 35.3%
2020-12-20 04:00 | 5 | 1470.111 | 2019-12-21 04:00 | 5 | 1702.733 | 2018-12-21 04:00 | 5 | 1424.716 | 2017-12-21 04:00 | 5 | 1667.945 | 2016-12-20 04:00 | 5 | 2342 |  |  | 78.86% | 55.93% | 40.73% | 54.07% | 57.05% | 33.26% | 33.45% | 29.63% | 31.51% | 35.3%
2020-12-20 05:00 | 6 | 1460.57 | 2019-12-21 05:00 | 6 | 1708.643 | 2018-12-21 05:00 | 6 | 1497.716 | 2017-12-21 05:00 | 6 | 1691.014 | 2016-12-20 05:00 | 6 | 2457 |  |  | 81.04% | 58.02% | 41.45% | 55.41% | 54.41% | 33.25% | 33.43% | 29.62% | 31.5% | 35.29%
2020-12-20 06:00 | 7 | 1566.253 | 2019-12-21 06:00 | 7 | 1774.495 | 2018-12-21 06:00 | 7 | 1586.722 | 2017-12-21 06:00 | 7 | 1790.2 | 2016-12-20 06:00 | 7 | 2606 |  |  | 85.02% | 58.82% | 43.58% | 55.6% | 54.06% | 33.24% | 33.43% | 29.61% | 31.49% | 35.29%
2020-12-20 07:00 | 8 | 1617.632 | 2019-12-21 07:00 | 8 | 1832.356 | 2018-12-21 07:00 | 8 | 1674.706 | 2017-12-21 07:00 | 8 | 1893.251 | 2016-12-20 07:00 | 8 | 2652 |  |  | 90.18% | 62.27% | 46.17% | 57.74% | 57.97% | 33.23% | 33.43% | 29.61% | 31.48% | 35.26%
2020-12-20 08:00 | 9 | 1703.696 | 2019-12-21 08:00 | 9 | 1840.325 | 2018-12-21 08:00 | 9 | 1660.691 | 2017-12-21 08:00 | 9 | 1851.392 | 2016-12-20 08:00 | 9 | 2565 |  |  | 91.77% | 65.85% | 48.73% | 59.62% | 59.87% | 33.22% | 33.42% | 29.57% | 31.47% | 35.26%
2020-12-20 09:00 | 10 | 1759.207 | 2019-12-21 09:00 | 10 | 1898.194 | 2018-12-21 09:00 | 10 | 1657.692 | 2017-12-21 09:00 | 10 | 1739.512 | 2016-12-20 09:00 | 10 | 2432 |  |  | 88.76% | 64.4% | 48.32% | 59.88% | 63.06% | 33.21% | 33.41% | 29.56% | 31.47% | 35.25%
2020-12-20 10:00 | 11 | 1753.923 | 2019-12-21 10:00 | 11 | 1794.189 | 2018-12-21 10:00 | 11 | 1728.691 | 2017-12-21 10:00 | 11 | 1612.722 | 2016-12-20 10:00 | 11 | 2321 |  |  | 84.16% | 60.5% | 48.23% | 61.77% | 65.11% | 33.21% | 33.41% | 29.56% | 31.47% | 35.22%
2020-12-20 11:00 | 12 | 1742.483 | 2019-12-21 11:00 | 12 | 1664.33 | 2018-12-21 11:00 | 12 | 1708.694 | 2017-12-21 11:00 | 12 | 1563.758 | 2016-12-20 11:00 | 12 | 2140 |  |  | 80.32% | 56.09% | 50.3% | 58.38% | 64.92% | 33.2% | 33.41% | 29.54% | 31.46% | 35.22%
2020-12-20 12:00 | 13 | 1726.88 | 2019-12-21 12:00 | 13 | 1531.823 | 2018-12-21 12:00 | 13 | 1728.695 | 2017-12-21 12:00 | 13 | 1468.453 | 2016-12-20 12:00 | 13 | 2029 |  |  | 74.05% | 54.39% | 49.72% | 54.16% | 64.49% | 33.2% | 33.39% | 29.53% | 31.45% | 35.22%
2020-12-20 13:00 | 14 | 1712.599 | 2019-12-21 13:00 | 14 | 1429.765 | 2018-12-21 13:00 | 14 | 1733.697 | 2017-12-21 13:00 | 14 | 1452.51 | 2016-12-20 13:00 | 14 | 1890 |  |  | 70.21% | 51.08% | 50.3% | 49.84% | 63.92% | 33.19% | 33.39% | 29.53% | 31.45% | 35.21%
2020-12-20 14:00 | 15 | 1668.623 | 2019-12-21 14:00 | 15 | 1402.078 | 2018-12-21 14:00 | 15 | 1692.698 | 2017-12-21 14:00 | 15 | 1367.557 | 2016-12-20 14:00 | 15 | 1808 |  |  | 65.4% | 50.52% | 50.45% | 46.52% | 63.39% | 33.19% | 33.39% | 29.53% | 31.45% | 35.21%
2020-12-20 15:00 | 16 | 1653.646 | 2019-12-21 15:00 | 16 | 1411.959 | 2018-12-21 15:00 | 16 | 1753.699 | 2017-12-21 15:00 | 16 | 1400.015 | 2016-12-20 15:00 | 16 | 1735 |  |  | 62.57% | 47.57% | 49.25% | 45.62% | 61.76% | 33.18% | 33.39% | 29.51% | 31.43% | 35.17%
2020-12-20 16:00 | 17 | 1650.68 | 2019-12-21 16:00 | 17 | 1477.524 | 2018-12-21 16:00 | 17 | 1786.699 | 2017-12-21 16:00 | 17 | 1404.406 | 2016-12-20 16:00 | 17 | 1820 |  |  | 60.04% | 48.7% | 51.03% | 45.94% | 61.21% | 33.16% | 33.39% | 29.5% | 31.43% | 35.17%
2020-12-20 17:00 | 18 | 1754.731 | 2019-12-21 17:00 | 18 | 1573.561 | 2018-12-21 17:00 | 18 | 1848.693 | 2017-12-21 17:00 | 18 | 1523.233 | 2016-12-20 17:00 | 18 | 2032 |  |  | 62.98% | 48.85% | 51.99% | 48.08% | 61.1% | 33.16% | 33.38% | 29.5% | 31.43% | 35.15%
2020-12-20 18:00 | 19 | 1832.462 | 2019-12-21 18:00 | 19 | 1646.042 | 2018-12-21 18:00 | 19 | 1877.694 | 2017-12-21 18:00 | 19 | 1537.737 | 2016-12-20 18:00 | 19 | 2159 |  |  | 70.32% | 52.98% | 53.79% | 51.2% | 64.95% | 33.16% | 33.38% | 29.49% | 31.42% | 35.15%
2020-12-20 19:00 | 20 | 1859.317 | 2019-12-21 19:00 | 20 | 1673.733 | 2018-12-21 19:00 | 20 | 1852.696 | 2017-12-21 19:00 | 20 | 1567.874 | 2016-12-20 19:00 | 20 | 2215 |  |  | 74.71% | 53.49% | 54.64% | 53.56% | 67.82% | 33.15% | 33.37% | 29.48% | 31.4% | 35.13%
2020-12-20 20:00 | 21 | 1864.303 | 2019-12-21 20:00 | 21 | 1704.416 | 2018-12-21 20:00 | 21 | 1885.692 | 2017-12-21 20:00 | 21 | 1541.887 | 2016-12-20 20:00 | 21 | 2228 |  |  | 76.65% | 54.53% | 53.91% | 54.46% | 68.82% | 33.15% | 33.36% | 29.47% | 31.4% | 35.11%
2020-12-20 21:00 | 22 | 1858.657 | 2019-12-21 21:00 | 22 | 1671.843 | 2018-12-21 21:00 | 22 | 1832.691 | 2017-12-21 21:00 | 22 | 1507.816 | 2016-12-20 21:00 | 22 | 2205 |  |  | 77.1% | 53.63% | 54.87% | 55.46% | 69% | 33.14% | 33.36% | 29.47% | 31.4% | 35.1%
2020-12-20 22:00 | 23 | 1768.466 | 2019-12-21 22:00 | 23 | 1599.259 | 2018-12-21 22:00 | 23 | 1813.695 | 2017-12-21 22:00 | 23 | 1443.697 | 2016-12-20 22:00 | 23 | 2150 |  |  | 76.3% | 52.45% | 53.33% | 54.4% | 68.79% | 33.12% | 33.35% | 29.46% | 31.4% | 35.1%
2020-12-20 23:00 | 24 | 1728.382 | 2019-12-21 23:00 | 24 | 1532.647 | 2018-12-21 23:00 | 24 | 1744.691 | 2017-12-21 23:00 | 24 | 1314.515 | 2016-12-20 23:00 | 24 | 2089 |  |  | 74.4% | 50.22% | 52.77% | 52.04% | 65.46% | 33.12% | 33.34% | 29.45% | 31.38% | 35.09%
2020-12-21 | 1 | 1713.192 | 2019-12-22 | 1 | 1598.976 | 2018-12-22 | 1 | 1690.689 | 2017-12-22 | 1 | 1247.333 | 2016-12-21 | 1 | 2044 |  |  | 72.29% | 45.72% | 50.77% | 49.87% | 63.97% | 33.12% | 33.34% | 29.44% | 31.37% | 35.08%
2020-12-21 01:00 | 2 | 1735.088 | 2019-12-22 01:00 | 2 | 1590.158 | 2018-12-22 01:00 | 2 | 1652.687 | 2017-12-22 01:00 | 2 | 1235.246 | 2016-12-21 01:00 | 2 | 2038 |  |  | 70.73% | 43.39% | 49.19% | 52.03% | 63.41% | 33.12% | 33.34% | 29.43% | 31.36% | 35.08%
2020-12-21 02:00 | 3 | 1706.999 | 2019-12-22 02:00 | 3 | 1589.142 | 2018-12-22 02:00 | 3 | 1637.686 | 2017-12-22 02:00 | 3 | 1192.166 | 2016-12-21 02:00 | 3 | 2028 |  |  | 70.52% | 42.97% | 48.09% | 51.74% | 64.22% | 33.12% | 33.33% | 29.42% | 31.34% | 35.07%
2020-12-21 03:00 | 4 | 1705.908 | 2019-12-22 03:00 | 4 | 1597.259 | 2018-12-22 03:00 | 4 | 1650.689 | 2017-12-22 03:00 | 4 | 1229.234 | 2016-12-21 03:00 | 4 | 2019 |  |  | 70.18% | 41.47% | 47.65% | 51.71% | 63.18% | 33.11% | 33.32% | 29.42% | 31.32% | 35.06%
2020-12-21 04:00 | 5 | 1722.493 | 2019-12-22 04:00 | 5 | 1635.99 | 2018-12-22 04:00 | 5 | 1630.688 | 2017-12-22 04:00 | 5 | 1207.943 | 2016-12-21 04:00 | 5 | 2075 |  |  | 69.87% | 42.76% | 48.03% | 51.97% | 63.14% | 33.11% | 33.32% | 29.4% | 31.32% | 35.03%
2020-12-21 05:00 | 6 | 1784.373 | 2019-12-22 05:00 | 6 | 1659.701 | 2018-12-22 05:00 | 6 | 1644.688 | 2017-12-22 05:00 | 6 | 1263.87 | 2016-12-21 05:00 | 6 | 2162 |  |  | 71.8% | 42.02% | 47.45% | 53.23% | 63.75% | 33.11% | 33.32% | 29.4% | 31.32% | 35.03%
2020-12-21 06:00 | 7 | 1854.133 | 2019-12-22 06:00 | 7 | 1714.268 | 2018-12-22 06:00 | 7 | 1732.689 | 2017-12-22 06:00 | 7 | 1350.765 | 2016-12-21 06:00 | 7 | 2245 |  |  | 74.82% | 43.96% | 47.86% | 54.01% | 66.04% | 33.1% | 33.31% | 29.38% | 31.31% | 35.03%
2020-12-21 07:00 | 8 | 1923.917 | 2019-12-22 07:00 | 8 | 1782.825 | 2018-12-22 07:00 | 8 | 1773.694 | 2017-12-22 07:00 | 8 | 1367.843 | 2016-12-21 07:00 | 8 | 2316 |  |  | 77.69% | 46.98% | 50.42% | 55.78% | 68.63% | 33.08% | 33.3% | 29.36% | 31.31% | 35.02%
2020-12-21 08:00 | 9 | 1912.729 | 2019-12-22 08:00 | 9 | 1871.77 | 2018-12-22 08:00 | 9 | 1860.698 | 2017-12-22 08:00 | 9 | 1372.885 | 2016-12-21 08:00 | 9 | 2289 |  |  | 80.14% | 47.58% | 51.61% | 58.01% | 71.21% | 33.07% | 33.29% | 29.36% | 31.29% | 35.02%
2020-12-21 09:00 | 10 | 1896.472 | 2019-12-22 09:00 | 10 | 1885.332 | 2018-12-22 09:00 | 10 | 1877.702 | 2017-12-22 09:00 | 10 | 1429.865 | 2016-12-21 09:00 | 10 | 2229 |  |  | 79.21% | 47.75% | 54.14% | 60.91% | 70.8% | 33.06% | 33.29% | 29.35% | 31.29% | 35.01%
2020-12-21 10:00 | 11 | 1905.351 | 2019-12-22 10:00 | 11 | 1796.986 | 2018-12-22 10:00 | 11 | 1927.694 | 2017-12-22 10:00 | 11 | 1409.792 | 2016-12-21 10:00 | 11 | 2122 |  |  | 77.13% | 49.73% | 54.64% | 61.35% | 70.19% | 33.04% | 33.29% | 29.33% | 31.28% | 35%
2020-12-21 11:00 | 12 | 1838.204 | 2019-12-22 11:00 | 12 | 1678.491 | 2018-12-22 11:00 | 12 | 1873.701 | 2017-12-22 11:00 | 12 | 1412.845 | 2016-12-21 11:00 | 12 | 1982 |  |  | 73.43% | 49.04% | 56.09% | 58.47% | 70.52% | 33.02% | 33.29% | 29.32% | 31.22% | 34.96%
2020-12-21 12:00 | 13 | 1780.044 | 2019-12-22 12:00 | 13 | 1625.544 | 2018-12-22 12:00 | 13 | 1812.7 | 2017-12-22 12:00 | 13 | 1390.642 | 2016-12-21 12:00 | 13 | 1771 |  |  | 68.59% | 49.14% | 54.52% | 54.62% | 68.04% | 33.01% | 33.28% | 29.32% | 31.22% | 34.94%
2020-12-21 13:00 | 14 | 1698.513 | 2019-12-22 13:00 | 14 | 1547.395 | 2018-12-22 13:00 | 14 | 1693.706 | 2017-12-22 13:00 | 14 | 1369.056 | 2016-12-21 13:00 | 14 | 1678 |  |  | 61.29% | 48.37% | 52.74% | 52.89% | 65.88% | 33.01% | 33.27% | 29.31% | 31.22% | 34.93%
2020-12-21 14:00 | 15 | 1681.706 | 2019-12-22 14:00 | 15 | 1514.642 | 2018-12-22 14:00 | 15 | 1624.698 | 2017-12-22 14:00 | 15 | 1384.385 | 2016-12-21 14:00 | 15 | 1644 |  |  | 58.07% | 47.62% | 49.28% | 50.35% | 62.87% | 32.99% | 33.27% | 29.3% | 31.21% | 34.92%
2020-12-21 15:00 | 16 | 1655.82 | 2019-12-22 15:00 | 16 | 1489.339 | 2018-12-22 15:00 | 16 | 1582.701 | 2017-12-22 15:00 | 16 | 1398.621 | 2016-12-21 15:00 | 16 | 1658 |  |  | 56.89% | 48.15% | 47.27% | 49.29% | 62.24% | 32.98% | 33.26% | 29.29% | 31.2% | 34.89%
2020-12-21 16:00 | 17 | 1645.68 | 2019-12-22 16:00 | 17 | 1527.433 | 2018-12-22 16:00 | 17 | 1627.705 | 2017-12-22 16:00 | 17 | 1418.181 | 2016-12-21 16:00 | 17 | 1669 |  |  | 57.37% | 48.65% | 46.05% | 48.46% | 61.29% | 32.98% | 33.25% | 29.28% | 31.19% | 34.89%
2020-12-21 17:00 | 18 | 1734.907 | 2019-12-22 17:00 | 18 | 1611.235 | 2018-12-22 17:00 | 18 | 1732.694 | 2017-12-22 17:00 | 18 | 1461.256 | 2016-12-21 17:00 | 18 | 1794 |  |  | 57.76% | 49.33% | 47.36% | 49.7% | 60.91% | 32.97% | 33.25% | 29.27% | 31.19% | 34.88%
2020-12-21 18:00 | 19 | 1826.302 | 2019-12-22 18:00 | 19 | 1653.966 | 2018-12-22 18:00 | 19 | 1823.703 | 2017-12-22 18:00 | 19 | 1478.593 | 2016-12-21 18:00 | 19 | 1881 |  |  | 62.08% | 50.83% | 50.42% | 52.43% | 64.21% | 32.97% | 33.25% | 29.27% | 31.18% | 34.86%
2020-12-21 19:00 | 20 | 1820.565 | 2019-12-22 19:00 | 20 | 1642.58 | 2018-12-22 19:00 | 20 | 1880.693 | 2017-12-22 19:00 | 20 | 1442.359 | 2016-12-21 19:00 | 20 | 1828 |  |  | 65.09% | 51.43% | 53.06% | 53.82% | 67.6% | 32.97% | 33.25% | 29.24% | 31.17% | 34.85%
2020-12-21 20:00 | 21 | 1829.665 | 2019-12-22 20:00 | 21 | 1685.849 | 2018-12-22 20:00 | 21 | 1915.696 | 2017-12-22 20:00 | 21 | 1410.239 | 2016-12-21 20:00 | 21 | 1788 |  |  | 63.26% | 50.17% | 54.72% | 53.45% | 67.38% | 32.97% | 33.24% | 29.23% | 31.16% | 34.85%
2020-12-21 21:00 | 22 | 1798.851 | 2019-12-22 21:00 | 22 | 1653.168 | 2018-12-22 21:00 | 22 | 1933.692 | 2017-12-22 21:00 | 22 | 1401.805 | 2016-12-21 21:00 | 22 | 1745 |  |  | 61.87% | 49.05% | 55.74% | 54.86% | 67.72% | 32.97% | 33.22% | 29.21% | 31.14% | 34.84%
2020-12-21 22:00 | 23 | 1733.122 | 2019-12-22 22:00 | 23 | 1602.37 | 2018-12-22 22:00 | 23 | 1921.696 | 2017-12-22 22:00 | 23 | 1331.491 | 2016-12-21 22:00 | 23 | 1725 |  |  | 60.39% | 48.76% | 56.26% | 53.79% | 66.58% | 32.97% | 33.22% | 29.21% | 31.13% | 34.83%
2020-12-21 23:00 | 24 | 1675.364 | 2019-12-22 23:00 | 24 | 1521.36 | 2018-12-22 23:00 | 24 | 1848.691 | 2017-12-22 23:00 | 24 | 1209.257 | 2016-12-21 23:00 | 24 | 1642 |  |  | 59.69% | 46.31% | 55.92% | 52.14% | 64.15% | 32.97% | 33.22% | 29.2% | 31.13% | 34.8%
2020-12-22 | 1 | 1594.72 | 2019-12-23 | 1 | 1467.334 | 2018-12-23 | 1 | 1815.695 | 2017-12-23 | 1 | 1149.205 | 2016-12-22 | 1 | 1593.122 |  |  | 56.82% | 42.06% | 53.79% | 49.5% | 62.01% | 32.96% | 33.22% | 29.18% | 31.13% | 34.79%
2020-12-22 01:00 | 2 | 1602.825 | 2019-12-23 01:00 | 2 | 1444.037 | 2018-12-23 01:00 | 2 | 1753.693 | 2017-12-23 01:00 | 2 | 1070.954 | 2016-12-22 01:00 | 2 | 1566.982 |  |  | 55.13% | 39.97% | 52.83% | 47.75% | 59.03% | 32.96% | 33.21% | 29.18% | 31.13% | 34.78%
2020-12-22 02:00 | 3 | 1572.008 | 2019-12-23 02:00 | 3 | 1444.572 | 2018-12-23 02:00 | 3 | 1742.688 | 2017-12-23 02:00 | 3 | 1037.886 | 2016-12-22 02:00 | 3 | 1568.516 |  |  | 54.23% | 37.25% | 51.03% | 46.99% | 59.33% | 32.96% | 33.21% | 29.16% | 31.11% | 34.78%
2020-12-22 03:00 | 4 | 1613.913 | 2019-12-23 03:00 | 4 | 1466.701 | 2018-12-23 03:00 | 4 | 1765.697 | 2017-12-23 03:00 | 4 | 1050.708 | 2016-12-22 03:00 | 4 | 1590.655 |  |  | 54.28% | 36.1% | 50.71% | 47.01% | 58.18% | 32.95% | 33.21% | 29.14% | 31.1% | 34.77%
2020-12-22 04:00 | 5 | 1645.745 | 2019-12-23 04:00 | 5 | 1492.502 | 2018-12-23 04:00 | 5 | 1730.69 | 2017-12-23 04:00 | 5 | 1057.746 | 2016-12-22 04:00 | 5 | 1618.717 |  |  | 55.04% | 36.55% | 51.38% | 47.73% | 59.74% | 32.92% | 33.2% | 29.12% | 31.1% | 34.77%
2020-12-22 05:00 | 6 | 1697.542 | 2019-12-23 05:00 | 6 | 1570.547 | 2018-12-23 05:00 | 6 | 1800.696 | 2017-12-23 05:00 | 6 | 1071.304 | 2016-12-22 05:00 | 6 | 1715.102 |  |  | 56.02% | 36.79% | 50.36% | 48.57% | 60.91% | 32.92% | 33.2% | 29.11% | 31.09% | 34.75%
2020-12-22 06:00 | 7 | 1819.288 | 2019-12-23 06:00 | 7 | 1659.192 | 2018-12-23 06:00 | 7 | 1803.696 | 2017-12-23 06:00 | 7 | 1130.003 | 2016-12-22 06:00 | 7 | 1812.462 |  |  | 59.35% | 37.26% | 52.39% | 51.1% | 62.83% | 32.91% | 33.18% | 29.07% | 31.09% | 34.75%
2020-12-22 07:00 | 8 | 1890.993 | 2019-12-23 07:00 | 8 | 1715.141 | 2018-12-23 07:00 | 8 | 1886.698 | 2017-12-23 07:00 | 8 | 1208.65 | 2016-12-22 07:00 | 8 | 1896.581 |  |  | 62.72% | 39.3% | 52.48% | 53.99% | 67.34% | 32.91% | 33.18% | 29.05% | 31.08% | 34.75%
2020-12-22 08:00 | 9 | 1892.125 | 2019-12-23 08:00 | 9 | 1711.406 | 2018-12-23 08:00 | 9 | 1936.699 | 2017-12-23 08:00 | 9 | 1318.877 | 2016-12-22 08:00 | 9 | 1916.64 |  |  | 65.63% | 42.04% | 54.9% | 55.81% | 69.99% | 32.88% | 33.17% | 29.05% | 31.07% | 34.74%
2020-12-22 09:00 | 10 | 1831.108 | 2019-12-23 09:00 | 10 | 1707.346 | 2018-12-23 09:00 | 10 | 1954.695 | 2017-12-23 09:00 | 10 | 1380.63 | 2016-12-22 09:00 | 10 | 1732.891 |  |  | 66.32% | 45.87% | 56.35% | 55.69% | 70.03% | 32.88% | 33.17% | 29.04% | 31.07% | 34.71%
2020-12-22 10:00 | 11 | 1748.772 | 2019-12-23 10:00 | 11 | 1595.182 | 2018-12-23 10:00 | 11 | 1877.691 | 2017-12-23 10:00 | 11 | 1489.278 | 2016-12-22 10:00 | 11 | 1705.942 |  |  | 59.97% | 48.02% | 56.88% | 55.56% | 67.77% | 32.87% | 33.16% | 29.04% | 31.07% | 34.66%
2020-12-22 11:00 | 12 | 1665.854 | 2019-12-23 11:00 | 12 | 1500.259 | 2018-12-23 11:00 | 12 | 1781.697 | 2017-12-23 11:00 | 12 | 1539.91 | 2016-12-22 11:00 | 12 | 1715.318 |  |  | 59.03% | 51.8% | 54.63% | 51.91% | 64.73% | 32.87% | 33.16% | 29.01% | 31.06% | 34.65%
2020-12-22 12:00 | 13 | 1604.939 | 2019-12-23 12:00 | 13 | 1397.831 | 2018-12-23 12:00 | 13 | 1750.702 | 2017-12-23 12:00 | 13 | 1551.222 | 2016-12-22 12:00 | 13 | 1672.433 |  |  | 59.36% | 53.56% | 51.84% | 48.82% | 61.66% | 32.86% | 33.16% | 28.99% | 31.05% | 34.6%
2020-12-22 13:00 | 14 | 1545.857 | 2019-12-23 13:00 | 14 | 1333.814 | 2018-12-23 13:00 | 14 | 1806.697 | 2017-12-23 13:00 | 14 | 1573.568 | 2016-12-22 13:00 | 14 | 1638.276 |  |  | 57.87% | 53.96% | 50.94% | 45.48% | 59.4% | 32.86% | 33.15% | 28.98% | 31.04% | 34.6%
2020-12-22 14:00 | 15 | 1506.143 | 2019-12-23 14:00 | 15 | 1294.545 | 2018-12-23 14:00 | 15 | 1732.699 | 2017-12-23 14:00 | 15 | 1545.376 | 2016-12-22 14:00 | 15 | 1638.679 |  |  | 56.69% | 54.73% | 52.57% | 43.4% | 57.22% | 32.83% | 33.15% | 28.93% | 31.03% | 34.58%
2020-12-22 15:00 | 16 | 1486.161 | 2019-12-23 15:00 | 16 | 1254.492 | 2018-12-23 15:00 | 16 | 1742.703 | 2017-12-23 15:00 | 16 | 1599.898 | 2016-12-22 15:00 | 16 | 1562.972 |  |  | 56.71% | 53.75% | 50.42% | 42.12% | 55.75% | 32.83% | 33.15% | 28.93% | 31.03% | 34.58%
2020-12-22 16:00 | 17 | 1505.896 | 2019-12-23 16:00 | 17 | 1297.599 | 2018-12-23 16:00 | 17 | 1782.695 | 2017-12-23 16:00 | 17 | 1613.957 | 2016-12-22 16:00 | 17 | 1605.044 |  |  | 54.09% | 55.65% | 50.71% | 40.82% | 55.01% | 32.79% | 33.14% | 28.91% | 31.03% | 34.58%
2020-12-22 17:00 | 18 | 1629.815 | 2019-12-23 17:00 | 18 | 1409.759 | 2018-12-23 17:00 | 18 | 1867.698 | 2017-12-23 17:00 | 18 | 1708.207 | 2016-12-22 17:00 | 18 | 1726.284 |  |  | 55.54% | 56.14% | 51.87% | 42.22% | 55.74% | 32.77% | 33.12% | 28.91% | 31.02% | 34.58%
2020-12-22 18:00 | 19 | 1819.668 | 2019-12-23 18:00 | 19 | 1533.349 | 2018-12-23 18:00 | 19 | 1882.693 | 2017-12-23 18:00 | 19 | 1717.728 | 2016-12-22 18:00 | 19 | 1902.187 |  |  | 59.74% | 59.42% | 54.34% | 45.87% | 60.32% | 32.76% | 33.08% | 28.9% | 31.01% | 34.57%
2020-12-22 19:00 | 20 | 1870.627 | 2019-12-23 19:00 | 20 | 1534.14 | 2018-12-23 19:00 | 20 | 1895.697 | 2017-12-23 19:00 | 20 | 1713.149 | 2016-12-22 19:00 | 20 | 1876.345 |  |  | 65.82% | 59.75% | 54.78% | 49.89% | 67.35% | 32.76% | 33.07% | 28.9% | 30.97% | 34.57%
2020-12-22 20:00 | 21 | 1916.56 | 2019-12-23 20:00 | 21 | 1546.557 | 2018-12-23 20:00 | 21 | 1906.691 | 2017-12-23 20:00 | 21 | 1720.893 | 2016-12-22 20:00 | 21 | 1962.52 |  |  | 64.93% | 59.59% | 55.16% | 49.92% | 69.24% | 32.76% | 33.06% | 28.89% | 30.97% | 34.57%
2020-12-22 21:00 | 22 | 1899.599 | 2019-12-23 21:00 | 22 | 1560.942 | 2018-12-23 21:00 | 22 | 1879.698 | 2017-12-23 21:00 | 22 | 1695.275 | 2016-12-22 21:00 | 22 | 2005.126 |  |  | 67.91% | 59.86% | 55.48% | 50.32% | 70.94% | 32.73% | 33.06% | 28.88% | 30.97% | 34.57%
2020-12-22 22:00 | 23 | 1894.75 | 2019-12-23 22:00 | 23 | 1522.284 | 2018-12-23 22:00 | 23 | 1801.685 | 2017-12-23 22:00 | 23 | 1662.443 | 2016-12-22 22:00 | 23 | 1966.054 |  |  | 69.39% | 58.97% | 54.69% | 50.79% | 70.31% | 32.73% | 33.05% | 28.88% | 30.97% | 34.55%
2020-12-22 23:00 | 24 | 1787.902 | 2019-12-23 23:00 | 24 | 1461.589 | 2018-12-23 23:00 | 24 | 1758.692 | 2017-12-23 23:00 | 24 | 1553.554 | 2016-12-22 23:00 | 24 | 1947.104 |  |  | 68.03% | 57.82% | 52.42% | 49.53% | 70.13% | 32.71% | 33.05% | 28.88% | 30.96% | 34.52%
2020-12-23 | 1 | 1803.967 | 2019-12-24 | 1 | 1436.472 | 2018-12-24 | 1 | 1704.687 | 2017-12-24 | 1 | 1509.755 | 2016-12-23 | 1 | 1893.996 |  |  | 67.38% | 54.04% | 51.17% | 47.56% | 66.18% | 32.7% | 33.04% | 28.85% | 30.96% | 34.51%
2020-12-23 01:00 | 2 | 1787.001 | 2019-12-24 01:00 | 2 | 1449.233 | 2018-12-24 01:00 | 2 | 1688.692 | 2017-12-24 01:00 | 2 | 1487.334 | 2016-12-23 01:00 | 2 | 1868.942 |  |  | 65.54% | 52.51% | 49.6% | 46.74% | 66.77% | 32.7% | 33.03% | 28.84% | 30.96% | 34.51%
2020-12-23 02:00 | 3 | 1792.043 | 2019-12-24 02:00 | 3 | 1408.731 | 2018-12-24 02:00 | 3 | 1698.682 | 2017-12-24 02:00 | 3 | 1474.204 | 2016-12-23 02:00 | 3 | 1859.974 |  |  | 64.67% | 51.73% | 49.14% | 47.16% | 66.14% | 32.7% | 33.01% | 28.84% | 30.95% | 34.51%
2020-12-23 03:00 | 4 | 1818.091 | 2019-12-24 03:00 | 4 | 1464.914 | 2018-12-24 03:00 | 4 | 1721.691 | 2017-12-24 03:00 | 4 | 1427.061 | 2016-12-23 03:00 | 4 | 1831.024 |  |  | 64.36% | 51.28% | 49.43% | 45.84% | 66.33% | 32.69% | 33% | 28.84% | 30.95% | 34.51%
2020-12-23 04:00 | 5 | 1837.102 | 2019-12-24 04:00 | 5 | 1524.061 | 2018-12-24 04:00 | 5 | 1778.686 | 2017-12-24 04:00 | 5 | 1479.776 | 2016-12-23 04:00 | 5 | 1832.945 |  |  | 63.36% | 49.64% | 50.1% | 47.67% | 67.29% | 32.64% | 32.99% | 28.83% | 30.95% | 34.49%
2020-12-23 05:00 | 6 | 1916.076 | 2019-12-24 05:00 | 6 | 1588.981 | 2018-12-24 05:00 | 6 | 1860.69 | 2017-12-24 05:00 | 6 | 1521.645 | 2016-12-23 05:00 | 6 | 1846.873 |  |  | 63.43% | 51.47% | 51.75% | 49.59% | 68% | 32.63% | 32.98% | 28.83% | 30.94% | 34.49%
2020-12-23 06:00 | 7 | 1992.447 | 2019-12-24 06:00 | 7 | 1707.86 | 2018-12-24 06:00 | 7 | 1924.691 | 2017-12-24 06:00 | 7 | 1562.472 | 2016-12-23 06:00 | 7 | 1934.215 |  |  | 63.91% | 52.93% | 54.14% | 51.7% | 70.92% | 32.63% | 32.96% | 28.83% | 30.94% | 34.48%
2020-12-23 07:00 | 8 | 2042.134 | 2019-12-24 07:00 | 8 | 1818.536 | 2018-12-24 07:00 | 8 | 1942.694 | 2017-12-24 07:00 | 8 | 1666.027 | 2016-12-23 07:00 | 8 | 1962.401 |  |  | 66.93% | 54.35% | 56% | 55.57% | 73.75% | 32.62% | 32.96% | 28.82% | 30.94% | 34.45%
2020-12-23 08:00 | 9 | 2043.188 | 2019-12-24 08:00 | 9 | 1840.915 | 2018-12-24 08:00 | 9 | 2026.698 | 2017-12-24 08:00 | 9 | 1783.054 | 2016-12-23 08:00 | 9 | 1966.511 |  |  | 67.91% | 57.95% | 56.53% | 59.17% | 75.59% | 32.61% | 32.95% | 28.82% | 30.91% | 34.44%
2020-12-23 09:00 | 10 | 1908.257 | 2019-12-24 09:00 | 10 | 1753.918 | 2018-12-24 09:00 | 10 | 1962.698 | 2017-12-24 09:00 | 10 | 1832.739 | 2016-12-23 09:00 | 10 | 1959.563 |  |  | 68.05% | 62.02% | 58.97% | 59.9% | 75.62% | 32.61% | 32.94% | 28.81% | 30.91% | 34.44%
2020-12-23 10:00 | 11 | 1762.485 | 2019-12-24 10:00 | 11 | 1592.782 | 2018-12-24 10:00 | 11 | 1891.703 | 2017-12-24 10:00 | 11 | 1785.352 | 2016-12-23 10:00 | 11 | 1871.555 |  |  | 67.81% | 63.75% | 57.11% | 57.07% | 70.63% | 32.6% | 32.94% | 28.81% | 30.91% | 34.42%
2020-12-23 11:00 | 12 | 1665.552 | 2019-12-24 11:00 | 12 | 1459.428 | 2018-12-24 11:00 | 12 | 1756.7 | 2017-12-24 11:00 | 12 | 1716.591 | 2016-12-23 11:00 | 12 | 1790.555 |  |  | 64.76% | 62.1% | 55.04% | 51.83% | 65.23% | 32.6% | 32.94% | 28.81% | 30.9% | 34.42%
2020-12-23 12:00 | 13 | 1601.817 | 2019-12-24 12:00 | 13 | 1385.894 | 2018-12-24 12:00 | 13 | 1626.702 | 2017-12-24 12:00 | 13 | 1694.655 | 2016-12-23 12:00 | 13 | 1691.501 |  |  | 61.96% | 59.71% | 51.11% | 47.49% | 61.65% | 32.6% | 32.92% | 28.81% | 30.89% | 34.4%
2020-12-23 13:00 | 14 | 1571.591 | 2019-12-24 13:00 | 14 | 1322.009 | 2018-12-24 13:00 | 14 | 1499.709 | 2017-12-24 13:00 | 14 | 1656.747 | 2016-12-23 13:00 | 14 | 1676.461 |  |  | 58.53% | 58.94% | 47.33% | 45.1% | 59.29% | 32.59% | 32.92% | 28.8% | 30.88% | 34.4%
2020-12-23 14:00 | 15 | 1560.512 | 2019-12-24 14:00 | 15 | 1215.006 | 2018-12-24 14:00 | 15 | 1418.702 | 2017-12-24 14:00 | 15 | 1644.082 | 2016-12-23 14:00 | 15 | 1633.461 |  |  | 58.01% | 57.63% | 43.64% | 43.02% | 58.17% | 32.59% | 32.92% | 28.79% | 30.87% | 34.36%
2020-12-23 15:00 | 16 | 1532.273 | 2019-12-24 15:00 | 16 | 1146.47 | 2018-12-24 15:00 | 16 | 1372.701 | 2017-12-24 15:00 | 16 | 1581.952 | 2016-12-23 15:00 | 16 | 1600.815 |  |  | 56.53% | 57.19% | 41.28% | 39.54% | 57.76% | 32.58% | 32.92% | 28.78% | 30.87% | 34.36%
2020-12-23 16:00 | 17 | 1552.241 | 2019-12-24 16:00 | 17 | 1154.401 | 2018-12-24 16:00 | 17 | 1365.699 | 2017-12-24 16:00 | 17 | 1603.728 | 2016-12-23 16:00 | 17 | 1636.839 |  |  | 55.4% | 55.02% | 39.94% | 37.31% | 56.71% | 32.57% | 32.92% | 28.78% | 30.87% | 34.35%
2020-12-23 17:00 | 18 | 1632.188 | 2019-12-24 17:00 | 18 | 1199.278 | 2018-12-24 17:00 | 18 | 1460.699 | 2017-12-24 17:00 | 18 | 1677.01 | 2016-12-23 17:00 | 18 | 1719.034 |  |  | 56.64% | 55.78% | 39.74% | 37.56% | 57.45% | 32.55% | 32.91% | 28.77% | 30.85% | 34.34%
2020-12-23 18:00 | 19 | 1686.402 | 2019-12-24 18:00 | 19 | 1230.184 | 2018-12-24 18:00 | 19 | 1576.697 | 2017-12-24 18:00 | 19 | 1696.211 | 2016-12-23 18:00 | 19 | 1693.239 |  |  | 59.49% | 58.33% | 42.5% | 39.02% | 60.41% | 32.54% | 32.9% | 28.76% | 30.84% | 34.33%
2020-12-23 19:00 | 20 | 1691.382 | 2019-12-24 19:00 | 20 | 1263.334 | 2018-12-24 19:00 | 20 | 1608.691 | 2017-12-24 19:00 | 20 | 1742.021 | 2016-12-23 19:00 | 20 | 1704.469 |  |  | 58.59% | 59% | 45.88% | 40.03% | 62.42% | 32.54% | 32.9% | 28.76% | 30.84% | 34.3%
2020-12-23 20:00 | 21 | 1622.465 | 2019-12-24 20:00 | 21 | 1281.634 | 2018-12-24 20:00 | 21 | 1648.693 | 2017-12-24 20:00 | 21 | 1808.321 | 2016-12-23 20:00 | 21 | 1670.257 |  |  | 58.98% | 60.59% | 46.81% | 41.11% | 62.6% | 32.53% | 32.89% | 28.76% | 30.83% | 34.28%
2020-12-23 21:00 | 22 | 1630.421 | 2019-12-24 21:00 | 22 | 1308.018 | 2018-12-24 21:00 | 22 | 1684.691 | 2017-12-24 21:00 | 22 | 1880.856 | 2016-12-23 21:00 | 22 | 1649.636 |  |  | 57.8% | 62.9% | 47.97% | 41.7% | 60.05% | 32.53% | 32.89% | 28.76% | 30.82% | 34.27%
2020-12-23 22:00 | 23 | 1582.605 | 2019-12-24 22:00 | 23 | 1309.436 | 2018-12-24 22:00 | 23 | 1699.694 | 2017-12-24 22:00 | 23 | 1870.542 | 2016-12-23 22:00 | 23 | 1590.783 |  |  | 57.09% | 65.42% | 49.02% | 42.56% | 60.35% | 32.53% | 32.86% | 28.75% | 30.81% | 34.26%
2020-12-23 23:00 | 24 | 1487.665 | 2019-12-24 23:00 | 24 | 1278.598 | 2018-12-24 23:00 | 24 | 1673.686 | 2017-12-24 23:00 | 24 | 1881.796 | 2016-12-23 23:00 | 24 | 1497.863 |  |  | 55.05% | 65.06% | 49.46% | 42.61% | 58.58% | 32.53% | 32.83% | 28.75% | 30.81% | 34.25%
2020-12-24 | 1 | 1395.604 | 2019-12-25 | 1 | 1262.886 | 2018-12-25 | 1 | 1626.695 | 2017-12-25 | 1 | 1851.015 | 2016-12-24 | 1 | 1396.913 |  |  | 51.83% | 65.45% | 48.7% | 41.6% | 55.06% | 32.51% | 32.82% | 28.74% | 30.81% | 34.25%
2020-12-24 01:00 | 2 | 1377.397 | 2019-12-25 01:00 | 2 | 1241.815 | 2018-12-25 01:00 | 2 | 1577.688 | 2017-12-25 01:00 | 2 | 1852.621 | 2016-12-24 01:00 | 2 | 1358.978 |  |  | 48.34% | 64.38% | 47.33% | 41.09% | 51.66% | 32.5% | 32.82% | 28.73% | 30.8% | 34.25%
2020-12-24 02:00 | 3 | 1249.461 | 2019-12-25 02:00 | 3 | 1265.712 | 2018-12-25 02:00 | 3 | 1557.695 | 2017-12-25 02:00 | 3 | 1852.375 | 2016-12-24 02:00 | 3 | 1302.867 |  |  | 47.03% | 64.44% | 45.91% | 40.41% | 50.98% | 32.47% | 32.82% | 28.72% | 30.8% | 34.25%
2020-12-24 03:00 | 4 | 1309.392 | 2019-12-25 03:00 | 4 | 1305.71 | 2018-12-25 03:00 | 4 | 1557.687 | 2017-12-25 03:00 | 4 | 1854.835 | 2016-12-24 03:00 | 4 | 1305.789 |  |  | 45.09% | 64.43% | 45.32% | 41.19% | 46.25% | 32.45% | 32.82% | 28.72% | 30.79% | 34.24%
2020-12-24 04:00 | 5 | 1246.352 | 2019-12-25 04:00 | 5 | 1330.514 | 2018-12-25 04:00 | 5 | 1571.692 | 2017-12-25 04:00 | 5 | 1887.939 | 2016-12-24 04:00 | 5 | 1285.736 |  |  | 45.19% | 64.52% | 45.32% | 42.49% | 48.46% | 32.45% | 32.82% | 28.71% | 30.79% | 34.22%
2020-12-24 05:00 | 6 | 1363.145 | 2019-12-25 05:00 | 6 | 1404.476 | 2018-12-25 05:00 | 6 | 1601.694 | 2017-12-25 05:00 | 6 | 1921.409 | 2016-12-24 05:00 | 6 | 1294.682 |  |  | 44.49% | 65.67% | 45.73% | 43.29% | 46.13% | 32.45% | 32.8% | 28.69% | 30.77% | 34.2%
2020-12-24 06:00 | 7 | 1439.201 | 2019-12-25 06:00 | 7 | 1470.146 | 2018-12-25 06:00 | 7 | 1638.689 | 2017-12-25 06:00 | 7 | 1969.928 | 2016-12-24 06:00 | 7 | 1311.607 |  |  | 44.8% | 66.83% | 46.6% | 45.7% | 50.45% | 32.45% | 32.79% | 28.69% | 30.76% | 34.2%
2020-12-24 07:00 | 8 | 1522.163 | 2019-12-25 07:00 | 8 | 1557.262 | 2018-12-25 07:00 | 8 | 1716.701 | 2017-12-25 07:00 | 8 | 2028.288 | 2016-12-24 07:00 | 8 | 1371.674 |  |  | 45.39% | 68.52% | 47.68% | 47.84% | 53.27% | 32.45% | 32.78% | 28.69% | 30.76% | 34.2%
2020-12-24 08:00 | 9 | 1629.708 | 2019-12-25 08:00 | 9 | 1618.385 | 2018-12-25 08:00 | 9 | 1796.695 | 2017-12-25 08:00 | 9 | 2094.376 | 2016-12-24 08:00 | 9 | 1436.705 |  |  | 47.47% | 70.55% | 49.95% | 50.67% | 56.34% | 32.44% | 32.77% | 28.69% | 30.76% | 34.19%
2020-12-24 09:00 | 10 | 1748.224 | 2019-12-25 09:00 | 10 | 1555.542 | 2018-12-25 09:00 | 10 | 1803.698 | 2017-12-25 09:00 | 10 | 2062.449 | 2016-12-24 09:00 | 10 | 1518.594 |  |  | 49.72% | 72.85% | 52.28% | 52.66% | 60.32% | 32.42% | 32.77% | 28.68% | 30.75% | 34.18%
2020-12-24 10:00 | 11 | 1892.84 | 2019-12-25 10:00 | 11 | 1451.727 | 2018-12-25 10:00 | 11 | 1778.701 | 2017-12-25 10:00 | 11 | 1997.882 | 2016-12-24 10:00 | 11 | 1534.473 |  |  | 52.55% | 71.74% | 52.48% | 50.62% | 64.71% | 32.42% | 32.73% | 28.66% | 30.74% | 34.18%
2020-12-24 11:00 | 12 | 1949.433 | 2019-12-25 11:00 | 12 | 1339.1 | 2018-12-25 11:00 | 12 | 1712.692 | 2017-12-25 11:00 | 12 | 1965.533 | 2016-12-24 11:00 | 12 | 1577.37 |  |  | 53.1% | 69.49% | 51.75% | 47.24% | 70.06% | 32.41% | 32.73% | 28.66% | 30.73% | 34.16%
2020-12-24 12:00 | 13 | 1985.963 | 2019-12-25 12:00 | 13 | 1220.864 | 2018-12-25 12:00 | 13 | 1601.699 | 2017-12-25 12:00 | 13 | 1882.517 | 2016-12-24 12:00 | 13 | 1434.098 |  |  | 54.58% | 68.37% | 49.83% | 43.57% | 72.15% | 32.41% | 32.73% | 28.66% | 30.73% | 34.16%
2020-12-24 13:00 | 14 | 2041.9 | 2019-12-25 13:00 | 14 | 1129.711 | 2018-12-25 13:00 | 14 | 1474.701 | 2017-12-25 13:00 | 14 | 1827.843 | 2016-12-24 13:00 | 14 | 1420.141 |  |  | 49.63% | 65.48% | 46.6% | 39.73% | 73.51% | 32.41% | 32.72% | 28.65% | 30.71% | 34.12%
2020-12-24 14:00 | 15 | 2039.729 | 2019-12-25 14:00 | 15 | 1051.689 | 2018-12-25 14:00 | 15 | 1364.7 | 2017-12-25 14:00 | 15 | 1760.454 | 2016-12-24 14:00 | 15 | 1392.114 |  |  | 49.14% | 63.58% | 42.91% | 36.76% | 75.58% | 32.38% | 32.71% | 28.65% | 30.69% | 34.1%
2020-12-24 15:00 | 16 | 2053.662 | 2019-12-25 15:00 | 16 | 1035.483 | 2018-12-25 15:00 | 16 | 1290.701 | 2017-12-25 15:00 | 16 | 1767.411 | 2016-12-24 15:00 | 16 | 1343.06 |  |  | 48.17% | 61.23% | 39.71% | 34.22% | 75.5% | 32.38% | 32.7% | 28.65% | 30.68% | 34.09%
2020-12-24 16:00 | 17 | 2069.861 | 2019-12-25 16:00 | 17 | 1028.258 | 2018-12-25 16:00 | 17 | 1298.706 | 2017-12-25 16:00 | 17 | 1820.671 | 2016-12-24 16:00 | 17 | 1325.983 |  |  | 46.48% | 61.48% | 37.56% | 33.69% | 76.01% | 32.37% | 32.7% | 28.63% | 30.66% | 34.09%
2020-12-24 17:00 | 18 | 2105.262 | 2019-12-25 17:00 | 18 | 1100.39 | 2018-12-25 17:00 | 18 | 1400.698 | 2017-12-25 17:00 | 18 | 1877.822 | 2016-12-24 17:00 | 18 | 1389.96 |  |  | 45.89% | 63.33% | 37.79% | 33.46% | 76.61% | 32.37% | 32.69% | 28.63% | 30.65% | 34.07%
2020-12-24 18:00 | 19 | 2141.314 | 2019-12-25 18:00 | 19 | 1140.249 | 2018-12-25 18:00 | 19 | 1521.691 | 2017-12-25 18:00 | 19 | 1984.648 | 2016-12-24 18:00 | 19 | 1377.924 |  |  | 48.1% | 65.32% | 40.76% | 35.81% | 77.92% | 32.36% | 32.69% | 28.63% | 30.65% | 34.05%
2020-12-24 19:00 | 20 | 2093.503 | 2019-12-25 19:00 | 20 | 1171.492 | 2018-12-25 19:00 | 20 | 1598.696 | 2017-12-25 19:00 | 20 | 1984.023 | 2016-12-24 19:00 | 20 | 1372.876 |  |  | 47.68% | 69.03% | 44.28% | 37.1% | 79.26% | 32.36% | 32.69% | 28.62% | 30.64% | 34.05%
2020-12-24 20:00 | 21 | 2133.869 | 2019-12-25 20:00 | 21 | 1189.62 | 2018-12-25 20:00 | 21 | 1633.696 | 2017-12-25 20:00 | 21 | 2000.473 | 2016-12-24 20:00 | 21 | 1345.275 |  |  | 47.51% | 69.01% | 46.52% | 38.12% | 77.49% | 32.34% | 32.68% | 28.6% | 30.63% | 34.03%
2020-12-24 21:00 | 22 | 2126.475 | 2019-12-25 21:00 | 22 | 1178.501 | 2018-12-25 21:00 | 22 | 1654.689 | 2017-12-25 21:00 | 22 | 1981.234 | 2016-12-24 21:00 | 22 | 1347.279 |  |  | 46.55% | 69.58% | 47.54% | 38.71% | 78.98% | 32.34% | 32.68% | 28.58% | 30.63% | 34.03%
2020-12-24 22:00 | 23 | 2094.319 | 2019-12-25 22:00 | 23 | 1145.515 | 2018-12-25 22:00 | 23 | 1657.694 | 2017-12-25 22:00 | 23 | 1917.948 | 2016-12-24 22:00 | 23 | 1319.272 |  |  | 46.62% | 68.91% | 48.15% | 38.35% | 78.71% | 32.32% | 32.62% | 28.57% | 30.63% | 34.03%
2020-12-24 23:00 | 24 | 2078.878 | 2019-12-25 23:00 | 24 | 1081.541 | 2018-12-25 23:00 | 24 | 1615.688 | 2017-12-25 23:00 | 24 | 1863.704 | 2016-12-24 23:00 | 24 | 1248.203 |  |  | 45.65% | 66.71% | 48.23% | 37.27% | 77.52% | 32.32% | 32.62% | 28.57% | 30.61% | 34.03%
2020-12-25 | 1 | 2031.168 | 2019-12-26 | 1 | 1076.907 | 2018-12-26 | 1 | 1608.689 | 2017-12-26 | 1 | 1794.699 | 2016-12-25 | 1 | 1170.147 |  |  | 43.19% | 64.82% | 47.01% | 35.19% | 76.95% | 32.31% | 32.62% | 28.55% | 30.6% | 34%
2020-12-25 01:00 | 2 | 2009.723 | 2019-12-26 01:00 | 2 | 1037.829 | 2018-12-26 01:00 | 2 | 1605.692 | 2017-12-26 01:00 | 2 | 1737.586 | 2016-12-25 01:00 | 2 | 1120.763 |  |  | 40.49% | 62.42% | 46.81% | 35.04% | 75.18% | 32.3% | 32.61% | 28.54% | 30.59% | 33.96%
2020-12-25 02:00 | 3 | 2016.356 | 2019-12-26 02:00 | 3 | 1053.875 | 2018-12-26 02:00 | 3 | 1640.686 | 2017-12-26 02:00 | 3 | 1760.438 | 2016-12-25 02:00 | 3 | 1070.083 |  |  | 38.78% | 60.44% | 46.72% | 33.77% | 74.39% | 32.3% | 32.6% | 28.54% | 30.57% | 33.93%
2020-12-25 03:00 | 4 | 2056.935 | 2019-12-26 03:00 | 4 | 1066.875 | 2018-12-26 03:00 | 4 | 1655.69 | 2017-12-26 03:00 | 4 | 1809.229 | 2016-12-25 03:00 | 4 | 1069.376 |  |  | 37.03% | 61.23% | 47.74% | 34.29% | 74.63% | 32.3% | 32.59% | 28.54% | 30.57% | 33.92%
2020-12-25 04:00 | 5 | 2056.878 | 2019-12-26 04:00 | 5 | 1184.694 | 2018-12-26 04:00 | 5 | 1742.688 | 2017-12-26 04:00 | 5 | 1797.51 | 2016-12-25 04:00 | 5 | 1057.393 |  |  | 37.01% | 62.93% | 48.18% | 34.72% | 76.13% | 32.29% | 32.59% | 28.54% | 30.56% | 33.92%
2020-12-25 05:00 | 6 | 2140.111 | 2019-12-26 05:00 | 6 | 1269.497 | 2018-12-26 05:00 | 6 | 1912.689 | 2017-12-26 05:00 | 6 | 1915.195 | 2016-12-25 05:00 | 6 | 1088.446 |  |  | 36.59% | 62.52% | 50.71% | 38.55% | 76.13% | 32.29% | 32.57% | 28.54% | 30.53% | 33.89%
2020-12-25 06:00 | 7 | 2216.43 | 2019-12-26 06:00 | 7 | 1351.536 | 2018-12-26 06:00 | 7 | 1964.692 | 2017-12-26 06:00 | 7 | 1952.215 | 2016-12-25 06:00 | 7 | 1126.54 |  |  | 37.67% | 66.62% | 55.65% | 41.31% | 79.21% | 32.29% | 32.57% | 28.53% | 30.52% | 33.88%
2020-12-25 07:00 | 8 | 2310.35 | 2019-12-26 07:00 | 8 | 1482.391 | 2018-12-26 07:00 | 8 | 2080.693 | 2017-12-26 07:00 | 8 | 2024.706 | 2016-12-25 07:00 | 8 | 1216.627 |  |  | 38.98% | 67.9% | 57.17% | 43.98% | 82.04% | 32.28% | 32.56% | 28.52% | 30.5% | 33.88%
2020-12-25 08:00 | 9 | 2413.882 | 2019-12-26 08:00 | 9 | 1419.384 | 2018-12-26 08:00 | 9 | 2073.699 | 2017-12-26 08:00 | 9 | 2059.365 | 2016-12-25 08:00 | 9 | 1319.634 |  |  | 42.1% | 70.42% | 60.54% | 48.24% | 85.51% | 32.28% | 32.56% | 28.49% | 30.5% | 33.86%
2020-12-25 09:00 | 10 | 2459.102 | 2019-12-26 09:00 | 10 | 1474.343 | 2018-12-26 09:00 | 10 | 1980.694 | 2017-12-26 09:00 | 10 | 2086.006 | 2016-12-25 09:00 | 10 | 1375.775 |  |  | 45.67% | 71.63% | 60.34% | 46.19% | 89.34% | 32.28% | 32.56% | 28.49% | 30.49% | 33.85%
2020-12-25 10:00 | 11 | 2472.515 | 2019-12-26 10:00 | 11 | 1452.642 | 2018-12-26 10:00 | 11 | 1842.702 | 2017-12-26 10:00 | 11 | 2053.383 | 2016-12-25 10:00 | 11 | 1361.333 |  |  | 47.61% | 72.56% | 57.63% | 47.97% | 91.02% | 32.26% | 32.55% | 28.49% | 30.49% | 33.84%
2020-12-25 11:00 | 12 | 2443.781 | 2019-12-26 11:00 | 12 | 1405.519 | 2018-12-26 11:00 | 12 | 1677.695 | 2017-12-26 11:00 | 12 | 1998.599 | 2016-12-25 11:00 | 12 | 1356.567 |  |  | 47.11% | 71.42% | 53.62% | 47.27% | 91.52% | 32.26% | 32.54% | 28.47% | 30.49% | 33.82%
2020-12-25 12:00 | 13 | 2383.956 | 2019-12-26 12:00 | 13 | 1373.665 | 2018-12-26 12:00 | 13 | 1570.705 | 2017-12-26 12:00 | 13 | 1932.377 | 2016-12-25 12:00 | 13 | 1302.753 |  |  | 46.94% | 69.52% | 48.82% | 45.73% | 90.45% | 32.25% | 32.53% | 28.47% | 30.49% | 33.81%
2020-12-25 13:00 | 14 | 2365.838 | 2019-12-26 13:00 | 14 | 1295.036 | 2018-12-26 13:00 | 14 | 1484.704 | 2017-12-26 13:00 | 14 | 1887.362 | 2016-12-25 13:00 | 14 | 1250.829 |  |  | 45.08% | 67.21% | 45.7% | 44.7% | 88.24% | 32.24% | 32.52% | 28.45% | 30.48% | 33.81%
2020-12-25 14:00 | 15 | 2323.932 | 2019-12-26 14:00 | 15 | 1263.22 | 2018-12-26 14:00 | 15 | 1444.701 | 2017-12-26 14:00 | 15 | 1805.41 | 2016-12-25 14:00 | 15 | 1180.913 |  |  | 43.28% | 65.65% | 43.2% | 42.14% | 87.57% | 32.24% | 32.52% | 28.45% | 30.47% | 33.77%
2020-12-25 15:00 | 16 | 2414.159 | 2019-12-26 15:00 | 16 | 1241.525 | 2018-12-26 15:00 | 16 | 1421.707 | 2017-12-26 15:00 | 16 | 1811.049 | 2016-12-25 15:00 | 16 | 1141.045 |  |  | 40.87% | 62.8% | 42.04% | 41.1% | 86.02% | 32.24% | 32.51% | 28.44% | 30.47% | 33.76%
2020-12-25 16:00 | 17 | 2408.229 | 2019-12-26 16:00 | 17 | 1228.714 | 2018-12-26 16:00 | 17 | 1452.701 | 2017-12-26 16:00 | 17 | 1870.046 | 2016-12-25 16:00 | 17 | 1136.035 |  |  | 39.49% | 62.99% | 41.37% | 40.4% | 89.36% | 32.22% | 32.51% | 28.43% | 30.46% | 33.75%
2020-12-25 17:00 | 18 | 2558.933 | 2019-12-26 17:00 | 18 | 1332.112 | 2018-12-26 17:00 | 18 | 1604.699 | 2017-12-26 17:00 | 18 | 1946.244 | 2016-12-25 17:00 | 18 | 1182.935 |  |  | 39.31% | 65.05% | 42.27% | 39.98% | 89.14% | 32.21% | 32.5% | 28.43% | 30.45% | 33.74%
2020-12-25 18:00 | 19 | 2641.509 | 2019-12-26 18:00 | 19 | 1395.266 | 2018-12-26 18:00 | 19 | 1711.694 | 2017-12-26 18:00 | 19 | 2089.404 | 2016-12-25 18:00 | 19 | 1218.023 |  |  | 40.94% | 67.7% | 46.69% | 43.35% | 94.71% | 32.19% | 32.48% | 28.43% | 30.44% | 33.74%
2020-12-25 19:00 | 20 | 2640.204 | 2019-12-26 19:00 | 20 | 1388.302 | 2018-12-26 19:00 | 20 | 1733.697 | 2017-12-26 19:00 | 20 | 2061.424 | 2016-12-25 19:00 | 20 | 1225.027 |  |  | 42.15% | 72.67% | 49.8% | 45.4% | 97.77% | 32.18% | 32.47% | 28.42% | 30.43% | 33.73%
2020-12-25 20:00 | 21 | 2679.923 | 2019-12-26 20:00 | 21 | 1385.438 | 2018-12-26 20:00 | 21 | 1718.697 | 2017-12-26 20:00 | 21 | 2054.395 | 2016-12-25 20:00 | 21 | 1202.093 |  |  | 42.39% | 71.7% | 50.45% | 45.17% | 97.72% | 32.17% | 32.44% | 28.41% | 30.42% | 33.73%
2020-12-25 21:00 | 22 | 2651.843 | 2019-12-26 21:00 | 22 | 1370.612 | 2018-12-26 21:00 | 22 | 1688.701 | 2017-12-26 21:00 | 22 | 2075.352 | 2016-12-25 21:00 | 22 | 1191.086 |  |  | 41.6% | 71.46% | 50.01% | 45.08% | 99.19% | 32.17% | 32.44% | 28.38% | 30.42% | 33.7%
2020-12-25 22:00 | 23 | 2603.411 | 2019-12-26 22:00 | 23 | 1251.144 | 2018-12-26 22:00 | 23 | 1708.695 | 2017-12-26 22:00 | 23 | 2028.438 | 2016-12-25 22:00 | 23 | 1148.098 |  |  | 41.22% | 72.19% | 49.14% | 44.6% | 98.15% | 32.16% | 32.42% | 28.37% | 30.42% | 33.7%
2020-12-25 23:00 | 24 | 2600.339 | 2019-12-26 23:00 | 24 | 1204.65 | 2018-12-26 23:00 | 24 | 1598.682 | 2017-12-26 23:00 | 24 | 1944.162 | 2016-12-25 23:00 | 24 | 1062.165 |  |  | 39.73% | 70.55% | 49.72% | 40.71% | 96.36% | 32.15% | 32.42% | 28.34% | 30.41% | 33.68%
2020-12-26 | 1 | 2561.827 | 2019-12-27 | 1 | 1130.443 | 2018-12-27 | 1 | 1539.695 | 2017-12-27 | 1 | 1918.452 | 2016-12-26 | 1 | 1009.271 |  |  | 36.76% | 67.62% | 46.52% | 39.2% | 96.25% | 32.15% | 32.41% | 28.31% | 30.4% | 33.67%
2020-12-26 01:00 | 2 | 2571.294 | 2019-12-27 01:00 | 2 | 1099.912 | 2018-12-27 01:00 | 2 | 1501.692 | 2017-12-27 01:00 | 2 | 1909.377 | 2016-12-26 01:00 | 2 | 963.282 |  |  | 34.93% | 66.73% | 44.8% | 36.78% | 94.82% | 32.14% | 32.4% | 28.3% | 30.38% | 33.65%
2020-12-26 02:00 | 3 | 2559.77 | 2019-12-27 02:00 | 3 | 1081.222 | 2018-12-27 02:00 | 3 | 1532.692 | 2017-12-27 02:00 | 3 | 1969.254 | 2016-12-26 02:00 | 3 | 942.273 |  |  | 33.33% | 66.41% | 43.69% | 35.79% | 95.17% | 32.13% | 32.4% | 28.28% | 30.36% | 33.63%
2020-12-26 03:00 | 4 | 2580.561 | 2019-12-27 03:00 | 4 | 1072.147 | 2018-12-27 03:00 | 4 | 1513.695 | 2017-12-27 03:00 | 4 | 1984.95 | 2016-12-26 03:00 | 4 | 924.337 |  |  | 32.61% | 68.5% | 44.6% | 35.18% | 94.74% | 32.11% | 32.39% | 28.26% | 30.36% | 33.63%
2020-12-26 04:00 | 5 | 2582.874 | 2019-12-27 04:00 | 5 | 1079.302 | 2018-12-27 04:00 | 5 | 1553.696 | 2017-12-27 04:00 | 5 | 2111.77 | 2016-12-26 04:00 | 5 | 933.381 |  |  | 31.99% | 69.04% | 44.04% | 34.89% | 95.51% | 32.1% | 32.36% | 28.26% | 30.36% | 33.6%
2020-12-26 05:00 | 6 | 2646.927 | 2019-12-27 05:00 | 6 | 1135.42 | 2018-12-27 05:00 | 6 | 1609.669 | 2017-12-27 05:00 | 6 | 2184.528 | 2016-12-26 05:00 | 6 | 972.322 |  |  | 32.3% | 73.45% | 45.21% | 35.12% | 95.6% | 32.09% | 32.36% | 28.25% | 30.35% | 33.59%
2020-12-26 06:00 | 7 | 2654.874 | 2019-12-27 06:00 | 7 | 1229.236 | 2018-12-27 06:00 | 7 | 1691.68 | 2017-12-27 06:00 | 7 | 2352.57 | 2016-12-26 06:00 | 7 | 1032.411 |  |  | 33.65% | 75.98% | 46.84% | 36.95% | 97.97% | 32.08% | 32.35% | 28.25% | 30.34% | 33.58%
2020-12-26 07:00 | 8 | 2701.754 | 2019-12-27 07:00 | 8 | 1256.37 | 2018-12-27 07:00 | 8 | 1754.698 | 2017-12-27 07:00 | 8 | 2457.685 | 2016-12-26 07:00 | 8 | 1108.435 |  |  | 35.73% | 81.83% | 49.22% | 40% | 98.26% | 32.07% | 32.33% | 28.23% | 30.34% | 33.55%
2020-12-26 08:00 | 9 | 2674.978 | 2019-12-27 08:00 | 9 | 1283.443 | 2018-12-27 08:00 | 9 | 1722.707 | 2017-12-27 08:00 | 9 | 2475.953 | 2016-12-26 08:00 | 9 | 1118.538 |  |  | 38.36% | 85.48% | 51.06% | 40.88% | 100% | 32.07% | 32.32% | 28.23% | 30.34% | 33.55%
2020-12-26 09:00 | 10 | 2520.387 | 2019-12-27 09:00 | 10 | 1300.317 | 2018-12-27 09:00 | 10 | 1739.71 | 2017-12-27 09:00 | 10 | 2461.583 | 2016-12-26 09:00 | 10 | 1199.718 |  |  | 38.71% | 86.12% | 50.13% | 41.76% | 99.01% | 32.03% | 32.31% | 28.23% | 30.34% | 33.52%
2020-12-26 10:00 | 11 | 2389.123 | 2019-12-27 10:00 | 11 | 1321.372 | 2018-12-27 10:00 | 11 | 1697.704 | 2017-12-27 10:00 | 11 | 2374.443 | 2016-12-26 10:00 | 11 | 1240.548 |  |  | 41.52% | 85.62% | 50.62% | 42.31% | 93.29% | 32% | 32.3% | 28.21% | 30.33% | 33.51%
2020-12-26 11:00 | 12 | 2209.023 | 2019-12-27 11:00 | 12 | 1299.286 | 2018-12-27 11:00 | 12 | 1678.711 | 2017-12-27 11:00 | 12 | 2300.299 | 2016-12-26 11:00 | 12 | 1231.874 |  |  | 42.93% | 82.59% | 49.4% | 43% | 88.43% | 32% | 32.29% | 28.2% | 30.33% | 33.48%
2020-12-26 12:00 | 13 | 2069.948 | 2019-12-27 12:00 | 13 | 1283.161 | 2018-12-27 12:00 | 13 | 1634.707 | 2017-12-27 12:00 | 13 | 2171.752 | 2016-12-26 12:00 | 13 | 1208.816 |  |  | 42.63% | 80.01% | 48.85% | 42.28% | 81.76% | 31.99% | 32.27% | 28.19% | 30.32% | 33.48%
2020-12-26 13:00 | 14 | 1952.022 | 2019-12-27 13:00 | 14 | 1228.132 | 2018-12-27 13:00 | 14 | 1580.715 | 2017-12-27 13:00 | 14 | 2137.943 | 2016-12-26 13:00 | 14 | 1218.959 |  |  | 41.83% | 75.54% | 47.56% | 41.75% | 76.61% | 31.99% | 32.26% | 28.19% | 30.32% | 33.45%
2020-12-26 14:00 | 15 | 1821.987 | 2019-12-27 14:00 | 15 | 1240.338 | 2018-12-27 14:00 | 15 | 1552.714 | 2017-12-27 14:00 | 15 | 2077.958 | 2016-12-26 14:00 | 15 | 1185.458 |  |  | 42.18% | 74.36% | 45.99% | 39.96% | 72.25% | 31.98% | 32.26% | 28.17% | 30.32% | 33.44%
2020-12-26 15:00 | 16 | 1754.97 | 2019-12-27 15:00 | 16 | 1229.079 | 2018-12-27 15:00 | 16 | 1505.707 | 2017-12-27 15:00 | 16 | 2060.933 | 2016-12-26 15:00 | 16 | 1161.295 |  |  | 41.02% | 72.28% | 45.18% | 40.36% | 67.44% | 31.98% | 32.25% | 28.17% | 30.31% | 33.41%
2020-12-26 16:00 | 17 | 1809.004 | 2019-12-27 16:00 | 17 | 1258.946 | 2018-12-27 16:00 | 17 | 1505.712 | 2017-12-27 16:00 | 17 | 2136.718 | 2016-12-26 16:00 | 17 | 1221.453 |  |  | 40.19% | 71.68% | 43.81% | 39.99% | 64.96% | 31.97% | 32.24% | 28.13% | 30.29% | 33.41%
2020-12-26 17:00 | 18 | 1929.856 | 2019-12-27 17:00 | 18 | 1262.176 | 2018-12-27 17:00 | 18 | 1615.71 | 2017-12-27 17:00 | 18 | 2349.304 | 2016-12-26 17:00 | 18 | 1291.398 |  |  | 42.27% | 74.32% | 43.81% | 40.97% | 66.96% | 31.97% | 32.24% | 28.12% | 30.28% | 33.37%
2020-12-26 18:00 | 19 | 2063.782 | 2019-12-27 18:00 | 19 | 1328.779 | 2018-12-27 18:00 | 19 | 1581.703 | 2017-12-27 18:00 | 19 | 2520.692 | 2016-12-26 18:00 | 19 | 1369.416 |  |  | 44.69% | 81.71% | 47.01% | 41.07% | 71.43% | 31.96% | 32.23% | 28.12% | 30.25% | 33.35%
2020-12-26 19:00 | 20 | 2065.841 | 2019-12-27 19:00 | 20 | 1347.673 | 2018-12-27 19:00 | 20 | 1604.709 | 2017-12-27 19:00 | 20 | 2550.731 | 2016-12-26 19:00 | 20 | 1356.304 |  |  | 47.39% | 87.68% | 46.02% | 43.24% | 76.39% | 31.95% | 32.21% | 28.11% | 30.24% | 33.35%
2020-12-26 20:00 | 21 | 2089.592 | 2019-12-27 20:00 | 21 | 1320.279 | 2018-12-27 20:00 | 21 | 1551.705 | 2017-12-27 20:00 | 21 | 2606.942 | 2016-12-26 20:00 | 21 | 1314.259 |  |  | 46.93% | 88.72% | 46.69% | 43.85% | 76.46% | 31.94% | 32.17% | 28.11% | 30.24% | 33.35%
2020-12-26 21:00 | 22 | 2099.373 | 2019-12-27 21:00 | 22 | 1293.316 | 2018-12-27 21:00 | 22 | 1483.703 | 2017-12-27 21:00 | 22 | 2551.866 | 2016-12-26 21:00 | 22 | 1242.334 |  |  | 45.48% | 90.68% | 45.15% | 42.96% | 77.34% | 31.94% | 32.17% | 28.11% | 30.23% | 33.33%
2020-12-26 22:00 | 23 | 2053.964 | 2019-12-27 22:00 | 23 | 1258.107 | 2018-12-27 22:00 | 23 | 1393.706 | 2017-12-27 22:00 | 23 | 2548.189 | 2016-12-26 22:00 | 23 | 1174.142 |  |  | 42.99% | 88.76% | 43.17% | 42.08% | 77.7% | 31.92% | 32.15% | 28.08% | 30.19% | 33.33%
2020-12-26 23:00 | 24 | 2016.76 | 2019-12-27 23:00 | 24 | 1187.198 | 2018-12-27 23:00 | 24 | 1294.698 | 2017-12-27 23:00 | 24 | 2503.224 | 2016-12-26 23:00 | 24 | 1070.133 |  |  | 40.63% | 88.63% | 40.55% | 40.94% | 76.02% | 31.91% | 32.15% | 28.07% | 30.18% | 33.33%
2020-12-27 | 1 | 1981.477 | 2019-12-28 | 1 | 1167.204 | 2018-12-28 | 1 | 1215.706 | 2017-12-28 | 1 | 2495.166 | 2016-12-27 | 1 | 1011.075 |  |  | 37.03% | 87.07% | 37.67% | 38.63% | 74.65% | 31.9% | 32.14% | 28.06% | 30.14% | 33.33%
2020-12-27 01:00 | 2 | 1984.297 | 2019-12-28 01:00 | 2 | 1109.078 | 2018-12-28 01:00 | 2 | 1162.705 | 2017-12-28 01:00 | 2 | 2500.369 | 2016-12-27 01:00 | 2 | 968.089 |  |  | 34.99% | 86.79% | 35.37% | 37.98% | 73.34% | 31.88% | 32.13% | 28.05% | 30.14% | 33.3%
2020-12-27 02:00 | 3 | 1966.887 | 2019-12-28 02:00 | 3 | 1100.985 | 2018-12-28 02:00 | 3 | 1115.701 | 2017-12-28 02:00 | 3 | 2491.976 | 2016-12-27 02:00 | 3 | 953.984 |  |  | 33.5% | 86.97% | 33.83% | 36.09% | 73.44% | 31.86% | 32.12% | 28% | 30.12% | 33.27%
2020-12-27 03:00 | 4 | 1968.922 | 2019-12-28 03:00 | 4 | 1077.92 | 2018-12-28 03:00 | 4 | 1126.7 | 2017-12-28 03:00 | 4 | 2536.199 | 2016-12-27 03:00 | 4 | 952.859 |  |  | 33.01% | 86.68% | 32.46% | 35.83% | 72.8% | 31.85% | 32.1% | 27.97% | 30.12% | 33.27%
2020-12-27 04:00 | 5 | 1995.915 | 2019-12-28 04:00 | 5 | 1093.704 | 2018-12-28 04:00 | 5 | 1115.697 | 2017-12-28 04:00 | 5 | 2549.305 | 2016-12-27 04:00 | 5 | 992.161 |  |  | 32.97% | 88.22% | 32.78% | 35.07% | 72.88% | 31.84% | 32.1% | 27.96% | 30.11% | 33.26%
2020-12-27 05:00 | 6 | 1991.56 | 2019-12-28 05:00 | 6 | 1134.333 | 2018-12-28 05:00 | 6 | 1176.653 | 2017-12-28 05:00 | 6 | 2621.336 | 2016-12-27 05:00 | 6 | 1074.192 |  |  | 34.33% | 88.67% | 32.46% | 35.59% | 73.87% | 31.83% | 32.09% | 27.93% | 30.07% | 33.2%
2020-12-27 06:00 | 7 | 2048.481 | 2019-12-28 06:00 | 7 | 1212.079 | 2018-12-28 06:00 | 7 | 1245.663 | 2017-12-28 06:00 | 7 | 2746.236 | 2016-12-27 06:00 | 7 | 1176.205 |  |  | 37.17% | 91.18% | 34.24% | 36.91% | 73.71% | 31.82% | 32.09% | 27.93% | 30.05% | 33.2%
2020-12-27 07:00 | 8 | 2074.298 | 2019-12-28 07:00 | 8 | 1262.765 | 2018-12-28 07:00 | 8 | 1291.682 | 2017-12-28 07:00 | 8 | 2752.726 | 2016-12-27 07:00 | 8 | 1311.158 |  |  | 40.7% | 95.52% | 36.24% | 39.44% | 75.82% | 31.8% | 32.07% | 27.92% | 30.04% | 33.19%
2020-12-27 08:00 | 9 | 2110.319 | 2019-12-28 08:00 | 9 | 1323.084 | 2018-12-28 08:00 | 9 | 1257.687 | 2017-12-28 08:00 | 9 | 2771.901 | 2016-12-27 08:00 | 9 | 1371.123 |  |  | 45.37% | 95.75% | 37.58% | 41.09% | 76.78% | 31.78% | 32% | 27.91% | 30.02% | 33.19%
2020-12-27 09:00 | 10 | 2034.255 | 2019-12-28 09:00 | 10 | 1352.337 | 2018-12-28 09:00 | 10 | 1328.663 | 2017-12-28 09:00 | 10 | 2752.208 | 2016-12-27 09:00 | 10 | 1394.117 |  |  | 47.45% | 96.41% | 36.59% | 43.05% | 78.11% | 31.77% | 31.99% | 27.9% | 30% | 33.18%
2020-12-27 10:00 | 11 | 1893.266 | 2019-12-28 10:00 | 11 | 1352.487 | 2018-12-28 10:00 | 11 | 1346.658 | 2017-12-28 10:00 | 11 | 2583.416 | 2016-12-27 10:00 | 11 | 1420.075 |  |  | 48.24% | 95.73% | 38.66% | 44% | 75.29% | 31.77% | 31.99% | 27.9% | 29.99% | 33.15%
2020-12-27 11:00 | 12 | 1765.306 | 2019-12-28 11:00 | 12 | 1341.17 | 2018-12-28 11:00 | 12 | 1317.752 | 2017-12-28 11:00 | 12 | 2483.468 | 2016-12-27 11:00 | 12 | 1405.038 |  |  | 49.14% | 89.86% | 39.18% | 44.01% | 70.08% | 31.75% | 31.98% | 27.88% | 29.98% | 33.15%
2020-12-27 12:00 | 13 | 1663.367 | 2019-12-28 12:00 | 13 | 1286.468 | 2018-12-28 12:00 | 13 | 1301.477 | 2017-12-28 12:00 | 13 | 2321.334 | 2016-12-27 12:00 | 13 | 1379.093 |  |  | 48.62% | 86.38% | 38.34% | 43.64% | 65.34% | 31.74% | 31.98% | 27.88% | 29.98% | 33.14%
2020-12-27 13:00 | 14 | 1558.445 | 2019-12-28 13:00 | 14 | 1239.276 | 2018-12-28 13:00 | 14 | 1302.636 | 2017-12-28 13:00 | 14 | 2191.369 | 2016-12-27 13:00 | 14 | 1347.201 |  |  | 47.72% | 80.74% | 37.87% | 41.86% | 61.57% | 31.73% | 31.97% | 27.87% | 29.97% | 33.12%
2020-12-27 14:00 | 15 | 1497.508 | 2019-12-28 14:00 | 15 | 1239.486 | 2018-12-28 14:00 | 15 | 1278.745 | 2017-12-28 14:00 | 15 | 2124.195 | 2016-12-27 14:00 | 15 | 1325.255 |  |  | 46.62% | 76.22% | 37.9% | 40.33% | 57.68% | 31.73% | 31.97% | 27.85% | 29.96% | 33.11%
2020-12-27 15:00 | 16 | 1459.541 | 2019-12-28 15:00 | 16 | 1159.391 | 2018-12-28 15:00 | 16 | 1262.843 | 2017-12-28 15:00 | 16 | 2043.934 | 2016-12-27 15:00 | 16 | 1319.139 |  |  | 45.86% | 73.89% | 37.21% | 40.33% | 55.43% | 31.71% | 31.97% | 27.84% | 29.94% | 33.11%
2020-12-27 16:00 | 17 | 1446.53 | 2019-12-28 16:00 | 17 | 1177.178 | 2018-12-28 16:00 | 17 | 1277.893 | 2017-12-28 16:00 | 17 | 2063.221 | 2016-12-27 16:00 | 17 | 1367.523 |  |  | 45.65% | 71.09% | 36.74% | 37.73% | 54.02% | 31.71% | 31.96% | 27.8% | 29.93% | 33.1%
2020-12-27 17:00 | 18 | 1621.411 | 2019-12-28 17:00 | 18 | 1247.346 | 2018-12-28 17:00 | 18 | 1350.884 | 2017-12-28 17:00 | 18 | 2239.696 | 2016-12-27 17:00 | 18 | 1516.04 |  |  | 47.32% | 71.76% | 37.18% | 38.3% | 53.54% | 31.71% | 31.96% | 27.8% | 29.92% | 33.09%
2020-12-27 18:00 | 19 | 1736.29 | 2019-12-28 18:00 | 19 | 1285.099 | 2018-12-28 18:00 | 19 | 1427.9 | 2017-12-28 18:00 | 19 | 2371.134 | 2016-12-27 18:00 | 19 | 1632.644 |  |  | 52.46% | 77.9% | 39.31% | 40.59% | 60.01% | 31.67% | 31.94% | 27.77% | 29.9% | 33.07%
2020-12-27 19:00 | 20 | 1759.2 | 2019-12-28 19:00 | 20 | 1271.579 | 2018-12-28 19:00 | 20 | 1456.779 | 2017-12-28 19:00 | 20 | 2404.168 | 2016-12-27 19:00 | 20 | 1681.397 |  |  | 56.5% | 82.47% | 41.55% | 41.82% | 64.27% | 31.66% | 31.92% | 27.76% | 29.87% | 33.04%
2020-12-27 20:00 | 21 | 1727.509 | 2019-12-28 20:00 | 21 | 1276.825 | 2018-12-28 20:00 | 21 | 1476.757 | 2017-12-28 20:00 | 21 | 2449.105 | 2016-12-27 20:00 | 21 | 1713.177 |  |  | 58.18% | 83.62% | 42.39% | 41.38% | 65.11% | 31.66% | 31.89% | 27.73% | 29.85% | 33.01%
2020-12-27 21:00 | 22 | 1718.341 | 2019-12-28 21:00 | 22 | 1250.974 | 2018-12-28 21:00 | 22 | 1477.777 | 2017-12-28 21:00 | 22 | 2415.057 | 2016-12-27 21:00 | 22 | 1702.067 |  |  | 59.28% | 85.19% | 42.97% | 41.55% | 63.94% | 31.59% | 31.86% | 27.69% | 29.85% | 33%
2020-12-27 22:00 | 23 | 1628.761 | 2019-12-28 22:00 | 23 | 1204.198 | 2018-12-28 22:00 | 23 | 1433.739 | 2017-12-28 22:00 | 23 | 2366.582 | 2016-12-27 22:00 | 23 | 1678.005 |  |  | 58.9% | 84% | 43% | 40.71% | 63.6% | 31.59% | 31.86% | 27.67% | 29.84% | 32.97%
2020-12-27 23:00 | 24 | 1569.036 | 2019-12-28 23:00 | 24 | 1136.628 | 2018-12-28 23:00 | 24 | 1428.415 | 2017-12-28 23:00 | 24 | 2306.249 | 2016-12-27 23:00 | 24 | 1618.839 |  |  | 58.07% | 82.32% | 41.72% | 39.18% | 60.29% | 31.58% | 31.86% | 27.67% | 29.81% | 32.96%
2020-12-28 | 1 | 1471.358 | 2019-12-29 | 1 | 1082.676 | 2018-12-29 | 1 | 1390.347 | 2017-12-29 | 1 | 2231.186 | 2016-12-28 | 1 | 1603.746 |  |  | 56.02% | 80.22% | 41.56% | 36.99% | 58.07% | 31.58% | 31.86% | 27.64% | 29.78% | 32.92%
2020-12-28 01:00 | 2 | 1428.815 | 2019-12-29 01:00 | 2 | 1048.827 | 2018-12-29 01:00 | 2 | 1403.502 | 2017-12-29 01:00 | 2 | 2205.127 | 2016-12-28 01:00 | 2 | 1592.254 |  |  | 55.5% | 77.61% | 40.45% | 35.23% | 54.46% | 31.58% | 31.85% | 27.62% | 29.75% | 32.91%
2020-12-28 02:00 | 3 | 1423.968 | 2019-12-29 02:00 | 3 | 1031.045 | 2018-12-29 02:00 | 3 | 1392.491 | 2017-12-29 02:00 | 3 | 2201.541 | 2016-12-28 02:00 | 3 | 1626.804 |  |  | 55.1% | 76.7% | 40.84% | 34.13% | 52.88% | 31.58% | 31.84% | 27.58% | 29.75% | 32.89%
2020-12-28 03:00 | 4 | 1405.889 | 2019-12-29 03:00 | 4 | 1018.892 | 2018-12-29 03:00 | 4 | 1405.453 | 2017-12-29 03:00 | 4 | 2186.944 | 2016-12-28 03:00 | 4 | 1673.363 |  |  | 56.3% | 76.58% | 40.52% | 33.55% | 52.71% | 31.53% | 31.84% | 27.57% | 29.7% | 32.89%
2020-12-28 04:00 | 5 | 1399.829 | 2019-12-29 04:00 | 5 | 983.187 | 2018-12-29 04:00 | 5 | 1444.389 | 2017-12-29 04:00 | 5 | 2202.256 | 2016-12-28 04:00 | 5 | 1739.016 |  |  | 57.91% | 76.07% | 40.89% | 33.15% | 52.04% | 31.52% | 31.82% | 27.57% | 29.7% | 32.89%
2020-12-28 05:00 | 6 | 1468.905 | 2019-12-29 05:00 | 6 | 1033.155 | 2018-12-29 05:00 | 6 | 1482.359 | 2017-12-29 05:00 | 6 | 2225.448 | 2016-12-28 05:00 | 6 | 1832.786 |  |  | 60.18% | 76.6% | 42.03% | 31.99% | 51.81% | 31.52% | 31.82% | 27.53% | 29.7% | 32.88%
2020-12-28 06:00 | 7 | 1542.045 | 2019-12-29 06:00 | 7 | 1062.087 | 2018-12-29 06:00 | 7 | 1517.316 | 2017-12-29 06:00 | 7 | 2317.636 | 2016-12-28 06:00 | 7 | 1960.755 |  |  | 63.42% | 77.41% | 43.13% | 33.62% | 54.37% | 31.52% | 31.8% | 27.5% | 29.7% | 32.86%
2020-12-28 07:00 | 8 | 1616.028 | 2019-12-29 07:00 | 8 | 1095.883 | 2018-12-29 07:00 | 8 | 1578.351 | 2017-12-29 07:00 | 8 | 2303.836 | 2016-12-28 07:00 | 8 | 2055.719 |  |  | 67.85% | 80.61% | 44.15% | 34.56% | 57.08% | 31.51% | 31.79% | 27.5% | 29.69% | 32.85%
2020-12-28 08:00 | 9 | 1635.86 | 2019-12-29 08:00 | 9 | 1160.603 | 2018-12-29 08:00 | 9 | 1661.288 | 2017-12-29 08:00 | 9 | 2339.713 | 2016-12-28 08:00 | 9 | 2038.239 |  |  | 71.14% | 80.13% | 45.93% | 35.66% | 59.81% | 31.5% | 31.78% | 27.48% | 29.69% | 32.76%
2020-12-28 09:00 | 10 | 1699.946 | 2019-12-29 09:00 | 10 | 1200.462 | 2018-12-29 09:00 | 10 | 1737.21 | 2017-12-29 09:00 | 10 | 2272.11 | 2016-12-28 09:00 | 10 | 1935.867 |  |  | 70.53% | 81.38% | 48.34% | 37.77% | 60.55% | 31.49% | 31.76% | 27.41% | 29.69% | 32.73%
2020-12-28 10:00 | 11 | 1678.931 | 2019-12-29 10:00 | 11 | 1225.306 | 2018-12-29 10:00 | 11 | 1686.157 | 2017-12-29 10:00 | 11 | 2154.983 | 2016-12-28 10:00 | 11 | 1810.373 |  |  | 66.99% | 79.03% | 50.55% | 39.06% | 62.92% | 31.47% | 31.75% | 27.41% | 29.65% | 32.69%
2020-12-28 11:00 | 12 | 1676.812 | 2019-12-29 11:00 | 12 | 1255.353 | 2018-12-29 11:00 | 12 | 1723.233 | 2017-12-29 11:00 | 12 | 2025.298 | 2016-12-28 11:00 | 12 | 1672.931 |  |  | 62.65% | 74.96% | 49.06% | 39.87% | 62.14% | 31.46% | 31.72% | 27.4% | 29.62% | 32.66%
2020-12-28 12:00 | 13 | 1670.978 | 2019-12-29 12:00 | 13 | 1255.234 | 2018-12-29 12:00 | 13 | 1709.167 | 2017-12-29 12:00 | 13 | 1968.487 | 2016-12-28 12:00 | 13 | 1551.316 |  |  | 57.89% | 70.45% | 50.14% | 40.85% | 62.06% | 31.45% | 31.72% | 27.4% | 29.62% | 32.63%
2020-12-28 13:00 | 14 | 1634.966 | 2019-12-29 13:00 | 14 | 1246.143 | 2018-12-29 13:00 | 14 | 1655.088 | 2017-12-29 13:00 | 14 | 1904.623 | 2016-12-28 13:00 | 14 | 1491.287 |  |  | 53.68% | 68.47% | 49.73% | 40.84% | 61.85% | 31.45% | 31.7% | 27.38% | 29.6% | 32.59%
2020-12-28 14:00 | 15 | 1603.928 | 2019-12-29 14:00 | 15 | 1245.917 | 2018-12-29 14:00 | 15 | 1593.204 | 2017-12-29 14:00 | 15 | 1884.627 | 2016-12-28 14:00 | 15 | 1421.653 |  |  | 51.61% | 66.25% | 48.16% | 40.55% | 60.51% | 31.44% | 31.63% | 27.38% | 29.57% | 32.56%
2020-12-28 15:00 | 16 | 1558.685 | 2019-12-29 15:00 | 16 | 1234.933 | 2018-12-29 15:00 | 16 | 1590.243 | 2017-12-29 15:00 | 16 | 1915.253 | 2016-12-28 15:00 | 16 | 1415.179 |  |  | 49.2% | 65.55% | 46.36% | 40.54% | 59.37% | 31.42% | 31.63% | 27.36% | 29.55% | 32.56%
2020-12-28 16:00 | 17 | 1593.063 | 2019-12-29 16:00 | 17 | 1280.8 | 2018-12-29 16:00 | 17 | 1632.252 | 2017-12-29 16:00 | 17 | 1937.166 | 2016-12-28 16:00 | 17 | 1448.302 |  |  | 48.97% | 66.62% | 46.27% | 40.18% | 57.69% | 31.41% | 31.59% | 27.36% | 29.54% | 32.54%
2020-12-28 17:00 | 18 | 1758.022 | 2019-12-29 17:00 | 18 | 1268.831 | 2018-12-29 17:00 | 18 | 1751.249 | 2017-12-29 17:00 | 18 | 1941.423 | 2016-12-28 17:00 | 18 | 1572.869 |  |  | 50.12% | 67.38% | 47.49% | 41.68% | 58.96% | 31.39% | 31.55% | 27.36% | 29.53% | 32.51%
2020-12-28 18:00 | 19 | 1892.446 | 2019-12-29 18:00 | 19 | 1380.116 | 2018-12-29 18:00 | 19 | 1806.335 | 2017-12-29 18:00 | 19 | 2160.759 | 2016-12-28 18:00 | 19 | 1644.666 |  |  | 54.43% | 67.53% | 50.96% | 41.29% | 65.07% | 31.38% | 31.53% | 27.34% | 29.53% | 32.51%
2020-12-28 19:00 | 20 | 1875.612 | 2019-12-29 19:00 | 20 | 1387.473 | 2018-12-29 19:00 | 20 | 1840.359 | 2017-12-29 19:00 | 20 | 2086.019 | 2016-12-28 19:00 | 20 | 1640.431 |  |  | 56.91% | 75.16% | 52.56% | 44.91% | 70.05% | 31.38% | 31.53% | 27.33% | 29.51% | 32.44%
2020-12-28 20:00 | 21 | 1954.359 | 2019-12-29 20:00 | 21 | 1315.739 | 2018-12-29 20:00 | 21 | 1820.417 | 2017-12-29 20:00 | 21 | 2103.105 | 2016-12-28 20:00 | 21 | 1611.294 |  |  | 56.77% | 72.56% | 53.55% | 45.15% | 69.42% | 31.32% | 31.47% | 27.29% | 29.5% | 32.42%
2020-12-28 21:00 | 22 | 1899.459 | 2019-12-29 21:00 | 22 | 1284.905 | 2018-12-29 21:00 | 22 | 1799.349 | 2017-12-29 21:00 | 22 | 2076.255 | 2016-12-28 21:00 | 22 | 1607.084 |  |  | 55.76% | 73.15% | 52.97% | 42.81% | 72.34% | 31.31% | 31.44% | 27.29% | 29.48% | 32.37%
2020-12-28 22:00 | 23 | 1893.963 | 2019-12-29 22:00 | 23 | 1229.807 | 2018-12-29 22:00 | 23 | 1756.957 | 2017-12-29 22:00 | 23 | 2052.4 | 2016-12-28 22:00 | 23 | 1541.037 |  |  | 55.61% | 72.22% | 52.36% | 41.81% | 70.3% | 31.28% | 31.44% | 27.29% | 29.47% | 32.37%
2020-12-28 23:00 | 24 | 1839.947 | 2019-12-29 23:00 | 24 | 1158.013 | 2018-12-29 23:00 | 24 | 1702.887 | 2017-12-29 23:00 | 24 | 2007.485 | 2016-12-28 23:00 | 24 | 1415.853 |  |  | 53.33% | 71.39% | 51.12% | 40.02% | 70.1% | 31.28% | 31.43% | 27.26% | 29.45% | 32.36%
2020-12-29 | 1 | 1857.689 | 2019-12-30 | 1 | 1061.748 | 2018-12-30 | 1 | 1626.937 | 2017-12-30 | 1 | 1893.541 | 2016-12-29 | 1 | 1377.446 |  |  | 49% | 69.83% | 49.55% | 37.68% | 68.1% | 31.28% | 31.42% | 27.25% | 29.42% | 32.35%
2020-12-29 01:00 | 2 | 1845.715 | 2019-12-30 01:00 | 2 | 1049.954 | 2018-12-30 01:00 | 2 | 1615.867 | 2017-12-30 01:00 | 2 | 1870.635 | 2016-12-29 01:00 | 2 | 1313.227 |  |  | 47.67% | 65.86% | 47.34% | 34.55% | 68.76% | 31.26% | 31.42% | 27.23% | 29.42% | 32.33%
2020-12-29 02:00 | 3 | 1877.486 | 2019-12-30 02:00 | 3 | 1067.317 | 2018-12-30 02:00 | 3 | 1525.552 | 2017-12-30 02:00 | 3 | 1862.58 | 2016-12-29 02:00 | 3 | 1321.021 |  |  | 45.44% | 65.07% | 47.02% | 34.16% | 68.32% | 31.26% | 31.38% | 27.22% | 29.41% | 32.31%
2020-12-29 03:00 | 4 | 1867.339 | 2019-12-30 03:00 | 4 | 1091.433 | 2018-12-30 03:00 | 4 | 1536.283 | 2017-12-30 03:00 | 4 | 1832.865 | 2016-12-29 03:00 | 4 | 1318.963 |  |  | 45.71% | 64.79% | 44.39% | 34.73% | 69.49% | 31.22% | 31.37% | 27.18% | 29.4% | 32.17%
2020-12-29 04:00 | 5 | 1937.127 | 2019-12-30 04:00 | 5 | 1105.636 | 2018-12-30 04:00 | 5 | 1553.387 | 2017-12-30 04:00 | 5 | 1859.983 | 2016-12-29 04:00 | 5 | 1364.722 |  |  | 45.64% | 63.75% | 44.7% | 35.51% | 69.12% | 31.19% | 31.34% | 27.17% | 29.39% | 32.15%
2020-12-29 05:00 | 6 | 1985.427 | 2019-12-30 05:00 | 6 | 1200.367 | 2018-12-30 05:00 | 6 | 1585.19 | 2017-12-30 05:00 | 6 | 1860.725 | 2016-12-29 05:00 | 6 | 1437.621 |  |  | 47.23% | 64.7% | 45.2% | 35.98% | 71.7% | 31.17% | 31.34% | 27.13% | 29.36% | 32.12%
2020-12-29 06:00 | 7 | 2103.818 | 2019-12-30 06:00 | 7 | 1315.132 | 2018-12-30 06:00 | 7 | 1587.087 | 2017-12-30 06:00 | 7 | 1927.768 | 2016-12-29 06:00 | 7 | 1547.401 |  |  | 49.75% | 64.72% | 46.12% | 39.06% | 73.49% | 31.16% | 31.34% | 27.13% | 29.33% | 32.11%
2020-12-29 07:00 | 8 | 2181.873 | 2019-12-30 07:00 | 8 | 1408.014 | 2018-12-30 07:00 | 8 | 1682.427 | 2017-12-30 07:00 | 8 | 1953.013 | 2016-12-29 07:00 | 8 | 1635.043 |  |  | 53.55% | 67.05% | 46.18% | 42.79% | 77.87% | 31.16% | 31.3% | 27.08% | 29.3% | 32.07%
2020-12-29 08:00 | 9 | 2189.191 | 2019-12-30 08:00 | 9 | 1445.273 | 2018-12-30 08:00 | 9 | 1768.164 | 2017-12-30 08:00 | 9 | 2035.275 | 2016-12-29 08:00 | 9 | 1658 |  |  | 56.58% | 67.93% | 48.95% | 45.82% | 80.76% | 31.15% | 31.26% | 27.07% | 29.3% | 32.05%
2020-12-29 09:00 | 10 | 2143.531 | 2019-12-30 09:00 | 10 | 1422.245 | 2018-12-30 09:00 | 10 | 1782.178 | 2017-12-30 09:00 | 10 | 2065.638 | 2016-12-29 09:00 | 10 | 1609.941 |  |  | 57.37% | 70.79% | 51.45% | 47.03% | 81.03% | 31.11% | 31.24% | 27.05% | 29.29% | 31.94%
2020-12-29 10:00 | 11 | 2008.717 | 2019-12-30 10:00 | 11 | 1513.321 | 2018-12-30 10:00 | 11 | 1679.185 | 2017-12-30 10:00 | 11 | 2105.177 | 2016-12-29 10:00 | 11 | 1579.912 |  |  | 55.71% | 71.85% | 51.86% | 46.28% | 79.34% | 31.11% | 31.23% | 27.04% | 29.26% | 31.91%
2020-12-29 11:00 | 12 | 1907.47 | 2019-12-30 11:00 | 12 | 1552.014 | 2018-12-30 11:00 | 12 | 1563.152 | 2017-12-30 11:00 | 12 | 2058.845 | 2016-12-29 11:00 | 12 | 1529.681 |  |  | 54.67% | 73.22% | 48.86% | 49.24% | 74.35% | 31.1% | 31.12% | 27.03% | 29.23% | 31.85%
2020-12-29 12:00 | 13 | 1823.799 | 2019-12-30 12:00 | 13 | 1568.08 | 2018-12-30 12:00 | 13 | 1455.167 | 2017-12-30 12:00 | 13 | 2096.353 | 2016-12-29 12:00 | 13 | 1522.378 |  |  | 52.93% | 71.61% | 45.48% | 50.5% | 70.6% | 31.1% | 31.01% | 27% | 29.21% | 31.85%
2020-12-29 13:00 | 14 | 1722.483 | 2019-12-30 13:00 | 14 | 1536.093 | 2018-12-30 13:00 | 14 | 1407.196 | 2017-12-30 13:00 | 14 | 2107.133 | 2016-12-29 13:00 | 14 | 1506.56 |  |  | 52.68% | 72.92% | 42.34% | 51.02% | 67.5% | 31.08% | 30.99% | 26.95% | 29.2% | 31.82%
2020-12-29 14:00 | 15 | 1662.006 | 2019-12-30 14:00 | 15 | 1499.905 | 2018-12-30 14:00 | 15 | 1344.178 | 2017-12-30 14:00 | 15 | 2109.722 | 2016-12-29 14:00 | 15 | 1483.247 |  |  | 52.13% | 73.29% | 40.95% | 49.98% | 63.75% | 31.08% | 30.97% | 26.8% | 29.18% | 31.8%
2020-12-29 15:00 | 16 | 1640.163 | 2019-12-30 15:00 | 16 | 1500.276 | 2018-12-30 15:00 | 16 | 1337.192 | 2017-12-30 15:00 | 16 | 2127.694 | 2016-12-29 15:00 | 16 | 1507.044 |  |  | 51.33% | 73.38% | 39.11% | 48.81% | 61.52% | 31.06% | 30.91% | 26.8% | 29.16% | 31.78%
2020-12-29 16:00 | 17 | 1749.516 | 2019-12-30 16:00 | 17 | 1558.984 | 2018-12-30 16:00 | 17 | 1367.164 | 2017-12-30 16:00 | 17 | 2193.408 | 2016-12-29 16:00 | 17 | 1559.532 |  |  | 52.15% | 74.01% | 38.91% | 48.82% | 60.71% | 31.05% | 30.88% | 26.79% | 29.14% | 31.78%
2020-12-29 17:00 | 18 | 1880.033 | 2019-12-30 17:00 | 18 | 1668.533 | 2018-12-30 17:00 | 18 | 1513.163 | 2017-12-30 17:00 | 18 | 2277.193 | 2016-12-29 17:00 | 18 | 1714.298 |  |  | 53.97% | 76.29% | 39.78% | 50.73% | 64.75% | 31.05% | 30.88% | 26.73% | 29.09% | 31.78%
2020-12-29 18:00 | 19 | 1998.25 | 2019-12-30 18:00 | 19 | 1725.927 | 2018-12-30 18:00 | 19 | 1590.686 | 2017-12-30 18:00 | 19 | 2348.922 | 2016-12-29 18:00 | 19 | 1832.025 |  |  | 59.32% | 79.21% | 44.03% | 54.29% | 69.59% | 31.03% | 30.84% | 26.71% | 29.06% | 31.73%
2020-12-29 19:00 | 20 | 1986.334 | 2019-12-30 19:00 | 20 | 1705.428 | 2018-12-30 19:00 | 20 | 1604.519 | 2017-12-30 19:00 | 20 | 2340.603 | 2016-12-29 19:00 | 20 | 1857.708 |  |  | 63.4% | 81.7% | 46.28% | 56.16% | 73.96% | 31% | 30.8% | 26.69% | 29.04% | 31.71%
2020-12-29 20:00 | 21 | 1982.675 | 2019-12-30 20:00 | 21 | 1678.455 | 2018-12-30 20:00 | 21 | 1611.482 | 2017-12-30 20:00 | 21 | 2372.52 | 2016-12-29 20:00 | 21 | 1842.782 |  |  | 64.29% | 81.41% | 46.69% | 55.49% | 73.52% | 30.99% | 30.75% | 26.69% | 29.02% | 31.66%
2020-12-29 21:00 | 22 | 1969.704 | 2019-12-30 21:00 | 22 | 1675.728 | 2018-12-30 21:00 | 22 | 1583.445 | 2017-12-30 21:00 | 22 | 2387.596 | 2016-12-29 21:00 | 22 | 1809.844 |  |  | 63.77% | 82.52% | 46.89% | 54.62% | 73.38% | 30.98% | 30.72% | 26.68% | 29.01% | 31.64%
2020-12-29 22:00 | 23 | 1909.062 | 2019-12-30 22:00 | 23 | 1606.833 | 2018-12-30 22:00 | 23 | 1507.416 | 2017-12-30 22:00 | 23 | 2413.729 | 2016-12-29 22:00 | 23 | 1770.816 |  |  | 62.63% | 83.05% | 46.07% | 54.53% | 72.9% | 30.97% | 30.71% | 26.54% | 28.98% | 31.63%
2020-12-29 23:00 | 24 | 1845.058 | 2019-12-30 23:00 | 24 | 1541.11 | 2018-12-30 23:00 | 24 | 1448.385 | 2017-12-30 23:00 | 24 | 2361.857 | 2016-12-29 23:00 | 24 | 1591.881 |  |  | 61.28% | 83.96% | 43.86% | 52.29% | 70.66% | 30.97% | 30.66% | 26.53% | 28.97% | 31.5%
2020-12-30 | 1 | 1815.17 | 2019-12-31 | 1 | 1482.174 | 2018-12-31 | 1 | 1377.384 | 2017-12-31 | 1 | 2406.185 | 2016-12-30 | 1 | 1608.855 |  |  | 55.09% | 82.15% | 42.14% | 50.15% | 68.29% | 30.96% | 30.59% | 26.52% | 28.9% | 31.48%
2020-12-30 01:00 | 2 | 1747.151 | 2019-12-31 01:00 | 2 | 1449.328 | 2018-12-31 01:00 | 2 | 1332.35 | 2017-12-31 01:00 | 2 | 2398.059 | 2016-12-30 01:00 | 2 | 1625.88 |  |  | 55.67% | 83.69% | 40.08% | 48.23% | 67.18% | 30.93% | 30.53% | 26.51% | 28.85% | 31.37%
2020-12-30 02:00 | 3 | 1734.195 | 2019-12-31 02:00 | 3 | 1459.407 | 2018-12-31 02:00 | 3 | 1274.336 | 2017-12-31 02:00 | 3 | 2433.113 | 2016-12-30 02:00 | 3 | 1645.874 |  |  | 56.26% | 83.41% | 38.77% | 47.16% | 64.67% | 30.92% | 30.5% | 26.51% | 28.84% | 31.17%
2020-12-30 03:00 | 4 | 1711.187 | 2019-12-31 03:00 | 4 | 1473.532 | 2018-12-31 03:00 | 4 | 1271.609 | 2017-12-31 03:00 | 4 | 2483.922 | 2016-12-30 03:00 | 4 | 1630.024 |  |  | 56.96% | 84.63% | 37.08% | 47.49% | 64.19% | 30.92% | 30.5% | 26.5% | 28.8% | 31.15%
2020-12-30 04:00 | 5 | 1669.153 | 2019-12-31 04:00 | 5 | 1403.998 | 2018-12-31 04:00 | 5 | 1277.797 | 2017-12-31 04:00 | 5 | 2551.531 | 2016-12-30 04:00 | 5 | 1663.133 |  |  | 56.41% | 86.4% | 37% | 47.95% | 63.34% | 30.87% | 30.43% | 26.48% | 28.8% | 31.15%
2020-12-30 05:00 | 6 | 1659.115 | 2019-12-31 05:00 | 6 | 1558.498 | 2018-12-31 05:00 | 6 | 1291.85 | 2017-12-31 05:00 | 6 | 2564.785 | 2016-12-30 05:00 | 6 | 1721.95 |  |  | 57.55% | 88.75% | 37.18% | 45.69% | 61.78% | 30.84% | 30.33% | 26.44% | 28.72% | 31.12%
2020-12-30 06:00 | 7 | 1720.936 | 2019-12-31 06:00 | 7 | 1668.302 | 2018-12-31 06:00 | 7 | 1294.783 | 2017-12-31 06:00 | 7 | 2631.736 | 2016-12-30 06:00 | 7 | 1805.415 |  |  | 59.59% | 89.21% | 37.59% | 50.71% | 61.41% | 30.84% | 30.29% | 26.43% | 28.69% | 30.96%
2020-12-30 07:00 | 8 | 1745.927 | 2019-12-31 07:00 | 8 | 1725.135 | 2018-12-31 07:00 | 8 | 1298.752 | 2017-12-31 07:00 | 8 | 2709.068 | 2016-12-30 07:00 | 8 | 1861.333 |  |  | 62.48% | 91.54% | 37.67% | 54.29% | 63.7% | 30.84% | 30.24% | 26.37% | 28.64% | 30.91%
2020-12-30 08:00 | 9 | 1705.861 | 2019-12-31 08:00 | 9 | 1771.063 | 2018-12-31 08:00 | 9 | 1320.726 | 2017-12-31 08:00 | 9 | 2769.402 | 2016-12-30 08:00 | 9 | 1890.38 |  |  | 64.41% | 94.23% | 37.79% | 56.13% | 64.62% | 30.84% | 30.21% | 26.22% | 28.53% | 30.87%
2020-12-30 09:00 | 10 | 1650.879 | 2019-12-31 09:00 | 10 | 1815.931 | 2018-12-31 09:00 | 10 | 1384.727 | 2017-12-31 09:00 | 10 | 2763.619 | 2016-12-30 09:00 | 10 | 1915.382 |  |  | 65.42% | 96.33% | 38.43% | 57.63% | 63.14% | 30.84% | 30.21% | 26.2% | 28.4% | 30.87%
2020-12-30 10:00 | 11 | 1579.321 | 2019-12-31 10:00 | 11 | 1823.853 | 2018-12-31 10:00 | 11 | 1401.745 | 2017-12-31 10:00 | 11 | 2632.166 | 2016-12-30 10:00 | 11 | 1852.353 |  |  | 66.28% | 96.13% | 40.29% | 59.09% | 61.1% | 30.84% | 30.12% | 26.09% | 28.4% | 30.78%
2020-12-30 11:00 | 12 | 1472.174 | 2019-12-31 11:00 | 12 | 1825.735 | 2018-12-31 11:00 | 12 | 1394.738 | 2017-12-31 11:00 | 12 | 2515.484 | 2016-12-30 11:00 | 12 | 1796.237 |  |  | 64.1% | 91.55% | 40.79% | 59.35% | 58.46% | 30.84% | 30.12% | 25.82% | 28.39% | 30.7%
2020-12-30 12:00 | 13 | 1435.098 | 2019-12-31 12:00 | 13 | 1773.551 | 2018-12-31 12:00 | 13 | 1358.748 | 2017-12-31 12:00 | 13 | 2445.689 | 2016-12-30 12:00 | 13 | 1691.206 |  |  | 62.16% | 87.5% | 40.58% | 59.41% | 54.49% | 30.78% | 30.07% | 25.81% | 28.38% | 30.65%
2020-12-30 13:00 | 14 | 1395.982 | 2019-12-31 13:00 | 14 | 1791.382 | 2018-12-31 13:00 | 14 | 1323.748 | 2017-12-31 13:00 | 14 | 2363.698 | 2016-12-30 13:00 | 14 | 1626.285 |  |  | 58.52% | 85.07% | 39.54% | 57.71% | 53.12% | 30.78% | 30.07% | 25.77% | 28.36% | 30.64%
2020-12-30 14:00 | 15 | 1444.096 | 2019-12-31 14:00 | 15 | 1748.264 | 2018-12-31 14:00 | 15 | 1294.746 | 2017-12-31 14:00 | 15 | 2256.916 | 2016-12-30 14:00 | 15 | 1534.31 |  |  | 56.28% | 82.22% | 38.52% | 58.29% | 51.67% | 30.76% | 29.95% | 25.7% | 28.34% | 30.63%
2020-12-30 15:00 | 16 | 1371.701 | 2019-12-31 15:00 | 16 | 1721.075 | 2018-12-31 15:00 | 16 | 1315.744 | 2017-12-31 15:00 | 16 | 2271.996 | 2016-12-30 15:00 | 16 | 1530.274 |  |  | 53.09% | 78.5% | 37.67% | 56.89% | 53.45% | 30.75% | 29.8% | 25.66% | 28.31% | 30.61%
2020-12-30 16:00 | 17 | 1416.351 | 2019-12-31 16:00 | 17 | 1745.969 | 2018-12-31 16:00 | 17 | 1336.759 | 2017-12-31 16:00 | 17 | 2360.024 | 2016-12-30 16:00 | 17 | 1562.257 |  |  | 52.95% | 79.03% | 38.28% | 56% | 50.77% | 30.74% | 29.78% | 25.63% | 28.29% | 30.55%
2020-12-30 17:00 | 18 | 1510.644 | 2019-12-31 17:00 | 18 | 1784.793 | 2018-12-31 17:00 | 18 | 1395.754 | 2017-12-31 17:00 | 18 | 2510.013 | 2016-12-30 17:00 | 18 | 1691.259 |  |  | 54.06% | 82.09% | 38.9% | 56.81% | 52.42% | 30.68% | 29.7% | 25.63% | 28.24% | 30.53%
2020-12-30 18:00 | 19 | 1519.297 | 2019-12-31 18:00 | 19 | 1731.735 | 2018-12-31 18:00 | 19 | 1409.854 | 2017-12-31 18:00 | 19 | 2621.123 | 2016-12-30 18:00 | 19 | 1804.258 |  |  | 58.53% | 87.3% | 40.61% | 58.08% | 55.91% | 30.64% | 29.49% | 25.61% | 27.69% | 30.52%
2020-12-30 19:00 | 20 | 1475.348 | 2019-12-31 19:00 | 20 | 1686.688 | 2018-12-31 19:00 | 20 | 1352.642 | 2017-12-31 19:00 | 20 | 2638.238 | 2016-12-30 19:00 | 20 | 1872.149 |  |  | 62.44% | 91.17% | 41.02% | 56.35% | 56.23% | 30.64% | 29.42% | 25.55% | 27.57% | 30.5%
2020-12-30 20:00 | 21 | 1442.206 | 2019-12-31 20:00 | 21 | 1647.774 | 2018-12-31 20:00 | 21 | 1277.305 | 2017-12-31 20:00 | 21 | 2642.335 | 2016-12-30 20:00 | 21 | 1838.172 |  |  | 64.79% | 91.76% | 39.36% | 54.88% | 54.61% | 30.63% | 29.36% | 25.49% | 27.48% | 30.41%
2020-12-30 21:00 | 22 | 1497.24 | 2019-12-31 21:00 | 22 | 1647.659 | 2018-12-31 21:00 | 22 | 1249.206 | 2017-12-31 21:00 | 22 | 2653.523 | 2016-12-30 21:00 | 22 | 1854.118 |  |  | 63.61% | 91.91% | 37.17% | 53.62% | 53.38% | 30.61% | 28.94% | 25.4% | 27.37% | 30.3%
2020-12-30 22:00 | 23 | 1480.282 | 2019-12-31 22:00 | 23 | 1616.01 | 2018-12-31 22:00 | 23 | 1211.151 | 2017-12-31 22:00 | 23 | 2619.695 | 2016-12-30 22:00 | 23 | 1857.978 |  |  | 64.16% | 92.3% | 36.35% | 53.61% | 55.42% | 30.57% | 28.94% | 25.05% | 27.34% | 30.28%
2020-12-30 23:00 | 24 | 1413.307 | 2019-12-31 23:00 | 24 | 1556.165 | 2018-12-31 23:00 | 24 | 1166.1 | 2017-12-31 23:00 | 24 | 2612.863 | 2016-12-30 23:00 | 24 | 1780.893 |  |  | 64.29% | 91.12% | 35.24% | 52.58% | 54.79% | 30.57% | 28.89% | 25.05% | 26.99% | 30.2%
2020-12-31 | 1 | 1388.407 | [9 empty] | 2016-12-31 | 1 | 1742.798 |  |  | 61.63% | 90.88% | 33.93% | 50.64% | 52.31% | 30.54% | 28.26% | 24.47% | 25.83% | 30.16%
2020-12-31 01:00 | 2 | 1391.399 | [9 empty] | 2016-12-31 01:00 | 2 | 1741.744 |  |  | 60.31% |  |  |  | 51.39% | 30.52% |  |  |  | 30.09%
2020-12-31 02:00 | 3 | 1394.389 | [9 empty] | 2016-12-31 02:00 | 3 | 1708.945 |  |  | 60.27% |  |  |  | 51.5% | 30.51% |  |  |  | 29.97%
2020-12-31 03:00 | 4 | 1402.4 | [9 empty] | 2016-12-31 03:00 | 4 | 1719.024 |  |  | 59.14% |  |  |  | 51.61% | 30.42% |  |  |  | 29.96%
2020-12-31 04:00 | 5 | 1507.354 | [9 empty] | 2016-12-31 04:00 | 5 | 1706.025 |  |  | 59.49% |  |  |  | 51.91% | 30.39% |  |  |  | 29.83%
2020-12-31 05:00 | 6 | 1540.07 | [9 empty] | 2016-12-31 05:00 | 6 | 1716.372 |  |  | 59.04% |  |  |  | 55.79% | 30.36% |  |  |  | 29.82%
2020-12-31 06:00 | 7 | 1596.054 | [9 empty] | 2016-12-31 06:00 | 7 | 1764.468 |  |  | 59.39% |  |  |  | 57% | 30.33% |  |  |  | 29.82%
2020-12-31 07:00 | 8 | 1679.837 | [9 empty] | 2016-12-31 07:00 | 8 | 1806.464 |  |  | 61.06% |  |  |  | 59.07% | 30.3% |  |  |  | 29.74%
2020-12-31 08:00 | 9 | 1738.888 | [9 empty] | 2016-12-31 08:00 | 9 | 1822.411 |  |  | 62.51% |  |  |  | 62.18% | 30.24% |  |  |  | 29.74%
2020-12-31 09:00 | 10 | 1811.897 | [9 empty] | 2016-12-31 09:00 | 10 | 1864.394 |  |  | 63.06% |  |  |  | 64.36% | 30.13% |  |  |  | 29.56%
2020-12-31 10:00 | 11 | 1864.814 | [9 empty] | 2016-12-31 10:00 | 11 | 1893.263 |  |  | 64.52% |  |  |  | 67.06% | 30.11% |  |  |  | 29.38%
2020-12-31 11:00 | 12 | 1897.101 | [9 empty] | 2016-12-31 11:00 | 12 | 1885.158 |  |  | 65.52% |  |  |  | 69.02% | 29.95% |  |  |  | 29.11%
2020-12-31 12:00 | 13 | 1899.77 | [9 empty] | 2016-12-31 12:00 | 13 | 1870.043 |  |  | 65.24% |  |  |  | 70.22% | 29.93% |  |  |  | 29.04%
2020-12-31 13:00 | 14 | 1895.781 | [9 empty] | 2016-12-31 13:00 | 14 | 1832.989 |  |  | 64.71% |  |  |  | 70.32% | 29.64% |  |  |  | 28.97%
2020-12-31 14:00 | 15 | 1879.941 | [9 empty] | 2016-12-31 14:00 | 15 | 1764.92 |  |  | 63.43% |  |  |  | 70.17% | 29.63% |  |  |  | 28.95%
2020-12-31 15:00 | 16 | 1908.523 | [9 empty] | 2016-12-31 15:00 | 16 | 1773.856 |  |  | 61.07% |  |  |  | 69.58% | 29.43% |  |  |  | 28.87%
2020-12-31 16:00 | 17 | 1908.503 | [9 empty] | 2016-12-31 16:00 | 17 | 1751.972 |  |  | 61.38% |  |  |  | 70.64% | 29.4% |  |  |  | 28.82%
2020-12-31 17:00 | 18 | 1962.265 | [9 empty] | 2016-12-31 17:00 | 18 | 1796.303 |  |  | 60.63% |  |  |  | 70.64% | 29.19% |  |  |  | 28.81%
2020-12-31 18:00 | 19 | 1988.813 | [9 empty] | 2016-12-31 18:00 | 19 | 1787.466 |  |  | 62.16% |  |  |  | 72.63% | 29.18% |  |  |  | 28.78%
2020-12-31 19:00 | 20 | 1923.563 | [9 empty] | 2016-12-31 19:00 | 20 | 1670.53 |  |  | 61.85% |  |  |  | 73.61% | 29.13% |  |  |  | 28.68%
2020-12-31 20:00 | 21 | 1897.568 | [9 empty] | 2016-12-31 20:00 | 21 | 1649.535 |  |  | 57.81% |  |  |  | 71.2% | 28.96% |  |  |  | 28.64%
2020-12-31 21:00 | 22 | 1836.017 | [9 empty] | 2016-12-31 21:00 | 22 | 1614.721 |  |  | 57.08% |  |  |  | 70.23% | 28.86% |  |  |  | 28.41%
2020-12-31 22:00 | 23 | 1792.499 | [9 empty] | 2016-12-31 22:00 | 23 | 1576.869 |  |  | 55.88% |  |  |  | 67.96% | 28.5% |  |  |  | 28.35%
2020-12-31 23:00 | 24 | 1740.169 | [9 empty] | 2016-12-31 23:00 | 24 | 1505.324 |  |  | 54.57% |  |  |  | 66.35% | 28.35% |  |  |  | 27.78%

## Fig 3-3
Year | Heat Pump Heathing (HSPF) | Central Air Conditioners (SEER) | Heat Pump Cooling (SEER) | Room Air Conditioners (EER) | Water Heating (EF) | Lighting Index (2015 = 1)
2015 | 7.9495 | 12.6117 | 13.2218 | 10.9314 | 0.88497 | 1
2016 | 7.9856 | 12.7492 | 13.347 | 10.9754 | 0.88975 | 0.80389
2017 | 8.0218 | 12.8883 | 13.4733 | 11.0195 | 0.89455 | 0.74132
2018 | 8.0548 | 13.0234 | 13.5857 | 11.0737 | 0.89955 | 0.66563
2019 | 8.0839 | 13.1598 | 13.6869 | 11.1315 | 0.90433 | 0.59688
2020 | 8.1167 | 13.2952 | 13.8007 | 11.1961 | 0.90947 | 0.55814
2021 | 8.1499 | 13.431 | 13.9154 | 11.2611 | 0.91465 | 0.54486
2022 | 8.1842 | 13.5682 | 14.0346 | 11.3329 | 0.91997 | 0.53751
2023 | 8.2531 | 13.8134 | 14.2691 | 11.4082 | 0.92513 | 0.53105
2024 | 8.299 | 13.9819 | 14.4257 | 11.4882 | 0.93021 | 0.52567
2025 | 8.3424 | 14.1407 | 14.574 | 11.5569 | 0.93534 | 0.52145
2026 | 8.383 | 14.2874 | 14.7124 | 11.6166 | 0.94033 | 0.51689
2027 | 8.4209 | 14.4226 | 14.8421 | 11.6676 | 0.94478 | 0.51267
2028 | 8.456 | 14.5461 | 14.9623 | 11.7108 | 0.94878 | 0.50829
2029 | 8.4886 | 14.6595 | 15.0739 | 11.7454 | 0.95235 | 0.50493
2030 | 8.5183 | 14.761 | 15.1757 | 11.8178 | 0.9555 | 0.46384
2031 | 8.5453 | 14.8502 | 15.2678 | 11.8496 | 0.95826 | 0.4326
2032 | 8.5692 | 14.9274 | 15.3495 | 11.8687 | 0.96055 | 0.41255
2033 | 8.5898 | 14.9943 | 15.4204 | 11.8915 | 0.9625 | 0.4038
2034 | 8.6073 | 15.0498 | 15.4801 | 11.9146 | 0.96401 | 0.39839
2035 | 8.621 | 15.0945 | 15.5275 | 11.9375 | 0.96512 | 0.3962
2036 | 8.6308 | 15.1272 | 15.5608 | 11.9593 | 0.96584 | 0.39574

## monthly data
|  | mFcstRev.ResSales | mFcstRev.ResCusts | mFcstRev.ResSeasSales | mFcstRev.ResSeasCusts | mFcstRev.ComSales | mFcstRev.ComCusts | mFcstRev.IndSales | mFcstRev.IndCusts | mFcstRev.PubBldSales | mFcstRev.PubBldCusts | mFcstRev.SLSales | mFcstRev.SLCusts | mFcstRev.OtherSales
2022 | 1 | 836234.1173 | 501633.1549 | 31.8218 | 84.71 | 157956.4458 | 34110.475 | 277438.8689 | 178 | 3704.714 | 1204.02 | 696.901 | 389 | 0
2022 | 2 | 747643.535 | 501937.9197 | 27.3362 | 83.9334 | 149239.7527 | 34135.2909 | 263711.0375 | 178 | 4165.4327 | 1205.01 | 692.4365 | 390 | 0
2022 | 3 | 612089.6547 | 502243.0184 | 26.6744 | 82.2826 | 145964.963 | 34160.4055 | 275976.855 | 178 | 3665.3412 | 1205.99 | 683.4984 | 390 | 0
2022 | 4 | 466844.2597 | 502548.4349 | 24.2906 | 109.0972 | 143513.6035 | 34185.7934 | 276354.3612 | 178 | 3339.5487 | 1206.97 | 679.4099 | 390 | 0
2022 | 5 | 432710.9308 | 502854.1364 | 45.5062 | 175.5394 | 146739.6806 | 34211.49 | 285432.0092 | 178 | 2771.5003 | 1207.95 | 673.361 | 391 | 0
2022 | 6 | 504558.4299 | 503160.143 | 65.5323 | 185.8477 | 157293.5162 | 34237.4314 | 283032.5137 | 178 | 3071.5172 | 1208.93 | 667.5923 | 391 | 0
2022 | 7 | 586486.363 | 503466.4064 | 78.4039 | 189.2619 | 169952.6898 | 34263.6247 | 290805.2088 | 178 | 2987.6561 | 1209.92 | 668.1915 | 391 | 0
2022 | 8 | 599581.3855 | 503780.1412 | 77.9503 | 189.8225 | 175311.1642 | 34284.8299 | 300355.5393 | 178 | 3284.4613 | 1210.9 | 672.1823 | 392 | 0
2022 | 9 | 495753.5609 | 504094.0919 | 56.2273 | 182.4757 | 164456.9453 | 34306.2333 | 279915.1797 | 178 | 3660.9934 | 1211.88 | 679.6374 | 392 | 0
2022 | 10 | 438127.5305 | 504408.3047 | 38.1495 | 114.3839 | 151101.4566 | 34327.8739 | 281114.0902 | 178 | 3254.12 | 1212.86 | 688.5153 | 392 | 0
2022 | 11 | 534758.9918 | 504722.7468 | 29.6342 | 94.7419 | 145331.3477 | 34349.7115 | 273706.5688 | 178 | 2930.9213 | 1213.84 | 699.036 | 393 | 0
2022 | 12 | 723771.9361 | 505037.4059 | 31.5665 | 93.543 | 153105.5341 | 34371.7464 | 271077.1144 | 178 | 3268.513 | 1214.83 | 704.5058 | 393 | 0
2023 | 1 | 839337.6007 | 505352.3004 | 31.4164 | 83.9062 | 160807.9108 | 34393.9395 | 280286.5594 | 178 | 3728.414 | 1215.81 | 700.3514 | 393 | 0
2023 | 2 | 750348.6867 | 505667.409 | 27.0093 | 83.201 | 151817.3219 | 34416.332 | 266452.2007 | 178 | 4189.8527 | 1216.79 | 695.887 | 394 | 0
2023 | 3 | 614301.1772 | 505982.7307 | 26.3855 | 81.6153 | 148411.8595 | 34438.8758 | 278697.8377 | 178 | 3686.5612 | 1217.77 | 686.9495 | 394 | 0
2023 | 4 | 468605.6884 | 506298.2747 | 24.0653 | 108.4892 | 145861.072 | 34461.5732 | 279026.2328 | 178 | 3358.6787 | 1218.75 | 682.8621 | 394 | 0
2023 | 5 | 433991.6531 | 506614.0005 | 45.0907 | 174.9853 | 149081.9281 | 34484.4369 | 288095.8075 | 178 | 2788.6403 | 1219.73 | 676.8148 | 395 | 0
2023 | 6 | 505301.5423 | 506929.9075 | 64.8221 | 185.3429 | 159723.986 | 34507.4299 | 285656.1319 | 178 | 3090.1572 | 1220.72 | 671.0583 | 395 | 0
2023 | 7 | 586732.0624 | 507246.0454 | 77.5148 | 188.8019 | 172463.1676 | 34530.5657 | 293393.6524 | 178 | 3009.2961 | 1221.7 | 671.6601 | 395 | 0
2023 | 8 | 599665.5035 | 507544.6578 | 77.0842 | 189.4034 | 177787.396 | 34549.4982 | 302867.5512 | 178 | 3307.4113 | 1222.68 | 675.6352 | 396 | 0
2023 | 9 | 496166.2945 | 507843.4603 | 55.687 | 182.0939 | 166658.0912 | 34568.5815 | 282279.3391 | 178 | 3682.8634 | 1223.66 | 683.0751 | 396 | 0
2023 | 10 | 439056.8099 | 508142.4325 | 37.9139 | 114.036 | 152978.6558 | 34587.7701 | 283361.8172 | 178 | 3271.9 | 1224.64 | 691.9381 | 396 | 0
2023 | 11 | 535986.7087 | 508441.6039 | 29.4531 | 94.4249 | 146971.9291 | 34607.0687 | 275796.8486 | 178 | 2945.5913 | 1225.63 | 702.4444 | 397 | 0
2023 | 12 | 725115.1988 | 508740.9442 | 31.3589 | 93.2542 | 154660.6279 | 34626.4724 | 273060.8084 | 178 | 3283.003 | 1226.61 | 707.9101 | 397 | 0