## capped_capacity_forecast
|  |  | Capacity capped (KW, except for total capacity which is in MW in 1st column) | [6 empty] | Capacity capped (KW) | [6 empty] | Capacity capped (KW) | [9 empty] | (all kWh) | 552054.1866
|  |  | KU |  | KU | KU | KU | KU | KU | LG&E |  | LG&E | LG&E | LG&E | LG&E | LG&E | ODP |  | ODP | ODP | ODP | ODP | ODP | ODP |  |  | KU | KU | KU | KU | KU | KU | LG&E | LG&E | LG&E | LG&E | LG&E | LG&E | ODP | ODP | ODP | ODP | ODP | ODP | ODP | KU |  | KU |  | KU |  | KU |  | KU |  | LG&E |  | LG&E |  | LG&E |  | LG&E |  | LG&E |  | ODP |  | ODP |  | ODP |  | ODP |  | ODP |  | ODP
|  |  | Total Capacity MW capped | Total Capacity KW capped | Residential Service | General Service Three Phase | General Service Single Phase | Power Service Secondary | TOD - Secondary | Total Capacity MW capped | Total Capacity KW capped | Residential Service | General Service Three Phase | General Service Single Phase | Power Service Secondary | TOD - Secondary | Total Capacity MW capped | Total Capacity KW capped | Residential Service | General Service Three Phase | General Service Single Phase | Power Service Secondary | TOD - Secondary | School Service |  |  | Total Capacity | Residential Service | General Service Three Phase | General Service Single Phase | Power Service Secondary | TOD - Secondary | Total Capacity | Residential Service | General Service Three Phase | General Service Single Phase | Power Service Secondary | TOD - Secondary | Total Capacity | Residential Service | General Service Three Phase | General Service Single Phase | Power Service Secondary | TOD - Secondary | School Service | Residential Service |  | General Service Three Phase |  | General Service Single Phase |  | Power Service Secondary |  | TOD - Secondary |  | Residential Service |  | General Service Three Phase |  | General Service Single Phase |  | Power Service Secondary |  | TOD - Secondary |  | Residential Service |  | General Service Three Phase |  | General Service Single Phase |  | Power Service Secondary |  | TOD - Secondary |  | School Service
Year | Month | Date | Solar | Solar | Solar | Solar | Solar | Solar | Solar | Solar | Solar | Solar | Solar | Solar | Solar | Solar | Solar | Solar | Solar | Solar | Solar | Solar | Solar | Solar | billed_CF | num_days | Total solar generation | Total solar generation | Total solar generation | Total solar generation | Total solar generation | Total solar generation | Total solar generation | Total solar generation | Total solar generation | Total solar generation | Total solar generation | Total solar generation | Total solar generation | Total solar generation | Total solar generation | Total solar generation | Total solar generation | Total solar generation | Total solar generation | %load_red | KU RS load reduction kWh | %load_red | KU GS3 load reduction kWh | %load_red | KU GS1 load reduction kWh | %load_red | KU PSS load reduction kWh | %load_red | KU TODS load reduction kWh | %load_red | LGE RS load reduction kWh | %load_red | LGE GS3 load reduction kWh | %load_red | LGE GS1 load reduction kWh | %load_red | LGE PSS load reduction kWh | %load_red | LGE TODS load reduction kWh | %load_red | ODP RS load reduction kWh | %load_red | ODP GS3 load reduction kWh | %load_red | ODP GS1 load reduction kWh | %load_red | ODP PSS load reduction kWh | %load_red | ODP TODS load reduction kWh | %load_red | ODP SS load reduction kWh
2022 | 1 | 2022-01-01 | 11.3583 | 11358.283 | 9104.004 | 891.534 | 1068.135 | 255.8 | 38.81 | 8.0355 | 8035.533 | 7028.812 | 424.326 | 435.415 | 146.98 | 0 | 0.47302 | 473.025 | 325.505 | 0 | 16 | 120 | 0 | 11.52 | 0.070871 | 31.75 | 552054.1866 | 442487.9643 | 43331.8202 | 51915.2762 | 12432.8176 | 1886.3083 | 390556.3574 | 341626.0267 | 20623.7989 | 21162.765 | 7143.7667 | 0 | 22990.7488 | 15820.7361 | 0 | 777.6586 | 5832.4398 | 0 | 559.9142 | 0.49167 | 217556.0356 | 0.54633 | 23673.298 | 0.33257 | 17265.6907 | 0.98201 | 12209.171 | 1 | 1886.3083 | 0.79139 | 270360.4171 | 0.86868 | 17915.4895 | 0.63362 | 13409.0753 | 1 | 7143.7667 | 0 | 0 | 0.66836 | 10573.9829 | 0 | 0 | 0.39991 | 310.9947 | 0.54902 | 3202.1111 | 0 | 0 | 0.091697 | 51.3426
2022 | 2 | 2022-02-01 | 11.6825 | 11682.503 | 9361.924 | 917.034 | 1068.135 | 296.6 | 38.81 | 8.2127 | 8212.713 | 7205.992 | 424.326 | 435.415 | 146.98 | 0 | 0.50833 | 508.325 | 360.805 | 0 | 16 | 120 | 0 | 11.52 | 0.073662 | 29.65 | 551133.1089 | 441657.6036 | 43261.9448 | 50390.2771 | 13992.385 | 1830.8984 | 387442.4897 | 339949.476 | 20017.9797 | 20541.1137 | 6933.9203 | 0 | 23980.7118 | 17021.3165 | 0 | 754.8151 | 5661.1133 | 0 | 543.4669 | 0.53145 | 234717.7297 | 0.5357 | 23175.2348 | 0.52356 | 26382.3625 | 0.99063 | 13861.2522 | 1 | 1830.8984 | 0.79941 | 271759.8677 | 0.8569 | 17153.4768 | 0.69174 | 14209.0923 | 1 | 6933.9203 | 0 |  | 0.72736 | 12380.5643 | 0 | 0 | 0.34773 | 262.4714 | 0.6165 | 3490.0829 | 0 | 0 | 0.14549 | 79.0691
2022 | 3 | 2022-03-01 | 11.9452 | 11945.153 | 9575.774 | 957.834 | 1076.135 | 296.6 | 38.81 | 8.3614 | 8361.413 | 7334.292 | 424.326 | 455.815 | 146.98 | 0 | 0.51893 | 518.925 | 371.405 | 0 | 16 | 120 | 0 | 11.52 | 0.1061 | 28.5 | 780229.8319 | 625467.4627 | 62563.5068 | 70290.6551 | 19373.2276 | 2534.9797 | 546148.2041 | 479059.0304 | 27715.9952 | 29772.7841 | 9600.3945 | 0 | 33894.9836 | 24259.3176 | 0 | 1045.0831 | 7838.1231 | 0 | 752.4598 | 0.42188 | 263870.5598 | 0.50075 | 31328.9839 | 0.41944 | 29482.9157 | 0.98511 | 19084.7374 | 1 | 2534.9797 | 0.73965 | 354336.0129 | 0.82641 | 22904.7475 | 0.60325 | 17960.5091 | 1 | 9600.3945 | 0 |  | 0.62584 | 15182.3702 | 0 | 0 | 0.09962 | 104.1111 | 0.61597 | 4828.0215 | 0 | 0 | 0.24729 | 186.0756
2022 | 4 | 2022-04-01 | 12.4991 | 12499.0887 | 10038.8936 | 967.5211 | 1135.0955 | 317.6958 | 39.8826 | 8.6159 | 8615.9425 | 7554.0936 | 430.1913 | 479.4921 | 152.1656 | 0 | 0.59153 | 591.5252 | 437.5913 | 0 | 16.6957 | 125.2174 | 0 | 12.0209 | 0.15157 | 31.35 | 1282842.4363 | 1030340.6121 | 99301.4141 | 116500.39 | 32606.6704 | 4093.3497 | 884296.205 | 775313.4692 | 44152.6269 | 49212.6161 | 15617.4928 | 0 | 60711.1144 | 44912.1261 | 0 | 1713.5562 | 12851.6716 | 0 | 1233.7605 | 0.4017 | 413886.0101 | 0.46446 | 46121.2841 | 0.41319 | 48136.2192 | 0.9737 | 31749.1581 | 1 | 4093.3497 | 0.73025 | 566175.8355 | 0.80378 | 35489.0615 | 0.56694 | 27900.6821 | 1 | 15617.4928 | 0 |  | 0.55386 | 24875.1864 | 0 | 0 | 0.11776 | 201.7881 | 0.31287 | 4020.962 | 0 | 0 | 0.028607 | 35.2947
2022 | 5 | 2022-05-01 | 12.7796 | 12779.5795 | 10278.5031 | 977.2083 | 1159.9656 | 323.0123 | 40.8903 | 8.8069 | 8806.8974 | 7688.2727 | 438.1512 | 526.0438 | 154.4296 | 0 | 0.66027 | 660.2699 | 499.9221 | 0 | 17.3913 | 130.4348 | 0 | 12.5217 | 0.19174 | 29.8 | 1577227.4587 | 1268550.134 | 120604.887 | 143160.3925 | 39865.4587 | 5046.5865 | 1086927.8158 | 948869.6277 | 54075.6584 | 64923.164 | 19059.3656 | 0 | 81489.0572 | 61699.2829 | 0 | 2146.3963 | 16097.9726 | 0 | 1545.4054 | 0.44932 | 569984.3571 | 0.49781 | 60038.2525 | 0.46493 | 66559.0002 | 0.97707 | 38951.226 | 1 | 5046.5865 | 0.76553 | 726385.026 | 0.84199 | 45531.3254 | 0.55102 | 35774.23 | 1 | 19059.3656 | 0 |  | 0.53356 | 32919.9769 | 0 | 0 | 0.30539 | 655.4925 | 0.67466 | 10860.588 | 0 | 0 | 0.26029 | 402.2511
2022 | 6 | 2022-06-01 | 13.4039 | 13403.9031 | 10788.6395 | 1024.9821 | 1212.9148 | 334.3311 | 43.0355 | 9.2279 | 9227.8651 | 8020.1896 | 457.8417 | 589.8035 | 160.0303 | 0 | 0.71988 | 719.8815 | 556.3267 | 0 | 17.7391 | 133.0435 | 0 | 12.7722 | 0.22638 | 30.85 | 2022015.5259 | 1627495.8407 | 154621.3568 | 182971.5288 | 50434.7697 | 6492.0298 | 1392048.7434 | 1209867.5826 | 69066.6827 | 88973.4686 | 24141.0094 | 0 | 108596.0909 | 83923.4037 | 0 | 2675.9964 | 20069.9733 | 0 | 1926.7174 | 0.56549 | 920326.3297 | 0.53108 | 82115.5589 | 0.56608 | 103576.088 | 0.98242 | 49548.2953 | 1 | 6492.0298 | 0.80698 | 976337.0174 | 0.87724 | 60588.0391 | 0.63316 | 56334.8383 | 0.99883 | 24112.7981 | 0 |  | 0.67029 | 56252.9175 | 0 | 0 | 0.28647 | 766.5985 | 0.70196 | 14088.3457 | 0 | 0 | 0.20149 | 388.2076
2022 | 7 | 2022-07-01 | 14.1796 | 14179.5779 | 11422.4454 | 1084.3374 | 1278.7003 | 348.394 | 45.7009 | 9.7179 | 9717.8818 | 8408.6029 | 480.8838 | 661.8108 | 166.5843 | 0 | 0.79517 | 795.1697 | 625.201 | 0 | 18.4348 | 138.2609 | 0 | 13.273 | 0.2479 | 31.15 | 2365150.8376 | 1905261.6639 | 180867.2687 | 213286.953 | 58112.0528 | 7622.8992 | 1620940.7956 | 1402553.3347 | 80211.3287 | 110389.9106 | 27786.2216 | 0 | 132634.1513 | 104283.4059 | 0 | 3074.9182 | 23061.8861 | 0 | 2213.9411 | 0.68234 | 1300032.85 | 0.63691 | 115195.7148 | 0.6416 | 136845.6035 | 0.98732 | 57374.9757 | 1 | 7622.8992 | 0.83583 | 1172289.6735 | 0.89006 | 71392.5237 | 0.67131 | 74105.4862 | 1 | 27786.2216 | 0 |  | 0.72478 | 75582.7126 | 0 | 0 | 0.49577 | 1524.445 | 0.73073 | 16851.9585 | 0 | 0 | 0.22904 | 507.0868
2022 | 8 | 2022-08-01 | 14.558 | 14557.9559 | 11731.619 | 1113.2912 | 1310.7907 | 355.2539 | 47.0011 | 9.8247 | 9824.7217 | 8465.0994 | 484.2354 | 707.8493 | 167.5376 | 0 | 0.84471 | 844.7132 | 674.7445 | 0 | 18.4348 | 138.2609 | 0 | 13.273 | 0.24163 | 29.8 | 2264200.9566 | 1824620.3723 | 173150.3433 | 203867.4638 | 55252.6963 | 7310.0808 | 1528040.373 | 1316578.1246 | 75313.2013 | 110091.9066 | 26057.1405 | 0 | 131378.3614 | 104943.1059 | 0 | 2867.1644 | 21503.7328 | 0 | 2064.3583 | 0.69152 | 1261762.8566 | 0.65812 | 113954.0284 | 0.66749 | 136078.61 | 0.98361 | 54347.3289 | 1 | 7310.0808 | 0.8404 | 1106456.8978 | 0.89835 | 67657.5848 | 0.71916 | 79173.3824 | 1 | 26057.1405 | 0 |  | 0.73772 | 77418.5143 | 0 | 0 | 0.44637 | 1279.8085 | 0.62371 | 13412.0126 | 0 | 0 | 0.25882 | 534.29
2022 | 9 | 2022-09-01 | 14.8701 | 14870.1177 | 11986.6872 | 1137.1781 | 1337.2653 | 360.9134 | 48.0737 | 10.0314 | 10031.4438 | 8606.3406 | 492.6143 | 762.568 | 169.9208 | 0 | 0.94129 | 941.2868 | 761.6973 | 0 | 19.4783 | 146.087 | 0 | 14.0243 | 0.21978 | 31.7 | 2237756.2981 | 1803838.0919 | 171130.2872 | 201240.7656 | 54312.6975 | 7234.4559 | 1509599.7931 | 1295140.5913 | 74131.9514 | 114756.4119 | 25570.8384 | 0 | 141651.2376 | 114625.3801 | 0 | 2931.221 | 21984.1574 | 0 | 2110.4791 | 0.64202 | 1158105.4523 | 0.65553 | 112181.4184 | 0.59752 | 120244.9921 | 0.99344 | 53956.5632 | 1 | 7234.4559 | 0.82736 | 1071552.726 | 0.88297 | 65456.0634 | 0.69079 | 79272.8543 | 1 | 25570.8384 | 0 |  | 0.72558 | 83169.6468 | 0 | 0 | 0.53333 | 1563.2966 | 0.56718 | 12469.0619 | 0 | 0 | 0.15133 | 319.3779
2022 | 10 | 2022-10-01 | 15.4471 | 15447.144 | 12458.1769 | 1181.3327 | 1386.2032 | 371.3748 | 50.0564 | 10.2729 | 10272.8732 | 8775.8301 | 502.6691 | 821.5933 | 172.7807 | 0 | 1.0102 | 1010.2462 | 827.4497 | 0 | 19.8261 | 148.6957 | 0 | 14.2748 | 0.18574 | 29.05 | 1800322.9688 | 1451966.9093 | 137681.1388 | 161558.2474 | 43282.7293 | 5833.9441 | 1197275.6554 | 1022799.3267 | 58584.7235 | 95754.4779 | 20137.1273 | 0 | 117741.4679 | 96437.0264 | 0 | 2310.677 | 17330.0772 | 0 | 1663.6874 | 0.54836 | 796196.6267 | 0.61899 | 85222.8328 | 0.5077 | 82023.3874 | 0.97774 | 42319.3086 | 1 | 5833.9441 | 0.78201 | 799834.3753 | 0.84671 | 49604.3515 | 0.65906 | 63108.3386 | 1 | 20137.1273 | 0 |  | 0.71264 | 68725.1767 | 0 | 0 | 0.48367 | 1117.6063 | 0.61448 | 10648.9149 | 0 | 0 | 0.1258 | 209.2945
2022 | 11 | 2022-11-01 | 15.8539 | 15853.9003 | 12790.5385 | 1212.458 | 1420.7005 | 378.7492 | 51.4541 | 10.491 | 10491.0132 | 8924.1334 | 511.4669 | 880.1297 | 175.2831 | 0 | 1.0986 | 1098.6214 | 909.411 | 0 | 20.5217 | 153.913 | 0 | 14.7757 | 0.13844 | 29.9 | 1417479.5919 | 1143587.8172 | 108404.5251 | 127023.2474 | 33863.5457 | 4600.4564 | 937989.8178 | 797896.8389 | 45729.6909 | 78691.417 | 15671.8709 | 0 | 98226.516 | 81309.4215 | 0 | 1834.8259 | 13761.194 | 0 | 1321.0746 | 0.52194 | 596883.4013 | 0.59188 | 64162.0786 | 0.41081 | 52182.3771 | 0.99266 | 33615.0637 | 1 | 4600.4564 | 0.7669 | 611906.3598 | 0.78106 | 35717.5877 | 0.62899 | 49496.1018 | 1 | 15671.8709 | 0 |  | 0.63582 | 51698.4567 | 0 | 0 | 0.44841 | 822.7614 | 0.51672 | 7110.6753 | 0 | 0 | 0.13938 | 184.1329
2022 | 12 | 2022-12-01 | 16.3269 | 16326.8728 | 13177.0055 | 1248.6503 | 1460.8135 | 387.3241 | 53.0793 | 10.7945 | 10794.5325 | 9143.0573 | 524.4543 | 948.0437 | 178.9772 | 0 | 1.1723 | 1172.2546 | 979.8372 | 0 | 20.8696 | 156.5217 | 0 | 15.0261 | 0.095857 | 31.5 | 1064861.0766 | 859422.4034 | 81438.6895 | 95276.2644 | 25261.8119 | 3461.9074 | 704034.244 | 596322.7594 | 34205.6302 | 61832.7159 | 11673.1384 | 0 | 76456.0583 | 63906.3317 | 0 | 1361.1417 | 10208.5629 | 0 | 980.022 | 0.51707 | 444384.661 | 0.57876 | 47133.6243 | 0.37608 | 35831.5694 | 0.99728 | 25193.0365 | 1 | 3461.9074 | 0.77762 | 463712.1642 | 0.81269 | 27798.5113 | 0.56137 | 34711.2217 | 1 | 11673.1384 | 0 |  | 0.64449 | 41186.7253 | 0 | 0 | 0.52222 | 710.8167 | 0.56556 | 5773.5821 | 0 | 0 | 0.094704 | 92.8118
2023 | 1 | 2023-01-01 | 16.3283 | 16328.3143 | 13178.1833 | 1248.7606 | 1460.9358 | 387.3503 | 53.0843 | 10.8407 | 10840.6816 | 9144.2431 | 524.5246 | 992.9166 | 178.9972 | 0 | 1.2285 | 1228.4529 | 1036.0172 | 0 | 20.8716 | 156.5367 | 0 | 15.0275 | 0.070871 | 31.75 | 793615.9237 | 640508.0134 | 60694.3435 | 71006.8331 | 18826.6426 | 2580.0911 | 526896.8601 | 444443.7332 | 25493.8206 | 48259.3862 | 8699.9201 | 0 | 59707.3161 | 50354.2317 | 0 | 1014.4343 | 7608.2574 | 0 | 730.3927 | 0.49167 | 314915.6483 | 0.54633 | 33158.895 | 0.33257 | 23615.0534 | 0.98201 | 18487.9813 | 1 | 2580.0911 | 0.79139 | 351729.6215 | 0.86868 | 22145.9818 | 0.63362 | 30577.9393 | 1 | 8699.9201 | 0 |  | 0.66836 | 33654.8678 | 0 | 0 | 0.39991 | 405.6841 | 0.54902 | 4177.0659 | 0 | 0 | 0.091697 | 66.975
2023 | 2 | 2023-02-01 | 16.3298 | 16329.7562 | 13179.3615 | 1248.871 | 1461.0581 | 387.3764 | 53.0892 | 10.8868 | 10886.8433 | 9145.4293 | 524.595 | 1037.8018 | 179.0172 | 0 | 1.2847 | 1284.662 | 1092.2078 | 0 | 20.8736 | 156.5517 | 0 | 15.029 | 0.073662 | 29.65 | 770371.6665 | 621748.8236 | 58916.6667 | 68926.7932 | 18274.8476 | 2504.5353 | 513597.1121 | 431444.2622 | 24748.2653 | 48959.2783 | 8445.3062 | 0 | 60605.1435 | 51525.9358 | 0 | 984.7297 | 7385.4727 | 0 | 709.0054 | 0.53145 | 330426.7177 | 0.5357 | 31561.4009 | 0.52356 | 36087.3516 | 0.99063 | 18103.5807 | 1 | 2504.5353 | 0.79941 | 344901.9455 | 0.8569 | 21206.8751 | 0.69174 | 33867.0491 | 1 | 8445.3062 | 0 |  | 0.72736 | 37477.7215 | 0 | 0 | 0.34773 | 342.4195 | 0.6165 | 4553.1525 | 0 | 0 | 0.14549 | 103.1533
2023 | 3 | 2023-03-01 | 16.3311 | 16331.059 | 13180.426 | 1248.9706 | 1461.1685 | 387.4 | 53.0937 | 10.9329 | 10932.8796 | 9146.501 | 524.6586 | 1082.6847 | 179.0353 | 0 | 1.3409 | 1340.87 | 1148.3992 | 0 | 20.8754 | 156.5652 | 0 | 15.0303 | 0.1061 | 28.5 | 1066707.0888 | 860915.0151 | 81579.8809 | 95440.1577 | 25304.0756 | 3467.9595 | 714110.4704 | 597428.3408 | 34269.4889 | 70718.468 | 11694.1727 | 0 | 87582.5359 | 75010.7871 | 0 | 1363.5302 | 10226.4768 | 0 | 981.7418 | 0.42188 | 363200.5509 | 0.50075 | 40851.5269 | 0.41944 | 40031.6958 | 0.98511 | 24927.2681 | 1 | 3467.9595 | 0.73965 | 441887.8736 | 0.82641 | 28320.6135 | 0.60325 | 42661.099 | 1 | 11694.1727 | 0 |  | 0.62584 | 46944.5001 | 0 | 0 | 0.09962 | 135.8348 | 0.61597 | 6299.1674 | 0 | 0 | 0.24729 | 242.7747
2023 | 4 | 2023-04-01 | 16.3325 | 16332.5017 | 13181.6049 | 1249.081 | 1461.2909 | 387.4262 | 53.0987 | 10.9791 | 10979.0661 | 9147.6878 | 524.729 | 1127.5939 | 179.0553 | 0 | 1.3971 | 1397.1001 | 1204.6109 | 0 | 20.8774 | 156.5802 | 0 | 15.0317 | 0.15157 | 31.35 | 1676284.3093 | 1352892.4014 | 128199.2802 | 149979.4126 | 39763.4385 | 5449.7765 | 1126835.1055 | 938871.8209 | 53855.4969 | 115730.4661 | 18377.3215 | 0 | 143391.1968 | 123635.0901 | 0 | 2142.7448 | 16070.5857 | 0 | 1542.7762 | 0.4017 | 543454.496 | 0.46446 | 59543.114 | 0.41319 | 61969.2508 | 0.9737 | 38717.7127 | 1 | 5449.7765 | 0.73025 | 685614.9916 | 0.80378 | 43288.0482 | 0.56694 | 65612.4222 | 1 | 18377.3215 | 0 |  | 0.55386 | 68476.9612 | 0 | 0 | 0.11776 | 252.3293 | 0.31287 | 5028.0786 | 0 | 0 | 0.028607 | 44.1348
2023 | 5 | 2023-05-01 | 16.3339 | 16333.8983 | 13182.746 | 1249.1879 | 1461.4093 | 387.4515 | 53.1035 | 11.0252 | 11025.2188 | 9148.8367 | 524.7972 | 1172.5102 | 179.0747 | 0 | 1.4533 | 1453.3366 | 1260.8296 | 0 | 20.8793 | 156.5947 | 0 | 15.0331 | 0.19174 | 29.8 | 2015893.6203 | 1626985.376 | 154172.0113 | 180363.9113 | 47818.4077 | 6553.914 | 1360708.1397 | 1129129.2062 | 64769.3053 | 144708.623 | 22101.0052 | 0 | 179367.5961 | 155608.8038 | 0 | 2576.8755 | 19326.5664 | 0 | 1855.3504 | 0.44932 | 731036.3135 | 0.49781 | 76748.2842 | 0.46493 | 83855.8864 | 0.97707 | 46721.7904 | 1 | 6553.914 | 0.76553 | 864378.5446 | 0.84199 | 54535.3012 | 0.55102 | 79737.9431 | 1 | 22101.0052 | 0 |  | 0.53356 | 83025.8956 | 0 | 0 | 0.30539 | 786.9574 | 0.67466 | 13038.7771 | 0 | 0 | 0.26029 | 482.9262
2023 | 6 | 2023-06-01 | 16.3353 | 16335.3418 | 13183.9255 | 1249.2984 | 1461.5318 | 387.4777 | 53.1084 | 11.0714 | 11071.4305 | 9150.0242 | 524.8676 | 1217.4439 | 179.0948 | 0 | 1.5096 | 1509.5881 | 1317.0626 | 0 | 20.8813 | 156.6096 | 0 | 15.0345 | 0.22638 | 30.85 | 2464231.083 | 1988831.3029 | 188460.084 | 220476.0738 | 58452.0686 | 8011.5536 | 1670155.6387 | 1380306.2338 | 79177.7169 | 183654.754 | 27016.9339 | 0 | 227725.4998 | 198682.508 | 0 | 3149.9991 | 23624.9933 | 0 | 2267.9994 | 0.56549 | 1124656.523 | 0.53108 | 100086.4657 | 0.56608 | 124806.5717 | 0.98242 | 57424.6769 | 1 | 8011.5536 | 0.80698 | 1113877.3291 | 0.87724 | 69457.8402 | 0.63316 | 116283.6634 | 0.99883 | 26985.3618 | 0 |  | 0.67029 | 133174.6598 | 0 | 0 | 0.28647 | 902.3871 | 0.70196 | 16583.8324 | 0 | 0 | 0.20149 | 456.9713
2023 | 7 | 2023-07-01 | 16.3367 | 16336.7392 | 13185.0673 | 1249.4053 | 1461.6503 | 387.503 | 53.1132 | 11.1176 | 11117.608 | 9151.1738 | 524.9358 | 1262.3843 | 179.1141 | 0 | 1.5658 | 1565.8457 | 1373.3024 | 0 | 20.8832 | 156.6241 | 0 | 15.0359 | 0.2479 | 31.15 | 2724964.9146 | 2199266.666 | 208400.5614 | 243802.9831 | 64635.4258 | 8859.2783 | 1854414.8548 | 1526414.0024 | 87559.1893 | 210565.4582 | 29876.2049 | 0 | 261182.7519 | 229066.5704 | 0 | 3483.3169 | 26124.8765 | 0 | 2507.9881 | 0.68234 | 1500643.6994 | 0.63691 | 132731.8747 | 0.6416 | 156424.7878 | 0.98732 | 63815.6081 | 1 | 8859.2783 | 0.83583 | 1275815.5631 | 0.89006 | 77932.5264 | 0.67131 | 141354.0022 | 1 | 29876.2049 | 0 |  | 0.72478 | 166023.2767 | 0 | 0 | 0.49577 | 1726.9159 | 0.73073 | 19090.1703 | 0 | 0 | 0.22904 | 574.4361
2023 | 8 | 2023-08-01 | 16.3382 | 16338.1835 | 13186.2475 | 1249.5158 | 1461.7728 | 387.5292 | 53.1182 | 11.1638 | 11163.8449 | 9152.3619 | 525.0063 | 1307.3425 | 179.1342 | 0 | 1.6221 | 1622.1185 | 1429.5568 | 0 | 20.8852 | 156.6391 | 0 | 15.0374 | 0.24163 | 29.8 | 2541080.0204 | 2050858.9631 | 194337.3752 | 227349.7298 | 60272.4705 | 8261.4819 | 1736314.3964 | 1423468.1618 | 81654.303 | 203331.1645 | 27860.7671 | 0 | 252288.3207 | 222339.1708 | 0 | 3248.2809 | 24362.1068 | 0 | 2338.7623 | 0.69152 | 1418211.5376 | 0.65812 | 127897.6775 | 0.66749 | 151752.6859 | 0.98361 | 59284.8494 | 1 | 8261.4819 | 0.8404 | 1196287.6619 | 0.89835 | 73354.111 | 0.71916 | 146227.0618 | 1 | 27860.7671 | 0 |  | 0.73772 | 164023.8121 | 0 | 0 | 0.44637 | 1449.9264 | 0.62371 | 15194.7983 | 0 | 0 | 0.25882 | 605.3102
2023 | 9 | 2023-09-01 | 16.48 | 16479.9574 | 13302.0913 | 1260.3645 | 1473.7967 | 390.0995 | 53.6054 | 11.3126 | 11312.6205 | 9236.6464 | 530.0063 | 1365.4114 | 180.5564 | 0 | 1.6993 | 1699.2554 | 1504.1887 | 0 | 21.1569 | 158.6769 | 0 | 15.233 | 0.21978 | 31.7 | 2480015.9103 | 2001789.0403 | 189668.2079 | 221786.9368 | 58704.8264 | 8066.8989 | 1702399.9657 | 1389993.2764 | 79758.954 | 205476.3845 | 27171.3508 | 0 | 255715.5004 | 226360.5276 | 0 | 3183.8365 | 23878.774 | 0 | 2292.3623 | 0.64202 | 1285194.5041 | 0.65553 | 124333.6229 | 0.59752 | 132521.7004 | 0.99344 | 58319.8925 | 1 | 8066.8989 | 0.82736 | 1150030.4248 | 0.88297 | 70424.5208 | 0.69079 | 141941.5195 | 1 | 27171.3508 | 0 |  | 0.72558 | 164242.2045 | 0 | 0 | 0.53333 | 1698.023 | 0.56718 | 13543.6581 | 0 | 0 | 0.15133 | 346.9022
2023 | 10 | 2023-10-01 | 16.7113 | 16711.3443 | 13491.1582 | 1278.0704 | 1493.4208 | 394.2945 | 54.4004 | 11.5263 | 11526.3406 | 9372.6434 | 538.0742 | 1432.7718 | 182.8512 | 0 | 1.7921 | 1792.1195 | 1592.9036 | 0 | 21.6069 | 162.052 | 0 | 15.557 | 0.18574 | 29.05 | 1947662.1003 | 1572358.0903 | 148955.66 | 174054.1603 | 45953.9647 | 6340.2251 | 1343363.9045 | 1092356.3085 | 62711.094 | 166985.6935 | 21310.8085 | 0 | 208866.6888 | 185648.6123 | 0 | 2518.2296 | 18886.7217 | 0 | 1813.1253 | 0.54836 | 862214.0073 | 0.61899 | 92201.6147 | 0.5077 | 88367.5829 | 0.97774 | 44931.0856 | 1 | 6340.2251 | 0.78201 | 854228.2957 | 0.84671 | 53098.1963 | 0.65906 | 110054.2754 | 1 | 21310.8085 | 0 |  | 0.71264 | 132301.1934 | 0 | 0 | 0.48367 | 1217.9934 | 0.61448 | 11605.4355 | 0 | 0 | 0.1258 | 228.094
2023 | 11 | 2023-11-01 | 16.921 | 16920.9764 | 13662.449 | 1294.1117 | 1511.1998 | 398.0951 | 55.1208 | 11.7239 | 11723.9079 | 9494.5264 | 545.3047 | 1499.169 | 184.9078 | 0 | 1.8844 | 1884.4196 | 1681.3871 | 0 | 22.0209 | 165.1566 | 0 | 15.855 | 0.13844 | 29.9 | 1512885.6728 | 1221544.3698 | 115705.0832 | 135114.6897 | 35593.2431 | 4928.2871 | 1048221.5646 | 848895.0446 | 48755.088 | 134039.0345 | 16532.3975 | 0 | 168483.8605 | 150330.9516 | 0 | 1968.8621 | 14766.4661 | 0 | 1417.5807 | 0.52194 | 637571.9883 | 0.59188 | 68483.1065 | 0.41081 | 55506.4198 | 0.99266 | 35332.0689 | 1 | 4928.2871 | 0.7669 | 651016.8373 | 0.78106 | 38080.6015 | 0.62899 | 84309.1909 | 1 | 16532.3975 | 0 |  | 0.63582 | 95583.9809 | 0 | 0 | 0.44841 | 882.8651 | 0.51672 | 7630.1188 | 0 | 0 | 0.13938 | 197.584
2023 | 12 | 2023-12-01 | 17.179 | 17179.0028 | 13873.2831 | 1313.8561 | 1533.0831 | 402.7731 | 56.0074 | 11.9557 | 11955.6553 | 9642.7578 | 554.0983 | 1571.3901 | 187.409 | 0 | 1.9878 | 1987.8128 | 1780.0061 | 0 | 22.5387 | 169.0401 | 0 | 16.2279 | 0.095857 | 31.5 | 1120438.1686 | 904834.5874 | 85691.4979 | 99989.7882 | 26269.4159 | 3652.8792 | 779764.2659 | 628913.9159 | 36139.0549 | 102488.2245 | 12223.0706 | 0 | 129647.8824 | 116094.445 | 0 | 1470.0041 | 11025.0304 | 0 | 1058.4029 | 0.51707 | 467866.1038 | 0.57876 | 49594.9885 | 0.37608 | 37604.235 | 0.99728 | 26197.8972 | 1 | 3652.8792 | 0.77762 | 489055.6807 | 0.81269 | 29369.7827 | 0.56137 | 57534.1295 | 1 | 12223.0706 | 0 |  | 0.64449 | 74821.2249 | 0 | 0 | 0.52222 | 767.6669 | 0.56556 | 6235.3457 | 0 | 0 | 0.094704 | 100.2347
2024 | 1 | 2024-01-01 | 17.1807 | 17180.6898 | 13874.6616 | 1313.9852 | 1533.2262 | 402.8037 | 56.0132 | 12.0046 | 12004.6447 | 9644.0876 | 554.1772 | 1618.9484 | 187.4314 | 0 | 2.0486 | 2048.6036 | 1840.7741 | 0 | 22.5412 | 169.0587 | 0 | 16.2296 | 0.070871 | 31.75 | 835044.5 | 674359.409 | 63864.4949 | 74520.4135 | 19577.7362 | 2722.4464 | 583469.7342 | 468738.0092 | 26935.0445 | 78686.827 | 9109.8536 | 0 | 99569.6421 | 89468.3661 | 0 | 1095.5831 | 8216.873 | 0 | 788.8198 | 0.49167 | 331559.2092 | 0.54633 | 34890.8311 | 0.33257 | 24783.5802 | 0.98201 | 19225.5639 | 1 | 2722.4464 | 0.79139 | 370955.9394 | 0.86868 | 23397.9447 | 0.63362 | 49857.2652 | 1 | 9109.8536 | 0 |  | 0.66836 | 59797.2789 | 0 | 0 | 0.39991 | 438.1364 | 0.54902 | 4511.2064 | 0 | 0 | 0.091697 | 72.3327
2024 | 2 | 2024-02-01 | 17.2049 | 17204.9205 | 13894.4605 | 1315.8393 | 1535.2812 | 403.243 | 56.0965 | 12.0698 | 12069.815 | 9658.2515 | 555.0175 | 1668.8756 | 187.6704 | 0 | 2.1136 | 2113.5586 | 1905.2846 | 0 | 22.5894 | 169.4203 | 0 | 16.2643 | 0.073662 | 29.75 | 814395.8346 | 657695.0339 | 62285.3243 | 72672.619 | 19087.5289 | 2655.3286 | 571325.3381 | 457173.8525 | 26271.782 | 78996.3148 | 8883.3887 | 0 | 100045.4089 | 90186.7467 | 0 | 1069.2692 | 8019.5191 | 0 | 769.8738 | 0.53145 | 349530.2332 | 0.5357 | 33365.9761 | 0.52356 | 38048.5183 | 0.99063 | 18908.6457 | 1 | 2655.3286 | 0.79941 | 365470.5021 | 0.8569 | 22512.3819 | 0.69174 | 54644.8429 | 1 | 8883.3887 | 0 |  | 0.72736 | 65597.9116 | 0 | 0 | 0.34773 | 371.8164 | 0.6165 | 4944.0429 | 0 | 0 | 0.14549 | 112.009
2024 | 3 | 2024-03-01 | 17.484 | 17483.998 | 14122.4954 | 1337.1946 | 1558.9499 | 408.3026 | 57.0554 | 12.3172 | 12317.2267 | 9816.3777 | 564.3981 | 1746.1124 | 190.3386 | 0 | 2.2276 | 2227.6005 | 2014.0643 | 0 | 23.1601 | 173.7008 | 0 | 16.6753 | 0.1061 | 29.4 | 1178078.0185 | 951578.7789 | 90100.6467 | 105042.6026 | 27511.5767 | 3844.4137 | 829939.1296 | 661431.0276 | 38029.3446 | 117653.6765 | 12825.081 | 0 | 150096.5148 | 135708.3675 | 0 | 1560.5366 | 11704.0244 | 0 | 1123.5863 | 0.42188 | 401449.5399 | 0.50075 | 45118.3423 | 0.41944 | 44059.3731 | 0.98511 | 27101.8968 | 1 | 3844.4137 | 0.73965 | 489227.461 | 0.82641 | 31427.792 | 0.60325 | 70974.8851 | 1 | 12825.081 | 0 |  | 0.62584 | 84931.2708 | 0 | 0 | 0.09962 | 155.4605 | 0.61597 | 7209.2873 | 0 | 0 | 0.24729 | 277.8514
2024 | 4 | 2024-04-01 | 17.7376 | 17737.5685 | 14329.6886 | 1356.598 | 1580.4554 | 412.8998 | 57.9267 | 12.5458 | 12545.8479 | 9958.42 | 572.8246 | 1821.868 | 192.7353 | 0 | 2.3405 | 2340.5011 | 2122.1063 | 0 | 23.6871 | 177.653 | 0 | 17.0547 | 0.15157 | 31.35 | 1820493.1704 | 1470725.8304 | 139234.2703 | 162209.8456 | 42377.9226 | 5945.3014 | 1287641.5581 | 1022081.2159 | 58791.7777 | 186987.1956 | 19781.3689 | 0 | 240217.0415 | 217802.1228 | 0 | 2431.1192 | 18233.3938 | 0 | 1750.4058 | 0.4017 | 590787.977 | 0.46446 | 64668.3977 | 0.41319 | 67022.6828 | 0.9737 | 41263.4393 | 1 | 5945.3014 | 0.73025 | 746378.993 | 0.80378 | 47255.739 | 0.56694 | 106010.8304 | 1 | 19781.3689 | 0 |  | 0.55386 | 120632.6415 | 0 | 0 | 0.11776 | 286.2882 | 0.31287 | 5704.7663 | 0 | 0 | 0.028607 | 50.0746
2024 | 5 | 2024-05-01 | 18.0506 | 18050.5824 | 14585.453 | 1380.5501 | 1607.0023 | 418.5747 | 59.0023 | 12.8156 | 12815.5976 | 10131.5614 | 583.0959 | 1905.2835 | 195.6569 | 0 | 2.4695 | 2469.5463 | 2245.051 | 0 | 24.3487 | 182.6155 | 0 | 17.5311 | 0.19174 | 29.8 | 2227762.9843 | 1800104.3749 | 170384.4432 | 198332.6688 | 51659.5662 | 7281.9312 | 1581672.7318 | 1250414.9089 | 71964.4097 | 235145.8738 | 24147.5394 | 0 | 304785.95 | 277079.2341 | 0 | 3005.0668 | 22538.001 | 0 | 2163.6481 | 0.44932 | 808822.0617 | 0.49781 | 84818.986 | 0.46493 | 92210.0304 | 0.97707 | 50474.8597 | 1 | 7281.9312 | 0.76553 | 957225.9872 | 0.84199 | 60593.5287 | 0.55102 | 129571.0505 | 1 | 24147.5394 | 0 |  | 0.53356 | 147837.0825 | 0 | 0 | 0.30539 | 917.7237 | 0.67466 | 15205.3895 | 0 | 0 | 0.26029 | 563.1725
2024 | 6 | 2024-06-01 | 18.384 | 18383.9522 | 14857.8503 | 1406.0599 | 1635.2755 | 424.6187 | 60.1478 | 13.0985 | 13098.4633 | 10313.5467 | 593.8919 | 1992.2971 | 198.7276 | 0 | 2.6078 | 2607.8267 | 2376.7151 | 0 | 25.0663 | 187.9976 | 0 | 18.0478 | 0.22638 | 30.85 | 2773269.5766 | 2241347.446 | 212107.984 | 246685.7987 | 64054.8882 | 9073.4596 | 1975939.0961 | 1555826.7848 | 89590.2277 | 300543.4749 | 29978.6087 | 0 | 393397.8111 | 358533.9811 | 0 | 3781.3265 | 28359.9485 | 0 | 2722.5551 | 0.56549 | 1267450.9003 | 0.53108 | 112645.2775 | 0.56608 | 139643.3105 | 0.98242 | 62929.0177 | 1 | 9073.4596 | 0.80698 | 1255518.6241 | 0.87724 | 78592.1085 | 0.63316 | 190293.4474 | 0.99883 | 29943.5756 | 0 |  | 0.67029 | 240321.3119 | 0 | 0 | 0.28647 | 1083.2448 | 0.70196 | 19907.5879 | 0 | 0 | 0.20149 | 548.5582
2024 | 7 | 2024-07-01 | 18.6873 | 18687.3018 | 15105.7181 | 1429.2724 | 1661.0028 | 430.1183 | 61.1902 | 13.3596 | 13359.5671 | 10477.139 | 603.5968 | 2077.3432 | 201.488 | 0 | 2.7444 | 2744.3914 | 2507.1565 | 0 | 25.7305 | 192.9785 | 0 | 18.5259 | 0.2479 | 31.15 | 3117038.301 | 2519630.8323 | 238402.3652 | 277054.943 | 71743.655 | 10206.5055 | 2228373.1899 | 1747584.7527 | 100679.8342 | 346500.4372 | 33608.1658 | 0 | 457763.9587 | 418193.2218 | 0 | 4291.837 | 32188.7773 | 0 | 3090.1226 | 0.68234 | 1719240.414 | 0.63691 | 151840.2477 | 0.6416 | 177759.3536 | 0.98732 | 70833.6785 | 1 | 10206.5055 | 0.83583 | 1460675.6894 | 0.89006 | 89610.6268 | 0.67131 | 232608.0639 | 1 | 33608.1658 | 0 |  | 0.72478 | 303098.8278 | 0 | 0 | 0.49577 | 2127.754 | 0.73073 | 23521.2305 | 0 | 0 | 0.22904 | 707.7697
2024 | 8 | 2024-08-01 | 19.0628 | 19062.7568 | 15412.5033 | 1458.0026 | 1692.8453 | 436.9253 | 62.4803 | 13.6692 | 13669.1881 | 10677.0078 | 615.4538 | 2171.8659 | 204.8606 | 0 | 2.903 | 2902.9611 | 2658.0127 | 0 | 26.5671 | 199.253 | 0 | 19.1283 | 0.24163 | 29.8 | 2964833.2821 | 2397108.8365 | 226763.3511 | 263288.4773 | 67955.0509 | 9717.5663 | 2125970.7743 | 1660596.549 | 95721.6123 | 337790.6212 | 31861.9919 | 0 | 451497.9515 | 413401.0895 | 0 | 4131.9807 | 30989.8552 | 0 | 2975.0261 | 0.69152 | 1657650.5113 | 0.65812 | 149237.9216 | 0.66749 | 175741.2848 | 0.98361 | 66841.5435 | 1 | 9717.5663 | 0.8404 | 1395571.1945 | 0.89835 | 85991.4728 | 0.71916 | 242924.5422 | 1 | 31861.9919 | 0 |  | 0.73772 | 304973.8037 | 0 | 0 | 0.44637 | 1844.3811 | 0.62371 | 19328.5664 | 0 | 0 | 0.25882 | 769.9858
2024 | 9 | 2024-09-01 | 19.4635 | 19463.5128 | 15739.962 | 1488.6688 | 1726.8337 | 444.1909 | 63.8573 | 13.9945 | 13994.5344 | 10887.4146 | 627.9359 | 2270.773 | 208.4109 | 0 | 3.0741 | 3074.081 | 2820.7414 | 0 | 27.4772 | 206.0788 | 0 | 19.7836 | 0.21978 | 31.7 | 2929001.589 | 2368656.3861 | 224024.9908 | 259865.6595 | 66844.8666 | 9609.6859 | 2105992.5882 | 1638412.0986 | 94496.0526 | 341721.3505 | 31363.0865 | 0 | 462608.583 | 424484.3203 | 0 | 4134.9526 | 31012.1443 | 0 | 2977.1659 | 0.64202 | 1520731.7596 | 0.65553 | 146855.6013 | 0.59752 | 155274.425 | 0.99344 | 66406.5575 | 1 | 9609.6859 | 0.82736 | 1355563.2202 | 0.88297 | 83436.8918 | 0.69079 | 236058.5031 | 1 | 31363.0865 | 0 |  | 0.72558 | 307996.4572 | 0 | 0 | 0.53333 | 2205.278 | 0.56718 | 17589.5915 | 0 | 0 | 0.15133 | 450.5333
2024 | 10 | 2024-10-01 | 19.8916 | 19891.5692 | 16089.728 | 1521.4241 | 1763.1374 | 451.9515 | 65.3282 | 14.3366 | 14336.6112 | 11109.0063 | 641.0815 | 2374.3735 | 212.15 | 0 | 3.2592 | 3259.1822 | 2996.7049 | 0 | 28.4683 | 213.5119 | 0 | 20.4971 | 0.18574 | 29.05 | 2318308.73 | 1875214.3988 | 177317.8693 | 205488.9051 | 52673.7302 | 7613.8265 | 1670893.3679 | 1294724.7154 | 74716.3162 | 276726.8313 | 24725.505 | 0 | 379848.8922 | 349257.8693 | 0 | 3317.8984 | 24884.2377 | 0 | 2388.8868 | 0.54836 | 1028287.4693 | 0.61899 | 109757.4531 | 0.5077 | 104327.0544 | 0.97774 | 51501.2773 | 1 | 7613.8265 | 0.78201 | 1012481.4389 | 0.84671 | 63263.1544 | 0.65906 | 182380.7193 | 1 | 24725.505 | 0 |  | 0.71264 | 248896.1935 | 0 | 0 | 0.48367 | 1604.7696 | 0.61448 | 15290.7646 | 0 | 0 | 0.1258 | 300.5257
2024 | 11 | 2024-11-01 | 20.3494 | 20349.3598 | 16463.7899 | 1556.4546 | 1801.9629 | 460.2512 | 66.9013 | 14.6967 | 14696.729 | 11342.653 | 654.9422 | 2483.0413 | 216.0924 | 0 | 3.4599 | 3459.9248 | 3187.4824 | 0 | 29.5491 | 221.618 | 0 | 21.2753 | 0.13844 | 29.9 | 1819413.6233 | 1472009.1418 | 139160.8742 | 161111.494 | 41150.5469 | 5981.5664 | 1314018.1889 | 1014133.9863 | 58557.6567 | 222005.962 | 19320.5839 | 0 | 309348.027 | 284989.258 | 0 | 2641.9489 | 19814.6169 | 0 | 1902.2032 | 0.52194 | 768299.3908 | 0.59188 | 82366.0353 | 0.41081 | 66186.1582 | 0.99266 | 40848.5947 | 1 | 5981.5664 | 0.7669 | 777738.4313 | 0.78106 | 45736.9862 | 0.62899 | 139639.4946 | 1 | 19320.5839 | 0 |  | 0.63582 | 181202.9227 | 0 | 0 | 0.44841 | 1184.6866 | 0.51672 | 10238.596 | 0 | 0 | 0.13938 | 265.1313
2024 | 12 | 2024-12-01 | 20.7675 | 20767.5475 | 16805.4922 | 1588.4547 | 1837.4296 | 467.8329 | 68.3382 | 15.0291 | 15029.1039 | 11553.3015 | 667.4387 | 2588.7169 | 219.6468 | 0 | 3.6576 | 3657.6113 | 3375.8987 | 0 | 30.5545 | 229.1588 | 0 | 21.9992 | 0.095857 | 31.5 | 1354487.9859 | 1096077.2914 | 103601.1978 | 119839.6822 | 30512.7025 | 4457.1121 | 980218.8109 | 753522.1998 | 43531.2667 | 168839.6754 | 14325.669 | 0 | 238554.4342 | 220180.7544 | 0 | 1992.8069 | 14946.0519 | 0 | 1434.821 | 0.51707 | 566752.6628 | 0.57876 | 59960.4434 | 0.37608 | 45069.3981 | 0.99728 | 30429.6315 | 1 | 4457.1121 | 0.77762 | 585953.5034 | 0.81269 | 35377.3459 | 0.56137 | 94782.0474 | 1 | 14325.669 | 0 |  | 0.64449 | 141903.3766 | 0 | 0 | 0.52222 | 1040.6856 | 0.56556 | 8452.9291 | 0 | 0 | 0.094704 | 135.8829
2025 | 1 | 2025-01-01 | 20.7703 | 20770.2685 | 16807.7155 | 1588.6629 | 1837.6603 | 467.8822 | 68.3476 | 15.0888 | 15088.7883 | 11555.1818 | 667.5502 | 2646.3778 | 219.6786 | 0 | 3.7403 | 3740.3023 | 3458.5456 | 0 | 30.5593 | 229.1947 | 0 | 22.0027 | 0.070871 | 31.75 | 1009511.1796 | 816916.5789 | 77214.8402 | 89317.0287 | 22740.7898 | 3321.942 | 733370.4194 | 561624.1895 | 32445.387 | 128623.6591 | 10677.1838 | 0 | 181792.4012 | 168097.9942 | 0 | 1485.2936 | 11139.7021 | 0 | 1069.4114 | 0.49167 | 401649.6416 | 0.54633 | 42184.4712 | 0.33257 | 29704.5553 | 0.98201 | 22331.7193 | 1 | 3321.942 | 0.79139 | 444465.4044 | 0.86868 | 28184.6711 | 0.63362 | 81498.0618 | 1 | 10677.1838 | 0 |  | 0.66836 | 112350.3543 | 0 | 0 | 0.39991 | 593.9862 | 0.54902 | 6115.8905 | 0 | 0 | 0.091697 | 98.0621
2025 | 2 | 2025-02-01 | 20.9712 | 20971.158 | 16971.8628 | 1604.0351 | 1854.6979 | 471.5243 | 69.0378 | 15.2789 | 15278.9379 | 11655.7495 | 673.5162 | 2728.2967 | 221.3755 | 0 | 3.8825 | 3882.461 | 3596.2048 | 0 | 31.0473 | 232.8549 | 0 | 22.3541 | 0.073662 | 29.65 | 989334.1762 | 800663.6501 | 75671.8724 | 87497.1243 | 22244.6037 | 3256.9257 | 720798.3202 | 549870.9858 | 31773.7647 | 128709.9706 | 10443.599 | 0 | 183158.7635 | 169654.3555 | 0 | 1464.6863 | 10985.1475 | 0 | 1054.5742 | 0.53145 | 425510.5146 | 0.5357 | 40537.0914 | 0.52356 | 45810.0448 | 0.99063 | 22036.1333 | 1 | 3256.9257 | 0.79941 | 439573.7512 | 0.8569 | 27227.0502 | 0.69174 | 89033.7243 | 1 | 10443.599 | 0 |  | 0.72736 | 123399.1891 | 0 | 0 | 0.34773 | 509.3146 | 0.6165 | 6772.3562 | 0 | 0 | 0.14549 | 153.4301
2025 | 3 | 2025-03-01 | 21.433 | 21432.965 | 17349.2065 | 1639.373 | 1893.864 | 479.8968 | 70.6247 | 15.6397 | 15639.6644 | 11884.0777 | 687.0615 | 2843.297 | 225.2283 | 0 | 4.1091 | 4109.0582 | 3812.3011 | 0 | 32.1862 | 241.3968 | 0 | 23.1741 | 0.1061 | 28.5 | 1399951.8188 | 1133210.1359 | 107080.0636 | 123702.8269 | 31345.7505 | 4613.042 | 1021546.7947 | 776240.5364 | 44877.2718 | 185717.5968 | 14711.3896 | 0 | 268394.2032 | 249010.7141 | 0 | 2102.3307 | 15767.4803 | 0 | 1513.6781 | 0.42188 | 478075.6967 | 0.50075 | 53620.8689 | 0.41944 | 51886.2715 | 0.98511 | 30878.9753 | 1 | 4613.042 | 0.73965 | 574146.3145 | 0.82641 | 37086.9807 | 0.60325 | 112034.6212 | 1 | 14711.3896 | 0 |  | 0.62584 | 155840.0325 | 0 | 0 | 0.09962 | 209.434 | 0.61597 | 9712.2401 | 0 | 0 | 0.24729 | 374.3171
2025 | 4 | 2025-04-01 | 22.0082 | 22008.239 | 17819.2643 | 1683.3935 | 1942.6533 | 490.3264 | 72.6014 | 16.0722 | 16072.15 | 12164.4987 | 703.6971 | 2973.9943 | 229.96 | 0 | 4.3813 | 4381.2732 | 4071.1788 | 0 | 33.6328 | 252.246 | 0 | 24.2156 | 0.15157 | 31.35 | 2258812.9134 | 1828878.0129 | 172774.8864 | 199383.9845 | 50324.5911 | 7451.4386 | 1649563.1493 | 1248501.8339 | 72223.8636 | 305235.5374 | 23601.9143 | 0 | 449671.4405 | 417844.9369 | 0 | 3451.8984 | 25889.2383 | 0 | 2485.3669 | 0.4017 | 734657.0782 | 0.46446 | 80246.5875 | 0.41319 | 82382.4812 | 0.9737 | 49001.1209 | 1 | 7451.4386 | 0.73025 | 911723.5763 | 0.80378 | 58052.2002 | 0.56694 | 173050.7412 | 1 | 23601.9143 | 0 |  | 0.55386 | 231429.0506 | 0 | 0 | 0.11776 | 406.495 | 0.31287 | 8100.0859 | 0 | 0 | 0.028607 | 71.0999
2025 | 5 | 2025-05-01 | 22.6262 | 22626.2201 | 18324.2183 | 1730.682 | 1995.0646 | 501.5303 | 74.7249 | 16.5292 | 16529.2092 | 12461.1243 | 721.294 | 3111.8257 | 234.9651 | 0 | 4.6797 | 4679.688 | 4354.9602 | 0 | 35.2199 | 264.1495 | 0 | 25.3584 | 0.19174 | 29.8 | 2792478.0699 | 2261534.515 | 213596.9431 | 246226.4663 | 61897.7624 | 9222.3832 | 2039998.4594 | 1537924.4207 | 89020.5087 | 384054.6517 | 28998.8783 | 0 | 577556.7461 | 537479.5584 | 0 | 4346.7666 | 32600.7492 | 0 | 3129.6719 | 0.44932 | 1016151.638 | 0.49781 | 106330.5769 | 0.46493 | 114477.106 | 0.97707 | 60478.2639 | 1 | 9222.3832 | 0.76553 | 1177322.1924 | 0.84199 | 74954.6445 | 0.55102 | 211623.3802 | 1 | 28998.8783 | 0 |  | 0.53356 | 286775.0449 | 0 | 0 | 0.30539 | 1327.4682 | 0.67466 | 21994.2794 | 0 | 0 | 0.26029 | 814.6172
2025 | 6 | 2025-06-01 | 23.291 | 23290.9751 | 18867.3913 | 1781.5496 | 2051.4429 | 513.5822 | 77.0091 | 17.0129 | 17012.8709 | 12775.2786 | 739.9307 | 3257.3955 | 240.2661 | 0 | 5.0076 | 5007.6315 | 4666.8229 | 0 | 36.9641 | 277.2304 | 0 | 26.6141 | 0.22638 | 30.85 | 3513507.4342 | 2846197.6917 | 268751.6423 | 309465.7792 | 77475.2849 | 11617.036 | 2566438.2057 | 1927185.7921 | 111620.5805 | 491387.0373 | 36244.7959 | 0 | 755414.9371 | 704003.0297 | 0 | 5576.1288 | 41820.9659 | 0 | 4014.8127 | 0.56549 | 1609485.3269 | 0.53108 | 142727.3163 | 0.56608 | 175181.6526 | 0.98242 | 76113.5288 | 1 | 11617.036 | 0.80698 | 1555197.3251 | 0.87724 | 97918.0095 | 0.63316 | 311128.8088 | 0.99883 | 36202.44 | 0 |  | 0.67029 | 471885.3458 | 0 | 0 | 0.28647 | 1597.4057 | 0.70196 | 29356.702 | 0 | 0 | 0.20149 | 808.9307
2025 | 7 | 2025-07-01 | 23.9015 | 23901.5392 | 19366.2848 | 1828.2705 | 2103.2251 | 524.6516 | 79.1071 | 17.4597 | 17459.6934 | 13059.6849 | 756.8027 | 3398.1408 | 245.0651 | 0 | 5.33 | 5329.9535 | 4974.0775 | 0 | 38.5983 | 289.487 | 0 | 27.7908 | 0.2479 | 31.15 | 3986772.0911 | 3230292.5355 | 304955.1673 | 350817.5449 | 87511.7927 | 13195.0508 | 2912273.4641 | 2178352.8939 | 126234.5506 | 566809.2169 | 40876.8027 | 0 | 889035.2056 | 829675.156 | 0 | 6438.1833 | 48286.3744 | 0 | 4635.4919 | 0.68234 | 2204152.0546 | 0.63691 | 194228.2246 | 0.6416 | 225085.6791 | 0.98732 | 86401.8176 | 1 | 13195.0508 | 0.83583 | 1820722.6346 | 0.89006 | 112355.7394 | 0.67131 | 380502.823 | 1 | 40876.8027 | 0 |  | 0.72478 | 601333.4367 | 0 | 0 | 0.49577 | 3191.8431 | 0.73073 | 35284.1902 | 0 | 0 | 0.22904 | 1061.7251
2025 | 8 | 2025-08-01 | 24.6647 | 24664.6694 | 19989.8404 | 1886.6659 | 2167.9466 | 538.4871 | 81.7293 | 17.9983 | 17998.3483 | 13409.7954 | 777.5726 | 3560.0076 | 250.9727 | 0 | 5.7238 | 5723.8112 | 5348.7094 | 0 | 40.6835 | 305.1262 | 0 | 29.2921 | 0.24163 | 29.8 | 3836099.5622 | 3109022.7411 | 293433.4207 | 337181.0505 | 83750.9724 | 12711.3774 | 2799285.6834 | 2085627.3936 | 120935.9716 | 553688.4986 | 39033.8195 | 0 | 890225.1768 | 831885.5312 | 0 | 6327.5104 | 47456.3277 | 0 | 4555.8075 | 0.69152 | 2149953.7518 | 0.65812 | 193114.9527 | 0.66749 | 225063.5183 | 0.98361 | 82378.634 | 1 | 12711.3774 | 0.8404 | 1752768.6149 | 0.89835 | 108642.7826 | 0.71916 | 398189.0456 | 1 | 39033.8195 | 0 |  | 0.73772 | 613697.6925 | 0 | 0 | 0.44637 | 2824.3938 | 0.62371 | 29598.8083 | 0 | 0 | 0.25882 | 1179.118
2025 | 9 | 2025-09-01 | 25.4879 | 25487.9209 | 20662.5213 | 1949.6619 | 2237.7671 | 553.4125 | 84.5582 | 18.5698 | 18569.7801 | 13781.3731 | 799.6159 | 3731.5486 | 257.2426 | 0 | 6.1594 | 6159.3857 | 5763.0746 | 0 | 42.9839 | 322.3789 | 0 | 30.9484 | 0.21978 | 31.7 | 3835595.4433 | 3109436.542 | 293398.3577 | 336754.3838 | 83281.2715 | 12724.8883 | 2794506.6334 | 2073914.6143 | 120331.6292 | 561548.7803 | 38711.6097 | 0 | 926906.1951 | 867266.6058 | 0 | 6468.5021 | 48513.7657 | 0 | 4657.3215 | 0.64202 | 1996329.6202 | 0.65553 | 192332.0791 | 0.59752 | 201216.8265 | 0.99344 | 82735.1871 | 1 | 12724.8883 | 0.82736 | 1715882.3322 | 0.88297 | 106248.8522 | 0.69079 | 387913.6153 | 1 | 38711.6097 | 0 |  | 0.72558 | 629269.5143 | 0 | 0 | 0.53333 | 3449.8208 | 0.56718 | 27516.2307 | 0 | 0 | 0.15133 | 704.7906
2025 | 10 | 2025-10-01 | 26.3769 | 26376.8728 | 21388.8862 | 2017.6852 | 2313.1595 | 569.5291 | 87.6128 | 19.1765 | 19176.4561 | 14175.9832 | 823.0256 | 3913.5463 | 263.9011 | 0 | 6.6421 | 6642.1059 | 6222.3664 | 0 | 45.5249 | 341.4367 | 0 | 32.7779 | 0.18574 | 29.05 | 3074153.3727 | 2492816.9886 | 235155.7727 | 269592.5057 | 66377.0755 | 10211.0303 | 2234964.2357 | 1652172.6042 | 95921.4113 | 456113.2595 | 30756.9606 | 0 | 774119.5267 | 725200.0172 | 0 | 5305.8036 | 39793.5272 | 0 | 3820.1786 | 0.54836 | 1366954.3462 | 0.61899 | 145558.3624 | 0.5077 | 136872.5576 | 0.97774 | 64899.6028 | 1 | 10211.0303 | 0.78201 | 1292007.5408 | 0.84671 | 81217.7496 | 0.65906 | 300607.8737 | 1 | 30756.9606 | 0 |  | 0.71264 | 516808.7527 | 0 | 0 | 0.48367 | 2566.2608 | 0.61448 | 24452.1638 | 0 | 0 | 0.1258 | 480.5845
2025 | 11 | 2025-11-01 | 27.1968 | 27196.7956 | 22058.8472 | 2080.4265 | 2382.6977 | 584.3941 | 90.4301 | 19.7377 | 19737.7476 | 14534.442 | 844.2906 | 4089.0654 | 269.9496 | 0 | 7.1168 | 7116.7852 | 6674.9764 | 0 | 47.9185 | 359.3889 | 0 | 34.5013 | 0.13844 | 29.9 | 2431635.2439 | 1972256.993 | 186008.6164 | 213034.347 | 52250.0292 | 8085.2585 | 1764730.0604 | 1299508.2937 | 75487.0876 | 365598.785 | 24135.8941 | 0 | 636303.8448 | 596802.2159 | 0 | 4284.3415 | 32132.5615 | 0 | 3084.7259 | 0.52194 | 1029398.3939 | 0.59188 | 110094.1077 | 0.41081 | 87516.5677 | 0.99266 | 51866.6318 | 1 | 8085.2585 | 0.7669 | 996591.728 | 0.78106 | 58959.871 | 0.62899 | 229957.9214 | 1 | 24135.8941 | 0 |  | 0.63582 | 379460.9894 | 0 | 0 | 0.44841 | 1921.1582 | 0.51672 | 16603.5164 | 0 | 0 | 0.13938 | 429.9526
2025 | 12 | 2025-12-01 | 28.2254 | 28225.4223 | 22899.3407 | 2159.1379 | 2469.9361 | 603.043 | 93.9647 | 20.4181 | 20418.1228 | 14976.8967 | 870.5387 | 4293.272 | 277.4154 | 0 | 7.7056 | 7705.6486 | 7235.5381 | 0 | 50.9881 | 382.411 | 0 | 36.7115 | 0.095857 | 31.5 | 1840900.8291 | 1493526.469 | 140821.9406 | 161092.6234 | 39331.2913 | 6128.5049 | 1331698.0253 | 976813.7844 | 56777.7271 | 280013.0977 | 18093.4161 | 0 | 502572.9905 | 471911.7351 | 0 | 3325.5158 | 24941.3683 | 0 | 2394.3714 | 0.51707 | 772263.1514 | 0.57876 | 81502.3975 | 0.37608 | 60583.8354 | 0.99728 | 39224.2117 | 1 | 6128.5049 | 0.77762 | 759589.3781 | 0.81269 | 46142.5877 | 0.56137 | 157191.813 | 1 | 18093.4161 | 0 |  | 0.64449 | 304140.427 | 0 | 0 | 0.52222 | 1736.6541 | 0.56556 | 14105.9069 | 0 | 0 | 0.094704 | 226.7559
2026 | 1 | 2026-01-01 | 29.3401 | 29340.1353 | 23810.1756 | 2244.4367 | 2564.4755 | 623.2525 | 97.795 | 21.1428 | 21142.7987 | 15448.1612 | 898.4958 | 4510.7743 | 285.3674 | 0 | 8.3623 | 8362.3397 | 7860.8255 | 0 | 54.3942 | 407.9562 | 0 | 39.1638 | 0.070871 | 31.75 | 1426038.1194 | 1157261.8061 | 109087.8516 | 124642.9079 | 30292.3582 | 4753.1956 | 1027617.5151 | 750837.2602 | 43670.1873 | 219240.1661 | 13869.9015 | 0 | 406440.3608 | 382064.9341 | 0 | 2643.7556 | 19828.167 | 0 | 1903.504 | 0.49167 | 568985.6243 | 0.54633 | 59597.5245 | 0.33257 | 41453.0376 | 0.98201 | 29747.4469 | 1 | 4753.1956 | 0.79139 | 594207.2879 | 0.86868 | 37935.4349 | 0.63362 | 138914.1681 | 1 | 13869.9015 | 0 |  | 0.66836 | 255357.7806 | 0 | 0 | 0.39991 | 1057.2686 | 0.54902 | 10886.0091 | 0 | 0 | 0.091697 | 174.5462
2026 | 2 | 2026-02-01 | 30.5494 | 30549.4147 | 24798.2809 | 2336.9719 | 2667.0351 | 645.1766 | 101.9503 | 21.9153 | 21915.3215 | 15950.4747 | 928.2948 | 4742.7087 | 293.8433 | 0 | 9.0961 | 9096.141 | 8559.7312 | 0 | 58.1789 | 436.342 | 0 | 41.8888 | 0.073662 | 29.65 | 1441197.483 | 1169882.3131 | 110248.8539 | 125819.9003 | 30436.8149 | 4809.6008 | 1033875.9812 | 752478.7027 | 43793.1837 | 223741.7613 | 13862.3335 | 0 | 429119.0378 | 403813.3996 | 0 | 2744.6462 | 20584.8467 | 0 | 1976.1453 | 0.53145 | 621730.7667 | 0.5357 | 59059.8294 | 0.52356 | 65874.3395 | 0.99063 | 30151.5693 | 1 | 4809.6008 | 0.79941 | 601540.897 | 0.8569 | 37526.5324 | 0.69174 | 154770.9334 | 1 | 13862.3335 | 0 |  | 0.72736 | 293716.2794 | 0 | 0 | 0.34773 | 954.3943 | 0.6165 | 12690.582 | 0 | 0 | 0.14549 | 287.5096
2026 | 3 | 2026-03-01 | 31.6687 | 31668.7463 | 25712.8895 | 2422.6241 | 2761.9663 | 665.4699 | 105.7965 | 22.6306 | 22630.5787 | 16407.8199 | 955.4262 | 4965.7723 | 301.5604 | 0 | 9.8184 | 9818.4021 | 9248.9579 | 0 | 61.7618 | 463.2139 | 0 | 44.4685 | 0.1061 | 28.5 | 2068529.4345 | 1679506.6147 | 158240.2165 | 180405.2628 | 43466.9582 | 6910.3823 | 1478177.1816 | 1071720.9353 | 62406.2325 | 324352.7871 | 19697.2266 | 0 | 641315.3728 | 604120.5887 | 0 | 4034.1414 | 30256.0608 | 0 | 2904.5818 | 0.42188 | 708545.8112 | 0.50075 | 79239.5673 | 0.41944 | 75669.7053 | 0.98511 | 42819.6839 | 1 | 6910.3823 | 0.73965 | 792698.3922 | 0.82641 | 51573.0713 | 0.60325 | 195666.6589 | 1 | 19697.2266 | 0 |  | 0.62584 | 378080.8088 | 0 | 0 | 0.09962 | 401.8808 | 0.61597 | 18636.7207 | 0 | 0 | 0.24729 | 718.2734
2026 | 4 | 2026-04-01 | 33.0801 | 33080.0676 | 26866.0838 | 2530.6197 | 2881.6612 | 691.0569 | 110.646 | 23.5034 | 23503.3728 | 16974.7594 | 989.0591 | 5228.4276 | 311.1267 | 0 | 10.727 | 10726.9507 | 10114.8849 | 0 | 66.3846 | 497.8843 | 0 | 47.7969 | 0.15157 | 31.35 | 3395168.6907 | 2757397.2233 | 259729.8397 | 295758.944 | 70926.5437 | 11356.1399 | 2412265.787 | 1742202.3505 | 101511.955 | 536619.0305 | 31932.451 | 0 | 1100959.2753 | 1038139.9743 | 0 | 6813.3732 | 51100.299 | 0 | 4905.6287 | 0.4017 | 1107641.6105 | 0.46446 | 120633.4656 | 0.41319 | 122203.1734 | 0.9737 | 69061.2695 | 1 | 11356.1399 | 0.73025 | 1272250.4001 | 0.80378 | 81593.4241 | 0.56694 | 304231.6821 | 1 | 31932.451 | 0 |  | 0.55386 | 574987.8183 | 0 | 0 | 0.11776 | 802.3417 | 0.31287 | 15987.9872 | 0 | 0 | 0.028607 | 140.3374
2026 | 5 | 2026-05-01 | 34.3897 | 34389.6644 | 27936.1587 | 2630.8312 | 2992.7288 | 714.7997 | 115.146 | 24.3125 | 24312.5373 | 17492.0376 | 1019.7459 | 5480.8987 | 319.8551 | 0 | 11.6222 | 11622.2128 | 10969.6782 | 0 | 70.7738 | 530.8037 | 0 | 50.9572 | 0.19174 | 29.8 | 4244296.3711 | 3447818.9601 | 324691.369 | 369355.9762 | 88219.0013 | 14211.0645 | 3000599.6098 | 2158828.6211 | 125854.7804 | 676440.4011 | 39475.8072 | 0 | 1434387.8128 | 1353853.4314 | 0 | 8734.7485 | 65510.614 | 0 | 6289.0189 | 0.44932 | 1549172.4139 | 0.49781 | 161634.432 | 0.46493 | 171723.2265 | 0.97707 | 86195.8791 | 1 | 14211.0645 | 0.76553 | 1652640.9302 | 0.84199 | 105968.8431 | 0.55102 | 372734.9833 | 1 | 39475.8072 | 0 |  | 0.53356 | 722355.6181 | 0 | 0 | 0.30539 | 2667.5232 | 0.67466 | 44197.1053 | 0 | 0 | 0.26029 | 1636.9586
2026 | 6 | 2026-06-01 | 36.044 | 36044.0489 | 29287.9605 | 2757.4261 | 3133.0381 | 744.7934 | 120.8307 | 25 | 25000 | 18000 | 1027 | 5679 | 330 | 0 | 12 | 12000 | 11400 | 0 | 76 | 500 | 0 | 55 | 0.22638 | 30.85 | 5437343.5595 | 4418169.1076 | 415965.2913 | 472627.3808 | 112354.1332 | 18227.6465 | 3771318.5206 | 2715349.3348 | 154925.7648 | 856692.7151 | 49781.4045 | 0 | 1810232.8899 | 1719721.2454 | 0 | 11464.8083 | 75426.3704 | 0 | 8296.9007 | 0.56549 | 2498413.3643 | 0.53108 | 220908.8257 | 0.56608 | 267543.7841 | 0.98242 | 110379.3237 | 1 | 18227.6465 | 0.80698 | 2191228.2871 | 0.87724 | 135907.0384 | 0.63316 | 542427.3816 | 0.99883 | 49723.2296 | 0 |  | 0.67029 | 1152709.8896 | 0 | 0 | 0.28647 | 3284.3485 | 0.70196 | 52946.3973 | 0 | 0 | 0.20149 | 1671.7137
2026 | 7 | 2026-07-01 | 37.8493 | 37849.3193 | 30763.0516 | 2895.567 | 3286.1441 | 777.5227 | 127.0339 | 25 | 25000 | 18000 | 1027 | 5679 | 330 | 0 | 12 | 12000 | 11400 | 0 | 76 | 500 | 0 | 55 | 0.2479 | 31.15 | 6313259.096 | 5131271.0143 | 482980.0192 | 548128.1894 | 129690.6386 | 21189.2345 | 4169995.1343 | 3002396.4967 | 171303.4001 | 947256.0947 | 55043.9358 | 0 | 2001597.6645 | 1901517.7812 | 0 | 12676.7852 | 83399.9027 | 0 | 9173.9893 | 0.68234 | 3501262.3237 | 0.63691 | 307613.5829 | 0.6416 | 351680.8311 | 0.98732 | 128045.6787 | 1 | 21189.2345 | 0.83583 | 2509479.1918 | 0.89006 | 152469.5108 | 0.67131 | 635899.3597 | 1 | 55043.9358 | 0 |  | 0.72478 | 1378185.4429 | 0 | 0 | 0.49577 | 6284.7402 | 0.73073 | 60942.6171 | 0 | 0 | 0.22904 | 2101.2344
2026 | 8 | 2026-08-01 | 39.8224 | 39822.4052 | 32375.2651 | 3046.5493 | 3453.4826 | 813.2945 | 133.8138 | 25 | 25000 | 18000 | 1027 | 5679 | 330 | 0 | 12 | 12000 | 11400 | 0 | 76 | 500 | 0 | 55 | 0.24163 | 29.8 | 6193584.3702 | 5035329.6042 | 473830.2521 | 537120.6359 | 126491.8036 | 20812.0746 | 3888253.5733 | 2799542.5728 | 159729.4568 | 883255.6817 | 51324.9472 | 0 | 1866361.7152 | 1773043.6294 | 0 | 11820.2909 | 77765.0715 | 0 | 8554.1579 | 0.69152 | 3482034.9271 | 0.65812 | 311838.0534 | 0.66749 | 358520.3257 | 0.98361 | 124419.1165 | 1 | 20812.0746 | 0.8404 | 2352745.4485 | 0.89835 | 143492.8948 | 0.71916 | 635199.6434 | 1 | 51324.9472 | 0 |  | 0.73772 | 1308007.8246 | 0 | 0 | 0.44637 | 5276.1915 | 0.62371 | 48502.5612 | 0 | 0 | 0.25882 | 2213.957
2026 | 9 | 2026-09-01 | 41 | 41000 | 33550 | 3000 | 3500 | 813.3 | 137 | 25 | 25000 | 18000 | 1027 | 5679 | 330 | 0 | 12 | 12000 | 11400 | 0 | 76 | 500 | 0 | 55 | 0.21978 | 31.7 | 6169958.4537 | 5048831.8566 | 451460.3747 | 526703.7704 | 122390.9076 | 20616.6904 | 3762169.7888 | 2708762.2479 | 154549.9349 | 854614.4892 | 49660.6412 | 0 | 1805841.4986 | 1715549.4237 | 0 | 11436.9962 | 75243.3958 | 0 | 8276.7735 | 0.64202 | 3241465.9205 | 0.65553 | 295946.8252 | 0.59752 | 314715.0157 | 0.99344 | 121588.377 | 1 | 20616.6904 | 0.82736 | 2241132.4224 | 0.88297 | 136462.4854 | 0.69079 | 590361.1722 | 1 | 49660.6412 | 0 |  | 0.72558 | 1244764.8108 | 0 | 0 | 0.53333 | 6099.6482 | 0.56718 | 42676.8487 | 0 | 0 | 0.15133 | 1252.5207
2026 | 10 | 2026-10-01 | 41 | 41000 | 33550 | 3000 | 3500 | 813.3 | 137 | 25 | 25000 | 18000 | 1027 | 5679 | 330 | 0 | 12 | 12000 | 11400 | 0 | 76 | 500 | 0 | 55 | 0.18574 | 29.05 | 4778439.4032 | 3910161.9994 | 349641.9075 | 407915.5588 | 94787.9211 | 15966.9804 | 2913682.5629 | 2097851.4453 | 119694.0797 | 661872.131 | 38460.6098 | 0 | 1398567.6302 | 1328639.2487 | 0 | 8857.595 | 58273.6513 | 0 | 6410.1016 | 0.54836 | 2144165.8028 | 0.61899 | 216423.7898 | 0.5077 | 207099.3988 | 0.97774 | 92678.0577 | 1 | 15966.9804 | 0.78201 | 1640530.7048 | 0.84671 | 101346.3382 | 0.65906 | 436216.1587 | 1 | 38460.6098 | 0 |  | 0.71264 | 946845.5276 | 0 | 0 | 0.48367 | 4284.1576 | 0.61448 | 35807.7548 | 0 | 0 | 0.1258 | 806.4008
2026 | 11 | 2026-11-01 | 41 | 41000 | 33550 | 3000 | 3500 | 813.3 | 137 | 25 | 25000 | 18000 | 1027 | 5679 | 330 | 0 | 12 | 12000 | 11400 | 0 | 76 | 500 | 0 | 55 | 0.13844 | 29.9 | 3665764.3909 | 2999668.1784 | 268226.6628 | 312931.1065 | 72716.2483 | 12249.0176 | 2235222.1896 | 1609359.9765 | 91822.9275 | 507753.0726 | 29504.9329 | 0 | 1072906.651 | 1019261.3185 | 0 | 6795.0755 | 44704.4438 | 0 | 4917.4888 | 0.52194 | 1565644.6477 | 0.59188 | 158757.0278 | 0.41081 | 128555.1216 | 0.99266 | 72182.675 | 1 | 12249.0176 | 0.7669 | 1234216.7016 | 0.78106 | 71719.1262 | 0.62899 | 319371.524 | 1 | 29504.9329 | 0 |  | 0.63582 | 648070.4965 | 0 | 0 | 0.44841 | 3047.0062 | 0.51672 | 23099.6514 | 0 | 0 | 0.13938 | 685.4052
2026 | 12 | 2026-12-01 | 41 | 41000 | 33550 | 3000 | 3500 | 813.3 | 137 | 25 | 25000 | 18000 | 1027 | 5679 | 330 | 0 | 12 | 12000 | 11400 | 0 | 76 | 500 | 0 | 55 | 0.095857 | 31.5 | 2674076.34 | 2188177.1026 | 195664.1224 | 228274.8095 | 53044.5436 | 8935.3283 | 1630534.3537 | 1173984.7346 | 66982.3512 | 370392.1838 | 21523.0535 | 0 | 782656.4898 | 743523.6653 | 0 | 4956.8244 | 32610.6871 | 0 | 3587.1756 | 0.51707 | 1131448.6754 | 0.57876 | 113242.972 | 0.37608 | 85849.7627 | 0.99728 | 52900.1295 | 1 | 8935.3283 | 0.77762 | 912913.34 | 0.81269 | 54435.7651 | 0.56137 | 207928.1983 | 1 | 21523.0535 | 0 |  | 0.64449 | 479190.4676 | 0 | 0 | 0.52222 | 2588.5576 | 0.56556 | 18443.3874 | 0 | 0 | 0.094704 | 339.7189
2027 | 1 | 2027-01-01 | 41 | 41000 | 33550 | 3000 | 3500 | 813.3 | 137 | 25 | 25000 | 18000 | 1027 | 5679 | 330 | 0 | 12 | 12000 | 11400 | 0 | 76 | 500 | 0 | 55 | 0.070871 | 31.75 | 1992750.282 | 1630652.9746 | 145810.9962 | 170112.8289 | 39529.3611 | 6658.7022 | 1215091.6353 | 874865.9774 | 49915.9644 | 276020.2159 | 16039.2096 | 0 | 583243.985 | 554081.7857 | 0 | 3693.8786 | 24301.8327 | 0 | 2673.2016 | 0.49167 | 801735.6971 | 0.54633 | 79660.3315 | 0.33257 | 56575.1684 | 0.98201 | 38818.2909 | 1 | 6658.7022 | 0.79139 | 692362.736 | 0.86868 | 43361.019 | 0.63362 | 174890.9396 | 1 | 16039.2096 | 0 |  | 0.66836 | 370327.3513 | 0 | 0 | 0.39991 | 1477.225 | 0.54902 | 13342.1295 | 0 | 0 | 0.091697 | 245.1254
2027 | 2 | 2027-02-01 | 41 | 41000 | 33550 | 3000 | 3500 | 813.3 | 137 | 25 | 25000 | 18000 | 1027 | 5679 | 330 | 0 | 12 | 12000 | 11400 | 0 | 76 | 500 | 0 | 55 | 0.073662 | 29.65 | 1934213.7094 | 1582752.9256 | 141527.8324 | 165115.8045 | 38368.1954 | 6463.1043 | 1179398.6033 | 849166.9944 | 48449.6946 | 267912.1867 | 15568.0616 | 0 | 566111.3296 | 537805.7631 | 0 | 3585.3718 | 23587.9721 | 0 | 2594.6769 | 0.53145 | 841149.7284 | 0.5357 | 75815.8415 | 0.52356 | 86448.1258 | 0.99063 | 38008.6191 | 1 | 6463.1043 | 0.79941 | 678834.728 | 0.8569 | 41516.7129 | 0.69174 | 185325.3455 | 1 | 15568.0616 | 0 |  | 0.72736 | 391176.4887 | 0 | 0 | 0.34773 | 1246.7393 | 0.6165 | 14542.0122 | 0 | 0 | 0.14549 | 377.4999
2027 | 3 | 2027-03-01 | 41 | 41000 | 33550 | 3000 | 3500 | 813.3 | 137 | 25 | 25000 | 18000 | 1027 | 5679 | 330 | 0 | 12 | 12000 | 11400 | 0 | 76 | 500 | 0 | 55 | 0.1061 | 28.5 | 2678025.3971 | 2191408.5871 | 195953.0778 | 228611.9241 | 53122.8794 | 8948.5239 | 1632942.3153 | 1175718.467 | 67081.2703 | 370939.1763 | 21554.8386 | 0 | 783812.3113 | 744621.6958 | 0 | 4964.1446 | 32658.8463 | 0 | 3592.4731 | 0.42188 | 924505.6622 | 0.50075 | 98124.4682 | 0.41944 | 95889.6468 | 0.98511 | 52331.817 | 1 | 8948.5239 | 0.73965 | 869620.1667 | 0.82641 | 55436.5645 | 0.60325 | 223770.0188 | 1 | 21554.8386 | 0 |  | 0.62584 | 466011.5518 | 0 | 0 | 0.09962 | 494.5276 | 0.61597 | 20116.7561 | 0 | 0 | 0.24729 | 888.3818
2027 | 4 | 2027-04-01 | 41 | 41000 | 33550 | 3000 | 3500 | 813.3 | 137 | 25 | 25000 | 18000 | 1027 | 5679 | 330 | 0 | 12 | 12000 | 11400 | 0 | 76 | 500 | 0 | 55 | 0.15157 | 31.35 | 4208029.978 | 3443400.1406 | 307904.6325 | 359222.0713 | 83472.9459 | 14060.9782 | 2565871.9378 | 1847427.7952 | 105406.0192 | 582863.4694 | 33869.5096 | 0 | 1231618.5302 | 1170037.6036 | 0 | 7800.2507 | 51317.4388 | 0 | 5644.9183 | 0.4017 | 1383207.7747 | 0.46446 | 143008.6082 | 0.41319 | 148425.1887 | 0.9737 | 81277.7178 | 1 | 14060.9782 | 0.73025 | 1349091.712 | 0.80378 | 84723.4006 | 0.56694 | 330449.5809 | 1 | 33869.5096 | 0 |  | 0.55386 | 648041.0982 | 0 | 0 | 0.11776 | 918.5562 | 0.31287 | 16055.9247 | 0 | 0 | 0.028607 | 161.4865
2027 | 5 | 2027-05-01 | 41 | 41000 | 33550 | 3000 | 3500 | 813.3 | 137 | 25 | 25000 | 18000 | 1027 | 5679 | 330 | 0 | 12 | 12000 | 11400 | 0 | 76 | 500 | 0 | 55 | 0.19174 | 29.8 | 5060129.3775 | 4140666.8443 | 370253.3691 | 431962.2639 | 100375.6884 | 16908.2372 | 3085444.7424 | 2221520.2145 | 126750.07 | 700889.6277 | 40727.8706 | 0 | 1481013.4764 | 1406962.8025 | 0 | 9379.752 | 61708.8948 | 0 | 6787.9784 | 0.44932 | 1860482.5035 | 0.49781 | 184315.6262 | 0.46493 | 200830.5225 | 0.97707 | 98073.7773 | 1 | 16908.2372 | 0.76553 | 1700633.0183 | 0.84199 | 106722.6707 | 0.55102 | 386207.0971 | 1 | 40727.8706 | 0 |  | 0.53356 | 750692.4024 | 0 | 0 | 0.30539 | 2864.5022 | 0.67466 | 41632.2541 | 0 | 0 | 0.26029 | 1766.8319
2027 | 6 | 2027-06-01 | 41 | 41000 | 33550 | 3000 | 3500 | 813.3 | 137 | 25 | 25000 | 18000 | 1027 | 5679 | 330 | 0 | 12 | 12000 | 11400 | 0 | 76 | 500 | 0 | 55 | 0.22638 | 30.85 | 6184962.3737 | 5061109.4546 | 452558.2225 | 527984.5929 | 122688.5341 | 20666.8255 | 3771318.5206 | 2715349.3348 | 154925.7648 | 856692.7151 | 49781.4045 | 0 | 1810232.8899 | 1719721.2454 | 0 | 11464.8083 | 75426.3704 | 0 | 8296.9007 | 0.56549 | 2861987.215 | 0.53108 | 240342.4218 | 0.56608 | 298880.2631 | 0.98242 | 120532.0804 | 1 | 20666.8255 | 0.80698 | 2191228.2871 | 0.87724 | 135907.0384 | 0.63316 | 542427.3816 | 0.99883 | 49723.2296 | 0 |  | 0.67029 | 1152709.8896 | 0 | 0 | 0.28647 | 3284.3485 | 0.70196 | 52946.3973 | 0 | 0 | 0.20149 | 1671.7137
2027 | 7 | 2027-07-01 | 41 | 41000 | 33550 | 3000 | 3500 | 813.3 | 137 | 25 | 25000 | 18000 | 1027 | 5679 | 330 | 0 | 12 | 12000 | 11400 | 0 | 76 | 500 | 0 | 55 | 0.2479 | 31.15 | 6838792.0202 | 5596133.4702 | 500399.4161 | 583799.3188 | 135658.2817 | 22851.5733 | 4169995.1343 | 3002396.4967 | 171303.4001 | 947256.0947 | 55043.9358 | 0 | 2001597.6645 | 1901517.7812 | 0 | 12676.7852 | 83399.9027 | 0 | 9173.9893 | 0.68234 | 3818455.7438 | 0.63691 | 318708.127 | 0.6416 | 374567.5439 | 0.98732 | 133937.6299 | 1 | 22851.5733 | 0.83583 | 2509479.1918 | 0.89006 | 152469.5108 | 0.67131 | 635899.3597 | 1 | 55043.9358 | 0 |  | 0.72478 | 1378185.4429 | 0 | 0 | 0.49577 | 6284.7402 | 0.73073 | 60942.6171 | 0 | 0 | 0.22904 | 2101.2344
2027 | 8 | 2027-08-01 | 41 | 41000 | 33550 | 3000 | 3500 | 813.3 | 137 | 25 | 25000 | 18000 | 1027 | 5679 | 330 | 0 | 12 | 12000 | 11400 | 0 | 76 | 500 | 0 | 55 | 0.24163 | 29.8 | 6376735.8602 | 5218036.2954 | 466590.4288 | 544355.5003 | 126492.6652 | 21307.6296 | 3888253.5733 | 2799542.5728 | 159729.4568 | 883255.6817 | 51324.9472 | 0 | 1866361.7152 | 1773043.6294 | 0 | 11820.2909 | 77765.0715 | 0 | 8554.1579 | 0.69152 | 3608380.3961 | 0.65812 | 307073.3673 | 0.66749 | 363349.494 | 0.98361 | 124419.964 | 1 | 21307.6296 | 0.8404 | 2352745.4485 | 0.89835 | 143492.8948 | 0.71916 | 635199.6434 | 1 | 51324.9472 | 0 |  | 0.73772 | 1308007.8246 | 0 | 0 | 0.44637 | 5276.1915 | 0.62371 | 48502.5612 | 0 | 0 | 0.25882 | 2213.957
2027 | 9 | 2027-09-01 | 41 | 41000 | 33550 | 3000 | 3500 | 813.3 | 137 | 25 | 25000 | 18000 | 1027 | 5679 | 330 | 0 | 12 | 12000 | 11400 | 0 | 76 | 500 | 0 | 55 | 0.21978 | 31.7 | 6169958.4537 | 5048831.8566 | 451460.3747 | 526703.7704 | 122390.9076 | 20616.6904 | 3762169.7888 | 2708762.2479 | 154549.9349 | 854614.4892 | 49660.6412 | 0 | 1805841.4986 | 1715549.4237 | 0 | 11436.9962 | 75243.3958 | 0 | 8276.7735 | 0.64202 | 3241465.9205 | 0.65553 | 295946.8252 | 0.59752 | 314715.0157 | 0.99344 | 121588.377 | 1 | 20616.6904 | 0.82736 | 2241132.4224 | 0.88297 | 136462.4854 | 0.69079 | 590361.1722 | 1 | 49660.6412 | 0 |  | 0.72558 | 1244764.8108 | 0 | 0 | 0.53333 | 6099.6482 | 0.56718 | 42676.8487 | 0 | 0 | 0.15133 | 1252.5207
2027 | 10 | 2027-10-01 | 41 | 41000 | 33550 | 3000 | 3500 | 813.3 | 137 | 25 | 25000 | 18000 | 1027 | 5679 | 330 | 0 | 12 | 12000 | 11400 | 0 | 76 | 500 | 0 | 55 | 0.18574 | 29.05 | 4778439.4032 | 3910161.9994 | 349641.9075 | 407915.5588 | 94787.9211 | 15966.9804 | 2913682.5629 | 2097851.4453 | 119694.0797 | 661872.131 | 38460.6098 | 0 | 1398567.6302 | 1328639.2487 | 0 | 8857.595 | 58273.6513 | 0 | 6410.1016 | 0.54836 | 2144165.8028 | 0.61899 | 216423.7898 | 0.5077 | 207099.3988 | 0.97774 | 92678.0577 | 1 | 15966.9804 | 0.78201 | 1640530.7048 | 0.84671 | 101346.3382 | 0.65906 | 436216.1587 | 1 | 38460.6098 | 0 |  | 0.71264 | 946845.5276 | 0 | 0 | 0.48367 | 4284.1576 | 0.61448 | 35807.7548 | 0 | 0 | 0.1258 | 806.4008
2027 | 11 | 2027-11-01 | 41 | 41000 | 33550 | 3000 | 3500 | 813.3 | 137 | 25 | 25000 | 18000 | 1027 | 5679 | 330 | 0 | 12 | 12000 | 11400 | 0 | 76 | 500 | 0 | 55 | 0.13844 | 29.9 | 3665764.3909 | 2999668.1784 | 268226.6628 | 312931.1065 | 72716.2483 | 12249.0176 | 2235222.1896 | 1609359.9765 | 91822.9275 | 507753.0726 | 29504.9329 | 0 | 1072906.651 | 1019261.3185 | 0 | 6795.0755 | 44704.4438 | 0 | 4917.4888 | 0.52194 | 1565644.6477 | 0.59188 | 158757.0278 | 0.41081 | 128555.1216 | 0.99266 | 72182.675 | 1 | 12249.0176 | 0.7669 | 1234216.7016 | 0.78106 | 71719.1262 | 0.62899 | 319371.524 | 1 | 29504.9329 | 0 |  | 0.63582 | 648070.4965 | 0 | 0 | 0.44841 | 3047.0062 | 0.51672 | 23099.6514 | 0 | 0 | 0.13938 | 685.4052
2027 | 12 | 2027-12-01 | 41 | 41000 | 33550 | 3000 | 3500 | 813.3 | 137 | 25 | 25000 | 18000 | 1027 | 5679 | 330 | 0 | 12 | 12000 | 11400 | 0 | 76 | 500 | 0 | 55 | 0.095857 | 31.5 | 2674076.34 | 2188177.1026 | 195664.1224 | 228274.8095 | 53044.5436 | 8935.3283 | 1630534.3537 | 1173984.7346 | 66982.3512 | 370392.1838 | 21523.0535 | 0 | 782656.4898 | 743523.6653 | 0 | 4956.8244 | 32610.6871 | 0 | 3587.1756 | 0.51707 | 1131448.6754 | 0.57876 | 113242.972 | 0.37608 | 85849.7627 | 0.99728 | 52900.1295 | 1 | 8935.3283 | 0.77762 | 912913.34 | 0.81269 | 54435.7651 | 0.56137 | 207928.1983 | 1 | 21523.0535 | 0 |  | 0.64449 | 479190.4676 | 0 | 0 | 0.52222 | 2588.5576 | 0.56556 | 18443.3874 | 0 | 0 | 0.094704 | 339.7189
2028 | 1 | 2028-01-01 | 41 | 41000 | 33550 | 3000 | 3500 | 813.3 | 137 | 25 | 25000 | 18000 | 1027 | 5679 | 330 | 0 | 12 | 12000 | 11400 | 0 | 76 | 500 | 0 | 55 | 0.070871 | 31.75 | 1992750.282 | 1630652.9746 | 145810.9962 | 170112.8289 | 39529.3611 | 6658.7022 | 1215091.6353 | 874865.9774 | 49915.9644 | 276020.2159 | 16039.2096 | 0 | 583243.985 | 554081.7857 | 0 | 3693.8786 | 24301.8327 | 0 | 2673.2016 | 0.49167 | 801735.6971 | 0.54633 | 79660.3315 | 0.33257 | 56575.1684 | 0.98201 | 38818.2909 | 1 | 6658.7022 | 0.79139 | 692362.736 | 0.86868 | 43361.019 | 0.63362 | 174890.9396 | 1 | 16039.2096 | 0 |  | 0.66836 | 370327.3513 | 0 | 0 | 0.39991 | 1477.225 | 0.54902 | 13342.1295 | 0 | 0 | 0.091697 | 245.1254
2028 | 2 | 2028-02-01 | 41 | 41000 | 33550 | 3000 | 3500 | 813.3 | 137 | 25 | 25000 | 18000 | 1027 | 5679 | 330 | 0 | 12 | 12000 | 11400 | 0 | 76 | 500 | 0 | 55 | 0.073662 | 29.75 | 1940737.1958 | 1588091.0468 | 142005.1607 | 165672.6874 | 38497.5991 | 6484.9023 | 1183376.3389 | 852030.964 | 48613.1 | 268815.7691 | 15620.5677 | 0 | 568020.6427 | 539619.6105 | 0 | 3597.4641 | 23667.5268 | 0 | 2603.4279 | 0.53145 | 843986.6584 | 0.5357 | 76071.5441 | 0.52356 | 86739.6878 | 0.99063 | 38136.81 | 1 | 6484.9023 | 0.79941 | 681124.2212 | 0.8569 | 41656.7355 | 0.69174 | 185950.3888 | 1 | 15620.5677 | 0 |  | 0.72736 | 392495.8024 | 0 | 0 | 0.34773 | 1250.9442 | 0.6165 | 14591.0578 | 0 | 0 | 0.14549 | 378.7731
2028 | 3 | 2028-03-01 | 41 | 41000 | 33550 | 3000 | 3500 | 813.3 | 137 | 25 | 25000 | 18000 | 1027 | 5679 | 330 | 0 | 12 | 12000 | 11400 | 0 | 76 | 500 | 0 | 55 | 0.1061 | 29.4 | 2762594.6202 | 2260610.9636 | 202141.0698 | 235831.2481 | 54800.444 | 9231.1089 | 1684508.9147 | 1212846.4186 | 69199.6262 | 382653.0451 | 22235.5177 | 0 | 808564.2791 | 768136.0651 | 0 | 5120.9071 | 33690.1783 | 0 | 3705.9196 | 0.42188 | 953700.5778 | 0.50075 | 101223.1356 | 0.41944 | 98917.7409 | 0.98511 | 53984.4007 | 1 | 9231.1089 | 0.73965 | 897081.8562 | 0.82641 | 57187.1929 | 0.60325 | 230836.4404 | 1 | 22235.5177 | 0 |  | 0.62584 | 480727.706 | 0 | 0 | 0.09962 | 510.1443 | 0.61597 | 20752.0221 | 0 | 0 | 0.24729 | 916.436
2028 | 4 | 2028-04-01 | 41 | 41000 | 33550 | 3000 | 3500 | 813.3 | 137 | 25 | 25000 | 18000 | 1027 | 5679 | 330 | 0 | 12 | 12000 | 11400 | 0 | 76 | 500 | 0 | 55 | 0.15157 | 31.35 | 4208029.978 | 3443400.1406 | 307904.6325 | 359222.0713 | 83472.9459 | 14060.9782 | 2565871.9378 | 1847427.7952 | 105406.0192 | 582863.4694 | 33869.5096 | 0 | 1231618.5302 | 1170037.6036 | 0 | 7800.2507 | 51317.4388 | 0 | 5644.9183 | 0.4017 | 1383207.7747 | 0.46446 | 143008.6082 | 0.41319 | 148425.1887 | 0.9737 | 81277.7178 | 1 | 14060.9782 | 0.73025 | 1349091.712 | 0.80378 | 84723.4006 | 0.56694 | 330449.5809 | 1 | 33869.5096 | 0 |  | 0.55386 | 648041.0982 | 0 | 0 | 0.11776 | 918.5562 | 0.31287 | 16055.9247 | 0 | 0 | 0.028607 | 161.4865
2028 | 5 | 2028-05-01 | 41 | 41000 | 33550 | 3000 | 3500 | 813.3 | 137 | 25 | 25000 | 18000 | 1027 | 5679 | 330 | 0 | 12 | 12000 | 11400 | 0 | 76 | 500 | 0 | 55 | 0.19174 | 29.8 | 5060129.3775 | 4140666.8443 | 370253.3691 | 431962.2639 | 100375.6884 | 16908.2372 | 3085444.7424 | 2221520.2145 | 126750.07 | 700889.6277 | 40727.8706 | 0 | 1481013.4764 | 1406962.8025 | 0 | 9379.752 | 61708.8948 | 0 | 6787.9784 | 0.44932 | 1860482.5035 | 0.49781 | 184315.6262 | 0.46493 | 200830.5225 | 0.97707 | 98073.7773 | 1 | 16908.2372 | 0.76553 | 1700633.0183 | 0.84199 | 106722.6707 | 0.55102 | 386207.0971 | 1 | 40727.8706 | 0 |  | 0.53356 | 750692.4024 | 0 | 0 | 0.30539 | 2864.5022 | 0.67466 | 41632.2541 | 0 | 0 | 0.26029 | 1766.8319
2028 | 6 | 2028-06-01 | 41 | 41000 | 33550 | 3000 | 3500 | 813.3 | 137 | 25 | 25000 | 18000 | 1027 | 5679 | 330 | 0 | 12 | 12000 | 11400 | 0 | 76 | 500 | 0 | 55 | 0.22638 | 30.85 | 6184962.3737 | 5061109.4546 | 452558.2225 | 527984.5929 | 122688.5341 | 20666.8255 | 3771318.5206 | 2715349.3348 | 154925.7648 | 856692.7151 | 49781.4045 | 0 | 1810232.8899 | 1719721.2454 | 0 | 11464.8083 | 75426.3704 | 0 | 8296.9007 | 0.56549 | 2861987.215 | 0.53108 | 240342.4218 | 0.56608 | 298880.2631 | 0.98242 | 120532.0804 | 1 | 20666.8255 | 0.80698 | 2191228.2871 | 0.87724 | 135907.0384 | 0.63316 | 542427.3816 | 0.99883 | 49723.2296 | 0 |  | 0.67029 | 1152709.8896 | 0 | 0 | 0.28647 | 3284.3485 | 0.70196 | 52946.3973 | 0 | 0 | 0.20149 | 1671.7137
2028 | 7 | 2028-07-01 | 41 | 41000 | 33550 | 3000 | 3500 | 813.3 | 137 | 25 | 25000 | 18000 | 1027 | 5679 | 330 | 0 | 12 | 12000 | 11400 | 0 | 76 | 500 | 0 | 55 | 0.2479 | 31.15 | 6838792.0202 | 5596133.4702 | 500399.4161 | 583799.3188 | 135658.2817 | 22851.5733 | 4169995.1343 | 3002396.4967 | 171303.4001 | 947256.0947 | 55043.9358 | 0 | 2001597.6645 | 1901517.7812 | 0 | 12676.7852 | 83399.9027 | 0 | 9173.9893 | 0.68234 | 3818455.7438 | 0.63691 | 318708.127 | 0.6416 | 374567.5439 | 0.98732 | 133937.6299 | 1 | 22851.5733 | 0.83583 | 2509479.1918 | 0.89006 | 152469.5108 | 0.67131 | 635899.3597 | 1 | 55043.9358 | 0 |  | 0.72478 | 1378185.4429 | 0 | 0 | 0.49577 | 6284.7402 | 0.73073 | 60942.6171 | 0 | 0 | 0.22904 | 2101.2344
2028 | 8 | 2028-08-01 | 41 | 41000 | 33550 | 3000 | 3500 | 813.3 | 137 | 25 | 25000 | 18000 | 1027 | 5679 | 330 | 0 | 12 | 12000 | 11400 | 0 | 76 | 500 | 0 | 55 | 0.24163 | 29.8 | 6376735.8602 | 5218036.2954 | 466590.4288 | 544355.5003 | 126492.6652 | 21307.6296 | 3888253.5733 | 2799542.5728 | 159729.4568 | 883255.6817 | 51324.9472 | 0 | 1866361.7152 | 1773043.6294 | 0 | 11820.2909 | 77765.0715 | 0 | 8554.1579 | 0.69152 | 3608380.3961 | 0.65812 | 307073.3673 | 0.66749 | 363349.494 | 0.98361 | 124419.964 | 1 | 21307.6296 | 0.8404 | 2352745.4485 | 0.89835 | 143492.8948 | 0.71916 | 635199.6434 | 1 | 51324.9472 | 0 |  | 0.73772 | 1308007.8246 | 0 | 0 | 0.44637 | 5276.1915 | 0.62371 | 48502.5612 | 0 | 0 | 0.25882 | 2213.957
2028 | 9 | 2028-09-01 | 41 | 41000 | 33550 | 3000 | 3500 | 813.3 | 137 | 25 | 25000 | 18000 | 1027 | 5679 | 330 | 0 | 12 | 12000 | 11400 | 0 | 76 | 500 | 0 | 55 | 0.21978 | 31.7 | 6169958.4537 | 5048831.8566 | 451460.3747 | 526703.7704 | 122390.9076 | 20616.6904 | 3762169.7888 | 2708762.2479 | 154549.9349 | 854614.4892 | 49660.6412 | 0 | 1805841.4986 | 1715549.4237 | 0 | 11436.9962 | 75243.3958 | 0 | 8276.7735 | 0.64202 | 3241465.9205 | 0.65553 | 295946.8252 | 0.59752 | 314715.0157 | 0.99344 | 121588.377 | 1 | 20616.6904 | 0.82736 | 2241132.4224 | 0.88297 | 136462.4854 | 0.69079 | 590361.1722 | 1 | 49660.6412 | 0 |  | 0.72558 | 1244764.8108 | 0 | 0 | 0.53333 | 6099.6482 | 0.56718 | 42676.8487 | 0 | 0 | 0.15133 | 1252.5207
2028 | 10 | 2028-10-01 | 41 | 41000 | 33550 | 3000 | 3500 | 813.3 | 137 | 25 | 25000 | 18000 | 1027 | 5679 | 330 | 0 | 12 | 12000 | 11400 | 0 | 76 | 500 | 0 | 55 | 0.18574 | 29.05 | 4778439.4032 | 3910161.9994 | 349641.9075 | 407915.5588 | 94787.9211 | 15966.9804 | 2913682.5629 | 2097851.4453 | 119694.0797 | 661872.131 | 38460.6098 | 0 | 1398567.6302 | 1328639.2487 | 0 | 8857.595 | 58273.6513 | 0 | 6410.1016 | 0.54836 | 2144165.8028 | 0.61899 | 216423.7898 | 0.5077 | 207099.3988 | 0.97774 | 92678.0577 | 1 | 15966.9804 | 0.78201 | 1640530.7048 | 0.84671 | 101346.3382 | 0.65906 | 436216.1587 | 1 | 38460.6098 | 0 |  | 0.71264 | 946845.5276 | 0 | 0 | 0.48367 | 4284.1576 | 0.61448 | 35807.7548 | 0 | 0 | 0.1258 | 806.4008
2028 | 11 | 2028-11-01 | 41 | 41000 | 33550 | 3000 | 3500 | 813.3 | 137 | 25 | 25000 | 18000 | 1027 | 5679 | 330 | 0 | 12 | 12000 | 11400 | 0 | 76 | 500 | 0 | 55 | 0.13844 | 29.9 | 3665764.3909 | 2999668.1784 | 268226.6628 | 312931.1065 | 72716.2483 | 12249.0176 | 2235222.1896 | 1609359.9765 | 91822.9275 | 507753.0726 | 29504.9329 | 0 | 1072906.651 | 1019261.3185 | 0 | 6795.0755 | 44704.4438 | 0 | 4917.4888 | 0.52194 | 1565644.6477 | 0.59188 | 158757.0278 | 0.41081 | 128555.1216 | 0.99266 | 72182.675 | 1 | 12249.0176 | 0.7669 | 1234216.7016 | 0.78106 | 71719.1262 | 0.62899 | 319371.524 | 1 | 29504.9329 | 0 |  | 0.63582 | 648070.4965 | 0 | 0 | 0.44841 | 3047.0062 | 0.51672 | 23099.6514 | 0 | 0 | 0.13938 | 685.4052
2028 | 12 | 2028-12-01 | 41 | 41000 | 33550 | 3000 | 3500 | 813.3 | 137 | 25 | 25000 | 18000 | 1027 | 5679 | 330 | 0 | 12 | 12000 | 11400 | 0 | 76 | 500 | 0 | 55 | 0.095857 | 31.5 | 2674076.34 | 2188177.1026 | 195664.1224 | 228274.8095 | 53044.5436 | 8935.3283 | 1630534.3537 | 1173984.7346 | 66982.3512 | 370392.1838 | 21523.0535 | 0 | 782656.4898 | 743523.6653 | 0 | 4956.8244 | 32610.6871 | 0 | 3587.1756 | 0.51707 | 1131448.6754 | 0.57876 | 113242.972 | 0.37608 | 85849.7627 | 0.99728 | 52900.1295 | 1 | 8935.3283 | 0.77762 | 912913.34 | 0.81269 | 54435.7651 | 0.56137 | 207928.1983 | 1 | 21523.0535 | 0 |  | 0.64449 | 479190.4676 | 0 | 0 | 0.52222 | 2588.5576 | 0.56556 | 18443.3874 | 0 | 0 | 0.094704 | 339.7189
2029 | 1 | 2029-01-01 | 41 | 41000 | 33550 | 3000 | 3500 | 813.3 | 137 | 25 | 25000 | 18000 | 1027 | 5679 | 330 | 0 | 12 | 12000 | 11400 | 0 | 76 | 500 | 0 | 55 | 0.070871 | 31.75 | 1992750.282 | 1630652.9746 | 145810.9962 | 170112.8289 | 39529.3611 | 6658.7022 | 1215091.6353 | 874865.9774 | 49915.9644 | 276020.2159 | 16039.2096 | 0 | 583243.985 | 554081.7857 | 0 | 3693.8786 | 24301.8327 | 0 | 2673.2016 | 0.49167 | 801735.6971 | 0.54633 | 79660.3315 | 0.33257 | 56575.1684 | 0.98201 | 38818.2909 | 1 | 6658.7022 | 0.79139 | 692362.736 | 0.86868 | 43361.019 | 0.63362 | 174890.9396 | 1 | 16039.2096 | 0 |  | 0.66836 | 370327.3513 | 0 | 0 | 0.39991 | 1477.225 | 0.54902 | 13342.1295 | 0 | 0 | 0.091697 | 245.1254
2029 | 2 | 2029-02-01 | 41 | 41000 | 33550 | 3000 | 3500 | 813.3 | 137 | 25 | 25000 | 18000 | 1027 | 5679 | 330 | 0 | 12 | 12000 | 11400 | 0 | 76 | 500 | 0 | 55 | 0.073662 | 29.65 | 1934213.7094 | 1582752.9256 | 141527.8324 | 165115.8045 | 38368.1954 | 6463.1043 | 1179398.6033 | 849166.9944 | 48449.6946 | 267912.1867 | 15568.0616 | 0 | 566111.3296 | 537805.7631 | 0 | 3585.3718 | 23587.9721 | 0 | 2594.6769 | 0.53145 | 841149.7284 | 0.5357 | 75815.8415 | 0.52356 | 86448.1258 | 0.99063 | 38008.6191 | 1 | 6463.1043 | 0.79941 | 678834.728 | 0.8569 | 41516.7129 | 0.69174 | 185325.3455 | 1 | 15568.0616 | 0 |  | 0.72736 | 391176.4887 | 0 | 0 | 0.34773 | 1246.7393 | 0.6165 | 14542.0122 | 0 | 0 | 0.14549 | 377.4999
2029 | 3 | 2029-03-01 | 41 | 41000 | 33550 | 3000 | 3500 | 813.3 | 137 | 25 | 25000 | 18000 | 1027 | 5679 | 330 | 0 | 12 | 12000 | 11400 | 0 | 76 | 500 | 0 | 55 | 0.1061 | 28.5 | 2678025.3971 | 2191408.5871 | 195953.0778 | 228611.9241 | 53122.8794 | 8948.5239 | 1632942.3153 | 1175718.467 | 67081.2703 | 370939.1763 | 21554.8386 | 0 | 783812.3113 | 744621.6958 | 0 | 4964.1446 | 32658.8463 | 0 | 3592.4731 | 0.42188 | 924505.6622 | 0.50075 | 98124.4682 | 0.41944 | 95889.6468 | 0.98511 | 52331.817 | 1 | 8948.5239 | 0.73965 | 869620.1667 | 0.82641 | 55436.5645 | 0.60325 | 223770.0188 | 1 | 21554.8386 | 0 |  | 0.62584 | 466011.5518 | 0 | 0 | 0.09962 | 494.5276 | 0.61597 | 20116.7561 | 0 | 0 | 0.24729 | 888.3818
2029 | 4 | 2029-04-01 | 41 | 41000 | 33550 | 3000 | 3500 | 813.3 | 137 | 25 | 25000 | 18000 | 1027 | 5679 | 330 | 0 | 12 | 12000 | 11400 | 0 | 76 | 500 | 0 | 55 | 0.15157 | 31.35 | 4208029.978 | 3443400.1406 | 307904.6325 | 359222.0713 | 83472.9459 | 14060.9782 | 2565871.9378 | 1847427.7952 | 105406.0192 | 582863.4694 | 33869.5096 | 0 | 1231618.5302 | 1170037.6036 | 0 | 7800.2507 | 51317.4388 | 0 | 5644.9183 | 0.4017 | 1383207.7747 | 0.46446 | 143008.6082 | 0.41319 | 148425.1887 | 0.9737 | 81277.7178 | 1 | 14060.9782 | 0.73025 | 1349091.712 | 0.80378 | 84723.4006 | 0.56694 | 330449.5809 | 1 | 33869.5096 | 0 |  | 0.55386 | 648041.0982 | 0 | 0 | 0.11776 | 918.5562 | 0.31287 | 16055.9247 | 0 | 0 | 0.028607 | 161.4865
2029 | 5 | 2029-05-01 | 41 | 41000 | 33550 | 3000 | 3500 | 813.3 | 137 | 25 | 25000 | 18000 | 1027 | 5679 | 330 | 0 | 12 | 12000 | 11400 | 0 | 76 | 500 | 0 | 55 | 0.19174 | 29.8 | 5060129.3775 | 4140666.8443 | 370253.3691 | 431962.2639 | 100375.6884 | 16908.2372 | 3085444.7424 | 2221520.2145 | 126750.07 | 700889.6277 | 40727.8706 | 0 | 1481013.4764 | 1406962.8025 | 0 | 9379.752 | 61708.8948 | 0 | 6787.9784 | 0.44932 | 1860482.5035 | 0.49781 | 184315.6262 | 0.46493 | 200830.5225 | 0.97707 | 98073.7773 | 1 | 16908.2372 | 0.76553 | 1700633.0183 | 0.84199 | 106722.6707 | 0.55102 | 386207.0971 | 1 | 40727.8706 | 0 |  | 0.53356 | 750692.4024 | 0 | 0 | 0.30539 | 2864.5022 | 0.67466 | 41632.2541 | 0 | 0 | 0.26029 | 1766.8319
2029 | 6 | 2029-06-01 | 41 | 41000 | 33550 | 3000 | 3500 | 813.3 | 137 | 25 | 25000 | 18000 | 1027 | 5679 | 330 | 0 | 12 | 12000 | 11400 | 0 | 76 | 500 | 0 | 55 | 0.22638 | 30.85 | 6184962.3737 | 5061109.4546 | 452558.2225 | 527984.5929 | 122688.5341 | 20666.8255 | 3771318.5206 | 2715349.3348 | 154925.7648 | 856692.7151 | 49781.4045 | 0 | 1810232.8899 | 1719721.2454 | 0 | 11464.8083 | 75426.3704 | 0 | 8296.9007 | 0.56549 | 2861987.215 | 0.53108 | 240342.4218 | 0.56608 | 298880.2631 | 0.98242 | 120532.0804 | 1 | 20666.8255 | 0.80698 | 2191228.2871 | 0.87724 | 135907.0384 | 0.63316 | 542427.3816 | 0.99883 | 49723.2296 | 0 |  | 0.67029 | 1152709.8896 | 0 | 0 | 0.28647 | 3284.3485 | 0.70196 | 52946.3973 | 0 | 0 | 0.20149 | 1671.7137
2029 | 7 | 2029-07-01 | 41 | 41000 | 33550 | 3000 | 3500 | 813.3 | 137 | 25 | 25000 | 18000 | 1027 | 5679 | 330 | 0 | 12 | 12000 | 11400 | 0 | 76 | 500 | 0 | 55 | 0.2479 | 31.15 | 6838792.0202 | 5596133.4702 | 500399.4161 | 583799.3188 | 135658.2817 | 22851.5733 | 4169995.1343 | 3002396.4967 | 171303.4001 | 947256.0947 | 55043.9358 | 0 | 2001597.6645 | 1901517.7812 | 0 | 12676.7852 | 83399.9027 | 0 | 9173.9893 | 0.68234 | 3818455.7438 | 0.63691 | 318708.127 | 0.6416 | 374567.5439 | 0.98732 | 133937.6299 | 1 | 22851.5733 | 0.83583 | 2509479.1918 | 0.89006 | 152469.5108 | 0.67131 | 635899.3597 | 1 | 55043.9358 | 0 |  | 0.72478 | 1378185.4429 | 0 | 0 | 0.49577 | 6284.7402 | 0.73073 | 60942.6171 | 0 | 0 | 0.22904 | 2101.2344
2029 | 8 | 2029-08-01 | 41 | 41000 | 33550 | 3000 | 3500 | 813.3 | 137 | 25 | 25000 | 18000 | 1027 | 5679 | 330 | 0 | 12 | 12000 | 11400 | 0 | 76 | 500 | 0 | 55 | 0.24163 | 29.8 | 6376735.8602 | 5218036.2954 | 466590.4288 | 544355.5003 | 126492.6652 | 21307.6296 | 3888253.5733 | 2799542.5728 | 159729.4568 | 883255.6817 | 51324.9472 | 0 | 1866361.7152 | 1773043.6294 | 0 | 11820.2909 | 77765.0715 | 0 | 8554.1579 | 0.69152 | 3608380.3961 | 0.65812 | 307073.3673 | 0.66749 | 363349.494 | 0.98361 | 124419.964 | 1 | 21307.6296 | 0.8404 | 2352745.4485 | 0.89835 | 143492.8948 | 0.71916 | 635199.6434 | 1 | 51324.9472 | 0 |  | 0.73772 | 1308007.8246 | 0 | 0 | 0.44637 | 5276.1915 | 0.62371 | 48502.5612 | 0 | 0 | 0.25882 | 2213.957
2029 | 9 | 2029-09-01 | 41 | 41000 | 33550 | 3000 | 3500 | 813.3 | 137 | 25 | 25000 | 18000 | 1027 | 5679 | 330 | 0 | 12 | 12000 | 11400 | 0 | 76 | 500 | 0 | 55 | 0.21978 | 31.7 | 6169958.4537 | 5048831.8566 | 451460.3747 | 526703.7704 | 122390.9076 | 20616.6904 | 3762169.7888 | 2708762.2479 | 154549.9349 | 854614.4892 | 49660.6412 | 0 | 1805841.4986 | 1715549.4237 | 0 | 11436.9962 | 75243.3958 | 0 | 8276.7735 | 0.64202 | 3241465.9205 | 0.65553 | 295946.8252 | 0.59752 | 314715.0157 | 0.99344 | 121588.377 | 1 | 20616.6904 | 0.82736 | 2241132.4224 | 0.88297 | 136462.4854 | 0.69079 | 590361.1722 | 1 | 49660.6412 | 0 |  | 0.72558 | 1244764.8108 | 0 | 0 | 0.53333 | 6099.6482 | 0.56718 | 42676.8487 | 0 | 0 | 0.15133 | 1252.5207
2029 | 10 | 2029-10-01 | 41 | 41000 | 33550 | 3000 | 3500 | 813.3 | 137 | 25 | 25000 | 18000 | 1027 | 5679 | 330 | 0 | 12 | 12000 | 11400 | 0 | 76 | 500 | 0 | 55 | 0.18574 | 29.05 | 4778439.4032 | 3910161.9994 | 349641.9075 | 407915.5588 | 94787.9211 | 15966.9804 | 2913682.5629 | 2097851.4453 | 119694.0797 | 661872.131 | 38460.6098 | 0 | 1398567.6302 | 1328639.2487 | 0 | 8857.595 | 58273.6513 | 0 | 6410.1016 | 0.54836 | 2144165.8028 | 0.61899 | 216423.7898 | 0.5077 | 207099.3988 | 0.97774 | 92678.0577 | 1 | 15966.9804 | 0.78201 | 1640530.7048 | 0.84671 | 101346.3382 | 0.65906 | 436216.1587 | 1 | 38460.6098 | 0 |  | 0.71264 | 946845.5276 | 0 | 0 | 0.48367 | 4284.1576 | 0.61448 | 35807.7548 | 0 | 0 | 0.1258 | 806.4008
2029 | 11 | 2029-11-01 | 41 | 41000 | 33550 | 3000 | 3500 | 813.3 | 137 | 25 | 25000 | 18000 | 1027 | 5679 | 330 | 0 | 12 | 12000 | 11400 | 0 | 76 | 500 | 0 | 55 | 0.13844 | 29.9 | 3665764.3909 | 2999668.1784 | 268226.6628 | 312931.1065 | 72716.2483 | 12249.0176 | 2235222.1896 | 1609359.9765 | 91822.9275 | 507753.0726 | 29504.9329 | 0 | 1072906.651 | 1019261.3185 | 0 | 6795.0755 | 44704.4438 | 0 | 4917.4888 | 0.52194 | 1565644.6477 | 0.59188 | 158757.0278 | 0.41081 | 128555.1216 | 0.99266 | 72182.675 | 1 | 12249.0176 | 0.7669 | 1234216.7016 | 0.78106 | 71719.1262 | 0.62899 | 319371.524 | 1 | 29504.9329 | 0 |  | 0.63582 | 648070.4965 | 0 | 0 | 0.44841 | 3047.0062 | 0.51672 | 23099.6514 | 0 | 0 | 0.13938 | 685.4052
2029 | 12 | 2029-12-01 | 41 | 41000 | 33550 | 3000 | 3500 | 813.3 | 137 | 25 | 25000 | 18000 | 1027 | 5679 | 330 | 0 | 12 | 12000 | 11400 | 0 | 76 | 500 | 0 | 55 | 0.095857 | 31.5 | 2674076.34 | 2188177.1026 | 195664.1224 | 228274.8095 | 53044.5436 | 8935.3283 | 1630534.3537 | 1173984.7346 | 66982.3512 | 370392.1838 | 21523.0535 | 0 | 782656.4898 | 743523.6653 | 0 | 4956.8244 | 32610.6871 | 0 | 3587.1756 | 0.51707 | 1131448.6754 | 0.57876 | 113242.972 | 0.37608 | 85849.7627 | 0.99728 | 52900.1295 | 1 | 8935.3283 | 0.77762 | 912913.34 | 0.81269 | 54435.7651 | 0.56137 | 207928.1983 | 1 | 21523.0535 | 0 |  | 0.64449 | 479190.4676 | 0 | 0 | 0.52222 | 2588.5576 | 0.56556 | 18443.3874 | 0 | 0 | 0.094704 | 339.7189
2030 | 1 | 2030-01-01 | 41 | 41000 | 33550 | 3000 | 3500 | 813.3 | 137 | 25 | 25000 | 18000 | 1027 | 5679 | 330 | 0 | 12 | 12000 | 11400 | 0 | 76 | 500 | 0 | 55 | 0.070871 | 31.75 | 1992750.282 | 1630652.9746 | 145810.9962 | 170112.8289 | 39529.3611 | 6658.7022 | 1215091.6353 | 874865.9774 | 49915.9644 | 276020.2159 | 16039.2096 | 0 | 583243.985 | 554081.7857 | 0 | 3693.8786 | 24301.8327 | 0 | 2673.2016 | 0.49167 | 801735.6971 | 0.54633 | 79660.3315 | 0.33257 | 56575.1684 | 0.98201 | 38818.2909 | 1 | 6658.7022 | 0.79139 | 692362.736 | 0.86868 | 43361.019 | 0.63362 | 174890.9396 | 1 | 16039.2096 | 0 |  | 0.66836 | 370327.3513 | 0 | 0 | 0.39991 | 1477.225 | 0.54902 | 13342.1295 | 0 | 0 | 0.091697 | 245.1254
2030 | 2 | 2030-02-01 | 41 | 41000 | 33550 | 3000 | 3500 | 813.3 | 137 | 25 | 25000 | 18000 | 1027 | 5679 | 330 | 0 | 12 | 12000 | 11400 | 0 | 76 | 500 | 0 | 55 | 0.073662 | 29.65 | 1934213.7094 | 1582752.9256 | 141527.8324 | 165115.8045 | 38368.1954 | 6463.1043 | 1179398.6033 | 849166.9944 | 48449.6946 | 267912.1867 | 15568.0616 | 0 | 566111.3296 | 537805.7631 | 0 | 3585.3718 | 23587.9721 | 0 | 2594.6769 | 0.53145 | 841149.7284 | 0.5357 | 75815.8415 | 0.52356 | 86448.1258 | 0.99063 | 38008.6191 | 1 | 6463.1043 | 0.79941 | 678834.728 | 0.8569 | 41516.7129 | 0.69174 | 185325.3455 | 1 | 15568.0616 | 0 |  | 0.72736 | 391176.4887 | 0 | 0 | 0.34773 | 1246.7393 | 0.6165 | 14542.0122 | 0 | 0 | 0.14549 | 377.4999
2030 | 3 | 2030-03-01 | 41 | 41000 | 33550 | 3000 | 3500 | 813.3 | 137 | 25 | 25000 | 18000 | 1027 | 5679 | 330 | 0 | 12 | 12000 | 11400 | 0 | 76 | 500 | 0 | 55 | 0.1061 | 28.5 | 2678025.3971 | 2191408.5871 | 195953.0778 | 228611.9241 | 53122.8794 | 8948.5239 | 1632942.3153 | 1175718.467 | 67081.2703 | 370939.1763 | 21554.8386 | 0 | 783812.3113 | 744621.6958 | 0 | 4964.1446 | 32658.8463 | 0 | 3592.4731 | 0.42188 | 924505.6622 | 0.50075 | 98124.4682 | 0.41944 | 95889.6468 | 0.98511 | 52331.817 | 1 | 8948.5239 | 0.73965 | 869620.1667 | 0.82641 | 55436.5645 | 0.60325 | 223770.0188 | 1 | 21554.8386 | 0 |  | 0.62584 | 466011.5518 | 0 | 0 | 0.09962 | 494.5276 | 0.61597 | 20116.7561 | 0 | 0 | 0.24729 | 888.3818
2030 | 4 | 2030-04-01 | 41 | 41000 | 33550 | 3000 | 3500 | 813.3 | 137 | 25 | 25000 | 18000 | 1027 | 5679 | 330 | 0 | 12 | 12000 | 11400 | 0 | 76 | 500 | 0 | 55 | 0.15157 | 31.35 | 4208029.978 | 3443400.1406 | 307904.6325 | 359222.0713 | 83472.9459 | 14060.9782 | 2565871.9378 | 1847427.7952 | 105406.0192 | 582863.4694 | 33869.5096 | 0 | 1231618.5302 | 1170037.6036 | 0 | 7800.2507 | 51317.4388 | 0 | 5644.9183 | 0.4017 | 1383207.7747 | 0.46446 | 143008.6082 | 0.41319 | 148425.1887 | 0.9737 | 81277.7178 | 1 | 14060.9782 | 0.73025 | 1349091.712 | 0.80378 | 84723.4006 | 0.56694 | 330449.5809 | 1 | 33869.5096 | 0 |  | 0.55386 | 648041.0982 | 0 | 0 | 0.11776 | 918.5562 | 0.31287 | 16055.9247 | 0 | 0 | 0.028607 | 161.4865
2030 | 5 | 2030-05-01 | 41 | 41000 | 33550 | 3000 | 3500 | 813.3 | 137 | 25 | 25000 | 18000 | 1027 | 5679 | 330 | 0 | 12 | 12000 | 11400 | 0 | 76 | 500 | 0 | 55 | 0.19174 | 29.8 | 5060129.3775 | 4140666.8443 | 370253.3691 | 431962.2639 | 100375.6884 | 16908.2372 | 3085444.7424 | 2221520.2145 | 126750.07 | 700889.6277 | 40727.8706 | 0 | 1481013.4764 | 1406962.8025 | 0 | 9379.752 | 61708.8948 | 0 | 6787.9784 | 0.44932 | 1860482.5035 | 0.49781 | 184315.6262 | 0.46493 | 200830.5225 | 0.97707 | 98073.7773 | 1 | 16908.2372 | 0.76553 | 1700633.0183 | 0.84199 | 106722.6707 | 0.55102 | 386207.0971 | 1 | 40727.8706 | 0 |  | 0.53356 | 750692.4024 | 0 | 0 | 0.30539 | 2864.5022 | 0.67466 | 41632.2541 | 0 | 0 | 0.26029 | 1766.8319
2030 | 6 | 2030-06-01 | 41 | 41000 | 33550 | 3000 | 3500 | 813.3 | 137 | 25 | 25000 | 18000 | 1027 | 5679 | 330 | 0 | 12 | 12000 | 11400 | 0 | 76 | 500 | 0 | 55 | 0.22638 | 30.85 | 6184962.3737 | 5061109.4546 | 452558.2225 | 527984.5929 | 122688.5341 | 20666.8255 | 3771318.5206 | 2715349.3348 | 154925.7648 | 856692.7151 | 49781.4045 | 0 | 1810232.8899 | 1719721.2454 | 0 | 11464.8083 | 75426.3704 | 0 | 8296.9007 | 0.56549 | 2861987.215 | 0.53108 | 240342.4218 | 0.56608 | 298880.2631 | 0.98242 | 120532.0804 | 1 | 20666.8255 | 0.80698 | 2191228.2871 | 0.87724 | 135907.0384 | 0.63316 | 542427.3816 | 0.99883 | 49723.2296 | 0 |  | 0.67029 | 1152709.8896 | 0 | 0 | 0.28647 | 3284.3485 | 0.70196 | 52946.3973 | 0 | 0 | 0.20149 | 1671.7137
2030 | 7 | 2030-07-01 | 41 | 41000 | 33550 | 3000 | 3500 | 813.3 | 137 | 25 | 25000 | 18000 | 1027 | 5679 | 330 | 0 | 12 | 12000 | 11400 | 0 | 76 | 500 | 0 | 55 | 0.2479 | 31.15 | 6838792.0202 | 5596133.4702 | 500399.4161 | 583799.3188 | 135658.2817 | 22851.5733 | 4169995.1343 | 3002396.4967 | 171303.4001 | 947256.0947 | 55043.9358 | 0 | 2001597.6645 | 1901517.7812 | 0 | 12676.7852 | 83399.9027 | 0 | 9173.9893 | 0.68234 | 3818455.7438 | 0.63691 | 318708.127 | 0.6416 | 374567.5439 | 0.98732 | 133937.6299 | 1 | 22851.5733 | 0.83583 | 2509479.1918 | 0.89006 | 152469.5108 | 0.67131 | 635899.3597 | 1 | 55043.9358 | 0 |  | 0.72478 | 1378185.4429 | 0 | 0 | 0.49577 | 6284.7402 | 0.73073 | 60942.6171 | 0 | 0 | 0.22904 | 2101.2344
2030 | 8 | 2030-08-01 | 41 | 41000 | 33550 | 3000 | 3500 | 813.3 | 137 | 25 | 25000 | 18000 | 1027 | 5679 | 330 | 0 | 12 | 12000 | 11400 | 0 | 76 | 500 | 0 | 55 | 0.24163 | 29.8 | 6376735.8602 | 5218036.2954 | 466590.4288 | 544355.5003 | 126492.6652 | 21307.6296 | 3888253.5733 | 2799542.5728 | 159729.4568 | 883255.6817 | 51324.9472 | 0 | 1866361.7152 | 1773043.6294 | 0 | 11820.2909 | 77765.0715 | 0 | 8554.1579 | 0.69152 | 3608380.3961 | 0.65812 | 307073.3673 | 0.66749 | 363349.494 | 0.98361 | 124419.964 | 1 | 21307.6296 | 0.8404 | 2352745.4485 | 0.89835 | 143492.8948 | 0.71916 | 635199.6434 | 1 | 51324.9472 | 0 |  | 0.73772 | 1308007.8246 | 0 | 0 | 0.44637 | 5276.1915 | 0.62371 | 48502.5612 | 0 | 0 | 0.25882 | 2213.957
2030 | 9 | 2030-09-01 | 41 | 41000 | 33550 | 3000 | 3500 | 813.3 | 137 | 25 | 25000 | 18000 | 1027 | 5679 | 330 | 0 | 12 | 12000 | 11400 | 0 | 76 | 500 | 0 | 55 | 0.21978 | 31.7 | 6169958.4537 | 5048831.8566 | 451460.3747 | 526703.7704 | 122390.9076 | 20616.6904 | 3762169.7888 | 2708762.2479 | 154549.9349 | 854614.4892 | 49660.6412 | 0 | 1805841.4986 | 1715549.4237 | 0 | 11436.9962 | 75243.3958 | 0 | 8276.7735 | 0.64202 | 3241465.9205 | 0.65553 | 295946.8252 | 0.59752 | 314715.0157 | 0.99344 | 121588.377 | 1 | 20616.6904 | 0.82736 | 2241132.4224 | 0.88297 | 136462.4854 | 0.69079 | 590361.1722 | 1 | 49660.6412 | 0 |  | 0.72558 | 1244764.8108 | 0 | 0 | 0.53333 | 6099.6482 | 0.56718 | 42676.8487 | 0 | 0 | 0.15133 | 1252.5207
2030 | 10 | 2030-10-01 | 41 | 41000 | 33550 | 3000 | 3500 | 813.3 | 137 | 25 | 25000 | 18000 | 1027 | 5679 | 330 | 0 | 12 | 12000 | 11400 | 0 | 76 | 500 | 0 | 55 | 0.18574 | 29.05 | 4778439.4032 | 3910161.9994 | 349641.9075 | 407915.5588 | 94787.9211 | 15966.9804 | 2913682.5629 | 2097851.4453 | 119694.0797 | 661872.131 | 38460.6098 | 0 | 1398567.6302 | 1328639.2487 | 0 | 8857.595 | 58273.6513 | 0 | 6410.1016 | 0.54836 | 2144165.8028 | 0.61899 | 216423.7898 | 0.5077 | 207099.3988 | 0.97774 | 92678.0577 | 1 | 15966.9804 | 0.78201 | 1640530.7048 | 0.84671 | 101346.3382 | 0.65906 | 436216.1587 | 1 | 38460.6098 | 0 |  | 0.71264 | 946845.5276 | 0 | 0 | 0.48367 | 4284.1576 | 0.61448 | 35807.7548 | 0 | 0 | 0.1258 | 806.4008
2030 | 11 | 2030-11-01 | 41 | 41000 | 33550 | 3000 | 3500 | 813.3 | 137 | 25 | 25000 | 18000 | 1027 | 5679 | 330 | 0 | 12 | 12000 | 11400 | 0 | 76 | 500 | 0 | 55 | 0.13844 | 29.9 | 3665764.3909 | 2999668.1784 | 268226.6628 | 312931.1065 | 72716.2483 | 12249.0176 | 2235222.1896 | 1609359.9765 | 91822.9275 | 507753.0726 | 29504.9329 | 0 | 1072906.651 | 1019261.3185 | 0 | 6795.0755 | 44704.4438 | 0 | 4917.4888 | 0.52194 | 1565644.6477 | 0.59188 | 158757.0278 | 0.41081 | 128555.1216 | 0.99266 | 72182.675 | 1 | 12249.0176 | 0.7669 | 1234216.7016 | 0.78106 | 71719.1262 | 0.62899 | 319371.524 | 1 | 29504.9329 | 0 |  | 0.63582 | 648070.4965 | 0 | 0 | 0.44841 | 3047.0062 | 0.51672 | 23099.6514 | 0 | 0 | 0.13938 | 685.4052
2030 | 12 | 2030-12-01 | 41 | 41000 | 33550 | 3000 | 3500 | 813.3 | 137 | 25 | 25000 | 18000 | 1027 | 5679 | 330 | 0 | 12 | 12000 | 11400 | 0 | 76 | 500 | 0 | 55 | 0.095857 | 31.5 | 2674076.34 | 2188177.1026 | 195664.1224 | 228274.8095 | 53044.5436 | 8935.3283 | 1630534.3537 | 1173984.7346 | 66982.3512 | 370392.1838 | 21523.0535 | 0 | 782656.4898 | 743523.6653 | 0 | 4956.8244 | 32610.6871 | 0 | 3587.1756 | 0.51707 | 1131448.6754 | 0.57876 | 113242.972 | 0.37608 | 85849.7627 | 0.99728 | 52900.1295 | 1 | 8935.3283 | 0.77762 | 912913.34 | 0.81269 | 54435.7651 | 0.56137 | 207928.1983 | 1 | 21523.0535 | 0 |  | 0.64449 | 479190.4676 | 0 | 0 | 0.52222 | 2588.5576 | 0.56556 | 18443.3874 | 0 | 0 | 0.094704 | 339.7189
2031 | 1 | 2031-01-01 | 41 | 41000 | 33550 | 3000 | 3500 | 813.3 | 137 | 25 | 25000 | 18000 | 1027 | 5679 | 330 | 0 | 12 | 12000 | 11400 | 0 | 76 | 500 | 0 | 55 | 0.070871 | 31.75 | 1992750.282 | 1630652.9746 | 145810.9962 | 170112.8289 | 39529.3611 | 6658.7022 | 1215091.6353 | 874865.9774 | 49915.9644 | 276020.2159 | 16039.2096 | 0 | 583243.985 | 554081.7857 | 0 | 3693.8786 | 24301.8327 | 0 | 2673.2016 | 0.49167 | 801735.6971 | 0.54633 | 79660.3315 | 0.33257 | 56575.1684 | 0.98201 | 38818.2909 | 1 | 6658.7022 | 0.79139 | 692362.736 | 0.86868 | 43361.019 | 0.63362 | 174890.9396 | 1 | 16039.2096 | 0 |  | 0.66836 | 370327.3513 | 0 | 0 | 0.39991 | 1477.225 | 0.54902 | 13342.1295 | 0 | 0 | 0.091697 | 245.1254
2031 | 2 | 2031-02-01 | 41 | 41000 | 33550 | 3000 | 3500 | 813.3 | 137 | 25 | 25000 | 18000 | 1027 | 5679 | 330 | 0 | 12 | 12000 | 11400 | 0 | 76 | 500 | 0 | 55 | 0.073662 | 29.65 | 1934213.7094 | 1582752.9256 | 141527.8324 | 165115.8045 | 38368.1954 | 6463.1043 | 1179398.6033 | 849166.9944 | 48449.6946 | 267912.1867 | 15568.0616 | 0 | 566111.3296 | 537805.7631 | 0 | 3585.3718 | 23587.9721 | 0 | 2594.6769 | 0.53145 | 841149.7284 | 0.5357 | 75815.8415 | 0.52356 | 86448.1258 | 0.99063 | 38008.6191 | 1 | 6463.1043 | 0.79941 | 678834.728 | 0.8569 | 41516.7129 | 0.69174 | 185325.3455 | 1 | 15568.0616 | 0 |  | 0.72736 | 391176.4887 | 0 | 0 | 0.34773 | 1246.7393 | 0.6165 | 14542.0122 | 0 | 0 | 0.14549 | 377.4999
2031 | 3 | 2031-03-01 | 41 | 41000 | 33550 | 3000 | 3500 | 813.3 | 137 | 25 | 25000 | 18000 | 1027 | 5679 | 330 | 0 | 12 | 12000 | 11400 | 0 | 76 | 500 | 0 | 55 | 0.1061 | 28.5 | 2678025.3971 | 2191408.5871 | 195953.0778 | 228611.9241 | 53122.8794 | 8948.5239 | 1632942.3153 | 1175718.467 | 67081.2703 | 370939.1763 | 21554.8386 | 0 | 783812.3113 | 744621.6958 | 0 | 4964.1446 | 32658.8463 | 0 | 3592.4731 | 0.42188 | 924505.6622 | 0.50075 | 98124.4682 | 0.41944 | 95889.6468 | 0.98511 | 52331.817 | 1 | 8948.5239 | 0.73965 | 869620.1667 | 0.82641 | 55436.5645 | 0.60325 | 223770.0188 | 1 | 21554.8386 | 0 |  | 0.62584 | 466011.5518 | 0 | 0 | 0.09962 | 494.5276 | 0.61597 | 20116.7561 | 0 | 0 | 0.24729 | 888.3818
2031 | 4 | 2031-04-01 | 41 | 41000 | 33550 | 3000 | 3500 | 813.3 | 137 | 25 | 25000 | 18000 | 1027 | 5679 | 330 | 0 | 12 | 12000 | 11400 | 0 | 76 | 500 | 0 | 55 | 0.15157 | 31.35 | 4208029.978 | 3443400.1406 | 307904.6325 | 359222.0713 | 83472.9459 | 14060.9782 | 2565871.9378 | 1847427.7952 | 105406.0192 | 582863.4694 | 33869.5096 | 0 | 1231618.5302 | 1170037.6036 | 0 | 7800.2507 | 51317.4388 | 0 | 5644.9183 | 0.4017 | 1383207.7747 | 0.46446 | 143008.6082 | 0.41319 | 148425.1887 | 0.9737 | 81277.7178 | 1 | 14060.9782 | 0.73025 | 1349091.712 | 0.80378 | 84723.4006 | 0.56694 | 330449.5809 | 1 | 33869.5096 | 0 |  | 0.55386 | 648041.0982 | 0 | 0 | 0.11776 | 918.5562 | 0.31287 | 16055.9247 | 0 | 0 | 0.028607 | 161.4865
2031 | 5 | 2031-05-01 | 41 | 41000 | 33550 | 3000 | 3500 | 813.3 | 137 | 25 | 25000 | 18000 | 1027 | 5679 | 330 | 0 | 12 | 12000 | 11400 | 0 | 76 | 500 | 0 | 55 | 0.19174 | 29.8 | 5060129.3775 | 4140666.8443 | 370253.3691 | 431962.2639 | 100375.6884 | 16908.2372 | 3085444.7424 | 2221520.2145 | 126750.07 | 700889.6277 | 40727.8706 | 0 | 1481013.4764 | 1406962.8025 | 0 | 9379.752 | 61708.8948 | 0 | 6787.9784 | 0.44932 | 1860482.5035 | 0.49781 | 184315.6262 | 0.46493 | 200830.5225 | 0.97707 | 98073.7773 | 1 | 16908.2372 | 0.76553 | 1700633.0183 | 0.84199 | 106722.6707 | 0.55102 | 386207.0971 | 1 | 40727.8706 | 0 |  | 0.53356 | 750692.4024 | 0 | 0 | 0.30539 | 2864.5022 | 0.67466 | 41632.2541 | 0 | 0 | 0.26029 | 1766.8319
2031 | 6 | 2031-06-01 | 41 | 41000 | 33550 | 3000 | 3500 | 813.3 | 137 | 25 | 25000 | 18000 | 1027 | 5679 | 330 | 0 | 12 | 12000 | 11400 | 0 | 76 | 500 | 0 | 55 | 0.22638 | 30.85 | 6184962.3737 | 5061109.4546 | 452558.2225 | 527984.5929 | 122688.5341 | 20666.8255 | 3771318.5206 | 2715349.3348 | 154925.7648 | 856692.7151 | 49781.4045 | 0 | 1810232.8899 | 1719721.2454 | 0 | 11464.8083 | 75426.3704 | 0 | 8296.9007 | 0.56549 | 2861987.215 | 0.53108 | 240342.4218 | 0.56608 | 298880.2631 | 0.98242 | 120532.0804 | 1 | 20666.8255 | 0.80698 | 2191228.2871 | 0.87724 | 135907.0384 | 0.63316 | 542427.3816 | 0.99883 | 49723.2296 | 0 |  | 0.67029 | 1152709.8896 | 0 | 0 | 0.28647 | 3284.3485 | 0.70196 | 52946.3973 | 0 | 0 | 0.20149 | 1671.7137
2031 | 7 | 2031-07-01 | 41 | 41000 | 33550 | 3000 | 3500 | 813.3 | 137 | 25 | 25000 | 18000 | 1027 | 5679 | 330 | 0 | 12 | 12000 | 11400 | 0 | 76 | 500 | 0 | 55 | 0.2479 | 31.15 | 6838792.0202 | 5596133.4702 | 500399.4161 | 583799.3188 | 135658.2817 | 22851.5733 | 4169995.1343 | 3002396.4967 | 171303.4001 | 947256.0947 | 55043.9358 | 0 | 2001597.6645 | 1901517.7812 | 0 | 12676.7852 | 83399.9027 | 0 | 9173.9893 | 0.68234 | 3818455.7438 | 0.63691 | 318708.127 | 0.6416 | 374567.5439 | 0.98732 | 133937.6299 | 1 | 22851.5733 | 0.83583 | 2509479.1918 | 0.89006 | 152469.5108 | 0.67131 | 635899.3597 | 1 | 55043.9358 | 0 |  | 0.72478 | 1378185.4429 | 0 | 0 | 0.49577 | 6284.7402 | 0.73073 | 60942.6171 | 0 | 0 | 0.22904 | 2101.2344
2031 | 8 | 2031-08-01 | 41 | 41000 | 33550 | 3000 | 3500 | 813.3 | 137 | 25 | 25000 | 18000 | 1027 | 5679 | 330 | 0 | 12 | 12000 | 11400 | 0 | 76 | 500 | 0 | 55 | 0.24163 | 29.8 | 6376735.8602 | 5218036.2954 | 466590.4288 | 544355.5003 | 126492.6652 | 21307.6296 | 3888253.5733 | 2799542.5728 | 159729.4568 | 883255.6817 | 51324.9472 | 0 | 1866361.7152 | 1773043.6294 | 0 | 11820.2909 | 77765.0715 | 0 | 8554.1579 | 0.69152 | 3608380.3961 | 0.65812 | 307073.3673 | 0.66749 | 363349.494 | 0.98361 | 124419.964 | 1 | 21307.6296 | 0.8404 | 2352745.4485 | 0.89835 | 143492.8948 | 0.71916 | 635199.6434 | 1 | 51324.9472 | 0 |  | 0.73772 | 1308007.8246 | 0 | 0 | 0.44637 | 5276.1915 | 0.62371 | 48502.5612 | 0 | 0 | 0.25882 | 2213.957
2031 | 9 | 2031-09-01 | 41 | 41000 | 33550 | 3000 | 3500 | 813.3 | 137 | 25 | 25000 | 18000 | 1027 | 5679 | 330 | 0 | 12 | 12000 | 11400 | 0 | 76 | 500 | 0 | 55 | 0.21978 | 31.7 | 6169958.4537 | 5048831.8566 | 451460.3747 | 526703.7704 | 122390.9076 | 20616.6904 | 3762169.7888 | 2708762.2479 | 154549.9349 | 854614.4892 | 49660.6412 | 0 | 1805841.4986 | 1715549.4237 | 0 | 11436.9962 | 75243.3958 | 0 | 8276.7735 | 0.64202 | 3241465.9205 | 0.65553 | 295946.8252 | 0.59752 | 314715.0157 | 0.99344 | 121588.377 | 1 | 20616.6904 | 0.82736 | 2241132.4224 | 0.88297 | 136462.4854 | 0.69079 | 590361.1722 | 1 | 49660.6412 | 0 |  | 0.72558 | 1244764.8108 | 0 | 0 | 0.53333 | 6099.6482 | 0.56718 | 42676.8487 | 0 | 0 | 0.15133 | 1252.5207
2031 | 10 | 2031-10-01 | 41 | 41000 | 33550 | 3000 | 3500 | 813.3 | 137 | 25 | 25000 | 18000 | 1027 | 5679 | 330 | 0 | 12 | 12000 | 11400 | 0 | 76 | 500 | 0 | 55 | 0.18574 | 29.05 | 4778439.4032 | 3910161.9994 | 349641.9075 | 407915.5588 | 94787.9211 | 15966.9804 | 2913682.5629 | 2097851.4453 | 119694.0797 | 661872.131 | 38460.6098 | 0 | 1398567.6302 | 1328639.2487 | 0 | 8857.595 | 58273.6513 | 0 | 6410.1016 | 0.54836 | 2144165.8028 | 0.61899 | 216423.7898 | 0.5077 | 207099.3988 | 0.97774 | 92678.0577 | 1 | 15966.9804 | 0.78201 | 1640530.7048 | 0.84671 | 101346.3382 | 0.65906 | 436216.1587 | 1 | 38460.6098 | 0 |  | 0.71264 | 946845.5276 | 0 | 0 | 0.48367 | 4284.1576 | 0.61448 | 35807.7548 | 0 | 0 | 0.1258 | 806.4008
2031 | 11 | 2031-11-01 | 41 | 41000 | 33550 | 3000 | 3500 | 813.3 | 137 | 25 | 25000 | 18000 | 1027 | 5679 | 330 | 0 | 12 | 12000 | 11400 | 0 | 76 | 500 | 0 | 55 | 0.13844 | 29.9 | 3665764.3909 | 2999668.1784 | 268226.6628 | 312931.1065 | 72716.2483 | 12249.0176 | 2235222.1896 | 1609359.9765 | 91822.9275 | 507753.0726 | 29504.9329 | 0 | 1072906.651 | 1019261.3185 | 0 | 6795.0755 | 44704.4438 | 0 | 4917.4888 | 0.52194 | 1565644.6477 | 0.59188 | 158757.0278 | 0.41081 | 128555.1216 | 0.99266 | 72182.675 | 1 | 12249.0176 | 0.7669 | 1234216.7016 | 0.78106 | 71719.1262 | 0.62899 | 319371.524 | 1 | 29504.9329 | 0 |  | 0.63582 | 648070.4965 | 0 | 0 | 0.44841 | 3047.0062 | 0.51672 | 23099.6514 | 0 | 0 | 0.13938 | 685.4052
2031 | 12 | 2031-12-01 | 41 | 41000 | 33550 | 3000 | 3500 | 813.3 | 137 | 25 | 25000 | 18000 | 1027 | 5679 | 330 | 0 | 12 | 12000 | 11400 | 0 | 76 | 500 | 0 | 55 | 0.095857 | 31.5 | 2674076.34 | 2188177.1026 | 195664.1224 | 228274.8095 | 53044.5436 | 8935.3283 | 1630534.3537 | 1173984.7346 | 66982.3512 | 370392.1838 | 21523.0535 | 0 | 782656.4898 | 743523.6653 | 0 | 4956.8244 | 32610.6871 | 0 | 3587.1756 | 0.51707 | 1131448.6754 | 0.57876 | 113242.972 | 0.37608 | 85849.7627 | 0.99728 | 52900.1295 | 1 | 8935.3283 | 0.77762 | 912913.34 | 0.81269 | 54435.7651 | 0.56137 | 207928.1983 | 1 | 21523.0535 | 0 |  | 0.64449 | 479190.4676 | 0 | 0 | 0.52222 | 2588.5576 | 0.56556 | 18443.3874 | 0 | 0 | 0.094704 | 339.7189
2032 | 1 | 2032-01-01 | 41 | 41000 | 33550 | 3000 | 3500 | 813.3 | 137 | 25 | 25000 | 18000 | 1027 | 5679 | 330 | 0 | 12 | 12000 | 11400 | 0 | 76 | 500 | 0 | 55 | 0.070871 | 31.75 | 1992750.282 | 1630652.9746 | 145810.9962 | 170112.8289 | 39529.3611 | 6658.7022 | 1215091.6353 | 874865.9774 | 49915.9644 | 276020.2159 | 16039.2096 | 0 | 583243.985 | 554081.7857 | 0 | 3693.8786 | 24301.8327 | 0 | 2673.2016 | 0.49167 | 801735.6971 | 0.54633 | 79660.3315 | 0.33257 | 56575.1684 | 0.98201 | 38818.2909 | 1 | 6658.7022 | 0.79139 | 692362.736 | 0.86868 | 43361.019 | 0.63362 | 174890.9396 | 1 | 16039.2096 | 0 |  | 0.66836 | 370327.3513 | 0 | 0 | 0.39991 | 1477.225 | 0.54902 | 13342.1295 | 0 | 0 | 0.091697 | 245.1254
2032 | 2 | 2032-02-01 | 41 | 41000 | 33550 | 3000 | 3500 | 813.3 | 137 | 25 | 25000 | 18000 | 1027 | 5679 | 330 | 0 | 12 | 12000 | 11400 | 0 | 76 | 500 | 0 | 55 | 0.073662 | 29.75 | 1940737.1958 | 1588091.0468 | 142005.1607 | 165672.6874 | 38497.5991 | 6484.9023 | 1183376.3389 | 852030.964 | 48613.1 | 268815.7691 | 15620.5677 | 0 | 568020.6427 | 539619.6105 | 0 | 3597.4641 | 23667.5268 | 0 | 2603.4279 | 0.53145 | 843986.6584 | 0.5357 | 76071.5441 | 0.52356 | 86739.6878 | 0.99063 | 38136.81 | 1 | 6484.9023 | 0.79941 | 681124.2212 | 0.8569 | 41656.7355 | 0.69174 | 185950.3888 | 1 | 15620.5677 | 0 |  | 0.72736 | 392495.8024 | 0 | 0 | 0.34773 | 1250.9442 | 0.6165 | 14591.0578 | 0 | 0 | 0.14549 | 378.7731
2032 | 3 | 2032-03-01 | 41 | 41000 | 33550 | 3000 | 3500 | 813.3 | 137 | 25 | 25000 | 18000 | 1027 | 5679 | 330 | 0 | 12 | 12000 | 11400 | 0 | 76 | 500 | 0 | 55 | 0.1061 | 29.4 | 2762594.6202 | 2260610.9636 | 202141.0698 | 235831.2481 | 54800.444 | 9231.1089 | 1684508.9147 | 1212846.4186 | 69199.6262 | 382653.0451 | 22235.5177 | 0 | 808564.2791 | 768136.0651 | 0 | 5120.9071 | 33690.1783 | 0 | 3705.9196 | 0.42188 | 953700.5778 | 0.50075 | 101223.1356 | 0.41944 | 98917.7409 | 0.98511 | 53984.4007 | 1 | 9231.1089 | 0.73965 | 897081.8562 | 0.82641 | 57187.1929 | 0.60325 | 230836.4404 | 1 | 22235.5177 | 0 |  | 0.62584 | 480727.706 | 0 | 0 | 0.09962 | 510.1443 | 0.61597 | 20752.0221 | 0 | 0 | 0.24729 | 916.436
2032 | 4 | 2032-04-01 | 41 | 41000 | 33550 | 3000 | 3500 | 813.3 | 137 | 25 | 25000 | 18000 | 1027 | 5679 | 330 | 0 | 12 | 12000 | 11400 | 0 | 76 | 500 | 0 | 55 | 0.15157 | 31.35 | 4208029.978 | 3443400.1406 | 307904.6325 | 359222.0713 | 83472.9459 | 14060.9782 | 2565871.9378 | 1847427.7952 | 105406.0192 | 582863.4694 | 33869.5096 | 0 | 1231618.5302 | 1170037.6036 | 0 | 7800.2507 | 51317.4388 | 0 | 5644.9183 | 0.4017 | 1383207.7747 | 0.46446 | 143008.6082 | 0.41319 | 148425.1887 | 0.9737 | 81277.7178 | 1 | 14060.9782 | 0.73025 | 1349091.712 | 0.80378 | 84723.4006 | 0.56694 | 330449.5809 | 1 | 33869.5096 | 0 |  | 0.55386 | 648041.0982 | 0 | 0 | 0.11776 | 918.5562 | 0.31287 | 16055.9247 | 0 | 0 | 0.028607 | 161.4865
2032 | 5 | 2032-05-01 | 41 | 41000 | 33550 | 3000 | 3500 | 813.3 | 137 | 25 | 25000 | 18000 | 1027 | 5679 | 330 | 0 | 12 | 12000 | 11400 | 0 | 76 | 500 | 0 | 55 | 0.19174 | 29.8 | 5060129.3775 | 4140666.8443 | 370253.3691 | 431962.2639 | 100375.6884 | 16908.2372 | 3085444.7424 | 2221520.2145 | 126750.07 | 700889.6277 | 40727.8706 | 0 | 1481013.4764 | 1406962.8025 | 0 | 9379.752 | 61708.8948 | 0 | 6787.9784 | 0.44932 | 1860482.5035 | 0.49781 | 184315.6262 | 0.46493 | 200830.5225 | 0.97707 | 98073.7773 | 1 | 16908.2372 | 0.76553 | 1700633.0183 | 0.84199 | 106722.6707 | 0.55102 | 386207.0971 | 1 | 40727.8706 | 0 |  | 0.53356 | 750692.4024 | 0 | 0 | 0.30539 | 2864.5022 | 0.67466 | 41632.2541 | 0 | 0 | 0.26029 | 1766.8319
2032 | 6 | 2032-06-01 | 41 | 41000 | 33550 | 3000 | 3500 | 813.3 | 137 | 25 | 25000 | 18000 | 1027 | 5679 | 330 | 0 | 12 | 12000 | 11400 | 0 | 76 | 500 | 0 | 55 | 0.22638 | 30.85 | 6184962.3737 | 5061109.4546 | 452558.2225 | 527984.5929 | 122688.5341 | 20666.8255 | 3771318.5206 | 2715349.3348 | 154925.7648 | 856692.7151 | 49781.4045 | 0 | 1810232.8899 | 1719721.2454 | 0 | 11464.8083 | 75426.3704 | 0 | 8296.9007 | 0.56549 | 2861987.215 | 0.53108 | 240342.4218 | 0.56608 | 298880.2631 | 0.98242 | 120532.0804 | 1 | 20666.8255 | 0.80698 | 2191228.2871 | 0.87724 | 135907.0384 | 0.63316 | 542427.3816 | 0.99883 | 49723.2296 | 0 |  | 0.67029 | 1152709.8896 | 0 | 0 | 0.28647 | 3284.3485 | 0.70196 | 52946.3973 | 0 | 0 | 0.20149 | 1671.7137
2032 | 7 | 2032-07-01 | 41 | 41000 | 33550 | 3000 | 3500 | 813.3 | 137 | 25 | 25000 | 18000 | 1027 | 5679 | 330 | 0 | 12 | 12000 | 11400 | 0 | 76 | 500 | 0 | 55 | 0.2479 | 31.15 | 6838792.0202 | 5596133.4702 | 500399.4161 | 583799.3188 | 135658.2817 | 22851.5733 | 4169995.1343 | 3002396.4967 | 171303.4001 | 947256.0947 | 55043.9358 | 0 | 2001597.6645 | 1901517.7812 | 0 | 12676.7852 | 83399.9027 | 0 | 9173.9893 | 0.68234 | 3818455.7438 | 0.63691 | 318708.127 | 0.6416 | 374567.5439 | 0.98732 | 133937.6299 | 1 | 22851.5733 | 0.83583 | 2509479.1918 | 0.89006 | 152469.5108 | 0.67131 | 635899.3597 | 1 | 55043.9358 | 0 |  | 0.72478 | 1378185.4429 | 0 | 0 | 0.49577 | 6284.7402 | 0.73073 | 60942.6171 | 0 | 0 | 0.22904 | 2101.2344
2032 | 8 | 2032-08-01 | 41 | 41000 | 33550 | 3000 | 3500 | 813.3 | 137 | 25 | 25000 | 18000 | 1027 | 5679 | 330 | 0 | 12 | 12000 | 11400 | 0 | 76 | 500 | 0 | 55 | 0.24163 | 29.8 | 6376735.8602 | 5218036.2954 | 466590.4288 | 544355.5003 | 126492.6652 | 21307.6296 | 3888253.5733 | 2799542.5728 | 159729.4568 | 883255.6817 | 51324.9472 | 0 | 1866361.7152 | 1773043.6294 | 0 | 11820.2909 | 77765.0715 | 0 | 8554.1579 | 0.69152 | 3608380.3961 | 0.65812 | 307073.3673 | 0.66749 | 363349.494 | 0.98361 | 124419.964 | 1 | 21307.6296 | 0.8404 | 2352745.4485 | 0.89835 | 143492.8948 | 0.71916 | 635199.6434 | 1 | 51324.9472 | 0 |  | 0.73772 | 1308007.8246 | 0 | 0 | 0.44637 | 5276.1915 | 0.62371 | 48502.5612 | 0 | 0 | 0.25882 | 2213.957
2032 | 9 | 2032-09-01 | 41 | 41000 | 33550 | 3000 | 3500 | 813.3 | 137 | 25 | 25000 | 18000 | 1027 | 5679 | 330 | 0 | 12 | 12000 | 11400 | 0 | 76 | 500 | 0 | 55 | 0.21978 | 31.7 | 6169958.4537 | 5048831.8566 | 451460.3747 | 526703.7704 | 122390.9076 | 20616.6904 | 3762169.7888 | 2708762.2479 | 154549.9349 | 854614.4892 | 49660.6412 | 0 | 1805841.4986 | 1715549.4237 | 0 | 11436.9962 | 75243.3958 | 0 | 8276.7735 | 0.64202 | 3241465.9205 | 0.65553 | 295946.8252 | 0.59752 | 314715.0157 | 0.99344 | 121588.377 | 1 | 20616.6904 | 0.82736 | 2241132.4224 | 0.88297 | 136462.4854 | 0.69079 | 590361.1722 | 1 | 49660.6412 | 0 |  | 0.72558 | 1244764.8108 | 0 | 0 | 0.53333 | 6099.6482 | 0.56718 | 42676.8487 | 0 | 0 | 0.15133 | 1252.5207
2032 | 10 | 2032-10-01 | 41 | 41000 | 33550 | 3000 | 3500 | 813.3 | 137 | 25 | 25000 | 18000 | 1027 | 5679 | 330 | 0 | 12 | 12000 | 11400 | 0 | 76 | 500 | 0 | 55 | 0.18574 | 29.05 | 4778439.4032 | 3910161.9994 | 349641.9075 | 407915.5588 | 94787.9211 | 15966.9804 | 2913682.5629 | 2097851.4453 | 119694.0797 | 661872.131 | 38460.6098 | 0 | 1398567.6302 | 1328639.2487 | 0 | 8857.595 | 58273.6513 | 0 | 6410.1016 | 0.54836 | 2144165.8028 | 0.61899 | 216423.7898 | 0.5077 | 207099.3988 | 0.97774 | 92678.0577 | 1 | 15966.9804 | 0.78201 | 1640530.7048 | 0.84671 | 101346.3382 | 0.65906 | 436216.1587 | 1 | 38460.6098 | 0 |  | 0.71264 | 946845.5276 | 0 | 0 | 0.48367 | 4284.1576 | 0.61448 | 35807.7548 | 0 | 0 | 0.1258 | 806.4008
2032 | 11 | 2032-11-01 | 41 | 41000 | 33550 | 3000 | 3500 | 813.3 | 137 | 25 | 25000 | 18000 | 1027 | 5679 | 330 | 0 | 12 | 12000 | 11400 | 0 | 76 | 500 | 0 | 55 | 0.13844 | 29.9 | 3665764.3909 | 2999668.1784 | 268226.6628 | 312931.1065 | 72716.2483 | 12249.0176 | 2235222.1896 | 1609359.9765 | 91822.9275 | 507753.0726 | 29504.9329 | 0 | 1072906.651 | 1019261.3185 | 0 | 6795.0755 | 44704.4438 | 0 | 4917.4888 | 0.52194 | 1565644.6477 | 0.59188 | 158757.0278 | 0.41081 | 128555.1216 | 0.99266 | 72182.675 | 1 | 12249.0176 | 0.7669 | 1234216.7016 | 0.78106 | 71719.1262 | 0.62899 | 319371.524 | 1 | 29504.9329 | 0 |  | 0.63582 | 648070.4965 | 0 | 0 | 0.44841 | 3047.0062 | 0.51672 | 23099.6514 | 0 | 0 | 0.13938 | 685.4052
2032 | 12 | 2032-12-01 | 41 | 41000 | 33550 | 3000 | 3500 | 813.3 | 137 | 25 | 25000 | 18000 | 1027 | 5679 | 330 | 0 | 12 | 12000 | 11400 | 0 | 76 | 500 | 0 | 55 | 0.095857 | 31.5 | 2674076.34 | 2188177.1026 | 195664.1224 | 228274.8095 | 53044.5436 | 8935.3283 | 1630534.3537 | 1173984.7346 | 66982.3512 | 370392.1838 | 21523.0535 | 0 | 782656.4898 | 743523.6653 | 0 | 4956.8244 | 32610.6871 | 0 | 3587.1756 | 0.51707 | 1131448.6754 | 0.57876 | 113242.972 | 0.37608 | 85849.7627 | 0.99728 | 52900.1295 | 1 | 8935.3283 | 0.77762 | 912913.34 | 0.81269 | 54435.7651 | 0.56137 | 207928.1983 | 1 | 21523.0535 | 0 |  | 0.64449 | 479190.4676 | 0 | 0 | 0.52222 | 2588.5576 | 0.56556 | 18443.3874 | 0 | 0 | 0.094704 | 339.7189
2033 | 1 | 2033-01-01 | 41 | 41000 | 33550 | 3000 | 3500 | 813.3 | 137 | 25 | 25000 | 18000 | 1027 | 5679 | 330 | 0 | 12 | 12000 | 11400 | 0 | 76 | 500 | 0 | 55 | 0.070871 | 31.75 | 1992750.282 | 1630652.9746 | 145810.9962 | 170112.8289 | 39529.3611 | 6658.7022 | 1215091.6353 | 874865.9774 | 49915.9644 | 276020.2159 | 16039.2096 | 0 | 583243.985 | 554081.7857 | 0 | 3693.8786 | 24301.8327 | 0 | 2673.2016 | 0.49167 | 801735.6971 | 0.54633 | 79660.3315 | 0.33257 | 56575.1684 | 0.98201 | 38818.2909 | 1 | 6658.7022 | 0.79139 | 692362.736 | 0.86868 | 43361.019 | 0.63362 | 174890.9396 | 1 | 16039.2096 | 0 |  | 0.66836 | 370327.3513 | 0 | 0 | 0.39991 | 1477.225 | 0.54902 | 13342.1295 | 0 | 0 | 0.091697 | 245.1254
2033 | 2 | 2033-02-01 | 41 | 41000 | 33550 | 3000 | 3500 | 813.3 | 137 | 25 | 25000 | 18000 | 1027 | 5679 | 330 | 0 | 12 | 12000 | 11400 | 0 | 76 | 500 | 0 | 55 | 0.073662 | 29.65 | 1934213.7094 | 1582752.9256 | 141527.8324 | 165115.8045 | 38368.1954 | 6463.1043 | 1179398.6033 | 849166.9944 | 48449.6946 | 267912.1867 | 15568.0616 | 0 | 566111.3296 | 537805.7631 | 0 | 3585.3718 | 23587.9721 | 0 | 2594.6769 | 0.53145 | 841149.7284 | 0.5357 | 75815.8415 | 0.52356 | 86448.1258 | 0.99063 | 38008.6191 | 1 | 6463.1043 | 0.79941 | 678834.728 | 0.8569 | 41516.7129 | 0.69174 | 185325.3455 | 1 | 15568.0616 | 0 |  | 0.72736 | 391176.4887 | 0 | 0 | 0.34773 | 1246.7393 | 0.6165 | 14542.0122 | 0 | 0 | 0.14549 | 377.4999
2033 | 3 | 2033-03-01 | 41 | 41000 | 33550 | 3000 | 3500 | 813.3 | 137 | 25 | 25000 | 18000 | 1027 | 5679 | 330 | 0 | 12 | 12000 | 11400 | 0 | 76 | 500 | 0 | 55 | 0.1061 | 28.5 | 2678025.3971 | 2191408.5871 | 195953.0778 | 228611.9241 | 53122.8794 | 8948.5239 | 1632942.3153 | 1175718.467 | 67081.2703 | 370939.1763 | 21554.8386 | 0 | 783812.3113 | 744621.6958 | 0 | 4964.1446 | 32658.8463 | 0 | 3592.4731 | 0.42188 | 924505.6622 | 0.50075 | 98124.4682 | 0.41944 | 95889.6468 | 0.98511 | 52331.817 | 1 | 8948.5239 | 0.73965 | 869620.1667 | 0.82641 | 55436.5645 | 0.60325 | 223770.0188 | 1 | 21554.8386 | 0 |  | 0.62584 | 466011.5518 | 0 | 0 | 0.09962 | 494.5276 | 0.61597 | 20116.7561 | 0 | 0 | 0.24729 | 888.3818
2033 | 4 | 2033-04-01 | 41 | 41000 | 33550 | 3000 | 3500 | 813.3 | 137 | 25 | 25000 | 18000 | 1027 | 5679 | 330 | 0 | 12 | 12000 | 11400 | 0 | 76 | 500 | 0 | 55 | 0.15157 | 31.35 | 4208029.978 | 3443400.1406 | 307904.6325 | 359222.0713 | 83472.9459 | 14060.9782 | 2565871.9378 | 1847427.7952 | 105406.0192 | 582863.4694 | 33869.5096 | 0 | 1231618.5302 | 1170037.6036 | 0 | 7800.2507 | 51317.4388 | 0 | 5644.9183 | 0.4017 | 1383207.7747 | 0.46446 | 143008.6082 | 0.41319 | 148425.1887 | 0.9737 | 81277.7178 | 1 | 14060.9782 | 0.73025 | 1349091.712 | 0.80378 | 84723.4006 | 0.56694 | 330449.5809 | 1 | 33869.5096 | 0 |  | 0.55386 | 648041.0982 | 0 | 0 | 0.11776 | 918.5562 | 0.31287 | 16055.9247 | 0 | 0 | 0.028607 | 161.4865
2033 | 5 | 2033-05-01 | 41 | 41000 | 33550 | 3000 | 3500 | 813.3 | 137 | 25 | 25000 | 18000 | 1027 | 5679 | 330 | 0 | 12 | 12000 | 11400 | 0 | 76 | 500 | 0 | 55 | 0.19174 | 29.8 | 5060129.3775 | 4140666.8443 | 370253.3691 | 431962.2639 | 100375.6884 | 16908.2372 | 3085444.7424 | 2221520.2145 | 126750.07 | 700889.6277 | 40727.8706 | 0 | 1481013.4764 | 1406962.8025 | 0 | 9379.752 | 61708.8948 | 0 | 6787.9784 | 0.44932 | 1860482.5035 | 0.49781 | 184315.6262 | 0.46493 | 200830.5225 | 0.97707 | 98073.7773 | 1 | 16908.2372 | 0.76553 | 1700633.0183 | 0.84199 | 106722.6707 | 0.55102 | 386207.0971 | 1 | 40727.8706 | 0 |  | 0.53356 | 750692.4024 | 0 | 0 | 0.30539 | 2864.5022 | 0.67466 | 41632.2541 | 0 | 0 | 0.26029 | 1766.8319
2033 | 6 | 2033-06-01 | 41 | 41000 | 33550 | 3000 | 3500 | 813.3 | 137 | 25 | 25000 | 18000 | 1027 | 5679 | 330 | 0 | 12 | 12000 | 11400 | 0 | 76 | 500 | 0 | 55 | 0.22638 | 30.85 | 6184962.3737 | 5061109.4546 | 452558.2225 | 527984.5929 | 122688.5341 | 20666.8255 | 3771318.5206 | 2715349.3348 | 154925.7648 | 856692.7151 | 49781.4045 | 0 | 1810232.8899 | 1719721.2454 | 0 | 11464.8083 | 75426.3704 | 0 | 8296.9007 | 0.56549 | 2861987.215 | 0.53108 | 240342.4218 | 0.56608 | 298880.2631 | 0.98242 | 120532.0804 | 1 | 20666.8255 | 0.80698 | 2191228.2871 | 0.87724 | 135907.0384 | 0.63316 | 542427.3816 | 0.99883 | 49723.2296 | 0 |  | 0.67029 | 1152709.8896 | 0 | 0 | 0.28647 | 3284.3485 | 0.70196 | 52946.3973 | 0 | 0 | 0.20149 | 1671.7137
2033 | 7 | 2033-07-01 | 41 | 41000 | 33550 | 3000 | 3500 | 813.3 | 137 | 25 | 25000 | 18000 | 1027 | 5679 | 330 | 0 | 12 | 12000 | 11400 | 0 | 76 | 500 | 0 | 55 | 0.2479 | 31.15 | 6838792.0202 | 5596133.4702 | 500399.4161 | 583799.3188 | 135658.2817 | 22851.5733 | 4169995.1343 | 3002396.4967 | 171303.4001 | 947256.0947 | 55043.9358 | 0 | 2001597.6645 | 1901517.7812 | 0 | 12676.7852 | 83399.9027 | 0 | 9173.9893 | 0.68234 | 3818455.7438 | 0.63691 | 318708.127 | 0.6416 | 374567.5439 | 0.98732 | 133937.6299 | 1 | 22851.5733 | 0.83583 | 2509479.1918 | 0.89006 | 152469.5108 | 0.67131 | 635899.3597 | 1 | 55043.9358 | 0 |  | 0.72478 | 1378185.4429 | 0 | 0 | 0.49577 | 6284.7402 | 0.73073 | 60942.6171 | 0 | 0 | 0.22904 | 2101.2344
2033 | 8 | 2033-08-01 | 41 | 41000 | 33550 | 3000 | 3500 | 813.3 | 137 | 25 | 25000 | 18000 | 1027 | 5679 | 330 | 0 | 12 | 12000 | 11400 | 0 | 76 | 500 | 0 | 55 | 0.24163 | 29.8 | 6376735.8602 | 5218036.2954 | 466590.4288 | 544355.5003 | 126492.6652 | 21307.6296 | 3888253.5733 | 2799542.5728 | 159729.4568 | 883255.6817 | 51324.9472 | 0 | 1866361.7152 | 1773043.6294 | 0 | 11820.2909 | 77765.0715 | 0 | 8554.1579 | 0.69152 | 3608380.3961 | 0.65812 | 307073.3673 | 0.66749 | 363349.494 | 0.98361 | 124419.964 | 1 | 21307.6296 | 0.8404 | 2352745.4485 | 0.89835 | 143492.8948 | 0.71916 | 635199.6434 | 1 | 51324.9472 | 0 |  | 0.73772 | 1308007.8246 | 0 | 0 | 0.44637 | 5276.1915 | 0.62371 | 48502.5612 | 0 | 0 | 0.25882 | 2213.957
2033 | 9 | 2033-09-01 | 41 | 41000 | 33550 | 3000 | 3500 | 813.3 | 137 | 25 | 25000 | 18000 | 1027 | 5679 | 330 | 0 | 12 | 12000 | 11400 | 0 | 76 | 500 | 0 | 55 | 0.21978 | 31.7 | 6169958.4537 | 5048831.8566 | 451460.3747 | 526703.7704 | 122390.9076 | 20616.6904 | 3762169.7888 | 2708762.2479 | 154549.9349 | 854614.4892 | 49660.6412 | 0 | 1805841.4986 | 1715549.4237 | 0 | 11436.9962 | 75243.3958 | 0 | 8276.7735 | 0.64202 | 3241465.9205 | 0.65553 | 295946.8252 | 0.59752 | 314715.0157 | 0.99344 | 121588.377 | 1 | 20616.6904 | 0.82736 | 2241132.4224 | 0.88297 | 136462.4854 | 0.69079 | 590361.1722 | 1 | 49660.6412 | 0 |  | 0.72558 | 1244764.8108 | 0 | 0 | 0.53333 | 6099.6482 | 0.56718 | 42676.8487 | 0 | 0 | 0.15133 | 1252.5207
2033 | 10 | 2033-10-01 | 41 | 41000 | 33550 | 3000 | 3500 | 813.3 | 137 | 25 | 25000 | 18000 | 1027 | 5679 | 330 | 0 | 12 | 12000 | 11400 | 0 | 76 | 500 | 0 | 55 | 0.18574 | 29.05 | 4778439.4032 | 3910161.9994 | 349641.9075 | 407915.5588 | 94787.9211 | 15966.9804 | 2913682.5629 | 2097851.4453 | 119694.0797 | 661872.131 | 38460.6098 | 0 | 1398567.6302 | 1328639.2487 | 0 | 8857.595 | 58273.6513 | 0 | 6410.1016 | 0.54836 | 2144165.8028 | 0.61899 | 216423.7898 | 0.5077 | 207099.3988 | 0.97774 | 92678.0577 | 1 | 15966.9804 | 0.78201 | 1640530.7048 | 0.84671 | 101346.3382 | 0.65906 | 436216.1587 | 1 | 38460.6098 | 0 |  | 0.71264 | 946845.5276 | 0 | 0 | 0.48367 | 4284.1576 | 0.61448 | 35807.7548 | 0 | 0 | 0.1258 | 806.4008
2033 | 11 | 2033-11-01 | 41 | 41000 | 33550 | 3000 | 3500 | 813.3 | 137 | 25 | 25000 | 18000 | 1027 | 5679 | 330 | 0 | 12 | 12000 | 11400 | 0 | 76 | 500 | 0 | 55 | 0.13844 | 29.9 | 3665764.3909 | 2999668.1784 | 268226.6628 | 312931.1065 | 72716.2483 | 12249.0176 | 2235222.1896 | 1609359.9765 | 91822.9275 | 507753.0726 | 29504.9329 | 0 | 1072906.651 | 1019261.3185 | 0 | 6795.0755 | 44704.4438 | 0 | 4917.4888 | 0.52194 | 1565644.6477 | 0.59188 | 158757.0278 | 0.41081 | 128555.1216 | 0.99266 | 72182.675 | 1 | 12249.0176 | 0.7669 | 1234216.7016 | 0.78106 | 71719.1262 | 0.62899 | 319371.524 | 1 | 29504.9329 | 0 |  | 0.63582 | 648070.4965 | 0 | 0 | 0.44841 | 3047.0062 | 0.51672 | 23099.6514 | 0 | 0 | 0.13938 | 685.4052
2033 | 12 | 2033-12-01 | 41 | 41000 | 33550 | 3000 | 3500 | 813.3 | 137 | 25 | 25000 | 18000 | 1027 | 5679 | 330 | 0 | 12 | 12000 | 11400 | 0 | 76 | 500 | 0 | 55 | 0.095857 | 31.5 | 2674076.34 | 2188177.1026 | 195664.1224 | 228274.8095 | 53044.5436 | 8935.3283 | 1630534.3537 | 1173984.7346 | 66982.3512 | 370392.1838 | 21523.0535 | 0 | 782656.4898 | 743523.6653 | 0 | 4956.8244 | 32610.6871 | 0 | 3587.1756 | 0.51707 | 1131448.6754 | 0.57876 | 113242.972 | 0.37608 | 85849.7627 | 0.99728 | 52900.1295 | 1 | 8935.3283 | 0.77762 | 912913.34 | 0.81269 | 54435.7651 | 0.56137 | 207928.1983 | 1 | 21523.0535 | 0 |  | 0.64449 | 479190.4676 | 0 | 0 | 0.52222 | 2588.5576 | 0.56556 | 18443.3874 | 0 | 0 | 0.094704 | 339.7189
2034 | 1 | 2034-01-01 | 41 | 41000 | 33550 | 3000 | 3500 | 813.3 | 137 | 25 | 25000 | 18000 | 1027 | 5679 | 330 | 0 | 12 | 12000 | 11400 | 0 | 76 | 500 | 0 | 55 | 0.070871 | 31.75 | 1992750.282 | 1630652.9746 | 145810.9962 | 170112.8289 | 39529.3611 | 6658.7022 | 1215091.6353 | 874865.9774 | 49915.9644 | 276020.2159 | 16039.2096 | 0 | 583243.985 | 554081.7857 | 0 | 3693.8786 | 24301.8327 | 0 | 2673.2016 | 0.49167 | 801735.6971 | 0.54633 | 79660.3315 | 0.33257 | 56575.1684 | 0.98201 | 38818.2909 | 1 | 6658.7022 | 0.79139 | 692362.736 | 0.86868 | 43361.019 | 0.63362 | 174890.9396 | 1 | 16039.2096 | 0 |  | 0.66836 | 370327.3513 | 0 | 0 | 0.39991 | 1477.225 | 0.54902 | 13342.1295 | 0 | 0 | 0.091697 | 245.1254
2034 | 2 | 2034-02-01 | 41 | 41000 | 33550 | 3000 | 3500 | 813.3 | 137 | 25 | 25000 | 18000 | 1027 | 5679 | 330 | 0 | 12 | 12000 | 11400 | 0 | 76 | 500 | 0 | 55 | 0.073662 | 29.65 | 1934213.7094 | 1582752.9256 | 141527.8324 | 165115.8045 | 38368.1954 | 6463.1043 | 1179398.6033 | 849166.9944 | 48449.6946 | 267912.1867 | 15568.0616 | 0 | 566111.3296 | 537805.7631 | 0 | 3585.3718 | 23587.9721 | 0 | 2594.6769 | 0.53145 | 841149.7284 | 0.5357 | 75815.8415 | 0.52356 | 86448.1258 | 0.99063 | 38008.6191 | 1 | 6463.1043 | 0.79941 | 678834.728 | 0.8569 | 41516.7129 | 0.69174 | 185325.3455 | 1 | 15568.0616 | 0 |  | 0.72736 | 391176.4887 | 0 | 0 | 0.34773 | 1246.7393 | 0.6165 | 14542.0122 | 0 | 0 | 0.14549 | 377.4999
2034 | 3 | 2034-03-01 | 41 | 41000 | 33550 | 3000 | 3500 | 813.3 | 137 | 25 | 25000 | 18000 | 1027 | 5679 | 330 | 0 | 12 | 12000 | 11400 | 0 | 76 | 500 | 0 | 55 | 0.1061 | 28.5 | 2678025.3971 | 2191408.5871 | 195953.0778 | 228611.9241 | 53122.8794 | 8948.5239 | 1632942.3153 | 1175718.467 | 67081.2703 | 370939.1763 | 21554.8386 | 0 | 783812.3113 | 744621.6958 | 0 | 4964.1446 | 32658.8463 | 0 | 3592.4731 | 0.42188 | 924505.6622 | 0.50075 | 98124.4682 | 0.41944 | 95889.6468 | 0.98511 | 52331.817 | 1 | 8948.5239 | 0.73965 | 869620.1667 | 0.82641 | 55436.5645 | 0.60325 | 223770.0188 | 1 | 21554.8386 | 0 |  | 0.62584 | 466011.5518 | 0 | 0 | 0.09962 | 494.5276 | 0.61597 | 20116.7561 | 0 | 0 | 0.24729 | 888.3818
2034 | 4 | 2034-04-01 | 41 | 41000 | 33550 | 3000 | 3500 | 813.3 | 137 | 25 | 25000 | 18000 | 1027 | 5679 | 330 | 0 | 12 | 12000 | 11400 | 0 | 76 | 500 | 0 | 55 | 0.15157 | 31.35 | 4208029.978 | 3443400.1406 | 307904.6325 | 359222.0713 | 83472.9459 | 14060.9782 | 2565871.9378 | 1847427.7952 | 105406.0192 | 582863.4694 | 33869.5096 | 0 | 1231618.5302 | 1170037.6036 | 0 | 7800.2507 | 51317.4388 | 0 | 5644.9183 | 0.4017 | 1383207.7747 | 0.46446 | 143008.6082 | 0.41319 | 148425.1887 | 0.9737 | 81277.7178 | 1 | 14060.9782 | 0.73025 | 1349091.712 | 0.80378 | 84723.4006 | 0.56694 | 330449.5809 | 1 | 33869.5096 | 0 |  | 0.55386 | 648041.0982 | 0 | 0 | 0.11776 | 918.5562 | 0.31287 | 16055.9247 | 0 | 0 | 0.028607 | 161.4865
2034 | 5 | 2034-05-01 | 41 | 41000 | 33550 | 3000 | 3500 | 813.3 | 137 | 25 | 25000 | 18000 | 1027 | 5679 | 330 | 0 | 12 | 12000 | 11400 | 0 | 76 | 500 | 0 | 55 | 0.19174 | 29.8 | 5060129.3775 | 4140666.8443 | 370253.3691 | 431962.2639 | 100375.6884 | 16908.2372 | 3085444.7424 | 2221520.2145 | 126750.07 | 700889.6277 | 40727.8706 | 0 | 1481013.4764 | 1406962.8025 | 0 | 9379.752 | 61708.8948 | 0 | 6787.9784 | 0.44932 | 1860482.5035 | 0.49781 | 184315.6262 | 0.46493 | 200830.5225 | 0.97707 | 98073.7773 | 1 | 16908.2372 | 0.76553 | 1700633.0183 | 0.84199 | 106722.6707 | 0.55102 | 386207.0971 | 1 | 40727.8706 | 0 |  | 0.53356 | 750692.4024 | 0 | 0 | 0.30539 | 2864.5022 | 0.67466 | 41632.2541 | 0 | 0 | 0.26029 | 1766.8319
2034 | 6 | 2034-06-01 | 41 | 41000 | 33550 | 3000 | 3500 | 813.3 | 137 | 25 | 25000 | 18000 | 1027 | 5679 | 330 | 0 | 12 | 12000 | 11400 | 0 | 76 | 500 | 0 | 55 | 0.22638 | 30.85 | 6184962.3737 | 5061109.4546 | 452558.2225 | 527984.5929 | 122688.5341 | 20666.8255 | 3771318.5206 | 2715349.3348 | 154925.7648 | 856692.7151 | 49781.4045 | 0 | 1810232.8899 | 1719721.2454 | 0 | 11464.8083 | 75426.3704 | 0 | 8296.9007 | 0.56549 | 2861987.215 | 0.53108 | 240342.4218 | 0.56608 | 298880.2631 | 0.98242 | 120532.0804 | 1 | 20666.8255 | 0.80698 | 2191228.2871 | 0.87724 | 135907.0384 | 0.63316 | 542427.3816 | 0.99883 | 49723.2296 | 0 |  | 0.67029 | 1152709.8896 | 0 | 0 | 0.28647 | 3284.3485 | 0.70196 | 52946.3973 | 0 | 0 | 0.20149 | 1671.7137
2034 | 7 | 2034-07-01 | 41 | 41000 | 33550 | 3000 | 3500 | 813.3 | 137 | 25 | 25000 | 18000 | 1027 | 5679 | 330 | 0 | 12 | 12000 | 11400 | 0 | 76 | 500 | 0 | 55 | 0.2479 | 31.15 | 6838792.0202 | 5596133.4702 | 500399.4161 | 583799.3188 | 135658.2817 | 22851.5733 | 4169995.1343 | 3002396.4967 | 171303.4001 | 947256.0947 | 55043.9358 | 0 | 2001597.6645 | 1901517.7812 | 0 | 12676.7852 | 83399.9027 | 0 | 9173.9893 | 0.68234 | 3818455.7438 | 0.63691 | 318708.127 | 0.6416 | 374567.5439 | 0.98732 | 133937.6299 | 1 | 22851.5733 | 0.83583 | 2509479.1918 | 0.89006 | 152469.5108 | 0.67131 | 635899.3597 | 1 | 55043.9358 | 0 |  | 0.72478 | 1378185.4429 | 0 | 0 | 0.49577 | 6284.7402 | 0.73073 | 60942.6171 | 0 | 0 | 0.22904 | 2101.2344
2034 | 8 | 2034-08-01 | 41 | 41000 | 33550 | 3000 | 3500 | 813.3 | 137 | 25 | 25000 | 18000 | 1027 | 5679 | 330 | 0 | 12 | 12000 | 11400 | 0 | 76 | 500 | 0 | 55 | 0.24163 | 29.8 | 6376735.8602 | 5218036.2954 | 466590.4288 | 544355.5003 | 126492.6652 | 21307.6296 | 3888253.5733 | 2799542.5728 | 159729.4568 | 883255.6817 | 51324.9472 | 0 | 1866361.7152 | 1773043.6294 | 0 | 11820.2909 | 77765.0715 | 0 | 8554.1579 | 0.69152 | 3608380.3961 | 0.65812 | 307073.3673 | 0.66749 | 363349.494 | 0.98361 | 124419.964 | 1 | 21307.6296 | 0.8404 | 2352745.4485 | 0.89835 | 143492.8948 | 0.71916 | 635199.6434 | 1 | 51324.9472 | 0 |  | 0.73772 | 1308007.8246 | 0 | 0 | 0.44637 | 5276.1915 | 0.62371 | 48502.5612 | 0 | 0 | 0.25882 | 2213.957
2034 | 9 | 2034-09-01 | 41 | 41000 | 33550 | 3000 | 3500 | 813.3 | 137 | 25 | 25000 | 18000 | 1027 | 5679 | 330 | 0 | 12 | 12000 | 11400 | 0 | 76 | 500 | 0 | 55 | 0.21978 | 31.7 | 6169958.4537 | 5048831.8566 | 451460.3747 | 526703.7704 | 122390.9076 | 20616.6904 | 3762169.7888 | 2708762.2479 | 154549.9349 | 854614.4892 | 49660.6412 | 0 | 1805841.4986 | 1715549.4237 | 0 | 11436.9962 | 75243.3958 | 0 | 8276.7735 | 0.64202 | 3241465.9205 | 0.65553 | 295946.8252 | 0.59752 | 314715.0157 | 0.99344 | 121588.377 | 1 | 20616.6904 | 0.82736 | 2241132.4224 | 0.88297 | 136462.4854 | 0.69079 | 590361.1722 | 1 | 49660.6412 | 0 |  | 0.72558 | 1244764.8108 | 0 | 0 | 0.53333 | 6099.6482 | 0.56718 | 42676.8487 | 0 | 0 | 0.15133 | 1252.5207
2034 | 10 | 2034-10-01 | 41 | 41000 | 33550 | 3000 | 3500 | 813.3 | 137 | 25 | 25000 | 18000 | 1027 | 5679 | 330 | 0 | 12 | 12000 | 11400 | 0 | 76 | 500 | 0 | 55 | 0.18574 | 29.05 | 4778439.4032 | 3910161.9994 | 349641.9075 | 407915.5588 | 94787.9211 | 15966.9804 | 2913682.5629 | 2097851.4453 | 119694.0797 | 661872.131 | 38460.6098 | 0 | 1398567.6302 | 1328639.2487 | 0 | 8857.595 | 58273.6513 | 0 | 6410.1016 | 0.54836 | 2144165.8028 | 0.61899 | 216423.7898 | 0.5077 | 207099.3988 | 0.97774 | 92678.0577 | 1 | 15966.9804 | 0.78201 | 1640530.7048 | 0.84671 | 101346.3382 | 0.65906 | 436216.1587 | 1 | 38460.6098 | 0 |  | 0.71264 | 946845.5276 | 0 | 0 | 0.48367 | 4284.1576 | 0.61448 | 35807.7548 | 0 | 0 | 0.1258 | 806.4008
2034 | 11 | 2034-11-01 | 41 | 41000 | 33550 | 3000 | 3500 | 813.3 | 137 | 25 | 25000 | 18000 | 1027 | 5679 | 330 | 0 | 12 | 12000 | 11400 | 0 | 76 | 500 | 0 | 55 | 0.13844 | 29.9 | 3665764.3909 | 2999668.1784 | 268226.6628 | 312931.1065 | 72716.2483 | 12249.0176 | 2235222.1896 | 1609359.9765 | 91822.9275 | 507753.0726 | 29504.9329 | 0 | 1072906.651 | 1019261.3185 | 0 | 6795.0755 | 44704.4438 | 0 | 4917.4888 | 0.52194 | 1565644.6477 | 0.59188 | 158757.0278 | 0.41081 | 128555.1216 | 0.99266 | 72182.675 | 1 | 12249.0176 | 0.7669 | 1234216.7016 | 0.78106 | 71719.1262 | 0.62899 | 319371.524 | 1 | 29504.9329 | 0 |  | 0.63582 | 648070.4965 | 0 | 0 | 0.44841 | 3047.0062 | 0.51672 | 23099.6514 | 0 | 0 | 0.13938 | 685.4052
2034 | 12 | 2034-12-01 | 41 | 41000 | 33550 | 3000 | 3500 | 813.3 | 137 | 25 | 25000 | 18000 | 1027 | 5679 | 330 | 0 | 12 | 12000 | 11400 | 0 | 76 | 500 | 0 | 55 | 0.095857 | 31.5 | 2674076.34 | 2188177.1026 | 195664.1224 | 228274.8095 | 53044.5436 | 8935.3283 | 1630534.3537 | 1173984.7346 | 66982.3512 | 370392.1838 | 21523.0535 | 0 | 782656.4898 | 743523.6653 | 0 | 4956.8244 | 32610.6871 | 0 | 3587.1756 | 0.51707 | 1131448.6754 | 0.57876 | 113242.972 | 0.37608 | 85849.7627 | 0.99728 | 52900.1295 | 1 | 8935.3283 | 0.77762 | 912913.34 | 0.81269 | 54435.7651 | 0.56137 | 207928.1983 | 1 | 21523.0535 | 0 |  | 0.64449 | 479190.4676 | 0 | 0 | 0.52222 | 2588.5576 | 0.56556 | 18443.3874 | 0 | 0 | 0.094704 | 339.7189
2035 | 1 | 2035-01-01 | 41 | 41000 | 33550 | 3000 | 3500 | 813.3 | 137 | 25 | 25000 | 18000 | 1027 | 5679 | 330 | 0 | 12 | 12000 | 11400 | 0 | 76 | 500 | 0 | 55 | 0.070871 | 31.75 | 1992750.282 | 1630652.9746 | 145810.9962 | 170112.8289 | 39529.3611 | 6658.7022 | 1215091.6353 | 874865.9774 | 49915.9644 | 276020.2159 | 16039.2096 | 0 | 583243.985 | 554081.7857 | 0 | 3693.8786 | 24301.8327 | 0 | 2673.2016 | 0.49167 | 801735.6971 | 0.54633 | 79660.3315 | 0.33257 | 56575.1684 | 0.98201 | 38818.2909 | 1 | 6658.7022 | 0.79139 | 692362.736 | 0.86868 | 43361.019 | 0.63362 | 174890.9396 | 1 | 16039.2096 | 0 |  | 0.66836 | 370327.3513 | 0 | 0 | 0.39991 | 1477.225 | 0.54902 | 13342.1295 | 0 | 0 | 0.091697 | 245.1254
2035 | 2 | 2035-02-01 | 41 | 41000 | 33550 | 3000 | 3500 | 813.3 | 137 | 25 | 25000 | 18000 | 1027 | 5679 | 330 | 0 | 12 | 12000 | 11400 | 0 | 76 | 500 | 0 | 55 | 0.073662 | 29.65 | 1934213.7094 | 1582752.9256 | 141527.8324 | 165115.8045 | 38368.1954 | 6463.1043 | 1179398.6033 | 849166.9944 | 48449.6946 | 267912.1867 | 15568.0616 | 0 | 566111.3296 | 537805.7631 | 0 | 3585.3718 | 23587.9721 | 0 | 2594.6769 | 0.53145 | 841149.7284 | 0.5357 | 75815.8415 | 0.52356 | 86448.1258 | 0.99063 | 38008.6191 | 1 | 6463.1043 | 0.79941 | 678834.728 | 0.8569 | 41516.7129 | 0.69174 | 185325.3455 | 1 | 15568.0616 | 0 |  | 0.72736 | 391176.4887 | 0 | 0 | 0.34773 | 1246.7393 | 0.6165 | 14542.0122 | 0 | 0 | 0.14549 | 377.4999
2035 | 3 | 2035-03-01 | 41 | 41000 | 33550 | 3000 | 3500 | 813.3 | 137 | 25 | 25000 | 18000 | 1027 | 5679 | 330 | 0 | 12 | 12000 | 11400 | 0 | 76 | 500 | 0 | 55 | 0.1061 | 28.5 | 2678025.3971 | 2191408.5871 | 195953.0778 | 228611.9241 | 53122.8794 | 8948.5239 | 1632942.3153 | 1175718.467 | 67081.2703 | 370939.1763 | 21554.8386 | 0 | 783812.3113 | 744621.6958 | 0 | 4964.1446 | 32658.8463 | 0 | 3592.4731 | 0.42188 | 924505.6622 | 0.50075 | 98124.4682 | 0.41944 | 95889.6468 | 0.98511 | 52331.817 | 1 | 8948.5239 | 0.73965 | 869620.1667 | 0.82641 | 55436.5645 | 0.60325 | 223770.0188 | 1 | 21554.8386 | 0 |  | 0.62584 | 466011.5518 | 0 | 0 | 0.09962 | 494.5276 | 0.61597 | 20116.7561 | 0 | 0 | 0.24729 | 888.3818
2035 | 4 | 2035-04-01 | 41 | 41000 | 33550 | 3000 | 3500 | 813.3 | 137 | 25 | 25000 | 18000 | 1027 | 5679 | 330 | 0 | 12 | 12000 | 11400 | 0 | 76 | 500 | 0 | 55 | 0.15157 | 31.35 | 4208029.978 | 3443400.1406 | 307904.6325 | 359222.0713 | 83472.9459 | 14060.9782 | 2565871.9378 | 1847427.7952 | 105406.0192 | 582863.4694 | 33869.5096 | 0 | 1231618.5302 | 1170037.6036 | 0 | 7800.2507 | 51317.4388 | 0 | 5644.9183 | 0.4017 | 1383207.7747 | 0.46446 | 143008.6082 | 0.41319 | 148425.1887 | 0.9737 | 81277.7178 | 1 | 14060.9782 | 0.73025 | 1349091.712 | 0.80378 | 84723.4006 | 0.56694 | 330449.5809 | 1 | 33869.5096 | 0 |  | 0.55386 | 648041.0982 | 0 | 0 | 0.11776 | 918.5562 | 0.31287 | 16055.9247 | 0 | 0 | 0.028607 | 161.4865
2035 | 5 | 2035-05-01 | 41 | 41000 | 33550 | 3000 | 3500 | 813.3 | 137 | 25 | 25000 | 18000 | 1027 | 5679 | 330 | 0 | 12 | 12000 | 11400 | 0 | 76 | 500 | 0 | 55 | 0.19174 | 29.8 | 5060129.3775 | 4140666.8443 | 370253.3691 | 431962.2639 | 100375.6884 | 16908.2372 | 3085444.7424 | 2221520.2145 | 126750.07 | 700889.6277 | 40727.8706 | 0 | 1481013.4764 | 1406962.8025 | 0 | 9379.752 | 61708.8948 | 0 | 6787.9784 | 0.44932 | 1860482.5035 | 0.49781 | 184315.6262 | 0.46493 | 200830.5225 | 0.97707 | 98073.7773 | 1 | 16908.2372 | 0.76553 | 1700633.0183 | 0.84199 | 106722.6707 | 0.55102 | 386207.0971 | 1 | 40727.8706 | 0 |  | 0.53356 | 750692.4024 | 0 | 0 | 0.30539 | 2864.5022 | 0.67466 | 41632.2541 | 0 | 0 | 0.26029 | 1766.8319
2035 | 6 | 2035-06-01 | 41 | 41000 | 33550 | 3000 | 3500 | 813.3 | 137 | 25 | 25000 | 18000 | 1027 | 5679 | 330 | 0 | 12 | 12000 | 11400 | 0 | 76 | 500 | 0 | 55 | 0.22638 | 30.85 | 6184962.3737 | 5061109.4546 | 452558.2225 | 527984.5929 | 122688.5341 | 20666.8255 | 3771318.5206 | 2715349.3348 | 154925.7648 | 856692.7151 | 49781.4045 | 0 | 1810232.8899 | 1719721.2454 | 0 | 11464.8083 | 75426.3704 | 0 | 8296.9007 | 0.56549 | 2861987.215 | 0.53108 | 240342.4218 | 0.56608 | 298880.2631 | 0.98242 | 120532.0804 | 1 | 20666.8255 | 0.80698 | 2191228.2871 | 0.87724 | 135907.0384 | 0.63316 | 542427.3816 | 0.99883 | 49723.2296 | 0 |  | 0.67029 | 1152709.8896 | 0 | 0 | 0.28647 | 3284.3485 | 0.70196 | 52946.3973 | 0 | 0 | 0.20149 | 1671.7137
2035 | 7 | 2035-07-01 | 41 | 41000 | 33550 | 3000 | 3500 | 813.3 | 137 | 25 | 25000 | 18000 | 1027 | 5679 | 330 | 0 | 12 | 12000 | 11400 | 0 | 76 | 500 | 0 | 55 | 0.2479 | 31.15 | 6838792.0202 | 5596133.4702 | 500399.4161 | 583799.3188 | 135658.2817 | 22851.5733 | 4169995.1343 | 3002396.4967 | 171303.4001 | 947256.0947 | 55043.9358 | 0 | 2001597.6645 | 1901517.7812 | 0 | 12676.7852 | 83399.9027 | 0 | 9173.9893 | 0.68234 | 3818455.7438 | 0.63691 | 318708.127 | 0.6416 | 374567.5439 | 0.98732 | 133937.6299 | 1 | 22851.5733 | 0.83583 | 2509479.1918 | 0.89006 | 152469.5108 | 0.67131 | 635899.3597 | 1 | 55043.9358 | 0 |  | 0.72478 | 1378185.4429 | 0 | 0 | 0.49577 | 6284.7402 | 0.73073 | 60942.6171 | 0 | 0 | 0.22904 | 2101.2344
2035 | 8 | 2035-08-01 | 41 | 41000 | 33550 | 3000 | 3500 | 813.3 | 137 | 25 | 25000 | 18000 | 1027 | 5679 | 330 | 0 | 12 | 12000 | 11400 | 0 | 76 | 500 | 0 | 55 | 0.24163 | 29.8 | 6376735.8602 | 5218036.2954 | 466590.4288 | 544355.5003 | 126492.6652 | 21307.6296 | 3888253.5733 | 2799542.5728 | 159729.4568 | 883255.6817 | 51324.9472 | 0 | 1866361.7152 | 1773043.6294 | 0 | 11820.2909 | 77765.0715 | 0 | 8554.1579 | 0.69152 | 3608380.3961 | 0.65812 | 307073.3673 | 0.66749 | 363349.494 | 0.98361 | 124419.964 | 1 | 21307.6296 | 0.8404 | 2352745.4485 | 0.89835 | 143492.8948 | 0.71916 | 635199.6434 | 1 | 51324.9472 | 0 |  | 0.73772 | 1308007.8246 | 0 | 0 | 0.44637 | 5276.1915 | 0.62371 | 48502.5612 | 0 | 0 | 0.25882 | 2213.957
2035 | 9 | 2035-09-01 | 41 | 41000 | 33550 | 3000 | 3500 | 813.3 | 137 | 25 | 25000 | 18000 | 1027 | 5679 | 330 | 0 | 12 | 12000 | 11400 | 0 | 76 | 500 | 0 | 55 | 0.21978 | 31.7 | 6169958.4537 | 5048831.8566 | 451460.3747 | 526703.7704 | 122390.9076 | 20616.6904 | 3762169.7888 | 2708762.2479 | 154549.9349 | 854614.4892 | 49660.6412 | 0 | 1805841.4986 | 1715549.4237 | 0 | 11436.9962 | 75243.3958 | 0 | 8276.7735 | 0.64202 | 3241465.9205 | 0.65553 | 295946.8252 | 0.59752 | 314715.0157 | 0.99344 | 121588.377 | 1 | 20616.6904 | 0.82736 | 2241132.4224 | 0.88297 | 136462.4854 | 0.69079 | 590361.1722 | 1 | 49660.6412 | 0 |  | 0.72558 | 1244764.8108 | 0 | 0 | 0.53333 | 6099.6482 | 0.56718 | 42676.8487 | 0 | 0 | 0.15133 | 1252.5207
2035 | 10 | 2035-10-01 | 41 | 41000 | 33550 | 3000 | 3500 | 813.3 | 137 | 25 | 25000 | 18000 | 1027 | 5679 | 330 | 0 | 12 | 12000 | 11400 | 0 | 76 | 500 | 0 | 55 | 0.18574 | 29.05 | 4778439.4032 | 3910161.9994 | 349641.9075 | 407915.5588 | 94787.9211 | 15966.9804 | 2913682.5629 | 2097851.4453 | 119694.0797 | 661872.131 | 38460.6098 | 0 | 1398567.6302 | 1328639.2487 | 0 | 8857.595 | 58273.6513 | 0 | 6410.1016 | 0.54836 | 2144165.8028 | 0.61899 | 216423.7898 | 0.5077 | 207099.3988 | 0.97774 | 92678.0577 | 1 | 15966.9804 | 0.78201 | 1640530.7048 | 0.84671 | 101346.3382 | 0.65906 | 436216.1587 | 1 | 38460.6098 | 0 |  | 0.71264 | 946845.5276 | 0 | 0 | 0.48367 | 4284.1576 | 0.61448 | 35807.7548 | 0 | 0 | 0.1258 | 806.4008
2035 | 11 | 2035-11-01 | 41 | 41000 | 33550 | 3000 | 3500 | 813.3 | 137 | 25 | 25000 | 18000 | 1027 | 5679 | 330 | 0 | 12 | 12000 | 11400 | 0 | 76 | 500 | 0 | 55 | 0.13844 | 29.9 | 3665764.3909 | 2999668.1784 | 268226.6628 | 312931.1065 | 72716.2483 | 12249.0176 | 2235222.1896 | 1609359.9765 | 91822.9275 | 507753.0726 | 29504.9329 | 0 | 1072906.651 | 1019261.3185 | 0 | 6795.0755 | 44704.4438 | 0 | 4917.4888 | 0.52194 | 1565644.6477 | 0.59188 | 158757.0278 | 0.41081 | 128555.1216 | 0.99266 | 72182.675 | 1 | 12249.0176 | 0.7669 | 1234216.7016 | 0.78106 | 71719.1262 | 0.62899 | 319371.524 | 1 | 29504.9329 | 0 |  | 0.63582 | 648070.4965 | 0 | 0 | 0.44841 | 3047.0062 | 0.51672 | 23099.6514 | 0 | 0 | 0.13938 | 685.4052
2035 | 12 | 2035-12-01 | 41 | 41000 | 33550 | 3000 | 3500 | 813.3 | 137 | 25 | 25000 | 18000 | 1027 | 5679 | 330 | 0 | 12 | 12000 | 11400 | 0 | 76 | 500 | 0 | 55 | 0.095857 | 31.5 | 2674076.34 | 2188177.1026 | 195664.1224 | 228274.8095 | 53044.5436 | 8935.3283 | 1630534.3537 | 1173984.7346 | 66982.3512 | 370392.1838 | 21523.0535 | 0 | 782656.4898 | 743523.6653 | 0 | 4956.8244 | 32610.6871 | 0 | 3587.1756 | 0.51707 | 1131448.6754 | 0.57876 | 113242.972 | 0.37608 | 85849.7627 | 0.99728 | 52900.1295 | 1 | 8935.3283 | 0.77762 | 912913.34 | 0.81269 | 54435.7651 | 0.56137 | 207928.1983 | 1 | 21523.0535 | 0 |  | 0.64449 | 479190.4676 | 0 | 0 | 0.52222 | 2588.5576 | 0.56556 | 18443.3874 | 0 | 0 | 0.094704 | 339.7189
2036 | 1 | 2036-01-01 | 41 | 41000 | 33550 | 3000 | 3500 | 813.3 | 137 | 25 | 25000 | 18000 | 1027 | 5679 | 330 | 0 | 12 | 12000 | 11400 | 0 | 76 | 500 | 0 | 55 | 0.070871 | 31.75 | 1992750.282 | 1630652.9746 | 145810.9962 | 170112.8289 | 39529.3611 | 6658.7022 | 1215091.6353 | 874865.9774 | 49915.9644 | 276020.2159 | 16039.2096 | 0 | 583243.985 | 554081.7857 | 0 | 3693.8786 | 24301.8327 | 0 | 2673.2016 | 0.49167 | 801735.6971 | 0.54633 | 79660.3315 | 0.33257 | 56575.1684 | 0.98201 | 38818.2909 | 1 | 6658.7022 | 0.79139 | 692362.736 | 0.86868 | 43361.019 | 0.63362 | 174890.9396 | 1 | 16039.2096 | 0 |  | 0.66836 | 370327.3513 | 0 | 0 | 0.39991 | 1477.225 | 0.54902 | 13342.1295 | 0 | 0 | 0.091697 | 245.1254
2036 | 2 | 2036-02-01 | 41 | 41000 | 33550 | 3000 | 3500 | 813.3 | 137 | 25 | 25000 | 18000 | 1027 | 5679 | 330 | 0 | 12 | 12000 | 11400 | 0 | 76 | 500 | 0 | 55 | 0.073662 | 29.75 | 1940737.1958 | 1588091.0468 | 142005.1607 | 165672.6874 | 38497.5991 | 6484.9023 | 1183376.3389 | 852030.964 | 48613.1 | 268815.7691 | 15620.5677 | 0 | 568020.6427 | 539619.6105 | 0 | 3597.4641 | 23667.5268 | 0 | 2603.4279 | 0.53145 | 843986.6584 | 0.5357 | 76071.5441 | 0.52356 | 86739.6878 | 0.99063 | 38136.81 | 1 | 6484.9023 | 0.79941 | 681124.2212 | 0.8569 | 41656.7355 | 0.69174 | 185950.3888 | 1 | 15620.5677 | 0 |  | 0.72736 | 392495.8024 | 0 | 0 | 0.34773 | 1250.9442 | 0.6165 | 14591.0578 | 0 | 0 | 0.14549 | 378.7731
2036 | 3 | 2036-03-01 | 41 | 41000 | 33550 | 3000 | 3500 | 813.3 | 137 | 25 | 25000 | 18000 | 1027 | 5679 | 330 | 0 | 12 | 12000 | 11400 | 0 | 76 | 500 | 0 | 55 | 0.1061 | 29.4 | 2762594.6202 | 2260610.9636 | 202141.0698 | 235831.2481 | 54800.444 | 9231.1089 | 1684508.9147 | 1212846.4186 | 69199.6262 | 382653.0451 | 22235.5177 | 0 | 808564.2791 | 768136.0651 | 0 | 5120.9071 | 33690.1783 | 0 | 3705.9196 | 0.42188 | 953700.5778 | 0.50075 | 101223.1356 | 0.41944 | 98917.7409 | 0.98511 | 53984.4007 | 1 | 9231.1089 | 0.73965 | 897081.8562 | 0.82641 | 57187.1929 | 0.60325 | 230836.4404 | 1 | 22235.5177 | 0 |  | 0.62584 | 480727.706 | 0 | 0 | 0.09962 | 510.1443 | 0.61597 | 20752.0221 | 0 | 0 | 0.24729 | 916.436
2036 | 4 | 2036-04-01 | 41 | 41000 | 33550 | 3000 | 3500 | 813.3 | 137 | 25 | 25000 | 18000 | 1027 | 5679 | 330 | 0 | 12 | 12000 | 11400 | 0 | 76 | 500 | 0 | 55 | 0.15157 | 31.35 | 4208029.978 | 3443400.1406 | 307904.6325 | 359222.0713 | 83472.9459 | 14060.9782 | 2565871.9378 | 1847427.7952 | 105406.0192 | 582863.4694 | 33869.5096 | 0 | 1231618.5302 | 1170037.6036 | 0 | 7800.2507 | 51317.4388 | 0 | 5644.9183 | 0.4017 | 1383207.7747 | 0.46446 | 143008.6082 | 0.41319 | 148425.1887 | 0.9737 | 81277.7178 | 1 | 14060.9782 | 0.73025 | 1349091.712 | 0.80378 | 84723.4006 | 0.56694 | 330449.5809 | 1 | 33869.5096 | 0 |  | 0.55386 | 648041.0982 | 0 | 0 | 0.11776 | 918.5562 | 0.31287 | 16055.9247 | 0 | 0 | 0.028607 | 161.4865
2036 | 5 | 2036-05-01 | 41 | 41000 | 33550 | 3000 | 3500 | 813.3 | 137 | 25 | 25000 | 18000 | 1027 | 5679 | 330 | 0 | 12 | 12000 | 11400 | 0 | 76 | 500 | 0 | 55 | 0.19174 | 29.8 | 5060129.3775 | 4140666.8443 | 370253.3691 | 431962.2639 | 100375.6884 | 16908.2372 | 3085444.7424 | 2221520.2145 | 126750.07 | 700889.6277 | 40727.8706 | 0 | 1481013.4764 | 1406962.8025 | 0 | 9379.752 | 61708.8948 | 0 | 6787.9784 | 0.44932 | 1860482.5035 | 0.49781 | 184315.6262 | 0.46493 | 200830.5225 | 0.97707 | 98073.7773 | 1 | 16908.2372 | 0.76553 | 1700633.0183 | 0.84199 | 106722.6707 | 0.55102 | 386207.0971 | 1 | 40727.8706 | 0 |  | 0.53356 | 750692.4024 | 0 | 0 | 0.30539 | 2864.5022 | 0.67466 | 41632.2541 | 0 | 0 | 0.26029 | 1766.8319
2036 | 6 | 2036-06-01 | 41 | 41000 | 33550 | 3000 | 3500 | 813.3 | 137 | 25 | 25000 | 18000 | 1027 | 5679 | 330 | 0 | 12 | 12000 | 11400 | 0 | 76 | 500 | 0 | 55 | 0.22638 | 30.85 | 6184962.3737 | 5061109.4546 | 452558.2225 | 527984.5929 | 122688.5341 | 20666.8255 | 3771318.5206 | 2715349.3348 | 154925.7648 | 856692.7151 | 49781.4045 | 0 | 1810232.8899 | 1719721.2454 | 0 | 11464.8083 | 75426.3704 | 0 | 8296.9007 | 0.56549 | 2861987.215 | 0.53108 | 240342.4218 | 0.56608 | 298880.2631 | 0.98242 | 120532.0804 | 1 | 20666.8255 | 0.80698 | 2191228.2871 | 0.87724 | 135907.0384 | 0.63316 | 542427.3816 | 0.99883 | 49723.2296 | 0 |  | 0.67029 | 1152709.8896 | 0 | 0 | 0.28647 | 3284.3485 | 0.70196 | 52946.3973 | 0 | 0 | 0.20149 | 1671.7137
2036 | 7 | 2036-07-01 | 41 | 41000 | 33550 | 3000 | 3500 | 813.3 | 137 | 25 | 25000 | 18000 | 1027 | 5679 | 330 | 0 | 12 | 12000 | 11400 | 0 | 76 | 500 | 0 | 55 | 0.2479 | 31.15 | 6838792.0202 | 5596133.4702 | 500399.4161 | 583799.3188 | 135658.2817 | 22851.5733 | 4169995.1343 | 3002396.4967 | 171303.4001 | 947256.0947 | 55043.9358 | 0 | 2001597.6645 | 1901517.7812 | 0 | 12676.7852 | 83399.9027 | 0 | 9173.9893 | 0.68234 | 3818455.7438 | 0.63691 | 318708.127 | 0.6416 | 374567.5439 | 0.98732 | 133937.6299 | 1 | 22851.5733 | 0.83583 | 2509479.1918 | 0.89006 | 152469.5108 | 0.67131 | 635899.3597 | 1 | 55043.9358 | 0 |  | 0.72478 | 1378185.4429 | 0 | 0 | 0.49577 | 6284.7402 | 0.73073 | 60942.6171 | 0 | 0 | 0.22904 | 2101.2344
2036 | 8 | 2036-08-01 | 41 | 41000 | 33550 | 3000 | 3500 | 813.3 | 137 | 25 | 25000 | 18000 | 1027 | 5679 | 330 | 0 | 12 | 12000 | 11400 | 0 | 76 | 500 | 0 | 55 | 0.24163 | 29.8 | 6376735.8602 | 5218036.2954 | 466590.4288 | 544355.5003 | 126492.6652 | 21307.6296 | 3888253.5733 | 2799542.5728 | 159729.4568 | 883255.6817 | 51324.9472 | 0 | 1866361.7152 | 1773043.6294 | 0 | 11820.2909 | 77765.0715 | 0 | 8554.1579 | 0.69152 | 3608380.3961 | 0.65812 | 307073.3673 | 0.66749 | 363349.494 | 0.98361 | 124419.964 | 1 | 21307.6296 | 0.8404 | 2352745.4485 | 0.89835 | 143492.8948 | 0.71916 | 635199.6434 | 1 | 51324.9472 | 0 |  | 0.73772 | 1308007.8246 | 0 | 0 | 0.44637 | 5276.1915 | 0.62371 | 48502.5612 | 0 | 0 | 0.25882 | 2213.957
2036 | 9 | 2036-09-01 | 41 | 41000 | 33550 | 3000 | 3500 | 813.3 | 137 | 25 | 25000 | 18000 | 1027 | 5679 | 330 | 0 | 12 | 12000 | 11400 | 0 | 76 | 500 | 0 | 55 | 0.21978 | 31.7 | 6169958.4537 | 5048831.8566 | 451460.3747 | 526703.7704 | 122390.9076 | 20616.6904 | 3762169.7888 | 2708762.2479 | 154549.9349 | 854614.4892 | 49660.6412 | 0 | 1805841.4986 | 1715549.4237 | 0 | 11436.9962 | 75243.3958 | 0 | 8276.7735 | 0.64202 | 3241465.9205 | 0.65553 | 295946.8252 | 0.59752 | 314715.0157 | 0.99344 | 121588.377 | 1 | 20616.6904 | 0.82736 | 2241132.4224 | 0.88297 | 136462.4854 | 0.69079 | 590361.1722 | 1 | 49660.6412 | 0 |  | 0.72558 | 1244764.8108 | 0 | 0 | 0.53333 | 6099.6482 | 0.56718 | 42676.8487 | 0 | 0 | 0.15133 | 1252.5207
2036 | 10 | 2036-10-01 | 41 | 41000 | 33550 | 3000 | 3500 | 813.3 | 137 | 25 | 25000 | 18000 | 1027 | 5679 | 330 | 0 | 12 | 12000 | 11400 | 0 | 76 | 500 | 0 | 55 | 0.18574 | 29.05 | 4778439.4032 | 3910161.9994 | 349641.9075 | 407915.5588 | 94787.9211 | 15966.9804 | 2913682.5629 | 2097851.4453 | 119694.0797 | 661872.131 | 38460.6098 | 0 | 1398567.6302 | 1328639.2487 | 0 | 8857.595 | 58273.6513 | 0 | 6410.1016 | 0.54836 | 2144165.8028 | 0.61899 | 216423.7898 | 0.5077 | 207099.3988 | 0.97774 | 92678.0577 | 1 | 15966.9804 | 0.78201 | 1640530.7048 | 0.84671 | 101346.3382 | 0.65906 | 436216.1587 | 1 | 38460.6098 | 0 |  | 0.71264 | 946845.5276 | 0 | 0 | 0.48367 | 4284.1576 | 0.61448 | 35807.7548 | 0 | 0 | 0.1258 | 806.4008
2036 | 11 | 2036-11-01 | 41 | 41000 | 33550 | 3000 | 3500 | 813.3 | 137 | 25 | 25000 | 18000 | 1027 | 5679 | 330 | 0 | 12 | 12000 | 11400 | 0 | 76 | 500 | 0 | 55 | 0.13844 | 29.9 | 3665764.3909 | 2999668.1784 | 268226.6628 | 312931.1065 | 72716.2483 | 12249.0176 | 2235222.1896 | 1609359.9765 | 91822.9275 | 507753.0726 | 29504.9329 | 0 | 1072906.651 | 1019261.3185 | 0 | 6795.0755 | 44704.4438 | 0 | 4917.4888 | 0.52194 | 1565644.6477 | 0.59188 | 158757.0278 | 0.41081 | 128555.1216 | 0.99266 | 72182.675 | 1 | 12249.0176 | 0.7669 | 1234216.7016 | 0.78106 | 71719.1262 | 0.62899 | 319371.524 | 1 | 29504.9329 | 0 |  | 0.63582 | 648070.4965 | 0 | 0 | 0.44841 | 3047.0062 | 0.51672 | 23099.6514 | 0 | 0 | 0.13938 | 685.4052
2036 | 12 | 2036-12-01 | 41 | 41000 | 33550 | 3000 | 3500 | 813.3 | 137 | 25 | 25000 | 18000 | 1027 | 5679 | 330 | 0 | 12 | 12000 | 11400 | 0 | 76 | 500 | 0 | 55 | 0.095857 | 31.5 | 2674076.34 | 2188177.1026 | 195664.1224 | 228274.8095 | 53044.5436 | 8935.3283 | 1630534.3537 | 1173984.7346 | 66982.3512 | 370392.1838 | 21523.0535 | 0 | 782656.4898 | 743523.6653 | 0 | 4956.8244 | 32610.6871 | 0 | 3587.1756 | 0.51707 | 1131448.6754 | 0.57876 | 113242.972 | 0.37608 | 85849.7627 | 0.99728 | 52900.1295 | 1 | 8935.3283 | 0.77762 | 912913.34 | 0.81269 | 54435.7651 | 0.56137 | 207928.1983 | 1 | 21523.0535 | 0 |  | 0.64449 | 479190.4676 | 0 | 0 | 0.52222 | 2588.5576 | 0.56556 | 18443.3874 | 0 | 0 | 0.094704 | 339.7189
2037 | 1 | 2037-01-01 | 41 | 41000 | 33550 | 3000 | 3500 | 813.3 | 137 | 25 | 25000 | 18000 | 1027 | 5679 | 330 | 0 | 12 | 12000 | 11400 | 0 | 76 | 500 | 0 | 55 | 0.070871 | 31.75 | 1992750.282 | 1630652.9746 | 145810.9962 | 170112.8289 | 39529.3611 | 6658.7022 | 1215091.6353 | 874865.9774 | 49915.9644 | 276020.2159 | 16039.2096 | 0 | 583243.985 | 554081.7857 | 0 | 3693.8786 | 24301.8327 | 0 | 2673.2016 | 0.49167 | 801735.6971 | 0.54633 | 79660.3315 | 0.33257 | 56575.1684 | 0.98201 | 38818.2909 | 1 | 6658.7022 | 0.79139 | 692362.736 | 0.86868 | 43361.019 | 0.63362 | 174890.9396 | 1 | 16039.2096 | 0 |  | 0.66836 | 370327.3513 | 0 | 0 | 0.39991 | 1477.225 | 0.54902 | 13342.1295 | 0 | 0 | 0.091697 | 245.1254
2037 | 2 | 2037-02-01 | 41 | 41000 | 33550 | 3000 | 3500 | 813.3 | 137 | 25 | 25000 | 18000 | 1027 | 5679 | 330 | 0 | 12 | 12000 | 11400 | 0 | 76 | 500 | 0 | 55 | 0.073662 | 29.65 | 1934213.7094 | 1582752.9256 | 141527.8324 | 165115.8045 | 38368.1954 | 6463.1043 | 1179398.6033 | 849166.9944 | 48449.6946 | 267912.1867 | 15568.0616 | 0 | 566111.3296 | 537805.7631 | 0 | 3585.3718 | 23587.9721 | 0 | 2594.6769 | 0.53145 | 841149.7284 | 0.5357 | 75815.8415 | 0.52356 | 86448.1258 | 0.99063 | 38008.6191 | 1 | 6463.1043 | 0.79941 | 678834.728 | 0.8569 | 41516.7129 | 0.69174 | 185325.3455 | 1 | 15568.0616 | 0 |  | 0.72736 | 391176.4887 | 0 | 0 | 0.34773 | 1246.7393 | 0.6165 | 14542.0122 | 0 | 0 | 0.14549 | 377.4999
2037 | 3 | 2037-03-01 | 41 | 41000 | 33550 | 3000 | 3500 | 813.3 | 137 | 25 | 25000 | 18000 | 1027 | 5679 | 330 | 0 | 12 | 12000 | 11400 | 0 | 76 | 500 | 0 | 55 | 0.1061 | 28.5 | 2678025.3971 | 2191408.5871 | 195953.0778 | 228611.9241 | 53122.8794 | 8948.5239 | 1632942.3153 | 1175718.467 | 67081.2703 | 370939.1763 | 21554.8386 | 0 | 783812.3113 | 744621.6958 | 0 | 4964.1446 | 32658.8463 | 0 | 3592.4731 | 0.42188 | 924505.6622 | 0.50075 | 98124.4682 | 0.41944 | 95889.6468 | 0.98511 | 52331.817 | 1 | 8948.5239 | 0.73965 | 869620.1667 | 0.82641 | 55436.5645 | 0.60325 | 223770.0188 | 1 | 21554.8386 | 0 |  | 0.62584 | 466011.5518 | 0 | 0 | 0.09962 | 494.5276 | 0.61597 | 20116.7561 | 0 | 0 | 0.24729 | 888.3818
2037 | 4 | 2037-04-01 | 41 | 41000 | 33550 | 3000 | 3500 | 813.3 | 137 | 25 | 25000 | 18000 | 1027 | 5679 | 330 | 0 | 12 | 12000 | 11400 | 0 | 76 | 500 | 0 | 55 | 0.15157 | 31.35 | 4208029.978 | 3443400.1406 | 307904.6325 | 359222.0713 | 83472.9459 | 14060.9782 | 2565871.9378 | 1847427.7952 | 105406.0192 | 582863.4694 | 33869.5096 | 0 | 1231618.5302 | 1170037.6036 | 0 | 7800.2507 | 51317.4388 | 0 | 5644.9183 | 0.4017 | 1383207.7747 | 0.46446 | 143008.6082 | 0.41319 | 148425.1887 | 0.9737 | 81277.7178 | 1 | 14060.9782 | 0.73025 | 1349091.712 | 0.80378 | 84723.4006 | 0.56694 | 330449.5809 | 1 | 33869.5096 | 0 |  | 0.55386 | 648041.0982 | 0 | 0 | 0.11776 | 918.5562 | 0.31287 | 16055.9247 | 0 | 0 | 0.028607 | 161.4865
2037 | 5 | 2037-05-01 | 41 | 41000 | 33550 | 3000 | 3500 | 813.3 | 137 | 25 | 25000 | 18000 | 1027 | 5679 | 330 | 0 | 12 | 12000 | 11400 | 0 | 76 | 500 | 0 | 55 | 0.19174 | 29.8 | 5060129.3775 | 4140666.8443 | 370253.3691 | 431962.2639 | 100375.6884 | 16908.2372 | 3085444.7424 | 2221520.2145 | 126750.07 | 700889.6277 | 40727.8706 | 0 | 1481013.4764 | 1406962.8025 | 0 | 9379.752 | 61708.8948 | 0 | 6787.9784 | 0.44932 | 1860482.5035 | 0.49781 | 184315.6262 | 0.46493 | 200830.5225 | 0.97707 | 98073.7773 | 1 | 16908.2372 | 0.76553 | 1700633.0183 | 0.84199 | 106722.6707 | 0.55102 | 386207.0971 | 1 | 40727.8706 | 0 |  | 0.53356 | 750692.4024 | 0 | 0 | 0.30539 | 2864.5022 | 0.67466 | 41632.2541 | 0 | 0 | 0.26029 | 1766.8319
2037 | 6 | 2037-06-01 | 41 | 41000 | 33550 | 3000 | 3500 | 813.3 | 137 | 25 | 25000 | 18000 | 1027 | 5679 | 330 | 0 | 12 | 12000 | 11400 | 0 | 76 | 500 | 0 | 55 | 0.22638 | 30.85 | 6184962.3737 | 5061109.4546 | 452558.2225 | 527984.5929 | 122688.5341 | 20666.8255 | 3771318.5206 | 2715349.3348 | 154925.7648 | 856692.7151 | 49781.4045 | 0 | 1810232.8899 | 1719721.2454 | 0 | 11464.8083 | 75426.3704 | 0 | 8296.9007 | 0.56549 | 2861987.215 | 0.53108 | 240342.4218 | 0.56608 | 298880.2631 | 0.98242 | 120532.0804 | 1 | 20666.8255 | 0.80698 | 2191228.2871 | 0.87724 | 135907.0384 | 0.63316 | 542427.3816 | 0.99883 | 49723.2296 | 0 |  | 0.67029 | 1152709.8896 | 0 | 0 | 0.28647 | 3284.3485 | 0.70196 | 52946.3973 | 0 | 0 | 0.20149 | 1671.7137
2037 | 7 | 2037-07-01 | 41 | 41000 | 33550 | 3000 | 3500 | 813.3 | 137 | 25 | 25000 | 18000 | 1027 | 5679 | 330 | 0 | 12 | 12000 | 11400 | 0 | 76 | 500 | 0 | 55 | 0.2479 | 31.15 | 6838792.0202 | 5596133.4702 | 500399.4161 | 583799.3188 | 135658.2817 | 22851.5733 | 4169995.1343 | 3002396.4967 | 171303.4001 | 947256.0947 | 55043.9358 | 0 | 2001597.6645 | 1901517.7812 | 0 | 12676.7852 | 83399.9027 | 0 | 9173.9893 | 0.68234 | 3818455.7438 | 0.63691 | 318708.127 | 0.6416 | 374567.5439 | 0.98732 | 133937.6299 | 1 | 22851.5733 | 0.83583 | 2509479.1918 | 0.89006 | 152469.5108 | 0.67131 | 635899.3597 | 1 | 55043.9358 | 0 |  | 0.72478 | 1378185.4429 | 0 | 0 | 0.49577 | 6284.7402 | 0.73073 | 60942.6171 | 0 | 0 | 0.22904 | 2101.2344
2037 | 8 | 2037-08-01 | 41 | 41000 | 33550 | 3000 | 3500 | 813.3 | 137 | 25 | 25000 | 18000 | 1027 | 5679 | 330 | 0 | 12 | 12000 | 11400 | 0 | 76 | 500 | 0 | 55 | 0.24163 | 29.8 | 6376735.8602 | 5218036.2954 | 466590.4288 | 544355.5003 | 126492.6652 | 21307.6296 | 3888253.5733 | 2799542.5728 | 159729.4568 | 883255.6817 | 51324.9472 | 0 | 1866361.7152 | 1773043.6294 | 0 | 11820.2909 | 77765.0715 | 0 | 8554.1579 | 0.69152 | 3608380.3961 | 0.65812 | 307073.3673 | 0.66749 | 363349.494 | 0.98361 | 124419.964 | 1 | 21307.6296 | 0.8404 | 2352745.4485 | 0.89835 | 143492.8948 | 0.71916 | 635199.6434 | 1 | 51324.9472 | 0 |  | 0.73772 | 1308007.8246 | 0 | 0 | 0.44637 | 5276.1915 | 0.62371 | 48502.5612 | 0 | 0 | 0.25882 | 2213.957
2037 | 9 | 2037-09-01 | 41 | 41000 | 33550 | 3000 | 3500 | 813.3 | 137 | 25 | 25000 | 18000 | 1027 | 5679 | 330 | 0 | 12 | 12000 | 11400 | 0 | 76 | 500 | 0 | 55 | 0.21978 | 31.7 | 6169958.4537 | 5048831.8566 | 451460.3747 | 526703.7704 | 122390.9076 | 20616.6904 | 3762169.7888 | 2708762.2479 | 154549.9349 | 854614.4892 | 49660.6412 | 0 | 1805841.4986 | 1715549.4237 | 0 | 11436.9962 | 75243.3958 | 0 | 8276.7735 | 0.64202 | 3241465.9205 | 0.65553 | 295946.8252 | 0.59752 | 314715.0157 | 0.99344 | 121588.377 | 1 | 20616.6904 | 0.82736 | 2241132.4224 | 0.88297 | 136462.4854 | 0.69079 | 590361.1722 | 1 | 49660.6412 | 0 |  | 0.72558 | 1244764.8108 | 0 | 0 | 0.53333 | 6099.6482 | 0.56718 | 42676.8487 | 0 | 0 | 0.15133 | 1252.5207
2037 | 10 | 2037-10-01 | 41 | 41000 | 33550 | 3000 | 3500 | 813.3 | 137 | 25 | 25000 | 18000 | 1027 | 5679 | 330 | 0 | 12 | 12000 | 11400 | 0 | 76 | 500 | 0 | 55 | 0.18574 | 29.05 | 4778439.4032 | 3910161.9994 | 349641.9075 | 407915.5588 | 94787.9211 | 15966.9804 | 2913682.5629 | 2097851.4453 | 119694.0797 | 661872.131 | 38460.6098 | 0 | 1398567.6302 | 1328639.2487 | 0 | 8857.595 | 58273.6513 | 0 | 6410.1016 | 0.54836 | 2144165.8028 | 0.61899 | 216423.7898 | 0.5077 | 207099.3988 | 0.97774 | 92678.0577 | 1 | 15966.9804 | 0.78201 | 1640530.7048 | 0.84671 | 101346.3382 | 0.65906 | 436216.1587 | 1 | 38460.6098 | 0 |  | 0.71264 | 946845.5276 | 0 | 0 | 0.48367 | 4284.1576 | 0.61448 | 35807.7548 | 0 | 0 | 0.1258 | 806.4008
2037 | 11 | 2037-11-01 | 41 | 41000 | 33550 | 3000 | 3500 | 813.3 | 137 | 25 | 25000 | 18000 | 1027 | 5679 | 330 | 0 | 12 | 12000 | 11400 | 0 | 76 | 500 | 0 | 55 | 0.13844 | 29.9 | 3665764.3909 | 2999668.1784 | 268226.6628 | 312931.1065 | 72716.2483 | 12249.0176 | 2235222.1896 | 1609359.9765 | 91822.9275 | 507753.0726 | 29504.9329 | 0 | 1072906.651 | 1019261.3185 | 0 | 6795.0755 | 44704.4438 | 0 | 4917.4888 | 0.52194 | 1565644.6477 | 0.59188 | 158757.0278 | 0.41081 | 128555.1216 | 0.99266 | 72182.675 | 1 | 12249.0176 | 0.7669 | 1234216.7016 | 0.78106 | 71719.1262 | 0.62899 | 319371.524 | 1 | 29504.9329 | 0 |  | 0.63582 | 648070.4965 | 0 | 0 | 0.44841 | 3047.0062 | 0.51672 | 23099.6514 | 0 | 0 | 0.13938 | 685.4052
2037 | 12 | 2037-12-01 | 41 | 41000 | 33550 | 3000 | 3500 | 813.3 | 137 | 25 | 25000 | 18000 | 1027 | 5679 | 330 | 0 | 12 | 12000 | 11400 | 0 | 76 | 500 | 0 | 55 | 0.095857 | 31.5 | 2674076.34 | 2188177.1026 | 195664.1224 | 228274.8095 | 53044.5436 | 8935.3283 | 1630534.3537 | 1173984.7346 | 66982.3512 | 370392.1838 | 21523.0535 | 0 | 782656.4898 | 743523.6653 | 0 | 4956.8244 | 32610.6871 | 0 | 3587.1756 | 0.51707 | 1131448.6754 | 0.57876 | 113242.972 | 0.37608 | 85849.7627 | 0.99728 | 52900.1295 | 1 | 8935.3283 | 0.77762 | 912913.34 | 0.81269 | 54435.7651 | 0.56137 | 207928.1983 | 1 | 21523.0535 | 0 |  | 0.64449 | 479190.4676 | 0 | 0 | 0.52222 | 2588.5576 | 0.56556 | 18443.3874 | 0 | 0 | 0.094704 | 339.7189
2038 | 1 | 2038-01-01 | 41 | 41000 | 33550 | 3000 | 3500 | 813.3 | 137 | 25 | 25000 | 18000 | 1027 | 5679 | 330 | 0 | 12 | 12000 | 11400 | 0 | 76 | 500 | 0 | 55 | 0.070871 | 31.75 | 1992750.282 | 1630652.9746 | 145810.9962 | 170112.8289 | 39529.3611 | 6658.7022 | 1215091.6353 | 874865.9774 | 49915.9644 | 276020.2159 | 16039.2096 | 0 | 583243.985 | 554081.7857 | 0 | 3693.8786 | 24301.8327 | 0 | 2673.2016 | 0.49167 | 801735.6971 | 0.54633 | 79660.3315 | 0.33257 | 56575.1684 | 0.98201 | 38818.2909 | 1 | 6658.7022 | 0.79139 | 692362.736 | 0.86868 | 43361.019 | 0.63362 | 174890.9396 | 1 | 16039.2096 | 0 |  | 0.66836 | 370327.3513 | 0 | 0 | 0.39991 | 1477.225 | 0.54902 | 13342.1295 | 0 | 0 | 0.091697 | 245.1254
2038 | 2 | 2038-02-01 | 41 | 41000 | 33550 | 3000 | 3500 | 813.3 | 137 | 25 | 25000 | 18000 | 1027 | 5679 | 330 | 0 | 12 | 12000 | 11400 | 0 | 76 | 500 | 0 | 55 | 0.073662 | 29.65 | 1934213.7094 | 1582752.9256 | 141527.8324 | 165115.8045 | 38368.1954 | 6463.1043 | 1179398.6033 | 849166.9944 | 48449.6946 | 267912.1867 | 15568.0616 | 0 | 566111.3296 | 537805.7631 | 0 | 3585.3718 | 23587.9721 | 0 | 2594.6769 | 0.53145 | 841149.7284 | 0.5357 | 75815.8415 | 0.52356 | 86448.1258 | 0.99063 | 38008.6191 | 1 | 6463.1043 | 0.79941 | 678834.728 | 0.8569 | 41516.7129 | 0.69174 | 185325.3455 | 1 | 15568.0616 | 0 |  | 0.72736 | 391176.4887 | 0 | 0 | 0.34773 | 1246.7393 | 0.6165 | 14542.0122 | 0 | 0 | 0.14549 | 377.4999
2038 | 3 | 2038-03-01 | 41 | 41000 | 33550 | 3000 | 3500 | 813.3 | 137 | 25 | 25000 | 18000 | 1027 | 5679 | 330 | 0 | 12 | 12000 | 11400 | 0 | 76 | 500 | 0 | 55 | 0.1061 | 28.5 | 2678025.3971 | 2191408.5871 | 195953.0778 | 228611.9241 | 53122.8794 | 8948.5239 | 1632942.3153 | 1175718.467 | 67081.2703 | 370939.1763 | 21554.8386 | 0 | 783812.3113 | 744621.6958 | 0 | 4964.1446 | 32658.8463 | 0 | 3592.4731 | 0.42188 | 924505.6622 | 0.50075 | 98124.4682 | 0.41944 | 95889.6468 | 0.98511 | 52331.817 | 1 | 8948.5239 | 0.73965 | 869620.1667 | 0.82641 | 55436.5645 | 0.60325 | 223770.0188 | 1 | 21554.8386 | 0 |  | 0.62584 | 466011.5518 | 0 | 0 | 0.09962 | 494.5276 | 0.61597 | 20116.7561 | 0 | 0 | 0.24729 | 888.3818
2038 | 4 | 2038-04-01 | 41 | 41000 | 33550 | 3000 | 3500 | 813.3 | 137 | 25 | 25000 | 18000 | 1027 | 5679 | 330 | 0 | 12 | 12000 | 11400 | 0 | 76 | 500 | 0 | 55 | 0.15157 | 31.35 | 4208029.978 | 3443400.1406 | 307904.6325 | 359222.0713 | 83472.9459 | 14060.9782 | 2565871.9378 | 1847427.7952 | 105406.0192 | 582863.4694 | 33869.5096 | 0 | 1231618.5302 | 1170037.6036 | 0 | 7800.2507 | 51317.4388 | 0 | 5644.9183 | 0.4017 | 1383207.7747 | 0.46446 | 143008.6082 | 0.41319 | 148425.1887 | 0.9737 | 81277.7178 | 1 | 14060.9782 | 0.73025 | 1349091.712 | 0.80378 | 84723.4006 | 0.56694 | 330449.5809 | 1 | 33869.5096 | 0 |  | 0.55386 | 648041.0982 | 0 | 0 | 0.11776 | 918.5562 | 0.31287 | 16055.9247 | 0 | 0 | 0.028607 | 161.4865
2038 | 5 | 2038-05-01 | 41 | 41000 | 33550 | 3000 | 3500 | 813.3 | 137 | 25 | 25000 | 18000 | 1027 | 5679 | 330 | 0 | 12 | 12000 | 11400 | 0 | 76 | 500 | 0 | 55 | 0.19174 | 29.8 | 5060129.3775 | 4140666.8443 | 370253.3691 | 431962.2639 | 100375.6884 | 16908.2372 | 3085444.7424 | 2221520.2145 | 126750.07 | 700889.6277 | 40727.8706 | 0 | 1481013.4764 | 1406962.8025 | 0 | 9379.752 | 61708.8948 | 0 | 6787.9784 | 0.44932 | 1860482.5035 | 0.49781 | 184315.6262 | 0.46493 | 200830.5225 | 0.97707 | 98073.7773 | 1 | 16908.2372 | 0.76553 | 1700633.0183 | 0.84199 | 106722.6707 | 0.55102 | 386207.0971 | 1 | 40727.8706 | 0 |  | 0.53356 | 750692.4024 | 0 | 0 | 0.30539 | 2864.5022 | 0.67466 | 41632.2541 | 0 | 0 | 0.26029 | 1766.8319
2038 | 6 | 2038-06-01 | 41 | 41000 | 33550 | 3000 | 3500 | 813.3 | 137 | 25 | 25000 | 18000 | 1027 | 5679 | 330 | 0 | 12 | 12000 | 11400 | 0 | 76 | 500 | 0 | 55 | 0.22638 | 30.85 | 6184962.3737 | 5061109.4546 | 452558.2225 | 527984.5929 | 122688.5341 | 20666.8255 | 3771318.5206 | 2715349.3348 | 154925.7648 | 856692.7151 | 49781.4045 | 0 | 1810232.8899 | 1719721.2454 | 0 | 11464.8083 | 75426.3704 | 0 | 8296.9007 | 0.56549 | 2861987.215 | 0.53108 | 240342.4218 | 0.56608 | 298880.2631 | 0.98242 | 120532.0804 | 1 | 20666.8255 | 0.80698 | 2191228.2871 | 0.87724 | 135907.0384 | 0.63316 | 542427.3816 | 0.99883 | 49723.2296 | 0 |  | 0.67029 | 1152709.8896 | 0 | 0 | 0.28647 | 3284.3485 | 0.70196 | 52946.3973 | 0 | 0 | 0.20149 | 1671.7137
2038 | 7 | 2038-07-01 | 41 | 41000 | 33550 | 3000 | 3500 | 813.3 | 137 | 25 | 25000 | 18000 | 1027 | 5679 | 330 | 0 | 12 | 12000 | 11400 | 0 | 76 | 500 | 0 | 55 | 0.2479 | 31.15 | 6838792.0202 | 5596133.4702 | 500399.4161 | 583799.3188 | 135658.2817 | 22851.5733 | 4169995.1343 | 3002396.4967 | 171303.4001 | 947256.0947 | 55043.9358 | 0 | 2001597.6645 | 1901517.7812 | 0 | 12676.7852 | 83399.9027 | 0 | 9173.9893 | 0.68234 | 3818455.7438 | 0.63691 | 318708.127 | 0.6416 | 374567.5439 | 0.98732 | 133937.6299 | 1 | 22851.5733 | 0.83583 | 2509479.1918 | 0.89006 | 152469.5108 | 0.67131 | 635899.3597 | 1 | 55043.9358 | 0 |  | 0.72478 | 1378185.4429 | 0 | 0 | 0.49577 | 6284.7402 | 0.73073 | 60942.6171 | 0 | 0 | 0.22904 | 2101.2344
2038 | 8 | 2038-08-01 | 41 | 41000 | 33550 | 3000 | 3500 | 813.3 | 137 | 25 | 25000 | 18000 | 1027 | 5679 | 330 | 0 | 12 | 12000 | 11400 | 0 | 76 | 500 | 0 | 55 | 0.24163 | 29.8 | 6376735.8602 | 5218036.2954 | 466590.4288 | 544355.5003 | 126492.6652 | 21307.6296 | 3888253.5733 | 2799542.5728 | 159729.4568 | 883255.6817 | 51324.9472 | 0 | 1866361.7152 | 1773043.6294 | 0 | 11820.2909 | 77765.0715 | 0 | 8554.1579 | 0.69152 | 3608380.3961 | 0.65812 | 307073.3673 | 0.66749 | 363349.494 | 0.98361 | 124419.964 | 1 | 21307.6296 | 0.8404 | 2352745.4485 | 0.89835 | 143492.8948 | 0.71916 | 635199.6434 | 1 | 51324.9472 | 0 |  | 0.73772 | 1308007.8246 | 0 | 0 | 0.44637 | 5276.1915 | 0.62371 | 48502.5612 | 0 | 0 | 0.25882 | 2213.957
2038 | 9 | 2038-09-01 | 41 | 41000 | 33550 | 3000 | 3500 | 813.3 | 137 | 25 | 25000 | 18000 | 1027 | 5679 | 330 | 0 | 12 | 12000 | 11400 | 0 | 76 | 500 | 0 | 55 | 0.21978 | 31.7 | 6169958.4537 | 5048831.8566 | 451460.3747 | 526703.7704 | 122390.9076 | 20616.6904 | 3762169.7888 | 2708762.2479 | 154549.9349 | 854614.4892 | 49660.6412 | 0 | 1805841.4986 | 1715549.4237 | 0 | 11436.9962 | 75243.3958 | 0 | 8276.7735 | 0.64202 | 3241465.9205 | 0.65553 | 295946.8252 | 0.59752 | 314715.0157 | 0.99344 | 121588.377 | 1 | 20616.6904 | 0.82736 | 2241132.4224 | 0.88297 | 136462.4854 | 0.69079 | 590361.1722 | 1 | 49660.6412 | 0 |  | 0.72558 | 1244764.8108 | 0 | 0 | 0.53333 | 6099.6482 | 0.56718 | 42676.8487 | 0 | 0 | 0.15133 | 1252.5207
2038 | 10 | 2038-10-01 | 41 | 41000 | 33550 | 3000 | 3500 | 813.3 | 137 | 25 | 25000 | 18000 | 1027 | 5679 | 330 | 0 | 12 | 12000 | 11400 | 0 | 76 | 500 | 0 | 55 | 0.18574 | 29.05 | 4778439.4032 | 3910161.9994 | 349641.9075 | 407915.5588 | 94787.9211 | 15966.9804 | 2913682.5629 | 2097851.4453 | 119694.0797 | 661872.131 | 38460.6098 | 0 | 1398567.6302 | 1328639.2487 | 0 | 8857.595 | 58273.6513 | 0 | 6410.1016 | 0.54836 | 2144165.8028 | 0.61899 | 216423.7898 | 0.5077 | 207099.3988 | 0.97774 | 92678.0577 | 1 | 15966.9804 | 0.78201 | 1640530.7048 | 0.84671 | 101346.3382 | 0.65906 | 436216.1587 | 1 | 38460.6098 | 0 |  | 0.71264 | 946845.5276 | 0 | 0 | 0.48367 | 4284.1576 | 0.61448 | 35807.7548 | 0 | 0 | 0.1258 | 806.4008
2038 | 11 | 2038-11-01 | 41 | 41000 | 33550 | 3000 | 3500 | 813.3 | 137 | 25 | 25000 | 18000 | 1027 | 5679 | 330 | 0 | 12 | 12000 | 11400 | 0 | 76 | 500 | 0 | 55 | 0.13844 | 29.9 | 3665764.3909 | 2999668.1784 | 268226.6628 | 312931.1065 | 72716.2483 | 12249.0176 | 2235222.1896 | 1609359.9765 | 91822.9275 | 507753.0726 | 29504.9329 | 0 | 1072906.651 | 1019261.3185 | 0 | 6795.0755 | 44704.4438 | 0 | 4917.4888 | 0.52194 | 1565644.6477 | 0.59188 | 158757.0278 | 0.41081 | 128555.1216 | 0.99266 | 72182.675 | 1 | 12249.0176 | 0.7669 | 1234216.7016 | 0.78106 | 71719.1262 | 0.62899 | 319371.524 | 1 | 29504.9329 | 0 |  | 0.63582 | 648070.4965 | 0 | 0 | 0.44841 | 3047.0062 | 0.51672 | 23099.6514 | 0 | 0 | 0.13938 | 685.4052
2038 | 12 | 2038-12-01 | 41 | 41000 | 33550 | 3000 | 3500 | 813.3 | 137 | 25 | 25000 | 18000 | 1027 | 5679 | 330 | 0 | 12 | 12000 | 11400 | 0 | 76 | 500 | 0 | 55 | 0.095857 | 31.5 | 2674076.34 | 2188177.1026 | 195664.1224 | 228274.8095 | 53044.5436 | 8935.3283 | 1630534.3537 | 1173984.7346 | 66982.3512 | 370392.1838 | 21523.0535 | 0 | 782656.4898 | 743523.6653 | 0 | 4956.8244 | 32610.6871 | 0 | 3587.1756 | 0.51707 | 1131448.6754 | 0.57876 | 113242.972 | 0.37608 | 85849.7627 | 0.99728 | 52900.1295 | 1 | 8935.3283 | 0.77762 | 912913.34 | 0.81269 | 54435.7651 | 0.56137 | 207928.1983 | 1 | 21523.0535 | 0 |  | 0.64449 | 479190.4676 | 0 | 0 | 0.52222 | 2588.5576 | 0.56556 | 18443.3874 | 0 | 0 | 0.094704 | 339.7189
2039 | 1 | 2039-01-01 | 41 | 41000 | 33550 | 3000 | 3500 | 813.3 | 137 | 25 | 25000 | 18000 | 1027 | 5679 | 330 | 0 | 12 | 12000 | 11400 | 0 | 76 | 500 | 0 | 55 | 0.070871 | 31.75 | 1992750.282 | 1630652.9746 | 145810.9962 | 170112.8289 | 39529.3611 | 6658.7022 | 1215091.6353 | 874865.9774 | 49915.9644 | 276020.2159 | 16039.2096 | 0 | 583243.985 | 554081.7857 | 0 | 3693.8786 | 24301.8327 | 0 | 2673.2016 | 0.49167 | 801735.6971 | 0.54633 | 79660.3315 | 0.33257 | 56575.1684 | 0.98201 | 38818.2909 | 1 | 6658.7022 | 0.79139 | 692362.736 | 0.86868 | 43361.019 | 0.63362 | 174890.9396 | 1 | 16039.2096 | 0 |  | 0.66836 | 370327.3513 | 0 | 0 | 0.39991 | 1477.225 | 0.54902 | 13342.1295 | 0 | 0 | 0.091697 | 245.1254
2039 | 2 | 2039-02-01 | 41 | 41000 | 33550 | 3000 | 3500 | 813.3 | 137 | 25 | 25000 | 18000 | 1027 | 5679 | 330 | 0 | 12 | 12000 | 11400 | 0 | 76 | 500 | 0 | 55 | 0.073662 | 29.65 | 1934213.7094 | 1582752.9256 | 141527.8324 | 165115.8045 | 38368.1954 | 6463.1043 | 1179398.6033 | 849166.9944 | 48449.6946 | 267912.1867 | 15568.0616 | 0 | 566111.3296 | 537805.7631 | 0 | 3585.3718 | 23587.9721 | 0 | 2594.6769 | 0.53145 | 841149.7284 | 0.5357 | 75815.8415 | 0.52356 | 86448.1258 | 0.99063 | 38008.6191 | 1 | 6463.1043 | 0.79941 | 678834.728 | 0.8569 | 41516.7129 | 0.69174 | 185325.3455 | 1 | 15568.0616 | 0 |  | 0.72736 | 391176.4887 | 0 | 0 | 0.34773 | 1246.7393 | 0.6165 | 14542.0122 | 0 | 0 | 0.14549 | 377.4999
2039 | 3 | 2039-03-01 | 41 | 41000 | 33550 | 3000 | 3500 | 813.3 | 137 | 25 | 25000 | 18000 | 1027 | 5679 | 330 | 0 | 12 | 12000 | 11400 | 0 | 76 | 500 | 0 | 55 | 0.1061 | 28.5 | 2678025.3971 | 2191408.5871 | 195953.0778 | 228611.9241 | 53122.8794 | 8948.5239 | 1632942.3153 | 1175718.467 | 67081.2703 | 370939.1763 | 21554.8386 | 0 | 783812.3113 | 744621.6958 | 0 | 4964.1446 | 32658.8463 | 0 | 3592.4731 | 0.42188 | 924505.6622 | 0.50075 | 98124.4682 | 0.41944 | 95889.6468 | 0.98511 | 52331.817 | 1 | 8948.5239 | 0.73965 | 869620.1667 | 0.82641 | 55436.5645 | 0.60325 | 223770.0188 | 1 | 21554.8386 | 0 |  | 0.62584 | 466011.5518 | 0 | 0 | 0.09962 | 494.5276 | 0.61597 | 20116.7561 | 0 | 0 | 0.24729 | 888.3818
2039 | 4 | 2039-04-01 | 41 | 41000 | 33550 | 3000 | 3500 | 813.3 | 137 | 25 | 25000 | 18000 | 1027 | 5679 | 330 | 0 | 12 | 12000 | 11400 | 0 | 76 | 500 | 0 | 55 | 0.15157 | 31.35 | 4208029.978 | 3443400.1406 | 307904.6325 | 359222.0713 | 83472.9459 | 14060.9782 | 2565871.9378 | 1847427.7952 | 105406.0192 | 582863.4694 | 33869.5096 | 0 | 1231618.5302 | 1170037.6036 | 0 | 7800.2507 | 51317.4388 | 0 | 5644.9183 | 0.4017 | 1383207.7747 | 0.46446 | 143008.6082 | 0.41319 | 148425.1887 | 0.9737 | 81277.7178 | 1 | 14060.9782 | 0.73025 | 1349091.712 | 0.80378 | 84723.4006 | 0.56694 | 330449.5809 | 1 | 33869.5096 | 0 |  | 0.55386 | 648041.0982 | 0 | 0 | 0.11776 | 918.5562 | 0.31287 | 16055.9247 | 0 | 0 | 0.028607 | 161.4865
2039 | 5 | 2039-05-01 | 41 | 41000 | 33550 | 3000 | 3500 | 813.3 | 137 | 25 | 25000 | 18000 | 1027 | 5679 | 330 | 0 | 12 | 12000 | 11400 | 0 | 76 | 500 | 0 | 55 | 0.19174 | 29.8 | 5060129.3775 | 4140666.8443 | 370253.3691 | 431962.2639 | 100375.6884 | 16908.2372 | 3085444.7424 | 2221520.2145 | 126750.07 | 700889.6277 | 40727.8706 | 0 | 1481013.4764 | 1406962.8025 | 0 | 9379.752 | 61708.8948 | 0 | 6787.9784 | 0.44932 | 1860482.5035 | 0.49781 | 184315.6262 | 0.46493 | 200830.5225 | 0.97707 | 98073.7773 | 1 | 16908.2372 | 0.76553 | 1700633.0183 | 0.84199 | 106722.6707 | 0.55102 | 386207.0971 | 1 | 40727.8706 | 0 |  | 0.53356 | 750692.4024 | 0 | 0 | 0.30539 | 2864.5022 | 0.67466 | 41632.2541 | 0 | 0 | 0.26029 | 1766.8319
2039 | 6 | 2039-06-01 | 41 | 41000 | 33550 | 3000 | 3500 | 813.3 | 137 | 25 | 25000 | 18000 | 1027 | 5679 | 330 | 0 | 12 | 12000 | 11400 | 0 | 76 | 500 | 0 | 55 | 0.22638 | 30.85 | 6184962.3737 | 5061109.4546 | 452558.2225 | 527984.5929 | 122688.5341 | 20666.8255 | 3771318.5206 | 2715349.3348 | 154925.7648 | 856692.7151 | 49781.4045 | 0 | 1810232.8899 | 1719721.2454 | 0 | 11464.8083 | 75426.3704 | 0 | 8296.9007 | 0.56549 | 2861987.215 | 0.53108 | 240342.4218 | 0.56608 | 298880.2631 | 0.98242 | 120532.0804 | 1 | 20666.8255 | 0.80698 | 2191228.2871 | 0.87724 | 135907.0384 | 0.63316 | 542427.3816 | 0.99883 | 49723.2296 | 0 |  | 0.67029 | 1152709.8896 | 0 | 0 | 0.28647 | 3284.3485 | 0.70196 | 52946.3973 | 0 | 0 | 0.20149 | 1671.7137
2039 | 7 | 2039-07-01 | 41 | 41000 | 33550 | 3000 | 3500 | 813.3 | 137 | 25 | 25000 | 18000 | 1027 | 5679 | 330 | 0 | 12 | 12000 | 11400 | 0 | 76 | 500 | 0 | 55 | 0.2479 | 31.15 | 6838792.0202 | 5596133.4702 | 500399.4161 | 583799.3188 | 135658.2817 | 22851.5733 | 4169995.1343 | 3002396.4967 | 171303.4001 | 947256.0947 | 55043.9358 | 0 | 2001597.6645 | 1901517.7812 | 0 | 12676.7852 | 83399.9027 | 0 | 9173.9893 | 0.68234 | 3818455.7438 | 0.63691 | 318708.127 | 0.6416 | 374567.5439 | 0.98732 | 133937.6299 | 1 | 22851.5733 | 0.83583 | 2509479.1918 | 0.89006 | 152469.5108 | 0.67131 | 635899.3597 | 1 | 55043.9358 | 0 |  | 0.72478 | 1378185.4429 | 0 | 0 | 0.49577 | 6284.7402 | 0.73073 | 60942.6171 | 0 | 0 | 0.22904 | 2101.2344
2039 | 8 | 2039-08-01 | 41 | 41000 | 33550 | 3000 | 3500 | 813.3 | 137 | 25 | 25000 | 18000 | 1027 | 5679 | 330 | 0 | 12 | 12000 | 11400 | 0 | 76 | 500 | 0 | 55 | 0.24163 | 29.8 | 6376735.8602 | 5218036.2954 | 466590.4288 | 544355.5003 | 126492.6652 | 21307.6296 | 3888253.5733 | 2799542.5728 | 159729.4568 | 883255.6817 | 51324.9472 | 0 | 1866361.7152 | 1773043.6294 | 0 | 11820.2909 | 77765.0715 | 0 | 8554.1579 | 0.69152 | 3608380.3961 | 0.65812 | 307073.3673 | 0.66749 | 363349.494 | 0.98361 | 124419.964 | 1 | 21307.6296 | 0.8404 | 2352745.4485 | 0.89835 | 143492.8948 | 0.71916 | 635199.6434 | 1 | 51324.9472 | 0 |  | 0.73772 | 1308007.8246 | 0 | 0 | 0.44637 | 5276.1915 | 0.62371 | 48502.5612 | 0 | 0 | 0.25882 | 2213.957
2039 | 9 | 2039-09-01 | 41 | 41000 | 33550 | 3000 | 3500 | 813.3 | 137 | 25 | 25000 | 18000 | 1027 | 5679 | 330 | 0 | 12 | 12000 | 11400 | 0 | 76 | 500 | 0 | 55 | 0.21978 | 31.7 | 6169958.4537 | 5048831.8566 | 451460.3747 | 526703.7704 | 122390.9076 | 20616.6904 | 3762169.7888 | 2708762.2479 | 154549.9349 | 854614.4892 | 49660.6412 | 0 | 1805841.4986 | 1715549.4237 | 0 | 11436.9962 | 75243.3958 | 0 | 8276.7735 | 0.64202 | 3241465.9205 | 0.65553 | 295946.8252 | 0.59752 | 314715.0157 | 0.99344 | 121588.377 | 1 | 20616.6904 | 0.82736 | 2241132.4224 | 0.88297 | 136462.4854 | 0.69079 | 590361.1722 | 1 | 49660.6412 | 0 |  | 0.72558 | 1244764.8108 | 0 | 0 | 0.53333 | 6099.6482 | 0.56718 | 42676.8487 | 0 | 0 | 0.15133 | 1252.5207
2039 | 10 | 2039-10-01 | 41 | 41000 | 33550 | 3000 | 3500 | 813.3 | 137 | 25 | 25000 | 18000 | 1027 | 5679 | 330 | 0 | 12 | 12000 | 11400 | 0 | 76 | 500 | 0 | 55 | 0.18574 | 29.05 | 4778439.4032 | 3910161.9994 | 349641.9075 | 407915.5588 | 94787.9211 | 15966.9804 | 2913682.5629 | 2097851.4453 | 119694.0797 | 661872.131 | 38460.6098 | 0 | 1398567.6302 | 1328639.2487 | 0 | 8857.595 | 58273.6513 | 0 | 6410.1016 | 0.54836 | 2144165.8028 | 0.61899 | 216423.7898 | 0.5077 | 207099.3988 | 0.97774 | 92678.0577 | 1 | 15966.9804 | 0.78201 | 1640530.7048 | 0.84671 | 101346.3382 | 0.65906 | 436216.1587 | 1 | 38460.6098 | 0 |  | 0.71264 | 946845.5276 | 0 | 0 | 0.48367 | 4284.1576 | 0.61448 | 35807.7548 | 0 | 0 | 0.1258 | 806.4008
2039 | 11 | 2039-11-01 | 41 | 41000 | 33550 | 3000 | 3500 | 813.3 | 137 | 25 | 25000 | 18000 | 1027 | 5679 | 330 | 0 | 12 | 12000 | 11400 | 0 | 76 | 500 | 0 | 55 | 0.13844 | 29.9 | 3665764.3909 | 2999668.1784 | 268226.6628 | 312931.1065 | 72716.2483 | 12249.0176 | 2235222.1896 | 1609359.9765 | 91822.9275 | 507753.0726 | 29504.9329 | 0 | 1072906.651 | 1019261.3185 | 0 | 6795.0755 | 44704.4438 | 0 | 4917.4888 | 0.52194 | 1565644.6477 | 0.59188 | 158757.0278 | 0.41081 | 128555.1216 | 0.99266 | 72182.675 | 1 | 12249.0176 | 0.7669 | 1234216.7016 | 0.78106 | 71719.1262 | 0.62899 | 319371.524 | 1 | 29504.9329 | 0 |  | 0.63582 | 648070.4965 | 0 | 0 | 0.44841 | 3047.0062 | 0.51672 | 23099.6514 | 0 | 0 | 0.13938 | 685.4052
2039 | 12 | 2039-12-01 | 41 | 41000 | 33550 | 3000 | 3500 | 813.3 | 137 | 25 | 25000 | 18000 | 1027 | 5679 | 330 | 0 | 12 | 12000 | 11400 | 0 | 76 | 500 | 0 | 55 | 0.095857 | 31.5 | 2674076.34 | 2188177.1026 | 195664.1224 | 228274.8095 | 53044.5436 | 8935.3283 | 1630534.3537 | 1173984.7346 | 66982.3512 | 370392.1838 | 21523.0535 | 0 | 782656.4898 | 743523.6653 | 0 | 4956.8244 | 32610.6871 | 0 | 3587.1756 | 0.51707 | 1131448.6754 | 0.57876 | 113242.972 | 0.37608 | 85849.7627 | 0.99728 | 52900.1295 | 1 | 8935.3283 | 0.77762 | 912913.34 | 0.81269 | 54435.7651 | 0.56137 | 207928.1983 | 1 | 21523.0535 | 0 |  | 0.64449 | 479190.4676 | 0 | 0 | 0.52222 | 2588.5576 | 0.56556 | 18443.3874 | 0 | 0 | 0.094704 | 339.7189
2040 | 1 | 2040-01-01 | 41 | 41000 | 33550 | 3000 | 3500 | 813.3 | 137 | 25 | 25000 | 18000 | 1027 | 5679 | 330 | 0 | 12 | 12000 | 11400 | 0 | 76 | 500 | 0 | 55 | 0.070871 | 31.75 | 1992750.282 | 1630652.9746 | 145810.9962 | 170112.8289 | 39529.3611 | 6658.7022 | 1215091.6353 | 874865.9774 | 49915.9644 | 276020.2159 | 16039.2096 | 0 | 583243.985 | 554081.7857 | 0 | 3693.8786 | 24301.8327 | 0 | 2673.2016 | 0.49167 | 801735.6971 | 0.54633 | 79660.3315 | 0.33257 | 56575.1684 | 0.98201 | 38818.2909 | 1 | 6658.7022 | 0.79139 | 692362.736 | 0.86868 | 43361.019 | 0.63362 | 174890.9396 | 1 | 16039.2096 | 0 |  | 0.66836 | 370327.3513 | 0 | 0 | 0.39991 | 1477.225 | 0.54902 | 13342.1295 | 0 | 0 | 0.091697 | 245.1254
2040 | 2 | 2040-02-01 | 41 | 41000 | 33550 | 3000 | 3500 | 813.3 | 137 | 25 | 25000 | 18000 | 1027 | 5679 | 330 | 0 | 12 | 12000 | 11400 | 0 | 76 | 500 | 0 | 55 | 0.073662 | 29.75 | 1940737.1958 | 1588091.0468 | 142005.1607 | 165672.6874 | 38497.5991 | 6484.9023 | 1183376.3389 | 852030.964 | 48613.1 | 268815.7691 | 15620.5677 | 0 | 568020.6427 | 539619.6105 | 0 | 3597.4641 | 23667.5268 | 0 | 2603.4279 | 0.53145 | 843986.6584 | 0.5357 | 76071.5441 | 0.52356 | 86739.6878 | 0.99063 | 38136.81 | 1 | 6484.9023 | 0.79941 | 681124.2212 | 0.8569 | 41656.7355 | 0.69174 | 185950.3888 | 1 | 15620.5677 | 0 |  | 0.72736 | 392495.8024 | 0 | 0 | 0.34773 | 1250.9442 | 0.6165 | 14591.0578 | 0 | 0 | 0.14549 | 378.7731
2040 | 3 | 2040-03-01 | 41 | 41000 | 33550 | 3000 | 3500 | 813.3 | 137 | 25 | 25000 | 18000 | 1027 | 5679 | 330 | 0 | 12 | 12000 | 11400 | 0 | 76 | 500 | 0 | 55 | 0.1061 | 29.4 | 2762594.6202 | 2260610.9636 | 202141.0698 | 235831.2481 | 54800.444 | 9231.1089 | 1684508.9147 | 1212846.4186 | 69199.6262 | 382653.0451 | 22235.5177 | 0 | 808564.2791 | 768136.0651 | 0 | 5120.9071 | 33690.1783 | 0 | 3705.9196 | 0.42188 | 953700.5778 | 0.50075 | 101223.1356 | 0.41944 | 98917.7409 | 0.98511 | 53984.4007 | 1 | 9231.1089 | 0.73965 | 897081.8562 | 0.82641 | 57187.1929 | 0.60325 | 230836.4404 | 1 | 22235.5177 | 0 |  | 0.62584 | 480727.706 | 0 | 0 | 0.09962 | 510.1443 | 0.61597 | 20752.0221 | 0 | 0 | 0.24729 | 916.436
2040 | 4 | 2040-04-01 | 41 | 41000 | 33550 | 3000 | 3500 | 813.3 | 137 | 25 | 25000 | 18000 | 1027 | 5679 | 330 | 0 | 12 | 12000 | 11400 | 0 | 76 | 500 | 0 | 55 | 0.15157 | 31.35 | 4208029.978 | 3443400.1406 | 307904.6325 | 359222.0713 | 83472.9459 | 14060.9782 | 2565871.9378 | 1847427.7952 | 105406.0192 | 582863.4694 | 33869.5096 | 0 | 1231618.5302 | 1170037.6036 | 0 | 7800.2507 | 51317.4388 | 0 | 5644.9183 | 0.4017 | 1383207.7747 | 0.46446 | 143008.6082 | 0.41319 | 148425.1887 | 0.9737 | 81277.7178 | 1 | 14060.9782 | 0.73025 | 1349091.712 | 0.80378 | 84723.4006 | 0.56694 | 330449.5809 | 1 | 33869.5096 | 0 |  | 0.55386 | 648041.0982 | 0 | 0 | 0.11776 | 918.5562 | 0.31287 | 16055.9247 | 0 | 0 | 0.028607 | 161.4865
2040 | 5 | 2040-05-01 | 41 | 41000 | 33550 | 3000 | 3500 | 813.3 | 137 | 25 | 25000 | 18000 | 1027 | 5679 | 330 | 0 | 12 | 12000 | 11400 | 0 | 76 | 500 | 0 | 55 | 0.19174 | 29.8 | 5060129.3775 | 4140666.8443 | 370253.3691 | 431962.2639 | 100375.6884 | 16908.2372 | 3085444.7424 | 2221520.2145 | 126750.07 | 700889.6277 | 40727.8706 | 0 | 1481013.4764 | 1406962.8025 | 0 | 9379.752 | 61708.8948 | 0 | 6787.9784 | 0.44932 | 1860482.5035 | 0.49781 | 184315.6262 | 0.46493 | 200830.5225 | 0.97707 | 98073.7773 | 1 | 16908.2372 | 0.76553 | 1700633.0183 | 0.84199 | 106722.6707 | 0.55102 | 386207.0971 | 1 | 40727.8706 | 0 |  | 0.53356 | 750692.4024 | 0 | 0 | 0.30539 | 2864.5022 | 0.67466 | 41632.2541 | 0 | 0 | 0.26029 | 1766.8319
2040 | 6 | 2040-06-01 | 41 | 41000 | 33550 | 3000 | 3500 | 813.3 | 137 | 25 | 25000 | 18000 | 1027 | 5679 | 330 | 0 | 12 | 12000 | 11400 | 0 | 76 | 500 | 0 | 55 | 0.22638 | 30.85 | 6184962.3737 | 5061109.4546 | 452558.2225 | 527984.5929 | 122688.5341 | 20666.8255 | 3771318.5206 | 2715349.3348 | 154925.7648 | 856692.7151 | 49781.4045 | 0 | 1810232.8899 | 1719721.2454 | 0 | 11464.8083 | 75426.3704 | 0 | 8296.9007 | 0.56549 | 2861987.215 | 0.53108 | 240342.4218 | 0.56608 | 298880.2631 | 0.98242 | 120532.0804 | 1 | 20666.8255 | 0.80698 | 2191228.2871 | 0.87724 | 135907.0384 | 0.63316 | 542427.3816 | 0.99883 | 49723.2296 | 0 |  | 0.67029 | 1152709.8896 | 0 | 0 | 0.28647 | 3284.3485 | 0.70196 | 52946.3973 | 0 | 0 | 0.20149 | 1671.7137
2040 | 7 | 2040-07-01 | 41 | 41000 | 33550 | 3000 | 3500 | 813.3 | 137 | 25 | 25000 | 18000 | 1027 | 5679 | 330 | 0 | 12 | 12000 | 11400 | 0 | 76 | 500 | 0 | 55 | 0.2479 | 31.15 | 6838792.0202 | 5596133.4702 | 500399.4161 | 583799.3188 | 135658.2817 | 22851.5733 | 4169995.1343 | 3002396.4967 | 171303.4001 | 947256.0947 | 55043.9358 | 0 | 2001597.6645 | 1901517.7812 | 0 | 12676.7852 | 83399.9027 | 0 | 9173.9893 | 0.68234 | 3818455.7438 | 0.63691 | 318708.127 | 0.6416 | 374567.5439 | 0.98732 | 133937.6299 | 1 | 22851.5733 | 0.83583 | 2509479.1918 | 0.89006 | 152469.5108 | 0.67131 | 635899.3597 | 1 | 55043.9358 | 0 |  | 0.72478 | 1378185.4429 | 0 | 0 | 0.49577 | 6284.7402 | 0.73073 | 60942.6171 | 0 | 0 | 0.22904 | 2101.2344
2040 | 8 | 2040-08-01 | 41 | 41000 | 33550 | 3000 | 3500 | 813.3 | 137 | 25 | 25000 | 18000 | 1027 | 5679 | 330 | 0 | 12 | 12000 | 11400 | 0 | 76 | 500 | 0 | 55 | 0.24163 | 29.8 | 6376735.8602 | 5218036.2954 | 466590.4288 | 544355.5003 | 126492.6652 | 21307.6296 | 3888253.5733 | 2799542.5728 | 159729.4568 | 883255.6817 | 51324.9472 | 0 | 1866361.7152 | 1773043.6294 | 0 | 11820.2909 | 77765.0715 | 0 | 8554.1579 | 0.69152 | 3608380.3961 | 0.65812 | 307073.3673 | 0.66749 | 363349.494 | 0.98361 | 124419.964 | 1 | 21307.6296 | 0.8404 | 2352745.4485 | 0.89835 | 143492.8948 | 0.71916 | 635199.6434 | 1 | 51324.9472 | 0 |  | 0.73772 | 1308007.8246 | 0 | 0 | 0.44637 | 5276.1915 | 0.62371 | 48502.5612 | 0 | 0 | 0.25882 | 2213.957
2040 | 9 | 2040-09-01 | 41 | 41000 | 33550 | 3000 | 3500 | 813.3 | 137 | 25 | 25000 | 18000 | 1027 | 5679 | 330 | 0 | 12 | 12000 | 11400 | 0 | 76 | 500 | 0 | 55 | 0.21978 | 31.7 | 6169958.4537 | 5048831.8566 | 451460.3747 | 526703.7704 | 122390.9076 | 20616.6904 | 3762169.7888 | 2708762.2479 | 154549.9349 | 854614.4892 | 49660.6412 | 0 | 1805841.4986 | 1715549.4237 | 0 | 11436.9962 | 75243.3958 | 0 | 8276.7735 | 0.64202 | 3241465.9205 | 0.65553 | 295946.8252 | 0.59752 | 314715.0157 | 0.99344 | 121588.377 | 1 | 20616.6904 | 0.82736 | 2241132.4224 | 0.88297 | 136462.4854 | 0.69079 | 590361.1722 | 1 | 49660.6412 | 0 |  | 0.72558 | 1244764.8108 | 0 | 0 | 0.53333 | 6099.6482 | 0.56718 | 42676.8487 | 0 | 0 | 0.15133 | 1252.5207
2040 | 10 | 2040-10-01 | 41 | 41000 | 33550 | 3000 | 3500 | 813.3 | 137 | 25 | 25000 | 18000 | 1027 | 5679 | 330 | 0 | 12 | 12000 | 11400 | 0 | 76 | 500 | 0 | 55 | 0.18574 | 29.05 | 4778439.4032 | 3910161.9994 | 349641.9075 | 407915.5588 | 94787.9211 | 15966.9804 | 2913682.5629 | 2097851.4453 | 119694.0797 | 661872.131 | 38460.6098 | 0 | 1398567.6302 | 1328639.2487 | 0 | 8857.595 | 58273.6513 | 0 | 6410.1016 | 0.54836 | 2144165.8028 | 0.61899 | 216423.7898 | 0.5077 | 207099.3988 | 0.97774 | 92678.0577 | 1 | 15966.9804 | 0.78201 | 1640530.7048 | 0.84671 | 101346.3382 | 0.65906 | 436216.1587 | 1 | 38460.6098 | 0 |  | 0.71264 | 946845.5276 | 0 | 0 | 0.48367 | 4284.1576 | 0.61448 | 35807.7548 | 0 | 0 | 0.1258 | 806.4008
2040 | 11 | 2040-11-01 | 41 | 41000 | 33550 | 3000 | 3500 | 813.3 | 137 | 25 | 25000 | 18000 | 1027 | 5679 | 330 | 0 | 12 | 12000 | 11400 | 0 | 76 | 500 | 0 | 55 | 0.13844 | 29.9 | 3665764.3909 | 2999668.1784 | 268226.6628 | 312931.1065 | 72716.2483 | 12249.0176 | 2235222.1896 | 1609359.9765 | 91822.9275 | 507753.0726 | 29504.9329 | 0 | 1072906.651 | 1019261.3185 | 0 | 6795.0755 | 44704.4438 | 0 | 4917.4888 | 0.52194 | 1565644.6477 | 0.59188 | 158757.0278 | 0.41081 | 128555.1216 | 0.99266 | 72182.675 | 1 | 12249.0176 | 0.7669 | 1234216.7016 | 0.78106 | 71719.1262 | 0.62899 | 319371.524 | 1 | 29504.9329 | 0 |  | 0.63582 | 648070.4965 | 0 | 0 | 0.44841 | 3047.0062 | 0.51672 | 23099.6514 | 0 | 0 | 0.13938 | 685.4052
2040 | 12 | 2040-12-01 | 41 | 41000 | 33550 | 3000 | 3500 | 813.3 | 137 | 25 | 25000 | 18000 | 1027 | 5679 | 330 | 0 | 12 | 12000 | 11400 | 0 | 76 | 500 | 0 | 55 | 0.095857 | 31.5 | 2674076.34 | 2188177.1026 | 195664.1224 | 228274.8095 | 53044.5436 | 8935.3283 | 1630534.3537 | 1173984.7346 | 66982.3512 | 370392.1838 | 21523.0535 | 0 | 782656.4898 | 743523.6653 | 0 | 4956.8244 | 32610.6871 | 0 | 3587.1756 | 0.51707 | 1131448.6754 | 0.57876 | 113242.972 | 0.37608 | 85849.7627 | 0.99728 | 52900.1295 | 1 | 8935.3283 | 0.77762 | 912913.34 | 0.81269 | 54435.7651 | 0.56137 | 207928.1983 | 1 | 21523.0535 | 0 |  | 0.64449 | 479190.4676 | 0 | 0 | 0.52222 | 2588.5576 | 0.56556 | 18443.3874 | 0 | 0 | 0.094704 | 339.7189
2041 | 1 | 2041-01-01 | 41 | 41000 | 33550 | 3000 | 3500 | 813.3 | 137 | 25 | 25000 | 18000 | 1027 | 5679 | 330 | 0 | 12 | 12000 | 11400 | 0 | 76 | 500 | 0 | 55 | 0.070871 | 31.75 | 1992750.282 | 1630652.9746 | 145810.9962 | 170112.8289 | 39529.3611 | 6658.7022 | 1215091.6353 | 874865.9774 | 49915.9644 | 276020.2159 | 16039.2096 | 0 | 583243.985 | 554081.7857 | 0 | 3693.8786 | 24301.8327 | 0 | 2673.2016 | 0.49167 | 801735.6971 | 0.54633 | 79660.3315 | 0.33257 | 56575.1684 | 0.98201 | 38818.2909 | 1 | 6658.7022 | 0.79139 | 692362.736 | 0.86868 | 43361.019 | 0.63362 | 174890.9396 | 1 | 16039.2096 | 0 |  | 0.66836 | 370327.3513 | 0 | 0 | 0.39991 | 1477.225 | 0.54902 | 13342.1295 | 0 | 0 | 0.091697 | 245.1254
2041 | 2 | 2041-02-01 | 41 | 41000 | 33550 | 3000 | 3500 | 813.3 | 137 | 25 | 25000 | 18000 | 1027 | 5679 | 330 | 0 | 12 | 12000 | 11400 | 0 | 76 | 500 | 0 | 55 | 0.073662 | 29.65 | 1934213.7094 | 1582752.9256 | 141527.8324 | 165115.8045 | 38368.1954 | 6463.1043 | 1179398.6033 | 849166.9944 | 48449.6946 | 267912.1867 | 15568.0616 | 0 | 566111.3296 | 537805.7631 | 0 | 3585.3718 | 23587.9721 | 0 | 2594.6769 | 0.53145 | 841149.7284 | 0.5357 | 75815.8415 | 0.52356 | 86448.1258 | 0.99063 | 38008.6191 | 1 | 6463.1043 | 0.79941 | 678834.728 | 0.8569 | 41516.7129 | 0.69174 | 185325.3455 | 1 | 15568.0616 | 0 |  | 0.72736 | 391176.4887 | 0 | 0 | 0.34773 | 1246.7393 | 0.6165 | 14542.0122 | 0 | 0 | 0.14549 | 377.4999
2041 | 3 | 2041-03-01 | 41 | 41000 | 33550 | 3000 | 3500 | 813.3 | 137 | 25 | 25000 | 18000 | 1027 | 5679 | 330 | 0 | 12 | 12000 | 11400 | 0 | 76 | 500 | 0 | 55 | 0.1061 | 28.5 | 2678025.3971 | 2191408.5871 | 195953.0778 | 228611.9241 | 53122.8794 | 8948.5239 | 1632942.3153 | 1175718.467 | 67081.2703 | 370939.1763 | 21554.8386 | 0 | 783812.3113 | 744621.6958 | 0 | 4964.1446 | 32658.8463 | 0 | 3592.4731 | 0.42188 | 924505.6622 | 0.50075 | 98124.4682 | 0.41944 | 95889.6468 | 0.98511 | 52331.817 | 1 | 8948.5239 | 0.73965 | 869620.1667 | 0.82641 | 55436.5645 | 0.60325 | 223770.0188 | 1 | 21554.8386 | 0 |  | 0.62584 | 466011.5518 | 0 | 0 | 0.09962 | 494.5276 | 0.61597 | 20116.7561 | 0 | 0 | 0.24729 | 888.3818
2041 | 4 | 2041-04-01 | 41 | 41000 | 33550 | 3000 | 3500 | 813.3 | 137 | 25 | 25000 | 18000 | 1027 | 5679 | 330 | 0 | 12 | 12000 | 11400 | 0 | 76 | 500 | 0 | 55 | 0.15157 | 31.35 | 4208029.978 | 3443400.1406 | 307904.6325 | 359222.0713 | 83472.9459 | 14060.9782 | 2565871.9378 | 1847427.7952 | 105406.0192 | 582863.4694 | 33869.5096 | 0 | 1231618.5302 | 1170037.6036 | 0 | 7800.2507 | 51317.4388 | 0 | 5644.9183 | 0.4017 | 1383207.7747 | 0.46446 | 143008.6082 | 0.41319 | 148425.1887 | 0.9737 | 81277.7178 | 1 | 14060.9782 | 0.73025 | 1349091.712 | 0.80378 | 84723.4006 | 0.56694 | 330449.5809 | 1 | 33869.5096 | 0 |  | 0.55386 | 648041.0982 | 0 | 0 | 0.11776 | 918.5562 | 0.31287 | 16055.9247 | 0 | 0 | 0.028607 | 161.4865
2041 | 5 | 2041-05-01 | 41 | 41000 | 33550 | 3000 | 3500 | 813.3 | 137 | 25 | 25000 | 18000 | 1027 | 5679 | 330 | 0 | 12 | 12000 | 11400 | 0 | 76 | 500 | 0 | 55 | 0.19174 | 29.8 | 5060129.3775 | 4140666.8443 | 370253.3691 | 431962.2639 | 100375.6884 | 16908.2372 | 3085444.7424 | 2221520.2145 | 126750.07 | 700889.6277 | 40727.8706 | 0 | 1481013.4764 | 1406962.8025 | 0 | 9379.752 | 61708.8948 | 0 | 6787.9784 | 0.44932 | 1860482.5035 | 0.49781 | 184315.6262 | 0.46493 | 200830.5225 | 0.97707 | 98073.7773 | 1 | 16908.2372 | 0.76553 | 1700633.0183 | 0.84199 | 106722.6707 | 0.55102 | 386207.0971 | 1 | 40727.8706 | 0 |  | 0.53356 | 750692.4024 | 0 | 0 | 0.30539 | 2864.5022 | 0.67466 | 41632.2541 | 0 | 0 | 0.26029 | 1766.8319
2041 | 6 | 2041-06-01 | 41 | 41000 | 33550 | 3000 | 3500 | 813.3 | 137 | 25 | 25000 | 18000 | 1027 | 5679 | 330 | 0 | 12 | 12000 | 11400 | 0 | 76 | 500 | 0 | 55 | 0.22638 | 30.85 | 6184962.3737 | 5061109.4546 | 452558.2225 | 527984.5929 | 122688.5341 | 20666.8255 | 3771318.5206 | 2715349.3348 | 154925.7648 | 856692.7151 | 49781.4045 | 0 | 1810232.8899 | 1719721.2454 | 0 | 11464.8083 | 75426.3704 | 0 | 8296.9007 | 0.56549 | 2861987.215 | 0.53108 | 240342.4218 | 0.56608 | 298880.2631 | 0.98242 | 120532.0804 | 1 | 20666.8255 | 0.80698 | 2191228.2871 | 0.87724 | 135907.0384 | 0.63316 | 542427.3816 | 0.99883 | 49723.2296 | 0 |  | 0.67029 | 1152709.8896 | 0 | 0 | 0.28647 | 3284.3485 | 0.70196 | 52946.3973 | 0 | 0 | 0.20149 | 1671.7137
2041 | 7 | 2041-07-01 | 41 | 41000 | 33550 | 3000 | 3500 | 813.3 | 137 | 25 | 25000 | 18000 | 1027 | 5679 | 330 | 0 | 12 | 12000 | 11400 | 0 | 76 | 500 | 0 | 55 | 0.2479 | 31.15 | 6838792.0202 | 5596133.4702 | 500399.4161 | 583799.3188 | 135658.2817 | 22851.5733 | 4169995.1343 | 3002396.4967 | 171303.4001 | 947256.0947 | 55043.9358 | 0 | 2001597.6645 | 1901517.7812 | 0 | 12676.7852 | 83399.9027 | 0 | 9173.9893 | 0.68234 | 3818455.7438 | 0.63691 | 318708.127 | 0.6416 | 374567.5439 | 0.98732 | 133937.6299 | 1 | 22851.5733 | 0.83583 | 2509479.1918 | 0.89006 | 152469.5108 | 0.67131 | 635899.3597 | 1 | 55043.9358 | 0 |  | 0.72478 | 1378185.4429 | 0 | 0 | 0.49577 | 6284.7402 | 0.73073 | 60942.6171 | 0 | 0 | 0.22904 | 2101.2344
2041 | 8 | 2041-08-01 | 41 | 41000 | 33550 | 3000 | 3500 | 813.3 | 137 | 25 | 25000 | 18000 | 1027 | 5679 | 330 | 0 | 12 | 12000 | 11400 | 0 | 76 | 500 | 0 | 55 | 0.24163 | 29.8 | 6376735.8602 | 5218036.2954 | 466590.4288 | 544355.5003 | 126492.6652 | 21307.6296 | 3888253.5733 | 2799542.5728 | 159729.4568 | 883255.6817 | 51324.9472 | 0 | 1866361.7152 | 1773043.6294 | 0 | 11820.2909 | 77765.0715 | 0 | 8554.1579 | 0.69152 | 3608380.3961 | 0.65812 | 307073.3673 | 0.66749 | 363349.494 | 0.98361 | 124419.964 | 1 | 21307.6296 | 0.8404 | 2352745.4485 | 0.89835 | 143492.8948 | 0.71916 | 635199.6434 | 1 | 51324.9472 | 0 |  | 0.73772 | 1308007.8246 | 0 | 0 | 0.44637 | 5276.1915 | 0.62371 | 48502.5612 | 0 | 0 | 0.25882 | 2213.957
2041 | 9 | 2041-09-01 | 41 | 41000 | 33550 | 3000 | 3500 | 813.3 | 137 | 25 | 25000 | 18000 | 1027 | 5679 | 330 | 0 | 12 | 12000 | 11400 | 0 | 76 | 500 | 0 | 55 | 0.21978 | 31.7 | 6169958.4537 | 5048831.8566 | 451460.3747 | 526703.7704 | 122390.9076 | 20616.6904 | 3762169.7888 | 2708762.2479 | 154549.9349 | 854614.4892 | 49660.6412 | 0 | 1805841.4986 | 1715549.4237 | 0 | 11436.9962 | 75243.3958 | 0 | 8276.7735 | 0.64202 | 3241465.9205 | 0.65553 | 295946.8252 | 0.59752 | 314715.0157 | 0.99344 | 121588.377 | 1 | 20616.6904 | 0.82736 | 2241132.4224 | 0.88297 | 136462.4854 | 0.69079 | 590361.1722 | 1 | 49660.6412 | 0 |  | 0.72558 | 1244764.8108 | 0 | 0 | 0.53333 | 6099.6482 | 0.56718 | 42676.8487 | 0 | 0 | 0.15133 | 1252.5207
2041 | 10 | 2041-10-01 | 41 | 41000 | 33550 | 3000 | 3500 | 813.3 | 137 | 25 | 25000 | 18000 | 1027 | 5679 | 330 | 0 | 12 | 12000 | 11400 | 0 | 76 | 500 | 0 | 55 | 0.18574 | 29.05 | 4778439.4032 | 3910161.9994 | 349641.9075 | 407915.5588 | 94787.9211 | 15966.9804 | 2913682.5629 | 2097851.4453 | 119694.0797 | 661872.131 | 38460.6098 | 0 | 1398567.6302 | 1328639.2487 | 0 | 8857.595 | 58273.6513 | 0 | 6410.1016 | 0.54836 | 2144165.8028 | 0.61899 | 216423.7898 | 0.5077 | 207099.3988 | 0.97774 | 92678.0577 | 1 | 15966.9804 | 0.78201 | 1640530.7048 | 0.84671 | 101346.3382 | 0.65906 | 436216.1587 | 1 | 38460.6098 | 0 |  | 0.71264 | 946845.5276 | 0 | 0 | 0.48367 | 4284.1576 | 0.61448 | 35807.7548 | 0 | 0 | 0.1258 | 806.4008
2041 | 11 | 2041-11-01 | 41 | 41000 | 33550 | 3000 | 3500 | 813.3 | 137 | 25 | 25000 | 18000 | 1027 | 5679 | 330 | 0 | 12 | 12000 | 11400 | 0 | 76 | 500 | 0 | 55 | 0.13844 | 29.9 | 3665764.3909 | 2999668.1784 | 268226.6628 | 312931.1065 | 72716.2483 | 12249.0176 | 2235222.1896 | 1609359.9765 | 91822.9275 | 507753.0726 | 29504.9329 | 0 | 1072906.651 | 1019261.3185 | 0 | 6795.0755 | 44704.4438 | 0 | 4917.4888 | 0.52194 | 1565644.6477 | 0.59188 | 158757.0278 | 0.41081 | 128555.1216 | 0.99266 | 72182.675 | 1 | 12249.0176 | 0.7669 | 1234216.7016 | 0.78106 | 71719.1262 | 0.62899 | 319371.524 | 1 | 29504.9329 | 0 |  | 0.63582 | 648070.4965 | 0 | 0 | 0.44841 | 3047.0062 | 0.51672 | 23099.6514 | 0 | 0 | 0.13938 | 685.4052
2041 | 12 | 2041-12-01 | 41 | 41000 | 33550 | 3000 | 3500 | 813.3 | 137 | 25 | 25000 | 18000 | 1027 | 5679 | 330 | 0 | 12 | 12000 | 11400 | 0 | 76 | 500 | 0 | 55 | 0.095857 | 31.5 | 2674076.34 | 2188177.1026 | 195664.1224 | 228274.8095 | 53044.5436 | 8935.3283 | 1630534.3537 | 1173984.7346 | 66982.3512 | 370392.1838 | 21523.0535 | 0 | 782656.4898 | 743523.6653 | 0 | 4956.8244 | 32610.6871 | 0 | 3587.1756 | 0.51707 | 1131448.6754 | 0.57876 | 113242.972 | 0.37608 | 85849.7627 | 0.99728 | 52900.1295 | 1 | 8935.3283 | 0.77762 | 912913.34 | 0.81269 | 54435.7651 | 0.56137 | 207928.1983 | 1 | 21523.0535 | 0 |  | 0.64449 | 479190.4676 | 0 | 0 | 0.52222 | 2588.5576 | 0.56556 | 18443.3874 | 0 | 0 | 0.094704 | 339.7189
2042 | 1 | 2042-01-01 | 41 | 41000 | 33550 | 3000 | 3500 | 813.3 | 137 | 25 | 25000 | 18000 | 1027 | 5679 | 330 | 0 | 12 | 12000 | 11400 | 0 | 76 | 500 | 0 | 55 | 0.070871 | 31.75 | 1992750.282 | 1630652.9746 | 145810.9962 | 170112.8289 | 39529.3611 | 6658.7022 | 1215091.6353 | 874865.9774 | 49915.9644 | 276020.2159 | 16039.2096 | 0 | 583243.985 | 554081.7857 | 0 | 3693.8786 | 24301.8327 | 0 | 2673.2016 | 0.49167 | 801735.6971 | 0.54633 | 79660.3315 | 0.33257 | 56575.1684 | 0.98201 | 38818.2909 | 1 | 6658.7022 | 0.79139 | 692362.736 | 0.86868 | 43361.019 | 0.63362 | 174890.9396 | 1 | 16039.2096 | 0 |  | 0.66836 | 370327.3513 | 0 | 0 | 0.39991 | 1477.225 | 0.54902 | 13342.1295 | 0 | 0 | 0.091697 | 245.1254
2042 | 2 | 2042-02-01 | 41 | 41000 | 33550 | 3000 | 3500 | 813.3 | 137 | 25 | 25000 | 18000 | 1027 | 5679 | 330 | 0 | 12 | 12000 | 11400 | 0 | 76 | 500 | 0 | 55 | 0.073662 | 29.65 | 1934213.7094 | 1582752.9256 | 141527.8324 | 165115.8045 | 38368.1954 | 6463.1043 | 1179398.6033 | 849166.9944 | 48449.6946 | 267912.1867 | 15568.0616 | 0 | 566111.3296 | 537805.7631 | 0 | 3585.3718 | 23587.9721 | 0 | 2594.6769 | 0.53145 | 841149.7284 | 0.5357 | 75815.8415 | 0.52356 | 86448.1258 | 0.99063 | 38008.6191 | 1 | 6463.1043 | 0.79941 | 678834.728 | 0.8569 | 41516.7129 | 0.69174 | 185325.3455 | 1 | 15568.0616 | 0 |  | 0.72736 | 391176.4887 | 0 | 0 | 0.34773 | 1246.7393 | 0.6165 | 14542.0122 | 0 | 0 | 0.14549 | 377.4999
2042 | 3 | 2042-03-01 | 41 | 41000 | 33550 | 3000 | 3500 | 813.3 | 137 | 25 | 25000 | 18000 | 1027 | 5679 | 330 | 0 | 12 | 12000 | 11400 | 0 | 76 | 500 | 0 | 55 | 0.1061 | 28.5 | 2678025.3971 | 2191408.5871 | 195953.0778 | 228611.9241 | 53122.8794 | 8948.5239 | 1632942.3153 | 1175718.467 | 67081.2703 | 370939.1763 | 21554.8386 | 0 | 783812.3113 | 744621.6958 | 0 | 4964.1446 | 32658.8463 | 0 | 3592.4731 | 0.42188 | 924505.6622 | 0.50075 | 98124.4682 | 0.41944 | 95889.6468 | 0.98511 | 52331.817 | 1 | 8948.5239 | 0.73965 | 869620.1667 | 0.82641 | 55436.5645 | 0.60325 | 223770.0188 | 1 | 21554.8386 | 0 |  | 0.62584 | 466011.5518 | 0 | 0 | 0.09962 | 494.5276 | 0.61597 | 20116.7561 | 0 | 0 | 0.24729 | 888.3818
2042 | 4 | 2042-04-01 | 41 | 41000 | 33550 | 3000 | 3500 | 813.3 | 137 | 25 | 25000 | 18000 | 1027 | 5679 | 330 | 0 | 12 | 12000 | 11400 | 0 | 76 | 500 | 0 | 55 | 0.15157 | 31.35 | 4208029.978 | 3443400.1406 | 307904.6325 | 359222.0713 | 83472.9459 | 14060.9782 | 2565871.9378 | 1847427.7952 | 105406.0192 | 582863.4694 | 33869.5096 | 0 | 1231618.5302 | 1170037.6036 | 0 | 7800.2507 | 51317.4388 | 0 | 5644.9183 | 0.4017 | 1383207.7747 | 0.46446 | 143008.6082 | 0.41319 | 148425.1887 | 0.9737 | 81277.7178 | 1 | 14060.9782 | 0.73025 | 1349091.712 | 0.80378 | 84723.4006 | 0.56694 | 330449.5809 | 1 | 33869.5096 | 0 |  | 0.55386 | 648041.0982 | 0 | 0 | 0.11776 | 918.5562 | 0.31287 | 16055.9247 | 0 | 0 | 0.028607 | 161.4865
2042 | 5 | 2042-05-01 | 41 | 41000 | 33550 | 3000 | 3500 | 813.3 | 137 | 25 | 25000 | 18000 | 1027 | 5679 | 330 | 0 | 12 | 12000 | 11400 | 0 | 76 | 500 | 0 | 55 | 0.19174 | 29.8 | 5060129.3775 | 4140666.8443 | 370253.3691 | 431962.2639 | 100375.6884 | 16908.2372 | 3085444.7424 | 2221520.2145 | 126750.07 | 700889.6277 | 40727.8706 | 0 | 1481013.4764 | 1406962.8025 | 0 | 9379.752 | 61708.8948 | 0 | 6787.9784 | 0.44932 | 1860482.5035 | 0.49781 | 184315.6262 | 0.46493 | 200830.5225 | 0.97707 | 98073.7773 | 1 | 16908.2372 | 0.76553 | 1700633.0183 | 0.84199 | 106722.6707 | 0.55102 | 386207.0971 | 1 | 40727.8706 | 0 |  | 0.53356 | 750692.4024 | 0 | 0 | 0.30539 | 2864.5022 | 0.67466 | 41632.2541 | 0 | 0 | 0.26029 | 1766.8319
2042 | 6 | 2042-06-01 | 41 | 41000 | 33550 | 3000 | 3500 | 813.3 | 137 | 25 | 25000 | 18000 | 1027 | 5679 | 330 | 0 | 12 | 12000 | 11400 | 0 | 76 | 500 | 0 | 55 | 0.22638 | 30.85 | 6184962.3737 | 5061109.4546 | 452558.2225 | 527984.5929 | 122688.5341 | 20666.8255 | 3771318.5206 | 2715349.3348 | 154925.7648 | 856692.7151 | 49781.4045 | 0 | 1810232.8899 | 1719721.2454 | 0 | 11464.8083 | 75426.3704 | 0 | 8296.9007 | 0.56549 | 2861987.215 | 0.53108 | 240342.4218 | 0.56608 | 298880.2631 | 0.98242 | 120532.0804 | 1 | 20666.8255 | 0.80698 | 2191228.2871 | 0.87724 | 135907.0384 | 0.63316 | 542427.3816 | 0.99883 | 49723.2296 | 0 |  | 0.67029 | 1152709.8896 | 0 | 0 | 0.28647 | 3284.3485 | 0.70196 | 52946.3973 | 0 | 0 | 0.20149 | 1671.7137
2042 | 7 | 2042-07-01 | 41 | 41000 | 33550 | 3000 | 3500 | 813.3 | 137 | 25 | 25000 | 18000 | 1027 | 5679 | 330 | 0 | 12 | 12000 | 11400 | 0 | 76 | 500 | 0 | 55 | 0.2479 | 31.15 | 6838792.0202 | 5596133.4702 | 500399.4161 | 583799.3188 | 135658.2817 | 22851.5733 | 4169995.1343 | 3002396.4967 | 171303.4001 | 947256.0947 | 55043.9358 | 0 | 2001597.6645 | 1901517.7812 | 0 | 12676.7852 | 83399.9027 | 0 | 9173.9893 | 0.68234 | 3818455.7438 | 0.63691 | 318708.127 | 0.6416 | 374567.5439 | 0.98732 | 133937.6299 | 1 | 22851.5733 | 0.83583 | 2509479.1918 | 0.89006 | 152469.5108 | 0.67131 | 635899.3597 | 1 | 55043.9358 | 0 |  | 0.72478 | 1378185.4429 | 0 | 0 | 0.49577 | 6284.7402 | 0.73073 | 60942.6171 | 0 | 0 | 0.22904 | 2101.2344
2042 | 8 | 2042-08-01 | 41 | 41000 | 33550 | 3000 | 3500 | 813.3 | 137 | 25 | 25000 | 18000 | 1027 | 5679 | 330 | 0 | 12 | 12000 | 11400 | 0 | 76 | 500 | 0 | 55 | 0.24163 | 29.8 | 6376735.8602 | 5218036.2954 | 466590.4288 | 544355.5003 | 126492.6652 | 21307.6296 | 3888253.5733 | 2799542.5728 | 159729.4568 | 883255.6817 | 51324.9472 | 0 | 1866361.7152 | 1773043.6294 | 0 | 11820.2909 | 77765.0715 | 0 | 8554.1579 | 0.69152 | 3608380.3961 | 0.65812 | 307073.3673 | 0.66749 | 363349.494 | 0.98361 | 124419.964 | 1 | 21307.6296 | 0.8404 | 2352745.4485 | 0.89835 | 143492.8948 | 0.71916 | 635199.6434 | 1 | 51324.9472 | 0 |  | 0.73772 | 1308007.8246 | 0 | 0 | 0.44637 | 5276.1915 | 0.62371 | 48502.5612 | 0 | 0 | 0.25882 | 2213.957
2042 | 9 | 2042-09-01 | 41 | 41000 | 33550 | 3000 | 3500 | 813.3 | 137 | 25 | 25000 | 18000 | 1027 | 5679 | 330 | 0 | 12 | 12000 | 11400 | 0 | 76 | 500 | 0 | 55 | 0.21978 | 31.7 | 6169958.4537 | 5048831.8566 | 451460.3747 | 526703.7704 | 122390.9076 | 20616.6904 | 3762169.7888 | 2708762.2479 | 154549.9349 | 854614.4892 | 49660.6412 | 0 | 1805841.4986 | 1715549.4237 | 0 | 11436.9962 | 75243.3958 | 0 | 8276.7735 | 0.64202 | 3241465.9205 | 0.65553 | 295946.8252 | 0.59752 | 314715.0157 | 0.99344 | 121588.377 | 1 | 20616.6904 | 0.82736 | 2241132.4224 | 0.88297 | 136462.4854 | 0.69079 | 590361.1722 | 1 | 49660.6412 | 0 |  | 0.72558 | 1244764.8108 | 0 | 0 | 0.53333 | 6099.6482 | 0.56718 | 42676.8487 | 0 | 0 | 0.15133 | 1252.5207
2042 | 10 | 2042-10-01 | 41 | 41000 | 33550 | 3000 | 3500 | 813.3 | 137 | 25 | 25000 | 18000 | 1027 | 5679 | 330 | 0 | 12 | 12000 | 11400 | 0 | 76 | 500 | 0 | 55 | 0.18574 | 29.05 | 4778439.4032 | 3910161.9994 | 349641.9075 | 407915.5588 | 94787.9211 | 15966.9804 | 2913682.5629 | 2097851.4453 | 119694.0797 | 661872.131 | 38460.6098 | 0 | 1398567.6302 | 1328639.2487 | 0 | 8857.595 | 58273.6513 | 0 | 6410.1016 | 0.54836 | 2144165.8028 | 0.61899 | 216423.7898 | 0.5077 | 207099.3988 | 0.97774 | 92678.0577 | 1 | 15966.9804 | 0.78201 | 1640530.7048 | 0.84671 | 101346.3382 | 0.65906 | 436216.1587 | 1 | 38460.6098 | 0 |  | 0.71264 | 946845.5276 | 0 | 0 | 0.48367 | 4284.1576 | 0.61448 | 35807.7548 | 0 | 0 | 0.1258 | 806.4008
2042 | 11 | 2042-11-01 | 41 | 41000 | 33550 | 3000 | 3500 | 813.3 | 137 | 25 | 25000 | 18000 | 1027 | 5679 | 330 | 0 | 12 | 12000 | 11400 | 0 | 76 | 500 | 0 | 55 | 0.13844 | 29.9 | 3665764.3909 | 2999668.1784 | 268226.6628 | 312931.1065 | 72716.2483 | 12249.0176 | 2235222.1896 | 1609359.9765 | 91822.9275 | 507753.0726 | 29504.9329 | 0 | 1072906.651 | 1019261.3185 | 0 | 6795.0755 | 44704.4438 | 0 | 4917.4888 | 0.52194 | 1565644.6477 | 0.59188 | 158757.0278 | 0.41081 | 128555.1216 | 0.99266 | 72182.675 | 1 | 12249.0176 | 0.7669 | 1234216.7016 | 0.78106 | 71719.1262 | 0.62899 | 319371.524 | 1 | 29504.9329 | 0 |  | 0.63582 | 648070.4965 | 0 | 0 | 0.44841 | 3047.0062 | 0.51672 | 23099.6514 | 0 | 0 | 0.13938 | 685.4052
2042 | 12 | 2042-12-01 | 41 | 41000 | 33550 | 3000 | 3500 | 813.3 | 137 | 25 | 25000 | 18000 | 1027 | 5679 | 330 | 0 | 12 | 12000 | 11400 | 0 | 76 | 500 | 0 | 55 | 0.095857 | 31.5 | 2674076.34 | 2188177.1026 | 195664.1224 | 228274.8095 | 53044.5436 | 8935.3283 | 1630534.3537 | 1173984.7346 | 66982.3512 | 370392.1838 | 21523.0535 | 0 | 782656.4898 | 743523.6653 | 0 | 4956.8244 | 32610.6871 | 0 | 3587.1756 | 0.51707 | 1131448.6754 | 0.57876 | 113242.972 | 0.37608 | 85849.7627 | 0.99728 | 52900.1295 | 1 | 8935.3283 | 0.77762 | 912913.34 | 0.81269 | 54435.7651 | 0.56137 | 207928.1983 | 1 | 21523.0535 | 0 |  | 0.64449 | 479190.4676 | 0 | 0 | 0.52222 | 2588.5576 | 0.56556 | 18443.3874 | 0 | 0 | 0.094704 | 339.7189
2043 | 1 | 2043-01-01 | 41 | 41000 | 33550 | 3000 | 3500 | 813.3 | 137 | 25 | 25000 | 18000 | 1027 | 5679 | 330 | 0 | 12 | 12000 | 11400 | 0 | 76 | 500 | 0 | 55 | 0.070871 | 31.75 | 1992750.282 | 1630652.9746 | 145810.9962 | 170112.8289 | 39529.3611 | 6658.7022 | 1215091.6353 | 874865.9774 | 49915.9644 | 276020.2159 | 16039.2096 | 0 | 583243.985 | 554081.7857 | 0 | 3693.8786 | 24301.8327 | 0 | 2673.2016 | 0.49167 | 801735.6971 | 0.54633 | 79660.3315 | 0.33257 | 56575.1684 | 0.98201 | 38818.2909 | 1 | 6658.7022 | 0.79139 | 692362.736 | 0.86868 | 43361.019 | 0.63362 | 174890.9396 | 1 | 16039.2096 | 0 |  | 0.66836 | 370327.3513 | 0 | 0 | 0.39991 | 1477.225 | 0.54902 | 13342.1295 | 0 | 0 | 0.091697 | 245.1254
2043 | 2 | 2043-02-01 | 41 | 41000 | 33550 | 3000 | 3500 | 813.3 | 137 | 25 | 25000 | 18000 | 1027 | 5679 | 330 | 0 | 12 | 12000 | 11400 | 0 | 76 | 500 | 0 | 55 | 0.073662 | 29.65 | 1934213.7094 | 1582752.9256 | 141527.8324 | 165115.8045 | 38368.1954 | 6463.1043 | 1179398.6033 | 849166.9944 | 48449.6946 | 267912.1867 | 15568.0616 | 0 | 566111.3296 | 537805.7631 | 0 | 3585.3718 | 23587.9721 | 0 | 2594.6769 | 0.53145 | 841149.7284 | 0.5357 | 75815.8415 | 0.52356 | 86448.1258 | 0.99063 | 38008.6191 | 1 | 6463.1043 | 0.79941 | 678834.728 | 0.8569 | 41516.7129 | 0.69174 | 185325.3455 | 1 | 15568.0616 | 0 |  | 0.72736 | 391176.4887 | 0 | 0 | 0.34773 | 1246.7393 | 0.6165 | 14542.0122 | 0 | 0 | 0.14549 | 377.4999
2043 | 3 | 2043-03-01 | 41 | 41000 | 33550 | 3000 | 3500 | 813.3 | 137 | 25 | 25000 | 18000 | 1027 | 5679 | 330 | 0 | 12 | 12000 | 11400 | 0 | 76 | 500 | 0 | 55 | 0.1061 | 28.5 | 2678025.3971 | 2191408.5871 | 195953.0778 | 228611.9241 | 53122.8794 | 8948.5239 | 1632942.3153 | 1175718.467 | 67081.2703 | 370939.1763 | 21554.8386 | 0 | 783812.3113 | 744621.6958 | 0 | 4964.1446 | 32658.8463 | 0 | 3592.4731 | 0.42188 | 924505.6622 | 0.50075 | 98124.4682 | 0.41944 | 95889.6468 | 0.98511 | 52331.817 | 1 | 8948.5239 | 0.73965 | 869620.1667 | 0.82641 | 55436.5645 | 0.60325 | 223770.0188 | 1 | 21554.8386 | 0 |  | 0.62584 | 466011.5518 | 0 | 0 | 0.09962 | 494.5276 | 0.61597 | 20116.7561 | 0 | 0 | 0.24729 | 888.3818
2043 | 4 | 2043-04-01 | 41 | 41000 | 33550 | 3000 | 3500 | 813.3 | 137 | 25 | 25000 | 18000 | 1027 | 5679 | 330 | 0 | 12 | 12000 | 11400 | 0 | 76 | 500 | 0 | 55 | 0.15157 | 31.35 | 4208029.978 | 3443400.1406 | 307904.6325 | 359222.0713 | 83472.9459 | 14060.9782 | 2565871.9378 | 1847427.7952 | 105406.0192 | 582863.4694 | 33869.5096 | 0 | 1231618.5302 | 1170037.6036 | 0 | 7800.2507 | 51317.4388 | 0 | 5644.9183 | 0.4017 | 1383207.7747 | 0.46446 | 143008.6082 | 0.41319 | 148425.1887 | 0.9737 | 81277.7178 | 1 | 14060.9782 | 0.73025 | 1349091.712 | 0.80378 | 84723.4006 | 0.56694 | 330449.5809 | 1 | 33869.5096 | 0 |  | 0.55386 | 648041.0982 | 0 | 0 | 0.11776 | 918.5562 | 0.31287 | 16055.9247 | 0 | 0 | 0.028607 | 161.4865
2043 | 5 | 2043-05-01 | 41 | 41000 | 33550 | 3000 | 3500 | 813.3 | 137 | 25 | 25000 | 18000 | 1027 | 5679 | 330 | 0 | 12 | 12000 | 11400 | 0 | 76 | 500 | 0 | 55 | 0.19174 | 29.8 | 5060129.3775 | 4140666.8443 | 370253.3691 | 431962.2639 | 100375.6884 | 16908.2372 | 3085444.7424 | 2221520.2145 | 126750.07 | 700889.6277 | 40727.8706 | 0 | 1481013.4764 | 1406962.8025 | 0 | 9379.752 | 61708.8948 | 0 | 6787.9784 | 0.44932 | 1860482.5035 | 0.49781 | 184315.6262 | 0.46493 | 200830.5225 | 0.97707 | 98073.7773 | 1 | 16908.2372 | 0.76553 | 1700633.0183 | 0.84199 | 106722.6707 | 0.55102 | 386207.0971 | 1 | 40727.8706 | 0 |  | 0.53356 | 750692.4024 | 0 | 0 | 0.30539 | 2864.5022 | 0.67466 | 41632.2541 | 0 | 0 | 0.26029 | 1766.8319
2043 | 6 | 2043-06-01 | 41 | 41000 | 33550 | 3000 | 3500 | 813.3 | 137 | 25 | 25000 | 18000 | 1027 | 5679 | 330 | 0 | 12 | 12000 | 11400 | 0 | 76 | 500 | 0 | 55 | 0.22638 | 30.85 | 6184962.3737 | 5061109.4546 | 452558.2225 | 527984.5929 | 122688.5341 | 20666.8255 | 3771318.5206 | 2715349.3348 | 154925.7648 | 856692.7151 | 49781.4045 | 0 | 1810232.8899 | 1719721.2454 | 0 | 11464.8083 | 75426.3704 | 0 | 8296.9007 | 0.56549 | 2861987.215 | 0.53108 | 240342.4218 | 0.56608 | 298880.2631 | 0.98242 | 120532.0804 | 1 | 20666.8255 | 0.80698 | 2191228.2871 | 0.87724 | 135907.0384 | 0.63316 | 542427.3816 | 0.99883 | 49723.2296 | 0 |  | 0.67029 | 1152709.8896 | 0 | 0 | 0.28647 | 3284.3485 | 0.70196 | 52946.3973 | 0 | 0 | 0.20149 | 1671.7137
2043 | 7 | 2043-07-01 | 41 | 41000 | 33550 | 3000 | 3500 | 813.3 | 137 | 25 | 25000 | 18000 | 1027 | 5679 | 330 | 0 | 12 | 12000 | 11400 | 0 | 76 | 500 | 0 | 55 | 0.2479 | 31.15 | 6838792.0202 | 5596133.4702 | 500399.4161 | 583799.3188 | 135658.2817 | 22851.5733 | 4169995.1343 | 3002396.4967 | 171303.4001 | 947256.0947 | 55043.9358 | 0 | 2001597.6645 | 1901517.7812 | 0 | 12676.7852 | 83399.9027 | 0 | 9173.9893 | 0.68234 | 3818455.7438 | 0.63691 | 318708.127 | 0.6416 | 374567.5439 | 0.98732 | 133937.6299 | 1 | 22851.5733 | 0.83583 | 2509479.1918 | 0.89006 | 152469.5108 | 0.67131 | 635899.3597 | 1 | 55043.9358 | 0 |  | 0.72478 | 1378185.4429 | 0 | 0 | 0.49577 | 6284.7402 | 0.73073 | 60942.6171 | 0 | 0 | 0.22904 | 2101.2344
2043 | 8 | 2043-08-01 | 41 | 41000 | 33550 | 3000 | 3500 | 813.3 | 137 | 25 | 25000 | 18000 | 1027 | 5679 | 330 | 0 | 12 | 12000 | 11400 | 0 | 76 | 500 | 0 | 55 | 0.24163 | 29.8 | 6376735.8602 | 5218036.2954 | 466590.4288 | 544355.5003 | 126492.6652 | 21307.6296 | 3888253.5733 | 2799542.5728 | 159729.4568 | 883255.6817 | 51324.9472 | 0 | 1866361.7152 | 1773043.6294 | 0 | 11820.2909 | 77765.0715 | 0 | 8554.1579 | 0.69152 | 3608380.3961 | 0.65812 | 307073.3673 | 0.66749 | 363349.494 | 0.98361 | 124419.964 | 1 | 21307.6296 | 0.8404 | 2352745.4485 | 0.89835 | 143492.8948 | 0.71916 | 635199.6434 | 1 | 51324.9472 | 0 |  | 0.73772 | 1308007.8246 | 0 | 0 | 0.44637 | 5276.1915 | 0.62371 | 48502.5612 | 0 | 0 | 0.25882 | 2213.957
2043 | 9 | 2043-09-01 | 41 | 41000 | 33550 | 3000 | 3500 | 813.3 | 137 | 25 | 25000 | 18000 | 1027 | 5679 | 330 | 0 | 12 | 12000 | 11400 | 0 | 76 | 500 | 0 | 55 | 0.21978 | 31.7 | 6169958.4537 | 5048831.8566 | 451460.3747 | 526703.7704 | 122390.9076 | 20616.6904 | 3762169.7888 | 2708762.2479 | 154549.9349 | 854614.4892 | 49660.6412 | 0 | 1805841.4986 | 1715549.4237 | 0 | 11436.9962 | 75243.3958 | 0 | 8276.7735 | 0.64202 | 3241465.9205 | 0.65553 | 295946.8252 | 0.59752 | 314715.0157 | 0.99344 | 121588.377 | 1 | 20616.6904 | 0.82736 | 2241132.4224 | 0.88297 | 136462.4854 | 0.69079 | 590361.1722 | 1 | 49660.6412 | 0 |  | 0.72558 | 1244764.8108 | 0 | 0 | 0.53333 | 6099.6482 | 0.56718 | 42676.8487 | 0 | 0 | 0.15133 | 1252.5207
2043 | 10 | 2043-10-01 | 41 | 41000 | 33550 | 3000 | 3500 | 813.3 | 137 | 25 | 25000 | 18000 | 1027 | 5679 | 330 | 0 | 12 | 12000 | 11400 | 0 | 76 | 500 | 0 | 55 | 0.18574 | 29.05 | 4778439.4032 | 3910161.9994 | 349641.9075 | 407915.5588 | 94787.9211 | 15966.9804 | 2913682.5629 | 2097851.4453 | 119694.0797 | 661872.131 | 38460.6098 | 0 | 1398567.6302 | 1328639.2487 | 0 | 8857.595 | 58273.6513 | 0 | 6410.1016 | 0.54836 | 2144165.8028 | 0.61899 | 216423.7898 | 0.5077 | 207099.3988 | 0.97774 | 92678.0577 | 1 | 15966.9804 | 0.78201 | 1640530.7048 | 0.84671 | 101346.3382 | 0.65906 | 436216.1587 | 1 | 38460.6098 | 0 |  | 0.71264 | 946845.5276 | 0 | 0 | 0.48367 | 4284.1576 | 0.61448 | 35807.7548 | 0 | 0 | 0.1258 | 806.4008
2043 | 11 | 2043-11-01 | 41 | 41000 | 33550 | 3000 | 3500 | 813.3 | 137 | 25 | 25000 | 18000 | 1027 | 5679 | 330 | 0 | 12 | 12000 | 11400 | 0 | 76 | 500 | 0 | 55 | 0.13844 | 29.9 | 3665764.3909 | 2999668.1784 | 268226.6628 | 312931.1065 | 72716.2483 | 12249.0176 | 2235222.1896 | 1609359.9765 | 91822.9275 | 507753.0726 | 29504.9329 | 0 | 1072906.651 | 1019261.3185 | 0 | 6795.0755 | 44704.4438 | 0 | 4917.4888 | 0.52194 | 1565644.6477 | 0.59188 | 158757.0278 | 0.41081 | 128555.1216 | 0.99266 | 72182.675 | 1 | 12249.0176 | 0.7669 | 1234216.7016 | 0.78106 | 71719.1262 | 0.62899 | 319371.524 | 1 | 29504.9329 | 0 |  | 0.63582 | 648070.4965 | 0 | 0 | 0.44841 | 3047.0062 | 0.51672 | 23099.6514 | 0 | 0 | 0.13938 | 685.4052
2043 | 12 | 2043-12-01 | 41 | 41000 | 33550 | 3000 | 3500 | 813.3 | 137 | 25 | 25000 | 18000 | 1027 | 5679 | 330 | 0 | 12 | 12000 | 11400 | 0 | 76 | 500 | 0 | 55 | 0.095857 | 31.5 | 2674076.34 | 2188177.1026 | 195664.1224 | 228274.8095 | 53044.5436 | 8935.3283 | 1630534.3537 | 1173984.7346 | 66982.3512 | 370392.1838 | 21523.0535 | 0 | 782656.4898 | 743523.6653 | 0 | 4956.8244 | 32610.6871 | 0 | 3587.1756 | 0.51707 | 1131448.6754 | 0.57876 | 113242.972 | 0.37608 | 85849.7627 | 0.99728 | 52900.1295 | 1 | 8935.3283 | 0.77762 | 912913.34 | 0.81269 | 54435.7651 | 0.56137 | 207928.1983 | 1 | 21523.0535 | 0 |  | 0.64449 | 479190.4676 | 0 | 0 | 0.52222 | 2588.5576 | 0.56556 | 18443.3874 | 0 | 0 | 0.094704 | 339.7189
2044 | 1 | 2044-01-01 | 41 | 41000 | 33550 | 3000 | 3500 | 813.3 | 137 | 25 | 25000 | 18000 | 1027 | 5679 | 330 | 0 | 12 | 12000 | 11400 | 0 | 76 | 500 | 0 | 55 | 0.070871 | 31.75 | 1992750.282 | 1630652.9746 | 145810.9962 | 170112.8289 | 39529.3611 | 6658.7022 | 1215091.6353 | 874865.9774 | 49915.9644 | 276020.2159 | 16039.2096 | 0 | 583243.985 | 554081.7857 | 0 | 3693.8786 | 24301.8327 | 0 | 2673.2016 | 0.49167 | 801735.6971 | 0.54633 | 79660.3315 | 0.33257 | 56575.1684 | 0.98201 | 38818.2909 | 1 | 6658.7022 | 0.79139 | 692362.736 | 0.86868 | 43361.019 | 0.63362 | 174890.9396 | 1 | 16039.2096 | 0 |  | 0.66836 | 370327.3513 | 0 | 0 | 0.39991 | 1477.225 | 0.54902 | 13342.1295 | 0 | 0 | 0.091697 | 245.1254
2044 | 2 | 2044-02-01 | 41 | 41000 | 33550 | 3000 | 3500 | 813.3 | 137 | 25 | 25000 | 18000 | 1027 | 5679 | 330 | 0 | 12 | 12000 | 11400 | 0 | 76 | 500 | 0 | 55 | 0.073662 | 29.75 | 1940737.1958 | 1588091.0468 | 142005.1607 | 165672.6874 | 38497.5991 | 6484.9023 | 1183376.3389 | 852030.964 | 48613.1 | 268815.7691 | 15620.5677 | 0 | 568020.6427 | 539619.6105 | 0 | 3597.4641 | 23667.5268 | 0 | 2603.4279 | 0.53145 | 843986.6584 | 0.5357 | 76071.5441 | 0.52356 | 86739.6878 | 0.99063 | 38136.81 | 1 | 6484.9023 | 0.79941 | 681124.2212 | 0.8569 | 41656.7355 | 0.69174 | 185950.3888 | 1 | 15620.5677 | 0 |  | 0.72736 | 392495.8024 | 0 | 0 | 0.34773 | 1250.9442 | 0.6165 | 14591.0578 | 0 | 0 | 0.14549 | 378.7731
2044 | 3 | 2044-03-01 | 41 | 41000 | 33550 | 3000 | 3500 | 813.3 | 137 | 25 | 25000 | 18000 | 1027 | 5679 | 330 | 0 | 12 | 12000 | 11400 | 0 | 76 | 500 | 0 | 55 | 0.1061 | 29.4 | 2762594.6202 | 2260610.9636 | 202141.0698 | 235831.2481 | 54800.444 | 9231.1089 | 1684508.9147 | 1212846.4186 | 69199.6262 | 382653.0451 | 22235.5177 | 0 | 808564.2791 | 768136.0651 | 0 | 5120.9071 | 33690.1783 | 0 | 3705.9196 | 0.42188 | 953700.5778 | 0.50075 | 101223.1356 | 0.41944 | 98917.7409 | 0.98511 | 53984.4007 | 1 | 9231.1089 | 0.73965 | 897081.8562 | 0.82641 | 57187.1929 | 0.60325 | 230836.4404 | 1 | 22235.5177 | 0 |  | 0.62584 | 480727.706 | 0 | 0 | 0.09962 | 510.1443 | 0.61597 | 20752.0221 | 0 | 0 | 0.24729 | 916.436
2044 | 4 | 2044-04-01 | 41 | 41000 | 33550 | 3000 | 3500 | 813.3 | 137 | 25 | 25000 | 18000 | 1027 | 5679 | 330 | 0 | 12 | 12000 | 11400 | 0 | 76 | 500 | 0 | 55 | 0.15157 | 31.35 | 4208029.978 | 3443400.1406 | 307904.6325 | 359222.0713 | 83472.9459 | 14060.9782 | 2565871.9378 | 1847427.7952 | 105406.0192 | 582863.4694 | 33869.5096 | 0 | 1231618.5302 | 1170037.6036 | 0 | 7800.2507 | 51317.4388 | 0 | 5644.9183 | 0.4017 | 1383207.7747 | 0.46446 | 143008.6082 | 0.41319 | 148425.1887 | 0.9737 | 81277.7178 | 1 | 14060.9782 | 0.73025 | 1349091.712 | 0.80378 | 84723.4006 | 0.56694 | 330449.5809 | 1 | 33869.5096 | 0 |  | 0.55386 | 648041.0982 | 0 | 0 | 0.11776 | 918.5562 | 0.31287 | 16055.9247 | 0 | 0 | 0.028607 | 161.4865
2044 | 5 | 2044-05-01 | 41 | 41000 | 33550 | 3000 | 3500 | 813.3 | 137 | 25 | 25000 | 18000 | 1027 | 5679 | 330 | 0 | 12 | 12000 | 11400 | 0 | 76 | 500 | 0 | 55 | 0.19174 | 29.8 | 5060129.3775 | 4140666.8443 | 370253.3691 | 431962.2639 | 100375.6884 | 16908.2372 | 3085444.7424 | 2221520.2145 | 126750.07 | 700889.6277 | 40727.8706 | 0 | 1481013.4764 | 1406962.8025 | 0 | 9379.752 | 61708.8948 | 0 | 6787.9784 | 0.44932 | 1860482.5035 | 0.49781 | 184315.6262 | 0.46493 | 200830.5225 | 0.97707 | 98073.7773 | 1 | 16908.2372 | 0.76553 | 1700633.0183 | 0.84199 | 106722.6707 | 0.55102 | 386207.0971 | 1 | 40727.8706 | 0 |  | 0.53356 | 750692.4024 | 0 | 0 | 0.30539 | 2864.5022 | 0.67466 | 41632.2541 | 0 | 0 | 0.26029 | 1766.8319
2044 | 6 | 2044-06-01 | 41 | 41000 | 33550 | 3000 | 3500 | 813.3 | 137 | 25 | 25000 | 18000 | 1027 | 5679 | 330 | 0 | 12 | 12000 | 11400 | 0 | 76 | 500 | 0 | 55 | 0.22638 | 30.85 | 6184962.3737 | 5061109.4546 | 452558.2225 | 527984.5929 | 122688.5341 | 20666.8255 | 3771318.5206 | 2715349.3348 | 154925.7648 | 856692.7151 | 49781.4045 | 0 | 1810232.8899 | 1719721.2454 | 0 | 11464.8083 | 75426.3704 | 0 | 8296.9007 | 0.56549 | 2861987.215 | 0.53108 | 240342.4218 | 0.56608 | 298880.2631 | 0.98242 | 120532.0804 | 1 | 20666.8255 | 0.80698 | 2191228.2871 | 0.87724 | 135907.0384 | 0.63316 | 542427.3816 | 0.99883 | 49723.2296 | 0 |  | 0.67029 | 1152709.8896 | 0 | 0 | 0.28647 | 3284.3485 | 0.70196 | 52946.3973 | 0 | 0 | 0.20149 | 1671.7137
2044 | 7 | 2044-07-01 | 41 | 41000 | 33550 | 3000 | 3500 | 813.3 | 137 | 25 | 25000 | 18000 | 1027 | 5679 | 330 | 0 | 12 | 12000 | 11400 | 0 | 76 | 500 | 0 | 55 | 0.2479 | 31.15 | 6838792.0202 | 5596133.4702 | 500399.4161 | 583799.3188 | 135658.2817 | 22851.5733 | 4169995.1343 | 3002396.4967 | 171303.4001 | 947256.0947 | 55043.9358 | 0 | 2001597.6645 | 1901517.7812 | 0 | 12676.7852 | 83399.9027 | 0 | 9173.9893 | 0.68234 | 3818455.7438 | 0.63691 | 318708.127 | 0.6416 | 374567.5439 | 0.98732 | 133937.6299 | 1 | 22851.5733 | 0.83583 | 2509479.1918 | 0.89006 | 152469.5108 | 0.67131 | 635899.3597 | 1 | 55043.9358 | 0 |  | 0.72478 | 1378185.4429 | 0 | 0 | 0.49577 | 6284.7402 | 0.73073 | 60942.6171 | 0 | 0 | 0.22904 | 2101.2344
2044 | 8 | 2044-08-01 | 41 | 41000 | 33550 | 3000 | 3500 | 813.3 | 137 | 25 | 25000 | 18000 | 1027 | 5679 | 330 | 0 | 12 | 12000 | 11400 | 0 | 76 | 500 | 0 | 55 | 0.24163 | 29.8 | 6376735.8602 | 5218036.2954 | 466590.4288 | 544355.5003 | 126492.6652 | 21307.6296 | 3888253.5733 | 2799542.5728 | 159729.4568 | 883255.6817 | 51324.9472 | 0 | 1866361.7152 | 1773043.6294 | 0 | 11820.2909 | 77765.0715 | 0 | 8554.1579 | 0.69152 | 3608380.3961 | 0.65812 | 307073.3673 | 0.66749 | 363349.494 | 0.98361 | 124419.964 | 1 | 21307.6296 | 0.8404 | 2352745.4485 | 0.89835 | 143492.8948 | 0.71916 | 635199.6434 | 1 | 51324.9472 | 0 |  | 0.73772 | 1308007.8246 | 0 | 0 | 0.44637 | 5276.1915 | 0.62371 | 48502.5612 | 0 | 0 | 0.25882 | 2213.957
2044 | 9 | 2044-09-01 | 41 | 41000 | 33550 | 3000 | 3500 | 813.3 | 137 | 25 | 25000 | 18000 | 1027 | 5679 | 330 | 0 | 12 | 12000 | 11400 | 0 | 76 | 500 | 0 | 55 | 0.21978 | 31.7 | 6169958.4537 | 5048831.8566 | 451460.3747 | 526703.7704 | 122390.9076 | 20616.6904 | 3762169.7888 | 2708762.2479 | 154549.9349 | 854614.4892 | 49660.6412 | 0 | 1805841.4986 | 1715549.4237 | 0 | 11436.9962 | 75243.3958 | 0 | 8276.7735 | 0.64202 | 3241465.9205 | 0.65553 | 295946.8252 | 0.59752 | 314715.0157 | 0.99344 | 121588.377 | 1 | 20616.6904 | 0.82736 | 2241132.4224 | 0.88297 | 136462.4854 | 0.69079 | 590361.1722 | 1 | 49660.6412 | 0 |  | 0.72558 | 1244764.8108 | 0 | 0 | 0.53333 | 6099.6482 | 0.56718 | 42676.8487 | 0 | 0 | 0.15133 | 1252.5207
2044 | 10 | 2044-10-01 | 41 | 41000 | 33550 | 3000 | 3500 | 813.3 | 137 | 25 | 25000 | 18000 | 1027 | 5679 | 330 | 0 | 12 | 12000 | 11400 | 0 | 76 | 500 | 0 | 55 | 0.18574 | 29.05 | 4778439.4032 | 3910161.9994 | 349641.9075 | 407915.5588 | 94787.9211 | 15966.9804 | 2913682.5629 | 2097851.4453 | 119694.0797 | 661872.131 | 38460.6098 | 0 | 1398567.6302 | 1328639.2487 | 0 | 8857.595 | 58273.6513 | 0 | 6410.1016 | 0.54836 | 2144165.8028 | 0.61899 | 216423.7898 | 0.5077 | 207099.3988 | 0.97774 | 92678.0577 | 1 | 15966.9804 | 0.78201 | 1640530.7048 | 0.84671 | 101346.3382 | 0.65906 | 436216.1587 | 1 | 38460.6098 | 0 |  | 0.71264 | 946845.5276 | 0 | 0 | 0.48367 | 4284.1576 | 0.61448 | 35807.7548 | 0 | 0 | 0.1258 | 806.4008
2044 | 11 | 2044-11-01 | 41 | 41000 | 33550 | 3000 | 3500 | 813.3 | 137 | 25 | 25000 | 18000 | 1027 | 5679 | 330 | 0 | 12 | 12000 | 11400 | 0 | 76 | 500 | 0 | 55 | 0.13844 | 29.9 | 3665764.3909 | 2999668.1784 | 268226.6628 | 312931.1065 | 72716.2483 | 12249.0176 | 2235222.1896 | 1609359.9765 | 91822.9275 | 507753.0726 | 29504.9329 | 0 | 1072906.651 | 1019261.3185 | 0 | 6795.0755 | 44704.4438 | 0 | 4917.4888 | 0.52194 | 1565644.6477 | 0.59188 | 158757.0278 | 0.41081 | 128555.1216 | 0.99266 | 72182.675 | 1 | 12249.0176 | 0.7669 | 1234216.7016 | 0.78106 | 71719.1262 | 0.62899 | 319371.524 | 1 | 29504.9329 | 0 |  | 0.63582 | 648070.4965 | 0 | 0 | 0.44841 | 3047.0062 | 0.51672 | 23099.6514 | 0 | 0 | 0.13938 | 685.4052
2044 | 12 | 2044-12-01 | 41 | 41000 | 33550 | 3000 | 3500 | 813.3 | 137 | 25 | 25000 | 18000 | 1027 | 5679 | 330 | 0 | 12 | 12000 | 11400 | 0 | 76 | 500 | 0 | 55 | 0.095857 | 31.5 | 2674076.34 | 2188177.1026 | 195664.1224 | 228274.8095 | 53044.5436 | 8935.3283 | 1630534.3537 | 1173984.7346 | 66982.3512 | 370392.1838 | 21523.0535 | 0 | 782656.4898 | 743523.6653 | 0 | 4956.8244 | 32610.6871 | 0 | 3587.1756 | 0.51707 | 1131448.6754 | 0.57876 | 113242.972 | 0.37608 | 85849.7627 | 0.99728 | 52900.1295 | 1 | 8935.3283 | 0.77762 | 912913.34 | 0.81269 | 54435.7651 | 0.56137 | 207928.1983 | 1 | 21523.0535 | 0 |  | 0.64449 | 479190.4676 | 0 | 0 | 0.52222 | 2588.5576 | 0.56556 | 18443.3874 | 0 | 0 | 0.094704 | 339.7189
2045 | 1 | 2045-01-01 | 41 | 41000 | 33550 | 3000 | 3500 | 813.3 | 137 | 25 | 25000 | 18000 | 1027 | 5679 | 330 | 0 | 12 | 12000 | 11400 | 0 | 76 | 500 | 0 | 55 | 0.070871 | 31.75 | 1992750.282 | 1630652.9746 | 145810.9962 | 170112.8289 | 39529.3611 | 6658.7022 | 1215091.6353 | 874865.9774 | 49915.9644 | 276020.2159 | 16039.2096 | 0 | 583243.985 | 554081.7857 | 0 | 3693.8786 | 24301.8327 | 0 | 2673.2016 | 0.49167 | 801735.6971 | 0.54633 | 79660.3315 | 0.33257 | 56575.1684 | 0.98201 | 38818.2909 | 1 | 6658.7022 | 0.79139 | 692362.736 | 0.86868 | 43361.019 | 0.63362 | 174890.9396 | 1 | 16039.2096 | 0 |  | 0.66836 | 370327.3513 | 0 | 0 | 0.39991 | 1477.225 | 0.54902 | 13342.1295 | 0 | 0 | 0.091697 | 245.1254
2045 | 2 | 2045-02-01 | 41 | 41000 | 33550 | 3000 | 3500 | 813.3 | 137 | 25 | 25000 | 18000 | 1027 | 5679 | 330 | 0 | 12 | 12000 | 11400 | 0 | 76 | 500 | 0 | 55 | 0.073662 | 29.65 | 1934213.7094 | 1582752.9256 | 141527.8324 | 165115.8045 | 38368.1954 | 6463.1043 | 1179398.6033 | 849166.9944 | 48449.6946 | 267912.1867 | 15568.0616 | 0 | 566111.3296 | 537805.7631 | 0 | 3585.3718 | 23587.9721 | 0 | 2594.6769 | 0.53145 | 841149.7284 | 0.5357 | 75815.8415 | 0.52356 | 86448.1258 | 0.99063 | 38008.6191 | 1 | 6463.1043 | 0.79941 | 678834.728 | 0.8569 | 41516.7129 | 0.69174 | 185325.3455 | 1 | 15568.0616 | 0 |  | 0.72736 | 391176.4887 | 0 | 0 | 0.34773 | 1246.7393 | 0.6165 | 14542.0122 | 0 | 0 | 0.14549 | 377.4999
2045 | 3 | 2045-03-01 | 41 | 41000 | 33550 | 3000 | 3500 | 813.3 | 137 | 25 | 25000 | 18000 | 1027 | 5679 | 330 | 0 | 12 | 12000 | 11400 | 0 | 76 | 500 | 0 | 55 | 0.1061 | 28.5 | 2678025.3971 | 2191408.5871 | 195953.0778 | 228611.9241 | 53122.8794 | 8948.5239 | 1632942.3153 | 1175718.467 | 67081.2703 | 370939.1763 | 21554.8386 | 0 | 783812.3113 | 744621.6958 | 0 | 4964.1446 | 32658.8463 | 0 | 3592.4731 | 0.42188 | 924505.6622 | 0.50075 | 98124.4682 | 0.41944 | 95889.6468 | 0.98511 | 52331.817 | 1 | 8948.5239 | 0.73965 | 869620.1667 | 0.82641 | 55436.5645 | 0.60325 | 223770.0188 | 1 | 21554.8386 | 0 |  | 0.62584 | 466011.5518 | 0 | 0 | 0.09962 | 494.5276 | 0.61597 | 20116.7561 | 0 | 0 | 0.24729 | 888.3818
2045 | 4 | 2045-04-01 | 41 | 41000 | 33550 | 3000 | 3500 | 813.3 | 137 | 25 | 25000 | 18000 | 1027 | 5679 | 330 | 0 | 12 | 12000 | 11400 | 0 | 76 | 500 | 0 | 55 | 0.15157 | 31.35 | 4208029.978 | 3443400.1406 | 307904.6325 | 359222.0713 | 83472.9459 | 14060.9782 | 2565871.9378 | 1847427.7952 | 105406.0192 | 582863.4694 | 33869.5096 | 0 | 1231618.5302 | 1170037.6036 | 0 | 7800.2507 | 51317.4388 | 0 | 5644.9183 | 0.4017 | 1383207.7747 | 0.46446 | 143008.6082 | 0.41319 | 148425.1887 | 0.9737 | 81277.7178 | 1 | 14060.9782 | 0.73025 | 1349091.712 | 0.80378 | 84723.4006 | 0.56694 | 330449.5809 | 1 | 33869.5096 | 0 |  | 0.55386 | 648041.0982 | 0 | 0 | 0.11776 | 918.5562 | 0.31287 | 16055.9247 | 0 | 0 | 0.028607 | 161.4865
2045 | 5 | 2045-05-01 | 41 | 41000 | 33550 | 3000 | 3500 | 813.3 | 137 | 25 | 25000 | 18000 | 1027 | 5679 | 330 | 0 | 12 | 12000 | 11400 | 0 | 76 | 500 | 0 | 55 | 0.19174 | 29.8 | 5060129.3775 | 4140666.8443 | 370253.3691 | 431962.2639 | 100375.6884 | 16908.2372 | 3085444.7424 | 2221520.2145 | 126750.07 | 700889.6277 | 40727.8706 | 0 | 1481013.4764 | 1406962.8025 | 0 | 9379.752 | 61708.8948 | 0 | 6787.9784 | 0.44932 | 1860482.5035 | 0.49781 | 184315.6262 | 0.46493 | 200830.5225 | 0.97707 | 98073.7773 | 1 | 16908.2372 | 0.76553 | 1700633.0183 | 0.84199 | 106722.6707 | 0.55102 | 386207.0971 | 1 | 40727.8706 | 0 |  | 0.53356 | 750692.4024 | 0 | 0 | 0.30539 | 2864.5022 | 0.67466 | 41632.2541 | 0 | 0 | 0.26029 | 1766.8319
2045 | 6 | 2045-06-01 | 41 | 41000 | 33550 | 3000 | 3500 | 813.3 | 137 | 25 | 25000 | 18000 | 1027 | 5679 | 330 | 0 | 12 | 12000 | 11400 | 0 | 76 | 500 | 0 | 55 | 0.22638 | 30.85 | 6184962.3737 | 5061109.4546 | 452558.2225 | 527984.5929 | 122688.5341 | 20666.8255 | 3771318.5206 | 2715349.3348 | 154925.7648 | 856692.7151 | 49781.4045 | 0 | 1810232.8899 | 1719721.2454 | 0 | 11464.8083 | 75426.3704 | 0 | 8296.9007 | 0.56549 | 2861987.215 | 0.53108 | 240342.4218 | 0.56608 | 298880.2631 | 0.98242 | 120532.0804 | 1 | 20666.8255 | 0.80698 | 2191228.2871 | 0.87724 | 135907.0384 | 0.63316 | 542427.3816 | 0.99883 | 49723.2296 | 0 |  | 0.67029 | 1152709.8896 | 0 | 0 | 0.28647 | 3284.3485 | 0.70196 | 52946.3973 | 0 | 0 | 0.20149 | 1671.7137
2045 | 7 | 2045-07-01 | 41 | 41000 | 33550 | 3000 | 3500 | 813.3 | 137 | 25 | 25000 | 18000 | 1027 | 5679 | 330 | 0 | 12 | 12000 | 11400 | 0 | 76 | 500 | 0 | 55 | 0.2479 | 31.15 | 6838792.0202 | 5596133.4702 | 500399.4161 | 583799.3188 | 135658.2817 | 22851.5733 | 4169995.1343 | 3002396.4967 | 171303.4001 | 947256.0947 | 55043.9358 | 0 | 2001597.6645 | 1901517.7812 | 0 | 12676.7852 | 83399.9027 | 0 | 9173.9893 | 0.68234 | 3818455.7438 | 0.63691 | 318708.127 | 0.6416 | 374567.5439 | 0.98732 | 133937.6299 | 1 | 22851.5733 | 0.83583 | 2509479.1918 | 0.89006 | 152469.5108 | 0.67131 | 635899.3597 | 1 | 55043.9358 | 0 |  | 0.72478 | 1378185.4429 | 0 | 0 | 0.49577 | 6284.7402 | 0.73073 | 60942.6171 | 0 | 0 | 0.22904 | 2101.2344
2045 | 8 | 2045-08-01 | 41 | 41000 | 33550 | 3000 | 3500 | 813.3 | 137 | 25 | 25000 | 18000 | 1027 | 5679 | 330 | 0 | 12 | 12000 | 11400 | 0 | 76 | 500 | 0 | 55 | 0.24163 | 29.8 | 6376735.8602 | 5218036.2954 | 466590.4288 | 544355.5003 | 126492.6652 | 21307.6296 | 3888253.5733 | 2799542.5728 | 159729.4568 | 883255.6817 | 51324.9472 | 0 | 1866361.7152 | 1773043.6294 | 0 | 11820.2909 | 77765.0715 | 0 | 8554.1579 | 0.69152 | 3608380.3961 | 0.65812 | 307073.3673 | 0.66749 | 363349.494 | 0.98361 | 124419.964 | 1 | 21307.6296 | 0.8404 | 2352745.4485 | 0.89835 | 143492.8948 | 0.71916 | 635199.6434 | 1 | 51324.9472 | 0 |  | 0.73772 | 1308007.8246 | 0 | 0 | 0.44637 | 5276.1915 | 0.62371 | 48502.5612 | 0 | 0 | 0.25882 | 2213.957
2045 | 9 | 2045-09-01 | 41 | 41000 | 33550 | 3000 | 3500 | 813.3 | 137 | 25 | 25000 | 18000 | 1027 | 5679 | 330 | 0 | 12 | 12000 | 11400 | 0 | 76 | 500 | 0 | 55 | 0.21978 | 31.7 | 6169958.4537 | 5048831.8566 | 451460.3747 | 526703.7704 | 122390.9076 | 20616.6904 | 3762169.7888 | 2708762.2479 | 154549.9349 | 854614.4892 | 49660.6412 | 0 | 1805841.4986 | 1715549.4237 | 0 | 11436.9962 | 75243.3958 | 0 | 8276.7735 | 0.64202 | 3241465.9205 | 0.65553 | 295946.8252 | 0.59752 | 314715.0157 | 0.99344 | 121588.377 | 1 | 20616.6904 | 0.82736 | 2241132.4224 | 0.88297 | 136462.4854 | 0.69079 | 590361.1722 | 1 | 49660.6412 | 0 |  | 0.72558 | 1244764.8108 | 0 | 0 | 0.53333 | 6099.6482 | 0.56718 | 42676.8487 | 0 | 0 | 0.15133 | 1252.5207
2045 | 10 | 2045-10-01 | 41 | 41000 | 33550 | 3000 | 3500 | 813.3 | 137 | 25 | 25000 | 18000 | 1027 | 5679 | 330 | 0 | 12 | 12000 | 11400 | 0 | 76 | 500 | 0 | 55 | 0.18574 | 29.05 | 4778439.4032 | 3910161.9994 | 349641.9075 | 407915.5588 | 94787.9211 | 15966.9804 | 2913682.5629 | 2097851.4453 | 119694.0797 | 661872.131 | 38460.6098 | 0 | 1398567.6302 | 1328639.2487 | 0 | 8857.595 | 58273.6513 | 0 | 6410.1016 | 0.54836 | 2144165.8028 | 0.61899 | 216423.7898 | 0.5077 | 207099.3988 | 0.97774 | 92678.0577 | 1 | 15966.9804 | 0.78201 | 1640530.7048 | 0.84671 | 101346.3382 | 0.65906 | 436216.1587 | 1 | 38460.6098 | 0 |  | 0.71264 | 946845.5276 | 0 | 0 | 0.48367 | 4284.1576 | 0.61448 | 35807.7548 | 0 | 0 | 0.1258 | 806.4008
2045 | 11 | 2045-11-01 | 41 | 41000 | 33550 | 3000 | 3500 | 813.3 | 137 | 25 | 25000 | 18000 | 1027 | 5679 | 330 | 0 | 12 | 12000 | 11400 | 0 | 76 | 500 | 0 | 55 | 0.13844 | 29.9 | 3665764.3909 | 2999668.1784 | 268226.6628 | 312931.1065 | 72716.2483 | 12249.0176 | 2235222.1896 | 1609359.9765 | 91822.9275 | 507753.0726 | 29504.9329 | 0 | 1072906.651 | 1019261.3185 | 0 | 6795.0755 | 44704.4438 | 0 | 4917.4888 | 0.52194 | 1565644.6477 | 0.59188 | 158757.0278 | 0.41081 | 128555.1216 | 0.99266 | 72182.675 | 1 | 12249.0176 | 0.7669 | 1234216.7016 | 0.78106 | 71719.1262 | 0.62899 | 319371.524 | 1 | 29504.9329 | 0 |  | 0.63582 | 648070.4965 | 0 | 0 | 0.44841 | 3047.0062 | 0.51672 | 23099.6514 | 0 | 0 | 0.13938 | 685.4052
2045 | 12 | 2045-12-01 | 41 | 41000 | 33550 | 3000 | 3500 | 813.3 | 137 | 25 | 25000 | 18000 | 1027 | 5679 | 330 | 0 | 12 | 12000 | 11400 | 0 | 76 | 500 | 0 | 55 | 0.095857 | 31.5 | 2674076.34 | 2188177.1026 | 195664.1224 | 228274.8095 | 53044.5436 | 8935.3283 | 1630534.3537 | 1173984.7346 | 66982.3512 | 370392.1838 | 21523.0535 | 0 | 782656.4898 | 743523.6653 | 0 | 4956.8244 | 32610.6871 | 0 | 3587.1756 | 0.51707 | 1131448.6754 | 0.57876 | 113242.972 | 0.37608 | 85849.7627 | 0.99728 | 52900.1295 | 1 | 8935.3283 | 0.77762 | 912913.34 | 0.81269 | 54435.7651 | 0.56137 | 207928.1983 | 1 | 21523.0535 | 0 |  | 0.64449 | 479190.4676 | 0 | 0 | 0.52222 | 2588.5576 | 0.56556 | 18443.3874 | 0 | 0 | 0.094704 | 339.7189
2046 | 1 | 2046-01-01 | 41 | 41000 | 33550 | 3000 | 3500 | 813.3 | 137 | 25 | 25000 | 18000 | 1027 | 5679 | 330 | 0 | 12 | 12000 | 11400 | 0 | 76 | 500 | 0 | 55 | 0.070871 | 31.75 | 1992750.282 | 1630652.9746 | 145810.9962 | 170112.8289 | 39529.3611 | 6658.7022 | 1215091.6353 | 874865.9774 | 49915.9644 | 276020.2159 | 16039.2096 | 0 | 583243.985 | 554081.7857 | 0 | 3693.8786 | 24301.8327 | 0 | 2673.2016 | 0.49167 | 801735.6971 | 0.54633 | 79660.3315 | 0.33257 | 56575.1684 | 0.98201 | 38818.2909 | 1 | 6658.7022 | 0.79139 | 692362.736 | 0.86868 | 43361.019 | 0.63362 | 174890.9396 | 1 | 16039.2096 | 0 |  | 0.66836 | 370327.3513 | 0 | 0 | 0.39991 | 1477.225 | 0.54902 | 13342.1295 | 0 | 0 | 0.091697 | 245.1254
2046 | 2 | 2046-02-01 | 41 | 41000 | 33550 | 3000 | 3500 | 813.3 | 137 | 25 | 25000 | 18000 | 1027 | 5679 | 330 | 0 | 12 | 12000 | 11400 | 0 | 76 | 500 | 0 | 55 | 0.073662 | 29.65 | 1934213.7094 | 1582752.9256 | 141527.8324 | 165115.8045 | 38368.1954 | 6463.1043 | 1179398.6033 | 849166.9944 | 48449.6946 | 267912.1867 | 15568.0616 | 0 | 566111.3296 | 537805.7631 | 0 | 3585.3718 | 23587.9721 | 0 | 2594.6769 | 0.53145 | 841149.7284 | 0.5357 | 75815.8415 | 0.52356 | 86448.1258 | 0.99063 | 38008.6191 | 1 | 6463.1043 | 0.79941 | 678834.728 | 0.8569 | 41516.7129 | 0.69174 | 185325.3455 | 1 | 15568.0616 | 0 |  | 0.72736 | 391176.4887 | 0 | 0 | 0.34773 | 1246.7393 | 0.6165 | 14542.0122 | 0 | 0 | 0.14549 | 377.4999
2046 | 3 | 2046-03-01 | 41 | 41000 | 33550 | 3000 | 3500 | 813.3 | 137 | 25 | 25000 | 18000 | 1027 | 5679 | 330 | 0 | 12 | 12000 | 11400 | 0 | 76 | 500 | 0 | 55 | 0.1061 | 28.5 | 2678025.3971 | 2191408.5871 | 195953.0778 | 228611.9241 | 53122.8794 | 8948.5239 | 1632942.3153 | 1175718.467 | 67081.2703 | 370939.1763 | 21554.8386 | 0 | 783812.3113 | 744621.6958 | 0 | 4964.1446 | 32658.8463 | 0 | 3592.4731 | 0.42188 | 924505.6622 | 0.50075 | 98124.4682 | 0.41944 | 95889.6468 | 0.98511 | 52331.817 | 1 | 8948.5239 | 0.73965 | 869620.1667 | 0.82641 | 55436.5645 | 0.60325 | 223770.0188 | 1 | 21554.8386 | 0 |  | 0.62584 | 466011.5518 | 0 | 0 | 0.09962 | 494.5276 | 0.61597 | 20116.7561 | 0 | 0 | 0.24729 | 888.3818
2046 | 4 | 2046-04-01 | 41 | 41000 | 33550 | 3000 | 3500 | 813.3 | 137 | 25 | 25000 | 18000 | 1027 | 5679 | 330 | 0 | 12 | 12000 | 11400 | 0 | 76 | 500 | 0 | 55 | 0.15157 | 31.35 | 4208029.978 | 3443400.1406 | 307904.6325 | 359222.0713 | 83472.9459 | 14060.9782 | 2565871.9378 | 1847427.7952 | 105406.0192 | 582863.4694 | 33869.5096 | 0 | 1231618.5302 | 1170037.6036 | 0 | 7800.2507 | 51317.4388 | 0 | 5644.9183 | 0.4017 | 1383207.7747 | 0.46446 | 143008.6082 | 0.41319 | 148425.1887 | 0.9737 | 81277.7178 | 1 | 14060.9782 | 0.73025 | 1349091.712 | 0.80378 | 84723.4006 | 0.56694 | 330449.5809 | 1 | 33869.5096 | 0 |  | 0.55386 | 648041.0982 | 0 | 0 | 0.11776 | 918.5562 | 0.31287 | 16055.9247 | 0 | 0 | 0.028607 | 161.4865
2046 | 5 | 2046-05-01 | 41 | 41000 | 33550 | 3000 | 3500 | 813.3 | 137 | 25 | 25000 | 18000 | 1027 | 5679 | 330 | 0 | 12 | 12000 | 11400 | 0 | 76 | 500 | 0 | 55 | 0.19174 | 29.8 | 5060129.3775 | 4140666.8443 | 370253.3691 | 431962.2639 | 100375.6884 | 16908.2372 | 3085444.7424 | 2221520.2145 | 126750.07 | 700889.6277 | 40727.8706 | 0 | 1481013.4764 | 1406962.8025 | 0 | 9379.752 | 61708.8948 | 0 | 6787.9784 | 0.44932 | 1860482.5035 | 0.49781 | 184315.6262 | 0.46493 | 200830.5225 | 0.97707 | 98073.7773 | 1 | 16908.2372 | 0.76553 | 1700633.0183 | 0.84199 | 106722.6707 | 0.55102 | 386207.0971 | 1 | 40727.8706 | 0 |  | 0.53356 | 750692.4024 | 0 | 0 | 0.30539 | 2864.5022 | 0.67466 | 41632.2541 | 0 | 0 | 0.26029 | 1766.8319
2046 | 6 | 2046-06-01 | 41 | 41000 | 33550 | 3000 | 3500 | 813.3 | 137 | 25 | 25000 | 18000 | 1027 | 5679 | 330 | 0 | 12 | 12000 | 11400 | 0 | 76 | 500 | 0 | 55 | 0.22638 | 30.85 | 6184962.3737 | 5061109.4546 | 452558.2225 | 527984.5929 | 122688.5341 | 20666.8255 | 3771318.5206 | 2715349.3348 | 154925.7648 | 856692.7151 | 49781.4045 | 0 | 1810232.8899 | 1719721.2454 | 0 | 11464.8083 | 75426.3704 | 0 | 8296.9007 | 0.56549 | 2861987.215 | 0.53108 | 240342.4218 | 0.56608 | 298880.2631 | 0.98242 | 120532.0804 | 1 | 20666.8255 | 0.80698 | 2191228.2871 | 0.87724 | 135907.0384 | 0.63316 | 542427.3816 | 0.99883 | 49723.2296 | 0 |  | 0.67029 | 1152709.8896 | 0 | 0 | 0.28647 | 3284.3485 | 0.70196 | 52946.3973 | 0 | 0 | 0.20149 | 1671.7137
2046 | 7 | 2046-07-01 | 41 | 41000 | 33550 | 3000 | 3500 | 813.3 | 137 | 25 | 25000 | 18000 | 1027 | 5679 | 330 | 0 | 12 | 12000 | 11400 | 0 | 76 | 500 | 0 | 55 | 0.2479 | 31.15 | 6838792.0202 | 5596133.4702 | 500399.4161 | 583799.3188 | 135658.2817 | 22851.5733 | 4169995.1343 | 3002396.4967 | 171303.4001 | 947256.0947 | 55043.9358 | 0 | 2001597.6645 | 1901517.7812 | 0 | 12676.7852 | 83399.9027 | 0 | 9173.9893 | 0.68234 | 3818455.7438 | 0.63691 | 318708.127 | 0.6416 | 374567.5439 | 0.98732 | 133937.6299 | 1 | 22851.5733 | 0.83583 | 2509479.1918 | 0.89006 | 152469.5108 | 0.67131 | 635899.3597 | 1 | 55043.9358 | 0 |  | 0.72478 | 1378185.4429 | 0 | 0 | 0.49577 | 6284.7402 | 0.73073 | 60942.6171 | 0 | 0 | 0.22904 | 2101.2344
2046 | 8 | 2046-08-01 | 41 | 41000 | 33550 | 3000 | 3500 | 813.3 | 137 | 25 | 25000 | 18000 | 1027 | 5679 | 330 | 0 | 12 | 12000 | 11400 | 0 | 76 | 500 | 0 | 55 | 0.24163 | 29.8 | 6376735.8602 | 5218036.2954 | 466590.4288 | 544355.5003 | 126492.6652 | 21307.6296 | 3888253.5733 | 2799542.5728 | 159729.4568 | 883255.6817 | 51324.9472 | 0 | 1866361.7152 | 1773043.6294 | 0 | 11820.2909 | 77765.0715 | 0 | 8554.1579 | 0.69152 | 3608380.3961 | 0.65812 | 307073.3673 | 0.66749 | 363349.494 | 0.98361 | 124419.964 | 1 | 21307.6296 | 0.8404 | 2352745.4485 | 0.89835 | 143492.8948 | 0.71916 | 635199.6434 | 1 | 51324.9472 | 0 |  | 0.73772 | 1308007.8246 | 0 | 0 | 0.44637 | 5276.1915 | 0.62371 | 48502.5612 | 0 | 0 | 0.25882 | 2213.957
2046 | 9 | 2046-09-01 | 41 | 41000 | 33550 | 3000 | 3500 | 813.3 | 137 | 25 | 25000 | 18000 | 1027 | 5679 | 330 | 0 | 12 | 12000 | 11400 | 0 | 76 | 500 | 0 | 55 | 0.21978 | 31.7 | 6169958.4537 | 5048831.8566 | 451460.3747 | 526703.7704 | 122390.9076 | 20616.6904 | 3762169.7888 | 2708762.2479 | 154549.9349 | 854614.4892 | 49660.6412 | 0 | 1805841.4986 | 1715549.4237 | 0 | 11436.9962 | 75243.3958 | 0 | 8276.7735 | 0.64202 | 3241465.9205 | 0.65553 | 295946.8252 | 0.59752 | 314715.0157 | 0.99344 | 121588.377 | 1 | 20616.6904 | 0.82736 | 2241132.4224 | 0.88297 | 136462.4854 | 0.69079 | 590361.1722 | 1 | 49660.6412 | 0 |  | 0.72558 | 1244764.8108 | 0 | 0 | 0.53333 | 6099.6482 | 0.56718 | 42676.8487 | 0 | 0 | 0.15133 | 1252.5207
2046 | 10 | 2046-10-01 | 41 | 41000 | 33550 | 3000 | 3500 | 813.3 | 137 | 25 | 25000 | 18000 | 1027 | 5679 | 330 | 0 | 12 | 12000 | 11400 | 0 | 76 | 500 | 0 | 55 | 0.18574 | 29.05 | 4778439.4032 | 3910161.9994 | 349641.9075 | 407915.5588 | 94787.9211 | 15966.9804 | 2913682.5629 | 2097851.4453 | 119694.0797 | 661872.131 | 38460.6098 | 0 | 1398567.6302 | 1328639.2487 | 0 | 8857.595 | 58273.6513 | 0 | 6410.1016 | 0.54836 | 2144165.8028 | 0.61899 | 216423.7898 | 0.5077 | 207099.3988 | 0.97774 | 92678.0577 | 1 | 15966.9804 | 0.78201 | 1640530.7048 | 0.84671 | 101346.3382 | 0.65906 | 436216.1587 | 1 | 38460.6098 | 0 |  | 0.71264 | 946845.5276 | 0 | 0 | 0.48367 | 4284.1576 | 0.61448 | 35807.7548 | 0 | 0 | 0.1258 | 806.4008
2046 | 11 | 2046-11-01 | 41 | 41000 | 33550 | 3000 | 3500 | 813.3 | 137 | 25 | 25000 | 18000 | 1027 | 5679 | 330 | 0 | 12 | 12000 | 11400 | 0 | 76 | 500 | 0 | 55 | 0.13844 | 29.9 | 3665764.3909 | 2999668.1784 | 268226.6628 | 312931.1065 | 72716.2483 | 12249.0176 | 2235222.1896 | 1609359.9765 | 91822.9275 | 507753.0726 | 29504.9329 | 0 | 1072906.651 | 1019261.3185 | 0 | 6795.0755 | 44704.4438 | 0 | 4917.4888 | 0.52194 | 1565644.6477 | 0.59188 | 158757.0278 | 0.41081 | 128555.1216 | 0.99266 | 72182.675 | 1 | 12249.0176 | 0.7669 | 1234216.7016 | 0.78106 | 71719.1262 | 0.62899 | 319371.524 | 1 | 29504.9329 | 0 |  | 0.63582 | 648070.4965 | 0 | 0 | 0.44841 | 3047.0062 | 0.51672 | 23099.6514 | 0 | 0 | 0.13938 | 685.4052
2046 | 12 | 2046-12-01 | 41 | 41000 | 33550 | 3000 | 3500 | 813.3 | 137 | 25 | 25000 | 18000 | 1027 | 5679 | 330 | 0 | 12 | 12000 | 11400 | 0 | 76 | 500 | 0 | 55 | 0.095857 | 31.5 | 2674076.34 | 2188177.1026 | 195664.1224 | 228274.8095 | 53044.5436 | 8935.3283 | 1630534.3537 | 1173984.7346 | 66982.3512 | 370392.1838 | 21523.0535 | 0 | 782656.4898 | 743523.6653 | 0 | 4956.8244 | 32610.6871 | 0 | 3587.1756 | 0.51707 | 1131448.6754 | 0.57876 | 113242.972 | 0.37608 | 85849.7627 | 0.99728 | 52900.1295 | 1 | 8935.3283 | 0.77762 | 912913.34 | 0.81269 | 54435.7651 | 0.56137 | 207928.1983 | 1 | 21523.0535 | 0 |  | 0.64449 | 479190.4676 | 0 | 0 | 0.52222 | 2588.5576 | 0.56556 | 18443.3874 | 0 | 0 | 0.094704 | 339.7189
2047 | 1 | 2047-01-01 | 41 | 41000 | 33550 | 3000 | 3500 | 813.3 | 137 | 25 | 25000 | 18000 | 1027 | 5679 | 330 | 0 | 12 | 12000 | 11400 | 0 | 76 | 500 | 0 | 55 | 0.070871 | 31.75 | 1992750.282 | 1630652.9746 | 145810.9962 | 170112.8289 | 39529.3611 | 6658.7022 | 1215091.6353 | 874865.9774 | 49915.9644 | 276020.2159 | 16039.2096 | 0 | 583243.985 | 554081.7857 | 0 | 3693.8786 | 24301.8327 | 0 | 2673.2016 | 0.49167 | 801735.6971 | 0.54633 | 79660.3315 | 0.33257 | 56575.1684 | 0.98201 | 38818.2909 | 1 | 6658.7022 | 0.79139 | 692362.736 | 0.86868 | 43361.019 | 0.63362 | 174890.9396 | 1 | 16039.2096 | 0 |  | 0.66836 | 370327.3513 | 0 | 0 | 0.39991 | 1477.225 | 0.54902 | 13342.1295 | 0 | 0 | 0.091697 | 245.1254
2047 | 2 | 2047-02-01 | 41 | 41000 | 33550 | 3000 | 3500 | 813.3 | 137 | 25 | 25000 | 18000 | 1027 | 5679 | 330 | 0 | 12 | 12000 | 11400 | 0 | 76 | 500 | 0 | 55 | 0.073662 | 29.65 | 1934213.7094 | 1582752.9256 | 141527.8324 | 165115.8045 | 38368.1954 | 6463.1043 | 1179398.6033 | 849166.9944 | 48449.6946 | 267912.1867 | 15568.0616 | 0 | 566111.3296 | 537805.7631 | 0 | 3585.3718 | 23587.9721 | 0 | 2594.6769 | 0.53145 | 841149.7284 | 0.5357 | 75815.8415 | 0.52356 | 86448.1258 | 0.99063 | 38008.6191 | 1 | 6463.1043 | 0.79941 | 678834.728 | 0.8569 | 41516.7129 | 0.69174 | 185325.3455 | 1 | 15568.0616 | 0 |  | 0.72736 | 391176.4887 | 0 | 0 | 0.34773 | 1246.7393 | 0.6165 | 14542.0122 | 0 | 0 | 0.14549 | 377.4999
2047 | 3 | 2047-03-01 | 41 | 41000 | 33550 | 3000 | 3500 | 813.3 | 137 | 25 | 25000 | 18000 | 1027 | 5679 | 330 | 0 | 12 | 12000 | 11400 | 0 | 76 | 500 | 0 | 55 | 0.1061 | 28.5 | 2678025.3971 | 2191408.5871 | 195953.0778 | 228611.9241 | 53122.8794 | 8948.5239 | 1632942.3153 | 1175718.467 | 67081.2703 | 370939.1763 | 21554.8386 | 0 | 783812.3113 | 744621.6958 | 0 | 4964.1446 | 32658.8463 | 0 | 3592.4731 | 0.42188 | 924505.6622 | 0.50075 | 98124.4682 | 0.41944 | 95889.6468 | 0.98511 | 52331.817 | 1 | 8948.5239 | 0.73965 | 869620.1667 | 0.82641 | 55436.5645 | 0.60325 | 223770.0188 | 1 | 21554.8386 | 0 |  | 0.62584 | 466011.5518 | 0 | 0 | 0.09962 | 494.5276 | 0.61597 | 20116.7561 | 0 | 0 | 0.24729 | 888.3818
2047 | 4 | 2047-04-01 | 41 | 41000 | 33550 | 3000 | 3500 | 813.3 | 137 | 25 | 25000 | 18000 | 1027 | 5679 | 330 | 0 | 12 | 12000 | 11400 | 0 | 76 | 500 | 0 | 55 | 0.15157 | 31.35 | 4208029.978 | 3443400.1406 | 307904.6325 | 359222.0713 | 83472.9459 | 14060.9782 | 2565871.9378 | 1847427.7952 | 105406.0192 | 582863.4694 | 33869.5096 | 0 | 1231618.5302 | 1170037.6036 | 0 | 7800.2507 | 51317.4388 | 0 | 5644.9183 | 0.4017 | 1383207.7747 | 0.46446 | 143008.6082 | 0.41319 | 148425.1887 | 0.9737 | 81277.7178 | 1 | 14060.9782 | 0.73025 | 1349091.712 | 0.80378 | 84723.4006 | 0.56694 | 330449.5809 | 1 | 33869.5096 | 0 |  | 0.55386 | 648041.0982 | 0 | 0 | 0.11776 | 918.5562 | 0.31287 | 16055.9247 | 0 | 0 | 0.028607 | 161.4865
2047 | 5 | 2047-05-01 | 41 | 41000 | 33550 | 3000 | 3500 | 813.3 | 137 | 25 | 25000 | 18000 | 1027 | 5679 | 330 | 0 | 12 | 12000 | 11400 | 0 | 76 | 500 | 0 | 55 | 0.19174 | 29.8 | 5060129.3775 | 4140666.8443 | 370253.3691 | 431962.2639 | 100375.6884 | 16908.2372 | 3085444.7424 | 2221520.2145 | 126750.07 | 700889.6277 | 40727.8706 | 0 | 1481013.4764 | 1406962.8025 | 0 | 9379.752 | 61708.8948 | 0 | 6787.9784 | 0.44932 | 1860482.5035 | 0.49781 | 184315.6262 | 0.46493 | 200830.5225 | 0.97707 | 98073.7773 | 1 | 16908.2372 | 0.76553 | 1700633.0183 | 0.84199 | 106722.6707 | 0.55102 | 386207.0971 | 1 | 40727.8706 | 0 |  | 0.53356 | 750692.4024 | 0 | 0 | 0.30539 | 2864.5022 | 0.67466 | 41632.2541 | 0 | 0 | 0.26029 | 1766.8319
2047 | 6 | 2047-06-01 | 41 | 41000 | 33550 | 3000 | 3500 | 813.3 | 137 | 25 | 25000 | 18000 | 1027 | 5679 | 330 | 0 | 12 | 12000 | 11400 | 0 | 76 | 500 | 0 | 55 | 0.22638 | 30.85 | 6184962.3737 | 5061109.4546 | 452558.2225 | 527984.5929 | 122688.5341 | 20666.8255 | 3771318.5206 | 2715349.3348 | 154925.7648 | 856692.7151 | 49781.4045 | 0 | 1810232.8899 | 1719721.2454 | 0 | 11464.8083 | 75426.3704 | 0 | 8296.9007 | 0.56549 | 2861987.215 | 0.53108 | 240342.4218 | 0.56608 | 298880.2631 | 0.98242 | 120532.0804 | 1 | 20666.8255 | 0.80698 | 2191228.2871 | 0.87724 | 135907.0384 | 0.63316 | 542427.3816 | 0.99883 | 49723.2296 | 0 |  | 0.67029 | 1152709.8896 | 0 | 0 | 0.28647 | 3284.3485 | 0.70196 | 52946.3973 | 0 | 0 | 0.20149 | 1671.7137
2047 | 7 | 2047-07-01 | 41 | 41000 | 33550 | 3000 | 3500 | 813.3 | 137 | 25 | 25000 | 18000 | 1027 | 5679 | 330 | 0 | 12 | 12000 | 11400 | 0 | 76 | 500 | 0 | 55 | 0.2479 | 31.15 | 6838792.0202 | 5596133.4702 | 500399.4161 | 583799.3188 | 135658.2817 | 22851.5733 | 4169995.1343 | 3002396.4967 | 171303.4001 | 947256.0947 | 55043.9358 | 0 | 2001597.6645 | 1901517.7812 | 0 | 12676.7852 | 83399.9027 | 0 | 9173.9893 | 0.68234 | 3818455.7438 | 0.63691 | 318708.127 | 0.6416 | 374567.5439 | 0.98732 | 133937.6299 | 1 | 22851.5733 | 0.83583 | 2509479.1918 | 0.89006 | 152469.5108 | 0.67131 | 635899.3597 | 1 | 55043.9358 | 0 |  | 0.72478 | 1378185.4429 | 0 | 0 | 0.49577 | 6284.7402 | 0.73073 | 60942.6171 | 0 | 0 | 0.22904 | 2101.2344
2047 | 8 | 2047-08-01 | 41 | 41000 | 33550 | 3000 | 3500 | 813.3 | 137 | 25 | 25000 | 18000 | 1027 | 5679 | 330 | 0 | 12 | 12000 | 11400 | 0 | 76 | 500 | 0 | 55 | 0.24163 | 29.8 | 6376735.8602 | 5218036.2954 | 466590.4288 | 544355.5003 | 126492.6652 | 21307.6296 | 3888253.5733 | 2799542.5728 | 159729.4568 | 883255.6817 | 51324.9472 | 0 | 1866361.7152 | 1773043.6294 | 0 | 11820.2909 | 77765.0715 | 0 | 8554.1579 | 0.69152 | 3608380.3961 | 0.65812 | 307073.3673 | 0.66749 | 363349.494 | 0.98361 | 124419.964 | 1 | 21307.6296 | 0.8404 | 2352745.4485 | 0.89835 | 143492.8948 | 0.71916 | 635199.6434 | 1 | 51324.9472 | 0 |  | 0.73772 | 1308007.8246 | 0 | 0 | 0.44637 | 5276.1915 | 0.62371 | 48502.5612 | 0 | 0 | 0.25882 | 2213.957
2047 | 9 | 2047-09-01 | 41 | 41000 | 33550 | 3000 | 3500 | 813.3 | 137 | 25 | 25000 | 18000 | 1027 | 5679 | 330 | 0 | 12 | 12000 | 11400 | 0 | 76 | 500 | 0 | 55 | 0.21978 | 31.7 | 6169958.4537 | 5048831.8566 | 451460.3747 | 526703.7704 | 122390.9076 | 20616.6904 | 3762169.7888 | 2708762.2479 | 154549.9349 | 854614.4892 | 49660.6412 | 0 | 1805841.4986 | 1715549.4237 | 0 | 11436.9962 | 75243.3958 | 0 | 8276.7735 | 0.64202 | 3241465.9205 | 0.65553 | 295946.8252 | 0.59752 | 314715.0157 | 0.99344 | 121588.377 | 1 | 20616.6904 | 0.82736 | 2241132.4224 | 0.88297 | 136462.4854 | 0.69079 | 590361.1722 | 1 | 49660.6412 | 0 |  | 0.72558 | 1244764.8108 | 0 | 0 | 0.53333 | 6099.6482 | 0.56718 | 42676.8487 | 0 | 0 | 0.15133 | 1252.5207
2047 | 10 | 2047-10-01 | 41 | 41000 | 33550 | 3000 | 3500 | 813.3 | 137 | 25 | 25000 | 18000 | 1027 | 5679 | 330 | 0 | 12 | 12000 | 11400 | 0 | 76 | 500 | 0 | 55 | 0.18574 | 29.05 | 4778439.4032 | 3910161.9994 | 349641.9075 | 407915.5588 | 94787.9211 | 15966.9804 | 2913682.5629 | 2097851.4453 | 119694.0797 | 661872.131 | 38460.6098 | 0 | 1398567.6302 | 1328639.2487 | 0 | 8857.595 | 58273.6513 | 0 | 6410.1016 | 0.54836 | 2144165.8028 | 0.61899 | 216423.7898 | 0.5077 | 207099.3988 | 0.97774 | 92678.0577 | 1 | 15966.9804 | 0.78201 | 1640530.7048 | 0.84671 | 101346.3382 | 0.65906 | 436216.1587 | 1 | 38460.6098 | 0 |  | 0.71264 | 946845.5276 | 0 | 0 | 0.48367 | 4284.1576 | 0.61448 | 35807.7548 | 0 | 0 | 0.1258 | 806.4008
2047 | 11 | 2047-11-01 | 41 | 41000 | 33550 | 3000 | 3500 | 813.3 | 137 | 25 | 25000 | 18000 | 1027 | 5679 | 330 | 0 | 12 | 12000 | 11400 | 0 | 76 | 500 | 0 | 55 | 0.13844 | 29.9 | 3665764.3909 | 2999668.1784 | 268226.6628 | 312931.1065 | 72716.2483 | 12249.0176 | 2235222.1896 | 1609359.9765 | 91822.9275 | 507753.0726 | 29504.9329 | 0 | 1072906.651 | 1019261.3185 | 0 | 6795.0755 | 44704.4438 | 0 | 4917.4888 | 0.52194 | 1565644.6477 | 0.59188 | 158757.0278 | 0.41081 | 128555.1216 | 0.99266 | 72182.675 | 1 | 12249.0176 | 0.7669 | 1234216.7016 | 0.78106 | 71719.1262 | 0.62899 | 319371.524 | 1 | 29504.9329 | 0 |  | 0.63582 | 648070.4965 | 0 | 0 | 0.44841 | 3047.0062 | 0.51672 | 23099.6514 | 0 | 0 | 0.13938 | 685.4052
2047 | 12 | 2047-12-01 | 41 | 41000 | 33550 | 3000 | 3500 | 813.3 | 137 | 25 | 25000 | 18000 | 1027 | 5679 | 330 | 0 | 12 | 12000 | 11400 | 0 | 76 | 500 | 0 | 55 | 0.095857 | 31.5 | 2674076.34 | 2188177.1026 | 195664.1224 | 228274.8095 | 53044.5436 | 8935.3283 | 1630534.3537 | 1173984.7346 | 66982.3512 | 370392.1838 | 21523.0535 | 0 | 782656.4898 | 743523.6653 | 0 | 4956.8244 | 32610.6871 | 0 | 3587.1756 | 0.51707 | 1131448.6754 | 0.57876 | 113242.972 | 0.37608 | 85849.7627 | 0.99728 | 52900.1295 | 1 | 8935.3283 | 0.77762 | 912913.34 | 0.81269 | 54435.7651 | 0.56137 | 207928.1983 | 1 | 21523.0535 | 0 |  | 0.64449 | 479190.4676 | 0 | 0 | 0.52222 | 2588.5576 | 0.56556 | 18443.3874 | 0 | 0 | 0.094704 | 339.7189
2048 | 1 | 2048-01-01 | 41 | 41000 | 33550 | 3000 | 3500 | 813.3 | 137 | 25 | 25000 | 18000 | 1027 | 5679 | 330 | 0 | 12 | 12000 | 11400 | 0 | 76 | 500 | 0 | 55 | 0.070871 | 31.75 | 1992750.282 | 1630652.9746 | 145810.9962 | 170112.8289 | 39529.3611 | 6658.7022 | 1215091.6353 | 874865.9774 | 49915.9644 | 276020.2159 | 16039.2096 | 0 | 583243.985 | 554081.7857 | 0 | 3693.8786 | 24301.8327 | 0 | 2673.2016 | 0.49167 | 801735.6971 | 0.54633 | 79660.3315 | 0.33257 | 56575.1684 | 0.98201 | 38818.2909 | 1 | 6658.7022 | 0.79139 | 692362.736 | 0.86868 | 43361.019 | 0.63362 | 174890.9396 | 1 | 16039.2096 | 0 |  | 0.66836 | 370327.3513 | 0 | 0 | 0.39991 | 1477.225 | 0.54902 | 13342.1295 | 0 | 0 | 0.091697 | 245.1254
2048 | 2 | 2048-02-01 | 41 | 41000 | 33550 | 3000 | 3500 | 813.3 | 137 | 25 | 25000 | 18000 | 1027 | 5679 | 330 | 0 | 12 | 12000 | 11400 | 0 | 76 | 500 | 0 | 55 | 0.073662 | 29.75 | 1940737.1958 | 1588091.0468 | 142005.1607 | 165672.6874 | 38497.5991 | 6484.9023 | 1183376.3389 | 852030.964 | 48613.1 | 268815.7691 | 15620.5677 | 0 | 568020.6427 | 539619.6105 | 0 | 3597.4641 | 23667.5268 | 0 | 2603.4279 | 0.53145 | 843986.6584 | 0.5357 | 76071.5441 | 0.52356 | 86739.6878 | 0.99063 | 38136.81 | 1 | 6484.9023 | 0.79941 | 681124.2212 | 0.8569 | 41656.7355 | 0.69174 | 185950.3888 | 1 | 15620.5677 | 0 |  | 0.72736 | 392495.8024 | 0 | 0 | 0.34773 | 1250.9442 | 0.6165 | 14591.0578 | 0 | 0 | 0.14549 | 378.7731
2048 | 3 | 2048-03-01 | 41 | 41000 | 33550 | 3000 | 3500 | 813.3 | 137 | 25 | 25000 | 18000 | 1027 | 5679 | 330 | 0 | 12 | 12000 | 11400 | 0 | 76 | 500 | 0 | 55 | 0.1061 | 29.4 | 2762594.6202 | 2260610.9636 | 202141.0698 | 235831.2481 | 54800.444 | 9231.1089 | 1684508.9147 | 1212846.4186 | 69199.6262 | 382653.0451 | 22235.5177 | 0 | 808564.2791 | 768136.0651 | 0 | 5120.9071 | 33690.1783 | 0 | 3705.9196 | 0.42188 | 953700.5778 | 0.50075 | 101223.1356 | 0.41944 | 98917.7409 | 0.98511 | 53984.4007 | 1 | 9231.1089 | 0.73965 | 897081.8562 | 0.82641 | 57187.1929 | 0.60325 | 230836.4404 | 1 | 22235.5177 | 0 |  | 0.62584 | 480727.706 | 0 | 0 | 0.09962 | 510.1443 | 0.61597 | 20752.0221 | 0 | 0 | 0.24729 | 916.436
2048 | 4 | 2048-04-01 | 41 | 41000 | 33550 | 3000 | 3500 | 813.3 | 137 | 25 | 25000 | 18000 | 1027 | 5679 | 330 | 0 | 12 | 12000 | 11400 | 0 | 76 | 500 | 0 | 55 | 0.15157 | 31.35 | 4208029.978 | 3443400.1406 | 307904.6325 | 359222.0713 | 83472.9459 | 14060.9782 | 2565871.9378 | 1847427.7952 | 105406.0192 | 582863.4694 | 33869.5096 | 0 | 1231618.5302 | 1170037.6036 | 0 | 7800.2507 | 51317.4388 | 0 | 5644.9183 | 0.4017 | 1383207.7747 | 0.46446 | 143008.6082 | 0.41319 | 148425.1887 | 0.9737 | 81277.7178 | 1 | 14060.9782 | 0.73025 | 1349091.712 | 0.80378 | 84723.4006 | 0.56694 | 330449.5809 | 1 | 33869.5096 | 0 |  | 0.55386 | 648041.0982 | 0 | 0 | 0.11776 | 918.5562 | 0.31287 | 16055.9247 | 0 | 0 | 0.028607 | 161.4865
2048 | 5 | 2048-05-01 | 41 | 41000 | 33550 | 3000 | 3500 | 813.3 | 137 | 25 | 25000 | 18000 | 1027 | 5679 | 330 | 0 | 12 | 12000 | 11400 | 0 | 76 | 500 | 0 | 55 | 0.19174 | 29.8 | 5060129.3775 | 4140666.8443 | 370253.3691 | 431962.2639 | 100375.6884 | 16908.2372 | 3085444.7424 | 2221520.2145 | 126750.07 | 700889.6277 | 40727.8706 | 0 | 1481013.4764 | 1406962.8025 | 0 | 9379.752 | 61708.8948 | 0 | 6787.9784 | 0.44932 | 1860482.5035 | 0.49781 | 184315.6262 | 0.46493 | 200830.5225 | 0.97707 | 98073.7773 | 1 | 16908.2372 | 0.76553 | 1700633.0183 | 0.84199 | 106722.6707 | 0.55102 | 386207.0971 | 1 | 40727.8706 | 0 |  | 0.53356 | 750692.4024 | 0 | 0 | 0.30539 | 2864.5022 | 0.67466 | 41632.2541 | 0 | 0 | 0.26029 | 1766.8319
2048 | 6 | 2048-06-01 | 41 | 41000 | 33550 | 3000 | 3500 | 813.3 | 137 | 25 | 25000 | 18000 | 1027 | 5679 | 330 | 0 | 12 | 12000 | 11400 | 0 | 76 | 500 | 0 | 55 | 0.22638 | 30.85 | 6184962.3737 | 5061109.4546 | 452558.2225 | 527984.5929 | 122688.5341 | 20666.8255 | 3771318.5206 | 2715349.3348 | 154925.7648 | 856692.7151 | 49781.4045 | 0 | 1810232.8899 | 1719721.2454 | 0 | 11464.8083 | 75426.3704 | 0 | 8296.9007 | 0.56549 | 2861987.215 | 0.53108 | 240342.4218 | 0.56608 | 298880.2631 | 0.98242 | 120532.0804 | 1 | 20666.8255 | 0.80698 | 2191228.2871 | 0.87724 | 135907.0384 | 0.63316 | 542427.3816 | 0.99883 | 49723.2296 | 0 |  | 0.67029 | 1152709.8896 | 0 | 0 | 0.28647 | 3284.3485 | 0.70196 | 52946.3973 | 0 | 0 | 0.20149 | 1671.7137
2048 | 7 | 2048-07-01 | 41 | 41000 | 33550 | 3000 | 3500 | 813.3 | 137 | 25 | 25000 | 18000 | 1027 | 5679 | 330 | 0 | 12 | 12000 | 11400 | 0 | 76 | 500 | 0 | 55 | 0.2479 | 31.15 | 6838792.0202 | 5596133.4702 | 500399.4161 | 583799.3188 | 135658.2817 | 22851.5733 | 4169995.1343 | 3002396.4967 | 171303.4001 | 947256.0947 | 55043.9358 | 0 | 2001597.6645 | 1901517.7812 | 0 | 12676.7852 | 83399.9027 | 0 | 9173.9893 | 0.68234 | 3818455.7438 | 0.63691 | 318708.127 | 0.6416 | 374567.5439 | 0.98732 | 133937.6299 | 1 | 22851.5733 | 0.83583 | 2509479.1918 | 0.89006 | 152469.5108 | 0.67131 | 635899.3597 | 1 | 55043.9358 | 0 |  | 0.72478 | 1378185.4429 | 0 | 0 | 0.49577 | 6284.7402 | 0.73073 | 60942.6171 | 0 | 0 | 0.22904 | 2101.2344
2048 | 8 | 2048-08-01 | 41 | 41000 | 33550 | 3000 | 3500 | 813.3 | 137 | 25 | 25000 | 18000 | 1027 | 5679 | 330 | 0 | 12 | 12000 | 11400 | 0 | 76 | 500 | 0 | 55 | 0.24163 | 29.8 | 6376735.8602 | 5218036.2954 | 466590.4288 | 544355.5003 | 126492.6652 | 21307.6296 | 3888253.5733 | 2799542.5728 | 159729.4568 | 883255.6817 | 51324.9472 | 0 | 1866361.7152 | 1773043.6294 | 0 | 11820.2909 | 77765.0715 | 0 | 8554.1579 | 0.69152 | 3608380.3961 | 0.65812 | 307073.3673 | 0.66749 | 363349.494 | 0.98361 | 124419.964 | 1 | 21307.6296 | 0.8404 | 2352745.4485 | 0.89835 | 143492.8948 | 0.71916 | 635199.6434 | 1 | 51324.9472 | 0 |  | 0.73772 | 1308007.8246 | 0 | 0 | 0.44637 | 5276.1915 | 0.62371 | 48502.5612 | 0 | 0 | 0.25882 | 2213.957
2048 | 9 | 2048-09-01 | 41 | 41000 | 33550 | 3000 | 3500 | 813.3 | 137 | 25 | 25000 | 18000 | 1027 | 5679 | 330 | 0 | 12 | 12000 | 11400 | 0 | 76 | 500 | 0 | 55 | 0.21978 | 31.7 | 6169958.4537 | 5048831.8566 | 451460.3747 | 526703.7704 | 122390.9076 | 20616.6904 | 3762169.7888 | 2708762.2479 | 154549.9349 | 854614.4892 | 49660.6412 | 0 | 1805841.4986 | 1715549.4237 | 0 | 11436.9962 | 75243.3958 | 0 | 8276.7735 | 0.64202 | 3241465.9205 | 0.65553 | 295946.8252 | 0.59752 | 314715.0157 | 0.99344 | 121588.377 | 1 | 20616.6904 | 0.82736 | 2241132.4224 | 0.88297 | 136462.4854 | 0.69079 | 590361.1722 | 1 | 49660.6412 | 0 |  | 0.72558 | 1244764.8108 | 0 | 0 | 0.53333 | 6099.6482 | 0.56718 | 42676.8487 | 0 | 0 | 0.15133 | 1252.5207
2048 | 10 | 2048-10-01 | 41 | 41000 | 33550 | 3000 | 3500 | 813.3 | 137 | 25 | 25000 | 18000 | 1027 | 5679 | 330 | 0 | 12 | 12000 | 11400 | 0 | 76 | 500 | 0 | 55 | 0.18574 | 29.05 | 4778439.4032 | 3910161.9994 | 349641.9075 | 407915.5588 | 94787.9211 | 15966.9804 | 2913682.5629 | 2097851.4453 | 119694.0797 | 661872.131 | 38460.6098 | 0 | 1398567.6302 | 1328639.2487 | 0 | 8857.595 | 58273.6513 | 0 | 6410.1016 | 0.54836 | 2144165.8028 | 0.61899 | 216423.7898 | 0.5077 | 207099.3988 | 0.97774 | 92678.0577 | 1 | 15966.9804 | 0.78201 | 1640530.7048 | 0.84671 | 101346.3382 | 0.65906 | 436216.1587 | 1 | 38460.6098 | 0 |  | 0.71264 | 946845.5276 | 0 | 0 | 0.48367 | 4284.1576 | 0.61448 | 35807.7548 | 0 | 0 | 0.1258 | 806.4008
2048 | 11 | 2048-11-01 | 41 | 41000 | 33550 | 3000 | 3500 | 813.3 | 137 | 25 | 25000 | 18000 | 1027 | 5679 | 330 | 0 | 12 | 12000 | 11400 | 0 | 76 | 500 | 0 | 55 | 0.13844 | 29.9 | 3665764.3909 | 2999668.1784 | 268226.6628 | 312931.1065 | 72716.2483 | 12249.0176 | 2235222.1896 | 1609359.9765 | 91822.9275 | 507753.0726 | 29504.9329 | 0 | 1072906.651 | 1019261.3185 | 0 | 6795.0755 | 44704.4438 | 0 | 4917.4888 | 0.52194 | 1565644.6477 | 0.59188 | 158757.0278 | 0.41081 | 128555.1216 | 0.99266 | 72182.675 | 1 | 12249.0176 | 0.7669 | 1234216.7016 | 0.78106 | 71719.1262 | 0.62899 | 319371.524 | 1 | 29504.9329 | 0 |  | 0.63582 | 648070.4965 | 0 | 0 | 0.44841 | 3047.0062 | 0.51672 | 23099.6514 | 0 | 0 | 0.13938 | 685.4052
2048 | 12 | 2048-12-01 | 41 | 41000 | 33550 | 3000 | 3500 | 813.3 | 137 | 25 | 25000 | 18000 | 1027 | 5679 | 330 | 0 | 12 | 12000 | 11400 | 0 | 76 | 500 | 0 | 55 | 0.095857 | 31.5 | 2674076.34 | 2188177.1026 | 195664.1224 | 228274.8095 | 53044.5436 | 8935.3283 | 1630534.3537 | 1173984.7346 | 66982.3512 | 370392.1838 | 21523.0535 | 0 | 782656.4898 | 743523.6653 | 0 | 4956.8244 | 32610.6871 | 0 | 3587.1756 | 0.51707 | 1131448.6754 | 0.57876 | 113242.972 | 0.37608 | 85849.7627 | 0.99728 | 52900.1295 | 1 | 8935.3283 | 0.77762 | 912913.34 | 0.81269 | 54435.7651 | 0.56137 | 207928.1983 | 1 | 21523.0535 | 0 |  | 0.64449 | 479190.4676 | 0 | 0 | 0.52222 | 2588.5576 | 0.56556 | 18443.3874 | 0 | 0 | 0.094704 | 339.7189
2049 | 1 | 2049-01-01 | 41 | 41000 | 33550 | 3000 | 3500 | 813.3 | 137 | 25 | 25000 | 18000 | 1027 | 5679 | 330 | 0 | 12 | 12000 | 11400 | 0 | 76 | 500 | 0 | 55 | 0.070871 | 31.75 | 1992750.282 | 1630652.9746 | 145810.9962 | 170112.8289 | 39529.3611 | 6658.7022 | 1215091.6353 | 874865.9774 | 49915.9644 | 276020.2159 | 16039.2096 | 0 | 583243.985 | 554081.7857 | 0 | 3693.8786 | 24301.8327 | 0 | 2673.2016 | 0.49167 | 801735.6971 | 0.54633 | 79660.3315 | 0.33257 | 56575.1684 | 0.98201 | 38818.2909 | 1 | 6658.7022 | 0.79139 | 692362.736 | 0.86868 | 43361.019 | 0.63362 | 174890.9396 | 1 | 16039.2096 | 0 |  | 0.66836 | 370327.3513 | 0 | 0 | 0.39991 | 1477.225 | 0.54902 | 13342.1295 | 0 | 0 | 0.091697 | 245.1254
2049 | 2 | 2049-02-01 | 41 | 41000 | 33550 | 3000 | 3500 | 813.3 | 137 | 25 | 25000 | 18000 | 1027 | 5679 | 330 | 0 | 12 | 12000 | 11400 | 0 | 76 | 500 | 0 | 55 | 0.073662 | 29.65 | 1934213.7094 | 1582752.9256 | 141527.8324 | 165115.8045 | 38368.1954 | 6463.1043 | 1179398.6033 | 849166.9944 | 48449.6946 | 267912.1867 | 15568.0616 | 0 | 566111.3296 | 537805.7631 | 0 | 3585.3718 | 23587.9721 | 0 | 2594.6769 | 0.53145 | 841149.7284 | 0.5357 | 75815.8415 | 0.52356 | 86448.1258 | 0.99063 | 38008.6191 | 1 | 6463.1043 | 0.79941 | 678834.728 | 0.8569 | 41516.7129 | 0.69174 | 185325.3455 | 1 | 15568.0616 | 0 |  | 0.72736 | 391176.4887 | 0 | 0 | 0.34773 | 1246.7393 | 0.6165 | 14542.0122 | 0 | 0 | 0.14549 | 377.4999
2049 | 3 | 2049-03-01 | 41 | 41000 | 33550 | 3000 | 3500 | 813.3 | 137 | 25 | 25000 | 18000 | 1027 | 5679 | 330 | 0 | 12 | 12000 | 11400 | 0 | 76 | 500 | 0 | 55 | 0.1061 | 28.5 | 2678025.3971 | 2191408.5871 | 195953.0778 | 228611.9241 | 53122.8794 | 8948.5239 | 1632942.3153 | 1175718.467 | 67081.2703 | 370939.1763 | 21554.8386 | 0 | 783812.3113 | 744621.6958 | 0 | 4964.1446 | 32658.8463 | 0 | 3592.4731 | 0.42188 | 924505.6622 | 0.50075 | 98124.4682 | 0.41944 | 95889.6468 | 0.98511 | 52331.817 | 1 | 8948.5239 | 0.73965 | 869620.1667 | 0.82641 | 55436.5645 | 0.60325 | 223770.0188 | 1 | 21554.8386 | 0 |  | 0.62584 | 466011.5518 | 0 | 0 | 0.09962 | 494.5276 | 0.61597 | 20116.7561 | 0 | 0 | 0.24729 | 888.3818
2049 | 4 | 2049-04-01 | 41 | 41000 | 33550 | 3000 | 3500 | 813.3 | 137 | 25 | 25000 | 18000 | 1027 | 5679 | 330 | 0 | 12 | 12000 | 11400 | 0 | 76 | 500 | 0 | 55 | 0.15157 | 31.35 | 4208029.978 | 3443400.1406 | 307904.6325 | 359222.0713 | 83472.9459 | 14060.9782 | 2565871.9378 | 1847427.7952 | 105406.0192 | 582863.4694 | 33869.5096 | 0 | 1231618.5302 | 1170037.6036 | 0 | 7800.2507 | 51317.4388 | 0 | 5644.9183 | 0.4017 | 1383207.7747 | 0.46446 | 143008.6082 | 0.41319 | 148425.1887 | 0.9737 | 81277.7178 | 1 | 14060.9782 | 0.73025 | 1349091.712 | 0.80378 | 84723.4006 | 0.56694 | 330449.5809 | 1 | 33869.5096 | 0 |  | 0.55386 | 648041.0982 | 0 | 0 | 0.11776 | 918.5562 | 0.31287 | 16055.9247 | 0 | 0 | 0.028607 | 161.4865
2049 | 5 | 2049-05-01 | 41 | 41000 | 33550 | 3000 | 3500 | 813.3 | 137 | 25 | 25000 | 18000 | 1027 | 5679 | 330 | 0 | 12 | 12000 | 11400 | 0 | 76 | 500 | 0 | 55 | 0.19174 | 29.8 | 5060129.3775 | 4140666.8443 | 370253.3691 | 431962.2639 | 100375.6884 | 16908.2372 | 3085444.7424 | 2221520.2145 | 126750.07 | 700889.6277 | 40727.8706 | 0 | 1481013.4764 | 1406962.8025 | 0 | 9379.752 | 61708.8948 | 0 | 6787.9784 | 0.44932 | 1860482.5035 | 0.49781 | 184315.6262 | 0.46493 | 200830.5225 | 0.97707 | 98073.7773 | 1 | 16908.2372 | 0.76553 | 1700633.0183 | 0.84199 | 106722.6707 | 0.55102 | 386207.0971 | 1 | 40727.8706 | 0 |  | 0.53356 | 750692.4024 | 0 | 0 | 0.30539 | 2864.5022 | 0.67466 | 41632.2541 | 0 | 0 | 0.26029 | 1766.8319
2049 | 6 | 2049-06-01 | 41 | 41000 | 33550 | 3000 | 3500 | 813.3 | 137 | 25 | 25000 | 18000 | 1027 | 5679 | 330 | 0 | 12 | 12000 | 11400 | 0 | 76 | 500 | 0 | 55 | 0.22638 | 30.85 | 6184962.3737 | 5061109.4546 | 452558.2225 | 527984.5929 | 122688.5341 | 20666.8255 | 3771318.5206 | 2715349.3348 | 154925.7648 | 856692.7151 | 49781.4045 | 0 | 1810232.8899 | 1719721.2454 | 0 | 11464.8083 | 75426.3704 | 0 | 8296.9007 | 0.56549 | 2861987.215 | 0.53108 | 240342.4218 | 0.56608 | 298880.2631 | 0.98242 | 120532.0804 | 1 | 20666.8255 | 0.80698 | 2191228.2871 | 0.87724 | 135907.0384 | 0.63316 | 542427.3816 | 0.99883 | 49723.2296 | 0 |  | 0.67029 | 1152709.8896 | 0 | 0 | 0.28647 | 3284.3485 | 0.70196 | 52946.3973 | 0 | 0 | 0.20149 | 1671.7137
2049 | 7 | 2049-07-01 | 41 | 41000 | 33550 | 3000 | 3500 | 813.3 | 137 | 25 | 25000 | 18000 | 1027 | 5679 | 330 | 0 | 12 | 12000 | 11400 | 0 | 76 | 500 | 0 | 55 | 0.2479 | 31.15 | 6838792.0202 | 5596133.4702 | 500399.4161 | 583799.3188 | 135658.2817 | 22851.5733 | 4169995.1343 | 3002396.4967 | 171303.4001 | 947256.0947 | 55043.9358 | 0 | 2001597.6645 | 1901517.7812 | 0 | 12676.7852 | 83399.9027 | 0 | 9173.9893 | 0.68234 | 3818455.7438 | 0.63691 | 318708.127 | 0.6416 | 374567.5439 | 0.98732 | 133937.6299 | 1 | 22851.5733 | 0.83583 | 2509479.1918 | 0.89006 | 152469.5108 | 0.67131 | 635899.3597 | 1 | 55043.9358 | 0 |  | 0.72478 | 1378185.4429 | 0 | 0 | 0.49577 | 6284.7402 | 0.73073 | 60942.6171 | 0 | 0 | 0.22904 | 2101.2344
2049 | 8 | 2049-08-01 | 41 | 41000 | 33550 | 3000 | 3500 | 813.3 | 137 | 25 | 25000 | 18000 | 1027 | 5679 | 330 | 0 | 12 | 12000 | 11400 | 0 | 76 | 500 | 0 | 55 | 0.24163 | 29.8 | 6376735.8602 | 5218036.2954 | 466590.4288 | 544355.5003 | 126492.6652 | 21307.6296 | 3888253.5733 | 2799542.5728 | 159729.4568 | 883255.6817 | 51324.9472 | 0 | 1866361.7152 | 1773043.6294 | 0 | 11820.2909 | 77765.0715 | 0 | 8554.1579 | 0.69152 | 3608380.3961 | 0.65812 | 307073.3673 | 0.66749 | 363349.494 | 0.98361 | 124419.964 | 1 | 21307.6296 | 0.8404 | 2352745.4485 | 0.89835 | 143492.8948 | 0.71916 | 635199.6434 | 1 | 51324.9472 | 0 |  | 0.73772 | 1308007.8246 | 0 | 0 | 0.44637 | 5276.1915 | 0.62371 | 48502.5612 | 0 | 0 | 0.25882 | 2213.957
2049 | 9 | 2049-09-01 | 41 | 41000 | 33550 | 3000 | 3500 | 813.3 | 137 | 25 | 25000 | 18000 | 1027 | 5679 | 330 | 0 | 12 | 12000 | 11400 | 0 | 76 | 500 | 0 | 55 | 0.21978 | 31.7 | 6169958.4537 | 5048831.8566 | 451460.3747 | 526703.7704 | 122390.9076 | 20616.6904 | 3762169.7888 | 2708762.2479 | 154549.9349 | 854614.4892 | 49660.6412 | 0 | 1805841.4986 | 1715549.4237 | 0 | 11436.9962 | 75243.3958 | 0 | 8276.7735 | 0.64202 | 3241465.9205 | 0.65553 | 295946.8252 | 0.59752 | 314715.0157 | 0.99344 | 121588.377 | 1 | 20616.6904 | 0.82736 | 2241132.4224 | 0.88297 | 136462.4854 | 0.69079 | 590361.1722 | 1 | 49660.6412 | 0 |  | 0.72558 | 1244764.8108 | 0 | 0 | 0.53333 | 6099.6482 | 0.56718 | 42676.8487 | 0 | 0 | 0.15133 | 1252.5207
2049 | 10 | 2049-10-01 | 41 | 41000 | 33550 | 3000 | 3500 | 813.3 | 137 | 25 | 25000 | 18000 | 1027 | 5679 | 330 | 0 | 12 | 12000 | 11400 | 0 | 76 | 500 | 0 | 55 | 0.18574 | 29.05 | 4778439.4032 | 3910161.9994 | 349641.9075 | 407915.5588 | 94787.9211 | 15966.9804 | 2913682.5629 | 2097851.4453 | 119694.0797 | 661872.131 | 38460.6098 | 0 | 1398567.6302 | 1328639.2487 | 0 | 8857.595 | 58273.6513 | 0 | 6410.1016 | 0.54836 | 2144165.8028 | 0.61899 | 216423.7898 | 0.5077 | 207099.3988 | 0.97774 | 92678.0577 | 1 | 15966.9804 | 0.78201 | 1640530.7048 | 0.84671 | 101346.3382 | 0.65906 | 436216.1587 | 1 | 38460.6098 | 0 |  | 0.71264 | 946845.5276 | 0 | 0 | 0.48367 | 4284.1576 | 0.61448 | 35807.7548 | 0 | 0 | 0.1258 | 806.4008
2049 | 11 | 2049-11-01 | 41 | 41000 | 33550 | 3000 | 3500 | 813.3 | 137 | 25 | 25000 | 18000 | 1027 | 5679 | 330 | 0 | 12 | 12000 | 11400 | 0 | 76 | 500 | 0 | 55 | 0.13844 | 29.9 | 3665764.3909 | 2999668.1784 | 268226.6628 | 312931.1065 | 72716.2483 | 12249.0176 | 2235222.1896 | 1609359.9765 | 91822.9275 | 507753.0726 | 29504.9329 | 0 | 1072906.651 | 1019261.3185 | 0 | 6795.0755 | 44704.4438 | 0 | 4917.4888 | 0.52194 | 1565644.6477 | 0.59188 | 158757.0278 | 0.41081 | 128555.1216 | 0.99266 | 72182.675 | 1 | 12249.0176 | 0.7669 | 1234216.7016 | 0.78106 | 71719.1262 | 0.62899 | 319371.524 | 1 | 29504.9329 | 0 |  | 0.63582 | 648070.4965 | 0 | 0 | 0.44841 | 3047.0062 | 0.51672 | 23099.6514 | 0 | 0 | 0.13938 | 685.4052
2049 | 12 | 2049-12-01 | 41 | 41000 | 33550 | 3000 | 3500 | 813.3 | 137 | 25 | 25000 | 18000 | 1027 | 5679 | 330 | 0 | 12 | 12000 | 11400 | 0 | 76 | 500 | 0 | 55 | 0.095857 | 31.5 | 2674076.34 | 2188177.1026 | 195664.1224 | 228274.8095 | 53044.5436 | 8935.3283 | 1630534.3537 | 1173984.7346 | 66982.3512 | 370392.1838 | 21523.0535 | 0 | 782656.4898 | 743523.6653 | 0 | 4956.8244 | 32610.6871 | 0 | 3587.1756 | 0.51707 | 1131448.6754 | 0.57876 | 113242.972 | 0.37608 | 85849.7627 | 0.99728 | 52900.1295 | 1 | 8935.3283 | 0.77762 | 912913.34 | 0.81269 | 54435.7651 | 0.56137 | 207928.1983 | 1 | 21523.0535 | 0 |  | 0.64449 | 479190.4676 | 0 | 0 | 0.52222 | 2588.5576 | 0.56556 | 18443.3874 | 0 | 0 | 0.094704 | 339.7189
2050 | 1 | 2050-01-01 | 41 | 41000 | 33550 | 3000 | 3500 | 813.3 | 137 | 25 | 25000 | 18000 | 1027 | 5679 | 330 | 0 | 12 | 12000 | 11400 | 0 | 76 | 500 | 0 | 55 | 0.070871 | 31.75 | 1992750.282 | 1630652.9746 | 145810.9962 | 170112.8289 | 39529.3611 | 6658.7022 | 1215091.6353 | 874865.9774 | 49915.9644 | 276020.2159 | 16039.2096 | 0 | 583243.985 | 554081.7857 | 0 | 3693.8786 | 24301.8327 | 0 | 2673.2016 | 0.49167 | 801735.6971 | 0.54633 | 79660.3315 | 0.33257 | 56575.1684 | 0.98201 | 38818.2909 | 1 | 6658.7022 | 0.79139 | 692362.736 | 0.86868 | 43361.019 | 0.63362 | 174890.9396 | 1 | 16039.2096 | 0 |  | 0.66836 | 370327.3513 | 0 | 0 | 0.39991 | 1477.225 | 0.54902 | 13342.1295 | 0 | 0 | 0.091697 | 245.1254
2050 | 2 | 2050-02-01 | 41 | 41000 | 33550 | 3000 | 3500 | 813.3 | 137 | 25 | 25000 | 18000 | 1027 | 5679 | 330 | 0 | 12 | 12000 | 11400 | 0 | 76 | 500 | 0 | 55 | 0.073662 | 29.65 | 1934213.7094 | 1582752.9256 | 141527.8324 | 165115.8045 | 38368.1954 | 6463.1043 | 1179398.6033 | 849166.9944 | 48449.6946 | 267912.1867 | 15568.0616 | 0 | 566111.3296 | 537805.7631 | 0 | 3585.3718 | 23587.9721 | 0 | 2594.6769 | 0.53145 | 841149.7284 | 0.5357 | 75815.8415 | 0.52356 | 86448.1258 | 0.99063 | 38008.6191 | 1 | 6463.1043 | 0.79941 | 678834.728 | 0.8569 | 41516.7129 | 0.69174 | 185325.3455 | 1 | 15568.0616 | 0 |  | 0.72736 | 391176.4887 | 0 | 0 | 0.34773 | 1246.7393 | 0.6165 | 14542.0122 | 0 | 0 | 0.14549 | 377.4999
2050 | 3 | 2050-03-01 | 41 | 41000 | 33550 | 3000 | 3500 | 813.3 | 137 | 25 | 25000 | 18000 | 1027 | 5679 | 330 | 0 | 12 | 12000 | 11400 | 0 | 76 | 500 | 0 | 55 | 0.1061 | 28.5 | 2678025.3971 | 2191408.5871 | 195953.0778 | 228611.9241 | 53122.8794 | 8948.5239 | 1632942.3153 | 1175718.467 | 67081.2703 | 370939.1763 | 21554.8386 | 0 | 783812.3113 | 744621.6958 | 0 | 4964.1446 | 32658.8463 | 0 | 3592.4731 | 0.42188 | 924505.6622 | 0.50075 | 98124.4682 | 0.41944 | 95889.6468 | 0.98511 | 52331.817 | 1 | 8948.5239 | 0.73965 | 869620.1667 | 0.82641 | 55436.5645 | 0.60325 | 223770.0188 | 1 | 21554.8386 | 0 |  | 0.62584 | 466011.5518 | 0 | 0 | 0.09962 | 494.5276 | 0.61597 | 20116.7561 | 0 | 0 | 0.24729 | 888.3818
2050 | 4 | 2050-04-01 | 41 | 41000 | 33550 | 3000 | 3500 | 813.3 | 137 | 25 | 25000 | 18000 | 1027 | 5679 | 330 | 0 | 12 | 12000 | 11400 | 0 | 76 | 500 | 0 | 55 | 0.15157 | 31.35 | 4208029.978 | 3443400.1406 | 307904.6325 | 359222.0713 | 83472.9459 | 14060.9782 | 2565871.9378 | 1847427.7952 | 105406.0192 | 582863.4694 | 33869.5096 | 0 | 1231618.5302 | 1170037.6036 | 0 | 7800.2507 | 51317.4388 | 0 | 5644.9183 | 0.4017 | 1383207.7747 | 0.46446 | 143008.6082 | 0.41319 | 148425.1887 | 0.9737 | 81277.7178 | 1 | 14060.9782 | 0.73025 | 1349091.712 | 0.80378 | 84723.4006 | 0.56694 | 330449.5809 | 1 | 33869.5096 | 0 |  | 0.55386 | 648041.0982 | 0 | 0 | 0.11776 | 918.5562 | 0.31287 | 16055.9247 | 0 | 0 | 0.028607 | 161.4865
2050 | 5 | 2050-05-01 | 41 | 41000 | 33550 | 3000 | 3500 | 813.3 | 137 | 25 | 25000 | 18000 | 1027 | 5679 | 330 | 0 | 12 | 12000 | 11400 | 0 | 76 | 500 | 0 | 55 | 0.19174 | 29.8 | 5060129.3775 | 4140666.8443 | 370253.3691 | 431962.2639 | 100375.6884 | 16908.2372 | 3085444.7424 | 2221520.2145 | 126750.07 | 700889.6277 | 40727.8706 | 0 | 1481013.4764 | 1406962.8025 | 0 | 9379.752 | 61708.8948 | 0 | 6787.9784 | 0.44932 | 1860482.5035 | 0.49781 | 184315.6262 | 0.46493 | 200830.5225 | 0.97707 | 98073.7773 | 1 | 16908.2372 | 0.76553 | 1700633.0183 | 0.84199 | 106722.6707 | 0.55102 | 386207.0971 | 1 | 40727.8706 | 0 |  | 0.53356 | 750692.4024 | 0 | 0 | 0.30539 | 2864.5022 | 0.67466 | 41632.2541 | 0 | 0 | 0.26029 | 1766.8319
2050 | 6 | 2050-06-01 | 41 | 41000 | 33550 | 3000 | 3500 | 813.3 | 137 | 25 | 25000 | 18000 | 1027 | 5679 | 330 | 0 | 12 | 12000 | 11400 | 0 | 76 | 500 | 0 | 55 | 0.22638 | 30.85 | 6184962.3737 | 5061109.4546 | 452558.2225 | 527984.5929 | 122688.5341 | 20666.8255 | 3771318.5206 | 2715349.3348 | 154925.7648 | 856692.7151 | 49781.4045 | 0 | 1810232.8899 | 1719721.2454 | 0 | 11464.8083 | 75426.3704 | 0 | 8296.9007 | 0.56549 | 2861987.215 | 0.53108 | 240342.4218 | 0.56608 | 298880.2631 | 0.98242 | 120532.0804 | 1 | 20666.8255 | 0.80698 | 2191228.2871 | 0.87724 | 135907.0384 | 0.63316 | 542427.3816 | 0.99883 | 49723.2296 | 0 |  | 0.67029 | 1152709.8896 | 0 | 0 | 0.28647 | 3284.3485 | 0.70196 | 52946.3973 | 0 | 0 | 0.20149 | 1671.7137
2050 | 7 | 2050-07-01 | 41 | 41000 | 33550 | 3000 | 3500 | 813.3 | 137 | 25 | 25000 | 18000 | 1027 | 5679 | 330 | 0 | 12 | 12000 | 11400 | 0 | 76 | 500 | 0 | 55 | 0.2479 | 31.15 | 6838792.0202 | 5596133.4702 | 500399.4161 | 583799.3188 | 135658.2817 | 22851.5733 | 4169995.1343 | 3002396.4967 | 171303.4001 | 947256.0947 | 55043.9358 | 0 | 2001597.6645 | 1901517.7812 | 0 | 12676.7852 | 83399.9027 | 0 | 9173.9893 | 0.68234 | 3818455.7438 | 0.63691 | 318708.127 | 0.6416 | 374567.5439 | 0.98732 | 133937.6299 | 1 | 22851.5733 | 0.83583 | 2509479.1918 | 0.89006 | 152469.5108 | 0.67131 | 635899.3597 | 1 | 55043.9358 | 0 |  | 0.72478 | 1378185.4429 | 0 | 0 | 0.49577 | 6284.7402 | 0.73073 | 60942.6171 | 0 | 0 | 0.22904 | 2101.2344
2050 | 8 | 2050-08-01 | 41 | 41000 | 33550 | 3000 | 3500 | 813.3 | 137 | 25 | 25000 | 18000 | 1027 | 5679 | 330 | 0 | 12 | 12000 | 11400 | 0 | 76 | 500 | 0 | 55 | 0.24163 | 29.8 | 6376735.8602 | 5218036.2954 | 466590.4288 | 544355.5003 | 126492.6652 | 21307.6296 | 3888253.5733 | 2799542.5728 | 159729.4568 | 883255.6817 | 51324.9472 | 0 | 1866361.7152 | 1773043.6294 | 0 | 11820.2909 | 77765.0715 | 0 | 8554.1579 | 0.69152 | 3608380.3961 | 0.65812 | 307073.3673 | 0.66749 | 363349.494 | 0.98361 | 124419.964 | 1 | 21307.6296 | 0.8404 | 2352745.4485 | 0.89835 | 143492.8948 | 0.71916 | 635199.6434 | 1 | 51324.9472 | 0 |  | 0.73772 | 1308007.8246 | 0 | 0 | 0.44637 | 5276.1915 | 0.62371 | 48502.5612 | 0 | 0 | 0.25882 | 2213.957
2050 | 9 | 2050-09-01 | 41 | 41000 | 33550 | 3000 | 3500 | 813.3 | 137 | 25 | 25000 | 18000 | 1027 | 5679 | 330 | 0 | 12 | 12000 | 11400 | 0 | 76 | 500 | 0 | 55 | 0.21978 | 31.7 | 6169958.4537 | 5048831.8566 | 451460.3747 | 526703.7704 | 122390.9076 | 20616.6904 | 3762169.7888 | 2708762.2479 | 154549.9349 | 854614.4892 | 49660.6412 | 0 | 1805841.4986 | 1715549.4237 | 0 | 11436.9962 | 75243.3958 | 0 | 8276.7735 | 0.64202 | 3241465.9205 | 0.65553 | 295946.8252 | 0.59752 | 314715.0157 | 0.99344 | 121588.377 | 1 | 20616.6904 | 0.82736 | 2241132.4224 | 0.88297 | 136462.4854 | 0.69079 | 590361.1722 | 1 | 49660.6412 | 0 |  | 0.72558 | 1244764.8108 | 0 | 0 | 0.53333 | 6099.6482 | 0.56718 | 42676.8487 | 0 | 0 | 0.15133 | 1252.5207
2050 | 10 | 2050-10-01 | 41 | 41000 | 33550 | 3000 | 3500 | 813.3 | 137 | 25 | 25000 | 18000 | 1027 | 5679 | 330 | 0 | 12 | 12000 | 11400 | 0 | 76 | 500 | 0 | 55 | 0.18574 | 29.05 | 4778439.4032 | 3910161.9994 | 349641.9075 | 407915.5588 | 94787.9211 | 15966.9804 | 2913682.5629 | 2097851.4453 | 119694.0797 | 661872.131 | 38460.6098 | 0 | 1398567.6302 | 1328639.2487 | 0 | 8857.595 | 58273.6513 | 0 | 6410.1016 | 0.54836 | 2144165.8028 | 0.61899 | 216423.7898 | 0.5077 | 207099.3988 | 0.97774 | 92678.0577 | 1 | 15966.9804 | 0.78201 | 1640530.7048 | 0.84671 | 101346.3382 | 0.65906 | 436216.1587 | 1 | 38460.6098 | 0 |  | 0.71264 | 946845.5276 | 0 | 0 | 0.48367 | 4284.1576 | 0.61448 | 35807.7548 | 0 | 0 | 0.1258 | 806.4008
2050 | 11 | 2050-11-01 | 41 | 41000 | 33550 | 3000 | 3500 | 813.3 | 137 | 25 | 25000 | 18000 | 1027 | 5679 | 330 | 0 | 12 | 12000 | 11400 | 0 | 76 | 500 | 0 | 55 | 0.13844 | 29.9 | 3665764.3909 | 2999668.1784 | 268226.6628 | 312931.1065 | 72716.2483 | 12249.0176 | 2235222.1896 | 1609359.9765 | 91822.9275 | 507753.0726 | 29504.9329 | 0 | 1072906.651 | 1019261.3185 | 0 | 6795.0755 | 44704.4438 | 0 | 4917.4888 | 0.52194 | 1565644.6477 | 0.59188 | 158757.0278 | 0.41081 | 128555.1216 | 0.99266 | 72182.675 | 1 | 12249.0176 | 0.7669 | 1234216.7016 | 0.78106 | 71719.1262 | 0.62899 | 319371.524 | 1 | 29504.9329 | 0 |  | 0.63582 | 648070.4965 | 0 | 0 | 0.44841 | 3047.0062 | 0.51672 | 23099.6514 | 0 | 0 | 0.13938 | 685.4052
2050 | 12 | 2050-12-01 | 41 | 41000 | 33550 | 3000 | 3500 | 813.3 | 137 | 25 | 25000 | 18000 | 1027 | 5679 | 330 | 0 | 12 | 12000 | 11400 | 0 | 76 | 500 | 0 | 55 | 0.095857 | 31.5 | 2674076.34 | 2188177.1026 | 195664.1224 | 228274.8095 | 53044.5436 | 8935.3283 | 1630534.3537 | 1173984.7346 | 66982.3512 | 370392.1838 | 21523.0535 | 0 | 782656.4898 | 743523.6653 | 0 | 4956.8244 | 32610.6871 | 0 | 3587.1756 | 0.51707 | 1131448.6754 | 0.57876 | 113242.972 | 0.37608 | 85849.7627 | 0.99728 | 52900.1295 | 1 | 8935.3283 | 0.77762 | 912913.34 | 0.81269 | 54435.7651 | 0.56137 | 207928.1983 | 1 | 21523.0535 | 0 |  | 0.64449 | 479190.4676 | 0 | 0 | 0.52222 | 2588.5576 | 0.56556 | 18443.3874 | 0 | 0 | 0.094704 | 339.7189
2051 | 1 | 2051-01-01 | 41 | 41000 | 33550 | 3000 | 3500 | 813.3 | 137 | 25 | 25000 | 18000 | 1027 | 5679 | 330 | 0 | 12 | 12000 | 11400 | 0 | 76 | 500 | 0 | 55 | 0.070871 | 31.75 | 1992750.282 | 1630652.9746 | 145810.9962 | 170112.8289 | 39529.3611 | 6658.7022 | 1215091.6353 | 874865.9774 | 49915.9644 | 276020.2159 | 16039.2096 | 0 | 583243.985 | 554081.7857 | 0 | 3693.8786 | 24301.8327 | 0 | 2673.2016 | 0.49167 | 801735.6971 | 0.54633 | 79660.3315 | 0.33257 | 56575.1684 | 0.98201 | 38818.2909 | 1 | 6658.7022 | 0.79139 | 692362.736 | 0.86868 | 43361.019 | 0.63362 | 174890.9396 | 1 | 16039.2096 | 0 |  | 0.66836 | 370327.3513 | 0 | 0 | 0.39991 | 1477.225 | 0.54902 | 13342.1295 | 0 | 0 | 0.091697 | 245.1254
2051 | 2 | 2051-02-01 | 41 | 41000 | 33550 | 3000 | 3500 | 813.3 | 137 | 25 | 25000 | 18000 | 1027 | 5679 | 330 | 0 | 12 | 12000 | 11400 | 0 | 76 | 500 | 0 | 55 | 0.073662 | 29.65 | 1934213.7094 | 1582752.9256 | 141527.8324 | 165115.8045 | 38368.1954 | 6463.1043 | 1179398.6033 | 849166.9944 | 48449.6946 | 267912.1867 | 15568.0616 | 0 | 566111.3296 | 537805.7631 | 0 | 3585.3718 | 23587.9721 | 0 | 2594.6769 | 0.53145 | 841149.7284 | 0.5357 | 75815.8415 | 0.52356 | 86448.1258 | 0.99063 | 38008.6191 | 1 | 6463.1043 | 0.79941 | 678834.728 | 0.8569 | 41516.7129 | 0.69174 | 185325.3455 | 1 | 15568.0616 | 0 |  | 0.72736 | 391176.4887 | 0 | 0 | 0.34773 | 1246.7393 | 0.6165 | 14542.0122 | 0 | 0 | 0.14549 | 377.4999
2051 | 3 | 2051-03-01 | 41 | 41000 | 33550 | 3000 | 3500 | 813.3 | 137 | 25 | 25000 | 18000 | 1027 | 5679 | 330 | 0 | 12 | 12000 | 11400 | 0 | 76 | 500 | 0 | 55 | 0.1061 | 28.5 | 2678025.3971 | 2191408.5871 | 195953.0778 | 228611.9241 | 53122.8794 | 8948.5239 | 1632942.3153 | 1175718.467 | 67081.2703 | 370939.1763 | 21554.8386 | 0 | 783812.3113 | 744621.6958 | 0 | 4964.1446 | 32658.8463 | 0 | 3592.4731 | 0.42188 | 924505.6622 | 0.50075 | 98124.4682 | 0.41944 | 95889.6468 | 0.98511 | 52331.817 | 1 | 8948.5239 | 0.73965 | 869620.1667 | 0.82641 | 55436.5645 | 0.60325 | 223770.0188 | 1 | 21554.8386 | 0 |  | 0.62584 | 466011.5518 | 0 | 0 | 0.09962 | 494.5276 | 0.61597 | 20116.7561 | 0 | 0 | 0.24729 | 888.3818
2051 | 4 | 2051-04-01 | 41 | 41000 | 33550 | 3000 | 3500 | 813.3 | 137 | 25 | 25000 | 18000 | 1027 | 5679 | 330 | 0 | 12 | 12000 | 11400 | 0 | 76 | 500 | 0 | 55 | 0.15157 | 31.35 | 4208029.978 | 3443400.1406 | 307904.6325 | 359222.0713 | 83472.9459 | 14060.9782 | 2565871.9378 | 1847427.7952 | 105406.0192 | 582863.4694 | 33869.5096 | 0 | 1231618.5302 | 1170037.6036 | 0 | 7800.2507 | 51317.4388 | 0 | 5644.9183 | 0.4017 | 1383207.7747 | 0.46446 | 143008.6082 | 0.41319 | 148425.1887 | 0.9737 | 81277.7178 | 1 | 14060.9782 | 0.73025 | 1349091.712 | 0.80378 | 84723.4006 | 0.56694 | 330449.5809 | 1 | 33869.5096 | 0 |  | 0.55386 | 648041.0982 | 0 | 0 | 0.11776 | 918.5562 | 0.31287 | 16055.9247 | 0 | 0 | 0.028607 | 161.4865
2051 | 5 | 2051-05-01 | 41 | 41000 | 33550 | 3000 | 3500 | 813.3 | 137 | 25 | 25000 | 18000 | 1027 | 5679 | 330 | 0 | 12 | 12000 | 11400 | 0 | 76 | 500 | 0 | 55 | 0.19174 | 29.8 | 5060129.3775 | 4140666.8443 | 370253.3691 | 431962.2639 | 100375.6884 | 16908.2372 | 3085444.7424 | 2221520.2145 | 126750.07 | 700889.6277 | 40727.8706 | 0 | 1481013.4764 | 1406962.8025 | 0 | 9379.752 | 61708.8948 | 0 | 6787.9784 | 0.44932 | 1860482.5035 | 0.49781 | 184315.6262 | 0.46493 | 200830.5225 | 0.97707 | 98073.7773 | 1 | 16908.2372 | 0.76553 | 1700633.0183 | 0.84199 | 106722.6707 | 0.55102 | 386207.0971 | 1 | 40727.8706 | 0 |  | 0.53356 | 750692.4024 | 0 | 0 | 0.30539 | 2864.5022 | 0.67466 | 41632.2541 | 0 | 0 | 0.26029 | 1766.8319
2051 | 6 | 2051-06-01 | 41 | 41000 | 33550 | 3000 | 3500 | 813.3 | 137 | 25 | 25000 | 18000 | 1027 | 5679 | 330 | 0 | 12 | 12000 | 11400 | 0 | 76 | 500 | 0 | 55 | 0.22638 | 30.85 | 6184962.3737 | 5061109.4546 | 452558.2225 | 527984.5929 | 122688.5341 | 20666.8255 | 3771318.5206 | 2715349.3348 | 154925.7648 | 856692.7151 | 49781.4045 | 0 | 1810232.8899 | 1719721.2454 | 0 | 11464.8083 | 75426.3704 | 0 | 8296.9007 | 0.56549 | 2861987.215 | 0.53108 | 240342.4218 | 0.56608 | 298880.2631 | 0.98242 | 120532.0804 | 1 | 20666.8255 | 0.80698 | 2191228.2871 | 0.87724 | 135907.0384 | 0.63316 | 542427.3816 | 0.99883 | 49723.2296 | 0 |  | 0.67029 | 1152709.8896 | 0 | 0 | 0.28647 | 3284.3485 | 0.70196 | 52946.3973 | 0 | 0 | 0.20149 | 1671.7137
2051 | 7 | 2051-07-01 | 41 | 41000 | 33550 | 3000 | 3500 | 813.3 | 137 | 25 | 25000 | 18000 | 1027 | 5679 | 330 | 0 | 12 | 12000 | 11400 | 0 | 76 | 500 | 0 | 55 | 0.2479 | 31.15 | 6838792.0202 | 5596133.4702 | 500399.4161 | 583799.3188 | 135658.2817 | 22851.5733 | 4169995.1343 | 3002396.4967 | 171303.4001 | 947256.0947 | 55043.9358 | 0 | 2001597.6645 | 1901517.7812 | 0 | 12676.7852 | 83399.9027 | 0 | 9173.9893 | 0.68234 | 3818455.7438 | 0.63691 | 318708.127 | 0.6416 | 374567.5439 | 0.98732 | 133937.6299 | 1 | 22851.5733 | 0.83583 | 2509479.1918 | 0.89006 | 152469.5108 | 0.67131 | 635899.3597 | 1 | 55043.9358 | 0 |  | 0.72478 | 1378185.4429 | 0 | 0 | 0.49577 | 6284.7402 | 0.73073 | 60942.6171 | 0 | 0 | 0.22904 | 2101.2344
2051 | 8 | 2051-08-01 | 41 | 41000 | 33550 | 3000 | 3500 | 813.3 | 137 | 25 | 25000 | 18000 | 1027 | 5679 | 330 | 0 | 12 | 12000 | 11400 | 0 | 76 | 500 | 0 | 55 | 0.24163 | 29.8 | 6376735.8602 | 5218036.2954 | 466590.4288 | 544355.5003 | 126492.6652 | 21307.6296 | 3888253.5733 | 2799542.5728 | 159729.4568 | 883255.6817 | 51324.9472 | 0 | 1866361.7152 | 1773043.6294 | 0 | 11820.2909 | 77765.0715 | 0 | 8554.1579 | 0.69152 | 3608380.3961 | 0.65812 | 307073.3673 | 0.66749 | 363349.494 | 0.98361 | 124419.964 | 1 | 21307.6296 | 0.8404 | 2352745.4485 | 0.89835 | 143492.8948 | 0.71916 | 635199.6434 | 1 | 51324.9472 | 0 |  | 0.73772 | 1308007.8246 | 0 | 0 | 0.44637 | 5276.1915 | 0.62371 | 48502.5612 | 0 | 0 | 0.25882 | 2213.957
2051 | 9 | 2051-09-01 | 41 | 41000 | 33550 | 3000 | 3500 | 813.3 | 137 | 25 | 25000 | 18000 | 1027 | 5679 | 330 | 0 | 12 | 12000 | 11400 | 0 | 76 | 500 | 0 | 55 | 0.21978 | 31.7 | 6169958.4537 | 5048831.8566 | 451460.3747 | 526703.7704 | 122390.9076 | 20616.6904 | 3762169.7888 | 2708762.2479 | 154549.9349 | 854614.4892 | 49660.6412 | 0 | 1805841.4986 | 1715549.4237 | 0 | 11436.9962 | 75243.3958 | 0 | 8276.7735 | 0.64202 | 3241465.9205 | 0.65553 | 295946.8252 | 0.59752 | 314715.0157 | 0.99344 | 121588.377 | 1 | 20616.6904 | 0.82736 | 2241132.4224 | 0.88297 | 136462.4854 | 0.69079 | 590361.1722 | 1 | 49660.6412 | 0 |  | 0.72558 | 1244764.8108 | 0 | 0 | 0.53333 | 6099.6482 | 0.56718 | 42676.8487 | 0 | 0 | 0.15133 | 1252.5207
2051 | 10 | 2051-10-01 | 41 | 41000 | 33550 | 3000 | 3500 | 813.3 | 137 | 25 | 25000 | 18000 | 1027 | 5679 | 330 | 0 | 12 | 12000 | 11400 | 0 | 76 | 500 | 0 | 55 | 0.18574 | 29.05 | 4778439.4032 | 3910161.9994 | 349641.9075 | 407915.5588 | 94787.9211 | 15966.9804 | 2913682.5629 | 2097851.4453 | 119694.0797 | 661872.131 | 38460.6098 | 0 | 1398567.6302 | 1328639.2487 | 0 | 8857.595 | 58273.6513 | 0 | 6410.1016 | 0.54836 | 2144165.8028 | 0.61899 | 216423.7898 | 0.5077 | 207099.3988 | 0.97774 | 92678.0577 | 1 | 15966.9804 | 0.78201 | 1640530.7048 | 0.84671 | 101346.3382 | 0.65906 | 436216.1587 | 1 | 38460.6098 | 0 |  | 0.71264 | 946845.5276 | 0 | 0 | 0.48367 | 4284.1576 | 0.61448 | 35807.7548 | 0 | 0 | 0.1258 | 806.4008
2051 | 11 | 2051-11-01 | 41 | 41000 | 33550 | 3000 | 3500 | 813.3 | 137 | 25 | 25000 | 18000 | 1027 | 5679 | 330 | 0 | 12 | 12000 | 11400 | 0 | 76 | 500 | 0 | 55 | 0.13844 | 29.9 | 3665764.3909 | 2999668.1784 | 268226.6628 | 312931.1065 | 72716.2483 | 12249.0176 | 2235222.1896 | 1609359.9765 | 91822.9275 | 507753.0726 | 29504.9329 | 0 | 1072906.651 | 1019261.3185 | 0 | 6795.0755 | 44704.4438 | 0 | 4917.4888 | 0.52194 | 1565644.6477 | 0.59188 | 158757.0278 | 0.41081 | 128555.1216 | 0.99266 | 72182.675 | 1 | 12249.0176 | 0.7669 | 1234216.7016 | 0.78106 | 71719.1262 | 0.62899 | 319371.524 | 1 | 29504.9329 | 0 |  | 0.63582 | 648070.4965 | 0 | 0 | 0.44841 | 3047.0062 | 0.51672 | 23099.6514 | 0 | 0 | 0.13938 | 685.4052
2051 | 12 | 2051-12-01 | 41 | 41000 | 33550 | 3000 | 3500 | 813.3 | 137 | 25 | 25000 | 18000 | 1027 | 5679 | 330 | 0 | 12 | 12000 | 11400 | 0 | 76 | 500 | 0 | 55 | 0.095857 | 31.5 | 2674076.34 | 2188177.1026 | 195664.1224 | 228274.8095 | 53044.5436 | 8935.3283 | 1630534.3537 | 1173984.7346 | 66982.3512 | 370392.1838 | 21523.0535 | 0 | 782656.4898 | 743523.6653 | 0 | 4956.8244 | 32610.6871 | 0 | 3587.1756 | 0.51707 | 1131448.6754 | 0.57876 | 113242.972 | 0.37608 | 85849.7627 | 0.99728 | 52900.1295 | 1 | 8935.3283 | 0.77762 | 912913.34 | 0.81269 | 54435.7651 | 0.56137 | 207928.1983 | 1 | 21523.0535 | 0 |  | 0.64449 | 479190.4676 | 0 | 0 | 0.52222 | 2588.5576 | 0.56556 | 18443.3874 | 0 | 0 | 0.094704 | 339.7189
2052 | 1 | 2052-01-01 | 41 | 41000 | 33550 | 3000 | 3500 | 813.3 | 137 | 25 | 25000 | 18000 | 1027 | 5679 | 330 | 0 | 12 | 12000 | 11400 | 0 | 76 | 500 | 0 | 55 | 0.070871 | 31.75 | 1992750.282 | 1630652.9746 | 145810.9962 | 170112.8289 | 39529.3611 | 6658.7022 | 1215091.6353 | 874865.9774 | 49915.9644 | 276020.2159 | 16039.2096 | 0 | 583243.985 | 554081.7857 | 0 | 3693.8786 | 24301.8327 | 0 | 2673.2016 | 0.49167 | 801735.6971 | 0.54633 | 79660.3315 | 0.33257 | 56575.1684 | 0.98201 | 38818.2909 | 1 | 6658.7022 | 0.79139 | 692362.736 | 0.86868 | 43361.019 | 0.63362 | 174890.9396 | 1 | 16039.2096 | 0 |  | 0.66836 | 370327.3513 | 0 | 0 | 0.39991 | 1477.225 | 0.54902 | 13342.1295 | 0 | 0 | 0.091697 | 245.1254
2052 | 2 | 2052-02-01 | 41 | 41000 | 33550 | 3000 | 3500 | 813.3 | 137 | 25 | 25000 | 18000 | 1027 | 5679 | 330 | 0 | 12 | 12000 | 11400 | 0 | 76 | 500 | 0 | 55 | 0.073662 | 29.75 | 1940737.1958 | 1588091.0468 | 142005.1607 | 165672.6874 | 38497.5991 | 6484.9023 | 1183376.3389 | 852030.964 | 48613.1 | 268815.7691 | 15620.5677 | 0 | 568020.6427 | 539619.6105 | 0 | 3597.4641 | 23667.5268 | 0 | 2603.4279 | 0.53145 | 843986.6584 | 0.5357 | 76071.5441 | 0.52356 | 86739.6878 | 0.99063 | 38136.81 | 1 | 6484.9023 | 0.79941 | 681124.2212 | 0.8569 | 41656.7355 | 0.69174 | 185950.3888 | 1 | 15620.5677 | 0 |  | 0.72736 | 392495.8024 | 0 | 0 | 0.34773 | 1250.9442 | 0.6165 | 14591.0578 | 0 | 0 | 0.14549 | 378.7731
2052 | 3 | 2052-03-01 | 41 | 41000 | 33550 | 3000 | 3500 | 813.3 | 137 | 25 | 25000 | 18000 | 1027 | 5679 | 330 | 0 | 12 | 12000 | 11400 | 0 | 76 | 500 | 0 | 55 | 0.1061 | 29.4 | 2762594.6202 | 2260610.9636 | 202141.0698 | 235831.2481 | 54800.444 | 9231.1089 | 1684508.9147 | 1212846.4186 | 69199.6262 | 382653.0451 | 22235.5177 | 0 | 808564.2791 | 768136.0651 | 0 | 5120.9071 | 33690.1783 | 0 | 3705.9196 | 0.42188 | 953700.5778 | 0.50075 | 101223.1356 | 0.41944 | 98917.7409 | 0.98511 | 53984.4007 | 1 | 9231.1089 | 0.73965 | 897081.8562 | 0.82641 | 57187.1929 | 0.60325 | 230836.4404 | 1 | 22235.5177 | 0 |  | 0.62584 | 480727.706 | 0 | 0 | 0.09962 | 510.1443 | 0.61597 | 20752.0221 | 0 | 0 | 0.24729 | 916.436
2052 | 4 | 2052-04-01 | 41 | 41000 | 33550 | 3000 | 3500 | 813.3 | 137 | 25 | 25000 | 18000 | 1027 | 5679 | 330 | 0 | 12 | 12000 | 11400 | 0 | 76 | 500 | 0 | 55 | 0.15157 | 31.35 | 4208029.978 | 3443400.1406 | 307904.6325 | 359222.0713 | 83472.9459 | 14060.9782 | 2565871.9378 | 1847427.7952 | 105406.0192 | 582863.4694 | 33869.5096 | 0 | 1231618.5302 | 1170037.6036 | 0 | 7800.2507 | 51317.4388 | 0 | 5644.9183 | 0.4017 | 1383207.7747 | 0.46446 | 143008.6082 | 0.41319 | 148425.1887 | 0.9737 | 81277.7178 | 1 | 14060.9782 | 0.73025 | 1349091.712 | 0.80378 | 84723.4006 | 0.56694 | 330449.5809 | 1 | 33869.5096 | 0 |  | 0.55386 | 648041.0982 | 0 | 0 | 0.11776 | 918.5562 | 0.31287 | 16055.9247 | 0 | 0 | 0.028607 | 161.4865
2052 | 5 | 2052-05-01 | 41 | 41000 | 33550 | 3000 | 3500 | 813.3 | 137 | 25 | 25000 | 18000 | 1027 | 5679 | 330 | 0 | 12 | 12000 | 11400 | 0 | 76 | 500 | 0 | 55 | 0.19174 | 29.8 | 5060129.3775 | 4140666.8443 | 370253.3691 | 431962.2639 | 100375.6884 | 16908.2372 | 3085444.7424 | 2221520.2145 | 126750.07 | 700889.6277 | 40727.8706 | 0 | 1481013.4764 | 1406962.8025 | 0 | 9379.752 | 61708.8948 | 0 | 6787.9784 | 0.44932 | 1860482.5035 | 0.49781 | 184315.6262 | 0.46493 | 200830.5225 | 0.97707 | 98073.7773 | 1 | 16908.2372 | 0.76553 | 1700633.0183 | 0.84199 | 106722.6707 | 0.55102 | 386207.0971 | 1 | 40727.8706 | 0 |  | 0.53356 | 750692.4024 | 0 | 0 | 0.30539 | 2864.5022 | 0.67466 | 41632.2541 | 0 | 0 | 0.26029 | 1766.8319
2052 | 6 | 2052-06-01 | 41 | 41000 | 33550 | 3000 | 3500 | 813.3 | 137 | 25 | 25000 | 18000 | 1027 | 5679 | 330 | 0 | 12 | 12000 | 11400 | 0 | 76 | 500 | 0 | 55 | 0.22638 | 30.85 | 6184962.3737 | 5061109.4546 | 452558.2225 | 527984.5929 | 122688.5341 | 20666.8255 | 3771318.5206 | 2715349.3348 | 154925.7648 | 856692.7151 | 49781.4045 | 0 | 1810232.8899 | 1719721.2454 | 0 | 11464.8083 | 75426.3704 | 0 | 8296.9007 | 0.56549 | 2861987.215 | 0.53108 | 240342.4218 | 0.56608 | 298880.2631 | 0.98242 | 120532.0804 | 1 | 20666.8255 | 0.80698 | 2191228.2871 | 0.87724 | 135907.0384 | 0.63316 | 542427.3816 | 0.99883 | 49723.2296 | 0 |  | 0.67029 | 1152709.8896 | 0 | 0 | 0.28647 | 3284.3485 | 0.70196 | 52946.3973 | 0 | 0 | 0.20149 | 1671.7137
2052 | 7 | 2052-07-01 | 41 | 41000 | 33550 | 3000 | 3500 | 813.3 | 137 | 25 | 25000 | 18000 | 1027 | 5679 | 330 | 0 | 12 | 12000 | 11400 | 0 | 76 | 500 | 0 | 55 | 0.2479 | 31.15 | 6838792.0202 | 5596133.4702 | 500399.4161 | 583799.3188 | 135658.2817 | 22851.5733 | 4169995.1343 | 3002396.4967 | 171303.4001 | 947256.0947 | 55043.9358 | 0 | 2001597.6645 | 1901517.7812 | 0 | 12676.7852 | 83399.9027 | 0 | 9173.9893 | 0.68234 | 3818455.7438 | 0.63691 | 318708.127 | 0.6416 | 374567.5439 | 0.98732 | 133937.6299 | 1 | 22851.5733 | 0.83583 | 2509479.1918 | 0.89006 | 152469.5108 | 0.67131 | 635899.3597 | 1 | 55043.9358 | 0 |  | 0.72478 | 1378185.4429 | 0 | 0 | 0.49577 | 6284.7402 | 0.73073 | 60942.6171 | 0 | 0 | 0.22904 | 2101.2344
2052 | 8 | 2052-08-01 | 41 | 41000 | 33550 | 3000 | 3500 | 813.3 | 137 | 25 | 25000 | 18000 | 1027 | 5679 | 330 | 0 | 12 | 12000 | 11400 | 0 | 76 | 500 | 0 | 55 | 0.24163 | 29.8 | 6376735.8602 | 5218036.2954 | 466590.4288 | 544355.5003 | 126492.6652 | 21307.6296 | 3888253.5733 | 2799542.5728 | 159729.4568 | 883255.6817 | 51324.9472 | 0 | 1866361.7152 | 1773043.6294 | 0 | 11820.2909 | 77765.0715 | 0 | 8554.1579 | 0.69152 | 3608380.3961 | 0.65812 | 307073.3673 | 0.66749 | 363349.494 | 0.98361 | 124419.964 | 1 | 21307.6296 | 0.8404 | 2352745.4485 | 0.89835 | 143492.8948 | 0.71916 | 635199.6434 | 1 | 51324.9472 | 0 |  | 0.73772 | 1308007.8246 | 0 | 0 | 0.44637 | 5276.1915 | 0.62371 | 48502.5612 | 0 | 0 | 0.25882 | 2213.957
2052 | 9 | 2052-09-01 | 41 | 41000 | 33550 | 3000 | 3500 | 813.3 | 137 | 25 | 25000 | 18000 | 1027 | 5679 | 330 | 0 | 12 | 12000 | 11400 | 0 | 76 | 500 | 0 | 55 | 0.21978 | 31.7 | 6169958.4537 | 5048831.8566 | 451460.3747 | 526703.7704 | 122390.9076 | 20616.6904 | 3762169.7888 | 2708762.2479 | 154549.9349 | 854614.4892 | 49660.6412 | 0 | 1805841.4986 | 1715549.4237 | 0 | 11436.9962 | 75243.3958 | 0 | 8276.7735 | 0.64202 | 3241465.9205 | 0.65553 | 295946.8252 | 0.59752 | 314715.0157 | 0.99344 | 121588.377 | 1 | 20616.6904 | 0.82736 | 2241132.4224 | 0.88297 | 136462.4854 | 0.69079 | 590361.1722 | 1 | 49660.6412 | 0 |  | 0.72558 | 1244764.8108 | 0 | 0 | 0.53333 | 6099.6482 | 0.56718 | 42676.8487 | 0 | 0 | 0.15133 | 1252.5207
2052 | 10 | 2052-10-01 | 41 | 41000 | 33550 | 3000 | 3500 | 813.3 | 137 | 25 | 25000 | 18000 | 1027 | 5679 | 330 | 0 | 12 | 12000 | 11400 | 0 | 76 | 500 | 0 | 55 | 0.18574 | 29.05 | 4778439.4032 | 3910161.9994 | 349641.9075 | 407915.5588 | 94787.9211 | 15966.9804 | 2913682.5629 | 2097851.4453 | 119694.0797 | 661872.131 | 38460.6098 | 0 | 1398567.6302 | 1328639.2487 | 0 | 8857.595 | 58273.6513 | 0 | 6410.1016 | 0.54836 | 2144165.8028 | 0.61899 | 216423.7898 | 0.5077 | 207099.3988 | 0.97774 | 92678.0577 | 1 | 15966.9804 | 0.78201 | 1640530.7048 | 0.84671 | 101346.3382 | 0.65906 | 436216.1587 | 1 | 38460.6098 | 0 |  | 0.71264 | 946845.5276 | 0 | 0 | 0.48367 | 4284.1576 | 0.61448 | 35807.7548 | 0 | 0 | 0.1258 | 806.4008
2052 | 11 | 2052-11-01 | 41 | 41000 | 33550 | 3000 | 3500 | 813.3 | 137 | 25 | 25000 | 18000 | 1027 | 5679 | 330 | 0 | 12 | 12000 | 11400 | 0 | 76 | 500 | 0 | 55 | 0.13844 | 29.9 | 3665764.3909 | 2999668.1784 | 268226.6628 | 312931.1065 | 72716.2483 | 12249.0176 | 2235222.1896 | 1609359.9765 | 91822.9275 | 507753.0726 | 29504.9329 | 0 | 1072906.651 | 1019261.3185 | 0 | 6795.0755 | 44704.4438 | 0 | 4917.4888 | 0.52194 | 1565644.6477 | 0.59188 | 158757.0278 | 0.41081 | 128555.1216 | 0.99266 | 72182.675 | 1 | 12249.0176 | 0.7669 | 1234216.7016 | 0.78106 | 71719.1262 | 0.62899 | 319371.524 | 1 | 29504.9329 | 0 |  | 0.63582 | 648070.4965 | 0 | 0 | 0.44841 | 3047.0062 | 0.51672 | 23099.6514 | 0 | 0 | 0.13938 | 685.4052
2052 | 12 | 2052-12-01 | 41 | 41000 | 33550 | 3000 | 3500 | 813.3 | 137 | 25 | 25000 | 18000 | 1027 | 5679 | 330 | 0 | 12 | 12000 | 11400 | 0 | 76 | 500 | 0 | 55 | 0.095857 | 31.5 | 2674076.34 | 2188177.1026 | 195664.1224 | 228274.8095 | 53044.5436 | 8935.3283 | 1630534.3537 | 1173984.7346 | 66982.3512 | 370392.1838 | 21523.0535 | 0 | 782656.4898 | 743523.6653 | 0 | 4956.8244 | 32610.6871 | 0 | 3587.1756 | 0.51707 | 1131448.6754 | 0.57876 | 113242.972 | 0.37608 | 85849.7627 | 0.99728 | 52900.1295 | 1 | 8935.3283 | 0.77762 | 912913.34 | 0.81269 | 54435.7651 | 0.56137 | 207928.1983 | 1 | 21523.0535 | 0 |  | 0.64449 | 479190.4676 | 0 | 0 | 0.52222 | 2588.5576 | 0.56556 | 18443.3874 | 0 | 0 | 0.094704 | 339.7189
|  |  | 41 |  | 33550 | 3000 | 3500 | 813.3 | 137 | 25 |  | 18000 | 1027 | 5679 | 330 | 0 | 12 |  | 11400 | 0 | 76 | 500 | 0 | 55

## percentages
D&E from "monthly_billed_solar_NM_03082022.xlsx" (I don't have it by calendar)
avg from 2012-2021 |  |  | (ODP SS, LGE PS Sec - used last year's %; ODP GS3 - avg of LGE and KU)
Month | Company | Rate | Average of %overgen | Average of %solar_consumed | avg%overgen_cal | avg%solarconsumed_cal
1 | KU | RS | 0.50833 | 0.49167 | 0.49563 | 0.50437
2 | KU | RS | 0.46855 | 0.53145 | 0.48844 | 0.51156
3 | KU | RS | 0.57812 | 0.42188 | 0.52334 | 0.47666
4 | KU | RS | 0.5983 | 0.4017 | 0.58821 | 0.41179
5 | KU | RS | 0.55068 | 0.44932 | 0.57449 | 0.42551
6 | KU | RS | 0.43451 | 0.56549 | 0.4926 | 0.5074
7 | KU | RS | 0.31766 | 0.68234 | 0.37609 | 0.62391
8 | KU | RS | 0.30848 | 0.69152 | 0.31307 | 0.68693
9 | KU | RS | 0.35798 | 0.64202 | 0.33323 | 0.66677
10 | KU | RS | 0.45164 | 0.54836 | 0.40481 | 0.59519
11 | KU | RS | 0.47806 | 0.52194 | 0.46485 | 0.53515
12 | KU | RS | 0.48293 | 0.51707 | 0.48049 | 0.51951
1 | LGE | RS | 0.20861 | 0.79139 | 0.21549 | 0.78451
2 | LGE | RS | 0.20059 | 0.79941 | 0.2046 | 0.7954
3 | LGE | RS | 0.26035 | 0.73965 | 0.23047 | 0.76953
4 | LGE | RS | 0.26975 | 0.73025 | 0.26505 | 0.73495
5 | LGE | RS | 0.23447 | 0.76553 | 0.25211 | 0.74789
6 | LGE | RS | 0.19302 | 0.80698 | 0.21375 | 0.78625
7 | LGE | RS | 0.16417 | 0.83583 | 0.1786 | 0.8214
8 | LGE | RS | 0.1596 | 0.8404 | 0.16189 | 0.83811
9 | LGE | RS | 0.17264 | 0.82736 | 0.16612 | 0.83388
10 | LGE | RS | 0.21799 | 0.78201 | 0.19532 | 0.80468
11 | LGE | RS | 0.2331 | 0.7669 | 0.22555 | 0.77445
12 | LGE | RS | 0.22238 | 0.77762 | 0.22774 | 0.77226
1 | ODP | RS | 0.33164 | 0.66836 | 0.34358 | 0.65642
2 | ODP | RS | 0.27264 | 0.72736 | 0.30214 | 0.69786
3 | ODP | RS | 0.37416 | 0.62584 | 0.3234 | 0.6766
4 | ODP | RS | 0.44614 | 0.55386 | 0.41015 | 0.58985
5 | ODP | RS | 0.46644 | 0.53356 | 0.45629 | 0.54371
6 | ODP | RS | 0.32971 | 0.67029 | 0.39808 | 0.60192
7 | ODP | RS | 0.27522 | 0.72478 | 0.30246 | 0.69754
8 | ODP | RS | 0.26228 | 0.73772 | 0.26875 | 0.73125
9 | ODP | RS | 0.27442 | 0.72558 | 0.26835 | 0.73165
10 | ODP | RS | 0.28736 | 0.71264 | 0.28089 | 0.71911
11 | ODP | RS | 0.36418 | 0.63582 | 0.32577 | 0.67423
12 | ODP | RS | 0.35551 | 0.64449 | 0.35985 | 0.64015
1 | KU | GS3 | 0.45473 | 0.54633 | 0.442 | 0.56254
2 | KU | GS3 | 0.49272 | 0.5357 | 0.47373 | 0.54101
3 | KU | GS3 | 0.5257 | 0.50075 | 0.50921 | 0.51823
4 | KU | GS3 | 0.61583 | 0.46446 | 0.57076 | 0.48261
5 | KU | GS3 | 0.5239 | 0.49781 | 0.56986 | 0.48113
6 | KU | GS3 | 0.46892 | 0.53108 | 0.49641 | 0.51444
7 | KU | GS3 | 0.36309 | 0.63691 | 0.41601 | 0.58399
8 | KU | GS3 | 0.34188 | 0.65812 | 0.35249 | 0.64751
9 | KU | GS3 | 0.34447 | 0.65553 | 0.34317 | 0.65683
10 | KU | GS3 | 0.3888 | 0.61899 | 0.36663 | 0.63726
11 | KU | GS3 | 0.40812 | 0.59188 | 0.39846 | 0.60543
12 | KU | GS3 | 0.42928 | 0.57876 | 0.4187 | 0.58532
1 | LGE | GS3 | 0.13132 | 0.86868 | 0.15932 | 0.84068
2 | LGE | GS3 | 0.1431 | 0.8569 | 0.13721 | 0.86279
3 | LGE | GS3 | 0.17359 | 0.82641 | 0.15834 | 0.84166
4 | LGE | GS3 | 0.19622 | 0.80378 | 0.1849 | 0.8151
5 | LGE | GS3 | 0.15801 | 0.84199 | 0.17711 | 0.82289
6 | LGE | GS3 | 0.12276 | 0.87724 | 0.14038 | 0.85962
7 | LGE | GS3 | 0.10994 | 0.89006 | 0.11635 | 0.88365
8 | LGE | GS3 | 0.10165 | 0.89835 | 0.1058 | 0.8942
9 | LGE | GS3 | 0.11703 | 0.88297 | 0.10934 | 0.89066
10 | LGE | GS3 | 0.15329 | 0.84671 | 0.13516 | 0.86484
11 | LGE | GS3 | 0.21894 | 0.78106 | 0.18611 | 0.81389
12 | LGE | GS3 | 0.18731 | 0.81269 | 0.20313 | 0.79687
1 | ODP | GS3 | 0.31613 | 0.68448 | 0.32431 | 0.67841
2 | ODP | GS3 | 0.34288 | 0.67336 | 0.3295 | 0.67892
3 | ODP | GS3 | 0.3748 | 0.64032 | 0.35884 | 0.65684
4 | ODP | GS3 | 0.43599 | 0.60988 | 0.40539 | 0.6251
5 | ODP | GS3 | 0.35758 | 0.65426 | 0.39679 | 0.63207
6 | ODP | GS3 | 0.31158 | 0.68842 | 0.33458 | 0.67134
7 | ODP | GS3 | 0.25303 | 0.74697 | 0.2823 | 0.7177
8 | ODP | GS3 | 0.23743 | 0.76257 | 0.24523 | 0.75477
9 | ODP | GS3 | 0.25349 | 0.74651 | 0.24546 | 0.75454
10 | ODP | GS3 | 0.29459 | 0.71008 | 0.27404 | 0.72829
11 | ODP | GS3 | 0.33245 | 0.66755 | 0.31352 | 0.68881
12 | ODP | GS3 | 0.33249 | 0.67233 | 0.33247 | 0.66994
1 | KU | GS1 | 0.66743 | 0.33257 | 0.65063 | 0.35433
2 | KU | GS1 | 0.47644 | 0.52356 | 0.57193 | 0.42807
3 | KU | GS1 | 0.58056 | 0.41944 | 0.5285 | 0.4715
4 | KU | GS1 | 0.58681 | 0.41319 | 0.58369 | 0.41631
5 | KU | GS1 | 0.53507 | 0.46493 | 0.56094 | 0.43906
6 | KU | GS1 | 0.43392 | 0.56608 | 0.4845 | 0.5155
7 | KU | GS1 | 0.3584 | 0.6416 | 0.39616 | 0.60384
8 | KU | GS1 | 0.33251 | 0.66749 | 0.34546 | 0.65454
9 | KU | GS1 | 0.40248 | 0.59752 | 0.3675 | 0.6325
10 | KU | GS1 | 0.4923 | 0.5077 | 0.44739 | 0.55261
11 | KU | GS1 | 0.58919 | 0.41081 | 0.54074 | 0.45926
12 | KU | GS1 | 0.63384 | 0.37608 | 0.61152 | 0.39345
1 | LGE | GS1 | 0.36638 | 0.63362 | 0.40251 | 0.59749
2 | LGE | GS1 | 0.30826 | 0.69174 | 0.33732 | 0.66268
3 | LGE | GS1 | 0.39675 | 0.60325 | 0.3525 | 0.6475
4 | LGE | GS1 | 0.43306 | 0.56694 | 0.4149 | 0.5851
5 | LGE | GS1 | 0.44898 | 0.55102 | 0.44102 | 0.55898
6 | LGE | GS1 | 0.36684 | 0.63316 | 0.40791 | 0.59209
7 | LGE | GS1 | 0.32869 | 0.67131 | 0.34776 | 0.65224
8 | LGE | GS1 | 0.28084 | 0.71916 | 0.30477 | 0.69523
9 | LGE | GS1 | 0.30921 | 0.69079 | 0.29503 | 0.70497
10 | LGE | GS1 | 0.34094 | 0.65906 | 0.32507 | 0.67493
11 | LGE | GS1 | 0.37101 | 0.62899 | 0.35597 | 0.64403
12 | LGE | GS1 | 0.43863 | 0.56137 | 0.40482 | 0.59518
1 | ODP | GS1 | 0.60009 | 0.39991 | 0.53893 | 0.46107
2 | ODP | GS1 | 0.65227 | 0.34773 | 0.62618 | 0.37382
3 | ODP | GS1 | 0.90038 | 0.09962 | 0.77633 | 0.22367
4 | ODP | GS1 | 0.88224 | 0.11776 | 0.89131 | 0.10869
5 | ODP | GS1 | 0.69461 | 0.30539 | 0.78842 | 0.21158
6 | ODP | GS1 | 0.71353 | 0.28647 | 0.70407 | 0.29593
7 | ODP | GS1 | 0.50423 | 0.49577 | 0.60888 | 0.39112
8 | ODP | GS1 | 0.55363 | 0.44637 | 0.52893 | 0.47107
9 | ODP | GS1 | 0.46667 | 0.53333 | 0.51015 | 0.48985
10 | ODP | GS1 | 0.51633 | 0.48367 | 0.4915 | 0.5085
11 | ODP | GS1 | 0.55159 | 0.44841 | 0.53396 | 0.46604
12 | ODP | GS1 | 0.47778 | 0.52222 | 0.51468 | 0.48532
1 | KU | PS-Sec | 0.017988 | 0.98201 | 0.010355 | 0.98964
2 | KU | PS-Sec | 0.0093717 | 0.99063 | 0.01368 | 0.98632
3 | KU | PS-Sec | 0.014891 | 0.98511 | 0.012131 | 0.98787
4 | KU | PS-Sec | 0.026299 | 0.9737 | 0.020595 | 0.97941
5 | KU | PS-Sec | 0.022933 | 0.97707 | 0.024616 | 0.97538
6 | KU | PS-Sec | 0.017577 | 0.98242 | 0.020255 | 0.97975
7 | KU | PS-Sec | 0.012684 | 0.98732 | 0.01513 | 0.98487
8 | KU | PS-Sec | 0.016386 | 0.98361 | 0.014535 | 0.98547
9 | KU | PS-Sec | 0.0065571 | 0.99344 | 0.011472 | 0.98853
10 | KU | PS-Sec | 0.022259 | 0.97774 | 0.014408 | 0.98559
11 | KU | PS-Sec | 0.0073377 | 0.99266 | 0.014798 | 0.9852
12 | KU | PS-Sec | 0.0027225 | 0.99728 | 0.0050301 | 0.99497
1 | LGE | PS-Sec | 0 | 1 | 0 | 1
2 | LGE | PS-Sec | 0 | 1 | 0 | 1
3 | LGE | PS-Sec | 0 | 1 | 0 | 1
4 | LGE | PS-Sec | 0 | 1 | 0 | 1
5 | LGE | PS-Sec | 0 | 1 | 0 | 1
6 | LGE | PS-Sec | 0.0011686 | 0.99883 | 0.0005843 | 0.99942
7 | LGE | PS-Sec | 0 | 1 | 0.0005843 | 0.99942
8 | LGE | PS-Sec | 0 | 1 | 0 | 1
9 | LGE | PS-Sec | 0 | 1 | 0 | 1
10 | LGE | PS-Sec | 0 | 1 | 0 | 1
11 | LGE | PS-Sec | 0 | 1 | 0 | 1
12 | LGE | PS-Sec | 0 | 1 | 0 | 1
1 | ODP | PS-Sec | 0.45098 | 0.54902 | 0.44271 | 0.55729
2 | ODP | PS-Sec | 0.3835 | 0.6165 | 0.41724 | 0.58276
3 | ODP | PS-Sec | 0.38403 | 0.61597 | 0.38377 | 0.61623
4 | ODP | PS-Sec | 0.68713 | 0.31287 | 0.53558 | 0.46442
5 | ODP | PS-Sec | 0.32534 | 0.67466 | 0.50623 | 0.49377
6 | ODP | PS-Sec | 0.29804 | 0.70196 | 0.31169 | 0.68831
7 | ODP | PS-Sec | 0.26927 | 0.73073 | 0.28366 | 0.71634
8 | ODP | PS-Sec | 0.37629 | 0.62371 | 0.32278 | 0.67722
9 | ODP | PS-Sec | 0.43282 | 0.56718 | 0.40455 | 0.59545
10 | ODP | PS-Sec | 0.38552 | 0.61448 | 0.40917 | 0.59083
11 | ODP | PS-Sec | 0.48328 | 0.51672 | 0.4344 | 0.5656
12 | ODP | PS-Sec | 0.43444 | 0.56556 | 0.45886 | 0.54114
1 | KU | TODS | 0 | 1 | 0 | 1
2 | KU | TODS | 0 | 1 | 0 | 1
3 | KU | TODS | 0 | 1 | 0 | 1
4 | KU | TODS | 0 | 1 | 0 | 1
5 | KU | TODS | 0 | 1 | 0 | 1
6 | KU | TODS | 0 | 1 | 0 | 1
7 | KU | TODS | 0 | 1 | 0 | 1
8 | KU | TODS | 0 | 1 | 0 | 1
9 | KU | TODS | 0 | 1 | 0 | 1
10 | KU | TODS | 0 | 1 | 0 | 1
11 | KU | TODS | 0 | 1 | 0 | 1
12 | KU | TODS | 0 | 1 | 0 | 1
1 | LGE | TODS | 0 | 0 | 0 | 0
2 | LGE | TODS | 0 | 0 | 0 | 0
3 | LGE | TODS | 0 | 0 | 0 | 0
4 | LGE | TODS | 0 | 0 | 0 | 0
5 | LGE | TODS | 0 | 0 | 0 | 0
6 | LGE | TODS | 0 | 0 | 0 | 0
7 | LGE | TODS | 0 | 0 | 0 | 0
8 | LGE | TODS | 0 | 0 | 0 | 0
9 | LGE | TODS | 0 | 0 | 0 | 0
10 | LGE | TODS | 0 | 0 | 0 | 0
11 | LGE | TODS | 0 | 0 | 0 | 0
12 | LGE | TODS | 0 | 0 | 0 | 0
1 | ODP | TODS | 0 | 0 | 0 | 0
2 | ODP | TODS | 0 | 0 | 0 | 0
3 | ODP | TODS | 0 | 0 | 0 | 0
4 | ODP | TODS | 0 | 0 | 0 | 0
5 | ODP | TODS | 0 | 0 | 0 | 0
6 | ODP | TODS | 0 | 0 | 0 | 0
7 | ODP | TODS | 0 | 0 | 0 | 0
8 | ODP | TODS | 0 | 0 | 0 | 0
9 | ODP | TODS | 0 | 0 | 0 | 0
10 | ODP | TODS | 0 | 0 | 0 | 0
11 | ODP | TODS | 0 | 0 | 0 | 0
12 | ODP | TODS | 0 | 0 | 0 | 0
1 | ODP | SS | 0.9083 | 0.091697 | 0.9068 | 0.093201
2 | ODP | SS | 0.85451 | 0.14549 | 0.88141 | 0.11859
3 | ODP | SS | 0.75271 | 0.24729 | 0.80361 | 0.19639
4 | ODP | SS | 0.97139 | 0.028607 | 0.86205 | 0.13795
5 | ODP | SS | 0.73971 | 0.26029 | 0.85555 | 0.14445
6 | ODP | SS | 0.79851 | 0.20149 | 0.76911 | 0.23089
7 | ODP | SS | 0.77096 | 0.22904 | 0.78474 | 0.21526
8 | ODP | SS | 0.74118 | 0.25882 | 0.75607 | 0.24393
9 | ODP | SS | 0.84867 | 0.15133 | 0.79493 | 0.20507
10 | ODP | SS | 0.8742 | 0.1258 | 0.86143 | 0.13857
11 | ODP | SS | 0.86062 | 0.13938 | 0.86741 | 0.13259
12 | ODP | SS | 0.9053 | 0.094704 | 0.88296 | 0.11704

## CF
avg GHI for Versailles from NOAA from 2012-2021 (doesn't have any GHI data from before 2012) - so more like 9 year normal irradiance
Month | Solar_CF | Solar_CF_adjusted | Billed_CF
1 | 0.063699 | 0.0725 | 0.070871
2 | 0.083625 | 0.099 | 0.073662
3 | 0.12858 | 0.145 | 0.1061
4 | 0.17455 | 0.19 | 0.15157
5 | 0.20893 | 0.23 | 0.19174
6 | 0.24384 | 0.26 | 0.22638
7 | 0.25197 | 0.24 | 0.2479
8 | 0.23129 | 0.224 | 0.24163
9 | 0.20827 | 0.19 | 0.21978
10 | 0.16321 | 0.13 | 0.18574
11 | 0.11367 | 0.095 | 0.13844
12 | 0.078044 | 0.065 | 0.095857
| 0.16247 | 0.16171 | 0.16247
Note on B3: Windows User: this CF is calculated at the 5 minute level within the R code (irradiance/1000)
Note on C3: Windows User: adjusted to match if we were calculating at the annual level using 16.2 CF - but this year (2022) the calculated solar_CF is 16.2%, so we're good

## num_days
Date | Year | Month | Billing_Days
2022-01-01 | 2022 | 1 | 31.75
2022-02-01 | 2022 | 2 | 29.65
2022-03-01 | 2022 | 3 | 28.5
2022-04-01 | 2022 | 4 | 31.35
2022-05-01 | 2022 | 5 | 29.8
2022-06-01 | 2022 | 6 | 30.85
2022-07-01 | 2022 | 7 | 31.15
2022-08-01 | 2022 | 8 | 29.8
2022-09-01 | 2022 | 9 | 31.7
2022-10-01 | 2022 | 10 | 29.05
2022-11-01 | 2022 | 11 | 29.9
2022-12-01 | 2022 | 12 | 31.5
2023-01-01 | 2023 | 1 | 31.75
2023-02-01 | 2023 | 2 | 29.65
2023-03-01 | 2023 | 3 | 28.5
2023-04-01 | 2023 | 4 | 31.35
2023-05-01 | 2023 | 5 | 29.8
2023-06-01 | 2023 | 6 | 30.85
2023-07-01 | 2023 | 7 | 31.15
2023-08-01 | 2023 | 8 | 29.8
2023-09-01 | 2023 | 9 | 31.7
2023-10-01 | 2023 | 10 | 29.05
2023-11-01 | 2023 | 11 | 29.9
2023-12-01 | 2023 | 12 | 31.5
2024-01-01 | 2024 | 1 | 31.75
2024-02-01 | 2024 | 2 | 29.75
2024-03-01 | 2024 | 3 | 29.4
2024-04-01 | 2024 | 4 | 31.35
2024-05-01 | 2024 | 5 | 29.8
2024-06-01 | 2024 | 6 | 30.85
2024-07-01 | 2024 | 7 | 31.15
2024-08-01 | 2024 | 8 | 29.8
2024-09-01 | 2024 | 9 | 31.7
2024-10-01 | 2024 | 10 | 29.05
2024-11-01 | 2024 | 11 | 29.9
2024-12-01 | 2024 | 12 | 31.5
2025-01-01 | 2025 | 1 | 31.75
2025-02-01 | 2025 | 2 | 29.65
2025-03-01 | 2025 | 3 | 28.5
2025-04-01 | 2025 | 4 | 31.35
2025-05-01 | 2025 | 5 | 29.8
2025-06-01 | 2025 | 6 | 30.85
2025-07-01 | 2025 | 7 | 31.15
2025-08-01 | 2025 | 8 | 29.8
2025-09-01 | 2025 | 9 | 31.7
2025-10-01 | 2025 | 10 | 29.05
2025-11-01 | 2025 | 11 | 29.9
2025-12-01 | 2025 | 12 | 31.5
2026-01-01 | 2026 | 1 | 31.75
2026-02-01 | 2026 | 2 | 29.65
2026-03-01 | 2026 | 3 | 28.5
2026-04-01 | 2026 | 4 | 31.35
2026-05-01 | 2026 | 5 | 29.8
2026-06-01 | 2026 | 6 | 30.85
2026-07-01 | 2026 | 7 | 31.15
2026-08-01 | 2026 | 8 | 29.8
2026-09-01 | 2026 | 9 | 31.7
2026-10-01 | 2026 | 10 | 29.05
2026-11-01 | 2026 | 11 | 29.9
2026-12-01 | 2026 | 12 | 31.5
2027-01-01 | 2027 | 1 | 31.75
2027-02-01 | 2027 | 2 | 29.65
2027-03-01 | 2027 | 3 | 28.5
2027-04-01 | 2027 | 4 | 31.35
2027-05-01 | 2027 | 5 | 29.8
2027-06-01 | 2027 | 6 | 30.85
2027-07-01 | 2027 | 7 | 31.15
2027-08-01 | 2027 | 8 | 29.8
2027-09-01 | 2027 | 9 | 31.7
2027-10-01 | 2027 | 10 | 29.05
2027-11-01 | 2027 | 11 | 29.9
2027-12-01 | 2027 | 12 | 31.5
2028-01-01 | 2028 | 1 | 31.75
2028-02-01 | 2028 | 2 | 29.75
2028-03-01 | 2028 | 3 | 29.4
2028-04-01 | 2028 | 4 | 31.35
2028-05-01 | 2028 | 5 | 29.8
2028-06-01 | 2028 | 6 | 30.85
2028-07-01 | 2028 | 7 | 31.15
2028-08-01 | 2028 | 8 | 29.8
2028-09-01 | 2028 | 9 | 31.7
2028-10-01 | 2028 | 10 | 29.05
2028-11-01 | 2028 | 11 | 29.9
2028-12-01 | 2028 | 12 | 31.5
2029-01-01 | 2029 | 1 | 31.75
2029-02-01 | 2029 | 2 | 29.65
2029-03-01 | 2029 | 3 | 28.5
2029-04-01 | 2029 | 4 | 31.35
2029-05-01 | 2029 | 5 | 29.8
2029-06-01 | 2029 | 6 | 30.85
2029-07-01 | 2029 | 7 | 31.15
2029-08-01 | 2029 | 8 | 29.8
2029-09-01 | 2029 | 9 | 31.7
2029-10-01 | 2029 | 10 | 29.05
2029-11-01 | 2029 | 11 | 29.9
2029-12-01 | 2029 | 12 | 31.5
2030-01-01 | 2030 | 1 | 31.75
2030-02-01 | 2030 | 2 | 29.65
2030-03-01 | 2030 | 3 | 28.5
2030-04-01 | 2030 | 4 | 31.35
2030-05-01 | 2030 | 5 | 29.8
2030-06-01 | 2030 | 6 | 30.85
2030-07-01 | 2030 | 7 | 31.15
2030-08-01 | 2030 | 8 | 29.8
2030-09-01 | 2030 | 9 | 31.7
2030-10-01 | 2030 | 10 | 29.05
2030-11-01 | 2030 | 11 | 29.9
2030-12-01 | 2030 | 12 | 31.5
2031-01-01 | 2031 | 1 | 31.75
2031-02-01 | 2031 | 2 | 29.65
2031-03-01 | 2031 | 3 | 28.5
2031-04-01 | 2031 | 4 | 31.35
2031-05-01 | 2031 | 5 | 29.8
2031-06-01 | 2031 | 6 | 30.85
2031-07-01 | 2031 | 7 | 31.15
2031-08-01 | 2031 | 8 | 29.8
2031-09-01 | 2031 | 9 | 31.7
2031-10-01 | 2031 | 10 | 29.05
2031-11-01 | 2031 | 11 | 29.9
2031-12-01 | 2031 | 12 | 31.5
2032-01-01 | 2032 | 1 | 31.75
2032-02-01 | 2032 | 2 | 29.75
2032-03-01 | 2032 | 3 | 29.4
2032-04-01 | 2032 | 4 | 31.35
2032-05-01 | 2032 | 5 | 29.8
2032-06-01 | 2032 | 6 | 30.85
2032-07-01 | 2032 | 7 | 31.15
2032-08-01 | 2032 | 8 | 29.8
2032-09-01 | 2032 | 9 | 31.7
2032-10-01 | 2032 | 10 | 29.05
2032-11-01 | 2032 | 11 | 29.9
2032-12-01 | 2032 | 12 | 31.5
2033-01-01 | 2033 | 1 | 31.75
2033-02-01 | 2033 | 2 | 29.65
2033-03-01 | 2033 | 3 | 28.5
2033-04-01 | 2033 | 4 | 31.35
2033-05-01 | 2033 | 5 | 29.8
2033-06-01 | 2033 | 6 | 30.85
2033-07-01 | 2033 | 7 | 31.15
2033-08-01 | 2033 | 8 | 29.8
2033-09-01 | 2033 | 9 | 31.7
2033-10-01 | 2033 | 10 | 29.05
2033-11-01 | 2033 | 11 | 29.9
2033-12-01 | 2033 | 12 | 31.5
2034-01-01 | 2034 | 1 | 31.75
2034-02-01 | 2034 | 2 | 29.65
2034-03-01 | 2034 | 3 | 28.5
2034-04-01 | 2034 | 4 | 31.35
2034-05-01 | 2034 | 5 | 29.8
2034-06-01 | 2034 | 6 | 30.85
2034-07-01 | 2034 | 7 | 31.15
2034-08-01 | 2034 | 8 | 29.8
2034-09-01 | 2034 | 9 | 31.7
2034-10-01 | 2034 | 10 | 29.05
2034-11-01 | 2034 | 11 | 29.9
2034-12-01 | 2034 | 12 | 31.5
2035-01-01 | 2035 | 1 | 31.75
2035-02-01 | 2035 | 2 | 29.65
2035-03-01 | 2035 | 3 | 28.5
2035-04-01 | 2035 | 4 | 31.35
2035-05-01 | 2035 | 5 | 29.8
2035-06-01 | 2035 | 6 | 30.85
2035-07-01 | 2035 | 7 | 31.15
2035-08-01 | 2035 | 8 | 29.8
2035-09-01 | 2035 | 9 | 31.7
2035-10-01 | 2035 | 10 | 29.05
2035-11-01 | 2035 | 11 | 29.9
2035-12-01 | 2035 | 12 | 31.5
2036-01-01 | 2036 | 1 | 31.75
2036-02-01 | 2036 | 2 | 29.75
2036-03-01 | 2036 | 3 | 29.4
2036-04-01 | 2036 | 4 | 31.35
2036-05-01 | 2036 | 5 | 29.8
2036-06-01 | 2036 | 6 | 30.85
2036-07-01 | 2036 | 7 | 31.15
2036-08-01 | 2036 | 8 | 29.8
2036-09-01 | 2036 | 9 | 31.7
2036-10-01 | 2036 | 10 | 29.05
2036-11-01 | 2036 | 11 | 29.9
2036-12-01 | 2036 | 12 | 31.5
2037-01-01 | 2037 | 1 | 31.75
2037-02-01 | 2037 | 2 | 29.65
2037-03-01 | 2037 | 3 | 28.5
2037-04-01 | 2037 | 4 | 31.35
2037-05-01 | 2037 | 5 | 29.8
2037-06-01 | 2037 | 6 | 30.85
2037-07-01 | 2037 | 7 | 31.15
2037-08-01 | 2037 | 8 | 29.8
2037-09-01 | 2037 | 9 | 31.7
2037-10-01 | 2037 | 10 | 29.05
2037-11-01 | 2037 | 11 | 29.9
2037-12-01 | 2037 | 12 | 31.5
2038-01-01 | 2038 | 1 | 31.75
2038-02-01 | 2038 | 2 | 29.65
2038-03-01 | 2038 | 3 | 28.5
2038-04-01 | 2038 | 4 | 31.35
2038-05-01 | 2038 | 5 | 29.8
2038-06-01 | 2038 | 6 | 30.85
2038-07-01 | 2038 | 7 | 31.15
2038-08-01 | 2038 | 8 | 29.8
2038-09-01 | 2038 | 9 | 31.7
2038-10-01 | 2038 | 10 | 29.05
2038-11-01 | 2038 | 11 | 29.9
2038-12-01 | 2038 | 12 | 31.5
2039-01-01 | 2039 | 1 | 31.75
2039-02-01 | 2039 | 2 | 29.65
2039-03-01 | 2039 | 3 | 28.5
2039-04-01 | 2039 | 4 | 31.35
2039-05-01 | 2039 | 5 | 29.8
2039-06-01 | 2039 | 6 | 30.85
2039-07-01 | 2039 | 7 | 31.15
2039-08-01 | 2039 | 8 | 29.8
2039-09-01 | 2039 | 9 | 31.7
2039-10-01 | 2039 | 10 | 29.05
2039-11-01 | 2039 | 11 | 29.9
2039-12-01 | 2039 | 12 | 31.5
2040-01-01 | 2040 | 1 | 31.75
2040-02-01 | 2040 | 2 | 29.75
2040-03-01 | 2040 | 3 | 29.4
2040-04-01 | 2040 | 4 | 31.35
2040-05-01 | 2040 | 5 | 29.8
2040-06-01 | 2040 | 6 | 30.85
2040-07-01 | 2040 | 7 | 31.15
2040-08-01 | 2040 | 8 | 29.8
2040-09-01 | 2040 | 9 | 31.7
2040-10-01 | 2040 | 10 | 29.05
2040-11-01 | 2040 | 11 | 29.9
2040-12-01 | 2040 | 12 | 31.5
2041-01-01 | 2041 | 1 | 31.75
2041-02-01 | 2041 | 2 | 29.65
2041-03-01 | 2041 | 3 | 28.5
2041-04-01 | 2041 | 4 | 31.35
2041-05-01 | 2041 | 5 | 29.8
2041-06-01 | 2041 | 6 | 30.85
2041-07-01 | 2041 | 7 | 31.15
2041-08-01 | 2041 | 8 | 29.8
2041-09-01 | 2041 | 9 | 31.7
2041-10-01 | 2041 | 10 | 29.05
2041-11-01 | 2041 | 11 | 29.9
2041-12-01 | 2041 | 12 | 31.5
2042-01-01 | 2042 | 1 | 31.75
2042-02-01 | 2042 | 2 | 29.65
2042-03-01 | 2042 | 3 | 28.5
2042-04-01 | 2042 | 4 | 31.35
2042-05-01 | 2042 | 5 | 29.8
2042-06-01 | 2042 | 6 | 30.85
2042-07-01 | 2042 | 7 | 31.15
2042-08-01 | 2042 | 8 | 29.8
2042-09-01 | 2042 | 9 | 31.7
2042-10-01 | 2042 | 10 | 29.05
2042-11-01 | 2042 | 11 | 29.9
2042-12-01 | 2042 | 12 | 31.5
2043-01-01 | 2043 | 1 | 31.75
2043-02-01 | 2043 | 2 | 29.65
2043-03-01 | 2043 | 3 | 28.5
2043-04-01 | 2043 | 4 | 31.35
2043-05-01 | 2043 | 5 | 29.8
2043-06-01 | 2043 | 6 | 30.85
2043-07-01 | 2043 | 7 | 31.15
2043-08-01 | 2043 | 8 | 29.8
2043-09-01 | 2043 | 9 | 31.7
2043-10-01 | 2043 | 10 | 29.05
2043-11-01 | 2043 | 11 | 29.9
2043-12-01 | 2043 | 12 | 31.5
2044-01-01 | 2044 | 1 | 31.75
2044-02-01 | 2044 | 2 | 29.75
2044-03-01 | 2044 | 3 | 29.4
2044-04-01 | 2044 | 4 | 31.35
2044-05-01 | 2044 | 5 | 29.8
2044-06-01 | 2044 | 6 | 30.85
2044-07-01 | 2044 | 7 | 31.15
2044-08-01 | 2044 | 8 | 29.8
2044-09-01 | 2044 | 9 | 31.7
2044-10-01 | 2044 | 10 | 29.05
2044-11-01 | 2044 | 11 | 29.9
2044-12-01 | 2044 | 12 | 31.5
2045-01-01 | 2045 | 1 | 31.75
2045-02-01 | 2045 | 2 | 29.65
2045-03-01 | 2045 | 3 | 28.5
2045-04-01 | 2045 | 4 | 31.35
2045-05-01 | 2045 | 5 | 29.8
2045-06-01 | 2045 | 6 | 30.85
2045-07-01 | 2045 | 7 | 31.15
2045-08-01 | 2045 | 8 | 29.8
2045-09-01 | 2045 | 9 | 31.7
2045-10-01 | 2045 | 10 | 29.05
2045-11-01 | 2045 | 11 | 29.9
2045-12-01 | 2045 | 12 | 31.5
2046-01-01 | 2046 | 1 | 31.75
2046-02-01 | 2046 | 2 | 29.65
2046-03-01 | 2046 | 3 | 28.5
2046-04-01 | 2046 | 4 | 31.35
2046-05-01 | 2046 | 5 | 29.8
2046-06-01 | 2046 | 6 | 30.85
2046-07-01 | 2046 | 7 | 31.15
2046-08-01 | 2046 | 8 | 29.8
2046-09-01 | 2046 | 9 | 31.7
2046-10-01 | 2046 | 10 | 29.05
2046-11-01 | 2046 | 11 | 29.9
2046-12-01 | 2046 | 12 | 31.5
2047-01-01 | 2047 | 1 | 31.75
2047-02-01 | 2047 | 2 | 29.65
2047-03-01 | 2047 | 3 | 28.5
2047-04-01 | 2047 | 4 | 31.35
2047-05-01 | 2047 | 5 | 29.8
2047-06-01 | 2047 | 6 | 30.85
2047-07-01 | 2047 | 7 | 31.15
2047-08-01 | 2047 | 8 | 29.8
2047-09-01 | 2047 | 9 | 31.7
2047-10-01 | 2047 | 10 | 29.05
2047-11-01 | 2047 | 11 | 29.9
2047-12-01 | 2047 | 12 | 31.5
2048-01-01 | 2048 | 1 | 31.75
2048-02-01 | 2048 | 2 | 29.75
2048-03-01 | 2048 | 3 | 29.4
2048-04-01 | 2048 | 4 | 31.35
2048-05-01 | 2048 | 5 | 29.8
2048-06-01 | 2048 | 6 | 30.85
2048-07-01 | 2048 | 7 | 31.15
2048-08-01 | 2048 | 8 | 29.8
2048-09-01 | 2048 | 9 | 31.7
2048-10-01 | 2048 | 10 | 29.05
2048-11-01 | 2048 | 11 | 29.9
2048-12-01 | 2048 | 12 | 31.5
2049-01-01 | 2049 | 1 | 31.75
2049-02-01 | 2049 | 2 | 29.65
2049-03-01 | 2049 | 3 | 28.5
2049-04-01 | 2049 | 4 | 31.35
2049-05-01 | 2049 | 5 | 29.8
2049-06-01 | 2049 | 6 | 30.85
2049-07-01 | 2049 | 7 | 31.15
2049-08-01 | 2049 | 8 | 29.8
2049-09-01 | 2049 | 9 | 31.7
2049-10-01 | 2049 | 10 | 29.05
2049-11-01 | 2049 | 11 | 29.9
2049-12-01 | 2049 | 12 | 31.5
2050-01-01 | 2050 | 1 | 31.75
2050-02-01 | 2050 | 2 | 29.65
2050-03-01 | 2050 | 3 | 28.5
2050-04-01 | 2050 | 4 | 31.35
2050-05-01 | 2050 | 5 | 29.8
2050-06-01 | 2050 | 6 | 30.85
2050-07-01 | 2050 | 7 | 31.15
2050-08-01 | 2050 | 8 | 29.8
2050-09-01 | 2050 | 9 | 31.7
2050-10-01 | 2050 | 10 | 29.05
2050-11-01 | 2050 | 11 | 29.9
2050-12-01 | 2050 | 12 | 31.5
2051-01-01 | 2051 | 1 | 31.75
2051-02-01 | 2051 | 2 | 29.65
2051-03-01 | 2051 | 3 | 28.5
2051-04-01 | 2051 | 4 | 31.35
2051-05-01 | 2051 | 5 | 29.8
2051-06-01 | 2051 | 6 | 30.85
2051-07-01 | 2051 | 7 | 31.15
2051-08-01 | 2051 | 8 | 29.8
2051-09-01 | 2051 | 9 | 31.7
2051-10-01 | 2051 | 10 | 29.05
2051-11-01 | 2051 | 11 | 29.9
2051-12-01 | 2051 | 12 | 31.5
2052-01-01 | 2052 | 1 | 31.75
2052-02-01 | 2052 | 2 | 29.75
2052-03-01 | 2052 | 3 | 29.4
2052-04-01 | 2052 | 4 | 31.35
2052-05-01 | 2052 | 5 | 29.8
2052-06-01 | 2052 | 6 | 30.85
2052-07-01 | 2052 | 7 | 31.15
2052-08-01 | 2052 | 8 | 29.8
2052-09-01 | 2052 | 9 | 31.7
2052-10-01 | 2052 | 10 | 29.05
2052-11-01 | 2052 | 11 | 29.9
2052-12-01 | 2052 | 12 | 31.5
Note on D1: Dixon, Kate: Avg_Billed_Days_2023BP.xlsx

## kWh_loadReduction
Year | Month | Date | KU RS load reduction kWh | KU GS3 load reduction kWh | KU GS1 load reduction kWh | KU PSS load reduction kWh | KU TODS load reduction kWh | LGE RS load reduction kWh | LGE GS3 load reduction kWh | LGE GS1 load reduction kWh | LGE PSS load reduction kWh | LGE TODS load reduction kWh | ODP RS load reduction kWh | ODP GS3 load reduction kWh | ODP GS1 load reduction kWh | ODP PSS load reduction kWh | ODP TODS load reduction kWh | ODP SS load reduction kWh
2022 | 1 | 2022-01-01 | 217556.0356 | 23673.298 | 17265.6907 | 12209.171 | 1886.3083 | 270360.4171 | 17915.4895 | 13409.0753 | 7143.7667 | 0 | 10573.9829 | 0 | 310.9947 | 3202.1111 | 0 | 51.3426
2022 | 2 | 2022-02-01 | 234717.7297 | 23175.2348 | 26382.3625 | 13861.2522 | 1830.8984 | 271759.8677 | 17153.4768 | 14209.0923 | 6933.9203 | 0 | 12380.5643 | 0 | 262.4714 | 3490.0829 | 0 | 79.0691
2022 | 3 | 2022-03-01 | 263870.5598 | 31328.9839 | 29482.9157 | 19084.7374 | 2534.9797 | 354336.0129 | 22904.7475 | 17960.5091 | 9600.3945 | 0 | 15182.3702 | 0 | 104.1111 | 4828.0215 | 0 | 186.0756
2022 | 4 | 2022-04-01 | 413886.0101 | 46121.2841 | 48136.2192 | 31749.1581 | 4093.3497 | 566175.8355 | 35489.0615 | 27900.6821 | 15617.4928 | 0 | 24875.1864 | 0 | 201.7881 | 4020.962 | 0 | 35.2947
2022 | 5 | 2022-05-01 | 569984.3571 | 60038.2525 | 66559.0002 | 38951.226 | 5046.5865 | 726385.026 | 45531.3254 | 35774.23 | 19059.3656 | 0 | 32919.9769 | 0 | 655.4925 | 10860.588 | 0 | 402.2511
2022 | 6 | 2022-06-01 | 920326.3297 | 82115.5589 | 103576.088 | 49548.2953 | 6492.0298 | 976337.0174 | 60588.0391 | 56334.8383 | 24112.7981 | 0 | 56252.9175 | 0 | 766.5985 | 14088.3457 | 0 | 388.2076
2022 | 7 | 2022-07-01 | 1300032.85 | 115195.7148 | 136845.6035 | 57374.9757 | 7622.8992 | 1172289.6735 | 71392.5237 | 74105.4862 | 27786.2216 | 0 | 75582.7126 | 0 | 1524.445 | 16851.9585 | 0 | 507.0868
2022 | 8 | 2022-08-01 | 1261762.8566 | 113954.0284 | 136078.61 | 54347.3289 | 7310.0808 | 1106456.8978 | 67657.5848 | 79173.3824 | 26057.1405 | 0 | 77418.5143 | 0 | 1279.8085 | 13412.0126 | 0 | 534.29
2022 | 9 | 2022-09-01 | 1158105.4523 | 112181.4184 | 120244.9921 | 53956.5632 | 7234.4559 | 1071552.726 | 65456.0634 | 79272.8543 | 25570.8384 | 0 | 83169.6468 | 0 | 1563.2966 | 12469.0619 | 0 | 319.3779
2022 | 10 | 2022-10-01 | 796196.6267 | 85222.8328 | 82023.3874 | 42319.3086 | 5833.9441 | 799834.3753 | 49604.3515 | 63108.3386 | 20137.1273 | 0 | 68725.1767 | 0 | 1117.6063 | 10648.9149 | 0 | 209.2945
2022 | 11 | 2022-11-01 | 596883.4013 | 64162.0786 | 52182.3771 | 33615.0637 | 4600.4564 | 611906.3598 | 35717.5877 | 49496.1018 | 15671.8709 | 0 | 51698.4567 | 0 | 822.7614 | 7110.6753 | 0 | 184.1329
2022 | 12 | 2022-12-01 | 444384.661 | 47133.6243 | 35831.5694 | 25193.0365 | 3461.9074 | 463712.1642 | 27798.5113 | 34711.2217 | 11673.1384 | 0 | 41186.7253 | 0 | 710.8167 | 5773.5821 | 0 | 92.8118
2023 | 1 | 2023-01-01 | 314915.6483 | 33158.895 | 23615.0534 | 18487.9813 | 2580.0911 | 351729.6215 | 22145.9818 | 30577.9393 | 8699.9201 | 0 | 33654.8678 | 0 | 405.6841 | 4177.0659 | 0 | 66.975
2023 | 2 | 2023-02-01 | 330426.7177 | 31561.4009 | 36087.3516 | 18103.5807 | 2504.5353 | 344901.9455 | 21206.8751 | 33867.0491 | 8445.3062 | 0 | 37477.7215 | 0 | 342.4195 | 4553.1525 | 0 | 103.1533
2023 | 3 | 2023-03-01 | 363200.5509 | 40851.5269 | 40031.6958 | 24927.2681 | 3467.9595 | 441887.8736 | 28320.6135 | 42661.099 | 11694.1727 | 0 | 46944.5001 | 0 | 135.8348 | 6299.1674 | 0 | 242.7747
2023 | 4 | 2023-04-01 | 543454.496 | 59543.114 | 61969.2508 | 38717.7127 | 5449.7765 | 685614.9916 | 43288.0482 | 65612.4222 | 18377.3215 | 0 | 68476.9612 | 0 | 252.3293 | 5028.0786 | 0 | 44.1348
2023 | 5 | 2023-05-01 | 731036.3135 | 76748.2842 | 83855.8864 | 46721.7904 | 6553.914 | 864378.5446 | 54535.3012 | 79737.9431 | 22101.0052 | 0 | 83025.8956 | 0 | 786.9574 | 13038.7771 | 0 | 482.9262
2023 | 6 | 2023-06-01 | 1124656.523 | 100086.4657 | 124806.5717 | 57424.6769 | 8011.5536 | 1113877.3291 | 69457.8402 | 116283.6634 | 26985.3618 | 0 | 133174.6598 | 0 | 902.3871 | 16583.8324 | 0 | 456.9713
2023 | 7 | 2023-07-01 | 1500643.6994 | 132731.8747 | 156424.7878 | 63815.6081 | 8859.2783 | 1275815.5631 | 77932.5264 | 141354.0022 | 29876.2049 | 0 | 166023.2767 | 0 | 1726.9159 | 19090.1703 | 0 | 574.4361
2023 | 8 | 2023-08-01 | 1418211.5376 | 127897.6775 | 151752.6859 | 59284.8494 | 8261.4819 | 1196287.6619 | 73354.111 | 146227.0618 | 27860.7671 | 0 | 164023.8121 | 0 | 1449.9264 | 15194.7983 | 0 | 605.3102
2023 | 9 | 2023-09-01 | 1285194.5041 | 124333.6229 | 132521.7004 | 58319.8925 | 8066.8989 | 1150030.4248 | 70424.5208 | 141941.5195 | 27171.3508 | 0 | 164242.2045 | 0 | 1698.023 | 13543.6581 | 0 | 346.9022
2023 | 10 | 2023-10-01 | 862214.0073 | 92201.6147 | 88367.5829 | 44931.0856 | 6340.2251 | 854228.2957 | 53098.1963 | 110054.2754 | 21310.8085 | 0 | 132301.1934 | 0 | 1217.9934 | 11605.4355 | 0 | 228.094
2023 | 11 | 2023-11-01 | 637571.9883 | 68483.1065 | 55506.4198 | 35332.0689 | 4928.2871 | 651016.8373 | 38080.6015 | 84309.1909 | 16532.3975 | 0 | 95583.9809 | 0 | 882.8651 | 7630.1188 | 0 | 197.584
2023 | 12 | 2023-12-01 | 467866.1038 | 49594.9885 | 37604.235 | 26197.8972 | 3652.8792 | 489055.6807 | 29369.7827 | 57534.1295 | 12223.0706 | 0 | 74821.2249 | 0 | 767.6669 | 6235.3457 | 0 | 100.2347
2024 | 1 | 2024-01-01 | 331559.2092 | 34890.8311 | 24783.5802 | 19225.5639 | 2722.4464 | 370955.9394 | 23397.9447 | 49857.2652 | 9109.8536 | 0 | 59797.2789 | 0 | 438.1364 | 4511.2064 | 0 | 72.3327
2024 | 2 | 2024-02-01 | 349530.2332 | 33365.9761 | 38048.5183 | 18908.6457 | 2655.3286 | 365470.5021 | 22512.3819 | 54644.8429 | 8883.3887 | 0 | 65597.9116 | 0 | 371.8164 | 4944.0429 | 0 | 112.009
2024 | 3 | 2024-03-01 | 401449.5399 | 45118.3423 | 44059.3731 | 27101.8968 | 3844.4137 | 489227.461 | 31427.792 | 70974.8851 | 12825.081 | 0 | 84931.2708 | 0 | 155.4605 | 7209.2873 | 0 | 277.8514
2024 | 4 | 2024-04-01 | 590787.977 | 64668.3977 | 67022.6828 | 41263.4393 | 5945.3014 | 746378.993 | 47255.739 | 106010.8304 | 19781.3689 | 0 | 120632.6415 | 0 | 286.2882 | 5704.7663 | 0 | 50.0746
2024 | 5 | 2024-05-01 | 808822.0617 | 84818.986 | 92210.0304 | 50474.8597 | 7281.9312 | 957225.9872 | 60593.5287 | 129571.0505 | 24147.5394 | 0 | 147837.0825 | 0 | 917.7237 | 15205.3895 | 0 | 563.1725
2024 | 6 | 2024-06-01 | 1267450.9003 | 112645.2775 | 139643.3105 | 62929.0177 | 9073.4596 | 1255518.6241 | 78592.1085 | 190293.4474 | 29943.5756 | 0 | 240321.3119 | 0 | 1083.2448 | 19907.5879 | 0 | 548.5582
2024 | 7 | 2024-07-01 | 1719240.414 | 151840.2477 | 177759.3536 | 70833.6785 | 10206.5055 | 1460675.6894 | 89610.6268 | 232608.0639 | 33608.1658 | 0 | 303098.8278 | 0 | 2127.754 | 23521.2305 | 0 | 707.7697
2024 | 8 | 2024-08-01 | 1657650.5113 | 149237.9216 | 175741.2848 | 66841.5435 | 9717.5663 | 1395571.1945 | 85991.4728 | 242924.5422 | 31861.9919 | 0 | 304973.8037 | 0 | 1844.3811 | 19328.5664 | 0 | 769.9858
2024 | 9 | 2024-09-01 | 1520731.7596 | 146855.6013 | 155274.425 | 66406.5575 | 9609.6859 | 1355563.2202 | 83436.8918 | 236058.5031 | 31363.0865 | 0 | 307996.4572 | 0 | 2205.278 | 17589.5915 | 0 | 450.5333
2024 | 10 | 2024-10-01 | 1028287.4693 | 109757.4531 | 104327.0544 | 51501.2773 | 7613.8265 | 1012481.4389 | 63263.1544 | 182380.7193 | 24725.505 | 0 | 248896.1935 | 0 | 1604.7696 | 15290.7646 | 0 | 300.5257
2024 | 11 | 2024-11-01 | 768299.3908 | 82366.0353 | 66186.1582 | 40848.5947 | 5981.5664 | 777738.4313 | 45736.9862 | 139639.4946 | 19320.5839 | 0 | 181202.9227 | 0 | 1184.6866 | 10238.596 | 0 | 265.1313
2024 | 12 | 2024-12-01 | 566752.6628 | 59960.4434 | 45069.3981 | 30429.6315 | 4457.1121 | 585953.5034 | 35377.3459 | 94782.0474 | 14325.669 | 0 | 141903.3766 | 0 | 1040.6856 | 8452.9291 | 0 | 135.8829
2025 | 1 | 2025-01-01 | 401649.6416 | 42184.4712 | 29704.5553 | 22331.7193 | 3321.942 | 444465.4044 | 28184.6711 | 81498.0618 | 10677.1838 | 0 | 112350.3543 | 0 | 593.9862 | 6115.8905 | 0 | 98.0621
2025 | 2 | 2025-02-01 | 425510.5146 | 40537.0914 | 45810.0448 | 22036.1333 | 3256.9257 | 439573.7512 | 27227.0502 | 89033.7243 | 10443.599 | 0 | 123399.1891 | 0 | 509.3146 | 6772.3562 | 0 | 153.4301
2025 | 3 | 2025-03-01 | 478075.6967 | 53620.8689 | 51886.2715 | 30878.9753 | 4613.042 | 574146.3145 | 37086.9807 | 112034.6212 | 14711.3896 | 0 | 155840.0325 | 0 | 209.434 | 9712.2401 | 0 | 374.3171
2025 | 4 | 2025-04-01 | 734657.0782 | 80246.5875 | 82382.4812 | 49001.1209 | 7451.4386 | 911723.5763 | 58052.2002 | 173050.7412 | 23601.9143 | 0 | 231429.0506 | 0 | 406.495 | 8100.0859 | 0 | 71.0999
2025 | 5 | 2025-05-01 | 1016151.638 | 106330.5769 | 114477.106 | 60478.2639 | 9222.3832 | 1177322.1924 | 74954.6445 | 211623.3802 | 28998.8783 | 0 | 286775.0449 | 0 | 1327.4682 | 21994.2794 | 0 | 814.6172
2025 | 6 | 2025-06-01 | 1609485.3269 | 142727.3163 | 175181.6526 | 76113.5288 | 11617.036 | 1555197.3251 | 97918.0095 | 311128.8088 | 36202.44 | 0 | 471885.3458 | 0 | 1597.4057 | 29356.702 | 0 | 808.9307
2025 | 7 | 2025-07-01 | 2204152.0546 | 194228.2246 | 225085.6791 | 86401.8176 | 13195.0508 | 1820722.6346 | 112355.7394 | 380502.823 | 40876.8027 | 0 | 601333.4367 | 0 | 3191.8431 | 35284.1902 | 0 | 1061.7251
2025 | 8 | 2025-08-01 | 2149953.7518 | 193114.9527 | 225063.5183 | 82378.634 | 12711.3774 | 1752768.6149 | 108642.7826 | 398189.0456 | 39033.8195 | 0 | 613697.6925 | 0 | 2824.3938 | 29598.8083 | 0 | 1179.118
2025 | 9 | 2025-09-01 | 1996329.6202 | 192332.0791 | 201216.8265 | 82735.1871 | 12724.8883 | 1715882.3322 | 106248.8522 | 387913.6153 | 38711.6097 | 0 | 629269.5143 | 0 | 3449.8208 | 27516.2307 | 0 | 704.7906
2025 | 10 | 2025-10-01 | 1366954.3462 | 145558.3624 | 136872.5576 | 64899.6028 | 10211.0303 | 1292007.5408 | 81217.7496 | 300607.8737 | 30756.9606 | 0 | 516808.7527 | 0 | 2566.2608 | 24452.1638 | 0 | 480.5845
2025 | 11 | 2025-11-01 | 1029398.3939 | 110094.1077 | 87516.5677 | 51866.6318 | 8085.2585 | 996591.728 | 58959.871 | 229957.9214 | 24135.8941 | 0 | 379460.9894 | 0 | 1921.1582 | 16603.5164 | 0 | 429.9526
2025 | 12 | 2025-12-01 | 772263.1514 | 81502.3975 | 60583.8354 | 39224.2117 | 6128.5049 | 759589.3781 | 46142.5877 | 157191.813 | 18093.4161 | 0 | 304140.427 | 0 | 1736.6541 | 14105.9069 | 0 | 226.7559
2026 | 1 | 2026-01-01 | 568985.6243 | 59597.5245 | 41453.0376 | 29747.4469 | 4753.1956 | 594207.2879 | 37935.4349 | 138914.1681 | 13869.9015 | 0 | 255357.7806 | 0 | 1057.2686 | 10886.0091 | 0 | 174.5462
2026 | 2 | 2026-02-01 | 621730.7667 | 59059.8294 | 65874.3395 | 30151.5693 | 4809.6008 | 601540.897 | 37526.5324 | 154770.9334 | 13862.3335 | 0 | 293716.2794 | 0 | 954.3943 | 12690.582 | 0 | 287.5096
2026 | 3 | 2026-03-01 | 708545.8112 | 79239.5673 | 75669.7053 | 42819.6839 | 6910.3823 | 792698.3922 | 51573.0713 | 195666.6589 | 19697.2266 | 0 | 378080.8088 | 0 | 401.8808 | 18636.7207 | 0 | 718.2734
2026 | 4 | 2026-04-01 | 1107641.6105 | 120633.4656 | 122203.1734 | 69061.2695 | 11356.1399 | 1272250.4001 | 81593.4241 | 304231.6821 | 31932.451 | 0 | 574987.8183 | 0 | 802.3417 | 15987.9872 | 0 | 140.3374
2026 | 5 | 2026-05-01 | 1549172.4139 | 161634.432 | 171723.2265 | 86195.8791 | 14211.0645 | 1652640.9302 | 105968.8431 | 372734.9833 | 39475.8072 | 0 | 722355.6181 | 0 | 2667.5232 | 44197.1053 | 0 | 1636.9586
2026 | 6 | 2026-06-01 | 2498413.3643 | 220908.8257 | 267543.7841 | 110379.3237 | 18227.6465 | 2191228.2871 | 135907.0384 | 542427.3816 | 49723.2296 | 0 | 1152709.8896 | 0 | 3284.3485 | 52946.3973 | 0 | 1671.7137
2026 | 7 | 2026-07-01 | 3501262.3237 | 307613.5829 | 351680.8311 | 128045.6787 | 21189.2345 | 2509479.1918 | 152469.5108 | 635899.3597 | 55043.9358 | 0 | 1378185.4429 | 0 | 6284.7402 | 60942.6171 | 0 | 2101.2344
2026 | 8 | 2026-08-01 | 3482034.9271 | 311838.0534 | 358520.3257 | 124419.1165 | 20812.0746 | 2352745.4485 | 143492.8948 | 635199.6434 | 51324.9472 | 0 | 1308007.8246 | 0 | 5276.1915 | 48502.5612 | 0 | 2213.957
2026 | 9 | 2026-09-01 | 3241465.9205 | 295946.8252 | 314715.0157 | 121588.377 | 20616.6904 | 2241132.4224 | 136462.4854 | 590361.1722 | 49660.6412 | 0 | 1244764.8108 | 0 | 6099.6482 | 42676.8487 | 0 | 1252.5207
2026 | 10 | 2026-10-01 | 2144165.8028 | 216423.7898 | 207099.3988 | 92678.0577 | 15966.9804 | 1640530.7048 | 101346.3382 | 436216.1587 | 38460.6098 | 0 | 946845.5276 | 0 | 4284.1576 | 35807.7548 | 0 | 806.4008
2026 | 11 | 2026-11-01 | 1565644.6477 | 158757.0278 | 128555.1216 | 72182.675 | 12249.0176 | 1234216.7016 | 71719.1262 | 319371.524 | 29504.9329 | 0 | 648070.4965 | 0 | 3047.0062 | 23099.6514 | 0 | 685.4052
2026 | 12 | 2026-12-01 | 1131448.6754 | 113242.972 | 85849.7627 | 52900.1295 | 8935.3283 | 912913.34 | 54435.7651 | 207928.1983 | 21523.0535 | 0 | 479190.4676 | 0 | 2588.5576 | 18443.3874 | 0 | 339.7189
2027 | 1 | 2027-01-01 | 801735.6971 | 79660.3315 | 56575.1684 | 38818.2909 | 6658.7022 | 692362.736 | 43361.019 | 174890.9396 | 16039.2096 | 0 | 370327.3513 | 0 | 1477.225 | 13342.1295 | 0 | 245.1254
2027 | 2 | 2027-02-01 | 841149.7284 | 75815.8415 | 86448.1258 | 38008.6191 | 6463.1043 | 678834.728 | 41516.7129 | 185325.3455 | 15568.0616 | 0 | 391176.4887 | 0 | 1246.7393 | 14542.0122 | 0 | 377.4999
2027 | 3 | 2027-03-01 | 924505.6622 | 98124.4682 | 95889.6468 | 52331.817 | 8948.5239 | 869620.1667 | 55436.5645 | 223770.0188 | 21554.8386 | 0 | 466011.5518 | 0 | 494.5276 | 20116.7561 | 0 | 888.3818
2027 | 4 | 2027-04-01 | 1383207.7747 | 143008.6082 | 148425.1887 | 81277.7178 | 14060.9782 | 1349091.712 | 84723.4006 | 330449.5809 | 33869.5096 | 0 | 648041.0982 | 0 | 918.5562 | 16055.9247 | 0 | 161.4865
2027 | 5 | 2027-05-01 | 1860482.5035 | 184315.6262 | 200830.5225 | 98073.7773 | 16908.2372 | 1700633.0183 | 106722.6707 | 386207.0971 | 40727.8706 | 0 | 750692.4024 | 0 | 2864.5022 | 41632.2541 | 0 | 1766.8319
2027 | 6 | 2027-06-01 | 2861987.215 | 240342.4218 | 298880.2631 | 120532.0804 | 20666.8255 | 2191228.2871 | 135907.0384 | 542427.3816 | 49723.2296 | 0 | 1152709.8896 | 0 | 3284.3485 | 52946.3973 | 0 | 1671.7137
2027 | 7 | 2027-07-01 | 3818455.7438 | 318708.127 | 374567.5439 | 133937.6299 | 22851.5733 | 2509479.1918 | 152469.5108 | 635899.3597 | 55043.9358 | 0 | 1378185.4429 | 0 | 6284.7402 | 60942.6171 | 0 | 2101.2344
2027 | 8 | 2027-08-01 | 3608380.3961 | 307073.3673 | 363349.494 | 124419.964 | 21307.6296 | 2352745.4485 | 143492.8948 | 635199.6434 | 51324.9472 | 0 | 1308007.8246 | 0 | 5276.1915 | 48502.5612 | 0 | 2213.957
2027 | 9 | 2027-09-01 | 3241465.9205 | 295946.8252 | 314715.0157 | 121588.377 | 20616.6904 | 2241132.4224 | 136462.4854 | 590361.1722 | 49660.6412 | 0 | 1244764.8108 | 0 | 6099.6482 | 42676.8487 | 0 | 1252.5207
2027 | 10 | 2027-10-01 | 2144165.8028 | 216423.7898 | 207099.3988 | 92678.0577 | 15966.9804 | 1640530.7048 | 101346.3382 | 436216.1587 | 38460.6098 | 0 | 946845.5276 | 0 | 4284.1576 | 35807.7548 | 0 | 806.4008
2027 | 11 | 2027-11-01 | 1565644.6477 | 158757.0278 | 128555.1216 | 72182.675 | 12249.0176 | 1234216.7016 | 71719.1262 | 319371.524 | 29504.9329 | 0 | 648070.4965 | 0 | 3047.0062 | 23099.6514 | 0 | 685.4052
2027 | 12 | 2027-12-01 | 1131448.6754 | 113242.972 | 85849.7627 | 52900.1295 | 8935.3283 | 912913.34 | 54435.7651 | 207928.1983 | 21523.0535 | 0 | 479190.4676 | 0 | 2588.5576 | 18443.3874 | 0 | 339.7189
2028 | 1 | 2028-01-01 | 801735.6971 | 79660.3315 | 56575.1684 | 38818.2909 | 6658.7022 | 692362.736 | 43361.019 | 174890.9396 | 16039.2096 | 0 | 370327.3513 | 0 | 1477.225 | 13342.1295 | 0 | 245.1254
2028 | 2 | 2028-02-01 | 843986.6584 | 76071.5441 | 86739.6878 | 38136.81 | 6484.9023 | 681124.2212 | 41656.7355 | 185950.3888 | 15620.5677 | 0 | 392495.8024 | 0 | 1250.9442 | 14591.0578 | 0 | 378.7731
2028 | 3 | 2028-03-01 | 953700.5778 | 101223.1356 | 98917.7409 | 53984.4007 | 9231.1089 | 897081.8562 | 57187.1929 | 230836.4404 | 22235.5177 | 0 | 480727.706 | 0 | 510.1443 | 20752.0221 | 0 | 916.436
2028 | 4 | 2028-04-01 | 1383207.7747 | 143008.6082 | 148425.1887 | 81277.7178 | 14060.9782 | 1349091.712 | 84723.4006 | 330449.5809 | 33869.5096 | 0 | 648041.0982 | 0 | 918.5562 | 16055.9247 | 0 | 161.4865
2028 | 5 | 2028-05-01 | 1860482.5035 | 184315.6262 | 200830.5225 | 98073.7773 | 16908.2372 | 1700633.0183 | 106722.6707 | 386207.0971 | 40727.8706 | 0 | 750692.4024 | 0 | 2864.5022 | 41632.2541 | 0 | 1766.8319
2028 | 6 | 2028-06-01 | 2861987.215 | 240342.4218 | 298880.2631 | 120532.0804 | 20666.8255 | 2191228.2871 | 135907.0384 | 542427.3816 | 49723.2296 | 0 | 1152709.8896 | 0 | 3284.3485 | 52946.3973 | 0 | 1671.7137
2028 | 7 | 2028-07-01 | 3818455.7438 | 318708.127 | 374567.5439 | 133937.6299 | 22851.5733 | 2509479.1918 | 152469.5108 | 635899.3597 | 55043.9358 | 0 | 1378185.4429 | 0 | 6284.7402 | 60942.6171 | 0 | 2101.2344
2028 | 8 | 2028-08-01 | 3608380.3961 | 307073.3673 | 363349.494 | 124419.964 | 21307.6296 | 2352745.4485 | 143492.8948 | 635199.6434 | 51324.9472 | 0 | 1308007.8246 | 0 | 5276.1915 | 48502.5612 | 0 | 2213.957
2028 | 9 | 2028-09-01 | 3241465.9205 | 295946.8252 | 314715.0157 | 121588.377 | 20616.6904 | 2241132.4224 | 136462.4854 | 590361.1722 | 49660.6412 | 0 | 1244764.8108 | 0 | 6099.6482 | 42676.8487 | 0 | 1252.5207
2028 | 10 | 2028-10-01 | 2144165.8028 | 216423.7898 | 207099.3988 | 92678.0577 | 15966.9804 | 1640530.7048 | 101346.3382 | 436216.1587 | 38460.6098 | 0 | 946845.5276 | 0 | 4284.1576 | 35807.7548 | 0 | 806.4008
2028 | 11 | 2028-11-01 | 1565644.6477 | 158757.0278 | 128555.1216 | 72182.675 | 12249.0176 | 1234216.7016 | 71719.1262 | 319371.524 | 29504.9329 | 0 | 648070.4965 | 0 | 3047.0062 | 23099.6514 | 0 | 685.4052
2028 | 12 | 2028-12-01 | 1131448.6754 | 113242.972 | 85849.7627 | 52900.1295 | 8935.3283 | 912913.34 | 54435.7651 | 207928.1983 | 21523.0535 | 0 | 479190.4676 | 0 | 2588.5576 | 18443.3874 | 0 | 339.7189
2029 | 1 | 2029-01-01 | 801735.6971 | 79660.3315 | 56575.1684 | 38818.2909 | 6658.7022 | 692362.736 | 43361.019 | 174890.9396 | 16039.2096 | 0 | 370327.3513 | 0 | 1477.225 | 13342.1295 | 0 | 245.1254
2029 | 2 | 2029-02-01 | 841149.7284 | 75815.8415 | 86448.1258 | 38008.6191 | 6463.1043 | 678834.728 | 41516.7129 | 185325.3455 | 15568.0616 | 0 | 391176.4887 | 0 | 1246.7393 | 14542.0122 | 0 | 377.4999
2029 | 3 | 2029-03-01 | 924505.6622 | 98124.4682 | 95889.6468 | 52331.817 | 8948.5239 | 869620.1667 | 55436.5645 | 223770.0188 | 21554.8386 | 0 | 466011.5518 | 0 | 494.5276 | 20116.7561 | 0 | 888.3818
2029 | 4 | 2029-04-01 | 1383207.7747 | 143008.6082 | 148425.1887 | 81277.7178 | 14060.9782 | 1349091.712 | 84723.4006 | 330449.5809 | 33869.5096 | 0 | 648041.0982 | 0 | 918.5562 | 16055.9247 | 0 | 161.4865
2029 | 5 | 2029-05-01 | 1860482.5035 | 184315.6262 | 200830.5225 | 98073.7773 | 16908.2372 | 1700633.0183 | 106722.6707 | 386207.0971 | 40727.8706 | 0 | 750692.4024 | 0 | 2864.5022 | 41632.2541 | 0 | 1766.8319
2029 | 6 | 2029-06-01 | 2861987.215 | 240342.4218 | 298880.2631 | 120532.0804 | 20666.8255 | 2191228.2871 | 135907.0384 | 542427.3816 | 49723.2296 | 0 | 1152709.8896 | 0 | 3284.3485 | 52946.3973 | 0 | 1671.7137
2029 | 7 | 2029-07-01 | 3818455.7438 | 318708.127 | 374567.5439 | 133937.6299 | 22851.5733 | 2509479.1918 | 152469.5108 | 635899.3597 | 55043.9358 | 0 | 1378185.4429 | 0 | 6284.7402 | 60942.6171 | 0 | 2101.2344
2029 | 8 | 2029-08-01 | 3608380.3961 | 307073.3673 | 363349.494 | 124419.964 | 21307.6296 | 2352745.4485 | 143492.8948 | 635199.6434 | 51324.9472 | 0 | 1308007.8246 | 0 | 5276.1915 | 48502.5612 | 0 | 2213.957
2029 | 9 | 2029-09-01 | 3241465.9205 | 295946.8252 | 314715.0157 | 121588.377 | 20616.6904 | 2241132.4224 | 136462.4854 | 590361.1722 | 49660.6412 | 0 | 1244764.8108 | 0 | 6099.6482 | 42676.8487 | 0 | 1252.5207
2029 | 10 | 2029-10-01 | 2144165.8028 | 216423.7898 | 207099.3988 | 92678.0577 | 15966.9804 | 1640530.7048 | 101346.3382 | 436216.1587 | 38460.6098 | 0 | 946845.5276 | 0 | 4284.1576 | 35807.7548 | 0 | 806.4008
2029 | 11 | 2029-11-01 | 1565644.6477 | 158757.0278 | 128555.1216 | 72182.675 | 12249.0176 | 1234216.7016 | 71719.1262 | 319371.524 | 29504.9329 | 0 | 648070.4965 | 0 | 3047.0062 | 23099.6514 | 0 | 685.4052
2029 | 12 | 2029-12-01 | 1131448.6754 | 113242.972 | 85849.7627 | 52900.1295 | 8935.3283 | 912913.34 | 54435.7651 | 207928.1983 | 21523.0535 | 0 | 479190.4676 | 0 | 2588.5576 | 18443.3874 | 0 | 339.7189
2030 | 1 | 2030-01-01 | 801735.6971 | 79660.3315 | 56575.1684 | 38818.2909 | 6658.7022 | 692362.736 | 43361.019 | 174890.9396 | 16039.2096 | 0 | 370327.3513 | 0 | 1477.225 | 13342.1295 | 0 | 245.1254
2030 | 2 | 2030-02-01 | 841149.7284 | 75815.8415 | 86448.1258 | 38008.6191 | 6463.1043 | 678834.728 | 41516.7129 | 185325.3455 | 15568.0616 | 0 | 391176.4887 | 0 | 1246.7393 | 14542.0122 | 0 | 377.4999
2030 | 3 | 2030-03-01 | 924505.6622 | 98124.4682 | 95889.6468 | 52331.817 | 8948.5239 | 869620.1667 | 55436.5645 | 223770.0188 | 21554.8386 | 0 | 466011.5518 | 0 | 494.5276 | 20116.7561 | 0 | 888.3818
2030 | 4 | 2030-04-01 | 1383207.7747 | 143008.6082 | 148425.1887 | 81277.7178 | 14060.9782 | 1349091.712 | 84723.4006 | 330449.5809 | 33869.5096 | 0 | 648041.0982 | 0 | 918.5562 | 16055.9247 | 0 | 161.4865
2030 | 5 | 2030-05-01 | 1860482.5035 | 184315.6262 | 200830.5225 | 98073.7773 | 16908.2372 | 1700633.0183 | 106722.6707 | 386207.0971 | 40727.8706 | 0 | 750692.4024 | 0 | 2864.5022 | 41632.2541 | 0 | 1766.8319
2030 | 6 | 2030-06-01 | 2861987.215 | 240342.4218 | 298880.2631 | 120532.0804 | 20666.8255 | 2191228.2871 | 135907.0384 | 542427.3816 | 49723.2296 | 0 | 1152709.8896 | 0 | 3284.3485 | 52946.3973 | 0 | 1671.7137
2030 | 7 | 2030-07-01 | 3818455.7438 | 318708.127 | 374567.5439 | 133937.6299 | 22851.5733 | 2509479.1918 | 152469.5108 | 635899.3597 | 55043.9358 | 0 | 1378185.4429 | 0 | 6284.7402 | 60942.6171 | 0 | 2101.2344
2030 | 8 | 2030-08-01 | 3608380.3961 | 307073.3673 | 363349.494 | 124419.964 | 21307.6296 | 2352745.4485 | 143492.8948 | 635199.6434 | 51324.9472 | 0 | 1308007.8246 | 0 | 5276.1915 | 48502.5612 | 0 | 2213.957
2030 | 9 | 2030-09-01 | 3241465.9205 | 295946.8252 | 314715.0157 | 121588.377 | 20616.6904 | 2241132.4224 | 136462.4854 | 590361.1722 | 49660.6412 | 0 | 1244764.8108 | 0 | 6099.6482 | 42676.8487 | 0 | 1252.5207
2030 | 10 | 2030-10-01 | 2144165.8028 | 216423.7898 | 207099.3988 | 92678.0577 | 15966.9804 | 1640530.7048 | 101346.3382 | 436216.1587 | 38460.6098 | 0 | 946845.5276 | 0 | 4284.1576 | 35807.7548 | 0 | 806.4008
2030 | 11 | 2030-11-01 | 1565644.6477 | 158757.0278 | 128555.1216 | 72182.675 | 12249.0176 | 1234216.7016 | 71719.1262 | 319371.524 | 29504.9329 | 0 | 648070.4965 | 0 | 3047.0062 | 23099.6514 | 0 | 685.4052
2030 | 12 | 2030-12-01 | 1131448.6754 | 113242.972 | 85849.7627 | 52900.1295 | 8935.3283 | 912913.34 | 54435.7651 | 207928.1983 | 21523.0535 | 0 | 479190.4676 | 0 | 2588.5576 | 18443.3874 | 0 | 339.7189
2031 | 1 | 2031-01-01 | 801735.6971 | 79660.3315 | 56575.1684 | 38818.2909 | 6658.7022 | 692362.736 | 43361.019 | 174890.9396 | 16039.2096 | 0 | 370327.3513 | 0 | 1477.225 | 13342.1295 | 0 | 245.1254
2031 | 2 | 2031-02-01 | 841149.7284 | 75815.8415 | 86448.1258 | 38008.6191 | 6463.1043 | 678834.728 | 41516.7129 | 185325.3455 | 15568.0616 | 0 | 391176.4887 | 0 | 1246.7393 | 14542.0122 | 0 | 377.4999
2031 | 3 | 2031-03-01 | 924505.6622 | 98124.4682 | 95889.6468 | 52331.817 | 8948.5239 | 869620.1667 | 55436.5645 | 223770.0188 | 21554.8386 | 0 | 466011.5518 | 0 | 494.5276 | 20116.7561 | 0 | 888.3818
2031 | 4 | 2031-04-01 | 1383207.7747 | 143008.6082 | 148425.1887 | 81277.7178 | 14060.9782 | 1349091.712 | 84723.4006 | 330449.5809 | 33869.5096 | 0 | 648041.0982 | 0 | 918.5562 | 16055.9247 | 0 | 161.4865
2031 | 5 | 2031-05-01 | 1860482.5035 | 184315.6262 | 200830.5225 | 98073.7773 | 16908.2372 | 1700633.0183 | 106722.6707 | 386207.0971 | 40727.8706 | 0 | 750692.4024 | 0 | 2864.5022 | 41632.2541 | 0 | 1766.8319
2031 | 6 | 2031-06-01 | 2861987.215 | 240342.4218 | 298880.2631 | 120532.0804 | 20666.8255 | 2191228.2871 | 135907.0384 | 542427.3816 | 49723.2296 | 0 | 1152709.8896 | 0 | 3284.3485 | 52946.3973 | 0 | 1671.7137
2031 | 7 | 2031-07-01 | 3818455.7438 | 318708.127 | 374567.5439 | 133937.6299 | 22851.5733 | 2509479.1918 | 152469.5108 | 635899.3597 | 55043.9358 | 0 | 1378185.4429 | 0 | 6284.7402 | 60942.6171 | 0 | 2101.2344
2031 | 8 | 2031-08-01 | 3608380.3961 | 307073.3673 | 363349.494 | 124419.964 | 21307.6296 | 2352745.4485 | 143492.8948 | 635199.6434 | 51324.9472 | 0 | 1308007.8246 | 0 | 5276.1915 | 48502.5612 | 0 | 2213.957
2031 | 9 | 2031-09-01 | 3241465.9205 | 295946.8252 | 314715.0157 | 121588.377 | 20616.6904 | 2241132.4224 | 136462.4854 | 590361.1722 | 49660.6412 | 0 | 1244764.8108 | 0 | 6099.6482 | 42676.8487 | 0 | 1252.5207
2031 | 10 | 2031-10-01 | 2144165.8028 | 216423.7898 | 207099.3988 | 92678.0577 | 15966.9804 | 1640530.7048 | 101346.3382 | 436216.1587 | 38460.6098 | 0 | 946845.5276 | 0 | 4284.1576 | 35807.7548 | 0 | 806.4008
2031 | 11 | 2031-11-01 | 1565644.6477 | 158757.0278 | 128555.1216 | 72182.675 | 12249.0176 | 1234216.7016 | 71719.1262 | 319371.524 | 29504.9329 | 0 | 648070.4965 | 0 | 3047.0062 | 23099.6514 | 0 | 685.4052
2031 | 12 | 2031-12-01 | 1131448.6754 | 113242.972 | 85849.7627 | 52900.1295 | 8935.3283 | 912913.34 | 54435.7651 | 207928.1983 | 21523.0535 | 0 | 479190.4676 | 0 | 2588.5576 | 18443.3874 | 0 | 339.7189
2032 | 1 | 2032-01-01 | 801735.6971 | 79660.3315 | 56575.1684 | 38818.2909 | 6658.7022 | 692362.736 | 43361.019 | 174890.9396 | 16039.2096 | 0 | 370327.3513 | 0 | 1477.225 | 13342.1295 | 0 | 245.1254
2032 | 2 | 2032-02-01 | 843986.6584 | 76071.5441 | 86739.6878 | 38136.81 | 6484.9023 | 681124.2212 | 41656.7355 | 185950.3888 | 15620.5677 | 0 | 392495.8024 | 0 | 1250.9442 | 14591.0578 | 0 | 378.7731
2032 | 3 | 2032-03-01 | 953700.5778 | 101223.1356 | 98917.7409 | 53984.4007 | 9231.1089 | 897081.8562 | 57187.1929 | 230836.4404 | 22235.5177 | 0 | 480727.706 | 0 | 510.1443 | 20752.0221 | 0 | 916.436
2032 | 4 | 2032-04-01 | 1383207.7747 | 143008.6082 | 148425.1887 | 81277.7178 | 14060.9782 | 1349091.712 | 84723.4006 | 330449.5809 | 33869.5096 | 0 | 648041.0982 | 0 | 918.5562 | 16055.9247 | 0 | 161.4865
2032 | 5 | 2032-05-01 | 1860482.5035 | 184315.6262 | 200830.5225 | 98073.7773 | 16908.2372 | 1700633.0183 | 106722.6707 | 386207.0971 | 40727.8706 | 0 | 750692.4024 | 0 | 2864.5022 | 41632.2541 | 0 | 1766.8319
2032 | 6 | 2032-06-01 | 2861987.215 | 240342.4218 | 298880.2631 | 120532.0804 | 20666.8255 | 2191228.2871 | 135907.0384 | 542427.3816 | 49723.2296 | 0 | 1152709.8896 | 0 | 3284.3485 | 52946.3973 | 0 | 1671.7137
2032 | 7 | 2032-07-01 | 3818455.7438 | 318708.127 | 374567.5439 | 133937.6299 | 22851.5733 | 2509479.1918 | 152469.5108 | 635899.3597 | 55043.9358 | 0 | 1378185.4429 | 0 | 6284.7402 | 60942.6171 | 0 | 2101.2344
2032 | 8 | 2032-08-01 | 3608380.3961 | 307073.3673 | 363349.494 | 124419.964 | 21307.6296 | 2352745.4485 | 143492.8948 | 635199.6434 | 51324.9472 | 0 | 1308007.8246 | 0 | 5276.1915 | 48502.5612 | 0 | 2213.957
2032 | 9 | 2032-09-01 | 3241465.9205 | 295946.8252 | 314715.0157 | 121588.377 | 20616.6904 | 2241132.4224 | 136462.4854 | 590361.1722 | 49660.6412 | 0 | 1244764.8108 | 0 | 6099.6482 | 42676.8487 | 0 | 1252.5207
2032 | 10 | 2032-10-01 | 2144165.8028 | 216423.7898 | 207099.3988 | 92678.0577 | 15966.9804 | 1640530.7048 | 101346.3382 | 436216.1587 | 38460.6098 | 0 | 946845.5276 | 0 | 4284.1576 | 35807.7548 | 0 | 806.4008
2032 | 11 | 2032-11-01 | 1565644.6477 | 158757.0278 | 128555.1216 | 72182.675 | 12249.0176 | 1234216.7016 | 71719.1262 | 319371.524 | 29504.9329 | 0 | 648070.4965 | 0 | 3047.0062 | 23099.6514 | 0 | 685.4052
2032 | 12 | 2032-12-01 | 1131448.6754 | 113242.972 | 85849.7627 | 52900.1295 | 8935.3283 | 912913.34 | 54435.7651 | 207928.1983 | 21523.0535 | 0 | 479190.4676 | 0 | 2588.5576 | 18443.3874 | 0 | 339.7189
2033 | 1 | 2033-01-01 | 801735.6971 | 79660.3315 | 56575.1684 | 38818.2909 | 6658.7022 | 692362.736 | 43361.019 | 174890.9396 | 16039.2096 | 0 | 370327.3513 | 0 | 1477.225 | 13342.1295 | 0 | 245.1254
2033 | 2 | 2033-02-01 | 841149.7284 | 75815.8415 | 86448.1258 | 38008.6191 | 6463.1043 | 678834.728 | 41516.7129 | 185325.3455 | 15568.0616 | 0 | 391176.4887 | 0 | 1246.7393 | 14542.0122 | 0 | 377.4999
2033 | 3 | 2033-03-01 | 924505.6622 | 98124.4682 | 95889.6468 | 52331.817 | 8948.5239 | 869620.1667 | 55436.5645 | 223770.0188 | 21554.8386 | 0 | 466011.5518 | 0 | 494.5276 | 20116.7561 | 0 | 888.3818
2033 | 4 | 2033-04-01 | 1383207.7747 | 143008.6082 | 148425.1887 | 81277.7178 | 14060.9782 | 1349091.712 | 84723.4006 | 330449.5809 | 33869.5096 | 0 | 648041.0982 | 0 | 918.5562 | 16055.9247 | 0 | 161.4865
2033 | 5 | 2033-05-01 | 1860482.5035 | 184315.6262 | 200830.5225 | 98073.7773 | 16908.2372 | 1700633.0183 | 106722.6707 | 386207.0971 | 40727.8706 | 0 | 750692.4024 | 0 | 2864.5022 | 41632.2541 | 0 | 1766.8319
2033 | 6 | 2033-06-01 | 2861987.215 | 240342.4218 | 298880.2631 | 120532.0804 | 20666.8255 | 2191228.2871 | 135907.0384 | 542427.3816 | 49723.2296 | 0 | 1152709.8896 | 0 | 3284.3485 | 52946.3973 | 0 | 1671.7137
2033 | 7 | 2033-07-01 | 3818455.7438 | 318708.127 | 374567.5439 | 133937.6299 | 22851.5733 | 2509479.1918 | 152469.5108 | 635899.3597 | 55043.9358 | 0 | 1378185.4429 | 0 | 6284.7402 | 60942.6171 | 0 | 2101.2344
2033 | 8 | 2033-08-01 | 3608380.3961 | 307073.3673 | 363349.494 | 124419.964 | 21307.6296 | 2352745.4485 | 143492.8948 | 635199.6434 | 51324.9472 | 0 | 1308007.8246 | 0 | 5276.1915 | 48502.5612 | 0 | 2213.957
2033 | 9 | 2033-09-01 | 3241465.9205 | 295946.8252 | 314715.0157 | 121588.377 | 20616.6904 | 2241132.4224 | 136462.4854 | 590361.1722 | 49660.6412 | 0 | 1244764.8108 | 0 | 6099.6482 | 42676.8487 | 0 | 1252.5207
2033 | 10 | 2033-10-01 | 2144165.8028 | 216423.7898 | 207099.3988 | 92678.0577 | 15966.9804 | 1640530.7048 | 101346.3382 | 436216.1587 | 38460.6098 | 0 | 946845.5276 | 0 | 4284.1576 | 35807.7548 | 0 | 806.4008
2033 | 11 | 2033-11-01 | 1565644.6477 | 158757.0278 | 128555.1216 | 72182.675 | 12249.0176 | 1234216.7016 | 71719.1262 | 319371.524 | 29504.9329 | 0 | 648070.4965 | 0 | 3047.0062 | 23099.6514 | 0 | 685.4052
2033 | 12 | 2033-12-01 | 1131448.6754 | 113242.972 | 85849.7627 | 52900.1295 | 8935.3283 | 912913.34 | 54435.7651 | 207928.1983 | 21523.0535 | 0 | 479190.4676 | 0 | 2588.5576 | 18443.3874 | 0 | 339.7189
2034 | 1 | 2034-01-01 | 801735.6971 | 79660.3315 | 56575.1684 | 38818.2909 | 6658.7022 | 692362.736 | 43361.019 | 174890.9396 | 16039.2096 | 0 | 370327.3513 | 0 | 1477.225 | 13342.1295 | 0 | 245.1254
2034 | 2 | 2034-02-01 | 841149.7284 | 75815.8415 | 86448.1258 | 38008.6191 | 6463.1043 | 678834.728 | 41516.7129 | 185325.3455 | 15568.0616 | 0 | 391176.4887 | 0 | 1246.7393 | 14542.0122 | 0 | 377.4999
2034 | 3 | 2034-03-01 | 924505.6622 | 98124.4682 | 95889.6468 | 52331.817 | 8948.5239 | 869620.1667 | 55436.5645 | 223770.0188 | 21554.8386 | 0 | 466011.5518 | 0 | 494.5276 | 20116.7561 | 0 | 888.3818
2034 | 4 | 2034-04-01 | 1383207.7747 | 143008.6082 | 148425.1887 | 81277.7178 | 14060.9782 | 1349091.712 | 84723.4006 | 330449.5809 | 33869.5096 | 0 | 648041.0982 | 0 | 918.5562 | 16055.9247 | 0 | 161.4865
2034 | 5 | 2034-05-01 | 1860482.5035 | 184315.6262 | 200830.5225 | 98073.7773 | 16908.2372 | 1700633.0183 | 106722.6707 | 386207.0971 | 40727.8706 | 0 | 750692.4024 | 0 | 2864.5022 | 41632.2541 | 0 | 1766.8319
2034 | 6 | 2034-06-01 | 2861987.215 | 240342.4218 | 298880.2631 | 120532.0804 | 20666.8255 | 2191228.2871 | 135907.0384 | 542427.3816 | 49723.2296 | 0 | 1152709.8896 | 0 | 3284.3485 | 52946.3973 | 0 | 1671.7137
2034 | 7 | 2034-07-01 | 3818455.7438 | 318708.127 | 374567.5439 | 133937.6299 | 22851.5733 | 2509479.1918 | 152469.5108 | 635899.3597 | 55043.9358 | 0 | 1378185.4429 | 0 | 6284.7402 | 60942.6171 | 0 | 2101.2344
2034 | 8 | 2034-08-01 | 3608380.3961 | 307073.3673 | 363349.494 | 124419.964 | 21307.6296 | 2352745.4485 | 143492.8948 | 635199.6434 | 51324.9472 | 0 | 1308007.8246 | 0 | 5276.1915 | 48502.5612 | 0 | 2213.957
2034 | 9 | 2034-09-01 | 3241465.9205 | 295946.8252 | 314715.0157 | 121588.377 | 20616.6904 | 2241132.4224 | 136462.4854 | 590361.1722 | 49660.6412 | 0 | 1244764.8108 | 0 | 6099.6482 | 42676.8487 | 0 | 1252.5207
2034 | 10 | 2034-10-01 | 2144165.8028 | 216423.7898 | 207099.3988 | 92678.0577 | 15966.9804 | 1640530.7048 | 101346.3382 | 436216.1587 | 38460.6098 | 0 | 946845.5276 | 0 | 4284.1576 | 35807.7548 | 0 | 806.4008
2034 | 11 | 2034-11-01 | 1565644.6477 | 158757.0278 | 128555.1216 | 72182.675 | 12249.0176 | 1234216.7016 | 71719.1262 | 319371.524 | 29504.9329 | 0 | 648070.4965 | 0 | 3047.0062 | 23099.6514 | 0 | 685.4052
2034 | 12 | 2034-12-01 | 1131448.6754 | 113242.972 | 85849.7627 | 52900.1295 | 8935.3283 | 912913.34 | 54435.7651 | 207928.1983 | 21523.0535 | 0 | 479190.4676 | 0 | 2588.5576 | 18443.3874 | 0 | 339.7189
2035 | 1 | 2035-01-01 | 801735.6971 | 79660.3315 | 56575.1684 | 38818.2909 | 6658.7022 | 692362.736 | 43361.019 | 174890.9396 | 16039.2096 | 0 | 370327.3513 | 0 | 1477.225 | 13342.1295 | 0 | 245.1254
2035 | 2 | 2035-02-01 | 841149.7284 | 75815.8415 | 86448.1258 | 38008.6191 | 6463.1043 | 678834.728 | 41516.7129 | 185325.3455 | 15568.0616 | 0 | 391176.4887 | 0 | 1246.7393 | 14542.0122 | 0 | 377.4999
2035 | 3 | 2035-03-01 | 924505.6622 | 98124.4682 | 95889.6468 | 52331.817 | 8948.5239 | 869620.1667 | 55436.5645 | 223770.0188 | 21554.8386 | 0 | 466011.5518 | 0 | 494.5276 | 20116.7561 | 0 | 888.3818
2035 | 4 | 2035-04-01 | 1383207.7747 | 143008.6082 | 148425.1887 | 81277.7178 | 14060.9782 | 1349091.712 | 84723.4006 | 330449.5809 | 33869.5096 | 0 | 648041.0982 | 0 | 918.5562 | 16055.9247 | 0 | 161.4865
2035 | 5 | 2035-05-01 | 1860482.5035 | 184315.6262 | 200830.5225 | 98073.7773 | 16908.2372 | 1700633.0183 | 106722.6707 | 386207.0971 | 40727.8706 | 0 | 750692.4024 | 0 | 2864.5022 | 41632.2541 | 0 | 1766.8319
2035 | 6 | 2035-06-01 | 2861987.215 | 240342.4218 | 298880.2631 | 120532.0804 | 20666.8255 | 2191228.2871 | 135907.0384 | 542427.3816 | 49723.2296 | 0 | 1152709.8896 | 0 | 3284.3485 | 52946.3973 | 0 | 1671.7137
2035 | 7 | 2035-07-01 | 3818455.7438 | 318708.127 | 374567.5439 | 133937.6299 | 22851.5733 | 2509479.1918 | 152469.5108 | 635899.3597 | 55043.9358 | 0 | 1378185.4429 | 0 | 6284.7402 | 60942.6171 | 0 | 2101.2344
2035 | 8 | 2035-08-01 | 3608380.3961 | 307073.3673 | 363349.494 | 124419.964 | 21307.6296 | 2352745.4485 | 143492.8948 | 635199.6434 | 51324.9472 | 0 | 1308007.8246 | 0 | 5276.1915 | 48502.5612 | 0 | 2213.957
2035 | 9 | 2035-09-01 | 3241465.9205 | 295946.8252 | 314715.0157 | 121588.377 | 20616.6904 | 2241132.4224 | 136462.4854 | 590361.1722 | 49660.6412 | 0 | 1244764.8108 | 0 | 6099.6482 | 42676.8487 | 0 | 1252.5207
2035 | 10 | 2035-10-01 | 2144165.8028 | 216423.7898 | 207099.3988 | 92678.0577 | 15966.9804 | 1640530.7048 | 101346.3382 | 436216.1587 | 38460.6098 | 0 | 946845.5276 | 0 | 4284.1576 | 35807.7548 | 0 | 806.4008
2035 | 11 | 2035-11-01 | 1565644.6477 | 158757.0278 | 128555.1216 | 72182.675 | 12249.0176 | 1234216.7016 | 71719.1262 | 319371.524 | 29504.9329 | 0 | 648070.4965 | 0 | 3047.0062 | 23099.6514 | 0 | 685.4052
2035 | 12 | 2035-12-01 | 1131448.6754 | 113242.972 | 85849.7627 | 52900.1295 | 8935.3283 | 912913.34 | 54435.7651 | 207928.1983 | 21523.0535 | 0 | 479190.4676 | 0 | 2588.5576 | 18443.3874 | 0 | 339.7189
2036 | 1 | 2036-01-01 | 801735.6971 | 79660.3315 | 56575.1684 | 38818.2909 | 6658.7022 | 692362.736 | 43361.019 | 174890.9396 | 16039.2096 | 0 | 370327.3513 | 0 | 1477.225 | 13342.1295 | 0 | 245.1254
2036 | 2 | 2036-02-01 | 843986.6584 | 76071.5441 | 86739.6878 | 38136.81 | 6484.9023 | 681124.2212 | 41656.7355 | 185950.3888 | 15620.5677 | 0 | 392495.8024 | 0 | 1250.9442 | 14591.0578 | 0 | 378.7731
2036 | 3 | 2036-03-01 | 953700.5778 | 101223.1356 | 98917.7409 | 53984.4007 | 9231.1089 | 897081.8562 | 57187.1929 | 230836.4404 | 22235.5177 | 0 | 480727.706 | 0 | 510.1443 | 20752.0221 | 0 | 916.436
2036 | 4 | 2036-04-01 | 1383207.7747 | 143008.6082 | 148425.1887 | 81277.7178 | 14060.9782 | 1349091.712 | 84723.4006 | 330449.5809 | 33869.5096 | 0 | 648041.0982 | 0 | 918.5562 | 16055.9247 | 0 | 161.4865
2036 | 5 | 2036-05-01 | 1860482.5035 | 184315.6262 | 200830.5225 | 98073.7773 | 16908.2372 | 1700633.0183 | 106722.6707 | 386207.0971 | 40727.8706 | 0 | 750692.4024 | 0 | 2864.5022 | 41632.2541 | 0 | 1766.8319
2036 | 6 | 2036-06-01 | 2861987.215 | 240342.4218 | 298880.2631 | 120532.0804 | 20666.8255 | 2191228.2871 | 135907.0384 | 542427.3816 | 49723.2296 | 0 | 1152709.8896 | 0 | 3284.3485 | 52946.3973 | 0 | 1671.7137
2036 | 7 | 2036-07-01 | 3818455.7438 | 318708.127 | 374567.5439 | 133937.6299 | 22851.5733 | 2509479.1918 | 152469.5108 | 635899.3597 | 55043.9358 | 0 | 1378185.4429 | 0 | 6284.7402 | 60942.6171 | 0 | 2101.2344
2036 | 8 | 2036-08-01 | 3608380.3961 | 307073.3673 | 363349.494 | 124419.964 | 21307.6296 | 2352745.4485 | 143492.8948 | 635199.6434 | 51324.9472 | 0 | 1308007.8246 | 0 | 5276.1915 | 48502.5612 | 0 | 2213.957
2036 | 9 | 2036-09-01 | 3241465.9205 | 295946.8252 | 314715.0157 | 121588.377 | 20616.6904 | 2241132.4224 | 136462.4854 | 590361.1722 | 49660.6412 | 0 | 1244764.8108 | 0 | 6099.6482 | 42676.8487 | 0 | 1252.5207
2036 | 10 | 2036-10-01 | 2144165.8028 | 216423.7898 | 207099.3988 | 92678.0577 | 15966.9804 | 1640530.7048 | 101346.3382 | 436216.1587 | 38460.6098 | 0 | 946845.5276 | 0 | 4284.1576 | 35807.7548 | 0 | 806.4008
2036 | 11 | 2036-11-01 | 1565644.6477 | 158757.0278 | 128555.1216 | 72182.675 | 12249.0176 | 1234216.7016 | 71719.1262 | 319371.524 | 29504.9329 | 0 | 648070.4965 | 0 | 3047.0062 | 23099.6514 | 0 | 685.4052
2036 | 12 | 2036-12-01 | 1131448.6754 | 113242.972 | 85849.7627 | 52900.1295 | 8935.3283 | 912913.34 | 54435.7651 | 207928.1983 | 21523.0535 | 0 | 479190.4676 | 0 | 2588.5576 | 18443.3874 | 0 | 339.7189
2037 | 1 | 2037-01-01 | 801735.6971 | 79660.3315 | 56575.1684 | 38818.2909 | 6658.7022 | 692362.736 | 43361.019 | 174890.9396 | 16039.2096 | 0 | 370327.3513 | 0 | 1477.225 | 13342.1295 | 0 | 245.1254
2037 | 2 | 2037-02-01 | 841149.7284 | 75815.8415 | 86448.1258 | 38008.6191 | 6463.1043 | 678834.728 | 41516.7129 | 185325.3455 | 15568.0616 | 0 | 391176.4887 | 0 | 1246.7393 | 14542.0122 | 0 | 377.4999
2037 | 3 | 2037-03-01 | 924505.6622 | 98124.4682 | 95889.6468 | 52331.817 | 8948.5239 | 869620.1667 | 55436.5645 | 223770.0188 | 21554.8386 | 0 | 466011.5518 | 0 | 494.5276 | 20116.7561 | 0 | 888.3818
2037 | 4 | 2037-04-01 | 1383207.7747 | 143008.6082 | 148425.1887 | 81277.7178 | 14060.9782 | 1349091.712 | 84723.4006 | 330449.5809 | 33869.5096 | 0 | 648041.0982 | 0 | 918.5562 | 16055.9247 | 0 | 161.4865
2037 | 5 | 2037-05-01 | 1860482.5035 | 184315.6262 | 200830.5225 | 98073.7773 | 16908.2372 | 1700633.0183 | 106722.6707 | 386207.0971 | 40727.8706 | 0 | 750692.4024 | 0 | 2864.5022 | 41632.2541 | 0 | 1766.8319
2037 | 6 | 2037-06-01 | 2861987.215 | 240342.4218 | 298880.2631 | 120532.0804 | 20666.8255 | 2191228.2871 | 135907.0384 | 542427.3816 | 49723.2296 | 0 | 1152709.8896 | 0 | 3284.3485 | 52946.3973 | 0 | 1671.7137
2037 | 7 | 2037-07-01 | 3818455.7438 | 318708.127 | 374567.5439 | 133937.6299 | 22851.5733 | 2509479.1918 | 152469.5108 | 635899.3597 | 55043.9358 | 0 | 1378185.4429 | 0 | 6284.7402 | 60942.6171 | 0 | 2101.2344
2037 | 8 | 2037-08-01 | 3608380.3961 | 307073.3673 | 363349.494 | 124419.964 | 21307.6296 | 2352745.4485 | 143492.8948 | 635199.6434 | 51324.9472 | 0 | 1308007.8246 | 0 | 5276.1915 | 48502.5612 | 0 | 2213.957
2037 | 9 | 2037-09-01 | 3241465.9205 | 295946.8252 | 314715.0157 | 121588.377 | 20616.6904 | 2241132.4224 | 136462.4854 | 590361.1722 | 49660.6412 | 0 | 1244764.8108 | 0 | 6099.6482 | 42676.8487 | 0 | 1252.5207
2037 | 10 | 2037-10-01 | 2144165.8028 | 216423.7898 | 207099.3988 | 92678.0577 | 15966.9804 | 1640530.7048 | 101346.3382 | 436216.1587 | 38460.6098 | 0 | 946845.5276 | 0 | 4284.1576 | 35807.7548 | 0 | 806.4008
2037 | 11 | 2037-11-01 | 1565644.6477 | 158757.0278 | 128555.1216 | 72182.675 | 12249.0176 | 1234216.7016 | 71719.1262 | 319371.524 | 29504.9329 | 0 | 648070.4965 | 0 | 3047.0062 | 23099.6514 | 0 | 685.4052
2037 | 12 | 2037-12-01 | 1131448.6754 | 113242.972 | 85849.7627 | 52900.1295 | 8935.3283 | 912913.34 | 54435.7651 | 207928.1983 | 21523.0535 | 0 | 479190.4676 | 0 | 2588.5576 | 18443.3874 | 0 | 339.7189
2038 | 1 | 2038-01-01 | 801735.6971 | 79660.3315 | 56575.1684 | 38818.2909 | 6658.7022 | 692362.736 | 43361.019 | 174890.9396 | 16039.2096 | 0 | 370327.3513 | 0 | 1477.225 | 13342.1295 | 0 | 245.1254
2038 | 2 | 2038-02-01 | 841149.7284 | 75815.8415 | 86448.1258 | 38008.6191 | 6463.1043 | 678834.728 | 41516.7129 | 185325.3455 | 15568.0616 | 0 | 391176.4887 | 0 | 1246.7393 | 14542.0122 | 0 | 377.4999
2038 | 3 | 2038-03-01 | 924505.6622 | 98124.4682 | 95889.6468 | 52331.817 | 8948.5239 | 869620.1667 | 55436.5645 | 223770.0188 | 21554.8386 | 0 | 466011.5518 | 0 | 494.5276 | 20116.7561 | 0 | 888.3818
2038 | 4 | 2038-04-01 | 1383207.7747 | 143008.6082 | 148425.1887 | 81277.7178 | 14060.9782 | 1349091.712 | 84723.4006 | 330449.5809 | 33869.5096 | 0 | 648041.0982 | 0 | 918.5562 | 16055.9247 | 0 | 161.4865
2038 | 5 | 2038-05-01 | 1860482.5035 | 184315.6262 | 200830.5225 | 98073.7773 | 16908.2372 | 1700633.0183 | 106722.6707 | 386207.0971 | 40727.8706 | 0 | 750692.4024 | 0 | 2864.5022 | 41632.2541 | 0 | 1766.8319
2038 | 6 | 2038-06-01 | 2861987.215 | 240342.4218 | 298880.2631 | 120532.0804 | 20666.8255 | 2191228.2871 | 135907.0384 | 542427.3816 | 49723.2296 | 0 | 1152709.8896 | 0 | 3284.3485 | 52946.3973 | 0 | 1671.7137
2038 | 7 | 2038-07-01 | 3818455.7438 | 318708.127 | 374567.5439 | 133937.6299 | 22851.5733 | 2509479.1918 | 152469.5108 | 635899.3597 | 55043.9358 | 0 | 1378185.4429 | 0 | 6284.7402 | 60942.6171 | 0 | 2101.2344
2038 | 8 | 2038-08-01 | 3608380.3961 | 307073.3673 | 363349.494 | 124419.964 | 21307.6296 | 2352745.4485 | 143492.8948 | 635199.6434 | 51324.9472 | 0 | 1308007.8246 | 0 | 5276.1915 | 48502.5612 | 0 | 2213.957
2038 | 9 | 2038-09-01 | 3241465.9205 | 295946.8252 | 314715.0157 | 121588.377 | 20616.6904 | 2241132.4224 | 136462.4854 | 590361.1722 | 49660.6412 | 0 | 1244764.8108 | 0 | 6099.6482 | 42676.8487 | 0 | 1252.5207
2038 | 10 | 2038-10-01 | 2144165.8028 | 216423.7898 | 207099.3988 | 92678.0577 | 15966.9804 | 1640530.7048 | 101346.3382 | 436216.1587 | 38460.6098 | 0 | 946845.5276 | 0 | 4284.1576 | 35807.7548 | 0 | 806.4008
2038 | 11 | 2038-11-01 | 1565644.6477 | 158757.0278 | 128555.1216 | 72182.675 | 12249.0176 | 1234216.7016 | 71719.1262 | 319371.524 | 29504.9329 | 0 | 648070.4965 | 0 | 3047.0062 | 23099.6514 | 0 | 685.4052
2038 | 12 | 2038-12-01 | 1131448.6754 | 113242.972 | 85849.7627 | 52900.1295 | 8935.3283 | 912913.34 | 54435.7651 | 207928.1983 | 21523.0535 | 0 | 479190.4676 | 0 | 2588.5576 | 18443.3874 | 0 | 339.7189
2039 | 1 | 2039-01-01 | 801735.6971 | 79660.3315 | 56575.1684 | 38818.2909 | 6658.7022 | 692362.736 | 43361.019 | 174890.9396 | 16039.2096 | 0 | 370327.3513 | 0 | 1477.225 | 13342.1295 | 0 | 245.1254
2039 | 2 | 2039-02-01 | 841149.7284 | 75815.8415 | 86448.1258 | 38008.6191 | 6463.1043 | 678834.728 | 41516.7129 | 185325.3455 | 15568.0616 | 0 | 391176.4887 | 0 | 1246.7393 | 14542.0122 | 0 | 377.4999
2039 | 3 | 2039-03-01 | 924505.6622 | 98124.4682 | 95889.6468 | 52331.817 | 8948.5239 | 869620.1667 | 55436.5645 | 223770.0188 | 21554.8386 | 0 | 466011.5518 | 0 | 494.5276 | 20116.7561 | 0 | 888.3818
2039 | 4 | 2039-04-01 | 1383207.7747 | 143008.6082 | 148425.1887 | 81277.7178 | 14060.9782 | 1349091.712 | 84723.4006 | 330449.5809 | 33869.5096 | 0 | 648041.0982 | 0 | 918.5562 | 16055.9247 | 0 | 161.4865
2039 | 5 | 2039-05-01 | 1860482.5035 | 184315.6262 | 200830.5225 | 98073.7773 | 16908.2372 | 1700633.0183 | 106722.6707 | 386207.0971 | 40727.8706 | 0 | 750692.4024 | 0 | 2864.5022 | 41632.2541 | 0 | 1766.8319
2039 | 6 | 2039-06-01 | 2861987.215 | 240342.4218 | 298880.2631 | 120532.0804 | 20666.8255 | 2191228.2871 | 135907.0384 | 542427.3816 | 49723.2296 | 0 | 1152709.8896 | 0 | 3284.3485 | 52946.3973 | 0 | 1671.7137
2039 | 7 | 2039-07-01 | 3818455.7438 | 318708.127 | 374567.5439 | 133937.6299 | 22851.5733 | 2509479.1918 | 152469.5108 | 635899.3597 | 55043.9358 | 0 | 1378185.4429 | 0 | 6284.7402 | 60942.6171 | 0 | 2101.2344
2039 | 8 | 2039-08-01 | 3608380.3961 | 307073.3673 | 363349.494 | 124419.964 | 21307.6296 | 2352745.4485 | 143492.8948 | 635199.6434 | 51324.9472 | 0 | 1308007.8246 | 0 | 5276.1915 | 48502.5612 | 0 | 2213.957
2039 | 9 | 2039-09-01 | 3241465.9205 | 295946.8252 | 314715.0157 | 121588.377 | 20616.6904 | 2241132.4224 | 136462.4854 | 590361.1722 | 49660.6412 | 0 | 1244764.8108 | 0 | 6099.6482 | 42676.8487 | 0 | 1252.5207
2039 | 10 | 2039-10-01 | 2144165.8028 | 216423.7898 | 207099.3988 | 92678.0577 | 15966.9804 | 1640530.7048 | 101346.3382 | 436216.1587 | 38460.6098 | 0 | 946845.5276 | 0 | 4284.1576 | 35807.7548 | 0 | 806.4008
2039 | 11 | 2039-11-01 | 1565644.6477 | 158757.0278 | 128555.1216 | 72182.675 | 12249.0176 | 1234216.7016 | 71719.1262 | 319371.524 | 29504.9329 | 0 | 648070.4965 | 0 | 3047.0062 | 23099.6514 | 0 | 685.4052
2039 | 12 | 2039-12-01 | 1131448.6754 | 113242.972 | 85849.7627 | 52900.1295 | 8935.3283 | 912913.34 | 54435.7651 | 207928.1983 | 21523.0535 | 0 | 479190.4676 | 0 | 2588.5576 | 18443.3874 | 0 | 339.7189
2040 | 1 | 2040-01-01 | 801735.6971 | 79660.3315 | 56575.1684 | 38818.2909 | 6658.7022 | 692362.736 | 43361.019 | 174890.9396 | 16039.2096 | 0 | 370327.3513 | 0 | 1477.225 | 13342.1295 | 0 | 245.1254
2040 | 2 | 2040-02-01 | 843986.6584 | 76071.5441 | 86739.6878 | 38136.81 | 6484.9023 | 681124.2212 | 41656.7355 | 185950.3888 | 15620.5677 | 0 | 392495.8024 | 0 | 1250.9442 | 14591.0578 | 0 | 378.7731
2040 | 3 | 2040-03-01 | 953700.5778 | 101223.1356 | 98917.7409 | 53984.4007 | 9231.1089 | 897081.8562 | 57187.1929 | 230836.4404 | 22235.5177 | 0 | 480727.706 | 0 | 510.1443 | 20752.0221 | 0 | 916.436
2040 | 4 | 2040-04-01 | 1383207.7747 | 143008.6082 | 148425.1887 | 81277.7178 | 14060.9782 | 1349091.712 | 84723.4006 | 330449.5809 | 33869.5096 | 0 | 648041.0982 | 0 | 918.5562 | 16055.9247 | 0 | 161.4865
2040 | 5 | 2040-05-01 | 1860482.5035 | 184315.6262 | 200830.5225 | 98073.7773 | 16908.2372 | 1700633.0183 | 106722.6707 | 386207.0971 | 40727.8706 | 0 | 750692.4024 | 0 | 2864.5022 | 41632.2541 | 0 | 1766.8319
2040 | 6 | 2040-06-01 | 2861987.215 | 240342.4218 | 298880.2631 | 120532.0804 | 20666.8255 | 2191228.2871 | 135907.0384 | 542427.3816 | 49723.2296 | 0 | 1152709.8896 | 0 | 3284.3485 | 52946.3973 | 0 | 1671.7137
2040 | 7 | 2040-07-01 | 3818455.7438 | 318708.127 | 374567.5439 | 133937.6299 | 22851.5733 | 2509479.1918 | 152469.5108 | 635899.3597 | 55043.9358 | 0 | 1378185.4429 | 0 | 6284.7402 | 60942.6171 | 0 | 2101.2344
2040 | 8 | 2040-08-01 | 3608380.3961 | 307073.3673 | 363349.494 | 124419.964 | 21307.6296 | 2352745.4485 | 143492.8948 | 635199.6434 | 51324.9472 | 0 | 1308007.8246 | 0 | 5276.1915 | 48502.5612 | 0 | 2213.957
2040 | 9 | 2040-09-01 | 3241465.9205 | 295946.8252 | 314715.0157 | 121588.377 | 20616.6904 | 2241132.4224 | 136462.4854 | 590361.1722 | 49660.6412 | 0 | 1244764.8108 | 0 | 6099.6482 | 42676.8487 | 0 | 1252.5207
2040 | 10 | 2040-10-01 | 2144165.8028 | 216423.7898 | 207099.3988 | 92678.0577 | 15966.9804 | 1640530.7048 | 101346.3382 | 436216.1587 | 38460.6098 | 0 | 946845.5276 | 0 | 4284.1576 | 35807.7548 | 0 | 806.4008
2040 | 11 | 2040-11-01 | 1565644.6477 | 158757.0278 | 128555.1216 | 72182.675 | 12249.0176 | 1234216.7016 | 71719.1262 | 319371.524 | 29504.9329 | 0 | 648070.4965 | 0 | 3047.0062 | 23099.6514 | 0 | 685.4052
2040 | 12 | 2040-12-01 | 1131448.6754 | 113242.972 | 85849.7627 | 52900.1295 | 8935.3283 | 912913.34 | 54435.7651 | 207928.1983 | 21523.0535 | 0 | 479190.4676 | 0 | 2588.5576 | 18443.3874 | 0 | 339.7189
2041 | 1 | 2041-01-01 | 801735.6971 | 79660.3315 | 56575.1684 | 38818.2909 | 6658.7022 | 692362.736 | 43361.019 | 174890.9396 | 16039.2096 | 0 | 370327.3513 | 0 | 1477.225 | 13342.1295 | 0 | 245.1254
2041 | 2 | 2041-02-01 | 841149.7284 | 75815.8415 | 86448.1258 | 38008.6191 | 6463.1043 | 678834.728 | 41516.7129 | 185325.3455 | 15568.0616 | 0 | 391176.4887 | 0 | 1246.7393 | 14542.0122 | 0 | 377.4999
2041 | 3 | 2041-03-01 | 924505.6622 | 98124.4682 | 95889.6468 | 52331.817 | 8948.5239 | 869620.1667 | 55436.5645 | 223770.0188 | 21554.8386 | 0 | 466011.5518 | 0 | 494.5276 | 20116.7561 | 0 | 888.3818
2041 | 4 | 2041-04-01 | 1383207.7747 | 143008.6082 | 148425.1887 | 81277.7178 | 14060.9782 | 1349091.712 | 84723.4006 | 330449.5809 | 33869.5096 | 0 | 648041.0982 | 0 | 918.5562 | 16055.9247 | 0 | 161.4865
2041 | 5 | 2041-05-01 | 1860482.5035 | 184315.6262 | 200830.5225 | 98073.7773 | 16908.2372 | 1700633.0183 | 106722.6707 | 386207.0971 | 40727.8706 | 0 | 750692.4024 | 0 | 2864.5022 | 41632.2541 | 0 | 1766.8319
2041 | 6 | 2041-06-01 | 2861987.215 | 240342.4218 | 298880.2631 | 120532.0804 | 20666.8255 | 2191228.2871 | 135907.0384 | 542427.3816 | 49723.2296 | 0 | 1152709.8896 | 0 | 3284.3485 | 52946.3973 | 0 | 1671.7137
2041 | 7 | 2041-07-01 | 3818455.7438 | 318708.127 | 374567.5439 | 133937.6299 | 22851.5733 | 2509479.1918 | 152469.5108 | 635899.3597 | 55043.9358 | 0 | 1378185.4429 | 0 | 6284.7402 | 60942.6171 | 0 | 2101.2344
2041 | 8 | 2041-08-01 | 3608380.3961 | 307073.3673 | 363349.494 | 124419.964 | 21307.6296 | 2352745.4485 | 143492.8948 | 635199.6434 | 51324.9472 | 0 | 1308007.8246 | 0 | 5276.1915 | 48502.5612 | 0 | 2213.957
2041 | 9 | 2041-09-01 | 3241465.9205 | 295946.8252 | 314715.0157 | 121588.377 | 20616.6904 | 2241132.4224 | 136462.4854 | 590361.1722 | 49660.6412 | 0 | 1244764.8108 | 0 | 6099.6482 | 42676.8487 | 0 | 1252.5207
2041 | 10 | 2041-10-01 | 2144165.8028 | 216423.7898 | 207099.3988 | 92678.0577 | 15966.9804 | 1640530.7048 | 101346.3382 | 436216.1587 | 38460.6098 | 0 | 946845.5276 | 0 | 4284.1576 | 35807.7548 | 0 | 806.4008
2041 | 11 | 2041-11-01 | 1565644.6477 | 158757.0278 | 128555.1216 | 72182.675 | 12249.0176 | 1234216.7016 | 71719.1262 | 319371.524 | 29504.9329 | 0 | 648070.4965 | 0 | 3047.0062 | 23099.6514 | 0 | 685.4052
2041 | 12 | 2041-12-01 | 1131448.6754 | 113242.972 | 85849.7627 | 52900.1295 | 8935.3283 | 912913.34 | 54435.7651 | 207928.1983 | 21523.0535 | 0 | 479190.4676 | 0 | 2588.5576 | 18443.3874 | 0 | 339.7189
2042 | 1 | 2042-01-01 | 801735.6971 | 79660.3315 | 56575.1684 | 38818.2909 | 6658.7022 | 692362.736 | 43361.019 | 174890.9396 | 16039.2096 | 0 | 370327.3513 | 0 | 1477.225 | 13342.1295 | 0 | 245.1254
2042 | 2 | 2042-02-01 | 841149.7284 | 75815.8415 | 86448.1258 | 38008.6191 | 6463.1043 | 678834.728 | 41516.7129 | 185325.3455 | 15568.0616 | 0 | 391176.4887 | 0 | 1246.7393 | 14542.0122 | 0 | 377.4999
2042 | 3 | 2042-03-01 | 924505.6622 | 98124.4682 | 95889.6468 | 52331.817 | 8948.5239 | 869620.1667 | 55436.5645 | 223770.0188 | 21554.8386 | 0 | 466011.5518 | 0 | 494.5276 | 20116.7561 | 0 | 888.3818
2042 | 4 | 2042-04-01 | 1383207.7747 | 143008.6082 | 148425.1887 | 81277.7178 | 14060.9782 | 1349091.712 | 84723.4006 | 330449.5809 | 33869.5096 | 0 | 648041.0982 | 0 | 918.5562 | 16055.9247 | 0 | 161.4865
2042 | 5 | 2042-05-01 | 1860482.5035 | 184315.6262 | 200830.5225 | 98073.7773 | 16908.2372 | 1700633.0183 | 106722.6707 | 386207.0971 | 40727.8706 | 0 | 750692.4024 | 0 | 2864.5022 | 41632.2541 | 0 | 1766.8319
2042 | 6 | 2042-06-01 | 2861987.215 | 240342.4218 | 298880.2631 | 120532.0804 | 20666.8255 | 2191228.2871 | 135907.0384 | 542427.3816 | 49723.2296 | 0 | 1152709.8896 | 0 | 3284.3485 | 52946.3973 | 0 | 1671.7137
2042 | 7 | 2042-07-01 | 3818455.7438 | 318708.127 | 374567.5439 | 133937.6299 | 22851.5733 | 2509479.1918 | 152469.5108 | 635899.3597 | 55043.9358 | 0 | 1378185.4429 | 0 | 6284.7402 | 60942.6171 | 0 | 2101.2344
2042 | 8 | 2042-08-01 | 3608380.3961 | 307073.3673 | 363349.494 | 124419.964 | 21307.6296 | 2352745.4485 | 143492.8948 | 635199.6434 | 51324.9472 | 0 | 1308007.8246 | 0 | 5276.1915 | 48502.5612 | 0 | 2213.957
2042 | 9 | 2042-09-01 | 3241465.9205 | 295946.8252 | 314715.0157 | 121588.377 | 20616.6904 | 2241132.4224 | 136462.4854 | 590361.1722 | 49660.6412 | 0 | 1244764.8108 | 0 | 6099.6482 | 42676.8487 | 0 | 1252.5207
2042 | 10 | 2042-10-01 | 2144165.8028 | 216423.7898 | 207099.3988 | 92678.0577 | 15966.9804 | 1640530.7048 | 101346.3382 | 436216.1587 | 38460.6098 | 0 | 946845.5276 | 0 | 4284.1576 | 35807.7548 | 0 | 806.4008
2042 | 11 | 2042-11-01 | 1565644.6477 | 158757.0278 | 128555.1216 | 72182.675 | 12249.0176 | 1234216.7016 | 71719.1262 | 319371.524 | 29504.9329 | 0 | 648070.4965 | 0 | 3047.0062 | 23099.6514 | 0 | 685.4052
2042 | 12 | 2042-12-01 | 1131448.6754 | 113242.972 | 85849.7627 | 52900.1295 | 8935.3283 | 912913.34 | 54435.7651 | 207928.1983 | 21523.0535 | 0 | 479190.4676 | 0 | 2588.5576 | 18443.3874 | 0 | 339.7189
2043 | 1 | 2043-01-01 | 801735.6971 | 79660.3315 | 56575.1684 | 38818.2909 | 6658.7022 | 692362.736 | 43361.019 | 174890.9396 | 16039.2096 | 0 | 370327.3513 | 0 | 1477.225 | 13342.1295 | 0 | 245.1254
2043 | 2 | 2043-02-01 | 841149.7284 | 75815.8415 | 86448.1258 | 38008.6191 | 6463.1043 | 678834.728 | 41516.7129 | 185325.3455 | 15568.0616 | 0 | 391176.4887 | 0 | 1246.7393 | 14542.0122 | 0 | 377.4999
2043 | 3 | 2043-03-01 | 924505.6622 | 98124.4682 | 95889.6468 | 52331.817 | 8948.5239 | 869620.1667 | 55436.5645 | 223770.0188 | 21554.8386 | 0 | 466011.5518 | 0 | 494.5276 | 20116.7561 | 0 | 888.3818
2043 | 4 | 2043-04-01 | 1383207.7747 | 143008.6082 | 148425.1887 | 81277.7178 | 14060.9782 | 1349091.712 | 84723.4006 | 330449.5809 | 33869.5096 | 0 | 648041.0982 | 0 | 918.5562 | 16055.9247 | 0 | 161.4865
2043 | 5 | 2043-05-01 | 1860482.5035 | 184315.6262 | 200830.5225 | 98073.7773 | 16908.2372 | 1700633.0183 | 106722.6707 | 386207.0971 | 40727.8706 | 0 | 750692.4024 | 0 | 2864.5022 | 41632.2541 | 0 | 1766.8319
2043 | 6 | 2043-06-01 | 2861987.215 | 240342.4218 | 298880.2631 | 120532.0804 | 20666.8255 | 2191228.2871 | 135907.0384 | 542427.3816 | 49723.2296 | 0 | 1152709.8896 | 0 | 3284.3485 | 52946.3973 | 0 | 1671.7137
2043 | 7 | 2043-07-01 | 3818455.7438 | 318708.127 | 374567.5439 | 133937.6299 | 22851.5733 | 2509479.1918 | 152469.5108 | 635899.3597 | 55043.9358 | 0 | 1378185.4429 | 0 | 6284.7402 | 60942.6171 | 0 | 2101.2344
2043 | 8 | 2043-08-01 | 3608380.3961 | 307073.3673 | 363349.494 | 124419.964 | 21307.6296 | 2352745.4485 | 143492.8948 | 635199.6434 | 51324.9472 | 0 | 1308007.8246 | 0 | 5276.1915 | 48502.5612 | 0 | 2213.957
2043 | 9 | 2043-09-01 | 3241465.9205 | 295946.8252 | 314715.0157 | 121588.377 | 20616.6904 | 2241132.4224 | 136462.4854 | 590361.1722 | 49660.6412 | 0 | 1244764.8108 | 0 | 6099.6482 | 42676.8487 | 0 | 1252.5207
2043 | 10 | 2043-10-01 | 2144165.8028 | 216423.7898 | 207099.3988 | 92678.0577 | 15966.9804 | 1640530.7048 | 101346.3382 | 436216.1587 | 38460.6098 | 0 | 946845.5276 | 0 | 4284.1576 | 35807.7548 | 0 | 806.4008
2043 | 11 | 2043-11-01 | 1565644.6477 | 158757.0278 | 128555.1216 | 72182.675 | 12249.0176 | 1234216.7016 | 71719.1262 | 319371.524 | 29504.9329 | 0 | 648070.4965 | 0 | 3047.0062 | 23099.6514 | 0 | 685.4052
2043 | 12 | 2043-12-01 | 1131448.6754 | 113242.972 | 85849.7627 | 52900.1295 | 8935.3283 | 912913.34 | 54435.7651 | 207928.1983 | 21523.0535 | 0 | 479190.4676 | 0 | 2588.5576 | 18443.3874 | 0 | 339.7189
2044 | 1 | 2044-01-01 | 801735.6971 | 79660.3315 | 56575.1684 | 38818.2909 | 6658.7022 | 692362.736 | 43361.019 | 174890.9396 | 16039.2096 | 0 | 370327.3513 | 0 | 1477.225 | 13342.1295 | 0 | 245.1254
2044 | 2 | 2044-02-01 | 843986.6584 | 76071.5441 | 86739.6878 | 38136.81 | 6484.9023 | 681124.2212 | 41656.7355 | 185950.3888 | 15620.5677 | 0 | 392495.8024 | 0 | 1250.9442 | 14591.0578 | 0 | 378.7731
2044 | 3 | 2044-03-01 | 953700.5778 | 101223.1356 | 98917.7409 | 53984.4007 | 9231.1089 | 897081.8562 | 57187.1929 | 230836.4404 | 22235.5177 | 0 | 480727.706 | 0 | 510.1443 | 20752.0221 | 0 | 916.436
2044 | 4 | 2044-04-01 | 1383207.7747 | 143008.6082 | 148425.1887 | 81277.7178 | 14060.9782 | 1349091.712 | 84723.4006 | 330449.5809 | 33869.5096 | 0 | 648041.0982 | 0 | 918.5562 | 16055.9247 | 0 | 161.4865
2044 | 5 | 2044-05-01 | 1860482.5035 | 184315.6262 | 200830.5225 | 98073.7773 | 16908.2372 | 1700633.0183 | 106722.6707 | 386207.0971 | 40727.8706 | 0 | 750692.4024 | 0 | 2864.5022 | 41632.2541 | 0 | 1766.8319
2044 | 6 | 2044-06-01 | 2861987.215 | 240342.4218 | 298880.2631 | 120532.0804 | 20666.8255 | 2191228.2871 | 135907.0384 | 542427.3816 | 49723.2296 | 0 | 1152709.8896 | 0 | 3284.3485 | 52946.3973 | 0 | 1671.7137
2044 | 7 | 2044-07-01 | 3818455.7438 | 318708.127 | 374567.5439 | 133937.6299 | 22851.5733 | 2509479.1918 | 152469.5108 | 635899.3597 | 55043.9358 | 0 | 1378185.4429 | 0 | 6284.7402 | 60942.6171 | 0 | 2101.2344
2044 | 8 | 2044-08-01 | 3608380.3961 | 307073.3673 | 363349.494 | 124419.964 | 21307.6296 | 2352745.4485 | 143492.8948 | 635199.6434 | 51324.9472 | 0 | 1308007.8246 | 0 | 5276.1915 | 48502.5612 | 0 | 2213.957
2044 | 9 | 2044-09-01 | 3241465.9205 | 295946.8252 | 314715.0157 | 121588.377 | 20616.6904 | 2241132.4224 | 136462.4854 | 590361.1722 | 49660.6412 | 0 | 1244764.8108 | 0 | 6099.6482 | 42676.8487 | 0 | 1252.5207
2044 | 10 | 2044-10-01 | 2144165.8028 | 216423.7898 | 207099.3988 | 92678.0577 | 15966.9804 | 1640530.7048 | 101346.3382 | 436216.1587 | 38460.6098 | 0 | 946845.5276 | 0 | 4284.1576 | 35807.7548 | 0 | 806.4008
2044 | 11 | 2044-11-01 | 1565644.6477 | 158757.0278 | 128555.1216 | 72182.675 | 12249.0176 | 1234216.7016 | 71719.1262 | 319371.524 | 29504.9329 | 0 | 648070.4965 | 0 | 3047.0062 | 23099.6514 | 0 | 685.4052
2044 | 12 | 2044-12-01 | 1131448.6754 | 113242.972 | 85849.7627 | 52900.1295 | 8935.3283 | 912913.34 | 54435.7651 | 207928.1983 | 21523.0535 | 0 | 479190.4676 | 0 | 2588.5576 | 18443.3874 | 0 | 339.7189
2045 | 1 | 2045-01-01 | 801735.6971 | 79660.3315 | 56575.1684 | 38818.2909 | 6658.7022 | 692362.736 | 43361.019 | 174890.9396 | 16039.2096 | 0 | 370327.3513 | 0 | 1477.225 | 13342.1295 | 0 | 245.1254
2045 | 2 | 2045-02-01 | 841149.7284 | 75815.8415 | 86448.1258 | 38008.6191 | 6463.1043 | 678834.728 | 41516.7129 | 185325.3455 | 15568.0616 | 0 | 391176.4887 | 0 | 1246.7393 | 14542.0122 | 0 | 377.4999
2045 | 3 | 2045-03-01 | 924505.6622 | 98124.4682 | 95889.6468 | 52331.817 | 8948.5239 | 869620.1667 | 55436.5645 | 223770.0188 | 21554.8386 | 0 | 466011.5518 | 0 | 494.5276 | 20116.7561 | 0 | 888.3818
2045 | 4 | 2045-04-01 | 1383207.7747 | 143008.6082 | 148425.1887 | 81277.7178 | 14060.9782 | 1349091.712 | 84723.4006 | 330449.5809 | 33869.5096 | 0 | 648041.0982 | 0 | 918.5562 | 16055.9247 | 0 | 161.4865
2045 | 5 | 2045-05-01 | 1860482.5035 | 184315.6262 | 200830.5225 | 98073.7773 | 16908.2372 | 1700633.0183 | 106722.6707 | 386207.0971 | 40727.8706 | 0 | 750692.4024 | 0 | 2864.5022 | 41632.2541 | 0 | 1766.8319
2045 | 6 | 2045-06-01 | 2861987.215 | 240342.4218 | 298880.2631 | 120532.0804 | 20666.8255 | 2191228.2871 | 135907.0384 | 542427.3816 | 49723.2296 | 0 | 1152709.8896 | 0 | 3284.3485 | 52946.3973 | 0 | 1671.7137
2045 | 7 | 2045-07-01 | 3818455.7438 | 318708.127 | 374567.5439 | 133937.6299 | 22851.5733 | 2509479.1918 | 152469.5108 | 635899.3597 | 55043.9358 | 0 | 1378185.4429 | 0 | 6284.7402 | 60942.6171 | 0 | 2101.2344
2045 | 8 | 2045-08-01 | 3608380.3961 | 307073.3673 | 363349.494 | 124419.964 | 21307.6296 | 2352745.4485 | 143492.8948 | 635199.6434 | 51324.9472 | 0 | 1308007.8246 | 0 | 5276.1915 | 48502.5612 | 0 | 2213.957
2045 | 9 | 2045-09-01 | 3241465.9205 | 295946.8252 | 314715.0157 | 121588.377 | 20616.6904 | 2241132.4224 | 136462.4854 | 590361.1722 | 49660.6412 | 0 | 1244764.8108 | 0 | 6099.6482 | 42676.8487 | 0 | 1252.5207
2045 | 10 | 2045-10-01 | 2144165.8028 | 216423.7898 | 207099.3988 | 92678.0577 | 15966.9804 | 1640530.7048 | 101346.3382 | 436216.1587 | 38460.6098 | 0 | 946845.5276 | 0 | 4284.1576 | 35807.7548 | 0 | 806.4008
2045 | 11 | 2045-11-01 | 1565644.6477 | 158757.0278 | 128555.1216 | 72182.675 | 12249.0176 | 1234216.7016 | 71719.1262 | 319371.524 | 29504.9329 | 0 | 648070.4965 | 0 | 3047.0062 | 23099.6514 | 0 | 685.4052
2045 | 12 | 2045-12-01 | 1131448.6754 | 113242.972 | 85849.7627 | 52900.1295 | 8935.3283 | 912913.34 | 54435.7651 | 207928.1983 | 21523.0535 | 0 | 479190.4676 | 0 | 2588.5576 | 18443.3874 | 0 | 339.7189
2046 | 1 | 2046-01-01 | 801735.6971 | 79660.3315 | 56575.1684 | 38818.2909 | 6658.7022 | 692362.736 | 43361.019 | 174890.9396 | 16039.2096 | 0 | 370327.3513 | 0 | 1477.225 | 13342.1295 | 0 | 245.1254
2046 | 2 | 2046-02-01 | 841149.7284 | 75815.8415 | 86448.1258 | 38008.6191 | 6463.1043 | 678834.728 | 41516.7129 | 185325.3455 | 15568.0616 | 0 | 391176.4887 | 0 | 1246.7393 | 14542.0122 | 0 | 377.4999
2046 | 3 | 2046-03-01 | 924505.6622 | 98124.4682 | 95889.6468 | 52331.817 | 8948.5239 | 869620.1667 | 55436.5645 | 223770.0188 | 21554.8386 | 0 | 466011.5518 | 0 | 494.5276 | 20116.7561 | 0 | 888.3818
2046 | 4 | 2046-04-01 | 1383207.7747 | 143008.6082 | 148425.1887 | 81277.7178 | 14060.9782 | 1349091.712 | 84723.4006 | 330449.5809 | 33869.5096 | 0 | 648041.0982 | 0 | 918.5562 | 16055.9247 | 0 | 161.4865
2046 | 5 | 2046-05-01 | 1860482.5035 | 184315.6262 | 200830.5225 | 98073.7773 | 16908.2372 | 1700633.0183 | 106722.6707 | 386207.0971 | 40727.8706 | 0 | 750692.4024 | 0 | 2864.5022 | 41632.2541 | 0 | 1766.8319
2046 | 6 | 2046-06-01 | 2861987.215 | 240342.4218 | 298880.2631 | 120532.0804 | 20666.8255 | 2191228.2871 | 135907.0384 | 542427.3816 | 49723.2296 | 0 | 1152709.8896 | 0 | 3284.3485 | 52946.3973 | 0 | 1671.7137
2046 | 7 | 2046-07-01 | 3818455.7438 | 318708.127 | 374567.5439 | 133937.6299 | 22851.5733 | 2509479.1918 | 152469.5108 | 635899.3597 | 55043.9358 | 0 | 1378185.4429 | 0 | 6284.7402 | 60942.6171 | 0 | 2101.2344
2046 | 8 | 2046-08-01 | 3608380.3961 | 307073.3673 | 363349.494 | 124419.964 | 21307.6296 | 2352745.4485 | 143492.8948 | 635199.6434 | 51324.9472 | 0 | 1308007.8246 | 0 | 5276.1915 | 48502.5612 | 0 | 2213.957
2046 | 9 | 2046-09-01 | 3241465.9205 | 295946.8252 | 314715.0157 | 121588.377 | 20616.6904 | 2241132.4224 | 136462.4854 | 590361.1722 | 49660.6412 | 0 | 1244764.8108 | 0 | 6099.6482 | 42676.8487 | 0 | 1252.5207
2046 | 10 | 2046-10-01 | 2144165.8028 | 216423.7898 | 207099.3988 | 92678.0577 | 15966.9804 | 1640530.7048 | 101346.3382 | 436216.1587 | 38460.6098 | 0 | 946845.5276 | 0 | 4284.1576 | 35807.7548 | 0 | 806.4008
2046 | 11 | 2046-11-01 | 1565644.6477 | 158757.0278 | 128555.1216 | 72182.675 | 12249.0176 | 1234216.7016 | 71719.1262 | 319371.524 | 29504.9329 | 0 | 648070.4965 | 0 | 3047.0062 | 23099.6514 | 0 | 685.4052
2046 | 12 | 2046-12-01 | 1131448.6754 | 113242.972 | 85849.7627 | 52900.1295 | 8935.3283 | 912913.34 | 54435.7651 | 207928.1983 | 21523.0535 | 0 | 479190.4676 | 0 | 2588.5576 | 18443.3874 | 0 | 339.7189
2047 | 1 | 2047-01-01 | 801735.6971 | 79660.3315 | 56575.1684 | 38818.2909 | 6658.7022 | 692362.736 | 43361.019 | 174890.9396 | 16039.2096 | 0 | 370327.3513 | 0 | 1477.225 | 13342.1295 | 0 | 245.1254
2047 | 2 | 2047-02-01 | 841149.7284 | 75815.8415 | 86448.1258 | 38008.6191 | 6463.1043 | 678834.728 | 41516.7129 | 185325.3455 | 15568.0616 | 0 | 391176.4887 | 0 | 1246.7393 | 14542.0122 | 0 | 377.4999
2047 | 3 | 2047-03-01 | 924505.6622 | 98124.4682 | 95889.6468 | 52331.817 | 8948.5239 | 869620.1667 | 55436.5645 | 223770.0188 | 21554.8386 | 0 | 466011.5518 | 0 | 494.5276 | 20116.7561 | 0 | 888.3818
2047 | 4 | 2047-04-01 | 1383207.7747 | 143008.6082 | 148425.1887 | 81277.7178 | 14060.9782 | 1349091.712 | 84723.4006 | 330449.5809 | 33869.5096 | 0 | 648041.0982 | 0 | 918.5562 | 16055.9247 | 0 | 161.4865
2047 | 5 | 2047-05-01 | 1860482.5035 | 184315.6262 | 200830.5225 | 98073.7773 | 16908.2372 | 1700633.0183 | 106722.6707 | 386207.0971 | 40727.8706 | 0 | 750692.4024 | 0 | 2864.5022 | 41632.2541 | 0 | 1766.8319
2047 | 6 | 2047-06-01 | 2861987.215 | 240342.4218 | 298880.2631 | 120532.0804 | 20666.8255 | 2191228.2871 | 135907.0384 | 542427.3816 | 49723.2296 | 0 | 1152709.8896 | 0 | 3284.3485 | 52946.3973 | 0 | 1671.7137
2047 | 7 | 2047-07-01 | 3818455.7438 | 318708.127 | 374567.5439 | 133937.6299 | 22851.5733 | 2509479.1918 | 152469.5108 | 635899.3597 | 55043.9358 | 0 | 1378185.4429 | 0 | 6284.7402 | 60942.6171 | 0 | 2101.2344
2047 | 8 | 2047-08-01 | 3608380.3961 | 307073.3673 | 363349.494 | 124419.964 | 21307.6296 | 2352745.4485 | 143492.8948 | 635199.6434 | 51324.9472 | 0 | 1308007.8246 | 0 | 5276.1915 | 48502.5612 | 0 | 2213.957
2047 | 9 | 2047-09-01 | 3241465.9205 | 295946.8252 | 314715.0157 | 121588.377 | 20616.6904 | 2241132.4224 | 136462.4854 | 590361.1722 | 49660.6412 | 0 | 1244764.8108 | 0 | 6099.6482 | 42676.8487 | 0 | 1252.5207
2047 | 10 | 2047-10-01 | 2144165.8028 | 216423.7898 | 207099.3988 | 92678.0577 | 15966.9804 | 1640530.7048 | 101346.3382 | 436216.1587 | 38460.6098 | 0 | 946845.5276 | 0 | 4284.1576 | 35807.7548 | 0 | 806.4008
2047 | 11 | 2047-11-01 | 1565644.6477 | 158757.0278 | 128555.1216 | 72182.675 | 12249.0176 | 1234216.7016 | 71719.1262 | 319371.524 | 29504.9329 | 0 | 648070.4965 | 0 | 3047.0062 | 23099.6514 | 0 | 685.4052
2047 | 12 | 2047-12-01 | 1131448.6754 | 113242.972 | 85849.7627 | 52900.1295 | 8935.3283 | 912913.34 | 54435.7651 | 207928.1983 | 21523.0535 | 0 | 479190.4676 | 0 | 2588.5576 | 18443.3874 | 0 | 339.7189
2048 | 1 | 2048-01-01 | 801735.6971 | 79660.3315 | 56575.1684 | 38818.2909 | 6658.7022 | 692362.736 | 43361.019 | 174890.9396 | 16039.2096 | 0 | 370327.3513 | 0 | 1477.225 | 13342.1295 | 0 | 245.1254
2048 | 2 | 2048-02-01 | 843986.6584 | 76071.5441 | 86739.6878 | 38136.81 | 6484.9023 | 681124.2212 | 41656.7355 | 185950.3888 | 15620.5677 | 0 | 392495.8024 | 0 | 1250.9442 | 14591.0578 | 0 | 378.7731
2048 | 3 | 2048-03-01 | 953700.5778 | 101223.1356 | 98917.7409 | 53984.4007 | 9231.1089 | 897081.8562 | 57187.1929 | 230836.4404 | 22235.5177 | 0 | 480727.706 | 0 | 510.1443 | 20752.0221 | 0 | 916.436
2048 | 4 | 2048-04-01 | 1383207.7747 | 143008.6082 | 148425.1887 | 81277.7178 | 14060.9782 | 1349091.712 | 84723.4006 | 330449.5809 | 33869.5096 | 0 | 648041.0982 | 0 | 918.5562 | 16055.9247 | 0 | 161.4865
2048 | 5 | 2048-05-01 | 1860482.5035 | 184315.6262 | 200830.5225 | 98073.7773 | 16908.2372 | 1700633.0183 | 106722.6707 | 386207.0971 | 40727.8706 | 0 | 750692.4024 | 0 | 2864.5022 | 41632.2541 | 0 | 1766.8319
2048 | 6 | 2048-06-01 | 2861987.215 | 240342.4218 | 298880.2631 | 120532.0804 | 20666.8255 | 2191228.2871 | 135907.0384 | 542427.3816 | 49723.2296 | 0 | 1152709.8896 | 0 | 3284.3485 | 52946.3973 | 0 | 1671.7137
2048 | 7 | 2048-07-01 | 3818455.7438 | 318708.127 | 374567.5439 | 133937.6299 | 22851.5733 | 2509479.1918 | 152469.5108 | 635899.3597 | 55043.9358 | 0 | 1378185.4429 | 0 | 6284.7402 | 60942.6171 | 0 | 2101.2344
2048 | 8 | 2048-08-01 | 3608380.3961 | 307073.3673 | 363349.494 | 124419.964 | 21307.6296 | 2352745.4485 | 143492.8948 | 635199.6434 | 51324.9472 | 0 | 1308007.8246 | 0 | 5276.1915 | 48502.5612 | 0 | 2213.957
2048 | 9 | 2048-09-01 | 3241465.9205 | 295946.8252 | 314715.0157 | 121588.377 | 20616.6904 | 2241132.4224 | 136462.4854 | 590361.1722 | 49660.6412 | 0 | 1244764.8108 | 0 | 6099.6482 | 42676.8487 | 0 | 1252.5207
2048 | 10 | 2048-10-01 | 2144165.8028 | 216423.7898 | 207099.3988 | 92678.0577 | 15966.9804 | 1640530.7048 | 101346.3382 | 436216.1587 | 38460.6098 | 0 | 946845.5276 | 0 | 4284.1576 | 35807.7548 | 0 | 806.4008
2048 | 11 | 2048-11-01 | 1565644.6477 | 158757.0278 | 128555.1216 | 72182.675 | 12249.0176 | 1234216.7016 | 71719.1262 | 319371.524 | 29504.9329 | 0 | 648070.4965 | 0 | 3047.0062 | 23099.6514 | 0 | 685.4052
2048 | 12 | 2048-12-01 | 1131448.6754 | 113242.972 | 85849.7627 | 52900.1295 | 8935.3283 | 912913.34 | 54435.7651 | 207928.1983 | 21523.0535 | 0 | 479190.4676 | 0 | 2588.5576 | 18443.3874 | 0 | 339.7189
2049 | 1 | 2049-01-01 | 801735.6971 | 79660.3315 | 56575.1684 | 38818.2909 | 6658.7022 | 692362.736 | 43361.019 | 174890.9396 | 16039.2096 | 0 | 370327.3513 | 0 | 1477.225 | 13342.1295 | 0 | 245.1254
2049 | 2 | 2049-02-01 | 841149.7284 | 75815.8415 | 86448.1258 | 38008.6191 | 6463.1043 | 678834.728 | 41516.7129 | 185325.3455 | 15568.0616 | 0 | 391176.4887 | 0 | 1246.7393 | 14542.0122 | 0 | 377.4999
2049 | 3 | 2049-03-01 | 924505.6622 | 98124.4682 | 95889.6468 | 52331.817 | 8948.5239 | 869620.1667 | 55436.5645 | 223770.0188 | 21554.8386 | 0 | 466011.5518 | 0 | 494.5276 | 20116.7561 | 0 | 888.3818
2049 | 4 | 2049-04-01 | 1383207.7747 | 143008.6082 | 148425.1887 | 81277.7178 | 14060.9782 | 1349091.712 | 84723.4006 | 330449.5809 | 33869.5096 | 0 | 648041.0982 | 0 | 918.5562 | 16055.9247 | 0 | 161.4865
2049 | 5 | 2049-05-01 | 1860482.5035 | 184315.6262 | 200830.5225 | 98073.7773 | 16908.2372 | 1700633.0183 | 106722.6707 | 386207.0971 | 40727.8706 | 0 | 750692.4024 | 0 | 2864.5022 | 41632.2541 | 0 | 1766.8319
2049 | 6 | 2049-06-01 | 2861987.215 | 240342.4218 | 298880.2631 | 120532.0804 | 20666.8255 | 2191228.2871 | 135907.0384 | 542427.3816 | 49723.2296 | 0 | 1152709.8896 | 0 | 3284.3485 | 52946.3973 | 0 | 1671.7137
2049 | 7 | 2049-07-01 | 3818455.7438 | 318708.127 | 374567.5439 | 133937.6299 | 22851.5733 | 2509479.1918 | 152469.5108 | 635899.3597 | 55043.9358 | 0 | 1378185.4429 | 0 | 6284.7402 | 60942.6171 | 0 | 2101.2344
2049 | 8 | 2049-08-01 | 3608380.3961 | 307073.3673 | 363349.494 | 124419.964 | 21307.6296 | 2352745.4485 | 143492.8948 | 635199.6434 | 51324.9472 | 0 | 1308007.8246 | 0 | 5276.1915 | 48502.5612 | 0 | 2213.957
2049 | 9 | 2049-09-01 | 3241465.9205 | 295946.8252 | 314715.0157 | 121588.377 | 20616.6904 | 2241132.4224 | 136462.4854 | 590361.1722 | 49660.6412 | 0 | 1244764.8108 | 0 | 6099.6482 | 42676.8487 | 0 | 1252.5207
2049 | 10 | 2049-10-01 | 2144165.8028 | 216423.7898 | 207099.3988 | 92678.0577 | 15966.9804 | 1640530.7048 | 101346.3382 | 436216.1587 | 38460.6098 | 0 | 946845.5276 | 0 | 4284.1576 | 35807.7548 | 0 | 806.4008
2049 | 11 | 2049-11-01 | 1565644.6477 | 158757.0278 | 128555.1216 | 72182.675 | 12249.0176 | 1234216.7016 | 71719.1262 | 319371.524 | 29504.9329 | 0 | 648070.4965 | 0 | 3047.0062 | 23099.6514 | 0 | 685.4052
2049 | 12 | 2049-12-01 | 1131448.6754 | 113242.972 | 85849.7627 | 52900.1295 | 8935.3283 | 912913.34 | 54435.7651 | 207928.1983 | 21523.0535 | 0 | 479190.4676 | 0 | 2588.5576 | 18443.3874 | 0 | 339.7189
2050 | 1 | 2050-01-01 | 801735.6971 | 79660.3315 | 56575.1684 | 38818.2909 | 6658.7022 | 692362.736 | 43361.019 | 174890.9396 | 16039.2096 | 0 | 370327.3513 | 0 | 1477.225 | 13342.1295 | 0 | 245.1254
2050 | 2 | 2050-02-01 | 841149.7284 | 75815.8415 | 86448.1258 | 38008.6191 | 6463.1043 | 678834.728 | 41516.7129 | 185325.3455 | 15568.0616 | 0 | 391176.4887 | 0 | 1246.7393 | 14542.0122 | 0 | 377.4999
2050 | 3 | 2050-03-01 | 924505.6622 | 98124.4682 | 95889.6468 | 52331.817 | 8948.5239 | 869620.1667 | 55436.5645 | 223770.0188 | 21554.8386 | 0 | 466011.5518 | 0 | 494.5276 | 20116.7561 | 0 | 888.3818
2050 | 4 | 2050-04-01 | 1383207.7747 | 143008.6082 | 148425.1887 | 81277.7178 | 14060.9782 | 1349091.712 | 84723.4006 | 330449.5809 | 33869.5096 | 0 | 648041.0982 | 0 | 918.5562 | 16055.9247 | 0 | 161.4865
2050 | 5 | 2050-05-01 | 1860482.5035 | 184315.6262 | 200830.5225 | 98073.7773 | 16908.2372 | 1700633.0183 | 106722.6707 | 386207.0971 | 40727.8706 | 0 | 750692.4024 | 0 | 2864.5022 | 41632.2541 | 0 | 1766.8319
2050 | 6 | 2050-06-01 | 2861987.215 | 240342.4218 | 298880.2631 | 120532.0804 | 20666.8255 | 2191228.2871 | 135907.0384 | 542427.3816 | 49723.2296 | 0 | 1152709.8896 | 0 | 3284.3485 | 52946.3973 | 0 | 1671.7137
2050 | 7 | 2050-07-01 | 3818455.7438 | 318708.127 | 374567.5439 | 133937.6299 | 22851.5733 | 2509479.1918 | 152469.5108 | 635899.3597 | 55043.9358 | 0 | 1378185.4429 | 0 | 6284.7402 | 60942.6171 | 0 | 2101.2344
2050 | 8 | 2050-08-01 | 3608380.3961 | 307073.3673 | 363349.494 | 124419.964 | 21307.6296 | 2352745.4485 | 143492.8948 | 635199.6434 | 51324.9472 | 0 | 1308007.8246 | 0 | 5276.1915 | 48502.5612 | 0 | 2213.957
2050 | 9 | 2050-09-01 | 3241465.9205 | 295946.8252 | 314715.0157 | 121588.377 | 20616.6904 | 2241132.4224 | 136462.4854 | 590361.1722 | 49660.6412 | 0 | 1244764.8108 | 0 | 6099.6482 | 42676.8487 | 0 | 1252.5207
2050 | 10 | 2050-10-01 | 2144165.8028 | 216423.7898 | 207099.3988 | 92678.0577 | 15966.9804 | 1640530.7048 | 101346.3382 | 436216.1587 | 38460.6098 | 0 | 946845.5276 | 0 | 4284.1576 | 35807.7548 | 0 | 806.4008
2050 | 11 | 2050-11-01 | 1565644.6477 | 158757.0278 | 128555.1216 | 72182.675 | 12249.0176 | 1234216.7016 | 71719.1262 | 319371.524 | 29504.9329 | 0 | 648070.4965 | 0 | 3047.0062 | 23099.6514 | 0 | 685.4052
2050 | 12 | 2050-12-01 | 1131448.6754 | 113242.972 | 85849.7627 | 52900.1295 | 8935.3283 | 912913.34 | 54435.7651 | 207928.1983 | 21523.0535 | 0 | 479190.4676 | 0 | 2588.5576 | 18443.3874 | 0 | 339.7189
2051 | 1 | 2051-01-01 | 801735.6971 | 79660.3315 | 56575.1684 | 38818.2909 | 6658.7022 | 692362.736 | 43361.019 | 174890.9396 | 16039.2096 | 0 | 370327.3513 | 0 | 1477.225 | 13342.1295 | 0 | 245.1254
2051 | 2 | 2051-02-01 | 841149.7284 | 75815.8415 | 86448.1258 | 38008.6191 | 6463.1043 | 678834.728 | 41516.7129 | 185325.3455 | 15568.0616 | 0 | 391176.4887 | 0 | 1246.7393 | 14542.0122 | 0 | 377.4999
2051 | 3 | 2051-03-01 | 924505.6622 | 98124.4682 | 95889.6468 | 52331.817 | 8948.5239 | 869620.1667 | 55436.5645 | 223770.0188 | 21554.8386 | 0 | 466011.5518 | 0 | 494.5276 | 20116.7561 | 0 | 888.3818
2051 | 4 | 2051-04-01 | 1383207.7747 | 143008.6082 | 148425.1887 | 81277.7178 | 14060.9782 | 1349091.712 | 84723.4006 | 330449.5809 | 33869.5096 | 0 | 648041.0982 | 0 | 918.5562 | 16055.9247 | 0 | 161.4865
2051 | 5 | 2051-05-01 | 1860482.5035 | 184315.6262 | 200830.5225 | 98073.7773 | 16908.2372 | 1700633.0183 | 106722.6707 | 386207.0971 | 40727.8706 | 0 | 750692.4024 | 0 | 2864.5022 | 41632.2541 | 0 | 1766.8319
2051 | 6 | 2051-06-01 | 2861987.215 | 240342.4218 | 298880.2631 | 120532.0804 | 20666.8255 | 2191228.2871 | 135907.0384 | 542427.3816 | 49723.2296 | 0 | 1152709.8896 | 0 | 3284.3485 | 52946.3973 | 0 | 1671.7137
2051 | 7 | 2051-07-01 | 3818455.7438 | 318708.127 | 374567.5439 | 133937.6299 | 22851.5733 | 2509479.1918 | 152469.5108 | 635899.3597 | 55043.9358 | 0 | 1378185.4429 | 0 | 6284.7402 | 60942.6171 | 0 | 2101.2344
2051 | 8 | 2051-08-01 | 3608380.3961 | 307073.3673 | 363349.494 | 124419.964 | 21307.6296 | 2352745.4485 | 143492.8948 | 635199.6434 | 51324.9472 | 0 | 1308007.8246 | 0 | 5276.1915 | 48502.5612 | 0 | 2213.957
2051 | 9 | 2051-09-01 | 3241465.9205 | 295946.8252 | 314715.0157 | 121588.377 | 20616.6904 | 2241132.4224 | 136462.4854 | 590361.1722 | 49660.6412 | 0 | 1244764.8108 | 0 | 6099.6482 | 42676.8487 | 0 | 1252.5207
2051 | 10 | 2051-10-01 | 2144165.8028 | 216423.7898 | 207099.3988 | 92678.0577 | 15966.9804 | 1640530.7048 | 101346.3382 | 436216.1587 | 38460.6098 | 0 | 946845.5276 | 0 | 4284.1576 | 35807.7548 | 0 | 806.4008
2051 | 11 | 2051-11-01 | 1565644.6477 | 158757.0278 | 128555.1216 | 72182.675 | 12249.0176 | 1234216.7016 | 71719.1262 | 319371.524 | 29504.9329 | 0 | 648070.4965 | 0 | 3047.0062 | 23099.6514 | 0 | 685.4052
2051 | 12 | 2051-12-01 | 1131448.6754 | 113242.972 | 85849.7627 | 52900.1295 | 8935.3283 | 912913.34 | 54435.7651 | 207928.1983 | 21523.0535 | 0 | 479190.4676 | 0 | 2588.5576 | 18443.3874 | 0 | 339.7189
2052 | 1 | 2052-01-01 | 801735.6971 | 79660.3315 | 56575.1684 | 38818.2909 | 6658.7022 | 692362.736 | 43361.019 | 174890.9396 | 16039.2096 | 0 | 370327.3513 | 0 | 1477.225 | 13342.1295 | 0 | 245.1254
2052 | 2 | 2052-02-01 | 843986.6584 | 76071.5441 | 86739.6878 | 38136.81 | 6484.9023 | 681124.2212 | 41656.7355 | 185950.3888 | 15620.5677 | 0 | 392495.8024 | 0 | 1250.9442 | 14591.0578 | 0 | 378.7731
2052 | 3 | 2052-03-01 | 953700.5778 | 101223.1356 | 98917.7409 | 53984.4007 | 9231.1089 | 897081.8562 | 57187.1929 | 230836.4404 | 22235.5177 | 0 | 480727.706 | 0 | 510.1443 | 20752.0221 | 0 | 916.436
2052 | 4 | 2052-04-01 | 1383207.7747 | 143008.6082 | 148425.1887 | 81277.7178 | 14060.9782 | 1349091.712 | 84723.4006 | 330449.5809 | 33869.5096 | 0 | 648041.0982 | 0 | 918.5562 | 16055.9247 | 0 | 161.4865
2052 | 5 | 2052-05-01 | 1860482.5035 | 184315.6262 | 200830.5225 | 98073.7773 | 16908.2372 | 1700633.0183 | 106722.6707 | 386207.0971 | 40727.8706 | 0 | 750692.4024 | 0 | 2864.5022 | 41632.2541 | 0 | 1766.8319
2052 | 6 | 2052-06-01 | 2861987.215 | 240342.4218 | 298880.2631 | 120532.0804 | 20666.8255 | 2191228.2871 | 135907.0384 | 542427.3816 | 49723.2296 | 0 | 1152709.8896 | 0 | 3284.3485 | 52946.3973 | 0 | 1671.7137
2052 | 7 | 2052-07-01 | 3818455.7438 | 318708.127 | 374567.5439 | 133937.6299 | 22851.5733 | 2509479.1918 | 152469.5108 | 635899.3597 | 55043.9358 | 0 | 1378185.4429 | 0 | 6284.7402 | 60942.6171 | 0 | 2101.2344
2052 | 8 | 2052-08-01 | 3608380.3961 | 307073.3673 | 363349.494 | 124419.964 | 21307.6296 | 2352745.4485 | 143492.8948 | 635199.6434 | 51324.9472 | 0 | 1308007.8246 | 0 | 5276.1915 | 48502.5612 | 0 | 2213.957
2052 | 9 | 2052-09-01 | 3241465.9205 | 295946.8252 | 314715.0157 | 121588.377 | 20616.6904 | 2241132.4224 | 136462.4854 | 590361.1722 | 49660.6412 | 0 | 1244764.8108 | 0 | 6099.6482 | 42676.8487 | 0 | 1252.5207
2052 | 10 | 2052-10-01 | 2144165.8028 | 216423.7898 | 207099.3988 | 92678.0577 | 15966.9804 | 1640530.7048 | 101346.3382 | 436216.1587 | 38460.6098 | 0 | 946845.5276 | 0 | 4284.1576 | 35807.7548 | 0 | 806.4008
2052 | 11 | 2052-11-01 | 1565644.6477 | 158757.0278 | 128555.1216 | 72182.675 | 12249.0176 | 1234216.7016 | 71719.1262 | 319371.524 | 29504.9329 | 0 | 648070.4965 | 0 | 3047.0062 | 23099.6514 | 0 | 685.4052
2052 | 12 | 2052-12-01 | 1131448.6754 | 113242.972 | 85849.7627 | 52900.1295 | 8935.3283 | 912913.34 | 54435.7651 | 207928.1983 | 21523.0535 | 0 | 479190.4676 | 0 | 2588.5576 | 18443.3874 | 0 | 339.7189

## total_loadRed_CC
Year | Month | Date | Year | KU & ODP | LGE | KU & ODP_2022BP | LGE_2022BP |  | KU & ODP | LGE
2022 | 1 | 2022-01-01 | 2022 | 286728.9348 | 308828.7486 | 204434.0177 | 204523.8062 | 2022 | 10995807.9804 | 9663135.0227
2022 | 2 | 2022-02-01 | 2022 | 316179.6653 | 310056.3572 | 253738.9749 | 238912.9599 | 2023 | 13406817.5738 | 11281477.1503
2022 | 3 | 2022-03-01 | 2022 | 366602.7549 | 404801.6639 | 321246.3116 | 308994.3758 | 2024 | 16218693.7502 | 13429598.4583
2022 | 4 | 2022-04-01 | 2022 | 573119.2523 | 645183.0719 | 427528.8971 | 415718.9421 | 2025 | 22456463.8685 | 17425958.2684
2022 | 5 | 2022-05-01 | 2022 | 785417.7307 | 826749.9471 | 565421.6599 | 565427.7707 | 2026 | 37352369.0889 | 24053815.4019
2022 | 6 | 2022-06-01 | 2022 | 1233554.3711 | 1117372.6929 | 842328.5582 | 797337.9632 | 2027 | 40200125.2749 | 24591429.2435
2022 | 7 | 2022-07-01 | 2022 | 1711538.2461 | 1345573.905 | 936250.316 | 871837.6317 | 2028 | 40257685.2326 | 24631495.7273
2022 | 8 | 2022-08-01 | 2022 | 1666097.5301 | 1279345.0055 | 875451.2135 | 808614.1917 | 2029 | 40200125.2749 | 24591429.2435
2022 | 9 | 2022-09-01 | 2022 | 1549244.2652 | 1241852.4821 | 754531.9775 | 748302.5843 | 2030 | 40200125.2749 | 24591429.2435
2022 | 10 | 2022-10-01 | 2022 | 1092297.0919 | 932684.1927 | 506357.8696 | 534092.6418 | 2031 | 40200125.2749 | 24591429.2435
2022 | 11 | 2022-11-01 | 2022 | 811259.4034 | 712791.9202 | 326146.5649 | 356505.6198 | 2032 | 40257685.2326 | 24631495.7273
2022 | 12 | 2022-12-01 | 2022 | 603768.7345 | 537895.0357 | 241218.2122 | 274410.0788 | 2033 | 40200125.2749 | 24591429.2435
2023 | 1 | 2023-01-01 | 2023 | 431062.2619 | 413153.4627 | 243591.8468 | 245182.0887 | 2034 | 40200125.2749 | 24591429.2435
2023 | 2 | 2023-02-01 | 2023 | 461160.0331 | 408421.1759 | 295821.4689 | 280079.6391 | 2035 | 40200125.2749 | 24591429.2435
2023 | 3 | 2023-03-01 | 2023 | 526101.2781 | 524563.7588 | 352654.3481 | 340988.7938 | 2036 | 40257685.2326 | 24631495.7273
2023 | 4 | 2023-04-01 | 2023 | 782935.8538 | 812892.7834 | 519882.602 | 507655.3276 | 2037 | 40200125.2749 | 24591429.2435
2023 | 5 | 2023-05-01 | 2023 | 1042250.7448 | 1020752.7941 | 593702.0834 | 595665.0596 | 2038 | 40200125.2749 | 24591429.2435
2023 | 6 | 2023-06-01 | 2023 | 1566103.6416 | 1326604.1944 | 972166.9992 | 922415.0508 | 2039 | 40200125.2749 | 24591429.2435
2023 | 7 | 2023-07-01 | 2023 | 2049890.0472 | 1524978.2966 | 1073434.1007 | 1001398.375 | 2040 | 40257685.2326 | 24631495.7273
2023 | 8 | 2023-08-01 | 2023 | 1946682.0793 | 1443729.6019 | 892994.0376 | 825899.9442 | 2041 | 40200125.2749 | 24591429.2435
2023 | 9 | 2023-09-01 | 2023 | 1788267.4066 | 1389567.8158 | 872910.6722 | 866560.6184 | 2042 | 40200125.2749 | 24591429.2435
2023 | 10 | 2023-10-01 | 2023 | 1239407.2318 | 1038691.5758 | 508161.6705 | 536438.5418 | 2043 | 40200125.2749 | 24591429.2435
2023 | 11 | 2023-11-01 | 2023 | 906116.4194 | 789939.0271 | 346966.3643 | 379418.6898 | 2044 | 40257685.2326 | 24631495.7273
2023 | 12 | 2023-12-01 | 2023 | 666840.576 | 588182.6636 | 251147.7247 | 285714.5555 | 2045 | 40200125.2749 | 24591429.2435
2024 | 1 | 2024-01-01 | 2024 | 478000.5852 | 453321.0029 | 246249.7019 | 247870.3254 | 2046 | 40200125.2749 | 24591429.2435
2024 | 2 | 2024-02-01 | 2024 | 513534.4818 | 451511.1156 | 328620.3993 | 311160.6369 | 2047 | 40200125.2749 | 24591429.2435
2024 | 3 | 2024-03-01 | 2024 | 614147.4358 | 604455.2191 | 377593.9715 | 365065.1259 | 2048 | 40257685.2326 | 24631495.7273
2024 | 4 | 2024-04-01 | 2024 | 896361.5688 | 919426.9313 | 517570.6005 | 505038.8156 | 2049 | 40200125.2749 | 24591429.2435
2024 | 5 | 2024-05-01 | 2024 | 1208131.2373 | 1171538.1058 | 726945.1335 | 728182.2805 | 2050 | 40200125.2749 | 24591429.2435
2024 | 6 | 2024-06-01 | 2024 | 1853602.6684 | 1554347.7555 | 1104773.8546 | 1045380.1064 | 2051 | 40200125.2749 | 24591429.2435
2024 | 7 | 2024-07-01 | 2024 | 2459335.7812 | 1816502.5459 | 1140108.0126 | 1059462.6551 | 2052 | 40257685.2326 | 24631495.7273
2024 | 8 | 2024-08-01 | 2024 | 2386105.5644 | 1756349.2014 | 1172523.3921 | 1078916.693
2024 | 9 | 2024-09-01 | 2024 | 2227119.8893 | 1706421.7016 | 1020149.8158 | 1006192.2056
2024 | 10 | 2024-10-01 | 2024 | 1567579.334 | 1282850.8176 | 619348.7998 | 648907.8752
2024 | 11 | 2024-11-01 | 2024 | 1156573.0821 | 982435.496 | 425531.7722 | 460997.3561
2024 | 12 | 2024-12-01 | 2024 | 858202.122 | 730438.5657 | 323061.7948 | 363481.5968
2025 | 1 | 2025-01-01 | 2025 | 618350.6225 | 564825.3211 | 315190.8607 | 313816.6149
2025 | 2 | 2025-02-01 | 2025 | 667984.9999 | 566278.1247 | 394304.7132 | 369279.9582
2025 | 3 | 2025-03-01 | 2025 | 785210.878 | 737979.306 | 472528.4704 | 451173.4679
2025 | 4 | 2025-04-01 | 2025 | 1193745.4377 | 1166428.4321 | 676745.2762 | 650865.3
2025 | 5 | 2025-05-01 | 2025 | 1617571.3776 | 1492899.0954 | 914783.7206 | 901178.9087
2025 | 6 | 2025-06-01 | 2025 | 2518773.2448 | 2000446.5834 | 1353554.2375 | 1256776.922
2025 | 7 | 2025-07-01 | 2025 | 3363934.0217 | 2354457.9997 | 1548435.4458 | 1409035.9727
2025 | 8 | 2025-08-01 | 2025 | 3310522.2467 | 2298634.2626 | 1533007.1107 | 1378615.9259
2025 | 9 | 2025-09-01 | 2025 | 3146278.9576 | 2248756.4093 | 1280787.2446 | 1231983.5703
2025 | 10 | 2025-10-01 | 2025 | 2268803.6612 | 1704590.1247 | 820122.7912 | 836433.2605
2025 | 11 | 2025-11-01 | 2025 | 1685376.5762 | 1309645.4144 | 566937.163 | 596351.437
2025 | 12 | 2025-12-01 | 2025 | 1279911.8446 | 981017.195 | 433098.0722 | 471982.1365
2026 | 1 | 2026-01-01 | 2026 | 972012.4335 | 784926.7925 | 440308.1819 | 422803.966
2026 | 2 | 2026-02-01 | 2026 | 1089274.8709 | 807700.6963 | 565910.9019 | 508918.4685
2026 | 3 | 2026-03-01 | 2026 | 1311022.8335 | 1059635.3489 | 684511.7422 | 625912.4771
2026 | 4 | 2026-04-01 | 2026 | 2022814.1433 | 1690007.9573 | 1060513.3148 | 973765.8206
2026 | 5 | 2026-05-01 | 2026 | 2753794.2211 | 2170820.5639 | 1319783.1102 | 1237192.5894
2026 | 6 | 2026-06-01 | 2026 | 4326085.2935 | 2919285.9367 | 1921821.6183 | 1692513.2904
2026 | 7 | 2026-07-01 | 2026 | 5757305.6854 | 3352891.9981 | 2441057.483 | 2100463.8941
2026 | 8 | 2026-08-01 | 2026 | 5661625.0315 | 3182762.9339 | 2323701.9855 | 1969964.4059
2026 | 9 | 2026-09-01 | 2026 | 5289126.6574 | 3017616.7213 | 1865763.273 | 1686187.0461
2026 | 10 | 2026-10-01 | 2026 | 3664077.8702 | 2216553.8114 | 1284907.4379 | 1227224.9121
2026 | 11 | 2026-11-01 | 2026 | 2612291.0491 | 1654812.2847 | 888959.863 | 872441.5928
2026 | 12 | 2026-12-01 | 2026 | 1892938.9995 | 1196800.3569 | 685643.7846 | 694612.8784
2027 | 1 | 2027-01-01 | 2027 | 1368840.0212 | 926653.9042 | 710257.0129 | 632097.0761
2027 | 2 | 2027-02-01 | 2027 | 1455228.1593 | 921244.848 | 918854.4666 | 763305.7326
2027 | 3 | 2027-03-01 | 2027 | 1667311.3354 | 1170381.5886 | 1134693.8804 | 954885.493
2027 | 4 | 2027-04-01 | 2027 | 2435157.3332 | 1798134.203 | 1749987.0748 | 1473281.4348
2027 | 5 | 2027-05-01 | 2027 | 3157566.6573 | 2234290.6567 | 2303375.8075 | 1972195.4765
2027 | 6 | 2027-06-01 | 2027 | 4753021.1549 | 2919285.9367 | 3307147.7156 | 2650620.5591
2027 | 7 | 2027-07-01 | 2027 | 6116034.6524 | 3352891.9981 | 4208449.1558 | 3284008.6407
2027 | 8 | 2027-08-01 | 2027 | 5788531.3853 | 3182762.9339 | 3686514.7943 | 2843614.182
2027 | 9 | 2027-09-01 | 2027 | 5289126.6574 | 3017616.7213 | 3287146.8754 | 2709789.4165
2027 | 10 | 2027-10-01 | 2027 | 3664077.8702 | 2216553.8114 | 1994324.2444 | 1738794.4419
2027 | 11 | 2027-11-01 | 2027 | 2612291.0491 | 1654812.2847 | 1331391.9627 | 1195047.4159
2027 | 12 | 2027-12-01 | 2027 | 1892938.9995 | 1196800.3569 | 988914.0917 | 917410.8753
2028 | 1 | 2028-01-01 | 2028 | 1368840.0212 | 926653.9042 | 966239.3101 | 791024.0856
2028 | 2 | 2028-02-01 | 2028 | 1460136.18 | 924351.9132 | 1201070.9206 | 920493.2507
2028 | 3 | 2028-03-01 | 2028 | 1719963.2723 | 1207341.0072 | 1446318.0342 | 1121713.616
2028 | 4 | 2028-04-01 | 2028 | 2435157.3332 | 1798134.203 | 2124042.4928 | 1651322.4664
2028 | 5 | 2028-05-01 | 2028 | 3157566.6573 | 2234290.6567 | 2497799.6028 | 1981523.812
2028 | 6 | 2028-06-01 | 2028 | 4753021.1549 | 2919285.9367 | 4044518.8063 | 3026704.6895
2028 | 7 | 2028-07-01 | 2028 | 6116034.6524 | 3352891.9981 | 4481849.9734 | 3284008.6407
2028 | 8 | 2028-08-01 | 2028 | 5788531.3853 | 3182762.9339 | 3757728.1398 | 2708203.9828
2028 | 9 | 2028-09-01 | 2028 | 5289126.6574 | 3017616.7213 | 3728537.9453 | 2840840.0747
2028 | 10 | 2028-10-01 | 2028 | 3664077.8702 | 2216553.8114 | 2198628.1152 | 1735817.0541
2028 | 11 | 2028-11-01 | 2028 | 2612291.0491 | 1654812.2847 | 1500500.6258 | 1205039.4512
2028 | 12 | 2028-12-01 | 2028 | 1892938.9995 | 1196800.3569 | 1086352.673 | 889960.7861
2029 | 1 | 2029-01-01 | 2029 | 1368840.0212 | 926653.9042 | 1072609.8775 | 772426.3406
2029 | 2 | 2029-02-01 | 2029 | 1455228.1593 | 921244.848 | 1381290.9151 | 920493.2507
2029 | 3 | 2029-03-01 | 2029 | 1667311.3354 | 1170381.5886 | 1715542.4229 | 1125594.978
2029 | 4 | 2029-04-01 | 2029 | 2435157.3332 | 1798134.203 | 2465197.4302 | 1596625.6655
2029 | 5 | 2029-05-01 | 2029 | 3157566.6573 | 2234290.6567 | 3136717.4216 | 2047343.6589
2029 | 6 | 2029-06-01 | 2029 | 4753021.1549 | 2919285.9367 | 4940400.3067 | 3021990.1962
2029 | 7 | 2029-07-01 | 2029 | 6116034.6524 | 3352891.9981 | 5268319.6068 | 3141225.6563
2029 | 8 | 2029-08-01 | 2029 | 5788531.3853 | 3182762.9339 | 4796866.4457 | 2843614.182
2029 | 9 | 2029-09-01 | 2029 | 5289126.6574 | 3017616.7213 | 4346179.3544 | 2722471.7382
2029 | 10 | 2029-10-01 | 2029 | 3664077.8702 | 2216553.8114 | 2710034.4517 | 1735817.0541
2029 | 11 | 2029-11-01 | 2029 | 2612291.0491 | 1654812.2847 | 1811811.2713 | 1199044.23
2029 | 12 | 2029-12-01 | 2029 | 1892938.9995 | 1196800.3569 | 1326221.6147 | 905852.943
2030 | 1 | 2030-01-01 | 2030 | 1368840.0212 | 926653.9042 | 1275378.3723 | 789784.2359
2030 | 2 | 2030-02-01 | 2030 | 1455228.1593 | 921244.848 | 1593355.1577 | 934727.6824
2030 | 3 | 2030-03-01 | 2030 | 1667311.3354 | 1170381.5886 | 1907754.926 | 1113950.892
2030 | 4 | 2030-04-01 | 2030 | 2435157.3332 | 1798134.203 | 2636657.4556 | 1562765.7411
2030 | 5 | 2030-05-01 | 2030 | 3157566.6573 | 2234290.6567 | 3419921.2213 | 2106235.1009
2030 | 6 | 2030-06-01 | 2030 | 4753021.1549 | 2919285.9367 | 5063032.0585 | 3017275.7029
2030 | 7 | 2030-07-01 | 2030 | 6116034.6524 | 3352891.9981 | 5020298.0669 | 2993343.2797
2030 | 8 | 2030-08-01 | 2030 | 5788531.3853 | 3182762.9339 | 5033446.5936 | 2983860.4596
2030 | 9 | 2030-09-01 | 2030 | 5289126.6574 | 3017616.7213 | 4346179.3544 | 2722471.7382
2030 | 10 | 2030-10-01 | 2030 | 3664077.8702 | 2216553.8114 | 2682143.8741 | 1717952.7277
2030 | 11 | 2030-11-01 | 2030 | 2612291.0491 | 1654812.2847 | 1802752.215 | 1193049.0089
2030 | 12 | 2030-12-01 | 2030 | 1892938.9995 | 1196800.3569 | 1345258.2886 | 918855.6168
2031 | 1 | 2031-01-01 | 2031 | 1368840.0212 | 926653.9042 | 1281384.8639 | 793503.7849
2031 | 2 | 2031-02-01 | 2031 | 1455228.1593 | 921244.848 | 1587963.0928 | 931564.4754
2031 | 3 | 2031-03-01 | 2031 | 1667311.3354 | 1170381.5886 | 1904431.3112 | 1112010.211
2031 | 4 | 2031-04-01 | 2031 | 2435157.3332 | 1798134.203 | 2671812.8884 | 1583602.6176
2031 | 5 | 2031-05-01 | 2031 | 3157566.6573 | 2234290.6567 | 3391796.8691 | 2088914.0886
2031 | 6 | 2031-06-01 | 2031 | 4753021.1549 | 2919285.9367 | 4817791.4432 | 2871126.411
2031 | 7 | 2031-07-01 | 2031 | 6116034.6524 | 3352891.9981 | 5259767.1399 | 3136126.264
2031 | 8 | 2031-08-01 | 2031 | 5788531.3853 | 3182762.9339 | 5041604.5297 | 2988696.5382
2031 | 9 | 2031-09-01 | 2031 | 5289126.6574 | 3017616.7213 | 4150466.3089 | 2599875.9612
2031 | 10 | 2031-10-01 | 2031 | 3664077.8702 | 2216553.8114 | 2682143.8741 | 1717952.7277
2031 | 11 | 2031-11-01 | 2031 | 2612291.0491 | 1654812.2847 | 1799732.5295 | 1191050.6018
2031 | 12 | 2031-12-01 | 2031 | 1892938.9995 | 1196800.3569 | 1341027.9166 | 915966.1337
2032 | 1 | 2032-01-01 | 2032 | 1368840.0212 | 926653.9042 | 1287391.3554 | 797223.3339
2032 | 2 | 2032-02-01 | 2032 | 1460136.18 | 924351.9132 | 1587963.0928 | 931564.4754
2032 | 3 | 2032-03-01 | 2032 | 1719963.2723 | 1207341.0072 | 1921049.3854 | 1121713.616
2032 | 4 | 2032-04-01 | 2032 | 2435157.3332 | 1798134.203 | 2808040.1902 | 1664345.5143
2032 | 5 | 2032-05-01 | 2032 | 3157566.6573 | 2234290.6567 | 3476169.9256 | 2140877.1256
2032 | 6 | 2032-06-01 | 2032 | 4753021.1549 | 2919285.9367 | 4635838.7286 | 2762693.0655
2032 | 7 | 2032-07-01 | 2032 | 6116034.6524 | 3352891.9981 | 5507788.6798 | 3284008.6407
2032 | 8 | 2032-08-01 | 2032 | 5788531.3853 | 3182762.9339 | 4796866.4457 | 2843614.182
2032 | 9 | 2032-09-01 | 2032 | 5289126.6574 | 3017616.7213 | 4130220.1318 | 2587193.6394
2032 | 10 | 2032-10-01 | 2032 | 3664077.8702 | 2216553.8114 | 2705386.0221 | 1732839.6664
2032 | 11 | 2032-11-01 | 2032 | 2612291.0491 | 1654812.2847 | 1805771.9004 | 1195047.4159
2032 | 12 | 2032-12-01 | 2032 | 1892938.9995 | 1196800.3569 | 1338912.7306 | 914521.3922
2033 | 1 | 2033-01-01 | 2033 | 1368840.0212 | 926653.9042 | 1285389.1916 | 795983.4842
2033 | 2 | 2033-02-01 | 2033 | 1455228.1593 | 921244.848 | 1569090.8659 | 920493.2507
2033 | 3 | 2033-03-01 | 2033 | 1667311.3354 | 1170381.5886 | 1924373.0003 | 1123654.297
2033 | 4 | 2033-04-01 | 2033 | 2435157.3332 | 1798134.203 | 2909112.0594 | 1724251.5343
2033 | 5 | 2033-05-01 | 2033 | 3157566.6573 | 2234290.6567 | 3217425.8858 | 1981523.812
2033 | 6 | 2033-06-01 | 2033 | 4753021.1549 | 2919285.9367 | 4857346.3812 | 2894698.8775
2033 | 7 | 2033-07-01 | 2033 | 6116034.6524 | 3352891.9981 | 5507788.6798 | 3284008.6407
2033 | 8 | 2033-08-01 | 2033 | 5788531.3853 | 3182762.9339 | 4568444.234 | 2708203.9828
2033 | 9 | 2033-09-01 | 2033 | 5289126.6574 | 3017616.7213 | 4325933.1773 | 2709789.4165
2033 | 10 | 2033-10-01 | 2033 | 3664077.8702 | 2216553.8114 | 2714682.8813 | 1738794.4419
2033 | 11 | 2033-11-01 | 2033 | 2612291.0491 | 1654812.2847 | 1802752.215 | 1193049.0089
2033 | 12 | 2033-12-01 | 2033 | 1892938.9995 | 1196800.3569 | 1330451.9867 | 908742.4261
2034 | 1 | 2034-01-01 | 2034 | 1368840.0212 | 926653.9042 | 1291395.6831 | 799703.0332
2034 | 2 | 2034-02-01 | 2034 | 1455228.1593 | 921244.848 | 1569090.8659 | 920493.2507
2034 | 3 | 2034-03-01 | 2034 | 1667311.3354 | 1170381.5886 | 1921049.3854 | 1121713.616
2034 | 4 | 2034-04-01 | 2034 | 2435157.3332 | 1798134.203 | 2816829.0484 | 1669554.7334
2034 | 5 | 2034-05-01 | 2034 | 3157566.6573 | 2234290.6567 | 3178051.7928 | 1957274.3948
2034 | 6 | 2034-06-01 | 2034 | 4753021.1549 | 2919285.9367 | 5078854.0337 | 3026704.6895
2034 | 7 | 2034-07-01 | 2034 | 6116034.6524 | 3352891.9981 | 5507788.6798 | 3284008.6407
2034 | 8 | 2034-08-01 | 2034 | 5788531.3853 | 3182762.9339 | 4568444.234 | 2708203.9828
2034 | 9 | 2034-09-01 | 2034 | 5289126.6574 | 3017616.7213 | 4535143.6741 | 2840840.0747
2034 | 10 | 2034-10-01 | 2034 | 3664077.8702 | 2216553.8114 | 2710034.4517 | 1735817.0541
2034 | 11 | 2034-11-01 | 2034 | 2612291.0491 | 1654812.2847 | 1820870.3277 | 1205039.4512
2034 | 12 | 2034-12-01 | 2034 | 1892938.9995 | 1196800.3569 | 1302954.5688 | 889960.7861
2035 | 1 | 2035-01-01 | 2035 | 1368840.0212 | 926653.9042 | 1247348.0784 | 772426.3406
2035 | 2 | 2035-02-01 | 2035 | 1455228.1593 | 921244.848 | 1569090.8659 | 920493.2507
2035 | 3 | 2035-03-01 | 2035 | 1667311.3354 | 1170381.5886 | 1950961.9191 | 1139179.745
2035 | 4 | 2035-04-01 | 2035 | 2435157.3332 | 1798134.203 | 2663024.0302 | 1578393.3985
2035 | 5 | 2035-05-01 | 2035 | 3157566.6573 | 2234290.6567 | 3324298.424 | 2047343.6589
2035 | 6 | 2035-06-01 | 2035 | 4753021.1549 | 2919285.9367 | 5070943.0461 | 3021990.1962
2035 | 7 | 2035-07-01 | 2035 | 6116034.6524 | 3352891.9981 | 5268319.6068 | 3141225.6563
2035 | 8 | 2035-08-01 | 2035 | 5788531.3853 | 3182762.9339 | 4796866.4457 | 2843614.182
2035 | 9 | 2035-09-01 | 2035 | 5289126.6574 | 3017616.7213 | 4346179.3544 | 2722471.7382
2035 | 10 | 2035-10-01 | 2035 | 3664077.8702 | 2216553.8114 | 2710034.4517 | 1735817.0541
2035 | 11 | 2035-11-01 | 2035 | 2612291.0491 | 1654812.2847 | 1811811.2713 | 1199044.23
2035 | 12 | 2035-12-01 | 2035 | 1892938.9995 | 1196800.3569 | 1326221.6147 | 905852.943
2036 | 1 | 2036-01-01 | 2036 | 1368840.0212 | 926653.9042 | 1275378.3723 | 789784.2359
2036 | 2 | 2036-02-01 | 2036 | 1460136.18 | 924351.9132 | 1671540.0977 | 980594.1846
2036 | 3 | 2036-03-01 | 2036 | 1719963.2723 | 1207341.0072 | 1904431.3112 | 1112010.211
2036 | 4 | 2036-04-01 | 2036 | 2435157.3332 | 1798134.203 | 2671812.8884 | 1583602.6176
2036 | 5 | 2036-05-01 | 2036 | 3157566.6573 | 2234290.6567 | 3391796.8691 | 2088914.0886
2036 | 6 | 2036-06-01 | 2036 | 4753021.1549 | 2919285.9367 | 4817791.4432 | 2871126.411
2036 | 7 | 2036-07-01 | 2036 | 6116034.6524 | 3352891.9981 | 5259767.1399 | 3136126.264
2036 | 8 | 2036-08-01 | 2036 | 5788531.3853 | 3182762.9339 | 5041604.5297 | 2988696.5382
2036 | 9 | 2036-09-01 | 2036 | 5289126.6574 | 3017616.7213 | 4150466.3089 | 2599875.9612
2036 | 10 | 2036-10-01 | 2036 | 3664077.8702 | 2216553.8114 | 2682143.8741 | 1717952.7277
2036 | 11 | 2036-11-01 | 2036 | 2612291.0491 | 1654812.2847 | 1799732.5295 | 1191050.6018
2036 | 12 | 2036-12-01 | 2036 | 1892938.9995 | 1196800.3569 | 1341027.9166 | 915966.1337
2037 | 1 | 2037-01-01 | 2037 | 1368840.0212 | 926653.9042 | 1287391.3554 | 797223.3339
2037 | 2 | 2037-02-01 | 2037 | 1455228.1593 | 921244.848 | 1587963.0928 | 931564.4754
2037 | 3 | 2037-03-01 | 2037 | 1667311.3354 | 1170381.5886 | 1904431.3112 | 1112010.211
2037 | 4 | 2037-04-01 | 2037 | 2435157.3332 | 1798134.203 | 2830012.3357 | 1677368.5621
2037 | 5 | 2037-05-01 | 2037 | 3157566.6573 | 2234290.6567 | 3352422.7761 | 2064664.6713
2037 | 6 | 2037-06-01 | 2037 | 4753021.1549 | 2919285.9367 | 4588372.8031 | 2734406.1057
2037 | 7 | 2037-07-01 | 2037 | 6116034.6524 | 3352891.9981 | 5507788.6798 | 3284008.6407
2037 | 8 | 2037-08-01 | 2037 | 5788531.3853 | 3182762.9339 | 5025288.6574 | 2979024.3811
2037 | 9 | 2037-09-01 | 2037 | 5289126.6574 | 3017616.7213 | 3934507.0864 | 2464597.8624
2037 | 10 | 2037-10-01 | 2037 | 3664077.8702 | 2216553.8114 | 2705386.0221 | 1732839.6664
2037 | 11 | 2037-11-01 | 2037 | 2612291.0491 | 1654812.2847 | 1796712.8441 | 1189052.1948
2037 | 12 | 2037-12-01 | 2037 | 1892938.9995 | 1196800.3569 | 1336797.5446 | 913076.6507
2038 | 1 | 2038-01-01 | 2038 | 1368840.0212 | 926653.9042 | 1293397.847 | 800942.8829
2038 | 2 | 2038-02-01 | 2038 | 1455228.1593 | 921244.848 | 1587963.0928 | 931564.4754
2038 | 3 | 2038-03-01 | 2038 | 1667311.3354 | 1170381.5886 | 1904431.3112 | 1112010.211
2038 | 4 | 2038-04-01 | 2038 | 2435157.3332 | 1798134.203 | 2873956.6266 | 1703414.6578
2038 | 5 | 2038-05-01 | 2038 | 3157566.6573 | 2234290.6567 | 3419921.2213 | 2106235.1009
2038 | 6 | 2038-06-01 | 2038 | 4753021.1549 | 2919285.9367 | 4635838.7286 | 2762693.0655
2038 | 7 | 2038-07-01 | 2038 | 6116034.6524 | 3352891.9981 | 5507788.6798 | 3284008.6407
2038 | 8 | 2038-08-01 | 2038 | 5788531.3853 | 3182762.9339 | 4796866.4457 | 2843614.182
2038 | 9 | 2038-09-01 | 2038 | 5289126.6574 | 3017616.7213 | 4130220.1318 | 2587193.6394
2038 | 10 | 2038-10-01 | 2038 | 3664077.8702 | 2216553.8114 | 2705386.0221 | 1732839.6664
2038 | 11 | 2038-11-01 | 2038 | 2612291.0491 | 1654812.2847 | 1805771.9004 | 1195047.4159
2038 | 12 | 2038-12-01 | 2038 | 1892938.9995 | 1196800.3569 | 1338912.7306 | 914521.3922
2039 | 1 | 2039-01-01 | 2039 | 1368840.0212 | 926653.9042 | 1285389.1916 | 795983.4842
2039 | 2 | 2039-02-01 | 2039 | 1455228.1593 | 921244.848 | 1569090.8659 | 920493.2507
2039 | 3 | 2039-03-01 | 2039 | 1667311.3354 | 1170381.5886 | 1924373.0003 | 1123654.297
2039 | 4 | 2039-04-01 | 2039 | 2435157.3332 | 1798134.203 | 2939873.063 | 1742483.8013
2039 | 5 | 2039-05-01 | 2039 | 3157566.6573 | 2234290.6567 | 3178051.7928 | 1957274.3948
2039 | 6 | 2039-06-01 | 2039 | 4753021.1549 | 2919285.9367 | 4857346.3812 | 2894698.8775
2039 | 7 | 2039-07-01 | 2039 | 6116034.6524 | 3352891.9981 | 5507788.6798 | 3284008.6407
2039 | 8 | 2039-08-01 | 2039 | 5788531.3853 | 3182762.9339 | 4568444.234 | 2708203.9828
2039 | 9 | 2039-09-01 | 2039 | 5289126.6574 | 3017616.7213 | 4535143.6741 | 2840840.0747
2039 | 10 | 2039-10-01 | 2039 | 3664077.8702 | 2216553.8114 | 2705386.0221 | 1732839.6664
2039 | 11 | 2039-11-01 | 2039 | 2612291.0491 | 1654812.2847 | 1808791.5859 | 1197045.823
2039 | 12 | 2039-12-01 | 2039 | 1892938.9995 | 1196800.3569 | 1334682.3587 | 911631.9091
2040 | 1 | 2040-01-01 | 2040 | 1368840.0212 | 926653.9042 | 1283387.0277 | 794743.6346
2040 | 2 | 2040-02-01 | 2040 | 1460136.18 | 924351.9132 | 1569090.8659 | 920493.2507
2040 | 3 | 2040-03-01 | 2040 | 1719963.2723 | 1207341.0072 | 1927696.6151 | 1125594.978
2040 | 4 | 2040-04-01 | 2040 | 2435157.3332 | 1798134.203 | 2693785.0338 | 1596625.6655
2040 | 5 | 2040-05-01 | 2040 | 3157566.6573 | 2234290.6567 | 3324298.424 | 2047343.6589
2040 | 6 | 2040-06-01 | 2040 | 4753021.1549 | 2919285.9367 | 5070943.0461 | 3021990.1962
2040 | 7 | 2040-07-01 | 2040 | 6116034.6524 | 3352891.9981 | 5268319.6068 | 3141225.6563
2040 | 8 | 2040-08-01 | 2040 | 5788531.3853 | 3182762.9339 | 4796866.4457 | 2843614.182
2040 | 9 | 2040-09-01 | 2040 | 5289126.6574 | 3017616.7213 | 4346179.3544 | 2722471.7382
2040 | 10 | 2040-10-01 | 2040 | 3664077.8702 | 2216553.8114 | 2710034.4517 | 1735817.0541
2040 | 11 | 2040-11-01 | 2040 | 2612291.0491 | 1654812.2847 | 1811811.2713 | 1199044.23
2040 | 12 | 2040-12-01 | 2040 | 1892938.9995 | 1196800.3569 | 1326221.6147 | 905852.943
2041 | 1 | 2041-01-01 | 2041 | 1368840.0212 | 926653.9042 | 1275378.3723 | 789784.2359
2041 | 2 | 2041-02-01 | 2041 | 1455228.1593 | 921244.848 | 1593355.1577 | 934727.6824
2041 | 3 | 2041-03-01 | 2041 | 1667311.3354 | 1170381.5886 | 1907754.926 | 1113950.892
2041 | 4 | 2041-04-01 | 2041 | 2435157.3332 | 1798134.203 | 2636657.4556 | 1562765.7411
2041 | 5 | 2041-05-01 | 2041 | 3157566.6573 | 2234290.6567 | 3419921.2213 | 2106235.1009
2041 | 6 | 2041-06-01 | 2041 | 4753021.1549 | 2919285.9367 | 5063032.0585 | 3017275.7029
2041 | 7 | 2041-07-01 | 2041 | 6116034.6524 | 3352891.9981 | 5020298.0669 | 2993343.2797
2041 | 8 | 2041-08-01 | 2041 | 5788531.3853 | 3182762.9339 | 5033446.5936 | 2983860.4596
2041 | 9 | 2041-09-01 | 2041 | 5289126.6574 | 3017616.7213 | 4346179.3544 | 2722471.7382
2041 | 10 | 2041-10-01 | 2041 | 3664077.8702 | 2216553.8114 | 2682143.8741 | 1717952.7277
2041 | 11 | 2041-11-01 | 2041 | 2612291.0491 | 1654812.2847 | 1802752.215 | 1193049.0089
2041 | 12 | 2041-12-01 | 2041 | 1892938.9995 | 1196800.3569 | 1345258.2886 | 918855.6168
2042 | 1 | 2042-01-01 | 2042 | 1368840.0212 | 926653.9042 | 1281384.8639 | 793503.7849
2042 | 2 | 2042-02-01 | 2042 | 1455228.1593 | 921244.848 | 1587963.0928 | 931564.4754
2042 | 3 | 2042-03-01 | 2042 | 1667311.3354 | 1170381.5886 | 1904431.3112 | 1112010.211
2042 | 4 | 2042-04-01 | 2042 | 2435157.3332 | 1798134.203 | 2702573.892 | 1601834.8846
2042 | 5 | 2042-05-01 | 2042 | 3157566.6573 | 2234290.6567 | 3352422.7761 | 2064664.6713
2042 | 6 | 2042-06-01 | 2042 | 4753021.1549 | 2919285.9367 | 4817791.4432 | 2871126.411
2042 | 7 | 2042-07-01 | 2042 | 6116034.6524 | 3352891.9981 | 5259767.1399 | 3136126.264
2042 | 8 | 2042-08-01 | 2042 | 5788531.3853 | 3182762.9339 | 5041604.5297 | 2988696.5382
2042 | 9 | 2042-09-01 | 2042 | 5289126.6574 | 3017616.7213 | 4150466.3089 | 2599875.9612
2042 | 10 | 2042-10-01 | 2042 | 3664077.8702 | 2216553.8114 | 2682143.8741 | 1717952.7277
2042 | 11 | 2042-11-01 | 2042 | 2612291.0491 | 1654812.2847 | 1799732.5295 | 1191050.6018
2042 | 12 | 2042-12-01 | 2042 | 1892938.9995 | 1196800.3569 | 1341027.9166 | 915966.1337
2043 | 1 | 2043-01-01 | 2043 | 1368840.0212 | 926653.9042 | 1287391.3554 | 797223.3339
2043 | 2 | 2043-02-01 | 2043 | 1455228.1593 | 921244.848 | 1587963.0928 | 931564.4754
2043 | 3 | 2043-03-01 | 2043 | 1667311.3354 | 1170381.5886 | 1921049.3854 | 1121713.616
2043 | 4 | 2043-04-01 | 2043 | 2435157.3332 | 1798134.203 | 2684996.1756 | 1591416.4463
2043 | 5 | 2043-05-01 | 2043 | 3157566.6573 | 2234290.6567 | 3509919.1482 | 2161662.3404
2043 | 6 | 2043-06-01 | 2043 | 4753021.1549 | 2919285.9367 | 4588372.8031 | 2734406.1057
2043 | 7 | 2043-07-01 | 2043 | 6116034.6524 | 3352891.9981 | 5507788.6798 | 3284008.6407
2043 | 8 | 2043-08-01 | 2043 | 5788531.3853 | 3182762.9339 | 5025288.6574 | 2979024.3811
2043 | 9 | 2043-09-01 | 2043 | 5289126.6574 | 3017616.7213 | 4130220.1318 | 2587193.6394
2043 | 10 | 2043-10-01 | 2043 | 3664077.8702 | 2216553.8114 | 2705386.0221 | 1732839.6664
2043 | 11 | 2043-11-01 | 2043 | 2612291.0491 | 1654812.2847 | 1808791.5859 | 1197045.823
2043 | 12 | 2043-12-01 | 2043 | 1892938.9995 | 1196800.3569 | 1336797.5446 | 913076.6507
2044 | 1 | 2044-01-01 | 2044 | 1368840.0212 | 926653.9042 | 1285389.1916 | 795983.4842
2044 | 2 | 2044-02-01 | 2044 | 1460136.18 | 924351.9132 | 1587963.0928 | 931564.4754
2044 | 3 | 2044-03-01 | 2044 | 1719963.2723 | 1207341.0072 | 1901107.6963 | 1110069.53
2044 | 4 | 2044-04-01 | 2044 | 2435157.3332 | 1798134.203 | 2909112.0594 | 1724251.5343
2044 | 5 | 2044-05-01 | 2044 | 3157566.6573 | 2234290.6567 | 3217425.8858 | 1981523.812
2044 | 6 | 2044-06-01 | 2044 | 4753021.1549 | 2919285.9367 | 4857346.3812 | 2894698.8775
2044 | 7 | 2044-07-01 | 2044 | 6116034.6524 | 3352891.9981 | 5507788.6798 | 3284008.6407
2044 | 8 | 2044-08-01 | 2044 | 5788531.3853 | 3182762.9339 | 4568444.234 | 2708203.9828
2044 | 9 | 2044-09-01 | 2044 | 5289126.6574 | 3017616.7213 | 4325933.1773 | 2709789.4165
2044 | 10 | 2044-10-01 | 2044 | 3664077.8702 | 2216553.8114 | 2714682.8813 | 1738794.4419
2044 | 11 | 2044-11-01 | 2044 | 2612291.0491 | 1654812.2847 | 1802752.215 | 1193049.0089
2044 | 12 | 2044-12-01 | 2044 | 1892938.9995 | 1196800.3569 | 1330451.9867 | 908742.4261
2045 | 1 | 2045-01-01 | 2045 | 1368840.0212 | 926653.9042 | 1291395.6831 | 799703.0332
2045 | 2 | 2045-02-01 | 2045 | 1455228.1593 | 921244.848 | 1569090.8659 | 920493.2507
2045 | 3 | 2045-03-01 | 2045 | 1667311.3354 | 1170381.5886 | 1921049.3854 | 1121713.616
2045 | 4 | 2045-04-01 | 2045 | 2435157.3332 | 1798134.203 | 2816829.0484 | 1669554.7334
2045 | 5 | 2045-05-01 | 2045 | 3157566.6573 | 2234290.6567 | 3178051.7928 | 1957274.3948
2045 | 6 | 2045-06-01 | 2045 | 4753021.1549 | 2919285.9367 | 5078854.0337 | 3026704.6895
2045 | 7 | 2045-07-01 | 2045 | 6116034.6524 | 3352891.9981 | 5507788.6798 | 3284008.6407
2045 | 8 | 2045-08-01 | 2045 | 5788531.3853 | 3182762.9339 | 4568444.234 | 2708203.9828
2045 | 9 | 2045-09-01 | 2045 | 5289126.6574 | 3017616.7213 | 4535143.6741 | 2840840.0747
2045 | 10 | 2045-10-01 | 2045 | 3664077.8702 | 2216553.8114 | 2710034.4517 | 1735817.0541
2045 | 11 | 2045-11-01 | 2045 | 2612291.0491 | 1654812.2847 | 1820870.3277 | 1205039.4512
2045 | 12 | 2045-12-01 | 2045 | 1892938.9995 | 1196800.3569 | 1302954.5688 | 889960.7861
2046 | 1 | 2046-01-01 | 2046 | 1368840.0212 | 926653.9042 | 1247348.0784 | 772426.3406
2046 | 2 | 2046-02-01 | 2046 | 1455228.1593 | 921244.848 | 1569090.8659 | 920493.2507
2046 | 3 | 2046-03-01 | 2046 | 1667311.3354 | 1170381.5886 | 1950961.9191 | 1139179.745
2046 | 4 | 2046-04-01 | 2046 | 2435157.3332 | 1798134.203 | 2663024.0302 | 1578393.3985
2046 | 5 | 2046-05-01 | 2046 | 3157566.6573 | 2234290.6567 | 3324298.424 | 2047343.6589
2046 | 6 | 2046-06-01 | 2046 | 4753021.1549 | 2919285.9367 | 5070943.0461 | 3021990.1962
2046 | 7 | 2046-07-01 | 2046 | 6116034.6524 | 3352891.9981 | 5268319.6068 | 3141225.6563
2046 | 8 | 2046-08-01 | 2046 | 5788531.3853 | 3182762.9339 | 4796866.4457 | 2843614.182
2046 | 9 | 2046-09-01 | 2046 | 5289126.6574 | 3017616.7213 | 4346179.3544 | 2722471.7382
2046 | 10 | 2046-10-01 | 2046 | 3664077.8702 | 2216553.8114 | 2710034.4517 | 1735817.0541
2046 | 11 | 2046-11-01 | 2046 | 2612291.0491 | 1654812.2847 | 1811811.2713 | 1199044.23
2046 | 12 | 2046-12-01 | 2046 | 1892938.9995 | 1196800.3569 | 1326221.6147 | 905852.943
2047 | 1 | 2047-01-01 | 2047 | 1368840.0212 | 926653.9042 | 1275378.3723 | 789784.2359
2047 | 2 | 2047-02-01 | 2047 | 1455228.1593 | 921244.848 | 1593355.1577 | 934727.6824
2047 | 3 | 2047-03-01 | 2047 | 1667311.3354 | 1170381.5886 | 1907754.926 | 1113950.892
2047 | 4 | 2047-04-01 | 2047 | 2435157.3332 | 1798134.203 | 2667418.4593 | 1580998.0081
2047 | 5 | 2047-05-01 | 2047 | 3157566.6573 | 2234290.6567 | 3380547.1283 | 2081985.6836
2047 | 6 | 2047-06-01 | 2047 | 4753021.1549 | 2919285.9367 | 5063032.0585 | 3017275.7029
2047 | 7 | 2047-07-01 | 2047 | 6116034.6524 | 3352891.9981 | 5020298.0669 | 2993343.2797
2047 | 8 | 2047-08-01 | 2047 | 5788531.3853 | 3182762.9339 | 5033446.5936 | 2983860.4596
2047 | 9 | 2047-09-01 | 2047 | 5289126.6574 | 3017616.7213 | 4346179.3544 | 2722471.7382
2047 | 10 | 2047-10-01 | 2047 | 3664077.8702 | 2216553.8114 | 2682143.8741 | 1717952.7277
2047 | 11 | 2047-11-01 | 2047 | 2612291.0491 | 1654812.2847 | 1802752.215 | 1193049.0089
2047 | 12 | 2047-12-01 | 2047 | 1892938.9995 | 1196800.3569 | 1345258.2886 | 918855.6168
2048 | 1 | 2048-01-01 | 2048 | 1368840.0212 | 926653.9042 | 1281384.8639 | 793503.7849
2048 | 2 | 2048-02-01 | 2048 | 1460136.18 | 924351.9132 | 1587963.0928 | 931564.4754
2048 | 3 | 2048-03-01 | 2048 | 1719963.2723 | 1207341.0072 | 1904431.3112 | 1112010.211
2048 | 4 | 2048-04-01 | 2048 | 2435157.3332 | 1798134.203 | 2830012.3357 | 1677368.5621
2048 | 5 | 2048-05-01 | 2048 | 3157566.6573 | 2234290.6567 | 3352422.7761 | 2064664.6713
2048 | 6 | 2048-06-01 | 2048 | 4753021.1549 | 2919285.9367 | 4588372.8031 | 2734406.1057
2048 | 7 | 2048-07-01 | 2048 | 6116034.6524 | 3352891.9981 | 5507788.6798 | 3284008.6407
2048 | 8 | 2048-08-01 | 2048 | 5788531.3853 | 3182762.9339 | 5025288.6574 | 2979024.3811
2048 | 9 | 2048-09-01 | 2048 | 5289126.6574 | 3017616.7213 | 3934507.0864 | 2464597.8624
2048 | 10 | 2048-10-01 | 2048 | 3664077.8702 | 2216553.8114 | 2705386.0221 | 1732839.6664
2048 | 11 | 2048-11-01 | 2048 | 2612291.0491 | 1654812.2847 | 1796712.8441 | 1189052.1948
2048 | 12 | 2048-12-01 | 2048 | 1892938.9995 | 1196800.3569 | 1336797.5446 | 913076.6507
2049 | 1 | 2049-01-01 | 2049 | 1368840.0212 | 926653.9042 | 1293397.847 | 800942.8829
2049 | 2 | 2049-02-01 | 2049 | 1455228.1593 | 921244.848 | 1587963.0928 | 931564.4754
2049 | 3 | 2049-03-01 | 2049 | 1667311.3354 | 1170381.5886 | 1904431.3112 | 1112010.211
2049 | 4 | 2049-04-01 | 2049 | 2435157.3332 | 1798134.203 | 2904717.6303 | 1721646.9248
2049 | 5 | 2049-05-01 | 2049 | 3157566.6573 | 2234290.6567 | 3380547.1283 | 2081985.6836
2049 | 6 | 2049-06-01 | 2049 | 4753021.1549 | 2919285.9367 | 4635838.7286 | 2762693.0655
2049 | 7 | 2049-07-01 | 2049 | 6116034.6524 | 3352891.9981 | 5507788.6798 | 3284008.6407
2049 | 8 | 2049-08-01 | 2049 | 5788531.3853 | 3182762.9339 | 4796866.4457 | 2843614.182
2049 | 9 | 2049-09-01 | 2049 | 5289126.6574 | 3017616.7213 | 4130220.1318 | 2587193.6394
2049 | 10 | 2049-10-01 | 2049 | 3664077.8702 | 2216553.8114 | 2705386.0221 | 1732839.6664
2049 | 11 | 2049-11-01 | 2049 | 2612291.0491 | 1654812.2847 | 1805771.9004 | 1195047.4159
2049 | 12 | 2049-12-01 | 2049 | 1892938.9995 | 1196800.3569 | 1338912.7306 | 914521.3922
2050 | 1 | 2050-01-01 | 2050 | 1368840.0212 | 926653.9042 | 1285389.1916 | 795983.4842
2050 | 2 | 2050-02-01 | 2050 | 1455228.1593 | 921244.848 | 1569090.8659 | 920493.2507
2050 | 3 | 2050-03-01 | 2050 | 1667311.3354 | 1170381.5886 | 1924373.0003 | 1123654.297
2050 | 4 | 2050-04-01 | 2050 | 2435157.3332 | 1798134.203 | 2939873.063 | 1742483.8013
2050 | 5 | 2050-05-01 | 2050 | 3157566.6573 | 2234290.6567 | 3178051.7928 | 1957274.3948
2050 | 6 | 2050-06-01 | 2050 | 4753021.1549 | 2919285.9367 | 4857346.3812 | 2894698.8775
2050 | 7 | 2050-07-01 | 2050 | 6116034.6524 | 3352891.9981 | 5507788.6798 | 3284008.6407
2050 | 8 | 2050-08-01 | 2050 | 5788531.3853 | 3182762.9339 | 4568444.234 | 2708203.9828
2050 | 9 | 2050-09-01 | 2050 | 5289126.6574 | 3017616.7213 | 4325933.1773 | 2709789.4165
2050 | 10 | 2050-10-01 | 2050 | 3664077.8702 | 2216553.8114 | 2714682.8813 | 1738794.4419
2050 | 11 | 2050-11-01 | 2050 | 2612291.0491 | 1654812.2847 | 1802752.215 | 1193049.0089
2050 | 12 | 2050-12-01 | 2050 | 1892938.9995 | 1196800.3569 | 1330451.9867 | 908742.4261
2051 | 1 | 2051-01-01 | 2051 | 1368840.0212 | 926653.9042 | 1291395.6831 | 799703.0332
2051 | 2 | 2051-02-01 | 2051 | 1455228.1593 | 921244.848 | 1569090.8659 | 920493.2507
2051 | 3 | 2051-03-01 | 2051 | 1667311.3354 | 1170381.5886 | 1921049.3854 | 1121713.616
2051 | 4 | 2051-04-01 | 2051 | 2435157.3332 | 1798134.203 | 2830012.3357 | 1677368.5621
2051 | 5 | 2051-05-01 | 2051 | 3157566.6573 | 2234290.6567 | 3161177.1815 | 1946881.7874
2051 | 6 | 2051-06-01 | 2051 | 4753021.1549 | 2919285.9367 | 5078854.0337 | 3026704.6895
2051 | 7 | 2051-07-01 | 2051 | 6116034.6524 | 3352891.9981 | 5507788.6798 | 3284008.6407
2051 | 8 | 2051-08-01 | 2051 | 5788531.3853 | 3182762.9339 | 4568444.234 | 2708203.9828
2051 | 9 | 2051-09-01 | 2051 | 5289126.6574 | 3017616.7213 | 4535143.6741 | 2840840.0747
2051 | 10 | 2051-10-01 | 2051 | 3664077.8702 | 2216553.8114 | 2710034.4517 | 1735817.0541
2051 | 11 | 2051-11-01 | 2051 | 2612291.0491 | 1654812.2847 | 1820870.3277 | 1205039.4512
2051 | 12 | 2051-12-01 | 2051 | 1892938.9995 | 1196800.3569 | 1302954.5688 | 889960.7861
2052 | 1 | 2052-01-01 | 2052 | 1368840.0212 | 926653.9042
2052 | 2 | 2052-02-01 | 2052 | 1460136.18 | 924351.9132
2052 | 3 | 2052-03-01 | 2052 | 1719963.2723 | 1207341.0072
2052 | 4 | 2052-04-01 | 2052 | 2435157.3332 | 1798134.203
2052 | 5 | 2052-05-01 | 2052 | 3157566.6573 | 2234290.6567
2052 | 6 | 2052-06-01 | 2052 | 4753021.1549 | 2919285.9367
2052 | 7 | 2052-07-01 | 2052 | 6116034.6524 | 3352891.9981
2052 | 8 | 2052-08-01 | 2052 | 5788531.3853 | 3182762.9339
2052 | 9 | 2052-09-01 | 2052 | 5289126.6574 | 3017616.7213
2052 | 10 | 2052-10-01 | 2052 | 3664077.8702 | 2216553.8114
2052 | 11 | 2052-11-01 | 2052 | 2612291.0491 | 1654812.2847
2052 | 12 | 2052-12-01 | 2052 | 1892938.9995 | 1196800.3569
Note on A1: Dixon, Kate: this is total NM (not including SQF/LQF)

## load_reduction_NM&SQF
|  |  | NM | [15 empty] | SQF/LQF
Year | Month | Date | KU RS load reduction kWh | KU GS3 load reduction kWh | KU GS1 load reduction kWh | KU PSS load reduction kWh | KU TODS load reduction kWh | LGE RS load reduction kWh | LGE GS3 load reduction kWh | LGE GS1 load reduction kWh | LGE PSS load reduction kWh | LGE TODS load reduction kWh | ODP RS load reduction kWh | ODP GS3 load reduction kWh | ODP GS1 load reduction kWh | ODP PSS load reduction kWh | ODP TODS load reduction kWh | ODP SS load reduction kWh | KU GS3 load reduction | KU PS-sec load reduction | KU TODP load reduction | KU TODS load reduction | LGE PS-sec load reduction | LGE TODS load reduction | LGE PS-pri load reduction | KU AES load reduction | KURS-PV | KUGS1-PV | KUGS3-PV | KUAES1-PV | KUAES3-PV | KUPS-Sec-PV | KUPS-Pri-PV | KUTOD-Sec-PV | KUTOD-Pri-PV | LGERS-PV | LGEGS1-PV | LGEGS3-PV | LGEPS-Sec-PV | LGEPS-Pri-PV | LGETOD-Sec-PV | LGETOD-Pri-PV | ODPRS-PV | ODPGS1-PV | ODPGS3-PV | ODPAES-PV | ODPPS-Sec-PV | ODPPS-Pri-PV | ODPTOD-Sec-PV | ODPTOD-Pri-PV | Total load reductions | Year | Sum annual total load reductions (kWh) | MW |  | $100/MWh
2022 | 1 | 2022-01-01 | 217556.0356 | 23673.298 | 17265.6907 | 12209.171 | 1886.3083 | 270360.4171 | 17915.4895 | 13409.0753 | 7143.7667 | 0 | 10573.9829 | 0 | 310.9947 | 3202.1111 | 0 | 51.3426 | 3411.3325 | 21038.8403 | 82017.0512 | 6622.5297 | 27451.41 | 35523.4807 | 6539.8517 | 4865.4921 | -217556.0356 | -17265.6907 | -27084.6305 | 0 | -4865.4921 | -33248.0113 | 0 | -8508.8379 | -82017.0512 | -270360.4171 | -13409.0753 | -17915.4895 | -34595.1767 | -6539.8517 | -35523.4807 | 0 | -10573.9829 | -310.9947 | 0 | -51.3426 | -3202.1111 | 0 | 0 | 0 | -783027.6715 | 2022 | -25848562.0265 | -25848.562 | 25848.562 | 2584856.2026 |  | PV Load Reduction Forecast 23BP (MWh) | $ risk assuming $100/MWh ($0.10/kWh)
2022 | 2 | 2022-02-01 | 234717.7297 | 23175.2348 | 26382.3625 | 13861.2522 | 1830.8984 | 271759.8677 | 17153.4768 | 14209.0923 | 6933.9203 | 0 | 12380.5643 | 0 | 262.4714 | 3490.0829 | 0 | 79.0691 | 3440.3334 | 20391.8097 | 78744.7794 | 7282.63 | 19722.6844 | 34974.195 | 6430.5249 | 4784.1555 | -234717.7297 | -26382.3625 | -26615.5682 | 0 | -4784.1555 | -34253.0619 | 0 | -9113.5284 | -78744.7794 | -271759.8677 | -14209.0923 | -17153.4768 | -26656.6047 | -6430.5249 | -34974.195 | 0 | -12380.5643 | -262.4714 | 0 | -79.0691 | -3490.0829 | 0 | 0 | 0 | -802007.1348 | 2023 | -30630069.4496 | -30630.0694 | 30630.0694 | 3063006.945 | 2022 | 25848.562 | 2584856.2026
2022 | 3 | 2022-03-01 | 263870.5598 | 31328.9839 | 29482.9157 | 19084.7374 | 2534.9797 | 354336.0129 | 22904.7475 | 17960.5091 | 9600.3945 | 0 | 15182.3702 | 0 | 104.1111 | 4828.0215 | 0 | 186.0756 | 2754.3418 | 25780.8008 | 103050.431 | 8345.9763 | 21086.1758 | 40012.5739 | 9018.0289 | 6709.1962 | -263870.5598 | -29482.9157 | -34083.3257 | 0 | -6709.1962 | -44865.5382 | 0 | -10880.956 | -103050.431 | -354336.0129 | -17960.5091 | -22904.7475 | -30686.5702 | -9018.0289 | -40012.5739 | 0 | -15182.3702 | -104.1111 | 0 | -186.0756 | -4828.0215 | 0 | 0 | 0 | -988161.9436 | 2024 | -36351931.4639 | -36351.9315 | 36351.9315 | 3635193.1464 | 2027 | 73741.9521 | 7374195.2053
2022 | 4 | 2022-04-01 | 413886.0101 | 46121.2841 | 48136.2192 | 31749.1581 | 4093.3497 | 566175.8355 | 35489.0615 | 27900.6821 | 15617.4928 | 0 | 24875.1864 | 0 | 201.7881 | 4020.962 | 0 | 35.2947 | 3221.3907 | 37962.1169 | 159430.3645 | 10244.6174 | 32535.0363 | 57453.5483 | 14350.2864 | 10676.2673 | -413886.0101 | -48136.2192 | -49342.6748 | 0 | -10676.2673 | -69711.275 | 0 | -14337.9671 | -159430.3645 | -566175.8355 | -27900.6821 | -35489.0615 | -48152.5292 | -14350.2864 | -57453.5483 | 0 | -24875.1864 | -201.7881 | 0 | -35.2947 | -4020.962 | 0 | 0 | 0 | -1544175.952 | 2025 | -47328508.267 | -47328.5083 | 47328.5083 | 4732850.8267
2022 | 5 | 2022-05-01 | 569984.3571 | 60038.2525 | 66559.0002 | 38951.226 | 5046.5865 | 726385.026 | 45531.3254 | 35774.23 | 19059.3656 | 0 | 32919.9769 | 0 | 655.4925 | 10860.588 | 0 | 402.2511 | 7805.7636 | 47080.5885 | 203943.5679 | 13621.6234 | 62894.4263 | 88654.3724 | 17472.6899 | 12999.2603 | -569984.3571 | -66559.0002 | -67844.0161 | 0 | -12999.2603 | -86031.8145 | 0 | -18668.2099 | -203943.5679 | -726385.026 | -35774.23 | -45531.3254 | -81953.792 | -17472.6899 | -88654.3724 | 0 | -32919.9769 | -655.4925 | 0 | -402.2511 | -10860.588 | 0 | 0 | 0 | -2066639.9702 | 2026 | -69604426.3231 | -69604.4263 | 69604.4263 | 6960442.6323
2022 | 6 | 2022-06-01 | 920326.3297 | 82115.5589 | 103576.088 | 49548.2953 | 6492.0298 | 976337.0174 | 60588.0391 | 56334.8383 | 24112.7981 | 0 | 56252.9175 | 0 | 766.5985 | 14088.3457 | 0 | 388.2076 | 10709.3814 | 58467.8331 | 262724.2006 | 21458.7143 | 89228.0363 | 141557.9866 | 21621.454 | 16085.8408 | -920326.3297 | -103576.088 | -92824.9403 | 0 | -16085.8408 | -108016.1284 | 0 | -27950.7441 | -262724.2006 | -976337.0174 | -56334.8383 | -60588.0391 | -113340.8343 | -21621.454 | -141557.9866 | 0 | -56252.9175 | -766.5985 | 0 | -388.2076 | -14088.3457 | 0 | 0 | 0 | -2972780.511 | 2027 | -73741952.053 | -73741.9521 | 73741.9521 | 7374195.2053
2022 | 7 | 2022-07-01 | 1300032.85 | 115195.7148 | 136845.6035 | 57374.9757 | 7622.8992 | 1172289.6735 | 71392.5237 | 74105.4862 | 27786.2216 | 0 | 75582.7126 | 0 | 1524.445 | 16851.9585 | 0 | 507.0868 | 19106.7959 | 66959.9504 | 294747.7977 | 23057.5913 | 96680.443 | 167386.3107 | 24199.8023 | 18004.0698 | -1300032.85 | -136845.6035 | -134302.5107 | 0 | -18004.0698 | -124334.9262 | 0 | -30680.4905 | -294747.7977 | -1172289.6735 | -74105.4862 | -71392.5237 | -124466.6645 | -24199.8023 | -167386.3107 | 0 | -75582.7126 | -1524.445 | 0 | -507.0868 | -16851.9585 | 0 | 0 | 0 | -3767254.9121 | 2028 | -74605985.0904 | -74605.9851 | 74605.9851 | 7460598.509
2022 | 8 | 2022-08-01 | 1261762.8566 | 113954.0284 | 136078.61 | 54347.3289 | 7310.0808 | 1106456.8978 | 67657.5848 | 79173.3824 | 26057.1405 | 0 | 77418.5143 | 0 | 1279.8085 | 13412.0126 | 0 | 534.29 | 13561.5306 | 62464.3761 | 284962.6836 | 26016.4004 | 89302.5828 | 160415.5457 | 22837.6759 | 16990.6806 | -1261762.8566 | -136078.61 | -127515.559 | 0 | -16990.6806 | -116811.705 | 0 | -33326.4812 | -284962.6836 | -1106456.8978 | -79173.3824 | -67657.5848 | -115359.7234 | -22837.6759 | -160415.5457 | 0 | -77418.5143 | -1279.8085 | 0 | -534.29 | -13412.0126 | 0 | 0 | 0 | -3621994.0112 | 2029 | -75246263.4575 | -75246.2635 | 75246.2635 | 7524626.3457
2022 | 9 | 2022-09-01 | 1158105.4523 | 112181.4184 | 120244.9921 | 53956.5632 | 7234.4559 | 1071552.726 | 65456.0634 | 79272.8543 | 25570.8384 | 0 | 83169.6468 | 0 | 1563.2966 | 12469.0619 | 0 | 319.3779 | 9526.9219 | 63216.3113 | 272973.0406 | 23473.6349 | 87273.5583 | 150904.2518 | 22361.1817 | 16636.1804 | -1158105.4523 | -120244.9921 | -121708.3403 | 0 | -16636.1804 | -117172.8745 | 0 | -30708.0908 | -272973.0406 | -1071552.726 | -79272.8543 | -65456.0634 | -112844.3967 | -22361.1817 | -150904.2518 | 0 | -83169.6468 | -1563.2966 | 0 | -319.3779 | -12469.0619 | 0 | 0 | 0 | -3437461.8282 | 2030 | -75998419.1598 | -75998.4192 | 75998.4192 | 7599841.916
2022 | 10 | 2022-10-01 | 796196.6267 | 85222.8328 | 82023.3874 | 42319.3086 | 5833.9441 | 799834.3753 | 49604.3515 | 63108.3386 | 20137.1273 | 0 | 68725.1767 | 0 | 1117.6063 | 10648.9149 | 0 | 209.2945 | 7754.1851 | 53404.5748 | 212187.4972 | 15423.0644 | 70815.1372 | 108912.7161 | 17522.5401 | 13036.3476 | -796196.6267 | -82023.3874 | -92977.018 | 0 | -13036.3476 | -95723.8834 | 0 | -21257.0084 | -212187.4972 | -799834.3753 | -63108.3386 | -49604.3515 | -90952.2645 | -17522.5401 | -108912.7161 | 0 | -68725.1767 | -1117.6063 | 0 | -209.2945 | -10648.9149 | 0 | 0 | 0 | -2524037.3471 | 2031 | -76750574.862 | -76750.5749 | 76750.5749 | 7675057.4862
2022 | 11 | 2022-11-01 | 596883.4013 | 64162.0786 | 52182.3771 | 33615.0637 | 4600.4564 | 611906.3598 | 35717.5877 | 49496.1018 | 15671.8709 | 0 | 51698.4567 | 0 | 822.7614 | 7110.6753 | 0 | 184.1329 | 9878.154 | 44117.1693 | 164359.8389 | 13733.4663 | 40424.6322 | 77381.6743 | 13599.2462 | 10117.5115 | -596883.4013 | -52182.3771 | -74040.2326 | 0 | -10117.5115 | -77732.233 | 0 | -18333.9227 | -164359.8389 | -611906.3598 | -49496.1018 | -35717.5877 | -56096.5031 | -13599.2462 | -77381.6743 | 0 | -51698.4567 | -822.7614 | 0 | -184.1329 | -7110.6753 | 0 | 0 | 0 | -1897663.0162 | 2032 | -77619149.9657 | -77619.15 | 77619.15 | 7761914.9966
2022 | 12 | 2022-12-01 | 444384.661 | 47133.6243 | 35831.5694 | 25193.0365 | 3461.9074 | 463712.1642 | 27798.5113 | 34711.2217 | 11673.1384 | 0 | 41186.7253 | 0 | 710.8167 | 5773.5821 | 0 | 92.8118 | 7954.7078 | 33513.0546 | 122351.1955 | 10554.7182 | 47485.2995 | 62334.6593 | 10034.7277 | 7465.5956 | -444384.661 | -35831.5694 | -55088.3321 | 0 | -7465.5956 | -58706.0911 | 0 | -14016.6256 | -122351.1955 | -463712.1642 | -34711.2217 | -27798.5113 | -59158.4379 | -10034.7277 | -62334.6593 | 0 | -41186.7253 | -710.8167 | 0 | -92.8118 | -5773.5821 | 0 | 0 | 0 | -1443357.7285 | 2033 | -78254886.2665 | -78254.8863 | 78254.8863 | 7825488.6267
2023 | 1 | 2023-01-01 | 314915.6483 | 33158.895 | 23615.0534 | 18487.9813 | 2580.0911 | 351729.6215 | 22145.9818 | 30577.9393 | 8699.9201 | 0 | 33654.8678 | 0 | 405.6841 | 4177.0659 | 0 | 66.975 | 3945.171 | 24331.2027 | 94851.8773 | 7658.8875 | 31747.2737 | 41082.5406 | 7563.2714 | 5626.8916 | -314915.6483 | -23615.0534 | -37104.066 | 0 | -5626.8916 | -42819.1839 | 0 | -10238.9787 | -94851.8773 | -351729.6215 | -30577.9393 | -22145.9818 | -40447.1938 | -7563.2714 | -41082.5406 | 0 | -33654.8678 | -405.6841 | 0 | -66.975 | -4177.0659 | 0 | 0 | 0 | -1061022.8403 | 2034 | -79007041.9688 | -79007.042 | 79007.042 | 7900704.1969
2023 | 2 | 2023-02-01 | 330426.7177 | 31561.4009 | 36087.3516 | 18103.5807 | 2504.5353 | 344901.9455 | 21206.8751 | 33867.0491 | 8445.3062 | 0 | 37477.7215 | 0 | 342.4195 | 4553.1525 | 0 | 103.1533 | 3971.7798 | 23541.8395 | 90908.8987 | 8407.6161 | 22769.351 | 40376.8424 | 7423.8818 | 5523.1892 | -330426.7177 | -36087.3516 | -35533.1807 | 0 | -5523.1892 | -41645.4202 | 0 | -10912.1514 | -90908.8987 | -344901.9455 | -33867.0491 | -21206.8751 | -31214.6572 | -7423.8818 | -40376.8424 | 0 | -37477.7215 | -342.4195 | 0 | -103.1533 | -4553.1525 | 0 | 0 | 0 | -1072504.6073 | 2035 | -79759197.671 | -79759.1977 | 79759.1977 | 7975919.7671
2023 | 3 | 2023-03-01 | 363200.5509 | 40851.5269 | 40031.6958 | 24927.2681 | 3467.9595 | 441887.8736 | 28320.6135 | 42661.099 | 11694.1727 | 0 | 46944.5001 | 0 | 135.8348 | 6299.1674 | 0 | 242.7747 | 3174.4119 | 29712.6815 | 118766.8553 | 9618.8376 | 24302.07 | 46114.9704 | 10393.3863 | 7732.4289 | -363200.5509 | -40031.6958 | -44025.9387 | 0 | -7732.4289 | -54639.9496 | 0 | -13086.7971 | -118766.8553 | -441887.8736 | -42661.099 | -28320.6135 | -35996.2427 | -10393.3863 | -46114.9704 | 0 | -46944.5001 | -135.8348 | 0 | -242.7747 | -6299.1674 | 0 | 0 | 0 | -1300480.6787 | 2036 | -80632314.8409 | -80632.3148 | 80632.3148 | 8063231.4841
2023 | 4 | 2023-04-01 | 543454.496 | 59543.114 | 61969.2508 | 38717.7127 | 5449.7765 | 685614.9916 | 43288.0482 | 65612.4222 | 18377.3215 | 0 | 68476.9612 | 0 | 252.3293 | 5028.0786 | 0 | 44.1348 | 3706.5256 | 43679.1347 | 183440.2538 | 11787.436 | 37434.7468 | 66105.936 | 16511.4104 | 12284.0915 | -543454.496 | -61969.2508 | -63249.6396 | 0 | -12284.0915 | -82396.8474 | 0 | -17237.2125 | -183440.2538 | -685614.9916 | -65612.4222 | -43288.0482 | -55812.0683 | -16511.4104 | -66105.936 | 0 | -68476.9612 | -252.3293 | 0 | -44.1348 | -5028.0786 | 0 | 0 | 0 | -1970778.1721 | 2037 | -81263509.0755 | -81263.5091 | 81263.5091 | 8126350.9076
2023 | 5 | 2023-05-01 | 731036.3135 | 76748.2842 | 83855.8864 | 46721.7904 | 6553.914 | 864378.5446 | 54535.3012 | 79737.9431 | 22101.0052 | 0 | 83025.8956 | 0 | 786.9574 | 13038.7771 | 0 | 482.9262 | 8966.7259 | 54082.9511 | 234276.3836 | 15647.5867 | 72248.8034 | 101840.0627 | 20071.4279 | 14932.6587 | -731036.3135 | -83855.8864 | -85715.0101 | 0 | -14932.6587 | -100804.7415 | 0 | -22201.5007 | -234276.3836 | -864378.5446 | -79737.9431 | -54535.3012 | -94349.8086 | -20071.4279 | -101840.0627 | 0 | -83025.8956 | -786.9574 | 0 | -482.9262 | -13038.7771 | 0 | 0 | 0 | -2585070.139 | 2038 | -82015664.7778 | -82015.6648 | 82015.6648 | 8201566.4778
2023 | 6 | 2023-06-01 | 1124656.523 | 100086.4657 | 124806.5717 | 57424.6769 | 8011.5536 | 1113877.3291 | 69457.8402 | 116283.6634 | 26985.3618 | 0 | 133174.6598 | 0 | 902.3871 | 16583.8324 | 0 | 456.9713 | 12282.7027 | 67057.3755 | 301321.1613 | 24611.2262 | 102336.5775 | 162354.3503 | 24797.874 | 18449.0207 | -1124656.523 | -124806.5717 | -112369.1684 | 0 | -18449.0207 | -124482.0525 | 0 | -32622.7798 | -301321.1613 | -1113877.3291 | -116283.6634 | -69457.8402 | -129321.9393 | -24797.874 | -162354.3503 | 0 | -133174.6598 | -902.3871 | 0 | -456.9713 | -16583.8324 | 0 | 0 | 0 | -3605918.1242 | 2039 | -82767820.4801 | -82767.8205 | 82767.8205 | 8276782.048
2023 | 7 | 2023-07-01 | 1500643.6994 | 132731.8747 | 156424.7878 | 63815.6081 | 8859.2783 | 1275815.5631 | 77932.5264 | 141354.0022 | 29876.2049 | 0 | 166023.2767 | 0 | 1726.9159 | 19090.1703 | 0 | 574.4361 | 21879.837 | 76678.0997 | 337525.6533 | 26404.0262 | 110712.039 | 191679.715 | 27712.0106 | 20617.0681 | -1500643.6994 | -156424.7878 | -154611.7117 | 0 | -20617.0681 | -140493.7078 | 0 | -35263.3045 | -337525.6533 | -1275815.5631 | -141354.0022 | -77932.5264 | -140588.2438 | -27712.0106 | -191679.715 | 0 | -166023.2767 | -1726.9159 | 0 | -574.4361 | -19090.1703 | 0 | 0 | 0 | -4388076.7925 | 2040 | -83645479.7161 | -83645.4797 | 83645.4797 | 8364547.9716
2023 | 8 | 2023-08-01 | 1418211.5376 | 127897.6775 | 151752.6859 | 59284.8494 | 8261.4819 | 1196287.6619 | 73354.111 | 146227.0618 | 27860.7671 | 0 | 164023.8121 | 0 | 1449.9264 | 15194.7983 | 0 | 605.3102 | 15506.2462 | 71421.7312 | 325826.1662 | 29747.137 | 102108.5211 | 183419.0414 | 26112.5853 | 19427.1343 | -1418211.5376 | -151752.6859 | -143403.9237 | 0 | -19427.1343 | -130706.5806 | 0 | -38008.6189 | -325826.1662 | -1196287.6619 | -146227.0618 | -73354.111 | -129969.2882 | -26112.5853 | -183419.0414 | 0 | -164023.8121 | -1449.9264 | 0 | -605.3102 | -15194.7983 | 0 | 0 | 0 | -4163980.2438 | 2041 | -84272131.8846 | -84272.1319 | 84272.1319 | 8427213.1885
2023 | 9 | 2023-09-01 | 1285194.5041 | 124333.6229 | 132521.7004 | 58319.8925 | 8066.8989 | 1150030.4248 | 70424.5208 | 141941.5195 | 27171.3508 | 0 | 164242.2045 | 0 | 1698.023 | 13543.6581 | 0 | 346.9022 | 10876.9442 | 72174.4442 | 311654.9683 | 26799.9907 | 99640.7483 | 172288.2952 | 25529.8962 | 18993.6276 | -1285194.5041 | -132521.7004 | -135210.5671 | 0 | -18993.6276 | -130494.3367 | 0 | -34866.8896 | -311654.9683 | -1150030.4248 | -141941.5195 | -70424.5208 | -126812.0991 | -25529.8962 | -172288.2952 | 0 | -164242.2045 | -1698.023 | 0 | -346.9022 | -13543.6581 | 0 | 0 | 0 | -3915794.1372 | 2042 | -85024287.5868 | -85024.2876 | 85024.2876 | 8502428.7587
2023 | 10 | 2023-10-01 | 862214.0073 | 92201.6147 | 88367.5829 | 44931.0856 | 6340.2251 | 854228.2957 | 53098.1963 | 110054.2754 | 21310.8085 | 0 | 132301.1934 | 0 | 1217.9934 | 11605.4355 | 0 | 228.094 | 8840.1757 | 60884.0021 | 241904.8194 | 17583.0982 | 80732.9518 | 124166.1797 | 19976.6101 | 14862.1165 | -862214.0073 | -88367.5829 | -101041.7904 | 0 | -14862.1165 | -105815.0877 | 0 | -23923.3232 | -241904.8194 | -854228.2957 | -110054.2754 | -53098.1963 | -102043.7603 | -19976.6101 | -124166.1797 | 0 | -132301.1934 | -1217.9934 | 0 | -228.094 | -11605.4355 | 0 | 0 | 0 | -2847048.7612 | 2043 | -85776443.2891 | -85776.4433 | 85776.4433 | 8577644.3289
2023 | 11 | 2023-11-01 | 637571.9883 | 68483.1065 | 55506.4198 | 35332.0689 | 4928.2871 | 651016.8373 | 38080.6015 | 84309.1909 | 16532.3975 | 0 | 95583.9809 | 0 | 882.8651 | 7630.1188 | 0 | 197.584 | 11245.6509 | 50224.5953 | 187113.2379 | 15634.6791 | 46020.8763 | 88094.1216 | 15481.8781 | 11518.1442 | -637571.9883 | -55506.4198 | -79728.7574 | 0 | -11518.1442 | -85556.6642 | 0 | -20562.9662 | -187113.2379 | -651016.8373 | -84309.1909 | -38080.6015 | -62553.2738 | -15481.8781 | -88094.1216 | 0 | -95583.9809 | -882.8651 | 0 | -197.584 | -7630.1188 | 0 | 0 | 0 | -2121388.63 | 2044 | -86658644.5913 | -86658.6446 | 86658.6446 | 8665864.4591
2023 | 12 | 2023-12-01 | 467866.1038 | 49594.9885 | 37604.235 | 26197.8972 | 3652.8792 | 489055.6807 | 29369.7827 | 57534.1295 | 12223.0706 | 0 | 74821.2249 | 0 | 767.6669 | 6235.3457 | 0 | 100.2347 | 9043.3704 | 38099.5725 | 139095.8923 | 11999.2122 | 53984.0259 | 70865.6341 | 11408.0569 | 8487.3195 | -467866.1038 | -37604.235 | -58638.3589 | 0 | -8487.3195 | -64297.4697 | 0 | -15652.0914 | -139095.8923 | -489055.6807 | -57534.1295 | -29369.7827 | -66207.0965 | -11408.0569 | -70865.6341 | 0 | -74821.2249 | -767.6669 | 0 | -100.2347 | -6235.3457 | 0 | 0 | 0 | -1598006.3234 | 2045 | -87280754.6936 | -87280.7547 | 87280.7547 | 8728075.4694
2024 | 1 | 2024-01-01 | 331559.2092 | 34890.8311 | 24783.5802 | 19225.5639 | 2722.4464 | 370955.9394 | 23397.9447 | 49857.2652 | 9109.8536 | 0 | 59797.2789 | 0 | 438.1364 | 4511.2064 | 0 | 72.3327 | 4479.0095 | 27623.5651 | 107686.7035 | 8695.2454 | 36043.1374 | 46641.6004 | 8586.691 | 6388.2912 | -331559.2092 | -24783.5802 | -39369.8405 | 0 | -6388.2912 | -46849.129 | 0 | -11417.6918 | -107686.7035 | -370955.9394 | -49857.2652 | -23397.9447 | -45152.991 | -8586.691 | -46641.6004 | 0 | -59797.2789 | -438.1364 | 0 | -72.3327 | -4511.2064 | 0 | 0 | 0 | -1177465.8316 | 2046 | -88032910.3959 | -88032.9104 | 88032.9104 | 8803291.0396
2024 | 2 | 2024-02-01 | 349530.2332 | 33365.9761 | 38048.5183 | 18908.6457 | 2655.3286 | 365470.5021 | 22512.3819 | 54644.8429 | 8883.3887 | 0 | 65597.9116 | 0 | 371.8164 | 4944.0429 | 0 | 112.009 | 4518.414 | 26781.8925 | 103420.6504 | 9564.7526 | 25903.0867 | 45933.8894 | 8445.6274 | 6283.3432 | -349530.2332 | -38048.5183 | -37884.3901 | 0 | -6283.3432 | -45690.5382 | 0 | -12220.0811 | -103420.6504 | -365470.5021 | -54644.8429 | -22512.3819 | -34786.4754 | -8445.6274 | -45933.8894 | 0 | -65597.9116 | -371.8164 | 0 | -112.009 | -4944.0429 | 0 | 0 | 0 | -1195897.2536 | 2047 | -88785066.0981 | -88785.0661 | 88785.0661 | 8878506.6098
2024 | 3 | 2024-03-01 | 401449.5399 | 45118.3423 | 44059.3731 | 27101.8968 | 3844.4137 | 489227.461 | 31427.792 | 70974.8851 | 12825.081 | 0 | 84931.2708 | 0 | 155.4605 | 7209.2873 | 0 | 277.8514 | 3707.9919 | 34707.022 | 138730.1199 | 11235.6473 | 28386.9525 | 53866.3363 | 12140.3882 | 9032.1563 | -401449.5399 | -44059.3731 | -48826.3342 | 0 | -9032.1563 | -61808.9188 | 0 | -15080.0609 | -138730.1199 | -489227.461 | -70974.8851 | -31427.792 | -41212.0335 | -12140.3882 | -53866.3363 | 0 | -84931.2708 | -155.4605 | 0 | -277.8514 | -7209.2873 | 0 | 0 | 0 | -1510409.2693 | 2048 | -89671809.4665 | -89671.8095 | 89671.8095 | 8967180.9466
2024 | 4 | 2024-04-01 | 590787.977 | 64668.3977 | 67022.6828 | 41263.4393 | 5945.3014 | 746378.993 | 47255.739 | 106010.8304 | 19781.3689 | 0 | 120632.6415 | 0 | 286.2882 | 5704.7663 | 0 | 50.0746 | 4191.6605 | 49396.1524 | 207450.1431 | 13330.2546 | 42334.4572 | 74758.3238 | 18672.5344 | 13891.9157 | -590787.977 | -67022.6828 | -68860.0582 | 0 | -13891.9157 | -90659.5918 | 0 | -19275.556 | -207450.1431 | -746378.993 | -106010.8304 | -47255.739 | -62115.8261 | -18672.5344 | -74758.3238 | 0 | -120632.6415 | -286.2882 | 0 | -50.0746 | -5704.7663 | 0 | 0 | 0 | -2239813.9418 | 2049 | -90289377.5026 | -90289.3775 | 90289.3775 | 9028937.7503
2024 | 5 | 2024-05-01 | 808822.0617 | 84818.986 | 92210.0304 | 50474.8597 | 7281.9312 | 957225.9872 | 60593.5287 | 129571.0505 | 24147.5394 | 0 | 147837.0825 | 0 | 917.7237 | 15205.3895 | 0 | 563.1725 | 10127.6882 | 61085.3138 | 264609.1993 | 17673.5501 | 81603.1805 | 115025.7531 | 22670.1658 | 16866.0571 | -808822.0617 | -92210.0304 | -94946.6742 | 0 | -16866.0571 | -111560.1735 | 0 | -24955.4813 | -264609.1993 | -957225.9872 | -129571.0505 | -60593.5287 | -105750.7199 | -22670.1658 | -115025.7531 | 0 | -147837.0825 | -917.7237 | 0 | -563.1725 | -15205.3895 | 0 | 0 | 0 | -2969330.2509 | 2050 | -91041533.2049 | -91041.5332 | 91041.5332 | 9104153.3205
2024 | 6 | 2024-06-01 | 1267450.9003 | 112645.2775 | 139643.3105 | 62929.0177 | 9073.4596 | 1255518.6241 | 78592.1085 | 190293.4474 | 29943.5756 | 0 | 240321.3119 | 0 | 1083.2448 | 19907.5879 | 0 | 548.5582 | 13856.024 | 75646.9179 | 339918.122 | 27763.738 | 115445.1187 | 183150.7141 | 27974.294 | 20812.2007 | -1267450.9003 | -139643.3105 | -126501.3015 | 0 | -20812.2007 | -138575.9356 | 0 | -36837.1976 | -339918.122 | -1255518.6241 | -190293.4474 | -78592.1085 | -145388.6943 | -27974.294 | -183150.7141 | 0 | -240321.3119 | -1083.2448 | 0 | -548.5582 | -19907.5879 | 0 | 0 | 0 | -4212517.5533 | 2051 | -91793688.9071 | -91793.6889 | 91793.6889 | 9179368.8907
2024 | 7 | 2024-07-01 | 1719240.414 | 151840.2477 | 177759.3536 | 70833.6785 | 10206.5055 | 1460675.6894 | 89610.6268 | 232608.0639 | 33608.1658 | 0 | 303098.8278 | 0 | 2127.754 | 23521.2305 | 0 | 707.7697 | 24652.8781 | 86396.2489 | 380303.5088 | 29750.4611 | 124743.635 | 215973.1193 | 31224.2188 | 23230.0664 | -1719240.414 | -177759.3536 | -176493.1257 | 0 | -23230.0664 | -157229.9275 | 0 | -39956.9666 | -380303.5088 | -1460675.6894 | -232608.0639 | -89610.6268 | -158351.8008 | -31224.2188 | -215973.1193 | 0 | -303098.8278 | -2127.754 | 0 | -707.7697 | -23521.2305 | 0 | 0 | 0 | -5192112.4635 | 2052 | -92684974.3417 | -92684.9743 | 92684.9743 | 9268497.4342
2024 | 8 | 2024-08-01 | 1657650.5113 | 149237.9216 | 175741.2848 | 66841.5435 | 9717.5663 | 1395571.1945 | 85991.4728 | 242924.5422 | 31861.9919 | 0 | 304973.8037 | 0 | 1844.3811 | 19328.5664 | 0 | 769.9858 | 17450.9617 | 80379.0863 | 366689.6488 | 33477.8737 | 114914.4594 | 206422.537 | 29387.4947 | 21863.5879 | -1657650.5113 | -175741.2848 | -166688.8833 | 0 | -21863.5879 | -147220.6298 | 0 | -43195.4399 | -366689.6488 | -1395571.1945 | -242924.5422 | -85991.4728 | -146776.4513 | -29387.4947 | -206422.537 | 0 | -304973.8037 | -1844.3811 | 0 | -769.9858 | -19328.5664 | 0 | 0 | 0 | -5013040.4154
2024 | 9 | 2024-09-01 | 1520731.7596 | 146855.6013 | 155274.425 | 66406.5575 | 9609.6859 | 1355563.2202 | 83436.8918 | 236058.5031 | 31363.0865 | 0 | 307996.4572 | 0 | 2205.278 | 17589.5915 | 0 | 450.5333 | 12226.9666 | 81132.5771 | 350336.8959 | 30126.3465 | 112007.9384 | 193672.3386 | 28698.6106 | 21351.0748 | -1520731.7596 | -155274.425 | -159082.5679 | 0 | -21351.0748 | -147539.1346 | 0 | -39736.0324 | -350336.8959 | -1355563.2202 | -236058.5031 | -83436.8918 | -143371.0249 | -28698.6106 | -193672.3386 | 0 | -307996.4572 | -2205.278 | 0 | -450.5333 | -17589.5915 | 0 | 0 | 0 | -4763094.3393
2024 | 10 | 2024-10-01 | 1028287.4693 | 109757.4531 | 104327.0544 | 51501.2773 | 7613.8265 | 1012481.4389 | 63263.1544 | 182380.7193 | 24725.505 | 0 | 248896.1935 | 0 | 1604.7696 | 15290.7646 | 0 | 300.5257 | 9926.1663 | 68363.4294 | 271622.1416 | 19743.132 | 90650.7663 | 139419.6434 | 22430.6801 | 16687.8855 | -1028287.4693 | -104327.0544 | -119683.6193 | 0 | -16687.8855 | -119864.7067 | 0 | -27356.9585 | -271622.1416 | -1012481.4389 | -182380.7193 | -63263.1544 | -115376.2713 | -22430.6801 | -139419.6434 | 0 | -248896.1935 | -1604.7696 | 0 | -300.5257 | -15290.7646 | 0 | 0 | 0 | -3489273.9961
2024 | 11 | 2024-11-01 | 768299.3908 | 82366.0353 | 66186.1582 | 40848.5947 | 5981.5664 | 777738.4313 | 45736.9862 | 139639.4946 | 19320.5839 | 0 | 181202.9227 | 0 | 1184.6866 | 10238.596 | 0 | 265.1313 | 12613.1479 | 56332.0213 | 209866.6369 | 17535.8919 | 51617.1204 | 98806.5689 | 17364.5099 | 12918.777 | -768299.3908 | -66186.1582 | -94979.1832 | 0 | -12918.777 | -97180.616 | 0 | -23517.4584 | -209866.6369 | -777738.4313 | -139639.4946 | -45736.9862 | -70937.7043 | -17364.5099 | -98806.5689 | 0 | -181202.9227 | -1184.6866 | 0 | -265.1313 | -10238.596 | 0 | 0 | 0 | -2616063.2523
2024 | 12 | 2024-12-01 | 566752.6628 | 59960.4434 | 45069.3981 | 30429.6315 | 4457.1121 | 585953.5034 | 35377.3459 | 94782.0474 | 14325.669 | 0 | 141903.3766 | 0 | 1040.6856 | 8452.9291 | 0 | 135.8829 | 10132.033 | 42686.0903 | 155840.5891 | 13443.7061 | 60482.7523 | 79396.609 | 12781.3862 | 9509.0433 | -566752.6628 | -45069.3981 | -70092.4765 | 0 | -9509.0433 | -73115.7218 | 0 | -17900.8181 | -155840.5891 | -585953.5034 | -94782.0474 | -35377.3459 | -74808.4213 | -12781.3862 | -79396.609 | 0 | -141903.3766 | -1040.6856 | 0 | -135.8829 | -8452.9291 | 0 | 0 | 0 | -1972912.8969
2025 | 1 | 2025-01-01 | 401649.6416 | 42184.4712 | 29704.5553 | 22331.7193 | 3321.942 | 444465.4044 | 28184.6711 | 81498.0618 | 10677.1838 | 0 | 112350.3543 | 0 | 593.9862 | 6115.8905 | 0 | 98.0621 | 5012.848 | 30915.9275 | 120521.5296 | 9731.6033 | 40339.0011 | 52200.6603 | 9610.1106 | 7149.6907 | -401649.6416 | -29704.5553 | -47197.3191 | 0 | -7149.6907 | -53247.6468 | 0 | -13053.5453 | -120521.5296 | -444465.4044 | -81498.0618 | -28184.6711 | -51016.1849 | -9610.1106 | -52200.6603 | 0 | -112350.3543 | -593.9862 | 0 | -98.0621 | -6115.8905 | 0 | 0 | 0 | -1458657.3147
2025 | 2 | 2025-02-01 | 425510.5146 | 40537.0914 | 45810.0448 | 22036.1333 | 3256.9257 | 439573.7512 | 27227.0502 | 89033.7243 | 10443.599 | 0 | 123399.1891 | 0 | 509.3146 | 6772.3562 | 0 | 153.4301 | 5034.6725 | 29841.8991 | 115237.1372 | 10657.5882 | 28862.684 | 51182.1372 | 9410.5956 | 7001.2564 | -425510.5146 | -45810.0448 | -45571.7639 | 0 | -7001.2564 | -51878.0325 | 0 | -13914.5139 | -115237.1372 | -439573.7512 | -89033.7243 | -27227.0502 | -39306.283 | -9410.5956 | -51182.1372 | 0 | -123399.1891 | -509.3146 | 0 | -153.4301 | -6772.3562 | 0 | 0 | 0 | -1491491.0948
2025 | 3 | 2025-03-01 | 478075.6967 | 53620.8689 | 51886.2715 | 30878.9753 | 4613.042 | 574146.3145 | 37086.9807 | 112034.6212 | 14711.3896 | 0 | 155840.0325 | 0 | 209.434 | 9712.2401 | 0 | 374.3171 | 4014.5521 | 37576.4429 | 150199.7037 | 12164.5602 | 30733.8584 | 58319.7633 | 13144.101 | 9778.8944 | -478075.6967 | -51886.2715 | -57635.4209 | 0 | -9778.8944 | -68455.4182 | 0 | -16777.6022 | -150199.7037 | -574146.3145 | -112034.6212 | -37086.9807 | -45445.248 | -13144.101 | -58319.7633 | 0 | -155840.0325 | -209.434 | 0 | -374.3171 | -9712.2401 | 0 | 0 | 0 | -1839122.06
2025 | 4 | 2025-04-01 | 734657.0782 | 80246.5875 | 82382.4812 | 49001.1209 | 7451.4386 | 911723.5763 | 58052.2002 | 173050.7412 | 23601.9143 | 0 | 231429.0506 | 0 | 406.495 | 8100.0859 | 0 | 71.0999 | 4676.7954 | 55113.1702 | 231460.0324 | 14873.0731 | 47234.1677 | 83410.7115 | 20833.6584 | 15499.7399 | -734657.0782 | -82382.4812 | -84923.3829 | 0 | -15499.7399 | -104114.2911 | 0 | -22324.5117 | -231460.0324 | -911723.5763 | -173050.7412 | -58052.2002 | -70836.082 | -20833.6584 | -83410.7115 | 0 | -231429.0506 | -406.495 | 0 | -71.0999 | -8100.0859 | 0 | 0 | 0 | -2833275.2184
2025 | 5 | 2025-05-01 | 1016151.638 | 106330.5769 | 114477.106 | 60478.2639 | 9222.3832 | 1177322.1924 | 74954.6445 | 211623.3802 | 28998.8783 | 0 | 286775.0449 | 0 | 1327.4682 | 21994.2794 | 0 | 814.6172 | 11288.6505 | 68087.6764 | 294942.015 | 19699.5134 | 90957.5576 | 128211.4434 | 25268.9037 | 18799.4555 | -1016151.638 | -114477.106 | -117619.2273 | 0 | -18799.4555 | -128565.9402 | 0 | -28921.8966 | -294942.015 | -1177322.1924 | -211623.3802 | -74954.6445 | -119956.436 | -25268.9037 | -128211.4434 | 0 | -286775.0449 | -1327.4682 | 0 | -814.6172 | -21994.2794 | 0 | 0 | 0 | -3767725.6885
2025 | 6 | 2025-06-01 | 1609485.3269 | 142727.3163 | 175181.6526 | 76113.5288 | 11617.036 | 1555197.3251 | 97918.0095 | 311128.8088 | 36202.44 | 0 | 471885.3458 | 0 | 1597.4057 | 29356.702 | 0 | 808.9307 | 15429.3453 | 84236.4603 | 378515.0827 | 30916.2498 | 128553.6599 | 203947.0779 | 31150.7141 | 23175.3806 | -1609485.3269 | -175181.6526 | -158156.6616 | 0 | -23175.3806 | -160349.9891 | 0 | -42533.2859 | -378515.0827 | -1555197.3251 | -311128.8088 | -97918.0095 | -164756.0999 | -31150.7141 | -203947.0779 | 0 | -471885.3458 | -1597.4057 | 0 | -808.9307 | -29356.702 | 0 | 0 | 0 | -5415143.7987
2025 | 7 | 2025-07-01 | 2204152.0546 | 194228.2246 | 225085.6791 | 86401.8176 | 13195.0508 | 1820722.6346 | 112355.7394 | 380502.823 | 40876.8027 | 0 | 601333.4367 | 0 | 3191.8431 | 35284.1902 | 0 | 1061.7251 | 27425.9192 | 96114.3982 | 423081.3644 | 33096.896 | 138775.231 | 240266.5236 | 34736.4271 | 25843.0647 | -2204152.0546 | -225085.6791 | -221654.1437 | 0 | -25843.0647 | -182516.2157 | 0 | -46291.9467 | -423081.3644 | -1820722.6346 | -380502.823 | -112355.7394 | -179652.0337 | -34736.4271 | -240266.5236 | 0 | -601333.4367 | -3191.8431 | 0 | -1061.7251 | -35284.1902 | 0 | 0 | 0 | -6737731.8454
2025 | 8 | 2025-08-01 | 2149953.7518 | 193114.9527 | 225063.5183 | 82378.634 | 12711.3774 | 1752768.6149 | 108642.7826 | 398189.0456 | 39033.8195 | 0 | 613697.6925 | 0 | 2824.3938 | 29598.8083 | 0 | 1179.118 | 19395.6773 | 89336.4414 | 407553.1315 | 37208.6103 | 127720.3977 | 229426.0327 | 32662.4041 | 24300.0416 | -2149953.7518 | -225063.5183 | -212510.63 | 0 | -24300.0416 | -171715.0753 | 0 | -49919.9877 | -407553.1315 | -1752768.6149 | -398189.0456 | -108642.7826 | -166754.2172 | -32662.4041 | -229426.0327 | 0 | -613697.6925 | -2824.3938 | 0 | -1179.118 | -29598.8083 | 0 | 0 | 0 | -6576759.2459
2025 | 9 | 2025-09-01 | 1996329.6202 | 192332.0791 | 201216.8265 | 82735.1871 | 12724.8883 | 1715882.3322 | 106248.8522 | 387913.6153 | 38711.6097 | 0 | 629269.5143 | 0 | 3449.8208 | 27516.2307 | 0 | 704.7906 | 13576.9889 | 90090.71 | 389018.8236 | 33452.7022 | 124375.1284 | 215056.382 | 31867.325 | 23708.5219 | -1996329.6202 | -201216.8265 | -205909.068 | 0 | -23708.5219 | -172825.8971 | 0 | -46177.5905 | -389018.8236 | -1715882.3322 | -387913.6153 | -106248.8522 | -163086.7381 | -31867.325 | -215056.382 | 0 | -629269.5143 | -3449.8208 | 0 | -704.7906 | -27516.2307 | 0 | 0 | 0 | -6316181.949
2025 | 10 | 2025-10-01 | 1366954.3462 | 145558.3624 | 136872.5576 | 64899.6028 | 10211.0303 | 1292007.5408 | 81217.7496 | 300607.8737 | 30756.9606 | 0 | 516808.7527 | 0 | 2566.2608 | 24452.1638 | 0 | 480.5845 | 11012.1568 | 75842.8567 | 301339.4638 | 21903.1659 | 100568.5809 | 154673.107 | 24884.7501 | 18513.6544 | -1366954.3462 | -136872.5576 | -156570.5192 | 0 | -18513.6544 | -140742.4595 | 0 | -32114.1962 | -301339.4638 | -1292007.5408 | -300607.8737 | -81217.7496 | -131325.5415 | -24884.7501 | -154673.107 | 0 | -516808.7527 | -2566.2608 | 0 | -480.5845 | -24452.1638 | 0 | 0 | 0 | -4682131.5215
2025 | 11 | 2025-11-01 | 1029398.3939 | 110094.1077 | 87516.5677 | 51866.6318 | 8085.2585 | 996591.728 | 58959.871 | 229957.9214 | 24135.8941 | 0 | 379460.9894 | 0 | 1921.1582 | 16603.5164 | 0 | 429.9526 | 13980.6448 | 62439.4473 | 232620.0358 | 19437.1048 | 57213.3646 | 109519.0162 | 19247.1418 | 14319.4097 | -1029398.3939 | -87516.5677 | -124074.7525 | 0 | -14319.4097 | -114306.0792 | 0 | -27522.3632 | -232620.0358 | -996591.728 | -229957.9214 | -58959.871 | -81349.2586 | -19247.1418 | -109519.0162 | 0 | -379460.9894 | -1921.1582 | 0 | -429.9526 | -16603.5164 | 0 | 0 | 0 | -3523798.1558
2025 | 12 | 2025-12-01 | 772263.1514 | 81502.3975 | 60583.8354 | 39224.2117 | 6128.5049 | 759589.3781 | 46142.5877 | 157191.813 | 18093.4161 | 0 | 304140.427 | 0 | 1736.6541 | 14105.9069 | 0 | 226.7559 | 11220.6956 | 47272.6081 | 172585.2859 | 14888.2 | 66981.4787 | 87927.5838 | 14154.7154 | 10530.7672 | -772263.1514 | -60583.8354 | -92723.0931 | 0 | -10530.7672 | -86496.8198 | 0 | -21016.7048 | -172585.2859 | -759589.3781 | -157191.813 | -46142.5877 | -85074.8948 | -14154.7154 | -87927.5838 | 0 | -304140.427 | -1736.6541 | 0 | -226.7559 | -14105.9069 | 0 | 0 | 0 | -2686490.3743
2026 | 1 | 2026-01-01 | 568985.6243 | 59597.5245 | 41453.0376 | 29747.4469 | 4753.1956 | 594207.2879 | 37935.4349 | 138914.1681 | 13869.9015 | 0 | 255357.7806 | 0 | 1057.2686 | 10886.0091 | 0 | 174.5462 | 5546.6865 | 34208.2899 | 133356.3557 | 10767.9612 | 44634.8648 | 57759.7202 | 10633.5302 | 7911.0903 | -568985.6243 | -41453.0376 | -65144.211 | 0 | -7911.0903 | -63955.7368 | 0 | -15521.1568 | -133356.3557 | -594207.2879 | -138914.1681 | -37935.4349 | -58504.7664 | -10633.5302 | -57759.7202 | 0 | -255357.7806 | -1057.2686 | 0 | -174.5462 | -10886.0091 | 0 | 0 | 0 | -2061757.7248
2026 | 2 | 2026-02-01 | 621730.7667 | 59059.8294 | 65874.3395 | 30151.5693 | 4809.6008 | 601540.897 | 37526.5324 | 154770.9334 | 13862.3335 | 0 | 293716.2794 | 0 | 954.3943 | 12690.582 | 0 | 287.5096 | 5566.1188 | 32991.929 | 127401.2564 | 11782.5743 | 31909.3506 | 56584.7846 | 10403.9525 | 7740.29 | -621730.7667 | -65874.3395 | -64625.9482 | 0 | -7740.29 | -63143.4983 | 0 | -16592.175 | -127401.2564 | -601540.897 | -154770.9334 | -37526.5324 | -45771.6841 | -10403.9525 | -56584.7846 | 0 | -293716.2794 | -954.3943 | 0 | -287.5096 | -12690.582 | 0 | 0 | 0 | -2181355.8234
2026 | 3 | 2026-03-01 | 708545.8112 | 79239.5673 | 75669.7053 | 42819.6839 | 6910.3823 | 792698.3922 | 51573.0713 | 195666.6589 | 19697.2266 | 0 | 378080.8088 | 0 | 401.8808 | 18636.7207 | 0 | 718.2734 | 4434.6222 | 41508.3236 | 165916.1279 | 13437.4215 | 33949.7526 | 64422.1597 | 14519.4583 | 10802.1271 | -708545.8112 | -75669.7053 | -83674.1894 | 0 | -10802.1271 | -84328.0075 | 0 | -20347.8037 | -165916.1279 | -792698.3922 | -195666.6589 | -51573.0713 | -53646.9792 | -14519.4583 | -64422.1597 | 0 | -378080.8088 | -401.8808 | 0 | -718.2734 | -18636.7207 | 0 | 0 | 0 | -2719648.1754
2026 | 4 | 2026-04-01 | 1107641.6105 | 120633.4656 | 122203.1734 | 69061.2695 | 11356.1399 | 1272250.4001 | 81593.4241 | 304231.6821 | 31932.451 | 0 | 574987.8183 | 0 | 802.3417 | 15987.9872 | 0 | 140.3374 | 5161.9303 | 60830.188 | 255469.9217 | 16415.8917 | 52133.8781 | 92063.0993 | 22994.7824 | 17107.564 | -1107641.6105 | -122203.1734 | -125795.3959 | 0 | -17107.564 | -129891.4574 | 0 | -27772.0316 | -255469.9217 | -1272250.4001 | -304231.6821 | -81593.4241 | -84066.3291 | -22994.7824 | -92063.0993 | 0 | -574987.8183 | -802.3417 | 0 | -140.3374 | -15987.9872 | 0 | 0 | 0 | -4234999.3562
2026 | 5 | 2026-05-01 | 1549172.4139 | 161634.432 | 171723.2265 | 86195.8791 | 14211.0645 | 1652640.9302 | 105968.8431 | 372734.9833 | 39475.8072 | 0 | 722355.6181 | 0 | 2667.5232 | 44197.1053 | 0 | 1636.9586 | 12449.6128 | 75090.039 | 325274.8307 | 21725.4767 | 100311.9347 | 141397.1338 | 27867.6416 | 20732.8539 | -1549172.4139 | -171723.2265 | -174084.0447 | 0 | -20732.8539 | -161285.918 | 0 | -35936.5412 | -325274.8307 | -1652640.9302 | -372734.9833 | -105968.8431 | -139787.7419 | -27867.6416 | -141397.1338 | 0 | -722355.6181 | -2667.5232 | 0 | -1636.9586 | -44197.1053 | 0 | 0 | 0 | -5649464.3082
2026 | 6 | 2026-06-01 | 2498413.3643 | 220908.8257 | 267543.7841 | 110379.3237 | 18227.6465 | 2191228.2871 | 135907.0384 | 542427.3816 | 49723.2296 | 0 | 1152709.8896 | 0 | 3284.3485 | 52946.3973 | 0 | 1671.7137 | 17002.6665 | 92826.0027 | 417112.0434 | 34068.7617 | 141662.2011 | 224743.4417 | 34327.1341 | 25538.5606 | -2498413.3643 | -267543.7841 | -237911.4923 | 0 | -25538.5606 | -203205.3264 | 0 | -52296.4082 | -417112.0434 | -2191228.2871 | -542427.3816 | -135907.0384 | -191385.4308 | -34327.1341 | -224743.4417 | 0 | -1152709.8896 | -3284.3485 | 0 | -1671.7137 | -52946.3973 | 0 | 0 | 0 | -8232652.042
2026 | 7 | 2026-07-01 | 3501262.3237 | 307613.5829 | 351680.8311 | 128045.6787 | 21189.2345 | 2509479.1918 | 152469.5108 | 635899.3597 | 55043.9358 | 0 | 1378185.4429 | 0 | 6284.7402 | 60942.6171 | 0 | 2101.2344 | 30198.9603 | 105832.5474 | 465859.2199 | 36443.3308 | 152806.827 | 264559.9279 | 38248.6353 | 28456.063 | -3501262.3237 | -351680.8311 | -337812.5432 | 0 | -28456.063 | -233878.2261 | 0 | -57632.5653 | -465859.2199 | -2509479.1918 | -635899.3597 | -152469.5108 | -207850.7628 | -38248.6353 | -264559.9279 | 0 | -1378185.4429 | -6284.7402 | 0 | -2101.2344 | -60942.6171 | 0 | 0 | 0 | -10232603.1952
2026 | 8 | 2026-08-01 | 3482034.9271 | 311838.0534 | 358520.3257 | 124419.1165 | 20812.0746 | 2352745.4485 | 143492.8948 | 635199.6434 | 51324.9472 | 0 | 1308007.8246 | 0 | 5276.1915 | 48502.5612 | 0 | 2213.957 | 21340.3929 | 98293.7965 | 448416.6141 | 40939.3469 | 140526.336 | 252429.5284 | 35937.3135 | 26736.4953 | -3482034.9271 | -358520.3257 | -333178.4463 | 0 | -26736.4953 | -222712.9129 | 0 | -61751.4215 | -448416.6141 | -2352745.4485 | -635199.6434 | -143492.8948 | -191851.2831 | -35937.3135 | -252429.5284 | 0 | -1308007.8246 | -5276.1915 | 0 | -2213.957 | -48502.5612 | 0 | 0 | 0 | -9909007.7889
2026 | 9 | 2026-09-01 | 3241465.9205 | 295946.8252 | 314715.0157 | 121588.377 | 20616.6904 | 2241132.4224 | 136462.4854 | 590361.1722 | 49660.6412 | 0 | 1244764.8108 | 0 | 6099.6482 | 42676.8487 | 0 | 1252.5207 | 14927.0113 | 99048.8429 | 427700.7512 | 36779.058 | 136742.3184 | 236440.4254 | 35036.0395 | 26065.9691 | -3241465.9205 | -314715.0157 | -310873.8365 | 0 | -26065.9691 | -220637.2199 | 0 | -57395.7484 | -427700.7512 | -2241132.4224 | -590361.1722 | -136462.4854 | -186402.9596 | -35036.0395 | -236440.4254 | 0 | -1244764.8108 | -6099.6482 | 0 | -1252.5207 | -42676.8487 | 0 | 0 | 0 | -9319483.7945
2026 | 10 | 2026-10-01 | 2144165.8028 | 216423.7898 | 207099.3988 | 92678.0577 | 15966.9804 | 1640530.7048 | 101346.3382 | 436216.1587 | 38460.6098 | 0 | 946845.5276 | 0 | 4284.1576 | 35807.7548 | 0 | 806.4008 | 12098.1474 | 83322.284 | 331056.786 | 24063.1997 | 110486.3955 | 169926.5707 | 27338.8201 | 20339.4234 | -2144165.8028 | -207099.3988 | -228521.9371 | 0 | -20339.4234 | -176000.3417 | 0 | -40030.1801 | -331056.786 | -1640530.7048 | -436216.1587 | -101346.3382 | -148947.0053 | -27338.8201 | -169926.5707 | 0 | -946845.5276 | -4284.1576 | 0 | -806.4008 | -35807.7548 | 0 | 0 | 0 | -6659263.3083
2026 | 11 | 2026-11-01 | 1565644.6477 | 158757.0278 | 128555.1216 | 72182.675 | 12249.0176 | 1234216.7016 | 71719.1262 | 319371.524 | 29504.9329 | 0 | 648070.4965 | 0 | 3047.0062 | 23099.6514 | 0 | 685.4052 | 15348.1418 | 68546.8733 | 255373.4348 | 21338.3176 | 62809.6087 | 120231.4635 | 21129.7737 | 15720.0425 | -1565644.6477 | -128555.1216 | -174105.1696 | 0 | -15720.0425 | -140729.5483 | 0 | -33587.3352 | -255373.4348 | -1234216.7016 | -319371.524 | -71719.1262 | -92314.5416 | -21129.7737 | -120231.4635 | 0 | -648070.4965 | -3047.0062 | 0 | -685.4052 | -23099.6514 | 0 | 0 | 0 | -4847600.9898
2026 | 12 | 2026-12-01 | 1131448.6754 | 113242.972 | 85849.7627 | 52900.1295 | 8935.3283 | 912913.34 | 54435.7651 | 207928.1983 | 21523.0535 | 0 | 479190.4676 | 0 | 2588.5576 | 18443.3874 | 0 | 339.7189 | 12309.3582 | 51859.1259 | 189329.9827 | 16332.6939 | 73480.2051 | 96458.5586 | 15528.0446 | 11552.491 | -1131448.6754 | -85849.7627 | -125552.3303 | 0 | -11552.491 | -104759.2554 | 0 | -25268.0221 | -189329.9827 | -912913.34 | -207928.1983 | -54435.7651 | -95003.2586 | -15528.0446 | -96458.5586 | 0 | -479190.4676 | -2588.5576 | 0 | -339.7189 | -18443.3874 | 0 | 0 | 0 | -3556589.8165
2027 | 1 | 2027-01-01 | 801735.6971 | 79660.3315 | 56575.1684 | 38818.2909 | 6658.7022 | 692362.736 | 43361.019 | 174890.9396 | 16039.2096 | 0 | 370327.3513 | 0 | 1477.225 | 13342.1295 | 0 | 245.1254 | 6080.525 | 37500.6523 | 146191.1819 | 11804.319 | 48930.7286 | 63318.7801 | 11656.9499 | 8672.4898 | -801735.6971 | -56575.1684 | -85740.8564 | 0 | -8672.4898 | -76318.9432 | 0 | -18463.0212 | -146191.1819 | -692362.736 | -174890.9396 | -43361.019 | -64969.9381 | -11656.9499 | -63318.7801 | 0 | -370327.3513 | -1477.225 | 0 | -245.1254 | -13342.1295 | 0 | 0 | 0 | -2629649.5519
2027 | 2 | 2027-02-01 | 841149.7284 | 75815.8415 | 86448.1258 | 38008.6191 | 6463.1043 | 678834.728 | 41516.7129 | 185325.3455 | 15568.0616 | 0 | 391176.4887 | 0 | 1246.7393 | 14542.0122 | 0 | 377.4999 | 6097.5652 | 36141.9588 | 139565.3756 | 12907.5603 | 34956.0171 | 61987.432 | 11397.3094 | 8479.3236 | -841149.7284 | -86448.1258 | -81913.4066 | 0 | -8479.3236 | -74150.5779 | 0 | -19370.6647 | -139565.3756 | -678834.728 | -185325.3455 | -41516.7129 | -50524.0787 | -11397.3094 | -61987.432 | 0 | -391176.4887 | -1246.7393 | 0 | -377.4999 | -14542.0122 | 0 | 0 | 0 | -2688005.5493
2027 | 3 | 2027-03-01 | 924505.6622 | 98124.4682 | 95889.6468 | 52331.817 | 8948.5239 | 869620.1667 | 55436.5645 | 223770.0188 | 21554.8386 | 0 | 466011.5518 | 0 | 494.5276 | 20116.7561 | 0 | 888.3818 | 4854.6922 | 45440.2043 | 181632.5522 | 14710.2828 | 37165.6468 | 70524.5562 | 15894.8157 | 11825.3599 | -924505.6622 | -95889.6468 | -102979.1604 | 0 | -11825.3599 | -97772.0213 | 0 | -23658.8067 | -181632.5522 | -869620.1667 | -223770.0188 | -55436.5645 | -58720.4853 | -15894.8157 | -70524.5562 | 0 | -466011.5518 | -494.5276 | 0 | -888.3818 | -20116.7561 | 0 | 0 | 0 | -3219741.034
2027 | 4 | 2027-04-01 | 1383207.7747 | 143008.6082 | 148425.1887 | 81277.7178 | 14060.9782 | 1349091.712 | 84723.4006 | 330449.5809 | 33869.5096 | 0 | 648041.0982 | 0 | 918.5562 | 16055.9247 | 0 | 161.4865 | 5647.0653 | 66547.2057 | 279479.811 | 17958.7103 | 57033.5885 | 100715.4871 | 25155.9064 | 18715.3882 | -1383207.7747 | -148425.1887 | -148655.6735 | 0 | -18715.3882 | -147824.9235 | 0 | -32019.6885 | -279479.811 | -1349091.712 | -330449.5809 | -84723.4006 | -90903.0981 | -25155.9064 | -100715.4871 | 0 | -648041.0982 | -918.5562 | 0 | -161.4865 | -16055.9247 | 0 | 0 | 0 | -4804544.6988
2027 | 5 | 2027-05-01 | 1860482.5035 | 184315.6262 | 200830.5225 | 98073.7773 | 16908.2372 | 1700633.0183 | 106722.6707 | 386207.0971 | 40727.8706 | 0 | 750692.4024 | 0 | 2864.5022 | 41632.2541 | 0 | 1766.8319 | 13610.575 | 82092.4016 | 355607.6464 | 23751.4401 | 109666.3118 | 154582.8242 | 30466.3795 | 22666.2522 | -1860482.5035 | -200830.5225 | -197926.2013 | 0 | -22666.2522 | -180166.1789 | 0 | -40659.6773 | -355607.6464 | -1700633.0183 | -386207.0971 | -106722.6707 | -150394.1824 | -30466.3795 | -154582.8242 | 0 | -750692.4024 | -2864.5022 | 0 | -1766.8319 | -41632.2541 | 0 | 0 | 0 | -6184301.1448
2027 | 6 | 2027-06-01 | 2861987.215 | 240342.4218 | 298880.2631 | 120532.0804 | 20666.8255 | 2191228.2871 | 135907.0384 | 542427.3816 | 49723.2296 | 0 | 1152709.8896 | 0 | 3284.3485 | 52946.3973 | 0 | 1671.7137 | 18575.9878 | 101415.5451 | 455709.0041 | 37221.2735 | 154770.7423 | 245539.8054 | 37503.5541 | 27901.7405 | -2861987.215 | -298880.2631 | -258918.4096 | 0 | -27901.7405 | -221947.6254 | 0 | -57888.099 | -455709.0041 | -2191228.2871 | -542427.3816 | -135907.0384 | -204493.972 | -37503.5541 | -245539.8054 | 0 | -1152709.8896 | -3284.3485 | 0 | -1671.7137 | -52946.3973 | 0 | 0 | 0 | -8750944.7445
2027 | 7 | 2027-07-01 | 3818455.7438 | 318708.127 | 374567.5439 | 133937.6299 | 22851.5733 | 2509479.1918 | 152469.5108 | 635899.3597 | 55043.9358 | 0 | 1378185.4429 | 0 | 6284.7402 | 60942.6171 | 0 | 2101.2344 | 32972.0014 | 115550.6967 | 508637.0755 | 39789.7657 | 166838.423 | 288853.3322 | 41760.8436 | 31069.0613 | -3818455.7438 | -374567.5439 | -351680.1283 | 0 | -31069.0613 | -249488.3266 | 0 | -62641.3391 | -508637.0755 | -2509479.1918 | -635899.3597 | -152469.5108 | -221882.3588 | -41760.8436 | -288853.3322 | 0 | -1378185.4429 | -6284.7402 | 0 | -2101.2344 | -60942.6171 | 0 | 0 | 0 | -10694397.8498
2027 | 8 | 2027-08-01 | 3608380.3961 | 307073.3673 | 363349.494 | 124419.964 | 21307.6296 | 2352745.4485 | 143492.8948 | 635199.6434 | 51324.9472 | 0 | 1308007.8246 | 0 | 5276.1915 | 48502.5612 | 0 | 2213.957 | 23285.1085 | 107251.1515 | 489280.0967 | 44670.0836 | 153332.2743 | 275433.0241 | 39212.2229 | 29172.949 | -3608380.3961 | -363349.494 | -330358.4758 | 0 | -29172.949 | -231671.1156 | 0 | -65977.7131 | -489280.0967 | -2352745.4485 | -635199.6434 | -143492.8948 | -204657.2214 | -39212.2229 | -275433.0241 | 0 | -1308007.8246 | -5276.1915 | 0 | -2213.957 | -48502.5612 | 0 | 0 | 0 | -10132931.2296
2027 | 9 | 2027-09-01 | 3241465.9205 | 295946.8252 | 314715.0157 | 121588.377 | 20616.6904 | 2241132.4224 | 136462.4854 | 590361.1722 | 49660.6412 | 0 | 1244764.8108 | 0 | 6099.6482 | 42676.8487 | 0 | 1252.5207 | 16277.0336 | 108006.9758 | 466382.6789 | 40105.4138 | 149109.5085 | 257824.4688 | 38204.7539 | 28423.4163 | -3241465.9205 | -314715.0157 | -312223.8588 | 0 | -28423.4163 | -229595.3528 | 0 | -60722.1042 | -466382.6789 | -2241132.4224 | -590361.1722 | -136462.4854 | -198770.1497 | -38204.7539 | -257824.4688 | 0 | -1244764.8108 | -6099.6482 | 0 | -1252.5207 | -42676.8487 | 0 | 0 | 0 | -9411077.6282
2027 | 10 | 2027-10-01 | 2144165.8028 | 216423.7898 | 207099.3988 | 92678.0577 | 15966.9804 | 1640530.7048 | 101346.3382 | 436216.1587 | 38460.6098 | 0 | 946845.5276 | 0 | 4284.1576 | 35807.7548 | 0 | 806.4008 | 13184.1379 | 90801.7113 | 360774.1082 | 26223.2335 | 120404.21 | 185180.0343 | 29792.8901 | 22165.1923 | -2144165.8028 | -207099.3988 | -229607.9277 | 0 | -22165.1923 | -183479.769 | 0 | -42190.214 | -360774.1082 | -1640530.7048 | -436216.1587 | -101346.3382 | -158864.8198 | -29792.8901 | -185180.0343 | 0 | -946845.5276 | -4284.1576 | 0 | -806.4008 | -35807.7548 | 0 | 0 | 0 | -6729157.1993
2027 | 11 | 2027-11-01 | 1565644.6477 | 158757.0278 | 128555.1216 | 72182.675 | 12249.0176 | 1234216.7016 | 71719.1262 | 319371.524 | 29504.9329 | 0 | 648070.4965 | 0 | 3047.0062 | 23099.6514 | 0 | 685.4052 | 16715.6387 | 74654.2993 | 278126.8338 | 23239.5305 | 68405.8528 | 130943.9108 | 23012.4056 | 17120.6753 | -1565644.6477 | -128555.1216 | -175472.6666 | 0 | -17120.6753 | -146836.9743 | 0 | -35488.5481 | -278126.8338 | -1234216.7016 | -319371.524 | -71719.1262 | -97910.7857 | -23012.4056 | -130943.9108 | 0 | -648070.4965 | -3047.0062 | 0 | -685.4052 | -23099.6514 | 0 | 0 | 0 | -4899322.4806
2027 | 12 | 2027-12-01 | 1131448.6754 | 113242.972 | 85849.7627 | 52900.1295 | 8935.3283 | 912913.34 | 54435.7651 | 207928.1983 | 21523.0535 | 0 | 479190.4676 | 0 | 2588.5576 | 18443.3874 | 0 | 339.7189 | 13398.0209 | 56445.6438 | 206074.6795 | 17777.1878 | 79978.9315 | 104989.5335 | 16901.3739 | 12574.2149 | -1131448.6754 | -85849.7627 | -126640.9929 | 0 | -12574.2149 | -109345.7733 | 0 | -26712.5161 | -206074.6795 | -912913.34 | -207928.1983 | -54435.7651 | -101501.985 | -16901.3739 | -104989.5335 | 0 | -479190.4676 | -2588.5576 | 0 | -339.7189 | -18443.3874 | 0 | 0 | 0 | -3597878.942
2028 | 1 | 2028-01-01 | 801735.6971 | 79660.3315 | 56575.1684 | 38818.2909 | 6658.7022 | 692362.736 | 43361.019 | 174890.9396 | 16039.2096 | 0 | 370327.3513 | 0 | 1477.225 | 13342.1295 | 0 | 245.1254 | 6614.3635 | 40793.0148 | 159026.008 | 12840.6769 | 53226.5923 | 68877.84 | 12680.3695 | 9433.8894 | -801735.6971 | -56575.1684 | -86274.6949 | 0 | -9433.8894 | -79611.3056 | 0 | -19499.3791 | -159026.008 | -692362.736 | -174890.9396 | -43361.019 | -69265.8019 | -12680.3695 | -68877.84 | 0 | -370327.3513 | -1477.225 | 0 | -245.1254 | -13342.1295 | 0 | 0 | 0 | -2658986.6796
2028 | 2 | 2028-02-01 | 843986.6584 | 76071.5441 | 86739.6878 | 38136.81 | 6484.9023 | 681124.2212 | 41656.7355 | 185950.3888 | 15620.5677 | 0 | 392495.8024 | 0 | 1250.9442 | 14591.0578 | 0 | 378.7731 | 6651.3691 | 39424.508 | 152241.2301 | 14079.8737 | 38130.8546 | 67617.3647 | 12432.4561 | 9249.4478 | -843986.6584 | -86739.6878 | -82722.9132 | 0 | -9249.4478 | -77561.318 | 0 | -20564.776 | -152241.2301 | -681124.2212 | -185950.3888 | -41656.7355 | -53751.4223 | -12432.4561 | -67617.3647 | 0 | -392495.8024 | -1250.9442 | 0 | -378.7731 | -14591.0578 | 0 | 0 | 0 | -2724315.1973
2028 | 3 | 2028-03-01 | 953700.5778 | 101223.1356 | 98917.7409 | 53984.4007 | 9231.1089 | 897081.8562 | 57187.1929 | 230836.4404 | 22235.5177 | 0 | 480727.706 | 0 | 510.1443 | 20752.0221 | 0 | 916.436 | 5441.3338 | 50931.2035 | 203581.0493 | 16487.8749 | 41656.7475 | 79046.7512 | 17815.5469 | 13254.3376 | -953700.5778 | -98917.7409 | -106664.4694 | 0 | -13254.3376 | -104915.6042 | 0 | -25718.9838 | -203581.0493 | -897081.8562 | -230836.4404 | -57187.1929 | -63892.2652 | -17815.5469 | -79046.7512 | 0 | -480727.706 | -510.1443 | 0 | -916.436 | -20752.0221 | 0 | 0 | 0 | -3355519.1243
2028 | 4 | 2028-04-01 | 1383207.7747 | 143008.6082 | 148425.1887 | 81277.7178 | 14060.9782 | 1349091.712 | 84723.4006 | 330449.5809 | 33869.5096 | 0 | 648041.0982 | 0 | 918.5562 | 16055.9247 | 0 | 161.4865 | 6132.2002 | 72264.2235 | 303489.7003 | 19501.5289 | 61933.299 | 109367.8748 | 27317.0304 | 20323.2124 | -1383207.7747 | -148425.1887 | -149140.8084 | 0 | -20323.2124 | -153541.9413 | 0 | -33562.5071 | -303489.7003 | -1349091.712 | -330449.5809 | -84723.4006 | -95802.8086 | -27317.0304 | -109367.8748 | 0 | -648041.0982 | -918.5562 | 0 | -161.4865 | -16055.9247 | 0 | 0 | 0 | -4853620.6057
2028 | 5 | 2028-05-01 | 1860482.5035 | 184315.6262 | 200830.5225 | 98073.7773 | 16908.2372 | 1700633.0183 | 106722.6707 | 386207.0971 | 40727.8706 | 0 | 750692.4024 | 0 | 2864.5022 | 41632.2541 | 0 | 1766.8319 | 14771.5373 | 89094.7642 | 385940.4621 | 25777.4034 | 119020.6889 | 167768.5145 | 33065.1175 | 24599.6506 | -1860482.5035 | -200830.5225 | -199087.1635 | 0 | -24599.6506 | -187168.5415 | 0 | -42685.6406 | -385940.4621 | -1700633.0183 | -386207.0971 | -106722.6707 | -159748.5595 | -33065.1175 | -167768.5145 | 0 | -750692.4024 | -2864.5022 | 0 | -1766.8319 | -41632.2541 | 0 | 0 | 0 | -6251895.4525
2028 | 6 | 2028-06-01 | 2861987.215 | 240342.4218 | 298880.2631 | 120532.0804 | 20666.8255 | 2191228.2871 | 135907.0384 | 542427.3816 | 49723.2296 | 0 | 1152709.8896 | 0 | 3284.3485 | 52946.3973 | 0 | 1671.7137 | 20149.3091 | 110005.0875 | 494305.9648 | 40373.7854 | 167879.2835 | 266336.1692 | 40679.9741 | 30264.9205 | -2861987.215 | -298880.2631 | -260491.7309 | 0 | -30264.9205 | -230537.1678 | 0 | -61040.6109 | -494305.9648 | -2191228.2871 | -542427.3816 | -135907.0384 | -217602.5132 | -40679.9741 | -266336.1692 | 0 | -1152709.8896 | -3284.3485 | 0 | -1671.7137 | -52946.3973 | 0 | 0 | 0 | -8842301.5857
2028 | 7 | 2028-07-01 | 3818455.7438 | 318708.127 | 374567.5439 | 133937.6299 | 22851.5733 | 2509479.1918 | 152469.5108 | 635899.3597 | 55043.9358 | 0 | 1378185.4429 | 0 | 6284.7402 | 60942.6171 | 0 | 2101.2344 | 35745.0425 | 125268.8459 | 551414.931 | 43136.2006 | 180870.019 | 313146.7365 | 45273.0518 | 33682.0596 | -3818455.7438 | -374567.5439 | -354453.1694 | 0 | -33682.0596 | -259206.4758 | 0 | -65987.7739 | -551414.931 | -2509479.1918 | -635899.3597 | -152469.5108 | -235913.9548 | -45273.0518 | -313146.7365 | 0 | -1378185.4429 | -6284.7402 | 0 | -2101.2344 | -60942.6171 | 0 | 0 | 0 | -10797463.5375
2028 | 8 | 2028-08-01 | 3608380.3961 | 307073.3673 | 363349.494 | 124419.964 | 21307.6296 | 2352745.4485 | 143492.8948 | 635199.6434 | 51324.9472 | 0 | 1308007.8246 | 0 | 5276.1915 | 48502.5612 | 0 | 2213.957 | 25229.824 | 116208.5066 | 530143.5793 | 48400.8202 | 166138.2125 | 298436.5197 | 42487.1323 | 31609.4027 | -3608380.3961 | -363349.494 | -332303.1914 | 0 | -31609.4027 | -240628.4707 | 0 | -69708.4498 | -530143.5793 | -2352745.4485 | -635199.6434 | -143492.8948 | -217463.1597 | -42487.1323 | -298436.5197 | 0 | -1308007.8246 | -5276.1915 | 0 | -2213.957 | -48502.5612 | 0 | 0 | 0 | -10229948.3166
2028 | 9 | 2028-09-01 | 3241465.9205 | 295946.8252 | 314715.0157 | 121588.377 | 20616.6904 | 2241132.4224 | 136462.4854 | 590361.1722 | 49660.6412 | 0 | 1244764.8108 | 0 | 6099.6482 | 42676.8487 | 0 | 1252.5207 | 17627.0559 | 116965.1087 | 505064.6065 | 43431.7695 | 161476.6985 | 279208.5122 | 41373.4684 | 30780.8635 | -3241465.9205 | -314715.0157 | -313573.8812 | 0 | -30780.8635 | -238553.4857 | 0 | -64048.46 | -505064.6065 | -2241132.4224 | -590361.1722 | -136462.4854 | -211137.3397 | -41373.4684 | -279208.5122 | 0 | -1244764.8108 | -6099.6482 | 0 | -1252.5207 | -42676.8487 | 0 | 0 | 0 | -9502671.4619
2028 | 10 | 2028-10-01 | 2144165.8028 | 216423.7898 | 207099.3988 | 92678.0577 | 15966.9804 | 1640530.7048 | 101346.3382 | 436216.1587 | 38460.6098 | 0 | 946845.5276 | 0 | 4284.1576 | 35807.7548 | 0 | 806.4008 | 14270.1285 | 98281.1386 | 390491.4304 | 28383.2674 | 130322.0246 | 200433.498 | 32246.9601 | 23990.9613 | -2144165.8028 | -207099.3988 | -230693.9182 | 0 | -23990.9613 | -190959.1963 | 0 | -44350.2478 | -390491.4304 | -1640530.7048 | -436216.1587 | -101346.3382 | -168782.6344 | -32246.9601 | -200433.498 | 0 | -946845.5276 | -4284.1576 | 0 | -806.4008 | -35807.7548 | 0 | 0 | 0 | -6799051.0904
2028 | 11 | 2028-11-01 | 1565644.6477 | 158757.0278 | 128555.1216 | 72182.675 | 12249.0176 | 1234216.7016 | 71719.1262 | 319371.524 | 29504.9329 | 0 | 648070.4965 | 0 | 3047.0062 | 23099.6514 | 0 | 685.4052 | 18083.1357 | 80761.7254 | 300880.2328 | 25140.7433 | 74002.097 | 141656.358 | 24895.0375 | 18521.308 | -1565644.6477 | -128555.1216 | -176840.1635 | 0 | -18521.308 | -152944.4003 | 0 | -37389.7609 | -300880.2328 | -1234216.7016 | -319371.524 | -71719.1262 | -103507.0299 | -24895.0375 | -141656.358 | 0 | -648070.4965 | -3047.0062 | 0 | -685.4052 | -23099.6514 | 0 | 0 | 0 | -4951043.9715
2028 | 12 | 2028-12-01 | 1131448.6754 | 113242.972 | 85849.7627 | 52900.1295 | 8935.3283 | 912913.34 | 54435.7651 | 207928.1983 | 21523.0535 | 0 | 479190.4676 | 0 | 2588.5576 | 18443.3874 | 0 | 339.7189 | 14486.6835 | 61032.1616 | 222819.3763 | 19221.6817 | 86477.6579 | 113520.5083 | 18274.7031 | 13595.9388 | -1131448.6754 | -85849.7627 | -127729.6555 | 0 | -13595.9388 | -113932.2911 | 0 | -28157.01 | -222819.3763 | -912913.34 | -207928.1983 | -54435.7651 | -108000.7114 | -18274.7031 | -113520.5083 | 0 | -479190.4676 | -2588.5576 | 0 | -339.7189 | -18443.3874 | 0 | 0 | 0 | -3639168.0674
2029 | 1 | 2029-01-01 | 801735.6971 | 79660.3315 | 56575.1684 | 38818.2909 | 6658.7022 | 692362.736 | 43361.019 | 174890.9396 | 16039.2096 | 0 | 370327.3513 | 0 | 1477.225 | 13342.1295 | 0 | 245.1254 | 7148.202 | 44085.3772 | 171860.8341 | 13877.0348 | 57522.456 | 74436.8998 | 13703.7891 | 10195.2889 | -801735.6971 | -56575.1684 | -86808.5334 | 0 | -10195.2889 | -82903.668 | 0 | -20535.737 | -171860.8341 | -692362.736 | -174890.9396 | -43361.019 | -73561.6656 | -13703.7891 | -74436.8998 | 0 | -370327.3513 | -1477.225 | 0 | -245.1254 | -13342.1295 | 0 | 0 | 0 | -2688323.8073
2029 | 2 | 2029-02-01 | 841149.7284 | 75815.8415 | 86448.1258 | 38008.6191 | 6463.1043 | 678834.728 | 41516.7129 | 185325.3455 | 15568.0616 | 0 | 391176.4887 | 0 | 1246.7393 | 14542.0122 | 0 | 377.4999 | 7160.4579 | 42442.0185 | 163893.6141 | 15157.5325 | 41049.3502 | 72792.7268 | 13384.0233 | 9957.3908 | -841149.7284 | -86448.1258 | -82976.2993 | 0 | -9957.3908 | -80450.6375 | 0 | -21620.6368 | -163893.6141 | -678834.728 | -185325.3455 | -41516.7129 | -56617.4118 | -13384.0233 | -72792.7268 | 0 | -391176.4887 | -1246.7393 | 0 | -377.4999 | -14542.0122 | 0 | 0 | 0 | -2742310.1212
2029 | 3 | 2029-03-01 | 924505.6622 | 98124.4682 | 95889.6468 | 52331.817 | 8948.5239 | 869620.1667 | 55436.5645 | 223770.0188 | 21554.8386 | 0 | 466011.5518 | 0 | 494.5276 | 20116.7561 | 0 | 888.3818 | 5694.8324 | 53303.9657 | 213065.4006 | 17256.0053 | 43597.4352 | 82729.3491 | 18645.5304 | 13871.8253 | -924505.6622 | -95889.6468 | -103819.3006 | 0 | -13871.8253 | -105635.7827 | 0 | -26204.5292 | -213065.4006 | -869620.1667 | -223770.0188 | -55436.5645 | -65152.2738 | -18645.5304 | -82729.3491 | 0 | -466011.5518 | -494.5276 | 0 | -888.3818 | -20116.7561 | 0 | 0 | 0 | -3285857.2682
2029 | 4 | 2029-04-01 | 1383207.7747 | 143008.6082 | 148425.1887 | 81277.7178 | 14060.9782 | 1349091.712 | 84723.4006 | 330449.5809 | 33869.5096 | 0 | 648041.0982 | 0 | 918.5562 | 16055.9247 | 0 | 161.4865 | 6617.3351 | 77981.2412 | 327499.5896 | 21044.3475 | 66833.0094 | 118020.2626 | 29478.1544 | 21931.0366 | -1383207.7747 | -148425.1887 | -149625.9433 | 0 | -21931.0366 | -159258.9591 | 0 | -35105.3257 | -327499.5896 | -1349091.712 | -330449.5809 | -84723.4006 | -100702.519 | -29478.1544 | -118020.2626 | 0 | -648041.0982 | -918.5562 | 0 | -161.4865 | -16055.9247 | 0 | 0 | 0 | -4902696.5127
2029 | 5 | 2029-05-01 | 1860482.5035 | 184315.6262 | 200830.5225 | 98073.7773 | 16908.2372 | 1700633.0183 | 106722.6707 | 386207.0971 | 40727.8706 | 0 | 750692.4024 | 0 | 2864.5022 | 41632.2541 | 0 | 1766.8319 | 15932.4996 | 96097.1268 | 416273.2777 | 27803.3668 | 128375.066 | 180954.2049 | 35663.8554 | 26533.049 | -1860482.5035 | -200830.5225 | -200248.1258 | 0 | -26533.049 | -194170.9041 | 0 | -44711.6039 | -416273.2777 | -1700633.0183 | -386207.0971 | -106722.6707 | -169102.9366 | -35663.8554 | -180954.2049 | 0 | -750692.4024 | -2864.5022 | 0 | -1766.8319 | -41632.2541 | 0 | 0 | 0 | -6319489.7602
2029 | 6 | 2029-06-01 | 2861987.215 | 240342.4218 | 298880.2631 | 120532.0804 | 20666.8255 | 2191228.2871 | 135907.0384 | 542427.3816 | 49723.2296 | 0 | 1152709.8896 | 0 | 3284.3485 | 52946.3973 | 0 | 1671.7137 | 21722.6304 | 118594.6299 | 532902.9256 | 43526.2972 | 180987.8248 | 287132.533 | 43856.3941 | 32628.1005 | -2861987.215 | -298880.2631 | -262065.0522 | 0 | -32628.1005 | -239126.7102 | 0 | -64193.1227 | -532902.9256 | -2191228.2871 | -542427.3816 | -135907.0384 | -230711.0544 | -43856.3941 | -287132.533 | 0 | -1152709.8896 | -3284.3485 | 0 | -1671.7137 | -52946.3973 | 0 | 0 | 0 | -8933658.4269
2029 | 7 | 2029-07-01 | 3818455.7438 | 318708.127 | 374567.5439 | 133937.6299 | 22851.5733 | 2509479.1918 | 152469.5108 | 635899.3597 | 55043.9358 | 0 | 1378185.4429 | 0 | 6284.7402 | 60942.6171 | 0 | 2101.2344 | 38518.0836 | 134986.9952 | 594192.7866 | 46482.6355 | 194901.615 | 337440.1408 | 48785.2601 | 36295.0579 | -3818455.7438 | -374567.5439 | -357226.2105 | 0 | -36295.0579 | -268924.6251 | 0 | -69334.2088 | -594192.7866 | -2509479.1918 | -635899.3597 | -152469.5108 | -249945.5508 | -48785.2601 | -337440.1408 | 0 | -1378185.4429 | -6284.7402 | 0 | -2101.2344 | -60942.6171 | 0 | 0 | 0 | -10900529.2251
2029 | 8 | 2029-08-01 | 3608380.3961 | 307073.3673 | 363349.494 | 124419.964 | 21307.6296 | 2352745.4485 | 143492.8948 | 635199.6434 | 51324.9472 | 0 | 1308007.8246 | 0 | 5276.1915 | 48502.5612 | 0 | 2213.957 | 27174.5396 | 125165.8617 | 571007.0619 | 52131.5568 | 178944.1508 | 321440.0154 | 45762.0418 | 34045.8564 | -3608380.3961 | -363349.494 | -334247.9069 | 0 | -34045.8564 | -249585.8258 | 0 | -73439.1864 | -571007.0619 | -2352745.4485 | -635199.6434 | -143492.8948 | -230269.098 | -45762.0418 | -321440.0154 | 0 | -1308007.8246 | -5276.1915 | 0 | -2213.957 | -48502.5612 | 0 | 0 | 0 | -10326965.4036
2029 | 9 | 2029-09-01 | 3241465.9205 | 295946.8252 | 314715.0157 | 121588.377 | 20616.6904 | 2241132.4224 | 136462.4854 | 590361.1722 | 49660.6412 | 0 | 1244764.8108 | 0 | 6099.6482 | 42676.8487 | 0 | 1252.5207 | 18977.0783 | 125923.2416 | 543746.5341 | 46758.1253 | 173843.8885 | 300592.5556 | 44542.1828 | 33138.3107 | -3241465.9205 | -314715.0157 | -314923.9035 | 0 | -33138.3107 | -247511.6187 | 0 | -67374.8157 | -543746.5341 | -2241132.4224 | -590361.1722 | -136462.4854 | -223504.5297 | -44542.1828 | -300592.5556 | 0 | -1244764.8108 | -6099.6482 | 0 | -1252.5207 | -42676.8487 | 0 | 0 | 0 | -9594265.2956
2029 | 10 | 2029-10-01 | 2144165.8028 | 216423.7898 | 207099.3988 | 92678.0577 | 15966.9804 | 1640530.7048 | 101346.3382 | 436216.1587 | 38460.6098 | 0 | 946845.5276 | 0 | 4284.1576 | 35807.7548 | 0 | 806.4008 | 15356.119 | 105760.5659 | 420208.7526 | 30543.3012 | 140239.8391 | 215686.9617 | 34701.0301 | 25816.7302 | -2144165.8028 | -207099.3988 | -231779.9088 | 0 | -25816.7302 | -198438.6236 | 0 | -46510.2816 | -420208.7526 | -1640530.7048 | -436216.1587 | -101346.3382 | -178700.449 | -34701.0301 | -215686.9617 | 0 | -946845.5276 | -4284.1576 | 0 | -806.4008 | -35807.7548 | 0 | 0 | 0 | -6868944.9814
2029 | 11 | 2029-11-01 | 1565644.6477 | 158757.0278 | 128555.1216 | 72182.675 | 12249.0176 | 1234216.7016 | 71719.1262 | 319371.524 | 29504.9329 | 0 | 648070.4965 | 0 | 3047.0062 | 23099.6514 | 0 | 685.4052 | 19450.6327 | 86869.1514 | 323633.6318 | 27041.9562 | 79598.3411 | 152368.8053 | 26777.6694 | 19921.9408 | -1565644.6477 | -128555.1216 | -178207.6605 | 0 | -19921.9408 | -159051.8264 | 0 | -39290.9738 | -323633.6318 | -1234216.7016 | -319371.524 | -71719.1262 | -109103.274 | -26777.6694 | -152368.8053 | 0 | -648070.4965 | -3047.0062 | 0 | -685.4052 | -23099.6514 | 0 | 0 | 0 | -5002765.4624
2029 | 12 | 2029-12-01 | 1131448.6754 | 113242.972 | 85849.7627 | 52900.1295 | 8935.3283 | 912913.34 | 54435.7651 | 207928.1983 | 21523.0535 | 0 | 479190.4676 | 0 | 2588.5576 | 18443.3874 | 0 | 339.7189 | 15575.3461 | 65618.6794 | 239564.0731 | 20666.1756 | 92976.3843 | 122051.4832 | 19648.0323 | 14617.6626 | -1131448.6754 | -85849.7627 | -128818.3181 | 0 | -14617.6626 | -118518.8089 | 0 | -29601.5039 | -239564.0731 | -912913.34 | -207928.1983 | -54435.7651 | -114499.4377 | -19648.0323 | -122051.4832 | 0 | -479190.4676 | -2588.5576 | 0 | -339.7189 | -18443.3874 | 0 | 0 | 0 | -3680457.1929
2030 | 1 | 2030-01-01 | 801735.6971 | 79660.3315 | 56575.1684 | 38818.2909 | 6658.7022 | 692362.736 | 43361.019 | 174890.9396 | 16039.2096 | 0 | 370327.3513 | 0 | 1477.225 | 13342.1295 | 0 | 245.1254 | 7682.0405 | 47377.7396 | 184695.6603 | 14913.3927 | 61818.3197 | 79995.9597 | 14727.2088 | 10956.6884 | -801735.6971 | -56575.1684 | -87342.3719 | 0 | -10956.6884 | -86196.0305 | 0 | -21572.0948 | -184695.6603 | -692362.736 | -174890.9396 | -43361.019 | -77857.5293 | -14727.2088 | -79995.9597 | 0 | -370327.3513 | -1477.225 | 0 | -245.1254 | -13342.1295 | 0 | 0 | 0 | -2717660.935
2030 | 2 | 2030-02-01 | 841149.7284 | 75815.8415 | 86448.1258 | 38008.6191 | 6463.1043 | 678834.728 | 41516.7129 | 185325.3455 | 15568.0616 | 0 | 391176.4887 | 0 | 1246.7393 | 14542.0122 | 0 | 377.4999 | 7691.9042 | 45592.0483 | 176057.7334 | 16282.5185 | 44096.0168 | 78195.3742 | 14377.3802 | 10696.4244 | -841149.7284 | -86448.1258 | -83507.7457 | 0 | -10696.4244 | -83600.6674 | 0 | -22745.6229 | -176057.7334 | -678834.728 | -185325.3455 | -41516.7129 | -59664.0783 | -14377.3802 | -78195.3742 | 0 | -391176.4887 | -1246.7393 | 0 | -377.4999 | -14542.0122 | 0 | 0 | 0 | -2769462.4072
2030 | 3 | 2030-03-01 | 924505.6622 | 98124.4682 | 95889.6468 | 52331.817 | 8948.5239 | 869620.1667 | 55436.5645 | 223770.0188 | 21554.8386 | 0 | 466011.5518 | 0 | 494.5276 | 20116.7561 | 0 | 888.3818 | 6114.9025 | 57235.8464 | 228781.8248 | 18528.8666 | 46813.3294 | 88831.7456 | 20020.8877 | 14895.0581 | -924505.6622 | -95889.6468 | -104239.3707 | 0 | -14895.0581 | -109567.6634 | 0 | -27477.3905 | -228781.8248 | -869620.1667 | -223770.0188 | -55436.5645 | -68368.168 | -20020.8877 | -88831.7456 | 0 | -466011.5518 | -494.5276 | 0 | -888.3818 | -20116.7561 | 0 | 0 | 0 | -3318915.3852
2030 | 4 | 2030-04-01 | 1383207.7747 | 143008.6082 | 148425.1887 | 81277.7178 | 14060.9782 | 1349091.712 | 84723.4006 | 330449.5809 | 33869.5096 | 0 | 648041.0982 | 0 | 918.5562 | 16055.9247 | 0 | 161.4865 | 7102.47 | 83698.259 | 351509.4789 | 22587.1661 | 71732.7199 | 126672.6503 | 31639.2785 | 23538.8608 | -1383207.7747 | -148425.1887 | -150111.0782 | 0 | -23538.8608 | -164975.9768 | 0 | -36648.1443 | -351509.4789 | -1349091.712 | -330449.5809 | -84723.4006 | -105602.2294 | -31639.2785 | -126672.6503 | 0 | -648041.0982 | -918.5562 | 0 | -161.4865 | -16055.9247 | 0 | 0 | 0 | -4951772.4196
2030 | 5 | 2030-05-01 | 1860482.5035 | 184315.6262 | 200830.5225 | 98073.7773 | 16908.2372 | 1700633.0183 | 106722.6707 | 386207.0971 | 40727.8706 | 0 | 750692.4024 | 0 | 2864.5022 | 41632.2541 | 0 | 1766.8319 | 17093.4619 | 103099.4894 | 446606.0934 | 29829.3301 | 137729.4432 | 194139.8952 | 38262.5933 | 28466.4474 | -1860482.5035 | -200830.5225 | -201409.0881 | 0 | -28466.4474 | -201173.2668 | 0 | -46737.5673 | -446606.0934 | -1700633.0183 | -386207.0971 | -106722.6707 | -178457.3138 | -38262.5933 | -194139.8952 | 0 | -750692.4024 | -2864.5022 | 0 | -1766.8319 | -41632.2541 | 0 | 0 | 0 | -6387084.0679
2030 | 6 | 2030-06-01 | 2861987.215 | 240342.4218 | 298880.2631 | 120532.0804 | 20666.8255 | 2191228.2871 | 135907.0384 | 542427.3816 | 49723.2296 | 0 | 1152709.8896 | 0 | 3284.3485 | 52946.3973 | 0 | 1671.7137 | 23295.9517 | 127184.1722 | 571499.8863 | 46678.809 | 194096.366 | 307928.8967 | 47032.8141 | 34991.2804 | -2861987.215 | -298880.2631 | -263638.3735 | 0 | -34991.2804 | -247716.2526 | 0 | -67345.6345 | -571499.8863 | -2191228.2871 | -542427.3816 | -135907.0384 | -243819.5956 | -47032.8141 | -307928.8967 | 0 | -1152709.8896 | -3284.3485 | 0 | -1671.7137 | -52946.3973 | 0 | 0 | 0 | -9025015.2681
2030 | 7 | 2030-07-01 | 3818455.7438 | 318708.127 | 374567.5439 | 133937.6299 | 22851.5733 | 2509479.1918 | 152469.5108 | 635899.3597 | 55043.9358 | 0 | 1378185.4429 | 0 | 6284.7402 | 60942.6171 | 0 | 2101.2344 | 41291.1246 | 144705.1444 | 636970.6421 | 49829.0704 | 208933.2111 | 361733.5451 | 52297.4683 | 38908.0562 | -3818455.7438 | -374567.5439 | -359999.2516 | 0 | -38908.0562 | -278642.7743 | 0 | -72680.6437 | -636970.6421 | -2509479.1918 | -635899.3597 | -152469.5108 | -263977.1468 | -52297.4683 | -361733.5451 | 0 | -1378185.4429 | -6284.7402 | 0 | -2101.2344 | -60942.6171 | 0 | 0 | 0 | -11003594.9128
2030 | 8 | 2030-08-01 | 3608380.3961 | 307073.3673 | 363349.494 | 124419.964 | 21307.6296 | 2352745.4485 | 143492.8948 | 635199.6434 | 51324.9472 | 0 | 1308007.8246 | 0 | 5276.1915 | 48502.5612 | 0 | 2213.957 | 29119.2552 | 134123.2168 | 611870.5445 | 55862.2935 | 191750.0891 | 344443.5111 | 49036.9512 | 36482.31 | -3608380.3961 | -363349.494 | -336192.6225 | 0 | -36482.31 | -258543.1809 | 0 | -77169.9231 | -611870.5445 | -2352745.4485 | -635199.6434 | -143492.8948 | -243075.0363 | -49036.9512 | -344443.5111 | 0 | -1308007.8246 | -5276.1915 | 0 | -2213.957 | -48502.5612 | 0 | 0 | 0 | -10423982.4905
2030 | 9 | 2030-09-01 | 3241465.9205 | 295946.8252 | 314715.0157 | 121588.377 | 20616.6904 | 2241132.4224 | 136462.4854 | 590361.1722 | 49660.6412 | 0 | 1244764.8108 | 0 | 6099.6482 | 42676.8487 | 0 | 1252.5207 | 20327.1006 | 134881.3746 | 582428.4618 | 50084.4811 | 186211.0786 | 321976.599 | 47710.8972 | 35495.7579 | -3241465.9205 | -314715.0157 | -316273.9259 | 0 | -35495.7579 | -256469.7516 | 0 | -70701.1715 | -582428.4618 | -2241132.4224 | -590361.1722 | -136462.4854 | -235871.7198 | -47710.8972 | -321976.599 | 0 | -1244764.8108 | -6099.6482 | 0 | -1252.5207 | -42676.8487 | 0 | 0 | 0 | -9685859.1293
2030 | 10 | 2030-10-01 | 2144165.8028 | 216423.7898 | 207099.3988 | 92678.0577 | 15966.9804 | 1640530.7048 | 101346.3382 | 436216.1587 | 38460.6098 | 0 | 946845.5276 | 0 | 4284.1576 | 35807.7548 | 0 | 806.4008 | 16442.1096 | 113239.9932 | 449926.0748 | 32703.335 | 150157.6537 | 230940.4253 | 37155.1001 | 27642.4991 | -2144165.8028 | -207099.3988 | -232865.8994 | 0 | -27642.4991 | -205918.0509 | 0 | -48670.3155 | -449926.0748 | -1640530.7048 | -436216.1587 | -101346.3382 | -188618.2635 | -37155.1001 | -230940.4253 | 0 | -946845.5276 | -4284.1576 | 0 | -806.4008 | -35807.7548 | 0 | 0 | 0 | -6938838.8725
2030 | 11 | 2030-11-01 | 1565644.6477 | 158757.0278 | 128555.1216 | 72182.675 | 12249.0176 | 1234216.7016 | 71719.1262 | 319371.524 | 29504.9329 | 0 | 648070.4965 | 0 | 3047.0062 | 23099.6514 | 0 | 685.4052 | 20818.1296 | 92976.5774 | 346387.0308 | 28943.169 | 85194.5852 | 163081.2526 | 28660.3013 | 21322.5735 | -1565644.6477 | -128555.1216 | -179575.1574 | 0 | -21322.5735 | -165159.2524 | 0 | -41192.1866 | -346387.0308 | -1234216.7016 | -319371.524 | -71719.1262 | -114699.5181 | -28660.3013 | -163081.2526 | 0 | -648070.4965 | -3047.0062 | 0 | -685.4052 | -23099.6514 | 0 | 0 | 0 | -5054486.9532
2030 | 12 | 2030-12-01 | 1131448.6754 | 113242.972 | 85849.7627 | 52900.1295 | 8935.3283 | 912913.34 | 54435.7651 | 207928.1983 | 21523.0535 | 0 | 479190.4676 | 0 | 2588.5576 | 18443.3874 | 0 | 339.7189 | 16664.0087 | 70205.1972 | 256308.7699 | 22110.6695 | 99475.1107 | 130582.458 | 21021.3616 | 15639.3865 | -1131448.6754 | -85849.7627 | -129906.9807 | 0 | -15639.3865 | -123105.3267 | 0 | -31045.9978 | -256308.7699 | -912913.34 | -207928.1983 | -54435.7651 | -120998.1641 | -21021.3616 | -130582.458 | 0 | -479190.4676 | -2588.5576 | 0 | -339.7189 | -18443.3874 | 0 | 0 | 0 | -3721746.3184
2031 | 1 | 2031-01-01 | 801735.6971 | 79660.3315 | 56575.1684 | 38818.2909 | 6658.7022 | 692362.736 | 43361.019 | 174890.9396 | 16039.2096 | 0 | 370327.3513 | 0 | 1477.225 | 13342.1295 | 0 | 245.1254 | 8215.879 | 50670.102 | 197530.4864 | 15949.7505 | 66114.1834 | 85555.0196 | 15750.6284 | 11718.088 | -801735.6971 | -56575.1684 | -87876.2104 | 0 | -11718.088 | -89488.3929 | 0 | -22608.4527 | -197530.4864 | -692362.736 | -174890.9396 | -43361.019 | -82153.393 | -15750.6284 | -85555.0196 | 0 | -370327.3513 | -1477.225 | 0 | -245.1254 | -13342.1295 | 0 | 0 | 0 | -2746998.0627
2031 | 2 | 2031-02-01 | 841149.7284 | 75815.8415 | 86448.1258 | 38008.6191 | 6463.1043 | 678834.728 | 41516.7129 | 185325.3455 | 15568.0616 | 0 | 391176.4887 | 0 | 1246.7393 | 14542.0122 | 0 | 377.4999 | 8223.3506 | 48742.0781 | 188221.8526 | 17407.5046 | 47142.6833 | 83598.0216 | 15370.7371 | 11435.458 | -841149.7284 | -86448.1258 | -84039.192 | 0 | -11435.458 | -86750.6972 | 0 | -23870.6089 | -188221.8526 | -678834.728 | -185325.3455 | -41516.7129 | -62710.7449 | -15370.7371 | -83598.0216 | 0 | -391176.4887 | -1246.7393 | 0 | -377.4999 | -14542.0122 | 0 | 0 | 0 | -2796614.6932
2031 | 3 | 2031-03-01 | 924505.6622 | 98124.4682 | 95889.6468 | 52331.817 | 8948.5239 | 869620.1667 | 55436.5645 | 223770.0188 | 21554.8386 | 0 | 466011.5518 | 0 | 494.5276 | 20116.7561 | 0 | 888.3818 | 6534.9726 | 61167.7271 | 244498.2491 | 19801.7279 | 50029.2236 | 94934.142 | 21396.2451 | 15918.2908 | -924505.6622 | -95889.6468 | -104659.4408 | 0 | -15918.2908 | -113499.5441 | 0 | -28750.2518 | -244498.2491 | -869620.1667 | -223770.0188 | -55436.5645 | -71584.0622 | -21396.2451 | -94934.142 | 0 | -466011.5518 | -494.5276 | 0 | -888.3818 | -20116.7561 | 0 | 0 | 0 | -3351973.5023
2031 | 4 | 2031-04-01 | 1383207.7747 | 143008.6082 | 148425.1887 | 81277.7178 | 14060.9782 | 1349091.712 | 84723.4006 | 330449.5809 | 33869.5096 | 0 | 648041.0982 | 0 | 918.5562 | 16055.9247 | 0 | 161.4865 | 7587.6049 | 89415.2768 | 375519.3682 | 24129.9847 | 76632.4303 | 135325.0381 | 33800.4025 | 25146.685 | -1383207.7747 | -148425.1887 | -150596.2131 | 0 | -25146.685 | -170692.9946 | 0 | -38190.9629 | -375519.3682 | -1349091.712 | -330449.5809 | -84723.4006 | -110501.9399 | -33800.4025 | -135325.0381 | 0 | -648041.0982 | -918.5562 | 0 | -161.4865 | -16055.9247 | 0 | 0 | 0 | -5000848.3266
2031 | 5 | 2031-05-01 | 1860482.5035 | 184315.6262 | 200830.5225 | 98073.7773 | 16908.2372 | 1700633.0183 | 106722.6707 | 386207.0971 | 40727.8706 | 0 | 750692.4024 | 0 | 2864.5022 | 41632.2541 | 0 | 1766.8319 | 18254.4242 | 110101.852 | 476938.9091 | 31855.2934 | 147083.8203 | 207325.5856 | 40861.3312 | 30399.8458 | -1860482.5035 | -200830.5225 | -202570.0504 | 0 | -30399.8458 | -208175.6294 | 0 | -48763.5306 | -476938.9091 | -1700633.0183 | -386207.0971 | -106722.6707 | -187811.6909 | -40861.3312 | -207325.5856 | 0 | -750692.4024 | -2864.5022 | 0 | -1766.8319 | -41632.2541 | 0 | 0 | 0 | -6454678.3756
2031 | 6 | 2031-06-01 | 2861987.215 | 240342.4218 | 298880.2631 | 120532.0804 | 20666.8255 | 2191228.2871 | 135907.0384 | 542427.3816 | 49723.2296 | 0 | 1152709.8896 | 0 | 3284.3485 | 52946.3973 | 0 | 1671.7137 | 24869.2729 | 135773.7146 | 610096.847 | 49831.3209 | 207204.9072 | 328725.2605 | 50209.2342 | 37354.4604 | -2861987.215 | -298880.2631 | -265211.6947 | 0 | -37354.4604 | -256305.795 | 0 | -70498.1464 | -610096.847 | -2191228.2871 | -542427.3816 | -135907.0384 | -256928.1368 | -50209.2342 | -328725.2605 | 0 | -1152709.8896 | -3284.3485 | 0 | -1671.7137 | -52946.3973 | 0 | 0 | 0 | -9116372.1093
2031 | 7 | 2031-07-01 | 3818455.7438 | 318708.127 | 374567.5439 | 133937.6299 | 22851.5733 | 2509479.1918 | 152469.5108 | 635899.3597 | 55043.9358 | 0 | 1378185.4429 | 0 | 6284.7402 | 60942.6171 | 0 | 2101.2344 | 44064.1657 | 154423.2936 | 679748.4977 | 53175.5052 | 222964.8071 | 386026.9495 | 55809.6766 | 41521.0546 | -3818455.7438 | -374567.5439 | -362772.2927 | 0 | -41521.0546 | -288360.9236 | 0 | -76027.0786 | -679748.4977 | -2509479.1918 | -635899.3597 | -152469.5108 | -278008.7428 | -55809.6766 | -386026.9495 | 0 | -1378185.4429 | -6284.7402 | 0 | -2101.2344 | -60942.6171 | 0 | 0 | 0 | -11106660.6004
2031 | 8 | 2031-08-01 | 3608380.3961 | 307073.3673 | 363349.494 | 124419.964 | 21307.6296 | 2352745.4485 | 143492.8948 | 635199.6434 | 51324.9472 | 0 | 1308007.8246 | 0 | 5276.1915 | 48502.5612 | 0 | 2213.957 | 31063.9707 | 143080.5719 | 652734.0271 | 59593.0301 | 204556.0274 | 367447.0068 | 52311.8606 | 38918.7637 | -3608380.3961 | -363349.494 | -338137.3381 | 0 | -38918.7637 | -267500.536 | 0 | -80900.6597 | -652734.0271 | -2352745.4485 | -635199.6434 | -143492.8948 | -255880.9746 | -52311.8606 | -367447.0068 | 0 | -1308007.8246 | -5276.1915 | 0 | -2213.957 | -48502.5612 | 0 | 0 | 0 | -10520999.5775
2031 | 9 | 2031-09-01 | 3241465.9205 | 295946.8252 | 314715.0157 | 121588.377 | 20616.6904 | 2241132.4224 | 136462.4854 | 590361.1722 | 49660.6412 | 0 | 1244764.8108 | 0 | 6099.6482 | 42676.8487 | 0 | 1252.5207 | 21677.123 | 143839.5075 | 621110.3894 | 53410.8368 | 198578.2686 | 343360.6424 | 50879.6117 | 37853.2051 | -3241465.9205 | -314715.0157 | -317623.9482 | 0 | -37853.2051 | -265427.8845 | 0 | -74027.5273 | -621110.3894 | -2241132.4224 | -590361.1722 | -136462.4854 | -248238.9098 | -50879.6117 | -343360.6424 | 0 | -1244764.8108 | -6099.6482 | 0 | -1252.5207 | -42676.8487 | 0 | 0 | 0 | -9777452.963
2031 | 10 | 2031-10-01 | 2144165.8028 | 216423.7898 | 207099.3988 | 92678.0577 | 15966.9804 | 1640530.7048 | 101346.3382 | 436216.1587 | 38460.6098 | 0 | 946845.5276 | 0 | 4284.1576 | 35807.7548 | 0 | 806.4008 | 17528.1002 | 120719.4205 | 479643.3971 | 34863.3689 | 160075.4683 | 246193.889 | 39609.1701 | 29468.2681 | -2144165.8028 | -207099.3988 | -233951.8899 | 0 | -29468.2681 | -213397.4782 | 0 | -50830.3493 | -479643.3971 | -1640530.7048 | -436216.1587 | -101346.3382 | -198536.0781 | -39609.1701 | -246193.889 | 0 | -946845.5276 | -4284.1576 | 0 | -806.4008 | -35807.7548 | 0 | 0 | 0 | -7008732.7635
2031 | 11 | 2031-11-01 | 1565644.6477 | 158757.0278 | 128555.1216 | 72182.675 | 12249.0176 | 1234216.7016 | 71719.1262 | 319371.524 | 29504.9329 | 0 | 648070.4965 | 0 | 3047.0062 | 23099.6514 | 0 | 685.4052 | 22185.6266 | 99084.0034 | 369140.4298 | 30844.3819 | 90790.8294 | 173793.6999 | 30542.9332 | 22723.2063 | -1565644.6477 | -128555.1216 | -180942.6544 | 0 | -22723.2063 | -171266.6784 | 0 | -43093.3995 | -369140.4298 | -1234216.7016 | -319371.524 | -71719.1262 | -120295.7623 | -30542.9332 | -173793.6999 | 0 | -648070.4965 | -3047.0062 | 0 | -685.4052 | -23099.6514 | 0 | 0 | 0 | -5106208.4441
2031 | 12 | 2031-12-01 | 1131448.6754 | 113242.972 | 85849.7627 | 52900.1295 | 8935.3283 | 912913.34 | 54435.7651 | 207928.1983 | 21523.0535 | 0 | 479190.4676 | 0 | 2588.5576 | 18443.3874 | 0 | 339.7189 | 17752.6713 | 74791.7151 | 273053.4667 | 23555.1634 | 105973.8371 | 139113.4328 | 22394.6908 | 16661.1103 | -1131448.6754 | -85849.7627 | -130995.6433 | 0 | -16661.1103 | -127691.8446 | 0 | -32490.4917 | -273053.4667 | -912913.34 | -207928.1983 | -54435.7651 | -127496.8905 | -22394.6908 | -139113.4328 | 0 | -479190.4676 | -2588.5576 | 0 | -339.7189 | -18443.3874 | 0 | 0 | 0 | -3763035.4438
2032 | 1 | 2032-01-01 | 801735.6971 | 79660.3315 | 56575.1684 | 38818.2909 | 6658.7022 | 692362.736 | 43361.019 | 174890.9396 | 16039.2096 | 0 | 370327.3513 | 0 | 1477.225 | 13342.1295 | 0 | 245.1254 | 8749.7175 | 53962.4644 | 210365.3126 | 16986.1084 | 70410.0471 | 91114.0795 | 16774.048 | 12479.4875 | -801735.6971 | -56575.1684 | -88410.0489 | 0 | -12479.4875 | -92780.7553 | 0 | -23644.8106 | -210365.3126 | -692362.736 | -174890.9396 | -43361.019 | -86449.2567 | -16774.048 | -91114.0795 | 0 | -370327.3513 | -1477.225 | 0 | -245.1254 | -13342.1295 | 0 | 0 | 0 | -2776335.1904
2032 | 2 | 2032-02-01 | 843986.6584 | 76071.5441 | 86739.6878 | 38136.81 | 6484.9023 | 681124.2212 | 41656.7355 | 185950.3888 | 15620.5677 | 0 | 392495.8024 | 0 | 1250.9442 | 14591.0578 | 0 | 378.7731 | 8784.3241 | 52067.1235 | 201061.8099 | 18594.9948 | 50358.6225 | 89300.8399 | 16419.2849 | 12215.5523 | -843986.6584 | -86739.6878 | -84855.8682 | 0 | -12215.5523 | -90203.9335 | 0 | -25079.8972 | -201061.8099 | -681124.2212 | -185950.3888 | -41656.7355 | -65979.1902 | -16419.2849 | -89300.8399 | 0 | -392495.8024 | -1250.9442 | 0 | -378.7731 | -14591.0578 | 0 | 0 | 0 | -2833290.6451
2032 | 3 | 2032-03-01 | 953700.5778 | 101223.1356 | 98917.7409 | 53984.4007 | 9231.1089 | 897081.8562 | 57187.1929 | 230836.4404 | 22235.5177 | 0 | 480727.706 | 0 | 510.1443 | 20752.0221 | 0 | 916.436 | 7174.6756 | 67155.3849 | 268431.9788 | 21740.1026 | 54926.5426 | 104227.166 | 23490.7057 | 17476.519 | -953700.5778 | -98917.7409 | -108397.8112 | 0 | -17476.519 | -121139.7856 | 0 | -30971.2114 | -268431.9788 | -897081.8562 | -230836.4404 | -57187.1929 | -77162.0602 | -23490.7057 | -104227.166 | 0 | -480727.706 | -510.1443 | 0 | -916.436 | -20752.0221 | 0 | 0 | 0 | -3491927.3547
2032 | 4 | 2032-04-01 | 1383207.7747 | 143008.6082 | 148425.1887 | 81277.7178 | 14060.9782 | 1349091.712 | 84723.4006 | 330449.5809 | 33869.5096 | 0 | 648041.0982 | 0 | 918.5562 | 16055.9247 | 0 | 161.4865 | 8072.7398 | 95132.2945 | 399529.2575 | 25672.8032 | 81532.1407 | 143977.4259 | 35961.5265 | 26754.5091 | -1383207.7747 | -148425.1887 | -151081.348 | 0 | -26754.5091 | -176410.0123 | 0 | -39733.7815 | -399529.2575 | -1349091.712 | -330449.5809 | -84723.4006 | -115401.6503 | -35961.5265 | -143977.4259 | 0 | -648041.0982 | -918.5562 | 0 | -161.4865 | -16055.9247 | 0 | 0 | 0 | -5049924.2335
2032 | 5 | 2032-05-01 | 1860482.5035 | 184315.6262 | 200830.5225 | 98073.7773 | 16908.2372 | 1700633.0183 | 106722.6707 | 386207.0971 | 40727.8706 | 0 | 750692.4024 | 0 | 2864.5022 | 41632.2541 | 0 | 1766.8319 | 19415.3864 | 117104.2146 | 507271.7248 | 33881.2568 | 156438.1974 | 220511.276 | 43460.0691 | 32333.2442 | -1860482.5035 | -200830.5225 | -203731.0127 | 0 | -32333.2442 | -215177.992 | 0 | -50789.494 | -507271.7248 | -1700633.0183 | -386207.0971 | -106722.6707 | -197166.068 | -43460.0691 | -220511.276 | 0 | -750692.4024 | -2864.5022 | 0 | -1766.8319 | -41632.2541 | 0 | 0 | 0 | -6522272.6833
2032 | 6 | 2032-06-01 | 2861987.215 | 240342.4218 | 298880.2631 | 120532.0804 | 20666.8255 | 2191228.2871 | 135907.0384 | 542427.3816 | 49723.2296 | 0 | 1152709.8896 | 0 | 3284.3485 | 52946.3973 | 0 | 1671.7137 | 26442.5942 | 144363.257 | 648693.8077 | 52983.8327 | 220313.4484 | 349521.6243 | 53385.6542 | 39717.6403 | -2861987.215 | -298880.2631 | -266785.016 | 0 | -39717.6403 | -264895.3374 | 0 | -73650.6582 | -648693.8077 | -2191228.2871 | -542427.3816 | -135907.0384 | -270036.678 | -53385.6542 | -349521.6243 | 0 | -1152709.8896 | -3284.3485 | 0 | -1671.7137 | -52946.3973 | 0 | 0 | 0 | -9207728.9505
2032 | 7 | 2032-07-01 | 3818455.7438 | 318708.127 | 374567.5439 | 133937.6299 | 22851.5733 | 2509479.1918 | 152469.5108 | 635899.3597 | 55043.9358 | 0 | 1378185.4429 | 0 | 6284.7402 | 60942.6171 | 0 | 2101.2344 | 46837.2068 | 164141.4429 | 722526.3532 | 56521.9401 | 236996.4031 | 410320.3538 | 59321.8848 | 44134.0529 | -3818455.7438 | -374567.5439 | -365545.3338 | 0 | -44134.0529 | -298079.0728 | 0 | -79373.5135 | -722526.3532 | -2509479.1918 | -635899.3597 | -152469.5108 | -292040.3389 | -59321.8848 | -410320.3538 | 0 | -1378185.4429 | -6284.7402 | 0 | -2101.2344 | -60942.6171 | 0 | 0 | 0 | -11209726.2881
2032 | 8 | 2032-08-01 | 3608380.3961 | 307073.3673 | 363349.494 | 124419.964 | 21307.6296 | 2352745.4485 | 143492.8948 | 635199.6434 | 51324.9472 | 0 | 1308007.8246 | 0 | 5276.1915 | 48502.5612 | 0 | 2213.957 | 33008.6863 | 152037.927 | 693597.5097 | 63323.7668 | 217361.9657 | 390450.5025 | 55586.77 | 41355.2174 | -3608380.3961 | -363349.494 | -340082.0537 | 0 | -41355.2174 | -276457.891 | 0 | -84631.3963 | -693597.5097 | -2352745.4485 | -635199.6434 | -143492.8948 | -268686.9129 | -55586.77 | -390450.5025 | 0 | -1308007.8246 | -5276.1915 | 0 | -2213.957 | -48502.5612 | 0 | 0 | 0 | -10618016.6645
2032 | 9 | 2032-09-01 | 3241465.9205 | 295946.8252 | 314715.0157 | 121588.377 | 20616.6904 | 2241132.4224 | 136462.4854 | 590361.1722 | 49660.6412 | 0 | 1244764.8108 | 0 | 6099.6482 | 42676.8487 | 0 | 1252.5207 | 23027.1453 | 152797.6404 | 659792.3171 | 56737.1926 | 210945.4586 | 364744.6858 | 54048.3261 | 40210.6522 | -3241465.9205 | -314715.0157 | -318973.9705 | 0 | -40210.6522 | -274386.0174 | 0 | -77353.883 | -659792.3171 | -2241132.4224 | -590361.1722 | -136462.4854 | -260606.0998 | -54048.3261 | -364744.6858 | 0 | -1244764.8108 | -6099.6482 | 0 | -1252.5207 | -42676.8487 | 0 | 0 | 0 | -9869046.7968
2032 | 10 | 2032-10-01 | 2144165.8028 | 216423.7898 | 207099.3988 | 92678.0577 | 15966.9804 | 1640530.7048 | 101346.3382 | 436216.1587 | 38460.6098 | 0 | 946845.5276 | 0 | 4284.1576 | 35807.7548 | 0 | 806.4008 | 18614.0907 | 128198.8477 | 509360.7193 | 37023.4027 | 169993.2828 | 261447.3526 | 42063.2401 | 31294.037 | -2144165.8028 | -207099.3988 | -235037.8805 | 0 | -31294.037 | -220876.9055 | 0 | -52990.3831 | -509360.7193 | -1640530.7048 | -436216.1587 | -101346.3382 | -208453.8927 | -42063.2401 | -261447.3526 | 0 | -946845.5276 | -4284.1576 | 0 | -806.4008 | -35807.7548 | 0 | 0 | 0 | -7078626.6546
2032 | 11 | 2032-11-01 | 1565644.6477 | 158757.0278 | 128555.1216 | 72182.675 | 12249.0176 | 1234216.7016 | 71719.1262 | 319371.524 | 29504.9329 | 0 | 648070.4965 | 0 | 3047.0062 | 23099.6514 | 0 | 685.4052 | 23553.1235 | 105191.4294 | 391893.8287 | 32745.5947 | 96387.0735 | 184506.1472 | 32425.5651 | 24123.8391 | -1565644.6477 | -128555.1216 | -182310.1514 | 0 | -24123.8391 | -177374.1044 | 0 | -44994.6123 | -391893.8287 | -1234216.7016 | -319371.524 | -71719.1262 | -125892.0064 | -32425.5651 | -184506.1472 | 0 | -648070.4965 | -3047.0062 | 0 | -685.4052 | -23099.6514 | 0 | 0 | 0 | -5157929.935
2032 | 12 | 2032-12-01 | 1131448.6754 | 113242.972 | 85849.7627 | 52900.1295 | 8935.3283 | 912913.34 | 54435.7651 | 207928.1983 | 21523.0535 | 0 | 479190.4676 | 0 | 2588.5576 | 18443.3874 | 0 | 339.7189 | 18841.3339 | 79378.2329 | 289798.1635 | 24999.6574 | 112472.5635 | 147644.4077 | 23768.02 | 17682.8342 | -1131448.6754 | -85849.7627 | -132084.3059 | 0 | -17682.8342 | -132278.3624 | 0 | -33934.9856 | -289798.1635 | -912913.34 | -207928.1983 | -54435.7651 | -133995.6169 | -23768.02 | -147644.4077 | 0 | -479190.4676 | -2588.5576 | 0 | -339.7189 | -18443.3874 | 0 | 0 | 0 | -3804324.5693
2033 | 1 | 2033-01-01 | 801735.6971 | 79660.3315 | 56575.1684 | 38818.2909 | 6658.7022 | 692362.736 | 43361.019 | 174890.9396 | 16039.2096 | 0 | 370327.3513 | 0 | 1477.225 | 13342.1295 | 0 | 245.1254 | 9283.556 | 57254.8268 | 223200.1387 | 18022.4663 | 74705.9109 | 96673.1393 | 17797.4676 | 13240.8871 | -801735.6971 | -56575.1684 | -88943.8874 | 0 | -13240.8871 | -96073.1177 | 0 | -24681.1685 | -223200.1387 | -692362.736 | -174890.9396 | -43361.019 | -90745.1204 | -17797.4676 | -96673.1393 | 0 | -370327.3513 | -1477.225 | 0 | -245.1254 | -13342.1295 | 0 | 0 | 0 | -2805672.318
2033 | 2 | 2033-02-01 | 841149.7284 | 75815.8415 | 86448.1258 | 38008.6191 | 6463.1043 | 678834.728 | 41516.7129 | 185325.3455 | 15568.0616 | 0 | 391176.4887 | 0 | 1246.7393 | 14542.0122 | 0 | 377.4999 | 9286.2433 | 55042.1378 | 212550.0911 | 19657.4767 | 53236.0164 | 94403.3164 | 17357.4509 | 12913.5252 | -841149.7284 | -86448.1258 | -85102.0847 | 0 | -12913.5252 | -93050.7569 | 0 | -26120.5811 | -212550.0911 | -678834.728 | -185325.3455 | -41516.7129 | -68804.078 | -17357.4509 | -94403.3164 | 0 | -391176.4887 | -1246.7393 | 0 | -377.4999 | -14542.0122 | 0 | 0 | 0 | -2850919.2651
2033 | 3 | 2033-03-01 | 924505.6622 | 98124.4682 | 95889.6468 | 52331.817 | 8948.5239 | 869620.1667 | 55436.5645 | 223770.0188 | 21554.8386 | 0 | 466011.5518 | 0 | 494.5276 | 20116.7561 | 0 | 888.3818 | 7375.1128 | 69031.4886 | 275931.0975 | 22347.4505 | 56461.012 | 107138.935 | 24146.9598 | 17964.7562 | -924505.6622 | -95889.6468 | -105499.581 | 0 | -17964.7562 | -121363.3056 | 0 | -31295.9744 | -275931.0975 | -869620.1667 | -223770.0188 | -55436.5645 | -78015.8506 | -24146.9598 | -107138.935 | 0 | -466011.5518 | -494.5276 | 0 | -888.3818 | -20116.7561 | 0 | 0 | 0 | -3418089.7364
2033 | 4 | 2033-04-01 | 1383207.7747 | 143008.6082 | 148425.1887 | 81277.7178 | 14060.9782 | 1349091.712 | 84723.4006 | 330449.5809 | 33869.5096 | 0 | 648041.0982 | 0 | 918.5562 | 16055.9247 | 0 | 161.4865 | 8557.8747 | 100849.3123 | 423539.1468 | 27215.6218 | 86431.8512 | 152629.8136 | 38122.6505 | 28362.3333 | -1383207.7747 | -148425.1887 | -151566.4829 | 0 | -28362.3333 | -182127.0301 | 0 | -41276.6001 | -423539.1468 | -1349091.712 | -330449.5809 | -84723.4006 | -120301.3608 | -38122.6505 | -152629.8136 | 0 | -648041.0982 | -918.5562 | 0 | -161.4865 | -16055.9247 | 0 | 0 | 0 | -5099000.1405
2033 | 5 | 2033-05-01 | 1860482.5035 | 184315.6262 | 200830.5225 | 98073.7773 | 16908.2372 | 1700633.0183 | 106722.6707 | 386207.0971 | 40727.8706 | 0 | 750692.4024 | 0 | 2864.5022 | 41632.2541 | 0 | 1766.8319 | 20576.3487 | 124106.5772 | 537604.5405 | 35907.2201 | 165792.5745 | 233696.9663 | 46058.8071 | 34266.6426 | -1860482.5035 | -200830.5225 | -204891.9749 | 0 | -34266.6426 | -222180.3546 | 0 | -52815.4573 | -537604.5405 | -1700633.0183 | -386207.0971 | -106722.6707 | -206520.4451 | -46058.8071 | -233696.9663 | 0 | -750692.4024 | -2864.5022 | 0 | -1766.8319 | -41632.2541 | 0 | 0 | 0 | -6589866.991
2033 | 6 | 2033-06-01 | 2861987.215 | 240342.4218 | 298880.2631 | 120532.0804 | 20666.8255 | 2191228.2871 | 135907.0384 | 542427.3816 | 49723.2296 | 0 | 1152709.8896 | 0 | 3284.3485 | 52946.3973 | 0 | 1671.7137 | 28015.9155 | 152952.7994 | 687290.7684 | 56136.3446 | 233421.9896 | 370317.9881 | 56562.0742 | 42080.8203 | -2861987.215 | -298880.2631 | -268358.3373 | 0 | -42080.8203 | -273484.8798 | 0 | -76803.1701 | -687290.7684 | -2191228.2871 | -542427.3816 | -135907.0384 | -283145.2192 | -56562.0742 | -370317.9881 | 0 | -1152709.8896 | -3284.3485 | 0 | -1671.7137 | -52946.3973 | 0 | 0 | 0 | -9299085.7916
2033 | 7 | 2033-07-01 | 3818455.7438 | 318708.127 | 374567.5439 | 133937.6299 | 22851.5733 | 2509479.1918 | 152469.5108 | 635899.3597 | 55043.9358 | 0 | 1378185.4429 | 0 | 6284.7402 | 60942.6171 | 0 | 2101.2344 | 49610.2479 | 173859.5921 | 765304.2088 | 59868.375 | 251027.9991 | 434613.7581 | 62834.0931 | 46747.0512 | -3818455.7438 | -374567.5439 | -368318.3749 | 0 | -46747.0512 | -307797.222 | 0 | -82719.9483 | -765304.2088 | -2509479.1918 | -635899.3597 | -152469.5108 | -306071.9349 | -62834.0931 | -434613.7581 | 0 | -1378185.4429 | -6284.7402 | 0 | -2101.2344 | -60942.6171 | 0 | 0 | 0 | -11312791.9757
2033 | 8 | 2033-08-01 | 3608380.3961 | 307073.3673 | 363349.494 | 124419.964 | 21307.6296 | 2352745.4485 | 143492.8948 | 635199.6434 | 51324.9472 | 0 | 1308007.8246 | 0 | 5276.1915 | 48502.5612 | 0 | 2213.957 | 34953.4019 | 160995.2821 | 734460.9923 | 67054.5034 | 230167.904 | 413453.9981 | 58861.6794 | 43791.6711 | -3608380.3961 | -363349.494 | -342026.7692 | 0 | -43791.6711 | -285415.2461 | 0 | -88362.133 | -734460.9923 | -2352745.4485 | -635199.6434 | -143492.8948 | -281492.8511 | -58861.6794 | -413453.9981 | 0 | -1308007.8246 | -5276.1915 | 0 | -2213.957 | -48502.5612 | 0 | 0 | 0 | -10715033.7514
2033 | 9 | 2033-09-01 | 3241465.9205 | 295946.8252 | 314715.0157 | 121588.377 | 20616.6904 | 2241132.4224 | 136462.4854 | 590361.1722 | 49660.6412 | 0 | 1244764.8108 | 0 | 6099.6482 | 42676.8487 | 0 | 1252.5207 | 24377.1676 | 161755.7733 | 698474.2447 | 60063.5484 | 223312.6487 | 386128.7292 | 57217.0405 | 42568.0994 | -3241465.9205 | -314715.0157 | -320323.9929 | 0 | -42568.0994 | -283344.1503 | 0 | -80680.2388 | -698474.2447 | -2241132.4224 | -590361.1722 | -136462.4854 | -272973.2899 | -57217.0405 | -386128.7292 | 0 | -1244764.8108 | -6099.6482 | 0 | -1252.5207 | -42676.8487 | 0 | 0 | 0 | -9960640.6305
2033 | 10 | 2033-10-01 | 2144165.8028 | 216423.7898 | 207099.3988 | 92678.0577 | 15966.9804 | 1640530.7048 | 101346.3382 | 436216.1587 | 38460.6098 | 0 | 946845.5276 | 0 | 4284.1576 | 35807.7548 | 0 | 806.4008 | 19700.0813 | 135678.275 | 539078.0415 | 39183.4365 | 179911.0974 | 276700.8163 | 44517.3101 | 33119.806 | -2144165.8028 | -207099.3988 | -236123.871 | 0 | -33119.806 | -228356.3328 | 0 | -55150.417 | -539078.0415 | -1640530.7048 | -436216.1587 | -101346.3382 | -218371.7072 | -44517.3101 | -276700.8163 | 0 | -946845.5276 | -4284.1576 | 0 | -806.4008 | -35807.7548 | 0 | 0 | 0 | -7148520.5456
2033 | 11 | 2033-11-01 | 1565644.6477 | 158757.0278 | 128555.1216 | 72182.675 | 12249.0176 | 1234216.7016 | 71719.1262 | 319371.524 | 29504.9329 | 0 | 648070.4965 | 0 | 3047.0062 | 23099.6514 | 0 | 685.4052 | 24920.6205 | 111298.8554 | 414647.2277 | 34646.8076 | 101983.3176 | 195218.5945 | 34308.197 | 25524.4718 | -1565644.6477 | -128555.1216 | -183677.6483 | 0 | -25524.4718 | -183481.5304 | 0 | -46895.8252 | -414647.2277 | -1234216.7016 | -319371.524 | -71719.1262 | -131488.2505 | -34308.197 | -195218.5945 | 0 | -648070.4965 | -3047.0062 | 0 | -685.4052 | -23099.6514 | 0 | 0 | 0 | -5209651.4258
2033 | 12 | 2033-12-01 | 1131448.6754 | 113242.972 | 85849.7627 | 52900.1295 | 8935.3283 | 912913.34 | 54435.7651 | 207928.1983 | 21523.0535 | 0 | 479190.4676 | 0 | 2588.5576 | 18443.3874 | 0 | 339.7189 | 19929.9965 | 83964.7507 | 306542.8603 | 26444.1513 | 118971.2899 | 156175.3825 | 25141.3493 | 18704.558 | -1131448.6754 | -85849.7627 | -133172.9685 | 0 | -18704.558 | -136864.8802 | 0 | -35379.4795 | -306542.8603 | -912913.34 | -207928.1983 | -54435.7651 | -140494.3433 | -25141.3493 | -156175.3825 | 0 | -479190.4676 | -2588.5576 | 0 | -339.7189 | -18443.3874 | 0 | 0 | 0 | -3845613.6948
2034 | 1 | 2034-01-01 | 801735.6971 | 79660.3315 | 56575.1684 | 38818.2909 | 6658.7022 | 692362.736 | 43361.019 | 174890.9396 | 16039.2096 | 0 | 370327.3513 | 0 | 1477.225 | 13342.1295 | 0 | 245.1254 | 9817.3944 | 60547.1893 | 236034.9648 | 19058.8242 | 79001.7746 | 102232.1992 | 18820.8873 | 14002.2866 | -801735.6971 | -56575.1684 | -89477.7259 | 0 | -14002.2866 | -99365.4801 | 0 | -25717.5263 | -236034.9648 | -692362.736 | -174890.9396 | -43361.019 | -95040.9842 | -18820.8873 | -102232.1992 | 0 | -370327.3513 | -1477.225 | 0 | -245.1254 | -13342.1295 | 0 | 0 | 0 | -2835009.4457
2034 | 2 | 2034-02-01 | 841149.7284 | 75815.8415 | 86448.1258 | 38008.6191 | 6463.1043 | 678834.728 | 41516.7129 | 185325.3455 | 15568.0616 | 0 | 391176.4887 | 0 | 1246.7393 | 14542.0122 | 0 | 377.4999 | 9817.6896 | 58192.1676 | 224714.2103 | 20782.4628 | 56282.6829 | 99805.9638 | 18350.8079 | 13652.5589 | -841149.7284 | -86448.1258 | -85633.5311 | 0 | -13652.5589 | -96200.7867 | 0 | -27245.5671 | -224714.2103 | -678834.728 | -185325.3455 | -41516.7129 | -71850.7445 | -18350.8079 | -99805.9638 | 0 | -391176.4887 | -1246.7393 | 0 | -377.4999 | -14542.0122 | 0 | 0 | 0 | -2878071.551
2034 | 3 | 2034-03-01 | 924505.6622 | 98124.4682 | 95889.6468 | 52331.817 | 8948.5239 | 869620.1667 | 55436.5645 | 223770.0188 | 21554.8386 | 0 | 466011.5518 | 0 | 494.5276 | 20116.7561 | 0 | 888.3818 | 7795.1829 | 72963.3693 | 291647.5218 | 23620.3118 | 59676.9062 | 113241.3314 | 25522.3172 | 18987.989 | -924505.6622 | -95889.6468 | -105919.651 | 0 | -18987.989 | -125295.1863 | 0 | -32568.8357 | -291647.5218 | -869620.1667 | -223770.0188 | -55436.5645 | -81231.7448 | -25522.3172 | -113241.3314 | 0 | -466011.5518 | -494.5276 | 0 | -888.3818 | -20116.7561 | 0 | 0 | 0 | -3451147.8535
2034 | 4 | 2034-04-01 | 1383207.7747 | 143008.6082 | 148425.1887 | 81277.7178 | 14060.9782 | 1349091.712 | 84723.4006 | 330449.5809 | 33869.5096 | 0 | 648041.0982 | 0 | 918.5562 | 16055.9247 | 0 | 161.4865 | 9043.0096 | 106566.33 | 447549.0362 | 28758.4404 | 91331.5616 | 161282.2014 | 40283.7745 | 29970.1575 | -1383207.7747 | -148425.1887 | -152051.6178 | 0 | -29970.1575 | -187844.0479 | 0 | -42819.4186 | -447549.0362 | -1349091.712 | -330449.5809 | -84723.4006 | -125201.0712 | -40283.7745 | -161282.2014 | 0 | -648041.0982 | -918.5562 | 0 | -161.4865 | -16055.9247 | 0 | 0 | 0 | -5148076.0474
2034 | 5 | 2034-05-01 | 1860482.5035 | 184315.6262 | 200830.5225 | 98073.7773 | 16908.2372 | 1700633.0183 | 106722.6707 | 386207.0971 | 40727.8706 | 0 | 750692.4024 | 0 | 2864.5022 | 41632.2541 | 0 | 1766.8319 | 21737.311 | 131108.9399 | 567937.3562 | 37933.1834 | 175146.9516 | 246882.6567 | 48657.545 | 36200.041 | -1860482.5035 | -200830.5225 | -206052.9372 | 0 | -36200.041 | -229182.7172 | 0 | -54841.4206 | -567937.3562 | -1700633.0183 | -386207.0971 | -106722.6707 | -215874.8222 | -48657.545 | -246882.6567 | 0 | -750692.4024 | -2864.5022 | 0 | -1766.8319 | -41632.2541 | 0 | 0 | 0 | -6657461.2987
2034 | 6 | 2034-06-01 | 2861987.215 | 240342.4218 | 298880.2631 | 120532.0804 | 20666.8255 | 2191228.2871 | 135907.0384 | 542427.3816 | 49723.2296 | 0 | 1152709.8896 | 0 | 3284.3485 | 52946.3973 | 0 | 1671.7137 | 29589.2368 | 161542.3418 | 725887.7291 | 59288.8564 | 246530.5308 | 391114.3518 | 59738.4942 | 44444.0002 | -2861987.215 | -298880.2631 | -269931.6586 | 0 | -44444.0002 | -282074.4222 | 0 | -79955.6819 | -725887.7291 | -2191228.2871 | -542427.3816 | -135907.0384 | -296253.7605 | -59738.4942 | -391114.3518 | 0 | -1152709.8896 | -3284.3485 | 0 | -1671.7137 | -52946.3973 | 0 | 0 | 0 | -9390442.6328
2034 | 7 | 2034-07-01 | 3818455.7438 | 318708.127 | 374567.5439 | 133937.6299 | 22851.5733 | 2509479.1918 | 152469.5108 | 635899.3597 | 55043.9358 | 0 | 1378185.4429 | 0 | 6284.7402 | 60942.6171 | 0 | 2101.2344 | 52383.289 | 183577.7414 | 808082.0643 | 63214.8099 | 265059.5951 | 458907.1624 | 66346.3013 | 49360.0495 | -3818455.7438 | -374567.5439 | -371091.416 | 0 | -49360.0495 | -317515.3713 | 0 | -86066.3832 | -808082.0643 | -2509479.1918 | -635899.3597 | -152469.5108 | -320103.5309 | -66346.3013 | -458907.1624 | 0 | -1378185.4429 | -6284.7402 | 0 | -2101.2344 | -60942.6171 | 0 | 0 | 0 | -11415857.6634
2034 | 8 | 2034-08-01 | 3608380.3961 | 307073.3673 | 363349.494 | 124419.964 | 21307.6296 | 2352745.4485 | 143492.8948 | 635199.6434 | 51324.9472 | 0 | 1308007.8246 | 0 | 5276.1915 | 48502.5612 | 0 | 2213.957 | 36898.1175 | 169952.6372 | 775324.4749 | 70785.24 | 242973.8423 | 436457.4938 | 62136.5888 | 46228.1248 | -3608380.3961 | -363349.494 | -343971.4848 | 0 | -46228.1248 | -294372.6012 | 0 | -92092.8696 | -775324.4749 | -2352745.4485 | -635199.6434 | -143492.8948 | -294298.7894 | -62136.5888 | -436457.4938 | 0 | -1308007.8246 | -5276.1915 | 0 | -2213.957 | -48502.5612 | 0 | 0 | 0 | -10812050.8384
2034 | 9 | 2034-09-01 | 3241465.9205 | 295946.8252 | 314715.0157 | 121588.377 | 20616.6904 | 2241132.4224 | 136462.4854 | 590361.1722 | 49660.6412 | 0 | 1244764.8108 | 0 | 6099.6482 | 42676.8487 | 0 | 1252.5207 | 25727.19 | 170713.9062 | 737156.1724 | 63389.9041 | 235679.8387 | 407512.7726 | 60385.755 | 44925.5466 | -3241465.9205 | -314715.0157 | -321674.0152 | 0 | -44925.5466 | -292302.2832 | 0 | -84006.5946 | -737156.1724 | -2241132.4224 | -590361.1722 | -136462.4854 | -285340.4799 | -60385.755 | -407512.7726 | 0 | -1244764.8108 | -6099.6482 | 0 | -1252.5207 | -42676.8487 | 0 | 0 | 0 | -10052234.4642
2034 | 10 | 2034-10-01 | 2144165.8028 | 216423.7898 | 207099.3988 | 92678.0577 | 15966.9804 | 1640530.7048 | 101346.3382 | 436216.1587 | 38460.6098 | 0 | 946845.5276 | 0 | 4284.1576 | 35807.7548 | 0 | 806.4008 | 20786.0718 | 143157.7023 | 568795.3637 | 41343.4704 | 189828.912 | 291954.2799 | 46971.38 | 34945.5749 | -2144165.8028 | -207099.3988 | -237209.8616 | 0 | -34945.5749 | -235835.7601 | 0 | -57310.4508 | -568795.3637 | -1640530.7048 | -436216.1587 | -101346.3382 | -228289.5218 | -46971.38 | -291954.2799 | 0 | -946845.5276 | -4284.1576 | 0 | -806.4008 | -35807.7548 | 0 | 0 | 0 | -7218414.4367
2034 | 11 | 2034-11-01 | 1565644.6477 | 158757.0278 | 128555.1216 | 72182.675 | 12249.0176 | 1234216.7016 | 71719.1262 | 319371.524 | 29504.9329 | 0 | 648070.4965 | 0 | 3047.0062 | 23099.6514 | 0 | 685.4052 | 26288.1174 | 117406.2814 | 437400.6267 | 36548.0204 | 107579.5618 | 205931.0418 | 36190.8288 | 26925.1046 | -1565644.6477 | -128555.1216 | -185045.1453 | 0 | -26925.1046 | -189588.9564 | 0 | -48797.038 | -437400.6267 | -1234216.7016 | -319371.524 | -71719.1262 | -137084.4947 | -36190.8288 | -205931.0418 | 0 | -648070.4965 | -3047.0062 | 0 | -685.4052 | -23099.6514 | 0 | 0 | 0 | -5261372.9167
2034 | 12 | 2034-12-01 | 1131448.6754 | 113242.972 | 85849.7627 | 52900.1295 | 8935.3283 | 912913.34 | 54435.7651 | 207928.1983 | 21523.0535 | 0 | 479190.4676 | 0 | 2588.5576 | 18443.3874 | 0 | 339.7189 | 21018.6591 | 88551.2685 | 323287.5571 | 27888.6452 | 125470.0162 | 164706.3574 | 26514.6785 | 19726.2819 | -1131448.6754 | -85849.7627 | -134261.6311 | 0 | -19726.2819 | -141451.398 | 0 | -36823.9734 | -323287.5571 | -912913.34 | -207928.1983 | -54435.7651 | -146993.0697 | -26514.6785 | -164706.3574 | 0 | -479190.4676 | -2588.5576 | 0 | -339.7189 | -18443.3874 | 0 | 0 | 0 | -3886902.8202
2035 | 1 | 2035-01-01 | 801735.6971 | 79660.3315 | 56575.1684 | 38818.2909 | 6658.7022 | 692362.736 | 43361.019 | 174890.9396 | 16039.2096 | 0 | 370327.3513 | 0 | 1477.225 | 13342.1295 | 0 | 245.1254 | 10351.2329 | 63839.5517 | 248869.791 | 20095.182 | 83297.6383 | 107791.2591 | 19844.3069 | 14763.6862 | -801735.6971 | -56575.1684 | -90011.5644 | 0 | -14763.6862 | -102657.8425 | 0 | -26753.8842 | -248869.791 | -692362.736 | -174890.9396 | -43361.019 | -99336.8479 | -19844.3069 | -107791.2591 | 0 | -370327.3513 | -1477.225 | 0 | -245.1254 | -13342.1295 | 0 | 0 | 0 | -2864346.5734
2035 | 2 | 2035-02-01 | 841149.7284 | 75815.8415 | 86448.1258 | 38008.6191 | 6463.1043 | 678834.728 | 41516.7129 | 185325.3455 | 15568.0616 | 0 | 391176.4887 | 0 | 1246.7393 | 14542.0122 | 0 | 377.4999 | 10349.136 | 61342.1974 | 236878.3296 | 21907.4489 | 59329.3495 | 105208.6112 | 19344.1648 | 14391.5925 | -841149.7284 | -86448.1258 | -86164.9774 | 0 | -14391.5925 | -99350.8165 | 0 | -28370.5532 | -236878.3296 | -678834.728 | -185325.3455 | -41516.7129 | -74897.411 | -19344.1648 | -105208.6112 | 0 | -391176.4887 | -1246.7393 | 0 | -377.4999 | -14542.0122 | 0 | 0 | 0 | -2905223.837
2035 | 3 | 2035-03-01 | 924505.6622 | 98124.4682 | 95889.6468 | 52331.817 | 8948.5239 | 869620.1667 | 55436.5645 | 223770.0188 | 21554.8386 | 0 | 466011.5518 | 0 | 494.5276 | 20116.7561 | 0 | 888.3818 | 8215.253 | 76895.25 | 307363.946 | 24893.1731 | 62892.8004 | 119343.7279 | 26897.6745 | 20011.2217 | -924505.6622 | -95889.6468 | -106339.7211 | 0 | -20011.2217 | -129227.067 | 0 | -33841.697 | -307363.946 | -869620.1667 | -223770.0188 | -55436.5645 | -84447.639 | -26897.6745 | -119343.7279 | 0 | -466011.5518 | -494.5276 | 0 | -888.3818 | -20116.7561 | 0 | 0 | 0 | -3484205.9706
2035 | 4 | 2035-04-01 | 1383207.7747 | 143008.6082 | 148425.1887 | 81277.7178 | 14060.9782 | 1349091.712 | 84723.4006 | 330449.5809 | 33869.5096 | 0 | 648041.0982 | 0 | 918.5562 | 16055.9247 | 0 | 161.4865 | 9528.1445 | 112283.3478 | 471558.9255 | 30301.259 | 96231.2721 | 169934.5891 | 42444.8985 | 31577.9817 | -1383207.7747 | -148425.1887 | -152536.7527 | 0 | -31577.9817 | -193561.0656 | 0 | -44362.2372 | -471558.9255 | -1349091.712 | -330449.5809 | -84723.4006 | -130100.7816 | -42444.8985 | -169934.5891 | 0 | -648041.0982 | -918.5562 | 0 | -161.4865 | -16055.9247 | 0 | 0 | 0 | -5197151.9544
2035 | 5 | 2035-05-01 | 1860482.5035 | 184315.6262 | 200830.5225 | 98073.7773 | 16908.2372 | 1700633.0183 | 106722.6707 | 386207.0971 | 40727.8706 | 0 | 750692.4024 | 0 | 2864.5022 | 41632.2541 | 0 | 1766.8319 | 22898.2733 | 138111.3025 | 598270.1719 | 39959.1468 | 184501.3287 | 260068.347 | 51256.2829 | 38133.4394 | -1860482.5035 | -200830.5225 | -207213.8995 | 0 | -38133.4394 | -236185.0798 | 0 | -56867.384 | -598270.1719 | -1700633.0183 | -386207.0971 | -106722.6707 | -225229.1993 | -51256.2829 | -260068.347 | 0 | -750692.4024 | -2864.5022 | 0 | -1766.8319 | -41632.2541 | 0 | 0 | 0 | -6725055.6064
2035 | 6 | 2035-06-01 | 2861987.215 | 240342.4218 | 298880.2631 | 120532.0804 | 20666.8255 | 2191228.2871 | 135907.0384 | 542427.3816 | 49723.2296 | 0 | 1152709.8896 | 0 | 3284.3485 | 52946.3973 | 0 | 1671.7137 | 31162.558 | 170131.8842 | 764484.6898 | 62441.3682 | 259639.072 | 411910.7156 | 62914.9142 | 46807.1802 | -2861987.215 | -298880.2631 | -271504.9798 | 0 | -46807.1802 | -290663.9646 | 0 | -83108.1937 | -764484.6898 | -2191228.2871 | -542427.3816 | -135907.0384 | -309362.3017 | -62914.9142 | -411910.7156 | 0 | -1152709.8896 | -3284.3485 | 0 | -1671.7137 | -52946.3973 | 0 | 0 | 0 | -9481799.474
2035 | 7 | 2035-07-01 | 3818455.7438 | 318708.127 | 374567.5439 | 133937.6299 | 22851.5733 | 2509479.1918 | 152469.5108 | 635899.3597 | 55043.9358 | 0 | 1378185.4429 | 0 | 6284.7402 | 60942.6171 | 0 | 2101.2344 | 55156.3301 | 193295.8906 | 850859.9199 | 66561.2448 | 279091.1911 | 483200.5667 | 69858.5096 | 51973.0478 | -3818455.7438 | -374567.5439 | -373864.4571 | 0 | -51973.0478 | -327233.5205 | 0 | -89412.8181 | -850859.9199 | -2509479.1918 | -635899.3597 | -152469.5108 | -334135.1269 | -69858.5096 | -483200.5667 | 0 | -1378185.4429 | -6284.7402 | 0 | -2101.2344 | -60942.6171 | 0 | 0 | 0 | -11518923.351
2035 | 8 | 2035-08-01 | 3608380.3961 | 307073.3673 | 363349.494 | 124419.964 | 21307.6296 | 2352745.4485 | 143492.8948 | 635199.6434 | 51324.9472 | 0 | 1308007.8246 | 0 | 5276.1915 | 48502.5612 | 0 | 2213.957 | 38842.833 | 178909.9923 | 816187.9575 | 74515.9767 | 255779.7806 | 459460.9895 | 65411.4982 | 48664.5785 | -3608380.3961 | -363349.494 | -345916.2004 | 0 | -48664.5785 | -303329.9563 | 0 | -95823.6063 | -816187.9575 | -2352745.4485 | -635199.6434 | -143492.8948 | -307104.7277 | -65411.4982 | -459460.9895 | 0 | -1308007.8246 | -5276.1915 | 0 | -2213.957 | -48502.5612 | 0 | 0 | 0 | -10909067.9254
2035 | 9 | 2035-09-01 | 3241465.9205 | 295946.8252 | 314715.0157 | 121588.377 | 20616.6904 | 2241132.4224 | 136462.4854 | 590361.1722 | 49660.6412 | 0 | 1244764.8108 | 0 | 6099.6482 | 42676.8487 | 0 | 1252.5207 | 27077.2123 | 179672.0391 | 775838.1 | 66716.2599 | 248047.0287 | 428896.816 | 63554.4694 | 47282.9938 | -3241465.9205 | -314715.0157 | -323024.0376 | 0 | -47282.9938 | -301260.4161 | 0 | -87332.9503 | -775838.1 | -2241132.4224 | -590361.1722 | -136462.4854 | -297707.6699 | -63554.4694 | -428896.816 | 0 | -1244764.8108 | -6099.6482 | 0 | -1252.5207 | -42676.8487 | 0 | 0 | 0 | -10143828.2979
2035 | 10 | 2035-10-01 | 2144165.8028 | 216423.7898 | 207099.3988 | 92678.0577 | 15966.9804 | 1640530.7048 | 101346.3382 | 436216.1587 | 38460.6098 | 0 | 946845.5276 | 0 | 4284.1576 | 35807.7548 | 0 | 806.4008 | 21872.0624 | 150637.1296 | 598512.6859 | 43503.5042 | 199746.7265 | 307207.7436 | 49425.45 | 36771.3439 | -2144165.8028 | -207099.3988 | -238295.8521 | 0 | -36771.3439 | -243315.1874 | 0 | -59470.4846 | -598512.6859 | -1640530.7048 | -436216.1587 | -101346.3382 | -238207.3363 | -49425.45 | -307207.7436 | 0 | -946845.5276 | -4284.1576 | 0 | -806.4008 | -35807.7548 | 0 | 0 | 0 | -7288308.3277
2035 | 11 | 2035-11-01 | 1565644.6477 | 158757.0278 | 128555.1216 | 72182.675 | 12249.0176 | 1234216.7016 | 71719.1262 | 319371.524 | 29504.9329 | 0 | 648070.4965 | 0 | 3047.0062 | 23099.6514 | 0 | 685.4052 | 27655.6144 | 123513.7074 | 460154.0257 | 38449.2333 | 113175.8059 | 216643.4891 | 38073.4607 | 28325.7374 | -1565644.6477 | -128555.1216 | -186412.6422 | 0 | -28325.7374 | -195696.3824 | 0 | -50698.2509 | -460154.0257 | -1234216.7016 | -319371.524 | -71719.1262 | -142680.7388 | -38073.4607 | -216643.4891 | 0 | -648070.4965 | -3047.0062 | 0 | -685.4052 | -23099.6514 | 0 | 0 | 0 | -5313094.4076
2035 | 12 | 2035-12-01 | 1131448.6754 | 113242.972 | 85849.7627 | 52900.1295 | 8935.3283 | 912913.34 | 54435.7651 | 207928.1983 | 21523.0535 | 0 | 479190.4676 | 0 | 2588.5576 | 18443.3874 | 0 | 339.7189 | 22107.3217 | 93137.7864 | 340032.2539 | 29333.1391 | 131968.7426 | 173237.3322 | 27888.0077 | 20748.0057 | -1131448.6754 | -85849.7627 | -135350.2937 | 0 | -20748.0057 | -146037.9159 | 0 | -38268.4673 | -340032.2539 | -912913.34 | -207928.1983 | -54435.7651 | -153491.7961 | -27888.0077 | -173237.3322 | 0 | -479190.4676 | -2588.5576 | 0 | -339.7189 | -18443.3874 | 0 | 0 | 0 | -3928191.9457
2036 | 1 | 2036-01-01 | 801735.6971 | 79660.3315 | 56575.1684 | 38818.2909 | 6658.7022 | 692362.736 | 43361.019 | 174890.9396 | 16039.2096 | 0 | 370327.3513 | 0 | 1477.225 | 13342.1295 | 0 | 245.1254 | 10885.0714 | 67131.9141 | 261704.6171 | 21131.5399 | 87593.502 | 113350.319 | 20867.7265 | 15525.0857 | -801735.6971 | -56575.1684 | -90545.4029 | 0 | -15525.0857 | -105950.205 | 0 | -27790.2421 | -261704.6171 | -692362.736 | -174890.9396 | -43361.019 | -103632.7116 | -20867.7265 | -113350.319 | 0 | -370327.3513 | -1477.225 | 0 | -245.1254 | -13342.1295 | 0 | 0 | 0 | -2893683.7011
2036 | 2 | 2036-02-01 | 843986.6584 | 76071.5441 | 86739.6878 | 38136.81 | 6484.9023 | 681124.2212 | 41656.7355 | 185950.3888 | 15620.5677 | 0 | 392495.8024 | 0 | 1250.9442 | 14591.0578 | 0 | 378.7731 | 10917.2791 | 64709.739 | 249882.3896 | 23110.116 | 62586.3904 | 110984.3151 | 20406.1137 | 15181.6569 | -843986.6584 | -86739.6878 | -86988.8232 | 0 | -15181.6569 | -102846.549 | 0 | -29595.0183 | -249882.3896 | -681124.2212 | -185950.3888 | -41656.7355 | -78206.9581 | -20406.1137 | -110984.3151 | 0 | -392495.8024 | -1250.9442 | 0 | -378.7731 | -14591.0578 | 0 | 0 | 0 | -2942266.093
2036 | 3 | 2036-03-01 | 953700.5778 | 101223.1356 | 98917.7409 | 53984.4007 | 9231.1089 | 897081.8562 | 57187.1929 | 230836.4404 | 22235.5177 | 0 | 480727.706 | 0 | 510.1443 | 20752.0221 | 0 | 916.436 | 8908.0175 | 83379.5664 | 333282.9082 | 26992.3302 | 68196.3376 | 129407.5809 | 29165.8645 | 21698.7004 | -953700.5778 | -98917.7409 | -110131.1531 | 0 | -21698.7004 | -137363.9671 | 0 | -36223.4391 | -333282.9082 | -897081.8562 | -230836.4404 | -57187.1929 | -90431.8553 | -29165.8645 | -129407.5809 | 0 | -480727.706 | -510.1443 | 0 | -916.436 | -20752.0221 | 0 | 0 | 0 | -3628335.5851
2036 | 4 | 2036-04-01 | 1383207.7747 | 143008.6082 | 148425.1887 | 81277.7178 | 14060.9782 | 1349091.712 | 84723.4006 | 330449.5809 | 33869.5096 | 0 | 648041.0982 | 0 | 918.5562 | 16055.9247 | 0 | 161.4865 | 10013.2794 | 118000.3656 | 495568.8148 | 31844.0776 | 101130.9825 | 178586.9769 | 44606.0225 | 33185.8059 | -1383207.7747 | -148425.1887 | -153021.8876 | 0 | -33185.8059 | -199278.0834 | 0 | -45905.0558 | -495568.8148 | -1349091.712 | -330449.5809 | -84723.4006 | -135000.4921 | -44606.0225 | -178586.9769 | 0 | -648041.0982 | -918.5562 | 0 | -161.4865 | -16055.9247 | 0 | 0 | 0 | -5246227.8613
2036 | 5 | 2036-05-01 | 1860482.5035 | 184315.6262 | 200830.5225 | 98073.7773 | 16908.2372 | 1700633.0183 | 106722.6707 | 386207.0971 | 40727.8706 | 0 | 750692.4024 | 0 | 2864.5022 | 41632.2541 | 0 | 1766.8319 | 24059.2356 | 145113.6651 | 628602.9876 | 41985.1101 | 193855.7058 | 273254.0374 | 53855.0208 | 40066.8378 | -1860482.5035 | -200830.5225 | -208374.8618 | 0 | -40066.8378 | -243187.4424 | 0 | -58893.3473 | -628602.9876 | -1700633.0183 | -386207.0971 | -106722.6707 | -234583.5764 | -53855.0208 | -273254.0374 | 0 | -750692.4024 | -2864.5022 | 0 | -1766.8319 | -41632.2541 | 0 | 0 | 0 | -6792649.9141
2036 | 6 | 2036-06-01 | 2861987.215 | 240342.4218 | 298880.2631 | 120532.0804 | 20666.8255 | 2191228.2871 | 135907.0384 | 542427.3816 | 49723.2296 | 0 | 1152709.8896 | 0 | 3284.3485 | 52946.3973 | 0 | 1671.7137 | 32735.8793 | 178721.4266 | 803081.6506 | 65593.8801 | 272747.6132 | 432707.0794 | 66091.3343 | 49170.3601 | -2861987.215 | -298880.2631 | -273078.3011 | 0 | -49170.3601 | -299253.507 | 0 | -86260.7056 | -803081.6506 | -2191228.2871 | -542427.3816 | -135907.0384 | -322470.8429 | -66091.3343 | -432707.0794 | 0 | -1152709.8896 | -3284.3485 | 0 | -1671.7137 | -52946.3973 | 0 | 0 | 0 | -9573156.3152
2036 | 7 | 2036-07-01 | 3818455.7438 | 318708.127 | 374567.5439 | 133937.6299 | 22851.5733 | 2509479.1918 | 152469.5108 | 635899.3597 | 55043.9358 | 0 | 1378185.4429 | 0 | 6284.7402 | 60942.6171 | 0 | 2101.2344 | 57929.3712 | 203014.0399 | 893637.7754 | 69907.6796 | 293122.7871 | 507493.971 | 73370.7178 | 54586.0461 | -3818455.7438 | -374567.5439 | -376637.4982 | 0 | -54586.0461 | -336951.6698 | 0 | -92759.253 | -893637.7754 | -2509479.1918 | -635899.3597 | -152469.5108 | -348166.7229 | -73370.7178 | -507493.971 | 0 | -1378185.4429 | -6284.7402 | 0 | -2101.2344 | -60942.6171 | 0 | 0 | 0 | -11621989.0387
2036 | 8 | 2036-08-01 | 3608380.3961 | 307073.3673 | 363349.494 | 124419.964 | 21307.6296 | 2352745.4485 | 143492.8948 | 635199.6434 | 51324.9472 | 0 | 1308007.8246 | 0 | 5276.1915 | 48502.5612 | 0 | 2213.957 | 40787.5486 | 187867.3474 | 857051.4401 | 78246.7133 | 268585.7188 | 482464.4852 | 68686.4076 | 51101.0322 | -3608380.3961 | -363349.494 | -347860.916 | 0 | -51101.0322 | -312287.3114 | 0 | -99554.3429 | -857051.4401 | -2352745.4485 | -635199.6434 | -143492.8948 | -319910.666 | -68686.4076 | -482464.4852 | 0 | -1308007.8246 | -5276.1915 | 0 | -2213.957 | -48502.5612 | 0 | 0 | 0 | -11006085.0123
2036 | 9 | 2036-09-01 | 3241465.9205 | 295946.8252 | 314715.0157 | 121588.377 | 20616.6904 | 2241132.4224 | 136462.4854 | 590361.1722 | 49660.6412 | 0 | 1244764.8108 | 0 | 6099.6482 | 42676.8487 | 0 | 1252.5207 | 28427.2347 | 188630.172 | 814520.0276 | 70042.6156 | 260414.2188 | 450280.8594 | 66723.1838 | 49640.441 | -3241465.9205 | -314715.0157 | -324374.0599 | 0 | -49640.441 | -310218.549 | 0 | -90659.3061 | -814520.0276 | -2241132.4224 | -590361.1722 | -136462.4854 | -310074.86 | -66723.1838 | -450280.8594 | 0 | -1244764.8108 | -6099.6482 | 0 | -1252.5207 | -42676.8487 | 0 | 0 | 0 | -10235422.1316
2036 | 10 | 2036-10-01 | 2144165.8028 | 216423.7898 | 207099.3988 | 92678.0577 | 15966.9804 | 1640530.7048 | 101346.3382 | 436216.1587 | 38460.6098 | 0 | 946845.5276 | 0 | 4284.1576 | 35807.7548 | 0 | 806.4008 | 22958.0529 | 158116.5569 | 628230.0081 | 45663.538 | 209664.5411 | 322461.2072 | 51879.52 | 38597.1128 | -2144165.8028 | -207099.3988 | -239381.8427 | 0 | -38597.1128 | -250794.6146 | 0 | -61630.5185 | -628230.0081 | -1640530.7048 | -436216.1587 | -101346.3382 | -248125.1509 | -51879.52 | -322461.2072 | 0 | -946845.5276 | -4284.1576 | 0 | -806.4008 | -35807.7548 | 0 | 0 | 0 | -7358202.2188
2036 | 11 | 2036-11-01 | 1565644.6477 | 158757.0278 | 128555.1216 | 72182.675 | 12249.0176 | 1234216.7016 | 71719.1262 | 319371.524 | 29504.9329 | 0 | 648070.4965 | 0 | 3047.0062 | 23099.6514 | 0 | 685.4052 | 29023.1113 | 129621.1334 | 482907.4247 | 40350.4461 | 118772.05 | 227355.9363 | 39956.0926 | 29726.3701 | -1565644.6477 | -128555.1216 | -187780.1392 | 0 | -29726.3701 | -201803.8084 | 0 | -52599.4637 | -482907.4247 | -1234216.7016 | -319371.524 | -71719.1262 | -148276.9829 | -39956.0926 | -227355.9363 | 0 | -648070.4965 | -3047.0062 | 0 | -685.4052 | -23099.6514 | 0 | 0 | 0 | -5364815.8984
2036 | 12 | 2036-12-01 | 1131448.6754 | 113242.972 | 85849.7627 | 52900.1295 | 8935.3283 | 912913.34 | 54435.7651 | 207928.1983 | 21523.0535 | 0 | 479190.4676 | 0 | 2588.5576 | 18443.3874 | 0 | 339.7189 | 23195.9843 | 97724.3042 | 356776.9507 | 30777.633 | 138467.469 | 181768.307 | 29261.337 | 21769.7296 | -1131448.6754 | -85849.7627 | -136438.9563 | 0 | -21769.7296 | -150624.4337 | 0 | -39712.9613 | -356776.9507 | -912913.34 | -207928.1983 | -54435.7651 | -159990.5225 | -29261.337 | -181768.307 | 0 | -479190.4676 | -2588.5576 | 0 | -339.7189 | -18443.3874 | 0 | 0 | 0 | -3969481.0712
2037 | 1 | 2037-01-01 | 801735.6971 | 79660.3315 | 56575.1684 | 38818.2909 | 6658.7022 | 692362.736 | 43361.019 | 174890.9396 | 16039.2096 | 0 | 370327.3513 | 0 | 1477.225 | 13342.1295 | 0 | 245.1254 | 11418.9099 | 70424.2765 | 274539.4432 | 22167.8978 | 91889.3657 | 118909.3789 | 21891.1462 | 16286.4852 | -801735.6971 | -56575.1684 | -91079.2414 | 0 | -16286.4852 | -109242.5674 | 0 | -28826.6 | -274539.4432 | -692362.736 | -174890.9396 | -43361.019 | -107928.5753 | -21891.1462 | -118909.3789 | 0 | -370327.3513 | -1477.225 | 0 | -245.1254 | -13342.1295 | 0 | 0 | 0 | -2923020.8288
2037 | 2 | 2037-02-01 | 841149.7284 | 75815.8415 | 86448.1258 | 38008.6191 | 6463.1043 | 678834.728 | 41516.7129 | 185325.3455 | 15568.0616 | 0 | 391176.4887 | 0 | 1246.7393 | 14542.0122 | 0 | 377.4999 | 11412.0287 | 67642.2571 | 261206.5681 | 24157.421 | 65422.6826 | 116013.906 | 21330.8786 | 15869.6597 | -841149.7284 | -86448.1258 | -87227.8701 | 0 | -15869.6597 | -105650.8762 | 0 | -30620.5253 | -261206.5681 | -678834.728 | -185325.3455 | -41516.7129 | -80990.7441 | -21330.8786 | -116013.906 | 0 | -391176.4887 | -1246.7393 | 0 | -377.4999 | -14542.0122 | 0 | 0 | 0 | -2959528.4089
2037 | 3 | 2037-03-01 | 924505.6622 | 98124.4682 | 95889.6468 | 52331.817 | 8948.5239 | 869620.1667 | 55436.5645 | 223770.0188 | 21554.8386 | 0 | 466011.5518 | 0 | 494.5276 | 20116.7561 | 0 | 888.3818 | 9055.3932 | 84759.0114 | 338796.7944 | 27438.8957 | 69324.5888 | 131548.5208 | 29648.3892 | 22057.6872 | -924505.6622 | -95889.6468 | -107179.8613 | 0 | -22057.6872 | -137090.8284 | 0 | -36387.4196 | -338796.7944 | -869620.1667 | -223770.0188 | -55436.5645 | -90879.4274 | -29648.3892 | -131548.5208 | 0 | -466011.5518 | -494.5276 | 0 | -888.3818 | -20116.7561 | 0 | 0 | 0 | -3550322.2047
2037 | 4 | 2037-04-01 | 1383207.7747 | 143008.6082 | 148425.1887 | 81277.7178 | 14060.9782 | 1349091.712 | 84723.4006 | 330449.5809 | 33869.5096 | 0 | 648041.0982 | 0 | 918.5562 | 16055.9247 | 0 | 161.4865 | 10498.4143 | 123717.3833 | 519578.7041 | 33386.8962 | 106030.6929 | 187239.3647 | 46767.1465 | 34793.6301 | -1383207.7747 | -148425.1887 | -153507.0225 | 0 | -34793.6301 | -204995.1011 | 0 | -47447.8744 | -519578.7041 | -1349091.712 | -330449.5809 | -84723.4006 | -139900.2025 | -46767.1465 | -187239.3647 | 0 | -648041.0982 | -918.5562 | 0 | -161.4865 | -16055.9247 | 0 | 0 | 0 | -5295303.7683
2037 | 5 | 2037-05-01 | 1860482.5035 | 184315.6262 | 200830.5225 | 98073.7773 | 16908.2372 | 1700633.0183 | 106722.6707 | 386207.0971 | 40727.8706 | 0 | 750692.4024 | 0 | 2864.5022 | 41632.2541 | 0 | 1766.8319 | 25220.1978 | 152116.0277 | 658935.8033 | 44011.0735 | 203210.0829 | 286439.7278 | 56453.7587 | 42000.2362 | -1860482.5035 | -200830.5225 | -209535.8241 | 0 | -42000.2362 | -250189.805 | 0 | -60919.3106 | -658935.8033 | -1700633.0183 | -386207.0971 | -106722.6707 | -243937.9535 | -56453.7587 | -286439.7278 | 0 | -750692.4024 | -2864.5022 | 0 | -1766.8319 | -41632.2541 | 0 | 0 | 0 | -6860244.2218
2037 | 6 | 2037-06-01 | 2861987.215 | 240342.4218 | 298880.2631 | 120532.0804 | 20666.8255 | 2191228.2871 | 135907.0384 | 542427.3816 | 49723.2296 | 0 | 1152709.8896 | 0 | 3284.3485 | 52946.3973 | 0 | 1671.7137 | 34309.2006 | 187310.969 | 841678.6113 | 68746.3919 | 285856.1544 | 453503.4431 | 69267.7543 | 51533.5401 | -2861987.215 | -298880.2631 | -274651.6224 | 0 | -51533.5401 | -307843.0494 | 0 | -89413.2174 | -841678.6113 | -2191228.2871 | -542427.3816 | -135907.0384 | -335579.3841 | -69267.7543 | -453503.4431 | 0 | -1152709.8896 | -3284.3485 | 0 | -1671.7137 | -52946.3973 | 0 | 0 | 0 | -9664513.1564
2037 | 7 | 2037-07-01 | 3818455.7438 | 318708.127 | 374567.5439 | 133937.6299 | 22851.5733 | 2509479.1918 | 152469.5108 | 635899.3597 | 55043.9358 | 0 | 1378185.4429 | 0 | 6284.7402 | 60942.6171 | 0 | 2101.2344 | 60702.4123 | 212732.1891 | 936415.631 | 73254.1145 | 307154.3832 | 531787.3753 | 76882.9261 | 57199.0444 | -3818455.7438 | -374567.5439 | -379410.5392 | 0 | -57199.0444 | -346669.819 | 0 | -96105.6879 | -936415.631 | -2509479.1918 | -635899.3597 | -152469.5108 | -362198.3189 | -76882.9261 | -531787.3753 | 0 | -1378185.4429 | -6284.7402 | 0 | -2101.2344 | -60942.6171 | 0 | 0 | 0 | -11725054.7263
2037 | 8 | 2037-08-01 | 3608380.3961 | 307073.3673 | 363349.494 | 124419.964 | 21307.6296 | 2352745.4485 | 143492.8948 | 635199.6434 | 51324.9472 | 0 | 1308007.8246 | 0 | 5276.1915 | 48502.5612 | 0 | 2213.957 | 42732.2642 | 196824.7025 | 897914.9227 | 81977.45 | 281391.6571 | 505467.9808 | 71961.317 | 53537.4858 | -3608380.3961 | -363349.494 | -349805.6315 | 0 | -53537.4858 | -321244.6665 | 0 | -103285.0795 | -897914.9227 | -2352745.4485 | -635199.6434 | -143492.8948 | -332716.6043 | -71961.317 | -505467.9808 | 0 | -1308007.8246 | -5276.1915 | 0 | -2213.957 | -48502.5612 | 0 | 0 | 0 | -11103102.0993
2037 | 9 | 2037-09-01 | 3241465.9205 | 295946.8252 | 314715.0157 | 121588.377 | 20616.6904 | 2241132.4224 | 136462.4854 | 590361.1722 | 49660.6412 | 0 | 1244764.8108 | 0 | 6099.6482 | 42676.8487 | 0 | 1252.5207 | 29777.257 | 197588.3049 | 853201.9553 | 73368.9714 | 272781.4088 | 471664.9028 | 69891.8983 | 51997.8882 | -3241465.9205 | -314715.0157 | -325724.0822 | 0 | -51997.8882 | -319176.6819 | 0 | -93985.6619 | -853201.9553 | -2241132.4224 | -590361.1722 | -136462.4854 | -322442.05 | -69891.8983 | -471664.9028 | 0 | -1244764.8108 | -6099.6482 | 0 | -1252.5207 | -42676.8487 | 0 | 0 | 0 | -10327015.9653
2037 | 10 | 2037-10-01 | 2144165.8028 | 216423.7898 | 207099.3988 | 92678.0577 | 15966.9804 | 1640530.7048 | 101346.3382 | 436216.1587 | 38460.6098 | 0 | 946845.5276 | 0 | 4284.1576 | 35807.7548 | 0 | 806.4008 | 24044.0435 | 165595.9842 | 657947.3303 | 47823.5719 | 219582.3556 | 337714.6709 | 54333.59 | 40422.8817 | -2144165.8028 | -207099.3988 | -240467.8333 | 0 | -40422.8817 | -258274.0419 | 0 | -63790.5523 | -657947.3303 | -1640530.7048 | -436216.1587 | -101346.3382 | -258042.9655 | -54333.59 | -337714.6709 | 0 | -946845.5276 | -4284.1576 | 0 | -806.4008 | -35807.7548 | 0 | 0 | 0 | -7428096.1098
2037 | 11 | 2037-11-01 | 1565644.6477 | 158757.0278 | 128555.1216 | 72182.675 | 12249.0176 | 1234216.7016 | 71719.1262 | 319371.524 | 29504.9329 | 0 | 648070.4965 | 0 | 3047.0062 | 23099.6514 | 0 | 685.4052 | 30390.6083 | 135728.5594 | 505660.8237 | 42251.659 | 124368.2942 | 238068.3836 | 41838.7245 | 31127.0029 | -1565644.6477 | -128555.1216 | -189147.6361 | 0 | -31127.0029 | -207911.2344 | 0 | -54500.6766 | -505660.8237 | -1234216.7016 | -319371.524 | -71719.1262 | -153873.2271 | -41838.7245 | -238068.3836 | 0 | -648070.4965 | -3047.0062 | 0 | -685.4052 | -23099.6514 | 0 | 0 | 0 | -5416537.3893
2037 | 12 | 2037-12-01 | 1131448.6754 | 113242.972 | 85849.7627 | 52900.1295 | 8935.3283 | 912913.34 | 54435.7651 | 207928.1983 | 21523.0535 | 0 | 479190.4676 | 0 | 2588.5576 | 18443.3874 | 0 | 339.7189 | 24284.6469 | 102310.822 | 373521.6476 | 32222.1269 | 144966.1954 | 190299.2819 | 30634.6662 | 22791.4535 | -1131448.6754 | -85849.7627 | -137527.6189 | 0 | -22791.4535 | -155210.9515 | 0 | -41157.4552 | -373521.6476 | -912913.34 | -207928.1983 | -54435.7651 | -166489.2489 | -30634.6662 | -190299.2819 | 0 | -479190.4676 | -2588.5576 | 0 | -339.7189 | -18443.3874 | 0 | 0 | 0 | -4010770.1966
2038 | 1 | 2038-01-01 | 801735.6971 | 79660.3315 | 56575.1684 | 38818.2909 | 6658.7022 | 692362.736 | 43361.019 | 174890.9396 | 16039.2096 | 0 | 370327.3513 | 0 | 1477.225 | 13342.1295 | 0 | 245.1254 | 11952.7484 | 73716.6389 | 287374.2694 | 23204.2557 | 96185.2294 | 124468.4387 | 22914.5658 | 17047.8848 | -801735.6971 | -56575.1684 | -91613.0799 | 0 | -17047.8848 | -112534.9298 | 0 | -29862.9578 | -287374.2694 | -692362.736 | -174890.9396 | -43361.019 | -112224.439 | -22914.5658 | -124468.4387 | 0 | -370327.3513 | -1477.225 | 0 | -245.1254 | -13342.1295 | 0 | 0 | 0 | -2952357.9565
2038 | 2 | 2038-02-01 | 841149.7284 | 75815.8415 | 86448.1258 | 38008.6191 | 6463.1043 | 678834.728 | 41516.7129 | 185325.3455 | 15568.0616 | 0 | 391176.4887 | 0 | 1246.7393 | 14542.0122 | 0 | 377.4999 | 11943.475 | 70792.2869 | 273370.6873 | 25282.4071 | 68469.3491 | 121416.5534 | 22324.2355 | 16608.6933 | -841149.7284 | -86448.1258 | -87759.3165 | 0 | -16608.6933 | -108800.906 | 0 | -31745.5114 | -273370.6873 | -678834.728 | -185325.3455 | -41516.7129 | -84037.4107 | -22324.2355 | -121416.5534 | 0 | -391176.4887 | -1246.7393 | 0 | -377.4999 | -14542.0122 | 0 | 0 | 0 | -2986680.6949
2038 | 3 | 2038-03-01 | 924505.6622 | 98124.4682 | 95889.6468 | 52331.817 | 8948.5239 | 869620.1667 | 55436.5645 | 223770.0188 | 21554.8386 | 0 | 466011.5518 | 0 | 494.5276 | 20116.7561 | 0 | 888.3818 | 9475.4633 | 88690.8921 | 354513.2187 | 28711.757 | 72540.483 | 137650.9173 | 31023.7466 | 23080.9199 | -924505.6622 | -95889.6468 | -107599.9314 | 0 | -23080.9199 | -141022.7091 | 0 | -37660.2808 | -354513.2187 | -869620.1667 | -223770.0188 | -55436.5645 | -94095.3216 | -31023.7466 | -137650.9173 | 0 | -466011.5518 | -494.5276 | 0 | -888.3818 | -20116.7561 | 0 | 0 | 0 | -3583380.3218
2038 | 4 | 2038-04-01 | 1383207.7747 | 143008.6082 | 148425.1887 | 81277.7178 | 14060.9782 | 1349091.712 | 84723.4006 | 330449.5809 | 33869.5096 | 0 | 648041.0982 | 0 | 918.5562 | 16055.9247 | 0 | 161.4865 | 10983.5492 | 129434.4011 | 543588.5934 | 34929.7148 | 110930.4034 | 195891.7524 | 48928.2705 | 36401.4543 | -1383207.7747 | -148425.1887 | -153992.1574 | 0 | -36401.4543 | -210712.1189 | 0 | -48990.693 | -543588.5934 | -1349091.712 | -330449.5809 | -84723.4006 | -144799.913 | -48928.2705 | -195891.7524 | 0 | -648041.0982 | -918.5562 | 0 | -161.4865 | -16055.9247 | 0 | 0 | 0 | -5344379.6752
2038 | 5 | 2038-05-01 | 1860482.5035 | 184315.6262 | 200830.5225 | 98073.7773 | 16908.2372 | 1700633.0183 | 106722.6707 | 386207.0971 | 40727.8706 | 0 | 750692.4024 | 0 | 2864.5022 | 41632.2541 | 0 | 1766.8319 | 26381.1601 | 159118.3903 | 689268.619 | 46037.0368 | 212564.46 | 299625.4181 | 59052.4967 | 43933.6346 | -1860482.5035 | -200830.5225 | -210696.7863 | 0 | -43933.6346 | -257192.1676 | 0 | -62945.274 | -689268.619 | -1700633.0183 | -386207.0971 | -106722.6707 | -253292.3306 | -59052.4967 | -299625.4181 | 0 | -750692.4024 | -2864.5022 | 0 | -1766.8319 | -41632.2541 | 0 | 0 | 0 | -6927838.5295
2038 | 6 | 2038-06-01 | 2861987.215 | 240342.4218 | 298880.2631 | 120532.0804 | 20666.8255 | 2191228.2871 | 135907.0384 | 542427.3816 | 49723.2296 | 0 | 1152709.8896 | 0 | 3284.3485 | 52946.3973 | 0 | 1671.7137 | 35882.5219 | 195900.5114 | 880275.572 | 71898.9038 | 298964.6957 | 474299.8069 | 72444.1743 | 53896.72 | -2861987.215 | -298880.2631 | -276224.9437 | 0 | -53896.72 | -316432.5918 | 0 | -92565.7293 | -880275.572 | -2191228.2871 | -542427.3816 | -135907.0384 | -348687.9253 | -72444.1743 | -474299.8069 | 0 | -1152709.8896 | -3284.3485 | 0 | -1671.7137 | -52946.3973 | 0 | 0 | 0 | -9755869.9976
2038 | 7 | 2038-07-01 | 3818455.7438 | 318708.127 | 374567.5439 | 133937.6299 | 22851.5733 | 2509479.1918 | 152469.5108 | 635899.3597 | 55043.9358 | 0 | 1378185.4429 | 0 | 6284.7402 | 60942.6171 | 0 | 2101.2344 | 63475.4534 | 222450.3384 | 979193.4865 | 76600.5494 | 321185.9792 | 556080.7796 | 80395.1343 | 59812.0427 | -3818455.7438 | -374567.5439 | -382183.5803 | 0 | -59812.0427 | -356387.9683 | 0 | -99452.1227 | -979193.4865 | -2509479.1918 | -635899.3597 | -152469.5108 | -376229.9149 | -80395.1343 | -556080.7796 | 0 | -1378185.4429 | -6284.7402 | 0 | -2101.2344 | -60942.6171 | 0 | 0 | 0 | -11828120.414
2038 | 8 | 2038-08-01 | 3608380.3961 | 307073.3673 | 363349.494 | 124419.964 | 21307.6296 | 2352745.4485 | 143492.8948 | 635199.6434 | 51324.9472 | 0 | 1308007.8246 | 0 | 5276.1915 | 48502.5612 | 0 | 2213.957 | 44676.9798 | 205782.0576 | 938778.4054 | 85708.1866 | 294197.5954 | 528471.4765 | 75236.2264 | 55973.9395 | -3608380.3961 | -363349.494 | -351750.3471 | 0 | -55973.9395 | -330202.0216 | 0 | -107015.8162 | -938778.4054 | -2352745.4485 | -635199.6434 | -143492.8948 | -345522.5426 | -75236.2264 | -528471.4765 | 0 | -1308007.8246 | -5276.1915 | 0 | -2213.957 | -48502.5612 | 0 | 0 | 0 | -11200119.1863
2038 | 9 | 2038-09-01 | 3241465.9205 | 295946.8252 | 314715.0157 | 121588.377 | 20616.6904 | 2241132.4224 | 136462.4854 | 590361.1722 | 49660.6412 | 0 | 1244764.8108 | 0 | 6099.6482 | 42676.8487 | 0 | 1252.5207 | 31127.2793 | 206546.4378 | 891883.8829 | 76695.3272 | 285148.5988 | 493048.9462 | 73060.6127 | 54355.3354 | -3241465.9205 | -314715.0157 | -327074.1046 | 0 | -54355.3354 | -328134.8148 | 0 | -97312.0176 | -891883.8829 | -2241132.4224 | -590361.1722 | -136462.4854 | -334809.24 | -73060.6127 | -493048.9462 | 0 | -1244764.8108 | -6099.6482 | 0 | -1252.5207 | -42676.8487 | 0 | 0 | 0 | -10418609.799
2038 | 10 | 2038-10-01 | 2144165.8028 | 216423.7898 | 207099.3988 | 92678.0577 | 15966.9804 | 1640530.7048 | 101346.3382 | 436216.1587 | 38460.6098 | 0 | 946845.5276 | 0 | 4284.1576 | 35807.7548 | 0 | 806.4008 | 25130.0341 | 173075.4115 | 687664.6525 | 49983.6057 | 229500.1702 | 352968.1346 | 56787.66 | 42248.6507 | -2144165.8028 | -207099.3988 | -241553.8238 | 0 | -42248.6507 | -265753.4692 | 0 | -65950.5861 | -687664.6525 | -1640530.7048 | -436216.1587 | -101346.3382 | -267960.78 | -56787.66 | -352968.1346 | 0 | -946845.5276 | -4284.1576 | 0 | -806.4008 | -35807.7548 | 0 | 0 | 0 | -7497990.0009
2038 | 11 | 2038-11-01 | 1565644.6477 | 158757.0278 | 128555.1216 | 72182.675 | 12249.0176 | 1234216.7016 | 71719.1262 | 319371.524 | 29504.9329 | 0 | 648070.4965 | 0 | 3047.0062 | 23099.6514 | 0 | 685.4052 | 31758.1052 | 141835.9855 | 528414.2227 | 44152.8718 | 129964.5383 | 248780.8309 | 43721.3564 | 32527.6356 | -1565644.6477 | -128555.1216 | -190515.1331 | 0 | -32527.6356 | -214018.6605 | 0 | -56401.8894 | -528414.2227 | -1234216.7016 | -319371.524 | -71719.1262 | -159469.4712 | -43721.3564 | -248780.8309 | 0 | -648070.4965 | -3047.0062 | 0 | -685.4052 | -23099.6514 | 0 | 0 | 0 | -5468258.8802
2038 | 12 | 2038-12-01 | 1131448.6754 | 113242.972 | 85849.7627 | 52900.1295 | 8935.3283 | 912913.34 | 54435.7651 | 207928.1983 | 21523.0535 | 0 | 479190.4676 | 0 | 2588.5576 | 18443.3874 | 0 | 339.7189 | 25373.3095 | 106897.3398 | 390266.3444 | 33666.6208 | 151464.9218 | 198830.2567 | 32007.9954 | 23813.1773 | -1131448.6754 | -85849.7627 | -138616.2815 | 0 | -23813.1773 | -159797.4693 | 0 | -42601.9491 | -390266.3444 | -912913.34 | -207928.1983 | -54435.7651 | -172987.9753 | -32007.9954 | -198830.2567 | 0 | -479190.4676 | -2588.5576 | 0 | -339.7189 | -18443.3874 | 0 | 0 | 0 | -4052059.3221
2039 | 1 | 2039-01-01 | 801735.6971 | 79660.3315 | 56575.1684 | 38818.2909 | 6658.7022 | 692362.736 | 43361.019 | 174890.9396 | 16039.2096 | 0 | 370327.3513 | 0 | 1477.225 | 13342.1295 | 0 | 245.1254 | 12486.5869 | 77009.0013 | 300209.0955 | 24240.6135 | 100481.0932 | 130027.4986 | 23937.9854 | 17809.2843 | -801735.6971 | -56575.1684 | -92146.9184 | 0 | -17809.2843 | -115827.2922 | 0 | -30899.3157 | -300209.0955 | -692362.736 | -174890.9396 | -43361.019 | -116520.3027 | -23937.9854 | -130027.4986 | 0 | -370327.3513 | -1477.225 | 0 | -245.1254 | -13342.1295 | 0 | 0 | 0 | -2981695.0842
2039 | 2 | 2039-02-01 | 841149.7284 | 75815.8415 | 86448.1258 | 38008.6191 | 6463.1043 | 678834.728 | 41516.7129 | 185325.3455 | 15568.0616 | 0 | 391176.4887 | 0 | 1246.7393 | 14542.0122 | 0 | 377.4999 | 12474.9214 | 73942.3168 | 285534.8065 | 26407.3931 | 71516.0157 | 126819.2008 | 23317.5924 | 17347.7269 | -841149.7284 | -86448.1258 | -88290.7628 | 0 | -17347.7269 | -111950.9358 | 0 | -32870.4975 | -285534.8065 | -678834.728 | -185325.3455 | -41516.7129 | -87084.0772 | -23317.5924 | -126819.2008 | 0 | -391176.4887 | -1246.7393 | 0 | -377.4999 | -14542.0122 | 0 | 0 | 0 | -3013832.9808
2039 | 3 | 2039-03-01 | 924505.6622 | 98124.4682 | 95889.6468 | 52331.817 | 8948.5239 | 869620.1667 | 55436.5645 | 223770.0188 | 21554.8386 | 0 | 466011.5518 | 0 | 494.5276 | 20116.7561 | 0 | 888.3818 | 9895.5333 | 92622.7728 | 370229.6429 | 29984.6182 | 75756.3772 | 143753.3137 | 32399.1039 | 24104.1526 | -924505.6622 | -95889.6468 | -108020.0015 | 0 | -24104.1526 | -144954.5898 | 0 | -38933.1421 | -370229.6429 | -869620.1667 | -223770.0188 | -55436.5645 | -97311.2158 | -32399.1039 | -143753.3137 | 0 | -466011.5518 | -494.5276 | 0 | -888.3818 | -20116.7561 | 0 | 0 | 0 | -3616438.4388
2039 | 4 | 2039-04-01 | 1383207.7747 | 143008.6082 | 148425.1887 | 81277.7178 | 14060.9782 | 1349091.712 | 84723.4006 | 330449.5809 | 33869.5096 | 0 | 648041.0982 | 0 | 918.5562 | 16055.9247 | 0 | 161.4865 | 11468.6841 | 135151.4188 | 567598.4827 | 36472.5333 | 115830.1138 | 204544.1402 | 51089.3945 | 38009.2784 | -1383207.7747 | -148425.1887 | -154477.2923 | 0 | -38009.2784 | -216429.1367 | 0 | -50533.5116 | -567598.4827 | -1349091.712 | -330449.5809 | -84723.4006 | -149699.6234 | -51089.3945 | -204544.1402 | 0 | -648041.0982 | -918.5562 | 0 | -161.4865 | -16055.9247 | 0 | 0 | 0 | -5393455.5822
2039 | 5 | 2039-05-01 | 1860482.5035 | 184315.6262 | 200830.5225 | 98073.7773 | 16908.2372 | 1700633.0183 | 106722.6707 | 386207.0971 | 40727.8706 | 0 | 750692.4024 | 0 | 2864.5022 | 41632.2541 | 0 | 1766.8319 | 27542.1224 | 166120.7529 | 719601.4347 | 48063.0001 | 221918.8371 | 312811.1085 | 61651.2346 | 45867.033 | -1860482.5035 | -200830.5225 | -211857.7486 | 0 | -45867.033 | -264194.5302 | 0 | -64971.2373 | -719601.4347 | -1700633.0183 | -386207.0971 | -106722.6707 | -262646.7077 | -61651.2346 | -312811.1085 | 0 | -750692.4024 | -2864.5022 | 0 | -1766.8319 | -41632.2541 | 0 | 0 | 0 | -6995432.8372
2039 | 6 | 2039-06-01 | 2861987.215 | 240342.4218 | 298880.2631 | 120532.0804 | 20666.8255 | 2191228.2871 | 135907.0384 | 542427.3816 | 49723.2296 | 0 | 1152709.8896 | 0 | 3284.3485 | 52946.3973 | 0 | 1671.7137 | 37455.8431 | 204490.0538 | 918872.5327 | 75051.4156 | 312073.2369 | 495096.1707 | 75620.5943 | 56259.9 | -2861987.215 | -298880.2631 | -277798.2649 | 0 | -56259.9 | -325022.1341 | 0 | -95718.2411 | -918872.5327 | -2191228.2871 | -542427.3816 | -135907.0384 | -361796.4665 | -75620.5943 | -495096.1707 | 0 | -1152709.8896 | -3284.3485 | 0 | -1671.7137 | -52946.3973 | 0 | 0 | 0 | -9847226.8387
2039 | 7 | 2039-07-01 | 3818455.7438 | 318708.127 | 374567.5439 | 133937.6299 | 22851.5733 | 2509479.1918 | 152469.5108 | 635899.3597 | 55043.9358 | 0 | 1378185.4429 | 0 | 6284.7402 | 60942.6171 | 0 | 2101.2344 | 66248.4945 | 232168.4876 | 1021971.3421 | 79946.9843 | 335217.5752 | 580374.1839 | 83907.3426 | 62425.041 | -3818455.7438 | -374567.5439 | -384956.6214 | 0 | -62425.041 | -366106.1175 | 0 | -102798.5576 | -1021971.3421 | -2509479.1918 | -635899.3597 | -152469.5108 | -390261.511 | -83907.3426 | -580374.1839 | 0 | -1378185.4429 | -6284.7402 | 0 | -2101.2344 | -60942.6171 | 0 | 0 | 0 | -11931186.1017
2039 | 8 | 2039-08-01 | 3608380.3961 | 307073.3673 | 363349.494 | 124419.964 | 21307.6296 | 2352745.4485 | 143492.8948 | 635199.6434 | 51324.9472 | 0 | 1308007.8246 | 0 | 5276.1915 | 48502.5612 | 0 | 2213.957 | 46621.6953 | 214739.4127 | 979641.888 | 89438.9232 | 307003.5337 | 551474.9722 | 78511.1358 | 58410.3932 | -3608380.3961 | -363349.494 | -353695.0627 | 0 | -58410.3932 | -339159.3767 | 0 | -110746.5528 | -979641.888 | -2352745.4485 | -635199.6434 | -143492.8948 | -358328.4809 | -78511.1358 | -551474.9722 | 0 | -1308007.8246 | -5276.1915 | 0 | -2213.957 | -48502.5612 | 0 | 0 | 0 | -11297136.2732
2039 | 9 | 2039-09-01 | 3241465.9205 | 295946.8252 | 314715.0157 | 121588.377 | 20616.6904 | 2241132.4224 | 136462.4854 | 590361.1722 | 49660.6412 | 0 | 1244764.8108 | 0 | 6099.6482 | 42676.8487 | 0 | 1252.5207 | 32477.3017 | 215504.5707 | 930565.8106 | 80021.6829 | 297515.7889 | 514432.9896 | 76229.3271 | 56712.7825 | -3241465.9205 | -314715.0157 | -328424.1269 | 0 | -56712.7825 | -337092.9477 | 0 | -100638.3734 | -930565.8106 | -2241132.4224 | -590361.1722 | -136462.4854 | -347176.4301 | -76229.3271 | -514432.9896 | 0 | -1244764.8108 | -6099.6482 | 0 | -1252.5207 | -42676.8487 | 0 | 0 | 0 | -10510203.6327
2039 | 10 | 2039-10-01 | 2144165.8028 | 216423.7898 | 207099.3988 | 92678.0577 | 15966.9804 | 1640530.7048 | 101346.3382 | 436216.1587 | 38460.6098 | 0 | 946845.5276 | 0 | 4284.1576 | 35807.7548 | 0 | 806.4008 | 26216.0246 | 180554.8388 | 717381.9747 | 52143.6395 | 239417.9848 | 368221.5982 | 59241.73 | 44074.4196 | -2144165.8028 | -207099.3988 | -242639.8144 | 0 | -44074.4196 | -273232.8965 | 0 | -68110.62 | -717381.9747 | -1640530.7048 | -436216.1587 | -101346.3382 | -277878.5946 | -59241.73 | -368221.5982 | 0 | -946845.5276 | -4284.1576 | 0 | -806.4008 | -35807.7548 | 0 | 0 | 0 | -7567883.8919
2039 | 11 | 2039-11-01 | 1565644.6477 | 158757.0278 | 128555.1216 | 72182.675 | 12249.0176 | 1234216.7016 | 71719.1262 | 319371.524 | 29504.9329 | 0 | 648070.4965 | 0 | 3047.0062 | 23099.6514 | 0 | 685.4052 | 33125.6022 | 147943.4115 | 551167.6216 | 46054.0846 | 135560.7824 | 259493.2782 | 45603.9883 | 33928.2684 | -1565644.6477 | -128555.1216 | -191882.63 | 0 | -33928.2684 | -220126.0865 | 0 | -58303.1022 | -551167.6216 | -1234216.7016 | -319371.524 | -71719.1262 | -165065.7153 | -45603.9883 | -259493.2782 | 0 | -648070.4965 | -3047.0062 | 0 | -685.4052 | -23099.6514 | 0 | 0 | 0 | -5519980.371
2039 | 12 | 2039-12-01 | 1131448.6754 | 113242.972 | 85849.7627 | 52900.1295 | 8935.3283 | 912913.34 | 54435.7651 | 207928.1983 | 21523.0535 | 0 | 479190.4676 | 0 | 2588.5576 | 18443.3874 | 0 | 339.7189 | 26461.9721 | 111483.8577 | 407011.0412 | 35111.1147 | 157963.6482 | 207361.2316 | 33381.3246 | 24834.9012 | -1131448.6754 | -85849.7627 | -139704.9441 | 0 | -24834.9012 | -164383.9872 | 0 | -44046.443 | -407011.0412 | -912913.34 | -207928.1983 | -54435.7651 | -179486.7017 | -33381.3246 | -207361.2316 | 0 | -479190.4676 | -2588.5576 | 0 | -339.7189 | -18443.3874 | 0 | 0 | 0 | -4093348.4476
2040 | 1 | 2040-01-01 | 801735.6971 | 79660.3315 | 56575.1684 | 38818.2909 | 6658.7022 | 692362.736 | 43361.019 | 174890.9396 | 16039.2096 | 0 | 370327.3513 | 0 | 1477.225 | 13342.1295 | 0 | 245.1254 | 13020.4254 | 80301.3638 | 313043.9216 | 25276.9714 | 104776.9569 | 135586.5585 | 24961.405 | 18570.6839 | -801735.6971 | -56575.1684 | -92680.7569 | 0 | -18570.6839 | -119119.6546 | 0 | -31935.6736 | -313043.9216 | -692362.736 | -174890.9396 | -43361.019 | -120816.1665 | -24961.405 | -135586.5585 | 0 | -370327.3513 | -1477.225 | 0 | -245.1254 | -13342.1295 | 0 | 0 | 0 | -3011032.2119
2040 | 2 | 2040-02-01 | 843986.6584 | 76071.5441 | 86739.6878 | 38136.81 | 6484.9023 | 681124.2212 | 41656.7355 | 185950.3888 | 15620.5677 | 0 | 392495.8024 | 0 | 1250.9442 | 14591.0578 | 0 | 378.7731 | 13050.2341 | 77352.3545 | 298702.9694 | 27625.2371 | 74814.1584 | 132667.7904 | 24392.9424 | 18147.7614 | -843986.6584 | -86739.6878 | -89121.7782 | 0 | -18147.7614 | -115489.1645 | 0 | -34110.1395 | -298702.9694 | -681124.2212 | -185950.3888 | -41656.7355 | -90434.726 | -24392.9424 | -132667.7904 | 0 | -392495.8024 | -1250.9442 | 0 | -378.7731 | -14591.0578 | 0 | 0 | 0 | -3051241.5409
2040 | 3 | 2040-03-01 | 953700.5778 | 101223.1356 | 98917.7409 | 53984.4007 | 9231.1089 | 897081.8562 | 57187.1929 | 230836.4404 | 22235.5177 | 0 | 480727.706 | 0 | 510.1443 | 20752.0221 | 0 | 916.436 | 10641.3593 | 99603.7478 | 398133.8377 | 32244.5578 | 81466.1326 | 154587.9958 | 34841.0232 | 25920.8817 | -953700.5778 | -98917.7409 | -111864.4949 | 0 | -25920.8817 | -153588.1485 | 0 | -41475.6667 | -398133.8377 | -897081.8562 | -230836.4404 | -57187.1929 | -103701.6503 | -34841.0232 | -154587.9958 | 0 | -480727.706 | -510.1443 | 0 | -916.436 | -20752.0221 | 0 | 0 | 0 | -3764743.8155
2040 | 4 | 2040-04-01 | 1383207.7747 | 143008.6082 | 148425.1887 | 81277.7178 | 14060.9782 | 1349091.712 | 84723.4006 | 330449.5809 | 33869.5096 | 0 | 648041.0982 | 0 | 918.5562 | 16055.9247 | 0 | 161.4865 | 11953.819 | 140868.4366 | 591608.372 | 38015.3519 | 120729.8243 | 213196.5279 | 53250.5185 | 39617.1026 | -1383207.7747 | -148425.1887 | -154962.4272 | 0 | -39617.1026 | -222146.1544 | 0 | -52076.3302 | -591608.372 | -1349091.712 | -330449.5809 | -84723.4006 | -154599.3338 | -53250.5185 | -213196.5279 | 0 | -648041.0982 | -918.5562 | 0 | -161.4865 | -16055.9247 | 0 | 0 | 0 | -5442531.4891
2040 | 5 | 2040-05-01 | 1860482.5035 | 184315.6262 | 200830.5225 | 98073.7773 | 16908.2372 | 1700633.0183 | 106722.6707 | 386207.0971 | 40727.8706 | 0 | 750692.4024 | 0 | 2864.5022 | 41632.2541 | 0 | 1766.8319 | 28703.0847 | 173123.1155 | 749934.2504 | 50088.9635 | 231273.2142 | 325996.7988 | 64249.9725 | 47800.4314 | -1860482.5035 | -200830.5225 | -213018.7109 | 0 | -47800.4314 | -271196.8929 | 0 | -66997.2007 | -749934.2504 | -1700633.0183 | -386207.0971 | -106722.6707 | -272001.0848 | -64249.9725 | -325996.7988 | 0 | -750692.4024 | -2864.5022 | 0 | -1766.8319 | -41632.2541 | 0 | 0 | 0 | -7063027.1449
2040 | 6 | 2040-06-01 | 2861987.215 | 240342.4218 | 298880.2631 | 120532.0804 | 20666.8255 | 2191228.2871 | 135907.0384 | 542427.3816 | 49723.2296 | 0 | 1152709.8896 | 0 | 3284.3485 | 52946.3973 | 0 | 1671.7137 | 39029.1644 | 213079.5962 | 957469.4934 | 78203.9275 | 325181.7781 | 515892.5345 | 78797.0143 | 58623.08 | -2861987.215 | -298880.2631 | -279371.5862 | 0 | -58623.08 | -333611.6765 | 0 | -98870.7529 | -957469.4934 | -2191228.2871 | -542427.3816 | -135907.0384 | -374905.0077 | -78797.0143 | -515892.5345 | 0 | -1152709.8896 | -3284.3485 | 0 | -1671.7137 | -52946.3973 | 0 | 0 | 0 | -9938583.6799
2040 | 7 | 2040-07-01 | 3818455.7438 | 318708.127 | 374567.5439 | 133937.6299 | 22851.5733 | 2509479.1918 | 152469.5108 | 635899.3597 | 55043.9358 | 0 | 1378185.4429 | 0 | 6284.7402 | 60942.6171 | 0 | 2101.2344 | 69021.5356 | 241886.6369 | 1064749.1976 | 83293.4192 | 349249.1712 | 604667.5882 | 87419.5508 | 65038.0393 | -3818455.7438 | -374567.5439 | -387729.6625 | 0 | -65038.0393 | -375824.2668 | 0 | -106144.9925 | -1064749.1976 | -2509479.1918 | -635899.3597 | -152469.5108 | -404293.107 | -87419.5508 | -604667.5882 | 0 | -1378185.4429 | -6284.7402 | 0 | -2101.2344 | -60942.6171 | 0 | 0 | 0 | -12034251.7893
2040 | 8 | 2040-08-01 | 3608380.3961 | 307073.3673 | 363349.494 | 124419.964 | 21307.6296 | 2352745.4485 | 143492.8948 | 635199.6434 | 51324.9472 | 0 | 1308007.8246 | 0 | 5276.1915 | 48502.5612 | 0 | 2213.957 | 48566.4109 | 223696.7678 | 1020505.3706 | 93169.6599 | 319809.472 | 574478.4679 | 81786.0452 | 60846.8469 | -3608380.3961 | -363349.494 | -355639.7783 | 0 | -60846.8469 | -348116.7318 | 0 | -114477.2894 | -1020505.3706 | -2352745.4485 | -635199.6434 | -143492.8948 | -371134.4191 | -81786.0452 | -574478.4679 | 0 | -1308007.8246 | -5276.1915 | 0 | -2213.957 | -48502.5612 | 0 | 0 | 0 | -11394153.3602
2040 | 9 | 2040-09-01 | 3241465.9205 | 295946.8252 | 314715.0157 | 121588.377 | 20616.6904 | 2241132.4224 | 136462.4854 | 590361.1722 | 49660.6412 | 0 | 1244764.8108 | 0 | 6099.6482 | 42676.8487 | 0 | 1252.5207 | 33827.324 | 224462.7036 | 969247.7382 | 83348.0387 | 309882.9789 | 535817.033 | 79398.0416 | 59070.2297 | -3241465.9205 | -314715.0157 | -329774.1493 | 0 | -59070.2297 | -346051.0807 | 0 | -103964.7292 | -969247.7382 | -2241132.4224 | -590361.1722 | -136462.4854 | -359543.6201 | -79398.0416 | -535817.033 | 0 | -1244764.8108 | -6099.6482 | 0 | -1252.5207 | -42676.8487 | 0 | 0 | 0 | -10601797.4665
2040 | 10 | 2040-10-01 | 2144165.8028 | 216423.7898 | 207099.3988 | 92678.0577 | 15966.9804 | 1640530.7048 | 101346.3382 | 436216.1587 | 38460.6098 | 0 | 946845.5276 | 0 | 4284.1576 | 35807.7548 | 0 | 806.4008 | 27302.0152 | 188034.2661 | 747099.2969 | 54303.6734 | 249335.7993 | 383475.0619 | 61695.8 | 45900.1886 | -2144165.8028 | -207099.3988 | -243725.8049 | 0 | -45900.1886 | -280712.3238 | 0 | -70270.6538 | -747099.2969 | -1640530.7048 | -436216.1587 | -101346.3382 | -287796.4092 | -61695.8 | -383475.0619 | 0 | -946845.5276 | -4284.1576 | 0 | -806.4008 | -35807.7548 | 0 | 0 | 0 | -7637777.783
2040 | 11 | 2040-11-01 | 1565644.6477 | 158757.0278 | 128555.1216 | 72182.675 | 12249.0176 | 1234216.7016 | 71719.1262 | 319371.524 | 29504.9329 | 0 | 648070.4965 | 0 | 3047.0062 | 23099.6514 | 0 | 685.4052 | 34493.0991 | 154050.8375 | 573921.0206 | 47955.2975 | 141157.0266 | 270205.7255 | 47486.6202 | 35328.9012 | -1565644.6477 | -128555.1216 | -193250.127 | 0 | -35328.9012 | -226233.5125 | 0 | -60204.3151 | -573921.0206 | -1234216.7016 | -319371.524 | -71719.1262 | -170661.9595 | -47486.6202 | -270205.7255 | 0 | -648070.4965 | -3047.0062 | 0 | -685.4052 | -23099.6514 | 0 | 0 | 0 | -5571701.8619
2040 | 12 | 2040-12-01 | 1131448.6754 | 113242.972 | 85849.7627 | 52900.1295 | 8935.3283 | 912913.34 | 54435.7651 | 207928.1983 | 21523.0535 | 0 | 479190.4676 | 0 | 2588.5576 | 18443.3874 | 0 | 339.7189 | 27550.6347 | 116070.3755 | 423755.738 | 36555.6086 | 164462.3746 | 215892.2064 | 34754.6539 | 25856.625 | -1131448.6754 | -85849.7627 | -140793.6067 | 0 | -25856.625 | -168970.505 | 0 | -45490.9369 | -423755.738 | -912913.34 | -207928.1983 | -54435.7651 | -185985.4281 | -34754.6539 | -215892.2064 | 0 | -479190.4676 | -2588.5576 | 0 | -339.7189 | -18443.3874 | 0 | 0 | 0 | -4134637.573
2041 | 1 | 2041-01-01 | 801735.6971 | 79660.3315 | 56575.1684 | 38818.2909 | 6658.7022 | 692362.736 | 43361.019 | 174890.9396 | 16039.2096 | 0 | 370327.3513 | 0 | 1477.225 | 13342.1295 | 0 | 245.1254 | 13554.2639 | 83593.7262 | 325878.7478 | 26313.3293 | 109072.8206 | 141145.6184 | 25984.8247 | 19332.0834 | -801735.6971 | -56575.1684 | -93214.5954 | 0 | -19332.0834 | -122412.017 | 0 | -32972.0315 | -325878.7478 | -692362.736 | -174890.9396 | -43361.019 | -125112.0302 | -25984.8247 | -141145.6184 | 0 | -370327.3513 | -1477.225 | 0 | -245.1254 | -13342.1295 | 0 | 0 | 0 | -3040369.3396
2041 | 2 | 2041-02-01 | 841149.7284 | 75815.8415 | 86448.1258 | 38008.6191 | 6463.1043 | 678834.728 | 41516.7129 | 185325.3455 | 15568.0616 | 0 | 391176.4887 | 0 | 1246.7393 | 14542.0122 | 0 | 377.4999 | 13537.8141 | 80242.3764 | 309863.045 | 28657.3652 | 77609.3487 | 137624.4956 | 25304.3063 | 18825.7941 | -841149.7284 | -86448.1258 | -89353.6555 | 0 | -18825.7941 | -118250.9955 | 0 | -35120.4696 | -309863.045 | -678834.728 | -185325.3455 | -41516.7129 | -93177.4103 | -25304.3063 | -137624.4956 | 0 | -391176.4887 | -1246.7393 | 0 | -377.4999 | -14542.0122 | 0 | 0 | 0 | -3068137.5527
2041 | 3 | 2041-03-01 | 924505.6622 | 98124.4682 | 95889.6468 | 52331.817 | 8948.5239 | 869620.1667 | 55436.5645 | 223770.0188 | 21554.8386 | 0 | 466011.5518 | 0 | 494.5276 | 20116.7561 | 0 | 888.3818 | 10735.6735 | 100486.5342 | 401662.4913 | 32530.3408 | 82188.1656 | 155958.1067 | 35149.8186 | 26150.6181 | -924505.6622 | -95889.6468 | -108860.1417 | 0 | -26150.6181 | -152818.3512 | 0 | -41478.8647 | -401662.4913 | -869620.1667 | -223770.0188 | -55436.5645 | -103743.0042 | -35149.8186 | -155958.1067 | 0 | -466011.5518 | -494.5276 | 0 | -888.3818 | -20116.7561 | 0 | 0 | 0 | -3682554.6729
2041 | 4 | 2041-04-01 | 1383207.7747 | 143008.6082 | 148425.1887 | 81277.7178 | 14060.9782 | 1349091.712 | 84723.4006 | 330449.5809 | 33869.5096 | 0 | 648041.0982 | 0 | 918.5562 | 16055.9247 | 0 | 161.4865 | 12438.9539 | 146585.4544 | 615618.2613 | 39558.1705 | 125629.5347 | 221848.9157 | 55411.6425 | 41224.9268 | -1383207.7747 | -148425.1887 | -155447.5621 | 0 | -41224.9268 | -227863.1722 | 0 | -53619.1487 | -615618.2613 | -1349091.712 | -330449.5809 | -84723.4006 | -159499.0443 | -55411.6425 | -221848.9157 | 0 | -648041.0982 | -918.5562 | 0 | -161.4865 | -16055.9247 | 0 | 0 | 0 | -5491607.3961
2041 | 5 | 2041-05-01 | 1860482.5035 | 184315.6262 | 200830.5225 | 98073.7773 | 16908.2372 | 1700633.0183 | 106722.6707 | 386207.0971 | 40727.8706 | 0 | 750692.4024 | 0 | 2864.5022 | 41632.2541 | 0 | 1766.8319 | 29864.047 | 180125.4781 | 780267.066 | 52114.9268 | 240627.5913 | 339182.4892 | 66848.7104 | 49733.8297 | -1860482.5035 | -200830.5225 | -214179.6732 | 0 | -49733.8297 | -278199.2555 | 0 | -69023.164 | -780267.066 | -1700633.0183 | -386207.0971 | -106722.6707 | -281355.4619 | -66848.7104 | -339182.4892 | 0 | -750692.4024 | -2864.5022 | 0 | -1766.8319 | -41632.2541 | 0 | 0 | 0 | -7130621.4526
2041 | 6 | 2041-06-01 | 2861987.215 | 240342.4218 | 298880.2631 | 120532.0804 | 20666.8255 | 2191228.2871 | 135907.0384 | 542427.3816 | 49723.2296 | 0 | 1152709.8896 | 0 | 3284.3485 | 52946.3973 | 0 | 1671.7137 | 40602.4857 | 221669.1386 | 996066.4541 | 81356.4393 | 338290.3193 | 536688.8982 | 81973.4344 | 60986.2599 | -2861987.215 | -298880.2631 | -280944.9075 | 0 | -60986.2599 | -342201.2189 | 0 | -102023.2648 | -996066.4541 | -2191228.2871 | -542427.3816 | -135907.0384 | -388013.5489 | -81973.4344 | -536688.8982 | 0 | -1152709.8896 | -3284.3485 | 0 | -1671.7137 | -52946.3973 | 0 | 0 | 0 | -10029940.5211
2041 | 7 | 2041-07-01 | 3818455.7438 | 318708.127 | 374567.5439 | 133937.6299 | 22851.5733 | 2509479.1918 | 152469.5108 | 635899.3597 | 55043.9358 | 0 | 1378185.4429 | 0 | 6284.7402 | 60942.6171 | 0 | 2101.2344 | 71794.5767 | 251604.7861 | 1107527.0532 | 86639.854 | 363280.7672 | 628960.9926 | 90931.7591 | 67651.0376 | -3818455.7438 | -374567.5439 | -390502.7036 | 0 | -67651.0376 | -385542.416 | 0 | -109491.4274 | -1107527.0532 | -2509479.1918 | -635899.3597 | -152469.5108 | -418324.703 | -90931.7591 | -628960.9926 | 0 | -1378185.4429 | -6284.7402 | 0 | -2101.2344 | -60942.6171 | 0 | 0 | 0 | -12137317.477
2041 | 8 | 2041-08-01 | 3608380.3961 | 307073.3673 | 363349.494 | 124419.964 | 21307.6296 | 2352745.4485 | 143492.8948 | 635199.6434 | 51324.9472 | 0 | 1308007.8246 | 0 | 5276.1915 | 48502.5612 | 0 | 2213.957 | 50511.1265 | 232654.1229 | 1061368.8532 | 96900.3965 | 332615.4103 | 597481.9635 | 85060.9546 | 63283.3006 | -3608380.3961 | -363349.494 | -357584.4938 | 0 | -63283.3006 | -357074.0869 | 0 | -118208.0261 | -1061368.8532 | -2352745.4485 | -635199.6434 | -143492.8948 | -383940.3574 | -85060.9546 | -597481.9635 | 0 | -1308007.8246 | -5276.1915 | 0 | -2213.957 | -48502.5612 | 0 | 0 | 0 | -11491170.4472
2041 | 9 | 2041-09-01 | 3241465.9205 | 295946.8252 | 314715.0157 | 121588.377 | 20616.6904 | 2241132.4224 | 136462.4854 | 590361.1722 | 49660.6412 | 0 | 1244764.8108 | 0 | 6099.6482 | 42676.8487 | 0 | 1252.5207 | 35177.3464 | 233420.8366 | 1007929.6659 | 86674.3945 | 322250.1689 | 557201.0764 | 82566.756 | 61427.6769 | -3241465.9205 | -314715.0157 | -331124.1716 | 0 | -61427.6769 | -355009.2136 | 0 | -107291.0849 | -1007929.6659 | -2241132.4224 | -590361.1722 | -136462.4854 | -371910.8101 | -82566.756 | -557201.0764 | 0 | -1244764.8108 | -6099.6482 | 0 | -1252.5207 | -42676.8487 | 0 | 0 | 0 | -10693391.3002
2041 | 10 | 2041-10-01 | 2144165.8028 | 216423.7898 | 207099.3988 | 92678.0577 | 15966.9804 | 1640530.7048 | 101346.3382 | 436216.1587 | 38460.6098 | 0 | 946845.5276 | 0 | 4284.1576 | 35807.7548 | 0 | 806.4008 | 28388.0057 | 195513.6934 | 776816.6191 | 56463.7072 | 259253.6139 | 398728.5255 | 64149.87 | 47725.9575 | -2144165.8028 | -207099.3988 | -244811.7955 | 0 | -47725.9575 | -288191.7511 | 0 | -72430.6876 | -776816.6191 | -1640530.7048 | -436216.1587 | -101346.3382 | -297714.2237 | -64149.87 | -398728.5255 | 0 | -946845.5276 | -4284.1576 | 0 | -806.4008 | -35807.7548 | 0 | 0 | 0 | -7707671.674
2041 | 11 | 2041-11-01 | 1565644.6477 | 158757.0278 | 128555.1216 | 72182.675 | 12249.0176 | 1234216.7016 | 71719.1262 | 319371.524 | 29504.9329 | 0 | 648070.4965 | 0 | 3047.0062 | 23099.6514 | 0 | 685.4052 | 35860.5961 | 160158.2635 | 596674.4196 | 49856.5103 | 146753.2707 | 280918.1728 | 49369.2521 | 36729.5339 | -1565644.6477 | -128555.1216 | -194617.6239 | 0 | -36729.5339 | -232340.9385 | 0 | -62105.5279 | -596674.4196 | -1234216.7016 | -319371.524 | -71719.1262 | -176258.2036 | -49369.2521 | -280918.1728 | 0 | -648070.4965 | -3047.0062 | 0 | -685.4052 | -23099.6514 | 0 | 0 | 0 | -5623423.3528
2041 | 12 | 2041-12-01 | 1131448.6754 | 113242.972 | 85849.7627 | 52900.1295 | 8935.3283 | 912913.34 | 54435.7651 | 207928.1983 | 21523.0535 | 0 | 479190.4676 | 0 | 2588.5576 | 18443.3874 | 0 | 339.7189 | 28639.2973 | 120656.8933 | 440500.4348 | 38000.1026 | 170961.101 | 224423.1813 | 36127.9831 | 26878.3489 | -1131448.6754 | -85849.7627 | -141882.2693 | 0 | -26878.3489 | -173557.0228 | 0 | -46935.4308 | -440500.4348 | -912913.34 | -207928.1983 | -54435.7651 | -192484.1545 | -36127.9831 | -224423.1813 | 0 | -479190.4676 | -2588.5576 | 0 | -339.7189 | -18443.3874 | 0 | 0 | 0 | -4175926.6985
2042 | 1 | 2042-01-01 | 801735.6971 | 79660.3315 | 56575.1684 | 38818.2909 | 6658.7022 | 692362.736 | 43361.019 | 174890.9396 | 16039.2096 | 0 | 370327.3513 | 0 | 1477.225 | 13342.1295 | 0 | 245.1254 | 14088.1024 | 86886.0886 | 338713.5739 | 27349.6872 | 113368.6843 | 146704.6782 | 27008.2443 | 20093.483 | -801735.6971 | -56575.1684 | -93748.4339 | 0 | -20093.483 | -125704.3795 | 0 | -34008.3893 | -338713.5739 | -692362.736 | -174890.9396 | -43361.019 | -129407.8939 | -27008.2443 | -146704.6782 | 0 | -370327.3513 | -1477.225 | 0 | -245.1254 | -13342.1295 | 0 | 0 | 0 | -3069706.4672
2042 | 2 | 2042-02-01 | 841149.7284 | 75815.8415 | 86448.1258 | 38008.6191 | 6463.1043 | 678834.728 | 41516.7129 | 185325.3455 | 15568.0616 | 0 | 391176.4887 | 0 | 1246.7393 | 14542.0122 | 0 | 377.4999 | 14069.2604 | 83392.4062 | 322027.1643 | 29782.3513 | 80656.0153 | 143027.143 | 26297.6632 | 19564.8277 | -841149.7284 | -86448.1258 | -89885.1019 | 0 | -19564.8277 | -121401.0253 | 0 | -36245.4557 | -322027.1643 | -678834.728 | -185325.3455 | -41516.7129 | -96224.0769 | -26297.6632 | -143027.143 | 0 | -391176.4887 | -1246.7393 | 0 | -377.4999 | -14542.0122 | 0 | 0 | 0 | -3095289.8387
2042 | 3 | 2042-03-01 | 924505.6622 | 98124.4682 | 95889.6468 | 52331.817 | 8948.5239 | 869620.1667 | 55436.5645 | 223770.0188 | 21554.8386 | 0 | 466011.5518 | 0 | 494.5276 | 20116.7561 | 0 | 888.3818 | 11155.7436 | 104418.4149 | 417378.9156 | 33803.2021 | 85404.0598 | 162060.5031 | 36525.176 | 27173.8508 | -924505.6622 | -95889.6468 | -109280.2118 | 0 | -27173.8508 | -156750.2319 | 0 | -42751.726 | -417378.9156 | -869620.1667 | -223770.0188 | -55436.5645 | -106958.8984 | -36525.176 | -162060.5031 | 0 | -466011.5518 | -494.5276 | 0 | -888.3818 | -20116.7561 | 0 | 0 | 0 | -3715612.79
2042 | 4 | 2042-04-01 | 1383207.7747 | 143008.6082 | 148425.1887 | 81277.7178 | 14060.9782 | 1349091.712 | 84723.4006 | 330449.5809 | 33869.5096 | 0 | 648041.0982 | 0 | 918.5562 | 16055.9247 | 0 | 161.4865 | 12924.0888 | 152302.4721 | 639628.1506 | 41100.9891 | 130529.2451 | 230501.3035 | 57572.7665 | 42832.751 | -1383207.7747 | -148425.1887 | -155932.697 | 0 | -42832.751 | -233580.1899 | 0 | -55161.9673 | -639628.1506 | -1349091.712 | -330449.5809 | -84723.4006 | -164398.7547 | -57572.7665 | -230501.3035 | 0 | -648041.0982 | -918.5562 | 0 | -161.4865 | -16055.9247 | 0 | 0 | 0 | -5540683.303
2042 | 5 | 2042-05-01 | 1860482.5035 | 184315.6262 | 200830.5225 | 98073.7773 | 16908.2372 | 1700633.0183 | 106722.6707 | 386207.0971 | 40727.8706 | 0 | 750692.4024 | 0 | 2864.5022 | 41632.2541 | 0 | 1766.8319 | 31025.0092 | 187127.8407 | 810599.8817 | 54140.8901 | 249981.9684 | 352368.1796 | 69447.4483 | 51667.2281 | -1860482.5035 | -200830.5225 | -215340.6355 | 0 | -51667.2281 | -285201.6181 | 0 | -71049.1273 | -810599.8817 | -1700633.0183 | -386207.0971 | -106722.6707 | -290709.839 | -69447.4483 | -352368.1796 | 0 | -750692.4024 | -2864.5022 | 0 | -1766.8319 | -41632.2541 | 0 | 0 | 0 | -7198215.7603
2042 | 6 | 2042-06-01 | 2861987.215 | 240342.4218 | 298880.2631 | 120532.0804 | 20666.8255 | 2191228.2871 | 135907.0384 | 542427.3816 | 49723.2296 | 0 | 1152709.8896 | 0 | 3284.3485 | 52946.3973 | 0 | 1671.7137 | 42175.807 | 230258.6809 | 1034663.4149 | 84508.9511 | 351398.8605 | 557485.262 | 85149.8544 | 63349.4399 | -2861987.215 | -298880.2631 | -282518.2288 | 0 | -63349.4399 | -350790.7613 | 0 | -105175.7766 | -1034663.4149 | -2191228.2871 | -542427.3816 | -135907.0384 | -401122.0902 | -85149.8544 | -557485.262 | 0 | -1152709.8896 | -3284.3485 | 0 | -1671.7137 | -52946.3973 | 0 | 0 | 0 | -10121297.3623
2042 | 7 | 2042-07-01 | 3818455.7438 | 318708.127 | 374567.5439 | 133937.6299 | 22851.5733 | 2509479.1918 | 152469.5108 | 635899.3597 | 55043.9358 | 0 | 1378185.4429 | 0 | 6284.7402 | 60942.6171 | 0 | 2101.2344 | 74567.6178 | 261322.9353 | 1150304.9087 | 89986.2889 | 377312.3632 | 653254.3969 | 94443.9673 | 70264.0359 | -3818455.7438 | -374567.5439 | -393275.7447 | 0 | -70264.0359 | -395260.5653 | 0 | -112837.8623 | -1150304.9087 | -2509479.1918 | -635899.3597 | -152469.5108 | -432356.299 | -94443.9673 | -653254.3969 | 0 | -1378185.4429 | -6284.7402 | 0 | -2101.2344 | -60942.6171 | 0 | 0 | 0 | -12240383.1646
2042 | 8 | 2042-08-01 | 3608380.3961 | 307073.3673 | 363349.494 | 124419.964 | 21307.6296 | 2352745.4485 | 143492.8948 | 635199.6434 | 51324.9472 | 0 | 1308007.8246 | 0 | 5276.1915 | 48502.5612 | 0 | 2213.957 | 52455.8421 | 241611.4779 | 1102232.3358 | 100631.1331 | 345421.3486 | 620485.4592 | 88335.864 | 65719.7543 | -3608380.3961 | -363349.494 | -359529.2094 | 0 | -65719.7543 | -366031.442 | 0 | -121938.7627 | -1102232.3358 | -2352745.4485 | -635199.6434 | -143492.8948 | -396746.2957 | -88335.864 | -620485.4592 | 0 | -1308007.8246 | -5276.1915 | 0 | -2213.957 | -48502.5612 | 0 | 0 | 0 | -11588187.5341
2042 | 9 | 2042-09-01 | 3241465.9205 | 295946.8252 | 314715.0157 | 121588.377 | 20616.6904 | 2241132.4224 | 136462.4854 | 590361.1722 | 49660.6412 | 0 | 1244764.8108 | 0 | 6099.6482 | 42676.8487 | 0 | 1252.5207 | 36527.3687 | 242378.9695 | 1046611.5935 | 90000.7502 | 334617.359 | 578585.1199 | 85735.4704 | 63785.1241 | -3241465.9205 | -314715.0157 | -332474.1939 | 0 | -63785.1241 | -363967.3465 | 0 | -110617.4407 | -1046611.5935 | -2241132.4224 | -590361.1722 | -136462.4854 | -384278.0002 | -85735.4704 | -578585.1199 | 0 | -1244764.8108 | -6099.6482 | 0 | -1252.5207 | -42676.8487 | 0 | 0 | 0 | -10784985.1339
2042 | 10 | 2042-10-01 | 2144165.8028 | 216423.7898 | 207099.3988 | 92678.0577 | 15966.9804 | 1640530.7048 | 101346.3382 | 436216.1587 | 38460.6098 | 0 | 946845.5276 | 0 | 4284.1576 | 35807.7548 | 0 | 806.4008 | 29473.9963 | 202993.1207 | 806533.9414 | 58623.741 | 269171.4285 | 413981.9892 | 66603.94 | 49551.7265 | -2144165.8028 | -207099.3988 | -245897.786 | 0 | -49551.7265 | -295671.1784 | 0 | -74590.7215 | -806533.9414 | -1640530.7048 | -436216.1587 | -101346.3382 | -307632.0383 | -66603.94 | -413981.9892 | 0 | -946845.5276 | -4284.1576 | 0 | -806.4008 | -35807.7548 | 0 | 0 | 0 | -7777565.5651
2042 | 11 | 2042-11-01 | 1565644.6477 | 158757.0278 | 128555.1216 | 72182.675 | 12249.0176 | 1234216.7016 | 71719.1262 | 319371.524 | 29504.9329 | 0 | 648070.4965 | 0 | 3047.0062 | 23099.6514 | 0 | 685.4052 | 37228.093 | 166265.6895 | 619427.8186 | 51757.7232 | 152349.5148 | 291630.6201 | 51251.884 | 38130.1667 | -1565644.6477 | -128555.1216 | -195985.1209 | 0 | -38130.1667 | -238448.3645 | 0 | -64006.7408 | -619427.8186 | -1234216.7016 | -319371.524 | -71719.1262 | -181854.4478 | -51251.884 | -291630.6201 | 0 | -648070.4965 | -3047.0062 | 0 | -685.4052 | -23099.6514 | 0 | 0 | 0 | -5675144.8436
2042 | 12 | 2042-12-01 | 1131448.6754 | 113242.972 | 85849.7627 | 52900.1295 | 8935.3283 | 912913.34 | 54435.7651 | 207928.1983 | 21523.0535 | 0 | 479190.4676 | 0 | 2588.5576 | 18443.3874 | 0 | 339.7189 | 29727.9599 | 125243.4111 | 457245.1316 | 39444.5965 | 177459.8274 | 232954.1561 | 37501.3123 | 27900.0727 | -1131448.6754 | -85849.7627 | -142970.9319 | 0 | -27900.0727 | -178143.5406 | 0 | -48379.9247 | -457245.1316 | -912913.34 | -207928.1983 | -54435.7651 | -198982.8809 | -37501.3123 | -232954.1561 | 0 | -479190.4676 | -2588.5576 | 0 | -339.7189 | -18443.3874 | 0 | 0 | 0 | -4217215.824
2043 | 1 | 2043-01-01 | 801735.6971 | 79660.3315 | 56575.1684 | 38818.2909 | 6658.7022 | 692362.736 | 43361.019 | 174890.9396 | 16039.2096 | 0 | 370327.3513 | 0 | 1477.225 | 13342.1295 | 0 | 245.1254 | 14621.9409 | 90178.451 | 351548.4001 | 28386.045 | 117664.548 | 152263.7381 | 28031.6639 | 20854.8825 | -801735.6971 | -56575.1684 | -94282.2724 | 0 | -20854.8825 | -128996.7419 | 0 | -35044.7472 | -351548.4001 | -692362.736 | -174890.9396 | -43361.019 | -133703.7576 | -28031.6639 | -152263.7381 | 0 | -370327.3513 | -1477.225 | 0 | -245.1254 | -13342.1295 | 0 | 0 | 0 | -3099043.5949
2043 | 2 | 2043-02-01 | 841149.7284 | 75815.8415 | 86448.1258 | 38008.6191 | 6463.1043 | 678834.728 | 41516.7129 | 185325.3455 | 15568.0616 | 0 | 391176.4887 | 0 | 1246.7393 | 14542.0122 | 0 | 377.4999 | 14600.7068 | 86542.4361 | 334191.2835 | 30907.3374 | 83702.6818 | 148429.7904 | 27291.0201 | 20303.8613 | -841149.7284 | -86448.1258 | -90416.5482 | 0 | -20303.8613 | -124551.0551 | 0 | -37370.4417 | -334191.2835 | -678834.728 | -185325.3455 | -41516.7129 | -99270.7434 | -27291.0201 | -148429.7904 | 0 | -391176.4887 | -1246.7393 | 0 | -377.4999 | -14542.0122 | 0 | 0 | 0 | -3122442.1247
2043 | 3 | 2043-03-01 | 924505.6622 | 98124.4682 | 95889.6468 | 52331.817 | 8948.5239 | 869620.1667 | 55436.5645 | 223770.0188 | 21554.8386 | 0 | 466011.5518 | 0 | 494.5276 | 20116.7561 | 0 | 888.3818 | 11575.8137 | 108350.2957 | 433095.3398 | 35076.0634 | 88619.954 | 168162.8996 | 37900.5334 | 28197.0835 | -924505.6622 | -95889.6468 | -109700.2819 | 0 | -28197.0835 | -160682.1127 | 0 | -44024.5873 | -433095.3398 | -869620.1667 | -223770.0188 | -55436.5645 | -110174.7926 | -37900.5334 | -168162.8996 | 0 | -466011.5518 | -494.5276 | 0 | -888.3818 | -20116.7561 | 0 | 0 | 0 | -3748670.9071
2043 | 4 | 2043-04-01 | 1383207.7747 | 143008.6082 | 148425.1887 | 81277.7178 | 14060.9782 | 1349091.712 | 84723.4006 | 330449.5809 | 33869.5096 | 0 | 648041.0982 | 0 | 918.5562 | 16055.9247 | 0 | 161.4865 | 13409.2237 | 158019.4899 | 663638.0399 | 42643.8077 | 135428.9556 | 239153.6912 | 59733.8905 | 44440.5752 | -1383207.7747 | -148425.1887 | -156417.8319 | 0 | -44440.5752 | -239297.2077 | 0 | -56704.7859 | -663638.0399 | -1349091.712 | -330449.5809 | -84723.4006 | -169298.4652 | -59733.8905 | -239153.6912 | 0 | -648041.0982 | -918.5562 | 0 | -161.4865 | -16055.9247 | 0 | 0 | 0 | -5589759.21
2043 | 5 | 2043-05-01 | 1860482.5035 | 184315.6262 | 200830.5225 | 98073.7773 | 16908.2372 | 1700633.0183 | 106722.6707 | 386207.0971 | 40727.8706 | 0 | 750692.4024 | 0 | 2864.5022 | 41632.2541 | 0 | 1766.8319 | 32185.9715 | 194130.2034 | 840932.6974 | 56166.8535 | 259336.3455 | 365553.8699 | 72046.1863 | 53600.6265 | -1860482.5035 | -200830.5225 | -216501.5977 | 0 | -53600.6265 | -292203.9807 | 0 | -73075.0907 | -840932.6974 | -1700633.0183 | -386207.0971 | -106722.6707 | -300064.2161 | -72046.1863 | -365553.8699 | 0 | -750692.4024 | -2864.5022 | 0 | -1766.8319 | -41632.2541 | 0 | 0 | 0 | -7265810.068
2043 | 6 | 2043-06-01 | 2861987.215 | 240342.4218 | 298880.2631 | 120532.0804 | 20666.8255 | 2191228.2871 | 135907.0384 | 542427.3816 | 49723.2296 | 0 | 1152709.8896 | 0 | 3284.3485 | 52946.3973 | 0 | 1671.7137 | 43749.1283 | 238848.2233 | 1073260.3756 | 87661.463 | 364507.4017 | 578281.6258 | 88326.2744 | 65712.6198 | -2861987.215 | -298880.2631 | -284091.5501 | 0 | -65712.6198 | -359380.3037 | 0 | -108328.2885 | -1073260.3756 | -2191228.2871 | -542427.3816 | -135907.0384 | -414230.6314 | -88326.2744 | -578281.6258 | 0 | -1152709.8896 | -3284.3485 | 0 | -1671.7137 | -52946.3973 | 0 | 0 | 0 | -10212654.2035
2043 | 7 | 2043-07-01 | 3818455.7438 | 318708.127 | 374567.5439 | 133937.6299 | 22851.5733 | 2509479.1918 | 152469.5108 | 635899.3597 | 55043.9358 | 0 | 1378185.4429 | 0 | 6284.7402 | 60942.6171 | 0 | 2101.2344 | 77340.6589 | 271041.0846 | 1193082.7643 | 93332.7238 | 391343.9592 | 677547.8012 | 97956.1756 | 72877.0342 | -3818455.7438 | -374567.5439 | -396048.7858 | 0 | -72877.0342 | -404978.7145 | 0 | -116184.2971 | -1193082.7643 | -2509479.1918 | -635899.3597 | -152469.5108 | -446387.895 | -97956.1756 | -677547.8012 | 0 | -1378185.4429 | -6284.7402 | 0 | -2101.2344 | -60942.6171 | 0 | 0 | 0 | -12343448.8523
2043 | 8 | 2043-08-01 | 3608380.3961 | 307073.3673 | 363349.494 | 124419.964 | 21307.6296 | 2352745.4485 | 143492.8948 | 635199.6434 | 51324.9472 | 0 | 1308007.8246 | 0 | 5276.1915 | 48502.5612 | 0 | 2213.957 | 54400.5576 | 250568.833 | 1143095.8184 | 104361.8698 | 358227.2868 | 643488.9549 | 91610.7734 | 68156.2079 | -3608380.3961 | -363349.494 | -361473.925 | 0 | -68156.2079 | -374988.7971 | 0 | -125669.4994 | -1143095.8184 | -2352745.4485 | -635199.6434 | -143492.8948 | -409552.234 | -91610.7734 | -643488.9549 | 0 | -1308007.8246 | -5276.1915 | 0 | -2213.957 | -48502.5612 | 0 | 0 | 0 | -11685204.6211
2043 | 9 | 2043-09-01 | 3241465.9205 | 295946.8252 | 314715.0157 | 121588.377 | 20616.6904 | 2241132.4224 | 136462.4854 | 590361.1722 | 49660.6412 | 0 | 1244764.8108 | 0 | 6099.6482 | 42676.8487 | 0 | 1252.5207 | 37877.391 | 251337.1024 | 1085293.5211 | 93327.106 | 346984.549 | 599969.1633 | 88904.1849 | 66142.5713 | -3241465.9205 | -314715.0157 | -333824.2163 | 0 | -66142.5713 | -372925.4794 | 0 | -113943.7965 | -1085293.5211 | -2241132.4224 | -590361.1722 | -136462.4854 | -396645.1902 | -88904.1849 | -599969.1633 | 0 | -1244764.8108 | -6099.6482 | 0 | -1252.5207 | -42676.8487 | 0 | 0 | 0 | -10876578.9676
2043 | 10 | 2043-10-01 | 2144165.8028 | 216423.7898 | 207099.3988 | 92678.0577 | 15966.9804 | 1640530.7048 | 101346.3382 | 436216.1587 | 38460.6098 | 0 | 946845.5276 | 0 | 4284.1576 | 35807.7548 | 0 | 806.4008 | 30559.9869 | 210472.548 | 836251.2636 | 60783.7749 | 279089.243 | 429235.4528 | 69058.01 | 51377.4954 | -2144165.8028 | -207099.3988 | -246983.7766 | 0 | -51377.4954 | -303150.6057 | 0 | -76750.7553 | -836251.2636 | -1640530.7048 | -436216.1587 | -101346.3382 | -317549.8529 | -69058.01 | -429235.4528 | 0 | -946845.5276 | -4284.1576 | 0 | -806.4008 | -35807.7548 | 0 | 0 | 0 | -7847459.4561
2043 | 11 | 2043-11-01 | 1565644.6477 | 158757.0278 | 128555.1216 | 72182.675 | 12249.0176 | 1234216.7016 | 71719.1262 | 319371.524 | 29504.9329 | 0 | 648070.4965 | 0 | 3047.0062 | 23099.6514 | 0 | 685.4052 | 38595.59 | 172373.1155 | 642181.2176 | 53658.936 | 157945.759 | 302343.0674 | 53134.5158 | 39530.7994 | -1565644.6477 | -128555.1216 | -197352.6178 | 0 | -39530.7994 | -244555.7905 | 0 | -65907.9536 | -642181.2176 | -1234216.7016 | -319371.524 | -71719.1262 | -187450.6919 | -53134.5158 | -302343.0674 | 0 | -648070.4965 | -3047.0062 | 0 | -685.4052 | -23099.6514 | 0 | 0 | 0 | -5726866.3345
2043 | 12 | 2043-12-01 | 1131448.6754 | 113242.972 | 85849.7627 | 52900.1295 | 8935.3283 | 912913.34 | 54435.7651 | 207928.1983 | 21523.0535 | 0 | 479190.4676 | 0 | 2588.5576 | 18443.3874 | 0 | 339.7189 | 30816.6225 | 129829.929 | 473989.8284 | 40889.0904 | 183958.5538 | 241485.1309 | 38874.6416 | 28921.7966 | -1131448.6754 | -85849.7627 | -144059.5945 | 0 | -28921.7966 | -182730.0585 | 0 | -49824.4186 | -473989.8284 | -912913.34 | -207928.1983 | -54435.7651 | -205481.6073 | -38874.6416 | -241485.1309 | 0 | -479190.4676 | -2588.5576 | 0 | -339.7189 | -18443.3874 | 0 | 0 | 0 | -4258504.9494
2044 | 1 | 2044-01-01 | 801735.6971 | 79660.3315 | 56575.1684 | 38818.2909 | 6658.7022 | 692362.736 | 43361.019 | 174890.9396 | 16039.2096 | 0 | 370327.3513 | 0 | 1477.225 | 13342.1295 | 0 | 245.1254 | 15155.7794 | 93470.8134 | 364383.2262 | 29422.4029 | 121960.4117 | 157822.798 | 29055.0835 | 21616.282 | -801735.6971 | -56575.1684 | -94816.1109 | 0 | -21616.282 | -132289.1043 | 0 | -36081.1051 | -364383.2262 | -692362.736 | -174890.9396 | -43361.019 | -137999.6213 | -29055.0835 | -157822.798 | 0 | -370327.3513 | -1477.225 | 0 | -245.1254 | -13342.1295 | 0 | 0 | 0 | -3128380.7226
2044 | 2 | 2044-02-01 | 843986.6584 | 76071.5441 | 86739.6878 | 38136.81 | 6484.9023 | 681124.2212 | 41656.7355 | 185950.3888 | 15620.5677 | 0 | 392495.8024 | 0 | 1250.9442 | 14591.0578 | 0 | 378.7731 | 15183.1891 | 89994.97 | 347523.5491 | 32140.3583 | 87041.9263 | 154351.2656 | 28379.7712 | 21113.8659 | -843986.6584 | -86739.6878 | -91254.7332 | 0 | -21113.8659 | -128131.78 | 0 | -38625.2606 | -347523.5491 | -681124.2212 | -185950.3888 | -41656.7355 | -102662.494 | -28379.7712 | -154351.2656 | 0 | -392495.8024 | -1250.9442 | 0 | -378.7731 | -14591.0578 | 0 | 0 | 0 | -3160216.9887
2044 | 3 | 2044-03-01 | 953700.5778 | 101223.1356 | 98917.7409 | 53984.4007 | 9231.1089 | 897081.8562 | 57187.1929 | 230836.4404 | 22235.5177 | 0 | 480727.706 | 0 | 510.1443 | 20752.0221 | 0 | 916.436 | 12374.7012 | 115827.9293 | 462984.7671 | 37496.7855 | 94735.9276 | 179768.4107 | 40516.182 | 30143.0631 | -953700.5778 | -98917.7409 | -113597.8368 | 0 | -30143.0631 | -169812.33 | 0 | -46727.8943 | -462984.7671 | -897081.8562 | -230836.4404 | -57187.1929 | -116971.4453 | -40516.182 | -179768.4107 | 0 | -480727.706 | -510.1443 | 0 | -916.436 | -20752.0221 | 0 | 0 | 0 | -3901152.046
2044 | 4 | 2044-04-01 | 1383207.7747 | 143008.6082 | 148425.1887 | 81277.7178 | 14060.9782 | 1349091.712 | 84723.4006 | 330449.5809 | 33869.5096 | 0 | 648041.0982 | 0 | 918.5562 | 16055.9247 | 0 | 161.4865 | 13894.3586 | 163736.5076 | 687647.9292 | 44186.6263 | 140328.666 | 247806.079 | 61895.0145 | 46048.3994 | -1383207.7747 | -148425.1887 | -156902.9668 | 0 | -46048.3994 | -245014.2255 | 0 | -58247.6045 | -687647.9292 | -1349091.712 | -330449.5809 | -84723.4006 | -174198.1756 | -61895.0145 | -247806.079 | 0 | -648041.0982 | -918.5562 | 0 | -161.4865 | -16055.9247 | 0 | 0 | 0 | -5638835.1169
2044 | 5 | 2044-05-01 | 1860482.5035 | 184315.6262 | 200830.5225 | 98073.7773 | 16908.2372 | 1700633.0183 | 106722.6707 | 386207.0971 | 40727.8706 | 0 | 750692.4024 | 0 | 2864.5022 | 41632.2541 | 0 | 1766.8319 | 33346.9338 | 201132.566 | 871265.5131 | 58192.8168 | 268690.7226 | 378739.5603 | 74644.9242 | 55534.0249 | -1860482.5035 | -200830.5225 | -217662.56 | 0 | -55534.0249 | -299206.3433 | 0 | -75101.054 | -871265.5131 | -1700633.0183 | -386207.0971 | -106722.6707 | -309418.5932 | -74644.9242 | -378739.5603 | 0 | -750692.4024 | -2864.5022 | 0 | -1766.8319 | -41632.2541 | 0 | 0 | 0 | -7333404.3757
2044 | 6 | 2044-06-01 | 2861987.215 | 240342.4218 | 298880.2631 | 120532.0804 | 20666.8255 | 2191228.2871 | 135907.0384 | 542427.3816 | 49723.2296 | 0 | 1152709.8896 | 0 | 3284.3485 | 52946.3973 | 0 | 1671.7137 | 45322.4495 | 247437.7657 | 1111857.3363 | 90813.9748 | 377615.9429 | 599077.9896 | 91502.6944 | 68075.7998 | -2861987.215 | -298880.2631 | -285664.8713 | 0 | -68075.7998 | -367969.8461 | 0 | -111480.8003 | -1111857.3363 | -2191228.2871 | -542427.3816 | -135907.0384 | -427339.1726 | -91502.6944 | -599077.9896 | 0 | -1152709.8896 | -3284.3485 | 0 | -1671.7137 | -52946.3973 | 0 | 0 | 0 | -10304011.0447
2044 | 7 | 2044-07-01 | 3818455.7438 | 318708.127 | 374567.5439 | 133937.6299 | 22851.5733 | 2509479.1918 | 152469.5108 | 635899.3597 | 55043.9358 | 0 | 1378185.4429 | 0 | 6284.7402 | 60942.6171 | 0 | 2101.2344 | 80113.6999 | 280759.2338 | 1235860.6198 | 96679.1587 | 405375.5553 | 701841.2055 | 101468.3838 | 75490.0325 | -3818455.7438 | -374567.5439 | -398821.8269 | 0 | -75490.0325 | -414696.8637 | 0 | -119530.732 | -1235860.6198 | -2509479.1918 | -635899.3597 | -152469.5108 | -460419.491 | -101468.3838 | -701841.2055 | 0 | -1378185.4429 | -6284.7402 | 0 | -2101.2344 | -60942.6171 | 0 | 0 | 0 | -12446514.5399
2044 | 8 | 2044-08-01 | 3608380.3961 | 307073.3673 | 363349.494 | 124419.964 | 21307.6296 | 2352745.4485 | 143492.8948 | 635199.6434 | 51324.9472 | 0 | 1308007.8246 | 0 | 5276.1915 | 48502.5612 | 0 | 2213.957 | 56345.2732 | 259526.1881 | 1183959.301 | 108092.6064 | 371033.2251 | 666492.4506 | 94885.6828 | 70592.6616 | -3608380.3961 | -363349.494 | -363418.6405 | 0 | -70592.6616 | -383946.1522 | 0 | -129400.236 | -1183959.301 | -2352745.4485 | -635199.6434 | -143492.8948 | -422358.1723 | -94885.6828 | -666492.4506 | 0 | -1308007.8246 | -5276.1915 | 0 | -2213.957 | -48502.5612 | 0 | 0 | 0 | -11782221.7081
2044 | 9 | 2044-09-01 | 3241465.9205 | 295946.8252 | 314715.0157 | 121588.377 | 20616.6904 | 2241132.4224 | 136462.4854 | 590361.1722 | 49660.6412 | 0 | 1244764.8108 | 0 | 6099.6482 | 42676.8487 | 0 | 1252.5207 | 39227.4134 | 260295.2353 | 1123975.4488 | 96653.4618 | 359351.739 | 621353.2067 | 92072.8993 | 68500.0185 | -3241465.9205 | -314715.0157 | -335174.2386 | 0 | -68500.0185 | -381883.6123 | 0 | -117270.1522 | -1123975.4488 | -2241132.4224 | -590361.1722 | -136462.4854 | -409012.3802 | -92072.8993 | -621353.2067 | 0 | -1244764.8108 | -6099.6482 | 0 | -1252.5207 | -42676.8487 | 0 | 0 | 0 | -10968172.8013
2044 | 10 | 2044-10-01 | 2144165.8028 | 216423.7898 | 207099.3988 | 92678.0577 | 15966.9804 | 1640530.7048 | 101346.3382 | 436216.1587 | 38460.6098 | 0 | 946845.5276 | 0 | 4284.1576 | 35807.7548 | 0 | 806.4008 | 31645.9774 | 217951.9753 | 865968.5858 | 62943.8087 | 289007.0576 | 444488.9165 | 71512.08 | 53203.2643 | -2144165.8028 | -207099.3988 | -248069.7672 | 0 | -53203.2643 | -310630.033 | 0 | -78910.7891 | -865968.5858 | -1640530.7048 | -436216.1587 | -101346.3382 | -327467.6674 | -71512.08 | -444488.9165 | 0 | -946845.5276 | -4284.1576 | 0 | -806.4008 | -35807.7548 | 0 | 0 | 0 | -7917353.3472
2044 | 11 | 2044-11-01 | 1565644.6477 | 158757.0278 | 128555.1216 | 72182.675 | 12249.0176 | 1234216.7016 | 71719.1262 | 319371.524 | 29504.9329 | 0 | 648070.4965 | 0 | 3047.0062 | 23099.6514 | 0 | 685.4052 | 39963.0869 | 178480.5415 | 664934.6166 | 55560.1489 | 163542.0031 | 313055.5146 | 55017.1477 | 40931.4322 | -1565644.6477 | -128555.1216 | -198720.1148 | 0 | -40931.4322 | -250663.2165 | 0 | -67809.1665 | -664934.6166 | -1234216.7016 | -319371.524 | -71719.1262 | -193046.936 | -55017.1477 | -313055.5146 | 0 | -648070.4965 | -3047.0062 | 0 | -685.4052 | -23099.6514 | 0 | 0 | 0 | -5778587.8254
2044 | 12 | 2044-12-01 | 1131448.6754 | 113242.972 | 85849.7627 | 52900.1295 | 8935.3283 | 912913.34 | 54435.7651 | 207928.1983 | 21523.0535 | 0 | 479190.4676 | 0 | 2588.5576 | 18443.3874 | 0 | 339.7189 | 31905.2851 | 134416.4468 | 490734.5252 | 42333.5843 | 190457.2802 | 250016.1058 | 40247.9708 | 29943.5204 | -1131448.6754 | -85849.7627 | -145148.2571 | 0 | -29943.5204 | -187316.5763 | 0 | -51268.9125 | -490734.5252 | -912913.34 | -207928.1983 | -54435.7651 | -211980.3337 | -40247.9708 | -250016.1058 | 0 | -479190.4676 | -2588.5576 | 0 | -339.7189 | -18443.3874 | 0 | 0 | 0 | -4299794.0749
2045 | 1 | 2045-01-01 | 801735.6971 | 79660.3315 | 56575.1684 | 38818.2909 | 6658.7022 | 692362.736 | 43361.019 | 174890.9396 | 16039.2096 | 0 | 370327.3513 | 0 | 1477.225 | 13342.1295 | 0 | 245.1254 | 15689.6179 | 96763.1758 | 377218.0523 | 30458.7608 | 126256.2755 | 163381.8579 | 30078.5032 | 22377.6816 | -801735.6971 | -56575.1684 | -95349.9494 | 0 | -22377.6816 | -135581.4667 | 0 | -37117.463 | -377218.0523 | -692362.736 | -174890.9396 | -43361.019 | -142295.485 | -30078.5032 | -163381.8579 | 0 | -370327.3513 | -1477.225 | 0 | -245.1254 | -13342.1295 | 0 | 0 | 0 | -3157717.8503
2045 | 2 | 2045-02-01 | 841149.7284 | 75815.8415 | 86448.1258 | 38008.6191 | 6463.1043 | 678834.728 | 41516.7129 | 185325.3455 | 15568.0616 | 0 | 391176.4887 | 0 | 1246.7393 | 14542.0122 | 0 | 377.4999 | 15663.5995 | 92842.4957 | 358519.522 | 33157.3095 | 89796.0149 | 159235.0852 | 29277.7339 | 21781.9286 | -841149.7284 | -86448.1258 | -91479.4409 | 0 | -21781.9286 | -130851.1148 | 0 | -39620.4139 | -358519.522 | -678834.728 | -185325.3455 | -41516.7129 | -105364.0765 | -29277.7339 | -159235.0852 | 0 | -391176.4887 | -1246.7393 | 0 | -377.4999 | -14542.0122 | 0 | 0 | 0 | -3176746.6966
2045 | 3 | 2045-03-01 | 924505.6622 | 98124.4682 | 95889.6468 | 52331.817 | 8948.5239 | 869620.1667 | 55436.5645 | 223770.0188 | 21554.8386 | 0 | 466011.5518 | 0 | 494.5276 | 20116.7561 | 0 | 888.3818 | 12415.9539 | 116214.0571 | 464528.1883 | 37621.786 | 95051.7424 | 180367.6925 | 40651.2481 | 30243.549 | -924505.6622 | -95889.6468 | -110540.4221 | 0 | -30243.549 | -168545.8741 | 0 | -46570.3099 | -464528.1883 | -869620.1667 | -223770.0188 | -55436.5645 | -116606.581 | -40651.2481 | -180367.6925 | 0 | -466011.5518 | -494.5276 | 0 | -888.3818 | -20116.7561 | 0 | 0 | 0 | -3814787.1412
2045 | 4 | 2045-04-01 | 1383207.7747 | 143008.6082 | 148425.1887 | 81277.7178 | 14060.9782 | 1349091.712 | 84723.4006 | 330449.5809 | 33869.5096 | 0 | 648041.0982 | 0 | 918.5562 | 16055.9247 | 0 | 161.4865 | 14379.4935 | 169453.5254 | 711657.8185 | 45729.4449 | 145228.3765 | 256458.4667 | 64056.1386 | 47656.2236 | -1383207.7747 | -148425.1887 | -157388.1017 | 0 | -47656.2236 | -250731.2432 | 0 | -59790.4231 | -711657.8185 | -1349091.712 | -330449.5809 | -84723.4006 | -179097.886 | -64056.1386 | -256458.4667 | 0 | -648041.0982 | -918.5562 | 0 | -161.4865 | -16055.9247 | 0 | 0 | 0 | -5687911.0239
2045 | 5 | 2045-05-01 | 1860482.5035 | 184315.6262 | 200830.5225 | 98073.7773 | 16908.2372 | 1700633.0183 | 106722.6707 | 386207.0971 | 40727.8706 | 0 | 750692.4024 | 0 | 2864.5022 | 41632.2541 | 0 | 1766.8319 | 34507.8961 | 208134.9286 | 901598.3288 | 60218.7802 | 278045.0997 | 391925.2506 | 77243.6621 | 57467.4233 | -1860482.5035 | -200830.5225 | -218823.5223 | 0 | -57467.4233 | -306208.7059 | 0 | -77127.0173 | -901598.3288 | -1700633.0183 | -386207.0971 | -106722.6707 | -318772.9703 | -77243.6621 | -391925.2506 | 0 | -750692.4024 | -2864.5022 | 0 | -1766.8319 | -41632.2541 | 0 | 0 | 0 | -7400998.6834
2045 | 6 | 2045-06-01 | 2861987.215 | 240342.4218 | 298880.2631 | 120532.0804 | 20666.8255 | 2191228.2871 | 135907.0384 | 542427.3816 | 49723.2296 | 0 | 1152709.8896 | 0 | 3284.3485 | 52946.3973 | 0 | 1671.7137 | 46895.7708 | 256027.3081 | 1150454.297 | 93966.4867 | 390724.4841 | 619874.3533 | 94679.1144 | 70438.9797 | -2861987.215 | -298880.2631 | -287238.1926 | 0 | -70438.9797 | -376559.3885 | 0 | -114633.3122 | -1150454.297 | -2191228.2871 | -542427.3816 | -135907.0384 | -440447.7138 | -94679.1144 | -619874.3533 | 0 | -1152709.8896 | -3284.3485 | 0 | -1671.7137 | -52946.3973 | 0 | 0 | 0 | -10395367.8858
2045 | 7 | 2045-07-01 | 3818455.7438 | 318708.127 | 374567.5439 | 133937.6299 | 22851.5733 | 2509479.1918 | 152469.5108 | 635899.3597 | 55043.9358 | 0 | 1378185.4429 | 0 | 6284.7402 | 60942.6171 | 0 | 2101.2344 | 82886.741 | 290477.3831 | 1278638.4754 | 100025.5936 | 419407.1513 | 726134.6098 | 104980.5921 | 78103.0309 | -3818455.7438 | -374567.5439 | -401594.868 | 0 | -78103.0309 | -424415.013 | 0 | -122877.1669 | -1278638.4754 | -2509479.1918 | -635899.3597 | -152469.5108 | -474451.087 | -104980.5921 | -726134.6098 | 0 | -1378185.4429 | -6284.7402 | 0 | -2101.2344 | -60942.6171 | 0 | 0 | 0 | -12549580.2276
2045 | 8 | 2045-08-01 | 3608380.3961 | 307073.3673 | 363349.494 | 124419.964 | 21307.6296 | 2352745.4485 | 143492.8948 | 635199.6434 | 51324.9472 | 0 | 1308007.8246 | 0 | 5276.1915 | 48502.5612 | 0 | 2213.957 | 58289.9888 | 268483.5432 | 1224822.7836 | 111823.3431 | 383839.1634 | 689495.9463 | 98160.5922 | 73029.1153 | -3608380.3961 | -363349.494 | -365363.3561 | 0 | -73029.1153 | -392903.5073 | 0 | -133130.9726 | -1224822.7836 | -2352745.4485 | -635199.6434 | -143492.8948 | -435164.1106 | -98160.5922 | -689495.9463 | 0 | -1308007.8246 | -5276.1915 | 0 | -2213.957 | -48502.5612 | 0 | 0 | 0 | -11879238.795
2045 | 9 | 2045-09-01 | 3241465.9205 | 295946.8252 | 314715.0157 | 121588.377 | 20616.6904 | 2241132.4224 | 136462.4854 | 590361.1722 | 49660.6412 | 0 | 1244764.8108 | 0 | 6099.6482 | 42676.8487 | 0 | 1252.5207 | 40577.4357 | 269253.3682 | 1162657.3764 | 99979.8175 | 371718.929 | 642737.2501 | 95241.6137 | 70857.4657 | -3241465.9205 | -314715.0157 | -336524.261 | 0 | -70857.4657 | -390841.7452 | 0 | -120596.508 | -1162657.3764 | -2241132.4224 | -590361.1722 | -136462.4854 | -421379.5703 | -95241.6137 | -642737.2501 | 0 | -1244764.8108 | -6099.6482 | 0 | -1252.5207 | -42676.8487 | 0 | 0 | 0 | -11059766.635
2045 | 10 | 2045-10-01 | 2144165.8028 | 216423.7898 | 207099.3988 | 92678.0577 | 15966.9804 | 1640530.7048 | 101346.3382 | 436216.1587 | 38460.6098 | 0 | 946845.5276 | 0 | 4284.1576 | 35807.7548 | 0 | 806.4008 | 32731.968 | 225431.4026 | 895685.908 | 65103.8425 | 298924.8721 | 459742.3801 | 73966.15 | 55029.0333 | -2144165.8028 | -207099.3988 | -249155.7577 | 0 | -55029.0333 | -318109.4603 | 0 | -81070.823 | -895685.908 | -1640530.7048 | -436216.1587 | -101346.3382 | -337385.482 | -73966.15 | -459742.3801 | 0 | -946845.5276 | -4284.1576 | 0 | -806.4008 | -35807.7548 | 0 | 0 | 0 | -7987247.2382
2045 | 11 | 2045-11-01 | 1565644.6477 | 158757.0278 | 128555.1216 | 72182.675 | 12249.0176 | 1234216.7016 | 71719.1262 | 319371.524 | 29504.9329 | 0 | 648070.4965 | 0 | 3047.0062 | 23099.6514 | 0 | 685.4052 | 41330.5839 | 184587.9675 | 687688.0156 | 57461.3617 | 169138.2473 | 323767.9619 | 56899.7796 | 42332.065 | -1565644.6477 | -128555.1216 | -200087.6117 | 0 | -42332.065 | -256770.6425 | 0 | -69710.3793 | -687688.0156 | -1234216.7016 | -319371.524 | -71719.1262 | -198643.1802 | -56899.7796 | -323767.9619 | 0 | -648070.4965 | -3047.0062 | 0 | -685.4052 | -23099.6514 | 0 | 0 | 0 | -5830309.3162
2045 | 12 | 2045-12-01 | 1131448.6754 | 113242.972 | 85849.7627 | 52900.1295 | 8935.3283 | 912913.34 | 54435.7651 | 207928.1983 | 21523.0535 | 0 | 479190.4676 | 0 | 2588.5576 | 18443.3874 | 0 | 339.7189 | 32993.9477 | 139002.9646 | 507479.222 | 43778.0782 | 196956.0066 | 258547.0806 | 41621.3 | 30965.2443 | -1131448.6754 | -85849.7627 | -146236.9197 | 0 | -30965.2443 | -191903.0941 | 0 | -52713.4065 | -507479.222 | -912913.34 | -207928.1983 | -54435.7651 | -218479.06 | -41621.3 | -258547.0806 | 0 | -479190.4676 | -2588.5576 | 0 | -339.7189 | -18443.3874 | 0 | 0 | 0 | -4341083.2004
2046 | 1 | 2046-01-01 | 801735.6971 | 79660.3315 | 56575.1684 | 38818.2909 | 6658.7022 | 692362.736 | 43361.019 | 174890.9396 | 16039.2096 | 0 | 370327.3513 | 0 | 1477.225 | 13342.1295 | 0 | 245.1254 | 16223.4564 | 100055.5382 | 390052.8785 | 31495.1187 | 130552.1392 | 168940.9177 | 31101.9228 | 23139.0811 | -801735.6971 | -56575.1684 | -95883.7879 | 0 | -23139.0811 | -138873.8291 | 0 | -38153.8208 | -390052.8785 | -692362.736 | -174890.9396 | -43361.019 | -146591.3488 | -31101.9228 | -168940.9177 | 0 | -370327.3513 | -1477.225 | 0 | -245.1254 | -13342.1295 | 0 | 0 | 0 | -3187054.978
2046 | 2 | 2046-02-01 | 841149.7284 | 75815.8415 | 86448.1258 | 38008.6191 | 6463.1043 | 678834.728 | 41516.7129 | 185325.3455 | 15568.0616 | 0 | 391176.4887 | 0 | 1246.7393 | 14542.0122 | 0 | 377.4999 | 16195.0458 | 95992.5256 | 370683.6412 | 34282.2956 | 92842.6815 | 164637.7326 | 30271.0909 | 22520.9622 | -841149.7284 | -86448.1258 | -92010.8873 | 0 | -22520.9622 | -134001.1446 | 0 | -40745.3999 | -370683.6412 | -678834.728 | -185325.3455 | -41516.7129 | -108410.743 | -30271.0909 | -164637.7326 | 0 | -391176.4887 | -1246.7393 | 0 | -377.4999 | -14542.0122 | 0 | 0 | 0 | -3203898.9825
2046 | 3 | 2046-03-01 | 924505.6622 | 98124.4682 | 95889.6468 | 52331.817 | 8948.5239 | 869620.1667 | 55436.5645 | 223770.0188 | 21554.8386 | 0 | 466011.5518 | 0 | 494.5276 | 20116.7561 | 0 | 888.3818 | 12836.024 | 120145.9378 | 480244.6125 | 38894.6473 | 98267.6366 | 186470.089 | 42026.6054 | 31266.7817 | -924505.6622 | -95889.6468 | -110960.4921 | 0 | -31266.7817 | -172477.7548 | 0 | -47843.1712 | -480244.6125 | -869620.1667 | -223770.0188 | -55436.5645 | -119822.4752 | -42026.6054 | -186470.089 | 0 | -466011.5518 | -494.5276 | 0 | -888.3818 | -20116.7561 | 0 | 0 | 0 | -3847845.2583
2046 | 4 | 2046-04-01 | 1383207.7747 | 143008.6082 | 148425.1887 | 81277.7178 | 14060.9782 | 1349091.712 | 84723.4006 | 330449.5809 | 33869.5096 | 0 | 648041.0982 | 0 | 918.5562 | 16055.9247 | 0 | 161.4865 | 14864.6285 | 175170.5432 | 735667.7078 | 47272.2635 | 150128.0869 | 265110.8545 | 66217.2626 | 49264.0477 | -1383207.7747 | -148425.1887 | -157873.2367 | 0 | -49264.0477 | -256448.261 | 0 | -61333.2417 | -735667.7078 | -1349091.712 | -330449.5809 | -84723.4006 | -183997.5965 | -66217.2626 | -265110.8545 | 0 | -648041.0982 | -918.5562 | 0 | -161.4865 | -16055.9247 | 0 | 0 | 0 | -5736986.9308
2046 | 5 | 2046-05-01 | 1860482.5035 | 184315.6262 | 200830.5225 | 98073.7773 | 16908.2372 | 1700633.0183 | 106722.6707 | 386207.0971 | 40727.8706 | 0 | 750692.4024 | 0 | 2864.5022 | 41632.2541 | 0 | 1766.8319 | 35668.8584 | 215137.2912 | 931931.1445 | 62244.7435 | 287399.4768 | 405110.941 | 79842.4 | 59400.8217 | -1860482.5035 | -200830.5225 | -219984.4846 | 0 | -59400.8217 | -313211.0685 | 0 | -79152.9807 | -931931.1445 | -1700633.0183 | -386207.0971 | -106722.6707 | -328127.3474 | -79842.4 | -405110.941 | 0 | -750692.4024 | -2864.5022 | 0 | -1766.8319 | -41632.2541 | 0 | 0 | 0 | -7468592.9911
2046 | 6 | 2046-06-01 | 2861987.215 | 240342.4218 | 298880.2631 | 120532.0804 | 20666.8255 | 2191228.2871 | 135907.0384 | 542427.3816 | 49723.2296 | 0 | 1152709.8896 | 0 | 3284.3485 | 52946.3973 | 0 | 1671.7137 | 48469.0921 | 264616.8505 | 1189051.2577 | 97118.9985 | 403833.0254 | 640670.7171 | 97855.5345 | 72802.1597 | -2861987.215 | -298880.2631 | -288811.5139 | 0 | -72802.1597 | -385148.9309 | 0 | -117785.824 | -1189051.2577 | -2191228.2871 | -542427.3816 | -135907.0384 | -453556.255 | -97855.5345 | -640670.7171 | 0 | -1152709.8896 | -3284.3485 | 0 | -1671.7137 | -52946.3973 | 0 | 0 | 0 | -10486724.727
2046 | 7 | 2046-07-01 | 3818455.7438 | 318708.127 | 374567.5439 | 133937.6299 | 22851.5733 | 2509479.1918 | 152469.5108 | 635899.3597 | 55043.9358 | 0 | 1378185.4429 | 0 | 6284.7402 | 60942.6171 | 0 | 2101.2344 | 85659.7821 | 300195.5323 | 1321416.331 | 103372.0284 | 433438.7473 | 750428.0141 | 108492.8003 | 80716.0292 | -3818455.7438 | -374567.5439 | -404367.9091 | 0 | -80716.0292 | -434133.1622 | 0 | -126223.6018 | -1321416.331 | -2509479.1918 | -635899.3597 | -152469.5108 | -488482.6831 | -108492.8003 | -750428.0141 | 0 | -1378185.4429 | -6284.7402 | 0 | -2101.2344 | -60942.6171 | 0 | 0 | 0 | -12652645.9152
2046 | 8 | 2046-08-01 | 3608380.3961 | 307073.3673 | 363349.494 | 124419.964 | 21307.6296 | 2352745.4485 | 143492.8948 | 635199.6434 | 51324.9472 | 0 | 1308007.8246 | 0 | 5276.1915 | 48502.5612 | 0 | 2213.957 | 60234.7044 | 277440.8983 | 1265686.2662 | 115554.0797 | 396645.1017 | 712499.4419 | 101435.5016 | 75465.569 | -3608380.3961 | -363349.494 | -367308.0717 | 0 | -75465.569 | -401860.8623 | 0 | -136861.7093 | -1265686.2662 | -2352745.4485 | -635199.6434 | -143492.8948 | -447970.0489 | -101435.5016 | -712499.4419 | 0 | -1308007.8246 | -5276.1915 | 0 | -2213.957 | -48502.5612 | 0 | 0 | 0 | -11976255.882
2046 | 9 | 2046-09-01 | 3241465.9205 | 295946.8252 | 314715.0157 | 121588.377 | 20616.6904 | 2241132.4224 | 136462.4854 | 590361.1722 | 49660.6412 | 0 | 1244764.8108 | 0 | 6099.6482 | 42676.8487 | 0 | 1252.5207 | 41927.4581 | 278211.5011 | 1201339.3041 | 103306.1733 | 384086.1191 | 664121.2935 | 98410.3282 | 73214.9128 | -3241465.9205 | -314715.0157 | -337874.2833 | 0 | -73214.9128 | -399799.8781 | 0 | -123922.8637 | -1201339.3041 | -2241132.4224 | -590361.1722 | -136462.4854 | -433746.7603 | -98410.3282 | -664121.2935 | 0 | -1244764.8108 | -6099.6482 | 0 | -1252.5207 | -42676.8487 | 0 | 0 | 0 | -11151360.4687
2046 | 10 | 2046-10-01 | 2144165.8028 | 216423.7898 | 207099.3988 | 92678.0577 | 15966.9804 | 1640530.7048 | 101346.3382 | 436216.1587 | 38460.6098 | 0 | 946845.5276 | 0 | 4284.1576 | 35807.7548 | 0 | 806.4008 | 33817.9585 | 232910.8298 | 925403.2302 | 67263.8764 | 308842.6867 | 474995.8438 | 76420.22 | 56854.8022 | -2144165.8028 | -207099.3988 | -250241.7483 | 0 | -56854.8022 | -325588.8876 | 0 | -83230.8568 | -925403.2302 | -1640530.7048 | -436216.1587 | -101346.3382 | -347303.2965 | -76420.22 | -474995.8438 | 0 | -946845.5276 | -4284.1576 | 0 | -806.4008 | -35807.7548 | 0 | 0 | 0 | -8057141.1293
2046 | 11 | 2046-11-01 | 1565644.6477 | 158757.0278 | 128555.1216 | 72182.675 | 12249.0176 | 1234216.7016 | 71719.1262 | 319371.524 | 29504.9329 | 0 | 648070.4965 | 0 | 3047.0062 | 23099.6514 | 0 | 685.4052 | 42698.0808 | 190695.3935 | 710441.4145 | 59362.5746 | 174734.4914 | 334480.4092 | 58782.4115 | 43732.6977 | -1565644.6477 | -128555.1216 | -201455.1087 | 0 | -43732.6977 | -262878.0685 | 0 | -71611.5922 | -710441.4145 | -1234216.7016 | -319371.524 | -71719.1262 | -204239.4243 | -58782.4115 | -334480.4092 | 0 | -648070.4965 | -3047.0062 | 0 | -685.4052 | -23099.6514 | 0 | 0 | 0 | -5882030.8071
2046 | 12 | 2046-12-01 | 1131448.6754 | 113242.972 | 85849.7627 | 52900.1295 | 8935.3283 | 912913.34 | 54435.7651 | 207928.1983 | 21523.0535 | 0 | 479190.4676 | 0 | 2588.5576 | 18443.3874 | 0 | 339.7189 | 34082.6103 | 143589.4824 | 524223.9188 | 45222.5721 | 203454.733 | 267078.0555 | 42994.6293 | 31986.9682 | -1131448.6754 | -85849.7627 | -147325.5823 | 0 | -31986.9682 | -196489.6119 | 0 | -54157.9004 | -524223.9188 | -912913.34 | -207928.1983 | -54435.7651 | -224977.7864 | -42994.6293 | -267078.0555 | 0 | -479190.4676 | -2588.5576 | 0 | -339.7189 | -18443.3874 | 0 | 0 | 0 | -4382372.3258
2047 | 1 | 2047-01-01 | 801735.6971 | 79660.3315 | 56575.1684 | 38818.2909 | 6658.7022 | 692362.736 | 43361.019 | 174890.9396 | 16039.2096 | 0 | 370327.3513 | 0 | 1477.225 | 13342.1295 | 0 | 245.1254 | 16757.2949 | 103347.9007 | 402887.7046 | 32531.4765 | 134848.0029 | 174499.9776 | 32125.3424 | 23900.4807 | -801735.6971 | -56575.1684 | -96417.6264 | 0 | -23900.4807 | -142166.1915 | 0 | -39190.1787 | -402887.7046 | -692362.736 | -174890.9396 | -43361.019 | -150887.2125 | -32125.3424 | -174499.9776 | 0 | -370327.3513 | -1477.225 | 0 | -245.1254 | -13342.1295 | 0 | 0 | 0 | -3216392.1057
2047 | 2 | 2047-02-01 | 841149.7284 | 75815.8415 | 86448.1258 | 38008.6191 | 6463.1043 | 678834.728 | 41516.7129 | 185325.3455 | 15568.0616 | 0 | 391176.4887 | 0 | 1246.7393 | 14542.0122 | 0 | 377.4999 | 16726.4922 | 99142.5554 | 382847.7605 | 35407.2816 | 95889.348 | 170040.38 | 31264.4478 | 23259.9958 | -841149.7284 | -86448.1258 | -92542.3336 | 0 | -23259.9958 | -137151.1745 | 0 | -41870.386 | -382847.7605 | -678834.728 | -185325.3455 | -41516.7129 | -111457.4096 | -31264.4478 | -170040.38 | 0 | -391176.4887 | -1246.7393 | 0 | -377.4999 | -14542.0122 | 0 | 0 | 0 | -3231051.2685
2047 | 3 | 2047-03-01 | 924505.6622 | 98124.4682 | 95889.6468 | 52331.817 | 8948.5239 | 869620.1667 | 55436.5645 | 223770.0188 | 21554.8386 | 0 | 466011.5518 | 0 | 494.5276 | 20116.7561 | 0 | 888.3818 | 13256.0941 | 124077.8185 | 495961.0367 | 40167.5086 | 101483.5308 | 192572.4854 | 43401.9628 | 32290.0145 | -924505.6622 | -95889.6468 | -111380.5622 | 0 | -32290.0145 | -176409.6355 | 0 | -49116.0324 | -495961.0367 | -869620.1667 | -223770.0188 | -55436.5645 | -123038.3694 | -43401.9628 | -192572.4854 | 0 | -466011.5518 | -494.5276 | 0 | -888.3818 | -20116.7561 | 0 | 0 | 0 | -3880903.3753
2047 | 4 | 2047-04-01 | 1383207.7747 | 143008.6082 | 148425.1887 | 81277.7178 | 14060.9782 | 1349091.712 | 84723.4006 | 330449.5809 | 33869.5096 | 0 | 648041.0982 | 0 | 918.5562 | 16055.9247 | 0 | 161.4865 | 15349.7634 | 180887.5609 | 759677.5971 | 48815.082 | 155027.7973 | 273763.2423 | 68378.3866 | 50871.8719 | -1383207.7747 | -148425.1887 | -158358.3716 | 0 | -50871.8719 | -262165.2787 | 0 | -62876.0603 | -759677.5971 | -1349091.712 | -330449.5809 | -84723.4006 | -188897.3069 | -68378.3866 | -273763.2423 | 0 | -648041.0982 | -918.5562 | 0 | -161.4865 | -16055.9247 | 0 | 0 | 0 | -5786062.8378
2047 | 5 | 2047-05-01 | 1860482.5035 | 184315.6262 | 200830.5225 | 98073.7773 | 16908.2372 | 1700633.0183 | 106722.6707 | 386207.0971 | 40727.8706 | 0 | 750692.4024 | 0 | 2864.5022 | 41632.2541 | 0 | 1766.8319 | 36829.8206 | 222139.6538 | 962263.9602 | 64270.7068 | 296753.8539 | 418296.6314 | 82441.138 | 61334.2201 | -1860482.5035 | -200830.5225 | -221145.4469 | 0 | -61334.2201 | -320213.4311 | 0 | -81178.944 | -962263.9602 | -1700633.0183 | -386207.0971 | -106722.6707 | -337481.7245 | -82441.138 | -418296.6314 | 0 | -750692.4024 | -2864.5022 | 0 | -1766.8319 | -41632.2541 | 0 | 0 | 0 | -7536187.2987
2047 | 6 | 2047-06-01 | 2861987.215 | 240342.4218 | 298880.2631 | 120532.0804 | 20666.8255 | 2191228.2871 | 135907.0384 | 542427.3816 | 49723.2296 | 0 | 1152709.8896 | 0 | 3284.3485 | 52946.3973 | 0 | 1671.7137 | 50042.4134 | 273206.3929 | 1227648.2184 | 100271.5103 | 416941.5666 | 661467.0809 | 101031.9545 | 75165.3396 | -2861987.215 | -298880.2631 | -290384.8352 | 0 | -75165.3396 | -393738.4733 | 0 | -120938.3358 | -1227648.2184 | -2191228.2871 | -542427.3816 | -135907.0384 | -466664.7962 | -101031.9545 | -661467.0809 | 0 | -1152709.8896 | -3284.3485 | 0 | -1671.7137 | -52946.3973 | 0 | 0 | 0 | -10578081.5682
2047 | 7 | 2047-07-01 | 3818455.7438 | 318708.127 | 374567.5439 | 133937.6299 | 22851.5733 | 2509479.1918 | 152469.5108 | 635899.3597 | 55043.9358 | 0 | 1378185.4429 | 0 | 6284.7402 | 60942.6171 | 0 | 2101.2344 | 88432.8232 | 309913.6816 | 1364194.1865 | 106718.4633 | 447470.3433 | 774721.4184 | 112005.0086 | 83329.0275 | -3818455.7438 | -374567.5439 | -407140.9502 | 0 | -83329.0275 | -443851.3115 | 0 | -129570.0367 | -1364194.1865 | -2509479.1918 | -635899.3597 | -152469.5108 | -502514.2791 | -112005.0086 | -774721.4184 | 0 | -1378185.4429 | -6284.7402 | 0 | -2101.2344 | -60942.6171 | 0 | 0 | 0 | -12755711.6029
2047 | 8 | 2047-08-01 | 3608380.3961 | 307073.3673 | 363349.494 | 124419.964 | 21307.6296 | 2352745.4485 | 143492.8948 | 635199.6434 | 51324.9472 | 0 | 1308007.8246 | 0 | 5276.1915 | 48502.5612 | 0 | 2213.957 | 62179.4199 | 286398.2534 | 1306549.7488 | 119284.8163 | 409451.04 | 735502.9376 | 104710.411 | 77902.0227 | -3608380.3961 | -363349.494 | -369252.7873 | 0 | -77902.0227 | -410818.2174 | 0 | -140592.4459 | -1306549.7488 | -2352745.4485 | -635199.6434 | -143492.8948 | -460775.9872 | -104710.411 | -735502.9376 | 0 | -1308007.8246 | -5276.1915 | 0 | -2213.957 | -48502.5612 | 0 | 0 | 0 | -12073272.9689
2047 | 9 | 2047-09-01 | 3241465.9205 | 295946.8252 | 314715.0157 | 121588.377 | 20616.6904 | 2241132.4224 | 136462.4854 | 590361.1722 | 49660.6412 | 0 | 1244764.8108 | 0 | 6099.6482 | 42676.8487 | 0 | 1252.5207 | 43277.4804 | 287169.634 | 1240021.2317 | 106632.5291 | 396453.3091 | 685505.3369 | 101579.0426 | 75572.36 | -3241465.9205 | -314715.0157 | -339224.3056 | 0 | -75572.36 | -408758.011 | 0 | -127249.2195 | -1240021.2317 | -2241132.4224 | -590361.1722 | -136462.4854 | -446113.9503 | -101579.0426 | -685505.3369 | 0 | -1244764.8108 | -6099.6482 | 0 | -1252.5207 | -42676.8487 | 0 | 0 | 0 | -11242954.3025
2047 | 10 | 2047-10-01 | 2144165.8028 | 216423.7898 | 207099.3988 | 92678.0577 | 15966.9804 | 1640530.7048 | 101346.3382 | 436216.1587 | 38460.6098 | 0 | 946845.5276 | 0 | 4284.1576 | 35807.7548 | 0 | 806.4008 | 34903.9491 | 240390.2571 | 955120.5524 | 69423.9102 | 318760.5013 | 490249.3075 | 78874.29 | 58680.5712 | -2144165.8028 | -207099.3988 | -251327.7388 | 0 | -58680.5712 | -333068.3149 | 0 | -85390.8906 | -955120.5524 | -1640530.7048 | -436216.1587 | -101346.3382 | -357221.1111 | -78874.29 | -490249.3075 | 0 | -946845.5276 | -4284.1576 | 0 | -806.4008 | -35807.7548 | 0 | 0 | 0 | -8127035.0203
2047 | 11 | 2047-11-01 | 1565644.6477 | 158757.0278 | 128555.1216 | 72182.675 | 12249.0176 | 1234216.7016 | 71719.1262 | 319371.524 | 29504.9329 | 0 | 648070.4965 | 0 | 3047.0062 | 23099.6514 | 0 | 685.4052 | 44065.5778 | 196802.8196 | 733194.8135 | 61263.7874 | 180330.7355 | 345192.8565 | 60665.0434 | 45133.3305 | -1565644.6477 | -128555.1216 | -202822.6056 | 0 | -45133.3305 | -268985.4945 | 0 | -73512.805 | -733194.8135 | -1234216.7016 | -319371.524 | -71719.1262 | -209835.6684 | -60665.0434 | -345192.8565 | 0 | -648070.4965 | -3047.0062 | 0 | -685.4052 | -23099.6514 | 0 | 0 | 0 | -5933752.298
2047 | 12 | 2047-12-01 | 1131448.6754 | 113242.972 | 85849.7627 | 52900.1295 | 8935.3283 | 912913.34 | 54435.7651 | 207928.1983 | 21523.0535 | 0 | 479190.4676 | 0 | 2588.5576 | 18443.3874 | 0 | 339.7189 | 35171.2729 | 148176.0003 | 540968.6156 | 46667.066 | 209953.4594 | 275609.0303 | 44367.9585 | 33008.692 | -1131448.6754 | -85849.7627 | -148414.2449 | 0 | -33008.692 | -201076.1298 | 0 | -55602.3943 | -540968.6156 | -912913.34 | -207928.1983 | -54435.7651 | -231476.5128 | -44367.9585 | -275609.0303 | 0 | -479190.4676 | -2588.5576 | 0 | -339.7189 | -18443.3874 | 0 | 0 | 0 | -4423661.4513
2048 | 1 | 2048-01-01 | 801735.6971 | 79660.3315 | 56575.1684 | 38818.2909 | 6658.7022 | 692362.736 | 43361.019 | 174890.9396 | 16039.2096 | 0 | 370327.3513 | 0 | 1477.225 | 13342.1295 | 0 | 245.1254 | 17291.1334 | 106640.2631 | 415722.5307 | 33567.8344 | 139143.8666 | 180059.0375 | 33148.7621 | 24661.8802 | -801735.6971 | -56575.1684 | -96951.4649 | 0 | -24661.8802 | -145458.5539 | 0 | -40226.5366 | -415722.5307 | -692362.736 | -174890.9396 | -43361.019 | -155183.0762 | -33148.7621 | -180059.0375 | 0 | -370327.3513 | -1477.225 | 0 | -245.1254 | -13342.1295 | 0 | 0 | 0 | -3245729.2334
2048 | 2 | 2048-02-01 | 843986.6584 | 76071.5441 | 86739.6878 | 38136.81 | 6484.9023 | 681124.2212 | 41656.7355 | 185950.3888 | 15620.5677 | 0 | 392495.8024 | 0 | 1250.9442 | 14591.0578 | 0 | 378.7731 | 17316.1441 | 102637.5855 | 396344.1289 | 36655.4794 | 99269.6942 | 176034.7409 | 32366.6 | 24079.9705 | -843986.6584 | -86739.6878 | -93387.6882 | 0 | -24079.9705 | -140774.3955 | 0 | -43140.3817 | -396344.1289 | -681124.2212 | -185950.3888 | -41656.7355 | -114890.2619 | -32366.6 | -176034.7409 | 0 | -392495.8024 | -1250.9442 | 0 | -378.7731 | -14591.0578 | 0 | 0 | 0 | -3269192.4366
2048 | 3 | 2048-03-01 | 953700.5778 | 101223.1356 | 98917.7409 | 53984.4007 | 9231.1089 | 897081.8562 | 57187.1929 | 230836.4404 | 22235.5177 | 0 | 480727.706 | 0 | 510.1443 | 20752.0221 | 0 | 916.436 | 14108.043 | 132052.1107 | 527835.6965 | 42749.0131 | 108005.7227 | 204948.8255 | 46191.3408 | 34365.2445 | -953700.5778 | -98917.7409 | -115331.1786 | 0 | -34365.2445 | -186036.5114 | 0 | -51980.122 | -527835.6965 | -897081.8562 | -230836.4404 | -57187.1929 | -130241.2403 | -46191.3408 | -204948.8255 | 0 | -480727.706 | -510.1443 | 0 | -916.436 | -20752.0221 | 0 | 0 | 0 | -4037560.2764
2048 | 4 | 2048-04-01 | 1383207.7747 | 143008.6082 | 148425.1887 | 81277.7178 | 14060.9782 | 1349091.712 | 84723.4006 | 330449.5809 | 33869.5096 | 0 | 648041.0982 | 0 | 918.5562 | 16055.9247 | 0 | 161.4865 | 15834.8983 | 186604.5787 | 783687.4864 | 50357.9006 | 159927.5078 | 282415.63 | 70539.5106 | 52479.6961 | -1383207.7747 | -148425.1887 | -158843.5065 | 0 | -52479.6961 | -267882.2965 | 0 | -64418.8788 | -783687.4864 | -1349091.712 | -330449.5809 | -84723.4006 | -193797.0174 | -70539.5106 | -282415.63 | 0 | -648041.0982 | -918.5562 | 0 | -161.4865 | -16055.9247 | 0 | 0 | 0 | -5835138.7447
2048 | 5 | 2048-05-01 | 1860482.5035 | 184315.6262 | 200830.5225 | 98073.7773 | 16908.2372 | 1700633.0183 | 106722.6707 | 386207.0971 | 40727.8706 | 0 | 750692.4024 | 0 | 2864.5022 | 41632.2541 | 0 | 1766.8319 | 37990.7829 | 229142.0164 | 992596.7759 | 66296.6702 | 306108.231 | 431482.3217 | 85039.8759 | 63267.6185 | -1860482.5035 | -200830.5225 | -222306.4091 | 0 | -63267.6185 | -327215.7937 | 0 | -83204.9074 | -992596.7759 | -1700633.0183 | -386207.0971 | -106722.6707 | -346836.1016 | -85039.8759 | -431482.3217 | 0 | -750692.4024 | -2864.5022 | 0 | -1766.8319 | -41632.2541 | 0 | 0 | 0 | -7603781.6064
2048 | 6 | 2048-06-01 | 2861987.215 | 240342.4218 | 298880.2631 | 120532.0804 | 20666.8255 | 2191228.2871 | 135907.0384 | 542427.3816 | 49723.2296 | 0 | 1152709.8896 | 0 | 3284.3485 | 52946.3973 | 0 | 1671.7137 | 51615.7346 | 281795.9353 | 1266245.1791 | 103424.0222 | 430050.1078 | 682263.4446 | 104208.3745 | 77528.5196 | -2861987.215 | -298880.2631 | -291958.1564 | 0 | -77528.5196 | -402328.0157 | 0 | -124090.8477 | -1266245.1791 | -2191228.2871 | -542427.3816 | -135907.0384 | -479773.3374 | -104208.3745 | -682263.4446 | 0 | -1152709.8896 | -3284.3485 | 0 | -1671.7137 | -52946.3973 | 0 | 0 | 0 | -10669438.4094
2048 | 7 | 2048-07-01 | 3818455.7438 | 318708.127 | 374567.5439 | 133937.6299 | 22851.5733 | 2509479.1918 | 152469.5108 | 635899.3597 | 55043.9358 | 0 | 1378185.4429 | 0 | 6284.7402 | 60942.6171 | 0 | 2101.2344 | 91205.8643 | 319631.8308 | 1406972.0421 | 110064.8982 | 461501.9393 | 799014.8227 | 115517.2168 | 85942.0258 | -3818455.7438 | -374567.5439 | -409913.9913 | 0 | -85942.0258 | -453569.4607 | 0 | -132916.4715 | -1406972.0421 | -2509479.1918 | -635899.3597 | -152469.5108 | -516545.8751 | -115517.2168 | -799014.8227 | 0 | -1378185.4429 | -6284.7402 | 0 | -2101.2344 | -60942.6171 | 0 | 0 | 0 | -12858777.2905
2048 | 8 | 2048-08-01 | 3608380.3961 | 307073.3673 | 363349.494 | 124419.964 | 21307.6296 | 2352745.4485 | 143492.8948 | 635199.6434 | 51324.9472 | 0 | 1308007.8246 | 0 | 5276.1915 | 48502.5612 | 0 | 2213.957 | 64124.1355 | 295355.6085 | 1347413.2314 | 123015.553 | 422256.9783 | 758506.4333 | 107985.3204 | 80338.4764 | -3608380.3961 | -363349.494 | -371197.5028 | 0 | -80338.4764 | -419775.5725 | 0 | -144323.1826 | -1347413.2314 | -2352745.4485 | -635199.6434 | -143492.8948 | -473581.9254 | -107985.3204 | -758506.4333 | 0 | -1308007.8246 | -5276.1915 | 0 | -2213.957 | -48502.5612 | 0 | 0 | 0 | -12170290.0559
2048 | 9 | 2048-09-01 | 3241465.9205 | 295946.8252 | 314715.0157 | 121588.377 | 20616.6904 | 2241132.4224 | 136462.4854 | 590361.1722 | 49660.6412 | 0 | 1244764.8108 | 0 | 6099.6482 | 42676.8487 | 0 | 1252.5207 | 44627.5027 | 296127.7669 | 1278703.1593 | 109958.8848 | 408820.4991 | 706889.3803 | 104747.7571 | 77929.8072 | -3241465.9205 | -314715.0157 | -340574.328 | 0 | -77929.8072 | -417716.1439 | 0 | -130575.5753 | -1278703.1593 | -2241132.4224 | -590361.1722 | -136462.4854 | -458481.1404 | -104747.7571 | -706889.3803 | 0 | -1244764.8108 | -6099.6482 | 0 | -1252.5207 | -42676.8487 | 0 | 0 | 0 | -11334548.1362
2048 | 10 | 2048-10-01 | 2144165.8028 | 216423.7898 | 207099.3988 | 92678.0577 | 15966.9804 | 1640530.7048 | 101346.3382 | 436216.1587 | 38460.6098 | 0 | 946845.5276 | 0 | 4284.1576 | 35807.7548 | 0 | 806.4008 | 35989.9396 | 247869.6844 | 984837.8746 | 71583.944 | 328678.3158 | 505502.7711 | 81328.36 | 60506.3401 | -2144165.8028 | -207099.3988 | -252413.7294 | 0 | -60506.3401 | -340547.7422 | 0 | -87550.9245 | -984837.8746 | -1640530.7048 | -436216.1587 | -101346.3382 | -367138.9257 | -81328.36 | -505502.7711 | 0 | -946845.5276 | -4284.1576 | 0 | -806.4008 | -35807.7548 | 0 | 0 | 0 | -8196928.9113
2048 | 11 | 2048-11-01 | 1565644.6477 | 158757.0278 | 128555.1216 | 72182.675 | 12249.0176 | 1234216.7016 | 71719.1262 | 319371.524 | 29504.9329 | 0 | 648070.4965 | 0 | 3047.0062 | 23099.6514 | 0 | 685.4052 | 45433.0748 | 202910.2456 | 755948.2125 | 63165.0003 | 185926.9797 | 355905.3038 | 62547.6753 | 46533.9632 | -1565644.6477 | -128555.1216 | -204190.1026 | 0 | -46533.9632 | -275092.9206 | 0 | -75414.0179 | -755948.2125 | -1234216.7016 | -319371.524 | -71719.1262 | -215431.9126 | -62547.6753 | -355905.3038 | 0 | -648070.4965 | -3047.0062 | 0 | -685.4052 | -23099.6514 | 0 | 0 | 0 | -5985473.7888
2048 | 12 | 2048-12-01 | 1131448.6754 | 113242.972 | 85849.7627 | 52900.1295 | 8935.3283 | 912913.34 | 54435.7651 | 207928.1983 | 21523.0535 | 0 | 479190.4676 | 0 | 2588.5576 | 18443.3874 | 0 | 339.7189 | 36259.9355 | 152762.5181 | 557713.3124 | 48111.5599 | 216452.1858 | 284140.0051 | 45741.2877 | 34030.4159 | -1131448.6754 | -85849.7627 | -149502.9075 | 0 | -34030.4159 | -205662.6476 | 0 | -57046.8882 | -557713.3124 | -912913.34 | -207928.1983 | -54435.7651 | -237975.2392 | -45741.2877 | -284140.0051 | 0 | -479190.4676 | -2588.5576 | 0 | -339.7189 | -18443.3874 | 0 | 0 | 0 | -4464950.5768
2049 | 1 | 2049-01-01 | 801735.6971 | 79660.3315 | 56575.1684 | 38818.2909 | 6658.7022 | 692362.736 | 43361.019 | 174890.9396 | 16039.2096 | 0 | 370327.3513 | 0 | 1477.225 | 13342.1295 | 0 | 245.1254 | 17824.9719 | 109932.6255 | 428557.3569 | 34604.1923 | 143439.7303 | 185618.0974 | 34172.1817 | 25423.2797 | -801735.6971 | -56575.1684 | -97485.3034 | 0 | -25423.2797 | -148750.9164 | 0 | -41262.8945 | -428557.3569 | -692362.736 | -174890.9396 | -43361.019 | -159478.9399 | -34172.1817 | -185618.0974 | 0 | -370327.3513 | -1477.225 | 0 | -245.1254 | -13342.1295 | 0 | 0 | 0 | -3275066.3611
2049 | 2 | 2049-02-01 | 841149.7284 | 75815.8415 | 86448.1258 | 38008.6191 | 6463.1043 | 678834.728 | 41516.7129 | 185325.3455 | 15568.0616 | 0 | 391176.4887 | 0 | 1246.7393 | 14542.0122 | 0 | 377.4999 | 17789.3849 | 105442.6151 | 407175.9989 | 37657.2538 | 101982.6811 | 180845.6749 | 33251.1616 | 24738.063 | -841149.7284 | -86448.1258 | -93605.2263 | 0 | -24738.063 | -143451.2341 | 0 | -44120.3581 | -407175.9989 | -678834.728 | -185325.3455 | -41516.7129 | -117550.7427 | -33251.1616 | -180845.6749 | 0 | -391176.4887 | -1246.7393 | 0 | -377.4999 | -14542.0122 | 0 | 0 | 0 | -3285355.8404
2049 | 3 | 2049-03-01 | 924505.6622 | 98124.4682 | 95889.6468 | 52331.817 | 8948.5239 | 869620.1667 | 55436.5645 | 223770.0188 | 21554.8386 | 0 | 466011.5518 | 0 | 494.5276 | 20116.7561 | 0 | 888.3818 | 14096.2343 | 131941.5799 | 527393.8852 | 42713.2311 | 107915.3192 | 204777.2783 | 46152.6775 | 34336.4799 | -924505.6622 | -95889.6468 | -112220.7024 | 0 | -34336.4799 | -184273.3969 | 0 | -51661.755 | -527393.8852 | -869620.1667 | -223770.0188 | -55436.5645 | -129470.1578 | -46152.6775 | -204777.2783 | 0 | -466011.5518 | -494.5276 | 0 | -888.3818 | -20116.7561 | 0 | 0 | 0 | -3947019.6095
2049 | 4 | 2049-04-01 | 1383207.7747 | 143008.6082 | 148425.1887 | 81277.7178 | 14060.9782 | 1349091.712 | 84723.4006 | 330449.5809 | 33869.5096 | 0 | 648041.0982 | 0 | 918.5562 | 16055.9247 | 0 | 161.4865 | 16320.0332 | 192321.5964 | 807697.3757 | 51900.7192 | 164827.2182 | 291068.0178 | 72700.6346 | 54087.5203 | -1383207.7747 | -148425.1887 | -159328.6414 | 0 | -54087.5203 | -273599.3143 | 0 | -65961.6974 | -807697.3757 | -1349091.712 | -330449.5809 | -84723.4006 | -198696.7278 | -72700.6346 | -291068.0178 | 0 | -648041.0982 | -918.5562 | 0 | -161.4865 | -16055.9247 | 0 | 0 | 0 | -5884214.6517
2049 | 5 | 2049-05-01 | 1860482.5035 | 184315.6262 | 200830.5225 | 98073.7773 | 16908.2372 | 1700633.0183 | 106722.6707 | 386207.0971 | 40727.8706 | 0 | 750692.4024 | 0 | 2864.5022 | 41632.2541 | 0 | 1766.8319 | 39151.7452 | 236144.379 | 1022929.5916 | 68322.6335 | 315462.6081 | 444668.0121 | 87638.6138 | 65201.0169 | -1860482.5035 | -200830.5225 | -223467.3714 | 0 | -65201.0169 | -334218.1564 | 0 | -85230.8707 | -1022929.5916 | -1700633.0183 | -386207.0971 | -106722.6707 | -356190.4787 | -87638.6138 | -444668.0121 | 0 | -750692.4024 | -2864.5022 | 0 | -1766.8319 | -41632.2541 | 0 | 0 | 0 | -7671375.9141
2049 | 6 | 2049-06-01 | 2861987.215 | 240342.4218 | 298880.2631 | 120532.0804 | 20666.8255 | 2191228.2871 | 135907.0384 | 542427.3816 | 49723.2296 | 0 | 1152709.8896 | 0 | 3284.3485 | 52946.3973 | 0 | 1671.7137 | 53189.0559 | 290385.4777 | 1304842.1399 | 106576.534 | 443158.649 | 703059.8084 | 107384.7945 | 79891.6995 | -2861987.215 | -298880.2631 | -293531.4777 | 0 | -79891.6995 | -410917.5581 | 0 | -127243.3595 | -1304842.1399 | -2191228.2871 | -542427.3816 | -135907.0384 | -492881.8786 | -107384.7945 | -703059.8084 | 0 | -1152709.8896 | -3284.3485 | 0 | -1671.7137 | -52946.3973 | 0 | 0 | 0 | -10760795.2506
2049 | 7 | 2049-07-01 | 3818455.7438 | 318708.127 | 374567.5439 | 133937.6299 | 22851.5733 | 2509479.1918 | 152469.5108 | 635899.3597 | 55043.9358 | 0 | 1378185.4429 | 0 | 6284.7402 | 60942.6171 | 0 | 2101.2344 | 93978.9054 | 329349.9801 | 1449749.8976 | 113411.3331 | 475533.5353 | 823308.227 | 119029.4251 | 88555.0241 | -3818455.7438 | -374567.5439 | -412687.0324 | 0 | -88555.0241 | -463287.61 | 0 | -136262.9064 | -1449749.8976 | -2509479.1918 | -635899.3597 | -152469.5108 | -530577.4711 | -119029.4251 | -823308.227 | 0 | -1378185.4429 | -6284.7402 | 0 | -2101.2344 | -60942.6171 | 0 | 0 | 0 | -12961842.9782
2049 | 8 | 2049-08-01 | 3608380.3961 | 307073.3673 | 363349.494 | 124419.964 | 21307.6296 | 2352745.4485 | 143492.8948 | 635199.6434 | 51324.9472 | 0 | 1308007.8246 | 0 | 5276.1915 | 48502.5612 | 0 | 2213.957 | 66068.8511 | 304312.9636 | 1388276.714 | 126746.2896 | 435062.9166 | 781509.929 | 111260.2299 | 82774.93 | -3608380.3961 | -363349.494 | -373142.2184 | 0 | -82774.93 | -428732.9276 | 0 | -148053.9192 | -1388276.714 | -2352745.4485 | -635199.6434 | -143492.8948 | -486387.8637 | -111260.2299 | -781509.929 | 0 | -1308007.8246 | -5276.1915 | 0 | -2213.957 | -48502.5612 | 0 | 0 | 0 | -12267307.1429
2049 | 9 | 2049-09-01 | 3241465.9205 | 295946.8252 | 314715.0157 | 121588.377 | 20616.6904 | 2241132.4224 | 136462.4854 | 590361.1722 | 49660.6412 | 0 | 1244764.8108 | 0 | 6099.6482 | 42676.8487 | 0 | 1252.5207 | 45977.5251 | 305085.8998 | 1317385.087 | 113285.2406 | 421187.6892 | 728273.4237 | 107916.4715 | 80287.2544 | -3241465.9205 | -314715.0157 | -341924.3503 | 0 | -80287.2544 | -426674.2768 | 0 | -133901.931 | -1317385.087 | -2241132.4224 | -590361.1722 | -136462.4854 | -470848.3304 | -107916.4715 | -728273.4237 | 0 | -1244764.8108 | -6099.6482 | 0 | -1252.5207 | -42676.8487 | 0 | 0 | 0 | -11426141.9699
2049 | 10 | 2049-10-01 | 2144165.8028 | 216423.7898 | 207099.3988 | 92678.0577 | 15966.9804 | 1640530.7048 | 101346.3382 | 436216.1587 | 38460.6098 | 0 | 946845.5276 | 0 | 4284.1576 | 35807.7548 | 0 | 806.4008 | 37075.9302 | 255349.1117 | 1014555.1968 | 73743.9779 | 338596.1304 | 520756.2348 | 83782.43 | 62332.109 | -2144165.8028 | -207099.3988 | -253499.72 | 0 | -62332.109 | -348027.1695 | 0 | -89710.9583 | -1014555.1968 | -1640530.7048 | -436216.1587 | -101346.3382 | -377056.7402 | -83782.43 | -520756.2348 | 0 | -946845.5276 | -4284.1576 | 0 | -806.4008 | -35807.7548 | 0 | 0 | 0 | -8266822.8024
2049 | 11 | 2049-11-01 | 1565644.6477 | 158757.0278 | 128555.1216 | 72182.675 | 12249.0176 | 1234216.7016 | 71719.1262 | 319371.524 | 29504.9329 | 0 | 648070.4965 | 0 | 3047.0062 | 23099.6514 | 0 | 685.4052 | 46800.5717 | 209017.6716 | 778701.6115 | 65066.2131 | 191523.2238 | 366617.7511 | 64430.3072 | 47934.596 | -1565644.6477 | -128555.1216 | -205557.5995 | 0 | -47934.596 | -281200.3466 | 0 | -77315.2307 | -778701.6115 | -1234216.7016 | -319371.524 | -71719.1262 | -221028.1567 | -64430.3072 | -366617.7511 | 0 | -648070.4965 | -3047.0062 | 0 | -685.4052 | -23099.6514 | 0 | 0 | 0 | -6037195.2797
2049 | 12 | 2049-12-01 | 1131448.6754 | 113242.972 | 85849.7627 | 52900.1295 | 8935.3283 | 912913.34 | 54435.7651 | 207928.1983 | 21523.0535 | 0 | 479190.4676 | 0 | 2588.5576 | 18443.3874 | 0 | 339.7189 | 37348.5981 | 157349.0359 | 574458.0092 | 49556.0538 | 222950.9122 | 292670.98 | 47114.617 | 35052.1397 | -1131448.6754 | -85849.7627 | -150591.5702 | 0 | -35052.1397 | -210249.1654 | 0 | -58491.3821 | -574458.0092 | -912913.34 | -207928.1983 | -54435.7651 | -244473.9656 | -47114.617 | -292670.98 | 0 | -479190.4676 | -2588.5576 | 0 | -339.7189 | -18443.3874 | 0 | 0 | 0 | -4506239.7022
2050 | 1 | 2050-01-01 | 801735.6971 | 79660.3315 | 56575.1684 | 38818.2909 | 6658.7022 | 692362.736 | 43361.019 | 174890.9396 | 16039.2096 | 0 | 370327.3513 | 0 | 1477.225 | 13342.1295 | 0 | 245.1254 | 18358.8104 | 113224.9879 | 441392.183 | 35640.5502 | 147735.594 | 191177.1573 | 35195.6013 | 26184.6793 | -801735.6971 | -56575.1684 | -98019.1419 | 0 | -26184.6793 | -152043.2788 | 0 | -42299.2523 | -441392.183 | -692362.736 | -174890.9396 | -43361.019 | -163774.8036 | -35195.6013 | -191177.1573 | 0 | -370327.3513 | -1477.225 | 0 | -245.1254 | -13342.1295 | 0 | 0 | 0 | -3304403.4887
2050 | 2 | 2050-02-01 | 841149.7284 | 75815.8415 | 86448.1258 | 38008.6191 | 6463.1043 | 678834.728 | 41516.7129 | 185325.3455 | 15568.0616 | 0 | 391176.4887 | 0 | 1246.7393 | 14542.0122 | 0 | 377.4999 | 18320.8312 | 108592.6449 | 419340.1182 | 38782.2398 | 105029.3476 | 186248.3223 | 34244.5185 | 25477.0966 | -841149.7284 | -86448.1258 | -94136.6727 | 0 | -25477.0966 | -146601.264 | 0 | -45245.3442 | -419340.1182 | -678834.728 | -185325.3455 | -41516.7129 | -120597.4092 | -34244.5185 | -186248.3223 | 0 | -391176.4887 | -1246.7393 | 0 | -377.4999 | -14542.0122 | 0 | 0 | 0 | -3312508.1264
2050 | 3 | 2050-03-01 | 924505.6622 | 98124.4682 | 95889.6468 | 52331.817 | 8948.5239 | 869620.1667 | 55436.5645 | 223770.0188 | 21554.8386 | 0 | 466011.5518 | 0 | 494.5276 | 20116.7561 | 0 | 888.3818 | 14516.3044 | 135873.4606 | 543110.3094 | 43986.0924 | 111131.2134 | 210879.6748 | 47528.0348 | 35359.7127 | -924505.6622 | -95889.6468 | -112640.7725 | 0 | -35359.7127 | -188205.2776 | 0 | -52934.6163 | -543110.3094 | -869620.1667 | -223770.0188 | -55436.5645 | -132686.052 | -47528.0348 | -210879.6748 | 0 | -466011.5518 | -494.5276 | 0 | -888.3818 | -20116.7561 | 0 | 0 | 0 | -3980077.7265
2050 | 4 | 2050-04-01 | 1383207.7747 | 143008.6082 | 148425.1887 | 81277.7178 | 14060.9782 | 1349091.712 | 84723.4006 | 330449.5809 | 33869.5096 | 0 | 648041.0982 | 0 | 918.5562 | 16055.9247 | 0 | 161.4865 | 16805.1681 | 198038.6142 | 831707.2651 | 53443.5378 | 169726.9287 | 299720.4055 | 74861.7586 | 55695.3445 | -1383207.7747 | -148425.1887 | -159813.7763 | 0 | -55695.3445 | -279316.332 | 0 | -67504.516 | -831707.2651 | -1349091.712 | -330449.5809 | -84723.4006 | -203596.4382 | -74861.7586 | -299720.4055 | 0 | -648041.0982 | -918.5562 | 0 | -161.4865 | -16055.9247 | 0 | 0 | 0 | -5933290.5586
2050 | 5 | 2050-05-01 | 1860482.5035 | 184315.6262 | 200830.5225 | 98073.7773 | 16908.2372 | 1700633.0183 | 106722.6707 | 386207.0971 | 40727.8706 | 0 | 750692.4024 | 0 | 2864.5022 | 41632.2541 | 0 | 1766.8319 | 40312.7075 | 243146.7416 | 1053262.4073 | 70348.5968 | 324816.9852 | 457853.7024 | 90237.3517 | 67134.4153 | -1860482.5035 | -200830.5225 | -224628.3337 | 0 | -67134.4153 | -341220.519 | 0 | -87256.834 | -1053262.4073 | -1700633.0183 | -386207.0971 | -106722.6707 | -365544.8558 | -90237.3517 | -457853.7024 | 0 | -750692.4024 | -2864.5022 | 0 | -1766.8319 | -41632.2541 | 0 | 0 | 0 | -7738970.2218
2050 | 6 | 2050-06-01 | 2861987.215 | 240342.4218 | 298880.2631 | 120532.0804 | 20666.8255 | 2191228.2871 | 135907.0384 | 542427.3816 | 49723.2296 | 0 | 1152709.8896 | 0 | 3284.3485 | 52946.3973 | 0 | 1671.7137 | 54762.3772 | 298975.0201 | 1343439.1006 | 109729.0459 | 456267.1902 | 723856.1722 | 110561.2145 | 82254.8795 | -2861987.215 | -298880.2631 | -295104.799 | 0 | -82254.8795 | -419507.1005 | 0 | -130395.8714 | -1343439.1006 | -2191228.2871 | -542427.3816 | -135907.0384 | -505990.4199 | -110561.2145 | -723856.1722 | 0 | -1152709.8896 | -3284.3485 | 0 | -1671.7137 | -52946.3973 | 0 | 0 | 0 | -10852152.0918
2050 | 7 | 2050-07-01 | 3818455.7438 | 318708.127 | 374567.5439 | 133937.6299 | 22851.5733 | 2509479.1918 | 152469.5108 | 635899.3597 | 55043.9358 | 0 | 1378185.4429 | 0 | 6284.7402 | 60942.6171 | 0 | 2101.2344 | 96751.9465 | 339068.1293 | 1492527.7532 | 116757.768 | 489565.1313 | 847601.6313 | 122541.6333 | 91168.0224 | -3818455.7438 | -374567.5439 | -415460.0735 | 0 | -91168.0224 | -473005.7592 | 0 | -139609.3413 | -1492527.7532 | -2509479.1918 | -635899.3597 | -152469.5108 | -544609.0671 | -122541.6333 | -847601.6313 | 0 | -1378185.4429 | -6284.7402 | 0 | -2101.2344 | -60942.6171 | 0 | 0 | 0 | -13064908.6658
2050 | 8 | 2050-08-01 | 3608380.3961 | 307073.3673 | 363349.494 | 124419.964 | 21307.6296 | 2352745.4485 | 143492.8948 | 635199.6434 | 51324.9472 | 0 | 1308007.8246 | 0 | 5276.1915 | 48502.5612 | 0 | 2213.957 | 68013.5667 | 313270.3187 | 1429140.1966 | 130477.0262 | 447868.8548 | 804513.4246 | 114535.1393 | 85211.3837 | -3608380.3961 | -363349.494 | -375086.934 | 0 | -85211.3837 | -437690.2827 | 0 | -151784.6558 | -1429140.1966 | -2352745.4485 | -635199.6434 | -143492.8948 | -499193.802 | -114535.1393 | -804513.4246 | 0 | -1308007.8246 | -5276.1915 | 0 | -2213.957 | -48502.5612 | 0 | 0 | 0 | -12364324.2298
2050 | 9 | 2050-09-01 | 3241465.9205 | 295946.8252 | 314715.0157 | 121588.377 | 20616.6904 | 2241132.4224 | 136462.4854 | 590361.1722 | 49660.6412 | 0 | 1244764.8108 | 0 | 6099.6482 | 42676.8487 | 0 | 1252.5207 | 47327.5474 | 314044.0327 | 1356067.0146 | 116611.5964 | 433554.8792 | 749657.4671 | 111085.1859 | 82644.7016 | -3241465.9205 | -314715.0157 | -343274.3727 | 0 | -82644.7016 | -435632.4097 | 0 | -137228.2868 | -1356067.0146 | -2241132.4224 | -590361.1722 | -136462.4854 | -483215.5204 | -111085.1859 | -749657.4671 | 0 | -1244764.8108 | -6099.6482 | 0 | -1252.5207 | -42676.8487 | 0 | 0 | 0 | -11517735.8036
2050 | 10 | 2050-10-01 | 2144165.8028 | 216423.7898 | 207099.3988 | 92678.0577 | 15966.9804 | 1640530.7048 | 101346.3382 | 436216.1587 | 38460.6098 | 0 | 946845.5276 | 0 | 4284.1576 | 35807.7548 | 0 | 806.4008 | 38161.9208 | 262828.539 | 1044272.519 | 75904.0117 | 348513.945 | 536009.6984 | 86236.5 | 64157.878 | -2144165.8028 | -207099.3988 | -254585.7105 | 0 | -64157.878 | -355506.5967 | 0 | -91870.9921 | -1044272.519 | -1640530.7048 | -436216.1587 | -101346.3382 | -386974.5548 | -86236.5 | -536009.6984 | 0 | -946845.5276 | -4284.1576 | 0 | -806.4008 | -35807.7548 | 0 | 0 | 0 | -8336716.6934
2050 | 11 | 2050-11-01 | 1565644.6477 | 158757.0278 | 128555.1216 | 72182.675 | 12249.0176 | 1234216.7016 | 71719.1262 | 319371.524 | 29504.9329 | 0 | 648070.4965 | 0 | 3047.0062 | 23099.6514 | 0 | 685.4052 | 48168.0687 | 215125.0976 | 801455.0105 | 66967.426 | 197119.4679 | 377330.1984 | 66312.9391 | 49335.2288 | -1565644.6477 | -128555.1216 | -206925.0965 | 0 | -49335.2288 | -287307.7726 | 0 | -79216.4436 | -801455.0105 | -1234216.7016 | -319371.524 | -71719.1262 | -226624.4008 | -66312.9391 | -377330.1984 | 0 | -648070.4965 | -3047.0062 | 0 | -685.4052 | -23099.6514 | 0 | 0 | 0 | -6088916.7706
2050 | 12 | 2050-12-01 | 1131448.6754 | 113242.972 | 85849.7627 | 52900.1295 | 8935.3283 | 912913.34 | 54435.7651 | 207928.1983 | 21523.0535 | 0 | 479190.4676 | 0 | 2588.5576 | 18443.3874 | 0 | 339.7189 | 38437.2607 | 161935.5537 | 591202.706 | 51000.5478 | 229449.6385 | 301201.9548 | 48487.9462 | 36073.8636 | -1131448.6754 | -85849.7627 | -151680.2328 | 0 | -36073.8636 | -214835.6832 | 0 | -59935.876 | -591202.706 | -912913.34 | -207928.1983 | -54435.7651 | -250972.692 | -48487.9462 | -301201.9548 | 0 | -479190.4676 | -2588.5576 | 0 | -339.7189 | -18443.3874 | 0 | 0 | 0 | -4547528.8277
2051 | 1 | 2051-01-01 | 801735.6971 | 79660.3315 | 56575.1684 | 38818.2909 | 6658.7022 | 692362.736 | 43361.019 | 174890.9396 | 16039.2096 | 0 | 370327.3513 | 0 | 1477.225 | 13342.1295 | 0 | 245.1254 | 18892.6489 | 116517.3503 | 454227.0092 | 36676.908 | 152031.4578 | 196736.2171 | 36219.0209 | 26946.0788 | -801735.6971 | -56575.1684 | -98552.9804 | 0 | -26946.0788 | -155335.6412 | 0 | -43335.6102 | -454227.0092 | -692362.736 | -174890.9396 | -43361.019 | -168070.6673 | -36219.0209 | -196736.2171 | 0 | -370327.3513 | -1477.225 | 0 | -245.1254 | -13342.1295 | 0 | 0 | 0 | -3333740.6164
2051 | 2 | 2051-02-01 | 841149.7284 | 75815.8415 | 86448.1258 | 38008.6191 | 6463.1043 | 678834.728 | 41516.7129 | 185325.3455 | 15568.0616 | 0 | 391176.4887 | 0 | 1246.7393 | 14542.0122 | 0 | 377.4999 | 18852.2776 | 111742.6747 | 431504.2374 | 39907.2259 | 108076.0142 | 191650.9697 | 35237.8754 | 26216.1302 | -841149.7284 | -86448.1258 | -94668.119 | 0 | -26216.1302 | -149751.2938 | 0 | -46370.3303 | -431504.2374 | -678834.728 | -185325.3455 | -41516.7129 | -123644.0757 | -35237.8754 | -191650.9697 | 0 | -391176.4887 | -1246.7393 | 0 | -377.4999 | -14542.0122 | 0 | 0 | 0 | -3339660.4123
2051 | 3 | 2051-03-01 | 924505.6622 | 98124.4682 | 95889.6468 | 52331.817 | 8948.5239 | 869620.1667 | 55436.5645 | 223770.0188 | 21554.8386 | 0 | 466011.5518 | 0 | 494.5276 | 20116.7561 | 0 | 888.3818 | 14936.3744 | 139805.3413 | 558826.7336 | 45258.9537 | 114347.1076 | 216982.0713 | 48903.3922 | 36382.9454 | -924505.6622 | -95889.6468 | -113060.8426 | 0 | -36382.9454 | -192137.1583 | 0 | -54207.4776 | -558826.7336 | -869620.1667 | -223770.0188 | -55436.5645 | -135901.9462 | -48903.3922 | -216982.0713 | 0 | -466011.5518 | -494.5276 | 0 | -888.3818 | -20116.7561 | 0 | 0 | 0 | -4013135.8436
2051 | 4 | 2051-04-01 | 1383207.7747 | 143008.6082 | 148425.1887 | 81277.7178 | 14060.9782 | 1349091.712 | 84723.4006 | 330449.5809 | 33869.5096 | 0 | 648041.0982 | 0 | 918.5562 | 16055.9247 | 0 | 161.4865 | 17290.303 | 203755.632 | 855717.1544 | 54986.3564 | 174626.6391 | 308372.7933 | 77022.8826 | 57303.1687 | -1383207.7747 | -148425.1887 | -160298.9112 | 0 | -57303.1687 | -285033.3498 | 0 | -69047.3346 | -855717.1544 | -1349091.712 | -330449.5809 | -84723.4006 | -208496.1487 | -77022.8826 | -308372.7933 | 0 | -648041.0982 | -918.5562 | 0 | -161.4865 | -16055.9247 | 0 | 0 | 0 | -5982366.4656
2051 | 5 | 2051-05-01 | 1860482.5035 | 184315.6262 | 200830.5225 | 98073.7773 | 16908.2372 | 1700633.0183 | 106722.6707 | 386207.0971 | 40727.8706 | 0 | 750692.4024 | 0 | 2864.5022 | 41632.2541 | 0 | 1766.8319 | 41473.6698 | 250149.1042 | 1083595.223 | 72374.5602 | 334171.3623 | 471039.3928 | 92836.0896 | 69067.8137 | -1860482.5035 | -200830.5225 | -225789.296 | 0 | -69067.8137 | -348222.8816 | 0 | -89282.7974 | -1083595.223 | -1700633.0183 | -386207.0971 | -106722.6707 | -374899.2329 | -92836.0896 | -471039.3928 | 0 | -750692.4024 | -2864.5022 | 0 | -1766.8319 | -41632.2541 | 0 | 0 | 0 | -7806564.5295
2051 | 6 | 2051-06-01 | 2861987.215 | 240342.4218 | 298880.2631 | 120532.0804 | 20666.8255 | 2191228.2871 | 135907.0384 | 542427.3816 | 49723.2296 | 0 | 1152709.8896 | 0 | 3284.3485 | 52946.3973 | 0 | 1671.7137 | 56335.6985 | 307564.5625 | 1382036.0613 | 112881.5577 | 469375.7314 | 744652.536 | 113737.6346 | 84618.0594 | -2861987.215 | -298880.2631 | -296678.1203 | 0 | -84618.0594 | -428096.6428 | 0 | -133548.3832 | -1382036.0613 | -2191228.2871 | -542427.3816 | -135907.0384 | -519098.9611 | -113737.6346 | -744652.536 | 0 | -1152709.8896 | -3284.3485 | 0 | -1671.7137 | -52946.3973 | 0 | 0 | 0 | -10943508.9329
2051 | 7 | 2051-07-01 | 3818455.7438 | 318708.127 | 374567.5439 | 133937.6299 | 22851.5733 | 2509479.1918 | 152469.5108 | 635899.3597 | 55043.9358 | 0 | 1378185.4429 | 0 | 6284.7402 | 60942.6171 | 0 | 2101.2344 | 99524.9876 | 348786.2786 | 1535305.6087 | 120104.2028 | 503596.7274 | 871895.0356 | 126053.8416 | 93781.0207 | -3818455.7438 | -374567.5439 | -418233.1146 | 0 | -93781.0207 | -482723.9085 | 0 | -142955.7762 | -1535305.6087 | -2509479.1918 | -635899.3597 | -152469.5108 | -558640.6631 | -126053.8416 | -871895.0356 | 0 | -1378185.4429 | -6284.7402 | 0 | -2101.2344 | -60942.6171 | 0 | 0 | 0 | -13167974.3535
2051 | 8 | 2051-08-01 | 3608380.3961 | 307073.3673 | 363349.494 | 124419.964 | 21307.6296 | 2352745.4485 | 143492.8948 | 635199.6434 | 51324.9472 | 0 | 1308007.8246 | 0 | 5276.1915 | 48502.5612 | 0 | 2213.957 | 69958.2822 | 322227.6738 | 1470003.6793 | 134207.7629 | 460674.7931 | 827516.9203 | 117810.0487 | 87647.8374 | -3608380.3961 | -363349.494 | -377031.6496 | 0 | -87647.8374 | -446647.6378 | 0 | -155515.3925 | -1470003.6793 | -2352745.4485 | -635199.6434 | -143492.8948 | -511999.7403 | -117810.0487 | -827516.9203 | 0 | -1308007.8246 | -5276.1915 | 0 | -2213.957 | -48502.5612 | 0 | 0 | 0 | -12461341.3168
2051 | 9 | 2051-09-01 | 3241465.9205 | 295946.8252 | 314715.0157 | 121588.377 | 20616.6904 | 2241132.4224 | 136462.4854 | 590361.1722 | 49660.6412 | 0 | 1244764.8108 | 0 | 6099.6482 | 42676.8487 | 0 | 1252.5207 | 48677.5698 | 323002.1656 | 1394748.9423 | 119937.9521 | 445922.0692 | 771041.5105 | 114253.9004 | 85002.1488 | -3241465.9205 | -314715.0157 | -344624.395 | 0 | -85002.1488 | -444590.5427 | 0 | -140554.6426 | -1394748.9423 | -2241132.4224 | -590361.1722 | -136462.4854 | -495582.7105 | -114253.9004 | -771041.5105 | 0 | -1244764.8108 | -6099.6482 | 0 | -1252.5207 | -42676.8487 | 0 | 0 | 0 | -11609329.6373
2051 | 10 | 2051-10-01 | 2144165.8028 | 216423.7898 | 207099.3988 | 92678.0577 | 15966.9804 | 1640530.7048 | 101346.3382 | 436216.1587 | 38460.6098 | 0 | 946845.5276 | 0 | 4284.1576 | 35807.7548 | 0 | 806.4008 | 39247.9113 | 270307.9663 | 1073989.8412 | 78064.0455 | 358431.7595 | 551263.1621 | 88690.57 | 65983.6469 | -2144165.8028 | -207099.3988 | -255671.7011 | 0 | -65983.6469 | -362986.024 | 0 | -94031.026 | -1073989.8412 | -1640530.7048 | -436216.1587 | -101346.3382 | -396892.3694 | -88690.57 | -551263.1621 | 0 | -946845.5276 | -4284.1576 | 0 | -806.4008 | -35807.7548 | 0 | 0 | 0 | -8406610.5845
2051 | 11 | 2051-11-01 | 1565644.6477 | 158757.0278 | 128555.1216 | 72182.675 | 12249.0176 | 1234216.7016 | 71719.1262 | 319371.524 | 29504.9329 | 0 | 648070.4965 | 0 | 3047.0062 | 23099.6514 | 0 | 685.4052 | 49535.5656 | 221232.5236 | 824208.4095 | 68868.6388 | 202715.7121 | 388042.6456 | 68195.571 | 50735.8615 | -1565644.6477 | -128555.1216 | -208292.5935 | 0 | -50735.8615 | -293415.1986 | 0 | -81117.6564 | -824208.4095 | -1234216.7016 | -319371.524 | -71719.1262 | -232220.645 | -68195.571 | -388042.6456 | 0 | -648070.4965 | -3047.0062 | 0 | -685.4052 | -23099.6514 | 0 | 0 | 0 | -6140638.2615
2051 | 12 | 2051-12-01 | 1131448.6754 | 113242.972 | 85849.7627 | 52900.1295 | 8935.3283 | 912913.34 | 54435.7651 | 207928.1983 | 21523.0535 | 0 | 479190.4676 | 0 | 2588.5576 | 18443.3874 | 0 | 339.7189 | 39525.9233 | 166522.0716 | 607947.4028 | 52445.0417 | 235948.3649 | 309732.9297 | 49861.2754 | 37095.5874 | -1131448.6754 | -85849.7627 | -152768.8954 | 0 | -37095.5874 | -219422.2011 | 0 | -61380.3699 | -607947.4028 | -912913.34 | -207928.1983 | -54435.7651 | -257471.4184 | -49861.2754 | -309732.9297 | 0 | -479190.4676 | -2588.5576 | 0 | -339.7189 | -18443.3874 | 0 | 0 | 0 | -4588817.9532
2052 | 1 | 2052-01-01 | 801735.6971 | 79660.3315 | 56575.1684 | 38818.2909 | 6658.7022 | 692362.736 | 43361.019 | 174890.9396 | 16039.2096 | 0 | 370327.3513 | 0 | 1477.225 | 13342.1295 | 0 | 245.1254 | 19426.4874 | 119809.7127 | 467061.8353 | 37713.2659 | 156327.3215 | 202295.277 | 37242.4406 | 27707.4784 | -801735.6971 | -56575.1684 | -99086.8189 | 0 | -27707.4784 | -158628.0036 | 0 | -44371.9681 | -467061.8353 | -692362.736 | -174890.9396 | -43361.019 | -172366.5311 | -37242.4406 | -202295.277 | 0 | -370327.3513 | -1477.225 | 0 | -245.1254 | -13342.1295 | 0 | 0 | 0 | -3363077.7441
2052 | 2 | 2052-02-01 | 843986.6584 | 76071.5441 | 86739.6878 | 38136.81 | 6484.9023 | 681124.2212 | 41656.7355 | 185950.3888 | 15620.5677 | 0 | 392495.8024 | 0 | 1250.9442 | 14591.0578 | 0 | 378.7731 | 19449.0991 | 115280.201 | 445164.7086 | 41170.6005 | 111497.4621 | 197718.2161 | 36353.4287 | 27046.075 | -843986.6584 | -86739.6878 | -95520.6432 | 0 | -27046.075 | -153417.011 | 0 | -47655.5029 | -445164.7086 | -681124.2212 | -185950.3888 | -41656.7355 | -127118.0298 | -36353.4287 | -197718.2161 | 0 | -392495.8024 | -1250.9442 | 0 | -378.7731 | -14591.0578 | 0 | 0 | 0 | -3378167.8845
2052 | 3 | 2052-03-01 | 953700.5778 | 101223.1356 | 98917.7409 | 53984.4007 | 9231.1089 | 897081.8562 | 57187.1929 | 230836.4404 | 22235.5177 | 0 | 480727.706 | 0 | 510.1443 | 20752.0221 | 0 | 916.436 | 15841.3849 | 148276.2922 | 592686.626 | 48001.2407 | 121275.5177 | 230129.2404 | 51866.4995 | 38587.4258 | -953700.5778 | -98917.7409 | -117064.5205 | 0 | -38587.4258 | -202260.6929 | 0 | -57232.3496 | -592686.626 | -897081.8562 | -230836.4404 | -57187.1929 | -143511.0354 | -51866.4995 | -230129.2404 | 0 | -480727.706 | -510.1443 | 0 | -916.436 | -20752.0221 | 0 | 0 | 0 | -4173968.5068
2052 | 4 | 2052-04-01 | 1383207.7747 | 143008.6082 | 148425.1887 | 81277.7178 | 14060.9782 | 1349091.712 | 84723.4006 | 330449.5809 | 33869.5096 | 0 | 648041.0982 | 0 | 918.5562 | 16055.9247 | 0 | 161.4865 | 17775.4379 | 209472.6497 | 879727.0437 | 56529.175 | 179526.3495 | 317025.1811 | 79184.0066 | 58910.9929 | -1383207.7747 | -148425.1887 | -160784.0461 | 0 | -58910.9929 | -290750.3675 | 0 | -70590.1532 | -879727.0437 | -1349091.712 | -330449.5809 | -84723.4006 | -213395.8591 | -79184.0066 | -317025.1811 | 0 | -648041.0982 | -918.5562 | 0 | -161.4865 | -16055.9247 | 0 | 0 | 0 | -6031442.3725
2052 | 5 | 2052-05-01 | 1860482.5035 | 184315.6262 | 200830.5225 | 98073.7773 | 16908.2372 | 1700633.0183 | 106722.6707 | 386207.0971 | 40727.8706 | 0 | 750692.4024 | 0 | 2864.5022 | 41632.2541 | 0 | 1766.8319 | 42634.6321 | 257151.4668 | 1113928.0387 | 74400.5235 | 343525.7394 | 484225.0832 | 95434.8276 | 71001.2121 | -1860482.5035 | -200830.5225 | -226950.2583 | 0 | -71001.2121 | -355225.2442 | 0 | -91308.7607 | -1113928.0387 | -1700633.0183 | -386207.0971 | -106722.6707 | -384253.61 | -95434.8276 | -484225.0832 | 0 | -750692.4024 | -2864.5022 | 0 | -1766.8319 | -41632.2541 | 0 | 0 | 0 | -7874158.8372
2052 | 6 | 2052-06-01 | 2861987.215 | 240342.4218 | 298880.2631 | 120532.0804 | 20666.8255 | 2191228.2871 | 135907.0384 | 542427.3816 | 49723.2296 | 0 | 1152709.8896 | 0 | 3284.3485 | 52946.3973 | 0 | 1671.7137 | 57909.0197 | 316154.1049 | 1420633.022 | 116034.0695 | 482484.2726 | 765448.8997 | 116914.0546 | 86981.2394 | -2861987.215 | -298880.2631 | -298251.4415 | 0 | -86981.2394 | -436686.1852 | 0 | -136700.895 | -1420633.022 | -2191228.2871 | -542427.3816 | -135907.0384 | -532207.5023 | -116914.0546 | -765448.8997 | 0 | -1152709.8896 | -3284.3485 | 0 | -1671.7137 | -52946.3973 | 0 | 0 | 0 | -11034865.7741
2052 | 7 | 2052-07-01 | 3818455.7438 | 318708.127 | 374567.5439 | 133937.6299 | 22851.5733 | 2509479.1918 | 152469.5108 | 635899.3597 | 55043.9358 | 0 | 1378185.4429 | 0 | 6284.7402 | 60942.6171 | 0 | 2101.2344 | 102298.0287 | 358504.4278 | 1578083.4643 | 123450.6377 | 517628.3234 | 896188.44 | 129566.0498 | 96394.019 | -3818455.7438 | -374567.5439 | -421006.1556 | 0 | -96394.019 | -492442.0577 | 0 | -146302.211 | -1578083.4643 | -2509479.1918 | -635899.3597 | -152469.5108 | -572672.2591 | -129566.0498 | -896188.44 | 0 | -1378185.4429 | -6284.7402 | 0 | -2101.2344 | -60942.6171 | 0 | 0 | 0 | -13271040.0411
2052 | 8 | 2052-08-01 | 3608380.3961 | 307073.3673 | 363349.494 | 124419.964 | 21307.6296 | 2352745.4485 | 143492.8948 | 635199.6434 | 51324.9472 | 0 | 1308007.8246 | 0 | 5276.1915 | 48502.5612 | 0 | 2213.957 | 71902.9978 | 331185.0289 | 1510867.1619 | 137938.4995 | 473480.7314 | 850520.416 | 121084.9581 | 90084.2911 | -3608380.3961 | -363349.494 | -378976.3651 | 0 | -90084.2911 | -455604.9929 | 0 | -159246.1291 | -1510867.1619 | -2352745.4485 | -635199.6434 | -143492.8948 | -524805.6786 | -121084.9581 | -850520.416 | 0 | -1308007.8246 | -5276.1915 | 0 | -2213.957 | -48502.5612 | 0 | 0 | 0 | -12558358.4038
2052 | 9 | 2052-09-01 | 3241465.9205 | 295946.8252 | 314715.0157 | 121588.377 | 20616.6904 | 2241132.4224 | 136462.4854 | 590361.1722 | 49660.6412 | 0 | 1244764.8108 | 0 | 6099.6482 | 42676.8487 | 0 | 1252.5207 | 50027.5921 | 331960.2986 | 1433430.8699 | 123264.3079 | 458289.2593 | 792425.5539 | 117422.6148 | 87359.5959 | -3241465.9205 | -314715.0157 | -345974.4173 | 0 | -87359.5959 | -453548.6756 | 0 | -143880.9983 | -1433430.8699 | -2241132.4224 | -590361.1722 | -136462.4854 | -507949.9005 | -117422.6148 | -792425.5539 | 0 | -1244764.8108 | -6099.6482 | 0 | -1252.5207 | -42676.8487 | 0 | 0 | 0 | -11700923.471
2052 | 10 | 2052-10-01 | 2144165.8028 | 216423.7898 | 207099.3988 | 92678.0577 | 15966.9804 | 1640530.7048 | 101346.3382 | 436216.1587 | 38460.6098 | 0 | 946845.5276 | 0 | 4284.1576 | 35807.7548 | 0 | 806.4008 | 40333.9019 | 277787.3936 | 1103707.1635 | 80224.0794 | 368349.5741 | 566516.6257 | 91144.64 | 67809.4159 | -2144165.8028 | -207099.3988 | -256757.6916 | 0 | -67809.4159 | -370465.4513 | 0 | -96191.0598 | -1103707.1635 | -1640530.7048 | -436216.1587 | -101346.3382 | -406810.1839 | -91144.64 | -566516.6257 | 0 | -946845.5276 | -4284.1576 | 0 | -806.4008 | -35807.7548 | 0 | 0 | 0 | -8476504.4755
2052 | 11 | 2052-11-01 | 1565644.6477 | 158757.0278 | 128555.1216 | 72182.675 | 12249.0176 | 1234216.7016 | 71719.1262 | 319371.524 | 29504.9329 | 0 | 648070.4965 | 0 | 3047.0062 | 23099.6514 | 0 | 685.4052 | 50903.0626 | 227339.9496 | 846961.8085 | 70769.8517 | 208311.9562 | 398755.0929 | 70078.2028 | 52136.4943 | -1565644.6477 | -128555.1216 | -209660.0904 | 0 | -52136.4943 | -299522.6246 | 0 | -83018.8693 | -846961.8085 | -1234216.7016 | -319371.524 | -71719.1262 | -237816.8891 | -70078.2028 | -398755.0929 | 0 | -648070.4965 | -3047.0062 | 0 | -685.4052 | -23099.6514 | 0 | 0 | 0 | -6192359.7523
2052 | 12 | 2052-12-01 | 1131448.6754 | 113242.972 | 85849.7627 | 52900.1295 | 8935.3283 | 912913.34 | 54435.7651 | 207928.1983 | 21523.0535 | 0 | 479190.4676 | 0 | 2588.5576 | 18443.3874 | 0 | 339.7189 | 40614.5859 | 171108.5894 | 624692.0997 | 53889.5356 | 242447.0913 | 318263.9045 | 51234.6046 | 38117.3113 | -1131448.6754 | -85849.7627 | -153857.558 | 0 | -38117.3113 | -224008.7189 | 0 | -62824.8638 | -624692.0997 | -912913.34 | -207928.1983 | -54435.7651 | -263970.1448 | -51234.6046 | -318263.9045 | 0 | -479190.4676 | -2588.5576 | 0 | -339.7189 | -18443.3874 | 0 | 0 | 0 | -4630107.0786

## total_solar_gen_NM&SQF
|  |  | NM |  |  | SQF/LQF | [9 empty] | NM |  | SQF/LQF
Year | Month | Date | Total solar generation KU (kWh) | Total solar generation LGE (kWh) | Total solar generation ODP (kWh) | Total solar generation (kWh) - KU GS3 SQF/LQF | Total solar generation (kWh) - KU PSS SQF/LQF | Total solar generation (kWh) - KU TODP SQF/LQF | Total solar generation (kWh) - KU TODS SQF/LQF | Total solar generation (kWh) - LGE PSS SQF/LQF | Total solar generation (kWh) - LGE TODS SQF/LQF | Total solar generation (kWh) - LGE PSP SQF/LQF | Total solar generation (kWh) - KU AES3 SQF/LQF | Total Non-Utility Solar Generation (kWh) | Total Non-Utility Solar Generation (MWh) | LGE | KUODP | KU total kWh gen | LGE total kWh gen | Total LGE | Total KUODP | Total annual LGE kWh | Total annual KU kWh
2022 | 1 | 2022-01-01 | 552054.1866 | 390556.3574 | 22990.7488 | 10655.8217 | 23550.8531 | 86869.7173 | 18902.5353 | 33063.6781 | 48721.8954 | 6539.8517 | 4865.4921 | 1198771.1376 | 1198.7711 | 390556.3574 | 575044.9354 | 144844.4196 | 88325.4253 | 478881.7826 | 719889.355 | 14697203.0157 | 23064281.0559 | 14697.203 | 23064.2811 | 37761.4841
2022 | 2 | 2022-02-01 | 551133.1089 | 387442.4897 | 23980.7118 | 10477.688 | 23157.1529 | 85417.514 | 18586.5412 | 32510.9518 | 47907.4103 | 6430.5249 | 4784.1555 | 1191828.2489 | 1191.8282 | 387442.4897 | 575113.8207 | 142423.0517 | 86848.8869 | 474291.3766 | 717536.8723
2022 | 3 | 2022-03-01 | 780229.8319 | 546148.2041 | 33894.9836 | 14693.683 | 32475.0901 | 119787.6733 | 26065.3631 | 45592.6552 | 67184.3154 | 9018.0289 | 6709.1962 | 1681799.0249 | 1681.799 | 546148.2041 | 814124.8155 | 199731.0057 | 121794.9996 | 667943.2037 | 1013855.8212 | 37761484.0716 | 37761.4841
2022 | 4 | 2022-04-01 | 1282842.4363 | 884296.205 | 60711.1144 | 23381.8898 | 51677.24 | 190616.7561 | 41477.5146 | 72551.0715 | 106909.6337 | 14350.2864 | 10676.2673 | 2739490.415 | 2739.4904 | 884296.205 | 1343553.5507 | 317829.6678 | 193810.9916 | 1078107.1966 | 1661383.2184
2022 | 5 | 2022-05-01 | 1577227.4587 | 1086927.8158 | 81489.0572 | 28469.4326 | 62921.4195 | 232092.0561 | 50502.3894 | 88337.0785 | 130171.54 | 17472.6899 | 12999.2603 | 3368610.1979 | 3368.6102 | 1086927.8158 | 1658716.5158 | 386984.5578 | 235981.3085 | 1322909.1242 | 2045701.0737
2022 | 6 | 2022-06-01 | 2022015.5259 | 1392048.7434 | 108596.0909 | 35229.2938 | 77861.6562 | 287200.6389 | 62493.817 | 109312.0799 | 161079.8322 | 21621.454 | 16085.8408 | 4293544.9729 | 4293.545 | 1392048.7434 | 2130611.6168 | 478871.2466 | 292013.3661 | 1684062.1095 | 2609482.8634
2022 | 7 | 2022-07-01 | 2365150.8376 | 1620940.7956 | 132634.1513 | 39430.3706 | 87146.6224 | 321449.1812 | 69946.1756 | 122347.4945 | 180288.5271 | 24199.8023 | 18004.0698 | 4981538.0279 | 4981.538 | 1620940.7956 | 2497784.9889 | 535976.4195 | 326835.8239 | 1947776.6194 | 3033761.4084
2022 | 8 | 2022-08-01 | 2264200.9566 | 1528040.373 | 131378.3614 | 37210.9662 | 82241.4289 | 303355.8759 | 66009.138 | 115460.9609 | 170140.6856 | 22837.6759 | 16990.6806 | 4737867.103 | 4737.8671 | 1528040.373 | 2395579.318 | 505808.0896 | 308439.3224 | 1836479.6955 | 2901387.4076
2022 | 9 | 2022-09-01 | 2237756.2981 | 1509599.7931 | 141651.2376 | 36434.5821 | 80525.5116 | 297026.5406 | 64631.8976 | 113051.9384 | 166590.804 | 22361.1817 | 16636.1804 | 4686265.9654 | 4686.266 | 1509599.7931 | 2379407.5358 | 495254.7124 | 302003.9242 | 1811603.7173 | 2874662.2481
2022 | 10 | 2022-10-01 | 1800322.9688 | 1197275.6554 | 117741.4679 | 28550.6568 | 63100.9364 | 232754.2225 | 50646.4743 | 88589.1071 | 130542.9238 | 17522.5401 | 13036.3476 | 3740083.3008 | 3740.0833 | 1197275.6554 | 1918064.4367 | 388088.6376 | 236654.571 | 1433930.2264 | 2306153.0744
2022 | 11 | 2022-11-01 | 1417479.5919 | 937989.8178 | 98226.516 | 22158.1693 | 48972.6468 | 180640.5892 | 39306.7368 | 68754.0202 | 101314.384 | 13599.2462 | 10117.5115 | 2938559.2295 | 2938.5592 | 937989.8178 | 1515706.1079 | 301195.6536 | 183667.6503 | 1121657.4681 | 1816901.7615
2022 | 12 | 2022-12-01 | 1064861.0766 | 704034.244 | 76456.0583 | 16350.2589 | 36136.3542 | 133292.6182 | 29003.9901 | 50732.8026 | 74758.7215 | 10034.7277 | 7465.5956 | 2203126.4477 | 2203.1264 | 704034.244 | 1141317.1349 | 222248.817 | 135526.2518 | 839560.4958 | 1363565.9519
2023 | 1 | 2023-01-01 | 793615.9237 | 526896.8601 | 59707.3161 | 12323.3483 | 27236.3198 | 100463.9359 | 21860.588 | 38237.8042 | 56346.3717 | 7563.2714 | 5626.8916 | 1649878.6306 | 1649.8786 | 526896.8601 | 853323.2398 | 167511.0836 | 102147.4472 | 629044.3073 | 1020834.3234
2023 | 2 | 2023-02-01 | 770371.6665 | 513597.1121 | 60605.1435 | 12096.2315 | 26734.3598 | 98612.4056 | 21457.7017 | 37533.0891 | 55307.9193 | 7423.8818 | 5523.1892 | 1609262.7 | 1609.2627 | 513597.1121 | 830976.81 | 164423.8878 | 100264.8901 | 613862.0022 | 995400.6977
2023 | 3 | 2023-03-01 | 1066707.0888 | 714110.4704 | 87582.5359 | 16934.6455 | 37427.9301 | 138056.7273 | 30040.643 | 52546.0809 | 77430.7277 | 10393.3863 | 7732.4289 | 2238962.6648 | 2238.9627 | 714110.4704 | 1154289.6247 | 230192.3748 | 140370.1949 | 854480.6653 | 1384481.9995
2023 | 4 | 2023-04-01 | 1676284.3093 | 1126835.1055 | 143391.1968 | 26903.155 | 59459.7274 | 219323.2527 | 47723.9441 | 83477.1156 | 123010.0075 | 16511.4104 | 12284.0915 | 3535203.3158 | 3535.2033 | 1126835.1055 | 1819675.5061 | 365694.1707 | 222998.5335 | 1349833.639 | 2185369.6768
2023 | 5 | 2023-05-01 | 2015893.6203 | 1360708.1397 | 179367.5961 | 32703.7316 | 72279.8113 | 266611.4363 | 58013.6812 | 101475.5773 | 149532.1375 | 20071.4279 | 14932.6587 | 4271589.818 | 4271.5898 | 1360708.1397 | 2195261.2164 | 444541.3192 | 271079.1427 | 1631787.2824 | 2639802.5356
2023 | 6 | 2023-06-01 | 2464231.083 | 1670155.6387 | 227725.4998 | 40404.8492 | 89300.3561 | 329393.447 | 71674.819 | 125371.1793 | 184744.1614 | 24797.874 | 18449.0207 | 5246247.9282 | 5246.2479 | 1670155.6387 | 2691956.5828 | 549222.492 | 334913.2147 | 2005068.8534 | 3241179.0748
2023 | 7 | 2023-07-01 | 2724964.9146 | 1854414.8548 | 261182.7519 | 45153.0485 | 99794.5392 | 368102.3088 | 80097.7269 | 140104.2461 | 206454.4786 | 27712.0106 | 20617.0681 | 5828597.9481 | 5828.5979 | 1854414.8548 | 2986147.6665 | 613764.6915 | 374270.7353 | 2228685.5901 | 3599912.358
2023 | 8 | 2023-08-01 | 2541080.0204 | 1736314.3964 | 252288.3207 | 42546.9971 | 94034.8018 | 346856.9315 | 75474.8099 | 132017.9954 | 194538.7607 | 26112.5853 | 19427.1343 | 5460692.7535 | 5460.6928 | 1736314.3964 | 2793368.3411 | 578340.6746 | 352669.3414 | 2088983.7378 | 3371709.0157
2023 | 9 | 2023-09-01 | 2480015.9103 | 1702399.9657 | 255715.5004 | 41597.5823 | 91936.4627 | 339116.9944 | 73790.6276 | 129072.0805 | 190197.7265 | 25529.8962 | 18993.6276 | 5348366.3743 | 5348.3664 | 1702399.9657 | 2735731.4107 | 565435.2947 | 344799.7032 | 2047199.6689 | 3301166.7054
2023 | 10 | 2023-10-01 | 1947662.1003 | 1343363.9045 | 208866.6888 | 32549.2387 | 71938.3603 | 265351.9594 | 57739.6236 | 100996.205 | 148825.7452 | 19976.6101 | 14862.1165 | 4212132.5525 | 4212.1326 | 1343363.9045 | 2156528.7891 | 442441.2986 | 269798.5603 | 1613162.4648 | 2598970.0877
2023 | 11 | 2023-11-01 | 1512885.6728 | 1048221.5646 | 168483.8605 | 25225.6685 | 55752.2481 | 205647.8381 | 44748.2235 | 78272.0853 | 115339.9915 | 15481.8781 | 11518.1442 | 3281577.1752 | 3281.5772 | 1048221.5646 | 1681369.5334 | 342892.1223 | 209093.9549 | 1257315.5195 | 2024261.6557
2023 | 12 | 2023-12-01 | 1120438.1686 | 779764.2659 | 129647.8824 | 18587.9169 | 41081.8906 | 151534.7324 | 32973.408 | 57675.9747 | 84990.0243 | 11408.0569 | 8487.3195 | 2436589.6401 | 2436.5896 | 779764.2659 | 1250086.051 | 252665.2673 | 154074.0559 | 933838.3218 | 1502751.3183
2024 | 1 | 2024-01-01 | 835044.5 | 583469.7342 | 99569.6421 | 13990.875 | 30921.7864 | 114058.1544 | 24818.6406 | 43411.9302 | 63970.8479 | 8586.691 | 6388.2912 | 1824231.0929 | 1824.2311 | 583469.7342 | 934614.142 | 190177.7476 | 115969.4691 | 699439.2033 | 1124791.8896
2024 | 2 | 2024-02-01 | 814395.8346 | 571325.3381 | 100045.4089 | 13761.0305 | 30413.798 | 112184.3876 | 24410.9157 | 42698.7516 | 62919.9238 | 8445.6274 | 6283.3432 | 1786884.3594 | 1786.8844 | 571325.3381 | 914441.2435 | 187053.475 | 114064.3028 | 685389.6409 | 1101494.7185
2024 | 3 | 2024-03-01 | 1178078.0185 | 829939.1296 | 150096.5148 | 19781.1535 | 43719.1102 | 161262.3849 | 35090.1099 | 61378.4383 | 90445.8918 | 12140.3882 | 9032.1563 | 2590963.296 | 2590.9633 | 829939.1296 | 1328174.5333 | 268884.9147 | 163964.7183 | 993903.8479 | 1597059.4481
2024 | 4 | 2024-04-01 | 1820493.1704 | 1287641.5581 | 240217.0415 | 30424.4202 | 67242.2149 | 248029.7493 | 53970.3736 | 94403.1597 | 139110.3814 | 18672.5344 | 13891.9157 | 4014096.5191 | 4014.0965 | 1287641.5581 | 2060710.2119 | 413558.6736 | 252186.0755 | 1539827.6336 | 2474268.8855
2024 | 5 | 2024-05-01 | 2227762.9843 | 1581672.7318 | 304785.95 | 36938.0307 | 81638.2032 | 301130.8165 | 65524.9731 | 114614.0761 | 168892.7351 | 22670.1658 | 16866.0571 | 4922496.7236 | 4922.4967 | 1581672.7318 | 2532548.9343 | 502098.0806 | 306176.9769 | 1887849.7087 | 3034647.0148
2024 | 6 | 2024-06-01 | 2773269.5766 | 1975939.0961 | 393397.8111 | 45580.4047 | 100739.056 | 371586.255 | 80855.8209 | 141430.2787 | 208408.4905 | 27974.294 | 20812.2007 | 6139993.2844 | 6139.9933 | 1975939.0961 | 3166667.3877 | 619573.7373 | 377813.0633 | 2353752.1594 | 3786241.125
2024 | 7 | 2024-07-01 | 3117038.301 | 2228373.1899 | 457763.9587 | 50875.7264 | 112442.456 | 414755.4365 | 90249.2782 | 157860.9978 | 232620.4301 | 31224.2188 | 23230.0664 | 6916434.0597 | 6916.4341 | 2228373.1899 | 3574802.2597 | 691552.9635 | 421705.6467 | 2650078.8365 | 4266355.2232
2024 | 8 | 2024-08-01 | 2964833.2821 | 2125970.7743 | 451497.9515 | 47883.0279 | 105828.1747 | 390357.9872 | 84940.4817 | 148575.0298 | 218936.8357 | 29387.4947 | 21863.5879 | 6590074.6277 | 6590.0746 | 2125970.7743 | 3416331.2336 | 650873.2596 | 396899.3603 | 2522870.1346 | 4067204.4931
2024 | 9 | 2024-09-01 | 2929001.589 | 2105992.5882 | 462608.583 | 46760.5826 | 103347.4138 | 381207.4482 | 82949.3577 | 145092.2226 | 213804.6491 | 28698.6106 | 21351.0748 | 6520814.1196 | 6520.8141 | 2105992.5882 | 3391610.172 | 635615.877 | 387595.4823 | 2493588.0705 | 4027226.0491
2024 | 10 | 2024-10-01 | 2318308.73 | 1670893.3679 | 379848.8922 | 36547.8205 | 80775.7842 | 297949.6964 | 64832.7729 | 113403.3028 | 167108.5667 | 22430.6801 | 16687.8855 | 5168787.4992 | 5168.7875 | 1670893.3679 | 2698157.6222 | 496793.9595 | 302942.5496 | 1973835.9175 | 3194951.5817
2024 | 11 | 2024-11-01 | 1819413.6233 | 1314018.1889 | 309348.027 | 28293.1676 | 62531.8493 | 230655.087 | 50189.7101 | 87790.1504 | 129365.5991 | 17364.5099 | 12918.777 | 4061888.6898 | 4061.8887 | 1314018.1889 | 2128761.6504 | 384588.591 | 234520.2595 | 1548538.4484 | 2513350.2414
2024 | 12 | 2024-12-01 | 1354487.9859 | 980218.8109 | 238554.4342 | 20825.5749 | 46027.4271 | 169776.8465 | 36942.8258 | 64619.1467 | 95221.327 | 12781.3862 | 9509.0433 | 3028964.8086 | 3028.9648 | 980218.8109 | 1593042.4201 | 283081.7176 | 172621.8599 | 1152840.6708 | 1876124.1378
2025 | 1 | 2025-01-01 | 1009511.1796 | 733370.4194 | 181792.4012 | 15658.4016 | 34607.253 | 127652.373 | 27776.6932 | 48586.0562 | 71595.3241 | 9610.1106 | 7149.6907 | 2267309.9028 | 2267.3099 | 733370.4194 | 1191303.5809 | 212844.4116 | 129791.491 | 863161.9104 | 1404147.9924
2025 | 2 | 2025-02-01 | 989334.1762 | 720798.3202 | 183158.7635 | 15333.3184 | 33888.7737 | 125002.1887 | 27200.0227 | 47577.3637 | 70108.9373 | 9410.5956 | 7001.2564 | 2228813.7164 | 2228.8137 | 720798.3202 | 1172492.9397 | 208425.5599 | 127096.8966 | 847895.2168 | 1380918.4996
2025 | 3 | 2025-03-01 | 1399951.8188 | 1021546.7947 | 268394.2032 | 21416.5706 | 47333.61 | 174594.8353 | 37991.2027 | 66452.9322 | 97923.5523 | 13144.101 | 9778.8944 | 3158528.5151 | 3158.5285 | 1021546.7947 | 1668346.022 | 291115.113 | 177520.5855 | 1199067.3801 | 1959461.135
2025 | 4 | 2025-04-01 | 2258812.9134 | 1649563.1493 | 449671.4405 | 33945.6853 | 75024.7023 | 276736.2459 | 60216.8031 | 105329.2038 | 155210.7552 | 20833.6584 | 15499.7399 | 5100844.2971 | 5100.8443 | 1649563.1493 | 2708484.3538 | 461423.1765 | 281373.6175 | 1930936.7668 | 3169907.5303
2025 | 5 | 2025-05-01 | 2792478.0699 | 2039998.4594 | 577556.7461 | 41172.3297 | 90996.595 | 335650.1967 | 73036.265 | 127752.5749 | 188253.3326 | 25268.9037 | 18799.4555 | 6310962.9284 | 6310.9629 | 2039998.4594 | 3370034.816 | 559654.8419 | 341274.8111 | 2381273.2705 | 3929689.6579
2025 | 6 | 2025-06-01 | 3513507.4342 | 2566438.2057 | 755414.9371 | 50755.9601 | 112177.7559 | 413779.0631 | 90036.8229 | 157489.3781 | 232072.8197 | 31150.7141 | 23175.3806 | 7945998.4715 | 7945.9985 | 2566438.2057 | 4268922.3713 | 689924.9827 | 420712.9118 | 2987151.1175 | 4958847.354
2025 | 7 | 2025-07-01 | 3986772.0911 | 2912273.4641 | 889035.2056 | 56598.4043 | 125090.3728 | 461408.5642 | 100400.8295 | 175617.7494 | 258786.3816 | 34736.4271 | 25843.0647 | 9026562.5544 | 9026.5626 | 2912273.4641 | 4875807.2968 | 769341.2355 | 469140.558 | 3381414.0221 | 5645148.5323
2025 | 8 | 2025-08-01 | 3836099.5622 | 2799285.6834 | 890225.1768 | 53219.0588 | 117621.5477 | 433859.0428 | 94406.1536 | 165132.0643 | 243334.9108 | 32662.4041 | 24300.0416 | 8690145.6461 | 8690.1456 | 2799285.6834 | 4726324.7389 | 723405.8445 | 441129.3792 | 3240415.0626 | 5449730.5835
2025 | 9 | 2025-09-01 | 3835595.4433 | 2794506.6334 | 926906.1951 | 51923.5828 | 114758.3649 | 423297.902 | 92108.0877 | 161112.3647 | 237411.5716 | 31867.325 | 23708.5219 | 8693195.9926 | 8693.196 | 2794506.6334 | 4762501.6385 | 705796.4593 | 430391.2614 | 3224897.8948 | 5468298.0978
2025 | 10 | 2025-10-01 | 3074153.3727 | 2234964.2357 | 774119.5267 | 40546.4023 | 89613.2081 | 330547.4334 | 71925.9222 | 125810.4007 | 185391.3882 | 24884.7501 | 18513.6544 | 6970470.2946 | 6970.4703 | 2234964.2357 | 3848272.8994 | 551146.6205 | 336086.5389 | 2571050.7747 | 4399419.5199
2025 | 11 | 2025-11-01 | 2431635.2439 | 1764730.0604 | 636303.8448 | 31360.6668 | 69311.4506 | 255662.3359 | 55631.1967 | 97308.2156 | 143391.2067 | 19247.1418 | 14319.4097 | 5518900.7729 | 5518.9008 | 1764730.0604 | 3067939.0887 | 426285.0597 | 259946.5641 | 2024676.6245 | 3494224.1484
2025 | 12 | 2025-12-01 | 1840900.8291 | 1331698.0253 | 502572.9905 | 23063.2328 | 50972.9635 | 188018.9607 | 40912.2437 | 71562.3187 | 105452.6298 | 14154.7154 | 10530.7672 | 4179839.6768 | 4179.8397 | 1331698.0253 | 2343473.8196 | 313498.1679 | 191169.6639 | 1522867.6893 | 2656971.9875
2026 | 1 | 2026-01-01 | 1426038.1194 | 1027617.5151 | 406440.3608 | 17325.9283 | 38292.7197 | 141246.5915 | 30734.7459 | 53760.1823 | 79219.8003 | 10633.5302 | 7911.0903 | 3239220.5838 | 3239.2206 | 1027617.5151 | 1832478.4802 | 235511.0756 | 143613.5129 | 1171231.028 | 2067989.5557
2026 | 2 | 2026-02-01 | 1441197.483 | 1033875.9812 | 429119.0378 | 16951.8618 | 37465.9806 | 138197.0803 | 30071.1833 | 52599.501 | 77509.4464 | 10403.9525 | 7740.29 | 3275131.7978 | 3275.1318 | 1033875.9812 | 1870316.5208 | 230426.3959 | 140512.8999 | 1174388.8811 | 2100742.9167
2026 | 3 | 2026-03-01 | 2068529.4345 | 1478177.1816 | 641315.3728 | 23657.5331 | 52286.45 | 192863.8893 | 41966.4826 | 73406.3579 | 108169.9646 | 14519.4583 | 10802.1271 | 4705694.2518 | 4705.6943 | 1478177.1816 | 2709844.8073 | 321576.4821 | 196095.7808 | 1674272.9623 | 3031421.2894
2026 | 4 | 2026-04-01 | 3395168.6907 | 2412265.787 | 1100959.2753 | 37466.9505 | 82807.1898 | 305442.7425 | 66463.2326 | 116255.2479 | 171311.1291 | 22994.7824 | 17107.564 | 7728242.5917 | 7728.2426 | 2412265.787 | 4496127.9659 | 509287.6794 | 310561.1594 | 2722826.9465 | 5005415.6453
2026 | 5 | 2026-05-01 | 4244296.3711 | 3000599.6098 | 1434387.8128 | 45406.6287 | 100354.9868 | 370169.5769 | 80547.5569 | 140891.0737 | 207613.9301 | 27867.6416 | 20732.8539 | 9672868.0424 | 9672.868 | 3000599.6098 | 5678684.1839 | 617211.6033 | 376372.6454 | 3376972.2552 | 6295895.7872
2026 | 6 | 2026-06-01 | 5437343.5595 | 3771318.5206 | 1810232.8899 | 55931.5156 | 123616.4558 | 455971.8712 | 99217.8249 | 173548.4775 | 255737.1488 | 34327.1341 | 25538.5606 | 12242783.9584 | 12242.784 | 3771318.5206 | 7247576.4494 | 760276.228 | 463612.7604 | 4234931.281 | 8007852.6775
2026 | 7 | 2026-07-01 | 6313259.096 | 4169995.1343 | 2001597.6645 | 62321.0821 | 137738.2896 | 508061.6919 | 110552.3808 | 193374.5011 | 284952.333 | 38248.6353 | 28456.063 | 13848556.8716 | 13848.5569 | 4169995.1343 | 8314856.7605 | 847129.5075 | 516575.4694 | 4686570.6037 | 9161986.2679
2026 | 8 | 2026-08-01 | 6193584.3702 | 3888253.5733 | 1866361.7152 | 58555.0896 | 129414.9206 | 477360.0985 | 103871.8255 | 181689.0987 | 267732.9859 | 35937.3135 | 26736.4953 | 13229497.4864 | 13229.4975 | 3888253.5733 | 8059946.0854 | 795938.4295 | 485359.3981 | 4373612.9714 | 8855884.515
2026 | 9 | 2026-09-01 | 6169958.4537 | 3762169.7888 | 1805841.4986 | 57086.583 | 126169.316 | 465388.3558 | 101266.8177 | 177132.5069 | 261018.4942 | 35036.0395 | 26065.9691 | 12987133.8233 | 12987.1338 | 3762169.7888 | 7975799.9523 | 775977.0417 | 473187.0405 | 4235356.8293 | 8751776.994
2026 | 10 | 2026-10-01 | 4778439.4032 | 2913682.5629 | 1398567.6302 | 44544.9841 | 98450.632 | 363145.1704 | 79019.0715 | 138217.4985 | 203674.2096 | 27338.8201 | 20339.4234 | 10065419.406 | 10065.4194 | 2913682.5629 | 6177007.0334 | 605499.2814 | 369230.5282 | 3282913.0912 | 6782506.3148
2026 | 11 | 2026-11-01 | 3665764.3909 | 2235222.1896 | 1072906.651 | 34428.166 | 76091.0519 | 280669.5847 | 61072.6833 | 106826.2807 | 157416.8143 | 21129.7737 | 15720.0425 | 7727247.6287 | 7727.2476 | 2235222.1896 | 4738671.042 | 467981.5284 | 285372.8687 | 2520595.0583 | 5206652.5704
2026 | 12 | 2026-12-01 | 2674076.34 | 1630534.3537 | 782656.4898 | 25300.8908 | 55918.4999 | 206261.0749 | 44881.6616 | 78505.4908 | 115683.9326 | 15528.0446 | 11552.491 | 5640899.2697 | 5640.8993 | 1630534.3537 | 3456732.8298 | 343914.6182 | 209717.468 | 1840251.8216 | 3800647.448
2027 | 1 | 2027-01-01 | 1992750.282 | 1215091.6353 | 583243.985 | 18993.4549 | 41978.1863 | 154840.8101 | 33692.7985 | 58934.3083 | 86844.2766 | 11656.9499 | 8672.4898 | 4206699.1766 | 4206.6992 | 1215091.6353 | 2575994.2669 | 258177.7396 | 157435.5348 | 1372527.1701 | 2834172.0065
2027 | 2 | 2027-02-01 | 1934213.7094 | 1179398.6033 | 566111.3296 | 18570.4053 | 41043.1875 | 151391.9719 | 32942.3438 | 57621.6383 | 84909.9554 | 11397.3094 | 8479.3236 | 4086079.7774 | 4086.0798 | 1179398.6033 | 2500325.039 | 252427.232 | 153928.9031 | 1333327.5064 | 2752752.271
2027 | 3 | 2027-03-01 | 2678025.3971 | 1632942.3153 | 783812.3113 | 25898.4956 | 57239.29 | 211132.9433 | 45941.7625 | 80359.7835 | 118416.3769 | 15894.8157 | 11825.3599 | 5661488.851 | 5661.4889 | 1632942.3153 | 3461837.7084 | 352037.8512 | 214670.9761 | 1847613.2914 | 3813875.5596
2027 | 4 | 2027-04-01 | 4208029.978 | 2565871.9378 | 1231618.5302 | 40988.2156 | 90589.6772 | 334149.2391 | 72709.6621 | 127181.292 | 187411.5029 | 25155.9064 | 18715.3882 | 8902421.3297 | 8902.4213 | 2565871.9378 | 5439648.5082 | 557152.1823 | 339748.7014 | 2905620.6392 | 5996800.6904
2027 | 5 | 2027-05-01 | 5060129.3775 | 3085444.7424 | 1481013.4764 | 49640.9277 | 109713.3787 | 404688.9572 | 88058.8488 | 154029.5725 | 226974.5276 | 30466.3795 | 22666.2522 | 10712826.4405 | 10712.8264 | 3085444.7424 | 6541142.8539 | 674768.3646 | 411470.4796 | 3496915.222 | 7215911.2185
2027 | 6 | 2027-06-01 | 6184962.3737 | 3771318.5206 | 1810232.8899 | 61107.071 | 135055.1557 | 498164.6793 | 108398.8268 | 189607.5769 | 279401.478 | 37503.5541 | 27901.7405 | 13103653.8665 | 13103.6539 | 3771318.5206 | 7995195.2636 | 830627.4734 | 506512.609 | 4277831.1296 | 8825822.737
2027 | 7 | 2027-07-01 | 6838792.0202 | 4169995.1343 | 2001597.6645 | 68043.76 | 150386.2064 | 554714.8195 | 120703.9322 | 211131.2527 | 311118.2845 | 41760.8436 | 31069.0613 | 14499312.9792 | 14499.313 | 4169995.1343 | 8840389.6847 | 924917.7795 | 564010.3808 | 4734005.5151 | 9765307.4641
2027 | 8 | 2027-08-01 | 6376735.8602 | 3888253.5733 | 1866361.7152 | 63891.1205 | 141208.2935 | 520861.1541 | 113337.4974 | 198246.1332 | 292131.0609 | 39212.2229 | 29172.949 | 13529411.5802 | 13529.4116 | 3888253.5733 | 8243097.5754 | 868471.0145 | 529589.417 | 4417842.9903 | 9111568.5899
2027 | 9 | 2027-09-01 | 6169958.4537 | 3762169.7888 | 1805841.4986 | 62249.5832 | 137580.2671 | 507478.8096 | 110425.5478 | 193152.649 | 284625.4167 | 38204.7539 | 28423.4163 | 13100110.1847 | 13100.1102 | 3762169.7888 | 7975799.9523 | 846157.624 | 515982.8196 | 4278152.6084 | 8821957.5763
2027 | 10 | 2027-10-01 | 4778439.4032 | 2913682.5629 | 1398567.6302 | 48543.5659 | 107288.0559 | 395742.9074 | 86112.2208 | 150624.5964 | 221957.0311 | 29792.8901 | 22165.1923 | 10152916.0562 | 10152.9161 | 2913682.5629 | 6177007.0334 | 659851.9424 | 402374.5176 | 3316057.0805 | 6836858.9757
2027 | 11 | 2027-11-01 | 3665764.3909 | 2235222.1896 | 1072906.651 | 37495.6651 | 82870.6531 | 305676.8336 | 66514.17 | 116344.3459 | 171442.4218 | 23012.4056 | 17120.6753 | 7794370.402 | 7794.3704 | 2235222.1896 | 4738671.042 | 509677.9971 | 310799.1733 | 2546021.3629 | 5248349.0391
2027 | 12 | 2027-12-01 | 2674076.34 | 1630534.3537 | 782656.4898 | 27538.5488 | 60864.0363 | 224503.1891 | 48851.0794 | 85448.6628 | 125915.2354 | 16901.3739 | 12574.2149 | 5689863.524 | 5689.8635 | 1630534.3537 | 3456732.8298 | 374331.0686 | 228265.272 | 1858799.6257 | 3831063.8983
2028 | 1 | 2028-01-01 | 1992750.282 | 1215091.6353 | 583243.985 | 20660.9816 | 45663.6529 | 168435.0286 | 36650.8511 | 64108.4344 | 94468.7528 | 12680.3695 | 9433.8894 | 4243187.8625 | 4243.1879 | 1215091.6353 | 2575994.2669 | 280844.4036 | 171257.5567 | 1386349.192 | 2856838.6705
2028 | 2 | 2028-02-01 | 1940737.1958 | 1183376.3389 | 568020.6427 | 20257.0396 | 44770.8848 | 165141.9625 | 35934.2919 | 62855.0531 | 92621.7982 | 12432.4561 | 9249.4478 | 4135397.1112 | 4135.3971 | 1183376.3389 | 2508757.8385 | 275353.6265 | 167909.3074 | 1351285.6463 | 2784111.465
2028 | 3 | 2028-03-01 | 2762594.6202 | 1684508.9147 | 808564.2791 | 29028.0726 | 64156.0919 | 236646.2709 | 51493.37 | 90070.4684 | 132725.8246 | 17815.5469 | 13254.3376 | 5890857.797 | 5890.8578 | 1684508.9147 | 3571158.8992 | 394578.1431 | 240611.84 | 1925120.7547 | 3965737.0423
2028 | 4 | 2028-04-01 | 4208029.978 | 2565871.9378 | 1231618.5302 | 44509.4808 | 98372.1647 | 362855.7357 | 78956.0916 | 138107.3361 | 203511.8768 | 27317.0304 | 20323.2124 | 8979473.3745 | 8979.4734 | 2565871.9378 | 5439648.5082 | 605016.6852 | 368936.2434 | 2934808.1812 | 6044665.1933
2028 | 5 | 2028-05-01 | 5060129.3775 | 3085444.7424 | 1481013.4764 | 53875.2268 | 119071.7705 | 439208.3374 | 95570.1407 | 167168.0713 | 246335.1251 | 33065.1175 | 24599.6506 | 10805481.0361 | 10805.481 | 3085444.7424 | 6541142.8539 | 732325.126 | 446568.3138 | 3532013.0562 | 7273467.9799
2028 | 6 | 2028-06-01 | 6184962.3737 | 3771318.5206 | 1810232.8899 | 66282.6265 | 146493.8556 | 540357.4874 | 117579.8288 | 205666.6763 | 303065.8071 | 40679.9741 | 30264.9205 | 13216904.9605 | 13216.905 | 3771318.5206 | 7995195.2636 | 900978.7188 | 549412.4576 | 4320730.9781 | 8896173.9824
2028 | 7 | 2028-07-01 | 6838792.0202 | 4169995.1343 | 2001597.6645 | 73766.4379 | 163034.1232 | 601367.9472 | 130855.4835 | 228888.0044 | 337284.236 | 45273.0518 | 33682.0596 | 14624536.1626 | 14624.5362 | 4169995.1343 | 8840389.6847 | 1002706.0514 | 611445.2922 | 4781440.4265 | 9843095.7361
2028 | 8 | 2028-08-01 | 6376735.8602 | 3888253.5733 | 1866361.7152 | 69227.1513 | 153001.6664 | 564362.2098 | 122803.1693 | 214803.1676 | 316529.136 | 42487.1323 | 31609.4027 | 13646174.1842 | 13646.1742 | 3888253.5733 | 8243097.5754 | 941003.5995 | 573819.4359 | 4462073.0092 | 9184101.1749
2028 | 9 | 2028-09-01 | 6169958.4537 | 3762169.7888 | 1805841.4986 | 67412.5835 | 148991.2182 | 549569.2634 | 119584.2778 | 209172.7911 | 308232.3392 | 41373.4684 | 30780.8635 | 13213086.5461 | 13213.0865 | 3762169.7888 | 7975799.9523 | 916338.2063 | 558778.5987 | 4320948.3875 | 8892138.1586
2028 | 10 | 2028-10-01 | 4778439.4032 | 2913682.5629 | 1398567.6302 | 52542.1477 | 116125.4798 | 428340.6444 | 93205.3701 | 163031.6942 | 240239.8526 | 32246.9601 | 23990.9613 | 10240412.7065 | 10240.4127 | 2913682.5629 | 6177007.0334 | 714204.6033 | 435518.5069 | 3349201.0698 | 6891211.6367
2028 | 11 | 2028-11-01 | 3665764.3909 | 2235222.1896 | 1072906.651 | 40563.1643 | 89650.2544 | 330684.0825 | 71955.6566 | 125862.411 | 185468.0294 | 24895.0375 | 18521.308 | 7861493.1753 | 7861.4932 | 2235222.1896 | 4738671.042 | 551374.4658 | 336225.4779 | 2571447.6675 | 5290045.5078
2028 | 12 | 2028-12-01 | 2674076.34 | 1630534.3537 | 782656.4898 | 29776.2068 | 65809.5728 | 242745.3033 | 52820.4973 | 92391.8348 | 136146.5381 | 18274.7031 | 13595.9388 | 5738827.7783 | 5738.8278 | 1630534.3537 | 3456732.8298 | 404747.5189 | 246813.076 | 1877347.4297 | 3861480.3486
2029 | 1 | 2029-01-01 | 1992750.282 | 1215091.6353 | 583243.985 | 22328.5082 | 49349.1195 | 182029.2472 | 39608.9038 | 69282.5604 | 102093.229 | 13703.7891 | 10195.2889 | 4279676.5484 | 4279.6765 | 1215091.6353 | 2575994.2669 | 303511.0676 | 185079.5786 | 1400171.2139 | 2879505.3345
2029 | 2 | 2029-02-01 | 1934213.7094 | 1179398.6033 | 566111.3296 | 21807.4921 | 48197.6013 | 177781.755 | 38684.6649 | 67665.9129 | 99710.9734 | 13384.0233 | 9957.3908 | 4156913.4561 | 4156.9135 | 1179398.6033 | 2500325.039 | 296428.9041 | 180760.9096 | 1360159.5129 | 2796753.9432
2029 | 3 | 2029-03-01 | 2678025.3971 | 1632942.3153 | 783812.3113 | 30380.4207 | 67144.9699 | 247671.0513 | 53892.3222 | 94266.6348 | 138909.2014 | 18645.5304 | 13871.8253 | 5759561.9798 | 5759.562 | 1632942.3153 | 3461837.7084 | 412960.5894 | 251821.3667 | 1884763.682 | 3874798.2978
2029 | 4 | 2029-04-01 | 4208029.978 | 2565871.9378 | 1231618.5302 | 48030.7459 | 106154.6521 | 391562.2323 | 85202.5211 | 149033.3802 | 219612.2506 | 29478.1544 | 21931.0366 | 9056525.4194 | 9056.5254 | 2565871.9378 | 5439648.5082 | 652881.188 | 398123.7853 | 2963995.7232 | 6092529.6962
2029 | 5 | 2029-05-01 | 5060129.3775 | 3085444.7424 | 1481013.4764 | 58109.5258 | 128430.1623 | 473727.7176 | 103081.4326 | 180306.5701 | 265695.7226 | 35663.8554 | 26533.049 | 10898135.6317 | 10898.1356 | 3085444.7424 | 6541142.8539 | 789881.8874 | 481666.148 | 3567110.8904 | 7331024.7413
2029 | 6 | 2029-06-01 | 6184962.3737 | 3771318.5206 | 1810232.8899 | 71458.1819 | 157932.5555 | 582550.2955 | 126760.8307 | 221725.7757 | 326730.1363 | 43856.3941 | 32628.1005 | 13330156.0544 | 13330.1561 | 3771318.5206 | 7995195.2636 | 971329.9641 | 592312.3061 | 4363630.8267 | 8966525.2277
2029 | 7 | 2029-07-01 | 6838792.0202 | 4169995.1343 | 2001597.6645 | 79489.1158 | 175682.04 | 648021.0749 | 141007.0348 | 246644.7561 | 363450.1874 | 48785.2601 | 36295.0579 | 14749759.3459 | 14749.7593 | 4169995.1343 | 8840389.6847 | 1080494.3234 | 658880.2036 | 4828875.3378 | 9920884.0081
2029 | 8 | 2029-08-01 | 6376735.8602 | 3888253.5733 | 1866361.7152 | 74563.1822 | 164795.0394 | 607863.2654 | 132268.8412 | 231360.2021 | 340927.2111 | 45762.0418 | 34045.8564 | 13762936.7881 | 13762.9368 | 3888253.5733 | 8243097.5754 | 1013536.1845 | 618049.4549 | 4506303.0282 | 9256633.7599
2029 | 9 | 2029-09-01 | 6169958.4537 | 3762169.7888 | 1805841.4986 | 72575.5837 | 160402.1692 | 591659.7172 | 128743.0078 | 225192.9332 | 331839.2618 | 44542.1828 | 33138.3107 | 13326062.9075 | 13326.0629 | 3762169.7888 | 7975799.9523 | 986518.7886 | 601574.3777 | 4363744.1666 | 8962318.7409
2029 | 10 | 2029-10-01 | 4778439.4032 | 2913682.5629 | 1398567.6302 | 56540.7296 | 124962.9037 | 460938.3814 | 100298.5194 | 175438.7921 | 258522.674 | 34701.0301 | 25816.7302 | 10327909.3567 | 10327.9094 | 2913682.5629 | 6177007.0334 | 768557.2643 | 468662.4962 | 3382345.0591 | 6945564.2976
2029 | 11 | 2029-11-01 | 3665764.3909 | 2235222.1896 | 1072906.651 | 43630.6634 | 96429.8557 | 355691.3314 | 77397.1432 | 135380.4761 | 199493.637 | 26777.6694 | 19921.9408 | 7928615.9486 | 7928.6159 | 2235222.1896 | 4738671.042 | 593070.9345 | 361651.7825 | 2596873.9721 | 5331741.9765
2029 | 12 | 2029-12-01 | 2674076.34 | 1630534.3537 | 782656.4898 | 32013.8647 | 70755.1092 | 260987.4175 | 56789.9151 | 99335.0069 | 146377.8409 | 19648.0323 | 14617.6626 | 5787792.0327 | 5787.792 | 1630534.3537 | 3456732.8298 | 435163.9692 | 265360.8801 | 1895895.2337 | 3891896.7989
2030 | 1 | 2030-01-01 | 1992750.282 | 1215091.6353 | 583243.985 | 23996.0349 | 53034.5862 | 195623.4657 | 42566.9564 | 74456.6864 | 109717.7052 | 14727.2088 | 10956.6884 | 4316165.2343 | 4316.1652 | 1215091.6353 | 2575994.2669 | 326177.7316 | 198901.6004 | 1413993.2358 | 2902171.9985
2030 | 2 | 2030-02-01 | 1934213.7094 | 1179398.6033 | 566111.3296 | 23426.0356 | 51774.8082 | 190976.6466 | 41555.8254 | 72688.0502 | 107111.4825 | 14377.3802 | 10696.4244 | 4192330.2954 | 4192.3303 | 1179398.6033 | 2500325.039 | 318429.7402 | 194176.9128 | 1373575.5161 | 2818754.7792
2030 | 3 | 2030-03-01 | 2678025.3971 | 1632942.3153 | 783812.3113 | 32621.3832 | 72097.8099 | 265940.1053 | 57867.6021 | 101220.0605 | 149155.6137 | 20020.8877 | 14895.0581 | 5808598.5442 | 5808.5985 | 1632942.3153 | 3461837.7084 | 443421.9585 | 270396.562 | 1903338.8773 | 3905259.667
2030 | 4 | 2030-04-01 | 4208029.978 | 2565871.9378 | 1231618.5302 | 51552.0111 | 113937.1396 | 420268.7289 | 91448.9506 | 159959.4244 | 235712.6245 | 31639.2785 | 23538.8608 | 9133577.4642 | 9133.5775 | 2565871.9378 | 5439648.5082 | 700745.6909 | 427311.3273 | 2993183.2651 | 6140394.1991
2030 | 5 | 2030-05-01 | 5060129.3775 | 3085444.7424 | 1481013.4764 | 62343.8248 | 137788.5542 | 508247.0978 | 110592.7245 | 193445.0688 | 285056.3201 | 38262.5933 | 28466.4474 | 10990790.2273 | 10990.7902 | 3085444.7424 | 6541142.8539 | 847438.6487 | 516763.9823 | 3602208.7247 | 7388581.5026
2030 | 6 | 2030-06-01 | 6184962.3737 | 3771318.5206 | 1810232.8899 | 76633.7374 | 169371.2554 | 624743.1036 | 135941.8327 | 237784.8751 | 350394.4654 | 47032.8141 | 34991.2804 | 13443407.1483 | 13443.4071 | 3771318.5206 | 7995195.2636 | 1041681.2095 | 635212.1547 | 4406530.6753 | 9036876.4731
2030 | 7 | 2030-07-01 | 6838792.0202 | 4169995.1343 | 2001597.6645 | 85211.7936 | 188329.9569 | 694674.2026 | 151158.5861 | 264401.5077 | 389616.1389 | 52297.4683 | 38908.0562 | 14874982.5293 | 14874.9825 | 4169995.1343 | 8840389.6847 | 1158282.5954 | 706315.1149 | 4876310.2492 | 9998672.2801
2030 | 8 | 2030-08-01 | 6376735.8602 | 3888253.5733 | 1866361.7152 | 79899.213 | 176588.4123 | 651364.3211 | 141734.513 | 247917.2365 | 365325.2861 | 49036.9512 | 36482.31 | 13879699.392 | 13879.6994 | 3888253.5733 | 8243097.5754 | 1086068.7695 | 662279.4738 | 4550533.0471 | 9329166.3449
2030 | 9 | 2030-09-01 | 6169958.4537 | 3762169.7888 | 1805841.4986 | 77738.5839 | 171813.1203 | 633750.171 | 137901.7379 | 241213.0753 | 355446.1843 | 47710.8972 | 35495.7579 | 13439039.2689 | 13439.0393 | 3762169.7888 | 7975799.9523 | 1056699.3709 | 644370.1568 | 4406539.9456 | 9032499.3232
2030 | 10 | 2030-10-01 | 4778439.4032 | 2913682.5629 | 1398567.6302 | 60539.3114 | 133800.3276 | 493536.1183 | 107391.6687 | 187845.8899 | 276805.4955 | 37155.1001 | 27642.4991 | 10415406.007 | 10415.406 | 2913682.5629 | 6177007.0334 | 822909.9252 | 501806.4855 | 3415489.0484 | 6999916.9586
2030 | 11 | 2030-11-01 | 3665764.3909 | 2235222.1896 | 1072906.651 | 46698.1626 | 103209.457 | 380698.5803 | 82838.6299 | 144898.5413 | 213519.2446 | 28660.3013 | 21322.5735 | 7995738.722 | 7995.7387 | 2235222.1896 | 4738671.042 | 634767.4033 | 387078.0871 | 2622300.2767 | 5373438.4452
2030 | 12 | 2030-12-01 | 2674076.34 | 1630534.3537 | 782656.4898 | 34251.5227 | 75700.6456 | 279229.5316 | 60759.333 | 106278.1789 | 156609.1437 | 21021.3616 | 15639.3865 | 5836756.287 | 5836.7563 | 1630534.3537 | 3456732.8298 | 465580.4195 | 283908.6841 | 1914443.0378 | 3922313.2492
2031 | 1 | 2031-01-01 | 1992750.282 | 1215091.6353 | 583243.985 | 25663.5615 | 56720.0528 | 209217.6843 | 45525.009 | 79630.8125 | 117342.1815 | 15750.6284 | 11718.088 | 4352653.9202 | 4352.6539 | 1215091.6353 | 2575994.2669 | 348844.3956 | 212723.6223 | 1427815.2577 | 2924838.6625
2031 | 2 | 2031-02-01 | 1934213.7094 | 1179398.6033 | 566111.3296 | 25044.579 | 55352.0151 | 204171.5381 | 44426.9859 | 77710.1875 | 114511.9915 | 15370.7371 | 11435.458 | 4227747.1347 | 4227.7471 | 1179398.6033 | 2500325.039 | 340430.5763 | 207592.9161 | 1386991.5194 | 2840755.6153
2031 | 3 | 2031-03-01 | 2678025.3971 | 1632942.3153 | 783812.3113 | 34862.3457 | 77050.6498 | 284209.1594 | 61842.8819 | 108173.4862 | 159402.026 | 21396.2451 | 15918.2908 | 5857635.1086 | 5857.6351 | 1632942.3153 | 3461837.7084 | 473883.3276 | 288971.7573 | 1921914.0726 | 3935721.0361
2031 | 4 | 2031-04-01 | 4208029.978 | 2565871.9378 | 1231618.5302 | 55073.2762 | 121719.627 | 448975.2255 | 97695.3801 | 170885.4685 | 251812.9983 | 33800.4025 | 25146.685 | 9210629.5091 | 9210.6295 | 2565871.9378 | 5439648.5082 | 748610.1938 | 456498.8693 | 3022370.8071 | 6188258.702
2031 | 5 | 2031-05-01 | 5060129.3775 | 3085444.7424 | 1481013.4764 | 66578.1239 | 147146.946 | 542766.478 | 118104.0164 | 206583.5676 | 304416.9176 | 40861.3312 | 30399.8458 | 11083444.8228 | 11083.4448 | 3085444.7424 | 6541142.8539 | 904995.4101 | 551861.8165 | 3637306.5589 | 7446138.264
2031 | 6 | 2031-06-01 | 6184962.3737 | 3771318.5206 | 1810232.8899 | 81809.2928 | 180809.9552 | 666935.9117 | 145122.8347 | 253843.9746 | 374058.7946 | 50209.2342 | 37354.4604 | 13556658.2423 | 13556.6582 | 3771318.5206 | 7995195.2636 | 1112032.4548 | 678112.0033 | 4449430.5238 | 9107227.7184
2031 | 7 | 2031-07-01 | 6838792.0202 | 4169995.1343 | 2001597.6645 | 90934.4715 | 200977.8737 | 741327.3302 | 161310.1374 | 282158.2594 | 415782.0904 | 55809.6766 | 41521.0546 | 15000205.7127 | 15000.2057 | 4169995.1343 | 8840389.6847 | 1236070.8674 | 753750.0263 | 4923745.1606 | 10076460.5521
2031 | 8 | 2031-08-01 | 6376735.8602 | 3888253.5733 | 1866361.7152 | 85235.2439 | 188381.7852 | 694865.3768 | 151200.1849 | 264474.2709 | 389723.3612 | 52311.8606 | 38918.7637 | 13996461.9959 | 13996.462 | 3888253.5733 | 8243097.5754 | 1158601.3545 | 706509.4927 | 4594763.066 | 9401698.9299
2031 | 9 | 2031-09-01 | 6169958.4537 | 3762169.7888 | 1805841.4986 | 82901.5841 | 183224.0714 | 675840.6247 | 147060.4679 | 257233.2174 | 379053.1069 | 50879.6117 | 37853.2051 | 13552015.6303 | 13552.0156 | 3762169.7888 | 7975799.9523 | 1126879.9533 | 687165.9359 | 4449335.7247 | 9102679.9055
2031 | 10 | 2031-10-01 | 4778439.4032 | 2913682.5629 | 1398567.6302 | 64537.8932 | 142637.7515 | 526133.8553 | 114484.818 | 200252.9878 | 295088.317 | 39609.1701 | 29468.2681 | 10502902.6573 | 10502.9027 | 2913682.5629 | 6177007.0334 | 877262.5862 | 534950.4748 | 3448633.0377 | 7054269.6195
2031 | 11 | 2031-11-01 | 3665764.3909 | 2235222.1896 | 1072906.651 | 49765.6617 | 109989.0582 | 405705.8292 | 88280.1165 | 154416.6064 | 227544.8521 | 30542.9332 | 22723.2063 | 8062861.4953 | 8062.8615 | 2235222.1896 | 4738671.042 | 676463.872 | 412504.3917 | 2647726.5813 | 5415134.9139
2031 | 12 | 2031-12-01 | 2674076.34 | 1630534.3537 | 782656.4898 | 36489.1807 | 80646.1821 | 297471.6458 | 64728.7509 | 113221.3509 | 166840.4464 | 22394.6908 | 16661.1103 | 5885720.5414 | 5885.7205 | 1630534.3537 | 3456732.8298 | 495996.8698 | 302456.4881 | 1932990.8418 | 3952729.6995
2032 | 1 | 2032-01-01 | 1992750.282 | 1215091.6353 | 583243.985 | 27331.0882 | 60405.5194 | 222811.9028 | 48483.0617 | 84804.9385 | 124966.6577 | 16774.048 | 12479.4875 | 4389142.6061 | 4389.1426 | 1215091.6353 | 2575994.2669 | 371511.0596 | 226545.6442 | 1441637.2796 | 2947505.3265
2032 | 2 | 2032-02-01 | 1940737.1958 | 1183376.3389 | 568020.6427 | 26753.0487 | 59127.9715 | 218099.5374 | 47457.668 | 83011.3545 | 122323.6725 | 16419.2849 | 12215.5523 | 4277542.2673 | 4277.5423 | 1183376.3389 | 2508757.8385 | 363653.778 | 221754.3119 | 1405130.6509 | 2872411.6164
2032 | 3 | 2032-03-01 | 2762594.6202 | 1684508.9147 | 808564.2791 | 38274.9917 | 84593.0737 | 312030.1569 | 67896.6301 | 118762.4985 | 175005.7574 | 23490.7057 | 17476.519 | 6093198.1469 | 6093.1981 | 1684508.9147 | 3571158.8992 | 520271.3714 | 317258.9616 | 2001767.8763 | 4091430.2706
2032 | 4 | 2032-04-01 | 4208029.978 | 2565871.9378 | 1231618.5302 | 58594.5414 | 129502.1145 | 477681.7221 | 103941.8096 | 181811.5126 | 267913.3722 | 35961.5265 | 26754.5091 | 9287681.554 | 9287.6816 | 2565871.9378 | 5439648.5082 | 796474.6967 | 485686.4112 | 3051558.3491 | 6236123.2049
2032 | 5 | 2032-05-01 | 5060129.3775 | 3085444.7424 | 1481013.4764 | 70812.4229 | 156505.3378 | 577285.8582 | 125615.3083 | 219722.0664 | 323777.5151 | 43460.0691 | 32333.2442 | 11176099.4184 | 11176.0994 | 3085444.7424 | 6541142.8539 | 962552.1714 | 586959.6507 | 3672404.3931 | 7503695.0253
2032 | 6 | 2032-06-01 | 6184962.3737 | 3771318.5206 | 1810232.8899 | 86984.8483 | 192248.6551 | 709128.7198 | 154303.8366 | 269903.074 | 397723.1237 | 53385.6542 | 39717.6403 | 13669909.3362 | 13669.9093 | 3771318.5206 | 7995195.2636 | 1182383.7002 | 721011.8519 | 4492330.3724 | 9177578.9638
2032 | 7 | 2032-07-01 | 6838792.0202 | 4169995.1343 | 2001597.6645 | 96657.1494 | 213625.7905 | 787980.4579 | 171461.6888 | 299915.011 | 441948.0419 | 59321.8848 | 44134.0529 | 15125428.896 | 15125.4289 | 4169995.1343 | 8840389.6847 | 1313859.1394 | 801184.9377 | 4971180.072 | 10154248.824
2032 | 8 | 2032-08-01 | 6376735.8602 | 3888253.5733 | 1866361.7152 | 90571.2747 | 200175.1581 | 738366.4324 | 160665.8568 | 281031.3054 | 414121.4363 | 55586.77 | 41355.2174 | 14113224.5998 | 14113.2246 | 3888253.5733 | 8243097.5754 | 1231133.9395 | 750739.5116 | 4638993.0849 | 9474231.5149
2032 | 9 | 2032-09-01 | 6169958.4537 | 3762169.7888 | 1805841.4986 | 88064.5843 | 194635.0225 | 717931.0785 | 156219.198 | 273253.3595 | 402660.0294 | 54048.3261 | 40210.6522 | 13664991.9917 | 13664.992 | 3762169.7888 | 7975799.9523 | 1197060.5356 | 729961.715 | 4492131.5038 | 9172860.4879
2032 | 10 | 2032-10-01 | 4778439.4032 | 2913682.5629 | 1398567.6302 | 68536.475 | 151475.1754 | 558731.5923 | 121577.9673 | 212660.0856 | 313371.1384 | 42063.2401 | 31294.037 | 10590399.3075 | 10590.3993 | 2913682.5629 | 6177007.0334 | 931615.2471 | 568094.4641 | 3481777.027 | 7108622.2805
2032 | 11 | 2032-11-01 | 3665764.3909 | 2235222.1896 | 1072906.651 | 52833.1609 | 116768.6595 | 430713.0781 | 93721.6031 | 163934.6716 | 241570.4597 | 32425.5651 | 24123.8391 | 8129984.2686 | 8129.9843 | 2235222.1896 | 4738671.042 | 718160.3407 | 437930.6963 | 2673152.8859 | 5456831.3826
2032 | 12 | 2032-12-01 | 2674076.34 | 1630534.3537 | 782656.4898 | 38726.8387 | 85591.7185 | 315713.76 | 68698.1687 | 120164.5229 | 177071.7492 | 23768.02 | 17682.8342 | 5934684.7957 | 5934.6848 | 1630534.3537 | 3456732.8298 | 526413.3201 | 321004.2922 | 1951538.6458 | 3983146.1499
2033 | 1 | 2033-01-01 | 1992750.282 | 1215091.6353 | 583243.985 | 28998.6148 | 64090.9861 | 236406.1214 | 51441.1143 | 89979.0646 | 132591.1339 | 17797.4676 | 13240.8871 | 4425631.292 | 4425.6313 | 1215091.6353 | 2575994.2669 | 394177.7236 | 240367.6661 | 1455459.3015 | 2970171.9905
2033 | 2 | 2033-02-01 | 1934213.7094 | 1179398.6033 | 566111.3296 | 28281.6659 | 62506.4289 | 230561.3213 | 50169.307 | 87754.4621 | 129313.0095 | 17357.4509 | 12913.5252 | 4298580.8133 | 4298.5808 | 1179398.6033 | 2500325.039 | 384432.2484 | 234424.9225 | 1413823.5259 | 2884757.2874
2033 | 3 | 2033-03-01 | 2678025.3971 | 1632942.3153 | 783812.3113 | 39344.2708 | 86956.3297 | 320747.2674 | 69793.4417 | 122080.3375 | 179894.8506 | 24146.9598 | 17964.7562 | 5955708.2375 | 5955.7082 | 1632942.3153 | 3461837.7084 | 534806.0658 | 326122.1479 | 1959064.4632 | 3996643.7743
2033 | 4 | 2033-04-01 | 4208029.978 | 2565871.9378 | 1231618.5302 | 62115.8066 | 137284.6019 | 506388.2187 | 110188.2391 | 192737.5567 | 284013.746 | 38122.6505 | 28362.3333 | 9364733.5988 | 9364.7336 | 2565871.9378 | 5439648.5082 | 844339.1996 | 514873.9532 | 3080745.891 | 6283987.7078
2033 | 5 | 2033-05-01 | 5060129.3775 | 3085444.7424 | 1481013.4764 | 75046.7219 | 165863.7297 | 611805.2384 | 133126.6002 | 232860.5652 | 343138.1126 | 46058.8071 | 34266.6426 | 11268754.014 | 11268.754 | 3085444.7424 | 6541142.8539 | 1020108.9328 | 622057.4849 | 3707502.2273 | 7561251.7867
2033 | 6 | 2033-06-01 | 6184962.3737 | 3771318.5206 | 1810232.8899 | 92160.4037 | 203687.355 | 751321.5279 | 163484.8386 | 285962.1734 | 421387.4529 | 56562.0742 | 42080.8203 | 13783160.4301 | 13783.1604 | 3771318.5206 | 7995195.2636 | 1252734.9455 | 763911.7004 | 4535230.221 | 9247930.2091
2033 | 7 | 2033-07-01 | 6838792.0202 | 4169995.1343 | 2001597.6645 | 102379.8272 | 226273.7073 | 834633.5856 | 181613.2401 | 317671.7627 | 468113.9933 | 62834.0931 | 46747.0512 | 15250652.0794 | 15250.6521 | 4169995.1343 | 8840389.6847 | 1391647.4114 | 848619.8491 | 5018614.9834 | 10232037.096
2033 | 8 | 2033-08-01 | 6376735.8602 | 3888253.5733 | 1866361.7152 | 95907.3056 | 211968.5311 | 781867.4881 | 170131.5287 | 297588.3398 | 438519.5113 | 58861.6794 | 43791.6711 | 14229987.2037 | 14229.9872 | 3888253.5733 | 8243097.5754 | 1303666.5245 | 794969.5305 | 4683223.1038 | 9546764.0999
2033 | 9 | 2033-09-01 | 6169958.4537 | 3762169.7888 | 1805841.4986 | 93227.5846 | 206045.9736 | 760021.5323 | 165377.928 | 289273.5016 | 426266.9519 | 57217.0405 | 42568.0994 | 13777968.3531 | 13777.9684 | 3762169.7888 | 7975799.9523 | 1267241.1179 | 772757.4941 | 4534927.2829 | 9243041.0702
2033 | 10 | 2033-10-01 | 4778439.4032 | 2913682.5629 | 1398567.6302 | 72535.0568 | 160312.5993 | 591329.3293 | 128671.1166 | 225067.1835 | 331653.9599 | 44517.3101 | 33119.806 | 10677895.9578 | 10677.896 | 2913682.5629 | 6177007.0334 | 985967.9081 | 601238.4534 | 3514921.0163 | 7162974.9414
2033 | 11 | 2033-11-01 | 3665764.3909 | 2235222.1896 | 1072906.651 | 55900.6601 | 123548.2608 | 455720.327 | 99163.0897 | 173452.7367 | 255596.0673 | 34308.197 | 25524.4718 | 8197107.0419 | 8197.107 | 2235222.1896 | 4738671.042 | 759856.8094 | 463357.0009 | 2698579.1905 | 5498527.8513
2033 | 12 | 2033-12-01 | 2674076.34 | 1630534.3537 | 782656.4898 | 40964.4966 | 90537.2549 | 333955.8742 | 72667.5866 | 127107.695 | 187303.052 | 25141.3493 | 18704.558 | 5983649.05 | 5983.6491 | 1630534.3537 | 3456732.8298 | 556829.7704 | 339552.0962 | 1970086.4499 | 4013562.6002
2034 | 1 | 2034-01-01 | 1992750.282 | 1215091.6353 | 583243.985 | 30666.1415 | 67776.4527 | 250000.3399 | 54399.1669 | 95153.1906 | 140215.6102 | 18820.8873 | 14002.2866 | 4462119.9779 | 4462.12 | 1215091.6353 | 2575994.2669 | 416844.3876 | 254189.688 | 1469281.3234 | 2992838.6546
2034 | 2 | 2034-02-01 | 1934213.7094 | 1179398.6033 | 566111.3296 | 29900.2094 | 66083.6359 | 243756.2128 | 53040.4675 | 92776.5994 | 136713.5185 | 18350.8079 | 13652.5589 | 4333997.6526 | 4333.9977 | 1179398.6033 | 2500325.039 | 406433.0844 | 247840.9258 | 1427239.5291 | 2906758.1235
2034 | 3 | 2034-03-01 | 2678025.3971 | 1632942.3153 | 783812.3113 | 41585.2333 | 91909.1697 | 339016.3214 | 73768.7215 | 129033.7631 | 190141.2629 | 25522.3172 | 18987.989 | 6004744.8019 | 6004.7448 | 1632942.3153 | 3461837.7084 | 565267.435 | 344697.3432 | 1977639.6585 | 4027105.1434
2034 | 4 | 2034-04-01 | 4208029.978 | 2565871.9378 | 1231618.5302 | 65637.0717 | 145067.0894 | 535094.7153 | 116434.6687 | 203663.6008 | 300114.1199 | 40283.7745 | 29970.1575 | 9441785.6437 | 9441.7856 | 2565871.9378 | 5439648.5082 | 892203.7025 | 544061.4952 | 3109933.433 | 6331852.2107
2034 | 5 | 2034-05-01 | 5060129.3775 | 3085444.7424 | 1481013.4764 | 79281.021 | 175222.1215 | 646324.6186 | 140637.8921 | 245999.064 | 362498.7101 | 48657.545 | 36200.041 | 11361408.6096 | 11361.4086 | 3085444.7424 | 6541142.8539 | 1077665.6942 | 657155.3191 | 3742600.0615 | 7618808.5481
2034 | 6 | 2034-06-01 | 6184962.3737 | 3771318.5206 | 1810232.8899 | 97335.9592 | 215126.0549 | 793514.336 | 172665.8405 | 302021.2728 | 445051.782 | 59738.4942 | 44444.0002 | 13896411.5241 | 13896.4115 | 3771318.5206 | 7995195.2636 | 1323086.1909 | 806811.549 | 4578130.0696 | 9318281.4545
2034 | 7 | 2034-07-01 | 6838792.0202 | 4169995.1343 | 2001597.6645 | 108102.5051 | 238921.6241 | 881286.7133 | 191764.7914 | 335428.5143 | 494279.9448 | 66346.3013 | 49360.0495 | 15375875.2628 | 15375.8753 | 4169995.1343 | 8840389.6847 | 1469435.6834 | 896054.7605 | 5066049.8947 | 10309825.368
2034 | 8 | 2034-08-01 | 6376735.8602 | 3888253.5733 | 1866361.7152 | 101243.3364 | 223761.904 | 825368.5437 | 179597.2006 | 314145.3743 | 462917.5864 | 62136.5888 | 46228.1248 | 14346749.8076 | 14346.7498 | 3888253.5733 | 8243097.5754 | 1376199.1095 | 839199.5495 | 4727453.1227 | 9619296.6849
2034 | 9 | 2034-09-01 | 6169958.4537 | 3762169.7888 | 1805841.4986 | 98390.5848 | 217456.9247 | 802111.9861 | 174536.658 | 305293.6437 | 449873.8745 | 60385.755 | 44925.5466 | 13890944.7145 | 13890.9447 | 3762169.7888 | 7975799.9523 | 1337421.7002 | 815553.2731 | 4577723.062 | 9313221.6525
2034 | 10 | 2034-10-01 | 4778439.4032 | 2913682.5629 | 1398567.6302 | 76533.6387 | 169150.0232 | 623927.0663 | 135764.2659 | 237474.2814 | 349936.7814 | 46971.38 | 34945.5749 | 10765392.608 | 10765.3926 | 2913682.5629 | 6177007.0334 | 1040320.569 | 634382.4428 | 3548065.0057 | 7217327.6024
2034 | 11 | 2034-11-01 | 3665764.3909 | 2235222.1896 | 1072906.651 | 58968.1592 | 130327.862 | 480727.5759 | 104604.5764 | 182970.8018 | 269621.6749 | 36190.8288 | 26925.1046 | 8264229.8152 | 8264.2298 | 2235222.1896 | 4738671.042 | 801553.2781 | 488783.3056 | 2724005.4952 | 5540224.32
2034 | 12 | 2034-12-01 | 2674076.34 | 1630534.3537 | 782656.4898 | 43202.1546 | 95482.7914 | 352197.9884 | 76637.0045 | 134050.867 | 197534.3548 | 26514.6785 | 19726.2819 | 6032613.3044 | 6032.6133 | 1630534.3537 | 3456732.8298 | 587246.2207 | 358099.9002 | 1988634.2539 | 4043979.0505
2035 | 1 | 2035-01-01 | 1992750.282 | 1215091.6353 | 583243.985 | 32333.6681 | 71461.9193 | 263594.5585 | 57357.2196 | 100327.3166 | 147840.0864 | 19844.3069 | 14763.6862 | 4498608.6638 | 4498.6087 | 1215091.6353 | 2575994.2669 | 439511.0516 | 268011.7099 | 1483103.3453 | 3015505.3186
2035 | 2 | 2035-02-01 | 1934213.7094 | 1179398.6033 | 566111.3296 | 31518.7528 | 69660.8428 | 256951.1044 | 55911.6281 | 97798.7367 | 144114.0276 | 19344.1648 | 14391.5925 | 4369414.4919 | 4369.4145 | 1179398.6033 | 2500325.039 | 428433.9205 | 261256.929 | 1440655.5323 | 2928758.9595
2035 | 3 | 2035-03-01 | 2678025.3971 | 1632942.3153 | 783812.3113 | 43826.1959 | 96862.0097 | 357285.3754 | 77744.0014 | 135987.1888 | 200387.6752 | 26897.6745 | 20011.2217 | 6053781.3663 | 6053.7814 | 1632942.3153 | 3461837.7084 | 595728.8041 | 363272.5385 | 1996214.8538 | 4057566.5125
2035 | 4 | 2035-04-01 | 4208029.978 | 2565871.9378 | 1231618.5302 | 69158.3369 | 152849.5768 | 563801.2119 | 122681.0982 | 214589.6449 | 316214.4937 | 42444.8985 | 31577.9817 | 9518837.6886 | 9518.8377 | 2565871.9378 | 5439648.5082 | 940068.2054 | 573249.0371 | 3139120.975 | 6379716.7136
2035 | 5 | 2035-05-01 | 5060129.3775 | 3085444.7424 | 1481013.4764 | 83515.32 | 184580.5134 | 680843.9988 | 148149.184 | 259137.5628 | 381859.3076 | 51256.2829 | 38133.4394 | 11454063.2052 | 11454.0632 | 3085444.7424 | 6541142.8539 | 1135222.4555 | 692253.1534 | 3777697.8958 | 7676365.3094
2035 | 6 | 2035-06-01 | 6184962.3737 | 3771318.5206 | 1810232.8899 | 102511.5146 | 226564.7548 | 835707.1441 | 181846.8425 | 318080.3722 | 468716.1111 | 62914.9142 | 46807.1802 | 14009662.618 | 14009.6626 | 3771318.5206 | 7995195.2636 | 1393437.4362 | 849711.3976 | 4621029.9181 | 9388632.6998
2035 | 7 | 2035-07-01 | 6838792.0202 | 4169995.1343 | 2001597.6645 | 113825.183 | 251569.5409 | 927939.841 | 201916.3427 | 353185.266 | 520445.8963 | 69858.5096 | 51973.0478 | 15501098.4461 | 15501.0984 | 4169995.1343 | 8840389.6847 | 1547223.9553 | 943489.6719 | 5113484.8061 | 10387613.64
2035 | 8 | 2035-08-01 | 6376735.8602 | 3888253.5733 | 1866361.7152 | 106579.3673 | 235555.2769 | 868869.5994 | 189062.8725 | 330702.4087 | 487315.6615 | 65411.4982 | 48664.5785 | 14463512.4115 | 14463.5124 | 3888253.5733 | 8243097.5754 | 1448731.6945 | 883429.5684 | 4771683.1417 | 9691829.2699
2035 | 9 | 2035-09-01 | 6169958.4537 | 3762169.7888 | 1805841.4986 | 103553.585 | 228867.8758 | 844202.4399 | 183695.3881 | 321313.7858 | 473480.797 | 63554.4694 | 47282.9938 | 14003921.0759 | 14003.9211 | 3762169.7888 | 7975799.9523 | 1407602.2825 | 858349.0522 | 4620518.841 | 9383402.2348
2035 | 10 | 2035-10-01 | 4778439.4032 | 2913682.5629 | 1398567.6302 | 80532.2205 | 177987.4471 | 656524.8033 | 142857.4152 | 249881.3792 | 368219.6028 | 49425.45 | 36771.3439 | 10852889.2583 | 10852.8893 | 2913682.5629 | 6177007.0334 | 1094673.23 | 667526.4321 | 3581208.995 | 7271680.2633
2035 | 11 | 2035-11-01 | 3665764.3909 | 2235222.1896 | 1072906.651 | 62035.6584 | 137107.4633 | 505734.8248 | 110046.063 | 192488.867 | 283647.2824 | 38073.4607 | 28325.7374 | 8331352.5885 | 8331.3526 | 2235222.1896 | 4738671.042 | 843249.7468 | 514209.6102 | 2749431.7998 | 5581920.7888
2035 | 12 | 2035-12-01 | 2674076.34 | 1630534.3537 | 782656.4898 | 45439.8126 | 100428.3278 | 370440.1026 | 80606.4223 | 140994.039 | 207765.6575 | 27888.0077 | 20748.0057 | 6081577.5587 | 6081.5776 | 1630534.3537 | 3456732.8298 | 617662.671 | 376647.7043 | 2007182.0579 | 4074395.5008
2036 | 1 | 2036-01-01 | 1992750.282 | 1215091.6353 | 583243.985 | 34001.1948 | 75147.386 | 277188.777 | 60315.2722 | 105501.4427 | 155464.5626 | 20867.7265 | 15525.0857 | 4535097.3497 | 4535.0973 | 1215091.6353 | 2575994.2669 | 462177.7157 | 281833.7318 | 1496925.3671 | 3038171.9826
2036 | 2 | 2036-02-01 | 1940737.1958 | 1183376.3389 | 568020.6427 | 33249.0578 | 73485.0583 | 271057.1123 | 58981.0442 | 103167.656 | 152025.5468 | 20406.1137 | 15181.6569 | 4419687.4234 | 4419.6874 | 1183376.3389 | 2508757.8385 | 451953.9294 | 275599.3165 | 1458975.6554 | 2960711.7679
2036 | 3 | 2036-03-01 | 2762594.6202 | 1684508.9147 | 808564.2791 | 47521.9108 | 105030.0554 | 387414.043 | 84299.8902 | 147454.5286 | 217285.6902 | 29165.8645 | 21698.7004 | 6295538.4969 | 6295.5385 | 1684508.9147 | 3571158.8992 | 645964.5997 | 393906.0833 | 2078414.998 | 4217123.4989
2036 | 4 | 2036-04-01 | 4208029.978 | 2565871.9378 | 1231618.5302 | 72679.602 | 160632.0643 | 592507.7084 | 128927.5277 | 225515.689 | 332314.8676 | 44606.0225 | 33185.8059 | 9595889.7334 | 9595.8897 | 2565871.9378 | 5439648.5082 | 987932.7083 | 602436.5791 | 3168308.5169 | 6427581.2165
2036 | 5 | 2036-05-01 | 5060129.3775 | 3085444.7424 | 1481013.4764 | 87749.619 | 193938.9052 | 715363.379 | 155660.4759 | 272276.0616 | 401219.9051 | 53855.0208 | 40066.8378 | 11546717.8008 | 11546.7178 | 3085444.7424 | 6541142.8539 | 1192779.2169 | 727350.9876 | 3812795.73 | 7733922.0708
2036 | 6 | 2036-06-01 | 6184962.3737 | 3771318.5206 | 1810232.8899 | 107687.0701 | 238003.4547 | 877899.9522 | 191027.8445 | 334139.4716 | 492380.4403 | 66091.3343 | 49170.3601 | 14122913.7119 | 14122.9137 | 3771318.5206 | 7995195.2636 | 1463788.6816 | 892611.2462 | 4663929.7667 | 9458983.9452
2036 | 7 | 2036-07-01 | 6838792.0202 | 4169995.1343 | 2001597.6645 | 119547.8609 | 264217.4577 | 974592.9686 | 212067.894 | 370942.0177 | 546611.8478 | 73370.7178 | 54586.0461 | 15626321.6295 | 15626.3216 | 4169995.1343 | 8840389.6847 | 1625012.2273 | 990924.5832 | 5160919.7175 | 10465401.912
2036 | 8 | 2036-08-01 | 6376735.8602 | 3888253.5733 | 1866361.7152 | 111915.3981 | 247348.6499 | 912370.655 | 198528.5443 | 347259.4432 | 511713.7365 | 68686.4076 | 51101.0322 | 14580275.0155 | 14580.275 | 3888253.5733 | 8243097.5754 | 1521264.2795 | 927659.5873 | 4815913.1606 | 9764361.8549
2036 | 9 | 2036-09-01 | 6169958.4537 | 3762169.7888 | 1805841.4986 | 108716.5852 | 240278.8268 | 886292.8937 | 192854.1181 | 337333.9279 | 497087.7196 | 66723.1838 | 49640.441 | 14116897.4373 | 14116.8974 | 3762169.7888 | 7975799.9523 | 1477782.8648 | 901144.8313 | 4663314.6201 | 9453582.8171
2036 | 10 | 2036-10-01 | 4778439.4032 | 2913682.5629 | 1398567.6302 | 84530.8023 | 186824.871 | 689122.5403 | 149950.5645 | 262288.4771 | 386502.4243 | 51879.52 | 38597.1128 | 10940385.9086 | 10940.3859 | 2913682.5629 | 6177007.0334 | 1149025.8909 | 700670.4214 | 3614352.9843 | 7326032.9243
2036 | 11 | 2036-11-01 | 3665764.3909 | 2235222.1896 | 1072906.651 | 65103.1575 | 143887.0646 | 530742.0737 | 115487.5496 | 202006.9321 | 297672.89 | 39956.0926 | 29726.3701 | 8398475.3618 | 8398.4754 | 2235222.1896 | 4738671.042 | 884946.2155 | 539635.9148 | 2774858.1044 | 5623617.2575
2036 | 12 | 2036-12-01 | 2674076.34 | 1630534.3537 | 782656.4898 | 47677.4706 | 105373.8642 | 388682.2167 | 84575.8402 | 147937.2111 | 217996.9603 | 29261.337 | 21769.7296 | 6130541.8131 | 6130.5418 | 1630534.3537 | 3456732.8298 | 648079.1213 | 395195.5083 | 2025729.862 | 4104811.9511
2037 | 1 | 2037-01-01 | 1992750.282 | 1215091.6353 | 583243.985 | 35668.7214 | 78832.8526 | 290782.9956 | 63273.3248 | 110675.5687 | 163089.0388 | 21891.1462 | 16286.4852 | 4571586.0356 | 4571.586 | 1215091.6353 | 2575994.2669 | 484844.3797 | 295655.7537 | 1510747.389 | 3060838.6466
2037 | 2 | 2037-02-01 | 1934213.7094 | 1179398.6033 | 566111.3296 | 34755.8397 | 76815.2566 | 283340.8875 | 61653.9491 | 107843.0113 | 158915.0456 | 21330.8786 | 15869.6597 | 4440248.1705 | 4440.2482 | 1179398.6033 | 2500325.039 | 472435.5926 | 288088.9355 | 1467487.5388 | 2972760.6317
2037 | 3 | 2037-03-01 | 2678025.3971 | 1632942.3153 | 783812.3113 | 48308.1209 | 106767.6896 | 393823.4834 | 85694.5612 | 149894.0401 | 220880.4997 | 29648.3892 | 22057.6872 | 6151854.4951 | 6151.8545 | 1632942.3153 | 3461837.7084 | 656651.5423 | 400422.9291 | 2033365.2444 | 4118489.2507
2037 | 4 | 2037-04-01 | 4208029.978 | 2565871.9378 | 1231618.5302 | 76200.8672 | 168414.5517 | 621214.205 | 135173.9572 | 236441.7331 | 348415.2414 | 46767.1465 | 34793.6301 | 9672941.7783 | 9672.9418 | 2565871.9378 | 5439648.5082 | 1035797.2112 | 631624.1211 | 3197496.0589 | 6475445.7194
2037 | 5 | 2037-05-01 | 5060129.3775 | 3085444.7424 | 1481013.4764 | 91983.9181 | 203297.297 | 749882.7592 | 163171.7677 | 285414.5604 | 420580.5027 | 56453.7587 | 42000.2362 | 11639372.3963 | 11639.3724 | 3085444.7424 | 6541142.8539 | 1250335.9782 | 762448.8218 | 3847893.5642 | 7791478.8321
2037 | 6 | 2037-06-01 | 6184962.3737 | 3771318.5206 | 1810232.8899 | 112862.6255 | 249442.1546 | 920092.7603 | 200208.8464 | 350198.571 | 516044.7694 | 69267.7543 | 51533.5401 | 14236164.8058 | 14236.1648 | 3771318.5206 | 7995195.2636 | 1534139.9269 | 935511.0947 | 4706829.6153 | 9529335.1905
2037 | 7 | 2037-07-01 | 6838792.0202 | 4169995.1343 | 2001597.6645 | 125270.5387 | 276865.3745 | 1021246.0963 | 222219.4454 | 388698.7693 | 572777.7992 | 76882.9261 | 57199.0444 | 15751544.8129 | 15751.5448 | 4169995.1343 | 8840389.6847 | 1702800.4993 | 1038359.4946 | 5208354.6289 | 10543190.184
2037 | 8 | 2037-08-01 | 6376735.8602 | 3888253.5733 | 1866361.7152 | 117251.429 | 259142.0228 | 955871.7107 | 207994.2162 | 363816.4776 | 536111.8116 | 71961.317 | 53537.4858 | 14697037.6194 | 14697.0376 | 3888253.5733 | 8243097.5754 | 1593796.8645 | 971889.6062 | 4860143.1795 | 9836894.4399
2037 | 9 | 2037-09-01 | 6169958.4537 | 3762169.7888 | 1805841.4986 | 113879.5854 | 251689.7779 | 928383.3475 | 202012.8481 | 353354.07 | 520694.6421 | 69891.8983 | 51997.8882 | 14229873.7987 | 14229.8738 | 3762169.7888 | 7975799.9523 | 1547963.4472 | 943940.6104 | 4706110.3992 | 9523763.3995
2037 | 10 | 2037-10-01 | 4778439.4032 | 2913682.5629 | 1398567.6302 | 88529.3841 | 195662.2949 | 721720.2772 | 157043.7138 | 274695.5749 | 404785.2457 | 54333.59 | 40422.8817 | 11027882.5588 | 11027.8826 | 2913682.5629 | 6177007.0334 | 1203378.5518 | 733814.4107 | 3647496.9736 | 7380385.5852
2037 | 11 | 2037-11-01 | 3665764.3909 | 2235222.1896 | 1072906.651 | 68170.6567 | 150666.6658 | 555749.3226 | 120929.0363 | 211524.9973 | 311698.4976 | 41838.7245 | 31127.0029 | 8465598.1351 | 8465.5981 | 2235222.1896 | 4738671.042 | 926642.6842 | 565062.2194 | 2800284.409 | 5665313.7262
2037 | 12 | 2037-12-01 | 2674076.34 | 1630534.3537 | 782656.4898 | 49915.1285 | 110319.4007 | 406924.3309 | 88545.258 | 154880.3831 | 228228.2631 | 30634.6662 | 22791.4535 | 6179506.0674 | 6179.5061 | 1630534.3537 | 3456732.8298 | 678495.5716 | 413743.3123 | 2044277.666 | 4135228.4014
2038 | 1 | 2038-01-01 | 1992750.282 | 1215091.6353 | 583243.985 | 37336.2481 | 82518.3192 | 304377.2141 | 66231.3775 | 115849.6948 | 170713.5151 | 22914.5658 | 17047.8848 | 4608074.7215 | 4608.0747 | 1215091.6353 | 2575994.2669 | 507511.0437 | 309477.7756 | 1524569.4109 | 3083505.3106
2038 | 2 | 2038-02-01 | 1934213.7094 | 1179398.6033 | 566111.3296 | 36374.3832 | 80392.4635 | 296535.7791 | 64525.1097 | 112865.1486 | 166315.5546 | 22324.2355 | 16608.6933 | 4475665.0098 | 4475.665 | 1179398.6033 | 2500325.039 | 494436.4287 | 301504.9387 | 1480903.5421 | 2994761.4677
2038 | 3 | 2038-03-01 | 2678025.3971 | 1632942.3153 | 783812.3113 | 50549.0835 | 111720.5296 | 412092.5374 | 89669.841 | 156847.4658 | 231126.912 | 31023.7466 | 23080.9199 | 6200891.0595 | 6200.8911 | 1632942.3153 | 3461837.7084 | 687112.9114 | 418998.1244 | 2051940.4397 | 4148950.6198
2038 | 4 | 2038-04-01 | 4208029.978 | 2565871.9378 | 1231618.5302 | 79722.1323 | 176197.0392 | 649920.7016 | 141420.3867 | 247367.7773 | 364515.6153 | 48928.2705 | 36401.4543 | 9749993.8231 | 9749.9938 | 2565871.9378 | 5439648.5082 | 1083661.7141 | 660811.6631 | 3226683.6009 | 6523310.2223
2038 | 5 | 2038-05-01 | 5060129.3775 | 3085444.7424 | 1481013.4764 | 96218.2171 | 212655.6889 | 784402.1395 | 170683.0596 | 298553.0592 | 439941.1002 | 59052.4967 | 43933.6346 | 11732026.9919 | 11732.027 | 3085444.7424 | 6541142.8539 | 1307892.7396 | 797546.656 | 3882991.3984 | 7849035.5935
2038 | 6 | 2038-06-01 | 6184962.3737 | 3771318.5206 | 1810232.8899 | 118038.181 | 260880.8545 | 962285.5684 | 209389.8484 | 366257.6704 | 539709.0986 | 72444.1743 | 53896.72 | 14349415.8998 | 14349.4159 | 3771318.5206 | 7995195.2636 | 1604491.1723 | 978410.9433 | 4749729.4639 | 9599686.4359
2038 | 7 | 2038-07-01 | 6838792.0202 | 4169995.1343 | 2001597.6645 | 130993.2166 | 289513.2913 | 1067899.224 | 232370.9967 | 406455.521 | 598943.7507 | 80395.1343 | 59812.0427 | 15876767.9962 | 15876.768 | 4169995.1343 | 8840389.6847 | 1780588.7713 | 1085794.406 | 5255789.5403 | 10620978.456
2038 | 8 | 2038-08-01 | 6376735.8602 | 3888253.5733 | 1866361.7152 | 122587.4598 | 270935.3957 | 999372.7663 | 217459.8881 | 380373.5121 | 560509.8867 | 75236.2264 | 55973.9395 | 14813800.2233 | 14813.8002 | 3888253.5733 | 8243097.5754 | 1666329.4495 | 1016119.6251 | 4904373.1984 | 9909427.0249
2038 | 9 | 2038-09-01 | 6169958.4537 | 3762169.7888 | 1805841.4986 | 119042.5857 | 263100.729 | 970473.8013 | 211171.5782 | 369374.2121 | 544301.5646 | 73060.6127 | 54355.3354 | 14342850.1601 | 14342.8502 | 3762169.7888 | 7975799.9523 | 1618144.0295 | 986736.3895 | 4748906.1783 | 9593943.9818
2038 | 10 | 2038-10-01 | 4778439.4032 | 2913682.5629 | 1398567.6302 | 92527.9659 | 204499.7188 | 754318.0142 | 164136.8631 | 287102.6728 | 423068.0672 | 56787.66 | 42248.6507 | 11115379.2091 | 11115.3792 | 2913682.5629 | 6177007.0334 | 1257731.2128 | 766958.4 | 3680640.9629 | 7434738.2462
2038 | 11 | 2038-11-01 | 3665764.3909 | 2235222.1896 | 1072906.651 | 71238.1559 | 157446.2671 | 580756.5714 | 126370.5229 | 221043.0624 | 325724.1052 | 43721.3564 | 32527.6356 | 8532720.9085 | 8532.7209 | 2235222.1896 | 4738671.042 | 968339.1529 | 590488.524 | 2825710.7136 | 5707010.1949
2038 | 12 | 2038-12-01 | 2674076.34 | 1630534.3537 | 782656.4898 | 52152.7865 | 115264.9371 | 425166.4451 | 92514.6759 | 161823.5551 | 238459.5658 | 32007.9954 | 23813.1773 | 6228470.3217 | 6228.4703 | 1630534.3537 | 3456732.8298 | 708912.0219 | 432291.1164 | 2062825.47 | 4165644.8517
2039 | 1 | 2039-01-01 | 1992750.282 | 1215091.6353 | 583243.985 | 39003.7747 | 86203.7859 | 317971.4327 | 69189.4301 | 121023.8208 | 178337.9913 | 23937.9854 | 17809.2843 | 4644563.4074 | 4644.5634 | 1215091.6353 | 2575994.2669 | 530177.7077 | 323299.7975 | 1538391.4328 | 3106171.9746
2039 | 2 | 2039-02-01 | 1934213.7094 | 1179398.6033 | 566111.3296 | 37992.9266 | 83969.6704 | 309730.6706 | 67396.2702 | 117887.2859 | 173716.0637 | 23317.5924 | 17347.7269 | 4511081.8491 | 4511.0818 | 1179398.6033 | 2500325.039 | 516437.2648 | 314920.942 | 1494319.5453 | 3016762.3038
2039 | 3 | 2039-03-01 | 2678025.3971 | 1632942.3153 | 783812.3113 | 52790.046 | 116673.3695 | 430361.5914 | 93645.1209 | 163800.8914 | 241373.3243 | 32399.1039 | 24104.1526 | 6249927.6239 | 6249.9276 | 1632942.3153 | 3461837.7084 | 717574.2805 | 437573.3197 | 2070515.635 | 4179411.9889
2039 | 4 | 2039-04-01 | 4208029.978 | 2565871.9378 | 1231618.5302 | 83243.3975 | 183979.5266 | 678627.1982 | 147666.8162 | 258293.8214 | 380615.9891 | 51089.3945 | 38009.2784 | 9827045.868 | 9827.0459 | 2565871.9378 | 5439648.5082 | 1131526.217 | 689999.205 | 3255871.1428 | 6571174.7252
2039 | 5 | 2039-05-01 | 5060129.3775 | 3085444.7424 | 1481013.4764 | 100452.5161 | 222014.0807 | 818921.5197 | 178194.3515 | 311691.558 | 459301.6977 | 61651.2346 | 45867.033 | 11824681.5875 | 11824.6816 | 3085444.7424 | 6541142.8539 | 1365449.501 | 832644.4903 | 3918089.2327 | 7906592.3549
2039 | 6 | 2039-06-01 | 6184962.3737 | 3771318.5206 | 1810232.8899 | 123213.7364 | 272319.5544 | 1004478.3765 | 218570.8503 | 382316.7698 | 563373.4277 | 75620.5943 | 56259.9 | 14462666.9937 | 14462.667 | 3771318.5206 | 7995195.2636 | 1674842.4177 | 1021310.7919 | 4792629.3124 | 9670037.6813
2039 | 7 | 2039-07-01 | 6838792.0202 | 4169995.1343 | 2001597.6645 | 136715.8945 | 302161.2081 | 1114552.3517 | 242522.548 | 424212.2726 | 625109.7022 | 83907.3426 | 62425.041 | 16001991.1796 | 16001.9912 | 4169995.1343 | 8840389.6847 | 1858377.0433 | 1133229.3174 | 5303224.4517 | 10698766.7279
2039 | 8 | 2039-08-01 | 6376735.8602 | 3888253.5733 | 1866361.7152 | 127923.4907 | 282728.7686 | 1042873.822 | 226925.56 | 396930.5465 | 584907.9617 | 78511.1358 | 58410.3932 | 14930562.8272 | 14930.5628 | 3888253.5733 | 8243097.5754 | 1738862.0345 | 1060349.644 | 4948603.2173 | 9981959.6099
2039 | 9 | 2039-09-01 | 6169958.4537 | 3762169.7888 | 1805841.4986 | 124205.5859 | 274511.6801 | 1012564.2551 | 220330.3082 | 385394.3542 | 567908.4872 | 76229.3271 | 56712.7825 | 14455826.5215 | 14455.8265 | 3762169.7888 | 7975799.9523 | 1688324.6118 | 1029532.1685 | 4791701.9574 | 9664124.5641
2039 | 10 | 2039-10-01 | 4778439.4032 | 2913682.5629 | 1398567.6302 | 96526.5478 | 213337.1427 | 786915.7512 | 171230.0124 | 299509.7706 | 441350.8887 | 59241.73 | 44074.4196 | 11202875.8593 | 11202.8759 | 2913682.5629 | 6177007.0334 | 1312083.8737 | 800102.3893 | 3713784.9522 | 7489090.9071
2039 | 11 | 2039-11-01 | 3665764.3909 | 2235222.1896 | 1072906.651 | 74305.655 | 164225.8684 | 605763.8203 | 131812.0095 | 230561.1275 | 339749.7127 | 45603.9883 | 33928.2684 | 8599843.6818 | 8599.8437 | 2235222.1896 | 4738671.042 | 1010035.6216 | 615914.8286 | 2851137.0182 | 5748706.6636
2039 | 12 | 2039-12-01 | 2674076.34 | 1630534.3537 | 782656.4898 | 54390.4445 | 120210.4735 | 443408.5593 | 96484.0938 | 168766.7272 | 248690.8686 | 33381.3246 | 24834.9012 | 6277434.5761 | 6277.4346 | 1630534.3537 | 3456732.8298 | 739328.4722 | 450838.9204 | 2081373.2741 | 4196061.302
2040 | 1 | 2040-01-01 | 1992750.282 | 1215091.6353 | 583243.985 | 40671.3014 | 89889.2525 | 331565.6512 | 72147.4827 | 126197.9468 | 185962.4675 | 24961.405 | 18570.6839 | 4681052.0933 | 4681.0521 | 1215091.6353 | 2575994.2669 | 552844.3717 | 337121.8194 | 1552213.4547 | 3128838.6386
2040 | 2 | 2040-02-01 | 1940737.1958 | 1183376.3389 | 568020.6427 | 39745.0669 | 87842.145 | 324014.6872 | 70504.4204 | 123323.9575 | 181727.4212 | 24392.9424 | 18147.7614 | 4561832.5794 | 4561.8326 | 1183376.3389 | 2508757.8385 | 540254.0809 | 329444.3211 | 1512820.66 | 3049011.9194
2040 | 3 | 2040-03-01 | 2762594.6202 | 1684508.9147 | 808564.2791 | 56768.8299 | 125467.0372 | 462797.929 | 100703.1503 | 176146.5587 | 259565.623 | 34841.0232 | 25920.8817 | 6497878.8469 | 6497.8788 | 1684508.9147 | 3571158.8992 | 771657.828 | 470553.2049 | 2155062.1197 | 4342816.7272
2040 | 4 | 2040-04-01 | 4208029.978 | 2565871.9378 | 1231618.5302 | 86764.6626 | 191762.0141 | 707333.6948 | 153913.2457 | 269219.8655 | 396716.363 | 53250.5185 | 39617.1026 | 9904097.9129 | 9904.0979 | 2565871.9378 | 5439648.5082 | 1179390.7199 | 719186.747 | 3285058.6848 | 6619039.2281
2040 | 5 | 2040-05-01 | 5060129.3775 | 3085444.7424 | 1481013.4764 | 104686.8151 | 231372.4725 | 853440.8999 | 185705.6434 | 324830.0568 | 478662.2952 | 64249.9725 | 47800.4314 | 11917336.1831 | 11917.3362 | 3085444.7424 | 6541142.8539 | 1423006.2623 | 867742.3245 | 3953187.0669 | 7964149.1162
2040 | 6 | 2040-06-01 | 6184962.3737 | 3771318.5206 | 1810232.8899 | 128389.2919 | 283758.2543 | 1046671.1845 | 227751.8523 | 398375.8692 | 587037.7569 | 78797.0143 | 58623.08 | 14575918.0876 | 14575.9181 | 3771318.5206 | 7995195.2636 | 1745193.663 | 1064210.6405 | 4835529.161 | 9740388.9266
2040 | 7 | 2040-07-01 | 6838792.0202 | 4169995.1343 | 2001597.6645 | 142438.5723 | 314809.1249 | 1161205.4793 | 252674.0993 | 441969.0243 | 651275.6537 | 87419.5508 | 65038.0393 | 16127214.363 | 16127.2144 | 4169995.1343 | 8840389.6847 | 1936165.3153 | 1180664.2288 | 5350659.363 | 10776554.9999
2040 | 8 | 2040-08-01 | 6376735.8602 | 3888253.5733 | 1866361.7152 | 133259.5216 | 294522.1416 | 1086374.8776 | 236391.2319 | 413487.581 | 609306.0368 | 81786.0452 | 60846.8469 | 15047325.4311 | 15047.3254 | 3888253.5733 | 8243097.5754 | 1811394.6195 | 1104579.663 | 4992833.2363 | 10054492.1949
2040 | 9 | 2040-09-01 | 6169958.4537 | 3762169.7888 | 1805841.4986 | 129368.5861 | 285922.6312 | 1054654.7089 | 229489.0382 | 401414.4963 | 591515.4097 | 79398.0416 | 59070.2297 | 14568802.8829 | 14568.8029 | 3762169.7888 | 7975799.9523 | 1758505.1941 | 1072327.9476 | 4834497.7364 | 9734305.1464
2040 | 10 | 2040-10-01 | 4778439.4032 | 2913682.5629 | 1398567.6302 | 100525.1296 | 222174.5666 | 819513.4882 | 178323.1617 | 311916.8685 | 459633.7101 | 61695.8 | 45900.1886 | 11290372.5096 | 11290.3725 | 2913682.5629 | 6177007.0334 | 1366436.5347 | 833246.3786 | 3746928.9415 | 7543443.5681
2040 | 11 | 2040-11-01 | 3665764.3909 | 2235222.1896 | 1072906.651 | 77373.1542 | 171005.4696 | 630771.0692 | 137253.4962 | 240079.1927 | 353775.3203 | 47486.6202 | 35328.9012 | 8666966.4551 | 8666.9665 | 2235222.1896 | 4738671.042 | 1051732.0903 | 641341.1332 | 2876563.3228 | 5790403.1323
2040 | 12 | 2040-12-01 | 2674076.34 | 1630534.3537 | 782656.4898 | 56628.1025 | 125156.01 | 461650.6735 | 100453.5116 | 175709.8992 | 258922.1714 | 34754.6539 | 25856.625 | 6326398.8304 | 6326.3988 | 1630534.3537 | 3456732.8298 | 769744.9225 | 469386.7244 | 2099921.0781 | 4226477.7523
2041 | 1 | 2041-01-01 | 1992750.282 | 1215091.6353 | 583243.985 | 42338.828 | 93574.7191 | 345159.8698 | 75105.5354 | 131372.0729 | 193586.9437 | 25984.8247 | 19332.0834 | 4717540.7792 | 4717.5408 | 1215091.6353 | 2575994.2669 | 575511.0357 | 350943.8413 | 1566035.4766 | 3151505.3026
2041 | 2 | 2041-02-01 | 1934213.7094 | 1179398.6033 | 566111.3296 | 41230.0135 | 91124.0842 | 336120.4538 | 73138.5913 | 127931.5605 | 188517.0817 | 25304.3063 | 18825.7941 | 4581915.5277 | 4581.9155 | 1179398.6033 | 2500325.039 | 560438.9369 | 341752.9485 | 1521151.5518 | 3060763.9759
2041 | 3 | 2041-03-01 | 2678025.3971 | 1632942.3153 | 783812.3113 | 57271.9711 | 126579.0495 | 466899.6994 | 101595.6806 | 177707.7427 | 261866.1489 | 35149.8186 | 26150.6181 | 6348000.7527 | 6348.0008 | 1632942.3153 | 3461837.7084 | 778497.0187 | 474723.7103 | 2107666.0256 | 4240334.7271
2041 | 4 | 2041-04-01 | 4208029.978 | 2565871.9378 | 1231618.5302 | 90285.9278 | 199544.5016 | 736040.1914 | 160159.6752 | 280145.9096 | 412816.7368 | 55411.6425 | 41224.9268 | 9981149.9577 | 9981.15 | 2565871.9378 | 5439648.5082 | 1227255.2228 | 748374.289 | 3314246.2268 | 6666903.731
2041 | 5 | 2041-05-01 | 5060129.3775 | 3085444.7424 | 1481013.4764 | 108921.1142 | 240730.8644 | 887960.2801 | 193216.9353 | 337968.5556 | 498022.8927 | 66848.7104 | 49733.8297 | 12009990.7787 | 12009.9908 | 3085444.7424 | 6541142.8539 | 1480563.0237 | 902840.1587 | 3988284.9011 | 8021705.8776
2041 | 6 | 2041-06-01 | 6184962.3737 | 3771318.5206 | 1810232.8899 | 133564.8474 | 295196.9542 | 1088863.9926 | 236932.8543 | 414434.9686 | 610702.086 | 81973.4344 | 60986.2599 | 14689169.1816 | 14689.1692 | 3771318.5206 | 7995195.2636 | 1815544.9084 | 1107110.489 | 4878429.0096 | 9810740.172
2041 | 7 | 2041-07-01 | 6838792.0202 | 4169995.1343 | 2001597.6645 | 148161.2502 | 327457.0417 | 1207858.607 | 262825.6506 | 459725.7759 | 677441.6051 | 90931.7591 | 67651.0376 | 16252437.5463 | 16252.4375 | 4169995.1343 | 8840389.6847 | 2013953.5873 | 1228099.1401 | 5398094.2744 | 10854343.2719
2041 | 8 | 2041-08-01 | 6376735.8602 | 3888253.5733 | 1866361.7152 | 138595.5524 | 306315.5145 | 1129875.9333 | 245856.9038 | 430044.6154 | 633704.1119 | 85060.9546 | 63283.3006 | 15164088.035 | 15164.088 | 3888253.5733 | 8243097.5754 | 1883927.2045 | 1148809.6819 | 5037063.2552 | 10127024.7798
2041 | 9 | 2041-09-01 | 6169958.4537 | 3762169.7888 | 1805841.4986 | 134531.5863 | 297333.5823 | 1096745.1626 | 238647.7683 | 417434.6384 | 615122.3323 | 82566.756 | 61427.6769 | 14681779.2443 | 14681.7792 | 3762169.7888 | 7975799.9523 | 1828685.7764 | 1115123.7267 | 4877293.5155 | 9804485.7287
2041 | 10 | 2041-10-01 | 4778439.4032 | 2913682.5629 | 1398567.6302 | 104523.7114 | 231011.9905 | 852111.2252 | 185416.311 | 324323.9663 | 477916.5316 | 64149.87 | 47725.9575 | 11377869.1599 | 11377.8692 | 2913682.5629 | 6177007.0334 | 1420789.1956 | 866390.3679 | 3780072.9309 | 7597796.229
2041 | 11 | 2041-11-01 | 3665764.3909 | 2235222.1896 | 1072906.651 | 80440.6533 | 177785.0709 | 655778.3181 | 142694.9828 | 249597.2578 | 367800.9279 | 49369.2521 | 36729.5339 | 8734089.2284 | 8734.0892 | 2235222.1896 | 4738671.042 | 1093428.5591 | 666767.4378 | 2901989.6274 | 5832099.601
2041 | 12 | 2041-12-01 | 2674076.34 | 1630534.3537 | 782656.4898 | 58865.7604 | 130101.5464 | 479892.7877 | 104422.9295 | 182653.0712 | 269153.4742 | 36127.9831 | 26878.3489 | 6375363.0848 | 6375.3631 | 1630534.3537 | 3456732.8298 | 800161.3729 | 487934.5285 | 2118468.8821 | 4256894.2026
2042 | 1 | 2042-01-01 | 1992750.282 | 1215091.6353 | 583243.985 | 44006.3547 | 97260.1857 | 358754.0883 | 78063.588 | 136546.1989 | 201211.42 | 27008.2443 | 20093.483 | 4754029.4651 | 4754.0295 | 1215091.6353 | 2575994.2669 | 598177.6997 | 364765.8632 | 1579857.4985 | 3174171.9666
2042 | 2 | 2042-02-01 | 1934213.7094 | 1179398.6033 | 566111.3296 | 42848.5569 | 94701.2912 | 349315.3453 | 76009.7518 | 132953.6978 | 195917.5907 | 26297.6632 | 19564.8277 | 4617332.367 | 4617.3324 | 1179398.6033 | 2500325.039 | 582439.773 | 355168.9517 | 1534567.555 | 3082764.812
2042 | 3 | 2042-03-01 | 2678025.3971 | 1632942.3153 | 783812.3113 | 59512.9336 | 131531.8894 | 485168.7535 | 105570.9605 | 184661.1684 | 272112.5612 | 36525.176 | 27173.8508 | 6397037.3171 | 6397.0373 | 1632942.3153 | 3461837.7084 | 808958.3878 | 493298.9056 | 2126241.2209 | 4270796.0962
2042 | 4 | 2042-04-01 | 4208029.978 | 2565871.9378 | 1231618.5302 | 93807.1929 | 207326.989 | 764746.688 | 166406.1047 | 291071.9537 | 428917.1107 | 57572.7665 | 42832.751 | 10058202.0026 | 10058.202 | 2565871.9378 | 5439648.5082 | 1275119.7257 | 777561.8309 | 3343433.7687 | 6714768.2339
2042 | 5 | 2042-05-01 | 5060129.3775 | 3085444.7424 | 1481013.4764 | 113155.4132 | 250089.2562 | 922479.6603 | 200728.2272 | 351107.0544 | 517383.4902 | 69447.4483 | 51667.2281 | 12102645.3743 | 12102.6454 | 3085444.7424 | 6541142.8539 | 1538119.785 | 937937.9929 | 4023382.7353 | 8079262.6389
2042 | 6 | 2042-06-01 | 6184962.3737 | 3771318.5206 | 1810232.8899 | 138740.4028 | 306635.6541 | 1131056.8007 | 246113.8562 | 430494.068 | 634366.4152 | 85149.8544 | 63349.4399 | 14802420.2755 | 14802.4203 | 3771318.5206 | 7995195.2636 | 1885896.1537 | 1150010.3376 | 4921328.8582 | 9881091.4173
2042 | 7 | 2042-07-01 | 6838792.0202 | 4169995.1343 | 2001597.6645 | 153883.9281 | 340104.9586 | 1254511.7347 | 272977.202 | 477482.5276 | 703607.5566 | 94443.9673 | 70264.0359 | 16377660.7297 | 16377.6607 | 4169995.1343 | 8840389.6847 | 2091741.8592 | 1275534.0515 | 5445529.1858 | 10932131.5439
2042 | 8 | 2042-08-01 | 6376735.8602 | 3888253.5733 | 1866361.7152 | 143931.5833 | 318108.8874 | 1173376.9889 | 255322.5756 | 446601.6499 | 658102.1869 | 88335.864 | 65719.7543 | 15280850.6389 | 15280.8506 | 3888253.5733 | 8243097.5754 | 1956459.7895 | 1193039.7008 | 5081293.2741 | 10199557.3648
2042 | 9 | 2042-09-01 | 6169958.4537 | 3762169.7888 | 1805841.4986 | 139694.5866 | 308744.5334 | 1138835.6164 | 247806.4983 | 433454.7805 | 638729.2548 | 85735.4704 | 63785.1241 | 14794755.6057 | 14794.7556 | 3762169.7888 | 7975799.9523 | 1898866.3587 | 1157919.5058 | 4920089.2946 | 9874666.311
2042 | 10 | 2042-10-01 | 4778439.4032 | 2913682.5629 | 1398567.6302 | 108522.2932 | 239849.4144 | 884708.9622 | 192509.4603 | 336731.0642 | 496199.3531 | 66603.94 | 49551.7265 | 11465365.8101 | 11465.3658 | 2913682.5629 | 6177007.0334 | 1475141.8566 | 899534.3573 | 3813216.9202 | 7652148.8899
2042 | 11 | 2042-11-01 | 3665764.3909 | 2235222.1896 | 1072906.651 | 83508.1525 | 184564.6722 | 680785.567 | 148136.4694 | 259115.323 | 381826.5355 | 51251.884 | 38130.1667 | 8801212.0017 | 8801.212 | 2235222.1896 | 4738671.042 | 1135125.0278 | 692193.7424 | 2927415.932 | 5873796.0697
2042 | 12 | 2042-12-01 | 2674076.34 | 1630534.3537 | 782656.4898 | 61103.4184 | 135047.0828 | 498134.9018 | 108392.3473 | 189596.2433 | 279384.7769 | 37501.3123 | 27900.0727 | 6424327.3391 | 6424.3273 | 1630534.3537 | 3456732.8298 | 830577.8232 | 506482.3325 | 2137016.6862 | 4287310.6529
2043 | 1 | 2043-01-01 | 1992750.282 | 1215091.6353 | 583243.985 | 45673.8813 | 100945.6524 | 372348.3069 | 81021.6406 | 141720.325 | 208835.8962 | 28031.6639 | 20854.8825 | 4790518.151 | 4790.5182 | 1215091.6353 | 2575994.2669 | 620844.3637 | 378587.8851 | 1593679.5204 | 3196838.6306
2043 | 2 | 2043-02-01 | 1934213.7094 | 1179398.6033 | 566111.3296 | 44467.1004 | 98278.4981 | 362510.2369 | 78880.9123 | 137975.8351 | 203318.0998 | 27291.0201 | 20303.8613 | 4652749.2063 | 4652.7492 | 1179398.6033 | 2500325.039 | 604440.609 | 368584.9549 | 1547983.5583 | 3104765.648
2043 | 3 | 2043-03-01 | 2678025.3971 | 1632942.3153 | 783812.3113 | 61753.8961 | 136484.7294 | 503437.8075 | 109546.2404 | 191614.5941 | 282358.9735 | 37900.5334 | 28197.0835 | 6446073.8815 | 6446.0739 | 1632942.3153 | 3461837.7084 | 839419.7569 | 511874.1009 | 2144816.4162 | 4301257.4653
2043 | 4 | 2043-04-01 | 4208029.978 | 2565871.9378 | 1231618.5302 | 97328.4581 | 215109.4765 | 793453.1846 | 172652.5342 | 301997.9978 | 445017.4845 | 59733.8905 | 44440.5752 | 10135254.0475 | 10135.254 | 2565871.9378 | 5439648.5082 | 1322984.2286 | 806749.3729 | 3372621.3107 | 6762632.7368
2043 | 5 | 2043-05-01 | 5060129.3775 | 3085444.7424 | 1481013.4764 | 117389.7122 | 259447.648 | 956999.0405 | 208239.5191 | 364245.5532 | 536744.0877 | 72046.1863 | 53600.6265 | 12195299.9698 | 12195.3 | 3085444.7424 | 6541142.8539 | 1595676.5464 | 973035.8271 | 4058480.5695 | 8136819.4003
2043 | 6 | 2043-06-01 | 6184962.3737 | 3771318.5206 | 1810232.8899 | 143915.9583 | 318074.354 | 1173249.6088 | 255294.8582 | 446553.1674 | 658030.7443 | 88326.2744 | 65712.6198 | 14915671.3694 | 14915.6714 | 3771318.5206 | 7995195.2636 | 1956247.3991 | 1192910.1862 | 4964228.7067 | 9951442.6627
2043 | 7 | 2043-07-01 | 6838792.0202 | 4169995.1343 | 2001597.6645 | 159606.606 | 352752.8754 | 1301164.8624 | 283128.7533 | 495239.2793 | 729773.5081 | 97956.1756 | 72877.0342 | 16502883.9131 | 16502.8839 | 4169995.1343 | 8840389.6847 | 2169530.1312 | 1322968.9629 | 5492964.0972 | 11009919.8159
2043 | 8 | 2043-08-01 | 6376735.8602 | 3888253.5733 | 1866361.7152 | 149267.6141 | 329902.2603 | 1216878.0446 | 264788.2475 | 463158.6843 | 682500.262 | 91610.7734 | 68156.2079 | 15397613.2429 | 15397.6132 | 3888253.5733 | 8243097.5754 | 2028992.3745 | 1237269.7197 | 5125523.293 | 10272089.9498
2043 | 9 | 2043-09-01 | 6169958.4537 | 3762169.7888 | 1805841.4986 | 144857.5868 | 320155.4844 | 1180926.0702 | 256965.2283 | 449474.9226 | 662336.1773 | 88904.1849 | 66142.5713 | 14907731.9671 | 14907.732 | 3762169.7888 | 7975799.9523 | 1969046.9411 | 1200715.2849 | 4962885.0737 | 9944846.8934
2043 | 10 | 2043-10-01 | 4778439.4032 | 2913682.5629 | 1398567.6302 | 112520.875 | 248686.8383 | 917306.6992 | 199602.6096 | 349138.162 | 514482.1745 | 69058.01 | 51377.4954 | 11552862.4604 | 11552.8625 | 2913682.5629 | 6177007.0334 | 1529494.5175 | 932678.3466 | 3846360.9095 | 7706501.5509
2043 | 11 | 2043-11-01 | 3665764.3909 | 2235222.1896 | 1072906.651 | 86575.6516 | 191344.2734 | 705792.8159 | 153577.956 | 268633.3881 | 395852.1431 | 53134.5158 | 39530.7994 | 8868334.775 | 8868.3348 | 2235222.1896 | 4738671.042 | 1176821.4965 | 717620.047 | 2952842.2366 | 5915492.5384
2043 | 12 | 2043-12-01 | 2674076.34 | 1630534.3537 | 782656.4898 | 63341.0764 | 139992.6193 | 516377.016 | 112361.7652 | 196539.4153 | 289616.0797 | 38874.6416 | 28921.7966 | 6473291.5934 | 6473.2916 | 1630534.3537 | 3456732.8298 | 860994.2735 | 525030.1365 | 2155564.4902 | 4317727.1032
2044 | 1 | 2044-01-01 | 1992750.282 | 1215091.6353 | 583243.985 | 47341.408 | 104631.119 | 385942.5254 | 83979.6933 | 146894.451 | 216460.3724 | 29055.0835 | 21616.282 | 4827006.8369 | 4827.0068 | 1215091.6353 | 2575994.2669 | 643511.0277 | 392409.907 | 1607501.5423 | 3219505.2946
2044 | 2 | 2044-02-01 | 1940737.1958 | 1183376.3389 | 568020.6427 | 46241.076 | 102199.2318 | 376972.2621 | 82027.7965 | 143480.259 | 211429.2955 | 28379.7712 | 21113.8659 | 4703977.7355 | 4703.9777 | 1183376.3389 | 2508757.8385 | 628554.2324 | 383289.3257 | 1566665.6646 | 3137312.0709
2044 | 3 | 2044-03-01 | 2762594.6202 | 1684508.9147 | 808564.2791 | 66015.7489 | 145904.0189 | 538181.815 | 117106.4104 | 204838.5888 | 301845.5558 | 40516.182 | 30143.0631 | 6700219.1968 | 6700.2192 | 1684508.9147 | 3571158.8992 | 897351.0563 | 547200.3266 | 2231709.2413 | 4468509.9555
2044 | 4 | 2044-04-01 | 4208029.978 | 2565871.9378 | 1231618.5302 | 100849.7233 | 222891.9639 | 822159.6812 | 178898.9637 | 312924.0419 | 461117.8584 | 61895.0145 | 46048.3994 | 10212306.0923 | 10212.3061 | 2565871.9378 | 5439648.5082 | 1370848.7315 | 835936.9149 | 3401808.8527 | 6810497.2396
2044 | 5 | 2044-05-01 | 5060129.3775 | 3085444.7424 | 1481013.4764 | 121624.0113 | 268806.0399 | 991518.4207 | 215750.811 | 377384.052 | 556104.6852 | 74644.9242 | 55534.0249 | 12287954.5654 | 12287.9546 | 3085444.7424 | 6541142.8539 | 1653233.3078 | 1008133.6614 | 4093578.4038 | 8194376.1617
2044 | 6 | 2044-06-01 | 6184962.3737 | 3771318.5206 | 1810232.8899 | 149091.5137 | 329513.0539 | 1215442.4169 | 264475.8602 | 462612.2668 | 681695.0735 | 91502.6944 | 68075.7998 | 15028922.4633 | 15028.9225 | 3771318.5206 | 7995195.2636 | 2026598.6444 | 1235810.0347 | 5007128.5553 | 10021793.908
2044 | 7 | 2044-07-01 | 6838792.0202 | 4169995.1343 | 2001597.6645 | 165329.2838 | 365400.7922 | 1347817.9901 | 293280.3046 | 512996.0309 | 755939.4595 | 101468.3838 | 75490.0325 | 16628107.0964 | 16628.1071 | 4169995.1343 | 8840389.6847 | 2247318.4032 | 1370403.8743 | 5540399.0086 | 11087708.0879
2044 | 8 | 2044-08-01 | 6376735.8602 | 3888253.5733 | 1866361.7152 | 154603.645 | 341695.6333 | 1260379.1002 | 274253.9194 | 479715.7188 | 706898.3371 | 94885.6828 | 70592.6616 | 15514375.8468 | 15514.3758 | 3888253.5733 | 8243097.5754 | 2101524.9595 | 1281499.7386 | 5169753.3119 | 10344622.5348
2044 | 9 | 2044-09-01 | 6169958.4537 | 3762169.7888 | 1805841.4986 | 150020.587 | 331566.4355 | 1223016.524 | 266123.9584 | 465495.0648 | 685943.0999 | 92072.8993 | 68500.0185 | 15020708.3285 | 15020.7083 | 3762169.7888 | 7975799.9523 | 2039227.5234 | 1243511.064 | 5005680.8528 | 10015027.4757
2044 | 10 | 2044-10-01 | 4778439.4032 | 2913682.5629 | 1398567.6302 | 116519.4569 | 257524.2622 | 949904.4361 | 206695.7589 | 361545.2599 | 532764.996 | 71512.08 | 53203.2643 | 11640359.1106 | 11640.3591 | 2913682.5629 | 6177007.0334 | 1583847.1785 | 965822.3359 | 3879504.8988 | 7760854.2118
2044 | 11 | 2044-11-01 | 3665764.3909 | 2235222.1896 | 1072906.651 | 89643.1508 | 198123.8747 | 730800.0648 | 159019.4427 | 278151.4532 | 409877.7506 | 55017.1477 | 40931.4322 | 8935457.5483 | 8935.4575 | 2235222.1896 | 4738671.042 | 1218517.9652 | 743046.3516 | 2978268.5412 | 5957189.0071
2044 | 12 | 2044-12-01 | 2674076.34 | 1630534.3537 | 782656.4898 | 65578.7344 | 144938.1557 | 534619.1302 | 116331.1831 | 203482.5873 | 299847.3825 | 40247.9708 | 29943.5204 | 6522255.8478 | 6522.2558 | 1630534.3537 | 3456732.8298 | 891410.7238 | 543577.9406 | 2174112.2942 | 4348143.5535
2045 | 1 | 2045-01-01 | 1992750.282 | 1215091.6353 | 583243.985 | 49008.9346 | 108316.5856 | 399536.744 | 86937.7459 | 152068.577 | 224084.8486 | 30078.5032 | 22377.6816 | 4863495.5228 | 4863.4955 | 1215091.6353 | 2575994.2669 | 666177.6917 | 406231.9289 | 1621323.5642 | 3242171.9586
2045 | 2 | 2045-02-01 | 1934213.7094 | 1179398.6033 | 566111.3296 | 47704.1873 | 105432.9119 | 388900.02 | 84623.2334 | 148020.1097 | 218119.1178 | 29277.7339 | 21781.9286 | 4723582.8849 | 4723.5829 | 1179398.6033 | 2500325.039 | 648442.2811 | 395416.9614 | 1574815.5647 | 3148767.3202
2045 | 3 | 2045-03-01 | 2678025.3971 | 1632942.3153 | 783812.3113 | 66235.8212 | 146390.4093 | 539975.9155 | 117496.8001 | 205521.4454 | 302851.798 | 40651.2481 | 30243.549 | 6544147.0103 | 6544.147 | 1632942.3153 | 3461837.7084 | 900342.4951 | 549024.4915 | 2181966.8068 | 4362180.2036
2045 | 4 | 2045-04-01 | 4208029.978 | 2565871.9378 | 1231618.5302 | 104370.9884 | 230674.4514 | 850866.1778 | 185145.3932 | 323850.086 | 477218.2322 | 64056.1386 | 47656.2236 | 10289358.1372 | 10289.3581 | 2565871.9378 | 5439648.5082 | 1418713.2344 | 865124.4568 | 3430996.3946 | 6858361.7425
2045 | 5 | 2045-05-01 | 5060129.3775 | 3085444.7424 | 1481013.4764 | 125858.3103 | 278164.4317 | 1026037.8009 | 223262.1029 | 390522.5508 | 575465.2827 | 77243.6621 | 57467.4233 | 12380609.161 | 12380.6092 | 3085444.7424 | 6541142.8539 | 1710790.0691 | 1043231.4956 | 4128676.238 | 8251932.923
2045 | 6 | 2045-06-01 | 6184962.3737 | 3771318.5206 | 1810232.8899 | 154267.0692 | 340951.7538 | 1257635.225 | 273656.8621 | 478671.3663 | 705359.4026 | 94679.1144 | 70438.9797 | 15142173.5573 | 15142.1736 | 3771318.5206 | 7995195.2636 | 2096949.8898 | 1278709.8833 | 5050028.4039 | 10092145.1534
2045 | 7 | 2045-07-01 | 6838792.0202 | 4169995.1343 | 2001597.6645 | 171051.9617 | 378048.709 | 1394471.1177 | 303431.8559 | 530752.7826 | 782105.411 | 104980.5921 | 78103.0309 | 16753330.2798 | 16753.3303 | 4169995.1343 | 8840389.6847 | 2325106.6752 | 1417838.7857 | 5587833.9199 | 11165496.3598
2045 | 8 | 2045-08-01 | 6376735.8602 | 3888253.5733 | 1866361.7152 | 159939.6758 | 353489.0062 | 1303880.1559 | 283719.5913 | 496272.7532 | 731296.4121 | 98160.5922 | 73029.1153 | 15631138.4507 | 15631.1385 | 3888253.5733 | 8243097.5754 | 2174057.5444 | 1325729.7576 | 5213983.3309 | 10417155.1198
2045 | 9 | 2045-09-01 | 6169958.4537 | 3762169.7888 | 1805841.4986 | 155183.5872 | 342977.3866 | 1265106.9778 | 275282.6884 | 481515.2069 | 709550.0224 | 95241.6137 | 70857.4657 | 15133684.6898 | 15133.6847 | 3762169.7888 | 7975799.9523 | 2109408.1057 | 1286306.843 | 5048476.6319 | 10085208.058
2045 | 10 | 2045-10-01 | 4778439.4032 | 2913682.5629 | 1398567.6302 | 120518.0387 | 266361.6861 | 982502.1731 | 213788.9082 | 373952.3577 | 551047.8175 | 73966.15 | 55029.0333 | 11727855.7609 | 11727.8558 | 2913682.5629 | 6177007.0334 | 1638199.8394 | 998966.3252 | 3912648.8881 | 7815206.8728
2045 | 11 | 2045-11-01 | 3665764.3909 | 2235222.1896 | 1072906.651 | 92710.65 | 204903.476 | 755807.3137 | 164460.9293 | 287669.5184 | 423903.3582 | 56899.7796 | 42332.065 | 9002580.3216 | 9002.5803 | 2235222.1896 | 4738671.042 | 1260214.4339 | 768472.6562 | 3003694.8458 | 5998885.4758
2045 | 12 | 2045-12-01 | 2674076.34 | 1630534.3537 | 782656.4898 | 67816.3923 | 149883.6921 | 552861.2444 | 120300.6009 | 210425.7593 | 310078.6852 | 41621.3 | 30965.2443 | 6571220.1021 | 6571.2201 | 1630534.3537 | 3456732.8298 | 921827.1741 | 562125.7446 | 2192660.0983 | 4378560.0038
2046 | 1 | 2046-01-01 | 1992750.282 | 1215091.6353 | 583243.985 | 50676.4613 | 112002.0523 | 413130.9625 | 89895.7986 | 157242.7031 | 231709.3249 | 31101.9228 | 23139.0811 | 4899984.2087 | 4899.9842 | 1215091.6353 | 2575994.2669 | 688844.3557 | 420053.9507 | 1635145.5861 | 3264838.6226
2046 | 2 | 2046-02-01 | 1934213.7094 | 1179398.6033 | 566111.3296 | 49322.7307 | 109010.1188 | 402094.9116 | 87494.3939 | 153042.247 | 225519.6268 | 30271.0909 | 22520.9622 | 4758999.7242 | 4758.9997 | 1179398.6033 | 2500325.039 | 670443.1172 | 408832.9647 | 1588231.568 | 3170768.1562
2046 | 3 | 2046-03-01 | 2678025.3971 | 1632942.3153 | 783812.3113 | 68476.7837 | 151343.2493 | 558244.9695 | 121472.08 | 212474.871 | 313098.2103 | 42026.6054 | 31266.7817 | 6593183.5747 | 6593.1836 | 1632942.3153 | 3461837.7084 | 930803.8642 | 567599.6868 | 2200542.0021 | 4392641.5727
2046 | 4 | 2046-04-01 | 4208029.978 | 2565871.9378 | 1231618.5302 | 107892.2536 | 238456.9388 | 879572.6744 | 191391.8228 | 334776.1301 | 493318.6061 | 66217.2626 | 49264.0477 | 10366410.182 | 10366.4102 | 2565871.9378 | 5439648.5082 | 1466577.7373 | 894311.9988 | 3460183.9366 | 6906226.2454
2046 | 5 | 2046-05-01 | 5060129.3775 | 3085444.7424 | 1481013.4764 | 130092.6093 | 287522.8235 | 1060557.1811 | 230773.3948 | 403661.0495 | 594825.8802 | 79842.4 | 59400.8217 | 12473263.7566 | 12473.2638 | 3085444.7424 | 6541142.8539 | 1768346.8305 | 1078329.3298 | 4163774.0722 | 8309489.6844
2046 | 6 | 2046-06-01 | 6184962.3737 | 3771318.5206 | 1810232.8899 | 159442.6246 | 352390.4537 | 1299828.0331 | 282837.8641 | 494730.4657 | 729023.7318 | 97855.5345 | 72802.1597 | 15255424.6512 | 15255.4247 | 3771318.5206 | 7995195.2636 | 2167301.1351 | 1321609.7319 | 5092928.2525 | 10162496.3987
2046 | 7 | 2046-07-01 | 6838792.0202 | 4169995.1343 | 2001597.6645 | 176774.6396 | 390696.6258 | 1441124.2454 | 313583.4072 | 548509.5342 | 808271.3625 | 108492.8003 | 80716.0292 | 16878553.4632 | 16878.5535 | 4169995.1343 | 8840389.6847 | 2402894.9472 | 1465273.6971 | 5635268.8313 | 11243284.6318
2046 | 8 | 2046-08-01 | 6376735.8602 | 3888253.5733 | 1866361.7152 | 165275.7067 | 365282.3791 | 1347381.2115 | 293185.2632 | 512829.7876 | 755694.4872 | 101435.5016 | 75465.569 | 15747901.0546 | 15747.9011 | 3888253.5733 | 8243097.5754 | 2246590.1294 | 1369959.7765 | 5258213.3498 | 10489687.7048
2046 | 9 | 2046-09-01 | 6169958.4537 | 3762169.7888 | 1805841.4986 | 160346.5874 | 354388.3377 | 1307197.4316 | 284441.4184 | 497535.349 | 733156.945 | 98410.3282 | 73214.9128 | 15246661.0512 | 15246.6611 | 3762169.7888 | 7975799.9523 | 2179588.688 | 1329102.6221 | 5091272.4109 | 10155388.6403
2046 | 10 | 2046-10-01 | 4778439.4032 | 2913682.5629 | 1398567.6302 | 124516.6205 | 275199.11 | 1015099.9101 | 220882.0575 | 386359.4556 | 569330.6389 | 76420.22 | 56854.8022 | 11815352.4111 | 11815.3524 | 2913682.5629 | 6177007.0334 | 1692552.5004 | 1032110.3145 | 3945792.8774 | 7869559.5337
2046 | 11 | 2046-11-01 | 3665764.3909 | 2235222.1896 | 1072906.651 | 95778.1491 | 211683.0772 | 780814.5626 | 169902.4159 | 297187.5835 | 437928.9658 | 58782.4115 | 43732.6977 | 9069703.095 | 9069.7031 | 2235222.1896 | 4738671.042 | 1301910.9026 | 793898.9608 | 3029121.1504 | 6040581.9446
2046 | 12 | 2046-12-01 | 2674076.34 | 1630534.3537 | 782656.4898 | 70054.0503 | 154829.2286 | 571103.3586 | 124270.0188 | 217368.9314 | 320309.988 | 42994.6293 | 31986.9682 | 6620184.3565 | 6620.1844 | 1630534.3537 | 3456732.8298 | 952243.6244 | 580673.5486 | 2211207.9023 | 4408976.4542
2047 | 1 | 2047-01-01 | 1992750.282 | 1215091.6353 | 583243.985 | 52343.9879 | 115687.5189 | 426725.1811 | 92853.8512 | 162416.8291 | 239333.8011 | 32125.3424 | 23900.4807 | 4936472.8946 | 4936.4729 | 1215091.6353 | 2575994.2669 | 711511.0197 | 433875.9726 | 1648967.608 | 3287505.2866
2047 | 2 | 2047-02-01 | 1934213.7094 | 1179398.6033 | 566111.3296 | 50941.2742 | 112587.3257 | 415289.8032 | 90365.5544 | 158064.3843 | 232920.1359 | 31264.4478 | 23259.9958 | 4794416.5635 | 4794.4166 | 1179398.6033 | 2500325.039 | 692443.9533 | 422248.9679 | 1601647.5712 | 3192768.9923
2047 | 3 | 2047-03-01 | 2678025.3971 | 1632942.3153 | 783812.3113 | 70717.7463 | 156296.0893 | 576514.0235 | 125447.3599 | 219428.2967 | 323344.6226 | 43401.9628 | 32290.0145 | 6642220.1391 | 6642.2201 | 1632942.3153 | 3461837.7084 | 961265.2333 | 586174.8821 | 2219117.1974 | 4423102.9418
2047 | 4 | 2047-04-01 | 4208029.978 | 2565871.9378 | 1231618.5302 | 111413.5187 | 246239.4263 | 908279.171 | 197638.2523 | 345702.1743 | 509418.9799 | 68378.3866 | 50871.8719 | 10443462.2269 | 10443.4622 | 2565871.9378 | 5439648.5082 | 1514442.2402 | 923499.5408 | 3489371.4786 | 6954090.7483
2047 | 5 | 2047-05-01 | 5060129.3775 | 3085444.7424 | 1481013.4764 | 134326.9084 | 296881.2154 | 1095076.5613 | 238284.6867 | 416799.5483 | 614186.4777 | 82441.138 | 61334.2201 | 12565918.3522 | 12565.9184 | 3085444.7424 | 6541142.8539 | 1825903.5918 | 1113427.164 | 4198871.9064 | 8367046.4457
2047 | 6 | 2047-06-01 | 6184962.3737 | 3771318.5206 | 1810232.8899 | 164618.1801 | 363829.1536 | 1342020.8412 | 292018.866 | 510789.5651 | 752688.0609 | 101031.9545 | 75165.3396 | 15368675.7451 | 15368.6757 | 3771318.5206 | 7995195.2636 | 2237652.3805 | 1364509.5805 | 5135828.101 | 10232847.6441
2047 | 7 | 2047-07-01 | 6838792.0202 | 4169995.1343 | 2001597.6645 | 182497.3175 | 403344.5426 | 1487777.3731 | 323734.9586 | 566266.2859 | 834437.314 | 112005.0086 | 83329.0275 | 17003776.6465 | 17003.7766 | 4169995.1343 | 8840389.6847 | 2480683.2192 | 1512708.6084 | 5682703.7427 | 11321072.9038
2047 | 8 | 2047-08-01 | 6376735.8602 | 3888253.5733 | 1866361.7152 | 170611.7375 | 377075.7521 | 1390882.2672 | 302650.935 | 529386.8221 | 780092.5623 | 104710.411 | 77902.0227 | 15864663.6585 | 15864.6637 | 3888253.5733 | 8243097.5754 | 2319122.7144 | 1414189.7954 | 5302443.3687 | 10562220.2898
2047 | 9 | 2047-09-01 | 6169958.4537 | 3762169.7888 | 1805841.4986 | 165509.5877 | 365799.2888 | 1349287.8854 | 293600.1485 | 513555.4911 | 756763.8675 | 101579.0426 | 75572.36 | 15359637.4126 | 15359.6374 | 3762169.7888 | 7975799.9523 | 2249769.2703 | 1371898.4012 | 5134068.19 | 10225569.2226
2047 | 10 | 2047-10-01 | 4778439.4032 | 2913682.5629 | 1398567.6302 | 128515.2023 | 284036.5339 | 1047697.6471 | 227975.2068 | 398766.5534 | 587613.4604 | 78874.29 | 58680.5712 | 11902849.0614 | 11902.8491 | 2913682.5629 | 6177007.0334 | 1746905.1613 | 1065254.3038 | 3978936.8667 | 7923912.1947
2047 | 11 | 2047-11-01 | 3665764.3909 | 2235222.1896 | 1072906.651 | 98845.6483 | 218462.6785 | 805821.8115 | 175343.9026 | 306705.6487 | 451954.5734 | 60665.0434 | 45133.3305 | 9136825.8683 | 9136.8259 | 2235222.1896 | 4738671.042 | 1343607.3713 | 819325.2654 | 3054547.455 | 6082278.4133
2047 | 12 | 2047-12-01 | 2674076.34 | 1630534.3537 | 782656.4898 | 72291.7083 | 159774.765 | 589345.4728 | 128239.4367 | 224312.1034 | 330541.2908 | 44367.9585 | 33008.692 | 6669148.6108 | 6669.1486 | 1630534.3537 | 3456732.8298 | 982660.0747 | 599221.3527 | 2229755.7063 | 4439392.9045
2048 | 1 | 2048-01-01 | 1992750.282 | 1215091.6353 | 583243.985 | 54011.5146 | 119372.9855 | 440319.3996 | 95811.9038 | 167590.9552 | 246958.2773 | 33148.7621 | 24661.8802 | 4972961.5805 | 4972.9616 | 1215091.6353 | 2575994.2669 | 734177.6837 | 447697.9945 | 1662789.6299 | 3310171.9506
2048 | 2 | 2048-02-01 | 1940737.1958 | 1183376.3389 | 568020.6427 | 52737.0851 | 116556.3186 | 429929.837 | 93551.1727 | 163636.5604 | 241131.1698 | 32366.6 | 24079.9705 | 4846122.8915 | 4846.1229 | 1183376.3389 | 2508757.8385 | 716854.3839 | 437134.3302 | 1620510.6691 | 3225612.2224
2048 | 3 | 2048-03-01 | 2762594.6202 | 1684508.9147 | 808564.2791 | 75262.668 | 166341.0007 | 613565.701 | 133509.6704 | 233530.6189 | 344125.4886 | 46191.3408 | 34365.2445 | 6902559.5468 | 6902.5595 | 1684508.9147 | 3571158.8992 | 1023044.2846 | 623847.4482 | 2308356.363 | 4594203.1839
2048 | 4 | 2048-04-01 | 4208029.978 | 2565871.9378 | 1231618.5302 | 114934.7839 | 254021.9137 | 936985.6676 | 203884.6818 | 356628.2184 | 525519.3538 | 70539.5106 | 52479.6961 | 10520514.2718 | 10520.5143 | 2565871.9378 | 5439648.5082 | 1562306.7431 | 952687.0827 | 3518559.0205 | 7001955.2512
2048 | 5 | 2048-05-01 | 5060129.3775 | 3085444.7424 | 1481013.4764 | 138561.2074 | 306239.6072 | 1129595.9415 | 245795.9786 | 429938.0471 | 633547.0752 | 85039.8759 | 63267.6185 | 12658572.9477 | 12658.5729 | 3085444.7424 | 6541142.8539 | 1883460.3532 | 1148524.9982 | 4233969.7406 | 8424603.2071
2048 | 6 | 2048-06-01 | 6184962.3737 | 3771318.5206 | 1810232.8899 | 169793.7355 | 375267.8535 | 1384213.6493 | 301199.868 | 526848.6645 | 776352.3901 | 104208.3745 | 77528.5196 | 15481926.8391 | 15481.9268 | 3771318.5206 | 7995195.2636 | 2308003.6258 | 1407409.429 | 5178727.9496 | 10303198.8894
2048 | 7 | 2048-07-01 | 6838792.0202 | 4169995.1343 | 2001597.6645 | 188219.9953 | 415992.4594 | 1534430.5008 | 333886.5099 | 584023.0375 | 860603.2654 | 115517.2168 | 85942.0258 | 17128999.8299 | 17128.9998 | 4169995.1343 | 8840389.6847 | 2558471.4911 | 1560143.5198 | 5730138.6541 | 11398861.1758
2048 | 8 | 2048-08-01 | 6376735.8602 | 3888253.5733 | 1866361.7152 | 175947.7684 | 388869.125 | 1434383.3228 | 312116.6069 | 545943.8565 | 804490.6373 | 107985.3204 | 80338.4764 | 15981426.2624 | 15981.4263 | 3888253.5733 | 8243097.5754 | 2391655.2994 | 1458419.8143 | 5346673.3876 | 10634752.8748
2048 | 9 | 2048-09-01 | 6169958.4537 | 3762169.7888 | 1805841.4986 | 170672.5879 | 377210.2399 | 1391378.3392 | 302758.8785 | 529575.6332 | 780370.79 | 104747.7571 | 77929.8072 | 15472613.774 | 15472.6138 | 3762169.7888 | 7975799.9523 | 2319949.8527 | 1414694.1803 | 5176863.9691 | 10295749.805
2048 | 10 | 2048-10-01 | 4778439.4032 | 2913682.5629 | 1398567.6302 | 132513.7841 | 292873.9578 | 1080295.3841 | 235068.3561 | 411173.6513 | 605896.2819 | 81328.36 | 60506.3401 | 11990345.7117 | 11990.3457 | 2913682.5629 | 6177007.0334 | 1801257.8223 | 1098398.2931 | 4012080.856 | 7978264.8556
2048 | 11 | 2048-11-01 | 3665764.3909 | 2235222.1896 | 1072906.651 | 101913.1474 | 225242.2798 | 830829.0604 | 180785.3892 | 316223.7138 | 465980.1809 | 62547.6753 | 46533.9632 | 9203948.6416 | 9203.9486 | 2235222.1896 | 4738671.042 | 1385303.84 | 844751.57 | 3079973.7596 | 6123974.882
2048 | 12 | 2048-12-01 | 2674076.34 | 1630534.3537 | 782656.4898 | 74529.3662 | 164720.3014 | 607587.5869 | 132208.8545 | 231255.2754 | 340772.5936 | 45741.2877 | 34030.4159 | 6718112.8651 | 6718.1129 | 1630534.3537 | 3456732.8298 | 1013076.525 | 617769.1567 | 2248303.5104 | 4469809.3548
2049 | 1 | 2049-01-01 | 1992750.282 | 1215091.6353 | 583243.985 | 55679.0412 | 123058.4522 | 453913.6182 | 98769.9565 | 172765.0812 | 254582.7535 | 34172.1817 | 25423.2797 | 5009450.2664 | 5009.4503 | 1215091.6353 | 2575994.2669 | 756844.3477 | 461520.0164 | 1676611.6518 | 3332838.6146
2049 | 2 | 2049-02-01 | 1934213.7094 | 1179398.6033 | 566111.3296 | 54178.361 | 119741.7395 | 441679.5863 | 96107.8755 | 168108.6589 | 247721.1539 | 33251.1616 | 24738.063 | 4865250.2421 | 4865.2502 | 1179398.6033 | 2500325.039 | 736445.6254 | 449080.9744 | 1628479.5777 | 3236770.6644
2049 | 3 | 2049-03-01 | 2678025.3971 | 1632942.3153 | 783812.3113 | 75199.6713 | 166201.7692 | 613052.1315 | 133397.9196 | 233335.148 | 343837.4472 | 46152.6775 | 34336.4799 | 6740293.268 | 6740.2933 | 1632942.3153 | 3461837.7084 | 1022187.9716 | 623325.2727 | 2256267.588 | 4484025.68
2049 | 4 | 2049-04-01 | 4208029.978 | 2565871.9378 | 1231618.5302 | 118456.049 | 261804.4012 | 965692.1642 | 210131.1113 | 367554.2625 | 541619.7276 | 72700.6346 | 54087.5203 | 10597566.3166 | 10597.5663 | 2565871.9378 | 5439648.5082 | 1610171.246 | 981874.6247 | 3547746.5625 | 7049819.7541
2049 | 5 | 2049-05-01 | 5060129.3775 | 3085444.7424 | 1481013.4764 | 142795.5064 | 315597.999 | 1164115.3217 | 253307.2705 | 443076.5459 | 652907.6727 | 87638.6138 | 65201.0169 | 12751227.5433 | 12751.2275 | 3085444.7424 | 6541142.8539 | 1941017.1146 | 1183622.8325 | 4269067.5749 | 8482159.9685
2049 | 6 | 2049-06-01 | 6184962.3737 | 3771318.5206 | 1810232.8899 | 174969.291 | 386706.5534 | 1426406.4574 | 310380.87 | 542907.7639 | 800016.7192 | 107384.7945 | 79891.6995 | 15595177.933 | 15595.1779 | 3771318.5206 | 7995195.2636 | 2378354.8712 | 1450309.2776 | 5221627.7982 | 10373550.1348
2049 | 7 | 2049-07-01 | 6838792.0202 | 4169995.1343 | 2001597.6645 | 193942.6732 | 428640.3762 | 1581083.6284 | 344038.0612 | 601779.7892 | 886769.2169 | 119029.4251 | 88555.0241 | 17254223.0133 | 17254.223 | 4169995.1343 | 8840389.6847 | 2636259.7631 | 1607578.4312 | 5777573.5655 | 11476649.4478
2049 | 8 | 2049-08-01 | 6376735.8602 | 3888253.5733 | 1866361.7152 | 181283.7992 | 400662.4979 | 1477884.3785 | 321582.2788 | 562500.891 | 828888.7124 | 111260.2299 | 82774.93 | 16098188.8663 | 16098.1889 | 3888253.5733 | 8243097.5754 | 2464187.8844 | 1502649.8332 | 5390903.4065 | 10707285.4598
2049 | 9 | 2049-09-01 | 6169958.4537 | 3762169.7888 | 1805841.4986 | 175835.5881 | 388621.191 | 1433468.793 | 311917.6086 | 545595.7753 | 803977.7126 | 107916.4715 | 80287.2544 | 15585590.1354 | 15585.5901 | 3762169.7888 | 7975799.9523 | 2390130.435 | 1457489.9594 | 5219659.7482 | 10365930.3873
2049 | 10 | 2049-10-01 | 4778439.4032 | 2913682.5629 | 1398567.6302 | 136512.366 | 301711.3817 | 1112893.1211 | 242161.5054 | 423580.7491 | 624179.1033 | 83782.43 | 62332.109 | 12077842.3619 | 12077.8424 | 2913682.5629 | 6177007.0334 | 1855610.4832 | 1131542.2824 | 4045224.8454 | 8032617.5166
2049 | 11 | 2049-11-01 | 3665764.3909 | 2235222.1896 | 1072906.651 | 104980.6466 | 232021.8811 | 855836.3093 | 186226.8758 | 325741.7789 | 480005.7885 | 64430.3072 | 47934.596 | 9271071.4149 | 9271.0714 | 2235222.1896 | 4738671.042 | 1427000.3087 | 870177.8746 | 3105400.0642 | 6165671.3507
2049 | 12 | 2049-12-01 | 2674076.34 | 1630534.3537 | 782656.4898 | 76767.0242 | 169665.8379 | 625829.7011 | 136178.2724 | 238198.4475 | 351003.8963 | 47114.617 | 35052.1397 | 6767077.1195 | 6767.0771 | 1630534.3537 | 3456732.8298 | 1043492.9753 | 636316.9607 | 2266851.3144 | 4500225.8051
2050 | 1 | 2050-01-01 | 1992750.282 | 1215091.6353 | 583243.985 | 57346.5679 | 126743.9188 | 467507.8367 | 101728.0091 | 177939.2072 | 262207.2298 | 35195.6013 | 26184.6793 | 5045938.9523 | 5045.939 | 1215091.6353 | 2575994.2669 | 779511.0117 | 475342.0383 | 1690433.6737 | 3355505.2787
2050 | 2 | 2050-02-01 | 1934213.7094 | 1179398.6033 | 566111.3296 | 55796.9045 | 123318.9465 | 454874.4779 | 98979.036 | 173130.7962 | 255121.6629 | 34244.5185 | 25477.0966 | 4900667.0814 | 4900.6671 | 1179398.6033 | 2500325.039 | 758446.4615 | 462496.9776 | 1641895.5809 | 3258771.5005
2050 | 3 | 2050-03-01 | 2678025.3971 | 1632942.3153 | 783812.3113 | 77440.6339 | 171154.6092 | 631321.1855 | 137373.1995 | 240288.5737 | 354083.8595 | 47528.0348 | 35359.7127 | 6789329.8324 | 6789.3298 | 1632942.3153 | 3461837.7084 | 1052649.3407 | 641900.468 | 2274842.7833 | 4514487.0491
2050 | 4 | 2050-04-01 | 4208029.978 | 2565871.9378 | 1231618.5302 | 121977.3142 | 269586.8886 | 994398.6608 | 216377.5408 | 378480.3066 | 557720.1015 | 74861.7586 | 55695.3445 | 10674618.3615 | 10674.6184 | 2565871.9378 | 5439648.5082 | 1658035.7488 | 1011062.1667 | 3576934.1045 | 7097684.257
2050 | 5 | 2050-05-01 | 5060129.3775 | 3085444.7424 | 1481013.4764 | 147029.8054 | 324956.3909 | 1198634.702 | 260818.5624 | 456215.0447 | 672268.2703 | 90237.3517 | 67134.4153 | 12843882.1389 | 12843.8821 | 3085444.7424 | 6541142.8539 | 1998573.8759 | 1218720.6667 | 4304165.4091 | 8539716.7298
2050 | 6 | 2050-06-01 | 6184962.3737 | 3771318.5206 | 1810232.8899 | 180144.8464 | 398145.2532 | 1468599.2655 | 319561.8719 | 558966.8633 | 823681.0484 | 110561.2145 | 82254.8795 | 15708429.0269 | 15708.429 | 3771318.5206 | 7995195.2636 | 2448706.1166 | 1493209.1262 | 5264527.6468 | 10443901.3802
2050 | 7 | 2050-07-01 | 6838792.0202 | 4169995.1343 | 2001597.6645 | 199665.3511 | 441288.293 | 1627736.7561 | 354189.6125 | 619536.5409 | 912935.1684 | 122541.6333 | 91168.0224 | 17379446.1966 | 17379.4462 | 4169995.1343 | 8840389.6847 | 2714048.0351 | 1655013.3426 | 5825008.4769 | 11554437.7198
2050 | 8 | 2050-08-01 | 6376735.8602 | 3888253.5733 | 1866361.7152 | 186619.8301 | 412455.8708 | 1521385.4341 | 331047.9507 | 579057.9254 | 853286.7875 | 114535.1393 | 85211.3837 | 16214951.4702 | 16214.9515 | 3888253.5733 | 8243097.5754 | 2536720.4694 | 1546879.8522 | 5435133.4254 | 10779818.0448
2050 | 9 | 2050-09-01 | 6169958.4537 | 3762169.7888 | 1805841.4986 | 180998.5883 | 400032.142 | 1475559.2468 | 321076.3386 | 561615.9174 | 827584.6351 | 111085.1859 | 82644.7016 | 15698566.4968 | 15698.5665 | 3762169.7888 | 7975799.9523 | 2460311.0173 | 1500285.7384 | 5262455.5273 | 10436110.9696
2050 | 10 | 2050-10-01 | 4778439.4032 | 2913682.5629 | 1398567.6302 | 140510.9478 | 310548.8056 | 1145490.8581 | 249254.6547 | 435987.847 | 642461.9248 | 86236.5 | 64157.878 | 12165339.0122 | 12165.339 | 2913682.5629 | 6177007.0334 | 1909963.1441 | 1164686.2718 | 4078368.8347 | 8086970.1775
2050 | 11 | 2050-11-01 | 3665764.3909 | 2235222.1896 | 1072906.651 | 108048.1458 | 238801.4823 | 880843.5581 | 191668.3624 | 335259.8441 | 494031.3961 | 66312.9391 | 49335.2288 | 9338194.1882 | 9338.1942 | 2235222.1896 | 4738671.042 | 1468696.7774 | 895604.1792 | 3130826.3688 | 6207367.8194
2050 | 12 | 2050-12-01 | 2674076.34 | 1630534.3537 | 782656.4898 | 79004.6822 | 174611.3743 | 644071.8153 | 140147.6902 | 245141.6195 | 361235.1991 | 48487.9462 | 36073.8636 | 6816041.3738 | 6816.0414 | 1630534.3537 | 3456732.8298 | 1073909.4256 | 654864.7648 | 2285399.1184 | 4530642.2554
2051 | 1 | 2051-01-01 | 1992750.282 | 1215091.6353 | 583243.985 | 59014.0945 | 130429.3854 | 481102.0553 | 104686.0617 | 183113.3333 | 269831.706 | 36219.0209 | 26946.0788 | 5082427.6382 | 5082.4276 | 1215091.6353 | 2575994.2669 | 802177.6757 | 489164.0602 | 1704255.6956 | 3378171.9427
2051 | 2 | 2051-02-01 | 1934213.7094 | 1179398.6033 | 566111.3296 | 57415.4479 | 126896.1534 | 468069.3694 | 101850.1966 | 178152.9335 | 262522.172 | 35237.8754 | 26216.1302 | 4936083.9207 | 4936.0839 | 1179398.6033 | 2500325.039 | 780447.2975 | 475912.9809 | 1655311.5842 | 3280772.3366
2051 | 3 | 2051-03-01 | 2678025.3971 | 1632942.3153 | 783812.3113 | 79681.5964 | 176107.4491 | 649590.2395 | 141348.4793 | 247241.9993 | 364330.2718 | 48903.3922 | 36382.9454 | 6838366.3968 | 6838.3664 | 1632942.3153 | 3461837.7084 | 1083110.7098 | 660475.6633 | 2293417.9786 | 4544948.4182
2051 | 4 | 2051-04-01 | 4208029.978 | 2565871.9378 | 1231618.5302 | 125498.5793 | 277369.3761 | 1023105.1574 | 222623.9703 | 389406.3507 | 573820.4753 | 77022.8826 | 57303.1687 | 10751670.4064 | 10751.6704 | 2565871.9378 | 5439648.5082 | 1705900.2517 | 1040249.7086 | 3606121.6464 | 7145548.7599
2051 | 5 | 2051-05-01 | 5060129.3775 | 3085444.7424 | 1481013.4764 | 151264.1045 | 334314.7827 | 1233154.0822 | 268329.8543 | 469353.5435 | 691628.8678 | 92836.0896 | 69067.8137 | 12936536.7345 | 12936.5367 | 3085444.7424 | 6541142.8539 | 2056130.6373 | 1253818.5009 | 4339263.2433 | 8597273.4912
2051 | 6 | 2051-06-01 | 6184962.3737 | 3771318.5206 | 1810232.8899 | 185320.4019 | 409583.9531 | 1510792.0736 | 328742.8739 | 575025.9627 | 847345.3775 | 113737.6346 | 84618.0594 | 15821680.1208 | 15821.6801 | 3771318.5206 | 7995195.2636 | 2519057.3619 | 1536108.9748 | 5307427.4953 | 10514252.6255
2051 | 7 | 2051-07-01 | 6838792.0202 | 4169995.1343 | 2001597.6645 | 205388.0289 | 453936.2098 | 1674389.8838 | 364341.1638 | 637293.2925 | 939101.1199 | 126053.8416 | 93781.0207 | 17504669.38 | 17504.6694 | 4169995.1343 | 8840389.6847 | 2791836.3071 | 1702448.254 | 5872443.3882 | 11632225.9918
2051 | 8 | 2051-08-01 | 6376735.8602 | 3888253.5733 | 1866361.7152 | 191955.8609 | 424249.2438 | 1564886.4898 | 340513.6226 | 595614.9599 | 877684.8625 | 117810.0487 | 87647.8374 | 16331714.0742 | 16331.7141 | 3888253.5733 | 8243097.5754 | 2609253.0544 | 1591109.8711 | 5479363.4444 | 10852350.6298
2051 | 9 | 2051-09-01 | 6169958.4537 | 3762169.7888 | 1805841.4986 | 186161.5886 | 411443.0931 | 1517649.7005 | 330235.0686 | 577636.0595 | 851191.5577 | 114253.9004 | 85002.1488 | 15811542.8582 | 15811.5429 | 3762169.7888 | 7975799.9523 | 2530491.5996 | 1543081.5175 | 5305251.3063 | 10506291.5519
2051 | 10 | 2051-10-01 | 4778439.4032 | 2913682.5629 | 1398567.6302 | 144509.5296 | 319386.2295 | 1178088.595 | 256347.804 | 448394.9448 | 660744.7463 | 88690.57 | 65983.6469 | 12252835.6624 | 12252.8357 | 2913682.5629 | 6177007.0334 | 1964315.8051 | 1197830.2611 | 4111512.824 | 8141322.8385
2051 | 11 | 2051-11-01 | 3665764.3909 | 2235222.1896 | 1072906.651 | 111115.6449 | 245581.0836 | 905850.807 | 197109.8491 | 344777.9092 | 508057.0037 | 68195.571 | 50735.8615 | 9405316.9615 | 9405.317 | 2235222.1896 | 4738671.042 | 1510393.2461 | 921030.4838 | 3156252.6734 | 6249064.2881
2051 | 12 | 2051-12-01 | 2674076.34 | 1630534.3537 | 782656.4898 | 81242.3402 | 179556.9107 | 662313.9295 | 144117.1081 | 252084.7915 | 371466.5019 | 49861.2754 | 37095.5874 | 6865005.6282 | 6865.0056 | 1630534.3537 | 3456732.8298 | 1104325.8759 | 673412.5688 | 2303946.9225 | 4561058.7057
2052 | 1 | 2052-01-01 | 1992750.282 | 1215091.6353 | 583243.985 | 60681.6212 | 134114.8521 | 494696.2738 | 107644.1144 | 188287.4593 | 277456.1822 | 37242.4406 | 27707.4784 | 5118916.3241 | 5118.9163 | 1215091.6353 | 2575994.2669 | 824844.3398 | 502986.0821 | 1718077.7174 | 3400838.6067
2052 | 2 | 2052-02-01 | 1940737.1958 | 1183376.3389 | 568020.6427 | 59233.0942 | 130913.4053 | 482887.412 | 105074.5489 | 183792.8619 | 270833.0442 | 36353.4287 | 27046.075 | 4988268.0476 | 4988.268 | 1183376.3389 | 2508757.8385 | 805154.5354 | 490979.3348 | 1674355.6737 | 3313912.3739
2052 | 3 | 2052-03-01 | 2762594.6202 | 1684508.9147 | 808564.2791 | 84509.5871 | 186777.9824 | 688949.587 | 149912.9305 | 262222.6489 | 386405.4214 | 51866.4995 | 38587.4258 | 7104899.8968 | 7104.8999 | 1684508.9147 | 3571158.8992 | 1148737.5129 | 700494.5699 | 2385003.4846 | 4719896.4122
2052 | 4 | 2052-04-01 | 4208029.978 | 2565871.9378 | 1231618.5302 | 129019.8445 | 285151.8635 | 1051811.654 | 228870.3998 | 400332.3948 | 589920.8492 | 79184.0066 | 58910.9929 | 10828722.4512 | 10828.7225 | 2565871.9378 | 5439648.5082 | 1753764.7546 | 1069437.2506 | 3635309.1884 | 7193413.2628
2052 | 5 | 2052-05-01 | 5060129.3775 | 3085444.7424 | 1481013.4764 | 155498.4035 | 343673.1746 | 1267673.4624 | 275841.1461 | 482492.0423 | 710989.4653 | 95434.8276 | 71001.2121 | 13029191.3301 | 13029.1913 | 3085444.7424 | 6541142.8539 | 2113687.3986 | 1288916.3351 | 4374361.0775 | 8654830.2525
2052 | 6 | 2052-06-01 | 6184962.3737 | 3771318.5206 | 1810232.8899 | 190495.9573 | 421022.653 | 1552984.8817 | 337923.8758 | 591085.0621 | 871009.7066 | 116914.0546 | 86981.2394 | 15934931.2148 | 15934.9312 | 3771318.5206 | 7995195.2636 | 2589408.6073 | 1579008.8233 | 5350327.3439 | 10584603.8709
2052 | 7 | 2052-07-01 | 6838792.0202 | 4169995.1343 | 2001597.6645 | 211110.7068 | 466584.1266 | 1721043.0115 | 374492.7152 | 655050.0442 | 965267.0713 | 129566.0498 | 96394.019 | 17629892.5634 | 17629.8926 | 4169995.1343 | 8840389.6847 | 2869624.5791 | 1749883.1653 | 5919878.2996 | 11710014.2637
2052 | 8 | 2052-08-01 | 6376735.8602 | 3888253.5733 | 1866361.7152 | 197291.8918 | 436042.6167 | 1608387.5454 | 349979.2945 | 612171.9943 | 902082.9376 | 121084.9581 | 90084.2911 | 16448476.6781 | 16448.4767 | 3888253.5733 | 8243097.5754 | 2681785.6394 | 1635339.89 | 5523593.4633 | 10924883.2148
2052 | 9 | 2052-09-01 | 6169958.4537 | 3762169.7888 | 1805841.4986 | 191324.5888 | 422854.0442 | 1559740.1543 | 339393.7987 | 593656.2016 | 874798.4802 | 117422.6148 | 87359.5959 | 15924519.2196 | 15924.5192 | 3762169.7888 | 7975799.9523 | 2600672.1819 | 1585877.2966 | 5348047.0854 | 10576472.1342
2052 | 10 | 2052-10-01 | 4778439.4032 | 2913682.5629 | 1398567.6302 | 148508.1114 | 328223.6534 | 1210686.332 | 263440.9533 | 460802.0427 | 679027.5677 | 91144.64 | 67809.4159 | 12340332.3127 | 12340.3323 | 2913682.5629 | 6177007.0334 | 2018668.466 | 1230974.2504 | 4144656.8133 | 8195675.4994
2052 | 11 | 2052-11-01 | 3665764.3909 | 2235222.1896 | 1072906.651 | 114183.1441 | 252360.6849 | 930858.0559 | 202551.3357 | 354295.9743 | 522082.6112 | 70078.2028 | 52136.4943 | 9472439.7348 | 9472.4397 | 2235222.1896 | 4738671.042 | 1552089.7148 | 946456.7884 | 3181678.978 | 6290760.7568
2052 | 12 | 2052-12-01 | 2674076.34 | 1630534.3537 | 782656.4898 | 83479.9981 | 184502.4471 | 680556.0437 | 148086.526 | 259027.9636 | 381697.8046 | 51234.6046 | 38117.3113 | 6913969.8825 | 6913.9699 | 1630534.3537 | 3456732.8298 | 1134742.3262 | 691960.3728 | 2322494.7265 | 4591475.156

## total_capacity_NM&SQF
|  |  | NM |  |  | SQF/LQF |  |  | NM |  | SQF/LQF |  |  |  | NM only | NM only MW
Year | Month | Date | Total Capacity kW capped KU | Total Capacity kW capped LGE | Total Capacity kW capped ODP | Total kW SQF/LQF | Total cumulative non-utility installed capacity (kW) | Total cumulative non-utility installed capacity (MW) | LGE | KUODP | LGE total | KUODP total | LGE total | KUODP total
2022 | 1 | 2022-01-01 | 11358.283 | 8035.533 | 473.025 | 4797.3716 | 24664.2126 | 24.6642 | 8035.533 | 11831.308 | 1817.2585 | 2980.1131 | 9852.7915 | 14811.4211 | 19866.841 | 19.8668
2022 | 2 | 2022-02-01 | 11682.503 | 8212.713 | 508.325 | 4859.9332 | 25263.4742 | 25.2635 | 8212.713 | 12190.828 | 1840.957 | 3018.9762 | 10053.67 | 15209.8042 | 20403.541 | 20.4035
2022 | 3 | 2022-03-01 | 11945.153 | 8361.413 | 518.925 | 4922.4948 | 25747.9858 | 25.748 | 8361.413 | 12464.078 | 1864.6556 | 3057.8393 | 10226.0686 | 15521.9173 | 20825.491 | 20.8255
2022 | 4 | 2022-04-01 | 12499.0887 | 8615.9425 | 591.5252 | 4985.0565 | 26691.6128 | 26.6916 | 8615.9425 | 13090.6139 | 1888.3541 | 3096.7024 | 10504.2966 | 16187.3162 | 21706.5564 | 21.7066
2022 | 5 | 2022-05-01 | 12779.5795 | 8806.8974 | 660.2699 | 5047.6181 | 27294.365 | 27.2944 | 8806.8974 | 13439.8495 | 1912.0526 | 3135.5655 | 10718.9501 | 16575.4149 | 22246.7469 | 22.2467
2022 | 6 | 2022-06-01 | 13403.9031 | 9227.8651 | 719.8815 | 5110.1797 | 28461.8294 | 28.4618 | 9227.8651 | 14123.7846 | 1935.7511 | 3174.4285 | 11163.6163 | 17298.2131 | 23351.6497 | 23.3516
2022 | 7 | 2022-07-01 | 14179.5779 | 9717.8818 | 795.1697 | 5172.7413 | 29865.3707 | 29.8654 | 9717.8818 | 14974.7476 | 1959.4497 | 3213.2916 | 11677.3315 | 18188.0393 | 24692.6294 | 24.6926
2022 | 8 | 2022-08-01 | 14557.9559 | 9824.7217 | 844.7132 | 5235.3029 | 30462.6937 | 30.4627 | 9824.7217 | 15402.669 | 1983.1482 | 3252.1547 | 11807.8699 | 18654.8238 | 25227.3908 | 25.2274
2022 | 9 | 2022-09-01 | 14870.1177 | 10031.4438 | 941.2868 | 5297.8645 | 31140.7129 | 31.1407 | 10031.4438 | 15811.4045 | 2006.8467 | 3291.0178 | 12038.2905 | 19102.4223 | 25842.8483 | 25.8428
2022 | 10 | 2022-10-01 | 15447.144 | 10272.8732 | 1010.2462 | 5360.4262 | 32090.6895 | 32.0907 | 10272.8732 | 16457.3902 | 2030.5452 | 3329.8809 | 12303.4184 | 19787.2711 | 26730.2634 | 26.7303
2022 | 11 | 2022-11-01 | 15853.9003 | 10491.0132 | 1098.6214 | 5422.9878 | 32866.5227 | 32.8665 | 10491.0132 | 16952.5217 | 2054.2438 | 3368.744 | 12545.2569 | 20321.2657 | 27443.5349 | 27.4435
2022 | 12 | 2022-12-01 | 16326.8728 | 10794.5325 | 1172.2546 | 5485.5494 | 33779.2093 | 33.7792 | 10794.5325 | 17499.1274 | 2077.9423 | 3407.6071 | 12872.4748 | 20906.7345 | 28293.6599 | 28.2937
2023 | 1 | 2023-01-01 | 16328.3143 | 10840.6816 | 1228.4529 | 5548.111 | 33945.5598 | 33.9456 | 10840.6816 | 17556.7672 | 2101.6408 | 3446.4702 | 12942.3224 | 21003.2374 | 28397.4488 | 28.3974
2023 | 2 | 2023-02-01 | 16329.7562 | 10886.8433 | 1284.662 | 5610.6726 | 34111.9342 | 34.1119 | 10886.8433 | 17614.4182 | 2125.3393 | 3485.3333 | 13012.1827 | 21099.7515 | 28501.2615 | 28.5013
2023 | 3 | 2023-03-01 | 16331.059 | 10932.8796 | 1340.87 | 5673.2342 | 34278.0428 | 34.278 | 10932.8796 | 17671.929 | 2149.0379 | 3524.1964 | 13081.9175 | 21196.1253 | 28604.8086 | 28.6048
2023 | 4 | 2023-04-01 | 16332.5017 | 10979.0661 | 1397.1001 | 5735.7958 | 34444.4637 | 34.4445 | 10979.0661 | 17729.6018 | 2172.7364 | 3563.0595 | 13151.8025 | 21292.6612 | 28708.6679 | 28.7087
2023 | 5 | 2023-05-01 | 16333.8983 | 11025.2188 | 1453.3366 | 5798.3575 | 34610.8112 | 34.6108 | 11025.2188 | 17787.2349 | 2196.4349 | 3601.9225 | 13221.6538 | 21389.1574 | 28812.4537 | 28.8125
2023 | 6 | 2023-06-01 | 16335.3418 | 11071.4305 | 1509.5881 | 5860.9191 | 34777.2795 | 34.7773 | 11071.4305 | 17844.9299 | 2220.1334 | 3640.7856 | 13291.564 | 21485.7155 | 28916.3604 | 28.9164
2023 | 7 | 2023-07-01 | 16336.7392 | 11117.608 | 1565.8457 | 5923.4807 | 34943.6736 | 34.9437 | 11117.608 | 17902.5848 | 2243.832 | 3679.6487 | 13361.44 | 21582.2336 | 29020.1929 | 29.0202
2023 | 8 | 2023-08-01 | 16338.1835 | 11163.8449 | 1622.1185 | 5986.0423 | 35110.1893 | 35.1102 | 11163.8449 | 17960.302 | 2267.5305 | 3718.5118 | 13431.3754 | 21678.8138 | 29124.1469 | 29.1241
2023 | 9 | 2023-09-01 | 16479.9574 | 11312.6205 | 1699.2554 | 6048.6039 | 35540.4373 | 35.5404 | 11312.6205 | 18179.2128 | 2291.229 | 3757.3749 | 13603.8495 | 21936.5877 | 29491.8333 | 29.4918
2023 | 10 | 2023-10-01 | 16711.3443 | 11526.3406 | 1792.1195 | 6111.1655 | 36140.9699 | 36.141 | 11526.3406 | 18503.4638 | 2314.9275 | 3796.238 | 13841.2681 | 22299.7018 | 30029.8044 | 30.0298
2023 | 11 | 2023-11-01 | 16920.9764 | 11723.9079 | 1884.4196 | 6173.7272 | 36703.031 | 36.703 | 11723.9079 | 18805.396 | 2338.6261 | 3835.1011 | 14062.534 | 22640.4971 | 30529.3039 | 30.5293
2023 | 12 | 2023-12-01 | 17179.0028 | 11955.6553 | 1987.8128 | 6236.2888 | 37358.7596 | 37.3588 | 11955.6553 | 19166.8156 | 2362.3246 | 3873.9642 | 14317.9799 | 23040.7798 | 31122.4709 | 31.1225
2024 | 1 | 2024-01-01 | 17180.6898 | 12004.6447 | 2048.6036 | 6298.8504 | 37532.7885 | 37.5328 | 12004.6447 | 19229.2934 | 2386.0231 | 3912.8273 | 14390.6678 | 23142.1207 | 31233.9381 | 31.2339
2024 | 2 | 2024-02-01 | 17204.9205 | 12069.815 | 2113.5586 | 6361.412 | 37749.7061 | 37.7497 | 12069.815 | 19318.4791 | 2409.7216 | 3951.6904 | 14479.5366 | 23270.1695 | 31388.2941 | 31.3883
2024 | 3 | 2024-03-01 | 17483.998 | 12317.2267 | 2227.6005 | 6423.9736 | 38452.7988 | 38.4528 | 12317.2267 | 19711.5985 | 2433.4202 | 3990.5535 | 14750.6469 | 23702.1519 | 32028.8252 | 32.0288
2024 | 4 | 2024-04-01 | 17737.5685 | 12545.8479 | 2340.5011 | 6486.5352 | 39110.4527 | 39.1105 | 12545.8479 | 20078.0696 | 2457.1187 | 4029.4165 | 15002.9665 | 24107.4861 | 32623.9174 | 32.6239
2024 | 5 | 2024-05-01 | 18050.5824 | 12815.5976 | 2469.5463 | 6549.0968 | 39884.8232 | 39.8848 | 12815.5976 | 20520.1287 | 2480.8172 | 4068.2796 | 15296.4148 | 24588.4084 | 33335.7264 | 33.3357
2024 | 6 | 2024-06-01 | 18383.9522 | 13098.4633 | 2607.8267 | 6611.6585 | 40701.9007 | 40.7019 | 13098.4633 | 20991.7789 | 2504.5157 | 4107.1427 | 15602.9791 | 25098.9217 | 34090.2423 | 34.0902
2024 | 7 | 2024-07-01 | 18687.3018 | 13359.5671 | 2744.3914 | 6674.2201 | 41465.4804 | 41.4655 | 13359.5671 | 21431.6932 | 2528.2143 | 4146.0058 | 15887.7813 | 25577.699 | 34791.2603 | 34.7913
2024 | 8 | 2024-08-01 | 19062.7568 | 13669.1881 | 2902.9611 | 6736.7817 | 42371.6876 | 42.3717 | 13669.1881 | 21965.7178 | 2551.9128 | 4184.8689 | 16221.1009 | 26150.5867 | 35634.9059 | 35.6349
2024 | 9 | 2024-09-01 | 19463.5128 | 13994.5344 | 3074.081 | 6799.3433 | 43331.4715 | 43.3315 | 13994.5344 | 22537.5937 | 2575.6113 | 4223.732 | 16570.1458 | 26761.3257 | 36532.1282 | 36.5321
2024 | 10 | 2024-10-01 | 19891.5692 | 14336.6112 | 3259.1822 | 6861.9049 | 44349.2675 | 44.3493 | 14336.6112 | 23150.7514 | 2599.3098 | 4262.5951 | 16935.9211 | 27413.3465 | 37487.3626 | 37.4874
2024 | 11 | 2024-11-01 | 20349.3598 | 14696.729 | 3459.9248 | 6924.4665 | 45430.4801 | 45.4305 | 14696.729 | 23809.2846 | 2623.0084 | 4301.4582 | 17319.7373 | 28110.7428 | 38506.0136 | 38.506
2024 | 12 | 2024-12-01 | 20767.5475 | 15029.1039 | 3657.6113 | 6987.0282 | 46441.2909 | 46.4413 | 15029.1039 | 24425.1588 | 2646.7069 | 4340.3213 | 17675.8108 | 28765.4801 | 39454.2627 | 39.4543
2025 | 1 | 2025-01-01 | 20770.2685 | 15088.7883 | 3740.3023 | 7049.5898 | 46648.9489 | 46.6489 | 15088.7883 | 24510.5708 | 2670.4054 | 4379.1844 | 17759.1937 | 28889.7551 | 39599.3591 | 39.5994
2025 | 2 | 2025-02-01 | 20971.158 | 15278.9379 | 3882.461 | 7112.1514 | 47244.7082 | 47.2447 | 15278.9379 | 24853.619 | 2694.1039 | 4418.0475 | 17973.0418 | 29271.6664 | 40132.5569 | 40.1326
2025 | 3 | 2025-03-01 | 21432.965 | 15639.6644 | 4109.0582 | 7174.713 | 48356.4007 | 48.3564 | 15639.6644 | 25542.0232 | 2717.8025 | 4456.9105 | 18357.4669 | 29998.9338 | 41181.6877 | 41.1817
2025 | 4 | 2025-04-01 | 22008.239 | 16072.15 | 4381.2732 | 7237.2746 | 49698.9369 | 49.6989 | 16072.15 | 26389.5122 | 2741.501 | 4495.7736 | 18813.651 | 30885.2859 | 42461.6622 | 42.4617
2025 | 5 | 2025-05-01 | 22626.2201 | 16529.2092 | 4679.688 | 7299.8362 | 51134.9534 | 51.135 | 16529.2092 | 27305.908 | 2765.1995 | 4534.6367 | 19294.4087 | 31840.5448 | 43835.1172 | 43.8351
2025 | 6 | 2025-06-01 | 23290.9751 | 17012.8709 | 5007.6315 | 7362.3978 | 52673.8754 | 52.6739 | 17012.8709 | 28298.6066 | 2788.898 | 4573.4998 | 19801.7689 | 32872.1064 | 45311.4775 | 45.3115
2025 | 7 | 2025-07-01 | 23901.5392 | 17459.6934 | 5329.9535 | 7424.9595 | 54116.1456 | 54.1161 | 17459.6934 | 29231.4927 | 2812.5966 | 4612.3629 | 20272.29 | 33843.8556 | 46691.1861 | 46.6912
2025 | 8 | 2025-08-01 | 24664.6694 | 17998.3483 | 5723.8112 | 7487.5211 | 55874.35 | 55.8744 | 17998.3483 | 30388.4806 | 2836.2951 | 4651.226 | 20834.6434 | 35039.7066 | 48386.8289 | 48.3868
2025 | 9 | 2025-09-01 | 25487.9209 | 18569.7801 | 6159.3857 | 7550.0827 | 57767.1695 | 57.7672 | 18569.7801 | 31647.3066 | 2859.9936 | 4690.0891 | 21429.7737 | 36337.3957 | 50217.0868 | 50.2171
2025 | 10 | 2025-10-01 | 26376.8728 | 19176.4561 | 6642.1059 | 7612.6443 | 59808.0792 | 59.8081 | 19176.4561 | 33018.9787 | 2883.6921 | 4728.9522 | 22060.1483 | 37747.9309 | 52195.4348 | 52.1954
2025 | 11 | 2025-11-01 | 27196.7956 | 19737.7476 | 7116.7852 | 7675.2059 | 61726.5344 | 61.7265 | 19737.7476 | 34313.5808 | 2907.3907 | 4767.8153 | 22645.1383 | 39081.3961 | 54051.3284 | 54.0513
2025 | 12 | 2025-12-01 | 28225.4223 | 20418.1228 | 7705.6486 | 7737.7675 | 64086.9612 | 64.087 | 20418.1228 | 35931.0709 | 2931.0892 | 4806.6784 | 23349.212 | 40737.7493 | 56349.1937 | 56.3492
2026 | 1 | 2026-01-01 | 29340.1353 | 21142.7987 | 8362.3397 | 7800.3292 | 66645.6029 | 66.6456 | 21142.7987 | 37702.475 | 2954.7877 | 4845.5415 | 24097.5864 | 42548.0165 | 58845.2737 | 58.8453
2026 | 2 | 2026-02-01 | 30549.4147 | 21915.3215 | 9096.141 | 7862.8908 | 69423.7679 | 69.4238 | 21915.3215 | 39645.5557 | 2978.4862 | 4884.4045 | 24893.8077 | 44529.9602 | 61560.8772 | 61.5609
2026 | 3 | 2026-03-01 | 31668.7463 | 22630.5787 | 9818.4021 | 7925.4524 | 72043.1795 | 72.0432 | 22630.5787 | 41487.1484 | 3002.1848 | 4923.2676 | 25632.7634 | 46410.416 | 64117.7271 | 64.1177
2026 | 4 | 2026-04-01 | 33080.0676 | 23503.3728 | 10726.9507 | 7988.014 | 75298.4052 | 75.2984 | 23503.3728 | 43807.0184 | 3025.8833 | 4962.1307 | 26529.2561 | 48769.1491 | 67310.3912 | 67.3104
2026 | 5 | 2026-05-01 | 34389.6644 | 24312.5373 | 11622.2128 | 8050.5756 | 78374.9901 | 78.375 | 24312.5373 | 46011.8772 | 3049.5818 | 5000.9938 | 27362.1191 | 51012.871 | 70324.4145 | 70.3244
2026 | 6 | 2026-06-01 | 36044.0489 | 25000 | 12000 | 8113.1372 | 81157.1861 | 81.1572 | 25000 | 48044.0489 | 3073.2803 | 5039.8569 | 28073.2803 | 53083.9058 | 73044.0489 | 73.044
2026 | 7 | 2026-07-01 | 37849.3193 | 25000 | 12000 | 8175.6988 | 83025.0182 | 83.025 | 25000 | 49849.3193 | 3096.9789 | 5078.72 | 28096.9789 | 54928.0393 | 74849.3193 | 74.8493
2026 | 8 | 2026-08-01 | 39822.4052 | 25000 | 12000 | 8238.2605 | 85060.6656 | 85.0607 | 25000 | 51822.4052 | 3120.6774 | 5117.5831 | 28120.6774 | 56939.9883 | 76822.4052 | 76.8224
2026 | 9 | 2026-09-01 | 41000 | 25000 | 12000 | 8300.8221 | 86300.8221 | 86.3008 | 25000 | 53000 | 3144.3759 | 5156.4462 | 28144.3759 | 58156.4462 | 78000 | 78
2026 | 10 | 2026-10-01 | 41000 | 25000 | 12000 | 8363.3837 | 86363.3837 | 86.3634 | 25000 | 53000 | 3168.0744 | 5195.3093 | 28168.0744 | 58195.3093 | 78000 | 78
2026 | 11 | 2026-11-01 | 41000 | 25000 | 12000 | 8425.9453 | 86425.9453 | 86.4259 | 25000 | 53000 | 3191.7729 | 5234.1724 | 28191.7729 | 58234.1724 | 78000 | 78
2026 | 12 | 2026-12-01 | 41000 | 25000 | 12000 | 8488.5069 | 86488.5069 | 86.4885 | 25000 | 53000 | 3215.4715 | 5273.0355 | 28215.4715 | 58273.0355 | 78000 | 78
2027 | 1 | 2027-01-01 | 41000 | 25000 | 12000 | 8551.0685 | 86551.0685 | 86.5511 | 25000 | 53000 | 3239.17 | 5311.8985 | 28239.17 | 58311.8985 | 78000 | 78
2027 | 2 | 2027-02-01 | 41000 | 25000 | 12000 | 8613.6302 | 86613.6302 | 86.6136 | 25000 | 53000 | 3262.8685 | 5350.7616 | 28262.8685 | 58350.7616 | 78000 | 78
2027 | 3 | 2027-03-01 | 41000 | 25000 | 12000 | 8676.1918 | 86676.1918 | 86.6762 | 25000 | 53000 | 3286.567 | 5389.6247 | 28286.567 | 58389.6247 | 78000 | 78
2027 | 4 | 2027-04-01 | 41000 | 25000 | 12000 | 8738.7534 | 86738.7534 | 86.7388 | 25000 | 53000 | 3310.2656 | 5428.4878 | 28310.2656 | 58428.4878 | 78000 | 78
2027 | 5 | 2027-05-01 | 41000 | 25000 | 12000 | 8801.315 | 86801.315 | 86.8013 | 25000 | 53000 | 3333.9641 | 5467.3509 | 28333.9641 | 58467.3509 | 78000 | 78
2027 | 6 | 2027-06-01 | 41000 | 25000 | 12000 | 8863.8766 | 86863.8766 | 86.8639 | 25000 | 53000 | 3357.6626 | 5506.214 | 28357.6626 | 58506.214 | 78000 | 78
2027 | 7 | 2027-07-01 | 41000 | 25000 | 12000 | 8926.4382 | 86926.4382 | 86.9264 | 25000 | 53000 | 3381.3611 | 5545.0771 | 28381.3611 | 58545.0771 | 78000 | 78
2027 | 8 | 2027-08-01 | 41000 | 25000 | 12000 | 8988.9999 | 86988.9999 | 86.989 | 25000 | 53000 | 3405.0597 | 5583.9402 | 28405.0597 | 58583.9402 | 78000 | 78
2027 | 9 | 2027-09-01 | 41000 | 25000 | 12000 | 9051.5615 | 87051.5615 | 87.0516 | 25000 | 53000 | 3428.7582 | 5622.8033 | 28428.7582 | 58622.8033 | 78000 | 78
2027 | 10 | 2027-10-01 | 41000 | 25000 | 12000 | 9114.1231 | 87114.1231 | 87.1141 | 25000 | 53000 | 3452.4567 | 5661.6664 | 28452.4567 | 58661.6664 | 78000 | 78
2027 | 11 | 2027-11-01 | 41000 | 25000 | 12000 | 9176.6847 | 87176.6847 | 87.1767 | 25000 | 53000 | 3476.1552 | 5700.5295 | 28476.1552 | 58700.5295 | 78000 | 78
2027 | 12 | 2027-12-01 | 41000 | 25000 | 12000 | 9239.2463 | 87239.2463 | 87.2392 | 25000 | 53000 | 3499.8538 | 5739.3925 | 28499.8538 | 58739.3925 | 78000 | 78
2028 | 1 | 2028-01-01 | 41000 | 25000 | 12000 | 9301.8079 | 87301.8079 | 87.3018 | 25000 | 53000 | 3523.5523 | 5778.2556 | 28523.5523 | 58778.2556 | 78000 | 78
2028 | 2 | 2028-02-01 | 41000 | 25000 | 12000 | 9364.3695 | 87364.3695 | 87.3644 | 25000 | 53000 | 3547.2508 | 5817.1187 | 28547.2508 | 58817.1187 | 78000 | 78
2028 | 3 | 2028-03-01 | 41000 | 25000 | 12000 | 9426.9312 | 87426.9312 | 87.4269 | 25000 | 53000 | 3570.9493 | 5855.9818 | 28570.9493 | 58855.9818 | 78000 | 78
2028 | 4 | 2028-04-01 | 41000 | 25000 | 12000 | 9489.4928 | 87489.4928 | 87.4895 | 25000 | 53000 | 3594.6479 | 5894.8449 | 28594.6479 | 58894.8449 | 78000 | 78
2028 | 5 | 2028-05-01 | 41000 | 25000 | 12000 | 9552.0544 | 87552.0544 | 87.5521 | 25000 | 53000 | 3618.3464 | 5933.708 | 28618.3464 | 58933.708 | 78000 | 78
2028 | 6 | 2028-06-01 | 41000 | 25000 | 12000 | 9614.616 | 87614.616 | 87.6146 | 25000 | 53000 | 3642.0449 | 5972.5711 | 28642.0449 | 58972.5711 | 78000 | 78
2028 | 7 | 2028-07-01 | 41000 | 25000 | 12000 | 9677.1776 | 87677.1776 | 87.6772 | 25000 | 53000 | 3665.7434 | 6011.4342 | 28665.7434 | 59011.4342 | 78000 | 78
2028 | 8 | 2028-08-01 | 41000 | 25000 | 12000 | 9739.7392 | 87739.7392 | 87.7397 | 25000 | 53000 | 3689.442 | 6050.2973 | 28689.442 | 59050.2973 | 78000 | 78
2028 | 9 | 2028-09-01 | 41000 | 25000 | 12000 | 9802.3009 | 87802.3009 | 87.8023 | 25000 | 53000 | 3713.1405 | 6089.1604 | 28713.1405 | 59089.1604 | 78000 | 78
2028 | 10 | 2028-10-01 | 41000 | 25000 | 12000 | 9864.8625 | 87864.8625 | 87.8649 | 25000 | 53000 | 3736.839 | 6128.0235 | 28736.839 | 59128.0235 | 78000 | 78
2028 | 11 | 2028-11-01 | 41000 | 25000 | 12000 | 9927.4241 | 87927.4241 | 87.9274 | 25000 | 53000 | 3760.5375 | 6166.8865 | 28760.5375 | 59166.8865 | 78000 | 78
2028 | 12 | 2028-12-01 | 41000 | 25000 | 12000 | 9989.9857 | 87989.9857 | 87.99 | 25000 | 53000 | 3784.2361 | 6205.7496 | 28784.2361 | 59205.7496 | 78000 | 78
2029 | 1 | 2029-01-01 | 41000 | 25000 | 12000 | 10052.5473 | 88052.5473 | 88.0525 | 25000 | 53000 | 3807.9346 | 6244.6127 | 28807.9346 | 59244.6127 | 78000 | 78
2029 | 2 | 2029-02-01 | 41000 | 25000 | 12000 | 10115.1089 | 88115.1089 | 88.1151 | 25000 | 53000 | 3831.6331 | 6283.4758 | 28831.6331 | 59283.4758 | 78000 | 78
2029 | 3 | 2029-03-01 | 41000 | 25000 | 12000 | 10177.6705 | 88177.6705 | 88.1777 | 25000 | 53000 | 3855.3316 | 6322.3389 | 28855.3316 | 59322.3389 | 78000 | 78
2029 | 4 | 2029-04-01 | 41000 | 25000 | 12000 | 10240.2322 | 88240.2322 | 88.2402 | 25000 | 53000 | 3879.0302 | 6361.202 | 28879.0302 | 59361.202 | 78000 | 78
2029 | 5 | 2029-05-01 | 41000 | 25000 | 12000 | 10302.7938 | 88302.7938 | 88.3028 | 25000 | 53000 | 3902.7287 | 6400.0651 | 28902.7287 | 59400.0651 | 78000 | 78
2029 | 6 | 2029-06-01 | 41000 | 25000 | 12000 | 10365.3554 | 88365.3554 | 88.3654 | 25000 | 53000 | 3926.4272 | 6438.9282 | 28926.4272 | 59438.9282 | 78000 | 78
2029 | 7 | 2029-07-01 | 41000 | 25000 | 12000 | 10427.917 | 88427.917 | 88.4279 | 25000 | 53000 | 3950.1257 | 6477.7913 | 28950.1257 | 59477.7913 | 78000 | 78
2029 | 8 | 2029-08-01 | 41000 | 25000 | 12000 | 10490.4786 | 88490.4786 | 88.4905 | 25000 | 53000 | 3973.8243 | 6516.6544 | 28973.8243 | 59516.6544 | 78000 | 78
2029 | 9 | 2029-09-01 | 41000 | 25000 | 12000 | 10553.0402 | 88553.0402 | 88.553 | 25000 | 53000 | 3997.5228 | 6555.5175 | 28997.5228 | 59555.5175 | 78000 | 78
2029 | 10 | 2029-10-01 | 41000 | 25000 | 12000 | 10615.6019 | 88615.6019 | 88.6156 | 25000 | 53000 | 4021.2213 | 6594.3805 | 29021.2213 | 59594.3805 | 78000 | 78
2029 | 11 | 2029-11-01 | 41000 | 25000 | 12000 | 10678.1635 | 88678.1635 | 88.6782 | 25000 | 53000 | 4044.9198 | 6633.2436 | 29044.9198 | 59633.2436 | 78000 | 78
2029 | 12 | 2029-12-01 | 41000 | 25000 | 12000 | 10740.7251 | 88740.7251 | 88.7407 | 25000 | 53000 | 4068.6184 | 6672.1067 | 29068.6184 | 59672.1067 | 78000 | 78
2030 | 1 | 2030-01-01 | 41000 | 25000 | 12000 | 10803.2867 | 88803.2867 | 88.8033 | 25000 | 53000 | 4092.3169 | 6710.9698 | 29092.3169 | 59710.9698 | 78000 | 78
2030 | 2 | 2030-02-01 | 41000 | 25000 | 12000 | 10865.8483 | 88865.8483 | 88.8658 | 25000 | 53000 | 4116.0154 | 6749.8329 | 29116.0154 | 59749.8329 | 78000 | 78
2030 | 3 | 2030-03-01 | 41000 | 25000 | 12000 | 10928.4099 | 88928.4099 | 88.9284 | 25000 | 53000 | 4139.7139 | 6788.696 | 29139.7139 | 59788.696 | 78000 | 78
2030 | 4 | 2030-04-01 | 41000 | 25000 | 12000 | 10990.9715 | 88990.9715 | 88.991 | 25000 | 53000 | 4163.4125 | 6827.5591 | 29163.4125 | 59827.5591 | 78000 | 78
2030 | 5 | 2030-05-01 | 41000 | 25000 | 12000 | 11053.5332 | 89053.5332 | 89.0535 | 25000 | 53000 | 4187.111 | 6866.4222 | 29187.111 | 59866.4222 | 78000 | 78
2030 | 6 | 2030-06-01 | 41000 | 25000 | 12000 | 11116.0948 | 89116.0948 | 89.1161 | 25000 | 53000 | 4210.8095 | 6905.2853 | 29210.8095 | 59905.2853 | 78000 | 78
2030 | 7 | 2030-07-01 | 41000 | 25000 | 12000 | 11178.6564 | 89178.6564 | 89.1787 | 25000 | 53000 | 4234.508 | 6944.1484 | 29234.508 | 59944.1484 | 78000 | 78
2030 | 8 | 2030-08-01 | 41000 | 25000 | 12000 | 11241.218 | 89241.218 | 89.2412 | 25000 | 53000 | 4258.2066 | 6983.0115 | 29258.2066 | 59983.0115 | 78000 | 78
2030 | 9 | 2030-09-01 | 41000 | 25000 | 12000 | 11303.7796 | 89303.7796 | 89.3038 | 25000 | 53000 | 4281.9051 | 7021.8745 | 29281.9051 | 60021.8745 | 78000 | 78
2030 | 10 | 2030-10-01 | 41000 | 25000 | 12000 | 11366.3412 | 89366.3412 | 89.3663 | 25000 | 53000 | 4305.6036 | 7060.7376 | 29305.6036 | 60060.7376 | 78000 | 78
2030 | 11 | 2030-11-01 | 41000 | 25000 | 12000 | 11428.9029 | 89428.9029 | 89.4289 | 25000 | 53000 | 4329.3021 | 7099.6007 | 29329.3021 | 60099.6007 | 78000 | 78
2030 | 12 | 2030-12-01 | 41000 | 25000 | 12000 | 11491.4645 | 89491.4645 | 89.4915 | 25000 | 53000 | 4353.0007 | 7138.4638 | 29353.0007 | 60138.4638 | 78000 | 78
2031 | 1 | 2031-01-01 | 41000 | 25000 | 12000 | 11554.0261 | 89554.0261 | 89.554 | 25000 | 53000 | 4376.6992 | 7177.3269 | 29376.6992 | 60177.3269 | 78000 | 78
2031 | 2 | 2031-02-01 | 41000 | 25000 | 12000 | 11616.5877 | 89616.5877 | 89.6166 | 25000 | 53000 | 4400.3977 | 7216.19 | 29400.3977 | 60216.19 | 78000 | 78
2031 | 3 | 2031-03-01 | 41000 | 25000 | 12000 | 11679.1493 | 89679.1493 | 89.6791 | 25000 | 53000 | 4424.0962 | 7255.0531 | 29424.0962 | 60255.0531 | 78000 | 78
2031 | 4 | 2031-04-01 | 41000 | 25000 | 12000 | 11741.7109 | 89741.7109 | 89.7417 | 25000 | 53000 | 4447.7947 | 7293.9162 | 29447.7947 | 60293.9162 | 78000 | 78
2031 | 5 | 2031-05-01 | 41000 | 25000 | 12000 | 11804.2725 | 89804.2725 | 89.8043 | 25000 | 53000 | 4471.4933 | 7332.7793 | 29471.4933 | 60332.7793 | 78000 | 78
2031 | 6 | 2031-06-01 | 41000 | 25000 | 12000 | 11866.8342 | 89866.8342 | 89.8668 | 25000 | 53000 | 4495.1918 | 7371.6424 | 29495.1918 | 60371.6424 | 78000 | 78
2031 | 7 | 2031-07-01 | 41000 | 25000 | 12000 | 11929.3958 | 89929.3958 | 89.9294 | 25000 | 53000 | 4518.8903 | 7410.5055 | 29518.8903 | 60410.5055 | 78000 | 78
2031 | 8 | 2031-08-01 | 41000 | 25000 | 12000 | 11991.9574 | 89991.9574 | 89.992 | 25000 | 53000 | 4542.5888 | 7449.3685 | 29542.5888 | 60449.3685 | 78000 | 78
2031 | 9 | 2031-09-01 | 41000 | 25000 | 12000 | 12054.519 | 90054.519 | 90.0545 | 25000 | 53000 | 4566.2874 | 7488.2316 | 29566.2874 | 60488.2316 | 78000 | 78
2031 | 10 | 2031-10-01 | 41000 | 25000 | 12000 | 12117.0806 | 90117.0806 | 90.1171 | 25000 | 53000 | 4589.9859 | 7527.0947 | 29589.9859 | 60527.0947 | 78000 | 78
2031 | 11 | 2031-11-01 | 41000 | 25000 | 12000 | 12179.6422 | 90179.6422 | 90.1796 | 25000 | 53000 | 4613.6844 | 7565.9578 | 29613.6844 | 60565.9578 | 78000 | 78
2031 | 12 | 2031-12-01 | 41000 | 25000 | 12000 | 12242.2039 | 90242.2039 | 90.2422 | 25000 | 53000 | 4637.3829 | 7604.8209 | 29637.3829 | 60604.8209 | 78000 | 78
2032 | 1 | 2032-01-01 | 41000 | 25000 | 12000 | 12304.7655 | 90304.7655 | 90.3048 | 25000 | 53000 | 4661.0815 | 7643.684 | 29661.0815 | 60643.684 | 78000 | 78
2032 | 2 | 2032-02-01 | 41000 | 25000 | 12000 | 12367.3271 | 90367.3271 | 90.3673 | 25000 | 53000 | 4684.78 | 7682.5471 | 29684.78 | 60682.5471 | 78000 | 78
2032 | 3 | 2032-03-01 | 41000 | 25000 | 12000 | 12429.8887 | 90429.8887 | 90.4299 | 25000 | 53000 | 4708.4785 | 7721.4102 | 29708.4785 | 60721.4102 | 78000 | 78
2032 | 4 | 2032-04-01 | 41000 | 25000 | 12000 | 12492.4503 | 90492.4503 | 90.4925 | 25000 | 53000 | 4732.177 | 7760.2733 | 29732.177 | 60760.2733 | 78000 | 78
2032 | 5 | 2032-05-01 | 41000 | 25000 | 12000 | 12555.0119 | 90555.0119 | 90.555 | 25000 | 53000 | 4755.8756 | 7799.1364 | 29755.8756 | 60799.1364 | 78000 | 78
2032 | 6 | 2032-06-01 | 41000 | 25000 | 12000 | 12617.5735 | 90617.5735 | 90.6176 | 25000 | 53000 | 4779.5741 | 7837.9995 | 29779.5741 | 60837.9995 | 78000 | 78
2032 | 7 | 2032-07-01 | 41000 | 25000 | 12000 | 12680.1352 | 90680.1352 | 90.6801 | 25000 | 53000 | 4803.2726 | 7876.8625 | 29803.2726 | 60876.8625 | 78000 | 78
2032 | 8 | 2032-08-01 | 41000 | 25000 | 12000 | 12742.6968 | 90742.6968 | 90.7427 | 25000 | 53000 | 4826.9711 | 7915.7256 | 29826.9711 | 60915.7256 | 78000 | 78
2032 | 9 | 2032-09-01 | 41000 | 25000 | 12000 | 12805.2584 | 90805.2584 | 90.8053 | 25000 | 53000 | 4850.6697 | 7954.5887 | 29850.6697 | 60954.5887 | 78000 | 78
2032 | 10 | 2032-10-01 | 41000 | 25000 | 12000 | 12867.82 | 90867.82 | 90.8678 | 25000 | 53000 | 4874.3682 | 7993.4518 | 29874.3682 | 60993.4518 | 78000 | 78
2032 | 11 | 2032-11-01 | 41000 | 25000 | 12000 | 12930.3816 | 90930.3816 | 90.9304 | 25000 | 53000 | 4898.0667 | 8032.3149 | 29898.0667 | 61032.3149 | 78000 | 78
2032 | 12 | 2032-12-01 | 41000 | 25000 | 12000 | 12992.9432 | 90992.9432 | 90.9929 | 25000 | 53000 | 4921.7652 | 8071.178 | 29921.7652 | 61071.178 | 78000 | 78
2033 | 1 | 2033-01-01 | 41000 | 25000 | 12000 | 13055.5049 | 91055.5049 | 91.0555 | 25000 | 53000 | 4945.4638 | 8110.0411 | 29945.4638 | 61110.0411 | 78000 | 78
2033 | 2 | 2033-02-01 | 41000 | 25000 | 12000 | 13118.0665 | 91118.0665 | 91.1181 | 25000 | 53000 | 4969.1623 | 8148.9042 | 29969.1623 | 61148.9042 | 78000 | 78
2033 | 3 | 2033-03-01 | 41000 | 25000 | 12000 | 13180.6281 | 91180.6281 | 91.1806 | 25000 | 53000 | 4992.8608 | 8187.7673 | 29992.8608 | 61187.7673 | 78000 | 78
2033 | 4 | 2033-04-01 | 41000 | 25000 | 12000 | 13243.1897 | 91243.1897 | 91.2432 | 25000 | 53000 | 5016.5593 | 8226.6304 | 30016.5593 | 61226.6304 | 78000 | 78
2033 | 5 | 2033-05-01 | 41000 | 25000 | 12000 | 13305.7513 | 91305.7513 | 91.3058 | 25000 | 53000 | 5040.2579 | 8265.4935 | 30040.2579 | 61265.4935 | 78000 | 78
2033 | 6 | 2033-06-01 | 41000 | 25000 | 12000 | 13368.3129 | 91368.3129 | 91.3683 | 25000 | 53000 | 5063.9564 | 8304.3565 | 30063.9564 | 61304.3565 | 78000 | 78
2033 | 7 | 2033-07-01 | 41000 | 25000 | 12000 | 13430.8745 | 91430.8745 | 91.4309 | 25000 | 53000 | 5087.6549 | 8343.2196 | 30087.6549 | 61343.2196 | 78000 | 78
2033 | 8 | 2033-08-01 | 41000 | 25000 | 12000 | 13493.4362 | 91493.4362 | 91.4934 | 25000 | 53000 | 5111.3534 | 8382.0827 | 30111.3534 | 61382.0827 | 78000 | 78
2033 | 9 | 2033-09-01 | 41000 | 25000 | 12000 | 13555.9978 | 91555.9978 | 91.556 | 25000 | 53000 | 5135.052 | 8420.9458 | 30135.052 | 61420.9458 | 78000 | 78
2033 | 10 | 2033-10-01 | 41000 | 25000 | 12000 | 13618.5594 | 91618.5594 | 91.6186 | 25000 | 53000 | 5158.7505 | 8459.8089 | 30158.7505 | 61459.8089 | 78000 | 78
2033 | 11 | 2033-11-01 | 41000 | 25000 | 12000 | 13681.121 | 91681.121 | 91.6811 | 25000 | 53000 | 5182.449 | 8498.672 | 30182.449 | 61498.672 | 78000 | 78
2033 | 12 | 2033-12-01 | 41000 | 25000 | 12000 | 13743.6826 | 91743.6826 | 91.7437 | 25000 | 53000 | 5206.1475 | 8537.5351 | 30206.1475 | 61537.5351 | 78000 | 78
2034 | 1 | 2034-01-01 | 41000 | 25000 | 12000 | 13806.2442 | 91806.2442 | 91.8062 | 25000 | 53000 | 5229.8461 | 8576.3982 | 30229.8461 | 61576.3982 | 78000 | 78
2034 | 2 | 2034-02-01 | 41000 | 25000 | 12000 | 13868.8059 | 91868.8059 | 91.8688 | 25000 | 53000 | 5253.5446 | 8615.2613 | 30253.5446 | 61615.2613 | 78000 | 78
2034 | 3 | 2034-03-01 | 41000 | 25000 | 12000 | 13931.3675 | 91931.3675 | 91.9314 | 25000 | 53000 | 5277.2431 | 8654.1244 | 30277.2431 | 61654.1244 | 78000 | 78
2034 | 4 | 2034-04-01 | 41000 | 25000 | 12000 | 13993.9291 | 91993.9291 | 91.9939 | 25000 | 53000 | 5300.9416 | 8692.9875 | 30300.9416 | 61692.9875 | 78000 | 78
2034 | 5 | 2034-05-01 | 41000 | 25000 | 12000 | 14056.4907 | 92056.4907 | 92.0565 | 25000 | 53000 | 5324.6402 | 8731.8505 | 30324.6402 | 61731.8505 | 78000 | 78
2034 | 6 | 2034-06-01 | 41000 | 25000 | 12000 | 14119.0523 | 92119.0523 | 92.1191 | 25000 | 53000 | 5348.3387 | 8770.7136 | 30348.3387 | 61770.7136 | 78000 | 78
2034 | 7 | 2034-07-01 | 41000 | 25000 | 12000 | 14181.6139 | 92181.6139 | 92.1816 | 25000 | 53000 | 5372.0372 | 8809.5767 | 30372.0372 | 61809.5767 | 78000 | 78
2034 | 8 | 2034-08-01 | 41000 | 25000 | 12000 | 14244.1755 | 92244.1755 | 92.2442 | 25000 | 53000 | 5395.7357 | 8848.4398 | 30395.7357 | 61848.4398 | 78000 | 78
2034 | 9 | 2034-09-01 | 41000 | 25000 | 12000 | 14306.7372 | 92306.7372 | 92.3067 | 25000 | 53000 | 5419.4343 | 8887.3029 | 30419.4343 | 61887.3029 | 78000 | 78
2034 | 10 | 2034-10-01 | 41000 | 25000 | 12000 | 14369.2988 | 92369.2988 | 92.3693 | 25000 | 53000 | 5443.1328 | 8926.166 | 30443.1328 | 61926.166 | 78000 | 78
2034 | 11 | 2034-11-01 | 41000 | 25000 | 12000 | 14431.8604 | 92431.8604 | 92.4319 | 25000 | 53000 | 5466.8313 | 8965.0291 | 30466.8313 | 61965.0291 | 78000 | 78
2034 | 12 | 2034-12-01 | 41000 | 25000 | 12000 | 14494.422 | 92494.422 | 92.4944 | 25000 | 53000 | 5490.5298 | 9003.8922 | 30490.5298 | 62003.8922 | 78000 | 78
2035 | 1 | 2035-01-01 | 41000 | 25000 | 12000 | 14556.9836 | 92556.9836 | 92.557 | 25000 | 53000 | 5514.2284 | 9042.7553 | 30514.2284 | 62042.7553 | 78000 | 78
2035 | 2 | 2035-02-01 | 41000 | 25000 | 12000 | 14619.5452 | 92619.5452 | 92.6195 | 25000 | 53000 | 5537.9269 | 9081.6184 | 30537.9269 | 62081.6184 | 78000 | 78
2035 | 3 | 2035-03-01 | 41000 | 25000 | 12000 | 14682.1069 | 92682.1069 | 92.6821 | 25000 | 53000 | 5561.6254 | 9120.4815 | 30561.6254 | 62120.4815 | 78000 | 78
2035 | 4 | 2035-04-01 | 41000 | 25000 | 12000 | 14744.6685 | 92744.6685 | 92.7447 | 25000 | 53000 | 5585.3239 | 9159.3445 | 30585.3239 | 62159.3445 | 78000 | 78
2035 | 5 | 2035-05-01 | 41000 | 25000 | 12000 | 14807.2301 | 92807.2301 | 92.8072 | 25000 | 53000 | 5609.0225 | 9198.2076 | 30609.0225 | 62198.2076 | 78000 | 78
2035 | 6 | 2035-06-01 | 41000 | 25000 | 12000 | 14869.7917 | 92869.7917 | 92.8698 | 25000 | 53000 | 5632.721 | 9237.0707 | 30632.721 | 62237.0707 | 78000 | 78
2035 | 7 | 2035-07-01 | 41000 | 25000 | 12000 | 14932.3533 | 92932.3533 | 92.9324 | 25000 | 53000 | 5656.4195 | 9275.9338 | 30656.4195 | 62275.9338 | 78000 | 78
2035 | 8 | 2035-08-01 | 41000 | 25000 | 12000 | 14994.9149 | 92994.9149 | 92.9949 | 25000 | 53000 | 5680.118 | 9314.7969 | 30680.118 | 62314.7969 | 78000 | 78
2035 | 9 | 2035-09-01 | 41000 | 25000 | 12000 | 15057.4765 | 93057.4765 | 93.0575 | 25000 | 53000 | 5703.8166 | 9353.66 | 30703.8166 | 62353.66 | 78000 | 78
2035 | 10 | 2035-10-01 | 41000 | 25000 | 12000 | 15120.0382 | 93120.0382 | 93.12 | 25000 | 53000 | 5727.5151 | 9392.5231 | 30727.5151 | 62392.5231 | 78000 | 78
2035 | 11 | 2035-11-01 | 41000 | 25000 | 12000 | 15182.5998 | 93182.5998 | 93.1826 | 25000 | 53000 | 5751.2136 | 9431.3862 | 30751.2136 | 62431.3862 | 78000 | 78
2035 | 12 | 2035-12-01 | 41000 | 25000 | 12000 | 15245.1614 | 93245.1614 | 93.2452 | 25000 | 53000 | 5774.9121 | 9470.2493 | 30774.9121 | 62470.2493 | 78000 | 78
2036 | 1 | 2036-01-01 | 41000 | 25000 | 12000 | 15307.723 | 93307.723 | 93.3077 | 25000 | 53000 | 5798.6106 | 9509.1124 | 30798.6106 | 62509.1124 | 78000 | 78
2036 | 2 | 2036-02-01 | 41000 | 25000 | 12000 | 15370.2846 | 93370.2846 | 93.3703 | 25000 | 53000 | 5822.3092 | 9547.9755 | 30822.3092 | 62547.9755 | 78000 | 78
2036 | 3 | 2036-03-01 | 41000 | 25000 | 12000 | 15432.8462 | 93432.8462 | 93.4328 | 25000 | 53000 | 5846.0077 | 9586.8385 | 30846.0077 | 62586.8385 | 78000 | 78
2036 | 4 | 2036-04-01 | 41000 | 25000 | 12000 | 15495.4079 | 93495.4079 | 93.4954 | 25000 | 53000 | 5869.7062 | 9625.7016 | 30869.7062 | 62625.7016 | 78000 | 78
2036 | 5 | 2036-05-01 | 41000 | 25000 | 12000 | 15557.9695 | 93557.9695 | 93.558 | 25000 | 53000 | 5893.4047 | 9664.5647 | 30893.4047 | 62664.5647 | 78000 | 78
2036 | 6 | 2036-06-01 | 41000 | 25000 | 12000 | 15620.5311 | 93620.5311 | 93.6205 | 25000 | 53000 | 5917.1033 | 9703.4278 | 30917.1033 | 62703.4278 | 78000 | 78
2036 | 7 | 2036-07-01 | 41000 | 25000 | 12000 | 15683.0927 | 93683.0927 | 93.6831 | 25000 | 53000 | 5940.8018 | 9742.2909 | 30940.8018 | 62742.2909 | 78000 | 78
2036 | 8 | 2036-08-01 | 41000 | 25000 | 12000 | 15745.6543 | 93745.6543 | 93.7457 | 25000 | 53000 | 5964.5003 | 9781.154 | 30964.5003 | 62781.154 | 78000 | 78
2036 | 9 | 2036-09-01 | 41000 | 25000 | 12000 | 15808.2159 | 93808.2159 | 93.8082 | 25000 | 53000 | 5988.1988 | 9820.0171 | 30988.1988 | 62820.0171 | 78000 | 78
2036 | 10 | 2036-10-01 | 41000 | 25000 | 12000 | 15870.7775 | 93870.7775 | 93.8708 | 25000 | 53000 | 6011.8974 | 9858.8802 | 31011.8974 | 62858.8802 | 78000 | 78
2036 | 11 | 2036-11-01 | 41000 | 25000 | 12000 | 15933.3392 | 93933.3392 | 93.9333 | 25000 | 53000 | 6035.5959 | 9897.7433 | 31035.5959 | 62897.7433 | 78000 | 78
2036 | 12 | 2036-12-01 | 41000 | 25000 | 12000 | 15995.9008 | 93995.9008 | 93.9959 | 25000 | 53000 | 6059.2944 | 9936.6064 | 31059.2944 | 62936.6064 | 78000 | 78
2037 | 1 | 2037-01-01 | 41000 | 25000 | 12000 | 16058.4624 | 94058.4624 | 94.0585 | 25000 | 53000 | 6082.9929 | 9975.4695 | 31082.9929 | 62975.4695 | 78000 | 78
2037 | 2 | 2037-02-01 | 41000 | 25000 | 12000 | 16121.024 | 94121.024 | 94.121 | 25000 | 53000 | 6106.6915 | 10014.3325 | 31106.6915 | 63014.3325 | 78000 | 78
2037 | 3 | 2037-03-01 | 41000 | 25000 | 12000 | 16183.5856 | 94183.5856 | 94.1836 | 25000 | 53000 | 6130.39 | 10053.1956 | 31130.39 | 63053.1956 | 78000 | 78
2037 | 4 | 2037-04-01 | 41000 | 25000 | 12000 | 16246.1472 | 94246.1472 | 94.2461 | 25000 | 53000 | 6154.0885 | 10092.0587 | 31154.0885 | 63092.0587 | 78000 | 78
2037 | 5 | 2037-05-01 | 41000 | 25000 | 12000 | 16308.7089 | 94308.7089 | 94.3087 | 25000 | 53000 | 6177.787 | 10130.9218 | 31177.787 | 63130.9218 | 78000 | 78
2037 | 6 | 2037-06-01 | 41000 | 25000 | 12000 | 16371.2705 | 94371.2705 | 94.3713 | 25000 | 53000 | 6201.4856 | 10169.7849 | 31201.4856 | 63169.7849 | 78000 | 78
2037 | 7 | 2037-07-01 | 41000 | 25000 | 12000 | 16433.8321 | 94433.8321 | 94.4338 | 25000 | 53000 | 6225.1841 | 10208.648 | 31225.1841 | 63208.648 | 78000 | 78
2037 | 8 | 2037-08-01 | 41000 | 25000 | 12000 | 16496.3937 | 94496.3937 | 94.4964 | 25000 | 53000 | 6248.8826 | 10247.5111 | 31248.8826 | 63247.5111 | 78000 | 78
2037 | 9 | 2037-09-01 | 41000 | 25000 | 12000 | 16558.9553 | 94558.9553 | 94.559 | 25000 | 53000 | 6272.5811 | 10286.3742 | 31272.5811 | 63286.3742 | 78000 | 78
2037 | 10 | 2037-10-01 | 41000 | 25000 | 12000 | 16621.5169 | 94621.5169 | 94.6215 | 25000 | 53000 | 6296.2797 | 10325.2373 | 31296.2797 | 63325.2373 | 78000 | 78
2037 | 11 | 2037-11-01 | 41000 | 25000 | 12000 | 16684.0786 | 94684.0786 | 94.6841 | 25000 | 53000 | 6319.9782 | 10364.1004 | 31319.9782 | 63364.1004 | 78000 | 78
2037 | 12 | 2037-12-01 | 41000 | 25000 | 12000 | 16746.6402 | 94746.6402 | 94.7466 | 25000 | 53000 | 6343.6767 | 10402.9635 | 31343.6767 | 63402.9635 | 78000 | 78
2038 | 1 | 2038-01-01 | 41000 | 25000 | 12000 | 16809.2018 | 94809.2018 | 94.8092 | 25000 | 53000 | 6367.3752 | 10441.8265 | 31367.3752 | 63441.8265 | 78000 | 78
2038 | 2 | 2038-02-01 | 41000 | 25000 | 12000 | 16871.7634 | 94871.7634 | 94.8718 | 25000 | 53000 | 6391.0738 | 10480.6896 | 31391.0738 | 63480.6896 | 78000 | 78
2038 | 3 | 2038-03-01 | 41000 | 25000 | 12000 | 16934.325 | 94934.325 | 94.9343 | 25000 | 53000 | 6414.7723 | 10519.5527 | 31414.7723 | 63519.5527 | 78000 | 78
2038 | 4 | 2038-04-01 | 41000 | 25000 | 12000 | 16996.8866 | 94996.8866 | 94.9969 | 25000 | 53000 | 6438.4708 | 10558.4158 | 31438.4708 | 63558.4158 | 78000 | 78
2038 | 5 | 2038-05-01 | 41000 | 25000 | 12000 | 17059.4482 | 95059.4482 | 95.0594 | 25000 | 53000 | 6462.1693 | 10597.2789 | 31462.1693 | 63597.2789 | 78000 | 78
2038 | 6 | 2038-06-01 | 41000 | 25000 | 12000 | 17122.0099 | 95122.0099 | 95.122 | 25000 | 53000 | 6485.8679 | 10636.142 | 31485.8679 | 63636.142 | 78000 | 78
2038 | 7 | 2038-07-01 | 41000 | 25000 | 12000 | 17184.5715 | 95184.5715 | 95.1846 | 25000 | 53000 | 6509.5664 | 10675.0051 | 31509.5664 | 63675.0051 | 78000 | 78
2038 | 8 | 2038-08-01 | 41000 | 25000 | 12000 | 17247.1331 | 95247.1331 | 95.2471 | 25000 | 53000 | 6533.2649 | 10713.8682 | 31533.2649 | 63713.8682 | 78000 | 78
2038 | 9 | 2038-09-01 | 41000 | 25000 | 12000 | 17309.6947 | 95309.6947 | 95.3097 | 25000 | 53000 | 6556.9634 | 10752.7313 | 31556.9634 | 63752.7313 | 78000 | 78
2038 | 10 | 2038-10-01 | 41000 | 25000 | 12000 | 17372.2563 | 95372.2563 | 95.3723 | 25000 | 53000 | 6580.662 | 10791.5944 | 31580.662 | 63791.5944 | 78000 | 78
2038 | 11 | 2038-11-01 | 41000 | 25000 | 12000 | 17434.8179 | 95434.8179 | 95.4348 | 25000 | 53000 | 6604.3605 | 10830.4575 | 31604.3605 | 63830.4575 | 78000 | 78
2038 | 12 | 2038-12-01 | 41000 | 25000 | 12000 | 17497.3796 | 95497.3796 | 95.4974 | 25000 | 53000 | 6628.059 | 10869.3205 | 31628.059 | 63869.3205 | 78000 | 78
2039 | 1 | 2039-01-01 | 41000 | 25000 | 12000 | 17559.9412 | 95559.9412 | 95.5599 | 25000 | 53000 | 6651.7575 | 10908.1836 | 31651.7575 | 63908.1836 | 78000 | 78
2039 | 2 | 2039-02-01 | 41000 | 25000 | 12000 | 17622.5028 | 95622.5028 | 95.6225 | 25000 | 53000 | 6675.4561 | 10947.0467 | 31675.4561 | 63947.0467 | 78000 | 78
2039 | 3 | 2039-03-01 | 41000 | 25000 | 12000 | 17685.0644 | 95685.0644 | 95.6851 | 25000 | 53000 | 6699.1546 | 10985.9098 | 31699.1546 | 63985.9098 | 78000 | 78
2039 | 4 | 2039-04-01 | 41000 | 25000 | 12000 | 17747.626 | 95747.626 | 95.7476 | 25000 | 53000 | 6722.8531 | 11024.7729 | 31722.8531 | 64024.7729 | 78000 | 78
2039 | 5 | 2039-05-01 | 41000 | 25000 | 12000 | 17810.1876 | 95810.1876 | 95.8102 | 25000 | 53000 | 6746.5516 | 11063.636 | 31746.5516 | 64063.636 | 78000 | 78
2039 | 6 | 2039-06-01 | 41000 | 25000 | 12000 | 17872.7492 | 95872.7492 | 95.8727 | 25000 | 53000 | 6770.2502 | 11102.4991 | 31770.2502 | 64102.4991 | 78000 | 78
2039 | 7 | 2039-07-01 | 41000 | 25000 | 12000 | 17935.3109 | 95935.3109 | 95.9353 | 25000 | 53000 | 6793.9487 | 11141.3622 | 31793.9487 | 64141.3622 | 78000 | 78
2039 | 8 | 2039-08-01 | 41000 | 25000 | 12000 | 17997.8725 | 95997.8725 | 95.9979 | 25000 | 53000 | 6817.6472 | 11180.2253 | 31817.6472 | 64180.2253 | 78000 | 78
2039 | 9 | 2039-09-01 | 41000 | 25000 | 12000 | 18060.4341 | 96060.4341 | 96.0604 | 25000 | 53000 | 6841.3457 | 11219.0884 | 31841.3457 | 64219.0884 | 78000 | 78
2039 | 10 | 2039-10-01 | 41000 | 25000 | 12000 | 18122.9957 | 96122.9957 | 96.123 | 25000 | 53000 | 6865.0443 | 11257.9515 | 31865.0443 | 64257.9515 | 78000 | 78
2039 | 11 | 2039-11-01 | 41000 | 25000 | 12000 | 18185.5573 | 96185.5573 | 96.1856 | 25000 | 53000 | 6888.7428 | 11296.8145 | 31888.7428 | 64296.8145 | 78000 | 78
2039 | 12 | 2039-12-01 | 41000 | 25000 | 12000 | 18248.1189 | 96248.1189 | 96.2481 | 25000 | 53000 | 6912.4413 | 11335.6776 | 31912.4413 | 64335.6776 | 78000 | 78
2040 | 1 | 2040-01-01 | 41000 | 25000 | 12000 | 18310.6806 | 96310.6806 | 96.3107 | 25000 | 53000 | 6936.1398 | 11374.5407 | 31936.1398 | 64374.5407 | 78000 | 78
2040 | 2 | 2040-02-01 | 41000 | 25000 | 12000 | 18373.2422 | 96373.2422 | 96.3732 | 25000 | 53000 | 6959.8384 | 11413.4038 | 31959.8384 | 64413.4038 | 78000 | 78
2040 | 3 | 2040-03-01 | 41000 | 25000 | 12000 | 18435.8038 | 96435.8038 | 96.4358 | 25000 | 53000 | 6983.5369 | 11452.2669 | 31983.5369 | 64452.2669 | 78000 | 78
2040 | 4 | 2040-04-01 | 41000 | 25000 | 12000 | 18498.3654 | 96498.3654 | 96.4984 | 25000 | 53000 | 7007.2354 | 11491.13 | 32007.2354 | 64491.13 | 78000 | 78
2040 | 5 | 2040-05-01 | 41000 | 25000 | 12000 | 18560.927 | 96560.927 | 96.5609 | 25000 | 53000 | 7030.9339 | 11529.9931 | 32030.9339 | 64529.9931 | 78000 | 78
2040 | 6 | 2040-06-01 | 41000 | 25000 | 12000 | 18623.4886 | 96623.4886 | 96.6235 | 25000 | 53000 | 7054.6324 | 11568.8562 | 32054.6324 | 64568.8562 | 78000 | 78
2040 | 7 | 2040-07-01 | 41000 | 25000 | 12000 | 18686.0502 | 96686.0502 | 96.6861 | 25000 | 53000 | 7078.331 | 11607.7193 | 32078.331 | 64607.7193 | 78000 | 78
2040 | 8 | 2040-08-01 | 41000 | 25000 | 12000 | 18748.6119 | 96748.6119 | 96.7486 | 25000 | 53000 | 7102.0295 | 11646.5824 | 32102.0295 | 64646.5824 | 78000 | 78
2040 | 9 | 2040-09-01 | 41000 | 25000 | 12000 | 18811.1735 | 96811.1735 | 96.8112 | 25000 | 53000 | 7125.728 | 11685.4455 | 32125.728 | 64685.4455 | 78000 | 78
2040 | 10 | 2040-10-01 | 41000 | 25000 | 12000 | 18873.7351 | 96873.7351 | 96.8737 | 25000 | 53000 | 7149.4265 | 11724.3085 | 32149.4265 | 64724.3085 | 78000 | 78
2040 | 11 | 2040-11-01 | 41000 | 25000 | 12000 | 18936.2967 | 96936.2967 | 96.9363 | 25000 | 53000 | 7173.1251 | 11763.1716 | 32173.1251 | 64763.1716 | 78000 | 78
2040 | 12 | 2040-12-01 | 41000 | 25000 | 12000 | 18998.8583 | 96998.8583 | 96.9989 | 25000 | 53000 | 7196.8236 | 11802.0347 | 32196.8236 | 64802.0347 | 78000 | 78
2041 | 1 | 2041-01-01 | 41000 | 25000 | 12000 | 19061.4199 | 97061.4199 | 97.0614 | 25000 | 53000 | 7220.5221 | 11840.8978 | 32220.5221 | 64840.8978 | 78000 | 78
2041 | 2 | 2041-02-01 | 41000 | 25000 | 12000 | 19123.9816 | 97123.9816 | 97.124 | 25000 | 53000 | 7244.2206 | 11879.7609 | 32244.2206 | 64879.7609 | 78000 | 78
2041 | 3 | 2041-03-01 | 41000 | 25000 | 12000 | 19186.5432 | 97186.5432 | 97.1865 | 25000 | 53000 | 7267.9192 | 11918.624 | 32267.9192 | 64918.624 | 78000 | 78
2041 | 4 | 2041-04-01 | 41000 | 25000 | 12000 | 19249.1048 | 97249.1048 | 97.2491 | 25000 | 53000 | 7291.6177 | 11957.4871 | 32291.6177 | 64957.4871 | 78000 | 78
2041 | 5 | 2041-05-01 | 41000 | 25000 | 12000 | 19311.6664 | 97311.6664 | 97.3117 | 25000 | 53000 | 7315.3162 | 11996.3502 | 32315.3162 | 64996.3502 | 78000 | 78
2041 | 6 | 2041-06-01 | 41000 | 25000 | 12000 | 19374.228 | 97374.228 | 97.3742 | 25000 | 53000 | 7339.0147 | 12035.2133 | 32339.0147 | 65035.2133 | 78000 | 78
2041 | 7 | 2041-07-01 | 41000 | 25000 | 12000 | 19436.7896 | 97436.7896 | 97.4368 | 25000 | 53000 | 7362.7133 | 12074.0764 | 32362.7133 | 65074.0764 | 78000 | 78
2041 | 8 | 2041-08-01 | 41000 | 25000 | 12000 | 19499.3512 | 97499.3512 | 97.4994 | 25000 | 53000 | 7386.4118 | 12112.9395 | 32386.4118 | 65112.9395 | 78000 | 78
2041 | 9 | 2041-09-01 | 41000 | 25000 | 12000 | 19561.9129 | 97561.9129 | 97.5619 | 25000 | 53000 | 7410.1103 | 12151.8025 | 32410.1103 | 65151.8025 | 78000 | 78
2041 | 10 | 2041-10-01 | 41000 | 25000 | 12000 | 19624.4745 | 97624.4745 | 97.6245 | 25000 | 53000 | 7433.8088 | 12190.6656 | 32433.8088 | 65190.6656 | 78000 | 78
2041 | 11 | 2041-11-01 | 41000 | 25000 | 12000 | 19687.0361 | 97687.0361 | 97.687 | 25000 | 53000 | 7457.5074 | 12229.5287 | 32457.5074 | 65229.5287 | 78000 | 78
2041 | 12 | 2041-12-01 | 41000 | 25000 | 12000 | 19749.5977 | 97749.5977 | 97.7496 | 25000 | 53000 | 7481.2059 | 12268.3918 | 32481.2059 | 65268.3918 | 78000 | 78
2042 | 1 | 2042-01-01 | 41000 | 25000 | 12000 | 19812.1593 | 97812.1593 | 97.8122 | 25000 | 53000 | 7504.9044 | 12307.2549 | 32504.9044 | 65307.2549 | 78000 | 78
2042 | 2 | 2042-02-01 | 41000 | 25000 | 12000 | 19874.7209 | 97874.7209 | 97.8747 | 25000 | 53000 | 7528.6029 | 12346.118 | 32528.6029 | 65346.118 | 78000 | 78
2042 | 3 | 2042-03-01 | 41000 | 25000 | 12000 | 19937.2826 | 97937.2826 | 97.9373 | 25000 | 53000 | 7552.3015 | 12384.9811 | 32552.3015 | 65384.9811 | 78000 | 78
2042 | 4 | 2042-04-01 | 41000 | 25000 | 12000 | 19999.8442 | 97999.8442 | 97.9998 | 25000 | 53000 | 7576 | 12423.8442 | 32576 | 65423.8442 | 78000 | 78
2042 | 5 | 2042-05-01 | 41000 | 25000 | 12000 | 20062.4058 | 98062.4058 | 98.0624 | 25000 | 53000 | 7599.6985 | 12462.7073 | 32599.6985 | 65462.7073 | 78000 | 78
2042 | 6 | 2042-06-01 | 41000 | 25000 | 12000 | 20124.9674 | 98124.9674 | 98.125 | 25000 | 53000 | 7623.397 | 12501.5704 | 32623.397 | 65501.5704 | 78000 | 78
2042 | 7 | 2042-07-01 | 41000 | 25000 | 12000 | 20187.529 | 98187.529 | 98.1875 | 25000 | 53000 | 7647.0956 | 12540.4335 | 32647.0956 | 65540.4335 | 78000 | 78
2042 | 8 | 2042-08-01 | 41000 | 25000 | 12000 | 20250.0906 | 98250.0906 | 98.2501 | 25000 | 53000 | 7670.7941 | 12579.2965 | 32670.7941 | 65579.2965 | 78000 | 78
2042 | 9 | 2042-09-01 | 41000 | 25000 | 12000 | 20312.6522 | 98312.6522 | 98.3127 | 25000 | 53000 | 7694.4926 | 12618.1596 | 32694.4926 | 65618.1596 | 78000 | 78
2042 | 10 | 2042-10-01 | 41000 | 25000 | 12000 | 20375.2139 | 98375.2139 | 98.3752 | 25000 | 53000 | 7718.1911 | 12657.0227 | 32718.1911 | 65657.0227 | 78000 | 78
2042 | 11 | 2042-11-01 | 41000 | 25000 | 12000 | 20437.7755 | 98437.7755 | 98.4378 | 25000 | 53000 | 7741.8897 | 12695.8858 | 32741.8897 | 65695.8858 | 78000 | 78
2042 | 12 | 2042-12-01 | 41000 | 25000 | 12000 | 20500.3371 | 98500.3371 | 98.5003 | 25000 | 53000 | 7765.5882 | 12734.7489 | 32765.5882 | 65734.7489 | 78000 | 78
2043 | 1 | 2043-01-01 | 41000 | 25000 | 12000 | 20562.8987 | 98562.8987 | 98.5629 | 25000 | 53000 | 7789.2867 | 12773.612 | 32789.2867 | 65773.612 | 78000 | 78
2043 | 2 | 2043-02-01 | 41000 | 25000 | 12000 | 20625.4603 | 98625.4603 | 98.6255 | 25000 | 53000 | 7812.9852 | 12812.4751 | 32812.9852 | 65812.4751 | 78000 | 78
2043 | 3 | 2043-03-01 | 41000 | 25000 | 12000 | 20688.0219 | 98688.0219 | 98.688 | 25000 | 53000 | 7836.6838 | 12851.3382 | 32836.6838 | 65851.3382 | 78000 | 78
2043 | 4 | 2043-04-01 | 41000 | 25000 | 12000 | 20750.5836 | 98750.5836 | 98.7506 | 25000 | 53000 | 7860.3823 | 12890.2013 | 32860.3823 | 65890.2013 | 78000 | 78
2043 | 5 | 2043-05-01 | 41000 | 25000 | 12000 | 20813.1452 | 98813.1452 | 98.8131 | 25000 | 53000 | 7884.0808 | 12929.0644 | 32884.0808 | 65929.0644 | 78000 | 78
2043 | 6 | 2043-06-01 | 41000 | 25000 | 12000 | 20875.7068 | 98875.7068 | 98.8757 | 25000 | 53000 | 7907.7793 | 12967.9275 | 32907.7793 | 65967.9275 | 78000 | 78
2043 | 7 | 2043-07-01 | 41000 | 25000 | 12000 | 20938.2684 | 98938.2684 | 98.9383 | 25000 | 53000 | 7931.4779 | 13006.7905 | 32931.4779 | 66006.7905 | 78000 | 78
2043 | 8 | 2043-08-01 | 41000 | 25000 | 12000 | 21000.83 | 99000.83 | 99.0008 | 25000 | 53000 | 7955.1764 | 13045.6536 | 32955.1764 | 66045.6536 | 78000 | 78
2043 | 9 | 2043-09-01 | 41000 | 25000 | 12000 | 21063.3916 | 99063.3916 | 99.0634 | 25000 | 53000 | 7978.8749 | 13084.5167 | 32978.8749 | 66084.5167 | 78000 | 78
2043 | 10 | 2043-10-01 | 41000 | 25000 | 12000 | 21125.9532 | 99125.9532 | 99.126 | 25000 | 53000 | 8002.5734 | 13123.3798 | 33002.5734 | 66123.3798 | 78000 | 78
2043 | 11 | 2043-11-01 | 41000 | 25000 | 12000 | 21188.5149 | 99188.5149 | 99.1885 | 25000 | 53000 | 8026.272 | 13162.2429 | 33026.272 | 66162.2429 | 78000 | 78
2043 | 12 | 2043-12-01 | 41000 | 25000 | 12000 | 21251.0765 | 99251.0765 | 99.2511 | 25000 | 53000 | 8049.9705 | 13201.106 | 33049.9705 | 66201.106 | 78000 | 78
2044 | 1 | 2044-01-01 | 41000 | 25000 | 12000 | 21313.6381 | 99313.6381 | 99.3136 | 25000 | 53000 | 8073.669 | 13239.9691 | 33073.669 | 66239.9691 | 78000 | 78
2044 | 2 | 2044-02-01 | 41000 | 25000 | 12000 | 21376.1997 | 99376.1997 | 99.3762 | 25000 | 53000 | 8097.3675 | 13278.8322 | 33097.3675 | 66278.8322 | 78000 | 78
2044 | 3 | 2044-03-01 | 41000 | 25000 | 12000 | 21438.7613 | 99438.7613 | 99.4388 | 25000 | 53000 | 8121.0661 | 13317.6953 | 33121.0661 | 66317.6953 | 78000 | 78
2044 | 4 | 2044-04-01 | 41000 | 25000 | 12000 | 21501.3229 | 99501.3229 | 99.5013 | 25000 | 53000 | 8144.7646 | 13356.5584 | 33144.7646 | 66356.5584 | 78000 | 78
2044 | 5 | 2044-05-01 | 41000 | 25000 | 12000 | 21563.8846 | 99563.8846 | 99.5639 | 25000 | 53000 | 8168.4631 | 13395.4215 | 33168.4631 | 66395.4215 | 78000 | 78
2044 | 6 | 2044-06-01 | 41000 | 25000 | 12000 | 21626.4462 | 99626.4462 | 99.6264 | 25000 | 53000 | 8192.1616 | 13434.2845 | 33192.1616 | 66434.2845 | 78000 | 78
2044 | 7 | 2044-07-01 | 41000 | 25000 | 12000 | 21689.0078 | 99689.0078 | 99.689 | 25000 | 53000 | 8215.8602 | 13473.1476 | 33215.8602 | 66473.1476 | 78000 | 78
2044 | 8 | 2044-08-01 | 41000 | 25000 | 12000 | 21751.5694 | 99751.5694 | 99.7516 | 25000 | 53000 | 8239.5587 | 13512.0107 | 33239.5587 | 66512.0107 | 78000 | 78
2044 | 9 | 2044-09-01 | 41000 | 25000 | 12000 | 21814.131 | 99814.131 | 99.8141 | 25000 | 53000 | 8263.2572 | 13550.8738 | 33263.2572 | 66550.8738 | 78000 | 78
2044 | 10 | 2044-10-01 | 41000 | 25000 | 12000 | 21876.6926 | 99876.6926 | 99.8767 | 25000 | 53000 | 8286.9557 | 13589.7369 | 33286.9557 | 66589.7369 | 78000 | 78
2044 | 11 | 2044-11-01 | 41000 | 25000 | 12000 | 21939.2542 | 99939.2542 | 99.9393 | 25000 | 53000 | 8310.6543 | 13628.6 | 33310.6543 | 66628.6 | 78000 | 78
2044 | 12 | 2044-12-01 | 41000 | 25000 | 12000 | 22001.8159 | 100001.8159 | 100.0018 | 25000 | 53000 | 8334.3528 | 13667.4631 | 33334.3528 | 66667.4631 | 78000 | 78
2045 | 1 | 2045-01-01 | 41000 | 25000 | 12000 | 22064.3775 | 100064.3775 | 100.0644 | 25000 | 53000 | 8358.0513 | 13706.3262 | 33358.0513 | 66706.3262 | 78000 | 78
2045 | 2 | 2045-02-01 | 41000 | 25000 | 12000 | 22126.9391 | 100126.9391 | 100.1269 | 25000 | 53000 | 8381.7498 | 13745.1893 | 33381.7498 | 66745.1893 | 78000 | 78
2045 | 3 | 2045-03-01 | 41000 | 25000 | 12000 | 22189.5007 | 100189.5007 | 100.1895 | 25000 | 53000 | 8405.4483 | 13784.0524 | 33405.4483 | 66784.0524 | 78000 | 78
2045 | 4 | 2045-04-01 | 41000 | 25000 | 12000 | 22252.0623 | 100252.0623 | 100.2521 | 25000 | 53000 | 8429.1469 | 13822.9155 | 33429.1469 | 66822.9155 | 78000 | 78
2045 | 5 | 2045-05-01 | 41000 | 25000 | 12000 | 22314.6239 | 100314.6239 | 100.3146 | 25000 | 53000 | 8452.8454 | 13861.7785 | 33452.8454 | 66861.7785 | 78000 | 78
2045 | 6 | 2045-06-01 | 41000 | 25000 | 12000 | 22377.1856 | 100377.1856 | 100.3772 | 25000 | 53000 | 8476.5439 | 13900.6416 | 33476.5439 | 66900.6416 | 78000 | 78
2045 | 7 | 2045-07-01 | 41000 | 25000 | 12000 | 22439.7472 | 100439.7472 | 100.4397 | 25000 | 53000 | 8500.2424 | 13939.5047 | 33500.2424 | 66939.5047 | 78000 | 78
2045 | 8 | 2045-08-01 | 41000 | 25000 | 12000 | 22502.3088 | 100502.3088 | 100.5023 | 25000 | 53000 | 8523.941 | 13978.3678 | 33523.941 | 66978.3678 | 78000 | 78
2045 | 9 | 2045-09-01 | 41000 | 25000 | 12000 | 22564.8704 | 100564.8704 | 100.5649 | 25000 | 53000 | 8547.6395 | 14017.2309 | 33547.6395 | 67017.2309 | 78000 | 78
2045 | 10 | 2045-10-01 | 41000 | 25000 | 12000 | 22627.432 | 100627.432 | 100.6274 | 25000 | 53000 | 8571.338 | 14056.094 | 33571.338 | 67056.094 | 78000 | 78
2045 | 11 | 2045-11-01 | 41000 | 25000 | 12000 | 22689.9936 | 100689.9936 | 100.69 | 25000 | 53000 | 8595.0365 | 14094.9571 | 33595.0365 | 67094.9571 | 78000 | 78
2045 | 12 | 2045-12-01 | 41000 | 25000 | 12000 | 22752.5552 | 100752.5552 | 100.7526 | 25000 | 53000 | 8618.7351 | 14133.8202 | 33618.7351 | 67133.8202 | 78000 | 78
2046 | 1 | 2046-01-01 | 41000 | 25000 | 12000 | 22815.1169 | 100815.1169 | 100.8151 | 25000 | 53000 | 8642.4336 | 14172.6833 | 33642.4336 | 67172.6833 | 78000 | 78
2046 | 2 | 2046-02-01 | 41000 | 25000 | 12000 | 22877.6785 | 100877.6785 | 100.8777 | 25000 | 53000 | 8666.1321 | 14211.5464 | 33666.1321 | 67211.5464 | 78000 | 78
2046 | 3 | 2046-03-01 | 41000 | 25000 | 12000 | 22940.2401 | 100940.2401 | 100.9402 | 25000 | 53000 | 8689.8306 | 14250.4095 | 33689.8306 | 67250.4095 | 78000 | 78
2046 | 4 | 2046-04-01 | 41000 | 25000 | 12000 | 23002.8017 | 101002.8017 | 101.0028 | 25000 | 53000 | 8713.5292 | 14289.2725 | 33713.5292 | 67289.2725 | 78000 | 78
2046 | 5 | 2046-05-01 | 41000 | 25000 | 12000 | 23065.3633 | 101065.3633 | 101.0654 | 25000 | 53000 | 8737.2277 | 14328.1356 | 33737.2277 | 67328.1356 | 78000 | 78
2046 | 6 | 2046-06-01 | 41000 | 25000 | 12000 | 23127.9249 | 101127.9249 | 101.1279 | 25000 | 53000 | 8760.9262 | 14366.9987 | 33760.9262 | 67366.9987 | 78000 | 78
2046 | 7 | 2046-07-01 | 41000 | 25000 | 12000 | 23190.4866 | 101190.4866 | 101.1905 | 25000 | 53000 | 8784.6247 | 14405.8618 | 33784.6247 | 67405.8618 | 78000 | 78
2046 | 8 | 2046-08-01 | 41000 | 25000 | 12000 | 23253.0482 | 101253.0482 | 101.253 | 25000 | 53000 | 8808.3233 | 14444.7249 | 33808.3233 | 67444.7249 | 78000 | 78
2046 | 9 | 2046-09-01 | 41000 | 25000 | 12000 | 23315.6098 | 101315.6098 | 101.3156 | 25000 | 53000 | 8832.0218 | 14483.588 | 33832.0218 | 67483.588 | 78000 | 78
2046 | 10 | 2046-10-01 | 41000 | 25000 | 12000 | 23378.1714 | 101378.1714 | 101.3782 | 25000 | 53000 | 8855.7203 | 14522.4511 | 33855.7203 | 67522.4511 | 78000 | 78
2046 | 11 | 2046-11-01 | 41000 | 25000 | 12000 | 23440.733 | 101440.733 | 101.4407 | 25000 | 53000 | 8879.4188 | 14561.3142 | 33879.4188 | 67561.3142 | 78000 | 78
2046 | 12 | 2046-12-01 | 41000 | 25000 | 12000 | 23503.2946 | 101503.2946 | 101.5033 | 25000 | 53000 | 8903.1174 | 14600.1773 | 33903.1174 | 67600.1773 | 78000 | 78
2047 | 1 | 2047-01-01 | 41000 | 25000 | 12000 | 23565.8563 | 101565.8563 | 101.5659 | 25000 | 53000 | 8926.8159 | 14639.0404 | 33926.8159 | 67639.0404 | 78000 | 78
2047 | 2 | 2047-02-01 | 41000 | 25000 | 12000 | 23628.4179 | 101628.4179 | 101.6284 | 25000 | 53000 | 8950.5144 | 14677.9035 | 33950.5144 | 67677.9035 | 78000 | 78
2047 | 3 | 2047-03-01 | 41000 | 25000 | 12000 | 23690.9795 | 101690.9795 | 101.691 | 25000 | 53000 | 8974.2129 | 14716.7665 | 33974.2129 | 67716.7665 | 78000 | 78
2047 | 4 | 2047-04-01 | 41000 | 25000 | 12000 | 23753.5411 | 101753.5411 | 101.7535 | 25000 | 53000 | 8997.9115 | 14755.6296 | 33997.9115 | 67755.6296 | 78000 | 78
2047 | 5 | 2047-05-01 | 41000 | 25000 | 12000 | 23816.1027 | 101816.1027 | 101.8161 | 25000 | 53000 | 9021.61 | 14794.4927 | 34021.61 | 67794.4927 | 78000 | 78
2047 | 6 | 2047-06-01 | 41000 | 25000 | 12000 | 23878.6643 | 101878.6643 | 101.8787 | 25000 | 53000 | 9045.3085 | 14833.3558 | 34045.3085 | 67833.3558 | 78000 | 78
2047 | 7 | 2047-07-01 | 41000 | 25000 | 12000 | 23941.2259 | 101941.2259 | 101.9412 | 25000 | 53000 | 9069.007 | 14872.2189 | 34069.007 | 67872.2189 | 78000 | 78
2047 | 8 | 2047-08-01 | 41000 | 25000 | 12000 | 24003.7876 | 102003.7876 | 102.0038 | 25000 | 53000 | 9092.7056 | 14911.082 | 34092.7056 | 67911.082 | 78000 | 78
2047 | 9 | 2047-09-01 | 41000 | 25000 | 12000 | 24066.3492 | 102066.3492 | 102.0663 | 25000 | 53000 | 9116.4041 | 14949.9451 | 34116.4041 | 67949.9451 | 78000 | 78
2047 | 10 | 2047-10-01 | 41000 | 25000 | 12000 | 24128.9108 | 102128.9108 | 102.1289 | 25000 | 53000 | 9140.1026 | 14988.8082 | 34140.1026 | 67988.8082 | 78000 | 78
2047 | 11 | 2047-11-01 | 41000 | 25000 | 12000 | 24191.4724 | 102191.4724 | 102.1915 | 25000 | 53000 | 9163.8011 | 15027.6713 | 34163.8011 | 68027.6713 | 78000 | 78
2047 | 12 | 2047-12-01 | 41000 | 25000 | 12000 | 24254.034 | 102254.034 | 102.254 | 25000 | 53000 | 9187.4997 | 15066.5344 | 34187.4997 | 68066.5344 | 78000 | 78
2048 | 1 | 2048-01-01 | 41000 | 25000 | 12000 | 24316.5956 | 102316.5956 | 102.3166 | 25000 | 53000 | 9211.1982 | 15105.3975 | 34211.1982 | 68105.3975 | 78000 | 78
2048 | 2 | 2048-02-01 | 41000 | 25000 | 12000 | 24379.1573 | 102379.1573 | 102.3792 | 25000 | 53000 | 9234.8967 | 15144.2605 | 34234.8967 | 68144.2605 | 78000 | 78
2048 | 3 | 2048-03-01 | 41000 | 25000 | 12000 | 24441.7189 | 102441.7189 | 102.4417 | 25000 | 53000 | 9258.5952 | 15183.1236 | 34258.5952 | 68183.1236 | 78000 | 78
2048 | 4 | 2048-04-01 | 41000 | 25000 | 12000 | 24504.2805 | 102504.2805 | 102.5043 | 25000 | 53000 | 9282.2938 | 15221.9867 | 34282.2938 | 68221.9867 | 78000 | 78
2048 | 5 | 2048-05-01 | 41000 | 25000 | 12000 | 24566.8421 | 102566.8421 | 102.5668 | 25000 | 53000 | 9305.9923 | 15260.8498 | 34305.9923 | 68260.8498 | 78000 | 78
2048 | 6 | 2048-06-01 | 41000 | 25000 | 12000 | 24629.4037 | 102629.4037 | 102.6294 | 25000 | 53000 | 9329.6908 | 15299.7129 | 34329.6908 | 68299.7129 | 78000 | 78
2048 | 7 | 2048-07-01 | 41000 | 25000 | 12000 | 24691.9653 | 102691.9653 | 102.692 | 25000 | 53000 | 9353.3893 | 15338.576 | 34353.3893 | 68338.576 | 78000 | 78
2048 | 8 | 2048-08-01 | 41000 | 25000 | 12000 | 24754.5269 | 102754.5269 | 102.7545 | 25000 | 53000 | 9377.0879 | 15377.4391 | 34377.0879 | 68377.4391 | 78000 | 78
2048 | 9 | 2048-09-01 | 41000 | 25000 | 12000 | 24817.0886 | 102817.0886 | 102.8171 | 25000 | 53000 | 9400.7864 | 15416.3022 | 34400.7864 | 68416.3022 | 78000 | 78
2048 | 10 | 2048-10-01 | 41000 | 25000 | 12000 | 24879.6502 | 102879.6502 | 102.8797 | 25000 | 53000 | 9424.4849 | 15455.1653 | 34424.4849 | 68455.1653 | 78000 | 78
2048 | 11 | 2048-11-01 | 41000 | 25000 | 12000 | 24942.2118 | 102942.2118 | 102.9422 | 25000 | 53000 | 9448.1834 | 15494.0284 | 34448.1834 | 68494.0284 | 78000 | 78
2048 | 12 | 2048-12-01 | 41000 | 25000 | 12000 | 25004.7734 | 103004.7734 | 103.0048 | 25000 | 53000 | 9471.882 | 15532.8915 | 34471.882 | 68532.8915 | 78000 | 78
2049 | 1 | 2049-01-01 | 41000 | 25000 | 12000 | 25067.335 | 103067.335 | 103.0673 | 25000 | 53000 | 9495.5805 | 15571.7545 | 34495.5805 | 68571.7545 | 78000 | 78
2049 | 2 | 2049-02-01 | 41000 | 25000 | 12000 | 25129.8966 | 103129.8966 | 103.1299 | 25000 | 53000 | 9519.279 | 15610.6176 | 34519.279 | 68610.6176 | 78000 | 78
2049 | 3 | 2049-03-01 | 41000 | 25000 | 12000 | 25192.4583 | 103192.4583 | 103.1925 | 25000 | 53000 | 9542.9775 | 15649.4807 | 34542.9775 | 68649.4807 | 78000 | 78
2049 | 4 | 2049-04-01 | 41000 | 25000 | 12000 | 25255.0199 | 103255.0199 | 103.255 | 25000 | 53000 | 9566.6761 | 15688.3438 | 34566.6761 | 68688.3438 | 78000 | 78
2049 | 5 | 2049-05-01 | 41000 | 25000 | 12000 | 25317.5815 | 103317.5815 | 103.3176 | 25000 | 53000 | 9590.3746 | 15727.2069 | 34590.3746 | 68727.2069 | 78000 | 78
2049 | 6 | 2049-06-01 | 41000 | 25000 | 12000 | 25380.1431 | 103380.1431 | 103.3801 | 25000 | 53000 | 9614.0731 | 15766.07 | 34614.0731 | 68766.07 | 78000 | 78
2049 | 7 | 2049-07-01 | 41000 | 25000 | 12000 | 25442.7047 | 103442.7047 | 103.4427 | 25000 | 53000 | 9637.7716 | 15804.9331 | 34637.7716 | 68804.9331 | 78000 | 78
2049 | 8 | 2049-08-01 | 41000 | 25000 | 12000 | 25505.2663 | 103505.2663 | 103.5053 | 25000 | 53000 | 9661.4701 | 15843.7962 | 34661.4701 | 68843.7962 | 78000 | 78
2049 | 9 | 2049-09-01 | 41000 | 25000 | 12000 | 25567.8279 | 103567.8279 | 103.5678 | 25000 | 53000 | 9685.1687 | 15882.6593 | 34685.1687 | 68882.6593 | 78000 | 78
2049 | 10 | 2049-10-01 | 41000 | 25000 | 12000 | 25630.3896 | 103630.3896 | 103.6304 | 25000 | 53000 | 9708.8672 | 15921.5224 | 34708.8672 | 68921.5224 | 78000 | 78
2049 | 11 | 2049-11-01 | 41000 | 25000 | 12000 | 25692.9512 | 103692.9512 | 103.693 | 25000 | 53000 | 9732.5657 | 15960.3855 | 34732.5657 | 68960.3855 | 78000 | 78
2049 | 12 | 2049-12-01 | 41000 | 25000 | 12000 | 25755.5128 | 103755.5128 | 103.7555 | 25000 | 53000 | 9756.2642 | 15999.2485 | 34756.2642 | 68999.2485 | 78000 | 78
2050 | 1 | 2050-01-01 | 41000 | 25000 | 12000 | 25818.0744 | 103818.0744 | 103.8181 | 25000 | 53000 | 9779.9628 | 16038.1116 | 34779.9628 | 69038.1116 | 78000 | 78
2050 | 2 | 2050-02-01 | 41000 | 25000 | 12000 | 25880.636 | 103880.636 | 103.8806 | 25000 | 53000 | 9803.6613 | 16076.9747 | 34803.6613 | 69076.9747 | 78000 | 78
2050 | 3 | 2050-03-01 | 41000 | 25000 | 12000 | 25943.1976 | 103943.1976 | 103.9432 | 25000 | 53000 | 9827.3598 | 16115.8378 | 34827.3598 | 69115.8378 | 78000 | 78
2050 | 4 | 2050-04-01 | 41000 | 25000 | 12000 | 26005.7593 | 104005.7593 | 104.0058 | 25000 | 53000 | 9851.0583 | 16154.7009 | 34851.0583 | 69154.7009 | 78000 | 78
2050 | 5 | 2050-05-01 | 41000 | 25000 | 12000 | 26068.3209 | 104068.3209 | 104.0683 | 25000 | 53000 | 9874.7569 | 16193.564 | 34874.7569 | 69193.564 | 78000 | 78
2050 | 6 | 2050-06-01 | 41000 | 25000 | 12000 | 26130.8825 | 104130.8825 | 104.1309 | 25000 | 53000 | 9898.4554 | 16232.4271 | 34898.4554 | 69232.4271 | 78000 | 78
2050 | 7 | 2050-07-01 | 41000 | 25000 | 12000 | 26193.4441 | 104193.4441 | 104.1934 | 25000 | 53000 | 9922.1539 | 16271.2902 | 34922.1539 | 69271.2902 | 78000 | 78
2050 | 8 | 2050-08-01 | 41000 | 25000 | 12000 | 26256.0057 | 104256.0057 | 104.256 | 25000 | 53000 | 9945.8524 | 16310.1533 | 34945.8524 | 69310.1533 | 78000 | 78
2050 | 9 | 2050-09-01 | 41000 | 25000 | 12000 | 26318.5673 | 104318.5673 | 104.3186 | 25000 | 53000 | 9969.551 | 16349.0164 | 34969.551 | 69349.0164 | 78000 | 78
2050 | 10 | 2050-10-01 | 41000 | 25000 | 12000 | 26381.1289 | 104381.1289 | 104.3811 | 25000 | 53000 | 9993.2495 | 16387.8795 | 34993.2495 | 69387.8795 | 78000 | 78
2050 | 11 | 2050-11-01 | 41000 | 25000 | 12000 | 26443.6906 | 104443.6906 | 104.4437 | 25000 | 53000 | 10016.948 | 16426.7425 | 35016.948 | 69426.7425 | 78000 | 78
2050 | 12 | 2050-12-01 | 41000 | 25000 | 12000 | 26506.2522 | 104506.2522 | 104.5063 | 25000 | 53000 | 10040.6465 | 16465.6056 | 35040.6465 | 69465.6056 | 78000 | 78
2051 | 1 | 2051-01-01 | 41000 | 25000 | 12000 | 26568.8138 | 104568.8138 | 104.5688 | 25000 | 53000 | 10064.3451 | 16504.4687 | 35064.3451 | 69504.4687 | 78000 | 78
2051 | 2 | 2051-02-01 | 41000 | 25000 | 12000 | 26631.3754 | 104631.3754 | 104.6314 | 25000 | 53000 | 10088.0436 | 16543.3318 | 35088.0436 | 69543.3318 | 78000 | 78
2051 | 3 | 2051-03-01 | 41000 | 25000 | 12000 | 26693.937 | 104693.937 | 104.6939 | 25000 | 53000 | 10111.7421 | 16582.1949 | 35111.7421 | 69582.1949 | 78000 | 78
2051 | 4 | 2051-04-01 | 41000 | 25000 | 12000 | 26756.4986 | 104756.4986 | 104.7565 | 25000 | 53000 | 10135.4406 | 16621.058 | 35135.4406 | 69621.058 | 78000 | 78
2051 | 5 | 2051-05-01 | 41000 | 25000 | 12000 | 26819.0603 | 104819.0603 | 104.8191 | 25000 | 53000 | 10159.1392 | 16659.9211 | 35159.1392 | 69659.9211 | 78000 | 78
2051 | 6 | 2051-06-01 | 41000 | 25000 | 12000 | 26881.6219 | 104881.6219 | 104.8816 | 25000 | 53000 | 10182.8377 | 16698.7842 | 35182.8377 | 69698.7842 | 78000 | 78
2051 | 7 | 2051-07-01 | 41000 | 25000 | 12000 | 26944.1835 | 104944.1835 | 104.9442 | 25000 | 53000 | 10206.5362 | 16737.6473 | 35206.5362 | 69737.6473 | 78000 | 78
2051 | 8 | 2051-08-01 | 41000 | 25000 | 12000 | 27006.7451 | 105006.7451 | 105.0067 | 25000 | 53000 | 10230.2347 | 16776.5104 | 35230.2347 | 69776.5104 | 78000 | 78
2051 | 9 | 2051-09-01 | 41000 | 25000 | 12000 | 27069.3067 | 105069.3067 | 105.0693 | 25000 | 53000 | 10253.9333 | 16815.3735 | 35253.9333 | 69815.3735 | 78000 | 78
2051 | 10 | 2051-10-01 | 41000 | 25000 | 12000 | 27131.8683 | 105131.8683 | 105.1319 | 25000 | 53000 | 10277.6318 | 16854.2365 | 35277.6318 | 69854.2365 | 78000 | 78
2051 | 11 | 2051-11-01 | 41000 | 25000 | 12000 | 27194.4299 | 105194.4299 | 105.1944 | 25000 | 53000 | 10301.3303 | 16893.0996 | 35301.3303 | 69893.0996 | 78000 | 78
2051 | 12 | 2051-12-01 | 41000 | 25000 | 12000 | 27256.9916 | 105256.9916 | 105.257 | 25000 | 53000 | 10325.0288 | 16931.9627 | 35325.0288 | 69931.9627 | 78000 | 78
2052 | 1 | 2052-01-01 | 41000 | 25000 | 12000 | 27319.5532 | 105319.5532 | 105.3196 | 25000 | 53000 | 10348.7274 | 16970.8258 | 35348.7274 | 69970.8258 | 78000 | 78
2052 | 2 | 2052-02-01 | 41000 | 25000 | 12000 | 27382.1148 | 105382.1148 | 105.3821 | 25000 | 53000 | 10372.4259 | 17009.6889 | 35372.4259 | 70009.6889 | 78000 | 78
2052 | 3 | 2052-03-01 | 41000 | 25000 | 12000 | 27444.6764 | 105444.6764 | 105.4447 | 25000 | 53000 | 10396.1244 | 17048.552 | 35396.1244 | 70048.552 | 78000 | 78
2052 | 4 | 2052-04-01 | 41000 | 25000 | 12000 | 27507.238 | 105507.238 | 105.5072 | 25000 | 53000 | 10419.8229 | 17087.4151 | 35419.8229 | 70087.4151 | 78000 | 78
2052 | 5 | 2052-05-01 | 41000 | 25000 | 12000 | 27569.7996 | 105569.7996 | 105.5698 | 25000 | 53000 | 10443.5215 | 17126.2782 | 35443.5215 | 70126.2782 | 78000 | 78
2052 | 6 | 2052-06-01 | 41000 | 25000 | 12000 | 27632.3613 | 105632.3613 | 105.6324 | 25000 | 53000 | 10467.22 | 17165.1413 | 35467.22 | 70165.1413 | 78000 | 78
2052 | 7 | 2052-07-01 | 41000 | 25000 | 12000 | 27694.9229 | 105694.9229 | 105.6949 | 25000 | 53000 | 10490.9185 | 17204.0044 | 35490.9185 | 70204.0044 | 78000 | 78
2052 | 8 | 2052-08-01 | 41000 | 25000 | 12000 | 27757.4845 | 105757.4845 | 105.7575 | 25000 | 53000 | 10514.617 | 17242.8675 | 35514.617 | 70242.8675 | 78000 | 78
2052 | 9 | 2052-09-01 | 41000 | 25000 | 12000 | 27820.0461 | 105820.0461 | 105.82 | 25000 | 53000 | 10538.3156 | 17281.7305 | 35538.3156 | 70281.7305 | 78000 | 78
2052 | 10 | 2052-10-01 | 41000 | 25000 | 12000 | 27882.6077 | 105882.6077 | 105.8826 | 25000 | 53000 | 10562.0141 | 17320.5936 | 35562.0141 | 70320.5936 | 78000 | 78
2052 | 11 | 2052-11-01 | 41000 | 25000 | 12000 | 27945.1693 | 105945.1693 | 105.9452 | 25000 | 53000 | 10585.7126 | 17359.4567 | 35585.7126 | 70359.4567 | 78000 | 78
2052 | 12 | 2052-12-01 | 41000 | 25000 | 12000 | 28007.7309 | 106007.7309 | 106.0077 | 25000 | 53000 | 10609.4111 | 17398.3198 | 35609.4111 | 70398.3198 | 78000 | 78

## total_capacity_NM&SQF_2022BP
|  |  | NM |  |  | SQF/LQF
Year | Month | Date | Total Capacity kW capped KU | Total Capacity kW capped LGE | Total Capacity kW capped ODP | Total kW SQF/LQF | Total cumulative non-utility installed capacity (kW) | Total cumulative non-utility installed capacity (MW) | 2023BP_Total cumulative non-utility installed capacity (MW)
2021 | 1 | 2021-01-01 | 5900.768 | 5384.833 | 294.945 | 4636.01 | 16216.556 | 16.2166 |  | 11580.546 | 11.5805
2021 | 2 | 2021-02-01 | 6147.618 | 5475.473 | 294.945 | 4636.01 | 16554.046 | 16.554 |  | 11918.036 | 11.918
2021 | 3 | 2021-03-01 | 6562.968 | 5623.008 | 326.745 | 4636.01 | 17148.731 | 17.1487 |  | 12512.721 | 12.5127
2021 | 4 | 2021-04-01 | 6853.7423 | 5739.7113 | 337.105 | 4713.2316 | 17643.7902 | 17.6438 |  | 12930.5587 | 12.9306
2021 | 5 | 2021-05-01 | 6932.3545 | 5814.0394 | 339.6482 | 4788.8332 | 17874.8753 | 17.8749 |  | 13086.0421 | 13.086
2021 | 6 | 2021-06-01 | 7013.9118 | 5890.7479 | 342.3002 | 4864.4347 | 18111.3947 | 18.1114 |  | 13246.9599 | 13.247
2021 | 7 | 2021-07-01 | 7084.3303 | 5956.6839 | 344.5973 | 4940.0363 | 18325.6478 | 18.3256 |  | 13385.6115 | 13.3856
2021 | 8 | 2021-08-01 | 7156.9896 | 6024.4164 | 346.9775 | 5015.6379 | 18544.0214 | 18.544 |  | 13528.3834 | 13.5284
2021 | 9 | 2021-09-01 | 7216.9648 | 6080.1421 | 348.9438 | 5091.2395 | 18737.2903 | 18.7373 |  | 13646.0508 | 13.6461
2021 | 10 | 2021-10-01 | 7263.162 | 6122.9793 | 350.4562 | 5166.8411 | 18903.4385 | 18.9034 |  | 13736.5975 | 13.7366
2021 | 11 | 2021-11-01 | 7325.8416 | 6180.8396 | 352.5245 | 5242.4427 | 19101.6484 | 19.1016 |  | 13859.2057 | 13.8592
2021 | 12 | 2021-12-01 | 7390.0994 | 6239.9263 | 354.654 | 5318.0442 | 19302.7238 | 19.3027 |  | 13984.6796 | 13.9847
2022 | 1 | 2022-01-01 | 7791.8749 | 6603.2996 | 368.3259 | 5368.8937 | 20132.3941 | 20.1324 | 24.6642 | 14763.5004 | 14.7635
2022 | 2 | 2022-02-01 | 7867.1073 | 6670.6966 | 370.887 | 5419.7432 | 20328.4341 | 20.3284 | 25.2635 | 14908.6909 | 14.9087
2022 | 3 | 2022-03-01 | 7944.222 | 6739.4832 | 373.5264 | 5470.5926 | 20527.8243 | 20.5278 | 25.748
2022 | 4 | 2022-04-01 | 8063.3421 | 6845.1143 | 377.6388 | 5521.4421 | 20807.5373 | 20.8075 | 26.6916
2022 | 5 | 2022-05-01 | 8166.4697 | 6936.1042 | 381.2131 | 5572.2916 | 21056.0785 | 21.0561 | 27.2944
2022 | 6 | 2022-06-01 | 8294.6681 | 7048.5414 | 385.6886 | 5623.1411 | 21352.0391 | 21.352 | 28.4618
2022 | 7 | 2022-07-01 | 8405.7253 | 7145.4429 | 389.5815 | 5673.9905 | 21614.7402 | 21.6147 | 29.8654
2022 | 8 | 2022-08-01 | 8567.2347 | 7285.3872 | 395.2956 | 5724.84 | 21972.7574 | 21.9728 | 30.4627
2022 | 9 | 2022-09-01 | 8712.2163 | 7410.2104 | 400.4533 | 5775.6895 | 22298.5695 | 22.2986 | 31.1407
2022 | 10 | 2022-10-01 | 8863.3458 | 7539.4964 | 405.866 | 5826.5389 | 22635.2472 | 22.6352 | 32.0907
2022 | 11 | 2022-11-01 | 9021.0479 | 7673.5556 | 411.5493 | 5877.3884 | 22983.5413 | 22.9835 | 32.8665
2022 | 12 | 2022-12-01 | 9185.5799 | 7812.5072 | 417.5197 | 5928.2379 | 23343.8447 | 23.3438 | 33.7792
2023 | 1 | 2023-01-01 | 9187.1338 | 7814.16 | 417.5197 | 5979.0874 | 23397.9008 | 23.3979 | 33.9456
2023 | 2 | 2023-02-01 | 9188.688 | 7815.8133 | 417.5197 | 6029.9368 | 23451.9578 | 23.452 | 34.1119
2023 | 3 | 2023-03-01 | 9190.0923 | 7817.307 | 417.5197 | 6080.7863 | 23505.7052 | 23.5057 | 34.278
2023 | 4 | 2023-04-01 | 9191.6474 | 7818.9612 | 417.5197 | 6131.6358 | 23559.764 | 23.5598 | 34.4445
2023 | 5 | 2023-05-01 | 9193.1527 | 7820.5625 | 417.5197 | 6182.4852 | 23613.7201 | 23.6137 | 34.6108
2023 | 6 | 2023-06-01 | 9194.7087 | 7822.2176 | 417.5197 | 6233.3347 | 23667.7807 | 23.6678 | 34.7773
2023 | 7 | 2023-07-01 | 9196.215 | 7823.8198 | 417.5197 | 6284.1842 | 23721.7386 | 23.7217 | 34.9437
2023 | 8 | 2023-08-01 | 9197.7718 | 7825.4758 | 417.5197 | 6335.0337 | 23775.801 | 23.7758 | 35.1102
2023 | 9 | 2023-09-01 | 9199.3292 | 7827.1324 | 417.5197 | 6385.8831 | 23829.8643 | 23.8299 | 35.5404
2023 | 10 | 2023-10-01 | 9327.9246 | 7935.2009 | 422.1872 | 6436.7326 | 24122.0453 | 24.122 | 36.141
2023 | 11 | 2023-11-01 | 9506.562 | 8084.3471 | 428.727 | 6487.5821 | 24507.2182 | 24.5072 | 36.703
2023 | 12 | 2023-12-01 | 9693.1967 | 8239.1154 | 435.6084 | 6538.4315 | 24906.352 | 24.9064 | 37.3588
2024 | 1 | 2024-01-01 | 9694.8968 | 8240.8911 | 435.6084 | 6589.281 | 24960.6773 | 24.9607 | 37.5328
2024 | 2 | 2024-02-01 | 9696.5973 | 8242.6674 | 435.6084 | 6640.1305 | 25015.0035 | 25.015 | 37.7497
2024 | 3 | 2024-03-01 | 9846.8876 | 8366.6206 | 441.1683 | 6690.98 | 25345.6565 | 25.3457 | 38.4528
2024 | 4 | 2024-04-01 | 10051.7701 | 8534.4765 | 448.8104 | 6741.8294 | 25776.8864 | 25.7769 | 39.1105
2024 | 5 | 2024-05-01 | 10266.2354 | 8708.9376 | 456.8696 | 6792.6789 | 26224.7215 | 26.2247 | 39.8848
2024 | 6 | 2024-06-01 | 10490.9678 | 8890.4648 | 465.3738 | 6843.5284 | 26690.3348 | 26.6903 | 40.7019
2024 | 7 | 2024-07-01 | 10726.4505 | 9079.2932 | 474.3529 | 6894.3778 | 27174.4744 | 27.1745 | 41.4655
2024 | 8 | 2024-08-01 | 10973.4584 | 9275.9336 | 483.8392 | 6945.2273 | 27678.4584 | 27.6785 | 42.3717
2024 | 9 | 2024-09-01 | 11232.6237 | 9480.7289 | 493.8676 | 6996.0768 | 28203.2969 | 28.2033 | 43.3315
2024 | 10 | 2024-10-01 | 11504.619 | 9694.0407 | 504.4757 | 7046.9262 | 28750.0616 | 28.7501 | 44.3493
2024 | 11 | 2024-11-01 | 11790.3833 | 9916.4679 | 515.7044 | 7097.7757 | 29320.3313 | 29.3203 | 45.4305
2024 | 12 | 2024-12-01 | 12090.6272 | 10148.356 | 527.5977 | 7148.6252 | 29915.2062 | 29.9152 | 46.4413
2025 | 1 | 2025-01-01 | 12093.0181 | 10150.6819 | 527.5977 | 7199.4747 | 29970.7723 | 29.9708 | 46.6489
2025 | 2 | 2025-02-01 | 12124.0391 | 10174.9826 | 528.7446 | 7250.3241 | 30078.0905 | 30.0781 | 47.2447
2025 | 3 | 2025-03-01 | 12445.4403 | 10421.049 | 541.5881 | 7301.1736 | 30709.2511 | 30.7093 | 48.3564
2025 | 4 | 2025-04-01 | 12784.087 | 10678.2963 | 555.2215 | 7352.0231 | 31369.6279 | 31.3696 | 49.6989
2025 | 5 | 2025-05-01 | 13140.7752 | 10947.0362 | 569.7036 | 7402.8725 | 32060.3875 | 32.0604 | 51.135
2025 | 6 | 2025-06-01 | 13516.8766 | 11228.0935 | 585.0982 | 7453.722 | 32783.7904 | 32.7838 | 52.6739
2025 | 7 | 2025-07-01 | 13913.5094 | 11522.0082 | 601.4751 | 7504.5715 | 33541.5642 | 33.5416 | 54.1161
2025 | 8 | 2025-08-01 | 14332.2557 | 11829.7098 | 618.9099 | 7555.421 | 34336.2964 | 34.3363 | 55.8744
2025 | 9 | 2025-09-01 | 14774.5353 | 12151.9233 | 637.4851 | 7606.2704 | 35170.2141 | 35.1702 | 57.7672
2025 | 10 | 2025-10-01 | 15241.8736 | 12489.4192 | 657.2906 | 7657.1199 | 36045.7033 | 36.0457 | 59.8081
2025 | 11 | 2025-11-01 | 15736.2442 | 12843.3171 | 678.4246 | 7707.9694 | 36965.9553 | 36.966 | 61.7265
2025 | 12 | 2025-12-01 | 16259.3402 | 13214.4166 | 700.9944 | 7758.8188 | 37933.5701 | 37.9336 | 64.087
2026 | 1 | 2026-01-01 | 16813.459 | 13603.9905 | 725.1172 | 7809.6683 | 38952.235 | 38.9522 | 66.6456
2026 | 2 | 2026-02-01 | 17400.7349 | 14013.0871 | 750.9213 | 7860.5178 | 40025.2611 | 40.0253 | 69.4238
2026 | 3 | 2026-03-01 | 18023.2083 | 14442.5959 | 778.5474 | 7911.3673 | 41155.7188 | 41.1557 | 72.0432
2026 | 4 | 2026-04-01 | 18684.3016 | 14894.521 | 808.1496 | 7962.2167 | 42349.1889 | 42.3492 | 75.2984
2026 | 5 | 2026-05-01 | 19386.3689 | 15369.8346 | 839.897 | 8013.0662 | 43609.1666 | 43.6092 | 78.375
2026 | 6 | 2026-06-01 | 20132.8252 | 15870.3177 | 873.9755 | 8063.9157 | 44941.0341 | 44.941 | 81.1572
2026 | 7 | 2026-07-01 | 20926.7847 | 16397.3766 | 910.5896 | 8114.7651 | 46349.5161 | 46.3495 | 83.025
2026 | 8 | 2026-08-01 | 21772.2774 | 16953.0614 | 949.9641 | 8165.6146 | 47840.9175 | 47.8409 | 83.2383
2026 | 9 | 2026-09-01 | 22673.2102 | 17539.1756 | 992.3468 | 8216.4641 | 49421.1966 | 49.4212 | 83.3008
2026 | 10 | 2026-10-01 | 23633.832 | 18157.6567 | 1038.0111 | 8267.3135 | 51096.8133 | 51.0968 | 83.3634
2026 | 11 | 2026-11-01 | 24659.349 | 18811.0548 | 1087.2586 | 8318.163 | 52875.8253 | 52.8758 | 83.4259
2026 | 12 | 2026-12-01 | 25754.6858 | 19501.5069 | 1140.4227 | 8369.0125 | 54765.6278 | 54.7656 | 83.4885
2027 | 1 | 2027-01-01 | 26926.0502 | 20231.9763 | 1197.8721 | 8419.862 | 56775.7605 | 56.7758 | 83.5511
2027 | 2 | 2027-02-01 | 28179.6194 | 21005.1762 | 1260.015 | 8470.7114 | 58915.522 | 58.9155 | 83.6136
2027 | 3 | 2027-03-01 | 29521.6693 | 21823.6689 | 1327.3036 | 8521.5609 | 61194.2028 | 61.1942 | 83.6762
2027 | 4 | 2027-04-01 | 30961.2775 | 22691.9121 | 1400.2397 | 8572.4104 | 63625.8397 | 63.6258 | 83.7388
2027 | 5 | 2027-05-01 | 32505.9472 | 23612.8526 | 1479.3801 | 8623.2598 | 66221.4397 | 66.2214 | 83.8013
2027 | 6 | 2027-06-01 | 34165.4993 | 24590.8797 | 1565.3436 | 8674.1093 | 68995.8319 | 68.9958 | 83.8639
2027 | 7 | 2027-07-01 | 35949.6345 | 25629.9364 | 1658.8184 | 8724.9588 | 71963.3482 | 71.9633 | 83.9264
2027 | 8 | 2027-08-01 | 35949.6345 | 25629.9364 | 1760.5705 | 8775.8083 | 72115.9498 | 72.1159 | 83.989
2027 | 9 | 2027-09-01 | 35949.6345 | 25629.9364 | 1871.453 | 8826.6577 | 72277.6817 | 72.2777 | 84.0516
2027 | 10 | 2027-10-01 | 35949.6345 | 25629.9364 | 1992.417 | 8877.5072 | 72449.4951 | 72.4495 | 84.1141
2027 | 11 | 2027-11-01 | 35949.6345 | 25629.9364 | 2124.523 | 8928.3567 | 72632.4506 | 72.6325 | 84.1767
2027 | 12 | 2027-12-01 | 35949.6345 | 25629.9364 | 2268.9549 | 8979.2061 | 72827.732 | 72.8277 | 84.2392
2028 | 1 | 2028-01-01 | 35949.6345 | 25629.9364 | 2427.0347 | 9030.0556 | 73036.6613 | 73.0367 | 84.3018
2028 | 2 | 2028-02-01 | 35949.6345 | 25629.9364 | 2600.2387 | 9080.9051 | 73260.7148 | 73.2607 | 84.3644
2028 | 3 | 2028-03-01 | 35949.6345 | 25629.9364 | 2757.3133 | 9131.7546 | 73468.6388 | 73.4686 | 84.4269
2028 | 4 | 2028-04-01 | 35949.6345 | 25629.9364 | 2962.669 | 9182.604 | 73724.844 | 73.7248 | 84.4895
2028 | 5 | 2028-05-01 | 35949.6345 | 25629.9364 | 3188.3426 | 9233.4535 | 74001.3671 | 74.0014 | 84.5521
2028 | 6 | 2028-06-01 | 35949.6345 | 25629.9364 | 3393.5464 | 9284.303 | 74257.4204 | 74.2574 | 84.6146
2028 | 7 | 2028-07-01 | 35949.6345 | 25629.9364 | 3662.5252 | 9335.1524 | 74577.2486 | 74.5772 | 84.6772
2028 | 8 | 2028-08-01 | 35949.6345 | 25629.9364 | 3958.926 | 9386.0019 | 74924.4989 | 74.9245 | 84.7397
2028 | 9 | 2028-09-01 | 35949.6345 | 25629.9364 | 4285.8291 | 9436.8514 | 75302.2515 | 75.3023 | 84.8023
2028 | 10 | 2028-10-01 | 35949.6345 | 25629.9364 | 4646.663 | 9487.7009 | 75713.9348 | 75.7139 | 84.8649
2028 | 11 | 2028-11-01 | 35949.6345 | 25629.9364 | 5115.6253 | 9538.5503 | 76233.7466 | 76.2337 | 84.9274
2028 | 12 | 2028-12-01 | 35949.6345 | 25629.9364 | 5563.5962 | 9589.3998 | 76732.567 | 76.7326 | 84.99
2029 | 1 | 2029-01-01 | 35949.6345 | 25629.9364 | 6146.5591 | 9640.2493 | 77366.3793 | 77.3664 | 85.0525
2029 | 2 | 2029-02-01 | 35949.6345 | 25629.9364 | 6802.4727 | 9691.0987 | 78073.1424 | 78.0731 | 85.1151
2029 | 3 | 2029-03-01 | 35949.6345 | 25629.9364 | 7429.7429 | 9741.9482 | 78751.262 | 78.7513 | 85.1777
2029 | 4 | 2029-04-01 | 35949.6345 | 25629.9364 | 8246.4097 | 9792.7977 | 79618.7783 | 79.6188 | 85.2402
2029 | 5 | 2029-05-01 | 35949.6345 | 25629.9364 | 9164.9141 | 9843.6471 | 80588.1322 | 80.5881 | 85.3028
2029 | 6 | 2029-06-01 | 35949.6345 | 25629.9364 | 10197.011 | 9894.4966 | 81671.0786 | 81.6711 | 85.3654
2029 | 7 | 2029-07-01 | 35949.6345 | 25629.9364 | 11181.4504 | 9945.3461 | 82706.3675 | 82.7064 | 85.4279
2029 | 8 | 2029-08-01 | 35949.6345 | 25629.9364 | 11181.4504 | 9996.1956 | 82757.2169 | 82.7572 | 85.4905
2029 | 9 | 2029-09-01 | 35949.6345 | 25629.9364 | 11181.4504 | 10047.045 | 82808.0664 | 82.8081 | 85.553
2029 | 10 | 2029-10-01 | 35949.6345 | 25629.9364 | 11181.4504 | 10097.8945 | 82858.9159 | 82.8589 | 85.6156
2029 | 11 | 2029-11-01 | 35949.6345 | 25629.9364 | 11181.4504 | 10148.744 | 82909.7654 | 82.9098 | 85.6782
2029 | 12 | 2029-12-01 | 35949.6345 | 25629.9364 | 11181.4504 | 10199.5934 | 82960.6148 | 82.9606 | 85.7407
2030 | 1 | 2030-01-01 | 35949.6345 | 25629.9364 | 11181.4504 | 10250.4429 | 83011.4643 | 83.0115 | 85.8033
2030 | 2 | 2030-02-01 | 35949.6345 | 25629.9364 | 11181.4504 | 10301.2924 | 83062.3138 | 83.0623 | 85.8658
2030 | 3 | 2030-03-01 | 35949.6345 | 25629.9364 | 11181.4504 | 10352.1419 | 83113.1632 | 83.1132 | 85.9284
2030 | 4 | 2030-04-01 | 35949.6345 | 25629.9364 | 11181.4504 | 10402.9913 | 83164.0127 | 83.164 | 85.991
2030 | 5 | 2030-05-01 | 35949.6345 | 25629.9364 | 11181.4504 | 10453.8408 | 83214.8622 | 83.2149 | 86.0535
2030 | 6 | 2030-06-01 | 35949.6345 | 25629.9364 | 11181.4504 | 10504.6903 | 83265.7116 | 83.2657 | 86.1161
2030 | 7 | 2030-07-01 | 35949.6345 | 25629.9364 | 11181.4504 | 10555.5397 | 83316.5611 | 83.3166 | 86.1787
2030 | 8 | 2030-08-01 | 35949.6345 | 25629.9364 | 11181.4504 | 10606.3892 | 83367.4106 | 83.3674 | 86.2412
2030 | 9 | 2030-09-01 | 35949.6345 | 25629.9364 | 11181.4504 | 10657.2387 | 83418.2601 | 83.4183 | 86.3038
2030 | 10 | 2030-10-01 | 35949.6345 | 25629.9364 | 11181.4504 | 10708.0882 | 83469.1095 | 83.4691 | 86.3663
2030 | 11 | 2030-11-01 | 35949.6345 | 25629.9364 | 11181.4504 | 10758.9376 | 83519.959 | 83.52 | 86.4289
2030 | 12 | 2030-12-01 | 35949.6345 | 25629.9364 | 11181.4504 | 10809.7871 | 83570.8085 | 83.5708 | 86.4915
2031 | 1 | 2031-01-01 | 35949.6345 | 25629.9364 | 11181.4504 | 10860.6366 | 83621.6579 | 83.6217 | 86.554
2031 | 2 | 2031-02-01 | 35949.6345 | 25629.9364 | 11181.4504 | 10911.486 | 83672.5074 | 83.6725 | 86.6166
2031 | 3 | 2031-03-01 | 35949.6345 | 25629.9364 | 11181.4504 | 10962.3355 | 83723.3569 | 83.7234 | 86.6791
2031 | 4 | 2031-04-01 | 35949.6345 | 25629.9364 | 11181.4504 | 11013.185 | 83774.2064 | 83.7742 | 86.7417
2031 | 5 | 2031-05-01 | 35949.6345 | 25629.9364 | 11181.4504 | 11064.0344 | 83825.0558 | 83.8251 | 86.8043
2031 | 6 | 2031-06-01 | 35949.6345 | 25629.9364 | 11181.4504 | 11114.8839 | 83875.9053 | 83.8759 | 86.8668
2031 | 7 | 2031-07-01 | 35949.6345 | 25629.9364 | 11181.4504 | 11165.7334 | 83926.7548 | 83.9268 | 86.9294
2031 | 8 | 2031-08-01 | 35949.6345 | 25629.9364 | 11181.4504 | 11216.5829 | 83977.6042 | 83.9776 | 86.992
2031 | 9 | 2031-09-01 | 35949.6345 | 25629.9364 | 11181.4504 | 11267.4323 | 84028.4537 | 84.0285 | 87.0545
2031 | 10 | 2031-10-01 | 35949.6345 | 25629.9364 | 11181.4504 | 11318.2818 | 84079.3032 | 84.0793 | 87.1171
2031 | 11 | 2031-11-01 | 35949.6345 | 25629.9364 | 11181.4504 | 11369.1313 | 84130.1527 | 84.1302 | 87.1796
2031 | 12 | 2031-12-01 | 35949.6345 | 25629.9364 | 11181.4504 | 11419.9807 | 84181.0021 | 84.181 | 87.2422
2032 | 1 | 2032-01-01 | 35949.6345 | 25629.9364 | 11181.4504 | 11470.8302 | 84231.8516 | 84.2319 | 87.3048
2032 | 2 | 2032-02-01 | 35949.6345 | 25629.9364 | 11181.4504 | 11521.6797 | 84282.7011 | 84.2827 | 87.3673
2032 | 3 | 2032-03-01 | 35949.6345 | 25629.9364 | 11181.4504 | 11572.5292 | 84333.5505 | 84.3336 | 87.4299
2032 | 4 | 2032-04-01 | 35949.6345 | 25629.9364 | 11181.4504 | 11623.3786 | 84384.4 | 84.3844 | 87.4925
2032 | 5 | 2032-05-01 | 35949.6345 | 25629.9364 | 11181.4504 | 11674.2281 | 84435.2495 | 84.4352 | 87.555
2032 | 6 | 2032-06-01 | 35949.6345 | 25629.9364 | 11181.4504 | 11725.0776 | 84486.0989 | 84.4861 | 87.6176
2032 | 7 | 2032-07-01 | 35949.6345 | 25629.9364 | 11181.4504 | 11775.927 | 84536.9484 | 84.5369 | 87.6801
2032 | 8 | 2032-08-01 | 35949.6345 | 25629.9364 | 11181.4504 | 11826.7765 | 84587.7979 | 84.5878 | 87.7427
2032 | 9 | 2032-09-01 | 35949.6345 | 25629.9364 | 11181.4504 | 11877.626 | 84638.6474 | 84.6386 | 87.8053
2032 | 10 | 2032-10-01 | 35949.6345 | 25629.9364 | 11181.4504 | 11928.4755 | 84689.4968 | 84.6895 | 87.8678
2032 | 11 | 2032-11-01 | 35949.6345 | 25629.9364 | 11181.4504 | 11979.3249 | 84740.3463 | 84.7403 | 87.9304
2032 | 12 | 2032-12-01 | 35949.6345 | 25629.9364 | 11181.4504 | 12030.1744 | 84791.1958 | 84.7912 | 87.9929
2033 | 1 | 2033-01-01 | 35949.6345 | 25629.9364 | 11181.4504 | 12081.0239 | 84842.0452 | 84.842 | 88.0555
2033 | 2 | 2033-02-01 | 35949.6345 | 25629.9364 | 11181.4504 | 12131.8733 | 84892.8947 | 84.8929 | 88.1181
2033 | 3 | 2033-03-01 | 35949.6345 | 25629.9364 | 11181.4504 | 12182.7228 | 84943.7442 | 84.9437 | 88.1806
2033 | 4 | 2033-04-01 | 35949.6345 | 25629.9364 | 11181.4504 | 12233.5723 | 84994.5937 | 84.9946 | 88.2432
2033 | 5 | 2033-05-01 | 35949.6345 | 25629.9364 | 11181.4504 | 12284.4218 | 85045.4431 | 85.0454 | 88.3058
2033 | 6 | 2033-06-01 | 35949.6345 | 25629.9364 | 11181.4504 | 12335.2712 | 85096.2926 | 85.0963 | 88.3683
2033 | 7 | 2033-07-01 | 35949.6345 | 25629.9364 | 11181.4504 | 12386.1207 | 85147.1421 | 85.1471 | 88.4309
2033 | 8 | 2033-08-01 | 35949.6345 | 25629.9364 | 11181.4504 | 12436.9702 | 85197.9915 | 85.198 | 88.4934
2033 | 9 | 2033-09-01 | 35949.6345 | 25629.9364 | 11181.4504 | 12487.8196 | 85248.841 | 85.2488 | 88.556
2033 | 10 | 2033-10-01 | 35949.6345 | 25629.9364 | 11181.4504 | 12538.6691 | 85299.6905 | 85.2997 | 88.6186
2033 | 11 | 2033-11-01 | 35949.6345 | 25629.9364 | 11181.4504 | 12589.5186 | 85350.54 | 85.3505 | 88.6811
2033 | 12 | 2033-12-01 | 35949.6345 | 25629.9364 | 11181.4504 | 12640.368 | 85401.3894 | 85.4014 | 88.7437
2034 | 1 | 2034-01-01 | 35949.6345 | 25629.9364 | 11181.4504 | 12691.2175 | 85452.2389 | 85.4522 | 88.8062
2034 | 2 | 2034-02-01 | 35949.6345 | 25629.9364 | 11181.4504 | 12742.067 | 85503.0884 | 85.5031 | 88.8688
2034 | 3 | 2034-03-01 | 35949.6345 | 25629.9364 | 11181.4504 | 12792.9165 | 85553.9378 | 85.5539 | 88.9314
2034 | 4 | 2034-04-01 | 35949.6345 | 25629.9364 | 11181.4504 | 12843.7659 | 85604.7873 | 85.6048 | 88.9939
2034 | 5 | 2034-05-01 | 35949.6345 | 25629.9364 | 11181.4504 | 12894.6154 | 85655.6368 | 85.6556 | 89.0565
2034 | 6 | 2034-06-01 | 35949.6345 | 25629.9364 | 11181.4504 | 12945.4649 | 85706.4863 | 85.7065 | 89.1191
2034 | 7 | 2034-07-01 | 35949.6345 | 25629.9364 | 11181.4504 | 12996.3143 | 85757.3357 | 85.7573 | 89.1816
2034 | 8 | 2034-08-01 | 35949.6345 | 25629.9364 | 11181.4504 | 13047.1638 | 85808.1852 | 85.8082 | 89.2442
2034 | 9 | 2034-09-01 | 35949.6345 | 25629.9364 | 11181.4504 | 13098.0133 | 85859.0347 | 85.859 | 89.3067
2034 | 10 | 2034-10-01 | 35949.6345 | 25629.9364 | 11181.4504 | 13148.8628 | 85909.8841 | 85.9099 | 89.3693
2034 | 11 | 2034-11-01 | 35949.6345 | 25629.9364 | 11181.4504 | 13199.7122 | 85960.7336 | 85.9607 | 89.4319
2034 | 12 | 2034-12-01 | 35949.6345 | 25629.9364 | 11181.4504 | 13250.5617 | 86011.5831 | 86.0116 | 89.4944
2035 | 1 | 2035-01-01 | 35949.6345 | 25629.9364 | 11181.4504 | 13301.4112 | 86062.4325 | 86.0624 | 89.557
2035 | 2 | 2035-02-01 | 35949.6345 | 25629.9364 | 11181.4504 | 13352.2606 | 86113.282 | 86.1133 | 89.6195
2035 | 3 | 2035-03-01 | 35949.6345 | 25629.9364 | 11181.4504 | 13403.1101 | 86164.1315 | 86.1641 | 89.6821
2035 | 4 | 2035-04-01 | 35949.6345 | 25629.9364 | 11181.4504 | 13453.9596 | 86214.981 | 86.215 | 89.7447
2035 | 5 | 2035-05-01 | 35949.6345 | 25629.9364 | 11181.4504 | 13504.8091 | 86265.8304 | 86.2658 | 89.8072
2035 | 6 | 2035-06-01 | 35949.6345 | 25629.9364 | 11181.4504 | 13555.6585 | 86316.6799 | 86.3167 | 89.8698
2035 | 7 | 2035-07-01 | 35949.6345 | 25629.9364 | 11181.4504 | 13606.508 | 86367.5294 | 86.3675 | 89.9324
2035 | 8 | 2035-08-01 | 35949.6345 | 25629.9364 | 11181.4504 | 13657.3575 | 86418.3788 | 86.4184 | 89.9949
2035 | 9 | 2035-09-01 | 35949.6345 | 25629.9364 | 11181.4504 | 13708.2069 | 86469.2283 | 86.4692 | 90.0575
2035 | 10 | 2035-10-01 | 35949.6345 | 25629.9364 | 11181.4504 | 13759.0564 | 86520.0778 | 86.5201 | 90.12
2035 | 11 | 2035-11-01 | 35949.6345 | 25629.9364 | 11181.4504 | 13809.9059 | 86570.9273 | 86.5709 | 90.1826
2035 | 12 | 2035-12-01 | 35949.6345 | 25629.9364 | 11181.4504 | 13860.7553 | 86621.7767 | 86.6218 | 90.2452
2036 | 1 | 2036-01-01 | 35949.6345 | 25629.9364 | 11181.4504 | 13911.6048 | 86672.6262 | 86.6726 | 90.3077
2036 | 2 | 2036-02-01 | 35949.6345 | 25629.9364 | 11181.4504 | 13962.4543 | 86723.4757 | 86.7235 | 90.3703
2036 | 3 | 2036-03-01 | 35949.6345 | 25629.9364 | 11181.4504 | 14013.3038 | 86774.3251 | 86.7743 | 90.4328
2036 | 4 | 2036-04-01 | 35949.6345 | 25629.9364 | 11181.4504 | 14064.1532 | 86825.1746 | 86.8252 | 90.4954
2036 | 5 | 2036-05-01 | 35949.6345 | 25629.9364 | 11181.4504 | 14115.0027 | 86876.0241 | 86.876 | 90.558
2036 | 6 | 2036-06-01 | 35949.6345 | 25629.9364 | 11181.4504 | 14165.8522 | 86926.8736 | 86.9269 | 90.6205
2036 | 7 | 2036-07-01 | 35949.6345 | 25629.9364 | 11181.4504 | 14216.7016 | 86977.723 | 86.9777 | 90.6831
2036 | 8 | 2036-08-01 | 35949.6345 | 25629.9364 | 11181.4504 | 14267.5511 | 87028.5725 | 87.0286 | 90.7457
2036 | 9 | 2036-09-01 | 35949.6345 | 25629.9364 | 11181.4504 | 14318.4006 | 87079.422 | 87.0794 | 90.8082
2036 | 10 | 2036-10-01 | 35949.6345 | 25629.9364 | 11181.4504 | 14369.2501 | 87130.2714 | 87.1303 | 90.8708
2036 | 11 | 2036-11-01 | 35949.6345 | 25629.9364 | 11181.4504 | 14420.0995 | 87181.1209 | 87.1811 | 90.9333
2036 | 12 | 2036-12-01 | 35949.6345 | 25629.9364 | 11181.4504 | 14470.949 | 87231.9704 | 87.232 | 90.9959
2037 | 1 | 2037-01-01 | 35949.6345 | 25629.9364 | 11181.4504 | 14521.7985 | 87282.8198 | 87.2828 | 91.0585
2037 | 2 | 2037-02-01 | 35949.6345 | 25629.9364 | 11181.4504 | 14572.6479 | 87333.6693 | 87.3337 | 91.121
2037 | 3 | 2037-03-01 | 35949.6345 | 25629.9364 | 11181.4504 | 14623.4974 | 87384.5188 | 87.3845 | 91.1836
2037 | 4 | 2037-04-01 | 35949.6345 | 25629.9364 | 11181.4504 | 14674.3469 | 87435.3683 | 87.4354 | 91.2461
2037 | 5 | 2037-05-01 | 35949.6345 | 25629.9364 | 11181.4504 | 14725.1964 | 87486.2177 | 87.4862 | 91.3087
2037 | 6 | 2037-06-01 | 35949.6345 | 25629.9364 | 11181.4504 | 14776.0458 | 87537.0672 | 87.5371 | 91.3713
2037 | 7 | 2037-07-01 | 35949.6345 | 25629.9364 | 11181.4504 | 14826.8953 | 87587.9167 | 87.5879 | 91.4338
2037 | 8 | 2037-08-01 | 35949.6345 | 25629.9364 | 11181.4504 | 14877.7448 | 87638.7661 | 87.6388 | 91.4964
2037 | 9 | 2037-09-01 | 35949.6345 | 25629.9364 | 11181.4504 | 14928.5942 | 87689.6156 | 87.6896 | 91.559
2037 | 10 | 2037-10-01 | 35949.6345 | 25629.9364 | 11181.4504 | 14979.4437 | 87740.4651 | 87.7405 | 91.6215
2037 | 11 | 2037-11-01 | 35949.6345 | 25629.9364 | 11181.4504 | 15030.2932 | 87791.3146 | 87.7913 | 91.6841
2037 | 12 | 2037-12-01 | 35949.6345 | 25629.9364 | 11181.4504 | 15081.1426 | 87842.164 | 87.8422 | 91.7466
2038 | 1 | 2038-01-01 | 35949.6345 | 25629.9364 | 11181.4504 | 15131.9921 | 87893.0135 | 87.893 | 91.8092
2038 | 2 | 2038-02-01 | 35949.6345 | 25629.9364 | 11181.4504 | 15182.8416 | 87943.863 | 87.9439 | 91.8718
2038 | 3 | 2038-03-01 | 35949.6345 | 25629.9364 | 11181.4504 | 15233.6911 | 87994.7124 | 87.9947 | 91.9343
2038 | 4 | 2038-04-01 | 35949.6345 | 25629.9364 | 11181.4504 | 15284.5405 | 88045.5619 | 88.0456 | 91.9969
2038 | 5 | 2038-05-01 | 35949.6345 | 25629.9364 | 11181.4504 | 15335.39 | 88096.4114 | 88.0964 | 92.0594
2038 | 6 | 2038-06-01 | 35949.6345 | 25629.9364 | 11181.4504 | 15386.2395 | 88147.2609 | 88.1473 | 92.122
2038 | 7 | 2038-07-01 | 35949.6345 | 25629.9364 | 11181.4504 | 15437.0889 | 88198.1103 | 88.1981 | 92.1846
2038 | 8 | 2038-08-01 | 35949.6345 | 25629.9364 | 11181.4504 | 15487.9384 | 88248.9598 | 88.249 | 92.2471
2038 | 9 | 2038-09-01 | 35949.6345 | 25629.9364 | 11181.4504 | 15538.7879 | 88299.8093 | 88.2998 | 92.3097
2038 | 10 | 2038-10-01 | 35949.6345 | 25629.9364 | 11181.4504 | 15589.6374 | 88350.6587 | 88.3507 | 92.3723
2038 | 11 | 2038-11-01 | 35949.6345 | 25629.9364 | 11181.4504 | 15640.4868 | 88401.5082 | 88.4015 | 92.4348
2038 | 12 | 2038-12-01 | 35949.6345 | 25629.9364 | 11181.4504 | 15691.3363 | 88452.3577 | 88.4524 | 92.4974
2039 | 1 | 2039-01-01 | 35949.6345 | 25629.9364 | 11181.4504 | 15742.1858 | 88503.2072 | 88.5032 | 92.5599
2039 | 2 | 2039-02-01 | 35949.6345 | 25629.9364 | 11181.4504 | 15793.0352 | 88554.0566 | 88.5541 | 92.6225
2039 | 3 | 2039-03-01 | 35949.6345 | 25629.9364 | 11181.4504 | 15843.8847 | 88604.9061 | 88.6049 | 92.6851
2039 | 4 | 2039-04-01 | 35949.6345 | 25629.9364 | 11181.4504 | 15894.7342 | 88655.7556 | 88.6558 | 92.7476
2039 | 5 | 2039-05-01 | 35949.6345 | 25629.9364 | 11181.4504 | 15945.5837 | 88706.605 | 88.7066 | 92.8102
2039 | 6 | 2039-06-01 | 35949.6345 | 25629.9364 | 11181.4504 | 15996.4331 | 88757.4545 | 88.7575 | 92.8727
2039 | 7 | 2039-07-01 | 35949.6345 | 25629.9364 | 11181.4504 | 16047.2826 | 88808.304 | 88.8083 | 92.9353
2039 | 8 | 2039-08-01 | 35949.6345 | 25629.9364 | 11181.4504 | 16098.1321 | 88859.1534 | 88.8592 | 92.9979
2039 | 9 | 2039-09-01 | 35949.6345 | 25629.9364 | 11181.4504 | 16148.9815 | 88910.0029 | 88.91 | 93.0604
2039 | 10 | 2039-10-01 | 35949.6345 | 25629.9364 | 11181.4504 | 16199.831 | 88960.8524 | 88.9609 | 93.123
2039 | 11 | 2039-11-01 | 35949.6345 | 25629.9364 | 11181.4504 | 16250.6805 | 89011.7019 | 89.0117 | 93.1856
2039 | 12 | 2039-12-01 | 35949.6345 | 25629.9364 | 11181.4504 | 16301.53 | 89062.5513 | 89.0626 | 93.2481
2040 | 1 | 2040-01-01 | 35949.6345 | 25629.9364 | 11181.4504 | 16352.3794 | 89113.4008 | 89.1134 | 93.3107
2040 | 2 | 2040-02-01 | 35949.6345 | 25629.9364 | 11181.4504 | 16403.2289 | 89164.2503 | 89.1643 | 93.3732
2040 | 3 | 2040-03-01 | 35949.6345 | 25629.9364 | 11181.4504 | 16454.0784 | 89215.0997 | 89.2151 | 93.4358
2040 | 4 | 2040-04-01 | 35949.6345 | 25629.9364 | 11181.4504 | 16504.9278 | 89265.9492 | 89.2659 | 93.4984
2040 | 5 | 2040-05-01 | 35949.6345 | 25629.9364 | 11181.4504 | 16555.7773 | 89316.7987 | 89.3168 | 93.5609
2040 | 6 | 2040-06-01 | 35949.6345 | 25629.9364 | 11181.4504 | 16606.6268 | 89367.6482 | 89.3676 | 93.6235
2040 | 7 | 2040-07-01 | 35949.6345 | 25629.9364 | 11181.4504 | 16657.4762 | 89418.4976 | 89.4185 | 93.6861
2040 | 8 | 2040-08-01 | 35949.6345 | 25629.9364 | 11181.4504 | 16708.3257 | 89469.3471 | 89.4693 | 93.7486
2040 | 9 | 2040-09-01 | 35949.6345 | 25629.9364 | 11181.4504 | 16759.1752 | 89520.1966 | 89.5202 | 93.8112
2040 | 10 | 2040-10-01 | 35949.6345 | 25629.9364 | 11181.4504 | 16810.0247 | 89571.046 | 89.571 | 93.8737
2040 | 11 | 2040-11-01 | 35949.6345 | 25629.9364 | 11181.4504 | 16860.8741 | 89621.8955 | 89.6219 | 93.9363
2040 | 12 | 2040-12-01 | 35949.6345 | 25629.9364 | 11181.4504 | 16911.7236 | 89672.745 | 89.6727 | 93.9989
2041 | 1 | 2041-01-01 | 35949.6345 | 25629.9364 | 11181.4504 | 16962.5731 | 89723.5945 | 89.7236 | 94.0614
2041 | 2 | 2041-02-01 | 35949.6345 | 25629.9364 | 11181.4504 | 17013.4225 | 89774.4439 | 89.7744 | 94.124
2041 | 3 | 2041-03-01 | 35949.6345 | 25629.9364 | 11181.4504 | 17064.272 | 89825.2934 | 89.8253 | 94.1865
2041 | 4 | 2041-04-01 | 35949.6345 | 25629.9364 | 11181.4504 | 17115.1215 | 89876.1429 | 89.8761 | 94.2491
2041 | 5 | 2041-05-01 | 35949.6345 | 25629.9364 | 11181.4504 | 17165.971 | 89926.9923 | 89.927 | 94.3117
2041 | 6 | 2041-06-01 | 35949.6345 | 25629.9364 | 11181.4504 | 17216.8204 | 89977.8418 | 89.9778 | 94.3742
2041 | 7 | 2041-07-01 | 35949.6345 | 25629.9364 | 11181.4504 | 17267.6699 | 90028.6913 | 90.0287 | 94.4368
2041 | 8 | 2041-08-01 | 35949.6345 | 25629.9364 | 11181.4504 | 17318.5194 | 90079.5407 | 90.0795 | 94.4994
2041 | 9 | 2041-09-01 | 35949.6345 | 25629.9364 | 11181.4504 | 17369.3688 | 90130.3902 | 90.1304 | 94.5619
2041 | 10 | 2041-10-01 | 35949.6345 | 25629.9364 | 11181.4504 | 17420.2183 | 90181.2397 | 90.1812 | 94.6245
2041 | 11 | 2041-11-01 | 35949.6345 | 25629.9364 | 11181.4504 | 17471.0678 | 90232.0892 | 90.2321 | 94.687
2041 | 12 | 2041-12-01 | 35949.6345 | 25629.9364 | 11181.4504 | 17521.9173 | 90282.9386 | 90.2829 | 94.7496
2042 | 1 | 2042-01-01 | 35949.6345 | 25629.9364 | 11181.4504 | 17572.7667 | 90333.7881 | 90.3338 | 94.8122
2042 | 2 | 2042-02-01 | 35949.6345 | 25629.9364 | 11181.4504 | 17623.6162 | 90384.6376 | 90.3846 | 94.8747
2042 | 3 | 2042-03-01 | 35949.6345 | 25629.9364 | 11181.4504 | 17674.4657 | 90435.487 | 90.4355 | 94.9373
2042 | 4 | 2042-04-01 | 35949.6345 | 25629.9364 | 11181.4504 | 17725.3151 | 90486.3365 | 90.4863 | 94.9998
2042 | 5 | 2042-05-01 | 35949.6345 | 25629.9364 | 11181.4504 | 17776.1646 | 90537.186 | 90.5372 | 95.0624
2042 | 6 | 2042-06-01 | 35949.6345 | 25629.9364 | 11181.4504 | 17827.0141 | 90588.0355 | 90.588 | 95.125
2042 | 7 | 2042-07-01 | 35949.6345 | 25629.9364 | 11181.4504 | 17877.8635 | 90638.8849 | 90.6389 | 95.1875
2042 | 8 | 2042-08-01 | 35949.6345 | 25629.9364 | 11181.4504 | 17928.713 | 90689.7344 | 90.6897 | 95.2501
2042 | 9 | 2042-09-01 | 35949.6345 | 25629.9364 | 11181.4504 | 17979.5625 | 90740.5839 | 90.7406 | 95.3127
2042 | 10 | 2042-10-01 | 35949.6345 | 25629.9364 | 11181.4504 | 18030.412 | 90791.4333 | 90.7914 | 95.3752
2042 | 11 | 2042-11-01 | 35949.6345 | 25629.9364 | 11181.4504 | 18081.2614 | 90842.2828 | 90.8423 | 95.4378
2042 | 12 | 2042-12-01 | 35949.6345 | 25629.9364 | 11181.4504 | 18132.1109 | 90893.1323 | 90.8931 | 95.5003
2043 | 1 | 2043-01-01 | 35949.6345 | 25629.9364 | 11181.4504 | 18182.9604 | 90943.9818 | 90.944 | 95.5629
2043 | 2 | 2043-02-01 | 35949.6345 | 25629.9364 | 11181.4504 | 18233.8098 | 90994.8312 | 90.9948 | 95.6255
2043 | 3 | 2043-03-01 | 35949.6345 | 25629.9364 | 11181.4504 | 18284.6593 | 91045.6807 | 91.0457 | 95.688
2043 | 4 | 2043-04-01 | 35949.6345 | 25629.9364 | 11181.4504 | 18335.5088 | 91096.5302 | 91.0965 | 95.7506
2043 | 5 | 2043-05-01 | 35949.6345 | 25629.9364 | 11181.4504 | 18386.3583 | 91147.3796 | 91.1474 | 95.8131
2043 | 6 | 2043-06-01 | 35949.6345 | 25629.9364 | 11181.4504 | 18437.2077 | 91198.2291 | 91.1982 | 95.8757
2043 | 7 | 2043-07-01 | 35949.6345 | 25629.9364 | 11181.4504 | 18488.0572 | 91249.0786 | 91.2491 | 95.9383
2043 | 8 | 2043-08-01 | 35949.6345 | 25629.9364 | 11181.4504 | 18538.9067 | 91299.9281 | 91.2999 | 96.0008
2043 | 9 | 2043-09-01 | 35949.6345 | 25629.9364 | 11181.4504 | 18589.7561 | 91350.7775 | 91.3508 | 96.0634
2043 | 10 | 2043-10-01 | 35949.6345 | 25629.9364 | 11181.4504 | 18640.6056 | 91401.627 | 91.4016 | 96.126
2043 | 11 | 2043-11-01 | 35949.6345 | 25629.9364 | 11181.4504 | 18691.4551 | 91452.4765 | 91.4525 | 96.1885
2043 | 12 | 2043-12-01 | 35949.6345 | 25629.9364 | 11181.4504 | 18742.3046 | 91503.3259 | 91.5033 | 96.2511
2044 | 1 | 2044-01-01 | 35949.6345 | 25629.9364 | 11181.4504 | 18793.154 | 91554.1754 | 91.5542 | 96.3136
2044 | 2 | 2044-02-01 | 35949.6345 | 25629.9364 | 11181.4504 | 18844.0035 | 91605.0249 | 91.605 | 96.3762
2044 | 3 | 2044-03-01 | 35949.6345 | 25629.9364 | 11181.4504 | 18894.853 | 91655.8743 | 91.6559 | 96.4388
2044 | 4 | 2044-04-01 | 35949.6345 | 25629.9364 | 11181.4504 | 18945.7024 | 91706.7238 | 91.7067 | 96.5013
2044 | 5 | 2044-05-01 | 35949.6345 | 25629.9364 | 11181.4504 | 18996.5519 | 91757.5733 | 91.7576 | 96.5639
2044 | 6 | 2044-06-01 | 35949.6345 | 25629.9364 | 11181.4504 | 19047.4014 | 91808.4228 | 91.8084 | 96.6264
2044 | 7 | 2044-07-01 | 35949.6345 | 25629.9364 | 11181.4504 | 19098.2509 | 91859.2722 | 91.8593 | 96.689
2044 | 8 | 2044-08-01 | 35949.6345 | 25629.9364 | 11181.4504 | 19149.1003 | 91910.1217 | 91.9101 | 96.7516
2044 | 9 | 2044-09-01 | 35949.6345 | 25629.9364 | 11181.4504 | 19199.9498 | 91960.9712 | 91.961 | 96.8141
2044 | 10 | 2044-10-01 | 35949.6345 | 25629.9364 | 11181.4504 | 19250.7993 | 92011.8206 | 92.0118 | 96.8767
2044 | 11 | 2044-11-01 | 35949.6345 | 25629.9364 | 11181.4504 | 19301.6487 | 92062.6701 | 92.0627 | 96.9393
2044 | 12 | 2044-12-01 | 35949.6345 | 25629.9364 | 11181.4504 | 19352.4982 | 92113.5196 | 92.1135 | 97.0018
2045 | 1 | 2045-01-01 | 35949.6345 | 25629.9364 | 11181.4504 | 19403.3477 | 92164.3691 | 92.1644 | 97.0644
2045 | 2 | 2045-02-01 | 35949.6345 | 25629.9364 | 11181.4504 | 19454.1971 | 92215.2185 | 92.2152 | 97.1269
2045 | 3 | 2045-03-01 | 35949.6345 | 25629.9364 | 11181.4504 | 19505.0466 | 92266.068 | 92.2661 | 97.1895
2045 | 4 | 2045-04-01 | 35949.6345 | 25629.9364 | 11181.4504 | 19555.8961 | 92316.9175 | 92.3169 | 97.2521
2045 | 5 | 2045-05-01 | 35949.6345 | 25629.9364 | 11181.4504 | 19606.7456 | 92367.7669 | 92.3678 | 97.3146
2045 | 6 | 2045-06-01 | 35949.6345 | 25629.9364 | 11181.4504 | 19657.595 | 92418.6164 | 92.4186 | 97.3772
2045 | 7 | 2045-07-01 | 35949.6345 | 25629.9364 | 11181.4504 | 19708.4445 | 92469.4659 | 92.4695 | 97.4397
2045 | 8 | 2045-08-01 | 35949.6345 | 25629.9364 | 11181.4504 | 19759.294 | 92520.3154 | 92.5203 | 97.5023
2045 | 9 | 2045-09-01 | 35949.6345 | 25629.9364 | 11181.4504 | 19810.1434 | 92571.1648 | 92.5712 | 97.5649
2045 | 10 | 2045-10-01 | 35949.6345 | 25629.9364 | 11181.4504 | 19860.9929 | 92622.0143 | 92.622 | 97.6274
2045 | 11 | 2045-11-01 | 35949.6345 | 25629.9364 | 11181.4504 | 19911.8424 | 92672.8638 | 92.6729 | 97.69
2045 | 12 | 2045-12-01 | 35949.6345 | 25629.9364 | 11181.4504 | 19962.6919 | 92723.7132 | 92.7237 | 97.7526
2046 | 1 | 2046-01-01 | 35949.6345 | 25629.9364 | 11181.4504 | 20013.5413 | 92774.5627 | 92.7746 | 97.8151
2046 | 2 | 2046-02-01 | 35949.6345 | 25629.9364 | 11181.4504 | 20064.3908 | 92825.4122 | 92.8254 | 97.8777
2046 | 3 | 2046-03-01 | 35949.6345 | 25629.9364 | 11181.4504 | 20115.2403 | 92876.2616 | 92.8763 | 97.9402
2046 | 4 | 2046-04-01 | 35949.6345 | 25629.9364 | 11181.4504 | 20166.0897 | 92927.1111 | 92.9271 | 98.0028
2046 | 5 | 2046-05-01 | 35949.6345 | 25629.9364 | 11181.4504 | 20216.9392 | 92977.9606 | 92.978 | 98.0654
2046 | 6 | 2046-06-01 | 35949.6345 | 25629.9364 | 11181.4504 | 20267.7887 | 93028.8101 | 93.0288 | 98.1279
2046 | 7 | 2046-07-01 | 35949.6345 | 25629.9364 | 11181.4504 | 20318.6382 | 93079.6595 | 93.0797 | 98.1905
2046 | 8 | 2046-08-01 | 35949.6345 | 25629.9364 | 11181.4504 | 20369.4876 | 93130.509 | 93.1305 | 98.253
2046 | 9 | 2046-09-01 | 35949.6345 | 25629.9364 | 11181.4504 | 20420.3371 | 93181.3585 | 93.1814 | 98.3156
2046 | 10 | 2046-10-01 | 35949.6345 | 25629.9364 | 11181.4504 | 20471.1866 | 93232.2079 | 93.2322 | 98.3782
2046 | 11 | 2046-11-01 | 35949.6345 | 25629.9364 | 11181.4504 | 20522.036 | 93283.0574 | 93.2831 | 98.4407
2046 | 12 | 2046-12-01 | 35949.6345 | 25629.9364 | 11181.4504 | 20572.8855 | 93333.9069 | 93.3339 | 98.5033
2047 | 1 | 2047-01-01 | 35949.6345 | 25629.9364 | 11181.4504 | 20623.735 | 93384.7564 | 93.3848 | 98.5659
2047 | 2 | 2047-02-01 | 35949.6345 | 25629.9364 | 11181.4504 | 20674.5844 | 93435.6058 | 93.4356 | 98.6284
2047 | 3 | 2047-03-01 | 35949.6345 | 25629.9364 | 11181.4504 | 20725.4339 | 93486.4553 | 93.4865 | 98.691
2047 | 4 | 2047-04-01 | 35949.6345 | 25629.9364 | 11181.4504 | 20776.2834 | 93537.3048 | 93.5373 | 98.7535
2047 | 5 | 2047-05-01 | 35949.6345 | 25629.9364 | 11181.4504 | 20827.1329 | 93588.1542 | 93.5882 | 98.8161
2047 | 6 | 2047-06-01 | 35949.6345 | 25629.9364 | 11181.4504 | 20877.9823 | 93639.0037 | 93.639 | 98.8787
2047 | 7 | 2047-07-01 | 35949.6345 | 25629.9364 | 11181.4504 | 20928.8318 | 93689.8532 | 93.6899 | 98.9412
2047 | 8 | 2047-08-01 | 35949.6345 | 25629.9364 | 11181.4504 | 20979.6813 | 93740.7027 | 93.7407 | 99.0038
2047 | 9 | 2047-09-01 | 35949.6345 | 25629.9364 | 11181.4504 | 21030.5307 | 93791.5521 | 93.7916 | 99.0663
2047 | 10 | 2047-10-01 | 35949.6345 | 25629.9364 | 11181.4504 | 21081.3802 | 93842.4016 | 93.8424 | 99.1289
2047 | 11 | 2047-11-01 | 35949.6345 | 25629.9364 | 11181.4504 | 21132.2297 | 93893.2511 | 93.8933 | 99.1915
2047 | 12 | 2047-12-01 | 35949.6345 | 25629.9364 | 11181.4504 | 21183.0792 | 93944.1005 | 93.9441 | 99.254
2048 | 1 | 2048-01-01 | 35949.6345 | 25629.9364 | 11181.4504 | 21233.9286 | 93994.95 | 93.995 | 99.3166
2048 | 2 | 2048-02-01 | 35949.6345 | 25629.9364 | 11181.4504 | 21284.7781 | 94045.7995 | 94.0458 | 99.3792
2048 | 3 | 2048-03-01 | 35949.6345 | 25629.9364 | 11181.4504 | 21335.6276 | 94096.6489 | 94.0966 | 99.4417
2048 | 4 | 2048-04-01 | 35949.6345 | 25629.9364 | 11181.4504 | 21386.477 | 94147.4984 | 94.1475 | 99.5043
2048 | 5 | 2048-05-01 | 35949.6345 | 25629.9364 | 11181.4504 | 21437.3265 | 94198.3479 | 94.1983 | 99.5668
2048 | 6 | 2048-06-01 | 35949.6345 | 25629.9364 | 11181.4504 | 21488.176 | 94249.1974 | 94.2492 | 99.6294
2048 | 7 | 2048-07-01 | 35949.6345 | 25629.9364 | 11181.4504 | 21539.0255 | 94300.0468 | 94.3 | 99.692
2048 | 8 | 2048-08-01 | 35949.6345 | 25629.9364 | 11181.4504 | 21589.8749 | 94350.8963 | 94.3509 | 99.7545
2048 | 9 | 2048-09-01 | 35949.6345 | 25629.9364 | 11181.4504 | 21640.7244 | 94401.7458 | 94.4017 | 99.8171
2048 | 10 | 2048-10-01 | 35949.6345 | 25629.9364 | 11181.4504 | 21691.5739 | 94452.5952 | 94.4526 | 99.8797
2048 | 11 | 2048-11-01 | 35949.6345 | 25629.9364 | 11181.4504 | 21742.4233 | 94503.4447 | 94.5034 | 99.9422
2048 | 12 | 2048-12-01 | 35949.6345 | 25629.9364 | 11181.4504 | 21793.2728 | 94554.2942 | 94.5543 | 100.0048
2049 | 1 | 2049-01-01 | 35949.6345 | 25629.9364 | 11181.4504 | 21844.1223 | 94605.1437 | 94.6051 | 100.0673
2049 | 2 | 2049-02-01 | 35949.6345 | 25629.9364 | 11181.4504 | 21894.9718 | 94655.9931 | 94.656 | 100.1299
2049 | 3 | 2049-03-01 | 35949.6345 | 25629.9364 | 11181.4504 | 21945.8212 | 94706.8426 | 94.7068 | 100.1925
2049 | 4 | 2049-04-01 | 35949.6345 | 25629.9364 | 11181.4504 | 21996.6707 | 94757.6921 | 94.7577 | 100.255
2049 | 5 | 2049-05-01 | 35949.6345 | 25629.9364 | 11181.4504 | 22047.5202 | 94808.5415 | 94.8085 | 100.3176
2049 | 6 | 2049-06-01 | 35949.6345 | 25629.9364 | 11181.4504 | 22098.3696 | 94859.391 | 94.8594 | 100.3801
2049 | 7 | 2049-07-01 | 35949.6345 | 25629.9364 | 11181.4504 | 22149.2191 | 94910.2405 | 94.9102 | 100.4427
2049 | 8 | 2049-08-01 | 35949.6345 | 25629.9364 | 11181.4504 | 22200.0686 | 94961.09 | 94.9611 | 100.5053
2049 | 9 | 2049-09-01 | 35949.6345 | 25629.9364 | 11181.4504 | 22250.918 | 95011.9394 | 95.0119 | 100.5678
2049 | 10 | 2049-10-01 | 35949.6345 | 25629.9364 | 11181.4504 | 22301.7675 | 95062.7889 | 95.0628 | 100.6304
2049 | 11 | 2049-11-01 | 35949.6345 | 25629.9364 | 11181.4504 | 22352.617 | 95113.6384 | 95.1136 | 100.693
2049 | 12 | 2049-12-01 | 35949.6345 | 25629.9364 | 11181.4504 | 22403.4665 | 95164.4878 | 95.1645 | 100.7555
2050 | 1 | 2050-01-01 | 35949.6345 | 25629.9364 | 11181.4504 | 22454.3159 | 95215.3373 | 95.2153 | 100.8181
2050 | 2 | 2050-02-01 | 35949.6345 | 25629.9364 | 11181.4504 | 22505.1654 | 95266.1868 | 95.2662 | 100.8806
2050 | 3 | 2050-03-01 | 35949.6345 | 25629.9364 | 11181.4504 | 22556.0149 | 95317.0363 | 95.317 | 100.9432
2050 | 4 | 2050-04-01 | 35949.6345 | 25629.9364 | 11181.4504 | 22606.8643 | 95367.8857 | 95.3679 | 101.0058
2050 | 5 | 2050-05-01 | 35949.6345 | 25629.9364 | 11181.4504 | 22657.7138 | 95418.7352 | 95.4187 | 101.0683
2050 | 6 | 2050-06-01 | 35949.6345 | 25629.9364 | 11181.4504 | 22708.5633 | 95469.5847 | 95.4696 | 101.1309
2050 | 7 | 2050-07-01 | 35949.6345 | 25629.9364 | 11181.4504 | 22759.4128 | 95520.4341 | 95.5204 | 101.1934
2050 | 8 | 2050-08-01 | 35949.6345 | 25629.9364 | 11181.4504 | 22810.2622 | 95571.2836 | 95.5713 | 101.256
2050 | 9 | 2050-09-01 | 35949.6345 | 25629.9364 | 11181.4504 | 22861.1117 | 95622.1331 | 95.6221 | 101.3186
2050 | 10 | 2050-10-01 | 35949.6345 | 25629.9364 | 11181.4504 | 22911.9612 | 95672.9825 | 95.673 | 101.3811
2050 | 11 | 2050-11-01 | 35949.6345 | 25629.9364 | 11181.4504 | 22962.8106 | 95723.832 | 95.7238 | 101.4437
2050 | 12 | 2050-12-01 | 35949.6345 | 25629.9364 | 11181.4504 | 23013.6601 | 95774.6815 | 95.7747 | 101.5063
2051 | 1 | 2051-01-01 | 35949.6345 | 25629.9364 | 11181.4504 | 23064.5096 | 95825.531 | 95.8255 | 101.5688
2051 | 2 | 2051-02-01 | 35949.6345 | 25629.9364 | 11181.4504 | 23115.3591 | 95876.3804 | 95.8764 | 101.6314
2051 | 3 | 2051-03-01 | 35949.6345 | 25629.9364 | 11181.4504 | 23166.2085 | 95927.2299 | 95.9272 | 101.6939
2051 | 4 | 2051-04-01 | 35949.6345 | 25629.9364 | 11181.4504 | 23217.058 | 95978.0794 | 95.9781 | 101.7565
2051 | 5 | 2051-05-01 | 35949.6345 | 25629.9364 | 11181.4504 | 23267.9075 | 96028.9288 | 96.0289 | 101.8191
2051 | 6 | 2051-06-01 | 35949.6345 | 25629.9364 | 11181.4504 | 23318.7569 | 96079.7783 | 96.0798 | 101.8816
2051 | 7 | 2051-07-01 | 35949.6345 | 25629.9364 | 11181.4504 | 23369.6064 | 96130.6278 | 96.1306 | 101.9442
2051 | 8 | 2051-08-01 | 35949.6345 | 25629.9364 | 11181.4504 | 23420.4559 | 96181.4773 | 96.1815 | 102.0067
2051 | 9 | 2051-09-01 | 35949.6345 | 25629.9364 | 11181.4504 | 23471.3053 | 96232.3267 | 96.2323 | 102.0693
2051 | 10 | 2051-10-01 | 35949.6345 | 25629.9364 | 11181.4504 | 23522.1548 | 96283.1762 | 96.2832 | 102.1319
2051 | 11 | 2051-11-01 | 35949.6345 | 25629.9364 | 11181.4504 | 23573.0043 | 96334.0257 | 96.334 | 102.1944
2051 | 12 | 2051-12-01 | 35949.6345 | 25629.9364 | 11181.4504 | 23623.8538 | 96384.8751 | 96.3849 | 102.257
2052 | 1 | 2052-01-01 | [6 empty] | 102.3196
2052 | 2 | 2052-02-01 | [6 empty] | 102.3821
2052 | 3 | 2052-03-01 | [6 empty] | 102.4447
2052 | 4 | 2052-04-01 | [6 empty] | 102.5072
2052 | 5 | 2052-05-01 | [6 empty] | 102.5698
2052 | 6 | 2052-06-01 | [6 empty] | 102.6324
2052 | 7 | 2052-07-01 | [6 empty] | 102.6949
2052 | 8 | 2052-08-01 | [6 empty] | 102.7575
2052 | 9 | 2052-09-01 | [6 empty] | 102.82
2052 | 10 | 2052-10-01 | [6 empty] | 102.8826
2052 | 11 | 2052-11-01 | [6 empty] | 102.9452
2052 | 12 | 2052-12-01 | [6 empty] | 103.0077

## Sheet1
Year | Total Capacity kW capped KU_new | Total Capacity kW capped KU
2022 | 11358.283 | 11358.283 | KURS-PV | KUGS1-PV | KUGS3-PV | KUAES1-PV | KUAES3-PV | KUPS-Sec-PV | KUPS-Pri-PV | KUTOD-Sec-PV | KUTOD-Pri-PV | KURS-PV | KUGS1-PV | KUGS3-PV | KUAES1-PV | KUAES3-PV | KUPS-Sec-PV | KUPS-Pri-PV | KUTOD-Sec-PV | KUTOD-Pri-PV
2022 | 11682.503 | 11682.503 | -217556.0356 | -17265.6907 | -27084.6305 | 0 | -4865.4921 | -33248.0113 | 0 | -8508.8379 | -82017.0512 | -217556.0356 | -17265.6907 | -27084.6305 | 0 | -4865.4921 | -33248.0113 | 0 | -8508.8379 | -82017.0512
2022 | 11945.153 | 11945.153 | -234717.7297 | -26382.3625 | -26615.5682 | 0 | -4784.1555 | -34253.0619 | 0 | -9113.5284 | -78744.7794 | -234717.7297 | -26382.3625 | -26615.5682 | 0 | -4784.1555 | -34253.0619 | 0 | -9113.5284 | -78744.7794
2022 | 12499.0887 | 12499.0887 | -263870.5598 | -29482.9157 | -34083.3257 | 0 | -6709.1962 | -44865.5382 | 0 | -10880.956 | -103050.431 | -263870.5598 | -29482.9157 | -34083.3257 | 0 | -6709.1962 | -44865.5382 | 0 | -10880.956 | -103050.431
2022 | 12779.5795 | 12779.5795 | -413886.0101 | -48136.2192 | -49342.6748 | 0 | -10676.2673 | -69711.275 | 0 | -14337.9671 | -159430.3645 | -413886.0101 | -48136.2192 | -49342.6748 | 0 | -10676.2673 | -69711.275 | 0 | -14337.9671 | -159430.3645
2022 | 13403.9031 | 13403.9031 | -569984.3571 | -66559.0002 | -67844.0161 | 0 | -12999.2603 | -86031.8145 | 0 | -18668.2099 | -203943.5679 | -569984.3571 | -66559.0002 | -67844.0161 | 0 | -12999.2603 | -86031.8145 | 0 | -18668.2099 | -203943.5679
2022 | 14179.5779 | 14179.5779 | -920326.3297 | -103576.088 | -92824.9403 | 0 | -16085.8408 | -108016.1284 | 0 | -27950.7441 | -262724.2006 | -920326.3297 | -103576.088 | -92824.9403 | 0 | -16085.8408 | -108016.1284 | 0 | -27950.7441 | -262724.2006
2022 | 14557.9559 | 14557.9559 | -1300032.85 | -136845.6035 | -134302.5107 | 0 | -18004.0698 | -124334.9262 | 0 | -30680.4905 | -294747.7977 | -1300032.85 | -136845.6035 | -134302.5107 | 0 | -18004.0698 | -124334.9262 | 0 | -30680.4905 | -294747.7977
2022 | 14870.1177 | 14870.1177 | -1261762.8566 | -136078.61 | -127515.559 | 0 | -16990.6806 | -116811.705 | 0 | -33326.4812 | -284962.6836 | -1261762.8566 | -136078.61 | -127515.559 | 0 | -16990.6806 | -116811.705 | 0 | -33326.4812 | -284962.6836
2022 | 15447.144 | 15447.144 | -1158105.4523 | -120244.9921 | -121708.3403 | 0 | -16636.1804 | -117172.8745 | 0 | -30708.0908 | -272973.0406 | -1158105.4523 | -120244.9921 | -121708.3403 | 0 | -16636.1804 | -117172.8745 | 0 | -30708.0908 | -272973.0406
2022 | 15853.9003 | 15853.9003 | -796196.6267 | -82023.3874 | -92977.018 | 0 | -13036.3476 | -95723.8834 | 0 | -21257.0084 | -212187.4972 | -796196.6267 | -82023.3874 | -92977.018 | 0 | -13036.3476 | -95723.8834 | 0 | -21257.0084 | -212187.4972
2022 | 16326.8728 | 16326.8728 | -596883.4013 | -52182.3771 | -74040.2326 | 0 | -10117.5115 | -77732.233 | 0 | -18333.9227 | -164359.8389 | -596883.4013 | -52182.3771 | -74040.2326 | 0 | -10117.5115 | -77732.233 | 0 | -18333.9227 | -164359.8389
2023 | 16328.3143 | 16328.3143 | -444384.661 | -35831.5694 | -55088.3321 | 0 | -7465.5956 | -58706.0911 | 0 | -14016.6256 | -122351.1955 | -444384.661 | -35831.5694 | -55088.3321 | 0 | -7465.5956 | -58706.0911 | 0 | -14016.6256 | -122351.1955
2023 | 16329.7562 | 16329.7562 | -314915.6483 | -23615.0534 | -37104.066 | 0 | -5626.8916 | -42819.1839 | 0 | -10238.9787 | -94851.8773 | -314915.6483 | -23615.0534 | -37104.066 | 0 | -5626.8916 | -42819.1839 | 0 | -10238.9787 | -94851.8773
2023 | 16331.059 | 16331.059 | -330426.7177 | -36087.3516 | -35533.1807 | 0 | -5523.1892 | -41645.4202 | 0 | -10912.1514 | -90908.8987 | -330426.7177 | -36087.3516 | -35533.1807 | 0 | -5523.1892 | -41645.4202 | 0 | -10912.1514 | -90908.8987
2023 | 16332.5017 | 16332.5017 | -363200.5509 | -40031.6958 | -44025.9387 | 0 | -7732.4289 | -54639.9496 | 0 | -13086.7971 | -118766.8553 | -363200.5509 | -40031.6958 | -44025.9387 | 0 | -7732.4289 | -54639.9496 | 0 | -13086.7971 | -118766.8553
2023 | 16333.8983 | 16333.8983 | -543454.496 | -61969.2508 | -63249.6396 | 0 | -12284.0915 | -82396.8474 | 0 | -17237.2125 | -183440.2538 | -543454.496 | -61969.2508 | -63249.6396 | 0 | -12284.0915 | -82396.8474 | 0 | -17237.2125 | -183440.2538
2023 | 16335.3418 | 16335.3418 | -731036.3135 | -83855.8864 | -85715.0101 | 0 | -14932.6587 | -100804.7415 | 0 | -22201.5007 | -234276.3836 | -731036.3135 | -83855.8864 | -85715.0101 | 0 | -14932.6587 | -100804.7415 | 0 | -22201.5007 | -234276.3836
2023 | 16336.7392 | 16336.7392 | -1124656.523 | -124806.5717 | -112369.1684 | 0 | -18449.0207 | -124482.0525 | 0 | -32622.7798 | -301321.1613 | -1124656.523 | -124806.5717 | -112369.1684 | 0 | -18449.0207 | -124482.0525 | 0 | -32622.7798 | -301321.1613
2023 | 16338.1835 | 16338.1835 | -1500643.6994 | -156424.7878 | -154611.7117 | 0 | -20617.0681 | -140493.7078 | 0 | -35263.3045 | -337525.6533 | -1500643.6994 | -156424.7878 | -154611.7117 | 0 | -20617.0681 | -140493.7078 | 0 | -35263.3045 | -337525.6533
2023 | 16479.9574 | 16479.9574 | -1418211.5376 | -151752.6859 | -143403.9237 | 0 | -19427.1343 | -130706.5806 | 0 | -38008.6189 | -325826.1662 | -1418211.5376 | -151752.6859 | -143403.9237 | 0 | -19427.1343 | -130706.5806 | 0 | -38008.6189 | -325826.1662
2023 | 16711.3443 | 16711.3443 | -1285194.5041 | -132521.7004 | -135210.5671 | 0 | -18993.6276 | -130494.3367 | 0 | -34866.8896 | -311654.9683 | -1285194.5041 | -132521.7004 | -135210.5671 | 0 | -18993.6276 | -130494.3367 | 0 | -34866.8896 | -311654.9683
2023 | 16920.9764 | 16920.9764 | -862214.0073 | -88367.5829 | -101041.7904 | 0 | -14862.1165 | -105815.0877 | 0 | -23923.3232 | -241904.8194 | -862214.0073 | -88367.5829 | -101041.7904 | 0 | -14862.1165 | -105815.0877 | 0 | -23923.3232 | -241904.8194
2023 | 17179.0028 | 17179.0028 | -637571.9883 | -55506.4198 | -79728.7574 | 0 | -11518.1442 | -85556.6642 | 0 | -20562.9662 | -187113.2379 | -637571.9883 | -55506.4198 | -79728.7574 | 0 | -11518.1442 | -85556.6642 | 0 | -20562.9662 | -187113.2379
2024 | 17180.6898 | 17180.6898 | -467866.1038 | -37604.235 | -58638.3589 | 0 | -8487.3195 | -64297.4697 | 0 | -15652.0914 | -139095.8923 | -467866.1038 | -37604.235 | -58638.3589 | 0 | -8487.3195 | -64297.4697 | 0 | -15652.0914 | -139095.8923
2024 | 17204.9205 | 17204.9205 | -331559.2092 | -24783.5802 | -39369.8405 | 0 | -6388.2912 | -46849.129 | 0 | -11417.6918 | -107686.7035 | -331559.2092 | -24783.5802 | -39369.8405 | 0 | -6388.2912 | -46849.129 | 0 | -11417.6918 | -107686.7035
2024 | 17483.998 | 17483.998 | -349530.2332 | -38048.5183 | -37884.3901 | 0 | -6283.3432 | -45690.5382 | 0 | -12220.0811 | -103420.6504 | -349530.2332 | -38048.5183 | -37884.3901 | 0 | -6283.3432 | -45690.5382 | 0 | -12220.0811 | -103420.6504
2024 | 17737.5685 | 17737.5685 | -401449.5399 | -44059.3731 | -48826.3342 | 0 | -9032.1563 | -61808.9188 | 0 | -15080.0609 | -138730.1199 | -401449.5399 | -44059.3731 | -48826.3342 | 0 | -9032.1563 | -61808.9188 | 0 | -15080.0609 | -138730.1199
2024 | 18050.5824 | 18050.5824 | -590787.977 | -67022.6828 | -68860.0582 | 0 | -13891.9157 | -90659.5918 | 0 | -19275.556 | -207450.1431 | -590787.977 | -67022.6828 | -68860.0582 | 0 | -13891.9157 | -90659.5918 | 0 | -19275.556 | -207450.1431
2024 | 18383.9522 | 18383.9522 | -808822.0617 | -92210.0304 | -94946.6742 | 0 | -16866.0571 | -111560.1735 | 0 | -24955.4813 | -264609.1993 | -808822.0617 | -92210.0304 | -94946.6742 | 0 | -16866.0571 | -111560.1735 | 0 | -24955.4813 | -264609.1993
2024 | 18687.3018 | 18687.3018 | -1267450.9003 | -139643.3105 | -126501.3015 | 0 | -20812.2007 | -138575.9356 | 0 | -36837.1976 | -339918.122 | -1267450.9003 | -139643.3105 | -126501.3015 | 0 | -20812.2007 | -138575.9356 | 0 | -36837.1976 | -339918.122
2024 | 19062.7568 | 19062.7568 | -1719240.414 | -177759.3536 | -176493.1257 | 0 | -23230.0664 | -157229.9275 | 0 | -39956.9666 | -380303.5088 | -1719240.414 | -177759.3536 | -176493.1257 | 0 | -23230.0664 | -157229.9275 | 0 | -39956.9666 | -380303.5088
2024 | 19463.5128 | 19463.5128 | -1657650.5113 | -175741.2848 | -166688.8833 | 0 | -21863.5879 | -147220.6298 | 0 | -43195.4399 | -366689.6488 | -1657650.5113 | -175741.2848 | -166688.8833 | 0 | -21863.5879 | -147220.6298 | 0 | -43195.4399 | -366689.6488
2024 | 19891.5692 | 19891.5692 | -1520731.7596 | -155274.425 | -159082.5679 | 0 | -21351.0748 | -147539.1346 | 0 | -39736.0324 | -350336.8959 | -1520731.7596 | -155274.425 | -159082.5679 | 0 | -21351.0748 | -147539.1346 | 0 | -39736.0324 | -350336.8959
2024 | 20349.3598 | 20349.3598 | -1028287.4693 | -104327.0544 | -119683.6193 | 0 | -16687.8855 | -119864.7067 | 0 | -27356.9585 | -271622.1416 | -1028287.4693 | -104327.0544 | -119683.6193 | 0 | -16687.8855 | -119864.7067 | 0 | -27356.9585 | -271622.1416
2024 | 20767.5475 | 20767.5475 | -768299.3908 | -66186.1582 | -94979.1832 | 0 | -12918.777 | -97180.616 | 0 | -23517.4584 | -209866.6369 | -768299.3908 | -66186.1582 | -94979.1832 | 0 | -12918.777 | -97180.616 | 0 | -23517.4584 | -209866.6369
2025 | 20770.2685 | 20770.2685 | -566752.6628 | -45069.3981 | -70092.4765 | 0 | -9509.0433 | -73115.7218 | 0 | -17900.8181 | -155840.5891 | -566752.6628 | -45069.3981 | -70092.4765 | 0 | -9509.0433 | -73115.7218 | 0 | -17900.8181 | -155840.5891
2025 | 20971.158 | 20971.158 | -401649.6416 | -29704.5553 | -47197.3191 | 0 | -7149.6907 | -53247.6468 | 0 | -13053.5453 | -120521.5296 | -401649.6416 | -29704.5553 | -47197.3191 | 0 | -7149.6907 | -53247.6468 | 0 | -13053.5453 | -120521.5296
2025 | 21432.965 | 21432.965 | -425510.5146 | -45810.0448 | -45571.7639 | 0 | -7001.2564 | -51878.0325 | 0 | -13914.5139 | -115237.1372 | -425510.5146 | -45810.0448 | -45571.7639 | 0 | -7001.2564 | -51878.0325 | 0 | -13914.5139 | -115237.1372
2025 | 22008.239 | 22008.239 | -478075.6967 | -51886.2715 | -57635.4209 | 0 | -9778.8944 | -68455.4182 | 0 | -16777.6022 | -150199.7037 | -478075.6967 | -51886.2715 | -57635.4209 | 0 | -9778.8944 | -68455.4182 | 0 | -16777.6022 | -150199.7037
2025 | 22626.2201 | 22626.2201 | -734657.0782 | -82382.4812 | -84923.3829 | 0 | -15499.7399 | -104114.2911 | 0 | -22324.5117 | -231460.0324 | -734657.0782 | -82382.4812 | -84923.3829 | 0 | -15499.7399 | -104114.2911 | 0 | -22324.5117 | -231460.0324
2025 | 23290.9751 | 23290.9751 | -1016151.638 | -114477.106 | -117619.2273 | 0 | -18799.4555 | -128565.9402 | 0 | -28921.8966 | -294942.015 | -1016151.638 | -114477.106 | -117619.2273 | 0 | -18799.4555 | -128565.9402 | 0 | -28921.8966 | -294942.015
2025 | 23901.5392 | 23901.5392 | -1609485.3269 | -175181.6526 | -158156.6616 | 0 | -23175.3806 | -160349.9891 | 0 | -42533.2859 | -378515.0827 | -1609485.3269 | -175181.6526 | -158156.6616 | 0 | -23175.3806 | -160349.9891 | 0 | -42533.2859 | -378515.0827
2025 | 24664.6694 | 24664.6694 | -2204152.0546 | -225085.6791 | -221654.1437 | 0 | -25843.0647 | -182516.2157 | 0 | -46291.9467 | -423081.3644 | -2204152.0546 | -225085.6791 | -221654.1437 | 0 | -25843.0647 | -182516.2157 | 0 | -46291.9467 | -423081.3644
2025 | 25487.9209 | 25487.9209 | -2149953.7518 | -225063.5183 | -212510.63 | 0 | -24300.0416 | -171715.0753 | 0 | -49919.9877 | -407553.1315 | -2149953.7518 | -225063.5183 | -212510.63 | 0 | -24300.0416 | -171715.0753 | 0 | -49919.9877 | -407553.1315
2025 | 26376.8728 | 26376.8728 | -1996329.6202 | -201216.8265 | -205909.068 | 0 | -23708.5219 | -172825.8971 | 0 | -46177.5905 | -389018.8236 | -1996329.6202 | -201216.8265 | -205909.068 | 0 | -23708.5219 | -172825.8971 | 0 | -46177.5905 | -389018.8236
2025 | 27196.7956 | 27196.7956 | -1366954.3462 | -136872.5576 | -156570.5192 | 0 | -18513.6544 | -140742.4595 | 0 | -32114.1962 | -301339.4638 | -1366954.3462 | -136872.5576 | -156570.5192 | 0 | -18513.6544 | -140742.4595 | 0 | -32114.1962 | -301339.4638
2025 | 28225.4223 | 28225.4223 | -1029398.3939 | -87516.5677 | -124074.7525 | 0 | -14319.4097 | -114306.0792 | 0 | -27522.3632 | -232620.0358 | -1029398.3939 | -87516.5677 | -124074.7525 | 0 | -14319.4097 | -114306.0792 | 0 | -27522.3632 | -232620.0358
2026 | 29340.1353 | 29340.1353 | -772263.1514 | -60583.8354 | -92723.0931 | 0 | -10530.7672 | -86496.8198 | 0 | -21016.7048 | -172585.2859 | -772263.1514 | -60583.8354 | -92723.0931 | 0 | -10530.7672 | -86496.8198 | 0 | -21016.7048 | -172585.2859
2026 | 30549.4147 | 30549.4147 | -568985.6243 | -41453.0376 | -65144.211 | 0 | -7911.0903 | -63955.7368 | 0 | -15521.1568 | -133356.3557 | -568985.6243 | -41453.0376 | -65144.211 | 0 | -7911.0903 | -63955.7368 | 0 | -15521.1568 | -133356.3557
2026 | 31668.7463 | 31668.7463 | -621730.7667 | -65874.3395 | -64625.9482 | 0 | -7740.29 | -63143.4983 | 0 | -16592.175 | -127401.2564 | -621730.7667 | -65874.3395 | -64625.9482 | 0 | -7740.29 | -63143.4983 | 0 | -16592.175 | -127401.2564
2026 | 33080.0676 | 33080.0676 | -708545.8112 | -75669.7053 | -83674.1894 | 0 | -10802.1271 | -84328.0075 | 0 | -20347.8037 | -165916.1279 | -708545.8112 | -75669.7053 | -83674.1894 | 0 | -10802.1271 | -84328.0075 | 0 | -20347.8037 | -165916.1279
2026 | 34389.6644 | 34389.6644 | -1107641.6105 | -122203.1734 | -125795.3959 | 0 | -17107.564 | -129891.4574 | 0 | -27772.0316 | -255469.9217 | -1107641.6105 | -122203.1734 | -125795.3959 | 0 | -17107.564 | -129891.4574 | 0 | -27772.0316 | -255469.9217
2026 | 36044.0489 | 36044.0489 | -1549172.4139 | -171723.2265 | -174084.0447 | 0 | -20732.8539 | -161285.918 | 0 | -35936.5412 | -325274.8307 | -1549172.4139 | -171723.2265 | -174084.0447 | 0 | -20732.8539 | -161285.918 | 0 | -35936.5412 | -325274.8307
2026 | 37849.3193 | 37849.3193 | -2498413.3643 | -267543.7841 | -237911.4923 | 0 | -25538.5606 | -203205.3264 | 0 | -52296.4082 | -417112.0434 | -2498413.3643 | -267543.7841 | -237911.4923 | 0 | -25538.5606 | -203205.3264 | 0 | -52296.4082 | -417112.0434
2026 | 39822.4052 | 38000 | -3501262.3237 | -351680.8311 | -337812.5432 | 0 | -28456.063 | -233878.2261 | 0 | -57632.5653 | -465859.2199 | -3501262.3237 | -351680.8311 | -337812.5432 | 0 | -28456.063 | -233878.2261 | 0 | -57632.5653 | -465859.2199
2026 | 41000 | 38000 | -3482034.9271 | -358520.3257 | -333178.4463 | 0 | -26736.4953 | -222712.9129 | 0 | -61751.4215 | -448416.6141 | -3482034.9271 | -358520.3257 | -333178.4463 | 0 | -26736.4953 | -222712.9129 | 0 | -61751.4215 | -448416.6141
2026 | 41000 | 38000 | -3241465.9205 | -314715.0157 | -310873.8365 | 0 | -26065.9691 | -220637.2199 | 0 | -57395.7484 | -427700.7512 | -3127967.7615 | -310532.2336 | -315465.8782 | 0 | -26065.9691 | -220636.3916 | 0 | -56916.2627 | -427700.7512
2026 | 41000 | 38000 | -2144165.8028 | -207099.3988 | -228521.9371 | 0 | -20339.4234 | -176000.3417 | 0 | -40030.1801 | -331056.786 | -2069089.0082 | -204346.9033 | -231880.0643 | 0 | -20339.4234 | -175999.7104 | 0 | -39658.8335 | -331056.786
2026 | 41000 | 38000 | -1565644.6477 | -128555.1216 | -174105.1696 | 0 | -15720.0425 | -140729.5483 | 0 | -33587.3352 | -255373.4348 | -1510824.4554 | -126846.5344 | -176568.5138 | 0 | -15720.0425 | -140729.0566 | 0 | -33302.4578 | -255373.4348
2027 | 41000 | 38000 | -1131448.6754 | -85849.7627 | -125552.3303 | 0 | -11552.491 | -104759.2554 | 0 | -25268.0221 | -189329.9827 | -1091831.618 | -84708.7594 | -127309.4583 | 0 | -11552.491 | -104758.8951 | 0 | -25060.2118 | -189329.9827
2027 | 41000 | 38000 | -801735.6971 | -56575.1684 | -85740.8564 | 0 | -8672.4898 | -76318.9432 | 0 | -18463.0212 | -146191.1819 | -773663.3595 | -55823.2449 | -86976.9014 | 0 | -8672.4898 | -76318.6788 | 0 | -18308.1587 | -146191.1819
2027 | 41000 | 38000 | -841149.7284 | -86448.1258 | -81913.4066 | 0 | -8479.3236 | -74150.5779 | 0 | -19370.6647 | -139565.3756 | -811697.3301 | -85299.1699 | -83089.7987 | 0 | -8479.3236 | -74150.319 | 0 | -19220.3512 | -139565.3756
2027 | 41000 | 38000 | -924505.6622 | -95889.6468 | -102979.1604 | 0 | -11825.3599 | -97772.0213 | 0 | -23658.8067 | -181632.5522 | -892134.6013 | -94615.2065 | -104501.703 | 0 | -11825.3599 | -97771.6648 | 0 | -23450.6894 | -181632.5522
2027 | 41000 | 38000 | -1383207.7747 | -148425.1887 | -148655.6735 | 0 | -18715.3882 | -147824.9235 | 0 | -32019.6885 | -279479.811 | -1334775.5099 | -146452.5144 | -150874.6582 | 0 | -18715.3882 | -147824.3699 | 0 | -31692.6701 | -279479.811
2027 | 41000 | 38000 | -1860482.5035 | -200830.5225 | -197926.2013 | 0 | -22666.2522 | -180166.1789 | 0 | -40659.6773 | -355607.6464 | -1795338.7247 | -198161.3448 | -200786.124 | 0 | -22666.2522 | -180165.5108 | 0 | -40266.4396 | -355607.6464
2027 | 41000 | 38000 | -2861987.215 | -298880.2631 | -258918.4096 | 0 | -27901.7405 | -221947.6254 | 0 | -57888.099 | -455709.0041 | -2761776.2957 | -294907.9359 | -262647.6688 | 0 | -27901.7405 | -221946.8044 | 0 | -57407.4473 | -455709.0041
2027 | 41000 | 38000 | -3818455.7438 | -374567.5439 | -351680.1283 | 0 | -31069.0613 | -249488.3266 | 0 | -62641.3391 | -508637.0755 | -3684754.6013 | -369589.2799 | -356625.3445 | 0 | -31069.0613 | -249487.4142 | 0 | -62109.8763 | -508637.0755
2027 | 41000 | 38000 | -3608380.3961 | -363349.494 | -330358.4758 | 0 | -29172.949 | -231671.1156 | 0 | -65977.7131 | -489280.0967 | -3482034.9271 | -358520.3257 | -335123.1618 | 0 | -29172.949 | -231670.268 | 0 | -65482.1581 | -489280.0967
2027 | 41000 | 38000 | -3241465.9205 | -314715.0157 | -312223.8588 | 0 | -28423.4163 | -229595.3528 | 0 | -60722.1042 | -466382.6789 | -3127967.7615 | -310532.2336 | -316815.9006 | 0 | -28423.4163 | -229594.5246 | 0 | -60242.6185 | -466382.6789
2027 | 41000 | 38000 | -2144165.8028 | -207099.3988 | -229607.9277 | 0 | -22165.1923 | -183479.769 | 0 | -42190.214 | -360774.1082 | -2069089.0082 | -204346.9033 | -232966.0548 | 0 | -22165.1923 | -183479.1377 | 0 | -41818.8673 | -360774.1082
2027 | 41000 | 38000 | -1565644.6477 | -128555.1216 | -175472.6666 | 0 | -17120.6753 | -146836.9743 | 0 | -35488.5481 | -278126.8338 | -1510824.4554 | -126846.5344 | -177936.0108 | 0 | -17120.6753 | -146836.4826 | 0 | -35203.6707 | -278126.8338
2028 | 41000 | 38000 | -1131448.6754 | -85849.7627 | -126640.9929 | 0 | -12574.2149 | -109345.7733 | 0 | -26712.5161 | -206074.6795 | -1091831.618 | -84708.7594 | -128398.1209 | 0 | -12574.2149 | -109345.4129 | 0 | -26504.7057 | -206074.6795
2028 | 41000 | 38000 | -801735.6971 | -56575.1684 | -86274.6949 | 0 | -9433.8894 | -79611.3056 | 0 | -19499.3791 | -159026.008 | -773663.3595 | -55823.2449 | -87510.7398 | 0 | -9433.8894 | -79611.0412 | 0 | -19344.5166 | -159026.008
2028 | 41000 | 38000 | -843986.6584 | -86739.6878 | -82722.9132 | 0 | -9249.4478 | -77561.318 | 0 | -20564.776 | -152241.2301 | -814434.9265 | -85586.8568 | -83903.2729 | 0 | -9249.4478 | -77561.0582 | 0 | -20413.9556 | -152241.2301
2028 | 41000 | 38000 | -953700.5778 | -98917.7409 | -106664.4694 | 0 | -13254.3376 | -104915.6042 | 0 | -25718.9838 | -203581.0493 | -920307.2729 | -97603.0551 | -108235.0923 | 0 | -13254.3376 | -104915.2364 | 0 | -25504.2944 | -203581.0493
2028 | 41000 | 38000 | -1383207.7747 | -148425.1887 | -149140.8084 | 0 | -20323.2124 | -153541.9413 | 0 | -33562.5071 | -303489.7003 | -1334775.5099 | -146452.5144 | -151359.7931 | 0 | -20323.2124 | -153541.3876 | 0 | -33235.4887 | -303489.7003
2028 | 41000 | 38000 | -1860482.5035 | -200830.5225 | -199087.1635 | 0 | -24599.6506 | -187168.5415 | 0 | -42685.6406 | -385940.4621 | -1795338.7247 | -198161.3448 | -201947.0862 | 0 | -24599.6506 | -187167.8734 | 0 | -42292.403 | -385940.4621
2028 | 41000 | 38000 | -2861987.215 | -298880.2631 | -260491.7309 | 0 | -30264.9205 | -230537.1678 | 0 | -61040.6109 | -494305.9648 | -2761776.2957 | -294907.9359 | -264220.9901 | 0 | -30264.9205 | -230536.3468 | 0 | -60559.9591 | -494305.9648
2028 | 41000 | 38000 | -3818455.7438 | -374567.5439 | -354453.1694 | 0 | -33682.0596 | -259206.4758 | 0 | -65987.7739 | -551414.931 | -3684754.6013 | -369589.2799 | -359398.3855 | 0 | -33682.0596 | -259205.5634 | 0 | -65456.3112 | -551414.931
2028 | 41000 | 38000 | -3608380.3961 | -363349.494 | -332303.1914 | 0 | -31609.4027 | -240628.4707 | 0 | -69708.4498 | -530143.5793 | -3482034.9271 | -358520.3257 | -337067.8774 | 0 | -31609.4027 | -240627.6231 | 0 | -69212.8948 | -530143.5793
2028 | 41000 | 38000 | -3241465.9205 | -314715.0157 | -313573.8812 | 0 | -30780.8635 | -238553.4857 | 0 | -64048.46 | -505064.6065 | -3127967.7615 | -310532.2336 | -318165.9229 | 0 | -30780.8635 | -238552.6575 | 0 | -63568.9742 | -505064.6065
2028 | 41000 | 38000 | -2144165.8028 | -207099.3988 | -230693.9182 | 0 | -23990.9613 | -190959.1963 | 0 | -44350.2478 | -390491.4304 | -2069089.0082 | -204346.9033 | -234052.0454 | 0 | -23990.9613 | -190958.565 | 0 | -43978.9011 | -390491.4304
2028 | 41000 | 38000 | -1565644.6477 | -128555.1216 | -176840.1635 | 0 | -18521.308 | -152944.4003 | 0 | -37389.7609 | -300880.2328 | -1510824.4554 | -126846.5344 | -179303.5077 | 0 | -18521.308 | -152943.9086 | 0 | -37104.8835 | -300880.2328
2029 | 41000 | 38000 | -1131448.6754 | -85849.7627 | -127729.6555 | 0 | -13595.9388 | -113932.2911 | 0 | -28157.01 | -222819.3763 | -1091831.618 | -84708.7594 | -129486.7835 | 0 | -13595.9388 | -113931.9307 | 0 | -27949.1996 | -222819.3763
2029 | 41000 | 38000 | -801735.6971 | -56575.1684 | -86808.5334 | 0 | -10195.2889 | -82903.668 | 0 | -20535.737 | -171860.8341 | -773663.3595 | -55823.2449 | -88044.5783 | 0 | -10195.2889 | -82903.4036 | 0 | -20380.8744 | -171860.8341
2029 | 41000 | 38000 | -841149.7284 | -86448.1258 | -82976.2993 | 0 | -9957.3908 | -80450.6375 | 0 | -21620.6368 | -163893.6141 | -811697.3301 | -85299.1699 | -84152.6914 | 0 | -9957.3908 | -80450.3786 | 0 | -21470.3233 | -163893.6141
2029 | 41000 | 38000 | -924505.6622 | -95889.6468 | -103819.3006 | 0 | -13871.8253 | -105635.7827 | 0 | -26204.5292 | -213065.4006 | -892134.6013 | -94615.2065 | -105341.8432 | 0 | -13871.8253 | -105635.4262 | 0 | -25996.412 | -213065.4006
2029 | 41000 | 38000 | -1383207.7747 | -148425.1887 | -149625.9433 | 0 | -21931.0366 | -159258.9591 | 0 | -35105.3257 | -327499.5896 | -1334775.5099 | -146452.5144 | -151844.928 | 0 | -21931.0366 | -159258.4054 | 0 | -34778.3072 | -327499.5896
2029 | 41000 | 38000 | -1860482.5035 | -200830.5225 | -200248.1258 | 0 | -26533.049 | -194170.9041 | 0 | -44711.6039 | -416273.2777 | -1795338.7247 | -198161.3448 | -203108.0485 | 0 | -26533.049 | -194170.236 | 0 | -44318.3663 | -416273.2777
2029 | 41000 | 38000 | -2861987.215 | -298880.2631 | -262065.0522 | 0 | -32628.1005 | -239126.7102 | 0 | -64193.1227 | -532902.9256 | -2761776.2957 | -294907.9359 | -265794.3114 | 0 | -32628.1005 | -239125.8891 | 0 | -63712.471 | -532902.9256
2029 | 41000 | 38000 | -3818455.7438 | -374567.5439 | -357226.2105 | 0 | -36295.0579 | -268924.6251 | 0 | -69334.2088 | -594192.7866 | -3684754.6013 | -369589.2799 | -362171.4266 | 0 | -36295.0579 | -268923.7127 | 0 | -68802.7461 | -594192.7866
2029 | 41000 | 38000 | -3608380.3961 | -363349.494 | -334247.9069 | 0 | -34045.8564 | -249585.8258 | 0 | -73439.1864 | -571007.0619 | -3482034.9271 | -358520.3257 | -339012.593 | 0 | -34045.8564 | -249584.9782 | 0 | -72943.6314 | -571007.0619
2029 | 41000 | 38000 | -3241465.9205 | -314715.0157 | -314923.9035 | 0 | -33138.3107 | -247511.6187 | 0 | -67374.8157 | -543746.5341 | -3127967.7615 | -310532.2336 | -319515.9452 | 0 | -33138.3107 | -247510.7904 | 0 | -66895.33 | -543746.5341
2029 | 41000 | 38000 | -2144165.8028 | -207099.3988 | -231779.9088 | 0 | -25816.7302 | -198438.6236 | 0 | -46510.2816 | -420208.7526 | -2069089.0082 | -204346.9033 | -235138.036 | 0 | -25816.7302 | -198437.9923 | 0 | -46138.935 | -420208.7526
2029 | 41000 | 38000 | -1565644.6477 | -128555.1216 | -178207.6605 | 0 | -19921.9408 | -159051.8264 | 0 | -39290.9738 | -323633.6318 | -1510824.4554 | -126846.5344 | -180671.0047 | 0 | -19921.9408 | -159051.3346 | 0 | -39006.0964 | -323633.6318
2030 | 41000 | 38000 | -1131448.6754 | -85849.7627 | -128818.3181 | 0 | -14617.6626 | -118518.8089 | 0 | -29601.5039 | -239564.0731 | -1091831.618 | -84708.7594 | -130575.4461 | 0 | -14617.6626 | -118518.4486 | 0 | -29393.6935 | -239564.0731
2030 | 41000 | 38000 | -801735.6971 | -56575.1684 | -87342.3719 | 0 | -10956.6884 | -86196.0305 | 0 | -21572.0948 | -184695.6603 | -773663.3595 | -55823.2449 | -88578.4168 | 0 | -10956.6884 | -86195.766 | 0 | -21417.2323 | -184695.6603
2030 | 41000 | 38000 | -841149.7284 | -86448.1258 | -83507.7457 | 0 | -10696.4244 | -83600.6674 | 0 | -22745.6229 | -176057.7334 | -811697.3301 | -85299.1699 | -84684.1378 | 0 | -10696.4244 | -83600.4084 | 0 | -22595.3094 | -176057.7334
2030 | 41000 | 38000 | -924505.6622 | -95889.6468 | -104239.3707 | 0 | -14895.0581 | -109567.6634 | 0 | -27477.3905 | -228781.8248 | -892134.6013 | -94615.2065 | -105761.9133 | 0 | -14895.0581 | -109567.3069 | 0 | -27269.2732 | -228781.8248
2030 | 41000 | 38000 | -1383207.7747 | -148425.1887 | -150111.0782 | 0 | -23538.8608 | -164975.9768 | 0 | -36648.1443 | -351509.4789 | -1334775.5099 | -146452.5144 | -152330.0629 | 0 | -23538.8608 | -164975.4231 | 0 | -36321.1258 | -351509.4789
2030 | 41000 | 38000 | -1860482.5035 | -200830.5225 | -201409.0881 | 0 | -28466.4474 | -201173.2668 | 0 | -46737.5673 | -446606.0934 | -1795338.7247 | -198161.3448 | -204269.0108 | 0 | -28466.4474 | -201172.5987 | 0 | -46344.3297 | -446606.0934
2030 | 41000 | 38000 | -2861987.215 | -298880.2631 | -263638.3735 | 0 | -34991.2804 | -247716.2526 | 0 | -67345.6345 | -571499.8863 | -2761776.2957 | -294907.9359 | -267367.6327 | 0 | -34991.2804 | -247715.4315 | 0 | -66864.9828 | -571499.8863
2030 | 41000 | 38000 | -3818455.7438 | -374567.5439 | -359999.2516 | 0 | -38908.0562 | -278642.7743 | 0 | -72680.6437 | -636970.6421 | -3684754.6013 | -369589.2799 | -364944.4677 | 0 | -38908.0562 | -278641.8619 | 0 | -72149.1809 | -636970.6421
2030 | 41000 | 38000 | -3608380.3961 | -363349.494 | -336192.6225 | 0 | -36482.31 | -258543.1809 | 0 | -77169.9231 | -611870.5445 | -3482034.9271 | -358520.3257 | -340957.3086 | 0 | -36482.31 | -258542.3333 | 0 | -76674.3681 | -611870.5445
2030 | 41000 | 38000 | -3241465.9205 | -314715.0157 | -316273.9259 | 0 | -35495.7579 | -256469.7516 | 0 | -70701.1715 | -582428.4618 | -3127967.7615 | -310532.2336 | -320865.9676 | 0 | -35495.7579 | -256468.9233 | 0 | -70221.6858 | -582428.4618
2030 | 41000 | 38000 | -2144165.8028 | -207099.3988 | -232865.8994 | 0 | -27642.4991 | -205918.0509 | 0 | -48670.3155 | -449926.0748 | -2069089.0082 | -204346.9033 | -236224.0265 | 0 | -27642.4991 | -205917.4196 | 0 | -48298.9688 | -449926.0748
2030 | 41000 | 38000 | -1565644.6477 | -128555.1216 | -179575.1574 | 0 | -21322.5735 | -165159.2524 | 0 | -41192.1866 | -346387.0308 | -1510824.4554 | -126846.5344 | -182038.5016 | 0 | -21322.5735 | -165158.7606 | 0 | -40907.3092 | -346387.0308
2031 | 41000 | 38000 | -1131448.6754 | -85849.7627 | -129906.9807 | 0 | -15639.3865 | -123105.3267 | 0 | -31045.9978 | -256308.7699 | -1091831.618 | -84708.7594 | -131664.1087 | 0 | -15639.3865 | -123104.9664 | 0 | -30838.1874 | -256308.7699
2031 | 41000 | 38000 | -801735.6971 | -56575.1684 | -87876.2104 | 0 | -11718.088 | -89488.3929 | 0 | -22608.4527 | -197530.4864 | -773663.3595 | -55823.2449 | -89112.2553 | 0 | -11718.088 | -89488.1284 | 0 | -22453.5902 | -197530.4864
2031 | 41000 | 38000 | -841149.7284 | -86448.1258 | -84039.192 | 0 | -11435.458 | -86750.6972 | 0 | -23870.6089 | -188221.8526 | -811697.3301 | -85299.1699 | -85215.5841 | 0 | -11435.458 | -86750.4383 | 0 | -23720.2955 | -188221.8526
2031 | 41000 | 38000 | -924505.6622 | -95889.6468 | -104659.4408 | 0 | -15918.2908 | -113499.5441 | 0 | -28750.2518 | -244498.2491 | -892134.6013 | -94615.2065 | -106181.9834 | 0 | -15918.2908 | -113499.1877 | 0 | -28542.1345 | -244498.2491
2031 | 41000 | 38000 | -1383207.7747 | -148425.1887 | -150596.2131 | 0 | -25146.685 | -170692.9946 | 0 | -38190.9629 | -375519.3682 | -1334775.5099 | -146452.5144 | -152815.1978 | 0 | -25146.685 | -170692.4409 | 0 | -37863.9444 | -375519.3682
2031 | 41000 | 38000 | -1860482.5035 | -200830.5225 | -202570.0504 | 0 | -30399.8458 | -208175.6294 | 0 | -48763.5306 | -476938.9091 | -1795338.7247 | -198161.3448 | -205429.9731 | 0 | -30399.8458 | -208174.9613 | 0 | -48370.293 | -476938.9091
2031 | 41000 | 38000 | -2861987.215 | -298880.2631 | -265211.6947 | 0 | -37354.4604 | -256305.795 | 0 | -70498.1464 | -610096.847 | -2761776.2957 | -294907.9359 | -268940.954 | 0 | -37354.4604 | -256304.9739 | 0 | -70017.4946 | -610096.847
2031 | 41000 | 38000 | -3818455.7438 | -374567.5439 | -362772.2927 | 0 | -41521.0546 | -288360.9236 | 0 | -76027.0786 | -679748.4977 | -3684754.6013 | -369589.2799 | -367717.5088 | 0 | -41521.0546 | -288360.0112 | 0 | -75495.6158 | -679748.4977
2031 | 41000 | 38000 | -3608380.3961 | -363349.494 | -338137.3381 | 0 | -38918.7637 | -267500.536 | 0 | -80900.6597 | -652734.0271 | -3482034.9271 | -358520.3257 | -342902.0241 | 0 | -38918.7637 | -267499.6884 | 0 | -80405.1047 | -652734.0271
2031 | 41000 | 38000 | -3241465.9205 | -314715.0157 | -317623.9482 | 0 | -37853.2051 | -265427.8845 | 0 | -74027.5273 | -621110.3894 | -3127967.7615 | -310532.2336 | -322215.9899 | 0 | -37853.2051 | -265427.0562 | 0 | -73548.0415 | -621110.3894
2031 | 41000 | 38000 | -2144165.8028 | -207099.3988 | -233951.8899 | 0 | -29468.2681 | -213397.4782 | 0 | -50830.3493 | -479643.3971 | -2069089.0082 | -204346.9033 | -237310.0171 | 0 | -29468.2681 | -213396.8468 | 0 | -50459.0026 | -479643.3971
2031 | 41000 | 38000 | -1565644.6477 | -128555.1216 | -180942.6544 | 0 | -22723.2063 | -171266.6784 | 0 | -43093.3995 | -369140.4298 | -1510824.4554 | -126846.5344 | -183405.9986 | 0 | -22723.2063 | -171266.1867 | 0 | -42808.5221 | -369140.4298
2032 | 41000 | 38000 | -1131448.6754 | -85849.7627 | -130995.6433 | 0 | -16661.1103 | -127691.8446 | 0 | -32490.4917 | -273053.4667 | -1091831.618 | -84708.7594 | -132752.7713 | 0 | -16661.1103 | -127691.4842 | 0 | -32282.6813 | -273053.4667
2032 | 41000 | 38000 | -801735.6971 | -56575.1684 | -88410.0489 | 0 | -12479.4875 | -92780.7553 | 0 | -23644.8106 | -210365.3126 | -773663.3595 | -55823.2449 | -89646.0938 | 0 | -12479.4875 | -92780.4909 | 0 | -23489.9481 | -210365.3126
2032 | 41000 | 38000 | -843986.6584 | -86739.6878 | -84855.8682 | 0 | -12215.5523 | -90203.9335 | 0 | -25079.8972 | -201061.8099 | -814434.9265 | -85586.8568 | -86036.2279 | 0 | -12215.5523 | -90203.6737 | 0 | -24929.0767 | -201061.8099
2032 | 41000 | 38000 | -953700.5778 | -98917.7409 | -108397.8112 | 0 | -17476.519 | -121139.7856 | 0 | -30971.2114 | -268431.9788 | -920307.2729 | -97603.0551 | -109968.4341 | 0 | -17476.519 | -121139.4179 | 0 | -30756.522 | -268431.9788
2032 | 41000 | 38000 | -1383207.7747 | -148425.1887 | -151081.348 | 0 | -26754.5091 | -176410.0123 | 0 | -39733.7815 | -399529.2575 | -1334775.5099 | -146452.5144 | -153300.3327 | 0 | -26754.5091 | -176409.4587 | 0 | -39406.763 | -399529.2575
2032 | 41000 | 38000 | -1860482.5035 | -200830.5225 | -203731.0127 | 0 | -32333.2442 | -215177.992 | 0 | -50789.494 | -507271.7248 | -1795338.7247 | -198161.3448 | -206590.9354 | 0 | -32333.2442 | -215177.3239 | 0 | -50396.2563 | -507271.7248
2032 | 41000 | 38000 | -2861987.215 | -298880.2631 | -266785.016 | 0 | -39717.6403 | -264895.3374 | 0 | -73650.6582 | -648693.8077 | -2761776.2957 | -294907.9359 | -270514.2752 | 0 | -39717.6403 | -264894.5163 | 0 | -73170.0065 | -648693.8077
2032 | 41000 | 38000 | -3818455.7438 | -374567.5439 | -365545.3338 | 0 | -44134.0529 | -298079.0728 | 0 | -79373.5135 | -722526.3532 | -3684754.6013 | -369589.2799 | -370490.5499 | 0 | -44134.0529 | -298078.1604 | 0 | -78842.0507 | -722526.3532
2032 | 41000 | 38000 | -3608380.3961 | -363349.494 | -340082.0537 | 0 | -41355.2174 | -276457.891 | 0 | -84631.3963 | -693597.5097 | -3482034.9271 | -358520.3257 | -344846.7397 | 0 | -41355.2174 | -276457.0435 | 0 | -84135.8413 | -693597.5097
2032 | 41000 | 38000 | -3241465.9205 | -314715.0157 | -318973.9705 | 0 | -40210.6522 | -274386.0174 | 0 | -77353.883 | -659792.3171 | -3127967.7615 | -310532.2336 | -323566.0123 | 0 | -40210.6522 | -274385.1891 | 0 | -76874.3973 | -659792.3171
2032 | 41000 | 38000 | -2144165.8028 | -207099.3988 | -235037.8805 | 0 | -31294.037 | -220876.9055 | 0 | -52990.3831 | -509360.7193 | -2069089.0082 | -204346.9033 | -238396.0076 | 0 | -31294.037 | -220876.2741 | 0 | -52619.0365 | -509360.7193
2032 | 41000 | 38000 | -1565644.6477 | -128555.1216 | -182310.1514 | 0 | -24123.8391 | -177374.1044 | 0 | -44994.6123 | -391893.8287 | -1510824.4554 | -126846.5344 | -184773.4955 | 0 | -24123.8391 | -177373.6127 | 0 | -44709.7349 | -391893.8287
2033 | 41000 | 38000 | -1131448.6754 | -85849.7627 | -132084.3059 | 0 | -17682.8342 | -132278.3624 | 0 | -33934.9856 | -289798.1635 | -1091831.618 | -84708.7594 | -133841.4339 | 0 | -17682.8342 | -132278.002 | 0 | -33727.1752 | -289798.1635
2033 | 41000 | 38000 | -801735.6971 | -56575.1684 | -88943.8874 | 0 | -13240.8871 | -96073.1177 | 0 | -24681.1685 | -223200.1387 | -773663.3595 | -55823.2449 | -90179.9323 | 0 | -13240.8871 | -96072.8533 | 0 | -24526.3059 | -223200.1387
2033 | 41000 | 38000 | -841149.7284 | -86448.1258 | -85102.0847 | 0 | -12913.5252 | -93050.7569 | 0 | -26120.5811 | -212550.0911 | -811697.3301 | -85299.1699 | -86278.4768 | 0 | -12913.5252 | -93050.4979 | 0 | -25970.2676 | -212550.0911
2033 | 41000 | 38000 | -924505.6622 | -95889.6468 | -105499.581 | 0 | -17964.7562 | -121363.3056 | 0 | -31295.9744 | -275931.0975 | -892134.6013 | -94615.2065 | -107022.1236 | 0 | -17964.7562 | -121362.9491 | 0 | -31087.8571 | -275931.0975
2033 | 41000 | 38000 | -1383207.7747 | -148425.1887 | -151566.4829 | 0 | -28362.3333 | -182127.0301 | 0 | -41276.6001 | -423539.1468 | -1334775.5099 | -146452.5144 | -153785.4676 | 0 | -28362.3333 | -182126.4764 | 0 | -40949.5816 | -423539.1468
2033 | 41000 | 38000 | -1860482.5035 | -200830.5225 | -204891.9749 | 0 | -34266.6426 | -222180.3546 | 0 | -52815.4573 | -537604.5405 | -1795338.7247 | -198161.3448 | -207751.8976 | 0 | -34266.6426 | -222179.6865 | 0 | -52422.2197 | -537604.5405
2033 | 41000 | 38000 | -2861987.215 | -298880.2631 | -268358.3373 | 0 | -42080.8203 | -273484.8798 | 0 | -76803.1701 | -687290.7684 | -2761776.2957 | -294907.9359 | -272087.5965 | 0 | -42080.8203 | -273484.0587 | 0 | -76322.5183 | -687290.7684
2033 | 41000 | 38000 | -3818455.7438 | -374567.5439 | -368318.3749 | 0 | -46747.0512 | -307797.222 | 0 | -82719.9483 | -765304.2088 | -3684754.6013 | -369589.2799 | -373263.591 | 0 | -46747.0512 | -307796.3096 | 0 | -82188.4856 | -765304.2088
2033 | 41000 | 38000 | -3608380.3961 | -363349.494 | -342026.7692 | 0 | -43791.6711 | -285415.2461 | 0 | -88362.133 | -734460.9923 | -3482034.9271 | -358520.3257 | -346791.4553 | 0 | -43791.6711 | -285414.3986 | 0 | -87866.578 | -734460.9923
2033 | 41000 | 38000 | -3241465.9205 | -314715.0157 | -320323.9929 | 0 | -42568.0994 | -283344.1503 | 0 | -80680.2388 | -698474.2447 | -3127967.7615 | -310532.2336 | -324916.0346 | 0 | -42568.0994 | -283343.322 | 0 | -80200.7531 | -698474.2447
2033 | 41000 | 38000 | -2144165.8028 | -207099.3988 | -236123.871 | 0 | -33119.806 | -228356.3328 | 0 | -55150.417 | -539078.0415 | -2069089.0082 | -204346.9033 | -239481.9982 | 0 | -33119.806 | -228355.7014 | 0 | -54779.0703 | -539078.0415
2033 | 41000 | 38000 | -1565644.6477 | -128555.1216 | -183677.6483 | 0 | -25524.4718 | -183481.5304 | 0 | -46895.8252 | -414647.2277 | -1510824.4554 | -126846.5344 | -186140.9925 | 0 | -25524.4718 | -183481.0387 | 0 | -46610.9478 | -414647.2277
2034 | 41000 | 38000 | -1131448.6754 | -85849.7627 | -133172.9685 | 0 | -18704.558 | -136864.8802 | 0 | -35379.4795 | -306542.8603 | -1091831.618 | -84708.7594 | -134930.0965 | 0 | -18704.558 | -136864.5199 | 0 | -35171.6691 | -306542.8603
2034 | 41000 | 38000 | -801735.6971 | -56575.1684 | -89477.7259 | 0 | -14002.2866 | -99365.4801 | 0 | -25717.5263 | -236034.9648 | -773663.3595 | -55823.2449 | -90713.7708 | 0 | -14002.2866 | -99365.2157 | 0 | -25562.6638 | -236034.9648
2034 | 41000 | 38000 | -841149.7284 | -86448.1258 | -85633.5311 | 0 | -13652.5589 | -96200.7867 | 0 | -27245.5671 | -224714.2103 | -811697.3301 | -85299.1699 | -86809.9232 | 0 | -13652.5589 | -96200.5278 | 0 | -27095.2537 | -224714.2103
2034 | 41000 | 38000 | -924505.6622 | -95889.6468 | -105919.651 | 0 | -18987.989 | -125295.1863 | 0 | -32568.8357 | -291647.5218 | -892134.6013 | -94615.2065 | -107442.1937 | 0 | -18987.989 | -125294.8298 | 0 | -32360.7184 | -291647.5218
2034 | 41000 | 38000 | -1383207.7747 | -148425.1887 | -152051.6178 | 0 | -29970.1575 | -187844.0479 | 0 | -42819.4186 | -447549.0362 | -1334775.5099 | -146452.5144 | -154270.6025 | 0 | -29970.1575 | -187843.4942 | 0 | -42492.4002 | -447549.0362
2034 | 41000 | 38000 | -1860482.5035 | -200830.5225 | -206052.9372 | 0 | -36200.041 | -229182.7172 | 0 | -54841.4206 | -567937.3562 | -1795338.7247 | -198161.3448 | -208912.8599 | 0 | -36200.041 | -229182.0491 | 0 | -54448.183 | -567937.3562
2034 | 41000 | 38000 | -2861987.215 | -298880.2631 | -269931.6586 | 0 | -44444.0002 | -282074.4222 | 0 | -79955.6819 | -725887.7291 | -2761776.2957 | -294907.9359 | -273660.9178 | 0 | -44444.0002 | -282073.6011 | 0 | -79475.0302 | -725887.7291
2034 | 41000 | 38000 | -3818455.7438 | -374567.5439 | -371091.416 | 0 | -49360.0495 | -317515.3713 | 0 | -86066.3832 | -808082.0643 | -3684754.6013 | -369589.2799 | -376036.6321 | 0 | -49360.0495 | -317514.4589 | 0 | -85534.9204 | -808082.0643
2034 | 41000 | 38000 | -3608380.3961 | -363349.494 | -343971.4848 | 0 | -46228.1248 | -294372.6012 | 0 | -92092.8696 | -775324.4749 | -3482034.9271 | -358520.3257 | -348736.1709 | 0 | -46228.1248 | -294371.7537 | 0 | -91597.3146 | -775324.4749
2034 | 41000 | 38000 | -3241465.9205 | -314715.0157 | -321674.0152 | 0 | -44925.5466 | -292302.2832 | 0 | -84006.5946 | -737156.1724 | -3127967.7615 | -310532.2336 | -326266.0569 | 0 | -44925.5466 | -292301.4549 | 0 | -83527.1088 | -737156.1724
2034 | 41000 | 38000 | -2144165.8028 | -207099.3988 | -237209.8616 | 0 | -34945.5749 | -235835.7601 | 0 | -57310.4508 | -568795.3637 | -2069089.0082 | -204346.9033 | -240567.9887 | 0 | -34945.5749 | -235835.1287 | 0 | -56939.1041 | -568795.3637
2034 | 41000 | 38000 | -1565644.6477 | -128555.1216 | -185045.1453 | 0 | -26925.1046 | -189588.9564 | 0 | -48797.038 | -437400.6267 | -1510824.4554 | -126846.5344 | -187508.4895 | 0 | -26925.1046 | -189588.4647 | 0 | -48512.1606 | -437400.6267
2035 | 41000 | 38000 | -1131448.6754 | -85849.7627 | -134261.6311 | 0 | -19726.2819 | -141451.398 | 0 | -36823.9734 | -323287.5571 | -1091831.618 | -84708.7594 | -136018.7591 | 0 | -19726.2819 | -141451.0377 | 0 | -36616.163 | -323287.5571
2035 | 41000 | 38000 | -801735.6971 | -56575.1684 | -90011.5644 | 0 | -14763.6862 | -102657.8425 | 0 | -26753.8842 | -248869.791 | -773663.3595 | -55823.2449 | -91247.6093 | 0 | -14763.6862 | -102657.5781 | 0 | -26599.0217 | -248869.791
2035 | 41000 | 38000 | -841149.7284 | -86448.1258 | -86164.9774 | 0 | -14391.5925 | -99350.8165 | 0 | -28370.5532 | -236878.3296 | -811697.3301 | -85299.1699 | -87341.3695 | 0 | -14391.5925 | -99350.5576 | 0 | -28220.2397 | -236878.3296
2035 | 41000 | 38000 | -924505.6622 | -95889.6468 | -106339.7211 | 0 | -20011.2217 | -129227.067 | 0 | -33841.697 | -307363.946 | -892134.6013 | -94615.2065 | -107862.2637 | 0 | -20011.2217 | -129226.7105 | 0 | -33633.5797 | -307363.946
2035 | 41000 | 38000 | -1383207.7747 | -148425.1887 | -152536.7527 | 0 | -31577.9817 | -193561.0656 | 0 | -44362.2372 | -471558.9255 | -1334775.5099 | -146452.5144 | -154755.7375 | 0 | -31577.9817 | -193560.5119 | 0 | -44035.2188 | -471558.9255
2035 | 41000 | 38000 | -1860482.5035 | -200830.5225 | -207213.8995 | 0 | -38133.4394 | -236185.0798 | 0 | -56867.384 | -598270.1719 | -1795338.7247 | -198161.3448 | -210073.8222 | 0 | -38133.4394 | -236184.4117 | 0 | -56474.1463 | -598270.1719
2035 | 41000 | 38000 | -2861987.215 | -298880.2631 | -271504.9798 | 0 | -46807.1802 | -290663.9646 | 0 | -83108.1937 | -764484.6898 | -2761776.2957 | -294907.9359 | -275234.2391 | 0 | -46807.1802 | -290663.1435 | 0 | -82627.542 | -764484.6898
2035 | 41000 | 38000 | -3818455.7438 | -374567.5439 | -373864.4571 | 0 | -51973.0478 | -327233.5205 | 0 | -89412.8181 | -850859.9199 | -3684754.6013 | -369589.2799 | -378809.6732 | 0 | -51973.0478 | -327232.6081 | 0 | -88881.3553 | -850859.9199
2035 | 41000 | 38000 | -3608380.3961 | -363349.494 | -345916.2004 | 0 | -48664.5785 | -303329.9563 | 0 | -95823.6063 | -816187.9575 | -3482034.9271 | -358520.3257 | -350680.8864 | 0 | -48664.5785 | -303329.1088 | 0 | -95328.0512 | -816187.9575
2035 | 41000 | 38000 | -3241465.9205 | -314715.0157 | -323024.0376 | 0 | -47282.9938 | -301260.4161 | 0 | -87332.9503 | -775838.1 | -3127967.7615 | -310532.2336 | -327616.0793 | 0 | -47282.9938 | -301259.5878 | 0 | -86853.4646 | -775838.1
2035 | 41000 | 38000 | -2144165.8028 | -207099.3988 | -238295.8521 | 0 | -36771.3439 | -243315.1874 | 0 | -59470.4846 | -598512.6859 | -2069089.0082 | -204346.9033 | -241653.9793 | 0 | -36771.3439 | -243314.556 | 0 | -59099.138 | -598512.6859
2035 | 41000 | 38000 | -1565644.6477 | -128555.1216 | -186412.6422 | 0 | -28325.7374 | -195696.3824 | 0 | -50698.2509 | -460154.0257 | -1510824.4554 | -126846.5344 | -188875.9864 | 0 | -28325.7374 | -195695.8907 | 0 | -50413.3735 | -460154.0257
2036 | 41000 | 38000 | -1131448.6754 | -85849.7627 | -135350.2937 | 0 | -20748.0057 | -146037.9159 | 0 | -38268.4673 | -340032.2539 | -1091831.618 | -84708.7594 | -137107.4217 | 0 | -20748.0057 | -146037.5555 | 0 | -38060.657 | -340032.2539
2036 | 41000 | 38000 | -801735.6971 | -56575.1684 | -90545.4029 | 0 | -15525.0857 | -105950.205 | 0 | -27790.2421 | -261704.6171 | -773663.3595 | -55823.2449 | -91781.4478 | 0 | -15525.0857 | -105949.9405 | 0 | -27635.3796 | -261704.6171
2036 | 41000 | 38000 | -843986.6584 | -86739.6878 | -86988.8232 | 0 | -15181.6569 | -102846.549 | 0 | -29595.0183 | -249882.3896 | -814434.9265 | -85586.8568 | -88169.1829 | 0 | -15181.6569 | -102846.2892 | 0 | -29444.1979 | -249882.3896
2036 | 41000 | 38000 | -953700.5778 | -98917.7409 | -110131.1531 | 0 | -21698.7004 | -137363.9671 | 0 | -36223.4391 | -333282.9082 | -920307.2729 | -97603.0551 | -111701.776 | 0 | -21698.7004 | -137363.5993 | 0 | -36008.7496 | -333282.9082
2036 | 41000 | 38000 | -1383207.7747 | -148425.1887 | -153021.8876 | 0 | -33185.8059 | -199278.0834 | 0 | -45905.0558 | -495568.8148 | -1334775.5099 | -146452.5144 | -155240.8724 | 0 | -33185.8059 | -199277.5297 | 0 | -45578.0373 | -495568.8148
2036 | 41000 | 38000 | -1860482.5035 | -200830.5225 | -208374.8618 | 0 | -40066.8378 | -243187.4424 | 0 | -58893.3473 | -628602.9876 | -1795338.7247 | -198161.3448 | -211234.7845 | 0 | -40066.8378 | -243186.7743 | 0 | -58500.1097 | -628602.9876
2036 | 41000 | 38000 | -2861987.215 | -298880.2631 | -273078.3011 | 0 | -49170.3601 | -299253.507 | 0 | -86260.7056 | -803081.6506 | -2761776.2957 | -294907.9359 | -276807.5603 | 0 | -49170.3601 | -299252.6859 | 0 | -85780.0539 | -803081.6506
2036 | 41000 | 38000 | -3818455.7438 | -374567.5439 | -376637.4982 | 0 | -54586.0461 | -336951.6698 | 0 | -92759.253 | -893637.7754 | -3684754.6013 | -369589.2799 | -381582.7143 | 0 | -54586.0461 | -336950.7574 | 0 | -92227.7902 | -893637.7754
2036 | 41000 | 38000 | -3608380.3961 | -363349.494 | -347860.916 | 0 | -51101.0322 | -312287.3114 | 0 | -99554.3429 | -857051.4401 | -3482034.9271 | -358520.3257 | -352625.602 | 0 | -51101.0322 | -312286.4639 | 0 | -99058.7879 | -857051.4401
2036 | 41000 | 38000 | -3241465.9205 | -314715.0157 | -324374.0599 | 0 | -49640.441 | -310218.549 | 0 | -90659.3061 | -814520.0276 | -3127967.7615 | -310532.2336 | -328966.1016 | 0 | -49640.441 | -310217.7207 | 0 | -90179.8204 | -814520.0276
2036 | 41000 | 38000 | -2144165.8028 | -207099.3988 | -239381.8427 | 0 | -38597.1128 | -250794.6146 | 0 | -61630.5185 | -628230.0081 | -2069089.0082 | -204346.9033 | -242739.9699 | 0 | -38597.1128 | -250793.9833 | 0 | -61259.1718 | -628230.0081
2036 | 41000 | 38000 | -1565644.6477 | -128555.1216 | -187780.1392 | 0 | -29726.3701 | -201803.8084 | 0 | -52599.4637 | -482907.4247 | -1510824.4554 | -126846.5344 | -190243.4834 | 0 | -29726.3701 | -201803.3167 | 0 | -52314.5863 | -482907.4247
2037 | 41000 | 38000 | -1131448.6754 | -85849.7627 | -136438.9563 | 0 | -21769.7296 | -150624.4337 | 0 | -39712.9613 | -356776.9507 | -1091831.618 | -84708.7594 | -138196.0843 | 0 | -21769.7296 | -150624.0733 | 0 | -39505.1509 | -356776.9507
2037 | 41000 | 38000 | -801735.6971 | -56575.1684 | -91079.2414 | 0 | -16286.4852 | -109242.5674 | 0 | -28826.6 | -274539.4432 | -773663.3595 | -55823.2449 | -92315.2863 | 0 | -16286.4852 | -109242.3029 | 0 | -28671.7374 | -274539.4432
2037 | 41000 | 38000 | -841149.7284 | -86448.1258 | -87227.8701 | 0 | -15869.6597 | -105650.8762 | 0 | -30620.5253 | -261206.5681 | -811697.3301 | -85299.1699 | -88404.2622 | 0 | -15869.6597 | -105650.6173 | 0 | -30470.2119 | -261206.5681
2037 | 41000 | 38000 | -924505.6622 | -95889.6468 | -107179.8613 | 0 | -22057.6872 | -137090.8284 | 0 | -36387.4196 | -338796.7944 | -892134.6013 | -94615.2065 | -108702.4039 | 0 | -22057.6872 | -137090.4719 | 0 | -36179.3023 | -338796.7944
2037 | 41000 | 38000 | -1383207.7747 | -148425.1887 | -153507.0225 | 0 | -34793.6301 | -204995.1011 | 0 | -47447.8744 | -519578.7041 | -1334775.5099 | -146452.5144 | -155726.0073 | 0 | -34793.6301 | -204994.5475 | 0 | -47120.8559 | -519578.7041
2037 | 41000 | 38000 | -1860482.5035 | -200830.5225 | -209535.8241 | 0 | -42000.2362 | -250189.805 | 0 | -60919.3106 | -658935.8033 | -1795338.7247 | -198161.3448 | -212395.7468 | 0 | -42000.2362 | -250189.1369 | 0 | -60526.073 | -658935.8033
2037 | 41000 | 38000 | -2861987.215 | -298880.2631 | -274651.6224 | 0 | -51533.5401 | -307843.0494 | 0 | -89413.2174 | -841678.6113 | -2761776.2957 | -294907.9359 | -278380.8816 | 0 | -51533.5401 | -307842.2283 | 0 | -88932.5657 | -841678.6113
2037 | 41000 | 38000 | -3818455.7438 | -374567.5439 | -379410.5392 | 0 | -57199.0444 | -346669.819 | 0 | -96105.6879 | -936415.631 | -3684754.6013 | -369589.2799 | -384355.7554 | 0 | -57199.0444 | -346668.9066 | 0 | -95574.2251 | -936415.631
2037 | 41000 | 38000 | -3608380.3961 | -363349.494 | -349805.6315 | 0 | -53537.4858 | -321244.6665 | 0 | -103285.0795 | -897914.9227 | -3482034.9271 | -358520.3257 | -354570.3176 | 0 | -53537.4858 | -321243.8189 | 0 | -102789.5245 | -897914.9227
2037 | 41000 | 38000 | -3241465.9205 | -314715.0157 | -325724.0822 | 0 | -51997.8882 | -319176.6819 | 0 | -93985.6619 | -853201.9553 | -3127967.7615 | -310532.2336 | -330316.124 | 0 | -51997.8882 | -319175.8536 | 0 | -93506.1761 | -853201.9553
2037 | 41000 | 38000 | -2144165.8028 | -207099.3988 | -240467.8333 | 0 | -40422.8817 | -258274.0419 | 0 | -63790.5523 | -657947.3303 | -2069089.0082 | -204346.9033 | -243825.9604 | 0 | -40422.8817 | -258273.4106 | 0 | -63419.2056 | -657947.3303
2037 | 41000 | 38000 | -1565644.6477 | -128555.1216 | -189147.6361 | 0 | -31127.0029 | -207911.2344 | 0 | -54500.6766 | -505660.8237 | -1510824.4554 | -126846.5344 | -191610.9803 | 0 | -31127.0029 | -207910.7427 | 0 | -54215.7992 | -505660.8237
2038 | 41000 | 38000 | -1131448.6754 | -85849.7627 | -137527.6189 | 0 | -22791.4535 | -155210.9515 | 0 | -41157.4552 | -373521.6476 | -1091831.618 | -84708.7594 | -139284.7469 | 0 | -22791.4535 | -155210.5912 | 0 | -40949.6448 | -373521.6476
2038 | 41000 | 38000 | -801735.6971 | -56575.1684 | -91613.0799 | 0 | -17047.8848 | -112534.9298 | 0 | -29862.9578 | -287374.2694 | -773663.3595 | -55823.2449 | -92849.1248 | 0 | -17047.8848 | -112534.6653 | 0 | -29708.0953 | -287374.2694
2038 | 41000 | 38000 | -841149.7284 | -86448.1258 | -87759.3165 | 0 | -16608.6933 | -108800.906 | 0 | -31745.5114 | -273370.6873 | -811697.3301 | -85299.1699 | -88935.7086 | 0 | -16608.6933 | -108800.6471 | 0 | -31595.1979 | -273370.6873
2038 | 41000 | 38000 | -924505.6622 | -95889.6468 | -107599.9314 | 0 | -23080.9199 | -141022.7091 | 0 | -37660.2808 | -354513.2187 | -892134.6013 | -94615.2065 | -109122.474 | 0 | -23080.9199 | -141022.3526 | 0 | -37452.1636 | -354513.2187
2038 | 41000 | 38000 | -1383207.7747 | -148425.1887 | -153992.1574 | 0 | -36401.4543 | -210712.1189 | 0 | -48990.693 | -543588.5934 | -1334775.5099 | -146452.5144 | -156211.1422 | 0 | -36401.4543 | -210711.5652 | 0 | -48663.6745 | -543588.5934
2038 | 41000 | 38000 | -1860482.5035 | -200830.5225 | -210696.7863 | 0 | -43933.6346 | -257192.1676 | 0 | -62945.274 | -689268.619 | -1795338.7247 | -198161.3448 | -213556.709 | 0 | -43933.6346 | -257191.4995 | 0 | -62552.0364 | -689268.619
2038 | 41000 | 38000 | -2861987.215 | -298880.2631 | -276224.9437 | 0 | -53896.72 | -316432.5918 | 0 | -92565.7293 | -880275.572 | -2761776.2957 | -294907.9359 | -279954.2029 | 0 | -53896.72 | -316431.7707 | 0 | -92085.0775 | -880275.572
2038 | 41000 | 38000 | -3818455.7438 | -374567.5439 | -382183.5803 | 0 | -59812.0427 | -356387.9683 | 0 | -99452.1227 | -979193.4865 | -3684754.6013 | -369589.2799 | -387128.7965 | 0 | -59812.0427 | -356387.0559 | 0 | -98920.66 | -979193.4865
2038 | 41000 | 38000 | -3608380.3961 | -363349.494 | -351750.3471 | 0 | -55973.9395 | -330202.0216 | 0 | -107015.8162 | -938778.4054 | -3482034.9271 | -358520.3257 | -356515.0332 | 0 | -55973.9395 | -330201.174 | 0 | -106520.2612 | -938778.4054
2038 | 41000 | 38000 | -3241465.9205 | -314715.0157 | -327074.1046 | 0 | -54355.3354 | -328134.8148 | 0 | -97312.0176 | -891883.8829 | -3127967.7615 | -310532.2336 | -331666.1463 | 0 | -54355.3354 | -328133.9866 | 0 | -96832.5319 | -891883.8829
2038 | 41000 | 38000 | -2144165.8028 | -207099.3988 | -241553.8238 | 0 | -42248.6507 | -265753.4692 | 0 | -65950.5861 | -687664.6525 | -2069089.0082 | -204346.9033 | -244911.951 | 0 | -42248.6507 | -265752.8379 | 0 | -65579.2395 | -687664.6525
2038 | 41000 | 38000 | -1565644.6477 | -128555.1216 | -190515.1331 | 0 | -32527.6356 | -214018.6605 | 0 | -56401.8894 | -528414.2227 | -1510824.4554 | -126846.5344 | -192978.4773 | 0 | -32527.6356 | -214018.1687 | 0 | -56117.012 | -528414.2227
2039 | 41000 | 38000 | -1131448.6754 | -85849.7627 | -138616.2815 | 0 | -23813.1773 | -159797.4693 | 0 | -42601.9491 | -390266.3444 | -1091831.618 | -84708.7594 | -140373.4095 | 0 | -23813.1773 | -159797.109 | 0 | -42394.1387 | -390266.3444
2039 | 41000 | 38000 | -801735.6971 | -56575.1684 | -92146.9184 | 0 | -17809.2843 | -115827.2922 | 0 | -30899.3157 | -300209.0955 | -773663.3595 | -55823.2449 | -93382.9633 | 0 | -17809.2843 | -115827.0278 | 0 | -30744.4532 | -300209.0955
2039 | 41000 | 38000 | -841149.7284 | -86448.1258 | -88290.7628 | 0 | -17347.7269 | -111950.9358 | 0 | -32870.4975 | -285534.8065 | -811697.3301 | -85299.1699 | -89467.1549 | 0 | -17347.7269 | -111950.6769 | 0 | -32720.184 | -285534.8065
2039 | 41000 | 38000 | -924505.6622 | -95889.6468 | -108020.0015 | 0 | -24104.1526 | -144954.5898 | 0 | -38933.1421 | -370229.6429 | -892134.6013 | -94615.2065 | -109542.5441 | 0 | -24104.1526 | -144954.2333 | 0 | -38725.0249 | -370229.6429
2039 | 41000 | 38000 | -1383207.7747 | -148425.1887 | -154477.2923 | 0 | -38009.2784 | -216429.1367 | 0 | -50533.5116 | -567598.4827 | -1334775.5099 | -146452.5144 | -156696.2771 | 0 | -38009.2784 | -216428.583 | 0 | -50206.4931 | -567598.4827
2039 | 41000 | 38000 | -1860482.5035 | -200830.5225 | -211857.7486 | 0 | -45867.033 | -264194.5302 | 0 | -64971.2373 | -719601.4347 | -1795338.7247 | -198161.3448 | -214717.6713 | 0 | -45867.033 | -264193.8622 | 0 | -64577.9997 | -719601.4347
2039 | 41000 | 38000 | -2861987.215 | -298880.2631 | -277798.2649 | 0 | -56259.9 | -325022.1341 | 0 | -95718.2411 | -918872.5327 | -2761776.2957 | -294907.9359 | -281527.5242 | 0 | -56259.9 | -325021.3131 | 0 | -95237.5894 | -918872.5327
2039 | 41000 | 38000 | -3818455.7438 | -374567.5439 | -384956.6214 | 0 | -62425.041 | -366106.1175 | 0 | -102798.5576 | -1021971.3421 | -3684754.6013 | -369589.2799 | -389901.8376 | 0 | -62425.041 | -366105.2051 | 0 | -102267.0948 | -1021971.3421
2039 | 41000 | 38000 | -3608380.3961 | -363349.494 | -353695.0627 | 0 | -58410.3932 | -339159.3767 | 0 | -110746.5528 | -979641.888 | -3482034.9271 | -358520.3257 | -358459.7487 | 0 | -58410.3932 | -339158.5291 | 0 | -110250.9978 | -979641.888
2039 | 41000 | 38000 | -3241465.9205 | -314715.0157 | -328424.1269 | 0 | -56712.7825 | -337092.9477 | 0 | -100638.3734 | -930565.8106 | -3127967.7615 | -310532.2336 | -333016.1686 | 0 | -56712.7825 | -337092.1195 | 0 | -100158.8877 | -930565.8106
2039 | 41000 | 38000 | -2144165.8028 | -207099.3988 | -242639.8144 | 0 | -44074.4196 | -273232.8965 | 0 | -68110.62 | -717381.9747 | -2069089.0082 | -204346.9033 | -245997.9415 | 0 | -44074.4196 | -273232.2652 | 0 | -67739.2733 | -717381.9747
2039 | 41000 | 38000 | -1565644.6477 | -128555.1216 | -191882.63 | 0 | -33928.2684 | -220126.0865 | 0 | -58303.1022 | -551167.6216 | -1510824.4554 | -126846.5344 | -194345.9742 | 0 | -33928.2684 | -220125.5947 | 0 | -58018.2248 | -551167.6216
2040 | 41000 | 38000 | -1131448.6754 | -85849.7627 | -139704.9441 | 0 | -24834.9012 | -164383.9872 | 0 | -44046.443 | -407011.0412 | -1091831.618 | -84708.7594 | -141462.0721 | 0 | -24834.9012 | -164383.6268 | 0 | -43838.6326 | -407011.0412
2040 | 41000 | 38000 | -801735.6971 | -56575.1684 | -92680.7569 | 0 | -18570.6839 | -119119.6546 | 0 | -31935.6736 | -313043.9216 | -773663.3595 | -55823.2449 | -93916.8018 | 0 | -18570.6839 | -119119.3902 | 0 | -31780.8111 | -313043.9216
2040 | 41000 | 38000 | -843986.6584 | -86739.6878 | -89121.7782 | 0 | -18147.7614 | -115489.1645 | 0 | -34110.1395 | -298702.9694 | -814434.9265 | -85586.8568 | -90302.1379 | 0 | -18147.7614 | -115488.9047 | 0 | -33959.319 | -298702.9694
2040 | 41000 | 38000 | -953700.5778 | -98917.7409 | -111864.4949 | 0 | -25920.8817 | -153588.1485 | 0 | -41475.6667 | -398133.8377 | -920307.2729 | -97603.0551 | -113435.1178 | 0 | -25920.8817 | -153587.7808 | 0 | -41260.9773 | -398133.8377
2040 | 41000 | 38000 | -1383207.7747 | -148425.1887 | -154962.4272 | 0 | -39617.1026 | -222146.1544 | 0 | -52076.3302 | -591608.372 | -1334775.5099 | -146452.5144 | -157181.412 | 0 | -39617.1026 | -222145.6007 | 0 | -51749.3117 | -591608.372
2040 | 41000 | 38000 | -1860482.5035 | -200830.5225 | -213018.7109 | 0 | -47800.4314 | -271196.8929 | 0 | -66997.2007 | -749934.2504 | -1795338.7247 | -198161.3448 | -215878.6336 | 0 | -47800.4314 | -271196.2248 | 0 | -66603.963 | -749934.2504
2040 | 41000 | 38000 | -2861987.215 | -298880.2631 | -279371.5862 | 0 | -58623.08 | -333611.6765 | 0 | -98870.7529 | -957469.4934 | -2761776.2957 | -294907.9359 | -283100.8454 | 0 | -58623.08 | -333610.8555 | 0 | -98390.1012 | -957469.4934
2040 | 41000 | 38000 | -3818455.7438 | -374567.5439 | -387729.6625 | 0 | -65038.0393 | -375824.2668 | 0 | -106144.9925 | -1064749.1976 | -3684754.6013 | -369589.2799 | -392674.8787 | 0 | -65038.0393 | -375823.3544 | 0 | -105613.5297 | -1064749.1976
2040 | 41000 | 38000 | -3608380.3961 | -363349.494 | -355639.7783 | 0 | -60846.8469 | -348116.7318 | 0 | -114477.2894 | -1020505.3706 | -3482034.9271 | -358520.3257 | -360404.4643 | 0 | -60846.8469 | -348115.8842 | 0 | -113981.7344 | -1020505.3706
2040 | 41000 | 38000 | -3241465.9205 | -314715.0157 | -329774.1493 | 0 | -59070.2297 | -346051.0807 | 0 | -103964.7292 | -969247.7382 | -3127967.7615 | -310532.2336 | -334366.191 | 0 | -59070.2297 | -346050.2524 | 0 | -103485.2434 | -969247.7382
2040 | 41000 | 38000 | -2144165.8028 | -207099.3988 | -243725.8049 | 0 | -45900.1886 | -280712.3238 | 0 | -70270.6538 | -747099.2969 | -2069089.0082 | -204346.9033 | -247083.9321 | 0 | -45900.1886 | -280711.6925 | 0 | -69899.3071 | -747099.2969
2040 | 41000 | 38000 | -1565644.6477 | -128555.1216 | -193250.127 | 0 | -35328.9012 | -226233.5125 | 0 | -60204.3151 | -573921.0206 | -1510824.4554 | -126846.5344 | -195713.4712 | 0 | -35328.9012 | -226233.0208 | 0 | -59919.4377 | -573921.0206
2041 | 41000 | 38000 | -1131448.6754 | -85849.7627 | -140793.6067 | 0 | -25856.625 | -168970.505 | 0 | -45490.9369 | -423755.738 | -1091831.618 | -84708.7594 | -142550.7347 | 0 | -25856.625 | -168970.1446 | 0 | -45283.1265 | -423755.738
2041 | 41000 | 38000 | -801735.6971 | -56575.1684 | -93214.5954 | 0 | -19332.0834 | -122412.017 | 0 | -32972.0315 | -325878.7478 | -773663.3595 | -55823.2449 | -94450.6403 | 0 | -19332.0834 | -122411.7526 | 0 | -32817.1689 | -325878.7478
2041 | 41000 | 38000 | -841149.7284 | -86448.1258 | -89353.6555 | 0 | -18825.7941 | -118250.9955 | 0 | -35120.4696 | -309863.045 | -811697.3301 | -85299.1699 | -90530.0476 | 0 | -18825.7941 | -118250.7366 | 0 | -34970.1561 | -309863.045
2041 | 41000 | 38000 | -924505.6622 | -95889.6468 | -108860.1417 | 0 | -26150.6181 | -152818.3512 | 0 | -41478.8647 | -401662.4913 | -892134.6013 | -94615.2065 | -110382.6843 | 0 | -26150.6181 | -152817.9947 | 0 | -41270.7474 | -401662.4913
2041 | 41000 | 38000 | -1383207.7747 | -148425.1887 | -155447.5621 | 0 | -41224.9268 | -227863.1722 | 0 | -53619.1487 | -615618.2613 | -1334775.5099 | -146452.5144 | -157666.5469 | 0 | -41224.9268 | -227862.6185 | 0 | -53292.1303 | -615618.2613
2041 | 41000 | 38000 | -1860482.5035 | -200830.5225 | -214179.6732 | 0 | -49733.8297 | -278199.2555 | 0 | -69023.164 | -780267.066 | -1795338.7247 | -198161.3448 | -217039.5959 | 0 | -49733.8297 | -278198.5874 | 0 | -68629.9264 | -780267.066
2041 | 41000 | 38000 | -2861987.215 | -298880.2631 | -280944.9075 | 0 | -60986.2599 | -342201.2189 | 0 | -102023.2648 | -996066.4541 | -2761776.2957 | -294907.9359 | -284674.1667 | 0 | -60986.2599 | -342200.3978 | 0 | -101542.6131 | -996066.4541
2041 | 41000 | 38000 | -3818455.7438 | -374567.5439 | -390502.7036 | 0 | -67651.0376 | -385542.416 | 0 | -109491.4274 | -1107527.0532 | -3684754.6013 | -369589.2799 | -395447.9198 | 0 | -67651.0376 | -385541.5036 | 0 | -108959.9646 | -1107527.0532
2041 | 41000 | 38000 | -3608380.3961 | -363349.494 | -357584.4938 | 0 | -63283.3006 | -357074.0869 | 0 | -118208.0261 | -1061368.8532 | -3482034.9271 | -358520.3257 | -362349.1799 | 0 | -63283.3006 | -357073.2393 | 0 | -117712.4711 | -1061368.8532
2041 | 41000 | 38000 | -3241465.9205 | -314715.0157 | -331124.1716 | 0 | -61427.6769 | -355009.2136 | 0 | -107291.0849 | -1007929.6659 | -3127967.7615 | -310532.2336 | -335716.2133 | 0 | -61427.6769 | -355008.3853 | 0 | -106811.5992 | -1007929.6659
2041 | 41000 | 38000 | -2144165.8028 | -207099.3988 | -244811.7955 | 0 | -47725.9575 | -288191.7511 | 0 | -72430.6876 | -776816.6191 | -2069089.0082 | -204346.9033 | -248169.9227 | 0 | -47725.9575 | -288191.1198 | 0 | -72059.341 | -776816.6191
2041 | 41000 | 38000 | -1565644.6477 | -128555.1216 | -194617.6239 | 0 | -36729.5339 | -232340.9385 | 0 | -62105.5279 | -596674.4196 | -1510824.4554 | -126846.5344 | -197080.9681 | 0 | -36729.5339 | -232340.4468 | 0 | -61820.6505 | -596674.4196
2042 | 41000 | 38000 | -1131448.6754 | -85849.7627 | -141882.2693 | 0 | -26878.3489 | -173557.0228 | 0 | -46935.4308 | -440500.4348 | -1091831.618 | -84708.7594 | -143639.3973 | 0 | -26878.3489 | -173556.6625 | 0 | -46727.6204 | -440500.4348
2042 | 41000 | 38000 | -801735.6971 | -56575.1684 | -93748.4339 | 0 | -20093.483 | -125704.3795 | 0 | -34008.3893 | -338713.5739 | -773663.3595 | -55823.2449 | -94984.4788 | 0 | -20093.483 | -125704.115 | 0 | -33853.5268 | -338713.5739
2042 | 41000 | 38000 | -841149.7284 | -86448.1258 | -89885.1019 | 0 | -19564.8277 | -121401.0253 | 0 | -36245.4557 | -322027.1643 | -811697.3301 | -85299.1699 | -91061.494 | 0 | -19564.8277 | -121400.7664 | 0 | -36095.1422 | -322027.1643
2042 | 41000 | 38000 | -924505.6622 | -95889.6468 | -109280.2118 | 0 | -27173.8508 | -156750.2319 | 0 | -42751.726 | -417378.9156 | -892134.6013 | -94615.2065 | -110802.7544 | 0 | -27173.8508 | -156749.8755 | 0 | -42543.6087 | -417378.9156
2042 | 41000 | 38000 | -1383207.7747 | -148425.1887 | -155932.697 | 0 | -42832.751 | -233580.1899 | 0 | -55161.9673 | -639628.1506 | -1334775.5099 | -146452.5144 | -158151.6818 | 0 | -42832.751 | -233579.6363 | 0 | -54834.9489 | -639628.1506
2042 | 41000 | 38000 | -1860482.5035 | -200830.5225 | -215340.6355 | 0 | -51667.2281 | -285201.6181 | 0 | -71049.1273 | -810599.8817 | -1795338.7247 | -198161.3448 | -218200.5582 | 0 | -51667.2281 | -285200.95 | 0 | -70655.8897 | -810599.8817
2042 | 41000 | 38000 | -2861987.215 | -298880.2631 | -282518.2288 | 0 | -63349.4399 | -350790.7613 | 0 | -105175.7766 | -1034663.4149 | -2761776.2957 | -294907.9359 | -286247.488 | 0 | -63349.4399 | -350789.9402 | 0 | -104695.1249 | -1034663.4149
2042 | 41000 | 38000 | -3818455.7438 | -374567.5439 | -393275.7447 | 0 | -70264.0359 | -395260.5653 | 0 | -112837.8623 | -1150304.9087 | -3684754.6013 | -369589.2799 | -398220.9608 | 0 | -70264.0359 | -395259.6528 | 0 | -112306.3995 | -1150304.9087
2042 | 41000 | 38000 | -3608380.3961 | -363349.494 | -359529.2094 | 0 | -65719.7543 | -366031.442 | 0 | -121938.7627 | -1102232.3358 | -3482034.9271 | -358520.3257 | -364293.8955 | 0 | -65719.7543 | -366030.5944 | 0 | -121443.2077 | -1102232.3358
2042 | 41000 | 38000 | -3241465.9205 | -314715.0157 | -332474.1939 | 0 | -63785.1241 | -363967.3465 | 0 | -110617.4407 | -1046611.5935 | -3127967.7615 | -310532.2336 | -337066.2357 | 0 | -63785.1241 | -363966.5182 | 0 | -110137.955 | -1046611.5935
2042 | 41000 | 38000 | -2144165.8028 | -207099.3988 | -245897.786 | 0 | -49551.7265 | -295671.1784 | 0 | -74590.7215 | -806533.9414 | -2069089.0082 | -204346.9033 | -249255.9132 | 0 | -49551.7265 | -295670.5471 | 0 | -74219.3748 | -806533.9414
2042 | 41000 | 38000 | -1565644.6477 | -128555.1216 | -195985.1209 | 0 | -38130.1667 | -238448.3645 | 0 | -64006.7408 | -619427.8186 | -1510824.4554 | -126846.5344 | -198448.4651 | 0 | -38130.1667 | -238447.8728 | 0 | -63721.8634 | -619427.8186
2043 | 41000 | 38000 | -1131448.6754 | -85849.7627 | -142970.9319 | 0 | -27900.0727 | -178143.5406 | 0 | -48379.9247 | -457245.1316 | -1091831.618 | -84708.7594 | -144728.0599 | 0 | -27900.0727 | -178143.1803 | 0 | -48172.1143 | -457245.1316
2043 | 41000 | 38000 | -801735.6971 | -56575.1684 | -94282.2724 | 0 | -20854.8825 | -128996.7419 | 0 | -35044.7472 | -351548.4001 | -773663.3595 | -55823.2449 | -95518.3173 | 0 | -20854.8825 | -128996.4774 | 0 | -34889.8847 | -351548.4001
2043 | 41000 | 38000 | -841149.7284 | -86448.1258 | -90416.5482 | 0 | -20303.8613 | -124551.0551 | 0 | -37370.4417 | -334191.2835 | -811697.3301 | -85299.1699 | -91592.9403 | 0 | -20303.8613 | -124550.7962 | 0 | -37220.1283 | -334191.2835
2043 | 41000 | 38000 | -924505.6622 | -95889.6468 | -109700.2819 | 0 | -28197.0835 | -160682.1127 | 0 | -44024.5873 | -433095.3398 | -892134.6013 | -94615.2065 | -111222.8245 | 0 | -28197.0835 | -160681.7562 | 0 | -43816.47 | -433095.3398
2043 | 41000 | 38000 | -1383207.7747 | -148425.1887 | -156417.8319 | 0 | -44440.5752 | -239297.2077 | 0 | -56704.7859 | -663638.0399 | -1334775.5099 | -146452.5144 | -158636.8167 | 0 | -44440.5752 | -239296.654 | 0 | -56377.7674 | -663638.0399
2043 | 41000 | 38000 | -1860482.5035 | -200830.5225 | -216501.5977 | 0 | -53600.6265 | -292203.9807 | 0 | -73075.0907 | -840932.6974 | -1795338.7247 | -198161.3448 | -219361.5204 | 0 | -53600.6265 | -292203.3126 | 0 | -72681.853 | -840932.6974
2043 | 41000 | 38000 | -2861987.215 | -298880.2631 | -284091.5501 | 0 | -65712.6198 | -359380.3037 | 0 | -108328.2885 | -1073260.3756 | -2761776.2957 | -294907.9359 | -287820.8093 | 0 | -65712.6198 | -359379.4826 | 0 | -107847.6367 | -1073260.3756
2043 | 41000 | 38000 | -3818455.7438 | -374567.5439 | -396048.7858 | 0 | -72877.0342 | -404978.7145 | 0 | -116184.2971 | -1193082.7643 | -3684754.6013 | -369589.2799 | -400994.0019 | 0 | -72877.0342 | -404977.8021 | 0 | -115652.8344 | -1193082.7643
2043 | 41000 | 38000 | -3608380.3961 | -363349.494 | -361473.925 | 0 | -68156.2079 | -374988.7971 | 0 | -125669.4994 | -1143095.8184 | -3482034.9271 | -358520.3257 | -366238.611 | 0 | -68156.2079 | -374987.9495 | 0 | -125173.9443 | -1143095.8184
2043 | 41000 | 38000 | -3241465.9205 | -314715.0157 | -333824.2163 | 0 | -66142.5713 | -372925.4794 | 0 | -113943.7965 | -1085293.5211 | -3127967.7615 | -310532.2336 | -338416.258 | 0 | -66142.5713 | -372924.6511 | 0 | -113464.3107 | -1085293.5211
2043 | 41000 | 38000 | -2144165.8028 | -207099.3988 | -246983.7766 | 0 | -51377.4954 | -303150.6057 | 0 | -76750.7553 | -836251.2636 | -2069089.0082 | -204346.9033 | -250341.9038 | 0 | -51377.4954 | -303149.9744 | 0 | -76379.4086 | -836251.2636
2043 | 41000 | 38000 | -1565644.6477 | -128555.1216 | -197352.6178 | 0 | -39530.7994 | -244555.7905 | 0 | -65907.9536 | -642181.2176 | -1510824.4554 | -126846.5344 | -199815.962 | 0 | -39530.7994 | -244555.2988 | 0 | -65623.0762 | -642181.2176
2044 | 41000 | 38000 | -1131448.6754 | -85849.7627 | -144059.5945 | 0 | -28921.7966 | -182730.0585 | 0 | -49824.4186 | -473989.8284 | -1091831.618 | -84708.7594 | -145816.7225 | 0 | -28921.7966 | -182729.6981 | 0 | -49616.6082 | -473989.8284
2044 | 41000 | 38000 | -801735.6971 | -56575.1684 | -94816.1109 | 0 | -21616.282 | -132289.1043 | 0 | -36081.1051 | -364383.2262 | -773663.3595 | -55823.2449 | -96052.1558 | 0 | -21616.282 | -132288.8398 | 0 | -35926.2426 | -364383.2262
2044 | 41000 | 38000 | -843986.6584 | -86739.6878 | -91254.7332 | 0 | -21113.8659 | -128131.78 | 0 | -38625.2606 | -347523.5491 | -814434.9265 | -85586.8568 | -92435.0929 | 0 | -21113.8659 | -128131.5202 | 0 | -38474.4402 | -347523.5491
2044 | 41000 | 38000 | -953700.5778 | -98917.7409 | -113597.8368 | 0 | -30143.0631 | -169812.33 | 0 | -46727.8943 | -462984.7671 | -920307.2729 | -97603.0551 | -115168.4597 | 0 | -30143.0631 | -169811.9622 | 0 | -46513.2049 | -462984.7671
2044 | 41000 | 38000 | -1383207.7747 | -148425.1887 | -156902.9668 | 0 | -46048.3994 | -245014.2255 | 0 | -58247.6045 | -687647.9292 | -1334775.5099 | -146452.5144 | -159121.9516 | 0 | -46048.3994 | -245013.6718 | 0 | -57920.586 | -687647.9292
2044 | 41000 | 38000 | -1860482.5035 | -200830.5225 | -217662.56 | 0 | -55534.0249 | -299206.3433 | 0 | -75101.054 | -871265.5131 | -1795338.7247 | -198161.3448 | -220522.4827 | 0 | -55534.0249 | -299205.6752 | 0 | -74707.8164 | -871265.5131
2044 | 41000 | 38000 | -2861987.215 | -298880.2631 | -285664.8713 | 0 | -68075.7998 | -367969.8461 | 0 | -111480.8003 | -1111857.3363 | -2761776.2957 | -294907.9359 | -289394.1306 | 0 | -68075.7998 | -367969.025 | 0 | -111000.1486 | -1111857.3363
2044 | 41000 | 38000 | -3818455.7438 | -374567.5439 | -398821.8269 | 0 | -75490.0325 | -414696.8637 | 0 | -119530.732 | -1235860.6198 | -3684754.6013 | -369589.2799 | -403767.043 | 0 | -75490.0325 | -414695.9513 | 0 | -118999.2692 | -1235860.6198
2044 | 41000 | 38000 | -3608380.3961 | -363349.494 | -363418.6405 | 0 | -70592.6616 | -383946.1522 | 0 | -129400.236 | -1183959.301 | -3482034.9271 | -358520.3257 | -368183.3266 | 0 | -70592.6616 | -383945.3046 | 0 | -128904.681 | -1183959.301
2044 | 41000 | 38000 | -3241465.9205 | -314715.0157 | -335174.2386 | 0 | -68500.0185 | -381883.6123 | 0 | -117270.1522 | -1123975.4488 | -3127967.7615 | -310532.2336 | -339766.2803 | 0 | -68500.0185 | -381882.784 | 0 | -116790.6665 | -1123975.4488
2044 | 41000 | 38000 | -2144165.8028 | -207099.3988 | -248069.7672 | 0 | -53203.2643 | -310630.033 | 0 | -78910.7891 | -865968.5858 | -2069089.0082 | -204346.9033 | -251427.8943 | 0 | -53203.2643 | -310629.4017 | 0 | -78539.4425 | -865968.5858
2044 | 41000 | 38000 | -1565644.6477 | -128555.1216 | -198720.1148 | 0 | -40931.4322 | -250663.2165 | 0 | -67809.1665 | -664934.6166 | -1510824.4554 | -126846.5344 | -201183.459 | 0 | -40931.4322 | -250662.7248 | 0 | -67524.2891 | -664934.6166
2045 | 41000 | 38000 | -1131448.6754 | -85849.7627 | -145148.2571 | 0 | -29943.5204 | -187316.5763 | 0 | -51268.9125 | -490734.5252 | -1091831.618 | -84708.7594 | -146905.3851 | 0 | -29943.5204 | -187316.2159 | 0 | -51061.1022 | -490734.5252
2045 | 41000 | 38000 | -801735.6971 | -56575.1684 | -95349.9494 | 0 | -22377.6816 | -135581.4667 | 0 | -37117.463 | -377218.0523 | -773663.3595 | -55823.2449 | -96585.9943 | 0 | -22377.6816 | -135581.2023 | 0 | -36962.6004 | -377218.0523
2045 | 41000 | 38000 | -841149.7284 | -86448.1258 | -91479.4409 | 0 | -21781.9286 | -130851.1148 | 0 | -39620.4139 | -358519.522 | -811697.3301 | -85299.1699 | -92655.833 | 0 | -21781.9286 | -130850.8559 | 0 | -39470.1004 | -358519.522
2045 | 41000 | 38000 | -924505.6622 | -95889.6468 | -110540.4221 | 0 | -30243.549 | -168545.8741 | 0 | -46570.3099 | -464528.1883 | -892134.6013 | -94615.2065 | -112062.9647 | 0 | -30243.549 | -168545.5176 | 0 | -46362.1926 | -464528.1883
2045 | 41000 | 38000 | -1383207.7747 | -148425.1887 | -157388.1017 | 0 | -47656.2236 | -250731.2432 | 0 | -59790.4231 | -711657.8185 | -1334775.5099 | -146452.5144 | -159607.0865 | 0 | -47656.2236 | -250730.6895 | 0 | -59463.4046 | -711657.8185
2045 | 41000 | 38000 | -1860482.5035 | -200830.5225 | -218823.5223 | 0 | -57467.4233 | -306208.7059 | 0 | -77127.0173 | -901598.3288 | -1795338.7247 | -198161.3448 | -221683.445 | 0 | -57467.4233 | -306208.0378 | 0 | -76733.7797 | -901598.3288
2045 | 41000 | 38000 | -2861987.215 | -298880.2631 | -287238.1926 | 0 | -70438.9797 | -376559.3885 | 0 | -114633.3122 | -1150454.297 | -2761776.2957 | -294907.9359 | -290967.4518 | 0 | -70438.9797 | -376558.5674 | 0 | -114152.6604 | -1150454.297
2045 | 41000 | 38000 | -3818455.7438 | -374567.5439 | -401594.868 | 0 | -78103.0309 | -424415.013 | 0 | -122877.1669 | -1278638.4754 | -3684754.6013 | -369589.2799 | -406540.0841 | 0 | -78103.0309 | -424414.1006 | 0 | -122345.7041 | -1278638.4754
2045 | 41000 | 38000 | -3608380.3961 | -363349.494 | -365363.3561 | 0 | -73029.1153 | -392903.5073 | 0 | -133130.9726 | -1224822.7836 | -3482034.9271 | -358520.3257 | -370128.0422 | 0 | -73029.1153 | -392902.6597 | 0 | -132635.4176 | -1224822.7836
2045 | 41000 | 38000 | -3241465.9205 | -314715.0157 | -336524.261 | 0 | -70857.4657 | -390841.7452 | 0 | -120596.508 | -1162657.3764 | -3127967.7615 | -310532.2336 | -341116.3027 | 0 | -70857.4657 | -390840.9169 | 0 | -120117.0223 | -1162657.3764
2045 | 41000 | 38000 | -2144165.8028 | -207099.3988 | -249155.7577 | 0 | -55029.0333 | -318109.4603 | 0 | -81070.823 | -895685.908 | -2069089.0082 | -204346.9033 | -252513.8849 | 0 | -55029.0333 | -318108.8289 | 0 | -80699.4763 | -895685.908
2045 | 41000 | 38000 | -1565644.6477 | -128555.1216 | -200087.6117 | 0 | -42332.065 | -256770.6425 | 0 | -69710.3793 | -687688.0156 | -1510824.4554 | -126846.5344 | -202550.9559 | 0 | -42332.065 | -256770.1508 | 0 | -69425.5019 | -687688.0156
2046 | 41000 | 38000 | -1131448.6754 | -85849.7627 | -146236.9197 | 0 | -30965.2443 | -191903.0941 | 0 | -52713.4065 | -507479.222 | -1091831.618 | -84708.7594 | -147994.0477 | 0 | -30965.2443 | -191902.7338 | 0 | -52505.5961 | -507479.222
2046 | 41000 | 38000 | -801735.6971 | -56575.1684 | -95883.7879 | 0 | -23139.0811 | -138873.8291 | 0 | -38153.8208 | -390052.8785 | -773663.3595 | -55823.2449 | -97119.8328 | 0 | -23139.0811 | -138873.5647 | 0 | -37998.9583 | -390052.8785
2046 | 41000 | 38000 | -841149.7284 | -86448.1258 | -92010.8873 | 0 | -22520.9622 | -134001.1446 | 0 | -40745.3999 | -370683.6412 | -811697.3301 | -85299.1699 | -93187.2794 | 0 | -22520.9622 | -134000.8857 | 0 | -40595.0865 | -370683.6412
2046 | 41000 | 38000 | -924505.6622 | -95889.6468 | -110960.4921 | 0 | -31266.7817 | -172477.7548 | 0 | -47843.1712 | -480244.6125 | -892134.6013 | -94615.2065 | -112483.0348 | 0 | -31266.7817 | -172477.3983 | 0 | -47635.0539 | -480244.6125
2046 | 41000 | 38000 | -1383207.7747 | -148425.1887 | -157873.2367 | 0 | -49264.0477 | -256448.261 | 0 | -61333.2417 | -735667.7078 | -1334775.5099 | -146452.5144 | -160092.2214 | 0 | -49264.0477 | -256447.7073 | 0 | -61006.2232 | -735667.7078
2046 | 41000 | 38000 | -1860482.5035 | -200830.5225 | -219984.4846 | 0 | -59400.8217 | -313211.0685 | 0 | -79152.9807 | -931931.1445 | -1795338.7247 | -198161.3448 | -222844.4073 | 0 | -59400.8217 | -313210.4004 | 0 | -78759.7431 | -931931.1445
2046 | 41000 | 38000 | -2861987.215 | -298880.2631 | -288811.5139 | 0 | -72802.1597 | -385148.9309 | 0 | -117785.824 | -1189051.2577 | -2761776.2957 | -294907.9359 | -292540.7731 | 0 | -72802.1597 | -385148.1098 | 0 | -117305.1723 | -1189051.2577
2046 | 41000 | 38000 | -3818455.7438 | -374567.5439 | -404367.9091 | 0 | -80716.0292 | -434133.1622 | 0 | -126223.6018 | -1321416.331 | -3684754.6013 | -369589.2799 | -409313.1252 | 0 | -80716.0292 | -434132.2498 | 0 | -125692.139 | -1321416.331
2046 | 41000 | 38000 | -3608380.3961 | -363349.494 | -367308.0717 | 0 | -75465.569 | -401860.8623 | 0 | -136861.7093 | -1265686.2662 | -3482034.9271 | -358520.3257 | -372072.7578 | 0 | -75465.569 | -401860.0148 | 0 | -136366.1543 | -1265686.2662
2046 | 41000 | 38000 | -3241465.9205 | -314715.0157 | -337874.2833 | 0 | -73214.9128 | -399799.8781 | 0 | -123922.8637 | -1201339.3041 | -3127967.7615 | -310532.2336 | -342466.325 | 0 | -73214.9128 | -399799.0498 | 0 | -123443.378 | -1201339.3041
2046 | 41000 | 38000 | -2144165.8028 | -207099.3988 | -250241.7483 | 0 | -56854.8022 | -325588.8876 | 0 | -83230.8568 | -925403.2302 | -2069089.0082 | -204346.9033 | -253599.8754 | 0 | -56854.8022 | -325588.2562 | 0 | -82859.5101 | -925403.2302
2046 | 41000 | 38000 | -1565644.6477 | -128555.1216 | -201455.1087 | 0 | -43732.6977 | -262878.0685 | 0 | -71611.5922 | -710441.4145 | -1510824.4554 | -126846.5344 | -203918.4529 | 0 | -43732.6977 | -262877.5768 | 0 | -71326.7148 | -710441.4145
2047 | 41000 | 38000 | -1131448.6754 | -85849.7627 | -147325.5823 | 0 | -31986.9682 | -196489.6119 | 0 | -54157.9004 | -524223.9188 | -1091831.618 | -84708.7594 | -149082.7103 | 0 | -31986.9682 | -196489.2516 | 0 | -53950.09 | -524223.9188
2047 | 41000 | 38000 | -801735.6971 | -56575.1684 | -96417.6264 | 0 | -23900.4807 | -142166.1915 | 0 | -39190.1787 | -402887.7046 | -773663.3595 | -55823.2449 | -97653.6713 | 0 | -23900.4807 | -142165.9271 | 0 | -39035.3162 | -402887.7046
2047 | 41000 | 38000 | -841149.7284 | -86448.1258 | -92542.3336 | 0 | -23259.9958 | -137151.1745 | 0 | -41870.386 | -382847.7605 | -811697.3301 | -85299.1699 | -93718.7257 | 0 | -23259.9958 | -137150.9155 | 0 | -41720.0725 | -382847.7605
2047 | 41000 | 38000 | -924505.6622 | -95889.6468 | -111380.5622 | 0 | -32290.0145 | -176409.6355 | 0 | -49116.0324 | -495961.0367 | -892134.6013 | -94615.2065 | -112903.1048 | 0 | -32290.0145 | -176409.279 | 0 | -48907.9152 | -495961.0367
2047 | 41000 | 38000 | -1383207.7747 | -148425.1887 | -158358.3716 | 0 | -50871.8719 | -262165.2787 | 0 | -62876.0603 | -759677.5971 | -1334775.5099 | -146452.5144 | -160577.3563 | 0 | -50871.8719 | -262164.7251 | 0 | -62549.0418 | -759677.5971
2047 | 41000 | 38000 | -1860482.5035 | -200830.5225 | -221145.4469 | 0 | -61334.2201 | -320213.4311 | 0 | -81178.944 | -962263.9602 | -1795338.7247 | -198161.3448 | -224005.3696 | 0 | -61334.2201 | -320212.763 | 0 | -80785.7064 | -962263.9602
2047 | 41000 | 38000 | -2861987.215 | -298880.2631 | -290384.8352 | 0 | -75165.3396 | -393738.4733 | 0 | -120938.3358 | -1227648.2184 | -2761776.2957 | -294907.9359 | -294114.0944 | 0 | -75165.3396 | -393737.6522 | 0 | -120457.6841 | -1227648.2184
2047 | 41000 | 38000 | -3818455.7438 | -374567.5439 | -407140.9502 | 0 | -83329.0275 | -443851.3115 | 0 | -129570.0367 | -1364194.1865 | -3684754.6013 | -369589.2799 | -412086.1663 | 0 | -83329.0275 | -443850.3991 | 0 | -129038.5739 | -1364194.1865
2047 | 41000 | 38000 | -3608380.3961 | -363349.494 | -369252.7873 | 0 | -77902.0227 | -410818.2174 | 0 | -140592.4459 | -1306549.7488 | -3482034.9271 | -358520.3257 | -374017.4733 | 0 | -77902.0227 | -410817.3699 | 0 | -140096.8909 | -1306549.7488
2047 | 41000 | 38000 | -3241465.9205 | -314715.0157 | -339224.3056 | 0 | -75572.36 | -408758.011 | 0 | -127249.2195 | -1240021.2317 | -3127967.7615 | -310532.2336 | -343816.3474 | 0 | -75572.36 | -408757.1827 | 0 | -126769.7338 | -1240021.2317
2047 | 41000 | 38000 | -2144165.8028 | -207099.3988 | -251327.7388 | 0 | -58680.5712 | -333068.3149 | 0 | -85390.8906 | -955120.5524 | -2069089.0082 | -204346.9033 | -254685.866 | 0 | -58680.5712 | -333067.6835 | 0 | -85019.544 | -955120.5524
2047 | 41000 | 38000 | -1565644.6477 | -128555.1216 | -202822.6056 | 0 | -45133.3305 | -268985.4945 | 0 | -73512.805 | -733194.8135 | -1510824.4554 | -126846.5344 | -205285.9498 | 0 | -45133.3305 | -268985.0028 | 0 | -73227.9276 | -733194.8135
2048 | 41000 | 38000 | -1131448.6754 | -85849.7627 | -148414.2449 | 0 | -33008.692 | -201076.1298 | 0 | -55602.3943 | -540968.6156 | -1091831.618 | -84708.7594 | -150171.3729 | 0 | -33008.692 | -201075.7694 | 0 | -55394.5839 | -540968.6156
2048 | 41000 | 38000 | -801735.6971 | -56575.1684 | -96951.4649 | 0 | -24661.8802 | -145458.5539 | 0 | -40226.5366 | -415722.5307 | -773663.3595 | -55823.2449 | -98187.5098 | 0 | -24661.8802 | -145458.2895 | 0 | -40071.6741 | -415722.5307
2048 | 41000 | 38000 | -843986.6584 | -86739.6878 | -93387.6882 | 0 | -24079.9705 | -140774.3955 | 0 | -43140.3817 | -396344.1289 | -814434.9265 | -85586.8568 | -94568.0479 | 0 | -24079.9705 | -140774.1357 | 0 | -42989.5613 | -396344.1289
2048 | 41000 | 38000 | -953700.5778 | -98917.7409 | -115331.1786 | 0 | -34365.2445 | -186036.5114 | 0 | -51980.122 | -527835.6965 | -920307.2729 | -97603.0551 | -116901.8015 | 0 | -34365.2445 | -186036.1437 | 0 | -51765.4326 | -527835.6965
2048 | 41000 | 38000 | -1383207.7747 | -148425.1887 | -158843.5065 | 0 | -52479.6961 | -267882.2965 | 0 | -64418.8788 | -783687.4864 | -1334775.5099 | -146452.5144 | -161062.4912 | 0 | -52479.6961 | -267881.7428 | 0 | -64091.8604 | -783687.4864
2048 | 41000 | 38000 | -1860482.5035 | -200830.5225 | -222306.4091 | 0 | -63267.6185 | -327215.7937 | 0 | -83204.9074 | -992596.7759 | -1795338.7247 | -198161.3448 | -225166.3319 | 0 | -63267.6185 | -327215.1256 | 0 | -82811.6697 | -992596.7759
2048 | 41000 | 38000 | -2861987.215 | -298880.2631 | -291958.1564 | 0 | -77528.5196 | -402328.0157 | 0 | -124090.8477 | -1266245.1791 | -2761776.2957 | -294907.9359 | -295687.4157 | 0 | -77528.5196 | -402327.1946 | 0 | -123610.1959 | -1266245.1791
2048 | 41000 | 38000 | -3818455.7438 | -374567.5439 | -409913.9913 | 0 | -85942.0258 | -453569.4607 | 0 | -132916.4715 | -1406972.0421 | -3684754.6013 | -369589.2799 | -414859.2074 | 0 | -85942.0258 | -453568.5483 | 0 | -132385.0088 | -1406972.0421
2048 | 41000 | 38000 | -3608380.3961 | -363349.494 | -371197.5028 | 0 | -80338.4764 | -419775.5725 | 0 | -144323.1826 | -1347413.2314 | -3482034.9271 | -358520.3257 | -375962.1889 | 0 | -80338.4764 | -419774.725 | 0 | -143827.6275 | -1347413.2314
2048 | 41000 | 38000 | -3241465.9205 | -314715.0157 | -340574.328 | 0 | -77929.8072 | -417716.1439 | 0 | -130575.5753 | -1278703.1593 | -3127967.7615 | -310532.2336 | -345166.3697 | 0 | -77929.8072 | -417715.3157 | 0 | -130096.0896 | -1278703.1593
2048 | 41000 | 38000 | -2144165.8028 | -207099.3988 | -252413.7294 | 0 | -60506.3401 | -340547.7422 | 0 | -87550.9245 | -984837.8746 | -2069089.0082 | -204346.9033 | -255771.8566 | 0 | -60506.3401 | -340547.1108 | 0 | -87179.5778 | -984837.8746
2048 | 41000 | 38000 | -1565644.6477 | -128555.1216 | -204190.1026 | 0 | -46533.9632 | -275092.9206 | 0 | -75414.0179 | -755948.2125 | -1510824.4554 | -126846.5344 | -206653.4468 | 0 | -46533.9632 | -275092.4288 | 0 | -75129.1405 | -755948.2125
2049 | 41000 | 38000 | -1131448.6754 | -85849.7627 | -149502.9075 | 0 | -34030.4159 | -205662.6476 | 0 | -57046.8882 | -557713.3124 | -1091831.618 | -84708.7594 | -151260.0355 | 0 | -34030.4159 | -205662.2872 | 0 | -56839.0778 | -557713.3124
2049 | 41000 | 38000 | -801735.6971 | -56575.1684 | -97485.3034 | 0 | -25423.2797 | -148750.9164 | 0 | -41262.8945 | -428557.3569 | -773663.3595 | -55823.2449 | -98721.3483 | 0 | -25423.2797 | -148750.6519 | 0 | -41108.0319 | -428557.3569
2049 | 41000 | 38000 | -841149.7284 | -86448.1258 | -93605.2263 | 0 | -24738.063 | -143451.2341 | 0 | -44120.3581 | -407175.9989 | -811697.3301 | -85299.1699 | -94781.6184 | 0 | -24738.063 | -143450.9752 | 0 | -43970.0447 | -407175.9989
2049 | 41000 | 38000 | -924505.6622 | -95889.6468 | -112220.7024 | 0 | -34336.4799 | -184273.3969 | 0 | -51661.755 | -527393.8852 | -892134.6013 | -94615.2065 | -113743.245 | 0 | -34336.4799 | -184273.0404 | 0 | -51453.6377 | -527393.8852
2049 | 41000 | 38000 | -1383207.7747 | -148425.1887 | -159328.6414 | 0 | -54087.5203 | -273599.3143 | 0 | -65961.6974 | -807697.3757 | -1334775.5099 | -146452.5144 | -161547.6261 | 0 | -54087.5203 | -273598.7606 | 0 | -65634.679 | -807697.3757
2049 | 41000 | 38000 | -1860482.5035 | -200830.5225 | -223467.3714 | 0 | -65201.0169 | -334218.1564 | 0 | -85230.8707 | -1022929.5916 | -1795338.7247 | -198161.3448 | -226327.2941 | 0 | -65201.0169 | -334217.4883 | 0 | -84837.6331 | -1022929.5916
2049 | 41000 | 38000 | -2861987.215 | -298880.2631 | -293531.4777 | 0 | -79891.6995 | -410917.5581 | 0 | -127243.3595 | -1304842.1399 | -2761776.2957 | -294907.9359 | -297260.7369 | 0 | -79891.6995 | -410916.737 | 0 | -126762.7078 | -1304842.1399
2049 | 41000 | 38000 | -3818455.7438 | -374567.5439 | -412687.0324 | 0 | -88555.0241 | -463287.61 | 0 | -136262.9064 | -1449749.8976 | -3684754.6013 | -369589.2799 | -417632.2485 | 0 | -88555.0241 | -463286.6976 | 0 | -135731.4436 | -1449749.8976
2049 | 41000 | 38000 | -3608380.3961 | -363349.494 | -373142.2184 | 0 | -82774.93 | -428732.9276 | 0 | -148053.9192 | -1388276.714 | -3482034.9271 | -358520.3257 | -377906.9045 | 0 | -82774.93 | -428732.0801 | 0 | -147558.3642 | -1388276.714
2049 | 41000 | 38000 | -3241465.9205 | -314715.0157 | -341924.3503 | 0 | -80287.2544 | -426674.2768 | 0 | -133901.931 | -1317385.087 | -3127967.7615 | -310532.2336 | -346516.392 | 0 | -80287.2544 | -426673.4486 | 0 | -133422.4453 | -1317385.087
2049 | 41000 | 38000 | -2144165.8028 | -207099.3988 | -253499.72 | 0 | -62332.109 | -348027.1695 | 0 | -89710.9583 | -1014555.1968 | -2069089.0082 | -204346.9033 | -256857.8471 | 0 | -62332.109 | -348026.5381 | 0 | -89339.6116 | -1014555.1968
2049 | 41000 | 38000 | -1565644.6477 | -128555.1216 | -205557.5995 | 0 | -47934.596 | -281200.3466 | 0 | -77315.2307 | -778701.6115 | -1510824.4554 | -126846.5344 | -208020.9437 | 0 | -47934.596 | -281199.8548 | 0 | -77030.3533 | -778701.6115
2050 | 41000 | 38000 | -1131448.6754 | -85849.7627 | -150591.5702 | 0 | -35052.1397 | -210249.1654 | 0 | -58491.3821 | -574458.0092 | -1091831.618 | -84708.7594 | -152348.6981 | 0 | -35052.1397 | -210248.8051 | 0 | -58283.5717 | -574458.0092
2050 | 41000 | 38000 | -801735.6971 | -56575.1684 | -98019.1419 | 0 | -26184.6793 | -152043.2788 | 0 | -42299.2523 | -441392.183 | -773663.3595 | -55823.2449 | -99255.1868 | 0 | -26184.6793 | -152043.0143 | 0 | -42144.3898 | -441392.183
2050 | 41000 | 38000 | -841149.7284 | -86448.1258 | -94136.6727 | 0 | -25477.0966 | -146601.264 | 0 | -45245.3442 | -419340.1182 | -811697.3301 | -85299.1699 | -95313.0648 | 0 | -25477.0966 | -146601.005 | 0 | -45095.0307 | -419340.1182
2050 | 41000 | 38000 | -924505.6622 | -95889.6468 | -112640.7725 | 0 | -35359.7127 | -188205.2776 | 0 | -52934.6163 | -543110.3094 | -892134.6013 | -94615.2065 | -114163.3151 | 0 | -35359.7127 | -188204.9211 | 0 | -52726.499 | -543110.3094
2050 | 41000 | 38000 | -1383207.7747 | -148425.1887 | -159813.7763 | 0 | -55695.3445 | -279316.332 | 0 | -67504.516 | -831707.2651 | -1334775.5099 | -146452.5144 | -162032.761 | 0 | -55695.3445 | -279315.7783 | 0 | -67177.4976 | -831707.2651
2050 | 41000 | 38000 | -1860482.5035 | -200830.5225 | -224628.3337 | 0 | -67134.4153 | -341220.519 | 0 | -87256.834 | -1053262.4073 | -1795338.7247 | -198161.3448 | -227488.2564 | 0 | -67134.4153 | -341219.8509 | 0 | -86863.5964 | -1053262.4073
2050 | 41000 | 38000 | -2861987.215 | -298880.2631 | -295104.799 | 0 | -82254.8795 | -419507.1005 | 0 | -130395.8714 | -1343439.1006 | -2761776.2957 | -294907.9359 | -298834.0582 | 0 | -82254.8795 | -419506.2794 | 0 | -129915.2196 | -1343439.1006
2050 | 41000 | 38000 | -3818455.7438 | -374567.5439 | -415460.0735 | 0 | -91168.0224 | -473005.7592 | 0 | -139609.3413 | -1492527.7532 | -3684754.6013 | -369589.2799 | -420405.2896 | 0 | -91168.0224 | -473004.8468 | 0 | -139077.8785 | -1492527.7532
2050 | 41000 | 38000 | -3608380.3961 | -363349.494 | -375086.934 | 0 | -85211.3837 | -437690.2827 | 0 | -151784.6558 | -1429140.1966 | -3482034.9271 | -358520.3257 | -379851.6201 | 0 | -85211.3837 | -437689.4352 | 0 | -151289.1008 | -1429140.1966
2050 | 41000 | 38000 | -3241465.9205 | -314715.0157 | -343274.3727 | 0 | -82644.7016 | -435632.4097 | 0 | -137228.2868 | -1356067.0146 | -3127967.7615 | -310532.2336 | -347866.4144 | 0 | -82644.7016 | -435631.5815 | 0 | -136748.8011 | -1356067.0146
2050 | 41000 | 38000 | -2144165.8028 | -207099.3988 | -254585.7105 | 0 | -64157.878 | -355506.5967 | 0 | -91870.9921 | -1044272.519 | -2069089.0082 | -204346.9033 | -257943.8377 | 0 | -64157.878 | -355505.9654 | 0 | -91499.6455 | -1044272.519
2050 | 41000 | 38000 | -1565644.6477 | -128555.1216 | -206925.0965 | 0 | -49335.2288 | -287307.7726 | 0 | -79216.4436 | -801455.0105 | -1510824.4554 | -126846.5344 | -209388.4407 | 0 | -49335.2288 | -287307.2809 | 0 | -78931.5662 | -801455.0105
2051 | 41000 | 38000 | -1131448.6754 | -85849.7627 | -151680.2328 | 0 | -36073.8636 | -214835.6832 | 0 | -59935.876 | -591202.706 | -1091831.618 | -84708.7594 | -153437.3608 | 0 | -36073.8636 | -214835.3229 | 0 | -59728.0656 | -591202.706
2051 | 41000 | 38000 | -801735.6971 | -56575.1684 | -98552.9804 | 0 | -26946.0788 | -155335.6412 | 0 | -43335.6102 | -454227.0092 | -773663.3595 | -55823.2449 | -99789.0253 | 0 | -26946.0788 | -155335.3768 | 0 | -43180.7477 | -454227.0092
2051 | 41000 | 38000 | -841149.7284 | -86448.1258 | -94668.119 | 0 | -26216.1302 | -149751.2938 | 0 | -46370.3303 | -431504.2374 | -811697.3301 | -85299.1699 | -95844.5111 | 0 | -26216.1302 | -149751.0349 | 0 | -46220.0168 | -431504.2374
2051 | 41000 | 38000 | -924505.6622 | -95889.6468 | -113060.8426 | 0 | -36382.9454 | -192137.1583 | 0 | -54207.4776 | -558826.7336 | -892134.6013 | -94615.2065 | -114583.3852 | 0 | -36382.9454 | -192136.8018 | 0 | -53999.3603 | -558826.7336
2051 | 41000 | 38000 | -1383207.7747 | -148425.1887 | -160298.9112 | 0 | -57303.1687 | -285033.3498 | 0 | -69047.3346 | -855717.1544 | -1334775.5099 | -146452.5144 | -162517.8959 | 0 | -57303.1687 | -285032.7961 | 0 | -68720.3161 | -855717.1544
2051 | 41000 | 38000 | -1860482.5035 | -200830.5225 | -225789.296 | 0 | -69067.8137 | -348222.8816 | 0 | -89282.7974 | -1083595.223 | -1795338.7247 | -198161.3448 | -228649.2187 | 0 | -69067.8137 | -348222.2135 | 0 | -88889.5597 | -1083595.223
2051 | 41000 | 38000 | -2861987.215 | -298880.2631 | -296678.1203 | 0 | -84618.0594 | -428096.6428 | 0 | -133548.3832 | -1382036.0613 | -2761776.2957 | -294907.9359 | -300407.3795 | 0 | -84618.0594 | -428095.8218 | 0 | -133067.7315 | -1382036.0613
2051 | 41000 | 38000 | -3818455.7438 | -374567.5439 | -418233.1146 | 0 | -93781.0207 | -482723.9085 | 0 | -142955.7762 | -1535305.6087 | -3684754.6013 | -369589.2799 | -423178.3307 | 0 | -93781.0207 | -482722.9961 | 0 | -142424.3134 | -1535305.6087
2051 | 41000 | 38000 | -3608380.3961 | -363349.494 | -377031.6496 | 0 | -87647.8374 | -446647.6378 | 0 | -155515.3925 | -1470003.6793 | -3482034.9271 | -358520.3257 | -381796.3356 | 0 | -87647.8374 | -446646.7902 | 0 | -155019.8375 | -1470003.6793
2051 | 41000 | 38000 | -3241465.9205 | -314715.0157 | -344624.395 | 0 | -85002.1488 | -444590.5427 | 0 | -140554.6426 | -1394748.9423 | -3127967.7615 | -310532.2336 | -349216.4367 | 0 | -85002.1488 | -444589.7144 | 0 | -140075.1568 | -1394748.9423
2051 | 41000 | 38000 | -2144165.8028 | -207099.3988 | -255671.7011 | 0 | -65983.6469 | -362986.024 | 0 | -94031.026 | -1073989.8412 | -2069089.0082 | -204346.9033 | -259029.8282 | 0 | -65983.6469 | -362985.3927 | 0 | -93659.6793 | -1073989.8412
2051 | 41000 | 38000 | -1565644.6477 | -128555.1216 | -208292.5935 | 0 | -50735.8615 | -293415.1986 | 0 | -81117.6564 | -824208.4095 | -1510824.4554 | -126846.5344 | -210755.9377 | 0 | -50735.8615 | -293414.7069 | 0 | -80832.779 | -824208.4095
2052 | 41000 | 38000 | -1131448.6754 | -85849.7627 | -152768.8954 | 0 | -37095.5874 | -219422.2011 | 0 | -61380.3699 | -607947.4028 | -1091831.618 | -84708.7594 | -154526.0234 | 0 | -37095.5874 | -219421.8407 | 0 | -61172.5595 | -607947.4028
2052 | 41000 | 38000 | -801735.6971 | -56575.1684 | -99086.8189 | 0 | -27707.4784 | -158628.0036 | 0 | -44371.9681 | -467061.8353 | -773663.3595 | -55823.2449 | -100322.8638 | 0 | -27707.4784 | -158627.7392 | 0 | -44217.1056 | -467061.8353
2052 | 41000 | 38000 | -843986.6584 | -86739.6878 | -95520.6432 | 0 | -27046.075 | -153417.011 | 0 | -47655.5029 | -445164.7086 | -814434.9265 | -85586.8568 | -96701.0029 | 0 | -27046.075 | -153416.7513 | 0 | -47504.6825 | -445164.7086
2052 | 41000 | 38000 | -953700.5778 | -98917.7409 | -117064.5205 | 0 | -38587.4258 | -202260.6929 | 0 | -57232.3496 | -592686.626 | -920307.2729 | -97603.0551 | -118635.1434 | 0 | -38587.4258 | -202260.3251 | 0 | -57017.6602 | -592686.626
2052 | 41000 | 38000 | -1383207.7747 | -148425.1887 | -160784.0461 | 0 | -58910.9929 | -290750.3675 | 0 | -70590.1532 | -879727.0437 | -1334775.5099 | -146452.5144 | -163003.0308 | 0 | -58910.9929 | -290749.8139 | 0 | -70263.1347 | -879727.0437
2052 | 41000 | 38000 | -1860482.5035 | -200830.5225 | -226950.2583 | 0 | -71001.2121 | -355225.2442 | 0 | -91308.7607 | -1113928.0387 | -1795338.7247 | -198161.3448 | -229810.181 | 0 | -71001.2121 | -355224.5761 | 0 | -90915.5231 | -1113928.0387
2052 | 41000 | 38000 | -2861987.215 | -298880.2631 | -298251.4415 | 0 | -86981.2394 | -436686.1852 | 0 | -136700.895 | -1420633.022 | -2761776.2957 | -294907.9359 | -301980.7008 | 0 | -86981.2394 | -436685.3642 | 0 | -136220.2433 | -1420633.022
2052 | 41000 | 38000 | -3818455.7438 | -374567.5439 | -421006.1556 | 0 | -96394.019 | -492442.0577 | 0 | -146302.211 | -1578083.4643 | -3684754.6013 | -369589.2799 | -425951.3718 | 0 | -96394.019 | -492441.1453 | 0 | -145770.7483 | -1578083.4643
2052 | 41000 | 38000 | -3608380.3961 | -363349.494 | -378976.3651 | 0 | -90084.2911 | -455604.9929 | 0 | -159246.1291 | -1510867.1619 | -3482034.9271 | -358520.3257 | -383741.0512 | 0 | -90084.2911 | -455604.1453 | 0 | -158750.5741 | -1510867.1619
2052 | 41000 | 38000 | -3241465.9205 | -314715.0157 | -345974.4173 | 0 | -87359.5959 | -453548.6756 | 0 | -143880.9983 | -1433430.8699 | -3127967.7615 | -310532.2336 | -350566.4591 | 0 | -87359.5959 | -453547.8473 | 0 | -143401.5126 | -1433430.8699
2052 | 41000 | 38000 | -2144165.8028 | -207099.3988 | -256757.6916 | 0 | -67809.4159 | -370465.4513 | 0 | -96191.0598 | -1103707.1635 | -2069089.0082 | -204346.9033 | -260115.8188 | 0 | -67809.4159 | -370464.82 | 0 | -95819.7131 | -1103707.1635
2052 | 41000 | 38000 | -1565644.6477 | -128555.1216 | -209660.0904 | 0 | -52136.4943 | -299522.6246 | 0 | -83018.8693 | -846961.8085 | -1510824.4554 | -126846.5344 | -212123.4346 | 0 | -52136.4943 | -299522.1329 | 0 | -82733.9919 | -846961.8085
|  |  | -1131448.6754 | -85849.7627 | -153857.558 | 0 | -38117.3113 | -224008.7189 | 0 | -62824.8638 | -624692.0997 | -1091831.618 | -84708.7594 | -155614.686 | 0 | -38117.3113 | -224008.3585 | 0 | -62617.0534 | -624692.0997