## Res
|  | Realistic Achievable Potential By Measure |  |  |  |  | Incremental Annual MWh Savings | [19 empty] | Total Costs
Measure # | End-Use | Measure Name | Home Type | Income Type | Replacement Type | Bundle | 2023 | 2024 | 2025 | 2026 | 2027 | 2028 | 2029 | 2030 | 2031 | 2032 | 2033 | 2034 | 2035 | 2036 | 2037 | 2038 | 2039 | 2040 | 2041 | 2042 | 2023 | 2024 | 2025 | 2026 | 2027 | 2028 | 2029 | 2030 | 2031 | 2032 | 2033 | 2034 | 2035 | 2036 | 2037 | 2038 | 2039 | 2040 | 2041 | 2042
1001 | Appliances | ENERGY STAR Air Purifier | SF | N/A | MO | Low/Med | 471.9362 | 471.9362 | 471.9362 | 471.9362 | 471.9362 | 471.9362 | 471.9362 | 471.9362 | 471.9362 | 471.9362 | 471.9362 | 471.9362 | 471.9362 | 471.9362 | 471.9362 | 471.9362 | 471.9362 | 471.9362 | 471.9362 | 471.9362 | 100259.3724 | 101008.3352 | 101774.5241 | 102558.3354 | 103360.1744 | 104180.4556 | 105019.6034 | 105878.0515 | 106756.2439 | 107654.6348 | 108573.6886 | 109513.8807 | 110475.6972 | 111459.6355 | 112466.2044 | 113495.9243 | 114549.3278 | 115626.9596 | 116729.3769 | 117857.1498
1002 | Appliances | ENERGY STAR Refrigerator | SF | NLI | MO | High | 0 | 0 | 0 | 0 | 0 | 0 | 0 | 0 | 0 | 0 | 0 | 0 | 0 | 0 | 0 | 0 | 0 | 0 | 0 | 0 | 0 | 0 | 0 | 0 | 0 | 0 | 0 | 0 | 0 | 0 | 0 | 0 | 0 | 0 | 0 | 0 | 0 | 0 | 0 | 0
1003 | Appliances | CEE Tier 2 Refrigerator | SF | NLI | MO | High | 0 | 0 | 0 | 0 | 0 | 0 | 0 | 0 | 0 | 0 | 0 | 0 | 0 | 0 | 0 | 0 | 0 | 0 | 0 | 0 | 0 | 0 | 0 | 0 | 0 | 0 | 0 | 0 | 0 | 0 | 0 | 0 | 0 | 0 | 0 | 0 | 0 | 0 | 0 | 0
1004 | Appliances | Smart Refrigerator | SF | NLI | MO | High | 0 | 0 | 0 | 0 | 0 | 0 | 0 | 0 | 0 | 0 | 0 | 0 | 0 | 0 | 0 | 0 | 0 | 0 | 0 | 0 | 0 | 0 | 0 | 0 | 0 | 0 | 0 | 0 | 0 | 0 | 0 | 0 | 0 | 0 | 0 | 0 | 0 | 0 | 0 | 0
1005 | Appliances | ENERGY STAR Refrigerator - early replacement | SF | LI | DI | IQW | 1185.4103 | 1185.4103 | 1185.4103 | 1185.4103 | 1185.4103 | 1185.4103 | 1185.4103 | 1185.4103 | 1185.4103 | 1185.4103 | 1185.4103 | 1185.4103 | 1185.4103 | 1185.4103 | 1185.4103 | 1185.4103 | 1185.4103 | 1185.4103 | 1185.4103 | 1185.4103 | 1889457.1069 | 1914758.5033 | 1940641.8319 | 1967120.4769 | 1994208.1308 | 2021918.8008 | 2050266.8162 | 2079266.8359 | 2108933.856 | 2139283.2177 | 2170330.6146 | 2202092.1017 | 2234584.103 | 2267823.4203 | 2301827.2419 | 2336613.1514 | 2372199.1369 | 2408603.5999 | 2445845.3657 | 2483943.692
1006 | Appliances | Refrigerator Recycling | SF | N/A | Recycle | Low/Med | 1322.9488 | 1322.9488 | 1322.9488 | 1322.9488 | 1322.9488 | 1322.9488 | 1322.9488 | 1322.9488 | 1322.9488 | 1322.9488 | 1322.9488 | 1322.9488 | 1322.9488 | 1322.9488 | 1322.9488 | 1322.9488 | 1322.9488 | 1322.9488 | 1322.9488 | 1322.9488 | 309366.7595 | 313870.0772 | 318476.9713 | 323189.8239 | 328011.0721 | 332943.2091 | 337988.7852 | 343150.4095 | 348430.7512 | 353832.5407 | 359358.5715 | 365011.7009 | 370794.8523 | 376711.0162 | 382763.2518 | 388954.6889 | 395288.529 | 401768.0474 | 408396.5948 | 415177.5988
1007 | Appliances | ENERGY STAR Clothes Washer (Electrc WH/Dryer) | SF | N/A | MO | Low/Med | 172.0303 | 172.0303 | 172.0303 | 172.0303 | 172.0303 | 172.0303 | 172.0303 | 172.0303 | 172.0303 | 172.0303 | 172.0303 | 172.0303 | 172.0303 | 172.0303 | 172.0303 | 172.0303 | 172.0303 | 172.0303 | 172.0303 | 172.0303 | 140480.8674 | 140753.8795 | 141033.1709 | 141318.8859 | 141611.1725 | 141910.1816 | 142216.0679 | 142528.9896 | 142849.1085 | 143176.5901 | 143511.6038 | 143854.3228 | 144204.9244 | 144563.5898 | 144930.5045 | 145305.8583 | 145689.8451 | 146082.6637 | 146484.5171 | 146895.6131
1008 | Appliances | ENERGY STAR Clothes Washer (NG WH/E Dryer) | SF | N/A | MO | Low/Med | 346.4207 | 346.4207 | 346.4207 | 346.4207 | 346.4207 | 346.4207 | 346.4207 | 346.4207 | 346.4207 | 346.4207 | 346.4207 | 346.4207 | 346.4207 | 346.4207 | 346.4207 | 346.4207 | 346.4207 | 346.4207 | 346.4207 | 346.4207 | 309647.8448 | 310197.6145 | 310760.0289 | 311335.3788 | 311923.9618 | 312526.0822 | 313142.0514 | 313772.1879 | 314416.8175 | 315076.2736 | 315750.8971 | 316441.0371 | 317147.0502 | 317869.3016 | 318608.1649 | 319364.0219 | 320137.2637 | 320928.2901 | 321737.51 | 322565.342
1009 | Appliances | Smart/CEE Tier3 Clothes Washer (Electrc WH/Dryer) | SF | N/A | MO | Low/Med | 355.139 | 355.139 | 355.139 | 355.139 | 355.139 | 355.139 | 355.139 | 355.139 | 355.139 | 355.139 | 355.139 | 355.139 | 355.139 | 355.139 | 355.139 | 355.139 | 355.139 | 355.139 | 355.139 | 355.139 | 263915.5353 | 264479.1409 | 265055.7095 | 265645.5391 | 266248.9348 | 266866.2086 | 267497.6798 | 268143.6747 | 268804.5276 | 269480.58 | 270172.1817 | 270879.6902 | 271603.4714 | 272343.8995 | 273101.3575 | 273876.2371 | 274668.9389 | 275479.8728 | 276309.4582 | 277158.124
1010 | Appliances | Smart/CEE Tier3 Clothes Washer (NG WH/E Dryer) | SF | N/A | MO | High | 202.4398 | 202.4398 | 202.4398 | 202.4398 | 202.4398 | 202.4398 | 202.4398 | 202.4398 | 202.4398 | 202.4398 | 202.4398 | 202.4398 | 202.4398 | 202.4398 | 202.4398 | 202.4398 | 202.4398 | 202.4398 | 202.4398 | 202.4398 | 296973.4561 | 297294.728 | 297623.3892 | 297959.6097 | 298303.5632 | 298655.4276 | 299015.3849 | 299383.6212 | 299760.327 | 300145.697 | 300539.9305 | 300943.2313 | 301355.8081 | 301777.8742 | 302209.6478 | 302651.3521 | 303103.2157 | 303565.4722 | 304038.3605 | 304522.1252
1011 | Appliances | ENERGY STAR Dishwasher (E WH) | SF | N/A | MO | High | 0 | 0 | 0 | 0 | 0 | 0 | 0 | 0 | 0 | 0 | 0 | 0 | 0 | 0 | 0 | 0 | 0 | 0 | 0 | 0 | 0 | 0 | 0 | 0 | 0 | 0 | 0 | 0 | 0 | 0 | 0 | 0 | 0 | 0 | 0 | 0 | 0 | 0 | 0 | 0
1012 | Appliances | ENERGY STAR Dishwasher (NG WH) | SF | N/A | MO | High | 0 | 0 | 0 | 0 | 0 | 0 | 0 | 0 | 0 | 0 | 0 | 0 | 0 | 0 | 0 | 0 | 0 | 0 | 0 | 0 | 0 | 0 | 0 | 0 | 0 | 0 | 0 | 0 | 0 | 0 | 0 | 0 | 0 | 0 | 0 | 0 | 0 | 0 | 0 | 0
1013 | Appliances | Smart Dishwasher (E WH) | SF | N/A | MO | High | 0 | 0 | 0 | 0 | 0 | 0 | 0 | 0 | 0 | 0 | 0 | 0 | 0 | 0 | 0 | 0 | 0 | 0 | 0 | 0 | 0 | 0 | 0 | 0 | 0 | 0 | 0 | 0 | 0 | 0 | 0 | 0 | 0 | 0 | 0 | 0 | 0 | 0 | 0 | 0
1014 | Appliances | Smart Dishwasher (NG WH) | SF | N/A | MO | High | 0 | 0 | 0 | 0 | 0 | 0 | 0 | 0 | 0 | 0 | 0 | 0 | 0 | 0 | 0 | 0 | 0 | 0 | 0 | 0 | 0 | 0 | 0 | 0 | 0 | 0 | 0 | 0 | 0 | 0 | 0 | 0 | 0 | 0 | 0 | 0 | 0 | 0 | 0 | 0
1015 | Appliances | ENERGY STAR Dehumidifier | SF | N/A | MO | Low/Med | 245.4162 | 245.4162 | 245.4162 | 245.4162 | 245.4162 | 245.4162 | 245.4162 | 245.4162 | 245.4162 | 245.4162 | 245.4162 | 245.4162 | 245.4162 | 245.4162 | 245.4162 | 245.4162 | 245.4162 | 245.4162 | 245.4162 | 245.4162 | 73568.2154 | 73957.6908 | 74356.1242 | 74763.7216 | 75180.6937 | 75607.2562 | 76043.6295 | 76490.0395 | 76946.7169 | 77413.8979 | 77891.8241 | 78380.7425 | 78880.9061 | 79392.5735 | 79916.0092 | 80451.4839 | 80999.2745 | 81559.6643 | 82132.9431 | 82719.4073
1016 | Appliances | ENERGY STAR Most Efficient Dehumidifier | SF | N/A | MO | Low/Med | 317.3794 | 317.3794 | 317.3794 | 317.3794 | 317.3794 | 317.3794 | 317.3794 | 317.3794 | 317.3794 | 317.3794 | 317.3794 | 317.3794 | 317.3794 | 317.3794 | 317.3794 | 317.3794 | 317.3794 | 317.3794 | 317.3794 | 317.3794 | 99688.2367 | 100191.9177 | 100707.1835 | 101234.3003 | 101773.5408 | 102325.1839 | 102889.5147 | 103466.8252 | 104057.4137 | 104661.5859 | 105279.654 | 105911.9376 | 106558.7638 | 107220.467 | 107897.3893 | 108589.8809 | 109298.2997 | 110023.0122 | 110764.3931 | 111522.8258
1017 | Appliances | ENERGY STAR Freezer | SF | N/A | MO | High | 0 | 0 | 0 | 0 | 0 | 0 | 0 | 0 | 0 | 0 | 0 | 0 | 0 | 0 | 0 | 0 | 0 | 0 | 0 | 0 | 0 | 0 | 0 | 0 | 0 | 0 | 0 | 0 | 0 | 0 | 0 | 0 | 0 | 0 | 0 | 0 | 0 | 0 | 0 | 0
1018 | Appliances | Freezer Recycling | SF | N/A | Recycle | Low/Med | 749.0525 | 749.0525 | 749.0525 | 749.0525 | 749.0525 | 749.0525 | 749.0525 | 749.0525 | 749.0525 | 749.0525 | 749.0525 | 749.0525 | 749.0525 | 749.0525 | 749.0525 | 749.0525 | 749.0525 | 749.0525 | 749.0525 | 749.0525 | 187908.5647 | 190458.3395 | 193066.7591 | 195735.1724 | 198464.9592 | 201257.5311 | 204114.3321 | 207036.8396 | 210026.5647 | 213085.0536 | 216213.8876 | 219414.6849 | 222689.1005 | 226038.8276 | 229465.5985 | 232971.1851 | 236557.4001 | 240226.0982 | 243979.1763 | 247818.5752
1019 | Appliances | ENERGY STAR Clothes Dryer (Electric) | SF | NLI | MO | High | 0 | 0 | 0 | 0 | 0 | 0 | 0 | 0 | 0 | 0 | 0 | 0 | 0 | 0 | 0 | 0 | 0 | 0 | 0 | 0 | 0 | 0 | 0 | 0 | 0 | 0 | 0 | 0 | 0 | 0 | 0 | 0 | 0 | 0 | 0 | 0 | 0 | 0 | 0 | 0
1020 | Appliances | Smart Clothes Dryer (Electric) | SF | NLI | MO | High | 0 | 0 | 0 | 0 | 0 | 0 | 0 | 0 | 0 | 0 | 0 | 0 | 0 | 0 | 0 | 0 | 0 | 0 | 0 | 0 | 0 | 0 | 0 | 0 | 0 | 0 | 0 | 0 | 0 | 0 | 0 | 0 | 0 | 0 | 0 | 0 | 0 | 0 | 0 | 0
1021 | Appliances | Heat Pump Dryer | SF | NLI | MO | High | 0 | 0 | 0 | 0 | 0 | 0 | 0 | 0 | 0 | 0 | 0 | 0 | 0 | 0 | 0 | 0 | 0 | 0 | 0 | 0 | 0 | 0 | 0 | 0 | 0 | 0 | 0 | 0 | 0 | 0 | 0 | 0 | 0 | 0 | 0 | 0 | 0 | 0 | 0 | 0
1022 | Appliances | ENERGY STAR Air Purifier | SF | N/A | NC | Low/Med | 0.13238 | 0.34173 | 0.57664 | 0.86897 | 1.2346 | 1.649 | 2.0907 | 2.5532 | 3.0424 | 4.8987 | 6.9897 | 8.5761 | 9.8162 | 10.7765 | 11.3392 | 11.5329 | 11.4947 | 11.3809 | 15.0763 | 17.4208 | 28.123 | 73.1409 | 124.3535 | 188.8384 | 270.3985 | 364.0088 | 465.2488 | 572.8059 | 688.2173 | 1117.4496 | 1608.0441 | 1990.1111 | 2297.8764 | 2545.143 | 2702.2123 | 2773.5582 | 2790.0086 | 2788.3778 | 3728.9816 | 4350.5231
1023 | Appliances | ENERGY STAR Refrigerator | SF | N/A | NC | High | 0 | 0 | 0 | 0 | 0 | 0 | 0 | 0 | 0 | 0 | 0 | 0 | 0 | 0 | 0 | 0 | 0 | 0 | 0 | 0 | 0 | 0 | 0 | 0 | 0 | 0 | 0 | 0 | 0 | 0 | 0 | 0 | 0 | 0 | 0 | 0 | 0 | 0 | 0 | 0
1024 | Appliances | CEE Tier 2 Refrigerator | SF | N/A | NC | High | 0 | 0 | 0 | 0 | 0 | 0 | 0 | 0 | 0 | 0 | 0 | 0 | 0 | 0 | 0 | 0 | 0 | 0 | 0 | 0 | 0 | 0 | 0 | 0 | 0 | 0 | 0 | 0 | 0 | 0 | 0 | 0 | 0 | 0 | 0 | 0 | 0 | 0 | 0 | 0
1025 | Appliances | Smart Refrigerator | SF | N/A | NC | High | 0 | 0 | 0 | 0 | 0 | 0 | 0 | 0 | 0 | 0 | 0 | 0 | 0 | 0 | 0 | 0 | 0 | 0 | 0 | 0 | 0 | 0 | 0 | 0 | 0 | 0 | 0 | 0 | 0 | 0 | 0 | 0 | 0 | 0 | 0 | 0 | 0 | 0 | 0 | 0
1026 | Appliances | ENERGY STAR Clothes Washer (Electrc WH/Dryer) | SF | N/A | NC | Low/Med | 0.046435 | 0.11987 | 0.20227 | 0.30481 | 0.43307 | 0.57841 | 0.73337 | 0.89559 | 1.0672 | 1.2358 | 1.3911 | 1.5143 | 1.593 | 1.6411 | 2.4714 | 3.2581 | 3.6946 | 3.9737 | 4.5935 | 4.708 | 37.919 | 98.0766 | 165.822 | 250.3926 | 356.4927 | 477.135 | 606.2693 | 742.005 | 886.1595 | 1028.5182 | 1160.5223 | 1266.2648 | 1335.3352 | 1379.0436 | 2082.1078 | 2752.0016 | 3128.9215 | 3374.331 | 3911.3811 | 4020.1512
1027 | Appliances | ENERGY STAR Clothes Washer (NG WH/E Dryer) | SF | N/A | NC | Low/Med | 0.093507 | 0.24138 | 0.40731 | 0.6138 | 0.87208 | 1.1647 | 1.4768 | 1.8035 | 2.149 | 2.4885 | 2.8014 | 3.0493 | 3.2079 | 3.3046 | 4.9768 | 6.561 | 7.4399 | 8.0019 | 9.25 | 9.4806 | 83.581 | 216.1442 | 365.3811 | 551.6325 | 785.239 | 1050.7853 | 1334.9294 | 1633.4959 | 1950.4738 | 2263.3705 | 2553.3542 | 2785.4439 | 2936.7764 | 3032.2686 | 4577.2045 | 6048.5537 | 6875.4577 | 7413.0513 | 8590.9285 | 8827.7753
1028 | Appliances | Smart/CEE Tier3 Clothes Washer (Electrc WH/Dryer) | SF | N/A | NC | Low/Med | 0.09586 | 0.24746 | 0.41756 | 0.62924 | 0.89403 | 1.1941 | 1.514 | 1.8489 | 2.2031 | 2.5512 | 2.8719 | 3.1261 | 3.2886 | 3.3878 | 5.102 | 6.7261 | 7.6272 | 8.2033 | 9.4828 | 9.7192 | 71.2368 | 184.2878 | 311.6435 | 470.678 | 670.2565 | 897.2662 | 1140.3468 | 1395.9542 | 1667.5195 | 1935.8309 | 2184.7769 | 2384.3943 | 2515.0437 | 2597.9856 | 3923.4423 | 5187.0437 | 5898.953 | 6363.2484 | 7377.9237 | 7585.0977
1029 | Appliances | Smart/CEE Tier3 Clothes Washer (NG WH/E Dryer) | SF | N/A | NC | High | 0.054643 | 0.14106 | 0.23802 | 0.35869 | 0.50962 | 0.68065 | 0.863 | 1.0539 | 1.2558 | 1.4542 | 1.6371 | 1.782 | 1.8746 | 1.9311 | 2.9083 | 3.8341 | 4.3477 | 4.6761 | 5.4055 | 5.5403 | 80.1599 | 207.1536 | 349.9355 | 527.9329 | 750.9509 | 1004.1489 | 1274.7072 | 1558.5891 | 1859.5527 | 2156.1157 | 2430.3491 | 2649.0259 | 2790.5498 | 2878.7667 | 4341.6193 | 5732.0263 | 6509.6244 | 7011.9914 | 8118.3317 | 8333.9793
1030 | Appliances | ENERGY STAR Dishwasher (E WH) | SF | N/A | NC | High | 0 | 0 | 0 | 0 | 0 | 0 | 0 | 0 | 0 | 0 | 0 | 0 | 0 | 0 | 0 | 0 | 0 | 0 | 0 | 0 | 0 | 0 | 0 | 0 | 0 | 0 | 0 | 0 | 0 | 0 | 0 | 0 | 0 | 0 | 0 | 0 | 0 | 0 | 0 | 0
1031 | Appliances | ENERGY STAR Dishwasher (NG WH) | SF | N/A | NC | High | 0 | 0 | 0 | 0 | 0 | 0 | 0 | 0 | 0 | 0 | 0 | 0 | 0 | 0 | 0 | 0 | 0 | 0 | 0 | 0 | 0 | 0 | 0 | 0 | 0 | 0 | 0 | 0 | 0 | 0 | 0 | 0 | 0 | 0 | 0 | 0 | 0 | 0 | 0 | 0
1032 | Appliances | Smart Dishwasher (E WH) | SF | N/A | NC | High | 0 | 0 | 0 | 0 | 0 | 0 | 0 | 0 | 0 | 0 | 0 | 0 | 0 | 0 | 0 | 0 | 0 | 0 | 0 | 0 | 0 | 0 | 0 | 0 | 0 | 0 | 0 | 0 | 0 | 0 | 0 | 0 | 0 | 0 | 0 | 0 | 0 | 0 | 0 | 0
1033 | Appliances | Smart Dishwasher (NG WH) | SF | N/A | NC | High | 0 | 0 | 0 | 0 | 0 | 0 | 0 | 0 | 0 | 0 | 0 | 0 | 0 | 0 | 0 | 0 | 0 | 0 | 0 | 0 | 0 | 0 | 0 | 0 | 0 | 0 | 0 | 0 | 0 | 0 | 0 | 0 | 0 | 0 | 0 | 0 | 0 | 0 | 0 | 0
1034 | Appliances | ENERGY STAR Dehumidifier | SF | N/A | NC | Low/Med | 0.13567 | 0.33572 | 0.53687 | 0.75709 | 0.99369 | 1.2116 | 1.3896 | 1.5275 | 1.6383 | 1.7161 | 1.7636 | 1.7734 | 2.518 | 3.1999 | 3.5467 | 3.7442 | 3.8156 | 3.796 | 4.1001 | 4.0316 | 40.6683 | 101.1708 | 162.6598 | 230.6416 | 304.4062 | 373.2624 | 430.5876 | 476.0756 | 513.6622 | 541.3407 | 559.7566 | 566.3964 | 809.3242 | 1035.1758 | 1154.9355 | 1227.4069 | 1259.3271 | 1261.5224 | 1372.1701 | 1358.8729
1035 | Appliances | ENERGY STAR Most Efficient Dehumidifier | SF | N/A | NC | Low/Med | 0.14998 | 0.37668 | 0.61346 | 0.88403 | 1.1892 | 1.4891 | 1.7553 | 1.9815 | 2.1782 | 2.3317 | 2.4403 | 2.4904 | 3.5776 | 4.5875 | 5.1194 | 5.4319 | 5.6117 | 5.5828 | 6.0301 | 5.9293 | 47.1091 | 118.9133 | 194.6556 | 281.9781 | 381.3362 | 480.0982 | 569.0549 | 645.9923 | 714.1687 | 768.913 | 809.4819 | 831.0795 | 1201.1497 | 1549.7953 | 1740.4049 | 1858.4961 | 1932.5327 | 1935.3504 | 2104.4918 | 2083.4915
1036 | Appliances | ENERGY STAR Freezer | SF | N/A | NC | High | 0 | 0 | 0 | 0 | 0 | 0 | 0 | 0 | 0 | 0 | 0 | 0 | 0 | 0 | 0 | 0 | 0 | 0 | 0 | 0 | 0 | 0 | 0 | 0 | 0 | 0 | 0 | 0 | 0 | 0 | 0 | 0 | 0 | 0 | 0 | 0 | 0 | 0 | 0 | 0
1037 | Appliances | ENERGY STAR Clothes Dryer (Electric) | SF | N/A | NC | High | 0 | 0 | 0 | 0 | 0 | 0 | 0 | 0 | 0 | 0 | 0 | 0 | 0 | 0 | 0 | 0 | 0 | 0 | 0 | 0 | 0 | 0 | 0 | 0 | 0 | 0 | 0 | 0 | 0 | 0 | 0 | 0 | 0 | 0 | 0 | 0 | 0 | 0 | 0 | 0
1038 | Appliances | Smart Clothes Dryer (Electric) | SF | N/A | NC | High | 0 | 0 | 0 | 0 | 0 | 0 | 0 | 0 | 0 | 0 | 0 | 0 | 0 | 0 | 0 | 0 | 0 | 0 | 0 | 0 | 0 | 0 | 0 | 0 | 0 | 0 | 0 | 0 | 0 | 0 | 0 | 0 | 0 | 0 | 0 | 0 | 0 | 0 | 0 | 0
1039 | Appliances | Heat Pump Dryer | SF | N/A | NC | High | 0 | 0 | 0 | 0 | 0 | 0 | 0 | 0 | 0 | 0 | 0 | 0 | 0 | 0 | 0 | 0 | 0 | 0 | 0 | 0 | 0 | 0 | 0 | 0 | 0 | 0 | 0 | 0 | 0 | 0 | 0 | 0 | 0 | 0 | 0 | 0 | 0 | 0 | 0 | 0
1040 | Appliances | ENERGY STAR Air Purifier | MF | N/A | MO | Low/Med | 86.5682 | 86.5682 | 86.5682 | 86.5682 | 86.5682 | 86.5682 | 86.5682 | 86.5682 | 86.5682 | 86.5682 | 86.5682 | 86.5682 | 86.5682 | 86.5682 | 86.5682 | 86.5682 | 86.5682 | 86.5682 | 86.5682 | 86.5682 | 18390.7724 | 18528.1562 | 18668.6997 | 18812.4757 | 18959.5586 | 19110.0244 | 19263.9509 | 19421.4177 | 19582.5063 | 19747.2999 | 19915.8837 | 20088.345 | 20264.7729 | 20445.2586 | 20629.8955 | 20818.779 | 21012.0069 | 21209.679 | 21411.8975 | 21618.7671
1041 | Appliances | ENERGY STAR Refrigerator | MF | NLI | MO | High | 0 | 0 | 0 | 0 | 0 | 0 | 0 | 0 | 0 | 0 | 0 | 0 | 0 | 0 | 0 | 0 | 0 | 0 | 0 | 0 | 0 | 0 | 0 | 0 | 0 | 0 | 0 | 0 | 0 | 0 | 0 | 0 | 0 | 0 | 0 | 0 | 0 | 0 | 0 | 0
1042 | Appliances | CEE Tier 2 Refrigerator | MF | NLI | MO | High | 0 | 0 | 0 | 0 | 0 | 0 | 0 | 0 | 0 | 0 | 0 | 0 | 0 | 0 | 0 | 0 | 0 | 0 | 0 | 0 | 0 | 0 | 0 | 0 | 0 | 0 | 0 | 0 | 0 | 0 | 0 | 0 | 0 | 0 | 0 | 0 | 0 | 0 | 0 | 0
1043 | Appliances | Smart Refrigerator | MF | NLI | MO | High | 0 | 0 | 0 | 0 | 0 | 0 | 0 | 0 | 0 | 0 | 0 | 0 | 0 | 0 | 0 | 0 | 0 | 0 | 0 | 0 | 0 | 0 | 0 | 0 | 0 | 0 | 0 | 0 | 0 | 0 | 0 | 0 | 0 | 0 | 0 | 0 | 0 | 0 | 0 | 0
1044 | Appliances | ENERGY STAR Refrigerator - early replacement | MF | LI | DI | IQW | 439.2859 | 439.2859 | 439.2859 | 439.2859 | 439.2859 | 439.2859 | 439.2859 | 439.2859 | 439.2859 | 439.2859 | 439.2859 | 439.2859 | 439.2859 | 439.2859 | 439.2859 | 439.2859 | 439.2859 | 439.2859 | 439.2859 | 439.2859 | 700189.5405 | 709565.6586 | 719157.4275 | 728969.8071 | 739007.8714 | 749276.8112 | 759781.9366 | 770528.6799 | 781522.5983 | 792769.3768 | 804274.8312 | 816044.911 | 828085.7027 | 840403.4326 | 853004.4703 | 865895.3319 | 879082.6833 | 892573.3437 | 906374.2894 | 920492.6568
1045 | Appliances | Refrigerator Recycling | MF | N/A | Recycle | Low/Med | 242.6711 | 242.6711 | 242.6711 | 242.6711 | 242.6711 | 242.6711 | 242.6711 | 242.6711 | 242.6711 | 242.6711 | 242.6711 | 242.6711 | 242.6711 | 242.6711 | 242.6711 | 242.6711 | 242.6711 | 242.6711 | 242.6711 | 242.6711 | 56747.7488 | 57573.8012 | 58418.8527 | 59283.3405 | 60167.7115 | 61072.423 | 61997.9428 | 62944.7497 | 63913.3331 | 64904.1939 | 65917.8445 | 66954.809 | 68015.6238 | 69100.8373 | 70211.0107 | 71346.7181 | 72508.5467 | 73697.0975 | 74912.9848 | 76156.8376
1046 | Appliances | ENERGY STAR Clothes Washer (Electrc WH/Dryer) | MF | N/A | MO | Low/Med | 12.1252 | 12.4389 | 12.6743 | 12.8488 | 14.2276 | 14.2276 | 14.2276 | 14.2276 | 14.2276 | 14.2276 | 14.2276 | 14.2276 | 14.2276 | 14.2276 | 14.2276 | 14.2276 | 14.2276 | 14.2276 | 14.2276 | 14.2276 | 9901.4924 | 10177.4258 | 10390.5836 | 10554.9848 | 11711.8103 | 11736.5396 | 11761.8376 | 11787.7175 | 11814.1926 | 11841.2766 | 11868.9836 | 11897.3278 | 11926.324 | 11955.987 | 11986.3323 | 12017.3756 | 12049.1329 | 12081.6205 | 12114.8554 | 12148.8547
1047 | Appliances | ENERGY STAR Clothes Washer (NG WH/E Dryer) | MF | N/A | MO | Low/Med | 24.4167 | 25.0485 | 25.5225 | 25.8739 | 35.2831 | 35.2831 | 35.2831 | 35.2831 | 35.2831 | 35.2831 | 35.2831 | 35.2831 | 35.2831 | 35.2831 | 35.2831 | 35.2831 | 35.2831 | 35.2831 | 35.2831 | 35.2831 | 21824.8637 | 22429.3158 | 22895.1674 | 23253.3689 | 31769.5625 | 31830.8886 | 31893.6253 | 31957.8049 | 32023.4607 | 32090.6265 | 32159.3372 | 32229.6281 | 32301.5358 | 32375.0974 | 32450.3508 | 32527.3352 | 32606.0901 | 32686.6564 | 32769.0757 | 32853.3907
1048 | Appliances | Smart/CEE Tier3 Clothes Washer (Electrc WH/Dryer) | MF | N/A | MO | Low/Med | 25.0312 | 25.6789 | 26.1648 | 26.525 | 29.3714 | 29.3714 | 29.3714 | 29.3714 | 29.3714 | 29.3714 | 29.3714 | 29.3714 | 29.3714 | 29.3714 | 29.3714 | 29.3714 | 29.3714 | 29.3714 | 29.3714 | 29.3714 | 18601.5201 | 19123.5712 | 19527.9131 | 19840.8345 | 22019.8517 | 22070.9027 | 22123.1279 | 22176.5543 | 22231.2095 | 22287.1217 | 22344.3199 | 22402.8337 | 22462.6933 | 22523.9297 | 22586.5745 | 22650.6601 | 22716.2197 | 22783.2872 | 22851.8972 | 22922.0853
1049 | Appliances | Smart/CEE Tier3 Clothes Washer (NG WH/E Dryer) | MF | N/A | MO | High | 14.2685 | 14.6377 | 14.9147 | 15.1201 | 20.6186 | 20.6186 | 20.6186 | 20.6186 | 20.6186 | 20.6186 | 20.6186 | 20.6186 | 20.6186 | 20.6186 | 20.6186 | 20.6186 | 20.6186 | 20.6186 | 20.6186 | 20.6186 | 20931.5367 | 21496.3528 | 21927.3288 | 22254.3443 | 30382.3202 | 30418.1577 | 30454.8195 | 30492.3245 | 30530.6921 | 30569.9422 | 30610.095 | 30651.1713 | 30693.1924 | 30736.18 | 30780.1563 | 30825.144 | 30871.1665 | 30918.2474 | 30966.4113 | 31015.6829
1050 | Appliances | ENERGY STAR Dishwasher (E WH) | MF | N/A | MO | High | 0 | 0 | 0 | 0 | 0 | 0 | 0 | 0 | 0 | 0 | 0 | 0 | 0 | 0 | 0 | 0 | 0 | 0 | 0 | 0 | 0 | 0 | 0 | 0 | 0 | 0 | 0 | 0 | 0 | 0 | 0 | 0 | 0 | 0 | 0 | 0 | 0 | 0 | 0 | 0
1051 | Appliances | ENERGY STAR Dishwasher (NG WH) | MF | N/A | MO | High | 0 | 0 | 0 | 0 | 0 | 0 | 0 | 0 | 0 | 0 | 0 | 0 | 0 | 0 | 0 | 0 | 0 | 0 | 0 | 0 | 0 | 0 | 0 | 0 | 0 | 0 | 0 | 0 | 0 | 0 | 0 | 0 | 0 | 0 | 0 | 0 | 0 | 0 | 0 | 0
1052 | Appliances | Smart Dishwasher (E WH) | MF | N/A | MO | High | 0 | 0 | 0 | 0 | 0 | 0 | 0 | 0 | 0 | 0 | 0 | 0 | 0 | 0 | 0 | 0 | 0 | 0 | 0 | 0 | 0 | 0 | 0 | 0 | 0 | 0 | 0 | 0 | 0 | 0 | 0 | 0 | 0 | 0 | 0 | 0 | 0 | 0 | 0 | 0
1053 | Appliances | Smart Dishwasher (NG WH) | MF | N/A | MO | High | 0 | 0 | 0 | 0 | 0 | 0 | 0 | 0 | 0 | 0 | 0 | 0 | 0 | 0 | 0 | 0 | 0 | 0 | 0 | 0 | 0 | 0 | 0 | 0 | 0 | 0 | 0 | 0 | 0 | 0 | 0 | 0 | 0 | 0 | 0 | 0 | 0 | 0 | 0 | 0
1054 | Appliances | ENERGY STAR Dehumidifier | MF | N/A | MO | Low/Med | 5.6271 | 5.6271 | 5.6271 | 5.6271 | 5.6271 | 5.6271 | 5.6271 | 5.6271 | 5.6271 | 5.6271 | 5.6271 | 5.6271 | 5.6271 | 5.6271 | 5.6271 | 5.6271 | 5.6271 | 5.6271 | 5.6271 | 5.6271 | 1686.8452 | 1695.7755 | 1704.9111 | 1714.2569 | 1723.8177 | 1733.5983 | 1743.6039 | 1753.8397 | 1764.3108 | 1775.0228 | 1785.9812 | 1797.1916 | 1808.6598 | 1820.3918 | 1832.3937 | 1844.6716 | 1857.2319 | 1870.0811 | 1883.2258 | 1896.6728
1055 | Appliances | ENERGY STAR Most Efficient Dehumidifier | MF | N/A | MO | Low/Med | 7.2772 | 7.2772 | 7.2772 | 7.2772 | 7.2772 | 7.2772 | 7.2772 | 7.2772 | 7.2772 | 7.2772 | 7.2772 | 7.2772 | 7.2772 | 7.2772 | 7.2772 | 7.2772 | 7.2772 | 7.2772 | 7.2772 | 7.2772 | 2285.751 | 2297.2999 | 2309.1144 | 2321.2007 | 2333.5649 | 2346.2135 | 2359.1531 | 2372.3902 | 2385.9318 | 2399.7849 | 2413.9566 | 2428.4542 | 2443.2853 | 2458.4575 | 2473.9786 | 2489.8567 | 2506.1001 | 2522.717 | 2539.7161 | 2557.1062
1056 | Appliances | ENERGY STAR Freezer | MF | N/A | MO | High | 0 | 0 | 0 | 0 | 0 | 0 | 0 | 0 | 0 | 0 | 0 | 0 | 0 | 0 | 0 | 0 | 0 | 0 | 0 | 0 | 0 | 0 | 0 | 0 | 0 | 0 | 0 | 0 | 0 | 0 | 0 | 0 | 0 | 0 | 0 | 0 | 0 | 0 | 0 | 0
1057 | Appliances | Freezer Recycling | MF | N/A | Recycle | Low/Med | 137.4002 | 137.4002 | 137.4002 | 137.4002 | 137.4002 | 137.4002 | 137.4002 | 137.4002 | 137.4002 | 137.4002 | 137.4002 | 137.4002 | 137.4002 | 137.4002 | 137.4002 | 137.4002 | 137.4002 | 137.4002 | 137.4002 | 137.4002 | 34468.4349 | 34936.1451 | 35414.6126 | 35904.0849 | 36404.815 | 36917.0619 | 37441.0905 | 37977.1718 | 38525.5829 | 39086.6075 | 39660.5356 | 40247.6641 | 40848.2965 | 41462.7435 | 42091.3228 | 42734.3594 | 43392.1858 | 44065.1423 | 44753.5767 | 45457.8451
1058 | Appliances | ENERGY STAR Clothes Dryer (Electric) | MF | NLI | MO | High | 0 | 0 | 0 | 0 | 0 | 0 | 0 | 0 | 0 | 0 | 0 | 0 | 0 | 0 | 0 | 0 | 0 | 0 | 0 | 0 | 0 | 0 | 0 | 0 | 0 | 0 | 0 | 0 | 0 | 0 | 0 | 0 | 0 | 0 | 0 | 0 | 0 | 0 | 0 | 0
1059 | Appliances | Smart Clothes Dryer (Electric) | MF | NLI | MO | High | 0 | 0 | 0 | 0 | 0 | 0 | 0 | 0 | 0 | 0 | 0 | 0 | 0 | 0 | 0 | 0 | 0 | 0 | 0 | 0 | 0 | 0 | 0 | 0 | 0 | 0 | 0 | 0 | 0 | 0 | 0 | 0 | 0 | 0 | 0 | 0 | 0 | 0 | 0 | 0
1060 | Appliances | Heat Pump Dryer | MF | NLI | MO | High | 0 | 0 | 0 | 0 | 0 | 0 | 0 | 0 | 0 | 0 | 0 | 0 | 0 | 0 | 0 | 0 | 0 | 0 | 0 | 0 | 0 | 0 | 0 | 0 | 0 | 0 | 0 | 0 | 0 | 0 | 0 | 0 | 0 | 0 | 0 | 0 | 0 | 0 | 0 | 0
1061 | Appliances | ENERGY STAR Air Purifier | MF | N/A | NC | Low/Med | 0.024283 | 0.062685 | 0.10577 | 0.1594 | 0.22647 | 0.30247 | 0.38351 | 0.46834 | 0.55807 | 0.89857 | 1.2821 | 1.5731 | 1.8006 | 1.9768 | 2.08 | 2.1155 | 2.1085 | 2.0876 | 2.7655 | 3.1955 | 5.1587 | 13.4164 | 22.8104 | 34.639 | 49.5997 | 66.7708 | 85.3415 | 105.0709 | 126.241 | 204.976 | 294.9667 | 365.05 | 421.5039 | 466.8605 | 495.6721 | 508.7592 | 511.7767 | 511.4776 | 684.0144 | 798.0249
1062 | Appliances | ENERGY STAR Refrigerator | MF | N/A | NC | High | 0 | 0 | 0 | 0 | 0 | 0 | 0 | 0 | 0 | 0 | 0 | 0 | 0 | 0 | 0 | 0 | 0 | 0 | 0 | 0 | 0 | 0 | 0 | 0 | 0 | 0 | 0 | 0 | 0 | 0 | 0 | 0 | 0 | 0 | 0 | 0 | 0 | 0 | 0 | 0
1063 | Appliances | CEE Tier 2 Refrigerator | MF | N/A | NC | High | 0 | 0 | 0 | 0 | 0 | 0 | 0 | 0 | 0 | 0 | 0 | 0 | 0 | 0 | 0 | 0 | 0 | 0 | 0 | 0 | 0 | 0 | 0 | 0 | 0 | 0 | 0 | 0 | 0 | 0 | 0 | 0 | 0 | 0 | 0 | 0 | 0 | 0 | 0 | 0
1064 | Appliances | Smart Refrigerator | MF | N/A | NC | High | 0 | 0 | 0 | 0 | 0 | 0 | 0 | 0 | 0 | 0 | 0 | 0 | 0 | 0 | 0 | 0 | 0 | 0 | 0 | 0 | 0 | 0 | 0 | 0 | 0 | 0 | 0 | 0 | 0 | 0 | 0 | 0 | 0 | 0 | 0 | 0 | 0 | 0 | 0 | 0
1065 | Appliances | ENERGY STAR Clothes Washer (Electrc WH/Dryer) | MF | N/A | NC | Low/Med | 0.0058393 | 0.015074 | 0.025436 | 0.03833 | 0.05446 | 0.072736 | 0.092223 | 0.11262 | 0.1342 | 0.1554 | 0.17494 | 0.19043 | 0.20032 | 0.20637 | 0.31079 | 0.40972 | 0.46461 | 0.4997 | 0.57764 | 0.59205 | 4.7684 | 12.3334 | 20.8526 | 31.4876 | 44.83 | 60.0011 | 76.2401 | 93.3092 | 111.437 | 129.339 | 145.9389 | 159.2363 | 167.9221 | 173.4186 | 261.8309 | 346.0719 | 393.4706 | 424.3316 | 491.8671 | 505.5453
1066 | Appliances | ENERGY STAR Clothes Washer (NG WH/E Dryer) | MF | N/A | NC | Low/Med | 0.011759 | 0.030355 | 0.05122 | 0.077187 | 0.10967 | 0.14647 | 0.18571 | 0.22679 | 0.27024 | 0.31294 | 0.35228 | 0.38346 | 0.4034 | 0.41557 | 0.62584 | 0.82506 | 0.93559 | 1.0063 | 1.1632 | 1.1922 | 10.5105 | 27.1807 | 45.9477 | 69.3693 | 98.746 | 132.1392 | 167.8711 | 205.4167 | 245.2775 | 284.6252 | 321.0914 | 350.2774 | 369.3078 | 381.3162 | 575.5962 | 760.6225 | 864.608 | 932.2119 | 1080.3333 | 1110.1174
1067 | Appliances | Smart/CEE Tier3 Clothes Washer (Electrc WH/Dryer) | MF | N/A | NC | Low/Med | 0.012055 | 0.031119 | 0.052509 | 0.079129 | 0.11243 | 0.15016 | 0.19039 | 0.2325 | 0.27705 | 0.32082 | 0.36115 | 0.39311 | 0.41355 | 0.42603 | 0.64159 | 0.84583 | 0.95914 | 1.0316 | 1.1925 | 1.2222 | 8.9582 | 23.1747 | 39.19 | 59.1891 | 84.2866 | 112.8337 | 143.4018 | 175.5451 | 209.6952 | 243.4361 | 274.7418 | 299.8442 | 316.2738 | 326.7039 | 493.3838 | 652.2852 | 741.8098 | 800.1963 | 927.7945 | 953.8472
1068 | Appliances | Smart/CEE Tier3 Clothes Washer (NG WH/E Dryer) | MF | N/A | NC | High | 0.0068715 | 0.017739 | 0.029932 | 0.045106 | 0.064087 | 0.085594 | 0.10853 | 0.13253 | 0.15792 | 0.18287 | 0.20586 | 0.22409 | 0.23573 | 0.24285 | 0.36573 | 0.48215 | 0.54674 | 0.58803 | 0.67975 | 0.6967 | 10.0803 | 26.0501 | 44.0054 | 66.389 | 94.4342 | 126.2745 | 160.298 | 195.9969 | 233.844 | 271.1376 | 305.6232 | 333.1224 | 350.9194 | 362.013 | 545.9708 | 720.8183 | 818.6035 | 881.7775 | 1020.9029 | 1048.0212
1069 | Appliances | ENERGY STAR Dishwasher (E WH) | MF | N/A | NC | High | 0 | 0 | 0 | 0 | 0 | 0 | 0 | 0 | 0 | 0 | 0 | 0 | 0 | 0 | 0 | 0 | 0 | 0 | 0 | 0 | 0 | 0 | 0 | 0 | 0 | 0 | 0 | 0 | 0 | 0 | 0 | 0 | 0 | 0 | 0 | 0 | 0 | 0 | 0 | 0
1070 | Appliances | ENERGY STAR Dishwasher (NG WH) | MF | N/A | NC | High | 0 | 0 | 0 | 0 | 0 | 0 | 0 | 0 | 0 | 0 | 0 | 0 | 0 | 0 | 0 | 0 | 0 | 0 | 0 | 0 | 0 | 0 | 0 | 0 | 0 | 0 | 0 | 0 | 0 | 0 | 0 | 0 | 0 | 0 | 0 | 0 | 0 | 0 | 0 | 0
1071 | Appliances | Smart Dishwasher (E WH) | MF | N/A | NC | High | 0 | 0 | 0 | 0 | 0 | 0 | 0 | 0 | 0 | 0 | 0 | 0 | 0 | 0 | 0 | 0 | 0 | 0 | 0 | 0 | 0 | 0 | 0 | 0 | 0 | 0 | 0 | 0 | 0 | 0 | 0 | 0 | 0 | 0 | 0 | 0 | 0 | 0 | 0 | 0
1072 | Appliances | Smart Dishwasher (NG WH) | MF | N/A | NC | High | 0 | 0 | 0 | 0 | 0 | 0 | 0 | 0 | 0 | 0 | 0 | 0 | 0 | 0 | 0 | 0 | 0 | 0 | 0 | 0 | 0 | 0 | 0 | 0 | 0 | 0 | 0 | 0 | 0 | 0 | 0 | 0 | 0 | 0 | 0 | 0 | 0 | 0 | 0 | 0
1073 | Appliances | ENERGY STAR Dehumidifier | MF | N/A | NC | Low/Med | 0.0031107 | 0.0076977 | 0.01231 | 0.017359 | 0.022784 | 0.02778 | 0.031863 | 0.035023 | 0.037564 | 0.03935 | 0.040439 | 0.040663 | 0.057735 | 0.073371 | 0.081323 | 0.08585 | 0.087487 | 0.087038 | 0.094011 | 0.09244 | 0.93248 | 2.3197 | 3.7296 | 5.2884 | 6.9797 | 8.5585 | 9.8729 | 10.9159 | 11.7778 | 12.4124 | 12.8347 | 12.9869 | 18.557 | 23.7355 | 26.4815 | 28.1432 | 28.8751 | 28.9254 | 31.4625 | 31.1576
1074 | Appliances | ENERGY STAR Most Efficient Dehumidifier | MF | N/A | NC | Low/Med | 0.0034389 | 0.008637 | 0.014066 | 0.02027 | 0.027267 | 0.034144 | 0.040248 | 0.045435 | 0.049945 | 0.053463 | 0.055953 | 0.057103 | 0.08203 | 0.10519 | 0.11738 | 0.12455 | 0.12867 | 0.12801 | 0.13826 | 0.13595 | 1.0802 | 2.7266 | 4.4633 | 6.4655 | 8.7437 | 11.0082 | 13.0479 | 14.812 | 16.3752 | 17.6304 | 18.5606 | 19.0558 | 27.5412 | 35.5352 | 39.9057 | 42.6134 | 44.311 | 44.3756 | 48.2539 | 47.7724
1075 | Appliances | ENERGY STAR Freezer | MF | N/A | NC | High | 0 | 0 | 0 | 0 | 0 | 0 | 0 | 0 | 0 | 0 | 0 | 0 | 0 | 0 | 0 | 0 | 0 | 0 | 0 | 0 | 0 | 0 | 0 | 0 | 0 | 0 | 0 | 0 | 0 | 0 | 0 | 0 | 0 | 0 | 0 | 0 | 0 | 0 | 0 | 0
1076 | Appliances | ENERGY STAR Clothes Dryer (Electric) | MF | N/A | NC | High | 0 | 0 | 0 | 0 | 0 | 0 | 0 | 0 | 0 | 0 | 0 | 0 | 0 | 0 | 0 | 0 | 0 | 0 | 0 | 0 | 0 | 0 | 0 | 0 | 0 | 0 | 0 | 0 | 0 | 0 | 0 | 0 | 0 | 0 | 0 | 0 | 0 | 0 | 0 | 0
1077 | Appliances | Smart Clothes Dryer (Electric) | MF | N/A | NC | High | 0 | 0 | 0 | 0 | 0 | 0 | 0 | 0 | 0 | 0 | 0 | 0 | 0 | 0 | 0 | 0 | 0 | 0 | 0 | 0 | 0 | 0 | 0 | 0 | 0 | 0 | 0 | 0 | 0 | 0 | 0 | 0 | 0 | 0 | 0 | 0 | 0 | 0 | 0 | 0
1078 | Appliances | Heat Pump Dryer | MF | N/A | NC | High | 0 | 0 | 0 | 0 | 0 | 0 | 0 | 0 | 0 | 0 | 0 | 0 | 0 | 0 | 0 | 0 | 0 | 0 | 0 | 0 | 0 | 0 | 0 | 0 | 0 | 0 | 0 | 0 | 0 | 0 | 0 | 0 | 0 | 0 | 0 | 0 | 0 | 0 | 0 | 0
2001 | Behavioral | Home Energy Reports | SF | NLI | Retrofit | Behavioral | 2239.6003 | 1110.9542 | 0 | 0 | 0 | 0 | 0 | 0 | 0 | 0 | 0 | 0 | 0 | 0 | 0 | 0 | 0 | 0 | 0 | 0 | 153334.4603 | 78224.1875 | 0 | 0 | 0 | 0 | 0 | 0 | 0 | 0 | 0 | 0 | 0 | 0 | 0 | 0 | 0 | 0 | 0 | 0
2002 | Behavioral | Customer Education | SF | NLI | Retrofit | Behavioral | 0 | 0 | 0 | 0 | 0 | 0 | 0 | 0 | 0 | 0 | 0 | 0 | 0 | 0 | 0 | 0 | 0 | 0 | 0 | 0 | 0 | 0 | 0 | 0 | 0 | 0 | 0 | 0 | 0 | 0 | 0 | 0 | 0 | 0 | 0 | 0 | 0 | 0 | 0 | 0
2003 | Behavioral | Home Energy Reports | SF | LI | Retrofit | Behavioral | 147.5462 | 94.2035 | 0 | 0 | 0 | 0 | 0 | 0 | 0 | 0 | 0 | 0 | 0 | 0 | 0 | 0 | 0 | 0 | 0 | 0 | 11121.7424 | 7289.4389 | 0 | 0 | 0 | 0 | 0 | 0 | 0 | 0 | 0 | 0 | 0 | 0 | 0 | 0 | 0 | 0 | 0 | 0
2004 | Behavioral | Customer Education | SF | LI | Retrofit | IQW | 0 | 0 | 0 | 0 | 0 | 0 | 0 | 0 | 0 | 0 | 0 | 0 | 0 | 0 | 0 | 0 | 0 | 0 | 0 | 0 | 0 | 0 | 0 | 0 | 0 | 0 | 0 | 0 | 0 | 0 | 0 | 0 | 0 | 0 | 0 | 0 | 0 | 0 | 0 | 0
2005 | Behavioral | Orchestrated Energy | SF | N/A | Retrofit | Behavioral | 0 | 0 | 0 | 0 | 0 | 0 | 0 | 0 | 0 | 0 | 0 | 0 | 0 | 0 | 0 | 0 | 0 | 0 | 0 | 0 | 0 | 0 | 0 | 0 | 0 | 0 | 0 | 0 | 0 | 0 | 0 | 0 | 0 | 0 | 0 | 0 | 0 | 0 | 0 | 0
2006 | Behavioral | AMI Data Portal | SF | N/A | Retrofit | Behavioral | 4758.3048 | 8473.4226 | 13048.7228 | 14672.083 | 16091.8623 | 17289.6424 | 18261.3916 | 18998.68 | 19544.8255 | 19924.8876 | 20185.6203 | 20344.7372 | 20229.2032 | 20113.8415 | 20004.9247 | 19920.6279 | 19838.5438 | 19768.8222 | 19708.6236 | 19652.0295 | 293839.5167 | 539300.7116 | 856083.728 | 992421.9765 | 1122524.2158 | 1242514.6221 | 1350498.8182 | 1446304.7385 | 1530941.3446 | 1606039.069 | 1673418.1301 | 1734819.0964 | 1774064.1415 | 1814209.8032 | 1855278.8151 | 1897292.4144 | 1940272.3264 | 1984240.7763 | 2029220.5007 | 2075234.7586
2007 | Behavioral | Home Energy Reports | SF | N/A | NC | Behavioral | 2.2546 | 3.2297 | 0 | 0 | 0 | 0 | 0 | 0 | 0 | 0 | 0 | 0 | 0 | 0 | 0 | 0 | 0 | 0 | 0 | 0 | 154.3593 | 227.4121 | 0 | 0 | 0 | 0 | 0 | 0 | 0 | 0 | 0 | 0 | 0 | 0 | 0 | 0 | 0 | 0 | 0 | 0
2008 | Behavioral | Orchestrated Energy | SF | N/A | NC | Behavioral | 0 | 0 | 0 | 0 | 0 | 0 | 0 | 0 | 0 | 0 | 0 | 0 | 0 | 0 | 0 | 0 | 0 | 0 | 0 | 0 | 0 | 0 | 0 | 0 | 0 | 0 | 0 | 0 | 0 | 0 | 0 | 0 | 0 | 0 | 0 | 0 | 0 | 0 | 0 | 0
2009 | Behavioral | AMI Data Portal | SF | N/A | NC | Behavioral | 1.9838 | 10.2021 | 28.4714 | 48.0778 | 71.5471 | 97.4728 | 124.3848 | 151.0267 | 176.9339 | 201.6497 | 225.1273 | 247.0679 | 264.7343 | 281.269 | 296.8334 | 311.7765 | 325.8637 | 339.4013 | 356.41 | 373.3933 | 122.507 | 649.3237 | 1867.916 | 3251.992 | 4990.9283 | 7004.8517 | 9198.7226 | 11497.1466 | 13859.1884 | 16253.9094 | 18663.3942 | 21067.7631 | 23216.711 | 25369.6456 | 27528.6545 | 29694.4076 | 31870.5034 | 34066.4614 | 36696.3496 | 39429.9567
2010 | Behavioral | Home Energy Reports | MF | NLI | Retrofit | Behavioral | 273.3306 | 135.5857 | 0 | 0 | 0 | 0 | 0 | 0 | 0 | 0 | 0 | 0 | 0 | 0 | 0 | 0 | 0 | 0 | 0 | 0 | 18713.6071 | 9546.8214 | 0 | 0 | 0 | 0 | 0 | 0 | 0 | 0 | 0 | 0 | 0 | 0 | 0 | 0 | 0 | 0 | 0 | 0
2011 | Behavioral | Customer Education | MF | NLI | Retrofit | Behavioral | 0 | 0 | 0 | 0 | 0 | 0 | 0 | 0 | 0 | 0 | 0 | 0 | 0 | 0 | 0 | 0 | 0 | 0 | 0 | 0 | 0 | 0 | 0 | 0 | 0 | 0 | 0 | 0 | 0 | 0 | 0 | 0 | 0 | 0 | 0 | 0 | 0 | 0 | 0 | 0
2012 | Behavioral | Home Energy Reports | MF | LI | Retrofit | Behavioral | 54.6773 | 34.9097 | 0 | 0 | 0 | 0 | 0 | 0 | 0 | 0 | 0 | 0 | 0 | 0 | 0 | 0 | 0 | 0 | 0 | 0 | 4121.4631 | 2701.2991 | 0 | 0 | 0 | 0 | 0 | 0 | 0 | 0 | 0 | 0 | 0 | 0 | 0 | 0 | 0 | 0 | 0 | 0
2013 | Behavioral | Customer Education | MF | LI | Retrofit | IQW | 0 | 0 | 0 | 0 | 0 | 0 | 0 | 0 | 0 | 0 | 0 | 0 | 0 | 0 | 0 | 0 | 0 | 0 | 0 | 0 | 0 | 0 | 0 | 0 | 0 | 0 | 0 | 0 | 0 | 0 | 0 | 0 | 0 | 0 | 0 | 0 | 0 | 0 | 0 | 0
2014 | Behavioral | Orchestrated Energy | MF | N/A | Retrofit | Behavioral | 0 | 0 | 0 | 0 | 0 | 0 | 0 | 0 | 0 | 0 | 0 | 0 | 0 | 0 | 0 | 0 | 0 | 0 | 0 | 0 | 0 | 0 | 0 | 0 | 0 | 0 | 0 | 0 | 0 | 0 | 0 | 0 | 0 | 0 | 0 | 0 | 0 | 0 | 0 | 0
2015 | Behavioral | AMI Data Portal | MF | N/A | Retrofit | Behavioral | 872.8251 | 1554.2965 | 2393.5527 | 2691.3288 | 2951.7617 | 3171.4729 | 3349.7227 | 3484.965 | 3585.1455 | 3654.861 | 3702.6877 | 3731.8749 | 3710.6823 | 3689.5212 | 3669.5424 | 3654.0797 | 3639.0228 | 3626.2337 | 3615.1913 | 3604.8102 | 53899.5563 | 98924.9826 | 157033.1099 | 182041.901 | 205906.8088 | 227916.8833 | 247724.6353 | 265298.5023 | 280823.5603 | 294598.8825 | 306958.3552 | 318221.2544 | 325420.0496 | 332784.0467 | 340317.4158 | 348024.0523 | 355907.9415 | 363973.1602 | 372223.8788 | 380664.364
2016 | Behavioral | Home Energy Reports | MF | N/A | NC | Behavioral | 0.41356 | 0.59244 | 0 | 0 | 0 | 0 | 0 | 0 | 0 | 0 | 0 | 0 | 0 | 0 | 0 | 0 | 0 | 0 | 0 | 0 | 28.3144 | 41.7147 | 0 | 0 | 0 | 0 | 0 | 0 | 0 | 0 | 0 | 0 | 0 | 0 | 0 | 0 | 0 | 0 | 0 | 0
2017 | Behavioral | Orchestrated Energy | MF | N/A | NC | Behavioral | 0 | 0 | 0 | 0 | 0 | 0 | 0 | 0 | 0 | 0 | 0 | 0 | 0 | 0 | 0 | 0 | 0 | 0 | 0 | 0 | 0 | 0 | 0 | 0 | 0 | 0 | 0 | 0 | 0 | 0 | 0 | 0 | 0 | 0 | 0 | 0 | 0 | 0 | 0 | 0
2018 | Behavioral | AMI Data Portal | MF | N/A | NC | Behavioral | 0.3639 | 1.8714 | 5.2226 | 8.819 | 13.124 | 17.8796 | 22.8161 | 27.7031 | 32.4553 | 36.989 | 41.2955 | 45.3201 | 48.5607 | 51.5937 | 54.4487 | 57.1898 | 59.7738 | 62.257 | 65.377 | 68.4923 | 22.4717 | 119.1067 | 342.6355 | 596.5192 | 915.4957 | 1284.9136 | 1687.3396 | 2108.944 | 2542.218 | 2981.4863 | 3423.4628 | 3864.5009 | 4258.6866 | 4653.6036 | 5049.6348 | 5446.9032 | 5846.0687 | 6248.8775 | 6731.2831 | 7232.7139
3001 | HVAC Equipment | ASHP Tune Up | SF | NLI | Retrofit | Low/Med | 93.9824 | 93.9824 | 93.9824 | 93.9824 | 93.9824 | 93.9824 | 93.9824 | 93.9824 | 93.9824 | 93.9824 | 93.9824 | 93.9824 | 93.9824 | 93.9824 | 93.9824 | 93.9824 | 93.9824 | 93.9824 | 93.9824 | 93.9824 | 28812.5165 | 29065.4231 | 29324.1467 | 29588.8209 | 29859.5826 | 30136.5718 | 30419.9318 | 30709.809 | 31006.3535 | 31309.7184 | 31620.0608 | 31937.541 | 32262.3233 | 32594.5755 | 32934.4696 | 33282.1812 | 33637.8902 | 34001.7805 | 34374.0402 | 34754.862
3002 | HVAC Equipment | Air Source Heat Pump 16 SEER - Heat pump baseline | SF | NLI | MO | High | 3.1162 | 3.3732 | 3.5854 | 3.755 | 3.8869 | 3.9875 | 4.063 | 4.1189 | 5.6455 | 5.6455 | 5.6455 | 5.6455 | 5.6455 | 5.6455 | 5.6455 | 5.6455 | 5.6455 | 5.6455 | 5.6455 | 5.6455 | 5135.9568 | 5564.9049 | 5920.8777 | 6207.156 | 6431.8807 | 6605.231 | 6737.442 | 6837.6978 | 9382.4207 | 9393.1675 | 9404.1616 | 9415.4085 | 9426.9141 | 9438.6843 | 9450.7253 | 9463.0432 | 9475.6444 | 9488.5354 | 9501.7229 | 9515.2137
3003 | HVAC Equipment | Air Source Heat Pump 17 SEER - Heat pump baseline | SF | NLI | MO | Low/Med | 8.9776 | 9.5425 | 9.9938 | 10.345 | 10.6127 | 10.8135 | 10.9624 | 15.4011 | 15.4011 | 15.4011 | 15.4011 | 15.4011 | 15.4011 | 15.4011 | 15.4011 | 15.4011 | 15.4011 | 15.4011 | 15.4011 | 15.4011 | 9503.739 | 10116.8719 | 10611.5981 | 11001.673 | 11304.3635 | 11537.064 | 11715.4026 | 16487.0396 | 16515.6983 | 16545.0162 | 16575.0084 | 16605.6904 | 16637.0781 | 16669.1877 | 16702.0359 | 16735.6395 | 16770.0161 | 16805.1833 | 16841.1593 | 16877.9628
3004 | HVAC Equipment | Air Source Heat Pump 18 SEER - Heat pump baseline | SF | NLI | MO | Low/Med | 14.9291 | 15.4537 | 15.8535 | 16.1535 | 16.3759 | 23.6413 | 23.6413 | 23.6413 | 23.6413 | 23.6413 | 23.6413 | 23.6413 | 23.6413 | 23.6413 | 23.6413 | 23.6413 | 23.6413 | 23.6413 | 23.6413 | 23.6413 | 14807.1325 | 15351.9829 | 15774.9409 | 16100.2686 | 16349.7664 | 23644.6716 | 23686.7081 | 23729.7115 | 23773.704 | 23818.7082 | 23864.7476 | 23911.8459 | 23960.0275 | 24009.3172 | 24059.7406 | 24111.3237 | 24164.0932 | 24218.0765 | 24273.3013 | 24329.7963
3005 | HVAC Equipment | Air Source Heat Pump 21 SEER - Heat pump baseline | SF | NLI | MO | Low/Med | 38.4796 | 40.9008 | 42.8353 | 44.3405 | 45.4878 | 46.3486 | 46.9867 | 65.195 | 65.195 | 65.195 | 65.195 | 65.195 | 65.195 | 65.195 | 65.195 | 65.195 | 65.195 | 65.195 | 65.195 | 65.195 | 21893.5046 | 23335.9851 | 24509.2585 | 25444.1611 | 26179.7932 | 26755.7363 | 27207.666 | 37869.7813 | 37991.098 | 38115.205 | 38242.1665 | 38372.0481 | 38504.9169 | 38640.8418 | 38779.8929 | 38922.1422 | 39067.6632 | 39216.5312 | 39368.8232 | 39524.6179
3006 | HVAC Equipment | Ground Source Heat Pump 20 SEER - Heat pump baseline | SF | NLI | MO | Low/Med | 69.2419 | 76.5923 | 82.9094 | 88.1261 | 92.2943 | 95.5375 | 98.0095 | 99.864 | 101.239 | 133.6427 | 133.6427 | 133.6427 | 133.6427 | 133.6427 | 133.6427 | 133.6427 | 133.6427 | 133.6427 | 133.6427 | 133.6427 | 20099.3329 | 22354.5412 | 24332.8652 | 26010.2877 | 27397.3172 | 28526.1197 | 29438.4794 | 30177.1771 | 30781.056 | 40887.6107 | 41147.868 | 41414.1113 | 41686.4782 | 41965.1095 | 42250.1493 | 42541.7451 | 42840.0475 | 43145.2109 | 43457.3931 | 43776.7555
3007 | HVAC Equipment | Ground Source Heat Pump 21.5 SEER - Heat pump baseline | SF | NLI | MO | Low/Med | 85.0069 | 96.3731 | 106.6036 | 115.3959 | 122.6568 | 128.4581 | 132.9721 | 136.4127 | 138.9939 | 140.9076 | 182.4966 | 182.4966 | 182.4966 | 182.4966 | 182.4966 | 182.4966 | 182.4966 | 182.4966 | 182.4966 | 182.4966 | 21710.5289 | 24766.3514 | 27568.5088 | 30033.9126 | 32132.0886 | 33875.1266 | 35301.9422 | 36463.484 | 37412.1035 | 38195.4428 | 49824.2464 | 50187.8165 | 50559.7486 | 50940.2352 | 51329.473 | 51727.6633 | 52135.0119 | 52551.7296 | 52978.0317 | 53414.1388
3008 | HVAC Equipment | Ground Source Heat Pump 23.5 SEER - Heat pump baseline | SF | NLI | MO | Low/Med | 78.9617 | 82.6963 | 85.6023 | 87.8172 | 89.4789 | 90.7109 | 128.4958 | 128.4958 | 128.4958 | 128.4958 | 128.4958 | 128.4958 | 128.4958 | 128.4958 | 128.4958 | 128.4958 | 128.4958 | 128.4958 | 128.4958 | 128.4958 | 33352.4887 | 35061.2122 | 36432.2453 | 37520.7497 | 38382.7596 | 39068.8938 | 55571.2446 | 55804.9775 | 56044.0863 | 56288.6945 | 56538.9288 | 56794.9184 | 57056.7958 | 57324.6963 | 57598.7586 | 57879.1243 | 58165.9385 | 58459.3493 | 58759.5086 | 59066.5716
3009 | HVAC Equipment | Ground Source Heat Pump 29 SEER - Heat pump baseline | SF | NLI | MO | Low/Med | 81.7067 | 83.2528 | 84.399 | 124.4203 | 124.4203 | 124.4203 | 124.4203 | 124.4203 | 124.4203 | 124.4203 | 124.4203 | 124.4203 | 124.4203 | 124.4203 | 124.4203 | 124.4203 | 124.4203 | 124.4203 | 124.4203 | 124.4203 | 45392.0763 | 46383.1242 | 47158.7661 | 69727.6815 | 69939.0767 | 70155.334 | 70376.5652 | 70602.8847 | 70834.4096 | 71071.2596 | 71313.5571 | 71561.4274 | 71814.9988 | 72074.4023 | 72339.7721 | 72611.2454 | 72888.9626 | 73173.0672 | 73463.7063 | 73761.0301
3010 | HVAC Equipment | Ductless Heat Pump 17 SEER 9.5 HSPF - Heat pump baseline | SF | NLI | MO | High | 0 | 0 | 0 | 0 | 0 | 0 | 0 | 0 | 0 | 0 | 0 | 0 | 0 | 0 | 0 | 0 | 0 | 0 | 0 | 0 | 0 | 0 | 0 | 0 | 0 | 0 | 0 | 0 | 0 | 0 | 0 | 0 | 0 | 0 | 0 | 0 | 0 | 0 | 0 | 0
3011 | HVAC Equipment | Ductless Heat Pump 19 SEER 9.5 HSPF - Heat pump baseline | SF | NLI | MO | High | 0 | 0 | 0 | 0 | 0 | 0 | 0 | 0 | 0 | 0 | 0 | 0 | 0 | 0 | 0 | 0 | 0 | 0 | 0 | 0 | 0 | 0 | 0 | 0 | 0 | 0 | 0 | 0 | 0 | 0 | 0 | 0 | 0 | 0 | 0 | 0 | 0 | 0 | 0 | 0
3012 | HVAC Equipment | Ductless Heat Pump 21 SEER 10.0 HSPF - Heat pump baseline | SF | NLI | MO | High | 0 | 0 | 0 | 0 | 0 | 0 | 0 | 0 | 0 | 0 | 0 | 0 | 0 | 0 | 0 | 0 | 0 | 0 | 0 | 0 | 0 | 0 | 0 | 0 | 0 | 0 | 0 | 0 | 0 | 0 | 0 | 0 | 0 | 0 | 0 | 0 | 0 | 0 | 0 | 0
3013 | HVAC Equipment | Ductless Heat Pump 23 SEER 10.0 HSPF - Heat pump baseline | SF | NLI | MO | High | 0 | 0 | 0 | 0 | 0 | 0 | 0 | 0 | 0 | 0 | 0 | 0 | 0 | 0 | 0 | 0 | 0 | 0 | 0 | 0 | 0 | 0 | 0 | 0 | 0 | 0 | 0 | 0 | 0 | 0 | 0 | 0 | 0 | 0 | 0 | 0 | 0 | 0 | 0 | 0
3014 | HVAC Equipment | Air Source Heat Pump 16 SEER - Furnace baseline | SF | NLI | MO | Low/Med | 89.612 | 122.5341 | 166.4159 | 223.9894 | 297.9815 | 390.5889 | 502.7284 | 633.2119 | 778.1791 | 931.1921 | 1084.205 | 1229.1723 | 1359.6558 | 1471.7952 | 1564.4027 | 1638.3948 | 1695.9683 | 1739.85 | 1772.7721 | 1797.1803 | 10007.161 | 13878.1019 | 19118.2878 | 26104.4932 | 35234.0707 | 46863.0994 | 61211.5554 | 78250.8636 | 97613.6396 | 118580.0042 | 140176.3985 | 161367.9092 | 181269.021 | 199287.9665 | 215164.0878 | 228915.6004 | 240745.2898 | 250947.1933 | 259836.8086 | 267709.0093
3015 | HVAC Equipment | Air Source Heat Pump 17 SEER - Furnace baseline | SF | NLI | MO | Low/Med | 67.631 | 92.4776 | 125.5956 | 169.0468 | 224.8894 | 294.7811 | 379.4137 | 477.8908 | 587.299 | 702.7793 | 818.2596 | 927.6677 | 1026.1448 | 1110.7775 | 1180.6692 | 1236.5117 | 1279.963 | 1313.0809 | 1337.9275 | 1356.3486 | 8811.194 | 12195.0551 | 16766.2384 | 22847.4742 | 30776.9495 | 40854.2567 | 53258.2881 | 67950.7928 | 84600.2799 | 102573.0212 | 121021.2517 | 139050.9018 | 155903.2361 | 171077.42 | 184360.0473 | 195777.7398 | 205514.3978 | 213830.2353 | 221001.7365 | 227285.7984
3016 | HVAC Equipment | Air Source Heat Pump 18 SEER - Furnace baseline | SF | NLI | MO | Low/Med | 53.9251 | 73.7363 | 100.1427 | 134.7882 | 179.3139 | 235.0415 | 302.5227 | 381.0427 | 468.2784 | 560.3558 | 652.4332 | 739.6689 | 818.1889 | 885.6701 | 941.3977 | 985.9234 | 1020.5689 | 1046.9753 | 1066.7865 | 1081.4744 | 8260.0619 | 11411.7031 | 15661.0305 | 21303.0085 | 28644.8541 | 37955.7085 | 49390.8372 | 62903.3763 | 78175.8333 | 94614.2176 | 111431.7296 | 127804.6492 | 143039.3123 | 156683.2013 | 168549.7937 | 178672.9432 | 187229.5448 | 194464.6443 | 200636.3318 | 205983.1361
3017 | HVAC Equipment | Air Source Heat Pump 21 SEER - Furnace baseline | SF | NLI | MO | Low/Med | 57.0439 | 78.001 | 105.9346 | 142.584 | 189.6848 | 248.6356 | 320.0197 | 403.081 | 495.3622 | 592.765 | 690.1678 | 782.449 | 865.5104 | 936.8945 | 995.8452 | 1042.9461 | 1079.5954 | 1107.529 | 1128.4861 | 1144.0235 | 8393.8753 | 11601.4455 | 15928.1265 | 21675.4569 | 29157.957 | 38651.903 | 50318.0227 | 64111.3009 | 79710.6979 | 96512.5769 | 113715.5112 | 130479.0182 | 146094.0227 | 160096.6505 | 172294.1503 | 182718.8161 | 191549.3428 | 199034.4835 | 205436.7701 | 210999.1404
3018 | HVAC Equipment | Ductless Heat Pump 17 SEER 9.5 HSPF - Electric resistance baseline | SF | NLI | MO | Low/Med | 102.9485 | 129.6689 | 159.3552 | 190.6891 | 222.0231 | 251.7094 | 278.4298 | 301.3936 | 320.3578 | 335.5098 | 347.2997 | 356.2858 | 363.0276 | 368.0259 | 368.0263 | 368.0263 | 368.0263 | 368.0263 | 368.0263 | 368.0263 | 53141.7172 | 67140.4707 | 82770.2938 | 99362.0802 | 116066.4291 | 132022.9781 | 146533.028 | 159166.7678 | 169777.9012 | 178446.6318 | 185393.6158 | 190900.314 | 195252.4591 | 198708.0628 | 199493.2335 | 200296.2318 | 201117.6991 | 201958.0601 | 202817.7494 | 203697.2116
3019 | HVAC Equipment | Ductless Heat Pump 19 SEER 9.5 HSPF - Electric resistance baseline | SF | NLI | MO | Low/Med | 94.6385 | 119.2019 | 146.492 | 175.2966 | 204.1013 | 231.3913 | 255.9548 | 277.065 | 294.4983 | 308.4273 | 319.2655 | 327.5262 | 333.7238 | 338.3186 | 338.319 | 338.319 | 338.319 | 338.319 | 338.319 | 338.319 | 48478.4116 | 61250.1899 | 75510.6112 | 90649.3653 | 105891.5958 | 120452.3695 | 133694.1722 | 145224.7566 | 154910.5185 | 162824.5063 | 169167.9318 | 174197.5091 | 178173.8758 | 181332.3987 | 182054.1885 | 182792.3684 | 183547.5265 | 184320.0531 | 185110.3479 | 185918.8195
3020 | HVAC Equipment | Ductless Heat Pump 21 SEER 10.0 HSPF - Electric resistance baseline | SF | NLI | MO | Low/Med | 95.1873 | 119.8932 | 147.3415 | 176.3132 | 205.2849 | 232.7331 | 257.4391 | 278.6717 | 296.2061 | 310.2159 | 321.1169 | 329.4256 | 335.6591 | 340.2806 | 340.2809 | 340.2809 | 340.2809 | 340.2809 | 340.2809 | 340.2809 | 47355.178 | 59836.5173 | 73774.6722 | 88573.7778 | 103476.9599 | 117717.209 | 130671.2983 | 141955.4897 | 151438.7226 | 159191.9084 | 165411.2891 | 170347.4503 | 174254.9089 | 177363.5644 | 178089.5342 | 178831.9948 | 179591.532 | 180368.5386 | 181163.4163 | 181976.5763
3021 | HVAC Equipment | Ductless Heat Pump 23 SEER 10.0 HSPF - Electric resistance baseline | SF | NLI | MO | Low/Med | 91.2562 | 114.9418 | 141.2565 | 169.0317 | 196.8069 | 223.1216 | 246.8072 | 267.163 | 283.9733 | 297.4044 | 307.8553 | 315.8208 | 321.7969 | 326.2275 | 326.2278 | 326.2278 | 326.2278 | 326.2278 | 326.2278 | 326.2278 | 45177.546 | 57085.8216 | 70384.3544 | 84504.7301 | 98724.8841 | 112313.0351 | 124674.5367 | 135443.2029 | 144493.9101 | 151894.2364 | 157831.3497 | 162544.2828 | 166275.8354 | 169245.3329 | 169941.3203 | 170653.1184 | 171381.2879 | 172126.2053 | 172888.2557 | 173667.8334
3022 | HVAC Equipment | AC Tune Up | SF | NLI | Retrofit | High | 170.0289 | 170.0289 | 170.0289 | 170.0289 | 170.0289 | 170.0289 | 170.0289 | 170.0289 | 170.0289 | 170.0289 | 170.0289 | 170.0289 | 170.0289 | 170.0289 | 170.0289 | 170.0289 | 170.0289 | 170.0289 | 170.0289 | 170.0289 | 244261.4105 | 244718.9583 | 245187.0297 | 245665.8667 | 246155.7169 | 246656.8337 | 247169.4762 | 247693.9095 | 248230.4047 | 248779.2394 | 249340.6972 | 249915.0686 | 250502.6504 | 251103.7467 | 251718.6682 | 252347.7329 | 252991.2661 | 253649.6005 | 254323.0767 | 255012.0427
3023 | HVAC Equipment | Central Air Conditioner 15 SEER | SF | NLI | MO | High | 0 | 0 | 0 | 0 | 0 | 0 | 0 | 0 | 0 | 0 | 0 | 0 | 0 | 0 | 0 | 0 | 0 | 0 | 0 | 0 | 0 | 0 | 0 | 0 | 0 | 0 | 0 | 0 | 0 | 0 | 0 | 0 | 0 | 0 | 0 | 0 | 0 | 0 | 0 | 0
3024 | HVAC Equipment | Central Air Conditioner 16 SEER | SF | NLI | MO | High | 102.3182 | 131.7631 | 157.6717 | 183.5802 | 208.1264 | 230.2202 | 249.2079 | 264.8884 | 277.4169 | 287.1654 | 294.5956 | 300.17 | 304.3029 | 355.2909 | 355.2909 | 355.2909 | 355.2909 | 355.2909 | 355.2909 | 355.2909 | 234921.3794 | 302735.7543 | 362518.5161 | 422392.2579 | 479223.2355 | 530495.6037 | 574692.0527 | 611334.3351 | 640765.0545 | 663828.317 | 681578.0195 | 695073.0919 | 705263.29 | 824175.777 | 824933.559 | 825708.7699 | 826501.8107 | 827313.0915 | 828143.0317 | 828992.0605
3025 | HVAC Equipment | Central Air Conditioner 17 SEER | SF | NLI | MO | High | 0 | 0 | 0 | 0 | 0 | 0 | 0 | 0 | 0 | 0 | 0 | 0 | 0 | 0 | 0 | 0 | 0 | 0 | 0 | 0 | 0 | 0 | 0 | 0 | 0 | 0 | 0 | 0 | 0 | 0 | 0 | 0 | 0 | 0 | 0 | 0 | 0 | 0 | 0 | 0
3026 | HVAC Equipment | Central Air Conditioner 18 SEER | SF | NLI | MO | High | 191.5618 | 217.1752 | 240.2295 | 260.0428 | 276.405 | 289.4783 | 299.6506 | 307.4038 | 313.2206 | 317.5331 | 408.1783 | 408.1783 | 408.1783 | 408.1783 | 408.1783 | 408.1783 | 408.1783 | 408.1783 | 408.1783 | 408.1783 | 609986.5845 | 691891.5275 | 765729.6835 | 829316.1519 | 881967.5433 | 924185.4186 | 957194.2783 | 982520.0465 | 1001694.5068 | 1016090.6703 | 1306945.7037 | 1307758.8771 | 1308590.7535 | 1309441.7631 | 1310312.3459 | 1311202.9522 | 1312114.0423 | 1313046.0875 | 1313999.5698 | 1314974.9822
3027 | HVAC Equipment | Smart Thermostat - Heat pump baseline | SF | NLI | Retrofit | High | 0 | 0 | 0 | 0 | 0 | 0 | 0 | 0 | 0 | 0 | 0 | 0 | 0 | 0 | 0 | 0 | 0 | 0 | 0 | 0 | 0 | 0 | 0 | 0 | 0 | 0 | 0 | 0 | 0 | 0 | 0 | 0 | 0 | 0 | 0 | 0 | 0 | 0 | 0 | 0
3028 | HVAC Equipment | WIFI Thermostat - Heat pump baseline | SF | NLI | Retrofit | Low/Med | 25.3882 | 38.3129 | 47.8415 | 57.2486 | 66.6556 | 75.568 | 83.59 | 90.4842 | 96.1776 | 100.7265 | 104.2661 | 106.9639 | 108.9879 | 110.4885 | 132.7052 | 132.7052 | 132.7052 | 132.7052 | 132.7052 | 132.7052 | 9793.4587 | 14839.9573 | 18608.4048 | 22362.447 | 26150.2827 | 29778.1395 | 33087.8861 | 35981.4437 | 38424.418 | 40433.537 | 42057.4282 | 43358.7227 | 44401.2923 | 45242.9827 | 54623.3607 | 54912.9108 | 55209.1206 | 55512.1433 | 55822.1354 | 56139.2574
3029 | HVAC Equipment | Programmable Thermostat - Heat pump baseline | SF | NLI | Retrofit | Low/Med | 24.3553 | 26.9408 | 29.1627 | 30.9977 | 32.4638 | 33.6046 | 34.4741 | 35.1264 | 35.61 | 41.9945 | 41.9945 | 41.9945 | 41.9945 | 41.9945 | 41.9945 | 41.9945 | 41.9945 | 41.9945 | 41.9945 | 41.9945 | 8602.1418 | 9587.8047 | 10458.8536 | 11204.2357 | 11827.694 | 12342.3624 | 12765.6512 | 13115.5507 | 13408.4915 | 15948.0078 | 16086.679 | 16228.5396 | 16373.6631 | 16522.1243 | 16674.0002 | 16829.3693 | 16988.3118 | 17150.91 | 17317.248 | 17487.4117
3030 | HVAC Equipment | Smart Thermostat - Furnace baseline | SF | NLI | Retrofit | High | 186.3946 | 186.3946 | 186.3946 | 186.3946 | 186.3946 | 186.3946 | 186.3946 | 186.3946 | 186.3946 | 186.3946 | 186.3946 | 186.3946 | 186.3946 | 186.3946 | 186.3946 | 186.3946 | 186.3946 | 186.3946 | 186.3946 | 186.3946 | 349745.8716 | 356596.6183 | 363604.9322 | 370774.4373 | 378108.841 | 385611.936 | 393287.6022 | 401139.8087 | 409172.6159 | 417390.1778 | 425796.7435 | 434396.6603 | 443194.3751 | 452194.4374 | 461401.5011 | 470820.3273 | 480455.7865 | 490312.8612 | 500396.6487 | 510712.3633
3031 | HVAC Equipment | WIFI Thermostat - Furnace baseline | SF | NLI | Retrofit | Low/Med | 54.4505 | 82.1704 | 102.6067 | 122.7822 | 142.9577 | 162.0723 | 179.2772 | 194.0633 | 206.274 | 216.0302 | 223.6216 | 229.4076 | 233.7485 | 236.9669 | 284.6155 | 284.6155 | 284.6155 | 284.6155 | 284.6155 | 284.6155 | 12141.7739 | 18453.3648 | 23209.3973 | 27976.9713 | 32817.0228 | 37486.6329 | 41784.8199 | 45584.0783 | 48836.1348 | 51557.1957 | 53804.4085 | 55653.5789 | 57183.0613 | 58464.4302 | 70827.3432 | 71448.3472 | 72083.6343 | 72733.533 | 73398.3794 | 74078.5172
3032 | HVAC Equipment | Programmable Thermostat - Furnace baseline | SF | NLI | Retrofit | Low/Med | 58.5152 | 64.7269 | 70.0653 | 74.4739 | 77.9963 | 80.7371 | 82.8261 | 84.3934 | 85.5554 | 100.8943 | 100.8943 | 100.8943 | 100.8943 | 100.8943 | 100.8943 | 100.8943 | 100.8943 | 100.8943 | 100.8943 | 100.8943 | 13469.5418 | 15073.5887 | 16509.6854 | 17758.2327 | 18822.8561 | 19722.2469 | 20482.267 | 21130.1412 | 21691.0231 | 25905.6086 | 26238.7748 | 26579.6039 | 26928.272 | 27284.9595 | 27649.8509 | 28023.1347 | 28405.004 | 28795.6564 | 29195.2937 | 29604.1227
3033 | HVAC Equipment | Smart Thermostat - Gas/CAC baseline | SF | NLI | Retrofit | High | 127.3797 | 127.3797 | 127.3797 | 127.3797 | 127.3797 | 127.3797 | 127.3797 | 127.3797 | 127.3797 | 127.3797 | 127.3797 | 127.3797 | 127.3797 | 127.3797 | 127.3797 | 127.3797 | 127.3797 | 127.3797 | 127.3797 | 127.3797 | 668426.8415 | 673108.5551 | 677897.9481 | 682797.4971 | 687809.7357 | 692937.2558 | 698182.7089 | 703548.8074 | 709038.3261 | 714654.1038 | 720399.0444 | 726276.1186 | 732288.3656 | 738438.8942 | 744730.8849 | 751167.5915 | 757752.3423 | 764488.5424 | 771379.675 | 778429.3037
3034 | HVAC Equipment | WIFI Thermostat - Gas/CAC baseline | SF | NLI | Retrofit | High | 37.9775 | 57.3113 | 71.5649 | 85.6366 | 99.7084 | 113.0402 | 125.0401 | 135.3529 | 143.8695 | 150.6742 | 155.9689 | 160.0045 | 163.0321 | 165.2768 | 198.5102 | 198.5102 | 198.5102 | 198.5102 | 198.5102 | 198.5102 | 78511.3427 | 118571.1874 | 148176.6611 | 177454.7936 | 206783.4768 | 234628.627 | 259758.0971 | 281428.199 | 299403.7836 | 313851.6167 | 325184.1581 | 333916.788 | 340567.549 | 345601.1934 | 415517.1478 | 415950.2782 | 416393.3707 | 416846.6542 | 417310.3633 | 417784.7377
3035 | HVAC Equipment | Programmable Thermostat - Gas/CAC baseline | SF | NLI | Retrofit | High | 28.6949 | 31.741 | 34.3589 | 36.5208 | 38.2482 | 39.5922 | 40.6166 | 41.3852 | 41.955 | 49.477 | 49.477 | 49.477 | 49.477 | 49.477 | 49.477 | 49.477 | 49.477 | 49.477 | 49.477 | 49.477 | 53624.1212 | 59402.0358 | 64395.8845 | 68550.6168 | 71903.0716 | 74546.4473 | 76597.7349 | 78174.7934 | 79383.5142 | 93775.6206 | 93939.0001 | 94106.1374 | 94277.1188 | 94452.0328 | 94630.9699 | 94814.0224 | 95001.2852 | 95192.8551 | 95388.831 | 95589.3144
3036 | HVAC Equipment | PTHP Variable Speed SEER 17 11.9 HPSF Upgrade from PTHP Baseline SEER 10.5 HPSF 7.7 | SF | NLI | Retrofit | Low/Med | 11.4724 | 12.1943 | 12.771 | 13.2198 | 13.5619 | 13.8185 | 14.0087 | 22.3539 | 22.3539 | 22.3539 | 22.3539 | 22.3539 | 22.3539 | 22.3539 | 22.3539 | 22.3539 | 22.3539 | 22.3539 | 22.3539 | 22.3539 | 2749.347 | 2941.6921 | 3101.5602 | 3232.5056 | 3339.1862 | 3426.3896 | 3498.4743 | 5623.2231 | 5664.82 | 5707.3735 | 5750.9058 | 5795.4394 | 5840.9972 | 5887.6028 | 5935.2804 | 5984.0546 | 6033.9505 | 6084.9941 | 6137.2117 | 6190.6303
3037 | HVAC Equipment | PTHP Variable Speed SEER 17 11.9 HPSF Upgrade from PTAC SEER 10.5 Electric Resistance Heat | SF | NLI | Retrofit | Low/Med | 321.1933 | 341.4032 | 357.5507 | 370.1151 | 379.6915 | 386.8762 | 392.2029 | 625.8432 | 625.8432 | 625.8432 | 625.8432 | 625.8432 | 625.8432 | 625.8432 | 625.8432 | 625.8432 | 625.8432 | 625.8432 | 625.8432 | 625.8432 | 34558.8371 | 37275.1359 | 39618.635 | 41625.5439 | 43347.6816 | 44840.3594 | 46155.1121 | 74788.723 | 75953.31 | 77144.6825 | 78363.4566 | 79610.2624 | 80885.7448 | 82190.5633 | 83525.3926 | 84890.923 | 86287.8606 | 87716.9278 | 89178.8635 | 90674.4237
3038 | HVAC Equipment | ASHP Tune Up | SF | LI | DI | IQW | 22.0873 | 22.0873 | 22.0873 | 22.0873 | 22.0873 | 22.0873 | 22.0873 | 22.0873 | 22.0873 | 22.0873 | 22.0873 | 22.0873 | 22.0873 | 22.0873 | 22.0873 | 22.0873 | 22.0873 | 22.0873 | 22.0873 | 22.0873 | 24684.1552 | 25155.586 | 25637.8598 | 26131.2258 | 26635.9393 | 27152.2612 | 27680.4585 | 28220.8043 | 28773.5781 | 29339.0657 | 29917.5595 | 30509.3586 | 31114.7691 | 31734.1041 | 32367.6838 | 33015.8358 | 33678.8953 | 34357.2052 | 35051.1162 | 35760.9871
3039 | HVAC Equipment | Air Source Heat Pump 15 SEER - Heat pump baseline | SF | LI | DI | IQW | 0.065282 | 0.065282 | 0.065282 | 0.065282 | 0.065282 | 0.065282 | 0.065282 | 0.065282 | 0.065282 | 0.065282 | 0.065282 | 0.065282 | 0.065282 | 0.065282 | 0.065282 | 0.065282 | 0.065282 | 0.065282 | 0.065282 | 0.065282 | 452.6259 | 454.0193 | 455.4448 | 456.903 | 458.3947 | 459.9208 | 461.482 | 463.079 | 464.7128 | 466.3842 | 468.0941 | 469.8432 | 471.6326 | 473.4631 | 475.3358 | 477.2515 | 479.2113 | 481.2161 | 483.2671 | 485.3652
3040 | HVAC Equipment | Air Source Heat Pump 16 SEER - Heat pump baseline | SF | LI | DI | IQW | 0.52605 | 0.52605 | 0.52605 | 0.52605 | 0.52605 | 0.52605 | 0.52605 | 0.52605 | 0.52605 | 0.52605 | 0.52605 | 0.52605 | 0.52605 | 0.52605 | 0.52605 | 0.52605 | 0.52605 | 0.52605 | 0.52605 | 0.52605 | 1318.9028 | 1330.1309 | 1341.6172 | 1353.3677 | 1365.3884 | 1377.6856 | 1390.2657 | 1403.1351 | 1416.3005 | 1429.7687 | 1443.5467 | 1457.6416 | 1472.0606 | 1486.8113 | 1501.9012 | 1517.3383 | 1533.1303 | 1549.2856 | 1565.8125 | 1582.7195
3041 | HVAC Equipment | Air Source Heat Pump 17 SEER - Heat pump baseline | SF | LI | DI | IQW | 1.5296 | 1.5296 | 1.5296 | 1.5296 | 1.5296 | 1.5296 | 1.5296 | 1.5296 | 1.5296 | 1.5296 | 1.5296 | 1.5296 | 1.5296 | 1.5296 | 1.5296 | 1.5296 | 1.5296 | 1.5296 | 1.5296 | 1.5296 | 2933.1183 | 2965.7655 | 2999.1636 | 3033.3298 | 3068.2818 | 3104.0378 | 3140.6161 | 3178.0357 | 3216.316 | 3255.4767 | 3295.5382 | 3336.521 | 3378.4464 | 3421.3362 | 3465.2124 | 3510.0977 | 3556.0154 | 3602.9892 | 3651.0434 | 3700.2029
3042 | HVAC Equipment | Air Source Heat Pump 18 SEER - Heat pump baseline | SF | LI | DI | IQW | 2.5037 | 2.5037 | 2.5037 | 2.5037 | 2.5037 | 2.5037 | 2.5037 | 2.5037 | 2.5037 | 2.5037 | 2.5037 | 2.5037 | 2.5037 | 2.5037 | 2.5037 | 2.5037 | 2.5037 | 2.5037 | 2.5037 | 2.5037 | 4633.8381 | 4687.2761 | 4741.943 | 4797.8674 | 4855.0779 | 4913.6044 | 4973.4769 | 5034.7265 | 5097.3848 | 5161.4843 | 5227.0581 | 5294.14 | 5362.7649 | 5432.9681 | 5504.786 | 5578.2557 | 5653.4152 | 5730.3034 | 5808.96 | 5889.4257
3043 | HVAC Equipment | Air Source Heat Pump 21 SEER - Heat pump baseline | SF | LI | DI | IQW | 6.2746 | 6.2746 | 6.2746 | 6.2746 | 6.2746 | 6.2746 | 6.2746 | 6.2746 | 6.2746 | 6.2746 | 6.2746 | 6.2746 | 6.2746 | 6.2746 | 6.2746 | 6.2746 | 6.2746 | 6.2746 | 6.2746 | 6.2746 | 8959.831 | 9093.755 | 9230.7592 | 9370.9146 | 9514.2935 | 9660.9701 | 9811.0204 | 9964.5217 | 10121.5536 | 10282.1972 | 10446.5357 | 10614.6539 | 10786.6388 | 10962.5794 | 11142.5666 | 11326.6935 | 11515.0554 | 11707.7496 | 11904.8757 | 12106.5357
3044 | HVAC Equipment | Ground Source Heat Pump 20 SEER - Heat pump baseline | SF | LI | DI | IQW | 10.7303 | 11.2378 | 11.6327 | 11.9337 | 12.1595 | 12.3269 | 15.5347 | 15.5347 | 15.5347 | 15.5347 | 15.5347 | 15.5347 | 15.5347 | 15.5347 | 15.5347 | 15.5347 | 15.5347 | 15.5347 | 15.5347 | 15.5347 | 12332.0714 | 13155.2053 | 13871.4807 | 14496.9578 | 15049.1297 | 15544.491 | 19961.1187 | 20341.1624 | 20729.9471 | 21127.6738 | 21534.5482 | 21950.7808 | 22376.5867 | 22812.1861 | 23257.8044 | 23713.6718 | 24180.0242 | 24657.1027 | 25145.154 | 25644.4305
3045 | HVAC Equipment | Ground Source Heat Pump 21.5 SEER - Heat pump baseline | SF | LI | DI | IQW | 14.9578 | 15.6653 | 16.2158 | 16.6353 | 16.9501 | 17.1835 | 21.6551 | 21.6551 | 21.6551 | 21.6551 | 21.6551 | 21.6551 | 21.6551 | 21.6551 | 21.6551 | 21.6551 | 21.6551 | 21.6551 | 21.6551 | 21.6551 | 16668.9549 | 17791.7122 | 18770.9863 | 19628.2554 | 20386.9935 | 21069.378 | 27070.1058 | 27599.8797 | 28141.8385 | 28696.2623 | 29263.4378 | 29843.6584 | 30437.224 | 31044.4417 | 31665.6253 | 32301.0962 | 32951.1829 | 33616.2216 | 34296.5562 | 34992.5385
3046 | HVAC Equipment | Ground Source Heat Pump 23.5 SEER - Heat pump baseline | SF | LI | DI | IQW | 9.1513 | 9.5841 | 9.9209 | 10.1776 | 10.3702 | 10.513 | 13.2488 | 13.2488 | 13.2488 | 13.2488 | 13.2488 | 13.2488 | 13.2488 | 13.2488 | 13.2488 | 13.2488 | 13.2488 | 13.2488 | 13.2488 | 13.2488 | 11726.3845 | 12485.5754 | 13140.9436 | 13708.2934 | 14204.6553 | 14645.9866 | 18774.1307 | 19098.2505 | 19429.8251 | 19769.0258 | 20116.0282 | 20471.0116 | 20834.1597 | 21205.6601 | 21585.7051 | 21974.4911 | 22372.2192 | 22779.095 | 23195.329 | 23621.1363
3047 | HVAC Equipment | Ground Source Heat Pump 29 SEER - Heat pump baseline | SF | LI | DI | IQW | 8.0276 | 8.4073 | 8.7028 | 8.9279 | 9.0969 | 9.2221 | 11.622 | 11.622 | 11.622 | 11.622 | 11.622 | 11.622 | 11.622 | 11.622 | 11.622 | 11.622 | 11.622 | 11.622 | 11.622 | 11.622 | 11355.4942 | 12072.025 | 12686.2624 | 13213.9333 | 13671.8438 | 14075.6633 | 18016.4896 | 18300.8115 | 18591.6727 | 18889.2238 | 19193.6186 | 19505.0144 | 19823.5723 | 20149.4571 | 20482.8372 | 20823.885 | 21172.777 | 21529.6934 | 21894.819 | 22268.3424
3048 | HVAC Equipment | Ductless Heat Pump 17 SEER 9.5 HSPF - Heat pump baseline | SF | LI | MO | IQW | 0 | 0 | 0 | 0 | 0 | 0 | 0 | 0 | 0 | 0 | 0 | 0 | 0 | 0 | 0 | 0 | 0 | 0 | 0 | 0 | 0 | 0 | 0 | 0 | 0 | 0 | 0 | 0 | 0 | 0 | 0 | 0 | 0 | 0 | 0 | 0 | 0 | 0 | 0 | 0
3049 | HVAC Equipment | Ductless Heat Pump 19 SEER 9.5 HSPF - Heat pump baseline | SF | LI | MO | IQW | 0 | 0 | 0 | 0 | 0 | 0 | 0 | 0 | 0 | 0 | 0 | 0 | 0 | 0 | 0 | 0 | 0 | 0 | 0 | 0 | 0 | 0 | 0 | 0 | 0 | 0 | 0 | 0 | 0 | 0 | 0 | 0 | 0 | 0 | 0 | 0 | 0 | 0 | 0 | 0
3050 | HVAC Equipment | Ductless Heat Pump 21 SEER 10.0 HSPF - Heat pump baseline | SF | LI | MO | IQW | 5.5756 | 5.6524 | 4.2224 | 4.2224 | 4.2224 | 4.2224 | 4.2224 | 4.2224 | 4.2224 | 4.2224 | 4.2224 | 4.2224 | 4.2224 | 4.2224 | 4.2224 | 4.2224 | 4.2224 | 4.2224 | 4.2224 | 4.2224 | 18056.6288 | 18425.8839 | 13856.4242 | 13950.7398 | 14047.2246 | 14145.9286 | 14246.9028 | 14350.1993 | 14455.8717 | 14563.9746 | 14674.5639 | 14787.6966 | 14903.4315 | 15021.8282 | 15142.9481 | 15266.8537 | 15393.6092 | 15523.28 | 15655.9333 | 15791.6376
3051 | HVAC Equipment | Ductless Heat Pump 23 SEER 10.0 HSPF - Heat pump baseline | SF | LI | MO | IQW | 6.0309 | 6.114 | 4.7083 | 4.7083 | 4.7083 | 4.7083 | 4.7083 | 4.7083 | 4.7083 | 4.7083 | 4.7083 | 4.7083 | 4.7083 | 4.7083 | 4.7083 | 4.7083 | 4.7083 | 4.7083 | 4.7083 | 4.7083 | 18786.7852 | 19175.9447 | 14869.9417 | 14975.1109 | 15082.699 | 15192.7616 | 15305.3557 | 15420.5394 | 15538.3724 | 15658.9155 | 15782.2311 | 15908.383 | 16037.4363 | 16169.4579 | 16304.516 | 16442.6804 | 16584.0226 | 16728.6157 | 16876.5344 | 17027.8553
3052 | HVAC Equipment | Air Source Heat Pump 15 SEER - Furnace baseline | SF | LI | DI | IQW | 52.3966 | 72.0728 | 92.7651 | 116.8423 | 143.5922 | 171.8266 | 200.0611 | 226.8109 | 250.8882 | 271.5805 | 288.6688 | 302.322 | 312.9457 | 321.0429 | 327.1178 | 331.6217 | 331.622 | 331.622 | 331.622 | 331.622 | 50905.3199 | 71559.8399 | 94130.4336 | 121171.973 | 152194.2371 | 186136.8097 | 221506.989 | 256673.0483 | 290199.2507 | 321086.9381 | 348850.7919 | 373450.8256 | 395151.7754 | 414378.1527 | 431602.6348 | 447276.5492 | 457232.3433 | 467416.6 | 477835.0946 | 488493.2146
3053 | HVAC Equipment | Air Source Heat Pump 16 SEER - Furnace baseline | SF | LI | DI | IQW | 56.7421 | 78.0501 | 100.4585 | 126.5326 | 155.501 | 186.077 | 216.6531 | 245.6214 | 271.6955 | 294.104 | 312.6094 | 327.395 | 338.8997 | 347.6685 | 354.2472 | 359.1246 | 359.125 | 359.125 | 359.125 | 359.125 | 55077.9344 | 77426.9539 | 101850.002 | 131111.6136 | 164681.5806 | 201412.6567 | 239689.7378 | 277747.1642 | 314031.2426 | 347461.1599 | 377511.554 | 404138.963 | 427629.6986 | 448443.006 | 467090.2908 | 484059.8872 | 494841.3618 | 505870.2468 | 517152.7961 | 528694.8442
3054 | HVAC Equipment | Air Source Heat Pump 17 SEER - Furnace baseline | SF | LI | DI | IQW | 43.8715 | 57.506 | 74.0162 | 93.2272 | 114.5705 | 137.0985 | 159.6265 | 180.9698 | 200.1808 | 216.691 | 230.3255 | 241.2193 | 249.6958 | 256.1564 | 261.0035 | 264.5971 | 264.5974 | 264.5974 | 264.5974 | 264.5974 | 43401.3643 | 58117.1651 | 76418.9402 | 98335.9543 | 123466.9809 | 150949.107 | 179570.304 | 208007.617 | 235098.669 | 260036.5574 | 282430.9487 | 302252.3328 | 319717.6785 | 335172.8222 | 349002.0454 | 361571.8462 | 369515.465 | 377641.3661 | 385954.163 | 394458.1542
3055 | HVAC Equipment | Air Source Heat Pump 18 SEER - Furnace baseline | SF | LI | DI | IQW | 34.2008 | 44.8298 | 57.7006 | 72.6769 | 89.3155 | 106.8775 | 124.4396 | 141.0782 | 156.0544 | 168.9252 | 179.5542 | 188.0467 | 194.6547 | 199.6912 | 203.4698 | 206.2713 | 206.2715 | 206.2715 | 206.2715 | 206.2715 | 34617.2593 | 46332.5515 | 60894.6744 | 78323.3201 | 98295.5625 | 120121.7863 | 142835.9928 | 165385.7084 | 186847.8657 | 206583.2862 | 224284.5577 | 239931.0831 | 253697.7766 | 265861.4061 | 276728.7234 | 286591.8652 | 292784.4571 | 299119.145 | 305599.5307 | 312228.9653
3056 | HVAC Equipment | Air Source Heat Pump 21 SEER - Furnace baseline | SF | LI | DI | IQW | 37.3068 | 49.0423 | 63.1225 | 79.506 | 97.708 | 116.9203 | 136.1326 | 154.3346 | 170.7181 | 184.7983 | 196.4261 | 205.7166 | 212.9455 | 218.4553 | 222.5889 | 225.6536 | 225.6539 | 225.6539 | 225.6539 | 225.6539 | 37536.1555 | 50390.5244 | 66236.0909 | 85203.6475 | 106942.8462 | 130704.1455 | 155436.8671 | 179995.7321 | 203375.8104 | 224880.7852 | 244175.2573 | 261236.0006 | 276252.7021 | 289526.0719 | 301389.6178 | 312161.0755 | 318935.5547 | 325865.4836 | 332954.8008 | 340207.1723
3057 | HVAC Equipment | Ductless Heat Pump 17 SEER 9.5 HSPF - Electric resistance baseline | SF | LI | MO | IQW | 43.6806 | 50.8581 | 57.6583 | 63.779 | 69.0393 | 73.3834 | 76.8542 | 79.5549 | 81.6133 | 83.1576 | 84.3025 | 84.3026 | 84.3026 | 84.3026 | 84.3026 | 84.3026 | 84.3026 | 84.3026 | 84.3026 | 84.3026 | 60069.3849 | 71025.4694 | 81781.1298 | 91887.2924 | 101043.4275 | 109116.667 | 116115.4948 | 122142.0552 | 127344.8977 | 131883.6003 | 135907.4125 | 138166.3438 | 140477.0723 | 142840.9475 | 145259.1919 | 147733.0559 | 150263.8188 | 152852.7893 | 155501.306 | 158210.7386
3058 | HVAC Equipment | Ductless Heat Pump 19 SEER 9.5 HSPF - Electric resistance baseline | SF | LI | MO | IQW | 33.9729 | 40.653 | 47.3331 | 53.6619 | 59.3584 | 64.2541 | 68.297 | 71.5273 | 74.0408 | 75.9565 | 77.3938 | 78.4594 | 78.4595 | 78.4595 | 78.4595 | 78.4595 | 78.4595 | 78.4595 | 78.4595 | 78.4595 | 46585.3189 | 56613.0648 | 66949.2063 | 77099.5248 | 86640.4606 | 95288.28 | 102917.218 | 109534.7824 | 115236.8594 | 120163.1876 | 124464.0023 | 128279.8835 | 130430.5979 | 132630.6294 | 134881.2617 | 137183.6585 | 139539.0104 | 141948.5354 | 144413.4794 | 146935.1172
3059 | HVAC Equipment | Ductless Heat Pump 21 SEER 10.0 HSPF - Electric resistance baseline | SF | LI | MO | IQW | 34.4875 | 41.2688 | 48.05 | 54.4747 | 60.2575 | 65.2273 | 69.3315 | 72.6107 | 75.1623 | 77.107 | 78.5661 | 79.6478 | 79.6479 | 79.6479 | 79.6479 | 79.6479 | 79.6479 | 79.6479 | 79.6479 | 79.6479 | 46782.1131 | 56861.6972 | 67254.3481 | 77463.6222 | 87063.7538 | 95769.2355 | 103453.1743 | 110122.5925 | 115873.392 | 120845.6452 | 125190.0765 | 129047.7961 | 131231.0852 | 133464.4398 | 135749.1616 | 138086.4319 | 140477.4595 | 142923.4807 | 145425.7604 | 147985.5926
3060 | HVAC Equipment | Ductless Heat Pump 23 SEER 10.0 HSPF - Electric resistance baseline | SF | LI | MO | IQW | 33.3705 | 39.9321 | 46.4937 | 52.7103 | 58.3058 | 63.1147 | 67.086 | 70.2589 | 72.7279 | 74.6096 | 76.0214 | 77.0681 | 77.0682 | 77.0682 | 77.0682 | 77.0682 | 77.0682 | 77.0682 | 77.0682 | 77.0682 | 45185.7494 | 54922.9122 | 64963.0018 | 74826.4932 | 84102.0818 | 92513.9101 | 99939.3188 | 106385.0072 | 111943.5421 | 116750.1744 | 120950.4622 | 124680.6901 | 126793.2654 | 128954.2848 | 131165.0076 | 133426.5771 | 135740.1626 | 138106.9606 | 140528.195 | 143005.1177
3061 | HVAC Equipment | AC Tune Up | SF | LI | DI | IQW | 39.9593 | 39.9593 | 39.9593 | 39.9593 | 39.9593 | 39.9593 | 39.9593 | 39.9593 | 39.9593 | 39.9593 | 39.9593 | 39.9593 | 39.9593 | 39.9593 | 39.9593 | 39.9593 | 39.9593 | 39.9593 | 39.9593 | 39.9593 | 89812.115 | 90665.0071 | 91537.5158 | 92430.0921 | 93343.1977 | 94277.3047 | 95232.8962 | 96210.4663 | 97210.5205 | 98233.5759 | 99280.1617 | 100350.8189 | 101446.1012 | 102566.575 | 103712.8197 | 104885.428 | 106085.0063 | 107312.175 | 108567.5685 | 109851.836
3062 | HVAC Equipment | Central Air Conditioner 15 SEER | SF | LI | MO | IQW | 7.8961 | 10.3849 | 12.0914 | 13.7081 | 15.1633 | 16.4139 | 17.4467 | 18.2719 | 18.914 | 19.4033 | 19.7705 | 20.0427 | 23.5478 | 23.5478 | 23.5478 | 23.5478 | 23.5478 | 23.5478 | 23.5478 | 23.5478 | 25850.753 | 34220.3268 | 40107.4065 | 45776.3002 | 50982.2041 | 55570.7282 | 59484.5405 | 62745.0071 | 65423.2343 | 67612.7782 | 69409.9867 | 70902.6664 | 83947.8436 | 84608.1334 | 85283.61 | 85974.6224 | 86681.5282 | 87404.6928 | 88144.4902 | 88901.303
3063 | HVAC Equipment | Central Air Conditioner 16 SEER | SF | LI | MO | IQW | 15.5954 | 20.511 | 23.8813 | 27.0745 | 29.9486 | 32.4186 | 34.4584 | 36.0882 | 37.3564 | 38.323 | 39.0481 | 39.5857 | 46.5087 | 46.5087 | 46.5087 | 46.5087 | 46.5087 | 46.5087 | 46.5087 | 46.5087 | 49203.4388 | 65149.6928 | 76376.5016 | 87193.4413 | 97133.8621 | 105902.9391 | 113390.5474 | 119636.4869 | 124775.4466 | 128985.0673 | 132448.4904 | 135332.7372 | 160275.0482 | 161579.167 | 162913.2806 | 164278.0788 | 165674.2674 | 167102.5683 | 168563.7201 | 170058.4784
3064 | HVAC Equipment | Central Air Conditioner 17 SEER | SF | LI | MO | IQW | 27.3277 | 29.5816 | 31.4429 | 32.9301 | 34.0873 | 34.9692 | 35.6309 | 36.1215 | 44.9931 | 44.9931 | 44.9931 | 44.9931 | 44.9931 | 44.9931 | 44.9931 | 44.9931 | 44.9931 | 44.9931 | 44.9931 | 44.9931 | 132565.3078 | 144130.1984 | 153885.6318 | 161899.5776 | 168367.6833 | 173541.5129 | 177677.4118 | 181007.4211 | 226589.5964 | 227741.5285 | 228919.9551 | 230125.4855 | 231358.7431 | 232620.3656 | 233911.0054 | 235231.33 | 236582.022 | 237963.7799 | 239377.3183 | 240823.3681
3065 | HVAC Equipment | Central Air Conditioner 18 SEER | SF | LI | MO | IQW | 43.3345 | 46.9086 | 49.8601 | 52.2184 | 54.0533 | 55.4519 | 56.5012 | 57.2791 | 71.3471 | 71.3471 | 71.3471 | 71.3471 | 71.3471 | 71.3471 | 71.3471 | 71.3471 | 71.3471 | 71.3471 | 71.3471 | 71.3471 | 175213.5272 | 190665.7132 | 203751.3659 | 214554.6731 | 223329.3307 | 230404.059 | 236115.0254 | 240767.2272 | 301686.2043 | 303512.8622 | 305381.5331 | 307293.1835 | 309248.8019 | 311249.3994 | 313296.0108 | 315389.6941 | 317531.5322 | 319722.6326 | 321964.1283 | 324257.1784
3066 | HVAC Equipment | Smart Thermostat - Heat pump baseline | SF | LI | DI | High | 19.8265 | 19.8265 | 19.8265 | 19.8265 | 19.8265 | 19.8265 | 19.8265 | 19.8265 | 19.8265 | 19.8265 | 19.8265 | 19.8265 | 19.8265 | 19.8265 | 19.8265 | 19.8265 | 19.8265 | 19.8265 | 19.8265 | 19.8265 | 43045.7854 | 43774.4891 | 44519.9531 | 45282.5626 | 46062.7123 | 46860.8053 | 47677.2545 | 48512.482 | 49366.9198 | 50241.0096 | 51135.2035 | 52049.9638 | 52985.7636 | 53943.0869 | 54922.4285 | 55924.295 | 56949.2045 | 57997.6869 | 59070.2843 | 60167.5515
3067 | HVAC Equipment | WIFI Thermostat - Heat pump baseline | SF | LI | DI | IQW | 3.2492 | 4.2591 | 5.4819 | 6.9047 | 8.4854 | 10.1539 | 11.8224 | 13.4031 | 14.826 | 16.0488 | 17.0586 | 17.8654 | 18.4932 | 18.9717 | 19.3307 | 19.5968 | 22.3169 | 22.3169 | 22.3169 | 22.3169 | 4044.5 | 5392.3659 | 7060.2284 | 9046.9459 | 11312.0489 | 13773.6936 | 16319.7012 | 18829.6772 | 21199.5987 | 23358.9507 | 25275.5149 | 26949.659 | 28403.5717 | 29670.4628 | 30786.4038 | 31785.3517 | 36867.1224 | 37552.4828 | 38253.6066 | 38970.8563
3068 | HVAC Equipment | Programmable Thermostat - Heat pump baseline | SF | LI | DI | Low/Med | 3.8331 | 4.4629 | 5.0597 | 5.5968 | 6.0584 | 6.4396 | 6.7441 | 6.9811 | 7.1618 | 7.2973 | 7.3978 | 8.986 | 8.986 | 8.986 | 8.986 | 8.986 | 8.986 | 8.986 | 8.986 | 8.986 | 1353.8184 | 1588.2869 | 1814.5827 | 2022.9725 | 2207.2739 | 2365.1377 | 2497.3363 | 2606.6256 | 2696.6675 | 2771.2497 | 2833.8336 | 3472.5932 | 3503.6468 | 3535.4146 | 3567.9131 | 3601.1591 | 3635.1697 | 3669.9626 | 3705.5557 | 3741.9675
3069 | HVAC Equipment | Smart Thermostat - Furnace baseline | SF | LI | DI | High | 55.6711 | 55.6711 | 55.6711 | 55.6711 | 55.6711 | 55.6711 | 55.6711 | 55.6711 | 55.6711 | 55.6711 | 55.6711 | 55.6711 | 55.6711 | 55.6711 | 55.6711 | 55.6711 | 55.6711 | 55.6711 | 55.6711 | 55.6711 | 104459.7532 | 106505.8883 | 108599.0845 | 110740.4242 | 112931.0148 | 115171.9889 | 117464.5055 | 119809.7499 | 122208.9349 | 124663.3012 | 127174.1179 | 129742.6834 | 132370.326 | 135058.4042 | 137808.3083 | 140621.4602 | 143499.3146 | 146443.3596 | 149455.1177 | 152536.1462
3070 | HVAC Equipment | WIFI Thermostat - Furnace baseline | SF | LI | DI | IQW | 9.1073 | 11.9377 | 15.365 | 19.353 | 23.7837 | 28.4602 | 33.1368 | 37.5675 | 41.5555 | 44.9828 | 47.8132 | 50.0746 | 51.8343 | 53.1754 | 54.1816 | 54.9276 | 62.5516 | 62.5516 | 62.5516 | 62.5516 | 9853.954 | 13171.1895 | 17288.1766 | 22207.6248 | 27835.3059 | 33973.8471 | 40348.8477 | 46662.8797 | 52656.4045 | 58150.9801 | 63062.2116 | 67386.5698 | 71175.3196 | 74507.979 | 77472.0618 | 80150.5788 | 93153.3072 | 95074.2939 | 97039.4632 | 99049.8314
3071 | HVAC Equipment | Programmable Thermostat - Furnace baseline | SF | LI | DI | Low/Med | 11.0566 | 12.8734 | 14.5947 | 16.144 | 17.4755 | 18.5751 | 19.4536 | 20.1372 | 20.6582 | 21.0491 | 21.339 | 25.9203 | 25.9203 | 25.9203 | 25.9203 | 25.9203 | 25.9203 | 25.9203 | 25.9203 | 25.9203 | 2545.1025 | 2997.9547 | 3438.9838 | 3849.5159 | 4217.3564 | 4537.4637 | 4810.727 | 5041.8876 | 5237.5255 | 5404.5763 | 5549.4525 | 6828.4418 | 6918.0165 | 7009.6514 | 7103.3939 | 7199.2925 | 7297.3968 | 7397.7574 | 7500.4264 | 7605.4567
3072 | HVAC Equipment | Smart Thermostat - Gas/CAC baseline | SF | LI | DI | High | 38.6655 | 38.6655 | 38.6655 | 38.6655 | 38.6655 | 38.6655 | 38.6655 | 38.6655 | 38.6655 | 38.6655 | 38.6655 | 38.6655 | 38.6655 | 38.6655 | 38.6655 | 38.6655 | 38.6655 | 38.6655 | 38.6655 | 38.6655 | 202897.8344 | 204318.9466 | 205772.7444 | 207259.9796 | 208781.4211 | 210337.8558 | 211930.0885 | 213558.9425 | 215225.2602 | 216929.9032 | 218673.753 | 220457.7113 | 222282.7007 | 224149.6648 | 226059.5691 | 228013.4012 | 230012.1715 | 232056.9134 | 234148.6845 | 236288.5662
3073 | HVAC Equipment | WIFI Thermostat - Gas/CAC baseline | SF | LI | DI | IQW | 6.4556 | 8.462 | 10.8914 | 13.7183 | 16.8589 | 20.1739 | 23.4889 | 26.6295 | 29.4564 | 31.8858 | 33.8922 | 35.4952 | 36.7425 | 37.6931 | 38.4064 | 38.9352 | 44.3394 | 44.3394 | 44.3394 | 44.3394 | 18891.2391 | 24942.9208 | 32341.932 | 41042.7293 | 50824.275 | 61289.4209 | 71922.18 | 82190.2422 | 91652.3937 | 100027.9019 | 107209.4801 | 113231.2499 | 118217.3257 | 122333.0293 | 125749.5585 | 128623.4791 | 147807.5352 | 149169.2175 | 150562.2185 | 151987.2584
3074 | HVAC Equipment | Programmable Thermostat - Gas/CAC baseline | SF | LI | DI | High | 5.5104 | 6.4159 | 7.2737 | 8.0459 | 8.7095 | 9.2575 | 9.6954 | 10.0361 | 10.2957 | 10.4906 | 10.635 | 12.9182 | 12.9182 | 12.9182 | 12.9182 | 12.9182 | 12.9182 | 12.9182 | 12.9182 | 12.9182 | 10297.6892 | 12007.065 | 13632.5335 | 15102.3618 | 16373.0412 | 17430.5407 | 18284.1908 | 18957.6558 | 19480.6556 | 19883.1382 | 20192.0147 | 24570.7371 | 24615.3797 | 24661.049 | 24707.7688 | 24755.5631 | 24804.4566 | 24854.4747 | 24905.6433 | 24957.9887
3075 | HVAC Equipment | PTHP Variable Speed SEER 17 11.9 HPSF Upgrade from PTHP Baseline SEER 10.5 HPSF 7.7 | SF | LI | Retrofit | Low/Med | 4.506 | 4.7192 | 4.885 | 5.0114 | 5.1062 | 5.1765 | 6.5236 | 6.5236 | 6.5236 | 6.5236 | 6.5236 | 6.5236 | 6.5236 | 6.5236 | 6.5236 | 6.5236 | 6.5236 | 6.5236 | 6.5236 | 6.5236 | 1079.8638 | 1138.4278 | 1186.3632 | 1225.3824 | 1257.2452 | 1283.5528 | 1629.1702 | 1641.0365 | 1653.1758 | 1665.5943 | 1678.2984 | 1691.2948 | 1704.59 | 1718.191 | 1732.1049 | 1746.3387 | 1760.9 | 1775.7961 | 1791.0349 | 1806.6241
3076 | HVAC Equipment | PTHP Variable Speed SEER 17 11.9 HPSF Upgrade from PTAC SEER 10.5 Electric Resistance Heat | SF | LI | Retrofit | Low/Med | 103.7616 | 108.6692 | 112.4879 | 115.3984 | 117.582 | 119.2009 | 150.2205 | 150.2205 | 150.2205 | 150.2205 | 150.2205 | 150.2205 | 150.2205 | 150.2205 | 150.2205 | 150.2205 | 150.2205 | 150.2205 | 150.2205 | 150.2205 | 11164.2424 | 11864.7395 | 12464.293 | 12978.4546 | 13423.8145 | 13815.8239 | 17678.2094 | 17951.4592 | 18230.9938 | 18516.9577 | 18809.4988 | 19108.7683 | 19414.921 | 19728.1152 | 20048.5129 | 20376.2798 | 20711.5852 | 21054.6027 | 21405.5096 | 21764.4874
3077 | HVAC Equipment | Air Filter Alarm | SF | N/A | Retrofit | Low/Med | 127.7441 | 127.7441 | 127.7441 | 127.7441 | 127.7441 | 127.7441 | 127.7441 | 127.7441 | 127.7441 | 127.7441 | 127.7441 | 127.7441 | 127.7441 | 127.7441 | 127.7441 | 127.7441 | 127.7441 | 127.7441 | 127.7441 | 127.7441 | 31593.1998 | 32096.7927 | 32611.9683 | 33138.993 | 33678.1392 | 34229.6857 | 34793.9179 | 35371.1273 | 35961.6126 | 36565.6791 | 37183.6391 | 37815.8121 | 38462.5252 | 39124.1126 | 39800.9166 | 40493.287 | 41201.582 | 41926.1677 | 42667.419 | 43425.719
3078 | HVAC Equipment | ECM HVAC Motor | SF | N/A | Retrofit | High | 0 | 0 | 0 | 0 | 0 | 0 | 0 | 0 | 0 | 0 | 0 | 0 | 0 | 0 | 0 | 0 | 0 | 0 | 0 | 0 | 0 | 0 | 0 | 0 | 0 | 0 | 0 | 0 | 0 | 0 | 0 | 0 | 0 | 0 | 0 | 0 | 0 | 0 | 0 | 0
3079 | HVAC Equipment | ENERGY STAR Room Air Conditioner | SF | N/A | MO | High | 27.4706 | 29.7363 | 31.6074 | 33.1023 | 34.2655 | 35.1521 | 35.8173 | 36.3104 | 51.8702 | 51.8702 | 51.8702 | 51.8702 | 51.8702 | 51.8702 | 51.8702 | 51.8702 | 51.8702 | 51.8702 | 51.8702 | 51.8702 | 32405.3745 | 35158.0715 | 37457.2797 | 39322.1328 | 40802.6384 | 41961.9746 | 42863.9849 | 43566.1471 | 62398.8481 | 62566.2795 | 62737.5618 | 62912.7836 | 63092.0355 | 63275.4102 | 63463.0025 | 63654.9094 | 63851.2302 | 64052.0664 | 64257.5218 | 64467.7027
3080 | HVAC Equipment | Smart Room AC | SF | N/A | MO | High | 0 | 0 | 0 | 0 | 0 | 0 | 0 | 0 | 0 | 0 | 0 | 0 | 0 | 0 | 0 | 0 | 0 | 0 | 0 | 0 | 0 | 0 | 0 | 0 | 0 | 0 | 0 | 0 | 0 | 0 | 0 | 0 | 0 | 0 | 0 | 0 | 0 | 0 | 0 | 0
3081 | HVAC Equipment | Smart Room AC - controls retrofit | SF | N/A | Retrofit | High | 0 | 0 | 0 | 0 | 0 | 0 | 0 | 0 | 0 | 0 | 0 | 0 | 0 | 0 | 0 | 0 | 0 | 0 | 0 | 0 | 0 | 0 | 0 | 0 | 0 | 0 | 0 | 0 | 0 | 0 | 0 | 0 | 0 | 0 | 0 | 0 | 0 | 0 | 0 | 0
3082 | HVAC Equipment | Room Air Conditioner Recycling | SF | N/A | Recycle | High | 364.8921 | 413.6812 | 457.5957 | 495.3365 | 526.5038 | 551.4061 | 570.7826 | 585.5511 | 596.6311 | 604.8458 | 604.8464 | 604.8464 | 604.8464 | 604.8464 | 604.8464 | 604.8464 | 604.8464 | 604.8464 | 604.8464 | 604.8464 | 123668.0807 | 141316.749 | 157578.0218 | 171969.4512 | 184306.8653 | 194649.2203 | 203210.1587 | 210274.1125 | 216135.5585 | 221063.7682 | 223061.3024 | 225104.5226 | 227194.7369 | 229333.026 | 231520.4958 | 233758.2775 | 236047.5281 | 238389.4314 | 240785.1986 | 243236.0684
3083 | HVAC Equipment | Smart Vents/Sensors - Gas/CAC baseline | SF | N/A | Retrofit | High | 0 | 0 | 0 | 0 | 0 | 0 | 0 | 0 | 0 | 0 | 0 | 0 | 0 | 0 | 0 | 0 | 0 | 0 | 0 | 0 | 0 | 0 | 0 | 0 | 0 | 0 | 0 | 0 | 0 | 0 | 0 | 0 | 0 | 0 | 0 | 0 | 0 | 0 | 0 | 0
3084 | HVAC Equipment | Smart Vents/Sensors - Heat pump baseline | SF | N/A | Retrofit | High | 0 | 0 | 0 | 0 | 0 | 0 | 0 | 0 | 0 | 0 | 0 | 0 | 0 | 0 | 0 | 0 | 0 | 0 | 0 | 0 | 0 | 0 | 0 | 0 | 0 | 0 | 0 | 0 | 0 | 0 | 0 | 0 | 0 | 0 | 0 | 0 | 0 | 0 | 0 | 0
3085 | HVAC Equipment | Smart Vents/Sensors - Furnace baseline | SF | N/A | Retrofit | High | 0 | 0 | 0 | 0 | 0 | 0 | 0 | 0 | 0 | 0 | 0 | 0 | 0 | 0 | 0 | 0 | 0 | 0 | 0 | 0 | 0 | 0 | 0 | 0 | 0 | 0 | 0 | 0 | 0 | 0 | 0 | 0 | 0 | 0 | 0 | 0 | 0 | 0 | 0 | 0
3086 | HVAC Equipment | Whole House Attic Fan | SF | N/A | Retrofit | High | 0 | 0 | 0 | 0 | 0 | 0 | 0 | 0 | 0 | 0 | 0 | 0 | 0 | 0 | 0 | 0 | 0 | 0 | 0 | 0 | 0 | 0 | 0 | 0 | 0 | 0 | 0 | 0 | 0 | 0 | 0 | 0 | 0 | 0 | 0 | 0 | 0 | 0 | 0 | 0
3087 | HVAC Equipment | Attic Fan | SF | N/A | Retrofit | High | 0 | 0 | 0 | 0 | 0 | 0 | 0 | 0 | 0 | 0 | 0 | 0 | 0 | 0 | 0 | 0 | 0 | 0 | 0 | 0 | 0 | 0 | 0 | 0 | 0 | 0 | 0 | 0 | 0 | 0 | 0 | 0 | 0 | 0 | 0 | 0 | 0 | 0 | 0 | 0
3088 | HVAC Equipment | Efficient ceramic space heater | SF | N/A | Retrofit | Low/Med | 124.9521 | 124.9521 | 124.9521 | 124.9521 | 124.9521 | 124.9521 | 124.9521 | 124.9521 | 124.9521 | 124.9521 | 124.9521 | 124.9521 | 124.9521 | 124.9521 | 124.9521 | 124.9521 | 124.9521 | 124.9521 | 124.9521 | 124.9521 | 32772.0633 | 33108.3093 | 33452.2891 | 33804.1803 | 34164.1651 | 34532.4295 | 34909.164 | 35294.5634 | 35688.8269 | 36092.1586 | 36504.7668 | 36926.8651 | 37358.6716 | 37800.4096 | 38252.3076 | 38714.5993 | 39187.5237 | 39671.3254 | 40166.2545 | 40672.5669
3089 | HVAC Equipment | Air Source Heat Pump 16 SEER - Heat pump baseline | SF | N/A | NC | High | 0.001749 | 0.004515 | 0.0076185 | 0.011481 | 0.016312 | 0.021786 | 0.027623 | 0.033733 | 0.040196 | 0.046547 | 0.052398 | 0.057037 | 0.060001 | 0.061812 | 0.062555 | 0.062351 | 0.061519 | 0.060494 | 0.11057 | 0.14331 | 2.8827 | 7.4486 | 12.5811 | 18.9783 | 26.992 | 36.0882 | 45.8058 | 55.9993 | 66.8037 | 77.4467 | 87.2846 | 95.1244 | 100.1915 | 103.3431 | 104.7193 | 104.5136 | 103.2565 | 101.6744 | 186.1031 | 241.5417
3090 | HVAC Equipment | Air Source Heat Pump 17 SEER - Heat pump baseline | SF | N/A | NC | Low/Med | 0.0047713 | 0.012317 | 0.020784 | 0.03132 | 0.044499 | 0.059433 | 0.075356 | 0.092025 | 0.10966 | 0.12698 | 0.14294 | 0.1556 | 0.16369 | 0.16862 | 0.17065 | 0.1701 | 0.16783 | 0.16503 | 0.30165 | 0.39095 | 5.051 | 13.0585 | 22.0685 | 33.3083 | 47.3998 | 63.4103 | 80.5327 | 98.5138 | 117.5932 | 136.4137 | 153.8407 | 167.7682 | 176.8228 | 182.5091 | 185.0678 | 184.8351 | 182.7436 | 180.0759 | 329.855 | 428.4436
3091 | HVAC Equipment | Air Source Heat Pump 18 SEER - Heat pump baseline | SF | N/A | NC | Low/Med | 0.0073242 | 0.018907 | 0.031904 | 0.048078 | 0.068309 | 0.091233 | 0.11568 | 0.14126 | 0.16833 | 0.19492 | 0.21943 | 0.23885 | 0.25127 | 0.25885 | 0.26196 | 0.2611 | 0.25762 | 0.25333 | 0.46304 | 0.60013 | 7.2644 | 18.7828 | 31.7458 | 47.9193 | 68.1996 | 91.2456 | 115.8971 | 141.7905 | 169.2709 | 196.3854 | 221.5003 | 241.5826 | 254.6528 | 262.8754 | 266.5953 | 266.2951 | 263.3173 | 259.5087 | 475.4228 | 617.6069
3092 | HVAC Equipment | Air Source Heat Pump 21 SEER - Heat pump baseline | SF | N/A | NC | Low/Med | 0.020198 | 0.05214 | 0.08798 | 0.13258 | 0.18837 | 0.25159 | 0.31899 | 0.38956 | 0.46419 | 0.53753 | 0.60511 | 0.65867 | 0.69291 | 0.71381 | 0.7224 | 0.72004 | 0.71043 | 0.6986 | 1.2769 | 1.655 | 11.4918 | 29.7485 | 50.3402 | 76.0806 | 108.415 | 145.2358 | 184.7135 | 226.2806 | 270.4999 | 314.2601 | 354.9441 | 387.6748 | 409.2394 | 423.0743 | 429.7027 | 429.8716 | 425.7221 | 420.2246 | 771.0873 | 1003.3243
3093 | HVAC Equipment | Ground Source Heat Pump 20 SEER - Heat pump baseline | SF | N/A | NC | Low/Med | 0.041403 | 0.10688 | 0.18035 | 0.27178 | 0.38614 | 0.51573 | 0.6539 | 0.79855 | 0.95155 | 1.1019 | 1.2404 | 1.3502 | 1.4204 | 1.4632 | 1.4808 | 1.476 | 1.4563 | 1.432 | 2.6176 | 3.3925 | 12.0184 | 31.1948 | 52.9306 | 80.2155 | 114.6259 | 153.9901 | 196.4087 | 241.3068 | 289.312 | 337.1186 | 381.9133 | 418.4089 | 443.0537 | 459.4713 | 468.1551 | 469.848 | 466.83 | 462.3223 | 851.1671 | 1111.264
3094 | HVAC Equipment | Ground Source Heat Pump 21.5 SEER - Heat pump baseline | SF | N/A | NC | Low/Med | 0.056539 | 0.14595 | 0.24628 | 0.37113 | 0.5273 | 0.70426 | 0.89294 | 1.0905 | 1.2994 | 1.5047 | 1.6938 | 1.8438 | 1.9396 | 1.9981 | 2.0222 | 2.0156 | 1.9887 | 1.9555 | 3.5744 | 4.6326 | 14.4398 | 37.5074 | 63.6896 | 96.5937 | 138.1359 | 185.7176 | 237.0613 | 291.4828 | 349.749 | 407.8709 | 462.443 | 507.0501 | 537.361 | 557.739 | 568.7591 | 571.3009 | 568.1177 | 563.1178 | 1037.6406 | 1355.9069
3095 | HVAC Equipment | Ground Source Heat Pump 23.5 SEER - Heat pump baseline | SF | N/A | NC | Low/Med | 0.039809 | 0.10277 | 0.1734 | 0.26131 | 0.37127 | 0.49587 | 0.62872 | 0.76779 | 0.9149 | 1.0594 | 1.1926 | 1.2982 | 1.3657 | 1.4069 | 1.4238 | 1.4192 | 1.4002 | 1.3769 | 2.5168 | 3.2618 | 16.8148 | 43.5698 | 73.8009 | 111.6486 | 159.2608 | 213.5697 | 271.9055 | 333.4476 | 399.0388 | 464.1006 | 524.7652 | 573.802 | 606.4131 | 627.6418 | 638.2262 | 639.2401 | 633.8369 | 626.4209 | 1150.878 | 1499.3928
3096 | HVAC Equipment | Ground Source Heat Pump 29 SEER - Heat pump baseline | SF | N/A | NC | Low/Med | 0.038546 | 0.099506 | 0.1679 | 0.25303 | 0.3595 | 0.48014 | 0.60878 | 0.74344 | 0.88588 | 1.0258 | 1.1548 | 1.257 | 1.3224 | 1.3623 | 1.3786 | 1.3741 | 1.3558 | 1.3332 | 2.4369 | 3.1584 | 21.4143 | 55.4382 | 93.8184 | 141.8004 | 202.0803 | 270.7319 | 344.3467 | 421.8684 | 504.3472 | 585.9829 | 661.8957 | 722.9889 | 763.2668 | 789.1347 | 801.5648 | 801.9475 | 794.2744 | 784.0857 | 1438.878 | 1872.4086
3097 | HVAC Equipment | Ductless Heat Pump 17 SEER 9.5 HSPF - Heat pump baseline | SF | N/A | NC | High | 0 | 0 | 0 | 0 | 0 | 0 | 0 | 0 | 0 | 0 | 0 | 0 | 0 | 0 | 0 | 0 | 0 | 0 | 0 | 0 | 0 | 0 | 0 | 0 | 0 | 0 | 0 | 0 | 0 | 0 | 0 | 0 | 0 | 0 | 0 | 0 | 0 | 0 | 0 | 0
3098 | HVAC Equipment | Ductless Heat Pump 19 SEER 9.5 HSPF - Heat pump baseline | SF | N/A | NC | High | 0 | 0 | 0 | 0 | 0 | 0 | 0 | 0 | 0 | 0 | 0 | 0 | 0 | 0 | 0 | 0 | 0 | 0 | 0 | 0 | 0 | 0 | 0 | 0 | 0 | 0 | 0 | 0 | 0 | 0 | 0 | 0 | 0 | 0 | 0 | 0 | 0 | 0 | 0 | 0
3099 | HVAC Equipment | Ductless Heat Pump 21 SEER 10.0 HSPF - Heat pump baseline | SF | N/A | NC | High | 0 | 0 | 0 | 0 | 0 | 0 | 0 | 0 | 0 | 0 | 0 | 0 | 0 | 0 | 0 | 0 | 0 | 0 | 0 | 0 | 0 | 0 | 0 | 0 | 0 | 0 | 0 | 0 | 0 | 0 | 0 | 0 | 0 | 0 | 0 | 0 | 0 | 0 | 0 | 0
3100 | HVAC Equipment | Ductless Heat Pump 23 SEER 10.0 HSPF - Heat pump baseline | SF | N/A | NC | High | 0 | 0 | 0 | 0 | 0 | 0 | 0 | 0 | 0 | 0 | 0 | 0 | 0 | 0 | 0 | 0 | 0 | 0 | 0 | 0 | 0 | 0 | 0 | 0 | 0 | 0 | 0 | 0 | 0 | 0 | 0 | 0 | 0 | 0 | 0 | 0 | 0 | 0 | 0 | 0
3101 | HVAC Equipment | Central Air Conditioner 15 SEER | SF | N/A | NC | High | 0 | 0 | 0 | 0 | 0 | 0 | 0 | 0 | 0 | 0 | 0 | 0 | 0 | 0 | 0 | 0 | 0 | 0 | 0 | 0 | 0 | 0 | 0 | 0 | 0 | 0 | 0 | 0 | 0 | 0 | 0 | 0 | 0 | 0 | 0 | 0 | 0 | 0 | 0 | 0
3102 | HVAC Equipment | Central Air Conditioner 16 SEER | SF | N/A | NC | High | 0.26425 | 0.67754 | 1.133 | 1.6876 | 2.3625 | 3.0984 | 3.8444 | 4.5806 | 5.3148 | 5.9883 | 6.5639 | 6.9712 | 7.1766 | 7.2596 | 7.2389 | 7.1315 | 6.9734 | 6.8107 | 12.386 | 15.8349 | 606.7232 | 1556.6954 | 2605.0801 | 3882.9719 | 5439.8312 | 7139.5439 | 8865.37 | 10571.6034 | 12275.8284 | 13842.8858 | 15186.163 | 16142.5406 | 16632.776 | 16840.1855 | 16807.6223 | 16573.8693 | 16221.9292 | 15859.119 | 28870.2815 | 36947.096
3103 | HVAC Equipment | Central Air Conditioner 17 SEER | SF | N/A | NC | High | 0 | 0 | 0 | 0 | 0 | 0 | 0 | 0 | 0 | 0 | 0 | 0 | 0 | 0 | 0 | 0 | 0 | 0 | 0 | 0 | 0 | 0 | 0 | 0 | 0 | 0 | 0 | 0 | 0 | 0 | 0 | 0 | 0 | 0 | 0 | 0 | 0 | 0 | 0 | 0
3104 | HVAC Equipment | Central Air Conditioner 18 SEER | SF | N/A | NC | High | 0.41231 | 1.0477 | 1.7317 | 2.5414 | 3.4934 | 4.4835 | 5.4277 | 6.2972 | 7.1092 | 7.7996 | 8.3414 | 8.6695 | 8.7637 | 8.7347 | 8.6087 | 8.4051 | 8.163 | 7.9323 | 14.2297 | 18.192 | 1312.9131 | 3337.7993 | 5519.7743 | 8104.8681 | 11147.0671 | 14313.8564 | 17338.2295 | 20127.1708 | 22735.676 | 24958.2158 | 26708.4289 | 27776.0638 | 28095.736 | 28020.9733 | 27635.1173 | 26999.8296 | 26240.4558 | 25516.8975 | 45808.0056 | 58606.7216
3105 | HVAC Equipment | ENERGY STAR Room Air Conditioner | SF | N/A | NC | High | 0.19702 | 0.42169 | 0.57955 | 0.70239 | 0.79735 | 0.85087 | 0.86764 | 0.86298 | 0.8526 | 0.83643 | 0.80869 | 0.77646 | 1.065 | 1.3193 | 1.4351 | 1.4945 | 1.523 | 1.5151 | 1.6365 | 1.6092 | 232.4176 | 498.5804 | 686.8144 | 834.3655 | 949.466 | 1015.7034 | 1038.3347 | 1035.4291 | 1025.6574 | 1008.906 | 978.1216 | 941.755 | 1295.4298 | 1609.3993 | 1755.8931 | 1834.0079 | 1874.7397 | 1870.9707 | 2027.3504 | 1999.9905
3106 | HVAC Equipment | Smart Room AC | SF | N/A | NC | High | 0 | 0 | 0 | 0 | 0 | 0 | 0 | 0 | 0 | 0 | 0 | 0 | 0 | 0 | 0 | 0 | 0 | 0 | 0 | 0 | 0 | 0 | 0 | 0 | 0 | 0 | 0 | 0 | 0 | 0 | 0 | 0 | 0 | 0 | 0 | 0 | 0 | 0 | 0 | 0
3107 | HVAC Equipment | Smart Thermostat - Heat pump baseline | SF | N/A | NC | High | 0 | 0 | 0 | 0 | 0 | 0 | 0 | 0 | 0 | 0 | 0 | 0 | 0 | 0 | 0 | 0 | 0 | 0 | 0 | 0 | 0 | 0 | 0 | 0 | 0 | 0 | 0 | 0 | 0 | 0 | 0 | 0 | 0 | 0 | 0 | 0 | 0 | 0 | 0 | 0
3108 | HVAC Equipment | WIFI Thermostat - Heat pump baseline | SF | N/A | NC | Low/Med | 0.13948 | 0.406 | 0.67393 | 0.95038 | 1.2474 | 1.5209 | 1.7444 | 1.9174 | 2.0565 | 2.1543 | 2.2139 | 2.2262 | 2.1916 | 2.1396 | 2.0757 | 3.0298 | 3.848 | 4.239 | 4.9527 | 5.1381 | 60.6122 | 177.0701 | 295.0158 | 417.6123 | 550.2369 | 673.5365 | 775.6205 | 856.0414 | 921.9716 | 969.8891 | 1001.0415 | 1011.0327 | 999.7727 | 980.5418 | 955.6834 | 1401.5736 | 1788.6385 | 1980.0531 | 2324.9982 | 2424.3311
3109 | HVAC Equipment | Programmable Thermostat - Heat pump baseline | SF | N/A | NC | Low/Med | 0.19637 | 0.42029 | 0.57763 | 0.70006 | 0.7947 | 0.84804 | 0.86476 | 0.86012 | 0.84977 | 0.83365 | 0.80601 | 0.77388 | 0.73598 | 0.70042 | 0.66688 | 0.96019 | 1.2195 | 1.3434 | 1.5696 | 1.6283 | 76.424 | 164.7021 | 227.9468 | 278.2325 | 318.1381 | 341.9914 | 351.3379 | 352.1071 | 350.5505 | 346.5934 | 337.7621 | 326.9126 | 313.4457 | 300.7758 | 288.7856 | 419.3533 | 537.2089 | 596.9936 | 703.7246 | 736.6721
3110 | HVAC Equipment | Smart Thermostat - Gas/CAC baseline | SF | N/A | NC | High | 0 | 0 | 0 | 0 | 0 | 0 | 0 | 0 | 0 | 0 | 0 | 0 | 0 | 0 | 0 | 0 | 0 | 0 | 0 | 0 | 0 | 0 | 0 | 0 | 0 | 0 | 0 | 0 | 0 | 0 | 0 | 0 | 0 | 0 | 0 | 0 | 0 | 0 | 0 | 0
3111 | HVAC Equipment | WIFI Thermostat - Gas/CAC baseline | SF | N/A | NC | High | 0 | 0 | 0 | 0 | 0 | 0 | 0 | 0 | 0 | 0 | 0 | 0 | 0 | 0 | 0 | 0 | 0 | 0 | 0 | 0 | 0 | 0 | 0 | 0 | 0 | 0 | 0 | 0 | 0 | 0 | 0 | 0 | 0 | 0 | 0 | 0 | 0 | 0 | 0 | 0
3112 | HVAC Equipment | Programmable Thermostat - Gas/CAC baseline | SF | N/A | NC | High | 0 | 0 | 0 | 0 | 0 | 0 | 0 | 0 | 0 | 0 | 0 | 0 | 0 | 0 | 0 | 0 | 0 | 0 | 0 | 0 | 0 | 0 | 0 | 0 | 0 | 0 | 0 | 0 | 0 | 0 | 0 | 0 | 0 | 0 | 0 | 0 | 0 | 0 | 0 | 0
3113 | HVAC Equipment | Smart Vents/Sensors - Gas/CAC baseline | SF | N/A | NC | High | 0 | 0 | 0 | 0 | 0 | 0 | 0 | 0 | 0 | 0 | 0 | 0 | 0 | 0 | 0 | 0 | 0 | 0 | 0 | 0 | 0 | 0 | 0 | 0 | 0 | 0 | 0 | 0 | 0 | 0 | 0 | 0 | 0 | 0 | 0 | 0 | 0 | 0 | 0 | 0
3114 | HVAC Equipment | Smart Vents/Sensors - Heat pump baseline | SF | N/A | NC | High | 0 | 0 | 0 | 0 | 0 | 0 | 0 | 0 | 0 | 0 | 0 | 0 | 0 | 0 | 0 | 0 | 0 | 0 | 0 | 0 | 0 | 0 | 0 | 0 | 0 | 0 | 0 | 0 | 0 | 0 | 0 | 0 | 0 | 0 | 0 | 0 | 0 | 0 | 0 | 0
3115 | HVAC Equipment | ASHP Tune Up | MF | NLI | Retrofit | Low/Med | 11.47 | 11.47 | 11.47 | 11.47 | 11.47 | 11.47 | 11.47 | 11.47 | 11.47 | 11.47 | 11.47 | 11.47 | 11.47 | 11.47 | 11.47 | 11.47 | 11.47 | 11.47 | 11.47 | 11.47 | 3516.4053 | 3547.2712 | 3578.8469 | 3611.1489 | 3644.1939 | 3677.9988 | 3712.5813 | 3747.9592 | 3784.1508 | 3821.1748 | 3859.0503 | 3897.797 | 3937.4348 | 3977.9843 | 4019.4665 | 4061.9027 | 4105.315 | 4149.7258 | 4195.158 | 4241.6351
3116 | HVAC Equipment | Air Source Heat Pump 16 SEER - Heat pump baseline | MF | NLI | MO | High | 0 | 0 | 0 | 0 | 0 | 0 | 0 | 0 | 0 | 0 | 0 | 0 | 0 | 0 | 0 | 0 | 0 | 0 | 0 | 0 | 0 | 0 | 0 | 0 | 0 | 0 | 0 | 0 | 0 | 0 | 0 | 0 | 0 | 0 | 0 | 0 | 0 | 0 | 0 | 0
3117 | HVAC Equipment | Air Source Heat Pump 17 SEER - Heat pump baseline | MF | NLI | MO | High | 0 | 0 | 0 | 0 | 0 | 0 | 0 | 0 | 0 | 0 | 0 | 0 | 0 | 0 | 0 | 0 | 0 | 0 | 0 | 0 | 0 | 0 | 0 | 0 | 0 | 0 | 0 | 0 | 0 | 0 | 0 | 0 | 0 | 0 | 0 | 0 | 0 | 0 | 0 | 0
3118 | HVAC Equipment | Air Source Heat Pump 18 SEER - Heat pump baseline | MF | NLI | MO | High | 0 | 0 | 0 | 0 | 0 | 0 | 0 | 0 | 0 | 0 | 0 | 0 | 0 | 0 | 0 | 0 | 0 | 0 | 0 | 0 | 0 | 0 | 0 | 0 | 0 | 0 | 0 | 0 | 0 | 0 | 0 | 0 | 0 | 0 | 0 | 0 | 0 | 0 | 0 | 0
3119 | HVAC Equipment | Air Source Heat Pump 21 SEER - Heat pump baseline | MF | NLI | MO | Low/Med | 1.1227 | 1.1933 | 1.2498 | 1.2937 | 1.3272 | 1.3523 | 1.3709 | 1.9022 | 1.9022 | 1.9022 | 1.9022 | 1.9022 | 1.9022 | 1.9022 | 1.9022 | 1.9022 | 1.9022 | 1.9022 | 1.9022 | 1.9022 | 919.4312 | 979.177 | 1027.5185 | 1065.7743 | 1095.6053 | 1118.6871 | 1136.5272 | 1580.4148 | 1583.9544 | 1587.5754 | 1591.2797 | 1595.0692 | 1598.9458 | 1602.9116 | 1606.9687 | 1611.119 | 1615.3648 | 1619.7083 | 1624.1516 | 1628.6972
3120 | HVAC Equipment | Ground Source Heat Pump 20 SEER - Heat pump baseline | MF | NLI | MO | Low/Med | 2.0202 | 2.2347 | 2.419 | 2.5712 | 2.6928 | 2.7875 | 2.8596 | 2.9137 | 2.9538 | 3.8992 | 3.8992 | 3.8992 | 3.8992 | 3.8992 | 3.8992 | 3.8992 | 3.8992 | 3.8992 | 3.8992 | 3.8992 | 809.9447 | 899.4713 | 977.5836 | 1043.365 | 1097.2886 | 1140.6924 | 1175.2915 | 1202.8308 | 1224.8883 | 1624.3632 | 1631.9566 | 1639.7247 | 1647.6714 | 1655.8009 | 1664.1174 | 1672.6251 | 1681.3285 | 1690.2322 | 1699.3405 | 1708.6584
3121 | HVAC Equipment | Ground Source Heat Pump 21.5 SEER - Heat pump baseline | MF | NLI | MO | Low/Med | 2.4802 | 2.8118 | 3.1103 | 3.3669 | 3.5787 | 3.748 | 3.8797 | 3.98 | 4.0554 | 4.1112 | 5.3246 | 5.3246 | 5.3246 | 5.3246 | 5.3246 | 5.3246 | 5.3246 | 5.3246 | 5.3246 | 5.3246 | 864.5894 | 984.6545 | 1094.2307 | 1190.0707 | 1271.032 | 1337.6628 | 1391.567 | 1434.8123 | 1469.5087 | 1497.5676 | 1949.9448 | 1960.5525 | 1971.4042 | 1982.5054 | 1993.862 | 2005.4798 | 2017.3649 | 2029.5232 | 2041.9612 | 2054.6853
3122 | HVAC Equipment | Ground Source Heat Pump 23.5 SEER - Heat pump baseline | MF | NLI | MO | Low/Med | 2.3038 | 2.4128 | 2.4976 | 2.5622 | 2.6107 | 2.6466 | 3.7491 | 3.7491 | 3.7491 | 3.7491 | 3.7491 | 3.7491 | 3.7491 | 3.7491 | 3.7491 | 3.7491 | 3.7491 | 3.7491 | 3.7491 | 3.7491 | 1380.1823 | 1449.2904 | 1504.2735 | 1547.4507 | 1581.1678 | 1607.5381 | 2283.813 | 2290.6325 | 2297.6088 | 2304.7457 | 2312.0466 | 2319.5155 | 2327.1562 | 2334.9726 | 2342.9688 | 2351.1489 | 2359.5171 | 2368.0778 | 2376.8354 | 2385.7944
3123 | HVAC Equipment | Ground Source Heat Pump 29 SEER - Heat pump baseline | MF | NLI | MO | Low/Med | 2.3839 | 2.429 | 2.4625 | 3.6302 | 3.6302 | 3.6302 | 3.6302 | 3.6302 | 3.6302 | 3.6302 | 3.6302 | 3.6302 | 3.6302 | 3.6302 | 3.6302 | 3.6302 | 3.6302 | 3.6302 | 3.6302 | 3.6302 | 1904.329 | 1944.2183 | 1974.9849 | 2917.5345 | 2923.7022 | 2930.0119 | 2936.4666 | 2943.0698 | 2949.8249 | 2956.7354 | 2963.8048 | 2971.0368 | 2978.4351 | 2986.0036 | 2993.7462 | 3001.6668 | 3009.7696 | 3018.0588 | 3026.5387 | 3035.2135
3124 | HVAC Equipment | Ductless Heat Pump 17 SEER 9.5 HSPF - Heat pump baseline | MF | NLI | MO | High | 0 | 0 | 0 | 0 | 0 | 0 | 0 | 0 | 0 | 0 | 0 | 0 | 0 | 0 | 0 | 0 | 0 | 0 | 0 | 0 | 0 | 0 | 0 | 0 | 0 | 0 | 0 | 0 | 0 | 0 | 0 | 0 | 0 | 0 | 0 | 0 | 0 | 0 | 0 | 0
3125 | HVAC Equipment | Ductless Heat Pump 19 SEER 9.5 HSPF - Heat pump baseline | MF | NLI | MO | High | 0 | 0 | 0 | 0 | 0 | 0 | 0 | 0 | 0 | 0 | 0 | 0 | 0 | 0 | 0 | 0 | 0 | 0 | 0 | 0 | 0 | 0 | 0 | 0 | 0 | 0 | 0 | 0 | 0 | 0 | 0 | 0 | 0 | 0 | 0 | 0 | 0 | 0 | 0 | 0
3126 | HVAC Equipment | Ductless Heat Pump 21 SEER 10.0 HSPF - Heat pump baseline | MF | NLI | MO | High | 0 | 0 | 0 | 0 | 0 | 0 | 0 | 0 | 0 | 0 | 0 | 0 | 0 | 0 | 0 | 0 | 0 | 0 | 0 | 0 | 0 | 0 | 0 | 0 | 0 | 0 | 0 | 0 | 0 | 0 | 0 | 0 | 0 | 0 | 0 | 0 | 0 | 0 | 0 | 0
3127 | HVAC Equipment | Ductless Heat Pump 23 SEER 10.0 HSPF - Heat pump baseline | MF | NLI | MO | High | 0 | 0 | 0 | 0 | 0 | 0 | 0 | 0 | 0 | 0 | 0 | 0 | 0 | 0 | 0 | 0 | 0 | 0 | 0 | 0 | 0 | 0 | 0 | 0 | 0 | 0 | 0 | 0 | 0 | 0 | 0 | 0 | 0 | 0 | 0 | 0 | 0 | 0 | 0 | 0
3128 | HVAC Equipment | Air Source Heat Pump 16 SEER - Furnace baseline | MF | NLI | MO | Low/Med | 7.2911 | 9.9697 | 13.5401 | 18.2244 | 24.2446 | 31.7795 | 40.9034 | 51.52 | 63.3149 | 75.7645 | 88.2141 | 100.009 | 110.6256 | 119.7495 | 127.2844 | 133.3046 | 137.9889 | 141.5593 | 144.2379 | 146.2238 | 969.7749 | 1341.8775 | 1844.4114 | 2512.7749 | 3384.0315 | 4490.9663 | 5853.0684 | 7465.9507 | 9293.0204 | 11264.5298 | 13287.3003 | 15263.1611 | 17108.8881 | 18769.6319 | 20222.1225 | 21469.4332 | 22531.8767 | 23438.1104 | 24218.5469 | 24901.4238
3129 | HVAC Equipment | Air Source Heat Pump 17 SEER - Furnace baseline | MF | NLI | MO | Low/Med | 5.5027 | 7.5242 | 10.2188 | 13.7541 | 18.2977 | 23.9842 | 30.8702 | 38.8826 | 47.7844 | 57.1802 | 66.576 | 75.4777 | 83.4901 | 90.3761 | 96.0627 | 100.6062 | 104.1415 | 106.8361 | 108.8577 | 110.3565 | 885.515 | 1222.7807 | 1677.2718 | 2280.387 | 3064.773 | 4058.9388 | 5279.1642 | 6720.102 | 8347.5177 | 10097.7357 | 11886.6409 | 13626.3507 | 15243.0185 | 16688.6316 | 17943.5916 | 19011.7891 | 19912.3201 | 20671.4871 | 21316.9263 | 21874.1414
3130 | HVAC Equipment | Air Source Heat Pump 18 SEER - Furnace baseline | MF | NLI | MO | Low/Med | 4.3875 | 5.9994 | 8.1479 | 10.9668 | 14.5895 | 19.1237 | 24.6141 | 31.0027 | 38.1005 | 45.5922 | 53.0839 | 60.1816 | 66.5702 | 72.0607 | 76.5949 | 80.2176 | 83.0365 | 85.185 | 86.7969 | 87.9919 | 856.7252 | 1180.9942 | 1617.1585 | 2194.8474 | 2944.6761 | 3893.0697 | 5054.5496 | 6422.8551 | 7964.1993 | 9616.9864 | 11300.6204 | 12931.5013 | 14439.9239 | 15781.115 | 16937.4508 | 17913.5745 | 18728.4057 | 19407.5012 | 19977.4898 | 20462.8191
3131 | HVAC Equipment | Air Source Heat Pump 21 SEER - Furnace baseline | MF | NLI | MO | Low/Med | 4.6413 | 6.3464 | 8.6192 | 11.601 | 15.4333 | 20.2297 | 26.0377 | 32.7958 | 40.3041 | 48.2291 | 56.1541 | 63.6623 | 70.4204 | 76.2285 | 81.0249 | 84.8571 | 87.839 | 90.1118 | 91.8169 | 93.0811 | 864.3017 | 1191.9048 | 1632.7415 | 2216.875 | 2975.4139 | 3935.2826 | 5111.4134 | 6497.7396 | 8060.3283 | 9737.0368 | 11446.3764 | 13103.6805 | 14638.2277 | 16004.4635 | 17184.3012 | 18182.2233 | 19017.2146 | 19715.0328 | 20302.5673 | 20804.5338
3132 | HVAC Equipment | Ductless Heat Pump 17 SEER 9.5 HSPF - Electric resistance baseline | MF | NLI | MO | High | 0 | 0 | 0 | 0 | 0 | 0 | 0 | 0 | 0 | 0 | 0 | 0 | 0 | 0 | 0 | 0 | 0 | 0 | 0 | 0 | 0 | 0 | 0 | 0 | 0 | 0 | 0 | 0 | 0 | 0 | 0 | 0 | 0 | 0 | 0 | 0 | 0 | 0 | 0 | 0
3133 | HVAC Equipment | Ductless Heat Pump 19 SEER 9.5 HSPF - Electric resistance baseline | MF | NLI | MO | High | 0 | 0 | 0 | 0 | 0 | 0 | 0 | 0 | 0 | 0 | 0 | 0 | 0 | 0 | 0 | 0 | 0 | 0 | 0 | 0 | 0 | 0 | 0 | 0 | 0 | 0 | 0 | 0 | 0 | 0 | 0 | 0 | 0 | 0 | 0 | 0 | 0 | 0 | 0 | 0
3134 | HVAC Equipment | Ductless Heat Pump 21 SEER 10.0 HSPF - Electric resistance baseline | MF | NLI | MO | High | 0 | 0 | 0 | 0 | 0 | 0 | 0 | 0 | 0 | 0 | 0 | 0 | 0 | 0 | 0 | 0 | 0 | 0 | 0 | 0 | 0 | 0 | 0 | 0 | 0 | 0 | 0 | 0 | 0 | 0 | 0 | 0 | 0 | 0 | 0 | 0 | 0 | 0 | 0 | 0
3135 | HVAC Equipment | Ductless Heat Pump 23 SEER 10.0 HSPF - Electric resistance baseline | MF | NLI | MO | High | 0 | 0 | 0 | 0 | 0 | 0 | 0 | 0 | 0 | 0 | 0 | 0 | 0 | 0 | 0 | 0 | 0 | 0 | 0 | 0 | 0 | 0 | 0 | 0 | 0 | 0 | 0 | 0 | 0 | 0 | 0 | 0 | 0 | 0 | 0 | 0 | 0 | 0 | 0 | 0
3136 | HVAC Equipment | AC Tune Up | MF | NLI | Retrofit | High | 20.7511 | 20.7511 | 20.7511 | 20.7511 | 20.7511 | 20.7511 | 20.7511 | 20.7511 | 20.7511 | 20.7511 | 20.7511 | 20.7511 | 20.7511 | 20.7511 | 20.7511 | 20.7511 | 20.7511 | 20.7511 | 20.7511 | 20.7511 | 29810.7292 | 29866.5703 | 29923.6958 | 29982.1352 | 30041.9186 | 30103.0771 | 30165.6422 | 30229.6464 | 30295.1226 | 30362.1048 | 30430.6275 | 30500.7263 | 30572.4374 | 30645.7978 | 30720.8455 | 30797.6193 | 30876.1589 | 30956.5049 | 31038.6989 | 31122.7833
3137 | HVAC Equipment | Central Air Conditioner 15 SEER | MF | NLI | MO | High | 0 | 0 | 0 | 0 | 0 | 0 | 0 | 0 | 0 | 0 | 0 | 0 | 0 | 0 | 0 | 0 | 0 | 0 | 0 | 0 | 0 | 0 | 0 | 0 | 0 | 0 | 0 | 0 | 0 | 0 | 0 | 0 | 0 | 0 | 0 | 0 | 0 | 0 | 0 | 0
3138 | HVAC Equipment | Central Air Conditioner 16 SEER | MF | NLI | MO | High | 8.3249 | 10.7206 | 12.8286 | 14.9366 | 16.9338 | 18.7314 | 20.2763 | 21.5521 | 22.5714 | 23.3646 | 23.9692 | 24.4227 | 24.759 | 28.9075 | 28.9075 | 28.9075 | 28.9075 | 28.9075 | 28.9075 | 28.9075 | 28383.6218 | 36568.8248 | 43780.162 | 50998.9017 | 57846.6507 | 64019.9525 | 69336.1368 | 73738.0696 | 77267.6865 | 80027.3653 | 82144.6844 | 83747.7116 | 84951.2403 | 99245.6773 | 99307.3327 | 99370.4061 | 99434.9302 | 99500.9383 | 99568.4647 | 99637.5441
3139 | HVAC Equipment | Central Air Conditioner 17 SEER | MF | NLI | MO | High | 12.3771 | 14.0321 | 15.5216 | 16.8018 | 17.859 | 18.7037 | 19.3609 | 19.8619 | 20.2377 | 20.5164 | 26.3731 | 26.3731 | 26.3731 | 26.3731 | 26.3731 | 26.3731 | 26.3731 | 26.3731 | 26.3731 | 26.3731 | 73686.2955 | 83561.0357 | 92456.705 | 100110.1004 | 106439.5154 | 111506.3317 | 115459.1111 | 118482.6479 | 120762.2796 | 122464.0346 | 157474.8088 | 157527.3493 | 157581.0983 | 157636.0835 | 157692.3334 | 157749.877 | 157808.7441 | 157868.9651 | 157930.5713 | 157993.5943
3140 | HVAC Equipment | Central Air Conditioner 18 SEER | MF | NLI | MO | High | 0 | 0 | 0 | 0 | 0 | 0 | 0 | 0 | 0 | 0 | 0 | 0 | 0 | 0 | 0 | 0 | 0 | 0 | 0 | 0 | 0 | 0 | 0 | 0 | 0 | 0 | 0 | 0 | 0 | 0 | 0 | 0 | 0 | 0 | 0 | 0 | 0 | 0 | 0 | 0
3141 | HVAC Equipment | Smart Thermostat - Heat pump baseline | MF | NLI | Retrofit | High | 0 | 0 | 0 | 0 | 0 | 0 | 0 | 0 | 0 | 0 | 0 | 0 | 0 | 0 | 0 | 0 | 0 | 0 | 0 | 0 | 0 | 0 | 0 | 0 | 0 | 0 | 0 | 0 | 0 | 0 | 0 | 0 | 0 | 0 | 0 | 0 | 0 | 0 | 0 | 0
3142 | HVAC Equipment | WIFI Thermostat - Heat pump baseline | MF | NLI | Retrofit | High | 0 | 0 | 0 | 0 | 0 | 0 | 0 | 0 | 0 | 0 | 0 | 0 | 0 | 0 | 0 | 0 | 0 | 0 | 0 | 0 | 0 | 0 | 0 | 0 | 0 | 0 | 0 | 0 | 0 | 0 | 0 | 0 | 0 | 0 | 0 | 0 | 0 | 0 | 0 | 0
3143 | HVAC Equipment | Programmable Thermostat - Heat pump baseline | MF | NLI | Retrofit | Low/Med | 3.2243 | 3.5666 | 3.8608 | 4.1037 | 4.2978 | 4.4488 | 4.5639 | 4.6503 | 4.7143 | 5.5595 | 5.5595 | 5.5595 | 5.5595 | 5.5595 | 5.5595 | 5.5595 | 5.5595 | 5.5595 | 5.5595 | 5.5595 | 1367.2825 | 1522.025 | 1658.1843 | 1774.0765 | 1870.3675 | 1949.2043 | 2013.3987 | 2065.8402 | 2109.1586 | 2505.248 | 2523.6063 | 2542.3868 | 2561.5993 | 2581.2537 | 2601.3601 | 2621.9289 | 2642.9709 | 2664.4968 | 2686.5178 | 2709.0453
3144 | HVAC Equipment | Smart Thermostat - Furnace baseline | MF | NLI | Retrofit | High | 15.1656 | 15.1656 | 15.1656 | 15.1656 | 15.1656 | 15.1656 | 15.1656 | 15.1656 | 15.1656 | 15.1656 | 15.1656 | 15.1656 | 15.1656 | 15.1656 | 15.1656 | 15.1656 | 15.1656 | 15.1656 | 15.1656 | 15.1656 | 29722.8533 | 30280.25 | 30850.4668 | 31433.7986 | 32030.5471 | 32641.0207 | 33265.5353 | 33904.4137 | 34557.9863 | 35226.591 | 35910.5737 | 36610.2879 | 37326.0956 | 38058.3669 | 38807.4804 | 39573.8235 | 40357.7925 | 41159.7928 | 41980.2391 | 42819.5557
3145 | HVAC Equipment | WIFI Thermostat - Furnace baseline | MF | NLI | Retrofit | Low/Med | 4.4303 | 6.6856 | 8.3484 | 9.9899 | 11.6315 | 13.1867 | 14.5865 | 15.7896 | 16.7831 | 17.5768 | 18.1945 | 18.6653 | 19.0185 | 19.2803 | 23.1571 | 23.1571 | 23.1571 | 23.1571 | 23.1571 | 23.1571 | 1192.5509 | 1810.2699 | 2274.0472 | 2737.7837 | 3207.4171 | 3659.1955 | 4073.5757 | 4438.2704 | 4748.7631 | 5006.8268 | 5218.1998 | 5390.4014 | 5531.1606 | 5647.5131 | 6832.4907 | 6883.0174 | 6934.7062 | 6987.5838 | 7041.6776 | 7097.0156
3146 | HVAC Equipment | Programmable Thermostat - Furnace baseline | MF | NLI | Retrofit | Low/Med | 4.761 | 5.2664 | 5.7007 | 6.0594 | 6.346 | 6.569 | 6.739 | 6.8665 | 6.961 | 8.2091 | 8.2091 | 8.2091 | 8.2091 | 8.2091 | 8.2091 | 8.2091 | 8.2091 | 8.2091 | 8.2091 | 8.2091 | 1257.5877 | 1405.2594 | 1536.8535 | 1650.6191 | 1746.9718 | 1827.7212 | 1895.3302 | 1952.3732 | 2001.2184 | 2386.508 | 2413.6154 | 2441.3462 | 2469.7149 | 2498.736 | 2528.4246 | 2558.7961 | 2589.8661 | 2621.6507 | 2654.1663 | 2687.4299
3147 | HVAC Equipment | Smart Thermostat - Gas/CAC baseline | MF | NLI | Retrofit | High | 10.364 | 10.364 | 10.364 | 10.364 | 10.364 | 10.364 | 10.364 | 10.364 | 10.364 | 10.364 | 10.364 | 10.364 | 10.364 | 10.364 | 10.364 | 10.364 | 10.364 | 10.364 | 10.364 | 10.364 | 65732.2063 | 66113.1242 | 66502.8031 | 66901.4447 | 67309.255 | 67726.445 | 68153.2303 | 68589.8317 | 69036.4749 | 69493.391 | 69960.8161 | 70438.9919 | 70928.1658 | 71428.5907 | 71940.5254 | 72464.2346 | 72999.9891 | 73548.066 | 74108.7486 | 74682.3269
3148 | HVAC Equipment | WIFI Thermostat - Gas/CAC baseline | MF | NLI | Retrofit | High | 3.09 | 4.663 | 5.8227 | 6.9676 | 8.1126 | 9.1973 | 10.1736 | 11.0127 | 11.7056 | 12.2593 | 12.6901 | 13.0184 | 13.2648 | 13.4474 | 16.1514 | 16.1514 | 16.1514 | 16.1514 | 16.1514 | 16.1514 | 8240.3227 | 12442.7417 | 15546.7713 | 18615.2974 | 21687.9365 | 24603.7802 | 27233.6983 | 29499.866 | 31377.8222 | 32885.2472 | 34065.5539 | 34972.907 | 35661.7113 | 36180.7513 | 43490.3283 | 43525.569 | 43561.6203 | 43598.5008 | 43636.2295 | 43674.826
3149 | HVAC Equipment | Programmable Thermostat - Gas/CAC baseline | MF | NLI | Retrofit | High | 2.3347 | 2.5825 | 2.7955 | 2.9714 | 3.112 | 3.2213 | 3.3047 | 3.3672 | 3.4136 | 4.0256 | 4.0256 | 4.0256 | 4.0256 | 4.0256 | 4.0256 | 4.0256 | 4.0256 | 4.0256 | 4.0256 | 4.0256 | 5589.9709 | 6190.3272 | 6708.5785 | 7139.0601 | 7485.6843 | 7758.2268 | 7968.9282 | 8130.105 | 8252.8142 | 9745.4273 | 9758.7204 | 9772.3191 | 9786.2307 | 9800.4622 | 9815.021 | 9829.9147 | 9845.151 | 9860.7376 | 9876.6828 | 9892.9947
3150 | HVAC Equipment | PTHP Variable Speed SEER 17 11.9 HPSF Upgrade from PTHP Baseline SEER 10.5 HPSF 7.7 | MF | NLI | Retrofit | IQW | 1.3693 | 1.4555 | 1.5243 | 1.5779 | 1.6187 | 1.6494 | 1.6721 | 2.6681 | 2.6681 | 2.6681 | 2.6681 | 2.6681 | 2.6681 | 2.6681 | 2.6681 | 2.6681 | 2.6681 | 2.6681 | 2.6681 | 2.6681 | 1504.4126 | 1630.1384 | 1740.5233 | 1836.9312 | 1921.4495 | 1996.3639 | 2063.8365 | 3358.5645 | 3425.3393 | 3493.6499 | 3563.5317 | 3635.0207 | 3708.154 | 3782.9693 | 3859.5054 | 3937.8019 | 4017.8991 | 4099.8386 | 4183.6627 | 4269.4148
3151 | HVAC Equipment | PTHP Variable Speed SEER 17 11.9 HPSF Upgrade from PTAC SEER 10.5 Electric Resistance Heat | MF | NLI | Retrofit | IQW | 107.4543 | 114.2155 | 119.6176 | 123.821 | 127.0247 | 129.4283 | 131.2104 | 209.3741 | 209.3741 | 209.3741 | 209.3741 | 209.3741 | 209.3741 | 209.3741 | 209.3741 | 209.3741 | 209.3741 | 209.3741 | 209.3741 | 209.3741 | 103864.8172 | 112837.9567 | 120786.7325 | 127797.0046 | 134006.2709 | 139567.5612 | 144626.956 | 235905.2889 | 241145.2516 | 246505.7335 | 251989.5065 | 257599.4062 | 263338.3336 | 269209.2564 | 275215.2104 | 281359.3013 | 287644.7064 | 294074.6757 | 300652.5343 | 307381.6837
3152 | HVAC Equipment | ASHP Tune Up | MF | LI | DI | IQW | 8.185 | 8.185 | 8.185 | 8.185 | 8.185 | 8.185 | 8.185 | 8.185 | 8.185 | 8.185 | 8.185 | 8.185 | 8.185 | 8.185 | 8.185 | 8.185 | 8.185 | 8.185 | 8.185 | 8.185 | 9147.3827 | 9322.0842 | 9500.8038 | 9683.634 | 9870.6692 | 10062.0063 | 10257.7441 | 10457.9839 | 10662.8292 | 10872.386 | 11086.7625 | 11306.0697 | 11530.421 | 11759.9324 | 11994.7225 | 12234.9128 | 12480.6274 | 12731.9936 | 12989.1411 | 13252.203
3153 | HVAC Equipment | Air Source Heat Pump 15 SEER - Heat pump baseline | MF | LI | DI | IQW | 0 | 0 | 0 | 0 | 0 | 0 | 0 | 0 | 0 | 0 | 0 | 0 | 0 | 0 | 0 | 0 | 0 | 0 | 0 | 0 | 0 | 0 | 0 | 0 | 0 | 0 | 0 | 0 | 0 | 0 | 0 | 0 | 0 | 0 | 0 | 0 | 0 | 0 | 0 | 0
3154 | HVAC Equipment | Air Source Heat Pump 16 SEER - Heat pump baseline | MF | LI | DI | IQW | 0.19362 | 0.19362 | 0.19362 | 0.19362 | 0.19362 | 0.19362 | 0.19362 | 0.19362 | 0.19362 | 0.19362 | 0.19362 | 0.19362 | 0.19362 | 0.19362 | 0.19362 | 0.19362 | 0.19362 | 0.19362 | 0.19362 | 0.19362 | 638.3142 | 642.4468 | 646.6745 | 650.9994 | 655.4237 | 659.9499 | 664.5801 | 669.3168 | 674.1625 | 679.1196 | 684.1907 | 689.3785 | 694.6855 | 700.1147 | 705.6687 | 711.3504 | 717.1629 | 723.109 | 729.1919 | 735.4147
3155 | HVAC Equipment | Air Source Heat Pump 17 SEER - Heat pump baseline | MF | LI | DI | IQW | 0.56297 | 0.56297 | 0.56297 | 0.56297 | 0.56297 | 0.56297 | 0.56297 | 0.56297 | 0.56297 | 0.56297 | 0.56297 | 0.56297 | 0.56297 | 0.56297 | 0.56297 | 0.56297 | 0.56297 | 0.56297 | 0.56297 | 0.56297 | 1358.1259 | 1370.1421 | 1382.4346 | 1395.0098 | 1407.8742 | 1421.0346 | 1434.4976 | 1448.2703 | 1462.3597 | 1476.7732 | 1491.5182 | 1506.6024 | 1522.0335 | 1537.8195 | 1553.9686 | 1570.4891 | 1587.3895 | 1604.6787 | 1622.3656 | 1640.4592
3156 | HVAC Equipment | Air Source Heat Pump 18 SEER - Heat pump baseline | MF | LI | DI | IQW | 0.92149 | 0.92149 | 0.92149 | 0.92149 | 0.92149 | 0.92149 | 0.92149 | 0.92149 | 0.92149 | 0.92149 | 0.92149 | 0.92149 | 0.92149 | 0.92149 | 0.92149 | 0.92149 | 0.92149 | 0.92149 | 0.92149 | 0.92149 | 2130.7238 | 2150.3921 | 2170.5129 | 2191.0964 | 2212.1533 | 2233.6946 | 2255.7313 | 2278.2748 | 2301.3368 | 2324.9293 | 2349.0644 | 2373.7546 | 2399.0127 | 2424.8517 | 2451.285 | 2478.3263 | 2505.9895 | 2534.289 | 2563.2393 | 2592.8556
3157 | HVAC Equipment | Air Source Heat Pump 21 SEER - Heat pump baseline | MF | LI | DI | IQW | 2.3094 | 2.3094 | 2.3094 | 2.3094 | 2.3094 | 2.3094 | 2.3094 | 2.3094 | 2.3094 | 2.3094 | 2.3094 | 2.3094 | 2.3094 | 2.3094 | 2.3094 | 2.3094 | 2.3094 | 2.3094 | 2.3094 | 2.3094 | 3875.0682 | 3924.3603 | 3974.7861 | 4026.3717 | 4079.1438 | 4133.1296 | 4188.3571 | 4244.8549 | 4302.6521 | 4361.7786 | 4422.265 | 4484.1426 | 4547.4434 | 4612.2002 | 4678.4463 | 4746.2161 | 4815.5446 | 4886.4676 | 4959.0219 | 5033.2449
3158 | HVAC Equipment | Ground Source Heat Pump 20 SEER - Heat pump baseline | MF | LI | DI | IQW | 4.1443 | 4.2014 | 6.2101 | 6.2101 | 6.2101 | 6.2101 | 6.2101 | 6.2101 | 6.2101 | 6.2101 | 6.2101 | 6.2101 | 6.2101 | 6.2101 | 6.2101 | 6.2101 | 6.2101 | 6.2101 | 6.2101 | 6.2101 | 5221.5061 | 5383.0722 | 8092.3171 | 8231.0323 | 8372.9379 | 8518.1074 | 8666.6158 | 8818.5399 | 8973.9582 | 9132.9511 | 9295.6009 | 9461.9916 | 9632.2094 | 9806.3421 | 9984.4799 | 10166.7148 | 10353.1412 | 10543.8553 | 10738.9559 | 10938.5438
3159 | HVAC Equipment | Ground Source Heat Pump 21.5 SEER - Heat pump baseline | MF | LI | DI | IQW | 5.5054 | 5.7658 | 5.9684 | 6.1228 | 6.2387 | 6.3246 | 7.9704 | 7.9704 | 7.9704 | 7.9704 | 7.9704 | 7.9704 | 7.9704 | 7.9704 | 7.9704 | 7.9704 | 7.9704 | 7.9704 | 7.9704 | 7.9704 | 6648.272 | 7085.7822 | 7465.097 | 7795.016 | 8085.075 | 8344.239 | 10706.2574 | 10901.2461 | 11100.7195 | 11304.7808 | 11513.5356 | 11727.0916 | 11945.5595 | 12169.0522 | 12397.6851 | 12631.5767 | 12870.8477 | 13115.6219 | 13366.026 | 13622.1894
3160 | HVAC Equipment | Ground Source Heat Pump 23.5 SEER - Heat pump baseline | MF | LI | DI | IQW | 4.7924 | 4.7924 | 4.7924 | 4.7924 | 4.7924 | 4.7924 | 4.7924 | 4.7924 | 4.7924 | 4.7924 | 4.7924 | 4.7924 | 4.7924 | 4.7924 | 4.7924 | 4.7924 | 4.7924 | 4.7924 | 4.7924 | 4.7924 | 6987.6849 | 7089.9734 | 7194.6146 | 7301.6626 | 7411.1726 | 7523.2013 | 7637.8068 | 7755.0481 | 7874.986 | 7997.6825 | 8123.201 | 8251.6064 | 8382.9651 | 8517.3451 | 8654.8158 | 8795.4484 | 8939.3155 | 9086.4915 | 9237.0526 | 9391.0766
3161 | HVAC Equipment | Ground Source Heat Pump 29 SEER - Heat pump baseline | MF | LI | DI | IQW | 5.076 | 5.076 | 5.076 | 5.076 | 5.076 | 5.076 | 5.076 | 5.076 | 5.076 | 5.076 | 5.076 | 5.076 | 5.076 | 5.076 | 5.076 | 5.076 | 5.076 | 5.076 | 5.076 | 5.076 | 8415.1424 | 8523.485 | 8634.3194 | 8747.703 | 8863.6944 | 8982.3536 | 9103.742 | 9227.9223 | 9354.9588 | 9484.9171 | 9617.8645 | 9753.8696 | 9893.0029 | 10035.3362 | 10180.9432 | 10329.8991 | 10482.2811 | 10638.1678 | 10797.6399 | 10960.7799
3162 | HVAC Equipment | Ductless Heat Pump 17 SEER 9.5 HSPF - Heat pump baseline | MF | LI | MO | IQW | 0 | 0 | 0 | 0 | 0 | 0 | 0 | 0 | 0 | 0 | 0 | 0 | 0 | 0 | 0 | 0 | 0 | 0 | 0 | 0 | 0 | 0 | 0 | 0 | 0 | 0 | 0 | 0 | 0 | 0 | 0 | 0 | 0 | 0 | 0 | 0 | 0 | 0 | 0 | 0
3163 | HVAC Equipment | Ductless Heat Pump 19 SEER 9.5 HSPF - Heat pump baseline | MF | LI | MO | IQW | 0 | 0 | 0 | 0 | 0 | 0 | 0 | 0 | 0 | 0 | 0 | 0 | 0 | 0 | 0 | 0 | 0 | 0 | 0 | 0 | 0 | 0 | 0 | 0 | 0 | 0 | 0 | 0 | 0 | 0 | 0 | 0 | 0 | 0 | 0 | 0 | 0 | 0 | 0 | 0
3164 | HVAC Equipment | Ductless Heat Pump 21 SEER 10.0 HSPF - Heat pump baseline | MF | LI | MO | IQW | 0 | 0 | 0 | 0 | 0 | 0 | 0 | 0 | 0 | 0 | 0 | 0 | 0 | 0 | 0 | 0 | 0 | 0 | 0 | 0 | 0 | 0 | 0 | 0 | 0 | 0 | 0 | 0 | 0 | 0 | 0 | 0 | 0 | 0 | 0 | 0 | 0 | 0 | 0 | 0
3165 | HVAC Equipment | Ductless Heat Pump 23 SEER 10.0 HSPF - Heat pump baseline | MF | LI | MO | IQW | 0 | 0 | 0 | 0 | 0 | 0 | 0 | 0 | 0 | 0 | 0 | 0 | 0 | 0 | 0 | 0 | 0 | 0 | 0 | 0 | 0 | 0 | 0 | 0 | 0 | 0 | 0 | 0 | 0 | 0 | 0 | 0 | 0 | 0 | 0 | 0 | 0 | 0 | 0 | 0
3166 | HVAC Equipment | Air Source Heat Pump 15 SEER - Furnace baseline | MF | LI | DI | IQW | 12.9446 | 17.8057 | 22.9177 | 28.8661 | 35.4747 | 42.45 | 49.4254 | 56.034 | 61.9823 | 67.0943 | 71.316 | 74.6891 | 77.3137 | 79.3141 | 80.8149 | 81.9276 | 81.9277 | 81.9277 | 81.9277 | 81.9277 | 12858.0307 | 18066.5816 | 23753.9663 | 30564.1091 | 38372.0694 | 46909.4805 | 55799.5839 | 64631.2745 | 73043.4625 | 80785.5968 | 87736.6 | 93887.5031 | 99305.8894 | 104099.3414 | 108387.346 | 112283.8313 | 114743.4262 | 117259.4611 | 119833.3648 | 122466.4683
3167 | HVAC Equipment | Air Source Heat Pump 16 SEER - Furnace baseline | MF | LI | DI | IQW | 14.0182 | 19.2824 | 24.8184 | 31.2601 | 38.4167 | 45.9706 | 53.5245 | 60.6811 | 67.1228 | 72.6588 | 77.2306 | 80.8834 | 83.7257 | 85.892 | 87.5173 | 88.7222 | 88.7223 | 88.7223 | 88.7223 | 88.7223 | 13906.1741 | 19539.8475 | 25691.713 | 33058.2744 | 41504.4768 | 50740.1103 | 60357.6864 | 69912.522 | 79013.9936 | 87391.0187 | 94912.5548 | 101568.8299 | 107432.8917 | 112621.0694 | 117262.5843 | 121480.6562 | 124144.2368 | 126868.9383 | 129656.3079 | 132507.787
3168 | HVAC Equipment | Air Source Heat Pump 17 SEER - Furnace baseline | MF | LI | DI | IQW | 10.8385 | 14.2069 | 18.2858 | 23.0319 | 28.3048 | 33.8704 | 39.4359 | 44.7089 | 49.4549 | 53.5338 | 56.9022 | 59.5936 | 61.6877 | 63.2838 | 64.4813 | 65.3691 | 65.3692 | 65.3692 | 65.3692 | 65.3692 | 11054.4783 | 14793.2517 | 19439.7141 | 24999.7714 | 31369.9976 | 38330.0335 | 45571.4785 | 52758.5275 | 59596.8381 | 65882.7616 | 71518.5415 | 76497.9089 | 80876.9147 | 84744.0373 | 88197.2591 | 91329.8497 | 93292.3342 | 95299.8494 | 97353.5376 | 99454.4605
3169 | HVAC Equipment | Air Source Heat Pump 18 SEER - Furnace baseline | MF | LI | DI | IQW | 8.4494 | 11.0753 | 14.255 | 17.9549 | 22.0655 | 26.4042 | 30.743 | 34.8536 | 38.5535 | 41.7332 | 44.3591 | 46.4572 | 48.0897 | 49.334 | 50.2675 | 50.9596 | 50.9597 | 50.9597 | 50.9597 | 50.9597 | 8907.8617 | 11912.6614 | 15644.0845 | 20105.5785 | 25212.7568 | 30787.5659 | 36581.7523 | 42325.6991 | 47783.6777 | 52793.1713 | 57276.8155 | 61230.6157 | 64700.4065 | 67757.8179 | 70481.894 | 72947.7264 | 74477.6173 | 76042.6109 | 77643.5993 | 79281.4104
3170 | HVAC Equipment | Air Source Heat Pump 21 SEER - Furnace baseline | MF | LI | DI | IQW | 9.2167 | 12.116 | 15.5945 | 19.6421 | 24.1389 | 28.8853 | 33.6317 | 38.1286 | 42.1762 | 45.6547 | 48.5273 | 50.8226 | 52.6085 | 53.9697 | 54.9909 | 55.748 | 55.7481 | 55.7481 | 55.7481 | 55.7481 | 9633.4911 | 12922.4661 | 16973.055 | 21817.17 | 27363.5782 | 33419.3012 | 39715.0153 | 45958.026 | 51892.2607 | 57341.0143 | 62219.9864 | 66524.5496 | 70304.2292 | 73636.6211 | 76607.4302 | 79298.118 | 80971.7651 | 82683.8137 | 84435.2395 | 86226.9481
3171 | HVAC Equipment | Ductless Heat Pump 17 SEER 9.5 HSPF - Electric resistance baseline | MF | LI | MO | IQW | 9.1266 | 10.6263 | 12.0471 | 13.326 | 14.4251 | 15.3327 | 16.0579 | 16.6222 | 17.0523 | 17.375 | 17.6142 | 17.6142 | 17.6142 | 17.6142 | 17.6142 | 17.6142 | 17.6142 | 17.6142 | 17.6142 | 17.6142 | 14591.6108 | 17216.1042 | 19781.0889 | 22178.6263 | 24337.4639 | 26227.2369 | 27851.7266 | 29237.0894 | 30420.339 | 31440.805 | 32335.0316 | 32807.0177 | 33289.8218 | 33783.7304 | 34288.9989 | 34805.8886 | 35334.6668 | 35875.6068 | 36428.9885 | 36995.0979
3172 | HVAC Equipment | Ductless Heat Pump 19 SEER 9.5 HSPF - Electric resistance baseline | MF | LI | MO | IQW | 7.0983 | 8.494 | 9.8898 | 11.2121 | 12.4024 | 13.4253 | 14.27 | 14.9449 | 15.4701 | 15.8704 | 16.1707 | 16.3933 | 16.3933 | 16.3933 | 16.3933 | 16.3933 | 16.3933 | 16.3933 | 16.3933 | 16.3933 | 11306.7045 | 13711.2331 | 16180.198 | 18594.0719 | 20851.341 | 22884.918 | 24666.1242 | 26198.3811 | 27506.1642 | 28624.1832 | 29589.3513 | 30435.9856 | 30885.3605 | 31345.0356 | 31815.2832 | 32296.3465 | 32788.4742 | 33291.9209 | 33806.9468 | 34333.8184
3173 | HVAC Equipment | Ductless Heat Pump 21 SEER 10.0 HSPF - Electric resistance baseline | MF | LI | MO | IQW | 7.2058 | 8.6227 | 10.0396 | 11.382 | 12.5902 | 13.6286 | 14.4861 | 15.1713 | 15.7044 | 16.1108 | 16.4156 | 16.6416 | 16.6416 | 16.6416 | 16.6416 | 16.6416 | 16.6416 | 16.6416 | 16.6416 | 16.6416 | 11318.4946 | 13728.0876 | 16203.0928 | 18623.8213 | 20888.5411 | 22929.9398 | 24719.1476 | 26259.4503 | 27575.2437 | 28701.2044 | 29674.2449 | 30528.7011 | 30984.8821 | 31451.5197 | 31928.89 | 32417.2397 | 32916.8216 | 33427.8938 | 33950.7206 | 34485.5725
3174 | HVAC Equipment | Ductless Heat Pump 23 SEER 10.0 HSPF - Electric resistance baseline | MF | LI | MO | IQW | 6.9724 | 8.3434 | 9.7144 | 11.0133 | 12.1824 | 13.1872 | 14.017 | 14.6799 | 15.1958 | 15.589 | 15.8839 | 16.1026 | 16.1026 | 16.1026 | 16.1026 | 16.1026 | 16.1026 | 16.1026 | 16.1026 | 16.1026 | 10926.4691 | 13253.0174 | 15642.8593 | 17980.4455 | 20167.5492 | 22139.1645 | 23867.3955 | 25355.3914 | 26626.6863 | 27714.7444 | 28655.1935 | 29481.1772 | 29922.583 | 30374.1069 | 30836.0158 | 31308.5486 | 31791.9497 | 32286.469 | 32792.3622 | 33309.891
3175 | HVAC Equipment | AC Tune Up | MF | LI | DI | IQW | 14.808 | 14.808 | 14.808 | 14.808 | 14.808 | 14.808 | 14.808 | 14.808 | 14.808 | 14.808 | 14.808 | 14.808 | 14.808 | 14.808 | 14.808 | 14.808 | 14.808 | 14.808 | 14.808 | 14.808 | 33282.3134 | 33598.3757 | 33921.7074 | 34252.4757 | 34590.8518 | 34937.0104 | 35291.1308 | 35653.3959 | 36023.993 | 36403.114 | 36790.9547 | 37187.7157 | 37593.6023 | 38008.8242 | 38433.5962 | 38868.138 | 39312.6743 | 39767.4349 | 40232.655 | 40708.5751
3176 | HVAC Equipment | Central Air Conditioner 15 SEER | MF | LI | MO | IQW | 1.9071 | 2.5082 | 2.9204 | 3.3109 | 3.6623 | 3.9644 | 4.2138 | 4.4131 | 4.5682 | 4.6864 | 4.7751 | 4.8408 | 5.6874 | 5.6874 | 5.6874 | 5.6874 | 5.6874 | 5.6874 | 5.6874 | 5.6874 | 8480.5325 | 11207.0534 | 13112.3565 | 14939.5429 | 16609.146 | 18071.6807 | 19309.5468 | 20330.8005 | 21159.5564 | 21827.0256 | 22365.1102 | 22802.7449 | 26946.4687 | 27105.9458 | 27269.0908 | 27435.9882 | 27606.7242 | 27781.3871 | 27960.0673 | 28142.8572
3177 | HVAC Equipment | Central Air Conditioner 16 SEER | MF | LI | MO | IQW | 3.7667 | 4.9539 | 5.768 | 6.5392 | 7.2334 | 7.8299 | 8.3226 | 8.7162 | 9.0225 | 9.256 | 9.4311 | 9.561 | 11.233 | 11.233 | 11.233 | 11.233 | 11.233 | 11.233 | 11.233 | 11.233 | 16078.1037 | 21251.5096 | 24869.489 | 28340.8133 | 31514.637 | 34296.8848 | 36653.9219 | 38600.7905 | 40183.0347 | 41459.7127 | 42491.2421 | 43332.4509 | 51218.4943 | 51533.4727 | 51855.6956 | 52185.3297 | 52522.5453 | 52867.5169 | 53220.4228 | 53581.4456
3178 | HVAC Equipment | Central Air Conditioner 17 SEER | MF | LI | MO | IQW | 6.6004 | 7.1447 | 7.5943 | 7.9535 | 8.233 | 8.446 | 8.6058 | 8.7243 | 10.867 | 10.867 | 10.867 | 10.867 | 10.867 | 10.867 | 10.867 | 10.867 | 10.867 | 10.867 | 10.867 | 10.867 | 44964.3607 | 48825.3534 | 52063.3355 | 54703.4508 | 56813.8707 | 58481.319 | 59793.7241 | 60830.418 | 76042.5765 | 76320.7979 | 76605.4184 | 76896.5852 | 77194.4488 | 77499.1632 | 77810.8861 | 78129.7786 | 78456.0057 | 78789.7359 | 79131.142 | 79480.4004
3179 | HVAC Equipment | Central Air Conditioner 18 SEER | MF | LI | MO | IQW | 16.7865 | 18.171 | 19.3143 | 20.2278 | 20.9387 | 21.4804 | 21.8869 | 22.1882 | 27.6378 | 27.6378 | 27.6378 | 27.6378 | 27.6378 | 27.6378 | 27.6378 | 27.6378 | 27.6378 | 27.6378 | 27.6378 | 27.6378 | 67872.5364 | 73858.256 | 78927.2507 | 83112.1323 | 86511.175 | 89251.7154 | 91463.9748 | 93266.1002 | 116864.3095 | 117571.9027 | 118295.7706 | 119036.2874 | 119793.836 | 120568.8084 | 121361.605 | 122172.636 | 123002.3207 | 123851.0882 | 124719.3773 | 125607.637
3180 | HVAC Equipment | Smart Thermostat - Heat pump baseline | MF | LI | DI | High | 3.985 | 3.985 | 3.985 | 3.985 | 3.985 | 3.985 | 3.985 | 3.985 | 3.985 | 3.985 | 3.985 | 3.985 | 3.985 | 3.985 | 3.985 | 3.985 | 3.985 | 3.985 | 3.985 | 3.985 | 9336.9732 | 9483.4361 | 9633.2676 | 9786.5452 | 9943.3483 | 10103.7578 | 10267.8567 | 10435.7299 | 10607.4641 | 10783.1483 | 10962.8732 | 11146.7318 | 11334.8191 | 11527.2324 | 11724.0712 | 11925.4374 | 12131.4349 | 12342.1704 | 12557.7528 | 12778.2936
3181 | HVAC Equipment | WIFI Thermostat - Heat pump baseline | MF | LI | DI | IQW | 0.65307 | 0.85603 | 1.1018 | 1.3878 | 1.7055 | 2.0408 | 2.3762 | 2.6939 | 2.9799 | 3.2257 | 3.4286 | 3.5908 | 3.717 | 3.8131 | 3.8853 | 3.9388 | 4.4855 | 4.4855 | 4.4855 | 4.4855 | 874.9657 | 1165.1611 | 1523.7406 | 1950.2274 | 2435.6836 | 2962.3185 | 3505.9096 | 4040.583 | 4544.0904 | 5001.4548 | 5405.9534 | 5757.8509 | 6062.0645 | 6325.837 | 6556.9874 | 6762.8502 | 7836.1906 | 7973.9419 | 8114.8614 | 8259.0221
3182 | HVAC Equipment | Programmable Thermostat - Heat pump baseline | MF | LI | DI | Low/Med | 0.77041 | 0.89701 | 1.0169 | 1.1249 | 1.2177 | 1.2943 | 1.3555 | 1.4031 | 1.4394 | 1.4667 | 1.4869 | 1.8061 | 1.8061 | 1.8061 | 1.8061 | 1.8061 | 1.8061 | 1.8061 | 1.8061 | 1.8061 | 326.6953 | 382.7916 | 436.7736 | 486.3075 | 529.9244 | 567.0826 | 597.991 | 623.3324 | 644.0025 | 660.9229 | 674.9326 | 825.937 | 832.1785 | 838.5636 | 845.0955 | 851.7776 | 858.6135 | 865.6065 | 872.7604 | 880.0788
3183 | HVAC Equipment | Smart Thermostat - Furnace baseline | MF | LI | DI | High | 13.7536 | 13.7536 | 13.7536 | 13.7536 | 13.7536 | 13.7536 | 13.7536 | 13.7536 | 13.7536 | 13.7536 | 13.7536 | 13.7536 | 13.7536 | 13.7536 | 13.7536 | 13.7536 | 13.7536 | 13.7536 | 13.7536 | 13.7536 | 26955.5216 | 27461.0221 | 27978.1492 | 28507.1702 | 29048.3586 | 29601.9944 | 30168.3639 | 30747.7598 | 31340.4818 | 31946.8364 | 32567.1372 | 33201.7049 | 33850.8677 | 34514.9612 | 35194.3289 | 35889.322 | 36600.3 | 37327.6304 | 38071.6895 | 38832.8619
3184 | HVAC Equipment | WIFI Thermostat - Furnace baseline | MF | LI | DI | IQW | 2.25 | 2.9492 | 3.7959 | 4.7812 | 5.8758 | 7.0311 | 8.1865 | 9.2811 | 10.2663 | 11.1131 | 11.8123 | 12.371 | 12.8057 | 13.1371 | 13.3856 | 13.5699 | 15.4535 | 15.4535 | 15.4535 | 15.4535 | 2538.3729 | 3390.2033 | 4446.4264 | 5707.2973 | 7148.1902 | 8718.0984 | 10346.4241 | 11956.881 | 13483.104 | 14879.6623 | 16125.2916 | 17219.4397 | 18175.5381 | 19014.1828 | 19757.9472 | 20428.1925 | 23727.5459 | 24202.1284 | 24687.6262 | 25184.2905
3185 | HVAC Equipment | Programmable Thermostat - Furnace baseline | MF | LI | DI | Low/Med | 2.7315 | 3.1804 | 3.6056 | 3.9884 | 4.3173 | 4.589 | 4.806 | 4.9749 | 5.1036 | 5.2002 | 5.2718 | 6.4036 | 6.4036 | 6.4036 | 6.4036 | 6.4036 | 6.4036 | 6.4036 | 6.4036 | 6.4036 | 721.5253 | 848.6444 | 972.0411 | 1086.4609 | 1188.5064 | 1276.8138 | 1351.694 | 1414.5374 | 1467.241 | 1511.7904 | 1550.0135 | 1904.4226 | 1926.5521 | 1949.1907 | 1972.3499 | 1996.0418 | 2020.2786 | 2045.0728 | 2070.4373 | 2096.3852
3186 | HVAC Equipment | Smart Thermostat - Gas/CAC baseline | MF | LI | DI | High | 9.5524 | 9.5524 | 9.5524 | 9.5524 | 9.5524 | 9.5524 | 9.5524 | 9.5524 | 9.5524 | 9.5524 | 9.5524 | 9.5524 | 9.5524 | 9.5524 | 9.5524 | 9.5524 | 9.5524 | 9.5524 | 9.5524 | 9.5524 | 60584.6472 | 60935.7349 | 61294.8977 | 61662.3212 | 62038.1955 | 62422.7149 | 62816.0782 | 63218.4889 | 63630.155 | 64051.2894 | 64482.11 | 64922.8394 | 65373.7056 | 65834.9417 | 66306.7862 | 66789.4832 | 67283.2821 | 67788.4385 | 68305.2135 | 68833.8743
3187 | HVAC Equipment | WIFI Thermostat - Gas/CAC baseline | MF | LI | DI | IQW | 1.5949 | 2.0905 | 2.6907 | 3.3891 | 4.165 | 4.984 | 5.803 | 6.5789 | 7.2772 | 7.8774 | 8.3731 | 8.7691 | 9.0773 | 9.3121 | 9.4884 | 9.619 | 10.9541 | 10.9541 | 10.9541 | 10.9541 | 5623.2255 | 7415.447 | 9603.1994 | 12171.4195 | 15053.1133 | 18129.5075 | 21247.3107 | 24249.1991 | 27005.5128 | 29434.5101 | 31505.8741 | 33230.9756 | 34647.5259 | 35805.1175 | 36754.8113 | 37543.1347 | 43082.9784 | 43419.3839 | 43763.5268 | 44115.5849
3188 | HVAC Equipment | Programmable Thermostat - Gas/CAC baseline | MF | LI | DI | High | 1.3614 | 1.5851 | 1.797 | 1.9877 | 2.1517 | 2.2871 | 2.3953 | 2.4794 | 2.5436 | 2.5917 | 2.6274 | 3.1915 | 3.1915 | 3.1915 | 3.1915 | 3.1915 | 3.1915 | 3.1915 | 3.1915 | 3.1915 | 3259.4925 | 3799.3559 | 4312.3083 | 4775.6818 | 5175.7616 | 5508.1685 | 5775.9121 | 5986.5262 | 6149.4484 | 6274.1762 | 6369.2374 | 7747.4489 | 7758.4779 | 7769.7606 | 7781.3028 | 7793.1104 | 7805.1896 | 7817.5467 | 7830.188 | 7843.12
3189 | HVAC Equipment | PTHP Variable Speed SEER 17 11.9 HPSF Upgrade from PTHP Baseline SEER 10.5 HPSF 7.7 | MF | LI | Retrofit | IQW | 2.5236 | 2.643 | 2.7359 | 2.8066 | 2.8598 | 2.8991 | 3.6536 | 3.6536 | 3.6536 | 3.6536 | 3.6536 | 3.6536 | 3.6536 | 3.6536 | 3.6536 | 3.6536 | 3.6536 | 3.6536 | 3.6536 | 3.6536 | 2772.5762 | 2960.1236 | 3123.8801 | 3267.4004 | 3394.5753 | 3509.0844 | 4509.622 | 4599.0033 | 4690.4404 | 4783.9806 | 4879.6722 | 4977.5647 | 5077.7088 | 5180.1561 | 5284.9598 | 5392.1739 | 5501.854 | 5614.0567 | 5728.84 | 5846.2634
3190 | HVAC Equipment | PTHP Variable Speed SEER 17 11.9 HPSF Upgrade from PTAC SEER 10.5 Electric Resistance Heat | MF | LI | Retrofit | IQW | 48.7799 | 51.0871 | 52.8823 | 54.2506 | 55.2771 | 56.0382 | 70.621 | 70.621 | 70.621 | 70.621 | 70.621 | 70.621 | 70.621 | 70.621 | 70.621 | 70.621 | 70.621 | 70.621 | 70.621 | 70.621 | 47150.4439 | 50470.9378 | 53399.1766 | 55992.6374 | 58315.2816 | 60428.1617 | 77842.1633 | 79569.8437 | 81337.2607 | 83145.3283 | 84994.9814 | 86887.1766 | 88822.8922 | 90803.1293 | 92828.9119 | 94901.2874 | 97021.3276 | 99190.1288 | 101408.8123 | 103678.5256
3191 | HVAC Equipment | Air Filter Alarm | MF | N/A | Retrofit | Low/Med | 23.4324 | 23.4324 | 23.4324 | 23.4324 | 23.4324 | 23.4324 | 23.4324 | 23.4324 | 23.4324 | 23.4324 | 23.4324 | 23.4324 | 23.4324 | 23.4324 | 23.4324 | 23.4324 | 23.4324 | 23.4324 | 23.4324 | 23.4324 | 5795.2023 | 5887.5774 | 5982.077 | 6078.7502 | 6177.6468 | 6278.8181 | 6382.3163 | 6488.195 | 6596.5088 | 6707.3139 | 6820.6675 | 6936.6283 | 7055.2561 | 7176.6124 | 7300.7598 | 7427.7627 | 7557.6866 | 7690.5988 | 7826.568 | 7965.6644
3192 | HVAC Equipment | ECM HVAC Motor | MF | N/A | Retrofit | High | 0 | 0 | 0 | 0 | 0 | 0 | 0 | 0 | 0 | 0 | 0 | 0 | 0 | 0 | 0 | 0 | 0 | 0 | 0 | 0 | 0 | 0 | 0 | 0 | 0 | 0 | 0 | 0 | 0 | 0 | 0 | 0 | 0 | 0 | 0 | 0 | 0 | 0 | 0 | 0
3193 | HVAC Equipment | ENERGY STAR Room Air Conditioner | MF | N/A | MO | High | 5.039 | 5.4546 | 5.7978 | 6.072 | 6.2854 | 6.448 | 6.57 | 6.6605 | 9.5147 | 9.5147 | 9.5147 | 9.5147 | 9.5147 | 9.5147 | 9.5147 | 9.5147 | 9.5147 | 9.5147 | 9.5147 | 9.5147 | 5944.1811 | 6449.1137 | 6870.862 | 7212.9356 | 7484.5076 | 7697.1669 | 7862.6245 | 7991.4234 | 11445.9425 | 11476.6548 | 11508.0735 | 11540.2147 | 11573.0953 | 11606.732 | 11641.1425 | 11676.3443 | 11712.3558 | 11749.1956 | 11786.8827 | 11825.4366
3194 | HVAC Equipment | Smart Room AC | MF | N/A | MO | High | 0 | 0 | 0 | 0 | 0 | 0 | 0 | 0 | 0 | 0 | 0 | 0 | 0 | 0 | 0 | 0 | 0 | 0 | 0 | 0 | 0 | 0 | 0 | 0 | 0 | 0 | 0 | 0 | 0 | 0 | 0 | 0 | 0 | 0 | 0 | 0 | 0 | 0 | 0 | 0
3195 | HVAC Equipment | Smart Room AC - controls retrofit | MF | N/A | Retrofit | High | 0 | 0 | 0 | 0 | 0 | 0 | 0 | 0 | 0 | 0 | 0 | 0 | 0 | 0 | 0 | 0 | 0 | 0 | 0 | 0 | 0 | 0 | 0 | 0 | 0 | 0 | 0 | 0 | 0 | 0 | 0 | 0 | 0 | 0 | 0 | 0 | 0 | 0 | 0 | 0
3196 | HVAC Equipment | Room Air Conditioner Recycling | MF | N/A | Recycle | High | 66.9329 | 75.8823 | 83.9377 | 90.8605 | 96.5776 | 101.1455 | 104.6998 | 107.4088 | 109.4412 | 110.948 | 110.9482 | 110.9482 | 110.9482 | 110.9482 | 110.9482 | 110.9482 | 110.9482 | 110.9482 | 110.9482 | 110.9482 | 22684.6775 | 25922.0072 | 28904.8442 | 31544.6922 | 33807.7682 | 35704.8866 | 37275.2362 | 38570.9911 | 39646.1675 | 40550.1587 | 40916.5703 | 41291.3621 | 41674.7742 | 42067.0048 | 42468.2566 | 42878.7373 | 43298.659 | 43728.2389 | 44167.6991 | 44617.267
3197 | HVAC Equipment | Smart Vents/Sensors - Gas/CAC baseline | MF | N/A | Retrofit | High | 0 | 0 | 0 | 0 | 0 | 0 | 0 | 0 | 0 | 0 | 0 | 0 | 0 | 0 | 0 | 0 | 0 | 0 | 0 | 0 | 0 | 0 | 0 | 0 | 0 | 0 | 0 | 0 | 0 | 0 | 0 | 0 | 0 | 0 | 0 | 0 | 0 | 0 | 0 | 0
3198 | HVAC Equipment | Smart Vents/Sensors - Heat pump baseline | MF | N/A | Retrofit | High | 0 | 0 | 0 | 0 | 0 | 0 | 0 | 0 | 0 | 0 | 0 | 0 | 0 | 0 | 0 | 0 | 0 | 0 | 0 | 0 | 0 | 0 | 0 | 0 | 0 | 0 | 0 | 0 | 0 | 0 | 0 | 0 | 0 | 0 | 0 | 0 | 0 | 0 | 0 | 0
3199 | HVAC Equipment | Smart Vents/Sensors - Furnace baseline | MF | N/A | Retrofit | High | 0 | 0 | 0 | 0 | 0 | 0 | 0 | 0 | 0 | 0 | 0 | 0 | 0 | 0 | 0 | 0 | 0 | 0 | 0 | 0 | 0 | 0 | 0 | 0 | 0 | 0 | 0 | 0 | 0 | 0 | 0 | 0 | 0 | 0 | 0 | 0 | 0 | 0 | 0 | 0
3200 | HVAC Equipment | Whole House Attic Fan | MF | N/A | Retrofit | High | 0 | 0 | 0 | 0 | 0 | 0 | 0 | 0 | 0 | 0 | 0 | 0 | 0 | 0 | 0 | 0 | 0 | 0 | 0 | 0 | 0 | 0 | 0 | 0 | 0 | 0 | 0 | 0 | 0 | 0 | 0 | 0 | 0 | 0 | 0 | 0 | 0 | 0 | 0 | 0
3201 | HVAC Equipment | Attic Fan | MF | N/A | Retrofit | High | 0 | 0 | 0 | 0 | 0 | 0 | 0 | 0 | 0 | 0 | 0 | 0 | 0 | 0 | 0 | 0 | 0 | 0 | 0 | 0 | 0 | 0 | 0 | 0 | 0 | 0 | 0 | 0 | 0 | 0 | 0 | 0 | 0 | 0 | 0 | 0 | 0 | 0 | 0 | 0
3202 | HVAC Equipment | Efficient ceramic space heater | MF | N/A | Retrofit | Low/Med | 22.9202 | 22.9202 | 22.9202 | 22.9202 | 22.9202 | 22.9202 | 22.9202 | 22.9202 | 22.9202 | 22.9202 | 22.9202 | 22.9202 | 22.9202 | 22.9202 | 22.9202 | 22.9202 | 22.9202 | 22.9202 | 22.9202 | 22.9202 | 6011.4436 | 6073.1218 | 6136.2187 | 6200.7668 | 6266.7995 | 6334.351 | 6403.4561 | 6474.1507 | 6546.4712 | 6620.4551 | 6696.1407 | 6773.567 | 6852.7741 | 6933.8029 | 7016.6955 | 7101.4946 | 7188.244 | 7276.9887 | 7367.7745 | 7460.6484
3203 | HVAC Equipment | Air Source Heat Pump 16 SEER - Heat pump baseline | MF | N/A | NC | High | 0 | 0 | 0 | 0 | 0 | 0 | 0 | 0 | 0 | 0 | 0 | 0 | 0 | 0 | 0 | 0 | 0 | 0 | 0 | 0 | 0 | 0 | 0 | 0 | 0 | 0 | 0 | 0 | 0 | 0 | 0 | 0 | 0 | 0 | 0 | 0 | 0 | 0 | 0 | 0
3204 | HVAC Equipment | Air Source Heat Pump 17 SEER - Heat pump baseline | MF | N/A | NC | High | 0 | 0 | 0 | 0 | 0 | 0 | 0 | 0 | 0 | 0 | 0 | 0 | 0 | 0 | 0 | 0 | 0 | 0 | 0 | 0 | 0 | 0 | 0 | 0 | 0 | 0 | 0 | 0 | 0 | 0 | 0 | 0 | 0 | 0 | 0 | 0 | 0 | 0 | 0 | 0
3205 | HVAC Equipment | Air Source Heat Pump 18 SEER - Heat pump baseline | MF | N/A | NC | High | 0 | 0 | 0 | 0 | 0 | 0 | 0 | 0 | 0 | 0 | 0 | 0 | 0 | 0 | 0 | 0 | 0 | 0 | 0 | 0 | 0 | 0 | 0 | 0 | 0 | 0 | 0 | 0 | 0 | 0 | 0 | 0 | 0 | 0 | 0 | 0 | 0 | 0 | 0 | 0
3206 | HVAC Equipment | Air Source Heat Pump 21 SEER - Heat pump baseline | MF | N/A | NC | Low/Med | 0.0058951 | 0.015218 | 0.025679 | 0.038697 | 0.05498 | 0.073431 | 0.093104 | 0.1137 | 0.13548 | 0.15689 | 0.17661 | 0.19224 | 0.20224 | 0.20834 | 0.21084 | 0.21016 | 0.20735 | 0.2039 | 0.37269 | 0.48303 | 4.8278 | 12.4868 | 21.1119 | 31.8789 | 45.3869 | 60.7461 | 77.1863 | 94.4667 | 112.8186 | 130.9418 | 147.7464 | 161.2074 | 169.9996 | 175.5628 | 178.1237 | 178.001 | 176.089 | 173.6209 | 318.2223 | 413.587
3207 | HVAC Equipment | Ground Source Heat Pump 20 SEER - Heat pump baseline | MF | N/A | NC | Low/Med | 0.012084 | 0.031195 | 0.052639 | 0.079324 | 0.1127 | 0.15053 | 0.19085 | 0.23307 | 0.27773 | 0.3216 | 0.36203 | 0.39408 | 0.41457 | 0.42707 | 0.43221 | 0.4308 | 0.42505 | 0.41797 | 0.76398 | 0.99016 | 4.8448 | 12.5562 | 21.2726 | 32.1886 | 45.9249 | 61.5987 | 78.4411 | 96.2162 | 115.1681 | 133.976 | 151.5231 | 165.7206 | 175.1801 | 181.3556 | 184.4584 | 184.7964 | 183.2797 | 181.1805 | 332.9541 | 433.8921
3208 | HVAC Equipment | Ground Source Heat Pump 21.5 SEER - Heat pump baseline | MF | N/A | NC | Low/Med | 0.016502 | 0.042599 | 0.071881 | 0.10832 | 0.1539 | 0.20555 | 0.26062 | 0.31827 | 0.37925 | 0.43917 | 0.49438 | 0.53814 | 0.56611 | 0.58319 | 0.5902 | 0.58828 | 0.58043 | 0.57076 | 1.0433 | 1.3521 | 5.7525 | 14.9174 | 25.2881 | 38.288 | 54.6609 | 73.3621 | 93.4801 | 114.7368 | 137.4261 | 159.9744 | 181.0475 | 198.1454 | 209.5993 | 217.1387 | 221.0088 | 221.5712 | 219.9106 | 217.55 | 400.0843 | 521.7613
3209 | HVAC Equipment | Ground Source Heat Pump 23.5 SEER - Heat pump baseline | MF | N/A | NC | Low/Med | 0.011619 | 0.029994 | 0.050611 | 0.076269 | 0.10836 | 0.14473 | 0.1835 | 0.22409 | 0.26703 | 0.30922 | 0.34809 | 0.3789 | 0.3986 | 0.41063 | 0.41556 | 0.41421 | 0.40868 | 0.40187 | 0.73456 | 0.95203 | 6.9607 | 18.0164 | 30.4828 | 46.0629 | 65.6302 | 87.9068 | 111.7844 | 136.9187 | 163.6494 | 190.0933 | 214.6678 | 234.4244 | 247.4227 | 255.7436 | 259.7053 | 259.7617 | 257.2082 | 253.8406 | 465.6966 | 605.8422
3210 | HVAC Equipment | Ground Source Heat Pump 29 SEER - Heat pump baseline | MF | N/A | NC | Low/Med | 0.01125 | 0.029042 | 0.049006 | 0.07385 | 0.10493 | 0.14014 | 0.17768 | 0.21699 | 0.25856 | 0.29941 | 0.33705 | 0.36689 | 0.38596 | 0.3976 | 0.40238 | 0.40107 | 0.39572 | 0.38913 | 0.71126 | 0.92183 | 8.9871 | 23.2459 | 39.3045 | 59.3528 | 84.5065 | 113.11 | 143.7295 | 175.9171 | 210.1041 | 243.8688 | 275.1819 | 300.2711 | 316.6666 | 327.0493 | 331.8405 | 331.6327 | 328.0915 | 323.5138 | 592.9939 | 770.754
3211 | HVAC Equipment | Ductless Heat Pump 17 SEER 9.5 HSPF - Heat pump baseline | MF | N/A | NC | High | 0 | 0 | 0 | 0 | 0 | 0 | 0 | 0 | 0 | 0 | 0 | 0 | 0 | 0 | 0 | 0 | 0 | 0 | 0 | 0 | 0 | 0 | 0 | 0 | 0 | 0 | 0 | 0 | 0 | 0 | 0 | 0 | 0 | 0 | 0 | 0 | 0 | 0 | 0 | 0
3212 | HVAC Equipment | Ductless Heat Pump 19 SEER 9.5 HSPF - Heat pump baseline | MF | N/A | NC | High | 0 | 0 | 0 | 0 | 0 | 0 | 0 | 0 | 0 | 0 | 0 | 0 | 0 | 0 | 0 | 0 | 0 | 0 | 0 | 0 | 0 | 0 | 0 | 0 | 0 | 0 | 0 | 0 | 0 | 0 | 0 | 0 | 0 | 0 | 0 | 0 | 0 | 0 | 0 | 0
3213 | HVAC Equipment | Ductless Heat Pump 21 SEER 10.0 HSPF - Heat pump baseline | MF | N/A | NC | High | 0 | 0 | 0 | 0 | 0 | 0 | 0 | 0 | 0 | 0 | 0 | 0 | 0 | 0 | 0 | 0 | 0 | 0 | 0 | 0 | 0 | 0 | 0 | 0 | 0 | 0 | 0 | 0 | 0 | 0 | 0 | 0 | 0 | 0 | 0 | 0 | 0 | 0 | 0 | 0
3214 | HVAC Equipment | Ductless Heat Pump 23 SEER 10.0 HSPF - Heat pump baseline | MF | N/A | NC | High | 0 | 0 | 0 | 0 | 0 | 0 | 0 | 0 | 0 | 0 | 0 | 0 | 0 | 0 | 0 | 0 | 0 | 0 | 0 | 0 | 0 | 0 | 0 | 0 | 0 | 0 | 0 | 0 | 0 | 0 | 0 | 0 | 0 | 0 | 0 | 0 | 0 | 0 | 0 | 0
3215 | HVAC Equipment | Central Air Conditioner 15 SEER | MF | N/A | NC | High | 0 | 0 | 0 | 0 | 0 | 0 | 0 | 0 | 0 | 0 | 0 | 0 | 0 | 0 | 0 | 0 | 0 | 0 | 0 | 0 | 0 | 0 | 0 | 0 | 0 | 0 | 0 | 0 | 0 | 0 | 0 | 0 | 0 | 0 | 0 | 0 | 0 | 0 | 0 | 0
3216 | HVAC Equipment | Central Air Conditioner 16 SEER | MF | N/A | NC | High | 0.032315 | 0.082855 | 0.13856 | 0.20638 | 0.28891 | 0.37889 | 0.47012 | 0.56016 | 0.64993 | 0.7323 | 0.80268 | 0.8525 | 0.87761 | 0.88776 | 0.88523 | 0.8721 | 0.85276 | 0.83287 | 1.5147 | 1.9364 | 110.1776 | 282.6234 | 472.8523 | 704.6385 | 986.9224 | 1294.9747 | 1607.6021 | 1916.51 | 2224.8828 | 2508.2258 | 2750.8645 | 2923.288 | 3011.2058 | 3047.866 | 3041.0662 | 2997.8599 | 2933.2894 | 2866.7749 | 5217.0467 | 6674.3688
3217 | HVAC Equipment | Central Air Conditioner 17 SEER | MF | N/A | NC | High | 0.04004 | 0.10174 | 0.16817 | 0.2468 | 0.33925 | 0.43539 | 0.52709 | 0.61153 | 0.69039 | 0.75742 | 0.81005 | 0.8419 | 0.85105 | 0.84823 | 0.836 | 0.81622 | 0.79272 | 0.77031 | 1.3819 | 1.7666 | 238.3744 | 605.8753 | 1001.7088 | 1470.4863 | 2021.9395 | 2595.699 | 3143.331 | 3647.9873 | 4119.6577 | 4521.1289 | 4836.8112 | 5028.7059 | 5085.0818 | 5070.0228 | 4998.6682 | 4882.2204 | 4743.382 | 4611.0721 | 8275.0308 | 10583.4355
3218 | HVAC Equipment | Central Air Conditioner 18 SEER | MF | N/A | NC | High | 0 | 0 | 0 | 0 | 0 | 0 | 0 | 0 | 0 | 0 | 0 | 0 | 0 | 0 | 0 | 0 | 0 | 0 | 0 | 0 | 0 | 0 | 0 | 0 | 0 | 0 | 0 | 0 | 0 | 0 | 0 | 0 | 0 | 0 | 0 | 0 | 0 | 0 | 0 | 0
3219 | HVAC Equipment | ENERGY STAR Room Air Conditioner | MF | N/A | NC | High | 0.036141 | 0.077352 | 0.10631 | 0.12884 | 0.14626 | 0.15608 | 0.15915 | 0.1583 | 0.15639 | 0.15343 | 0.14834 | 0.14243 | 0.19536 | 0.242 | 0.26325 | 0.27413 | 0.27936 | 0.27792 | 0.30019 | 0.29517 | 42.6328 | 91.4556 | 125.9837 | 153.0493 | 174.1624 | 186.3125 | 190.4638 | 189.9308 | 188.1383 | 185.0656 | 179.4188 | 172.748 | 237.6232 | 295.2153 | 322.0869 | 336.4157 | 343.8872 | 343.1958 | 371.8808 | 366.8622
3220 | HVAC Equipment | Smart Room AC | MF | N/A | NC | High | 0 | 0 | 0 | 0 | 0 | 0 | 0 | 0 | 0 | 0 | 0 | 0 | 0 | 0 | 0 | 0 | 0 | 0 | 0 | 0 | 0 | 0 | 0 | 0 | 0 | 0 | 0 | 0 | 0 | 0 | 0 | 0 | 0 | 0 | 0 | 0 | 0 | 0 | 0 | 0
3221 | HVAC Equipment | Smart Thermostat - Heat pump baseline | MF | N/A | NC | High | 0 | 0 | 0 | 0 | 0 | 0 | 0 | 0 | 0 | 0 | 0 | 0 | 0 | 0 | 0 | 0 | 0 | 0 | 0 | 0 | 0 | 0 | 0 | 0 | 0 | 0 | 0 | 0 | 0 | 0 | 0 | 0 | 0 | 0 | 0 | 0 | 0 | 0 | 0 | 0
3222 | HVAC Equipment | WIFI Thermostat - Heat pump baseline | MF | N/A | NC | High | 0 | 0 | 0 | 0 | 0 | 0 | 0 | 0 | 0 | 0 | 0 | 0 | 0 | 0 | 0 | 0 | 0 | 0 | 0 | 0 | 0 | 0 | 0 | 0 | 0 | 0 | 0 | 0 | 0 | 0 | 0 | 0 | 0 | 0 | 0 | 0 | 0 | 0 | 0 | 0
3223 | HVAC Equipment | Programmable Thermostat - Heat pump baseline | MF | N/A | NC | Low/Med | 0.039073 | 0.083629 | 0.11493 | 0.1393 | 0.15813 | 0.16874 | 0.17207 | 0.17114 | 0.16908 | 0.16588 | 0.16038 | 0.15398 | 0.14644 | 0.13937 | 0.13269 | 0.19106 | 0.24265 | 0.2673 | 0.31231 | 0.324 | 18.3971 | 39.6006 | 54.7411 | 66.736 | 76.214 | 81.827 | 83.9582 | 84.0359 | 83.558 | 82.5088 | 80.3024 | 77.6216 | 74.3263 | 71.2274 | 68.2967 | 99.0422 | 126.7055 | 140.6144 | 165.5263 | 173.0369
3224 | HVAC Equipment | Smart Thermostat - Gas/CAC baseline | MF | N/A | NC | High | 0.10265 | 0.19379 | 0.24078 | 0.26958 | 0.28791 | 0.29336 | 0.28898 | 0.28019 | 0.27167 | 0.2629 | 0.25418 | 0.24405 | 0.2321 | 0.22088 | 0.21031 | 0.3028 | 0.38457 | 0.42365 | 0.49497 | 0.51351 | 756.9236 | 1436.1062 | 1793.3393 | 2018.2141 | 2166.7748 | 2219.5983 | 2198.4036 | 2143.2696 | 2089.8585 | 2033.9705 | 1977.9868 | 1910.401 | 1827.7959 | 1750.1402 | 1676.7263 | 2429.4945 | 3105.423 | 3443.3542 | 4049.8798 | 4229.9381
3225 | HVAC Equipment | WIFI Thermostat - Gas/CAC baseline | MF | N/A | NC | High | 0.021725 | 0.063235 | 0.10496 | 0.14802 | 0.19428 | 0.23688 | 0.27169 | 0.29864 | 0.32031 | 0.33553 | 0.34481 | 0.34673 | 0.34133 | 0.33325 | 0.32329 | 0.47189 | 0.59932 | 0.66022 | 0.77138 | 0.80026 | 70.2041 | 204.4456 | 339.5331 | 479.0583 | 629.0957 | 767.4558 | 880.7235 | 968.6248 | 1039.4919 | 1089.5322 | 1120.3559 | 1127.265 | 1110.4263 | 1084.8071 | 1053.0969 | 1538.1821 | 1954.885 | 2155.0194 | 2519.6558 | 2615.9112
3226 | HVAC Equipment | Programmable Thermostat - Gas/CAC baseline | MF | N/A | NC | High | 0.040651 | 0.087006 | 0.11958 | 0.14492 | 0.16451 | 0.17556 | 0.17901 | 0.17806 | 0.17591 | 0.17258 | 0.16685 | 0.1602 | 0.15236 | 0.14499 | 0.13805 | 0.19877 | 0.25245 | 0.2781 | 0.32492 | 0.33708 | 91.4482 | 195.9615 | 269.6469 | 327.2078 | 371.9191 | 397.4003 | 405.7712 | 404.1447 | 399.8356 | 392.8099 | 380.3355 | 365.7159 | 348.3318 | 332.0127 | 316.6142 | 456.6045 | 580.8592 | 640.9544 | 750.157 | 779.6109
3227 | HVAC Equipment | Smart Vents/Sensors - Gas/CAC baseline | MF | N/A | NC | High | 0 | 0 | 0 | 0 | 0 | 0 | 0 | 0 | 0 | 0 | 0 | 0 | 0 | 0 | 0 | 0 | 0 | 0 | 0 | 0 | 0 | 0 | 0 | 0 | 0 | 0 | 0 | 0 | 0 | 0 | 0 | 0 | 0 | 0 | 0 | 0 | 0 | 0 | 0 | 0
3228 | HVAC Equipment | Smart Vents/Sensors - Heat pump baseline | MF | N/A | NC | High | 0 | 0 | 0 | 0 | 0 | 0 | 0 | 0 | 0 | 0 | 0 | 0 | 0 | 0 | 0 | 0 | 0 | 0 | 0 | 0 | 0 | 0 | 0 | 0 | 0 | 0 | 0 | 0 | 0 | 0 | 0 | 0 | 0 | 0 | 0 | 0 | 0 | 0 | 0 | 0
4001 | Lighting | 9W LED | SF | NLI | MO | High | 0 | 0 | 0 | 0 | 0 | 0 | 0 | 0 | 0 | 0 | 0 | 0 | 0 | 0 | 0 | 0 | 0 | 0 | 0 | 0 | 0 | 0 | 0 | 0 | 0 | 0 | 0 | 0 | 0 | 0 | 0 | 0 | 0 | 0 | 0 | 0 | 0 | 0 | 0 | 0
4002 | Lighting | 9W LED | SF | NLI | DI | High | 0 | 0 | 0 | 0 | 0 | 0 | 0 | 0 | 0 | 0 | 0 | 0 | 0 | 0 | 0 | 0 | 0 | 0 | 0 | 0 | 0 | 0 | 0 | 0 | 0 | 0 | 0 | 0 | 0 | 0 | 0 | 0 | 0 | 0 | 0 | 0 | 0 | 0 | 0 | 0
4003 | Lighting | 9W LED | SF | NLI | DI | High | 0 | 0 | 0 | 0 | 0 | 0 | 0 | 0 | 0 | 0 | 0 | 0 | 0 | 0 | 0 | 0 | 0 | 0 | 0 | 0 | 0 | 0 | 0 | 0 | 0 | 0 | 0 | 0 | 0 | 0 | 0 | 0 | 0 | 0 | 0 | 0 | 0 | 0 | 0 | 0
4004 | Lighting | 9W LED | SF | NLI | DI | High | 0 | 0 | 0 | 0 | 0 | 0 | 0 | 0 | 0 | 0 | 0 | 0 | 0 | 0 | 0 | 0 | 0 | 0 | 0 | 0 | 0 | 0 | 0 | 0 | 0 | 0 | 0 | 0 | 0 | 0 | 0 | 0 | 0 | 0 | 0 | 0 | 0 | 0 | 0 | 0
4005 | Lighting | 13W LED | SF | NLI | MO | High | 0 | 0 | 0 | 0 | 0 | 0 | 0 | 0 | 0 | 0 | 0 | 0 | 0 | 0 | 0 | 0 | 0 | 0 | 0 | 0 | 0 | 0 | 0 | 0 | 0 | 0 | 0 | 0 | 0 | 0 | 0 | 0 | 0 | 0 | 0 | 0 | 0 | 0 | 0 | 0
4006 | Lighting | 13W LED | SF | NLI | DI | High | 0 | 0 | 0 | 0 | 0 | 0 | 0 | 0 | 0 | 0 | 0 | 0 | 0 | 0 | 0 | 0 | 0 | 0 | 0 | 0 | 0 | 0 | 0 | 0 | 0 | 0 | 0 | 0 | 0 | 0 | 0 | 0 | 0 | 0 | 0 | 0 | 0 | 0 | 0 | 0
4007 | Lighting | 9W LED | SF | LI | DI | IQW | 0 | 0 | 0 | 0 | 0 | 0 | 0 | 0 | 0 | 0 | 0 | 0 | 0 | 0 | 0 | 0 | 0 | 0 | 0 | 0 | 0 | 0 | 0 | 0 | 0 | 0 | 0 | 0 | 0 | 0 | 0 | 0 | 0 | 0 | 0 | 0 | 0 | 0 | 0 | 0
4008 | Lighting | 13W LED | SF | LI | DI | IQW | 0 | 0 | 0 | 0 | 0 | 0 | 0 | 0 | 0 | 0 | 0 | 0 | 0 | 0 | 0 | 0 | 0 | 0 | 0 | 0 | 0 | 0 | 0 | 0 | 0 | 0 | 0 | 0 | 0 | 0 | 0 | 0 | 0 | 0 | 0 | 0 | 0 | 0 | 0 | 0
4009 | Lighting | LED 5W Globe | SF | N/A | MO | High | 0 | 0 | 0 | 0 | 0 | 0 | 0 | 0 | 0 | 0 | 0 | 0 | 0 | 0 | 0 | 0 | 0 | 0 | 0 | 0 | 0 | 0 | 0 | 0 | 0 | 0 | 0 | 0 | 0 | 0 | 0 | 0 | 0 | 0 | 0 | 0 | 0 | 0 | 0 | 0
4010 | Lighting | LED R30 Dimmable | SF | N/A | MO | High | 0 | 0 | 0 | 0 | 0 | 0 | 0 | 0 | 0 | 0 | 0 | 0 | 0 | 0 | 0 | 0 | 0 | 0 | 0 | 0 | 0 | 0 | 0 | 0 | 0 | 0 | 0 | 0 | 0 | 0 | 0 | 0 | 0 | 0 | 0 | 0 | 0 | 0 | 0 | 0
4011 | Lighting | LED Nightlights | SF | N/A | MO | Low/Med | 22.2477 | 22.2477 | 22.2477 | 22.2477 | 22.2477 | 22.2477 | 22.2477 | 22.2477 | 22.2477 | 22.2477 | 22.2477 | 22.2477 | 22.2477 | 22.2477 | 22.2477 | 22.2477 | 22.2477 | 22.2477 | 22.2477 | 22.2477 | 2827.4271 | 2862.7343 | 2898.8535 | 2935.8035 | 2973.6033 | 3012.2726 | 3051.8312 | 3092.2997 | 3133.6989 | 3176.0503 | 3219.3758 | 3263.6978 | 3309.0392 | 3355.4235 | 3402.8746 | 3451.4171 | 3501.076 | 3551.8771 | 3603.8466 | 3657.0115
4012 | Lighting | LED Nightlights | SF | N/A | DI | Low/Med | 12.5033 | 12.5033 | 12.5033 | 12.5033 | 12.5033 | 12.5033 | 12.5033 | 12.5033 | 12.5033 | 12.5033 | 12.5033 | 12.5033 | 12.5033 | 12.5033 | 12.5033 | 12.5033 | 12.5033 | 12.5033 | 12.5033 | 12.5033 | 2614.2921 | 2657.716 | 2702.1387 | 2747.5832 | 2794.0728 | 2841.6317 | 2890.2845 | 2940.0562 | 2990.9728 | 3043.0604 | 3096.346 | 3150.8572 | 3206.6221 | 3263.6696 | 3322.0293 | 3381.7312 | 3442.8062 | 3505.286 | 3569.2028 | 3634.5897
4013 | Lighting | LED Nightlights | SF | N/A | DI | Low/Med | 12.5033 | 12.5033 | 12.5033 | 12.5033 | 12.5033 | 12.5033 | 12.5033 | 12.5033 | 12.5033 | 12.5033 | 12.5033 | 12.5033 | 12.5033 | 12.5033 | 12.5033 | 12.5033 | 12.5033 | 12.5033 | 12.5033 | 12.5033 | 2869.3593 | 2918.6498 | 2969.074 | 3020.6579 | 3073.4283 | 3127.4124 | 3182.6381 | 3239.134 | 3296.9293 | 3356.0539 | 3416.5384 | 3478.414 | 3541.7127 | 3606.4674 | 3672.7113 | 3740.4789 | 3809.8052 | 3880.7259 | 3953.2778 | 4027.4985
4014 | Lighting | Exterior LED Lamp | SF | N/A | MO | Low/Med | 1333.7102 | 1333.7102 | 1333.7102 | 1333.7102 | 1333.7102 | 1333.7102 | 1333.7102 | 1333.7102 | 1333.7102 | 1333.7102 | 1333.7102 | 1333.7102 | 1333.7102 | 1333.7102 | 1333.7102 | 1333.7102 | 1333.7102 | 1333.7102 | 1333.7102 | 1333.7102 | 269084.2083 | 271200.8063 | 273366.0861 | 275581.1674 | 277847.1955 | 280165.3423 | 282536.8064 | 284962.8142 | 287444.6202 | 289983.5077 | 292580.7897 | 295237.8091 | 297955.94 | 300736.5879 | 303581.1907 | 306491.2193 | 309468.1786 | 312513.608 | 315629.0822 | 318816.2124
4015 | Lighting | Linear LED | SF | N/A | MO | High | 0 | 0 | 0 | 0 | 0 | 0 | 0 | 0 | 0 | 0 | 0 | 0 | 0 | 0 | 0 | 0 | 0 | 0 | 0 | 0 | 0 | 0 | 0 | 0 | 0 | 0 | 0 | 0 | 0 | 0 | 0 | 0 | 0 | 0 | 0 | 0 | 0 | 0 | 0 | 0
4016 | Lighting | Smart LED | SF | N/A | MO | High | 0 | 0 | 0 | 0 | 0 | 0 | 0 | 0 | 0 | 0 | 0 | 0 | 0 | 0 | 0 | 0 | 0 | 0 | 0 | 0 | 0 | 0 | 0 | 0 | 0 | 0 | 0 | 0 | 0 | 0 | 0 | 0 | 0 | 0 | 0 | 0 | 0 | 0 | 0 | 0
4017 | Lighting | LED Fixture | SF | N/A | MO | High | 0 | 0 | 0 | 0 | 0 | 0 | 0 | 0 | 0 | 0 | 0 | 0 | 0 | 0 | 0 | 0 | 0 | 0 | 0 | 0 | 0 | 0 | 0 | 0 | 0 | 0 | 0 | 0 | 0 | 0 | 0 | 0 | 0 | 0 | 0 | 0 | 0 | 0 | 0 | 0
4018 | Lighting | Occupancy Sensor | SF | N/A | Retrofit | High | 0 | 0 | 0 | 0 | 0 | 0 | 0 | 0 | 0 | 0 | 0 | 0 | 0 | 0 | 0 | 0 | 0 | 0 | 0 | 0 | 0 | 0 | 0 | 0 | 0 | 0 | 0 | 0 | 0 | 0 | 0 | 0 | 0 | 0 | 0 | 0 | 0 | 0 | 0 | 0
4019 | Lighting | Smart Lighting Switch | SF | N/A | Retrofit | High | 0 | 0 | 0 | 0 | 0 | 0 | 0 | 0 | 0 | 0 | 0 | 0 | 0 | 0 | 0 | 0 | 0 | 0 | 0 | 0 | 0 | 0 | 0 | 0 | 0 | 0 | 0 | 0 | 0 | 0 | 0 | 0 | 0 | 0 | 0 | 0 | 0 | 0 | 0 | 0
4020 | Lighting | Exterior Lighting Controls | SF | N/A | Retrofit | High | 0 | 0 | 0 | 0 | 0 | 0 | 0 | 0 | 0 | 0 | 0 | 0 | 0 | 0 | 0 | 0 | 0 | 0 | 0 | 0 | 0 | 0 | 0 | 0 | 0 | 0 | 0 | 0 | 0 | 0 | 0 | 0 | 0 | 0 | 0 | 0 | 0 | 0 | 0 | 0
4021 | Lighting | 9W LED | SF | N/A | NC | High | 0 | 0 | 0 | 0 | 0 | 0 | 0 | 0 | 0 | 0 | 0 | 0 | 0 | 0 | 0 | 0 | 0 | 0 | 0 | 0 | 0 | 0 | 0 | 0 | 0 | 0 | 0 | 0 | 0 | 0 | 0 | 0 | 0 | 0 | 0 | 0 | 0 | 0 | 0 | 0
4022 | Lighting | 13W LED | SF | N/A | NC | High | 0 | 0 | 0 | 0 | 0 | 0 | 0 | 0 | 0 | 0 | 0 | 0 | 0 | 0 | 0 | 0 | 0 | 0 | 0 | 0 | 0 | 0 | 0 | 0 | 0 | 0 | 0 | 0 | 0 | 0 | 0 | 0 | 0 | 0 | 0 | 0 | 0 | 0 | 0 | 0
4023 | Lighting | LED 5W Globe | SF | N/A | NC | High | 0 | 0 | 0 | 0 | 0 | 0 | 0 | 0 | 0 | 0 | 0 | 0 | 0 | 0 | 0 | 0 | 0 | 0 | 0 | 0 | 0 | 0 | 0 | 0 | 0 | 0 | 0 | 0 | 0 | 0 | 0 | 0 | 0 | 0 | 0 | 0 | 0 | 0 | 0 | 0
4024 | Lighting | LED R30 Dimmable | SF | N/A | NC | High | 0 | 0 | 0 | 0 | 0 | 0 | 0 | 0 | 0 | 0 | 0 | 0 | 0 | 0 | 0 | 0 | 0 | 0 | 0 | 0 | 0 | 0 | 0 | 0 | 0 | 0 | 0 | 0 | 0 | 0 | 0 | 0 | 0 | 0 | 0 | 0 | 0 | 0 | 0 | 0
4025 | Lighting | LED Nightlights | SF | N/A | NC | Low/Med | 0.098898 | 0.2402 | 0.36676 | 0.67848 | 1.0223 | 1.2851 | 1.7598 | 2.195 | 2.4676 | 2.9637 | 3.3731 | 3.5754 | 4.0122 | 4.3514 | 4.4331 | 4.7715 | 5.0226 | 5.0764 | 5.5644 | 5.8162 | 12.5688 | 30.9079 | 47.7885 | 89.5319 | 136.6387 | 174.0043 | 241.3971 | 305.0847 | 347.5671 | 423.0895 | 488.1055 | 524.5098 | 596.7511 | 656.2857 | 678.0575 | 740.2309 | 790.3895 | 810.4527 | 901.365 | 956.0472
4026 | Lighting | Exterior LED Lamp | SF | N/A | NC | Low/Med | 2.6857 | 6.3864 | 9.7513 | 13.0644 | 16.2454 | 18.7662 | 27.7126 | 36.3054 | 41.7221 | 45.4032 | 47.8471 | 48.6611 | 57.5463 | 64.9914 | 67.6005 | 68.5242 | 68.5464 | 67.3686 | 79.4205 | 86.0921 | 541.8631 | 1298.6232 | 1998.6894 | 2699.4646 | 3384.357 | 3942.1195 | 5870.7033 | 7757.0842 | 8992.0514 | 9871.8417 | 10496.3905 | 10771.9097 | 12856.0734 | 14654.8187 | 15387.3361 | 15747.0895 | 15905.2088 | 15785.7518 | 18795.2454 | 20579.8629
4027 | Lighting | Linear LED | SF | N/A | NC | High | 0 | 0 | 0 | 0 | 0 | 0 | 0 | 0 | 0 | 0 | 0 | 0 | 0 | 0 | 0 | 0 | 0 | 0 | 0 | 0 | 0 | 0 | 0 | 0 | 0 | 0 | 0 | 0 | 0 | 0 | 0 | 0 | 0 | 0 | 0 | 0 | 0 | 0 | 0 | 0
4028 | Lighting | Smart LED | SF | N/A | NC | High | 0 | 0 | 0 | 0 | 0 | 0 | 0 | 0 | 0 | 0 | 0 | 0 | 0 | 0 | 0 | 0 | 0 | 0 | 0 | 0 | 0 | 0 | 0 | 0 | 0 | 0 | 0 | 0 | 0 | 0 | 0 | 0 | 0 | 0 | 0 | 0 | 0 | 0 | 0 | 0
4029 | Lighting | LED Fixture | SF | N/A | NC | High | 0 | 0 | 0 | 0 | 0 | 0 | 0 | 0 | 0 | 0 | 0 | 0 | 0 | 0 | 0 | 0 | 0 | 0 | 0 | 0 | 0 | 0 | 0 | 0 | 0 | 0 | 0 | 0 | 0 | 0 | 0 | 0 | 0 | 0 | 0 | 0 | 0 | 0 | 0 | 0
4030 | Lighting | Occupancy Sensor | SF | N/A | NC | High | 0 | 0 | 0 | 0 | 0 | 0 | 0 | 0 | 0 | 0 | 0 | 0 | 0 | 0 | 0 | 0 | 0 | 0 | 0 | 0 | 0 | 0 | 0 | 0 | 0 | 0 | 0 | 0 | 0 | 0 | 0 | 0 | 0 | 0 | 0 | 0 | 0 | 0 | 0 | 0
4031 | Lighting | Smart Lighting Switch | SF | N/A | NC | High | 0 | 0 | 0 | 0 | 0 | 0 | 0 | 0 | 0 | 0 | 0 | 0 | 0 | 0 | 0 | 0 | 0 | 0 | 0 | 0 | 0 | 0 | 0 | 0 | 0 | 0 | 0 | 0 | 0 | 0 | 0 | 0 | 0 | 0 | 0 | 0 | 0 | 0 | 0 | 0
4032 | Lighting | Exterior Lighting Controls | SF | N/A | NC | High | 0 | 0 | 0 | 0 | 0 | 0 | 0 | 0 | 0 | 0 | 0 | 0 | 0 | 0 | 0 | 0 | 0 | 0 | 0 | 0 | 0 | 0 | 0 | 0 | 0 | 0 | 0 | 0 | 0 | 0 | 0 | 0 | 0 | 0 | 0 | 0 | 0 | 0 | 0 | 0
4033 | Lighting | 9W LED | MF | NLI | MO | High | 0 | 0 | 0 | 0 | 0 | 0 | 0 | 0 | 0 | 0 | 0 | 0 | 0 | 0 | 0 | 0 | 0 | 0 | 0 | 0 | 0 | 0 | 0 | 0 | 0 | 0 | 0 | 0 | 0 | 0 | 0 | 0 | 0 | 0 | 0 | 0 | 0 | 0 | 0 | 0
4034 | Lighting | 9W LED | MF | NLI | DI | High | 0 | 0 | 0 | 0 | 0 | 0 | 0 | 0 | 0 | 0 | 0 | 0 | 0 | 0 | 0 | 0 | 0 | 0 | 0 | 0 | 0 | 0 | 0 | 0 | 0 | 0 | 0 | 0 | 0 | 0 | 0 | 0 | 0 | 0 | 0 | 0 | 0 | 0 | 0 | 0
4035 | Lighting | 9W LED | MF | NLI | DI | High | 0 | 0 | 0 | 0 | 0 | 0 | 0 | 0 | 0 | 0 | 0 | 0 | 0 | 0 | 0 | 0 | 0 | 0 | 0 | 0 | 0 | 0 | 0 | 0 | 0 | 0 | 0 | 0 | 0 | 0 | 0 | 0 | 0 | 0 | 0 | 0 | 0 | 0 | 0 | 0
4036 | Lighting | 9W LED | MF | NLI | DI | High | 0 | 0 | 0 | 0 | 0 | 0 | 0 | 0 | 0 | 0 | 0 | 0 | 0 | 0 | 0 | 0 | 0 | 0 | 0 | 0 | 0 | 0 | 0 | 0 | 0 | 0 | 0 | 0 | 0 | 0 | 0 | 0 | 0 | 0 | 0 | 0 | 0 | 0 | 0 | 0
4037 | Lighting | 13W LED | MF | NLI | MO | High | 0 | 0 | 0 | 0 | 0 | 0 | 0 | 0 | 0 | 0 | 0 | 0 | 0 | 0 | 0 | 0 | 0 | 0 | 0 | 0 | 0 | 0 | 0 | 0 | 0 | 0 | 0 | 0 | 0 | 0 | 0 | 0 | 0 | 0 | 0 | 0 | 0 | 0 | 0 | 0
4038 | Lighting | 13W LED | MF | NLI | DI | High | 0 | 0 | 0 | 0 | 0 | 0 | 0 | 0 | 0 | 0 | 0 | 0 | 0 | 0 | 0 | 0 | 0 | 0 | 0 | 0 | 0 | 0 | 0 | 0 | 0 | 0 | 0 | 0 | 0 | 0 | 0 | 0 | 0 | 0 | 0 | 0 | 0 | 0 | 0 | 0
4039 | Lighting | 9W LED | MF | LI | DI | IQW | 0 | 0 | 0 | 0 | 0 | 0 | 0 | 0 | 0 | 0 | 0 | 0 | 0 | 0 | 0 | 0 | 0 | 0 | 0 | 0 | 0 | 0 | 0 | 0 | 0 | 0 | 0 | 0 | 0 | 0 | 0 | 0 | 0 | 0 | 0 | 0 | 0 | 0 | 0 | 0
4040 | Lighting | 13W LED | MF | LI | DI | IQW | 0 | 0 | 0 | 0 | 0 | 0 | 0 | 0 | 0 | 0 | 0 | 0 | 0 | 0 | 0 | 0 | 0 | 0 | 0 | 0 | 0 | 0 | 0 | 0 | 0 | 0 | 0 | 0 | 0 | 0 | 0 | 0 | 0 | 0 | 0 | 0 | 0 | 0 | 0 | 0
4041 | Lighting | LED 5W Globe | MF | N/A | MO | High | 0 | 0 | 0 | 0 | 0 | 0 | 0 | 0 | 0 | 0 | 0 | 0 | 0 | 0 | 0 | 0 | 0 | 0 | 0 | 0 | 0 | 0 | 0 | 0 | 0 | 0 | 0 | 0 | 0 | 0 | 0 | 0 | 0 | 0 | 0 | 0 | 0 | 0 | 0 | 0
4042 | Lighting | LED R30 Dimmable | MF | N/A | MO | High | 0 | 0 | 0 | 0 | 0 | 0 | 0 | 0 | 0 | 0 | 0 | 0 | 0 | 0 | 0 | 0 | 0 | 0 | 0 | 0 | 0 | 0 | 0 | 0 | 0 | 0 | 0 | 0 | 0 | 0 | 0 | 0 | 0 | 0 | 0 | 0 | 0 | 0 | 0 | 0
4043 | Lighting | LED Nightlights | MF | N/A | MO | Low/Med | 4.0809 | 4.0809 | 4.0809 | 4.0809 | 4.0809 | 4.0809 | 4.0809 | 4.0809 | 4.0809 | 4.0809 | 4.0809 | 4.0809 | 4.0809 | 4.0809 | 4.0809 | 4.0809 | 4.0809 | 4.0809 | 4.0809 | 4.0809 | 518.6405 | 525.1169 | 531.7424 | 538.5202 | 545.4539 | 552.547 | 559.8034 | 567.2266 | 574.8205 | 582.5891 | 590.5364 | 598.6665 | 606.9835 | 615.4919 | 624.1959 | 633.1002 | 642.2092 | 651.5278 | 661.0606 | 670.8128
4044 | Lighting | LED Nightlights | MF | N/A | DI | Low/Med | 2.2935 | 2.2935 | 2.2935 | 2.2935 | 2.2935 | 2.2935 | 2.2935 | 2.2935 | 2.2935 | 2.2935 | 2.2935 | 2.2935 | 2.2935 | 2.2935 | 2.2935 | 2.2935 | 2.2935 | 2.2935 | 2.2935 | 2.2935 | 479.5447 | 487.51 | 495.6586 | 503.9945 | 512.5222 | 521.2461 | 530.1705 | 539.3003 | 548.64 | 558.1945 | 567.9688 | 577.9679 | 588.197 | 598.6613 | 609.3663 | 620.3176 | 631.5207 | 642.9815 | 654.7058 | 666.6999
4045 | Lighting | LED Nightlights | MF | N/A | DI | Low/Med | 2.2935 | 2.2935 | 2.2935 | 2.2935 | 2.2935 | 2.2935 | 2.2935 | 2.2935 | 2.2935 | 2.2935 | 2.2935 | 2.2935 | 2.2935 | 2.2935 | 2.2935 | 2.2935 | 2.2935 | 2.2935 | 2.2935 | 2.2935 | 526.3322 | 535.3736 | 544.623 | 554.0852 | 563.765 | 573.6674 | 583.7975 | 594.1607 | 604.7622 | 615.6075 | 626.7023 | 638.0523 | 649.6633 | 661.5413 | 673.6926 | 686.1234 | 698.84 | 711.8491 | 725.1575 | 738.7719
4046 | Lighting | Exterior LED Lamp | MF | N/A | MO | Low/Med | 244.6451 | 244.6451 | 244.6451 | 244.6451 | 244.6451 | 244.6451 | 244.6451 | 244.6451 | 244.6451 | 244.6451 | 244.6451 | 244.6451 | 244.6451 | 244.6451 | 244.6451 | 244.6451 | 244.6451 | 244.6451 | 244.6451 | 244.6451 | 49358.6418 | 49746.8935 | 50144.075 | 50550.3916 | 50966.0536 | 51391.2758 | 51826.2781 | 52271.2854 | 52726.528 | 53192.2411 | 53668.6656 | 54156.0478 | 54654.6399 | 55164.6995 | 55686.4906 | 56220.2828 | 56766.3523 | 57324.9813 | 57896.4589 | 58481.0804
4047 | Lighting | Linear LED | MF | N/A | MO | High | 0 | 0 | 0 | 0 | 0 | 0 | 0 | 0 | 0 | 0 | 0 | 0 | 0 | 0 | 0 | 0 | 0 | 0 | 0 | 0 | 0 | 0 | 0 | 0 | 0 | 0 | 0 | 0 | 0 | 0 | 0 | 0 | 0 | 0 | 0 | 0 | 0 | 0 | 0 | 0
4048 | Lighting | Smart LED | MF | N/A | MO | High | 0 | 0 | 0 | 0 | 0 | 0 | 0 | 0 | 0 | 0 | 0 | 0 | 0 | 0 | 0 | 0 | 0 | 0 | 0 | 0 | 0 | 0 | 0 | 0 | 0 | 0 | 0 | 0 | 0 | 0 | 0 | 0 | 0 | 0 | 0 | 0 | 0 | 0 | 0 | 0
4049 | Lighting | LED Fixture | MF | N/A | MO | High | 0 | 0 | 0 | 0 | 0 | 0 | 0 | 0 | 0 | 0 | 0 | 0 | 0 | 0 | 0 | 0 | 0 | 0 | 0 | 0 | 0 | 0 | 0 | 0 | 0 | 0 | 0 | 0 | 0 | 0 | 0 | 0 | 0 | 0 | 0 | 0 | 0 | 0 | 0 | 0
4050 | Lighting | Occupancy Sensor | MF | N/A | Retrofit | High | 0 | 0 | 0 | 0 | 0 | 0 | 0 | 0 | 0 | 0 | 0 | 0 | 0 | 0 | 0 | 0 | 0 | 0 | 0 | 0 | 0 | 0 | 0 | 0 | 0 | 0 | 0 | 0 | 0 | 0 | 0 | 0 | 0 | 0 | 0 | 0 | 0 | 0 | 0 | 0
4051 | Lighting | Smart Lighting Switch | MF | N/A | Retrofit | High | 0 | 0 | 0 | 0 | 0 | 0 | 0 | 0 | 0 | 0 | 0 | 0 | 0 | 0 | 0 | 0 | 0 | 0 | 0 | 0 | 0 | 0 | 0 | 0 | 0 | 0 | 0 | 0 | 0 | 0 | 0 | 0 | 0 | 0 | 0 | 0 | 0 | 0 | 0 | 0
4052 | Lighting | Exterior Lighting Controls | MF | N/A | Retrofit | High | 0 | 0 | 0 | 0 | 0 | 0 | 0 | 0 | 0 | 0 | 0 | 0 | 0 | 0 | 0 | 0 | 0 | 0 | 0 | 0 | 0 | 0 | 0 | 0 | 0 | 0 | 0 | 0 | 0 | 0 | 0 | 0 | 0 | 0 | 0 | 0 | 0 | 0 | 0 | 0
4053 | Lighting | 9W LED | MF | N/A | NC | High | 0 | 0 | 0 | 0 | 0 | 0 | 0 | 0 | 0 | 0 | 0 | 0 | 0 | 0 | 0 | 0 | 0 | 0 | 0 | 0 | 0 | 0 | 0 | 0 | 0 | 0 | 0 | 0 | 0 | 0 | 0 | 0 | 0 | 0 | 0 | 0 | 0 | 0 | 0 | 0
4054 | Lighting | 13W LED | MF | N/A | NC | High | 0 | 0 | 0 | 0 | 0 | 0 | 0 | 0 | 0 | 0 | 0 | 0 | 0 | 0 | 0 | 0 | 0 | 0 | 0 | 0 | 0 | 0 | 0 | 0 | 0 | 0 | 0 | 0 | 0 | 0 | 0 | 0 | 0 | 0 | 0 | 0 | 0 | 0 | 0 | 0
4055 | Lighting | LED 5W Globe | MF | N/A | NC | High | 0 | 0 | 0 | 0 | 0 | 0 | 0 | 0 | 0 | 0 | 0 | 0 | 0 | 0 | 0 | 0 | 0 | 0 | 0 | 0 | 0 | 0 | 0 | 0 | 0 | 0 | 0 | 0 | 0 | 0 | 0 | 0 | 0 | 0 | 0 | 0 | 0 | 0 | 0 | 0
4056 | Lighting | LED R30 Dimmable | MF | N/A | NC | High | 0 | 0 | 0 | 0 | 0 | 0 | 0 | 0 | 0 | 0 | 0 | 0 | 0 | 0 | 0 | 0 | 0 | 0 | 0 | 0 | 0 | 0 | 0 | 0 | 0 | 0 | 0 | 0 | 0 | 0 | 0 | 0 | 0 | 0 | 0 | 0 | 0 | 0 | 0 | 0
4057 | Lighting | LED Nightlights | MF | N/A | NC | Low/Med | 0.018141 | 0.044061 | 0.067276 | 0.12445 | 0.18752 | 0.23574 | 0.3228 | 0.40262 | 0.45263 | 0.54363 | 0.61873 | 0.65585 | 0.73596 | 0.79819 | 0.81317 | 0.87525 | 0.9213 | 0.93117 | 1.0207 | 1.0669 | 2.3055 | 5.6695 | 8.7659 | 16.423 | 25.0639 | 31.918 | 44.2799 | 55.9623 | 63.7549 | 77.6081 | 89.5341 | 96.2119 | 109.4632 | 120.3838 | 124.3774 | 135.782 | 144.9827 | 148.6629 | 165.3391 | 175.3696
4058 | Lighting | Exterior LED Lamp | MF | N/A | NC | Low/Med | 0.49265 | 1.1715 | 1.7887 | 2.3964 | 2.9799 | 3.4423 | 5.0834 | 6.6596 | 7.6532 | 8.3284 | 8.7767 | 8.926 | 10.5558 | 11.9215 | 12.4001 | 12.5695 | 12.5736 | 12.3576 | 14.5683 | 15.7921 | 99.395 | 238.209 | 366.6235 | 495.1681 | 620.7992 | 723.1107 | 1076.8746 | 1422.8971 | 1649.4295 | 1810.8112 | 1925.3734 | 1975.9124 | 2358.2146 | 2688.162 | 2822.5291 | 2888.5194 | 2917.5235 | 2895.6113 | 3447.6486 | 3775.0044
4059 | Lighting | Linear LED | MF | N/A | NC | High | 0 | 0 | 0 | 0 | 0 | 0 | 0 | 0 | 0 | 0 | 0 | 0 | 0 | 0 | 0 | 0 | 0 | 0 | 0 | 0 | 0 | 0 | 0 | 0 | 0 | 0 | 0 | 0 | 0 | 0 | 0 | 0 | 0 | 0 | 0 | 0 | 0 | 0 | 0 | 0
4060 | Lighting | Smart LED | MF | N/A | NC | High | 0 | 0 | 0 | 0 | 0 | 0 | 0 | 0 | 0 | 0 | 0 | 0 | 0 | 0 | 0 | 0 | 0 | 0 | 0 | 0 | 0 | 0 | 0 | 0 | 0 | 0 | 0 | 0 | 0 | 0 | 0 | 0 | 0 | 0 | 0 | 0 | 0 | 0 | 0 | 0
4061 | Lighting | LED Fixture | MF | N/A | NC | High | 0 | 0 | 0 | 0 | 0 | 0 | 0 | 0 | 0 | 0 | 0 | 0 | 0 | 0 | 0 | 0 | 0 | 0 | 0 | 0 | 0 | 0 | 0 | 0 | 0 | 0 | 0 | 0 | 0 | 0 | 0 | 0 | 0 | 0 | 0 | 0 | 0 | 0 | 0 | 0
4062 | Lighting | Occupancy Sensor | MF | N/A | NC | High | 0 | 0 | 0 | 0 | 0 | 0 | 0 | 0 | 0 | 0 | 0 | 0 | 0 | 0 | 0 | 0 | 0 | 0 | 0 | 0 | 0 | 0 | 0 | 0 | 0 | 0 | 0 | 0 | 0 | 0 | 0 | 0 | 0 | 0 | 0 | 0 | 0 | 0 | 0 | 0
4063 | Lighting | Smart Lighting Switch | MF | N/A | NC | High | 0 | 0 | 0 | 0 | 0 | 0 | 0 | 0 | 0 | 0 | 0 | 0 | 0 | 0 | 0 | 0 | 0 | 0 | 0 | 0 | 0 | 0 | 0 | 0 | 0 | 0 | 0 | 0 | 0 | 0 | 0 | 0 | 0 | 0 | 0 | 0 | 0 | 0 | 0 | 0
4064 | Lighting | Exterior Lighting Controls | MF | N/A | NC | High | 0 | 0 | 0 | 0 | 0 | 0 | 0 | 0 | 0 | 0 | 0 | 0 | 0 | 0 | 0 | 0 | 0 | 0 | 0 | 0 | 0 | 0 | 0 | 0 | 0 | 0 | 0 | 0 | 0 | 0 | 0 | 0 | 0 | 0 | 0 | 0 | 0 | 0 | 0 | 0
5001 | Miscellaneous | Pool Heater | SF | N/A | MO | High | 0 | 0 | 0 | 0 | 0 | 0 | 0 | 0 | 0 | 0 | 0 | 0 | 0 | 0 | 0 | 0 | 0 | 0 | 0 | 0 | 0 | 0 | 0 | 0 | 0 | 0 | 0 | 0 | 0 | 0 | 0 | 0 | 0 | 0 | 0 | 0 | 0 | 0 | 0 | 0
5002 | Miscellaneous | Hot Tub/Spa | SF | N/A | MO | High | 0 | 0 | 0 | 0 | 0 | 0 | 0 | 0 | 0 | 0 | 0 | 0 | 0 | 0 | 0 | 0 | 0 | 0 | 0 | 0 | 0 | 0 | 0 | 0 | 0 | 0 | 0 | 0 | 0 | 0 | 0 | 0 | 0 | 0 | 0 | 0 | 0 | 0 | 0 | 0
5003 | Miscellaneous | Variable Speed Pool Pump | SF | N/A | MO | High | 0 | 0 | 0 | 0 | 0 | 0 | 0 | 0 | 0 | 0 | 0 | 0 | 0 | 0 | 0 | 0 | 0 | 0 | 0 | 0 | 0 | 0 | 0 | 0 | 0 | 0 | 0 | 0 | 0 | 0 | 0 | 0 | 0 | 0 | 0 | 0 | 0 | 0 | 0 | 0
5004 | Miscellaneous | Pool Timer | SF | N/A | Retrofit | Low/Med | 48.9866 | 53.0268 | 56.3633 | 59.0292 | 61.1035 | 62.6845 | 63.8706 | 64.75 | 132.5985 | 132.5985 | 132.5985 | 132.5985 | 132.5985 | 132.5985 | 132.5985 | 132.5985 | 132.5985 | 132.5985 | 132.5985 | 132.5985 | 19159.7729 | 20882.696 | 22351.8276 | 23575.2483 | 24579.7251 | 25400.4515 | 26073.6603 | 26632.3655 | 54957.5719 | 55385.5855 | 55823.4434 | 56271.372 | 56729.6029 | 57198.3732 | 57677.9252 | 58168.5069 | 58670.372 | 59183.78 | 59708.9963 | 60246.2926
5005 | Miscellaneous | Well Pump | SF | N/A | MO | Low/Med | 98.9866 | 105.2149 | 110.1913 | 114.0635 | 117.0148 | 118.5355 | 118.5355 | 118.5355 | 118.5355 | 118.5355 | 118.5355 | 118.5355 | 118.5355 | 118.5355 | 118.5355 | 118.5355 | 118.5355 | 118.5355 | 118.5355 | 118.5355 | 69808.8188 | 74484.4238 | 78310.6846 | 81383.7637 | 83826.6181 | 85265.3754 | 85622.8056 | 85988.414 | 86362.4313 | 86745.0511 | 87136.471 | 87536.8937 | 87946.5261 | 88365.58 | 88794.2721 | 89232.8242 | 89681.463 | 90140.4204 | 90609.9339 | 91090.2462
5006 | Miscellaneous | Pool Heater | SF | N/A | NC | High | 0 | 0 | 0 | 0 | 0 | 0 | 0 | 0 | 0 | 0 | 0 | 0 | 0 | 0 | 0 | 0 | 0 | 0 | 0 | 0 | 0 | 0 | 0 | 0 | 0 | 0 | 0 | 0 | 0 | 0 | 0 | 0 | 0 | 0 | 0 | 0 | 0 | 0 | 0 | 0
5007 | Miscellaneous | Hot Tub/Spa | SF | N/A | NC | High | 0 | 0 | 0 | 0 | 0 | 0 | 0 | 0 | 0 | 0 | 0 | 0 | 0 | 0 | 0 | 0 | 0 | 0 | 0 | 0 | 0 | 0 | 0 | 0 | 0 | 0 | 0 | 0 | 0 | 0 | 0 | 0 | 0 | 0 | 0 | 0 | 0 | 0 | 0 | 0
5008 | Miscellaneous | Variable Speed Pool Pump | SF | N/A | NC | High | 0 | 0 | 0 | 0 | 0 | 0 | 0 | 0 | 0 | 0 | 0 | 0 | 0 | 0 | 0 | 0 | 0 | 0 | 0 | 0 | 0 | 0 | 0 | 0 | 0 | 0 | 0 | 0 | 0 | 0 | 0 | 0 | 0 | 0 | 0 | 0 | 0 | 0 | 0 | 0
5009 | Miscellaneous | Pool Timer | SF | N/A | NC | Low/Med | 0.53836 | 1.3395 | 1.9378 | 2.4596 | 2.9057 | 3.2049 | 3.3558 | 3.4075 | 3.4201 | 3.3953 | 3.3448 | 3.2557 | 3.0963 | 2.9467 | 2.8056 | 2.6701 | 2.5451 | 2.4395 | 3.0069 | 3.0096 | 210.5659 | 527.526 | 768.4565 | 982.3394 | 1168.8782 | 1298.6792 | 1369.9297 | 1401.5491 | 1417.5116 | 1418.1946 | 1408.1573 | 1381.6391 | 1324.6762 | 1271.0836 | 1220.3667 | 1171.3297 | 1126.1019 | 1088.8571 | 1353.9931 | 1367.4066
5010 | Miscellaneous | Well Pump | SF | N/A | NC | Low/Med | 0.6677 | 1.5425 | 2.2314 | 2.8323 | 3.346 | 3.6905 | 3.8643 | 3.9238 | 3.8951 | 3.8093 | 3.683 | 3.5362 | 3.363 | 3.2005 | 3.0473 | 2.9001 | 2.7643 | 2.6497 | 3.2659 | 3.2689 | 470.8881 | 1091.9691 | 1585.7913 | 2020.8434 | 2397.0045 | 2654.6925 | 2791.3075 | 2846.4215 | 2837.868 | 2787.682 | 2707.4041 | 2611.428 | 2495.1576 | 2385.9036 | 2282.6798 | 2183.2085 | 2091.418 | 2014.9631 | 2496.5013 | 2511.9938
6001 | New Construction | Gold Star HERS 67- All Electric | SF | N/A | NC | Low/Med | 216.2886 | 408.3277 | 507.3257 | 568.0081 | 606.6308 | 618.1137 | 608.8974 | 590.3576 | 572.4207 | 553.9381 | 535.5692 | 514.2206 | 489.0371 | 465.4063 | 443.1212 | 421.7286 | 401.9765 | 385.3098 | 474.9179 | 475.3453 | 134286.9115 | 255490.2504 | 319939.9186 | 361079.8404 | 388768.9559 | 399397.7072 | 396737.6537 | 387925.988 | 379381.4672 | 370341.1229 | 361234.6835 | 349953.1056 | 335847.8291 | 322572.4653 | 310003.1233 | 297837.6032 | 286618.805 | 277412.7729 | 345304.5771 | 349072.4972
6002 | New Construction | Gold Star HERS 67- Gas & Electric | SF | N/A | NC | High | 0 | 0 | 0 | 0 | 0 | 0 | 0 | 0 | 0 | 0 | 0 | 0 | 0 | 0 | 0 | 0 | 0 | 0 | 0 | 0 | 0 | 0 | 0 | 0 | 0 | 0 | 0 | 0 | 0 | 0 | 0 | 0 | 0 | 0 | 0 | 0 | 0 | 0 | 0 | 0
6003 | New Construction | Platinum Star HERS 60 Gas & Electric | SF | N/A | NC | High | 0 | 0 | 0 | 0 | 0 | 0 | 0 | 0 | 0 | 0 | 0 | 0 | 0 | 0 | 0 | 0 | 0 | 0 | 0 | 0 | 0 | 0 | 0 | 0 | 0 | 0 | 0 | 0 | 0 | 0 | 0 | 0 | 0 | 0 | 0 | 0 | 0 | 0 | 0 | 0
6004 | New Construction | Silver Star HERS 75 - Gas & Electric | SF | N/A | NC | High | 0 | 0 | 0 | 0 | 0 | 0 | 0 | 0 | 0 | 0 | 0 | 0 | 0 | 0 | 0 | 0 | 0 | 0 | 0 | 0 | 0 | 0 | 0 | 0 | 0 | 0 | 0 | 0 | 0 | 0 | 0 | 0 | 0 | 0 | 0 | 0 | 0 | 0 | 0 | 0
6005 | New Construction | Gold Star HERS 67- All Electric | MF | N/A | NC | Low/Med | 39.6742 | 74.9003 | 93.0597 | 104.1908 | 111.2755 | 113.3818 | 111.6912 | 108.2904 | 105.0003 | 101.6099 | 98.2405 | 94.3245 | 89.705 | 85.3704 | 81.2826 | 77.3585 | 73.7353 | 70.6781 | 87.1151 | 87.1935 | 24632.5104 | 46865.0755 | 58687.204 | 66233.5802 | 71312.6487 | 73262.3013 | 72774.3625 | 71158.0215 | 69590.6833 | 67932.3953 | 66261.9834 | 64192.5815 | 61605.2231 | 59170.0972 | 56864.4782 | 54632.9331 | 52575.0471 | 50886.3666 | 63339.8928 | 64031.0498
6006 | New Construction | Gold Star HERS 67- Gas & Electric | MF | N/A | NC | High | 0 | 0 | 0 | 0 | 0 | 0 | 0 | 0 | 0 | 0 | 0 | 0 | 0 | 0 | 0 | 0 | 0 | 0 | 0 | 0 | 0 | 0 | 0 | 0 | 0 | 0 | 0 | 0 | 0 | 0 | 0 | 0 | 0 | 0 | 0 | 0 | 0 | 0 | 0 | 0
6007 | New Construction | Platinum Star HERS 60 Gas & Electric | MF | N/A | NC | High | 0 | 0 | 0 | 0 | 0 | 0 | 0 | 0 | 0 | 0 | 0 | 0 | 0 | 0 | 0 | 0 | 0 | 0 | 0 | 0 | 0 | 0 | 0 | 0 | 0 | 0 | 0 | 0 | 0 | 0 | 0 | 0 | 0 | 0 | 0 | 0 | 0 | 0 | 0 | 0
6008 | New Construction | Silver Star HERS 75 - Gas & Electric | MF | N/A | NC | High | 0 | 0 | 0 | 0 | 0 | 0 | 0 | 0 | 0 | 0 | 0 | 0 | 0 | 0 | 0 | 0 | 0 | 0 | 0 | 0 | 0 | 0 | 0 | 0 | 0 | 0 | 0 | 0 | 0 | 0 | 0 | 0 | 0 | 0 | 0 | 0 | 0 | 0 | 0 | 0
7001 | Plug Load | Smart Power Strips - Tier 1 | SF | N/A | Retrofit | High | 0 | 0 | 0 | 0 | 0 | 0 | 0 | 0 | 0 | 0 | 0 | 0 | 0 | 0 | 0 | 0 | 0 | 0 | 0 | 0 | 0 | 0 | 0 | 0 | 0 | 0 | 0 | 0 | 0 | 0 | 0 | 0 | 0 | 0 | 0 | 0 | 0 | 0 | 0 | 0
7002 | Plug Load | Smart Power Strips - Tier 2 | SF | N/A | Retrofit | High | 0 | 0 | 0 | 0 | 0 | 0 | 0 | 0 | 0 | 0 | 0 | 0 | 0 | 0 | 0 | 0 | 0 | 0 | 0 | 0 | 0 | 0 | 0 | 0 | 0 | 0 | 0 | 0 | 0 | 0 | 0 | 0 | 0 | 0 | 0 | 0 | 0 | 0 | 0 | 0
7003 | Plug Load | Smart Outlets | SF | N/A | Retrofit | High | 0 | 0 | 0 | 0 | 0 | 0 | 0 | 0 | 0 | 0 | 0 | 0 | 0 | 0 | 0 | 0 | 0 | 0 | 0 | 0 | 0 | 0 | 0 | 0 | 0 | 0 | 0 | 0 | 0 | 0 | 0 | 0 | 0 | 0 | 0 | 0 | 0 | 0 | 0 | 0
7004 | Plug Load | Smart Television | SF | N/A | MO | Low/Med | 3454.1755 | 3454.1755 | 3454.1755 | 3454.1755 | 3454.1755 | 3454.1755 | 3454.1755 | 3454.1755 | 3454.1755 | 3454.1755 | 3454.1755 | 3454.1755 | 3454.1755 | 3454.1755 | 3454.1755 | 3454.1755 | 3454.1755 | 3454.1755 | 3454.1755 | 3454.1755 | 487018.8515 | 492500.628 | 498108.4854 | 503845.3235 | 509714.1089 | 515717.8763 | 521859.7304 | 528142.8472 | 534570.4756 | 541145.9395 | 547872.639 | 554754.0527 | 561793.7388 | 568995.3377 | 576362.5734 | 583899.2556 | 591609.2814 | 599496.6378 | 607565.4034 | 615819.7506
7005 | Plug Load | Smart Power Strips - Tier 1 | SF | N/A | NC | High | 0 | 0 | 0 | 0 | 0 | 0 | 0 | 0 | 0 | 0 | 0 | 0 | 0 | 0 | 0 | 0 | 0 | 0 | 0 | 0 | 0 | 0 | 0 | 0 | 0 | 0 | 0 | 0 | 0 | 0 | 0 | 0 | 0 | 0 | 0 | 0 | 0 | 0 | 0 | 0
7006 | Plug Load | Smart Power Strips - Tier 2 | SF | N/A | NC | High | 0 | 0 | 0 | 0 | 0 | 0 | 0 | 0 | 0 | 0 | 0 | 0 | 0 | 0 | 0 | 0 | 0 | 0 | 0 | 0 | 0 | 0 | 0 | 0 | 0 | 0 | 0 | 0 | 0 | 0 | 0 | 0 | 0 | 0 | 0 | 0 | 0 | 0 | 0 | 0
7007 | Plug Load | Smart Outlets | SF | N/A | NC | High | 0 | 0 | 0 | 0 | 0 | 0 | 0 | 0 | 0 | 0 | 0 | 0 | 0 | 0 | 0 | 0 | 0 | 0 | 0 | 0 | 0 | 0 | 0 | 0 | 0 | 0 | 0 | 0 | 0 | 0 | 0 | 0 | 0 | 0 | 0 | 0 | 0 | 0 | 0 | 0
7008 | Plug Load | Smart Television | SF | N/A | NC | Low/Med | 0.98319 | 2.5381 | 4.2827 | 6.4539 | 9.1696 | 12.2469 | 21.0438 | 32.0786 | 42.6225 | 52.9968 | 62.8191 | 70.6034 | 90.6434 | 109.3084 | 120.8506 | 128.2958 | 132.8473 | 133.9429 | 160.8924 | 176.8094 | 138.6242 | 361.8813 | 617.5882 | 941.3968 | 1353.1125 | 1828.496 | 3179.3077 | 4904.815 | 6596.2914 | 8302.6983 | 9963.8399 | 11339.1738 | 14742.4106 | 18006.0262 | 20165.083 | 21687.318 | 22753.237 | 23246.7379 | 28299.8446 | 31522.0502
7009 | Plug Load | Smart Power Strips - Tier 1 | MF | N/A | Retrofit | High | 0 | 0 | 0 | 0 | 0 | 0 | 0 | 0 | 0 | 0 | 0 | 0 | 0 | 0 | 0 | 0 | 0 | 0 | 0 | 0 | 0 | 0 | 0 | 0 | 0 | 0 | 0 | 0 | 0 | 0 | 0 | 0 | 0 | 0 | 0 | 0 | 0 | 0 | 0 | 0
7010 | Plug Load | Smart Power Strips - Tier 2 | MF | N/A | Retrofit | High | 0 | 0 | 0 | 0 | 0 | 0 | 0 | 0 | 0 | 0 | 0 | 0 | 0 | 0 | 0 | 0 | 0 | 0 | 0 | 0 | 0 | 0 | 0 | 0 | 0 | 0 | 0 | 0 | 0 | 0 | 0 | 0 | 0 | 0 | 0 | 0 | 0 | 0 | 0 | 0
7011 | Plug Load | Smart Outlets | MF | N/A | Retrofit | High | 0 | 0 | 0 | 0 | 0 | 0 | 0 | 0 | 0 | 0 | 0 | 0 | 0 | 0 | 0 | 0 | 0 | 0 | 0 | 0 | 0 | 0 | 0 | 0 | 0 | 0 | 0 | 0 | 0 | 0 | 0 | 0 | 0 | 0 | 0 | 0 | 0 | 0 | 0 | 0
7012 | Plug Load | Smart Television | MF | N/A | MO | Low/Med | 633.6062 | 633.6062 | 633.6062 | 633.6062 | 633.6062 | 633.6062 | 633.6062 | 633.6062 | 633.6062 | 633.6062 | 633.6062 | 633.6062 | 633.6062 | 633.6062 | 633.6062 | 633.6062 | 633.6062 | 633.6062 | 633.6062 | 633.6062 | 89334.8189 | 90340.3519 | 91369.0121 | 92421.3315 | 93497.8543 | 94599.1371 | 95725.7494 | 96878.2737 | 98057.3062 | 99263.4564 | 100497.348 | 101759.6191 | 103050.9225 | 104371.9259 | 105723.3123 | 107105.7806 | 108520.0457 | 109966.8389 | 111446.9083 | 112961.0193
7013 | Plug Load | Smart Power Strips - Tier 1 | MF | N/A | NC | High | 0 | 0 | 0 | 0 | 0 | 0 | 0 | 0 | 0 | 0 | 0 | 0 | 0 | 0 | 0 | 0 | 0 | 0 | 0 | 0 | 0 | 0 | 0 | 0 | 0 | 0 | 0 | 0 | 0 | 0 | 0 | 0 | 0 | 0 | 0 | 0 | 0 | 0 | 0 | 0
7014 | Plug Load | Smart Power Strips - Tier 2 | MF | N/A | NC | High | 0 | 0 | 0 | 0 | 0 | 0 | 0 | 0 | 0 | 0 | 0 | 0 | 0 | 0 | 0 | 0 | 0 | 0 | 0 | 0 | 0 | 0 | 0 | 0 | 0 | 0 | 0 | 0 | 0 | 0 | 0 | 0 | 0 | 0 | 0 | 0 | 0 | 0 | 0 | 0
7015 | Plug Load | Smart Outlets | MF | N/A | NC | High | 0 | 0 | 0 | 0 | 0 | 0 | 0 | 0 | 0 | 0 | 0 | 0 | 0 | 0 | 0 | 0 | 0 | 0 | 0 | 0 | 0 | 0 | 0 | 0 | 0 | 0 | 0 | 0 | 0 | 0 | 0 | 0 | 0 | 0 | 0 | 0 | 0 | 0 | 0 | 0
7016 | Plug Load | Smart Television | MF | N/A | NC | Low/Med | 0.18035 | 0.46556 | 0.78559 | 1.1838 | 1.682 | 2.2465 | 3.8601 | 5.8842 | 7.8183 | 9.7213 | 11.523 | 12.9509 | 16.6269 | 20.0507 | 22.1679 | 23.5335 | 24.3684 | 24.5694 | 29.5128 | 32.4325 | 25.4281 | 66.3806 | 113.2854 | 172.6823 | 248.2041 | 335.4046 | 583.1866 | 899.6998 | 1209.9706 | 1522.9802 | 1827.6866 | 2079.9668 | 2704.2292 | 3302.8805 | 3698.9205 | 3978.1471 | 4173.6707 | 4264.1945 | 5191.0957 | 5782.1512
8001 | Shell | Duct Sealing - Average Sealing - Heat pump | SF | NLI | Retrofit | High | 0 | 0 | 0 | 0 | 0 | 0 | 0 | 0 | 0 | 0 | 0 | 0 | 0 | 0 | 0 | 0 | 0 | 0 | 0 | 0 | 0 | 0 | 0 | 0 | 0 | 0 | 0 | 0 | 0 | 0 | 0 | 0 | 0 | 0 | 0 | 0 | 0 | 0 | 0 | 0
8002 | Shell | Duct Sealing - Inadequate Sealing - Heat pump | SF | NLI | Retrofit | High | 87.6951 | 87.2793 | 86.8132 | 86.3265 | 85.7916 | 85.2358 | 84.6196 | 83.9201 | 83.1695 | 82.3582 | 81.4874 | 80.5727 | 79.6275 | 78.6505 | 77.6562 | 76.7036 | 75.7468 | 74.7924 | 74.0478 | 73.3416 | 127934.3738 | 129368.3636 | 130835.3351 | 132336.0469 | 133871.2752 | 135441.8137 | 137048.4745 | 138692.0886 | 140373.5058 | 142093.5956 | 143853.2474 | 145653.3713 | 147494.898 | 149378.7798 | 151305.9909 | 153277.5278 | 155294.4101 | 157357.6807 | 159468.4065 | 161627.679
8003 | Shell | Duct Sealing/Insulation - Poor Sealing - Heat pump | SF | NLI | Retrofit | High | 62.296 | 62.0007 | 61.6696 | 61.3238 | 60.9438 | 60.549 | 60.1113 | 59.6144 | 59.0812 | 58.5049 | 57.8863 | 57.2364 | 56.565 | 55.871 | 55.1647 | 54.488 | 53.8083 | 53.1303 | 52.6014 | 52.0997 | 82006.3261 | 83024.9902 | 84067.0836 | 85133.1452 | 86223.7262 | 87339.3905 | 88480.7151 | 89648.2902 | 90842.7195 | 92064.6207 | 93314.6256 | 94593.3807 | 95901.5471 | 97239.8013 | 98608.8354 | 100009.3572 | 101442.0911 | 102907.7778 | 104407.1753 | 105941.059
8004 | Shell | Wall Insulation - Heat pump | SF | NLI | Retrofit | High | 0 | 0 | 0 | 0 | 0 | 0 | 0 | 0 | 0 | 0 | 0 | 0 | 0 | 0 | 0 | 0 | 0 | 0 | 0 | 0 | 0 | 0 | 0 | 0 | 0 | 0 | 0 | 0 | 0 | 0 | 0 | 0 | 0 | 0 | 0 | 0 | 0 | 0 | 0 | 0
8005 | Shell | Air Sealing Average Sealing - Heat pump | SF | NLI | Retrofit | High | 0 | 0 | 0 | 0 | 0 | 0 | 0 | 0 | 0 | 0 | 0 | 0 | 0 | 0 | 0 | 0 | 0 | 0 | 0 | 0 | 0 | 0 | 0 | 0 | 0 | 0 | 0 | 0 | 0 | 0 | 0 | 0 | 0 | 0 | 0 | 0 | 0 | 0 | 0 | 0
8006 | Shell | Air Sealing Inadequate Sealing - Heat pump | SF | NLI | Retrofit | High | 0 | 0 | 0 | 0 | 0 | 0 | 0 | 0 | 0 | 0 | 0 | 0 | 0 | 0 | 0 | 0 | 0 | 0 | 0 | 0 | 0 | 0 | 0 | 0 | 0 | 0 | 0 | 0 | 0 | 0 | 0 | 0 | 0 | 0 | 0 | 0 | 0 | 0 | 0 | 0
8007 | Shell | Air Sealing Poor Sealing - Heat pump | SF | NLI | Retrofit | High | 316.2927 | 314.7931 | 313.1119 | 311.3566 | 309.4272 | 307.4225 | 305.2 | 302.6773 | 299.9701 | 297.044 | 293.9033 | 290.6039 | 287.195 | 283.6712 | 280.085 | 276.6494 | 273.1982 | 269.7561 | 267.0705 | 264.5233 | 360272.7515 | 365444.7667 | 370735.7383 | 376148.4022 | 381685.5573 | 387350.067 | 393144.8605 | 399072.9342 | 405137.3536 | 411341.2546 | 417687.8454 | 424180.4078 | 430822.299 | 437616.9538 | 444567.8857 | 451678.689 | 458953.0407 | 466394.7026 | 474007.5226 | 481795.4376
8008 | Shell | Attic Insulation - Average Insulation - Heat pump | SF | NLI | Retrofit | High | 0 | 0 | 0 | 0 | 0 | 0 | 0 | 0 | 0 | 0 | 0 | 0 | 0 | 0 | 0 | 0 | 0 | 0 | 0 | 0 | 0 | 0 | 0 | 0 | 0 | 0 | 0 | 0 | 0 | 0 | 0 | 0 | 0 | 0 | 0 | 0 | 0 | 0 | 0 | 0
8009 | Shell | Attic Insulation - Inadequate Insulation - Heat pump | SF | NLI | Retrofit | High | 0 | 0 | 0 | 0 | 0 | 0 | 0 | 0 | 0 | 0 | 0 | 0 | 0 | 0 | 0 | 0 | 0 | 0 | 0 | 0 | 0 | 0 | 0 | 0 | 0 | 0 | 0 | 0 | 0 | 0 | 0 | 0 | 0 | 0 | 0 | 0 | 0 | 0 | 0 | 0
8010 | Shell | Attic Insulation - Poor Insulation - Heat pump | SF | NLI | Retrofit | High | 0 | 0 | 0 | 0 | 0 | 0 | 0 | 0 | 0 | 0 | 0 | 0 | 0 | 0 | 0 | 0 | 0 | 0 | 0 | 0 | 0 | 0 | 0 | 0 | 0 | 0 | 0 | 0 | 0 | 0 | 0 | 0 | 0 | 0 | 0 | 0 | 0 | 0 | 0 | 0
8011 | Shell | Duct Sealing - Average Sealing - Electric furnace | SF | NLI | Retrofit | High | 0 | 0 | 0 | 0 | 0 | 0 | 0 | 0 | 0 | 0 | 0 | 0 | 0 | 0 | 0 | 0 | 0 | 0 | 0 | 0 | 0 | 0 | 0 | 0 | 0 | 0 | 0 | 0 | 0 | 0 | 0 | 0 | 0 | 0 | 0 | 0 | 0 | 0 | 0 | 0
8012 | Shell | Duct Sealing - Inadequate Sealing - Electric furnace | SF | NLI | Retrofit | High | 248.1178 | 246.9414 | 245.6226 | 244.2457 | 242.7321 | 241.1595 | 239.4161 | 237.4371 | 235.3134 | 233.018 | 230.5543 | 227.966 | 225.2919 | 222.5277 | 219.7145 | 217.0193 | 214.312 | 211.6118 | 209.5051 | 207.507 | 266444.024 | 270501.2438 | 274651.7798 | 278897.778 | 283241.4342 | 287684.9945 | 292230.7567 | 296881.0714 | 301638.3434 | 306505.0326 | 311483.6557 | 316576.7871 | 321787.0605 | 327117.1702 | 332569.8724 | 338147.9868 | 343854.3978 | 349692.0563 | 355663.9809 | 361773.2598
8013 | Shell | Duct Sealing/Insulation - Poor Sealing - Electric furnace | SF | NLI | Retrofit | High | 176.2556 | 175.4199 | 174.4831 | 173.5049 | 172.4298 | 171.3126 | 170.0741 | 168.6683 | 167.1597 | 165.5291 | 163.779 | 161.9404 | 160.0408 | 158.0771 | 156.0787 | 154.1641 | 152.241 | 150.3228 | 148.8263 | 147.4068 | 177090.3753 | 179972.505 | 182920.9236 | 185937.1559 | 189022.7615 | 192179.336 | 195408.5117 | 198711.9585 | 202091.3846 | 205548.5374 | 209085.2048 | 212703.2155 | 216404.4405 | 220190.7936 | 224064.2329 | 228026.7613 | 232080.4278 | 236227.3286 | 240469.6082 | 244809.4602
8014 | Shell | Wall Insulation - Electric furnace | SF | NLI | Retrofit | High | 0 | 0 | 0 | 0 | 0 | 0 | 0 | 0 | 0 | 0 | 0 | 0 | 0 | 0 | 0 | 0 | 0 | 0 | 0 | 0 | 0 | 0 | 0 | 0 | 0 | 0 | 0 | 0 | 0 | 0 | 0 | 0 | 0 | 0 | 0 | 0 | 0 | 0 | 0 | 0
8015 | Shell | Air Sealing Average Sealing - Electric furnace | SF | NLI | Retrofit | High | 0 | 0 | 0 | 0 | 0 | 0 | 0 | 0 | 0 | 0 | 0 | 0 | 0 | 0 | 0 | 0 | 0 | 0 | 0 | 0 | 0 | 0 | 0 | 0 | 0 | 0 | 0 | 0 | 0 | 0 | 0 | 0 | 0 | 0 | 0 | 0 | 0 | 0 | 0 | 0
8016 | Shell | Air Sealing Inadequate Sealing - Electric furnace | SF | NLI | Retrofit | High | 0 | 0 | 0 | 0 | 0 | 0 | 0 | 0 | 0 | 0 | 0 | 0 | 0 | 0 | 0 | 0 | 0 | 0 | 0 | 0 | 0 | 0 | 0 | 0 | 0 | 0 | 0 | 0 | 0 | 0 | 0 | 0 | 0 | 0 | 0 | 0 | 0 | 0 | 0 | 0
8017 | Shell | Air Sealing Poor Sealing - Electric furnace | SF | NLI | Retrofit | High | 1514.5714 | 1507.3906 | 1499.3404 | 1490.9351 | 1481.696 | 1472.0962 | 1461.454 | 1449.3739 | 1436.4104 | 1422.3986 | 1407.3594 | 1391.5603 | 1375.2368 | 1358.3632 | 1341.1906 | 1324.7388 | 1308.2129 | 1291.7302 | 1278.8704 | 1266.673 | 1508245.9449 | 1533012.203 | 1558348.085 | 1584266.6923 | 1610781.4275 | 1637906.0017 | 1665654.4411 | 1694041.0945 | 1723080.6411 | 1752788.0971 | 1783178.8247 | 1814268.539 | 1846073.3168 | 1878609.6044 | 1911894.2266 | 1945944.3952 | 1980777.7176 | 2016412.2065 | 2052866.2886 | 2090158.8145
8018 | Shell | Attic Insulation - Average Insulation - Electric furnace | SF | NLI | Retrofit | High | 0 | 0 | 0 | 0 | 0 | 0 | 0 | 0 | 0 | 0 | 0 | 0 | 0 | 0 | 0 | 0 | 0 | 0 | 0 | 0 | 0 | 0 | 0 | 0 | 0 | 0 | 0 | 0 | 0 | 0 | 0 | 0 | 0 | 0 | 0 | 0 | 0 | 0 | 0 | 0
8019 | Shell | Attic Insulation - Inadequate Insulation - Electric furnace | SF | NLI | Retrofit | High | 0 | 0 | 0 | 0 | 0 | 0 | 0 | 0 | 0 | 0 | 0 | 0 | 0 | 0 | 0 | 0 | 0 | 0 | 0 | 0 | 0 | 0 | 0 | 0 | 0 | 0 | 0 | 0 | 0 | 0 | 0 | 0 | 0 | 0 | 0 | 0 | 0 | 0 | 0 | 0
8020 | Shell | Attic Insulation - Poor Insulation - Electric furnace | SF | NLI | Retrofit | High | 0 | 0 | 0 | 0 | 0 | 0 | 0 | 0 | 0 | 0 | 0 | 0 | 0 | 0 | 0 | 0 | 0 | 0 | 0 | 0 | 0 | 0 | 0 | 0 | 0 | 0 | 0 | 0 | 0 | 0 | 0 | 0 | 0 | 0 | 0 | 0 | 0 | 0 | 0 | 0
8021 | Shell | Duct Sealing - Average Sealing - Gas Heating | SF | NLI | Retrofit | High | 0 | 0 | 0 | 0 | 0 | 0 | 0 | 0 | 0 | 0 | 0 | 0 | 0 | 0 | 0 | 0 | 0 | 0 | 0 | 0 | 0 | 0 | 0 | 0 | 0 | 0 | 0 | 0 | 0 | 0 | 0 | 0 | 0 | 0 | 0 | 0 | 0 | 0 | 0 | 0
8022 | Shell | Duct Sealing - Inadequate Sealing - Gas Heating | SF | NLI | Retrofit | High | 160.2084 | 159.4489 | 158.5973 | 157.7082 | 156.7309 | 155.7155 | 154.5898 | 153.312 | 151.9407 | 150.4586 | 148.8678 | 147.1966 | 145.4699 | 143.685 | 141.8686 | 140.1283 | 138.3802 | 136.6367 | 135.2764 | 133.9862 | 872042.3504 | 874662.0774 | 877342.0582 | 880083.6785 | 882888.356 | 885757.5412 | 888692.7176 | 891695.4031 | 894767.1503 | 897909.5477 | 901124.2203 | 904412.8303 | 907777.0784 | 911218.7042 | 914739.4873 | 918341.2485 | 922025.8502 | 925795.1977 | 929651.2402 | 933595.9717
8023 | Shell | Duct Sealing/Insulation - Poor Sealing - Gas Heating | SF | NLI | Retrofit | High | 113.8074 | 113.2678 | 112.6629 | 112.0313 | 111.3371 | 110.6157 | 109.816 | 108.9083 | 107.9342 | 106.8814 | 105.7513 | 104.5641 | 103.3375 | 102.0696 | 100.7792 | 99.543 | 98.3013 | 97.0627 | 96.0964 | 95.1799 | 516890.1494 | 518751.1265 | 520654.9059 | 522602.4724 | 524594.8328 | 526633.0175 | 528718.0805 | 530851.0999 | 533033.1788 | 535265.4455 | 537549.0543 | 539885.1862 | 542275.049 | 544719.8787 | 547220.9395 | 549779.5247 | 552396.9573 | 555074.5909 | 557813.8101 | 560616.0313
8024 | Shell | Wall Insulation - Gas Heating | SF | NLI | Retrofit | High | 0 | 0 | 0 | 0 | 0 | 0 | 0 | 0 | 0 | 0 | 0 | 0 | 0 | 0 | 0 | 0 | 0 | 0 | 0 | 0 | 0 | 0 | 0 | 0 | 0 | 0 | 0 | 0 | 0 | 0 | 0 | 0 | 0 | 0 | 0 | 0 | 0 | 0 | 0 | 0
8025 | Shell | Air Sealing - Average Sealing - Gas Heating | SF | NLI | Retrofit | High | 0 | 0 | 0 | 0 | 0 | 0 | 0 | 0 | 0 | 0 | 0 | 0 | 0 | 0 | 0 | 0 | 0 | 0 | 0 | 0 | 0 | 0 | 0 | 0 | 0 | 0 | 0 | 0 | 0 | 0 | 0 | 0 | 0 | 0 | 0 | 0 | 0 | 0 | 0 | 0
8026 | Shell | Air Sealing - Inadequate Sealing - Gas Heating | SF | NLI | Retrofit | High | 0 | 0 | 0 | 0 | 0 | 0 | 0 | 0 | 0 | 0 | 0 | 0 | 0 | 0 | 0 | 0 | 0 | 0 | 0 | 0 | 0 | 0 | 0 | 0 | 0 | 0 | 0 | 0 | 0 | 0 | 0 | 0 | 0 | 0 | 0 | 0 | 0 | 0 | 0 | 0
8027 | Shell | Air Sealing - Poor Sealing - Gas Heating | SF | NLI | Retrofit | High | 0 | 0 | 0 | 0 | 0 | 0 | 0 | 0 | 0 | 0 | 0 | 0 | 0 | 0 | 0 | 0 | 0 | 0 | 0 | 0 | 0 | 0 | 0 | 0 | 0 | 0 | 0 | 0 | 0 | 0 | 0 | 0 | 0 | 0 | 0 | 0 | 0 | 0 | 0 | 0
8028 | Shell | Attic Insulation - Average Insulation - Gas Heating | SF | NLI | Retrofit | High | 0 | 0 | 0 | 0 | 0 | 0 | 0 | 0 | 0 | 0 | 0 | 0 | 0 | 0 | 0 | 0 | 0 | 0 | 0 | 0 | 0 | 0 | 0 | 0 | 0 | 0 | 0 | 0 | 0 | 0 | 0 | 0 | 0 | 0 | 0 | 0 | 0 | 0 | 0 | 0
8029 | Shell | Attic Insulation - Inadequate Insulation - Gas Heating | SF | NLI | Retrofit | High | 0 | 0 | 0 | 0 | 0 | 0 | 0 | 0 | 0 | 0 | 0 | 0 | 0 | 0 | 0 | 0 | 0 | 0 | 0 | 0 | 0 | 0 | 0 | 0 | 0 | 0 | 0 | 0 | 0 | 0 | 0 | 0 | 0 | 0 | 0 | 0 | 0 | 0 | 0 | 0
8030 | Shell | Attic Insulation - Poor Insulation - Gas Heating | SF | NLI | Retrofit | High | 0 | 0 | 0 | 0 | 0 | 0 | 0 | 0 | 0 | 0 | 0 | 0 | 0 | 0 | 0 | 0 | 0 | 0 | 0 | 0 | 0 | 0 | 0 | 0 | 0 | 0 | 0 | 0 | 0 | 0 | 0 | 0 | 0 | 0 | 0 | 0 | 0 | 0 | 0 | 0
8031 | Shell | Duct Sealing - Average Sealing - Heat pump | SF | LI | DI | IQW | 10.9682 | 10.9162 | 10.8579 | 10.7971 | 10.7302 | 10.6607 | 10.5836 | 10.4961 | 10.4022 | 10.3008 | 10.1918 | 10.0774 | 9.9592 | 9.837 | 9.7127 | 9.5935 | 9.4738 | 9.3545 | 9.2613 | 9.173 | 27994.4846 | 28229.5684 | 28470.0591 | 28716.0811 | 28967.7617 | 29225.2308 | 29488.6218 | 29758.0707 | 30033.717 | 30315.7031 | 30604.1749 | 30899.2816 | 31201.1757 | 31510.0134 | 31825.9544 | 32149.162 | 32479.8033 | 32818.0495 | 33164.0752 | 33518.0596
8032 | Shell | Duct Sealing - Inadequate Sealing - Heat pump | SF | LI | DI | IQW | 28.7659 | 28.6295 | 28.4766 | 28.3169 | 28.1415 | 27.9591 | 27.757 | 27.5276 | 27.2814 | 27.0152 | 26.7296 | 26.4295 | 26.1195 | 25.799 | 25.4729 | 25.1604 | 24.8465 | 24.5335 | 24.2893 | 24.0576 | 48320.106 | 48936.6482 | 49567.3707 | 50212.5999 | 50872.6694 | 51547.9205 | 52238.7023 | 52945.3721 | 53668.2954 | 54407.8458 | 55164.4059 | 55938.367 | 56730.1291 | 57540.1017 | 58368.7037 | 59216.3636 | 60083.5196 | 60970.6202 | 61878.1242 | 62806.5007
8033 | Shell | Duct Sealing/Insulation - Poor Sealing - Heat pump | SF | LI | DI | IQW | 20.4344 | 20.3375 | 20.2289 | 20.1155 | 19.9909 | 19.8614 | 19.7178 | 19.5548 | 19.3799 | 19.1908 | 18.9879 | 18.7748 | 18.5545 | 18.3269 | 18.0952 | 17.8732 | 17.6503 | 17.4279 | 17.2544 | 17.0898 | 31414.1607 | 31852.1341 | 32300.1809 | 32758.5327 | 33227.4267 | 33707.1052 | 34197.8163 | 34699.8137 | 35213.3571 | 35738.712 | 36276.1501 | 36825.9492 | 37388.3937 | 37963.7744 | 38552.3889 | 39154.5416 | 39770.5437 | 40400.7139 | 41045.378 | 41704.8694
8034 | Shell | Wall Insulation - Heat pump | SF | LI | DI | IQW | 5.4497 | 5.4238 | 5.3949 | 5.3646 | 5.3314 | 5.2968 | 5.2586 | 5.2151 | 5.1684 | 5.118 | 5.0639 | 5.0071 | 4.9483 | 4.8876 | 4.8258 | 4.7666 | 4.7072 | 4.6479 | 4.6016 | 4.5577 | 7452.199 | 7569.0027 | 7688.4928 | 7810.7312 | 7935.7811 | 8063.7071 | 8194.5755 | 8328.4538 | 8465.4113 | 8605.5188 | 8748.8488 | 8895.4754 | 9045.4744 | 9198.9234 | 9355.9017 | 9516.4905 | 9680.7729 | 9848.8337 | 10020.76 | 10196.6405
8035 | Shell | Air Sealing Average Sealing - Heat pump | SF | LI | DI | IQW | 41.92 | 41.7212 | 41.4984 | 41.2658 | 41.0101 | 40.7444 | 40.4498 | 40.1155 | 39.7567 | 39.3688 | 38.9526 | 38.5153 | 38.0635 | 37.5965 | 37.1212 | 36.6658 | 36.2084 | 35.7522 | 35.3963 | 35.0587 | 66613.0206 | 67511.4965 | 68430.6374 | 69370.9186 | 70332.8262 | 71316.8577 | 72323.522 | 73353.3395 | 74406.8428 | 75484.5767 | 76587.0984 | 77714.9782 | 78868.7992 | 80049.1581 | 81256.6652 | 82491.945 | 83755.6362 | 85048.3924 | 86370.8819 | 87723.7887
8036 | Shell | Air Sealing Inadequate Sealing - Heat pump | SF | LI | DI | IQW | 73.2943 | 72.9468 | 72.5572 | 72.1504 | 71.7033 | 71.2388 | 70.7238 | 70.1392 | 69.5118 | 68.8338 | 68.106 | 67.3414 | 66.5515 | 65.7349 | 64.9039 | 64.1077 | 63.308 | 62.5104 | 61.888 | 61.2978 | 101647.6453 | 103218.5696 | 104825.6252 | 106469.6431 | 108151.4734 | 109871.9858 | 111632.0699 | 113432.636 | 115274.6151 | 117158.9598 | 119086.6443 | 121058.6656 | 123076.0434 | 125139.8209 | 127251.0653 | 129410.8683 | 131620.3467 | 133880.6432 | 136192.9265 | 138558.3923
8037 | Shell | Air Sealing Poor Sealing - Heat pump | SF | LI | DI | IQW | 77.813 | 77.4441 | 77.0305 | 76.5987 | 76.124 | 75.6308 | 75.0841 | 74.4634 | 73.7974 | 73.0775 | 72.3049 | 71.4932 | 70.6545 | 69.7876 | 68.9054 | 68.0602 | 67.2111 | 66.3643 | 65.7036 | 65.0769 | 91688.3572 | 93356.1333 | 95062.2683 | 96807.6443 | 98593.1641 | 100419.7507 | 102288.3489 | 104199.9248 | 106155.467 | 108155.9867 | 110202.5183 | 112296.1201 | 114437.8748 | 116628.8898 | 118870.2982 | 121163.2589 | 123508.9578 | 125908.6077 | 128363.4496 | 130874.7528
8038 | Shell | Attic Insulation - Average Insulation - Heat pump | SF | LI | DI | IQW | 0 | 0 | 0 | 0 | 0 | 0 | 0 | 0 | 0 | 0 | 0 | 0 | 0 | 0 | 0 | 0 | 0 | 0 | 0 | 0 | 0 | 0 | 0 | 0 | 0 | 0 | 0 | 0 | 0 | 0 | 0 | 0 | 0 | 0 | 0 | 0 | 0 | 0 | 0 | 0
8039 | Shell | Attic Insulation - Inadequate Insulation - Heat pump | SF | LI | DI | IQW | 0 | 0 | 0 | 0 | 0 | 0 | 0 | 0 | 0 | 0 | 0 | 0 | 0 | 0 | 0 | 0 | 0 | 0 | 0 | 0 | 0 | 0 | 0 | 0 | 0 | 0 | 0 | 0 | 0 | 0 | 0 | 0 | 0 | 0 | 0 | 0 | 0 | 0 | 0 | 0
8040 | Shell | Attic Insulation - Poor Insulation - Heat pump | SF | LI | DI | IQW | 37.3257 | 37.1488 | 36.9504 | 36.7432 | 36.5155 | 36.2789 | 36.0167 | 35.719 | 35.3995 | 35.0542 | 34.6835 | 34.2942 | 33.8919 | 33.4761 | 33.0529 | 32.6474 | 32.2401 | 31.8339 | 31.517 | 31.2164 | 72671.6527 | 73471.6593 | 74290.066 | 75127.296 | 75983.7823 | 76859.9678 | 77756.3056 | 78673.2592 | 79611.3027 | 80570.9211 | 81552.6108 | 82556.8794 | 83584.2462 | 84635.2423 | 85710.4114 | 86810.3094 | 87935.5051 | 89086.5802 | 90264.1301 | 91468.7636
8041 | Shell | Duct Sealing - Average Sealing - Electric furnace | SF | LI | Retrofit | IQW | 41.377 | 41.1808 | 40.9609 | 40.7312 | 40.4788 | 40.2166 | 39.9258 | 39.5958 | 39.2417 | 38.8589 | 38.448 | 38.0164 | 37.5704 | 37.1095 | 36.6403 | 36.1909 | 35.7394 | 35.2891 | 34.9378 | 34.6046 | 71092.5918 | 71979.429 | 72886.6635 | 73814.7644 | 74764.2116 | 75735.4961 | 76729.1201 | 77745.5975 | 78785.4539 | 79849.2269 | 80937.4668 | 82050.7361 | 83189.6107 | 84354.6793 | 85546.5446 | 86765.8227 | 88013.1443 | 89289.1542 | 90594.5124 | 91929.8938
8042 | Shell | Duct Sealing - Inadequate Sealing - Electric furnace | SF | LI | Retrofit | IQW | 108.5172 | 108.0027 | 107.4259 | 106.8237 | 106.1617 | 105.4739 | 104.7114 | 103.8459 | 102.9171 | 101.9131 | 100.8356 | 99.7036 | 98.5341 | 97.3251 | 96.0947 | 94.9159 | 93.7319 | 92.5509 | 91.6295 | 90.7556 | 140505.8687 | 142831.7309 | 145211.0879 | 147645.1701 | 150135.2362 | 152682.5739 | 155288.5003 | 157954.363 | 160681.5405 | 163471.4431 | 166325.5135 | 169245.2275 | 172232.0949 | 175287.6603 | 178413.5037 | 181611.2415 | 184882.5272 | 188229.0525 | 191652.548 | 195154.7837
8043 | Shell | Duct Sealing/Insulation - Poor Sealing - Electric furnace | SF | LI | Retrofit | IQW | 77.0874 | 76.722 | 76.3122 | 75.8844 | 75.4142 | 74.9256 | 74.3839 | 73.7691 | 73.1093 | 72.3961 | 71.6306 | 70.8265 | 69.9957 | 69.1369 | 68.2628 | 67.4255 | 66.5844 | 65.7454 | 65.0909 | 64.4701 | 94482.587 | 96134.8111 | 97825.0363 | 99554.1367 | 101323.0064 | 103132.5601 | 104983.7336 | 106877.484 | 108814.7907 | 110796.6555 | 112824.1031 | 114898.1821 | 117019.9648 | 119190.5486 | 121411.0558 | 123682.6346 | 126006.4598 | 128383.7329 | 130815.6833 | 133303.5686
8044 | Shell | Wall Insulation - Electric furnace | SF | LI | Retrofit | IQW | 28.3368 | 28.2025 | 28.0518 | 27.8946 | 27.7217 | 27.5421 | 27.343 | 27.117 | 26.8745 | 26.6123 | 26.3309 | 26.0353 | 25.7299 | 25.4142 | 25.0929 | 24.7851 | 24.476 | 24.1676 | 23.927 | 23.6988 | 33970.2614 | 34577.6075 | 35198.9226 | 35834.5279 | 36484.7522 | 37149.9316 | 37830.4102 | 38526.5398 | 39238.6803 | 39967.2001 | 40712.4758 | 41474.8929 | 42254.8455 | 43052.7371 | 43868.9802 | 44703.9968 | 45558.2189 | 46432.0881 | 47326.0562 | 48240.5856
8045 | Shell | Air Sealing Average Sealing - Electric furnace | SF | LI | Retrofit | IQW | 267.6458 | 266.3769 | 264.9543 | 263.4689 | 261.8363 | 260.1399 | 258.2592 | 256.1245 | 253.8337 | 251.3576 | 248.7 | 245.908 | 243.0234 | 240.0416 | 237.007 | 234.0998 | 231.1794 | 228.2667 | 225.9942 | 223.8387 | 366456.0515 | 372192.5357 | 378060.9591 | 384064.3562 | 390205.8315 | 396488.5607 | 402915.7927 | 409490.851 | 416217.1356 | 423098.1248 | 430137.3768 | 437338.5315 | 444705.3128 | 452241.5301 | 459951.0803 | 467837.9502 | 475906.2182 | 484160.0563 | 492603.7326 | 501241.6135
8046 | Shell | Air Sealing Inadequate Sealing - Electric furnace | SF | LI | Retrofit | IQW | 467.9606 | 465.7419 | 463.2546 | 460.6576 | 457.803 | 454.8369 | 451.5488 | 447.8163 | 443.811 | 439.4817 | 434.835 | 429.9535 | 424.91 | 419.6965 | 414.3907 | 409.3076 | 404.2015 | 399.1088 | 395.1355 | 391.3668 | 577756.4992 | 587786.353 | 598046.8935 | 608543.4264 | 619281.3796 | 630266.3057 | 641503.8851 | 652999.9288 | 664760.3816 | 676791.3247 | 689098.9796 | 701689.7105 | 714570.0282 | 727746.5932 | 741226.2192 | 755015.8766 | 769122.6961 | 783553.9725 | 798317.1683 | 813419.9175
8047 | Shell | Air Sealing Poor Sealing - Electric furnace | SF | LI | DI | IQW | 372.6087 | 370.8421 | 368.8616 | 366.7938 | 364.5208 | 362.1591 | 359.541 | 356.5691 | 353.3798 | 349.9327 | 346.2328 | 342.346 | 338.3302 | 334.179 | 329.9543 | 325.9069 | 321.8412 | 317.7862 | 314.6225 | 311.6217 | 408328.9325 | 416315.0989 | 424484.9471 | 432842.7018 | 441392.6848 | 450139.3175 | 459087.1227 | 468240.7275 | 477604.8651 | 487184.3779 | 496984.2196 | 507009.4575 | 517265.276 | 527756.9782 | 538489.9896 | 549469.8603 | 560702.268 | 572193.0211 | 583948.0615 | 595973.4678
8048 | Shell | Attic Insulation - Average Insulation - Electric furnace | SF | LI | DI | IQW | 0 | 0 | 0 | 0 | 0 | 0 | 0 | 0 | 0 | 0 | 0 | 0 | 0 | 0 | 0 | 0 | 0 | 0 | 0 | 0 | 0 | 0 | 0 | 0 | 0 | 0 | 0 | 0 | 0 | 0 | 0 | 0 | 0 | 0 | 0 | 0 | 0 | 0 | 0 | 0
8049 | Shell | Attic Insulation - Inadequate Insulation - Electric furnace | SF | LI | DI | IQW | 0 | 0 | 0 | 0 | 0 | 0 | 0 | 0 | 0 | 0 | 0 | 0 | 0 | 0 | 0 | 0 | 0 | 0 | 0 | 0 | 0 | 0 | 0 | 0 | 0 | 0 | 0 | 0 | 0 | 0 | 0 | 0 | 0 | 0 | 0 | 0 | 0 | 0 | 0 | 0
8050 | Shell | Attic Insulation - Poor Insulation - Electric furnace | SF | LI | DI | IQW | 183.5836 | 182.7132 | 181.7374 | 180.7186 | 179.5987 | 178.4351 | 177.1451 | 175.6809 | 174.1095 | 172.4111 | 170.5882 | 168.6732 | 166.6946 | 164.6493 | 162.5678 | 160.5737 | 158.5705 | 156.5726 | 155.0139 | 153.5354 | 291807.1607 | 295741.9288 | 299767.1966 | 303885.0456 | 308097.605 | 312407.0534 | 316815.619 | 321325.5817 | 325939.2735 | 330659.0802 | 335487.4425 | 340426.8571 | 345479.8782 | 350649.1189 | 355937.252 | 361347.0122 | 366881.1969 | 372542.6679 | 378334.3527 | 384259.2462
8051 | Shell | Duct Sealing - Average Sealing - Gas Heating | SF | LI | DI | IQW | 20.0377 | 19.9427 | 19.8362 | 19.725 | 19.6027 | 19.4757 | 19.3349 | 19.1751 | 19.0036 | 18.8182 | 18.6193 | 18.4102 | 18.1943 | 17.9711 | 17.7439 | 17.5262 | 17.3076 | 17.0895 | 16.9194 | 16.758 | 224121.6369 | 224551.1067 | 224990.4544 | 225439.907 | 225899.6971 | 226370.0623 | 226851.2459 | 227343.4968 | 227847.0694 | 228362.2242 | 228889.2276 | 229428.352 | 229979.8763 | 230544.0857 | 231121.2718 | 231711.7333 | 232315.7753 | 232933.7104 | 233565.8579 | 234212.5448
8052 | Shell | Duct Sealing - Inadequate Sealing - Gas Heating | SF | LI | DI | IQW | 52.5518 | 52.3026 | 52.0233 | 51.7317 | 51.4111 | 51.078 | 50.7087 | 50.2896 | 49.8398 | 49.3536 | 48.8318 | 48.2836 | 47.7172 | 47.1317 | 46.5359 | 45.9651 | 45.3917 | 44.8198 | 44.3735 | 43.9503 | 297658.0831 | 298784.4315 | 299936.6859 | 301115.4421 | 302321.3098 | 303554.9123 | 304816.8878 | 306107.8887 | 307428.5826 | 308779.6524 | 310161.7969 | 311575.7307 | 313022.1849 | 314501.9077 | 316015.664 | 317564.2367 | 319148.4266 | 320769.0529 | 322426.9536 | 324122.986
8053 | Shell | Duct Sealing/Insulation - Poor Sealing - Gas Heating | SF | LI | DI | IQW | 37.3312 | 37.1542 | 36.9558 | 36.7486 | 36.5209 | 36.2843 | 36.022 | 35.7242 | 35.4047 | 35.0594 | 34.6887 | 34.2992 | 33.8969 | 33.481 | 33.0577 | 32.6522 | 32.2449 | 31.8386 | 31.5217 | 31.221 | 177798.115 | 178598.2397 | 179416.7673 | 180254.1211 | 181110.734 | 181987.049 | 182883.5192 | 183800.6083 | 184738.7904 | 185698.5506 | 186680.3854 | 187684.8024 | 188712.3209 | 189763.4724 | 190838.8004 | 191938.8609 | 193064.2228 | 194215.468 | 195393.1919 | 196598.0034
8054 | Shell | Wall Insulation - Gas Heating | SF | LI | DI | IQW | 4.311 | 4.2906 | 4.2677 | 4.2437 | 4.2174 | 4.1901 | 4.1598 | 4.1254 | 4.0885 | 4.0487 | 4.0059 | 3.9609 | 3.9144 | 3.8664 | 3.8175 | 3.7707 | 3.7237 | 3.6767 | 3.6401 | 3.6054 | 31456.6167 | 31549.0154 | 31643.5392 | 31740.2372 | 31839.1591 | 31940.3563 | 32043.881 | 32149.7868 | 32258.1284 | 32368.9619 | 32482.3445 | 32598.335 | 32716.9932 | 32838.3806 | 32962.5598 | 33089.5952 | 33219.5525 | 33352.4987 | 33488.5027 | 33627.6347
8055 | Shell | Air Sealing - Average Sealing - Gas Heating | SF | LI | DI | IQW | 0 | 0 | 0 | 0 | 0 | 0 | 0 | 0 | 0 | 0 | 0 | 0 | 0 | 0 | 0 | 0 | 0 | 0 | 0 | 0 | 0 | 0 | 0 | 0 | 0 | 0 | 0 | 0 | 0 | 0 | 0 | 0 | 0 | 0 | 0 | 0 | 0 | 0 | 0 | 0
8056 | Shell | Air Sealing - Inadequate Sealing - Gas Heating | SF | LI | DI | IQW | 49.4219 | 49.1875 | 48.9249 | 48.6506 | 48.3491 | 48.0359 | 47.6886 | 47.2944 | 46.8714 | 46.4142 | 45.9234 | 45.4079 | 44.8752 | 44.3246 | 43.7643 | 43.2274 | 42.6882 | 42.1503 | 41.7307 | 41.3327 | 431518.9218 | 432578.1863 | 433661.8139 | 434770.3649 | 435904.4126 | 437064.5434 | 438251.3572 | 439465.4678 | 440707.5028 | 441978.1047 | 443277.9304 | 444607.6522 | 445967.9575 | 447359.5498 | 448783.1488 | 450239.4905 | 451729.3281 | 453253.4319 | 454812.5902 | 456407.6091
8057 | Shell | Air Sealing - Poor Sealing - Gas Heating | SF | LI | DI | IQW | 52.4689 | 52.2201 | 51.9412 | 51.65 | 51.33 | 50.9974 | 50.6287 | 50.2102 | 49.7611 | 49.2757 | 48.7547 | 48.2074 | 47.6419 | 47.0574 | 46.4625 | 45.8925 | 45.32 | 44.749 | 44.3035 | 43.881 | 270560.0222 | 271684.5932 | 272835.0294 | 274011.9257 | 275215.8905 | 276447.5466 | 277707.5307 | 278996.4945 | 280315.1044 | 281664.0424 | 283044.0059 | 284455.7086 | 285899.8805 | 287377.2683 | 288888.636 | 290434.7652 | 292016.4554 | 293634.5244 | 295289.809 | 296983.1652
8058 | Shell | Attic Insulation - Average Insulation - Gas Heating | SF | LI | DI | IQW | 0 | 0 | 0 | 0 | 0 | 0 | 0 | 0 | 0 | 0 | 0 | 0 | 0 | 0 | 0 | 0 | 0 | 0 | 0 | 0 | 0 | 0 | 0 | 0 | 0 | 0 | 0 | 0 | 0 | 0 | 0 | 0 | 0 | 0 | 0 | 0 | 0 | 0 | 0 | 0
8059 | Shell | Attic Insulation - Inadequate Insulation - Gas Heating | SF | LI | DI | IQW | 0 | 0 | 0 | 0 | 0 | 0 | 0 | 0 | 0 | 0 | 0 | 0 | 0 | 0 | 0 | 0 | 0 | 0 | 0 | 0 | 0 | 0 | 0 | 0 | 0 | 0 | 0 | 0 | 0 | 0 | 0 | 0 | 0 | 0 | 0 | 0 | 0 | 0 | 0 | 0
8060 | Shell | Attic Insulation - Poor Insulation - Gas Heating | SF | LI | DI | IQW | 0 | 0 | 0 | 0 | 0 | 0 | 0 | 0 | 0 | 0 | 0 | 0 | 0 | 0 | 0 | 0 | 0 | 0 | 0 | 0 | 0 | 0 | 0 | 0 | 0 | 0 | 0 | 0 | 0 | 0 | 0 | 0 | 0 | 0 | 0 | 0 | 0 | 0 | 0 | 0
8061 | Shell | Attic Hatch Scuttle | SF | N/A | Retrofit | Low/Med | 34.9668 | 34.8011 | 34.6152 | 34.4211 | 34.2078 | 33.9862 | 33.7405 | 33.4616 | 33.1623 | 32.8388 | 32.4916 | 32.1269 | 31.75 | 31.3605 | 30.964 | 30.5842 | 30.2026 | 29.8221 | 29.5252 | 29.2436 | 27577.1395 | 28148.9168 | 28733.8451 | 29332.2266 | 29944.371 | 30570.5947 | 31211.2215 | 31866.5828 | 32537.0173 | 33222.8719 | 33924.5011 | 34642.2677 | 35376.543 | 36127.7067 | 36896.1471 | 37682.2616 | 38486.4568 | 39309.1484 | 40150.762 | 41011.7327
8062 | Shell | Radiant Barrier - Heat pump | SF | N/A | Retrofit | High | 0 | 0 | 0 | 0 | 0 | 0 | 0 | 0 | 0 | 0 | 0 | 0 | 0 | 0 | 0 | 0 | 0 | 0 | 0 | 0 | 0 | 0 | 0 | 0 | 0 | 0 | 0 | 0 | 0 | 0 | 0 | 0 | 0 | 0 | 0 | 0 | 0 | 0 | 0 | 0
8063 | Shell | Cool Roof - Heat pump | SF | N/A | Retrofit | High | 0 | 0 | 0 | 0 | 0 | 0 | 0 | 0 | 0 | 0 | 0 | 0 | 0 | 0 | 0 | 0 | 0 | 0 | 0 | 0 | 0 | 0 | 0 | 0 | 0 | 0 | 0 | 0 | 0 | 0 | 0 | 0 | 0 | 0 | 0 | 0 | 0 | 0 | 0 | 0
8064 | Shell | ENERGY STAR Windows - Heat pump | SF | N/A | Retrofit | High | 0 | 0 | 0 | 0 | 0 | 0 | 0 | 0 | 0 | 0 | 0 | 0 | 0 | 0 | 0 | 0 | 0 | 0 | 0 | 0 | 0 | 0 | 0 | 0 | 0 | 0 | 0 | 0 | 0 | 0 | 0 | 0 | 0 | 0 | 0 | 0 | 0 | 0 | 0 | 0
8065 | Shell | ENERGY STAR Windows - Heat pump | SF | N/A | MO | High | 0 | 0 | 0 | 0 | 0 | 0 | 0 | 0 | 0 | 0 | 0 | 0 | 0 | 0 | 0 | 0 | 0 | 0 | 0 | 0 | 0 | 0 | 0 | 0 | 0 | 0 | 0 | 0 | 0 | 0 | 0 | 0 | 0 | 0 | 0 | 0 | 0 | 0 | 0 | 0
8066 | Shell | Basement Sidewall Insulation - Heat pump | SF | N/A | Retrofit | High | 0 | 0 | 0 | 0 | 0 | 0 | 0 | 0 | 0 | 0 | 0 | 0 | 0 | 0 | 0 | 0 | 0 | 0 | 0 | 0 | 0 | 0 | 0 | 0 | 0 | 0 | 0 | 0 | 0 | 0 | 0 | 0 | 0 | 0 | 0 | 0 | 0 | 0 | 0 | 0
8067 | Shell | Floor Insulation Above Crawlspace - Heat pump | SF | N/A | Retrofit | High | 0 | 0 | 0 | 0 | 0 | 0 | 0 | 0 | 0 | 0 | 0 | 0 | 0 | 0 | 0 | 0 | 0 | 0 | 0 | 0 | 0 | 0 | 0 | 0 | 0 | 0 | 0 | 0 | 0 | 0 | 0 | 0 | 0 | 0 | 0 | 0 | 0 | 0 | 0 | 0
8068 | Shell | ENERGY STAR Door - Heat pump | SF | N/A | Retrofit | High | 0 | 0 | 0 | 0 | 0 | 0 | 0 | 0 | 0 | 0 | 0 | 0 | 0 | 0 | 0 | 0 | 0 | 0 | 0 | 0 | 0 | 0 | 0 | 0 | 0 | 0 | 0 | 0 | 0 | 0 | 0 | 0 | 0 | 0 | 0 | 0 | 0 | 0 | 0 | 0
8069 | Shell | Smart Window Coverings - Film/Transformer - Heat pump | SF | N/A | Retrofit | High | 0 | 0 | 0 | 0 | 0 | 0 | 0 | 0 | 0 | 0 | 0 | 0 | 0 | 0 | 0 | 0 | 0 | 0 | 0 | 0 | 0 | 0 | 0 | 0 | 0 | 0 | 0 | 0 | 0 | 0 | 0 | 0 | 0 | 0 | 0 | 0 | 0 | 0 | 0 | 0
8070 | Shell | Radiant Barrier - Electric furnace | SF | N/A | Retrofit | High | 0 | 0 | 0 | 0 | 0 | 0 | 0 | 0 | 0 | 0 | 0 | 0 | 0 | 0 | 0 | 0 | 0 | 0 | 0 | 0 | 0 | 0 | 0 | 0 | 0 | 0 | 0 | 0 | 0 | 0 | 0 | 0 | 0 | 0 | 0 | 0 | 0 | 0 | 0 | 0
8071 | Shell | Cool Roof - Electric furnace | SF | N/A | Retrofit | High | 0 | 0 | 0 | 0 | 0 | 0 | 0 | 0 | 0 | 0 | 0 | 0 | 0 | 0 | 0 | 0 | 0 | 0 | 0 | 0 | 0 | 0 | 0 | 0 | 0 | 0 | 0 | 0 | 0 | 0 | 0 | 0 | 0 | 0 | 0 | 0 | 0 | 0 | 0 | 0
8072 | Shell | ENERGY STAR Windows - Electric furnace | SF | N/A | Retrofit | High | 0 | 0 | 0 | 0 | 0 | 0 | 0 | 0 | 0 | 0 | 0 | 0 | 0 | 0 | 0 | 0 | 0 | 0 | 0 | 0 | 0 | 0 | 0 | 0 | 0 | 0 | 0 | 0 | 0 | 0 | 0 | 0 | 0 | 0 | 0 | 0 | 0 | 0 | 0 | 0
8073 | Shell | ENERGY STAR Windows - Electric furnace | SF | N/A | MO | High | 0 | 0 | 0 | 0 | 0 | 0 | 0 | 0 | 0 | 0 | 0 | 0 | 0 | 0 | 0 | 0 | 0 | 0 | 0 | 0 | 0 | 0 | 0 | 0 | 0 | 0 | 0 | 0 | 0 | 0 | 0 | 0 | 0 | 0 | 0 | 0 | 0 | 0 | 0 | 0
8074 | Shell | Basement Sidewall Insulation - Electric furnace | SF | N/A | Retrofit | High | 0 | 0 | 0 | 0 | 0 | 0 | 0 | 0 | 0 | 0 | 0 | 0 | 0 | 0 | 0 | 0 | 0 | 0 | 0 | 0 | 0 | 0 | 0 | 0 | 0 | 0 | 0 | 0 | 0 | 0 | 0 | 0 | 0 | 0 | 0 | 0 | 0 | 0 | 0 | 0
8075 | Shell | Floor Insulation Above Crawlspace - Electric furnace | SF | N/A | Retrofit | High | 0 | 0 | 0 | 0 | 0 | 0 | 0 | 0 | 0 | 0 | 0 | 0 | 0 | 0 | 0 | 0 | 0 | 0 | 0 | 0 | 0 | 0 | 0 | 0 | 0 | 0 | 0 | 0 | 0 | 0 | 0 | 0 | 0 | 0 | 0 | 0 | 0 | 0 | 0 | 0
8076 | Shell | ENERGY STAR Door - Electric furnace | SF | N/A | Retrofit | High | 0 | 0 | 0 | 0 | 0 | 0 | 0 | 0 | 0 | 0 | 0 | 0 | 0 | 0 | 0 | 0 | 0 | 0 | 0 | 0 | 0 | 0 | 0 | 0 | 0 | 0 | 0 | 0 | 0 | 0 | 0 | 0 | 0 | 0 | 0 | 0 | 0 | 0 | 0 | 0
8077 | Shell | Smart Window Coverings - Film/Transformer - Electric furnace | SF | N/A | Retrofit | High | 0 | 0 | 0 | 0 | 0 | 0 | 0 | 0 | 0 | 0 | 0 | 0 | 0 | 0 | 0 | 0 | 0 | 0 | 0 | 0 | 0 | 0 | 0 | 0 | 0 | 0 | 0 | 0 | 0 | 0 | 0 | 0 | 0 | 0 | 0 | 0 | 0 | 0 | 0 | 0
8078 | Shell | ENERGY STAR Windows - Gas Heating | SF | N/A | Retrofit | High | 0 | 0 | 0 | 0 | 0 | 0 | 0 | 0 | 0 | 0 | 0 | 0 | 0 | 0 | 0 | 0 | 0 | 0 | 0 | 0 | 0 | 0 | 0 | 0 | 0 | 0 | 0 | 0 | 0 | 0 | 0 | 0 | 0 | 0 | 0 | 0 | 0 | 0 | 0 | 0
8079 | Shell | ENERGY STAR Windows - Gas Heating | SF | N/A | MO | High | 0 | 0 | 0 | 0 | 0 | 0 | 0 | 0 | 0 | 0 | 0 | 0 | 0 | 0 | 0 | 0 | 0 | 0 | 0 | 0 | 0 | 0 | 0 | 0 | 0 | 0 | 0 | 0 | 0 | 0 | 0 | 0 | 0 | 0 | 0 | 0 | 0 | 0 | 0 | 0
8080 | Shell | Basement Sidewall Insulation - Gas Heating | SF | N/A | Retrofit | High | 0 | 0 | 0 | 0 | 0 | 0 | 0 | 0 | 0 | 0 | 0 | 0 | 0 | 0 | 0 | 0 | 0 | 0 | 0 | 0 | 0 | 0 | 0 | 0 | 0 | 0 | 0 | 0 | 0 | 0 | 0 | 0 | 0 | 0 | 0 | 0 | 0 | 0 | 0 | 0
8081 | Shell | Floor Insulation Above Crawlspace - Gas Heating | SF | N/A | Retrofit | High | 0 | 0 | 0 | 0 | 0 | 0 | 0 | 0 | 0 | 0 | 0 | 0 | 0 | 0 | 0 | 0 | 0 | 0 | 0 | 0 | 0 | 0 | 0 | 0 | 0 | 0 | 0 | 0 | 0 | 0 | 0 | 0 | 0 | 0 | 0 | 0 | 0 | 0 | 0 | 0
8082 | Shell | ENERGY STAR Door - Gas Heating | SF | N/A | Retrofit | High | 0 | 0 | 0 | 0 | 0 | 0 | 0 | 0 | 0 | 0 | 0 | 0 | 0 | 0 | 0 | 0 | 0 | 0 | 0 | 0 | 0 | 0 | 0 | 0 | 0 | 0 | 0 | 0 | 0 | 0 | 0 | 0 | 0 | 0 | 0 | 0 | 0 | 0 | 0 | 0
8083 | Shell | Smart Window Coverings - Film/Transformer - Gas Heating | SF | N/A | Retrofit | High | 0 | 0 | 0 | 0 | 0 | 0 | 0 | 0 | 0 | 0 | 0 | 0 | 0 | 0 | 0 | 0 | 0 | 0 | 0 | 0 | 0 | 0 | 0 | 0 | 0 | 0 | 0 | 0 | 0 | 0 | 0 | 0 | 0 | 0 | 0 | 0 | 0 | 0 | 0 | 0
8084 | Shell | Duct Sealing - Average Sealing - Heat pump | MF | NLI | Retrofit | High | 0 | 0 | 0 | 0 | 0 | 0 | 0 | 0 | 0 | 0 | 0 | 0 | 0 | 0 | 0 | 0 | 0 | 0 | 0 | 0 | 0 | 0 | 0 | 0 | 0 | 0 | 0 | 0 | 0 | 0 | 0 | 0 | 0 | 0 | 0 | 0 | 0 | 0 | 0 | 0
8085 | Shell | Duct Sealing - Inadequate Sealing - Heat pump | MF | NLI | Retrofit | High | 0 | 0 | 0 | 0 | 0 | 0 | 0 | 0 | 0 | 0 | 0 | 0 | 0 | 0 | 0 | 0 | 0 | 0 | 0 | 0 | 0 | 0 | 0 | 0 | 0 | 0 | 0 | 0 | 0 | 0 | 0 | 0 | 0 | 0 | 0 | 0 | 0 | 0 | 0 | 0
8086 | Shell | Duct Sealing/Insulation - Poor Sealing - Heat pump | MF | NLI | Retrofit | High | 5.9924 | 5.964 | 5.9321 | 5.8989 | 5.8623 | 5.8244 | 5.7822 | 5.7345 | 5.6832 | 5.6277 | 5.5682 | 5.5057 | 5.4411 | 5.3744 | 5.3064 | 5.2413 | 5.1759 | 5.1107 | 5.0599 | 5.0116 | 9702.409 | 9800.3968 | 9900.6382 | 10003.1853 | 10108.0909 | 10215.4093 | 10325.196 | 10437.5079 | 10552.4029 | 10669.9405 | 10790.1815 | 10913.188 | 11039.0236 | 11167.7535 | 11299.4442 | 11434.1637 | 11571.9818 | 11712.9697 | 11857.2004 | 12004.7483
8087 | Shell | Wall Insulation - Heat pump | MF | NLI | Retrofit | High | 0 | 0 | 0 | 0 | 0 | 0 | 0 | 0 | 0 | 0 | 0 | 0 | 0 | 0 | 0 | 0 | 0 | 0 | 0 | 0 | 0 | 0 | 0 | 0 | 0 | 0 | 0 | 0 | 0 | 0 | 0 | 0 | 0 | 0 | 0 | 0 | 0 | 0 | 0 | 0
8088 | Shell | Air Sealing Average Sealing - Heat pump | MF | NLI | Retrofit | High | 0 | 0 | 0 | 0 | 0 | 0 | 0 | 0 | 0 | 0 | 0 | 0 | 0 | 0 | 0 | 0 | 0 | 0 | 0 | 0 | 0 | 0 | 0 | 0 | 0 | 0 | 0 | 0 | 0 | 0 | 0 | 0 | 0 | 0 | 0 | 0 | 0 | 0 | 0 | 0
8089 | Shell | Air Sealing Inadequate Sealing - Heat pump | MF | NLI | Retrofit | High | 0 | 0 | 0 | 0 | 0 | 0 | 0 | 0 | 0 | 0 | 0 | 0 | 0 | 0 | 0 | 0 | 0 | 0 | 0 | 0 | 0 | 0 | 0 | 0 | 0 | 0 | 0 | 0 | 0 | 0 | 0 | 0 | 0 | 0 | 0 | 0 | 0 | 0 | 0 | 0
8090 | Shell | Air Sealing Poor Sealing - Heat pump | MF | NLI | Retrofit | High | 0 | 0 | 0 | 0 | 0 | 0 | 0 | 0 | 0 | 0 | 0 | 0 | 0 | 0 | 0 | 0 | 0 | 0 | 0 | 0 | 0 | 0 | 0 | 0 | 0 | 0 | 0 | 0 | 0 | 0 | 0 | 0 | 0 | 0 | 0 | 0 | 0 | 0 | 0 | 0
8091 | Shell | Attic Insulation - Average Insulation - Heat pump | MF | NLI | Retrofit | High | 0 | 0 | 0 | 0 | 0 | 0 | 0 | 0 | 0 | 0 | 0 | 0 | 0 | 0 | 0 | 0 | 0 | 0 | 0 | 0 | 0 | 0 | 0 | 0 | 0 | 0 | 0 | 0 | 0 | 0 | 0 | 0 | 0 | 0 | 0 | 0 | 0 | 0 | 0 | 0
8092 | Shell | Attic Insulation - Inadequate Insulation - Heat pump | MF | NLI | Retrofit | High | 0 | 0 | 0 | 0 | 0 | 0 | 0 | 0 | 0 | 0 | 0 | 0 | 0 | 0 | 0 | 0 | 0 | 0 | 0 | 0 | 0 | 0 | 0 | 0 | 0 | 0 | 0 | 0 | 0 | 0 | 0 | 0 | 0 | 0 | 0 | 0 | 0 | 0 | 0 | 0
8093 | Shell | Attic Insulation - Poor Insulation - Heat pump | MF | NLI | Retrofit | High | 0 | 0 | 0 | 0 | 0 | 0 | 0 | 0 | 0 | 0 | 0 | 0 | 0 | 0 | 0 | 0 | 0 | 0 | 0 | 0 | 0 | 0 | 0 | 0 | 0 | 0 | 0 | 0 | 0 | 0 | 0 | 0 | 0 | 0 | 0 | 0 | 0 | 0 | 0 | 0
8094 | Shell | Duct Sealing - Average Sealing - Electric furnace | MF | NLI | Retrofit | High | 0 | 0 | 0 | 0 | 0 | 0 | 0 | 0 | 0 | 0 | 0 | 0 | 0 | 0 | 0 | 0 | 0 | 0 | 0 | 0 | 0 | 0 | 0 | 0 | 0 | 0 | 0 | 0 | 0 | 0 | 0 | 0 | 0 | 0 | 0 | 0 | 0 | 0 | 0 | 0
8095 | Shell | Duct Sealing - Inadequate Sealing - Electric furnace | MF | NLI | Retrofit | High | 17.0755 | 16.9945 | 16.9037 | 16.809 | 16.7048 | 16.5966 | 16.4766 | 16.3404 | 16.1943 | 16.0363 | 15.8667 | 15.6886 | 15.5046 | 15.3143 | 15.1207 | 14.9353 | 14.7489 | 14.5631 | 14.4181 | 14.2806 | 21435.0518 | 21714.2695 | 21999.9092 | 22292.1187 | 22591.0489 | 22896.8546 | 23209.6938 | 23529.7283 | 23857.1236 | 24192.0489 | 24534.6776 | 24885.1867 | 25243.7576 | 25610.5755 | 25985.8303 | 26369.7159 | 26762.4309 | 27164.1784 | 27575.166 | 27995.6064
8096 | Shell | Duct Sealing/Insulation - Poor Sealing - Electric furnace | MF | NLI | Retrofit | High | 16.9544 | 16.8741 | 16.7839 | 16.6899 | 16.5864 | 16.479 | 16.3598 | 16.2246 | 16.0795 | 15.9226 | 15.7543 | 15.5774 | 15.3947 | 15.2058 | 15.0136 | 14.8294 | 14.6444 | 14.4599 | 14.316 | 14.1794 | 19525.1872 | 19802.4262 | 20086.0416 | 20376.1802 | 20672.992 | 20976.6305 | 21287.2526 | 21605.0191 | 21930.0942 | 22262.646 | 22602.8465 | 22950.8716 | 23306.9013 | 23671.1197 | 24043.7151 | 24424.8802 | 24814.8121 | 25213.7124 | 25621.7874 | 26039.2482
8097 | Shell | Wall Insulation - Electric furnace | MF | NLI | Retrofit | High | 0 | 0 | 0 | 0 | 0 | 0 | 0 | 0 | 0 | 0 | 0 | 0 | 0 | 0 | 0 | 0 | 0 | 0 | 0 | 0 | 0 | 0 | 0 | 0 | 0 | 0 | 0 | 0 | 0 | 0 | 0 | 0 | 0 | 0 | 0 | 0 | 0 | 0 | 0 | 0
8098 | Shell | Air Sealing Average Sealing - Electric furnace | MF | NLI | Retrofit | High | 0 | 0 | 0 | 0 | 0 | 0 | 0 | 0 | 0 | 0 | 0 | 0 | 0 | 0 | 0 | 0 | 0 | 0 | 0 | 0 | 0 | 0 | 0 | 0 | 0 | 0 | 0 | 0 | 0 | 0 | 0 | 0 | 0 | 0 | 0 | 0 | 0 | 0 | 0 | 0
8099 | Shell | Air Sealing Inadequate Sealing - Electric furnace | MF | NLI | Retrofit | High | 0 | 0 | 0 | 0 | 0 | 0 | 0 | 0 | 0 | 0 | 0 | 0 | 0 | 0 | 0 | 0 | 0 | 0 | 0 | 0 | 0 | 0 | 0 | 0 | 0 | 0 | 0 | 0 | 0 | 0 | 0 | 0 | 0 | 0 | 0 | 0 | 0 | 0 | 0 | 0
8100 | Shell | Air Sealing Poor Sealing - Electric furnace | MF | NLI | Retrofit | High | 0 | 0 | 0 | 0 | 0 | 0 | 0 | 0 | 0 | 0 | 0 | 0 | 0 | 0 | 0 | 0 | 0 | 0 | 0 | 0 | 0 | 0 | 0 | 0 | 0 | 0 | 0 | 0 | 0 | 0 | 0 | 0 | 0 | 0 | 0 | 0 | 0 | 0 | 0 | 0
8101 | Shell | Attic Insulation - Average Insulation - Electric furnace | MF | NLI | Retrofit | High | 0 | 0 | 0 | 0 | 0 | 0 | 0 | 0 | 0 | 0 | 0 | 0 | 0 | 0 | 0 | 0 | 0 | 0 | 0 | 0 | 0 | 0 | 0 | 0 | 0 | 0 | 0 | 0 | 0 | 0 | 0 | 0 | 0 | 0 | 0 | 0 | 0 | 0 | 0 | 0
8102 | Shell | Attic Insulation - Inadequate Insulation - Electric furnace | MF | NLI | Retrofit | High | 0 | 0 | 0 | 0 | 0 | 0 | 0 | 0 | 0 | 0 | 0 | 0 | 0 | 0 | 0 | 0 | 0 | 0 | 0 | 0 | 0 | 0 | 0 | 0 | 0 | 0 | 0 | 0 | 0 | 0 | 0 | 0 | 0 | 0 | 0 | 0 | 0 | 0 | 0 | 0
8103 | Shell | Attic Insulation - Poor Insulation - Electric furnace | MF | NLI | Retrofit | High | 0 | 0 | 0 | 0 | 0 | 0 | 0 | 0 | 0 | 0 | 0 | 0 | 0 | 0 | 0 | 0 | 0 | 0 | 0 | 0 | 0 | 0 | 0 | 0 | 0 | 0 | 0 | 0 | 0 | 0 | 0 | 0 | 0 | 0 | 0 | 0 | 0 | 0 | 0 | 0
8104 | Shell | Duct Sealing - Average Sealing - Gas Heating | MF | NLI | Retrofit | High | 0 | 0 | 0 | 0 | 0 | 0 | 0 | 0 | 0 | 0 | 0 | 0 | 0 | 0 | 0 | 0 | 0 | 0 | 0 | 0 | 0 | 0 | 0 | 0 | 0 | 0 | 0 | 0 | 0 | 0 | 0 | 0 | 0 | 0 | 0 | 0 | 0 | 0 | 0 | 0
8105 | Shell | Duct Sealing - Inadequate Sealing - Gas Heating | MF | NLI | Retrofit | High | 0 | 0 | 0 | 0 | 0 | 0 | 0 | 0 | 0 | 0 | 0 | 0 | 0 | 0 | 0 | 0 | 0 | 0 | 0 | 0 | 0 | 0 | 0 | 0 | 0 | 0 | 0 | 0 | 0 | 0 | 0 | 0 | 0 | 0 | 0 | 0 | 0 | 0 | 0 | 0
8106 | Shell | Duct Sealing/Insulation - Poor Sealing - Gas Heating | MF | NLI | Retrofit | High | 10.9474 | 10.8955 | 10.8373 | 10.7766 | 10.7098 | 10.6404 | 10.5635 | 10.4762 | 10.3825 | 10.2812 | 10.1725 | 10.0583 | 9.9403 | 9.8183 | 9.6942 | 9.5753 | 9.4558 | 9.3367 | 9.2437 | 9.1556 | 70689.7905 | 70868.8023 | 71051.9314 | 71239.2725 | 71430.9224 | 71626.9803 | 71827.5475 | 72032.7277 | 72242.6271 | 72457.3542 | 72677.02 | 72901.7381 | 73131.6247 | 73366.7988 | 73607.3818 | 73853.4982 | 74105.2754 | 74362.8433 | 74626.3354 | 74895.8878
8107 | Shell | Wall Insulation - Gas Heating | MF | NLI | Retrofit | High | 0 | 0 | 0 | 0 | 0 | 0 | 0 | 0 | 0 | 0 | 0 | 0 | 0 | 0 | 0 | 0 | 0 | 0 | 0 | 0 | 0 | 0 | 0 | 0 | 0 | 0 | 0 | 0 | 0 | 0 | 0 | 0 | 0 | 0 | 0 | 0 | 0 | 0 | 0 | 0
8108 | Shell | Air Sealing - Average Sealing - Gas Heating | MF | NLI | Retrofit | High | 0 | 0 | 0 | 0 | 0 | 0 | 0 | 0 | 0 | 0 | 0 | 0 | 0 | 0 | 0 | 0 | 0 | 0 | 0 | 0 | 0 | 0 | 0 | 0 | 0 | 0 | 0 | 0 | 0 | 0 | 0 | 0 | 0 | 0 | 0 | 0 | 0 | 0 | 0 | 0
8109 | Shell | Air Sealing - Inadequate Sealing - Gas Heating | MF | NLI | Retrofit | High | 0 | 0 | 0 | 0 | 0 | 0 | 0 | 0 | 0 | 0 | 0 | 0 | 0 | 0 | 0 | 0 | 0 | 0 | 0 | 0 | 0 | 0 | 0 | 0 | 0 | 0 | 0 | 0 | 0 | 0 | 0 | 0 | 0 | 0 | 0 | 0 | 0 | 0 | 0 | 0
8110 | Shell | Air Sealing - Poor Sealing - Gas Heating | MF | NLI | Retrofit | High | 0 | 0 | 0 | 0 | 0 | 0 | 0 | 0 | 0 | 0 | 0 | 0 | 0 | 0 | 0 | 0 | 0 | 0 | 0 | 0 | 0 | 0 | 0 | 0 | 0 | 0 | 0 | 0 | 0 | 0 | 0 | 0 | 0 | 0 | 0 | 0 | 0 | 0 | 0 | 0
8111 | Shell | Attic Insulation - Average Insulation - Gas Heating | MF | NLI | Retrofit | High | 0 | 0 | 0 | 0 | 0 | 0 | 0 | 0 | 0 | 0 | 0 | 0 | 0 | 0 | 0 | 0 | 0 | 0 | 0 | 0 | 0 | 0 | 0 | 0 | 0 | 0 | 0 | 0 | 0 | 0 | 0 | 0 | 0 | 0 | 0 | 0 | 0 | 0 | 0 | 0
8112 | Shell | Attic Insulation - Inadequate Insulation - Gas Heating | MF | NLI | Retrofit | High | 0 | 0 | 0 | 0 | 0 | 0 | 0 | 0 | 0 | 0 | 0 | 0 | 0 | 0 | 0 | 0 | 0 | 0 | 0 | 0 | 0 | 0 | 0 | 0 | 0 | 0 | 0 | 0 | 0 | 0 | 0 | 0 | 0 | 0 | 0 | 0 | 0 | 0 | 0 | 0
8113 | Shell | Attic Insulation - Poor Insulation - Gas Heating | MF | NLI | Retrofit | High | 0 | 0 | 0 | 0 | 0 | 0 | 0 | 0 | 0 | 0 | 0 | 0 | 0 | 0 | 0 | 0 | 0 | 0 | 0 | 0 | 0 | 0 | 0 | 0 | 0 | 0 | 0 | 0 | 0 | 0 | 0 | 0 | 0 | 0 | 0 | 0 | 0 | 0 | 0 | 0
8114 | Shell | Duct Sealing - Average Sealing - Heat pump | MF | LI | DI | IQW | 0 | 0 | 0 | 0 | 0 | 0 | 0 | 0 | 0 | 0 | 0 | 0 | 0 | 0 | 0 | 0 | 0 | 0 | 0 | 0 | 0 | 0 | 0 | 0 | 0 | 0 | 0 | 0 | 0 | 0 | 0 | 0 | 0 | 0 | 0 | 0 | 0 | 0 | 0 | 0
8115 | Shell | Duct Sealing - Inadequate Sealing - Heat pump | MF | LI | DI | IQW | 6.0111 | 5.9826 | 5.9506 | 5.9173 | 5.8806 | 5.8425 | 5.8003 | 5.7523 | 5.7009 | 5.6453 | 5.5856 | 5.5229 | 5.4581 | 5.3911 | 5.323 | 5.2577 | 5.1921 | 5.1267 | 5.0756 | 5.0272 | 12345.0892 | 12473.9254 | 12605.7249 | 12740.5557 | 12878.4877 | 13019.5921 | 13163.9419 | 13311.6118 | 13462.678 | 13617.2188 | 13775.314 | 13937.0454 | 14102.4967 | 14271.7533 | 14444.9028 | 14622.0347 | 14803.2407 | 14988.6144 | 15178.2518 | 15372.2507
8116 | Shell | Duct Sealing/Insulation - Poor Sealing - Heat pump | MF | LI | DI | IQW | 5.9685 | 5.9402 | 5.9085 | 5.8753 | 5.8389 | 5.8011 | 5.7592 | 5.7116 | 5.6605 | 5.6053 | 5.546 | 5.4837 | 5.4194 | 5.3529 | 5.2852 | 5.2204 | 5.1553 | 5.0903 | 5.0397 | 4.9916 | 10982.2255 | 11110.1487 | 11241.0141 | 11374.8895 | 11511.8439 | 11651.9484 | 11795.2752 | 11941.8985 | 12091.8942 | 12245.3398 | 12402.3146 | 12562.8998 | 12727.1785 | 12895.2356 | 13067.1581 | 13243.0347 | 13422.9565 | 13607.0165 | 13795.3099 | 13987.934
8117 | Shell | Wall Insulation - Heat pump | MF | LI | DI | IQW | 3.161 | 3.146 | 3.1292 | 3.1117 | 3.0924 | 3.0724 | 3.0502 | 3.025 | 2.9979 | 2.9687 | 2.9373 | 2.9043 | 2.8702 | 2.835 | 2.7992 | 2.7648 | 2.7303 | 2.6959 | 2.6691 | 2.6436 | 4322.5655 | 4390.3162 | 4459.6251 | 4530.5282 | 4603.062 | 4677.264 | 4753.1728 | 4830.8274 | 4910.2681 | 4991.5359 | 5074.6729 | 5159.722 | 5246.7273 | 5335.7337 | 5426.7872 | 5519.935 | 5615.2251 | 5712.707 | 5812.4309 | 5914.4484
8118 | Shell | Air Sealing Average Sealing - Heat pump | MF | LI | DI | IQW | 0 | 0 | 0 | 0 | 0 | 0 | 0 | 0 | 0 | 0 | 0 | 0 | 0 | 0 | 0 | 0 | 0 | 0 | 0 | 0 | 0 | 0 | 0 | 0 | 0 | 0 | 0 | 0 | 0 | 0 | 0 | 0 | 0 | 0 | 0 | 0 | 0 | 0 | 0 | 0
8119 | Shell | Air Sealing Inadequate Sealing - Heat pump | MF | LI | DI | IQW | 15.316 | 15.2434 | 15.162 | 15.077 | 14.9835 | 14.8865 | 14.7788 | 14.6567 | 14.5256 | 14.3839 | 14.2318 | 14.0721 | 13.907 | 13.7363 | 13.5627 | 13.3963 | 13.2292 | 13.0625 | 12.9325 | 12.8091 | 24725.0338 | 25053.3033 | 25389.123 | 25732.6666 | 26084.1116 | 26443.6399 | 26811.4374 | 27187.6942 | 27572.6049 | 27966.3685 | 28369.1888 | 28781.2738 | 29202.8369 | 29634.0959 | 30075.2738 | 30526.5988 | 30988.3043 | 31460.6291 | 31943.8173 | 32438.1188
8120 | Shell | Air Sealing Poor Sealing - Heat pump | MF | LI | DI | IQW | 22.7276 | 22.6199 | 22.4991 | 22.3729 | 22.2343 | 22.0902 | 21.9305 | 21.7493 | 21.5547 | 21.3445 | 21.1188 | 20.8817 | 20.6368 | 20.3836 | 20.1259 | 19.879 | 19.631 | 19.3837 | 19.1907 | 19.0077 | 29580.8335 | 30067.9573 | 30566.2849 | 31076.0741 | 31597.5884 | 32131.0975 | 32676.8774 | 33235.2102 | 33806.3846 | 34390.6961 | 34988.4467 | 35599.9456 | 36225.5089 | 36865.4602 | 37520.1304 | 38189.858 | 38874.9894 | 39575.8788 | 40292.8886 | 41026.3896
8121 | Shell | Attic Insulation - Average Insulation - Heat pump | MF | LI | DI | IQW | 0 | 0 | 0 | 0 | 0 | 0 | 0 | 0 | 0 | 0 | 0 | 0 | 0 | 0 | 0 | 0 | 0 | 0 | 0 | 0 | 0 | 0 | 0 | 0 | 0 | 0 | 0 | 0 | 0 | 0 | 0 | 0 | 0 | 0 | 0 | 0 | 0 | 0 | 0 | 0
8122 | Shell | Attic Insulation - Inadequate Insulation - Heat pump | MF | LI | DI | IQW | 0 | 0 | 0 | 0 | 0 | 0 | 0 | 0 | 0 | 0 | 0 | 0 | 0 | 0 | 0 | 0 | 0 | 0 | 0 | 0 | 0 | 0 | 0 | 0 | 0 | 0 | 0 | 0 | 0 | 0 | 0 | 0 | 0 | 0 | 0 | 0 | 0 | 0 | 0 | 0
8123 | Shell | Attic Insulation - Poor Insulation - Heat pump | MF | LI | DI | IQW | 0 | 0 | 0 | 0 | 0 | 0 | 0 | 0 | 0 | 0 | 0 | 0 | 0 | 0 | 0 | 0 | 0 | 0 | 0 | 0 | 0 | 0 | 0 | 0 | 0 | 0 | 0 | 0 | 0 | 0 | 0 | 0 | 0 | 0 | 0 | 0 | 0 | 0 | 0 | 0
8124 | Shell | Duct Sealing - Average Sealing - Electric furnace | MF | LI | DI | IQW | 12.104 | 12.0466 | 11.9823 | 11.9151 | 11.8413 | 11.7646 | 11.6795 | 11.583 | 11.4794 | 11.3674 | 11.2472 | 11.121 | 10.9905 | 10.8557 | 10.7184 | 10.5869 | 10.4549 | 10.3231 | 10.2204 | 10.1229 | 25555.4203 | 25814.8474 | 26080.2412 | 26351.7391 | 26629.4815 | 26913.6119 | 27204.2774 | 27501.6281 | 27805.8179 | 28117.0041 | 28435.3476 | 28761.0129 | 29094.1686 | 29434.9868 | 29783.6439 | 30140.3201 | 30505.1998 | 30878.4717 | 31260.329 | 31650.9689
8125 | Shell | Duct Sealing - Inadequate Sealing - Electric furnace | MF | LI | DI | IQW | 17.0073 | 16.9267 | 16.8363 | 16.7419 | 16.6381 | 16.5303 | 16.4108 | 16.2752 | 16.1296 | 15.9723 | 15.8034 | 15.626 | 15.4427 | 15.2532 | 15.0604 | 14.8756 | 14.6901 | 14.505 | 14.3606 | 14.2236 | 25106.7093 | 25471.2286 | 25844.1319 | 26225.6119 | 26615.8659 | 27015.0958 | 27423.508 | 27841.3137 | 28268.7289 | 28705.9746 | 29153.277 | 29610.8674 | 30078.9823 | 30557.8639 | 31047.7598 | 31548.9232 | 32061.6134 | 32586.0955 | 33122.6407 | 33671.5264
8126 | Shell | Duct Sealing/Insulation - Poor Sealing - Electric furnace | MF | LI | DI | IQW | 16.8868 | 16.8067 | 16.7169 | 16.6232 | 16.5202 | 16.4132 | 16.2945 | 16.1598 | 16.0153 | 15.8591 | 15.6914 | 15.5152 | 15.3332 | 15.1451 | 14.9536 | 14.7702 | 14.586 | 14.4022 | 14.2588 | 14.1228 | 23177.8421 | 23539.7781 | 23910.0387 | 24288.8152 | 24676.3036 | 25072.7042 | 25478.222 | 25893.0668 | 26317.4529 | 26751.6 | 27195.7324 | 27650.0799 | 28114.8774 | 28590.3652 | 29076.7892 | 29574.401 | 30083.4579 | 30604.2231 | 31136.9658 | 31681.9617
8127 | Shell | Wall Insulation - Electric furnace | MF | LI | DI | IQW | 16.4365 | 16.3585 | 16.2712 | 16.1799 | 16.0797 | 15.9755 | 15.86 | 15.7289 | 15.5882 | 15.4362 | 15.273 | 15.1015 | 14.9244 | 14.7412 | 14.5549 | 14.3763 | 14.197 | 14.0181 | 13.8786 | 13.7462 | 19704.074 | 20056.3584 | 20416.7454 | 20785.4212 | 21162.5766 | 21548.4066 | 21943.1106 | 22346.8929 | 22759.9621 | 23182.5319 | 23614.8209 | 24057.0524 | 24509.4554 | 24972.2635 | 25445.7163 | 25930.0585 | 26425.5405 | 26932.4186 | 27450.955 | 27981.4176
8128 | Shell | Air Sealing Average Sealing - Electric furnace | MF | LI | DI | IQW | 78.2946 | 77.9234 | 77.5072 | 77.0727 | 76.5951 | 76.0989 | 75.5487 | 74.9243 | 74.2541 | 73.5298 | 72.7523 | 71.9356 | 71.0918 | 70.2195 | 69.3318 | 68.4813 | 67.627 | 66.775 | 66.1102 | 65.4797 | 124319.0419 | 125997.1391 | 127713.8326 | 129470.01 | 131266.5795 | 133104.47 | 134984.6321 | 136908.0379 | 138875.682 | 140888.582 | 142947.7786 | 145054.3367 | 147209.3457 | 149413.9199 | 151669.1994 | 153976.3502 | 156336.5655 | 158751.0658 | 161221.0995 | 163747.9441
8129 | Shell | Air Sealing Inadequate Sealing - Electric furnace | MF | LI | DI | IQW | 73.3408 | 72.9931 | 72.6033 | 72.1963 | 71.7489 | 71.284 | 70.7687 | 70.1837 | 69.556 | 68.8775 | 68.1492 | 67.3842 | 66.5938 | 65.7767 | 64.9451 | 64.1485 | 63.3482 | 62.5501 | 61.9274 | 61.3367 | 101650.56 | 103222.4826 | 104830.5594 | 106475.622 | 108158.521 | 109880.1267 | 111641.3293 | 113443.0396 | 115286.1892 | 117171.7313 | 119100.6408 | 121073.9152 | 123092.575 | 125157.6639 | 127270.2499 | 129431.4253 | 131642.3078 | 133904.0406 | 136217.7933 | 138584.7622
8130 | Shell | Air Sealing Poor Sealing - Electric furnace | MF | LI | DI | IQW | 108.8315 | 108.3155 | 107.737 | 107.1331 | 106.4692 | 105.7794 | 105.0147 | 104.1466 | 103.2151 | 102.2083 | 101.1276 | 99.9924 | 98.8194 | 97.6069 | 96.373 | 95.1908 | 94.0033 | 92.8189 | 91.8949 | 91.0184 | 128188.3171 | 130520.9152 | 132907.1632 | 135348.2948 | 137845.5725 | 140400.2876 | 143013.7611 | 145687.3445 | 148422.4203 | 151220.4029 | 154082.739 | 157010.9089 | 160006.4267 | 163070.8414 | 166205.7377 | 169412.7365 | 172693.4964 | 176049.7137 | 179483.124 | 182995.5027
8131 | Shell | Attic Insulation - Average Insulation - Electric furnace | MF | LI | DI | IQW | 0 | 0 | 0 | 0 | 0 | 0 | 0 | 0 | 0 | 0 | 0 | 0 | 0 | 0 | 0 | 0 | 0 | 0 | 0 | 0 | 0 | 0 | 0 | 0 | 0 | 0 | 0 | 0 | 0 | 0 | 0 | 0 | 0 | 0 | 0 | 0 | 0 | 0 | 0 | 0
8132 | Shell | Attic Insulation - Inadequate Insulation - Electric furnace | MF | LI | DI | IQW | 0 | 0 | 0 | 0 | 0 | 0 | 0 | 0 | 0 | 0 | 0 | 0 | 0 | 0 | 0 | 0 | 0 | 0 | 0 | 0 | 0 | 0 | 0 | 0 | 0 | 0 | 0 | 0 | 0 | 0 | 0 | 0 | 0 | 0 | 0 | 0 | 0 | 0 | 0 | 0
8133 | Shell | Attic Insulation - Poor Insulation - Electric furnace | MF | LI | DI | IQW | 53.6211 | 53.3668 | 53.0818 | 52.7842 | 52.4572 | 52.1173 | 51.7405 | 51.3128 | 50.8539 | 50.3578 | 49.8254 | 49.266 | 48.6881 | 48.0907 | 47.4828 | 46.9003 | 46.3153 | 45.7317 | 45.2764 | 44.8446 | 102862.4297 | 104011.6962 | 105187.3957 | 106390.1364 | 107620.5401 | 108879.2431 | 110166.8962 | 111484.1654 | 112831.7317 | 114210.2921 | 115620.5594 | 117063.2628 | 118539.1484 | 120048.9794 | 121593.5365 | 123173.6184 | 124790.0421 | 126443.6437 | 128135.278 | 129865.82
8134 | Shell | Duct Sealing - Average Sealing - Gas Heating | MF | LI | DI | IQW | 0 | 0 | 0 | 0 | 0 | 0 | 0 | 0 | 0 | 0 | 0 | 0 | 0 | 0 | 0 | 0 | 0 | 0 | 0 | 0 | 0 | 0 | 0 | 0 | 0 | 0 | 0 | 0 | 0 | 0 | 0 | 0 | 0 | 0 | 0 | 0 | 0 | 0 | 0 | 0
8135 | Shell | Duct Sealing - Inadequate Sealing - Gas Heating | MF | LI | DI | IQW | 10.9815 | 10.9295 | 10.8711 | 10.8101 | 10.7432 | 10.6736 | 10.5964 | 10.5088 | 10.4148 | 10.3132 | 10.2042 | 10.0896 | 9.9713 | 9.8489 | 9.7244 | 9.6051 | 9.4853 | 9.3658 | 9.2726 | 9.1841 | 88183.8519 | 88419.2202 | 88660.002 | 88906.3218 | 89158.3069 | 89416.0877 | 89679.7975 | 89949.5725 | 90225.5524 | 90507.8799 | 90796.7008 | 91092.1647 | 91394.4242 | 91703.6357 | 92019.9591 | 92343.5579 | 92674.5994 | 93013.2549 | 93359.6995 | 93714.1124
8136 | Shell | Duct Sealing/Insulation - Poor Sealing - Gas Heating | MF | LI | DI | IQW | 10.9037 | 10.852 | 10.794 | 10.7335 | 10.667 | 10.5979 | 10.5213 | 10.4343 | 10.341 | 10.2401 | 10.1319 | 10.0181 | 9.9006 | 9.7791 | 9.6555 | 9.5371 | 9.4181 | 9.2994 | 9.2068 | 9.119 | 72816.4257 | 73050.126 | 73289.2014 | 73533.7756 | 73783.9749 | 74039.9289 | 74301.7698 | 74569.633 | 74843.657 | 75123.9837 | 75410.7578 | 75704.1278 | 76004.2452 | 76311.2654 | 76625.347 | 76946.6525 | 77275.348 | 77611.6035 | 77955.5929 | 78307.4941
8137 | Shell | Wall Insulation - Gas Heating | MF | LI | DI | IQW | 2.5006 | 2.4887 | 2.4754 | 2.4615 | 2.4463 | 2.4304 | 2.4129 | 2.3929 | 2.3715 | 2.3484 | 2.3236 | 2.2975 | 2.2705 | 2.2427 | 2.2143 | 2.1871 | 2.1599 | 2.1327 | 2.1114 | 2.0913 | 18246.0623 | 18299.6571 | 18354.4846 | 18410.5732 | 18467.9518 | 18526.6501 | 18586.6984 | 18648.1279 | 18710.9703 | 18775.258 | 18841.0244 | 18908.3033 | 18977.1297 | 19047.5391 | 19119.5679 | 19193.2534 | 19268.6336 | 19345.7476 | 19424.6352 | 19505.3372
8138 | Shell | Air Sealing - Average Sealing - Gas Heating | MF | LI | DI | IQW | 0 | 0 | 0 | 0 | 0 | 0 | 0 | 0 | 0 | 0 | 0 | 0 | 0 | 0 | 0 | 0 | 0 | 0 | 0 | 0 | 0 | 0 | 0 | 0 | 0 | 0 | 0 | 0 | 0 | 0 | 0 | 0 | 0 | 0 | 0 | 0 | 0 | 0 | 0 | 0
8139 | Shell | Air Sealing - Inadequate Sealing - Gas Heating | MF | LI | DI | IQW | 0 | 0 | 0 | 0 | 0 | 0 | 0 | 0 | 0 | 0 | 0 | 0 | 0 | 0 | 0 | 0 | 0 | 0 | 0 | 0 | 0 | 0 | 0 | 0 | 0 | 0 | 0 | 0 | 0 | 0 | 0 | 0 | 0 | 0 | 0 | 0 | 0 | 0 | 0 | 0
8140 | Shell | Air Sealing - Poor Sealing - Gas Heating | MF | LI | DI | IQW | 15.3251 | 15.2524 | 15.171 | 15.0859 | 14.9924 | 14.8953 | 14.7876 | 14.6654 | 14.5342 | 14.3924 | 14.2403 | 14.0804 | 13.9152 | 13.7445 | 13.5708 | 13.4043 | 13.2371 | 13.0703 | 12.9402 | 12.8167 | 111397.1581 | 111725.6227 | 112061.6419 | 112405.3895 | 112757.0434 | 113116.7853 | 113484.8013 | 113861.2816 | 114246.421 | 114640.4186 | 115043.4781 | 115455.808 | 115877.6215 | 116309.1367 | 116750.5767 | 117202.1699 | 117664.1497 | 118136.755 | 118620.2303 | 119114.8255
8141 | Shell | Attic Insulation - Average Insulation - Gas Heating | MF | LI | DI | IQW | 0 | 0 | 0 | 0 | 0 | 0 | 0 | 0 | 0 | 0 | 0 | 0 | 0 | 0 | 0 | 0 | 0 | 0 | 0 | 0 | 0 | 0 | 0 | 0 | 0 | 0 | 0 | 0 | 0 | 0 | 0 | 0 | 0 | 0 | 0 | 0 | 0 | 0 | 0 | 0
8142 | Shell | Attic Insulation - Inadequate Insulation - Gas Heating | MF | LI | DI | IQW | 0 | 0 | 0 | 0 | 0 | 0 | 0 | 0 | 0 | 0 | 0 | 0 | 0 | 0 | 0 | 0 | 0 | 0 | 0 | 0 | 0 | 0 | 0 | 0 | 0 | 0 | 0 | 0 | 0 | 0 | 0 | 0 | 0 | 0 | 0 | 0 | 0 | 0 | 0 | 0
8143 | Shell | Attic Insulation - Poor Insulation - Gas Heating | MF | LI | DI | IQW | 0 | 0 | 0 | 0 | 0 | 0 | 0 | 0 | 0 | 0 | 0 | 0 | 0 | 0 | 0 | 0 | 0 | 0 | 0 | 0 | 0 | 0 | 0 | 0 | 0 | 0 | 0 | 0 | 0 | 0 | 0 | 0 | 0 | 0 | 0 | 0 | 0 | 0 | 0 | 0
8144 | Shell | Attic Hatch Scuttle | MF | N/A | Retrofit | Low/Med | 3.7915 | 3.7736 | 3.7534 | 3.7324 | 3.7092 | 3.6852 | 3.6586 | 3.6283 | 3.5959 | 3.5608 | 3.5231 | 3.4836 | 3.4427 | 3.4005 | 3.3575 | 3.3163 | 3.2749 | 3.2337 | 3.2015 | 3.171 | 3284.8952 | 3346.8944 | 3410.3196 | 3475.2036 | 3541.5799 | 3609.4829 | 3678.9476 | 3750.01 | 3822.7069 | 3897.0758 | 3973.1551 | 4050.9843 | 4130.6036 | 4212.0541 | 4295.378 | 4380.6183 | 4467.8192 | 4557.0256 | 4648.2838 | 4741.641
8145 | Shell | Radiant Barrier - Heat pump | MF | N/A | Retrofit | High | 0 | 0 | 0 | 0 | 0 | 0 | 0 | 0 | 0 | 0 | 0 | 0 | 0 | 0 | 0 | 0 | 0 | 0 | 0 | 0 | 0 | 0 | 0 | 0 | 0 | 0 | 0 | 0 | 0 | 0 | 0 | 0 | 0 | 0 | 0 | 0 | 0 | 0 | 0 | 0
8146 | Shell | Cool Roof - Heat pump | MF | N/A | Retrofit | High | 0 | 0 | 0 | 0 | 0 | 0 | 0 | 0 | 0 | 0 | 0 | 0 | 0 | 0 | 0 | 0 | 0 | 0 | 0 | 0 | 0 | 0 | 0 | 0 | 0 | 0 | 0 | 0 | 0 | 0 | 0 | 0 | 0 | 0 | 0 | 0 | 0 | 0 | 0 | 0
8147 | Shell | ENERGY STAR Windows - Heat pump | MF | N/A | Retrofit | High | 0 | 0 | 0 | 0 | 0 | 0 | 0 | 0 | 0 | 0 | 0 | 0 | 0 | 0 | 0 | 0 | 0 | 0 | 0 | 0 | 0 | 0 | 0 | 0 | 0 | 0 | 0 | 0 | 0 | 0 | 0 | 0 | 0 | 0 | 0 | 0 | 0 | 0 | 0 | 0
8148 | Shell | ENERGY STAR Windows - Heat pump | MF | N/A | MO | High | 0 | 0 | 0 | 0 | 0 | 0 | 0 | 0 | 0 | 0 | 0 | 0 | 0 | 0 | 0 | 0 | 0 | 0 | 0 | 0 | 0 | 0 | 0 | 0 | 0 | 0 | 0 | 0 | 0 | 0 | 0 | 0 | 0 | 0 | 0 | 0 | 0 | 0 | 0 | 0
8149 | Shell | Basement Sidewall Insulation - Heat pump | MF | N/A | Retrofit | High | 0 | 0 | 0 | 0 | 0 | 0 | 0 | 0 | 0 | 0 | 0 | 0 | 0 | 0 | 0 | 0 | 0 | 0 | 0 | 0 | 0 | 0 | 0 | 0 | 0 | 0 | 0 | 0 | 0 | 0 | 0 | 0 | 0 | 0 | 0 | 0 | 0 | 0 | 0 | 0
8150 | Shell | Floor Insulation Above Crawlspace - Heat pump | MF | N/A | Retrofit | High | 0 | 0 | 0 | 0 | 0 | 0 | 0 | 0 | 0 | 0 | 0 | 0 | 0 | 0 | 0 | 0 | 0 | 0 | 0 | 0 | 0 | 0 | 0 | 0 | 0 | 0 | 0 | 0 | 0 | 0 | 0 | 0 | 0 | 0 | 0 | 0 | 0 | 0 | 0 | 0
8151 | Shell | Smart Window Coverings - Film/Transformer - Heat pump | MF | N/A | Retrofit | High | 0 | 0 | 0 | 0 | 0 | 0 | 0 | 0 | 0 | 0 | 0 | 0 | 0 | 0 | 0 | 0 | 0 | 0 | 0 | 0 | 0 | 0 | 0 | 0 | 0 | 0 | 0 | 0 | 0 | 0 | 0 | 0 | 0 | 0 | 0 | 0 | 0 | 0 | 0 | 0
8152 | Shell | Radiant Barrier - Electric furnace | MF | N/A | Retrofit | High | 0 | 0 | 0 | 0 | 0 | 0 | 0 | 0 | 0 | 0 | 0 | 0 | 0 | 0 | 0 | 0 | 0 | 0 | 0 | 0 | 0 | 0 | 0 | 0 | 0 | 0 | 0 | 0 | 0 | 0 | 0 | 0 | 0 | 0 | 0 | 0 | 0 | 0 | 0 | 0
8153 | Shell | Cool Roof - Electric furnace | MF | N/A | Retrofit | High | 0 | 0 | 0 | 0 | 0 | 0 | 0 | 0 | 0 | 0 | 0 | 0 | 0 | 0 | 0 | 0 | 0 | 0 | 0 | 0 | 0 | 0 | 0 | 0 | 0 | 0 | 0 | 0 | 0 | 0 | 0 | 0 | 0 | 0 | 0 | 0 | 0 | 0 | 0 | 0
8154 | Shell | ENERGY STAR Windows - Electric furnace | MF | N/A | Retrofit | High | 0 | 0 | 0 | 0 | 0 | 0 | 0 | 0 | 0 | 0 | 0 | 0 | 0 | 0 | 0 | 0 | 0 | 0 | 0 | 0 | 0 | 0 | 0 | 0 | 0 | 0 | 0 | 0 | 0 | 0 | 0 | 0 | 0 | 0 | 0 | 0 | 0 | 0 | 0 | 0
8155 | Shell | ENERGY STAR Windows - Electric furnace | MF | N/A | MO | High | 0 | 0 | 0 | 0 | 0 | 0 | 0 | 0 | 0 | 0 | 0 | 0 | 0 | 0 | 0 | 0 | 0 | 0 | 0 | 0 | 0 | 0 | 0 | 0 | 0 | 0 | 0 | 0 | 0 | 0 | 0 | 0 | 0 | 0 | 0 | 0 | 0 | 0 | 0 | 0
8156 | Shell | Basement Sidewall Insulation - Electric furnace | MF | N/A | Retrofit | High | 0 | 0 | 0 | 0 | 0 | 0 | 0 | 0 | 0 | 0 | 0 | 0 | 0 | 0 | 0 | 0 | 0 | 0 | 0 | 0 | 0 | 0 | 0 | 0 | 0 | 0 | 0 | 0 | 0 | 0 | 0 | 0 | 0 | 0 | 0 | 0 | 0 | 0 | 0 | 0
8157 | Shell | Floor Insulation Above Crawlspace - Electric furnace | MF | N/A | Retrofit | High | 0 | 0 | 0 | 0 | 0 | 0 | 0 | 0 | 0 | 0 | 0 | 0 | 0 | 0 | 0 | 0 | 0 | 0 | 0 | 0 | 0 | 0 | 0 | 0 | 0 | 0 | 0 | 0 | 0 | 0 | 0 | 0 | 0 | 0 | 0 | 0 | 0 | 0 | 0 | 0
8158 | Shell | Smart Window Coverings - Film/Transformer - Electric furnace | MF | N/A | Retrofit | High | 0 | 0 | 0 | 0 | 0 | 0 | 0 | 0 | 0 | 0 | 0 | 0 | 0 | 0 | 0 | 0 | 0 | 0 | 0 | 0 | 0 | 0 | 0 | 0 | 0 | 0 | 0 | 0 | 0 | 0 | 0 | 0 | 0 | 0 | 0 | 0 | 0 | 0 | 0 | 0
8159 | Shell | ENERGY STAR Windows - Gas Heating | MF | N/A | Retrofit | High | 0 | 0 | 0 | 0 | 0 | 0 | 0 | 0 | 0 | 0 | 0 | 0 | 0 | 0 | 0 | 0 | 0 | 0 | 0 | 0 | 0 | 0 | 0 | 0 | 0 | 0 | 0 | 0 | 0 | 0 | 0 | 0 | 0 | 0 | 0 | 0 | 0 | 0 | 0 | 0
8160 | Shell | ENERGY STAR Windows - Gas Heating | MF | N/A | MO | High | 0 | 0 | 0 | 0 | 0 | 0 | 0 | 0 | 0 | 0 | 0 | 0 | 0 | 0 | 0 | 0 | 0 | 0 | 0 | 0 | 0 | 0 | 0 | 0 | 0 | 0 | 0 | 0 | 0 | 0 | 0 | 0 | 0 | 0 | 0 | 0 | 0 | 0 | 0 | 0
8161 | Shell | Basement Sidewall Insulation - Gas Heating | MF | N/A | Retrofit | High | 0 | 0 | 0 | 0 | 0 | 0 | 0 | 0 | 0 | 0 | 0 | 0 | 0 | 0 | 0 | 0 | 0 | 0 | 0 | 0 | 0 | 0 | 0 | 0 | 0 | 0 | 0 | 0 | 0 | 0 | 0 | 0 | 0 | 0 | 0 | 0 | 0 | 0 | 0 | 0
8162 | Shell | Floor Insulation Above Crawlspace - Gas Heating | MF | N/A | Retrofit | High | 0 | 0 | 0 | 0 | 0 | 0 | 0 | 0 | 0 | 0 | 0 | 0 | 0 | 0 | 0 | 0 | 0 | 0 | 0 | 0 | 0 | 0 | 0 | 0 | 0 | 0 | 0 | 0 | 0 | 0 | 0 | 0 | 0 | 0 | 0 | 0 | 0 | 0 | 0 | 0
8163 | Shell | Smart Window Coverings - Film/Transformer - Gas Heating | MF | N/A | Retrofit | High | 0 | 0 | 0 | 0 | 0 | 0 | 0 | 0 | 0 | 0 | 0 | 0 | 0 | 0 | 0 | 0 | 0 | 0 | 0 | 0 | 0 | 0 | 0 | 0 | 0 | 0 | 0 | 0 | 0 | 0 | 0 | 0 | 0 | 0 | 0 | 0 | 0 | 0 | 0 | 0
9001 | Water Heating | Water Heater Temperature Setback | SF | NLI | Retrofit | Low/Med | 261.9168 | 265.523 | 265.5233 | 265.5233 | 265.5233 | 265.5233 | 265.5233 | 265.5233 | 265.5233 | 265.5233 | 265.5233 | 265.5233 | 265.5233 | 265.5233 | 265.5233 | 265.5233 | 265.5233 | 265.5233 | 265.5233 | 265.5233 | 46693.0963 | 48050.5065 | 48781.5184 | 49529.2877 | 50294.2557 | 51076.8179 | 51877.3791 | 52696.3531 | 53534.1636 | 54391.2437 | 55268.0367 | 56164.9959 | 57082.5851 | 58021.279 | 58981.5627 | 59963.933 | 60968.8978 | 61996.9768 | 63048.7017 | 64124.6162
9002 | Water Heating | Pipe Wrap | SF | NLI | Retrofit | Low/Med | 31.0932 | 37.207 | 43.3209 | 49.1132 | 54.3269 | 58.8075 | 62.5078 | 65.4642 | 67.7647 | 69.518 | 70.8335 | 71.8087 | 86.6149 | 86.6149 | 86.6149 | 86.6149 | 86.6149 | 86.6149 | 86.6149 | 86.6149 | 23199.138 | 28366.6522 | 33749.5068 | 39099.0684 | 44196.7672 | 48890.7641 | 53107.484 | 56841.1805 | 60132.4699 | 63046.2342 | 65654.6222 | 68026.4731 | 83864.1108 | 85717.0516 | 87612.6101 | 89551.7664 | 91535.5232 | 93564.9065 | 95640.9657 | 97764.7741
9003 | Water Heating | Bathroom Aerator 1.0 gpm | SF | NLI | Retrofit | High | 105.0246 | 105.0246 | 105.0246 | 105.0246 | 105.0246 | 105.0246 | 105.0246 | 105.0246 | 105.0246 | 105.0246 | 105.0246 | 105.0246 | 105.0246 | 105.0246 | 105.0246 | 105.0246 | 105.0246 | 105.0246 | 105.0246 | 105.0246 | 79096.7016 | 80806.9224 | 82556.4784 | 84346.2741 | 86177.2352 | 88050.3083 | 89966.4621 | 91926.6875 | 93931.9981 | 95983.4307 | 98082.0464 | 100228.9302 | 102425.1923 | 104671.9685 | 106970.4205 | 109321.7369 | 111727.1336 | 114187.8544 | 116705.1718 | 119280.3874
9004 | Water Heating | Bathroom Aerator 1.0 gpm | SF | NLI | Retrofit | Low/Med | 213.9176 | 213.9176 | 213.9176 | 213.9176 | 213.9176 | 213.9176 | 213.9176 | 213.9176 | 213.9176 | 213.9176 | 213.9176 | 213.9176 | 213.9176 | 213.9176 | 213.9176 | 213.9176 | 213.9176 | 213.9176 | 213.9176 | 213.9176 | 41954.6672 | 42697.6031 | 43457.6265 | 44235.1304 | 45030.517 | 45844.1974 | 46676.5925 | 47528.1326 | 48399.2582 | 49290.4197 | 50202.0779 | 51134.7042 | 52088.781 | 53064.8015 | 54063.2704 | 55084.7042 | 56129.6309 | 57198.591 | 58292.1371 | 59410.8348
9005 | Water Heating | Bathroom Aerator 1.0 gpm | SF | NLI | Retrofit | Low/Med | 213.9469 | 213.9469 | 213.9469 | 213.9469 | 213.9469 | 213.9469 | 213.9469 | 213.9469 | 213.9469 | 213.9469 | 213.9469 | 213.9469 | 213.9469 | 213.9469 | 213.9469 | 213.9469 | 213.9469 | 213.9469 | 213.9469 | 213.9469 | 46324.9344 | 47168.356 | 48031.1763 | 48913.8415 | 49816.808 | 50740.5427 | 51685.5232 | 52652.2384 | 53641.188 | 54652.8834 | 55687.8479 | 56746.6165 | 57829.7368 | 58937.7688 | 60071.2856 | 61230.8733 | 62417.1315 | 63630.6736 | 64872.1272 | 66142.1343
9006 | Water Heating | Kitchen Flip Aerator 1.5 gpm | SF | NLI | Retrofit | High | 149.8077 | 149.8077 | 149.8077 | 149.8077 | 149.8077 | 149.8077 | 149.8077 | 149.8077 | 149.8077 | 149.8077 | 149.8077 | 149.8077 | 149.8077 | 149.8077 | 149.8077 | 149.8077 | 149.8077 | 149.8077 | 149.8077 | 149.8077 | 107322.842 | 109762.3114 | 112257.8886 | 114810.8641 | 117422.558 | 120094.3208 | 122827.5343 | 125623.6116 | 128483.9987 | 131410.1747 | 134403.6527 | 137465.9808 | 140598.7423 | 143803.5575 | 147082.0833 | 150436.0153 | 153867.0876 | 157377.0747 | 160967.7914 | 164641.0947
9007 | Water Heating | Kitchen Flip Aerator 1.5 gpm | SF | NLI | Retrofit | Low/Med | 305.1334 | 305.1334 | 305.1334 | 305.1334 | 305.1334 | 305.1334 | 305.1334 | 305.1334 | 305.1334 | 305.1334 | 305.1334 | 305.1334 | 305.1334 | 305.1334 | 305.1334 | 305.1334 | 305.1334 | 305.1334 | 305.1334 | 305.1334 | 48639.4225 | 49699.1508 | 50783.2528 | 51892.2891 | 53026.8333 | 54187.472 | 55374.8053 | 56589.4474 | 57832.0262 | 59103.1843 | 60403.5791 | 61733.8829 | 63094.7838 | 64486.9853 | 65911.2075 | 67368.1868 | 68858.6766 | 70383.4477 | 71943.2885 | 73539.0057
9008 | Water Heating | Kitchen Flip Aerator 1.5 gpm | SF | NLI | Retrofit | Low/Med | 305.1752 | 305.1752 | 305.1752 | 305.1752 | 305.1752 | 305.1752 | 305.1752 | 305.1752 | 305.1752 | 305.1752 | 305.1752 | 305.1752 | 305.1752 | 305.1752 | 305.1752 | 305.1752 | 305.1752 | 305.1752 | 305.1752 | 305.1752 | 54871.6625 | 56074.7242 | 57305.4563 | 58564.4953 | 59852.4921 | 61170.1129 | 62518.0389 | 63896.9672 | 65307.6109 | 66750.6994 | 68226.9789 | 69737.2129 | 71282.1822 | 72862.6858 | 74479.5411 | 76133.5839 | 77825.6698 | 79556.6737 | 81327.4906 | 83139.0363
9009 | Water Heating | Low Flow Showerhead 1.5 gpm | SF | NLI | Retrofit | High | 896.5789 | 896.5789 | 896.5789 | 896.5789 | 896.5789 | 896.5789 | 896.5789 | 896.5789 | 896.5789 | 896.5789 | 896.5789 | 896.5789 | 896.5789 | 896.5789 | 896.5789 | 896.5789 | 896.5789 | 896.5789 | 896.5789 | 896.5789 | 643843.302 | 658443.1935 | 673378.8825 | 688658.0924 | 704288.7241 | 720278.8604 | 736636.7698 | 753370.911 | 770489.9376 | 788002.7017 | 805918.2595 | 824245.875 | 842995.0257 | 862175.4069 | 881796.9368 | 901869.762 | 922404.2621 | 943411.0557 | 964901.0056 | 986885.2243
9010 | Water Heating | Low Flow Showerhead 1.5 gpm | SF | NLI | Retrofit | Low/Med | 1469.8015 | 1469.8015 | 1469.8015 | 1469.8015 | 1469.8015 | 1469.8015 | 1469.8015 | 1469.8015 | 1469.8015 | 1469.8015 | 1469.8015 | 1469.8015 | 1469.8015 | 1469.8015 | 1469.8015 | 1469.8015 | 1469.8015 | 1469.8015 | 1469.8015 | 1469.8015 | 236801.3605 | 241905.9813 | 247128.0084 | 252470.1421 | 257935.1448 | 263525.8426 | 269245.1265 | 275095.9539 | 281081.3503 | 287204.4108 | 293468.3018 | 299876.2622 | 306431.6057 | 313137.7221 | 319998.0792 | 327016.2245 | 334195.7872 | 341540.4798 | 349054.1003 | 356740.5341
9011 | Water Heating | Low Flow Showerhead 1.5 gpm | SF | NLI | Retrofit | Low/Med | 1469.8015 | 1469.8015 | 1469.8015 | 1469.8015 | 1469.8015 | 1469.8015 | 1469.8015 | 1469.8015 | 1469.8015 | 1469.8015 | 1469.8015 | 1469.8015 | 1469.8015 | 1469.8015 | 1469.8015 | 1469.8015 | 1469.8015 | 1469.8015 | 1469.8015 | 1469.8015 | 266785.3121 | 272579.5638 | 278507.0832 | 284570.9356 | 290774.2567 | 297120.254 | 303612.2094 | 310253.4797 | 317047.4992 | 323997.7811 | 331107.9196 | 338381.5912 | 345822.5573 | 353434.6656 | 361221.8524 | 369188.1445 | 377337.6613 | 385674.617 | 394203.3227 | 402928.1886
9012 | Water Heating | Thermostatic Restrictor Shower Valve | SF | NLI | Retrofit | High | 6.3181 | 6.3181 | 6.3181 | 6.3181 | 6.3181 | 6.3181 | 6.3181 | 6.3181 | 6.3181 | 6.3181 | 6.3181 | 6.3181 | 6.3181 | 6.3181 | 6.3181 | 6.3181 | 6.3181 | 6.3181 | 6.3181 | 6.3181 | 7815.7404 | 7918.625 | 8023.8759 | 8131.5475 | 8241.6957 | 8354.3772 | 8469.6504 | 8587.5749 | 8708.2116 | 8831.623 | 8957.8729 | 9087.0265 | 9219.1506 | 9354.3136 | 9492.5854 | 9634.0374 | 9778.7427 | 9926.7764 | 10078.2147 | 10233.1362
9013 | Water Heating | Heat Pump Water Heater-electric resistance heat | SF | NLI | MO | High | 0 | 0 | 0 | 0 | 0 | 0 | 0 | 0 | 0 | 0 | 0 | 0 | 0 | 0 | 0 | 0 | 0 | 0 | 0 | 0 | 0 | 0 | 0 | 0 | 0 | 0 | 0 | 0 | 0 | 0 | 0 | 0 | 0 | 0 | 0 | 0 | 0 | 0 | 0 | 0
9014 | Water Heating | Heat Pump Water Heater-heat pump heat | SF | NLI | MO | Low/Med | 267.2529 | 333.1205 | 405.5346 | 480.6824 | 554.3193 | 626.2837 | 690.3785 | 743.9122 | 787.9483 | 822.3173 | 850.1433 | 870.947 | 886.2016 | 897.1634 | 1001.0478 | 1000.2698 | 999.6308 | 993.7407 | 993.1308 | 992.6065 | 109642.0388 | 138639.27 | 171057.6271 | 205522.9998 | 240283.5104 | 273558.5398 | 303896.3852 | 330398.106 | 352750.2807 | 371109.0622 | 385923.2503 | 397769.7631 | 407236.412 | 414855.2354 | 465830.2306 | 468182.717 | 470589.3106 | 473051.2559 | 475569.8259 | 478146.323
9015 | Water Heating | Heat Pump Water Heater-gas heat | SF | NLI | MO | High | 0 | 0 | 0 | 0 | 0 | 0 | 0 | 0 | 0 | 0 | 0 | 0 | 0 | 0 | 0 | 0 | 0 | 0 | 0 | 0 | 0 | 0 | 0 | 0 | 0 | 0 | 0 | 0 | 0 | 0 | 0 | 0 | 0 | 0 | 0 | 0 | 0 | 0 | 0 | 0
9016 | Water Heating | Water Heater Temperature Setback | SF | LI | DI | IQW | 0 | 0 | 0 | 0 | 0 | 0 | 0 | 0 | 0 | 0 | 0 | 0 | 0 | 0 | 0 | 0 | 0 | 0 | 0 | 0 | 0 | 0 | 0 | 0 | 0 | 0 | 0 | 0 | 0 | 0 | 0 | 0 | 0 | 0 | 0 | 0 | 0 | 0 | 0 | 0
9017 | Water Heating | Pipe Wrap | SF | LI | DI | IQW | 11.5707 | 13.472 | 15.2733 | 16.8947 | 18.2881 | 19.4388 | 20.3582 | 21.0736 | 21.6189 | 22.028 | 22.3312 | 26.9605 | 26.9605 | 26.9605 | 26.9605 | 26.9605 | 26.9605 | 26.9605 | 26.9605 | 26.9605 | 11178.6672 | 13303.0864 | 15415.3118 | 17429.1117 | 19284.5 | 20952.3187 | 22430.1563 | 23733.9036 | 24889.0497 | 25923.9783 | 26865.7927 | 33157.3718 | 33896.3557 | 34652.3361 | 35425.7041 | 36216.8596 | 37026.2116 | 37854.1787 | 38701.1891 | 39567.6807
9018 | Water Heating | Bathroom Aerator 1.0 gpm | SF | LI | DI | IQW | 51.6755 | 51.6755 | 51.6755 | 51.6755 | 51.6755 | 51.6755 | 51.6755 | 51.6755 | 51.6755 | 51.6755 | 51.6755 | 51.6755 | 51.6755 | 51.6755 | 51.6755 | 51.6755 | 51.6755 | 51.6755 | 51.6755 | 51.6755 | 50286.6992 | 51389.6602 | 52517.9893 | 53672.27 | 54853.0991 | 56061.0873 | 57296.8592 | 58561.0539 | 59854.3251 | 61177.3415 | 62530.7872 | 63915.3623 | 65331.7825 | 66780.7804 | 68263.1053 | 69779.5237 | 71330.8196 | 72917.7954 | 74541.2716 | 76202.0878
9019 | Water Heating | Kitchen Flip Aerator 1.5 gpm | SF | LI | DI | IQW | 73.7102 | 73.7102 | 73.7102 | 73.7102 | 73.7102 | 73.7102 | 73.7102 | 73.7102 | 73.7102 | 73.7102 | 73.7102 | 73.7102 | 73.7102 | 73.7102 | 73.7102 | 73.7102 | 73.7102 | 73.7102 | 73.7102 | 73.7102 | 69022.5002 | 70595.7704 | 72205.2259 | 73851.6988 | 75536.0407 | 77259.1223 | 79021.8349 | 80825.0898 | 82669.8196 | 84556.9782 | 86487.5415 | 88462.5077 | 90482.8981 | 92549.7575 | 94664.1546 | 96827.1829 | 99039.9609 | 101303.6327 | 103619.369 | 105988.3672
9020 | Water Heating | Low Flow Showerhead 1.5 gpm | SF | LI | DI | IQW | 209.7798 | 209.7798 | 209.7798 | 209.7798 | 209.7798 | 209.7798 | 209.7798 | 209.7798 | 209.7798 | 209.7798 | 209.7798 | 209.7798 | 209.7798 | 209.7798 | 209.7798 | 209.7798 | 209.7798 | 209.7798 | 209.7798 | 209.7798 | 196796.7355 | 201274.275 | 205854.7978 | 210540.6727 | 215334.3228 | 220238.2267 | 225254.9205 | 230386.9982 | 235637.1137 | 241007.9819 | 246502.38 | 252123.1493 | 257873.1963 | 263755.4944 | 269773.0853 | 275929.0808 | 282226.6642 | 288669.092 | 295259.6957 | 302001.8832
9021 | Water Heating | Thermostatic Restrictor Shower Valve | SF | LI | DI | IQW | 3.7759 | 3.7759 | 3.7759 | 3.7759 | 3.7759 | 3.7759 | 3.7759 | 3.7759 | 3.7759 | 3.7759 | 3.7759 | 3.7759 | 3.7759 | 3.7759 | 3.7759 | 3.7759 | 3.7759 | 3.7759 | 3.7759 | 3.7759 | 5281.4294 | 5362.022 | 5444.4683 | 5528.8109 | 5615.0933 | 5703.3603 | 5793.6573 | 5886.0312 | 5980.5297 | 6077.2017 | 6176.0971 | 6277.2671 | 6380.764 | 6486.6414 | 6594.9539 | 6705.7577 | 6819.1099 | 6935.0692 | 7053.6955 | 7175.0503
9022 | Water Heating | Heat Pump Water Heater-electric resistance heat | SF | LI | MO | IQW | 0 | 0 | 0 | 0 | 0 | 0 | 0 | 0 | 0 | 0 | 0 | 0 | 0 | 0 | 0 | 0 | 0 | 0 | 0 | 0 | 0 | 0 | 0 | 0 | 0 | 0 | 0 | 0 | 0 | 0 | 0 | 0 | 0 | 0 | 0 | 0 | 0 | 0 | 0 | 0
9023 | Water Heating | Heat Pump Water Heater-heat pump heat | SF | LI | MO | IQW | 143.0254 | 185.5271 | 236.5466 | 295.1229 | 359.2222 | 428.3834 | 497.0553 | 560.9473 | 618.3198 | 666.9653 | 708.0402 | 740.5143 | 765.4773 | 784.1998 | 797.9381 | 808.2957 | 859.4291 | 854.3651 | 853.8407 | 853.3899 | 238434.4348 | 316577.2819 | 412789.251 | 526785.9007 | 656008.5841 | 795552.0934 | 938846.2837 | 1078955.7568 | 1209989.2436 | 1328052.3045 | 1431478.8657 | 1520465.5847 | 1596431.1123 | 1661388.3547 | 1717478.4796 | 1766692.3177 | 1907482.5269 | 1935949.9175 | 1965072.0581 | 1994864.008
9024 | Water Heating | Heat Pump Water Heater-gas heat | SF | LI | MO | IQW | 0 | 0 | 0 | 0 | 0 | 0 | 0 | 0 | 0 | 0 | 0 | 0 | 0 | 0 | 0 | 0 | 0 | 0 | 0 | 0 | 0 | 0 | 0 | 0 | 0 | 0 | 0 | 0 | 0 | 0 | 0 | 0 | 0 | 0 | 0 | 0 | 0 | 0 | 0 | 0
9025 | Water Heating | Tankless Water Heater | SF | N/A | MO | High | 0 | 0 | 0 | 0 | 0 | 0 | 0 | 0 | 0 | 0 | 0 | 0 | 0 | 0 | 0 | 0 | 0 | 0 | 0 | 0 | 0 | 0 | 0 | 0 | 0 | 0 | 0 | 0 | 0 | 0 | 0 | 0 | 0 | 0 | 0 | 0 | 0 | 0 | 0 | 0
9026 | Water Heating | Smart Water Heater - Tank Controls and Sensors | SF | N/A | Retrofit | Low/Med | 640.2272 | 737.6827 | 828.4512 | 907.7238 | 973.1993 | 1030.8909 | 1075.9267 | 1108.6586 | 1133.3572 | 1150.7464 | 1165.1233 | 1382.9344 | 1381.0241 | 1379.1184 | 1377.2189 | 1376.1485 | 1375.2694 | 1367.166 | 1366.3269 | 1365.6055 | 222066.1047 | 260581.929 | 297773.6748 | 332043.0058 | 362373.1966 | 388375.9979 | 410175.4689 | 428221.6403 | 443113.7434 | 455472.2089 | 465864.3849 | 558722.5276 | 563848.6048 | 569092.5817 | 574457.1701 | 579945.144 | 585559.3414 | 591302.6652 | 597178.0855 | 603188.6405
9027 | Water Heating | Water Heater Timer | SF | N/A | Retrofit | Low/Med | 351.1547 | 408.8563 | 463.5237 | 512.7294 | 555.0174 | 589.9399 | 617.8425 | 639.5536 | 656.1015 | 668.5165 | 677.7209 | 837.0871 | 837.0871 | 837.0871 | 837.0871 | 837.0871 | 837.0871 | 837.0871 | 837.0871 | 837.0871 | 107340.706 | 126079.1042 | 144212.9616 | 160965.9249 | 175840.8 | 188643.654 | 199428.8137 | 208409.4049 | 215872.0333 | 222114.7424 | 227410.8236 | 283714.2626 | 286607.0486 | 289566.3687 | 292593.7531 | 295690.7674 | 298859.013 | 302100.1283 | 305415.7892 | 308807.7103
9028 | Water Heating | Water Heater Wrap | SF | N/A | Retrofit | IQW | 0 | 0 | 0 | 0 | 0 | 0 | 0 | 0 | 0 | 0 | 0 | 0 | 0 | 0 | 0 | 0 | 0 | 0 | 0 | 0 | 0 | 0 | 0 | 0 | 0 | 0 | 0 | 0 | 0 | 0 | 0 | 0 | 0 | 0 | 0 | 0 | 0 | 0 | 0 | 0
9029 | Water Heating | Drain water Heat Recovery | SF | N/A | Retrofit | High | 0 | 0 | 0 | 0 | 0 | 0 | 0 | 0 | 0 | 0 | 0 | 0 | 0 | 0 | 0 | 0 | 0 | 0 | 0 | 0 | 0 | 0 | 0 | 0 | 0 | 0 | 0 | 0 | 0 | 0 | 0 | 0 | 0 | 0 | 0 | 0 | 0 | 0 | 0 | 0
9030 | Water Heating | Shower Timer | SF | N/A | Retrofit | High | 661.5769 | 755.5009 | 828.7606 | 882.0138 | 918.773 | 943.2499 | 959.1603 | 969.3408 | 969.3413 | 969.3413 | 969.3413 | 969.3413 | 969.3413 | 969.3413 | 969.3413 | 969.3413 | 969.3413 | 969.3413 | 969.3413 | 969.3413 | 139175.271 | 160967.0135 | 178857.2226 | 192833.893 | 203517.4789 | 211719.3533 | 218182.449 | 223488.0486 | 226546.738 | 229675.6653 | 232876.5578 | 236151.0709 | 239500.8978 | 242927.7708 | 246433.4617 | 250019.7836 | 253688.5909 | 257441.7808 | 261281.294 | 265209.116
9031 | Water Heating | Water Heater Temperature Setback | SF | N/A | NC | High | 0.62529 | 1.4132 | 2.9159 | 4.4604 | 6.7223 | 8.722 | 11.275 | 13.3043 | 15.8315 | 17.6374 | 19.6234 | 20.9489 | 22.7727 | 23.9461 | 25.6264 | 26.662 | 28.2151 | 29.1434 | 31.2736 | 32.2046 | 111.4729 | 255.7432 | 535.712 | 832.0158 | 1273.317 | 1677.7973 | 2202.895 | 2640.4 | 3191.908 | 3612.9343 | 4084.5576 | 4431.236 | 4895.7177 | 5232.6272 | 5692.4812 | 6021.1669 | 6478.6981 | 6804.6869 | 7425.9332 | 7777.501
9032 | Water Heating | Pipe Wrap | SF | N/A | NC | Low/Med | 0.26748 | 0.64253 | 0.92948 | 1.1798 | 1.3938 | 1.5373 | 1.6097 | 1.6345 | 1.6405 | 1.6286 | 1.6044 | 1.5617 | 1.4852 | 1.4134 | 1.3457 | 1.9376 | 2.4608 | 2.7109 | 3.1673 | 3.2859 | 41.4905 | 101.3958 | 149.2385 | 192.7531 | 231.7283 | 260.1193 | 277.2171 | 286.5301 | 292.7636 | 295.8981 | 296.7973 | 294.1654 | 284.8917 | 276.1222 | 267.7675 | 392.7072 | 508.0658 | 570.1843 | 678.7301 | 717.4583
9033 | Water Heating | Bathroom Aerator 1.0 gpm | SF | N/A | NC | Low/Med | 6.3564 | 12.0002 | 14.9096 | 16.6929 | 17.828 | 18.1655 | 17.8946 | 17.3497 | 16.8226 | 16.2794 | 22.096 | 27.1123 | 29.2816 | 30.3705 | 30.8507 | 30.5594 | 29.7081 | 28.6734 | 30.7797 | 30.2491 | 1246.6523 | 2395.2108 | 3028.8951 | 3451.8606 | 3752.8635 | 3892.9973 | 3904.5827 | 3854.7594 | 3806.146 | 3751.0698 | 5185.4784 | 6480.9136 | 7130.0582 | 7533.7717 | 7796.8722 | 7869.1873 | 7795.0794 | 7666.877 | 8387.4215 | 8401.0198
9034 | Water Heating | Kitchen Flip Aerator 1.5 gpm | SF | N/A | NC | Low/Med | 9.0668 | 17.1171 | 21.2671 | 23.8109 | 25.43 | 25.9113 | 25.525 | 24.7478 | 23.9959 | 23.2211 | 31.5179 | 38.6732 | 41.7675 | 43.3207 | 44.0056 | 43.5902 | 42.3758 | 40.9 | 43.9044 | 43.1475 | 1445.285 | 2787.9771 | 3539.4741 | 4049.3822 | 4419.2801 | 4601.4914 | 4632.2042 | 4589.6755 | 4547.9444 | 4497.8349 | 6239.2129 | 7824.2745 | 8636.5906 | 9155.414 | 9505.5526 | 9623.958 | 9562.8431 | 9434.1701 | 10351.6309 | 10398.8211
9035 | Water Heating | Low Flow Showerhead 1.5 gpm | SF | N/A | NC | Low/Med | 25.9576 | 49.0049 | 60.886 | 68.1687 | 72.8039 | 100.1396 | 122.0808 | 131.7369 | 136.8669 | 139.284 | 164.4152 | 183.7943 | 190.428 | 192.722 | 192.4646 | 215.0283 | 232.0369 | 236.6704 | 249.7186 | 249.5125 | 4182.0534 | 8065.423 | 10237.1836 | 11709.4436 | 12776.3459 | 17954.3788 | 22363.3364 | 24656.585 | 26174.1096 | 27216.5908 | 32828 | 37498.6265 | 39701.383 | 41058.969 | 41902.4593 | 47841.6684 | 52759.3389 | 54995.5334 | 59304.1337 | 60560.023
9036 | Water Heating | Thermostatic Restrictor Shower Valve | SF | N/A | NC | Low/Med | 0.36584 | 0.69067 | 0.85812 | 0.96076 | 1.0261 | 1.0455 | 1.0299 | 0.99856 | 0.96823 | 0.93696 | 1.2717 | 1.5605 | 1.6853 | 1.748 | 1.7756 | 1.7588 | 1.7098 | 1.6503 | 1.7715 | 1.741 | 248.785 | 472.0757 | 589.578 | 663.5908 | 712.528 | 729.9922 | 723.1154 | 705.0729 | 687.5935 | 669.2954 | 913.8516 | 1128.1218 | 1225.9011 | 1279.4639 | 1307.979 | 1304.0299 | 1276.0538 | 1239.8583 | 1339.9927 | 1325.997
9037 | Water Heating | Heat Pump Water Heater-heat pump heat | SF | N/A | NC | Low/Med | 1.4578 | 3.6989 | 6.1275 | 9.0403 | 12.5347 | 16.3825 | 20.2568 | 24.0264 | 27.7795 | 31.1899 | 47.934 | 64.9708 | 75.8516 | 83.5071 | 88.717 | 90.8969 | 90.5931 | 88.5676 | 96.3235 | 94.6131 | 598.0737 | 1539.4343 | 2584.6247 | 3865.319 | 5433.4706 | 7155.8237 | 8916.8216 | 10671.0033 | 12436.3754 | 14075.8962 | 21759.66 | 29672.7912 | 34856.1121 | 38614.319 | 41283.8131 | 42544.8934 | 42647.9058 | 42160.8888 | 46125.3754 | 45575.8522
9038 | Water Heating | Heat Pump Water Heater-gas heat | SF | N/A | NC | High | 0 | 0 | 0 | 0 | 0 | 0 | 0 | 0 | 0 | 0 | 0 | 0 | 0 | 0 | 0 | 0 | 0 | 0 | 0 | 0 | 0 | 0 | 0 | 0 | 0 | 0 | 0 | 0 | 0 | 0 | 0 | 0 | 0 | 0 | 0 | 0 | 0 | 0 | 0 | 0
9039 | Water Heating | Tankless Water Heater | SF | N/A | NC | High | 0 | 0 | 0 | 0 | 0 | 0 | 0 | 0 | 0 | 0 | 0 | 0 | 0 | 0 | 0 | 0 | 0 | 0 | 0 | 0 | 0 | 0 | 0 | 0 | 0 | 0 | 0 | 0 | 0 | 0 | 0 | 0 | 0 | 0 | 0 | 0 | 0 | 0 | 0 | 0
9040 | Water Heating | Smart Water Heater - Tank Controls and Sensors | SF | N/A | NC | Low/Med | 0.75665 | 1.7987 | 2.5775 | 3.2407 | 3.7919 | 4.168 | 4.3492 | 4.3961 | 4.3968 | 4.3496 | 6.0079 | 7.4631 | 8.0491 | 8.3369 | 8.457 | 8.3707 | 8.1323 | 7.8028 | 8.3709 | 8.2222 | 262.447 | 635.3796 | 926.4544 | 1185.4546 | 1411.9339 | 1570.2608 | 1658.0439 | 1697.9966 | 1719.0509 | 1721.608 | 2402.1978 | 3015.1806 | 3286.3102 | 3440.2183 | 3527.5479 | 3527.6293 | 3462.553 | 3374.7388 | 3658.6386 | 3631.756
9041 | Water Heating | Water Heater Timer | SF | N/A | NC | Low/Med | 2.2927 | 5.5074 | 7.967 | 10.1126 | 11.9468 | 13.1769 | 13.7972 | 14.0098 | 14.0615 | 13.9595 | 13.752 | 13.3856 | 12.7301 | 12.1149 | 11.5348 | 16.6082 | 21.093 | 23.2361 | 27.1483 | 28.1648 | 700.8247 | 1698.3129 | 2478.7213 | 3174.7548 | 3784.98 | 4213.5414 | 4453.484 | 4565.3196 | 4626.5317 | 4638.05 | 4614.5134 | 4536.7907 | 4358.603 | 4190.8201 | 4031.8673 | 5866.6317 | 7530.6608 | 8385.7841 | 9905.2082 | 10390.2125
9042 | Water Heating | Drain water Heat Recovery | SF | N/A | NC | High | 0 | 0 | 0 | 0 | 0 | 0 | 0 | 0 | 0 | 0 | 0 | 0 | 0 | 0 | 0 | 0 | 0 | 0 | 0 | 0 | 0 | 0 | 0 | 0 | 0 | 0 | 0 | 0 | 0 | 0 | 0 | 0 | 0 | 0 | 0 | 0 | 0 | 0 | 0 | 0
9043 | Water Heating | Shower Timer | SF | N/A | NC | High | 0.65686 | 1.4839 | 3.0198 | 4.4696 | 6.481 | 8.092 | 10.1035 | 11.5755 | 13.448 | 14.6644 | 16.3157 | 17.4178 | 18.9342 | 19.9098 | 21.3068 | 22.1679 | 23.4592 | 24.231 | 26.0021 | 26.7762 | 138.1823 | 316.1603 | 651.7125 | 977.1762 | 1435.6122 | 1816.3073 | 2298.2734 | 2668.8161 | 3142.9558 | 3474.5869 | 3919.7075 | 4243.3218 | 4678.1785 | 4989.6096 | 5416.7889 | 5717.7063 | 6139.56 | 6435.3707 | 7008.7427 | 7325.8944
9044 | Water Heating | Water Heater Temperature Setback | MF | NLI | Retrofit | Low/Med | 54.1982 | 54.9444 | 54.9445 | 54.9445 | 54.9445 | 54.9445 | 54.9445 | 54.9445 | 54.9445 | 54.9445 | 54.9445 | 54.9445 | 54.9445 | 54.9445 | 54.9445 | 54.9445 | 54.9445 | 54.9445 | 54.9445 | 54.9445 | 9662.1537 | 9943.0412 | 10094.3087 | 10249.0438 | 10407.3378 | 10569.2726 | 10734.9319 | 10904.4014 | 11077.7686 | 11255.1233 | 11436.5572 | 11622.164 | 11812.0398 | 12006.2827 | 12204.9932 | 12408.2741 | 12616.2304 | 12828.9697 | 13046.602 | 13269.2399
9045 | Water Heating | Pipe Wrap | MF | NLI | Retrofit | Low/Med | 6.4341 | 7.6992 | 8.9643 | 10.1629 | 11.2418 | 12.169 | 12.9347 | 13.5464 | 14.0225 | 14.3853 | 14.6575 | 14.8593 | 17.9231 | 17.9231 | 17.9231 | 17.9231 | 17.9231 | 17.9231 | 17.9231 | 17.9231 | 4800.5734 | 5869.8817 | 6983.7502 | 8090.7294 | 9145.5909 | 10116.9148 | 10989.4762 | 11762.0862 | 12443.1493 | 13046.0915 | 13585.8425 | 14076.6471 | 17353.9129 | 17737.34 | 18129.586 | 18530.8536 | 18941.3503 | 19361.2885 | 19790.8852 | 20230.3627
9046 | Water Heating | Bathroom Aerator 1.0 gpm | MF | NLI | Retrofit | High | 15.2606 | 15.2606 | 15.2606 | 15.2606 | 15.2606 | 15.2606 | 15.2606 | 15.2606 | 15.2606 | 15.2606 | 15.2606 | 15.2606 | 15.2606 | 15.2606 | 15.2606 | 15.2606 | 15.2606 | 15.2606 | 15.2606 | 15.2606 | 11493.1187 | 11741.6217 | 11995.8403 | 12255.906 | 12521.9531 | 12794.1194 | 13072.5454 | 13357.3753 | 13648.7563 | 13946.839 | 14251.7776 | 14563.7298 | 14882.8569 | 15209.3239 | 15543.2997 | 15884.9569 | 16234.4722 | 16592.0264 | 16957.8043 | 17331.9951
9047 | Water Heating | Bathroom Aerator 1.0 gpm | MF | NLI | Retrofit | Low/Med | 40.081 | 40.081 | 40.081 | 40.081 | 40.081 | 40.081 | 40.081 | 40.081 | 40.081 | 40.081 | 40.081 | 40.081 | 40.081 | 40.081 | 40.081 | 40.081 | 40.081 | 40.081 | 40.081 | 40.081 | 7860.9002 | 8000.1015 | 8142.5044 | 8288.1826 | 8437.2115 | 8589.6679 | 8745.6309 | 8905.181 | 9068.4008 | 9235.3746 | 9406.1889 | 9580.9318 | 9759.6939 | 9942.5674 | 10129.6471 | 10321.0296 | 10516.8139 | 10717.1012 | 10921.9951 | 11131.6016
9048 | Water Heating | Bathroom Aerator 1.0 gpm | MF | NLI | Retrofit | Low/Med | 40.0865 | 40.0865 | 40.0865 | 40.0865 | 40.0865 | 40.0865 | 40.0865 | 40.0865 | 40.0865 | 40.0865 | 40.0865 | 40.0865 | 40.0865 | 40.0865 | 40.0865 | 40.0865 | 40.0865 | 40.0865 | 40.0865 | 40.0865 | 8679.742 | 8837.7709 | 8999.4346 | 9164.8165 | 9334.0022 | 9507.0791 | 9684.1369 | 9865.2669 | 10050.563 | 10240.1208 | 10434.0385 | 10632.4163 | 10835.3568 | 11042.9649 | 11255.348 | 11472.6159 | 11694.881 | 11922.2582 | 12154.865 | 12392.8218
9049 | Water Heating | Kitchen Flip Aerator 1.5 gpm | MF | NLI | Retrofit | High | 28.2981 | 28.2981 | 28.2981 | 28.2981 | 28.2981 | 28.2981 | 28.2981 | 28.2981 | 28.2981 | 28.2981 | 28.2981 | 28.2981 | 28.2981 | 28.2981 | 28.2981 | 28.2981 | 28.2981 | 28.2981 | 28.2981 | 28.2981 | 20272.8606 | 20733.6667 | 21205.0714 | 21687.3184 | 22180.657 | 22685.3425 | 23201.6357 | 23729.8037 | 24270.1195 | 24822.8625 | 25388.3187 | 25966.7804 | 26558.5467 | 27163.9236 | 27783.2241 | 28416.7686 | 29064.8846 | 29727.9073 | 30406.1795 | 31100.052
9050 | Water Heating | Kitchen Flip Aerator 1.5 gpm | MF | NLI | Retrofit | Low/Med | 74.3233 | 74.3233 | 74.3233 | 74.3233 | 74.3233 | 74.3233 | 74.3233 | 74.3233 | 74.3233 | 74.3233 | 74.3233 | 74.3233 | 74.3233 | 74.3233 | 74.3233 | 74.3233 | 74.3233 | 74.3233 | 74.3233 | 74.3233 | 11847.4194 | 12105.5443 | 12369.606 | 12639.7412 | 12916.0895 | 13198.7938 | 13488.0003 | 13783.8585 | 14086.5215 | 14396.1457 | 14712.8913 | 15036.922 | 15368.4054 | 15707.513 | 16054.42 | 16409.3059 | 16772.3542 | 17143.7526 | 17523.6931 | 17912.3723
9051 | Water Heating | Kitchen Flip Aerator 1.5 gpm | MF | NLI | Retrofit | Low/Med | 74.3335 | 74.3335 | 74.3335 | 74.3335 | 74.3335 | 74.3335 | 74.3335 | 74.3335 | 74.3335 | 74.3335 | 74.3335 | 74.3335 | 74.3335 | 74.3335 | 74.3335 | 74.3335 | 74.3335 | 74.3335 | 74.3335 | 74.3335 | 13365.4465 | 13658.484 | 13958.2614 | 14264.9337 | 14578.6595 | 14899.6009 | 15227.924 | 15563.7985 | 15907.3981 | 16258.9005 | 16618.4875 | 16986.345 | 17362.6632 | 17747.6367 | 18141.4646 | 18544.3505 | 18956.5028 | 19378.1347 | 19809.464 | 20250.714
9052 | Water Heating | Low Flow Showerhead 1.5 gpm | MF | NLI | Retrofit | High | 153.2322 | 153.2322 | 153.2322 | 153.2322 | 153.2322 | 153.2322 | 153.2322 | 153.2322 | 153.2322 | 153.2322 | 153.2322 | 153.2322 | 153.2322 | 153.2322 | 153.2322 | 153.2322 | 153.2322 | 153.2322 | 153.2322 | 153.2322 | 110037.7314 | 112532.9642 | 115085.5874 | 117696.9209 | 120368.3151 | 123101.1514 | 125896.8429 | 128756.8353 | 131682.6075 | 134675.6724 | 137737.5779 | 140869.9072 | 144074.2801 | 147352.3535 | 150705.8227 | 154136.4216 | 157645.9243 | 161236.1456 | 164908.9419 | 168666.2126
9053 | Water Heating | Low Flow Showerhead 1.5 gpm | MF | NLI | Retrofit | Low/Med | 300.4553 | 300.4553 | 300.4553 | 300.4553 | 300.4553 | 300.4553 | 300.4553 | 300.4553 | 300.4553 | 300.4553 | 300.4553 | 300.4553 | 300.4553 | 300.4553 | 300.4553 | 300.4553 | 300.4553 | 300.4553 | 300.4553 | 300.4553 | 48406.6801 | 49450.1612 | 50517.6424 | 51609.6756 | 52726.8256 | 53869.6701 | 55038.8 | 56234.8198 | 57458.3481 | 58710.0176 | 59990.4755 | 61300.3839 | 62640.4201 | 64011.2773 | 65413.6641 | 66848.3058 | 68315.9443 | 69817.3385 | 71353.2648 | 72924.5173
9054 | Water Heating | Low Flow Showerhead 1.5 gpm | MF | NLI | Retrofit | Low/Med | 300.4553 | 300.4553 | 300.4553 | 300.4553 | 300.4553 | 300.4553 | 300.4553 | 300.4553 | 300.4553 | 300.4553 | 300.4553 | 300.4553 | 300.4553 | 300.4553 | 300.4553 | 300.4553 | 300.4553 | 300.4553 | 300.4553 | 300.4553 | 54535.9673 | 55720.4221 | 56932.1192 | 58171.6854 | 59439.7616 | 60737.0036 | 62064.0822 | 63421.6835 | 64810.5097 | 66231.2789 | 67684.7258 | 69171.6019 | 70692.6762 | 72248.7352 | 73840.5836 | 75469.0445 | 77134.96 | 78839.1915 | 80582.6204 | 82366.1481
9055 | Water Heating | Thermostatic Restrictor Shower Valve | MF | NLI | Retrofit | High | 1.0798 | 1.0798 | 1.0798 | 1.0798 | 1.0798 | 1.0798 | 1.0798 | 1.0798 | 1.0798 | 1.0798 | 1.0798 | 1.0798 | 1.0798 | 1.0798 | 1.0798 | 1.0798 | 1.0798 | 1.0798 | 1.0798 | 1.0798 | 1335.7697 | 1353.3534 | 1371.3416 | 1389.7435 | 1408.5687 | 1427.8268 | 1447.5279 | 1467.6821 | 1488.2998 | 1509.3917 | 1530.9688 | 1553.0421 | 1575.6232 | 1598.7236 | 1622.3552 | 1646.5305 | 1671.2617 | 1696.5618 | 1722.4438 | 1748.921
9056 | Water Heating | Heat Pump Water Heater-electric resistance heat | MF | NLI | MO | High | 0 | 0 | 0 | 0 | 0 | 0 | 0 | 0 | 0 | 0 | 0 | 0 | 0 | 0 | 0 | 0 | 0 | 0 | 0 | 0 | 0 | 0 | 0 | 0 | 0 | 0 | 0 | 0 | 0 | 0 | 0 | 0 | 0 | 0 | 0 | 0 | 0 | 0 | 0 | 0
9057 | Water Heating | Heat Pump Water Heater-heat pump heat | MF | NLI | MO | Low/Med | 55.3024 | 68.9323 | 83.9168 | 99.4671 | 114.7047 | 129.5962 | 142.8593 | 153.937 | 163.0493 | 170.1613 | 175.9193 | 180.2242 | 183.3808 | 185.6491 | 207.1458 | 206.9848 | 206.8526 | 205.6337 | 205.5075 | 205.399 | 22688.1127 | 28688.4795 | 35396.7763 | 42528.6599 | 49721.6161 | 56607.1832 | 62884.9619 | 68368.9353 | 72994.2475 | 76793.211 | 79858.6954 | 82310.082 | 84269.0058 | 85845.5609 | 96393.7635 | 96880.5611 | 97378.555 | 97888.0027 | 98409.1678 | 98942.3196
9058 | Water Heating | Heat Pump Water Heater-gas heat | MF | NLI | MO | High | 0 | 0 | 0 | 0 | 0 | 0 | 0 | 0 | 0 | 0 | 0 | 0 | 0 | 0 | 0 | 0 | 0 | 0 | 0 | 0 | 0 | 0 | 0 | 0 | 0 | 0 | 0 | 0 | 0 | 0 | 0 | 0 | 0 | 0 | 0 | 0 | 0 | 0 | 0 | 0
9059 | Water Heating | Water Heater Temperature Setback | MF | LI | DI | IQW | 0 | 0 | 0 | 0 | 0 | 0 | 0 | 0 | 0 | 0 | 0 | 0 | 0 | 0 | 0 | 0 | 0 | 0 | 0 | 0 | 0 | 0 | 0 | 0 | 0 | 0 | 0 | 0 | 0 | 0 | 0 | 0 | 0 | 0 | 0 | 0 | 0 | 0 | 0 | 0
9060 | Water Heating | Pipe Wrap | MF | LI | DI | IQW | 7.2701 | 8.4648 | 9.5966 | 10.6153 | 11.4908 | 12.2138 | 12.7915 | 13.241 | 13.5836 | 13.8406 | 14.0312 | 16.9398 | 16.9398 | 16.9398 | 16.9398 | 16.9398 | 16.9398 | 16.9398 | 16.9398 | 16.9398 | 7023.8 | 8358.6188 | 9685.7761 | 10951.0904 | 12116.8712 | 13164.7981 | 14093.3556 | 14912.5284 | 15638.3319 | 16288.6 | 16880.3625 | 20833.4987 | 21297.8183 | 21772.8173 | 22258.7413 | 22755.8415 | 23264.375 | 23784.6047 | 24316.7998 | 24861.2354
9061 | Water Heating | Bathroom Aerator 1.0 gpm | MF | LI | DI | IQW | 22.7995 | 22.7995 | 22.7995 | 22.7995 | 22.7995 | 22.7995 | 22.7995 | 22.7995 | 22.7995 | 22.7995 | 22.7995 | 22.7995 | 22.7995 | 22.7995 | 22.7995 | 22.7995 | 22.7995 | 22.7995 | 22.7995 | 22.7995 | 22186.7398 | 22673.3716 | 23171.196 | 23680.4703 | 24201.458 | 24734.4283 | 25279.657 | 25837.4259 | 26408.0235 | 26991.7449 | 27588.8918 | 28199.7732 | 28824.7048 | 29464.0098 | 30118.0189 | 30787.0701 | 31471.5095 | 32171.6911 | 32887.9768 | 33620.7371
9062 | Water Heating | Kitchen Flip Aerator 1.5 gpm | MF | LI | DI | IQW | 42.2777 | 42.2777 | 42.2777 | 42.2777 | 42.2777 | 42.2777 | 42.2777 | 42.2777 | 42.2777 | 42.2777 | 42.2777 | 42.2777 | 42.2777 | 42.2777 | 42.2777 | 42.2777 | 42.2777 | 42.2777 | 42.2777 | 42.2777 | 39588.9879 | 40491.3629 | 41414.4925 | 42358.8541 | 43324.936 | 44313.2377 | 45324.2705 | 46358.5569 | 47416.632 | 48499.0428 | 49606.349 | 50739.1233 | 51897.9514 | 53083.4325 | 54296.1797 | 55536.8201 | 56805.9952 | 58104.3613 | 59432.5899 | 60791.3677
9063 | Water Heating | Low Flow Showerhead 1.5 gpm | MF | LI | DI | IQW | 108.8644 | 108.8644 | 108.8644 | 108.8644 | 108.8644 | 108.8644 | 108.8644 | 108.8644 | 108.8644 | 108.8644 | 108.8644 | 108.8644 | 108.8644 | 108.8644 | 108.8644 | 108.8644 | 108.8644 | 108.8644 | 108.8644 | 108.8644 | 102126.9069 | 104450.5088 | 106827.5535 | 109259.2702 | 111746.9164 | 114291.7784 | 116895.1723 | 119558.4442 | 122282.9714 | 125070.1628 | 127921.4595 | 130838.336 | 133822.3007 | 136874.8966 | 139997.7022 | 143192.3324 | 146460.439 | 149803.712 | 153223.8804 | 156722.7126
9064 | Water Heating | Thermostatic Restrictor Shower Valve | MF | LI | DI | IQW | 1.9595 | 1.9595 | 1.9595 | 1.9595 | 1.9595 | 1.9595 | 1.9595 | 1.9595 | 1.9595 | 1.9595 | 1.9595 | 1.9595 | 1.9595 | 1.9595 | 1.9595 | 1.9595 | 1.9595 | 1.9595 | 1.9595 | 1.9595 | 2740.7774 | 2782.6007 | 2825.3858 | 2869.1551 | 2913.931 | 2959.7368 | 3006.5961 | 3054.5332 | 3103.5728 | 3153.7404 | 3205.0618 | 3257.5636 | 3311.2729 | 3366.2175 | 3422.4259 | 3479.9271 | 3538.7508 | 3598.9274 | 3660.4881 | 3723.4647
9065 | Water Heating | Heat Pump Water Heater-electric resistance heat | MF | LI | MO | IQW | 0 | 0 | 0 | 0 | 0 | 0 | 0 | 0 | 0 | 0 | 0 | 0 | 0 | 0 | 0 | 0 | 0 | 0 | 0 | 0 | 0 | 0 | 0 | 0 | 0 | 0 | 0 | 0 | 0 | 0 | 0 | 0 | 0 | 0 | 0 | 0 | 0 | 0 | 0 | 0
9066 | Water Heating | Heat Pump Water Heater-heat pump heat | MF | LI | MO | IQW | 89.866 | 116.5707 | 148.6274 | 185.4322 | 225.7071 | 269.1626 | 312.3107 | 352.4554 | 388.5038 | 419.0688 | 444.8771 | 465.2813 | 480.9661 | 492.7298 | 501.3619 | 507.8698 | 539.998 | 536.8162 | 536.4867 | 536.2035 | 149813.5471 | 198912.3994 | 259364.4746 | 330991.0518 | 412184.4774 | 499862.7028 | 589897.5627 | 677931.3954 | 760262.5883 | 834444.1802 | 899429.3406 | 955341.6338 | 1003072.4289 | 1043886.4787 | 1079129.1255 | 1110051.2515 | 1198512.8056 | 1216399.487 | 1234697.562 | 1253416.4928
9067 | Water Heating | Heat Pump Water Heater-gas heat | MF | LI | MO | IQW | 0 | 0 | 0 | 0 | 0 | 0 | 0 | 0 | 0 | 0 | 0 | 0 | 0 | 0 | 0 | 0 | 0 | 0 | 0 | 0 | 0 | 0 | 0 | 0 | 0 | 0 | 0 | 0 | 0 | 0 | 0 | 0 | 0 | 0 | 0 | 0 | 0 | 0 | 0 | 0
9068 | Water Heating | Tankless Water Heater | MF | N/A | MO | High | 0 | 0 | 0 | 0 | 0 | 0 | 0 | 0 | 0 | 0 | 0 | 0 | 0 | 0 | 0 | 0 | 0 | 0 | 0 | 0 | 0 | 0 | 0 | 0 | 0 | 0 | 0 | 0 | 0 | 0 | 0 | 0 | 0 | 0 | 0 | 0 | 0 | 0 | 0 | 0
9069 | Water Heating | Smart Water Heater - Tank Controls and Sensors | MF | N/A | Retrofit | Low/Med | 149.9028 | 172.721 | 193.9735 | 212.5344 | 227.8649 | 241.3728 | 251.9174 | 259.5813 | 265.3642 | 269.4357 | 272.8019 | 323.8002 | 323.3529 | 322.9067 | 322.462 | 322.2114 | 322.0055 | 320.1082 | 319.9117 | 319.7428 | 63249.4643 | 74116.9594 | 84577.1895 | 94178.1068 | 102634.9972 | 109842.5985 | 115841.0362 | 120762.2321 | 124779.4485 | 128070.9742 | 130799.2089 | 156637.0452 | 157837.2647 | 159065.0893 | 160321.1538 | 161606.1078 | 162920.6158 | 164265.3574 | 165641.0281 | 167048.3392
9070 | Water Heating | Water Heater Timer | MF | N/A | Retrofit | Low/Med | 82.4254 | 95.9695 | 108.8014 | 120.3513 | 130.2774 | 138.4747 | 145.0242 | 150.1204 | 154.0046 | 156.9187 | 159.0792 | 196.4868 | 196.4868 | 196.4868 | 196.4868 | 196.4868 | 196.4868 | 196.4868 | 196.4868 | 196.4868 | 30250.1267 | 35479.065 | 40522.4301 | 45163.0465 | 49263.2562 | 52771.0901 | 55704.2753 | 58124.762 | 60114.6252 | 61758.653 | 63134.2695 | 78644.0511 | 79323.0655 | 80017.6971 | 80728.3053 | 81455.2575 | 82198.9296 | 82959.7061 | 83737.9806 | 84534.1553
9071 | Water Heating | Water Heater Wrap | MF | N/A | Retrofit | IQW | 0 | 0 | 0 | 0 | 0 | 0 | 0 | 0 | 0 | 0 | 0 | 0 | 0 | 0 | 0 | 0 | 0 | 0 | 0 | 0 | 0 | 0 | 0 | 0 | 0 | 0 | 0 | 0 | 0 | 0 | 0 | 0 | 0 | 0 | 0 | 0 | 0 | 0 | 0 | 0
9072 | Water Heating | Drain water Heat Recovery | MF | N/A | Retrofit | High | 0 | 0 | 0 | 0 | 0 | 0 | 0 | 0 | 0 | 0 | 0 | 0 | 0 | 0 | 0 | 0 | 0 | 0 | 0 | 0 | 0 | 0 | 0 | 0 | 0 | 0 | 0 | 0 | 0 | 0 | 0 | 0 | 0 | 0 | 0 | 0 | 0 | 0 | 0 | 0
9073 | Water Heating | Shower Timer | MF | N/A | Retrofit | High | 191.3598 | 218.5271 | 239.7173 | 255.1207 | 265.7532 | 272.8331 | 277.4352 | 280.3798 | 280.38 | 280.38 | 280.38 | 280.38 | 280.38 | 280.38 | 280.38 | 280.38 | 280.38 | 280.38 | 280.38 | 280.38 | 39199.1667 | 45352.3222 | 50409.9822 | 54367.6233 | 57399.0989 | 59732.3678 | 61576.3852 | 63094.7537 | 63979.4726 | 64884.5085 | 65810.3601 | 66757.5064 | 67726.437 | 68717.653 | 69731.667 | 70769.0033 | 71830.1983 | 72915.8008 | 74026.3722 | 75162.4867
9074 | Water Heating | Water Heater Temperature Setback | MF | N/A | NC | High | 0.19447 | 0.43953 | 0.9069 | 1.3872 | 2.0907 | 2.7127 | 3.5067 | 4.1378 | 4.9238 | 5.4854 | 6.1031 | 6.5154 | 7.0826 | 7.4476 | 7.9702 | 8.2922 | 8.7753 | 9.064 | 9.7265 | 10.016 | 34.6695 | 79.5395 | 166.6134 | 258.7677 | 396.0181 | 521.8167 | 685.129 | 821.1987 | 992.7248 | 1123.6695 | 1270.3504 | 1378.1719 | 1522.6318 | 1627.415 | 1770.4356 | 1872.6611 | 2014.9592 | 2116.346 | 2309.5616 | 2418.9038
9075 | Water Heating | Pipe Wrap | MF | N/A | NC | Low/Med | 0.08319 | 0.19983 | 0.28908 | 0.36694 | 0.43349 | 0.47812 | 0.50063 | 0.50834 | 0.51022 | 0.50652 | 0.49899 | 0.48569 | 0.46191 | 0.43959 | 0.41854 | 0.60262 | 0.76535 | 0.84312 | 0.98507 | 1.022 | 12.9041 | 31.5354 | 46.4151 | 59.9487 | 72.0705 | 80.9005 | 86.2181 | 89.1146 | 91.0533 | 92.0281 | 92.3078 | 91.4893 | 88.605 | 85.8776 | 83.2792 | 122.137 | 158.0151 | 177.3347 | 211.0939 | 223.1389
9076 | Water Heating | Bathroom Aerator 1.0 gpm | MF | N/A | NC | Low/Med | 1.5207 | 2.8709 | 3.567 | 3.9936 | 4.2652 | 4.3459 | 4.2811 | 4.1508 | 4.0247 | 3.8947 | 5.2863 | 6.4864 | 7.0054 | 7.2659 | 7.3807 | 7.3111 | 7.1074 | 6.8599 | 7.3638 | 7.2368 | 298.25 | 573.032 | 724.6351 | 825.8257 | 897.8379 | 931.3636 | 934.1353 | 922.2156 | 910.5853 | 897.4088 | 1240.5778 | 1550.4987 | 1705.8005 | 1802.3852 | 1865.3296 | 1882.6303 | 1864.9007 | 1834.2294 | 2006.6131 | 2009.8663
9077 | Water Heating | Kitchen Flip Aerator 1.5 gpm | MF | N/A | NC | Low/Med | 2.8199 | 5.3236 | 6.6143 | 7.4055 | 7.909 | 8.0588 | 7.9386 | 7.6969 | 7.463 | 7.2221 | 9.8025 | 12.0279 | 12.9902 | 13.4733 | 13.6863 | 13.5571 | 13.1794 | 12.7204 | 13.6548 | 13.4194 | 449.5024 | 867.0971 | 1100.8224 | 1259.4104 | 1374.4535 | 1431.1236 | 1440.6756 | 1427.4487 | 1414.4698 | 1398.8851 | 1940.4762 | 2433.451 | 2686.0918 | 2847.4526 | 2956.3503 | 2993.1759 | 2974.1683 | 2934.1494 | 3219.4916 | 3234.1684
9078 | Water Heating | Low Flow Showerhead 1.5 gpm | MF | N/A | NC | Low/Med | 6.6485 | 12.5515 | 15.5946 | 17.4599 | 18.6472 | 25.6486 | 31.2684 | 33.7416 | 35.0555 | 35.6746 | 42.1114 | 47.0749 | 48.774 | 49.3616 | 49.2956 | 55.0749 | 59.4312 | 60.618 | 63.96 | 63.9072 | 1071.1424 | 2065.7834 | 2622.0328 | 2999.1203 | 3272.3842 | 4598.6252 | 5727.8842 | 6315.2502 | 6703.9312 | 6970.9402 | 8408.1811 | 9604.4609 | 10168.6493 | 10516.3655 | 10732.4073 | 12253.607 | 13513.1618 | 14085.9146 | 15189.4692 | 15511.1381
9079 | Water Heating | Thermostatic Restrictor Shower Valve | MF | N/A | NC | Low/Med | 0.093703 | 0.1769 | 0.21979 | 0.24608 | 0.26281 | 0.26779 | 0.26379 | 0.25576 | 0.24799 | 0.23998 | 0.32573 | 0.39968 | 0.43165 | 0.44771 | 0.45478 | 0.45049 | 0.43794 | 0.42269 | 0.45374 | 0.44592 | 63.7209 | 120.912 | 151.0076 | 169.9644 | 182.4986 | 186.9717 | 185.2104 | 180.5891 | 176.1122 | 171.4255 | 234.0633 | 288.944 | 313.988 | 327.707 | 335.0105 | 333.999 | 326.8335 | 317.5628 | 343.2101 | 339.6254
9080 | Water Heating | Heat Pump Water Heater-heat pump heat | MF | N/A | NC | Low/Med | 0.4534 | 1.1504 | 1.9057 | 2.8117 | 3.8984 | 5.0952 | 6.3001 | 7.4725 | 8.6398 | 9.7005 | 14.9081 | 20.2068 | 23.5908 | 25.9718 | 27.5921 | 28.2701 | 28.1756 | 27.5457 | 29.9578 | 29.4259 | 186.0087 | 478.7841 | 803.8518 | 1202.1644 | 1689.8799 | 2225.5541 | 2773.2473 | 3318.8206 | 3867.8742 | 4377.7865 | 6767.5368 | 9228.6233 | 10840.7034 | 12009.5545 | 12839.8018 | 13232.0142 | 13264.0524 | 13112.5838 | 14345.5906 | 14174.6817
9081 | Water Heating | Heat Pump Water Heater-gas heat | MF | N/A | NC | High | 0 | 0 | 0 | 0 | 0 | 0 | 0 | 0 | 0 | 0 | 0 | 0 | 0 | 0 | 0 | 0 | 0 | 0 | 0 | 0 | 0 | 0 | 0 | 0 | 0 | 0 | 0 | 0 | 0 | 0 | 0 | 0 | 0 | 0 | 0 | 0 | 0 | 0 | 0 | 0
9082 | Water Heating | Tankless Water Heater | MF | N/A | NC | High | 0 | 0 | 0 | 0 | 0 | 0 | 0 | 0 | 0 | 0 | 0 | 0 | 0 | 0 | 0 | 0 | 0 | 0 | 0 | 0 | 0 | 0 | 0 | 0 | 0 | 0 | 0 | 0 | 0 | 0 | 0 | 0 | 0 | 0 | 0 | 0 | 0 | 0 | 0 | 0
9083 | Water Heating | Smart Water Heater - Tank Controls and Sensors | MF | N/A | NC | Low/Med | 0.17716 | 0.42115 | 0.6035 | 0.75879 | 0.88784 | 0.97591 | 1.0183 | 1.0293 | 1.0295 | 1.0184 | 1.4067 | 1.7474 | 1.8846 | 1.952 | 1.9801 | 1.9599 | 1.9041 | 1.827 | 1.96 | 1.9251 | 74.7509 | 180.7201 | 263.1425 | 336.2332 | 399.9022 | 444.1097 | 468.2618 | 478.8498 | 484.0794 | 484.0866 | 674.4572 | 845.3015 | 919.9317 | 961.5634 | 984.4782 | 983.0006 | 963.3887 | 937.5109 | 1014.8073 | 1005.7862
9084 | Water Heating | Water Heater Timer | MF | N/A | NC | Low/Med | 0.53815 | 1.2927 | 1.8701 | 2.3737 | 2.8042 | 3.093 | 3.2386 | 3.2885 | 3.3006 | 3.2767 | 3.228 | 3.142 | 2.9881 | 2.8437 | 2.7075 | 3.8984 | 4.9511 | 5.4541 | 6.3724 | 6.611 | 197.5023 | 477.9107 | 696.4964 | 890.7575 | 1060.3935 | 1178.6942 | 1243.9431 | 1273.254 | 1288.3661 | 1289.6025 | 1281.0909 | 1257.5737 | 1206.3128 | 1158.0757 | 1112.4155 | 1616.1073 | 2071.2518 | 2302.8199 | 2715.7801 | 2844.2549
9085 | Water Heating | Drain water Heat Recovery | MF | N/A | NC | High | 0 | 0 | 0 | 0 | 0 | 0 | 0 | 0 | 0 | 0 | 0 | 0 | 0 | 0 | 0 | 0 | 0 | 0 | 0 | 0 | 0 | 0 | 0 | 0 | 0 | 0 | 0 | 0 | 0 | 0 | 0 | 0 | 0 | 0 | 0 | 0 | 0 | 0 | 0 | 0
9086 | Water Heating | Shower Timer | MF | N/A | NC | High | 0.18999 | 0.42922 | 0.87347 | 1.2928 | 1.8746 | 2.3406 | 2.9224 | 3.3482 | 3.8898 | 4.2417 | 4.7193 | 5.0381 | 5.4767 | 5.7589 | 6.163 | 6.412 | 6.7855 | 7.0088 | 7.5211 | 7.745 | 38.9195 | 89.0779 | 183.6818 | 275.5052 | 404.8932 | 512.4347 | 648.6285 | 753.4555 | 887.6078 | 981.5879 | 1107.7 | 1199.5439 | 1322.9026 | 1411.4247 | 1532.7534 | 1618.4174 | 1738.3746 | 1822.7042 | 1985.7212 | 2076.2199
10001 | Electric Vehicle Charging | L2 ESVE | SF | N/A | Retrofit | High | 0 | 0 | 0 | 0 | 0 | 0 | 0 | 0 | 0 | 0 | 0 | 0 | 0 | 0 | 0 | 0 | 0 | 0 | 0 | 0 | 0 | 0 | 0 | 0 | 0 | 0 | 0 | 0 | 0 | 0 | 0 | 0 | 0 | 0 | 0 | 0 | 0 | 0 | 0 | 0
10002 | Electric Vehicle Charging | L2 ESVE | SF | N/A | NC | High | 0 | 0 | 0 | 0 | 0 | 0 | 0 | 0 | 0 | 0 | 0 | 0 | 0 | 0 | 0 | 0 | 0 | 0 | 0 | 0 | 0 | 0 | 0 | 0 | 0 | 0 | 0 | 0 | 0 | 0 | 0 | 0 | 0 | 0 | 0 | 0 | 0 | 0 | 0 | 0
Total Acquisition Cost
[6 empty] | Res Low/Med | 252.639 | 261.9539 | 268.9651 | 275.3359 | 280.5318 | 284.1864 | 286.5897 | 287.1249 | 288.7994 | 289.8855 | 290.7331 | 293.2238 | 294.5928 | 295.8821 | 298.1859 | 300.0647 | 302.2642 | 304.9714 | 309.414 | 312.5933
[6 empty] | Res High | 1292.0542 | 1296.6114 | 1304.0836 | 1315.5083 | 1329.9079 | 1346.2117 | 1363.6348 | 1382.2077 | 1401.9678 | 1422.8985 | 1467.0774 | 1488.0815 | 1508.9316 | 1536.1801 | 1560.0255 | 1581.7523 | 1603.7937 | 1626.5719 | 1650.3642 | 1673.9929
[6 empty] | Res Behavior | 64.1047 | 64.5422 | 65.6067 | 67.6402 | 69.7573 | 71.8647 | 73.9538 | 76.1266 | 78.3298 | 80.6047 | 82.9015 | 85.2711 | 87.6982 | 90.1971 | 92.7411 | 95.2426 | 97.8032 | 100.3722 | 102.961 | 105.599

## C&I
|  | Choose One to Populate Costs | PP | MAP/RAP/PP | [105 empty] | 0.06 | [20 empty] | 100
[8 empty] | 2900494 | 2729931 | 2832838 | 2928107 | 3046110 | 3114523 | 2967841 | 2769963 | 3027924 | 3024989 | 3060191 | 2941201 | 3139932 | 2827414 | 2823431 | 4038805 | 4046845 | 3926513 | 3787845 | 3575333 | 3757704 | 3720675 | 3815790 | 3985945 | 4191100 | 4372510 | 4400681 | 4283698 | 4789116 | 4936278 | 4989981 | 4864543 | 5195581 | 4943323 | 4836949 | 6585578 | 6512543 | 6232276 | 6059434 | 5770654 | 5290671 | 5071923 | 5042066 | 4995921 | 5004756 | 4974357 | 4454686 | 4219241 | 4528595 | 4327591 | 4194355 | 3905675 | 3892186 | 3561323 | 3368196 | 5768323 | 5489914 | 5152758 | 5315864 | 5008755 | 8191165 | 7801853 | 7874904 | 7924028 | 8050866 | 8088881 | 7422527 | 6989204 | 7556519 | 7352580 | 7254546 | 6846877 | 7032119 | 6388737 | 6191627 | 9807128 | 9536758 | 9079271 | 9103708 | 8584088
I&M - Indiana |  |  | Measure Assumption Tab |  |  |  |  | Utility Incentives | [19 empty] | Utility Non-Incenitves | [19 empty] | Participant Costs | [19 empty] | Technology Costs | [19 empty] | Adjusted Incremental Annual Market Potential | [21 empty] | $/MWh | [20 empty] | $/MWh | [19 empty] | Incremental Annual Peak Demand Savings (Gross)
Measure # |  | End-Use | Measure Name | Program | Building Type | Income Type | Replacement Type | 1 | 2 | 3 | 4 | 5 | 6 | 7 | 8 | 9 | 10 | 11 | 12 | 13 | 14 | 15 | 16 | 17 | 18 | 19 | 20 | 1 | 2 | 3 | 4 | 5 | 6 | 7 | 8 | 9 | 10 | 11 | 12 | 13 | 14 | 15 | 16 | 17 | 18 | 19 | 20 | 1 | 2 | 3 | 4 | 5 | 6 | 7 | 8 | 9 | 10 | 11 | 12 | 13 | 14 | 15 | 16 | 17 | 18 | 19 | 20 | 1 | 2 | 3 | 4 | 5 | 6 | 7 | 8 | 9 | 10 | 11 | 12 | 13 | 14 | 15 | 16 | 17 | 18 | 19 | 20 | 1 | 2 | 3 | 4 | 5 | 6 | 7 | 8 | 9 | 10 | 11 | 12 | 13 | 14 | 15 | 16 | 17 | 18 | 19 | 20 | EE EUL | Loadshape | 1 | 2 | 3 | 4 | 5 | 6 | 7 | 8 | 9 | 10 | 11 | 12 | 13 | 14 | 15 | 16 | 17 | 18 | 19 | 20 |  | 1 | 2 | 3 | 4 | 5 | 6 | 7 | 8 | 9 | 10 | 11 | 12 | 13 | 14 | 15 | 16 | 17 | 18 | 19 | 20 | 1 | 2 | 3 | 4 | 5 | 6 | 7 | 8 | 9 | 10 | 11 | 12 | 13 | 14 | 15 | 16 | 17 | 18 | 19 | 20
1 | Commercial | Cooking | Commercial Combination Oven (Electric) | Biz-Midstream | Education | N/A | ROB | 0 | 0 | 0 | 0 | 0 | 0 | 0 | 0 | 0 | 0 | 0 | 0 | 0 | 0 | 0 | 0 | 0 | 0 | 0 | 0 | 0 | 0 | 0 | 0 | 0 | 0 | 0 | 0 | 0 | 0 | 0 | 0 | 0 | 0 | 0 | 0 | 0 | 0 | 0 | 0 | 0 | 0 | 0 | 0 | 0 | 0 | 0 | 0 | 0 | 0 | 0 | 0 | 0 | 0 | 0 | 0 | 0 | 0 | 0 | 0 | 0 | 0 | 0 | 0 | 0 | 0 | 0 | 0 | 0 | 0 | 0 | 0 | 0 | 0 | 0 | 0 | 0 | 0 | 0 | 0 | 0 | 0 | 0 | 0 | 0 | 0 | 0 | 0 | 0 | 0 | 0 | 0 | 0 | 0 | 0 | 0 | 0 | 0 | 0 | 0 | 12 | InBiz_Edu_Cook | [41 empty] | 0 | 0 | 0 | 0 | 0 | 0 | 0 | 0 | 0 | 0 | 0 | 0 | 0 | 0 | 0 | 0 | 0 | 0 | 0 | 0
2 | Commercial | Cooking | Commercial Electric Convection Oven | Biz-Midstream | Education | N/A | ROB | 0 | 0 | 0 | 0 | 0 | 0 | 0 | 0 | 0 | 0 | 0 | 0 | 0 | 0 | 0 | 0 | 0 | 0 | 0 | 0 | 0 | 0 | 0 | 0 | 0 | 0 | 0 | 0 | 0 | 0 | 0 | 0 | 0 | 0 | 0 | 0 | 0 | 0 | 0 | 0 | 0 | 0 | 0 | 0 | 0 | 0 | 0 | 0 | 0 | 0 | 0 | 0 | 0 | 0 | 0 | 0 | 0 | 0 | 0 | 0 | 0 | 0 | 0 | 0 | 0 | 0 | 0 | 0 | 0 | 0 | 0 | 0 | 0 | 0 | 0 | 0 | 0 | 0 | 0 | 0 | 0 | 0 | 0 | 0 | 0 | 0 | 0 | 0 | 0 | 0 | 0 | 0 | 0 | 0 | 0 | 0 | 0 | 0 | 0 | 0 | 12 | InBiz_Edu_Cook | [41 empty] | 0 | 0 | 0 | 0 | 0 | 0 | 0 | 0 | 0 | 0 | 0 | 0 | 0 | 0 | 0 | 0 | 0 | 0 | 0 | 0
3 | Commercial | Cooking | Commercial Electric Griddle | Biz-Midstream | Education | N/A | ROB | 0 | 0 | 0 | 0 | 0 | 0 | 0 | 0 | 0 | 0 | 0 | 0 | 0 | 0 | 0 | 0 | 0 | 0 | 0 | 0 | 0 | 0 | 0 | 0 | 0 | 0 | 0 | 0 | 0 | 0 | 0 | 0 | 0 | 0 | 0 | 0 | 0 | 0 | 0 | 0 | 0 | 0 | 0 | 0 | 0 | 0 | 0 | 0 | 0 | 0 | 0 | 0 | 0 | 0 | 0 | 0 | 0 | 0 | 0 | 0 | 0 | 0 | 0 | 0 | 0 | 0 | 0 | 0 | 0 | 0 | 0 | 0 | 0 | 0 | 0 | 0 | 0 | 0 | 0 | 0 | 0 | 0 | 0 | 0 | 0 | 0 | 0 | 0 | 0 | 0 | 0 | 0 | 0 | 0 | 0 | 0 | 0 | 0 | 0 | 0 | 12 | InBiz_Edu_Cook | [41 empty] | 0 | 0 | 0 | 0 | 0 | 0 | 0 | 0 | 0 | 0 | 0 | 0 | 0 | 0 | 0 | 0 | 0 | 0 | 0 | 0
4 | Commercial | Cooking | Commercial Electric Steam Cooker | Biz-Midstream | Education | N/A | ROB | 142 | 150 | 158 | 163 | 167 | 171 | 173 | 173 | 173 | 173 | 173 | 173 | 173 | 173 | 173 | 173 | 173 | 173 | 173 | 173 | 186 | 198 | 207 | 215 | 220 | 224 | 228 | 228 | 228 | 228 | 228 | 228 | 228 | 228 | 228 | 228 | 228 | 228 | 228 | 228 | 849 | 903 | 946 | 979 | 1004 | 1023 | 1037 | 1037 | 1037 | 1037 | 1037 | 1037 | 1037 | 1037 | 1037 | 1037 | 1037 | 1037 | 1037 | 1037 | 991 | 1053 | 1103 | 1142 | 1172 | 1194 | 1210 | 1210 | 1210 | 1210 | 1210 | 1210 | 1210 | 1210 | 1210 | 1210 | 1210 | 1210 | 1210 | 1210 | 3727 | 3962 | 4149 | 4295 | 4406 | 4489 | 4551 | 4551 | 4551 | 4551 | 4551 | 4551 | 4551 | 4551 | 4551 | 4551 | 4551 | 4551 | 4551 | 4551 | 12 | InBiz_Edu_Cook | 37.6681 | 37.6617 | 37.6604 | 37.6854 | 37.6835 | 37.6776 | 37.6885 | 37.6885 | 37.6885 | 37.6885 | 37.6885 | 37.6885 | 37.6885 | 37.6885 | 37.6885 | 37.6885 | 37.6885 | 37.6885 | 37.6885 | 37.6885 |  | Low | Low | Low | Low | Low | Low | Low | Low | Low | Low | Low | Low | Low | Low | Low | Low | Low | Low | Low | Low | 0.84975 | 0.90322 | 0.94594 | 0.97918 | 1.0045 | 1.0235 | 1.0376 | 1.0376 | 1.0376 | 1.0376 | 1.0376 | 1.0376 | 1.0376 | 1.0376 | 1.0376 | 1.0376 | 1.0376 | 1.0376 | 1.0376 | 1.0376
5 | Commercial | Cooking | Dishwasher Low Temp Door (Energy Star) | Biz-Midstream | Education | N/A | ROB | 175 | 181 | 186 | 189 | 192 | 192 | 192 | 192 | 192 | 192 | 192 | 192 | 192 | 192 | 192 | 192 | 192 | 192 | 192 | 192 | 282 | 292 | 300 | 306 | 310 | 310 | 310 | 310 | 310 | 310 | 310 | 310 | 310 | 310 | 310 | 310 | 310 | 310 | 310 | 310 | 94 | 98 | 100 | 102 | 104 | 104 | 104 | 104 | 104 | 104 | 104 | 104 | 104 | 104 | 104 | 104 | 104 | 104 | 104 | 104 | 269 | 279 | 286 | 291 | 295 | 295 | 295 | 295 | 295 | 295 | 295 | 295 | 295 | 295 | 295 | 295 | 295 | 295 | 295 | 295 | 5648 | 5846 | 5997 | 6111 | 6195 | 6195 | 6195 | 6195 | 6195 | 6195 | 6195 | 6195 | 6195 | 6195 | 6195 | 6195 | 6195 | 6195 | 6195 | 6195 | 15 | InBiz_Edu_Cook | 10.0447 | 10.0567 | 10.0611 | 10.0587 | 10.0553 | 10.0553 | 10.0553 | 10.0553 | 10.0553 | 10.0553 | 10.0553 | 10.0553 | 10.0553 | 10.0553 | 10.0553 | 10.0553 | 10.0553 | 10.0553 | 10.0553 | 10.0553 |  | Low | Low | Low | Low | Low | Low | Low | Low | Low | Low | Low | Low | Low | Low | Low | Low | Low | Low | Low | Low | 0.35243 | 0.36482 | 0.37426 | 0.38134 | 0.38659 | 0.38659 | 0.38659 | 0.38659 | 0.38659 | 0.38659 | 0.38659 | 0.38659 | 0.38659 | 0.38659 | 0.38659 | 0.38659 | 0.38659 | 0.38659 | 0.38659 | 0.38659
6 | Commercial | Cooking | Dishwasher High Temp Door (Energy Star) | Biz-Midstream | Education | N/A | ROB | 127 | 131 | 134 | 137 | 139 | 139 | 139 | 139 | 139 | 139 | 139 | 139 | 139 | 139 | 139 | 139 | 139 | 139 | 139 | 139 | 150 | 155 | 159 | 162 | 164 | 164 | 164 | 164 | 164 | 164 | 164 | 164 | 164 | 164 | 164 | 164 | 164 | 164 | 164 | 164 | 68 | 71 | 73 | 74 | 75 | 75 | 75 | 75 | 75 | 75 | 75 | 75 | 75 | 75 | 75 | 75 | 75 | 75 | 75 | 75 | 195 | 202 | 207 | 211 | 214 | 214 | 214 | 214 | 214 | 214 | 214 | 214 | 214 | 214 | 214 | 214 | 214 | 214 | 214 | 214 | 2999 | 3105 | 3185 | 3245 | 3290 | 3290 | 3290 | 3290 | 3290 | 3290 | 3290 | 3290 | 3290 | 3290 | 3290 | 3290 | 3290 | 3290 | 3290 | 3290 | 15 | InBiz_Edu_Cook | 11.8447 | 11.8382 | 11.8318 | 11.8352 | 11.8298 | 11.8298 | 11.8298 | 11.8298 | 11.8298 | 11.8298 | 11.8298 | 11.8298 | 11.8298 | 11.8298 | 11.8298 | 11.8298 | 11.8298 | 11.8298 | 11.8298 | 11.8298 |  | Low | Low | Low | Low | Low | Low | Low | Low | Low | Low | Low | Low | Low | Low | Low | Low | Low | Low | Low | Low | 0.18717 | 0.19374 | 0.19876 | 0.20252 | 0.20531 | 0.20531 | 0.20531 | 0.20531 | 0.20531 | 0.20531 | 0.20531 | 0.20531 | 0.20531 | 0.20531 | 0.20531 | 0.20531 | 0.20531 | 0.20531 | 0.20531 | 0.20531
7 | Commercial | Cooking | Energy efficient electric fryer | Biz-Midstream | Education | N/A | ROB | 0 | 0 | 0 | 0 | 0 | 0 | 0 | 0 | 0 | 0 | 0 | 0 | 0 | 0 | 0 | 0 | 0 | 0 | 0 | 0 | 0 | 0 | 0 | 0 | 0 | 0 | 0 | 0 | 0 | 0 | 0 | 0 | 0 | 0 | 0 | 0 | 0 | 0 | 0 | 0 | 0 | 0 | 0 | 0 | 0 | 0 | 0 | 0 | 0 | 0 | 0 | 0 | 0 | 0 | 0 | 0 | 0 | 0 | 0 | 0 | 0 | 0 | 0 | 0 | 0 | 0 | 0 | 0 | 0 | 0 | 0 | 0 | 0 | 0 | 0 | 0 | 0 | 0 | 0 | 0 | 0 | 0 | 0 | 0 | 0 | 0 | 0 | 0 | 0 | 0 | 0 | 0 | 0 | 0 | 0 | 0 | 0 | 0 | 0 | 0 | 12 | InBiz_Edu_Cook | [41 empty] | 0 | 0 | 0 | 0 | 0 | 0 | 0 | 0 | 0 | 0 | 0 | 0 | 0 | 0 | 0 | 0 | 0 | 0 | 0 | 0
8 | Commercial | Cooking | Insulated Holding Cabinets (Full Size) | Biz-Midstream | Education | N/A | ROB | 109 | 130 | 152 | 172 | 190 | 206 | 219 | 229 | 237 | 244 | 248 | 252 | 252 | 252 | 252 | 252 | 252 | 252 | 252 | 252 | 57 | 69 | 80 | 91 | 100 | 109 | 116 | 121 | 125 | 129 | 131 | 133 | 133 | 133 | 133 | 133 | 133 | 133 | 133 | 133 | 152 | 182 | 212 | 241 | 266 | 288 | 307 | 321 | 332 | 341 | 347 | 352 | 352 | 352 | 352 | 352 | 352 | 352 | 352 | 352 | 261 | 313 | 364 | 413 | 457 | 494 | 526 | 550 | 570 | 584 | 596 | 604 | 604 | 604 | 604 | 604 | 604 | 604 | 604 | 604 | 1150 | 1376 | 1602 | 1816 | 2009 | 2175 | 2311 | 2421 | 2506 | 2571 | 2619 | 2655 | 2655 | 2655 | 2655 | 2655 | 2655 | 2655 | 2655 | 2655 | 12 | InBiz_Edu_Cook | 32.9827 | 33.1132 | 33.0581 | 33.1033 | 33.0698 | 33.0685 | 33.1354 | 33.0586 | 33.0796 | 33.0784 | 33.1097 | 33.11 | 33.11 | 33.11 | 33.11 | 33.11 | 33.11 | 33.11 | 33.11 | 33.11 |  | Low | Low | Low | Low | Low | Low | Low | Low | Low | Low | Low | Low | Low | Low | Low | Low | Low | Low | Low | Low | 0.17428 | 0.20855 | 0.24282 | 0.27528 | 0.3045 | 0.32962 | 0.35036 | 0.36693 | 0.37982 | 0.38965 | 0.39702 | 0.40249 | 0.40249 | 0.40249 | 0.40249 | 0.40249 | 0.40249 | 0.40249 | 0.40249 | 0.40249
9 | Commercial | Cooking | Insulated Holding Cabinets (Half-Size) | Biz-Midstream | Education | N/A | ROB | 0 | 0 | 0 | 0 | 0 | 0 | 0 | 0 | 0 | 0 | 0 | 0 | 0 | 0 | 0 | 0 | 0 | 0 | 0 | 0 | 0 | 0 | 0 | 0 | 0 | 0 | 0 | 0 | 0 | 0 | 0 | 0 | 0 | 0 | 0 | 0 | 0 | 0 | 0 | 0 | 0 | 0 | 0 | 0 | 0 | 0 | 0 | 0 | 0 | 0 | 0 | 0 | 0 | 0 | 0 | 0 | 0 | 0 | 0 | 0 | 0 | 0 | 0 | 0 | 0 | 0 | 0 | 0 | 0 | 0 | 0 | 0 | 0 | 0 | 0 | 0 | 0 | 0 | 0 | 0 | 0 | 0 | 0 | 0 | 0 | 0 | 0 | 0 | 0 | 0 | 0 | 0 | 0 | 0 | 0 | 0 | 0 | 0 | 0 | 0 | 12 | InBiz_Edu_Cook | [41 empty] | 0 | 0 | 0 | 0 | 0 | 0 | 0 | 0 | 0 | 0 | 0 | 0 | 0 | 0 | 0 | 0 | 0 | 0 | 0 | 0
10 | Commercial | HotWater | Faucet Aerator | Biz-Prescriptive | Education | N/A | Retro | 127 | 95 | 71 | 0 | 0 | 0 | 0 | 0 | 0 | 0 | 127 | 95 | 71 | 0 | 0 | 0 | 0 | 0 | 0 | 0 | 2938 | 2205 | 1634 | 0 | 0 | 0 | 0 | 0 | 0 | 0 | 2938 | 2205 | 1634 | 0 | 0 | 0 | 0 | 0 | 0 | 0 | 0 | 0 | 0 | 0 | 0 | 0 | 0 | 0 | 0 | 0 | 0 | 0 | 0 | 0 | 0 | 0 | 0 | 0 | 0 | 0 | 127 | 95 | 71 | 0 | 0 | 0 | 0 | 0 | 0 | 0 | 127 | 95 | 71 | 0 | 0 | 0 | 0 | 0 | 0 | 0 | 54417 | 40826 | 30268 | 0 | 0 | 0 | 0 | 0 | 0 | 0 | 54417 | 40826 | 30268 | 0 | 0 | 0 | 0 | 0 | 0 | 0 | 10 | InBiz_Edu_WaterSys | 7.6527 | 7.6543 | 7.6535 | [7 empty] | 7.6527 | 7.6543 | 7.6535 | [8 empty] | Low | Low | Low | [7 empty] | Low | Low | Low | [7 empty] | 6.2122 | 4.6607 | 3.4554 | 0 | 0 | 0 | 0 | 0 | 0 | 0 | 6.2122 | 4.6607 | 3.4554 | 0 | 0 | 0 | 0 | 0 | 0 | 0
11 | Commercial | HotWater | Heat Pump Water Heater | Biz-Prescriptive | Education | N/A | ROB | 0 | 0 | 0 | 0 | 0 | 0 | 0 | 0 | 0 | 0 | 0 | 0 | 0 | 0 | 0 | 0 | 0 | 0 | 0 | 0 | 0 | 0 | 0 | 0 | 0 | 0 | 0 | 0 | 0 | 0 | 0 | 0 | 0 | 0 | 0 | 0 | 0 | 0 | 0 | 0 | 0 | 0 | 0 | 0 | 0 | 0 | 0 | 0 | 0 | 0 | 0 | 0 | 0 | 0 | 0 | 0 | 0 | 0 | 0 | 0 | 0 | 0 | 0 | 0 | 0 | 0 | 0 | 0 | 0 | 0 | 0 | 0 | 0 | 0 | 0 | 0 | 0 | 0 | 0 | 0 | 0 | 0 | 0 | 0 | 0 | 0 | 0 | 0 | 0 | 0 | 0 | 0 | 0 | 0 | 0 | 0 | 0 | 0 | 0 | 0 | 10 | InBiz_Edu_WaterSys | [41 empty] | 0 | 0 | 0 | 0 | 0 | 0 | 0 | 0 | 0 | 0 | 0 | 0 | 0 | 0 | 0 | 0 | 0 | 0 | 0 | 0
12 | Commercial | HotWater | Hot Water Pipe Insulation | Biz-Prescriptive | Education | N/A | Retro | 0 | 0 | 0 | 0 | 0 | 0 | 0 | 0 | 0 | 0 | 0 | 0 | 0 | 0 | 0 | 0 | 0 | 0 | 0 | 0 | 0 | 0 | 0 | 0 | 0 | 0 | 0 | 0 | 0 | 0 | 0 | 0 | 0 | 0 | 0 | 0 | 0 | 0 | 0 | 0 | 0 | 0 | 0 | 0 | 0 | 0 | 0 | 0 | 0 | 0 | 0 | 0 | 0 | 0 | 0 | 0 | 0 | 0 | 0 | 0 | 0 | 0 | 0 | 0 | 0 | 0 | 0 | 0 | 0 | 0 | 0 | 0 | 0 | 0 | 0 | 0 | 0 | 0 | 0 | 0 | 0 | 0 | 0 | 0 | 0 | 0 | 0 | 0 | 0 | 0 | 0 | 0 | 0 | 0 | 0 | 0 | 0 | 0 | 0 | 0 | 20 | InBiz_Edu_WaterSys | [41 empty] | 0 | 0 | 0 | 0 | 0 | 0 | 0 | 0 | 0 | 0 | 0 | 0 | 0 | 0 | 0 | 0 | 0 | 0 | 0 | 0
13 | Commercial | HotWater | Low Flow Pre-Rinse Sprayers | Biz-Prescriptive | Education | N/A | ROB | 126 | 128 | 130 | 130 | 130 | 130 | 130 | 130 | 130 | 130 | 130 | 130 | 130 | 130 | 130 | 130 | 130 | 130 | 130 | 130 | 170 | 173 | 175 | 175 | 175 | 175 | 175 | 175 | 175 | 175 | 175 | 175 | 175 | 175 | 175 | 175 | 175 | 175 | 175 | 175 | 18 | 19 | 19 | 19 | 19 | 19 | 19 | 19 | 19 | 19 | 19 | 19 | 19 | 19 | 19 | 19 | 19 | 19 | 19 | 19 | 144 | 147 | 149 | 149 | 149 | 149 | 149 | 149 | 149 | 149 | 149 | 149 | 149 | 149 | 149 | 149 | 149 | 149 | 149 | 149 | 3139 | 3199 | 3243 | 3243 | 3243 | 3243 | 3243 | 3243 | 3243 | 3243 | 3243 | 3243 | 3243 | 3243 | 3243 | 3243 | 3243 | 3243 | 3243 | 3243 | 5 | InBiz_Edu_WaterSys | 23.7472 | 23.7471 | 23.7177 | 23.7177 | 23.7177 | 23.7177 | 23.7177 | 23.7177 | 23.7177 | 23.7177 | 23.7177 | 23.7177 | 23.7177 | 23.7177 | 23.7177 | 23.7177 | 23.7177 | 23.7177 | 23.7177 | 23.7177 |  | Low | Low | Low | Low | Low | Low | Low | Low | Low | Low | Low | Low | Low | Low | Low | Low | Low | Low | Low | Low | 0.62789 | 0.63977 | 0.64858 | 0.64858 | 0.64858 | 0.64858 | 0.64858 | 0.64858 | 0.64858 | 0.64858 | 0.64858 | 0.64858 | 0.64858 | 0.64858 | 0.64858 | 0.64858 | 0.64858 | 0.64858 | 0.64858 | 0.64858
14 | Commercial | HotWater | ENERGY STAR Commercial Washing Machines | Biz-Prescriptive | Education | N/A | ROB | 0 | 0 | 0 | 0 | 0 | 0 | 0 | 0 | 0 | 0 | 0 | 0 | 0 | 0 | 0 | 0 | 0 | 0 | 0 | 0 | 0 | 0 | 0 | 0 | 0 | 0 | 0 | 0 | 0 | 0 | 0 | 0 | 0 | 0 | 0 | 0 | 0 | 0 | 0 | 0 | 0 | 0 | 0 | 0 | 0 | 0 | 0 | 0 | 0 | 0 | 0 | 0 | 0 | 0 | 0 | 0 | 0 | 0 | 0 | 0 | 0 | 0 | 0 | 0 | 0 | 0 | 0 | 0 | 0 | 0 | 0 | 0 | 0 | 0 | 0 | 0 | 0 | 0 | 0 | 0 | 0 | 0 | 0 | 0 | 0 | 0 | 0 | 0 | 0 | 0 | 0 | 0 | 0 | 0 | 0 | 0 | 0 | 0 | 0 | 0 | 7 | InBiz_Edu_WaterSys | [41 empty] | 0 | 0 | 0 | 0 | 0 | 0 | 0 | 0 | 0 | 0 | 0 | 0 | 0 | 0 | 0 | 0 | 0 | 0 | 0 | 0
15 | Commercial | HotWater | Ozone Commercial Laundry | Biz-Custom | Education | N/A | Retro | 0 | 0 | 0 | 0 | 0 | 0 | 0 | 0 | 0 | 0 | 0 | 0 | 0 | 0 | 0 | 0 | 0 | 0 | 0 | 0 | 0 | 0 | 0 | 0 | 0 | 0 | 0 | 0 | 0 | 0 | 0 | 0 | 0 | 0 | 0 | 0 | 0 | 0 | 0 | 0 | 0 | 0 | 0 | 0 | 0 | 0 | 0 | 0 | 0 | 0 | 0 | 0 | 0 | 0 | 0 | 0 | 0 | 0 | 0 | 0 | 0 | 0 | 0 | 0 | 0 | 0 | 0 | 0 | 0 | 0 | 0 | 0 | 0 | 0 | 0 | 0 | 0 | 0 | 0 | 0 | 0 | 0 | 0 | 0 | 0 | 0 | 0 | 0 | 0 | 0 | 0 | 0 | 0 | 0 | 0 | 0 | 0 | 0 | 0 | 0 | 10 | InBiz_Edu_WaterSys | [41 empty] | 0 | 0 | 0 | 0 | 0 | 0 | 0 | 0 | 0 | 0 | 0 | 0 | 0 | 0 | 0 | 0 | 0 | 0 | 0 | 0
16 | Commercial | InteriorLighting | LED T8 Tube Replacement | Biz-Prescriptive | Education | N/A | Retro | 61803 | 51038 | 40779 | 31730 | 24184 | 18144 | 13452 | 0 | 0 | 0 | 0 | 0 | 0 | 0 | 0 | 61803 | 51038 | 40779 | 31730 | 24184 | 83434 | 68902 | 55051 | 42836 | 32649 | 24495 | 18160 | 0 | 0 | 0 | 0 | 0 | 0 | 0 | 0 | 83434 | 68902 | 55051 | 42836 | 32649 | 63875 | 52750 | 42146 | 32794 | 24995 | 18753 | 13903 | 0 | 0 | 0 | 0 | 0 | 0 | 0 | 0 | 63875 | 52750 | 42146 | 32794 | 24995 | 125678 | 103788 | 82925 | 64524 | 49180 | 36897 | 27355 | 0 | 0 | 0 | 0 | 0 | 0 | 0 | 0 | 125678 | 103788 | 82925 | 64524 | 49180 | 1545069 | 1275956 | 1019471 | 793254 | 604608 | 453604 | 336299 | 0 | 0 | 0 | 0 | 0 | 0 | 0 | 0 | 1545069 | 1275956 | 1019471 | 793254 | 604608 | 15 | InBiz_Edu_IntLight | 13.9351 | 13.9352 | 13.9351 | 13.9351 | 13.9352 | 13.9353 | 13.9351 | [8 empty] | 13.9351 | 13.9352 | 13.9351 | 13.9351 | 13.9352 |  | Low | Low | Low | Low | Low | Low | Low | [8 empty] | Low | Low | Low | Low | Low | 188.4231 | 155.6044 | 124.3258 | 96.7383 | 73.7326 | 55.3176 | 41.012 | 0 | 0 | 0 | 0 | 0 | 0 | 0 | 0 | 188.4231 | 155.6044 | 124.3258 | 96.7383 | 73.7326
17 | Commercial | InteriorLighting | LED troffer retrofit kit, 2'X2' and 2'X4' | Biz-Prescriptive | Education | N/A | Retro | 8583 | 6858 | 5336 | 4067 | 3051 | 2262 | 0 | 0 | 0 | 0 | 0 | 0 | 0 | 0 | 0 | 0 | 0 | 0 | 8583 | 6858 | 11587 | 9258 | 7204 | 5491 | 4119 | 3054 | 0 | 0 | 0 | 0 | 0 | 0 | 0 | 0 | 0 | 0 | 0 | 0 | 11587 | 9258 | 84052 | 67157 | 52255 | 39828 | 29881 | 22153 | 0 | 0 | 0 | 0 | 0 | 0 | 0 | 0 | 0 | 0 | 0 | 0 | 84052 | 67157 | 92636 | 74015 | 57591 | 43895 | 32932 | 24416 | 0 | 0 | 0 | 0 | 0 | 0 | 0 | 0 | 0 | 0 | 0 | 0 | 92636 | 74015 | 214583 | 171449 | 133405 | 101679 | 76284 | 56557 | 0 | 0 | 0 | 0 | 0 | 0 | 0 | 0 | 0 | 0 | 0 | 0 | 214583 | 171449 | 18 | InBiz_Edu_IntLight | 44.8576 | 44.8577 | 44.8577 | 44.858 | 44.8574 | 44.858 | [12 empty] | 44.8576 | 44.8577 |  | Low | Low | Low | Low | Low | Low | [12 empty] | Low | Low | 39.4047 | 31.4838 | 24.4977 | 18.6718 | 14.0084 | 10.3857 | 0 | 0 | 0 | 0 | 0 | 0 | 0 | 0 | 0 | 0 | 0 | 0 | 39.4047 | 31.4838
18 | Commercial | InteriorLighting | LED troffer, 2'X2' and 2'X4' | Biz-Prescriptive | Education | N/A | Retro | 0 | 0 | 0 | 0 | 0 | 0 | 0 | 0 | 0 | 0 | 0 | 0 | 0 | 0 | 0 | 0 | 0 | 0 | 0 | 0 | 0 | 0 | 0 | 0 | 0 | 0 | 0 | 0 | 0 | 0 | 0 | 0 | 0 | 0 | 0 | 0 | 0 | 0 | 0 | 0 | 0 | 0 | 0 | 0 | 0 | 0 | 0 | 0 | 0 | 0 | 0 | 0 | 0 | 0 | 0 | 0 | 0 | 0 | 0 | 0 | 0 | 0 | 0 | 0 | 0 | 0 | 0 | 0 | 0 | 0 | 0 | 0 | 0 | 0 | 0 | 0 | 0 | 0 | 0 | 0 | 0 | 0 | 0 | 0 | 0 | 0 | 0 | 0 | 0 | 0 | 0 | 0 | 0 | 0 | 0 | 0 | 0 | 0 | 0 | 0 | 18 | InBiz_Edu_IntLight | [41 empty] | 0 | 0 | 0 | 0 | 0 | 0 | 0 | 0 | 0 | 0 | 0 | 0 | 0 | 0 | 0 | 0 | 0 | 0 | 0 | 0
19 | Commercial | InteriorLighting | LED high bay fixture | Biz-Prescriptive | Education | N/A | Retro | 0 | 0 | 0 | 0 | 0 | 0 | 0 | 0 | 0 | 0 | 0 | 0 | 0 | 0 | 0 | 0 | 0 | 0 | 0 | 0 | 0 | 0 | 0 | 0 | 0 | 0 | 0 | 0 | 0 | 0 | 0 | 0 | 0 | 0 | 0 | 0 | 0 | 0 | 0 | 0 | 0 | 0 | 0 | 0 | 0 | 0 | 0 | 0 | 0 | 0 | 0 | 0 | 0 | 0 | 0 | 0 | 0 | 0 | 0 | 0 | 0 | 0 | 0 | 0 | 0 | 0 | 0 | 0 | 0 | 0 | 0 | 0 | 0 | 0 | 0 | 0 | 0 | 0 | 0 | 0 | 0 | 0 | 0 | 0 | 0 | 0 | 0 | 0 | 0 | 0 | 0 | 0 | 0 | 0 | 0 | 0 | 0 | 0 | 0 | 0 | 12 | InBiz_Edu_IntLight | [41 empty] | 0 | 0 | 0 | 0 | 0 | 0 | 0 | 0 | 0 | 0 | 0 | 0 | 0 | 0 | 0 | 0 | 0 | 0 | 0 | 0
20 | Commercial | InteriorLighting | LED Mogul-base HID Lamp Replacing High Bay HID | Biz-Prescriptive | Education | N/A | Retro | 1081 | 1081 | 1024 | 922 | 792 | 654 | 523 | 407 | 310 | 233 | 172 | 0 | 1081 | 1081 | 1024 | 922 | 792 | 654 | 523 | 407 | 1459 | 1459 | 1382 | 1244 | 1069 | 883 | 705 | 549 | 418 | 314 | 233 | 0 | 1459 | 1459 | 1382 | 1244 | 1069 | 883 | 705 | 549 | 2396 | 2396 | 2270 | 2044 | 1756 | 1450 | 1159 | 902 | 687 | 516 | 382 | 0 | 2396 | 2396 | 2270 | 2044 | 1756 | 1450 | 1159 | 902 | 3477 | 3477 | 3294 | 2965 | 2548 | 2104 | 1681 | 1308 | 997 | 748 | 555 | 0 | 3477 | 3477 | 3294 | 2965 | 2548 | 2104 | 1681 | 1308 | 27015 | 27015 | 25595 | 23038 | 19799 | 16350 | 13064 | 10165 | 7748 | 5813 | 4309 | 0 | 27015 | 27015 | 25595 | 23038 | 19799 | 16350 | 13064 | 10165 | 12 | InBiz_Edu_IntLight | 21.7935 | 21.7935 | 21.791 | 21.7917 | 21.7902 | 21.7909 | 21.7847 | 21.7902 | 21.7833 | 21.7912 | 21.8126 |  | 21.7935 | 21.7935 | 21.791 | 21.7917 | 21.7902 | 21.7909 | 21.7847 | 21.7902 |  | Low | Low | Low | Low | Low | Low | Low | Low | Low | Low | Low |  | Low | Low | Low | Low | Low | Low | Low | Low | 5.9408 | 5.9408 | 5.6285 | 5.0661 | 4.3539 | 3.5956 | 2.8728 | 2.2353 | 1.7037 | 1.2782 | 0.94767 | 0 | 5.9408 | 5.9408 | 5.6285 | 5.0661 | 4.3539 | 3.5956 | 2.8728 | 2.2353
21 | Commercial | InteriorLighting | LED low bay fixture | Biz-Prescriptive | Education | N/A | Retro | 260 | 246 | 221 | 190 | 157 | 125 | 98 | 74 | 56 | 41 | 0 | 0 | 260 | 246 | 221 | 190 | 157 | 125 | 98 | 74 | 350 | 332 | 299 | 257 | 212 | 169 | 132 | 100 | 75 | 56 | 0 | 0 | 350 | 332 | 299 | 257 | 212 | 169 | 132 | 100 | 1293 | 1225 | 1102 | 947 | 782 | 625 | 486 | 371 | 278 | 206 | 0 | 0 | 1293 | 1225 | 1102 | 947 | 782 | 625 | 486 | 371 | 1552 | 1471 | 1324 | 1138 | 940 | 751 | 584 | 445 | 334 | 248 | 0 | 0 | 1552 | 1471 | 1324 | 1138 | 940 | 751 | 584 | 445 | 6488 | 6147 | 5533 | 4755 | 3927 | 3137 | 2441 | 1861 | 1396 | 1035 | 0 | 0 | 6488 | 6147 | 5533 | 4755 | 3927 | 3137 | 2441 | 1861 | 12 | InBiz_Edu_IntLight | 34.9668 | 34.9856 | 34.9876 | 34.9929 | 34.9904 | 34.9808 | 34.9866 | 34.9307 | 34.9458 | 35.034 |  |  | 34.9668 | 34.9856 | 34.9876 | 34.9929 | 34.9904 | 34.9808 | 34.9866 | 34.9307 |  | Low | Low | Low | Low | Low | Low | Low | Low | Low | Low |  |  | Low | Low | Low | Low | Low | Low | Low | Low | 1.4267 | 1.3517 | 1.2166 | 1.0456 | 0.86348 | 0.68991 | 0.53682 | 0.40916 | 0.30697 | 0.22758 | 0 | 0 | 1.4267 | 1.3517 | 1.2166 | 1.0456 | 0.86348 | 0.68991 | 0.53682 | 0.40916
22 | Commercial | InteriorLighting | LED Mogul-base HID Lamp Replacing Low Bay HID | Biz-Prescriptive | Education | N/A | Retro | 866 | 866 | 821 | 739 | 635 | 524 | 419 | 326 | 248 | 186 | 138 | 0 | 866 | 866 | 821 | 739 | 635 | 524 | 419 | 326 | 1170 | 1170 | 1108 | 997 | 857 | 708 | 566 | 440 | 335 | 252 | 187 | 0 | 1170 | 1170 | 1108 | 997 | 857 | 708 | 566 | 440 | 663 | 663 | 628 | 565 | 486 | 401 | 321 | 249 | 190 | 143 | 106 | 0 | 663 | 663 | 628 | 565 | 486 | 401 | 321 | 249 | 1529 | 1529 | 1449 | 1304 | 1121 | 926 | 739 | 575 | 439 | 329 | 244 | 0 | 1529 | 1529 | 1449 | 1304 | 1121 | 926 | 739 | 575 | 21660 | 21660 | 20521 | 18471 | 15874 | 13109 | 10474 | 8150 | 6212 | 4660 | 3455 | 0 | 21660 | 21660 | 20521 | 18471 | 15874 | 13109 | 10474 | 8150 | 12 | InBiz_Edu_IntLight | 14.8628 | 14.8628 | 14.8624 | 14.8588 | 14.8627 | 14.8675 | 14.8612 | 14.8547 | 14.8616 | 14.8712 | 14.8794 |  | 14.8628 | 14.8628 | 14.8624 | 14.8588 | 14.8627 | 14.8675 | 14.8612 | 14.8547 |  | Low | Low | Low | Low | Low | Low | Low | Low | Low | Low | Low |  | Low | Low | Low | Low | Low | Low | Low | Low | 4.7633 | 4.7633 | 4.5128 | 4.0619 | 3.4909 | 2.8828 | 2.3034 | 1.7922 | 1.366 | 1.0249 | 0.75982 | 0 | 4.7633 | 4.7633 | 4.5128 | 4.0619 | 3.4909 | 2.8828 | 2.3034 | 1.7922
23 | Commercial | InteriorLighting | LED downlight, screwin lamp, 1-3W, interior Average 2 Watts | Biz-Prescriptive | Education | N/A | ROB | 372 | 395 | 414 | 428 | 439 | 448 | 454 | 454 | 454 | 454 | 454 | 454 | 454 | 454 | 454 | 454 | 454 | 454 | 454 | 454 | 502 | 533 | 558 | 578 | 593 | 604 | 613 | 613 | 613 | 613 | 613 | 613 | 613 | 613 | 613 | 613 | 613 | 613 | 613 | 613 | 261 | 278 | 291 | 301 | 309 | 315 | 319 | 319 | 319 | 319 | 319 | 319 | 319 | 319 | 319 | 319 | 319 | 319 | 319 | 319 | 633 | 673 | 705 | 729 | 748 | 762 | 773 | 773 | 773 | 773 | 773 | 773 | 773 | 773 | 773 | 773 | 773 | 773 | 773 | 773 | 9289 | 9874 | 10341 | 10704 | 10981 | 11189 | 11343 | 11343 | 11343 | 11343 | 11343 | 11343 | 11343 | 11343 | 11343 | 11343 | 11343 | 11343 | 11343 | 11343 | 4 | InBiz_Edu_IntLight | 35.2623 | 35.2483 | 35.2472 | 35.2381 | 35.2428 | 35.2325 | 35.263 | 35.263 | 35.263 | 35.263 | 35.263 | 35.263 | 35.263 | 35.263 | 35.263 | 35.263 | 35.263 | 35.263 | 35.263 | 35.263 |  | Low | Low | Low | Low | Low | Low | Low | Low | Low | Low | Low | Low | Low | Low | Low | Low | Low | Low | Low | Low | 1.7054 | 1.8127 | 1.8984 | 1.9651 | 2.016 | 2.0541 | 2.0824 | 2.0824 | 2.0824 | 2.0824 | 2.0824 | 2.0824 | 2.0824 | 2.0824 | 2.0824 | 2.0824 | 2.0824 | 2.0824 | 2.0824 | 2.0824
24 | Commercial | InteriorLighting | LED downlight fixture | Biz-Prescriptive | Education | N/A | Retro | 1872 | 1546 | 1235 | 961 | 2605 | 2096 | 1643 | 961 | 2605 | 2096 | 1643 | 961 | 2605 | 2096 | 1643 | 961 | 2605 | 2096 | 1643 | 961 | 2528 | 2087 | 1668 | 1298 | 3517 | 2829 | 2218 | 1298 | 3517 | 2829 | 2218 | 1298 | 3517 | 2829 | 2218 | 1298 | 3517 | 2829 | 2218 | 1298 | 2342 | 1934 | 1545 | 1202 | 3258 | 2622 | 2055 | 1202 | 3258 | 2622 | 2055 | 1202 | 3258 | 2622 | 2055 | 1202 | 3258 | 2622 | 2055 | 1202 | 4214 | 3480 | 2781 | 2164 | 5863 | 4717 | 3698 | 2164 | 5863 | 4717 | 3698 | 2164 | 5863 | 4717 | 3698 | 2164 | 5863 | 4717 | 3698 | 2164 | 46806 | 38654 | 30884 | 24031 | 65122 | 52395 | 41072 | 24031 | 65122 | 52395 | 41072 | 24031 | 65122 | 52395 | 41072 | 24031 | 65122 | 52395 | 41072 | 24031 | 4 | InBiz_Edu_IntLight | 41.5691 | 41.5633 | 41.5731 | 41.5756 | 41.568 | 41.5633 | 41.5686 | 41.5756 | 41.568 | 41.5633 | 41.5686 | 41.5756 | 41.568 | 41.5633 | 41.5686 | 41.5756 | 41.568 | 41.5633 | 41.5686 | 41.5756 |  | Low | Low | Low | Low | Low | Low | Low | Low | Low | Low | Low | Low | Low | Low | Low | Low | Low | Low | Low | Low | 8.6005 | 7.1025 | 5.6748 | 4.4156 | 11.9659 | 9.6274 | 7.5467 | 4.4156 | 11.9659 | 9.6274 | 7.5467 | 4.4156 | 11.9659 | 9.6274 | 7.5467 | 4.4156 | 11.9659 | 9.6274 | 7.5467 | 4.4156
25 | Commercial | InteriorLighting | LED downlight, screwin lamp, 4-20W, interior Average 11 Watts | Biz-Prescriptive | Education | N/A | ROB | 3036 | 3287 | 3494 | 3659 | 3787 | 3885 | 3959 | 4013 | 4013 | 4013 | 4013 | 4013 | 4013 | 4013 | 4013 | 4013 | 4013 | 4013 | 4013 | 4013 | 11189 | 12112 | 12874 | 13483 | 13957 | 14318 | 14589 | 14790 | 14790 | 14790 | 14790 | 14790 | 14790 | 14790 | 14790 | 14790 | 14790 | 14790 | 14790 | 14790 | 0 | 0 | 0 | 0 | 0 | 0 | 0 | 0 | 0 | 0 | 0 | 0 | 0 | 0 | 0 | 0 | 0 | 0 | 0 | 0 | 3036 | 3287 | 3494 | 3659 | 3787 | 3885 | 3959 | 4013 | 4013 | 4013 | 4013 | 4013 | 4013 | 4013 | 4013 | 4013 | 4013 | 4013 | 4013 | 4013 | 207208 | 224297 | 238411 | 249687 | 258461 | 265148 | 270166 | 273885 | 273885 | 273885 | 273885 | 273885 | 273885 | 273885 | 273885 | 273885 | 273885 | 273885 | 273885 | 273885 | 4 | InBiz_Edu_IntLight | 19.812 | 19.8131 | 19.8131 | 19.8129 | 19.8125 | 19.8124 | 19.813 | 19.8126 | 19.8126 | 19.8126 | 19.8126 | 19.8126 | 19.8126 | 19.8126 | 19.8126 | 19.8126 | 19.8126 | 19.8126 | 19.8126 | 19.8126 |  | Low | Low | Low | Low | Low | Low | Low | Low | Low | Low | Low | Low | Low | Low | Low | Low | Low | Low | Low | Low | 38.0411 | 41.1786 | 43.7697 | 45.8398 | 47.4507 | 48.6784 | 49.5995 | 50.2824 | 50.2824 | 50.2824 | 50.2824 | 50.2824 | 50.2824 | 50.2824 | 50.2824 | 50.2824 | 50.2824 | 50.2824 | 50.2824 | 50.2824
26 | Commercial | InteriorLighting | DeLamp Fluorescent Fixture Average Lamp Wattage 28W | Biz-Prescriptive | Education | N/A | Retro | 1971 | 2957 | 3286 | 3520 | 3876 | 4852 | 5597 | 6240 | 6683 | 6885 | 6749 | 6300 | 5619 | 4829 | 3984 | 4799 | 4899 | 4590 | 4310 | 4235 | 2661 | 3992 | 4436 | 4752 | 5233 | 6550 | 7556 | 8424 | 9022 | 9294 | 9112 | 8504 | 7586 | 6519 | 5379 | 6479 | 6614 | 6197 | 5819 | 5717 | 1741 | 2612 | 2902 | 3109 | 3424 | 4285 | 4943 | 5511 | 5903 | 6081 | 5961 | 5564 | 4963 | 4265 | 3519 | 4239 | 4327 | 4054 | 3807 | 3740 | 3713 | 5569 | 6188 | 6630 | 7300 | 9137 | 10540 | 11751 | 12585 | 12965 | 12711 | 11864 | 10582 | 9094 | 7503 | 9038 | 9227 | 8645 | 8117 | 7975 | 47487 | 71678 | 79695 | 85879 | 96908 | 115772 | 134483 | 150930 | 162590 | 168140 | 165514 | 155127 | 139460 | 119754 | 98842 | 119100 | 121657 | 113740 | 106826 | 104992 | 15 | InBiz_Edu_IntLight | 13.8203 | 13.734 | 13.7258 | 13.6462 | 13.3161 | 13.9514 | 13.8546 | 13.7632 | 13.683 | 13.6306 | 13.5756 | 13.5189 | 13.4134 | 13.4238 | 13.4191 | 13.4146 | 13.4068 | 13.4357 | 13.432 | 13.4274 |  | Low | Low | Low | Low | Low | Low | Low | Low | Low | Low | Low | Low | Low | Low | Low | Low | Low | Low | Low | Low | 8.7182 | 13.1593 | 14.6312 | 15.7664 | 17.7913 | 21.2544 | 24.6896 | 27.7091 | 29.8497 | 30.8688 | 30.3867 | 28.4797 | 25.6034 | 21.9855 | 18.1463 | 21.8654 | 22.3349 | 20.8814 | 19.6121 | 19.2754
27 | Commercial | InteriorLighting | Daylighting Controls | Biz-Prescriptive | Education | N/A | Retro | 0 | 0 | 0 | 0 | 0 | 0 | 0 | 0 | 0 | 0 | 0 | 0 | 0 | 0 | 0 | 0 | 0 | 0 | 0 | 0 | 0 | 0 | 0 | 0 | 0 | 0 | 0 | 0 | 0 | 0 | 0 | 0 | 0 | 0 | 0 | 0 | 0 | 0 | 0 | 0 | 0 | 0 | 0 | 0 | 0 | 0 | 0 | 0 | 0 | 0 | 0 | 0 | 0 | 0 | 0 | 0 | 0 | 0 | 0 | 0 | 0 | 0 | 0 | 0 | 0 | 0 | 0 | 0 | 0 | 0 | 0 | 0 | 0 | 0 | 0 | 0 | 0 | 0 | 0 | 0 | 0 | 0 | 0 | 0 | 0 | 0 | 0 | 0 | 0 | 0 | 0 | 0 | 0 | 0 | 0 | 0 | 0 | 0 | 0 | 0 | 12 | InBiz_Edu_IntLight | [41 empty] | 0 | 0 | 0 | 0 | 0 | 0 | 0 | 0 | 0 | 0 | 0 | 0 | 0 | 0 | 0 | 0 | 0 | 0 | 0 | 0
28 | Commercial | InteriorLighting | Occupancy Sensors | Biz-Prescriptive | Education | N/A | Retro | 15885 | 17648 | 18628 | 18628 | 17648 | 15885 | 12990 | 10259 | 21787 | 21012 | 19968 | 18513 | 16649 | 12771 | 10916 | 8967 | 19699 | 19471 | 18851 | 17738 | 21445 | 23825 | 25148 | 25148 | 23825 | 21445 | 17537 | 13850 | 29413 | 28366 | 26956 | 24993 | 22476 | 17241 | 14737 | 12106 | 26593 | 26286 | 25449 | 23946 | 31040 | 34486 | 36400 | 36400 | 34486 | 31040 | 25383 | 20047 | 42574 | 41058 | 39018 | 36176 | 32532 | 24956 | 21331 | 17522 | 38492 | 38047 | 36835 | 34661 | 46926 | 52134 | 55028 | 55028 | 52134 | 46926 | 38373 | 30306 | 64361 | 62070 | 58986 | 54690 | 49181 | 37727 | 32247 | 26490 | 58191 | 57518 | 55686 | 52399 | 381591 | 426692 | 450746 | 453360 | 441212 | 378653 | 311624 | 247698 | 529048 | 512052 | 488406 | 454535 | 411843 | 315592 | 269816 | 221728 | 487459 | 480964 | 465986 | 438824 | 8 | InBiz_Edu_IntLight | 28.8534 | 28.6674 | 28.6441 | 28.479 | 27.7239 | 29.0773 | 28.8923 | 28.7071 | 28.5437 | 28.4413 | 28.3366 | 28.2307 | 28.0188 | 28.0483 | 28.0417 | 28.0314 | 28.0091 | 28.0592 | 28.0387 | 28.0164 |  | Low | Low | Low | Low | Low | Low | Low | Low | Low | Low | Low | Low | Low | Low | Low | Low | Low | Low | Low | Low | 15.0299 | 16.8063 | 17.7537 | 17.8566 | 17.3781 | 14.9141 | 12.274 | 9.7562 | 20.8378 | 20.1683 | 19.237 | 17.9029 | 16.2214 | 12.4303 | 10.6273 | 8.7333 | 19.1997 | 18.9439 | 18.3539 | 17.2841
29 | Commercial | InteriorLighting | Central Lighting Monitoring & Controls (non-networked) | Biz-Custom | Education | N/A | Retro | 0 | 0 | 0 | 0 | 0 | 0 | 0 | 0 | 0 | 0 | 0 | 0 | 0 | 0 | 0 | 0 | 0 | 0 | 0 | 0 | 0 | 0 | 0 | 0 | 0 | 0 | 0 | 0 | 0 | 0 | 0 | 0 | 0 | 0 | 0 | 0 | 0 | 0 | 0 | 0 | 0 | 0 | 0 | 0 | 0 | 0 | 0 | 0 | 0 | 0 | 0 | 0 | 0 | 0 | 0 | 0 | 0 | 0 | 0 | 0 | 0 | 0 | 0 | 0 | 0 | 0 | 0 | 0 | 0 | 0 | 0 | 0 | 0 | 0 | 0 | 0 | 0 | 0 | 0 | 0 | 0 | 0 | 0 | 0 | 0 | 0 | 0 | 0 | 0 | 0 | 0 | 0 | 0 | 0 | 0 | 0 | 0 | 0 | 0 | 0 | 12 | InBiz_Edu_IntLight | [41 empty] | 0 | 0 | 0 | 0 | 0 | 0 | 0 | 0 | 0 | 0 | 0 | 0 | 0 | 0 | 0 | 0 | 0 | 0 | 0 | 0
30 | Commercial | InteriorLighting | Network Lighting Controls - Wireless (WiFi) | Biz-Custom | Education | N/A | Retro | 11327 | 14177 | 17167 | 19975 | 22192 | 23424 | 22288 | 20194 | 27397 | 26710 | 26110 | 25601 | 25035 | 24233 | 22760 | 20623 | 24770 | 24751 | 24650 | 24529 | 6796 | 8506 | 10300 | 11985 | 13315 | 14054 | 13373 | 12117 | 16438 | 16026 | 15666 | 15361 | 15021 | 14540 | 13656 | 12374 | 14862 | 14850 | 14790 | 14718 | 21899 | 27409 | 33189 | 38619 | 42905 | 45287 | 43091 | 39043 | 52968 | 51639 | 50480 | 49496 | 48400 | 46851 | 44003 | 39872 | 47889 | 47851 | 47656 | 47423 | 33226 | 41586 | 50356 | 58594 | 65098 | 68711 | 65379 | 59237 | 80365 | 78348 | 76590 | 75098 | 73435 | 71084 | 66763 | 60495 | 72660 | 72602 | 72306 | 71953 | 145119 | 182805 | 221543 | 259279 | 295899 | 297790 | 285166 | 260042 | 354807 | 347149 | 340613 | 335231 | 330286 | 319375 | 300031 | 271971 | 326915 | 326073 | 324977 | 323644 | 8 | InBiz_Edu_IntLight | 44.4117 | 44.1269 | 44.0898 | 43.836 | 42.6744 | 44.7568 | 44.472 | 44.1873 | 43.9359 | 43.7783 | 43.617 | 43.4541 | 43.1281 | 43.1735 | 43.1634 | 43.1462 | 43.1127 | 43.1895 | 43.1587 | 43.125 |  | Low | Low | Low | Low | Low | Low | Low | Low | Low | Low | Low | Low | Low | Low | Low | Low | Low | Low | Low | Low | 26.5578 | 33.4545 | 40.5439 | 47.4497 | 54.1515 | 54.4976 | 52.1872 | 47.5894 | 64.932 | 63.5305 | 62.3344 | 61.3495 | 60.4445 | 58.4477 | 54.9077 | 49.7724 | 59.8276 | 59.6735 | 59.473 | 59.2289
31 | Commercial | InteriorLighting | Bi-Level Lighting Fixture – Stairwells, Hallways, and Garages | Biz-Prescriptive | Education | N/A | Retro | 0 | 0 | 0 | 0 | 0 | 0 | 0 | 0 | 0 | 0 | 0 | 0 | 0 | 0 | 0 | 0 | 0 | 0 | 0 | 0 | 0 | 0 | 0 | 0 | 0 | 0 | 0 | 0 | 0 | 0 | 0 | 0 | 0 | 0 | 0 | 0 | 0 | 0 | 0 | 0 | 0 | 0 | 0 | 0 | 0 | 0 | 0 | 0 | 0 | 0 | 0 | 0 | 0 | 0 | 0 | 0 | 0 | 0 | 0 | 0 | 0 | 0 | 0 | 0 | 0 | 0 | 0 | 0 | 0 | 0 | 0 | 0 | 0 | 0 | 0 | 0 | 0 | 0 | 0 | 0 | 0 | 0 | 0 | 0 | 0 | 0 | 0 | 0 | 0 | 0 | 0 | 0 | 0 | 0 | 0 | 0 | 0 | 0 | 0 | 0 | 10 | InBiz_Edu_IntLight | [41 empty] | 0 | 0 | 0 | 0 | 0 | 0 | 0 | 0 | 0 | 0 | 0 | 0 | 0 | 0 | 0 | 0 | 0 | 0 | 0 | 0
32 | Commercial | InteriorLighting | LED Exit Sign - 4 Watt Fixture (2 lamp) | Biz-Prescriptive | Education | N/A | Retro | 973 | 0 | 0 | 0 | 0 | 0 | 0 | 0 | 0 | 0 | 0 | 0 | 0 | 0 | 0 | 973 | 0 | 0 | 0 | 0 | 1314 | 0 | 0 | 0 | 0 | 0 | 0 | 0 | 0 | 0 | 0 | 0 | 0 | 0 | 0 | 1314 | 0 | 0 | 0 | 0 | 6289 | 0 | 0 | 0 | 0 | 0 | 0 | 0 | 0 | 0 | 0 | 0 | 0 | 0 | 0 | 6289 | 0 | 0 | 0 | 0 | 7262 | 0 | 0 | 0 | 0 | 0 | 0 | 0 | 0 | 0 | 0 | 0 | 0 | 0 | 0 | 7262 | 0 | 0 | 0 | 0 | 24328 | 0 | 0 | 0 | 0 | 0 | 0 | 0 | 0 | 0 | 0 | 0 | 0 | 0 | 0 | 24328 | 0 | 0 | 0 | 0 | 15 | InBiz_Edu_IntLight | 36.296 | [14 empty] | 36.296 | [5 empty] | Low | [14 empty] | Low |  |  |  |  | 2.7838 | 0 | 0 | 0 | 0 | 0 | 0 | 0 | 0 | 0 | 0 | 0 | 0 | 0 | 0 | 2.7838 | 0 | 0 | 0 | 0
33 | Commercial | ExteriorLighting | LED wallpack (existing W<250) | Biz-Prescriptive | Education | N/A | Retro | 0 | 0 | 0 | 0 | 0 | 0 | 0 | 0 | 0 | 0 | 0 | 0 | 0 | 0 | 0 | 0 | 0 | 0 | 0 | 0 | 0 | 0 | 0 | 0 | 0 | 0 | 0 | 0 | 0 | 0 | 0 | 0 | 0 | 0 | 0 | 0 | 0 | 0 | 0 | 0 | 0 | 0 | 0 | 0 | 0 | 0 | 0 | 0 | 0 | 0 | 0 | 0 | 0 | 0 | 0 | 0 | 0 | 0 | 0 | 0 | 0 | 0 | 0 | 0 | 0 | 0 | 0 | 0 | 0 | 0 | 0 | 0 | 0 | 0 | 0 | 0 | 0 | 0 | 0 | 0 | 0 | 0 | 0 | 0 | 0 | 0 | 0 | 0 | 0 | 0 | 0 | 0 | 0 | 0 | 0 | 0 | 0 | 0 | 0 | 0 | 12 | InBiz_Edu_ExtLight | [41 empty] | 0 | 0 | 0 | 0 | 0 | 0 | 0 | 0 | 0 | 0 | 0 | 0 | 0 | 0 | 0 | 0 | 0 | 0 | 0 | 0
34 | Commercial | ExteriorLighting | LED parking lot fixture (existing W≥250) | Biz-Prescriptive | Education | N/A | Retro | 0 | 0 | 0 | 0 | 0 | 0 | 0 | 0 | 0 | 0 | 0 | 0 | 0 | 0 | 0 | 0 | 0 | 0 | 0 | 0 | 0 | 0 | 0 | 0 | 0 | 0 | 0 | 0 | 0 | 0 | 0 | 0 | 0 | 0 | 0 | 0 | 0 | 0 | 0 | 0 | 0 | 0 | 0 | 0 | 0 | 0 | 0 | 0 | 0 | 0 | 0 | 0 | 0 | 0 | 0 | 0 | 0 | 0 | 0 | 0 | 0 | 0 | 0 | 0 | 0 | 0 | 0 | 0 | 0 | 0 | 0 | 0 | 0 | 0 | 0 | 0 | 0 | 0 | 0 | 0 | 0 | 0 | 0 | 0 | 0 | 0 | 0 | 0 | 0 | 0 | 0 | 0 | 0 | 0 | 0 | 0 | 0 | 0 | 0 | 0 | 12 | InBiz_Edu_ExtLight | [41 empty] | 0 | 0 | 0 | 0 | 0 | 0 | 0 | 0 | 0 | 0 | 0 | 0 | 0 | 0 | 0 | 0 | 0 | 0 | 0 | 0
35 | Commercial | ExteriorLighting | LED parking lot fixture (existing W<250) | Biz-Prescriptive | Education | N/A | Retro | 0 | 0 | 0 | 0 | 0 | 0 | 0 | 0 | 0 | 0 | 0 | 0 | 0 | 0 | 0 | 0 | 0 | 0 | 0 | 0 | 0 | 0 | 0 | 0 | 0 | 0 | 0 | 0 | 0 | 0 | 0 | 0 | 0 | 0 | 0 | 0 | 0 | 0 | 0 | 0 | 0 | 0 | 0 | 0 | 0 | 0 | 0 | 0 | 0 | 0 | 0 | 0 | 0 | 0 | 0 | 0 | 0 | 0 | 0 | 0 | 0 | 0 | 0 | 0 | 0 | 0 | 0 | 0 | 0 | 0 | 0 | 0 | 0 | 0 | 0 | 0 | 0 | 0 | 0 | 0 | 0 | 0 | 0 | 0 | 0 | 0 | 0 | 0 | 0 | 0 | 0 | 0 | 0 | 0 | 0 | 0 | 0 | 0 | 0 | 0 | 12 | InBiz_Edu_ExtLight | [41 empty] | 0 | 0 | 0 | 0 | 0 | 0 | 0 | 0 | 0 | 0 | 0 | 0 | 0 | 0 | 0 | 0 | 0 | 0 | 0 | 0
36 | Commercial | ExteriorLighting | LED fuel pump canopy fixture (existing W<250) | Biz-Prescriptive | Education | N/A | Retro | 0 | 0 | 0 | 0 | 0 | 0 | 0 | 0 | 0 | 0 | 0 | 0 | 0 | 0 | 0 | 0 | 0 | 0 | 0 | 0 | 0 | 0 | 0 | 0 | 0 | 0 | 0 | 0 | 0 | 0 | 0 | 0 | 0 | 0 | 0 | 0 | 0 | 0 | 0 | 0 | 0 | 0 | 0 | 0 | 0 | 0 | 0 | 0 | 0 | 0 | 0 | 0 | 0 | 0 | 0 | 0 | 0 | 0 | 0 | 0 | 0 | 0 | 0 | 0 | 0 | 0 | 0 | 0 | 0 | 0 | 0 | 0 | 0 | 0 | 0 | 0 | 0 | 0 | 0 | 0 | 0 | 0 | 0 | 0 | 0 | 0 | 0 | 0 | 0 | 0 | 0 | 0 | 0 | 0 | 0 | 0 | 0 | 0 | 0 | 0 | 12 | InBiz_Edu_ExtLight | [41 empty] | 0 | 0 | 0 | 0 | 0 | 0 | 0 | 0 | 0 | 0 | 0 | 0 | 0 | 0 | 0 | 0 | 0 | 0 | 0 | 0
37 | Commercial | ExteriorLighting | LED fuel pump canopy fixture (existing W≥250) | Biz-Prescriptive | Education | N/A | Retro | 0 | 0 | 0 | 0 | 0 | 0 | 0 | 0 | 0 | 0 | 0 | 0 | 0 | 0 | 0 | 0 | 0 | 0 | 0 | 0 | 0 | 0 | 0 | 0 | 0 | 0 | 0 | 0 | 0 | 0 | 0 | 0 | 0 | 0 | 0 | 0 | 0 | 0 | 0 | 0 | 0 | 0 | 0 | 0 | 0 | 0 | 0 | 0 | 0 | 0 | 0 | 0 | 0 | 0 | 0 | 0 | 0 | 0 | 0 | 0 | 0 | 0 | 0 | 0 | 0 | 0 | 0 | 0 | 0 | 0 | 0 | 0 | 0 | 0 | 0 | 0 | 0 | 0 | 0 | 0 | 0 | 0 | 0 | 0 | 0 | 0 | 0 | 0 | 0 | 0 | 0 | 0 | 0 | 0 | 0 | 0 | 0 | 0 | 0 | 0 | 12 | InBiz_Edu_ExtLight | [41 empty] | 0 | 0 | 0 | 0 | 0 | 0 | 0 | 0 | 0 | 0 | 0 | 0 | 0 | 0 | 0 | 0 | 0 | 0 | 0 | 0
38 | Commercial | ExteriorLighting | LED outdoor pole decorative fixture (existing W≥250) | Biz-Prescriptive | Education | N/A | Retro | 0 | 0 | 0 | 0 | 0 | 0 | 0 | 0 | 0 | 0 | 0 | 0 | 0 | 0 | 0 | 0 | 0 | 0 | 0 | 0 | 0 | 0 | 0 | 0 | 0 | 0 | 0 | 0 | 0 | 0 | 0 | 0 | 0 | 0 | 0 | 0 | 0 | 0 | 0 | 0 | 0 | 0 | 0 | 0 | 0 | 0 | 0 | 0 | 0 | 0 | 0 | 0 | 0 | 0 | 0 | 0 | 0 | 0 | 0 | 0 | 0 | 0 | 0 | 0 | 0 | 0 | 0 | 0 | 0 | 0 | 0 | 0 | 0 | 0 | 0 | 0 | 0 | 0 | 0 | 0 | 0 | 0 | 0 | 0 | 0 | 0 | 0 | 0 | 0 | 0 | 0 | 0 | 0 | 0 | 0 | 0 | 0 | 0 | 0 | 0 | 12 | InBiz_Edu_ExtLight | [41 empty] | 0 | 0 | 0 | 0 | 0 | 0 | 0 | 0 | 0 | 0 | 0 | 0 | 0 | 0 | 0 | 0 | 0 | 0 | 0 | 0
39 | Commercial | ExteriorLighting | LED parking garage fixture (existing W≥250) | Biz-Prescriptive | Education | N/A | Retro | 0 | 0 | 0 | 0 | 0 | 0 | 0 | 0 | 0 | 0 | 0 | 0 | 0 | 0 | 0 | 0 | 0 | 0 | 0 | 0 | 0 | 0 | 0 | 0 | 0 | 0 | 0 | 0 | 0 | 0 | 0 | 0 | 0 | 0 | 0 | 0 | 0 | 0 | 0 | 0 | 0 | 0 | 0 | 0 | 0 | 0 | 0 | 0 | 0 | 0 | 0 | 0 | 0 | 0 | 0 | 0 | 0 | 0 | 0 | 0 | 0 | 0 | 0 | 0 | 0 | 0 | 0 | 0 | 0 | 0 | 0 | 0 | 0 | 0 | 0 | 0 | 0 | 0 | 0 | 0 | 0 | 0 | 0 | 0 | 0 | 0 | 0 | 0 | 0 | 0 | 0 | 0 | 0 | 0 | 0 | 0 | 0 | 0 | 0 | 0 | 6 | InBiz_Edu_ExtLight | [41 empty] | 0 | 0 | 0 | 0 | 0 | 0 | 0 | 0 | 0 | 0 | 0 | 0 | 0 | 0 | 0 | 0 | 0 | 0 | 0 | 0
40 | Commercial | ExteriorLighting | LED parking garage fixture (existing W<250) | Biz-Prescriptive | Education | N/A | Retro | 0 | 0 | 0 | 0 | 0 | 0 | 0 | 0 | 0 | 0 | 0 | 0 | 0 | 0 | 0 | 0 | 0 | 0 | 0 | 0 | 0 | 0 | 0 | 0 | 0 | 0 | 0 | 0 | 0 | 0 | 0 | 0 | 0 | 0 | 0 | 0 | 0 | 0 | 0 | 0 | 0 | 0 | 0 | 0 | 0 | 0 | 0 | 0 | 0 | 0 | 0 | 0 | 0 | 0 | 0 | 0 | 0 | 0 | 0 | 0 | 0 | 0 | 0 | 0 | 0 | 0 | 0 | 0 | 0 | 0 | 0 | 0 | 0 | 0 | 0 | 0 | 0 | 0 | 0 | 0 | 0 | 0 | 0 | 0 | 0 | 0 | 0 | 0 | 0 | 0 | 0 | 0 | 0 | 0 | 0 | 0 | 0 | 0 | 0 | 0 | 6 | InBiz_Edu_ExtLight | [41 empty] | 0 | 0 | 0 | 0 | 0 | 0 | 0 | 0 | 0 | 0 | 0 | 0 | 0 | 0 | 0 | 0 | 0 | 0 | 0 | 0
41 | Commercial | ExteriorLighting | LED Mogul-base HID Lamp Replacing Exterior HID (existing W≥250) | Biz-Prescriptive | Education | N/A | Retro | 0 | 0 | 0 | 0 | 0 | 0 | 0 | 0 | 0 | 0 | 0 | 0 | 0 | 0 | 0 | 0 | 0 | 0 | 0 | 0 | 0 | 0 | 0 | 0 | 0 | 0 | 0 | 0 | 0 | 0 | 0 | 0 | 0 | 0 | 0 | 0 | 0 | 0 | 0 | 0 | 0 | 0 | 0 | 0 | 0 | 0 | 0 | 0 | 0 | 0 | 0 | 0 | 0 | 0 | 0 | 0 | 0 | 0 | 0 | 0 | 0 | 0 | 0 | 0 | 0 | 0 | 0 | 0 | 0 | 0 | 0 | 0 | 0 | 0 | 0 | 0 | 0 | 0 | 0 | 0 | 0 | 0 | 0 | 0 | 0 | 0 | 0 | 0 | 0 | 0 | 0 | 0 | 0 | 0 | 0 | 0 | 0 | 0 | 0 | 0 | 12 | InBiz_Edu_ExtLight | [41 empty] | 0 | 0 | 0 | 0 | 0 | 0 | 0 | 0 | 0 | 0 | 0 | 0 | 0 | 0 | 0 | 0 | 0 | 0 | 0 | 0
42 | Commercial | ExteriorLighting | LED Mogul-base HID Lamp Replacing Exterior HID (existing W<250) | Biz-Prescriptive | Education | N/A | Retro | 0 | 0 | 0 | 0 | 0 | 0 | 0 | 0 | 0 | 0 | 0 | 0 | 0 | 0 | 0 | 0 | 0 | 0 | 0 | 0 | 0 | 0 | 0 | 0 | 0 | 0 | 0 | 0 | 0 | 0 | 0 | 0 | 0 | 0 | 0 | 0 | 0 | 0 | 0 | 0 | 0 | 0 | 0 | 0 | 0 | 0 | 0 | 0 | 0 | 0 | 0 | 0 | 0 | 0 | 0 | 0 | 0 | 0 | 0 | 0 | 0 | 0 | 0 | 0 | 0 | 0 | 0 | 0 | 0 | 0 | 0 | 0 | 0 | 0 | 0 | 0 | 0 | 0 | 0 | 0 | 0 | 0 | 0 | 0 | 0 | 0 | 0 | 0 | 0 | 0 | 0 | 0 | 0 | 0 | 0 | 0 | 0 | 0 | 0 | 0 | 12 | InBiz_Edu_ExtLight | [41 empty] | 0 | 0 | 0 | 0 | 0 | 0 | 0 | 0 | 0 | 0 | 0 | 0 | 0 | 0 | 0 | 0 | 0 | 0 | 0 | 0
43 | Commercial | Cooling | Air Conditioner - 16 SEER (5-20 Tons) | Biz-Midstream | Education | N/A | ROB | 0 | 0 | 0 | 0 | 0 | 0 | 0 | 0 | 0 | 0 | 0 | 0 | 0 | 0 | 0 | 0 | 0 | 0 | 0 | 0 | 0 | 0 | 0 | 0 | 0 | 0 | 0 | 0 | 0 | 0 | 0 | 0 | 0 | 0 | 0 | 0 | 0 | 0 | 0 | 0 | 0 | 0 | 0 | 0 | 0 | 0 | 0 | 0 | 0 | 0 | 0 | 0 | 0 | 0 | 0 | 0 | 0 | 0 | 0 | 0 | 0 | 0 | 0 | 0 | 0 | 0 | 0 | 0 | 0 | 0 | 0 | 0 | 0 | 0 | 0 | 0 | 0 | 0 | 0 | 0 | 0 | 0 | 0 | 0 | 0 | 0 | 0 | 0 | 0 | 0 | 0 | 0 | 0 | 0 | 0 | 0 | 0 | 0 | 0 | 0 | 15 | InBiz_Edu_Cool | [41 empty] | 0 | 0 | 0 | 0 | 0 | 0 | 0 | 0 | 0 | 0 | 0 | 0 | 0 | 0 | 0 | 0 | 0 | 0 | 0 | 0
44 | Commercial | Cooling | Air Conditioner - 17 SEER (5-20 Tons) | Biz-Midstream | Education | N/A | ROB | 0 | 0 | 0 | 0 | 0 | 0 | 0 | 0 | 0 | 0 | 0 | 0 | 0 | 0 | 0 | 0 | 0 | 0 | 0 | 0 | 0 | 0 | 0 | 0 | 0 | 0 | 0 | 0 | 0 | 0 | 0 | 0 | 0 | 0 | 0 | 0 | 0 | 0 | 0 | 0 | 0 | 0 | 0 | 0 | 0 | 0 | 0 | 0 | 0 | 0 | 0 | 0 | 0 | 0 | 0 | 0 | 0 | 0 | 0 | 0 | 0 | 0 | 0 | 0 | 0 | 0 | 0 | 0 | 0 | 0 | 0 | 0 | 0 | 0 | 0 | 0 | 0 | 0 | 0 | 0 | 0 | 0 | 0 | 0 | 0 | 0 | 0 | 0 | 0 | 0 | 0 | 0 | 0 | 0 | 0 | 0 | 0 | 0 | 0 | 0 | 15 | InBiz_Edu_Cool | [41 empty] | 0 | 0 | 0 | 0 | 0 | 0 | 0 | 0 | 0 | 0 | 0 | 0 | 0 | 0 | 0 | 0 | 0 | 0 | 0 | 0
45 | Commercial | Cooling | Air Conditioner - 18 SEER (5-20 Tons) | Biz-Midstream | Education | N/A | ROB | 0 | 0 | 0 | 0 | 0 | 0 | 0 | 0 | 0 | 0 | 0 | 0 | 0 | 0 | 0 | 0 | 0 | 0 | 0 | 0 | 0 | 0 | 0 | 0 | 0 | 0 | 0 | 0 | 0 | 0 | 0 | 0 | 0 | 0 | 0 | 0 | 0 | 0 | 0 | 0 | 0 | 0 | 0 | 0 | 0 | 0 | 0 | 0 | 0 | 0 | 0 | 0 | 0 | 0 | 0 | 0 | 0 | 0 | 0 | 0 | 0 | 0 | 0 | 0 | 0 | 0 | 0 | 0 | 0 | 0 | 0 | 0 | 0 | 0 | 0 | 0 | 0 | 0 | 0 | 0 | 0 | 0 | 0 | 0 | 0 | 0 | 0 | 0 | 0 | 0 | 0 | 0 | 0 | 0 | 0 | 0 | 0 | 0 | 0 | 0 | 15 | InBiz_Edu_Cool | [41 empty] | 0 | 0 | 0 | 0 | 0 | 0 | 0 | 0 | 0 | 0 | 0 | 0 | 0 | 0 | 0 | 0 | 0 | 0 | 0 | 0
46 | Commercial | Cooling | Air Conditioner - 21 SEER (5-20 Tons) | Biz-Midstream | Education | N/A | ROB | 0 | 0 | 0 | 0 | 0 | 0 | 0 | 0 | 0 | 0 | 0 | 0 | 0 | 0 | 0 | 0 | 0 | 0 | 0 | 0 | 0 | 0 | 0 | 0 | 0 | 0 | 0 | 0 | 0 | 0 | 0 | 0 | 0 | 0 | 0 | 0 | 0 | 0 | 0 | 0 | 0 | 0 | 0 | 0 | 0 | 0 | 0 | 0 | 0 | 0 | 0 | 0 | 0 | 0 | 0 | 0 | 0 | 0 | 0 | 0 | 0 | 0 | 0 | 0 | 0 | 0 | 0 | 0 | 0 | 0 | 0 | 0 | 0 | 0 | 0 | 0 | 0 | 0 | 0 | 0 | 0 | 0 | 0 | 0 | 0 | 0 | 0 | 0 | 0 | 0 | 0 | 0 | 0 | 0 | 0 | 0 | 0 | 0 | 0 | 0 | 15 | InBiz_Edu_Cool | [41 empty] | 0 | 0 | 0 | 0 | 0 | 0 | 0 | 0 | 0 | 0 | 0 | 0 | 0 | 0 | 0 | 0 | 0 | 0 | 0 | 0
47 | Commercial | Cooling | Air Conditioner - 16 SEER (20+ Tons) | Biz-Midstream | Education | N/A | ROB | 0 | 0 | 0 | 0 | 0 | 0 | 0 | 0 | 0 | 0 | 0 | 0 | 0 | 0 | 0 | 0 | 0 | 0 | 0 | 0 | 0 | 0 | 0 | 0 | 0 | 0 | 0 | 0 | 0 | 0 | 0 | 0 | 0 | 0 | 0 | 0 | 0 | 0 | 0 | 0 | 0 | 0 | 0 | 0 | 0 | 0 | 0 | 0 | 0 | 0 | 0 | 0 | 0 | 0 | 0 | 0 | 0 | 0 | 0 | 0 | 0 | 0 | 0 | 0 | 0 | 0 | 0 | 0 | 0 | 0 | 0 | 0 | 0 | 0 | 0 | 0 | 0 | 0 | 0 | 0 | 0 | 0 | 0 | 0 | 0 | 0 | 0 | 0 | 0 | 0 | 0 | 0 | 0 | 0 | 0 | 0 | 0 | 0 | 0 | 0 | 15 | InBiz_Edu_Cool | [41 empty] | 0 | 0 | 0 | 0 | 0 | 0 | 0 | 0 | 0 | 0 | 0 | 0 | 0 | 0 | 0 | 0 | 0 | 0 | 0 | 0
48 | Commercial | Cooling | Air Conditioner - 17 SEER (20+ Tons) | Biz-Midstream | Education | N/A | ROB | 0 | 0 | 0 | 0 | 0 | 0 | 0 | 0 | 0 | 0 | 0 | 0 | 0 | 0 | 0 | 0 | 0 | 0 | 0 | 0 | 0 | 0 | 0 | 0 | 0 | 0 | 0 | 0 | 0 | 0 | 0 | 0 | 0 | 0 | 0 | 0 | 0 | 0 | 0 | 0 | 0 | 0 | 0 | 0 | 0 | 0 | 0 | 0 | 0 | 0 | 0 | 0 | 0 | 0 | 0 | 0 | 0 | 0 | 0 | 0 | 0 | 0 | 0 | 0 | 0 | 0 | 0 | 0 | 0 | 0 | 0 | 0 | 0 | 0 | 0 | 0 | 0 | 0 | 0 | 0 | 0 | 0 | 0 | 0 | 0 | 0 | 0 | 0 | 0 | 0 | 0 | 0 | 0 | 0 | 0 | 0 | 0 | 0 | 0 | 0 | 15 | InBiz_Edu_Cool | [41 empty] | 0 | 0 | 0 | 0 | 0 | 0 | 0 | 0 | 0 | 0 | 0 | 0 | 0 | 0 | 0 | 0 | 0 | 0 | 0 | 0
49 | Commercial | Cooling | Air Conditioner - 18 SEER (20+ Tons) | Biz-Midstream | Education | N/A | ROB | 0 | 0 | 0 | 0 | 0 | 0 | 0 | 0 | 0 | 0 | 0 | 0 | 0 | 0 | 0 | 0 | 0 | 0 | 0 | 0 | 0 | 0 | 0 | 0 | 0 | 0 | 0 | 0 | 0 | 0 | 0 | 0 | 0 | 0 | 0 | 0 | 0 | 0 | 0 | 0 | 0 | 0 | 0 | 0 | 0 | 0 | 0 | 0 | 0 | 0 | 0 | 0 | 0 | 0 | 0 | 0 | 0 | 0 | 0 | 0 | 0 | 0 | 0 | 0 | 0 | 0 | 0 | 0 | 0 | 0 | 0 | 0 | 0 | 0 | 0 | 0 | 0 | 0 | 0 | 0 | 0 | 0 | 0 | 0 | 0 | 0 | 0 | 0 | 0 | 0 | 0 | 0 | 0 | 0 | 0 | 0 | 0 | 0 | 0 | 0 | 15 | InBiz_Edu_Cool | [41 empty] | 0 | 0 | 0 | 0 | 0 | 0 | 0 | 0 | 0 | 0 | 0 | 0 | 0 | 0 | 0 | 0 | 0 | 0 | 0 | 0
50 | Commercial | Cooling | Air Conditioner - 21 SEER (20+ Tons) | Biz-Midstream | Education | N/A | ROB | 0 | 0 | 0 | 0 | 0 | 0 | 0 | 0 | 0 | 0 | 0 | 0 | 0 | 0 | 0 | 0 | 0 | 0 | 0 | 0 | 0 | 0 | 0 | 0 | 0 | 0 | 0 | 0 | 0 | 0 | 0 | 0 | 0 | 0 | 0 | 0 | 0 | 0 | 0 | 0 | 0 | 0 | 0 | 0 | 0 | 0 | 0 | 0 | 0 | 0 | 0 | 0 | 0 | 0 | 0 | 0 | 0 | 0 | 0 | 0 | 0 | 0 | 0 | 0 | 0 | 0 | 0 | 0 | 0 | 0 | 0 | 0 | 0 | 0 | 0 | 0 | 0 | 0 | 0 | 0 | 0 | 0 | 0 | 0 | 0 | 0 | 0 | 0 | 0 | 0 | 0 | 0 | 0 | 0 | 0 | 0 | 0 | 0 | 0 | 0 | 15 | InBiz_Edu_Cool | [41 empty] | 0 | 0 | 0 | 0 | 0 | 0 | 0 | 0 | 0 | 0 | 0 | 0 | 0 | 0 | 0 | 0 | 0 | 0 | 0 | 0
51 | Commercial | Cooling | Comprehensive Rooftop Unit Quality Maintenance (AC Tune-up) | Biz-Custom | Education | N/A | Retro | 0 | 0 | 0 | 0 | 0 | 0 | 0 | 0 | 0 | 0 | 0 | 0 | 0 | 0 | 0 | 0 | 0 | 0 | 0 | 0 | 0 | 0 | 0 | 0 | 0 | 0 | 0 | 0 | 0 | 0 | 0 | 0 | 0 | 0 | 0 | 0 | 0 | 0 | 0 | 0 | 0 | 0 | 0 | 0 | 0 | 0 | 0 | 0 | 0 | 0 | 0 | 0 | 0 | 0 | 0 | 0 | 0 | 0 | 0 | 0 | 0 | 0 | 0 | 0 | 0 | 0 | 0 | 0 | 0 | 0 | 0 | 0 | 0 | 0 | 0 | 0 | 0 | 0 | 0 | 0 | 0 | 0 | 0 | 0 | 0 | 0 | 0 | 0 | 0 | 0 | 0 | 0 | 0 | 0 | 0 | 0 | 0 | 0 | 0 | 0 | 3 | InBiz_Edu_Cool | [41 empty] | 0 | 0 | 0 | 0 | 0 | 0 | 0 | 0 | 0 | 0 | 0 | 0 | 0 | 0 | 0 | 0 | 0 | 0 | 0 | 0
52 | Commercial | Cooling | Air Side Economizer | Biz-Custom | Education | N/A | Retro | 0 | 0 | 0 | 0 | 0 | 0 | 0 | 0 | 0 | 0 | 0 | 0 | 0 | 0 | 0 | 0 | 0 | 0 | 0 | 0 | 0 | 0 | 0 | 0 | 0 | 0 | 0 | 0 | 0 | 0 | 0 | 0 | 0 | 0 | 0 | 0 | 0 | 0 | 0 | 0 | 0 | 0 | 0 | 0 | 0 | 0 | 0 | 0 | 0 | 0 | 0 | 0 | 0 | 0 | 0 | 0 | 0 | 0 | 0 | 0 | 0 | 0 | 0 | 0 | 0 | 0 | 0 | 0 | 0 | 0 | 0 | 0 | 0 | 0 | 0 | 0 | 0 | 0 | 0 | 0 | 0 | 0 | 0 | 0 | 0 | 0 | 0 | 0 | 0 | 0 | 0 | 0 | 0 | 0 | 0 | 0 | 0 | 0 | 0 | 0 | 5 | InBiz_Edu_Cool | [41 empty] | 0 | 0 | 0 | 0 | 0 | 0 | 0 | 0 | 0 | 0 | 0 | 0 | 0 | 0 | 0 | 0 | 0 | 0 | 0 | 0
53 | Commercial | Cooling | Advanced Rooftop Controls | Biz-Custom | Education | N/A | Retro | 0 | 0 | 0 | 0 | 0 | 0 | 0 | 0 | 0 | 0 | 0 | 0 | 0 | 0 | 0 | 0 | 0 | 0 | 0 | 0 | 0 | 0 | 0 | 0 | 0 | 0 | 0 | 0 | 0 | 0 | 0 | 0 | 0 | 0 | 0 | 0 | 0 | 0 | 0 | 0 | 0 | 0 | 0 | 0 | 0 | 0 | 0 | 0 | 0 | 0 | 0 | 0 | 0 | 0 | 0 | 0 | 0 | 0 | 0 | 0 | 0 | 0 | 0 | 0 | 0 | 0 | 0 | 0 | 0 | 0 | 0 | 0 | 0 | 0 | 0 | 0 | 0 | 0 | 0 | 0 | 0 | 0 | 0 | 0 | 0 | 0 | 0 | 0 | 0 | 0 | 0 | 0 | 0 | 0 | 0 | 0 | 0 | 0 | 0 | 0 | 10 | InBiz_Edu_Cool | [41 empty] | 0 | 0 | 0 | 0 | 0 | 0 | 0 | 0 | 0 | 0 | 0 | 0 | 0 | 0 | 0 | 0 | 0 | 0 | 0 | 0
54 | Commercial | Cooling | Air Conditioner - 16 SEER (<5 Tons) | Biz-Midstream | Education | N/A | ROB | 0 | 0 | 0 | 0 | 0 | 0 | 0 | 0 | 0 | 0 | 0 | 0 | 0 | 0 | 0 | 0 | 0 | 0 | 0 | 0 | 0 | 0 | 0 | 0 | 0 | 0 | 0 | 0 | 0 | 0 | 0 | 0 | 0 | 0 | 0 | 0 | 0 | 0 | 0 | 0 | 0 | 0 | 0 | 0 | 0 | 0 | 0 | 0 | 0 | 0 | 0 | 0 | 0 | 0 | 0 | 0 | 0 | 0 | 0 | 0 | 0 | 0 | 0 | 0 | 0 | 0 | 0 | 0 | 0 | 0 | 0 | 0 | 0 | 0 | 0 | 0 | 0 | 0 | 0 | 0 | 0 | 0 | 0 | 0 | 0 | 0 | 0 | 0 | 0 | 0 | 0 | 0 | 0 | 0 | 0 | 0 | 0 | 0 | 0 | 0 | 15 | InBiz_Edu_Cool | [41 empty] | 0 | 0 | 0 | 0 | 0 | 0 | 0 | 0 | 0 | 0 | 0 | 0 | 0 | 0 | 0 | 0 | 0 | 0 | 0 | 0
55 | Commercial | Cooling | Air Conditioner - 17 SEER (<5 Tons) | Biz-Midstream | Education | N/A | ROB | 0 | 0 | 0 | 0 | 0 | 0 | 0 | 0 | 0 | 0 | 0 | 0 | 0 | 0 | 0 | 0 | 0 | 0 | 0 | 0 | 0 | 0 | 0 | 0 | 0 | 0 | 0 | 0 | 0 | 0 | 0 | 0 | 0 | 0 | 0 | 0 | 0 | 0 | 0 | 0 | 0 | 0 | 0 | 0 | 0 | 0 | 0 | 0 | 0 | 0 | 0 | 0 | 0 | 0 | 0 | 0 | 0 | 0 | 0 | 0 | 0 | 0 | 0 | 0 | 0 | 0 | 0 | 0 | 0 | 0 | 0 | 0 | 0 | 0 | 0 | 0 | 0 | 0 | 0 | 0 | 0 | 0 | 0 | 0 | 0 | 0 | 0 | 0 | 0 | 0 | 0 | 0 | 0 | 0 | 0 | 0 | 0 | 0 | 0 | 0 | 15 | InBiz_Edu_Cool | [41 empty] | 0 | 0 | 0 | 0 | 0 | 0 | 0 | 0 | 0 | 0 | 0 | 0 | 0 | 0 | 0 | 0 | 0 | 0 | 0 | 0
56 | Commercial | Cooling | Air Conditioner - 18 SEER(<5 Tons) | Biz-Midstream | Education | N/A | ROB | 0 | 0 | 0 | 0 | 0 | 0 | 0 | 0 | 0 | 0 | 0 | 0 | 0 | 0 | 0 | 0 | 0 | 0 | 0 | 0 | 0 | 0 | 0 | 0 | 0 | 0 | 0 | 0 | 0 | 0 | 0 | 0 | 0 | 0 | 0 | 0 | 0 | 0 | 0 | 0 | 0 | 0 | 0 | 0 | 0 | 0 | 0 | 0 | 0 | 0 | 0 | 0 | 0 | 0 | 0 | 0 | 0 | 0 | 0 | 0 | 0 | 0 | 0 | 0 | 0 | 0 | 0 | 0 | 0 | 0 | 0 | 0 | 0 | 0 | 0 | 0 | 0 | 0 | 0 | 0 | 0 | 0 | 0 | 0 | 0 | 0 | 0 | 0 | 0 | 0 | 0 | 0 | 0 | 0 | 0 | 0 | 0 | 0 | 0 | 0 | 15 | InBiz_Edu_Cool | [41 empty] | 0 | 0 | 0 | 0 | 0 | 0 | 0 | 0 | 0 | 0 | 0 | 0 | 0 | 0 | 0 | 0 | 0 | 0 | 0 | 0
57 | Commercial | Cooling | Air Conditioner - 21 SEER(<5 Tons) | Biz-Midstream | Education | N/A | ROB | 0 | 0 | 0 | 0 | 0 | 0 | 0 | 0 | 0 | 0 | 0 | 0 | 0 | 0 | 0 | 0 | 0 | 0 | 0 | 0 | 0 | 0 | 0 | 0 | 0 | 0 | 0 | 0 | 0 | 0 | 0 | 0 | 0 | 0 | 0 | 0 | 0 | 0 | 0 | 0 | 0 | 0 | 0 | 0 | 0 | 0 | 0 | 0 | 0 | 0 | 0 | 0 | 0 | 0 | 0 | 0 | 0 | 0 | 0 | 0 | 0 | 0 | 0 | 0 | 0 | 0 | 0 | 0 | 0 | 0 | 0 | 0 | 0 | 0 | 0 | 0 | 0 | 0 | 0 | 0 | 0 | 0 | 0 | 0 | 0 | 0 | 0 | 0 | 0 | 0 | 0 | 0 | 0 | 0 | 0 | 0 | 0 | 0 | 0 | 0 | 15 | InBiz_Edu_Cool | [41 empty] | 0 | 0 | 0 | 0 | 0 | 0 | 0 | 0 | 0 | 0 | 0 | 0 | 0 | 0 | 0 | 0 | 0 | 0 | 0 | 0
58 | Commercial | Cooling | Centrifugal Chiller - Average kW/Ton = 0.626 | Biz-Custom | Education | N/A | ROB | 0 | 0 | 0 | 0 | 0 | 0 | 0 | 0 | 0 | 0 | 0 | 0 | 0 | 0 | 0 | 0 | 0 | 0 | 0 | 0 | 0 | 0 | 0 | 0 | 0 | 0 | 0 | 0 | 0 | 0 | 0 | 0 | 0 | 0 | 0 | 0 | 0 | 0 | 0 | 0 | 0 | 0 | 0 | 0 | 0 | 0 | 0 | 0 | 0 | 0 | 0 | 0 | 0 | 0 | 0 | 0 | 0 | 0 | 0 | 0 | 0 | 0 | 0 | 0 | 0 | 0 | 0 | 0 | 0 | 0 | 0 | 0 | 0 | 0 | 0 | 0 | 0 | 0 | 0 | 0 | 0 | 0 | 0 | 0 | 0 | 0 | 0 | 0 | 0 | 0 | 0 | 0 | 0 | 0 | 0 | 0 | 0 | 0 | 0 | 0 | 20 | InBiz_Edu_Cool | [41 empty] | 0 | 0 | 0 | 0 | 0 | 0 | 0 | 0 | 0 | 0 | 0 | 0 | 0 | 0 | 0 | 0 | 0 | 0 | 0 | 0
59 | Commercial | Cooling | Reciprocating Chiller - Average kW/Ton = 0.99 | Biz-Custom | Education | N/A | ROB | 0 | 0 | 0 | 0 | 0 | 0 | 0 | 0 | 0 | 0 | 0 | 0 | 0 | 0 | 0 | 0 | 0 | 0 | 0 | 0 | 0 | 0 | 0 | 0 | 0 | 0 | 0 | 0 | 0 | 0 | 0 | 0 | 0 | 0 | 0 | 0 | 0 | 0 | 0 | 0 | 0 | 0 | 0 | 0 | 0 | 0 | 0 | 0 | 0 | 0 | 0 | 0 | 0 | 0 | 0 | 0 | 0 | 0 | 0 | 0 | 0 | 0 | 0 | 0 | 0 | 0 | 0 | 0 | 0 | 0 | 0 | 0 | 0 | 0 | 0 | 0 | 0 | 0 | 0 | 0 | 0 | 0 | 0 | 0 | 0 | 0 | 0 | 0 | 0 | 0 | 0 | 0 | 0 | 0 | 0 | 0 | 0 | 0 | 0 | 0 | 20 | InBiz_Edu_Cool | [41 empty] | 0 | 0 | 0 | 0 | 0 | 0 | 0 | 0 | 0 | 0 | 0 | 0 | 0 | 0 | 0 | 0 | 0 | 0 | 0 | 0
60 | Commercial | Cooling | Screw Chiller - Average kW/Ton = 0.675 | Biz-Custom | Education | N/A | ROB | 0 | 0 | 0 | 0 | 0 | 0 | 0 | 0 | 0 | 0 | 0 | 0 | 0 | 0 | 0 | 0 | 0 | 0 | 0 | 0 | 0 | 0 | 0 | 0 | 0 | 0 | 0 | 0 | 0 | 0 | 0 | 0 | 0 | 0 | 0 | 0 | 0 | 0 | 0 | 0 | 0 | 0 | 0 | 0 | 0 | 0 | 0 | 0 | 0 | 0 | 0 | 0 | 0 | 0 | 0 | 0 | 0 | 0 | 0 | 0 | 0 | 0 | 0 | 0 | 0 | 0 | 0 | 0 | 0 | 0 | 0 | 0 | 0 | 0 | 0 | 0 | 0 | 0 | 0 | 0 | 0 | 0 | 0 | 0 | 0 | 0 | 0 | 0 | 0 | 0 | 0 | 0 | 0 | 0 | 0 | 0 | 0 | 0 | 0 | 0 | 20 | InBiz_Edu_Cool | [41 empty] | 0 | 0 | 0 | 0 | 0 | 0 | 0 | 0 | 0 | 0 | 0 | 0 | 0 | 0 | 0 | 0 | 0 | 0 | 0 | 0
61 | Commercial | Cooling | HVAC/Chiller Custom | Biz-Custom | Education | N/A | Retro | 0 | 0 | 0 | 0 | 0 | 0 | 0 | 0 | 0 | 0 | 0 | 0 | 0 | 0 | 0 | 0 | 0 | 0 | 0 | 0 | 0 | 0 | 0 | 0 | 0 | 0 | 0 | 0 | 0 | 0 | 0 | 0 | 0 | 0 | 0 | 0 | 0 | 0 | 0 | 0 | 0 | 0 | 0 | 0 | 0 | 0 | 0 | 0 | 0 | 0 | 0 | 0 | 0 | 0 | 0 | 0 | 0 | 0 | 0 | 0 | 0 | 0 | 0 | 0 | 0 | 0 | 0 | 0 | 0 | 0 | 0 | 0 | 0 | 0 | 0 | 0 | 0 | 0 | 0 | 0 | 0 | 0 | 0 | 0 | 0 | 0 | 0 | 0 | 0 | 0 | 0 | 0 | 0 | 0 | 0 | 0 | 0 | 0 | 0 | 0 | 12 | InBiz_Edu_Cool | [41 empty] | 0 | 0 | 0 | 0 | 0 | 0 | 0 | 0 | 0 | 0 | 0 | 0 | 0 | 0 | 0 | 0 | 0 | 0 | 0 | 0
62 | Commercial | Cooling | Chiller Tune-up | Biz-Custom | Education | N/A | Retro | 0 | 0 | 0 | 0 | 0 | 0 | 0 | 0 | 0 | 0 | 0 | 0 | 0 | 0 | 0 | 0 | 0 | 0 | 0 | 0 | 0 | 0 | 0 | 0 | 0 | 0 | 0 | 0 | 0 | 0 | 0 | 0 | 0 | 0 | 0 | 0 | 0 | 0 | 0 | 0 | 0 | 0 | 0 | 0 | 0 | 0 | 0 | 0 | 0 | 0 | 0 | 0 | 0 | 0 | 0 | 0 | 0 | 0 | 0 | 0 | 0 | 0 | 0 | 0 | 0 | 0 | 0 | 0 | 0 | 0 | 0 | 0 | 0 | 0 | 0 | 0 | 0 | 0 | 0 | 0 | 0 | 0 | 0 | 0 | 0 | 0 | 0 | 0 | 0 | 0 | 0 | 0 | 0 | 0 | 0 | 0 | 0 | 0 | 0 | 0 | 5 | InBiz_Edu_Cool | [41 empty] | 0 | 0 | 0 | 0 | 0 | 0 | 0 | 0 | 0 | 0 | 0 | 0 | 0 | 0 | 0 | 0 | 0 | 0 | 0 | 0
63 | Commercial | Cooling | PTAC - <7,000 Btuh - lodging | Biz-Midstream | Education | N/A | ROB | 0 | 0 | 0 | 0 | 0 | 0 | 0 | 0 | 0 | 0 | 0 | 0 | 0 | 0 | 0 | 0 | 0 | 0 | 0 | 0 | 0 | 0 | 0 | 0 | 0 | 0 | 0 | 0 | 0 | 0 | 0 | 0 | 0 | 0 | 0 | 0 | 0 | 0 | 0 | 0 | 0 | 0 | 0 | 0 | 0 | 0 | 0 | 0 | 0 | 0 | 0 | 0 | 0 | 0 | 0 | 0 | 0 | 0 | 0 | 0 | 0 | 0 | 0 | 0 | 0 | 0 | 0 | 0 | 0 | 0 | 0 | 0 | 0 | 0 | 0 | 0 | 0 | 0 | 0 | 0 | 0 | 0 | 0 | 0 | 0 | 0 | 0 | 0 | 0 | 0 | 0 | 0 | 0 | 0 | 0 | 0 | 0 | 0 | 0 | 0 | 15 | InBiz_Edu_Cool | [41 empty] | 0 | 0 | 0 | 0 | 0 | 0 | 0 | 0 | 0 | 0 | 0 | 0 | 0 | 0 | 0 | 0 | 0 | 0 | 0 | 0
64 | Commercial | Cooling | PTAC - 7,000 to 15,000 Btuh - lodging | Biz-Midstream | Education | N/A | ROB | 0 | 0 | 0 | 0 | 0 | 0 | 0 | 0 | 0 | 0 | 0 | 0 | 0 | 0 | 0 | 0 | 0 | 0 | 0 | 0 | 0 | 0 | 0 | 0 | 0 | 0 | 0 | 0 | 0 | 0 | 0 | 0 | 0 | 0 | 0 | 0 | 0 | 0 | 0 | 0 | 0 | 0 | 0 | 0 | 0 | 0 | 0 | 0 | 0 | 0 | 0 | 0 | 0 | 0 | 0 | 0 | 0 | 0 | 0 | 0 | 0 | 0 | 0 | 0 | 0 | 0 | 0 | 0 | 0 | 0 | 0 | 0 | 0 | 0 | 0 | 0 | 0 | 0 | 0 | 0 | 0 | 0 | 0 | 0 | 0 | 0 | 0 | 0 | 0 | 0 | 0 | 0 | 0 | 0 | 0 | 0 | 0 | 0 | 0 | 0 | 15 | InBiz_Edu_Cool | [41 empty] | 0 | 0 | 0 | 0 | 0 | 0 | 0 | 0 | 0 | 0 | 0 | 0 | 0 | 0 | 0 | 0 | 0 | 0 | 0 | 0
65 | Commercial | Cooling | PTAC - >15,000 Btuh - lodging | Biz-Midstream | Education | N/A | ROB | 0 | 0 | 0 | 0 | 0 | 0 | 0 | 0 | 0 | 0 | 0 | 0 | 0 | 0 | 0 | 0 | 0 | 0 | 0 | 0 | 0 | 0 | 0 | 0 | 0 | 0 | 0 | 0 | 0 | 0 | 0 | 0 | 0 | 0 | 0 | 0 | 0 | 0 | 0 | 0 | 0 | 0 | 0 | 0 | 0 | 0 | 0 | 0 | 0 | 0 | 0 | 0 | 0 | 0 | 0 | 0 | 0 | 0 | 0 | 0 | 0 | 0 | 0 | 0 | 0 | 0 | 0 | 0 | 0 | 0 | 0 | 0 | 0 | 0 | 0 | 0 | 0 | 0 | 0 | 0 | 0 | 0 | 0 | 0 | 0 | 0 | 0 | 0 | 0 | 0 | 0 | 0 | 0 | 0 | 0 | 0 | 0 | 0 | 0 | 0 | 15 | InBiz_Edu_Cool | [41 empty] | 0 | 0 | 0 | 0 | 0 | 0 | 0 | 0 | 0 | 0 | 0 | 0 | 0 | 0 | 0 | 0 | 0 | 0 | 0 | 0
66 | Commercial | Cooling | HVAC Occupancy Controls | Biz-Custom | Education | N/A | ROB | 0 | 0 | 0 | 0 | 0 | 0 | 0 | 0 | 0 | 0 | 0 | 0 | 0 | 0 | 0 | 0 | 0 | 0 | 0 | 0 | 0 | 0 | 0 | 0 | 0 | 0 | 0 | 0 | 0 | 0 | 0 | 0 | 0 | 0 | 0 | 0 | 0 | 0 | 0 | 0 | 0 | 0 | 0 | 0 | 0 | 0 | 0 | 0 | 0 | 0 | 0 | 0 | 0 | 0 | 0 | 0 | 0 | 0 | 0 | 0 | 0 | 0 | 0 | 0 | 0 | 0 | 0 | 0 | 0 | 0 | 0 | 0 | 0 | 0 | 0 | 0 | 0 | 0 | 0 | 0 | 0 | 0 | 0 | 0 | 0 | 0 | 0 | 0 | 0 | 0 | 0 | 0 | 0 | 0 | 0 | 0 | 0 | 0 | 0 | 0 | 15 | InBiz_Edu_Cool | [41 empty] | 0 | 0 | 0 | 0 | 0 | 0 | 0 | 0 | 0 | 0 | 0 | 0 | 0 | 0 | 0 | 0 | 0 | 0 | 0 | 0
67 | Commercial | Cooling | Smart Thermostat | Biz-Prescriptive | Education | N/A | ROB | 122 | 157 | 198 | 243 | 291 | 338 | 384 | 424 | 459 | 488 | 511 | 529 | 543 | 553 | 561 | 561 | 561 | 561 | 561 | 561 | 165 | 212 | 267 | 328 | 392 | 457 | 518 | 573 | 620 | 659 | 690 | 715 | 733 | 747 | 757 | 757 | 757 | 757 | 757 | 757 | 678 | 872 | 1098 | 1350 | 1615 | 1881 | 2132 | 2359 | 2553 | 2714 | 2842 | 2942 | 3018 | 3075 | 3118 | 3118 | 3118 | 3118 | 3118 | 3118 | 800 | 1029 | 1296 | 1593 | 1906 | 2219 | 2516 | 2783 | 3013 | 3202 | 3354 | 3472 | 3561 | 3629 | 3679 | 3679 | 3679 | 3679 | 3679 | 3679 | 3048 | 3923 | 4941 | 6072 | 7266 | 8460 | 9591 | 10609 | 11484 | 12207 | 12784 | 13234 | 13576 | 13833 | 14023 | 14023 | 14023 | 14023 | 14023 | 14023 | 10 | InBiz_Edu_Cool | 43.0159 | 42.9804 | 42.9795 | 42.9846 | 42.9706 | 42.9767 | 42.9802 | 42.9798 | 42.9823 | 42.9742 | 42.9795 | 42.9862 | 42.9741 | 42.9811 | 42.9801 | 42.9801 | 42.9801 | 42.9801 | 42.9801 | 42.9801 |  | Low | Low | Low | Low | Low | Low | Low | Low | Low | Low | Low | Low | Low | Low | Low | Low | Low | Low | Low | Low | 0 | 0 | 0 | 0 | 0 | 0 | 0 | 0 | 0 | 0 | 0 | 0 | 0 | 0 | 0 | 0 | 0 | 0 | 0 | 0
68 | Commercial | Cooling | Window Film | Biz-Prescriptive | Education | N/A | Retro | 0 | 0 | 0 | 0 | 0 | 0 | 0 | 0 | 0 | 0 | 0 | 0 | 0 | 0 | 0 | 0 | 0 | 0 | 0 | 0 | 0 | 0 | 0 | 0 | 0 | 0 | 0 | 0 | 0 | 0 | 0 | 0 | 0 | 0 | 0 | 0 | 0 | 0 | 0 | 0 | 0 | 0 | 0 | 0 | 0 | 0 | 0 | 0 | 0 | 0 | 0 | 0 | 0 | 0 | 0 | 0 | 0 | 0 | 0 | 0 | 0 | 0 | 0 | 0 | 0 | 0 | 0 | 0 | 0 | 0 | 0 | 0 | 0 | 0 | 0 | 0 | 0 | 0 | 0 | 0 | 0 | 0 | 0 | 0 | 0 | 0 | 0 | 0 | 0 | 0 | 0 | 0 | 0 | 0 | 0 | 0 | 0 | 0 | 0 | 0 | 10 | InBiz_Edu_Cool | [41 empty] | 0 | 0 | 0 | 0 | 0 | 0 | 0 | 0 | 0 | 0 | 0 | 0 | 0 | 0 | 0 | 0 | 0 | 0 | 0 | 0
69 | Commercial | Cooling | Energy Recovery Ventilator | Biz-Custom | Education | N/A | Retro | 17819 | 22302 | 27006 | 31424 | 34912 | 36849 | 36848 | 34908 | 31418 | 26999 | 22294 | 17810 | 13856 | 10560 | 7921 | 5872 | 0 | 0 | 0 | 0 | 10691 | 13381 | 16204 | 18854 | 20947 | 22110 | 22109 | 20945 | 18851 | 16199 | 13376 | 10686 | 8314 | 6336 | 4753 | 3523 | 0 | 0 | 0 | 0 | 131861 | 165036 | 199844 | 232535 | 258346 | 272684 | 272672 | 258320 | 232495 | 199792 | 164976 | 131797 | 102538 | 78141 | 58615 | 43451 | 0 | 0 | 0 | 0 | 149680 | 187338 | 226850 | 263958 | 293258 | 309534 | 309520 | 293228 | 263913 | 226791 | 187270 | 149608 | 116394 | 88700 | 66536 | 49323 | 0 | 0 | 0 | 0 | 237540 | 297302 | 360006 | 418896 | 465489 | 491302 | 491274 | 465408 | 418872 | 359947 | 297217 | 237439 | 184724 | 140771 | 105594 | 78276 | 0 | 0 | 0 | 0 | 20 | InBiz_Edu_Fans | 58.8611 | 58.8614 | 58.8617 | 58.8615 | 58.8496 | 58.8523 | 58.853 | 58.8538 | 58.8549 | 58.8558 | 58.8568 | 58.8579 | 58.8587 | 58.8592 | 58.8604 | 58.8604 | [5 empty] | Low | Low | Low | Low | Low | Low | Low | Low | Low | Low | Low | Low | Low | Low | Low | Low |  |  |  |  | 22.4475 | 28.095 | 34.0205 | 39.5857 | 43.9887 | 46.428 | 46.4254 | 43.9811 | 39.5834 | 34.015 | 28.087 | 22.438 | 17.4564 | 13.3028 | 9.9786 | 7.397 | 0 | 0 | 0 | 0
70 | Commercial | Heating | Heat Pump - 16 SEER (<5 Tons) | Biz-Midstream | Education | N/A | ROB | 0 | 0 | 0 | 0 | 0 | 0 | 0 | 0 | 0 | 0 | 0 | 0 | 0 | 0 | 0 | 0 | 0 | 0 | 0 | 0 | 0 | 0 | 0 | 0 | 0 | 0 | 0 | 0 | 0 | 0 | 0 | 0 | 0 | 0 | 0 | 0 | 0 | 0 | 0 | 0 | 0 | 0 | 0 | 0 | 0 | 0 | 0 | 0 | 0 | 0 | 0 | 0 | 0 | 0 | 0 | 0 | 0 | 0 | 0 | 0 | 0 | 0 | 0 | 0 | 0 | 0 | 0 | 0 | 0 | 0 | 0 | 0 | 0 | 0 | 0 | 0 | 0 | 0 | 0 | 0 | 0 | 0 | 0 | 0 | 0 | 0 | 0 | 0 | 0 | 0 | 0 | 0 | 0 | 0 | 0 | 0 | 0 | 0 | 0 | 0 | 15 | InBiz_Edu_HeatCool | [41 empty] | 0 | 0 | 0 | 0 | 0 | 0 | 0 | 0 | 0 | 0 | 0 | 0 | 0 | 0 | 0 | 0 | 0 | 0 | 0 | 0
71 | Commercial | Heating | Heat Pump - 17 SEER (<5 Tons) | Biz-Midstream | Education | N/A | ROB | 0 | 0 | 0 | 0 | 0 | 0 | 0 | 0 | 0 | 0 | 0 | 0 | 0 | 0 | 0 | 0 | 0 | 0 | 0 | 0 | 0 | 0 | 0 | 0 | 0 | 0 | 0 | 0 | 0 | 0 | 0 | 0 | 0 | 0 | 0 | 0 | 0 | 0 | 0 | 0 | 0 | 0 | 0 | 0 | 0 | 0 | 0 | 0 | 0 | 0 | 0 | 0 | 0 | 0 | 0 | 0 | 0 | 0 | 0 | 0 | 0 | 0 | 0 | 0 | 0 | 0 | 0 | 0 | 0 | 0 | 0 | 0 | 0 | 0 | 0 | 0 | 0 | 0 | 0 | 0 | 0 | 0 | 0 | 0 | 0 | 0 | 0 | 0 | 0 | 0 | 0 | 0 | 0 | 0 | 0 | 0 | 0 | 0 | 0 | 0 | 15 | InBiz_Edu_HeatCool | [41 empty] | 0 | 0 | 0 | 0 | 0 | 0 | 0 | 0 | 0 | 0 | 0 | 0 | 0 | 0 | 0 | 0 | 0 | 0 | 0 | 0
72 | Commercial | Heating | Heat Pump - 18 SEER(<5 Tons) | Biz-Midstream | Education | N/A | ROB | 0 | 0 | 0 | 0 | 0 | 0 | 0 | 0 | 0 | 0 | 0 | 0 | 0 | 0 | 0 | 0 | 0 | 0 | 0 | 0 | 0 | 0 | 0 | 0 | 0 | 0 | 0 | 0 | 0 | 0 | 0 | 0 | 0 | 0 | 0 | 0 | 0 | 0 | 0 | 0 | 0 | 0 | 0 | 0 | 0 | 0 | 0 | 0 | 0 | 0 | 0 | 0 | 0 | 0 | 0 | 0 | 0 | 0 | 0 | 0 | 0 | 0 | 0 | 0 | 0 | 0 | 0 | 0 | 0 | 0 | 0 | 0 | 0 | 0 | 0 | 0 | 0 | 0 | 0 | 0 | 0 | 0 | 0 | 0 | 0 | 0 | 0 | 0 | 0 | 0 | 0 | 0 | 0 | 0 | 0 | 0 | 0 | 0 | 0 | 0 | 15 | InBiz_Edu_HeatCool | [41 empty] | 0 | 0 | 0 | 0 | 0 | 0 | 0 | 0 | 0 | 0 | 0 | 0 | 0 | 0 | 0 | 0 | 0 | 0 | 0 | 0
73 | Commercial | Heating | Heat Pump - 21 SEER(<5 Tons) | Biz-Midstream | Education | N/A | ROB | 0 | 0 | 0 | 0 | 0 | 0 | 0 | 0 | 0 | 0 | 0 | 0 | 0 | 0 | 0 | 0 | 0 | 0 | 0 | 0 | 0 | 0 | 0 | 0 | 0 | 0 | 0 | 0 | 0 | 0 | 0 | 0 | 0 | 0 | 0 | 0 | 0 | 0 | 0 | 0 | 0 | 0 | 0 | 0 | 0 | 0 | 0 | 0 | 0 | 0 | 0 | 0 | 0 | 0 | 0 | 0 | 0 | 0 | 0 | 0 | 0 | 0 | 0 | 0 | 0 | 0 | 0 | 0 | 0 | 0 | 0 | 0 | 0 | 0 | 0 | 0 | 0 | 0 | 0 | 0 | 0 | 0 | 0 | 0 | 0 | 0 | 0 | 0 | 0 | 0 | 0 | 0 | 0 | 0 | 0 | 0 | 0 | 0 | 0 | 0 | 15 | InBiz_Edu_HeatCool | [41 empty] | 0 | 0 | 0 | 0 | 0 | 0 | 0 | 0 | 0 | 0 | 0 | 0 | 0 | 0 | 0 | 0 | 0 | 0 | 0 | 0
74 | Commercial | Heating | Geothermal HP - SEER 20.3 (<5 Tons) | Biz-Midstream | Education | N/A | ROB | 0 | 0 | 0 | 0 | 0 | 0 | 0 | 0 | 0 | 0 | 0 | 0 | 0 | 0 | 0 | 0 | 0 | 0 | 0 | 0 | 0 | 0 | 0 | 0 | 0 | 0 | 0 | 0 | 0 | 0 | 0 | 0 | 0 | 0 | 0 | 0 | 0 | 0 | 0 | 0 | 0 | 0 | 0 | 0 | 0 | 0 | 0 | 0 | 0 | 0 | 0 | 0 | 0 | 0 | 0 | 0 | 0 | 0 | 0 | 0 | 0 | 0 | 0 | 0 | 0 | 0 | 0 | 0 | 0 | 0 | 0 | 0 | 0 | 0 | 0 | 0 | 0 | 0 | 0 | 0 | 0 | 0 | 0 | 0 | 0 | 0 | 0 | 0 | 0 | 0 | 0 | 0 | 0 | 0 | 0 | 0 | 0 | 0 | 0 | 0 | 15 | InBiz_Edu_HeatCool | [41 empty] | 0 | 0 | 0 | 0 | 0 | 0 | 0 | 0 | 0 | 0 | 0 | 0 | 0 | 0 | 0 | 0 | 0 | 0 | 0 | 0
75 | Commercial | Heating | Geothermal HP - SEER 21.5 (<5 Tons) | Biz-Midstream | Education | N/A | ROB | 0 | 0 | 0 | 0 | 0 | 0 | 0 | 0 | 0 | 0 | 0 | 0 | 0 | 0 | 0 | 0 | 0 | 0 | 0 | 0 | 0 | 0 | 0 | 0 | 0 | 0 | 0 | 0 | 0 | 0 | 0 | 0 | 0 | 0 | 0 | 0 | 0 | 0 | 0 | 0 | 0 | 0 | 0 | 0 | 0 | 0 | 0 | 0 | 0 | 0 | 0 | 0 | 0 | 0 | 0 | 0 | 0 | 0 | 0 | 0 | 0 | 0 | 0 | 0 | 0 | 0 | 0 | 0 | 0 | 0 | 0 | 0 | 0 | 0 | 0 | 0 | 0 | 0 | 0 | 0 | 0 | 0 | 0 | 0 | 0 | 0 | 0 | 0 | 0 | 0 | 0 | 0 | 0 | 0 | 0 | 0 | 0 | 0 | 0 | 0 | 15 | InBiz_Edu_HeatCool | [41 empty] | 0 | 0 | 0 | 0 | 0 | 0 | 0 | 0 | 0 | 0 | 0 | 0 | 0 | 0 | 0 | 0 | 0 | 0 | 0 | 0
76 | Commercial | Heating | Geothermal HP - SEER 23.1 (<5 Tons) | Biz-Midstream | Education | N/A | ROB | 0 | 0 | 0 | 0 | 0 | 0 | 0 | 0 | 0 | 0 | 0 | 0 | 0 | 0 | 0 | 0 | 0 | 0 | 0 | 0 | 0 | 0 | 0 | 0 | 0 | 0 | 0 | 0 | 0 | 0 | 0 | 0 | 0 | 0 | 0 | 0 | 0 | 0 | 0 | 0 | 0 | 0 | 0 | 0 | 0 | 0 | 0 | 0 | 0 | 0 | 0 | 0 | 0 | 0 | 0 | 0 | 0 | 0 | 0 | 0 | 0 | 0 | 0 | 0 | 0 | 0 | 0 | 0 | 0 | 0 | 0 | 0 | 0 | 0 | 0 | 0 | 0 | 0 | 0 | 0 | 0 | 0 | 0 | 0 | 0 | 0 | 0 | 0 | 0 | 0 | 0 | 0 | 0 | 0 | 0 | 0 | 0 | 0 | 0 | 0 | 15 | InBiz_Edu_HeatCool | [41 empty] | 0 | 0 | 0 | 0 | 0 | 0 | 0 | 0 | 0 | 0 | 0 | 0 | 0 | 0 | 0 | 0 | 0 | 0 | 0 | 0
77 | Commercial | Heating | Geothermal HP - SEER 29.3 (<5 Tons) | Biz-Midstream | Education | N/A | ROB | 0 | 0 | 0 | 0 | 0 | 0 | 0 | 0 | 0 | 0 | 0 | 0 | 0 | 0 | 0 | 0 | 0 | 0 | 0 | 0 | 0 | 0 | 0 | 0 | 0 | 0 | 0 | 0 | 0 | 0 | 0 | 0 | 0 | 0 | 0 | 0 | 0 | 0 | 0 | 0 | 0 | 0 | 0 | 0 | 0 | 0 | 0 | 0 | 0 | 0 | 0 | 0 | 0 | 0 | 0 | 0 | 0 | 0 | 0 | 0 | 0 | 0 | 0 | 0 | 0 | 0 | 0 | 0 | 0 | 0 | 0 | 0 | 0 | 0 | 0 | 0 | 0 | 0 | 0 | 0 | 0 | 0 | 0 | 0 | 0 | 0 | 0 | 0 | 0 | 0 | 0 | 0 | 0 | 0 | 0 | 0 | 0 | 0 | 0 | 0 | 15 | InBiz_Edu_HeatCool | [41 empty] | 0 | 0 | 0 | 0 | 0 | 0 | 0 | 0 | 0 | 0 | 0 | 0 | 0 | 0 | 0 | 0 | 0 | 0 | 0 | 0
78 | Commercial | Heating | Heat Pump - 16 SEER (5-20 Tons) | Biz-Midstream | Education | N/A | ROB | 0 | 0 | 0 | 0 | 0 | 0 | 0 | 0 | 0 | 0 | 0 | 0 | 0 | 0 | 0 | 0 | 0 | 0 | 0 | 0 | 0 | 0 | 0 | 0 | 0 | 0 | 0 | 0 | 0 | 0 | 0 | 0 | 0 | 0 | 0 | 0 | 0 | 0 | 0 | 0 | 0 | 0 | 0 | 0 | 0 | 0 | 0 | 0 | 0 | 0 | 0 | 0 | 0 | 0 | 0 | 0 | 0 | 0 | 0 | 0 | 0 | 0 | 0 | 0 | 0 | 0 | 0 | 0 | 0 | 0 | 0 | 0 | 0 | 0 | 0 | 0 | 0 | 0 | 0 | 0 | 0 | 0 | 0 | 0 | 0 | 0 | 0 | 0 | 0 | 0 | 0 | 0 | 0 | 0 | 0 | 0 | 0 | 0 | 0 | 0 | 15 | InBiz_Edu_HeatCool | [41 empty] | 0 | 0 | 0 | 0 | 0 | 0 | 0 | 0 | 0 | 0 | 0 | 0 | 0 | 0 | 0 | 0 | 0 | 0 | 0 | 0
79 | Commercial | Heating | Heat Pump - 17 SEER (5-20 Tons) | Biz-Midstream | Education | N/A | ROB | 0 | 0 | 0 | 0 | 0 | 0 | 0 | 0 | 0 | 0 | 0 | 0 | 0 | 0 | 0 | 0 | 0 | 0 | 0 | 0 | 0 | 0 | 0 | 0 | 0 | 0 | 0 | 0 | 0 | 0 | 0 | 0 | 0 | 0 | 0 | 0 | 0 | 0 | 0 | 0 | 0 | 0 | 0 | 0 | 0 | 0 | 0 | 0 | 0 | 0 | 0 | 0 | 0 | 0 | 0 | 0 | 0 | 0 | 0 | 0 | 0 | 0 | 0 | 0 | 0 | 0 | 0 | 0 | 0 | 0 | 0 | 0 | 0 | 0 | 0 | 0 | 0 | 0 | 0 | 0 | 0 | 0 | 0 | 0 | 0 | 0 | 0 | 0 | 0 | 0 | 0 | 0 | 0 | 0 | 0 | 0 | 0 | 0 | 0 | 0 | 15 | InBiz_Edu_HeatCool | [41 empty] | 0 | 0 | 0 | 0 | 0 | 0 | 0 | 0 | 0 | 0 | 0 | 0 | 0 | 0 | 0 | 0 | 0 | 0 | 0 | 0
80 | Commercial | Heating | Heat Pump - 18 SEER (5-20 Tons) | Biz-Midstream | Education | N/A | ROB | 0 | 0 | 0 | 0 | 0 | 0 | 0 | 0 | 0 | 0 | 0 | 0 | 0 | 0 | 0 | 0 | 0 | 0 | 0 | 0 | 0 | 0 | 0 | 0 | 0 | 0 | 0 | 0 | 0 | 0 | 0 | 0 | 0 | 0 | 0 | 0 | 0 | 0 | 0 | 0 | 0 | 0 | 0 | 0 | 0 | 0 | 0 | 0 | 0 | 0 | 0 | 0 | 0 | 0 | 0 | 0 | 0 | 0 | 0 | 0 | 0 | 0 | 0 | 0 | 0 | 0 | 0 | 0 | 0 | 0 | 0 | 0 | 0 | 0 | 0 | 0 | 0 | 0 | 0 | 0 | 0 | 0 | 0 | 0 | 0 | 0 | 0 | 0 | 0 | 0 | 0 | 0 | 0 | 0 | 0 | 0 | 0 | 0 | 0 | 0 | 15 | InBiz_Edu_HeatCool | [41 empty] | 0 | 0 | 0 | 0 | 0 | 0 | 0 | 0 | 0 | 0 | 0 | 0 | 0 | 0 | 0 | 0 | 0 | 0 | 0 | 0
81 | Commercial | Heating | Heat Pump - 21 SEER (5-20 Tons) | Biz-Midstream | Education | N/A | ROB | 0 | 0 | 0 | 0 | 0 | 0 | 0 | 0 | 0 | 0 | 0 | 0 | 0 | 0 | 0 | 0 | 0 | 0 | 0 | 0 | 0 | 0 | 0 | 0 | 0 | 0 | 0 | 0 | 0 | 0 | 0 | 0 | 0 | 0 | 0 | 0 | 0 | 0 | 0 | 0 | 0 | 0 | 0 | 0 | 0 | 0 | 0 | 0 | 0 | 0 | 0 | 0 | 0 | 0 | 0 | 0 | 0 | 0 | 0 | 0 | 0 | 0 | 0 | 0 | 0 | 0 | 0 | 0 | 0 | 0 | 0 | 0 | 0 | 0 | 0 | 0 | 0 | 0 | 0 | 0 | 0 | 0 | 0 | 0 | 0 | 0 | 0 | 0 | 0 | 0 | 0 | 0 | 0 | 0 | 0 | 0 | 0 | 0 | 0 | 0 | 15 | InBiz_Edu_HeatCool | [41 empty] | 0 | 0 | 0 | 0 | 0 | 0 | 0 | 0 | 0 | 0 | 0 | 0 | 0 | 0 | 0 | 0 | 0 | 0 | 0 | 0
82 | Commercial | Heating | Geothermal HP - SEER 20.3 (5-20 Tons) | Biz-Midstream | Education | N/A | ROB | 0 | 0 | 0 | 0 | 0 | 0 | 0 | 0 | 0 | 0 | 0 | 0 | 0 | 0 | 0 | 0 | 0 | 0 | 0 | 0 | 0 | 0 | 0 | 0 | 0 | 0 | 0 | 0 | 0 | 0 | 0 | 0 | 0 | 0 | 0 | 0 | 0 | 0 | 0 | 0 | 0 | 0 | 0 | 0 | 0 | 0 | 0 | 0 | 0 | 0 | 0 | 0 | 0 | 0 | 0 | 0 | 0 | 0 | 0 | 0 | 0 | 0 | 0 | 0 | 0 | 0 | 0 | 0 | 0 | 0 | 0 | 0 | 0 | 0 | 0 | 0 | 0 | 0 | 0 | 0 | 0 | 0 | 0 | 0 | 0 | 0 | 0 | 0 | 0 | 0 | 0 | 0 | 0 | 0 | 0 | 0 | 0 | 0 | 0 | 0 | 15 | InBiz_Edu_HeatCool | [41 empty] | 0 | 0 | 0 | 0 | 0 | 0 | 0 | 0 | 0 | 0 | 0 | 0 | 0 | 0 | 0 | 0 | 0 | 0 | 0 | 0
83 | Commercial | Heating | Geothermal HP - SEER 21.5 (5-20 Tons) | Biz-Midstream | Education | N/A | ROB | 0 | 0 | 0 | 0 | 0 | 0 | 0 | 0 | 0 | 0 | 0 | 0 | 0 | 0 | 0 | 0 | 0 | 0 | 0 | 0 | 0 | 0 | 0 | 0 | 0 | 0 | 0 | 0 | 0 | 0 | 0 | 0 | 0 | 0 | 0 | 0 | 0 | 0 | 0 | 0 | 0 | 0 | 0 | 0 | 0 | 0 | 0 | 0 | 0 | 0 | 0 | 0 | 0 | 0 | 0 | 0 | 0 | 0 | 0 | 0 | 0 | 0 | 0 | 0 | 0 | 0 | 0 | 0 | 0 | 0 | 0 | 0 | 0 | 0 | 0 | 0 | 0 | 0 | 0 | 0 | 0 | 0 | 0 | 0 | 0 | 0 | 0 | 0 | 0 | 0 | 0 | 0 | 0 | 0 | 0 | 0 | 0 | 0 | 0 | 0 | 15 | InBiz_Edu_HeatCool | [41 empty] | 0 | 0 | 0 | 0 | 0 | 0 | 0 | 0 | 0 | 0 | 0 | 0 | 0 | 0 | 0 | 0 | 0 | 0 | 0 | 0
84 | Commercial | Heating | Geothermal HP - SEER 23.1 (5-20 Tons) | Biz-Midstream | Education | N/A | ROB | 0 | 0 | 0 | 0 | 0 | 0 | 0 | 0 | 0 | 0 | 0 | 0 | 0 | 0 | 0 | 0 | 0 | 0 | 0 | 0 | 0 | 0 | 0 | 0 | 0 | 0 | 0 | 0 | 0 | 0 | 0 | 0 | 0 | 0 | 0 | 0 | 0 | 0 | 0 | 0 | 0 | 0 | 0 | 0 | 0 | 0 | 0 | 0 | 0 | 0 | 0 | 0 | 0 | 0 | 0 | 0 | 0 | 0 | 0 | 0 | 0 | 0 | 0 | 0 | 0 | 0 | 0 | 0 | 0 | 0 | 0 | 0 | 0 | 0 | 0 | 0 | 0 | 0 | 0 | 0 | 0 | 0 | 0 | 0 | 0 | 0 | 0 | 0 | 0 | 0 | 0 | 0 | 0 | 0 | 0 | 0 | 0 | 0 | 0 | 0 | 15 | InBiz_Edu_HeatCool | [41 empty] | 0 | 0 | 0 | 0 | 0 | 0 | 0 | 0 | 0 | 0 | 0 | 0 | 0 | 0 | 0 | 0 | 0 | 0 | 0 | 0
85 | Commercial | Heating | Geothermal HP - SEER 29.3 (5-20 Tons) | Biz-Midstream | Education | N/A | ROB | 0 | 0 | 0 | 0 | 0 | 0 | 0 | 0 | 0 | 0 | 0 | 0 | 0 | 0 | 0 | 0 | 0 | 0 | 0 | 0 | 0 | 0 | 0 | 0 | 0 | 0 | 0 | 0 | 0 | 0 | 0 | 0 | 0 | 0 | 0 | 0 | 0 | 0 | 0 | 0 | 0 | 0 | 0 | 0 | 0 | 0 | 0 | 0 | 0 | 0 | 0 | 0 | 0 | 0 | 0 | 0 | 0 | 0 | 0 | 0 | 0 | 0 | 0 | 0 | 0 | 0 | 0 | 0 | 0 | 0 | 0 | 0 | 0 | 0 | 0 | 0 | 0 | 0 | 0 | 0 | 0 | 0 | 0 | 0 | 0 | 0 | 0 | 0 | 0 | 0 | 0 | 0 | 0 | 0 | 0 | 0 | 0 | 0 | 0 | 0 | 15 | InBiz_Edu_HeatCool | [41 empty] | 0 | 0 | 0 | 0 | 0 | 0 | 0 | 0 | 0 | 0 | 0 | 0 | 0 | 0 | 0 | 0 | 0 | 0 | 0 | 0
86 | Commercial | Heating | Heat Pump - 16 SEER (20+ Tons) | Biz-Midstream | Education | N/A | ROB | 0 | 0 | 0 | 0 | 0 | 0 | 0 | 0 | 0 | 0 | 0 | 0 | 0 | 0 | 0 | 0 | 0 | 0 | 0 | 0 | 0 | 0 | 0 | 0 | 0 | 0 | 0 | 0 | 0 | 0 | 0 | 0 | 0 | 0 | 0 | 0 | 0 | 0 | 0 | 0 | 0 | 0 | 0 | 0 | 0 | 0 | 0 | 0 | 0 | 0 | 0 | 0 | 0 | 0 | 0 | 0 | 0 | 0 | 0 | 0 | 0 | 0 | 0 | 0 | 0 | 0 | 0 | 0 | 0 | 0 | 0 | 0 | 0 | 0 | 0 | 0 | 0 | 0 | 0 | 0 | 0 | 0 | 0 | 0 | 0 | 0 | 0 | 0 | 0 | 0 | 0 | 0 | 0 | 0 | 0 | 0 | 0 | 0 | 0 | 0 | 15 | InBiz_Edu_HeatCool | [41 empty] | 0 | 0 | 0 | 0 | 0 | 0 | 0 | 0 | 0 | 0 | 0 | 0 | 0 | 0 | 0 | 0 | 0 | 0 | 0 | 0
87 | Commercial | Heating | Heat Pump - 17 SEER (20+ Tons) | Biz-Midstream | Education | N/A | ROB | 0 | 0 | 0 | 0 | 0 | 0 | 0 | 0 | 0 | 0 | 0 | 0 | 0 | 0 | 0 | 0 | 0 | 0 | 0 | 0 | 0 | 0 | 0 | 0 | 0 | 0 | 0 | 0 | 0 | 0 | 0 | 0 | 0 | 0 | 0 | 0 | 0 | 0 | 0 | 0 | 0 | 0 | 0 | 0 | 0 | 0 | 0 | 0 | 0 | 0 | 0 | 0 | 0 | 0 | 0 | 0 | 0 | 0 | 0 | 0 | 0 | 0 | 0 | 0 | 0 | 0 | 0 | 0 | 0 | 0 | 0 | 0 | 0 | 0 | 0 | 0 | 0 | 0 | 0 | 0 | 0 | 0 | 0 | 0 | 0 | 0 | 0 | 0 | 0 | 0 | 0 | 0 | 0 | 0 | 0 | 0 | 0 | 0 | 0 | 0 | 15 | InBiz_Edu_HeatCool | [41 empty] | 0 | 0 | 0 | 0 | 0 | 0 | 0 | 0 | 0 | 0 | 0 | 0 | 0 | 0 | 0 | 0 | 0 | 0 | 0 | 0
88 | Commercial | Heating | Heat Pump - 18 SEER (20+ Tons) | Biz-Midstream | Education | N/A | ROB | 0 | 0 | 0 | 0 | 0 | 0 | 0 | 0 | 0 | 0 | 0 | 0 | 0 | 0 | 0 | 0 | 0 | 0 | 0 | 0 | 0 | 0 | 0 | 0 | 0 | 0 | 0 | 0 | 0 | 0 | 0 | 0 | 0 | 0 | 0 | 0 | 0 | 0 | 0 | 0 | 0 | 0 | 0 | 0 | 0 | 0 | 0 | 0 | 0 | 0 | 0 | 0 | 0 | 0 | 0 | 0 | 0 | 0 | 0 | 0 | 0 | 0 | 0 | 0 | 0 | 0 | 0 | 0 | 0 | 0 | 0 | 0 | 0 | 0 | 0 | 0 | 0 | 0 | 0 | 0 | 0 | 0 | 0 | 0 | 0 | 0 | 0 | 0 | 0 | 0 | 0 | 0 | 0 | 0 | 0 | 0 | 0 | 0 | 0 | 0 | 15 | InBiz_Edu_HeatCool | [41 empty] | 0 | 0 | 0 | 0 | 0 | 0 | 0 | 0 | 0 | 0 | 0 | 0 | 0 | 0 | 0 | 0 | 0 | 0 | 0 | 0
89 | Commercial | Heating | Heat Pump - 21 SEER (20+ Tons) | Biz-Midstream | Education | N/A | ROB | 0 | 0 | 0 | 0 | 0 | 0 | 0 | 0 | 0 | 0 | 0 | 0 | 0 | 0 | 0 | 0 | 0 | 0 | 0 | 0 | 0 | 0 | 0 | 0 | 0 | 0 | 0 | 0 | 0 | 0 | 0 | 0 | 0 | 0 | 0 | 0 | 0 | 0 | 0 | 0 | 0 | 0 | 0 | 0 | 0 | 0 | 0 | 0 | 0 | 0 | 0 | 0 | 0 | 0 | 0 | 0 | 0 | 0 | 0 | 0 | 0 | 0 | 0 | 0 | 0 | 0 | 0 | 0 | 0 | 0 | 0 | 0 | 0 | 0 | 0 | 0 | 0 | 0 | 0 | 0 | 0 | 0 | 0 | 0 | 0 | 0 | 0 | 0 | 0 | 0 | 0 | 0 | 0 | 0 | 0 | 0 | 0 | 0 | 0 | 0 | 15 | InBiz_Edu_HeatCool | [41 empty] | 0 | 0 | 0 | 0 | 0 | 0 | 0 | 0 | 0 | 0 | 0 | 0 | 0 | 0 | 0 | 0 | 0 | 0 | 0 | 0
90 | Commercial | Heating | Geothermal HP - SEER 20.3 (20+ Tons) | Biz-Midstream | Education | N/A | ROB | 0 | 0 | 0 | 0 | 0 | 0 | 0 | 0 | 0 | 0 | 0 | 0 | 0 | 0 | 0 | 0 | 0 | 0 | 0 | 0 | 0 | 0 | 0 | 0 | 0 | 0 | 0 | 0 | 0 | 0 | 0 | 0 | 0 | 0 | 0 | 0 | 0 | 0 | 0 | 0 | 0 | 0 | 0 | 0 | 0 | 0 | 0 | 0 | 0 | 0 | 0 | 0 | 0 | 0 | 0 | 0 | 0 | 0 | 0 | 0 | 0 | 0 | 0 | 0 | 0 | 0 | 0 | 0 | 0 | 0 | 0 | 0 | 0 | 0 | 0 | 0 | 0 | 0 | 0 | 0 | 0 | 0 | 0 | 0 | 0 | 0 | 0 | 0 | 0 | 0 | 0 | 0 | 0 | 0 | 0 | 0 | 0 | 0 | 0 | 0 | 15 | InBiz_Edu_HeatCool | [41 empty] | 0 | 0 | 0 | 0 | 0 | 0 | 0 | 0 | 0 | 0 | 0 | 0 | 0 | 0 | 0 | 0 | 0 | 0 | 0 | 0
91 | Commercial | Heating | Geothermal HP - SEER 21.5 (20+ Tons) | Biz-Midstream | Education | N/A | ROB | 0 | 0 | 0 | 0 | 0 | 0 | 0 | 0 | 0 | 0 | 0 | 0 | 0 | 0 | 0 | 0 | 0 | 0 | 0 | 0 | 0 | 0 | 0 | 0 | 0 | 0 | 0 | 0 | 0 | 0 | 0 | 0 | 0 | 0 | 0 | 0 | 0 | 0 | 0 | 0 | 0 | 0 | 0 | 0 | 0 | 0 | 0 | 0 | 0 | 0 | 0 | 0 | 0 | 0 | 0 | 0 | 0 | 0 | 0 | 0 | 0 | 0 | 0 | 0 | 0 | 0 | 0 | 0 | 0 | 0 | 0 | 0 | 0 | 0 | 0 | 0 | 0 | 0 | 0 | 0 | 0 | 0 | 0 | 0 | 0 | 0 | 0 | 0 | 0 | 0 | 0 | 0 | 0 | 0 | 0 | 0 | 0 | 0 | 0 | 0 | 15 | InBiz_Edu_HeatCool | [41 empty] | 0 | 0 | 0 | 0 | 0 | 0 | 0 | 0 | 0 | 0 | 0 | 0 | 0 | 0 | 0 | 0 | 0 | 0 | 0 | 0
92 | Commercial | Heating | Geothermal HP - SEER 23.1 (20+ Tons) | Biz-Midstream | Education | N/A | ROB | 0 | 0 | 0 | 0 | 0 | 0 | 0 | 0 | 0 | 0 | 0 | 0 | 0 | 0 | 0 | 0 | 0 | 0 | 0 | 0 | 0 | 0 | 0 | 0 | 0 | 0 | 0 | 0 | 0 | 0 | 0 | 0 | 0 | 0 | 0 | 0 | 0 | 0 | 0 | 0 | 0 | 0 | 0 | 0 | 0 | 0 | 0 | 0 | 0 | 0 | 0 | 0 | 0 | 0 | 0 | 0 | 0 | 0 | 0 | 0 | 0 | 0 | 0 | 0 | 0 | 0 | 0 | 0 | 0 | 0 | 0 | 0 | 0 | 0 | 0 | 0 | 0 | 0 | 0 | 0 | 0 | 0 | 0 | 0 | 0 | 0 | 0 | 0 | 0 | 0 | 0 | 0 | 0 | 0 | 0 | 0 | 0 | 0 | 0 | 0 | 15 | InBiz_Edu_HeatCool | [41 empty] | 0 | 0 | 0 | 0 | 0 | 0 | 0 | 0 | 0 | 0 | 0 | 0 | 0 | 0 | 0 | 0 | 0 | 0 | 0 | 0
93 | Commercial | Heating | Geothermal HP - SEER 29.3 (20+ Tons) | Biz-Midstream | Education | N/A | ROB | 0 | 0 | 0 | 0 | 0 | 0 | 0 | 0 | 0 | 0 | 0 | 0 | 0 | 0 | 0 | 0 | 0 | 0 | 0 | 0 | 0 | 0 | 0 | 0 | 0 | 0 | 0 | 0 | 0 | 0 | 0 | 0 | 0 | 0 | 0 | 0 | 0 | 0 | 0 | 0 | 0 | 0 | 0 | 0 | 0 | 0 | 0 | 0 | 0 | 0 | 0 | 0 | 0 | 0 | 0 | 0 | 0 | 0 | 0 | 0 | 0 | 0 | 0 | 0 | 0 | 0 | 0 | 0 | 0 | 0 | 0 | 0 | 0 | 0 | 0 | 0 | 0 | 0 | 0 | 0 | 0 | 0 | 0 | 0 | 0 | 0 | 0 | 0 | 0 | 0 | 0 | 0 | 0 | 0 | 0 | 0 | 0 | 0 | 0 | 0 | 15 | InBiz_Edu_HeatCool | [41 empty] | 0 | 0 | 0 | 0 | 0 | 0 | 0 | 0 | 0 | 0 | 0 | 0 | 0 | 0 | 0 | 0 | 0 | 0 | 0 | 0
94 | Commercial | Heating | PTHP - <7,000 Btuh - lodging | Biz-Midstream | Education | N/A | ROB | 0 | 0 | 0 | 0 | 0 | 0 | 0 | 0 | 0 | 0 | 0 | 0 | 0 | 0 | 0 | 0 | 0 | 0 | 0 | 0 | 0 | 0 | 0 | 0 | 0 | 0 | 0 | 0 | 0 | 0 | 0 | 0 | 0 | 0 | 0 | 0 | 0 | 0 | 0 | 0 | 0 | 0 | 0 | 0 | 0 | 0 | 0 | 0 | 0 | 0 | 0 | 0 | 0 | 0 | 0 | 0 | 0 | 0 | 0 | 0 | 0 | 0 | 0 | 0 | 0 | 0 | 0 | 0 | 0 | 0 | 0 | 0 | 0 | 0 | 0 | 0 | 0 | 0 | 0 | 0 | 0 | 0 | 0 | 0 | 0 | 0 | 0 | 0 | 0 | 0 | 0 | 0 | 0 | 0 | 0 | 0 | 0 | 0 | 0 | 0 | 15 | InBiz_Edu_HeatCool | [41 empty] | 0 | 0 | 0 | 0 | 0 | 0 | 0 | 0 | 0 | 0 | 0 | 0 | 0 | 0 | 0 | 0 | 0 | 0 | 0 | 0
95 | Commercial | Heating | PTHP - 7,000 to 15,000 Btuh - lodging | Biz-Midstream | Education | N/A | ROB | 0 | 0 | 0 | 0 | 0 | 0 | 0 | 0 | 0 | 0 | 0 | 0 | 0 | 0 | 0 | 0 | 0 | 0 | 0 | 0 | 0 | 0 | 0 | 0 | 0 | 0 | 0 | 0 | 0 | 0 | 0 | 0 | 0 | 0 | 0 | 0 | 0 | 0 | 0 | 0 | 0 | 0 | 0 | 0 | 0 | 0 | 0 | 0 | 0 | 0 | 0 | 0 | 0 | 0 | 0 | 0 | 0 | 0 | 0 | 0 | 0 | 0 | 0 | 0 | 0 | 0 | 0 | 0 | 0 | 0 | 0 | 0 | 0 | 0 | 0 | 0 | 0 | 0 | 0 | 0 | 0 | 0 | 0 | 0 | 0 | 0 | 0 | 0 | 0 | 0 | 0 | 0 | 0 | 0 | 0 | 0 | 0 | 0 | 0 | 0 | 15 | InBiz_Edu_HeatCool | [41 empty] | 0 | 0 | 0 | 0 | 0 | 0 | 0 | 0 | 0 | 0 | 0 | 0 | 0 | 0 | 0 | 0 | 0 | 0 | 0 | 0
96 | Commercial | Heating | PTHP - >15,000 Btuh - lodging | Biz-Midstream | Education | N/A | ROB | 0 | 0 | 0 | 0 | 0 | 0 | 0 | 0 | 0 | 0 | 0 | 0 | 0 | 0 | 0 | 0 | 0 | 0 | 0 | 0 | 0 | 0 | 0 | 0 | 0 | 0 | 0 | 0 | 0 | 0 | 0 | 0 | 0 | 0 | 0 | 0 | 0 | 0 | 0 | 0 | 0 | 0 | 0 | 0 | 0 | 0 | 0 | 0 | 0 | 0 | 0 | 0 | 0 | 0 | 0 | 0 | 0 | 0 | 0 | 0 | 0 | 0 | 0 | 0 | 0 | 0 | 0 | 0 | 0 | 0 | 0 | 0 | 0 | 0 | 0 | 0 | 0 | 0 | 0 | 0 | 0 | 0 | 0 | 0 | 0 | 0 | 0 | 0 | 0 | 0 | 0 | 0 | 0 | 0 | 0 | 0 | 0 | 0 | 0 | 0 | 15 | InBiz_Edu_HeatCool | [41 empty] | 0 | 0 | 0 | 0 | 0 | 0 | 0 | 0 | 0 | 0 | 0 | 0 | 0 | 0 | 0 | 0 | 0 | 0 | 0 | 0
97 | Commercial | Heating | Mini Split Ductless Heat Pump Cold Climate (Tiers & sizes TBD) | Biz-Midstream | Education | N/A | ROB | 103 | 123 | 143 | 163 | 180 | 195 | 207 | 217 | 224 | 230 | 235 | 238 | 238 | 238 | 238 | 238 | 238 | 238 | 238 | 238 | 51 | 62 | 72 | 81 | 90 | 97 | 104 | 108 | 112 | 115 | 117 | 119 | 119 | 119 | 119 | 119 | 119 | 119 | 119 | 119 | 51 | 62 | 72 | 81 | 90 | 97 | 104 | 108 | 112 | 115 | 117 | 119 | 119 | 119 | 119 | 119 | 119 | 119 | 119 | 119 | 154 | 185 | 215 | 244 | 270 | 292 | 311 | 325 | 337 | 345 | 352 | 357 | 357 | 357 | 357 | 357 | 357 | 357 | 357 | 357 | 1030 | 1232 | 1435 | 1626 | 1799 | 1948 | 2070 | 2168 | 2244 | 2302 | 2346 | 2378 | 2378 | 2378 | 2378 | 2378 | 2378 | 2378 | 2378 | 2378 | 12 | InBiz_Edu_HeatCool | 23.7396 | 23.9135 | 23.8554 | 23.8407 | 23.8687 | 23.8187 | 23.913 | 23.8224 | 23.866 | 23.8347 | 23.8452 | 23.8755 | 23.8755 | 23.8755 | 23.8755 | 23.8755 | 23.8755 | 23.8755 | 23.8755 | 23.8755 |  | Low | Low | Low | Low | Low | Low | Low | Low | Low | Low | Low | Low | Low | Low | Low | Low | Low | Low | Low | Low | 1.6144 | 1.9318 | 2.2492 | 2.55 | 2.8207 | 3.0533 | 3.2454 | 3.3989 | 3.5184 | 3.6094 | 3.6777 | 3.7283 | 3.7283 | 3.7283 | 3.7283 | 3.7283 | 3.7283 | 3.7283 | 3.7283 | 3.7283
98 | Commercial | Heating | Variable Refrigerant Flow Heat Pump | Biz-Midstream | Education | N/A | NC | 0 | 0 | 0 | 0 | 0 | 0 | 0 | 0 | 0 | 0 | 0 | 0 | 0 | 0 | 0 | 0 | 0 | 0 | 0 | 0 | 0 | 0 | 0 | 0 | 0 | 0 | 0 | 0 | 0 | 0 | 0 | 0 | 0 | 0 | 0 | 0 | 0 | 0 | 0 | 0 | 0 | 0 | 0 | 0 | 0 | 0 | 0 | 0 | 0 | 0 | 0 | 0 | 0 | 0 | 0 | 0 | 0 | 0 | 0 | 0 | 0 | 0 | 0 | 0 | 0 | 0 | 0 | 0 | 0 | 0 | 0 | 0 | 0 | 0 | 0 | 0 | 0 | 0 | 0 | 0 | 0 | 0 | 0 | 0 | 0 | 0 | 0 | 0 | 0 | 0 | 0 | 0 | 0 | 0 | 0 | 0 | 0 | 0 | 0 | 0 | 20 | InBiz_Edu_HeatCool | [41 empty] | 0 | 0 | 0 | 0 | 0 | 0 | 0 | 0 | 0 | 0 | 0 | 0 | 0 | 0 | 0 | 0 | 0 | 0 | 0 | 0
99 | Commercial | Ventilation | Kitchen Exhaust Hood Demand Ventilation Control System | Biz-Custom | Education | N/A | ROB | 0 | 0 | 0 | 0 | 0 | 0 | 0 | 0 | 0 | 0 | 0 | 0 | 0 | 0 | 0 | 0 | 0 | 0 | 0 | 0 | 0 | 0 | 0 | 0 | 0 | 0 | 0 | 0 | 0 | 0 | 0 | 0 | 0 | 0 | 0 | 0 | 0 | 0 | 0 | 0 | 0 | 0 | 0 | 0 | 0 | 0 | 0 | 0 | 0 | 0 | 0 | 0 | 0 | 0 | 0 | 0 | 0 | 0 | 0 | 0 | 0 | 0 | 0 | 0 | 0 | 0 | 0 | 0 | 0 | 0 | 0 | 0 | 0 | 0 | 0 | 0 | 0 | 0 | 0 | 0 | 0 | 0 | 0 | 0 | 0 | 0 | 0 | 0 | 0 | 0 | 0 | 0 | 0 | 0 | 0 | 0 | 0 | 0 | 0 | 0 | 20 | InBiz_Edu_Fans | [41 empty] | 0 | 0 | 0 | 0 | 0 | 0 | 0 | 0 | 0 | 0 | 0 | 0 | 0 | 0 | 0 | 0 | 0 | 0 | 0 | 0
100 | Commercial | Ventilation | Demand Controlled Ventilation | Biz-Custom | Education | N/A | Retro | 9690 | 12127 | 14685 | 17087 | 18984 | 20038 | 20038 | 18984 | 17087 | 14685 | 12127 | 9690 | 7539 | 5746 | 4311 | 12886 | 12127 | 14685 | 17087 | 18984 | 5814 | 7276 | 8811 | 10252 | 11390 | 12023 | 12023 | 11390 | 10252 | 8811 | 7276 | 5814 | 4524 | 3448 | 2587 | 7732 | 7276 | 8811 | 10252 | 11390 | 61999 | 77597 | 93963 | 109334 | 121470 | 128212 | 128212 | 121470 | 109334 | 93963 | 77597 | 61999 | 48242 | 36769 | 27586 | 82451 | 77597 | 93963 | 109334 | 121470 | 71689 | 89724 | 108648 | 126421 | 140454 | 148249 | 148249 | 140454 | 126421 | 108648 | 89724 | 71689 | 55781 | 42516 | 31897 | 95337 | 89724 | 108648 | 126421 | 140454 | 129194 | 161697 | 195801 | 227831 | 253120 | 267169 | 267169 | 253120 | 227831 | 195801 | 161697 | 129194 | 100526 | 76620 | 57484 | 171812 | 161697 | 195801 | 227831 | 253120 | 15 | InBiz_Edu_Fans | 61.767 | 61.7661 | 61.7663 | 61.7661 | 61.7663 | 61.7663 | 61.7663 | 61.7663 | 61.7661 | 61.7663 | 61.7661 | 61.767 | 61.7668 | 61.7669 | 61.7662 | 61.7668 | 61.7661 | 61.7663 | 61.7661 | 61.7663 |  | Low | Low | Low | Low | Low | Low | Low | Low | Low | Low | Low | Low | Low | Low | Low | Low | Low | Low | Low | Low | 23.6843 | 29.643 | 35.895 | 41.7668 | 46.4029 | 48.9783 | 48.9783 | 46.4029 | 41.7668 | 35.895 | 29.643 | 23.6843 | 18.4288 | 14.0462 | 10.5381 | 31.4972 | 29.643 | 35.895 | 41.7668 | 46.4029
101 | Commercial | Ventilation | Pump and Fan Variable Frequency Drive Controls (Fans) | Biz-Custom | Education | N/A | Retro | 0 | 0 | 0 | 0 | 0 | 0 | 0 | 0 | 0 | 0 | 0 | 0 | 0 | 0 | 0 | 0 | 0 | 0 | 0 | 0 | 0 | 0 | 0 | 0 | 0 | 0 | 0 | 0 | 0 | 0 | 0 | 0 | 0 | 0 | 0 | 0 | 0 | 0 | 0 | 0 | 0 | 0 | 0 | 0 | 0 | 0 | 0 | 0 | 0 | 0 | 0 | 0 | 0 | 0 | 0 | 0 | 0 | 0 | 0 | 0 | 0 | 0 | 0 | 0 | 0 | 0 | 0 | 0 | 0 | 0 | 0 | 0 | 0 | 0 | 0 | 0 | 0 | 0 | 0 | 0 | 0 | 0 | 0 | 0 | 0 | 0 | 0 | 0 | 0 | 0 | 0 | 0 | 0 | 0 | 0 | 0 | 0 | 0 | 0 | 0 | 15 | InBiz_Edu_Fans | [41 empty] | 0 | 0 | 0 | 0 | 0 | 0 | 0 | 0 | 0 | 0 | 0 | 0 | 0 | 0 | 0 | 0 | 0 | 0 | 0 | 0
102 | Commercial | Refrigeration | Strip Curtains | Biz-Custom | Education | N/A | Retro | 2646 | 2646 | 2507 | 2257 | 4586 | 4248 | 3787 | 3252 | 5345 | 4817 | 4209 | 3252 | 5345 | 4817 | 4209 | 3252 | 5345 | 4817 | 4209 | 3252 | 3578 | 3578 | 3390 | 3051 | 6200 | 5743 | 5120 | 4397 | 7226 | 6513 | 5690 | 4397 | 7226 | 6513 | 5690 | 4397 | 7226 | 6513 | 5690 | 4397 | 0 | 0 | 0 | 0 | 0 | 0 | 0 | 0 | 0 | 0 | 0 | 0 | 0 | 0 | 0 | 0 | 0 | 0 | 0 | 0 | 2646 | 2646 | 2507 | 2257 | 4586 | 4248 | 3787 | 3252 | 5345 | 4817 | 4209 | 3252 | 5345 | 4817 | 4209 | 3252 | 5345 | 4817 | 4209 | 3252 | 79506 | 79506 | 75325 | 67799 | 137773 | 127624 | 113771 | 97714 | 160574 | 144731 | 126454 | 97714 | 160574 | 144731 | 126454 | 97714 | 160574 | 144731 | 126454 | 97714 | 4 | InBiz_Edu_Refrig | 22.5919 | 22.5919 | 22.5931 | 22.5939 | 22.5933 | 22.5923 | 22.5935 | 22.5908 | 22.5932 | 22.5919 | 22.5914 | 22.5908 | 22.5932 | 22.5919 | 22.5914 | 22.5908 | 22.5932 | 22.5919 | 22.5914 | 22.5908 |  | Low | Low | Low | Low | Low | Low | Low | Low | Low | Low | Low | Low | Low | Low | Low | Low | Low | Low | Low | Low | 8.1644 | 8.1644 | 7.7351 | 6.9623 | 14.148 | 13.1058 | 11.6832 | 10.0343 | 16.4894 | 14.8624 | 12.9856 | 10.0343 | 16.4894 | 14.8624 | 12.9856 | 10.0343 | 16.4894 | 14.8624 | 12.9856 | 10.0343
103 | Commercial | Refrigeration | Bare Suction Line | Biz-Custom | Education | N/A | Retro | 278 | 263 | 237 | 203 | 168 | 134 | 104 | 79 | 59 | 44 | 0 | 0 | 0 | 0 | 0 | 274 | 260 | 234 | 201 | 166 | 167 | 158 | 142 | 122 | 101 | 81 | 63 | 48 | 36 | 26 | 0 | 0 | 0 | 0 | 0 | 165 | 156 | 140 | 121 | 100 | 427 | 405 | 364 | 313 | 259 | 207 | 160 | 122 | 91 | 68 | 0 | 0 | 0 | 0 | 0 | 422 | 400 | 360 | 310 | 256 | 705 | 668 | 601 | 517 | 427 | 341 | 265 | 201 | 151 | 112 | 0 | 0 | 0 | 0 | 0 | 697 | 659 | 595 | 511 | 422 | 3684 | 3492 | 3144 | 2705 | 2240 | 1786 | 1386 | 1054 | 789 | 584 | 0 | 0 | 0 | 0 | 0 | 3643 | 3452 | 3107 | 2670 | 2205 | 15 | InBiz_Edu_Refrig | 24.3712 | 24.3549 | 24.3325 | 24.3228 | 24.2698 | 24.3283 | 24.3664 | 24.3242 | 24.4031 | 24.3302 | [5 empty] | 24.3629 | 24.309 | 24.3571 | 24.3717 | 24.3749 |  | Low | Low | Low | Low | Low | Low | Low | Low | Low | Low | [5 empty] | Low | Low | Low | Low | Low | 0.41661 | 0.39489 | 0.35563 | 0.30589 | 0.25334 | 0.20194 | 0.15676 | 0.11921 | 0.089259 | 0.066061 | 0 | 0 | 0 | 0 | 0 | 0.41204 | 0.39037 | 0.35137 | 0.30197 | 0.24938
104 | Commercial | Refrigeration | Floating Head Pressure Controls | Biz-Prescriptive | Education | N/A | Retro | 146 | 154 | 154 | 146 | 132 | 113 | 93 | 74 | 58 | 44 | 33 | 24 | 0 | 0 | 0 | 144 | 152 | 153 | 145 | 130 | 1610 | 1700 | 1700 | 1610 | 1449 | 1246 | 1026 | 818 | 635 | 484 | 362 | 268 | 0 | 0 | 0 | 1590 | 1677 | 1680 | 1591 | 1431 | 1652 | 1744 | 1744 | 1652 | 1487 | 1278 | 1053 | 839 | 651 | 497 | 372 | 275 | 0 | 0 | 0 | 1631 | 1720 | 1724 | 1632 | 1468 | 1798 | 1898 | 1898 | 1798 | 1619 | 1391 | 1146 | 913 | 709 | 541 | 405 | 300 | 0 | 0 | 0 | 1776 | 1873 | 1876 | 1777 | 1598 | 29676 | 31338 | 31356 | 29733 | 26841 | 23011 | 18956 | 15110 | 11733 | 8926 | 6687 | 4952 | 0 | 0 | 0 | 29335 | 30963 | 30963 | 29335 | 26404 | 15 | InBiz_Edu_Refrig | 11.8243 | 11.8214 | 11.8146 | 11.8016 | 11.7689 | 11.7993 | 11.7976 | 11.7954 | 11.7943 | 11.8235 | 11.8098 | 11.8099 |  |  |  | 11.8143 | 11.805 | 11.8249 | 11.8213 | 11.8116 |  | Low | Low | Low | Low | Low | Low | Low | Low | Low | Low | Low | Low |  |  |  | Low | Low | Low | Low | Low | 3.2684 | 3.4514 | 3.4533 | 3.2746 | 2.9562 | 2.5343 | 2.0878 | 1.6642 | 1.2922 | 0.98312 | 0.73648 | 0.54537 | 0 | 0 | 0 | 3.2308 | 3.4102 | 3.4102 | 3.2308 | 2.908
105 | Commercial | Refrigeration | Saturated Suction Controls | Biz-Custom | Education | N/A | Retro | 0 | 0 | 0 | 0 | 0 | 0 | 0 | 0 | 0 | 0 | 0 | 0 | 0 | 0 | 0 | 0 | 0 | 0 | 0 | 0 | 0 | 0 | 0 | 0 | 0 | 0 | 0 | 0 | 0 | 0 | 0 | 0 | 0 | 0 | 0 | 0 | 0 | 0 | 0 | 0 | 0 | 0 | 0 | 0 | 0 | 0 | 0 | 0 | 0 | 0 | 0 | 0 | 0 | 0 | 0 | 0 | 0 | 0 | 0 | 0 | 0 | 0 | 0 | 0 | 0 | 0 | 0 | 0 | 0 | 0 | 0 | 0 | 0 | 0 | 0 | 0 | 0 | 0 | 0 | 0 | 0 | 0 | 0 | 0 | 0 | 0 | 0 | 0 | 0 | 0 | 0 | 0 | 0 | 0 | 0 | 0 | 0 | 0 | 0 | 0 | 15 | InBiz_Edu_Refrig | [41 empty] | 0 | 0 | 0 | 0 | 0 | 0 | 0 | 0 | 0 | 0 | 0 | 0 | 0 | 0 | 0 | 0 | 0 | 0 | 0 | 0
106 | Commercial | Refrigeration | Compressor Retrofit | Biz-Custom | Education | N/A | Retro | 0 | 0 | 0 | 0 | 0 | 0 | 0 | 0 | 0 | 0 | 0 | 0 | 0 | 0 | 0 | 0 | 0 | 0 | 0 | 0 | 0 | 0 | 0 | 0 | 0 | 0 | 0 | 0 | 0 | 0 | 0 | 0 | 0 | 0 | 0 | 0 | 0 | 0 | 0 | 0 | 0 | 0 | 0 | 0 | 0 | 0 | 0 | 0 | 0 | 0 | 0 | 0 | 0 | 0 | 0 | 0 | 0 | 0 | 0 | 0 | 0 | 0 | 0 | 0 | 0 | 0 | 0 | 0 | 0 | 0 | 0 | 0 | 0 | 0 | 0 | 0 | 0 | 0 | 0 | 0 | 0 | 0 | 0 | 0 | 0 | 0 | 0 | 0 | 0 | 0 | 0 | 0 | 0 | 0 | 0 | 0 | 0 | 0 | 0 | 0 | 15 | InBiz_Edu_Refrig | [41 empty] | 0 | 0 | 0 | 0 | 0 | 0 | 0 | 0 | 0 | 0 | 0 | 0 | 0 | 0 | 0 | 0 | 0 | 0 | 0 | 0
107 | Commercial | Refrigeration | Electronically Commutated (EC) Walk-In Evaporator Fan Motor | Biz-Prescriptive | Education | N/A | Retro | 1806 | 1625 | 1397 | 1153 | 922 | 717 | 545 | 408 | 302 | 0 | 0 | 0 | 0 | 0 | 0 | 1784 | 1604 | 1381 | 1140 | 911 | 2438 | 2194 | 1886 | 1557 | 1244 | 968 | 736 | 551 | 408 | 0 | 0 | 0 | 0 | 0 | 0 | 2409 | 2166 | 1865 | 1539 | 1229 | 2467 | 2221 | 1909 | 1576 | 1259 | 980 | 745 | 558 | 413 | 0 | 0 | 0 | 0 | 0 | 0 | 2438 | 2192 | 1888 | 1558 | 1244 | 4273 | 3846 | 3305 | 2730 | 2181 | 1697 | 1290 | 966 | 714 | 0 | 0 | 0 | 0 | 0 | 0 | 4222 | 3797 | 3269 | 2699 | 2155 | 44928 | 40458 | 34789 | 28754 | 23041 | 17886 | 13600 | 10181 | 7533 | 0 | 0 | 0 | 0 | 0 | 0 | 44435 | 39996 | 34373 | 28386 | 22680 | 15 | InBiz_Edu_Refrig | 15.3798 | 15.3714 | 15.3635 | 15.351 | 15.3052 | 15.3414 | 15.3384 | 15.3418 | 15.3358 | [6 empty] | 15.3651 | 15.3507 | 15.3787 | 15.3722 | 15.3627 |  | Low | Low | Low | Low | Low | Low | Low | Low | Low | [6 empty] | Low | Low | Low | Low | Low | 4.9071 | 4.4189 | 3.7998 | 3.1406 | 2.5166 | 1.9536 | 1.4855 | 1.112 | 0.82274 | 0 | 0 | 0 | 0 | 0 | 0 | 4.8533 | 4.3684 | 3.7543 | 3.1004 | 2.4772
108 | Commercial | Refrigeration | Evaporator Fan Motor Controls | Biz-Prescriptive | Education | N/A | Retro | 0 | 0 | 0 | 0 | 0 | 0 | 0 | 0 | 0 | 0 | 0 | 0 | 0 | 0 | 0 | 0 | 0 | 0 | 0 | 0 | 0 | 0 | 0 | 0 | 0 | 0 | 0 | 0 | 0 | 0 | 0 | 0 | 0 | 0 | 0 | 0 | 0 | 0 | 0 | 0 | 0 | 0 | 0 | 0 | 0 | 0 | 0 | 0 | 0 | 0 | 0 | 0 | 0 | 0 | 0 | 0 | 0 | 0 | 0 | 0 | 0 | 0 | 0 | 0 | 0 | 0 | 0 | 0 | 0 | 0 | 0 | 0 | 0 | 0 | 0 | 0 | 0 | 0 | 0 | 0 | 0 | 0 | 0 | 0 | 0 | 0 | 0 | 0 | 0 | 0 | 0 | 0 | 0 | 0 | 0 | 0 | 0 | 0 | 0 | 0 | 13 | InBiz_Edu_Refrig | [41 empty] | 0 | 0 | 0 | 0 | 0 | 0 | 0 | 0 | 0 | 0 | 0 | 0 | 0 | 0 | 0 | 0 | 0 | 0 | 0 | 0
109 | Commercial | Refrigeration | Variable Speed Condenser Fan | Biz-Custom | Education | N/A | Retro | 0 | 0 | 0 | 0 | 0 | 0 | 0 | 0 | 0 | 0 | 0 | 0 | 0 | 0 | 0 | 0 | 0 | 0 | 0 | 0 | 0 | 0 | 0 | 0 | 0 | 0 | 0 | 0 | 0 | 0 | 0 | 0 | 0 | 0 | 0 | 0 | 0 | 0 | 0 | 0 | 0 | 0 | 0 | 0 | 0 | 0 | 0 | 0 | 0 | 0 | 0 | 0 | 0 | 0 | 0 | 0 | 0 | 0 | 0 | 0 | 0 | 0 | 0 | 0 | 0 | 0 | 0 | 0 | 0 | 0 | 0 | 0 | 0 | 0 | 0 | 0 | 0 | 0 | 0 | 0 | 0 | 0 | 0 | 0 | 0 | 0 | 0 | 0 | 0 | 0 | 0 | 0 | 0 | 0 | 0 | 0 | 0 | 0 | 0 | 0 | 15 | InBiz_Edu_Refrig | [41 empty] | 0 | 0 | 0 | 0 | 0 | 0 | 0 | 0 | 0 | 0 | 0 | 0 | 0 | 0 | 0 | 0 | 0 | 0 | 0 | 0
110 | Commercial | Refrigeration | Refrigeration Economizer | Biz-Custom | Education | N/A | Retro | 0 | 0 | 0 | 0 | 0 | 0 | 0 | 0 | 0 | 0 | 0 | 0 | 0 | 0 | 0 | 0 | 0 | 0 | 0 | 0 | 0 | 0 | 0 | 0 | 0 | 0 | 0 | 0 | 0 | 0 | 0 | 0 | 0 | 0 | 0 | 0 | 0 | 0 | 0 | 0 | 0 | 0 | 0 | 0 | 0 | 0 | 0 | 0 | 0 | 0 | 0 | 0 | 0 | 0 | 0 | 0 | 0 | 0 | 0 | 0 | 0 | 0 | 0 | 0 | 0 | 0 | 0 | 0 | 0 | 0 | 0 | 0 | 0 | 0 | 0 | 0 | 0 | 0 | 0 | 0 | 0 | 0 | 0 | 0 | 0 | 0 | 0 | 0 | 0 | 0 | 0 | 0 | 0 | 0 | 0 | 0 | 0 | 0 | 0 | 0 | 15 | InBiz_Edu_Refrig | [41 empty] | 0 | 0 | 0 | 0 | 0 | 0 | 0 | 0 | 0 | 0 | 0 | 0 | 0 | 0 | 0 | 0 | 0 | 0 | 0 | 0
111 | Commercial | Refrigeration | Anti-Sweat Heater Controls MT | Biz-Prescriptive | Education | N/A | Retro | 0 | 0 | 0 | 0 | 0 | 0 | 0 | 0 | 0 | 0 | 0 | 0 | 0 | 0 | 0 | 0 | 0 | 0 | 0 | 0 | 0 | 0 | 0 | 0 | 0 | 0 | 0 | 0 | 0 | 0 | 0 | 0 | 0 | 0 | 0 | 0 | 0 | 0 | 0 | 0 | 0 | 0 | 0 | 0 | 0 | 0 | 0 | 0 | 0 | 0 | 0 | 0 | 0 | 0 | 0 | 0 | 0 | 0 | 0 | 0 | 0 | 0 | 0 | 0 | 0 | 0 | 0 | 0 | 0 | 0 | 0 | 0 | 0 | 0 | 0 | 0 | 0 | 0 | 0 | 0 | 0 | 0 | 0 | 0 | 0 | 0 | 0 | 0 | 0 | 0 | 0 | 0 | 0 | 0 | 0 | 0 | 0 | 0 | 0 | 0 | 12 | InBiz_Edu_Refrig | [41 empty] | 0 | 0 | 0 | 0 | 0 | 0 | 0 | 0 | 0 | 0 | 0 | 0 | 0 | 0 | 0 | 0 | 0 | 0 | 0 | 0
112 | Commercial | Refrigeration | Auto Door Closer, Cooler | Biz-Prescriptive | Education | N/A | Retro | 8 | 6 | 5 | 4 | 3 | 0 | 0 | 0 | 8 | 6 | 5 | 4 | 3 | 0 | 0 | 0 | 8 | 6 | 5 | 4 | 11 | 9 | 7 | 5 | 4 | 0 | 0 | 0 | 11 | 9 | 7 | 5 | 4 | 0 | 0 | 0 | 11 | 9 | 7 | 5 | 26 | 20 | 16 | 12 | 9 | 0 | 0 | 0 | 26 | 20 | 16 | 12 | 9 | 0 | 0 | 0 | 26 | 20 | 16 | 12 | 34 | 27 | 20 | 15 | 11 | 0 | 0 | 0 | 34 | 27 | 20 | 15 | 11 | 0 | 0 | 0 | 34 | 27 | 20 | 15 | 207 | 161 | 123 | 92 | 68 | 0 | 0 | 0 | 207 | 161 | 123 | 92 | 68 | 0 | 0 | 0 | 207 | 161 | 123 | 92 | 8 | InBiz_Edu_Refrig | 35.0078 | 36.008 | 35.3494 | 35.0078 | 35.5226 |  |  |  | 35.0078 | 36.008 | 35.3494 | 35.0078 | 35.5226 |  |  |  | 35.0078 | 36.008 | 35.3494 | 35.0078 |  | Low | Low | Low | Low | Low |  |  |  | Low | Low | Low | Low | Low |  |  |  | Low | Low | Low | Low | 0.030106 | 0.023425 | 0.017854 | 0.013395 | 0.0099311 | 0 | 0 | 0 | 0.030106 | 0.023425 | 0.017854 | 0.013395 | 0.0099311 | 0 | 0 | 0 | 0.030106 | 0.023425 | 0.017854 | 0.013395
113 | Commercial | Refrigeration | Display Case Door Retrofit, Medium Temp | Biz-Prescriptive | Education | N/A | Retro | 0 | 0 | 0 | 0 | 0 | 0 | 0 | 0 | 0 | 0 | 0 | 0 | 0 | 0 | 0 | 0 | 0 | 0 | 0 | 0 | 0 | 0 | 0 | 0 | 0 | 0 | 0 | 0 | 0 | 0 | 0 | 0 | 0 | 0 | 0 | 0 | 0 | 0 | 0 | 0 | 0 | 0 | 0 | 0 | 0 | 0 | 0 | 0 | 0 | 0 | 0 | 0 | 0 | 0 | 0 | 0 | 0 | 0 | 0 | 0 | 0 | 0 | 0 | 0 | 0 | 0 | 0 | 0 | 0 | 0 | 0 | 0 | 0 | 0 | 0 | 0 | 0 | 0 | 0 | 0 | 0 | 0 | 0 | 0 | 0 | 0 | 0 | 0 | 0 | 0 | 0 | 0 | 0 | 0 | 0 | 0 | 0 | 0 | 0 | 0 | 12 | InBiz_Edu_Refrig | [41 empty] | 0 | 0 | 0 | 0 | 0 | 0 | 0 | 0 | 0 | 0 | 0 | 0 | 0 | 0 | 0 | 0 | 0 | 0 | 0 | 0
114 | Commercial | Refrigeration | Electronically Commutated (EC) Reach-In Evaporator Fan Motor | Biz-Prescriptive | Education | N/A | Retro | 502 | 452 | 388 | 321 | 256 | 199 | 152 | 114 | 84 | 0 | 0 | 0 | 0 | 0 | 0 | 502 | 452 | 388 | 321 | 256 | 677 | 610 | 524 | 433 | 346 | 269 | 205 | 154 | 114 | 0 | 0 | 0 | 0 | 0 | 0 | 677 | 610 | 524 | 433 | 346 | 686 | 617 | 530 | 438 | 350 | 272 | 208 | 156 | 115 | 0 | 0 | 0 | 0 | 0 | 0 | 686 | 617 | 530 | 438 | 350 | 1187 | 1069 | 919 | 759 | 606 | 472 | 359 | 270 | 200 | 0 | 0 | 0 | 0 | 0 | 0 | 1187 | 1069 | 919 | 759 | 606 | 12544 | 11290 | 9703 | 8013 | 6402 | 4982 | 3797 | 2849 | 2112 | 0 | 0 | 0 | 0 | 0 | 0 | 12544 | 11290 | 9703 | 8013 | 6402 | 15 | InBiz_Edu_Refrig | 15.3 | 15.3122 | 15.3123 | 15.3166 | 15.3109 | 15.3142 | 15.2939 | 15.3233 | 15.3079 | [6 empty] | 15.3 | 15.3122 | 15.3123 | 15.3166 | 15.3109 |  | Low | Low | Low | Low | Low | Low | Low | Low | Low | [6 empty] | Low | Low | Low | Low | Low | 1.3701 | 1.2332 | 1.0598 | 0.87522 | 0.69928 | 0.54412 | 0.41472 | 0.31114 | 0.23068 | 0 | 0 | 0 | 0 | 0 | 0 | 1.3701 | 1.2332 | 1.0598 | 0.87522 | 0.69928
115 | Commercial | Refrigeration | Q-Sync Motor for Walk-In and Reach-in Evaporator Fan Motor | Biz-Prescriptive | Education | N/A | Retro | 133 | 114 | 95 | 76 | 59 | 45 | 34 | 25 | 0 | 0 | 133 | 114 | 95 | 76 | 59 | 45 | 34 | 25 | 0 | 0 | 180 | 155 | 128 | 102 | 79 | 60 | 45 | 34 | 0 | 0 | 180 | 155 | 128 | 102 | 79 | 60 | 45 | 34 | 0 | 0 | 501 | 431 | 356 | 284 | 221 | 168 | 126 | 94 | 0 | 0 | 501 | 431 | 356 | 284 | 221 | 168 | 126 | 94 | 0 | 0 | 634 | 545 | 450 | 360 | 280 | 213 | 160 | 119 | 0 | 0 | 634 | 545 | 450 | 360 | 280 | 213 | 160 | 119 | 0 | 0 | 3330 | 2862 | 2364 | 1889 | 1469 | 1120 | 840 | 623 | 0 | 0 | 3330 | 2862 | 2364 | 1889 | 1469 | 1120 | 840 | 623 | 0 | 0 | 10 | InBiz_Edu_Refrig | 33.2122 | 33.2312 | 33.2198 | 33.2297 | 33.2039 | 33.1178 | 33.1583 | 33.3673 |  |  | 33.2122 | 33.2312 | 33.2198 | 33.2297 | 33.2039 | 33.1178 | 33.1583 | 33.3673 |  |  |  | Low | Low | Low | Low | Low | Low | Low | Low |  |  | Low | Low | Low | Low | Low | Low | Low | Low |  |  | 0.38482 | 0.33072 | 0.27312 | 0.21822 | 0.1698 | 0.12942 | 0.097094 | 0.071985 | 0 | 0 | 0.38482 | 0.33072 | 0.27312 | 0.21822 | 0.1698 | 0.12942 | 0.097094 | 0.071985 | 0 | 0
116 | Commercial | Refrigeration | Energy Star Reach-In Refrigerator, Glass Doors | Biz-Prescriptive | Education | N/A | ROB | 0 | 0 | 0 | 0 | 0 | 0 | 0 | 0 | 0 | 0 | 0 | 0 | 0 | 0 | 0 | 0 | 0 | 0 | 0 | 0 | 0 | 0 | 0 | 0 | 0 | 0 | 0 | 0 | 0 | 0 | 0 | 0 | 0 | 0 | 0 | 0 | 0 | 0 | 0 | 0 | 0 | 0 | 0 | 0 | 0 | 0 | 0 | 0 | 0 | 0 | 0 | 0 | 0 | 0 | 0 | 0 | 0 | 0 | 0 | 0 | 0 | 0 | 0 | 0 | 0 | 0 | 0 | 0 | 0 | 0 | 0 | 0 | 0 | 0 | 0 | 0 | 0 | 0 | 0 | 0 | 0 | 0 | 0 | 0 | 0 | 0 | 0 | 0 | 0 | 0 | 0 | 0 | 0 | 0 | 0 | 0 | 0 | 0 | 0 | 0 | 12 | InBiz_Edu_Refrig | [41 empty] | 0 | 0 | 0 | 0 | 0 | 0 | 0 | 0 | 0 | 0 | 0 | 0 | 0 | 0 | 0 | 0 | 0 | 0 | 0 | 0
117 | Commercial | Refrigeration | Energy Star Reach-In Refrigerator, Solid Doors | Biz-Prescriptive | Education | N/A | ROB | 0 | 0 | 0 | 0 | 0 | 0 | 0 | 0 | 0 | 0 | 0 | 0 | 0 | 0 | 0 | 0 | 0 | 0 | 0 | 0 | 0 | 0 | 0 | 0 | 0 | 0 | 0 | 0 | 0 | 0 | 0 | 0 | 0 | 0 | 0 | 0 | 0 | 0 | 0 | 0 | 0 | 0 | 0 | 0 | 0 | 0 | 0 | 0 | 0 | 0 | 0 | 0 | 0 | 0 | 0 | 0 | 0 | 0 | 0 | 0 | 0 | 0 | 0 | 0 | 0 | 0 | 0 | 0 | 0 | 0 | 0 | 0 | 0 | 0 | 0 | 0 | 0 | 0 | 0 | 0 | 0 | 0 | 0 | 0 | 0 | 0 | 0 | 0 | 0 | 0 | 0 | 0 | 0 | 0 | 0 | 0 | 0 | 0 | 0 | 0 | 12 | InBiz_Edu_Refrig | [41 empty] | 0 | 0 | 0 | 0 | 0 | 0 | 0 | 0 | 0 | 0 | 0 | 0 | 0 | 0 | 0 | 0 | 0 | 0 | 0 | 0
118 | Commercial | Refrigeration | Anti-Sweat Heater Controls LT | Biz-Prescriptive | Education | N/A | Retro | 893 | 768 | 634 | 507 | 394 | 300 | 225 | 167 | 0 | 0 | 0 | 0 | 893 | 768 | 634 | 507 | 394 | 300 | 225 | 167 | 1206 | 1036 | 856 | 684 | 532 | 406 | 304 | 226 | 0 | 0 | 0 | 0 | 1206 | 1036 | 856 | 684 | 532 | 406 | 304 | 226 | 2332 | 2004 | 1655 | 1322 | 1029 | 784 | 588 | 436 | 0 | 0 | 0 | 0 | 2332 | 2004 | 1655 | 1322 | 1029 | 784 | 588 | 436 | 3225 | 2772 | 2289 | 1829 | 1423 | 1085 | 814 | 603 | 0 | 0 | 0 | 0 | 3225 | 2772 | 2289 | 1829 | 1423 | 1085 | 814 | 603 | 22331 | 19191 | 15849 | 12663 | 9853 | 7510 | 5634 | 4177 | 0 | 0 | 0 | 0 | 22331 | 19191 | 15849 | 12663 | 9853 | 7510 | 5634 | 4177 | 12 | InBiz_Edu_Refrig | 23.6674 | 23.6677 | 23.6688 | 23.6708 | 23.6666 | 23.6807 | 23.6691 | 23.6726 |  |  |  |  | 23.6674 | 23.6677 | 23.6688 | 23.6708 | 23.6666 | 23.6807 | 23.6691 | 23.6726 |  | Low | Low | Low | Low | Low | Low | Low | Low |  |  |  |  | Low | Low | Low | Low | Low | Low | Low | Low | 2.4564 | 2.111 | 1.7434 | 1.3929 | 1.0838 | 0.82608 | 0.61977 | 0.45949 | 0 | 0 | 0 | 0 | 2.4564 | 2.111 | 1.7434 | 1.3929 | 1.0838 | 0.82608 | 0.61977 | 0.45949
119 | Commercial | Refrigeration | Auto Door Closer, Freezer | Biz-Prescriptive | Education | N/A | Retro | 11 | 8 | 6 | 5 | 4 | 0 | 0 | 0 | 11 | 8 | 6 | 5 | 4 | 0 | 0 | 0 | 11 | 8 | 6 | 5 | 14 | 11 | 9 | 6 | 5 | 0 | 0 | 0 | 14 | 11 | 9 | 6 | 5 | 0 | 0 | 0 | 14 | 11 | 9 | 6 | 7 | 6 | 4 | 3 | 2 | 0 | 0 | 0 | 7 | 6 | 4 | 3 | 2 | 0 | 0 | 0 | 7 | 6 | 4 | 3 | 18 | 14 | 11 | 8 | 6 | 0 | 0 | 0 | 18 | 14 | 11 | 8 | 6 | 0 | 0 | 0 | 18 | 14 | 11 | 8 | 268 | 208 | 159 | 119 | 88 | 0 | 0 | 0 | 268 | 208 | 159 | 119 | 88 | 0 | 0 | 0 | 268 | 208 | 159 | 119 | 8 | InBiz_Edu_Refrig | 19.2282 | 19.3553 | 20.2561 | 18.9454 | 20.1295 |  |  |  | 19.2282 | 19.3553 | 20.2561 | 18.9454 | 20.1295 |  |  |  | 19.2282 | 19.3553 | 20.2561 | 18.9454 |  | Low | Low | Low | Low | Low |  |  |  | Low | Low | Low | Low | Low |  |  |  | Low | Low | Low | Low | 0.035834 | 0.027883 | 0.021252 | 0.015944 | 0.011821 | 0 | 0 | 0 | 0.035834 | 0.027883 | 0.021252 | 0.015944 | 0.011821 | 0 | 0 | 0 | 0.035834 | 0.027883 | 0.021252 | 0.015944
120 | Commercial | Refrigeration | Display Case Door Retrofit, Low Temp | Biz-Prescriptive | Education | N/A | Retro | 0 | 0 | 0 | 0 | 0 | 0 | 0 | 0 | 0 | 0 | 0 | 0 | 0 | 0 | 0 | 0 | 0 | 0 | 0 | 0 | 0 | 0 | 0 | 0 | 0 | 0 | 0 | 0 | 0 | 0 | 0 | 0 | 0 | 0 | 0 | 0 | 0 | 0 | 0 | 0 | 0 | 0 | 0 | 0 | 0 | 0 | 0 | 0 | 0 | 0 | 0 | 0 | 0 | 0 | 0 | 0 | 0 | 0 | 0 | 0 | 0 | 0 | 0 | 0 | 0 | 0 | 0 | 0 | 0 | 0 | 0 | 0 | 0 | 0 | 0 | 0 | 0 | 0 | 0 | 0 | 0 | 0 | 0 | 0 | 0 | 0 | 0 | 0 | 0 | 0 | 0 | 0 | 0 | 0 | 0 | 0 | 0 | 0 | 0 | 0 | 12 | InBiz_Edu_Refrig | [41 empty] | 0 | 0 | 0 | 0 | 0 | 0 | 0 | 0 | 0 | 0 | 0 | 0 | 0 | 0 | 0 | 0 | 0 | 0 | 0 | 0
121 | Commercial | Refrigeration | Energy Star Reach-In Freezer, Glass Doors | Biz-Prescriptive | Education | N/A | ROB | 0 | 0 | 0 | 0 | 0 | 0 | 0 | 0 | 0 | 0 | 0 | 0 | 0 | 0 | 0 | 0 | 0 | 0 | 0 | 0 | 0 | 0 | 0 | 0 | 0 | 0 | 0 | 0 | 0 | 0 | 0 | 0 | 0 | 0 | 0 | 0 | 0 | 0 | 0 | 0 | 0 | 0 | 0 | 0 | 0 | 0 | 0 | 0 | 0 | 0 | 0 | 0 | 0 | 0 | 0 | 0 | 0 | 0 | 0 | 0 | 0 | 0 | 0 | 0 | 0 | 0 | 0 | 0 | 0 | 0 | 0 | 0 | 0 | 0 | 0 | 0 | 0 | 0 | 0 | 0 | 0 | 0 | 0 | 0 | 0 | 0 | 0 | 0 | 0 | 0 | 0 | 0 | 0 | 0 | 0 | 0 | 0 | 0 | 0 | 0 | 12 | InBiz_Edu_Refrig | [41 empty] | 0 | 0 | 0 | 0 | 0 | 0 | 0 | 0 | 0 | 0 | 0 | 0 | 0 | 0 | 0 | 0 | 0 | 0 | 0 | 0
122 | Commercial | Refrigeration | Energy Star Reach-In Freezer, Solid Doors | Biz-Prescriptive | Education | N/A | ROB | 0 | 0 | 0 | 0 | 0 | 0 | 0 | 0 | 0 | 0 | 0 | 0 | 0 | 0 | 0 | 0 | 0 | 0 | 0 | 0 | 0 | 0 | 0 | 0 | 0 | 0 | 0 | 0 | 0 | 0 | 0 | 0 | 0 | 0 | 0 | 0 | 0 | 0 | 0 | 0 | 0 | 0 | 0 | 0 | 0 | 0 | 0 | 0 | 0 | 0 | 0 | 0 | 0 | 0 | 0 | 0 | 0 | 0 | 0 | 0 | 0 | 0 | 0 | 0 | 0 | 0 | 0 | 0 | 0 | 0 | 0 | 0 | 0 | 0 | 0 | 0 | 0 | 0 | 0 | 0 | 0 | 0 | 0 | 0 | 0 | 0 | 0 | 0 | 0 | 0 | 0 | 0 | 0 | 0 | 0 | 0 | 0 | 0 | 0 | 0 | 12 | InBiz_Edu_Refrig | [41 empty] | 0 | 0 | 0 | 0 | 0 | 0 | 0 | 0 | 0 | 0 | 0 | 0 | 0 | 0 | 0 | 0 | 0 | 0 | 0 | 0
123 | Commercial | Refrigeration | Refrigeration - Custom | Biz-Custom | Education | N/A | ROB | 1342 | 1606 | 1870 | 2120 | 2345 | 2538 | 2698 | 2826 | 2925 | 3001 | 3057 | 3099 | 3099 | 3099 | 3099 | 3099 | 3099 | 3099 | 3099 | 3099 | 805 | 964 | 1122 | 1272 | 1407 | 1523 | 1619 | 1695 | 1755 | 1800 | 1834 | 1860 | 1860 | 1860 | 1860 | 1860 | 1860 | 1860 | 1860 | 1860 | 519 | 621 | 723 | 820 | 907 | 981 | 1043 | 1093 | 1131 | 1160 | 1182 | 1198 | 1198 | 1198 | 1198 | 1198 | 1198 | 1198 | 1198 | 1198 | 1861 | 2227 | 2593 | 2940 | 3252 | 3520 | 3741 | 3918 | 4056 | 4161 | 4240 | 4298 | 4298 | 4298 | 4298 | 4298 | 4298 | 4298 | 4298 | 4298 | 17894 | 21413 | 24931 | 28265 | 31265 | 33844 | 35974 | 37675 | 38999 | 40008 | 40765 | 41326 | 41326 | 41326 | 41326 | 41326 | 41326 | 41326 | 41326 | 41326 | 12 | InBiz_Edu_Refrig | 17.7709 | 17.7749 | 17.7736 | 17.7745 | 17.7742 | 17.7731 | 17.7719 | 17.7705 | 17.7727 | 17.7717 | 17.7723 | 17.7735 | 17.7735 | 17.7735 | 17.7735 | 17.7735 | 17.7735 | 17.7735 | 17.7735 | 17.7735 |  | Low | Low | Low | Low | Low | Low | Low | Low | Low | Low | Low | Low | Low | Low | Low | Low | Low | Low | Low | Low | 3.3552 | 4.0149 | 4.6746 | 5.2997 | 5.8623 | 6.3458 | 6.745 | 7.0641 | 7.3123 | 7.5015 | 7.6434 | 7.7487 | 7.7487 | 7.7487 | 7.7487 | 7.7487 | 7.7487 | 7.7487 | 7.7487 | 7.7487
124 | Commercial | Refrigeration | Retro-commissioning_Refrigerator Optimization | Biz-Custom RCx | Education | N/A | Retro | 0 | 0 | 0 | 0 | 0 | 0 | 0 | 0 | 0 | 0 | 0 | 0 | 0 | 0 | 0 | 0 | 0 | 0 | 0 | 0 | 0 | 0 | 0 | 0 | 0 | 0 | 0 | 0 | 0 | 0 | 0 | 0 | 0 | 0 | 0 | 0 | 0 | 0 | 0 | 0 | 0 | 0 | 0 | 0 | 0 | 0 | 0 | 0 | 0 | 0 | 0 | 0 | 0 | 0 | 0 | 0 | 0 | 0 | 0 | 0 | 0 | 0 | 0 | 0 | 0 | 0 | 0 | 0 | 0 | 0 | 0 | 0 | 0 | 0 | 0 | 0 | 0 | 0 | 0 | 0 | 0 | 0 | 0 | 0 | 0 | 0 | 0 | 0 | 0 | 0 | 0 | 0 | 0 | 0 | 0 | 0 | 0 | 0 | 0 | 0 | 3 | InBiz_Edu_Refrig | [41 empty] | 0 | 0 | 0 | 0 | 0 | 0 | 0 | 0 | 0 | 0 | 0 | 0 | 0 | 0 | 0 | 0 | 0 | 0 | 0 | 0
125 | Commercial | Refrigeration | Energy Star Ice Machine | Biz-Prescriptive | Education | N/A | ROB | 0 | 0 | 0 | 0 | 0 | 0 | 0 | 0 | 0 | 0 | 0 | 0 | 0 | 0 | 0 | 0 | 0 | 0 | 0 | 0 | 0 | 0 | 0 | 0 | 0 | 0 | 0 | 0 | 0 | 0 | 0 | 0 | 0 | 0 | 0 | 0 | 0 | 0 | 0 | 0 | 0 | 0 | 0 | 0 | 0 | 0 | 0 | 0 | 0 | 0 | 0 | 0 | 0 | 0 | 0 | 0 | 0 | 0 | 0 | 0 | 0 | 0 | 0 | 0 | 0 | 0 | 0 | 0 | 0 | 0 | 0 | 0 | 0 | 0 | 0 | 0 | 0 | 0 | 0 | 0 | 0 | 0 | 0 | 0 | 0 | 0 | 0 | 0 | 0 | 0 | 0 | 0 | 0 | 0 | 0 | 0 | 0 | 0 | 0 | 0 | 15 | InBiz_Edu_Refrig | [41 empty] | 0 | 0 | 0 | 0 | 0 | 0 | 0 | 0 | 0 | 0 | 0 | 0 | 0 | 0 | 0 | 0 | 0 | 0 | 0 | 0
126 | Commercial | Refrigeration | LED Refrigerated Display Case Lighting Average 6W/LF | Biz-Prescriptive | Education | N/A | Retro | 0 | 0 | 0 | 0 | 0 | 0 | 0 | 0 | 0 | 0 | 0 | 0 | 0 | 0 | 0 | 0 | 0 | 0 | 0 | 0 | 0 | 0 | 0 | 0 | 0 | 0 | 0 | 0 | 0 | 0 | 0 | 0 | 0 | 0 | 0 | 0 | 0 | 0 | 0 | 0 | 0 | 0 | 0 | 0 | 0 | 0 | 0 | 0 | 0 | 0 | 0 | 0 | 0 | 0 | 0 | 0 | 0 | 0 | 0 | 0 | 0 | 0 | 0 | 0 | 0 | 0 | 0 | 0 | 0 | 0 | 0 | 0 | 0 | 0 | 0 | 0 | 0 | 0 | 0 | 0 | 0 | 0 | 0 | 0 | 0 | 0 | 0 | 0 | 0 | 0 | 0 | 0 | 0 | 0 | 0 | 0 | 0 | 0 | 0 | 0 | 12 | InBiz_Edu_IntLight | [41 empty] | 0 | 0 | 0 | 0 | 0 | 0 | 0 | 0 | 0 | 0 | 0 | 0 | 0 | 0 | 0 | 0 | 0 | 0 | 0 | 0
127 | Commercial | PlugLoads_Office | ENERGY STAR Uninterrupted Power Supply | Biz-Custom | Education | N/A | ROB | 0 | 0 | 0 | 0 | 0 | 0 | 0 | 0 | 0 | 0 | 0 | 0 | 0 | 0 | 0 | 0 | 0 | 0 | 0 | 0 | 0 | 0 | 0 | 0 | 0 | 0 | 0 | 0 | 0 | 0 | 0 | 0 | 0 | 0 | 0 | 0 | 0 | 0 | 0 | 0 | 0 | 0 | 0 | 0 | 0 | 0 | 0 | 0 | 0 | 0 | 0 | 0 | 0 | 0 | 0 | 0 | 0 | 0 | 0 | 0 | 0 | 0 | 0 | 0 | 0 | 0 | 0 | 0 | 0 | 0 | 0 | 0 | 0 | 0 | 0 | 0 | 0 | 0 | 0 | 0 | 0 | 0 | 0 | 0 | 0 | 0 | 0 | 0 | 0 | 0 | 0 | 0 | 0 | 0 | 0 | 0 | 0 | 0 | 0 | 0 | 15 | InBiz_Edu_IntEquip | [41 empty] | 0 | 0 | 0 | 0 | 0 | 0 | 0 | 0 | 0 | 0 | 0 | 0 | 0 | 0 | 0 | 0 | 0 | 0 | 0 | 0
128 | Commercial | PlugLoads_Office | Smart Power Strip – Commercial Use | Biz-Custom | Education | N/A | Retro | 0 | 0 | 0 | 0 | 0 | 0 | 0 | 0 | 0 | 0 | 0 | 0 | 0 | 0 | 0 | 0 | 0 | 0 | 0 | 0 | 0 | 0 | 0 | 0 | 0 | 0 | 0 | 0 | 0 | 0 | 0 | 0 | 0 | 0 | 0 | 0 | 0 | 0 | 0 | 0 | 0 | 0 | 0 | 0 | 0 | 0 | 0 | 0 | 0 | 0 | 0 | 0 | 0 | 0 | 0 | 0 | 0 | 0 | 0 | 0 | 0 | 0 | 0 | 0 | 0 | 0 | 0 | 0 | 0 | 0 | 0 | 0 | 0 | 0 | 0 | 0 | 0 | 0 | 0 | 0 | 0 | 0 | 0 | 0 | 0 | 0 | 0 | 0 | 0 | 0 | 0 | 0 | 0 | 0 | 0 | 0 | 0 | 0 | 0 | 0 | 5 | InBiz_Edu_IntEquip | [41 empty] | 0 | 0 | 0 | 0 | 0 | 0 | 0 | 0 | 0 | 0 | 0 | 0 | 0 | 0 | 0 | 0 | 0 | 0 | 0 | 0
129 | Commercial | PlugLoads_Office | Plug Load Occupancy Sensor | Biz-Custom | Education | N/A | Retro | 0 | 0 | 0 | 0 | 0 | 0 | 0 | 0 | 0 | 0 | 0 | 0 | 0 | 0 | 0 | 0 | 0 | 0 | 0 | 0 | 0 | 0 | 0 | 0 | 0 | 0 | 0 | 0 | 0 | 0 | 0 | 0 | 0 | 0 | 0 | 0 | 0 | 0 | 0 | 0 | 0 | 0 | 0 | 0 | 0 | 0 | 0 | 0 | 0 | 0 | 0 | 0 | 0 | 0 | 0 | 0 | 0 | 0 | 0 | 0 | 0 | 0 | 0 | 0 | 0 | 0 | 0 | 0 | 0 | 0 | 0 | 0 | 0 | 0 | 0 | 0 | 0 | 0 | 0 | 0 | 0 | 0 | 0 | 0 | 0 | 0 | 0 | 0 | 0 | 0 | 0 | 0 | 0 | 0 | 0 | 0 | 0 | 0 | 0 | 0 | 8 | InBiz_Edu_IntEquip | [41 empty] | 0 | 0 | 0 | 0 | 0 | 0 | 0 | 0 | 0 | 0 | 0 | 0 | 0 | 0 | 0 | 0 | 0 | 0 | 0 | 0
130 | Commercial | PlugLoads_Office | Electrically Commutated Plug Fans in data centers | Biz-Custom | Education | N/A | Retro | 1063 | 1007 | 906 | 779 | 643 | 514 | 400 | 305 | 229 | 170 | 0 | 0 | 0 | 0 | 0 | 1063 | 1007 | 906 | 779 | 643 | 1572 | 1489 | 1340 | 1152 | 951 | 760 | 591 | 451 | 338 | 251 | 0 | 0 | 0 | 0 | 0 | 1572 | 1489 | 1340 | 1152 | 951 | 0 | 0 | 0 | 0 | 0 | 0 | 0 | 0 | 0 | 0 | 0 | 0 | 0 | 0 | 0 | 0 | 0 | 0 | 0 | 0 | 1063 | 1007 | 906 | 779 | 643 | 514 | 400 | 305 | 229 | 170 | 0 | 0 | 0 | 0 | 0 | 1063 | 1007 | 906 | 779 | 643 | 34928 | 33092 | 29786 | 25598 | 21140 | 16890 | 13142 | 10017 | 7515 | 5572 | 0 | 0 | 0 | 0 | 0 | 34928 | 33092 | 29786 | 25598 | 21140 | 15 | InBiz_Edu_IntEquip | 7.7676 | 7.7661 | 7.7639 | 7.7671 | 7.7636 | 7.7664 | 7.7641 | 7.7708 | 7.7684 | 7.7795 | [5 empty] | 7.7676 | 7.7661 | 7.7639 | 7.7671 | 7.7636 |  | Low | Low | Low | Low | Low | Low | Low | Low | Low | Low | [5 empty] | Low | Low | Low | Low | Low | 3.9847 | 3.7752 | 3.398 | 2.9203 | 2.4117 | 1.9269 | 1.4993 | 1.1428 | 0.85735 | 0.63563 | 0 | 0 | 0 | 0 | 0 | 3.9847 | 3.7752 | 3.398 | 2.9203 | 2.4117
131 | Commercial | PlugLoads_Office | High Efficiency CRAC unit | Biz-Custom | Education | N/A | ROB | 0 | 0 | 0 | 0 | 0 | 0 | 0 | 0 | 0 | 0 | 0 | 0 | 0 | 0 | 0 | 0 | 0 | 0 | 0 | 0 | 0 | 0 | 0 | 0 | 0 | 0 | 0 | 0 | 0 | 0 | 0 | 0 | 0 | 0 | 0 | 0 | 0 | 0 | 0 | 0 | 0 | 0 | 0 | 0 | 0 | 0 | 0 | 0 | 0 | 0 | 0 | 0 | 0 | 0 | 0 | 0 | 0 | 0 | 0 | 0 | 0 | 0 | 0 | 0 | 0 | 0 | 0 | 0 | 0 | 0 | 0 | 0 | 0 | 0 | 0 | 0 | 0 | 0 | 0 | 0 | 0 | 0 | 0 | 0 | 0 | 0 | 0 | 0 | 0 | 0 | 0 | 0 | 0 | 0 | 0 | 0 | 0 | 0 | 0 | 0 | 15 | InBiz_Edu_IntEquip | [41 empty] | 0 | 0 | 0 | 0 | 0 | 0 | 0 | 0 | 0 | 0 | 0 | 0 | 0 | 0 | 0 | 0 | 0 | 0 | 0 | 0
132 | Commercial | PlugLoads_Office | Computer Room Air Conditioner Economizer | Biz-Custom | Education | N/A | Retro | 1499 | 1349 | 1159 | 957 | 765 | 595 | 454 | 340 | 252 | 0 | 0 | 0 | 0 | 0 | 0 | 1499 | 1349 | 1159 | 957 | 765 | 899 | 809 | 696 | 574 | 459 | 357 | 272 | 204 | 151 | 0 | 0 | 0 | 0 | 0 | 0 | 899 | 809 | 696 | 574 | 459 | 3078 | 2771 | 2381 | 1966 | 1571 | 1223 | 932 | 699 | 518 | 0 | 0 | 0 | 0 | 0 | 0 | 3078 | 2771 | 2381 | 1966 | 1571 | 4577 | 4120 | 3540 | 2924 | 2336 | 1818 | 1385 | 1039 | 771 | 0 | 0 | 0 | 0 | 0 | 0 | 4577 | 4120 | 3540 | 2924 | 2336 | 19982 | 17986 | 15457 | 12765 | 10199 | 7936 | 6049 | 4538 | 3364 | 0 | 0 | 0 | 0 | 0 | 0 | 19982 | 17986 | 15457 | 12765 | 10199 | 15 | InBiz_Edu_IntEquip | 28.2166 | 28.2166 | 28.217 | 28.2149 | 28.2166 | 28.2188 | 28.2045 | 28.2024 | 28.2199 | [6 empty] | 28.2166 | 28.2166 | 28.217 | 28.2149 | 28.2166 |  | Low | Low | Low | Low | Low | Low | Low | Low | Low | [6 empty] | Low | Low | Low | Low | Low | 0 | 0 | 0 | 0 | 0 | 0 | 0 | 0 | 0 | 0 | 0 | 0 | 0 | 0 | 0 | 0 | 0 | 0 | 0 | 0
133 | Commercial | PlugLoads_Office | Energy Star Laptop | Biz-Custom | Education | N/A | ROB | 0 | 0 | 0 | 0 | 0 | 0 | 0 | 0 | 0 | 0 | 0 | 0 | 0 | 0 | 0 | 0 | 0 | 0 | 0 | 0 | 0 | 0 | 0 | 0 | 0 | 0 | 0 | 0 | 0 | 0 | 0 | 0 | 0 | 0 | 0 | 0 | 0 | 0 | 0 | 0 | 0 | 0 | 0 | 0 | 0 | 0 | 0 | 0 | 0 | 0 | 0 | 0 | 0 | 0 | 0 | 0 | 0 | 0 | 0 | 0 | 0 | 0 | 0 | 0 | 0 | 0 | 0 | 0 | 0 | 0 | 0 | 0 | 0 | 0 | 0 | 0 | 0 | 0 | 0 | 0 | 0 | 0 | 0 | 0 | 0 | 0 | 0 | 0 | 0 | 0 | 0 | 0 | 0 | 0 | 0 | 0 | 0 | 0 | 0 | 0 | 4 | InBiz_Edu_IntEquip | [41 empty] | 0 | 0 | 0 | 0 | 0 | 0 | 0 | 0 | 0 | 0 | 0 | 0 | 0 | 0 | 0 | 0 | 0 | 0 | 0 | 0
134 | Commercial | PlugLoads_Office | Energy Star Monitor | Biz-Custom | Education | N/A | ROB | 0 | 0 | 0 | 0 | 0 | 0 | 0 | 0 | 0 | 0 | 0 | 0 | 0 | 0 | 0 | 0 | 0 | 0 | 0 | 0 | 0 | 0 | 0 | 0 | 0 | 0 | 0 | 0 | 0 | 0 | 0 | 0 | 0 | 0 | 0 | 0 | 0 | 0 | 0 | 0 | 0 | 0 | 0 | 0 | 0 | 0 | 0 | 0 | 0 | 0 | 0 | 0 | 0 | 0 | 0 | 0 | 0 | 0 | 0 | 0 | 0 | 0 | 0 | 0 | 0 | 0 | 0 | 0 | 0 | 0 | 0 | 0 | 0 | 0 | 0 | 0 | 0 | 0 | 0 | 0 | 0 | 0 | 0 | 0 | 0 | 0 | 0 | 0 | 0 | 0 | 0 | 0 | 0 | 0 | 0 | 0 | 0 | 0 | 0 | 0 | 4 | InBiz_Edu_IntEquip | [41 empty] | 0 | 0 | 0 | 0 | 0 | 0 | 0 | 0 | 0 | 0 | 0 | 0 | 0 | 0 | 0 | 0 | 0 | 0 | 0 | 0
135 | Commercial | PlugLoads_Office | Energy Star Printer/Copier/Fax | Biz-Custom | Education | N/A | ROB | 0 | 0 | 0 | 0 | 0 | 0 | 0 | 0 | 0 | 0 | 0 | 0 | 0 | 0 | 0 | 0 | 0 | 0 | 0 | 0 | 0 | 0 | 0 | 0 | 0 | 0 | 0 | 0 | 0 | 0 | 0 | 0 | 0 | 0 | 0 | 0 | 0 | 0 | 0 | 0 | 0 | 0 | 0 | 0 | 0 | 0 | 0 | 0 | 0 | 0 | 0 | 0 | 0 | 0 | 0 | 0 | 0 | 0 | 0 | 0 | 0 | 0 | 0 | 0 | 0 | 0 | 0 | 0 | 0 | 0 | 0 | 0 | 0 | 0 | 0 | 0 | 0 | 0 | 0 | 0 | 0 | 0 | 0 | 0 | 0 | 0 | 0 | 0 | 0 | 0 | 0 | 0 | 0 | 0 | 0 | 0 | 0 | 0 | 0 | 0 | 6 | InBiz_Edu_IntEquip | [41 empty] | 0 | 0 | 0 | 0 | 0 | 0 | 0 | 0 | 0 | 0 | 0 | 0 | 0 | 0 | 0 | 0 | 0 | 0 | 0 | 0
136 | Commercial | PlugLoads_Office | Energy Star Server | Biz-Custom | Education | N/A | ROB | 0 | 0 | 0 | 0 | 0 | 0 | 0 | 0 | 0 | 0 | 0 | 0 | 0 | 0 | 0 | 0 | 0 | 0 | 0 | 0 | 0 | 0 | 0 | 0 | 0 | 0 | 0 | 0 | 0 | 0 | 0 | 0 | 0 | 0 | 0 | 0 | 0 | 0 | 0 | 0 | 0 | 0 | 0 | 0 | 0 | 0 | 0 | 0 | 0 | 0 | 0 | 0 | 0 | 0 | 0 | 0 | 0 | 0 | 0 | 0 | 0 | 0 | 0 | 0 | 0 | 0 | 0 | 0 | 0 | 0 | 0 | 0 | 0 | 0 | 0 | 0 | 0 | 0 | 0 | 0 | 0 | 0 | 0 | 0 | 0 | 0 | 0 | 0 | 0 | 0 | 0 | 0 | 0 | 0 | 0 | 0 | 0 | 0 | 0 | 0 | 15 | InBiz_Edu_IntEquip | [41 empty] | 0 | 0 | 0 | 0 | 0 | 0 | 0 | 0 | 0 | 0 | 0 | 0 | 0 | 0 | 0 | 0 | 0 | 0 | 0 | 0
137 | Commercial | PlugLoads_Office | Server Virtualization | Biz-Custom | Education | N/A | Retro | 0 | 0 | 0 | 0 | 0 | 0 | 0 | 0 | 0 | 0 | 0 | 0 | 0 | 0 | 0 | 0 | 0 | 0 | 0 | 0 | 0 | 0 | 0 | 0 | 0 | 0 | 0 | 0 | 0 | 0 | 0 | 0 | 0 | 0 | 0 | 0 | 0 | 0 | 0 | 0 | 0 | 0 | 0 | 0 | 0 | 0 | 0 | 0 | 0 | 0 | 0 | 0 | 0 | 0 | 0 | 0 | 0 | 0 | 0 | 0 | 0 | 0 | 0 | 0 | 0 | 0 | 0 | 0 | 0 | 0 | 0 | 0 | 0 | 0 | 0 | 0 | 0 | 0 | 0 | 0 | 0 | 0 | 0 | 0 | 0 | 0 | 0 | 0 | 0 | 0 | 0 | 0 | 0 | 0 | 0 | 0 | 0 | 0 | 0 | 0 | 15 | InBiz_Edu_IntEquip | [41 empty] | 0 | 0 | 0 | 0 | 0 | 0 | 0 | 0 | 0 | 0 | 0 | 0 | 0 | 0 | 0 | 0 | 0 | 0 | 0 | 0
138 | Commercial | PlugLoads_Office | Data Center Hot/Cold Aisle Configuration | Biz-Custom | Education | N/A | Retro | 0 | 0 | 0 | 0 | 0 | 0 | 0 | 0 | 0 | 0 | 0 | 0 | 0 | 0 | 0 | 0 | 0 | 0 | 0 | 0 | 0 | 0 | 0 | 0 | 0 | 0 | 0 | 0 | 0 | 0 | 0 | 0 | 0 | 0 | 0 | 0 | 0 | 0 | 0 | 0 | 0 | 0 | 0 | 0 | 0 | 0 | 0 | 0 | 0 | 0 | 0 | 0 | 0 | 0 | 0 | 0 | 0 | 0 | 0 | 0 | 0 | 0 | 0 | 0 | 0 | 0 | 0 | 0 | 0 | 0 | 0 | 0 | 0 | 0 | 0 | 0 | 0 | 0 | 0 | 0 | 0 | 0 | 0 | 0 | 0 | 0 | 0 | 0 | 0 | 0 | 0 | 0 | 0 | 0 | 0 | 0 | 0 | 0 | 0 | 0 | 15 | InBiz_Edu_IntEquip | [41 empty] | 0 | 0 | 0 | 0 | 0 | 0 | 0 | 0 | 0 | 0 | 0 | 0 | 0 | 0 | 0 | 0 | 0 | 0 | 0 | 0
139 | Commercial | Motors | Cogged V-Belt | Biz-Custom | Education | N/A | Retro | 0 | 0 | 0 | 0 | 0 | 0 | 0 | 0 | 0 | 0 | 0 | 0 | 0 | 0 | 0 | 0 | 0 | 0 | 0 | 0 | 0 | 0 | 0 | 0 | 0 | 0 | 0 | 0 | 0 | 0 | 0 | 0 | 0 | 0 | 0 | 0 | 0 | 0 | 0 | 0 | 0 | 0 | 0 | 0 | 0 | 0 | 0 | 0 | 0 | 0 | 0 | 0 | 0 | 0 | 0 | 0 | 0 | 0 | 0 | 0 | 0 | 0 | 0 | 0 | 0 | 0 | 0 | 0 | 0 | 0 | 0 | 0 | 0 | 0 | 0 | 0 | 0 | 0 | 0 | 0 | 0 | 0 | 0 | 0 | 0 | 0 | 0 | 0 | 0 | 0 | 0 | 0 | 0 | 0 | 0 | 0 | 0 | 0 | 0 | 0 | 15 | InBiz_Edu_Pumps | [41 empty] | 0 | 0 | 0 | 0 | 0 | 0 | 0 | 0 | 0 | 0 | 0 | 0 | 0 | 0 | 0 | 0 | 0 | 0 | 0 | 0
140 | Commercial | Motors | Pump and Fan Variable Frequency Drive Controls (Pumps) | Biz-Custom | Education | N/A | Retro | 9058 | 9058 | 8582 | 7725 | 6639 | 5482 | 4380 | 3408 | 2598 | 1949 | 1445 | 0 | 0 | 0 | 0 | 9058 | 9058 | 8582 | 7725 | 6639 | 5435 | 5435 | 5149 | 4635 | 3983 | 3289 | 2628 | 2045 | 1559 | 1169 | 867 | 0 | 0 | 0 | 0 | 5435 | 5435 | 5149 | 4635 | 3983 | 23998 | 23998 | 22736 | 20464 | 17587 | 14524 | 11605 | 9030 | 6882 | 5163 | 3828 | 0 | 0 | 0 | 0 | 23998 | 23998 | 22736 | 20464 | 17587 | 33056 | 33056 | 31318 | 28189 | 24226 | 20006 | 15985 | 12438 | 9480 | 7112 | 5273 | 0 | 0 | 0 | 0 | 33056 | 33056 | 31318 | 28189 | 24226 | 120778 | 120778 | 114427 | 102994 | 88515 | 73098 | 58404 | 45444 | 34637 | 25986 | 19266 | 0 | 0 | 0 | 0 | 120778 | 120778 | 114427 | 102994 | 88515 | 15 | InBiz_Edu_Pumps | 32.8134 | 32.8134 | 32.8134 | 32.814 | 32.8134 | 32.8124 | 32.8136 | 32.8142 | 32.8148 | 32.8113 | 32.8138 |  |  |  |  | 32.8134 | 32.8134 | 32.8134 | 32.814 | 32.8134 |  | Low | Low | Low | Low | Low | Low | Low | Low | Low | Low | Low |  |  |  |  | Low | Low | Low | Low | Low | 25.4615 | 25.4615 | 24.1227 | 21.7125 | 18.6601 | 15.41 | 12.3123 | 9.5803 | 7.302 | 5.4783 | 4.0615 | 0 | 0 | 0 | 0 | 25.4615 | 25.4615 | 24.1227 | 21.7125 | 18.6601
141 | Commercial | Motors | Escalators Motor Efficiency Controllers | Biz-Custom | Education | N/A | Retro | 0 | 0 | 0 | 0 | 0 | 0 | 0 | 0 | 0 | 0 | 0 | 0 | 0 | 0 | 0 | 0 | 0 | 0 | 0 | 0 | 0 | 0 | 0 | 0 | 0 | 0 | 0 | 0 | 0 | 0 | 0 | 0 | 0 | 0 | 0 | 0 | 0 | 0 | 0 | 0 | 0 | 0 | 0 | 0 | 0 | 0 | 0 | 0 | 0 | 0 | 0 | 0 | 0 | 0 | 0 | 0 | 0 | 0 | 0 | 0 | 0 | 0 | 0 | 0 | 0 | 0 | 0 | 0 | 0 | 0 | 0 | 0 | 0 | 0 | 0 | 0 | 0 | 0 | 0 | 0 | 0 | 0 | 0 | 0 | 0 | 0 | 0 | 0 | 0 | 0 | 0 | 0 | 0 | 0 | 0 | 0 | 0 | 0 | 0 | 0 | 10 | InBiz_Edu_Pumps | [41 empty] | 0 | 0 | 0 | 0 | 0 | 0 | 0 | 0 | 0 | 0 | 0 | 0 | 0 | 0 | 0 | 0 | 0 | 0 | 0 | 0
142 | Commercial | CompressedAir | Efficient Air Compressors | Biz-Industrial Systems | Education | N/A | ROB | 0 | 0 | 0 | 0 | 0 | 0 | 0 | 0 | 0 | 0 | 0 | 0 | 0 | 0 | 0 | 0 | 0 | 0 | 0 | 0 | 0 | 0 | 0 | 0 | 0 | 0 | 0 | 0 | 0 | 0 | 0 | 0 | 0 | 0 | 0 | 0 | 0 | 0 | 0 | 0 | 0 | 0 | 0 | 0 | 0 | 0 | 0 | 0 | 0 | 0 | 0 | 0 | 0 | 0 | 0 | 0 | 0 | 0 | 0 | 0 | 0 | 0 | 0 | 0 | 0 | 0 | 0 | 0 | 0 | 0 | 0 | 0 | 0 | 0 | 0 | 0 | 0 | 0 | 0 | 0 | 0 | 0 | 0 | 0 | 0 | 0 | 0 | 0 | 0 | 0 | 0 | 0 | 0 | 0 | 0 | 0 | 0 | 0 | 0 | 0 | 15 | InBiz_Edu_IntEquip | [41 empty] | 0 | 0 | 0 | 0 | 0 | 0 | 0 | 0 | 0 | 0 | 0 | 0 | 0 | 0 | 0 | 0 | 0 | 0 | 0 | 0
143 | Commercial | CompressedAir | Retro-commissioning_Compressed Air Optimization | Biz-Industrial Systems | Education | N/A | Retro | 0 | 0 | 0 | 0 | 0 | 0 | 0 | 0 | 0 | 0 | 0 | 0 | 0 | 0 | 0 | 0 | 0 | 0 | 0 | 0 | 0 | 0 | 0 | 0 | 0 | 0 | 0 | 0 | 0 | 0 | 0 | 0 | 0 | 0 | 0 | 0 | 0 | 0 | 0 | 0 | 0 | 0 | 0 | 0 | 0 | 0 | 0 | 0 | 0 | 0 | 0 | 0 | 0 | 0 | 0 | 0 | 0 | 0 | 0 | 0 | 0 | 0 | 0 | 0 | 0 | 0 | 0 | 0 | 0 | 0 | 0 | 0 | 0 | 0 | 0 | 0 | 0 | 0 | 0 | 0 | 0 | 0 | 0 | 0 | 0 | 0 | 0 | 0 | 0 | 0 | 0 | 0 | 0 | 0 | 0 | 0 | 0 | 0 | 0 | 0 | 5 | InBiz_Edu_IntEquip | [41 empty] | 0 | 0 | 0 | 0 | 0 | 0 | 0 | 0 | 0 | 0 | 0 | 0 | 0 | 0 | 0 | 0 | 0 | 0 | 0 | 0
144 | Commercial | CompressedAir | Compressed Air - Custom | Biz-Industrial Systems | Education | N/A | Retro | 0 | 0 | 0 | 0 | 0 | 0 | 0 | 0 | 0 | 0 | 0 | 0 | 0 | 0 | 0 | 0 | 0 | 0 | 0 | 0 | 0 | 0 | 0 | 0 | 0 | 0 | 0 | 0 | 0 | 0 | 0 | 0 | 0 | 0 | 0 | 0 | 0 | 0 | 0 | 0 | 0 | 0 | 0 | 0 | 0 | 0 | 0 | 0 | 0 | 0 | 0 | 0 | 0 | 0 | 0 | 0 | 0 | 0 | 0 | 0 | 0 | 0 | 0 | 0 | 0 | 0 | 0 | 0 | 0 | 0 | 0 | 0 | 0 | 0 | 0 | 0 | 0 | 0 | 0 | 0 | 0 | 0 | 0 | 0 | 0 | 0 | 0 | 0 | 0 | 0 | 0 | 0 | 0 | 0 | 0 | 0 | 0 | 0 | 0 | 0 | 8 | InBiz_Edu_IntEquip | [41 empty] | 0 | 0 | 0 | 0 | 0 | 0 | 0 | 0 | 0 | 0 | 0 | 0 | 0 | 0 | 0 | 0 | 0 | 0 | 0 | 0
145 | Commercial | Miscellaneous | Power Distribution Equipment Upgrades | Biz-Custom | Education | N/A | Retro | 0 | 0 | 0 | 0 | 0 | 0 | 0 | 0 | 0 | 0 | 0 | 0 | 0 | 0 | 0 | 0 | 0 | 0 | 0 | 0 | 0 | 0 | 0 | 0 | 0 | 0 | 0 | 0 | 0 | 0 | 0 | 0 | 0 | 0 | 0 | 0 | 0 | 0 | 0 | 0 | 0 | 0 | 0 | 0 | 0 | 0 | 0 | 0 | 0 | 0 | 0 | 0 | 0 | 0 | 0 | 0 | 0 | 0 | 0 | 0 | 0 | 0 | 0 | 0 | 0 | 0 | 0 | 0 | 0 | 0 | 0 | 0 | 0 | 0 | 0 | 0 | 0 | 0 | 0 | 0 | 0 | 0 | 0 | 0 | 0 | 0 | 0 | 0 | 0 | 0 | 0 | 0 | 0 | 0 | 0 | 0 | 0 | 0 | 0 | 0 | 30 | InBiz_Edu_IntEquip | [41 empty] | 0 | 0 | 0 | 0 | 0 | 0 | 0 | 0 | 0 | 0 | 0 | 0 | 0 | 0 | 0 | 0 | 0 | 0 | 0 | 0
146 | Commercial | Miscellaneous | Vending Machine Controller - Non-Refrigerated | Biz-Custom | Education | N/A | Retro | 0 | 0 | 0 | 0 | 0 | 0 | 0 | 0 | 0 | 0 | 0 | 0 | 0 | 0 | 0 | 0 | 0 | 0 | 0 | 0 | 0 | 0 | 0 | 0 | 0 | 0 | 0 | 0 | 0 | 0 | 0 | 0 | 0 | 0 | 0 | 0 | 0 | 0 | 0 | 0 | 0 | 0 | 0 | 0 | 0 | 0 | 0 | 0 | 0 | 0 | 0 | 0 | 0 | 0 | 0 | 0 | 0 | 0 | 0 | 0 | 0 | 0 | 0 | 0 | 0 | 0 | 0 | 0 | 0 | 0 | 0 | 0 | 0 | 0 | 0 | 0 | 0 | 0 | 0 | 0 | 0 | 0 | 0 | 0 | 0 | 0 | 0 | 0 | 0 | 0 | 0 | 0 | 0 | 0 | 0 | 0 | 0 | 0 | 0 | 0 | 5 | InBiz_Edu_IntEquip | [41 empty] | 0 | 0 | 0 | 0 | 0 | 0 | 0 | 0 | 0 | 0 | 0 | 0 | 0 | 0 | 0 | 0 | 0 | 0 | 0 | 0
147 | Commercial | Miscellaneous | Vending Machine Controller - Refrigerated | Biz-Custom | Education | N/A | Retro | 1353 | 1053 | 803 | 602 | 446 | 0 | 0 | 0 | 0 | 0 | 1353 | 1053 | 803 | 602 | 446 | 0 | 0 | 0 | 0 | 0 | 812 | 632 | 482 | 361 | 268 | 0 | 0 | 0 | 0 | 0 | 812 | 632 | 482 | 361 | 268 | 0 | 0 | 0 | 0 | 0 | 3519 | 2738 | 2087 | 1566 | 1161 | 0 | 0 | 0 | 0 | 0 | 3519 | 2738 | 2087 | 1566 | 1161 | 0 | 0 | 0 | 0 | 0 | 4872 | 3791 | 2889 | 2168 | 1607 | 0 | 0 | 0 | 0 | 0 | 4872 | 3791 | 2889 | 2168 | 1607 | 0 | 0 | 0 | 0 | 0 | 18044 | 14040 | 10701 | 8028 | 5952 | 0 | 0 | 0 | 0 | 0 | 18044 | 14040 | 10701 | 8028 | 5952 | 0 | 0 | 0 | 0 | 0 | 10 | InBiz_Edu_IntEquip | 42.7995 | 42.8023 | 42.8008 | 42.8015 | 42.8011 | [5 empty] | 42.7995 | 42.8023 | 42.8008 | 42.8015 | 42.8011 | [6 empty] | Low | Low | Low | Low | Low | [5 empty] | Low | Low | Low | Low | Low | [5 empty] | 0.94731 | 0.7371 | 0.56181 | 0.42149 | 0.31249 | 0 | 0 | 0 | 0 | 0 | 0.94731 | 0.7371 | 0.56181 | 0.42149 | 0.31249 | 0 | 0 | 0 | 0 | 0
148 | Commercial | Miscellaneous | Miscellaneous Custom | Biz-Custom | Education | N/A | Retro | 3361 | 3735 | 3942 | 3942 | 3735 | 3361 | 2889 | 2386 | 1906 | 1483 | 4492 | 4583 | 4571 | 3942 | 3735 | 3361 | 2889 | 2386 | 1906 | 1483 | 2017 | 2241 | 2365 | 2365 | 2241 | 2017 | 1733 | 1431 | 1144 | 890 | 2695 | 2750 | 2742 | 2365 | 2241 | 2017 | 1733 | 1431 | 1144 | 890 | 1300 | 1444 | 1524 | 1524 | 1444 | 1300 | 1117 | 922 | 737 | 574 | 1737 | 1772 | 1767 | 1524 | 1444 | 1300 | 1117 | 922 | 737 | 574 | 4661 | 5179 | 5466 | 5466 | 5179 | 4661 | 4006 | 3308 | 2643 | 2057 | 6229 | 6355 | 6338 | 5466 | 5179 | 4661 | 4006 | 3308 | 2643 | 2057 | 44820 | 49795 | 52558 | 52558 | 49795 | 44820 | 38519 | 31810 | 25416 | 19776 | 59893 | 61103 | 60942 | 52558 | 49795 | 44820 | 38519 | 31810 | 25416 | 19776 | 10 | InBiz_Edu_IntEquip | 20.2438 | 20.2458 | 20.244 | 20.244 | 20.2458 | 20.2438 | 20.2432 | 20.2414 | 20.2444 | 20.2469 | 20.2442 | 20.2458 | 20.2435 | 20.244 | 20.2458 | 20.2438 | 20.2432 | 20.2414 | 20.2444 | 20.2469 |  | Low | Low | Low | Low | Low | Low | Low | Low | Low | Low | Low | Low | Low | Low | Low | Low | Low | Low | Low | Low | 8.2916 | 9.212 | 9.7233 | 9.7233 | 9.212 | 8.2916 | 7.126 | 5.8848 | 4.7019 | 3.6585 | 11.0801 | 11.3041 | 11.2743 | 9.7233 | 9.212 | 8.2916 | 7.126 | 5.8848 | 4.7019 | 3.6585
149 | Commercial | Whole Building_HVAC | HVAC - Energy Management System | Biz-Custom | Education | N/A | Retro | 0 | 0 | 0 | 0 | 0 | 0 | 0 | 0 | 0 | 0 | 0 | 0 | 0 | 0 | 0 | 0 | 0 | 0 | 0 | 0 | 0 | 0 | 0 | 0 | 0 | 0 | 0 | 0 | 0 | 0 | 0 | 0 | 0 | 0 | 0 | 0 | 0 | 0 | 0 | 0 | 0 | 0 | 0 | 0 | 0 | 0 | 0 | 0 | 0 | 0 | 0 | 0 | 0 | 0 | 0 | 0 | 0 | 0 | 0 | 0 | 0 | 0 | 0 | 0 | 0 | 0 | 0 | 0 | 0 | 0 | 0 | 0 | 0 | 0 | 0 | 0 | 0 | 0 | 0 | 0 | 0 | 0 | 0 | 0 | 0 | 0 | 0 | 0 | 0 | 0 | 0 | 0 | 0 | 0 | 0 | 0 | 0 | 0 | 0 | 0 | 15 | InBiz_Edu_WholeBld | [41 empty] | 0 | 0 | 0 | 0 | 0 | 0 | 0 | 0 | 0 | 0 | 0 | 0 | 0 | 0 | 0 | 0 | 0 | 0 | 0 | 0
150 | Commercial | Whole Building_HVAC | Guest room energy management system | Biz-Custom | Education | N/A | Retro | 0 | 0 | 0 | 0 | 0 | 0 | 0 | 0 | 0 | 0 | 0 | 0 | 0 | 0 | 0 | 0 | 0 | 0 | 0 | 0 | 0 | 0 | 0 | 0 | 0 | 0 | 0 | 0 | 0 | 0 | 0 | 0 | 0 | 0 | 0 | 0 | 0 | 0 | 0 | 0 | 0 | 0 | 0 | 0 | 0 | 0 | 0 | 0 | 0 | 0 | 0 | 0 | 0 | 0 | 0 | 0 | 0 | 0 | 0 | 0 | 0 | 0 | 0 | 0 | 0 | 0 | 0 | 0 | 0 | 0 | 0 | 0 | 0 | 0 | 0 | 0 | 0 | 0 | 0 | 0 | 0 | 0 | 0 | 0 | 0 | 0 | 0 | 0 | 0 | 0 | 0 | 0 | 0 | 0 | 0 | 0 | 0 | 0 | 0 | 0 | 8 | InBiz_Edu_WholeBld | [41 empty] | 0 | 0 | 0 | 0 | 0 | 0 | 0 | 0 | 0 | 0 | 0 | 0 | 0 | 0 | 0 | 0 | 0 | 0 | 0 | 0
151 | Commercial | Whole Building_HVAC | Retro-commissioning_Bld Optimization | Biz-Custom RCx | Education | N/A | Retro | 0 | 0 | 0 | 0 | 0 | 0 | 0 | 0 | 0 | 0 | 0 | 0 | 0 | 0 | 0 | 0 | 0 | 0 | 0 | 0 | 0 | 0 | 0 | 0 | 0 | 0 | 0 | 0 | 0 | 0 | 0 | 0 | 0 | 0 | 0 | 0 | 0 | 0 | 0 | 0 | 0 | 0 | 0 | 0 | 0 | 0 | 0 | 0 | 0 | 0 | 0 | 0 | 0 | 0 | 0 | 0 | 0 | 0 | 0 | 0 | 0 | 0 | 0 | 0 | 0 | 0 | 0 | 0 | 0 | 0 | 0 | 0 | 0 | 0 | 0 | 0 | 0 | 0 | 0 | 0 | 0 | 0 | 0 | 0 | 0 | 0 | 0 | 0 | 0 | 0 | 0 | 0 | 0 | 0 | 0 | 0 | 0 | 0 | 0 | 0 | 3 | InBiz_Edu_WholeBld | [41 empty] | 0 | 0 | 0 | 0 | 0 | 0 | 0 | 0 | 0 | 0 | 0 | 0 | 0 | 0 | 0 | 0 | 0 | 0 | 0 | 0
152 | Commercial | WholeBld | WholeBlg - Com RET | Biz-SEM | Education | N/A | Retro | 2714 | 4071 | 4523 | 4846 | 5336 | 6679 | 8005 | 9229 | 10157 | 10631 | 10538 | 9898 | 11392 | 11373 | 10421 | 9430 | 8749 | 9056 | 9588 | 10217 | 20354 | 30531 | 33924 | 36347 | 40022 | 50091 | 60039 | 69216 | 76174 | 79731 | 79034 | 74237 | 85437 | 85295 | 78161 | 70727 | 65619 | 67918 | 71909 | 76626 | 11398 | 17098 | 18997 | 20354 | 22412 | 28051 | 33622 | 38761 | 42657 | 44649 | 44259 | 41573 | 47845 | 47765 | 43770 | 39607 | 36747 | 38034 | 40269 | 42911 | 14112 | 21168 | 23520 | 25200 | 27749 | 34730 | 41627 | 47990 | 52814 | 55280 | 54797 | 51471 | 59236 | 59138 | 54192 | 49037 | 45496 | 47090 | 49857 | 53128 | 134219 | 201391 | 223851 | 240072 | 266815 | 330575 | 396638 | 457209 | 503298 | 526608 | 522103 | 490882 | 565765 | 564170 | 517212 | 468076 | 434570 | 449539 | 476685 | 507979 | 12 | InBiz_Edu_WholeBld | 30.6291 | 30.6196 | 30.6085 | 30.5789 | 30.2964 | 30.6048 | 30.573 | 30.5768 | 30.569 | 30.5801 | 30.5744 | 30.5452 | 30.5006 | 30.5361 | 30.5226 | 30.5187 | 30.4979 | 30.5153 | 30.4685 | 30.4671 |  | Low | Low | Low | Low | Low | Low | Low | Low | Low | Low | Low | Low | Low | Low | Low | Low | Low | Low | Low | Low | 25.5016 | 38.2643 | 42.5317 | 45.6136 | 50.6949 | 62.8093 | 75.3612 | 86.8697 | 95.6267 | 100.0556 | 99.1996 | 93.2675 | 107.4953 | 107.1922 | 98.2703 | 88.9345 | 82.5683 | 85.4124 | 90.5702 | 96.5159
153 | Commercial | Whole Building_NC | WholeBlg - Com NC | Biz-Custom | Education | N/A | NC | 21201 | 2575 | 17645 | 24639 | 37102 | 49794 | 44796 | 41872 | 46264 | 46406 | 47656 | 45468 | 60301 | 36984 | 49196 | 55317 | 63557 | 77376 | 72518 | 69733 | 12720 | 1545 | 10587 | 14783 | 22261 | 29876 | 26878 | 25123 | 27759 | 27844 | 28593 | 27281 | 36180 | 22190 | 29518 | 33190 | 38134 | 46426 | 43511 | 41840 | 8198 | 996 | 6823 | 9527 | 14346 | 19254 | 17321 | 16191 | 17889 | 17944 | 18427 | 17581 | 23316 | 14300 | 19023 | 21389 | 24575 | 29919 | 28040 | 26964 | 29398 | 3571 | 24468 | 34166 | 51448 | 69048 | 62118 | 58063 | 64153 | 64350 | 66082 | 63050 | 83617 | 51284 | 68219 | 76706 | 88132 | 107295 | 100558 | 96697 | 282674 | 34338 | 235269 | 328516 | 494691 | 663921 | 597285 | 558295 | 616858 | 618746 | 635408 | 606247 | 804011 | 493120 | 655950 | 737562 | 847427 | 1031683 | 966903 | 929779 | 12 | InBiz_Edu_WholeBld | 17.7721 | 17.771 | 17.7722 | 17.7723 | 17.7723 | 17.7722 | 17.7724 | 17.7723 | 17.7723 | 17.7724 | 17.7721 | 17.7723 | 17.7722 | 17.7721 | 17.7724 | 17.7722 | 17.7722 | 17.7723 | 17.7723 | 17.7723 |  | Low | Low | Low | Low | Low | Low | Low | Low | Low | Low | Low | Low | Low | Low | Low | Low | Low | Low | Low | Low | 53.708 | 6.5242 | 44.7011 | 62.418 | 93.9914 | 126.1449 | 113.4841 | 106.076 | 117.2031 | 117.5617 | 120.7275 | 115.1869 | 152.7621 | 93.6927 | 124.6306 | 140.1368 | 161.0111 | 196.0198 | 183.7116 | 176.658
154 | Commercial | Behavioral | AMI Data Presentment & Engagement | Biz-Custom RCx | Education | N/A | Retro | 2361 | 5220 | 8546 | 12242 | 16143 | 20044 | 23498 | 26544 | 29071 | 31103 | 32632 | 33742 | 34537 | 35169 | 35557 | 35397 | 35243 | 35162 | 35028 | 34957 | 16527 | 36539 | 59825 | 85695 | 113002 | 140308 | 164488 | 185806 | 203496 | 217719 | 228427 | 236197 | 241762 | 246183 | 248902 | 247780 | 246699 | 246131 | 245196 | 244698 | 354 | 783 | 1282 | 1836 | 2421 | 3007 | 3525 | 3982 | 4361 | 4665 | 4895 | 5061 | 5181 | 5275 | 5334 | 5310 | 5286 | 5274 | 5254 | 5244 | 2715 | 6003 | 9828 | 14079 | 18565 | 23051 | 27023 | 30525 | 33432 | 35768 | 37527 | 38804 | 39718 | 40444 | 40891 | 40707 | 40529 | 40436 | 40282 | 40200 | 116763 | 258234 | 422962 | 606452 | 807156 | 992096 | 1164282 | 1315025 | 1440584 | 1540712 | 1616778 | 1673377 | 1715309 | 1744639 | 1764704 | 1756948 | 1750492 | 1745469 | 1741496 | 1738042 | 1 | InBiz_Edu_WholeBld | 174.6831 | 174.6266 | 174.5598 | 174.3921 | 172.7808 | 174.5401 | 174.3578 | 174.3776 | 174.3346 | 174.3974 | 174.3661 | 174.1993 | 173.9446 | 174.1476 | 174.0692 | 174.0497 | 173.9292 | 174.0283 | 173.7625 | 173.7541 |  | High | High | High | High | High | High | High | High | High | High | High | High | High | High | High | High | High | High | High | High | 0.13077 | 0.28922 | 0.47372 | 0.67923 | 0.90401 | 1.1111 | 1.304 | 1.4728 | 1.6135 | 1.7256 | 1.8108 | 1.8742 | 1.9211 | 1.954 | 1.9765 | 1.9678 | 1.9606 | 1.9549 | 1.9505 | 1.9466
155 | Commercial | Behavioral | BIEMS | Biz-Custom | Education | N/A | Retro | 0 | 0 | 0 | 0 | 0 | 0 | 0 | 0 | 0 | 0 | 0 | 0 | 0 | 0 | 0 | 0 | 0 | 0 | 0 | 0 | 0 | 0 | 0 | 0 | 0 | 0 | 0 | 0 | 0 | 0 | 0 | 0 | 0 | 0 | 0 | 0 | 0 | 0 | 0 | 0 | 0 | 0 | 0 | 0 | 0 | 0 | 0 | 0 | 0 | 0 | 0 | 0 | 0 | 0 | 0 | 0 | 0 | 0 | 0 | 0 | 0 | 0 | 0 | 0 | 0 | 0 | 0 | 0 | 0 | 0 | 0 | 0 | 0 | 0 | 0 | 0 | 0 | 0 | 0 | 0 | 0 | 0 | 0 | 0 | 0 | 0 | 0 | 0 | 0 | 0 | 0 | 0 | 0 | 0 | 0 | 0 | 0 | 0 | 0 | 0 | 3 | InBiz_Edu_WholeBld | [41 empty] | 0 | 0 | 0 | 0 | 0 | 0 | 0 | 0 | 0 | 0 | 0 | 0 | 0 | 0 | 0 | 0 | 0 | 0 | 0 | 0
156 | Commercial | Behavioral | Building Operator Certification | Biz-SEM | Education | N/A | Retro | 0 | 0 | 0 | 0 | 0 | 0 | 0 | 0 | 0 | 0 | 0 | 0 | 0 | 0 | 0 | 0 | 0 | 0 | 0 | 0 | 0 | 0 | 0 | 0 | 0 | 0 | 0 | 0 | 0 | 0 | 0 | 0 | 0 | 0 | 0 | 0 | 0 | 0 | 0 | 0 | 0 | 0 | 0 | 0 | 0 | 0 | 0 | 0 | 0 | 0 | 0 | 0 | 0 | 0 | 0 | 0 | 0 | 0 | 0 | 0 | 0 | 0 | 0 | 0 | 0 | 0 | 0 | 0 | 0 | 0 | 0 | 0 | 0 | 0 | 0 | 0 | 0 | 0 | 0 | 0 | 0 | 0 | 0 | 0 | 0 | 0 | 0 | 0 | 0 | 0 | 0 | 0 | 0 | 0 | 0 | 0 | 0 | 0 | 0 | 0 | 3 | InBiz_Edu_WholeBld | [41 empty] | 0 | 0 | 0 | 0 | 0 | 0 | 0 | 0 | 0 | 0 | 0 | 0 | 0 | 0 | 0 | 0 | 0 | 0 | 0 | 0
157 | Commercial | Cooking | Commercial Combination Oven (Electric) | Biz-Midstream | Food Sales | N/A | ROB | 0 | 0 | 0 | 0 | 0 | 0 | 0 | 0 | 0 | 0 | 0 | 0 | 0 | 0 | 0 | 0 | 0 | 0 | 0 | 0 | 0 | 0 | 0 | 0 | 0 | 0 | 0 | 0 | 0 | 0 | 0 | 0 | 0 | 0 | 0 | 0 | 0 | 0 | 0 | 0 | 0 | 0 | 0 | 0 | 0 | 0 | 0 | 0 | 0 | 0 | 0 | 0 | 0 | 0 | 0 | 0 | 0 | 0 | 0 | 0 | 0 | 0 | 0 | 0 | 0 | 0 | 0 | 0 | 0 | 0 | 0 | 0 | 0 | 0 | 0 | 0 | 0 | 0 | 0 | 0 | 0 | 0 | 0 | 0 | 0 | 0 | 0 | 0 | 0 | 0 | 0 | 0 | 0 | 0 | 0 | 0 | 0 | 0 | 0 | 0 | 12 | InBiz_Grocery_Cook | [41 empty] | 0 | 0 | 0 | 0 | 0 | 0 | 0 | 0 | 0 | 0 | 0 | 0 | 0 | 0 | 0 | 0 | 0 | 0 | 0 | 0
158 | Commercial | Cooking | Commercial Electric Convection Oven | Biz-Midstream | Food Sales | N/A | ROB | 0 | 0 | 0 | 0 | 0 | 0 | 0 | 0 | 0 | 0 | 0 | 0 | 0 | 0 | 0 | 0 | 0 | 0 | 0 | 0 | 0 | 0 | 0 | 0 | 0 | 0 | 0 | 0 | 0 | 0 | 0 | 0 | 0 | 0 | 0 | 0 | 0 | 0 | 0 | 0 | 0 | 0 | 0 | 0 | 0 | 0 | 0 | 0 | 0 | 0 | 0 | 0 | 0 | 0 | 0 | 0 | 0 | 0 | 0 | 0 | 0 | 0 | 0 | 0 | 0 | 0 | 0 | 0 | 0 | 0 | 0 | 0 | 0 | 0 | 0 | 0 | 0 | 0 | 0 | 0 | 0 | 0 | 0 | 0 | 0 | 0 | 0 | 0 | 0 | 0 | 0 | 0 | 0 | 0 | 0 | 0 | 0 | 0 | 0 | 0 | 12 | InBiz_Grocery_Cook | [41 empty] | 0 | 0 | 0 | 0 | 0 | 0 | 0 | 0 | 0 | 0 | 0 | 0 | 0 | 0 | 0 | 0 | 0 | 0 | 0 | 0
159 | Commercial | Cooking | Commercial Electric Griddle | Biz-Midstream | Food Sales | N/A | ROB | 0 | 0 | 0 | 0 | 0 | 0 | 0 | 0 | 0 | 0 | 0 | 0 | 0 | 0 | 0 | 0 | 0 | 0 | 0 | 0 | 0 | 0 | 0 | 0 | 0 | 0 | 0 | 0 | 0 | 0 | 0 | 0 | 0 | 0 | 0 | 0 | 0 | 0 | 0 | 0 | 0 | 0 | 0 | 0 | 0 | 0 | 0 | 0 | 0 | 0 | 0 | 0 | 0 | 0 | 0 | 0 | 0 | 0 | 0 | 0 | 0 | 0 | 0 | 0 | 0 | 0 | 0 | 0 | 0 | 0 | 0 | 0 | 0 | 0 | 0 | 0 | 0 | 0 | 0 | 0 | 0 | 0 | 0 | 0 | 0 | 0 | 0 | 0 | 0 | 0 | 0 | 0 | 0 | 0 | 0 | 0 | 0 | 0 | 0 | 0 | 12 | InBiz_Grocery_Cook | [41 empty] | 0 | 0 | 0 | 0 | 0 | 0 | 0 | 0 | 0 | 0 | 0 | 0 | 0 | 0 | 0 | 0 | 0 | 0 | 0 | 0
160 | Commercial | Cooking | Commercial Electric Steam Cooker | Biz-Midstream | Food Sales | N/A | ROB | 101 | 107 | 112 | 116 | 119 | 121 | 123 | 123 | 123 | 123 | 123 | 123 | 123 | 123 | 123 | 123 | 123 | 123 | 123 | 123 | 132 | 141 | 147 | 153 | 157 | 160 | 162 | 162 | 162 | 162 | 162 | 162 | 162 | 162 | 162 | 162 | 162 | 162 | 162 | 162 | 604 | 642 | 672 | 696 | 714 | 727 | 737 | 737 | 737 | 737 | 737 | 737 | 737 | 737 | 737 | 737 | 737 | 737 | 737 | 737 | 704 | 749 | 784 | 812 | 833 | 848 | 860 | 860 | 860 | 860 | 860 | 860 | 860 | 860 | 860 | 860 | 860 | 860 | 860 | 860 | 2649 | 2816 | 2949 | 3052 | 3131 | 3191 | 3235 | 3235 | 3235 | 3235 | 3235 | 3235 | 3235 | 3235 | 3235 | 3235 | 3235 | 3235 | 3235 | 3235 | 12 | InBiz_Grocery_Cook | 37.6427 | 37.6976 | 37.6558 | 37.7137 | 37.7146 | 37.6782 | 37.682 | 37.682 | 37.682 | 37.682 | 37.682 | 37.682 | 37.682 | 37.682 | 37.682 | 37.682 | 37.682 | 37.682 | 37.682 | 37.682 |  | Low | Low | Low | Low | Low | Low | Low | Low | Low | Low | Low | Low | Low | Low | Low | Low | Low | Low | Low | Low | 0.60397 | 0.64197 | 0.67233 | 0.69596 | 0.71397 | 0.72748 | 0.73749 | 0.73749 | 0.73749 | 0.73749 | 0.73749 | 0.73749 | 0.73749 | 0.73749 | 0.73749 | 0.73749 | 0.73749 | 0.73749 | 0.73749 | 0.73749
161 | Commercial | Cooking | Dishwasher Low Temp Door (Energy Star) | Biz-Midstream | Food Sales | N/A | ROB | 124 | 129 | 132 | 134 | 136 | 136 | 136 | 136 | 136 | 136 | 136 | 136 | 136 | 136 | 136 | 136 | 136 | 136 | 136 | 136 | 201 | 208 | 213 | 217 | 220 | 220 | 220 | 220 | 220 | 220 | 220 | 220 | 220 | 220 | 220 | 220 | 220 | 220 | 220 | 220 | 67 | 69 | 71 | 73 | 74 | 74 | 74 | 74 | 74 | 74 | 74 | 74 | 74 | 74 | 74 | 74 | 74 | 74 | 74 | 74 | 191 | 198 | 203 | 207 | 210 | 210 | 210 | 210 | 210 | 210 | 210 | 210 | 210 | 210 | 210 | 210 | 210 | 210 | 210 | 210 | 4014 | 4155 | 4263 | 4343 | 4403 | 4403 | 4403 | 4403 | 4403 | 4403 | 4403 | 4403 | 4403 | 4403 | 4403 | 4403 | 4403 | 4403 | 4403 | 4403 | 15 | InBiz_Grocery_Cook | 10.0552 | 10.0609 | 10.0475 | 10.0521 | 10.0554 | 10.0554 | 10.0554 | 10.0554 | 10.0554 | 10.0554 | 10.0554 | 10.0554 | 10.0554 | 10.0554 | 10.0554 | 10.0554 | 10.0554 | 10.0554 | 10.0554 | 10.0554 |  | Low | Low | Low | Low | Low | Low | Low | Low | Low | Low | Low | Low | Low | Low | Low | Low | Low | Low | Low | Low | 0.25049 | 0.2593 | 0.26601 | 0.27104 | 0.27477 | 0.27477 | 0.27477 | 0.27477 | 0.27477 | 0.27477 | 0.27477 | 0.27477 | 0.27477 | 0.27477 | 0.27477 | 0.27477 | 0.27477 | 0.27477 | 0.27477 | 0.27477
162 | Commercial | Cooking | Dishwasher High Temp Door (Energy Star) | Biz-Midstream | Food Sales | N/A | ROB | 90 | 93 | 95 | 97 | 99 | 99 | 99 | 99 | 99 | 99 | 99 | 99 | 99 | 99 | 99 | 99 | 99 | 99 | 99 | 99 | 107 | 110 | 113 | 115 | 117 | 117 | 117 | 117 | 117 | 117 | 117 | 117 | 117 | 117 | 117 | 117 | 117 | 117 | 117 | 117 | 49 | 50 | 52 | 53 | 53 | 53 | 53 | 53 | 53 | 53 | 53 | 53 | 53 | 53 | 53 | 53 | 53 | 53 | 53 | 53 | 138 | 143 | 147 | 150 | 152 | 152 | 152 | 152 | 152 | 152 | 152 | 152 | 152 | 152 | 152 | 152 | 152 | 152 | 152 | 152 | 2132 | 2207 | 2264 | 2307 | 2338 | 2338 | 2338 | 2338 | 2338 | 2338 | 2338 | 2338 | 2338 | 2338 | 2338 | 2338 | 2338 | 2338 | 2338 | 2338 | 15 | InBiz_Grocery_Cook | 11.832 | 11.8032 | 11.8243 | 11.8271 | 11.8464 | 11.8464 | 11.8464 | 11.8464 | 11.8464 | 11.8464 | 11.8464 | 11.8464 | 11.8464 | 11.8464 | 11.8464 | 11.8464 | 11.8464 | 11.8464 | 11.8464 | 11.8464 |  | Low | Low | Low | Low | Low | Low | Low | Low | Low | Low | Low | Low | Low | Low | Low | Low | Low | Low | Low | Low | 0.13303 | 0.13771 | 0.14127 | 0.14394 | 0.14592 | 0.14592 | 0.14592 | 0.14592 | 0.14592 | 0.14592 | 0.14592 | 0.14592 | 0.14592 | 0.14592 | 0.14592 | 0.14592 | 0.14592 | 0.14592 | 0.14592 | 0.14592
163 | Commercial | Cooking | Energy efficient electric fryer | Biz-Midstream | Food Sales | N/A | ROB | 0 | 0 | 0 | 0 | 0 | 0 | 0 | 0 | 0 | 0 | 0 | 0 | 0 | 0 | 0 | 0 | 0 | 0 | 0 | 0 | 0 | 0 | 0 | 0 | 0 | 0 | 0 | 0 | 0 | 0 | 0 | 0 | 0 | 0 | 0 | 0 | 0 | 0 | 0 | 0 | 0 | 0 | 0 | 0 | 0 | 0 | 0 | 0 | 0 | 0 | 0 | 0 | 0 | 0 | 0 | 0 | 0 | 0 | 0 | 0 | 0 | 0 | 0 | 0 | 0 | 0 | 0 | 0 | 0 | 0 | 0 | 0 | 0 | 0 | 0 | 0 | 0 | 0 | 0 | 0 | 0 | 0 | 0 | 0 | 0 | 0 | 0 | 0 | 0 | 0 | 0 | 0 | 0 | 0 | 0 | 0 | 0 | 0 | 0 | 0 | 12 | InBiz_Grocery_Cook | [41 empty] | 0 | 0 | 0 | 0 | 0 | 0 | 0 | 0 | 0 | 0 | 0 | 0 | 0 | 0 | 0 | 0 | 0 | 0 | 0 | 0
164 | Commercial | Cooking | Insulated Holding Cabinets (Full Size) | Biz-Midstream | Food Sales | N/A | ROB | 77 | 93 | 108 | 122 | 135 | 146 | 156 | 163 | 169 | 173 | 176 | 179 | 179 | 179 | 179 | 179 | 179 | 179 | 179 | 179 | 41 | 49 | 57 | 65 | 71 | 77 | 82 | 86 | 89 | 91 | 93 | 94 | 94 | 94 | 94 | 94 | 94 | 94 | 94 | 94 | 108 | 130 | 151 | 171 | 189 | 205 | 218 | 228 | 236 | 242 | 247 | 250 | 250 | 250 | 250 | 250 | 250 | 250 | 250 | 250 | 186 | 222 | 259 | 293 | 325 | 351 | 374 | 391 | 405 | 415 | 423 | 429 | 429 | 429 | 429 | 429 | 429 | 429 | 429 | 429 | 817 | 978 | 1139 | 1291 | 1428 | 1546 | 1643 | 1721 | 1781 | 1827 | 1862 | 1887 | 1887 | 1887 | 1887 | 1887 | 1887 | 1887 | 1887 | 1887 | 12 | InBiz_Grocery_Cook | 33.1406 | 33.0512 | 33.0918 | 33.076 | 33.0768 | 33.0211 | 33.1043 | 33.0594 | 33.0841 | 33.0346 | 33.0542 | 33.0588 | 33.0588 | 33.0588 | 33.0588 | 33.0588 | 33.0588 | 33.0588 | 33.0588 | 33.0588 |  | Low | Low | Low | Low | Low | Low | Low | Low | Low | Low | Low | Low | Low | Low | Low | Low | Low | Low | Low | Low | 0.12387 | 0.14823 | 0.17258 | 0.19566 | 0.21643 | 0.23428 | 0.24902 | 0.2608 | 0.26996 | 0.27695 | 0.28219 | 0.28607 | 0.28607 | 0.28607 | 0.28607 | 0.28607 | 0.28607 | 0.28607 | 0.28607 | 0.28607
165 | Commercial | Cooking | Insulated Holding Cabinets (Half-Size) | Biz-Midstream | Food Sales | N/A | ROB | 0 | 0 | 0 | 0 | 0 | 0 | 0 | 0 | 0 | 0 | 0 | 0 | 0 | 0 | 0 | 0 | 0 | 0 | 0 | 0 | 0 | 0 | 0 | 0 | 0 | 0 | 0 | 0 | 0 | 0 | 0 | 0 | 0 | 0 | 0 | 0 | 0 | 0 | 0 | 0 | 0 | 0 | 0 | 0 | 0 | 0 | 0 | 0 | 0 | 0 | 0 | 0 | 0 | 0 | 0 | 0 | 0 | 0 | 0 | 0 | 0 | 0 | 0 | 0 | 0 | 0 | 0 | 0 | 0 | 0 | 0 | 0 | 0 | 0 | 0 | 0 | 0 | 0 | 0 | 0 | 0 | 0 | 0 | 0 | 0 | 0 | 0 | 0 | 0 | 0 | 0 | 0 | 0 | 0 | 0 | 0 | 0 | 0 | 0 | 0 | 12 | InBiz_Grocery_Cook | [41 empty] | 0 | 0 | 0 | 0 | 0 | 0 | 0 | 0 | 0 | 0 | 0 | 0 | 0 | 0 | 0 | 0 | 0 | 0 | 0 | 0
166 | Commercial | HotWater | Faucet Aerator | Biz-Prescriptive | Food Sales | N/A | Retro | 0 | 0 | 0 | 0 | 0 | 0 | 0 | 0 | 0 | 0 | 0 | 0 | 0 | 0 | 0 | 0 | 0 | 0 | 0 | 0 | 0 | 0 | 0 | 0 | 0 | 0 | 0 | 0 | 0 | 0 | 0 | 0 | 0 | 0 | 0 | 0 | 0 | 0 | 0 | 0 | 0 | 0 | 0 | 0 | 0 | 0 | 0 | 0 | 0 | 0 | 0 | 0 | 0 | 0 | 0 | 0 | 0 | 0 | 0 | 0 | 0 | 0 | 0 | 0 | 0 | 0 | 0 | 0 | 0 | 0 | 0 | 0 | 0 | 0 | 0 | 0 | 0 | 0 | 0 | 0 | 0 | 0 | 0 | 0 | 0 | 0 | 0 | 0 | 0 | 0 | 0 | 0 | 0 | 0 | 0 | 0 | 0 | 0 | 0 | 0 | 10 | InBiz_Grocery_HotWater | [41 empty] | 0 | 0 | 0 | 0 | 0 | 0 | 0 | 0 | 0 | 0 | 0 | 0 | 0 | 0 | 0 | 0 | 0 | 0 | 0 | 0
167 | Commercial | HotWater | Heat Pump Water Heater | Biz-Prescriptive | Food Sales | N/A | ROB | 0 | 0 | 0 | 0 | 0 | 0 | 0 | 0 | 0 | 0 | 0 | 0 | 0 | 0 | 0 | 0 | 0 | 0 | 0 | 0 | 0 | 0 | 0 | 0 | 0 | 0 | 0 | 0 | 0 | 0 | 0 | 0 | 0 | 0 | 0 | 0 | 0 | 0 | 0 | 0 | 0 | 0 | 0 | 0 | 0 | 0 | 0 | 0 | 0 | 0 | 0 | 0 | 0 | 0 | 0 | 0 | 0 | 0 | 0 | 0 | 0 | 0 | 0 | 0 | 0 | 0 | 0 | 0 | 0 | 0 | 0 | 0 | 0 | 0 | 0 | 0 | 0 | 0 | 0 | 0 | 0 | 0 | 0 | 0 | 0 | 0 | 0 | 0 | 0 | 0 | 0 | 0 | 0 | 0 | 0 | 0 | 0 | 0 | 0 | 0 | 10 | InBiz_Grocery_HotWater | [41 empty] | 0 | 0 | 0 | 0 | 0 | 0 | 0 | 0 | 0 | 0 | 0 | 0 | 0 | 0 | 0 | 0 | 0 | 0 | 0 | 0
168 | Commercial | HotWater | Hot Water Pipe Insulation | Biz-Prescriptive | Food Sales | N/A | Retro | 0 | 0 | 0 | 0 | 0 | 0 | 0 | 0 | 0 | 0 | 0 | 0 | 0 | 0 | 0 | 0 | 0 | 0 | 0 | 0 | 0 | 0 | 0 | 0 | 0 | 0 | 0 | 0 | 0 | 0 | 0 | 0 | 0 | 0 | 0 | 0 | 0 | 0 | 0 | 0 | 0 | 0 | 0 | 0 | 0 | 0 | 0 | 0 | 0 | 0 | 0 | 0 | 0 | 0 | 0 | 0 | 0 | 0 | 0 | 0 | 0 | 0 | 0 | 0 | 0 | 0 | 0 | 0 | 0 | 0 | 0 | 0 | 0 | 0 | 0 | 0 | 0 | 0 | 0 | 0 | 0 | 0 | 0 | 0 | 0 | 0 | 0 | 0 | 0 | 0 | 0 | 0 | 0 | 0 | 0 | 0 | 0 | 0 | 0 | 0 | 20 | InBiz_Grocery_HotWater | [41 empty] | 0 | 0 | 0 | 0 | 0 | 0 | 0 | 0 | 0 | 0 | 0 | 0 | 0 | 0 | 0 | 0 | 0 | 0 | 0 | 0
169 | Commercial | HotWater | Low Flow Pre-Rinse Sprayers | Biz-Prescriptive | Food Sales | N/A | ROB | 0 | 0 | 0 | 0 | 0 | 0 | 0 | 0 | 0 | 0 | 0 | 0 | 0 | 0 | 0 | 0 | 0 | 0 | 0 | 0 | 0 | 0 | 0 | 0 | 0 | 0 | 0 | 0 | 0 | 0 | 0 | 0 | 0 | 0 | 0 | 0 | 0 | 0 | 0 | 0 | 0 | 0 | 0 | 0 | 0 | 0 | 0 | 0 | 0 | 0 | 0 | 0 | 0 | 0 | 0 | 0 | 0 | 0 | 0 | 0 | 0 | 0 | 0 | 0 | 0 | 0 | 0 | 0 | 0 | 0 | 0 | 0 | 0 | 0 | 0 | 0 | 0 | 0 | 0 | 0 | 0 | 0 | 0 | 0 | 0 | 0 | 0 | 0 | 0 | 0 | 0 | 0 | 0 | 0 | 0 | 0 | 0 | 0 | 0 | 0 | 5 | InBiz_Grocery_HotWater | [41 empty] | 0 | 0 | 0 | 0 | 0 | 0 | 0 | 0 | 0 | 0 | 0 | 0 | 0 | 0 | 0 | 0 | 0 | 0 | 0 | 0
170 | Commercial | HotWater | ENERGY STAR Commercial Washing Machines | Biz-Prescriptive | Food Sales | N/A | ROB | 0 | 0 | 0 | 0 | 0 | 0 | 0 | 0 | 0 | 0 | 0 | 0 | 0 | 0 | 0 | 0 | 0 | 0 | 0 | 0 | 0 | 0 | 0 | 0 | 0 | 0 | 0 | 0 | 0 | 0 | 0 | 0 | 0 | 0 | 0 | 0 | 0 | 0 | 0 | 0 | 0 | 0 | 0 | 0 | 0 | 0 | 0 | 0 | 0 | 0 | 0 | 0 | 0 | 0 | 0 | 0 | 0 | 0 | 0 | 0 | 0 | 0 | 0 | 0 | 0 | 0 | 0 | 0 | 0 | 0 | 0 | 0 | 0 | 0 | 0 | 0 | 0 | 0 | 0 | 0 | 0 | 0 | 0 | 0 | 0 | 0 | 0 | 0 | 0 | 0 | 0 | 0 | 0 | 0 | 0 | 0 | 0 | 0 | 0 | 0 | 7 | InBiz_Grocery_HotWater | [41 empty] | 0 | 0 | 0 | 0 | 0 | 0 | 0 | 0 | 0 | 0 | 0 | 0 | 0 | 0 | 0 | 0 | 0 | 0 | 0 | 0
171 | Commercial | HotWater | Ozone Commercial Laundry | Biz-Custom | Food Sales | N/A | Retro | 0 | 0 | 0 | 0 | 0 | 0 | 0 | 0 | 0 | 0 | 0 | 0 | 0 | 0 | 0 | 0 | 0 | 0 | 0 | 0 | 0 | 0 | 0 | 0 | 0 | 0 | 0 | 0 | 0 | 0 | 0 | 0 | 0 | 0 | 0 | 0 | 0 | 0 | 0 | 0 | 0 | 0 | 0 | 0 | 0 | 0 | 0 | 0 | 0 | 0 | 0 | 0 | 0 | 0 | 0 | 0 | 0 | 0 | 0 | 0 | 0 | 0 | 0 | 0 | 0 | 0 | 0 | 0 | 0 | 0 | 0 | 0 | 0 | 0 | 0 | 0 | 0 | 0 | 0 | 0 | 0 | 0 | 0 | 0 | 0 | 0 | 0 | 0 | 0 | 0 | 0 | 0 | 0 | 0 | 0 | 0 | 0 | 0 | 0 | 0 | 10 | InBiz_Grocery_HotWater | [41 empty] | 0 | 0 | 0 | 0 | 0 | 0 | 0 | 0 | 0 | 0 | 0 | 0 | 0 | 0 | 0 | 0 | 0 | 0 | 0 | 0
172 | Commercial | InteriorLighting | LED T8 Tube Replacement | Biz-Prescriptive | Food Sales | N/A | Retro | 4863 | 4016 | 3209 | 2497 | 1903 | 1428 | 1059 | 0 | 0 | 0 | 0 | 0 | 0 | 0 | 0 | 4863 | 4016 | 3209 | 2497 | 1903 | 6565 | 5422 | 4332 | 3371 | 2569 | 1927 | 1429 | 0 | 0 | 0 | 0 | 0 | 0 | 0 | 0 | 6565 | 5422 | 4332 | 3371 | 2569 | 5026 | 4151 | 3317 | 2581 | 1967 | 1476 | 1094 | 0 | 0 | 0 | 0 | 0 | 0 | 0 | 0 | 5026 | 4151 | 3317 | 2581 | 1967 | 9890 | 8167 | 6525 | 5077 | 3870 | 2903 | 2153 | 0 | 0 | 0 | 0 | 0 | 0 | 0 | 0 | 9890 | 8167 | 6525 | 5077 | 3870 | 121583 | 100406 | 80223 | 62422 | 47577 | 35694 | 26464 | 0 | 0 | 0 | 0 | 0 | 0 | 0 | 0 | 121583 | 100406 | 80223 | 62422 | 47577 | 15 | InBiz_Grocery_IntLight | 13.9349 | 13.935 | 13.9345 | 13.9347 | 13.9348 | 13.9326 | 13.9364 | [8 empty] | 13.9349 | 13.935 | 13.9345 | 13.9347 | 13.9348 |  | Low | Low | Low | Low | Low | Low | Low | [8 empty] | Low | Low | Low | Low | Low | 14.8271 | 12.2446 | 9.7833 | 7.6124 | 5.8021 | 4.353 | 3.2273 | 0 | 0 | 0 | 0 | 0 | 0 | 0 | 0 | 14.8271 | 12.2446 | 9.7833 | 7.6124 | 5.8021
173 | Commercial | InteriorLighting | LED troffer retrofit kit, 2'X2' and 2'X4' | Biz-Prescriptive | Food Sales | N/A | Retro | 0 | 0 | 0 | 0 | 0 | 0 | 0 | 0 | 0 | 0 | 0 | 0 | 0 | 0 | 0 | 0 | 0 | 0 | 0 | 0 | 0 | 0 | 0 | 0 | 0 | 0 | 0 | 0 | 0 | 0 | 0 | 0 | 0 | 0 | 0 | 0 | 0 | 0 | 0 | 0 | 0 | 0 | 0 | 0 | 0 | 0 | 0 | 0 | 0 | 0 | 0 | 0 | 0 | 0 | 0 | 0 | 0 | 0 | 0 | 0 | 0 | 0 | 0 | 0 | 0 | 0 | 0 | 0 | 0 | 0 | 0 | 0 | 0 | 0 | 0 | 0 | 0 | 0 | 0 | 0 | 0 | 0 | 0 | 0 | 0 | 0 | 0 | 0 | 0 | 0 | 0 | 0 | 0 | 0 | 0 | 0 | 0 | 0 | 0 | 0 | 18 | InBiz_Grocery_IntLight | [41 empty] | 0 | 0 | 0 | 0 | 0 | 0 | 0 | 0 | 0 | 0 | 0 | 0 | 0 | 0 | 0 | 0 | 0 | 0 | 0 | 0
174 | Commercial | InteriorLighting | LED troffer, 2'X2' and 2'X4' | Biz-Prescriptive | Food Sales | N/A | Retro | 0 | 0 | 0 | 0 | 0 | 0 | 0 | 0 | 0 | 0 | 0 | 0 | 0 | 0 | 0 | 0 | 0 | 0 | 0 | 0 | 0 | 0 | 0 | 0 | 0 | 0 | 0 | 0 | 0 | 0 | 0 | 0 | 0 | 0 | 0 | 0 | 0 | 0 | 0 | 0 | 0 | 0 | 0 | 0 | 0 | 0 | 0 | 0 | 0 | 0 | 0 | 0 | 0 | 0 | 0 | 0 | 0 | 0 | 0 | 0 | 0 | 0 | 0 | 0 | 0 | 0 | 0 | 0 | 0 | 0 | 0 | 0 | 0 | 0 | 0 | 0 | 0 | 0 | 0 | 0 | 0 | 0 | 0 | 0 | 0 | 0 | 0 | 0 | 0 | 0 | 0 | 0 | 0 | 0 | 0 | 0 | 0 | 0 | 0 | 0 | 18 | InBiz_Grocery_IntLight | [41 empty] | 0 | 0 | 0 | 0 | 0 | 0 | 0 | 0 | 0 | 0 | 0 | 0 | 0 | 0 | 0 | 0 | 0 | 0 | 0 | 0
175 | Commercial | InteriorLighting | LED high bay fixture | Biz-Prescriptive | Food Sales | N/A | Retro | 0 | 0 | 0 | 0 | 0 | 0 | 0 | 0 | 0 | 0 | 0 | 0 | 0 | 0 | 0 | 0 | 0 | 0 | 0 | 0 | 0 | 0 | 0 | 0 | 0 | 0 | 0 | 0 | 0 | 0 | 0 | 0 | 0 | 0 | 0 | 0 | 0 | 0 | 0 | 0 | 0 | 0 | 0 | 0 | 0 | 0 | 0 | 0 | 0 | 0 | 0 | 0 | 0 | 0 | 0 | 0 | 0 | 0 | 0 | 0 | 0 | 0 | 0 | 0 | 0 | 0 | 0 | 0 | 0 | 0 | 0 | 0 | 0 | 0 | 0 | 0 | 0 | 0 | 0 | 0 | 0 | 0 | 0 | 0 | 0 | 0 | 0 | 0 | 0 | 0 | 0 | 0 | 0 | 0 | 0 | 0 | 0 | 0 | 0 | 0 | 12 | InBiz_Grocery_IntLight | [41 empty] | 0 | 0 | 0 | 0 | 0 | 0 | 0 | 0 | 0 | 0 | 0 | 0 | 0 | 0 | 0 | 0 | 0 | 0 | 0 | 0
176 | Commercial | InteriorLighting | LED Mogul-base HID Lamp Replacing High Bay HID | Biz-Prescriptive | Food Sales | N/A | Retro | 26 | 26 | 25 | 22 | 19 | 16 | 13 | 10 | 8 | 6 | 4 | 0 | 26 | 26 | 25 | 22 | 19 | 16 | 13 | 10 | 35 | 35 | 34 | 30 | 26 | 21 | 17 | 13 | 10 | 8 | 6 | 0 | 35 | 35 | 34 | 30 | 26 | 21 | 17 | 13 | 58 | 58 | 55 | 50 | 43 | 35 | 28 | 22 | 17 | 13 | 9 | 0 | 58 | 58 | 55 | 50 | 43 | 35 | 28 | 22 | 85 | 85 | 80 | 72 | 62 | 51 | 41 | 32 | 24 | 18 | 13 | 0 | 85 | 85 | 80 | 72 | 62 | 51 | 41 | 32 | 657 | 657 | 622 | 560 | 481 | 397 | 318 | 247 | 188 | 141 | 105 | 0 | 657 | 657 | 622 | 560 | 481 | 397 | 318 | 247 | 12 | InBiz_Grocery_IntLight | 21.7858 | 21.7858 | 21.8611 | 21.7255 | 21.822 | 21.6321 | 21.7549 | 21.7306 | 21.5714 | 21.9943 | 21.5835 |  | 21.7858 | 21.7858 | 21.8611 | 21.7255 | 21.822 | 21.6321 | 21.7549 | 21.7306 |  | Low | Low | Low | Low | Low | Low | Low | Low | Low | Low | Low |  | Low | Low | Low | Low | Low | Low | Low | Low | 0.14442 | 0.14442 | 0.13682 | 0.12315 | 0.10584 | 0.087404 | 0.069835 | 0.054339 | 0.041416 | 0.031072 | 0.023037 | 0 | 0.14442 | 0.14442 | 0.13682 | 0.12315 | 0.10584 | 0.087404 | 0.069835 | 0.054339
177 | Commercial | InteriorLighting | LED low bay fixture | Biz-Prescriptive | Food Sales | N/A | Retro | 6 | 6 | 5 | 5 | 4 | 3 | 2 | 2 | 1 | 1 | 0 | 0 | 6 | 6 | 5 | 5 | 4 | 3 | 2 | 2 | 9 | 8 | 7 | 6 | 5 | 4 | 3 | 2 | 2 | 1 | 0 | 0 | 9 | 8 | 7 | 6 | 5 | 4 | 3 | 2 | 31 | 30 | 27 | 23 | 19 | 15 | 12 | 9 | 7 | 5 | 0 | 0 | 31 | 30 | 27 | 23 | 19 | 15 | 12 | 9 | 38 | 36 | 32 | 28 | 23 | 18 | 14 | 11 | 8 | 6 | 0 | 0 | 38 | 36 | 32 | 28 | 23 | 18 | 14 | 11 | 158 | 149 | 134 | 116 | 95 | 76 | 59 | 45 | 34 | 25 | 0 | 0 | 158 | 149 | 134 | 116 | 95 | 76 | 59 | 45 | 12 | InBiz_Grocery_IntLight | 35.4811 | 35.2227 | 34.715 | 34.9605 | 35.1553 | 34.5276 | 34.368 | 34.4578 | 35.0815 | 33.3976 |  |  | 35.4811 | 35.2227 | 34.715 | 34.9605 | 35.1553 | 34.5276 | 34.368 | 34.4578 |  | Low | Low | Low | Low | Low | Low | Low | Low | Low | Low |  |  | Low | Low | Low | Low | Low | Low | Low | Low | 0.034682 | 0.032858 | 0.029575 | 0.025418 | 0.02099 | 0.016771 | 0.01305 | 0.0099463 | 0.0074621 | 0.0055324 | 0 | 0 | 0.034682 | 0.032858 | 0.029575 | 0.025418 | 0.02099 | 0.016771 | 0.01305 | 0.0099463
178 | Commercial | InteriorLighting | LED Mogul-base HID Lamp Replacing Low Bay HID | Biz-Prescriptive | Food Sales | N/A | Retro | 21 | 21 | 20 | 18 | 15 | 13 | 10 | 8 | 6 | 5 | 3 | 0 | 21 | 21 | 20 | 18 | 15 | 13 | 10 | 8 | 28 | 28 | 27 | 24 | 21 | 17 | 14 | 11 | 8 | 6 | 5 | 0 | 28 | 28 | 27 | 24 | 21 | 17 | 14 | 11 | 16 | 16 | 15 | 14 | 12 | 10 | 8 | 6 | 5 | 3 | 3 | 0 | 16 | 16 | 15 | 14 | 12 | 10 | 8 | 6 | 37 | 37 | 35 | 32 | 27 | 22 | 18 | 14 | 11 | 8 | 6 | 0 | 37 | 37 | 35 | 32 | 27 | 22 | 18 | 14 | 527 | 527 | 499 | 449 | 386 | 319 | 255 | 198 | 151 | 113 | 84 | 0 | 527 | 527 | 499 | 449 | 386 | 319 | 255 | 198 | 12 | InBiz_Grocery_IntLight | 14.7116 | 14.7116 | 14.82 | 14.8764 | 14.8324 | 14.5825 | 14.9681 | 15.0602 | 15.0084 | 14.7777 | 15.6196 |  | 14.7116 | 14.7116 | 14.82 | 14.8764 | 14.8324 | 14.5825 | 14.9681 | 15.0602 |  | Low | Low | Low | Low | Low | Low | Low | Low | Low | Low | Low |  | Low | Low | Low | Low | Low | Low | Low | Low | 0.11579 | 0.11579 | 0.1097 | 0.098741 | 0.08486 | 0.070079 | 0.055992 | 0.043568 | 0.033207 | 0.024913 | 0.018471 | 0 | 0.11579 | 0.11579 | 0.1097 | 0.098741 | 0.08486 | 0.070079 | 0.055992 | 0.043568
179 | Commercial | InteriorLighting | LED downlight, screwin lamp, 1-3W, interior Average 2 Watts | Biz-Prescriptive | Food Sales | N/A | ROB | 21 | 22 | 23 | 24 | 24 | 25 | 25 | 25 | 25 | 25 | 25 | 25 | 25 | 25 | 25 | 25 | 25 | 25 | 25 | 25 | 28 | 30 | 31 | 32 | 33 | 34 | 34 | 34 | 34 | 34 | 34 | 34 | 34 | 34 | 34 | 34 | 34 | 34 | 34 | 34 | 15 | 15 | 16 | 17 | 17 | 17 | 18 | 18 | 18 | 18 | 18 | 18 | 18 | 18 | 18 | 18 | 18 | 18 | 18 | 18 | 35 | 37 | 39 | 41 | 42 | 42 | 43 | 43 | 43 | 43 | 43 | 43 | 43 | 43 | 43 | 43 | 43 | 43 | 43 | 43 | 516 | 549 | 575 | 595 | 610 | 622 | 630 | 630 | 630 | 630 | 630 | 630 | 630 | 630 | 630 | 630 | 630 | 630 | 630 | 630 | 4 | InBiz_Grocery_IntLight | 35.235 | 35.2197 | 35.1329 | 35.407 | 35.4826 | 35.262 | 35.2723 | 35.2723 | 35.2723 | 35.2723 | 35.2723 | 35.2723 | 35.2723 | 35.2723 | 35.2723 | 35.2723 | 35.2723 | 35.2723 | 35.2723 | 35.2723 |  | Low | Low | Low | Low | Low | Low | Low | Low | Low | Low | Low | Low | Low | Low | Low | Low | Low | Low | Low | Low | 0.094758 | 0.10072 | 0.10548 | 0.10919 | 0.11202 | 0.11414 | 0.11571 | 0.11571 | 0.11571 | 0.11571 | 0.11571 | 0.11571 | 0.11571 | 0.11571 | 0.11571 | 0.11571 | 0.11571 | 0.11571 | 0.11571 | 0.11571
180 | Commercial | InteriorLighting | LED downlight fixture | Biz-Prescriptive | Food Sales | N/A | Retro | 91 | 75 | 60 | 47 | 127 | 102 | 80 | 47 | 127 | 102 | 80 | 47 | 127 | 102 | 80 | 47 | 127 | 102 | 80 | 47 | 123 | 101 | 81 | 63 | 171 | 138 | 108 | 63 | 171 | 138 | 108 | 63 | 171 | 138 | 108 | 63 | 171 | 138 | 108 | 63 | 114 | 94 | 75 | 58 | 158 | 127 | 100 | 58 | 158 | 127 | 100 | 58 | 158 | 127 | 100 | 58 | 158 | 127 | 100 | 58 | 205 | 169 | 135 | 105 | 285 | 229 | 180 | 105 | 285 | 229 | 180 | 105 | 285 | 229 | 180 | 105 | 285 | 229 | 180 | 105 | 2276 | 1879 | 1502 | 1168 | 3166 | 2547 | 1997 | 1168 | 3166 | 2547 | 1997 | 1168 | 3166 | 2547 | 1997 | 1168 | 3166 | 2547 | 1997 | 1168 | 4 | InBiz_Grocery_IntLight | 41.5896 | 41.4687 | 41.5018 | 41.5097 | 41.5659 | 41.5835 | 41.6196 | 41.5097 | 41.5659 | 41.5835 | 41.6196 | 41.5097 | 41.5659 | 41.5835 | 41.6196 | 41.5097 | 41.5659 | 41.5835 | 41.6196 | 41.5097 |  | Low | Low | Low | Low | Low | Low | Low | Low | Low | Low | Low | Low | Low | Low | Low | Low | Low | Low | Low | Low | 0.41814 | 0.34531 | 0.2759 | 0.21468 | 0.58176 | 0.46807 | 0.36691 | 0.21468 | 0.58176 | 0.46807 | 0.36691 | 0.21468 | 0.58176 | 0.46807 | 0.36691 | 0.21468 | 0.58176 | 0.46807 | 0.36691 | 0.21468
181 | Commercial | InteriorLighting | LED downlight, screwin lamp, 4-20W, interior Average 11 Watts | Biz-Prescriptive | Food Sales | N/A | ROB | 148 | 160 | 170 | 178 | 184 | 189 | 192 | 195 | 195 | 195 | 195 | 195 | 195 | 195 | 195 | 195 | 195 | 195 | 195 | 195 | 544 | 589 | 626 | 656 | 679 | 696 | 709 | 719 | 719 | 719 | 719 | 719 | 719 | 719 | 719 | 719 | 719 | 719 | 719 | 719 | 0 | 0 | 0 | 0 | 0 | 0 | 0 | 0 | 0 | 0 | 0 | 0 | 0 | 0 | 0 | 0 | 0 | 0 | 0 | 0 | 148 | 160 | 170 | 178 | 184 | 189 | 192 | 195 | 195 | 195 | 195 | 195 | 195 | 195 | 195 | 195 | 195 | 195 | 195 | 195 | 10074 | 10905 | 11591 | 12139 | 12566 | 12891 | 13135 | 13316 | 13316 | 13316 | 13316 | 13316 | 13316 | 13316 | 13316 | 13316 | 13316 | 13316 | 13316 | 13316 | 4 | InBiz_Grocery_IntLight | 19.8238 | 19.8216 | 19.8187 | 19.8274 | 19.8197 | 19.8125 | 19.796 | 19.8087 | 19.8087 | 19.8087 | 19.8087 | 19.8087 | 19.8087 | 19.8087 | 19.8087 | 19.8087 | 19.8087 | 19.8087 | 19.8087 | 19.8087 |  | Low | Low | Low | Low | Low | Low | Low | Low | Low | Low | Low | Low | Low | Low | Low | Low | Low | Low | Low | Low | 1.8495 | 2.002 | 2.128 | 2.2286 | 2.307 | 2.3667 | 2.4114 | 2.4446 | 2.4446 | 2.4446 | 2.4446 | 2.4446 | 2.4446 | 2.4446 | 2.4446 | 2.4446 | 2.4446 | 2.4446 | 2.4446 | 2.4446
182 | Commercial | InteriorLighting | DeLamp Fluorescent Fixture Average Lamp Wattage 28W | Biz-Prescriptive | Food Sales | N/A | Retro | 128 | 192 | 213 | 228 | 251 | 314 | 362 | 402 | 430 | 442 | 433 | 404 | 360 | 309 | 255 | 307 | 314 | 294 | 276 | 271 | 173 | 259 | 288 | 308 | 339 | 425 | 488 | 543 | 581 | 597 | 585 | 545 | 486 | 417 | 344 | 415 | 424 | 397 | 373 | 366 | 113 | 169 | 188 | 202 | 222 | 278 | 320 | 355 | 380 | 391 | 383 | 357 | 318 | 273 | 225 | 272 | 277 | 260 | 244 | 239 | 241 | 361 | 401 | 430 | 473 | 592 | 681 | 758 | 811 | 833 | 816 | 760 | 677 | 582 | 481 | 579 | 591 | 553 | 520 | 511 | 3061 | 4627 | 5176 | 5578 | 6282 | 7485 | 8677 | 9724 | 10466 | 10808 | 10629 | 9943 | 8943 | 7682 | 6342 | 7643 | 7807 | 7299 | 6855 | 6737 | 15 | InBiz_Grocery_IntLight | 13.9257 | 13.7966 | 13.7058 | 13.6225 | 13.3088 | 13.9897 | 13.8716 | 13.7757 | 13.6943 | 13.6229 | 13.5714 | 13.5137 | 13.3899 | 13.3897 | 13.3939 | 13.3907 | 13.3863 | 13.4011 | 13.4129 | 13.4033 |  | Low | Low | Low | Low | Low | Low | Low | Low | Low | Low | Low | Low | Low | Low | Low | Low | Low | Low | Low | Low | 0.56198 | 0.84949 | 0.95028 | 1.024 | 1.1533 | 1.3742 | 1.593 | 1.7852 | 1.9215 | 1.9843 | 1.9513 | 1.8254 | 1.6418 | 1.4103 | 1.1643 | 1.4031 | 1.4332 | 1.3399 | 1.2585 | 1.2369
183 | Commercial | InteriorLighting | Daylighting Controls | Biz-Prescriptive | Food Sales | N/A | Retro | 0 | 0 | 0 | 0 | 0 | 0 | 0 | 0 | 0 | 0 | 0 | 0 | 0 | 0 | 0 | 0 | 0 | 0 | 0 | 0 | 0 | 0 | 0 | 0 | 0 | 0 | 0 | 0 | 0 | 0 | 0 | 0 | 0 | 0 | 0 | 0 | 0 | 0 | 0 | 0 | 0 | 0 | 0 | 0 | 0 | 0 | 0 | 0 | 0 | 0 | 0 | 0 | 0 | 0 | 0 | 0 | 0 | 0 | 0 | 0 | 0 | 0 | 0 | 0 | 0 | 0 | 0 | 0 | 0 | 0 | 0 | 0 | 0 | 0 | 0 | 0 | 0 | 0 | 0 | 0 | 0 | 0 | 0 | 0 | 0 | 0 | 0 | 0 | 0 | 0 | 0 | 0 | 0 | 0 | 0 | 0 | 0 | 0 | 0 | 0 | 12 | InBiz_Grocery_IntLight | [41 empty] | 0 | 0 | 0 | 0 | 0 | 0 | 0 | 0 | 0 | 0 | 0 | 0 | 0 | 0 | 0 | 0 | 0 | 0 | 0 | 0
184 | Commercial | InteriorLighting | Occupancy Sensors | Biz-Prescriptive | Food Sales | N/A | Retro | 1762 | 1957 | 2066 | 2066 | 1957 | 1762 | 1437 | 1132 | 2400 | 2310 | 2191 | 2029 | 1822 | 1397 | 1194 | 981 | 2155 | 2128 | 2060 | 1938 | 2378 | 2642 | 2789 | 2789 | 2642 | 2378 | 1939 | 1528 | 3240 | 3118 | 2958 | 2739 | 2459 | 1886 | 1613 | 1325 | 2910 | 2873 | 2781 | 2617 | 3443 | 3825 | 4037 | 4037 | 3825 | 3443 | 2807 | 2212 | 4690 | 4513 | 4282 | 3964 | 3559 | 2730 | 2334 | 1917 | 4212 | 4158 | 4025 | 3788 | 5204 | 5782 | 6103 | 6103 | 5782 | 5204 | 4244 | 3344 | 7090 | 6822 | 6473 | 5993 | 5381 | 4128 | 3528 | 2899 | 6367 | 6286 | 6086 | 5726 | 42080 | 47122 | 50084 | 50374 | 48934 | 41884 | 34395 | 27296 | 58245 | 56286 | 53620 | 49796 | 45130 | 34587 | 29570 | 24298 | 53408 | 52686 | 51037 | 48056 | 8 | InBiz_Grocery_IntLight | 29.0156 | 28.7884 | 28.5906 | 28.426 | 27.7224 | 29.1513 | 28.9485 | 28.7429 | 28.5604 | 28.4386 | 28.3239 | 28.2385 | 27.9752 | 28.001 | 27.9975 | 27.9947 | 27.972 | 27.9947 | 27.9779 | 27.9574 |  | Low | Low | Low | Low | Low | Low | Low | Low | Low | Low | Low | Low | Low | Low | Low | Low | Low | Low | Low | Low | 1.6574 | 1.856 | 1.9727 | 1.9841 | 1.9274 | 1.6497 | 1.3547 | 1.0751 | 2.2941 | 2.2169 | 2.112 | 1.9613 | 1.7776 | 1.3623 | 1.1647 | 0.95704 | 2.1036 | 2.0752 | 2.0102 | 1.8928
185 | Commercial | InteriorLighting | Central Lighting Monitoring & Controls (non-networked) | Biz-Custom | Food Sales | N/A | Retro | 0 | 0 | 0 | 0 | 0 | 0 | 0 | 0 | 0 | 0 | 0 | 0 | 0 | 0 | 0 | 0 | 0 | 0 | 0 | 0 | 0 | 0 | 0 | 0 | 0 | 0 | 0 | 0 | 0 | 0 | 0 | 0 | 0 | 0 | 0 | 0 | 0 | 0 | 0 | 0 | 0 | 0 | 0 | 0 | 0 | 0 | 0 | 0 | 0 | 0 | 0 | 0 | 0 | 0 | 0 | 0 | 0 | 0 | 0 | 0 | 0 | 0 | 0 | 0 | 0 | 0 | 0 | 0 | 0 | 0 | 0 | 0 | 0 | 0 | 0 | 0 | 0 | 0 | 0 | 0 | 0 | 0 | 0 | 0 | 0 | 0 | 0 | 0 | 0 | 0 | 0 | 0 | 0 | 0 | 0 | 0 | 0 | 0 | 0 | 0 | 12 | InBiz_Grocery_IntLight | [41 empty] | 0 | 0 | 0 | 0 | 0 | 0 | 0 | 0 | 0 | 0 | 0 | 0 | 0 | 0 | 0 | 0 | 0 | 0 | 0 | 0
186 | Commercial | InteriorLighting | Network Lighting Controls - Wireless (WiFi) | Biz-Custom | Food Sales | N/A | Retro | 0 | 0 | 0 | 0 | 0 | 0 | 0 | 0 | 0 | 0 | 0 | 0 | 0 | 0 | 0 | 0 | 0 | 0 | 0 | 0 | 0 | 0 | 0 | 0 | 0 | 0 | 0 | 0 | 0 | 0 | 0 | 0 | 0 | 0 | 0 | 0 | 0 | 0 | 0 | 0 | 0 | 0 | 0 | 0 | 0 | 0 | 0 | 0 | 0 | 0 | 0 | 0 | 0 | 0 | 0 | 0 | 0 | 0 | 0 | 0 | 0 | 0 | 0 | 0 | 0 | 0 | 0 | 0 | 0 | 0 | 0 | 0 | 0 | 0 | 0 | 0 | 0 | 0 | 0 | 0 | 0 | 0 | 0 | 0 | 0 | 0 | 0 | 0 | 0 | 0 | 0 | 0 | 0 | 0 | 0 | 0 | 0 | 0 | 0 | 0 | 8 | InBiz_Grocery_IntLight | [41 empty] | 0 | 0 | 0 | 0 | 0 | 0 | 0 | 0 | 0 | 0 | 0 | 0 | 0 | 0 | 0 | 0 | 0 | 0 | 0 | 0
187 | Commercial | InteriorLighting | Bi-Level Lighting Fixture – Stairwells, Hallways, and Garages | Biz-Prescriptive | Food Sales | N/A | Retro | 0 | 0 | 0 | 0 | 0 | 0 | 0 | 0 | 0 | 0 | 0 | 0 | 0 | 0 | 0 | 0 | 0 | 0 | 0 | 0 | 0 | 0 | 0 | 0 | 0 | 0 | 0 | 0 | 0 | 0 | 0 | 0 | 0 | 0 | 0 | 0 | 0 | 0 | 0 | 0 | 0 | 0 | 0 | 0 | 0 | 0 | 0 | 0 | 0 | 0 | 0 | 0 | 0 | 0 | 0 | 0 | 0 | 0 | 0 | 0 | 0 | 0 | 0 | 0 | 0 | 0 | 0 | 0 | 0 | 0 | 0 | 0 | 0 | 0 | 0 | 0 | 0 | 0 | 0 | 0 | 0 | 0 | 0 | 0 | 0 | 0 | 0 | 0 | 0 | 0 | 0 | 0 | 0 | 0 | 0 | 0 | 0 | 0 | 0 | 0 | 10 | InBiz_Grocery_IntLight | [41 empty] | 0 | 0 | 0 | 0 | 0 | 0 | 0 | 0 | 0 | 0 | 0 | 0 | 0 | 0 | 0 | 0 | 0 | 0 | 0 | 0
188 | Commercial | InteriorLighting | LED Exit Sign - 4 Watt Fixture (2 lamp) | Biz-Prescriptive | Food Sales | N/A | Retro | 60 | 0 | 0 | 0 | 0 | 0 | 0 | 0 | 0 | 0 | 0 | 0 | 0 | 0 | 0 | 60 | 0 | 0 | 0 | 0 | 81 | 0 | 0 | 0 | 0 | 0 | 0 | 0 | 0 | 0 | 0 | 0 | 0 | 0 | 0 | 81 | 0 | 0 | 0 | 0 | 390 | 0 | 0 | 0 | 0 | 0 | 0 | 0 | 0 | 0 | 0 | 0 | 0 | 0 | 0 | 390 | 0 | 0 | 0 | 0 | 450 | 0 | 0 | 0 | 0 | 0 | 0 | 0 | 0 | 0 | 0 | 0 | 0 | 0 | 0 | 450 | 0 | 0 | 0 | 0 | 1507 | 0 | 0 | 0 | 0 | 0 | 0 | 0 | 0 | 0 | 0 | 0 | 0 | 0 | 0 | 1507 | 0 | 0 | 0 | 0 | 15 | InBiz_Grocery_IntLight | 36.2795 | [14 empty] | 36.2795 | [5 empty] | Low | [14 empty] | Low |  |  |  |  | 0.17246 | 0 | 0 | 0 | 0 | 0 | 0 | 0 | 0 | 0 | 0 | 0 | 0 | 0 | 0 | 0.17246 | 0 | 0 | 0 | 0
189 | Commercial | ExteriorLighting | LED wallpack (existing W<250) | Biz-Prescriptive | Food Sales | N/A | Retro | 0 | 0 | 0 | 0 | 0 | 0 | 0 | 0 | 0 | 0 | 0 | 0 | 0 | 0 | 0 | 0 | 0 | 0 | 0 | 0 | 0 | 0 | 0 | 0 | 0 | 0 | 0 | 0 | 0 | 0 | 0 | 0 | 0 | 0 | 0 | 0 | 0 | 0 | 0 | 0 | 0 | 0 | 0 | 0 | 0 | 0 | 0 | 0 | 0 | 0 | 0 | 0 | 0 | 0 | 0 | 0 | 0 | 0 | 0 | 0 | 0 | 0 | 0 | 0 | 0 | 0 | 0 | 0 | 0 | 0 | 0 | 0 | 0 | 0 | 0 | 0 | 0 | 0 | 0 | 0 | 0 | 0 | 0 | 0 | 0 | 0 | 0 | 0 | 0 | 0 | 0 | 0 | 0 | 0 | 0 | 0 | 0 | 0 | 0 | 0 | 12 | InBiz_Grocery_ExtLight | [41 empty] | 0 | 0 | 0 | 0 | 0 | 0 | 0 | 0 | 0 | 0 | 0 | 0 | 0 | 0 | 0 | 0 | 0 | 0 | 0 | 0
190 | Commercial | ExteriorLighting | LED parking lot fixture (existing W≥250) | Biz-Prescriptive | Food Sales | N/A | Retro | 0 | 0 | 0 | 0 | 0 | 0 | 0 | 0 | 0 | 0 | 0 | 0 | 0 | 0 | 0 | 0 | 0 | 0 | 0 | 0 | 0 | 0 | 0 | 0 | 0 | 0 | 0 | 0 | 0 | 0 | 0 | 0 | 0 | 0 | 0 | 0 | 0 | 0 | 0 | 0 | 0 | 0 | 0 | 0 | 0 | 0 | 0 | 0 | 0 | 0 | 0 | 0 | 0 | 0 | 0 | 0 | 0 | 0 | 0 | 0 | 0 | 0 | 0 | 0 | 0 | 0 | 0 | 0 | 0 | 0 | 0 | 0 | 0 | 0 | 0 | 0 | 0 | 0 | 0 | 0 | 0 | 0 | 0 | 0 | 0 | 0 | 0 | 0 | 0 | 0 | 0 | 0 | 0 | 0 | 0 | 0 | 0 | 0 | 0 | 0 | 12 | InBiz_Grocery_ExtLight | [41 empty] | 0 | 0 | 0 | 0 | 0 | 0 | 0 | 0 | 0 | 0 | 0 | 0 | 0 | 0 | 0 | 0 | 0 | 0 | 0 | 0
191 | Commercial | ExteriorLighting | LED parking lot fixture (existing W<250) | Biz-Prescriptive | Food Sales | N/A | Retro | 0 | 0 | 0 | 0 | 0 | 0 | 0 | 0 | 0 | 0 | 0 | 0 | 0 | 0 | 0 | 0 | 0 | 0 | 0 | 0 | 0 | 0 | 0 | 0 | 0 | 0 | 0 | 0 | 0 | 0 | 0 | 0 | 0 | 0 | 0 | 0 | 0 | 0 | 0 | 0 | 0 | 0 | 0 | 0 | 0 | 0 | 0 | 0 | 0 | 0 | 0 | 0 | 0 | 0 | 0 | 0 | 0 | 0 | 0 | 0 | 0 | 0 | 0 | 0 | 0 | 0 | 0 | 0 | 0 | 0 | 0 | 0 | 0 | 0 | 0 | 0 | 0 | 0 | 0 | 0 | 0 | 0 | 0 | 0 | 0 | 0 | 0 | 0 | 0 | 0 | 0 | 0 | 0 | 0 | 0 | 0 | 0 | 0 | 0 | 0 | 12 | InBiz_Grocery_ExtLight | [41 empty] | 0 | 0 | 0 | 0 | 0 | 0 | 0 | 0 | 0 | 0 | 0 | 0 | 0 | 0 | 0 | 0 | 0 | 0 | 0 | 0
192 | Commercial | ExteriorLighting | LED fuel pump canopy fixture (existing W<250) | Biz-Prescriptive | Food Sales | N/A | Retro | 0 | 0 | 0 | 0 | 0 | 0 | 0 | 0 | 0 | 0 | 0 | 0 | 0 | 0 | 0 | 0 | 0 | 0 | 0 | 0 | 0 | 0 | 0 | 0 | 0 | 0 | 0 | 0 | 0 | 0 | 0 | 0 | 0 | 0 | 0 | 0 | 0 | 0 | 0 | 0 | 0 | 0 | 0 | 0 | 0 | 0 | 0 | 0 | 0 | 0 | 0 | 0 | 0 | 0 | 0 | 0 | 0 | 0 | 0 | 0 | 0 | 0 | 0 | 0 | 0 | 0 | 0 | 0 | 0 | 0 | 0 | 0 | 0 | 0 | 0 | 0 | 0 | 0 | 0 | 0 | 0 | 0 | 0 | 0 | 0 | 0 | 0 | 0 | 0 | 0 | 0 | 0 | 0 | 0 | 0 | 0 | 0 | 0 | 0 | 0 | 12 | InBiz_Grocery_ExtLight | [41 empty] | 0 | 0 | 0 | 0 | 0 | 0 | 0 | 0 | 0 | 0 | 0 | 0 | 0 | 0 | 0 | 0 | 0 | 0 | 0 | 0
193 | Commercial | ExteriorLighting | LED fuel pump canopy fixture (existing W≥250) | Biz-Prescriptive | Food Sales | N/A | Retro | 0 | 0 | 0 | 0 | 0 | 0 | 0 | 0 | 0 | 0 | 0 | 0 | 0 | 0 | 0 | 0 | 0 | 0 | 0 | 0 | 0 | 0 | 0 | 0 | 0 | 0 | 0 | 0 | 0 | 0 | 0 | 0 | 0 | 0 | 0 | 0 | 0 | 0 | 0 | 0 | 0 | 0 | 0 | 0 | 0 | 0 | 0 | 0 | 0 | 0 | 0 | 0 | 0 | 0 | 0 | 0 | 0 | 0 | 0 | 0 | 0 | 0 | 0 | 0 | 0 | 0 | 0 | 0 | 0 | 0 | 0 | 0 | 0 | 0 | 0 | 0 | 0 | 0 | 0 | 0 | 0 | 0 | 0 | 0 | 0 | 0 | 0 | 0 | 0 | 0 | 0 | 0 | 0 | 0 | 0 | 0 | 0 | 0 | 0 | 0 | 12 | InBiz_Grocery_ExtLight | [41 empty] | 0 | 0 | 0 | 0 | 0 | 0 | 0 | 0 | 0 | 0 | 0 | 0 | 0 | 0 | 0 | 0 | 0 | 0 | 0 | 0
194 | Commercial | ExteriorLighting | LED outdoor pole decorative fixture (existing W≥250) | Biz-Prescriptive | Food Sales | N/A | Retro | 0 | 0 | 0 | 0 | 0 | 0 | 0 | 0 | 0 | 0 | 0 | 0 | 0 | 0 | 0 | 0 | 0 | 0 | 0 | 0 | 0 | 0 | 0 | 0 | 0 | 0 | 0 | 0 | 0 | 0 | 0 | 0 | 0 | 0 | 0 | 0 | 0 | 0 | 0 | 0 | 0 | 0 | 0 | 0 | 0 | 0 | 0 | 0 | 0 | 0 | 0 | 0 | 0 | 0 | 0 | 0 | 0 | 0 | 0 | 0 | 0 | 0 | 0 | 0 | 0 | 0 | 0 | 0 | 0 | 0 | 0 | 0 | 0 | 0 | 0 | 0 | 0 | 0 | 0 | 0 | 0 | 0 | 0 | 0 | 0 | 0 | 0 | 0 | 0 | 0 | 0 | 0 | 0 | 0 | 0 | 0 | 0 | 0 | 0 | 0 | 12 | InBiz_Grocery_ExtLight | [41 empty] | 0 | 0 | 0 | 0 | 0 | 0 | 0 | 0 | 0 | 0 | 0 | 0 | 0 | 0 | 0 | 0 | 0 | 0 | 0 | 0
195 | Commercial | ExteriorLighting | LED parking garage fixture (existing W≥250) | Biz-Prescriptive | Food Sales | N/A | Retro | 0 | 0 | 0 | 0 | 0 | 0 | 0 | 0 | 0 | 0 | 0 | 0 | 0 | 0 | 0 | 0 | 0 | 0 | 0 | 0 | 0 | 0 | 0 | 0 | 0 | 0 | 0 | 0 | 0 | 0 | 0 | 0 | 0 | 0 | 0 | 0 | 0 | 0 | 0 | 0 | 0 | 0 | 0 | 0 | 0 | 0 | 0 | 0 | 0 | 0 | 0 | 0 | 0 | 0 | 0 | 0 | 0 | 0 | 0 | 0 | 0 | 0 | 0 | 0 | 0 | 0 | 0 | 0 | 0 | 0 | 0 | 0 | 0 | 0 | 0 | 0 | 0 | 0 | 0 | 0 | 0 | 0 | 0 | 0 | 0 | 0 | 0 | 0 | 0 | 0 | 0 | 0 | 0 | 0 | 0 | 0 | 0 | 0 | 0 | 0 | 6 | InBiz_Grocery_ExtLight | [41 empty] | 0 | 0 | 0 | 0 | 0 | 0 | 0 | 0 | 0 | 0 | 0 | 0 | 0 | 0 | 0 | 0 | 0 | 0 | 0 | 0
196 | Commercial | ExteriorLighting | LED parking garage fixture (existing W<250) | Biz-Prescriptive | Food Sales | N/A | Retro | 0 | 0 | 0 | 0 | 0 | 0 | 0 | 0 | 0 | 0 | 0 | 0 | 0 | 0 | 0 | 0 | 0 | 0 | 0 | 0 | 0 | 0 | 0 | 0 | 0 | 0 | 0 | 0 | 0 | 0 | 0 | 0 | 0 | 0 | 0 | 0 | 0 | 0 | 0 | 0 | 0 | 0 | 0 | 0 | 0 | 0 | 0 | 0 | 0 | 0 | 0 | 0 | 0 | 0 | 0 | 0 | 0 | 0 | 0 | 0 | 0 | 0 | 0 | 0 | 0 | 0 | 0 | 0 | 0 | 0 | 0 | 0 | 0 | 0 | 0 | 0 | 0 | 0 | 0 | 0 | 0 | 0 | 0 | 0 | 0 | 0 | 0 | 0 | 0 | 0 | 0 | 0 | 0 | 0 | 0 | 0 | 0 | 0 | 0 | 0 | 6 | InBiz_Grocery_ExtLight | [41 empty] | 0 | 0 | 0 | 0 | 0 | 0 | 0 | 0 | 0 | 0 | 0 | 0 | 0 | 0 | 0 | 0 | 0 | 0 | 0 | 0
197 | Commercial | ExteriorLighting | LED Mogul-base HID Lamp Replacing Exterior HID (existing W≥250) | Biz-Prescriptive | Food Sales | N/A | Retro | 0 | 0 | 0 | 0 | 0 | 0 | 0 | 0 | 0 | 0 | 0 | 0 | 0 | 0 | 0 | 0 | 0 | 0 | 0 | 0 | 0 | 0 | 0 | 0 | 0 | 0 | 0 | 0 | 0 | 0 | 0 | 0 | 0 | 0 | 0 | 0 | 0 | 0 | 0 | 0 | 0 | 0 | 0 | 0 | 0 | 0 | 0 | 0 | 0 | 0 | 0 | 0 | 0 | 0 | 0 | 0 | 0 | 0 | 0 | 0 | 0 | 0 | 0 | 0 | 0 | 0 | 0 | 0 | 0 | 0 | 0 | 0 | 0 | 0 | 0 | 0 | 0 | 0 | 0 | 0 | 0 | 0 | 0 | 0 | 0 | 0 | 0 | 0 | 0 | 0 | 0 | 0 | 0 | 0 | 0 | 0 | 0 | 0 | 0 | 0 | 12 | InBiz_Grocery_ExtLight | [41 empty] | 0 | 0 | 0 | 0 | 0 | 0 | 0 | 0 | 0 | 0 | 0 | 0 | 0 | 0 | 0 | 0 | 0 | 0 | 0 | 0
198 | Commercial | ExteriorLighting | LED Mogul-base HID Lamp Replacing Exterior HID (existing W<250) | Biz-Prescriptive | Food Sales | N/A | Retro | 0 | 0 | 0 | 0 | 0 | 0 | 0 | 0 | 0 | 0 | 0 | 0 | 0 | 0 | 0 | 0 | 0 | 0 | 0 | 0 | 0 | 0 | 0 | 0 | 0 | 0 | 0 | 0 | 0 | 0 | 0 | 0 | 0 | 0 | 0 | 0 | 0 | 0 | 0 | 0 | 0 | 0 | 0 | 0 | 0 | 0 | 0 | 0 | 0 | 0 | 0 | 0 | 0 | 0 | 0 | 0 | 0 | 0 | 0 | 0 | 0 | 0 | 0 | 0 | 0 | 0 | 0 | 0 | 0 | 0 | 0 | 0 | 0 | 0 | 0 | 0 | 0 | 0 | 0 | 0 | 0 | 0 | 0 | 0 | 0 | 0 | 0 | 0 | 0 | 0 | 0 | 0 | 0 | 0 | 0 | 0 | 0 | 0 | 0 | 0 | 12 | InBiz_Grocery_ExtLight | [41 empty] | 0 | 0 | 0 | 0 | 0 | 0 | 0 | 0 | 0 | 0 | 0 | 0 | 0 | 0 | 0 | 0 | 0 | 0 | 0 | 0
199 | Commercial | Cooling | Air Conditioner - 16 SEER (5-20 Tons) | Biz-Midstream | Food Sales | N/A | ROB | 0 | 0 | 0 | 0 | 0 | 0 | 0 | 0 | 0 | 0 | 0 | 0 | 0 | 0 | 0 | 0 | 0 | 0 | 0 | 0 | 0 | 0 | 0 | 0 | 0 | 0 | 0 | 0 | 0 | 0 | 0 | 0 | 0 | 0 | 0 | 0 | 0 | 0 | 0 | 0 | 0 | 0 | 0 | 0 | 0 | 0 | 0 | 0 | 0 | 0 | 0 | 0 | 0 | 0 | 0 | 0 | 0 | 0 | 0 | 0 | 0 | 0 | 0 | 0 | 0 | 0 | 0 | 0 | 0 | 0 | 0 | 0 | 0 | 0 | 0 | 0 | 0 | 0 | 0 | 0 | 0 | 0 | 0 | 0 | 0 | 0 | 0 | 0 | 0 | 0 | 0 | 0 | 0 | 0 | 0 | 0 | 0 | 0 | 0 | 0 | 15 | InBiz_Grocery_Cool | [41 empty] | 0 | 0 | 0 | 0 | 0 | 0 | 0 | 0 | 0 | 0 | 0 | 0 | 0 | 0 | 0 | 0 | 0 | 0 | 0 | 0
200 | Commercial | Cooling | Air Conditioner - 17 SEER (5-20 Tons) | Biz-Midstream | Food Sales | N/A | ROB | 0 | 0 | 0 | 0 | 0 | 0 | 0 | 0 | 0 | 0 | 0 | 0 | 0 | 0 | 0 | 0 | 0 | 0 | 0 | 0 | 0 | 0 | 0 | 0 | 0 | 0 | 0 | 0 | 0 | 0 | 0 | 0 | 0 | 0 | 0 | 0 | 0 | 0 | 0 | 0 | 0 | 0 | 0 | 0 | 0 | 0 | 0 | 0 | 0 | 0 | 0 | 0 | 0 | 0 | 0 | 0 | 0 | 0 | 0 | 0 | 0 | 0 | 0 | 0 | 0 | 0 | 0 | 0 | 0 | 0 | 0 | 0 | 0 | 0 | 0 | 0 | 0 | 0 | 0 | 0 | 0 | 0 | 0 | 0 | 0 | 0 | 0 | 0 | 0 | 0 | 0 | 0 | 0 | 0 | 0 | 0 | 0 | 0 | 0 | 0 | 15 | InBiz_Grocery_Cool | [41 empty] | 0 | 0 | 0 | 0 | 0 | 0 | 0 | 0 | 0 | 0 | 0 | 0 | 0 | 0 | 0 | 0 | 0 | 0 | 0 | 0
201 | Commercial | Cooling | Air Conditioner - 18 SEER (5-20 Tons) | Biz-Midstream | Food Sales | N/A | ROB | 0 | 0 | 0 | 0 | 0 | 0 | 0 | 0 | 0 | 0 | 0 | 0 | 0 | 0 | 0 | 0 | 0 | 0 | 0 | 0 | 0 | 0 | 0 | 0 | 0 | 0 | 0 | 0 | 0 | 0 | 0 | 0 | 0 | 0 | 0 | 0 | 0 | 0 | 0 | 0 | 0 | 0 | 0 | 0 | 0 | 0 | 0 | 0 | 0 | 0 | 0 | 0 | 0 | 0 | 0 | 0 | 0 | 0 | 0 | 0 | 0 | 0 | 0 | 0 | 0 | 0 | 0 | 0 | 0 | 0 | 0 | 0 | 0 | 0 | 0 | 0 | 0 | 0 | 0 | 0 | 0 | 0 | 0 | 0 | 0 | 0 | 0 | 0 | 0 | 0 | 0 | 0 | 0 | 0 | 0 | 0 | 0 | 0 | 0 | 0 | 15 | InBiz_Grocery_Cool | [41 empty] | 0 | 0 | 0 | 0 | 0 | 0 | 0 | 0 | 0 | 0 | 0 | 0 | 0 | 0 | 0 | 0 | 0 | 0 | 0 | 0
202 | Commercial | Cooling | Air Conditioner - 21 SEER (5-20 Tons) | Biz-Midstream | Food Sales | N/A | ROB | 0 | 0 | 0 | 0 | 0 | 0 | 0 | 0 | 0 | 0 | 0 | 0 | 0 | 0 | 0 | 0 | 0 | 0 | 0 | 0 | 0 | 0 | 0 | 0 | 0 | 0 | 0 | 0 | 0 | 0 | 0 | 0 | 0 | 0 | 0 | 0 | 0 | 0 | 0 | 0 | 0 | 0 | 0 | 0 | 0 | 0 | 0 | 0 | 0 | 0 | 0 | 0 | 0 | 0 | 0 | 0 | 0 | 0 | 0 | 0 | 0 | 0 | 0 | 0 | 0 | 0 | 0 | 0 | 0 | 0 | 0 | 0 | 0 | 0 | 0 | 0 | 0 | 0 | 0 | 0 | 0 | 0 | 0 | 0 | 0 | 0 | 0 | 0 | 0 | 0 | 0 | 0 | 0 | 0 | 0 | 0 | 0 | 0 | 0 | 0 | 15 | InBiz_Grocery_Cool | [41 empty] | 0 | 0 | 0 | 0 | 0 | 0 | 0 | 0 | 0 | 0 | 0 | 0 | 0 | 0 | 0 | 0 | 0 | 0 | 0 | 0
203 | Commercial | Cooling | Air Conditioner - 16 SEER (20+ Tons) | Biz-Midstream | Food Sales | N/A | ROB | 0 | 0 | 0 | 0 | 0 | 0 | 0 | 0 | 0 | 0 | 0 | 0 | 0 | 0 | 0 | 0 | 0 | 0 | 0 | 0 | 0 | 0 | 0 | 0 | 0 | 0 | 0 | 0 | 0 | 0 | 0 | 0 | 0 | 0 | 0 | 0 | 0 | 0 | 0 | 0 | 0 | 0 | 0 | 0 | 0 | 0 | 0 | 0 | 0 | 0 | 0 | 0 | 0 | 0 | 0 | 0 | 0 | 0 | 0 | 0 | 0 | 0 | 0 | 0 | 0 | 0 | 0 | 0 | 0 | 0 | 0 | 0 | 0 | 0 | 0 | 0 | 0 | 0 | 0 | 0 | 0 | 0 | 0 | 0 | 0 | 0 | 0 | 0 | 0 | 0 | 0 | 0 | 0 | 0 | 0 | 0 | 0 | 0 | 0 | 0 | 15 | InBiz_Grocery_Cool | [41 empty] | 0 | 0 | 0 | 0 | 0 | 0 | 0 | 0 | 0 | 0 | 0 | 0 | 0 | 0 | 0 | 0 | 0 | 0 | 0 | 0
204 | Commercial | Cooling | Air Conditioner - 17 SEER (20+ Tons) | Biz-Midstream | Food Sales | N/A | ROB | 0 | 0 | 0 | 0 | 0 | 0 | 0 | 0 | 0 | 0 | 0 | 0 | 0 | 0 | 0 | 0 | 0 | 0 | 0 | 0 | 0 | 0 | 0 | 0 | 0 | 0 | 0 | 0 | 0 | 0 | 0 | 0 | 0 | 0 | 0 | 0 | 0 | 0 | 0 | 0 | 0 | 0 | 0 | 0 | 0 | 0 | 0 | 0 | 0 | 0 | 0 | 0 | 0 | 0 | 0 | 0 | 0 | 0 | 0 | 0 | 0 | 0 | 0 | 0 | 0 | 0 | 0 | 0 | 0 | 0 | 0 | 0 | 0 | 0 | 0 | 0 | 0 | 0 | 0 | 0 | 0 | 0 | 0 | 0 | 0 | 0 | 0 | 0 | 0 | 0 | 0 | 0 | 0 | 0 | 0 | 0 | 0 | 0 | 0 | 0 | 15 | InBiz_Grocery_Cool | [41 empty] | 0 | 0 | 0 | 0 | 0 | 0 | 0 | 0 | 0 | 0 | 0 | 0 | 0 | 0 | 0 | 0 | 0 | 0 | 0 | 0
205 | Commercial | Cooling | Air Conditioner - 18 SEER (20+ Tons) | Biz-Midstream | Food Sales | N/A | ROB | 0 | 0 | 0 | 0 | 0 | 0 | 0 | 0 | 0 | 0 | 0 | 0 | 0 | 0 | 0 | 0 | 0 | 0 | 0 | 0 | 0 | 0 | 0 | 0 | 0 | 0 | 0 | 0 | 0 | 0 | 0 | 0 | 0 | 0 | 0 | 0 | 0 | 0 | 0 | 0 | 0 | 0 | 0 | 0 | 0 | 0 | 0 | 0 | 0 | 0 | 0 | 0 | 0 | 0 | 0 | 0 | 0 | 0 | 0 | 0 | 0 | 0 | 0 | 0 | 0 | 0 | 0 | 0 | 0 | 0 | 0 | 0 | 0 | 0 | 0 | 0 | 0 | 0 | 0 | 0 | 0 | 0 | 0 | 0 | 0 | 0 | 0 | 0 | 0 | 0 | 0 | 0 | 0 | 0 | 0 | 0 | 0 | 0 | 0 | 0 | 15 | InBiz_Grocery_Cool | [41 empty] | 0 | 0 | 0 | 0 | 0 | 0 | 0 | 0 | 0 | 0 | 0 | 0 | 0 | 0 | 0 | 0 | 0 | 0 | 0 | 0
206 | Commercial | Cooling | Air Conditioner - 21 SEER (20+ Tons) | Biz-Midstream | Food Sales | N/A | ROB | 0 | 0 | 0 | 0 | 0 | 0 | 0 | 0 | 0 | 0 | 0 | 0 | 0 | 0 | 0 | 0 | 0 | 0 | 0 | 0 | 0 | 0 | 0 | 0 | 0 | 0 | 0 | 0 | 0 | 0 | 0 | 0 | 0 | 0 | 0 | 0 | 0 | 0 | 0 | 0 | 0 | 0 | 0 | 0 | 0 | 0 | 0 | 0 | 0 | 0 | 0 | 0 | 0 | 0 | 0 | 0 | 0 | 0 | 0 | 0 | 0 | 0 | 0 | 0 | 0 | 0 | 0 | 0 | 0 | 0 | 0 | 0 | 0 | 0 | 0 | 0 | 0 | 0 | 0 | 0 | 0 | 0 | 0 | 0 | 0 | 0 | 0 | 0 | 0 | 0 | 0 | 0 | 0 | 0 | 0 | 0 | 0 | 0 | 0 | 0 | 15 | InBiz_Grocery_Cool | [41 empty] | 0 | 0 | 0 | 0 | 0 | 0 | 0 | 0 | 0 | 0 | 0 | 0 | 0 | 0 | 0 | 0 | 0 | 0 | 0 | 0
207 | Commercial | Cooling | Comprehensive Rooftop Unit Quality Maintenance (AC Tune-up) | Biz-Custom | Food Sales | N/A | Retro | 0 | 0 | 0 | 0 | 0 | 0 | 0 | 0 | 0 | 0 | 0 | 0 | 0 | 0 | 0 | 0 | 0 | 0 | 0 | 0 | 0 | 0 | 0 | 0 | 0 | 0 | 0 | 0 | 0 | 0 | 0 | 0 | 0 | 0 | 0 | 0 | 0 | 0 | 0 | 0 | 0 | 0 | 0 | 0 | 0 | 0 | 0 | 0 | 0 | 0 | 0 | 0 | 0 | 0 | 0 | 0 | 0 | 0 | 0 | 0 | 0 | 0 | 0 | 0 | 0 | 0 | 0 | 0 | 0 | 0 | 0 | 0 | 0 | 0 | 0 | 0 | 0 | 0 | 0 | 0 | 0 | 0 | 0 | 0 | 0 | 0 | 0 | 0 | 0 | 0 | 0 | 0 | 0 | 0 | 0 | 0 | 0 | 0 | 0 | 0 | 3 | InBiz_Grocery_Cool | [41 empty] | 0 | 0 | 0 | 0 | 0 | 0 | 0 | 0 | 0 | 0 | 0 | 0 | 0 | 0 | 0 | 0 | 0 | 0 | 0 | 0
208 | Commercial | Cooling | Air Side Economizer | Biz-Custom | Food Sales | N/A | Retro | 0 | 0 | 0 | 0 | 0 | 0 | 0 | 0 | 0 | 0 | 0 | 0 | 0 | 0 | 0 | 0 | 0 | 0 | 0 | 0 | 0 | 0 | 0 | 0 | 0 | 0 | 0 | 0 | 0 | 0 | 0 | 0 | 0 | 0 | 0 | 0 | 0 | 0 | 0 | 0 | 0 | 0 | 0 | 0 | 0 | 0 | 0 | 0 | 0 | 0 | 0 | 0 | 0 | 0 | 0 | 0 | 0 | 0 | 0 | 0 | 0 | 0 | 0 | 0 | 0 | 0 | 0 | 0 | 0 | 0 | 0 | 0 | 0 | 0 | 0 | 0 | 0 | 0 | 0 | 0 | 0 | 0 | 0 | 0 | 0 | 0 | 0 | 0 | 0 | 0 | 0 | 0 | 0 | 0 | 0 | 0 | 0 | 0 | 0 | 0 | 5 | InBiz_Grocery_Cool | [41 empty] | 0 | 0 | 0 | 0 | 0 | 0 | 0 | 0 | 0 | 0 | 0 | 0 | 0 | 0 | 0 | 0 | 0 | 0 | 0 | 0
209 | Commercial | Cooling | Advanced Rooftop Controls | Biz-Custom | Food Sales | N/A | Retro | 0 | 0 | 0 | 0 | 0 | 0 | 0 | 0 | 0 | 0 | 0 | 0 | 0 | 0 | 0 | 0 | 0 | 0 | 0 | 0 | 0 | 0 | 0 | 0 | 0 | 0 | 0 | 0 | 0 | 0 | 0 | 0 | 0 | 0 | 0 | 0 | 0 | 0 | 0 | 0 | 0 | 0 | 0 | 0 | 0 | 0 | 0 | 0 | 0 | 0 | 0 | 0 | 0 | 0 | 0 | 0 | 0 | 0 | 0 | 0 | 0 | 0 | 0 | 0 | 0 | 0 | 0 | 0 | 0 | 0 | 0 | 0 | 0 | 0 | 0 | 0 | 0 | 0 | 0 | 0 | 0 | 0 | 0 | 0 | 0 | 0 | 0 | 0 | 0 | 0 | 0 | 0 | 0 | 0 | 0 | 0 | 0 | 0 | 0 | 0 | 10 | InBiz_Grocery_Cool | [41 empty] | 0 | 0 | 0 | 0 | 0 | 0 | 0 | 0 | 0 | 0 | 0 | 0 | 0 | 0 | 0 | 0 | 0 | 0 | 0 | 0
210 | Commercial | Cooling | Air Conditioner - 16 SEER (<5 Tons) | Biz-Midstream | Food Sales | N/A | ROB | 0 | 0 | 0 | 0 | 0 | 0 | 0 | 0 | 0 | 0 | 0 | 0 | 0 | 0 | 0 | 0 | 0 | 0 | 0 | 0 | 0 | 0 | 0 | 0 | 0 | 0 | 0 | 0 | 0 | 0 | 0 | 0 | 0 | 0 | 0 | 0 | 0 | 0 | 0 | 0 | 0 | 0 | 0 | 0 | 0 | 0 | 0 | 0 | 0 | 0 | 0 | 0 | 0 | 0 | 0 | 0 | 0 | 0 | 0 | 0 | 0 | 0 | 0 | 0 | 0 | 0 | 0 | 0 | 0 | 0 | 0 | 0 | 0 | 0 | 0 | 0 | 0 | 0 | 0 | 0 | 0 | 0 | 0 | 0 | 0 | 0 | 0 | 0 | 0 | 0 | 0 | 0 | 0 | 0 | 0 | 0 | 0 | 0 | 0 | 0 | 15 | InBiz_Grocery_Cool | [41 empty] | 0 | 0 | 0 | 0 | 0 | 0 | 0 | 0 | 0 | 0 | 0 | 0 | 0 | 0 | 0 | 0 | 0 | 0 | 0 | 0
211 | Commercial | Cooling | Air Conditioner - 17 SEER (<5 Tons) | Biz-Midstream | Food Sales | N/A | ROB | 0 | 0 | 0 | 0 | 0 | 0 | 0 | 0 | 0 | 0 | 0 | 0 | 0 | 0 | 0 | 0 | 0 | 0 | 0 | 0 | 0 | 0 | 0 | 0 | 0 | 0 | 0 | 0 | 0 | 0 | 0 | 0 | 0 | 0 | 0 | 0 | 0 | 0 | 0 | 0 | 0 | 0 | 0 | 0 | 0 | 0 | 0 | 0 | 0 | 0 | 0 | 0 | 0 | 0 | 0 | 0 | 0 | 0 | 0 | 0 | 0 | 0 | 0 | 0 | 0 | 0 | 0 | 0 | 0 | 0 | 0 | 0 | 0 | 0 | 0 | 0 | 0 | 0 | 0 | 0 | 0 | 0 | 0 | 0 | 0 | 0 | 0 | 0 | 0 | 0 | 0 | 0 | 0 | 0 | 0 | 0 | 0 | 0 | 0 | 0 | 15 | InBiz_Grocery_Cool | [41 empty] | 0 | 0 | 0 | 0 | 0 | 0 | 0 | 0 | 0 | 0 | 0 | 0 | 0 | 0 | 0 | 0 | 0 | 0 | 0 | 0
212 | Commercial | Cooling | Air Conditioner - 18 SEER(<5 Tons) | Biz-Midstream | Food Sales | N/A | ROB | 0 | 0 | 0 | 0 | 0 | 0 | 0 | 0 | 0 | 0 | 0 | 0 | 0 | 0 | 0 | 0 | 0 | 0 | 0 | 0 | 0 | 0 | 0 | 0 | 0 | 0 | 0 | 0 | 0 | 0 | 0 | 0 | 0 | 0 | 0 | 0 | 0 | 0 | 0 | 0 | 0 | 0 | 0 | 0 | 0 | 0 | 0 | 0 | 0 | 0 | 0 | 0 | 0 | 0 | 0 | 0 | 0 | 0 | 0 | 0 | 0 | 0 | 0 | 0 | 0 | 0 | 0 | 0 | 0 | 0 | 0 | 0 | 0 | 0 | 0 | 0 | 0 | 0 | 0 | 0 | 0 | 0 | 0 | 0 | 0 | 0 | 0 | 0 | 0 | 0 | 0 | 0 | 0 | 0 | 0 | 0 | 0 | 0 | 0 | 0 | 15 | InBiz_Grocery_Cool | [41 empty] | 0 | 0 | 0 | 0 | 0 | 0 | 0 | 0 | 0 | 0 | 0 | 0 | 0 | 0 | 0 | 0 | 0 | 0 | 0 | 0
213 | Commercial | Cooling | Air Conditioner - 21 SEER(<5 Tons) | Biz-Midstream | Food Sales | N/A | ROB | 0 | 0 | 0 | 0 | 0 | 0 | 0 | 0 | 0 | 0 | 0 | 0 | 0 | 0 | 0 | 0 | 0 | 0 | 0 | 0 | 0 | 0 | 0 | 0 | 0 | 0 | 0 | 0 | 0 | 0 | 0 | 0 | 0 | 0 | 0 | 0 | 0 | 0 | 0 | 0 | 0 | 0 | 0 | 0 | 0 | 0 | 0 | 0 | 0 | 0 | 0 | 0 | 0 | 0 | 0 | 0 | 0 | 0 | 0 | 0 | 0 | 0 | 0 | 0 | 0 | 0 | 0 | 0 | 0 | 0 | 0 | 0 | 0 | 0 | 0 | 0 | 0 | 0 | 0 | 0 | 0 | 0 | 0 | 0 | 0 | 0 | 0 | 0 | 0 | 0 | 0 | 0 | 0 | 0 | 0 | 0 | 0 | 0 | 0 | 0 | 15 | InBiz_Grocery_Cool | [41 empty] | 0 | 0 | 0 | 0 | 0 | 0 | 0 | 0 | 0 | 0 | 0 | 0 | 0 | 0 | 0 | 0 | 0 | 0 | 0 | 0
214 | Commercial | Cooling | Centrifugal Chiller - Average kW/Ton = 0.626 | Biz-Custom | Food Sales | N/A | ROB | 0 | 0 | 0 | 0 | 0 | 0 | 0 | 0 | 0 | 0 | 0 | 0 | 0 | 0 | 0 | 0 | 0 | 0 | 0 | 0 | 0 | 0 | 0 | 0 | 0 | 0 | 0 | 0 | 0 | 0 | 0 | 0 | 0 | 0 | 0 | 0 | 0 | 0 | 0 | 0 | 0 | 0 | 0 | 0 | 0 | 0 | 0 | 0 | 0 | 0 | 0 | 0 | 0 | 0 | 0 | 0 | 0 | 0 | 0 | 0 | 0 | 0 | 0 | 0 | 0 | 0 | 0 | 0 | 0 | 0 | 0 | 0 | 0 | 0 | 0 | 0 | 0 | 0 | 0 | 0 | 0 | 0 | 0 | 0 | 0 | 0 | 0 | 0 | 0 | 0 | 0 | 0 | 0 | 0 | 0 | 0 | 0 | 0 | 0 | 0 | 20 | InBiz_Grocery_Cool | [41 empty] | 0 | 0 | 0 | 0 | 0 | 0 | 0 | 0 | 0 | 0 | 0 | 0 | 0 | 0 | 0 | 0 | 0 | 0 | 0 | 0
215 | Commercial | Cooling | Reciprocating Chiller - Average kW/Ton = 0.99 | Biz-Custom | Food Sales | N/A | ROB | 0 | 0 | 0 | 0 | 0 | 0 | 0 | 0 | 0 | 0 | 0 | 0 | 0 | 0 | 0 | 0 | 0 | 0 | 0 | 0 | 0 | 0 | 0 | 0 | 0 | 0 | 0 | 0 | 0 | 0 | 0 | 0 | 0 | 0 | 0 | 0 | 0 | 0 | 0 | 0 | 0 | 0 | 0 | 0 | 0 | 0 | 0 | 0 | 0 | 0 | 0 | 0 | 0 | 0 | 0 | 0 | 0 | 0 | 0 | 0 | 0 | 0 | 0 | 0 | 0 | 0 | 0 | 0 | 0 | 0 | 0 | 0 | 0 | 0 | 0 | 0 | 0 | 0 | 0 | 0 | 0 | 0 | 0 | 0 | 0 | 0 | 0 | 0 | 0 | 0 | 0 | 0 | 0 | 0 | 0 | 0 | 0 | 0 | 0 | 0 | 20 | InBiz_Grocery_Cool | [41 empty] | 0 | 0 | 0 | 0 | 0 | 0 | 0 | 0 | 0 | 0 | 0 | 0 | 0 | 0 | 0 | 0 | 0 | 0 | 0 | 0
216 | Commercial | Cooling | Screw Chiller - Average kW/Ton = 0.675 | Biz-Custom | Food Sales | N/A | ROB | 0 | 0 | 0 | 0 | 0 | 0 | 0 | 0 | 0 | 0 | 0 | 0 | 0 | 0 | 0 | 0 | 0 | 0 | 0 | 0 | 0 | 0 | 0 | 0 | 0 | 0 | 0 | 0 | 0 | 0 | 0 | 0 | 0 | 0 | 0 | 0 | 0 | 0 | 0 | 0 | 0 | 0 | 0 | 0 | 0 | 0 | 0 | 0 | 0 | 0 | 0 | 0 | 0 | 0 | 0 | 0 | 0 | 0 | 0 | 0 | 0 | 0 | 0 | 0 | 0 | 0 | 0 | 0 | 0 | 0 | 0 | 0 | 0 | 0 | 0 | 0 | 0 | 0 | 0 | 0 | 0 | 0 | 0 | 0 | 0 | 0 | 0 | 0 | 0 | 0 | 0 | 0 | 0 | 0 | 0 | 0 | 0 | 0 | 0 | 0 | 20 | InBiz_Grocery_Cool | [41 empty] | 0 | 0 | 0 | 0 | 0 | 0 | 0 | 0 | 0 | 0 | 0 | 0 | 0 | 0 | 0 | 0 | 0 | 0 | 0 | 0
217 | Commercial | Cooling | HVAC/Chiller Custom | Biz-Custom | Food Sales | N/A | Retro | 0 | 0 | 0 | 0 | 0 | 0 | 0 | 0 | 0 | 0 | 0 | 0 | 0 | 0 | 0 | 0 | 0 | 0 | 0 | 0 | 0 | 0 | 0 | 0 | 0 | 0 | 0 | 0 | 0 | 0 | 0 | 0 | 0 | 0 | 0 | 0 | 0 | 0 | 0 | 0 | 0 | 0 | 0 | 0 | 0 | 0 | 0 | 0 | 0 | 0 | 0 | 0 | 0 | 0 | 0 | 0 | 0 | 0 | 0 | 0 | 0 | 0 | 0 | 0 | 0 | 0 | 0 | 0 | 0 | 0 | 0 | 0 | 0 | 0 | 0 | 0 | 0 | 0 | 0 | 0 | 0 | 0 | 0 | 0 | 0 | 0 | 0 | 0 | 0 | 0 | 0 | 0 | 0 | 0 | 0 | 0 | 0 | 0 | 0 | 0 | 12 | InBiz_Grocery_Cool | [41 empty] | 0 | 0 | 0 | 0 | 0 | 0 | 0 | 0 | 0 | 0 | 0 | 0 | 0 | 0 | 0 | 0 | 0 | 0 | 0 | 0
218 | Commercial | Cooling | Chiller Tune-up | Biz-Custom | Food Sales | N/A | Retro | 0 | 0 | 0 | 0 | 0 | 0 | 0 | 0 | 0 | 0 | 0 | 0 | 0 | 0 | 0 | 0 | 0 | 0 | 0 | 0 | 0 | 0 | 0 | 0 | 0 | 0 | 0 | 0 | 0 | 0 | 0 | 0 | 0 | 0 | 0 | 0 | 0 | 0 | 0 | 0 | 0 | 0 | 0 | 0 | 0 | 0 | 0 | 0 | 0 | 0 | 0 | 0 | 0 | 0 | 0 | 0 | 0 | 0 | 0 | 0 | 0 | 0 | 0 | 0 | 0 | 0 | 0 | 0 | 0 | 0 | 0 | 0 | 0 | 0 | 0 | 0 | 0 | 0 | 0 | 0 | 0 | 0 | 0 | 0 | 0 | 0 | 0 | 0 | 0 | 0 | 0 | 0 | 0 | 0 | 0 | 0 | 0 | 0 | 0 | 0 | 5 | InBiz_Grocery_Cool | [41 empty] | 0 | 0 | 0 | 0 | 0 | 0 | 0 | 0 | 0 | 0 | 0 | 0 | 0 | 0 | 0 | 0 | 0 | 0 | 0 | 0
219 | Commercial | Cooling | PTAC - <7,000 Btuh - lodging | Biz-Midstream | Food Sales | N/A | ROB | 0 | 0 | 0 | 0 | 0 | 0 | 0 | 0 | 0 | 0 | 0 | 0 | 0 | 0 | 0 | 0 | 0 | 0 | 0 | 0 | 0 | 0 | 0 | 0 | 0 | 0 | 0 | 0 | 0 | 0 | 0 | 0 | 0 | 0 | 0 | 0 | 0 | 0 | 0 | 0 | 0 | 0 | 0 | 0 | 0 | 0 | 0 | 0 | 0 | 0 | 0 | 0 | 0 | 0 | 0 | 0 | 0 | 0 | 0 | 0 | 0 | 0 | 0 | 0 | 0 | 0 | 0 | 0 | 0 | 0 | 0 | 0 | 0 | 0 | 0 | 0 | 0 | 0 | 0 | 0 | 0 | 0 | 0 | 0 | 0 | 0 | 0 | 0 | 0 | 0 | 0 | 0 | 0 | 0 | 0 | 0 | 0 | 0 | 0 | 0 | 15 | InBiz_Grocery_Cool | [41 empty] | 0 | 0 | 0 | 0 | 0 | 0 | 0 | 0 | 0 | 0 | 0 | 0 | 0 | 0 | 0 | 0 | 0 | 0 | 0 | 0
220 | Commercial | Cooling | PTAC - 7,000 to 15,000 Btuh - lodging | Biz-Midstream | Food Sales | N/A | ROB | 0 | 0 | 0 | 0 | 0 | 0 | 0 | 0 | 0 | 0 | 0 | 0 | 0 | 0 | 0 | 0 | 0 | 0 | 0 | 0 | 0 | 0 | 0 | 0 | 0 | 0 | 0 | 0 | 0 | 0 | 0 | 0 | 0 | 0 | 0 | 0 | 0 | 0 | 0 | 0 | 0 | 0 | 0 | 0 | 0 | 0 | 0 | 0 | 0 | 0 | 0 | 0 | 0 | 0 | 0 | 0 | 0 | 0 | 0 | 0 | 0 | 0 | 0 | 0 | 0 | 0 | 0 | 0 | 0 | 0 | 0 | 0 | 0 | 0 | 0 | 0 | 0 | 0 | 0 | 0 | 0 | 0 | 0 | 0 | 0 | 0 | 0 | 0 | 0 | 0 | 0 | 0 | 0 | 0 | 0 | 0 | 0 | 0 | 0 | 0 | 15 | InBiz_Grocery_Cool | [41 empty] | 0 | 0 | 0 | 0 | 0 | 0 | 0 | 0 | 0 | 0 | 0 | 0 | 0 | 0 | 0 | 0 | 0 | 0 | 0 | 0
221 | Commercial | Cooling | PTAC - >15,000 Btuh - lodging | Biz-Midstream | Food Sales | N/A | ROB | 0 | 0 | 0 | 0 | 0 | 0 | 0 | 0 | 0 | 0 | 0 | 0 | 0 | 0 | 0 | 0 | 0 | 0 | 0 | 0 | 0 | 0 | 0 | 0 | 0 | 0 | 0 | 0 | 0 | 0 | 0 | 0 | 0 | 0 | 0 | 0 | 0 | 0 | 0 | 0 | 0 | 0 | 0 | 0 | 0 | 0 | 0 | 0 | 0 | 0 | 0 | 0 | 0 | 0 | 0 | 0 | 0 | 0 | 0 | 0 | 0 | 0 | 0 | 0 | 0 | 0 | 0 | 0 | 0 | 0 | 0 | 0 | 0 | 0 | 0 | 0 | 0 | 0 | 0 | 0 | 0 | 0 | 0 | 0 | 0 | 0 | 0 | 0 | 0 | 0 | 0 | 0 | 0 | 0 | 0 | 0 | 0 | 0 | 0 | 0 | 15 | InBiz_Grocery_Cool | [41 empty] | 0 | 0 | 0 | 0 | 0 | 0 | 0 | 0 | 0 | 0 | 0 | 0 | 0 | 0 | 0 | 0 | 0 | 0 | 0 | 0
222 | Commercial | Cooling | HVAC Occupancy Controls | Biz-Custom | Food Sales | N/A | ROB | 0 | 0 | 0 | 0 | 0 | 0 | 0 | 0 | 0 | 0 | 0 | 0 | 0 | 0 | 0 | 0 | 0 | 0 | 0 | 0 | 0 | 0 | 0 | 0 | 0 | 0 | 0 | 0 | 0 | 0 | 0 | 0 | 0 | 0 | 0 | 0 | 0 | 0 | 0 | 0 | 0 | 0 | 0 | 0 | 0 | 0 | 0 | 0 | 0 | 0 | 0 | 0 | 0 | 0 | 0 | 0 | 0 | 0 | 0 | 0 | 0 | 0 | 0 | 0 | 0 | 0 | 0 | 0 | 0 | 0 | 0 | 0 | 0 | 0 | 0 | 0 | 0 | 0 | 0 | 0 | 0 | 0 | 0 | 0 | 0 | 0 | 0 | 0 | 0 | 0 | 0 | 0 | 0 | 0 | 0 | 0 | 0 | 0 | 0 | 0 | 15 | InBiz_Grocery_Cool | [41 empty] | 0 | 0 | 0 | 0 | 0 | 0 | 0 | 0 | 0 | 0 | 0 | 0 | 0 | 0 | 0 | 0 | 0 | 0 | 0 | 0
223 | Commercial | Cooling | Smart Thermostat | Biz-Prescriptive | Food Sales | N/A | ROB | 1 | 1 | 1 | 1 | 2 | 2 | 2 | 2 | 3 | 3 | 3 | 3 | 3 | 3 | 3 | 3 | 3 | 3 | 3 | 3 | 2 | 2 | 3 | 3 | 4 | 5 | 5 | 6 | 6 | 7 | 7 | 7 | 8 | 8 | 8 | 8 | 8 | 8 | 8 | 8 | 4 | 5 | 6 | 7 | 9 | 10 | 11 | 13 | 14 | 15 | 15 | 16 | 16 | 16 | 17 | 17 | 17 | 17 | 17 | 17 | 4 | 6 | 7 | 9 | 10 | 12 | 14 | 15 | 16 | 17 | 18 | 19 | 19 | 20 | 20 | 20 | 20 | 20 | 20 | 20 | 32 | 41 | 52 | 63 | 76 | 88 | 100 | 111 | 120 | 127 | 133 | 138 | 142 | 144 | 146 | 146 | 146 | 146 | 146 | 146 | 10 | InBiz_Grocery_Cool | 25.4752 | 26.5108 | 26.1285 | 25.8796 | 25.0283 | 26.2472 | 25.8149 | 25.7047 | 24.9091 | 25.6758 | 25.5391 | 25.5983 | 25.834 | 26.4188 | 26.0569 | 26.0569 | 26.0569 | 26.0569 | 26.0569 | 26.0569 |  | Low | Low | Low | Low | Low | Low | Low | Low | Low | Low | Low | Low | Low | Low | Low | Low | Low | Low | Low | Low | 0 | 0 | 0 | 0 | 0 | 0 | 0 | 0 | 0 | 0 | 0 | 0 | 0 | 0 | 0 | 0 | 0 | 0 | 0 | 0
224 | Commercial | Cooling | Window Film | Biz-Prescriptive | Food Sales | N/A | Retro | 0 | 0 | 0 | 0 | 0 | 0 | 0 | 0 | 0 | 0 | 0 | 0 | 0 | 0 | 0 | 0 | 0 | 0 | 0 | 0 | 0 | 0 | 0 | 0 | 0 | 0 | 0 | 0 | 0 | 0 | 0 | 0 | 0 | 0 | 0 | 0 | 0 | 0 | 0 | 0 | 0 | 0 | 0 | 0 | 0 | 0 | 0 | 0 | 0 | 0 | 0 | 0 | 0 | 0 | 0 | 0 | 0 | 0 | 0 | 0 | 0 | 0 | 0 | 0 | 0 | 0 | 0 | 0 | 0 | 0 | 0 | 0 | 0 | 0 | 0 | 0 | 0 | 0 | 0 | 0 | 0 | 0 | 0 | 0 | 0 | 0 | 0 | 0 | 0 | 0 | 0 | 0 | 0 | 0 | 0 | 0 | 0 | 0 | 0 | 0 | 10 | InBiz_Grocery_Cool | [41 empty] | 0 | 0 | 0 | 0 | 0 | 0 | 0 | 0 | 0 | 0 | 0 | 0 | 0 | 0 | 0 | 0 | 0 | 0 | 0 | 0
225 | Commercial | Cooling | Energy Recovery Ventilator | Biz-Custom | Food Sales | N/A | Retro | 0 | 0 | 0 | 0 | 0 | 0 | 0 | 0 | 0 | 0 | 0 | 0 | 0 | 0 | 0 | 0 | 0 | 0 | 0 | 0 | 0 | 0 | 0 | 0 | 0 | 0 | 0 | 0 | 0 | 0 | 0 | 0 | 0 | 0 | 0 | 0 | 0 | 0 | 0 | 0 | 0 | 0 | 0 | 0 | 0 | 0 | 0 | 0 | 0 | 0 | 0 | 0 | 0 | 0 | 0 | 0 | 0 | 0 | 0 | 0 | 0 | 0 | 0 | 0 | 0 | 0 | 0 | 0 | 0 | 0 | 0 | 0 | 0 | 0 | 0 | 0 | 0 | 0 | 0 | 0 | 0 | 0 | 0 | 0 | 0 | 0 | 0 | 0 | 0 | 0 | 0 | 0 | 0 | 0 | 0 | 0 | 0 | 0 | 0 | 0 | 20 | InBiz_Grocery_Vent | [41 empty] | 0 | 0 | 0 | 0 | 0 | 0 | 0 | 0 | 0 | 0 | 0 | 0 | 0 | 0 | 0 | 0 | 0 | 0 | 0 | 0
226 | Commercial | Heating | Heat Pump - 16 SEER (<5 Tons) | Biz-Midstream | Food Sales | N/A | ROB | 0 | 0 | 0 | 0 | 0 | 0 | 0 | 0 | 0 | 0 | 0 | 0 | 0 | 0 | 0 | 0 | 0 | 0 | 0 | 0 | 0 | 0 | 0 | 0 | 0 | 0 | 0 | 0 | 0 | 0 | 0 | 0 | 0 | 0 | 0 | 0 | 0 | 0 | 0 | 0 | 0 | 0 | 0 | 0 | 0 | 0 | 0 | 0 | 0 | 0 | 0 | 0 | 0 | 0 | 0 | 0 | 0 | 0 | 0 | 0 | 0 | 0 | 0 | 0 | 0 | 0 | 0 | 0 | 0 | 0 | 0 | 0 | 0 | 0 | 0 | 0 | 0 | 0 | 0 | 0 | 0 | 0 | 0 | 0 | 0 | 0 | 0 | 0 | 0 | 0 | 0 | 0 | 0 | 0 | 0 | 0 | 0 | 0 | 0 | 0 | 15 | InBiz_Grocery_HeatCool | [41 empty] | 0 | 0 | 0 | 0 | 0 | 0 | 0 | 0 | 0 | 0 | 0 | 0 | 0 | 0 | 0 | 0 | 0 | 0 | 0 | 0
227 | Commercial | Heating | Heat Pump - 17 SEER (<5 Tons) | Biz-Midstream | Food Sales | N/A | ROB | 0 | 0 | 0 | 0 | 0 | 0 | 0 | 0 | 0 | 0 | 0 | 0 | 0 | 0 | 0 | 0 | 0 | 0 | 0 | 0 | 0 | 0 | 0 | 0 | 0 | 0 | 0 | 0 | 0 | 0 | 0 | 0 | 0 | 0 | 0 | 0 | 0 | 0 | 0 | 0 | 0 | 0 | 0 | 0 | 0 | 0 | 0 | 0 | 0 | 0 | 0 | 0 | 0 | 0 | 0 | 0 | 0 | 0 | 0 | 0 | 0 | 0 | 0 | 0 | 0 | 0 | 0 | 0 | 0 | 0 | 0 | 0 | 0 | 0 | 0 | 0 | 0 | 0 | 0 | 0 | 0 | 0 | 0 | 0 | 0 | 0 | 0 | 0 | 0 | 0 | 0 | 0 | 0 | 0 | 0 | 0 | 0 | 0 | 0 | 0 | 15 | InBiz_Grocery_HeatCool | [41 empty] | 0 | 0 | 0 | 0 | 0 | 0 | 0 | 0 | 0 | 0 | 0 | 0 | 0 | 0 | 0 | 0 | 0 | 0 | 0 | 0
228 | Commercial | Heating | Heat Pump - 18 SEER(<5 Tons) | Biz-Midstream | Food Sales | N/A | ROB | 0 | 0 | 0 | 0 | 0 | 0 | 0 | 0 | 0 | 0 | 0 | 0 | 0 | 0 | 0 | 0 | 0 | 0 | 0 | 0 | 0 | 0 | 0 | 0 | 0 | 0 | 0 | 0 | 0 | 0 | 0 | 0 | 0 | 0 | 0 | 0 | 0 | 0 | 0 | 0 | 0 | 0 | 0 | 0 | 0 | 0 | 0 | 0 | 0 | 0 | 0 | 0 | 0 | 0 | 0 | 0 | 0 | 0 | 0 | 0 | 0 | 0 | 0 | 0 | 0 | 0 | 0 | 0 | 0 | 0 | 0 | 0 | 0 | 0 | 0 | 0 | 0 | 0 | 0 | 0 | 0 | 0 | 0 | 0 | 0 | 0 | 0 | 0 | 0 | 0 | 0 | 0 | 0 | 0 | 0 | 0 | 0 | 0 | 0 | 0 | 15 | InBiz_Grocery_HeatCool | [41 empty] | 0 | 0 | 0 | 0 | 0 | 0 | 0 | 0 | 0 | 0 | 0 | 0 | 0 | 0 | 0 | 0 | 0 | 0 | 0 | 0
229 | Commercial | Heating | Heat Pump - 21 SEER(<5 Tons) | Biz-Midstream | Food Sales | N/A | ROB | 0 | 0 | 0 | 0 | 0 | 0 | 0 | 0 | 0 | 0 | 0 | 0 | 0 | 0 | 0 | 0 | 0 | 0 | 0 | 0 | 0 | 0 | 0 | 0 | 0 | 0 | 0 | 0 | 0 | 0 | 0 | 0 | 0 | 0 | 0 | 0 | 0 | 0 | 0 | 0 | 0 | 0 | 0 | 0 | 0 | 0 | 0 | 0 | 0 | 0 | 0 | 0 | 0 | 0 | 0 | 0 | 0 | 0 | 0 | 0 | 0 | 0 | 0 | 0 | 0 | 0 | 0 | 0 | 0 | 0 | 0 | 0 | 0 | 0 | 0 | 0 | 0 | 0 | 0 | 0 | 0 | 0 | 0 | 0 | 0 | 0 | 0 | 0 | 0 | 0 | 0 | 0 | 0 | 0 | 0 | 0 | 0 | 0 | 0 | 0 | 15 | InBiz_Grocery_HeatCool | [41 empty] | 0 | 0 | 0 | 0 | 0 | 0 | 0 | 0 | 0 | 0 | 0 | 0 | 0 | 0 | 0 | 0 | 0 | 0 | 0 | 0
230 | Commercial | Heating | Geothermal HP - SEER 20.3 (<5 Tons) | Biz-Midstream | Food Sales | N/A | ROB | 0 | 0 | 0 | 0 | 0 | 0 | 0 | 0 | 0 | 0 | 0 | 0 | 0 | 0 | 0 | 0 | 0 | 0 | 0 | 0 | 0 | 0 | 0 | 0 | 0 | 0 | 0 | 0 | 0 | 0 | 0 | 0 | 0 | 0 | 0 | 0 | 0 | 0 | 0 | 0 | 0 | 0 | 0 | 0 | 0 | 0 | 0 | 0 | 0 | 0 | 0 | 0 | 0 | 0 | 0 | 0 | 0 | 0 | 0 | 0 | 0 | 0 | 0 | 0 | 0 | 0 | 0 | 0 | 0 | 0 | 0 | 0 | 0 | 0 | 0 | 0 | 0 | 0 | 0 | 0 | 0 | 0 | 0 | 0 | 0 | 0 | 0 | 0 | 0 | 0 | 0 | 0 | 0 | 0 | 0 | 0 | 0 | 0 | 0 | 0 | 15 | InBiz_Grocery_HeatCool | [41 empty] | 0 | 0 | 0 | 0 | 0 | 0 | 0 | 0 | 0 | 0 | 0 | 0 | 0 | 0 | 0 | 0 | 0 | 0 | 0 | 0
231 | Commercial | Heating | Geothermal HP - SEER 21.5 (<5 Tons) | Biz-Midstream | Food Sales | N/A | ROB | 0 | 0 | 0 | 0 | 0 | 0 | 0 | 0 | 0 | 0 | 0 | 0 | 0 | 0 | 0 | 0 | 0 | 0 | 0 | 0 | 0 | 0 | 0 | 0 | 0 | 0 | 0 | 0 | 0 | 0 | 0 | 0 | 0 | 0 | 0 | 0 | 0 | 0 | 0 | 0 | 0 | 0 | 0 | 0 | 0 | 0 | 0 | 0 | 0 | 0 | 0 | 0 | 0 | 0 | 0 | 0 | 0 | 0 | 0 | 0 | 0 | 0 | 0 | 0 | 0 | 0 | 0 | 0 | 0 | 0 | 0 | 0 | 0 | 0 | 0 | 0 | 0 | 0 | 0 | 0 | 0 | 0 | 0 | 0 | 0 | 0 | 0 | 0 | 0 | 0 | 0 | 0 | 0 | 0 | 0 | 0 | 0 | 0 | 0 | 0 | 15 | InBiz_Grocery_HeatCool | [41 empty] | 0 | 0 | 0 | 0 | 0 | 0 | 0 | 0 | 0 | 0 | 0 | 0 | 0 | 0 | 0 | 0 | 0 | 0 | 0 | 0
232 | Commercial | Heating | Geothermal HP - SEER 23.1 (<5 Tons) | Biz-Midstream | Food Sales | N/A | ROB | 0 | 0 | 0 | 0 | 0 | 0 | 0 | 0 | 0 | 0 | 0 | 0 | 0 | 0 | 0 | 0 | 0 | 0 | 0 | 0 | 0 | 0 | 0 | 0 | 0 | 0 | 0 | 0 | 0 | 0 | 0 | 0 | 0 | 0 | 0 | 0 | 0 | 0 | 0 | 0 | 0 | 0 | 0 | 0 | 0 | 0 | 0 | 0 | 0 | 0 | 0 | 0 | 0 | 0 | 0 | 0 | 0 | 0 | 0 | 0 | 0 | 0 | 0 | 0 | 0 | 0 | 0 | 0 | 0 | 0 | 0 | 0 | 0 | 0 | 0 | 0 | 0 | 0 | 0 | 0 | 0 | 0 | 0 | 0 | 0 | 0 | 0 | 0 | 0 | 0 | 0 | 0 | 0 | 0 | 0 | 0 | 0 | 0 | 0 | 0 | 15 | InBiz_Grocery_HeatCool | [41 empty] | 0 | 0 | 0 | 0 | 0 | 0 | 0 | 0 | 0 | 0 | 0 | 0 | 0 | 0 | 0 | 0 | 0 | 0 | 0 | 0
233 | Commercial | Heating | Geothermal HP - SEER 29.3 (<5 Tons) | Biz-Midstream | Food Sales | N/A | ROB | 0 | 0 | 0 | 0 | 0 | 0 | 0 | 0 | 0 | 0 | 0 | 0 | 0 | 0 | 0 | 0 | 0 | 0 | 0 | 0 | 0 | 0 | 0 | 0 | 0 | 0 | 0 | 0 | 0 | 0 | 0 | 0 | 0 | 0 | 0 | 0 | 0 | 0 | 0 | 0 | 0 | 0 | 0 | 0 | 0 | 0 | 0 | 0 | 0 | 0 | 0 | 0 | 0 | 0 | 0 | 0 | 0 | 0 | 0 | 0 | 0 | 0 | 0 | 0 | 0 | 0 | 0 | 0 | 0 | 0 | 0 | 0 | 0 | 0 | 0 | 0 | 0 | 0 | 0 | 0 | 0 | 0 | 0 | 0 | 0 | 0 | 0 | 0 | 0 | 0 | 0 | 0 | 0 | 0 | 0 | 0 | 0 | 0 | 0 | 0 | 15 | InBiz_Grocery_HeatCool | [41 empty] | 0 | 0 | 0 | 0 | 0 | 0 | 0 | 0 | 0 | 0 | 0 | 0 | 0 | 0 | 0 | 0 | 0 | 0 | 0 | 0
234 | Commercial | Heating | Heat Pump - 16 SEER (5-20 Tons) | Biz-Midstream | Food Sales | N/A | ROB | 0 | 0 | 0 | 0 | 0 | 0 | 0 | 0 | 0 | 0 | 0 | 0 | 0 | 0 | 0 | 0 | 0 | 0 | 0 | 0 | 0 | 0 | 0 | 0 | 0 | 0 | 0 | 0 | 0 | 0 | 0 | 0 | 0 | 0 | 0 | 0 | 0 | 0 | 0 | 0 | 0 | 0 | 0 | 0 | 0 | 0 | 0 | 0 | 0 | 0 | 0 | 0 | 0 | 0 | 0 | 0 | 0 | 0 | 0 | 0 | 0 | 0 | 0 | 0 | 0 | 0 | 0 | 0 | 0 | 0 | 0 | 0 | 0 | 0 | 0 | 0 | 0 | 0 | 0 | 0 | 0 | 0 | 0 | 0 | 0 | 0 | 0 | 0 | 0 | 0 | 0 | 0 | 0 | 0 | 0 | 0 | 0 | 0 | 0 | 0 | 15 | InBiz_Grocery_HeatCool | [41 empty] | 0 | 0 | 0 | 0 | 0 | 0 | 0 | 0 | 0 | 0 | 0 | 0 | 0 | 0 | 0 | 0 | 0 | 0 | 0 | 0
235 | Commercial | Heating | Heat Pump - 17 SEER (5-20 Tons) | Biz-Midstream | Food Sales | N/A | ROB | 0 | 0 | 0 | 0 | 0 | 0 | 0 | 0 | 0 | 0 | 0 | 0 | 0 | 0 | 0 | 0 | 0 | 0 | 0 | 0 | 0 | 0 | 0 | 0 | 0 | 0 | 0 | 0 | 0 | 0 | 0 | 0 | 0 | 0 | 0 | 0 | 0 | 0 | 0 | 0 | 0 | 0 | 0 | 0 | 0 | 0 | 0 | 0 | 0 | 0 | 0 | 0 | 0 | 0 | 0 | 0 | 0 | 0 | 0 | 0 | 0 | 0 | 0 | 0 | 0 | 0 | 0 | 0 | 0 | 0 | 0 | 0 | 0 | 0 | 0 | 0 | 0 | 0 | 0 | 0 | 0 | 0 | 0 | 0 | 0 | 0 | 0 | 0 | 0 | 0 | 0 | 0 | 0 | 0 | 0 | 0 | 0 | 0 | 0 | 0 | 15 | InBiz_Grocery_HeatCool | [41 empty] | 0 | 0 | 0 | 0 | 0 | 0 | 0 | 0 | 0 | 0 | 0 | 0 | 0 | 0 | 0 | 0 | 0 | 0 | 0 | 0
236 | Commercial | Heating | Heat Pump - 18 SEER (5-20 Tons) | Biz-Midstream | Food Sales | N/A | ROB | 0 | 0 | 0 | 0 | 0 | 0 | 0 | 0 | 0 | 0 | 0 | 0 | 0 | 0 | 0 | 0 | 0 | 0 | 0 | 0 | 0 | 0 | 0 | 0 | 0 | 0 | 0 | 0 | 0 | 0 | 0 | 0 | 0 | 0 | 0 | 0 | 0 | 0 | 0 | 0 | 0 | 0 | 0 | 0 | 0 | 0 | 0 | 0 | 0 | 0 | 0 | 0 | 0 | 0 | 0 | 0 | 0 | 0 | 0 | 0 | 0 | 0 | 0 | 0 | 0 | 0 | 0 | 0 | 0 | 0 | 0 | 0 | 0 | 0 | 0 | 0 | 0 | 0 | 0 | 0 | 0 | 0 | 0 | 0 | 0 | 0 | 0 | 0 | 0 | 0 | 0 | 0 | 0 | 0 | 0 | 0 | 0 | 0 | 0 | 0 | 15 | InBiz_Grocery_HeatCool | [41 empty] | 0 | 0 | 0 | 0 | 0 | 0 | 0 | 0 | 0 | 0 | 0 | 0 | 0 | 0 | 0 | 0 | 0 | 0 | 0 | 0
237 | Commercial | Heating | Heat Pump - 21 SEER (5-20 Tons) | Biz-Midstream | Food Sales | N/A | ROB | 0 | 0 | 0 | 0 | 0 | 0 | 0 | 0 | 0 | 0 | 0 | 0 | 0 | 0 | 0 | 0 | 0 | 0 | 0 | 0 | 0 | 0 | 0 | 0 | 0 | 0 | 0 | 0 | 0 | 0 | 0 | 0 | 0 | 0 | 0 | 0 | 0 | 0 | 0 | 0 | 0 | 0 | 0 | 0 | 0 | 0 | 0 | 0 | 0 | 0 | 0 | 0 | 0 | 0 | 0 | 0 | 0 | 0 | 0 | 0 | 0 | 0 | 0 | 0 | 0 | 0 | 0 | 0 | 0 | 0 | 0 | 0 | 0 | 0 | 0 | 0 | 0 | 0 | 0 | 0 | 0 | 0 | 0 | 0 | 0 | 0 | 0 | 0 | 0 | 0 | 0 | 0 | 0 | 0 | 0 | 0 | 0 | 0 | 0 | 0 | 15 | InBiz_Grocery_HeatCool | [41 empty] | 0 | 0 | 0 | 0 | 0 | 0 | 0 | 0 | 0 | 0 | 0 | 0 | 0 | 0 | 0 | 0 | 0 | 0 | 0 | 0
238 | Commercial | Heating | Geothermal HP - SEER 20.3 (5-20 Tons) | Biz-Midstream | Food Sales | N/A | ROB | 0 | 0 | 0 | 0 | 0 | 0 | 0 | 0 | 0 | 0 | 0 | 0 | 0 | 0 | 0 | 0 | 0 | 0 | 0 | 0 | 0 | 0 | 0 | 0 | 0 | 0 | 0 | 0 | 0 | 0 | 0 | 0 | 0 | 0 | 0 | 0 | 0 | 0 | 0 | 0 | 0 | 0 | 0 | 0 | 0 | 0 | 0 | 0 | 0 | 0 | 0 | 0 | 0 | 0 | 0 | 0 | 0 | 0 | 0 | 0 | 0 | 0 | 0 | 0 | 0 | 0 | 0 | 0 | 0 | 0 | 0 | 0 | 0 | 0 | 0 | 0 | 0 | 0 | 0 | 0 | 0 | 0 | 0 | 0 | 0 | 0 | 0 | 0 | 0 | 0 | 0 | 0 | 0 | 0 | 0 | 0 | 0 | 0 | 0 | 0 | 15 | InBiz_Grocery_HeatCool | [41 empty] | 0 | 0 | 0 | 0 | 0 | 0 | 0 | 0 | 0 | 0 | 0 | 0 | 0 | 0 | 0 | 0 | 0 | 0 | 0 | 0
239 | Commercial | Heating | Geothermal HP - SEER 21.5 (5-20 Tons) | Biz-Midstream | Food Sales | N/A | ROB | 0 | 0 | 0 | 0 | 0 | 0 | 0 | 0 | 0 | 0 | 0 | 0 | 0 | 0 | 0 | 0 | 0 | 0 | 0 | 0 | 0 | 0 | 0 | 0 | 0 | 0 | 0 | 0 | 0 | 0 | 0 | 0 | 0 | 0 | 0 | 0 | 0 | 0 | 0 | 0 | 0 | 0 | 0 | 0 | 0 | 0 | 0 | 0 | 0 | 0 | 0 | 0 | 0 | 0 | 0 | 0 | 0 | 0 | 0 | 0 | 0 | 0 | 0 | 0 | 0 | 0 | 0 | 0 | 0 | 0 | 0 | 0 | 0 | 0 | 0 | 0 | 0 | 0 | 0 | 0 | 0 | 0 | 0 | 0 | 0 | 0 | 0 | 0 | 0 | 0 | 0 | 0 | 0 | 0 | 0 | 0 | 0 | 0 | 0 | 0 | 15 | InBiz_Grocery_HeatCool | [41 empty] | 0 | 0 | 0 | 0 | 0 | 0 | 0 | 0 | 0 | 0 | 0 | 0 | 0 | 0 | 0 | 0 | 0 | 0 | 0 | 0
240 | Commercial | Heating | Geothermal HP - SEER 23.1 (5-20 Tons) | Biz-Midstream | Food Sales | N/A | ROB | 0 | 0 | 0 | 0 | 0 | 0 | 0 | 0 | 0 | 0 | 0 | 0 | 0 | 0 | 0 | 0 | 0 | 0 | 0 | 0 | 0 | 0 | 0 | 0 | 0 | 0 | 0 | 0 | 0 | 0 | 0 | 0 | 0 | 0 | 0 | 0 | 0 | 0 | 0 | 0 | 0 | 0 | 0 | 0 | 0 | 0 | 0 | 0 | 0 | 0 | 0 | 0 | 0 | 0 | 0 | 0 | 0 | 0 | 0 | 0 | 0 | 0 | 0 | 0 | 0 | 0 | 0 | 0 | 0 | 0 | 0 | 0 | 0 | 0 | 0 | 0 | 0 | 0 | 0 | 0 | 0 | 0 | 0 | 0 | 0 | 0 | 0 | 0 | 0 | 0 | 0 | 0 | 0 | 0 | 0 | 0 | 0 | 0 | 0 | 0 | 15 | InBiz_Grocery_HeatCool | [41 empty] | 0 | 0 | 0 | 0 | 0 | 0 | 0 | 0 | 0 | 0 | 0 | 0 | 0 | 0 | 0 | 0 | 0 | 0 | 0 | 0
241 | Commercial | Heating | Geothermal HP - SEER 29.3 (5-20 Tons) | Biz-Midstream | Food Sales | N/A | ROB | 0 | 0 | 0 | 0 | 0 | 0 | 0 | 0 | 0 | 0 | 0 | 0 | 0 | 0 | 0 | 0 | 0 | 0 | 0 | 0 | 0 | 0 | 0 | 0 | 0 | 0 | 0 | 0 | 0 | 0 | 0 | 0 | 0 | 0 | 0 | 0 | 0 | 0 | 0 | 0 | 0 | 0 | 0 | 0 | 0 | 0 | 0 | 0 | 0 | 0 | 0 | 0 | 0 | 0 | 0 | 0 | 0 | 0 | 0 | 0 | 0 | 0 | 0 | 0 | 0 | 0 | 0 | 0 | 0 | 0 | 0 | 0 | 0 | 0 | 0 | 0 | 0 | 0 | 0 | 0 | 0 | 0 | 0 | 0 | 0 | 0 | 0 | 0 | 0 | 0 | 0 | 0 | 0 | 0 | 0 | 0 | 0 | 0 | 0 | 0 | 15 | InBiz_Grocery_HeatCool | [41 empty] | 0 | 0 | 0 | 0 | 0 | 0 | 0 | 0 | 0 | 0 | 0 | 0 | 0 | 0 | 0 | 0 | 0 | 0 | 0 | 0
242 | Commercial | Heating | Heat Pump - 16 SEER (20+ Tons) | Biz-Midstream | Food Sales | N/A | ROB | 0 | 0 | 0 | 0 | 0 | 0 | 0 | 0 | 0 | 0 | 0 | 0 | 0 | 0 | 0 | 0 | 0 | 0 | 0 | 0 | 0 | 0 | 0 | 0 | 0 | 0 | 0 | 0 | 0 | 0 | 0 | 0 | 0 | 0 | 0 | 0 | 0 | 0 | 0 | 0 | 0 | 0 | 0 | 0 | 0 | 0 | 0 | 0 | 0 | 0 | 0 | 0 | 0 | 0 | 0 | 0 | 0 | 0 | 0 | 0 | 0 | 0 | 0 | 0 | 0 | 0 | 0 | 0 | 0 | 0 | 0 | 0 | 0 | 0 | 0 | 0 | 0 | 0 | 0 | 0 | 0 | 0 | 0 | 0 | 0 | 0 | 0 | 0 | 0 | 0 | 0 | 0 | 0 | 0 | 0 | 0 | 0 | 0 | 0 | 0 | 15 | InBiz_Grocery_HeatCool | [41 empty] | 0 | 0 | 0 | 0 | 0 | 0 | 0 | 0 | 0 | 0 | 0 | 0 | 0 | 0 | 0 | 0 | 0 | 0 | 0 | 0
243 | Commercial | Heating | Heat Pump - 17 SEER (20+ Tons) | Biz-Midstream | Food Sales | N/A | ROB | 0 | 0 | 0 | 0 | 0 | 0 | 0 | 0 | 0 | 0 | 0 | 0 | 0 | 0 | 0 | 0 | 0 | 0 | 0 | 0 | 0 | 0 | 0 | 0 | 0 | 0 | 0 | 0 | 0 | 0 | 0 | 0 | 0 | 0 | 0 | 0 | 0 | 0 | 0 | 0 | 0 | 0 | 0 | 0 | 0 | 0 | 0 | 0 | 0 | 0 | 0 | 0 | 0 | 0 | 0 | 0 | 0 | 0 | 0 | 0 | 0 | 0 | 0 | 0 | 0 | 0 | 0 | 0 | 0 | 0 | 0 | 0 | 0 | 0 | 0 | 0 | 0 | 0 | 0 | 0 | 0 | 0 | 0 | 0 | 0 | 0 | 0 | 0 | 0 | 0 | 0 | 0 | 0 | 0 | 0 | 0 | 0 | 0 | 0 | 0 | 15 | InBiz_Grocery_HeatCool | [41 empty] | 0 | 0 | 0 | 0 | 0 | 0 | 0 | 0 | 0 | 0 | 0 | 0 | 0 | 0 | 0 | 0 | 0 | 0 | 0 | 0
244 | Commercial | Heating | Heat Pump - 18 SEER (20+ Tons) | Biz-Midstream | Food Sales | N/A | ROB | 0 | 0 | 0 | 0 | 0 | 0 | 0 | 0 | 0 | 0 | 0 | 0 | 0 | 0 | 0 | 0 | 0 | 0 | 0 | 0 | 0 | 0 | 0 | 0 | 0 | 0 | 0 | 0 | 0 | 0 | 0 | 0 | 0 | 0 | 0 | 0 | 0 | 0 | 0 | 0 | 0 | 0 | 0 | 0 | 0 | 0 | 0 | 0 | 0 | 0 | 0 | 0 | 0 | 0 | 0 | 0 | 0 | 0 | 0 | 0 | 0 | 0 | 0 | 0 | 0 | 0 | 0 | 0 | 0 | 0 | 0 | 0 | 0 | 0 | 0 | 0 | 0 | 0 | 0 | 0 | 0 | 0 | 0 | 0 | 0 | 0 | 0 | 0 | 0 | 0 | 0 | 0 | 0 | 0 | 0 | 0 | 0 | 0 | 0 | 0 | 15 | InBiz_Grocery_HeatCool | [41 empty] | 0 | 0 | 0 | 0 | 0 | 0 | 0 | 0 | 0 | 0 | 0 | 0 | 0 | 0 | 0 | 0 | 0 | 0 | 0 | 0
245 | Commercial | Heating | Heat Pump - 21 SEER (20+ Tons) | Biz-Midstream | Food Sales | N/A | ROB | 0 | 0 | 0 | 0 | 0 | 0 | 0 | 0 | 0 | 0 | 0 | 0 | 0 | 0 | 0 | 0 | 0 | 0 | 0 | 0 | 0 | 0 | 0 | 0 | 0 | 0 | 0 | 0 | 0 | 0 | 0 | 0 | 0 | 0 | 0 | 0 | 0 | 0 | 0 | 0 | 0 | 0 | 0 | 0 | 0 | 0 | 0 | 0 | 0 | 0 | 0 | 0 | 0 | 0 | 0 | 0 | 0 | 0 | 0 | 0 | 0 | 0 | 0 | 0 | 0 | 0 | 0 | 0 | 0 | 0 | 0 | 0 | 0 | 0 | 0 | 0 | 0 | 0 | 0 | 0 | 0 | 0 | 0 | 0 | 0 | 0 | 0 | 0 | 0 | 0 | 0 | 0 | 0 | 0 | 0 | 0 | 0 | 0 | 0 | 0 | 15 | InBiz_Grocery_HeatCool | [41 empty] | 0 | 0 | 0 | 0 | 0 | 0 | 0 | 0 | 0 | 0 | 0 | 0 | 0 | 0 | 0 | 0 | 0 | 0 | 0 | 0
246 | Commercial | Heating | Geothermal HP - SEER 20.3 (20+ Tons) | Biz-Midstream | Food Sales | N/A | ROB | 0 | 0 | 0 | 0 | 0 | 0 | 0 | 0 | 0 | 0 | 0 | 0 | 0 | 0 | 0 | 0 | 0 | 0 | 0 | 0 | 0 | 0 | 0 | 0 | 0 | 0 | 0 | 0 | 0 | 0 | 0 | 0 | 0 | 0 | 0 | 0 | 0 | 0 | 0 | 0 | 0 | 0 | 0 | 0 | 0 | 0 | 0 | 0 | 0 | 0 | 0 | 0 | 0 | 0 | 0 | 0 | 0 | 0 | 0 | 0 | 0 | 0 | 0 | 0 | 0 | 0 | 0 | 0 | 0 | 0 | 0 | 0 | 0 | 0 | 0 | 0 | 0 | 0 | 0 | 0 | 0 | 0 | 0 | 0 | 0 | 0 | 0 | 0 | 0 | 0 | 0 | 0 | 0 | 0 | 0 | 0 | 0 | 0 | 0 | 0 | 15 | InBiz_Grocery_HeatCool | [41 empty] | 0 | 0 | 0 | 0 | 0 | 0 | 0 | 0 | 0 | 0 | 0 | 0 | 0 | 0 | 0 | 0 | 0 | 0 | 0 | 0
247 | Commercial | Heating | Geothermal HP - SEER 21.5 (20+ Tons) | Biz-Midstream | Food Sales | N/A | ROB | 0 | 0 | 0 | 0 | 0 | 0 | 0 | 0 | 0 | 0 | 0 | 0 | 0 | 0 | 0 | 0 | 0 | 0 | 0 | 0 | 0 | 0 | 0 | 0 | 0 | 0 | 0 | 0 | 0 | 0 | 0 | 0 | 0 | 0 | 0 | 0 | 0 | 0 | 0 | 0 | 0 | 0 | 0 | 0 | 0 | 0 | 0 | 0 | 0 | 0 | 0 | 0 | 0 | 0 | 0 | 0 | 0 | 0 | 0 | 0 | 0 | 0 | 0 | 0 | 0 | 0 | 0 | 0 | 0 | 0 | 0 | 0 | 0 | 0 | 0 | 0 | 0 | 0 | 0 | 0 | 0 | 0 | 0 | 0 | 0 | 0 | 0 | 0 | 0 | 0 | 0 | 0 | 0 | 0 | 0 | 0 | 0 | 0 | 0 | 0 | 15 | InBiz_Grocery_HeatCool | [41 empty] | 0 | 0 | 0 | 0 | 0 | 0 | 0 | 0 | 0 | 0 | 0 | 0 | 0 | 0 | 0 | 0 | 0 | 0 | 0 | 0
248 | Commercial | Heating | Geothermal HP - SEER 23.1 (20+ Tons) | Biz-Midstream | Food Sales | N/A | ROB | 0 | 0 | 0 | 0 | 0 | 0 | 0 | 0 | 0 | 0 | 0 | 0 | 0 | 0 | 0 | 0 | 0 | 0 | 0 | 0 | 0 | 0 | 0 | 0 | 0 | 0 | 0 | 0 | 0 | 0 | 0 | 0 | 0 | 0 | 0 | 0 | 0 | 0 | 0 | 0 | 0 | 0 | 0 | 0 | 0 | 0 | 0 | 0 | 0 | 0 | 0 | 0 | 0 | 0 | 0 | 0 | 0 | 0 | 0 | 0 | 0 | 0 | 0 | 0 | 0 | 0 | 0 | 0 | 0 | 0 | 0 | 0 | 0 | 0 | 0 | 0 | 0 | 0 | 0 | 0 | 0 | 0 | 0 | 0 | 0 | 0 | 0 | 0 | 0 | 0 | 0 | 0 | 0 | 0 | 0 | 0 | 0 | 0 | 0 | 0 | 15 | InBiz_Grocery_HeatCool | [41 empty] | 0 | 0 | 0 | 0 | 0 | 0 | 0 | 0 | 0 | 0 | 0 | 0 | 0 | 0 | 0 | 0 | 0 | 0 | 0 | 0
249 | Commercial | Heating | Geothermal HP - SEER 29.3 (20+ Tons) | Biz-Midstream | Food Sales | N/A | ROB | 0 | 0 | 0 | 0 | 0 | 0 | 0 | 0 | 0 | 0 | 0 | 0 | 0 | 0 | 0 | 0 | 0 | 0 | 0 | 0 | 0 | 0 | 0 | 0 | 0 | 0 | 0 | 0 | 0 | 0 | 0 | 0 | 0 | 0 | 0 | 0 | 0 | 0 | 0 | 0 | 0 | 0 | 0 | 0 | 0 | 0 | 0 | 0 | 0 | 0 | 0 | 0 | 0 | 0 | 0 | 0 | 0 | 0 | 0 | 0 | 0 | 0 | 0 | 0 | 0 | 0 | 0 | 0 | 0 | 0 | 0 | 0 | 0 | 0 | 0 | 0 | 0 | 0 | 0 | 0 | 0 | 0 | 0 | 0 | 0 | 0 | 0 | 0 | 0 | 0 | 0 | 0 | 0 | 0 | 0 | 0 | 0 | 0 | 0 | 0 | 15 | InBiz_Grocery_HeatCool | [41 empty] | 0 | 0 | 0 | 0 | 0 | 0 | 0 | 0 | 0 | 0 | 0 | 0 | 0 | 0 | 0 | 0 | 0 | 0 | 0 | 0
250 | Commercial | Heating | PTHP - <7,000 Btuh - lodging | Biz-Midstream | Food Sales | N/A | ROB | 0 | 0 | 0 | 0 | 0 | 0 | 0 | 0 | 0 | 0 | 0 | 0 | 0 | 0 | 0 | 0 | 0 | 0 | 0 | 0 | 0 | 0 | 0 | 0 | 0 | 0 | 0 | 0 | 0 | 0 | 0 | 0 | 0 | 0 | 0 | 0 | 0 | 0 | 0 | 0 | 0 | 0 | 0 | 0 | 0 | 0 | 0 | 0 | 0 | 0 | 0 | 0 | 0 | 0 | 0 | 0 | 0 | 0 | 0 | 0 | 0 | 0 | 0 | 0 | 0 | 0 | 0 | 0 | 0 | 0 | 0 | 0 | 0 | 0 | 0 | 0 | 0 | 0 | 0 | 0 | 0 | 0 | 0 | 0 | 0 | 0 | 0 | 0 | 0 | 0 | 0 | 0 | 0 | 0 | 0 | 0 | 0 | 0 | 0 | 0 | 15 | InBiz_Grocery_HeatCool | [41 empty] | 0 | 0 | 0 | 0 | 0 | 0 | 0 | 0 | 0 | 0 | 0 | 0 | 0 | 0 | 0 | 0 | 0 | 0 | 0 | 0
251 | Commercial | Heating | PTHP - 7,000 to 15,000 Btuh - lodging | Biz-Midstream | Food Sales | N/A | ROB | 0 | 0 | 0 | 0 | 0 | 0 | 0 | 0 | 0 | 0 | 0 | 0 | 0 | 0 | 0 | 0 | 0 | 0 | 0 | 0 | 0 | 0 | 0 | 0 | 0 | 0 | 0 | 0 | 0 | 0 | 0 | 0 | 0 | 0 | 0 | 0 | 0 | 0 | 0 | 0 | 0 | 0 | 0 | 0 | 0 | 0 | 0 | 0 | 0 | 0 | 0 | 0 | 0 | 0 | 0 | 0 | 0 | 0 | 0 | 0 | 0 | 0 | 0 | 0 | 0 | 0 | 0 | 0 | 0 | 0 | 0 | 0 | 0 | 0 | 0 | 0 | 0 | 0 | 0 | 0 | 0 | 0 | 0 | 0 | 0 | 0 | 0 | 0 | 0 | 0 | 0 | 0 | 0 | 0 | 0 | 0 | 0 | 0 | 0 | 0 | 15 | InBiz_Grocery_HeatCool | [41 empty] | 0 | 0 | 0 | 0 | 0 | 0 | 0 | 0 | 0 | 0 | 0 | 0 | 0 | 0 | 0 | 0 | 0 | 0 | 0 | 0
252 | Commercial | Heating | PTHP - >15,000 Btuh - lodging | Biz-Midstream | Food Sales | N/A | ROB | 0 | 0 | 0 | 0 | 0 | 0 | 0 | 0 | 0 | 0 | 0 | 0 | 0 | 0 | 0 | 0 | 0 | 0 | 0 | 0 | 0 | 0 | 0 | 0 | 0 | 0 | 0 | 0 | 0 | 0 | 0 | 0 | 0 | 0 | 0 | 0 | 0 | 0 | 0 | 0 | 0 | 0 | 0 | 0 | 0 | 0 | 0 | 0 | 0 | 0 | 0 | 0 | 0 | 0 | 0 | 0 | 0 | 0 | 0 | 0 | 0 | 0 | 0 | 0 | 0 | 0 | 0 | 0 | 0 | 0 | 0 | 0 | 0 | 0 | 0 | 0 | 0 | 0 | 0 | 0 | 0 | 0 | 0 | 0 | 0 | 0 | 0 | 0 | 0 | 0 | 0 | 0 | 0 | 0 | 0 | 0 | 0 | 0 | 0 | 0 | 15 | InBiz_Grocery_HeatCool | [41 empty] | 0 | 0 | 0 | 0 | 0 | 0 | 0 | 0 | 0 | 0 | 0 | 0 | 0 | 0 | 0 | 0 | 0 | 0 | 0 | 0
253 | Commercial | Heating | Mini Split Ductless Heat Pump Cold Climate (Tiers & sizes TBD) | Biz-Midstream | Food Sales | N/A | ROB | 76 | 91 | 106 | 120 | 133 | 144 | 153 | 160 | 166 | 170 | 173 | 176 | 176 | 176 | 176 | 176 | 176 | 176 | 176 | 176 | 38 | 45 | 53 | 60 | 66 | 72 | 76 | 80 | 83 | 85 | 87 | 88 | 88 | 88 | 88 | 88 | 88 | 88 | 88 | 88 | 38 | 45 | 53 | 60 | 66 | 72 | 76 | 80 | 83 | 85 | 87 | 88 | 88 | 88 | 88 | 88 | 88 | 88 | 88 | 88 | 114 | 136 | 159 | 180 | 199 | 216 | 229 | 240 | 248 | 255 | 260 | 263 | 263 | 263 | 263 | 263 | 263 | 263 | 263 | 263 | 760 | 910 | 1059 | 1201 | 1328 | 1438 | 1528 | 1600 | 1657 | 1699 | 1732 | 1755 | 1755 | 1755 | 1755 | 1755 | 1755 | 1755 | 1755 | 1755 | 12 | InBiz_Grocery_HeatCool | 23.8554 | 23.7243 | 23.8779 | 23.8355 | 23.8015 | 23.8886 | 23.8086 | 23.8554 | 23.8266 | 23.8694 | 23.8967 | 23.8554 | 23.8554 | 23.8554 | 23.8554 | 23.8554 | 23.8554 | 23.8554 | 23.8554 | 23.8554 |  | Low | Low | Low | Low | Low | Low | Low | Low | Low | Low | Low | Low | Low | Low | Low | Low | Low | Low | Low | Low | 0.52764 | 0.63139 | 0.73514 | 0.83344 | 0.92191 | 0.99795 | 1.0607 | 1.1109 | 1.15 | 1.1797 | 1.202 | 1.2186 | 1.2186 | 1.2186 | 1.2186 | 1.2186 | 1.2186 | 1.2186 | 1.2186 | 1.2186
254 | Commercial | Heating | Variable Refrigerant Flow Heat Pump | Biz-Midstream | Food Sales | N/A | NC | 0 | 0 | 0 | 0 | 0 | 0 | 0 | 0 | 0 | 0 | 0 | 0 | 0 | 0 | 0 | 0 | 0 | 0 | 0 | 0 | 0 | 0 | 0 | 0 | 0 | 0 | 0 | 0 | 0 | 0 | 0 | 0 | 0 | 0 | 0 | 0 | 0 | 0 | 0 | 0 | 0 | 0 | 0 | 0 | 0 | 0 | 0 | 0 | 0 | 0 | 0 | 0 | 0 | 0 | 0 | 0 | 0 | 0 | 0 | 0 | 0 | 0 | 0 | 0 | 0 | 0 | 0 | 0 | 0 | 0 | 0 | 0 | 0 | 0 | 0 | 0 | 0 | 0 | 0 | 0 | 0 | 0 | 0 | 0 | 0 | 0 | 0 | 0 | 0 | 0 | 0 | 0 | 0 | 0 | 0 | 0 | 0 | 0 | 0 | 0 | 20 | InBiz_Grocery_HeatCool | [41 empty] | 0 | 0 | 0 | 0 | 0 | 0 | 0 | 0 | 0 | 0 | 0 | 0 | 0 | 0 | 0 | 0 | 0 | 0 | 0 | 0
255 | Commercial | Ventilation | Kitchen Exhaust Hood Demand Ventilation Control System | Biz-Custom | Food Sales | N/A | ROB | 0 | 0 | 0 | 0 | 0 | 0 | 0 | 0 | 0 | 0 | 0 | 0 | 0 | 0 | 0 | 0 | 0 | 0 | 0 | 0 | 0 | 0 | 0 | 0 | 0 | 0 | 0 | 0 | 0 | 0 | 0 | 0 | 0 | 0 | 0 | 0 | 0 | 0 | 0 | 0 | 0 | 0 | 0 | 0 | 0 | 0 | 0 | 0 | 0 | 0 | 0 | 0 | 0 | 0 | 0 | 0 | 0 | 0 | 0 | 0 | 0 | 0 | 0 | 0 | 0 | 0 | 0 | 0 | 0 | 0 | 0 | 0 | 0 | 0 | 0 | 0 | 0 | 0 | 0 | 0 | 0 | 0 | 0 | 0 | 0 | 0 | 0 | 0 | 0 | 0 | 0 | 0 | 0 | 0 | 0 | 0 | 0 | 0 | 0 | 0 | 20 | InBiz_Grocery_Vent | [41 empty] | 0 | 0 | 0 | 0 | 0 | 0 | 0 | 0 | 0 | 0 | 0 | 0 | 0 | 0 | 0 | 0 | 0 | 0 | 0 | 0
256 | Commercial | Ventilation | Demand Controlled Ventilation | Biz-Custom | Food Sales | N/A | Retro | 309 | 340 | 426 | 516 | 600 | 667 | 704 | 704 | 667 | 600 | 516 | 426 | 340 | 265 | 202 | 460 | 453 | 426 | 516 | 600 | 185 | 204 | 256 | 309 | 360 | 400 | 422 | 422 | 400 | 360 | 309 | 256 | 204 | 159 | 121 | 276 | 272 | 256 | 309 | 360 | 1540 | 1696 | 2123 | 2571 | 2991 | 3323 | 3507 | 3507 | 3323 | 2991 | 2571 | 2123 | 1696 | 1320 | 1006 | 2295 | 2256 | 2123 | 2571 | 2991 | 1849 | 2036 | 2549 | 3086 | 3591 | 3990 | 4211 | 4211 | 3990 | 3591 | 3086 | 2549 | 2036 | 1585 | 1208 | 2755 | 2708 | 2549 | 3086 | 3591 | 4121 | 4538 | 5679 | 6877 | 8002 | 8890 | 9384 | 9384 | 8890 | 8002 | 6877 | 5679 | 4538 | 3531 | 2691 | 6140 | 6034 | 5679 | 6877 | 8002 | 15 | InBiz_Grocery_Vent | 50.8193 | 50.8234 | 50.8559 | 50.8301 | 50.838 | 50.8444 | 50.834 | 50.834 | 50.8444 | 50.838 | 50.8301 | 50.8559 | 50.8234 | 50.8544 | 50.8501 | 50.8274 | 50.85 | 50.8559 | 50.8301 | 50.838 |  | Low | Low | Low | Low | Low | Low | Low | Low | Low | Low | Low | Low | Low | Low | Low | Low | Low | Low | Low | Low | 1.4742 | 1.6233 | 2.0317 | 2.4602 | 2.8626 | 3.1804 | 3.3569 | 3.3569 | 3.1804 | 2.8626 | 2.4602 | 2.0317 | 1.6233 | 1.2631 | 0.9627 | 2.1965 | 2.1588 | 2.0317 | 2.4602 | 2.8626
257 | Commercial | Ventilation | Pump and Fan Variable Frequency Drive Controls (Fans) | Biz-Custom | Food Sales | N/A | Retro | 0 | 0 | 0 | 0 | 0 | 0 | 0 | 0 | 0 | 0 | 0 | 0 | 0 | 0 | 0 | 0 | 0 | 0 | 0 | 0 | 0 | 0 | 0 | 0 | 0 | 0 | 0 | 0 | 0 | 0 | 0 | 0 | 0 | 0 | 0 | 0 | 0 | 0 | 0 | 0 | 0 | 0 | 0 | 0 | 0 | 0 | 0 | 0 | 0 | 0 | 0 | 0 | 0 | 0 | 0 | 0 | 0 | 0 | 0 | 0 | 0 | 0 | 0 | 0 | 0 | 0 | 0 | 0 | 0 | 0 | 0 | 0 | 0 | 0 | 0 | 0 | 0 | 0 | 0 | 0 | 0 | 0 | 0 | 0 | 0 | 0 | 0 | 0 | 0 | 0 | 0 | 0 | 0 | 0 | 0 | 0 | 0 | 0 | 0 | 0 | 15 | InBiz_Grocery_Vent | [41 empty] | 0 | 0 | 0 | 0 | 0 | 0 | 0 | 0 | 0 | 0 | 0 | 0 | 0 | 0 | 0 | 0 | 0 | 0 | 0 | 0
258 | Commercial | Refrigeration | Strip Curtains | Biz-Custom | Food Sales | N/A | Retro | 3100 | 3100 | 2937 | 2644 | 5372 | 4977 | 4436 | 3810 | 6261 | 5644 | 4931 | 3810 | 6261 | 5644 | 4931 | 3810 | 6261 | 5644 | 4931 | 3810 | 4192 | 4192 | 3971 | 3574 | 7263 | 6728 | 5998 | 5152 | 8466 | 7630 | 6667 | 5152 | 8466 | 7630 | 6667 | 5152 | 8466 | 7630 | 6667 | 5152 | 0 | 0 | 0 | 0 | 0 | 0 | 0 | 0 | 0 | 0 | 0 | 0 | 0 | 0 | 0 | 0 | 0 | 0 | 0 | 0 | 3100 | 3100 | 2937 | 2644 | 5372 | 4977 | 4436 | 3810 | 6261 | 5644 | 4931 | 3810 | 6261 | 5644 | 4931 | 3810 | 6261 | 5644 | 4931 | 3810 | 93146 | 93146 | 88248 | 79431 | 161410 | 149520 | 133290 | 114479 | 188123 | 169561 | 148149 | 114479 | 188123 | 169561 | 148149 | 114479 | 188123 | 169561 | 148149 | 114479 | 4 | InBiz_Grocery_Refrig | 22.5926 | 22.5926 | 22.5908 | 22.5915 | 22.5906 | 22.5921 | 22.5911 | 22.5924 | 22.5921 | 22.5922 | 22.5927 | 22.5924 | 22.5921 | 22.5922 | 22.5927 | 22.5924 | 22.5921 | 22.5922 | 22.5927 | 22.5924 |  | Low | Low | Low | Low | Low | Low | Low | Low | Low | Low | Low | Low | Low | Low | Low | Low | Low | Low | Low | Low | 9.5652 | 9.5652 | 9.0622 | 8.1568 | 16.5752 | 15.3542 | 13.6876 | 11.7558 | 19.3184 | 17.4123 | 15.2134 | 11.7558 | 19.3184 | 17.4123 | 15.2134 | 11.7558 | 19.3184 | 17.4123 | 15.2134 | 11.7558
259 | Commercial | Refrigeration | Bare Suction Line | Biz-Custom | Food Sales | N/A | Retro | 235 | 223 | 201 | 173 | 142 | 114 | 88 | 67 | 50 | 37 | 0 | 0 | 0 | 0 | 0 | 232 | 219 | 198 | 170 | 140 | 141 | 134 | 120 | 104 | 85 | 68 | 53 | 40 | 30 | 22 | 0 | 0 | 0 | 0 | 0 | 139 | 131 | 119 | 102 | 84 | 362 | 343 | 309 | 266 | 219 | 175 | 136 | 103 | 77 | 57 | 0 | 0 | 0 | 0 | 0 | 356 | 337 | 304 | 261 | 216 | 598 | 566 | 510 | 438 | 362 | 289 | 224 | 170 | 127 | 95 | 0 | 0 | 0 | 0 | 0 | 588 | 556 | 502 | 431 | 356 | 3119 | 2956 | 2663 | 2291 | 1900 | 1513 | 1173 | 892 | 667 | 493 | 0 | 0 | 0 | 0 | 0 | 3071 | 2910 | 2619 | 2251 | 1859 | 15 | InBiz_Grocery_Refrig | 24.3955 | 24.3823 | 24.3584 | 24.3587 | 24.2233 | 24.2946 | 24.3143 | 24.2401 | 24.2356 | 24.4354 | [5 empty] | 24.3744 | 24.3077 | 24.4139 | 24.3799 | 24.3699 |  | Low | Low | Low | Low | Low | Low | Low | Low | Low | Low | [5 empty] | Low | Low | Low | Low | Low | 0.35269 | 0.33436 | 0.30118 | 0.25915 | 0.21487 | 0.17112 | 0.13271 | 0.10084 | 0.075443 | 0.055798 | 0 | 0 | 0 | 0 | 0 | 0.34735 | 0.32908 | 0.2962 | 0.25456 | 0.21022
260 | Commercial | Refrigeration | Floating Head Pressure Controls | Biz-Prescriptive | Food Sales | N/A | Retro | 635 | 524 | 419 | 326 | 248 | 186 | 138 | 0 | 0 | 0 | 0 | 0 | 0 | 0 | 0 | 624 | 514 | 412 | 320 | 244 | 1379 | 1139 | 910 | 708 | 540 | 405 | 299 | 0 | 0 | 0 | 0 | 0 | 0 | 0 | 0 | 1355 | 1118 | 896 | 696 | 530 | 906 | 748 | 598 | 465 | 354 | 266 | 196 | 0 | 0 | 0 | 0 | 0 | 0 | 0 | 0 | 890 | 734 | 588 | 457 | 348 | 1540 | 1272 | 1016 | 791 | 603 | 452 | 334 | 0 | 0 | 0 | 0 | 0 | 0 | 0 | 0 | 1514 | 1249 | 1000 | 778 | 592 | 25369 | 20964 | 16763 | 13059 | 9994 | 7473 | 5521 | 0 | 0 | 0 | 0 | 0 | 0 | 0 | 0 | 24971 | 20622 | 16476 | 12820 | 9771 | 15 | InBiz_Grocery_Refrig | 11.8471 | 11.8414 | 11.83 | 11.8188 | 11.7757 | 11.8077 | 11.805 | [8 empty] | 11.8297 | 11.8181 | 11.8486 | 11.8383 | 11.8232 |  | Low | Low | Low | Low | Low | Low | Low | [8 empty] | Low | Low | Low | Low | Low | 2.794 | 2.3089 | 1.8462 | 1.4382 | 1.1006 | 0.82299 | 0.60811 | 0 | 0 | 0 | 0 | 0 | 0 | 0 | 0 | 2.7502 | 2.2712 | 1.8146 | 1.412 | 1.0762
261 | Commercial | Refrigeration | Saturated Suction Controls | Biz-Custom | Food Sales | N/A | Retro | 0 | 0 | 0 | 0 | 0 | 0 | 0 | 0 | 0 | 0 | 0 | 0 | 0 | 0 | 0 | 0 | 0 | 0 | 0 | 0 | 0 | 0 | 0 | 0 | 0 | 0 | 0 | 0 | 0 | 0 | 0 | 0 | 0 | 0 | 0 | 0 | 0 | 0 | 0 | 0 | 0 | 0 | 0 | 0 | 0 | 0 | 0 | 0 | 0 | 0 | 0 | 0 | 0 | 0 | 0 | 0 | 0 | 0 | 0 | 0 | 0 | 0 | 0 | 0 | 0 | 0 | 0 | 0 | 0 | 0 | 0 | 0 | 0 | 0 | 0 | 0 | 0 | 0 | 0 | 0 | 0 | 0 | 0 | 0 | 0 | 0 | 0 | 0 | 0 | 0 | 0 | 0 | 0 | 0 | 0 | 0 | 0 | 0 | 0 | 0 | 15 | InBiz_Grocery_Refrig | [41 empty] | 0 | 0 | 0 | 0 | 0 | 0 | 0 | 0 | 0 | 0 | 0 | 0 | 0 | 0 | 0 | 0 | 0 | 0 | 0 | 0
262 | Commercial | Refrigeration | Compressor Retrofit | Biz-Custom | Food Sales | N/A | Retro | 0 | 0 | 0 | 0 | 0 | 0 | 0 | 0 | 0 | 0 | 0 | 0 | 0 | 0 | 0 | 0 | 0 | 0 | 0 | 0 | 0 | 0 | 0 | 0 | 0 | 0 | 0 | 0 | 0 | 0 | 0 | 0 | 0 | 0 | 0 | 0 | 0 | 0 | 0 | 0 | 0 | 0 | 0 | 0 | 0 | 0 | 0 | 0 | 0 | 0 | 0 | 0 | 0 | 0 | 0 | 0 | 0 | 0 | 0 | 0 | 0 | 0 | 0 | 0 | 0 | 0 | 0 | 0 | 0 | 0 | 0 | 0 | 0 | 0 | 0 | 0 | 0 | 0 | 0 | 0 | 0 | 0 | 0 | 0 | 0 | 0 | 0 | 0 | 0 | 0 | 0 | 0 | 0 | 0 | 0 | 0 | 0 | 0 | 0 | 0 | 15 | InBiz_Grocery_Refrig | [41 empty] | 0 | 0 | 0 | 0 | 0 | 0 | 0 | 0 | 0 | 0 | 0 | 0 | 0 | 0 | 0 | 0 | 0 | 0 | 0 | 0
263 | Commercial | Refrigeration | Electronically Commutated (EC) Walk-In Evaporator Fan Motor | Biz-Prescriptive | Food Sales | N/A | Retro | 2114 | 1903 | 1635 | 1351 | 1079 | 840 | 638 | 477 | 353 | 0 | 0 | 0 | 0 | 0 | 0 | 2079 | 1869 | 1611 | 1329 | 1061 | 2854 | 2569 | 2208 | 1823 | 1457 | 1133 | 861 | 644 | 476 | 0 | 0 | 0 | 0 | 0 | 0 | 2807 | 2523 | 2174 | 1794 | 1433 | 2889 | 2600 | 2235 | 1845 | 1475 | 1147 | 872 | 652 | 482 | 0 | 0 | 0 | 0 | 0 | 0 | 2841 | 2554 | 2201 | 1816 | 1450 | 5003 | 4503 | 3870 | 3196 | 2554 | 1987 | 1509 | 1129 | 834 | 0 | 0 | 0 | 0 | 0 | 0 | 4920 | 4423 | 3811 | 3146 | 2511 | 52506 | 47291 | 40673 | 33628 | 26976 | 20922 | 15895 | 11888 | 8789 | 0 | 0 | 0 | 0 | 0 | 0 | 51710 | 46544 | 40001 | 33033 | 26393 | 15 | InBiz_Grocery_Refrig | 15.4074 | 15.3973 | 15.3863 | 15.3673 | 15.3093 | 15.3544 | 15.3521 | 15.3561 | 15.3466 | [6 empty] | 15.3857 | 15.3657 | 15.4054 | 15.3978 | 15.3861 |  | Low | Low | Low | Low | Low | Low | Low | Low | Low | [6 empty] | Low | Low | Low | Low | Low | 5.7349 | 5.1653 | 4.4424 | 3.673 | 2.9464 | 2.2852 | 1.7361 | 1.2984 | 0.95997 | 0 | 0 | 0 | 0 | 0 | 0 | 5.648 | 5.0837 | 4.369 | 3.608 | 2.8828
264 | Commercial | Refrigeration | Evaporator Fan Motor Controls | Biz-Prescriptive | Food Sales | N/A | Retro | 0 | 0 | 0 | 0 | 0 | 0 | 0 | 0 | 0 | 0 | 0 | 0 | 0 | 0 | 0 | 0 | 0 | 0 | 0 | 0 | 0 | 0 | 0 | 0 | 0 | 0 | 0 | 0 | 0 | 0 | 0 | 0 | 0 | 0 | 0 | 0 | 0 | 0 | 0 | 0 | 0 | 0 | 0 | 0 | 0 | 0 | 0 | 0 | 0 | 0 | 0 | 0 | 0 | 0 | 0 | 0 | 0 | 0 | 0 | 0 | 0 | 0 | 0 | 0 | 0 | 0 | 0 | 0 | 0 | 0 | 0 | 0 | 0 | 0 | 0 | 0 | 0 | 0 | 0 | 0 | 0 | 0 | 0 | 0 | 0 | 0 | 0 | 0 | 0 | 0 | 0 | 0 | 0 | 0 | 0 | 0 | 0 | 0 | 0 | 0 | 13 | InBiz_Grocery_Refrig | [41 empty] | 0 | 0 | 0 | 0 | 0 | 0 | 0 | 0 | 0 | 0 | 0 | 0 | 0 | 0 | 0 | 0 | 0 | 0 | 0 | 0
265 | Commercial | Refrigeration | Variable Speed Condenser Fan | Biz-Custom | Food Sales | N/A | Retro | 0 | 0 | 0 | 0 | 0 | 0 | 0 | 0 | 0 | 0 | 0 | 0 | 0 | 0 | 0 | 0 | 0 | 0 | 0 | 0 | 0 | 0 | 0 | 0 | 0 | 0 | 0 | 0 | 0 | 0 | 0 | 0 | 0 | 0 | 0 | 0 | 0 | 0 | 0 | 0 | 0 | 0 | 0 | 0 | 0 | 0 | 0 | 0 | 0 | 0 | 0 | 0 | 0 | 0 | 0 | 0 | 0 | 0 | 0 | 0 | 0 | 0 | 0 | 0 | 0 | 0 | 0 | 0 | 0 | 0 | 0 | 0 | 0 | 0 | 0 | 0 | 0 | 0 | 0 | 0 | 0 | 0 | 0 | 0 | 0 | 0 | 0 | 0 | 0 | 0 | 0 | 0 | 0 | 0 | 0 | 0 | 0 | 0 | 0 | 0 | 15 | InBiz_Grocery_Refrig | [41 empty] | 0 | 0 | 0 | 0 | 0 | 0 | 0 | 0 | 0 | 0 | 0 | 0 | 0 | 0 | 0 | 0 | 0 | 0 | 0 | 0
266 | Commercial | Refrigeration | Refrigeration Economizer | Biz-Custom | Food Sales | N/A | Retro | 0 | 0 | 0 | 0 | 0 | 0 | 0 | 0 | 0 | 0 | 0 | 0 | 0 | 0 | 0 | 0 | 0 | 0 | 0 | 0 | 0 | 0 | 0 | 0 | 0 | 0 | 0 | 0 | 0 | 0 | 0 | 0 | 0 | 0 | 0 | 0 | 0 | 0 | 0 | 0 | 0 | 0 | 0 | 0 | 0 | 0 | 0 | 0 | 0 | 0 | 0 | 0 | 0 | 0 | 0 | 0 | 0 | 0 | 0 | 0 | 0 | 0 | 0 | 0 | 0 | 0 | 0 | 0 | 0 | 0 | 0 | 0 | 0 | 0 | 0 | 0 | 0 | 0 | 0 | 0 | 0 | 0 | 0 | 0 | 0 | 0 | 0 | 0 | 0 | 0 | 0 | 0 | 0 | 0 | 0 | 0 | 0 | 0 | 0 | 0 | 15 | InBiz_Grocery_Refrig | [41 empty] | 0 | 0 | 0 | 0 | 0 | 0 | 0 | 0 | 0 | 0 | 0 | 0 | 0 | 0 | 0 | 0 | 0 | 0 | 0 | 0
267 | Commercial | Refrigeration | Anti-Sweat Heater Controls MT | Biz-Prescriptive | Food Sales | N/A | Retro | 0 | 0 | 0 | 0 | 0 | 0 | 0 | 0 | 0 | 0 | 0 | 0 | 0 | 0 | 0 | 0 | 0 | 0 | 0 | 0 | 0 | 0 | 0 | 0 | 0 | 0 | 0 | 0 | 0 | 0 | 0 | 0 | 0 | 0 | 0 | 0 | 0 | 0 | 0 | 0 | 0 | 0 | 0 | 0 | 0 | 0 | 0 | 0 | 0 | 0 | 0 | 0 | 0 | 0 | 0 | 0 | 0 | 0 | 0 | 0 | 0 | 0 | 0 | 0 | 0 | 0 | 0 | 0 | 0 | 0 | 0 | 0 | 0 | 0 | 0 | 0 | 0 | 0 | 0 | 0 | 0 | 0 | 0 | 0 | 0 | 0 | 0 | 0 | 0 | 0 | 0 | 0 | 0 | 0 | 0 | 0 | 0 | 0 | 0 | 0 | 12 | InBiz_Grocery_Refrig | [41 empty] | 0 | 0 | 0 | 0 | 0 | 0 | 0 | 0 | 0 | 0 | 0 | 0 | 0 | 0 | 0 | 0 | 0 | 0 | 0 | 0
268 | Commercial | Refrigeration | Auto Door Closer, Cooler | Biz-Prescriptive | Food Sales | N/A | Retro | 4 | 3 | 3 | 2 | 2 | 1 | 1 | 1 | 4 | 3 | 3 | 2 | 2 | 1 | 1 | 1 | 4 | 3 | 3 | 2 | 5 | 5 | 4 | 3 | 2 | 2 | 1 | 1 | 5 | 5 | 4 | 3 | 2 | 2 | 1 | 1 | 5 | 5 | 4 | 3 | 12 | 11 | 9 | 7 | 5 | 4 | 3 | 2 | 12 | 11 | 9 | 7 | 5 | 4 | 3 | 2 | 12 | 11 | 9 | 7 | 16 | 14 | 11 | 9 | 7 | 5 | 4 | 3 | 16 | 14 | 11 | 9 | 7 | 5 | 4 | 3 | 16 | 14 | 11 | 9 | 97 | 83 | 69 | 55 | 43 | 33 | 25 | 18 | 97 | 83 | 69 | 55 | 43 | 33 | 25 | 18 | 97 | 83 | 69 | 55 | 8 | InBiz_Grocery_Refrig | 34.8635 | 36.8636 | 35.0078 | 35.1351 | 33.7052 | 34.1591 | 32.2072 | 35.7858 | 34.8635 | 36.8636 | 35.0078 | 35.1351 | 33.7052 | 34.1591 | 32.2072 | 35.7858 | 34.8635 | 36.8636 | 35.0078 | 35.1351 |  | Low | Low | Low | Low | Low | Low | Low | Low | Low | Low | Low | Low | Low | Low | Low | Low | Low | Low | Low | Low | 0.014114 | 0.01213 | 0.010017 | 0.0080037 | 0.0062277 | 0.0047467 | 0.0035612 | 0.0026402 | 0.014114 | 0.01213 | 0.010017 | 0.0080037 | 0.0062277 | 0.0047467 | 0.0035612 | 0.0026402 | 0.014114 | 0.01213 | 0.010017 | 0.0080037
269 | Commercial | Refrigeration | Display Case Door Retrofit, Medium Temp | Biz-Prescriptive | Food Sales | N/A | Retro | 0 | 0 | 0 | 0 | 0 | 0 | 0 | 0 | 0 | 0 | 0 | 0 | 0 | 0 | 0 | 0 | 0 | 0 | 0 | 0 | 0 | 0 | 0 | 0 | 0 | 0 | 0 | 0 | 0 | 0 | 0 | 0 | 0 | 0 | 0 | 0 | 0 | 0 | 0 | 0 | 0 | 0 | 0 | 0 | 0 | 0 | 0 | 0 | 0 | 0 | 0 | 0 | 0 | 0 | 0 | 0 | 0 | 0 | 0 | 0 | 0 | 0 | 0 | 0 | 0 | 0 | 0 | 0 | 0 | 0 | 0 | 0 | 0 | 0 | 0 | 0 | 0 | 0 | 0 | 0 | 0 | 0 | 0 | 0 | 0 | 0 | 0 | 0 | 0 | 0 | 0 | 0 | 0 | 0 | 0 | 0 | 0 | 0 | 0 | 0 | 12 | InBiz_Grocery_Refrig | [41 empty] | 0 | 0 | 0 | 0 | 0 | 0 | 0 | 0 | 0 | 0 | 0 | 0 | 0 | 0 | 0 | 0 | 0 | 0 | 0 | 0
270 | Commercial | Refrigeration | Electronically Commutated (EC) Reach-In Evaporator Fan Motor | Biz-Prescriptive | Food Sales | N/A | Retro | 264 | 237 | 204 | 169 | 135 | 105 | 80 | 60 | 44 | 0 | 0 | 0 | 0 | 0 | 0 | 264 | 237 | 204 | 169 | 135 | 356 | 321 | 275 | 228 | 182 | 141 | 108 | 81 | 60 | 0 | 0 | 0 | 0 | 0 | 0 | 356 | 321 | 275 | 228 | 182 | 360 | 324 | 279 | 230 | 184 | 143 | 109 | 82 | 61 | 0 | 0 | 0 | 0 | 0 | 0 | 360 | 324 | 279 | 230 | 184 | 624 | 562 | 483 | 399 | 319 | 248 | 189 | 142 | 105 | 0 | 0 | 0 | 0 | 0 | 0 | 624 | 562 | 483 | 399 | 319 | 6595 | 5936 | 5102 | 4213 | 3366 | 2619 | 1996 | 1498 | 1110 | 0 | 0 | 0 | 0 | 0 | 0 | 6595 | 5936 | 5102 | 4213 | 3366 | 15 | InBiz_Grocery_Refrig | 15.3 | 15.3161 | 15.2971 | 15.3234 | 15.3251 | 15.2931 | 15.3206 | 15.3276 | 15.3053 | [6 empty] | 15.3 | 15.3161 | 15.2971 | 15.3234 | 15.3251 |  | Low | Low | Low | Low | Low | Low | Low | Low | Low | [6 empty] | Low | Low | Low | Low | Low | 0.72034 | 0.64837 | 0.55722 | 0.46016 | 0.36766 | 0.28608 | 0.21805 | 0.16359 | 0.12128 | 0 | 0 | 0 | 0 | 0 | 0 | 0.72034 | 0.64837 | 0.55722 | 0.46016 | 0.36766
271 | Commercial | Refrigeration | Q-Sync Motor for Walk-In and Reach-in Evaporator Fan Motor | Biz-Prescriptive | Food Sales | N/A | Retro | 70 | 60 | 50 | 40 | 31 | 24 | 18 | 13 | 0 | 0 | 70 | 60 | 50 | 40 | 31 | 24 | 18 | 13 | 0 | 0 | 95 | 81 | 67 | 54 | 42 | 32 | 24 | 18 | 0 | 0 | 95 | 81 | 67 | 54 | 42 | 32 | 24 | 18 | 0 | 0 | 264 | 227 | 187 | 150 | 117 | 89 | 67 | 49 | 0 | 0 | 264 | 227 | 187 | 150 | 117 | 89 | 67 | 49 | 0 | 0 | 334 | 287 | 237 | 190 | 147 | 112 | 84 | 63 | 0 | 0 | 334 | 287 | 237 | 190 | 147 | 112 | 84 | 63 | 0 | 0 | 1755 | 1508 | 1246 | 995 | 774 | 590 | 443 | 328 | 0 | 0 | 1755 | 1508 | 1246 | 995 | 774 | 590 | 443 | 328 | 0 | 0 | 10 | InBiz_Grocery_Refrig | 33.2122 | 33.1561 | 33.1492 | 33.3184 | 33.1771 | 33.161 | 33.1236 | 33.5528 |  |  | 33.2122 | 33.1561 | 33.1492 | 33.3184 | 33.1771 | 33.161 | 33.1236 | 33.5528 |  |  |  | Low | Low | Low | Low | Low | Low | Low | Low |  |  | Low | Low | Low | Low | Low | Low | Low | Low |  |  | 0.20281 | 0.1743 | 0.14394 | 0.11501 | 0.089487 | 0.068206 | 0.051171 | 0.037938 | 0 | 0 | 0.20281 | 0.1743 | 0.14394 | 0.11501 | 0.089487 | 0.068206 | 0.051171 | 0.037938 | 0 | 0
272 | Commercial | Refrigeration | Energy Star Reach-In Refrigerator, Glass Doors | Biz-Prescriptive | Food Sales | N/A | ROB | 0 | 0 | 0 | 0 | 0 | 0 | 0 | 0 | 0 | 0 | 0 | 0 | 0 | 0 | 0 | 0 | 0 | 0 | 0 | 0 | 0 | 0 | 0 | 0 | 0 | 0 | 0 | 0 | 0 | 0 | 0 | 0 | 0 | 0 | 0 | 0 | 0 | 0 | 0 | 0 | 0 | 0 | 0 | 0 | 0 | 0 | 0 | 0 | 0 | 0 | 0 | 0 | 0 | 0 | 0 | 0 | 0 | 0 | 0 | 0 | 0 | 0 | 0 | 0 | 0 | 0 | 0 | 0 | 0 | 0 | 0 | 0 | 0 | 0 | 0 | 0 | 0 | 0 | 0 | 0 | 0 | 0 | 0 | 0 | 0 | 0 | 0 | 0 | 0 | 0 | 0 | 0 | 0 | 0 | 0 | 0 | 0 | 0 | 0 | 0 | 12 | InBiz_Grocery_Refrig | [41 empty] | 0 | 0 | 0 | 0 | 0 | 0 | 0 | 0 | 0 | 0 | 0 | 0 | 0 | 0 | 0 | 0 | 0 | 0 | 0 | 0
273 | Commercial | Refrigeration | Energy Star Reach-In Refrigerator, Solid Doors | Biz-Prescriptive | Food Sales | N/A | ROB | 0 | 0 | 0 | 0 | 0 | 0 | 0 | 0 | 0 | 0 | 0 | 0 | 0 | 0 | 0 | 0 | 0 | 0 | 0 | 0 | 0 | 0 | 0 | 0 | 0 | 0 | 0 | 0 | 0 | 0 | 0 | 0 | 0 | 0 | 0 | 0 | 0 | 0 | 0 | 0 | 0 | 0 | 0 | 0 | 0 | 0 | 0 | 0 | 0 | 0 | 0 | 0 | 0 | 0 | 0 | 0 | 0 | 0 | 0 | 0 | 0 | 0 | 0 | 0 | 0 | 0 | 0 | 0 | 0 | 0 | 0 | 0 | 0 | 0 | 0 | 0 | 0 | 0 | 0 | 0 | 0 | 0 | 0 | 0 | 0 | 0 | 0 | 0 | 0 | 0 | 0 | 0 | 0 | 0 | 0 | 0 | 0 | 0 | 0 | 0 | 12 | InBiz_Grocery_Refrig | [41 empty] | 0 | 0 | 0 | 0 | 0 | 0 | 0 | 0 | 0 | 0 | 0 | 0 | 0 | 0 | 0 | 0 | 0 | 0 | 0 | 0
274 | Commercial | Refrigeration | Anti-Sweat Heater Controls LT | Biz-Prescriptive | Food Sales | N/A | Retro | 470 | 404 | 334 | 267 | 207 | 158 | 119 | 88 | 0 | 0 | 0 | 0 | 470 | 404 | 334 | 267 | 207 | 158 | 119 | 88 | 635 | 545 | 450 | 360 | 280 | 213 | 160 | 119 | 0 | 0 | 0 | 0 | 635 | 545 | 450 | 360 | 280 | 213 | 160 | 119 | 1227 | 1055 | 871 | 696 | 542 | 413 | 310 | 230 | 0 | 0 | 0 | 0 | 1227 | 1055 | 871 | 696 | 542 | 413 | 310 | 230 | 1698 | 1459 | 1205 | 963 | 749 | 571 | 428 | 318 | 0 | 0 | 0 | 0 | 1698 | 1459 | 1205 | 963 | 749 | 571 | 428 | 318 | 11754 | 10101 | 8342 | 6665 | 5186 | 3953 | 2966 | 2199 | 0 | 0 | 0 | 0 | 11754 | 10101 | 8342 | 6665 | 5186 | 3953 | 2966 | 2199 | 12 | InBiz_Grocery_Refrig | 23.6748 | 23.6641 | 23.6638 | 23.6764 | 23.6668 | 23.6563 | 23.6463 | 23.7035 |  |  |  |  | 23.6748 | 23.6641 | 23.6638 | 23.6764 | 23.6668 | 23.6563 | 23.6463 | 23.7035 |  | Low | Low | Low | Low | Low | Low | Low | Low |  |  |  |  | Low | Low | Low | Low | Low | Low | Low | Low | 1.2929 | 1.1112 | 0.91762 | 0.73317 | 0.57048 | 0.43481 | 0.32622 | 0.24185 | 0 | 0 | 0 | 0 | 1.2929 | 1.1112 | 0.91762 | 0.73317 | 0.57048 | 0.43481 | 0.32622 | 0.24185
275 | Commercial | Refrigeration | Auto Door Closer, Freezer | Biz-Prescriptive | Food Sales | N/A | Retro | 6 | 5 | 4 | 4 | 3 | 2 | 2 | 1 | 7 | 5 | 4 | 4 | 3 | 2 | 2 | 1 | 7 | 5 | 4 | 4 | 8 | 7 | 6 | 5 | 4 | 3 | 2 | 2 | 9 | 7 | 6 | 5 | 4 | 3 | 2 | 2 | 9 | 7 | 6 | 5 | 4 | 4 | 3 | 3 | 2 | 2 | 1 | 1 | 5 | 4 | 3 | 3 | 2 | 2 | 1 | 1 | 5 | 4 | 3 | 3 | 10 | 9 | 7 | 6 | 5 | 4 | 3 | 2 | 11 | 9 | 7 | 6 | 5 | 4 | 3 | 2 | 11 | 9 | 7 | 6 | 141 | 127 | 109 | 90 | 72 | 56 | 43 | 32 | 165 | 127 | 109 | 90 | 72 | 56 | 43 | 32 | 165 | 127 | 109 | 90 | 8 | InBiz_Grocery_Refrig | 20.5578 | 20.288 | 19.2061 | 19.6822 | 20.1295 | 20.1295 | 18.7251 | 20.1295 | 19.5195 | 20.288 | 19.2061 | 19.6822 | 20.1295 | 20.1295 | 18.7251 | 20.1295 | 19.5195 | 20.288 | 19.2061 | 19.6822 |  | Low | Low | Low | Low | Low | Low | Low | Low | Low | Low | Low | Low | Low | Low | Low | Low | Low | Low | Low | Low | 0.018883 | 0.016996 | 0.014607 | 0.012063 | 0.009638 | 0.0074993 | 0.0057159 | 0.0042883 | 0.022062 | 0.016996 | 0.014607 | 0.012063 | 0.009638 | 0.0074993 | 0.0057159 | 0.0042883 | 0.022062 | 0.016996 | 0.014607 | 0.012063
276 | Commercial | Refrigeration | Display Case Door Retrofit, Low Temp | Biz-Prescriptive | Food Sales | N/A | Retro | 0 | 0 | 0 | 0 | 0 | 0 | 0 | 0 | 0 | 0 | 0 | 0 | 0 | 0 | 0 | 0 | 0 | 0 | 0 | 0 | 0 | 0 | 0 | 0 | 0 | 0 | 0 | 0 | 0 | 0 | 0 | 0 | 0 | 0 | 0 | 0 | 0 | 0 | 0 | 0 | 0 | 0 | 0 | 0 | 0 | 0 | 0 | 0 | 0 | 0 | 0 | 0 | 0 | 0 | 0 | 0 | 0 | 0 | 0 | 0 | 0 | 0 | 0 | 0 | 0 | 0 | 0 | 0 | 0 | 0 | 0 | 0 | 0 | 0 | 0 | 0 | 0 | 0 | 0 | 0 | 0 | 0 | 0 | 0 | 0 | 0 | 0 | 0 | 0 | 0 | 0 | 0 | 0 | 0 | 0 | 0 | 0 | 0 | 0 | 0 | 12 | InBiz_Grocery_Refrig | [41 empty] | 0 | 0 | 0 | 0 | 0 | 0 | 0 | 0 | 0 | 0 | 0 | 0 | 0 | 0 | 0 | 0 | 0 | 0 | 0 | 0
277 | Commercial | Refrigeration | Energy Star Reach-In Freezer, Glass Doors | Biz-Prescriptive | Food Sales | N/A | ROB | 0 | 0 | 0 | 0 | 0 | 0 | 0 | 0 | 0 | 0 | 0 | 0 | 0 | 0 | 0 | 0 | 0 | 0 | 0 | 0 | 0 | 0 | 0 | 0 | 0 | 0 | 0 | 0 | 0 | 0 | 0 | 0 | 0 | 0 | 0 | 0 | 0 | 0 | 0 | 0 | 0 | 0 | 0 | 0 | 0 | 0 | 0 | 0 | 0 | 0 | 0 | 0 | 0 | 0 | 0 | 0 | 0 | 0 | 0 | 0 | 0 | 0 | 0 | 0 | 0 | 0 | 0 | 0 | 0 | 0 | 0 | 0 | 0 | 0 | 0 | 0 | 0 | 0 | 0 | 0 | 0 | 0 | 0 | 0 | 0 | 0 | 0 | 0 | 0 | 0 | 0 | 0 | 0 | 0 | 0 | 0 | 0 | 0 | 0 | 0 | 12 | InBiz_Grocery_Refrig | [41 empty] | 0 | 0 | 0 | 0 | 0 | 0 | 0 | 0 | 0 | 0 | 0 | 0 | 0 | 0 | 0 | 0 | 0 | 0 | 0 | 0
278 | Commercial | Refrigeration | Energy Star Reach-In Freezer, Solid Doors | Biz-Prescriptive | Food Sales | N/A | ROB | 0 | 0 | 0 | 0 | 0 | 0 | 0 | 0 | 0 | 0 | 0 | 0 | 0 | 0 | 0 | 0 | 0 | 0 | 0 | 0 | 0 | 0 | 0 | 0 | 0 | 0 | 0 | 0 | 0 | 0 | 0 | 0 | 0 | 0 | 0 | 0 | 0 | 0 | 0 | 0 | 0 | 0 | 0 | 0 | 0 | 0 | 0 | 0 | 0 | 0 | 0 | 0 | 0 | 0 | 0 | 0 | 0 | 0 | 0 | 0 | 0 | 0 | 0 | 0 | 0 | 0 | 0 | 0 | 0 | 0 | 0 | 0 | 0 | 0 | 0 | 0 | 0 | 0 | 0 | 0 | 0 | 0 | 0 | 0 | 0 | 0 | 0 | 0 | 0 | 0 | 0 | 0 | 0 | 0 | 0 | 0 | 0 | 0 | 0 | 0 | 12 | InBiz_Grocery_Refrig | [41 empty] | 0 | 0 | 0 | 0 | 0 | 0 | 0 | 0 | 0 | 0 | 0 | 0 | 0 | 0 | 0 | 0 | 0 | 0 | 0 | 0
279 | Commercial | Refrigeration | Refrigeration - Custom | Biz-Custom | Food Sales | N/A | ROB | 1139 | 1363 | 1587 | 1799 | 1990 | 2154 | 2290 | 2398 | 2482 | 2547 | 2595 | 2630 | 2630 | 2630 | 2630 | 2630 | 2630 | 2630 | 2630 | 2630 | 683 | 818 | 952 | 1079 | 1194 | 1293 | 1374 | 1439 | 1489 | 1528 | 1557 | 1578 | 1578 | 1578 | 1578 | 1578 | 1578 | 1578 | 1578 | 1578 | 440 | 527 | 614 | 696 | 769 | 833 | 885 | 927 | 960 | 985 | 1003 | 1017 | 1017 | 1017 | 1017 | 1017 | 1017 | 1017 | 1017 | 1017 | 1579 | 1890 | 2200 | 2495 | 2760 | 2987 | 3175 | 3325 | 3442 | 3531 | 3598 | 3648 | 3648 | 3648 | 3648 | 3648 | 3648 | 3648 | 3648 | 3648 | 15186 | 18173 | 21159 | 23988 | 26534 | 28723 | 30530 | 31974 | 33097 | 33954 | 34596 | 35073 | 35073 | 35073 | 35073 | 35073 | 35073 | 35073 | 35073 | 35073 | 12 | InBiz_Grocery_Refrig | 17.7667 | 17.7737 | 17.7684 | 17.7712 | 17.7742 | 17.7734 | 17.7724 | 17.7718 | 17.7706 | 17.7718 | 17.773 | 17.7727 | 17.7727 | 17.7727 | 17.7727 | 17.7727 | 17.7727 | 17.7727 | 17.7727 | 17.7727 |  | Low | Low | Low | Low | Low | Low | Low | Low | Low | Low | Low | Low | Low | Low | Low | Low | Low | Low | Low | Low | 2.8475 | 3.4074 | 3.9672 | 4.4977 | 4.9752 | 5.3855 | 5.7244 | 5.9951 | 6.2058 | 6.3663 | 6.4868 | 6.5761 | 6.5761 | 6.5761 | 6.5761 | 6.5761 | 6.5761 | 6.5761 | 6.5761 | 6.5761
280 | Commercial | Refrigeration | Retro-commissioning_Refrigerator Optimization | Biz-Custom RCx | Food Sales | N/A | Retro | 0 | 0 | 0 | 0 | 0 | 0 | 0 | 0 | 0 | 0 | 0 | 0 | 0 | 0 | 0 | 0 | 0 | 0 | 0 | 0 | 0 | 0 | 0 | 0 | 0 | 0 | 0 | 0 | 0 | 0 | 0 | 0 | 0 | 0 | 0 | 0 | 0 | 0 | 0 | 0 | 0 | 0 | 0 | 0 | 0 | 0 | 0 | 0 | 0 | 0 | 0 | 0 | 0 | 0 | 0 | 0 | 0 | 0 | 0 | 0 | 0 | 0 | 0 | 0 | 0 | 0 | 0 | 0 | 0 | 0 | 0 | 0 | 0 | 0 | 0 | 0 | 0 | 0 | 0 | 0 | 0 | 0 | 0 | 0 | 0 | 0 | 0 | 0 | 0 | 0 | 0 | 0 | 0 | 0 | 0 | 0 | 0 | 0 | 0 | 0 | 3 | InBiz_Grocery_Refrig | [41 empty] | 0 | 0 | 0 | 0 | 0 | 0 | 0 | 0 | 0 | 0 | 0 | 0 | 0 | 0 | 0 | 0 | 0 | 0 | 0 | 0
281 | Commercial | Refrigeration | Energy Star Ice Machine | Biz-Prescriptive | Food Sales | N/A | ROB | 0 | 0 | 0 | 0 | 0 | 0 | 0 | 0 | 0 | 0 | 0 | 0 | 0 | 0 | 0 | 0 | 0 | 0 | 0 | 0 | 0 | 0 | 0 | 0 | 0 | 0 | 0 | 0 | 0 | 0 | 0 | 0 | 0 | 0 | 0 | 0 | 0 | 0 | 0 | 0 | 0 | 0 | 0 | 0 | 0 | 0 | 0 | 0 | 0 | 0 | 0 | 0 | 0 | 0 | 0 | 0 | 0 | 0 | 0 | 0 | 0 | 0 | 0 | 0 | 0 | 0 | 0 | 0 | 0 | 0 | 0 | 0 | 0 | 0 | 0 | 0 | 0 | 0 | 0 | 0 | 0 | 0 | 0 | 0 | 0 | 0 | 0 | 0 | 0 | 0 | 0 | 0 | 0 | 0 | 0 | 0 | 0 | 0 | 0 | 0 | 15 | InBiz_Grocery_Refrig | [41 empty] | 0 | 0 | 0 | 0 | 0 | 0 | 0 | 0 | 0 | 0 | 0 | 0 | 0 | 0 | 0 | 0 | 0 | 0 | 0 | 0
282 | Commercial | Refrigeration | LED Refrigerated Display Case Lighting Average 6W/LF | Biz-Prescriptive | Food Sales | N/A | Retro | 0 | 0 | 0 | 0 | 0 | 0 | 0 | 0 | 0 | 0 | 0 | 0 | 0 | 0 | 0 | 0 | 0 | 0 | 0 | 0 | 0 | 0 | 0 | 0 | 0 | 0 | 0 | 0 | 0 | 0 | 0 | 0 | 0 | 0 | 0 | 0 | 0 | 0 | 0 | 0 | 0 | 0 | 0 | 0 | 0 | 0 | 0 | 0 | 0 | 0 | 0 | 0 | 0 | 0 | 0 | 0 | 0 | 0 | 0 | 0 | 0 | 0 | 0 | 0 | 0 | 0 | 0 | 0 | 0 | 0 | 0 | 0 | 0 | 0 | 0 | 0 | 0 | 0 | 0 | 0 | 0 | 0 | 0 | 0 | 0 | 0 | 0 | 0 | 0 | 0 | 0 | 0 | 0 | 0 | 0 | 0 | 0 | 0 | 0 | 0 | 12 | InBiz_Grocery_IntLight | [41 empty] | 0 | 0 | 0 | 0 | 0 | 0 | 0 | 0 | 0 | 0 | 0 | 0 | 0 | 0 | 0 | 0 | 0 | 0 | 0 | 0
283 | Commercial | PlugLoads_Office | ENERGY STAR Uninterrupted Power Supply | Biz-Custom | Food Sales | N/A | ROB | 0 | 0 | 0 | 0 | 0 | 0 | 0 | 0 | 0 | 0 | 0 | 0 | 0 | 0 | 0 | 0 | 0 | 0 | 0 | 0 | 0 | 0 | 0 | 0 | 0 | 0 | 0 | 0 | 0 | 0 | 0 | 0 | 0 | 0 | 0 | 0 | 0 | 0 | 0 | 0 | 0 | 0 | 0 | 0 | 0 | 0 | 0 | 0 | 0 | 0 | 0 | 0 | 0 | 0 | 0 | 0 | 0 | 0 | 0 | 0 | 0 | 0 | 0 | 0 | 0 | 0 | 0 | 0 | 0 | 0 | 0 | 0 | 0 | 0 | 0 | 0 | 0 | 0 | 0 | 0 | 0 | 0 | 0 | 0 | 0 | 0 | 0 | 0 | 0 | 0 | 0 | 0 | 0 | 0 | 0 | 0 | 0 | 0 | 0 | 0 | 15 | InBiz_Grocery_Misc | [41 empty] | 0 | 0 | 0 | 0 | 0 | 0 | 0 | 0 | 0 | 0 | 0 | 0 | 0 | 0 | 0 | 0 | 0 | 0 | 0 | 0
284 | Commercial | PlugLoads_Office | Smart Power Strip – Commercial Use | Biz-Custom | Food Sales | N/A | Retro | 0 | 0 | 0 | 0 | 0 | 0 | 0 | 0 | 0 | 0 | 0 | 0 | 0 | 0 | 0 | 0 | 0 | 0 | 0 | 0 | 0 | 0 | 0 | 0 | 0 | 0 | 0 | 0 | 0 | 0 | 0 | 0 | 0 | 0 | 0 | 0 | 0 | 0 | 0 | 0 | 0 | 0 | 0 | 0 | 0 | 0 | 0 | 0 | 0 | 0 | 0 | 0 | 0 | 0 | 0 | 0 | 0 | 0 | 0 | 0 | 0 | 0 | 0 | 0 | 0 | 0 | 0 | 0 | 0 | 0 | 0 | 0 | 0 | 0 | 0 | 0 | 0 | 0 | 0 | 0 | 0 | 0 | 0 | 0 | 0 | 0 | 0 | 0 | 0 | 0 | 0 | 0 | 0 | 0 | 0 | 0 | 0 | 0 | 0 | 0 | 5 | InBiz_Grocery_Misc | [41 empty] | 0 | 0 | 0 | 0 | 0 | 0 | 0 | 0 | 0 | 0 | 0 | 0 | 0 | 0 | 0 | 0 | 0 | 0 | 0 | 0
285 | Commercial | PlugLoads_Office | Plug Load Occupancy Sensor | Biz-Custom | Food Sales | N/A | Retro | 0 | 0 | 0 | 0 | 0 | 0 | 0 | 0 | 0 | 0 | 0 | 0 | 0 | 0 | 0 | 0 | 0 | 0 | 0 | 0 | 0 | 0 | 0 | 0 | 0 | 0 | 0 | 0 | 0 | 0 | 0 | 0 | 0 | 0 | 0 | 0 | 0 | 0 | 0 | 0 | 0 | 0 | 0 | 0 | 0 | 0 | 0 | 0 | 0 | 0 | 0 | 0 | 0 | 0 | 0 | 0 | 0 | 0 | 0 | 0 | 0 | 0 | 0 | 0 | 0 | 0 | 0 | 0 | 0 | 0 | 0 | 0 | 0 | 0 | 0 | 0 | 0 | 0 | 0 | 0 | 0 | 0 | 0 | 0 | 0 | 0 | 0 | 0 | 0 | 0 | 0 | 0 | 0 | 0 | 0 | 0 | 0 | 0 | 0 | 0 | 8 | InBiz_Grocery_Misc | [41 empty] | 0 | 0 | 0 | 0 | 0 | 0 | 0 | 0 | 0 | 0 | 0 | 0 | 0 | 0 | 0 | 0 | 0 | 0 | 0 | 0
286 | Commercial | PlugLoads_Office | Electrically Commutated Plug Fans in data centers | Biz-Custom | Food Sales | N/A | Retro | 0 | 0 | 0 | 0 | 0 | 0 | 0 | 0 | 0 | 0 | 0 | 0 | 0 | 0 | 0 | 0 | 0 | 0 | 0 | 0 | 0 | 0 | 0 | 0 | 0 | 0 | 0 | 0 | 0 | 0 | 0 | 0 | 0 | 0 | 0 | 0 | 0 | 0 | 0 | 0 | 0 | 0 | 0 | 0 | 0 | 0 | 0 | 0 | 0 | 0 | 0 | 0 | 0 | 0 | 0 | 0 | 0 | 0 | 0 | 0 | 0 | 0 | 0 | 0 | 0 | 0 | 0 | 0 | 0 | 0 | 0 | 0 | 0 | 0 | 0 | 0 | 0 | 0 | 0 | 0 | 0 | 0 | 0 | 0 | 0 | 0 | 0 | 0 | 0 | 0 | 0 | 0 | 0 | 0 | 0 | 0 | 0 | 0 | 0 | 0 | 15 | InBiz_Grocery_Misc | [41 empty] | 0 | 0 | 0 | 0 | 0 | 0 | 0 | 0 | 0 | 0 | 0 | 0 | 0 | 0 | 0 | 0 | 0 | 0 | 0 | 0
287 | Commercial | PlugLoads_Office | High Efficiency CRAC unit | Biz-Custom | Food Sales | N/A | ROB | 0 | 0 | 0 | 0 | 0 | 0 | 0 | 0 | 0 | 0 | 0 | 0 | 0 | 0 | 0 | 0 | 0 | 0 | 0 | 0 | 0 | 0 | 0 | 0 | 0 | 0 | 0 | 0 | 0 | 0 | 0 | 0 | 0 | 0 | 0 | 0 | 0 | 0 | 0 | 0 | 0 | 0 | 0 | 0 | 0 | 0 | 0 | 0 | 0 | 0 | 0 | 0 | 0 | 0 | 0 | 0 | 0 | 0 | 0 | 0 | 0 | 0 | 0 | 0 | 0 | 0 | 0 | 0 | 0 | 0 | 0 | 0 | 0 | 0 | 0 | 0 | 0 | 0 | 0 | 0 | 0 | 0 | 0 | 0 | 0 | 0 | 0 | 0 | 0 | 0 | 0 | 0 | 0 | 0 | 0 | 0 | 0 | 0 | 0 | 0 | 15 | InBiz_Grocery_Misc | [41 empty] | 0 | 0 | 0 | 0 | 0 | 0 | 0 | 0 | 0 | 0 | 0 | 0 | 0 | 0 | 0 | 0 | 0 | 0 | 0 | 0
288 | Commercial | PlugLoads_Office | Computer Room Air Conditioner Economizer | Biz-Custom | Food Sales | N/A | Retro | 0 | 0 | 0 | 0 | 0 | 0 | 0 | 0 | 0 | 0 | 0 | 0 | 0 | 0 | 0 | 0 | 0 | 0 | 0 | 0 | 0 | 0 | 0 | 0 | 0 | 0 | 0 | 0 | 0 | 0 | 0 | 0 | 0 | 0 | 0 | 0 | 0 | 0 | 0 | 0 | 0 | 0 | 0 | 0 | 0 | 0 | 0 | 0 | 0 | 0 | 0 | 0 | 0 | 0 | 0 | 0 | 0 | 0 | 0 | 0 | 0 | 0 | 0 | 0 | 0 | 0 | 0 | 0 | 0 | 0 | 0 | 0 | 0 | 0 | 0 | 0 | 0 | 0 | 0 | 0 | 0 | 0 | 0 | 0 | 0 | 0 | 0 | 0 | 0 | 0 | 0 | 0 | 0 | 0 | 0 | 0 | 0 | 0 | 0 | 0 | 15 | InBiz_Grocery_Misc | [41 empty] | 0 | 0 | 0 | 0 | 0 | 0 | 0 | 0 | 0 | 0 | 0 | 0 | 0 | 0 | 0 | 0 | 0 | 0 | 0 | 0
289 | Commercial | PlugLoads_Office | Energy Star Laptop | Biz-Custom | Food Sales | N/A | ROB | 0 | 0 | 0 | 0 | 0 | 0 | 0 | 0 | 0 | 0 | 0 | 0 | 0 | 0 | 0 | 0 | 0 | 0 | 0 | 0 | 0 | 0 | 0 | 0 | 0 | 0 | 0 | 0 | 0 | 0 | 0 | 0 | 0 | 0 | 0 | 0 | 0 | 0 | 0 | 0 | 0 | 0 | 0 | 0 | 0 | 0 | 0 | 0 | 0 | 0 | 0 | 0 | 0 | 0 | 0 | 0 | 0 | 0 | 0 | 0 | 0 | 0 | 0 | 0 | 0 | 0 | 0 | 0 | 0 | 0 | 0 | 0 | 0 | 0 | 0 | 0 | 0 | 0 | 0 | 0 | 0 | 0 | 0 | 0 | 0 | 0 | 0 | 0 | 0 | 0 | 0 | 0 | 0 | 0 | 0 | 0 | 0 | 0 | 0 | 0 | 4 | InBiz_Grocery_Misc | [41 empty] | 0 | 0 | 0 | 0 | 0 | 0 | 0 | 0 | 0 | 0 | 0 | 0 | 0 | 0 | 0 | 0 | 0 | 0 | 0 | 0
290 | Commercial | PlugLoads_Office | Energy Star Monitor | Biz-Custom | Food Sales | N/A | ROB | 0 | 0 | 0 | 0 | 0 | 0 | 0 | 0 | 0 | 0 | 0 | 0 | 0 | 0 | 0 | 0 | 0 | 0 | 0 | 0 | 0 | 0 | 0 | 0 | 0 | 0 | 0 | 0 | 0 | 0 | 0 | 0 | 0 | 0 | 0 | 0 | 0 | 0 | 0 | 0 | 0 | 0 | 0 | 0 | 0 | 0 | 0 | 0 | 0 | 0 | 0 | 0 | 0 | 0 | 0 | 0 | 0 | 0 | 0 | 0 | 0 | 0 | 0 | 0 | 0 | 0 | 0 | 0 | 0 | 0 | 0 | 0 | 0 | 0 | 0 | 0 | 0 | 0 | 0 | 0 | 0 | 0 | 0 | 0 | 0 | 0 | 0 | 0 | 0 | 0 | 0 | 0 | 0 | 0 | 0 | 0 | 0 | 0 | 0 | 0 | 4 | InBiz_Grocery_Misc | [41 empty] | 0 | 0 | 0 | 0 | 0 | 0 | 0 | 0 | 0 | 0 | 0 | 0 | 0 | 0 | 0 | 0 | 0 | 0 | 0 | 0
291 | Commercial | PlugLoads_Office | Energy Star Printer/Copier/Fax | Biz-Custom | Food Sales | N/A | ROB | 0 | 0 | 0 | 0 | 0 | 0 | 0 | 0 | 0 | 0 | 0 | 0 | 0 | 0 | 0 | 0 | 0 | 0 | 0 | 0 | 0 | 0 | 0 | 0 | 0 | 0 | 0 | 0 | 0 | 0 | 0 | 0 | 0 | 0 | 0 | 0 | 0 | 0 | 0 | 0 | 0 | 0 | 0 | 0 | 0 | 0 | 0 | 0 | 0 | 0 | 0 | 0 | 0 | 0 | 0 | 0 | 0 | 0 | 0 | 0 | 0 | 0 | 0 | 0 | 0 | 0 | 0 | 0 | 0 | 0 | 0 | 0 | 0 | 0 | 0 | 0 | 0 | 0 | 0 | 0 | 0 | 0 | 0 | 0 | 0 | 0 | 0 | 0 | 0 | 0 | 0 | 0 | 0 | 0 | 0 | 0 | 0 | 0 | 0 | 0 | 6 | InBiz_Grocery_Misc | [41 empty] | 0 | 0 | 0 | 0 | 0 | 0 | 0 | 0 | 0 | 0 | 0 | 0 | 0 | 0 | 0 | 0 | 0 | 0 | 0 | 0
292 | Commercial | PlugLoads_Office | Energy Star Server | Biz-Custom | Food Sales | N/A | ROB | 0 | 0 | 0 | 0 | 0 | 0 | 0 | 0 | 0 | 0 | 0 | 0 | 0 | 0 | 0 | 0 | 0 | 0 | 0 | 0 | 0 | 0 | 0 | 0 | 0 | 0 | 0 | 0 | 0 | 0 | 0 | 0 | 0 | 0 | 0 | 0 | 0 | 0 | 0 | 0 | 0 | 0 | 0 | 0 | 0 | 0 | 0 | 0 | 0 | 0 | 0 | 0 | 0 | 0 | 0 | 0 | 0 | 0 | 0 | 0 | 0 | 0 | 0 | 0 | 0 | 0 | 0 | 0 | 0 | 0 | 0 | 0 | 0 | 0 | 0 | 0 | 0 | 0 | 0 | 0 | 0 | 0 | 0 | 0 | 0 | 0 | 0 | 0 | 0 | 0 | 0 | 0 | 0 | 0 | 0 | 0 | 0 | 0 | 0 | 0 | 15 | InBiz_Grocery_Misc | [41 empty] | 0 | 0 | 0 | 0 | 0 | 0 | 0 | 0 | 0 | 0 | 0 | 0 | 0 | 0 | 0 | 0 | 0 | 0 | 0 | 0
293 | Commercial | PlugLoads_Office | Server Virtualization | Biz-Custom | Food Sales | N/A | Retro | 0 | 0 | 0 | 0 | 0 | 0 | 0 | 0 | 0 | 0 | 0 | 0 | 0 | 0 | 0 | 0 | 0 | 0 | 0 | 0 | 0 | 0 | 0 | 0 | 0 | 0 | 0 | 0 | 0 | 0 | 0 | 0 | 0 | 0 | 0 | 0 | 0 | 0 | 0 | 0 | 0 | 0 | 0 | 0 | 0 | 0 | 0 | 0 | 0 | 0 | 0 | 0 | 0 | 0 | 0 | 0 | 0 | 0 | 0 | 0 | 0 | 0 | 0 | 0 | 0 | 0 | 0 | 0 | 0 | 0 | 0 | 0 | 0 | 0 | 0 | 0 | 0 | 0 | 0 | 0 | 0 | 0 | 0 | 0 | 0 | 0 | 0 | 0 | 0 | 0 | 0 | 0 | 0 | 0 | 0 | 0 | 0 | 0 | 0 | 0 | 15 | InBiz_Grocery_Misc | [41 empty] | 0 | 0 | 0 | 0 | 0 | 0 | 0 | 0 | 0 | 0 | 0 | 0 | 0 | 0 | 0 | 0 | 0 | 0 | 0 | 0
294 | Commercial | PlugLoads_Office | Data Center Hot/Cold Aisle Configuration | Biz-Custom | Food Sales | N/A | Retro | 0 | 0 | 0 | 0 | 0 | 0 | 0 | 0 | 0 | 0 | 0 | 0 | 0 | 0 | 0 | 0 | 0 | 0 | 0 | 0 | 0 | 0 | 0 | 0 | 0 | 0 | 0 | 0 | 0 | 0 | 0 | 0 | 0 | 0 | 0 | 0 | 0 | 0 | 0 | 0 | 0 | 0 | 0 | 0 | 0 | 0 | 0 | 0 | 0 | 0 | 0 | 0 | 0 | 0 | 0 | 0 | 0 | 0 | 0 | 0 | 0 | 0 | 0 | 0 | 0 | 0 | 0 | 0 | 0 | 0 | 0 | 0 | 0 | 0 | 0 | 0 | 0 | 0 | 0 | 0 | 0 | 0 | 0 | 0 | 0 | 0 | 0 | 0 | 0 | 0 | 0 | 0 | 0 | 0 | 0 | 0 | 0 | 0 | 0 | 0 | 15 | InBiz_Grocery_Misc | [41 empty] | 0 | 0 | 0 | 0 | 0 | 0 | 0 | 0 | 0 | 0 | 0 | 0 | 0 | 0 | 0 | 0 | 0 | 0 | 0 | 0
295 | Commercial | Motors | Cogged V-Belt | Biz-Custom | Food Sales | N/A | Retro | 0 | 0 | 0 | 0 | 0 | 0 | 0 | 0 | 0 | 0 | 0 | 0 | 0 | 0 | 0 | 0 | 0 | 0 | 0 | 0 | 0 | 0 | 0 | 0 | 0 | 0 | 0 | 0 | 0 | 0 | 0 | 0 | 0 | 0 | 0 | 0 | 0 | 0 | 0 | 0 | 0 | 0 | 0 | 0 | 0 | 0 | 0 | 0 | 0 | 0 | 0 | 0 | 0 | 0 | 0 | 0 | 0 | 0 | 0 | 0 | 0 | 0 | 0 | 0 | 0 | 0 | 0 | 0 | 0 | 0 | 0 | 0 | 0 | 0 | 0 | 0 | 0 | 0 | 0 | 0 | 0 | 0 | 0 | 0 | 0 | 0 | 0 | 0 | 0 | 0 | 0 | 0 | 0 | 0 | 0 | 0 | 0 | 0 | 0 | 0 | 15 | InBiz_Grocery_Pumps | [41 empty] | 0 | 0 | 0 | 0 | 0 | 0 | 0 | 0 | 0 | 0 | 0 | 0 | 0 | 0 | 0 | 0 | 0 | 0 | 0 | 0
296 | Commercial | Motors | Pump and Fan Variable Frequency Drive Controls (Pumps) | Biz-Custom | Food Sales | N/A | Retro | 7 | 7 | 6 | 6 | 5 | 4 | 3 | 3 | 2 | 1 | 1 | 0 | 0 | 0 | 0 | 7 | 7 | 6 | 6 | 5 | 4 | 4 | 4 | 3 | 3 | 2 | 2 | 2 | 1 | 1 | 1 | 0 | 0 | 0 | 0 | 4 | 4 | 4 | 3 | 3 | 18 | 18 | 17 | 15 | 13 | 11 | 9 | 7 | 5 | 4 | 3 | 0 | 0 | 0 | 0 | 18 | 18 | 17 | 15 | 13 | 25 | 25 | 23 | 21 | 18 | 15 | 12 | 9 | 7 | 5 | 4 | 0 | 0 | 0 | 0 | 25 | 25 | 23 | 21 | 18 | 90 | 90 | 86 | 77 | 66 | 55 | 44 | 34 | 26 | 19 | 14 | 0 | 0 | 0 | 0 | 90 | 90 | 86 | 77 | 66 | 15 | InBiz_Grocery_Pumps | 33.1769 | 33.1769 | 32.3255 | 32.0923 | 32.7609 | 31.8249 | 32.7609 | 33.3115 | 31.6809 | 32.5146 | 36.7724 |  |  |  |  | 33.1769 | 33.1769 | 32.3255 | 32.0923 | 32.7609 |  | Low | Low | Low | Low | Low | Low | Low | Low | Low | Low | Low |  |  |  |  | Low | Low | Low | Low | Low | 0.019049 | 0.019049 | 0.018048 | 0.016245 | 0.013961 | 0.011529 | 0.0092117 | 0.0071676 | 0.0054631 | 0.0040986 | 0.0030387 | 0 | 0 | 0 | 0 | 0.019049 | 0.019049 | 0.018048 | 0.016245 | 0.013961
297 | Commercial | Motors | Escalators Motor Efficiency Controllers | Biz-Custom | Food Sales | N/A | Retro | 0 | 0 | 0 | 0 | 0 | 0 | 0 | 0 | 0 | 0 | 0 | 0 | 0 | 0 | 0 | 0 | 0 | 0 | 0 | 0 | 0 | 0 | 0 | 0 | 0 | 0 | 0 | 0 | 0 | 0 | 0 | 0 | 0 | 0 | 0 | 0 | 0 | 0 | 0 | 0 | 0 | 0 | 0 | 0 | 0 | 0 | 0 | 0 | 0 | 0 | 0 | 0 | 0 | 0 | 0 | 0 | 0 | 0 | 0 | 0 | 0 | 0 | 0 | 0 | 0 | 0 | 0 | 0 | 0 | 0 | 0 | 0 | 0 | 0 | 0 | 0 | 0 | 0 | 0 | 0 | 0 | 0 | 0 | 0 | 0 | 0 | 0 | 0 | 0 | 0 | 0 | 0 | 0 | 0 | 0 | 0 | 0 | 0 | 0 | 0 | 10 | InBiz_Grocery_Pumps | [41 empty] | 0 | 0 | 0 | 0 | 0 | 0 | 0 | 0 | 0 | 0 | 0 | 0 | 0 | 0 | 0 | 0 | 0 | 0 | 0 | 0
298 | Commercial | CompressedAir | Efficient Air Compressors | Biz-Industrial Systems | Food Sales | N/A | ROB | 0 | 0 | 0 | 0 | 0 | 0 | 0 | 0 | 0 | 0 | 0 | 0 | 0 | 0 | 0 | 0 | 0 | 0 | 0 | 0 | 0 | 0 | 0 | 0 | 0 | 0 | 0 | 0 | 0 | 0 | 0 | 0 | 0 | 0 | 0 | 0 | 0 | 0 | 0 | 0 | 0 | 0 | 0 | 0 | 0 | 0 | 0 | 0 | 0 | 0 | 0 | 0 | 0 | 0 | 0 | 0 | 0 | 0 | 0 | 0 | 0 | 0 | 0 | 0 | 0 | 0 | 0 | 0 | 0 | 0 | 0 | 0 | 0 | 0 | 0 | 0 | 0 | 0 | 0 | 0 | 0 | 0 | 0 | 0 | 0 | 0 | 0 | 0 | 0 | 0 | 0 | 0 | 0 | 0 | 0 | 0 | 0 | 0 | 0 | 0 | 15 | InBiz_Grocery_Misc | [41 empty] | 0 | 0 | 0 | 0 | 0 | 0 | 0 | 0 | 0 | 0 | 0 | 0 | 0 | 0 | 0 | 0 | 0 | 0 | 0 | 0
299 | Commercial | CompressedAir | Retro-commissioning_Compressed Air Optimization | Biz-Industrial Systems | Food Sales | N/A | Retro | 0 | 0 | 0 | 0 | 0 | 0 | 0 | 0 | 0 | 0 | 0 | 0 | 0 | 0 | 0 | 0 | 0 | 0 | 0 | 0 | 0 | 0 | 0 | 0 | 0 | 0 | 0 | 0 | 0 | 0 | 0 | 0 | 0 | 0 | 0 | 0 | 0 | 0 | 0 | 0 | 0 | 0 | 0 | 0 | 0 | 0 | 0 | 0 | 0 | 0 | 0 | 0 | 0 | 0 | 0 | 0 | 0 | 0 | 0 | 0 | 0 | 0 | 0 | 0 | 0 | 0 | 0 | 0 | 0 | 0 | 0 | 0 | 0 | 0 | 0 | 0 | 0 | 0 | 0 | 0 | 0 | 0 | 0 | 0 | 0 | 0 | 0 | 0 | 0 | 0 | 0 | 0 | 0 | 0 | 0 | 0 | 0 | 0 | 0 | 0 | 5 | InBiz_Grocery_Misc | [41 empty] | 0 | 0 | 0 | 0 | 0 | 0 | 0 | 0 | 0 | 0 | 0 | 0 | 0 | 0 | 0 | 0 | 0 | 0 | 0 | 0
300 | Commercial | CompressedAir | Compressed Air - Custom | Biz-Industrial Systems | Food Sales | N/A | Retro | 0 | 0 | 0 | 0 | 0 | 0 | 0 | 0 | 0 | 0 | 0 | 0 | 0 | 0 | 0 | 0 | 0 | 0 | 0 | 0 | 0 | 0 | 0 | 0 | 0 | 0 | 0 | 0 | 0 | 0 | 0 | 0 | 0 | 0 | 0 | 0 | 0 | 0 | 0 | 0 | 0 | 0 | 0 | 0 | 0 | 0 | 0 | 0 | 0 | 0 | 0 | 0 | 0 | 0 | 0 | 0 | 0 | 0 | 0 | 0 | 0 | 0 | 0 | 0 | 0 | 0 | 0 | 0 | 0 | 0 | 0 | 0 | 0 | 0 | 0 | 0 | 0 | 0 | 0 | 0 | 0 | 0 | 0 | 0 | 0 | 0 | 0 | 0 | 0 | 0 | 0 | 0 | 0 | 0 | 0 | 0 | 0 | 0 | 0 | 0 | 8 | InBiz_Grocery_Misc | [41 empty] | 0 | 0 | 0 | 0 | 0 | 0 | 0 | 0 | 0 | 0 | 0 | 0 | 0 | 0 | 0 | 0 | 0 | 0 | 0 | 0
301 | Commercial | Miscellaneous | Power Distribution Equipment Upgrades | Biz-Custom | Food Sales | N/A | Retro | 0 | 0 | 0 | 0 | 0 | 0 | 0 | 0 | 0 | 0 | 0 | 0 | 0 | 0 | 0 | 0 | 0 | 0 | 0 | 0 | 0 | 0 | 0 | 0 | 0 | 0 | 0 | 0 | 0 | 0 | 0 | 0 | 0 | 0 | 0 | 0 | 0 | 0 | 0 | 0 | 0 | 0 | 0 | 0 | 0 | 0 | 0 | 0 | 0 | 0 | 0 | 0 | 0 | 0 | 0 | 0 | 0 | 0 | 0 | 0 | 0 | 0 | 0 | 0 | 0 | 0 | 0 | 0 | 0 | 0 | 0 | 0 | 0 | 0 | 0 | 0 | 0 | 0 | 0 | 0 | 0 | 0 | 0 | 0 | 0 | 0 | 0 | 0 | 0 | 0 | 0 | 0 | 0 | 0 | 0 | 0 | 0 | 0 | 0 | 0 | 30 | InBiz_Grocery_Misc | [41 empty] | 0 | 0 | 0 | 0 | 0 | 0 | 0 | 0 | 0 | 0 | 0 | 0 | 0 | 0 | 0 | 0 | 0 | 0 | 0 | 0
302 | Commercial | Miscellaneous | Vending Machine Controller - Non-Refrigerated | Biz-Custom | Food Sales | N/A | Retro | 0 | 0 | 0 | 0 | 0 | 0 | 0 | 0 | 0 | 0 | 0 | 0 | 0 | 0 | 0 | 0 | 0 | 0 | 0 | 0 | 0 | 0 | 0 | 0 | 0 | 0 | 0 | 0 | 0 | 0 | 0 | 0 | 0 | 0 | 0 | 0 | 0 | 0 | 0 | 0 | 0 | 0 | 0 | 0 | 0 | 0 | 0 | 0 | 0 | 0 | 0 | 0 | 0 | 0 | 0 | 0 | 0 | 0 | 0 | 0 | 0 | 0 | 0 | 0 | 0 | 0 | 0 | 0 | 0 | 0 | 0 | 0 | 0 | 0 | 0 | 0 | 0 | 0 | 0 | 0 | 0 | 0 | 0 | 0 | 0 | 0 | 0 | 0 | 0 | 0 | 0 | 0 | 0 | 0 | 0 | 0 | 0 | 0 | 0 | 0 | 5 | InBiz_Grocery_Misc | [41 empty] | 0 | 0 | 0 | 0 | 0 | 0 | 0 | 0 | 0 | 0 | 0 | 0 | 0 | 0 | 0 | 0 | 0 | 0 | 0 | 0
303 | Commercial | Miscellaneous | Vending Machine Controller - Refrigerated | Biz-Custom | Food Sales | N/A | Retro | 0 | 0 | 0 | 0 | 0 | 0 | 0 | 0 | 0 | 0 | 0 | 0 | 0 | 0 | 0 | 0 | 0 | 0 | 0 | 0 | 0 | 0 | 0 | 0 | 0 | 0 | 0 | 0 | 0 | 0 | 0 | 0 | 0 | 0 | 0 | 0 | 0 | 0 | 0 | 0 | 0 | 0 | 0 | 0 | 0 | 0 | 0 | 0 | 0 | 0 | 0 | 0 | 0 | 0 | 0 | 0 | 0 | 0 | 0 | 0 | 0 | 0 | 0 | 0 | 0 | 0 | 0 | 0 | 0 | 0 | 0 | 0 | 0 | 0 | 0 | 0 | 0 | 0 | 0 | 0 | 0 | 0 | 0 | 0 | 0 | 0 | 0 | 0 | 0 | 0 | 0 | 0 | 0 | 0 | 0 | 0 | 0 | 0 | 0 | 0 | 10 | InBiz_Grocery_Misc | [41 empty] | 0 | 0 | 0 | 0 | 0 | 0 | 0 | 0 | 0 | 0 | 0 | 0 | 0 | 0 | 0 | 0 | 0 | 0 | 0 | 0
304 | Commercial | Miscellaneous | Miscellaneous Custom | Biz-Custom | Food Sales | N/A | Retro | 123 | 136 | 144 | 144 | 136 | 123 | 106 | 87 | 70 | 54 | 164 | 167 | 167 | 144 | 136 | 123 | 106 | 87 | 70 | 54 | 74 | 82 | 86 | 86 | 82 | 74 | 63 | 52 | 42 | 33 | 98 | 100 | 100 | 86 | 82 | 74 | 63 | 52 | 42 | 33 | 47 | 53 | 56 | 56 | 53 | 47 | 41 | 34 | 27 | 21 | 63 | 65 | 65 | 56 | 53 | 47 | 41 | 34 | 27 | 21 | 170 | 189 | 200 | 200 | 189 | 170 | 146 | 121 | 97 | 75 | 227 | 232 | 231 | 200 | 189 | 170 | 146 | 121 | 97 | 75 | 1637 | 1819 | 1920 | 1920 | 1819 | 1637 | 1407 | 1162 | 928 | 722 | 2187 | 2232 | 2226 | 1920 | 1819 | 1637 | 1407 | 1162 | 928 | 722 | 10 | InBiz_Grocery_Misc | 20.2515 | 20.242 | 20.2387 | 20.2387 | 20.242 | 20.2515 | 20.1822 | 20.2282 | 20.3509 | 20.3237 | 20.1907 | 20.2098 | 20.2032 | 20.2387 | 20.242 | 20.2515 | 20.1822 | 20.2282 | 20.3509 | 20.3237 |  | Low | Low | Low | Low | Low | Low | Low | Low | Low | Low | Low | Low | Low | Low | Low | Low | Low | Low | Low | Low | 0.30283 | 0.33644 | 0.35511 | 0.35511 | 0.33644 | 0.30283 | 0.26025 | 0.21492 | 0.17172 | 0.13362 | 0.40467 | 0.41285 | 0.41176 | 0.35511 | 0.33644 | 0.30283 | 0.26025 | 0.21492 | 0.17172 | 0.13362
305 | Commercial | Whole Building_HVAC | HVAC - Energy Management System | Biz-Custom | Food Sales | N/A | Retro | 0 | 0 | 0 | 0 | 0 | 0 | 0 | 0 | 0 | 0 | 0 | 0 | 0 | 0 | 0 | 0 | 0 | 0 | 0 | 0 | 0 | 0 | 0 | 0 | 0 | 0 | 0 | 0 | 0 | 0 | 0 | 0 | 0 | 0 | 0 | 0 | 0 | 0 | 0 | 0 | 0 | 0 | 0 | 0 | 0 | 0 | 0 | 0 | 0 | 0 | 0 | 0 | 0 | 0 | 0 | 0 | 0 | 0 | 0 | 0 | 0 | 0 | 0 | 0 | 0 | 0 | 0 | 0 | 0 | 0 | 0 | 0 | 0 | 0 | 0 | 0 | 0 | 0 | 0 | 0 | 0 | 0 | 0 | 0 | 0 | 0 | 0 | 0 | 0 | 0 | 0 | 0 | 0 | 0 | 0 | 0 | 0 | 0 | 0 | 0 | 15 | InBiz_Grocery_WholeBld | [41 empty] | 0 | 0 | 0 | 0 | 0 | 0 | 0 | 0 | 0 | 0 | 0 | 0 | 0 | 0 | 0 | 0 | 0 | 0 | 0 | 0
306 | Commercial | Whole Building_HVAC | Guest room energy management system | Biz-Custom | Food Sales | N/A | Retro | 0 | 0 | 0 | 0 | 0 | 0 | 0 | 0 | 0 | 0 | 0 | 0 | 0 | 0 | 0 | 0 | 0 | 0 | 0 | 0 | 0 | 0 | 0 | 0 | 0 | 0 | 0 | 0 | 0 | 0 | 0 | 0 | 0 | 0 | 0 | 0 | 0 | 0 | 0 | 0 | 0 | 0 | 0 | 0 | 0 | 0 | 0 | 0 | 0 | 0 | 0 | 0 | 0 | 0 | 0 | 0 | 0 | 0 | 0 | 0 | 0 | 0 | 0 | 0 | 0 | 0 | 0 | 0 | 0 | 0 | 0 | 0 | 0 | 0 | 0 | 0 | 0 | 0 | 0 | 0 | 0 | 0 | 0 | 0 | 0 | 0 | 0 | 0 | 0 | 0 | 0 | 0 | 0 | 0 | 0 | 0 | 0 | 0 | 0 | 0 | 8 | InBiz_Grocery_WholeBld | [41 empty] | 0 | 0 | 0 | 0 | 0 | 0 | 0 | 0 | 0 | 0 | 0 | 0 | 0 | 0 | 0 | 0 | 0 | 0 | 0 | 0
307 | Commercial | Whole Building_HVAC | Retro-commissioning_Bld Optimization | Biz-Custom RCx | Food Sales | N/A | Retro | 0 | 0 | 0 | 0 | 0 | 0 | 0 | 0 | 0 | 0 | 0 | 0 | 0 | 0 | 0 | 0 | 0 | 0 | 0 | 0 | 0 | 0 | 0 | 0 | 0 | 0 | 0 | 0 | 0 | 0 | 0 | 0 | 0 | 0 | 0 | 0 | 0 | 0 | 0 | 0 | 0 | 0 | 0 | 0 | 0 | 0 | 0 | 0 | 0 | 0 | 0 | 0 | 0 | 0 | 0 | 0 | 0 | 0 | 0 | 0 | 0 | 0 | 0 | 0 | 0 | 0 | 0 | 0 | 0 | 0 | 0 | 0 | 0 | 0 | 0 | 0 | 0 | 0 | 0 | 0 | 0 | 0 | 0 | 0 | 0 | 0 | 0 | 0 | 0 | 0 | 0 | 0 | 0 | 0 | 0 | 0 | 0 | 0 | 0 | 0 | 3 | InBiz_Grocery_WholeBld | [41 empty] | 0 | 0 | 0 | 0 | 0 | 0 | 0 | 0 | 0 | 0 | 0 | 0 | 0 | 0 | 0 | 0 | 0 | 0 | 0 | 0
308 | Commercial | WholeBld | WholeBlg - Com RET | Biz-SEM | Food Sales | N/A | Retro | 300 | 450 | 500 | 536 | 590 | 738 | 885 | 1020 | 1122 | 1177 | 1168 | 1098 | 1265 | 1265 | 1160 | 1050 | 974 | 1010 | 1070 | 1140 | 2250 | 3375 | 3750 | 4018 | 4425 | 5538 | 6635 | 7648 | 8419 | 8831 | 8759 | 8234 | 9484 | 9490 | 8700 | 7873 | 7304 | 7577 | 8023 | 8548 | 1260 | 1890 | 2100 | 2250 | 2478 | 3101 | 3716 | 4283 | 4714 | 4945 | 4905 | 4611 | 5311 | 5314 | 4872 | 4409 | 4090 | 4243 | 4493 | 4787 | 1560 | 2340 | 2600 | 2786 | 3068 | 3840 | 4601 | 5303 | 5837 | 6123 | 6073 | 5709 | 6576 | 6579 | 6032 | 5459 | 5064 | 5254 | 5563 | 5927 | 14789 | 22201 | 24705 | 26512 | 29498 | 36535 | 43829 | 50530 | 55652 | 58267 | 57823 | 54418 | 62776 | 62650 | 57478 | 52040 | 48330 | 50014 | 53045 | 56533 | 12 | InBiz_Grocery_WholeBld | 30.7286 | 30.7044 | 30.6581 | 30.6111 | 30.2984 | 30.6167 | 30.5779 | 30.5711 | 30.5544 | 30.612 | 30.5954 | 30.5612 | 30.5147 | 30.5932 | 30.5715 | 30.5573 | 30.5239 | 30.6003 | 30.5495 | 30.5403 |  | Low | Low | Low | Low | Low | Low | Low | Low | Low | Low | Low | Low | Low | Low | Low | Low | Low | Low | Low | Low | 2.8099 | 4.2183 | 4.6939 | 5.0373 | 5.6047 | 6.9417 | 8.3275 | 9.6007 | 10.5739 | 11.0708 | 10.9863 | 10.3394 | 11.9274 | 11.9034 | 10.9209 | 9.8877 | 9.1828 | 9.5027 | 10.0785 | 10.7412
309 | Commercial | Whole Building_NC | WholeBlg - Com NC | Biz-Custom | Food Sales | N/A | NC | 2340 | 284 | 1948 | 2720 | 4096 | 5497 | 4945 | 4622 | 5107 | 5123 | 5261 | 5019 | 6656 | 4083 | 5431 | 6106 | 7016 | 8541 | 8005 | 7698 | 1404 | 171 | 1169 | 1632 | 2457 | 3298 | 2967 | 2773 | 3064 | 3074 | 3156 | 3011 | 3994 | 2450 | 3258 | 3664 | 4210 | 5125 | 4803 | 4619 | 905 | 110 | 753 | 1052 | 1584 | 2125 | 1912 | 1787 | 1975 | 1981 | 2034 | 1941 | 2574 | 1579 | 2100 | 2361 | 2713 | 3303 | 3095 | 2976 | 3245 | 394 | 2701 | 3771 | 5679 | 7622 | 6857 | 6409 | 7082 | 7103 | 7295 | 6960 | 9230 | 5661 | 7530 | 8467 | 9729 | 11844 | 11100 | 10674 | 31203 | 3790 | 25971 | 36264 | 54607 | 73288 | 65932 | 61628 | 68093 | 68301 | 70141 | 66922 | 88752 | 54434 | 72408 | 81417 | 93545 | 113884 | 106733 | 102635 | 12 | InBiz_Grocery_WholeBld | 17.7713 | 17.7814 | 17.7738 | 17.7712 | 17.7713 | 17.7724 | 17.7725 | 17.7712 | 17.7725 | 17.7725 | 17.7723 | 17.7716 | 17.7722 | 17.773 | 17.771 | 17.7721 | 17.7733 | 17.7726 | 17.772 | 17.7727 |  | Low | Low | Low | Low | Low | Low | Low | Low | Low | Low | Low | Low | Low | Low | Low | Low | Low | Low | Low | Low | 5.9287 | 0.72018 | 4.9344 | 6.8901 | 10.3754 | 13.9247 | 12.5272 | 11.7094 | 12.9377 | 12.9773 | 13.3267 | 12.7151 | 16.8629 | 10.3424 | 13.7576 | 15.4693 | 17.7735 | 21.638 | 20.2793 | 19.5007
310 | Commercial | Behavioral | AMI Data Presentment & Engagement | Biz-Custom RCx | Food Sales | N/A | Retro | 261 | 576 | 943 | 1351 | 1782 | 2213 | 2593 | 2929 | 3208 | 3440 | 3611 | 3737 | 3828 | 3907 | 3952 | 3934 | 3917 | 3917 | 3902 | 3894 | 1824 | 4033 | 6604 | 9460 | 12474 | 15488 | 18151 | 20500 | 22456 | 24077 | 25278 | 26159 | 26796 | 27347 | 27662 | 27539 | 27418 | 27417 | 27315 | 27255 | 39 | 86 | 142 | 203 | 267 | 332 | 389 | 439 | 481 | 516 | 542 | 561 | 574 | 586 | 593 | 590 | 588 | 588 | 585 | 584 | 300 | 663 | 1085 | 1554 | 2049 | 2544 | 2982 | 3368 | 3689 | 3956 | 4153 | 4298 | 4402 | 4493 | 4544 | 4524 | 4504 | 4504 | 4488 | 4478 | 12846 | 28424 | 46607 | 66870 | 89099 | 109477 | 128457 | 145111 | 159048 | 170212 | 178781 | 185221 | 190033 | 193440 | 195812 | 195036 | 194380 | 193895 | 193493 | 193128 | 1 | InBiz_Grocery_WholeBld | 175.2639 | 175.1252 | 174.8737 | 174.5901 | 172.7784 | 174.593 | 174.385 | 174.3498 | 174.2474 | 174.5763 | 174.4976 | 174.3022 | 174.0218 | 174.4748 | 174.3425 | 174.259 | 174.0782 | 174.5082 | 174.2243 | 174.1694 |  | High | High | High | High | High | High | High | High | High | High | High | High | High | High | High | High | High | High | High | High | 0.014387 | 0.031835 | 0.0522 | 0.074894 | 0.099791 | 0.12261 | 0.14387 | 0.16252 | 0.17813 | 0.19064 | 0.20024 | 0.20745 | 0.21284 | 0.21665 | 0.21931 | 0.21844 | 0.21771 | 0.21716 | 0.21671 | 0.2163
311 | Commercial | Behavioral | BIEMS | Biz-Custom | Food Sales | N/A | Retro | 0 | 0 | 0 | 0 | 0 | 0 | 0 | 0 | 0 | 0 | 0 | 0 | 0 | 0 | 0 | 0 | 0 | 0 | 0 | 0 | 0 | 0 | 0 | 0 | 0 | 0 | 0 | 0 | 0 | 0 | 0 | 0 | 0 | 0 | 0 | 0 | 0 | 0 | 0 | 0 | 0 | 0 | 0 | 0 | 0 | 0 | 0 | 0 | 0 | 0 | 0 | 0 | 0 | 0 | 0 | 0 | 0 | 0 | 0 | 0 | 0 | 0 | 0 | 0 | 0 | 0 | 0 | 0 | 0 | 0 | 0 | 0 | 0 | 0 | 0 | 0 | 0 | 0 | 0 | 0 | 0 | 0 | 0 | 0 | 0 | 0 | 0 | 0 | 0 | 0 | 0 | 0 | 0 | 0 | 0 | 0 | 0 | 0 | 0 | 0 | 3 | InBiz_Grocery_WholeBld | [41 empty] | 0 | 0 | 0 | 0 | 0 | 0 | 0 | 0 | 0 | 0 | 0 | 0 | 0 | 0 | 0 | 0 | 0 | 0 | 0 | 0
312 | Commercial | Behavioral | Building Operator Certification | Biz-SEM | Food Sales | N/A | Retro | 0 | 0 | 0 | 0 | 0 | 0 | 0 | 0 | 0 | 0 | 0 | 0 | 0 | 0 | 0 | 0 | 0 | 0 | 0 | 0 | 0 | 0 | 0 | 0 | 0 | 0 | 0 | 0 | 0 | 0 | 0 | 0 | 0 | 0 | 0 | 0 | 0 | 0 | 0 | 0 | 0 | 0 | 0 | 0 | 0 | 0 | 0 | 0 | 0 | 0 | 0 | 0 | 0 | 0 | 0 | 0 | 0 | 0 | 0 | 0 | 0 | 0 | 0 | 0 | 0 | 0 | 0 | 0 | 0 | 0 | 0 | 0 | 0 | 0 | 0 | 0 | 0 | 0 | 0 | 0 | 0 | 0 | 0 | 0 | 0 | 0 | 0 | 0 | 0 | 0 | 0 | 0 | 0 | 0 | 0 | 0 | 0 | 0 | 0 | 0 | 3 | InBiz_Grocery_WholeBld | [41 empty] | 0 | 0 | 0 | 0 | 0 | 0 | 0 | 0 | 0 | 0 | 0 | 0 | 0 | 0 | 0 | 0 | 0 | 0 | 0 | 0
313 | Commercial | Cooking | Commercial Combination Oven (Electric) | Biz-Midstream | Food Service | N/A | ROB | 0 | 0 | 0 | 0 | 0 | 0 | 0 | 0 | 0 | 0 | 0 | 0 | 0 | 0 | 0 | 0 | 0 | 0 | 0 | 0 | 0 | 0 | 0 | 0 | 0 | 0 | 0 | 0 | 0 | 0 | 0 | 0 | 0 | 0 | 0 | 0 | 0 | 0 | 0 | 0 | 0 | 0 | 0 | 0 | 0 | 0 | 0 | 0 | 0 | 0 | 0 | 0 | 0 | 0 | 0 | 0 | 0 | 0 | 0 | 0 | 0 | 0 | 0 | 0 | 0 | 0 | 0 | 0 | 0 | 0 | 0 | 0 | 0 | 0 | 0 | 0 | 0 | 0 | 0 | 0 | 0 | 0 | 0 | 0 | 0 | 0 | 0 | 0 | 0 | 0 | 0 | 0 | 0 | 0 | 0 | 0 | 0 | 0 | 0 | 0 | 12 | InBiz_FoodServ_Cook | [41 empty] | 0 | 0 | 0 | 0 | 0 | 0 | 0 | 0 | 0 | 0 | 0 | 0 | 0 | 0 | 0 | 0 | 0 | 0 | 0 | 0
314 | Commercial | Cooking | Commercial Electric Convection Oven | Biz-Midstream | Food Service | N/A | ROB | 0 | 0 | 0 | 0 | 0 | 0 | 0 | 0 | 0 | 0 | 0 | 0 | 0 | 0 | 0 | 0 | 0 | 0 | 0 | 0 | 0 | 0 | 0 | 0 | 0 | 0 | 0 | 0 | 0 | 0 | 0 | 0 | 0 | 0 | 0 | 0 | 0 | 0 | 0 | 0 | 0 | 0 | 0 | 0 | 0 | 0 | 0 | 0 | 0 | 0 | 0 | 0 | 0 | 0 | 0 | 0 | 0 | 0 | 0 | 0 | 0 | 0 | 0 | 0 | 0 | 0 | 0 | 0 | 0 | 0 | 0 | 0 | 0 | 0 | 0 | 0 | 0 | 0 | 0 | 0 | 0 | 0 | 0 | 0 | 0 | 0 | 0 | 0 | 0 | 0 | 0 | 0 | 0 | 0 | 0 | 0 | 0 | 0 | 0 | 0 | 12 | InBiz_FoodServ_Cook | [41 empty] | 0 | 0 | 0 | 0 | 0 | 0 | 0 | 0 | 0 | 0 | 0 | 0 | 0 | 0 | 0 | 0 | 0 | 0 | 0 | 0
315 | Commercial | Cooking | Commercial Electric Griddle | Biz-Midstream | Food Service | N/A | ROB | 0 | 0 | 0 | 0 | 0 | 0 | 0 | 0 | 0 | 0 | 0 | 0 | 0 | 0 | 0 | 0 | 0 | 0 | 0 | 0 | 0 | 0 | 0 | 0 | 0 | 0 | 0 | 0 | 0 | 0 | 0 | 0 | 0 | 0 | 0 | 0 | 0 | 0 | 0 | 0 | 0 | 0 | 0 | 0 | 0 | 0 | 0 | 0 | 0 | 0 | 0 | 0 | 0 | 0 | 0 | 0 | 0 | 0 | 0 | 0 | 0 | 0 | 0 | 0 | 0 | 0 | 0 | 0 | 0 | 0 | 0 | 0 | 0 | 0 | 0 | 0 | 0 | 0 | 0 | 0 | 0 | 0 | 0 | 0 | 0 | 0 | 0 | 0 | 0 | 0 | 0 | 0 | 0 | 0 | 0 | 0 | 0 | 0 | 0 | 0 | 12 | InBiz_FoodServ_Cook | [41 empty] | 0 | 0 | 0 | 0 | 0 | 0 | 0 | 0 | 0 | 0 | 0 | 0 | 0 | 0 | 0 | 0 | 0 | 0 | 0 | 0
316 | Commercial | Cooking | Commercial Electric Steam Cooker | Biz-Midstream | Food Service | N/A | ROB | 1286 | 1367 | 1432 | 1482 | 1520 | 1549 | 1571 | 1571 | 1571 | 1571 | 1571 | 1571 | 1571 | 1571 | 1571 | 1571 | 1571 | 1571 | 1571 | 1571 | 1693 | 1799 | 1885 | 1951 | 2001 | 2039 | 2067 | 2067 | 2067 | 2067 | 2067 | 2067 | 2067 | 2067 | 2067 | 2067 | 2067 | 2067 | 2067 | 2067 | 7717 | 8203 | 8591 | 8893 | 9123 | 9295 | 9423 | 9423 | 9423 | 9423 | 9423 | 9423 | 9423 | 9423 | 9423 | 9423 | 9423 | 9423 | 9423 | 9423 | 9003 | 9570 | 10023 | 10375 | 10643 | 10845 | 10994 | 10994 | 10994 | 10994 | 10994 | 10994 | 10994 | 10994 | 10994 | 10994 | 10994 | 10994 | 10994 | 10994 | 33858 | 35988 | 37690 | 39015 | 40024 | 40782 | 41343 | 41343 | 41343 | 41343 | 41343 | 41343 | 41343 | 41343 | 41343 | 41343 | 41343 | 41343 | 41343 | 41343 | 12 | InBiz_FoodServ_Cook | 37.6805 | 37.6809 | 37.6851 | 37.6832 | 37.6809 | 37.6824 | 37.6818 | 37.6818 | 37.6818 | 37.6818 | 37.6818 | 37.6818 | 37.6818 | 37.6818 | 37.6818 | 37.6818 | 37.6818 | 37.6818 | 37.6818 | 37.6818 |  | Low | Low | Low | Low | Low | Low | Low | Low | Low | Low | Low | Low | Low | Low | Low | Low | Low | Low | Low | Low | 7.7196 | 8.2053 | 8.5934 | 8.8954 | 9.1255 | 9.2982 | 9.4262 | 9.4262 | 9.4262 | 9.4262 | 9.4262 | 9.4262 | 9.4262 | 9.4262 | 9.4262 | 9.4262 | 9.4262 | 9.4262 | 9.4262 | 9.4262
317 | Commercial | Cooking | Dishwasher Low Temp Door (Energy Star) | Biz-Midstream | Food Service | N/A | ROB | 1588 | 1644 | 1686 | 1718 | 1742 | 1742 | 1742 | 1742 | 1742 | 1742 | 1742 | 1742 | 1742 | 1742 | 1742 | 1742 | 1742 | 1742 | 1742 | 1742 | 2565 | 2655 | 2724 | 2776 | 2814 | 2814 | 2814 | 2814 | 2814 | 2814 | 2814 | 2814 | 2814 | 2814 | 2814 | 2814 | 2814 | 2814 | 2814 | 2814 | 858 | 888 | 911 | 928 | 941 | 941 | 941 | 941 | 941 | 941 | 941 | 941 | 941 | 941 | 941 | 941 | 941 | 941 | 941 | 941 | 2446 | 2532 | 2597 | 2646 | 2683 | 2683 | 2683 | 2683 | 2683 | 2683 | 2683 | 2683 | 2683 | 2683 | 2683 | 2683 | 2683 | 2683 | 2683 | 2683 | 51305 | 53108 | 54482 | 55513 | 56277 | 56277 | 56277 | 56277 | 56277 | 56277 | 56277 | 56277 | 56277 | 56277 | 56277 | 56277 | 56277 | 56277 | 56277 | 56277 | 15 | InBiz_FoodServ_Cook | 10.0565 | 10.0563 | 10.0559 | 10.0565 | 10.0572 | 10.0572 | 10.0572 | 10.0572 | 10.0572 | 10.0572 | 10.0572 | 10.0572 | 10.0572 | 10.0572 | 10.0572 | 10.0572 | 10.0572 | 10.0572 | 10.0572 | 10.0572 |  | Low | Low | Low | Low | Low | Low | Low | Low | Low | Low | Low | Low | Low | Low | Low | Low | Low | Low | Low | Low | 3.2017 | 3.3142 | 3.3999 | 3.4643 | 3.512 | 3.512 | 3.512 | 3.512 | 3.512 | 3.512 | 3.512 | 3.512 | 3.512 | 3.512 | 3.512 | 3.512 | 3.512 | 3.512 | 3.512 | 3.512
318 | Commercial | Cooking | Dishwasher High Temp Door (Energy Star) | Biz-Midstream | Food Service | N/A | ROB | 1149 | 1190 | 1221 | 1244 | 1261 | 1261 | 1261 | 1261 | 1261 | 1261 | 1261 | 1261 | 1261 | 1261 | 1261 | 1261 | 1261 | 1261 | 1261 | 1261 | 1362 | 1410 | 1447 | 1474 | 1494 | 1494 | 1494 | 1494 | 1494 | 1494 | 1494 | 1494 | 1494 | 1494 | 1494 | 1494 | 1494 | 1494 | 1494 | 1494 | 621 | 642 | 659 | 672 | 681 | 681 | 681 | 681 | 681 | 681 | 681 | 681 | 681 | 681 | 681 | 681 | 681 | 681 | 681 | 681 | 1770 | 1832 | 1880 | 1915 | 1942 | 1942 | 1942 | 1942 | 1942 | 1942 | 1942 | 1942 | 1942 | 1942 | 1942 | 1942 | 1942 | 1942 | 1942 | 1942 | 27247 | 28204 | 28934 | 29481 | 29887 | 29887 | 29887 | 29887 | 29887 | 29887 | 29887 | 29887 | 29887 | 29887 | 29887 | 29887 | 29887 | 29887 | 29887 | 29887 | 15 | InBiz_FoodServ_Cook | 11.8354 | 11.8354 | 11.8393 | 11.8361 | 11.8373 | 11.8373 | 11.8373 | 11.8373 | 11.8373 | 11.8373 | 11.8373 | 11.8373 | 11.8373 | 11.8373 | 11.8373 | 11.8373 | 11.8373 | 11.8373 | 11.8373 | 11.8373 |  | Low | Low | Low | Low | Low | Low | Low | Low | Low | Low | Low | Low | Low | Low | Low | Low | Low | Low | Low | Low | 1.7003 | 1.7601 | 1.8056 | 1.8398 | 1.8651 | 1.8651 | 1.8651 | 1.8651 | 1.8651 | 1.8651 | 1.8651 | 1.8651 | 1.8651 | 1.8651 | 1.8651 | 1.8651 | 1.8651 | 1.8651 | 1.8651 | 1.8651
319 | Commercial | Cooking | Energy efficient electric fryer | Biz-Midstream | Food Service | N/A | ROB | 0 | 0 | 0 | 0 | 0 | 0 | 0 | 0 | 0 | 0 | 0 | 0 | 0 | 0 | 0 | 0 | 0 | 0 | 0 | 0 | 0 | 0 | 0 | 0 | 0 | 0 | 0 | 0 | 0 | 0 | 0 | 0 | 0 | 0 | 0 | 0 | 0 | 0 | 0 | 0 | 0 | 0 | 0 | 0 | 0 | 0 | 0 | 0 | 0 | 0 | 0 | 0 | 0 | 0 | 0 | 0 | 0 | 0 | 0 | 0 | 0 | 0 | 0 | 0 | 0 | 0 | 0 | 0 | 0 | 0 | 0 | 0 | 0 | 0 | 0 | 0 | 0 | 0 | 0 | 0 | 0 | 0 | 0 | 0 | 0 | 0 | 0 | 0 | 0 | 0 | 0 | 0 | 0 | 0 | 0 | 0 | 0 | 0 | 0 | 0 | 12 | InBiz_FoodServ_Cook | [41 empty] | 0 | 0 | 0 | 0 | 0 | 0 | 0 | 0 | 0 | 0 | 0 | 0 | 0 | 0 | 0 | 0 | 0 | 0 | 0 | 0
320 | Commercial | Cooking | Insulated Holding Cabinets (Full Size) | Biz-Midstream | Food Service | N/A | ROB | 990 | 1184 | 1379 | 1563 | 1729 | 1872 | 1989 | 2083 | 2157 | 2212 | 2254 | 2285 | 2285 | 2285 | 2285 | 2285 | 2285 | 2285 | 2285 | 2285 | 522 | 625 | 728 | 825 | 913 | 988 | 1050 | 1100 | 1138 | 1168 | 1190 | 1206 | 1206 | 1206 | 1206 | 1206 | 1206 | 1206 | 1206 | 1206 | 1385 | 1658 | 1930 | 2188 | 2420 | 2620 | 2785 | 2917 | 3019 | 3097 | 3156 | 3199 | 3199 | 3199 | 3199 | 3199 | 3199 | 3199 | 3199 | 3199 | 2375 | 2842 | 3309 | 3751 | 4149 | 4492 | 4774 | 5000 | 5176 | 5310 | 5410 | 5485 | 5485 | 5485 | 5485 | 5485 | 5485 | 5485 | 5485 | 5485 | 10445 | 12499 | 14553 | 16499 | 18250 | 19756 | 20999 | 21992 | 22765 | 23354 | 23796 | 24123 | 24123 | 24123 | 24123 | 24123 | 24123 | 24123 | 24123 | 24123 | 12 | InBiz_FoodServ_Cook | 33.0824 | 33.0853 | 33.0874 | 33.0815 | 33.0839 | 33.0855 | 33.0811 | 33.0843 | 33.0822 | 33.0854 | 33.0824 | 33.0839 | 33.0839 | 33.0839 | 33.0839 | 33.0839 | 33.0839 | 33.0839 | 33.0839 | 33.0839 |  | Low | Low | Low | Low | Low | Low | Low | Low | Low | Low | Low | Low | Low | Low | Low | Low | Low | Low | Low | Low | 1.5832 | 1.8945 | 2.2058 | 2.5008 | 2.7663 | 2.9944 | 3.1828 | 3.3334 | 3.4505 | 3.5398 | 3.6068 | 3.6564 | 3.6564 | 3.6564 | 3.6564 | 3.6564 | 3.6564 | 3.6564 | 3.6564 | 3.6564
321 | Commercial | Cooking | Insulated Holding Cabinets (Half-Size) | Biz-Midstream | Food Service | N/A | ROB | 0 | 0 | 0 | 0 | 0 | 0 | 0 | 0 | 0 | 0 | 0 | 0 | 0 | 0 | 0 | 0 | 0 | 0 | 0 | 0 | 0 | 0 | 0 | 0 | 0 | 0 | 0 | 0 | 0 | 0 | 0 | 0 | 0 | 0 | 0 | 0 | 0 | 0 | 0 | 0 | 0 | 0 | 0 | 0 | 0 | 0 | 0 | 0 | 0 | 0 | 0 | 0 | 0 | 0 | 0 | 0 | 0 | 0 | 0 | 0 | 0 | 0 | 0 | 0 | 0 | 0 | 0 | 0 | 0 | 0 | 0 | 0 | 0 | 0 | 0 | 0 | 0 | 0 | 0 | 0 | 0 | 0 | 0 | 0 | 0 | 0 | 0 | 0 | 0 | 0 | 0 | 0 | 0 | 0 | 0 | 0 | 0 | 0 | 0 | 0 | 12 | InBiz_FoodServ_Cook | [41 empty] | 0 | 0 | 0 | 0 | 0 | 0 | 0 | 0 | 0 | 0 | 0 | 0 | 0 | 0 | 0 | 0 | 0 | 0 | 0 | 0
322 | Commercial | HotWater | Faucet Aerator | Biz-Prescriptive | Food Service | N/A | Retro | 67 | 50 | 37 | 0 | 0 | 0 | 0 | 0 | 0 | 0 | 67 | 50 | 37 | 0 | 0 | 0 | 0 | 0 | 0 | 0 | 2054 | 1541 | 1142 | 0 | 0 | 0 | 0 | 0 | 0 | 0 | 2054 | 1541 | 1142 | 0 | 0 | 0 | 0 | 0 | 0 | 0 | 0 | 0 | 0 | 0 | 0 | 0 | 0 | 0 | 0 | 0 | 0 | 0 | 0 | 0 | 0 | 0 | 0 | 0 | 0 | 0 | 67 | 50 | 37 | 0 | 0 | 0 | 0 | 0 | 0 | 0 | 67 | 50 | 37 | 0 | 0 | 0 | 0 | 0 | 0 | 0 | 38028 | 28530 | 21152 | 0 | 0 | 0 | 0 | 0 | 0 | 0 | 38028 | 28530 | 21152 | 0 | 0 | 0 | 0 | 0 | 0 | 0 | 10 | InBiz_FoodServ_WaterSys | 7.578 | 7.5768 | 7.5732 | [7 empty] | 7.578 | 7.5768 | 7.5732 | [8 empty] | Low | Low | Low | [7 empty] | Low | Low | Low | [7 empty] | 4.3413 | 3.257 | 2.4147 | 0 | 0 | 0 | 0 | 0 | 0 | 0 | 4.3413 | 3.257 | 2.4147 | 0 | 0 | 0 | 0 | 0 | 0 | 0
323 | Commercial | HotWater | Heat Pump Water Heater | Biz-Prescriptive | Food Service | N/A | ROB | 0 | 0 | 0 | 0 | 0 | 0 | 0 | 0 | 0 | 0 | 0 | 0 | 0 | 0 | 0 | 0 | 0 | 0 | 0 | 0 | 0 | 0 | 0 | 0 | 0 | 0 | 0 | 0 | 0 | 0 | 0 | 0 | 0 | 0 | 0 | 0 | 0 | 0 | 0 | 0 | 0 | 0 | 0 | 0 | 0 | 0 | 0 | 0 | 0 | 0 | 0 | 0 | 0 | 0 | 0 | 0 | 0 | 0 | 0 | 0 | 0 | 0 | 0 | 0 | 0 | 0 | 0 | 0 | 0 | 0 | 0 | 0 | 0 | 0 | 0 | 0 | 0 | 0 | 0 | 0 | 0 | 0 | 0 | 0 | 0 | 0 | 0 | 0 | 0 | 0 | 0 | 0 | 0 | 0 | 0 | 0 | 0 | 0 | 0 | 0 | 10 | InBiz_FoodServ_WaterSys | [41 empty] | 0 | 0 | 0 | 0 | 0 | 0 | 0 | 0 | 0 | 0 | 0 | 0 | 0 | 0 | 0 | 0 | 0 | 0 | 0 | 0
324 | Commercial | HotWater | Hot Water Pipe Insulation | Biz-Prescriptive | Food Service | N/A | Retro | 0 | 0 | 0 | 0 | 0 | 0 | 0 | 0 | 0 | 0 | 0 | 0 | 0 | 0 | 0 | 0 | 0 | 0 | 0 | 0 | 0 | 0 | 0 | 0 | 0 | 0 | 0 | 0 | 0 | 0 | 0 | 0 | 0 | 0 | 0 | 0 | 0 | 0 | 0 | 0 | 0 | 0 | 0 | 0 | 0 | 0 | 0 | 0 | 0 | 0 | 0 | 0 | 0 | 0 | 0 | 0 | 0 | 0 | 0 | 0 | 0 | 0 | 0 | 0 | 0 | 0 | 0 | 0 | 0 | 0 | 0 | 0 | 0 | 0 | 0 | 0 | 0 | 0 | 0 | 0 | 0 | 0 | 0 | 0 | 0 | 0 | 0 | 0 | 0 | 0 | 0 | 0 | 0 | 0 | 0 | 0 | 0 | 0 | 0 | 0 | 20 | InBiz_FoodServ_WaterSys | [41 empty] | 0 | 0 | 0 | 0 | 0 | 0 | 0 | 0 | 0 | 0 | 0 | 0 | 0 | 0 | 0 | 0 | 0 | 0 | 0 | 0
325 | Commercial | HotWater | Low Flow Pre-Rinse Sprayers | Biz-Prescriptive | Food Service | N/A | ROB | 88 | 89 | 91 | 91 | 91 | 91 | 91 | 91 | 91 | 91 | 91 | 91 | 91 | 91 | 91 | 91 | 91 | 91 | 91 | 91 | 118 | 121 | 122 | 122 | 122 | 122 | 122 | 122 | 122 | 122 | 122 | 122 | 122 | 122 | 122 | 122 | 122 | 122 | 122 | 122 | 13 | 13 | 13 | 13 | 13 | 13 | 13 | 13 | 13 | 13 | 13 | 13 | 13 | 13 | 13 | 13 | 13 | 13 | 13 | 13 | 101 | 102 | 104 | 104 | 104 | 104 | 104 | 104 | 104 | 104 | 104 | 104 | 104 | 104 | 104 | 104 | 104 | 104 | 104 | 104 | 2194 | 2235 | 2266 | 2266 | 2266 | 2266 | 2266 | 2266 | 2266 | 2266 | 2266 | 2266 | 2266 | 2266 | 2266 | 2266 | 2266 | 2266 | 2266 | 2266 | 5 | InBiz_FoodServ_WaterSys | 23.6964 | 23.6865 | 23.6768 | 23.6768 | 23.6768 | 23.6768 | 23.6768 | 23.6768 | 23.6768 | 23.6768 | 23.6768 | 23.6768 | 23.6768 | 23.6768 | 23.6768 | 23.6768 | 23.6768 | 23.6768 | 23.6768 | 23.6768 |  | Low | Low | Low | Low | Low | Low | Low | Low | Low | Low | Low | Low | Low | Low | Low | Low | Low | Low | Low | Low | 0.43877 | 0.44708 | 0.45323 | 0.45323 | 0.45323 | 0.45323 | 0.45323 | 0.45323 | 0.45323 | 0.45323 | 0.45323 | 0.45323 | 0.45323 | 0.45323 | 0.45323 | 0.45323 | 0.45323 | 0.45323 | 0.45323 | 0.45323
326 | Commercial | HotWater | ENERGY STAR Commercial Washing Machines | Biz-Prescriptive | Food Service | N/A | ROB | 0 | 0 | 0 | 0 | 0 | 0 | 0 | 0 | 0 | 0 | 0 | 0 | 0 | 0 | 0 | 0 | 0 | 0 | 0 | 0 | 0 | 0 | 0 | 0 | 0 | 0 | 0 | 0 | 0 | 0 | 0 | 0 | 0 | 0 | 0 | 0 | 0 | 0 | 0 | 0 | 0 | 0 | 0 | 0 | 0 | 0 | 0 | 0 | 0 | 0 | 0 | 0 | 0 | 0 | 0 | 0 | 0 | 0 | 0 | 0 | 0 | 0 | 0 | 0 | 0 | 0 | 0 | 0 | 0 | 0 | 0 | 0 | 0 | 0 | 0 | 0 | 0 | 0 | 0 | 0 | 0 | 0 | 0 | 0 | 0 | 0 | 0 | 0 | 0 | 0 | 0 | 0 | 0 | 0 | 0 | 0 | 0 | 0 | 0 | 0 | 7 | InBiz_FoodServ_WaterSys | [41 empty] | 0 | 0 | 0 | 0 | 0 | 0 | 0 | 0 | 0 | 0 | 0 | 0 | 0 | 0 | 0 | 0 | 0 | 0 | 0 | 0
327 | Commercial | HotWater | Ozone Commercial Laundry | Biz-Custom | Food Service | N/A | Retro | 0 | 0 | 0 | 0 | 0 | 0 | 0 | 0 | 0 | 0 | 0 | 0 | 0 | 0 | 0 | 0 | 0 | 0 | 0 | 0 | 0 | 0 | 0 | 0 | 0 | 0 | 0 | 0 | 0 | 0 | 0 | 0 | 0 | 0 | 0 | 0 | 0 | 0 | 0 | 0 | 0 | 0 | 0 | 0 | 0 | 0 | 0 | 0 | 0 | 0 | 0 | 0 | 0 | 0 | 0 | 0 | 0 | 0 | 0 | 0 | 0 | 0 | 0 | 0 | 0 | 0 | 0 | 0 | 0 | 0 | 0 | 0 | 0 | 0 | 0 | 0 | 0 | 0 | 0 | 0 | 0 | 0 | 0 | 0 | 0 | 0 | 0 | 0 | 0 | 0 | 0 | 0 | 0 | 0 | 0 | 0 | 0 | 0 | 0 | 0 | 10 | InBiz_FoodServ_WaterSys | [41 empty] | 0 | 0 | 0 | 0 | 0 | 0 | 0 | 0 | 0 | 0 | 0 | 0 | 0 | 0 | 0 | 0 | 0 | 0 | 0 | 0
328 | Commercial | InteriorLighting | LED T8 Tube Replacement | Biz-Work DI | Food Service | N/A | Retro | 7607 | 6282 | 5019 | 3905 | 2977 | 2233 | 1656 | 0 | 0 | 0 | 0 | 0 | 0 | 0 | 0 | 7607 | 6282 | 5019 | 3905 | 2977 | 46757 | 38613 | 30851 | 24006 | 18297 | 13727 | 10177 | 0 | 0 | 0 | 0 | 0 | 0 | 0 | 0 | 46757 | 38613 | 30851 | 24006 | 18297 | 7607 | 6282 | 5019 | 3905 | 2977 | 2233 | 1656 | 0 | 0 | 0 | 0 | 0 | 0 | 0 | 0 | 7607 | 6282 | 5019 | 3905 | 2977 | 15213 | 12563 | 10038 | 7811 | 5953 | 4466 | 3311 | 0 | 0 | 0 | 0 | 0 | 0 | 0 | 0 | 15213 | 12563 | 10038 | 7811 | 5953 | 187029 | 154453 | 123406 | 96023 | 73187 | 54908 | 40709 | 0 | 0 | 0 | 0 | 0 | 0 | 0 | 0 | 187029 | 154453 | 123406 | 96023 | 73187 | 15 | InBiz_FoodServ_IntLight | 34.1156 | 34.1154 | 34.1154 | 34.1165 | 34.116 | 34.1153 | 34.1144 | [8 empty] | 34.1156 | 34.1154 | 34.1154 | 34.1165 | 34.116 |  | Low | Low | Low | Low | Low | Low | Low | [8 empty] | Low | Low | Low | Low | Low | 22.8084 | 18.8357 | 15.0495 | 11.7101 | 8.9253 | 6.6961 | 4.9645 | 0 | 0 | 0 | 0 | 0 | 0 | 0 | 0 | 22.8084 | 18.8357 | 15.0495 | 11.7101 | 8.9253
329 | Commercial | InteriorLighting | LED troffer retrofit kit, 2'X2' and 2'X4' | Biz-Work DI | Food Service | N/A | Retro | 0 | 0 | 0 | 0 | 0 | 0 | 0 | 0 | 0 | 0 | 0 | 0 | 0 | 0 | 0 | 0 | 0 | 0 | 0 | 0 | 0 | 0 | 0 | 0 | 0 | 0 | 0 | 0 | 0 | 0 | 0 | 0 | 0 | 0 | 0 | 0 | 0 | 0 | 0 | 0 | 0 | 0 | 0 | 0 | 0 | 0 | 0 | 0 | 0 | 0 | 0 | 0 | 0 | 0 | 0 | 0 | 0 | 0 | 0 | 0 | 0 | 0 | 0 | 0 | 0 | 0 | 0 | 0 | 0 | 0 | 0 | 0 | 0 | 0 | 0 | 0 | 0 | 0 | 0 | 0 | 0 | 0 | 0 | 0 | 0 | 0 | 0 | 0 | 0 | 0 | 0 | 0 | 0 | 0 | 0 | 0 | 0 | 0 | 0 | 0 | 18 | InBiz_FoodServ_IntLight | [41 empty] | 0 | 0 | 0 | 0 | 0 | 0 | 0 | 0 | 0 | 0 | 0 | 0 | 0 | 0 | 0 | 0 | 0 | 0 | 0 | 0
330 | Commercial | InteriorLighting | LED troffer, 2'X2' and 2'X4' | Biz-Work DI | Food Service | N/A | Retro | 0 | 0 | 0 | 0 | 0 | 0 | 0 | 0 | 0 | 0 | 0 | 0 | 0 | 0 | 0 | 0 | 0 | 0 | 0 | 0 | 0 | 0 | 0 | 0 | 0 | 0 | 0 | 0 | 0 | 0 | 0 | 0 | 0 | 0 | 0 | 0 | 0 | 0 | 0 | 0 | 0 | 0 | 0 | 0 | 0 | 0 | 0 | 0 | 0 | 0 | 0 | 0 | 0 | 0 | 0 | 0 | 0 | 0 | 0 | 0 | 0 | 0 | 0 | 0 | 0 | 0 | 0 | 0 | 0 | 0 | 0 | 0 | 0 | 0 | 0 | 0 | 0 | 0 | 0 | 0 | 0 | 0 | 0 | 0 | 0 | 0 | 0 | 0 | 0 | 0 | 0 | 0 | 0 | 0 | 0 | 0 | 0 | 0 | 0 | 0 | 18 | InBiz_FoodServ_IntLight | [41 empty] | 0 | 0 | 0 | 0 | 0 | 0 | 0 | 0 | 0 | 0 | 0 | 0 | 0 | 0 | 0 | 0 | 0 | 0 | 0 | 0
331 | Commercial | InteriorLighting | LED high bay fixture | Biz-Work DI | Food Service | N/A | Retro | 0 | 0 | 0 | 0 | 0 | 0 | 0 | 0 | 0 | 0 | 0 | 0 | 0 | 0 | 0 | 0 | 0 | 0 | 0 | 0 | 0 | 0 | 0 | 0 | 0 | 0 | 0 | 0 | 0 | 0 | 0 | 0 | 0 | 0 | 0 | 0 | 0 | 0 | 0 | 0 | 0 | 0 | 0 | 0 | 0 | 0 | 0 | 0 | 0 | 0 | 0 | 0 | 0 | 0 | 0 | 0 | 0 | 0 | 0 | 0 | 0 | 0 | 0 | 0 | 0 | 0 | 0 | 0 | 0 | 0 | 0 | 0 | 0 | 0 | 0 | 0 | 0 | 0 | 0 | 0 | 0 | 0 | 0 | 0 | 0 | 0 | 0 | 0 | 0 | 0 | 0 | 0 | 0 | 0 | 0 | 0 | 0 | 0 | 0 | 0 | 12 | InBiz_FoodServ_IntLight | [41 empty] | 0 | 0 | 0 | 0 | 0 | 0 | 0 | 0 | 0 | 0 | 0 | 0 | 0 | 0 | 0 | 0 | 0 | 0 | 0 | 0
332 | Commercial | InteriorLighting | LED Mogul-base HID Lamp Replacing High Bay HID | Biz-Work DI | Food Service | N/A | Retro | 0 | 0 | 0 | 0 | 0 | 0 | 0 | 0 | 0 | 0 | 0 | 0 | 0 | 0 | 0 | 0 | 0 | 0 | 0 | 0 | 0 | 0 | 0 | 0 | 0 | 0 | 0 | 0 | 0 | 0 | 0 | 0 | 0 | 0 | 0 | 0 | 0 | 0 | 0 | 0 | 0 | 0 | 0 | 0 | 0 | 0 | 0 | 0 | 0 | 0 | 0 | 0 | 0 | 0 | 0 | 0 | 0 | 0 | 0 | 0 | 0 | 0 | 0 | 0 | 0 | 0 | 0 | 0 | 0 | 0 | 0 | 0 | 0 | 0 | 0 | 0 | 0 | 0 | 0 | 0 | 0 | 0 | 0 | 0 | 0 | 0 | 0 | 0 | 0 | 0 | 0 | 0 | 0 | 0 | 0 | 0 | 0 | 0 | 0 | 0 | 12 | InBiz_FoodServ_IntLight | [41 empty] | 0 | 0 | 0 | 0 | 0 | 0 | 0 | 0 | 0 | 0 | 0 | 0 | 0 | 0 | 0 | 0 | 0 | 0 | 0 | 0
333 | Commercial | InteriorLighting | LED low bay fixture | Biz-Work DI | Food Service | N/A | Retro | 0 | 0 | 0 | 0 | 0 | 0 | 0 | 0 | 0 | 0 | 0 | 0 | 0 | 0 | 0 | 0 | 0 | 0 | 0 | 0 | 0 | 0 | 0 | 0 | 0 | 0 | 0 | 0 | 0 | 0 | 0 | 0 | 0 | 0 | 0 | 0 | 0 | 0 | 0 | 0 | 0 | 0 | 0 | 0 | 0 | 0 | 0 | 0 | 0 | 0 | 0 | 0 | 0 | 0 | 0 | 0 | 0 | 0 | 0 | 0 | 0 | 0 | 0 | 0 | 0 | 0 | 0 | 0 | 0 | 0 | 0 | 0 | 0 | 0 | 0 | 0 | 0 | 0 | 0 | 0 | 0 | 0 | 0 | 0 | 0 | 0 | 0 | 0 | 0 | 0 | 0 | 0 | 0 | 0 | 0 | 0 | 0 | 0 | 0 | 0 | 12 | InBiz_FoodServ_IntLight | [41 empty] | 0 | 0 | 0 | 0 | 0 | 0 | 0 | 0 | 0 | 0 | 0 | 0 | 0 | 0 | 0 | 0 | 0 | 0 | 0 | 0
334 | Commercial | InteriorLighting | LED Mogul-base HID Lamp Replacing Low Bay HID | Biz-Work DI | Food Service | N/A | Retro | 0 | 0 | 0 | 0 | 0 | 0 | 0 | 0 | 0 | 0 | 0 | 0 | 0 | 0 | 0 | 0 | 0 | 0 | 0 | 0 | 0 | 0 | 0 | 0 | 0 | 0 | 0 | 0 | 0 | 0 | 0 | 0 | 0 | 0 | 0 | 0 | 0 | 0 | 0 | 0 | 0 | 0 | 0 | 0 | 0 | 0 | 0 | 0 | 0 | 0 | 0 | 0 | 0 | 0 | 0 | 0 | 0 | 0 | 0 | 0 | 0 | 0 | 0 | 0 | 0 | 0 | 0 | 0 | 0 | 0 | 0 | 0 | 0 | 0 | 0 | 0 | 0 | 0 | 0 | 0 | 0 | 0 | 0 | 0 | 0 | 0 | 0 | 0 | 0 | 0 | 0 | 0 | 0 | 0 | 0 | 0 | 0 | 0 | 0 | 0 | 12 | InBiz_FoodServ_IntLight | [41 empty] | 0 | 0 | 0 | 0 | 0 | 0 | 0 | 0 | 0 | 0 | 0 | 0 | 0 | 0 | 0 | 0 | 0 | 0 | 0 | 0
335 | Commercial | InteriorLighting | LED downlight, screwin lamp, 1-3W, interior Average 2 Watts | Biz-Work DI | Food Service | N/A | ROB | 98 | 104 | 109 | 113 | 116 | 118 | 120 | 120 | 120 | 120 | 120 | 120 | 120 | 120 | 120 | 120 | 120 | 120 | 120 | 120 | 718 | 763 | 799 | 827 | 849 | 865 | 877 | 877 | 877 | 877 | 877 | 877 | 877 | 877 | 877 | 877 | 877 | 877 | 877 | 877 | 98 | 104 | 109 | 113 | 116 | 118 | 120 | 120 | 120 | 120 | 120 | 120 | 120 | 120 | 120 | 120 | 120 | 120 | 120 | 120 | 196 | 208 | 218 | 226 | 231 | 236 | 239 | 239 | 239 | 239 | 239 | 239 | 239 | 239 | 239 | 239 | 239 | 239 | 239 | 239 | 2872 | 3053 | 3198 | 3310 | 3396 | 3460 | 3507 | 3507 | 3507 | 3507 | 3507 | 3507 | 3507 | 3507 | 3507 | 3507 | 3507 | 3507 | 3507 | 3507 | 4 | InBiz_FoodServ_IntLight | 91.8428 | 91.7859 | 91.7753 | 91.8087 | 91.7782 | 91.8321 | 91.8358 | 91.8358 | 91.8358 | 91.8358 | 91.8358 | 91.8358 | 91.8358 | 91.8358 | 91.8358 | 91.8358 | 91.8358 | 91.8358 | 91.8358 | 91.8358 |  | Low | Low | Low | Low | Low | Low | Low | Low | Low | Low | Low | Low | Low | Low | Low | Low | Low | Low | Low | Low | 0.52735 | 0.56053 | 0.58704 | 0.60767 | 0.6234 | 0.63519 | 0.64394 | 0.64394 | 0.64394 | 0.64394 | 0.64394 | 0.64394 | 0.64394 | 0.64394 | 0.64394 | 0.64394 | 0.64394 | 0.64394 | 0.64394 | 0.64394
336 | Commercial | InteriorLighting | LED downlight fixture | Biz-Work DI | Food Service | N/A | Retro | 1153 | 952 | 761 | 592 | 1604 | 1291 | 1012 | 592 | 1604 | 1291 | 1012 | 592 | 1604 | 1291 | 1012 | 592 | 1604 | 1291 | 1012 | 592 | 6403 | 5287 | 4225 | 3287 | 8908 | 7167 | 5618 | 3287 | 8908 | 7167 | 5618 | 3287 | 8908 | 7167 | 5618 | 3287 | 8908 | 7167 | 5618 | 3287 | 1153 | 952 | 761 | 592 | 1604 | 1291 | 1012 | 592 | 1604 | 1291 | 1012 | 592 | 1604 | 1291 | 1012 | 592 | 1604 | 1291 | 1012 | 592 | 2306 | 1904 | 1521 | 1184 | 3208 | 2581 | 2023 | 1184 | 3208 | 2581 | 2023 | 1184 | 3208 | 2581 | 2023 | 1184 | 3208 | 2581 | 2023 | 1184 | 25610 | 21150 | 16898 | 13149 | 35632 | 28668 | 22473 | 13149 | 35632 | 28668 | 22473 | 13149 | 35632 | 28668 | 22473 | 13149 | 35632 | 28668 | 22473 | 13149 | 4 | InBiz_FoodServ_IntLight | 98.1391 | 98.1211 | 98.1327 | 98.1286 | 98.1302 | 98.13 | 98.1234 | 98.1286 | 98.1302 | 98.13 | 98.1234 | 98.1286 | 98.1302 | 98.13 | 98.1234 | 98.1286 | 98.1302 | 98.13 | 98.1234 | 98.1286 |  | Low | Low | Low | Low | Low | Low | Low | Low | Low | Low | Low | Low | Low | Low | Low | Low | Low | Low | Low | Low | 4.7058 | 3.8861 | 3.105 | 2.416 | 6.5472 | 5.2677 | 4.1292 | 2.416 | 6.5472 | 5.2677 | 4.1292 | 2.416 | 6.5472 | 5.2677 | 4.1292 | 2.416 | 6.5472 | 5.2677 | 4.1292 | 2.416
337 | Commercial | InteriorLighting | LED downlight, screwin lamp, 4-20W, interior Average 11 Watts | Biz-Work DI | Food Service | N/A | ROB | 821 | 888 | 944 | 989 | 1023 | 1050 | 1070 | 1085 | 1085 | 1085 | 1085 | 1085 | 1085 | 1085 | 1085 | 1085 | 1085 | 1085 | 1085 | 1085 | 27997 | 30306 | 32213 | 33737 | 34922 | 35826 | 36504 | 37006 | 37006 | 37006 | 37006 | 37006 | 37006 | 37006 | 37006 | 37006 | 37006 | 37006 | 37006 | 37006 | 821 | 888 | 944 | 989 | 1023 | 1050 | 1070 | 1085 | 1085 | 1085 | 1085 | 1085 | 1085 | 1085 | 1085 | 1085 | 1085 | 1085 | 1085 | 1085 | 1641 | 1776 | 1888 | 1977 | 2047 | 2100 | 2140 | 2169 | 2169 | 2169 | 2169 | 2169 | 2169 | 2169 | 2169 | 2169 | 2169 | 2169 | 2169 | 2169 | 111989 | 121225 | 128853 | 134947 | 139689 | 143304 | 146015 | 148026 | 148026 | 148026 | 148026 | 148026 | 148026 | 148026 | 148026 | 148026 | 148026 | 148026 | 148026 | 148026 | 4 | InBiz_FoodServ_IntLight | 76.376 | 76.3753 | 76.3759 | 76.3763 | 76.3764 | 76.3769 | 76.378 | 76.3756 | 76.3756 | 76.3756 | 76.3756 | 76.3756 | 76.3756 | 76.3756 | 76.3756 | 76.3756 | 76.3756 | 76.3756 | 76.3756 | 76.3756 |  | Low | Low | Low | Low | Low | Low | Low | Low | Low | Low | Low | Low | Low | Low | Low | Low | Low | Low | Low | Low | 20.5599 | 22.2556 | 23.656 | 24.7749 | 25.6455 | 26.309 | 26.8068 | 27.1759 | 27.1759 | 27.1759 | 27.1759 | 27.1759 | 27.1759 | 27.1759 | 27.1759 | 27.1759 | 27.1759 | 27.1759 | 27.1759 | 27.1759
338 | Commercial | InteriorLighting | DeLamp Fluorescent Fixture Average Lamp Wattage 28W | Biz-Work DI | Food Service | N/A | Retro | 185 | 277 | 308 | 330 | 363 | 455 | 523 | 580 | 615 | 637 | 626 | 584 | 521 | 449 | 370 | 445 | 454 | 426 | 400 | 392 | 1226 | 1840 | 2044 | 2190 | 2411 | 3018 | 3473 | 3849 | 4085 | 4231 | 4153 | 3879 | 3459 | 2978 | 2454 | 2954 | 3014 | 2827 | 2652 | 2604 | 185 | 277 | 308 | 330 | 363 | 455 | 523 | 580 | 615 | 637 | 626 | 584 | 521 | 449 | 370 | 445 | 454 | 426 | 400 | 392 | 370 | 554 | 616 | 660 | 727 | 909 | 1046 | 1160 | 1231 | 1275 | 1251 | 1169 | 1042 | 897 | 740 | 890 | 908 | 852 | 799 | 785 | 4662 | 7034 | 7855 | 8457 | 9646 | 11499 | 13288 | 14789 | 15752 | 16304 | 16058 | 15039 | 13503 | 11587 | 9561 | 11519 | 11767 | 11001 | 10332 | 10155 | 15 | InBiz_FoodServ_IntLight | 35.2485 | 35.0431 | 34.8671 | 34.6983 | 33.4955 | 35.1626 | 35.0157 | 34.8732 | 34.748 | 34.7714 | 34.6501 | 34.5605 | 34.3209 | 34.4335 | 34.3963 | 34.3597 | 34.318 | 34.4332 | 34.3907 | 34.3615 |  | Low | Low | Low | Low | Low | Low | Low | Low | Low | Low | Low | Low | Low | Low | Low | Low | Low | Low | Low | Low | 0.85595 | 1.2914 | 1.4422 | 1.5527 | 1.7708 | 2.111 | 2.4395 | 2.7151 | 2.8919 | 2.9932 | 2.9481 | 2.761 | 2.4791 | 2.1273 | 1.7552 | 2.1148 | 2.1603 | 2.0197 | 1.8969 | 1.8643
339 | Commercial | InteriorLighting | Daylighting Controls | Biz-Work DI | Food Service | N/A | Retro | 0 | 0 | 0 | 0 | 0 | 0 | 0 | 0 | 0 | 0 | 0 | 0 | 0 | 0 | 0 | 0 | 0 | 0 | 0 | 0 | 0 | 0 | 0 | 0 | 0 | 0 | 0 | 0 | 0 | 0 | 0 | 0 | 0 | 0 | 0 | 0 | 0 | 0 | 0 | 0 | 0 | 0 | 0 | 0 | 0 | 0 | 0 | 0 | 0 | 0 | 0 | 0 | 0 | 0 | 0 | 0 | 0 | 0 | 0 | 0 | 0 | 0 | 0 | 0 | 0 | 0 | 0 | 0 | 0 | 0 | 0 | 0 | 0 | 0 | 0 | 0 | 0 | 0 | 0 | 0 | 0 | 0 | 0 | 0 | 0 | 0 | 0 | 0 | 0 | 0 | 0 | 0 | 0 | 0 | 0 | 0 | 0 | 0 | 0 | 0 | 12 | InBiz_FoodServ_IntLight | [41 empty] | 0 | 0 | 0 | 0 | 0 | 0 | 0 | 0 | 0 | 0 | 0 | 0 | 0 | 0 | 0 | 0 | 0 | 0 | 0 | 0
340 | Commercial | InteriorLighting | Occupancy Sensors | Biz-Work DI | Food Service | N/A | Retro | 6416 | 7128 | 7523 | 7523 | 7128 | 6416 | 5235 | 4113 | 8661 | 8404 | 8005 | 7436 | 6692 | 5150 | 4405 | 3622 | 7962 | 7891 | 7644 | 7197 | 27147 | 30160 | 31834 | 31834 | 30160 | 27147 | 22154 | 17404 | 36647 | 35562 | 33874 | 31465 | 28317 | 21793 | 18638 | 15325 | 33690 | 33390 | 32346 | 30453 | 6416 | 7128 | 7523 | 7523 | 7128 | 6416 | 5235 | 4113 | 8661 | 8404 | 8005 | 7436 | 6692 | 5150 | 4405 | 3622 | 7962 | 7891 | 7644 | 7197 | 12831 | 14255 | 15046 | 15046 | 14255 | 12831 | 10471 | 8226 | 17321 | 16808 | 16011 | 14872 | 13384 | 10300 | 8809 | 7243 | 15923 | 15782 | 15288 | 14393 | 103020 | 115134 | 122157 | 122754 | 120642 | 103354 | 84668 | 66787 | 141146 | 136849 | 130741 | 121734 | 110318 | 84606 | 72426 | 59609 | 131244 | 129672 | 125782 | 118566 | 8 | InBiz_FoodServ_IntLight | 62.4917 | 62.1225 | 61.8005 | 61.5 | 59.2862 | 62.2898 | 62.0518 | 61.7987 | 61.573 | 61.626 | 61.4442 | 61.2969 | 60.8727 | 61.0846 | 61.0272 | 60.9683 | 60.875 | 61.0653 | 60.9848 | 60.9097 |  | Low | Low | Low | Low | Low | Low | Low | Low | Low | Low | Low | Low | Low | Low | Low | Low | Low | Low | Low | Low | 4.0577 | 4.5348 | 4.8114 | 4.835 | 4.7518 | 4.0708 | 3.3348 | 2.6306 | 5.5594 | 5.3901 | 5.1496 | 4.7948 | 4.3451 | 3.3324 | 2.8527 | 2.3478 | 5.1694 | 5.1074 | 4.9542 | 4.67
341 | Commercial | InteriorLighting | Central Lighting Monitoring & Controls (non-networked) | Biz-Custom | Food Service | N/A | Retro | 0 | 0 | 0 | 0 | 0 | 0 | 0 | 0 | 0 | 0 | 0 | 0 | 0 | 0 | 0 | 0 | 0 | 0 | 0 | 0 | 0 | 0 | 0 | 0 | 0 | 0 | 0 | 0 | 0 | 0 | 0 | 0 | 0 | 0 | 0 | 0 | 0 | 0 | 0 | 0 | 0 | 0 | 0 | 0 | 0 | 0 | 0 | 0 | 0 | 0 | 0 | 0 | 0 | 0 | 0 | 0 | 0 | 0 | 0 | 0 | 0 | 0 | 0 | 0 | 0 | 0 | 0 | 0 | 0 | 0 | 0 | 0 | 0 | 0 | 0 | 0 | 0 | 0 | 0 | 0 | 0 | 0 | 0 | 0 | 0 | 0 | 0 | 0 | 0 | 0 | 0 | 0 | 0 | 0 | 0 | 0 | 0 | 0 | 0 | 0 | 12 | InBiz_FoodServ_IntLight | [41 empty] | 0 | 0 | 0 | 0 | 0 | 0 | 0 | 0 | 0 | 0 | 0 | 0 | 0 | 0 | 0 | 0 | 0 | 0 | 0 | 0
342 | Commercial | InteriorLighting | Network Lighting Controls - Wireless (WiFi) | Biz-Custom | Food Service | N/A | Retro | 0 | 0 | 0 | 0 | 0 | 0 | 0 | 0 | 0 | 0 | 0 | 0 | 0 | 0 | 0 | 0 | 0 | 0 | 0 | 0 | 0 | 0 | 0 | 0 | 0 | 0 | 0 | 0 | 0 | 0 | 0 | 0 | 0 | 0 | 0 | 0 | 0 | 0 | 0 | 0 | 0 | 0 | 0 | 0 | 0 | 0 | 0 | 0 | 0 | 0 | 0 | 0 | 0 | 0 | 0 | 0 | 0 | 0 | 0 | 0 | 0 | 0 | 0 | 0 | 0 | 0 | 0 | 0 | 0 | 0 | 0 | 0 | 0 | 0 | 0 | 0 | 0 | 0 | 0 | 0 | 0 | 0 | 0 | 0 | 0 | 0 | 0 | 0 | 0 | 0 | 0 | 0 | 0 | 0 | 0 | 0 | 0 | 0 | 0 | 0 | 8 | InBiz_FoodServ_IntLight | [41 empty] | 0 | 0 | 0 | 0 | 0 | 0 | 0 | 0 | 0 | 0 | 0 | 0 | 0 | 0 | 0 | 0 | 0 | 0 | 0 | 0
343 | Commercial | InteriorLighting | Bi-Level Lighting Fixture – Stairwells, Hallways, and Garages | Biz-Work DI | Food Service | N/A | Retro | 0 | 0 | 0 | 0 | 0 | 0 | 0 | 0 | 0 | 0 | 0 | 0 | 0 | 0 | 0 | 0 | 0 | 0 | 0 | 0 | 0 | 0 | 0 | 0 | 0 | 0 | 0 | 0 | 0 | 0 | 0 | 0 | 0 | 0 | 0 | 0 | 0 | 0 | 0 | 0 | 0 | 0 | 0 | 0 | 0 | 0 | 0 | 0 | 0 | 0 | 0 | 0 | 0 | 0 | 0 | 0 | 0 | 0 | 0 | 0 | 0 | 0 | 0 | 0 | 0 | 0 | 0 | 0 | 0 | 0 | 0 | 0 | 0 | 0 | 0 | 0 | 0 | 0 | 0 | 0 | 0 | 0 | 0 | 0 | 0 | 0 | 0 | 0 | 0 | 0 | 0 | 0 | 0 | 0 | 0 | 0 | 0 | 0 | 0 | 0 | 10 | InBiz_FoodServ_IntLight | [41 empty] | 0 | 0 | 0 | 0 | 0 | 0 | 0 | 0 | 0 | 0 | 0 | 0 | 0 | 0 | 0 | 0 | 0 | 0 | 0 | 0
344 | Commercial | InteriorLighting | LED Exit Sign - 4 Watt Fixture (2 lamp) | Biz-Work DI | Food Service | N/A | Retro | 548 | 0 | 0 | 0 | 0 | 0 | 0 | 0 | 0 | 0 | 0 | 0 | 0 | 0 | 0 | 548 | 0 | 0 | 0 | 0 | 917 | 0 | 0 | 0 | 0 | 0 | 0 | 0 | 0 | 0 | 0 | 0 | 0 | 0 | 0 | 917 | 0 | 0 | 0 | 0 | 548 | 0 | 0 | 0 | 0 | 0 | 0 | 0 | 0 | 0 | 0 | 0 | 0 | 0 | 0 | 548 | 0 | 0 | 0 | 0 | 1095 | 0 | 0 | 0 | 0 | 0 | 0 | 0 | 0 | 0 | 0 | 0 | 0 | 0 | 0 | 1095 | 0 | 0 | 0 | 0 | 3670 | 0 | 0 | 0 | 0 | 0 | 0 | 0 | 0 | 0 | 0 | 0 | 0 | 0 | 0 | 3670 | 0 | 0 | 0 | 0 | 15 | InBiz_FoodServ_IntLight | 56.4472 | [14 empty] | 56.4472 | [5 empty] | Low | [14 empty] | Low |  |  |  |  | 0.41989 | 0 | 0 | 0 | 0 | 0 | 0 | 0 | 0 | 0 | 0 | 0 | 0 | 0 | 0 | 0.41989 | 0 | 0 | 0 | 0
345 | Commercial | ExteriorLighting | LED wallpack (existing W<250) | Biz-Prescriptive | Food Service | N/A | Retro | 0 | 0 | 0 | 0 | 0 | 0 | 0 | 0 | 0 | 0 | 0 | 0 | 0 | 0 | 0 | 0 | 0 | 0 | 0 | 0 | 0 | 0 | 0 | 0 | 0 | 0 | 0 | 0 | 0 | 0 | 0 | 0 | 0 | 0 | 0 | 0 | 0 | 0 | 0 | 0 | 0 | 0 | 0 | 0 | 0 | 0 | 0 | 0 | 0 | 0 | 0 | 0 | 0 | 0 | 0 | 0 | 0 | 0 | 0 | 0 | 0 | 0 | 0 | 0 | 0 | 0 | 0 | 0 | 0 | 0 | 0 | 0 | 0 | 0 | 0 | 0 | 0 | 0 | 0 | 0 | 0 | 0 | 0 | 0 | 0 | 0 | 0 | 0 | 0 | 0 | 0 | 0 | 0 | 0 | 0 | 0 | 0 | 0 | 0 | 0 | 12 | InBiz_FoodServ_ExtLight | [41 empty] | 0 | 0 | 0 | 0 | 0 | 0 | 0 | 0 | 0 | 0 | 0 | 0 | 0 | 0 | 0 | 0 | 0 | 0 | 0 | 0
346 | Commercial | ExteriorLighting | LED parking lot fixture (existing W≥250) | Biz-Prescriptive | Food Service | N/A | Retro | 0 | 0 | 0 | 0 | 0 | 0 | 0 | 0 | 0 | 0 | 0 | 0 | 0 | 0 | 0 | 0 | 0 | 0 | 0 | 0 | 0 | 0 | 0 | 0 | 0 | 0 | 0 | 0 | 0 | 0 | 0 | 0 | 0 | 0 | 0 | 0 | 0 | 0 | 0 | 0 | 0 | 0 | 0 | 0 | 0 | 0 | 0 | 0 | 0 | 0 | 0 | 0 | 0 | 0 | 0 | 0 | 0 | 0 | 0 | 0 | 0 | 0 | 0 | 0 | 0 | 0 | 0 | 0 | 0 | 0 | 0 | 0 | 0 | 0 | 0 | 0 | 0 | 0 | 0 | 0 | 0 | 0 | 0 | 0 | 0 | 0 | 0 | 0 | 0 | 0 | 0 | 0 | 0 | 0 | 0 | 0 | 0 | 0 | 0 | 0 | 12 | InBiz_FoodServ_ExtLight | [41 empty] | 0 | 0 | 0 | 0 | 0 | 0 | 0 | 0 | 0 | 0 | 0 | 0 | 0 | 0 | 0 | 0 | 0 | 0 | 0 | 0
347 | Commercial | ExteriorLighting | LED parking lot fixture (existing W<250) | Biz-Prescriptive | Food Service | N/A | Retro | 0 | 0 | 0 | 0 | 0 | 0 | 0 | 0 | 0 | 0 | 0 | 0 | 0 | 0 | 0 | 0 | 0 | 0 | 0 | 0 | 0 | 0 | 0 | 0 | 0 | 0 | 0 | 0 | 0 | 0 | 0 | 0 | 0 | 0 | 0 | 0 | 0 | 0 | 0 | 0 | 0 | 0 | 0 | 0 | 0 | 0 | 0 | 0 | 0 | 0 | 0 | 0 | 0 | 0 | 0 | 0 | 0 | 0 | 0 | 0 | 0 | 0 | 0 | 0 | 0 | 0 | 0 | 0 | 0 | 0 | 0 | 0 | 0 | 0 | 0 | 0 | 0 | 0 | 0 | 0 | 0 | 0 | 0 | 0 | 0 | 0 | 0 | 0 | 0 | 0 | 0 | 0 | 0 | 0 | 0 | 0 | 0 | 0 | 0 | 0 | 12 | InBiz_FoodServ_ExtLight | [41 empty] | 0 | 0 | 0 | 0 | 0 | 0 | 0 | 0 | 0 | 0 | 0 | 0 | 0 | 0 | 0 | 0 | 0 | 0 | 0 | 0
348 | Commercial | ExteriorLighting | LED fuel pump canopy fixture (existing W<250) | Biz-Prescriptive | Food Service | N/A | Retro | 0 | 0 | 0 | 0 | 0 | 0 | 0 | 0 | 0 | 0 | 0 | 0 | 0 | 0 | 0 | 0 | 0 | 0 | 0 | 0 | 0 | 0 | 0 | 0 | 0 | 0 | 0 | 0 | 0 | 0 | 0 | 0 | 0 | 0 | 0 | 0 | 0 | 0 | 0 | 0 | 0 | 0 | 0 | 0 | 0 | 0 | 0 | 0 | 0 | 0 | 0 | 0 | 0 | 0 | 0 | 0 | 0 | 0 | 0 | 0 | 0 | 0 | 0 | 0 | 0 | 0 | 0 | 0 | 0 | 0 | 0 | 0 | 0 | 0 | 0 | 0 | 0 | 0 | 0 | 0 | 0 | 0 | 0 | 0 | 0 | 0 | 0 | 0 | 0 | 0 | 0 | 0 | 0 | 0 | 0 | 0 | 0 | 0 | 0 | 0 | 12 | InBiz_FoodServ_ExtLight | [41 empty] | 0 | 0 | 0 | 0 | 0 | 0 | 0 | 0 | 0 | 0 | 0 | 0 | 0 | 0 | 0 | 0 | 0 | 0 | 0 | 0
349 | Commercial | ExteriorLighting | LED fuel pump canopy fixture (existing W≥250) | Biz-Prescriptive | Food Service | N/A | Retro | 0 | 0 | 0 | 0 | 0 | 0 | 0 | 0 | 0 | 0 | 0 | 0 | 0 | 0 | 0 | 0 | 0 | 0 | 0 | 0 | 0 | 0 | 0 | 0 | 0 | 0 | 0 | 0 | 0 | 0 | 0 | 0 | 0 | 0 | 0 | 0 | 0 | 0 | 0 | 0 | 0 | 0 | 0 | 0 | 0 | 0 | 0 | 0 | 0 | 0 | 0 | 0 | 0 | 0 | 0 | 0 | 0 | 0 | 0 | 0 | 0 | 0 | 0 | 0 | 0 | 0 | 0 | 0 | 0 | 0 | 0 | 0 | 0 | 0 | 0 | 0 | 0 | 0 | 0 | 0 | 0 | 0 | 0 | 0 | 0 | 0 | 0 | 0 | 0 | 0 | 0 | 0 | 0 | 0 | 0 | 0 | 0 | 0 | 0 | 0 | 12 | InBiz_FoodServ_ExtLight | [41 empty] | 0 | 0 | 0 | 0 | 0 | 0 | 0 | 0 | 0 | 0 | 0 | 0 | 0 | 0 | 0 | 0 | 0 | 0 | 0 | 0
350 | Commercial | ExteriorLighting | LED outdoor pole decorative fixture (existing W≥250) | Biz-Prescriptive | Food Service | N/A | Retro | 0 | 0 | 0 | 0 | 0 | 0 | 0 | 0 | 0 | 0 | 0 | 0 | 0 | 0 | 0 | 0 | 0 | 0 | 0 | 0 | 0 | 0 | 0 | 0 | 0 | 0 | 0 | 0 | 0 | 0 | 0 | 0 | 0 | 0 | 0 | 0 | 0 | 0 | 0 | 0 | 0 | 0 | 0 | 0 | 0 | 0 | 0 | 0 | 0 | 0 | 0 | 0 | 0 | 0 | 0 | 0 | 0 | 0 | 0 | 0 | 0 | 0 | 0 | 0 | 0 | 0 | 0 | 0 | 0 | 0 | 0 | 0 | 0 | 0 | 0 | 0 | 0 | 0 | 0 | 0 | 0 | 0 | 0 | 0 | 0 | 0 | 0 | 0 | 0 | 0 | 0 | 0 | 0 | 0 | 0 | 0 | 0 | 0 | 0 | 0 | 12 | InBiz_FoodServ_ExtLight | [41 empty] | 0 | 0 | 0 | 0 | 0 | 0 | 0 | 0 | 0 | 0 | 0 | 0 | 0 | 0 | 0 | 0 | 0 | 0 | 0 | 0
351 | Commercial | ExteriorLighting | LED parking garage fixture (existing W≥250) | Biz-Prescriptive | Food Service | N/A | Retro | 0 | 0 | 0 | 0 | 0 | 0 | 0 | 0 | 0 | 0 | 0 | 0 | 0 | 0 | 0 | 0 | 0 | 0 | 0 | 0 | 0 | 0 | 0 | 0 | 0 | 0 | 0 | 0 | 0 | 0 | 0 | 0 | 0 | 0 | 0 | 0 | 0 | 0 | 0 | 0 | 0 | 0 | 0 | 0 | 0 | 0 | 0 | 0 | 0 | 0 | 0 | 0 | 0 | 0 | 0 | 0 | 0 | 0 | 0 | 0 | 0 | 0 | 0 | 0 | 0 | 0 | 0 | 0 | 0 | 0 | 0 | 0 | 0 | 0 | 0 | 0 | 0 | 0 | 0 | 0 | 0 | 0 | 0 | 0 | 0 | 0 | 0 | 0 | 0 | 0 | 0 | 0 | 0 | 0 | 0 | 0 | 0 | 0 | 0 | 0 | 6 | InBiz_FoodServ_ExtLight | [41 empty] | 0 | 0 | 0 | 0 | 0 | 0 | 0 | 0 | 0 | 0 | 0 | 0 | 0 | 0 | 0 | 0 | 0 | 0 | 0 | 0
352 | Commercial | ExteriorLighting | LED parking garage fixture (existing W<250) | Biz-Prescriptive | Food Service | N/A | Retro | 0 | 0 | 0 | 0 | 0 | 0 | 0 | 0 | 0 | 0 | 0 | 0 | 0 | 0 | 0 | 0 | 0 | 0 | 0 | 0 | 0 | 0 | 0 | 0 | 0 | 0 | 0 | 0 | 0 | 0 | 0 | 0 | 0 | 0 | 0 | 0 | 0 | 0 | 0 | 0 | 0 | 0 | 0 | 0 | 0 | 0 | 0 | 0 | 0 | 0 | 0 | 0 | 0 | 0 | 0 | 0 | 0 | 0 | 0 | 0 | 0 | 0 | 0 | 0 | 0 | 0 | 0 | 0 | 0 | 0 | 0 | 0 | 0 | 0 | 0 | 0 | 0 | 0 | 0 | 0 | 0 | 0 | 0 | 0 | 0 | 0 | 0 | 0 | 0 | 0 | 0 | 0 | 0 | 0 | 0 | 0 | 0 | 0 | 0 | 0 | 6 | InBiz_FoodServ_ExtLight | [41 empty] | 0 | 0 | 0 | 0 | 0 | 0 | 0 | 0 | 0 | 0 | 0 | 0 | 0 | 0 | 0 | 0 | 0 | 0 | 0 | 0
353 | Commercial | ExteriorLighting | LED Mogul-base HID Lamp Replacing Exterior HID (existing W≥250) | Biz-Prescriptive | Food Service | N/A | Retro | 0 | 0 | 0 | 0 | 0 | 0 | 0 | 0 | 0 | 0 | 0 | 0 | 0 | 0 | 0 | 0 | 0 | 0 | 0 | 0 | 0 | 0 | 0 | 0 | 0 | 0 | 0 | 0 | 0 | 0 | 0 | 0 | 0 | 0 | 0 | 0 | 0 | 0 | 0 | 0 | 0 | 0 | 0 | 0 | 0 | 0 | 0 | 0 | 0 | 0 | 0 | 0 | 0 | 0 | 0 | 0 | 0 | 0 | 0 | 0 | 0 | 0 | 0 | 0 | 0 | 0 | 0 | 0 | 0 | 0 | 0 | 0 | 0 | 0 | 0 | 0 | 0 | 0 | 0 | 0 | 0 | 0 | 0 | 0 | 0 | 0 | 0 | 0 | 0 | 0 | 0 | 0 | 0 | 0 | 0 | 0 | 0 | 0 | 0 | 0 | 12 | InBiz_FoodServ_ExtLight | [41 empty] | 0 | 0 | 0 | 0 | 0 | 0 | 0 | 0 | 0 | 0 | 0 | 0 | 0 | 0 | 0 | 0 | 0 | 0 | 0 | 0
354 | Commercial | ExteriorLighting | LED Mogul-base HID Lamp Replacing Exterior HID (existing W<250) | Biz-Prescriptive | Food Service | N/A | Retro | 0 | 0 | 0 | 0 | 0 | 0 | 0 | 0 | 0 | 0 | 0 | 0 | 0 | 0 | 0 | 0 | 0 | 0 | 0 | 0 | 0 | 0 | 0 | 0 | 0 | 0 | 0 | 0 | 0 | 0 | 0 | 0 | 0 | 0 | 0 | 0 | 0 | 0 | 0 | 0 | 0 | 0 | 0 | 0 | 0 | 0 | 0 | 0 | 0 | 0 | 0 | 0 | 0 | 0 | 0 | 0 | 0 | 0 | 0 | 0 | 0 | 0 | 0 | 0 | 0 | 0 | 0 | 0 | 0 | 0 | 0 | 0 | 0 | 0 | 0 | 0 | 0 | 0 | 0 | 0 | 0 | 0 | 0 | 0 | 0 | 0 | 0 | 0 | 0 | 0 | 0 | 0 | 0 | 0 | 0 | 0 | 0 | 0 | 0 | 0 | 12 | InBiz_FoodServ_ExtLight | [41 empty] | 0 | 0 | 0 | 0 | 0 | 0 | 0 | 0 | 0 | 0 | 0 | 0 | 0 | 0 | 0 | 0 | 0 | 0 | 0 | 0
355 | Commercial | Cooling | Air Conditioner - 16 SEER (5-20 Tons) | Biz-Midstream | Food Service | N/A | ROB | 0 | 0 | 0 | 0 | 0 | 0 | 0 | 0 | 0 | 0 | 0 | 0 | 0 | 0 | 0 | 0 | 0 | 0 | 0 | 0 | 0 | 0 | 0 | 0 | 0 | 0 | 0 | 0 | 0 | 0 | 0 | 0 | 0 | 0 | 0 | 0 | 0 | 0 | 0 | 0 | 0 | 0 | 0 | 0 | 0 | 0 | 0 | 0 | 0 | 0 | 0 | 0 | 0 | 0 | 0 | 0 | 0 | 0 | 0 | 0 | 0 | 0 | 0 | 0 | 0 | 0 | 0 | 0 | 0 | 0 | 0 | 0 | 0 | 0 | 0 | 0 | 0 | 0 | 0 | 0 | 0 | 0 | 0 | 0 | 0 | 0 | 0 | 0 | 0 | 0 | 0 | 0 | 0 | 0 | 0 | 0 | 0 | 0 | 0 | 0 | 15 | InBiz_FoodServ_Cool | [41 empty] | 0 | 0 | 0 | 0 | 0 | 0 | 0 | 0 | 0 | 0 | 0 | 0 | 0 | 0 | 0 | 0 | 0 | 0 | 0 | 0
356 | Commercial | Cooling | Air Conditioner - 17 SEER (5-20 Tons) | Biz-Midstream | Food Service | N/A | ROB | 0 | 0 | 0 | 0 | 0 | 0 | 0 | 0 | 0 | 0 | 0 | 0 | 0 | 0 | 0 | 0 | 0 | 0 | 0 | 0 | 0 | 0 | 0 | 0 | 0 | 0 | 0 | 0 | 0 | 0 | 0 | 0 | 0 | 0 | 0 | 0 | 0 | 0 | 0 | 0 | 0 | 0 | 0 | 0 | 0 | 0 | 0 | 0 | 0 | 0 | 0 | 0 | 0 | 0 | 0 | 0 | 0 | 0 | 0 | 0 | 0 | 0 | 0 | 0 | 0 | 0 | 0 | 0 | 0 | 0 | 0 | 0 | 0 | 0 | 0 | 0 | 0 | 0 | 0 | 0 | 0 | 0 | 0 | 0 | 0 | 0 | 0 | 0 | 0 | 0 | 0 | 0 | 0 | 0 | 0 | 0 | 0 | 0 | 0 | 0 | 15 | InBiz_FoodServ_Cool | [41 empty] | 0 | 0 | 0 | 0 | 0 | 0 | 0 | 0 | 0 | 0 | 0 | 0 | 0 | 0 | 0 | 0 | 0 | 0 | 0 | 0
357 | Commercial | Cooling | Air Conditioner - 18 SEER (5-20 Tons) | Biz-Midstream | Food Service | N/A | ROB | 0 | 0 | 0 | 0 | 0 | 0 | 0 | 0 | 0 | 0 | 0 | 0 | 0 | 0 | 0 | 0 | 0 | 0 | 0 | 0 | 0 | 0 | 0 | 0 | 0 | 0 | 0 | 0 | 0 | 0 | 0 | 0 | 0 | 0 | 0 | 0 | 0 | 0 | 0 | 0 | 0 | 0 | 0 | 0 | 0 | 0 | 0 | 0 | 0 | 0 | 0 | 0 | 0 | 0 | 0 | 0 | 0 | 0 | 0 | 0 | 0 | 0 | 0 | 0 | 0 | 0 | 0 | 0 | 0 | 0 | 0 | 0 | 0 | 0 | 0 | 0 | 0 | 0 | 0 | 0 | 0 | 0 | 0 | 0 | 0 | 0 | 0 | 0 | 0 | 0 | 0 | 0 | 0 | 0 | 0 | 0 | 0 | 0 | 0 | 0 | 15 | InBiz_FoodServ_Cool | [41 empty] | 0 | 0 | 0 | 0 | 0 | 0 | 0 | 0 | 0 | 0 | 0 | 0 | 0 | 0 | 0 | 0 | 0 | 0 | 0 | 0
358 | Commercial | Cooling | Air Conditioner - 21 SEER (5-20 Tons) | Biz-Midstream | Food Service | N/A | ROB | 0 | 0 | 0 | 0 | 0 | 0 | 0 | 0 | 0 | 0 | 0 | 0 | 0 | 0 | 0 | 0 | 0 | 0 | 0 | 0 | 0 | 0 | 0 | 0 | 0 | 0 | 0 | 0 | 0 | 0 | 0 | 0 | 0 | 0 | 0 | 0 | 0 | 0 | 0 | 0 | 0 | 0 | 0 | 0 | 0 | 0 | 0 | 0 | 0 | 0 | 0 | 0 | 0 | 0 | 0 | 0 | 0 | 0 | 0 | 0 | 0 | 0 | 0 | 0 | 0 | 0 | 0 | 0 | 0 | 0 | 0 | 0 | 0 | 0 | 0 | 0 | 0 | 0 | 0 | 0 | 0 | 0 | 0 | 0 | 0 | 0 | 0 | 0 | 0 | 0 | 0 | 0 | 0 | 0 | 0 | 0 | 0 | 0 | 0 | 0 | 15 | InBiz_FoodServ_Cool | [41 empty] | 0 | 0 | 0 | 0 | 0 | 0 | 0 | 0 | 0 | 0 | 0 | 0 | 0 | 0 | 0 | 0 | 0 | 0 | 0 | 0
359 | Commercial | Cooling | Air Conditioner - 16 SEER (20+ Tons) | Biz-Midstream | Food Service | N/A | ROB | 0 | 0 | 0 | 0 | 0 | 0 | 0 | 0 | 0 | 0 | 0 | 0 | 0 | 0 | 0 | 0 | 0 | 0 | 0 | 0 | 0 | 0 | 0 | 0 | 0 | 0 | 0 | 0 | 0 | 0 | 0 | 0 | 0 | 0 | 0 | 0 | 0 | 0 | 0 | 0 | 0 | 0 | 0 | 0 | 0 | 0 | 0 | 0 | 0 | 0 | 0 | 0 | 0 | 0 | 0 | 0 | 0 | 0 | 0 | 0 | 0 | 0 | 0 | 0 | 0 | 0 | 0 | 0 | 0 | 0 | 0 | 0 | 0 | 0 | 0 | 0 | 0 | 0 | 0 | 0 | 0 | 0 | 0 | 0 | 0 | 0 | 0 | 0 | 0 | 0 | 0 | 0 | 0 | 0 | 0 | 0 | 0 | 0 | 0 | 0 | 15 | InBiz_FoodServ_Cool | [41 empty] | 0 | 0 | 0 | 0 | 0 | 0 | 0 | 0 | 0 | 0 | 0 | 0 | 0 | 0 | 0 | 0 | 0 | 0 | 0 | 0
360 | Commercial | Cooling | Air Conditioner - 17 SEER (20+ Tons) | Biz-Midstream | Food Service | N/A | ROB | 0 | 0 | 0 | 0 | 0 | 0 | 0 | 0 | 0 | 0 | 0 | 0 | 0 | 0 | 0 | 0 | 0 | 0 | 0 | 0 | 0 | 0 | 0 | 0 | 0 | 0 | 0 | 0 | 0 | 0 | 0 | 0 | 0 | 0 | 0 | 0 | 0 | 0 | 0 | 0 | 0 | 0 | 0 | 0 | 0 | 0 | 0 | 0 | 0 | 0 | 0 | 0 | 0 | 0 | 0 | 0 | 0 | 0 | 0 | 0 | 0 | 0 | 0 | 0 | 0 | 0 | 0 | 0 | 0 | 0 | 0 | 0 | 0 | 0 | 0 | 0 | 0 | 0 | 0 | 0 | 0 | 0 | 0 | 0 | 0 | 0 | 0 | 0 | 0 | 0 | 0 | 0 | 0 | 0 | 0 | 0 | 0 | 0 | 0 | 0 | 15 | InBiz_FoodServ_Cool | [41 empty] | 0 | 0 | 0 | 0 | 0 | 0 | 0 | 0 | 0 | 0 | 0 | 0 | 0 | 0 | 0 | 0 | 0 | 0 | 0 | 0
361 | Commercial | Cooling | Air Conditioner - 18 SEER (20+ Tons) | Biz-Midstream | Food Service | N/A | ROB | 0 | 0 | 0 | 0 | 0 | 0 | 0 | 0 | 0 | 0 | 0 | 0 | 0 | 0 | 0 | 0 | 0 | 0 | 0 | 0 | 0 | 0 | 0 | 0 | 0 | 0 | 0 | 0 | 0 | 0 | 0 | 0 | 0 | 0 | 0 | 0 | 0 | 0 | 0 | 0 | 0 | 0 | 0 | 0 | 0 | 0 | 0 | 0 | 0 | 0 | 0 | 0 | 0 | 0 | 0 | 0 | 0 | 0 | 0 | 0 | 0 | 0 | 0 | 0 | 0 | 0 | 0 | 0 | 0 | 0 | 0 | 0 | 0 | 0 | 0 | 0 | 0 | 0 | 0 | 0 | 0 | 0 | 0 | 0 | 0 | 0 | 0 | 0 | 0 | 0 | 0 | 0 | 0 | 0 | 0 | 0 | 0 | 0 | 0 | 0 | 15 | InBiz_FoodServ_Cool | [41 empty] | 0 | 0 | 0 | 0 | 0 | 0 | 0 | 0 | 0 | 0 | 0 | 0 | 0 | 0 | 0 | 0 | 0 | 0 | 0 | 0
362 | Commercial | Cooling | Air Conditioner - 21 SEER (20+ Tons) | Biz-Midstream | Food Service | N/A | ROB | 0 | 0 | 0 | 0 | 0 | 0 | 0 | 0 | 0 | 0 | 0 | 0 | 0 | 0 | 0 | 0 | 0 | 0 | 0 | 0 | 0 | 0 | 0 | 0 | 0 | 0 | 0 | 0 | 0 | 0 | 0 | 0 | 0 | 0 | 0 | 0 | 0 | 0 | 0 | 0 | 0 | 0 | 0 | 0 | 0 | 0 | 0 | 0 | 0 | 0 | 0 | 0 | 0 | 0 | 0 | 0 | 0 | 0 | 0 | 0 | 0 | 0 | 0 | 0 | 0 | 0 | 0 | 0 | 0 | 0 | 0 | 0 | 0 | 0 | 0 | 0 | 0 | 0 | 0 | 0 | 0 | 0 | 0 | 0 | 0 | 0 | 0 | 0 | 0 | 0 | 0 | 0 | 0 | 0 | 0 | 0 | 0 | 0 | 0 | 0 | 15 | InBiz_FoodServ_Cool | [41 empty] | 0 | 0 | 0 | 0 | 0 | 0 | 0 | 0 | 0 | 0 | 0 | 0 | 0 | 0 | 0 | 0 | 0 | 0 | 0 | 0
363 | Commercial | Cooling | Comprehensive Rooftop Unit Quality Maintenance (AC Tune-up) | Biz-Custom | Food Service | N/A | Retro | 0 | 0 | 0 | 0 | 0 | 0 | 0 | 0 | 0 | 0 | 0 | 0 | 0 | 0 | 0 | 0 | 0 | 0 | 0 | 0 | 0 | 0 | 0 | 0 | 0 | 0 | 0 | 0 | 0 | 0 | 0 | 0 | 0 | 0 | 0 | 0 | 0 | 0 | 0 | 0 | 0 | 0 | 0 | 0 | 0 | 0 | 0 | 0 | 0 | 0 | 0 | 0 | 0 | 0 | 0 | 0 | 0 | 0 | 0 | 0 | 0 | 0 | 0 | 0 | 0 | 0 | 0 | 0 | 0 | 0 | 0 | 0 | 0 | 0 | 0 | 0 | 0 | 0 | 0 | 0 | 0 | 0 | 0 | 0 | 0 | 0 | 0 | 0 | 0 | 0 | 0 | 0 | 0 | 0 | 0 | 0 | 0 | 0 | 0 | 0 | 3 | InBiz_FoodServ_Cool | [41 empty] | 0 | 0 | 0 | 0 | 0 | 0 | 0 | 0 | 0 | 0 | 0 | 0 | 0 | 0 | 0 | 0 | 0 | 0 | 0 | 0
364 | Commercial | Cooling | Air Side Economizer | Biz-Custom | Food Service | N/A | Retro | 0 | 0 | 0 | 0 | 0 | 0 | 0 | 0 | 0 | 0 | 0 | 0 | 0 | 0 | 0 | 0 | 0 | 0 | 0 | 0 | 0 | 0 | 0 | 0 | 0 | 0 | 0 | 0 | 0 | 0 | 0 | 0 | 0 | 0 | 0 | 0 | 0 | 0 | 0 | 0 | 0 | 0 | 0 | 0 | 0 | 0 | 0 | 0 | 0 | 0 | 0 | 0 | 0 | 0 | 0 | 0 | 0 | 0 | 0 | 0 | 0 | 0 | 0 | 0 | 0 | 0 | 0 | 0 | 0 | 0 | 0 | 0 | 0 | 0 | 0 | 0 | 0 | 0 | 0 | 0 | 0 | 0 | 0 | 0 | 0 | 0 | 0 | 0 | 0 | 0 | 0 | 0 | 0 | 0 | 0 | 0 | 0 | 0 | 0 | 0 | 5 | InBiz_FoodServ_Cool | [41 empty] | 0 | 0 | 0 | 0 | 0 | 0 | 0 | 0 | 0 | 0 | 0 | 0 | 0 | 0 | 0 | 0 | 0 | 0 | 0 | 0
365 | Commercial | Cooling | Advanced Rooftop Controls | Biz-Custom | Food Service | N/A | Retro | 0 | 0 | 0 | 0 | 0 | 0 | 0 | 0 | 0 | 0 | 0 | 0 | 0 | 0 | 0 | 0 | 0 | 0 | 0 | 0 | 0 | 0 | 0 | 0 | 0 | 0 | 0 | 0 | 0 | 0 | 0 | 0 | 0 | 0 | 0 | 0 | 0 | 0 | 0 | 0 | 0 | 0 | 0 | 0 | 0 | 0 | 0 | 0 | 0 | 0 | 0 | 0 | 0 | 0 | 0 | 0 | 0 | 0 | 0 | 0 | 0 | 0 | 0 | 0 | 0 | 0 | 0 | 0 | 0 | 0 | 0 | 0 | 0 | 0 | 0 | 0 | 0 | 0 | 0 | 0 | 0 | 0 | 0 | 0 | 0 | 0 | 0 | 0 | 0 | 0 | 0 | 0 | 0 | 0 | 0 | 0 | 0 | 0 | 0 | 0 | 10 | InBiz_FoodServ_Cool | [41 empty] | 0 | 0 | 0 | 0 | 0 | 0 | 0 | 0 | 0 | 0 | 0 | 0 | 0 | 0 | 0 | 0 | 0 | 0 | 0 | 0
366 | Commercial | Cooling | Air Conditioner - 16 SEER (<5 Tons) | Biz-Midstream | Food Service | N/A | ROB | 0 | 0 | 0 | 0 | 0 | 0 | 0 | 0 | 0 | 0 | 0 | 0 | 0 | 0 | 0 | 0 | 0 | 0 | 0 | 0 | 0 | 0 | 0 | 0 | 0 | 0 | 0 | 0 | 0 | 0 | 0 | 0 | 0 | 0 | 0 | 0 | 0 | 0 | 0 | 0 | 0 | 0 | 0 | 0 | 0 | 0 | 0 | 0 | 0 | 0 | 0 | 0 | 0 | 0 | 0 | 0 | 0 | 0 | 0 | 0 | 0 | 0 | 0 | 0 | 0 | 0 | 0 | 0 | 0 | 0 | 0 | 0 | 0 | 0 | 0 | 0 | 0 | 0 | 0 | 0 | 0 | 0 | 0 | 0 | 0 | 0 | 0 | 0 | 0 | 0 | 0 | 0 | 0 | 0 | 0 | 0 | 0 | 0 | 0 | 0 | 15 | InBiz_FoodServ_Cool | [41 empty] | 0 | 0 | 0 | 0 | 0 | 0 | 0 | 0 | 0 | 0 | 0 | 0 | 0 | 0 | 0 | 0 | 0 | 0 | 0 | 0
367 | Commercial | Cooling | Air Conditioner - 17 SEER (<5 Tons) | Biz-Midstream | Food Service | N/A | ROB | 0 | 0 | 0 | 0 | 0 | 0 | 0 | 0 | 0 | 0 | 0 | 0 | 0 | 0 | 0 | 0 | 0 | 0 | 0 | 0 | 0 | 0 | 0 | 0 | 0 | 0 | 0 | 0 | 0 | 0 | 0 | 0 | 0 | 0 | 0 | 0 | 0 | 0 | 0 | 0 | 0 | 0 | 0 | 0 | 0 | 0 | 0 | 0 | 0 | 0 | 0 | 0 | 0 | 0 | 0 | 0 | 0 | 0 | 0 | 0 | 0 | 0 | 0 | 0 | 0 | 0 | 0 | 0 | 0 | 0 | 0 | 0 | 0 | 0 | 0 | 0 | 0 | 0 | 0 | 0 | 0 | 0 | 0 | 0 | 0 | 0 | 0 | 0 | 0 | 0 | 0 | 0 | 0 | 0 | 0 | 0 | 0 | 0 | 0 | 0 | 15 | InBiz_FoodServ_Cool | [41 empty] | 0 | 0 | 0 | 0 | 0 | 0 | 0 | 0 | 0 | 0 | 0 | 0 | 0 | 0 | 0 | 0 | 0 | 0 | 0 | 0
368 | Commercial | Cooling | Air Conditioner - 18 SEER(<5 Tons) | Biz-Midstream | Food Service | N/A | ROB | 0 | 0 | 0 | 0 | 0 | 0 | 0 | 0 | 0 | 0 | 0 | 0 | 0 | 0 | 0 | 0 | 0 | 0 | 0 | 0 | 0 | 0 | 0 | 0 | 0 | 0 | 0 | 0 | 0 | 0 | 0 | 0 | 0 | 0 | 0 | 0 | 0 | 0 | 0 | 0 | 0 | 0 | 0 | 0 | 0 | 0 | 0 | 0 | 0 | 0 | 0 | 0 | 0 | 0 | 0 | 0 | 0 | 0 | 0 | 0 | 0 | 0 | 0 | 0 | 0 | 0 | 0 | 0 | 0 | 0 | 0 | 0 | 0 | 0 | 0 | 0 | 0 | 0 | 0 | 0 | 0 | 0 | 0 | 0 | 0 | 0 | 0 | 0 | 0 | 0 | 0 | 0 | 0 | 0 | 0 | 0 | 0 | 0 | 0 | 0 | 15 | InBiz_FoodServ_Cool | [41 empty] | 0 | 0 | 0 | 0 | 0 | 0 | 0 | 0 | 0 | 0 | 0 | 0 | 0 | 0 | 0 | 0 | 0 | 0 | 0 | 0
369 | Commercial | Cooling | Air Conditioner - 21 SEER(<5 Tons) | Biz-Midstream | Food Service | N/A | ROB | 0 | 0 | 0 | 0 | 0 | 0 | 0 | 0 | 0 | 0 | 0 | 0 | 0 | 0 | 0 | 0 | 0 | 0 | 0 | 0 | 0 | 0 | 0 | 0 | 0 | 0 | 0 | 0 | 0 | 0 | 0 | 0 | 0 | 0 | 0 | 0 | 0 | 0 | 0 | 0 | 0 | 0 | 0 | 0 | 0 | 0 | 0 | 0 | 0 | 0 | 0 | 0 | 0 | 0 | 0 | 0 | 0 | 0 | 0 | 0 | 0 | 0 | 0 | 0 | 0 | 0 | 0 | 0 | 0 | 0 | 0 | 0 | 0 | 0 | 0 | 0 | 0 | 0 | 0 | 0 | 0 | 0 | 0 | 0 | 0 | 0 | 0 | 0 | 0 | 0 | 0 | 0 | 0 | 0 | 0 | 0 | 0 | 0 | 0 | 0 | 15 | InBiz_FoodServ_Cool | [41 empty] | 0 | 0 | 0 | 0 | 0 | 0 | 0 | 0 | 0 | 0 | 0 | 0 | 0 | 0 | 0 | 0 | 0 | 0 | 0 | 0
370 | Commercial | Cooling | Centrifugal Chiller - Average kW/Ton = 0.626 | Biz-Custom | Food Service | N/A | ROB | 0 | 0 | 0 | 0 | 0 | 0 | 0 | 0 | 0 | 0 | 0 | 0 | 0 | 0 | 0 | 0 | 0 | 0 | 0 | 0 | 0 | 0 | 0 | 0 | 0 | 0 | 0 | 0 | 0 | 0 | 0 | 0 | 0 | 0 | 0 | 0 | 0 | 0 | 0 | 0 | 0 | 0 | 0 | 0 | 0 | 0 | 0 | 0 | 0 | 0 | 0 | 0 | 0 | 0 | 0 | 0 | 0 | 0 | 0 | 0 | 0 | 0 | 0 | 0 | 0 | 0 | 0 | 0 | 0 | 0 | 0 | 0 | 0 | 0 | 0 | 0 | 0 | 0 | 0 | 0 | 0 | 0 | 0 | 0 | 0 | 0 | 0 | 0 | 0 | 0 | 0 | 0 | 0 | 0 | 0 | 0 | 0 | 0 | 0 | 0 | 20 | InBiz_FoodServ_Cool | [41 empty] | 0 | 0 | 0 | 0 | 0 | 0 | 0 | 0 | 0 | 0 | 0 | 0 | 0 | 0 | 0 | 0 | 0 | 0 | 0 | 0
371 | Commercial | Cooling | Reciprocating Chiller - Average kW/Ton = 0.99 | Biz-Custom | Food Service | N/A | ROB | 0 | 0 | 0 | 0 | 0 | 0 | 0 | 0 | 0 | 0 | 0 | 0 | 0 | 0 | 0 | 0 | 0 | 0 | 0 | 0 | 0 | 0 | 0 | 0 | 0 | 0 | 0 | 0 | 0 | 0 | 0 | 0 | 0 | 0 | 0 | 0 | 0 | 0 | 0 | 0 | 0 | 0 | 0 | 0 | 0 | 0 | 0 | 0 | 0 | 0 | 0 | 0 | 0 | 0 | 0 | 0 | 0 | 0 | 0 | 0 | 0 | 0 | 0 | 0 | 0 | 0 | 0 | 0 | 0 | 0 | 0 | 0 | 0 | 0 | 0 | 0 | 0 | 0 | 0 | 0 | 0 | 0 | 0 | 0 | 0 | 0 | 0 | 0 | 0 | 0 | 0 | 0 | 0 | 0 | 0 | 0 | 0 | 0 | 0 | 0 | 20 | InBiz_FoodServ_Cool | [41 empty] | 0 | 0 | 0 | 0 | 0 | 0 | 0 | 0 | 0 | 0 | 0 | 0 | 0 | 0 | 0 | 0 | 0 | 0 | 0 | 0
372 | Commercial | Cooling | Screw Chiller - Average kW/Ton = 0.675 | Biz-Custom | Food Service | N/A | ROB | 0 | 0 | 0 | 0 | 0 | 0 | 0 | 0 | 0 | 0 | 0 | 0 | 0 | 0 | 0 | 0 | 0 | 0 | 0 | 0 | 0 | 0 | 0 | 0 | 0 | 0 | 0 | 0 | 0 | 0 | 0 | 0 | 0 | 0 | 0 | 0 | 0 | 0 | 0 | 0 | 0 | 0 | 0 | 0 | 0 | 0 | 0 | 0 | 0 | 0 | 0 | 0 | 0 | 0 | 0 | 0 | 0 | 0 | 0 | 0 | 0 | 0 | 0 | 0 | 0 | 0 | 0 | 0 | 0 | 0 | 0 | 0 | 0 | 0 | 0 | 0 | 0 | 0 | 0 | 0 | 0 | 0 | 0 | 0 | 0 | 0 | 0 | 0 | 0 | 0 | 0 | 0 | 0 | 0 | 0 | 0 | 0 | 0 | 0 | 0 | 20 | InBiz_FoodServ_Cool | [41 empty] | 0 | 0 | 0 | 0 | 0 | 0 | 0 | 0 | 0 | 0 | 0 | 0 | 0 | 0 | 0 | 0 | 0 | 0 | 0 | 0
373 | Commercial | Cooling | HVAC/Chiller Custom | Biz-Custom | Food Service | N/A | Retro | 0 | 0 | 0 | 0 | 0 | 0 | 0 | 0 | 0 | 0 | 0 | 0 | 0 | 0 | 0 | 0 | 0 | 0 | 0 | 0 | 0 | 0 | 0 | 0 | 0 | 0 | 0 | 0 | 0 | 0 | 0 | 0 | 0 | 0 | 0 | 0 | 0 | 0 | 0 | 0 | 0 | 0 | 0 | 0 | 0 | 0 | 0 | 0 | 0 | 0 | 0 | 0 | 0 | 0 | 0 | 0 | 0 | 0 | 0 | 0 | 0 | 0 | 0 | 0 | 0 | 0 | 0 | 0 | 0 | 0 | 0 | 0 | 0 | 0 | 0 | 0 | 0 | 0 | 0 | 0 | 0 | 0 | 0 | 0 | 0 | 0 | 0 | 0 | 0 | 0 | 0 | 0 | 0 | 0 | 0 | 0 | 0 | 0 | 0 | 0 | 12 | InBiz_FoodServ_Cool | [41 empty] | 0 | 0 | 0 | 0 | 0 | 0 | 0 | 0 | 0 | 0 | 0 | 0 | 0 | 0 | 0 | 0 | 0 | 0 | 0 | 0
374 | Commercial | Cooling | Chiller Tune-up | Biz-Custom | Food Service | N/A | Retro | 0 | 0 | 0 | 0 | 0 | 0 | 0 | 0 | 0 | 0 | 0 | 0 | 0 | 0 | 0 | 0 | 0 | 0 | 0 | 0 | 0 | 0 | 0 | 0 | 0 | 0 | 0 | 0 | 0 | 0 | 0 | 0 | 0 | 0 | 0 | 0 | 0 | 0 | 0 | 0 | 0 | 0 | 0 | 0 | 0 | 0 | 0 | 0 | 0 | 0 | 0 | 0 | 0 | 0 | 0 | 0 | 0 | 0 | 0 | 0 | 0 | 0 | 0 | 0 | 0 | 0 | 0 | 0 | 0 | 0 | 0 | 0 | 0 | 0 | 0 | 0 | 0 | 0 | 0 | 0 | 0 | 0 | 0 | 0 | 0 | 0 | 0 | 0 | 0 | 0 | 0 | 0 | 0 | 0 | 0 | 0 | 0 | 0 | 0 | 0 | 5 | InBiz_FoodServ_Cool | [41 empty] | 0 | 0 | 0 | 0 | 0 | 0 | 0 | 0 | 0 | 0 | 0 | 0 | 0 | 0 | 0 | 0 | 0 | 0 | 0 | 0
375 | Commercial | Cooling | PTAC - <7,000 Btuh - lodging | Biz-Midstream | Food Service | N/A | ROB | 0 | 0 | 0 | 0 | 0 | 0 | 0 | 0 | 0 | 0 | 0 | 0 | 0 | 0 | 0 | 0 | 0 | 0 | 0 | 0 | 0 | 0 | 0 | 0 | 0 | 0 | 0 | 0 | 0 | 0 | 0 | 0 | 0 | 0 | 0 | 0 | 0 | 0 | 0 | 0 | 0 | 0 | 0 | 0 | 0 | 0 | 0 | 0 | 0 | 0 | 0 | 0 | 0 | 0 | 0 | 0 | 0 | 0 | 0 | 0 | 0 | 0 | 0 | 0 | 0 | 0 | 0 | 0 | 0 | 0 | 0 | 0 | 0 | 0 | 0 | 0 | 0 | 0 | 0 | 0 | 0 | 0 | 0 | 0 | 0 | 0 | 0 | 0 | 0 | 0 | 0 | 0 | 0 | 0 | 0 | 0 | 0 | 0 | 0 | 0 | 15 | InBiz_FoodServ_Cool | [41 empty] | 0 | 0 | 0 | 0 | 0 | 0 | 0 | 0 | 0 | 0 | 0 | 0 | 0 | 0 | 0 | 0 | 0 | 0 | 0 | 0
376 | Commercial | Cooling | PTAC - 7,000 to 15,000 Btuh - lodging | Biz-Midstream | Food Service | N/A | ROB | 0 | 0 | 0 | 0 | 0 | 0 | 0 | 0 | 0 | 0 | 0 | 0 | 0 | 0 | 0 | 0 | 0 | 0 | 0 | 0 | 0 | 0 | 0 | 0 | 0 | 0 | 0 | 0 | 0 | 0 | 0 | 0 | 0 | 0 | 0 | 0 | 0 | 0 | 0 | 0 | 0 | 0 | 0 | 0 | 0 | 0 | 0 | 0 | 0 | 0 | 0 | 0 | 0 | 0 | 0 | 0 | 0 | 0 | 0 | 0 | 0 | 0 | 0 | 0 | 0 | 0 | 0 | 0 | 0 | 0 | 0 | 0 | 0 | 0 | 0 | 0 | 0 | 0 | 0 | 0 | 0 | 0 | 0 | 0 | 0 | 0 | 0 | 0 | 0 | 0 | 0 | 0 | 0 | 0 | 0 | 0 | 0 | 0 | 0 | 0 | 15 | InBiz_FoodServ_Cool | [41 empty] | 0 | 0 | 0 | 0 | 0 | 0 | 0 | 0 | 0 | 0 | 0 | 0 | 0 | 0 | 0 | 0 | 0 | 0 | 0 | 0
377 | Commercial | Cooling | PTAC - >15,000 Btuh - lodging | Biz-Midstream | Food Service | N/A | ROB | 0 | 0 | 0 | 0 | 0 | 0 | 0 | 0 | 0 | 0 | 0 | 0 | 0 | 0 | 0 | 0 | 0 | 0 | 0 | 0 | 0 | 0 | 0 | 0 | 0 | 0 | 0 | 0 | 0 | 0 | 0 | 0 | 0 | 0 | 0 | 0 | 0 | 0 | 0 | 0 | 0 | 0 | 0 | 0 | 0 | 0 | 0 | 0 | 0 | 0 | 0 | 0 | 0 | 0 | 0 | 0 | 0 | 0 | 0 | 0 | 0 | 0 | 0 | 0 | 0 | 0 | 0 | 0 | 0 | 0 | 0 | 0 | 0 | 0 | 0 | 0 | 0 | 0 | 0 | 0 | 0 | 0 | 0 | 0 | 0 | 0 | 0 | 0 | 0 | 0 | 0 | 0 | 0 | 0 | 0 | 0 | 0 | 0 | 0 | 0 | 15 | InBiz_FoodServ_Cool | [41 empty] | 0 | 0 | 0 | 0 | 0 | 0 | 0 | 0 | 0 | 0 | 0 | 0 | 0 | 0 | 0 | 0 | 0 | 0 | 0 | 0
378 | Commercial | Cooling | HVAC Occupancy Controls | Biz-Custom | Food Service | N/A | ROB | 0 | 0 | 0 | 0 | 0 | 0 | 0 | 0 | 0 | 0 | 0 | 0 | 0 | 0 | 0 | 0 | 0 | 0 | 0 | 0 | 0 | 0 | 0 | 0 | 0 | 0 | 0 | 0 | 0 | 0 | 0 | 0 | 0 | 0 | 0 | 0 | 0 | 0 | 0 | 0 | 0 | 0 | 0 | 0 | 0 | 0 | 0 | 0 | 0 | 0 | 0 | 0 | 0 | 0 | 0 | 0 | 0 | 0 | 0 | 0 | 0 | 0 | 0 | 0 | 0 | 0 | 0 | 0 | 0 | 0 | 0 | 0 | 0 | 0 | 0 | 0 | 0 | 0 | 0 | 0 | 0 | 0 | 0 | 0 | 0 | 0 | 0 | 0 | 0 | 0 | 0 | 0 | 0 | 0 | 0 | 0 | 0 | 0 | 0 | 0 | 15 | InBiz_FoodServ_Cool | [41 empty] | 0 | 0 | 0 | 0 | 0 | 0 | 0 | 0 | 0 | 0 | 0 | 0 | 0 | 0 | 0 | 0 | 0 | 0 | 0 | 0
379 | Commercial | Cooling | Smart Thermostat | Biz-Prescriptive | Food Service | N/A | ROB | 384 | 494 | 622 | 764 | 914 | 1065 | 1207 | 1335 | 1445 | 1536 | 1609 | 1665 | 1708 | 1741 | 1765 | 1765 | 1765 | 1765 | 1765 | 1765 | 425 | 547 | 688 | 846 | 1012 | 1179 | 1336 | 1478 | 1600 | 1701 | 1781 | 1844 | 1892 | 1927 | 1954 | 1954 | 1954 | 1954 | 1954 | 1954 | 1240 | 1596 | 2010 | 2470 | 2956 | 3442 | 3902 | 4316 | 4672 | 4966 | 5201 | 5384 | 5523 | 5628 | 5705 | 5705 | 5705 | 5705 | 5705 | 5705 | 1623 | 2090 | 2632 | 3234 | 3870 | 4506 | 5109 | 5651 | 6117 | 6502 | 6810 | 7049 | 7231 | 7368 | 7470 | 7470 | 7470 | 7470 | 7470 | 7470 | 7864 | 10121 | 12748 | 15667 | 18747 | 21828 | 24747 | 27374 | 29631 | 31496 | 32985 | 34144 | 35028 | 35691 | 36182 | 36182 | 36182 | 36182 | 36182 | 36182 | 10 | InBiz_FoodServ_Cool | 35.3837 | 35.4 | 35.3845 | 35.3827 | 35.3821 | 35.3862 | 35.3849 | 35.384 | 35.385 | 35.3862 | 35.387 | 35.3876 | 35.3866 | 35.3841 | 35.3883 | 35.3883 | 35.3883 | 35.3883 | 35.3883 | 35.3883 |  | Low | Low | Low | Low | Low | Low | Low | Low | Low | Low | Low | Low | Low | Low | Low | Low | Low | Low | Low | Low | 0 | 0 | 0 | 0 | 0 | 0 | 0 | 0 | 0 | 0 | 0 | 0 | 0 | 0 | 0 | 0 | 0 | 0 | 0 | 0
380 | Commercial | Cooling | Window Film | Biz-Prescriptive | Food Service | N/A | Retro | 0 | 0 | 0 | 0 | 0 | 0 | 0 | 0 | 0 | 0 | 0 | 0 | 0 | 0 | 0 | 0 | 0 | 0 | 0 | 0 | 0 | 0 | 0 | 0 | 0 | 0 | 0 | 0 | 0 | 0 | 0 | 0 | 0 | 0 | 0 | 0 | 0 | 0 | 0 | 0 | 0 | 0 | 0 | 0 | 0 | 0 | 0 | 0 | 0 | 0 | 0 | 0 | 0 | 0 | 0 | 0 | 0 | 0 | 0 | 0 | 0 | 0 | 0 | 0 | 0 | 0 | 0 | 0 | 0 | 0 | 0 | 0 | 0 | 0 | 0 | 0 | 0 | 0 | 0 | 0 | 0 | 0 | 0 | 0 | 0 | 0 | 0 | 0 | 0 | 0 | 0 | 0 | 0 | 0 | 0 | 0 | 0 | 0 | 0 | 0 | 10 | InBiz_FoodServ_Cool | [41 empty] | 0 | 0 | 0 | 0 | 0 | 0 | 0 | 0 | 0 | 0 | 0 | 0 | 0 | 0 | 0 | 0 | 0 | 0 | 0 | 0
381 | Commercial | Cooling | Energy Recovery Ventilator | Biz-Custom | Food Service | N/A | Retro | 4314 | 5399 | 6538 | 7608 | 8452 | 8921 | 8917 | 8443 | 7594 | 6520 | 5378 | 4292 | 3334 | 2537 | 1900 | 1407 | 0 | 0 | 0 | 0 | 2588 | 3240 | 3923 | 4565 | 5071 | 5353 | 5350 | 5066 | 4556 | 3912 | 3227 | 2575 | 2001 | 1522 | 1140 | 844 | 0 | 0 | 0 | 0 | 31924 | 39956 | 48383 | 56298 | 62547 | 66018 | 65987 | 62480 | 56194 | 48249 | 39800 | 31758 | 24675 | 18776 | 14061 | 10410 | 0 | 0 | 0 | 0 | 36238 | 45355 | 54921 | 63906 | 70999 | 74940 | 74905 | 70923 | 63788 | 54769 | 45179 | 36050 | 28009 | 21313 | 15961 | 11817 | 0 | 0 | 0 | 0 | 57397 | 71837 | 86989 | 101219 | 112697 | 118896 | 118824 | 112490 | 101157 | 86838 | 71619 | 57138 | 44386 | 33770 | 25288 | 18720 | 0 | 0 | 0 | 0 | 20 | InBiz_FoodServ_Fans | 58.9757 | 58.977 | 58.9763 | 58.9772 | 58.8492 | 58.8776 | 58.8854 | 58.8947 | 58.9039 | 58.9152 | 58.9265 | 58.9363 | 58.9467 | 58.9535 | 58.9585 | 58.966 | [5 empty] | Low | Low | Low | Low | Low | Low | Low | Low | Low | Low | Low | Low | Low | Low | Low | Low |  |  |  |  | 5.424 | 6.7886 | 8.2204 | 9.5651 | 10.6499 | 11.2357 | 11.2289 | 10.6303 | 9.5593 | 8.2062 | 6.768 | 5.3995 | 4.1945 | 3.1913 | 2.3897 | 1.769 | 0 | 0 | 0 | 0
382 | Commercial | Heating | Heat Pump - 16 SEER (<5 Tons) | Biz-Midstream | Food Service | N/A | ROB | 0 | 0 | 0 | 0 | 0 | 0 | 0 | 0 | 0 | 0 | 0 | 0 | 0 | 0 | 0 | 0 | 0 | 0 | 0 | 0 | 0 | 0 | 0 | 0 | 0 | 0 | 0 | 0 | 0 | 0 | 0 | 0 | 0 | 0 | 0 | 0 | 0 | 0 | 0 | 0 | 0 | 0 | 0 | 0 | 0 | 0 | 0 | 0 | 0 | 0 | 0 | 0 | 0 | 0 | 0 | 0 | 0 | 0 | 0 | 0 | 0 | 0 | 0 | 0 | 0 | 0 | 0 | 0 | 0 | 0 | 0 | 0 | 0 | 0 | 0 | 0 | 0 | 0 | 0 | 0 | 0 | 0 | 0 | 0 | 0 | 0 | 0 | 0 | 0 | 0 | 0 | 0 | 0 | 0 | 0 | 0 | 0 | 0 | 0 | 0 | 15 | InBiz_FoodServ_HeatCool | [41 empty] | 0 | 0 | 0 | 0 | 0 | 0 | 0 | 0 | 0 | 0 | 0 | 0 | 0 | 0 | 0 | 0 | 0 | 0 | 0 | 0
383 | Commercial | Heating | Heat Pump - 17 SEER (<5 Tons) | Biz-Midstream | Food Service | N/A | ROB | 0 | 0 | 0 | 0 | 0 | 0 | 0 | 0 | 0 | 0 | 0 | 0 | 0 | 0 | 0 | 0 | 0 | 0 | 0 | 0 | 0 | 0 | 0 | 0 | 0 | 0 | 0 | 0 | 0 | 0 | 0 | 0 | 0 | 0 | 0 | 0 | 0 | 0 | 0 | 0 | 0 | 0 | 0 | 0 | 0 | 0 | 0 | 0 | 0 | 0 | 0 | 0 | 0 | 0 | 0 | 0 | 0 | 0 | 0 | 0 | 0 | 0 | 0 | 0 | 0 | 0 | 0 | 0 | 0 | 0 | 0 | 0 | 0 | 0 | 0 | 0 | 0 | 0 | 0 | 0 | 0 | 0 | 0 | 0 | 0 | 0 | 0 | 0 | 0 | 0 | 0 | 0 | 0 | 0 | 0 | 0 | 0 | 0 | 0 | 0 | 15 | InBiz_FoodServ_HeatCool | [41 empty] | 0 | 0 | 0 | 0 | 0 | 0 | 0 | 0 | 0 | 0 | 0 | 0 | 0 | 0 | 0 | 0 | 0 | 0 | 0 | 0
384 | Commercial | Heating | Heat Pump - 18 SEER(<5 Tons) | Biz-Midstream | Food Service | N/A | ROB | 0 | 0 | 0 | 0 | 0 | 0 | 0 | 0 | 0 | 0 | 0 | 0 | 0 | 0 | 0 | 0 | 0 | 0 | 0 | 0 | 0 | 0 | 0 | 0 | 0 | 0 | 0 | 0 | 0 | 0 | 0 | 0 | 0 | 0 | 0 | 0 | 0 | 0 | 0 | 0 | 0 | 0 | 0 | 0 | 0 | 0 | 0 | 0 | 0 | 0 | 0 | 0 | 0 | 0 | 0 | 0 | 0 | 0 | 0 | 0 | 0 | 0 | 0 | 0 | 0 | 0 | 0 | 0 | 0 | 0 | 0 | 0 | 0 | 0 | 0 | 0 | 0 | 0 | 0 | 0 | 0 | 0 | 0 | 0 | 0 | 0 | 0 | 0 | 0 | 0 | 0 | 0 | 0 | 0 | 0 | 0 | 0 | 0 | 0 | 0 | 15 | InBiz_FoodServ_HeatCool | [41 empty] | 0 | 0 | 0 | 0 | 0 | 0 | 0 | 0 | 0 | 0 | 0 | 0 | 0 | 0 | 0 | 0 | 0 | 0 | 0 | 0
385 | Commercial | Heating | Heat Pump - 21 SEER(<5 Tons) | Biz-Midstream | Food Service | N/A | ROB | 0 | 0 | 0 | 0 | 0 | 0 | 0 | 0 | 0 | 0 | 0 | 0 | 0 | 0 | 0 | 0 | 0 | 0 | 0 | 0 | 0 | 0 | 0 | 0 | 0 | 0 | 0 | 0 | 0 | 0 | 0 | 0 | 0 | 0 | 0 | 0 | 0 | 0 | 0 | 0 | 0 | 0 | 0 | 0 | 0 | 0 | 0 | 0 | 0 | 0 | 0 | 0 | 0 | 0 | 0 | 0 | 0 | 0 | 0 | 0 | 0 | 0 | 0 | 0 | 0 | 0 | 0 | 0 | 0 | 0 | 0 | 0 | 0 | 0 | 0 | 0 | 0 | 0 | 0 | 0 | 0 | 0 | 0 | 0 | 0 | 0 | 0 | 0 | 0 | 0 | 0 | 0 | 0 | 0 | 0 | 0 | 0 | 0 | 0 | 0 | 15 | InBiz_FoodServ_HeatCool | [41 empty] | 0 | 0 | 0 | 0 | 0 | 0 | 0 | 0 | 0 | 0 | 0 | 0 | 0 | 0 | 0 | 0 | 0 | 0 | 0 | 0
386 | Commercial | Heating | Geothermal HP - SEER 20.3 (<5 Tons) | Biz-Midstream | Food Service | N/A | ROB | 0 | 0 | 0 | 0 | 0 | 0 | 0 | 0 | 0 | 0 | 0 | 0 | 0 | 0 | 0 | 0 | 0 | 0 | 0 | 0 | 0 | 0 | 0 | 0 | 0 | 0 | 0 | 0 | 0 | 0 | 0 | 0 | 0 | 0 | 0 | 0 | 0 | 0 | 0 | 0 | 0 | 0 | 0 | 0 | 0 | 0 | 0 | 0 | 0 | 0 | 0 | 0 | 0 | 0 | 0 | 0 | 0 | 0 | 0 | 0 | 0 | 0 | 0 | 0 | 0 | 0 | 0 | 0 | 0 | 0 | 0 | 0 | 0 | 0 | 0 | 0 | 0 | 0 | 0 | 0 | 0 | 0 | 0 | 0 | 0 | 0 | 0 | 0 | 0 | 0 | 0 | 0 | 0 | 0 | 0 | 0 | 0 | 0 | 0 | 0 | 15 | InBiz_FoodServ_HeatCool | [41 empty] | 0 | 0 | 0 | 0 | 0 | 0 | 0 | 0 | 0 | 0 | 0 | 0 | 0 | 0 | 0 | 0 | 0 | 0 | 0 | 0
387 | Commercial | Heating | Geothermal HP - SEER 21.5 (<5 Tons) | Biz-Midstream | Food Service | N/A | ROB | 0 | 0 | 0 | 0 | 0 | 0 | 0 | 0 | 0 | 0 | 0 | 0 | 0 | 0 | 0 | 0 | 0 | 0 | 0 | 0 | 0 | 0 | 0 | 0 | 0 | 0 | 0 | 0 | 0 | 0 | 0 | 0 | 0 | 0 | 0 | 0 | 0 | 0 | 0 | 0 | 0 | 0 | 0 | 0 | 0 | 0 | 0 | 0 | 0 | 0 | 0 | 0 | 0 | 0 | 0 | 0 | 0 | 0 | 0 | 0 | 0 | 0 | 0 | 0 | 0 | 0 | 0 | 0 | 0 | 0 | 0 | 0 | 0 | 0 | 0 | 0 | 0 | 0 | 0 | 0 | 0 | 0 | 0 | 0 | 0 | 0 | 0 | 0 | 0 | 0 | 0 | 0 | 0 | 0 | 0 | 0 | 0 | 0 | 0 | 0 | 15 | InBiz_FoodServ_HeatCool | [41 empty] | 0 | 0 | 0 | 0 | 0 | 0 | 0 | 0 | 0 | 0 | 0 | 0 | 0 | 0 | 0 | 0 | 0 | 0 | 0 | 0
388 | Commercial | Heating | Geothermal HP - SEER 23.1 (<5 Tons) | Biz-Midstream | Food Service | N/A | ROB | 0 | 0 | 0 | 0 | 0 | 0 | 0 | 0 | 0 | 0 | 0 | 0 | 0 | 0 | 0 | 0 | 0 | 0 | 0 | 0 | 0 | 0 | 0 | 0 | 0 | 0 | 0 | 0 | 0 | 0 | 0 | 0 | 0 | 0 | 0 | 0 | 0 | 0 | 0 | 0 | 0 | 0 | 0 | 0 | 0 | 0 | 0 | 0 | 0 | 0 | 0 | 0 | 0 | 0 | 0 | 0 | 0 | 0 | 0 | 0 | 0 | 0 | 0 | 0 | 0 | 0 | 0 | 0 | 0 | 0 | 0 | 0 | 0 | 0 | 0 | 0 | 0 | 0 | 0 | 0 | 0 | 0 | 0 | 0 | 0 | 0 | 0 | 0 | 0 | 0 | 0 | 0 | 0 | 0 | 0 | 0 | 0 | 0 | 0 | 0 | 15 | InBiz_FoodServ_HeatCool | [41 empty] | 0 | 0 | 0 | 0 | 0 | 0 | 0 | 0 | 0 | 0 | 0 | 0 | 0 | 0 | 0 | 0 | 0 | 0 | 0 | 0
389 | Commercial | Heating | Geothermal HP - SEER 29.3 (<5 Tons) | Biz-Midstream | Food Service | N/A | ROB | 0 | 0 | 0 | 0 | 0 | 0 | 0 | 0 | 0 | 0 | 0 | 0 | 0 | 0 | 0 | 0 | 0 | 0 | 0 | 0 | 0 | 0 | 0 | 0 | 0 | 0 | 0 | 0 | 0 | 0 | 0 | 0 | 0 | 0 | 0 | 0 | 0 | 0 | 0 | 0 | 0 | 0 | 0 | 0 | 0 | 0 | 0 | 0 | 0 | 0 | 0 | 0 | 0 | 0 | 0 | 0 | 0 | 0 | 0 | 0 | 0 | 0 | 0 | 0 | 0 | 0 | 0 | 0 | 0 | 0 | 0 | 0 | 0 | 0 | 0 | 0 | 0 | 0 | 0 | 0 | 0 | 0 | 0 | 0 | 0 | 0 | 0 | 0 | 0 | 0 | 0 | 0 | 0 | 0 | 0 | 0 | 0 | 0 | 0 | 0 | 15 | InBiz_FoodServ_HeatCool | [41 empty] | 0 | 0 | 0 | 0 | 0 | 0 | 0 | 0 | 0 | 0 | 0 | 0 | 0 | 0 | 0 | 0 | 0 | 0 | 0 | 0
390 | Commercial | Heating | Heat Pump - 16 SEER (5-20 Tons) | Biz-Midstream | Food Service | N/A | ROB | 0 | 0 | 0 | 0 | 0 | 0 | 0 | 0 | 0 | 0 | 0 | 0 | 0 | 0 | 0 | 0 | 0 | 0 | 0 | 0 | 0 | 0 | 0 | 0 | 0 | 0 | 0 | 0 | 0 | 0 | 0 | 0 | 0 | 0 | 0 | 0 | 0 | 0 | 0 | 0 | 0 | 0 | 0 | 0 | 0 | 0 | 0 | 0 | 0 | 0 | 0 | 0 | 0 | 0 | 0 | 0 | 0 | 0 | 0 | 0 | 0 | 0 | 0 | 0 | 0 | 0 | 0 | 0 | 0 | 0 | 0 | 0 | 0 | 0 | 0 | 0 | 0 | 0 | 0 | 0 | 0 | 0 | 0 | 0 | 0 | 0 | 0 | 0 | 0 | 0 | 0 | 0 | 0 | 0 | 0 | 0 | 0 | 0 | 0 | 0 | 15 | InBiz_FoodServ_HeatCool | [41 empty] | 0 | 0 | 0 | 0 | 0 | 0 | 0 | 0 | 0 | 0 | 0 | 0 | 0 | 0 | 0 | 0 | 0 | 0 | 0 | 0
391 | Commercial | Heating | Heat Pump - 17 SEER (5-20 Tons) | Biz-Midstream | Food Service | N/A | ROB | 0 | 0 | 0 | 0 | 0 | 0 | 0 | 0 | 0 | 0 | 0 | 0 | 0 | 0 | 0 | 0 | 0 | 0 | 0 | 0 | 0 | 0 | 0 | 0 | 0 | 0 | 0 | 0 | 0 | 0 | 0 | 0 | 0 | 0 | 0 | 0 | 0 | 0 | 0 | 0 | 0 | 0 | 0 | 0 | 0 | 0 | 0 | 0 | 0 | 0 | 0 | 0 | 0 | 0 | 0 | 0 | 0 | 0 | 0 | 0 | 0 | 0 | 0 | 0 | 0 | 0 | 0 | 0 | 0 | 0 | 0 | 0 | 0 | 0 | 0 | 0 | 0 | 0 | 0 | 0 | 0 | 0 | 0 | 0 | 0 | 0 | 0 | 0 | 0 | 0 | 0 | 0 | 0 | 0 | 0 | 0 | 0 | 0 | 0 | 0 | 15 | InBiz_FoodServ_HeatCool | [41 empty] | 0 | 0 | 0 | 0 | 0 | 0 | 0 | 0 | 0 | 0 | 0 | 0 | 0 | 0 | 0 | 0 | 0 | 0 | 0 | 0
392 | Commercial | Heating | Heat Pump - 18 SEER (5-20 Tons) | Biz-Midstream | Food Service | N/A | ROB | 0 | 0 | 0 | 0 | 0 | 0 | 0 | 0 | 0 | 0 | 0 | 0 | 0 | 0 | 0 | 0 | 0 | 0 | 0 | 0 | 0 | 0 | 0 | 0 | 0 | 0 | 0 | 0 | 0 | 0 | 0 | 0 | 0 | 0 | 0 | 0 | 0 | 0 | 0 | 0 | 0 | 0 | 0 | 0 | 0 | 0 | 0 | 0 | 0 | 0 | 0 | 0 | 0 | 0 | 0 | 0 | 0 | 0 | 0 | 0 | 0 | 0 | 0 | 0 | 0 | 0 | 0 | 0 | 0 | 0 | 0 | 0 | 0 | 0 | 0 | 0 | 0 | 0 | 0 | 0 | 0 | 0 | 0 | 0 | 0 | 0 | 0 | 0 | 0 | 0 | 0 | 0 | 0 | 0 | 0 | 0 | 0 | 0 | 0 | 0 | 15 | InBiz_FoodServ_HeatCool | [41 empty] | 0 | 0 | 0 | 0 | 0 | 0 | 0 | 0 | 0 | 0 | 0 | 0 | 0 | 0 | 0 | 0 | 0 | 0 | 0 | 0
393 | Commercial | Heating | Heat Pump - 21 SEER (5-20 Tons) | Biz-Midstream | Food Service | N/A | ROB | 0 | 0 | 0 | 0 | 0 | 0 | 0 | 0 | 0 | 0 | 0 | 0 | 0 | 0 | 0 | 0 | 0 | 0 | 0 | 0 | 0 | 0 | 0 | 0 | 0 | 0 | 0 | 0 | 0 | 0 | 0 | 0 | 0 | 0 | 0 | 0 | 0 | 0 | 0 | 0 | 0 | 0 | 0 | 0 | 0 | 0 | 0 | 0 | 0 | 0 | 0 | 0 | 0 | 0 | 0 | 0 | 0 | 0 | 0 | 0 | 0 | 0 | 0 | 0 | 0 | 0 | 0 | 0 | 0 | 0 | 0 | 0 | 0 | 0 | 0 | 0 | 0 | 0 | 0 | 0 | 0 | 0 | 0 | 0 | 0 | 0 | 0 | 0 | 0 | 0 | 0 | 0 | 0 | 0 | 0 | 0 | 0 | 0 | 0 | 0 | 15 | InBiz_FoodServ_HeatCool | [41 empty] | 0 | 0 | 0 | 0 | 0 | 0 | 0 | 0 | 0 | 0 | 0 | 0 | 0 | 0 | 0 | 0 | 0 | 0 | 0 | 0
394 | Commercial | Heating | Geothermal HP - SEER 20.3 (5-20 Tons) | Biz-Midstream | Food Service | N/A | ROB | 0 | 0 | 0 | 0 | 0 | 0 | 0 | 0 | 0 | 0 | 0 | 0 | 0 | 0 | 0 | 0 | 0 | 0 | 0 | 0 | 0 | 0 | 0 | 0 | 0 | 0 | 0 | 0 | 0 | 0 | 0 | 0 | 0 | 0 | 0 | 0 | 0 | 0 | 0 | 0 | 0 | 0 | 0 | 0 | 0 | 0 | 0 | 0 | 0 | 0 | 0 | 0 | 0 | 0 | 0 | 0 | 0 | 0 | 0 | 0 | 0 | 0 | 0 | 0 | 0 | 0 | 0 | 0 | 0 | 0 | 0 | 0 | 0 | 0 | 0 | 0 | 0 | 0 | 0 | 0 | 0 | 0 | 0 | 0 | 0 | 0 | 0 | 0 | 0 | 0 | 0 | 0 | 0 | 0 | 0 | 0 | 0 | 0 | 0 | 0 | 15 | InBiz_FoodServ_HeatCool | [41 empty] | 0 | 0 | 0 | 0 | 0 | 0 | 0 | 0 | 0 | 0 | 0 | 0 | 0 | 0 | 0 | 0 | 0 | 0 | 0 | 0
395 | Commercial | Heating | Geothermal HP - SEER 21.5 (5-20 Tons) | Biz-Midstream | Food Service | N/A | ROB | 0 | 0 | 0 | 0 | 0 | 0 | 0 | 0 | 0 | 0 | 0 | 0 | 0 | 0 | 0 | 0 | 0 | 0 | 0 | 0 | 0 | 0 | 0 | 0 | 0 | 0 | 0 | 0 | 0 | 0 | 0 | 0 | 0 | 0 | 0 | 0 | 0 | 0 | 0 | 0 | 0 | 0 | 0 | 0 | 0 | 0 | 0 | 0 | 0 | 0 | 0 | 0 | 0 | 0 | 0 | 0 | 0 | 0 | 0 | 0 | 0 | 0 | 0 | 0 | 0 | 0 | 0 | 0 | 0 | 0 | 0 | 0 | 0 | 0 | 0 | 0 | 0 | 0 | 0 | 0 | 0 | 0 | 0 | 0 | 0 | 0 | 0 | 0 | 0 | 0 | 0 | 0 | 0 | 0 | 0 | 0 | 0 | 0 | 0 | 0 | 15 | InBiz_FoodServ_HeatCool | [41 empty] | 0 | 0 | 0 | 0 | 0 | 0 | 0 | 0 | 0 | 0 | 0 | 0 | 0 | 0 | 0 | 0 | 0 | 0 | 0 | 0
396 | Commercial | Heating | Geothermal HP - SEER 23.1 (5-20 Tons) | Biz-Midstream | Food Service | N/A | ROB | 0 | 0 | 0 | 0 | 0 | 0 | 0 | 0 | 0 | 0 | 0 | 0 | 0 | 0 | 0 | 0 | 0 | 0 | 0 | 0 | 0 | 0 | 0 | 0 | 0 | 0 | 0 | 0 | 0 | 0 | 0 | 0 | 0 | 0 | 0 | 0 | 0 | 0 | 0 | 0 | 0 | 0 | 0 | 0 | 0 | 0 | 0 | 0 | 0 | 0 | 0 | 0 | 0 | 0 | 0 | 0 | 0 | 0 | 0 | 0 | 0 | 0 | 0 | 0 | 0 | 0 | 0 | 0 | 0 | 0 | 0 | 0 | 0 | 0 | 0 | 0 | 0 | 0 | 0 | 0 | 0 | 0 | 0 | 0 | 0 | 0 | 0 | 0 | 0 | 0 | 0 | 0 | 0 | 0 | 0 | 0 | 0 | 0 | 0 | 0 | 15 | InBiz_FoodServ_HeatCool | [41 empty] | 0 | 0 | 0 | 0 | 0 | 0 | 0 | 0 | 0 | 0 | 0 | 0 | 0 | 0 | 0 | 0 | 0 | 0 | 0 | 0
397 | Commercial | Heating | Geothermal HP - SEER 29.3 (5-20 Tons) | Biz-Midstream | Food Service | N/A | ROB | 0 | 0 | 0 | 0 | 0 | 0 | 0 | 0 | 0 | 0 | 0 | 0 | 0 | 0 | 0 | 0 | 0 | 0 | 0 | 0 | 0 | 0 | 0 | 0 | 0 | 0 | 0 | 0 | 0 | 0 | 0 | 0 | 0 | 0 | 0 | 0 | 0 | 0 | 0 | 0 | 0 | 0 | 0 | 0 | 0 | 0 | 0 | 0 | 0 | 0 | 0 | 0 | 0 | 0 | 0 | 0 | 0 | 0 | 0 | 0 | 0 | 0 | 0 | 0 | 0 | 0 | 0 | 0 | 0 | 0 | 0 | 0 | 0 | 0 | 0 | 0 | 0 | 0 | 0 | 0 | 0 | 0 | 0 | 0 | 0 | 0 | 0 | 0 | 0 | 0 | 0 | 0 | 0 | 0 | 0 | 0 | 0 | 0 | 0 | 0 | 15 | InBiz_FoodServ_HeatCool | [41 empty] | 0 | 0 | 0 | 0 | 0 | 0 | 0 | 0 | 0 | 0 | 0 | 0 | 0 | 0 | 0 | 0 | 0 | 0 | 0 | 0
398 | Commercial | Heating | Heat Pump - 16 SEER (20+ Tons) | Biz-Midstream | Food Service | N/A | ROB | 0 | 0 | 0 | 0 | 0 | 0 | 0 | 0 | 0 | 0 | 0 | 0 | 0 | 0 | 0 | 0 | 0 | 0 | 0 | 0 | 0 | 0 | 0 | 0 | 0 | 0 | 0 | 0 | 0 | 0 | 0 | 0 | 0 | 0 | 0 | 0 | 0 | 0 | 0 | 0 | 0 | 0 | 0 | 0 | 0 | 0 | 0 | 0 | 0 | 0 | 0 | 0 | 0 | 0 | 0 | 0 | 0 | 0 | 0 | 0 | 0 | 0 | 0 | 0 | 0 | 0 | 0 | 0 | 0 | 0 | 0 | 0 | 0 | 0 | 0 | 0 | 0 | 0 | 0 | 0 | 0 | 0 | 0 | 0 | 0 | 0 | 0 | 0 | 0 | 0 | 0 | 0 | 0 | 0 | 0 | 0 | 0 | 0 | 0 | 0 | 15 | InBiz_FoodServ_HeatCool | [41 empty] | 0 | 0 | 0 | 0 | 0 | 0 | 0 | 0 | 0 | 0 | 0 | 0 | 0 | 0 | 0 | 0 | 0 | 0 | 0 | 0
399 | Commercial | Heating | Heat Pump - 17 SEER (20+ Tons) | Biz-Midstream | Food Service | N/A | ROB | 0 | 0 | 0 | 0 | 0 | 0 | 0 | 0 | 0 | 0 | 0 | 0 | 0 | 0 | 0 | 0 | 0 | 0 | 0 | 0 | 0 | 0 | 0 | 0 | 0 | 0 | 0 | 0 | 0 | 0 | 0 | 0 | 0 | 0 | 0 | 0 | 0 | 0 | 0 | 0 | 0 | 0 | 0 | 0 | 0 | 0 | 0 | 0 | 0 | 0 | 0 | 0 | 0 | 0 | 0 | 0 | 0 | 0 | 0 | 0 | 0 | 0 | 0 | 0 | 0 | 0 | 0 | 0 | 0 | 0 | 0 | 0 | 0 | 0 | 0 | 0 | 0 | 0 | 0 | 0 | 0 | 0 | 0 | 0 | 0 | 0 | 0 | 0 | 0 | 0 | 0 | 0 | 0 | 0 | 0 | 0 | 0 | 0 | 0 | 0 | 15 | InBiz_FoodServ_HeatCool | [41 empty] | 0 | 0 | 0 | 0 | 0 | 0 | 0 | 0 | 0 | 0 | 0 | 0 | 0 | 0 | 0 | 0 | 0 | 0 | 0 | 0
400 | Commercial | Heating | Heat Pump - 18 SEER (20+ Tons) | Biz-Midstream | Food Service | N/A | ROB | 0 | 0 | 0 | 0 | 0 | 0 | 0 | 0 | 0 | 0 | 0 | 0 | 0 | 0 | 0 | 0 | 0 | 0 | 0 | 0 | 0 | 0 | 0 | 0 | 0 | 0 | 0 | 0 | 0 | 0 | 0 | 0 | 0 | 0 | 0 | 0 | 0 | 0 | 0 | 0 | 0 | 0 | 0 | 0 | 0 | 0 | 0 | 0 | 0 | 0 | 0 | 0 | 0 | 0 | 0 | 0 | 0 | 0 | 0 | 0 | 0 | 0 | 0 | 0 | 0 | 0 | 0 | 0 | 0 | 0 | 0 | 0 | 0 | 0 | 0 | 0 | 0 | 0 | 0 | 0 | 0 | 0 | 0 | 0 | 0 | 0 | 0 | 0 | 0 | 0 | 0 | 0 | 0 | 0 | 0 | 0 | 0 | 0 | 0 | 0 | 15 | InBiz_FoodServ_HeatCool | [41 empty] | 0 | 0 | 0 | 0 | 0 | 0 | 0 | 0 | 0 | 0 | 0 | 0 | 0 | 0 | 0 | 0 | 0 | 0 | 0 | 0
401 | Commercial | Heating | Heat Pump - 21 SEER (20+ Tons) | Biz-Midstream | Food Service | N/A | ROB | 0 | 0 | 0 | 0 | 0 | 0 | 0 | 0 | 0 | 0 | 0 | 0 | 0 | 0 | 0 | 0 | 0 | 0 | 0 | 0 | 0 | 0 | 0 | 0 | 0 | 0 | 0 | 0 | 0 | 0 | 0 | 0 | 0 | 0 | 0 | 0 | 0 | 0 | 0 | 0 | 0 | 0 | 0 | 0 | 0 | 0 | 0 | 0 | 0 | 0 | 0 | 0 | 0 | 0 | 0 | 0 | 0 | 0 | 0 | 0 | 0 | 0 | 0 | 0 | 0 | 0 | 0 | 0 | 0 | 0 | 0 | 0 | 0 | 0 | 0 | 0 | 0 | 0 | 0 | 0 | 0 | 0 | 0 | 0 | 0 | 0 | 0 | 0 | 0 | 0 | 0 | 0 | 0 | 0 | 0 | 0 | 0 | 0 | 0 | 0 | 15 | InBiz_FoodServ_HeatCool | [41 empty] | 0 | 0 | 0 | 0 | 0 | 0 | 0 | 0 | 0 | 0 | 0 | 0 | 0 | 0 | 0 | 0 | 0 | 0 | 0 | 0
402 | Commercial | Heating | Geothermal HP - SEER 20.3 (20+ Tons) | Biz-Midstream | Food Service | N/A | ROB | 0 | 0 | 0 | 0 | 0 | 0 | 0 | 0 | 0 | 0 | 0 | 0 | 0 | 0 | 0 | 0 | 0 | 0 | 0 | 0 | 0 | 0 | 0 | 0 | 0 | 0 | 0 | 0 | 0 | 0 | 0 | 0 | 0 | 0 | 0 | 0 | 0 | 0 | 0 | 0 | 0 | 0 | 0 | 0 | 0 | 0 | 0 | 0 | 0 | 0 | 0 | 0 | 0 | 0 | 0 | 0 | 0 | 0 | 0 | 0 | 0 | 0 | 0 | 0 | 0 | 0 | 0 | 0 | 0 | 0 | 0 | 0 | 0 | 0 | 0 | 0 | 0 | 0 | 0 | 0 | 0 | 0 | 0 | 0 | 0 | 0 | 0 | 0 | 0 | 0 | 0 | 0 | 0 | 0 | 0 | 0 | 0 | 0 | 0 | 0 | 15 | InBiz_FoodServ_HeatCool | [41 empty] | 0 | 0 | 0 | 0 | 0 | 0 | 0 | 0 | 0 | 0 | 0 | 0 | 0 | 0 | 0 | 0 | 0 | 0 | 0 | 0
403 | Commercial | Heating | Geothermal HP - SEER 21.5 (20+ Tons) | Biz-Midstream | Food Service | N/A | ROB | 0 | 0 | 0 | 0 | 0 | 0 | 0 | 0 | 0 | 0 | 0 | 0 | 0 | 0 | 0 | 0 | 0 | 0 | 0 | 0 | 0 | 0 | 0 | 0 | 0 | 0 | 0 | 0 | 0 | 0 | 0 | 0 | 0 | 0 | 0 | 0 | 0 | 0 | 0 | 0 | 0 | 0 | 0 | 0 | 0 | 0 | 0 | 0 | 0 | 0 | 0 | 0 | 0 | 0 | 0 | 0 | 0 | 0 | 0 | 0 | 0 | 0 | 0 | 0 | 0 | 0 | 0 | 0 | 0 | 0 | 0 | 0 | 0 | 0 | 0 | 0 | 0 | 0 | 0 | 0 | 0 | 0 | 0 | 0 | 0 | 0 | 0 | 0 | 0 | 0 | 0 | 0 | 0 | 0 | 0 | 0 | 0 | 0 | 0 | 0 | 15 | InBiz_FoodServ_HeatCool | [41 empty] | 0 | 0 | 0 | 0 | 0 | 0 | 0 | 0 | 0 | 0 | 0 | 0 | 0 | 0 | 0 | 0 | 0 | 0 | 0 | 0
404 | Commercial | Heating | Geothermal HP - SEER 23.1 (20+ Tons) | Biz-Midstream | Food Service | N/A | ROB | 0 | 0 | 0 | 0 | 0 | 0 | 0 | 0 | 0 | 0 | 0 | 0 | 0 | 0 | 0 | 0 | 0 | 0 | 0 | 0 | 0 | 0 | 0 | 0 | 0 | 0 | 0 | 0 | 0 | 0 | 0 | 0 | 0 | 0 | 0 | 0 | 0 | 0 | 0 | 0 | 0 | 0 | 0 | 0 | 0 | 0 | 0 | 0 | 0 | 0 | 0 | 0 | 0 | 0 | 0 | 0 | 0 | 0 | 0 | 0 | 0 | 0 | 0 | 0 | 0 | 0 | 0 | 0 | 0 | 0 | 0 | 0 | 0 | 0 | 0 | 0 | 0 | 0 | 0 | 0 | 0 | 0 | 0 | 0 | 0 | 0 | 0 | 0 | 0 | 0 | 0 | 0 | 0 | 0 | 0 | 0 | 0 | 0 | 0 | 0 | 15 | InBiz_FoodServ_HeatCool | [41 empty] | 0 | 0 | 0 | 0 | 0 | 0 | 0 | 0 | 0 | 0 | 0 | 0 | 0 | 0 | 0 | 0 | 0 | 0 | 0 | 0
405 | Commercial | Heating | Geothermal HP - SEER 29.3 (20+ Tons) | Biz-Midstream | Food Service | N/A | ROB | 0 | 0 | 0 | 0 | 0 | 0 | 0 | 0 | 0 | 0 | 0 | 0 | 0 | 0 | 0 | 0 | 0 | 0 | 0 | 0 | 0 | 0 | 0 | 0 | 0 | 0 | 0 | 0 | 0 | 0 | 0 | 0 | 0 | 0 | 0 | 0 | 0 | 0 | 0 | 0 | 0 | 0 | 0 | 0 | 0 | 0 | 0 | 0 | 0 | 0 | 0 | 0 | 0 | 0 | 0 | 0 | 0 | 0 | 0 | 0 | 0 | 0 | 0 | 0 | 0 | 0 | 0 | 0 | 0 | 0 | 0 | 0 | 0 | 0 | 0 | 0 | 0 | 0 | 0 | 0 | 0 | 0 | 0 | 0 | 0 | 0 | 0 | 0 | 0 | 0 | 0 | 0 | 0 | 0 | 0 | 0 | 0 | 0 | 0 | 0 | 15 | InBiz_FoodServ_HeatCool | [41 empty] | 0 | 0 | 0 | 0 | 0 | 0 | 0 | 0 | 0 | 0 | 0 | 0 | 0 | 0 | 0 | 0 | 0 | 0 | 0 | 0
406 | Commercial | Heating | PTHP - <7,000 Btuh - lodging | Biz-Midstream | Food Service | N/A | ROB | 0 | 0 | 0 | 0 | 0 | 0 | 0 | 0 | 0 | 0 | 0 | 0 | 0 | 0 | 0 | 0 | 0 | 0 | 0 | 0 | 0 | 0 | 0 | 0 | 0 | 0 | 0 | 0 | 0 | 0 | 0 | 0 | 0 | 0 | 0 | 0 | 0 | 0 | 0 | 0 | 0 | 0 | 0 | 0 | 0 | 0 | 0 | 0 | 0 | 0 | 0 | 0 | 0 | 0 | 0 | 0 | 0 | 0 | 0 | 0 | 0 | 0 | 0 | 0 | 0 | 0 | 0 | 0 | 0 | 0 | 0 | 0 | 0 | 0 | 0 | 0 | 0 | 0 | 0 | 0 | 0 | 0 | 0 | 0 | 0 | 0 | 0 | 0 | 0 | 0 | 0 | 0 | 0 | 0 | 0 | 0 | 0 | 0 | 0 | 0 | 15 | InBiz_FoodServ_HeatCool | [41 empty] | 0 | 0 | 0 | 0 | 0 | 0 | 0 | 0 | 0 | 0 | 0 | 0 | 0 | 0 | 0 | 0 | 0 | 0 | 0 | 0
407 | Commercial | Heating | PTHP - 7,000 to 15,000 Btuh - lodging | Biz-Midstream | Food Service | N/A | ROB | 0 | 0 | 0 | 0 | 0 | 0 | 0 | 0 | 0 | 0 | 0 | 0 | 0 | 0 | 0 | 0 | 0 | 0 | 0 | 0 | 0 | 0 | 0 | 0 | 0 | 0 | 0 | 0 | 0 | 0 | 0 | 0 | 0 | 0 | 0 | 0 | 0 | 0 | 0 | 0 | 0 | 0 | 0 | 0 | 0 | 0 | 0 | 0 | 0 | 0 | 0 | 0 | 0 | 0 | 0 | 0 | 0 | 0 | 0 | 0 | 0 | 0 | 0 | 0 | 0 | 0 | 0 | 0 | 0 | 0 | 0 | 0 | 0 | 0 | 0 | 0 | 0 | 0 | 0 | 0 | 0 | 0 | 0 | 0 | 0 | 0 | 0 | 0 | 0 | 0 | 0 | 0 | 0 | 0 | 0 | 0 | 0 | 0 | 0 | 0 | 15 | InBiz_FoodServ_HeatCool | [41 empty] | 0 | 0 | 0 | 0 | 0 | 0 | 0 | 0 | 0 | 0 | 0 | 0 | 0 | 0 | 0 | 0 | 0 | 0 | 0 | 0
408 | Commercial | Heating | PTHP - >15,000 Btuh - lodging | Biz-Midstream | Food Service | N/A | ROB | 0 | 0 | 0 | 0 | 0 | 0 | 0 | 0 | 0 | 0 | 0 | 0 | 0 | 0 | 0 | 0 | 0 | 0 | 0 | 0 | 0 | 0 | 0 | 0 | 0 | 0 | 0 | 0 | 0 | 0 | 0 | 0 | 0 | 0 | 0 | 0 | 0 | 0 | 0 | 0 | 0 | 0 | 0 | 0 | 0 | 0 | 0 | 0 | 0 | 0 | 0 | 0 | 0 | 0 | 0 | 0 | 0 | 0 | 0 | 0 | 0 | 0 | 0 | 0 | 0 | 0 | 0 | 0 | 0 | 0 | 0 | 0 | 0 | 0 | 0 | 0 | 0 | 0 | 0 | 0 | 0 | 0 | 0 | 0 | 0 | 0 | 0 | 0 | 0 | 0 | 0 | 0 | 0 | 0 | 0 | 0 | 0 | 0 | 0 | 0 | 15 | InBiz_FoodServ_HeatCool | [41 empty] | 0 | 0 | 0 | 0 | 0 | 0 | 0 | 0 | 0 | 0 | 0 | 0 | 0 | 0 | 0 | 0 | 0 | 0 | 0 | 0
409 | Commercial | Heating | Mini Split Ductless Heat Pump Cold Climate (Tiers & sizes TBD) | Biz-Midstream | Food Service | N/A | ROB | 224 | 268 | 312 | 354 | 392 | 424 | 451 | 472 | 488 | 501 | 511 | 518 | 518 | 518 | 518 | 518 | 518 | 518 | 518 | 518 | 112 | 134 | 156 | 177 | 196 | 212 | 225 | 236 | 244 | 251 | 255 | 259 | 259 | 259 | 259 | 259 | 259 | 259 | 259 | 259 | 112 | 134 | 156 | 177 | 196 | 212 | 225 | 236 | 244 | 251 | 255 | 259 | 259 | 259 | 259 | 259 | 259 | 259 | 259 | 259 | 336 | 402 | 468 | 531 | 587 | 636 | 676 | 708 | 733 | 752 | 766 | 776 | 776 | 776 | 776 | 776 | 776 | 776 | 776 | 776 | 2241 | 2682 | 3123 | 3540 | 3916 | 4239 | 4506 | 4719 | 4885 | 5011 | 5106 | 5176 | 5176 | 5176 | 5176 | 5176 | 5176 | 5176 | 5176 | 5176 | 12 | InBiz_FoodServ_HeatCool | 23.8448 | 23.8376 | 23.8325 | 23.8554 | 23.8493 | 23.861 | 23.8501 | 23.8605 | 23.8554 | 23.8744 | 23.8507 | 23.8508 | 23.8508 | 23.8508 | 23.8508 | 23.8508 | 23.8508 | 23.8508 | 23.8508 | 23.8508 |  | Low | Low | Low | Low | Low | Low | Low | Low | Low | Low | Low | Low | Low | Low | Low | Low | Low | Low | Low | Low | 2.3745 | 2.8414 | 3.3083 | 3.7507 | 4.1488 | 4.491 | 4.7736 | 4.9994 | 5.1751 | 5.309 | 5.4094 | 5.4839 | 5.4839 | 5.4839 | 5.4839 | 5.4839 | 5.4839 | 5.4839 | 5.4839 | 5.4839
410 | Commercial | Heating | Variable Refrigerant Flow Heat Pump | Biz-Midstream | Food Service | N/A | NC | 0 | 0 | 0 | 0 | 0 | 0 | 0 | 0 | 0 | 0 | 0 | 0 | 0 | 0 | 0 | 0 | 0 | 0 | 0 | 0 | 0 | 0 | 0 | 0 | 0 | 0 | 0 | 0 | 0 | 0 | 0 | 0 | 0 | 0 | 0 | 0 | 0 | 0 | 0 | 0 | 0 | 0 | 0 | 0 | 0 | 0 | 0 | 0 | 0 | 0 | 0 | 0 | 0 | 0 | 0 | 0 | 0 | 0 | 0 | 0 | 0 | 0 | 0 | 0 | 0 | 0 | 0 | 0 | 0 | 0 | 0 | 0 | 0 | 0 | 0 | 0 | 0 | 0 | 0 | 0 | 0 | 0 | 0 | 0 | 0 | 0 | 0 | 0 | 0 | 0 | 0 | 0 | 0 | 0 | 0 | 0 | 0 | 0 | 0 | 0 | 20 | InBiz_FoodServ_HeatCool | [41 empty] | 0 | 0 | 0 | 0 | 0 | 0 | 0 | 0 | 0 | 0 | 0 | 0 | 0 | 0 | 0 | 0 | 0 | 0 | 0 | 0
411 | Commercial | Ventilation | Kitchen Exhaust Hood Demand Ventilation Control System | Biz-Custom | Food Service | N/A | ROB | 0 | 0 | 0 | 0 | 0 | 0 | 0 | 0 | 0 | 0 | 0 | 0 | 0 | 0 | 0 | 0 | 0 | 0 | 0 | 0 | 0 | 0 | 0 | 0 | 0 | 0 | 0 | 0 | 0 | 0 | 0 | 0 | 0 | 0 | 0 | 0 | 0 | 0 | 0 | 0 | 0 | 0 | 0 | 0 | 0 | 0 | 0 | 0 | 0 | 0 | 0 | 0 | 0 | 0 | 0 | 0 | 0 | 0 | 0 | 0 | 0 | 0 | 0 | 0 | 0 | 0 | 0 | 0 | 0 | 0 | 0 | 0 | 0 | 0 | 0 | 0 | 0 | 0 | 0 | 0 | 0 | 0 | 0 | 0 | 0 | 0 | 0 | 0 | 0 | 0 | 0 | 0 | 0 | 0 | 0 | 0 | 0 | 0 | 0 | 0 | 20 | InBiz_FoodServ_Fans | [41 empty] | 0 | 0 | 0 | 0 | 0 | 0 | 0 | 0 | 0 | 0 | 0 | 0 | 0 | 0 | 0 | 0 | 0 | 0 | 0 | 0
412 | Commercial | Ventilation | Demand Controlled Ventilation | Biz-Custom | Food Service | N/A | Retro | 0 | 0 | 0 | 0 | 0 | 0 | 0 | 0 | 0 | 0 | 0 | 0 | 0 | 0 | 0 | 0 | 0 | 0 | 0 | 0 | 0 | 0 | 0 | 0 | 0 | 0 | 0 | 0 | 0 | 0 | 0 | 0 | 0 | 0 | 0 | 0 | 0 | 0 | 0 | 0 | 0 | 0 | 0 | 0 | 0 | 0 | 0 | 0 | 0 | 0 | 0 | 0 | 0 | 0 | 0 | 0 | 0 | 0 | 0 | 0 | 0 | 0 | 0 | 0 | 0 | 0 | 0 | 0 | 0 | 0 | 0 | 0 | 0 | 0 | 0 | 0 | 0 | 0 | 0 | 0 | 0 | 0 | 0 | 0 | 0 | 0 | 0 | 0 | 0 | 0 | 0 | 0 | 0 | 0 | 0 | 0 | 0 | 0 | 0 | 0 | 15 | InBiz_FoodServ_Fans | [41 empty] | 0 | 0 | 0 | 0 | 0 | 0 | 0 | 0 | 0 | 0 | 0 | 0 | 0 | 0 | 0 | 0 | 0 | 0 | 0 | 0
413 | Commercial | Ventilation | Pump and Fan Variable Frequency Drive Controls (Fans) | Biz-Custom | Food Service | N/A | Retro | 0 | 0 | 0 | 0 | 0 | 0 | 0 | 0 | 0 | 0 | 0 | 0 | 0 | 0 | 0 | 0 | 0 | 0 | 0 | 0 | 0 | 0 | 0 | 0 | 0 | 0 | 0 | 0 | 0 | 0 | 0 | 0 | 0 | 0 | 0 | 0 | 0 | 0 | 0 | 0 | 0 | 0 | 0 | 0 | 0 | 0 | 0 | 0 | 0 | 0 | 0 | 0 | 0 | 0 | 0 | 0 | 0 | 0 | 0 | 0 | 0 | 0 | 0 | 0 | 0 | 0 | 0 | 0 | 0 | 0 | 0 | 0 | 0 | 0 | 0 | 0 | 0 | 0 | 0 | 0 | 0 | 0 | 0 | 0 | 0 | 0 | 0 | 0 | 0 | 0 | 0 | 0 | 0 | 0 | 0 | 0 | 0 | 0 | 0 | 0 | 15 | InBiz_FoodServ_Fans | [41 empty] | 0 | 0 | 0 | 0 | 0 | 0 | 0 | 0 | 0 | 0 | 0 | 0 | 0 | 0 | 0 | 0 | 0 | 0 | 0 | 0
414 | Commercial | Refrigeration | Strip Curtains | Biz-Custom | Food Service | N/A | Retro | 2543 | 2543 | 2409 | 2168 | 4406 | 4082 | 3639 | 3125 | 5135 | 4629 | 4044 | 3125 | 5135 | 4629 | 4044 | 3125 | 5135 | 4629 | 4044 | 3125 | 3438 | 3438 | 3257 | 2932 | 5957 | 5518 | 4919 | 4225 | 6943 | 6258 | 5468 | 4225 | 6943 | 6258 | 5468 | 4225 | 6943 | 6258 | 5468 | 4225 | 0 | 0 | 0 | 0 | 0 | 0 | 0 | 0 | 0 | 0 | 0 | 0 | 0 | 0 | 0 | 0 | 0 | 0 | 0 | 0 | 2543 | 2543 | 2409 | 2168 | 4406 | 4082 | 3639 | 3125 | 5135 | 4629 | 4044 | 3125 | 5135 | 4629 | 4044 | 3125 | 5135 | 4629 | 4044 | 3125 | 76394 | 76394 | 72377 | 65146 | 132381 | 122629 | 109318 | 93890 | 154289 | 139066 | 121504 | 93890 | 154289 | 139066 | 121504 | 93890 | 154289 | 139066 | 121504 | 93890 | 4 | InBiz_FoodServ_Refrig | 22.5943 | 22.5943 | 22.5923 | 22.5926 | 22.5914 | 22.5924 | 22.5925 | 22.5918 | 22.5914 | 22.5928 | 22.5925 | 22.5918 | 22.5914 | 22.5928 | 22.5925 | 22.5918 | 22.5914 | 22.5928 | 22.5925 | 22.5918 |  | Low | Low | Low | Low | Low | Low | Low | Low | Low | Low | Low | Low | Low | Low | Low | Low | Low | Low | Low | Low | 7.8449 | 7.8449 | 7.4324 | 6.6898 | 13.5942 | 12.5928 | 11.2259 | 9.6416 | 15.844 | 14.2807 | 12.4773 | 9.6416 | 15.844 | 14.2807 | 12.4773 | 9.6416 | 15.844 | 14.2807 | 12.4773 | 9.6416
415 | Commercial | Refrigeration | Bare Suction Line | Biz-Custom | Food Service | N/A | Retro | 533 | 505 | 454 | 391 | 323 | 258 | 200 | 152 | 114 | 85 | 0 | 0 | 0 | 0 | 0 | 530 | 502 | 452 | 388 | 321 | 320 | 303 | 273 | 234 | 194 | 155 | 120 | 91 | 69 | 51 | 0 | 0 | 0 | 0 | 0 | 318 | 301 | 271 | 233 | 192 | 821 | 777 | 700 | 601 | 497 | 397 | 308 | 235 | 176 | 130 | 0 | 0 | 0 | 0 | 0 | 816 | 772 | 696 | 598 | 494 | 1353 | 1282 | 1154 | 992 | 819 | 654 | 509 | 387 | 290 | 215 | 0 | 0 | 0 | 0 | 0 | 1345 | 1274 | 1148 | 986 | 814 | 7089 | 6718 | 6048 | 5200 | 4301 | 3432 | 2667 | 2031 | 1522 | 1127 | 0 | 0 | 0 | 0 | 0 | 7050 | 6679 | 6012 | 5167 | 4267 | 15 | InBiz_FoodServ_Refrig | 24.2992 | 24.2923 | 24.2936 | 24.2755 | 24.2505 | 24.2707 | 24.2833 | 24.2325 | 24.2862 | 24.3018 | [5 empty] | 24.2875 | 24.28 | 24.3021 | 24.291 | 24.2748 |  | Low | Low | Low | Low | Low | Low | Low | Low | Low | Low | [5 empty] | Low | Low | Low | Low | Low | 0.80172 | 0.75974 | 0.68402 | 0.58811 | 0.48638 | 0.38815 | 0.30167 | 0.22967 | 0.17213 | 0.12751 | 0 | 0 | 0 | 0 | 0 | 0.79733 | 0.75541 | 0.67994 | 0.58435 | 0.48257
416 | Commercial | Refrigeration | Floating Head Pressure Controls | Biz-Prescriptive | Food Service | N/A | Retro | 1469 | 1550 | 1550 | 1469 | 1322 | 1136 | 937 | 748 | 581 | 443 | 332 | 246 | 0 | 0 | 0 | 1459 | 1539 | 1541 | 1459 | 1313 | 3192 | 3369 | 3369 | 3192 | 2873 | 2469 | 2037 | 1625 | 1263 | 963 | 722 | 535 | 0 | 0 | 0 | 3171 | 3346 | 3349 | 3172 | 2854 | 2096 | 2213 | 2213 | 2096 | 1887 | 1621 | 1337 | 1067 | 829 | 632 | 474 | 351 | 0 | 0 | 0 | 2082 | 2197 | 2199 | 2083 | 1874 | 3565 | 3763 | 3763 | 3565 | 3209 | 2758 | 2274 | 1815 | 1410 | 1075 | 806 | 597 | 0 | 0 | 0 | 3541 | 3736 | 3740 | 3542 | 3188 | 58969 | 62257 | 62274 | 59026 | 53209 | 45670 | 37667 | 30059 | 23363 | 17791 | 13337 | 9882 | 0 | 0 | 0 | 58616 | 61869 | 61869 | 58616 | 52759 | 15 | InBiz_FoodServ_Refrig | 11.7981 | 11.7951 | 11.7919 | 11.7867 | 11.7691 | 11.7842 | 11.7841 | 11.7832 | 11.7801 | 11.7946 | 11.7963 | 11.7946 |  |  |  | 11.7901 | 11.7859 | 11.7976 | 11.7936 | 11.7914 |  | Low | Low | Low | Low | Low | Low | Low | Low | Low | Low | Low | Low |  |  |  | Low | Low | Low | Low | Low | 6.4945 | 6.8566 | 6.8586 | 6.5008 | 5.8602 | 5.0298 | 4.1484 | 3.3105 | 2.5731 | 1.9594 | 1.4689 | 1.0884 | 0 | 0 | 0 | 6.4556 | 6.8139 | 6.8139 | 6.4556 | 5.8107
417 | Commercial | Refrigeration | Saturated Suction Controls | Biz-Custom | Food Service | N/A | Retro | 0 | 0 | 0 | 0 | 0 | 0 | 0 | 0 | 0 | 0 | 0 | 0 | 0 | 0 | 0 | 0 | 0 | 0 | 0 | 0 | 0 | 0 | 0 | 0 | 0 | 0 | 0 | 0 | 0 | 0 | 0 | 0 | 0 | 0 | 0 | 0 | 0 | 0 | 0 | 0 | 0 | 0 | 0 | 0 | 0 | 0 | 0 | 0 | 0 | 0 | 0 | 0 | 0 | 0 | 0 | 0 | 0 | 0 | 0 | 0 | 0 | 0 | 0 | 0 | 0 | 0 | 0 | 0 | 0 | 0 | 0 | 0 | 0 | 0 | 0 | 0 | 0 | 0 | 0 | 0 | 0 | 0 | 0 | 0 | 0 | 0 | 0 | 0 | 0 | 0 | 0 | 0 | 0 | 0 | 0 | 0 | 0 | 0 | 0 | 0 | 15 | InBiz_FoodServ_Refrig | [41 empty] | 0 | 0 | 0 | 0 | 0 | 0 | 0 | 0 | 0 | 0 | 0 | 0 | 0 | 0 | 0 | 0 | 0 | 0 | 0 | 0
418 | Commercial | Refrigeration | Compressor Retrofit | Biz-Custom | Food Service | N/A | Retro | 0 | 0 | 0 | 0 | 0 | 0 | 0 | 0 | 0 | 0 | 0 | 0 | 0 | 0 | 0 | 0 | 0 | 0 | 0 | 0 | 0 | 0 | 0 | 0 | 0 | 0 | 0 | 0 | 0 | 0 | 0 | 0 | 0 | 0 | 0 | 0 | 0 | 0 | 0 | 0 | 0 | 0 | 0 | 0 | 0 | 0 | 0 | 0 | 0 | 0 | 0 | 0 | 0 | 0 | 0 | 0 | 0 | 0 | 0 | 0 | 0 | 0 | 0 | 0 | 0 | 0 | 0 | 0 | 0 | 0 | 0 | 0 | 0 | 0 | 0 | 0 | 0 | 0 | 0 | 0 | 0 | 0 | 0 | 0 | 0 | 0 | 0 | 0 | 0 | 0 | 0 | 0 | 0 | 0 | 0 | 0 | 0 | 0 | 0 | 0 | 15 | InBiz_FoodServ_Refrig | [41 empty] | 0 | 0 | 0 | 0 | 0 | 0 | 0 | 0 | 0 | 0 | 0 | 0 | 0 | 0 | 0 | 0 | 0 | 0 | 0 | 0
419 | Commercial | Refrigeration | Electronically Commutated (EC) Walk-In Evaporator Fan Motor | Biz-Prescriptive | Food Service | N/A | Retro | 1734 | 1561 | 1341 | 1108 | 885 | 689 | 524 | 393 | 291 | 0 | 0 | 0 | 0 | 0 | 0 | 1724 | 1551 | 1334 | 1101 | 880 | 2341 | 2107 | 1811 | 1495 | 1195 | 930 | 708 | 530 | 393 | 0 | 0 | 0 | 0 | 0 | 0 | 2327 | 2093 | 1801 | 1487 | 1188 | 2369 | 2133 | 1833 | 1514 | 1209 | 941 | 716 | 537 | 398 | 0 | 0 | 0 | 0 | 0 | 0 | 2355 | 2119 | 1823 | 1505 | 1202 | 4103 | 3693 | 3174 | 2621 | 2094 | 1630 | 1241 | 930 | 688 | 0 | 0 | 0 | 0 | 0 | 0 | 4079 | 3670 | 3157 | 2606 | 2082 | 43244 | 38933 | 33468 | 27651 | 22125 | 17195 | 13090 | 9810 | 7266 | 0 | 0 | 0 | 0 | 0 | 0 | 43008 | 38711 | 33269 | 27474 | 21951 | 15 | InBiz_FoodServ_Refrig | 15.343 | 15.3388 | 15.3361 | 15.3266 | 15.306 | 15.3291 | 15.3304 | 15.3237 | 15.3183 | [6 empty] | 15.3362 | 15.3283 | 15.3443 | 15.3391 | 15.3382 |  | Low | Low | Low | Low | Low | Low | Low | Low | Low | [6 empty] | Low | Low | Low | Low | Low | 4.7233 | 4.2524 | 3.6555 | 3.0201 | 2.4165 | 1.8781 | 1.4298 | 1.0715 | 0.79359 | 0 | 0 | 0 | 0 | 0 | 0 | 4.6974 | 4.2281 | 3.6337 | 3.0008 | 2.3976
420 | Commercial | Refrigeration | Evaporator Fan Motor Controls | Biz-Prescriptive | Food Service | N/A | Retro | 0 | 0 | 0 | 0 | 0 | 0 | 0 | 0 | 0 | 0 | 0 | 0 | 0 | 0 | 0 | 0 | 0 | 0 | 0 | 0 | 0 | 0 | 0 | 0 | 0 | 0 | 0 | 0 | 0 | 0 | 0 | 0 | 0 | 0 | 0 | 0 | 0 | 0 | 0 | 0 | 0 | 0 | 0 | 0 | 0 | 0 | 0 | 0 | 0 | 0 | 0 | 0 | 0 | 0 | 0 | 0 | 0 | 0 | 0 | 0 | 0 | 0 | 0 | 0 | 0 | 0 | 0 | 0 | 0 | 0 | 0 | 0 | 0 | 0 | 0 | 0 | 0 | 0 | 0 | 0 | 0 | 0 | 0 | 0 | 0 | 0 | 0 | 0 | 0 | 0 | 0 | 0 | 0 | 0 | 0 | 0 | 0 | 0 | 0 | 0 | 13 | InBiz_FoodServ_Refrig | [41 empty] | 0 | 0 | 0 | 0 | 0 | 0 | 0 | 0 | 0 | 0 | 0 | 0 | 0 | 0 | 0 | 0 | 0 | 0 | 0 | 0
421 | Commercial | Refrigeration | Variable Speed Condenser Fan | Biz-Custom | Food Service | N/A | Retro | 0 | 0 | 0 | 0 | 0 | 0 | 0 | 0 | 0 | 0 | 0 | 0 | 0 | 0 | 0 | 0 | 0 | 0 | 0 | 0 | 0 | 0 | 0 | 0 | 0 | 0 | 0 | 0 | 0 | 0 | 0 | 0 | 0 | 0 | 0 | 0 | 0 | 0 | 0 | 0 | 0 | 0 | 0 | 0 | 0 | 0 | 0 | 0 | 0 | 0 | 0 | 0 | 0 | 0 | 0 | 0 | 0 | 0 | 0 | 0 | 0 | 0 | 0 | 0 | 0 | 0 | 0 | 0 | 0 | 0 | 0 | 0 | 0 | 0 | 0 | 0 | 0 | 0 | 0 | 0 | 0 | 0 | 0 | 0 | 0 | 0 | 0 | 0 | 0 | 0 | 0 | 0 | 0 | 0 | 0 | 0 | 0 | 0 | 0 | 0 | 15 | InBiz_FoodServ_Refrig | [41 empty] | 0 | 0 | 0 | 0 | 0 | 0 | 0 | 0 | 0 | 0 | 0 | 0 | 0 | 0 | 0 | 0 | 0 | 0 | 0 | 0
422 | Commercial | Refrigeration | Refrigeration Economizer | Biz-Custom | Food Service | N/A | Retro | 0 | 0 | 0 | 0 | 0 | 0 | 0 | 0 | 0 | 0 | 0 | 0 | 0 | 0 | 0 | 0 | 0 | 0 | 0 | 0 | 0 | 0 | 0 | 0 | 0 | 0 | 0 | 0 | 0 | 0 | 0 | 0 | 0 | 0 | 0 | 0 | 0 | 0 | 0 | 0 | 0 | 0 | 0 | 0 | 0 | 0 | 0 | 0 | 0 | 0 | 0 | 0 | 0 | 0 | 0 | 0 | 0 | 0 | 0 | 0 | 0 | 0 | 0 | 0 | 0 | 0 | 0 | 0 | 0 | 0 | 0 | 0 | 0 | 0 | 0 | 0 | 0 | 0 | 0 | 0 | 0 | 0 | 0 | 0 | 0 | 0 | 0 | 0 | 0 | 0 | 0 | 0 | 0 | 0 | 0 | 0 | 0 | 0 | 0 | 0 | 15 | InBiz_FoodServ_Refrig | [41 empty] | 0 | 0 | 0 | 0 | 0 | 0 | 0 | 0 | 0 | 0 | 0 | 0 | 0 | 0 | 0 | 0 | 0 | 0 | 0 | 0
423 | Commercial | Refrigeration | Anti-Sweat Heater Controls MT | Biz-Prescriptive | Food Service | N/A | Retro | 0 | 0 | 0 | 0 | 0 | 0 | 0 | 0 | 0 | 0 | 0 | 0 | 0 | 0 | 0 | 0 | 0 | 0 | 0 | 0 | 0 | 0 | 0 | 0 | 0 | 0 | 0 | 0 | 0 | 0 | 0 | 0 | 0 | 0 | 0 | 0 | 0 | 0 | 0 | 0 | 0 | 0 | 0 | 0 | 0 | 0 | 0 | 0 | 0 | 0 | 0 | 0 | 0 | 0 | 0 | 0 | 0 | 0 | 0 | 0 | 0 | 0 | 0 | 0 | 0 | 0 | 0 | 0 | 0 | 0 | 0 | 0 | 0 | 0 | 0 | 0 | 0 | 0 | 0 | 0 | 0 | 0 | 0 | 0 | 0 | 0 | 0 | 0 | 0 | 0 | 0 | 0 | 0 | 0 | 0 | 0 | 0 | 0 | 0 | 0 | 12 | InBiz_FoodServ_Refrig | [41 empty] | 0 | 0 | 0 | 0 | 0 | 0 | 0 | 0 | 0 | 0 | 0 | 0 | 0 | 0 | 0 | 0 | 0 | 0 | 0 | 0
424 | Commercial | Refrigeration | Auto Door Closer, Cooler | Biz-Prescriptive | Food Service | N/A | Retro | 22 | 18 | 14 | 10 | 8 | 6 | 0 | 0 | 22 | 18 | 14 | 10 | 8 | 6 | 0 | 0 | 22 | 18 | 14 | 10 | 30 | 24 | 18 | 14 | 11 | 8 | 0 | 0 | 30 | 24 | 18 | 14 | 11 | 8 | 0 | 0 | 30 | 24 | 18 | 14 | 69 | 55 | 43 | 33 | 25 | 18 | 0 | 0 | 69 | 55 | 43 | 33 | 25 | 18 | 0 | 0 | 69 | 55 | 43 | 33 | 91 | 73 | 57 | 43 | 33 | 24 | 0 | 0 | 91 | 73 | 57 | 43 | 33 | 24 | 0 | 0 | 91 | 73 | 57 | 43 | 550 | 439 | 342 | 261 | 195 | 145 | 0 | 0 | 550 | 439 | 342 | 261 | 195 | 145 | 0 | 0 | 550 | 439 | 342 | 261 | 8 | InBiz_FoodServ_Refrig | 35.4279 | 35.582 | 35.3149 | 35.1688 | 36.3363 | 35.539 |  |  | 35.4279 | 35.582 | 35.3149 | 35.1688 | 36.3363 | 35.539 |  |  | 35.4279 | 35.582 | 35.3149 | 35.1688 |  | Low | Low | Low | Low | Low | Low |  |  | Low | Low | Low | Low | Low | Low |  |  | Low | Low | Low | Low | 0.079891 | 0.063831 | 0.049667 | 0.037856 | 0.028401 | 0.021056 | 0 | 0 | 0.079891 | 0.063831 | 0.049667 | 0.037856 | 0.028401 | 0.021056 | 0 | 0 | 0.079891 | 0.063831 | 0.049667 | 0.037856
425 | Commercial | Refrigeration | Display Case Door Retrofit, Medium Temp | Biz-Prescriptive | Food Service | N/A | Retro | 0 | 0 | 0 | 0 | 0 | 0 | 0 | 0 | 0 | 0 | 0 | 0 | 0 | 0 | 0 | 0 | 0 | 0 | 0 | 0 | 0 | 0 | 0 | 0 | 0 | 0 | 0 | 0 | 0 | 0 | 0 | 0 | 0 | 0 | 0 | 0 | 0 | 0 | 0 | 0 | 0 | 0 | 0 | 0 | 0 | 0 | 0 | 0 | 0 | 0 | 0 | 0 | 0 | 0 | 0 | 0 | 0 | 0 | 0 | 0 | 0 | 0 | 0 | 0 | 0 | 0 | 0 | 0 | 0 | 0 | 0 | 0 | 0 | 0 | 0 | 0 | 0 | 0 | 0 | 0 | 0 | 0 | 0 | 0 | 0 | 0 | 0 | 0 | 0 | 0 | 0 | 0 | 0 | 0 | 0 | 0 | 0 | 0 | 0 | 0 | 12 | InBiz_FoodServ_Refrig | [41 empty] | 0 | 0 | 0 | 0 | 0 | 0 | 0 | 0 | 0 | 0 | 0 | 0 | 0 | 0 | 0 | 0 | 0 | 0 | 0 | 0
426 | Commercial | Refrigeration | Electronically Commutated (EC) Reach-In Evaporator Fan Motor | Biz-Prescriptive | Food Service | N/A | Retro | 1445 | 1300 | 1118 | 923 | 737 | 574 | 437 | 328 | 243 | 0 | 0 | 0 | 0 | 0 | 0 | 1445 | 1300 | 1118 | 923 | 737 | 1950 | 1755 | 1509 | 1246 | 995 | 775 | 590 | 443 | 328 | 0 | 0 | 0 | 0 | 0 | 0 | 1950 | 1755 | 1509 | 1246 | 995 | 1974 | 1777 | 1527 | 1261 | 1008 | 784 | 598 | 448 | 332 | 0 | 0 | 0 | 0 | 0 | 0 | 1974 | 1777 | 1527 | 1261 | 1008 | 3419 | 3077 | 2645 | 2184 | 1745 | 1358 | 1035 | 776 | 576 | 0 | 0 | 0 | 0 | 0 | 0 | 3419 | 3077 | 2645 | 2184 | 1745 | 36117 | 32509 | 27939 | 23072 | 18435 | 14344 | 10933 | 8202 | 6081 | 0 | 0 | 0 | 0 | 0 | 0 | 36117 | 32509 | 27939 | 23072 | 18435 | 15 | InBiz_FoodServ_Refrig | 15.306 | 15.3039 | 15.3086 | 15.307 | 15.3034 | 15.3109 | 15.3036 | 15.3026 | 15.3064 | [6 empty] | 15.306 | 15.3039 | 15.3086 | 15.307 | 15.3034 |  | Low | Low | Low | Low | Low | Low | Low | Low | Low | [6 empty] | Low | Low | Low | Low | Low | 3.9449 | 3.5507 | 3.0516 | 2.52 | 2.0135 | 1.5667 | 1.1941 | 0.89588 | 0.6642 | 0 | 0 | 0 | 0 | 0 | 0 | 3.9449 | 3.5507 | 3.0516 | 2.52 | 2.0135
427 | Commercial | Refrigeration | Q-Sync Motor for Walk-In and Reach-in Evaporator Fan Motor | Biz-Prescriptive | Food Service | N/A | Retro | 385 | 330 | 273 | 218 | 170 | 129 | 97 | 72 | 0 | 0 | 385 | 330 | 273 | 218 | 170 | 129 | 97 | 72 | 0 | 0 | 519 | 446 | 368 | 294 | 229 | 175 | 131 | 97 | 0 | 0 | 519 | 446 | 368 | 294 | 229 | 175 | 131 | 97 | 0 | 0 | 1446 | 1243 | 1026 | 820 | 638 | 486 | 365 | 270 | 0 | 0 | 1446 | 1243 | 1026 | 820 | 638 | 486 | 365 | 270 | 0 | 0 | 1831 | 1573 | 1299 | 1038 | 808 | 616 | 462 | 342 | 0 | 0 | 1831 | 1573 | 1299 | 1038 | 808 | 616 | 462 | 342 | 0 | 0 | 9613 | 8261 | 6823 | 5451 | 4242 | 3233 | 2425 | 1798 | 0 | 0 | 9613 | 8261 | 6823 | 5451 | 4242 | 3233 | 2425 | 1798 | 0 | 0 | 10 | InBiz_FoodServ_Refrig | 33.2144 | 33.2063 | 33.1954 | 33.2005 | 33.2143 | 33.2421 | 33.2246 | 33.1735 |  |  | 33.2144 | 33.2063 | 33.1954 | 33.2005 | 33.2143 | 33.2421 | 33.2246 | 33.1735 |  |  |  | Low | Low | Low | Low | Low | Low | Low | Low |  |  | Low | Low | Low | Low | Low | Low | Low | Low |  |  | 1.1107 | 0.95459 | 0.78832 | 0.62986 | 0.49009 | 0.37354 | 0.28025 | 0.20777 | 0 | 0 | 1.1107 | 0.95459 | 0.78832 | 0.62986 | 0.49009 | 0.37354 | 0.28025 | 0.20777 | 0 | 0
428 | Commercial | Refrigeration | Energy Star Reach-In Refrigerator, Glass Doors | Biz-Prescriptive | Food Service | N/A | ROB | 0 | 0 | 0 | 0 | 0 | 0 | 0 | 0 | 0 | 0 | 0 | 0 | 0 | 0 | 0 | 0 | 0 | 0 | 0 | 0 | 0 | 0 | 0 | 0 | 0 | 0 | 0 | 0 | 0 | 0 | 0 | 0 | 0 | 0 | 0 | 0 | 0 | 0 | 0 | 0 | 0 | 0 | 0 | 0 | 0 | 0 | 0 | 0 | 0 | 0 | 0 | 0 | 0 | 0 | 0 | 0 | 0 | 0 | 0 | 0 | 0 | 0 | 0 | 0 | 0 | 0 | 0 | 0 | 0 | 0 | 0 | 0 | 0 | 0 | 0 | 0 | 0 | 0 | 0 | 0 | 0 | 0 | 0 | 0 | 0 | 0 | 0 | 0 | 0 | 0 | 0 | 0 | 0 | 0 | 0 | 0 | 0 | 0 | 0 | 0 | 12 | InBiz_FoodServ_Refrig | [41 empty] | 0 | 0 | 0 | 0 | 0 | 0 | 0 | 0 | 0 | 0 | 0 | 0 | 0 | 0 | 0 | 0 | 0 | 0 | 0 | 0
429 | Commercial | Refrigeration | Energy Star Reach-In Refrigerator, Solid Doors | Biz-Prescriptive | Food Service | N/A | ROB | 0 | 0 | 0 | 0 | 0 | 0 | 0 | 0 | 0 | 0 | 0 | 0 | 0 | 0 | 0 | 0 | 0 | 0 | 0 | 0 | 0 | 0 | 0 | 0 | 0 | 0 | 0 | 0 | 0 | 0 | 0 | 0 | 0 | 0 | 0 | 0 | 0 | 0 | 0 | 0 | 0 | 0 | 0 | 0 | 0 | 0 | 0 | 0 | 0 | 0 | 0 | 0 | 0 | 0 | 0 | 0 | 0 | 0 | 0 | 0 | 0 | 0 | 0 | 0 | 0 | 0 | 0 | 0 | 0 | 0 | 0 | 0 | 0 | 0 | 0 | 0 | 0 | 0 | 0 | 0 | 0 | 0 | 0 | 0 | 0 | 0 | 0 | 0 | 0 | 0 | 0 | 0 | 0 | 0 | 0 | 0 | 0 | 0 | 0 | 0 | 12 | InBiz_FoodServ_Refrig | [41 empty] | 0 | 0 | 0 | 0 | 0 | 0 | 0 | 0 | 0 | 0 | 0 | 0 | 0 | 0 | 0 | 0 | 0 | 0 | 0 | 0
430 | Commercial | Refrigeration | Anti-Sweat Heater Controls LT | Biz-Prescriptive | Food Service | N/A | Retro | 2575 | 2213 | 1827 | 1460 | 1136 | 866 | 650 | 482 | 0 | 0 | 0 | 0 | 2575 | 2213 | 1827 | 1460 | 1136 | 866 | 650 | 482 | 3476 | 2987 | 2467 | 1971 | 1534 | 1169 | 877 | 650 | 0 | 0 | 0 | 0 | 3476 | 2987 | 2467 | 1971 | 1534 | 1169 | 877 | 650 | 6722 | 5777 | 4771 | 3812 | 2966 | 2261 | 1696 | 1257 | 0 | 0 | 0 | 0 | 6722 | 5777 | 4771 | 3812 | 2966 | 2261 | 1696 | 1257 | 9297 | 7990 | 6598 | 5272 | 4102 | 3127 | 2346 | 1739 | 0 | 0 | 0 | 0 | 9297 | 7990 | 6598 | 5272 | 4102 | 3127 | 2346 | 1739 | 64370 | 55321 | 45685 | 36502 | 28402 | 21648 | 16241 | 12041 | 0 | 0 | 0 | 0 | 64370 | 55321 | 45685 | 36502 | 28402 | 21648 | 16241 | 12041 | 12 | InBiz_FoodServ_Refrig | 23.6683 | 23.6674 | 23.6674 | 23.6678 | 23.6689 | 23.6703 | 23.6703 | 23.6652 |  |  |  |  | 23.6683 | 23.6674 | 23.6674 | 23.6678 | 23.6689 | 23.6703 | 23.6703 | 23.6652 |  | Low | Low | Low | Low | Low | Low | Low | Low |  |  |  |  | Low | Low | Low | Low | Low | Low | Low | Low | 7.0807 | 6.0853 | 5.0254 | 4.0152 | 3.1242 | 2.3812 | 1.7865 | 1.3245 | 0 | 0 | 0 | 0 | 7.0807 | 6.0853 | 5.0254 | 4.0152 | 3.1242 | 2.3812 | 1.7865 | 1.3245
431 | Commercial | Refrigeration | Auto Door Closer, Freezer | Biz-Prescriptive | Food Service | N/A | Retro | 28 | 23 | 18 | 13 | 10 | 7 | 0 | 0 | 28 | 23 | 18 | 13 | 10 | 7 | 0 | 0 | 28 | 23 | 18 | 13 | 38 | 31 | 24 | 18 | 14 | 10 | 0 | 0 | 38 | 31 | 24 | 18 | 14 | 10 | 0 | 0 | 38 | 31 | 24 | 18 | 20 | 16 | 12 | 9 | 7 | 5 | 0 | 0 | 20 | 16 | 12 | 9 | 7 | 5 | 0 | 0 | 20 | 16 | 12 | 9 | 48 | 39 | 30 | 23 | 17 | 13 | 0 | 0 | 48 | 39 | 30 | 23 | 17 | 13 | 0 | 0 | 48 | 39 | 30 | 23 | 710 | 567 | 441 | 336 | 252 | 187 | 0 | 0 | 710 | 567 | 441 | 336 | 252 | 187 | 0 | 0 | 710 | 567 | 441 | 336 | 8 | InBiz_FoodServ_Refrig | 19.5058 | 19.881 | 19.7187 | 19.6502 | 19.81 | 19.8066 |  |  | 19.5058 | 19.881 | 19.7187 | 19.6502 | 19.81 | 19.8066 |  |  | 19.5058 | 19.881 | 19.7187 | 19.6502 |  | Low | Low | Low | Low | Low | Low |  |  | Low | Low | Low | Low | Low | Low |  |  | Low | Low | Low | Low | 0.095093 | 0.075978 | 0.059119 | 0.04506 | 0.033806 | 0.025063 | 0 | 0 | 0.095093 | 0.075978 | 0.059119 | 0.04506 | 0.033806 | 0.025063 | 0 | 0 | 0.095093 | 0.075978 | 0.059119 | 0.04506
432 | Commercial | Refrigeration | Display Case Door Retrofit, Low Temp | Biz-Prescriptive | Food Service | N/A | Retro | 0 | 0 | 0 | 0 | 0 | 0 | 0 | 0 | 0 | 0 | 0 | 0 | 0 | 0 | 0 | 0 | 0 | 0 | 0 | 0 | 0 | 0 | 0 | 0 | 0 | 0 | 0 | 0 | 0 | 0 | 0 | 0 | 0 | 0 | 0 | 0 | 0 | 0 | 0 | 0 | 0 | 0 | 0 | 0 | 0 | 0 | 0 | 0 | 0 | 0 | 0 | 0 | 0 | 0 | 0 | 0 | 0 | 0 | 0 | 0 | 0 | 0 | 0 | 0 | 0 | 0 | 0 | 0 | 0 | 0 | 0 | 0 | 0 | 0 | 0 | 0 | 0 | 0 | 0 | 0 | 0 | 0 | 0 | 0 | 0 | 0 | 0 | 0 | 0 | 0 | 0 | 0 | 0 | 0 | 0 | 0 | 0 | 0 | 0 | 0 | 12 | InBiz_FoodServ_Refrig | [41 empty] | 0 | 0 | 0 | 0 | 0 | 0 | 0 | 0 | 0 | 0 | 0 | 0 | 0 | 0 | 0 | 0 | 0 | 0 | 0 | 0
433 | Commercial | Refrigeration | Energy Star Reach-In Freezer, Glass Doors | Biz-Prescriptive | Food Service | N/A | ROB | 0 | 0 | 0 | 0 | 0 | 0 | 0 | 0 | 0 | 0 | 0 | 0 | 0 | 0 | 0 | 0 | 0 | 0 | 0 | 0 | 0 | 0 | 0 | 0 | 0 | 0 | 0 | 0 | 0 | 0 | 0 | 0 | 0 | 0 | 0 | 0 | 0 | 0 | 0 | 0 | 0 | 0 | 0 | 0 | 0 | 0 | 0 | 0 | 0 | 0 | 0 | 0 | 0 | 0 | 0 | 0 | 0 | 0 | 0 | 0 | 0 | 0 | 0 | 0 | 0 | 0 | 0 | 0 | 0 | 0 | 0 | 0 | 0 | 0 | 0 | 0 | 0 | 0 | 0 | 0 | 0 | 0 | 0 | 0 | 0 | 0 | 0 | 0 | 0 | 0 | 0 | 0 | 0 | 0 | 0 | 0 | 0 | 0 | 0 | 0 | 12 | InBiz_FoodServ_Refrig | [41 empty] | 0 | 0 | 0 | 0 | 0 | 0 | 0 | 0 | 0 | 0 | 0 | 0 | 0 | 0 | 0 | 0 | 0 | 0 | 0 | 0
434 | Commercial | Refrigeration | Energy Star Reach-In Freezer, Solid Doors | Biz-Prescriptive | Food Service | N/A | ROB | 0 | 0 | 0 | 0 | 0 | 0 | 0 | 0 | 0 | 0 | 0 | 0 | 0 | 0 | 0 | 0 | 0 | 0 | 0 | 0 | 0 | 0 | 0 | 0 | 0 | 0 | 0 | 0 | 0 | 0 | 0 | 0 | 0 | 0 | 0 | 0 | 0 | 0 | 0 | 0 | 0 | 0 | 0 | 0 | 0 | 0 | 0 | 0 | 0 | 0 | 0 | 0 | 0 | 0 | 0 | 0 | 0 | 0 | 0 | 0 | 0 | 0 | 0 | 0 | 0 | 0 | 0 | 0 | 0 | 0 | 0 | 0 | 0 | 0 | 0 | 0 | 0 | 0 | 0 | 0 | 0 | 0 | 0 | 0 | 0 | 0 | 0 | 0 | 0 | 0 | 0 | 0 | 0 | 0 | 0 | 0 | 0 | 0 | 0 | 0 | 12 | InBiz_FoodServ_Refrig | [41 empty] | 0 | 0 | 0 | 0 | 0 | 0 | 0 | 0 | 0 | 0 | 0 | 0 | 0 | 0 | 0 | 0 | 0 | 0 | 0 | 0
435 | Commercial | Refrigeration | Refrigeration - Custom | Biz-Custom | Food Service | N/A | ROB | 2578 | 3085 | 3592 | 4072 | 4505 | 4876 | 5183 | 5428 | 5619 | 5764 | 5873 | 5954 | 5954 | 5954 | 5954 | 5954 | 5954 | 5954 | 5954 | 5954 | 1547 | 1851 | 2155 | 2443 | 2703 | 2926 | 3110 | 3257 | 3371 | 3459 | 3524 | 3573 | 3573 | 3573 | 3573 | 3573 | 3573 | 3573 | 3573 | 3573 | 997 | 1193 | 1389 | 1575 | 1742 | 1885 | 2004 | 2099 | 2173 | 2229 | 2271 | 2302 | 2302 | 2302 | 2302 | 2302 | 2302 | 2302 | 2302 | 2302 | 3575 | 4278 | 4981 | 5647 | 6247 | 6762 | 7187 | 7527 | 7792 | 7993 | 8145 | 8257 | 8257 | 8257 | 8257 | 8257 | 8257 | 8257 | 8257 | 8257 | 34376 | 41136 | 47895 | 54299 | 60063 | 65017 | 69108 | 72377 | 74920 | 76858 | 78313 | 79391 | 79391 | 79391 | 79391 | 79391 | 79391 | 79391 | 79391 | 79391 | 12 | InBiz_FoodServ_Refrig | 17.7722 | 17.7715 | 17.7714 | 17.7711 | 17.7735 | 17.7731 | 17.7721 | 17.772 | 17.7722 | 17.7725 | 17.7728 | 17.7734 | 17.7734 | 17.7734 | 17.7734 | 17.7734 | 17.7734 | 17.7734 | 17.7734 | 17.7734 |  | Low | Low | Low | Low | Low | Low | Low | Low | Low | Low | Low | Low | Low | Low | Low | Low | Low | Low | Low | Low | 6.4456 | 7.7129 | 8.9803 | 10.1811 | 11.2618 | 12.1907 | 12.9577 | 13.5706 | 14.0475 | 14.4109 | 14.6836 | 14.8858 | 14.8858 | 14.8858 | 14.8858 | 14.8858 | 14.8858 | 14.8858 | 14.8858 | 14.8858
436 | Commercial | Refrigeration | Retro-commissioning_Refrigerator Optimization | Biz-Custom RCx | Food Service | N/A | Retro | 0 | 0 | 0 | 0 | 0 | 0 | 0 | 0 | 0 | 0 | 0 | 0 | 0 | 0 | 0 | 0 | 0 | 0 | 0 | 0 | 0 | 0 | 0 | 0 | 0 | 0 | 0 | 0 | 0 | 0 | 0 | 0 | 0 | 0 | 0 | 0 | 0 | 0 | 0 | 0 | 0 | 0 | 0 | 0 | 0 | 0 | 0 | 0 | 0 | 0 | 0 | 0 | 0 | 0 | 0 | 0 | 0 | 0 | 0 | 0 | 0 | 0 | 0 | 0 | 0 | 0 | 0 | 0 | 0 | 0 | 0 | 0 | 0 | 0 | 0 | 0 | 0 | 0 | 0 | 0 | 0 | 0 | 0 | 0 | 0 | 0 | 0 | 0 | 0 | 0 | 0 | 0 | 0 | 0 | 0 | 0 | 0 | 0 | 0 | 0 | 3 | InBiz_FoodServ_Refrig | [41 empty] | 0 | 0 | 0 | 0 | 0 | 0 | 0 | 0 | 0 | 0 | 0 | 0 | 0 | 0 | 0 | 0 | 0 | 0 | 0 | 0
437 | Commercial | Refrigeration | Energy Star Ice Machine | Biz-Prescriptive | Food Service | N/A | ROB | 0 | 0 | 0 | 0 | 0 | 0 | 0 | 0 | 0 | 0 | 0 | 0 | 0 | 0 | 0 | 0 | 0 | 0 | 0 | 0 | 0 | 0 | 0 | 0 | 0 | 0 | 0 | 0 | 0 | 0 | 0 | 0 | 0 | 0 | 0 | 0 | 0 | 0 | 0 | 0 | 0 | 0 | 0 | 0 | 0 | 0 | 0 | 0 | 0 | 0 | 0 | 0 | 0 | 0 | 0 | 0 | 0 | 0 | 0 | 0 | 0 | 0 | 0 | 0 | 0 | 0 | 0 | 0 | 0 | 0 | 0 | 0 | 0 | 0 | 0 | 0 | 0 | 0 | 0 | 0 | 0 | 0 | 0 | 0 | 0 | 0 | 0 | 0 | 0 | 0 | 0 | 0 | 0 | 0 | 0 | 0 | 0 | 0 | 0 | 0 | 15 | InBiz_FoodServ_Refrig | [41 empty] | 0 | 0 | 0 | 0 | 0 | 0 | 0 | 0 | 0 | 0 | 0 | 0 | 0 | 0 | 0 | 0 | 0 | 0 | 0 | 0
438 | Commercial | Refrigeration | LED Refrigerated Display Case Lighting Average 6W/LF | Biz-Prescriptive | Food Service | N/A | Retro | 0 | 0 | 0 | 0 | 0 | 0 | 0 | 0 | 0 | 0 | 0 | 0 | 0 | 0 | 0 | 0 | 0 | 0 | 0 | 0 | 0 | 0 | 0 | 0 | 0 | 0 | 0 | 0 | 0 | 0 | 0 | 0 | 0 | 0 | 0 | 0 | 0 | 0 | 0 | 0 | 0 | 0 | 0 | 0 | 0 | 0 | 0 | 0 | 0 | 0 | 0 | 0 | 0 | 0 | 0 | 0 | 0 | 0 | 0 | 0 | 0 | 0 | 0 | 0 | 0 | 0 | 0 | 0 | 0 | 0 | 0 | 0 | 0 | 0 | 0 | 0 | 0 | 0 | 0 | 0 | 0 | 0 | 0 | 0 | 0 | 0 | 0 | 0 | 0 | 0 | 0 | 0 | 0 | 0 | 0 | 0 | 0 | 0 | 0 | 0 | 12 | InBiz_FoodServ_IntLight | [41 empty] | 0 | 0 | 0 | 0 | 0 | 0 | 0 | 0 | 0 | 0 | 0 | 0 | 0 | 0 | 0 | 0 | 0 | 0 | 0 | 0
439 | Commercial | PlugLoads_Office | ENERGY STAR Uninterrupted Power Supply | Biz-Custom | Food Service | N/A | ROB | 0 | 0 | 0 | 0 | 0 | 0 | 0 | 0 | 0 | 0 | 0 | 0 | 0 | 0 | 0 | 0 | 0 | 0 | 0 | 0 | 0 | 0 | 0 | 0 | 0 | 0 | 0 | 0 | 0 | 0 | 0 | 0 | 0 | 0 | 0 | 0 | 0 | 0 | 0 | 0 | 0 | 0 | 0 | 0 | 0 | 0 | 0 | 0 | 0 | 0 | 0 | 0 | 0 | 0 | 0 | 0 | 0 | 0 | 0 | 0 | 0 | 0 | 0 | 0 | 0 | 0 | 0 | 0 | 0 | 0 | 0 | 0 | 0 | 0 | 0 | 0 | 0 | 0 | 0 | 0 | 0 | 0 | 0 | 0 | 0 | 0 | 0 | 0 | 0 | 0 | 0 | 0 | 0 | 0 | 0 | 0 | 0 | 0 | 0 | 0 | 15 | InBiz_FoodServ_IntEquip | [41 empty] | 0 | 0 | 0 | 0 | 0 | 0 | 0 | 0 | 0 | 0 | 0 | 0 | 0 | 0 | 0 | 0 | 0 | 0 | 0 | 0
440 | Commercial | PlugLoads_Office | Smart Power Strip – Commercial Use | Biz-Custom | Food Service | N/A | Retro | 0 | 0 | 0 | 0 | 0 | 0 | 0 | 0 | 0 | 0 | 0 | 0 | 0 | 0 | 0 | 0 | 0 | 0 | 0 | 0 | 0 | 0 | 0 | 0 | 0 | 0 | 0 | 0 | 0 | 0 | 0 | 0 | 0 | 0 | 0 | 0 | 0 | 0 | 0 | 0 | 0 | 0 | 0 | 0 | 0 | 0 | 0 | 0 | 0 | 0 | 0 | 0 | 0 | 0 | 0 | 0 | 0 | 0 | 0 | 0 | 0 | 0 | 0 | 0 | 0 | 0 | 0 | 0 | 0 | 0 | 0 | 0 | 0 | 0 | 0 | 0 | 0 | 0 | 0 | 0 | 0 | 0 | 0 | 0 | 0 | 0 | 0 | 0 | 0 | 0 | 0 | 0 | 0 | 0 | 0 | 0 | 0 | 0 | 0 | 0 | 5 | InBiz_FoodServ_IntEquip | [41 empty] | 0 | 0 | 0 | 0 | 0 | 0 | 0 | 0 | 0 | 0 | 0 | 0 | 0 | 0 | 0 | 0 | 0 | 0 | 0 | 0
441 | Commercial | PlugLoads_Office | Plug Load Occupancy Sensor | Biz-Custom | Food Service | N/A | Retro | 0 | 0 | 0 | 0 | 0 | 0 | 0 | 0 | 0 | 0 | 0 | 0 | 0 | 0 | 0 | 0 | 0 | 0 | 0 | 0 | 0 | 0 | 0 | 0 | 0 | 0 | 0 | 0 | 0 | 0 | 0 | 0 | 0 | 0 | 0 | 0 | 0 | 0 | 0 | 0 | 0 | 0 | 0 | 0 | 0 | 0 | 0 | 0 | 0 | 0 | 0 | 0 | 0 | 0 | 0 | 0 | 0 | 0 | 0 | 0 | 0 | 0 | 0 | 0 | 0 | 0 | 0 | 0 | 0 | 0 | 0 | 0 | 0 | 0 | 0 | 0 | 0 | 0 | 0 | 0 | 0 | 0 | 0 | 0 | 0 | 0 | 0 | 0 | 0 | 0 | 0 | 0 | 0 | 0 | 0 | 0 | 0 | 0 | 0 | 0 | 8 | InBiz_FoodServ_IntEquip | [41 empty] | 0 | 0 | 0 | 0 | 0 | 0 | 0 | 0 | 0 | 0 | 0 | 0 | 0 | 0 | 0 | 0 | 0 | 0 | 0 | 0
442 | Commercial | PlugLoads_Office | Electrically Commutated Plug Fans in data centers | Biz-Custom | Food Service | N/A | Retro | 0 | 0 | 0 | 0 | 0 | 0 | 0 | 0 | 0 | 0 | 0 | 0 | 0 | 0 | 0 | 0 | 0 | 0 | 0 | 0 | 0 | 0 | 0 | 0 | 0 | 0 | 0 | 0 | 0 | 0 | 0 | 0 | 0 | 0 | 0 | 0 | 0 | 0 | 0 | 0 | 0 | 0 | 0 | 0 | 0 | 0 | 0 | 0 | 0 | 0 | 0 | 0 | 0 | 0 | 0 | 0 | 0 | 0 | 0 | 0 | 0 | 0 | 0 | 0 | 0 | 0 | 0 | 0 | 0 | 0 | 0 | 0 | 0 | 0 | 0 | 0 | 0 | 0 | 0 | 0 | 0 | 0 | 0 | 0 | 0 | 0 | 0 | 0 | 0 | 0 | 0 | 0 | 0 | 0 | 0 | 0 | 0 | 0 | 0 | 0 | 15 | InBiz_FoodServ_IntEquip | [41 empty] | 0 | 0 | 0 | 0 | 0 | 0 | 0 | 0 | 0 | 0 | 0 | 0 | 0 | 0 | 0 | 0 | 0 | 0 | 0 | 0
443 | Commercial | PlugLoads_Office | High Efficiency CRAC unit | Biz-Custom | Food Service | N/A | ROB | 0 | 0 | 0 | 0 | 0 | 0 | 0 | 0 | 0 | 0 | 0 | 0 | 0 | 0 | 0 | 0 | 0 | 0 | 0 | 0 | 0 | 0 | 0 | 0 | 0 | 0 | 0 | 0 | 0 | 0 | 0 | 0 | 0 | 0 | 0 | 0 | 0 | 0 | 0 | 0 | 0 | 0 | 0 | 0 | 0 | 0 | 0 | 0 | 0 | 0 | 0 | 0 | 0 | 0 | 0 | 0 | 0 | 0 | 0 | 0 | 0 | 0 | 0 | 0 | 0 | 0 | 0 | 0 | 0 | 0 | 0 | 0 | 0 | 0 | 0 | 0 | 0 | 0 | 0 | 0 | 0 | 0 | 0 | 0 | 0 | 0 | 0 | 0 | 0 | 0 | 0 | 0 | 0 | 0 | 0 | 0 | 0 | 0 | 0 | 0 | 15 | InBiz_FoodServ_IntEquip | [41 empty] | 0 | 0 | 0 | 0 | 0 | 0 | 0 | 0 | 0 | 0 | 0 | 0 | 0 | 0 | 0 | 0 | 0 | 0 | 0 | 0
444 | Commercial | PlugLoads_Office | Computer Room Air Conditioner Economizer | Biz-Custom | Food Service | N/A | Retro | 0 | 0 | 0 | 0 | 0 | 0 | 0 | 0 | 0 | 0 | 0 | 0 | 0 | 0 | 0 | 0 | 0 | 0 | 0 | 0 | 0 | 0 | 0 | 0 | 0 | 0 | 0 | 0 | 0 | 0 | 0 | 0 | 0 | 0 | 0 | 0 | 0 | 0 | 0 | 0 | 0 | 0 | 0 | 0 | 0 | 0 | 0 | 0 | 0 | 0 | 0 | 0 | 0 | 0 | 0 | 0 | 0 | 0 | 0 | 0 | 0 | 0 | 0 | 0 | 0 | 0 | 0 | 0 | 0 | 0 | 0 | 0 | 0 | 0 | 0 | 0 | 0 | 0 | 0 | 0 | 0 | 0 | 0 | 0 | 0 | 0 | 0 | 0 | 0 | 0 | 0 | 0 | 0 | 0 | 0 | 0 | 0 | 0 | 0 | 0 | 15 | InBiz_FoodServ_IntEquip | [41 empty] | 0 | 0 | 0 | 0 | 0 | 0 | 0 | 0 | 0 | 0 | 0 | 0 | 0 | 0 | 0 | 0 | 0 | 0 | 0 | 0
445 | Commercial | PlugLoads_Office | Energy Star Laptop | Biz-Custom | Food Service | N/A | ROB | 0 | 0 | 0 | 0 | 0 | 0 | 0 | 0 | 0 | 0 | 0 | 0 | 0 | 0 | 0 | 0 | 0 | 0 | 0 | 0 | 0 | 0 | 0 | 0 | 0 | 0 | 0 | 0 | 0 | 0 | 0 | 0 | 0 | 0 | 0 | 0 | 0 | 0 | 0 | 0 | 0 | 0 | 0 | 0 | 0 | 0 | 0 | 0 | 0 | 0 | 0 | 0 | 0 | 0 | 0 | 0 | 0 | 0 | 0 | 0 | 0 | 0 | 0 | 0 | 0 | 0 | 0 | 0 | 0 | 0 | 0 | 0 | 0 | 0 | 0 | 0 | 0 | 0 | 0 | 0 | 0 | 0 | 0 | 0 | 0 | 0 | 0 | 0 | 0 | 0 | 0 | 0 | 0 | 0 | 0 | 0 | 0 | 0 | 0 | 0 | 4 | InBiz_FoodServ_IntEquip | [41 empty] | 0 | 0 | 0 | 0 | 0 | 0 | 0 | 0 | 0 | 0 | 0 | 0 | 0 | 0 | 0 | 0 | 0 | 0 | 0 | 0
446 | Commercial | PlugLoads_Office | Energy Star Monitor | Biz-Custom | Food Service | N/A | ROB | 0 | 0 | 0 | 0 | 0 | 0 | 0 | 0 | 0 | 0 | 0 | 0 | 0 | 0 | 0 | 0 | 0 | 0 | 0 | 0 | 0 | 0 | 0 | 0 | 0 | 0 | 0 | 0 | 0 | 0 | 0 | 0 | 0 | 0 | 0 | 0 | 0 | 0 | 0 | 0 | 0 | 0 | 0 | 0 | 0 | 0 | 0 | 0 | 0 | 0 | 0 | 0 | 0 | 0 | 0 | 0 | 0 | 0 | 0 | 0 | 0 | 0 | 0 | 0 | 0 | 0 | 0 | 0 | 0 | 0 | 0 | 0 | 0 | 0 | 0 | 0 | 0 | 0 | 0 | 0 | 0 | 0 | 0 | 0 | 0 | 0 | 0 | 0 | 0 | 0 | 0 | 0 | 0 | 0 | 0 | 0 | 0 | 0 | 0 | 0 | 4 | InBiz_FoodServ_IntEquip | [41 empty] | 0 | 0 | 0 | 0 | 0 | 0 | 0 | 0 | 0 | 0 | 0 | 0 | 0 | 0 | 0 | 0 | 0 | 0 | 0 | 0
447 | Commercial | PlugLoads_Office | Energy Star Printer/Copier/Fax | Biz-Custom | Food Service | N/A | ROB | 0 | 0 | 0 | 0 | 0 | 0 | 0 | 0 | 0 | 0 | 0 | 0 | 0 | 0 | 0 | 0 | 0 | 0 | 0 | 0 | 0 | 0 | 0 | 0 | 0 | 0 | 0 | 0 | 0 | 0 | 0 | 0 | 0 | 0 | 0 | 0 | 0 | 0 | 0 | 0 | 0 | 0 | 0 | 0 | 0 | 0 | 0 | 0 | 0 | 0 | 0 | 0 | 0 | 0 | 0 | 0 | 0 | 0 | 0 | 0 | 0 | 0 | 0 | 0 | 0 | 0 | 0 | 0 | 0 | 0 | 0 | 0 | 0 | 0 | 0 | 0 | 0 | 0 | 0 | 0 | 0 | 0 | 0 | 0 | 0 | 0 | 0 | 0 | 0 | 0 | 0 | 0 | 0 | 0 | 0 | 0 | 0 | 0 | 0 | 0 | 6 | InBiz_FoodServ_IntEquip | [41 empty] | 0 | 0 | 0 | 0 | 0 | 0 | 0 | 0 | 0 | 0 | 0 | 0 | 0 | 0 | 0 | 0 | 0 | 0 | 0 | 0
448 | Commercial | PlugLoads_Office | Energy Star Server | Biz-Custom | Food Service | N/A | ROB | 0 | 0 | 0 | 0 | 0 | 0 | 0 | 0 | 0 | 0 | 0 | 0 | 0 | 0 | 0 | 0 | 0 | 0 | 0 | 0 | 0 | 0 | 0 | 0 | 0 | 0 | 0 | 0 | 0 | 0 | 0 | 0 | 0 | 0 | 0 | 0 | 0 | 0 | 0 | 0 | 0 | 0 | 0 | 0 | 0 | 0 | 0 | 0 | 0 | 0 | 0 | 0 | 0 | 0 | 0 | 0 | 0 | 0 | 0 | 0 | 0 | 0 | 0 | 0 | 0 | 0 | 0 | 0 | 0 | 0 | 0 | 0 | 0 | 0 | 0 | 0 | 0 | 0 | 0 | 0 | 0 | 0 | 0 | 0 | 0 | 0 | 0 | 0 | 0 | 0 | 0 | 0 | 0 | 0 | 0 | 0 | 0 | 0 | 0 | 0 | 15 | InBiz_FoodServ_IntEquip | [41 empty] | 0 | 0 | 0 | 0 | 0 | 0 | 0 | 0 | 0 | 0 | 0 | 0 | 0 | 0 | 0 | 0 | 0 | 0 | 0 | 0
449 | Commercial | PlugLoads_Office | Server Virtualization | Biz-Custom | Food Service | N/A | Retro | 0 | 0 | 0 | 0 | 0 | 0 | 0 | 0 | 0 | 0 | 0 | 0 | 0 | 0 | 0 | 0 | 0 | 0 | 0 | 0 | 0 | 0 | 0 | 0 | 0 | 0 | 0 | 0 | 0 | 0 | 0 | 0 | 0 | 0 | 0 | 0 | 0 | 0 | 0 | 0 | 0 | 0 | 0 | 0 | 0 | 0 | 0 | 0 | 0 | 0 | 0 | 0 | 0 | 0 | 0 | 0 | 0 | 0 | 0 | 0 | 0 | 0 | 0 | 0 | 0 | 0 | 0 | 0 | 0 | 0 | 0 | 0 | 0 | 0 | 0 | 0 | 0 | 0 | 0 | 0 | 0 | 0 | 0 | 0 | 0 | 0 | 0 | 0 | 0 | 0 | 0 | 0 | 0 | 0 | 0 | 0 | 0 | 0 | 0 | 0 | 15 | InBiz_FoodServ_IntEquip | [41 empty] | 0 | 0 | 0 | 0 | 0 | 0 | 0 | 0 | 0 | 0 | 0 | 0 | 0 | 0 | 0 | 0 | 0 | 0 | 0 | 0
450 | Commercial | PlugLoads_Office | Data Center Hot/Cold Aisle Configuration | Biz-Custom | Food Service | N/A | Retro | 0 | 0 | 0 | 0 | 0 | 0 | 0 | 0 | 0 | 0 | 0 | 0 | 0 | 0 | 0 | 0 | 0 | 0 | 0 | 0 | 0 | 0 | 0 | 0 | 0 | 0 | 0 | 0 | 0 | 0 | 0 | 0 | 0 | 0 | 0 | 0 | 0 | 0 | 0 | 0 | 0 | 0 | 0 | 0 | 0 | 0 | 0 | 0 | 0 | 0 | 0 | 0 | 0 | 0 | 0 | 0 | 0 | 0 | 0 | 0 | 0 | 0 | 0 | 0 | 0 | 0 | 0 | 0 | 0 | 0 | 0 | 0 | 0 | 0 | 0 | 0 | 0 | 0 | 0 | 0 | 0 | 0 | 0 | 0 | 0 | 0 | 0 | 0 | 0 | 0 | 0 | 0 | 0 | 0 | 0 | 0 | 0 | 0 | 0 | 0 | 15 | InBiz_FoodServ_IntEquip | [41 empty] | 0 | 0 | 0 | 0 | 0 | 0 | 0 | 0 | 0 | 0 | 0 | 0 | 0 | 0 | 0 | 0 | 0 | 0 | 0 | 0
451 | Commercial | Motors | Cogged V-Belt | Biz-Custom | Food Service | N/A | Retro | 0 | 0 | 0 | 0 | 0 | 0 | 0 | 0 | 0 | 0 | 0 | 0 | 0 | 0 | 0 | 0 | 0 | 0 | 0 | 0 | 0 | 0 | 0 | 0 | 0 | 0 | 0 | 0 | 0 | 0 | 0 | 0 | 0 | 0 | 0 | 0 | 0 | 0 | 0 | 0 | 0 | 0 | 0 | 0 | 0 | 0 | 0 | 0 | 0 | 0 | 0 | 0 | 0 | 0 | 0 | 0 | 0 | 0 | 0 | 0 | 0 | 0 | 0 | 0 | 0 | 0 | 0 | 0 | 0 | 0 | 0 | 0 | 0 | 0 | 0 | 0 | 0 | 0 | 0 | 0 | 0 | 0 | 0 | 0 | 0 | 0 | 0 | 0 | 0 | 0 | 0 | 0 | 0 | 0 | 0 | 0 | 0 | 0 | 0 | 0 | 15 | InBiz_FoodServ_Pumps | [41 empty] | 0 | 0 | 0 | 0 | 0 | 0 | 0 | 0 | 0 | 0 | 0 | 0 | 0 | 0 | 0 | 0 | 0 | 0 | 0 | 0
452 | Commercial | Motors | Pump and Fan Variable Frequency Drive Controls (Pumps) | Biz-Custom | Food Service | N/A | Retro | 105 | 105 | 99 | 89 | 77 | 64 | 51 | 39 | 30 | 23 | 17 | 0 | 0 | 0 | 0 | 105 | 105 | 99 | 89 | 77 | 63 | 63 | 60 | 54 | 46 | 38 | 30 | 24 | 18 | 14 | 10 | 0 | 0 | 0 | 0 | 63 | 63 | 60 | 54 | 46 | 278 | 278 | 263 | 237 | 204 | 168 | 134 | 105 | 80 | 60 | 44 | 0 | 0 | 0 | 0 | 278 | 278 | 263 | 237 | 204 | 383 | 383 | 363 | 327 | 281 | 232 | 185 | 144 | 110 | 82 | 61 | 0 | 0 | 0 | 0 | 383 | 383 | 363 | 327 | 281 | 1399 | 1399 | 1326 | 1193 | 1025 | 847 | 677 | 526 | 401 | 301 | 223 | 0 | 0 | 0 | 0 | 1399 | 1399 | 1326 | 1193 | 1025 | 15 | InBiz_FoodServ_Pumps | 32.8244 | 32.8244 | 32.8456 | 32.8825 | 32.8476 | 32.8217 | 32.6987 | 32.8854 | 32.8659 | 32.8386 | 32.7819 |  |  |  |  | 32.8244 | 32.8244 | 32.8456 | 32.8825 | 32.8476 |  | Low | Low | Low | Low | Low | Low | Low | Low | Low | Low | Low |  |  |  |  | Low | Low | Low | Low | Low | 0.29498 | 0.29498 | 0.27947 | 0.25155 | 0.21619 | 0.17853 | 0.14264 | 0.11099 | 0.084597 | 0.063468 | 0.047055 | 0 | 0 | 0 | 0 | 0.29498 | 0.29498 | 0.27947 | 0.25155 | 0.21619
453 | Commercial | Motors | Escalators Motor Efficiency Controllers | Biz-Custom | Food Service | N/A | Retro | 0 | 0 | 0 | 0 | 0 | 0 | 0 | 0 | 0 | 0 | 0 | 0 | 0 | 0 | 0 | 0 | 0 | 0 | 0 | 0 | 0 | 0 | 0 | 0 | 0 | 0 | 0 | 0 | 0 | 0 | 0 | 0 | 0 | 0 | 0 | 0 | 0 | 0 | 0 | 0 | 0 | 0 | 0 | 0 | 0 | 0 | 0 | 0 | 0 | 0 | 0 | 0 | 0 | 0 | 0 | 0 | 0 | 0 | 0 | 0 | 0 | 0 | 0 | 0 | 0 | 0 | 0 | 0 | 0 | 0 | 0 | 0 | 0 | 0 | 0 | 0 | 0 | 0 | 0 | 0 | 0 | 0 | 0 | 0 | 0 | 0 | 0 | 0 | 0 | 0 | 0 | 0 | 0 | 0 | 0 | 0 | 0 | 0 | 0 | 0 | 10 | InBiz_FoodServ_Pumps | [41 empty] | 0 | 0 | 0 | 0 | 0 | 0 | 0 | 0 | 0 | 0 | 0 | 0 | 0 | 0 | 0 | 0 | 0 | 0 | 0 | 0
454 | Commercial | CompressedAir | Efficient Air Compressors | Biz-Industrial Systems | Food Service | N/A | ROB | 38 | 44 | 48 | 52 | 56 | 58 | 60 | 62 | 63 | 64 | 64 | 64 | 64 | 64 | 64 | 64 | 64 | 64 | 64 | 64 | 56 | 64 | 71 | 77 | 81 | 85 | 88 | 91 | 92 | 94 | 94 | 94 | 94 | 94 | 94 | 94 | 94 | 94 | 94 | 94 | 0 | 0 | 0 | 0 | 0 | 0 | 0 | 0 | 0 | 0 | 0 | 0 | 0 | 0 | 0 | 0 | 0 | 0 | 0 | 0 | 38 | 44 | 48 | 52 | 56 | 58 | 60 | 62 | 63 | 64 | 64 | 64 | 64 | 64 | 64 | 64 | 64 | 64 | 64 | 64 | 471 | 534 | 590 | 639 | 679 | 711 | 736 | 755 | 770 | 780 | 780 | 780 | 780 | 780 | 780 | 780 | 780 | 780 | 780 | 780 | 15 | InBiz_FoodServ_IntEquip | 20.5488 | 20.8239 | 20.7671 | 20.7859 | 20.7745 | 20.7084 | 20.7045 | 20.8653 | 20.7263 | 20.8566 | 20.8566 | 20.8566 | 20.8566 | 20.8566 | 20.8566 | 20.8566 | 20.8566 | 20.8566 | 20.8566 | 20.8566 |  | Low | Low | Low | Low | Low | Low | Low | Low | Low | Low | Low | Low | Low | Low | Low | Low | Low | Low | Low | Low | 0.080025 | 0.090725 | 0.10036 | 0.10863 | 0.11547 | 0.12093 | 0.12518 | 0.12842 | 0.13085 | 0.13265 | 0.13265 | 0.13265 | 0.13265 | 0.13265 | 0.13265 | 0.13265 | 0.13265 | 0.13265 | 0.13265 | 0.13265
455 | Commercial | CompressedAir | Retro-commissioning_Compressed Air Optimization | Biz-Industrial Systems | Food Service | N/A | Retro | 26 | 24 | 22 | 19 | 16 | 38 | 34 | 29 | 24 | 19 | 37 | 33 | 28 | 23 | 19 | 36 | 32 | 27 | 22 | 18 | 39 | 37 | 34 | 29 | 24 | 59 | 52 | 45 | 37 | 30 | 57 | 51 | 43 | 36 | 29 | 55 | 49 | 42 | 35 | 28 | 0 | 0 | 0 | 0 | 0 | 0 | 0 | 0 | 0 | 0 | 0 | 0 | 0 | 0 | 0 | 0 | 0 | 0 | 0 | 0 | 26 | 24 | 22 | 19 | 16 | 38 | 34 | 29 | 24 | 19 | 37 | 33 | 28 | 23 | 19 | 36 | 32 | 27 | 22 | 18 | 327 | 310 | 279 | 240 | 199 | 486 | 432 | 370 | 306 | 245 | 473 | 420 | 359 | 296 | 237 | 457 | 405 | 346 | 286 | 229 | 5 | InBiz_FoodServ_IntEquip | 47.1889 | 46.7135 | 47.6495 | 47.4793 | 47.7179 | 47.3816 | 47.2595 | 47.4793 | 47.3241 | 47.4793 | 47.1781 | 47.4793 | 46.9503 | 47.3189 | 48.0803 | 47.2715 | 47.4793 | 47.3421 | 47.3133 | 47.6866 |  | Low | Low | Low | Low | Low | Low | Low | Low | Low | Low | Low | Low | Low | Low | Low | Low | Low | Low | Low | Low | 0.06048 | 0.0573 | 0.051575 | 0.044324 | 0.036847 | 0.089963 | 0.079903 | 0.068441 | 0.056627 | 0.045411 | 0.087552 | 0.077614 | 0.066374 | 0.054843 | 0.043932 | 0.08463 | 0.074978 | 0.064089 | 0.052937 | 0.042395
456 | Commercial | CompressedAir | Compressed Air - Custom | Biz-Industrial Systems | Food Service | N/A | Retro | 24 | 23 | 21 | 18 | 15 | 12 | 9 | 7 | 30 | 27 | 21 | 18 | 15 | 12 | 9 | 7 | 30 | 27 | 21 | 18 | 28 | 27 | 24 | 21 | 17 | 14 | 11 | 8 | 34 | 31 | 24 | 21 | 17 | 14 | 11 | 8 | 34 | 31 | 24 | 21 | 0 | 0 | 0 | 0 | 0 | 0 | 0 | 0 | 0 | 0 | 0 | 0 | 0 | 0 | 0 | 0 | 0 | 0 | 0 | 0 | 24 | 23 | 21 | 18 | 15 | 12 | 9 | 7 | 30 | 27 | 21 | 18 | 15 | 12 | 9 | 7 | 30 | 27 | 21 | 18 | 235 | 223 | 200 | 172 | 142 | 114 | 88 | 67 | 286 | 260 | 200 | 172 | 142 | 114 | 88 | 67 | 286 | 260 | 200 | 172 | 8 | InBiz_FoodServ_IntEquip | 35.6335 | 36.1067 | 36.2331 | 36.514 | 36.2898 | 36.7275 | 36.5991 | 36.0528 | 36.036 | 35.9234 | 36.2331 | 36.514 | 36.2898 | 36.7275 | 36.5991 | 36.0528 | 36.036 | 35.9234 | 36.2331 | 36.514 |  | Low | Low | Low | Low | Low | Low | Low | Low | Low | Low | Low | Low | Low | Low | Low | Low | Low | Low | Low | Low | 6.0445e-05 | 5.7267e-05 | 5.1545e-05 | 4.4299e-05 | 3.6583e-05 | 2.9229e-05 | 2.2744e-05 | 1.7335e-05 | 7.3451e-05 | 6.6909e-05 | 5.1545e-05 | 4.4299e-05 | 3.6583e-05 | 2.9229e-05 | 2.2744e-05 | 1.7335e-05 | 7.3451e-05 | 6.6909e-05 | 5.1545e-05 | 4.4299e-05
457 | Commercial | Miscellaneous | Power Distribution Equipment Upgrades | Biz-Custom | Food Service | N/A | Retro | 0 | 0 | 0 | 0 | 0 | 0 | 0 | 0 | 0 | 0 | 0 | 0 | 0 | 0 | 0 | 0 | 0 | 0 | 0 | 0 | 0 | 0 | 0 | 0 | 0 | 0 | 0 | 0 | 0 | 0 | 0 | 0 | 0 | 0 | 0 | 0 | 0 | 0 | 0 | 0 | 0 | 0 | 0 | 0 | 0 | 0 | 0 | 0 | 0 | 0 | 0 | 0 | 0 | 0 | 0 | 0 | 0 | 0 | 0 | 0 | 0 | 0 | 0 | 0 | 0 | 0 | 0 | 0 | 0 | 0 | 0 | 0 | 0 | 0 | 0 | 0 | 0 | 0 | 0 | 0 | 0 | 0 | 0 | 0 | 0 | 0 | 0 | 0 | 0 | 0 | 0 | 0 | 0 | 0 | 0 | 0 | 0 | 0 | 0 | 0 | 30 | InBiz_FoodServ_IntEquip | [41 empty] | 0 | 0 | 0 | 0 | 0 | 0 | 0 | 0 | 0 | 0 | 0 | 0 | 0 | 0 | 0 | 0 | 0 | 0 | 0 | 0
458 | Commercial | Miscellaneous | Vending Machine Controller - Non-Refrigerated | Biz-Custom | Food Service | N/A | Retro | 0 | 0 | 0 | 0 | 0 | 0 | 0 | 0 | 0 | 0 | 0 | 0 | 0 | 0 | 0 | 0 | 0 | 0 | 0 | 0 | 0 | 0 | 0 | 0 | 0 | 0 | 0 | 0 | 0 | 0 | 0 | 0 | 0 | 0 | 0 | 0 | 0 | 0 | 0 | 0 | 0 | 0 | 0 | 0 | 0 | 0 | 0 | 0 | 0 | 0 | 0 | 0 | 0 | 0 | 0 | 0 | 0 | 0 | 0 | 0 | 0 | 0 | 0 | 0 | 0 | 0 | 0 | 0 | 0 | 0 | 0 | 0 | 0 | 0 | 0 | 0 | 0 | 0 | 0 | 0 | 0 | 0 | 0 | 0 | 0 | 0 | 0 | 0 | 0 | 0 | 0 | 0 | 0 | 0 | 0 | 0 | 0 | 0 | 0 | 0 | 5 | InBiz_FoodServ_IntEquip | [41 empty] | 0 | 0 | 0 | 0 | 0 | 0 | 0 | 0 | 0 | 0 | 0 | 0 | 0 | 0 | 0 | 0 | 0 | 0 | 0 | 0
459 | Commercial | Miscellaneous | Vending Machine Controller - Refrigerated | Biz-Custom | Food Service | N/A | Retro | 0 | 0 | 0 | 0 | 0 | 0 | 0 | 0 | 0 | 0 | 0 | 0 | 0 | 0 | 0 | 0 | 0 | 0 | 0 | 0 | 0 | 0 | 0 | 0 | 0 | 0 | 0 | 0 | 0 | 0 | 0 | 0 | 0 | 0 | 0 | 0 | 0 | 0 | 0 | 0 | 0 | 0 | 0 | 0 | 0 | 0 | 0 | 0 | 0 | 0 | 0 | 0 | 0 | 0 | 0 | 0 | 0 | 0 | 0 | 0 | 0 | 0 | 0 | 0 | 0 | 0 | 0 | 0 | 0 | 0 | 0 | 0 | 0 | 0 | 0 | 0 | 0 | 0 | 0 | 0 | 0 | 0 | 0 | 0 | 0 | 0 | 0 | 0 | 0 | 0 | 0 | 0 | 0 | 0 | 0 | 0 | 0 | 0 | 0 | 0 | 10 | InBiz_FoodServ_IntEquip | [41 empty] | 0 | 0 | 0 | 0 | 0 | 0 | 0 | 0 | 0 | 0 | 0 | 0 | 0 | 0 | 0 | 0 | 0 | 0 | 0 | 0
460 | Commercial | Miscellaneous | Miscellaneous Custom | Biz-Custom | Food Service | N/A | Retro | 799 | 888 | 937 | 937 | 888 | 799 | 687 | 567 | 453 | 353 | 1068 | 1090 | 1087 | 937 | 888 | 799 | 687 | 567 | 453 | 353 | 480 | 533 | 562 | 562 | 533 | 480 | 412 | 340 | 272 | 212 | 641 | 654 | 652 | 562 | 533 | 480 | 412 | 340 | 272 | 212 | 309 | 343 | 362 | 362 | 343 | 309 | 266 | 219 | 175 | 136 | 413 | 421 | 420 | 362 | 343 | 309 | 266 | 219 | 175 | 136 | 1108 | 1231 | 1300 | 1300 | 1231 | 1108 | 952 | 787 | 628 | 489 | 1481 | 1511 | 1507 | 1300 | 1231 | 1108 | 952 | 787 | 628 | 489 | 10657 | 11840 | 12497 | 12497 | 11840 | 10657 | 9159 | 7563 | 6043 | 4702 | 14241 | 14528 | 14490 | 12497 | 11840 | 10657 | 9159 | 7563 | 6043 | 4702 | 10 | InBiz_FoodServ_IntEquip | 20.2457 | 20.2425 | 20.2437 | 20.2437 | 20.2425 | 20.2457 | 20.2341 | 20.2464 | 20.2352 | 20.2559 | 20.2452 | 20.2474 | 20.2442 | 20.2437 | 20.2425 | 20.2457 | 20.2341 | 20.2464 | 20.2352 | 20.2559 |  | Low | Low | Low | Low | Low | Low | Low | Low | Low | Low | Low | Low | Low | Low | Low | Low | Low | Low | Low | Low | 1.9715 | 2.1903 | 2.3119 | 2.3119 | 2.1903 | 1.9715 | 1.6943 | 1.3992 | 1.118 | 0.86989 | 2.6345 | 2.6878 | 2.6807 | 2.3119 | 2.1903 | 1.9715 | 1.6943 | 1.3992 | 1.118 | 0.86989
461 | Commercial | Whole Building_HVAC | HVAC - Energy Management System | Biz-Custom | Food Service | N/A | Retro | 0 | 0 | 0 | 0 | 0 | 0 | 0 | 0 | 0 | 0 | 0 | 0 | 0 | 0 | 0 | 0 | 0 | 0 | 0 | 0 | 0 | 0 | 0 | 0 | 0 | 0 | 0 | 0 | 0 | 0 | 0 | 0 | 0 | 0 | 0 | 0 | 0 | 0 | 0 | 0 | 0 | 0 | 0 | 0 | 0 | 0 | 0 | 0 | 0 | 0 | 0 | 0 | 0 | 0 | 0 | 0 | 0 | 0 | 0 | 0 | 0 | 0 | 0 | 0 | 0 | 0 | 0 | 0 | 0 | 0 | 0 | 0 | 0 | 0 | 0 | 0 | 0 | 0 | 0 | 0 | 0 | 0 | 0 | 0 | 0 | 0 | 0 | 0 | 0 | 0 | 0 | 0 | 0 | 0 | 0 | 0 | 0 | 0 | 0 | 0 | 15 | InBiz_FoodServ_WholeBld | [41 empty] | 0 | 0 | 0 | 0 | 0 | 0 | 0 | 0 | 0 | 0 | 0 | 0 | 0 | 0 | 0 | 0 | 0 | 0 | 0 | 0
462 | Commercial | Whole Building_HVAC | Guest room energy management system | Biz-Custom | Food Service | N/A | Retro | 0 | 0 | 0 | 0 | 0 | 0 | 0 | 0 | 0 | 0 | 0 | 0 | 0 | 0 | 0 | 0 | 0 | 0 | 0 | 0 | 0 | 0 | 0 | 0 | 0 | 0 | 0 | 0 | 0 | 0 | 0 | 0 | 0 | 0 | 0 | 0 | 0 | 0 | 0 | 0 | 0 | 0 | 0 | 0 | 0 | 0 | 0 | 0 | 0 | 0 | 0 | 0 | 0 | 0 | 0 | 0 | 0 | 0 | 0 | 0 | 0 | 0 | 0 | 0 | 0 | 0 | 0 | 0 | 0 | 0 | 0 | 0 | 0 | 0 | 0 | 0 | 0 | 0 | 0 | 0 | 0 | 0 | 0 | 0 | 0 | 0 | 0 | 0 | 0 | 0 | 0 | 0 | 0 | 0 | 0 | 0 | 0 | 0 | 0 | 0 | 8 | InBiz_FoodServ_WholeBld | [41 empty] | 0 | 0 | 0 | 0 | 0 | 0 | 0 | 0 | 0 | 0 | 0 | 0 | 0 | 0 | 0 | 0 | 0 | 0 | 0 | 0
463 | Commercial | Whole Building_HVAC | Retro-commissioning_Bld Optimization | Biz-Custom RCx | Food Service | N/A | Retro | 0 | 0 | 0 | 0 | 0 | 0 | 0 | 0 | 0 | 0 | 0 | 0 | 0 | 0 | 0 | 0 | 0 | 0 | 0 | 0 | 0 | 0 | 0 | 0 | 0 | 0 | 0 | 0 | 0 | 0 | 0 | 0 | 0 | 0 | 0 | 0 | 0 | 0 | 0 | 0 | 0 | 0 | 0 | 0 | 0 | 0 | 0 | 0 | 0 | 0 | 0 | 0 | 0 | 0 | 0 | 0 | 0 | 0 | 0 | 0 | 0 | 0 | 0 | 0 | 0 | 0 | 0 | 0 | 0 | 0 | 0 | 0 | 0 | 0 | 0 | 0 | 0 | 0 | 0 | 0 | 0 | 0 | 0 | 0 | 0 | 0 | 0 | 0 | 0 | 0 | 0 | 0 | 0 | 0 | 0 | 0 | 0 | 0 | 0 | 0 | 3 | InBiz_FoodServ_WholeBld | [41 empty] | 0 | 0 | 0 | 0 | 0 | 0 | 0 | 0 | 0 | 0 | 0 | 0 | 0 | 0 | 0 | 0 | 0 | 0 | 0 | 0
464 | Commercial | WholeBld | WholeBlg - Com RET | Biz-SEM | Food Service | N/A | Retro | 1211 | 1817 | 2019 | 2163 | 2381 | 2981 | 3585 | 4146 | 4576 | 4805 | 4776 | 4497 | 5185 | 5180 | 4750 | 4300 | 3989 | 4132 | 4374 | 4660 | 9084 | 13625 | 15139 | 16221 | 17861 | 22354 | 26887 | 31095 | 34322 | 36038 | 35820 | 33726 | 38889 | 38849 | 35624 | 32250 | 29921 | 30986 | 32806 | 34952 | 5087 | 7630 | 8478 | 9084 | 10002 | 12518 | 15057 | 17413 | 19220 | 20181 | 20059 | 18887 | 21778 | 21756 | 19950 | 18060 | 16756 | 17352 | 18371 | 19573 | 6298 | 9447 | 10497 | 11246 | 12384 | 15499 | 18642 | 21559 | 23797 | 24986 | 24835 | 23383 | 26963 | 26936 | 24699 | 22360 | 20745 | 21484 | 22745 | 24233 | 60032 | 90045 | 100114 | 107333 | 119072 | 148032 | 178173 | 205978 | 227362 | 238527 | 237056 | 223325 | 257693 | 257195 | 235921 | 213555 | 198235 | 205060 | 217396 | 231600 | 12 | InBiz_FoodServ_WholeBld | 30.5624 | 30.562 | 30.543 | 30.5235 | 30.2971 | 30.5001 | 30.4792 | 30.4907 | 30.49 | 30.5155 | 30.5192 | 30.5017 | 30.4806 | 30.5085 | 30.4981 | 30.5014 | 30.4855 | 30.5202 | 30.4787 | 30.481 |  | Low | Low | Low | Low | Low | Low | Low | Low | Low | Low | Low | Low | Low | Low | Low | Low | Low | Low | Low | Low | 11.4061 | 17.1085 | 19.0217 | 20.3932 | 22.6238 | 28.126 | 33.8528 | 39.1358 | 43.1987 | 45.3201 | 45.0406 | 42.4317 | 48.9616 | 48.867 | 44.8251 | 40.5755 | 37.6647 | 38.9614 | 41.3053 | 44.0039
465 | Commercial | Whole Building_NC | WholeBlg - Com NC | Biz-Custom | Food Service | N/A | NC | 9444 | 1147 | 7860 | 10976 | 16528 | 22182 | 19955 | 18653 | 20609 | 20672 | 21229 | 20255 | 26862 | 16475 | 21915 | 24642 | 28313 | 34469 | 32304 | 31064 | 5666 | 688 | 4716 | 6585 | 9917 | 13309 | 11973 | 11192 | 12366 | 12403 | 12737 | 12153 | 16117 | 9885 | 13149 | 14785 | 16988 | 20681 | 19383 | 18638 | 3652 | 444 | 3039 | 4244 | 6391 | 8577 | 7716 | 7212 | 7969 | 7993 | 8209 | 7832 | 10387 | 6370 | 8474 | 9528 | 10948 | 13328 | 12491 | 12011 | 13096 | 1591 | 10900 | 15220 | 22918 | 30758 | 27671 | 25865 | 28578 | 28666 | 29438 | 28087 | 37249 | 22846 | 30389 | 34170 | 39260 | 47796 | 44795 | 43075 | 125922 | 15296 | 104805 | 146343 | 220368 | 295754 | 266070 | 248702 | 274790 | 275631 | 283053 | 270063 | 358160 | 219668 | 292204 | 328559 | 377500 | 459580 | 430723 | 414186 | 12 | InBiz_FoodServ_WholeBld | 17.7719 | 17.7715 | 17.7723 | 17.7722 | 17.7724 | 17.7721 | 17.7721 | 17.7725 | 17.7724 | 17.7723 | 17.7723 | 17.7725 | 17.7723 | 17.7725 | 17.7721 | 17.7722 | 17.7724 | 17.7722 | 17.7724 | 17.7721 |  | Low | Low | Low | Low | Low | Low | Low | Low | Low | Low | Low | Low | Low | Low | Low | Low | Low | Low | Low | Low | 23.9251 | 2.9063 | 19.9129 | 27.8051 | 41.87 | 56.1934 | 50.5534 | 47.2533 | 52.2101 | 52.3698 | 53.7801 | 51.3119 | 68.0504 | 41.737 | 55.5187 | 62.4263 | 71.7251 | 87.3203 | 81.8374 | 78.6953
466 | Commercial | Behavioral | AMI Data Presentment & Engagement | Biz-Custom RCx | Food Service | N/A | Retro | 1052 | 2325 | 3807 | 5453 | 7191 | 8929 | 10504 | 11903 | 13075 | 14033 | 14763 | 15302 | 15692 | 15989 | 16177 | 16111 | 16041 | 16013 | 15951 | 15916 | 7362 | 16277 | 26650 | 38174 | 50339 | 62503 | 73529 | 83323 | 91524 | 98230 | 103339 | 107111 | 109847 | 111926 | 113240 | 112778 | 112288 | 112090 | 111658 | 111413 | 158 | 349 | 571 | 818 | 1079 | 1339 | 1576 | 1785 | 1961 | 2105 | 2214 | 2295 | 2354 | 2398 | 2427 | 2417 | 2406 | 2402 | 2393 | 2387 | 1209 | 2674 | 4378 | 6272 | 8270 | 10268 | 12080 | 13689 | 15036 | 16138 | 16977 | 17597 | 18046 | 18388 | 18604 | 18528 | 18447 | 18415 | 18344 | 18304 | 52131 | 115252 | 188822 | 270647 | 359561 | 443459 | 522060 | 591364 | 649599 | 696603 | 732757 | 759921 | 779871 | 793913 | 803499 | 800143 | 797069 | 794768 | 792790 | 790984 | 1 | InBiz_FoodServ_WholeBld | 174.2775 | 174.2968 | 174.1835 | 174.0746 | 172.7816 | 173.9445 | 173.8221 | 173.8907 | 173.882 | 174.0304 | 174.0481 | 173.9529 | 173.8321 | 173.9899 | 173.9326 | 173.9494 | 173.8609 | 174.0575 | 173.8192 | 173.8341 |  | High | High | High | High | High | High | High | High | High | High | High | High | High | High | High | High | High | High | High | High | 0.058386 | 0.12908 | 0.21148 | 0.30312 | 0.40271 | 0.49667 | 0.58471 | 0.66233 | 0.72755 | 0.7802 | 0.82069 | 0.85111 | 0.87346 | 0.88918 | 0.89992 | 0.89616 | 0.89272 | 0.89014 | 0.88792 | 0.8859
467 | Commercial | Behavioral | BIEMS | Biz-Custom | Food Service | N/A | Retro | 0 | 0 | 0 | 0 | 0 | 0 | 0 | 0 | 0 | 0 | 0 | 0 | 0 | 0 | 0 | 0 | 0 | 0 | 0 | 0 | 0 | 0 | 0 | 0 | 0 | 0 | 0 | 0 | 0 | 0 | 0 | 0 | 0 | 0 | 0 | 0 | 0 | 0 | 0 | 0 | 0 | 0 | 0 | 0 | 0 | 0 | 0 | 0 | 0 | 0 | 0 | 0 | 0 | 0 | 0 | 0 | 0 | 0 | 0 | 0 | 0 | 0 | 0 | 0 | 0 | 0 | 0 | 0 | 0 | 0 | 0 | 0 | 0 | 0 | 0 | 0 | 0 | 0 | 0 | 0 | 0 | 0 | 0 | 0 | 0 | 0 | 0 | 0 | 0 | 0 | 0 | 0 | 0 | 0 | 0 | 0 | 0 | 0 | 0 | 0 | 3 | InBiz_FoodServ_WholeBld | [41 empty] | 0 | 0 | 0 | 0 | 0 | 0 | 0 | 0 | 0 | 0 | 0 | 0 | 0 | 0 | 0 | 0 | 0 | 0 | 0 | 0
468 | Commercial | Behavioral | Building Operator Certification | Biz-SEM | Food Service | N/A | Retro | 0 | 0 | 0 | 0 | 0 | 0 | 0 | 0 | 0 | 0 | 0 | 0 | 0 | 0 | 0 | 0 | 0 | 0 | 0 | 0 | 0 | 0 | 0 | 0 | 0 | 0 | 0 | 0 | 0 | 0 | 0 | 0 | 0 | 0 | 0 | 0 | 0 | 0 | 0 | 0 | 0 | 0 | 0 | 0 | 0 | 0 | 0 | 0 | 0 | 0 | 0 | 0 | 0 | 0 | 0 | 0 | 0 | 0 | 0 | 0 | 0 | 0 | 0 | 0 | 0 | 0 | 0 | 0 | 0 | 0 | 0 | 0 | 0 | 0 | 0 | 0 | 0 | 0 | 0 | 0 | 0 | 0 | 0 | 0 | 0 | 0 | 0 | 0 | 0 | 0 | 0 | 0 | 0 | 0 | 0 | 0 | 0 | 0 | 0 | 0 | 3 | InBiz_FoodServ_WholeBld | [41 empty] | 0 | 0 | 0 | 0 | 0 | 0 | 0 | 0 | 0 | 0 | 0 | 0 | 0 | 0 | 0 | 0 | 0 | 0 | 0 | 0
469 | Commercial | Cooking | Commercial Combination Oven (Electric) | Biz-Midstream | Health | N/A | ROB | 0 | 0 | 0 | 0 | 0 | 0 | 0 | 0 | 0 | 0 | 0 | 0 | 0 | 0 | 0 | 0 | 0 | 0 | 0 | 0 | 0 | 0 | 0 | 0 | 0 | 0 | 0 | 0 | 0 | 0 | 0 | 0 | 0 | 0 | 0 | 0 | 0 | 0 | 0 | 0 | 0 | 0 | 0 | 0 | 0 | 0 | 0 | 0 | 0 | 0 | 0 | 0 | 0 | 0 | 0 | 0 | 0 | 0 | 0 | 0 | 0 | 0 | 0 | 0 | 0 | 0 | 0 | 0 | 0 | 0 | 0 | 0 | 0 | 0 | 0 | 0 | 0 | 0 | 0 | 0 | 0 | 0 | 0 | 0 | 0 | 0 | 0 | 0 | 0 | 0 | 0 | 0 | 0 | 0 | 0 | 0 | 0 | 0 | 0 | 0 | 12 | InBiz_Health_Cook | [41 empty] | 0 | 0 | 0 | 0 | 0 | 0 | 0 | 0 | 0 | 0 | 0 | 0 | 0 | 0 | 0 | 0 | 0 | 0 | 0 | 0
470 | Commercial | Cooking | Commercial Electric Convection Oven | Biz-Midstream | Health | N/A | ROB | 0 | 0 | 0 | 0 | 0 | 0 | 0 | 0 | 0 | 0 | 0 | 0 | 0 | 0 | 0 | 0 | 0 | 0 | 0 | 0 | 0 | 0 | 0 | 0 | 0 | 0 | 0 | 0 | 0 | 0 | 0 | 0 | 0 | 0 | 0 | 0 | 0 | 0 | 0 | 0 | 0 | 0 | 0 | 0 | 0 | 0 | 0 | 0 | 0 | 0 | 0 | 0 | 0 | 0 | 0 | 0 | 0 | 0 | 0 | 0 | 0 | 0 | 0 | 0 | 0 | 0 | 0 | 0 | 0 | 0 | 0 | 0 | 0 | 0 | 0 | 0 | 0 | 0 | 0 | 0 | 0 | 0 | 0 | 0 | 0 | 0 | 0 | 0 | 0 | 0 | 0 | 0 | 0 | 0 | 0 | 0 | 0 | 0 | 0 | 0 | 12 | InBiz_Health_Cook | [41 empty] | 0 | 0 | 0 | 0 | 0 | 0 | 0 | 0 | 0 | 0 | 0 | 0 | 0 | 0 | 0 | 0 | 0 | 0 | 0 | 0
471 | Commercial | Cooking | Commercial Electric Griddle | Biz-Midstream | Health | N/A | ROB | 0 | 0 | 0 | 0 | 0 | 0 | 0 | 0 | 0 | 0 | 0 | 0 | 0 | 0 | 0 | 0 | 0 | 0 | 0 | 0 | 0 | 0 | 0 | 0 | 0 | 0 | 0 | 0 | 0 | 0 | 0 | 0 | 0 | 0 | 0 | 0 | 0 | 0 | 0 | 0 | 0 | 0 | 0 | 0 | 0 | 0 | 0 | 0 | 0 | 0 | 0 | 0 | 0 | 0 | 0 | 0 | 0 | 0 | 0 | 0 | 0 | 0 | 0 | 0 | 0 | 0 | 0 | 0 | 0 | 0 | 0 | 0 | 0 | 0 | 0 | 0 | 0 | 0 | 0 | 0 | 0 | 0 | 0 | 0 | 0 | 0 | 0 | 0 | 0 | 0 | 0 | 0 | 0 | 0 | 0 | 0 | 0 | 0 | 0 | 0 | 12 | InBiz_Health_Cook | [41 empty] | 0 | 0 | 0 | 0 | 0 | 0 | 0 | 0 | 0 | 0 | 0 | 0 | 0 | 0 | 0 | 0 | 0 | 0 | 0 | 0
472 | Commercial | Cooking | Commercial Electric Steam Cooker | Biz-Midstream | Health | N/A | ROB | 259 | 275 | 288 | 298 | 306 | 312 | 316 | 316 | 316 | 316 | 316 | 316 | 316 | 316 | 316 | 316 | 316 | 316 | 316 | 316 | 341 | 362 | 379 | 393 | 403 | 410 | 416 | 416 | 416 | 416 | 416 | 416 | 416 | 416 | 416 | 416 | 416 | 416 | 416 | 416 | 1553 | 1651 | 1729 | 1790 | 1836 | 1871 | 1897 | 1897 | 1897 | 1897 | 1897 | 1897 | 1897 | 1897 | 1897 | 1897 | 1897 | 1897 | 1897 | 1897 | 1812 | 1926 | 2017 | 2088 | 2142 | 2183 | 2213 | 2213 | 2213 | 2213 | 2213 | 2213 | 2213 | 2213 | 2213 | 2213 | 2213 | 2213 | 2213 | 2213 | 6814 | 7243 | 7586 | 7852 | 8056 | 8208 | 8321 | 8321 | 8321 | 8321 | 8321 | 8321 | 8321 | 8321 | 8321 | 8321 | 8321 | 8321 | 8321 | 8321 | 12 | InBiz_Health_Cook | 37.6876 | 37.6786 | 37.6731 | 37.688 | 37.6812 | 37.681 | 37.6853 | 37.6853 | 37.6853 | 37.6853 | 37.6853 | 37.6853 | 37.6853 | 37.6853 | 37.6853 | 37.6853 | 37.6853 | 37.6853 | 37.6853 | 37.6853 |  | Low | Low | Low | Low | Low | Low | Low | Low | Low | Low | Low | Low | Low | Low | Low | Low | Low | Low | Low | Low | 1.5537 | 1.6515 | 1.7296 | 1.7903 | 1.8367 | 1.8714 | 1.8972 | 1.8972 | 1.8972 | 1.8972 | 1.8972 | 1.8972 | 1.8972 | 1.8972 | 1.8972 | 1.8972 | 1.8972 | 1.8972 | 1.8972 | 1.8972
473 | Commercial | Cooking | Dishwasher Low Temp Door (Energy Star) | Biz-Midstream | Health | N/A | ROB | 320 | 331 | 339 | 346 | 351 | 351 | 351 | 351 | 351 | 351 | 351 | 351 | 351 | 351 | 351 | 351 | 351 | 351 | 351 | 351 | 516 | 534 | 548 | 559 | 566 | 566 | 566 | 566 | 566 | 566 | 566 | 566 | 566 | 566 | 566 | 566 | 566 | 566 | 566 | 566 | 173 | 179 | 183 | 187 | 189 | 189 | 189 | 189 | 189 | 189 | 189 | 189 | 189 | 189 | 189 | 189 | 189 | 189 | 189 | 189 | 492 | 510 | 523 | 533 | 540 | 540 | 540 | 540 | 540 | 540 | 540 | 540 | 540 | 540 | 540 | 540 | 540 | 540 | 540 | 540 | 10326 | 10689 | 10965 | 11173 | 11327 | 11327 | 11327 | 11327 | 11327 | 11327 | 11327 | 11327 | 11327 | 11327 | 11327 | 11327 | 11327 | 11327 | 11327 | 11327 | 15 | InBiz_Health_Cook | 10.051 | 10.0564 | 10.0568 | 10.0631 | 10.0536 | 10.0536 | 10.0536 | 10.0536 | 10.0536 | 10.0536 | 10.0536 | 10.0536 | 10.0536 | 10.0536 | 10.0536 | 10.0536 | 10.0536 | 10.0536 | 10.0536 | 10.0536 |  | Low | Low | Low | Low | Low | Low | Low | Low | Low | Low | Low | Low | Low | Low | Low | Low | Low | Low | Low | Low | 0.64439 | 0.66704 | 0.6843 | 0.69724 | 0.70684 | 0.70684 | 0.70684 | 0.70684 | 0.70684 | 0.70684 | 0.70684 | 0.70684 | 0.70684 | 0.70684 | 0.70684 | 0.70684 | 0.70684 | 0.70684 | 0.70684 | 0.70684
474 | Commercial | Cooking | Dishwasher High Temp Door (Energy Star) | Biz-Midstream | Health | N/A | ROB | 231 | 239 | 246 | 250 | 254 | 254 | 254 | 254 | 254 | 254 | 254 | 254 | 254 | 254 | 254 | 254 | 254 | 254 | 254 | 254 | 274 | 284 | 291 | 297 | 301 | 301 | 301 | 301 | 301 | 301 | 301 | 301 | 301 | 301 | 301 | 301 | 301 | 301 | 301 | 301 | 125 | 129 | 133 | 135 | 137 | 137 | 137 | 137 | 137 | 137 | 137 | 137 | 137 | 137 | 137 | 137 | 137 | 137 | 137 | 137 | 356 | 369 | 378 | 385 | 391 | 391 | 391 | 391 | 391 | 391 | 391 | 391 | 391 | 391 | 391 | 391 | 391 | 391 | 391 | 391 | 5484 | 5677 | 5823 | 5934 | 6015 | 6015 | 6015 | 6015 | 6015 | 6015 | 6015 | 6015 | 6015 | 6015 | 6015 | 6015 | 6015 | 6015 | 6015 | 6015 | 15 | InBiz_Health_Cook | 11.8283 | 11.8433 | 11.8293 | 11.8336 | 11.8454 | 11.8454 | 11.8454 | 11.8454 | 11.8454 | 11.8454 | 11.8454 | 11.8454 | 11.8454 | 11.8454 | 11.8454 | 11.8454 | 11.8454 | 11.8454 | 11.8454 | 11.8454 |  | Low | Low | Low | Low | Low | Low | Low | Low | Low | Low | Low | Low | Low | Low | Low | Low | Low | Low | Low | Low | 0.34222 | 0.35425 | 0.36341 | 0.37029 | 0.37539 | 0.37539 | 0.37539 | 0.37539 | 0.37539 | 0.37539 | 0.37539 | 0.37539 | 0.37539 | 0.37539 | 0.37539 | 0.37539 | 0.37539 | 0.37539 | 0.37539 | 0.37539
475 | Commercial | Cooking | Energy efficient electric fryer | Biz-Midstream | Health | N/A | ROB | 0 | 0 | 0 | 0 | 0 | 0 | 0 | 0 | 0 | 0 | 0 | 0 | 0 | 0 | 0 | 0 | 0 | 0 | 0 | 0 | 0 | 0 | 0 | 0 | 0 | 0 | 0 | 0 | 0 | 0 | 0 | 0 | 0 | 0 | 0 | 0 | 0 | 0 | 0 | 0 | 0 | 0 | 0 | 0 | 0 | 0 | 0 | 0 | 0 | 0 | 0 | 0 | 0 | 0 | 0 | 0 | 0 | 0 | 0 | 0 | 0 | 0 | 0 | 0 | 0 | 0 | 0 | 0 | 0 | 0 | 0 | 0 | 0 | 0 | 0 | 0 | 0 | 0 | 0 | 0 | 0 | 0 | 0 | 0 | 0 | 0 | 0 | 0 | 0 | 0 | 0 | 0 | 0 | 0 | 0 | 0 | 0 | 0 | 0 | 0 | 12 | InBiz_Health_Cook | [41 empty] | 0 | 0 | 0 | 0 | 0 | 0 | 0 | 0 | 0 | 0 | 0 | 0 | 0 | 0 | 0 | 0 | 0 | 0 | 0 | 0
476 | Commercial | Cooking | Insulated Holding Cabinets (Full Size) | Biz-Midstream | Health | N/A | ROB | 199 | 238 | 277 | 315 | 348 | 377 | 400 | 419 | 434 | 445 | 454 | 460 | 460 | 460 | 460 | 460 | 460 | 460 | 460 | 460 | 105 | 126 | 146 | 166 | 184 | 199 | 211 | 221 | 229 | 235 | 239 | 243 | 243 | 243 | 243 | 243 | 243 | 243 | 243 | 243 | 279 | 334 | 388 | 440 | 487 | 527 | 561 | 587 | 608 | 623 | 635 | 644 | 644 | 644 | 644 | 644 | 644 | 644 | 644 | 644 | 478 | 572 | 666 | 755 | 835 | 904 | 961 | 1006 | 1042 | 1069 | 1089 | 1104 | 1104 | 1104 | 1104 | 1104 | 1104 | 1104 | 1104 | 1104 | 2102 | 2516 | 2929 | 3321 | 3673 | 3976 | 4226 | 4426 | 4582 | 4700 | 4789 | 4855 | 4855 | 4855 | 4855 | 4855 | 4855 | 4855 | 4855 | 4855 | 12 | InBiz_Health_Cook | 33.0821 | 33.0904 | 33.0669 | 33.0786 | 33.091 | 33.0892 | 33.0792 | 33.0666 | 33.0862 | 33.093 | 33.0758 | 33.0929 | 33.0929 | 33.0929 | 33.0929 | 33.0929 | 33.0929 | 33.0929 | 33.0929 | 33.0929 |  | Low | Low | Low | Low | Low | Low | Low | Low | Low | Low | Low | Low | Low | Low | Low | Low | Low | Low | Low | Low | 0.31865 | 0.38131 | 0.44397 | 0.50333 | 0.55676 | 0.60268 | 0.6406 | 0.6709 | 0.69447 | 0.71244 | 0.72592 | 0.73592 | 0.73592 | 0.73592 | 0.73592 | 0.73592 | 0.73592 | 0.73592 | 0.73592 | 0.73592
477 | Commercial | Cooking | Insulated Holding Cabinets (Half-Size) | Biz-Midstream | Health | N/A | ROB | 0 | 0 | 0 | 0 | 0 | 0 | 0 | 0 | 0 | 0 | 0 | 0 | 0 | 0 | 0 | 0 | 0 | 0 | 0 | 0 | 0 | 0 | 0 | 0 | 0 | 0 | 0 | 0 | 0 | 0 | 0 | 0 | 0 | 0 | 0 | 0 | 0 | 0 | 0 | 0 | 0 | 0 | 0 | 0 | 0 | 0 | 0 | 0 | 0 | 0 | 0 | 0 | 0 | 0 | 0 | 0 | 0 | 0 | 0 | 0 | 0 | 0 | 0 | 0 | 0 | 0 | 0 | 0 | 0 | 0 | 0 | 0 | 0 | 0 | 0 | 0 | 0 | 0 | 0 | 0 | 0 | 0 | 0 | 0 | 0 | 0 | 0 | 0 | 0 | 0 | 0 | 0 | 0 | 0 | 0 | 0 | 0 | 0 | 0 | 0 | 12 | InBiz_Health_Cook | [41 empty] | 0 | 0 | 0 | 0 | 0 | 0 | 0 | 0 | 0 | 0 | 0 | 0 | 0 | 0 | 0 | 0 | 0 | 0 | 0 | 0
478 | Commercial | HotWater | Faucet Aerator | Biz-Prescriptive | Health | N/A | Retro | 122 | 91 | 68 | 0 | 0 | 0 | 0 | 0 | 0 | 0 | 122 | 91 | 68 | 0 | 0 | 0 | 0 | 0 | 0 | 0 | 525 | 394 | 292 | 0 | 0 | 0 | 0 | 0 | 0 | 0 | 525 | 394 | 292 | 0 | 0 | 0 | 0 | 0 | 0 | 0 | 0 | 0 | 0 | 0 | 0 | 0 | 0 | 0 | 0 | 0 | 0 | 0 | 0 | 0 | 0 | 0 | 0 | 0 | 0 | 0 | 122 | 91 | 68 | 0 | 0 | 0 | 0 | 0 | 0 | 0 | 122 | 91 | 68 | 0 | 0 | 0 | 0 | 0 | 0 | 0 | 9717 | 7290 | 5405 | 0 | 0 | 0 | 0 | 0 | 0 | 0 | 9717 | 7290 | 5405 | 0 | 0 | 0 | 0 | 0 | 0 | 0 | 10 | InBiz_Health_WaterSys | 9.0467 | 9.0392 | 9.0495 | [7 empty] | 9.0467 | 9.0392 | 9.0495 | [8 empty] | Low | Low | Low | [7 empty] | Low | Low | Low | [7 empty] | 1.1093 | 0.83225 | 0.61703 | 0 | 0 | 0 | 0 | 0 | 0 | 0 | 1.1093 | 0.83225 | 0.61703 | 0 | 0 | 0 | 0 | 0 | 0 | 0
479 | Commercial | HotWater | Heat Pump Water Heater | Biz-Prescriptive | Health | N/A | ROB | 0 | 0 | 0 | 0 | 0 | 0 | 0 | 0 | 0 | 0 | 0 | 0 | 0 | 0 | 0 | 0 | 0 | 0 | 0 | 0 | 0 | 0 | 0 | 0 | 0 | 0 | 0 | 0 | 0 | 0 | 0 | 0 | 0 | 0 | 0 | 0 | 0 | 0 | 0 | 0 | 0 | 0 | 0 | 0 | 0 | 0 | 0 | 0 | 0 | 0 | 0 | 0 | 0 | 0 | 0 | 0 | 0 | 0 | 0 | 0 | 0 | 0 | 0 | 0 | 0 | 0 | 0 | 0 | 0 | 0 | 0 | 0 | 0 | 0 | 0 | 0 | 0 | 0 | 0 | 0 | 0 | 0 | 0 | 0 | 0 | 0 | 0 | 0 | 0 | 0 | 0 | 0 | 0 | 0 | 0 | 0 | 0 | 0 | 0 | 0 | 10 | InBiz_Health_WaterSys | [41 empty] | 0 | 0 | 0 | 0 | 0 | 0 | 0 | 0 | 0 | 0 | 0 | 0 | 0 | 0 | 0 | 0 | 0 | 0 | 0 | 0
480 | Commercial | HotWater | Hot Water Pipe Insulation | Biz-Prescriptive | Health | N/A | Retro | 47 | 35 | 26 | 0 | 0 | 0 | 0 | 0 | 0 | 0 | 0 | 0 | 0 | 0 | 0 | 0 | 0 | 0 | 0 | 0 | 64 | 48 | 35 | 0 | 0 | 0 | 0 | 0 | 0 | 0 | 0 | 0 | 0 | 0 | 0 | 0 | 0 | 0 | 0 | 0 | 177 | 133 | 98 | 0 | 0 | 0 | 0 | 0 | 0 | 0 | 0 | 0 | 0 | 0 | 0 | 0 | 0 | 0 | 0 | 0 | 224 | 168 | 124 | 0 | 0 | 0 | 0 | 0 | 0 | 0 | 0 | 0 | 0 | 0 | 0 | 0 | 0 | 0 | 0 | 0 | 1179 | 885 | 656 | 0 | 0 | 0 | 0 | 0 | 0 | 0 | 0 | 0 | 0 | 0 | 0 | 0 | 0 | 0 | 0 | 0 | 20 | InBiz_Health_WaterSys | 21.297 | 21.2789 | 21.1316 | [18 empty] | Low | Low | Low | [17 empty] | 0.13503 | 0.10131 | 0.075107 | 0 | 0 | 0 | 0 | 0 | 0 | 0 | 0 | 0 | 0 | 0 | 0 | 0 | 0 | 0 | 0 | 0
481 | Commercial | HotWater | Low Flow Pre-Rinse Sprayers | Biz-Prescriptive | Health | N/A | ROB | 22 | 23 | 23 | 23 | 23 | 23 | 23 | 23 | 23 | 23 | 23 | 23 | 23 | 23 | 23 | 23 | 23 | 23 | 23 | 23 | 30 | 31 | 31 | 31 | 31 | 31 | 31 | 31 | 31 | 31 | 31 | 31 | 31 | 31 | 31 | 31 | 31 | 31 | 31 | 31 | 3 | 3 | 3 | 3 | 3 | 3 | 3 | 3 | 3 | 3 | 3 | 3 | 3 | 3 | 3 | 3 | 3 | 3 | 3 | 3 | 26 | 26 | 27 | 27 | 27 | 27 | 27 | 27 | 27 | 27 | 27 | 27 | 27 | 27 | 27 | 27 | 27 | 27 | 27 | 27 | 561 | 571 | 579 | 579 | 579 | 579 | 579 | 579 | 579 | 579 | 579 | 579 | 579 | 579 | 579 | 579 | 579 | 579 | 579 | 579 | 5 | InBiz_Health_WaterSys | 23.6973 | 23.6981 | 23.7806 | 23.7806 | 23.7806 | 23.7806 | 23.7806 | 23.7806 | 23.7806 | 23.7806 | 23.7806 | 23.7806 | 23.7806 | 23.7806 | 23.7806 | 23.7806 | 23.7806 | 23.7806 | 23.7806 | 23.7806 |  | Low | Low | Low | Low | Low | Low | Low | Low | Low | Low | Low | Low | Low | Low | Low | Low | Low | Low | Low | Low | 0.1121 | 0.11422 | 0.1158 | 0.1158 | 0.1158 | 0.1158 | 0.1158 | 0.1158 | 0.1158 | 0.1158 | 0.1158 | 0.1158 | 0.1158 | 0.1158 | 0.1158 | 0.1158 | 0.1158 | 0.1158 | 0.1158 | 0.1158
482 | Commercial | HotWater | ENERGY STAR Commercial Washing Machines | Biz-Prescriptive | Health | N/A | ROB | 0 | 0 | 0 | 0 | 0 | 0 | 0 | 0 | 0 | 0 | 0 | 0 | 0 | 0 | 0 | 0 | 0 | 0 | 0 | 0 | 0 | 0 | 0 | 0 | 0 | 0 | 0 | 0 | 0 | 0 | 0 | 0 | 0 | 0 | 0 | 0 | 0 | 0 | 0 | 0 | 0 | 0 | 0 | 0 | 0 | 0 | 0 | 0 | 0 | 0 | 0 | 0 | 0 | 0 | 0 | 0 | 0 | 0 | 0 | 0 | 0 | 0 | 0 | 0 | 0 | 0 | 0 | 0 | 0 | 0 | 0 | 0 | 0 | 0 | 0 | 0 | 0 | 0 | 0 | 0 | 0 | 0 | 0 | 0 | 0 | 0 | 0 | 0 | 0 | 0 | 0 | 0 | 0 | 0 | 0 | 0 | 0 | 0 | 0 | 0 | 7 | InBiz_Health_WaterSys | [41 empty] | 0 | 0 | 0 | 0 | 0 | 0 | 0 | 0 | 0 | 0 | 0 | 0 | 0 | 0 | 0 | 0 | 0 | 0 | 0 | 0
483 | Commercial | HotWater | Ozone Commercial Laundry | Biz-Custom | Health | N/A | Retro | 0 | 0 | 0 | 0 | 0 | 0 | 0 | 0 | 0 | 0 | 0 | 0 | 0 | 0 | 0 | 0 | 0 | 0 | 0 | 0 | 0 | 0 | 0 | 0 | 0 | 0 | 0 | 0 | 0 | 0 | 0 | 0 | 0 | 0 | 0 | 0 | 0 | 0 | 0 | 0 | 0 | 0 | 0 | 0 | 0 | 0 | 0 | 0 | 0 | 0 | 0 | 0 | 0 | 0 | 0 | 0 | 0 | 0 | 0 | 0 | 0 | 0 | 0 | 0 | 0 | 0 | 0 | 0 | 0 | 0 | 0 | 0 | 0 | 0 | 0 | 0 | 0 | 0 | 0 | 0 | 0 | 0 | 0 | 0 | 0 | 0 | 0 | 0 | 0 | 0 | 0 | 0 | 0 | 0 | 0 | 0 | 0 | 0 | 0 | 0 | 10 | InBiz_Health_WaterSys | [41 empty] | 0 | 0 | 0 | 0 | 0 | 0 | 0 | 0 | 0 | 0 | 0 | 0 | 0 | 0 | 0 | 0 | 0 | 0 | 0 | 0
484 | Commercial | InteriorLighting | LED T8 Tube Replacement | Biz-Prescriptive | Health | N/A | Retro | 60414 | 49892 | 39863 | 31017 | 23641 | 17737 | 13150 | 0 | 0 | 0 | 0 | 0 | 0 | 0 | 0 | 60414 | 49892 | 39863 | 31017 | 23641 | 81559 | 67354 | 53815 | 41873 | 31915 | 23944 | 17752 | 0 | 0 | 0 | 0 | 0 | 0 | 0 | 0 | 81559 | 67354 | 53815 | 41873 | 31915 | 62440 | 51565 | 41200 | 32058 | 24434 | 18331 | 13591 | 0 | 0 | 0 | 0 | 0 | 0 | 0 | 0 | 62440 | 51565 | 41200 | 32058 | 24434 | 122855 | 101457 | 81062 | 63075 | 48075 | 36068 | 26740 | 0 | 0 | 0 | 0 | 0 | 0 | 0 | 0 | 122855 | 101457 | 81062 | 63075 | 48075 | 1510359 | 1247291 | 996569 | 775433 | 591025 | 443414 | 328744 | 0 | 0 | 0 | 0 | 0 | 0 | 0 | 0 | 1510359 | 1247291 | 996569 | 775433 | 591025 | 15 | InBiz_Health_IntLight | 13.9351 | 13.9352 | 13.9351 | 13.9351 | 13.9351 | 13.9351 | 13.9349 | [8 empty] | 13.9351 | 13.9352 | 13.9351 | 13.9351 | 13.9351 |  | Low | Low | Low | Low | Low | Low | Low | [8 empty] | Low | Low | Low | Low | Low | 184.1901 | 152.1087 | 121.5328 | 94.5651 | 72.0762 | 54.0749 | 40.0907 | 0 | 0 | 0 | 0 | 0 | 0 | 0 | 0 | 184.1901 | 152.1087 | 121.5328 | 94.5651 | 72.0762
485 | Commercial | InteriorLighting | LED troffer retrofit kit, 2'X2' and 2'X4' | Biz-Prescriptive | Health | N/A | Retro | 0 | 0 | 0 | 0 | 0 | 0 | 0 | 0 | 0 | 0 | 0 | 0 | 0 | 0 | 0 | 0 | 0 | 0 | 0 | 0 | 0 | 0 | 0 | 0 | 0 | 0 | 0 | 0 | 0 | 0 | 0 | 0 | 0 | 0 | 0 | 0 | 0 | 0 | 0 | 0 | 0 | 0 | 0 | 0 | 0 | 0 | 0 | 0 | 0 | 0 | 0 | 0 | 0 | 0 | 0 | 0 | 0 | 0 | 0 | 0 | 0 | 0 | 0 | 0 | 0 | 0 | 0 | 0 | 0 | 0 | 0 | 0 | 0 | 0 | 0 | 0 | 0 | 0 | 0 | 0 | 0 | 0 | 0 | 0 | 0 | 0 | 0 | 0 | 0 | 0 | 0 | 0 | 0 | 0 | 0 | 0 | 0 | 0 | 0 | 0 | 18 | InBiz_Health_IntLight | [41 empty] | 0 | 0 | 0 | 0 | 0 | 0 | 0 | 0 | 0 | 0 | 0 | 0 | 0 | 0 | 0 | 0 | 0 | 0 | 0 | 0
486 | Commercial | InteriorLighting | LED troffer, 2'X2' and 2'X4' | Biz-Prescriptive | Health | N/A | Retro | 0 | 0 | 0 | 0 | 0 | 0 | 0 | 0 | 0 | 0 | 0 | 0 | 0 | 0 | 0 | 0 | 0 | 0 | 0 | 0 | 0 | 0 | 0 | 0 | 0 | 0 | 0 | 0 | 0 | 0 | 0 | 0 | 0 | 0 | 0 | 0 | 0 | 0 | 0 | 0 | 0 | 0 | 0 | 0 | 0 | 0 | 0 | 0 | 0 | 0 | 0 | 0 | 0 | 0 | 0 | 0 | 0 | 0 | 0 | 0 | 0 | 0 | 0 | 0 | 0 | 0 | 0 | 0 | 0 | 0 | 0 | 0 | 0 | 0 | 0 | 0 | 0 | 0 | 0 | 0 | 0 | 0 | 0 | 0 | 0 | 0 | 0 | 0 | 0 | 0 | 0 | 0 | 0 | 0 | 0 | 0 | 0 | 0 | 0 | 0 | 18 | InBiz_Health_IntLight | [41 empty] | 0 | 0 | 0 | 0 | 0 | 0 | 0 | 0 | 0 | 0 | 0 | 0 | 0 | 0 | 0 | 0 | 0 | 0 | 0 | 0
487 | Commercial | InteriorLighting | LED high bay fixture | Biz-Prescriptive | Health | N/A | Retro | 0 | 0 | 0 | 0 | 0 | 0 | 0 | 0 | 0 | 0 | 0 | 0 | 0 | 0 | 0 | 0 | 0 | 0 | 0 | 0 | 0 | 0 | 0 | 0 | 0 | 0 | 0 | 0 | 0 | 0 | 0 | 0 | 0 | 0 | 0 | 0 | 0 | 0 | 0 | 0 | 0 | 0 | 0 | 0 | 0 | 0 | 0 | 0 | 0 | 0 | 0 | 0 | 0 | 0 | 0 | 0 | 0 | 0 | 0 | 0 | 0 | 0 | 0 | 0 | 0 | 0 | 0 | 0 | 0 | 0 | 0 | 0 | 0 | 0 | 0 | 0 | 0 | 0 | 0 | 0 | 0 | 0 | 0 | 0 | 0 | 0 | 0 | 0 | 0 | 0 | 0 | 0 | 0 | 0 | 0 | 0 | 0 | 0 | 0 | 0 | 12 | InBiz_Health_IntLight | [41 empty] | 0 | 0 | 0 | 0 | 0 | 0 | 0 | 0 | 0 | 0 | 0 | 0 | 0 | 0 | 0 | 0 | 0 | 0 | 0 | 0
488 | Commercial | InteriorLighting | LED Mogul-base HID Lamp Replacing High Bay HID | Biz-Prescriptive | Health | N/A | Retro | 577 | 577 | 547 | 492 | 423 | 349 | 279 | 217 | 166 | 124 | 92 | 0 | 577 | 577 | 547 | 492 | 423 | 349 | 279 | 217 | 779 | 779 | 738 | 664 | 571 | 472 | 377 | 293 | 223 | 168 | 124 | 0 | 779 | 779 | 738 | 664 | 571 | 472 | 377 | 293 | 1280 | 1280 | 1213 | 1092 | 938 | 775 | 619 | 482 | 367 | 275 | 204 | 0 | 1280 | 1280 | 1213 | 1092 | 938 | 775 | 619 | 482 | 1857 | 1857 | 1760 | 1584 | 1361 | 1124 | 898 | 699 | 533 | 400 | 296 | 0 | 1857 | 1857 | 1760 | 1584 | 1361 | 1124 | 898 | 699 | 14430 | 14430 | 13671 | 12305 | 10575 | 8733 | 6978 | 5429 | 4138 | 3105 | 2302 | 0 | 14430 | 14430 | 13671 | 12305 | 10575 | 8733 | 6978 | 5429 | 12 | InBiz_Health_IntLight | 21.7889 | 21.7889 | 21.7946 | 21.7907 | 21.7913 | 21.7985 | 21.794 | 21.7946 | 21.7916 | 21.8194 | 21.7621 |  | 21.7889 | 21.7889 | 21.7946 | 21.7907 | 21.7913 | 21.7985 | 21.794 | 21.7946 |  | Low | Low | Low | Low | Low | Low | Low | Low | Low | Low | Low |  | Low | Low | Low | Low | Low | Low | Low | Low | 3.1732 | 3.1732 | 3.0064 | 2.706 | 2.3256 | 1.9205 | 1.5345 | 1.194 | 0.91003 | 0.68275 | 0.50618 | 0 | 3.1732 | 3.1732 | 3.0064 | 2.706 | 2.3256 | 1.9205 | 1.5345 | 1.194
489 | Commercial | InteriorLighting | LED low bay fixture | Biz-Prescriptive | Health | N/A | Retro | 139 | 131 | 118 | 102 | 84 | 67 | 52 | 40 | 30 | 22 | 0 | 0 | 139 | 131 | 118 | 102 | 84 | 67 | 52 | 40 | 187 | 177 | 160 | 137 | 113 | 90 | 70 | 54 | 40 | 30 | 0 | 0 | 187 | 177 | 160 | 137 | 113 | 90 | 70 | 54 | 691 | 654 | 589 | 506 | 418 | 334 | 260 | 198 | 149 | 110 | 0 | 0 | 691 | 654 | 589 | 506 | 418 | 334 | 260 | 198 | 829 | 786 | 707 | 608 | 502 | 401 | 312 | 238 | 178 | 132 | 0 | 0 | 829 | 786 | 707 | 608 | 502 | 401 | 312 | 238 | 3465 | 3283 | 2955 | 2540 | 2097 | 1676 | 1304 | 994 | 746 | 553 | 0 | 0 | 3465 | 3283 | 2955 | 2540 | 2097 | 1676 | 1304 | 994 | 12 | InBiz_Health_IntLight | 34.9742 | 34.9874 | 34.996 | 34.9848 | 34.9811 | 34.9433 | 34.9416 | 35.0391 | 34.8558 | 34.9419 |  |  | 34.9742 | 34.9874 | 34.996 | 34.9848 | 34.9811 | 34.9433 | 34.9416 | 35.0391 |  | Low | Low | Low | Low | Low | Low | Low | Low | Low | Low |  |  | Low | Low | Low | Low | Low | Low | Low | Low | 0.76206 | 0.72199 | 0.64985 | 0.55849 | 0.46122 | 0.36851 | 0.28674 | 0.21855 | 0.16396 | 0.12156 | 0 | 0 | 0.76206 | 0.72199 | 0.64985 | 0.55849 | 0.46122 | 0.36851 | 0.28674 | 0.21855
490 | Commercial | InteriorLighting | LED Mogul-base HID Lamp Replacing Low Bay HID | Biz-Prescriptive | Health | N/A | Retro | 463 | 463 | 438 | 395 | 339 | 280 | 224 | 174 | 133 | 100 | 74 | 0 | 463 | 463 | 438 | 395 | 339 | 280 | 224 | 174 | 625 | 625 | 592 | 533 | 458 | 378 | 302 | 235 | 179 | 134 | 100 | 0 | 625 | 625 | 592 | 533 | 458 | 378 | 302 | 235 | 354 | 354 | 335 | 302 | 259 | 214 | 171 | 133 | 102 | 76 | 56 | 0 | 354 | 354 | 335 | 302 | 259 | 214 | 171 | 133 | 817 | 817 | 774 | 697 | 599 | 494 | 395 | 307 | 234 | 176 | 130 | 0 | 817 | 817 | 774 | 697 | 599 | 494 | 395 | 307 | 11570 | 11570 | 10961 | 9866 | 8479 | 7002 | 5595 | 4353 | 3318 | 2489 | 1846 | 0 | 11570 | 11570 | 10961 | 9866 | 8479 | 7002 | 5595 | 4353 | 12 | InBiz_Health_IntLight | 14.8658 | 14.8658 | 14.8647 | 14.8703 | 14.8692 | 14.8543 | 14.859 | 14.8514 | 14.8467 | 14.8557 | 14.8612 |  | 14.8658 | 14.8658 | 14.8647 | 14.8703 | 14.8692 | 14.8543 | 14.859 | 14.8514 |  | Low | Low | Low | Low | Low | Low | Low | Low | Low | Low | Low |  | Low | Low | Low | Low | Low | Low | Low | Low | 2.5442 | 2.5442 | 2.4104 | 2.1696 | 1.8646 | 1.5398 | 1.2303 | 0.95731 | 0.72965 | 0.54741 | 0.40585 | 0 | 2.5442 | 2.5442 | 2.4104 | 2.1696 | 1.8646 | 1.5398 | 1.2303 | 0.95731
491 | Commercial | InteriorLighting | LED downlight, screwin lamp, 1-3W, interior Average 2 Watts | Biz-Prescriptive | Health | N/A | ROB | 529 | 563 | 589 | 610 | 626 | 637 | 646 | 646 | 646 | 646 | 646 | 646 | 646 | 646 | 646 | 646 | 646 | 646 | 646 | 646 | 714 | 759 | 795 | 823 | 845 | 861 | 872 | 872 | 872 | 872 | 872 | 872 | 872 | 872 | 872 | 872 | 872 | 872 | 872 | 872 | 372 | 396 | 415 | 429 | 440 | 449 | 455 | 455 | 455 | 455 | 455 | 455 | 455 | 455 | 455 | 455 | 455 | 455 | 455 | 455 | 902 | 958 | 1004 | 1039 | 1066 | 1086 | 1101 | 1101 | 1101 | 1101 | 1101 | 1101 | 1101 | 1101 | 1101 | 1101 | 1101 | 1101 | 1101 | 1101 | 13231 | 14064 | 14729 | 15246 | 15641 | 15937 | 16156 | 16156 | 16156 | 16156 | 16156 | 16156 | 16156 | 16156 | 16156 | 16156 | 16156 | 16156 | 16156 | 16156 | 4 | InBiz_Health_IntLight | 35.2478 | 35.2326 | 35.2486 | 35.2458 | 35.2598 | 35.2568 | 35.2433 | 35.2433 | 35.2433 | 35.2433 | 35.2433 | 35.2433 | 35.2433 | 35.2433 | 35.2433 | 35.2433 | 35.2433 | 35.2433 | 35.2433 | 35.2433 |  | Low | Low | Low | Low | Low | Low | Low | Low | Low | Low | Low | Low | Low | Low | Low | Low | Low | Low | Low | Low | 2.4291 | 2.5819 | 2.7041 | 2.7991 | 2.8715 | 2.9258 | 2.9661 | 2.9661 | 2.9661 | 2.9661 | 2.9661 | 2.9661 | 2.9661 | 2.9661 | 2.9661 | 2.9661 | 2.9661 | 2.9661 | 2.9661 | 2.9661
492 | Commercial | InteriorLighting | LED downlight fixture | Biz-Prescriptive | Health | N/A | Retro | 2667 | 2202 | 1760 | 1369 | 3710 | 2985 | 2340 | 1369 | 3710 | 2985 | 2340 | 1369 | 3710 | 2985 | 2340 | 1369 | 3710 | 2985 | 2340 | 1369 | 3600 | 2973 | 2375 | 1848 | 5009 | 4030 | 3159 | 1848 | 5009 | 4030 | 3159 | 1848 | 5009 | 4030 | 3159 | 1848 | 5009 | 4030 | 3159 | 1848 | 3336 | 2755 | 2201 | 1713 | 4641 | 3734 | 2927 | 1713 | 4641 | 3734 | 2927 | 1713 | 4641 | 3734 | 2927 | 1713 | 4641 | 3734 | 2927 | 1713 | 6003 | 4957 | 3961 | 3082 | 8351 | 6719 | 5267 | 3082 | 8351 | 6719 | 5267 | 3082 | 8351 | 6719 | 5267 | 3082 | 8351 | 6719 | 5267 | 3082 | 66669 | 55057 | 43990 | 34229 | 92758 | 74630 | 58501 | 34229 | 92758 | 74630 | 58501 | 34229 | 92758 | 74630 | 58501 | 34229 | 92758 | 74630 | 58501 | 34229 | 4 | InBiz_Health_IntLight | 41.5687 | 41.5666 | 41.5666 | 41.5658 | 41.566 | 41.566 | 41.5663 | 41.5658 | 41.566 | 41.566 | 41.5663 | 41.5658 | 41.566 | 41.566 | 41.5663 | 41.5658 | 41.566 | 41.566 | 41.5663 | 41.5658 |  | Low | Low | Low | Low | Low | Low | Low | Low | Low | Low | Low | Low | Low | Low | Low | Low | Low | Low | Low | Low | 12.2502 | 10.1165 | 8.0829 | 6.2894 | 17.0439 | 13.7129 | 10.7493 | 6.2894 | 17.0439 | 13.7129 | 10.7493 | 6.2894 | 17.0439 | 13.7129 | 10.7493 | 6.2894 | 17.0439 | 13.7129 | 10.7493 | 6.2894
493 | Commercial | InteriorLighting | LED downlight, screwin lamp, 4-20W, interior Average 11 Watts | Biz-Prescriptive | Health | N/A | ROB | 4325 | 4682 | 4976 | 5211 | 5395 | 5534 | 5639 | 5717 | 5717 | 5717 | 5717 | 5717 | 5717 | 5717 | 5717 | 5717 | 5717 | 5717 | 5717 | 5717 | 15938 | 17252 | 18338 | 19205 | 19880 | 20394 | 20780 | 21066 | 21066 | 21066 | 21066 | 21066 | 21066 | 21066 | 21066 | 21066 | 21066 | 21066 | 21066 | 21066 | 0 | 0 | 0 | 0 | 0 | 0 | 0 | 0 | 0 | 0 | 0 | 0 | 0 | 0 | 0 | 0 | 0 | 0 | 0 | 0 | 4325 | 4682 | 4976 | 5211 | 5395 | 5534 | 5639 | 5717 | 5717 | 5717 | 5717 | 5717 | 5717 | 5717 | 5717 | 5717 | 5717 | 5717 | 5717 | 5717 | 295139 | 319481 | 339583 | 355645 | 368142 | 377668 | 384814 | 390112 | 390112 | 390112 | 390112 | 390112 | 390112 | 390112 | 390112 | 390112 | 390112 | 390112 | 390112 | 390112 | 4 | InBiz_Health_IntLight | 19.8135 | 19.8133 | 19.8132 | 19.8126 | 19.8134 | 19.8126 | 19.8129 | 19.8131 | 19.8131 | 19.8131 | 19.8131 | 19.8131 | 19.8131 | 19.8131 | 19.8131 | 19.8131 | 19.8131 | 19.8131 | 19.8131 | 19.8131 |  | Low | Low | Low | Low | Low | Low | Low | Low | Low | Low | Low | Low | Low | Low | Low | Low | Low | Low | Low | Low | 54.1844 | 58.6534 | 62.3439 | 65.2926 | 67.587 | 69.3358 | 70.6478 | 71.6205 | 71.6205 | 71.6205 | 71.6205 | 71.6205 | 71.6205 | 71.6205 | 71.6205 | 71.6205 | 71.6205 | 71.6205 | 71.6205 | 71.6205
494 | Commercial | InteriorLighting | DeLamp Fluorescent Fixture Average Lamp Wattage 28W | Biz-Prescriptive | Health | N/A | Retro | 1588 | 2381 | 2646 | 2835 | 3122 | 3907 | 4496 | 4996 | 5331 | 5492 | 5381 | 5019 | 4471 | 3845 | 3171 | 3820 | 3899 | 3653 | 3430 | 3369 | 2143 | 3215 | 3572 | 3827 | 4214 | 5274 | 6069 | 6745 | 7197 | 7415 | 7265 | 6776 | 6036 | 5190 | 4282 | 5157 | 5264 | 4932 | 4630 | 4549 | 1402 | 2103 | 2337 | 2504 | 2757 | 3451 | 3971 | 4413 | 4709 | 4851 | 4753 | 4433 | 3949 | 3396 | 2801 | 3374 | 3444 | 3227 | 3029 | 2976 | 2990 | 4484 | 4983 | 5339 | 5879 | 7358 | 8467 | 9410 | 10040 | 10344 | 10134 | 9452 | 8421 | 7240 | 5973 | 7194 | 7343 | 6880 | 6459 | 6345 | 37943 | 57318 | 64083 | 69033 | 78038 | 93018 | 107738 | 120492 | 129282 | 133592 | 131422 | 122976 | 110531 | 94902 | 78327 | 94382 | 96408 | 90134 | 84655 | 83202 | 15 | InBiz_Health_IntLight | 13.929 | 13.83 | 13.7454 | 13.6711 | 13.3166 | 13.9825 | 13.8917 | 13.8048 | 13.7279 | 13.6873 | 13.6313 | 13.587 | 13.4671 | 13.4858 | 13.4804 | 13.4739 | 13.4641 | 13.4932 | 13.4871 | 13.4814 |  | Low | Low | Low | Low | Low | Low | Low | Low | Low | Low | Low | Low | Low | Low | Low | Low | Low | Low | Low | Low | 6.9659 | 10.5229 | 11.7649 | 12.6738 | 14.3269 | 17.0772 | 19.7795 | 22.121 | 23.7348 | 24.5261 | 24.1277 | 22.5771 | 20.2924 | 17.423 | 14.38 | 17.3275 | 17.6995 | 16.5477 | 15.5418 | 15.275
495 | Commercial | InteriorLighting | Daylighting Controls | Biz-Prescriptive | Health | N/A | Retro | 0 | 0 | 0 | 0 | 0 | 0 | 0 | 0 | 0 | 0 | 0 | 0 | 0 | 0 | 0 | 0 | 0 | 0 | 0 | 0 | 0 | 0 | 0 | 0 | 0 | 0 | 0 | 0 | 0 | 0 | 0 | 0 | 0 | 0 | 0 | 0 | 0 | 0 | 0 | 0 | 0 | 0 | 0 | 0 | 0 | 0 | 0 | 0 | 0 | 0 | 0 | 0 | 0 | 0 | 0 | 0 | 0 | 0 | 0 | 0 | 0 | 0 | 0 | 0 | 0 | 0 | 0 | 0 | 0 | 0 | 0 | 0 | 0 | 0 | 0 | 0 | 0 | 0 | 0 | 0 | 0 | 0 | 0 | 0 | 0 | 0 | 0 | 0 | 0 | 0 | 0 | 0 | 0 | 0 | 0 | 0 | 0 | 0 | 0 | 0 | 12 | InBiz_Health_IntLight | [41 empty] | 0 | 0 | 0 | 0 | 0 | 0 | 0 | 0 | 0 | 0 | 0 | 0 | 0 | 0 | 0 | 0 | 0 | 0 | 0 | 0
496 | Commercial | InteriorLighting | Occupancy Sensors | Biz-Prescriptive | Health | N/A | Retro | 21484 | 23869 | 25193 | 25193 | 23869 | 21484 | 17526 | 13800 | 29202 | 28169 | 26759 | 24799 | 22280 | 17105 | 14624 | 12016 | 26402 | 26109 | 25282 | 23793 | 29003 | 32223 | 34011 | 34011 | 32223 | 29003 | 23661 | 18630 | 39423 | 38029 | 36124 | 33478 | 30078 | 23092 | 19742 | 16222 | 35643 | 35247 | 34130 | 32121 | 41981 | 46640 | 49229 | 49229 | 46640 | 41981 | 34248 | 26966 | 57062 | 55044 | 52288 | 48458 | 43536 | 33424 | 28575 | 23480 | 51591 | 51018 | 49402 | 46493 | 63465 | 70509 | 74422 | 74422 | 70509 | 63465 | 51774 | 40766 | 86264 | 83214 | 79047 | 73256 | 65816 | 50530 | 43199 | 35496 | 77993 | 77127 | 74683 | 70286 | 512194 | 573187 | 608858 | 612199 | 596716 | 511005 | 419386 | 332242 | 706904 | 683794 | 651961 | 605932 | 549076 | 420860 | 359943 | 295914 | 650798 | 642347 | 622528 | 586385 | 8 | InBiz_Health_IntLight | 29.0723 | 28.8624 | 28.6793 | 28.5228 | 27.7243 | 29.14 | 28.9656 | 28.7889 | 28.6321 | 28.5532 | 28.4475 | 28.3662 | 28.1243 | 28.1704 | 28.1594 | 28.1449 | 28.1185 | 28.1721 | 28.1478 | 28.1235 |  | Low | Low | Low | Low | Low | Low | Low | Low | Low | Low | Low | Low | Low | Low | Low | Low | Low | Low | Low | Low | 20.1739 | 22.5763 | 23.9813 | 24.1129 | 23.503 | 20.1271 | 16.5185 | 13.0861 | 27.843 | 26.9328 | 25.679 | 23.866 | 21.6266 | 16.5765 | 14.1772 | 11.6553 | 25.6332 | 25.3003 | 24.5197 | 23.0961
497 | Commercial | InteriorLighting | Central Lighting Monitoring & Controls (non-networked) | Biz-Custom | Health | N/A | Retro | 0 | 0 | 0 | 0 | 0 | 0 | 0 | 0 | 0 | 0 | 0 | 0 | 0 | 0 | 0 | 0 | 0 | 0 | 0 | 0 | 0 | 0 | 0 | 0 | 0 | 0 | 0 | 0 | 0 | 0 | 0 | 0 | 0 | 0 | 0 | 0 | 0 | 0 | 0 | 0 | 0 | 0 | 0 | 0 | 0 | 0 | 0 | 0 | 0 | 0 | 0 | 0 | 0 | 0 | 0 | 0 | 0 | 0 | 0 | 0 | 0 | 0 | 0 | 0 | 0 | 0 | 0 | 0 | 0 | 0 | 0 | 0 | 0 | 0 | 0 | 0 | 0 | 0 | 0 | 0 | 0 | 0 | 0 | 0 | 0 | 0 | 0 | 0 | 0 | 0 | 0 | 0 | 0 | 0 | 0 | 0 | 0 | 0 | 0 | 0 | 12 | InBiz_Health_IntLight | [41 empty] | 0 | 0 | 0 | 0 | 0 | 0 | 0 | 0 | 0 | 0 | 0 | 0 | 0 | 0 | 0 | 0 | 0 | 0 | 0 | 0
498 | Commercial | InteriorLighting | Network Lighting Controls - Wireless (WiFi) | Biz-Custom | Health | N/A | Retro | 0 | 0 | 0 | 0 | 0 | 0 | 0 | 0 | 0 | 0 | 0 | 0 | 0 | 0 | 0 | 0 | 0 | 0 | 0 | 0 | 0 | 0 | 0 | 0 | 0 | 0 | 0 | 0 | 0 | 0 | 0 | 0 | 0 | 0 | 0 | 0 | 0 | 0 | 0 | 0 | 0 | 0 | 0 | 0 | 0 | 0 | 0 | 0 | 0 | 0 | 0 | 0 | 0 | 0 | 0 | 0 | 0 | 0 | 0 | 0 | 0 | 0 | 0 | 0 | 0 | 0 | 0 | 0 | 0 | 0 | 0 | 0 | 0 | 0 | 0 | 0 | 0 | 0 | 0 | 0 | 0 | 0 | 0 | 0 | 0 | 0 | 0 | 0 | 0 | 0 | 0 | 0 | 0 | 0 | 0 | 0 | 0 | 0 | 0 | 0 | 8 | InBiz_Health_IntLight | [41 empty] | 0 | 0 | 0 | 0 | 0 | 0 | 0 | 0 | 0 | 0 | 0 | 0 | 0 | 0 | 0 | 0 | 0 | 0 | 0 | 0
499 | Commercial | InteriorLighting | Bi-Level Lighting Fixture – Stairwells, Hallways, and Garages | Biz-Prescriptive | Health | N/A | Retro | 0 | 0 | 0 | 0 | 0 | 0 | 0 | 0 | 0 | 0 | 0 | 0 | 0 | 0 | 0 | 0 | 0 | 0 | 0 | 0 | 0 | 0 | 0 | 0 | 0 | 0 | 0 | 0 | 0 | 0 | 0 | 0 | 0 | 0 | 0 | 0 | 0 | 0 | 0 | 0 | 0 | 0 | 0 | 0 | 0 | 0 | 0 | 0 | 0 | 0 | 0 | 0 | 0 | 0 | 0 | 0 | 0 | 0 | 0 | 0 | 0 | 0 | 0 | 0 | 0 | 0 | 0 | 0 | 0 | 0 | 0 | 0 | 0 | 0 | 0 | 0 | 0 | 0 | 0 | 0 | 0 | 0 | 0 | 0 | 0 | 0 | 0 | 0 | 0 | 0 | 0 | 0 | 0 | 0 | 0 | 0 | 0 | 0 | 0 | 0 | 10 | InBiz_Health_IntLight | [41 empty] | 0 | 0 | 0 | 0 | 0 | 0 | 0 | 0 | 0 | 0 | 0 | 0 | 0 | 0 | 0 | 0 | 0 | 0 | 0 | 0
500 | Commercial | InteriorLighting | LED Exit Sign - 4 Watt Fixture (2 lamp) | Biz-Prescriptive | Health | N/A | Retro | 856 | 0 | 0 | 0 | 0 | 0 | 0 | 0 | 0 | 0 | 0 | 0 | 0 | 0 | 0 | 856 | 0 | 0 | 0 | 0 | 1156 | 0 | 0 | 0 | 0 | 0 | 0 | 0 | 0 | 0 | 0 | 0 | 0 | 0 | 0 | 1156 | 0 | 0 | 0 | 0 | 5533 | 0 | 0 | 0 | 0 | 0 | 0 | 0 | 0 | 0 | 0 | 0 | 0 | 0 | 0 | 5533 | 0 | 0 | 0 | 0 | 6390 | 0 | 0 | 0 | 0 | 0 | 0 | 0 | 0 | 0 | 0 | 0 | 0 | 0 | 0 | 6390 | 0 | 0 | 0 | 0 | 21405 | 0 | 0 | 0 | 0 | 0 | 0 | 0 | 0 | 0 | 0 | 0 | 0 | 0 | 0 | 21405 | 0 | 0 | 0 | 0 | 15 | InBiz_Health_IntLight | 36.2979 | [14 empty] | 36.2979 | [5 empty] | Low | [14 empty] | Low |  |  |  |  | 2.4493 | 0 | 0 | 0 | 0 | 0 | 0 | 0 | 0 | 0 | 0 | 0 | 0 | 0 | 0 | 2.4493 | 0 | 0 | 0 | 0
501 | Commercial | ExteriorLighting | LED wallpack (existing W<250) | Biz-Prescriptive | Health | N/A | Retro | 0 | 0 | 0 | 0 | 0 | 0 | 0 | 0 | 0 | 0 | 0 | 0 | 0 | 0 | 0 | 0 | 0 | 0 | 0 | 0 | 0 | 0 | 0 | 0 | 0 | 0 | 0 | 0 | 0 | 0 | 0 | 0 | 0 | 0 | 0 | 0 | 0 | 0 | 0 | 0 | 0 | 0 | 0 | 0 | 0 | 0 | 0 | 0 | 0 | 0 | 0 | 0 | 0 | 0 | 0 | 0 | 0 | 0 | 0 | 0 | 0 | 0 | 0 | 0 | 0 | 0 | 0 | 0 | 0 | 0 | 0 | 0 | 0 | 0 | 0 | 0 | 0 | 0 | 0 | 0 | 0 | 0 | 0 | 0 | 0 | 0 | 0 | 0 | 0 | 0 | 0 | 0 | 0 | 0 | 0 | 0 | 0 | 0 | 0 | 0 | 12 | InBiz_Health_ExtLight | [41 empty] | 0 | 0 | 0 | 0 | 0 | 0 | 0 | 0 | 0 | 0 | 0 | 0 | 0 | 0 | 0 | 0 | 0 | 0 | 0 | 0
502 | Commercial | ExteriorLighting | LED parking lot fixture (existing W≥250) | Biz-Prescriptive | Health | N/A | Retro | 0 | 0 | 0 | 0 | 0 | 0 | 0 | 0 | 0 | 0 | 0 | 0 | 0 | 0 | 0 | 0 | 0 | 0 | 0 | 0 | 0 | 0 | 0 | 0 | 0 | 0 | 0 | 0 | 0 | 0 | 0 | 0 | 0 | 0 | 0 | 0 | 0 | 0 | 0 | 0 | 0 | 0 | 0 | 0 | 0 | 0 | 0 | 0 | 0 | 0 | 0 | 0 | 0 | 0 | 0 | 0 | 0 | 0 | 0 | 0 | 0 | 0 | 0 | 0 | 0 | 0 | 0 | 0 | 0 | 0 | 0 | 0 | 0 | 0 | 0 | 0 | 0 | 0 | 0 | 0 | 0 | 0 | 0 | 0 | 0 | 0 | 0 | 0 | 0 | 0 | 0 | 0 | 0 | 0 | 0 | 0 | 0 | 0 | 0 | 0 | 12 | InBiz_Health_ExtLight | [41 empty] | 0 | 0 | 0 | 0 | 0 | 0 | 0 | 0 | 0 | 0 | 0 | 0 | 0 | 0 | 0 | 0 | 0 | 0 | 0 | 0
503 | Commercial | ExteriorLighting | LED parking lot fixture (existing W<250) | Biz-Prescriptive | Health | N/A | Retro | 0 | 0 | 0 | 0 | 0 | 0 | 0 | 0 | 0 | 0 | 0 | 0 | 0 | 0 | 0 | 0 | 0 | 0 | 0 | 0 | 0 | 0 | 0 | 0 | 0 | 0 | 0 | 0 | 0 | 0 | 0 | 0 | 0 | 0 | 0 | 0 | 0 | 0 | 0 | 0 | 0 | 0 | 0 | 0 | 0 | 0 | 0 | 0 | 0 | 0 | 0 | 0 | 0 | 0 | 0 | 0 | 0 | 0 | 0 | 0 | 0 | 0 | 0 | 0 | 0 | 0 | 0 | 0 | 0 | 0 | 0 | 0 | 0 | 0 | 0 | 0 | 0 | 0 | 0 | 0 | 0 | 0 | 0 | 0 | 0 | 0 | 0 | 0 | 0 | 0 | 0 | 0 | 0 | 0 | 0 | 0 | 0 | 0 | 0 | 0 | 12 | InBiz_Health_ExtLight | [41 empty] | 0 | 0 | 0 | 0 | 0 | 0 | 0 | 0 | 0 | 0 | 0 | 0 | 0 | 0 | 0 | 0 | 0 | 0 | 0 | 0
504 | Commercial | ExteriorLighting | LED fuel pump canopy fixture (existing W<250) | Biz-Prescriptive | Health | N/A | Retro | 0 | 0 | 0 | 0 | 0 | 0 | 0 | 0 | 0 | 0 | 0 | 0 | 0 | 0 | 0 | 0 | 0 | 0 | 0 | 0 | 0 | 0 | 0 | 0 | 0 | 0 | 0 | 0 | 0 | 0 | 0 | 0 | 0 | 0 | 0 | 0 | 0 | 0 | 0 | 0 | 0 | 0 | 0 | 0 | 0 | 0 | 0 | 0 | 0 | 0 | 0 | 0 | 0 | 0 | 0 | 0 | 0 | 0 | 0 | 0 | 0 | 0 | 0 | 0 | 0 | 0 | 0 | 0 | 0 | 0 | 0 | 0 | 0 | 0 | 0 | 0 | 0 | 0 | 0 | 0 | 0 | 0 | 0 | 0 | 0 | 0 | 0 | 0 | 0 | 0 | 0 | 0 | 0 | 0 | 0 | 0 | 0 | 0 | 0 | 0 | 12 | InBiz_Health_ExtLight | [41 empty] | 0 | 0 | 0 | 0 | 0 | 0 | 0 | 0 | 0 | 0 | 0 | 0 | 0 | 0 | 0 | 0 | 0 | 0 | 0 | 0
505 | Commercial | ExteriorLighting | LED fuel pump canopy fixture (existing W≥250) | Biz-Prescriptive | Health | N/A | Retro | 0 | 0 | 0 | 0 | 0 | 0 | 0 | 0 | 0 | 0 | 0 | 0 | 0 | 0 | 0 | 0 | 0 | 0 | 0 | 0 | 0 | 0 | 0 | 0 | 0 | 0 | 0 | 0 | 0 | 0 | 0 | 0 | 0 | 0 | 0 | 0 | 0 | 0 | 0 | 0 | 0 | 0 | 0 | 0 | 0 | 0 | 0 | 0 | 0 | 0 | 0 | 0 | 0 | 0 | 0 | 0 | 0 | 0 | 0 | 0 | 0 | 0 | 0 | 0 | 0 | 0 | 0 | 0 | 0 | 0 | 0 | 0 | 0 | 0 | 0 | 0 | 0 | 0 | 0 | 0 | 0 | 0 | 0 | 0 | 0 | 0 | 0 | 0 | 0 | 0 | 0 | 0 | 0 | 0 | 0 | 0 | 0 | 0 | 0 | 0 | 12 | InBiz_Health_ExtLight | [41 empty] | 0 | 0 | 0 | 0 | 0 | 0 | 0 | 0 | 0 | 0 | 0 | 0 | 0 | 0 | 0 | 0 | 0 | 0 | 0 | 0
506 | Commercial | ExteriorLighting | LED outdoor pole decorative fixture (existing W≥250) | Biz-Prescriptive | Health | N/A | Retro | 0 | 0 | 0 | 0 | 0 | 0 | 0 | 0 | 0 | 0 | 0 | 0 | 0 | 0 | 0 | 0 | 0 | 0 | 0 | 0 | 0 | 0 | 0 | 0 | 0 | 0 | 0 | 0 | 0 | 0 | 0 | 0 | 0 | 0 | 0 | 0 | 0 | 0 | 0 | 0 | 0 | 0 | 0 | 0 | 0 | 0 | 0 | 0 | 0 | 0 | 0 | 0 | 0 | 0 | 0 | 0 | 0 | 0 | 0 | 0 | 0 | 0 | 0 | 0 | 0 | 0 | 0 | 0 | 0 | 0 | 0 | 0 | 0 | 0 | 0 | 0 | 0 | 0 | 0 | 0 | 0 | 0 | 0 | 0 | 0 | 0 | 0 | 0 | 0 | 0 | 0 | 0 | 0 | 0 | 0 | 0 | 0 | 0 | 0 | 0 | 12 | InBiz_Health_ExtLight | [41 empty] | 0 | 0 | 0 | 0 | 0 | 0 | 0 | 0 | 0 | 0 | 0 | 0 | 0 | 0 | 0 | 0 | 0 | 0 | 0 | 0
507 | Commercial | ExteriorLighting | LED parking garage fixture (existing W≥250) | Biz-Prescriptive | Health | N/A | Retro | 0 | 0 | 0 | 0 | 0 | 0 | 0 | 0 | 0 | 0 | 0 | 0 | 0 | 0 | 0 | 0 | 0 | 0 | 0 | 0 | 0 | 0 | 0 | 0 | 0 | 0 | 0 | 0 | 0 | 0 | 0 | 0 | 0 | 0 | 0 | 0 | 0 | 0 | 0 | 0 | 0 | 0 | 0 | 0 | 0 | 0 | 0 | 0 | 0 | 0 | 0 | 0 | 0 | 0 | 0 | 0 | 0 | 0 | 0 | 0 | 0 | 0 | 0 | 0 | 0 | 0 | 0 | 0 | 0 | 0 | 0 | 0 | 0 | 0 | 0 | 0 | 0 | 0 | 0 | 0 | 0 | 0 | 0 | 0 | 0 | 0 | 0 | 0 | 0 | 0 | 0 | 0 | 0 | 0 | 0 | 0 | 0 | 0 | 0 | 0 | 6 | InBiz_Health_ExtLight | [41 empty] | 0 | 0 | 0 | 0 | 0 | 0 | 0 | 0 | 0 | 0 | 0 | 0 | 0 | 0 | 0 | 0 | 0 | 0 | 0 | 0
508 | Commercial | ExteriorLighting | LED parking garage fixture (existing W<250) | Biz-Prescriptive | Health | N/A | Retro | 0 | 0 | 0 | 0 | 0 | 0 | 0 | 0 | 0 | 0 | 0 | 0 | 0 | 0 | 0 | 0 | 0 | 0 | 0 | 0 | 0 | 0 | 0 | 0 | 0 | 0 | 0 | 0 | 0 | 0 | 0 | 0 | 0 | 0 | 0 | 0 | 0 | 0 | 0 | 0 | 0 | 0 | 0 | 0 | 0 | 0 | 0 | 0 | 0 | 0 | 0 | 0 | 0 | 0 | 0 | 0 | 0 | 0 | 0 | 0 | 0 | 0 | 0 | 0 | 0 | 0 | 0 | 0 | 0 | 0 | 0 | 0 | 0 | 0 | 0 | 0 | 0 | 0 | 0 | 0 | 0 | 0 | 0 | 0 | 0 | 0 | 0 | 0 | 0 | 0 | 0 | 0 | 0 | 0 | 0 | 0 | 0 | 0 | 0 | 0 | 6 | InBiz_Health_ExtLight | [41 empty] | 0 | 0 | 0 | 0 | 0 | 0 | 0 | 0 | 0 | 0 | 0 | 0 | 0 | 0 | 0 | 0 | 0 | 0 | 0 | 0
509 | Commercial | ExteriorLighting | LED Mogul-base HID Lamp Replacing Exterior HID (existing W≥250) | Biz-Prescriptive | Health | N/A | Retro | 0 | 0 | 0 | 0 | 0 | 0 | 0 | 0 | 0 | 0 | 0 | 0 | 0 | 0 | 0 | 0 | 0 | 0 | 0 | 0 | 0 | 0 | 0 | 0 | 0 | 0 | 0 | 0 | 0 | 0 | 0 | 0 | 0 | 0 | 0 | 0 | 0 | 0 | 0 | 0 | 0 | 0 | 0 | 0 | 0 | 0 | 0 | 0 | 0 | 0 | 0 | 0 | 0 | 0 | 0 | 0 | 0 | 0 | 0 | 0 | 0 | 0 | 0 | 0 | 0 | 0 | 0 | 0 | 0 | 0 | 0 | 0 | 0 | 0 | 0 | 0 | 0 | 0 | 0 | 0 | 0 | 0 | 0 | 0 | 0 | 0 | 0 | 0 | 0 | 0 | 0 | 0 | 0 | 0 | 0 | 0 | 0 | 0 | 0 | 0 | 12 | InBiz_Health_ExtLight | [41 empty] | 0 | 0 | 0 | 0 | 0 | 0 | 0 | 0 | 0 | 0 | 0 | 0 | 0 | 0 | 0 | 0 | 0 | 0 | 0 | 0
510 | Commercial | ExteriorLighting | LED Mogul-base HID Lamp Replacing Exterior HID (existing W<250) | Biz-Prescriptive | Health | N/A | Retro | 0 | 0 | 0 | 0 | 0 | 0 | 0 | 0 | 0 | 0 | 0 | 0 | 0 | 0 | 0 | 0 | 0 | 0 | 0 | 0 | 0 | 0 | 0 | 0 | 0 | 0 | 0 | 0 | 0 | 0 | 0 | 0 | 0 | 0 | 0 | 0 | 0 | 0 | 0 | 0 | 0 | 0 | 0 | 0 | 0 | 0 | 0 | 0 | 0 | 0 | 0 | 0 | 0 | 0 | 0 | 0 | 0 | 0 | 0 | 0 | 0 | 0 | 0 | 0 | 0 | 0 | 0 | 0 | 0 | 0 | 0 | 0 | 0 | 0 | 0 | 0 | 0 | 0 | 0 | 0 | 0 | 0 | 0 | 0 | 0 | 0 | 0 | 0 | 0 | 0 | 0 | 0 | 0 | 0 | 0 | 0 | 0 | 0 | 0 | 0 | 12 | InBiz_Health_ExtLight | [41 empty] | 0 | 0 | 0 | 0 | 0 | 0 | 0 | 0 | 0 | 0 | 0 | 0 | 0 | 0 | 0 | 0 | 0 | 0 | 0 | 0
511 | Commercial | Cooling | Air Conditioner - 16 SEER (5-20 Tons) | Biz-Midstream | Health | N/A | ROB | 0 | 0 | 0 | 0 | 0 | 0 | 0 | 0 | 0 | 0 | 0 | 0 | 0 | 0 | 0 | 0 | 0 | 0 | 0 | 0 | 0 | 0 | 0 | 0 | 0 | 0 | 0 | 0 | 0 | 0 | 0 | 0 | 0 | 0 | 0 | 0 | 0 | 0 | 0 | 0 | 0 | 0 | 0 | 0 | 0 | 0 | 0 | 0 | 0 | 0 | 0 | 0 | 0 | 0 | 0 | 0 | 0 | 0 | 0 | 0 | 0 | 0 | 0 | 0 | 0 | 0 | 0 | 0 | 0 | 0 | 0 | 0 | 0 | 0 | 0 | 0 | 0 | 0 | 0 | 0 | 0 | 0 | 0 | 0 | 0 | 0 | 0 | 0 | 0 | 0 | 0 | 0 | 0 | 0 | 0 | 0 | 0 | 0 | 0 | 0 | 15 | InBiz_Health_Cool | [41 empty] | 0 | 0 | 0 | 0 | 0 | 0 | 0 | 0 | 0 | 0 | 0 | 0 | 0 | 0 | 0 | 0 | 0 | 0 | 0 | 0
512 | Commercial | Cooling | Air Conditioner - 17 SEER (5-20 Tons) | Biz-Midstream | Health | N/A | ROB | 0 | 0 | 0 | 0 | 0 | 0 | 0 | 0 | 0 | 0 | 0 | 0 | 0 | 0 | 0 | 0 | 0 | 0 | 0 | 0 | 0 | 0 | 0 | 0 | 0 | 0 | 0 | 0 | 0 | 0 | 0 | 0 | 0 | 0 | 0 | 0 | 0 | 0 | 0 | 0 | 0 | 0 | 0 | 0 | 0 | 0 | 0 | 0 | 0 | 0 | 0 | 0 | 0 | 0 | 0 | 0 | 0 | 0 | 0 | 0 | 0 | 0 | 0 | 0 | 0 | 0 | 0 | 0 | 0 | 0 | 0 | 0 | 0 | 0 | 0 | 0 | 0 | 0 | 0 | 0 | 0 | 0 | 0 | 0 | 0 | 0 | 0 | 0 | 0 | 0 | 0 | 0 | 0 | 0 | 0 | 0 | 0 | 0 | 0 | 0 | 15 | InBiz_Health_Cool | [41 empty] | 0 | 0 | 0 | 0 | 0 | 0 | 0 | 0 | 0 | 0 | 0 | 0 | 0 | 0 | 0 | 0 | 0 | 0 | 0 | 0
513 | Commercial | Cooling | Air Conditioner - 18 SEER (5-20 Tons) | Biz-Midstream | Health | N/A | ROB | 0 | 0 | 0 | 0 | 0 | 0 | 0 | 0 | 0 | 0 | 0 | 0 | 0 | 0 | 0 | 0 | 0 | 0 | 0 | 0 | 0 | 0 | 0 | 0 | 0 | 0 | 0 | 0 | 0 | 0 | 0 | 0 | 0 | 0 | 0 | 0 | 0 | 0 | 0 | 0 | 0 | 0 | 0 | 0 | 0 | 0 | 0 | 0 | 0 | 0 | 0 | 0 | 0 | 0 | 0 | 0 | 0 | 0 | 0 | 0 | 0 | 0 | 0 | 0 | 0 | 0 | 0 | 0 | 0 | 0 | 0 | 0 | 0 | 0 | 0 | 0 | 0 | 0 | 0 | 0 | 0 | 0 | 0 | 0 | 0 | 0 | 0 | 0 | 0 | 0 | 0 | 0 | 0 | 0 | 0 | 0 | 0 | 0 | 0 | 0 | 15 | InBiz_Health_Cool | [41 empty] | 0 | 0 | 0 | 0 | 0 | 0 | 0 | 0 | 0 | 0 | 0 | 0 | 0 | 0 | 0 | 0 | 0 | 0 | 0 | 0
514 | Commercial | Cooling | Air Conditioner - 21 SEER (5-20 Tons) | Biz-Midstream | Health | N/A | ROB | 0 | 0 | 0 | 0 | 0 | 0 | 0 | 0 | 0 | 0 | 0 | 0 | 0 | 0 | 0 | 0 | 0 | 0 | 0 | 0 | 0 | 0 | 0 | 0 | 0 | 0 | 0 | 0 | 0 | 0 | 0 | 0 | 0 | 0 | 0 | 0 | 0 | 0 | 0 | 0 | 0 | 0 | 0 | 0 | 0 | 0 | 0 | 0 | 0 | 0 | 0 | 0 | 0 | 0 | 0 | 0 | 0 | 0 | 0 | 0 | 0 | 0 | 0 | 0 | 0 | 0 | 0 | 0 | 0 | 0 | 0 | 0 | 0 | 0 | 0 | 0 | 0 | 0 | 0 | 0 | 0 | 0 | 0 | 0 | 0 | 0 | 0 | 0 | 0 | 0 | 0 | 0 | 0 | 0 | 0 | 0 | 0 | 0 | 0 | 0 | 15 | InBiz_Health_Cool | [41 empty] | 0 | 0 | 0 | 0 | 0 | 0 | 0 | 0 | 0 | 0 | 0 | 0 | 0 | 0 | 0 | 0 | 0 | 0 | 0 | 0
515 | Commercial | Cooling | Air Conditioner - 16 SEER (20+ Tons) | Biz-Midstream | Health | N/A | ROB | 0 | 0 | 0 | 0 | 0 | 0 | 0 | 0 | 0 | 0 | 0 | 0 | 0 | 0 | 0 | 0 | 0 | 0 | 0 | 0 | 0 | 0 | 0 | 0 | 0 | 0 | 0 | 0 | 0 | 0 | 0 | 0 | 0 | 0 | 0 | 0 | 0 | 0 | 0 | 0 | 0 | 0 | 0 | 0 | 0 | 0 | 0 | 0 | 0 | 0 | 0 | 0 | 0 | 0 | 0 | 0 | 0 | 0 | 0 | 0 | 0 | 0 | 0 | 0 | 0 | 0 | 0 | 0 | 0 | 0 | 0 | 0 | 0 | 0 | 0 | 0 | 0 | 0 | 0 | 0 | 0 | 0 | 0 | 0 | 0 | 0 | 0 | 0 | 0 | 0 | 0 | 0 | 0 | 0 | 0 | 0 | 0 | 0 | 0 | 0 | 15 | InBiz_Health_Cool | [41 empty] | 0 | 0 | 0 | 0 | 0 | 0 | 0 | 0 | 0 | 0 | 0 | 0 | 0 | 0 | 0 | 0 | 0 | 0 | 0 | 0
516 | Commercial | Cooling | Air Conditioner - 17 SEER (20+ Tons) | Biz-Midstream | Health | N/A | ROB | 0 | 0 | 0 | 0 | 0 | 0 | 0 | 0 | 0 | 0 | 0 | 0 | 0 | 0 | 0 | 0 | 0 | 0 | 0 | 0 | 0 | 0 | 0 | 0 | 0 | 0 | 0 | 0 | 0 | 0 | 0 | 0 | 0 | 0 | 0 | 0 | 0 | 0 | 0 | 0 | 0 | 0 | 0 | 0 | 0 | 0 | 0 | 0 | 0 | 0 | 0 | 0 | 0 | 0 | 0 | 0 | 0 | 0 | 0 | 0 | 0 | 0 | 0 | 0 | 0 | 0 | 0 | 0 | 0 | 0 | 0 | 0 | 0 | 0 | 0 | 0 | 0 | 0 | 0 | 0 | 0 | 0 | 0 | 0 | 0 | 0 | 0 | 0 | 0 | 0 | 0 | 0 | 0 | 0 | 0 | 0 | 0 | 0 | 0 | 0 | 15 | InBiz_Health_Cool | [41 empty] | 0 | 0 | 0 | 0 | 0 | 0 | 0 | 0 | 0 | 0 | 0 | 0 | 0 | 0 | 0 | 0 | 0 | 0 | 0 | 0
517 | Commercial | Cooling | Air Conditioner - 18 SEER (20+ Tons) | Biz-Midstream | Health | N/A | ROB | 0 | 0 | 0 | 0 | 0 | 0 | 0 | 0 | 0 | 0 | 0 | 0 | 0 | 0 | 0 | 0 | 0 | 0 | 0 | 0 | 0 | 0 | 0 | 0 | 0 | 0 | 0 | 0 | 0 | 0 | 0 | 0 | 0 | 0 | 0 | 0 | 0 | 0 | 0 | 0 | 0 | 0 | 0 | 0 | 0 | 0 | 0 | 0 | 0 | 0 | 0 | 0 | 0 | 0 | 0 | 0 | 0 | 0 | 0 | 0 | 0 | 0 | 0 | 0 | 0 | 0 | 0 | 0 | 0 | 0 | 0 | 0 | 0 | 0 | 0 | 0 | 0 | 0 | 0 | 0 | 0 | 0 | 0 | 0 | 0 | 0 | 0 | 0 | 0 | 0 | 0 | 0 | 0 | 0 | 0 | 0 | 0 | 0 | 0 | 0 | 15 | InBiz_Health_Cool | [41 empty] | 0 | 0 | 0 | 0 | 0 | 0 | 0 | 0 | 0 | 0 | 0 | 0 | 0 | 0 | 0 | 0 | 0 | 0 | 0 | 0
518 | Commercial | Cooling | Air Conditioner - 21 SEER (20+ Tons) | Biz-Midstream | Health | N/A | ROB | 0 | 0 | 0 | 0 | 0 | 0 | 0 | 0 | 0 | 0 | 0 | 0 | 0 | 0 | 0 | 0 | 0 | 0 | 0 | 0 | 0 | 0 | 0 | 0 | 0 | 0 | 0 | 0 | 0 | 0 | 0 | 0 | 0 | 0 | 0 | 0 | 0 | 0 | 0 | 0 | 0 | 0 | 0 | 0 | 0 | 0 | 0 | 0 | 0 | 0 | 0 | 0 | 0 | 0 | 0 | 0 | 0 | 0 | 0 | 0 | 0 | 0 | 0 | 0 | 0 | 0 | 0 | 0 | 0 | 0 | 0 | 0 | 0 | 0 | 0 | 0 | 0 | 0 | 0 | 0 | 0 | 0 | 0 | 0 | 0 | 0 | 0 | 0 | 0 | 0 | 0 | 0 | 0 | 0 | 0 | 0 | 0 | 0 | 0 | 0 | 15 | InBiz_Health_Cool | [41 empty] | 0 | 0 | 0 | 0 | 0 | 0 | 0 | 0 | 0 | 0 | 0 | 0 | 0 | 0 | 0 | 0 | 0 | 0 | 0 | 0
519 | Commercial | Cooling | Comprehensive Rooftop Unit Quality Maintenance (AC Tune-up) | Biz-Custom | Health | N/A | Retro | 0 | 0 | 0 | 0 | 0 | 0 | 0 | 0 | 0 | 0 | 0 | 0 | 0 | 0 | 0 | 0 | 0 | 0 | 0 | 0 | 0 | 0 | 0 | 0 | 0 | 0 | 0 | 0 | 0 | 0 | 0 | 0 | 0 | 0 | 0 | 0 | 0 | 0 | 0 | 0 | 0 | 0 | 0 | 0 | 0 | 0 | 0 | 0 | 0 | 0 | 0 | 0 | 0 | 0 | 0 | 0 | 0 | 0 | 0 | 0 | 0 | 0 | 0 | 0 | 0 | 0 | 0 | 0 | 0 | 0 | 0 | 0 | 0 | 0 | 0 | 0 | 0 | 0 | 0 | 0 | 0 | 0 | 0 | 0 | 0 | 0 | 0 | 0 | 0 | 0 | 0 | 0 | 0 | 0 | 0 | 0 | 0 | 0 | 0 | 0 | 3 | InBiz_Health_Cool | [41 empty] | 0 | 0 | 0 | 0 | 0 | 0 | 0 | 0 | 0 | 0 | 0 | 0 | 0 | 0 | 0 | 0 | 0 | 0 | 0 | 0
520 | Commercial | Cooling | Air Side Economizer | Biz-Custom | Health | N/A | Retro | 0 | 0 | 0 | 0 | 0 | 0 | 0 | 0 | 0 | 0 | 0 | 0 | 0 | 0 | 0 | 0 | 0 | 0 | 0 | 0 | 0 | 0 | 0 | 0 | 0 | 0 | 0 | 0 | 0 | 0 | 0 | 0 | 0 | 0 | 0 | 0 | 0 | 0 | 0 | 0 | 0 | 0 | 0 | 0 | 0 | 0 | 0 | 0 | 0 | 0 | 0 | 0 | 0 | 0 | 0 | 0 | 0 | 0 | 0 | 0 | 0 | 0 | 0 | 0 | 0 | 0 | 0 | 0 | 0 | 0 | 0 | 0 | 0 | 0 | 0 | 0 | 0 | 0 | 0 | 0 | 0 | 0 | 0 | 0 | 0 | 0 | 0 | 0 | 0 | 0 | 0 | 0 | 0 | 0 | 0 | 0 | 0 | 0 | 0 | 0 | 5 | InBiz_Health_Cool | [41 empty] | 0 | 0 | 0 | 0 | 0 | 0 | 0 | 0 | 0 | 0 | 0 | 0 | 0 | 0 | 0 | 0 | 0 | 0 | 0 | 0
521 | Commercial | Cooling | Advanced Rooftop Controls | Biz-Custom | Health | N/A | Retro | 0 | 0 | 0 | 0 | 0 | 0 | 0 | 0 | 0 | 0 | 0 | 0 | 0 | 0 | 0 | 0 | 0 | 0 | 0 | 0 | 0 | 0 | 0 | 0 | 0 | 0 | 0 | 0 | 0 | 0 | 0 | 0 | 0 | 0 | 0 | 0 | 0 | 0 | 0 | 0 | 0 | 0 | 0 | 0 | 0 | 0 | 0 | 0 | 0 | 0 | 0 | 0 | 0 | 0 | 0 | 0 | 0 | 0 | 0 | 0 | 0 | 0 | 0 | 0 | 0 | 0 | 0 | 0 | 0 | 0 | 0 | 0 | 0 | 0 | 0 | 0 | 0 | 0 | 0 | 0 | 0 | 0 | 0 | 0 | 0 | 0 | 0 | 0 | 0 | 0 | 0 | 0 | 0 | 0 | 0 | 0 | 0 | 0 | 0 | 0 | 10 | InBiz_Health_Cool | [41 empty] | 0 | 0 | 0 | 0 | 0 | 0 | 0 | 0 | 0 | 0 | 0 | 0 | 0 | 0 | 0 | 0 | 0 | 0 | 0 | 0
522 | Commercial | Cooling | Air Conditioner - 16 SEER (<5 Tons) | Biz-Midstream | Health | N/A | ROB | 0 | 0 | 0 | 0 | 0 | 0 | 0 | 0 | 0 | 0 | 0 | 0 | 0 | 0 | 0 | 0 | 0 | 0 | 0 | 0 | 0 | 0 | 0 | 0 | 0 | 0 | 0 | 0 | 0 | 0 | 0 | 0 | 0 | 0 | 0 | 0 | 0 | 0 | 0 | 0 | 0 | 0 | 0 | 0 | 0 | 0 | 0 | 0 | 0 | 0 | 0 | 0 | 0 | 0 | 0 | 0 | 0 | 0 | 0 | 0 | 0 | 0 | 0 | 0 | 0 | 0 | 0 | 0 | 0 | 0 | 0 | 0 | 0 | 0 | 0 | 0 | 0 | 0 | 0 | 0 | 0 | 0 | 0 | 0 | 0 | 0 | 0 | 0 | 0 | 0 | 0 | 0 | 0 | 0 | 0 | 0 | 0 | 0 | 0 | 0 | 15 | InBiz_Health_Cool | [41 empty] | 0 | 0 | 0 | 0 | 0 | 0 | 0 | 0 | 0 | 0 | 0 | 0 | 0 | 0 | 0 | 0 | 0 | 0 | 0 | 0
523 | Commercial | Cooling | Air Conditioner - 17 SEER (<5 Tons) | Biz-Midstream | Health | N/A | ROB | 0 | 0 | 0 | 0 | 0 | 0 | 0 | 0 | 0 | 0 | 0 | 0 | 0 | 0 | 0 | 0 | 0 | 0 | 0 | 0 | 0 | 0 | 0 | 0 | 0 | 0 | 0 | 0 | 0 | 0 | 0 | 0 | 0 | 0 | 0 | 0 | 0 | 0 | 0 | 0 | 0 | 0 | 0 | 0 | 0 | 0 | 0 | 0 | 0 | 0 | 0 | 0 | 0 | 0 | 0 | 0 | 0 | 0 | 0 | 0 | 0 | 0 | 0 | 0 | 0 | 0 | 0 | 0 | 0 | 0 | 0 | 0 | 0 | 0 | 0 | 0 | 0 | 0 | 0 | 0 | 0 | 0 | 0 | 0 | 0 | 0 | 0 | 0 | 0 | 0 | 0 | 0 | 0 | 0 | 0 | 0 | 0 | 0 | 0 | 0 | 15 | InBiz_Health_Cool | [41 empty] | 0 | 0 | 0 | 0 | 0 | 0 | 0 | 0 | 0 | 0 | 0 | 0 | 0 | 0 | 0 | 0 | 0 | 0 | 0 | 0
524 | Commercial | Cooling | Air Conditioner - 18 SEER(<5 Tons) | Biz-Midstream | Health | N/A | ROB | 0 | 0 | 0 | 0 | 0 | 0 | 0 | 0 | 0 | 0 | 0 | 0 | 0 | 0 | 0 | 0 | 0 | 0 | 0 | 0 | 0 | 0 | 0 | 0 | 0 | 0 | 0 | 0 | 0 | 0 | 0 | 0 | 0 | 0 | 0 | 0 | 0 | 0 | 0 | 0 | 0 | 0 | 0 | 0 | 0 | 0 | 0 | 0 | 0 | 0 | 0 | 0 | 0 | 0 | 0 | 0 | 0 | 0 | 0 | 0 | 0 | 0 | 0 | 0 | 0 | 0 | 0 | 0 | 0 | 0 | 0 | 0 | 0 | 0 | 0 | 0 | 0 | 0 | 0 | 0 | 0 | 0 | 0 | 0 | 0 | 0 | 0 | 0 | 0 | 0 | 0 | 0 | 0 | 0 | 0 | 0 | 0 | 0 | 0 | 0 | 15 | InBiz_Health_Cool | [41 empty] | 0 | 0 | 0 | 0 | 0 | 0 | 0 | 0 | 0 | 0 | 0 | 0 | 0 | 0 | 0 | 0 | 0 | 0 | 0 | 0
525 | Commercial | Cooling | Air Conditioner - 21 SEER(<5 Tons) | Biz-Midstream | Health | N/A | ROB | 0 | 0 | 0 | 0 | 0 | 0 | 0 | 0 | 0 | 0 | 0 | 0 | 0 | 0 | 0 | 0 | 0 | 0 | 0 | 0 | 0 | 0 | 0 | 0 | 0 | 0 | 0 | 0 | 0 | 0 | 0 | 0 | 0 | 0 | 0 | 0 | 0 | 0 | 0 | 0 | 0 | 0 | 0 | 0 | 0 | 0 | 0 | 0 | 0 | 0 | 0 | 0 | 0 | 0 | 0 | 0 | 0 | 0 | 0 | 0 | 0 | 0 | 0 | 0 | 0 | 0 | 0 | 0 | 0 | 0 | 0 | 0 | 0 | 0 | 0 | 0 | 0 | 0 | 0 | 0 | 0 | 0 | 0 | 0 | 0 | 0 | 0 | 0 | 0 | 0 | 0 | 0 | 0 | 0 | 0 | 0 | 0 | 0 | 0 | 0 | 15 | InBiz_Health_Cool | [41 empty] | 0 | 0 | 0 | 0 | 0 | 0 | 0 | 0 | 0 | 0 | 0 | 0 | 0 | 0 | 0 | 0 | 0 | 0 | 0 | 0
526 | Commercial | Cooling | Centrifugal Chiller - Average kW/Ton = 0.626 | Biz-Custom | Health | N/A | ROB | 0 | 0 | 0 | 0 | 0 | 0 | 0 | 0 | 0 | 0 | 0 | 0 | 0 | 0 | 0 | 0 | 0 | 0 | 0 | 0 | 0 | 0 | 0 | 0 | 0 | 0 | 0 | 0 | 0 | 0 | 0 | 0 | 0 | 0 | 0 | 0 | 0 | 0 | 0 | 0 | 0 | 0 | 0 | 0 | 0 | 0 | 0 | 0 | 0 | 0 | 0 | 0 | 0 | 0 | 0 | 0 | 0 | 0 | 0 | 0 | 0 | 0 | 0 | 0 | 0 | 0 | 0 | 0 | 0 | 0 | 0 | 0 | 0 | 0 | 0 | 0 | 0 | 0 | 0 | 0 | 0 | 0 | 0 | 0 | 0 | 0 | 0 | 0 | 0 | 0 | 0 | 0 | 0 | 0 | 0 | 0 | 0 | 0 | 0 | 0 | 20 | InBiz_Health_Cool | [41 empty] | 0 | 0 | 0 | 0 | 0 | 0 | 0 | 0 | 0 | 0 | 0 | 0 | 0 | 0 | 0 | 0 | 0 | 0 | 0 | 0
527 | Commercial | Cooling | Reciprocating Chiller - Average kW/Ton = 0.99 | Biz-Custom | Health | N/A | ROB | 0 | 0 | 0 | 0 | 0 | 0 | 0 | 0 | 0 | 0 | 0 | 0 | 0 | 0 | 0 | 0 | 0 | 0 | 0 | 0 | 0 | 0 | 0 | 0 | 0 | 0 | 0 | 0 | 0 | 0 | 0 | 0 | 0 | 0 | 0 | 0 | 0 | 0 | 0 | 0 | 0 | 0 | 0 | 0 | 0 | 0 | 0 | 0 | 0 | 0 | 0 | 0 | 0 | 0 | 0 | 0 | 0 | 0 | 0 | 0 | 0 | 0 | 0 | 0 | 0 | 0 | 0 | 0 | 0 | 0 | 0 | 0 | 0 | 0 | 0 | 0 | 0 | 0 | 0 | 0 | 0 | 0 | 0 | 0 | 0 | 0 | 0 | 0 | 0 | 0 | 0 | 0 | 0 | 0 | 0 | 0 | 0 | 0 | 0 | 0 | 20 | InBiz_Health_Cool | [41 empty] | 0 | 0 | 0 | 0 | 0 | 0 | 0 | 0 | 0 | 0 | 0 | 0 | 0 | 0 | 0 | 0 | 0 | 0 | 0 | 0
528 | Commercial | Cooling | Screw Chiller - Average kW/Ton = 0.675 | Biz-Custom | Health | N/A | ROB | 0 | 0 | 0 | 0 | 0 | 0 | 0 | 0 | 0 | 0 | 0 | 0 | 0 | 0 | 0 | 0 | 0 | 0 | 0 | 0 | 0 | 0 | 0 | 0 | 0 | 0 | 0 | 0 | 0 | 0 | 0 | 0 | 0 | 0 | 0 | 0 | 0 | 0 | 0 | 0 | 0 | 0 | 0 | 0 | 0 | 0 | 0 | 0 | 0 | 0 | 0 | 0 | 0 | 0 | 0 | 0 | 0 | 0 | 0 | 0 | 0 | 0 | 0 | 0 | 0 | 0 | 0 | 0 | 0 | 0 | 0 | 0 | 0 | 0 | 0 | 0 | 0 | 0 | 0 | 0 | 0 | 0 | 0 | 0 | 0 | 0 | 0 | 0 | 0 | 0 | 0 | 0 | 0 | 0 | 0 | 0 | 0 | 0 | 0 | 0 | 20 | InBiz_Health_Cool | [41 empty] | 0 | 0 | 0 | 0 | 0 | 0 | 0 | 0 | 0 | 0 | 0 | 0 | 0 | 0 | 0 | 0 | 0 | 0 | 0 | 0
529 | Commercial | Cooling | HVAC/Chiller Custom | Biz-Custom | Health | N/A | Retro | 0 | 0 | 0 | 0 | 0 | 0 | 0 | 0 | 0 | 0 | 0 | 0 | 0 | 0 | 0 | 0 | 0 | 0 | 0 | 0 | 0 | 0 | 0 | 0 | 0 | 0 | 0 | 0 | 0 | 0 | 0 | 0 | 0 | 0 | 0 | 0 | 0 | 0 | 0 | 0 | 0 | 0 | 0 | 0 | 0 | 0 | 0 | 0 | 0 | 0 | 0 | 0 | 0 | 0 | 0 | 0 | 0 | 0 | 0 | 0 | 0 | 0 | 0 | 0 | 0 | 0 | 0 | 0 | 0 | 0 | 0 | 0 | 0 | 0 | 0 | 0 | 0 | 0 | 0 | 0 | 0 | 0 | 0 | 0 | 0 | 0 | 0 | 0 | 0 | 0 | 0 | 0 | 0 | 0 | 0 | 0 | 0 | 0 | 0 | 0 | 12 | InBiz_Health_Cool | [41 empty] | 0 | 0 | 0 | 0 | 0 | 0 | 0 | 0 | 0 | 0 | 0 | 0 | 0 | 0 | 0 | 0 | 0 | 0 | 0 | 0
530 | Commercial | Cooling | Chiller Tune-up | Biz-Custom | Health | N/A | Retro | 3260 | 2605 | 2027 | 1545 | 1159 | 4119 | 2605 | 2027 | 1545 | 1159 | 4119 | 2605 | 2027 | 1545 | 1159 | 4119 | 2605 | 2027 | 1545 | 1159 | 1956 | 1563 | 1216 | 927 | 695 | 2471 | 1563 | 1216 | 927 | 695 | 2471 | 1563 | 1216 | 927 | 695 | 2471 | 1563 | 1216 | 927 | 695 | 2848 | 2275 | 1770 | 1349 | 1012 | 3598 | 2275 | 1770 | 1349 | 1012 | 3598 | 2275 | 1770 | 1349 | 1012 | 3598 | 2275 | 1770 | 1349 | 1012 | 6108 | 4880 | 3797 | 2894 | 2171 | 7717 | 4880 | 3797 | 2894 | 2171 | 7717 | 4880 | 3797 | 2894 | 2171 | 7717 | 4880 | 3797 | 2894 | 2171 | 43465 | 34728 | 27022 | 20596 | 15452 | 54921 | 34728 | 27022 | 20596 | 15452 | 54921 | 34728 | 27022 | 20596 | 15452 | 54921 | 34728 | 27022 | 20596 | 15452 | 5 | InBiz_Health_Cool | 44.0438 | 44.0436 | 44.0407 | 44.0421 | 44.0317 | 44.0377 | 44.0436 | 44.0407 | 44.0421 | 44.0317 | 44.0377 | 44.0436 | 44.0407 | 44.0421 | 44.0317 | 44.0377 | 44.0436 | 44.0407 | 44.0421 | 44.0317 |  | Low | Low | Low | Low | Low | Low | Low | Low | Low | Low | Low | Low | Low | Low | Low | Low | Low | Low | Low | Low | 12.5256 | 10.0078 | 7.7871 | 5.9352 | 4.4529 | 15.827 | 10.0078 | 7.7871 | 5.9352 | 4.4529 | 15.827 | 10.0078 | 7.7871 | 5.9352 | 4.4529 | 15.827 | 10.0078 | 7.7871 | 5.9352 | 4.4529
531 | Commercial | Cooling | PTAC - <7,000 Btuh - lodging | Biz-Midstream | Health | N/A | ROB | 0 | 0 | 0 | 0 | 0 | 0 | 0 | 0 | 0 | 0 | 0 | 0 | 0 | 0 | 0 | 0 | 0 | 0 | 0 | 0 | 0 | 0 | 0 | 0 | 0 | 0 | 0 | 0 | 0 | 0 | 0 | 0 | 0 | 0 | 0 | 0 | 0 | 0 | 0 | 0 | 0 | 0 | 0 | 0 | 0 | 0 | 0 | 0 | 0 | 0 | 0 | 0 | 0 | 0 | 0 | 0 | 0 | 0 | 0 | 0 | 0 | 0 | 0 | 0 | 0 | 0 | 0 | 0 | 0 | 0 | 0 | 0 | 0 | 0 | 0 | 0 | 0 | 0 | 0 | 0 | 0 | 0 | 0 | 0 | 0 | 0 | 0 | 0 | 0 | 0 | 0 | 0 | 0 | 0 | 0 | 0 | 0 | 0 | 0 | 0 | 15 | InBiz_Health_Cool | [41 empty] | 0 | 0 | 0 | 0 | 0 | 0 | 0 | 0 | 0 | 0 | 0 | 0 | 0 | 0 | 0 | 0 | 0 | 0 | 0 | 0
532 | Commercial | Cooling | PTAC - 7,000 to 15,000 Btuh - lodging | Biz-Midstream | Health | N/A | ROB | 0 | 0 | 0 | 0 | 0 | 0 | 0 | 0 | 0 | 0 | 0 | 0 | 0 | 0 | 0 | 0 | 0 | 0 | 0 | 0 | 0 | 0 | 0 | 0 | 0 | 0 | 0 | 0 | 0 | 0 | 0 | 0 | 0 | 0 | 0 | 0 | 0 | 0 | 0 | 0 | 0 | 0 | 0 | 0 | 0 | 0 | 0 | 0 | 0 | 0 | 0 | 0 | 0 | 0 | 0 | 0 | 0 | 0 | 0 | 0 | 0 | 0 | 0 | 0 | 0 | 0 | 0 | 0 | 0 | 0 | 0 | 0 | 0 | 0 | 0 | 0 | 0 | 0 | 0 | 0 | 0 | 0 | 0 | 0 | 0 | 0 | 0 | 0 | 0 | 0 | 0 | 0 | 0 | 0 | 0 | 0 | 0 | 0 | 0 | 0 | 15 | InBiz_Health_Cool | [41 empty] | 0 | 0 | 0 | 0 | 0 | 0 | 0 | 0 | 0 | 0 | 0 | 0 | 0 | 0 | 0 | 0 | 0 | 0 | 0 | 0
533 | Commercial | Cooling | PTAC - >15,000 Btuh - lodging | Biz-Midstream | Health | N/A | ROB | 0 | 0 | 0 | 0 | 0 | 0 | 0 | 0 | 0 | 0 | 0 | 0 | 0 | 0 | 0 | 0 | 0 | 0 | 0 | 0 | 0 | 0 | 0 | 0 | 0 | 0 | 0 | 0 | 0 | 0 | 0 | 0 | 0 | 0 | 0 | 0 | 0 | 0 | 0 | 0 | 0 | 0 | 0 | 0 | 0 | 0 | 0 | 0 | 0 | 0 | 0 | 0 | 0 | 0 | 0 | 0 | 0 | 0 | 0 | 0 | 0 | 0 | 0 | 0 | 0 | 0 | 0 | 0 | 0 | 0 | 0 | 0 | 0 | 0 | 0 | 0 | 0 | 0 | 0 | 0 | 0 | 0 | 0 | 0 | 0 | 0 | 0 | 0 | 0 | 0 | 0 | 0 | 0 | 0 | 0 | 0 | 0 | 0 | 0 | 0 | 15 | InBiz_Health_Cool | [41 empty] | 0 | 0 | 0 | 0 | 0 | 0 | 0 | 0 | 0 | 0 | 0 | 0 | 0 | 0 | 0 | 0 | 0 | 0 | 0 | 0
534 | Commercial | Cooling | HVAC Occupancy Controls | Biz-Custom | Health | N/A | ROB | 0 | 0 | 0 | 0 | 0 | 0 | 0 | 0 | 0 | 0 | 0 | 0 | 0 | 0 | 0 | 0 | 0 | 0 | 0 | 0 | 0 | 0 | 0 | 0 | 0 | 0 | 0 | 0 | 0 | 0 | 0 | 0 | 0 | 0 | 0 | 0 | 0 | 0 | 0 | 0 | 0 | 0 | 0 | 0 | 0 | 0 | 0 | 0 | 0 | 0 | 0 | 0 | 0 | 0 | 0 | 0 | 0 | 0 | 0 | 0 | 0 | 0 | 0 | 0 | 0 | 0 | 0 | 0 | 0 | 0 | 0 | 0 | 0 | 0 | 0 | 0 | 0 | 0 | 0 | 0 | 0 | 0 | 0 | 0 | 0 | 0 | 0 | 0 | 0 | 0 | 0 | 0 | 0 | 0 | 0 | 0 | 0 | 0 | 0 | 0 | 15 | InBiz_Health_Cool | [41 empty] | 0 | 0 | 0 | 0 | 0 | 0 | 0 | 0 | 0 | 0 | 0 | 0 | 0 | 0 | 0 | 0 | 0 | 0 | 0 | 0
535 | Commercial | Cooling | Smart Thermostat | Biz-Prescriptive | Health | N/A | ROB | 52 | 67 | 84 | 104 | 124 | 144 | 163 | 181 | 195 | 208 | 218 | 225 | 231 | 235 | 238 | 239 | 239 | 238 | 238 | 238 | 134 | 173 | 217 | 267 | 320 | 372 | 422 | 466 | 504 | 536 | 561 | 581 | 596 | 607 | 615 | 616 | 615 | 615 | 615 | 615 | 289 | 372 | 469 | 576 | 690 | 803 | 910 | 1006 | 1088 | 1156 | 1211 | 1253 | 1286 | 1310 | 1328 | 1329 | 1328 | 1328 | 1328 | 1328 | 341 | 439 | 553 | 680 | 814 | 947 | 1073 | 1186 | 1283 | 1364 | 1429 | 1479 | 1517 | 1545 | 1566 | 1567 | 1567 | 1567 | 1566 | 1566 | 2481 | 3194 | 4023 | 4945 | 5919 | 6886 | 7801 | 8625 | 9332 | 9916 | 10383 | 10748 | 11026 | 11235 | 11389 | 11389 | 11389 | 11389 | 11389 | 11389 | 10 | InBiz_Health_Cool | 26.0126 | 26.0336 | 26.0051 | 26.0196 | 26.0305 | 26.0252 | 26.038 | 26.0236 | 26.0176 | 26.0336 | 26.0404 | 26.0409 | 26.0375 | 26.0247 | 26.0188 | 26.0427 | 26.0307 | 26.0307 | 26.0188 | 26.0188 |  | Low | Low | Low | Low | Low | Low | Low | Low | Low | Low | Low | Low | Low | Low | Low | Low | Low | Low | Low | Low | 0 | 0 | 0 | 0 | 0 | 0 | 0 | 0 | 0 | 0 | 0 | 0 | 0 | 0 | 0 | 0 | 0 | 0 | 0 | 0
536 | Commercial | Cooling | Window Film | Biz-Prescriptive | Health | N/A | Retro | 0 | 0 | 0 | 0 | 0 | 0 | 0 | 0 | 0 | 0 | 0 | 0 | 0 | 0 | 0 | 0 | 0 | 0 | 0 | 0 | 0 | 0 | 0 | 0 | 0 | 0 | 0 | 0 | 0 | 0 | 0 | 0 | 0 | 0 | 0 | 0 | 0 | 0 | 0 | 0 | 0 | 0 | 0 | 0 | 0 | 0 | 0 | 0 | 0 | 0 | 0 | 0 | 0 | 0 | 0 | 0 | 0 | 0 | 0 | 0 | 0 | 0 | 0 | 0 | 0 | 0 | 0 | 0 | 0 | 0 | 0 | 0 | 0 | 0 | 0 | 0 | 0 | 0 | 0 | 0 | 0 | 0 | 0 | 0 | 0 | 0 | 0 | 0 | 0 | 0 | 0 | 0 | 0 | 0 | 0 | 0 | 0 | 0 | 0 | 0 | 10 | InBiz_Health_Cool | [41 empty] | 0 | 0 | 0 | 0 | 0 | 0 | 0 | 0 | 0 | 0 | 0 | 0 | 0 | 0 | 0 | 0 | 0 | 0 | 0 | 0
537 | Commercial | Cooling | Energy Recovery Ventilator | Biz-Custom | Health | N/A | Retro | 13106 | 16404 | 19864 | 23113 | 25679 | 27104 | 27079 | 25636 | 23061 | 19809 | 16366 | 13069 | 10166 | 7746 | 5810 | 4310 | 0 | 0 | 0 | 0 | 7864 | 9842 | 11918 | 13868 | 15407 | 16262 | 16248 | 15382 | 13836 | 11885 | 9819 | 7841 | 6100 | 4648 | 3486 | 2586 | 0 | 0 | 0 | 0 | 96988 | 121389 | 146991 | 171036 | 190021 | 200567 | 200386 | 189708 | 170650 | 146585 | 121106 | 96711 | 75228 | 57321 | 42992 | 31894 | 0 | 0 | 0 | 0 | 110094 | 137793 | 166854 | 194149 | 215700 | 227671 | 227465 | 215344 | 193710 | 166394 | 137472 | 109780 | 85394 | 65067 | 48802 | 36204 | 0 | 0 | 0 | 0 | 174595 | 218553 | 264682 | 308010 | 342380 | 361056 | 360787 | 341608 | 307323 | 264006 | 217944 | 174108 | 135451 | 103220 | 77425 | 57393 | 0 | 0 | 0 | 0 | 20 | InBiz_Health_Fans | 58.9027 | 58.8941 | 58.8864 | 58.8808 | 58.8497 | 58.9027 | 58.8935 | 58.8855 | 58.8788 | 58.8743 | 58.9211 | 58.8987 | 58.8911 | 58.8846 | 58.879 | 58.9251 | [5 empty] | Low | Low | Low | Low | Low | Low | Low | Low | Low | Low | Low | Low | Low | Low | Low | Low |  |  |  |  | 16.4992 | 20.6533 | 25.0124 | 29.107 | 32.3549 | 34.1198 | 34.0944 | 32.2819 | 29.042 | 24.9486 | 20.5957 | 16.4532 | 12.8001 | 9.7543 | 7.3167 | 5.4237 | 0 | 0 | 0 | 0
538 | Commercial | Heating | Heat Pump - 16 SEER (<5 Tons) | Biz-Midstream | Health | N/A | ROB | 0 | 0 | 0 | 0 | 0 | 0 | 0 | 0 | 0 | 0 | 0 | 0 | 0 | 0 | 0 | 0 | 0 | 0 | 0 | 0 | 0 | 0 | 0 | 0 | 0 | 0 | 0 | 0 | 0 | 0 | 0 | 0 | 0 | 0 | 0 | 0 | 0 | 0 | 0 | 0 | 0 | 0 | 0 | 0 | 0 | 0 | 0 | 0 | 0 | 0 | 0 | 0 | 0 | 0 | 0 | 0 | 0 | 0 | 0 | 0 | 0 | 0 | 0 | 0 | 0 | 0 | 0 | 0 | 0 | 0 | 0 | 0 | 0 | 0 | 0 | 0 | 0 | 0 | 0 | 0 | 0 | 0 | 0 | 0 | 0 | 0 | 0 | 0 | 0 | 0 | 0 | 0 | 0 | 0 | 0 | 0 | 0 | 0 | 0 | 0 | 15 | InBiz_Health_HeatCool | [41 empty] | 0 | 0 | 0 | 0 | 0 | 0 | 0 | 0 | 0 | 0 | 0 | 0 | 0 | 0 | 0 | 0 | 0 | 0 | 0 | 0
539 | Commercial | Heating | Heat Pump - 17 SEER (<5 Tons) | Biz-Midstream | Health | N/A | ROB | 0 | 0 | 0 | 0 | 0 | 0 | 0 | 0 | 0 | 0 | 0 | 0 | 0 | 0 | 0 | 0 | 0 | 0 | 0 | 0 | 0 | 0 | 0 | 0 | 0 | 0 | 0 | 0 | 0 | 0 | 0 | 0 | 0 | 0 | 0 | 0 | 0 | 0 | 0 | 0 | 0 | 0 | 0 | 0 | 0 | 0 | 0 | 0 | 0 | 0 | 0 | 0 | 0 | 0 | 0 | 0 | 0 | 0 | 0 | 0 | 0 | 0 | 0 | 0 | 0 | 0 | 0 | 0 | 0 | 0 | 0 | 0 | 0 | 0 | 0 | 0 | 0 | 0 | 0 | 0 | 0 | 0 | 0 | 0 | 0 | 0 | 0 | 0 | 0 | 0 | 0 | 0 | 0 | 0 | 0 | 0 | 0 | 0 | 0 | 0 | 15 | InBiz_Health_HeatCool | [41 empty] | 0 | 0 | 0 | 0 | 0 | 0 | 0 | 0 | 0 | 0 | 0 | 0 | 0 | 0 | 0 | 0 | 0 | 0 | 0 | 0
540 | Commercial | Heating | Heat Pump - 18 SEER(<5 Tons) | Biz-Midstream | Health | N/A | ROB | 0 | 0 | 0 | 0 | 0 | 0 | 0 | 0 | 0 | 0 | 0 | 0 | 0 | 0 | 0 | 0 | 0 | 0 | 0 | 0 | 0 | 0 | 0 | 0 | 0 | 0 | 0 | 0 | 0 | 0 | 0 | 0 | 0 | 0 | 0 | 0 | 0 | 0 | 0 | 0 | 0 | 0 | 0 | 0 | 0 | 0 | 0 | 0 | 0 | 0 | 0 | 0 | 0 | 0 | 0 | 0 | 0 | 0 | 0 | 0 | 0 | 0 | 0 | 0 | 0 | 0 | 0 | 0 | 0 | 0 | 0 | 0 | 0 | 0 | 0 | 0 | 0 | 0 | 0 | 0 | 0 | 0 | 0 | 0 | 0 | 0 | 0 | 0 | 0 | 0 | 0 | 0 | 0 | 0 | 0 | 0 | 0 | 0 | 0 | 0 | 15 | InBiz_Health_HeatCool | [41 empty] | 0 | 0 | 0 | 0 | 0 | 0 | 0 | 0 | 0 | 0 | 0 | 0 | 0 | 0 | 0 | 0 | 0 | 0 | 0 | 0
541 | Commercial | Heating | Heat Pump - 21 SEER(<5 Tons) | Biz-Midstream | Health | N/A | ROB | 0 | 0 | 0 | 0 | 0 | 0 | 0 | 0 | 0 | 0 | 0 | 0 | 0 | 0 | 0 | 0 | 0 | 0 | 0 | 0 | 0 | 0 | 0 | 0 | 0 | 0 | 0 | 0 | 0 | 0 | 0 | 0 | 0 | 0 | 0 | 0 | 0 | 0 | 0 | 0 | 0 | 0 | 0 | 0 | 0 | 0 | 0 | 0 | 0 | 0 | 0 | 0 | 0 | 0 | 0 | 0 | 0 | 0 | 0 | 0 | 0 | 0 | 0 | 0 | 0 | 0 | 0 | 0 | 0 | 0 | 0 | 0 | 0 | 0 | 0 | 0 | 0 | 0 | 0 | 0 | 0 | 0 | 0 | 0 | 0 | 0 | 0 | 0 | 0 | 0 | 0 | 0 | 0 | 0 | 0 | 0 | 0 | 0 | 0 | 0 | 15 | InBiz_Health_HeatCool | [41 empty] | 0 | 0 | 0 | 0 | 0 | 0 | 0 | 0 | 0 | 0 | 0 | 0 | 0 | 0 | 0 | 0 | 0 | 0 | 0 | 0
542 | Commercial | Heating | Geothermal HP - SEER 20.3 (<5 Tons) | Biz-Midstream | Health | N/A | ROB | 0 | 0 | 0 | 0 | 0 | 0 | 0 | 0 | 0 | 0 | 0 | 0 | 0 | 0 | 0 | 0 | 0 | 0 | 0 | 0 | 0 | 0 | 0 | 0 | 0 | 0 | 0 | 0 | 0 | 0 | 0 | 0 | 0 | 0 | 0 | 0 | 0 | 0 | 0 | 0 | 0 | 0 | 0 | 0 | 0 | 0 | 0 | 0 | 0 | 0 | 0 | 0 | 0 | 0 | 0 | 0 | 0 | 0 | 0 | 0 | 0 | 0 | 0 | 0 | 0 | 0 | 0 | 0 | 0 | 0 | 0 | 0 | 0 | 0 | 0 | 0 | 0 | 0 | 0 | 0 | 0 | 0 | 0 | 0 | 0 | 0 | 0 | 0 | 0 | 0 | 0 | 0 | 0 | 0 | 0 | 0 | 0 | 0 | 0 | 0 | 15 | InBiz_Health_HeatCool | [41 empty] | 0 | 0 | 0 | 0 | 0 | 0 | 0 | 0 | 0 | 0 | 0 | 0 | 0 | 0 | 0 | 0 | 0 | 0 | 0 | 0
543 | Commercial | Heating | Geothermal HP - SEER 21.5 (<5 Tons) | Biz-Midstream | Health | N/A | ROB | 0 | 0 | 0 | 0 | 0 | 0 | 0 | 0 | 0 | 0 | 0 | 0 | 0 | 0 | 0 | 0 | 0 | 0 | 0 | 0 | 0 | 0 | 0 | 0 | 0 | 0 | 0 | 0 | 0 | 0 | 0 | 0 | 0 | 0 | 0 | 0 | 0 | 0 | 0 | 0 | 0 | 0 | 0 | 0 | 0 | 0 | 0 | 0 | 0 | 0 | 0 | 0 | 0 | 0 | 0 | 0 | 0 | 0 | 0 | 0 | 0 | 0 | 0 | 0 | 0 | 0 | 0 | 0 | 0 | 0 | 0 | 0 | 0 | 0 | 0 | 0 | 0 | 0 | 0 | 0 | 0 | 0 | 0 | 0 | 0 | 0 | 0 | 0 | 0 | 0 | 0 | 0 | 0 | 0 | 0 | 0 | 0 | 0 | 0 | 0 | 15 | InBiz_Health_HeatCool | [41 empty] | 0 | 0 | 0 | 0 | 0 | 0 | 0 | 0 | 0 | 0 | 0 | 0 | 0 | 0 | 0 | 0 | 0 | 0 | 0 | 0
544 | Commercial | Heating | Geothermal HP - SEER 23.1 (<5 Tons) | Biz-Midstream | Health | N/A | ROB | 0 | 0 | 0 | 0 | 0 | 0 | 0 | 0 | 0 | 0 | 0 | 0 | 0 | 0 | 0 | 0 | 0 | 0 | 0 | 0 | 0 | 0 | 0 | 0 | 0 | 0 | 0 | 0 | 0 | 0 | 0 | 0 | 0 | 0 | 0 | 0 | 0 | 0 | 0 | 0 | 0 | 0 | 0 | 0 | 0 | 0 | 0 | 0 | 0 | 0 | 0 | 0 | 0 | 0 | 0 | 0 | 0 | 0 | 0 | 0 | 0 | 0 | 0 | 0 | 0 | 0 | 0 | 0 | 0 | 0 | 0 | 0 | 0 | 0 | 0 | 0 | 0 | 0 | 0 | 0 | 0 | 0 | 0 | 0 | 0 | 0 | 0 | 0 | 0 | 0 | 0 | 0 | 0 | 0 | 0 | 0 | 0 | 0 | 0 | 0 | 15 | InBiz_Health_HeatCool | [41 empty] | 0 | 0 | 0 | 0 | 0 | 0 | 0 | 0 | 0 | 0 | 0 | 0 | 0 | 0 | 0 | 0 | 0 | 0 | 0 | 0
545 | Commercial | Heating | Geothermal HP - SEER 29.3 (<5 Tons) | Biz-Midstream | Health | N/A | ROB | 0 | 0 | 0 | 0 | 0 | 0 | 0 | 0 | 0 | 0 | 0 | 0 | 0 | 0 | 0 | 0 | 0 | 0 | 0 | 0 | 0 | 0 | 0 | 0 | 0 | 0 | 0 | 0 | 0 | 0 | 0 | 0 | 0 | 0 | 0 | 0 | 0 | 0 | 0 | 0 | 0 | 0 | 0 | 0 | 0 | 0 | 0 | 0 | 0 | 0 | 0 | 0 | 0 | 0 | 0 | 0 | 0 | 0 | 0 | 0 | 0 | 0 | 0 | 0 | 0 | 0 | 0 | 0 | 0 | 0 | 0 | 0 | 0 | 0 | 0 | 0 | 0 | 0 | 0 | 0 | 0 | 0 | 0 | 0 | 0 | 0 | 0 | 0 | 0 | 0 | 0 | 0 | 0 | 0 | 0 | 0 | 0 | 0 | 0 | 0 | 15 | InBiz_Health_HeatCool | [41 empty] | 0 | 0 | 0 | 0 | 0 | 0 | 0 | 0 | 0 | 0 | 0 | 0 | 0 | 0 | 0 | 0 | 0 | 0 | 0 | 0
546 | Commercial | Heating | Heat Pump - 16 SEER (5-20 Tons) | Biz-Midstream | Health | N/A | ROB | 0 | 0 | 0 | 0 | 0 | 0 | 0 | 0 | 0 | 0 | 0 | 0 | 0 | 0 | 0 | 0 | 0 | 0 | 0 | 0 | 0 | 0 | 0 | 0 | 0 | 0 | 0 | 0 | 0 | 0 | 0 | 0 | 0 | 0 | 0 | 0 | 0 | 0 | 0 | 0 | 0 | 0 | 0 | 0 | 0 | 0 | 0 | 0 | 0 | 0 | 0 | 0 | 0 | 0 | 0 | 0 | 0 | 0 | 0 | 0 | 0 | 0 | 0 | 0 | 0 | 0 | 0 | 0 | 0 | 0 | 0 | 0 | 0 | 0 | 0 | 0 | 0 | 0 | 0 | 0 | 0 | 0 | 0 | 0 | 0 | 0 | 0 | 0 | 0 | 0 | 0 | 0 | 0 | 0 | 0 | 0 | 0 | 0 | 0 | 0 | 15 | InBiz_Health_HeatCool | [41 empty] | 0 | 0 | 0 | 0 | 0 | 0 | 0 | 0 | 0 | 0 | 0 | 0 | 0 | 0 | 0 | 0 | 0 | 0 | 0 | 0
547 | Commercial | Heating | Heat Pump - 17 SEER (5-20 Tons) | Biz-Midstream | Health | N/A | ROB | 0 | 0 | 0 | 0 | 0 | 0 | 0 | 0 | 0 | 0 | 0 | 0 | 0 | 0 | 0 | 0 | 0 | 0 | 0 | 0 | 0 | 0 | 0 | 0 | 0 | 0 | 0 | 0 | 0 | 0 | 0 | 0 | 0 | 0 | 0 | 0 | 0 | 0 | 0 | 0 | 0 | 0 | 0 | 0 | 0 | 0 | 0 | 0 | 0 | 0 | 0 | 0 | 0 | 0 | 0 | 0 | 0 | 0 | 0 | 0 | 0 | 0 | 0 | 0 | 0 | 0 | 0 | 0 | 0 | 0 | 0 | 0 | 0 | 0 | 0 | 0 | 0 | 0 | 0 | 0 | 0 | 0 | 0 | 0 | 0 | 0 | 0 | 0 | 0 | 0 | 0 | 0 | 0 | 0 | 0 | 0 | 0 | 0 | 0 | 0 | 15 | InBiz_Health_HeatCool | [41 empty] | 0 | 0 | 0 | 0 | 0 | 0 | 0 | 0 | 0 | 0 | 0 | 0 | 0 | 0 | 0 | 0 | 0 | 0 | 0 | 0
548 | Commercial | Heating | Heat Pump - 18 SEER (5-20 Tons) | Biz-Midstream | Health | N/A | ROB | 0 | 0 | 0 | 0 | 0 | 0 | 0 | 0 | 0 | 0 | 0 | 0 | 0 | 0 | 0 | 0 | 0 | 0 | 0 | 0 | 0 | 0 | 0 | 0 | 0 | 0 | 0 | 0 | 0 | 0 | 0 | 0 | 0 | 0 | 0 | 0 | 0 | 0 | 0 | 0 | 0 | 0 | 0 | 0 | 0 | 0 | 0 | 0 | 0 | 0 | 0 | 0 | 0 | 0 | 0 | 0 | 0 | 0 | 0 | 0 | 0 | 0 | 0 | 0 | 0 | 0 | 0 | 0 | 0 | 0 | 0 | 0 | 0 | 0 | 0 | 0 | 0 | 0 | 0 | 0 | 0 | 0 | 0 | 0 | 0 | 0 | 0 | 0 | 0 | 0 | 0 | 0 | 0 | 0 | 0 | 0 | 0 | 0 | 0 | 0 | 15 | InBiz_Health_HeatCool | [41 empty] | 0 | 0 | 0 | 0 | 0 | 0 | 0 | 0 | 0 | 0 | 0 | 0 | 0 | 0 | 0 | 0 | 0 | 0 | 0 | 0
549 | Commercial | Heating | Heat Pump - 21 SEER (5-20 Tons) | Biz-Midstream | Health | N/A | ROB | 0 | 0 | 0 | 0 | 0 | 0 | 0 | 0 | 0 | 0 | 0 | 0 | 0 | 0 | 0 | 0 | 0 | 0 | 0 | 0 | 0 | 0 | 0 | 0 | 0 | 0 | 0 | 0 | 0 | 0 | 0 | 0 | 0 | 0 | 0 | 0 | 0 | 0 | 0 | 0 | 0 | 0 | 0 | 0 | 0 | 0 | 0 | 0 | 0 | 0 | 0 | 0 | 0 | 0 | 0 | 0 | 0 | 0 | 0 | 0 | 0 | 0 | 0 | 0 | 0 | 0 | 0 | 0 | 0 | 0 | 0 | 0 | 0 | 0 | 0 | 0 | 0 | 0 | 0 | 0 | 0 | 0 | 0 | 0 | 0 | 0 | 0 | 0 | 0 | 0 | 0 | 0 | 0 | 0 | 0 | 0 | 0 | 0 | 0 | 0 | 15 | InBiz_Health_HeatCool | [41 empty] | 0 | 0 | 0 | 0 | 0 | 0 | 0 | 0 | 0 | 0 | 0 | 0 | 0 | 0 | 0 | 0 | 0 | 0 | 0 | 0
550 | Commercial | Heating | Geothermal HP - SEER 20.3 (5-20 Tons) | Biz-Midstream | Health | N/A | ROB | 0 | 0 | 0 | 0 | 0 | 0 | 0 | 0 | 0 | 0 | 0 | 0 | 0 | 0 | 0 | 0 | 0 | 0 | 0 | 0 | 0 | 0 | 0 | 0 | 0 | 0 | 0 | 0 | 0 | 0 | 0 | 0 | 0 | 0 | 0 | 0 | 0 | 0 | 0 | 0 | 0 | 0 | 0 | 0 | 0 | 0 | 0 | 0 | 0 | 0 | 0 | 0 | 0 | 0 | 0 | 0 | 0 | 0 | 0 | 0 | 0 | 0 | 0 | 0 | 0 | 0 | 0 | 0 | 0 | 0 | 0 | 0 | 0 | 0 | 0 | 0 | 0 | 0 | 0 | 0 | 0 | 0 | 0 | 0 | 0 | 0 | 0 | 0 | 0 | 0 | 0 | 0 | 0 | 0 | 0 | 0 | 0 | 0 | 0 | 0 | 15 | InBiz_Health_HeatCool | [41 empty] | 0 | 0 | 0 | 0 | 0 | 0 | 0 | 0 | 0 | 0 | 0 | 0 | 0 | 0 | 0 | 0 | 0 | 0 | 0 | 0
551 | Commercial | Heating | Geothermal HP - SEER 21.5 (5-20 Tons) | Biz-Midstream | Health | N/A | ROB | 0 | 0 | 0 | 0 | 0 | 0 | 0 | 0 | 0 | 0 | 0 | 0 | 0 | 0 | 0 | 0 | 0 | 0 | 0 | 0 | 0 | 0 | 0 | 0 | 0 | 0 | 0 | 0 | 0 | 0 | 0 | 0 | 0 | 0 | 0 | 0 | 0 | 0 | 0 | 0 | 0 | 0 | 0 | 0 | 0 | 0 | 0 | 0 | 0 | 0 | 0 | 0 | 0 | 0 | 0 | 0 | 0 | 0 | 0 | 0 | 0 | 0 | 0 | 0 | 0 | 0 | 0 | 0 | 0 | 0 | 0 | 0 | 0 | 0 | 0 | 0 | 0 | 0 | 0 | 0 | 0 | 0 | 0 | 0 | 0 | 0 | 0 | 0 | 0 | 0 | 0 | 0 | 0 | 0 | 0 | 0 | 0 | 0 | 0 | 0 | 15 | InBiz_Health_HeatCool | [41 empty] | 0 | 0 | 0 | 0 | 0 | 0 | 0 | 0 | 0 | 0 | 0 | 0 | 0 | 0 | 0 | 0 | 0 | 0 | 0 | 0
552 | Commercial | Heating | Geothermal HP - SEER 23.1 (5-20 Tons) | Biz-Midstream | Health | N/A | ROB | 0 | 0 | 0 | 0 | 0 | 0 | 0 | 0 | 0 | 0 | 0 | 0 | 0 | 0 | 0 | 0 | 0 | 0 | 0 | 0 | 0 | 0 | 0 | 0 | 0 | 0 | 0 | 0 | 0 | 0 | 0 | 0 | 0 | 0 | 0 | 0 | 0 | 0 | 0 | 0 | 0 | 0 | 0 | 0 | 0 | 0 | 0 | 0 | 0 | 0 | 0 | 0 | 0 | 0 | 0 | 0 | 0 | 0 | 0 | 0 | 0 | 0 | 0 | 0 | 0 | 0 | 0 | 0 | 0 | 0 | 0 | 0 | 0 | 0 | 0 | 0 | 0 | 0 | 0 | 0 | 0 | 0 | 0 | 0 | 0 | 0 | 0 | 0 | 0 | 0 | 0 | 0 | 0 | 0 | 0 | 0 | 0 | 0 | 0 | 0 | 15 | InBiz_Health_HeatCool | [41 empty] | 0 | 0 | 0 | 0 | 0 | 0 | 0 | 0 | 0 | 0 | 0 | 0 | 0 | 0 | 0 | 0 | 0 | 0 | 0 | 0
553 | Commercial | Heating | Geothermal HP - SEER 29.3 (5-20 Tons) | Biz-Midstream | Health | N/A | ROB | 0 | 0 | 0 | 0 | 0 | 0 | 0 | 0 | 0 | 0 | 0 | 0 | 0 | 0 | 0 | 0 | 0 | 0 | 0 | 0 | 0 | 0 | 0 | 0 | 0 | 0 | 0 | 0 | 0 | 0 | 0 | 0 | 0 | 0 | 0 | 0 | 0 | 0 | 0 | 0 | 0 | 0 | 0 | 0 | 0 | 0 | 0 | 0 | 0 | 0 | 0 | 0 | 0 | 0 | 0 | 0 | 0 | 0 | 0 | 0 | 0 | 0 | 0 | 0 | 0 | 0 | 0 | 0 | 0 | 0 | 0 | 0 | 0 | 0 | 0 | 0 | 0 | 0 | 0 | 0 | 0 | 0 | 0 | 0 | 0 | 0 | 0 | 0 | 0 | 0 | 0 | 0 | 0 | 0 | 0 | 0 | 0 | 0 | 0 | 0 | 15 | InBiz_Health_HeatCool | [41 empty] | 0 | 0 | 0 | 0 | 0 | 0 | 0 | 0 | 0 | 0 | 0 | 0 | 0 | 0 | 0 | 0 | 0 | 0 | 0 | 0
554 | Commercial | Heating | Heat Pump - 16 SEER (20+ Tons) | Biz-Midstream | Health | N/A | ROB | 0 | 0 | 0 | 0 | 0 | 0 | 0 | 0 | 0 | 0 | 0 | 0 | 0 | 0 | 0 | 0 | 0 | 0 | 0 | 0 | 0 | 0 | 0 | 0 | 0 | 0 | 0 | 0 | 0 | 0 | 0 | 0 | 0 | 0 | 0 | 0 | 0 | 0 | 0 | 0 | 0 | 0 | 0 | 0 | 0 | 0 | 0 | 0 | 0 | 0 | 0 | 0 | 0 | 0 | 0 | 0 | 0 | 0 | 0 | 0 | 0 | 0 | 0 | 0 | 0 | 0 | 0 | 0 | 0 | 0 | 0 | 0 | 0 | 0 | 0 | 0 | 0 | 0 | 0 | 0 | 0 | 0 | 0 | 0 | 0 | 0 | 0 | 0 | 0 | 0 | 0 | 0 | 0 | 0 | 0 | 0 | 0 | 0 | 0 | 0 | 15 | InBiz_Health_HeatCool | [41 empty] | 0 | 0 | 0 | 0 | 0 | 0 | 0 | 0 | 0 | 0 | 0 | 0 | 0 | 0 | 0 | 0 | 0 | 0 | 0 | 0
555 | Commercial | Heating | Heat Pump - 17 SEER (20+ Tons) | Biz-Midstream | Health | N/A | ROB | 0 | 0 | 0 | 0 | 0 | 0 | 0 | 0 | 0 | 0 | 0 | 0 | 0 | 0 | 0 | 0 | 0 | 0 | 0 | 0 | 0 | 0 | 0 | 0 | 0 | 0 | 0 | 0 | 0 | 0 | 0 | 0 | 0 | 0 | 0 | 0 | 0 | 0 | 0 | 0 | 0 | 0 | 0 | 0 | 0 | 0 | 0 | 0 | 0 | 0 | 0 | 0 | 0 | 0 | 0 | 0 | 0 | 0 | 0 | 0 | 0 | 0 | 0 | 0 | 0 | 0 | 0 | 0 | 0 | 0 | 0 | 0 | 0 | 0 | 0 | 0 | 0 | 0 | 0 | 0 | 0 | 0 | 0 | 0 | 0 | 0 | 0 | 0 | 0 | 0 | 0 | 0 | 0 | 0 | 0 | 0 | 0 | 0 | 0 | 0 | 15 | InBiz_Health_HeatCool | [41 empty] | 0 | 0 | 0 | 0 | 0 | 0 | 0 | 0 | 0 | 0 | 0 | 0 | 0 | 0 | 0 | 0 | 0 | 0 | 0 | 0
556 | Commercial | Heating | Heat Pump - 18 SEER (20+ Tons) | Biz-Midstream | Health | N/A | ROB | 0 | 0 | 0 | 0 | 0 | 0 | 0 | 0 | 0 | 0 | 0 | 0 | 0 | 0 | 0 | 0 | 0 | 0 | 0 | 0 | 0 | 0 | 0 | 0 | 0 | 0 | 0 | 0 | 0 | 0 | 0 | 0 | 0 | 0 | 0 | 0 | 0 | 0 | 0 | 0 | 0 | 0 | 0 | 0 | 0 | 0 | 0 | 0 | 0 | 0 | 0 | 0 | 0 | 0 | 0 | 0 | 0 | 0 | 0 | 0 | 0 | 0 | 0 | 0 | 0 | 0 | 0 | 0 | 0 | 0 | 0 | 0 | 0 | 0 | 0 | 0 | 0 | 0 | 0 | 0 | 0 | 0 | 0 | 0 | 0 | 0 | 0 | 0 | 0 | 0 | 0 | 0 | 0 | 0 | 0 | 0 | 0 | 0 | 0 | 0 | 15 | InBiz_Health_HeatCool | [41 empty] | 0 | 0 | 0 | 0 | 0 | 0 | 0 | 0 | 0 | 0 | 0 | 0 | 0 | 0 | 0 | 0 | 0 | 0 | 0 | 0
557 | Commercial | Heating | Heat Pump - 21 SEER (20+ Tons) | Biz-Midstream | Health | N/A | ROB | 0 | 0 | 0 | 0 | 0 | 0 | 0 | 0 | 0 | 0 | 0 | 0 | 0 | 0 | 0 | 0 | 0 | 0 | 0 | 0 | 0 | 0 | 0 | 0 | 0 | 0 | 0 | 0 | 0 | 0 | 0 | 0 | 0 | 0 | 0 | 0 | 0 | 0 | 0 | 0 | 0 | 0 | 0 | 0 | 0 | 0 | 0 | 0 | 0 | 0 | 0 | 0 | 0 | 0 | 0 | 0 | 0 | 0 | 0 | 0 | 0 | 0 | 0 | 0 | 0 | 0 | 0 | 0 | 0 | 0 | 0 | 0 | 0 | 0 | 0 | 0 | 0 | 0 | 0 | 0 | 0 | 0 | 0 | 0 | 0 | 0 | 0 | 0 | 0 | 0 | 0 | 0 | 0 | 0 | 0 | 0 | 0 | 0 | 0 | 0 | 15 | InBiz_Health_HeatCool | [41 empty] | 0 | 0 | 0 | 0 | 0 | 0 | 0 | 0 | 0 | 0 | 0 | 0 | 0 | 0 | 0 | 0 | 0 | 0 | 0 | 0
558 | Commercial | Heating | Geothermal HP - SEER 20.3 (20+ Tons) | Biz-Midstream | Health | N/A | ROB | 0 | 0 | 0 | 0 | 0 | 0 | 0 | 0 | 0 | 0 | 0 | 0 | 0 | 0 | 0 | 0 | 0 | 0 | 0 | 0 | 0 | 0 | 0 | 0 | 0 | 0 | 0 | 0 | 0 | 0 | 0 | 0 | 0 | 0 | 0 | 0 | 0 | 0 | 0 | 0 | 0 | 0 | 0 | 0 | 0 | 0 | 0 | 0 | 0 | 0 | 0 | 0 | 0 | 0 | 0 | 0 | 0 | 0 | 0 | 0 | 0 | 0 | 0 | 0 | 0 | 0 | 0 | 0 | 0 | 0 | 0 | 0 | 0 | 0 | 0 | 0 | 0 | 0 | 0 | 0 | 0 | 0 | 0 | 0 | 0 | 0 | 0 | 0 | 0 | 0 | 0 | 0 | 0 | 0 | 0 | 0 | 0 | 0 | 0 | 0 | 15 | InBiz_Health_HeatCool | [41 empty] | 0 | 0 | 0 | 0 | 0 | 0 | 0 | 0 | 0 | 0 | 0 | 0 | 0 | 0 | 0 | 0 | 0 | 0 | 0 | 0
559 | Commercial | Heating | Geothermal HP - SEER 21.5 (20+ Tons) | Biz-Midstream | Health | N/A | ROB | 0 | 0 | 0 | 0 | 0 | 0 | 0 | 0 | 0 | 0 | 0 | 0 | 0 | 0 | 0 | 0 | 0 | 0 | 0 | 0 | 0 | 0 | 0 | 0 | 0 | 0 | 0 | 0 | 0 | 0 | 0 | 0 | 0 | 0 | 0 | 0 | 0 | 0 | 0 | 0 | 0 | 0 | 0 | 0 | 0 | 0 | 0 | 0 | 0 | 0 | 0 | 0 | 0 | 0 | 0 | 0 | 0 | 0 | 0 | 0 | 0 | 0 | 0 | 0 | 0 | 0 | 0 | 0 | 0 | 0 | 0 | 0 | 0 | 0 | 0 | 0 | 0 | 0 | 0 | 0 | 0 | 0 | 0 | 0 | 0 | 0 | 0 | 0 | 0 | 0 | 0 | 0 | 0 | 0 | 0 | 0 | 0 | 0 | 0 | 0 | 15 | InBiz_Health_HeatCool | [41 empty] | 0 | 0 | 0 | 0 | 0 | 0 | 0 | 0 | 0 | 0 | 0 | 0 | 0 | 0 | 0 | 0 | 0 | 0 | 0 | 0
560 | Commercial | Heating | Geothermal HP - SEER 23.1 (20+ Tons) | Biz-Midstream | Health | N/A | ROB | 0 | 0 | 0 | 0 | 0 | 0 | 0 | 0 | 0 | 0 | 0 | 0 | 0 | 0 | 0 | 0 | 0 | 0 | 0 | 0 | 0 | 0 | 0 | 0 | 0 | 0 | 0 | 0 | 0 | 0 | 0 | 0 | 0 | 0 | 0 | 0 | 0 | 0 | 0 | 0 | 0 | 0 | 0 | 0 | 0 | 0 | 0 | 0 | 0 | 0 | 0 | 0 | 0 | 0 | 0 | 0 | 0 | 0 | 0 | 0 | 0 | 0 | 0 | 0 | 0 | 0 | 0 | 0 | 0 | 0 | 0 | 0 | 0 | 0 | 0 | 0 | 0 | 0 | 0 | 0 | 0 | 0 | 0 | 0 | 0 | 0 | 0 | 0 | 0 | 0 | 0 | 0 | 0 | 0 | 0 | 0 | 0 | 0 | 0 | 0 | 15 | InBiz_Health_HeatCool | [41 empty] | 0 | 0 | 0 | 0 | 0 | 0 | 0 | 0 | 0 | 0 | 0 | 0 | 0 | 0 | 0 | 0 | 0 | 0 | 0 | 0
561 | Commercial | Heating | Geothermal HP - SEER 29.3 (20+ Tons) | Biz-Midstream | Health | N/A | ROB | 0 | 0 | 0 | 0 | 0 | 0 | 0 | 0 | 0 | 0 | 0 | 0 | 0 | 0 | 0 | 0 | 0 | 0 | 0 | 0 | 0 | 0 | 0 | 0 | 0 | 0 | 0 | 0 | 0 | 0 | 0 | 0 | 0 | 0 | 0 | 0 | 0 | 0 | 0 | 0 | 0 | 0 | 0 | 0 | 0 | 0 | 0 | 0 | 0 | 0 | 0 | 0 | 0 | 0 | 0 | 0 | 0 | 0 | 0 | 0 | 0 | 0 | 0 | 0 | 0 | 0 | 0 | 0 | 0 | 0 | 0 | 0 | 0 | 0 | 0 | 0 | 0 | 0 | 0 | 0 | 0 | 0 | 0 | 0 | 0 | 0 | 0 | 0 | 0 | 0 | 0 | 0 | 0 | 0 | 0 | 0 | 0 | 0 | 0 | 0 | 15 | InBiz_Health_HeatCool | [41 empty] | 0 | 0 | 0 | 0 | 0 | 0 | 0 | 0 | 0 | 0 | 0 | 0 | 0 | 0 | 0 | 0 | 0 | 0 | 0 | 0
562 | Commercial | Heating | PTHP - <7,000 Btuh - lodging | Biz-Midstream | Health | N/A | ROB | 0 | 0 | 0 | 0 | 0 | 0 | 0 | 0 | 0 | 0 | 0 | 0 | 0 | 0 | 0 | 0 | 0 | 0 | 0 | 0 | 0 | 0 | 0 | 0 | 0 | 0 | 0 | 0 | 0 | 0 | 0 | 0 | 0 | 0 | 0 | 0 | 0 | 0 | 0 | 0 | 0 | 0 | 0 | 0 | 0 | 0 | 0 | 0 | 0 | 0 | 0 | 0 | 0 | 0 | 0 | 0 | 0 | 0 | 0 | 0 | 0 | 0 | 0 | 0 | 0 | 0 | 0 | 0 | 0 | 0 | 0 | 0 | 0 | 0 | 0 | 0 | 0 | 0 | 0 | 0 | 0 | 0 | 0 | 0 | 0 | 0 | 0 | 0 | 0 | 0 | 0 | 0 | 0 | 0 | 0 | 0 | 0 | 0 | 0 | 0 | 15 | InBiz_Health_HeatCool | [41 empty] | 0 | 0 | 0 | 0 | 0 | 0 | 0 | 0 | 0 | 0 | 0 | 0 | 0 | 0 | 0 | 0 | 0 | 0 | 0 | 0
563 | Commercial | Heating | PTHP - 7,000 to 15,000 Btuh - lodging | Biz-Midstream | Health | N/A | ROB | 0 | 0 | 0 | 0 | 0 | 0 | 0 | 0 | 0 | 0 | 0 | 0 | 0 | 0 | 0 | 0 | 0 | 0 | 0 | 0 | 0 | 0 | 0 | 0 | 0 | 0 | 0 | 0 | 0 | 0 | 0 | 0 | 0 | 0 | 0 | 0 | 0 | 0 | 0 | 0 | 0 | 0 | 0 | 0 | 0 | 0 | 0 | 0 | 0 | 0 | 0 | 0 | 0 | 0 | 0 | 0 | 0 | 0 | 0 | 0 | 0 | 0 | 0 | 0 | 0 | 0 | 0 | 0 | 0 | 0 | 0 | 0 | 0 | 0 | 0 | 0 | 0 | 0 | 0 | 0 | 0 | 0 | 0 | 0 | 0 | 0 | 0 | 0 | 0 | 0 | 0 | 0 | 0 | 0 | 0 | 0 | 0 | 0 | 0 | 0 | 15 | InBiz_Health_HeatCool | [41 empty] | 0 | 0 | 0 | 0 | 0 | 0 | 0 | 0 | 0 | 0 | 0 | 0 | 0 | 0 | 0 | 0 | 0 | 0 | 0 | 0
564 | Commercial | Heating | PTHP - >15,000 Btuh - lodging | Biz-Midstream | Health | N/A | ROB | 0 | 0 | 0 | 0 | 0 | 0 | 0 | 0 | 0 | 0 | 0 | 0 | 0 | 0 | 0 | 0 | 0 | 0 | 0 | 0 | 0 | 0 | 0 | 0 | 0 | 0 | 0 | 0 | 0 | 0 | 0 | 0 | 0 | 0 | 0 | 0 | 0 | 0 | 0 | 0 | 0 | 0 | 0 | 0 | 0 | 0 | 0 | 0 | 0 | 0 | 0 | 0 | 0 | 0 | 0 | 0 | 0 | 0 | 0 | 0 | 0 | 0 | 0 | 0 | 0 | 0 | 0 | 0 | 0 | 0 | 0 | 0 | 0 | 0 | 0 | 0 | 0 | 0 | 0 | 0 | 0 | 0 | 0 | 0 | 0 | 0 | 0 | 0 | 0 | 0 | 0 | 0 | 0 | 0 | 0 | 0 | 0 | 0 | 0 | 0 | 15 | InBiz_Health_HeatCool | [41 empty] | 0 | 0 | 0 | 0 | 0 | 0 | 0 | 0 | 0 | 0 | 0 | 0 | 0 | 0 | 0 | 0 | 0 | 0 | 0 | 0
565 | Commercial | Heating | Mini Split Ductless Heat Pump Cold Climate (Tiers & sizes TBD) | Biz-Midstream | Health | N/A | ROB | 0 | 0 | 0 | 0 | 0 | 0 | 0 | 0 | 0 | 0 | 0 | 0 | 0 | 0 | 0 | 0 | 0 | 0 | 0 | 0 | 0 | 0 | 0 | 0 | 0 | 0 | 0 | 0 | 0 | 0 | 0 | 0 | 0 | 0 | 0 | 0 | 0 | 0 | 0 | 0 | 0 | 0 | 0 | 0 | 0 | 0 | 0 | 0 | 0 | 0 | 0 | 0 | 0 | 0 | 0 | 0 | 0 | 0 | 0 | 0 | 0 | 0 | 0 | 0 | 0 | 0 | 0 | 0 | 0 | 0 | 0 | 0 | 0 | 0 | 0 | 0 | 0 | 0 | 0 | 0 | 0 | 0 | 0 | 0 | 0 | 0 | 0 | 0 | 0 | 0 | 0 | 0 | 0 | 0 | 0 | 0 | 0 | 0 | 0 | 0 | 12 | InBiz_Health_HeatCool | [41 empty] | 0 | 0 | 0 | 0 | 0 | 0 | 0 | 0 | 0 | 0 | 0 | 0 | 0 | 0 | 0 | 0 | 0 | 0 | 0 | 0
566 | Commercial | Heating | Variable Refrigerant Flow Heat Pump | Biz-Midstream | Health | N/A | NC | 0 | 0 | 0 | 0 | 0 | 0 | 0 | 0 | 0 | 0 | 0 | 0 | 0 | 0 | 0 | 0 | 0 | 0 | 0 | 0 | 0 | 0 | 0 | 0 | 0 | 0 | 0 | 0 | 0 | 0 | 0 | 0 | 0 | 0 | 0 | 0 | 0 | 0 | 0 | 0 | 0 | 0 | 0 | 0 | 0 | 0 | 0 | 0 | 0 | 0 | 0 | 0 | 0 | 0 | 0 | 0 | 0 | 0 | 0 | 0 | 0 | 0 | 0 | 0 | 0 | 0 | 0 | 0 | 0 | 0 | 0 | 0 | 0 | 0 | 0 | 0 | 0 | 0 | 0 | 0 | 0 | 0 | 0 | 0 | 0 | 0 | 0 | 0 | 0 | 0 | 0 | 0 | 0 | 0 | 0 | 0 | 0 | 0 | 0 | 0 | 20 | InBiz_Health_HeatCool | [41 empty] | 0 | 0 | 0 | 0 | 0 | 0 | 0 | 0 | 0 | 0 | 0 | 0 | 0 | 0 | 0 | 0 | 0 | 0 | 0 | 0
567 | Commercial | Ventilation | Kitchen Exhaust Hood Demand Ventilation Control System | Biz-Custom | Health | N/A | ROB | 0 | 0 | 0 | 0 | 0 | 0 | 0 | 0 | 0 | 0 | 0 | 0 | 0 | 0 | 0 | 0 | 0 | 0 | 0 | 0 | 0 | 0 | 0 | 0 | 0 | 0 | 0 | 0 | 0 | 0 | 0 | 0 | 0 | 0 | 0 | 0 | 0 | 0 | 0 | 0 | 0 | 0 | 0 | 0 | 0 | 0 | 0 | 0 | 0 | 0 | 0 | 0 | 0 | 0 | 0 | 0 | 0 | 0 | 0 | 0 | 0 | 0 | 0 | 0 | 0 | 0 | 0 | 0 | 0 | 0 | 0 | 0 | 0 | 0 | 0 | 0 | 0 | 0 | 0 | 0 | 0 | 0 | 0 | 0 | 0 | 0 | 0 | 0 | 0 | 0 | 0 | 0 | 0 | 0 | 0 | 0 | 0 | 0 | 0 | 0 | 20 | InBiz_Health_Fans | [41 empty] | 0 | 0 | 0 | 0 | 0 | 0 | 0 | 0 | 0 | 0 | 0 | 0 | 0 | 0 | 0 | 0 | 0 | 0 | 0 | 0
568 | Commercial | Ventilation | Demand Controlled Ventilation | Biz-Custom | Health | N/A | Retro | 9481 | 10440 | 13066 | 15822 | 18410 | 20454 | 21589 | 21589 | 20454 | 18410 | 15822 | 13066 | 10440 | 8123 | 6191 | 14126 | 13884 | 13066 | 15822 | 18410 | 5689 | 6264 | 7840 | 9493 | 11046 | 12272 | 12954 | 12954 | 12272 | 11046 | 9493 | 7840 | 6264 | 4874 | 3715 | 8476 | 8330 | 7840 | 9493 | 11046 | 49486 | 54491 | 68200 | 82584 | 96093 | 106760 | 112685 | 112685 | 106760 | 96093 | 82584 | 68200 | 54491 | 42399 | 32316 | 73731 | 72466 | 68200 | 82584 | 96093 | 58967 | 64931 | 81266 | 98406 | 114504 | 127214 | 134274 | 134274 | 127214 | 114504 | 98406 | 81266 | 64931 | 50523 | 38508 | 87858 | 86350 | 81266 | 98406 | 114504 | 126414 | 139198 | 174218 | 210963 | 245473 | 272721 | 287857 | 287857 | 272721 | 245473 | 210963 | 174218 | 139198 | 108311 | 82553 | 188349 | 185116 | 174218 | 210963 | 245473 | 15 | InBiz_Health_Fans | 52.6616 | 52.6619 | 52.6616 | 52.6613 | 52.6615 | 52.6614 | 52.6616 | 52.6616 | 52.6614 | 52.6615 | 52.6613 | 52.6616 | 52.6619 | 52.6616 | 52.6619 | 52.6619 | 52.6617 | 52.6616 | 52.6613 | 52.6615 |  | Low | Low | Low | Low | Low | Low | Low | Low | Low | Low | Low | Low | Low | Low | Low | Low | Low | Low | Low | Low | 25.9226 | 28.544 | 35.7253 | 43.2602 | 50.3368 | 55.9242 | 59.028 | 59.028 | 55.9242 | 50.3368 | 43.2602 | 35.7253 | 28.544 | 22.2102 | 16.9283 | 38.623 | 37.96 | 35.7253 | 43.2602 | 50.3368
569 | Commercial | Ventilation | Pump and Fan Variable Frequency Drive Controls (Fans) | Biz-Custom | Health | N/A | Retro | 0 | 0 | 0 | 0 | 0 | 0 | 0 | 0 | 0 | 0 | 0 | 0 | 0 | 0 | 0 | 0 | 0 | 0 | 0 | 0 | 0 | 0 | 0 | 0 | 0 | 0 | 0 | 0 | 0 | 0 | 0 | 0 | 0 | 0 | 0 | 0 | 0 | 0 | 0 | 0 | 0 | 0 | 0 | 0 | 0 | 0 | 0 | 0 | 0 | 0 | 0 | 0 | 0 | 0 | 0 | 0 | 0 | 0 | 0 | 0 | 0 | 0 | 0 | 0 | 0 | 0 | 0 | 0 | 0 | 0 | 0 | 0 | 0 | 0 | 0 | 0 | 0 | 0 | 0 | 0 | 0 | 0 | 0 | 0 | 0 | 0 | 0 | 0 | 0 | 0 | 0 | 0 | 0 | 0 | 0 | 0 | 0 | 0 | 0 | 0 | 15 | InBiz_Health_Fans | [41 empty] | 0 | 0 | 0 | 0 | 0 | 0 | 0 | 0 | 0 | 0 | 0 | 0 | 0 | 0 | 0 | 0 | 0 | 0 | 0 | 0
570 | Commercial | Refrigeration | Strip Curtains | Biz-Custom | Health | N/A | Retro | 605 | 605 | 573 | 516 | 1048 | 971 | 865 | 743 | 1222 | 1101 | 962 | 743 | 1222 | 1101 | 962 | 743 | 1222 | 1101 | 962 | 743 | 818 | 818 | 775 | 697 | 1417 | 1313 | 1170 | 1005 | 1651 | 1489 | 1301 | 1005 | 1651 | 1489 | 1301 | 1005 | 1651 | 1489 | 1301 | 1005 | 0 | 0 | 0 | 0 | 0 | 0 | 0 | 0 | 0 | 0 | 0 | 0 | 0 | 0 | 0 | 0 | 0 | 0 | 0 | 0 | 605 | 605 | 573 | 516 | 1048 | 971 | 865 | 743 | 1222 | 1101 | 962 | 743 | 1222 | 1101 | 962 | 743 | 1222 | 1101 | 962 | 743 | 18171 | 18171 | 17216 | 15496 | 31488 | 29169 | 26003 | 22333 | 36699 | 33078 | 28901 | 22333 | 36699 | 33078 | 28901 | 22333 | 36699 | 33078 | 28901 | 22333 | 4 | InBiz_Health_Refrig | 22.6001 | 22.6001 | 22.5965 | 22.5904 | 22.592 | 22.5974 | 22.5852 | 22.588 | 22.5925 | 22.5966 | 22.5972 | 22.588 | 22.5925 | 22.5966 | 22.5972 | 22.588 | 22.5925 | 22.5966 | 22.5972 | 22.588 |  | Low | Low | Low | Low | Low | Low | Low | Low | Low | Low | Low | Low | Low | Low | Low | Low | Low | Low | Low | Low | 1.866 | 1.866 | 1.7679 | 1.5912 | 3.2335 | 2.9953 | 2.6702 | 2.2934 | 3.7687 | 3.3968 | 2.9679 | 2.2934 | 3.7687 | 3.3968 | 2.9679 | 2.2934 | 3.7687 | 3.3968 | 2.9679 | 2.2934
571 | Commercial | Refrigeration | Bare Suction Line | Biz-Custom | Health | N/A | Retro | 127 | 120 | 108 | 93 | 77 | 61 | 48 | 36 | 27 | 20 | 0 | 0 | 0 | 0 | 0 | 126 | 119 | 108 | 92 | 76 | 76 | 72 | 65 | 56 | 46 | 37 | 29 | 22 | 16 | 12 | 0 | 0 | 0 | 0 | 0 | 76 | 72 | 65 | 55 | 46 | 195 | 185 | 166 | 143 | 118 | 94 | 73 | 56 | 42 | 31 | 0 | 0 | 0 | 0 | 0 | 194 | 184 | 166 | 142 | 117 | 322 | 305 | 275 | 236 | 195 | 156 | 121 | 92 | 69 | 51 | 0 | 0 | 0 | 0 | 0 | 320 | 303 | 273 | 235 | 194 | 1686 | 1598 | 1439 | 1237 | 1023 | 816 | 634 | 483 | 362 | 268 | 0 | 0 | 0 | 0 | 0 | 1677 | 1589 | 1430 | 1229 | 1015 | 15 | InBiz_Health_Refrig | 24.3056 | 24.291 | 24.3275 | 24.3049 | 24.2561 | 24.3527 | 24.3603 | 24.3018 | 24.1763 | 24.2039 | [5 empty] | 24.3132 | 24.299 | 24.3367 | 24.2955 | 24.3459 |  | Low | Low | Low | Low | Low | Low | Low | Low | Low | Low | [5 empty] | Low | Low | Low | Low | Low | 0.1907 | 0.18071 | 0.1627 | 0.13989 | 0.11569 | 0.092326 | 0.071755 | 0.054629 | 0.040944 | 0.030329 | 0 | 0 | 0 | 0 | 0 | 0.18966 | 0.17968 | 0.16173 | 0.13899 | 0.11478
572 | Commercial | Refrigeration | Floating Head Pressure Controls | Biz-Prescriptive | Health | N/A | Retro | 349 | 369 | 369 | 349 | 314 | 270 | 223 | 178 | 138 | 105 | 79 | 59 | 0 | 0 | 0 | 347 | 366 | 367 | 347 | 312 | 759 | 801 | 801 | 759 | 683 | 587 | 484 | 387 | 300 | 229 | 172 | 127 | 0 | 0 | 0 | 754 | 796 | 797 | 755 | 679 | 499 | 526 | 526 | 499 | 449 | 386 | 318 | 254 | 197 | 150 | 113 | 83 | 0 | 0 | 0 | 495 | 523 | 523 | 495 | 446 | 848 | 895 | 895 | 848 | 763 | 656 | 541 | 432 | 335 | 256 | 192 | 142 | 0 | 0 | 0 | 842 | 889 | 890 | 843 | 758 | 14026 | 14808 | 14813 | 14040 | 12656 | 10863 | 8959 | 7150 | 5557 | 4232 | 3172 | 2351 | 0 | 0 | 0 | 13942 | 14716 | 14716 | 13942 | 12549 | 15 | InBiz_Health_Refrig | 11.7967 | 11.7926 | 11.7886 | 11.785 | 11.7639 | 11.7815 | 11.78 | 11.7939 | 11.7656 | 11.7998 | 11.8154 | 11.7809 |  |  |  | 11.7866 | 11.7894 | 11.8034 | 11.8014 | 11.7904 |  | Low | Low | Low | Low | Low | Low | Low | Low | Low | Low | Low | Low |  |  |  | Low | Low | Low | Low | Low | 1.5448 | 1.6309 | 1.6314 | 1.5463 | 1.3939 | 1.1964 | 0.98676 | 0.78745 | 0.61205 | 0.46606 | 0.34939 | 0.25888 | 0 | 0 | 0 | 1.5356 | 1.6208 | 1.6208 | 1.5356 | 1.3821
573 | Commercial | Refrigeration | Saturated Suction Controls | Biz-Custom | Health | N/A | Retro | 0 | 0 | 0 | 0 | 0 | 0 | 0 | 0 | 0 | 0 | 0 | 0 | 0 | 0 | 0 | 0 | 0 | 0 | 0 | 0 | 0 | 0 | 0 | 0 | 0 | 0 | 0 | 0 | 0 | 0 | 0 | 0 | 0 | 0 | 0 | 0 | 0 | 0 | 0 | 0 | 0 | 0 | 0 | 0 | 0 | 0 | 0 | 0 | 0 | 0 | 0 | 0 | 0 | 0 | 0 | 0 | 0 | 0 | 0 | 0 | 0 | 0 | 0 | 0 | 0 | 0 | 0 | 0 | 0 | 0 | 0 | 0 | 0 | 0 | 0 | 0 | 0 | 0 | 0 | 0 | 0 | 0 | 0 | 0 | 0 | 0 | 0 | 0 | 0 | 0 | 0 | 0 | 0 | 0 | 0 | 0 | 0 | 0 | 0 | 0 | 15 | InBiz_Health_Refrig | [41 empty] | 0 | 0 | 0 | 0 | 0 | 0 | 0 | 0 | 0 | 0 | 0 | 0 | 0 | 0 | 0 | 0 | 0 | 0 | 0 | 0
574 | Commercial | Refrigeration | Compressor Retrofit | Biz-Custom | Health | N/A | Retro | 0 | 0 | 0 | 0 | 0 | 0 | 0 | 0 | 0 | 0 | 0 | 0 | 0 | 0 | 0 | 0 | 0 | 0 | 0 | 0 | 0 | 0 | 0 | 0 | 0 | 0 | 0 | 0 | 0 | 0 | 0 | 0 | 0 | 0 | 0 | 0 | 0 | 0 | 0 | 0 | 0 | 0 | 0 | 0 | 0 | 0 | 0 | 0 | 0 | 0 | 0 | 0 | 0 | 0 | 0 | 0 | 0 | 0 | 0 | 0 | 0 | 0 | 0 | 0 | 0 | 0 | 0 | 0 | 0 | 0 | 0 | 0 | 0 | 0 | 0 | 0 | 0 | 0 | 0 | 0 | 0 | 0 | 0 | 0 | 0 | 0 | 0 | 0 | 0 | 0 | 0 | 0 | 0 | 0 | 0 | 0 | 0 | 0 | 0 | 0 | 15 | InBiz_Health_Refrig | [41 empty] | 0 | 0 | 0 | 0 | 0 | 0 | 0 | 0 | 0 | 0 | 0 | 0 | 0 | 0 | 0 | 0 | 0 | 0 | 0 | 0
575 | Commercial | Refrigeration | Electronically Commutated (EC) Walk-In Evaporator Fan Motor | Biz-Prescriptive | Health | N/A | Retro | 412 | 371 | 319 | 263 | 211 | 164 | 125 | 93 | 69 | 0 | 0 | 0 | 0 | 0 | 0 | 410 | 369 | 317 | 262 | 209 | 557 | 501 | 431 | 356 | 284 | 221 | 168 | 126 | 93 | 0 | 0 | 0 | 0 | 0 | 0 | 553 | 498 | 428 | 354 | 282 | 564 | 507 | 436 | 360 | 288 | 224 | 170 | 128 | 95 | 0 | 0 | 0 | 0 | 0 | 0 | 560 | 504 | 434 | 358 | 286 | 976 | 878 | 755 | 623 | 498 | 388 | 295 | 221 | 164 | 0 | 0 | 0 | 0 | 0 | 0 | 970 | 873 | 751 | 620 | 495 | 10286 | 9261 | 7961 | 6577 | 5263 | 4090 | 3114 | 2333 | 1728 | 0 | 0 | 0 | 0 | 0 | 0 | 10230 | 9208 | 7913 | 6535 | 5221 | 15 | InBiz_Health_Refrig | 15.3453 | 15.3316 | 15.339 | 15.3262 | 15.2987 | 15.3311 | 15.3089 | 15.3142 | 15.3133 | [6 empty] | 15.3287 | 15.3304 | 15.341 | 15.3459 | 15.3231 |  | Low | Low | Low | Low | Low | Low | Low | Low | Low | [6 empty] | Low | Low | Low | Low | Low | 1.1235 | 1.0115 | 0.86951 | 0.71837 | 0.5748 | 0.44673 | 0.34009 | 0.25486 | 0.18876 | 0 | 0 | 0 | 0 | 0 | 0 | 1.1173 | 1.0057 | 0.86432 | 0.71377 | 0.5703
576 | Commercial | Refrigeration | Evaporator Fan Motor Controls | Biz-Prescriptive | Health | N/A | Retro | 0 | 0 | 0 | 0 | 0 | 0 | 0 | 0 | 0 | 0 | 0 | 0 | 0 | 0 | 0 | 0 | 0 | 0 | 0 | 0 | 0 | 0 | 0 | 0 | 0 | 0 | 0 | 0 | 0 | 0 | 0 | 0 | 0 | 0 | 0 | 0 | 0 | 0 | 0 | 0 | 0 | 0 | 0 | 0 | 0 | 0 | 0 | 0 | 0 | 0 | 0 | 0 | 0 | 0 | 0 | 0 | 0 | 0 | 0 | 0 | 0 | 0 | 0 | 0 | 0 | 0 | 0 | 0 | 0 | 0 | 0 | 0 | 0 | 0 | 0 | 0 | 0 | 0 | 0 | 0 | 0 | 0 | 0 | 0 | 0 | 0 | 0 | 0 | 0 | 0 | 0 | 0 | 0 | 0 | 0 | 0 | 0 | 0 | 0 | 0 | 13 | InBiz_Health_Refrig | [41 empty] | 0 | 0 | 0 | 0 | 0 | 0 | 0 | 0 | 0 | 0 | 0 | 0 | 0 | 0 | 0 | 0 | 0 | 0 | 0 | 0
577 | Commercial | Refrigeration | Variable Speed Condenser Fan | Biz-Custom | Health | N/A | Retro | 0 | 0 | 0 | 0 | 0 | 0 | 0 | 0 | 0 | 0 | 0 | 0 | 0 | 0 | 0 | 0 | 0 | 0 | 0 | 0 | 0 | 0 | 0 | 0 | 0 | 0 | 0 | 0 | 0 | 0 | 0 | 0 | 0 | 0 | 0 | 0 | 0 | 0 | 0 | 0 | 0 | 0 | 0 | 0 | 0 | 0 | 0 | 0 | 0 | 0 | 0 | 0 | 0 | 0 | 0 | 0 | 0 | 0 | 0 | 0 | 0 | 0 | 0 | 0 | 0 | 0 | 0 | 0 | 0 | 0 | 0 | 0 | 0 | 0 | 0 | 0 | 0 | 0 | 0 | 0 | 0 | 0 | 0 | 0 | 0 | 0 | 0 | 0 | 0 | 0 | 0 | 0 | 0 | 0 | 0 | 0 | 0 | 0 | 0 | 0 | 15 | InBiz_Health_Refrig | [41 empty] | 0 | 0 | 0 | 0 | 0 | 0 | 0 | 0 | 0 | 0 | 0 | 0 | 0 | 0 | 0 | 0 | 0 | 0 | 0 | 0
578 | Commercial | Refrigeration | Refrigeration Economizer | Biz-Custom | Health | N/A | Retro | 0 | 0 | 0 | 0 | 0 | 0 | 0 | 0 | 0 | 0 | 0 | 0 | 0 | 0 | 0 | 0 | 0 | 0 | 0 | 0 | 0 | 0 | 0 | 0 | 0 | 0 | 0 | 0 | 0 | 0 | 0 | 0 | 0 | 0 | 0 | 0 | 0 | 0 | 0 | 0 | 0 | 0 | 0 | 0 | 0 | 0 | 0 | 0 | 0 | 0 | 0 | 0 | 0 | 0 | 0 | 0 | 0 | 0 | 0 | 0 | 0 | 0 | 0 | 0 | 0 | 0 | 0 | 0 | 0 | 0 | 0 | 0 | 0 | 0 | 0 | 0 | 0 | 0 | 0 | 0 | 0 | 0 | 0 | 0 | 0 | 0 | 0 | 0 | 0 | 0 | 0 | 0 | 0 | 0 | 0 | 0 | 0 | 0 | 0 | 0 | 15 | InBiz_Health_Refrig | [41 empty] | 0 | 0 | 0 | 0 | 0 | 0 | 0 | 0 | 0 | 0 | 0 | 0 | 0 | 0 | 0 | 0 | 0 | 0 | 0 | 0
579 | Commercial | Refrigeration | Anti-Sweat Heater Controls MT | Biz-Prescriptive | Health | N/A | Retro | 0 | 0 | 0 | 0 | 0 | 0 | 0 | 0 | 0 | 0 | 0 | 0 | 0 | 0 | 0 | 0 | 0 | 0 | 0 | 0 | 0 | 0 | 0 | 0 | 0 | 0 | 0 | 0 | 0 | 0 | 0 | 0 | 0 | 0 | 0 | 0 | 0 | 0 | 0 | 0 | 0 | 0 | 0 | 0 | 0 | 0 | 0 | 0 | 0 | 0 | 0 | 0 | 0 | 0 | 0 | 0 | 0 | 0 | 0 | 0 | 0 | 0 | 0 | 0 | 0 | 0 | 0 | 0 | 0 | 0 | 0 | 0 | 0 | 0 | 0 | 0 | 0 | 0 | 0 | 0 | 0 | 0 | 0 | 0 | 0 | 0 | 0 | 0 | 0 | 0 | 0 | 0 | 0 | 0 | 0 | 0 | 0 | 0 | 0 | 0 | 12 | InBiz_Health_Refrig | [41 empty] | 0 | 0 | 0 | 0 | 0 | 0 | 0 | 0 | 0 | 0 | 0 | 0 | 0 | 0 | 0 | 0 | 0 | 0 | 0 | 0
580 | Commercial | Refrigeration | Auto Door Closer, Cooler | Biz-Prescriptive | Health | N/A | Retro | 5 | 5 | 4 | 4 | 3 | 2 | 2 | 1 | 6 | 5 | 4 | 4 | 3 | 2 | 2 | 1 | 6 | 5 | 4 | 4 | 7 | 6 | 6 | 5 | 4 | 3 | 2 | 2 | 8 | 7 | 6 | 5 | 4 | 3 | 2 | 2 | 8 | 7 | 6 | 5 | 15 | 15 | 13 | 11 | 9 | 7 | 6 | 4 | 19 | 17 | 13 | 11 | 9 | 7 | 6 | 4 | 19 | 17 | 13 | 11 | 20 | 19 | 17 | 15 | 12 | 10 | 8 | 6 | 25 | 23 | 17 | 15 | 12 | 10 | 8 | 6 | 25 | 23 | 17 | 15 | 122 | 116 | 104 | 90 | 74 | 59 | 46 | 35 | 149 | 135 | 104 | 90 | 74 | 59 | 46 | 35 | 149 | 135 | 104 | 90 | 8 | InBiz_Health_Refrig | 35.6391 | 34.706 | 35.6137 | 35.7858 | 34.8186 | 35.4825 | 35.0078 | 36.8082 | 35.6657 | 35.7858 | 35.6137 | 35.7858 | 34.8186 | 35.4825 | 35.0078 | 36.8082 | 35.6657 | 35.7858 | 35.6137 | 35.7858 |  | Low | Low | Low | Low | Low | Low | Low | Low | Low | Low | Low | Low | Low | Low | Low | Low | Low | Low | Low | Low | 0.017778 | 0.016843 | 0.01516 | 0.013029 | 0.01076 | 0.0085969 | 0.0066893 | 0.0050985 | 0.021603 | 0.019679 | 0.01516 | 0.013029 | 0.01076 | 0.0085969 | 0.0066893 | 0.0050985 | 0.021603 | 0.019679 | 0.01516 | 0.013029
581 | Commercial | Refrigeration | Display Case Door Retrofit, Medium Temp | Biz-Prescriptive | Health | N/A | Retro | 0 | 0 | 0 | 0 | 0 | 0 | 0 | 0 | 0 | 0 | 0 | 0 | 0 | 0 | 0 | 0 | 0 | 0 | 0 | 0 | 0 | 0 | 0 | 0 | 0 | 0 | 0 | 0 | 0 | 0 | 0 | 0 | 0 | 0 | 0 | 0 | 0 | 0 | 0 | 0 | 0 | 0 | 0 | 0 | 0 | 0 | 0 | 0 | 0 | 0 | 0 | 0 | 0 | 0 | 0 | 0 | 0 | 0 | 0 | 0 | 0 | 0 | 0 | 0 | 0 | 0 | 0 | 0 | 0 | 0 | 0 | 0 | 0 | 0 | 0 | 0 | 0 | 0 | 0 | 0 | 0 | 0 | 0 | 0 | 0 | 0 | 0 | 0 | 0 | 0 | 0 | 0 | 0 | 0 | 0 | 0 | 0 | 0 | 0 | 0 | 12 | InBiz_Health_Refrig | [41 empty] | 0 | 0 | 0 | 0 | 0 | 0 | 0 | 0 | 0 | 0 | 0 | 0 | 0 | 0 | 0 | 0 | 0 | 0 | 0 | 0
582 | Commercial | Refrigeration | Electronically Commutated (EC) Reach-In Evaporator Fan Motor | Biz-Prescriptive | Health | N/A | Retro | 344 | 309 | 266 | 220 | 175 | 136 | 104 | 78 | 58 | 0 | 0 | 0 | 0 | 0 | 0 | 344 | 309 | 266 | 220 | 175 | 464 | 418 | 359 | 296 | 237 | 184 | 140 | 105 | 78 | 0 | 0 | 0 | 0 | 0 | 0 | 464 | 418 | 359 | 296 | 237 | 470 | 423 | 363 | 300 | 240 | 186 | 142 | 107 | 79 | 0 | 0 | 0 | 0 | 0 | 0 | 470 | 423 | 363 | 300 | 240 | 813 | 732 | 629 | 520 | 415 | 323 | 246 | 185 | 137 | 0 | 0 | 0 | 0 | 0 | 0 | 813 | 732 | 629 | 520 | 415 | 8591 | 7733 | 6646 | 5488 | 4385 | 3412 | 2601 | 1951 | 1446 | 0 | 0 | 0 | 0 | 0 | 0 | 8591 | 7733 | 6646 | 5488 | 4385 | 15 | InBiz_Health_Refrig | 15.3048 | 15.3119 | 15.3065 | 15.3093 | 15.3094 | 15.2996 | 15.2801 | 15.3046 | 15.3091 | [6 empty] | 15.3048 | 15.3119 | 15.3065 | 15.3093 | 15.3094 |  | Low | Low | Low | Low | Low | Low | Low | Low | Low | [6 empty] | Low | Low | Low | Low | Low | 0.93835 | 0.8446 | 0.72586 | 0.59943 | 0.47894 | 0.37266 | 0.28404 | 0.2131 | 0.15799 | 0 | 0 | 0 | 0 | 0 | 0 | 0.93835 | 0.8446 | 0.72586 | 0.59943 | 0.47894
583 | Commercial | Refrigeration | Q-Sync Motor for Walk-In and Reach-in Evaporator Fan Motor | Biz-Prescriptive | Health | N/A | Retro | 91 | 79 | 65 | 52 | 40 | 31 | 23 | 17 | 0 | 0 | 91 | 79 | 65 | 52 | 40 | 31 | 23 | 17 | 0 | 0 | 123 | 106 | 88 | 70 | 54 | 42 | 31 | 23 | 0 | 0 | 123 | 106 | 88 | 70 | 54 | 42 | 31 | 23 | 0 | 0 | 344 | 296 | 244 | 195 | 152 | 116 | 87 | 64 | 0 | 0 | 344 | 296 | 244 | 195 | 152 | 116 | 87 | 64 | 0 | 0 | 435 | 374 | 309 | 247 | 192 | 146 | 110 | 81 | 0 | 0 | 435 | 374 | 309 | 247 | 192 | 146 | 110 | 81 | 0 | 0 | 2286 | 1965 | 1623 | 1297 | 1009 | 769 | 577 | 428 | 0 | 0 | 2286 | 1965 | 1623 | 1297 | 1009 | 769 | 577 | 428 | 0 | 0 | 10 | InBiz_Health_Refrig | 33.1646 | 33.1891 | 33.2345 | 33.2075 | 33.1254 | 33.2161 | 33.2017 | 33.0146 |  |  | 33.1646 | 33.1891 | 33.2345 | 33.2075 | 33.1254 | 33.2161 | 33.2017 | 33.0146 |  |  |  | Low | Low | Low | Low | Low | Low | Low | Low |  |  | Low | Low | Low | Low | Low | Low | Low | Low |  |  | 0.26419 | 0.22705 | 0.1875 | 0.14981 | 0.11657 | 0.088848 | 0.066658 | 0.04942 | 0 | 0 | 0.26419 | 0.22705 | 0.1875 | 0.14981 | 0.11657 | 0.088848 | 0.066658 | 0.04942 | 0 | 0
584 | Commercial | Refrigeration | Energy Star Reach-In Refrigerator, Glass Doors | Biz-Prescriptive | Health | N/A | ROB | 0 | 0 | 0 | 0 | 0 | 0 | 0 | 0 | 0 | 0 | 0 | 0 | 0 | 0 | 0 | 0 | 0 | 0 | 0 | 0 | 0 | 0 | 0 | 0 | 0 | 0 | 0 | 0 | 0 | 0 | 0 | 0 | 0 | 0 | 0 | 0 | 0 | 0 | 0 | 0 | 0 | 0 | 0 | 0 | 0 | 0 | 0 | 0 | 0 | 0 | 0 | 0 | 0 | 0 | 0 | 0 | 0 | 0 | 0 | 0 | 0 | 0 | 0 | 0 | 0 | 0 | 0 | 0 | 0 | 0 | 0 | 0 | 0 | 0 | 0 | 0 | 0 | 0 | 0 | 0 | 0 | 0 | 0 | 0 | 0 | 0 | 0 | 0 | 0 | 0 | 0 | 0 | 0 | 0 | 0 | 0 | 0 | 0 | 0 | 0 | 12 | InBiz_Health_Refrig | [41 empty] | 0 | 0 | 0 | 0 | 0 | 0 | 0 | 0 | 0 | 0 | 0 | 0 | 0 | 0 | 0 | 0 | 0 | 0 | 0 | 0
585 | Commercial | Refrigeration | Energy Star Reach-In Refrigerator, Solid Doors | Biz-Prescriptive | Health | N/A | ROB | 0 | 0 | 0 | 0 | 0 | 0 | 0 | 0 | 0 | 0 | 0 | 0 | 0 | 0 | 0 | 0 | 0 | 0 | 0 | 0 | 0 | 0 | 0 | 0 | 0 | 0 | 0 | 0 | 0 | 0 | 0 | 0 | 0 | 0 | 0 | 0 | 0 | 0 | 0 | 0 | 0 | 0 | 0 | 0 | 0 | 0 | 0 | 0 | 0 | 0 | 0 | 0 | 0 | 0 | 0 | 0 | 0 | 0 | 0 | 0 | 0 | 0 | 0 | 0 | 0 | 0 | 0 | 0 | 0 | 0 | 0 | 0 | 0 | 0 | 0 | 0 | 0 | 0 | 0 | 0 | 0 | 0 | 0 | 0 | 0 | 0 | 0 | 0 | 0 | 0 | 0 | 0 | 0 | 0 | 0 | 0 | 0 | 0 | 0 | 0 | 12 | InBiz_Health_Refrig | [41 empty] | 0 | 0 | 0 | 0 | 0 | 0 | 0 | 0 | 0 | 0 | 0 | 0 | 0 | 0 | 0 | 0 | 0 | 0 | 0 | 0
586 | Commercial | Refrigeration | Anti-Sweat Heater Controls LT | Biz-Prescriptive | Health | N/A | Retro | 612 | 526 | 435 | 347 | 270 | 206 | 155 | 115 | 0 | 0 | 0 | 0 | 612 | 526 | 435 | 347 | 270 | 206 | 155 | 115 | 827 | 711 | 587 | 469 | 365 | 278 | 209 | 155 | 0 | 0 | 0 | 0 | 827 | 711 | 587 | 469 | 365 | 278 | 209 | 155 | 1599 | 1374 | 1135 | 907 | 705 | 538 | 403 | 299 | 0 | 0 | 0 | 0 | 1599 | 1374 | 1135 | 907 | 705 | 538 | 403 | 299 | 2211 | 1900 | 1569 | 1254 | 976 | 744 | 558 | 414 | 0 | 0 | 0 | 0 | 2211 | 1900 | 1569 | 1254 | 976 | 744 | 558 | 414 | 15311 | 13159 | 10867 | 8682 | 6756 | 5149 | 3863 | 2864 | 0 | 0 | 0 | 0 | 15311 | 13159 | 10867 | 8682 | 6756 | 5149 | 3863 | 2864 | 12 | InBiz_Health_Refrig | 23.6669 | 23.6669 | 23.6644 | 23.6713 | 23.6753 | 23.6747 | 23.6825 | 23.6971 |  |  |  |  | 23.6669 | 23.6669 | 23.6644 | 23.6713 | 23.6753 | 23.6747 | 23.6825 | 23.6971 |  | Low | Low | Low | Low | Low | Low | Low | Low |  |  |  |  | Low | Low | Low | Low | Low | Low | Low | Low | 1.6842 | 1.4474 | 1.1953 | 0.95506 | 0.74313 | 0.56641 | 0.42494 | 0.31505 | 0 | 0 | 0 | 0 | 1.6842 | 1.4474 | 1.1953 | 0.95506 | 0.74313 | 0.56641 | 0.42494 | 0.31505
587 | Commercial | Refrigeration | Auto Door Closer, Freezer | Biz-Prescriptive | Health | N/A | Retro | 8 | 7 | 7 | 6 | 5 | 4 | 3 | 2 | 9 | 8 | 7 | 6 | 5 | 4 | 3 | 2 | 9 | 8 | 7 | 6 | 10 | 10 | 9 | 8 | 6 | 5 | 4 | 3 | 13 | 11 | 9 | 8 | 6 | 5 | 4 | 3 | 13 | 11 | 9 | 8 | 5 | 5 | 5 | 4 | 3 | 3 | 2 | 2 | 7 | 6 | 5 | 4 | 3 | 3 | 2 | 2 | 7 | 6 | 5 | 4 | 13 | 12 | 11 | 10 | 8 | 6 | 5 | 4 | 16 | 14 | 11 | 10 | 8 | 6 | 5 | 4 | 16 | 14 | 11 | 10 | 192 | 182 | 164 | 141 | 116 | 93 | 72 | 55 | 233 | 212 | 164 | 141 | 116 | 93 | 72 | 55 | 233 | 212 | 164 | 141 | 8 | InBiz_Health_Refrig | 19.2908 | 19.4659 | 19.6385 | 20.5578 | 19.4354 | 19.0473 | 20.1295 | 20.4955 | 20.0431 | 18.9901 | 19.6385 | 20.5578 | 19.4354 | 19.0473 | 20.1295 | 20.4955 | 20.0431 | 18.9901 | 19.6385 | 20.5578 |  | Low | Low | Low | Low | Low | Low | Low | Low | Low | Low | Low | Low | Low | Low | Low | Low | Low | Low | Low | Low | 0.025704 | 0.024352 | 0.021919 | 0.018838 | 0.015557 | 0.01243 | 0.0096714 | 0.0073714 | 0.031234 | 0.028452 | 0.021919 | 0.018838 | 0.015557 | 0.01243 | 0.0096714 | 0.0073714 | 0.031234 | 0.028452 | 0.021919 | 0.018838
588 | Commercial | Refrigeration | Display Case Door Retrofit, Low Temp | Biz-Prescriptive | Health | N/A | Retro | 0 | 0 | 0 | 0 | 0 | 0 | 0 | 0 | 0 | 0 | 0 | 0 | 0 | 0 | 0 | 0 | 0 | 0 | 0 | 0 | 0 | 0 | 0 | 0 | 0 | 0 | 0 | 0 | 0 | 0 | 0 | 0 | 0 | 0 | 0 | 0 | 0 | 0 | 0 | 0 | 0 | 0 | 0 | 0 | 0 | 0 | 0 | 0 | 0 | 0 | 0 | 0 | 0 | 0 | 0 | 0 | 0 | 0 | 0 | 0 | 0 | 0 | 0 | 0 | 0 | 0 | 0 | 0 | 0 | 0 | 0 | 0 | 0 | 0 | 0 | 0 | 0 | 0 | 0 | 0 | 0 | 0 | 0 | 0 | 0 | 0 | 0 | 0 | 0 | 0 | 0 | 0 | 0 | 0 | 0 | 0 | 0 | 0 | 0 | 0 | 12 | InBiz_Health_Refrig | [41 empty] | 0 | 0 | 0 | 0 | 0 | 0 | 0 | 0 | 0 | 0 | 0 | 0 | 0 | 0 | 0 | 0 | 0 | 0 | 0 | 0
589 | Commercial | Refrigeration | Energy Star Reach-In Freezer, Glass Doors | Biz-Prescriptive | Health | N/A | ROB | 0 | 0 | 0 | 0 | 0 | 0 | 0 | 0 | 0 | 0 | 0 | 0 | 0 | 0 | 0 | 0 | 0 | 0 | 0 | 0 | 0 | 0 | 0 | 0 | 0 | 0 | 0 | 0 | 0 | 0 | 0 | 0 | 0 | 0 | 0 | 0 | 0 | 0 | 0 | 0 | 0 | 0 | 0 | 0 | 0 | 0 | 0 | 0 | 0 | 0 | 0 | 0 | 0 | 0 | 0 | 0 | 0 | 0 | 0 | 0 | 0 | 0 | 0 | 0 | 0 | 0 | 0 | 0 | 0 | 0 | 0 | 0 | 0 | 0 | 0 | 0 | 0 | 0 | 0 | 0 | 0 | 0 | 0 | 0 | 0 | 0 | 0 | 0 | 0 | 0 | 0 | 0 | 0 | 0 | 0 | 0 | 0 | 0 | 0 | 0 | 12 | InBiz_Health_Refrig | [41 empty] | 0 | 0 | 0 | 0 | 0 | 0 | 0 | 0 | 0 | 0 | 0 | 0 | 0 | 0 | 0 | 0 | 0 | 0 | 0 | 0
590 | Commercial | Refrigeration | Energy Star Reach-In Freezer, Solid Doors | Biz-Prescriptive | Health | N/A | ROB | 0 | 0 | 0 | 0 | 0 | 0 | 0 | 0 | 0 | 0 | 0 | 0 | 0 | 0 | 0 | 0 | 0 | 0 | 0 | 0 | 0 | 0 | 0 | 0 | 0 | 0 | 0 | 0 | 0 | 0 | 0 | 0 | 0 | 0 | 0 | 0 | 0 | 0 | 0 | 0 | 0 | 0 | 0 | 0 | 0 | 0 | 0 | 0 | 0 | 0 | 0 | 0 | 0 | 0 | 0 | 0 | 0 | 0 | 0 | 0 | 0 | 0 | 0 | 0 | 0 | 0 | 0 | 0 | 0 | 0 | 0 | 0 | 0 | 0 | 0 | 0 | 0 | 0 | 0 | 0 | 0 | 0 | 0 | 0 | 0 | 0 | 0 | 0 | 0 | 0 | 0 | 0 | 0 | 0 | 0 | 0 | 0 | 0 | 0 | 0 | 12 | InBiz_Health_Refrig | [41 empty] | 0 | 0 | 0 | 0 | 0 | 0 | 0 | 0 | 0 | 0 | 0 | 0 | 0 | 0 | 0 | 0 | 0 | 0 | 0 | 0
591 | Commercial | Refrigeration | Refrigeration - Custom | Biz-Custom | Health | N/A | ROB | 613 | 734 | 854 | 969 | 1072 | 1160 | 1233 | 1291 | 1337 | 1371 | 1397 | 1416 | 1416 | 1416 | 1416 | 1416 | 1416 | 1416 | 1416 | 1416 | 368 | 440 | 513 | 581 | 643 | 696 | 740 | 775 | 802 | 823 | 838 | 850 | 850 | 850 | 850 | 850 | 850 | 850 | 850 | 850 | 237 | 284 | 330 | 375 | 414 | 448 | 477 | 499 | 517 | 530 | 540 | 548 | 548 | 548 | 548 | 548 | 548 | 548 | 548 | 548 | 850 | 1018 | 1185 | 1343 | 1486 | 1608 | 1710 | 1790 | 1853 | 1901 | 1937 | 1964 | 1964 | 1964 | 1964 | 1964 | 1964 | 1964 | 1964 | 1964 | 8177 | 9785 | 11392 | 12916 | 14287 | 15465 | 16438 | 17216 | 17821 | 18282 | 18628 | 18884 | 18884 | 18884 | 18884 | 18884 | 18884 | 18884 | 18884 | 18884 | 12 | InBiz_Health_Refrig | 17.7668 | 17.7727 | 17.7785 | 17.7678 | 17.7743 | 17.7701 | 17.7776 | 17.771 | 17.7701 | 17.7722 | 17.7686 | 17.7741 | 17.7741 | 17.7741 | 17.7741 | 17.7741 | 17.7741 | 17.7741 | 17.7741 | 17.7741 |  | Low | Low | Low | Low | Low | Low | Low | Low | Low | Low | Low | Low | Low | Low | Low | Low | Low | Low | Low | Low | 1.5331 | 1.8346 | 2.1361 | 2.4217 | 2.6788 | 2.8997 | 3.0821 | 3.2279 | 3.3414 | 3.4278 | 3.4927 | 3.5408 | 3.5408 | 3.5408 | 3.5408 | 3.5408 | 3.5408 | 3.5408 | 3.5408 | 3.5408
592 | Commercial | Refrigeration | Retro-commissioning_Refrigerator Optimization | Biz-Custom RCx | Health | N/A | Retro | 0 | 0 | 0 | 0 | 0 | 0 | 0 | 0 | 0 | 0 | 0 | 0 | 0 | 0 | 0 | 0 | 0 | 0 | 0 | 0 | 0 | 0 | 0 | 0 | 0 | 0 | 0 | 0 | 0 | 0 | 0 | 0 | 0 | 0 | 0 | 0 | 0 | 0 | 0 | 0 | 0 | 0 | 0 | 0 | 0 | 0 | 0 | 0 | 0 | 0 | 0 | 0 | 0 | 0 | 0 | 0 | 0 | 0 | 0 | 0 | 0 | 0 | 0 | 0 | 0 | 0 | 0 | 0 | 0 | 0 | 0 | 0 | 0 | 0 | 0 | 0 | 0 | 0 | 0 | 0 | 0 | 0 | 0 | 0 | 0 | 0 | 0 | 0 | 0 | 0 | 0 | 0 | 0 | 0 | 0 | 0 | 0 | 0 | 0 | 0 | 3 | InBiz_Health_Refrig | [41 empty] | 0 | 0 | 0 | 0 | 0 | 0 | 0 | 0 | 0 | 0 | 0 | 0 | 0 | 0 | 0 | 0 | 0 | 0 | 0 | 0
593 | Commercial | Refrigeration | Energy Star Ice Machine | Biz-Prescriptive | Health | N/A | ROB | 0 | 0 | 0 | 0 | 0 | 0 | 0 | 0 | 0 | 0 | 0 | 0 | 0 | 0 | 0 | 0 | 0 | 0 | 0 | 0 | 0 | 0 | 0 | 0 | 0 | 0 | 0 | 0 | 0 | 0 | 0 | 0 | 0 | 0 | 0 | 0 | 0 | 0 | 0 | 0 | 0 | 0 | 0 | 0 | 0 | 0 | 0 | 0 | 0 | 0 | 0 | 0 | 0 | 0 | 0 | 0 | 0 | 0 | 0 | 0 | 0 | 0 | 0 | 0 | 0 | 0 | 0 | 0 | 0 | 0 | 0 | 0 | 0 | 0 | 0 | 0 | 0 | 0 | 0 | 0 | 0 | 0 | 0 | 0 | 0 | 0 | 0 | 0 | 0 | 0 | 0 | 0 | 0 | 0 | 0 | 0 | 0 | 0 | 0 | 0 | 15 | InBiz_Health_Refrig | [41 empty] | 0 | 0 | 0 | 0 | 0 | 0 | 0 | 0 | 0 | 0 | 0 | 0 | 0 | 0 | 0 | 0 | 0 | 0 | 0 | 0
594 | Commercial | Refrigeration | LED Refrigerated Display Case Lighting Average 6W/LF | Biz-Prescriptive | Health | N/A | Retro | 0 | 0 | 0 | 0 | 0 | 0 | 0 | 0 | 0 | 0 | 0 | 0 | 0 | 0 | 0 | 0 | 0 | 0 | 0 | 0 | 0 | 0 | 0 | 0 | 0 | 0 | 0 | 0 | 0 | 0 | 0 | 0 | 0 | 0 | 0 | 0 | 0 | 0 | 0 | 0 | 0 | 0 | 0 | 0 | 0 | 0 | 0 | 0 | 0 | 0 | 0 | 0 | 0 | 0 | 0 | 0 | 0 | 0 | 0 | 0 | 0 | 0 | 0 | 0 | 0 | 0 | 0 | 0 | 0 | 0 | 0 | 0 | 0 | 0 | 0 | 0 | 0 | 0 | 0 | 0 | 0 | 0 | 0 | 0 | 0 | 0 | 0 | 0 | 0 | 0 | 0 | 0 | 0 | 0 | 0 | 0 | 0 | 0 | 0 | 0 | 12 | InBiz_Health_IntLight | [41 empty] | 0 | 0 | 0 | 0 | 0 | 0 | 0 | 0 | 0 | 0 | 0 | 0 | 0 | 0 | 0 | 0 | 0 | 0 | 0 | 0
595 | Commercial | PlugLoads_Office | ENERGY STAR Uninterrupted Power Supply | Biz-Custom | Health | N/A | ROB | 0 | 0 | 0 | 0 | 0 | 0 | 0 | 0 | 0 | 0 | 0 | 0 | 0 | 0 | 0 | 0 | 0 | 0 | 0 | 0 | 0 | 0 | 0 | 0 | 0 | 0 | 0 | 0 | 0 | 0 | 0 | 0 | 0 | 0 | 0 | 0 | 0 | 0 | 0 | 0 | 0 | 0 | 0 | 0 | 0 | 0 | 0 | 0 | 0 | 0 | 0 | 0 | 0 | 0 | 0 | 0 | 0 | 0 | 0 | 0 | 0 | 0 | 0 | 0 | 0 | 0 | 0 | 0 | 0 | 0 | 0 | 0 | 0 | 0 | 0 | 0 | 0 | 0 | 0 | 0 | 0 | 0 | 0 | 0 | 0 | 0 | 0 | 0 | 0 | 0 | 0 | 0 | 0 | 0 | 0 | 0 | 0 | 0 | 0 | 0 | 15 | InBiz_Health_IntEquip | [41 empty] | 0 | 0 | 0 | 0 | 0 | 0 | 0 | 0 | 0 | 0 | 0 | 0 | 0 | 0 | 0 | 0 | 0 | 0 | 0 | 0
596 | Commercial | PlugLoads_Office | Smart Power Strip – Commercial Use | Biz-Custom | Health | N/A | Retro | 0 | 0 | 0 | 0 | 0 | 0 | 0 | 0 | 0 | 0 | 0 | 0 | 0 | 0 | 0 | 0 | 0 | 0 | 0 | 0 | 0 | 0 | 0 | 0 | 0 | 0 | 0 | 0 | 0 | 0 | 0 | 0 | 0 | 0 | 0 | 0 | 0 | 0 | 0 | 0 | 0 | 0 | 0 | 0 | 0 | 0 | 0 | 0 | 0 | 0 | 0 | 0 | 0 | 0 | 0 | 0 | 0 | 0 | 0 | 0 | 0 | 0 | 0 | 0 | 0 | 0 | 0 | 0 | 0 | 0 | 0 | 0 | 0 | 0 | 0 | 0 | 0 | 0 | 0 | 0 | 0 | 0 | 0 | 0 | 0 | 0 | 0 | 0 | 0 | 0 | 0 | 0 | 0 | 0 | 0 | 0 | 0 | 0 | 0 | 0 | 5 | InBiz_Health_IntEquip | [41 empty] | 0 | 0 | 0 | 0 | 0 | 0 | 0 | 0 | 0 | 0 | 0 | 0 | 0 | 0 | 0 | 0 | 0 | 0 | 0 | 0
597 | Commercial | PlugLoads_Office | Plug Load Occupancy Sensor | Biz-Custom | Health | N/A | Retro | 0 | 0 | 0 | 0 | 0 | 0 | 0 | 0 | 0 | 0 | 0 | 0 | 0 | 0 | 0 | 0 | 0 | 0 | 0 | 0 | 0 | 0 | 0 | 0 | 0 | 0 | 0 | 0 | 0 | 0 | 0 | 0 | 0 | 0 | 0 | 0 | 0 | 0 | 0 | 0 | 0 | 0 | 0 | 0 | 0 | 0 | 0 | 0 | 0 | 0 | 0 | 0 | 0 | 0 | 0 | 0 | 0 | 0 | 0 | 0 | 0 | 0 | 0 | 0 | 0 | 0 | 0 | 0 | 0 | 0 | 0 | 0 | 0 | 0 | 0 | 0 | 0 | 0 | 0 | 0 | 0 | 0 | 0 | 0 | 0 | 0 | 0 | 0 | 0 | 0 | 0 | 0 | 0 | 0 | 0 | 0 | 0 | 0 | 0 | 0 | 8 | InBiz_Health_IntEquip | [41 empty] | 0 | 0 | 0 | 0 | 0 | 0 | 0 | 0 | 0 | 0 | 0 | 0 | 0 | 0 | 0 | 0 | 0 | 0 | 0 | 0
598 | Commercial | PlugLoads_Office | Electrically Commutated Plug Fans in data centers | Biz-Custom | Health | N/A | Retro | 5045 | 4780 | 4302 | 3697 | 3053 | 2440 | 1898 | 1447 | 1085 | 805 | 0 | 0 | 0 | 0 | 0 | 5045 | 4780 | 4302 | 3697 | 3053 | 7463 | 7070 | 6364 | 5469 | 4517 | 3609 | 2808 | 2140 | 1606 | 1190 | 0 | 0 | 0 | 0 | 0 | 7463 | 7070 | 6364 | 5469 | 4517 | 0 | 0 | 0 | 0 | 0 | 0 | 0 | 0 | 0 | 0 | 0 | 0 | 0 | 0 | 0 | 0 | 0 | 0 | 0 | 0 | 5045 | 4780 | 4302 | 3697 | 3053 | 2440 | 1898 | 1447 | 1085 | 805 | 0 | 0 | 0 | 0 | 0 | 5045 | 4780 | 4302 | 3697 | 3053 | 165833 | 157114 | 141416 | 121535 | 100367 | 80192 | 62397 | 47558 | 35681 | 26453 | 0 | 0 | 0 | 0 | 0 | 165833 | 157114 | 141416 | 121535 | 100367 | 15 | InBiz_Health_IntEquip | 7.766 | 7.7658 | 7.7657 | 7.7653 | 7.7658 | 7.7666 | 7.7655 | 7.7658 | 7.7653 | 7.7651 | [5 empty] | 7.766 | 7.7658 | 7.7657 | 7.7653 | 7.7658 |  | Low | Low | Low | Low | Low | Low | Low | Low | Low | Low | [5 empty] | Low | Low | Low | Low | Low | 18.9188 | 17.924 | 16.1332 | 13.8651 | 11.4501 | 9.1485 | 7.1185 | 5.4256 | 4.0705 | 3.0179 | 0 | 0 | 0 | 0 | 0 | 18.9188 | 17.924 | 16.1332 | 13.8651 | 11.4501
599 | Commercial | PlugLoads_Office | High Efficiency CRAC unit | Biz-Custom | Health | N/A | ROB | 0 | 0 | 0 | 0 | 0 | 0 | 0 | 0 | 0 | 0 | 0 | 0 | 0 | 0 | 0 | 0 | 0 | 0 | 0 | 0 | 0 | 0 | 0 | 0 | 0 | 0 | 0 | 0 | 0 | 0 | 0 | 0 | 0 | 0 | 0 | 0 | 0 | 0 | 0 | 0 | 0 | 0 | 0 | 0 | 0 | 0 | 0 | 0 | 0 | 0 | 0 | 0 | 0 | 0 | 0 | 0 | 0 | 0 | 0 | 0 | 0 | 0 | 0 | 0 | 0 | 0 | 0 | 0 | 0 | 0 | 0 | 0 | 0 | 0 | 0 | 0 | 0 | 0 | 0 | 0 | 0 | 0 | 0 | 0 | 0 | 0 | 0 | 0 | 0 | 0 | 0 | 0 | 0 | 0 | 0 | 0 | 0 | 0 | 0 | 0 | 15 | InBiz_Health_IntEquip | [41 empty] | 0 | 0 | 0 | 0 | 0 | 0 | 0 | 0 | 0 | 0 | 0 | 0 | 0 | 0 | 0 | 0 | 0 | 0 | 0 | 0
600 | Commercial | PlugLoads_Office | Computer Room Air Conditioner Economizer | Biz-Custom | Health | N/A | Retro | 7115 | 6404 | 5504 | 4545 | 3632 | 2826 | 2154 | 1616 | 1198 | 0 | 0 | 0 | 0 | 0 | 0 | 7115 | 6404 | 5504 | 4545 | 3632 | 4269 | 3843 | 3302 | 2727 | 2179 | 1696 | 1292 | 970 | 719 | 0 | 0 | 0 | 0 | 0 | 0 | 4269 | 3843 | 3302 | 2727 | 2179 | 14615 | 13155 | 11305 | 9336 | 7460 | 5804 | 4424 | 3319 | 2461 | 0 | 0 | 0 | 0 | 0 | 0 | 14615 | 13155 | 11305 | 9336 | 7460 | 21730 | 19559 | 16809 | 13882 | 11091 | 8630 | 6578 | 4935 | 3659 | 0 | 0 | 0 | 0 | 0 | 0 | 21730 | 19559 | 16809 | 13882 | 11091 | 94871 | 85392 | 73387 | 60605 | 48423 | 37678 | 28718 | 21545 | 15973 | 0 | 0 | 0 | 0 | 0 | 0 | 94871 | 85392 | 73387 | 60605 | 48423 | 15 | InBiz_Health_IntEquip | 28.2165 | 28.2173 | 28.216 | 28.2173 | 28.2163 | 28.2179 | 28.2163 | 28.2198 | 28.2208 | [6 empty] | 28.2165 | 28.2173 | 28.216 | 28.2173 | 28.2163 |  | Low | Low | Low | Low | Low | Low | Low | Low | Low | [6 empty] | Low | Low | Low | Low | Low | 0 | 0 | 0 | 0 | 0 | 0 | 0 | 0 | 0 | 0 | 0 | 0 | 0 | 0 | 0 | 0 | 0 | 0 | 0 | 0
601 | Commercial | PlugLoads_Office | Energy Star Laptop | Biz-Custom | Health | N/A | ROB | 0 | 0 | 0 | 0 | 0 | 0 | 0 | 0 | 0 | 0 | 0 | 0 | 0 | 0 | 0 | 0 | 0 | 0 | 0 | 0 | 0 | 0 | 0 | 0 | 0 | 0 | 0 | 0 | 0 | 0 | 0 | 0 | 0 | 0 | 0 | 0 | 0 | 0 | 0 | 0 | 0 | 0 | 0 | 0 | 0 | 0 | 0 | 0 | 0 | 0 | 0 | 0 | 0 | 0 | 0 | 0 | 0 | 0 | 0 | 0 | 0 | 0 | 0 | 0 | 0 | 0 | 0 | 0 | 0 | 0 | 0 | 0 | 0 | 0 | 0 | 0 | 0 | 0 | 0 | 0 | 0 | 0 | 0 | 0 | 0 | 0 | 0 | 0 | 0 | 0 | 0 | 0 | 0 | 0 | 0 | 0 | 0 | 0 | 0 | 0 | 4 | InBiz_Health_IntEquip | [41 empty] | 0 | 0 | 0 | 0 | 0 | 0 | 0 | 0 | 0 | 0 | 0 | 0 | 0 | 0 | 0 | 0 | 0 | 0 | 0 | 0
602 | Commercial | PlugLoads_Office | Energy Star Monitor | Biz-Custom | Health | N/A | ROB | 0 | 0 | 0 | 0 | 0 | 0 | 0 | 0 | 0 | 0 | 0 | 0 | 0 | 0 | 0 | 0 | 0 | 0 | 0 | 0 | 0 | 0 | 0 | 0 | 0 | 0 | 0 | 0 | 0 | 0 | 0 | 0 | 0 | 0 | 0 | 0 | 0 | 0 | 0 | 0 | 0 | 0 | 0 | 0 | 0 | 0 | 0 | 0 | 0 | 0 | 0 | 0 | 0 | 0 | 0 | 0 | 0 | 0 | 0 | 0 | 0 | 0 | 0 | 0 | 0 | 0 | 0 | 0 | 0 | 0 | 0 | 0 | 0 | 0 | 0 | 0 | 0 | 0 | 0 | 0 | 0 | 0 | 0 | 0 | 0 | 0 | 0 | 0 | 0 | 0 | 0 | 0 | 0 | 0 | 0 | 0 | 0 | 0 | 0 | 0 | 4 | InBiz_Health_IntEquip | [41 empty] | 0 | 0 | 0 | 0 | 0 | 0 | 0 | 0 | 0 | 0 | 0 | 0 | 0 | 0 | 0 | 0 | 0 | 0 | 0 | 0
603 | Commercial | PlugLoads_Office | Energy Star Printer/Copier/Fax | Biz-Custom | Health | N/A | ROB | 0 | 0 | 0 | 0 | 0 | 0 | 0 | 0 | 0 | 0 | 0 | 0 | 0 | 0 | 0 | 0 | 0 | 0 | 0 | 0 | 0 | 0 | 0 | 0 | 0 | 0 | 0 | 0 | 0 | 0 | 0 | 0 | 0 | 0 | 0 | 0 | 0 | 0 | 0 | 0 | 0 | 0 | 0 | 0 | 0 | 0 | 0 | 0 | 0 | 0 | 0 | 0 | 0 | 0 | 0 | 0 | 0 | 0 | 0 | 0 | 0 | 0 | 0 | 0 | 0 | 0 | 0 | 0 | 0 | 0 | 0 | 0 | 0 | 0 | 0 | 0 | 0 | 0 | 0 | 0 | 0 | 0 | 0 | 0 | 0 | 0 | 0 | 0 | 0 | 0 | 0 | 0 | 0 | 0 | 0 | 0 | 0 | 0 | 0 | 0 | 6 | InBiz_Health_IntEquip | [41 empty] | 0 | 0 | 0 | 0 | 0 | 0 | 0 | 0 | 0 | 0 | 0 | 0 | 0 | 0 | 0 | 0 | 0 | 0 | 0 | 0
604 | Commercial | PlugLoads_Office | Energy Star Server | Biz-Custom | Health | N/A | ROB | 0 | 0 | 0 | 0 | 0 | 0 | 0 | 0 | 0 | 0 | 0 | 0 | 0 | 0 | 0 | 0 | 0 | 0 | 0 | 0 | 0 | 0 | 0 | 0 | 0 | 0 | 0 | 0 | 0 | 0 | 0 | 0 | 0 | 0 | 0 | 0 | 0 | 0 | 0 | 0 | 0 | 0 | 0 | 0 | 0 | 0 | 0 | 0 | 0 | 0 | 0 | 0 | 0 | 0 | 0 | 0 | 0 | 0 | 0 | 0 | 0 | 0 | 0 | 0 | 0 | 0 | 0 | 0 | 0 | 0 | 0 | 0 | 0 | 0 | 0 | 0 | 0 | 0 | 0 | 0 | 0 | 0 | 0 | 0 | 0 | 0 | 0 | 0 | 0 | 0 | 0 | 0 | 0 | 0 | 0 | 0 | 0 | 0 | 0 | 0 | 15 | InBiz_Health_IntEquip | [41 empty] | 0 | 0 | 0 | 0 | 0 | 0 | 0 | 0 | 0 | 0 | 0 | 0 | 0 | 0 | 0 | 0 | 0 | 0 | 0 | 0
605 | Commercial | PlugLoads_Office | Server Virtualization | Biz-Custom | Health | N/A | Retro | 0 | 0 | 0 | 0 | 0 | 0 | 0 | 0 | 0 | 0 | 0 | 0 | 0 | 0 | 0 | 0 | 0 | 0 | 0 | 0 | 0 | 0 | 0 | 0 | 0 | 0 | 0 | 0 | 0 | 0 | 0 | 0 | 0 | 0 | 0 | 0 | 0 | 0 | 0 | 0 | 0 | 0 | 0 | 0 | 0 | 0 | 0 | 0 | 0 | 0 | 0 | 0 | 0 | 0 | 0 | 0 | 0 | 0 | 0 | 0 | 0 | 0 | 0 | 0 | 0 | 0 | 0 | 0 | 0 | 0 | 0 | 0 | 0 | 0 | 0 | 0 | 0 | 0 | 0 | 0 | 0 | 0 | 0 | 0 | 0 | 0 | 0 | 0 | 0 | 0 | 0 | 0 | 0 | 0 | 0 | 0 | 0 | 0 | 0 | 0 | 15 | InBiz_Health_IntEquip | [41 empty] | 0 | 0 | 0 | 0 | 0 | 0 | 0 | 0 | 0 | 0 | 0 | 0 | 0 | 0 | 0 | 0 | 0 | 0 | 0 | 0
606 | Commercial | PlugLoads_Office | Data Center Hot/Cold Aisle Configuration | Biz-Custom | Health | N/A | Retro | 0 | 0 | 0 | 0 | 0 | 0 | 0 | 0 | 0 | 0 | 0 | 0 | 0 | 0 | 0 | 0 | 0 | 0 | 0 | 0 | 0 | 0 | 0 | 0 | 0 | 0 | 0 | 0 | 0 | 0 | 0 | 0 | 0 | 0 | 0 | 0 | 0 | 0 | 0 | 0 | 0 | 0 | 0 | 0 | 0 | 0 | 0 | 0 | 0 | 0 | 0 | 0 | 0 | 0 | 0 | 0 | 0 | 0 | 0 | 0 | 0 | 0 | 0 | 0 | 0 | 0 | 0 | 0 | 0 | 0 | 0 | 0 | 0 | 0 | 0 | 0 | 0 | 0 | 0 | 0 | 0 | 0 | 0 | 0 | 0 | 0 | 0 | 0 | 0 | 0 | 0 | 0 | 0 | 0 | 0 | 0 | 0 | 0 | 0 | 0 | 15 | InBiz_Health_IntEquip | [41 empty] | 0 | 0 | 0 | 0 | 0 | 0 | 0 | 0 | 0 | 0 | 0 | 0 | 0 | 0 | 0 | 0 | 0 | 0 | 0 | 0
607 | Commercial | Motors | Cogged V-Belt | Biz-Custom | Health | N/A | Retro | 0 | 0 | 0 | 0 | 0 | 0 | 0 | 0 | 0 | 0 | 0 | 0 | 0 | 0 | 0 | 0 | 0 | 0 | 0 | 0 | 0 | 0 | 0 | 0 | 0 | 0 | 0 | 0 | 0 | 0 | 0 | 0 | 0 | 0 | 0 | 0 | 0 | 0 | 0 | 0 | 0 | 0 | 0 | 0 | 0 | 0 | 0 | 0 | 0 | 0 | 0 | 0 | 0 | 0 | 0 | 0 | 0 | 0 | 0 | 0 | 0 | 0 | 0 | 0 | 0 | 0 | 0 | 0 | 0 | 0 | 0 | 0 | 0 | 0 | 0 | 0 | 0 | 0 | 0 | 0 | 0 | 0 | 0 | 0 | 0 | 0 | 0 | 0 | 0 | 0 | 0 | 0 | 0 | 0 | 0 | 0 | 0 | 0 | 0 | 0 | 15 | InBiz_Health_Pumps | [41 empty] | 0 | 0 | 0 | 0 | 0 | 0 | 0 | 0 | 0 | 0 | 0 | 0 | 0 | 0 | 0 | 0 | 0 | 0 | 0 | 0
608 | Commercial | Motors | Pump and Fan Variable Frequency Drive Controls (Pumps) | Biz-Custom | Health | N/A | Retro | 12254 | 12254 | 11610 | 10450 | 8981 | 7417 | 5926 | 4611 | 3514 | 2637 | 1955 | 0 | 0 | 0 | 0 | 12254 | 12254 | 11610 | 10450 | 8981 | 7353 | 7353 | 6966 | 6270 | 5388 | 4450 | 3555 | 2767 | 2109 | 1582 | 1173 | 0 | 0 | 0 | 0 | 7353 | 7353 | 6966 | 6270 | 5388 | 32465 | 32465 | 30757 | 27684 | 23792 | 19648 | 15699 | 12215 | 9310 | 6985 | 5179 | 0 | 0 | 0 | 0 | 32465 | 32465 | 30757 | 27684 | 23792 | 44719 | 44719 | 42367 | 38134 | 32773 | 27065 | 21625 | 16826 | 12825 | 9622 | 7133 | 0 | 0 | 0 | 0 | 44719 | 44719 | 42367 | 38134 | 32773 | 163389 | 163389 | 154798 | 139332 | 119744 | 98888 | 79010 | 61478 | 46858 | 35155 | 26063 | 0 | 0 | 0 | 0 | 163389 | 163389 | 154798 | 139332 | 119744 | 15 | InBiz_Health_Pumps | 32.8142 | 32.8142 | 32.8135 | 32.8134 | 32.813 | 32.8136 | 32.8136 | 32.8142 | 32.815 | 32.8145 | 32.8131 |  |  |  |  | 32.8142 | 32.8142 | 32.8135 | 32.8134 | 32.813 |  | Low | Low | Low | Low | Low | Low | Low | Low | Low | Low | Low |  |  |  |  | Low | Low | Low | Low | Low | 34.4446 | 34.4446 | 32.6334 | 29.373 | 25.2436 | 20.8468 | 16.6563 | 12.9603 | 9.8782 | 7.4111 | 5.4945 | 0 | 0 | 0 | 0 | 34.4446 | 34.4446 | 32.6334 | 29.373 | 25.2436
609 | Commercial | Motors | Escalators Motor Efficiency Controllers | Biz-Custom | Health | N/A | Retro | 0 | 0 | 0 | 0 | 0 | 0 | 0 | 0 | 0 | 0 | 0 | 0 | 0 | 0 | 0 | 0 | 0 | 0 | 0 | 0 | 0 | 0 | 0 | 0 | 0 | 0 | 0 | 0 | 0 | 0 | 0 | 0 | 0 | 0 | 0 | 0 | 0 | 0 | 0 | 0 | 0 | 0 | 0 | 0 | 0 | 0 | 0 | 0 | 0 | 0 | 0 | 0 | 0 | 0 | 0 | 0 | 0 | 0 | 0 | 0 | 0 | 0 | 0 | 0 | 0 | 0 | 0 | 0 | 0 | 0 | 0 | 0 | 0 | 0 | 0 | 0 | 0 | 0 | 0 | 0 | 0 | 0 | 0 | 0 | 0 | 0 | 0 | 0 | 0 | 0 | 0 | 0 | 0 | 0 | 0 | 0 | 0 | 0 | 0 | 0 | 10 | InBiz_Health_Pumps | [41 empty] | 0 | 0 | 0 | 0 | 0 | 0 | 0 | 0 | 0 | 0 | 0 | 0 | 0 | 0 | 0 | 0 | 0 | 0 | 0 | 0
610 | Commercial | CompressedAir | Efficient Air Compressors | Biz-Industrial Systems | Health | N/A | ROB | 0 | 0 | 0 | 0 | 0 | 0 | 0 | 0 | 0 | 0 | 0 | 0 | 0 | 0 | 0 | 0 | 0 | 0 | 0 | 0 | 0 | 0 | 0 | 0 | 0 | 0 | 0 | 0 | 0 | 0 | 0 | 0 | 0 | 0 | 0 | 0 | 0 | 0 | 0 | 0 | 0 | 0 | 0 | 0 | 0 | 0 | 0 | 0 | 0 | 0 | 0 | 0 | 0 | 0 | 0 | 0 | 0 | 0 | 0 | 0 | 0 | 0 | 0 | 0 | 0 | 0 | 0 | 0 | 0 | 0 | 0 | 0 | 0 | 0 | 0 | 0 | 0 | 0 | 0 | 0 | 0 | 0 | 0 | 0 | 0 | 0 | 0 | 0 | 0 | 0 | 0 | 0 | 0 | 0 | 0 | 0 | 0 | 0 | 0 | 0 | 15 | InBiz_Health_IntEquip | [41 empty] | 0 | 0 | 0 | 0 | 0 | 0 | 0 | 0 | 0 | 0 | 0 | 0 | 0 | 0 | 0 | 0 | 0 | 0 | 0 | 0
611 | Commercial | CompressedAir | Retro-commissioning_Compressed Air Optimization | Biz-Industrial Systems | Health | N/A | Retro | 0 | 0 | 0 | 0 | 0 | 0 | 0 | 0 | 0 | 0 | 0 | 0 | 0 | 0 | 0 | 0 | 0 | 0 | 0 | 0 | 0 | 0 | 0 | 0 | 0 | 0 | 0 | 0 | 0 | 0 | 0 | 0 | 0 | 0 | 0 | 0 | 0 | 0 | 0 | 0 | 0 | 0 | 0 | 0 | 0 | 0 | 0 | 0 | 0 | 0 | 0 | 0 | 0 | 0 | 0 | 0 | 0 | 0 | 0 | 0 | 0 | 0 | 0 | 0 | 0 | 0 | 0 | 0 | 0 | 0 | 0 | 0 | 0 | 0 | 0 | 0 | 0 | 0 | 0 | 0 | 0 | 0 | 0 | 0 | 0 | 0 | 0 | 0 | 0 | 0 | 0 | 0 | 0 | 0 | 0 | 0 | 0 | 0 | 0 | 0 | 5 | InBiz_Health_IntEquip | [41 empty] | 0 | 0 | 0 | 0 | 0 | 0 | 0 | 0 | 0 | 0 | 0 | 0 | 0 | 0 | 0 | 0 | 0 | 0 | 0 | 0
612 | Commercial | CompressedAir | Compressed Air - Custom | Biz-Industrial Systems | Health | N/A | Retro | 0 | 0 | 0 | 0 | 0 | 0 | 0 | 0 | 0 | 0 | 0 | 0 | 0 | 0 | 0 | 0 | 0 | 0 | 0 | 0 | 0 | 0 | 0 | 0 | 0 | 0 | 0 | 0 | 0 | 0 | 0 | 0 | 0 | 0 | 0 | 0 | 0 | 0 | 0 | 0 | 0 | 0 | 0 | 0 | 0 | 0 | 0 | 0 | 0 | 0 | 0 | 0 | 0 | 0 | 0 | 0 | 0 | 0 | 0 | 0 | 0 | 0 | 0 | 0 | 0 | 0 | 0 | 0 | 0 | 0 | 0 | 0 | 0 | 0 | 0 | 0 | 0 | 0 | 0 | 0 | 0 | 0 | 0 | 0 | 0 | 0 | 0 | 0 | 0 | 0 | 0 | 0 | 0 | 0 | 0 | 0 | 0 | 0 | 0 | 0 | 8 | InBiz_Health_IntEquip | [41 empty] | 0 | 0 | 0 | 0 | 0 | 0 | 0 | 0 | 0 | 0 | 0 | 0 | 0 | 0 | 0 | 0 | 0 | 0 | 0 | 0
613 | Commercial | Miscellaneous | Power Distribution Equipment Upgrades | Biz-Custom | Health | N/A | Retro | 0 | 0 | 0 | 0 | 0 | 0 | 0 | 0 | 0 | 0 | 0 | 0 | 0 | 0 | 0 | 0 | 0 | 0 | 0 | 0 | 0 | 0 | 0 | 0 | 0 | 0 | 0 | 0 | 0 | 0 | 0 | 0 | 0 | 0 | 0 | 0 | 0 | 0 | 0 | 0 | 0 | 0 | 0 | 0 | 0 | 0 | 0 | 0 | 0 | 0 | 0 | 0 | 0 | 0 | 0 | 0 | 0 | 0 | 0 | 0 | 0 | 0 | 0 | 0 | 0 | 0 | 0 | 0 | 0 | 0 | 0 | 0 | 0 | 0 | 0 | 0 | 0 | 0 | 0 | 0 | 0 | 0 | 0 | 0 | 0 | 0 | 0 | 0 | 0 | 0 | 0 | 0 | 0 | 0 | 0 | 0 | 0 | 0 | 0 | 0 | 30 | InBiz_Health_IntEquip | [41 empty] | 0 | 0 | 0 | 0 | 0 | 0 | 0 | 0 | 0 | 0 | 0 | 0 | 0 | 0 | 0 | 0 | 0 | 0 | 0 | 0
614 | Commercial | Miscellaneous | Vending Machine Controller - Non-Refrigerated | Biz-Custom | Health | N/A | Retro | 0 | 0 | 0 | 0 | 0 | 0 | 0 | 0 | 0 | 0 | 0 | 0 | 0 | 0 | 0 | 0 | 0 | 0 | 0 | 0 | 0 | 0 | 0 | 0 | 0 | 0 | 0 | 0 | 0 | 0 | 0 | 0 | 0 | 0 | 0 | 0 | 0 | 0 | 0 | 0 | 0 | 0 | 0 | 0 | 0 | 0 | 0 | 0 | 0 | 0 | 0 | 0 | 0 | 0 | 0 | 0 | 0 | 0 | 0 | 0 | 0 | 0 | 0 | 0 | 0 | 0 | 0 | 0 | 0 | 0 | 0 | 0 | 0 | 0 | 0 | 0 | 0 | 0 | 0 | 0 | 0 | 0 | 0 | 0 | 0 | 0 | 0 | 0 | 0 | 0 | 0 | 0 | 0 | 0 | 0 | 0 | 0 | 0 | 0 | 0 | 5 | InBiz_Health_IntEquip | [41 empty] | 0 | 0 | 0 | 0 | 0 | 0 | 0 | 0 | 0 | 0 | 0 | 0 | 0 | 0 | 0 | 0 | 0 | 0 | 0 | 0
615 | Commercial | Miscellaneous | Vending Machine Controller - Refrigerated | Biz-Custom | Health | N/A | Retro | 591 | 460 | 351 | 263 | 195 | 0 | 0 | 0 | 0 | 0 | 591 | 460 | 351 | 263 | 195 | 0 | 0 | 0 | 0 | 0 | 355 | 276 | 210 | 158 | 117 | 0 | 0 | 0 | 0 | 0 | 355 | 276 | 210 | 158 | 117 | 0 | 0 | 0 | 0 | 0 | 1537 | 1196 | 912 | 684 | 507 | 0 | 0 | 0 | 0 | 0 | 1537 | 1196 | 912 | 684 | 507 | 0 | 0 | 0 | 0 | 0 | 2129 | 1656 | 1262 | 947 | 702 | 0 | 0 | 0 | 0 | 0 | 2129 | 1656 | 1262 | 947 | 702 | 0 | 0 | 0 | 0 | 0 | 7884 | 6134 | 4675 | 3508 | 2601 | 0 | 0 | 0 | 0 | 0 | 7884 | 6134 | 4675 | 3508 | 2601 | 0 | 0 | 0 | 0 | 0 | 10 | InBiz_Health_IntEquip | 42.8077 | 42.7938 | 42.7802 | 42.7976 | 42.782 | [5 empty] | 42.8077 | 42.7938 | 42.7802 | 42.7976 | 42.782 | [6 empty] | Low | Low | Low | Low | Low | [5 empty] | Low | Low | Low | Low | Low | [5 empty] | 0.41389 | 0.32205 | 0.24546 | 0.18416 | 0.13653 | 0 | 0 | 0 | 0 | 0 | 0.41389 | 0.32205 | 0.24546 | 0.18416 | 0.13653 | 0 | 0 | 0 | 0 | 0
616 | Commercial | Miscellaneous | Miscellaneous Custom | Biz-Custom | Health | N/A | Retro | 4833 | 5369 | 5667 | 5667 | 5369 | 4833 | 4153 | 3430 | 2741 | 2132 | 6458 | 6589 | 6571 | 5667 | 5369 | 4833 | 4153 | 3430 | 2741 | 2132 | 2900 | 3222 | 3400 | 3400 | 3222 | 2900 | 2492 | 2058 | 1644 | 1279 | 3875 | 3953 | 3943 | 3400 | 3222 | 2900 | 2492 | 2058 | 1644 | 1279 | 1869 | 2076 | 2191 | 2191 | 2076 | 1869 | 1606 | 1326 | 1060 | 825 | 2497 | 2548 | 2541 | 2191 | 2076 | 1869 | 1606 | 1326 | 1060 | 825 | 6702 | 7445 | 7859 | 7859 | 7445 | 6702 | 5759 | 4756 | 3800 | 2957 | 8955 | 9136 | 9112 | 7859 | 7445 | 6702 | 5759 | 4756 | 3800 | 2957 | 64438 | 71591 | 75564 | 75564 | 71591 | 64438 | 55379 | 45733 | 36540 | 28432 | 86109 | 87849 | 87618 | 75564 | 71591 | 64438 | 55379 | 45733 | 36540 | 28432 | 10 | InBiz_Health_IntEquip | 20.2459 | 20.2442 | 20.2443 | 20.2443 | 20.2442 | 20.2459 | 20.2432 | 20.2437 | 20.2426 | 20.2426 | 20.2439 | 20.2436 | 20.2442 | 20.2443 | 20.2442 | 20.2459 | 20.2432 | 20.2437 | 20.2426 | 20.2426 |  | Low | Low | Low | Low | Low | Low | Low | Low | Low | Low | Low | Low | Low | Low | Low | Low | Low | Low | Low | Low | 11.921 | 13.2443 | 13.9793 | 13.9793 | 13.2443 | 11.921 | 10.2451 | 8.4607 | 6.76 | 5.2599 | 15.9301 | 16.2521 | 16.2093 | 13.9793 | 13.2443 | 11.921 | 10.2451 | 8.4607 | 6.76 | 5.2599
617 | Commercial | Whole Building_HVAC | HVAC - Energy Management System | Biz-Custom | Health | N/A | Retro | 0 | 0 | 0 | 0 | 0 | 0 | 0 | 0 | 0 | 0 | 0 | 0 | 0 | 0 | 0 | 0 | 0 | 0 | 0 | 0 | 0 | 0 | 0 | 0 | 0 | 0 | 0 | 0 | 0 | 0 | 0 | 0 | 0 | 0 | 0 | 0 | 0 | 0 | 0 | 0 | 0 | 0 | 0 | 0 | 0 | 0 | 0 | 0 | 0 | 0 | 0 | 0 | 0 | 0 | 0 | 0 | 0 | 0 | 0 | 0 | 0 | 0 | 0 | 0 | 0 | 0 | 0 | 0 | 0 | 0 | 0 | 0 | 0 | 0 | 0 | 0 | 0 | 0 | 0 | 0 | 0 | 0 | 0 | 0 | 0 | 0 | 0 | 0 | 0 | 0 | 0 | 0 | 0 | 0 | 0 | 0 | 0 | 0 | 0 | 0 | 15 | InBiz_Health_WholeBld | [41 empty] | 0 | 0 | 0 | 0 | 0 | 0 | 0 | 0 | 0 | 0 | 0 | 0 | 0 | 0 | 0 | 0 | 0 | 0 | 0 | 0
618 | Commercial | Whole Building_HVAC | Guest room energy management system | Biz-Custom | Health | N/A | Retro | 0 | 0 | 0 | 0 | 0 | 0 | 0 | 0 | 0 | 0 | 0 | 0 | 0 | 0 | 0 | 0 | 0 | 0 | 0 | 0 | 0 | 0 | 0 | 0 | 0 | 0 | 0 | 0 | 0 | 0 | 0 | 0 | 0 | 0 | 0 | 0 | 0 | 0 | 0 | 0 | 0 | 0 | 0 | 0 | 0 | 0 | 0 | 0 | 0 | 0 | 0 | 0 | 0 | 0 | 0 | 0 | 0 | 0 | 0 | 0 | 0 | 0 | 0 | 0 | 0 | 0 | 0 | 0 | 0 | 0 | 0 | 0 | 0 | 0 | 0 | 0 | 0 | 0 | 0 | 0 | 0 | 0 | 0 | 0 | 0 | 0 | 0 | 0 | 0 | 0 | 0 | 0 | 0 | 0 | 0 | 0 | 0 | 0 | 0 | 0 | 8 | InBiz_Health_WholeBld | [41 empty] | 0 | 0 | 0 | 0 | 0 | 0 | 0 | 0 | 0 | 0 | 0 | 0 | 0 | 0 | 0 | 0 | 0 | 0 | 0 | 0
619 | Commercial | Whole Building_HVAC | Retro-commissioning_Bld Optimization | Biz-Custom RCx | Health | N/A | Retro | 0 | 0 | 0 | 0 | 0 | 0 | 0 | 0 | 0 | 0 | 0 | 0 | 0 | 0 | 0 | 0 | 0 | 0 | 0 | 0 | 0 | 0 | 0 | 0 | 0 | 0 | 0 | 0 | 0 | 0 | 0 | 0 | 0 | 0 | 0 | 0 | 0 | 0 | 0 | 0 | 0 | 0 | 0 | 0 | 0 | 0 | 0 | 0 | 0 | 0 | 0 | 0 | 0 | 0 | 0 | 0 | 0 | 0 | 0 | 0 | 0 | 0 | 0 | 0 | 0 | 0 | 0 | 0 | 0 | 0 | 0 | 0 | 0 | 0 | 0 | 0 | 0 | 0 | 0 | 0 | 0 | 0 | 0 | 0 | 0 | 0 | 0 | 0 | 0 | 0 | 0 | 0 | 0 | 0 | 0 | 0 | 0 | 0 | 0 | 0 | 3 | InBiz_Health_WholeBld | [41 empty] | 0 | 0 | 0 | 0 | 0 | 0 | 0 | 0 | 0 | 0 | 0 | 0 | 0 | 0 | 0 | 0 | 0 | 0 | 0 | 0
620 | Commercial | WholeBld | WholeBlg - Com RET | Biz-SEM | Health | N/A | Retro | 1957 | 2936 | 3262 | 3495 | 3848 | 4817 | 5754 | 6613 | 7256 | 7577 | 7498 | 7031 | 8080 | 8064 | 7384 | 6679 | 6194 | 6408 | 6783 | 7226 | 14679 | 22018 | 24465 | 26212 | 28863 | 36124 | 43156 | 49596 | 54417 | 56830 | 56232 | 52732 | 60602 | 60477 | 55381 | 50094 | 46455 | 48063 | 50871 | 54195 | 8220 | 12330 | 13700 | 14679 | 16163 | 20230 | 24168 | 27774 | 30474 | 31825 | 31490 | 29530 | 33937 | 33867 | 31013 | 28053 | 26015 | 26915 | 28488 | 30349 | 10177 | 15266 | 16962 | 18174 | 20012 | 25046 | 29922 | 34387 | 37729 | 39402 | 38988 | 36561 | 42017 | 41931 | 38397 | 34732 | 32209 | 33323 | 35271 | 37575 | 96456 | 144805 | 161101 | 172811 | 192420 | 237636 | 284246 | 326684 | 358612 | 374487 | 370673 | 348006 | 400735 | 399331 | 365902 | 331027 | 307249 | 317761 | 336920 | 358998 | 12 | InBiz_Health_WholeBld | 30.7368 | 30.7111 | 30.672 | 30.636 | 30.2966 | 30.7032 | 30.6654 | 30.6634 | 30.6484 | 30.6506 | 30.6404 | 30.6047 | 30.5441 | 30.5885 | 30.5698 | 30.5649 | 30.5381 | 30.5496 | 30.4961 | 30.4906 |  | Low | Low | Low | Low | Low | Low | Low | Low | Low | Low | Low | Low | Low | Low | Low | Low | Low | Low | Low | Low | 18.3266 | 27.5129 | 30.6092 | 32.8342 | 36.5597 | 45.1508 | 54.0067 | 62.07 | 68.1363 | 71.1526 | 70.4279 | 66.1211 | 76.1397 | 75.8729 | 69.5215 | 62.895 | 58.3773 | 60.3747 | 64.0147 | 68.2096
621 | Commercial | Whole Building_NC | WholeBlg - Com NC | Biz-Custom | Health | N/A | NC | 15260 | 1854 | 12700 | 17734 | 26705 | 35840 | 32243 | 30138 | 33300 | 33402 | 34301 | 32727 | 43403 | 26620 | 35410 | 39816 | 45747 | 55693 | 52196 | 50192 | 9156 | 1112 | 7620 | 10641 | 16023 | 21504 | 19346 | 18083 | 19980 | 20041 | 20581 | 19636 | 26042 | 15972 | 21246 | 23889 | 27448 | 33416 | 31318 | 30115 | 5900 | 717 | 4911 | 6857 | 10326 | 13858 | 12467 | 11653 | 12876 | 12915 | 13263 | 12654 | 16782 | 10293 | 13692 | 15395 | 17689 | 21535 | 20183 | 19408 | 21160 | 2570 | 17611 | 24591 | 37031 | 49699 | 44710 | 41792 | 46176 | 46317 | 47564 | 45381 | 60185 | 36913 | 49102 | 55211 | 63435 | 77228 | 72379 | 69600 | 203460 | 24715 | 169340 | 236456 | 356064 | 477871 | 429908 | 401844 | 443997 | 445355 | 457348 | 436359 | 578704 | 354933 | 472134 | 530876 | 609953 | 742575 | 695949 | 669228 | 12 | InBiz_Health_WholeBld | 17.7725 | 17.7697 | 17.7718 | 17.7723 | 17.7724 | 17.7723 | 17.7722 | 17.7723 | 17.7724 | 17.7723 | 17.7723 | 17.7721 | 17.7723 | 17.7723 | 17.7723 | 17.7722 | 17.7723 | 17.7723 | 17.7724 | 17.7723 |  | Low | Low | Low | Low | Low | Low | Low | Low | Low | Low | Low | Low | Low | Low | Low | Low | Low | Low | Low | Low | 38.6575 | 4.6959 | 32.1746 | 44.9267 | 67.6522 | 90.7955 | 81.6825 | 76.3504 | 84.3594 | 84.6175 | 86.8961 | 82.9082 | 109.9537 | 67.4373 | 89.7054 | 100.8664 | 115.8911 | 141.0893 | 132.2303 | 127.1533
622 | Commercial | Behavioral | AMI Data Presentment & Engagement | Biz-Custom RCx | Health | N/A | Retro | 1699 | 3757 | 6151 | 8812 | 11619 | 14427 | 16858 | 18983 | 20727 | 22126 | 23173 | 23921 | 24451 | 24888 | 25145 | 25022 | 24902 | 24834 | 24732 | 24676 | 11895 | 26300 | 43060 | 61681 | 81335 | 100990 | 118005 | 132880 | 145092 | 154882 | 162208 | 167448 | 171154 | 174213 | 176018 | 175155 | 174312 | 173838 | 173123 | 172731 | 255 | 564 | 923 | 1322 | 1743 | 2164 | 2529 | 2847 | 3109 | 3319 | 3476 | 3588 | 3668 | 3733 | 3772 | 3753 | 3735 | 3725 | 3710 | 3701 | 1954 | 4321 | 7074 | 10133 | 13362 | 16591 | 19387 | 21830 | 23837 | 25445 | 26648 | 27509 | 28118 | 28621 | 28917 | 28776 | 28637 | 28559 | 28442 | 28377 | 83749 | 185316 | 303806 | 435696 | 580968 | 711790 | 832749 | 937787 | 1024458 | 1093520 | 1145622 | 1184022 | 1212606 | 1232495 | 1246018 | 1240113 | 1235228 | 1231408 | 1228494 | 1225921 | 1 | InBiz_Health_WholeBld | 175.285 | 175.1509 | 174.921 | 174.7155 | 172.7786 | 175.102 | 174.8853 | 174.8719 | 174.7897 | 174.7994 | 174.7412 | 174.536 | 174.1937 | 174.4462 | 174.3403 | 174.3122 | 174.1589 | 174.224 | 173.9194 | 173.8892 |  | High | High | High | High | High | High | High | High | High | High | High | High | High | High | High | High | High | High | High | High | 0.093798 | 0.20755 | 0.34026 | 0.48798 | 0.65068 | 0.7972 | 0.93268 | 1.0503 | 1.1474 | 1.2247 | 1.2831 | 1.3261 | 1.3581 | 1.3804 | 1.3955 | 1.3889 | 1.3835 | 1.3792 | 1.3759 | 1.373
623 | Commercial | Behavioral | BIEMS | Biz-Custom | Health | N/A | Retro | 0 | 0 | 0 | 0 | 0 | 0 | 0 | 0 | 0 | 0 | 0 | 0 | 0 | 0 | 0 | 0 | 0 | 0 | 0 | 0 | 0 | 0 | 0 | 0 | 0 | 0 | 0 | 0 | 0 | 0 | 0 | 0 | 0 | 0 | 0 | 0 | 0 | 0 | 0 | 0 | 0 | 0 | 0 | 0 | 0 | 0 | 0 | 0 | 0 | 0 | 0 | 0 | 0 | 0 | 0 | 0 | 0 | 0 | 0 | 0 | 0 | 0 | 0 | 0 | 0 | 0 | 0 | 0 | 0 | 0 | 0 | 0 | 0 | 0 | 0 | 0 | 0 | 0 | 0 | 0 | 0 | 0 | 0 | 0 | 0 | 0 | 0 | 0 | 0 | 0 | 0 | 0 | 0 | 0 | 0 | 0 | 0 | 0 | 0 | 0 | 3 | InBiz_Health_WholeBld | [41 empty] | 0 | 0 | 0 | 0 | 0 | 0 | 0 | 0 | 0 | 0 | 0 | 0 | 0 | 0 | 0 | 0 | 0 | 0 | 0 | 0
624 | Commercial | Behavioral | Building Operator Certification | Biz-SEM | Health | N/A | Retro | 0 | 0 | 0 | 0 | 0 | 0 | 0 | 0 | 0 | 0 | 0 | 0 | 0 | 0 | 0 | 0 | 0 | 0 | 0 | 0 | 0 | 0 | 0 | 0 | 0 | 0 | 0 | 0 | 0 | 0 | 0 | 0 | 0 | 0 | 0 | 0 | 0 | 0 | 0 | 0 | 0 | 0 | 0 | 0 | 0 | 0 | 0 | 0 | 0 | 0 | 0 | 0 | 0 | 0 | 0 | 0 | 0 | 0 | 0 | 0 | 0 | 0 | 0 | 0 | 0 | 0 | 0 | 0 | 0 | 0 | 0 | 0 | 0 | 0 | 0 | 0 | 0 | 0 | 0 | 0 | 0 | 0 | 0 | 0 | 0 | 0 | 0 | 0 | 0 | 0 | 0 | 0 | 0 | 0 | 0 | 0 | 0 | 0 | 0 | 0 | 3 | InBiz_Health_WholeBld | [41 empty] | 0 | 0 | 0 | 0 | 0 | 0 | 0 | 0 | 0 | 0 | 0 | 0 | 0 | 0 | 0 | 0 | 0 | 0 | 0 | 0
625 | Commercial | Cooking | Commercial Combination Oven (Electric) | Biz-Midstream | Lodging | N/A | ROB | 0 | 0 | 0 | 0 | 0 | 0 | 0 | 0 | 0 | 0 | 0 | 0 | 0 | 0 | 0 | 0 | 0 | 0 | 0 | 0 | 0 | 0 | 0 | 0 | 0 | 0 | 0 | 0 | 0 | 0 | 0 | 0 | 0 | 0 | 0 | 0 | 0 | 0 | 0 | 0 | 0 | 0 | 0 | 0 | 0 | 0 | 0 | 0 | 0 | 0 | 0 | 0 | 0 | 0 | 0 | 0 | 0 | 0 | 0 | 0 | 0 | 0 | 0 | 0 | 0 | 0 | 0 | 0 | 0 | 0 | 0 | 0 | 0 | 0 | 0 | 0 | 0 | 0 | 0 | 0 | 0 | 0 | 0 | 0 | 0 | 0 | 0 | 0 | 0 | 0 | 0 | 0 | 0 | 0 | 0 | 0 | 0 | 0 | 0 | 0 | 12 | InBiz_Hotel_Cook | [41 empty] | 0 | 0 | 0 | 0 | 0 | 0 | 0 | 0 | 0 | 0 | 0 | 0 | 0 | 0 | 0 | 0 | 0 | 0 | 0 | 0
626 | Commercial | Cooking | Commercial Electric Convection Oven | Biz-Midstream | Lodging | N/A | ROB | 0 | 0 | 0 | 0 | 0 | 0 | 0 | 0 | 0 | 0 | 0 | 0 | 0 | 0 | 0 | 0 | 0 | 0 | 0 | 0 | 0 | 0 | 0 | 0 | 0 | 0 | 0 | 0 | 0 | 0 | 0 | 0 | 0 | 0 | 0 | 0 | 0 | 0 | 0 | 0 | 0 | 0 | 0 | 0 | 0 | 0 | 0 | 0 | 0 | 0 | 0 | 0 | 0 | 0 | 0 | 0 | 0 | 0 | 0 | 0 | 0 | 0 | 0 | 0 | 0 | 0 | 0 | 0 | 0 | 0 | 0 | 0 | 0 | 0 | 0 | 0 | 0 | 0 | 0 | 0 | 0 | 0 | 0 | 0 | 0 | 0 | 0 | 0 | 0 | 0 | 0 | 0 | 0 | 0 | 0 | 0 | 0 | 0 | 0 | 0 | 12 | InBiz_Hotel_Cook | [41 empty] | 0 | 0 | 0 | 0 | 0 | 0 | 0 | 0 | 0 | 0 | 0 | 0 | 0 | 0 | 0 | 0 | 0 | 0 | 0 | 0
627 | Commercial | Cooking | Commercial Electric Griddle | Biz-Midstream | Lodging | N/A | ROB | 0 | 0 | 0 | 0 | 0 | 0 | 0 | 0 | 0 | 0 | 0 | 0 | 0 | 0 | 0 | 0 | 0 | 0 | 0 | 0 | 0 | 0 | 0 | 0 | 0 | 0 | 0 | 0 | 0 | 0 | 0 | 0 | 0 | 0 | 0 | 0 | 0 | 0 | 0 | 0 | 0 | 0 | 0 | 0 | 0 | 0 | 0 | 0 | 0 | 0 | 0 | 0 | 0 | 0 | 0 | 0 | 0 | 0 | 0 | 0 | 0 | 0 | 0 | 0 | 0 | 0 | 0 | 0 | 0 | 0 | 0 | 0 | 0 | 0 | 0 | 0 | 0 | 0 | 0 | 0 | 0 | 0 | 0 | 0 | 0 | 0 | 0 | 0 | 0 | 0 | 0 | 0 | 0 | 0 | 0 | 0 | 0 | 0 | 0 | 0 | 12 | InBiz_Hotel_Cook | [41 empty] | 0 | 0 | 0 | 0 | 0 | 0 | 0 | 0 | 0 | 0 | 0 | 0 | 0 | 0 | 0 | 0 | 0 | 0 | 0 | 0
628 | Commercial | Cooking | Commercial Electric Steam Cooker | Biz-Midstream | Lodging | N/A | ROB | 94 | 100 | 105 | 109 | 111 | 114 | 115 | 115 | 115 | 115 | 115 | 115 | 115 | 115 | 115 | 115 | 115 | 115 | 115 | 115 | 124 | 132 | 138 | 143 | 147 | 150 | 152 | 152 | 152 | 152 | 152 | 152 | 152 | 152 | 152 | 152 | 152 | 152 | 152 | 152 | 566 | 601 | 630 | 652 | 669 | 682 | 691 | 691 | 691 | 691 | 691 | 691 | 691 | 691 | 691 | 691 | 691 | 691 | 691 | 691 | 660 | 702 | 735 | 761 | 780 | 795 | 806 | 806 | 806 | 806 | 806 | 806 | 806 | 806 | 806 | 806 | 806 | 806 | 806 | 806 | 2482 | 2639 | 2763 | 2861 | 2935 | 2990 | 3031 | 3031 | 3031 | 3031 | 3031 | 3031 | 3031 | 3031 | 3031 | 3031 | 3031 | 3031 | 3031 | 3031 | 12 | InBiz_Hotel_Cook | 37.6765 | 37.695 | 37.6869 | 37.6884 | 37.6728 | 37.6979 | 37.6996 | 37.6996 | 37.6996 | 37.6996 | 37.6996 | 37.6996 | 37.6996 | 37.6996 | 37.6996 | 37.6996 | 37.6996 | 37.6996 | 37.6996 | 37.6996 |  | Low | Low | Low | Low | Low | Low | Low | Low | Low | Low | Low | Low | Low | Low | Low | Low | Low | Low | Low | Low | 0.56599 | 0.6016 | 0.63006 | 0.6522 | 0.66907 | 0.68173 | 0.69112 | 0.69112 | 0.69112 | 0.69112 | 0.69112 | 0.69112 | 0.69112 | 0.69112 | 0.69112 | 0.69112 | 0.69112 | 0.69112 | 0.69112 | 0.69112
629 | Commercial | Cooking | Dishwasher Low Temp Door (Energy Star) | Biz-Midstream | Lodging | N/A | ROB | 116 | 121 | 124 | 126 | 128 | 128 | 128 | 128 | 128 | 128 | 128 | 128 | 128 | 128 | 128 | 128 | 128 | 128 | 128 | 128 | 188 | 195 | 200 | 204 | 206 | 206 | 206 | 206 | 206 | 206 | 206 | 206 | 206 | 206 | 206 | 206 | 206 | 206 | 206 | 206 | 63 | 65 | 67 | 68 | 69 | 69 | 69 | 69 | 69 | 69 | 69 | 69 | 69 | 69 | 69 | 69 | 69 | 69 | 69 | 69 | 179 | 186 | 190 | 194 | 197 | 197 | 197 | 197 | 197 | 197 | 197 | 197 | 197 | 197 | 197 | 197 | 197 | 197 | 197 | 197 | 3762 | 3894 | 3995 | 4070 | 4126 | 4126 | 4126 | 4126 | 4126 | 4126 | 4126 | 4126 | 4126 | 4126 | 4126 | 4126 | 4126 | 4126 | 4126 | 4126 | 15 | InBiz_Hotel_Cook | 10.0445 | 10.0742 | 10.0514 | 10.0686 | 10.0567 | 10.0567 | 10.0567 | 10.0567 | 10.0567 | 10.0567 | 10.0567 | 10.0567 | 10.0567 | 10.0567 | 10.0567 | 10.0567 | 10.0567 | 10.0567 | 10.0567 | 10.0567 |  | Low | Low | Low | Low | Low | Low | Low | Low | Low | Low | Low | Low | Low | Low | Low | Low | Low | Low | Low | Low | 0.23474 | 0.24299 | 0.24928 | 0.25399 | 0.25749 | 0.25749 | 0.25749 | 0.25749 | 0.25749 | 0.25749 | 0.25749 | 0.25749 | 0.25749 | 0.25749 | 0.25749 | 0.25749 | 0.25749 | 0.25749 | 0.25749 | 0.25749
630 | Commercial | Cooking | Dishwasher High Temp Door (Energy Star) | Biz-Midstream | Lodging | N/A | ROB | 84 | 87 | 89 | 91 | 92 | 92 | 92 | 92 | 92 | 92 | 92 | 92 | 92 | 92 | 92 | 92 | 92 | 92 | 92 | 92 | 100 | 103 | 106 | 108 | 110 | 110 | 110 | 110 | 110 | 110 | 110 | 110 | 110 | 110 | 110 | 110 | 110 | 110 | 110 | 110 | 46 | 47 | 48 | 49 | 50 | 50 | 50 | 50 | 50 | 50 | 50 | 50 | 50 | 50 | 50 | 50 | 50 | 50 | 50 | 50 | 130 | 134 | 138 | 140 | 142 | 142 | 142 | 142 | 142 | 142 | 142 | 142 | 142 | 142 | 142 | 142 | 142 | 142 | 142 | 142 | 1998 | 2068 | 2121 | 2162 | 2191 | 2191 | 2191 | 2191 | 2191 | 2191 | 2191 | 2191 | 2191 | 2191 | 2191 | 2191 | 2191 | 2191 | 2191 | 2191 | 15 | InBiz_Hotel_Cook | 11.8526 | 11.7999 | 11.8448 | 11.8107 | 11.8424 | 11.8424 | 11.8424 | 11.8424 | 11.8424 | 11.8424 | 11.8424 | 11.8424 | 11.8424 | 11.8424 | 11.8424 | 11.8424 | 11.8424 | 11.8424 | 11.8424 | 11.8424 |  | Low | Low | Low | Low | Low | Low | Low | Low | Low | Low | Low | Low | Low | Low | Low | Low | Low | Low | Low | Low | 0.12467 | 0.12905 | 0.13238 | 0.13489 | 0.13675 | 0.13675 | 0.13675 | 0.13675 | 0.13675 | 0.13675 | 0.13675 | 0.13675 | 0.13675 | 0.13675 | 0.13675 | 0.13675 | 0.13675 | 0.13675 | 0.13675 | 0.13675
631 | Commercial | Cooking | Energy efficient electric fryer | Biz-Midstream | Lodging | N/A | ROB | 0 | 0 | 0 | 0 | 0 | 0 | 0 | 0 | 0 | 0 | 0 | 0 | 0 | 0 | 0 | 0 | 0 | 0 | 0 | 0 | 0 | 0 | 0 | 0 | 0 | 0 | 0 | 0 | 0 | 0 | 0 | 0 | 0 | 0 | 0 | 0 | 0 | 0 | 0 | 0 | 0 | 0 | 0 | 0 | 0 | 0 | 0 | 0 | 0 | 0 | 0 | 0 | 0 | 0 | 0 | 0 | 0 | 0 | 0 | 0 | 0 | 0 | 0 | 0 | 0 | 0 | 0 | 0 | 0 | 0 | 0 | 0 | 0 | 0 | 0 | 0 | 0 | 0 | 0 | 0 | 0 | 0 | 0 | 0 | 0 | 0 | 0 | 0 | 0 | 0 | 0 | 0 | 0 | 0 | 0 | 0 | 0 | 0 | 0 | 0 | 12 | InBiz_Hotel_Cook | [41 empty] | 0 | 0 | 0 | 0 | 0 | 0 | 0 | 0 | 0 | 0 | 0 | 0 | 0 | 0 | 0 | 0 | 0 | 0 | 0 | 0
632 | Commercial | Cooking | Insulated Holding Cabinets (Full Size) | Biz-Midstream | Lodging | N/A | ROB | 73 | 87 | 101 | 115 | 127 | 137 | 146 | 153 | 158 | 162 | 165 | 168 | 168 | 168 | 168 | 168 | 168 | 168 | 168 | 168 | 38 | 46 | 53 | 60 | 67 | 72 | 77 | 81 | 83 | 86 | 87 | 88 | 88 | 88 | 88 | 88 | 88 | 88 | 88 | 88 | 102 | 122 | 142 | 160 | 177 | 192 | 204 | 214 | 221 | 227 | 231 | 235 | 235 | 235 | 235 | 235 | 235 | 235 | 235 | 235 | 174 | 208 | 243 | 275 | 304 | 329 | 350 | 367 | 379 | 389 | 397 | 402 | 402 | 402 | 402 | 402 | 402 | 402 | 402 | 402 | 766 | 916 | 1067 | 1210 | 1338 | 1448 | 1540 | 1612 | 1669 | 1712 | 1745 | 1769 | 1769 | 1769 | 1769 | 1769 | 1769 | 1769 | 1769 | 1769 | 12 | InBiz_Hotel_Cook | 33.0114 | 33.0746 | 33.089 | 33.023 | 33.0731 | 33.0318 | 33.0723 | 33.149 | 33.0174 | 33.0938 | 33.0831 | 33.0389 | 33.0389 | 33.0389 | 33.0389 | 33.0389 | 33.0389 | 33.0389 | 33.0389 | 33.0389 |  | Low | Low | Low | Low | Low | Low | Low | Low | Low | Low | Low | Low | Low | Low | Low | Low | Low | Low | Low | Low | 0.11608 | 0.1389 | 0.16173 | 0.18335 | 0.20282 | 0.21955 | 0.23336 | 0.2444 | 0.25299 | 0.25953 | 0.26444 | 0.26808 | 0.26808 | 0.26808 | 0.26808 | 0.26808 | 0.26808 | 0.26808 | 0.26808 | 0.26808
633 | Commercial | Cooking | Insulated Holding Cabinets (Half-Size) | Biz-Midstream | Lodging | N/A | ROB | 0 | 0 | 0 | 0 | 0 | 0 | 0 | 0 | 0 | 0 | 0 | 0 | 0 | 0 | 0 | 0 | 0 | 0 | 0 | 0 | 0 | 0 | 0 | 0 | 0 | 0 | 0 | 0 | 0 | 0 | 0 | 0 | 0 | 0 | 0 | 0 | 0 | 0 | 0 | 0 | 0 | 0 | 0 | 0 | 0 | 0 | 0 | 0 | 0 | 0 | 0 | 0 | 0 | 0 | 0 | 0 | 0 | 0 | 0 | 0 | 0 | 0 | 0 | 0 | 0 | 0 | 0 | 0 | 0 | 0 | 0 | 0 | 0 | 0 | 0 | 0 | 0 | 0 | 0 | 0 | 0 | 0 | 0 | 0 | 0 | 0 | 0 | 0 | 0 | 0 | 0 | 0 | 0 | 0 | 0 | 0 | 0 | 0 | 0 | 0 | 12 | InBiz_Hotel_Cook | [41 empty] | 0 | 0 | 0 | 0 | 0 | 0 | 0 | 0 | 0 | 0 | 0 | 0 | 0 | 0 | 0 | 0 | 0 | 0 | 0 | 0
634 | Commercial | HotWater | Faucet Aerator | Biz-Prescriptive | Lodging | N/A | Retro | 203 | 152 | 113 | 0 | 0 | 0 | 0 | 0 | 0 | 0 | 203 | 152 | 113 | 0 | 0 | 0 | 0 | 0 | 0 | 0 | 876 | 657 | 487 | 0 | 0 | 0 | 0 | 0 | 0 | 0 | 876 | 657 | 487 | 0 | 0 | 0 | 0 | 0 | 0 | 0 | 0 | 0 | 0 | 0 | 0 | 0 | 0 | 0 | 0 | 0 | 0 | 0 | 0 | 0 | 0 | 0 | 0 | 0 | 0 | 0 | 203 | 152 | 113 | 0 | 0 | 0 | 0 | 0 | 0 | 0 | 203 | 152 | 113 | 0 | 0 | 0 | 0 | 0 | 0 | 0 | 16213 | 12164 | 9018 | 0 | 0 | 0 | 0 | 0 | 0 | 0 | 16213 | 12164 | 9018 | 0 | 0 | 0 | 0 | 0 | 0 | 0 | 10 | InBiz_Hotel_WaterSys | 9.0422 | 9.0363 | 9.0398 | [7 empty] | 9.0422 | 9.0363 | 9.0398 | [8 empty] | Low | Low | Low | [7 empty] | Low | Low | Low | [7 empty] | 1.8509 | 1.3886 | 1.0295 | 0 | 0 | 0 | 0 | 0 | 0 | 0 | 1.8509 | 1.3886 | 1.0295 | 0 | 0 | 0 | 0 | 0 | 0 | 0
635 | Commercial | HotWater | Heat Pump Water Heater | Biz-Prescriptive | Lodging | N/A | ROB | 0 | 0 | 0 | 0 | 0 | 0 | 0 | 0 | 0 | 0 | 0 | 0 | 0 | 0 | 0 | 0 | 0 | 0 | 0 | 0 | 0 | 0 | 0 | 0 | 0 | 0 | 0 | 0 | 0 | 0 | 0 | 0 | 0 | 0 | 0 | 0 | 0 | 0 | 0 | 0 | 0 | 0 | 0 | 0 | 0 | 0 | 0 | 0 | 0 | 0 | 0 | 0 | 0 | 0 | 0 | 0 | 0 | 0 | 0 | 0 | 0 | 0 | 0 | 0 | 0 | 0 | 0 | 0 | 0 | 0 | 0 | 0 | 0 | 0 | 0 | 0 | 0 | 0 | 0 | 0 | 0 | 0 | 0 | 0 | 0 | 0 | 0 | 0 | 0 | 0 | 0 | 0 | 0 | 0 | 0 | 0 | 0 | 0 | 0 | 0 | 10 | InBiz_Hotel_WaterSys | [41 empty] | 0 | 0 | 0 | 0 | 0 | 0 | 0 | 0 | 0 | 0 | 0 | 0 | 0 | 0 | 0 | 0 | 0 | 0 | 0 | 0
636 | Commercial | HotWater | Hot Water Pipe Insulation | Biz-Prescriptive | Lodging | N/A | Retro | 79 | 59 | 44 | 0 | 0 | 0 | 0 | 0 | 0 | 0 | 0 | 0 | 0 | 0 | 0 | 0 | 0 | 0 | 0 | 0 | 106 | 80 | 59 | 0 | 0 | 0 | 0 | 0 | 0 | 0 | 0 | 0 | 0 | 0 | 0 | 0 | 0 | 0 | 0 | 0 | 460 | 345 | 256 | 0 | 0 | 0 | 0 | 0 | 0 | 0 | 0 | 0 | 0 | 0 | 0 | 0 | 0 | 0 | 0 | 0 | 538 | 404 | 299 | 0 | 0 | 0 | 0 | 0 | 0 | 0 | 0 | 0 | 0 | 0 | 0 | 0 | 0 | 0 | 0 | 0 | 1968 | 1476 | 1094 | 0 | 0 | 0 | 0 | 0 | 0 | 0 | 0 | 0 | 0 | 0 | 0 | 0 | 0 | 0 | 0 | 0 | 20 | InBiz_Hotel_WaterSys | 28.5299 | 28.589 | 28.5302 | [18 empty] | Low | Low | Low | [17 empty] | 0.2253 | 0.16903 | 0.12532 | 0 | 0 | 0 | 0 | 0 | 0 | 0 | 0 | 0 | 0 | 0 | 0 | 0 | 0 | 0 | 0 | 0
637 | Commercial | HotWater | Low Flow Pre-Rinse Sprayers | Biz-Prescriptive | Lodging | N/A | ROB | 37 | 38 | 39 | 39 | 39 | 39 | 39 | 39 | 39 | 39 | 39 | 39 | 39 | 39 | 39 | 39 | 39 | 39 | 39 | 39 | 51 | 51 | 52 | 52 | 52 | 52 | 52 | 52 | 52 | 52 | 52 | 52 | 52 | 52 | 52 | 52 | 52 | 52 | 52 | 52 | 5 | 6 | 6 | 6 | 6 | 6 | 6 | 6 | 6 | 6 | 6 | 6 | 6 | 6 | 6 | 6 | 6 | 6 | 6 | 6 | 43 | 44 | 44 | 44 | 44 | 44 | 44 | 44 | 44 | 44 | 44 | 44 | 44 | 44 | 44 | 44 | 44 | 44 | 44 | 44 | 935 | 953 | 966 | 966 | 966 | 966 | 966 | 966 | 966 | 966 | 966 | 966 | 966 | 966 | 966 | 966 | 966 | 966 | 966 | 966 | 5 | InBiz_Hotel_WaterSys | 23.8666 | 23.6649 | 23.5922 | 23.5922 | 23.5922 | 23.5922 | 23.5922 | 23.5922 | 23.5922 | 23.5922 | 23.5922 | 23.5922 | 23.5922 | 23.5922 | 23.5922 | 23.5922 | 23.5922 | 23.5922 | 23.5922 | 23.5922 |  | Low | Low | Low | Low | Low | Low | Low | Low | Low | Low | Low | Low | Low | Low | Low | Low | Low | Low | Low | Low | 0.18705 | 0.19059 | 0.19321 | 0.19321 | 0.19321 | 0.19321 | 0.19321 | 0.19321 | 0.19321 | 0.19321 | 0.19321 | 0.19321 | 0.19321 | 0.19321 | 0.19321 | 0.19321 | 0.19321 | 0.19321 | 0.19321 | 0.19321
638 | Commercial | HotWater | ENERGY STAR Commercial Washing Machines | Biz-Prescriptive | Lodging | N/A | ROB | 0 | 0 | 0 | 0 | 0 | 0 | 0 | 0 | 0 | 0 | 0 | 0 | 0 | 0 | 0 | 0 | 0 | 0 | 0 | 0 | 0 | 0 | 0 | 0 | 0 | 0 | 0 | 0 | 0 | 0 | 0 | 0 | 0 | 0 | 0 | 0 | 0 | 0 | 0 | 0 | 0 | 0 | 0 | 0 | 0 | 0 | 0 | 0 | 0 | 0 | 0 | 0 | 0 | 0 | 0 | 0 | 0 | 0 | 0 | 0 | 0 | 0 | 0 | 0 | 0 | 0 | 0 | 0 | 0 | 0 | 0 | 0 | 0 | 0 | 0 | 0 | 0 | 0 | 0 | 0 | 0 | 0 | 0 | 0 | 0 | 0 | 0 | 0 | 0 | 0 | 0 | 0 | 0 | 0 | 0 | 0 | 0 | 0 | 0 | 0 | 7 | InBiz_Hotel_WaterSys | [41 empty] | 0 | 0 | 0 | 0 | 0 | 0 | 0 | 0 | 0 | 0 | 0 | 0 | 0 | 0 | 0 | 0 | 0 | 0 | 0 | 0
639 | Commercial | HotWater | Ozone Commercial Laundry | Biz-Custom | Lodging | N/A | Retro | 0 | 0 | 0 | 0 | 0 | 0 | 0 | 0 | 0 | 0 | 0 | 0 | 0 | 0 | 0 | 0 | 0 | 0 | 0 | 0 | 0 | 0 | 0 | 0 | 0 | 0 | 0 | 0 | 0 | 0 | 0 | 0 | 0 | 0 | 0 | 0 | 0 | 0 | 0 | 0 | 0 | 0 | 0 | 0 | 0 | 0 | 0 | 0 | 0 | 0 | 0 | 0 | 0 | 0 | 0 | 0 | 0 | 0 | 0 | 0 | 0 | 0 | 0 | 0 | 0 | 0 | 0 | 0 | 0 | 0 | 0 | 0 | 0 | 0 | 0 | 0 | 0 | 0 | 0 | 0 | 0 | 0 | 0 | 0 | 0 | 0 | 0 | 0 | 0 | 0 | 0 | 0 | 0 | 0 | 0 | 0 | 0 | 0 | 0 | 0 | 10 | InBiz_Hotel_WaterSys | [41 empty] | 0 | 0 | 0 | 0 | 0 | 0 | 0 | 0 | 0 | 0 | 0 | 0 | 0 | 0 | 0 | 0 | 0 | 0 | 0 | 0
640 | Commercial | InteriorLighting | LED T8 Tube Replacement | Biz-Prescriptive | Lodging | N/A | Retro | 4529 | 3740 | 2988 | 2325 | 1772 | 1330 | 986 | 0 | 0 | 0 | 0 | 0 | 0 | 0 | 0 | 4529 | 3740 | 2988 | 2325 | 1772 | 6114 | 5049 | 4034 | 3139 | 2392 | 1795 | 1331 | 0 | 0 | 0 | 0 | 0 | 0 | 0 | 0 | 6114 | 5049 | 4034 | 3139 | 2392 | 4681 | 3865 | 3088 | 2403 | 1832 | 1374 | 1019 | 0 | 0 | 0 | 0 | 0 | 0 | 0 | 0 | 4681 | 3865 | 3088 | 2403 | 1832 | 9210 | 7605 | 6077 | 4728 | 3604 | 2704 | 2005 | 0 | 0 | 0 | 0 | 0 | 0 | 0 | 0 | 9210 | 7605 | 6077 | 4728 | 3604 | 113221 | 93500 | 74705 | 58129 | 44305 | 33239 | 24643 | 0 | 0 | 0 | 0 | 0 | 0 | 0 | 0 | 113221 | 93500 | 74705 | 58129 | 44305 | 15 | InBiz_Hotel_IntLight | 13.9356 | 13.9347 | 13.9356 | 13.9347 | 13.9344 | 13.9363 | 13.9384 | [8 empty] | 13.9356 | 13.9347 | 13.9356 | 13.9347 | 13.9344 |  | Low | Low | Low | Low | Low | Low | Low | [8 empty] | Low | Low | Low | Low | Low | 13.8074 | 11.4025 | 9.1104 | 7.0889 | 5.403 | 4.0536 | 3.0053 | 0 | 0 | 0 | 0 | 0 | 0 | 0 | 0 | 13.8074 | 11.4025 | 9.1104 | 7.0889 | 5.403
641 | Commercial | InteriorLighting | LED troffer retrofit kit, 2'X2' and 2'X4' | Biz-Prescriptive | Lodging | N/A | Retro | 0 | 0 | 0 | 0 | 0 | 0 | 0 | 0 | 0 | 0 | 0 | 0 | 0 | 0 | 0 | 0 | 0 | 0 | 0 | 0 | 0 | 0 | 0 | 0 | 0 | 0 | 0 | 0 | 0 | 0 | 0 | 0 | 0 | 0 | 0 | 0 | 0 | 0 | 0 | 0 | 0 | 0 | 0 | 0 | 0 | 0 | 0 | 0 | 0 | 0 | 0 | 0 | 0 | 0 | 0 | 0 | 0 | 0 | 0 | 0 | 0 | 0 | 0 | 0 | 0 | 0 | 0 | 0 | 0 | 0 | 0 | 0 | 0 | 0 | 0 | 0 | 0 | 0 | 0 | 0 | 0 | 0 | 0 | 0 | 0 | 0 | 0 | 0 | 0 | 0 | 0 | 0 | 0 | 0 | 0 | 0 | 0 | 0 | 0 | 0 | 18 | InBiz_Hotel_IntLight | [41 empty] | 0 | 0 | 0 | 0 | 0 | 0 | 0 | 0 | 0 | 0 | 0 | 0 | 0 | 0 | 0 | 0 | 0 | 0 | 0 | 0
642 | Commercial | InteriorLighting | LED troffer, 2'X2' and 2'X4' | Biz-Prescriptive | Lodging | N/A | Retro | 0 | 0 | 0 | 0 | 0 | 0 | 0 | 0 | 0 | 0 | 0 | 0 | 0 | 0 | 0 | 0 | 0 | 0 | 0 | 0 | 0 | 0 | 0 | 0 | 0 | 0 | 0 | 0 | 0 | 0 | 0 | 0 | 0 | 0 | 0 | 0 | 0 | 0 | 0 | 0 | 0 | 0 | 0 | 0 | 0 | 0 | 0 | 0 | 0 | 0 | 0 | 0 | 0 | 0 | 0 | 0 | 0 | 0 | 0 | 0 | 0 | 0 | 0 | 0 | 0 | 0 | 0 | 0 | 0 | 0 | 0 | 0 | 0 | 0 | 0 | 0 | 0 | 0 | 0 | 0 | 0 | 0 | 0 | 0 | 0 | 0 | 0 | 0 | 0 | 0 | 0 | 0 | 0 | 0 | 0 | 0 | 0 | 0 | 0 | 0 | 18 | InBiz_Hotel_IntLight | [41 empty] | 0 | 0 | 0 | 0 | 0 | 0 | 0 | 0 | 0 | 0 | 0 | 0 | 0 | 0 | 0 | 0 | 0 | 0 | 0 | 0
643 | Commercial | InteriorLighting | LED high bay fixture | Biz-Prescriptive | Lodging | N/A | Retro | 0 | 0 | 0 | 0 | 0 | 0 | 0 | 0 | 0 | 0 | 0 | 0 | 0 | 0 | 0 | 0 | 0 | 0 | 0 | 0 | 0 | 0 | 0 | 0 | 0 | 0 | 0 | 0 | 0 | 0 | 0 | 0 | 0 | 0 | 0 | 0 | 0 | 0 | 0 | 0 | 0 | 0 | 0 | 0 | 0 | 0 | 0 | 0 | 0 | 0 | 0 | 0 | 0 | 0 | 0 | 0 | 0 | 0 | 0 | 0 | 0 | 0 | 0 | 0 | 0 | 0 | 0 | 0 | 0 | 0 | 0 | 0 | 0 | 0 | 0 | 0 | 0 | 0 | 0 | 0 | 0 | 0 | 0 | 0 | 0 | 0 | 0 | 0 | 0 | 0 | 0 | 0 | 0 | 0 | 0 | 0 | 0 | 0 | 0 | 0 | 12 | InBiz_Hotel_IntLight | [41 empty] | 0 | 0 | 0 | 0 | 0 | 0 | 0 | 0 | 0 | 0 | 0 | 0 | 0 | 0 | 0 | 0 | 0 | 0 | 0 | 0
644 | Commercial | InteriorLighting | LED Mogul-base HID Lamp Replacing High Bay HID | Biz-Prescriptive | Lodging | N/A | Retro | 82 | 82 | 78 | 70 | 60 | 50 | 40 | 31 | 23 | 18 | 13 | 0 | 82 | 82 | 78 | 70 | 60 | 50 | 40 | 31 | 110 | 110 | 105 | 94 | 81 | 67 | 53 | 42 | 32 | 24 | 18 | 0 | 110 | 110 | 105 | 94 | 81 | 67 | 53 | 42 | 181 | 181 | 172 | 155 | 133 | 110 | 88 | 68 | 52 | 39 | 29 | 0 | 181 | 181 | 172 | 155 | 133 | 110 | 88 | 68 | 263 | 263 | 249 | 224 | 193 | 159 | 127 | 99 | 75 | 57 | 42 | 0 | 263 | 263 | 249 | 224 | 193 | 159 | 127 | 99 | 2045 | 2045 | 1938 | 1744 | 1499 | 1238 | 989 | 770 | 587 | 440 | 326 | 0 | 2045 | 2045 | 1938 | 1744 | 1499 | 1238 | 989 | 770 | 12 | InBiz_Hotel_IntLight | 21.7557 | 21.7557 | 21.7874 | 21.7489 | 21.8025 | 21.7743 | 21.7087 | 21.8416 | 21.7422 | 21.9578 | 21.9528 |  | 21.7557 | 21.7557 | 21.7874 | 21.7489 | 21.8025 | 21.7743 | 21.7087 | 21.8416 |  | Low | Low | Low | Low | Low | Low | Low | Low | Low | Low | Low |  | Low | Low | Low | Low | Low | Low | Low | Low | 0.44975 | 0.44975 | 0.4261 | 0.38353 | 0.32961 | 0.2722 | 0.21748 | 0.16923 | 0.12898 | 0.096768 | 0.071743 | 0 | 0.44975 | 0.44975 | 0.4261 | 0.38353 | 0.32961 | 0.2722 | 0.21748 | 0.16923
645 | Commercial | InteriorLighting | LED low bay fixture | Biz-Prescriptive | Lodging | N/A | Retro | 20 | 19 | 17 | 14 | 12 | 10 | 7 | 6 | 4 | 3 | 0 | 0 | 20 | 19 | 17 | 14 | 12 | 10 | 7 | 6 | 27 | 25 | 23 | 19 | 16 | 13 | 10 | 8 | 6 | 4 | 0 | 0 | 27 | 25 | 23 | 19 | 16 | 13 | 10 | 8 | 98 | 93 | 83 | 72 | 59 | 47 | 37 | 28 | 21 | 16 | 0 | 0 | 98 | 93 | 83 | 72 | 59 | 47 | 37 | 28 | 118 | 111 | 100 | 86 | 71 | 57 | 44 | 34 | 25 | 19 | 0 | 0 | 118 | 111 | 100 | 86 | 71 | 57 | 44 | 34 | 491 | 465 | 419 | 360 | 297 | 238 | 185 | 141 | 106 | 78 | 0 | 0 | 491 | 465 | 419 | 360 | 297 | 238 | 185 | 141 | 12 | InBiz_Hotel_IntLight | 35.2244 | 34.8853 | 35.0145 | 34.7891 | 34.9397 | 35.0815 | 34.816 | 35.5293 | 34.8829 | 35.1714 |  |  | 35.2244 | 34.8853 | 35.0145 | 34.7891 | 34.9397 | 35.0815 | 34.816 | 35.5293 |  | Low | Low | Low | Low | Low | Low | Low | Low | Low | Low |  |  | Low | Low | Low | Low | Low | Low | Low | Low | 0.10801 | 0.10233 | 0.092106 | 0.079157 | 0.06537 | 0.052229 | 0.04064 | 0.030975 | 0.023239 | 0.017229 | 0 | 0 | 0.10801 | 0.10233 | 0.092106 | 0.079157 | 0.06537 | 0.052229 | 0.04064 | 0.030975
646 | Commercial | InteriorLighting | LED Mogul-base HID Lamp Replacing Low Bay HID | Biz-Prescriptive | Lodging | N/A | Retro | 66 | 66 | 62 | 56 | 48 | 40 | 32 | 25 | 19 | 14 | 10 | 0 | 66 | 66 | 62 | 56 | 48 | 40 | 32 | 25 | 89 | 89 | 84 | 76 | 65 | 54 | 43 | 33 | 25 | 19 | 14 | 0 | 89 | 89 | 84 | 76 | 65 | 54 | 43 | 33 | 50 | 50 | 48 | 43 | 37 | 30 | 24 | 19 | 14 | 11 | 8 | 0 | 50 | 50 | 48 | 43 | 37 | 30 | 24 | 19 | 116 | 116 | 110 | 99 | 85 | 70 | 56 | 44 | 33 | 25 | 18 | 0 | 116 | 116 | 110 | 99 | 85 | 70 | 56 | 44 | 1640 | 1640 | 1554 | 1398 | 1202 | 992 | 793 | 617 | 470 | 353 | 262 | 0 | 1640 | 1640 | 1554 | 1398 | 1202 | 992 | 793 | 617 | 12 | InBiz_Hotel_IntLight | 14.9096 | 14.9096 | 14.8904 | 14.931 | 14.8848 | 14.9096 | 14.8908 | 14.8855 | 14.7193 | 14.8674 | 14.5682 |  | 14.9096 | 14.9096 | 14.8904 | 14.931 | 14.8848 | 14.9096 | 14.8908 | 14.8855 |  | Low | Low | Low | Low | Low | Low | Low | Low | Low | Low | Low |  | Low | Low | Low | Low | Low | Low | Low | Low | 0.3606 | 0.3606 | 0.34164 | 0.30751 | 0.26428 | 0.21824 | 0.17437 | 0.13568 | 0.10341 | 0.077586 | 0.057522 | 0 | 0.3606 | 0.3606 | 0.34164 | 0.30751 | 0.26428 | 0.21824 | 0.17437 | 0.13568
647 | Commercial | InteriorLighting | LED downlight, screwin lamp, 1-3W, interior Average 2 Watts | Biz-Prescriptive | Lodging | N/A | ROB | 161 | 171 | 179 | 185 | 190 | 194 | 196 | 196 | 196 | 196 | 196 | 196 | 196 | 196 | 196 | 196 | 196 | 196 | 196 | 196 | 217 | 231 | 242 | 250 | 257 | 261 | 265 | 265 | 265 | 265 | 265 | 265 | 265 | 265 | 265 | 265 | 265 | 265 | 265 | 265 | 113 | 120 | 126 | 130 | 134 | 136 | 138 | 138 | 138 | 138 | 138 | 138 | 138 | 138 | 138 | 138 | 138 | 138 | 138 | 138 | 274 | 291 | 305 | 316 | 324 | 330 | 334 | 334 | 334 | 334 | 334 | 334 | 334 | 334 | 334 | 334 | 334 | 334 | 334 | 334 | 4018 | 4271 | 4473 | 4631 | 4750 | 4840 | 4907 | 4907 | 4907 | 4907 | 4907 | 4907 | 4907 | 4907 | 4907 | 4907 | 4907 | 4907 | 4907 | 4907 | 4 | InBiz_Hotel_IntLight | 35.2659 | 35.2715 | 35.2916 | 35.2716 | 35.2993 | 35.2392 | 35.2285 | 35.2285 | 35.2285 | 35.2285 | 35.2285 | 35.2285 | 35.2285 | 35.2285 | 35.2285 | 35.2285 | 35.2285 | 35.2285 | 35.2285 | 35.2285 |  | Low | Low | Low | Low | Low | Low | Low | Low | Low | Low | Low | Low | Low | Low | Low | Low | Low | Low | Low | Low | 0.73775 | 0.78417 | 0.82126 | 0.85012 | 0.87211 | 0.88862 | 0.90085 | 0.90085 | 0.90085 | 0.90085 | 0.90085 | 0.90085 | 0.90085 | 0.90085 | 0.90085 | 0.90085 | 0.90085 | 0.90085 | 0.90085 | 0.90085
648 | Commercial | InteriorLighting | LED downlight fixture | Biz-Prescriptive | Lodging | N/A | Retro | 850 | 702 | 561 | 437 | 1183 | 952 | 746 | 437 | 1183 | 952 | 746 | 437 | 1183 | 952 | 746 | 437 | 1183 | 952 | 746 | 437 | 1148 | 948 | 758 | 589 | 1597 | 1285 | 1007 | 589 | 1597 | 1285 | 1007 | 589 | 1597 | 1285 | 1007 | 589 | 1597 | 1285 | 1007 | 589 | 1064 | 879 | 702 | 546 | 1480 | 1191 | 933 | 546 | 1480 | 1191 | 933 | 546 | 1480 | 1191 | 933 | 546 | 1480 | 1191 | 933 | 546 | 1914 | 1581 | 1263 | 983 | 2663 | 2143 | 1680 | 983 | 2663 | 2143 | 1680 | 983 | 2663 | 2143 | 1680 | 983 | 2663 | 2143 | 1680 | 983 | 21261 | 17558 | 14028 | 10915 | 29580 | 23799 | 18656 | 10915 | 29580 | 23799 | 18656 | 10915 | 29580 | 23799 | 18656 | 10915 | 29580 | 23799 | 18656 | 10915 | 4 | InBiz_Hotel_IntLight | 41.5628 | 41.5678 | 41.5771 | 41.5635 | 41.5619 | 41.5686 | 41.5655 | 41.5635 | 41.5619 | 41.5686 | 41.5655 | 41.5635 | 41.5619 | 41.5686 | 41.5655 | 41.5635 | 41.5619 | 41.5686 | 41.5655 | 41.5635 |  | Low | Low | Low | Low | Low | Low | Low | Low | Low | Low | Low | Low | Low | Low | Low | Low | Low | Low | Low | Low | 3.9066 | 3.2261 | 2.5776 | 2.0057 | 5.4353 | 4.373 | 3.4279 | 2.0057 | 5.4353 | 4.373 | 3.4279 | 2.0057 | 5.4353 | 4.373 | 3.4279 | 2.0057 | 5.4353 | 4.373 | 3.4279 | 2.0057
649 | Commercial | InteriorLighting | LED downlight, screwin lamp, 4-20W, interior Average 11 Watts | Biz-Prescriptive | Lodging | N/A | ROB | 1379 | 1493 | 1587 | 1662 | 1720 | 1765 | 1798 | 1823 | 1823 | 1823 | 1823 | 1823 | 1823 | 1823 | 1823 | 1823 | 1823 | 1823 | 1823 | 1823 | 5082 | 5502 | 5848 | 6124 | 6340 | 6504 | 6627 | 6718 | 6718 | 6718 | 6718 | 6718 | 6718 | 6718 | 6718 | 6718 | 6718 | 6718 | 6718 | 6718 | 0 | 0 | 0 | 0 | 0 | 0 | 0 | 0 | 0 | 0 | 0 | 0 | 0 | 0 | 0 | 0 | 0 | 0 | 0 | 0 | 1379 | 1493 | 1587 | 1662 | 1720 | 1765 | 1798 | 1823 | 1823 | 1823 | 1823 | 1823 | 1823 | 1823 | 1823 | 1823 | 1823 | 1823 | 1823 | 1823 | 94119 | 101882 | 108293 | 113415 | 117400 | 120438 | 122717 | 124406 | 124406 | 124406 | 124406 | 124406 | 124406 | 124406 | 124406 | 124406 | 124406 | 124406 | 124406 | 124406 | 4 | InBiz_Hotel_IntLight | 19.811 | 19.8141 | 19.8136 | 19.812 | 19.813 | 19.814 | 19.8129 | 19.813 | 19.813 | 19.813 | 19.813 | 19.813 | 19.813 | 19.813 | 19.813 | 19.813 | 19.813 | 19.813 | 19.813 | 19.813 |  | Low | Low | Low | Low | Low | Low | Low | Low | Low | Low | Low | Low | Low | Low | Low | Low | Low | Low | Low | Low | 17.2793 | 18.7045 | 19.8814 | 20.8217 | 21.5534 | 22.1111 | 22.5295 | 22.8397 | 22.8397 | 22.8397 | 22.8397 | 22.8397 | 22.8397 | 22.8397 | 22.8397 | 22.8397 | 22.8397 | 22.8397 | 22.8397 | 22.8397
650 | Commercial | InteriorLighting | DeLamp Fluorescent Fixture Average Lamp Wattage 28W | Biz-Prescriptive | Lodging | N/A | Retro | 119 | 179 | 198 | 213 | 234 | 293 | 337 | 374 | 396 | 411 | 404 | 378 | 337 | 290 | 239 | 287 | 293 | 275 | 258 | 253 | 161 | 241 | 268 | 287 | 316 | 395 | 456 | 505 | 535 | 555 | 546 | 510 | 455 | 391 | 322 | 388 | 396 | 372 | 349 | 342 | 105 | 158 | 175 | 188 | 207 | 259 | 298 | 330 | 350 | 363 | 357 | 334 | 297 | 256 | 211 | 254 | 259 | 243 | 228 | 224 | 224 | 336 | 374 | 400 | 441 | 552 | 635 | 704 | 747 | 775 | 761 | 711 | 634 | 546 | 450 | 541 | 552 | 518 | 486 | 477 | 2826 | 4261 | 4756 | 5119 | 5850 | 6982 | 8069 | 8973 | 9541 | 9881 | 9736 | 9121 | 8183 | 7018 | 5789 | 6974 | 7123 | 6660 | 6255 | 6148 | 15 | InBiz_Hotel_IntLight | 14.0271 | 13.9426 | 13.8987 | 13.8182 | 13.3236 | 13.9653 | 13.9215 | 13.873 | 13.8348 | 13.859 | 13.8221 | 13.7833 | 13.7024 | 13.747 | 13.7307 | 13.7156 | 13.7033 | 13.7593 | 13.7448 | 13.7161 |  | Low | Low | Low | Low | Low | Low | Low | Low | Low | Low | Low | Low | Low | Low | Low | Low | Low | Low | Low | Low | 0.51883 | 0.78228 | 0.87317 | 0.93975 | 1.074 | 1.2817 | 1.4814 | 1.6474 | 1.7516 | 1.8141 | 1.7875 | 1.6744 | 1.5024 | 1.2885 | 1.0628 | 1.2803 | 1.3078 | 1.2227 | 1.1483 | 1.1286
651 | Commercial | InteriorLighting | Daylighting Controls | Biz-Prescriptive | Lodging | N/A | Retro | 0 | 0 | 0 | 0 | 0 | 0 | 0 | 0 | 0 | 0 | 0 | 0 | 0 | 0 | 0 | 0 | 0 | 0 | 0 | 0 | 0 | 0 | 0 | 0 | 0 | 0 | 0 | 0 | 0 | 0 | 0 | 0 | 0 | 0 | 0 | 0 | 0 | 0 | 0 | 0 | 0 | 0 | 0 | 0 | 0 | 0 | 0 | 0 | 0 | 0 | 0 | 0 | 0 | 0 | 0 | 0 | 0 | 0 | 0 | 0 | 0 | 0 | 0 | 0 | 0 | 0 | 0 | 0 | 0 | 0 | 0 | 0 | 0 | 0 | 0 | 0 | 0 | 0 | 0 | 0 | 0 | 0 | 0 | 0 | 0 | 0 | 0 | 0 | 0 | 0 | 0 | 0 | 0 | 0 | 0 | 0 | 0 | 0 | 0 | 0 | 12 | InBiz_Hotel_IntLight | [41 empty] | 0 | 0 | 0 | 0 | 0 | 0 | 0 | 0 | 0 | 0 | 0 | 0 | 0 | 0 | 0 | 0 | 0 | 0 | 0 | 0
652 | Commercial | InteriorLighting | Occupancy Sensors | Biz-Prescriptive | Lodging | N/A | Retro | 2724 | 3026 | 3194 | 3194 | 3026 | 2724 | 2226 | 1749 | 3681 | 3579 | 3413 | 3173 | 2857 | 2200 | 1881 | 1547 | 3402 | 3377 | 3273 | 3082 | 3678 | 4086 | 4312 | 4312 | 4086 | 3678 | 3005 | 2362 | 4969 | 4831 | 4607 | 4283 | 3857 | 2969 | 2539 | 2088 | 4592 | 4560 | 4418 | 4161 | 5323 | 5914 | 6242 | 6242 | 5914 | 5323 | 4350 | 3418 | 7192 | 6993 | 6668 | 6200 | 5583 | 4298 | 3676 | 3023 | 6647 | 6600 | 6395 | 6022 | 8047 | 8940 | 9437 | 9437 | 8940 | 8047 | 6576 | 5167 | 10873 | 10572 | 10081 | 9373 | 8440 | 6497 | 5557 | 4570 | 10049 | 9977 | 9668 | 9104 | 64595 | 72144 | 76503 | 76849 | 75662 | 64901 | 53186 | 41929 | 88481 | 85870 | 82105 | 76503 | 69312 | 53158 | 45515 | 37473 | 82550 | 81599 | 79183 | 74665 | 8 | InBiz_Hotel_IntLight | 29.2305 | 29.0759 | 28.9411 | 28.8108 | 27.724 | 29.0927 | 29.0092 | 28.9165 | 28.8325 | 28.886 | 28.8082 | 28.7454 | 28.5702 | 28.6761 | 28.6443 | 28.612 | 28.5612 | 28.6888 | 28.647 | 28.6097 |  | Low | Low | Low | Low | Low | Low | Low | Low | Low | Low | Low | Low | Low | Low | Low | Low | Low | Low | Low | Low | 2.5442 | 2.8416 | 3.0132 | 3.0269 | 2.9801 | 2.5563 | 2.0948 | 1.6515 | 3.485 | 3.3822 | 3.2339 | 3.0133 | 2.73 | 2.0938 | 1.7927 | 1.476 | 3.2514 | 3.214 | 3.1188 | 2.9409
653 | Commercial | InteriorLighting | Central Lighting Monitoring & Controls (non-networked) | Biz-Custom | Lodging | N/A | Retro | 0 | 0 | 0 | 0 | 0 | 0 | 0 | 0 | 0 | 0 | 0 | 0 | 0 | 0 | 0 | 0 | 0 | 0 | 0 | 0 | 0 | 0 | 0 | 0 | 0 | 0 | 0 | 0 | 0 | 0 | 0 | 0 | 0 | 0 | 0 | 0 | 0 | 0 | 0 | 0 | 0 | 0 | 0 | 0 | 0 | 0 | 0 | 0 | 0 | 0 | 0 | 0 | 0 | 0 | 0 | 0 | 0 | 0 | 0 | 0 | 0 | 0 | 0 | 0 | 0 | 0 | 0 | 0 | 0 | 0 | 0 | 0 | 0 | 0 | 0 | 0 | 0 | 0 | 0 | 0 | 0 | 0 | 0 | 0 | 0 | 0 | 0 | 0 | 0 | 0 | 0 | 0 | 0 | 0 | 0 | 0 | 0 | 0 | 0 | 0 | 12 | InBiz_Hotel_IntLight | [41 empty] | 0 | 0 | 0 | 0 | 0 | 0 | 0 | 0 | 0 | 0 | 0 | 0 | 0 | 0 | 0 | 0 | 0 | 0 | 0 | 0
654 | Commercial | InteriorLighting | Network Lighting Controls - Wireless (WiFi) | Biz-Custom | Lodging | N/A | Retro | 0 | 0 | 0 | 0 | 0 | 0 | 0 | 0 | 0 | 0 | 0 | 0 | 0 | 0 | 0 | 0 | 0 | 0 | 0 | 0 | 0 | 0 | 0 | 0 | 0 | 0 | 0 | 0 | 0 | 0 | 0 | 0 | 0 | 0 | 0 | 0 | 0 | 0 | 0 | 0 | 0 | 0 | 0 | 0 | 0 | 0 | 0 | 0 | 0 | 0 | 0 | 0 | 0 | 0 | 0 | 0 | 0 | 0 | 0 | 0 | 0 | 0 | 0 | 0 | 0 | 0 | 0 | 0 | 0 | 0 | 0 | 0 | 0 | 0 | 0 | 0 | 0 | 0 | 0 | 0 | 0 | 0 | 0 | 0 | 0 | 0 | 0 | 0 | 0 | 0 | 0 | 0 | 0 | 0 | 0 | 0 | 0 | 0 | 0 | 0 | 8 | InBiz_Hotel_IntLight | [41 empty] | 0 | 0 | 0 | 0 | 0 | 0 | 0 | 0 | 0 | 0 | 0 | 0 | 0 | 0 | 0 | 0 | 0 | 0 | 0 | 0
655 | Commercial | InteriorLighting | Bi-Level Lighting Fixture – Stairwells, Hallways, and Garages | Biz-Prescriptive | Lodging | N/A | Retro | 0 | 0 | 0 | 0 | 0 | 0 | 0 | 0 | 0 | 0 | 0 | 0 | 0 | 0 | 0 | 0 | 0 | 0 | 0 | 0 | 0 | 0 | 0 | 0 | 0 | 0 | 0 | 0 | 0 | 0 | 0 | 0 | 0 | 0 | 0 | 0 | 0 | 0 | 0 | 0 | 0 | 0 | 0 | 0 | 0 | 0 | 0 | 0 | 0 | 0 | 0 | 0 | 0 | 0 | 0 | 0 | 0 | 0 | 0 | 0 | 0 | 0 | 0 | 0 | 0 | 0 | 0 | 0 | 0 | 0 | 0 | 0 | 0 | 0 | 0 | 0 | 0 | 0 | 0 | 0 | 0 | 0 | 0 | 0 | 0 | 0 | 0 | 0 | 0 | 0 | 0 | 0 | 0 | 0 | 0 | 0 | 0 | 0 | 0 | 0 | 10 | InBiz_Hotel_IntLight | [41 empty] | 0 | 0 | 0 | 0 | 0 | 0 | 0 | 0 | 0 | 0 | 0 | 0 | 0 | 0 | 0 | 0 | 0 | 0 | 0 | 0
656 | Commercial | InteriorLighting | LED Exit Sign - 4 Watt Fixture (2 lamp) | Biz-Prescriptive | Lodging | N/A | Retro | 109 | 0 | 0 | 0 | 0 | 0 | 0 | 0 | 0 | 0 | 0 | 0 | 0 | 0 | 0 | 109 | 0 | 0 | 0 | 0 | 147 | 0 | 0 | 0 | 0 | 0 | 0 | 0 | 0 | 0 | 0 | 0 | 0 | 0 | 0 | 147 | 0 | 0 | 0 | 0 | 702 | 0 | 0 | 0 | 0 | 0 | 0 | 0 | 0 | 0 | 0 | 0 | 0 | 0 | 0 | 702 | 0 | 0 | 0 | 0 | 810 | 0 | 0 | 0 | 0 | 0 | 0 | 0 | 0 | 0 | 0 | 0 | 0 | 0 | 0 | 810 | 0 | 0 | 0 | 0 | 2714 | 0 | 0 | 0 | 0 | 0 | 0 | 0 | 0 | 0 | 0 | 0 | 0 | 0 | 0 | 2714 | 0 | 0 | 0 | 0 | 15 | InBiz_Hotel_IntLight | 36.3063 | [14 empty] | 36.3063 | [5 empty] | Low | [14 empty] | Low |  |  |  |  | 0.31057 | 0 | 0 | 0 | 0 | 0 | 0 | 0 | 0 | 0 | 0 | 0 | 0 | 0 | 0 | 0.31057 | 0 | 0 | 0 | 0
657 | Commercial | ExteriorLighting | LED wallpack (existing W<250) | Biz-Prescriptive | Lodging | N/A | Retro | 0 | 0 | 0 | 0 | 0 | 0 | 0 | 0 | 0 | 0 | 0 | 0 | 0 | 0 | 0 | 0 | 0 | 0 | 0 | 0 | 0 | 0 | 0 | 0 | 0 | 0 | 0 | 0 | 0 | 0 | 0 | 0 | 0 | 0 | 0 | 0 | 0 | 0 | 0 | 0 | 0 | 0 | 0 | 0 | 0 | 0 | 0 | 0 | 0 | 0 | 0 | 0 | 0 | 0 | 0 | 0 | 0 | 0 | 0 | 0 | 0 | 0 | 0 | 0 | 0 | 0 | 0 | 0 | 0 | 0 | 0 | 0 | 0 | 0 | 0 | 0 | 0 | 0 | 0 | 0 | 0 | 0 | 0 | 0 | 0 | 0 | 0 | 0 | 0 | 0 | 0 | 0 | 0 | 0 | 0 | 0 | 0 | 0 | 0 | 0 | 12 | InBiz_Hotel_ExtLight | [41 empty] | 0 | 0 | 0 | 0 | 0 | 0 | 0 | 0 | 0 | 0 | 0 | 0 | 0 | 0 | 0 | 0 | 0 | 0 | 0 | 0
658 | Commercial | ExteriorLighting | LED parking lot fixture (existing W≥250) | Biz-Prescriptive | Lodging | N/A | Retro | 0 | 0 | 0 | 0 | 0 | 0 | 0 | 0 | 0 | 0 | 0 | 0 | 0 | 0 | 0 | 0 | 0 | 0 | 0 | 0 | 0 | 0 | 0 | 0 | 0 | 0 | 0 | 0 | 0 | 0 | 0 | 0 | 0 | 0 | 0 | 0 | 0 | 0 | 0 | 0 | 0 | 0 | 0 | 0 | 0 | 0 | 0 | 0 | 0 | 0 | 0 | 0 | 0 | 0 | 0 | 0 | 0 | 0 | 0 | 0 | 0 | 0 | 0 | 0 | 0 | 0 | 0 | 0 | 0 | 0 | 0 | 0 | 0 | 0 | 0 | 0 | 0 | 0 | 0 | 0 | 0 | 0 | 0 | 0 | 0 | 0 | 0 | 0 | 0 | 0 | 0 | 0 | 0 | 0 | 0 | 0 | 0 | 0 | 0 | 0 | 12 | InBiz_Hotel_ExtLight | [41 empty] | 0 | 0 | 0 | 0 | 0 | 0 | 0 | 0 | 0 | 0 | 0 | 0 | 0 | 0 | 0 | 0 | 0 | 0 | 0 | 0
659 | Commercial | ExteriorLighting | LED parking lot fixture (existing W<250) | Biz-Prescriptive | Lodging | N/A | Retro | 0 | 0 | 0 | 0 | 0 | 0 | 0 | 0 | 0 | 0 | 0 | 0 | 0 | 0 | 0 | 0 | 0 | 0 | 0 | 0 | 0 | 0 | 0 | 0 | 0 | 0 | 0 | 0 | 0 | 0 | 0 | 0 | 0 | 0 | 0 | 0 | 0 | 0 | 0 | 0 | 0 | 0 | 0 | 0 | 0 | 0 | 0 | 0 | 0 | 0 | 0 | 0 | 0 | 0 | 0 | 0 | 0 | 0 | 0 | 0 | 0 | 0 | 0 | 0 | 0 | 0 | 0 | 0 | 0 | 0 | 0 | 0 | 0 | 0 | 0 | 0 | 0 | 0 | 0 | 0 | 0 | 0 | 0 | 0 | 0 | 0 | 0 | 0 | 0 | 0 | 0 | 0 | 0 | 0 | 0 | 0 | 0 | 0 | 0 | 0 | 12 | InBiz_Hotel_ExtLight | [41 empty] | 0 | 0 | 0 | 0 | 0 | 0 | 0 | 0 | 0 | 0 | 0 | 0 | 0 | 0 | 0 | 0 | 0 | 0 | 0 | 0
660 | Commercial | ExteriorLighting | LED fuel pump canopy fixture (existing W<250) | Biz-Prescriptive | Lodging | N/A | Retro | 0 | 0 | 0 | 0 | 0 | 0 | 0 | 0 | 0 | 0 | 0 | 0 | 0 | 0 | 0 | 0 | 0 | 0 | 0 | 0 | 0 | 0 | 0 | 0 | 0 | 0 | 0 | 0 | 0 | 0 | 0 | 0 | 0 | 0 | 0 | 0 | 0 | 0 | 0 | 0 | 0 | 0 | 0 | 0 | 0 | 0 | 0 | 0 | 0 | 0 | 0 | 0 | 0 | 0 | 0 | 0 | 0 | 0 | 0 | 0 | 0 | 0 | 0 | 0 | 0 | 0 | 0 | 0 | 0 | 0 | 0 | 0 | 0 | 0 | 0 | 0 | 0 | 0 | 0 | 0 | 0 | 0 | 0 | 0 | 0 | 0 | 0 | 0 | 0 | 0 | 0 | 0 | 0 | 0 | 0 | 0 | 0 | 0 | 0 | 0 | 12 | InBiz_Hotel_ExtLight | [41 empty] | 0 | 0 | 0 | 0 | 0 | 0 | 0 | 0 | 0 | 0 | 0 | 0 | 0 | 0 | 0 | 0 | 0 | 0 | 0 | 0
661 | Commercial | ExteriorLighting | LED fuel pump canopy fixture (existing W≥250) | Biz-Prescriptive | Lodging | N/A | Retro | 0 | 0 | 0 | 0 | 0 | 0 | 0 | 0 | 0 | 0 | 0 | 0 | 0 | 0 | 0 | 0 | 0 | 0 | 0 | 0 | 0 | 0 | 0 | 0 | 0 | 0 | 0 | 0 | 0 | 0 | 0 | 0 | 0 | 0 | 0 | 0 | 0 | 0 | 0 | 0 | 0 | 0 | 0 | 0 | 0 | 0 | 0 | 0 | 0 | 0 | 0 | 0 | 0 | 0 | 0 | 0 | 0 | 0 | 0 | 0 | 0 | 0 | 0 | 0 | 0 | 0 | 0 | 0 | 0 | 0 | 0 | 0 | 0 | 0 | 0 | 0 | 0 | 0 | 0 | 0 | 0 | 0 | 0 | 0 | 0 | 0 | 0 | 0 | 0 | 0 | 0 | 0 | 0 | 0 | 0 | 0 | 0 | 0 | 0 | 0 | 12 | InBiz_Hotel_ExtLight | [41 empty] | 0 | 0 | 0 | 0 | 0 | 0 | 0 | 0 | 0 | 0 | 0 | 0 | 0 | 0 | 0 | 0 | 0 | 0 | 0 | 0
662 | Commercial | ExteriorLighting | LED outdoor pole decorative fixture (existing W≥250) | Biz-Prescriptive | Lodging | N/A | Retro | 0 | 0 | 0 | 0 | 0 | 0 | 0 | 0 | 0 | 0 | 0 | 0 | 0 | 0 | 0 | 0 | 0 | 0 | 0 | 0 | 0 | 0 | 0 | 0 | 0 | 0 | 0 | 0 | 0 | 0 | 0 | 0 | 0 | 0 | 0 | 0 | 0 | 0 | 0 | 0 | 0 | 0 | 0 | 0 | 0 | 0 | 0 | 0 | 0 | 0 | 0 | 0 | 0 | 0 | 0 | 0 | 0 | 0 | 0 | 0 | 0 | 0 | 0 | 0 | 0 | 0 | 0 | 0 | 0 | 0 | 0 | 0 | 0 | 0 | 0 | 0 | 0 | 0 | 0 | 0 | 0 | 0 | 0 | 0 | 0 | 0 | 0 | 0 | 0 | 0 | 0 | 0 | 0 | 0 | 0 | 0 | 0 | 0 | 0 | 0 | 12 | InBiz_Hotel_ExtLight | [41 empty] | 0 | 0 | 0 | 0 | 0 | 0 | 0 | 0 | 0 | 0 | 0 | 0 | 0 | 0 | 0 | 0 | 0 | 0 | 0 | 0
663 | Commercial | ExteriorLighting | LED parking garage fixture (existing W≥250) | Biz-Prescriptive | Lodging | N/A | Retro | 0 | 0 | 0 | 0 | 0 | 0 | 0 | 0 | 0 | 0 | 0 | 0 | 0 | 0 | 0 | 0 | 0 | 0 | 0 | 0 | 0 | 0 | 0 | 0 | 0 | 0 | 0 | 0 | 0 | 0 | 0 | 0 | 0 | 0 | 0 | 0 | 0 | 0 | 0 | 0 | 0 | 0 | 0 | 0 | 0 | 0 | 0 | 0 | 0 | 0 | 0 | 0 | 0 | 0 | 0 | 0 | 0 | 0 | 0 | 0 | 0 | 0 | 0 | 0 | 0 | 0 | 0 | 0 | 0 | 0 | 0 | 0 | 0 | 0 | 0 | 0 | 0 | 0 | 0 | 0 | 0 | 0 | 0 | 0 | 0 | 0 | 0 | 0 | 0 | 0 | 0 | 0 | 0 | 0 | 0 | 0 | 0 | 0 | 0 | 0 | 6 | InBiz_Hotel_ExtLight | [41 empty] | 0 | 0 | 0 | 0 | 0 | 0 | 0 | 0 | 0 | 0 | 0 | 0 | 0 | 0 | 0 | 0 | 0 | 0 | 0 | 0
664 | Commercial | ExteriorLighting | LED parking garage fixture (existing W<250) | Biz-Prescriptive | Lodging | N/A | Retro | 0 | 0 | 0 | 0 | 0 | 0 | 0 | 0 | 0 | 0 | 0 | 0 | 0 | 0 | 0 | 0 | 0 | 0 | 0 | 0 | 0 | 0 | 0 | 0 | 0 | 0 | 0 | 0 | 0 | 0 | 0 | 0 | 0 | 0 | 0 | 0 | 0 | 0 | 0 | 0 | 0 | 0 | 0 | 0 | 0 | 0 | 0 | 0 | 0 | 0 | 0 | 0 | 0 | 0 | 0 | 0 | 0 | 0 | 0 | 0 | 0 | 0 | 0 | 0 | 0 | 0 | 0 | 0 | 0 | 0 | 0 | 0 | 0 | 0 | 0 | 0 | 0 | 0 | 0 | 0 | 0 | 0 | 0 | 0 | 0 | 0 | 0 | 0 | 0 | 0 | 0 | 0 | 0 | 0 | 0 | 0 | 0 | 0 | 0 | 0 | 6 | InBiz_Hotel_ExtLight | [41 empty] | 0 | 0 | 0 | 0 | 0 | 0 | 0 | 0 | 0 | 0 | 0 | 0 | 0 | 0 | 0 | 0 | 0 | 0 | 0 | 0
665 | Commercial | ExteriorLighting | LED Mogul-base HID Lamp Replacing Exterior HID (existing W≥250) | Biz-Prescriptive | Lodging | N/A | Retro | 0 | 0 | 0 | 0 | 0 | 0 | 0 | 0 | 0 | 0 | 0 | 0 | 0 | 0 | 0 | 0 | 0 | 0 | 0 | 0 | 0 | 0 | 0 | 0 | 0 | 0 | 0 | 0 | 0 | 0 | 0 | 0 | 0 | 0 | 0 | 0 | 0 | 0 | 0 | 0 | 0 | 0 | 0 | 0 | 0 | 0 | 0 | 0 | 0 | 0 | 0 | 0 | 0 | 0 | 0 | 0 | 0 | 0 | 0 | 0 | 0 | 0 | 0 | 0 | 0 | 0 | 0 | 0 | 0 | 0 | 0 | 0 | 0 | 0 | 0 | 0 | 0 | 0 | 0 | 0 | 0 | 0 | 0 | 0 | 0 | 0 | 0 | 0 | 0 | 0 | 0 | 0 | 0 | 0 | 0 | 0 | 0 | 0 | 0 | 0 | 12 | InBiz_Hotel_ExtLight | [41 empty] | 0 | 0 | 0 | 0 | 0 | 0 | 0 | 0 | 0 | 0 | 0 | 0 | 0 | 0 | 0 | 0 | 0 | 0 | 0 | 0
666 | Commercial | ExteriorLighting | LED Mogul-base HID Lamp Replacing Exterior HID (existing W<250) | Biz-Prescriptive | Lodging | N/A | Retro | 0 | 0 | 0 | 0 | 0 | 0 | 0 | 0 | 0 | 0 | 0 | 0 | 0 | 0 | 0 | 0 | 0 | 0 | 0 | 0 | 0 | 0 | 0 | 0 | 0 | 0 | 0 | 0 | 0 | 0 | 0 | 0 | 0 | 0 | 0 | 0 | 0 | 0 | 0 | 0 | 0 | 0 | 0 | 0 | 0 | 0 | 0 | 0 | 0 | 0 | 0 | 0 | 0 | 0 | 0 | 0 | 0 | 0 | 0 | 0 | 0 | 0 | 0 | 0 | 0 | 0 | 0 | 0 | 0 | 0 | 0 | 0 | 0 | 0 | 0 | 0 | 0 | 0 | 0 | 0 | 0 | 0 | 0 | 0 | 0 | 0 | 0 | 0 | 0 | 0 | 0 | 0 | 0 | 0 | 0 | 0 | 0 | 0 | 0 | 0 | 12 | InBiz_Hotel_ExtLight | [41 empty] | 0 | 0 | 0 | 0 | 0 | 0 | 0 | 0 | 0 | 0 | 0 | 0 | 0 | 0 | 0 | 0 | 0 | 0 | 0 | 0
667 | Commercial | Cooling | Air Conditioner - 16 SEER (5-20 Tons) | Biz-Midstream | Lodging | N/A | ROB | 0 | 0 | 0 | 0 | 0 | 0 | 0 | 0 | 0 | 0 | 0 | 0 | 0 | 0 | 0 | 0 | 0 | 0 | 0 | 0 | 0 | 0 | 0 | 0 | 0 | 0 | 0 | 0 | 0 | 0 | 0 | 0 | 0 | 0 | 0 | 0 | 0 | 0 | 0 | 0 | 0 | 0 | 0 | 0 | 0 | 0 | 0 | 0 | 0 | 0 | 0 | 0 | 0 | 0 | 0 | 0 | 0 | 0 | 0 | 0 | 0 | 0 | 0 | 0 | 0 | 0 | 0 | 0 | 0 | 0 | 0 | 0 | 0 | 0 | 0 | 0 | 0 | 0 | 0 | 0 | 0 | 0 | 0 | 0 | 0 | 0 | 0 | 0 | 0 | 0 | 0 | 0 | 0 | 0 | 0 | 0 | 0 | 0 | 0 | 0 | 15 | InBiz_Hotel_Cool | [41 empty] | 0 | 0 | 0 | 0 | 0 | 0 | 0 | 0 | 0 | 0 | 0 | 0 | 0 | 0 | 0 | 0 | 0 | 0 | 0 | 0
668 | Commercial | Cooling | Air Conditioner - 17 SEER (5-20 Tons) | Biz-Midstream | Lodging | N/A | ROB | 0 | 0 | 0 | 0 | 0 | 0 | 0 | 0 | 0 | 0 | 0 | 0 | 0 | 0 | 0 | 0 | 0 | 0 | 0 | 0 | 0 | 0 | 0 | 0 | 0 | 0 | 0 | 0 | 0 | 0 | 0 | 0 | 0 | 0 | 0 | 0 | 0 | 0 | 0 | 0 | 0 | 0 | 0 | 0 | 0 | 0 | 0 | 0 | 0 | 0 | 0 | 0 | 0 | 0 | 0 | 0 | 0 | 0 | 0 | 0 | 0 | 0 | 0 | 0 | 0 | 0 | 0 | 0 | 0 | 0 | 0 | 0 | 0 | 0 | 0 | 0 | 0 | 0 | 0 | 0 | 0 | 0 | 0 | 0 | 0 | 0 | 0 | 0 | 0 | 0 | 0 | 0 | 0 | 0 | 0 | 0 | 0 | 0 | 0 | 0 | 15 | InBiz_Hotel_Cool | [41 empty] | 0 | 0 | 0 | 0 | 0 | 0 | 0 | 0 | 0 | 0 | 0 | 0 | 0 | 0 | 0 | 0 | 0 | 0 | 0 | 0
669 | Commercial | Cooling | Air Conditioner - 18 SEER (5-20 Tons) | Biz-Midstream | Lodging | N/A | ROB | 0 | 0 | 0 | 0 | 0 | 0 | 0 | 0 | 0 | 0 | 0 | 0 | 0 | 0 | 0 | 0 | 0 | 0 | 0 | 0 | 0 | 0 | 0 | 0 | 0 | 0 | 0 | 0 | 0 | 0 | 0 | 0 | 0 | 0 | 0 | 0 | 0 | 0 | 0 | 0 | 0 | 0 | 0 | 0 | 0 | 0 | 0 | 0 | 0 | 0 | 0 | 0 | 0 | 0 | 0 | 0 | 0 | 0 | 0 | 0 | 0 | 0 | 0 | 0 | 0 | 0 | 0 | 0 | 0 | 0 | 0 | 0 | 0 | 0 | 0 | 0 | 0 | 0 | 0 | 0 | 0 | 0 | 0 | 0 | 0 | 0 | 0 | 0 | 0 | 0 | 0 | 0 | 0 | 0 | 0 | 0 | 0 | 0 | 0 | 0 | 15 | InBiz_Hotel_Cool | [41 empty] | 0 | 0 | 0 | 0 | 0 | 0 | 0 | 0 | 0 | 0 | 0 | 0 | 0 | 0 | 0 | 0 | 0 | 0 | 0 | 0
670 | Commercial | Cooling | Air Conditioner - 21 SEER (5-20 Tons) | Biz-Midstream | Lodging | N/A | ROB | 0 | 0 | 0 | 0 | 0 | 0 | 0 | 0 | 0 | 0 | 0 | 0 | 0 | 0 | 0 | 0 | 0 | 0 | 0 | 0 | 0 | 0 | 0 | 0 | 0 | 0 | 0 | 0 | 0 | 0 | 0 | 0 | 0 | 0 | 0 | 0 | 0 | 0 | 0 | 0 | 0 | 0 | 0 | 0 | 0 | 0 | 0 | 0 | 0 | 0 | 0 | 0 | 0 | 0 | 0 | 0 | 0 | 0 | 0 | 0 | 0 | 0 | 0 | 0 | 0 | 0 | 0 | 0 | 0 | 0 | 0 | 0 | 0 | 0 | 0 | 0 | 0 | 0 | 0 | 0 | 0 | 0 | 0 | 0 | 0 | 0 | 0 | 0 | 0 | 0 | 0 | 0 | 0 | 0 | 0 | 0 | 0 | 0 | 0 | 0 | 15 | InBiz_Hotel_Cool | [41 empty] | 0 | 0 | 0 | 0 | 0 | 0 | 0 | 0 | 0 | 0 | 0 | 0 | 0 | 0 | 0 | 0 | 0 | 0 | 0 | 0
671 | Commercial | Cooling | Air Conditioner - 16 SEER (20+ Tons) | Biz-Midstream | Lodging | N/A | ROB | 0 | 0 | 0 | 0 | 0 | 0 | 0 | 0 | 0 | 0 | 0 | 0 | 0 | 0 | 0 | 0 | 0 | 0 | 0 | 0 | 0 | 0 | 0 | 0 | 0 | 0 | 0 | 0 | 0 | 0 | 0 | 0 | 0 | 0 | 0 | 0 | 0 | 0 | 0 | 0 | 0 | 0 | 0 | 0 | 0 | 0 | 0 | 0 | 0 | 0 | 0 | 0 | 0 | 0 | 0 | 0 | 0 | 0 | 0 | 0 | 0 | 0 | 0 | 0 | 0 | 0 | 0 | 0 | 0 | 0 | 0 | 0 | 0 | 0 | 0 | 0 | 0 | 0 | 0 | 0 | 0 | 0 | 0 | 0 | 0 | 0 | 0 | 0 | 0 | 0 | 0 | 0 | 0 | 0 | 0 | 0 | 0 | 0 | 0 | 0 | 15 | InBiz_Hotel_Cool | [41 empty] | 0 | 0 | 0 | 0 | 0 | 0 | 0 | 0 | 0 | 0 | 0 | 0 | 0 | 0 | 0 | 0 | 0 | 0 | 0 | 0
672 | Commercial | Cooling | Air Conditioner - 17 SEER (20+ Tons) | Biz-Midstream | Lodging | N/A | ROB | 0 | 0 | 0 | 0 | 0 | 0 | 0 | 0 | 0 | 0 | 0 | 0 | 0 | 0 | 0 | 0 | 0 | 0 | 0 | 0 | 0 | 0 | 0 | 0 | 0 | 0 | 0 | 0 | 0 | 0 | 0 | 0 | 0 | 0 | 0 | 0 | 0 | 0 | 0 | 0 | 0 | 0 | 0 | 0 | 0 | 0 | 0 | 0 | 0 | 0 | 0 | 0 | 0 | 0 | 0 | 0 | 0 | 0 | 0 | 0 | 0 | 0 | 0 | 0 | 0 | 0 | 0 | 0 | 0 | 0 | 0 | 0 | 0 | 0 | 0 | 0 | 0 | 0 | 0 | 0 | 0 | 0 | 0 | 0 | 0 | 0 | 0 | 0 | 0 | 0 | 0 | 0 | 0 | 0 | 0 | 0 | 0 | 0 | 0 | 0 | 15 | InBiz_Hotel_Cool | [41 empty] | 0 | 0 | 0 | 0 | 0 | 0 | 0 | 0 | 0 | 0 | 0 | 0 | 0 | 0 | 0 | 0 | 0 | 0 | 0 | 0
673 | Commercial | Cooling | Air Conditioner - 18 SEER (20+ Tons) | Biz-Midstream | Lodging | N/A | ROB | 0 | 0 | 0 | 0 | 0 | 0 | 0 | 0 | 0 | 0 | 0 | 0 | 0 | 0 | 0 | 0 | 0 | 0 | 0 | 0 | 0 | 0 | 0 | 0 | 0 | 0 | 0 | 0 | 0 | 0 | 0 | 0 | 0 | 0 | 0 | 0 | 0 | 0 | 0 | 0 | 0 | 0 | 0 | 0 | 0 | 0 | 0 | 0 | 0 | 0 | 0 | 0 | 0 | 0 | 0 | 0 | 0 | 0 | 0 | 0 | 0 | 0 | 0 | 0 | 0 | 0 | 0 | 0 | 0 | 0 | 0 | 0 | 0 | 0 | 0 | 0 | 0 | 0 | 0 | 0 | 0 | 0 | 0 | 0 | 0 | 0 | 0 | 0 | 0 | 0 | 0 | 0 | 0 | 0 | 0 | 0 | 0 | 0 | 0 | 0 | 15 | InBiz_Hotel_Cool | [41 empty] | 0 | 0 | 0 | 0 | 0 | 0 | 0 | 0 | 0 | 0 | 0 | 0 | 0 | 0 | 0 | 0 | 0 | 0 | 0 | 0
674 | Commercial | Cooling | Air Conditioner - 21 SEER (20+ Tons) | Biz-Midstream | Lodging | N/A | ROB | 0 | 0 | 0 | 0 | 0 | 0 | 0 | 0 | 0 | 0 | 0 | 0 | 0 | 0 | 0 | 0 | 0 | 0 | 0 | 0 | 0 | 0 | 0 | 0 | 0 | 0 | 0 | 0 | 0 | 0 | 0 | 0 | 0 | 0 | 0 | 0 | 0 | 0 | 0 | 0 | 0 | 0 | 0 | 0 | 0 | 0 | 0 | 0 | 0 | 0 | 0 | 0 | 0 | 0 | 0 | 0 | 0 | 0 | 0 | 0 | 0 | 0 | 0 | 0 | 0 | 0 | 0 | 0 | 0 | 0 | 0 | 0 | 0 | 0 | 0 | 0 | 0 | 0 | 0 | 0 | 0 | 0 | 0 | 0 | 0 | 0 | 0 | 0 | 0 | 0 | 0 | 0 | 0 | 0 | 0 | 0 | 0 | 0 | 0 | 0 | 15 | InBiz_Hotel_Cool | [41 empty] | 0 | 0 | 0 | 0 | 0 | 0 | 0 | 0 | 0 | 0 | 0 | 0 | 0 | 0 | 0 | 0 | 0 | 0 | 0 | 0
675 | Commercial | Cooling | Comprehensive Rooftop Unit Quality Maintenance (AC Tune-up) | Biz-Custom | Lodging | N/A | Retro | 0 | 0 | 0 | 0 | 0 | 0 | 0 | 0 | 0 | 0 | 0 | 0 | 0 | 0 | 0 | 0 | 0 | 0 | 0 | 0 | 0 | 0 | 0 | 0 | 0 | 0 | 0 | 0 | 0 | 0 | 0 | 0 | 0 | 0 | 0 | 0 | 0 | 0 | 0 | 0 | 0 | 0 | 0 | 0 | 0 | 0 | 0 | 0 | 0 | 0 | 0 | 0 | 0 | 0 | 0 | 0 | 0 | 0 | 0 | 0 | 0 | 0 | 0 | 0 | 0 | 0 | 0 | 0 | 0 | 0 | 0 | 0 | 0 | 0 | 0 | 0 | 0 | 0 | 0 | 0 | 0 | 0 | 0 | 0 | 0 | 0 | 0 | 0 | 0 | 0 | 0 | 0 | 0 | 0 | 0 | 0 | 0 | 0 | 0 | 0 | 3 | InBiz_Hotel_Cool | [41 empty] | 0 | 0 | 0 | 0 | 0 | 0 | 0 | 0 | 0 | 0 | 0 | 0 | 0 | 0 | 0 | 0 | 0 | 0 | 0 | 0
676 | Commercial | Cooling | Air Side Economizer | Biz-Custom | Lodging | N/A | Retro | 0 | 0 | 0 | 0 | 0 | 0 | 0 | 0 | 0 | 0 | 0 | 0 | 0 | 0 | 0 | 0 | 0 | 0 | 0 | 0 | 0 | 0 | 0 | 0 | 0 | 0 | 0 | 0 | 0 | 0 | 0 | 0 | 0 | 0 | 0 | 0 | 0 | 0 | 0 | 0 | 0 | 0 | 0 | 0 | 0 | 0 | 0 | 0 | 0 | 0 | 0 | 0 | 0 | 0 | 0 | 0 | 0 | 0 | 0 | 0 | 0 | 0 | 0 | 0 | 0 | 0 | 0 | 0 | 0 | 0 | 0 | 0 | 0 | 0 | 0 | 0 | 0 | 0 | 0 | 0 | 0 | 0 | 0 | 0 | 0 | 0 | 0 | 0 | 0 | 0 | 0 | 0 | 0 | 0 | 0 | 0 | 0 | 0 | 0 | 0 | 5 | InBiz_Hotel_Cool | [41 empty] | 0 | 0 | 0 | 0 | 0 | 0 | 0 | 0 | 0 | 0 | 0 | 0 | 0 | 0 | 0 | 0 | 0 | 0 | 0 | 0
677 | Commercial | Cooling | Advanced Rooftop Controls | Biz-Custom | Lodging | N/A | Retro | 0 | 0 | 0 | 0 | 0 | 0 | 0 | 0 | 0 | 0 | 0 | 0 | 0 | 0 | 0 | 0 | 0 | 0 | 0 | 0 | 0 | 0 | 0 | 0 | 0 | 0 | 0 | 0 | 0 | 0 | 0 | 0 | 0 | 0 | 0 | 0 | 0 | 0 | 0 | 0 | 0 | 0 | 0 | 0 | 0 | 0 | 0 | 0 | 0 | 0 | 0 | 0 | 0 | 0 | 0 | 0 | 0 | 0 | 0 | 0 | 0 | 0 | 0 | 0 | 0 | 0 | 0 | 0 | 0 | 0 | 0 | 0 | 0 | 0 | 0 | 0 | 0 | 0 | 0 | 0 | 0 | 0 | 0 | 0 | 0 | 0 | 0 | 0 | 0 | 0 | 0 | 0 | 0 | 0 | 0 | 0 | 0 | 0 | 0 | 0 | 10 | InBiz_Hotel_Cool | [41 empty] | 0 | 0 | 0 | 0 | 0 | 0 | 0 | 0 | 0 | 0 | 0 | 0 | 0 | 0 | 0 | 0 | 0 | 0 | 0 | 0
678 | Commercial | Cooling | Air Conditioner - 16 SEER (<5 Tons) | Biz-Midstream | Lodging | N/A | ROB | 0 | 0 | 0 | 0 | 0 | 0 | 0 | 0 | 0 | 0 | 0 | 0 | 0 | 0 | 0 | 0 | 0 | 0 | 0 | 0 | 0 | 0 | 0 | 0 | 0 | 0 | 0 | 0 | 0 | 0 | 0 | 0 | 0 | 0 | 0 | 0 | 0 | 0 | 0 | 0 | 0 | 0 | 0 | 0 | 0 | 0 | 0 | 0 | 0 | 0 | 0 | 0 | 0 | 0 | 0 | 0 | 0 | 0 | 0 | 0 | 0 | 0 | 0 | 0 | 0 | 0 | 0 | 0 | 0 | 0 | 0 | 0 | 0 | 0 | 0 | 0 | 0 | 0 | 0 | 0 | 0 | 0 | 0 | 0 | 0 | 0 | 0 | 0 | 0 | 0 | 0 | 0 | 0 | 0 | 0 | 0 | 0 | 0 | 0 | 0 | 15 | InBiz_Hotel_Cool | [41 empty] | 0 | 0 | 0 | 0 | 0 | 0 | 0 | 0 | 0 | 0 | 0 | 0 | 0 | 0 | 0 | 0 | 0 | 0 | 0 | 0
679 | Commercial | Cooling | Air Conditioner - 17 SEER (<5 Tons) | Biz-Midstream | Lodging | N/A | ROB | 0 | 0 | 0 | 0 | 0 | 0 | 0 | 0 | 0 | 0 | 0 | 0 | 0 | 0 | 0 | 0 | 0 | 0 | 0 | 0 | 0 | 0 | 0 | 0 | 0 | 0 | 0 | 0 | 0 | 0 | 0 | 0 | 0 | 0 | 0 | 0 | 0 | 0 | 0 | 0 | 0 | 0 | 0 | 0 | 0 | 0 | 0 | 0 | 0 | 0 | 0 | 0 | 0 | 0 | 0 | 0 | 0 | 0 | 0 | 0 | 0 | 0 | 0 | 0 | 0 | 0 | 0 | 0 | 0 | 0 | 0 | 0 | 0 | 0 | 0 | 0 | 0 | 0 | 0 | 0 | 0 | 0 | 0 | 0 | 0 | 0 | 0 | 0 | 0 | 0 | 0 | 0 | 0 | 0 | 0 | 0 | 0 | 0 | 0 | 0 | 15 | InBiz_Hotel_Cool | [41 empty] | 0 | 0 | 0 | 0 | 0 | 0 | 0 | 0 | 0 | 0 | 0 | 0 | 0 | 0 | 0 | 0 | 0 | 0 | 0 | 0
680 | Commercial | Cooling | Air Conditioner - 18 SEER(<5 Tons) | Biz-Midstream | Lodging | N/A | ROB | 0 | 0 | 0 | 0 | 0 | 0 | 0 | 0 | 0 | 0 | 0 | 0 | 0 | 0 | 0 | 0 | 0 | 0 | 0 | 0 | 0 | 0 | 0 | 0 | 0 | 0 | 0 | 0 | 0 | 0 | 0 | 0 | 0 | 0 | 0 | 0 | 0 | 0 | 0 | 0 | 0 | 0 | 0 | 0 | 0 | 0 | 0 | 0 | 0 | 0 | 0 | 0 | 0 | 0 | 0 | 0 | 0 | 0 | 0 | 0 | 0 | 0 | 0 | 0 | 0 | 0 | 0 | 0 | 0 | 0 | 0 | 0 | 0 | 0 | 0 | 0 | 0 | 0 | 0 | 0 | 0 | 0 | 0 | 0 | 0 | 0 | 0 | 0 | 0 | 0 | 0 | 0 | 0 | 0 | 0 | 0 | 0 | 0 | 0 | 0 | 15 | InBiz_Hotel_Cool | [41 empty] | 0 | 0 | 0 | 0 | 0 | 0 | 0 | 0 | 0 | 0 | 0 | 0 | 0 | 0 | 0 | 0 | 0 | 0 | 0 | 0
681 | Commercial | Cooling | Air Conditioner - 21 SEER(<5 Tons) | Biz-Midstream | Lodging | N/A | ROB | 0 | 0 | 0 | 0 | 0 | 0 | 0 | 0 | 0 | 0 | 0 | 0 | 0 | 0 | 0 | 0 | 0 | 0 | 0 | 0 | 0 | 0 | 0 | 0 | 0 | 0 | 0 | 0 | 0 | 0 | 0 | 0 | 0 | 0 | 0 | 0 | 0 | 0 | 0 | 0 | 0 | 0 | 0 | 0 | 0 | 0 | 0 | 0 | 0 | 0 | 0 | 0 | 0 | 0 | 0 | 0 | 0 | 0 | 0 | 0 | 0 | 0 | 0 | 0 | 0 | 0 | 0 | 0 | 0 | 0 | 0 | 0 | 0 | 0 | 0 | 0 | 0 | 0 | 0 | 0 | 0 | 0 | 0 | 0 | 0 | 0 | 0 | 0 | 0 | 0 | 0 | 0 | 0 | 0 | 0 | 0 | 0 | 0 | 0 | 0 | 15 | InBiz_Hotel_Cool | [41 empty] | 0 | 0 | 0 | 0 | 0 | 0 | 0 | 0 | 0 | 0 | 0 | 0 | 0 | 0 | 0 | 0 | 0 | 0 | 0 | 0
682 | Commercial | Cooling | Centrifugal Chiller - Average kW/Ton = 0.626 | Biz-Custom | Lodging | N/A | ROB | 0 | 0 | 0 | 0 | 0 | 0 | 0 | 0 | 0 | 0 | 0 | 0 | 0 | 0 | 0 | 0 | 0 | 0 | 0 | 0 | 0 | 0 | 0 | 0 | 0 | 0 | 0 | 0 | 0 | 0 | 0 | 0 | 0 | 0 | 0 | 0 | 0 | 0 | 0 | 0 | 0 | 0 | 0 | 0 | 0 | 0 | 0 | 0 | 0 | 0 | 0 | 0 | 0 | 0 | 0 | 0 | 0 | 0 | 0 | 0 | 0 | 0 | 0 | 0 | 0 | 0 | 0 | 0 | 0 | 0 | 0 | 0 | 0 | 0 | 0 | 0 | 0 | 0 | 0 | 0 | 0 | 0 | 0 | 0 | 0 | 0 | 0 | 0 | 0 | 0 | 0 | 0 | 0 | 0 | 0 | 0 | 0 | 0 | 0 | 0 | 20 | InBiz_Hotel_Cool | [41 empty] | 0 | 0 | 0 | 0 | 0 | 0 | 0 | 0 | 0 | 0 | 0 | 0 | 0 | 0 | 0 | 0 | 0 | 0 | 0 | 0
683 | Commercial | Cooling | Reciprocating Chiller - Average kW/Ton = 0.99 | Biz-Custom | Lodging | N/A | ROB | 0 | 0 | 0 | 0 | 0 | 0 | 0 | 0 | 0 | 0 | 0 | 0 | 0 | 0 | 0 | 0 | 0 | 0 | 0 | 0 | 0 | 0 | 0 | 0 | 0 | 0 | 0 | 0 | 0 | 0 | 0 | 0 | 0 | 0 | 0 | 0 | 0 | 0 | 0 | 0 | 0 | 0 | 0 | 0 | 0 | 0 | 0 | 0 | 0 | 0 | 0 | 0 | 0 | 0 | 0 | 0 | 0 | 0 | 0 | 0 | 0 | 0 | 0 | 0 | 0 | 0 | 0 | 0 | 0 | 0 | 0 | 0 | 0 | 0 | 0 | 0 | 0 | 0 | 0 | 0 | 0 | 0 | 0 | 0 | 0 | 0 | 0 | 0 | 0 | 0 | 0 | 0 | 0 | 0 | 0 | 0 | 0 | 0 | 0 | 0 | 20 | InBiz_Hotel_Cool | [41 empty] | 0 | 0 | 0 | 0 | 0 | 0 | 0 | 0 | 0 | 0 | 0 | 0 | 0 | 0 | 0 | 0 | 0 | 0 | 0 | 0
684 | Commercial | Cooling | Screw Chiller - Average kW/Ton = 0.675 | Biz-Custom | Lodging | N/A | ROB | 0 | 0 | 0 | 0 | 0 | 0 | 0 | 0 | 0 | 0 | 0 | 0 | 0 | 0 | 0 | 0 | 0 | 0 | 0 | 0 | 0 | 0 | 0 | 0 | 0 | 0 | 0 | 0 | 0 | 0 | 0 | 0 | 0 | 0 | 0 | 0 | 0 | 0 | 0 | 0 | 0 | 0 | 0 | 0 | 0 | 0 | 0 | 0 | 0 | 0 | 0 | 0 | 0 | 0 | 0 | 0 | 0 | 0 | 0 | 0 | 0 | 0 | 0 | 0 | 0 | 0 | 0 | 0 | 0 | 0 | 0 | 0 | 0 | 0 | 0 | 0 | 0 | 0 | 0 | 0 | 0 | 0 | 0 | 0 | 0 | 0 | 0 | 0 | 0 | 0 | 0 | 0 | 0 | 0 | 0 | 0 | 0 | 0 | 0 | 0 | 20 | InBiz_Hotel_Cool | [41 empty] | 0 | 0 | 0 | 0 | 0 | 0 | 0 | 0 | 0 | 0 | 0 | 0 | 0 | 0 | 0 | 0 | 0 | 0 | 0 | 0
685 | Commercial | Cooling | HVAC/Chiller Custom | Biz-Custom | Lodging | N/A | Retro | 0 | 0 | 0 | 0 | 0 | 0 | 0 | 0 | 0 | 0 | 0 | 0 | 0 | 0 | 0 | 0 | 0 | 0 | 0 | 0 | 0 | 0 | 0 | 0 | 0 | 0 | 0 | 0 | 0 | 0 | 0 | 0 | 0 | 0 | 0 | 0 | 0 | 0 | 0 | 0 | 0 | 0 | 0 | 0 | 0 | 0 | 0 | 0 | 0 | 0 | 0 | 0 | 0 | 0 | 0 | 0 | 0 | 0 | 0 | 0 | 0 | 0 | 0 | 0 | 0 | 0 | 0 | 0 | 0 | 0 | 0 | 0 | 0 | 0 | 0 | 0 | 0 | 0 | 0 | 0 | 0 | 0 | 0 | 0 | 0 | 0 | 0 | 0 | 0 | 0 | 0 | 0 | 0 | 0 | 0 | 0 | 0 | 0 | 0 | 0 | 12 | InBiz_Hotel_Cool | [41 empty] | 0 | 0 | 0 | 0 | 0 | 0 | 0 | 0 | 0 | 0 | 0 | 0 | 0 | 0 | 0 | 0 | 0 | 0 | 0 | 0
686 | Commercial | Cooling | Chiller Tune-up | Biz-Custom | Lodging | N/A | Retro | 0 | 0 | 0 | 0 | 0 | 0 | 0 | 0 | 0 | 0 | 0 | 0 | 0 | 0 | 0 | 0 | 0 | 0 | 0 | 0 | 0 | 0 | 0 | 0 | 0 | 0 | 0 | 0 | 0 | 0 | 0 | 0 | 0 | 0 | 0 | 0 | 0 | 0 | 0 | 0 | 0 | 0 | 0 | 0 | 0 | 0 | 0 | 0 | 0 | 0 | 0 | 0 | 0 | 0 | 0 | 0 | 0 | 0 | 0 | 0 | 0 | 0 | 0 | 0 | 0 | 0 | 0 | 0 | 0 | 0 | 0 | 0 | 0 | 0 | 0 | 0 | 0 | 0 | 0 | 0 | 0 | 0 | 0 | 0 | 0 | 0 | 0 | 0 | 0 | 0 | 0 | 0 | 0 | 0 | 0 | 0 | 0 | 0 | 0 | 0 | 5 | InBiz_Hotel_Cool | [41 empty] | 0 | 0 | 0 | 0 | 0 | 0 | 0 | 0 | 0 | 0 | 0 | 0 | 0 | 0 | 0 | 0 | 0 | 0 | 0 | 0
687 | Commercial | Cooling | PTAC - <7,000 Btuh - lodging | Biz-Midstream | Lodging | N/A | ROB | 0 | 0 | 0 | 0 | 0 | 0 | 0 | 0 | 0 | 0 | 0 | 0 | 0 | 0 | 0 | 0 | 0 | 0 | 0 | 0 | 0 | 0 | 0 | 0 | 0 | 0 | 0 | 0 | 0 | 0 | 0 | 0 | 0 | 0 | 0 | 0 | 0 | 0 | 0 | 0 | 0 | 0 | 0 | 0 | 0 | 0 | 0 | 0 | 0 | 0 | 0 | 0 | 0 | 0 | 0 | 0 | 0 | 0 | 0 | 0 | 0 | 0 | 0 | 0 | 0 | 0 | 0 | 0 | 0 | 0 | 0 | 0 | 0 | 0 | 0 | 0 | 0 | 0 | 0 | 0 | 0 | 0 | 0 | 0 | 0 | 0 | 0 | 0 | 0 | 0 | 0 | 0 | 0 | 0 | 0 | 0 | 0 | 0 | 0 | 0 | 15 | InBiz_Hotel_Cool | [41 empty] | 0 | 0 | 0 | 0 | 0 | 0 | 0 | 0 | 0 | 0 | 0 | 0 | 0 | 0 | 0 | 0 | 0 | 0 | 0 | 0
688 | Commercial | Cooling | PTAC - 7,000 to 15,000 Btuh - lodging | Biz-Midstream | Lodging | N/A | ROB | 0 | 0 | 0 | 0 | 0 | 0 | 0 | 0 | 0 | 0 | 0 | 0 | 0 | 0 | 0 | 0 | 0 | 0 | 0 | 0 | 0 | 0 | 0 | 0 | 0 | 0 | 0 | 0 | 0 | 0 | 0 | 0 | 0 | 0 | 0 | 0 | 0 | 0 | 0 | 0 | 0 | 0 | 0 | 0 | 0 | 0 | 0 | 0 | 0 | 0 | 0 | 0 | 0 | 0 | 0 | 0 | 0 | 0 | 0 | 0 | 0 | 0 | 0 | 0 | 0 | 0 | 0 | 0 | 0 | 0 | 0 | 0 | 0 | 0 | 0 | 0 | 0 | 0 | 0 | 0 | 0 | 0 | 0 | 0 | 0 | 0 | 0 | 0 | 0 | 0 | 0 | 0 | 0 | 0 | 0 | 0 | 0 | 0 | 0 | 0 | 15 | InBiz_Hotel_Cool | [41 empty] | 0 | 0 | 0 | 0 | 0 | 0 | 0 | 0 | 0 | 0 | 0 | 0 | 0 | 0 | 0 | 0 | 0 | 0 | 0 | 0
689 | Commercial | Cooling | PTAC - >15,000 Btuh - lodging | Biz-Midstream | Lodging | N/A | ROB | 0 | 0 | 0 | 0 | 0 | 0 | 0 | 0 | 0 | 0 | 0 | 0 | 0 | 0 | 0 | 0 | 0 | 0 | 0 | 0 | 0 | 0 | 0 | 0 | 0 | 0 | 0 | 0 | 0 | 0 | 0 | 0 | 0 | 0 | 0 | 0 | 0 | 0 | 0 | 0 | 0 | 0 | 0 | 0 | 0 | 0 | 0 | 0 | 0 | 0 | 0 | 0 | 0 | 0 | 0 | 0 | 0 | 0 | 0 | 0 | 0 | 0 | 0 | 0 | 0 | 0 | 0 | 0 | 0 | 0 | 0 | 0 | 0 | 0 | 0 | 0 | 0 | 0 | 0 | 0 | 0 | 0 | 0 | 0 | 0 | 0 | 0 | 0 | 0 | 0 | 0 | 0 | 0 | 0 | 0 | 0 | 0 | 0 | 0 | 0 | 15 | InBiz_Hotel_Cool | [41 empty] | 0 | 0 | 0 | 0 | 0 | 0 | 0 | 0 | 0 | 0 | 0 | 0 | 0 | 0 | 0 | 0 | 0 | 0 | 0 | 0
690 | Commercial | Cooling | HVAC Occupancy Controls | Biz-Custom | Lodging | N/A | ROB | 0 | 0 | 0 | 0 | 0 | 0 | 0 | 0 | 0 | 0 | 0 | 0 | 0 | 0 | 0 | 0 | 0 | 0 | 0 | 0 | 165 | 187 | 207 | 224 | 238 | 250 | 258 | 265 | 270 | 274 | 274 | 274 | 274 | 274 | 274 | 274 | 274 | 274 | 274 | 274 | 1089 | 1234 | 1366 | 1478 | 1571 | 1645 | 1703 | 1747 | 1780 | 1805 | 1805 | 1805 | 1805 | 1805 | 1805 | 1805 | 1805 | 1805 | 1805 | 1805 | 1089 | 1235 | 1366 | 1478 | 1571 | 1646 | 1704 | 1748 | 1781 | 1805 | 1805 | 1805 | 1805 | 1805 | 1805 | 1805 | 1805 | 1805 | 1805 | 1805 | 3672 | 4163 | 4605 | 4984 | 5298 | 5549 | 5744 | 5892 | 6004 | 6086 | 6086 | 6086 | 6086 | 6086 | 6086 | 6086 | 6086 | 6086 | 6086 | 6086 | 15 | InBiz_Hotel_Cool | 35.1621 | 35.1701 | 35.1706 | 35.161 | 35.1566 | 35.1806 | 35.1694 | 35.1772 | 35.1727 | 35.1725 | 35.1725 | 35.1725 | 35.1725 | 35.1725 | 35.1725 | 35.1725 | 35.1725 | 35.1725 | 35.1725 | 35.1725 |  | Low | Low | Low | Low | Low | Low | Low | Low | Low | Low | Low | Low | Low | Low | Low | Low | Low | Low | Low | Low | 0.86736 | 0.98333 | 1.0877 | 1.1774 | 1.2515 | 1.3107 | 1.3568 | 1.3919 | 1.4182 | 1.4377 | 1.4377 | 1.4377 | 1.4377 | 1.4377 | 1.4377 | 1.4377 | 1.4377 | 1.4377 | 1.4377 | 1.4377
691 | Commercial | Cooling | Smart Thermostat | Biz-Prescriptive | Lodging | N/A | ROB | 9 | 12 | 15 | 18 | 22 | 25 | 29 | 32 | 34 | 36 | 38 | 39 | 40 | 41 | 42 | 42 | 42 | 41 | 41 | 41 | 16 | 21 | 27 | 33 | 39 | 46 | 52 | 57 | 62 | 66 | 69 | 71 | 73 | 74 | 75 | 75 | 75 | 75 | 75 | 75 | 50 | 64 | 81 | 100 | 119 | 139 | 157 | 174 | 188 | 200 | 209 | 216 | 222 | 226 | 229 | 229 | 228 | 228 | 228 | 228 | 59 | 76 | 96 | 118 | 141 | 164 | 186 | 206 | 223 | 236 | 247 | 256 | 262 | 267 | 270 | 270 | 270 | 270 | 269 | 269 | 305 | 392 | 494 | 607 | 727 | 846 | 958 | 1059 | 1146 | 1217 | 1273 | 1317 | 1350 | 1374 | 1392 | 1390 | 1389 | 1388 | 1386 | 1385 | 10 | InBiz_Hotel_Cool | 33.4102 | 33.6204 | 33.8295 | 33.7991 | 33.6399 | 33.7261 | 33.7543 | 33.7425 | 33.7892 | 33.7158 | 33.7268 | 33.7349 | 33.7154 | 33.7198 | 33.6742 | 33.7226 | 33.7469 | 33.7712 | 33.7219 | 33.7463 |  | Low | Low | Low | Low | Low | Low | Low | Low | Low | Low | Low | Low | Low | Low | Low | Low | Low | Low | Low | Low | 0 | 0 | 0 | 0 | 0 | 0 | 0 | 0 | 0 | 0 | 0 | 0 | 0 | 0 | 0 | 0 | 0 | 0 | 0 | 0
692 | Commercial | Cooling | Window Film | Biz-Prescriptive | Lodging | N/A | Retro | 0 | 0 | 0 | 0 | 0 | 0 | 0 | 0 | 0 | 0 | 0 | 0 | 0 | 0 | 0 | 0 | 0 | 0 | 0 | 0 | 0 | 0 | 0 | 0 | 0 | 0 | 0 | 0 | 0 | 0 | 0 | 0 | 0 | 0 | 0 | 0 | 0 | 0 | 0 | 0 | 0 | 0 | 0 | 0 | 0 | 0 | 0 | 0 | 0 | 0 | 0 | 0 | 0 | 0 | 0 | 0 | 0 | 0 | 0 | 0 | 0 | 0 | 0 | 0 | 0 | 0 | 0 | 0 | 0 | 0 | 0 | 0 | 0 | 0 | 0 | 0 | 0 | 0 | 0 | 0 | 0 | 0 | 0 | 0 | 0 | 0 | 0 | 0 | 0 | 0 | 0 | 0 | 0 | 0 | 0 | 0 | 0 | 0 | 0 | 0 | 10 | InBiz_Hotel_Cool | [41 empty] | 0 | 0 | 0 | 0 | 0 | 0 | 0 | 0 | 0 | 0 | 0 | 0 | 0 | 0 | 0 | 0 | 0 | 0 | 0 | 0
693 | Commercial | Cooling | Energy Recovery Ventilator | Biz-Custom | Lodging | N/A | Retro | 1683 | 2106 | 2551 | 2968 | 3297 | 3480 | 3478 | 3293 | 2962 | 2543 | 2098 | 1675 | 1302 | 991 | 743 | 550 | 0 | 0 | 0 | 0 | 1010 | 1264 | 1530 | 1781 | 1978 | 2088 | 2087 | 1976 | 1777 | 1526 | 1259 | 1005 | 781 | 595 | 446 | 330 | 0 | 0 | 0 | 0 | 12454 | 15588 | 18875 | 21963 | 24401 | 25755 | 25739 | 24369 | 21917 | 18820 | 15527 | 12394 | 9634 | 7335 | 5497 | 4071 | 0 | 0 | 0 | 0 | 14137 | 17694 | 21426 | 24931 | 27698 | 29235 | 29218 | 27662 | 24879 | 21363 | 17626 | 14069 | 10936 | 8326 | 6240 | 4621 | 0 | 0 | 0 | 0 | 22414 | 28054 | 33970 | 39527 | 43965 | 46377 | 46345 | 43874 | 39456 | 33878 | 27950 | 22309 | 17340 | 13202 | 9893 | 7327 | 0 | 0 | 0 | 0 | 20 | InBiz_Hotel_Fans | 58.9178 | 58.9165 | 58.9169 | 58.9186 | 58.8488 | 58.8844 | 58.8912 | 58.8954 | 58.9008 | 58.9045 | 58.9081 | 58.9099 | 58.9124 | 58.9133 | 58.9221 | 58.9123 | [5 empty] | Low | Low | Low | Low | Low | Low | Low | Low | Low | Low | Low | Low | Low | Low | Low | Low |  |  |  |  | 2.1182 | 2.6511 | 3.2102 | 3.7353 | 4.1547 | 4.3826 | 4.3796 | 4.1461 | 3.7286 | 3.2015 | 2.6413 | 2.1082 | 1.6386 | 1.2475 | 0.93491 | 0.69238 | 0 | 0 | 0 | 0
694 | Commercial | Heating | Heat Pump - 16 SEER (<5 Tons) | Biz-Midstream | Lodging | N/A | ROB | 0 | 0 | 0 | 0 | 0 | 0 | 0 | 0 | 0 | 0 | 0 | 0 | 0 | 0 | 0 | 0 | 0 | 0 | 0 | 0 | 0 | 0 | 0 | 0 | 0 | 0 | 0 | 0 | 0 | 0 | 0 | 0 | 0 | 0 | 0 | 0 | 0 | 0 | 0 | 0 | 0 | 0 | 0 | 0 | 0 | 0 | 0 | 0 | 0 | 0 | 0 | 0 | 0 | 0 | 0 | 0 | 0 | 0 | 0 | 0 | 0 | 0 | 0 | 0 | 0 | 0 | 0 | 0 | 0 | 0 | 0 | 0 | 0 | 0 | 0 | 0 | 0 | 0 | 0 | 0 | 0 | 0 | 0 | 0 | 0 | 0 | 0 | 0 | 0 | 0 | 0 | 0 | 0 | 0 | 0 | 0 | 0 | 0 | 0 | 0 | 15 | InBiz_Hotel_HeatCool | [41 empty] | 0 | 0 | 0 | 0 | 0 | 0 | 0 | 0 | 0 | 0 | 0 | 0 | 0 | 0 | 0 | 0 | 0 | 0 | 0 | 0
695 | Commercial | Heating | Heat Pump - 17 SEER (<5 Tons) | Biz-Midstream | Lodging | N/A | ROB | 0 | 0 | 0 | 0 | 0 | 0 | 0 | 0 | 0 | 0 | 0 | 0 | 0 | 0 | 0 | 0 | 0 | 0 | 0 | 0 | 0 | 0 | 0 | 0 | 0 | 0 | 0 | 0 | 0 | 0 | 0 | 0 | 0 | 0 | 0 | 0 | 0 | 0 | 0 | 0 | 0 | 0 | 0 | 0 | 0 | 0 | 0 | 0 | 0 | 0 | 0 | 0 | 0 | 0 | 0 | 0 | 0 | 0 | 0 | 0 | 0 | 0 | 0 | 0 | 0 | 0 | 0 | 0 | 0 | 0 | 0 | 0 | 0 | 0 | 0 | 0 | 0 | 0 | 0 | 0 | 0 | 0 | 0 | 0 | 0 | 0 | 0 | 0 | 0 | 0 | 0 | 0 | 0 | 0 | 0 | 0 | 0 | 0 | 0 | 0 | 15 | InBiz_Hotel_HeatCool | [41 empty] | 0 | 0 | 0 | 0 | 0 | 0 | 0 | 0 | 0 | 0 | 0 | 0 | 0 | 0 | 0 | 0 | 0 | 0 | 0 | 0
696 | Commercial | Heating | Heat Pump - 18 SEER(<5 Tons) | Biz-Midstream | Lodging | N/A | ROB | 0 | 0 | 0 | 0 | 0 | 0 | 0 | 0 | 0 | 0 | 0 | 0 | 0 | 0 | 0 | 0 | 0 | 0 | 0 | 0 | 0 | 0 | 0 | 0 | 0 | 0 | 0 | 0 | 0 | 0 | 0 | 0 | 0 | 0 | 0 | 0 | 0 | 0 | 0 | 0 | 0 | 0 | 0 | 0 | 0 | 0 | 0 | 0 | 0 | 0 | 0 | 0 | 0 | 0 | 0 | 0 | 0 | 0 | 0 | 0 | 0 | 0 | 0 | 0 | 0 | 0 | 0 | 0 | 0 | 0 | 0 | 0 | 0 | 0 | 0 | 0 | 0 | 0 | 0 | 0 | 0 | 0 | 0 | 0 | 0 | 0 | 0 | 0 | 0 | 0 | 0 | 0 | 0 | 0 | 0 | 0 | 0 | 0 | 0 | 0 | 15 | InBiz_Hotel_HeatCool | [41 empty] | 0 | 0 | 0 | 0 | 0 | 0 | 0 | 0 | 0 | 0 | 0 | 0 | 0 | 0 | 0 | 0 | 0 | 0 | 0 | 0
697 | Commercial | Heating | Heat Pump - 21 SEER(<5 Tons) | Biz-Midstream | Lodging | N/A | ROB | 0 | 0 | 0 | 0 | 0 | 0 | 0 | 0 | 0 | 0 | 0 | 0 | 0 | 0 | 0 | 0 | 0 | 0 | 0 | 0 | 0 | 0 | 0 | 0 | 0 | 0 | 0 | 0 | 0 | 0 | 0 | 0 | 0 | 0 | 0 | 0 | 0 | 0 | 0 | 0 | 0 | 0 | 0 | 0 | 0 | 0 | 0 | 0 | 0 | 0 | 0 | 0 | 0 | 0 | 0 | 0 | 0 | 0 | 0 | 0 | 0 | 0 | 0 | 0 | 0 | 0 | 0 | 0 | 0 | 0 | 0 | 0 | 0 | 0 | 0 | 0 | 0 | 0 | 0 | 0 | 0 | 0 | 0 | 0 | 0 | 0 | 0 | 0 | 0 | 0 | 0 | 0 | 0 | 0 | 0 | 0 | 0 | 0 | 0 | 0 | 15 | InBiz_Hotel_HeatCool | [41 empty] | 0 | 0 | 0 | 0 | 0 | 0 | 0 | 0 | 0 | 0 | 0 | 0 | 0 | 0 | 0 | 0 | 0 | 0 | 0 | 0
698 | Commercial | Heating | Geothermal HP - SEER 20.3 (<5 Tons) | Biz-Midstream | Lodging | N/A | ROB | 0 | 0 | 0 | 0 | 0 | 0 | 0 | 0 | 0 | 0 | 0 | 0 | 0 | 0 | 0 | 0 | 0 | 0 | 0 | 0 | 0 | 0 | 0 | 0 | 0 | 0 | 0 | 0 | 0 | 0 | 0 | 0 | 0 | 0 | 0 | 0 | 0 | 0 | 0 | 0 | 0 | 0 | 0 | 0 | 0 | 0 | 0 | 0 | 0 | 0 | 0 | 0 | 0 | 0 | 0 | 0 | 0 | 0 | 0 | 0 | 0 | 0 | 0 | 0 | 0 | 0 | 0 | 0 | 0 | 0 | 0 | 0 | 0 | 0 | 0 | 0 | 0 | 0 | 0 | 0 | 0 | 0 | 0 | 0 | 0 | 0 | 0 | 0 | 0 | 0 | 0 | 0 | 0 | 0 | 0 | 0 | 0 | 0 | 0 | 0 | 15 | InBiz_Hotel_HeatCool | [41 empty] | 0 | 0 | 0 | 0 | 0 | 0 | 0 | 0 | 0 | 0 | 0 | 0 | 0 | 0 | 0 | 0 | 0 | 0 | 0 | 0
699 | Commercial | Heating | Geothermal HP - SEER 21.5 (<5 Tons) | Biz-Midstream | Lodging | N/A | ROB | 0 | 0 | 0 | 0 | 0 | 0 | 0 | 0 | 0 | 0 | 0 | 0 | 0 | 0 | 0 | 0 | 0 | 0 | 0 | 0 | 0 | 0 | 0 | 0 | 0 | 0 | 0 | 0 | 0 | 0 | 0 | 0 | 0 | 0 | 0 | 0 | 0 | 0 | 0 | 0 | 0 | 0 | 0 | 0 | 0 | 0 | 0 | 0 | 0 | 0 | 0 | 0 | 0 | 0 | 0 | 0 | 0 | 0 | 0 | 0 | 0 | 0 | 0 | 0 | 0 | 0 | 0 | 0 | 0 | 0 | 0 | 0 | 0 | 0 | 0 | 0 | 0 | 0 | 0 | 0 | 0 | 0 | 0 | 0 | 0 | 0 | 0 | 0 | 0 | 0 | 0 | 0 | 0 | 0 | 0 | 0 | 0 | 0 | 0 | 0 | 15 | InBiz_Hotel_HeatCool | [41 empty] | 0 | 0 | 0 | 0 | 0 | 0 | 0 | 0 | 0 | 0 | 0 | 0 | 0 | 0 | 0 | 0 | 0 | 0 | 0 | 0
700 | Commercial | Heating | Geothermal HP - SEER 23.1 (<5 Tons) | Biz-Midstream | Lodging | N/A | ROB | 0 | 0 | 0 | 0 | 0 | 0 | 0 | 0 | 0 | 0 | 0 | 0 | 0 | 0 | 0 | 0 | 0 | 0 | 0 | 0 | 0 | 0 | 0 | 0 | 0 | 0 | 0 | 0 | 0 | 0 | 0 | 0 | 0 | 0 | 0 | 0 | 0 | 0 | 0 | 0 | 0 | 0 | 0 | 0 | 0 | 0 | 0 | 0 | 0 | 0 | 0 | 0 | 0 | 0 | 0 | 0 | 0 | 0 | 0 | 0 | 0 | 0 | 0 | 0 | 0 | 0 | 0 | 0 | 0 | 0 | 0 | 0 | 0 | 0 | 0 | 0 | 0 | 0 | 0 | 0 | 0 | 0 | 0 | 0 | 0 | 0 | 0 | 0 | 0 | 0 | 0 | 0 | 0 | 0 | 0 | 0 | 0 | 0 | 0 | 0 | 15 | InBiz_Hotel_HeatCool | [41 empty] | 0 | 0 | 0 | 0 | 0 | 0 | 0 | 0 | 0 | 0 | 0 | 0 | 0 | 0 | 0 | 0 | 0 | 0 | 0 | 0
701 | Commercial | Heating | Geothermal HP - SEER 29.3 (<5 Tons) | Biz-Midstream | Lodging | N/A | ROB | 0 | 0 | 0 | 0 | 0 | 0 | 0 | 0 | 0 | 0 | 0 | 0 | 0 | 0 | 0 | 0 | 0 | 0 | 0 | 0 | 0 | 0 | 0 | 0 | 0 | 0 | 0 | 0 | 0 | 0 | 0 | 0 | 0 | 0 | 0 | 0 | 0 | 0 | 0 | 0 | 0 | 0 | 0 | 0 | 0 | 0 | 0 | 0 | 0 | 0 | 0 | 0 | 0 | 0 | 0 | 0 | 0 | 0 | 0 | 0 | 0 | 0 | 0 | 0 | 0 | 0 | 0 | 0 | 0 | 0 | 0 | 0 | 0 | 0 | 0 | 0 | 0 | 0 | 0 | 0 | 0 | 0 | 0 | 0 | 0 | 0 | 0 | 0 | 0 | 0 | 0 | 0 | 0 | 0 | 0 | 0 | 0 | 0 | 0 | 0 | 15 | InBiz_Hotel_HeatCool | [41 empty] | 0 | 0 | 0 | 0 | 0 | 0 | 0 | 0 | 0 | 0 | 0 | 0 | 0 | 0 | 0 | 0 | 0 | 0 | 0 | 0
702 | Commercial | Heating | Heat Pump - 16 SEER (5-20 Tons) | Biz-Midstream | Lodging | N/A | ROB | 0 | 0 | 0 | 0 | 0 | 0 | 0 | 0 | 0 | 0 | 0 | 0 | 0 | 0 | 0 | 0 | 0 | 0 | 0 | 0 | 0 | 0 | 0 | 0 | 0 | 0 | 0 | 0 | 0 | 0 | 0 | 0 | 0 | 0 | 0 | 0 | 0 | 0 | 0 | 0 | 0 | 0 | 0 | 0 | 0 | 0 | 0 | 0 | 0 | 0 | 0 | 0 | 0 | 0 | 0 | 0 | 0 | 0 | 0 | 0 | 0 | 0 | 0 | 0 | 0 | 0 | 0 | 0 | 0 | 0 | 0 | 0 | 0 | 0 | 0 | 0 | 0 | 0 | 0 | 0 | 0 | 0 | 0 | 0 | 0 | 0 | 0 | 0 | 0 | 0 | 0 | 0 | 0 | 0 | 0 | 0 | 0 | 0 | 0 | 0 | 15 | InBiz_Hotel_HeatCool | [41 empty] | 0 | 0 | 0 | 0 | 0 | 0 | 0 | 0 | 0 | 0 | 0 | 0 | 0 | 0 | 0 | 0 | 0 | 0 | 0 | 0
703 | Commercial | Heating | Heat Pump - 17 SEER (5-20 Tons) | Biz-Midstream | Lodging | N/A | ROB | 0 | 0 | 0 | 0 | 0 | 0 | 0 | 0 | 0 | 0 | 0 | 0 | 0 | 0 | 0 | 0 | 0 | 0 | 0 | 0 | 0 | 0 | 0 | 0 | 0 | 0 | 0 | 0 | 0 | 0 | 0 | 0 | 0 | 0 | 0 | 0 | 0 | 0 | 0 | 0 | 0 | 0 | 0 | 0 | 0 | 0 | 0 | 0 | 0 | 0 | 0 | 0 | 0 | 0 | 0 | 0 | 0 | 0 | 0 | 0 | 0 | 0 | 0 | 0 | 0 | 0 | 0 | 0 | 0 | 0 | 0 | 0 | 0 | 0 | 0 | 0 | 0 | 0 | 0 | 0 | 0 | 0 | 0 | 0 | 0 | 0 | 0 | 0 | 0 | 0 | 0 | 0 | 0 | 0 | 0 | 0 | 0 | 0 | 0 | 0 | 15 | InBiz_Hotel_HeatCool | [41 empty] | 0 | 0 | 0 | 0 | 0 | 0 | 0 | 0 | 0 | 0 | 0 | 0 | 0 | 0 | 0 | 0 | 0 | 0 | 0 | 0
704 | Commercial | Heating | Heat Pump - 18 SEER (5-20 Tons) | Biz-Midstream | Lodging | N/A | ROB | 0 | 0 | 0 | 0 | 0 | 0 | 0 | 0 | 0 | 0 | 0 | 0 | 0 | 0 | 0 | 0 | 0 | 0 | 0 | 0 | 0 | 0 | 0 | 0 | 0 | 0 | 0 | 0 | 0 | 0 | 0 | 0 | 0 | 0 | 0 | 0 | 0 | 0 | 0 | 0 | 0 | 0 | 0 | 0 | 0 | 0 | 0 | 0 | 0 | 0 | 0 | 0 | 0 | 0 | 0 | 0 | 0 | 0 | 0 | 0 | 0 | 0 | 0 | 0 | 0 | 0 | 0 | 0 | 0 | 0 | 0 | 0 | 0 | 0 | 0 | 0 | 0 | 0 | 0 | 0 | 0 | 0 | 0 | 0 | 0 | 0 | 0 | 0 | 0 | 0 | 0 | 0 | 0 | 0 | 0 | 0 | 0 | 0 | 0 | 0 | 15 | InBiz_Hotel_HeatCool | [41 empty] | 0 | 0 | 0 | 0 | 0 | 0 | 0 | 0 | 0 | 0 | 0 | 0 | 0 | 0 | 0 | 0 | 0 | 0 | 0 | 0
705 | Commercial | Heating | Heat Pump - 21 SEER (5-20 Tons) | Biz-Midstream | Lodging | N/A | ROB | 0 | 0 | 0 | 0 | 0 | 0 | 0 | 0 | 0 | 0 | 0 | 0 | 0 | 0 | 0 | 0 | 0 | 0 | 0 | 0 | 0 | 0 | 0 | 0 | 0 | 0 | 0 | 0 | 0 | 0 | 0 | 0 | 0 | 0 | 0 | 0 | 0 | 0 | 0 | 0 | 0 | 0 | 0 | 0 | 0 | 0 | 0 | 0 | 0 | 0 | 0 | 0 | 0 | 0 | 0 | 0 | 0 | 0 | 0 | 0 | 0 | 0 | 0 | 0 | 0 | 0 | 0 | 0 | 0 | 0 | 0 | 0 | 0 | 0 | 0 | 0 | 0 | 0 | 0 | 0 | 0 | 0 | 0 | 0 | 0 | 0 | 0 | 0 | 0 | 0 | 0 | 0 | 0 | 0 | 0 | 0 | 0 | 0 | 0 | 0 | 15 | InBiz_Hotel_HeatCool | [41 empty] | 0 | 0 | 0 | 0 | 0 | 0 | 0 | 0 | 0 | 0 | 0 | 0 | 0 | 0 | 0 | 0 | 0 | 0 | 0 | 0
706 | Commercial | Heating | Geothermal HP - SEER 20.3 (5-20 Tons) | Biz-Midstream | Lodging | N/A | ROB | 0 | 0 | 0 | 0 | 0 | 0 | 0 | 0 | 0 | 0 | 0 | 0 | 0 | 0 | 0 | 0 | 0 | 0 | 0 | 0 | 0 | 0 | 0 | 0 | 0 | 0 | 0 | 0 | 0 | 0 | 0 | 0 | 0 | 0 | 0 | 0 | 0 | 0 | 0 | 0 | 0 | 0 | 0 | 0 | 0 | 0 | 0 | 0 | 0 | 0 | 0 | 0 | 0 | 0 | 0 | 0 | 0 | 0 | 0 | 0 | 0 | 0 | 0 | 0 | 0 | 0 | 0 | 0 | 0 | 0 | 0 | 0 | 0 | 0 | 0 | 0 | 0 | 0 | 0 | 0 | 0 | 0 | 0 | 0 | 0 | 0 | 0 | 0 | 0 | 0 | 0 | 0 | 0 | 0 | 0 | 0 | 0 | 0 | 0 | 0 | 15 | InBiz_Hotel_HeatCool | [41 empty] | 0 | 0 | 0 | 0 | 0 | 0 | 0 | 0 | 0 | 0 | 0 | 0 | 0 | 0 | 0 | 0 | 0 | 0 | 0 | 0
707 | Commercial | Heating | Geothermal HP - SEER 21.5 (5-20 Tons) | Biz-Midstream | Lodging | N/A | ROB | 0 | 0 | 0 | 0 | 0 | 0 | 0 | 0 | 0 | 0 | 0 | 0 | 0 | 0 | 0 | 0 | 0 | 0 | 0 | 0 | 0 | 0 | 0 | 0 | 0 | 0 | 0 | 0 | 0 | 0 | 0 | 0 | 0 | 0 | 0 | 0 | 0 | 0 | 0 | 0 | 0 | 0 | 0 | 0 | 0 | 0 | 0 | 0 | 0 | 0 | 0 | 0 | 0 | 0 | 0 | 0 | 0 | 0 | 0 | 0 | 0 | 0 | 0 | 0 | 0 | 0 | 0 | 0 | 0 | 0 | 0 | 0 | 0 | 0 | 0 | 0 | 0 | 0 | 0 | 0 | 0 | 0 | 0 | 0 | 0 | 0 | 0 | 0 | 0 | 0 | 0 | 0 | 0 | 0 | 0 | 0 | 0 | 0 | 0 | 0 | 15 | InBiz_Hotel_HeatCool | [41 empty] | 0 | 0 | 0 | 0 | 0 | 0 | 0 | 0 | 0 | 0 | 0 | 0 | 0 | 0 | 0 | 0 | 0 | 0 | 0 | 0
708 | Commercial | Heating | Geothermal HP - SEER 23.1 (5-20 Tons) | Biz-Midstream | Lodging | N/A | ROB | 0 | 0 | 0 | 0 | 0 | 0 | 0 | 0 | 0 | 0 | 0 | 0 | 0 | 0 | 0 | 0 | 0 | 0 | 0 | 0 | 0 | 0 | 0 | 0 | 0 | 0 | 0 | 0 | 0 | 0 | 0 | 0 | 0 | 0 | 0 | 0 | 0 | 0 | 0 | 0 | 0 | 0 | 0 | 0 | 0 | 0 | 0 | 0 | 0 | 0 | 0 | 0 | 0 | 0 | 0 | 0 | 0 | 0 | 0 | 0 | 0 | 0 | 0 | 0 | 0 | 0 | 0 | 0 | 0 | 0 | 0 | 0 | 0 | 0 | 0 | 0 | 0 | 0 | 0 | 0 | 0 | 0 | 0 | 0 | 0 | 0 | 0 | 0 | 0 | 0 | 0 | 0 | 0 | 0 | 0 | 0 | 0 | 0 | 0 | 0 | 15 | InBiz_Hotel_HeatCool | [41 empty] | 0 | 0 | 0 | 0 | 0 | 0 | 0 | 0 | 0 | 0 | 0 | 0 | 0 | 0 | 0 | 0 | 0 | 0 | 0 | 0
709 | Commercial | Heating | Geothermal HP - SEER 29.3 (5-20 Tons) | Biz-Midstream | Lodging | N/A | ROB | 0 | 0 | 0 | 0 | 0 | 0 | 0 | 0 | 0 | 0 | 0 | 0 | 0 | 0 | 0 | 0 | 0 | 0 | 0 | 0 | 0 | 0 | 0 | 0 | 0 | 0 | 0 | 0 | 0 | 0 | 0 | 0 | 0 | 0 | 0 | 0 | 0 | 0 | 0 | 0 | 0 | 0 | 0 | 0 | 0 | 0 | 0 | 0 | 0 | 0 | 0 | 0 | 0 | 0 | 0 | 0 | 0 | 0 | 0 | 0 | 0 | 0 | 0 | 0 | 0 | 0 | 0 | 0 | 0 | 0 | 0 | 0 | 0 | 0 | 0 | 0 | 0 | 0 | 0 | 0 | 0 | 0 | 0 | 0 | 0 | 0 | 0 | 0 | 0 | 0 | 0 | 0 | 0 | 0 | 0 | 0 | 0 | 0 | 0 | 0 | 15 | InBiz_Hotel_HeatCool | [41 empty] | 0 | 0 | 0 | 0 | 0 | 0 | 0 | 0 | 0 | 0 | 0 | 0 | 0 | 0 | 0 | 0 | 0 | 0 | 0 | 0
710 | Commercial | Heating | Heat Pump - 16 SEER (20+ Tons) | Biz-Midstream | Lodging | N/A | ROB | 0 | 0 | 0 | 0 | 0 | 0 | 0 | 0 | 0 | 0 | 0 | 0 | 0 | 0 | 0 | 0 | 0 | 0 | 0 | 0 | 0 | 0 | 0 | 0 | 0 | 0 | 0 | 0 | 0 | 0 | 0 | 0 | 0 | 0 | 0 | 0 | 0 | 0 | 0 | 0 | 0 | 0 | 0 | 0 | 0 | 0 | 0 | 0 | 0 | 0 | 0 | 0 | 0 | 0 | 0 | 0 | 0 | 0 | 0 | 0 | 0 | 0 | 0 | 0 | 0 | 0 | 0 | 0 | 0 | 0 | 0 | 0 | 0 | 0 | 0 | 0 | 0 | 0 | 0 | 0 | 0 | 0 | 0 | 0 | 0 | 0 | 0 | 0 | 0 | 0 | 0 | 0 | 0 | 0 | 0 | 0 | 0 | 0 | 0 | 0 | 15 | InBiz_Hotel_HeatCool | [41 empty] | 0 | 0 | 0 | 0 | 0 | 0 | 0 | 0 | 0 | 0 | 0 | 0 | 0 | 0 | 0 | 0 | 0 | 0 | 0 | 0
711 | Commercial | Heating | Heat Pump - 17 SEER (20+ Tons) | Biz-Midstream | Lodging | N/A | ROB | 0 | 0 | 0 | 0 | 0 | 0 | 0 | 0 | 0 | 0 | 0 | 0 | 0 | 0 | 0 | 0 | 0 | 0 | 0 | 0 | 0 | 0 | 0 | 0 | 0 | 0 | 0 | 0 | 0 | 0 | 0 | 0 | 0 | 0 | 0 | 0 | 0 | 0 | 0 | 0 | 0 | 0 | 0 | 0 | 0 | 0 | 0 | 0 | 0 | 0 | 0 | 0 | 0 | 0 | 0 | 0 | 0 | 0 | 0 | 0 | 0 | 0 | 0 | 0 | 0 | 0 | 0 | 0 | 0 | 0 | 0 | 0 | 0 | 0 | 0 | 0 | 0 | 0 | 0 | 0 | 0 | 0 | 0 | 0 | 0 | 0 | 0 | 0 | 0 | 0 | 0 | 0 | 0 | 0 | 0 | 0 | 0 | 0 | 0 | 0 | 15 | InBiz_Hotel_HeatCool | [41 empty] | 0 | 0 | 0 | 0 | 0 | 0 | 0 | 0 | 0 | 0 | 0 | 0 | 0 | 0 | 0 | 0 | 0 | 0 | 0 | 0
712 | Commercial | Heating | Heat Pump - 18 SEER (20+ Tons) | Biz-Midstream | Lodging | N/A | ROB | 0 | 0 | 0 | 0 | 0 | 0 | 0 | 0 | 0 | 0 | 0 | 0 | 0 | 0 | 0 | 0 | 0 | 0 | 0 | 0 | 0 | 0 | 0 | 0 | 0 | 0 | 0 | 0 | 0 | 0 | 0 | 0 | 0 | 0 | 0 | 0 | 0 | 0 | 0 | 0 | 0 | 0 | 0 | 0 | 0 | 0 | 0 | 0 | 0 | 0 | 0 | 0 | 0 | 0 | 0 | 0 | 0 | 0 | 0 | 0 | 0 | 0 | 0 | 0 | 0 | 0 | 0 | 0 | 0 | 0 | 0 | 0 | 0 | 0 | 0 | 0 | 0 | 0 | 0 | 0 | 0 | 0 | 0 | 0 | 0 | 0 | 0 | 0 | 0 | 0 | 0 | 0 | 0 | 0 | 0 | 0 | 0 | 0 | 0 | 0 | 15 | InBiz_Hotel_HeatCool | [41 empty] | 0 | 0 | 0 | 0 | 0 | 0 | 0 | 0 | 0 | 0 | 0 | 0 | 0 | 0 | 0 | 0 | 0 | 0 | 0 | 0
713 | Commercial | Heating | Heat Pump - 21 SEER (20+ Tons) | Biz-Midstream | Lodging | N/A | ROB | 0 | 0 | 0 | 0 | 0 | 0 | 0 | 0 | 0 | 0 | 0 | 0 | 0 | 0 | 0 | 0 | 0 | 0 | 0 | 0 | 0 | 0 | 0 | 0 | 0 | 0 | 0 | 0 | 0 | 0 | 0 | 0 | 0 | 0 | 0 | 0 | 0 | 0 | 0 | 0 | 0 | 0 | 0 | 0 | 0 | 0 | 0 | 0 | 0 | 0 | 0 | 0 | 0 | 0 | 0 | 0 | 0 | 0 | 0 | 0 | 0 | 0 | 0 | 0 | 0 | 0 | 0 | 0 | 0 | 0 | 0 | 0 | 0 | 0 | 0 | 0 | 0 | 0 | 0 | 0 | 0 | 0 | 0 | 0 | 0 | 0 | 0 | 0 | 0 | 0 | 0 | 0 | 0 | 0 | 0 | 0 | 0 | 0 | 0 | 0 | 15 | InBiz_Hotel_HeatCool | [41 empty] | 0 | 0 | 0 | 0 | 0 | 0 | 0 | 0 | 0 | 0 | 0 | 0 | 0 | 0 | 0 | 0 | 0 | 0 | 0 | 0
714 | Commercial | Heating | Geothermal HP - SEER 20.3 (20+ Tons) | Biz-Midstream | Lodging | N/A | ROB | 0 | 0 | 0 | 0 | 0 | 0 | 0 | 0 | 0 | 0 | 0 | 0 | 0 | 0 | 0 | 0 | 0 | 0 | 0 | 0 | 0 | 0 | 0 | 0 | 0 | 0 | 0 | 0 | 0 | 0 | 0 | 0 | 0 | 0 | 0 | 0 | 0 | 0 | 0 | 0 | 0 | 0 | 0 | 0 | 0 | 0 | 0 | 0 | 0 | 0 | 0 | 0 | 0 | 0 | 0 | 0 | 0 | 0 | 0 | 0 | 0 | 0 | 0 | 0 | 0 | 0 | 0 | 0 | 0 | 0 | 0 | 0 | 0 | 0 | 0 | 0 | 0 | 0 | 0 | 0 | 0 | 0 | 0 | 0 | 0 | 0 | 0 | 0 | 0 | 0 | 0 | 0 | 0 | 0 | 0 | 0 | 0 | 0 | 0 | 0 | 15 | InBiz_Hotel_HeatCool | [41 empty] | 0 | 0 | 0 | 0 | 0 | 0 | 0 | 0 | 0 | 0 | 0 | 0 | 0 | 0 | 0 | 0 | 0 | 0 | 0 | 0
715 | Commercial | Heating | Geothermal HP - SEER 21.5 (20+ Tons) | Biz-Midstream | Lodging | N/A | ROB | 0 | 0 | 0 | 0 | 0 | 0 | 0 | 0 | 0 | 0 | 0 | 0 | 0 | 0 | 0 | 0 | 0 | 0 | 0 | 0 | 0 | 0 | 0 | 0 | 0 | 0 | 0 | 0 | 0 | 0 | 0 | 0 | 0 | 0 | 0 | 0 | 0 | 0 | 0 | 0 | 0 | 0 | 0 | 0 | 0 | 0 | 0 | 0 | 0 | 0 | 0 | 0 | 0 | 0 | 0 | 0 | 0 | 0 | 0 | 0 | 0 | 0 | 0 | 0 | 0 | 0 | 0 | 0 | 0 | 0 | 0 | 0 | 0 | 0 | 0 | 0 | 0 | 0 | 0 | 0 | 0 | 0 | 0 | 0 | 0 | 0 | 0 | 0 | 0 | 0 | 0 | 0 | 0 | 0 | 0 | 0 | 0 | 0 | 0 | 0 | 15 | InBiz_Hotel_HeatCool | [41 empty] | 0 | 0 | 0 | 0 | 0 | 0 | 0 | 0 | 0 | 0 | 0 | 0 | 0 | 0 | 0 | 0 | 0 | 0 | 0 | 0
716 | Commercial | Heating | Geothermal HP - SEER 23.1 (20+ Tons) | Biz-Midstream | Lodging | N/A | ROB | 0 | 0 | 0 | 0 | 0 | 0 | 0 | 0 | 0 | 0 | 0 | 0 | 0 | 0 | 0 | 0 | 0 | 0 | 0 | 0 | 0 | 0 | 0 | 0 | 0 | 0 | 0 | 0 | 0 | 0 | 0 | 0 | 0 | 0 | 0 | 0 | 0 | 0 | 0 | 0 | 0 | 0 | 0 | 0 | 0 | 0 | 0 | 0 | 0 | 0 | 0 | 0 | 0 | 0 | 0 | 0 | 0 | 0 | 0 | 0 | 0 | 0 | 0 | 0 | 0 | 0 | 0 | 0 | 0 | 0 | 0 | 0 | 0 | 0 | 0 | 0 | 0 | 0 | 0 | 0 | 0 | 0 | 0 | 0 | 0 | 0 | 0 | 0 | 0 | 0 | 0 | 0 | 0 | 0 | 0 | 0 | 0 | 0 | 0 | 0 | 15 | InBiz_Hotel_HeatCool | [41 empty] | 0 | 0 | 0 | 0 | 0 | 0 | 0 | 0 | 0 | 0 | 0 | 0 | 0 | 0 | 0 | 0 | 0 | 0 | 0 | 0
717 | Commercial | Heating | Geothermal HP - SEER 29.3 (20+ Tons) | Biz-Midstream | Lodging | N/A | ROB | 0 | 0 | 0 | 0 | 0 | 0 | 0 | 0 | 0 | 0 | 0 | 0 | 0 | 0 | 0 | 0 | 0 | 0 | 0 | 0 | 0 | 0 | 0 | 0 | 0 | 0 | 0 | 0 | 0 | 0 | 0 | 0 | 0 | 0 | 0 | 0 | 0 | 0 | 0 | 0 | 0 | 0 | 0 | 0 | 0 | 0 | 0 | 0 | 0 | 0 | 0 | 0 | 0 | 0 | 0 | 0 | 0 | 0 | 0 | 0 | 0 | 0 | 0 | 0 | 0 | 0 | 0 | 0 | 0 | 0 | 0 | 0 | 0 | 0 | 0 | 0 | 0 | 0 | 0 | 0 | 0 | 0 | 0 | 0 | 0 | 0 | 0 | 0 | 0 | 0 | 0 | 0 | 0 | 0 | 0 | 0 | 0 | 0 | 0 | 0 | 15 | InBiz_Hotel_HeatCool | [41 empty] | 0 | 0 | 0 | 0 | 0 | 0 | 0 | 0 | 0 | 0 | 0 | 0 | 0 | 0 | 0 | 0 | 0 | 0 | 0 | 0
718 | Commercial | Heating | PTHP - <7,000 Btuh - lodging | Biz-Midstream | Lodging | N/A | ROB | 3 | 4 | 5 | 5 | 6 | 6 | 7 | 7 | 7 | 7 | 8 | 8 | 8 | 8 | 8 | 8 | 8 | 8 | 8 | 8 | 3 | 3 | 4 | 5 | 5 | 5 | 6 | 6 | 6 | 6 | 7 | 7 | 7 | 7 | 7 | 7 | 7 | 7 | 7 | 7 | 0 | 0 | 0 | 0 | 0 | 0 | 0 | 0 | 0 | 0 | 0 | 0 | 0 | 0 | 0 | 0 | 0 | 0 | 0 | 0 | 3 | 4 | 5 | 5 | 6 | 6 | 7 | 7 | 7 | 7 | 8 | 8 | 8 | 8 | 8 | 8 | 8 | 8 | 8 | 8 | 58 | 69 | 81 | 91 | 101 | 109 | 116 | 122 | 126 | 129 | 132 | 134 | 134 | 134 | 134 | 134 | 134 | 134 | 134 | 134 | 15 | InBiz_Hotel_HeatCool | 10.6513 | 10.4455 | 11.4403 | 11.3146 | 11.2138 | 10.3907 | 11.5389 | 10.9714 | 10.6231 | 10.3761 | 11.7003 | 11.5257 | 11.5257 | 11.5257 | 11.5257 | 11.5257 | 11.5257 | 11.5257 | 11.5257 | 11.5257 |  | Low | Low | Low | Low | Low | Low | Low | Low | Low | Low | Low | Low | Low | Low | Low | Low | Low | Low | Low | Low | 0.0089357 | 0.010693 | 0.01245 | 0.014114 | 0.015613 | 0.0169 | 0.017964 | 0.018813 | 0.019474 | 0.019978 | 0.020356 | 0.020637 | 0.020637 | 0.020637 | 0.020637 | 0.020637 | 0.020637 | 0.020637 | 0.020637 | 0.020637
719 | Commercial | Heating | PTHP - 7,000 to 15,000 Btuh - lodging | Biz-Midstream | Lodging | N/A | ROB | 6 | 7 | 8 | 9 | 10 | 10 | 11 | 12 | 12 | 12 | 13 | 13 | 13 | 13 | 13 | 13 | 13 | 13 | 13 | 13 | 4 | 5 | 5 | 6 | 7 | 7 | 8 | 8 | 8 | 9 | 9 | 9 | 9 | 9 | 9 | 9 | 9 | 9 | 9 | 9 | 0 | 0 | 0 | 0 | 0 | 0 | 0 | 0 | 0 | 0 | 0 | 0 | 0 | 0 | 0 | 0 | 0 | 0 | 0 | 0 | 6 | 7 | 8 | 9 | 10 | 10 | 11 | 12 | 12 | 12 | 13 | 13 | 13 | 13 | 13 | 13 | 13 | 13 | 13 | 13 | 76 | 91 | 106 | 120 | 133 | 144 | 153 | 160 | 166 | 170 | 173 | 176 | 176 | 176 | 176 | 176 | 176 | 176 | 176 | 176 | 15 | InBiz_Hotel_HeatCool | 13.5477 | 13.5775 | 12.6275 | 12.8703 | 13.1607 | 12.1553 | 12.7862 | 12.8703 | 12.4052 | 12.7189 | 13.0935 | 12.8703 | 12.8703 | 12.8703 | 12.8703 | 12.8703 | 12.8703 | 12.8703 | 12.8703 | 12.8703 |  | Low | Low | Low | Low | Low | Low | Low | Low | Low | Low | Low | Low | Low | Low | Low | Low | Low | Low | Low | Low | 0.0094399 | 0.011296 | 0.013152 | 0.014911 | 0.016494 | 0.017854 | 0.018977 | 0.019875 | 0.020573 | 0.021106 | 0.021505 | 0.021801 | 0.021801 | 0.021801 | 0.021801 | 0.021801 | 0.021801 | 0.021801 | 0.021801 | 0.021801
720 | Commercial | Heating | PTHP - >15,000 Btuh - lodging | Biz-Midstream | Lodging | N/A | ROB | 3 | 3 | 4 | 4 | 5 | 5 | 5 | 6 | 6 | 6 | 6 | 6 | 6 | 6 | 6 | 6 | 6 | 6 | 6 | 6 | 5 | 6 | 7 | 8 | 8 | 9 | 10 | 10 | 10 | 11 | 11 | 11 | 11 | 11 | 11 | 11 | 11 | 11 | 11 | 11 | 0 | 0 | 0 | 0 | 0 | 0 | 0 | 0 | 0 | 0 | 0 | 0 | 0 | 0 | 0 | 0 | 0 | 0 | 0 | 0 | 3 | 3 | 4 | 4 | 5 | 5 | 5 | 6 | 6 | 6 | 6 | 6 | 6 | 6 | 6 | 6 | 6 | 6 | 6 | 6 | 95 | 114 | 133 | 150 | 166 | 180 | 191 | 200 | 207 | 213 | 217 | 220 | 220 | 220 | 220 | 220 | 220 | 220 | 220 | 220 | 15 | InBiz_Hotel_HeatCool | 8.6705 | 8.1286 | 8.5157 | 8.237 | 8.0633 | 8.0082 | 8.0861 | 8.237 | 7.9585 | 8.2177 | 8.0662 | 7.9562 | 7.9562 | 7.9562 | 7.9562 | 7.9562 | 7.9562 | 7.9562 | 7.9562 | 7.9562 |  | Low | Low | Low | Low | Low | Low | Low | Low | Low | Low | Low | Low | Low | Low | Low | Low | Low | Low | Low | Low | 0.010081 | 0.012064 | 0.014046 | 0.015924 | 0.017614 | 0.019067 | 0.020267 | 0.021225 | 0.021971 | 0.02254 | 0.022966 | 0.023282 | 0.023282 | 0.023282 | 0.023282 | 0.023282 | 0.023282 | 0.023282 | 0.023282 | 0.023282
721 | Commercial | Heating | Mini Split Ductless Heat Pump Cold Climate (Tiers & sizes TBD) | Biz-Midstream | Lodging | N/A | ROB | 0 | 0 | 0 | 0 | 0 | 0 | 0 | 0 | 0 | 0 | 0 | 0 | 0 | 0 | 0 | 0 | 0 | 0 | 0 | 0 | 0 | 0 | 0 | 0 | 0 | 0 | 0 | 0 | 0 | 0 | 0 | 0 | 0 | 0 | 0 | 0 | 0 | 0 | 0 | 0 | 0 | 0 | 0 | 0 | 0 | 0 | 0 | 0 | 0 | 0 | 0 | 0 | 0 | 0 | 0 | 0 | 0 | 0 | 0 | 0 | 0 | 0 | 0 | 0 | 0 | 0 | 0 | 0 | 0 | 0 | 0 | 0 | 0 | 0 | 0 | 0 | 0 | 0 | 0 | 0 | 0 | 0 | 0 | 0 | 0 | 0 | 0 | 0 | 0 | 0 | 0 | 0 | 0 | 0 | 0 | 0 | 0 | 0 | 0 | 0 | 12 | InBiz_Hotel_HeatCool | [41 empty] | 0 | 0 | 0 | 0 | 0 | 0 | 0 | 0 | 0 | 0 | 0 | 0 | 0 | 0 | 0 | 0 | 0 | 0 | 0 | 0
722 | Commercial | Heating | Variable Refrigerant Flow Heat Pump | Biz-Midstream | Lodging | N/A | NC | 0 | 0 | 0 | 0 | 0 | 0 | 0 | 0 | 0 | 0 | 0 | 0 | 0 | 0 | 0 | 0 | 0 | 0 | 0 | 0 | 0 | 0 | 0 | 0 | 0 | 0 | 0 | 0 | 0 | 0 | 0 | 0 | 0 | 0 | 0 | 0 | 0 | 0 | 0 | 0 | 0 | 0 | 0 | 0 | 0 | 0 | 0 | 0 | 0 | 0 | 0 | 0 | 0 | 0 | 0 | 0 | 0 | 0 | 0 | 0 | 0 | 0 | 0 | 0 | 0 | 0 | 0 | 0 | 0 | 0 | 0 | 0 | 0 | 0 | 0 | 0 | 0 | 0 | 0 | 0 | 0 | 0 | 0 | 0 | 0 | 0 | 0 | 0 | 0 | 0 | 0 | 0 | 0 | 0 | 0 | 0 | 0 | 0 | 0 | 0 | 20 | InBiz_Hotel_HeatCool | [41 empty] | 0 | 0 | 0 | 0 | 0 | 0 | 0 | 0 | 0 | 0 | 0 | 0 | 0 | 0 | 0 | 0 | 0 | 0 | 0 | 0
723 | Commercial | Ventilation | Kitchen Exhaust Hood Demand Ventilation Control System | Biz-Custom | Lodging | N/A | ROB | 0 | 0 | 0 | 0 | 0 | 0 | 0 | 0 | 0 | 0 | 0 | 0 | 0 | 0 | 0 | 0 | 0 | 0 | 0 | 0 | 0 | 0 | 0 | 0 | 0 | 0 | 0 | 0 | 0 | 0 | 0 | 0 | 0 | 0 | 0 | 0 | 0 | 0 | 0 | 0 | 0 | 0 | 0 | 0 | 0 | 0 | 0 | 0 | 0 | 0 | 0 | 0 | 0 | 0 | 0 | 0 | 0 | 0 | 0 | 0 | 0 | 0 | 0 | 0 | 0 | 0 | 0 | 0 | 0 | 0 | 0 | 0 | 0 | 0 | 0 | 0 | 0 | 0 | 0 | 0 | 0 | 0 | 0 | 0 | 0 | 0 | 0 | 0 | 0 | 0 | 0 | 0 | 0 | 0 | 0 | 0 | 0 | 0 | 0 | 0 | 20 | InBiz_Hotel_Fans | [41 empty] | 0 | 0 | 0 | 0 | 0 | 0 | 0 | 0 | 0 | 0 | 0 | 0 | 0 | 0 | 0 | 0 | 0 | 0 | 0 | 0
724 | Commercial | Ventilation | Demand Controlled Ventilation | Biz-Custom | Lodging | N/A | Retro | 1558 | 1716 | 2147 | 2600 | 3025 | 3361 | 3548 | 3548 | 3361 | 3025 | 2600 | 2147 | 1716 | 1335 | 1017 | 2321 | 2282 | 2147 | 2600 | 3025 | 935 | 1029 | 1288 | 1560 | 1815 | 2017 | 2129 | 2129 | 2017 | 1815 | 1560 | 1288 | 1029 | 801 | 610 | 1393 | 1369 | 1288 | 1560 | 1815 | 8025 | 8837 | 11060 | 13393 | 15584 | 17314 | 18275 | 18275 | 17314 | 15584 | 13393 | 11060 | 8837 | 6876 | 5241 | 11957 | 11752 | 11060 | 13393 | 15584 | 9584 | 10553 | 13208 | 15993 | 18609 | 20675 | 21823 | 21823 | 20675 | 18609 | 15993 | 13208 | 10553 | 8211 | 6258 | 14279 | 14034 | 13208 | 15993 | 18609 | 20774 | 22875 | 28630 | 34668 | 40339 | 44817 | 47304 | 47304 | 44817 | 40339 | 34668 | 28630 | 22875 | 17799 | 13566 | 30952 | 30421 | 28630 | 34668 | 40339 | 15 | InBiz_Hotel_Fans | 52.1356 | 52.1318 | 52.1323 | 52.1318 | 52.131 | 52.1327 | 52.1344 | 52.1344 | 52.1327 | 52.131 | 52.1318 | 52.1323 | 52.1318 | 52.1322 | 52.1265 | 52.1334 | 52.1329 | 52.1323 | 52.1318 | 52.131 |  | Low | Low | Low | Low | Low | Low | Low | Low | Low | Low | Low | Low | Low | Low | Low | Low | Low | Low | Low | Low | 4.2599 | 4.6907 | 5.8708 | 7.109 | 8.272 | 9.1902 | 9.7002 | 9.7002 | 9.1902 | 8.272 | 7.109 | 5.8708 | 4.6907 | 3.6499 | 2.7819 | 6.347 | 6.2381 | 5.8708 | 7.109 | 8.272
725 | Commercial | Ventilation | Pump and Fan Variable Frequency Drive Controls (Fans) | Biz-Custom | Lodging | N/A | Retro | 0 | 0 | 0 | 0 | 0 | 0 | 0 | 0 | 0 | 0 | 0 | 0 | 0 | 0 | 0 | 0 | 0 | 0 | 0 | 0 | 0 | 0 | 0 | 0 | 0 | 0 | 0 | 0 | 0 | 0 | 0 | 0 | 0 | 0 | 0 | 0 | 0 | 0 | 0 | 0 | 0 | 0 | 0 | 0 | 0 | 0 | 0 | 0 | 0 | 0 | 0 | 0 | 0 | 0 | 0 | 0 | 0 | 0 | 0 | 0 | 0 | 0 | 0 | 0 | 0 | 0 | 0 | 0 | 0 | 0 | 0 | 0 | 0 | 0 | 0 | 0 | 0 | 0 | 0 | 0 | 0 | 0 | 0 | 0 | 0 | 0 | 0 | 0 | 0 | 0 | 0 | 0 | 0 | 0 | 0 | 0 | 0 | 0 | 0 | 0 | 15 | InBiz_Hotel_Fans | [41 empty] | 0 | 0 | 0 | 0 | 0 | 0 | 0 | 0 | 0 | 0 | 0 | 0 | 0 | 0 | 0 | 0 | 0 | 0 | 0 | 0
726 | Commercial | Refrigeration | Strip Curtains | Biz-Custom | Lodging | N/A | Retro | 490 | 490 | 464 | 418 | 848 | 786 | 701 | 602 | 989 | 891 | 779 | 602 | 989 | 891 | 779 | 602 | 989 | 891 | 779 | 602 | 662 | 662 | 627 | 564 | 1147 | 1063 | 947 | 814 | 1337 | 1205 | 1053 | 814 | 1337 | 1205 | 1053 | 814 | 1337 | 1205 | 1053 | 814 | 0 | 0 | 0 | 0 | 0 | 0 | 0 | 0 | 0 | 0 | 0 | 0 | 0 | 0 | 0 | 0 | 0 | 0 | 0 | 0 | 490 | 490 | 464 | 418 | 848 | 786 | 701 | 602 | 989 | 891 | 779 | 602 | 989 | 891 | 779 | 602 | 989 | 891 | 779 | 602 | 14710 | 14710 | 13936 | 12544 | 25490 | 23613 | 21050 | 18079 | 29709 | 26778 | 23396 | 18079 | 29709 | 26778 | 23396 | 18079 | 29709 | 26778 | 23396 | 18079 | 4 | InBiz_Hotel_Refrig | 22.6008 | 22.6008 | 22.5928 | 22.5922 | 22.5869 | 22.598 | 22.5938 | 22.6033 | 22.5946 | 22.589 | 22.5979 | 22.6033 | 22.5946 | 22.589 | 22.5979 | 22.6033 | 22.5946 | 22.589 | 22.5979 | 22.6033 |  | Low | Low | Low | Low | Low | Low | Low | Low | Low | Low | Low | Low | Low | Low | Low | Low | Low | Low | Low | Low | 1.5106 | 1.5106 | 1.4311 | 1.2881 | 2.6176 | 2.4248 | 2.1616 | 1.8565 | 3.0508 | 2.7498 | 2.4025 | 1.8565 | 3.0508 | 2.7498 | 2.4025 | 1.8565 | 3.0508 | 2.7498 | 2.4025 | 1.8565
727 | Commercial | Refrigeration | Bare Suction Line | Biz-Custom | Lodging | N/A | Retro | 51 | 49 | 44 | 38 | 31 | 25 | 19 | 15 | 11 | 8 | 0 | 0 | 0 | 0 | 0 | 51 | 48 | 43 | 37 | 31 | 31 | 29 | 26 | 23 | 19 | 15 | 12 | 9 | 7 | 5 | 0 | 0 | 0 | 0 | 0 | 30 | 29 | 26 | 22 | 18 | 79 | 75 | 67 | 58 | 48 | 38 | 30 | 23 | 17 | 13 | 0 | 0 | 0 | 0 | 0 | 78 | 74 | 67 | 57 | 47 | 130 | 123 | 111 | 95 | 79 | 63 | 49 | 37 | 28 | 21 | 0 | 0 | 0 | 0 | 0 | 129 | 122 | 110 | 94 | 78 | 681 | 645 | 581 | 500 | 414 | 330 | 256 | 195 | 146 | 108 | 0 | 0 | 0 | 0 | 0 | 673 | 638 | 574 | 494 | 408 | 15 | InBiz_Hotel_Refrig | 24.3422 | 24.2641 | 24.2787 | 24.2992 | 24.3728 | 24.3367 | 24.5341 | 24.2887 | 24.6829 | 24.7873 | [5 empty] | 24.3255 | 24.3689 | 24.3954 | 24.1775 | 24.2265 |  | Low | Low | Low | Low | Low | Low | Low | Low | Low | Low | [5 empty] | Low | Low | Low | Low | Low | 0.077003 | 0.072989 | 0.065732 | 0.056539 | 0.046827 | 0.037326 | 0.028975 | 0.022035 | 0.016498 | 0.01221 | 0 | 0 | 0 | 0 | 0 | 0.076159 | 0.072154 | 0.064945 | 0.055815 | 0.046093
728 | Commercial | Refrigeration | Floating Head Pressure Controls | Biz-Prescriptive | Lodging | N/A | Retro | 141 | 149 | 149 | 141 | 127 | 109 | 90 | 72 | 56 | 43 | 32 | 24 | 0 | 0 | 0 | 140 | 147 | 148 | 140 | 126 | 307 | 324 | 324 | 307 | 277 | 238 | 196 | 156 | 121 | 92 | 69 | 51 | 0 | 0 | 0 | 303 | 320 | 321 | 304 | 273 | 202 | 213 | 213 | 202 | 182 | 156 | 129 | 102 | 80 | 61 | 45 | 34 | 0 | 0 | 0 | 199 | 210 | 211 | 199 | 179 | 343 | 362 | 362 | 343 | 309 | 265 | 219 | 174 | 135 | 103 | 77 | 57 | 0 | 0 | 0 | 339 | 357 | 358 | 339 | 305 | 5664 | 5981 | 5984 | 5675 | 5123 | 4392 | 3618 | 2884 | 2239 | 1704 | 1276 | 945 | 0 | 0 | 0 | 5599 | 5910 | 5910 | 5599 | 5039 | 15 | InBiz_Hotel_Refrig | 11.816 | 11.8095 | 11.8036 | 11.7931 | 11.7775 | 11.792 | 11.8103 | 11.7815 | 11.7724 | 11.7827 | 11.781 | 11.7672 |  |  |  | 11.8061 | 11.7946 | 11.8294 | 11.8244 | 11.8104 |  | Low | Low | Low | Low | Low | Low | Low | Low | Low | Low | Low | Low |  |  |  | Low | Low | Low | Low | Low | 0.62378 | 0.65872 | 0.65909 | 0.62497 | 0.5642 | 0.48369 | 0.39846 | 0.31762 | 0.24662 | 0.18763 | 0.14056 | 0.10409 | 0 | 0 | 0 | 0.61662 | 0.65084 | 0.65084 | 0.61662 | 0.55502
729 | Commercial | Refrigeration | Saturated Suction Controls | Biz-Custom | Lodging | N/A | Retro | 0 | 0 | 0 | 0 | 0 | 0 | 0 | 0 | 0 | 0 | 0 | 0 | 0 | 0 | 0 | 0 | 0 | 0 | 0 | 0 | 0 | 0 | 0 | 0 | 0 | 0 | 0 | 0 | 0 | 0 | 0 | 0 | 0 | 0 | 0 | 0 | 0 | 0 | 0 | 0 | 0 | 0 | 0 | 0 | 0 | 0 | 0 | 0 | 0 | 0 | 0 | 0 | 0 | 0 | 0 | 0 | 0 | 0 | 0 | 0 | 0 | 0 | 0 | 0 | 0 | 0 | 0 | 0 | 0 | 0 | 0 | 0 | 0 | 0 | 0 | 0 | 0 | 0 | 0 | 0 | 0 | 0 | 0 | 0 | 0 | 0 | 0 | 0 | 0 | 0 | 0 | 0 | 0 | 0 | 0 | 0 | 0 | 0 | 0 | 0 | 15 | InBiz_Hotel_Refrig | [41 empty] | 0 | 0 | 0 | 0 | 0 | 0 | 0 | 0 | 0 | 0 | 0 | 0 | 0 | 0 | 0 | 0 | 0 | 0 | 0 | 0
730 | Commercial | Refrigeration | Compressor Retrofit | Biz-Custom | Lodging | N/A | Retro | 0 | 0 | 0 | 0 | 0 | 0 | 0 | 0 | 0 | 0 | 0 | 0 | 0 | 0 | 0 | 0 | 0 | 0 | 0 | 0 | 0 | 0 | 0 | 0 | 0 | 0 | 0 | 0 | 0 | 0 | 0 | 0 | 0 | 0 | 0 | 0 | 0 | 0 | 0 | 0 | 0 | 0 | 0 | 0 | 0 | 0 | 0 | 0 | 0 | 0 | 0 | 0 | 0 | 0 | 0 | 0 | 0 | 0 | 0 | 0 | 0 | 0 | 0 | 0 | 0 | 0 | 0 | 0 | 0 | 0 | 0 | 0 | 0 | 0 | 0 | 0 | 0 | 0 | 0 | 0 | 0 | 0 | 0 | 0 | 0 | 0 | 0 | 0 | 0 | 0 | 0 | 0 | 0 | 0 | 0 | 0 | 0 | 0 | 0 | 0 | 15 | InBiz_Hotel_Refrig | [41 empty] | 0 | 0 | 0 | 0 | 0 | 0 | 0 | 0 | 0 | 0 | 0 | 0 | 0 | 0 | 0 | 0 | 0 | 0 | 0 | 0
731 | Commercial | Refrigeration | Electronically Commutated (EC) Walk-In Evaporator Fan Motor | Biz-Prescriptive | Lodging | N/A | Retro | 334 | 301 | 258 | 213 | 170 | 133 | 101 | 75 | 56 | 0 | 0 | 0 | 0 | 0 | 0 | 330 | 297 | 255 | 211 | 168 | 451 | 406 | 349 | 288 | 230 | 179 | 136 | 102 | 75 | 0 | 0 | 0 | 0 | 0 | 0 | 445 | 400 | 345 | 285 | 227 | 456 | 411 | 353 | 291 | 233 | 181 | 138 | 103 | 76 | 0 | 0 | 0 | 0 | 0 | 0 | 451 | 405 | 349 | 288 | 230 | 790 | 711 | 611 | 505 | 403 | 314 | 239 | 179 | 132 | 0 | 0 | 0 | 0 | 0 | 0 | 781 | 702 | 604 | 499 | 398 | 8307 | 7481 | 6432 | 5317 | 4260 | 3307 | 2515 | 1882 | 1393 | 0 | 0 | 0 | 0 | 0 | 0 | 8216 | 7395 | 6355 | 5248 | 4193 | 15 | InBiz_Hotel_Refrig | 15.3818 | 15.3735 | 15.3676 | 15.3563 | 15.2994 | 15.3495 | 15.3523 | 15.3733 | 15.3003 | [6 empty] | 15.3642 | 15.3435 | 15.3756 | 15.3816 | 15.3474 |  | Low | Low | Low | Low | Low | Low | Low | Low | Low | [6 empty] | Low | Low | Low | Low | Low | 0.90732 | 0.81705 | 0.70257 | 0.58069 | 0.46531 | 0.36121 | 0.27466 | 0.2056 | 0.15212 | 0 | 0 | 0 | 0 | 0 | 0 | 0.89737 | 0.80771 | 0.69416 | 0.57325 | 0.45802
732 | Commercial | Refrigeration | Evaporator Fan Motor Controls | Biz-Prescriptive | Lodging | N/A | Retro | 0 | 0 | 0 | 0 | 0 | 0 | 0 | 0 | 0 | 0 | 0 | 0 | 0 | 0 | 0 | 0 | 0 | 0 | 0 | 0 | 0 | 0 | 0 | 0 | 0 | 0 | 0 | 0 | 0 | 0 | 0 | 0 | 0 | 0 | 0 | 0 | 0 | 0 | 0 | 0 | 0 | 0 | 0 | 0 | 0 | 0 | 0 | 0 | 0 | 0 | 0 | 0 | 0 | 0 | 0 | 0 | 0 | 0 | 0 | 0 | 0 | 0 | 0 | 0 | 0 | 0 | 0 | 0 | 0 | 0 | 0 | 0 | 0 | 0 | 0 | 0 | 0 | 0 | 0 | 0 | 0 | 0 | 0 | 0 | 0 | 0 | 0 | 0 | 0 | 0 | 0 | 0 | 0 | 0 | 0 | 0 | 0 | 0 | 0 | 0 | 13 | InBiz_Hotel_Refrig | [41 empty] | 0 | 0 | 0 | 0 | 0 | 0 | 0 | 0 | 0 | 0 | 0 | 0 | 0 | 0 | 0 | 0 | 0 | 0 | 0 | 0
733 | Commercial | Refrigeration | Variable Speed Condenser Fan | Biz-Custom | Lodging | N/A | Retro | 0 | 0 | 0 | 0 | 0 | 0 | 0 | 0 | 0 | 0 | 0 | 0 | 0 | 0 | 0 | 0 | 0 | 0 | 0 | 0 | 0 | 0 | 0 | 0 | 0 | 0 | 0 | 0 | 0 | 0 | 0 | 0 | 0 | 0 | 0 | 0 | 0 | 0 | 0 | 0 | 0 | 0 | 0 | 0 | 0 | 0 | 0 | 0 | 0 | 0 | 0 | 0 | 0 | 0 | 0 | 0 | 0 | 0 | 0 | 0 | 0 | 0 | 0 | 0 | 0 | 0 | 0 | 0 | 0 | 0 | 0 | 0 | 0 | 0 | 0 | 0 | 0 | 0 | 0 | 0 | 0 | 0 | 0 | 0 | 0 | 0 | 0 | 0 | 0 | 0 | 0 | 0 | 0 | 0 | 0 | 0 | 0 | 0 | 0 | 0 | 15 | InBiz_Hotel_Refrig | [41 empty] | 0 | 0 | 0 | 0 | 0 | 0 | 0 | 0 | 0 | 0 | 0 | 0 | 0 | 0 | 0 | 0 | 0 | 0 | 0 | 0
734 | Commercial | Refrigeration | Refrigeration Economizer | Biz-Custom | Lodging | N/A | Retro | 0 | 0 | 0 | 0 | 0 | 0 | 0 | 0 | 0 | 0 | 0 | 0 | 0 | 0 | 0 | 0 | 0 | 0 | 0 | 0 | 0 | 0 | 0 | 0 | 0 | 0 | 0 | 0 | 0 | 0 | 0 | 0 | 0 | 0 | 0 | 0 | 0 | 0 | 0 | 0 | 0 | 0 | 0 | 0 | 0 | 0 | 0 | 0 | 0 | 0 | 0 | 0 | 0 | 0 | 0 | 0 | 0 | 0 | 0 | 0 | 0 | 0 | 0 | 0 | 0 | 0 | 0 | 0 | 0 | 0 | 0 | 0 | 0 | 0 | 0 | 0 | 0 | 0 | 0 | 0 | 0 | 0 | 0 | 0 | 0 | 0 | 0 | 0 | 0 | 0 | 0 | 0 | 0 | 0 | 0 | 0 | 0 | 0 | 0 | 0 | 15 | InBiz_Hotel_Refrig | [41 empty] | 0 | 0 | 0 | 0 | 0 | 0 | 0 | 0 | 0 | 0 | 0 | 0 | 0 | 0 | 0 | 0 | 0 | 0 | 0 | 0
735 | Commercial | Refrigeration | Anti-Sweat Heater Controls MT | Biz-Prescriptive | Lodging | N/A | Retro | 0 | 0 | 0 | 0 | 0 | 0 | 0 | 0 | 0 | 0 | 0 | 0 | 0 | 0 | 0 | 0 | 0 | 0 | 0 | 0 | 0 | 0 | 0 | 0 | 0 | 0 | 0 | 0 | 0 | 0 | 0 | 0 | 0 | 0 | 0 | 0 | 0 | 0 | 0 | 0 | 0 | 0 | 0 | 0 | 0 | 0 | 0 | 0 | 0 | 0 | 0 | 0 | 0 | 0 | 0 | 0 | 0 | 0 | 0 | 0 | 0 | 0 | 0 | 0 | 0 | 0 | 0 | 0 | 0 | 0 | 0 | 0 | 0 | 0 | 0 | 0 | 0 | 0 | 0 | 0 | 0 | 0 | 0 | 0 | 0 | 0 | 0 | 0 | 0 | 0 | 0 | 0 | 0 | 0 | 0 | 0 | 0 | 0 | 0 | 0 | 12 | InBiz_Hotel_Refrig | [41 empty] | 0 | 0 | 0 | 0 | 0 | 0 | 0 | 0 | 0 | 0 | 0 | 0 | 0 | 0 | 0 | 0 | 0 | 0 | 0 | 0
736 | Commercial | Refrigeration | Auto Door Closer, Cooler | Biz-Prescriptive | Lodging | N/A | Retro | 1 | 1 | 1 | 1 | 1 | 1 | 0 | 0 | 2 | 1 | 1 | 1 | 1 | 1 | 0 | 0 | 2 | 1 | 1 | 1 | 2 | 2 | 2 | 1 | 1 | 1 | 1 | 1 | 2 | 2 | 2 | 1 | 1 | 1 | 1 | 1 | 2 | 2 | 2 | 1 | 4 | 4 | 4 | 3 | 3 | 2 | 2 | 1 | 5 | 5 | 4 | 3 | 3 | 2 | 2 | 1 | 5 | 5 | 4 | 3 | 5 | 5 | 5 | 4 | 3 | 3 | 2 | 2 | 7 | 6 | 5 | 4 | 3 | 3 | 2 | 2 | 7 | 6 | 5 | 4 | 33 | 31 | 28 | 24 | 20 | 16 | 12 | 9 | 40 | 37 | 28 | 24 | 20 | 16 | 12 | 9 | 40 | 37 | 28 | 24 | 8 | InBiz_Hotel_Refrig | 34.1591 | 36.363 | 40.259 | 33.5492 | 32.2072 | 40.259 | 40.259 | 53.6786 | 36.2331 | 34.8186 | 40.259 | 33.5492 | 32.2072 | 40.259 | 40.259 | 53.6786 | 36.2331 | 34.8186 | 40.259 | 33.5492 |  | Low | Low | Low | Low | Low | Low | Low | Low | Low | Low | Low | Low | Low | Low | Low | Low | Low | Low | Low | Low | 0.0047972 | 0.004545 | 0.0040909 | 0.0035158 | 0.0029034 | 0.0023198 | 0.001805 | 0.0013758 | 0.0058294 | 0.0053102 | 0.0040909 | 0.0035158 | 0.0029034 | 0.0023198 | 0.001805 | 0.0013758 | 0.0058294 | 0.0053102 | 0.0040909 | 0.0035158
737 | Commercial | Refrigeration | Display Case Door Retrofit, Medium Temp | Biz-Prescriptive | Lodging | N/A | Retro | 0 | 0 | 0 | 0 | 0 | 0 | 0 | 0 | 0 | 0 | 0 | 0 | 0 | 0 | 0 | 0 | 0 | 0 | 0 | 0 | 0 | 0 | 0 | 0 | 0 | 0 | 0 | 0 | 0 | 0 | 0 | 0 | 0 | 0 | 0 | 0 | 0 | 0 | 0 | 0 | 0 | 0 | 0 | 0 | 0 | 0 | 0 | 0 | 0 | 0 | 0 | 0 | 0 | 0 | 0 | 0 | 0 | 0 | 0 | 0 | 0 | 0 | 0 | 0 | 0 | 0 | 0 | 0 | 0 | 0 | 0 | 0 | 0 | 0 | 0 | 0 | 0 | 0 | 0 | 0 | 0 | 0 | 0 | 0 | 0 | 0 | 0 | 0 | 0 | 0 | 0 | 0 | 0 | 0 | 0 | 0 | 0 | 0 | 0 | 0 | 12 | InBiz_Hotel_Refrig | [41 empty] | 0 | 0 | 0 | 0 | 0 | 0 | 0 | 0 | 0 | 0 | 0 | 0 | 0 | 0 | 0 | 0 | 0 | 0 | 0 | 0
738 | Commercial | Refrigeration | Electronically Commutated (EC) Reach-In Evaporator Fan Motor | Biz-Prescriptive | Lodging | N/A | Retro | 93 | 83 | 72 | 59 | 47 | 37 | 28 | 21 | 16 | 0 | 0 | 0 | 0 | 0 | 0 | 93 | 83 | 72 | 59 | 47 | 125 | 113 | 97 | 80 | 64 | 50 | 38 | 28 | 21 | 0 | 0 | 0 | 0 | 0 | 0 | 125 | 113 | 97 | 80 | 64 | 127 | 114 | 98 | 81 | 65 | 50 | 38 | 29 | 21 | 0 | 0 | 0 | 0 | 0 | 0 | 127 | 114 | 98 | 81 | 65 | 219 | 198 | 170 | 140 | 112 | 87 | 66 | 50 | 37 | 0 | 0 | 0 | 0 | 0 | 0 | 219 | 198 | 170 | 140 | 112 | 2318 | 2087 | 1793 | 1481 | 1183 | 921 | 702 | 526 | 390 | 0 | 0 | 0 | 0 | 0 | 0 | 2318 | 2087 | 1793 | 1481 | 1183 | 15 | InBiz_Hotel_Refrig | 15.2801 | 15.3433 | 15.3324 | 15.2949 | 15.3182 | 15.3159 | 15.2537 | 15.2682 | 15.3124 | [6 empty] | 15.2801 | 15.3433 | 15.3324 | 15.2949 | 15.3182 |  | Low | Low | Low | Low | Low | Low | Low | Low | Low | [6 empty] | Low | Low | Low | Low | Low | 0.2532 | 0.22791 | 0.19587 | 0.16175 | 0.12924 | 0.10056 | 0.076645 | 0.057502 | 0.042632 | 0 | 0 | 0 | 0 | 0 | 0 | 0.2532 | 0.22791 | 0.19587 | 0.16175 | 0.12924
739 | Commercial | Refrigeration | Q-Sync Motor for Walk-In and Reach-in Evaporator Fan Motor | Biz-Prescriptive | Lodging | N/A | Retro | 25 | 21 | 18 | 14 | 11 | 8 | 6 | 5 | 0 | 0 | 25 | 21 | 18 | 14 | 11 | 8 | 6 | 5 | 0 | 0 | 33 | 29 | 24 | 19 | 15 | 11 | 8 | 6 | 0 | 0 | 33 | 29 | 24 | 19 | 15 | 11 | 8 | 6 | 0 | 0 | 93 | 80 | 66 | 53 | 41 | 31 | 23 | 17 | 0 | 0 | 93 | 80 | 66 | 53 | 41 | 31 | 23 | 17 | 0 | 0 | 117 | 101 | 83 | 67 | 52 | 40 | 30 | 22 | 0 | 0 | 117 | 101 | 83 | 67 | 52 | 40 | 30 | 22 | 0 | 0 | 617 | 530 | 438 | 350 | 272 | 207 | 156 | 115 | 0 | 0 | 617 | 530 | 438 | 350 | 272 | 207 | 156 | 115 | 0 | 0 | 10 | InBiz_Hotel_Refrig | 33.0311 | 33.3261 | 33.1915 | 33.3847 | 33.4675 | 33.4747 | 33.096 | 33.0809 |  |  | 33.0311 | 33.3261 | 33.1915 | 33.3847 | 33.4675 | 33.4747 | 33.096 | 33.0809 |  |  |  | Low | Low | Low | Low | Low | Low | Low | Low |  |  | Low | Low | Low | Low | Low | Low | Low | Low |  |  | 0.07129 | 0.061267 | 0.050596 | 0.040426 | 0.031455 | 0.023975 | 0.017987 | 0.013335 | 0 | 0 | 0.07129 | 0.061267 | 0.050596 | 0.040426 | 0.031455 | 0.023975 | 0.017987 | 0.013335 | 0 | 0
740 | Commercial | Refrigeration | Energy Star Reach-In Refrigerator, Glass Doors | Biz-Prescriptive | Lodging | N/A | ROB | 0 | 0 | 0 | 0 | 0 | 0 | 0 | 0 | 0 | 0 | 0 | 0 | 0 | 0 | 0 | 0 | 0 | 0 | 0 | 0 | 0 | 0 | 0 | 0 | 0 | 0 | 0 | 0 | 0 | 0 | 0 | 0 | 0 | 0 | 0 | 0 | 0 | 0 | 0 | 0 | 0 | 0 | 0 | 0 | 0 | 0 | 0 | 0 | 0 | 0 | 0 | 0 | 0 | 0 | 0 | 0 | 0 | 0 | 0 | 0 | 0 | 0 | 0 | 0 | 0 | 0 | 0 | 0 | 0 | 0 | 0 | 0 | 0 | 0 | 0 | 0 | 0 | 0 | 0 | 0 | 0 | 0 | 0 | 0 | 0 | 0 | 0 | 0 | 0 | 0 | 0 | 0 | 0 | 0 | 0 | 0 | 0 | 0 | 0 | 0 | 12 | InBiz_Hotel_Refrig | [41 empty] | 0 | 0 | 0 | 0 | 0 | 0 | 0 | 0 | 0 | 0 | 0 | 0 | 0 | 0 | 0 | 0 | 0 | 0 | 0 | 0
741 | Commercial | Refrigeration | Energy Star Reach-In Refrigerator, Solid Doors | Biz-Prescriptive | Lodging | N/A | ROB | 0 | 0 | 0 | 0 | 0 | 0 | 0 | 0 | 0 | 0 | 0 | 0 | 0 | 0 | 0 | 0 | 0 | 0 | 0 | 0 | 0 | 0 | 0 | 0 | 0 | 0 | 0 | 0 | 0 | 0 | 0 | 0 | 0 | 0 | 0 | 0 | 0 | 0 | 0 | 0 | 0 | 0 | 0 | 0 | 0 | 0 | 0 | 0 | 0 | 0 | 0 | 0 | 0 | 0 | 0 | 0 | 0 | 0 | 0 | 0 | 0 | 0 | 0 | 0 | 0 | 0 | 0 | 0 | 0 | 0 | 0 | 0 | 0 | 0 | 0 | 0 | 0 | 0 | 0 | 0 | 0 | 0 | 0 | 0 | 0 | 0 | 0 | 0 | 0 | 0 | 0 | 0 | 0 | 0 | 0 | 0 | 0 | 0 | 0 | 0 | 12 | InBiz_Hotel_Refrig | [41 empty] | 0 | 0 | 0 | 0 | 0 | 0 | 0 | 0 | 0 | 0 | 0 | 0 | 0 | 0 | 0 | 0 | 0 | 0 | 0 | 0
742 | Commercial | Refrigeration | Anti-Sweat Heater Controls LT | Biz-Prescriptive | Lodging | N/A | Retro | 165 | 142 | 117 | 94 | 73 | 56 | 42 | 31 | 0 | 0 | 0 | 0 | 165 | 142 | 117 | 94 | 73 | 56 | 42 | 31 | 223 | 192 | 158 | 127 | 98 | 75 | 56 | 42 | 0 | 0 | 0 | 0 | 223 | 192 | 158 | 127 | 98 | 75 | 56 | 42 | 431 | 371 | 306 | 245 | 190 | 145 | 109 | 81 | 0 | 0 | 0 | 0 | 431 | 371 | 306 | 245 | 190 | 145 | 109 | 81 | 597 | 513 | 424 | 338 | 263 | 201 | 151 | 112 | 0 | 0 | 0 | 0 | 597 | 513 | 424 | 338 | 263 | 201 | 151 | 112 | 4132 | 3551 | 2932 | 2343 | 1823 | 1389 | 1042 | 773 | 0 | 0 | 0 | 0 | 4132 | 3551 | 2932 | 2343 | 1823 | 1389 | 1042 | 773 | 12 | InBiz_Hotel_Refrig | 23.6707 | 23.6807 | 23.6764 | 23.6721 | 23.6199 | 23.7008 | 23.6951 | 23.7628 |  |  |  |  | 23.6707 | 23.6807 | 23.6764 | 23.6721 | 23.6199 | 23.7008 | 23.6951 | 23.7628 |  | Low | Low | Low | Low | Low | Low | Low | Low |  |  |  |  | Low | Low | Low | Low | Low | Low | Low | Low | 0.45447 | 0.39058 | 0.32255 | 0.25771 | 0.20053 | 0.15284 | 0.11467 | 0.085013 | 0 | 0 | 0 | 0 | 0.45447 | 0.39058 | 0.32255 | 0.25771 | 0.20053 | 0.15284 | 0.11467 | 0.085013
743 | Commercial | Refrigeration | Auto Door Closer, Freezer | Biz-Prescriptive | Lodging | N/A | Retro | 2 | 2 | 2 | 2 | 1 | 1 | 1 | 1 | 3 | 2 | 2 | 2 | 1 | 1 | 1 | 1 | 3 | 2 | 2 | 2 | 3 | 3 | 2 | 2 | 2 | 1 | 1 | 1 | 3 | 3 | 2 | 2 | 2 | 1 | 1 | 1 | 3 | 3 | 2 | 2 | 1 | 1 | 1 | 1 | 1 | 1 | 1 | 0 | 2 | 2 | 1 | 1 | 1 | 1 | 1 | 0 | 2 | 2 | 1 | 1 | 4 | 3 | 3 | 3 | 2 | 2 | 1 | 1 | 4 | 4 | 3 | 3 | 2 | 2 | 1 | 1 | 4 | 4 | 3 | 3 | 52 | 49 | 44 | 38 | 31 | 25 | 19 | 15 | 63 | 57 | 44 | 38 | 31 | 25 | 19 | 15 | 63 | 57 | 44 | 38 | 8 | InBiz_Hotel_Refrig | 21.6779 | 19.7187 | 18.2995 | 21.1889 | 20.7788 | 19.3243 | 16.9512 | 21.4715 | 17.8929 | 19.7763 | 18.2995 | 21.1889 | 20.7788 | 19.3243 | 16.9512 | 21.4715 | 17.8929 | 19.7763 | 18.2995 | 21.1889 |  | Low | Low | Low | Low | Low | Low | Low | Low | Low | Low | Low | Low | Low | Low | Low | Low | Low | Low | Low | Low | 0.0069359 | 0.0065712 | 0.0059147 | 0.0050831 | 0.0041978 | 0.003354 | 0.0026097 | 0.0019891 | 0.0084282 | 0.0076776 | 0.0059147 | 0.0050831 | 0.0041978 | 0.003354 | 0.0026097 | 0.0019891 | 0.0084282 | 0.0076776 | 0.0059147 | 0.0050831
744 | Commercial | Refrigeration | Display Case Door Retrofit, Low Temp | Biz-Prescriptive | Lodging | N/A | Retro | 0 | 0 | 0 | 0 | 0 | 0 | 0 | 0 | 0 | 0 | 0 | 0 | 0 | 0 | 0 | 0 | 0 | 0 | 0 | 0 | 0 | 0 | 0 | 0 | 0 | 0 | 0 | 0 | 0 | 0 | 0 | 0 | 0 | 0 | 0 | 0 | 0 | 0 | 0 | 0 | 0 | 0 | 0 | 0 | 0 | 0 | 0 | 0 | 0 | 0 | 0 | 0 | 0 | 0 | 0 | 0 | 0 | 0 | 0 | 0 | 0 | 0 | 0 | 0 | 0 | 0 | 0 | 0 | 0 | 0 | 0 | 0 | 0 | 0 | 0 | 0 | 0 | 0 | 0 | 0 | 0 | 0 | 0 | 0 | 0 | 0 | 0 | 0 | 0 | 0 | 0 | 0 | 0 | 0 | 0 | 0 | 0 | 0 | 0 | 0 | 12 | InBiz_Hotel_Refrig | [41 empty] | 0 | 0 | 0 | 0 | 0 | 0 | 0 | 0 | 0 | 0 | 0 | 0 | 0 | 0 | 0 | 0 | 0 | 0 | 0 | 0
745 | Commercial | Refrigeration | Energy Star Reach-In Freezer, Glass Doors | Biz-Prescriptive | Lodging | N/A | ROB | 0 | 0 | 0 | 0 | 0 | 0 | 0 | 0 | 0 | 0 | 0 | 0 | 0 | 0 | 0 | 0 | 0 | 0 | 0 | 0 | 0 | 0 | 0 | 0 | 0 | 0 | 0 | 0 | 0 | 0 | 0 | 0 | 0 | 0 | 0 | 0 | 0 | 0 | 0 | 0 | 0 | 0 | 0 | 0 | 0 | 0 | 0 | 0 | 0 | 0 | 0 | 0 | 0 | 0 | 0 | 0 | 0 | 0 | 0 | 0 | 0 | 0 | 0 | 0 | 0 | 0 | 0 | 0 | 0 | 0 | 0 | 0 | 0 | 0 | 0 | 0 | 0 | 0 | 0 | 0 | 0 | 0 | 0 | 0 | 0 | 0 | 0 | 0 | 0 | 0 | 0 | 0 | 0 | 0 | 0 | 0 | 0 | 0 | 0 | 0 | 12 | InBiz_Hotel_Refrig | [41 empty] | 0 | 0 | 0 | 0 | 0 | 0 | 0 | 0 | 0 | 0 | 0 | 0 | 0 | 0 | 0 | 0 | 0 | 0 | 0 | 0
746 | Commercial | Refrigeration | Energy Star Reach-In Freezer, Solid Doors | Biz-Prescriptive | Lodging | N/A | ROB | 0 | 0 | 0 | 0 | 0 | 0 | 0 | 0 | 0 | 0 | 0 | 0 | 0 | 0 | 0 | 0 | 0 | 0 | 0 | 0 | 0 | 0 | 0 | 0 | 0 | 0 | 0 | 0 | 0 | 0 | 0 | 0 | 0 | 0 | 0 | 0 | 0 | 0 | 0 | 0 | 0 | 0 | 0 | 0 | 0 | 0 | 0 | 0 | 0 | 0 | 0 | 0 | 0 | 0 | 0 | 0 | 0 | 0 | 0 | 0 | 0 | 0 | 0 | 0 | 0 | 0 | 0 | 0 | 0 | 0 | 0 | 0 | 0 | 0 | 0 | 0 | 0 | 0 | 0 | 0 | 0 | 0 | 0 | 0 | 0 | 0 | 0 | 0 | 0 | 0 | 0 | 0 | 0 | 0 | 0 | 0 | 0 | 0 | 0 | 0 | 12 | InBiz_Hotel_Refrig | [41 empty] | 0 | 0 | 0 | 0 | 0 | 0 | 0 | 0 | 0 | 0 | 0 | 0 | 0 | 0 | 0 | 0 | 0 | 0 | 0 | 0
747 | Commercial | Refrigeration | Refrigeration - Custom | Biz-Custom | Lodging | N/A | ROB | 248 | 297 | 346 | 392 | 434 | 469 | 499 | 523 | 541 | 555 | 565 | 573 | 573 | 573 | 573 | 573 | 573 | 573 | 573 | 573 | 149 | 178 | 208 | 235 | 260 | 282 | 299 | 314 | 325 | 333 | 339 | 344 | 344 | 344 | 344 | 344 | 344 | 344 | 344 | 344 | 96 | 115 | 134 | 152 | 168 | 182 | 193 | 202 | 209 | 215 | 219 | 222 | 222 | 222 | 222 | 222 | 222 | 222 | 222 | 222 | 344 | 412 | 480 | 544 | 601 | 651 | 692 | 725 | 750 | 770 | 784 | 795 | 795 | 795 | 795 | 795 | 795 | 795 | 795 | 795 | 3310 | 3960 | 4611 | 5228 | 5783 | 6260 | 6653 | 6968 | 7213 | 7400 | 7540 | 7644 | 7644 | 7644 | 7644 | 7644 | 7644 | 7644 | 7644 | 7644 | 12 | InBiz_Hotel_Refrig | 17.7654 | 17.7711 | 17.7971 | 17.7729 | 17.7585 | 17.7772 | 17.767 | 17.7854 | 17.7766 | 17.7787 | 17.765 | 17.773 | 17.773 | 17.773 | 17.773 | 17.773 | 17.773 | 17.773 | 17.773 | 17.773 |  | Low | Low | Low | Low | Low | Low | Low | Low | Low | Low | Low | Low | Low | Low | Low | Low | Low | Low | Low | Low | 0.62056 | 0.74258 | 0.8646 | 0.9802 | 1.0843 | 1.1737 | 1.2475 | 1.3065 | 1.3524 | 1.3874 | 1.4137 | 1.4332 | 1.4332 | 1.4332 | 1.4332 | 1.4332 | 1.4332 | 1.4332 | 1.4332 | 1.4332
748 | Commercial | Refrigeration | Retro-commissioning_Refrigerator Optimization | Biz-Custom RCx | Lodging | N/A | Retro | 0 | 0 | 0 | 0 | 0 | 0 | 0 | 0 | 0 | 0 | 0 | 0 | 0 | 0 | 0 | 0 | 0 | 0 | 0 | 0 | 0 | 0 | 0 | 0 | 0 | 0 | 0 | 0 | 0 | 0 | 0 | 0 | 0 | 0 | 0 | 0 | 0 | 0 | 0 | 0 | 0 | 0 | 0 | 0 | 0 | 0 | 0 | 0 | 0 | 0 | 0 | 0 | 0 | 0 | 0 | 0 | 0 | 0 | 0 | 0 | 0 | 0 | 0 | 0 | 0 | 0 | 0 | 0 | 0 | 0 | 0 | 0 | 0 | 0 | 0 | 0 | 0 | 0 | 0 | 0 | 0 | 0 | 0 | 0 | 0 | 0 | 0 | 0 | 0 | 0 | 0 | 0 | 0 | 0 | 0 | 0 | 0 | 0 | 0 | 0 | 3 | InBiz_Hotel_Refrig | [41 empty] | 0 | 0 | 0 | 0 | 0 | 0 | 0 | 0 | 0 | 0 | 0 | 0 | 0 | 0 | 0 | 0 | 0 | 0 | 0 | 0
749 | Commercial | Refrigeration | Energy Star Ice Machine | Biz-Prescriptive | Lodging | N/A | ROB | 0 | 0 | 0 | 0 | 0 | 0 | 0 | 0 | 0 | 0 | 0 | 0 | 0 | 0 | 0 | 0 | 0 | 0 | 0 | 0 | 0 | 0 | 0 | 0 | 0 | 0 | 0 | 0 | 0 | 0 | 0 | 0 | 0 | 0 | 0 | 0 | 0 | 0 | 0 | 0 | 0 | 0 | 0 | 0 | 0 | 0 | 0 | 0 | 0 | 0 | 0 | 0 | 0 | 0 | 0 | 0 | 0 | 0 | 0 | 0 | 0 | 0 | 0 | 0 | 0 | 0 | 0 | 0 | 0 | 0 | 0 | 0 | 0 | 0 | 0 | 0 | 0 | 0 | 0 | 0 | 0 | 0 | 0 | 0 | 0 | 0 | 0 | 0 | 0 | 0 | 0 | 0 | 0 | 0 | 0 | 0 | 0 | 0 | 0 | 0 | 15 | InBiz_Hotel_Refrig | [41 empty] | 0 | 0 | 0 | 0 | 0 | 0 | 0 | 0 | 0 | 0 | 0 | 0 | 0 | 0 | 0 | 0 | 0 | 0 | 0 | 0
750 | Commercial | Refrigeration | LED Refrigerated Display Case Lighting Average 6W/LF | Biz-Prescriptive | Lodging | N/A | Retro | 0 | 0 | 0 | 0 | 0 | 0 | 0 | 0 | 0 | 0 | 0 | 0 | 0 | 0 | 0 | 0 | 0 | 0 | 0 | 0 | 0 | 0 | 0 | 0 | 0 | 0 | 0 | 0 | 0 | 0 | 0 | 0 | 0 | 0 | 0 | 0 | 0 | 0 | 0 | 0 | 0 | 0 | 0 | 0 | 0 | 0 | 0 | 0 | 0 | 0 | 0 | 0 | 0 | 0 | 0 | 0 | 0 | 0 | 0 | 0 | 0 | 0 | 0 | 0 | 0 | 0 | 0 | 0 | 0 | 0 | 0 | 0 | 0 | 0 | 0 | 0 | 0 | 0 | 0 | 0 | 0 | 0 | 0 | 0 | 0 | 0 | 0 | 0 | 0 | 0 | 0 | 0 | 0 | 0 | 0 | 0 | 0 | 0 | 0 | 0 | 12 | InBiz_Hotel_IntLight | [41 empty] | 0 | 0 | 0 | 0 | 0 | 0 | 0 | 0 | 0 | 0 | 0 | 0 | 0 | 0 | 0 | 0 | 0 | 0 | 0 | 0
751 | Commercial | PlugLoads_Office | ENERGY STAR Uninterrupted Power Supply | Biz-Custom | Lodging | N/A | ROB | 0 | 0 | 0 | 0 | 0 | 0 | 0 | 0 | 0 | 0 | 0 | 0 | 0 | 0 | 0 | 0 | 0 | 0 | 0 | 0 | 0 | 0 | 0 | 0 | 0 | 0 | 0 | 0 | 0 | 0 | 0 | 0 | 0 | 0 | 0 | 0 | 0 | 0 | 0 | 0 | 0 | 0 | 0 | 0 | 0 | 0 | 0 | 0 | 0 | 0 | 0 | 0 | 0 | 0 | 0 | 0 | 0 | 0 | 0 | 0 | 0 | 0 | 0 | 0 | 0 | 0 | 0 | 0 | 0 | 0 | 0 | 0 | 0 | 0 | 0 | 0 | 0 | 0 | 0 | 0 | 0 | 0 | 0 | 0 | 0 | 0 | 0 | 0 | 0 | 0 | 0 | 0 | 0 | 0 | 0 | 0 | 0 | 0 | 0 | 0 | 15 | InBiz_Hotel_IntEquip | [41 empty] | 0 | 0 | 0 | 0 | 0 | 0 | 0 | 0 | 0 | 0 | 0 | 0 | 0 | 0 | 0 | 0 | 0 | 0 | 0 | 0
752 | Commercial | PlugLoads_Office | Smart Power Strip – Commercial Use | Biz-Custom | Lodging | N/A | Retro | 0 | 0 | 0 | 0 | 0 | 0 | 0 | 0 | 0 | 0 | 0 | 0 | 0 | 0 | 0 | 0 | 0 | 0 | 0 | 0 | 0 | 0 | 0 | 0 | 0 | 0 | 0 | 0 | 0 | 0 | 0 | 0 | 0 | 0 | 0 | 0 | 0 | 0 | 0 | 0 | 0 | 0 | 0 | 0 | 0 | 0 | 0 | 0 | 0 | 0 | 0 | 0 | 0 | 0 | 0 | 0 | 0 | 0 | 0 | 0 | 0 | 0 | 0 | 0 | 0 | 0 | 0 | 0 | 0 | 0 | 0 | 0 | 0 | 0 | 0 | 0 | 0 | 0 | 0 | 0 | 0 | 0 | 0 | 0 | 0 | 0 | 0 | 0 | 0 | 0 | 0 | 0 | 0 | 0 | 0 | 0 | 0 | 0 | 0 | 0 | 5 | InBiz_Hotel_IntEquip | [41 empty] | 0 | 0 | 0 | 0 | 0 | 0 | 0 | 0 | 0 | 0 | 0 | 0 | 0 | 0 | 0 | 0 | 0 | 0 | 0 | 0
753 | Commercial | PlugLoads_Office | Plug Load Occupancy Sensor | Biz-Custom | Lodging | N/A | Retro | 0 | 0 | 0 | 0 | 0 | 0 | 0 | 0 | 0 | 0 | 0 | 0 | 0 | 0 | 0 | 0 | 0 | 0 | 0 | 0 | 0 | 0 | 0 | 0 | 0 | 0 | 0 | 0 | 0 | 0 | 0 | 0 | 0 | 0 | 0 | 0 | 0 | 0 | 0 | 0 | 0 | 0 | 0 | 0 | 0 | 0 | 0 | 0 | 0 | 0 | 0 | 0 | 0 | 0 | 0 | 0 | 0 | 0 | 0 | 0 | 0 | 0 | 0 | 0 | 0 | 0 | 0 | 0 | 0 | 0 | 0 | 0 | 0 | 0 | 0 | 0 | 0 | 0 | 0 | 0 | 0 | 0 | 0 | 0 | 0 | 0 | 0 | 0 | 0 | 0 | 0 | 0 | 0 | 0 | 0 | 0 | 0 | 0 | 0 | 0 | 8 | InBiz_Hotel_IntEquip | [41 empty] | 0 | 0 | 0 | 0 | 0 | 0 | 0 | 0 | 0 | 0 | 0 | 0 | 0 | 0 | 0 | 0 | 0 | 0 | 0 | 0
754 | Commercial | PlugLoads_Office | Electrically Commutated Plug Fans in data centers | Biz-Custom | Lodging | N/A | Retro | 0 | 0 | 0 | 0 | 0 | 0 | 0 | 0 | 0 | 0 | 0 | 0 | 0 | 0 | 0 | 0 | 0 | 0 | 0 | 0 | 0 | 0 | 0 | 0 | 0 | 0 | 0 | 0 | 0 | 0 | 0 | 0 | 0 | 0 | 0 | 0 | 0 | 0 | 0 | 0 | 0 | 0 | 0 | 0 | 0 | 0 | 0 | 0 | 0 | 0 | 0 | 0 | 0 | 0 | 0 | 0 | 0 | 0 | 0 | 0 | 0 | 0 | 0 | 0 | 0 | 0 | 0 | 0 | 0 | 0 | 0 | 0 | 0 | 0 | 0 | 0 | 0 | 0 | 0 | 0 | 0 | 0 | 0 | 0 | 0 | 0 | 0 | 0 | 0 | 0 | 0 | 0 | 0 | 0 | 0 | 0 | 0 | 0 | 0 | 0 | 15 | InBiz_Hotel_IntEquip | [41 empty] | 0 | 0 | 0 | 0 | 0 | 0 | 0 | 0 | 0 | 0 | 0 | 0 | 0 | 0 | 0 | 0 | 0 | 0 | 0 | 0
755 | Commercial | PlugLoads_Office | High Efficiency CRAC unit | Biz-Custom | Lodging | N/A | ROB | 0 | 0 | 0 | 0 | 0 | 0 | 0 | 0 | 0 | 0 | 0 | 0 | 0 | 0 | 0 | 0 | 0 | 0 | 0 | 0 | 0 | 0 | 0 | 0 | 0 | 0 | 0 | 0 | 0 | 0 | 0 | 0 | 0 | 0 | 0 | 0 | 0 | 0 | 0 | 0 | 0 | 0 | 0 | 0 | 0 | 0 | 0 | 0 | 0 | 0 | 0 | 0 | 0 | 0 | 0 | 0 | 0 | 0 | 0 | 0 | 0 | 0 | 0 | 0 | 0 | 0 | 0 | 0 | 0 | 0 | 0 | 0 | 0 | 0 | 0 | 0 | 0 | 0 | 0 | 0 | 0 | 0 | 0 | 0 | 0 | 0 | 0 | 0 | 0 | 0 | 0 | 0 | 0 | 0 | 0 | 0 | 0 | 0 | 0 | 0 | 15 | InBiz_Hotel_IntEquip | [41 empty] | 0 | 0 | 0 | 0 | 0 | 0 | 0 | 0 | 0 | 0 | 0 | 0 | 0 | 0 | 0 | 0 | 0 | 0 | 0 | 0
756 | Commercial | PlugLoads_Office | Computer Room Air Conditioner Economizer | Biz-Custom | Lodging | N/A | Retro | 0 | 0 | 0 | 0 | 0 | 0 | 0 | 0 | 0 | 0 | 0 | 0 | 0 | 0 | 0 | 0 | 0 | 0 | 0 | 0 | 0 | 0 | 0 | 0 | 0 | 0 | 0 | 0 | 0 | 0 | 0 | 0 | 0 | 0 | 0 | 0 | 0 | 0 | 0 | 0 | 0 | 0 | 0 | 0 | 0 | 0 | 0 | 0 | 0 | 0 | 0 | 0 | 0 | 0 | 0 | 0 | 0 | 0 | 0 | 0 | 0 | 0 | 0 | 0 | 0 | 0 | 0 | 0 | 0 | 0 | 0 | 0 | 0 | 0 | 0 | 0 | 0 | 0 | 0 | 0 | 0 | 0 | 0 | 0 | 0 | 0 | 0 | 0 | 0 | 0 | 0 | 0 | 0 | 0 | 0 | 0 | 0 | 0 | 0 | 0 | 15 | InBiz_Hotel_IntEquip | [41 empty] | 0 | 0 | 0 | 0 | 0 | 0 | 0 | 0 | 0 | 0 | 0 | 0 | 0 | 0 | 0 | 0 | 0 | 0 | 0 | 0
757 | Commercial | PlugLoads_Office | Energy Star Laptop | Biz-Custom | Lodging | N/A | ROB | 0 | 0 | 0 | 0 | 0 | 0 | 0 | 0 | 0 | 0 | 0 | 0 | 0 | 0 | 0 | 0 | 0 | 0 | 0 | 0 | 0 | 0 | 0 | 0 | 0 | 0 | 0 | 0 | 0 | 0 | 0 | 0 | 0 | 0 | 0 | 0 | 0 | 0 | 0 | 0 | 0 | 0 | 0 | 0 | 0 | 0 | 0 | 0 | 0 | 0 | 0 | 0 | 0 | 0 | 0 | 0 | 0 | 0 | 0 | 0 | 0 | 0 | 0 | 0 | 0 | 0 | 0 | 0 | 0 | 0 | 0 | 0 | 0 | 0 | 0 | 0 | 0 | 0 | 0 | 0 | 0 | 0 | 0 | 0 | 0 | 0 | 0 | 0 | 0 | 0 | 0 | 0 | 0 | 0 | 0 | 0 | 0 | 0 | 0 | 0 | 4 | InBiz_Hotel_IntEquip | [41 empty] | 0 | 0 | 0 | 0 | 0 | 0 | 0 | 0 | 0 | 0 | 0 | 0 | 0 | 0 | 0 | 0 | 0 | 0 | 0 | 0
758 | Commercial | PlugLoads_Office | Energy Star Monitor | Biz-Custom | Lodging | N/A | ROB | 0 | 0 | 0 | 0 | 0 | 0 | 0 | 0 | 0 | 0 | 0 | 0 | 0 | 0 | 0 | 0 | 0 | 0 | 0 | 0 | 0 | 0 | 0 | 0 | 0 | 0 | 0 | 0 | 0 | 0 | 0 | 0 | 0 | 0 | 0 | 0 | 0 | 0 | 0 | 0 | 0 | 0 | 0 | 0 | 0 | 0 | 0 | 0 | 0 | 0 | 0 | 0 | 0 | 0 | 0 | 0 | 0 | 0 | 0 | 0 | 0 | 0 | 0 | 0 | 0 | 0 | 0 | 0 | 0 | 0 | 0 | 0 | 0 | 0 | 0 | 0 | 0 | 0 | 0 | 0 | 0 | 0 | 0 | 0 | 0 | 0 | 0 | 0 | 0 | 0 | 0 | 0 | 0 | 0 | 0 | 0 | 0 | 0 | 0 | 0 | 4 | InBiz_Hotel_IntEquip | [41 empty] | 0 | 0 | 0 | 0 | 0 | 0 | 0 | 0 | 0 | 0 | 0 | 0 | 0 | 0 | 0 | 0 | 0 | 0 | 0 | 0
759 | Commercial | PlugLoads_Office | Energy Star Printer/Copier/Fax | Biz-Custom | Lodging | N/A | ROB | 0 | 0 | 0 | 0 | 0 | 0 | 0 | 0 | 0 | 0 | 0 | 0 | 0 | 0 | 0 | 0 | 0 | 0 | 0 | 0 | 0 | 0 | 0 | 0 | 0 | 0 | 0 | 0 | 0 | 0 | 0 | 0 | 0 | 0 | 0 | 0 | 0 | 0 | 0 | 0 | 0 | 0 | 0 | 0 | 0 | 0 | 0 | 0 | 0 | 0 | 0 | 0 | 0 | 0 | 0 | 0 | 0 | 0 | 0 | 0 | 0 | 0 | 0 | 0 | 0 | 0 | 0 | 0 | 0 | 0 | 0 | 0 | 0 | 0 | 0 | 0 | 0 | 0 | 0 | 0 | 0 | 0 | 0 | 0 | 0 | 0 | 0 | 0 | 0 | 0 | 0 | 0 | 0 | 0 | 0 | 0 | 0 | 0 | 0 | 0 | 6 | InBiz_Hotel_IntEquip | [41 empty] | 0 | 0 | 0 | 0 | 0 | 0 | 0 | 0 | 0 | 0 | 0 | 0 | 0 | 0 | 0 | 0 | 0 | 0 | 0 | 0
760 | Commercial | PlugLoads_Office | Energy Star Server | Biz-Custom | Lodging | N/A | ROB | 0 | 0 | 0 | 0 | 0 | 0 | 0 | 0 | 0 | 0 | 0 | 0 | 0 | 0 | 0 | 0 | 0 | 0 | 0 | 0 | 0 | 0 | 0 | 0 | 0 | 0 | 0 | 0 | 0 | 0 | 0 | 0 | 0 | 0 | 0 | 0 | 0 | 0 | 0 | 0 | 0 | 0 | 0 | 0 | 0 | 0 | 0 | 0 | 0 | 0 | 0 | 0 | 0 | 0 | 0 | 0 | 0 | 0 | 0 | 0 | 0 | 0 | 0 | 0 | 0 | 0 | 0 | 0 | 0 | 0 | 0 | 0 | 0 | 0 | 0 | 0 | 0 | 0 | 0 | 0 | 0 | 0 | 0 | 0 | 0 | 0 | 0 | 0 | 0 | 0 | 0 | 0 | 0 | 0 | 0 | 0 | 0 | 0 | 0 | 0 | 15 | InBiz_Hotel_IntEquip | [41 empty] | 0 | 0 | 0 | 0 | 0 | 0 | 0 | 0 | 0 | 0 | 0 | 0 | 0 | 0 | 0 | 0 | 0 | 0 | 0 | 0
761 | Commercial | PlugLoads_Office | Server Virtualization | Biz-Custom | Lodging | N/A | Retro | 0 | 0 | 0 | 0 | 0 | 0 | 0 | 0 | 0 | 0 | 0 | 0 | 0 | 0 | 0 | 0 | 0 | 0 | 0 | 0 | 0 | 0 | 0 | 0 | 0 | 0 | 0 | 0 | 0 | 0 | 0 | 0 | 0 | 0 | 0 | 0 | 0 | 0 | 0 | 0 | 0 | 0 | 0 | 0 | 0 | 0 | 0 | 0 | 0 | 0 | 0 | 0 | 0 | 0 | 0 | 0 | 0 | 0 | 0 | 0 | 0 | 0 | 0 | 0 | 0 | 0 | 0 | 0 | 0 | 0 | 0 | 0 | 0 | 0 | 0 | 0 | 0 | 0 | 0 | 0 | 0 | 0 | 0 | 0 | 0 | 0 | 0 | 0 | 0 | 0 | 0 | 0 | 0 | 0 | 0 | 0 | 0 | 0 | 0 | 0 | 15 | InBiz_Hotel_IntEquip | [41 empty] | 0 | 0 | 0 | 0 | 0 | 0 | 0 | 0 | 0 | 0 | 0 | 0 | 0 | 0 | 0 | 0 | 0 | 0 | 0 | 0
762 | Commercial | PlugLoads_Office | Data Center Hot/Cold Aisle Configuration | Biz-Custom | Lodging | N/A | Retro | 0 | 0 | 0 | 0 | 0 | 0 | 0 | 0 | 0 | 0 | 0 | 0 | 0 | 0 | 0 | 0 | 0 | 0 | 0 | 0 | 0 | 0 | 0 | 0 | 0 | 0 | 0 | 0 | 0 | 0 | 0 | 0 | 0 | 0 | 0 | 0 | 0 | 0 | 0 | 0 | 0 | 0 | 0 | 0 | 0 | 0 | 0 | 0 | 0 | 0 | 0 | 0 | 0 | 0 | 0 | 0 | 0 | 0 | 0 | 0 | 0 | 0 | 0 | 0 | 0 | 0 | 0 | 0 | 0 | 0 | 0 | 0 | 0 | 0 | 0 | 0 | 0 | 0 | 0 | 0 | 0 | 0 | 0 | 0 | 0 | 0 | 0 | 0 | 0 | 0 | 0 | 0 | 0 | 0 | 0 | 0 | 0 | 0 | 0 | 0 | 15 | InBiz_Hotel_IntEquip | [41 empty] | 0 | 0 | 0 | 0 | 0 | 0 | 0 | 0 | 0 | 0 | 0 | 0 | 0 | 0 | 0 | 0 | 0 | 0 | 0 | 0
763 | Commercial | Motors | Cogged V-Belt | Biz-Custom | Lodging | N/A | Retro | 0 | 0 | 0 | 0 | 0 | 0 | 0 | 0 | 0 | 0 | 0 | 0 | 0 | 0 | 0 | 0 | 0 | 0 | 0 | 0 | 0 | 0 | 0 | 0 | 0 | 0 | 0 | 0 | 0 | 0 | 0 | 0 | 0 | 0 | 0 | 0 | 0 | 0 | 0 | 0 | 0 | 0 | 0 | 0 | 0 | 0 | 0 | 0 | 0 | 0 | 0 | 0 | 0 | 0 | 0 | 0 | 0 | 0 | 0 | 0 | 0 | 0 | 0 | 0 | 0 | 0 | 0 | 0 | 0 | 0 | 0 | 0 | 0 | 0 | 0 | 0 | 0 | 0 | 0 | 0 | 0 | 0 | 0 | 0 | 0 | 0 | 0 | 0 | 0 | 0 | 0 | 0 | 0 | 0 | 0 | 0 | 0 | 0 | 0 | 0 | 15 | InBiz_Hotel_Pumps | [41 empty] | 0 | 0 | 0 | 0 | 0 | 0 | 0 | 0 | 0 | 0 | 0 | 0 | 0 | 0 | 0 | 0 | 0 | 0 | 0 | 0
764 | Commercial | Motors | Pump and Fan Variable Frequency Drive Controls (Pumps) | Biz-Custom | Lodging | N/A | Retro | 794 | 794 | 752 | 677 | 582 | 480 | 384 | 299 | 228 | 171 | 127 | 0 | 0 | 0 | 0 | 794 | 794 | 752 | 677 | 582 | 476 | 476 | 451 | 406 | 349 | 288 | 230 | 179 | 137 | 102 | 76 | 0 | 0 | 0 | 0 | 476 | 476 | 451 | 406 | 349 | 2103 | 2103 | 1992 | 1793 | 1541 | 1273 | 1017 | 791 | 603 | 452 | 335 | 0 | 0 | 0 | 0 | 2103 | 2103 | 1992 | 1793 | 1541 | 2897 | 2897 | 2744 | 2470 | 2123 | 1753 | 1401 | 1090 | 831 | 623 | 462 | 0 | 0 | 0 | 0 | 2897 | 2897 | 2744 | 2470 | 2123 | 10584 | 10584 | 10027 | 9025 | 7757 | 6406 | 5118 | 3982 | 3035 | 2277 | 1688 | 0 | 0 | 0 | 0 | 10584 | 10584 | 10027 | 9025 | 7757 | 15 | InBiz_Hotel_Pumps | 32.8131 | 32.8131 | 32.808 | 32.8112 | 32.8122 | 32.8047 | 32.8121 | 32.8126 | 32.8395 | 32.7835 | 32.8163 |  |  |  |  | 32.8131 | 32.8131 | 32.808 | 32.8112 | 32.8122 |  | Low | Low | Low | Low | Low | Low | Low | Low | Low | Low | Low |  |  |  |  | Low | Low | Low | Low | Low | 2.2312 | 2.2312 | 2.1139 | 1.9027 | 1.6352 | 1.3504 | 1.0789 | 0.83953 | 0.63988 | 0.48006 | 0.35592 | 0 | 0 | 0 | 0 | 2.2312 | 2.2312 | 2.1139 | 1.9027 | 1.6352
765 | Commercial | Motors | Escalators Motor Efficiency Controllers | Biz-Custom | Lodging | N/A | Retro | 0 | 0 | 0 | 0 | 0 | 0 | 0 | 0 | 0 | 0 | 0 | 0 | 0 | 0 | 0 | 0 | 0 | 0 | 0 | 0 | 0 | 0 | 0 | 0 | 0 | 0 | 0 | 0 | 0 | 0 | 0 | 0 | 0 | 0 | 0 | 0 | 0 | 0 | 0 | 0 | 0 | 0 | 0 | 0 | 0 | 0 | 0 | 0 | 0 | 0 | 0 | 0 | 0 | 0 | 0 | 0 | 0 | 0 | 0 | 0 | 0 | 0 | 0 | 0 | 0 | 0 | 0 | 0 | 0 | 0 | 0 | 0 | 0 | 0 | 0 | 0 | 0 | 0 | 0 | 0 | 0 | 0 | 0 | 0 | 0 | 0 | 0 | 0 | 0 | 0 | 0 | 0 | 0 | 0 | 0 | 0 | 0 | 0 | 0 | 0 | 10 | InBiz_Hotel_Pumps | [41 empty] | 0 | 0 | 0 | 0 | 0 | 0 | 0 | 0 | 0 | 0 | 0 | 0 | 0 | 0 | 0 | 0 | 0 | 0 | 0 | 0
766 | Commercial | CompressedAir | Efficient Air Compressors | Biz-Industrial Systems | Lodging | N/A | ROB | 0 | 0 | 0 | 0 | 0 | 0 | 0 | 0 | 0 | 0 | 0 | 0 | 0 | 0 | 0 | 0 | 0 | 0 | 0 | 0 | 0 | 0 | 0 | 0 | 0 | 0 | 0 | 0 | 0 | 0 | 0 | 0 | 0 | 0 | 0 | 0 | 0 | 0 | 0 | 0 | 0 | 0 | 0 | 0 | 0 | 0 | 0 | 0 | 0 | 0 | 0 | 0 | 0 | 0 | 0 | 0 | 0 | 0 | 0 | 0 | 0 | 0 | 0 | 0 | 0 | 0 | 0 | 0 | 0 | 0 | 0 | 0 | 0 | 0 | 0 | 0 | 0 | 0 | 0 | 0 | 0 | 0 | 0 | 0 | 0 | 0 | 0 | 0 | 0 | 0 | 0 | 0 | 0 | 0 | 0 | 0 | 0 | 0 | 0 | 0 | 15 | InBiz_Hotel_IntEquip | [41 empty] | 0 | 0 | 0 | 0 | 0 | 0 | 0 | 0 | 0 | 0 | 0 | 0 | 0 | 0 | 0 | 0 | 0 | 0 | 0 | 0
767 | Commercial | CompressedAir | Retro-commissioning_Compressed Air Optimization | Biz-Industrial Systems | Lodging | N/A | Retro | 0 | 0 | 0 | 0 | 0 | 0 | 0 | 0 | 0 | 0 | 0 | 0 | 0 | 0 | 0 | 0 | 0 | 0 | 0 | 0 | 0 | 0 | 0 | 0 | 0 | 0 | 0 | 0 | 0 | 0 | 0 | 0 | 0 | 0 | 0 | 0 | 0 | 0 | 0 | 0 | 0 | 0 | 0 | 0 | 0 | 0 | 0 | 0 | 0 | 0 | 0 | 0 | 0 | 0 | 0 | 0 | 0 | 0 | 0 | 0 | 0 | 0 | 0 | 0 | 0 | 0 | 0 | 0 | 0 | 0 | 0 | 0 | 0 | 0 | 0 | 0 | 0 | 0 | 0 | 0 | 0 | 0 | 0 | 0 | 0 | 0 | 0 | 0 | 0 | 0 | 0 | 0 | 0 | 0 | 0 | 0 | 0 | 0 | 0 | 0 | 5 | InBiz_Hotel_IntEquip | [41 empty] | 0 | 0 | 0 | 0 | 0 | 0 | 0 | 0 | 0 | 0 | 0 | 0 | 0 | 0 | 0 | 0 | 0 | 0 | 0 | 0
768 | Commercial | CompressedAir | Compressed Air - Custom | Biz-Industrial Systems | Lodging | N/A | Retro | 0 | 0 | 0 | 0 | 0 | 0 | 0 | 0 | 0 | 0 | 0 | 0 | 0 | 0 | 0 | 0 | 0 | 0 | 0 | 0 | 0 | 0 | 0 | 0 | 0 | 0 | 0 | 0 | 0 | 0 | 0 | 0 | 0 | 0 | 0 | 0 | 0 | 0 | 0 | 0 | 0 | 0 | 0 | 0 | 0 | 0 | 0 | 0 | 0 | 0 | 0 | 0 | 0 | 0 | 0 | 0 | 0 | 0 | 0 | 0 | 0 | 0 | 0 | 0 | 0 | 0 | 0 | 0 | 0 | 0 | 0 | 0 | 0 | 0 | 0 | 0 | 0 | 0 | 0 | 0 | 0 | 0 | 0 | 0 | 0 | 0 | 0 | 0 | 0 | 0 | 0 | 0 | 0 | 0 | 0 | 0 | 0 | 0 | 0 | 0 | 8 | InBiz_Hotel_IntEquip | [41 empty] | 0 | 0 | 0 | 0 | 0 | 0 | 0 | 0 | 0 | 0 | 0 | 0 | 0 | 0 | 0 | 0 | 0 | 0 | 0 | 0
769 | Commercial | Miscellaneous | Power Distribution Equipment Upgrades | Biz-Custom | Lodging | N/A | Retro | 0 | 0 | 0 | 0 | 0 | 0 | 0 | 0 | 0 | 0 | 0 | 0 | 0 | 0 | 0 | 0 | 0 | 0 | 0 | 0 | 0 | 0 | 0 | 0 | 0 | 0 | 0 | 0 | 0 | 0 | 0 | 0 | 0 | 0 | 0 | 0 | 0 | 0 | 0 | 0 | 0 | 0 | 0 | 0 | 0 | 0 | 0 | 0 | 0 | 0 | 0 | 0 | 0 | 0 | 0 | 0 | 0 | 0 | 0 | 0 | 0 | 0 | 0 | 0 | 0 | 0 | 0 | 0 | 0 | 0 | 0 | 0 | 0 | 0 | 0 | 0 | 0 | 0 | 0 | 0 | 0 | 0 | 0 | 0 | 0 | 0 | 0 | 0 | 0 | 0 | 0 | 0 | 0 | 0 | 0 | 0 | 0 | 0 | 0 | 0 | 30 | InBiz_Hotel_IntEquip | [41 empty] | 0 | 0 | 0 | 0 | 0 | 0 | 0 | 0 | 0 | 0 | 0 | 0 | 0 | 0 | 0 | 0 | 0 | 0 | 0 | 0
770 | Commercial | Miscellaneous | Vending Machine Controller - Non-Refrigerated | Biz-Custom | Lodging | N/A | Retro | 0 | 0 | 0 | 0 | 0 | 0 | 0 | 0 | 0 | 0 | 0 | 0 | 0 | 0 | 0 | 0 | 0 | 0 | 0 | 0 | 0 | 0 | 0 | 0 | 0 | 0 | 0 | 0 | 0 | 0 | 0 | 0 | 0 | 0 | 0 | 0 | 0 | 0 | 0 | 0 | 0 | 0 | 0 | 0 | 0 | 0 | 0 | 0 | 0 | 0 | 0 | 0 | 0 | 0 | 0 | 0 | 0 | 0 | 0 | 0 | 0 | 0 | 0 | 0 | 0 | 0 | 0 | 0 | 0 | 0 | 0 | 0 | 0 | 0 | 0 | 0 | 0 | 0 | 0 | 0 | 0 | 0 | 0 | 0 | 0 | 0 | 0 | 0 | 0 | 0 | 0 | 0 | 0 | 0 | 0 | 0 | 0 | 0 | 0 | 0 | 5 | InBiz_Hotel_IntEquip | [41 empty] | 0 | 0 | 0 | 0 | 0 | 0 | 0 | 0 | 0 | 0 | 0 | 0 | 0 | 0 | 0 | 0 | 0 | 0 | 0 | 0
771 | Commercial | Miscellaneous | Vending Machine Controller - Refrigerated | Biz-Custom | Lodging | N/A | Retro | 0 | 0 | 0 | 0 | 0 | 0 | 0 | 0 | 0 | 0 | 0 | 0 | 0 | 0 | 0 | 0 | 0 | 0 | 0 | 0 | 0 | 0 | 0 | 0 | 0 | 0 | 0 | 0 | 0 | 0 | 0 | 0 | 0 | 0 | 0 | 0 | 0 | 0 | 0 | 0 | 0 | 0 | 0 | 0 | 0 | 0 | 0 | 0 | 0 | 0 | 0 | 0 | 0 | 0 | 0 | 0 | 0 | 0 | 0 | 0 | 0 | 0 | 0 | 0 | 0 | 0 | 0 | 0 | 0 | 0 | 0 | 0 | 0 | 0 | 0 | 0 | 0 | 0 | 0 | 0 | 0 | 0 | 0 | 0 | 0 | 0 | 0 | 0 | 0 | 0 | 0 | 0 | 0 | 0 | 0 | 0 | 0 | 0 | 0 | 0 | 10 | InBiz_Hotel_IntEquip | [41 empty] | 0 | 0 | 0 | 0 | 0 | 0 | 0 | 0 | 0 | 0 | 0 | 0 | 0 | 0 | 0 | 0 | 0 | 0 | 0 | 0
772 | Commercial | Miscellaneous | Miscellaneous Custom | Biz-Custom | Lodging | N/A | Retro | 703 | 781 | 824 | 824 | 781 | 703 | 604 | 499 | 398 | 310 | 939 | 958 | 956 | 824 | 781 | 703 | 604 | 499 | 398 | 310 | 422 | 468 | 494 | 494 | 468 | 422 | 362 | 299 | 239 | 186 | 563 | 575 | 573 | 494 | 468 | 422 | 362 | 299 | 239 | 186 | 272 | 302 | 319 | 319 | 302 | 272 | 234 | 193 | 154 | 120 | 363 | 370 | 369 | 319 | 302 | 272 | 234 | 193 | 154 | 120 | 974 | 1083 | 1143 | 1143 | 1083 | 974 | 837 | 692 | 553 | 430 | 1302 | 1328 | 1325 | 1143 | 1083 | 974 | 837 | 692 | 553 | 430 | 9370 | 10410 | 10988 | 10988 | 10410 | 9370 | 8053 | 6650 | 5313 | 4134 | 12521 | 12774 | 12740 | 10988 | 10410 | 9370 | 8053 | 6650 | 5313 | 4134 | 10 | InBiz_Hotel_IntEquip | 20.2424 | 20.2432 | 20.2417 | 20.2417 | 20.2432 | 20.2424 | 20.2292 | 20.2474 | 20.2536 | 20.2454 | 20.2375 | 20.2409 | 20.2416 | 20.2417 | 20.2432 | 20.2424 | 20.2292 | 20.2474 | 20.2536 | 20.2454 |  | Low | Low | Low | Low | Low | Low | Low | Low | Low | Low | Low | Low | Low | Low | Low | Low | Low | Low | Low | Low | 1.7334 | 1.9258 | 2.0327 | 2.0327 | 1.9258 | 1.7334 | 1.4897 | 1.2302 | 0.98295 | 0.76484 | 2.3164 | 2.3632 | 2.357 | 2.0327 | 1.9258 | 1.7334 | 1.4897 | 1.2302 | 0.98295 | 0.76484
773 | Commercial | Whole Building_HVAC | HVAC - Energy Management System | Biz-Custom | Lodging | N/A | Retro | 0 | 0 | 0 | 0 | 0 | 0 | 0 | 0 | 0 | 0 | 0 | 0 | 0 | 0 | 0 | 0 | 0 | 0 | 0 | 0 | 0 | 0 | 0 | 0 | 0 | 0 | 0 | 0 | 0 | 0 | 0 | 0 | 0 | 0 | 0 | 0 | 0 | 0 | 0 | 0 | 0 | 0 | 0 | 0 | 0 | 0 | 0 | 0 | 0 | 0 | 0 | 0 | 0 | 0 | 0 | 0 | 0 | 0 | 0 | 0 | 0 | 0 | 0 | 0 | 0 | 0 | 0 | 0 | 0 | 0 | 0 | 0 | 0 | 0 | 0 | 0 | 0 | 0 | 0 | 0 | 0 | 0 | 0 | 0 | 0 | 0 | 0 | 0 | 0 | 0 | 0 | 0 | 0 | 0 | 0 | 0 | 0 | 0 | 0 | 0 | 15 | InBiz_Hotel_WholeBld | [41 empty] | 0 | 0 | 0 | 0 | 0 | 0 | 0 | 0 | 0 | 0 | 0 | 0 | 0 | 0 | 0 | 0 | 0 | 0 | 0 | 0
774 | Commercial | Whole Building_HVAC | Guest room energy management system | Biz-Custom | Lodging | N/A | Retro | 0 | 0 | 0 | 0 | 0 | 0 | 0 | 0 | 0 | 0 | 0 | 0 | 0 | 0 | 0 | 0 | 0 | 0 | 0 | 0 | 0 | 0 | 0 | 0 | 0 | 0 | 0 | 0 | 0 | 0 | 0 | 0 | 0 | 0 | 0 | 0 | 0 | 0 | 0 | 0 | 0 | 0 | 0 | 0 | 0 | 0 | 0 | 0 | 0 | 0 | 0 | 0 | 0 | 0 | 0 | 0 | 0 | 0 | 0 | 0 | 0 | 0 | 0 | 0 | 0 | 0 | 0 | 0 | 0 | 0 | 0 | 0 | 0 | 0 | 0 | 0 | 0 | 0 | 0 | 0 | 0 | 0 | 0 | 0 | 0 | 0 | 0 | 0 | 0 | 0 | 0 | 0 | 0 | 0 | 0 | 0 | 0 | 0 | 0 | 0 | 8 | InBiz_Hotel_WholeBld | [41 empty] | 0 | 0 | 0 | 0 | 0 | 0 | 0 | 0 | 0 | 0 | 0 | 0 | 0 | 0 | 0 | 0 | 0 | 0 | 0 | 0
775 | Commercial | Whole Building_HVAC | Retro-commissioning_Bld Optimization | Biz-Custom RCx | Lodging | N/A | Retro | 0 | 0 | 0 | 0 | 0 | 0 | 0 | 0 | 0 | 0 | 0 | 0 | 0 | 0 | 0 | 0 | 0 | 0 | 0 | 0 | 0 | 0 | 0 | 0 | 0 | 0 | 0 | 0 | 0 | 0 | 0 | 0 | 0 | 0 | 0 | 0 | 0 | 0 | 0 | 0 | 0 | 0 | 0 | 0 | 0 | 0 | 0 | 0 | 0 | 0 | 0 | 0 | 0 | 0 | 0 | 0 | 0 | 0 | 0 | 0 | 0 | 0 | 0 | 0 | 0 | 0 | 0 | 0 | 0 | 0 | 0 | 0 | 0 | 0 | 0 | 0 | 0 | 0 | 0 | 0 | 0 | 0 | 0 | 0 | 0 | 0 | 0 | 0 | 0 | 0 | 0 | 0 | 0 | 0 | 0 | 0 | 0 | 0 | 0 | 0 | 3 | InBiz_Hotel_WholeBld | [41 empty] | 0 | 0 | 0 | 0 | 0 | 0 | 0 | 0 | 0 | 0 | 0 | 0 | 0 | 0 | 0 | 0 | 0 | 0 | 0 | 0
776 | Commercial | WholeBld | WholeBlg - Com RET | Biz-SEM | Lodging | N/A | Retro | 411 | 616 | 685 | 734 | 808 | 1011 | 1214 | 1402 | 1545 | 1621 | 1610 | 1514 | 1745 | 1744 | 1599 | 1448 | 1344 | 1392 | 1473 | 1570 | 3082 | 4623 | 5137 | 5504 | 6061 | 7585 | 9108 | 10515 | 11585 | 12155 | 12072 | 11358 | 13090 | 13081 | 11995 | 10861 | 10079 | 10437 | 11051 | 11777 | 1726 | 2589 | 2877 | 3082 | 3394 | 4248 | 5100 | 5888 | 6488 | 6807 | 6760 | 6361 | 7330 | 7325 | 6717 | 6082 | 5644 | 5845 | 6188 | 6595 | 2137 | 3206 | 3562 | 3816 | 4202 | 5259 | 6315 | 7290 | 8032 | 8427 | 8370 | 7875 | 9076 | 9069 | 8316 | 7530 | 6988 | 7236 | 7662 | 8165 | 20336 | 30508 | 33920 | 36366 | 40405 | 50146 | 60253 | 69532 | 76610 | 80305 | 79750 | 75085 | 86617 | 86443 | 79301 | 71802 | 66683 | 68996 | 73172 | 77980 | 12 | InBiz_Hotel_WholeBld | 30.6111 | 30.609 | 30.5894 | 30.5687 | 30.2967 | 30.5507 | 30.5314 | 30.5432 | 30.5425 | 30.5704 | 30.5738 | 30.5528 | 30.524 | 30.5633 | 30.5499 | 30.551 | 30.528 | 30.5522 | 30.5039 | 30.503 |  | Low | Low | Low | Low | Low | Low | Low | Low | Low | Low | Low | Low | Low | Low | Low | Low | Low | Low | Low | Low | 3.8639 | 5.7966 | 6.4448 | 6.9095 | 7.6769 | 9.5277 | 11.4481 | 13.2111 | 14.556 | 15.2579 | 15.1525 | 14.2661 | 16.4573 | 16.4242 | 15.0671 | 13.6424 | 12.6699 | 13.1092 | 13.9027 | 14.8163
777 | Commercial | Whole Building_NC | WholeBlg - Com NC | Biz-Custom | Lodging | N/A | NC | 3208 | 390 | 2670 | 3728 | 5614 | 7535 | 6779 | 6336 | 7001 | 7022 | 7211 | 6880 | 9125 | 5597 | 7444 | 8371 | 9618 | 11709 | 10974 | 10552 | 1925 | 234 | 1602 | 2237 | 3369 | 4521 | 4067 | 3802 | 4201 | 4213 | 4327 | 4128 | 5475 | 3358 | 4467 | 5022 | 5771 | 7025 | 6584 | 6331 | 1240 | 151 | 1032 | 1442 | 2171 | 2914 | 2621 | 2450 | 2707 | 2715 | 2788 | 2660 | 3528 | 2164 | 2879 | 3237 | 3719 | 4527 | 4243 | 4080 | 4449 | 540 | 3703 | 5170 | 7785 | 10448 | 9400 | 8786 | 9708 | 9738 | 10000 | 9541 | 12653 | 7760 | 10323 | 11607 | 13336 | 16236 | 15217 | 14632 | 42775 | 5196 | 35601 | 49712 | 74858 | 100466 | 90383 | 84482 | 93344 | 93630 | 96151 | 91739 | 121665 | 74620 | 99260 | 111610 | 128235 | 156117 | 146314 | 140696 | 12 | InBiz_Hotel_WholeBld | 17.7737 | 17.7676 | 17.7738 | 17.7721 | 17.7725 | 17.7718 | 17.7722 | 17.7725 | 17.7732 | 17.7724 | 17.7729 | 17.7721 | 17.7722 | 17.7717 | 17.7726 | 17.7713 | 17.7723 | 17.7719 | 17.7725 | 17.7717 |  | Low | Low | Low | Low | Low | Low | Low | Low | Low | Low | Low | Low | Low | Low | Low | Low | Low | Low | Low | Low | 8.1272 | 0.98725 | 6.7643 | 9.4452 | 14.223 | 19.0886 | 17.1727 | 16.0517 | 17.7355 | 17.7897 | 18.2688 | 17.4304 | 23.1163 | 14.1778 | 18.8594 | 21.2058 | 24.3646 | 29.6622 | 27.7997 | 26.7323
778 | Commercial | Behavioral | AMI Data Presentment & Engagement | Biz-Custom RCx | Lodging | N/A | Retro | 357 | 790 | 1293 | 1853 | 2443 | 3033 | 3562 | 4030 | 4418 | 4738 | 4981 | 5159 | 5288 | 5389 | 5453 | 5432 | 5409 | 5399 | 5379 | 5369 | 2501 | 5529 | 9053 | 12968 | 17100 | 21232 | 24934 | 28207 | 30927 | 33167 | 34864 | 36112 | 37014 | 37726 | 38169 | 38021 | 37866 | 37796 | 37653 | 37580 | 54 | 118 | 194 | 278 | 366 | 455 | 534 | 604 | 663 | 711 | 747 | 774 | 793 | 808 | 818 | 815 | 811 | 810 | 807 | 805 | 411 | 908 | 1487 | 2130 | 2809 | 3488 | 4096 | 4634 | 5081 | 5449 | 5728 | 5933 | 6081 | 6198 | 6271 | 6246 | 6221 | 6209 | 6186 | 6174 | 17679 | 39091 | 64044 | 91798 | 122141 | 150384 | 176737 | 199841 | 219121 | 234777 | 246779 | 255771 | 262418 | 267121 | 270372 | 269317 | 268411 | 267699 | 267128 | 266614 | 1 | InBiz_Hotel_WholeBld | 174.5981 | 174.5471 | 174.4488 | 174.338 | 172.7801 | 174.2419 | 174.1107 | 174.1958 | 174.1891 | 174.3483 | 174.3565 | 174.2484 | 174.0761 | 174.3009 | 174.2281 | 174.2297 | 174.1069 | 174.2453 | 173.9591 | 173.9565 |  | High | High | High | High | High | High | High | High | High | High | High | High | High | High | High | High | High | High | High | High | 0.0198 | 0.043781 | 0.071729 | 0.10281 | 0.1368 | 0.16843 | 0.19795 | 0.22382 | 0.24542 | 0.26295 | 0.27639 | 0.28646 | 0.29391 | 0.29918 | 0.30282 | 0.30163 | 0.30062 | 0.29982 | 0.29918 | 0.29861
779 | Commercial | Behavioral | BIEMS | Biz-Custom | Lodging | N/A | Retro | 0 | 0 | 0 | 0 | 0 | 0 | 0 | 0 | 0 | 0 | 0 | 0 | 0 | 0 | 0 | 0 | 0 | 0 | 0 | 0 | 0 | 0 | 0 | 0 | 0 | 0 | 0 | 0 | 0 | 0 | 0 | 0 | 0 | 0 | 0 | 0 | 0 | 0 | 0 | 0 | 0 | 0 | 0 | 0 | 0 | 0 | 0 | 0 | 0 | 0 | 0 | 0 | 0 | 0 | 0 | 0 | 0 | 0 | 0 | 0 | 0 | 0 | 0 | 0 | 0 | 0 | 0 | 0 | 0 | 0 | 0 | 0 | 0 | 0 | 0 | 0 | 0 | 0 | 0 | 0 | 0 | 0 | 0 | 0 | 0 | 0 | 0 | 0 | 0 | 0 | 0 | 0 | 0 | 0 | 0 | 0 | 0 | 0 | 0 | 0 | 3 | InBiz_Hotel_WholeBld | [41 empty] | 0 | 0 | 0 | 0 | 0 | 0 | 0 | 0 | 0 | 0 | 0 | 0 | 0 | 0 | 0 | 0 | 0 | 0 | 0 | 0
780 | Commercial | Behavioral | Building Operator Certification | Biz-SEM | Lodging | N/A | Retro | 0 | 0 | 0 | 0 | 0 | 0 | 0 | 0 | 0 | 0 | 0 | 0 | 0 | 0 | 0 | 0 | 0 | 0 | 0 | 0 | 0 | 0 | 0 | 0 | 0 | 0 | 0 | 0 | 0 | 0 | 0 | 0 | 0 | 0 | 0 | 0 | 0 | 0 | 0 | 0 | 0 | 0 | 0 | 0 | 0 | 0 | 0 | 0 | 0 | 0 | 0 | 0 | 0 | 0 | 0 | 0 | 0 | 0 | 0 | 0 | 0 | 0 | 0 | 0 | 0 | 0 | 0 | 0 | 0 | 0 | 0 | 0 | 0 | 0 | 0 | 0 | 0 | 0 | 0 | 0 | 0 | 0 | 0 | 0 | 0 | 0 | 0 | 0 | 0 | 0 | 0 | 0 | 0 | 0 | 0 | 0 | 0 | 0 | 0 | 0 | 3 | InBiz_Hotel_WholeBld | [41 empty] | 0 | 0 | 0 | 0 | 0 | 0 | 0 | 0 | 0 | 0 | 0 | 0 | 0 | 0 | 0 | 0 | 0 | 0 | 0 | 0
781 | Commercial | Cooking | Commercial Combination Oven (Electric) | Biz-Midstream | Retail | N/A | ROB | 0 | 0 | 0 | 0 | 0 | 0 | 0 | 0 | 0 | 0 | 0 | 0 | 0 | 0 | 0 | 0 | 0 | 0 | 0 | 0 | 0 | 0 | 0 | 0 | 0 | 0 | 0 | 0 | 0 | 0 | 0 | 0 | 0 | 0 | 0 | 0 | 0 | 0 | 0 | 0 | 0 | 0 | 0 | 0 | 0 | 0 | 0 | 0 | 0 | 0 | 0 | 0 | 0 | 0 | 0 | 0 | 0 | 0 | 0 | 0 | 0 | 0 | 0 | 0 | 0 | 0 | 0 | 0 | 0 | 0 | 0 | 0 | 0 | 0 | 0 | 0 | 0 | 0 | 0 | 0 | 0 | 0 | 0 | 0 | 0 | 0 | 0 | 0 | 0 | 0 | 0 | 0 | 0 | 0 | 0 | 0 | 0 | 0 | 0 | 0 | 12 | InBiz_Retail_Cook | [41 empty] | 0 | 0 | 0 | 0 | 0 | 0 | 0 | 0 | 0 | 0 | 0 | 0 | 0 | 0 | 0 | 0 | 0 | 0 | 0 | 0
782 | Commercial | Cooking | Commercial Electric Convection Oven | Biz-Midstream | Retail | N/A | ROB | 0 | 0 | 0 | 0 | 0 | 0 | 0 | 0 | 0 | 0 | 0 | 0 | 0 | 0 | 0 | 0 | 0 | 0 | 0 | 0 | 0 | 0 | 0 | 0 | 0 | 0 | 0 | 0 | 0 | 0 | 0 | 0 | 0 | 0 | 0 | 0 | 0 | 0 | 0 | 0 | 0 | 0 | 0 | 0 | 0 | 0 | 0 | 0 | 0 | 0 | 0 | 0 | 0 | 0 | 0 | 0 | 0 | 0 | 0 | 0 | 0 | 0 | 0 | 0 | 0 | 0 | 0 | 0 | 0 | 0 | 0 | 0 | 0 | 0 | 0 | 0 | 0 | 0 | 0 | 0 | 0 | 0 | 0 | 0 | 0 | 0 | 0 | 0 | 0 | 0 | 0 | 0 | 0 | 0 | 0 | 0 | 0 | 0 | 0 | 0 | 12 | InBiz_Retail_Cook | [41 empty] | 0 | 0 | 0 | 0 | 0 | 0 | 0 | 0 | 0 | 0 | 0 | 0 | 0 | 0 | 0 | 0 | 0 | 0 | 0 | 0
783 | Commercial | Cooking | Commercial Electric Griddle | Biz-Midstream | Retail | N/A | ROB | 0 | 0 | 0 | 0 | 0 | 0 | 0 | 0 | 0 | 0 | 0 | 0 | 0 | 0 | 0 | 0 | 0 | 0 | 0 | 0 | 0 | 0 | 0 | 0 | 0 | 0 | 0 | 0 | 0 | 0 | 0 | 0 | 0 | 0 | 0 | 0 | 0 | 0 | 0 | 0 | 0 | 0 | 0 | 0 | 0 | 0 | 0 | 0 | 0 | 0 | 0 | 0 | 0 | 0 | 0 | 0 | 0 | 0 | 0 | 0 | 0 | 0 | 0 | 0 | 0 | 0 | 0 | 0 | 0 | 0 | 0 | 0 | 0 | 0 | 0 | 0 | 0 | 0 | 0 | 0 | 0 | 0 | 0 | 0 | 0 | 0 | 0 | 0 | 0 | 0 | 0 | 0 | 0 | 0 | 0 | 0 | 0 | 0 | 0 | 0 | 12 | InBiz_Retail_Cook | [41 empty] | 0 | 0 | 0 | 0 | 0 | 0 | 0 | 0 | 0 | 0 | 0 | 0 | 0 | 0 | 0 | 0 | 0 | 0 | 0 | 0
784 | Commercial | Cooking | Commercial Electric Steam Cooker | Biz-Midstream | Retail | N/A | ROB | 96 | 102 | 107 | 111 | 113 | 116 | 117 | 117 | 117 | 117 | 117 | 117 | 117 | 117 | 117 | 117 | 117 | 117 | 117 | 117 | 126 | 134 | 141 | 146 | 149 | 152 | 154 | 154 | 154 | 154 | 154 | 154 | 154 | 154 | 154 | 154 | 154 | 154 | 154 | 154 | 576 | 612 | 641 | 664 | 681 | 694 | 703 | 703 | 703 | 703 | 703 | 703 | 703 | 703 | 703 | 703 | 703 | 703 | 703 | 703 | 672 | 714 | 748 | 774 | 794 | 809 | 820 | 820 | 820 | 820 | 820 | 820 | 820 | 820 | 820 | 820 | 820 | 820 | 820 | 820 | 2527 | 2686 | 2813 | 2912 | 2987 | 3044 | 3086 | 3086 | 3086 | 3086 | 3086 | 3086 | 3086 | 3086 | 3086 | 3086 | 3086 | 3086 | 3086 | 3086 | 12 | InBiz_Retail_Cook | 37.6664 | 37.6571 | 37.6954 | 37.6837 | 37.6559 | 37.6561 | 37.6461 | 37.6461 | 37.6461 | 37.6461 | 37.6461 | 37.6461 | 37.6461 | 37.6461 | 37.6461 | 37.6461 | 37.6461 | 37.6461 | 37.6461 | 37.6461 |  | Low | Low | Low | Low | Low | Low | Low | Low | Low | Low | Low | Low | Low | Low | Low | Low | Low | Low | Low | Low | 0.57613 | 0.61238 | 0.64134 | 0.66388 | 0.68106 | 0.69395 | 0.7035 | 0.7035 | 0.7035 | 0.7035 | 0.7035 | 0.7035 | 0.7035 | 0.7035 | 0.7035 | 0.7035 | 0.7035 | 0.7035 | 0.7035 | 0.7035
785 | Commercial | Cooking | Dishwasher Low Temp Door (Energy Star) | Biz-Midstream | Retail | N/A | ROB | 119 | 123 | 126 | 128 | 130 | 130 | 130 | 130 | 130 | 130 | 130 | 130 | 130 | 130 | 130 | 130 | 130 | 130 | 130 | 130 | 191 | 198 | 203 | 207 | 210 | 210 | 210 | 210 | 210 | 210 | 210 | 210 | 210 | 210 | 210 | 210 | 210 | 210 | 210 | 210 | 64 | 66 | 68 | 69 | 70 | 70 | 70 | 70 | 70 | 70 | 70 | 70 | 70 | 70 | 70 | 70 | 70 | 70 | 70 | 70 | 183 | 189 | 194 | 197 | 200 | 200 | 200 | 200 | 200 | 200 | 200 | 200 | 200 | 200 | 200 | 200 | 200 | 200 | 200 | 200 | 3829 | 3964 | 4066 | 4143 | 4200 | 4200 | 4200 | 4200 | 4200 | 4200 | 4200 | 4200 | 4200 | 4200 | 4200 | 4200 | 4200 | 4200 | 4200 | 4200 | 15 | InBiz_Retail_Cook | 10.057 | 10.0521 | 10.0532 | 10.0403 | 10.0511 | 10.0511 | 10.0511 | 10.0511 | 10.0511 | 10.0511 | 10.0511 | 10.0511 | 10.0511 | 10.0511 | 10.0511 | 10.0511 | 10.0511 | 10.0511 | 10.0511 | 10.0511 |  | Low | Low | Low | Low | Low | Low | Low | Low | Low | Low | Low | Low | Low | Low | Low | Low | Low | Low | Low | Low | 0.23895 | 0.24734 | 0.25374 | 0.25855 | 0.26211 | 0.26211 | 0.26211 | 0.26211 | 0.26211 | 0.26211 | 0.26211 | 0.26211 | 0.26211 | 0.26211 | 0.26211 | 0.26211 | 0.26211 | 0.26211 | 0.26211 | 0.26211
786 | Commercial | Cooking | Dishwasher High Temp Door (Energy Star) | Biz-Midstream | Retail | N/A | ROB | 86 | 89 | 91 | 93 | 94 | 94 | 94 | 94 | 94 | 94 | 94 | 94 | 94 | 94 | 94 | 94 | 94 | 94 | 94 | 94 | 102 | 105 | 108 | 110 | 112 | 112 | 112 | 112 | 112 | 112 | 112 | 112 | 112 | 112 | 112 | 112 | 112 | 112 | 112 | 112 | 46 | 48 | 49 | 50 | 51 | 51 | 51 | 51 | 51 | 51 | 51 | 51 | 51 | 51 | 51 | 51 | 51 | 51 | 51 | 51 | 132 | 137 | 140 | 143 | 145 | 145 | 145 | 145 | 145 | 145 | 145 | 145 | 145 | 145 | 145 | 145 | 145 | 145 | 145 | 145 | 2033 | 2105 | 2159 | 2200 | 2231 | 2231 | 2231 | 2231 | 2231 | 2231 | 2231 | 2231 | 2231 | 2231 | 2231 | 2231 | 2231 | 2231 | 2231 | 2231 | 15 | InBiz_Retail_Cook | 11.8511 | 11.837 | 11.8271 | 11.8407 | 11.8608 | 11.8608 | 11.8608 | 11.8608 | 11.8608 | 11.8608 | 11.8608 | 11.8608 | 11.8608 | 11.8608 | 11.8608 | 11.8608 | 11.8608 | 11.8608 | 11.8608 | 11.8608 |  | Low | Low | Low | Low | Low | Low | Low | Low | Low | Low | Low | Low | Low | Low | Low | Low | Low | Low | Low | Low | 0.1269 | 0.13136 | 0.13476 | 0.13731 | 0.1392 | 0.1392 | 0.1392 | 0.1392 | 0.1392 | 0.1392 | 0.1392 | 0.1392 | 0.1392 | 0.1392 | 0.1392 | 0.1392 | 0.1392 | 0.1392 | 0.1392 | 0.1392
787 | Commercial | Cooking | Energy efficient electric fryer | Biz-Midstream | Retail | N/A | ROB | 0 | 0 | 0 | 0 | 0 | 0 | 0 | 0 | 0 | 0 | 0 | 0 | 0 | 0 | 0 | 0 | 0 | 0 | 0 | 0 | 0 | 0 | 0 | 0 | 0 | 0 | 0 | 0 | 0 | 0 | 0 | 0 | 0 | 0 | 0 | 0 | 0 | 0 | 0 | 0 | 0 | 0 | 0 | 0 | 0 | 0 | 0 | 0 | 0 | 0 | 0 | 0 | 0 | 0 | 0 | 0 | 0 | 0 | 0 | 0 | 0 | 0 | 0 | 0 | 0 | 0 | 0 | 0 | 0 | 0 | 0 | 0 | 0 | 0 | 0 | 0 | 0 | 0 | 0 | 0 | 0 | 0 | 0 | 0 | 0 | 0 | 0 | 0 | 0 | 0 | 0 | 0 | 0 | 0 | 0 | 0 | 0 | 0 | 0 | 0 | 12 | InBiz_Retail_Cook | [41 empty] | 0 | 0 | 0 | 0 | 0 | 0 | 0 | 0 | 0 | 0 | 0 | 0 | 0 | 0 | 0 | 0 | 0 | 0 | 0 | 0
788 | Commercial | Cooking | Insulated Holding Cabinets (Full Size) | Biz-Midstream | Retail | N/A | ROB | 74 | 88 | 103 | 117 | 129 | 140 | 148 | 155 | 161 | 165 | 168 | 171 | 171 | 171 | 171 | 171 | 171 | 171 | 171 | 171 | 39 | 47 | 54 | 62 | 68 | 74 | 78 | 82 | 85 | 87 | 89 | 90 | 90 | 90 | 90 | 90 | 90 | 90 | 90 | 90 | 103 | 124 | 144 | 163 | 181 | 196 | 208 | 218 | 225 | 231 | 236 | 239 | 239 | 239 | 239 | 239 | 239 | 239 | 239 | 239 | 177 | 212 | 247 | 280 | 310 | 335 | 356 | 373 | 386 | 396 | 404 | 409 | 409 | 409 | 409 | 409 | 409 | 409 | 409 | 409 | 780 | 933 | 1086 | 1231 | 1362 | 1474 | 1567 | 1641 | 1699 | 1743 | 1776 | 1800 | 1800 | 1800 | 1800 | 1800 | 1800 | 1800 | 1800 | 1800 | 12 | InBiz_Retail_Cook | 33.0306 | 33.1112 | 33.0593 | 33.1379 | 33.1033 | 33.0965 | 33.0352 | 33.0719 | 33.0662 | 33.0527 | 33.1101 | 33.0662 | 33.0662 | 33.0662 | 33.0662 | 33.0662 | 33.0662 | 33.0662 | 33.0662 | 33.0662 |  | Low | Low | Low | Low | Low | Low | Low | Low | Low | Low | Low | Low | Low | Low | Low | Low | Low | Low | Low | Low | 0.11816 | 0.14139 | 0.16463 | 0.18664 | 0.20645 | 0.22348 | 0.23754 | 0.24878 | 0.25752 | 0.26418 | 0.26918 | 0.27289 | 0.27289 | 0.27289 | 0.27289 | 0.27289 | 0.27289 | 0.27289 | 0.27289 | 0.27289
789 | Commercial | Cooking | Insulated Holding Cabinets (Half-Size) | Biz-Midstream | Retail | N/A | ROB | 0 | 0 | 0 | 0 | 0 | 0 | 0 | 0 | 0 | 0 | 0 | 0 | 0 | 0 | 0 | 0 | 0 | 0 | 0 | 0 | 0 | 0 | 0 | 0 | 0 | 0 | 0 | 0 | 0 | 0 | 0 | 0 | 0 | 0 | 0 | 0 | 0 | 0 | 0 | 0 | 0 | 0 | 0 | 0 | 0 | 0 | 0 | 0 | 0 | 0 | 0 | 0 | 0 | 0 | 0 | 0 | 0 | 0 | 0 | 0 | 0 | 0 | 0 | 0 | 0 | 0 | 0 | 0 | 0 | 0 | 0 | 0 | 0 | 0 | 0 | 0 | 0 | 0 | 0 | 0 | 0 | 0 | 0 | 0 | 0 | 0 | 0 | 0 | 0 | 0 | 0 | 0 | 0 | 0 | 0 | 0 | 0 | 0 | 0 | 0 | 12 | InBiz_Retail_Cook | [41 empty] | 0 | 0 | 0 | 0 | 0 | 0 | 0 | 0 | 0 | 0 | 0 | 0 | 0 | 0 | 0 | 0 | 0 | 0 | 0 | 0
790 | Commercial | HotWater | Faucet Aerator | Biz-Prescriptive | Retail | N/A | Retro | 78 | 59 | 44 | 0 | 0 | 0 | 0 | 0 | 0 | 0 | 78 | 59 | 44 | 0 | 0 | 0 | 0 | 0 | 0 | 0 | 2413 | 1811 | 1342 | 0 | 0 | 0 | 0 | 0 | 0 | 0 | 2413 | 1811 | 1342 | 0 | 0 | 0 | 0 | 0 | 0 | 0 | 0 | 0 | 0 | 0 | 0 | 0 | 0 | 0 | 0 | 0 | 0 | 0 | 0 | 0 | 0 | 0 | 0 | 0 | 0 | 0 | 78 | 59 | 44 | 0 | 0 | 0 | 0 | 0 | 0 | 0 | 78 | 59 | 44 | 0 | 0 | 0 | 0 | 0 | 0 | 0 | 44691 | 33529 | 24858 | 0 | 0 | 0 | 0 | 0 | 0 | 0 | 44691 | 33529 | 24858 | 0 | 0 | 0 | 0 | 0 | 0 | 0 | 10 | InBiz_Retail_WaterSys | 7.573 | 7.5777 | 7.5755 | [7 empty] | 7.573 | 7.5777 | 7.5755 | [8 empty] | Low | Low | Low | [7 empty] | Low | Low | Low | [7 empty] | 5.1019 | 3.8277 | 2.8378 | 0 | 0 | 0 | 0 | 0 | 0 | 0 | 5.1019 | 3.8277 | 2.8378 | 0 | 0 | 0 | 0 | 0 | 0 | 0
791 | Commercial | HotWater | Heat Pump Water Heater | Biz-Prescriptive | Retail | N/A | ROB | 0 | 0 | 0 | 0 | 0 | 0 | 0 | 0 | 0 | 0 | 0 | 0 | 0 | 0 | 0 | 0 | 0 | 0 | 0 | 0 | 0 | 0 | 0 | 0 | 0 | 0 | 0 | 0 | 0 | 0 | 0 | 0 | 0 | 0 | 0 | 0 | 0 | 0 | 0 | 0 | 0 | 0 | 0 | 0 | 0 | 0 | 0 | 0 | 0 | 0 | 0 | 0 | 0 | 0 | 0 | 0 | 0 | 0 | 0 | 0 | 0 | 0 | 0 | 0 | 0 | 0 | 0 | 0 | 0 | 0 | 0 | 0 | 0 | 0 | 0 | 0 | 0 | 0 | 0 | 0 | 0 | 0 | 0 | 0 | 0 | 0 | 0 | 0 | 0 | 0 | 0 | 0 | 0 | 0 | 0 | 0 | 0 | 0 | 0 | 0 | 10 | InBiz_Retail_WaterSys | [41 empty] | 0 | 0 | 0 | 0 | 0 | 0 | 0 | 0 | 0 | 0 | 0 | 0 | 0 | 0 | 0 | 0 | 0 | 0 | 0 | 0
792 | Commercial | HotWater | Hot Water Pipe Insulation | Biz-Prescriptive | Retail | N/A | Retro | 217 | 163 | 121 | 0 | 0 | 0 | 0 | 0 | 0 | 0 | 0 | 0 | 0 | 0 | 0 | 0 | 0 | 0 | 0 | 0 | 293 | 220 | 163 | 0 | 0 | 0 | 0 | 0 | 0 | 0 | 0 | 0 | 0 | 0 | 0 | 0 | 0 | 0 | 0 | 0 | 1267 | 950 | 705 | 0 | 0 | 0 | 0 | 0 | 0 | 0 | 0 | 0 | 0 | 0 | 0 | 0 | 0 | 0 | 0 | 0 | 1484 | 1113 | 825 | 0 | 0 | 0 | 0 | 0 | 0 | 0 | 0 | 0 | 0 | 0 | 0 | 0 | 0 | 0 | 0 | 0 | 5424 | 4070 | 3017 | 0 | 0 | 0 | 0 | 0 | 0 | 0 | 0 | 0 | 0 | 0 | 0 | 0 | 0 | 0 | 0 | 0 | 20 | InBiz_Retail_WaterSys | 28.5632 | 28.5545 | 28.551 | [18 empty] | Low | Low | Low | [17 empty] | 0.6211 | 0.46598 | 0.34547 | 0 | 0 | 0 | 0 | 0 | 0 | 0 | 0 | 0 | 0 | 0 | 0 | 0 | 0 | 0 | 0 | 0
793 | Commercial | HotWater | Low Flow Pre-Rinse Sprayers | Biz-Prescriptive | Retail | N/A | ROB | 103 | 105 | 107 | 107 | 107 | 107 | 107 | 107 | 107 | 107 | 107 | 107 | 107 | 107 | 107 | 107 | 107 | 107 | 107 | 107 | 139 | 142 | 144 | 144 | 144 | 144 | 144 | 144 | 144 | 144 | 144 | 144 | 144 | 144 | 144 | 144 | 144 | 144 | 144 | 144 | 15 | 15 | 15 | 15 | 15 | 15 | 15 | 15 | 15 | 15 | 15 | 15 | 15 | 15 | 15 | 15 | 15 | 15 | 15 | 15 | 118 | 120 | 122 | 122 | 122 | 122 | 122 | 122 | 122 | 122 | 122 | 122 | 122 | 122 | 122 | 122 | 122 | 122 | 122 | 122 | 2578 | 2627 | 2663 | 2663 | 2663 | 2663 | 2663 | 2663 | 2663 | 2663 | 2663 | 2663 | 2663 | 2663 | 2663 | 2663 | 2663 | 2663 | 2663 | 2663 | 5 | InBiz_Retail_WaterSys | 23.666 | 23.6764 | 23.7129 | 23.7129 | 23.7129 | 23.7129 | 23.7129 | 23.7129 | 23.7129 | 23.7129 | 23.7129 | 23.7129 | 23.7129 | 23.7129 | 23.7129 | 23.7129 | 23.7129 | 23.7129 | 23.7129 | 23.7129 |  | Low | Low | Low | Low | Low | Low | Low | Low | Low | Low | Low | Low | Low | Low | Low | Low | Low | Low | Low | Low | 0.51565 | 0.5254 | 0.53264 | 0.53264 | 0.53264 | 0.53264 | 0.53264 | 0.53264 | 0.53264 | 0.53264 | 0.53264 | 0.53264 | 0.53264 | 0.53264 | 0.53264 | 0.53264 | 0.53264 | 0.53264 | 0.53264 | 0.53264
794 | Commercial | HotWater | ENERGY STAR Commercial Washing Machines | Biz-Prescriptive | Retail | N/A | ROB | 0 | 0 | 0 | 0 | 0 | 0 | 0 | 0 | 0 | 0 | 0 | 0 | 0 | 0 | 0 | 0 | 0 | 0 | 0 | 0 | 0 | 0 | 0 | 0 | 0 | 0 | 0 | 0 | 0 | 0 | 0 | 0 | 0 | 0 | 0 | 0 | 0 | 0 | 0 | 0 | 0 | 0 | 0 | 0 | 0 | 0 | 0 | 0 | 0 | 0 | 0 | 0 | 0 | 0 | 0 | 0 | 0 | 0 | 0 | 0 | 0 | 0 | 0 | 0 | 0 | 0 | 0 | 0 | 0 | 0 | 0 | 0 | 0 | 0 | 0 | 0 | 0 | 0 | 0 | 0 | 0 | 0 | 0 | 0 | 0 | 0 | 0 | 0 | 0 | 0 | 0 | 0 | 0 | 0 | 0 | 0 | 0 | 0 | 0 | 0 | 7 | InBiz_Retail_WaterSys | [41 empty] | 0 | 0 | 0 | 0 | 0 | 0 | 0 | 0 | 0 | 0 | 0 | 0 | 0 | 0 | 0 | 0 | 0 | 0 | 0 | 0
795 | Commercial | HotWater | Ozone Commercial Laundry | Biz-Custom | Retail | N/A | Retro | 0 | 0 | 0 | 0 | 0 | 0 | 0 | 0 | 0 | 0 | 0 | 0 | 0 | 0 | 0 | 0 | 0 | 0 | 0 | 0 | 0 | 0 | 0 | 0 | 0 | 0 | 0 | 0 | 0 | 0 | 0 | 0 | 0 | 0 | 0 | 0 | 0 | 0 | 0 | 0 | 0 | 0 | 0 | 0 | 0 | 0 | 0 | 0 | 0 | 0 | 0 | 0 | 0 | 0 | 0 | 0 | 0 | 0 | 0 | 0 | 0 | 0 | 0 | 0 | 0 | 0 | 0 | 0 | 0 | 0 | 0 | 0 | 0 | 0 | 0 | 0 | 0 | 0 | 0 | 0 | 0 | 0 | 0 | 0 | 0 | 0 | 0 | 0 | 0 | 0 | 0 | 0 | 0 | 0 | 0 | 0 | 0 | 0 | 0 | 0 | 10 | InBiz_Retail_WaterSys | [41 empty] | 0 | 0 | 0 | 0 | 0 | 0 | 0 | 0 | 0 | 0 | 0 | 0 | 0 | 0 | 0 | 0 | 0 | 0 | 0 | 0
796 | Commercial | InteriorLighting | LED T8 Tube Replacement | Biz-Work DI | Retail | N/A | Retro | 49215 | 40643 | 32473 | 25267 | 19258 | 14449 | 10712 | 0 | 0 | 0 | 0 | 0 | 0 | 0 | 0 | 49215 | 40643 | 32473 | 25267 | 19258 | 302519 | 249828 | 199609 | 155316 | 118380 | 88814 | 65846 | 0 | 0 | 0 | 0 | 0 | 0 | 0 | 0 | 302519 | 249828 | 199609 | 155316 | 118380 | 49215 | 40643 | 32473 | 25267 | 19258 | 14449 | 10712 | 0 | 0 | 0 | 0 | 0 | 0 | 0 | 0 | 49215 | 40643 | 32473 | 25267 | 19258 | 98429 | 81285 | 64946 | 50535 | 38517 | 28897 | 21424 | 0 | 0 | 0 | 0 | 0 | 0 | 0 | 0 | 98429 | 81285 | 64946 | 50535 | 38517 | 1210076 | 999311 | 798435 | 621265 | 473520 | 355256 | 263384 | 0 | 0 | 0 | 0 | 0 | 0 | 0 | 0 | 1210076 | 999311 | 798435 | 621265 | 473520 | 15 | InBiz_Retail_IntLight | 34.1158 | 34.1158 | 34.1159 | 34.1159 | 34.1159 | 34.1158 | 34.1158 | [8 empty] | 34.1158 | 34.1158 | 34.1159 | 34.1159 | 34.1159 |  | Low | Low | Low | Low | Low | Low | Low | [8 empty] | Low | Low | Low | Low | Low | 147.5703 | 121.8671 | 97.3702 | 75.7641 | 57.7464 | 43.3239 | 32.12 | 0 | 0 | 0 | 0 | 0 | 0 | 0 | 0 | 147.5703 | 121.8671 | 97.3702 | 75.7641 | 57.7464
797 | Commercial | InteriorLighting | LED troffer retrofit kit, 2'X2' and 2'X4' | Biz-Work DI | Retail | N/A | Retro | 0 | 0 | 0 | 0 | 0 | 0 | 0 | 0 | 0 | 0 | 0 | 0 | 0 | 0 | 0 | 0 | 0 | 0 | 0 | 0 | 0 | 0 | 0 | 0 | 0 | 0 | 0 | 0 | 0 | 0 | 0 | 0 | 0 | 0 | 0 | 0 | 0 | 0 | 0 | 0 | 0 | 0 | 0 | 0 | 0 | 0 | 0 | 0 | 0 | 0 | 0 | 0 | 0 | 0 | 0 | 0 | 0 | 0 | 0 | 0 | 0 | 0 | 0 | 0 | 0 | 0 | 0 | 0 | 0 | 0 | 0 | 0 | 0 | 0 | 0 | 0 | 0 | 0 | 0 | 0 | 0 | 0 | 0 | 0 | 0 | 0 | 0 | 0 | 0 | 0 | 0 | 0 | 0 | 0 | 0 | 0 | 0 | 0 | 0 | 0 | 18 | InBiz_Retail_IntLight | [41 empty] | 0 | 0 | 0 | 0 | 0 | 0 | 0 | 0 | 0 | 0 | 0 | 0 | 0 | 0 | 0 | 0 | 0 | 0 | 0 | 0
798 | Commercial | InteriorLighting | LED troffer, 2'X2' and 2'X4' | Biz-Work DI | Retail | N/A | Retro | 0 | 0 | 0 | 0 | 0 | 0 | 0 | 0 | 0 | 0 | 0 | 0 | 0 | 0 | 0 | 0 | 0 | 0 | 0 | 0 | 0 | 0 | 0 | 0 | 0 | 0 | 0 | 0 | 0 | 0 | 0 | 0 | 0 | 0 | 0 | 0 | 0 | 0 | 0 | 0 | 0 | 0 | 0 | 0 | 0 | 0 | 0 | 0 | 0 | 0 | 0 | 0 | 0 | 0 | 0 | 0 | 0 | 0 | 0 | 0 | 0 | 0 | 0 | 0 | 0 | 0 | 0 | 0 | 0 | 0 | 0 | 0 | 0 | 0 | 0 | 0 | 0 | 0 | 0 | 0 | 0 | 0 | 0 | 0 | 0 | 0 | 0 | 0 | 0 | 0 | 0 | 0 | 0 | 0 | 0 | 0 | 0 | 0 | 0 | 0 | 18 | InBiz_Retail_IntLight | [41 empty] | 0 | 0 | 0 | 0 | 0 | 0 | 0 | 0 | 0 | 0 | 0 | 0 | 0 | 0 | 0 | 0 | 0 | 0 | 0 | 0
799 | Commercial | InteriorLighting | LED high bay fixture | Biz-Work DI | Retail | N/A | Retro | 0 | 0 | 0 | 0 | 0 | 0 | 0 | 0 | 0 | 0 | 0 | 0 | 0 | 0 | 0 | 0 | 0 | 0 | 0 | 0 | 0 | 0 | 0 | 0 | 0 | 0 | 0 | 0 | 0 | 0 | 0 | 0 | 0 | 0 | 0 | 0 | 0 | 0 | 0 | 0 | 0 | 0 | 0 | 0 | 0 | 0 | 0 | 0 | 0 | 0 | 0 | 0 | 0 | 0 | 0 | 0 | 0 | 0 | 0 | 0 | 0 | 0 | 0 | 0 | 0 | 0 | 0 | 0 | 0 | 0 | 0 | 0 | 0 | 0 | 0 | 0 | 0 | 0 | 0 | 0 | 0 | 0 | 0 | 0 | 0 | 0 | 0 | 0 | 0 | 0 | 0 | 0 | 0 | 0 | 0 | 0 | 0 | 0 | 0 | 0 | 12 | InBiz_Retail_IntLight | [41 empty] | 0 | 0 | 0 | 0 | 0 | 0 | 0 | 0 | 0 | 0 | 0 | 0 | 0 | 0 | 0 | 0 | 0 | 0 | 0 | 0
800 | Commercial | InteriorLighting | LED Mogul-base HID Lamp Replacing High Bay HID | Biz-Work DI | Retail | N/A | Retro | 1823 | 1823 | 1727 | 1554 | 1336 | 1103 | 881 | 686 | 523 | 392 | 291 | 0 | 1823 | 1823 | 1727 | 1554 | 1336 | 1103 | 881 | 686 | 7081 | 7081 | 6709 | 6038 | 5189 | 4286 | 3424 | 2664 | 2031 | 1524 | 1130 | 0 | 7081 | 7081 | 6709 | 6038 | 5189 | 4286 | 3424 | 2664 | 1823 | 1823 | 1727 | 1554 | 1336 | 1103 | 881 | 686 | 523 | 392 | 291 | 0 | 1823 | 1823 | 1727 | 1554 | 1336 | 1103 | 881 | 686 | 3645 | 3645 | 3454 | 3109 | 2672 | 2206 | 1763 | 1372 | 1045 | 784 | 582 | 0 | 3645 | 3645 | 3454 | 3109 | 2672 | 2206 | 1763 | 1372 | 28324 | 28324 | 26835 | 24154 | 20758 | 17142 | 13697 | 10657 | 8123 | 6094 | 4518 | 0 | 28324 | 28324 | 26835 | 24154 | 20758 | 17142 | 13697 | 10657 | 12 | InBiz_Retail_IntLight | 45.169 | 45.169 | 45.1728 | 45.1696 | 45.1699 | 45.1725 | 45.1697 | 45.1724 | 45.1676 | 45.1742 | 45.1975 |  | 45.169 | 45.169 | 45.1728 | 45.1696 | 45.1699 | 45.1725 | 45.1697 | 45.1724 |  | Low | Low | Low | Low | Low | Low | Low | Low | Low | Low | Low |  | Low | Low | Low | Low | Low | Low | Low | Low | 6.2287 | 6.2287 | 5.9011 | 5.3116 | 4.5648 | 3.7698 | 3.012 | 2.3436 | 1.7863 | 1.3402 | 0.99358 | 0 | 6.2287 | 6.2287 | 5.9011 | 5.3116 | 4.5648 | 3.7698 | 3.012 | 2.3436
801 | Commercial | InteriorLighting | LED low bay fixture | Biz-Work DI | Retail | N/A | Retro | 714 | 714 | 677 | 609 | 524 | 432 | 345 | 269 | 205 | 154 | 114 | 0 | 714 | 714 | 677 | 609 | 524 | 432 | 345 | 269 | 1493 | 1493 | 1414 | 1273 | 1094 | 903 | 722 | 562 | 428 | 321 | 238 | 0 | 1493 | 1493 | 1414 | 1273 | 1094 | 903 | 722 | 562 | 714 | 714 | 677 | 609 | 524 | 432 | 345 | 269 | 205 | 154 | 114 | 0 | 714 | 714 | 677 | 609 | 524 | 432 | 345 | 269 | 1429 | 1429 | 1354 | 1218 | 1047 | 865 | 691 | 538 | 410 | 307 | 228 | 0 | 1429 | 1429 | 1354 | 1218 | 1047 | 865 | 691 | 538 | 5971 | 5971 | 5657 | 5092 | 4376 | 3614 | 2887 | 2247 | 1712 | 1285 | 952 | 0 | 5971 | 5971 | 5657 | 5092 | 4376 | 3614 | 2887 | 2247 | 12 | InBiz_Retail_IntLight | 58.37 | 58.37 | 58.3629 | 58.3502 | 58.3574 | 58.3514 | 58.3784 | 58.3911 | 58.3844 | 58.2926 | 58.3856 |  | 58.37 | 58.37 | 58.3629 | 58.3502 | 58.3574 | 58.3514 | 58.3784 | 58.3911 |  | Low | Low | Low | Low | Low | Low | Low | Low | Low | Low | Low |  | Low | Low | Low | Low | Low | Low | Low | Low | 1.3131 | 1.3131 | 1.244 | 1.1197 | 0.9623 | 0.79469 | 0.63495 | 0.49406 | 0.37656 | 0.28251 | 0.20945 | 0 | 1.3131 | 1.3131 | 1.244 | 1.1197 | 0.9623 | 0.79469 | 0.63495 | 0.49406
802 | Commercial | InteriorLighting | LED Mogul-base HID Lamp Replacing Low Bay HID | Biz-Work DI | Retail | N/A | Retro | 787 | 787 | 745 | 671 | 577 | 476 | 380 | 296 | 226 | 169 | 125 | 0 | 787 | 787 | 745 | 671 | 577 | 476 | 380 | 296 | 5571 | 5571 | 5278 | 4751 | 4083 | 3372 | 2694 | 2096 | 1598 | 1199 | 889 | 0 | 5571 | 5571 | 5278 | 4751 | 4083 | 3372 | 2694 | 2096 | 787 | 787 | 745 | 671 | 577 | 476 | 380 | 296 | 226 | 169 | 125 | 0 | 787 | 787 | 745 | 671 | 577 | 476 | 380 | 296 | 1573 | 1573 | 1491 | 1342 | 1153 | 952 | 761 | 592 | 451 | 339 | 251 | 0 | 1573 | 1573 | 1491 | 1342 | 1153 | 952 | 761 | 592 | 22284 | 22284 | 21112 | 19003 | 16331 | 13487 | 10776 | 8385 | 6391 | 4794 | 3555 | 0 | 22284 | 22284 | 21112 | 19003 | 16331 | 13487 | 10776 | 8385 | 12 | InBiz_Retail_IntLight | 38.2389 | 38.2389 | 38.243 | 38.2442 | 38.2423 | 38.2408 | 38.2426 | 38.2369 | 38.2411 | 38.2662 | 38.2492 |  | 38.2389 | 38.2389 | 38.243 | 38.2442 | 38.2423 | 38.2408 | 38.2426 | 38.2369 |  | Low | Low | Low | Low | Low | Low | Low | Low | Low | Low | Low |  | Low | Low | Low | Low | Low | Low | Low | Low | 4.9003 | 4.9003 | 4.6426 | 4.1788 | 3.5913 | 2.9658 | 2.3696 | 1.8438 | 1.4053 | 1.0543 | 0.78168 | 0 | 4.9003 | 4.9003 | 4.6426 | 4.1788 | 3.5913 | 2.9658 | 2.3696 | 1.8438
803 | Commercial | InteriorLighting | LED downlight, screwin lamp, 1-3W, interior Average 2 Watts | Biz-Work DI | Retail | N/A | ROB | 371 | 394 | 413 | 427 | 438 | 447 | 453 | 453 | 453 | 453 | 453 | 453 | 453 | 453 | 453 | 453 | 453 | 453 | 453 | 453 | 2722 | 2893 | 3030 | 3136 | 3217 | 3278 | 3323 | 3323 | 3323 | 3323 | 3323 | 3323 | 3323 | 3323 | 3323 | 3323 | 3323 | 3323 | 3323 | 3323 | 371 | 394 | 413 | 427 | 438 | 447 | 453 | 453 | 453 | 453 | 453 | 453 | 453 | 453 | 453 | 453 | 453 | 453 | 453 | 453 | 742 | 789 | 826 | 855 | 877 | 894 | 906 | 906 | 906 | 906 | 906 | 906 | 906 | 906 | 906 | 906 | 906 | 906 | 906 | 906 | 10886 | 11571 | 12119 | 12545 | 12869 | 13113 | 13293 | 13293 | 13293 | 13293 | 13293 | 13293 | 13293 | 13293 | 13293 | 13293 | 13293 | 13293 | 13293 | 13293 | 4 | InBiz_Retail_IntLight | 91.8318 | 91.8325 | 91.8235 | 91.811 | 91.8093 | 91.8176 | 91.8117 | 91.8117 | 91.8117 | 91.8117 | 91.8117 | 91.8117 | 91.8117 | 91.8117 | 91.8117 | 91.8117 | 91.8117 | 91.8117 | 91.8117 | 91.8117 |  | Low | Low | Low | Low | Low | Low | Low | Low | Low | Low | Low | Low | Low | Low | Low | Low | Low | Low | Low | Low | 1.9986 | 2.1244 | 2.2249 | 2.303 | 2.3626 | 2.4073 | 2.4405 | 2.4405 | 2.4405 | 2.4405 | 2.4405 | 2.4405 | 2.4405 | 2.4405 | 2.4405 | 2.4405 | 2.4405 | 2.4405 | 2.4405 | 2.4405
804 | Commercial | InteriorLighting | LED downlight fixture | Biz-Work DI | Retail | N/A | Retro | 2622 | 2165 | 1730 | 1346 | 3648 | 2935 | 2300 | 1346 | 3648 | 2935 | 2300 | 1346 | 3648 | 2935 | 2300 | 1346 | 3648 | 2935 | 2300 | 1346 | 14559 | 12023 | 9607 | 7475 | 20256 | 16298 | 12775 | 7475 | 20256 | 16298 | 12775 | 7475 | 20256 | 16298 | 12775 | 7475 | 20256 | 16298 | 12775 | 7475 | 2622 | 2165 | 1730 | 1346 | 3648 | 2935 | 2300 | 1346 | 3648 | 2935 | 2300 | 1346 | 3648 | 2935 | 2300 | 1346 | 3648 | 2935 | 2300 | 1346 | 5243 | 4330 | 3460 | 2692 | 7295 | 5869 | 4601 | 2692 | 7295 | 5869 | 4601 | 2692 | 7295 | 5869 | 4601 | 2692 | 7295 | 5869 | 4601 | 2692 | 58237 | 48094 | 38426 | 29899 | 81026 | 65191 | 51102 | 29899 | 81026 | 65191 | 51102 | 29899 | 81026 | 65191 | 51102 | 29899 | 81026 | 65191 | 51102 | 29899 | 4 | InBiz_Retail_IntLight | 98.1281 | 98.1273 | 98.1373 | 98.134 | 98.1288 | 98.1302 | 98.1286 | 98.134 | 98.1288 | 98.1302 | 98.1286 | 98.134 | 98.1288 | 98.1302 | 98.1286 | 98.134 | 98.1288 | 98.1302 | 98.1286 | 98.134 |  | Low | Low | Low | Low | Low | Low | Low | Low | Low | Low | Low | Low | Low | Low | Low | Low | Low | Low | Low | Low | 10.7008 | 8.837 | 7.0606 | 5.4939 | 14.8882 | 11.9785 | 9.3897 | 5.4939 | 14.8882 | 11.9785 | 9.3897 | 5.4939 | 14.8882 | 11.9785 | 9.3897 | 5.4939 | 14.8882 | 11.9785 | 9.3897 | 5.4939
805 | Commercial | InteriorLighting | LED downlight, screwin lamp, 4-20W, interior Average 11 Watts | Biz-Work DI | Retail | N/A | ROB | 1866 | 2020 | 2147 | 2248 | 2327 | 2388 | 2433 | 2466 | 2466 | 2466 | 2466 | 2466 | 2466 | 2466 | 2466 | 2466 | 2466 | 2466 | 2466 | 2466 | 63665 | 68916 | 73252 | 76717 | 79412 | 81467 | 83009 | 84152 | 84152 | 84152 | 84152 | 84152 | 84152 | 84152 | 84152 | 84152 | 84152 | 84152 | 84152 | 84152 | 1866 | 2020 | 2147 | 2248 | 2327 | 2388 | 2433 | 2466 | 2466 | 2466 | 2466 | 2466 | 2466 | 2466 | 2466 | 2466 | 2466 | 2466 | 2466 | 2466 | 3732 | 4039 | 4294 | 4497 | 4655 | 4775 | 4866 | 4933 | 4933 | 4933 | 4933 | 4933 | 4933 | 4933 | 4933 | 4933 | 4933 | 4933 | 4933 | 4933 | 254659 | 275663 | 293008 | 306866 | 317650 | 325868 | 332035 | 336606 | 336606 | 336606 | 336606 | 336606 | 336606 | 336606 | 336606 | 336606 | 336606 | 336606 | 336606 | 336606 | 4 | InBiz_Retail_IntLight | 76.3774 | 76.3766 | 76.3771 | 76.3775 | 76.3766 | 76.3767 | 76.3774 | 76.3776 | 76.3776 | 76.3776 | 76.3776 | 76.3776 | 76.3776 | 76.3776 | 76.3776 | 76.3776 | 76.3776 | 76.3776 | 76.3776 | 76.3776 |  | Low | Low | Low | Low | Low | Low | Low | Low | Low | Low | Low | Low | Low | Low | Low | Low | Low | Low | Low | Low | 46.7527 | 50.6087 | 53.7931 | 56.3374 | 58.3171 | 59.826 | 60.958 | 61.7973 | 61.7973 | 61.7973 | 61.7973 | 61.7973 | 61.7973 | 61.7973 | 61.7973 | 61.7973 | 61.7973 | 61.7973 | 61.7973 | 61.7973
806 | Commercial | InteriorLighting | DeLamp Fluorescent Fixture Average Lamp Wattage 28W | Biz-Work DI | Retail | N/A | Retro | 1195 | 1793 | 1992 | 2135 | 2351 | 2942 | 3385 | 3760 | 4010 | 4130 | 4045 | 3771 | 3358 | 2886 | 2380 | 2866 | 2925 | 2743 | 2575 | 2530 | 7935 | 11902 | 13224 | 14169 | 15602 | 19527 | 22468 | 24960 | 26615 | 27412 | 26846 | 25029 | 22289 | 19157 | 15797 | 19021 | 19412 | 18208 | 17093 | 16791 | 1195 | 1793 | 1992 | 2135 | 2351 | 2942 | 3385 | 3760 | 4010 | 4130 | 4045 | 3771 | 3358 | 2886 | 2380 | 2866 | 2925 | 2743 | 2575 | 2530 | 2391 | 3586 | 3985 | 4269 | 4701 | 5884 | 6770 | 7521 | 8020 | 8260 | 8089 | 7542 | 6716 | 5772 | 4760 | 5731 | 5849 | 5486 | 5150 | 5059 | 30337 | 45825 | 51232 | 55189 | 62407 | 74381 | 86120 | 96259 | 103206 | 106600 | 104825 | 98052 | 88085 | 75600 | 62378 | 75148 | 76761 | 71766 | 67403 | 66246 | 15 | InBiz_Retail_IntLight | 35.0461 | 34.7995 | 34.5855 | 34.3987 | 33.4971 | 35.1755 | 34.9562 | 34.7431 | 34.5534 | 34.4549 | 34.3144 | 34.2023 | 33.904 | 33.9518 | 33.9319 | 33.9135 | 33.8836 | 33.9938 | 33.9777 | 33.9603 |  | Low | Low | Low | Low | Low | Low | Low | Low | Low | Low | Low | Low | Low | Low | Low | Low | Low | Low | Low | Low | 5.5695 | 8.4131 | 9.4056 | 10.1321 | 11.4574 | 13.6555 | 15.8107 | 17.6722 | 18.9475 | 19.5706 | 19.2447 | 18.0013 | 16.1714 | 13.8794 | 11.452 | 13.7964 | 14.0926 | 13.1755 | 12.3746 | 12.1621
807 | Commercial | InteriorLighting | Daylighting Controls | Biz-Work DI | Retail | N/A | Retro | 0 | 0 | 0 | 0 | 0 | 0 | 0 | 0 | 0 | 0 | 0 | 0 | 0 | 0 | 0 | 0 | 0 | 0 | 0 | 0 | 0 | 0 | 0 | 0 | 0 | 0 | 0 | 0 | 0 | 0 | 0 | 0 | 0 | 0 | 0 | 0 | 0 | 0 | 0 | 0 | 0 | 0 | 0 | 0 | 0 | 0 | 0 | 0 | 0 | 0 | 0 | 0 | 0 | 0 | 0 | 0 | 0 | 0 | 0 | 0 | 0 | 0 | 0 | 0 | 0 | 0 | 0 | 0 | 0 | 0 | 0 | 0 | 0 | 0 | 0 | 0 | 0 | 0 | 0 | 0 | 0 | 0 | 0 | 0 | 0 | 0 | 0 | 0 | 0 | 0 | 0 | 0 | 0 | 0 | 0 | 0 | 0 | 0 | 0 | 0 | 12 | InBiz_Retail_IntLight | [41 empty] | 0 | 0 | 0 | 0 | 0 | 0 | 0 | 0 | 0 | 0 | 0 | 0 | 0 | 0 | 0 | 0 | 0 | 0 | 0 | 0
808 | Commercial | InteriorLighting | Occupancy Sensors | Biz-Work DI | Retail | N/A | Retro | 19369 | 21519 | 22713 | 22713 | 21519 | 19369 | 15800 | 12436 | 26301 | 25365 | 24086 | 22315 | 20043 | 15384 | 13149 | 10803 | 23735 | 23499 | 22757 | 21418 | 81959 | 91056 | 96110 | 96110 | 91056 | 81959 | 66856 | 52623 | 111292 | 107332 | 101921 | 94426 | 84814 | 65097 | 55639 | 45711 | 100433 | 99437 | 96297 | 90630 | 19369 | 21519 | 22713 | 22713 | 21519 | 19369 | 15800 | 12436 | 26301 | 25365 | 24086 | 22315 | 20043 | 15384 | 13149 | 10803 | 23735 | 23499 | 22757 | 21418 | 38738 | 43037 | 45426 | 45426 | 43037 | 38738 | 31600 | 24872 | 52602 | 50730 | 48173 | 44630 | 40087 | 30768 | 26298 | 21605 | 47469 | 46999 | 45514 | 42836 | 312602 | 349803 | 371553 | 373585 | 364225 | 311890 | 255894 | 202618 | 430820 | 416587 | 397066 | 368940 | 334192 | 256089 | 218990 | 180021 | 395971 | 390879 | 378861 | 356898 | 8 | InBiz_Retail_IntLight | 62.1767 | 61.7313 | 61.3436 | 61.0099 | 59.287 | 62.3186 | 61.9591 | 61.5912 | 61.2618 | 61.1005 | 60.8728 | 60.6955 | 60.1856 | 60.2826 | 60.253 | 60.2168 | 60.1497 | 60.3293 | 60.2772 | 60.2212 |  | Low | Low | Low | Low | Low | Low | Low | Low | Low | Low | Low | Low | Low | Low | Low | Low | Low | Low | Low | Low | 12.3125 | 13.7778 | 14.6345 | 14.7145 | 14.3458 | 12.2845 | 10.079 | 7.9806 | 16.9689 | 16.4082 | 15.6394 | 14.5316 | 13.1629 | 10.0867 | 8.6254 | 7.0905 | 15.5962 | 15.3957 | 14.9223 | 14.0572
809 | Commercial | InteriorLighting | Central Lighting Monitoring & Controls (non-networked) | Biz-Custom | Retail | N/A | Retro | 0 | 0 | 0 | 0 | 0 | 0 | 0 | 0 | 0 | 0 | 0 | 0 | 0 | 0 | 0 | 0 | 0 | 0 | 0 | 0 | 0 | 0 | 0 | 0 | 0 | 0 | 0 | 0 | 0 | 0 | 0 | 0 | 0 | 0 | 0 | 0 | 0 | 0 | 0 | 0 | 0 | 0 | 0 | 0 | 0 | 0 | 0 | 0 | 0 | 0 | 0 | 0 | 0 | 0 | 0 | 0 | 0 | 0 | 0 | 0 | 0 | 0 | 0 | 0 | 0 | 0 | 0 | 0 | 0 | 0 | 0 | 0 | 0 | 0 | 0 | 0 | 0 | 0 | 0 | 0 | 0 | 0 | 0 | 0 | 0 | 0 | 0 | 0 | 0 | 0 | 0 | 0 | 0 | 0 | 0 | 0 | 0 | 0 | 0 | 0 | 12 | InBiz_Retail_IntLight | [41 empty] | 0 | 0 | 0 | 0 | 0 | 0 | 0 | 0 | 0 | 0 | 0 | 0 | 0 | 0 | 0 | 0 | 0 | 0 | 0 | 0
810 | Commercial | InteriorLighting | Network Lighting Controls - Wireless (WiFi) | Biz-Custom | Retail | N/A | Retro | 9235 | 11558 | 13996 | 16285 | 18093 | 19097 | 18126 | 16368 | 22113 | 21559 | 21059 | 20633 | 20152 | 19518 | 18331 | 16612 | 19956 | 19973 | 19897 | 19804 | 5541 | 6935 | 8397 | 9771 | 10856 | 11458 | 10876 | 9821 | 13268 | 12935 | 12636 | 12380 | 12091 | 11711 | 10998 | 9967 | 11973 | 11984 | 11938 | 11882 | 17854 | 22345 | 27058 | 31484 | 34979 | 36920 | 35044 | 31645 | 42753 | 41681 | 40714 | 39891 | 38961 | 37735 | 35439 | 32117 | 38581 | 38615 | 38467 | 38287 | 27088 | 33903 | 41054 | 47769 | 53072 | 56017 | 53170 | 48013 | 64866 | 63239 | 61774 | 60524 | 59113 | 57253 | 53770 | 48729 | 58537 | 58588 | 58364 | 58091 | 117407 | 148003 | 180353 | 211003 | 241235 | 242240 | 231261 | 210075 | 285344 | 278922 | 273475 | 268725 | 264685 | 255942 | 240492 | 218071 | 262262 | 261709 | 260936 | 259954 | 8 | InBiz_Retail_IntLight | 44.7541 | 44.4341 | 44.1545 | 43.9141 | 42.675 | 44.8559 | 44.5977 | 44.3335 | 44.0955 | 43.9791 | 43.8164 | 43.6884 | 43.3209 | 43.3914 | 43.3693 | 43.3444 | 43.295 | 43.4247 | 43.3867 | 43.3468 |  | Low | Low | Low | Low | Low | Low | Low | Low | Low | Low | Low | Low | Low | Low | Low | Low | Low | Low | Low | Low | 21.4862 | 27.0856 | 33.0057 | 38.615 | 44.1477 | 44.3316 | 42.3222 | 38.4451 | 52.2198 | 51.0445 | 50.0478 | 49.1785 | 48.4391 | 46.8391 | 44.0115 | 39.9085 | 47.9956 | 47.8945 | 47.7531 | 47.5732
811 | Commercial | InteriorLighting | Bi-Level Lighting Fixture – Stairwells, Hallways, and Garages | Biz-Work DI | Retail | N/A | Retro | 0 | 0 | 0 | 0 | 0 | 0 | 0 | 0 | 0 | 0 | 0 | 0 | 0 | 0 | 0 | 0 | 0 | 0 | 0 | 0 | 0 | 0 | 0 | 0 | 0 | 0 | 0 | 0 | 0 | 0 | 0 | 0 | 0 | 0 | 0 | 0 | 0 | 0 | 0 | 0 | 0 | 0 | 0 | 0 | 0 | 0 | 0 | 0 | 0 | 0 | 0 | 0 | 0 | 0 | 0 | 0 | 0 | 0 | 0 | 0 | 0 | 0 | 0 | 0 | 0 | 0 | 0 | 0 | 0 | 0 | 0 | 0 | 0 | 0 | 0 | 0 | 0 | 0 | 0 | 0 | 0 | 0 | 0 | 0 | 0 | 0 | 0 | 0 | 0 | 0 | 0 | 0 | 0 | 0 | 0 | 0 | 0 | 0 | 0 | 0 | 10 | InBiz_Retail_IntLight | [41 empty] | 0 | 0 | 0 | 0 | 0 | 0 | 0 | 0 | 0 | 0 | 0 | 0 | 0 | 0 | 0 | 0 | 0 | 0 | 0 | 0
812 | Commercial | InteriorLighting | LED Exit Sign - 4 Watt Fixture (2 lamp) | Biz-Work DI | Retail | N/A | Retro | 2649 | 0 | 0 | 0 | 0 | 0 | 0 | 0 | 0 | 0 | 0 | 0 | 0 | 0 | 0 | 2649 | 0 | 0 | 0 | 0 | 4436 | 0 | 0 | 0 | 0 | 0 | 0 | 0 | 0 | 0 | 0 | 0 | 0 | 0 | 0 | 4436 | 0 | 0 | 0 | 0 | 2649 | 0 | 0 | 0 | 0 | 0 | 0 | 0 | 0 | 0 | 0 | 0 | 0 | 0 | 0 | 2649 | 0 | 0 | 0 | 0 | 5297 | 0 | 0 | 0 | 0 | 0 | 0 | 0 | 0 | 0 | 0 | 0 | 0 | 0 | 0 | 5297 | 0 | 0 | 0 | 0 | 17746 | 0 | 0 | 0 | 0 | 0 | 0 | 0 | 0 | 0 | 0 | 0 | 0 | 0 | 0 | 17746 | 0 | 0 | 0 | 0 | 15 | InBiz_Retail_IntLight | 56.4711 | [14 empty] | 56.4711 | [5 empty] | Low | [14 empty] | Low |  |  |  |  | 2.0306 | 0 | 0 | 0 | 0 | 0 | 0 | 0 | 0 | 0 | 0 | 0 | 0 | 0 | 0 | 2.0306 | 0 | 0 | 0 | 0
813 | Commercial | ExteriorLighting | LED wallpack (existing W<250) | Biz-Prescriptive | Retail | N/A | Retro | 0 | 0 | 0 | 0 | 0 | 0 | 0 | 0 | 0 | 0 | 0 | 0 | 0 | 0 | 0 | 0 | 0 | 0 | 0 | 0 | 0 | 0 | 0 | 0 | 0 | 0 | 0 | 0 | 0 | 0 | 0 | 0 | 0 | 0 | 0 | 0 | 0 | 0 | 0 | 0 | 0 | 0 | 0 | 0 | 0 | 0 | 0 | 0 | 0 | 0 | 0 | 0 | 0 | 0 | 0 | 0 | 0 | 0 | 0 | 0 | 0 | 0 | 0 | 0 | 0 | 0 | 0 | 0 | 0 | 0 | 0 | 0 | 0 | 0 | 0 | 0 | 0 | 0 | 0 | 0 | 0 | 0 | 0 | 0 | 0 | 0 | 0 | 0 | 0 | 0 | 0 | 0 | 0 | 0 | 0 | 0 | 0 | 0 | 0 | 0 | 12 | InBiz_Retail_ExtLight | [41 empty] | 0 | 0 | 0 | 0 | 0 | 0 | 0 | 0 | 0 | 0 | 0 | 0 | 0 | 0 | 0 | 0 | 0 | 0 | 0 | 0
814 | Commercial | ExteriorLighting | LED parking lot fixture (existing W≥250) | Biz-Prescriptive | Retail | N/A | Retro | 0 | 0 | 0 | 0 | 0 | 0 | 0 | 0 | 0 | 0 | 0 | 0 | 0 | 0 | 0 | 0 | 0 | 0 | 0 | 0 | 0 | 0 | 0 | 0 | 0 | 0 | 0 | 0 | 0 | 0 | 0 | 0 | 0 | 0 | 0 | 0 | 0 | 0 | 0 | 0 | 0 | 0 | 0 | 0 | 0 | 0 | 0 | 0 | 0 | 0 | 0 | 0 | 0 | 0 | 0 | 0 | 0 | 0 | 0 | 0 | 0 | 0 | 0 | 0 | 0 | 0 | 0 | 0 | 0 | 0 | 0 | 0 | 0 | 0 | 0 | 0 | 0 | 0 | 0 | 0 | 0 | 0 | 0 | 0 | 0 | 0 | 0 | 0 | 0 | 0 | 0 | 0 | 0 | 0 | 0 | 0 | 0 | 0 | 0 | 0 | 12 | InBiz_Retail_ExtLight | [41 empty] | 0 | 0 | 0 | 0 | 0 | 0 | 0 | 0 | 0 | 0 | 0 | 0 | 0 | 0 | 0 | 0 | 0 | 0 | 0 | 0
815 | Commercial | ExteriorLighting | LED parking lot fixture (existing W<250) | Biz-Prescriptive | Retail | N/A | Retro | 0 | 0 | 0 | 0 | 0 | 0 | 0 | 0 | 0 | 0 | 0 | 0 | 0 | 0 | 0 | 0 | 0 | 0 | 0 | 0 | 0 | 0 | 0 | 0 | 0 | 0 | 0 | 0 | 0 | 0 | 0 | 0 | 0 | 0 | 0 | 0 | 0 | 0 | 0 | 0 | 0 | 0 | 0 | 0 | 0 | 0 | 0 | 0 | 0 | 0 | 0 | 0 | 0 | 0 | 0 | 0 | 0 | 0 | 0 | 0 | 0 | 0 | 0 | 0 | 0 | 0 | 0 | 0 | 0 | 0 | 0 | 0 | 0 | 0 | 0 | 0 | 0 | 0 | 0 | 0 | 0 | 0 | 0 | 0 | 0 | 0 | 0 | 0 | 0 | 0 | 0 | 0 | 0 | 0 | 0 | 0 | 0 | 0 | 0 | 0 | 12 | InBiz_Retail_ExtLight | [41 empty] | 0 | 0 | 0 | 0 | 0 | 0 | 0 | 0 | 0 | 0 | 0 | 0 | 0 | 0 | 0 | 0 | 0 | 0 | 0 | 0
816 | Commercial | ExteriorLighting | LED fuel pump canopy fixture (existing W<250) | Biz-Prescriptive | Retail | N/A | Retro | 0 | 0 | 0 | 0 | 0 | 0 | 0 | 0 | 0 | 0 | 0 | 0 | 0 | 0 | 0 | 0 | 0 | 0 | 0 | 0 | 0 | 0 | 0 | 0 | 0 | 0 | 0 | 0 | 0 | 0 | 0 | 0 | 0 | 0 | 0 | 0 | 0 | 0 | 0 | 0 | 0 | 0 | 0 | 0 | 0 | 0 | 0 | 0 | 0 | 0 | 0 | 0 | 0 | 0 | 0 | 0 | 0 | 0 | 0 | 0 | 0 | 0 | 0 | 0 | 0 | 0 | 0 | 0 | 0 | 0 | 0 | 0 | 0 | 0 | 0 | 0 | 0 | 0 | 0 | 0 | 0 | 0 | 0 | 0 | 0 | 0 | 0 | 0 | 0 | 0 | 0 | 0 | 0 | 0 | 0 | 0 | 0 | 0 | 0 | 0 | 12 | InBiz_Retail_ExtLight | [41 empty] | 0 | 0 | 0 | 0 | 0 | 0 | 0 | 0 | 0 | 0 | 0 | 0 | 0 | 0 | 0 | 0 | 0 | 0 | 0 | 0
817 | Commercial | ExteriorLighting | LED fuel pump canopy fixture (existing W≥250) | Biz-Prescriptive | Retail | N/A | Retro | 0 | 0 | 0 | 0 | 0 | 0 | 0 | 0 | 0 | 0 | 0 | 0 | 0 | 0 | 0 | 0 | 0 | 0 | 0 | 0 | 0 | 0 | 0 | 0 | 0 | 0 | 0 | 0 | 0 | 0 | 0 | 0 | 0 | 0 | 0 | 0 | 0 | 0 | 0 | 0 | 0 | 0 | 0 | 0 | 0 | 0 | 0 | 0 | 0 | 0 | 0 | 0 | 0 | 0 | 0 | 0 | 0 | 0 | 0 | 0 | 0 | 0 | 0 | 0 | 0 | 0 | 0 | 0 | 0 | 0 | 0 | 0 | 0 | 0 | 0 | 0 | 0 | 0 | 0 | 0 | 0 | 0 | 0 | 0 | 0 | 0 | 0 | 0 | 0 | 0 | 0 | 0 | 0 | 0 | 0 | 0 | 0 | 0 | 0 | 0 | 12 | InBiz_Retail_ExtLight | [41 empty] | 0 | 0 | 0 | 0 | 0 | 0 | 0 | 0 | 0 | 0 | 0 | 0 | 0 | 0 | 0 | 0 | 0 | 0 | 0 | 0
818 | Commercial | ExteriorLighting | LED outdoor pole decorative fixture (existing W≥250) | Biz-Prescriptive | Retail | N/A | Retro | 0 | 0 | 0 | 0 | 0 | 0 | 0 | 0 | 0 | 0 | 0 | 0 | 0 | 0 | 0 | 0 | 0 | 0 | 0 | 0 | 0 | 0 | 0 | 0 | 0 | 0 | 0 | 0 | 0 | 0 | 0 | 0 | 0 | 0 | 0 | 0 | 0 | 0 | 0 | 0 | 0 | 0 | 0 | 0 | 0 | 0 | 0 | 0 | 0 | 0 | 0 | 0 | 0 | 0 | 0 | 0 | 0 | 0 | 0 | 0 | 0 | 0 | 0 | 0 | 0 | 0 | 0 | 0 | 0 | 0 | 0 | 0 | 0 | 0 | 0 | 0 | 0 | 0 | 0 | 0 | 0 | 0 | 0 | 0 | 0 | 0 | 0 | 0 | 0 | 0 | 0 | 0 | 0 | 0 | 0 | 0 | 0 | 0 | 0 | 0 | 12 | InBiz_Retail_ExtLight | [41 empty] | 0 | 0 | 0 | 0 | 0 | 0 | 0 | 0 | 0 | 0 | 0 | 0 | 0 | 0 | 0 | 0 | 0 | 0 | 0 | 0
819 | Commercial | ExteriorLighting | LED parking garage fixture (existing W≥250) | Biz-Prescriptive | Retail | N/A | Retro | 0 | 0 | 0 | 0 | 0 | 0 | 0 | 0 | 0 | 0 | 0 | 0 | 0 | 0 | 0 | 0 | 0 | 0 | 0 | 0 | 0 | 0 | 0 | 0 | 0 | 0 | 0 | 0 | 0 | 0 | 0 | 0 | 0 | 0 | 0 | 0 | 0 | 0 | 0 | 0 | 0 | 0 | 0 | 0 | 0 | 0 | 0 | 0 | 0 | 0 | 0 | 0 | 0 | 0 | 0 | 0 | 0 | 0 | 0 | 0 | 0 | 0 | 0 | 0 | 0 | 0 | 0 | 0 | 0 | 0 | 0 | 0 | 0 | 0 | 0 | 0 | 0 | 0 | 0 | 0 | 0 | 0 | 0 | 0 | 0 | 0 | 0 | 0 | 0 | 0 | 0 | 0 | 0 | 0 | 0 | 0 | 0 | 0 | 0 | 0 | 6 | InBiz_Retail_ExtLight | [41 empty] | 0 | 0 | 0 | 0 | 0 | 0 | 0 | 0 | 0 | 0 | 0 | 0 | 0 | 0 | 0 | 0 | 0 | 0 | 0 | 0
820 | Commercial | ExteriorLighting | LED parking garage fixture (existing W<250) | Biz-Prescriptive | Retail | N/A | Retro | 0 | 0 | 0 | 0 | 0 | 0 | 0 | 0 | 0 | 0 | 0 | 0 | 0 | 0 | 0 | 0 | 0 | 0 | 0 | 0 | 0 | 0 | 0 | 0 | 0 | 0 | 0 | 0 | 0 | 0 | 0 | 0 | 0 | 0 | 0 | 0 | 0 | 0 | 0 | 0 | 0 | 0 | 0 | 0 | 0 | 0 | 0 | 0 | 0 | 0 | 0 | 0 | 0 | 0 | 0 | 0 | 0 | 0 | 0 | 0 | 0 | 0 | 0 | 0 | 0 | 0 | 0 | 0 | 0 | 0 | 0 | 0 | 0 | 0 | 0 | 0 | 0 | 0 | 0 | 0 | 0 | 0 | 0 | 0 | 0 | 0 | 0 | 0 | 0 | 0 | 0 | 0 | 0 | 0 | 0 | 0 | 0 | 0 | 0 | 0 | 6 | InBiz_Retail_ExtLight | [41 empty] | 0 | 0 | 0 | 0 | 0 | 0 | 0 | 0 | 0 | 0 | 0 | 0 | 0 | 0 | 0 | 0 | 0 | 0 | 0 | 0
821 | Commercial | ExteriorLighting | LED Mogul-base HID Lamp Replacing Exterior HID (existing W≥250) | Biz-Prescriptive | Retail | N/A | Retro | 0 | 0 | 0 | 0 | 0 | 0 | 0 | 0 | 0 | 0 | 0 | 0 | 0 | 0 | 0 | 0 | 0 | 0 | 0 | 0 | 0 | 0 | 0 | 0 | 0 | 0 | 0 | 0 | 0 | 0 | 0 | 0 | 0 | 0 | 0 | 0 | 0 | 0 | 0 | 0 | 0 | 0 | 0 | 0 | 0 | 0 | 0 | 0 | 0 | 0 | 0 | 0 | 0 | 0 | 0 | 0 | 0 | 0 | 0 | 0 | 0 | 0 | 0 | 0 | 0 | 0 | 0 | 0 | 0 | 0 | 0 | 0 | 0 | 0 | 0 | 0 | 0 | 0 | 0 | 0 | 0 | 0 | 0 | 0 | 0 | 0 | 0 | 0 | 0 | 0 | 0 | 0 | 0 | 0 | 0 | 0 | 0 | 0 | 0 | 0 | 12 | InBiz_Retail_ExtLight | [41 empty] | 0 | 0 | 0 | 0 | 0 | 0 | 0 | 0 | 0 | 0 | 0 | 0 | 0 | 0 | 0 | 0 | 0 | 0 | 0 | 0
822 | Commercial | ExteriorLighting | LED Mogul-base HID Lamp Replacing Exterior HID (existing W<250) | Biz-Prescriptive | Retail | N/A | Retro | 0 | 0 | 0 | 0 | 0 | 0 | 0 | 0 | 0 | 0 | 0 | 0 | 0 | 0 | 0 | 0 | 0 | 0 | 0 | 0 | 0 | 0 | 0 | 0 | 0 | 0 | 0 | 0 | 0 | 0 | 0 | 0 | 0 | 0 | 0 | 0 | 0 | 0 | 0 | 0 | 0 | 0 | 0 | 0 | 0 | 0 | 0 | 0 | 0 | 0 | 0 | 0 | 0 | 0 | 0 | 0 | 0 | 0 | 0 | 0 | 0 | 0 | 0 | 0 | 0 | 0 | 0 | 0 | 0 | 0 | 0 | 0 | 0 | 0 | 0 | 0 | 0 | 0 | 0 | 0 | 0 | 0 | 0 | 0 | 0 | 0 | 0 | 0 | 0 | 0 | 0 | 0 | 0 | 0 | 0 | 0 | 0 | 0 | 0 | 0 | 12 | InBiz_Retail_ExtLight | [41 empty] | 0 | 0 | 0 | 0 | 0 | 0 | 0 | 0 | 0 | 0 | 0 | 0 | 0 | 0 | 0 | 0 | 0 | 0 | 0 | 0
823 | Commercial | Cooling | Air Conditioner - 16 SEER (5-20 Tons) | Biz-Midstream | Retail | N/A | ROB | 0 | 0 | 0 | 0 | 0 | 0 | 0 | 0 | 0 | 0 | 0 | 0 | 0 | 0 | 0 | 0 | 0 | 0 | 0 | 0 | 0 | 0 | 0 | 0 | 0 | 0 | 0 | 0 | 0 | 0 | 0 | 0 | 0 | 0 | 0 | 0 | 0 | 0 | 0 | 0 | 0 | 0 | 0 | 0 | 0 | 0 | 0 | 0 | 0 | 0 | 0 | 0 | 0 | 0 | 0 | 0 | 0 | 0 | 0 | 0 | 0 | 0 | 0 | 0 | 0 | 0 | 0 | 0 | 0 | 0 | 0 | 0 | 0 | 0 | 0 | 0 | 0 | 0 | 0 | 0 | 0 | 0 | 0 | 0 | 0 | 0 | 0 | 0 | 0 | 0 | 0 | 0 | 0 | 0 | 0 | 0 | 0 | 0 | 0 | 0 | 15 | InBiz_Retail_Cool | [41 empty] | 0 | 0 | 0 | 0 | 0 | 0 | 0 | 0 | 0 | 0 | 0 | 0 | 0 | 0 | 0 | 0 | 0 | 0 | 0 | 0
824 | Commercial | Cooling | Air Conditioner - 17 SEER (5-20 Tons) | Biz-Midstream | Retail | N/A | ROB | 0 | 0 | 0 | 0 | 0 | 0 | 0 | 0 | 0 | 0 | 0 | 0 | 0 | 0 | 0 | 0 | 0 | 0 | 0 | 0 | 0 | 0 | 0 | 0 | 0 | 0 | 0 | 0 | 0 | 0 | 0 | 0 | 0 | 0 | 0 | 0 | 0 | 0 | 0 | 0 | 0 | 0 | 0 | 0 | 0 | 0 | 0 | 0 | 0 | 0 | 0 | 0 | 0 | 0 | 0 | 0 | 0 | 0 | 0 | 0 | 0 | 0 | 0 | 0 | 0 | 0 | 0 | 0 | 0 | 0 | 0 | 0 | 0 | 0 | 0 | 0 | 0 | 0 | 0 | 0 | 0 | 0 | 0 | 0 | 0 | 0 | 0 | 0 | 0 | 0 | 0 | 0 | 0 | 0 | 0 | 0 | 0 | 0 | 0 | 0 | 15 | InBiz_Retail_Cool | [41 empty] | 0 | 0 | 0 | 0 | 0 | 0 | 0 | 0 | 0 | 0 | 0 | 0 | 0 | 0 | 0 | 0 | 0 | 0 | 0 | 0
825 | Commercial | Cooling | Air Conditioner - 18 SEER (5-20 Tons) | Biz-Midstream | Retail | N/A | ROB | 0 | 0 | 0 | 0 | 0 | 0 | 0 | 0 | 0 | 0 | 0 | 0 | 0 | 0 | 0 | 0 | 0 | 0 | 0 | 0 | 0 | 0 | 0 | 0 | 0 | 0 | 0 | 0 | 0 | 0 | 0 | 0 | 0 | 0 | 0 | 0 | 0 | 0 | 0 | 0 | 0 | 0 | 0 | 0 | 0 | 0 | 0 | 0 | 0 | 0 | 0 | 0 | 0 | 0 | 0 | 0 | 0 | 0 | 0 | 0 | 0 | 0 | 0 | 0 | 0 | 0 | 0 | 0 | 0 | 0 | 0 | 0 | 0 | 0 | 0 | 0 | 0 | 0 | 0 | 0 | 0 | 0 | 0 | 0 | 0 | 0 | 0 | 0 | 0 | 0 | 0 | 0 | 0 | 0 | 0 | 0 | 0 | 0 | 0 | 0 | 15 | InBiz_Retail_Cool | [41 empty] | 0 | 0 | 0 | 0 | 0 | 0 | 0 | 0 | 0 | 0 | 0 | 0 | 0 | 0 | 0 | 0 | 0 | 0 | 0 | 0
826 | Commercial | Cooling | Air Conditioner - 21 SEER (5-20 Tons) | Biz-Midstream | Retail | N/A | ROB | 0 | 0 | 0 | 0 | 0 | 0 | 0 | 0 | 0 | 0 | 0 | 0 | 0 | 0 | 0 | 0 | 0 | 0 | 0 | 0 | 0 | 0 | 0 | 0 | 0 | 0 | 0 | 0 | 0 | 0 | 0 | 0 | 0 | 0 | 0 | 0 | 0 | 0 | 0 | 0 | 0 | 0 | 0 | 0 | 0 | 0 | 0 | 0 | 0 | 0 | 0 | 0 | 0 | 0 | 0 | 0 | 0 | 0 | 0 | 0 | 0 | 0 | 0 | 0 | 0 | 0 | 0 | 0 | 0 | 0 | 0 | 0 | 0 | 0 | 0 | 0 | 0 | 0 | 0 | 0 | 0 | 0 | 0 | 0 | 0 | 0 | 0 | 0 | 0 | 0 | 0 | 0 | 0 | 0 | 0 | 0 | 0 | 0 | 0 | 0 | 15 | InBiz_Retail_Cool | [41 empty] | 0 | 0 | 0 | 0 | 0 | 0 | 0 | 0 | 0 | 0 | 0 | 0 | 0 | 0 | 0 | 0 | 0 | 0 | 0 | 0
827 | Commercial | Cooling | Air Conditioner - 16 SEER (20+ Tons) | Biz-Midstream | Retail | N/A | ROB | 0 | 0 | 0 | 0 | 0 | 0 | 0 | 0 | 0 | 0 | 0 | 0 | 0 | 0 | 0 | 0 | 0 | 0 | 0 | 0 | 0 | 0 | 0 | 0 | 0 | 0 | 0 | 0 | 0 | 0 | 0 | 0 | 0 | 0 | 0 | 0 | 0 | 0 | 0 | 0 | 0 | 0 | 0 | 0 | 0 | 0 | 0 | 0 | 0 | 0 | 0 | 0 | 0 | 0 | 0 | 0 | 0 | 0 | 0 | 0 | 0 | 0 | 0 | 0 | 0 | 0 | 0 | 0 | 0 | 0 | 0 | 0 | 0 | 0 | 0 | 0 | 0 | 0 | 0 | 0 | 0 | 0 | 0 | 0 | 0 | 0 | 0 | 0 | 0 | 0 | 0 | 0 | 0 | 0 | 0 | 0 | 0 | 0 | 0 | 0 | 15 | InBiz_Retail_Cool | [41 empty] | 0 | 0 | 0 | 0 | 0 | 0 | 0 | 0 | 0 | 0 | 0 | 0 | 0 | 0 | 0 | 0 | 0 | 0 | 0 | 0
828 | Commercial | Cooling | Air Conditioner - 17 SEER (20+ Tons) | Biz-Midstream | Retail | N/A | ROB | 0 | 0 | 0 | 0 | 0 | 0 | 0 | 0 | 0 | 0 | 0 | 0 | 0 | 0 | 0 | 0 | 0 | 0 | 0 | 0 | 0 | 0 | 0 | 0 | 0 | 0 | 0 | 0 | 0 | 0 | 0 | 0 | 0 | 0 | 0 | 0 | 0 | 0 | 0 | 0 | 0 | 0 | 0 | 0 | 0 | 0 | 0 | 0 | 0 | 0 | 0 | 0 | 0 | 0 | 0 | 0 | 0 | 0 | 0 | 0 | 0 | 0 | 0 | 0 | 0 | 0 | 0 | 0 | 0 | 0 | 0 | 0 | 0 | 0 | 0 | 0 | 0 | 0 | 0 | 0 | 0 | 0 | 0 | 0 | 0 | 0 | 0 | 0 | 0 | 0 | 0 | 0 | 0 | 0 | 0 | 0 | 0 | 0 | 0 | 0 | 15 | InBiz_Retail_Cool | [41 empty] | 0 | 0 | 0 | 0 | 0 | 0 | 0 | 0 | 0 | 0 | 0 | 0 | 0 | 0 | 0 | 0 | 0 | 0 | 0 | 0
829 | Commercial | Cooling | Air Conditioner - 18 SEER (20+ Tons) | Biz-Midstream | Retail | N/A | ROB | 0 | 0 | 0 | 0 | 0 | 0 | 0 | 0 | 0 | 0 | 0 | 0 | 0 | 0 | 0 | 0 | 0 | 0 | 0 | 0 | 0 | 0 | 0 | 0 | 0 | 0 | 0 | 0 | 0 | 0 | 0 | 0 | 0 | 0 | 0 | 0 | 0 | 0 | 0 | 0 | 0 | 0 | 0 | 0 | 0 | 0 | 0 | 0 | 0 | 0 | 0 | 0 | 0 | 0 | 0 | 0 | 0 | 0 | 0 | 0 | 0 | 0 | 0 | 0 | 0 | 0 | 0 | 0 | 0 | 0 | 0 | 0 | 0 | 0 | 0 | 0 | 0 | 0 | 0 | 0 | 0 | 0 | 0 | 0 | 0 | 0 | 0 | 0 | 0 | 0 | 0 | 0 | 0 | 0 | 0 | 0 | 0 | 0 | 0 | 0 | 15 | InBiz_Retail_Cool | [41 empty] | 0 | 0 | 0 | 0 | 0 | 0 | 0 | 0 | 0 | 0 | 0 | 0 | 0 | 0 | 0 | 0 | 0 | 0 | 0 | 0
830 | Commercial | Cooling | Air Conditioner - 21 SEER (20+ Tons) | Biz-Midstream | Retail | N/A | ROB | 0 | 0 | 0 | 0 | 0 | 0 | 0 | 0 | 0 | 0 | 0 | 0 | 0 | 0 | 0 | 0 | 0 | 0 | 0 | 0 | 0 | 0 | 0 | 0 | 0 | 0 | 0 | 0 | 0 | 0 | 0 | 0 | 0 | 0 | 0 | 0 | 0 | 0 | 0 | 0 | 0 | 0 | 0 | 0 | 0 | 0 | 0 | 0 | 0 | 0 | 0 | 0 | 0 | 0 | 0 | 0 | 0 | 0 | 0 | 0 | 0 | 0 | 0 | 0 | 0 | 0 | 0 | 0 | 0 | 0 | 0 | 0 | 0 | 0 | 0 | 0 | 0 | 0 | 0 | 0 | 0 | 0 | 0 | 0 | 0 | 0 | 0 | 0 | 0 | 0 | 0 | 0 | 0 | 0 | 0 | 0 | 0 | 0 | 0 | 0 | 15 | InBiz_Retail_Cool | [41 empty] | 0 | 0 | 0 | 0 | 0 | 0 | 0 | 0 | 0 | 0 | 0 | 0 | 0 | 0 | 0 | 0 | 0 | 0 | 0 | 0
831 | Commercial | Cooling | Comprehensive Rooftop Unit Quality Maintenance (AC Tune-up) | Biz-Custom | Retail | N/A | Retro | 0 | 0 | 0 | 0 | 0 | 0 | 0 | 0 | 0 | 0 | 0 | 0 | 0 | 0 | 0 | 0 | 0 | 0 | 0 | 0 | 0 | 0 | 0 | 0 | 0 | 0 | 0 | 0 | 0 | 0 | 0 | 0 | 0 | 0 | 0 | 0 | 0 | 0 | 0 | 0 | 0 | 0 | 0 | 0 | 0 | 0 | 0 | 0 | 0 | 0 | 0 | 0 | 0 | 0 | 0 | 0 | 0 | 0 | 0 | 0 | 0 | 0 | 0 | 0 | 0 | 0 | 0 | 0 | 0 | 0 | 0 | 0 | 0 | 0 | 0 | 0 | 0 | 0 | 0 | 0 | 0 | 0 | 0 | 0 | 0 | 0 | 0 | 0 | 0 | 0 | 0 | 0 | 0 | 0 | 0 | 0 | 0 | 0 | 0 | 0 | 3 | InBiz_Retail_Cool | [41 empty] | 0 | 0 | 0 | 0 | 0 | 0 | 0 | 0 | 0 | 0 | 0 | 0 | 0 | 0 | 0 | 0 | 0 | 0 | 0 | 0
832 | Commercial | Cooling | Air Side Economizer | Biz-Custom | Retail | N/A | Retro | 0 | 0 | 0 | 0 | 0 | 0 | 0 | 0 | 0 | 0 | 0 | 0 | 0 | 0 | 0 | 0 | 0 | 0 | 0 | 0 | 0 | 0 | 0 | 0 | 0 | 0 | 0 | 0 | 0 | 0 | 0 | 0 | 0 | 0 | 0 | 0 | 0 | 0 | 0 | 0 | 0 | 0 | 0 | 0 | 0 | 0 | 0 | 0 | 0 | 0 | 0 | 0 | 0 | 0 | 0 | 0 | 0 | 0 | 0 | 0 | 0 | 0 | 0 | 0 | 0 | 0 | 0 | 0 | 0 | 0 | 0 | 0 | 0 | 0 | 0 | 0 | 0 | 0 | 0 | 0 | 0 | 0 | 0 | 0 | 0 | 0 | 0 | 0 | 0 | 0 | 0 | 0 | 0 | 0 | 0 | 0 | 0 | 0 | 0 | 0 | 5 | InBiz_Retail_Cool | [41 empty] | 0 | 0 | 0 | 0 | 0 | 0 | 0 | 0 | 0 | 0 | 0 | 0 | 0 | 0 | 0 | 0 | 0 | 0 | 0 | 0
833 | Commercial | Cooling | Advanced Rooftop Controls | Biz-Custom | Retail | N/A | Retro | 0 | 0 | 0 | 0 | 0 | 0 | 0 | 0 | 0 | 0 | 0 | 0 | 0 | 0 | 0 | 0 | 0 | 0 | 0 | 0 | 0 | 0 | 0 | 0 | 0 | 0 | 0 | 0 | 0 | 0 | 0 | 0 | 0 | 0 | 0 | 0 | 0 | 0 | 0 | 0 | 0 | 0 | 0 | 0 | 0 | 0 | 0 | 0 | 0 | 0 | 0 | 0 | 0 | 0 | 0 | 0 | 0 | 0 | 0 | 0 | 0 | 0 | 0 | 0 | 0 | 0 | 0 | 0 | 0 | 0 | 0 | 0 | 0 | 0 | 0 | 0 | 0 | 0 | 0 | 0 | 0 | 0 | 0 | 0 | 0 | 0 | 0 | 0 | 0 | 0 | 0 | 0 | 0 | 0 | 0 | 0 | 0 | 0 | 0 | 0 | 10 | InBiz_Retail_Cool | [41 empty] | 0 | 0 | 0 | 0 | 0 | 0 | 0 | 0 | 0 | 0 | 0 | 0 | 0 | 0 | 0 | 0 | 0 | 0 | 0 | 0
834 | Commercial | Cooling | Air Conditioner - 16 SEER (<5 Tons) | Biz-Midstream | Retail | N/A | ROB | 0 | 0 | 0 | 0 | 0 | 0 | 0 | 0 | 0 | 0 | 0 | 0 | 0 | 0 | 0 | 0 | 0 | 0 | 0 | 0 | 0 | 0 | 0 | 0 | 0 | 0 | 0 | 0 | 0 | 0 | 0 | 0 | 0 | 0 | 0 | 0 | 0 | 0 | 0 | 0 | 0 | 0 | 0 | 0 | 0 | 0 | 0 | 0 | 0 | 0 | 0 | 0 | 0 | 0 | 0 | 0 | 0 | 0 | 0 | 0 | 0 | 0 | 0 | 0 | 0 | 0 | 0 | 0 | 0 | 0 | 0 | 0 | 0 | 0 | 0 | 0 | 0 | 0 | 0 | 0 | 0 | 0 | 0 | 0 | 0 | 0 | 0 | 0 | 0 | 0 | 0 | 0 | 0 | 0 | 0 | 0 | 0 | 0 | 0 | 0 | 15 | InBiz_Retail_Cool | [41 empty] | 0 | 0 | 0 | 0 | 0 | 0 | 0 | 0 | 0 | 0 | 0 | 0 | 0 | 0 | 0 | 0 | 0 | 0 | 0 | 0
835 | Commercial | Cooling | Air Conditioner - 17 SEER (<5 Tons) | Biz-Midstream | Retail | N/A | ROB | 0 | 0 | 0 | 0 | 0 | 0 | 0 | 0 | 0 | 0 | 0 | 0 | 0 | 0 | 0 | 0 | 0 | 0 | 0 | 0 | 0 | 0 | 0 | 0 | 0 | 0 | 0 | 0 | 0 | 0 | 0 | 0 | 0 | 0 | 0 | 0 | 0 | 0 | 0 | 0 | 0 | 0 | 0 | 0 | 0 | 0 | 0 | 0 | 0 | 0 | 0 | 0 | 0 | 0 | 0 | 0 | 0 | 0 | 0 | 0 | 0 | 0 | 0 | 0 | 0 | 0 | 0 | 0 | 0 | 0 | 0 | 0 | 0 | 0 | 0 | 0 | 0 | 0 | 0 | 0 | 0 | 0 | 0 | 0 | 0 | 0 | 0 | 0 | 0 | 0 | 0 | 0 | 0 | 0 | 0 | 0 | 0 | 0 | 0 | 0 | 15 | InBiz_Retail_Cool | [41 empty] | 0 | 0 | 0 | 0 | 0 | 0 | 0 | 0 | 0 | 0 | 0 | 0 | 0 | 0 | 0 | 0 | 0 | 0 | 0 | 0
836 | Commercial | Cooling | Air Conditioner - 18 SEER(<5 Tons) | Biz-Midstream | Retail | N/A | ROB | 0 | 0 | 0 | 0 | 0 | 0 | 0 | 0 | 0 | 0 | 0 | 0 | 0 | 0 | 0 | 0 | 0 | 0 | 0 | 0 | 0 | 0 | 0 | 0 | 0 | 0 | 0 | 0 | 0 | 0 | 0 | 0 | 0 | 0 | 0 | 0 | 0 | 0 | 0 | 0 | 0 | 0 | 0 | 0 | 0 | 0 | 0 | 0 | 0 | 0 | 0 | 0 | 0 | 0 | 0 | 0 | 0 | 0 | 0 | 0 | 0 | 0 | 0 | 0 | 0 | 0 | 0 | 0 | 0 | 0 | 0 | 0 | 0 | 0 | 0 | 0 | 0 | 0 | 0 | 0 | 0 | 0 | 0 | 0 | 0 | 0 | 0 | 0 | 0 | 0 | 0 | 0 | 0 | 0 | 0 | 0 | 0 | 0 | 0 | 0 | 15 | InBiz_Retail_Cool | [41 empty] | 0 | 0 | 0 | 0 | 0 | 0 | 0 | 0 | 0 | 0 | 0 | 0 | 0 | 0 | 0 | 0 | 0 | 0 | 0 | 0
837 | Commercial | Cooling | Air Conditioner - 21 SEER(<5 Tons) | Biz-Midstream | Retail | N/A | ROB | 0 | 0 | 0 | 0 | 0 | 0 | 0 | 0 | 0 | 0 | 0 | 0 | 0 | 0 | 0 | 0 | 0 | 0 | 0 | 0 | 0 | 0 | 0 | 0 | 0 | 0 | 0 | 0 | 0 | 0 | 0 | 0 | 0 | 0 | 0 | 0 | 0 | 0 | 0 | 0 | 0 | 0 | 0 | 0 | 0 | 0 | 0 | 0 | 0 | 0 | 0 | 0 | 0 | 0 | 0 | 0 | 0 | 0 | 0 | 0 | 0 | 0 | 0 | 0 | 0 | 0 | 0 | 0 | 0 | 0 | 0 | 0 | 0 | 0 | 0 | 0 | 0 | 0 | 0 | 0 | 0 | 0 | 0 | 0 | 0 | 0 | 0 | 0 | 0 | 0 | 0 | 0 | 0 | 0 | 0 | 0 | 0 | 0 | 0 | 0 | 15 | InBiz_Retail_Cool | [41 empty] | 0 | 0 | 0 | 0 | 0 | 0 | 0 | 0 | 0 | 0 | 0 | 0 | 0 | 0 | 0 | 0 | 0 | 0 | 0 | 0
838 | Commercial | Cooling | Centrifugal Chiller - Average kW/Ton = 0.626 | Biz-Custom | Retail | N/A | ROB | 0 | 0 | 0 | 0 | 0 | 0 | 0 | 0 | 0 | 0 | 0 | 0 | 0 | 0 | 0 | 0 | 0 | 0 | 0 | 0 | 0 | 0 | 0 | 0 | 0 | 0 | 0 | 0 | 0 | 0 | 0 | 0 | 0 | 0 | 0 | 0 | 0 | 0 | 0 | 0 | 0 | 0 | 0 | 0 | 0 | 0 | 0 | 0 | 0 | 0 | 0 | 0 | 0 | 0 | 0 | 0 | 0 | 0 | 0 | 0 | 0 | 0 | 0 | 0 | 0 | 0 | 0 | 0 | 0 | 0 | 0 | 0 | 0 | 0 | 0 | 0 | 0 | 0 | 0 | 0 | 0 | 0 | 0 | 0 | 0 | 0 | 0 | 0 | 0 | 0 | 0 | 0 | 0 | 0 | 0 | 0 | 0 | 0 | 0 | 0 | 20 | InBiz_Retail_Cool | [41 empty] | 0 | 0 | 0 | 0 | 0 | 0 | 0 | 0 | 0 | 0 | 0 | 0 | 0 | 0 | 0 | 0 | 0 | 0 | 0 | 0
839 | Commercial | Cooling | Reciprocating Chiller - Average kW/Ton = 0.99 | Biz-Custom | Retail | N/A | ROB | 0 | 0 | 0 | 0 | 0 | 0 | 0 | 0 | 0 | 0 | 0 | 0 | 0 | 0 | 0 | 0 | 0 | 0 | 0 | 0 | 0 | 0 | 0 | 0 | 0 | 0 | 0 | 0 | 0 | 0 | 0 | 0 | 0 | 0 | 0 | 0 | 0 | 0 | 0 | 0 | 0 | 0 | 0 | 0 | 0 | 0 | 0 | 0 | 0 | 0 | 0 | 0 | 0 | 0 | 0 | 0 | 0 | 0 | 0 | 0 | 0 | 0 | 0 | 0 | 0 | 0 | 0 | 0 | 0 | 0 | 0 | 0 | 0 | 0 | 0 | 0 | 0 | 0 | 0 | 0 | 0 | 0 | 0 | 0 | 0 | 0 | 0 | 0 | 0 | 0 | 0 | 0 | 0 | 0 | 0 | 0 | 0 | 0 | 0 | 0 | 20 | InBiz_Retail_Cool | [41 empty] | 0 | 0 | 0 | 0 | 0 | 0 | 0 | 0 | 0 | 0 | 0 | 0 | 0 | 0 | 0 | 0 | 0 | 0 | 0 | 0
840 | Commercial | Cooling | Screw Chiller - Average kW/Ton = 0.675 | Biz-Custom | Retail | N/A | ROB | 0 | 0 | 0 | 0 | 0 | 0 | 0 | 0 | 0 | 0 | 0 | 0 | 0 | 0 | 0 | 0 | 0 | 0 | 0 | 0 | 0 | 0 | 0 | 0 | 0 | 0 | 0 | 0 | 0 | 0 | 0 | 0 | 0 | 0 | 0 | 0 | 0 | 0 | 0 | 0 | 0 | 0 | 0 | 0 | 0 | 0 | 0 | 0 | 0 | 0 | 0 | 0 | 0 | 0 | 0 | 0 | 0 | 0 | 0 | 0 | 0 | 0 | 0 | 0 | 0 | 0 | 0 | 0 | 0 | 0 | 0 | 0 | 0 | 0 | 0 | 0 | 0 | 0 | 0 | 0 | 0 | 0 | 0 | 0 | 0 | 0 | 0 | 0 | 0 | 0 | 0 | 0 | 0 | 0 | 0 | 0 | 0 | 0 | 0 | 0 | 20 | InBiz_Retail_Cool | [41 empty] | 0 | 0 | 0 | 0 | 0 | 0 | 0 | 0 | 0 | 0 | 0 | 0 | 0 | 0 | 0 | 0 | 0 | 0 | 0 | 0
841 | Commercial | Cooling | HVAC/Chiller Custom | Biz-Custom | Retail | N/A | Retro | 0 | 0 | 0 | 0 | 0 | 0 | 0 | 0 | 0 | 0 | 0 | 0 | 0 | 0 | 0 | 0 | 0 | 0 | 0 | 0 | 0 | 0 | 0 | 0 | 0 | 0 | 0 | 0 | 0 | 0 | 0 | 0 | 0 | 0 | 0 | 0 | 0 | 0 | 0 | 0 | 0 | 0 | 0 | 0 | 0 | 0 | 0 | 0 | 0 | 0 | 0 | 0 | 0 | 0 | 0 | 0 | 0 | 0 | 0 | 0 | 0 | 0 | 0 | 0 | 0 | 0 | 0 | 0 | 0 | 0 | 0 | 0 | 0 | 0 | 0 | 0 | 0 | 0 | 0 | 0 | 0 | 0 | 0 | 0 | 0 | 0 | 0 | 0 | 0 | 0 | 0 | 0 | 0 | 0 | 0 | 0 | 0 | 0 | 0 | 0 | 12 | InBiz_Retail_Cool | [41 empty] | 0 | 0 | 0 | 0 | 0 | 0 | 0 | 0 | 0 | 0 | 0 | 0 | 0 | 0 | 0 | 0 | 0 | 0 | 0 | 0
842 | Commercial | Cooling | Chiller Tune-up | Biz-Custom | Retail | N/A | Retro | 1016 | 812 | 632 | 482 | 361 | 1284 | 812 | 632 | 482 | 361 | 1284 | 812 | 632 | 482 | 361 | 1284 | 812 | 632 | 482 | 361 | 610 | 487 | 379 | 289 | 217 | 771 | 487 | 379 | 289 | 217 | 771 | 487 | 379 | 289 | 217 | 771 | 487 | 379 | 289 | 217 | 937 | 749 | 583 | 444 | 333 | 1184 | 749 | 583 | 444 | 333 | 1184 | 749 | 583 | 444 | 333 | 1184 | 749 | 583 | 444 | 333 | 1954 | 1561 | 1215 | 926 | 695 | 2469 | 1561 | 1215 | 926 | 695 | 2469 | 1561 | 1215 | 926 | 695 | 2469 | 1561 | 1215 | 926 | 695 | 13551 | 10827 | 8425 | 6421 | 4817 | 17123 | 10827 | 8425 | 6421 | 4817 | 17123 | 10827 | 8425 | 6421 | 4817 | 17123 | 10827 | 8425 | 6421 | 4817 | 5 | InBiz_Retail_Cool | 44.918 | 44.9051 | 44.9151 | 44.9208 | 44.9461 | 44.92 | 44.9051 | 44.9151 | 44.9208 | 44.9461 | 44.92 | 44.9051 | 44.9151 | 44.9208 | 44.9461 | 44.92 | 44.9051 | 44.9151 | 44.9208 | 44.9461 |  | Low | Low | Low | Low | Low | Low | Low | Low | Low | Low | Low | Low | Low | Low | Low | Low | Low | Low | Low | Low | 4.0069 | 3.2014 | 2.491 | 1.8986 | 1.4244 | 5.0629 | 3.2014 | 2.491 | 1.8986 | 1.4244 | 5.0629 | 3.2014 | 2.491 | 1.8986 | 1.4244 | 5.0629 | 3.2014 | 2.491 | 1.8986 | 1.4244
843 | Commercial | Cooling | PTAC - <7,000 Btuh - lodging | Biz-Midstream | Retail | N/A | ROB | 0 | 0 | 0 | 0 | 0 | 0 | 0 | 0 | 0 | 0 | 0 | 0 | 0 | 0 | 0 | 0 | 0 | 0 | 0 | 0 | 0 | 0 | 0 | 0 | 0 | 0 | 0 | 0 | 0 | 0 | 0 | 0 | 0 | 0 | 0 | 0 | 0 | 0 | 0 | 0 | 0 | 0 | 0 | 0 | 0 | 0 | 0 | 0 | 0 | 0 | 0 | 0 | 0 | 0 | 0 | 0 | 0 | 0 | 0 | 0 | 0 | 0 | 0 | 0 | 0 | 0 | 0 | 0 | 0 | 0 | 0 | 0 | 0 | 0 | 0 | 0 | 0 | 0 | 0 | 0 | 0 | 0 | 0 | 0 | 0 | 0 | 0 | 0 | 0 | 0 | 0 | 0 | 0 | 0 | 0 | 0 | 0 | 0 | 0 | 0 | 15 | InBiz_Retail_Cool | [41 empty] | 0 | 0 | 0 | 0 | 0 | 0 | 0 | 0 | 0 | 0 | 0 | 0 | 0 | 0 | 0 | 0 | 0 | 0 | 0 | 0
844 | Commercial | Cooling | PTAC - 7,000 to 15,000 Btuh - lodging | Biz-Midstream | Retail | N/A | ROB | 0 | 0 | 0 | 0 | 0 | 0 | 0 | 0 | 0 | 0 | 0 | 0 | 0 | 0 | 0 | 0 | 0 | 0 | 0 | 0 | 0 | 0 | 0 | 0 | 0 | 0 | 0 | 0 | 0 | 0 | 0 | 0 | 0 | 0 | 0 | 0 | 0 | 0 | 0 | 0 | 0 | 0 | 0 | 0 | 0 | 0 | 0 | 0 | 0 | 0 | 0 | 0 | 0 | 0 | 0 | 0 | 0 | 0 | 0 | 0 | 0 | 0 | 0 | 0 | 0 | 0 | 0 | 0 | 0 | 0 | 0 | 0 | 0 | 0 | 0 | 0 | 0 | 0 | 0 | 0 | 0 | 0 | 0 | 0 | 0 | 0 | 0 | 0 | 0 | 0 | 0 | 0 | 0 | 0 | 0 | 0 | 0 | 0 | 0 | 0 | 15 | InBiz_Retail_Cool | [41 empty] | 0 | 0 | 0 | 0 | 0 | 0 | 0 | 0 | 0 | 0 | 0 | 0 | 0 | 0 | 0 | 0 | 0 | 0 | 0 | 0
845 | Commercial | Cooling | PTAC - >15,000 Btuh - lodging | Biz-Midstream | Retail | N/A | ROB | 0 | 0 | 0 | 0 | 0 | 0 | 0 | 0 | 0 | 0 | 0 | 0 | 0 | 0 | 0 | 0 | 0 | 0 | 0 | 0 | 0 | 0 | 0 | 0 | 0 | 0 | 0 | 0 | 0 | 0 | 0 | 0 | 0 | 0 | 0 | 0 | 0 | 0 | 0 | 0 | 0 | 0 | 0 | 0 | 0 | 0 | 0 | 0 | 0 | 0 | 0 | 0 | 0 | 0 | 0 | 0 | 0 | 0 | 0 | 0 | 0 | 0 | 0 | 0 | 0 | 0 | 0 | 0 | 0 | 0 | 0 | 0 | 0 | 0 | 0 | 0 | 0 | 0 | 0 | 0 | 0 | 0 | 0 | 0 | 0 | 0 | 0 | 0 | 0 | 0 | 0 | 0 | 0 | 0 | 0 | 0 | 0 | 0 | 0 | 0 | 15 | InBiz_Retail_Cool | [41 empty] | 0 | 0 | 0 | 0 | 0 | 0 | 0 | 0 | 0 | 0 | 0 | 0 | 0 | 0 | 0 | 0 | 0 | 0 | 0 | 0
846 | Commercial | Cooling | HVAC Occupancy Controls | Biz-Custom | Retail | N/A | ROB | 0 | 0 | 0 | 0 | 0 | 0 | 0 | 0 | 0 | 0 | 0 | 0 | 0 | 0 | 0 | 0 | 0 | 0 | 0 | 0 | 0 | 0 | 0 | 0 | 0 | 0 | 0 | 0 | 0 | 0 | 0 | 0 | 0 | 0 | 0 | 0 | 0 | 0 | 0 | 0 | 0 | 0 | 0 | 0 | 0 | 0 | 0 | 0 | 0 | 0 | 0 | 0 | 0 | 0 | 0 | 0 | 0 | 0 | 0 | 0 | 0 | 0 | 0 | 0 | 0 | 0 | 0 | 0 | 0 | 0 | 0 | 0 | 0 | 0 | 0 | 0 | 0 | 0 | 0 | 0 | 0 | 0 | 0 | 0 | 0 | 0 | 0 | 0 | 0 | 0 | 0 | 0 | 0 | 0 | 0 | 0 | 0 | 0 | 0 | 0 | 15 | InBiz_Retail_Cool | [41 empty] | 0 | 0 | 0 | 0 | 0 | 0 | 0 | 0 | 0 | 0 | 0 | 0 | 0 | 0 | 0 | 0 | 0 | 0 | 0 | 0
847 | Commercial | Cooling | Smart Thermostat | Biz-Prescriptive | Retail | N/A | ROB | 145 | 187 | 235 | 289 | 346 | 403 | 457 | 505 | 546 | 581 | 608 | 630 | 646 | 658 | 667 | 667 | 667 | 667 | 667 | 667 | 533 | 686 | 865 | 1063 | 1271 | 1480 | 1677 | 1855 | 2007 | 2133 | 2234 | 2312 | 2372 | 2416 | 2450 | 2451 | 2450 | 2450 | 2450 | 2450 | 1248 | 1606 | 2023 | 2486 | 2974 | 3463 | 3924 | 4339 | 4695 | 4989 | 5227 | 5409 | 5549 | 5653 | 5731 | 5733 | 5732 | 5731 | 5731 | 5731 | 1393 | 1793 | 2258 | 2775 | 3321 | 3866 | 4381 | 4844 | 5241 | 5570 | 5835 | 6039 | 6194 | 6311 | 6398 | 6401 | 6399 | 6398 | 6398 | 6398 | 9872 | 12707 | 16007 | 19673 | 23546 | 27399 | 31049 | 34333 | 37155 | 39485 | 41347 | 42800 | 43907 | 44738 | 45354 | 45354 | 45354 | 45354 | 45354 | 45354 | 10 | InBiz_Retail_Cool | 26.5075 | 26.5064 | 26.5081 | 26.5064 | 26.4973 | 26.5101 | 26.5093 | 26.5103 | 26.5044 | 26.506 | 26.5151 | 26.5101 | 26.507 | 26.5036 | 26.5061 | 26.5181 | 26.5091 | 26.5061 | 26.5061 | 26.5061 |  | Low | Low | Low | Low | Low | Low | Low | Low | Low | Low | Low | Low | Low | Low | Low | Low | Low | Low | Low | Low | 0 | 0 | 0 | 0 | 0 | 0 | 0 | 0 | 0 | 0 | 0 | 0 | 0 | 0 | 0 | 0 | 0 | 0 | 0 | 0
848 | Commercial | Cooling | Window Film | Biz-Prescriptive | Retail | N/A | Retro | 0 | 0 | 0 | 0 | 0 | 0 | 0 | 0 | 0 | 0 | 0 | 0 | 0 | 0 | 0 | 0 | 0 | 0 | 0 | 0 | 0 | 0 | 0 | 0 | 0 | 0 | 0 | 0 | 0 | 0 | 0 | 0 | 0 | 0 | 0 | 0 | 0 | 0 | 0 | 0 | 0 | 0 | 0 | 0 | 0 | 0 | 0 | 0 | 0 | 0 | 0 | 0 | 0 | 0 | 0 | 0 | 0 | 0 | 0 | 0 | 0 | 0 | 0 | 0 | 0 | 0 | 0 | 0 | 0 | 0 | 0 | 0 | 0 | 0 | 0 | 0 | 0 | 0 | 0 | 0 | 0 | 0 | 0 | 0 | 0 | 0 | 0 | 0 | 0 | 0 | 0 | 0 | 0 | 0 | 0 | 0 | 0 | 0 | 0 | 0 | 10 | InBiz_Retail_Cool | [41 empty] | 0 | 0 | 0 | 0 | 0 | 0 | 0 | 0 | 0 | 0 | 0 | 0 | 0 | 0 | 0 | 0 | 0 | 0 | 0 | 0
849 | Commercial | Cooling | Energy Recovery Ventilator | Biz-Custom | Retail | N/A | Retro | 0 | 0 | 0 | 0 | 0 | 0 | 0 | 0 | 0 | 0 | 0 | 0 | 0 | 0 | 0 | 0 | 0 | 0 | 0 | 0 | 0 | 0 | 0 | 0 | 0 | 0 | 0 | 0 | 0 | 0 | 0 | 0 | 0 | 0 | 0 | 0 | 0 | 0 | 0 | 0 | 0 | 0 | 0 | 0 | 0 | 0 | 0 | 0 | 0 | 0 | 0 | 0 | 0 | 0 | 0 | 0 | 0 | 0 | 0 | 0 | 0 | 0 | 0 | 0 | 0 | 0 | 0 | 0 | 0 | 0 | 0 | 0 | 0 | 0 | 0 | 0 | 0 | 0 | 0 | 0 | 0 | 0 | 0 | 0 | 0 | 0 | 0 | 0 | 0 | 0 | 0 | 0 | 0 | 0 | 0 | 0 | 0 | 0 | 0 | 0 | 20 | InBiz_Retail_Fans | [41 empty] | 0 | 0 | 0 | 0 | 0 | 0 | 0 | 0 | 0 | 0 | 0 | 0 | 0 | 0 | 0 | 0 | 0 | 0 | 0 | 0
850 | Commercial | Heating | Heat Pump - 16 SEER (<5 Tons) | Biz-Midstream | Retail | N/A | ROB | 0 | 0 | 0 | 0 | 0 | 0 | 0 | 0 | 0 | 0 | 0 | 0 | 0 | 0 | 0 | 0 | 0 | 0 | 0 | 0 | 0 | 0 | 0 | 0 | 0 | 0 | 0 | 0 | 0 | 0 | 0 | 0 | 0 | 0 | 0 | 0 | 0 | 0 | 0 | 0 | 0 | 0 | 0 | 0 | 0 | 0 | 0 | 0 | 0 | 0 | 0 | 0 | 0 | 0 | 0 | 0 | 0 | 0 | 0 | 0 | 0 | 0 | 0 | 0 | 0 | 0 | 0 | 0 | 0 | 0 | 0 | 0 | 0 | 0 | 0 | 0 | 0 | 0 | 0 | 0 | 0 | 0 | 0 | 0 | 0 | 0 | 0 | 0 | 0 | 0 | 0 | 0 | 0 | 0 | 0 | 0 | 0 | 0 | 0 | 0 | 15 | InBiz_Retail_HeatCool | [41 empty] | 0 | 0 | 0 | 0 | 0 | 0 | 0 | 0 | 0 | 0 | 0 | 0 | 0 | 0 | 0 | 0 | 0 | 0 | 0 | 0
851 | Commercial | Heating | Heat Pump - 17 SEER (<5 Tons) | Biz-Midstream | Retail | N/A | ROB | 0 | 0 | 0 | 0 | 0 | 0 | 0 | 0 | 0 | 0 | 0 | 0 | 0 | 0 | 0 | 0 | 0 | 0 | 0 | 0 | 0 | 0 | 0 | 0 | 0 | 0 | 0 | 0 | 0 | 0 | 0 | 0 | 0 | 0 | 0 | 0 | 0 | 0 | 0 | 0 | 0 | 0 | 0 | 0 | 0 | 0 | 0 | 0 | 0 | 0 | 0 | 0 | 0 | 0 | 0 | 0 | 0 | 0 | 0 | 0 | 0 | 0 | 0 | 0 | 0 | 0 | 0 | 0 | 0 | 0 | 0 | 0 | 0 | 0 | 0 | 0 | 0 | 0 | 0 | 0 | 0 | 0 | 0 | 0 | 0 | 0 | 0 | 0 | 0 | 0 | 0 | 0 | 0 | 0 | 0 | 0 | 0 | 0 | 0 | 0 | 15 | InBiz_Retail_HeatCool | [41 empty] | 0 | 0 | 0 | 0 | 0 | 0 | 0 | 0 | 0 | 0 | 0 | 0 | 0 | 0 | 0 | 0 | 0 | 0 | 0 | 0
852 | Commercial | Heating | Heat Pump - 18 SEER(<5 Tons) | Biz-Midstream | Retail | N/A | ROB | 0 | 0 | 0 | 0 | 0 | 0 | 0 | 0 | 0 | 0 | 0 | 0 | 0 | 0 | 0 | 0 | 0 | 0 | 0 | 0 | 0 | 0 | 0 | 0 | 0 | 0 | 0 | 0 | 0 | 0 | 0 | 0 | 0 | 0 | 0 | 0 | 0 | 0 | 0 | 0 | 0 | 0 | 0 | 0 | 0 | 0 | 0 | 0 | 0 | 0 | 0 | 0 | 0 | 0 | 0 | 0 | 0 | 0 | 0 | 0 | 0 | 0 | 0 | 0 | 0 | 0 | 0 | 0 | 0 | 0 | 0 | 0 | 0 | 0 | 0 | 0 | 0 | 0 | 0 | 0 | 0 | 0 | 0 | 0 | 0 | 0 | 0 | 0 | 0 | 0 | 0 | 0 | 0 | 0 | 0 | 0 | 0 | 0 | 0 | 0 | 15 | InBiz_Retail_HeatCool | [41 empty] | 0 | 0 | 0 | 0 | 0 | 0 | 0 | 0 | 0 | 0 | 0 | 0 | 0 | 0 | 0 | 0 | 0 | 0 | 0 | 0
853 | Commercial | Heating | Heat Pump - 21 SEER(<5 Tons) | Biz-Midstream | Retail | N/A | ROB | 0 | 0 | 0 | 0 | 0 | 0 | 0 | 0 | 0 | 0 | 0 | 0 | 0 | 0 | 0 | 0 | 0 | 0 | 0 | 0 | 0 | 0 | 0 | 0 | 0 | 0 | 0 | 0 | 0 | 0 | 0 | 0 | 0 | 0 | 0 | 0 | 0 | 0 | 0 | 0 | 0 | 0 | 0 | 0 | 0 | 0 | 0 | 0 | 0 | 0 | 0 | 0 | 0 | 0 | 0 | 0 | 0 | 0 | 0 | 0 | 0 | 0 | 0 | 0 | 0 | 0 | 0 | 0 | 0 | 0 | 0 | 0 | 0 | 0 | 0 | 0 | 0 | 0 | 0 | 0 | 0 | 0 | 0 | 0 | 0 | 0 | 0 | 0 | 0 | 0 | 0 | 0 | 0 | 0 | 0 | 0 | 0 | 0 | 0 | 0 | 15 | InBiz_Retail_HeatCool | [41 empty] | 0 | 0 | 0 | 0 | 0 | 0 | 0 | 0 | 0 | 0 | 0 | 0 | 0 | 0 | 0 | 0 | 0 | 0 | 0 | 0
854 | Commercial | Heating | Geothermal HP - SEER 20.3 (<5 Tons) | Biz-Midstream | Retail | N/A | ROB | 0 | 0 | 0 | 0 | 0 | 0 | 0 | 0 | 0 | 0 | 0 | 0 | 0 | 0 | 0 | 0 | 0 | 0 | 0 | 0 | 0 | 0 | 0 | 0 | 0 | 0 | 0 | 0 | 0 | 0 | 0 | 0 | 0 | 0 | 0 | 0 | 0 | 0 | 0 | 0 | 0 | 0 | 0 | 0 | 0 | 0 | 0 | 0 | 0 | 0 | 0 | 0 | 0 | 0 | 0 | 0 | 0 | 0 | 0 | 0 | 0 | 0 | 0 | 0 | 0 | 0 | 0 | 0 | 0 | 0 | 0 | 0 | 0 | 0 | 0 | 0 | 0 | 0 | 0 | 0 | 0 | 0 | 0 | 0 | 0 | 0 | 0 | 0 | 0 | 0 | 0 | 0 | 0 | 0 | 0 | 0 | 0 | 0 | 0 | 0 | 15 | InBiz_Retail_HeatCool | [41 empty] | 0 | 0 | 0 | 0 | 0 | 0 | 0 | 0 | 0 | 0 | 0 | 0 | 0 | 0 | 0 | 0 | 0 | 0 | 0 | 0
855 | Commercial | Heating | Geothermal HP - SEER 21.5 (<5 Tons) | Biz-Midstream | Retail | N/A | ROB | 0 | 0 | 0 | 0 | 0 | 0 | 0 | 0 | 0 | 0 | 0 | 0 | 0 | 0 | 0 | 0 | 0 | 0 | 0 | 0 | 0 | 0 | 0 | 0 | 0 | 0 | 0 | 0 | 0 | 0 | 0 | 0 | 0 | 0 | 0 | 0 | 0 | 0 | 0 | 0 | 0 | 0 | 0 | 0 | 0 | 0 | 0 | 0 | 0 | 0 | 0 | 0 | 0 | 0 | 0 | 0 | 0 | 0 | 0 | 0 | 0 | 0 | 0 | 0 | 0 | 0 | 0 | 0 | 0 | 0 | 0 | 0 | 0 | 0 | 0 | 0 | 0 | 0 | 0 | 0 | 0 | 0 | 0 | 0 | 0 | 0 | 0 | 0 | 0 | 0 | 0 | 0 | 0 | 0 | 0 | 0 | 0 | 0 | 0 | 0 | 15 | InBiz_Retail_HeatCool | [41 empty] | 0 | 0 | 0 | 0 | 0 | 0 | 0 | 0 | 0 | 0 | 0 | 0 | 0 | 0 | 0 | 0 | 0 | 0 | 0 | 0
856 | Commercial | Heating | Geothermal HP - SEER 23.1 (<5 Tons) | Biz-Midstream | Retail | N/A | ROB | 0 | 0 | 0 | 0 | 0 | 0 | 0 | 0 | 0 | 0 | 0 | 0 | 0 | 0 | 0 | 0 | 0 | 0 | 0 | 0 | 0 | 0 | 0 | 0 | 0 | 0 | 0 | 0 | 0 | 0 | 0 | 0 | 0 | 0 | 0 | 0 | 0 | 0 | 0 | 0 | 0 | 0 | 0 | 0 | 0 | 0 | 0 | 0 | 0 | 0 | 0 | 0 | 0 | 0 | 0 | 0 | 0 | 0 | 0 | 0 | 0 | 0 | 0 | 0 | 0 | 0 | 0 | 0 | 0 | 0 | 0 | 0 | 0 | 0 | 0 | 0 | 0 | 0 | 0 | 0 | 0 | 0 | 0 | 0 | 0 | 0 | 0 | 0 | 0 | 0 | 0 | 0 | 0 | 0 | 0 | 0 | 0 | 0 | 0 | 0 | 15 | InBiz_Retail_HeatCool | [41 empty] | 0 | 0 | 0 | 0 | 0 | 0 | 0 | 0 | 0 | 0 | 0 | 0 | 0 | 0 | 0 | 0 | 0 | 0 | 0 | 0
857 | Commercial | Heating | Geothermal HP - SEER 29.3 (<5 Tons) | Biz-Midstream | Retail | N/A | ROB | 0 | 0 | 0 | 0 | 0 | 0 | 0 | 0 | 0 | 0 | 0 | 0 | 0 | 0 | 0 | 0 | 0 | 0 | 0 | 0 | 0 | 0 | 0 | 0 | 0 | 0 | 0 | 0 | 0 | 0 | 0 | 0 | 0 | 0 | 0 | 0 | 0 | 0 | 0 | 0 | 0 | 0 | 0 | 0 | 0 | 0 | 0 | 0 | 0 | 0 | 0 | 0 | 0 | 0 | 0 | 0 | 0 | 0 | 0 | 0 | 0 | 0 | 0 | 0 | 0 | 0 | 0 | 0 | 0 | 0 | 0 | 0 | 0 | 0 | 0 | 0 | 0 | 0 | 0 | 0 | 0 | 0 | 0 | 0 | 0 | 0 | 0 | 0 | 0 | 0 | 0 | 0 | 0 | 0 | 0 | 0 | 0 | 0 | 0 | 0 | 15 | InBiz_Retail_HeatCool | [41 empty] | 0 | 0 | 0 | 0 | 0 | 0 | 0 | 0 | 0 | 0 | 0 | 0 | 0 | 0 | 0 | 0 | 0 | 0 | 0 | 0
858 | Commercial | Heating | Heat Pump - 16 SEER (5-20 Tons) | Biz-Midstream | Retail | N/A | ROB | 0 | 0 | 0 | 0 | 0 | 0 | 0 | 0 | 0 | 0 | 0 | 0 | 0 | 0 | 0 | 0 | 0 | 0 | 0 | 0 | 0 | 0 | 0 | 0 | 0 | 0 | 0 | 0 | 0 | 0 | 0 | 0 | 0 | 0 | 0 | 0 | 0 | 0 | 0 | 0 | 0 | 0 | 0 | 0 | 0 | 0 | 0 | 0 | 0 | 0 | 0 | 0 | 0 | 0 | 0 | 0 | 0 | 0 | 0 | 0 | 0 | 0 | 0 | 0 | 0 | 0 | 0 | 0 | 0 | 0 | 0 | 0 | 0 | 0 | 0 | 0 | 0 | 0 | 0 | 0 | 0 | 0 | 0 | 0 | 0 | 0 | 0 | 0 | 0 | 0 | 0 | 0 | 0 | 0 | 0 | 0 | 0 | 0 | 0 | 0 | 15 | InBiz_Retail_HeatCool | [41 empty] | 0 | 0 | 0 | 0 | 0 | 0 | 0 | 0 | 0 | 0 | 0 | 0 | 0 | 0 | 0 | 0 | 0 | 0 | 0 | 0
859 | Commercial | Heating | Heat Pump - 17 SEER (5-20 Tons) | Biz-Midstream | Retail | N/A | ROB | 0 | 0 | 0 | 0 | 0 | 0 | 0 | 0 | 0 | 0 | 0 | 0 | 0 | 0 | 0 | 0 | 0 | 0 | 0 | 0 | 0 | 0 | 0 | 0 | 0 | 0 | 0 | 0 | 0 | 0 | 0 | 0 | 0 | 0 | 0 | 0 | 0 | 0 | 0 | 0 | 0 | 0 | 0 | 0 | 0 | 0 | 0 | 0 | 0 | 0 | 0 | 0 | 0 | 0 | 0 | 0 | 0 | 0 | 0 | 0 | 0 | 0 | 0 | 0 | 0 | 0 | 0 | 0 | 0 | 0 | 0 | 0 | 0 | 0 | 0 | 0 | 0 | 0 | 0 | 0 | 0 | 0 | 0 | 0 | 0 | 0 | 0 | 0 | 0 | 0 | 0 | 0 | 0 | 0 | 0 | 0 | 0 | 0 | 0 | 0 | 15 | InBiz_Retail_HeatCool | [41 empty] | 0 | 0 | 0 | 0 | 0 | 0 | 0 | 0 | 0 | 0 | 0 | 0 | 0 | 0 | 0 | 0 | 0 | 0 | 0 | 0
860 | Commercial | Heating | Heat Pump - 18 SEER (5-20 Tons) | Biz-Midstream | Retail | N/A | ROB | 0 | 0 | 0 | 0 | 0 | 0 | 0 | 0 | 0 | 0 | 0 | 0 | 0 | 0 | 0 | 0 | 0 | 0 | 0 | 0 | 0 | 0 | 0 | 0 | 0 | 0 | 0 | 0 | 0 | 0 | 0 | 0 | 0 | 0 | 0 | 0 | 0 | 0 | 0 | 0 | 0 | 0 | 0 | 0 | 0 | 0 | 0 | 0 | 0 | 0 | 0 | 0 | 0 | 0 | 0 | 0 | 0 | 0 | 0 | 0 | 0 | 0 | 0 | 0 | 0 | 0 | 0 | 0 | 0 | 0 | 0 | 0 | 0 | 0 | 0 | 0 | 0 | 0 | 0 | 0 | 0 | 0 | 0 | 0 | 0 | 0 | 0 | 0 | 0 | 0 | 0 | 0 | 0 | 0 | 0 | 0 | 0 | 0 | 0 | 0 | 15 | InBiz_Retail_HeatCool | [41 empty] | 0 | 0 | 0 | 0 | 0 | 0 | 0 | 0 | 0 | 0 | 0 | 0 | 0 | 0 | 0 | 0 | 0 | 0 | 0 | 0
861 | Commercial | Heating | Heat Pump - 21 SEER (5-20 Tons) | Biz-Midstream | Retail | N/A | ROB | 0 | 0 | 0 | 0 | 0 | 0 | 0 | 0 | 0 | 0 | 0 | 0 | 0 | 0 | 0 | 0 | 0 | 0 | 0 | 0 | 0 | 0 | 0 | 0 | 0 | 0 | 0 | 0 | 0 | 0 | 0 | 0 | 0 | 0 | 0 | 0 | 0 | 0 | 0 | 0 | 0 | 0 | 0 | 0 | 0 | 0 | 0 | 0 | 0 | 0 | 0 | 0 | 0 | 0 | 0 | 0 | 0 | 0 | 0 | 0 | 0 | 0 | 0 | 0 | 0 | 0 | 0 | 0 | 0 | 0 | 0 | 0 | 0 | 0 | 0 | 0 | 0 | 0 | 0 | 0 | 0 | 0 | 0 | 0 | 0 | 0 | 0 | 0 | 0 | 0 | 0 | 0 | 0 | 0 | 0 | 0 | 0 | 0 | 0 | 0 | 15 | InBiz_Retail_HeatCool | [41 empty] | 0 | 0 | 0 | 0 | 0 | 0 | 0 | 0 | 0 | 0 | 0 | 0 | 0 | 0 | 0 | 0 | 0 | 0 | 0 | 0
862 | Commercial | Heating | Geothermal HP - SEER 20.3 (5-20 Tons) | Biz-Midstream | Retail | N/A | ROB | 0 | 0 | 0 | 0 | 0 | 0 | 0 | 0 | 0 | 0 | 0 | 0 | 0 | 0 | 0 | 0 | 0 | 0 | 0 | 0 | 0 | 0 | 0 | 0 | 0 | 0 | 0 | 0 | 0 | 0 | 0 | 0 | 0 | 0 | 0 | 0 | 0 | 0 | 0 | 0 | 0 | 0 | 0 | 0 | 0 | 0 | 0 | 0 | 0 | 0 | 0 | 0 | 0 | 0 | 0 | 0 | 0 | 0 | 0 | 0 | 0 | 0 | 0 | 0 | 0 | 0 | 0 | 0 | 0 | 0 | 0 | 0 | 0 | 0 | 0 | 0 | 0 | 0 | 0 | 0 | 0 | 0 | 0 | 0 | 0 | 0 | 0 | 0 | 0 | 0 | 0 | 0 | 0 | 0 | 0 | 0 | 0 | 0 | 0 | 0 | 15 | InBiz_Retail_HeatCool | [41 empty] | 0 | 0 | 0 | 0 | 0 | 0 | 0 | 0 | 0 | 0 | 0 | 0 | 0 | 0 | 0 | 0 | 0 | 0 | 0 | 0
863 | Commercial | Heating | Geothermal HP - SEER 21.5 (5-20 Tons) | Biz-Midstream | Retail | N/A | ROB | 0 | 0 | 0 | 0 | 0 | 0 | 0 | 0 | 0 | 0 | 0 | 0 | 0 | 0 | 0 | 0 | 0 | 0 | 0 | 0 | 0 | 0 | 0 | 0 | 0 | 0 | 0 | 0 | 0 | 0 | 0 | 0 | 0 | 0 | 0 | 0 | 0 | 0 | 0 | 0 | 0 | 0 | 0 | 0 | 0 | 0 | 0 | 0 | 0 | 0 | 0 | 0 | 0 | 0 | 0 | 0 | 0 | 0 | 0 | 0 | 0 | 0 | 0 | 0 | 0 | 0 | 0 | 0 | 0 | 0 | 0 | 0 | 0 | 0 | 0 | 0 | 0 | 0 | 0 | 0 | 0 | 0 | 0 | 0 | 0 | 0 | 0 | 0 | 0 | 0 | 0 | 0 | 0 | 0 | 0 | 0 | 0 | 0 | 0 | 0 | 15 | InBiz_Retail_HeatCool | [41 empty] | 0 | 0 | 0 | 0 | 0 | 0 | 0 | 0 | 0 | 0 | 0 | 0 | 0 | 0 | 0 | 0 | 0 | 0 | 0 | 0
864 | Commercial | Heating | Geothermal HP - SEER 23.1 (5-20 Tons) | Biz-Midstream | Retail | N/A | ROB | 0 | 0 | 0 | 0 | 0 | 0 | 0 | 0 | 0 | 0 | 0 | 0 | 0 | 0 | 0 | 0 | 0 | 0 | 0 | 0 | 0 | 0 | 0 | 0 | 0 | 0 | 0 | 0 | 0 | 0 | 0 | 0 | 0 | 0 | 0 | 0 | 0 | 0 | 0 | 0 | 0 | 0 | 0 | 0 | 0 | 0 | 0 | 0 | 0 | 0 | 0 | 0 | 0 | 0 | 0 | 0 | 0 | 0 | 0 | 0 | 0 | 0 | 0 | 0 | 0 | 0 | 0 | 0 | 0 | 0 | 0 | 0 | 0 | 0 | 0 | 0 | 0 | 0 | 0 | 0 | 0 | 0 | 0 | 0 | 0 | 0 | 0 | 0 | 0 | 0 | 0 | 0 | 0 | 0 | 0 | 0 | 0 | 0 | 0 | 0 | 15 | InBiz_Retail_HeatCool | [41 empty] | 0 | 0 | 0 | 0 | 0 | 0 | 0 | 0 | 0 | 0 | 0 | 0 | 0 | 0 | 0 | 0 | 0 | 0 | 0 | 0
865 | Commercial | Heating | Geothermal HP - SEER 29.3 (5-20 Tons) | Biz-Midstream | Retail | N/A | ROB | 0 | 0 | 0 | 0 | 0 | 0 | 0 | 0 | 0 | 0 | 0 | 0 | 0 | 0 | 0 | 0 | 0 | 0 | 0 | 0 | 0 | 0 | 0 | 0 | 0 | 0 | 0 | 0 | 0 | 0 | 0 | 0 | 0 | 0 | 0 | 0 | 0 | 0 | 0 | 0 | 0 | 0 | 0 | 0 | 0 | 0 | 0 | 0 | 0 | 0 | 0 | 0 | 0 | 0 | 0 | 0 | 0 | 0 | 0 | 0 | 0 | 0 | 0 | 0 | 0 | 0 | 0 | 0 | 0 | 0 | 0 | 0 | 0 | 0 | 0 | 0 | 0 | 0 | 0 | 0 | 0 | 0 | 0 | 0 | 0 | 0 | 0 | 0 | 0 | 0 | 0 | 0 | 0 | 0 | 0 | 0 | 0 | 0 | 0 | 0 | 15 | InBiz_Retail_HeatCool | [41 empty] | 0 | 0 | 0 | 0 | 0 | 0 | 0 | 0 | 0 | 0 | 0 | 0 | 0 | 0 | 0 | 0 | 0 | 0 | 0 | 0
866 | Commercial | Heating | Heat Pump - 16 SEER (20+ Tons) | Biz-Midstream | Retail | N/A | ROB | 0 | 0 | 0 | 0 | 0 | 0 | 0 | 0 | 0 | 0 | 0 | 0 | 0 | 0 | 0 | 0 | 0 | 0 | 0 | 0 | 0 | 0 | 0 | 0 | 0 | 0 | 0 | 0 | 0 | 0 | 0 | 0 | 0 | 0 | 0 | 0 | 0 | 0 | 0 | 0 | 0 | 0 | 0 | 0 | 0 | 0 | 0 | 0 | 0 | 0 | 0 | 0 | 0 | 0 | 0 | 0 | 0 | 0 | 0 | 0 | 0 | 0 | 0 | 0 | 0 | 0 | 0 | 0 | 0 | 0 | 0 | 0 | 0 | 0 | 0 | 0 | 0 | 0 | 0 | 0 | 0 | 0 | 0 | 0 | 0 | 0 | 0 | 0 | 0 | 0 | 0 | 0 | 0 | 0 | 0 | 0 | 0 | 0 | 0 | 0 | 15 | InBiz_Retail_HeatCool | [41 empty] | 0 | 0 | 0 | 0 | 0 | 0 | 0 | 0 | 0 | 0 | 0 | 0 | 0 | 0 | 0 | 0 | 0 | 0 | 0 | 0
867 | Commercial | Heating | Heat Pump - 17 SEER (20+ Tons) | Biz-Midstream | Retail | N/A | ROB | 0 | 0 | 0 | 0 | 0 | 0 | 0 | 0 | 0 | 0 | 0 | 0 | 0 | 0 | 0 | 0 | 0 | 0 | 0 | 0 | 0 | 0 | 0 | 0 | 0 | 0 | 0 | 0 | 0 | 0 | 0 | 0 | 0 | 0 | 0 | 0 | 0 | 0 | 0 | 0 | 0 | 0 | 0 | 0 | 0 | 0 | 0 | 0 | 0 | 0 | 0 | 0 | 0 | 0 | 0 | 0 | 0 | 0 | 0 | 0 | 0 | 0 | 0 | 0 | 0 | 0 | 0 | 0 | 0 | 0 | 0 | 0 | 0 | 0 | 0 | 0 | 0 | 0 | 0 | 0 | 0 | 0 | 0 | 0 | 0 | 0 | 0 | 0 | 0 | 0 | 0 | 0 | 0 | 0 | 0 | 0 | 0 | 0 | 0 | 0 | 15 | InBiz_Retail_HeatCool | [41 empty] | 0 | 0 | 0 | 0 | 0 | 0 | 0 | 0 | 0 | 0 | 0 | 0 | 0 | 0 | 0 | 0 | 0 | 0 | 0 | 0
868 | Commercial | Heating | Heat Pump - 18 SEER (20+ Tons) | Biz-Midstream | Retail | N/A | ROB | 0 | 0 | 0 | 0 | 0 | 0 | 0 | 0 | 0 | 0 | 0 | 0 | 0 | 0 | 0 | 0 | 0 | 0 | 0 | 0 | 0 | 0 | 0 | 0 | 0 | 0 | 0 | 0 | 0 | 0 | 0 | 0 | 0 | 0 | 0 | 0 | 0 | 0 | 0 | 0 | 0 | 0 | 0 | 0 | 0 | 0 | 0 | 0 | 0 | 0 | 0 | 0 | 0 | 0 | 0 | 0 | 0 | 0 | 0 | 0 | 0 | 0 | 0 | 0 | 0 | 0 | 0 | 0 | 0 | 0 | 0 | 0 | 0 | 0 | 0 | 0 | 0 | 0 | 0 | 0 | 0 | 0 | 0 | 0 | 0 | 0 | 0 | 0 | 0 | 0 | 0 | 0 | 0 | 0 | 0 | 0 | 0 | 0 | 0 | 0 | 15 | InBiz_Retail_HeatCool | [41 empty] | 0 | 0 | 0 | 0 | 0 | 0 | 0 | 0 | 0 | 0 | 0 | 0 | 0 | 0 | 0 | 0 | 0 | 0 | 0 | 0
869 | Commercial | Heating | Heat Pump - 21 SEER (20+ Tons) | Biz-Midstream | Retail | N/A | ROB | 0 | 0 | 0 | 0 | 0 | 0 | 0 | 0 | 0 | 0 | 0 | 0 | 0 | 0 | 0 | 0 | 0 | 0 | 0 | 0 | 0 | 0 | 0 | 0 | 0 | 0 | 0 | 0 | 0 | 0 | 0 | 0 | 0 | 0 | 0 | 0 | 0 | 0 | 0 | 0 | 0 | 0 | 0 | 0 | 0 | 0 | 0 | 0 | 0 | 0 | 0 | 0 | 0 | 0 | 0 | 0 | 0 | 0 | 0 | 0 | 0 | 0 | 0 | 0 | 0 | 0 | 0 | 0 | 0 | 0 | 0 | 0 | 0 | 0 | 0 | 0 | 0 | 0 | 0 | 0 | 0 | 0 | 0 | 0 | 0 | 0 | 0 | 0 | 0 | 0 | 0 | 0 | 0 | 0 | 0 | 0 | 0 | 0 | 0 | 0 | 15 | InBiz_Retail_HeatCool | [41 empty] | 0 | 0 | 0 | 0 | 0 | 0 | 0 | 0 | 0 | 0 | 0 | 0 | 0 | 0 | 0 | 0 | 0 | 0 | 0 | 0
870 | Commercial | Heating | Geothermal HP - SEER 20.3 (20+ Tons) | Biz-Midstream | Retail | N/A | ROB | 0 | 0 | 0 | 0 | 0 | 0 | 0 | 0 | 0 | 0 | 0 | 0 | 0 | 0 | 0 | 0 | 0 | 0 | 0 | 0 | 0 | 0 | 0 | 0 | 0 | 0 | 0 | 0 | 0 | 0 | 0 | 0 | 0 | 0 | 0 | 0 | 0 | 0 | 0 | 0 | 0 | 0 | 0 | 0 | 0 | 0 | 0 | 0 | 0 | 0 | 0 | 0 | 0 | 0 | 0 | 0 | 0 | 0 | 0 | 0 | 0 | 0 | 0 | 0 | 0 | 0 | 0 | 0 | 0 | 0 | 0 | 0 | 0 | 0 | 0 | 0 | 0 | 0 | 0 | 0 | 0 | 0 | 0 | 0 | 0 | 0 | 0 | 0 | 0 | 0 | 0 | 0 | 0 | 0 | 0 | 0 | 0 | 0 | 0 | 0 | 15 | InBiz_Retail_HeatCool | [41 empty] | 0 | 0 | 0 | 0 | 0 | 0 | 0 | 0 | 0 | 0 | 0 | 0 | 0 | 0 | 0 | 0 | 0 | 0 | 0 | 0
871 | Commercial | Heating | Geothermal HP - SEER 21.5 (20+ Tons) | Biz-Midstream | Retail | N/A | ROB | 0 | 0 | 0 | 0 | 0 | 0 | 0 | 0 | 0 | 0 | 0 | 0 | 0 | 0 | 0 | 0 | 0 | 0 | 0 | 0 | 0 | 0 | 0 | 0 | 0 | 0 | 0 | 0 | 0 | 0 | 0 | 0 | 0 | 0 | 0 | 0 | 0 | 0 | 0 | 0 | 0 | 0 | 0 | 0 | 0 | 0 | 0 | 0 | 0 | 0 | 0 | 0 | 0 | 0 | 0 | 0 | 0 | 0 | 0 | 0 | 0 | 0 | 0 | 0 | 0 | 0 | 0 | 0 | 0 | 0 | 0 | 0 | 0 | 0 | 0 | 0 | 0 | 0 | 0 | 0 | 0 | 0 | 0 | 0 | 0 | 0 | 0 | 0 | 0 | 0 | 0 | 0 | 0 | 0 | 0 | 0 | 0 | 0 | 0 | 0 | 15 | InBiz_Retail_HeatCool | [41 empty] | 0 | 0 | 0 | 0 | 0 | 0 | 0 | 0 | 0 | 0 | 0 | 0 | 0 | 0 | 0 | 0 | 0 | 0 | 0 | 0
872 | Commercial | Heating | Geothermal HP - SEER 23.1 (20+ Tons) | Biz-Midstream | Retail | N/A | ROB | 0 | 0 | 0 | 0 | 0 | 0 | 0 | 0 | 0 | 0 | 0 | 0 | 0 | 0 | 0 | 0 | 0 | 0 | 0 | 0 | 0 | 0 | 0 | 0 | 0 | 0 | 0 | 0 | 0 | 0 | 0 | 0 | 0 | 0 | 0 | 0 | 0 | 0 | 0 | 0 | 0 | 0 | 0 | 0 | 0 | 0 | 0 | 0 | 0 | 0 | 0 | 0 | 0 | 0 | 0 | 0 | 0 | 0 | 0 | 0 | 0 | 0 | 0 | 0 | 0 | 0 | 0 | 0 | 0 | 0 | 0 | 0 | 0 | 0 | 0 | 0 | 0 | 0 | 0 | 0 | 0 | 0 | 0 | 0 | 0 | 0 | 0 | 0 | 0 | 0 | 0 | 0 | 0 | 0 | 0 | 0 | 0 | 0 | 0 | 0 | 15 | InBiz_Retail_HeatCool | [41 empty] | 0 | 0 | 0 | 0 | 0 | 0 | 0 | 0 | 0 | 0 | 0 | 0 | 0 | 0 | 0 | 0 | 0 | 0 | 0 | 0
873 | Commercial | Heating | Geothermal HP - SEER 29.3 (20+ Tons) | Biz-Midstream | Retail | N/A | ROB | 0 | 0 | 0 | 0 | 0 | 0 | 0 | 0 | 0 | 0 | 0 | 0 | 0 | 0 | 0 | 0 | 0 | 0 | 0 | 0 | 0 | 0 | 0 | 0 | 0 | 0 | 0 | 0 | 0 | 0 | 0 | 0 | 0 | 0 | 0 | 0 | 0 | 0 | 0 | 0 | 0 | 0 | 0 | 0 | 0 | 0 | 0 | 0 | 0 | 0 | 0 | 0 | 0 | 0 | 0 | 0 | 0 | 0 | 0 | 0 | 0 | 0 | 0 | 0 | 0 | 0 | 0 | 0 | 0 | 0 | 0 | 0 | 0 | 0 | 0 | 0 | 0 | 0 | 0 | 0 | 0 | 0 | 0 | 0 | 0 | 0 | 0 | 0 | 0 | 0 | 0 | 0 | 0 | 0 | 0 | 0 | 0 | 0 | 0 | 0 | 15 | InBiz_Retail_HeatCool | [41 empty] | 0 | 0 | 0 | 0 | 0 | 0 | 0 | 0 | 0 | 0 | 0 | 0 | 0 | 0 | 0 | 0 | 0 | 0 | 0 | 0
874 | Commercial | Heating | PTHP - <7,000 Btuh - lodging | Biz-Midstream | Retail | N/A | ROB | 0 | 0 | 0 | 0 | 0 | 0 | 0 | 0 | 0 | 0 | 0 | 0 | 0 | 0 | 0 | 0 | 0 | 0 | 0 | 0 | 0 | 0 | 0 | 0 | 0 | 0 | 0 | 0 | 0 | 0 | 0 | 0 | 0 | 0 | 0 | 0 | 0 | 0 | 0 | 0 | 0 | 0 | 0 | 0 | 0 | 0 | 0 | 0 | 0 | 0 | 0 | 0 | 0 | 0 | 0 | 0 | 0 | 0 | 0 | 0 | 0 | 0 | 0 | 0 | 0 | 0 | 0 | 0 | 0 | 0 | 0 | 0 | 0 | 0 | 0 | 0 | 0 | 0 | 0 | 0 | 0 | 0 | 0 | 0 | 0 | 0 | 0 | 0 | 0 | 0 | 0 | 0 | 0 | 0 | 0 | 0 | 0 | 0 | 0 | 0 | 15 | InBiz_Retail_HeatCool | [41 empty] | 0 | 0 | 0 | 0 | 0 | 0 | 0 | 0 | 0 | 0 | 0 | 0 | 0 | 0 | 0 | 0 | 0 | 0 | 0 | 0
875 | Commercial | Heating | PTHP - 7,000 to 15,000 Btuh - lodging | Biz-Midstream | Retail | N/A | ROB | 0 | 0 | 0 | 0 | 0 | 0 | 0 | 0 | 0 | 0 | 0 | 0 | 0 | 0 | 0 | 0 | 0 | 0 | 0 | 0 | 0 | 0 | 0 | 0 | 0 | 0 | 0 | 0 | 0 | 0 | 0 | 0 | 0 | 0 | 0 | 0 | 0 | 0 | 0 | 0 | 0 | 0 | 0 | 0 | 0 | 0 | 0 | 0 | 0 | 0 | 0 | 0 | 0 | 0 | 0 | 0 | 0 | 0 | 0 | 0 | 0 | 0 | 0 | 0 | 0 | 0 | 0 | 0 | 0 | 0 | 0 | 0 | 0 | 0 | 0 | 0 | 0 | 0 | 0 | 0 | 0 | 0 | 0 | 0 | 0 | 0 | 0 | 0 | 0 | 0 | 0 | 0 | 0 | 0 | 0 | 0 | 0 | 0 | 0 | 0 | 15 | InBiz_Retail_HeatCool | [41 empty] | 0 | 0 | 0 | 0 | 0 | 0 | 0 | 0 | 0 | 0 | 0 | 0 | 0 | 0 | 0 | 0 | 0 | 0 | 0 | 0
876 | Commercial | Heating | PTHP - >15,000 Btuh - lodging | Biz-Midstream | Retail | N/A | ROB | 0 | 0 | 0 | 0 | 0 | 0 | 0 | 0 | 0 | 0 | 0 | 0 | 0 | 0 | 0 | 0 | 0 | 0 | 0 | 0 | 0 | 0 | 0 | 0 | 0 | 0 | 0 | 0 | 0 | 0 | 0 | 0 | 0 | 0 | 0 | 0 | 0 | 0 | 0 | 0 | 0 | 0 | 0 | 0 | 0 | 0 | 0 | 0 | 0 | 0 | 0 | 0 | 0 | 0 | 0 | 0 | 0 | 0 | 0 | 0 | 0 | 0 | 0 | 0 | 0 | 0 | 0 | 0 | 0 | 0 | 0 | 0 | 0 | 0 | 0 | 0 | 0 | 0 | 0 | 0 | 0 | 0 | 0 | 0 | 0 | 0 | 0 | 0 | 0 | 0 | 0 | 0 | 0 | 0 | 0 | 0 | 0 | 0 | 0 | 0 | 15 | InBiz_Retail_HeatCool | [41 empty] | 0 | 0 | 0 | 0 | 0 | 0 | 0 | 0 | 0 | 0 | 0 | 0 | 0 | 0 | 0 | 0 | 0 | 0 | 0 | 0
877 | Commercial | Heating | Mini Split Ductless Heat Pump Cold Climate (Tiers & sizes TBD) | Biz-Midstream | Retail | N/A | ROB | 369 | 442 | 515 | 584 | 645 | 699 | 743 | 778 | 805 | 826 | 842 | 853 | 853 | 853 | 853 | 853 | 853 | 853 | 853 | 853 | 185 | 221 | 257 | 292 | 323 | 349 | 371 | 389 | 403 | 413 | 421 | 427 | 427 | 427 | 427 | 427 | 427 | 427 | 427 | 427 | 185 | 221 | 257 | 292 | 323 | 349 | 371 | 389 | 403 | 413 | 421 | 427 | 427 | 427 | 427 | 427 | 427 | 427 | 427 | 427 | 554 | 663 | 772 | 875 | 968 | 1048 | 1114 | 1167 | 1208 | 1239 | 1262 | 1280 | 1280 | 1280 | 1280 | 1280 | 1280 | 1280 | 1280 | 1280 | 3694 | 4421 | 5147 | 5835 | 6455 | 6987 | 7427 | 7778 | 8051 | 8260 | 8416 | 8532 | 8532 | 8532 | 8532 | 8532 | 8532 | 8532 | 8532 | 8532 | 12 | InBiz_Retail_HeatCool | 23.8619 | 23.85 | 23.8461 | 23.8554 | 23.8554 | 23.8486 | 23.849 | 23.8615 | 23.8673 | 23.8554 | 23.8526 | 23.8638 | 23.8638 | 23.8638 | 23.8638 | 23.8638 | 23.8638 | 23.8638 | 23.8638 | 23.8638 |  | Low | Low | Low | Low | Low | Low | Low | Low | Low | Low | Low | Low | Low | Low | Low | Low | Low | Low | Low | Low | 2.6736 | 3.1993 | 3.725 | 4.223 | 4.6713 | 5.0566 | 5.3748 | 5.629 | 5.8268 | 5.9776 | 6.0907 | 6.1745 | 6.1745 | 6.1745 | 6.1745 | 6.1745 | 6.1745 | 6.1745 | 6.1745 | 6.1745
878 | Commercial | Heating | Variable Refrigerant Flow Heat Pump | Biz-Midstream | Retail | N/A | NC | 0 | 0 | 0 | 0 | 0 | 0 | 0 | 0 | 0 | 0 | 0 | 0 | 0 | 0 | 0 | 0 | 0 | 0 | 0 | 0 | 0 | 0 | 0 | 0 | 0 | 0 | 0 | 0 | 0 | 0 | 0 | 0 | 0 | 0 | 0 | 0 | 0 | 0 | 0 | 0 | 0 | 0 | 0 | 0 | 0 | 0 | 0 | 0 | 0 | 0 | 0 | 0 | 0 | 0 | 0 | 0 | 0 | 0 | 0 | 0 | 0 | 0 | 0 | 0 | 0 | 0 | 0 | 0 | 0 | 0 | 0 | 0 | 0 | 0 | 0 | 0 | 0 | 0 | 0 | 0 | 0 | 0 | 0 | 0 | 0 | 0 | 0 | 0 | 0 | 0 | 0 | 0 | 0 | 0 | 0 | 0 | 0 | 0 | 0 | 0 | 20 | InBiz_Retail_HeatCool | [41 empty] | 0 | 0 | 0 | 0 | 0 | 0 | 0 | 0 | 0 | 0 | 0 | 0 | 0 | 0 | 0 | 0 | 0 | 0 | 0 | 0
879 | Commercial | Ventilation | Kitchen Exhaust Hood Demand Ventilation Control System | Biz-Custom | Retail | N/A | ROB | 0 | 0 | 0 | 0 | 0 | 0 | 0 | 0 | 0 | 0 | 0 | 0 | 0 | 0 | 0 | 0 | 0 | 0 | 0 | 0 | 0 | 0 | 0 | 0 | 0 | 0 | 0 | 0 | 0 | 0 | 0 | 0 | 0 | 0 | 0 | 0 | 0 | 0 | 0 | 0 | 0 | 0 | 0 | 0 | 0 | 0 | 0 | 0 | 0 | 0 | 0 | 0 | 0 | 0 | 0 | 0 | 0 | 0 | 0 | 0 | 0 | 0 | 0 | 0 | 0 | 0 | 0 | 0 | 0 | 0 | 0 | 0 | 0 | 0 | 0 | 0 | 0 | 0 | 0 | 0 | 0 | 0 | 0 | 0 | 0 | 0 | 0 | 0 | 0 | 0 | 0 | 0 | 0 | 0 | 0 | 0 | 0 | 0 | 0 | 0 | 20 | InBiz_Retail_Fans | [41 empty] | 0 | 0 | 0 | 0 | 0 | 0 | 0 | 0 | 0 | 0 | 0 | 0 | 0 | 0 | 0 | 0 | 0 | 0 | 0 | 0
880 | Commercial | Ventilation | Demand Controlled Ventilation | Biz-Custom | Retail | N/A | Retro | 6373 | 7017 | 8783 | 10635 | 12375 | 13749 | 14512 | 14512 | 13749 | 12375 | 10635 | 8783 | 7017 | 5460 | 4162 | 9495 | 9332 | 8783 | 10635 | 12375 | 3824 | 4210 | 5270 | 6381 | 7425 | 8249 | 8707 | 8707 | 8249 | 7425 | 6381 | 5270 | 4210 | 3276 | 2497 | 5697 | 5599 | 5270 | 6381 | 7425 | 30943 | 34073 | 42645 | 51639 | 60086 | 66756 | 70461 | 70461 | 66756 | 60086 | 51639 | 42645 | 34073 | 26512 | 20207 | 46104 | 45312 | 42645 | 51639 | 60086 | 37316 | 41090 | 51428 | 62274 | 72461 | 80505 | 84973 | 84973 | 80505 | 72461 | 62274 | 51428 | 41090 | 31972 | 24369 | 55599 | 54645 | 51428 | 62274 | 72461 | 84974 | 93567 | 117107 | 141806 | 165003 | 183318 | 193492 | 193492 | 183318 | 165003 | 141806 | 117107 | 93567 | 72804 | 55491 | 126605 | 124432 | 117107 | 141806 | 165003 | 15 | InBiz_Retail_Fans | 49.8492 | 49.8489 | 49.85 | 49.8491 | 49.8493 | 49.8498 | 49.8499 | 49.8499 | 49.8498 | 49.8493 | 49.8491 | 49.85 | 49.8489 | 49.8493 | 49.8495 | 49.8496 | 49.8496 | 49.85 | 49.8491 | 49.8493 |  | Low | Low | Low | Low | Low | Low | Low | Low | Low | Low | Low | Low | Low | Low | Low | Low | Low | Low | Low | Low | 23.0695 | 25.4024 | 31.7933 | 38.4989 | 44.7966 | 49.7691 | 52.5313 | 52.5313 | 49.7691 | 44.7966 | 38.4989 | 31.7933 | 25.4024 | 19.7657 | 15.0652 | 34.3721 | 33.782 | 31.7933 | 38.4989 | 44.7966
881 | Commercial | Ventilation | Pump and Fan Variable Frequency Drive Controls (Fans) | Biz-Custom | Retail | N/A | Retro | 0 | 0 | 0 | 0 | 0 | 0 | 0 | 0 | 0 | 0 | 0 | 0 | 0 | 0 | 0 | 0 | 0 | 0 | 0 | 0 | 0 | 0 | 0 | 0 | 0 | 0 | 0 | 0 | 0 | 0 | 0 | 0 | 0 | 0 | 0 | 0 | 0 | 0 | 0 | 0 | 0 | 0 | 0 | 0 | 0 | 0 | 0 | 0 | 0 | 0 | 0 | 0 | 0 | 0 | 0 | 0 | 0 | 0 | 0 | 0 | 0 | 0 | 0 | 0 | 0 | 0 | 0 | 0 | 0 | 0 | 0 | 0 | 0 | 0 | 0 | 0 | 0 | 0 | 0 | 0 | 0 | 0 | 0 | 0 | 0 | 0 | 0 | 0 | 0 | 0 | 0 | 0 | 0 | 0 | 0 | 0 | 0 | 0 | 0 | 0 | 15 | InBiz_Retail_Fans | [41 empty] | 0 | 0 | 0 | 0 | 0 | 0 | 0 | 0 | 0 | 0 | 0 | 0 | 0 | 0 | 0 | 0 | 0 | 0 | 0 | 0
882 | Commercial | Refrigeration | Strip Curtains | Biz-Custom | Retail | N/A | Retro | 2093 | 2093 | 1983 | 1785 | 3627 | 3360 | 2995 | 2573 | 4227 | 3810 | 3329 | 2573 | 4227 | 3810 | 3329 | 2573 | 4227 | 3810 | 3329 | 2573 | 2830 | 2830 | 2681 | 2413 | 4904 | 4543 | 4050 | 3478 | 5716 | 5152 | 4501 | 3478 | 5716 | 5152 | 4501 | 3478 | 5716 | 5152 | 4501 | 3478 | 0 | 0 | 0 | 0 | 0 | 0 | 0 | 0 | 0 | 0 | 0 | 0 | 0 | 0 | 0 | 0 | 0 | 0 | 0 | 0 | 2093 | 2093 | 1983 | 1785 | 3627 | 3360 | 2995 | 2573 | 4227 | 3810 | 3329 | 2573 | 4227 | 3810 | 3329 | 2573 | 4227 | 3810 | 3329 | 2573 | 62888 | 62888 | 59582 | 53629 | 108978 | 100950 | 89992 | 77292 | 127013 | 114481 | 100024 | 77292 | 127013 | 114481 | 100024 | 77292 | 127013 | 114481 | 100024 | 77292 | 4 | InBiz_Other_Refrig | 22.5915 | 22.5915 | 22.5906 | 22.5905 | 22.5915 | 22.5928 | 22.5923 | 22.5931 | 22.5919 | 22.592 | 22.5913 | 22.5931 | 22.5919 | 22.592 | 22.5913 | 22.5931 | 22.5919 | 22.592 | 22.5913 | 22.5931 |  | Low | Low | Low | Low | Low | Low | Low | Low | Low | Low | Low | Low | Low | Low | Low | Low | Low | Low | Low | Low | 6.458 | 6.458 | 6.1184 | 5.5071 | 11.1909 | 10.3666 | 9.2413 | 7.9371 | 13.043 | 11.7561 | 10.2715 | 7.9371 | 13.043 | 11.7561 | 10.2715 | 7.9371 | 13.043 | 11.7561 | 10.2715 | 7.9371
883 | Commercial | Refrigeration | Bare Suction Line | Biz-Custom | Retail | N/A | Retro | 439 | 416 | 374 | 322 | 266 | 212 | 165 | 126 | 94 | 70 | 0 | 0 | 0 | 0 | 0 | 436 | 413 | 372 | 320 | 264 | 263 | 249 | 224 | 193 | 159 | 127 | 99 | 75 | 56 | 42 | 0 | 0 | 0 | 0 | 0 | 262 | 248 | 223 | 192 | 158 | 675 | 640 | 576 | 495 | 409 | 327 | 254 | 193 | 145 | 107 | 0 | 0 | 0 | 0 | 0 | 671 | 636 | 573 | 492 | 406 | 1114 | 1056 | 950 | 817 | 674 | 539 | 419 | 319 | 239 | 177 | 0 | 0 | 0 | 0 | 0 | 1108 | 1049 | 945 | 812 | 670 | 5836 | 5530 | 4979 | 4281 | 3540 | 2825 | 2196 | 1672 | 1253 | 928 | 0 | 0 | 0 | 0 | 0 | 5804 | 5499 | 4949 | 4253 | 3513 | 15 | InBiz_Other_Refrig | 24.294 | 24.2977 | 24.2776 | 24.2916 | 24.2282 | 24.2737 | 24.2872 | 24.2628 | 24.241 | 24.2983 | [5 empty] | 24.3038 | 24.2849 | 24.3 | 24.3063 | 24.2679 |  | Low | Low | Low | Low | Low | Low | Low | Low | Low | Low | [5 empty] | Low | Low | Low | Low | Low | 0.65999 | 0.62543 | 0.5631 | 0.48414 | 0.40039 | 0.31953 | 0.24834 | 0.18907 | 0.1417 | 0.10497 | 0 | 0 | 0 | 0 | 0 | 0.65638 | 0.62186 | 0.55973 | 0.48104 | 0.39726
884 | Commercial | Refrigeration | Floating Head Pressure Controls | Biz-Prescriptive | Retail | N/A | Retro | 1209 | 1276 | 1276 | 1209 | 1088 | 935 | 771 | 616 | 478 | 365 | 273 | 202 | 0 | 0 | 0 | 1201 | 1267 | 1268 | 1201 | 1081 | 2628 | 2774 | 2774 | 2628 | 2365 | 2033 | 1677 | 1338 | 1040 | 793 | 594 | 440 | 0 | 0 | 0 | 2611 | 2754 | 2757 | 2611 | 2350 | 1726 | 1821 | 1821 | 1726 | 1553 | 1335 | 1101 | 878 | 683 | 520 | 390 | 289 | 0 | 0 | 0 | 1714 | 1809 | 1810 | 1715 | 1543 | 2935 | 3098 | 3098 | 2935 | 2641 | 2270 | 1872 | 1494 | 1161 | 885 | 663 | 491 | 0 | 0 | 0 | 2915 | 3076 | 3079 | 2916 | 2624 | 48544 | 51251 | 51265 | 48591 | 43802 | 37596 | 31008 | 24745 | 19233 | 14646 | 10979 | 8135 | 0 | 0 | 0 | 48253 | 50931 | 50931 | 48253 | 43432 | 15 | InBiz_Other_Refrig | 11.7992 | 11.7968 | 11.7936 | 11.7878 | 11.7673 | 11.7845 | 11.7845 | 11.7838 | 11.7829 | 11.7965 | 11.7883 | 11.7834 |  |  |  | 11.7914 | 11.786 | 11.7981 | 11.7936 | 11.7917 |  | Low | Low | Low | Low | Low | Low | Low | Low | Low | Low | Low | Low |  |  |  | Low | Low | Low | Low | Low | 5.3464 | 5.6445 | 5.6461 | 5.3516 | 4.8242 | 4.1406 | 3.4151 | 2.7253 | 2.1183 | 1.613 | 1.2092 | 0.89595 | 0 | 0 | 0 | 5.3144 | 5.6093 | 5.6093 | 5.3144 | 4.7834
885 | Commercial | Refrigeration | Saturated Suction Controls | Biz-Custom | Retail | N/A | Retro | 0 | 0 | 0 | 0 | 0 | 0 | 0 | 0 | 0 | 0 | 0 | 0 | 0 | 0 | 0 | 0 | 0 | 0 | 0 | 0 | 0 | 0 | 0 | 0 | 0 | 0 | 0 | 0 | 0 | 0 | 0 | 0 | 0 | 0 | 0 | 0 | 0 | 0 | 0 | 0 | 0 | 0 | 0 | 0 | 0 | 0 | 0 | 0 | 0 | 0 | 0 | 0 | 0 | 0 | 0 | 0 | 0 | 0 | 0 | 0 | 0 | 0 | 0 | 0 | 0 | 0 | 0 | 0 | 0 | 0 | 0 | 0 | 0 | 0 | 0 | 0 | 0 | 0 | 0 | 0 | 0 | 0 | 0 | 0 | 0 | 0 | 0 | 0 | 0 | 0 | 0 | 0 | 0 | 0 | 0 | 0 | 0 | 0 | 0 | 0 | 15 | InBiz_Other_Refrig | [41 empty] | 0 | 0 | 0 | 0 | 0 | 0 | 0 | 0 | 0 | 0 | 0 | 0 | 0 | 0 | 0 | 0 | 0 | 0 | 0 | 0
886 | Commercial | Refrigeration | Compressor Retrofit | Biz-Custom | Retail | N/A | Retro | 0 | 0 | 0 | 0 | 0 | 0 | 0 | 0 | 0 | 0 | 0 | 0 | 0 | 0 | 0 | 0 | 0 | 0 | 0 | 0 | 0 | 0 | 0 | 0 | 0 | 0 | 0 | 0 | 0 | 0 | 0 | 0 | 0 | 0 | 0 | 0 | 0 | 0 | 0 | 0 | 0 | 0 | 0 | 0 | 0 | 0 | 0 | 0 | 0 | 0 | 0 | 0 | 0 | 0 | 0 | 0 | 0 | 0 | 0 | 0 | 0 | 0 | 0 | 0 | 0 | 0 | 0 | 0 | 0 | 0 | 0 | 0 | 0 | 0 | 0 | 0 | 0 | 0 | 0 | 0 | 0 | 0 | 0 | 0 | 0 | 0 | 0 | 0 | 0 | 0 | 0 | 0 | 0 | 0 | 0 | 0 | 0 | 0 | 0 | 0 | 15 | InBiz_Other_Refrig | [41 empty] | 0 | 0 | 0 | 0 | 0 | 0 | 0 | 0 | 0 | 0 | 0 | 0 | 0 | 0 | 0 | 0 | 0 | 0 | 0 | 0
887 | Commercial | Refrigeration | Electronically Commutated (EC) Walk-In Evaporator Fan Motor | Biz-Prescriptive | Retail | N/A | Retro | 1427 | 1285 | 1104 | 912 | 729 | 567 | 432 | 323 | 239 | 0 | 0 | 0 | 0 | 0 | 0 | 1419 | 1277 | 1098 | 907 | 724 | 1927 | 1734 | 1491 | 1231 | 984 | 765 | 583 | 437 | 323 | 0 | 0 | 0 | 0 | 0 | 0 | 1915 | 1723 | 1482 | 1224 | 978 | 1950 | 1756 | 1509 | 1246 | 996 | 775 | 590 | 442 | 327 | 0 | 0 | 0 | 0 | 0 | 0 | 1939 | 1744 | 1501 | 1239 | 990 | 3378 | 3040 | 2613 | 2158 | 1724 | 1342 | 1021 | 765 | 567 | 0 | 0 | 0 | 0 | 0 | 0 | 3358 | 3021 | 2599 | 2146 | 1714 | 35599 | 32050 | 27552 | 22763 | 18213 | 14155 | 10776 | 8076 | 5981 | 0 | 0 | 0 | 0 | 0 | 0 | 35405 | 31867 | 27387 | 22617 | 18071 | 15 | InBiz_Other_Refrig | 15.3436 | 15.3368 | 15.3368 | 15.3293 | 15.309 | 15.3262 | 15.3259 | 15.3246 | 15.3213 | [6 empty] | 15.3346 | 15.3279 | 15.3427 | 15.3418 | 15.3382 |  | Low | Low | Low | Low | Low | Low | Low | Low | Low | [6 empty] | Low | Low | Low | Low | Low | 3.8883 | 3.5006 | 3.0093 | 2.4862 | 1.9893 | 1.5461 | 1.177 | 0.88206 | 0.65329 | 0 | 0 | 0 | 0 | 0 | 0 | 3.867 | 3.4806 | 2.9913 | 2.4703 | 1.9737
888 | Commercial | Refrigeration | Evaporator Fan Motor Controls | Biz-Prescriptive | Retail | N/A | Retro | 0 | 0 | 0 | 0 | 0 | 0 | 0 | 0 | 0 | 0 | 0 | 0 | 0 | 0 | 0 | 0 | 0 | 0 | 0 | 0 | 0 | 0 | 0 | 0 | 0 | 0 | 0 | 0 | 0 | 0 | 0 | 0 | 0 | 0 | 0 | 0 | 0 | 0 | 0 | 0 | 0 | 0 | 0 | 0 | 0 | 0 | 0 | 0 | 0 | 0 | 0 | 0 | 0 | 0 | 0 | 0 | 0 | 0 | 0 | 0 | 0 | 0 | 0 | 0 | 0 | 0 | 0 | 0 | 0 | 0 | 0 | 0 | 0 | 0 | 0 | 0 | 0 | 0 | 0 | 0 | 0 | 0 | 0 | 0 | 0 | 0 | 0 | 0 | 0 | 0 | 0 | 0 | 0 | 0 | 0 | 0 | 0 | 0 | 0 | 0 | 13 | InBiz_Other_Refrig | [41 empty] | 0 | 0 | 0 | 0 | 0 | 0 | 0 | 0 | 0 | 0 | 0 | 0 | 0 | 0 | 0 | 0 | 0 | 0 | 0 | 0
889 | Commercial | Refrigeration | Variable Speed Condenser Fan | Biz-Custom | Retail | N/A | Retro | 0 | 0 | 0 | 0 | 0 | 0 | 0 | 0 | 0 | 0 | 0 | 0 | 0 | 0 | 0 | 0 | 0 | 0 | 0 | 0 | 0 | 0 | 0 | 0 | 0 | 0 | 0 | 0 | 0 | 0 | 0 | 0 | 0 | 0 | 0 | 0 | 0 | 0 | 0 | 0 | 0 | 0 | 0 | 0 | 0 | 0 | 0 | 0 | 0 | 0 | 0 | 0 | 0 | 0 | 0 | 0 | 0 | 0 | 0 | 0 | 0 | 0 | 0 | 0 | 0 | 0 | 0 | 0 | 0 | 0 | 0 | 0 | 0 | 0 | 0 | 0 | 0 | 0 | 0 | 0 | 0 | 0 | 0 | 0 | 0 | 0 | 0 | 0 | 0 | 0 | 0 | 0 | 0 | 0 | 0 | 0 | 0 | 0 | 0 | 0 | 15 | InBiz_Other_Refrig | [41 empty] | 0 | 0 | 0 | 0 | 0 | 0 | 0 | 0 | 0 | 0 | 0 | 0 | 0 | 0 | 0 | 0 | 0 | 0 | 0 | 0
890 | Commercial | Refrigeration | Refrigeration Economizer | Biz-Custom | Retail | N/A | Retro | 0 | 0 | 0 | 0 | 0 | 0 | 0 | 0 | 0 | 0 | 0 | 0 | 0 | 0 | 0 | 0 | 0 | 0 | 0 | 0 | 0 | 0 | 0 | 0 | 0 | 0 | 0 | 0 | 0 | 0 | 0 | 0 | 0 | 0 | 0 | 0 | 0 | 0 | 0 | 0 | 0 | 0 | 0 | 0 | 0 | 0 | 0 | 0 | 0 | 0 | 0 | 0 | 0 | 0 | 0 | 0 | 0 | 0 | 0 | 0 | 0 | 0 | 0 | 0 | 0 | 0 | 0 | 0 | 0 | 0 | 0 | 0 | 0 | 0 | 0 | 0 | 0 | 0 | 0 | 0 | 0 | 0 | 0 | 0 | 0 | 0 | 0 | 0 | 0 | 0 | 0 | 0 | 0 | 0 | 0 | 0 | 0 | 0 | 0 | 0 | 15 | InBiz_Other_Refrig | [41 empty] | 0 | 0 | 0 | 0 | 0 | 0 | 0 | 0 | 0 | 0 | 0 | 0 | 0 | 0 | 0 | 0 | 0 | 0 | 0 | 0
891 | Commercial | Refrigeration | Anti-Sweat Heater Controls MT | Biz-Prescriptive | Retail | N/A | Retro | 0 | 0 | 0 | 0 | 0 | 0 | 0 | 0 | 0 | 0 | 0 | 0 | 0 | 0 | 0 | 0 | 0 | 0 | 0 | 0 | 0 | 0 | 0 | 0 | 0 | 0 | 0 | 0 | 0 | 0 | 0 | 0 | 0 | 0 | 0 | 0 | 0 | 0 | 0 | 0 | 0 | 0 | 0 | 0 | 0 | 0 | 0 | 0 | 0 | 0 | 0 | 0 | 0 | 0 | 0 | 0 | 0 | 0 | 0 | 0 | 0 | 0 | 0 | 0 | 0 | 0 | 0 | 0 | 0 | 0 | 0 | 0 | 0 | 0 | 0 | 0 | 0 | 0 | 0 | 0 | 0 | 0 | 0 | 0 | 0 | 0 | 0 | 0 | 0 | 0 | 0 | 0 | 0 | 0 | 0 | 0 | 0 | 0 | 0 | 0 | 12 | InBiz_Other_Refrig | [41 empty] | 0 | 0 | 0 | 0 | 0 | 0 | 0 | 0 | 0 | 0 | 0 | 0 | 0 | 0 | 0 | 0 | 0 | 0 | 0 | 0
892 | Commercial | Refrigeration | Auto Door Closer, Cooler | Biz-Prescriptive | Retail | N/A | Retro | 17 | 16 | 14 | 12 | 10 | 8 | 6 | 5 | 21 | 19 | 14 | 12 | 10 | 8 | 6 | 5 | 21 | 19 | 14 | 12 | 23 | 22 | 20 | 17 | 14 | 11 | 9 | 7 | 28 | 25 | 20 | 17 | 14 | 11 | 9 | 7 | 28 | 25 | 20 | 17 | 53 | 51 | 46 | 39 | 32 | 26 | 20 | 15 | 65 | 59 | 46 | 39 | 32 | 26 | 20 | 15 | 65 | 59 | 46 | 39 | 70 | 67 | 60 | 52 | 43 | 34 | 27 | 20 | 86 | 78 | 60 | 52 | 43 | 34 | 27 | 20 | 86 | 78 | 60 | 52 | 424 | 401 | 361 | 310 | 256 | 205 | 159 | 121 | 515 | 469 | 361 | 310 | 256 | 205 | 159 | 121 | 515 | 469 | 361 | 310 | 8 | InBiz_Other_Refrig | 35.3216 | 35.7411 | 35.6866 | 35.8435 | 35.8557 | 35.3494 | 36.461 | 35.9336 | 35.6468 | 35.3661 | 35.6866 | 35.8435 | 35.8557 | 35.3494 | 36.461 | 35.9336 | 35.6468 | 35.3661 | 35.6866 | 35.8435 |  | Low | Low | Low | Low | Low | Low | Low | Low | Low | Low | Low | Low | Low | Low | Low | Low | Low | Low | Low | Low | 0.061528 | 0.058293 | 0.052469 | 0.045092 | 0.037238 | 0.029753 | 0.023151 | 0.017645 | 0.074766 | 0.068107 | 0.052469 | 0.045092 | 0.037238 | 0.029753 | 0.023151 | 0.017645 | 0.074766 | 0.068107 | 0.052469 | 0.045092
893 | Commercial | Refrigeration | Display Case Door Retrofit, Medium Temp | Biz-Prescriptive | Retail | N/A | Retro | 0 | 0 | 0 | 0 | 0 | 0 | 0 | 0 | 0 | 0 | 0 | 0 | 0 | 0 | 0 | 0 | 0 | 0 | 0 | 0 | 0 | 0 | 0 | 0 | 0 | 0 | 0 | 0 | 0 | 0 | 0 | 0 | 0 | 0 | 0 | 0 | 0 | 0 | 0 | 0 | 0 | 0 | 0 | 0 | 0 | 0 | 0 | 0 | 0 | 0 | 0 | 0 | 0 | 0 | 0 | 0 | 0 | 0 | 0 | 0 | 0 | 0 | 0 | 0 | 0 | 0 | 0 | 0 | 0 | 0 | 0 | 0 | 0 | 0 | 0 | 0 | 0 | 0 | 0 | 0 | 0 | 0 | 0 | 0 | 0 | 0 | 0 | 0 | 0 | 0 | 0 | 0 | 0 | 0 | 0 | 0 | 0 | 0 | 0 | 0 | 12 | InBiz_Other_Refrig | [41 empty] | 0 | 0 | 0 | 0 | 0 | 0 | 0 | 0 | 0 | 0 | 0 | 0 | 0 | 0 | 0 | 0 | 0 | 0 | 0 | 0
894 | Commercial | Refrigeration | Electronically Commutated (EC) Reach-In Evaporator Fan Motor | Biz-Prescriptive | Retail | N/A | Retro | 1189 | 1070 | 920 | 760 | 607 | 472 | 360 | 270 | 200 | 0 | 0 | 0 | 0 | 0 | 0 | 1189 | 1070 | 920 | 760 | 607 | 1606 | 1445 | 1242 | 1026 | 819 | 638 | 486 | 365 | 270 | 0 | 0 | 0 | 0 | 0 | 0 | 1606 | 1445 | 1242 | 1026 | 819 | 1625 | 1463 | 1257 | 1038 | 829 | 645 | 492 | 369 | 274 | 0 | 0 | 0 | 0 | 0 | 0 | 1625 | 1463 | 1257 | 1038 | 829 | 2814 | 2533 | 2177 | 1798 | 1436 | 1118 | 852 | 639 | 474 | 0 | 0 | 0 | 0 | 0 | 0 | 2814 | 2533 | 2177 | 1798 | 1436 | 29732 | 26761 | 22999 | 18993 | 15175 | 11808 | 9000 | 6752 | 5006 | 0 | 0 | 0 | 0 | 0 | 0 | 29732 | 26761 | 22999 | 18993 | 15175 | 15 | InBiz_Other_Refrig | 15.3066 | 15.3053 | 15.3063 | 15.3092 | 15.3002 | 15.3119 | 15.3071 | 15.3102 | 15.3025 | [6 empty] | 15.3066 | 15.3053 | 15.3063 | 15.3092 | 15.3002 |  | Low | Low | Low | Low | Low | Low | Low | Low | Low | [6 empty] | Low | Low | Low | Low | Low | 3.2474 | 2.9229 | 2.512 | 2.0745 | 1.6575 | 1.2897 | 0.98299 | 0.73748 | 0.54677 | 0 | 0 | 0 | 0 | 0 | 0 | 3.2474 | 2.9229 | 2.512 | 2.0745 | 1.6575
895 | Commercial | Refrigeration | Q-Sync Motor for Walk-In and Reach-in Evaporator Fan Motor | Biz-Prescriptive | Retail | N/A | Retro | 317 | 272 | 225 | 180 | 140 | 106 | 80 | 59 | 0 | 0 | 317 | 272 | 225 | 180 | 140 | 106 | 80 | 59 | 0 | 0 | 427 | 367 | 303 | 242 | 189 | 144 | 108 | 80 | 0 | 0 | 427 | 367 | 303 | 242 | 189 | 144 | 108 | 80 | 0 | 0 | 1191 | 1023 | 845 | 675 | 525 | 400 | 300 | 223 | 0 | 0 | 1191 | 1023 | 845 | 675 | 525 | 400 | 300 | 223 | 0 | 0 | 1507 | 1295 | 1070 | 855 | 665 | 507 | 380 | 282 | 0 | 0 | 1507 | 1295 | 1070 | 855 | 665 | 507 | 380 | 282 | 0 | 0 | 7914 | 6801 | 5617 | 4488 | 3492 | 2662 | 1997 | 1480 | 0 | 0 | 7914 | 6801 | 5617 | 4488 | 3492 | 2662 | 1997 | 1480 | 0 | 0 | 10 | InBiz_Other_Refrig | 33.203 | 33.2028 | 33.2111 | 33.2101 | 33.2277 | 33.2269 | 33.2016 | 33.2326 |  |  | 33.203 | 33.2028 | 33.2111 | 33.2101 | 33.2277 | 33.2269 | 33.2016 | 33.2326 |  |  |  | Low | Low | Low | Low | Low | Low | Low | Low |  |  | Low | Low | Low | Low | Low | Low | Low | Low |  |  | 0.91444 | 0.78588 | 0.649 | 0.51854 | 0.40348 | 0.30753 | 0.23072 | 0.17106 | 0 | 0 | 0.91444 | 0.78588 | 0.649 | 0.51854 | 0.40348 | 0.30753 | 0.23072 | 0.17106 | 0 | 0
896 | Commercial | Refrigeration | Energy Star Reach-In Refrigerator, Glass Doors | Biz-Prescriptive | Retail | N/A | ROB | 0 | 0 | 0 | 0 | 0 | 0 | 0 | 0 | 0 | 0 | 0 | 0 | 0 | 0 | 0 | 0 | 0 | 0 | 0 | 0 | 0 | 0 | 0 | 0 | 0 | 0 | 0 | 0 | 0 | 0 | 0 | 0 | 0 | 0 | 0 | 0 | 0 | 0 | 0 | 0 | 0 | 0 | 0 | 0 | 0 | 0 | 0 | 0 | 0 | 0 | 0 | 0 | 0 | 0 | 0 | 0 | 0 | 0 | 0 | 0 | 0 | 0 | 0 | 0 | 0 | 0 | 0 | 0 | 0 | 0 | 0 | 0 | 0 | 0 | 0 | 0 | 0 | 0 | 0 | 0 | 0 | 0 | 0 | 0 | 0 | 0 | 0 | 0 | 0 | 0 | 0 | 0 | 0 | 0 | 0 | 0 | 0 | 0 | 0 | 0 | 12 | InBiz_Other_Refrig | [41 empty] | 0 | 0 | 0 | 0 | 0 | 0 | 0 | 0 | 0 | 0 | 0 | 0 | 0 | 0 | 0 | 0 | 0 | 0 | 0 | 0
897 | Commercial | Refrigeration | Energy Star Reach-In Refrigerator, Solid Doors | Biz-Prescriptive | Retail | N/A | ROB | 0 | 0 | 0 | 0 | 0 | 0 | 0 | 0 | 0 | 0 | 0 | 0 | 0 | 0 | 0 | 0 | 0 | 0 | 0 | 0 | 0 | 0 | 0 | 0 | 0 | 0 | 0 | 0 | 0 | 0 | 0 | 0 | 0 | 0 | 0 | 0 | 0 | 0 | 0 | 0 | 0 | 0 | 0 | 0 | 0 | 0 | 0 | 0 | 0 | 0 | 0 | 0 | 0 | 0 | 0 | 0 | 0 | 0 | 0 | 0 | 0 | 0 | 0 | 0 | 0 | 0 | 0 | 0 | 0 | 0 | 0 | 0 | 0 | 0 | 0 | 0 | 0 | 0 | 0 | 0 | 0 | 0 | 0 | 0 | 0 | 0 | 0 | 0 | 0 | 0 | 0 | 0 | 0 | 0 | 0 | 0 | 0 | 0 | 0 | 0 | 12 | InBiz_Other_Refrig | [41 empty] | 0 | 0 | 0 | 0 | 0 | 0 | 0 | 0 | 0 | 0 | 0 | 0 | 0 | 0 | 0 | 0 | 0 | 0 | 0 | 0
898 | Commercial | Refrigeration | Anti-Sweat Heater Controls LT | Biz-Prescriptive | Retail | N/A | Retro | 2120 | 1822 | 1504 | 1202 | 935 | 713 | 535 | 396 | 0 | 0 | 0 | 0 | 2120 | 1822 | 1504 | 1202 | 935 | 713 | 535 | 396 | 2861 | 2459 | 2031 | 1623 | 1263 | 962 | 722 | 535 | 0 | 0 | 0 | 0 | 2861 | 2459 | 2031 | 1623 | 1263 | 962 | 722 | 535 | 5534 | 4756 | 3927 | 3138 | 2442 | 1861 | 1396 | 1035 | 0 | 0 | 0 | 0 | 5534 | 4756 | 3927 | 3138 | 2442 | 1861 | 1396 | 1035 | 7653 | 6577 | 5432 | 4340 | 3377 | 2574 | 1931 | 1432 | 0 | 0 | 0 | 0 | 7653 | 6577 | 5432 | 4340 | 3377 | 2574 | 1931 | 1432 | 52990 | 45541 | 37609 | 30049 | 23381 | 17821 | 13370 | 9912 | 0 | 0 | 0 | 0 | 52990 | 45541 | 37609 | 30049 | 23381 | 17821 | 13370 | 9912 | 12 | InBiz_Other_Refrig | 23.6663 | 23.6663 | 23.6689 | 23.6696 | 23.6707 | 23.6667 | 23.6681 | 23.6701 |  |  |  |  | 23.6663 | 23.6663 | 23.6689 | 23.6696 | 23.6707 | 23.6667 | 23.6681 | 23.6701 |  | Low | Low | Low | Low | Low | Low | Low | Low |  |  |  |  | Low | Low | Low | Low | Low | Low | Low | Low | 5.8289 | 5.0095 | 4.1369 | 3.3054 | 2.5719 | 1.9603 | 1.4707 | 1.0904 | 0 | 0 | 0 | 0 | 5.8289 | 5.0095 | 4.1369 | 3.3054 | 2.5719 | 1.9603 | 1.4707 | 1.0904
899 | Commercial | Refrigeration | Auto Door Closer, Freezer | Biz-Prescriptive | Retail | N/A | Retro | 27 | 25 | 23 | 19 | 16 | 13 | 10 | 8 | 32 | 29 | 23 | 19 | 16 | 13 | 10 | 8 | 32 | 29 | 23 | 19 | 36 | 34 | 31 | 26 | 22 | 17 | 13 | 10 | 44 | 40 | 31 | 26 | 22 | 17 | 13 | 10 | 44 | 40 | 31 | 26 | 19 | 18 | 16 | 14 | 11 | 9 | 7 | 5 | 23 | 21 | 16 | 14 | 11 | 9 | 7 | 5 | 23 | 21 | 16 | 14 | 45 | 43 | 38 | 33 | 27 | 22 | 17 | 13 | 55 | 50 | 38 | 33 | 27 | 22 | 17 | 13 | 55 | 50 | 38 | 33 | 664 | 629 | 566 | 487 | 402 | 321 | 250 | 190 | 807 | 735 | 566 | 487 | 402 | 321 | 250 | 190 | 807 | 735 | 566 | 487 | 8 | InBiz_Other_Refrig | 19.6444 | 19.7135 | 19.6316 | 19.5095 | 19.6288 | 19.5651 | 19.3243 | 19.4938 | 19.7553 | 19.7187 | 19.6316 | 19.5095 | 19.6288 | 19.5651 | 19.3243 | 19.4938 | 19.7553 | 19.7187 | 19.6316 | 19.5095 |  | Low | Low | Low | Low | Low | Low | Low | Low | Low | Low | Low | Low | Low | Low | Low | Low | Low | Low | Low | Low | 0.088958 | 0.084281 | 0.07586 | 0.065195 | 0.05384 | 0.043017 | 0.033472 | 0.025512 | 0.1081 | 0.098471 | 0.07586 | 0.065195 | 0.05384 | 0.043017 | 0.033472 | 0.025512 | 0.1081 | 0.098471 | 0.07586 | 0.065195
900 | Commercial | Refrigeration | Display Case Door Retrofit, Low Temp | Biz-Prescriptive | Retail | N/A | Retro | 0 | 0 | 0 | 0 | 0 | 0 | 0 | 0 | 0 | 0 | 0 | 0 | 0 | 0 | 0 | 0 | 0 | 0 | 0 | 0 | 0 | 0 | 0 | 0 | 0 | 0 | 0 | 0 | 0 | 0 | 0 | 0 | 0 | 0 | 0 | 0 | 0 | 0 | 0 | 0 | 0 | 0 | 0 | 0 | 0 | 0 | 0 | 0 | 0 | 0 | 0 | 0 | 0 | 0 | 0 | 0 | 0 | 0 | 0 | 0 | 0 | 0 | 0 | 0 | 0 | 0 | 0 | 0 | 0 | 0 | 0 | 0 | 0 | 0 | 0 | 0 | 0 | 0 | 0 | 0 | 0 | 0 | 0 | 0 | 0 | 0 | 0 | 0 | 0 | 0 | 0 | 0 | 0 | 0 | 0 | 0 | 0 | 0 | 0 | 0 | 12 | InBiz_Other_Refrig | [41 empty] | 0 | 0 | 0 | 0 | 0 | 0 | 0 | 0 | 0 | 0 | 0 | 0 | 0 | 0 | 0 | 0 | 0 | 0 | 0 | 0
901 | Commercial | Refrigeration | Energy Star Reach-In Freezer, Glass Doors | Biz-Prescriptive | Retail | N/A | ROB | 0 | 0 | 0 | 0 | 0 | 0 | 0 | 0 | 0 | 0 | 0 | 0 | 0 | 0 | 0 | 0 | 0 | 0 | 0 | 0 | 0 | 0 | 0 | 0 | 0 | 0 | 0 | 0 | 0 | 0 | 0 | 0 | 0 | 0 | 0 | 0 | 0 | 0 | 0 | 0 | 0 | 0 | 0 | 0 | 0 | 0 | 0 | 0 | 0 | 0 | 0 | 0 | 0 | 0 | 0 | 0 | 0 | 0 | 0 | 0 | 0 | 0 | 0 | 0 | 0 | 0 | 0 | 0 | 0 | 0 | 0 | 0 | 0 | 0 | 0 | 0 | 0 | 0 | 0 | 0 | 0 | 0 | 0 | 0 | 0 | 0 | 0 | 0 | 0 | 0 | 0 | 0 | 0 | 0 | 0 | 0 | 0 | 0 | 0 | 0 | 12 | InBiz_Other_Refrig | [41 empty] | 0 | 0 | 0 | 0 | 0 | 0 | 0 | 0 | 0 | 0 | 0 | 0 | 0 | 0 | 0 | 0 | 0 | 0 | 0 | 0
902 | Commercial | Refrigeration | Energy Star Reach-In Freezer, Solid Doors | Biz-Prescriptive | Retail | N/A | ROB | 0 | 0 | 0 | 0 | 0 | 0 | 0 | 0 | 0 | 0 | 0 | 0 | 0 | 0 | 0 | 0 | 0 | 0 | 0 | 0 | 0 | 0 | 0 | 0 | 0 | 0 | 0 | 0 | 0 | 0 | 0 | 0 | 0 | 0 | 0 | 0 | 0 | 0 | 0 | 0 | 0 | 0 | 0 | 0 | 0 | 0 | 0 | 0 | 0 | 0 | 0 | 0 | 0 | 0 | 0 | 0 | 0 | 0 | 0 | 0 | 0 | 0 | 0 | 0 | 0 | 0 | 0 | 0 | 0 | 0 | 0 | 0 | 0 | 0 | 0 | 0 | 0 | 0 | 0 | 0 | 0 | 0 | 0 | 0 | 0 | 0 | 0 | 0 | 0 | 0 | 0 | 0 | 0 | 0 | 0 | 0 | 0 | 0 | 0 | 0 | 12 | InBiz_Other_Refrig | [41 empty] | 0 | 0 | 0 | 0 | 0 | 0 | 0 | 0 | 0 | 0 | 0 | 0 | 0 | 0 | 0 | 0 | 0 | 0 | 0 | 0
903 | Commercial | Refrigeration | Refrigeration - Custom | Biz-Custom | Retail | N/A | ROB | 2122 | 2540 | 2957 | 3352 | 3708 | 4014 | 4267 | 4469 | 4626 | 4745 | 4835 | 4902 | 4902 | 4902 | 4902 | 4902 | 4902 | 4902 | 4902 | 4902 | 1273 | 1524 | 1774 | 2011 | 2225 | 2409 | 2560 | 2681 | 2775 | 2847 | 2901 | 2941 | 2941 | 2941 | 2941 | 2941 | 2941 | 2941 | 2941 | 2941 | 821 | 982 | 1143 | 1296 | 1434 | 1552 | 1650 | 1728 | 1789 | 1835 | 1870 | 1895 | 1895 | 1895 | 1895 | 1895 | 1895 | 1895 | 1895 | 1895 | 2943 | 3522 | 4101 | 4649 | 5142 | 5566 | 5917 | 6196 | 6414 | 6580 | 6705 | 6797 | 6797 | 6797 | 6797 | 6797 | 6797 | 6797 | 6797 | 6797 | 28299 | 33864 | 39428 | 44700 | 49445 | 53523 | 56891 | 59581 | 61675 | 63271 | 64468 | 65356 | 65356 | 65356 | 65356 | 65356 | 65356 | 65356 | 65356 | 65356 | 12 | InBiz_Other_Refrig | 17.77 | 17.7732 | 17.773 | 17.7715 | 17.7715 | 17.7724 | 17.7728 | 17.7711 | 17.7712 | 17.7716 | 17.7728 | 17.7722 | 17.7722 | 17.7722 | 17.7722 | 17.7722 | 17.7722 | 17.7722 | 17.7722 | 17.7722 |  | Low | Low | Low | Low | Low | Low | Low | Low | Low | Low | Low | Low | Low | Low | Low | Low | Low | Low | Low | Low | 5.3061 | 6.3494 | 7.3927 | 8.3812 | 9.2709 | 10.0356 | 10.667 | 11.1715 | 11.5641 | 11.8633 | 12.0878 | 12.2542 | 12.2542 | 12.2542 | 12.2542 | 12.2542 | 12.2542 | 12.2542 | 12.2542 | 12.2542
904 | Commercial | Refrigeration | Retro-commissioning_Refrigerator Optimization | Biz-Custom RCx | Retail | N/A | Retro | 0 | 0 | 0 | 0 | 0 | 0 | 0 | 0 | 0 | 0 | 0 | 0 | 0 | 0 | 0 | 0 | 0 | 0 | 0 | 0 | 0 | 0 | 0 | 0 | 0 | 0 | 0 | 0 | 0 | 0 | 0 | 0 | 0 | 0 | 0 | 0 | 0 | 0 | 0 | 0 | 0 | 0 | 0 | 0 | 0 | 0 | 0 | 0 | 0 | 0 | 0 | 0 | 0 | 0 | 0 | 0 | 0 | 0 | 0 | 0 | 0 | 0 | 0 | 0 | 0 | 0 | 0 | 0 | 0 | 0 | 0 | 0 | 0 | 0 | 0 | 0 | 0 | 0 | 0 | 0 | 0 | 0 | 0 | 0 | 0 | 0 | 0 | 0 | 0 | 0 | 0 | 0 | 0 | 0 | 0 | 0 | 0 | 0 | 0 | 0 | 3 | InBiz_Other_Refrig | [41 empty] | 0 | 0 | 0 | 0 | 0 | 0 | 0 | 0 | 0 | 0 | 0 | 0 | 0 | 0 | 0 | 0 | 0 | 0 | 0 | 0
905 | Commercial | Refrigeration | Energy Star Ice Machine | Biz-Prescriptive | Retail | N/A | ROB | 0 | 0 | 0 | 0 | 0 | 0 | 0 | 0 | 0 | 0 | 0 | 0 | 0 | 0 | 0 | 0 | 0 | 0 | 0 | 0 | 0 | 0 | 0 | 0 | 0 | 0 | 0 | 0 | 0 | 0 | 0 | 0 | 0 | 0 | 0 | 0 | 0 | 0 | 0 | 0 | 0 | 0 | 0 | 0 | 0 | 0 | 0 | 0 | 0 | 0 | 0 | 0 | 0 | 0 | 0 | 0 | 0 | 0 | 0 | 0 | 0 | 0 | 0 | 0 | 0 | 0 | 0 | 0 | 0 | 0 | 0 | 0 | 0 | 0 | 0 | 0 | 0 | 0 | 0 | 0 | 0 | 0 | 0 | 0 | 0 | 0 | 0 | 0 | 0 | 0 | 0 | 0 | 0 | 0 | 0 | 0 | 0 | 0 | 0 | 0 | 15 | InBiz_Other_Refrig | [41 empty] | 0 | 0 | 0 | 0 | 0 | 0 | 0 | 0 | 0 | 0 | 0 | 0 | 0 | 0 | 0 | 0 | 0 | 0 | 0 | 0
906 | Commercial | Refrigeration | LED Refrigerated Display Case Lighting Average 6W/LF | Biz-Prescriptive | Retail | N/A | Retro | 0 | 0 | 0 | 0 | 0 | 0 | 0 | 0 | 0 | 0 | 0 | 0 | 0 | 0 | 0 | 0 | 0 | 0 | 0 | 0 | 0 | 0 | 0 | 0 | 0 | 0 | 0 | 0 | 0 | 0 | 0 | 0 | 0 | 0 | 0 | 0 | 0 | 0 | 0 | 0 | 0 | 0 | 0 | 0 | 0 | 0 | 0 | 0 | 0 | 0 | 0 | 0 | 0 | 0 | 0 | 0 | 0 | 0 | 0 | 0 | 0 | 0 | 0 | 0 | 0 | 0 | 0 | 0 | 0 | 0 | 0 | 0 | 0 | 0 | 0 | 0 | 0 | 0 | 0 | 0 | 0 | 0 | 0 | 0 | 0 | 0 | 0 | 0 | 0 | 0 | 0 | 0 | 0 | 0 | 0 | 0 | 0 | 0 | 0 | 0 | 12 | InBiz_Retail_IntLight | [41 empty] | 0 | 0 | 0 | 0 | 0 | 0 | 0 | 0 | 0 | 0 | 0 | 0 | 0 | 0 | 0 | 0 | 0 | 0 | 0 | 0
907 | Commercial | PlugLoads_Office | ENERGY STAR Uninterrupted Power Supply | Biz-Custom | Retail | N/A | ROB | 0 | 0 | 0 | 0 | 0 | 0 | 0 | 0 | 0 | 0 | 0 | 0 | 0 | 0 | 0 | 0 | 0 | 0 | 0 | 0 | 0 | 0 | 0 | 0 | 0 | 0 | 0 | 0 | 0 | 0 | 0 | 0 | 0 | 0 | 0 | 0 | 0 | 0 | 0 | 0 | 0 | 0 | 0 | 0 | 0 | 0 | 0 | 0 | 0 | 0 | 0 | 0 | 0 | 0 | 0 | 0 | 0 | 0 | 0 | 0 | 0 | 0 | 0 | 0 | 0 | 0 | 0 | 0 | 0 | 0 | 0 | 0 | 0 | 0 | 0 | 0 | 0 | 0 | 0 | 0 | 0 | 0 | 0 | 0 | 0 | 0 | 0 | 0 | 0 | 0 | 0 | 0 | 0 | 0 | 0 | 0 | 0 | 0 | 0 | 0 | 15 | InBiz_Retail_IntEquip | [41 empty] | 0 | 0 | 0 | 0 | 0 | 0 | 0 | 0 | 0 | 0 | 0 | 0 | 0 | 0 | 0 | 0 | 0 | 0 | 0 | 0
908 | Commercial | PlugLoads_Office | Smart Power Strip – Commercial Use | Biz-Custom | Retail | N/A | Retro | 0 | 0 | 0 | 0 | 0 | 0 | 0 | 0 | 0 | 0 | 0 | 0 | 0 | 0 | 0 | 0 | 0 | 0 | 0 | 0 | 0 | 0 | 0 | 0 | 0 | 0 | 0 | 0 | 0 | 0 | 0 | 0 | 0 | 0 | 0 | 0 | 0 | 0 | 0 | 0 | 0 | 0 | 0 | 0 | 0 | 0 | 0 | 0 | 0 | 0 | 0 | 0 | 0 | 0 | 0 | 0 | 0 | 0 | 0 | 0 | 0 | 0 | 0 | 0 | 0 | 0 | 0 | 0 | 0 | 0 | 0 | 0 | 0 | 0 | 0 | 0 | 0 | 0 | 0 | 0 | 0 | 0 | 0 | 0 | 0 | 0 | 0 | 0 | 0 | 0 | 0 | 0 | 0 | 0 | 0 | 0 | 0 | 0 | 0 | 0 | 5 | InBiz_Retail_IntEquip | [41 empty] | 0 | 0 | 0 | 0 | 0 | 0 | 0 | 0 | 0 | 0 | 0 | 0 | 0 | 0 | 0 | 0 | 0 | 0 | 0 | 0
909 | Commercial | PlugLoads_Office | Plug Load Occupancy Sensor | Biz-Custom | Retail | N/A | Retro | 0 | 0 | 0 | 0 | 0 | 0 | 0 | 0 | 0 | 0 | 0 | 0 | 0 | 0 | 0 | 0 | 0 | 0 | 0 | 0 | 0 | 0 | 0 | 0 | 0 | 0 | 0 | 0 | 0 | 0 | 0 | 0 | 0 | 0 | 0 | 0 | 0 | 0 | 0 | 0 | 0 | 0 | 0 | 0 | 0 | 0 | 0 | 0 | 0 | 0 | 0 | 0 | 0 | 0 | 0 | 0 | 0 | 0 | 0 | 0 | 0 | 0 | 0 | 0 | 0 | 0 | 0 | 0 | 0 | 0 | 0 | 0 | 0 | 0 | 0 | 0 | 0 | 0 | 0 | 0 | 0 | 0 | 0 | 0 | 0 | 0 | 0 | 0 | 0 | 0 | 0 | 0 | 0 | 0 | 0 | 0 | 0 | 0 | 0 | 0 | 8 | InBiz_Retail_IntEquip | [41 empty] | 0 | 0 | 0 | 0 | 0 | 0 | 0 | 0 | 0 | 0 | 0 | 0 | 0 | 0 | 0 | 0 | 0 | 0 | 0 | 0
910 | Commercial | PlugLoads_Office | Electrically Commutated Plug Fans in data centers | Biz-Custom | Retail | N/A | Retro | 0 | 0 | 0 | 0 | 0 | 0 | 0 | 0 | 0 | 0 | 0 | 0 | 0 | 0 | 0 | 0 | 0 | 0 | 0 | 0 | 0 | 0 | 0 | 0 | 0 | 0 | 0 | 0 | 0 | 0 | 0 | 0 | 0 | 0 | 0 | 0 | 0 | 0 | 0 | 0 | 0 | 0 | 0 | 0 | 0 | 0 | 0 | 0 | 0 | 0 | 0 | 0 | 0 | 0 | 0 | 0 | 0 | 0 | 0 | 0 | 0 | 0 | 0 | 0 | 0 | 0 | 0 | 0 | 0 | 0 | 0 | 0 | 0 | 0 | 0 | 0 | 0 | 0 | 0 | 0 | 0 | 0 | 0 | 0 | 0 | 0 | 0 | 0 | 0 | 0 | 0 | 0 | 0 | 0 | 0 | 0 | 0 | 0 | 0 | 0 | 15 | InBiz_Retail_IntEquip | [41 empty] | 0 | 0 | 0 | 0 | 0 | 0 | 0 | 0 | 0 | 0 | 0 | 0 | 0 | 0 | 0 | 0 | 0 | 0 | 0 | 0
911 | Commercial | PlugLoads_Office | High Efficiency CRAC unit | Biz-Custom | Retail | N/A | ROB | 0 | 0 | 0 | 0 | 0 | 0 | 0 | 0 | 0 | 0 | 0 | 0 | 0 | 0 | 0 | 0 | 0 | 0 | 0 | 0 | 0 | 0 | 0 | 0 | 0 | 0 | 0 | 0 | 0 | 0 | 0 | 0 | 0 | 0 | 0 | 0 | 0 | 0 | 0 | 0 | 0 | 0 | 0 | 0 | 0 | 0 | 0 | 0 | 0 | 0 | 0 | 0 | 0 | 0 | 0 | 0 | 0 | 0 | 0 | 0 | 0 | 0 | 0 | 0 | 0 | 0 | 0 | 0 | 0 | 0 | 0 | 0 | 0 | 0 | 0 | 0 | 0 | 0 | 0 | 0 | 0 | 0 | 0 | 0 | 0 | 0 | 0 | 0 | 0 | 0 | 0 | 0 | 0 | 0 | 0 | 0 | 0 | 0 | 0 | 0 | 15 | InBiz_Retail_IntEquip | [41 empty] | 0 | 0 | 0 | 0 | 0 | 0 | 0 | 0 | 0 | 0 | 0 | 0 | 0 | 0 | 0 | 0 | 0 | 0 | 0 | 0
912 | Commercial | PlugLoads_Office | Computer Room Air Conditioner Economizer | Biz-Custom | Retail | N/A | Retro | 0 | 0 | 0 | 0 | 0 | 0 | 0 | 0 | 0 | 0 | 0 | 0 | 0 | 0 | 0 | 0 | 0 | 0 | 0 | 0 | 0 | 0 | 0 | 0 | 0 | 0 | 0 | 0 | 0 | 0 | 0 | 0 | 0 | 0 | 0 | 0 | 0 | 0 | 0 | 0 | 0 | 0 | 0 | 0 | 0 | 0 | 0 | 0 | 0 | 0 | 0 | 0 | 0 | 0 | 0 | 0 | 0 | 0 | 0 | 0 | 0 | 0 | 0 | 0 | 0 | 0 | 0 | 0 | 0 | 0 | 0 | 0 | 0 | 0 | 0 | 0 | 0 | 0 | 0 | 0 | 0 | 0 | 0 | 0 | 0 | 0 | 0 | 0 | 0 | 0 | 0 | 0 | 0 | 0 | 0 | 0 | 0 | 0 | 0 | 0 | 15 | InBiz_Retail_IntEquip | [41 empty] | 0 | 0 | 0 | 0 | 0 | 0 | 0 | 0 | 0 | 0 | 0 | 0 | 0 | 0 | 0 | 0 | 0 | 0 | 0 | 0
913 | Commercial | PlugLoads_Office | Energy Star Laptop | Biz-Custom | Retail | N/A | ROB | 0 | 0 | 0 | 0 | 0 | 0 | 0 | 0 | 0 | 0 | 0 | 0 | 0 | 0 | 0 | 0 | 0 | 0 | 0 | 0 | 0 | 0 | 0 | 0 | 0 | 0 | 0 | 0 | 0 | 0 | 0 | 0 | 0 | 0 | 0 | 0 | 0 | 0 | 0 | 0 | 0 | 0 | 0 | 0 | 0 | 0 | 0 | 0 | 0 | 0 | 0 | 0 | 0 | 0 | 0 | 0 | 0 | 0 | 0 | 0 | 0 | 0 | 0 | 0 | 0 | 0 | 0 | 0 | 0 | 0 | 0 | 0 | 0 | 0 | 0 | 0 | 0 | 0 | 0 | 0 | 0 | 0 | 0 | 0 | 0 | 0 | 0 | 0 | 0 | 0 | 0 | 0 | 0 | 0 | 0 | 0 | 0 | 0 | 0 | 0 | 4 | InBiz_Retail_IntEquip | [41 empty] | 0 | 0 | 0 | 0 | 0 | 0 | 0 | 0 | 0 | 0 | 0 | 0 | 0 | 0 | 0 | 0 | 0 | 0 | 0 | 0
914 | Commercial | PlugLoads_Office | Energy Star Monitor | Biz-Custom | Retail | N/A | ROB | 0 | 0 | 0 | 0 | 0 | 0 | 0 | 0 | 0 | 0 | 0 | 0 | 0 | 0 | 0 | 0 | 0 | 0 | 0 | 0 | 0 | 0 | 0 | 0 | 0 | 0 | 0 | 0 | 0 | 0 | 0 | 0 | 0 | 0 | 0 | 0 | 0 | 0 | 0 | 0 | 0 | 0 | 0 | 0 | 0 | 0 | 0 | 0 | 0 | 0 | 0 | 0 | 0 | 0 | 0 | 0 | 0 | 0 | 0 | 0 | 0 | 0 | 0 | 0 | 0 | 0 | 0 | 0 | 0 | 0 | 0 | 0 | 0 | 0 | 0 | 0 | 0 | 0 | 0 | 0 | 0 | 0 | 0 | 0 | 0 | 0 | 0 | 0 | 0 | 0 | 0 | 0 | 0 | 0 | 0 | 0 | 0 | 0 | 0 | 0 | 4 | InBiz_Retail_IntEquip | [41 empty] | 0 | 0 | 0 | 0 | 0 | 0 | 0 | 0 | 0 | 0 | 0 | 0 | 0 | 0 | 0 | 0 | 0 | 0 | 0 | 0
915 | Commercial | PlugLoads_Office | Energy Star Printer/Copier/Fax | Biz-Custom | Retail | N/A | ROB | 0 | 0 | 0 | 0 | 0 | 0 | 0 | 0 | 0 | 0 | 0 | 0 | 0 | 0 | 0 | 0 | 0 | 0 | 0 | 0 | 0 | 0 | 0 | 0 | 0 | 0 | 0 | 0 | 0 | 0 | 0 | 0 | 0 | 0 | 0 | 0 | 0 | 0 | 0 | 0 | 0 | 0 | 0 | 0 | 0 | 0 | 0 | 0 | 0 | 0 | 0 | 0 | 0 | 0 | 0 | 0 | 0 | 0 | 0 | 0 | 0 | 0 | 0 | 0 | 0 | 0 | 0 | 0 | 0 | 0 | 0 | 0 | 0 | 0 | 0 | 0 | 0 | 0 | 0 | 0 | 0 | 0 | 0 | 0 | 0 | 0 | 0 | 0 | 0 | 0 | 0 | 0 | 0 | 0 | 0 | 0 | 0 | 0 | 0 | 0 | 6 | InBiz_Retail_IntEquip | [41 empty] | 0 | 0 | 0 | 0 | 0 | 0 | 0 | 0 | 0 | 0 | 0 | 0 | 0 | 0 | 0 | 0 | 0 | 0 | 0 | 0
916 | Commercial | PlugLoads_Office | Energy Star Server | Biz-Custom | Retail | N/A | ROB | 0 | 0 | 0 | 0 | 0 | 0 | 0 | 0 | 0 | 0 | 0 | 0 | 0 | 0 | 0 | 0 | 0 | 0 | 0 | 0 | 0 | 0 | 0 | 0 | 0 | 0 | 0 | 0 | 0 | 0 | 0 | 0 | 0 | 0 | 0 | 0 | 0 | 0 | 0 | 0 | 0 | 0 | 0 | 0 | 0 | 0 | 0 | 0 | 0 | 0 | 0 | 0 | 0 | 0 | 0 | 0 | 0 | 0 | 0 | 0 | 0 | 0 | 0 | 0 | 0 | 0 | 0 | 0 | 0 | 0 | 0 | 0 | 0 | 0 | 0 | 0 | 0 | 0 | 0 | 0 | 0 | 0 | 0 | 0 | 0 | 0 | 0 | 0 | 0 | 0 | 0 | 0 | 0 | 0 | 0 | 0 | 0 | 0 | 0 | 0 | 15 | InBiz_Retail_IntEquip | [41 empty] | 0 | 0 | 0 | 0 | 0 | 0 | 0 | 0 | 0 | 0 | 0 | 0 | 0 | 0 | 0 | 0 | 0 | 0 | 0 | 0
917 | Commercial | PlugLoads_Office | Server Virtualization | Biz-Custom | Retail | N/A | Retro | 0 | 0 | 0 | 0 | 0 | 0 | 0 | 0 | 0 | 0 | 0 | 0 | 0 | 0 | 0 | 0 | 0 | 0 | 0 | 0 | 0 | 0 | 0 | 0 | 0 | 0 | 0 | 0 | 0 | 0 | 0 | 0 | 0 | 0 | 0 | 0 | 0 | 0 | 0 | 0 | 0 | 0 | 0 | 0 | 0 | 0 | 0 | 0 | 0 | 0 | 0 | 0 | 0 | 0 | 0 | 0 | 0 | 0 | 0 | 0 | 0 | 0 | 0 | 0 | 0 | 0 | 0 | 0 | 0 | 0 | 0 | 0 | 0 | 0 | 0 | 0 | 0 | 0 | 0 | 0 | 0 | 0 | 0 | 0 | 0 | 0 | 0 | 0 | 0 | 0 | 0 | 0 | 0 | 0 | 0 | 0 | 0 | 0 | 0 | 0 | 15 | InBiz_Retail_IntEquip | [41 empty] | 0 | 0 | 0 | 0 | 0 | 0 | 0 | 0 | 0 | 0 | 0 | 0 | 0 | 0 | 0 | 0 | 0 | 0 | 0 | 0
918 | Commercial | PlugLoads_Office | Data Center Hot/Cold Aisle Configuration | Biz-Custom | Retail | N/A | Retro | 0 | 0 | 0 | 0 | 0 | 0 | 0 | 0 | 0 | 0 | 0 | 0 | 0 | 0 | 0 | 0 | 0 | 0 | 0 | 0 | 0 | 0 | 0 | 0 | 0 | 0 | 0 | 0 | 0 | 0 | 0 | 0 | 0 | 0 | 0 | 0 | 0 | 0 | 0 | 0 | 0 | 0 | 0 | 0 | 0 | 0 | 0 | 0 | 0 | 0 | 0 | 0 | 0 | 0 | 0 | 0 | 0 | 0 | 0 | 0 | 0 | 0 | 0 | 0 | 0 | 0 | 0 | 0 | 0 | 0 | 0 | 0 | 0 | 0 | 0 | 0 | 0 | 0 | 0 | 0 | 0 | 0 | 0 | 0 | 0 | 0 | 0 | 0 | 0 | 0 | 0 | 0 | 0 | 0 | 0 | 0 | 0 | 0 | 0 | 0 | 15 | InBiz_Retail_IntEquip | [41 empty] | 0 | 0 | 0 | 0 | 0 | 0 | 0 | 0 | 0 | 0 | 0 | 0 | 0 | 0 | 0 | 0 | 0 | 0 | 0 | 0
919 | Commercial | Motors | Cogged V-Belt | Biz-Custom | Retail | N/A | Retro | 0 | 0 | 0 | 0 | 0 | 0 | 0 | 0 | 0 | 0 | 0 | 0 | 0 | 0 | 0 | 0 | 0 | 0 | 0 | 0 | 0 | 0 | 0 | 0 | 0 | 0 | 0 | 0 | 0 | 0 | 0 | 0 | 0 | 0 | 0 | 0 | 0 | 0 | 0 | 0 | 0 | 0 | 0 | 0 | 0 | 0 | 0 | 0 | 0 | 0 | 0 | 0 | 0 | 0 | 0 | 0 | 0 | 0 | 0 | 0 | 0 | 0 | 0 | 0 | 0 | 0 | 0 | 0 | 0 | 0 | 0 | 0 | 0 | 0 | 0 | 0 | 0 | 0 | 0 | 0 | 0 | 0 | 0 | 0 | 0 | 0 | 0 | 0 | 0 | 0 | 0 | 0 | 0 | 0 | 0 | 0 | 0 | 0 | 0 | 0 | 15 | InBiz_Retail_Pumps | [41 empty] | 0 | 0 | 0 | 0 | 0 | 0 | 0 | 0 | 0 | 0 | 0 | 0 | 0 | 0 | 0 | 0 | 0 | 0 | 0 | 0
920 | Commercial | Motors | Pump and Fan Variable Frequency Drive Controls (Pumps) | Biz-Custom | Retail | N/A | Retro | 266 | 266 | 252 | 227 | 195 | 161 | 129 | 100 | 76 | 57 | 42 | 0 | 0 | 0 | 0 | 266 | 266 | 252 | 227 | 195 | 160 | 160 | 151 | 136 | 117 | 97 | 77 | 60 | 46 | 34 | 25 | 0 | 0 | 0 | 0 | 160 | 160 | 151 | 136 | 117 | 704 | 704 | 667 | 601 | 516 | 426 | 341 | 265 | 202 | 152 | 112 | 0 | 0 | 0 | 0 | 704 | 704 | 667 | 601 | 516 | 970 | 970 | 919 | 827 | 711 | 587 | 469 | 365 | 278 | 209 | 155 | 0 | 0 | 0 | 0 | 970 | 970 | 919 | 827 | 711 | 3545 | 3545 | 3358 | 3023 | 2598 | 2145 | 1714 | 1334 | 1017 | 763 | 565 | 0 | 0 | 0 | 0 | 3545 | 3545 | 3358 | 3023 | 2598 | 15 | InBiz_Retail_Pumps | 32.8203 | 32.8203 | 32.8083 | 32.7996 | 32.8149 | 32.8329 | 32.7991 | 32.803 | 32.8023 | 32.7915 | 32.8023 |  |  |  |  | 32.8203 | 32.8203 | 32.8083 | 32.7996 | 32.8149 |  | Low | Low | Low | Low | Low | Low | Low | Low | Low | Low | Low |  |  |  |  | Low | Low | Low | Low | Low | 0.74729 | 0.74729 | 0.708 | 0.63726 | 0.54767 | 0.45228 | 0.36137 | 0.28118 | 0.21431 | 0.16079 | 0.11921 | 0 | 0 | 0 | 0 | 0.74729 | 0.74729 | 0.708 | 0.63726 | 0.54767
921 | Commercial | Motors | Escalators Motor Efficiency Controllers | Biz-Custom | Retail | N/A | Retro | 0 | 0 | 0 | 0 | 0 | 0 | 0 | 0 | 0 | 0 | 0 | 0 | 0 | 0 | 0 | 0 | 0 | 0 | 0 | 0 | 0 | 0 | 0 | 0 | 0 | 0 | 0 | 0 | 0 | 0 | 0 | 0 | 0 | 0 | 0 | 0 | 0 | 0 | 0 | 0 | 0 | 0 | 0 | 0 | 0 | 0 | 0 | 0 | 0 | 0 | 0 | 0 | 0 | 0 | 0 | 0 | 0 | 0 | 0 | 0 | 0 | 0 | 0 | 0 | 0 | 0 | 0 | 0 | 0 | 0 | 0 | 0 | 0 | 0 | 0 | 0 | 0 | 0 | 0 | 0 | 0 | 0 | 0 | 0 | 0 | 0 | 0 | 0 | 0 | 0 | 0 | 0 | 0 | 0 | 0 | 0 | 0 | 0 | 0 | 0 | 10 | InBiz_Retail_Pumps | [41 empty] | 0 | 0 | 0 | 0 | 0 | 0 | 0 | 0 | 0 | 0 | 0 | 0 | 0 | 0 | 0 | 0 | 0 | 0 | 0 | 0
922 | Commercial | CompressedAir | Efficient Air Compressors | Biz-Industrial Systems | Retail | N/A | ROB | 226 | 257 | 284 | 307 | 327 | 342 | 354 | 363 | 370 | 375 | 375 | 375 | 375 | 375 | 375 | 375 | 375 | 375 | 375 | 375 | 332 | 377 | 417 | 451 | 480 | 502 | 520 | 533 | 544 | 551 | 551 | 551 | 551 | 551 | 551 | 551 | 551 | 551 | 551 | 551 | 0 | 0 | 0 | 0 | 0 | 0 | 0 | 0 | 0 | 0 | 0 | 0 | 0 | 0 | 0 | 0 | 0 | 0 | 0 | 0 | 226 | 257 | 284 | 307 | 327 | 342 | 354 | 363 | 370 | 375 | 375 | 375 | 375 | 375 | 375 | 375 | 375 | 375 | 375 | 375 | 2770 | 3140 | 3474 | 3760 | 3997 | 4186 | 4333 | 4445 | 4529 | 4592 | 4592 | 4592 | 4592 | 4592 | 4592 | 4592 | 4592 | 4592 | 4592 | 4592 | 15 | InBiz_Retail_IntEquip | 20.7412 | 20.7893 | 20.7763 | 20.7569 | 20.7883 | 20.7598 | 20.7684 | 20.7547 | 20.779 | 20.763 | 20.763 | 20.763 | 20.763 | 20.763 | 20.763 | 20.763 | 20.763 | 20.763 | 20.763 | 20.763 |  | Low | Low | Low | Low | Low | Low | Low | Low | Low | Low | Low | Low | Low | Low | Low | Low | Low | Low | Low | Low | 0.47103 | 0.53401 | 0.59069 | 0.63941 | 0.67965 | 0.71179 | 0.7368 | 0.75587 | 0.77017 | 0.78077 | 0.78077 | 0.78077 | 0.78077 | 0.78077 | 0.78077 | 0.78077 | 0.78077 | 0.78077 | 0.78077 | 0.78077
923 | Commercial | CompressedAir | Retro-commissioning_Compressed Air Optimization | Biz-Industrial Systems | Retail | N/A | Retro | 151 | 143 | 129 | 111 | 91 | 224 | 199 | 171 | 141 | 113 | 219 | 194 | 166 | 137 | 110 | 211 | 187 | 160 | 132 | 106 | 232 | 220 | 198 | 170 | 141 | 345 | 306 | 263 | 217 | 174 | 336 | 298 | 255 | 211 | 169 | 325 | 288 | 246 | 203 | 163 | 0 | 0 | 0 | 0 | 0 | 0 | 0 | 0 | 0 | 0 | 0 | 0 | 0 | 0 | 0 | 0 | 0 | 0 | 0 | 0 | 151 | 143 | 129 | 111 | 91 | 224 | 199 | 171 | 141 | 113 | 219 | 194 | 166 | 137 | 110 | 211 | 187 | 160 | 132 | 106 | 1924 | 1823 | 1641 | 1410 | 1172 | 2862 | 2542 | 2178 | 1802 | 1445 | 2786 | 2469 | 2112 | 1745 | 1398 | 2693 | 2385 | 2039 | 1684 | 1349 | 5 | InBiz_Retail_IntEquip | 47.2572 | 47.2709 | 47.3057 | 47.3109 | 46.9931 | 47.1973 | 47.1618 | 47.3049 | 47.1631 | 47.1507 | 47.2918 | 47.3062 | 47.3219 | 47.3432 | 47.3774 | 47.2501 | 47.2802 | 47.2697 | 47.2255 | 47.3385 |  | Low | Low | Low | Low | Low | Low | Low | Low | Low | Low | Low | Low | Low | Low | Low | Low | Low | Low | Low | Low | 0.35598 | 0.33727 | 0.30357 | 0.26089 | 0.21688 | 0.52952 | 0.47031 | 0.40285 | 0.33331 | 0.26729 | 0.51533 | 0.45684 | 0.39068 | 0.32281 | 0.25859 | 0.49813 | 0.44132 | 0.37723 | 0.31159 | 0.24954
924 | Commercial | CompressedAir | Compressed Air - Custom | Biz-Industrial Systems | Retail | N/A | Retro | 144 | 136 | 123 | 105 | 87 | 70 | 54 | 41 | 175 | 159 | 123 | 105 | 87 | 70 | 54 | 41 | 175 | 159 | 123 | 105 | 166 | 157 | 142 | 122 | 100 | 80 | 62 | 48 | 202 | 184 | 142 | 122 | 100 | 80 | 62 | 48 | 202 | 184 | 142 | 122 | 0 | 0 | 0 | 0 | 0 | 0 | 0 | 0 | 0 | 0 | 0 | 0 | 0 | 0 | 0 | 0 | 0 | 0 | 0 | 0 | 144 | 136 | 123 | 105 | 87 | 70 | 54 | 41 | 175 | 159 | 123 | 105 | 87 | 70 | 54 | 41 | 175 | 159 | 123 | 105 | 1384 | 1311 | 1180 | 1014 | 837 | 669 | 521 | 397 | 1681 | 1532 | 1180 | 1014 | 837 | 669 | 521 | 397 | 1681 | 1532 | 1180 | 1014 | 8 | InBiz_Retail_IntEquip | 36.0702 | 35.9905 | 36.1649 | 36.0505 | 35.9782 | 36.1067 | 35.8545 | 36.1013 | 36.1157 | 36.0544 | 36.1649 | 36.0505 | 35.9782 | 36.1067 | 35.8545 | 36.1013 | 36.1157 | 36.0544 | 36.1649 | 36.0505 |  | Low | Low | Low | Low | Low | Low | Low | Low | Low | Low | Low | Low | Low | Low | Low | Low | Low | Low | Low | Low | 0.00035578 | 0.00033707 | 0.0003034 | 0.00026074 | 0.00021533 | 0.00017204 | 0.00013387 | 0.00010203 | 0.00043233 | 0.00039383 | 0.0003034 | 0.00026074 | 0.00021533 | 0.00017204 | 0.00013387 | 0.00010203 | 0.00043233 | 0.00039383 | 0.0003034 | 0.00026074
925 | Commercial | Miscellaneous | Power Distribution Equipment Upgrades | Biz-Custom | Retail | N/A | Retro | 0 | 0 | 0 | 0 | 0 | 0 | 0 | 0 | 0 | 0 | 0 | 0 | 0 | 0 | 0 | 0 | 0 | 0 | 0 | 0 | 0 | 0 | 0 | 0 | 0 | 0 | 0 | 0 | 0 | 0 | 0 | 0 | 0 | 0 | 0 | 0 | 0 | 0 | 0 | 0 | 0 | 0 | 0 | 0 | 0 | 0 | 0 | 0 | 0 | 0 | 0 | 0 | 0 | 0 | 0 | 0 | 0 | 0 | 0 | 0 | 0 | 0 | 0 | 0 | 0 | 0 | 0 | 0 | 0 | 0 | 0 | 0 | 0 | 0 | 0 | 0 | 0 | 0 | 0 | 0 | 0 | 0 | 0 | 0 | 0 | 0 | 0 | 0 | 0 | 0 | 0 | 0 | 0 | 0 | 0 | 0 | 0 | 0 | 0 | 0 | 30 | InBiz_Retail_IntEquip | [41 empty] | 0 | 0 | 0 | 0 | 0 | 0 | 0 | 0 | 0 | 0 | 0 | 0 | 0 | 0 | 0 | 0 | 0 | 0 | 0 | 0
926 | Commercial | Miscellaneous | Vending Machine Controller - Non-Refrigerated | Biz-Custom | Retail | N/A | Retro | 0 | 0 | 0 | 0 | 0 | 0 | 0 | 0 | 0 | 0 | 0 | 0 | 0 | 0 | 0 | 0 | 0 | 0 | 0 | 0 | 0 | 0 | 0 | 0 | 0 | 0 | 0 | 0 | 0 | 0 | 0 | 0 | 0 | 0 | 0 | 0 | 0 | 0 | 0 | 0 | 0 | 0 | 0 | 0 | 0 | 0 | 0 | 0 | 0 | 0 | 0 | 0 | 0 | 0 | 0 | 0 | 0 | 0 | 0 | 0 | 0 | 0 | 0 | 0 | 0 | 0 | 0 | 0 | 0 | 0 | 0 | 0 | 0 | 0 | 0 | 0 | 0 | 0 | 0 | 0 | 0 | 0 | 0 | 0 | 0 | 0 | 0 | 0 | 0 | 0 | 0 | 0 | 0 | 0 | 0 | 0 | 0 | 0 | 0 | 0 | 5 | InBiz_Retail_IntEquip | [41 empty] | 0 | 0 | 0 | 0 | 0 | 0 | 0 | 0 | 0 | 0 | 0 | 0 | 0 | 0 | 0 | 0 | 0 | 0 | 0 | 0
927 | Commercial | Miscellaneous | Vending Machine Controller - Refrigerated | Biz-Custom | Retail | N/A | Retro | 0 | 0 | 0 | 0 | 0 | 0 | 0 | 0 | 0 | 0 | 0 | 0 | 0 | 0 | 0 | 0 | 0 | 0 | 0 | 0 | 0 | 0 | 0 | 0 | 0 | 0 | 0 | 0 | 0 | 0 | 0 | 0 | 0 | 0 | 0 | 0 | 0 | 0 | 0 | 0 | 0 | 0 | 0 | 0 | 0 | 0 | 0 | 0 | 0 | 0 | 0 | 0 | 0 | 0 | 0 | 0 | 0 | 0 | 0 | 0 | 0 | 0 | 0 | 0 | 0 | 0 | 0 | 0 | 0 | 0 | 0 | 0 | 0 | 0 | 0 | 0 | 0 | 0 | 0 | 0 | 0 | 0 | 0 | 0 | 0 | 0 | 0 | 0 | 0 | 0 | 0 | 0 | 0 | 0 | 0 | 0 | 0 | 0 | 0 | 0 | 10 | InBiz_Retail_IntEquip | [41 empty] | 0 | 0 | 0 | 0 | 0 | 0 | 0 | 0 | 0 | 0 | 0 | 0 | 0 | 0 | 0 | 0 | 0 | 0 | 0 | 0
928 | Commercial | Miscellaneous | Miscellaneous Custom | Biz-Custom | Retail | N/A | Retro | 1969 | 2188 | 2309 | 2309 | 2188 | 1969 | 1692 | 1398 | 1117 | 869 | 2632 | 2685 | 2678 | 2309 | 2188 | 1969 | 1692 | 1398 | 1117 | 869 | 1182 | 1313 | 1386 | 1386 | 1313 | 1182 | 1015 | 839 | 670 | 521 | 1579 | 1611 | 1607 | 1386 | 1313 | 1182 | 1015 | 839 | 670 | 521 | 761 | 846 | 893 | 893 | 846 | 761 | 654 | 540 | 432 | 336 | 1018 | 1038 | 1035 | 893 | 846 | 761 | 654 | 540 | 432 | 336 | 2731 | 3034 | 3202 | 3202 | 3034 | 2731 | 2347 | 1938 | 1549 | 1205 | 3649 | 3723 | 3713 | 3202 | 3034 | 2731 | 2347 | 1938 | 1549 | 1205 | 26257 | 29172 | 30791 | 30791 | 29172 | 26257 | 22566 | 18636 | 14890 | 11586 | 35088 | 35797 | 35703 | 30791 | 29172 | 26257 | 22566 | 18636 | 14890 | 11586 | 10 | InBiz_Retail_IntEquip | 20.248 | 20.2461 | 20.2449 | 20.2449 | 20.2461 | 20.248 | 20.2423 | 20.246 | 20.2479 | 20.2406 | 20.2439 | 20.2453 | 20.2453 | 20.2449 | 20.2461 | 20.248 | 20.2423 | 20.246 | 20.2479 | 20.2406 |  | Low | Low | Low | Low | Low | Low | Low | Low | Low | Low | Low | Low | Low | Low | Low | Low | Low | Low | Low | Low | 4.8576 | 5.3968 | 5.6963 | 5.6963 | 5.3968 | 4.8576 | 4.1747 | 3.4476 | 2.7546 | 2.1433 | 6.4912 | 6.6224 | 6.605 | 5.6963 | 5.3968 | 4.8576 | 4.1747 | 3.4476 | 2.7546 | 2.1433
929 | Commercial | Whole Building_HVAC | HVAC - Energy Management System | Biz-Custom | Retail | N/A | Retro | 0 | 0 | 0 | 0 | 0 | 0 | 0 | 0 | 0 | 0 | 0 | 0 | 0 | 0 | 0 | 0 | 0 | 0 | 0 | 0 | 0 | 0 | 0 | 0 | 0 | 0 | 0 | 0 | 0 | 0 | 0 | 0 | 0 | 0 | 0 | 0 | 0 | 0 | 0 | 0 | 0 | 0 | 0 | 0 | 0 | 0 | 0 | 0 | 0 | 0 | 0 | 0 | 0 | 0 | 0 | 0 | 0 | 0 | 0 | 0 | 0 | 0 | 0 | 0 | 0 | 0 | 0 | 0 | 0 | 0 | 0 | 0 | 0 | 0 | 0 | 0 | 0 | 0 | 0 | 0 | 0 | 0 | 0 | 0 | 0 | 0 | 0 | 0 | 0 | 0 | 0 | 0 | 0 | 0 | 0 | 0 | 0 | 0 | 0 | 0 | 15 | InBiz_Retail_WholeBld | [41 empty] | 0 | 0 | 0 | 0 | 0 | 0 | 0 | 0 | 0 | 0 | 0 | 0 | 0 | 0 | 0 | 0 | 0 | 0 | 0 | 0
930 | Commercial | Whole Building_HVAC | Guest room energy management system | Biz-Custom | Retail | N/A | Retro | 0 | 0 | 0 | 0 | 0 | 0 | 0 | 0 | 0 | 0 | 0 | 0 | 0 | 0 | 0 | 0 | 0 | 0 | 0 | 0 | 0 | 0 | 0 | 0 | 0 | 0 | 0 | 0 | 0 | 0 | 0 | 0 | 0 | 0 | 0 | 0 | 0 | 0 | 0 | 0 | 0 | 0 | 0 | 0 | 0 | 0 | 0 | 0 | 0 | 0 | 0 | 0 | 0 | 0 | 0 | 0 | 0 | 0 | 0 | 0 | 0 | 0 | 0 | 0 | 0 | 0 | 0 | 0 | 0 | 0 | 0 | 0 | 0 | 0 | 0 | 0 | 0 | 0 | 0 | 0 | 0 | 0 | 0 | 0 | 0 | 0 | 0 | 0 | 0 | 0 | 0 | 0 | 0 | 0 | 0 | 0 | 0 | 0 | 0 | 0 | 8 | InBiz_Retail_WholeBld | [41 empty] | 0 | 0 | 0 | 0 | 0 | 0 | 0 | 0 | 0 | 0 | 0 | 0 | 0 | 0 | 0 | 0 | 0 | 0 | 0 | 0
931 | Commercial | Whole Building_HVAC | Retro-commissioning_Bld Optimization | Biz-Custom RCx | Retail | N/A | Retro | 0 | 0 | 0 | 0 | 0 | 0 | 0 | 0 | 0 | 0 | 0 | 0 | 0 | 0 | 0 | 0 | 0 | 0 | 0 | 0 | 0 | 0 | 0 | 0 | 0 | 0 | 0 | 0 | 0 | 0 | 0 | 0 | 0 | 0 | 0 | 0 | 0 | 0 | 0 | 0 | 0 | 0 | 0 | 0 | 0 | 0 | 0 | 0 | 0 | 0 | 0 | 0 | 0 | 0 | 0 | 0 | 0 | 0 | 0 | 0 | 0 | 0 | 0 | 0 | 0 | 0 | 0 | 0 | 0 | 0 | 0 | 0 | 0 | 0 | 0 | 0 | 0 | 0 | 0 | 0 | 0 | 0 | 0 | 0 | 0 | 0 | 0 | 0 | 0 | 0 | 0 | 0 | 0 | 0 | 0 | 0 | 0 | 0 | 0 | 0 | 3 | InBiz_Retail_WholeBld | [41 empty] | 0 | 0 | 0 | 0 | 0 | 0 | 0 | 0 | 0 | 0 | 0 | 0 | 0 | 0 | 0 | 0 | 0 | 0 | 0 | 0
932 | Commercial | WholeBld | WholeBlg - Com RET | Biz-SEM | Retail | N/A | Retro | 1434 | 2151 | 2390 | 2561 | 2820 | 3529 | 4216 | 4845 | 5316 | 5556 | 5498 | 5158 | 5929 | 5921 | 5424 | 4908 | 4551 | 4713 | 4989 | 5314 | 10756 | 16133 | 17926 | 19206 | 21149 | 26469 | 31618 | 36336 | 39871 | 41667 | 41239 | 38683 | 44466 | 44410 | 40680 | 36806 | 34136 | 35347 | 37414 | 39858 | 6023 | 9035 | 10039 | 10756 | 11843 | 14823 | 17706 | 20348 | 22328 | 23333 | 23094 | 21662 | 24901 | 24870 | 22781 | 20612 | 19116 | 19795 | 20952 | 22321 | 7457 | 11186 | 12429 | 13316 | 14663 | 18352 | 21922 | 25193 | 27644 | 28889 | 28592 | 26820 | 30830 | 30791 | 28205 | 25519 | 23667 | 24508 | 25940 | 27635 | 70558 | 105932 | 117859 | 126431 | 140991 | 174102 | 208250 | 239358 | 262797 | 274512 | 271792 | 255227 | 293972 | 293009 | 268513 | 242923 | 225468 | 233213 | 247282 | 263491 | 12 | InBiz_Retail_WholeBld | 30.7887 | 30.7606 | 30.7202 | 30.6818 | 30.2966 | 30.7068 | 30.6655 | 30.6612 | 30.6434 | 30.657 | 30.6456 | 30.612 | 30.5508 | 30.6125 | 30.5996 | 30.602 | 30.5789 | 30.6129 | 30.5589 | 30.5527 |  | Low | Low | Low | Low | Low | Low | Low | Low | Low | Low | Low | Low | Low | Low | Low | Low | Low | Low | Low | Low | 13.406 | 20.1271 | 22.3932 | 24.0219 | 26.7884 | 33.0793 | 39.5675 | 45.4781 | 49.9314 | 52.1573 | 51.6405 | 48.4931 | 55.8547 | 55.6716 | 51.0174 | 46.1554 | 42.8389 | 44.3104 | 46.9837 | 50.0632
933 | Commercial | Whole Building_NC | WholeBlg - Com NC | Biz-Custom | Retail | N/A | NC | 11195 | 1360 | 9318 | 13011 | 19592 | 26294 | 23655 | 22111 | 24430 | 24505 | 25165 | 24010 | 31842 | 19530 | 25978 | 29211 | 33562 | 40859 | 38293 | 36823 | 6717 | 816 | 5591 | 7806 | 11755 | 15776 | 14193 | 13266 | 14658 | 14703 | 15099 | 14406 | 19105 | 11718 | 15587 | 17526 | 20137 | 24515 | 22976 | 22094 | 4329 | 526 | 3603 | 5031 | 7576 | 10167 | 9147 | 8550 | 9446 | 9475 | 9730 | 9284 | 12312 | 7551 | 10045 | 11295 | 12977 | 15799 | 14807 | 14238 | 15524 | 1886 | 12920 | 18041 | 27167 | 36461 | 32802 | 30660 | 33877 | 33980 | 34895 | 33294 | 44155 | 27081 | 36023 | 40505 | 46539 | 56658 | 53100 | 51061 | 149268 | 18132 | 124235 | 173475 | 261225 | 350588 | 315400 | 294811 | 325736 | 326733 | 335531 | 320132 | 424563 | 260395 | 346379 | 389474 | 447489 | 544787 | 510579 | 490976 | 12 | InBiz_Retail_WholeBld | 17.7723 | 17.7745 | 17.7723 | 17.7717 | 17.772 | 17.7721 | 17.7724 | 17.7719 | 17.7724 | 17.7722 | 17.7722 | 17.7724 | 17.7723 | 17.7723 | 17.7721 | 17.7721 | 17.7723 | 17.7722 | 17.7722 | 17.7722 |  | Low | Low | Low | Low | Low | Low | Low | Low | Low | Low | Low | Low | Low | Low | Low | Low | Low | Low | Low | Low | 28.3609 | 3.4451 | 23.6047 | 32.9602 | 49.6327 | 66.6116 | 59.926 | 56.0141 | 61.8898 | 62.0792 | 63.7509 | 60.8251 | 80.667 | 49.475 | 65.812 | 74.0001 | 85.023 | 103.5095 | 97.0101 | 93.2854
934 | Commercial | Behavioral | AMI Data Presentment & Engagement | Biz-Custom RCx | Retail | N/A | Retro | 1247 | 2756 | 4513 | 6465 | 8524 | 10584 | 12366 | 13925 | 15206 | 16243 | 17015 | 17570 | 17963 | 18299 | 18494 | 18408 | 18321 | 18287 | 18212 | 18171 | 8727 | 19295 | 31591 | 45252 | 59671 | 74091 | 86563 | 97475 | 106441 | 113700 | 119106 | 122990 | 125739 | 128090 | 129457 | 128854 | 128246 | 128008 | 127485 | 127194 | 187 | 413 | 677 | 970 | 1279 | 1588 | 1855 | 2089 | 2281 | 2436 | 2552 | 2635 | 2694 | 2745 | 2774 | 2761 | 2748 | 2743 | 2732 | 2726 | 1434 | 3170 | 5190 | 7434 | 9803 | 12172 | 14221 | 16014 | 17487 | 18679 | 19567 | 20205 | 20657 | 21043 | 21268 | 21169 | 21069 | 21030 | 20944 | 20896 | 61339 | 135738 | 222538 | 319159 | 426224 | 522138 | 610868 | 687966 | 751678 | 802591 | 841065 | 869445 | 890659 | 905472 | 915517 | 911192 | 907577 | 904889 | 902782 | 900905 | 1 | InBiz_Retail_WholeBld | 175.5924 | 175.4328 | 175.1964 | 174.9823 | 172.7787 | 175.1238 | 174.884 | 174.8609 | 174.7606 | 174.8359 | 174.7705 | 174.5788 | 174.2303 | 174.5841 | 174.5118 | 174.5235 | 174.3917 | 174.5853 | 174.2777 | 174.2419 |  | High | High | High | High | High | High | High | High | High | High | High | High | High | High | High | High | High | High | High | High | 0.0687 | 0.15203 | 0.24924 | 0.35746 | 0.47737 | 0.58479 | 0.68417 | 0.77052 | 0.84188 | 0.8989 | 0.94199 | 0.97378 | 0.99754 | 1.0141 | 1.0254 | 1.0205 | 1.0165 | 1.0135 | 1.0111 | 1.009
935 | Commercial | Behavioral | BIEMS | Biz-Custom | Retail | N/A | Retro | 0 | 0 | 0 | 0 | 0 | 0 | 0 | 0 | 0 | 0 | 0 | 0 | 0 | 0 | 0 | 0 | 0 | 0 | 0 | 0 | 0 | 0 | 0 | 0 | 0 | 0 | 0 | 0 | 0 | 0 | 0 | 0 | 0 | 0 | 0 | 0 | 0 | 0 | 0 | 0 | 0 | 0 | 0 | 0 | 0 | 0 | 0 | 0 | 0 | 0 | 0 | 0 | 0 | 0 | 0 | 0 | 0 | 0 | 0 | 0 | 0 | 0 | 0 | 0 | 0 | 0 | 0 | 0 | 0 | 0 | 0 | 0 | 0 | 0 | 0 | 0 | 0 | 0 | 0 | 0 | 0 | 0 | 0 | 0 | 0 | 0 | 0 | 0 | 0 | 0 | 0 | 0 | 0 | 0 | 0 | 0 | 0 | 0 | 0 | 0 | 3 | InBiz_Retail_WholeBld | [41 empty] | 0 | 0 | 0 | 0 | 0 | 0 | 0 | 0 | 0 | 0 | 0 | 0 | 0 | 0 | 0 | 0 | 0 | 0 | 0 | 0
936 | Commercial | Behavioral | Building Operator Certification | Biz-SEM | Retail | N/A | Retro | 0 | 0 | 0 | 0 | 0 | 0 | 0 | 0 | 0 | 0 | 0 | 0 | 0 | 0 | 0 | 0 | 0 | 0 | 0 | 0 | 0 | 0 | 0 | 0 | 0 | 0 | 0 | 0 | 0 | 0 | 0 | 0 | 0 | 0 | 0 | 0 | 0 | 0 | 0 | 0 | 0 | 0 | 0 | 0 | 0 | 0 | 0 | 0 | 0 | 0 | 0 | 0 | 0 | 0 | 0 | 0 | 0 | 0 | 0 | 0 | 0 | 0 | 0 | 0 | 0 | 0 | 0 | 0 | 0 | 0 | 0 | 0 | 0 | 0 | 0 | 0 | 0 | 0 | 0 | 0 | 0 | 0 | 0 | 0 | 0 | 0 | 0 | 0 | 0 | 0 | 0 | 0 | 0 | 0 | 0 | 0 | 0 | 0 | 0 | 0 | 3 | InBiz_Retail_WholeBld | [41 empty] | 0 | 0 | 0 | 0 | 0 | 0 | 0 | 0 | 0 | 0 | 0 | 0 | 0 | 0 | 0 | 0 | 0 | 0 | 0 | 0
937 | Commercial | Cooking | Commercial Combination Oven (Electric) | Biz-Midstream | Office | N/A | ROB | 0 | 0 | 0 | 0 | 0 | 0 | 0 | 0 | 0 | 0 | 0 | 0 | 0 | 0 | 0 | 0 | 0 | 0 | 0 | 0 | 0 | 0 | 0 | 0 | 0 | 0 | 0 | 0 | 0 | 0 | 0 | 0 | 0 | 0 | 0 | 0 | 0 | 0 | 0 | 0 | 0 | 0 | 0 | 0 | 0 | 0 | 0 | 0 | 0 | 0 | 0 | 0 | 0 | 0 | 0 | 0 | 0 | 0 | 0 | 0 | 0 | 0 | 0 | 0 | 0 | 0 | 0 | 0 | 0 | 0 | 0 | 0 | 0 | 0 | 0 | 0 | 0 | 0 | 0 | 0 | 0 | 0 | 0 | 0 | 0 | 0 | 0 | 0 | 0 | 0 | 0 | 0 | 0 | 0 | 0 | 0 | 0 | 0 | 0 | 0 | 12 | InBiz_Other_Cook | [41 empty] | 0 | 0 | 0 | 0 | 0 | 0 | 0 | 0 | 0 | 0 | 0 | 0 | 0 | 0 | 0 | 0 | 0 | 0 | 0 | 0
938 | Commercial | Cooking | Commercial Electric Convection Oven | Biz-Midstream | Office | N/A | ROB | 0 | 0 | 0 | 0 | 0 | 0 | 0 | 0 | 0 | 0 | 0 | 0 | 0 | 0 | 0 | 0 | 0 | 0 | 0 | 0 | 0 | 0 | 0 | 0 | 0 | 0 | 0 | 0 | 0 | 0 | 0 | 0 | 0 | 0 | 0 | 0 | 0 | 0 | 0 | 0 | 0 | 0 | 0 | 0 | 0 | 0 | 0 | 0 | 0 | 0 | 0 | 0 | 0 | 0 | 0 | 0 | 0 | 0 | 0 | 0 | 0 | 0 | 0 | 0 | 0 | 0 | 0 | 0 | 0 | 0 | 0 | 0 | 0 | 0 | 0 | 0 | 0 | 0 | 0 | 0 | 0 | 0 | 0 | 0 | 0 | 0 | 0 | 0 | 0 | 0 | 0 | 0 | 0 | 0 | 0 | 0 | 0 | 0 | 0 | 0 | 12 | InBiz_Other_Cook | [41 empty] | 0 | 0 | 0 | 0 | 0 | 0 | 0 | 0 | 0 | 0 | 0 | 0 | 0 | 0 | 0 | 0 | 0 | 0 | 0 | 0
939 | Commercial | Cooking | Commercial Electric Griddle | Biz-Midstream | Office | N/A | ROB | 0 | 0 | 0 | 0 | 0 | 0 | 0 | 0 | 0 | 0 | 0 | 0 | 0 | 0 | 0 | 0 | 0 | 0 | 0 | 0 | 0 | 0 | 0 | 0 | 0 | 0 | 0 | 0 | 0 | 0 | 0 | 0 | 0 | 0 | 0 | 0 | 0 | 0 | 0 | 0 | 0 | 0 | 0 | 0 | 0 | 0 | 0 | 0 | 0 | 0 | 0 | 0 | 0 | 0 | 0 | 0 | 0 | 0 | 0 | 0 | 0 | 0 | 0 | 0 | 0 | 0 | 0 | 0 | 0 | 0 | 0 | 0 | 0 | 0 | 0 | 0 | 0 | 0 | 0 | 0 | 0 | 0 | 0 | 0 | 0 | 0 | 0 | 0 | 0 | 0 | 0 | 0 | 0 | 0 | 0 | 0 | 0 | 0 | 0 | 0 | 12 | InBiz_Other_Cook | [41 empty] | 0 | 0 | 0 | 0 | 0 | 0 | 0 | 0 | 0 | 0 | 0 | 0 | 0 | 0 | 0 | 0 | 0 | 0 | 0 | 0
940 | Commercial | Cooking | Commercial Electric Steam Cooker | Biz-Midstream | Office | N/A | ROB | 135 | 144 | 150 | 156 | 160 | 163 | 165 | 165 | 165 | 165 | 165 | 165 | 165 | 165 | 165 | 165 | 165 | 165 | 165 | 165 | 178 | 189 | 198 | 205 | 210 | 214 | 217 | 217 | 217 | 217 | 217 | 217 | 217 | 217 | 217 | 217 | 217 | 217 | 217 | 217 | 811 | 862 | 903 | 935 | 959 | 977 | 990 | 990 | 990 | 990 | 990 | 990 | 990 | 990 | 990 | 990 | 990 | 990 | 990 | 990 | 946 | 1006 | 1053 | 1090 | 1119 | 1140 | 1155 | 1155 | 1155 | 1155 | 1155 | 1155 | 1155 | 1155 | 1155 | 1155 | 1155 | 1155 | 1155 | 1155 | 3559 | 3782 | 3961 | 4101 | 4207 | 4286 | 4345 | 4345 | 4345 | 4345 | 4345 | 4345 | 4345 | 4345 | 4345 | 4345 | 4345 | 4345 | 4345 | 4345 | 12 | InBiz_Other_Cook | 37.67 | 37.688 | 37.6712 | 37.6649 | 37.6799 | 37.6811 | 37.6635 | 37.6635 | 37.6635 | 37.6635 | 37.6635 | 37.6635 | 37.6635 | 37.6635 | 37.6635 | 37.6635 | 37.6635 | 37.6635 | 37.6635 | 37.6635 |  | Low | Low | Low | Low | Low | Low | Low | Low | Low | Low | Low | Low | Low | Low | Low | Low | Low | Low | Low | Low | 0.81135 | 0.8624 | 0.90319 | 0.93493 | 0.95912 | 0.97727 | 0.99072 | 0.99072 | 0.99072 | 0.99072 | 0.99072 | 0.99072 | 0.99072 | 0.99072 | 0.99072 | 0.99072 | 0.99072 | 0.99072 | 0.99072 | 0.99072
941 | Commercial | Cooking | Dishwasher Low Temp Door (Energy Star) | Biz-Midstream | Office | N/A | ROB | 167 | 173 | 177 | 181 | 183 | 183 | 183 | 183 | 183 | 183 | 183 | 183 | 183 | 183 | 183 | 183 | 183 | 183 | 183 | 183 | 270 | 279 | 286 | 292 | 296 | 296 | 296 | 296 | 296 | 296 | 296 | 296 | 296 | 296 | 296 | 296 | 296 | 296 | 296 | 296 | 90 | 93 | 96 | 98 | 99 | 99 | 99 | 99 | 99 | 99 | 99 | 99 | 99 | 99 | 99 | 99 | 99 | 99 | 99 | 99 | 257 | 266 | 273 | 278 | 282 | 282 | 282 | 282 | 282 | 282 | 282 | 282 | 282 | 282 | 282 | 282 | 282 | 282 | 282 | 282 | 5392 | 5582 | 5726 | 5835 | 5915 | 5915 | 5915 | 5915 | 5915 | 5915 | 5915 | 5915 | 5915 | 5915 | 5915 | 5915 | 5915 | 5915 | 5915 | 5915 | 15 | InBiz_Other_Cook | 10.0633 | 10.0528 | 10.0517 | 10.0581 | 10.0613 | 10.0613 | 10.0613 | 10.0613 | 10.0613 | 10.0613 | 10.0613 | 10.0613 | 10.0613 | 10.0613 | 10.0613 | 10.0613 | 10.0613 | 10.0613 | 10.0613 | 10.0613 |  | Low | Low | Low | Low | Low | Low | Low | Low | Low | Low | Low | Low | Low | Low | Low | Low | Low | Low | Low | Low | 0.3365 | 0.34833 | 0.35734 | 0.3641 | 0.36912 | 0.36912 | 0.36912 | 0.36912 | 0.36912 | 0.36912 | 0.36912 | 0.36912 | 0.36912 | 0.36912 | 0.36912 | 0.36912 | 0.36912 | 0.36912 | 0.36912 | 0.36912
942 | Commercial | Cooking | Dishwasher High Temp Door (Energy Star) | Biz-Midstream | Office | N/A | ROB | 121 | 125 | 128 | 131 | 133 | 133 | 133 | 133 | 133 | 133 | 133 | 133 | 133 | 133 | 133 | 133 | 133 | 133 | 133 | 133 | 143 | 148 | 152 | 155 | 157 | 157 | 157 | 157 | 157 | 157 | 157 | 157 | 157 | 157 | 157 | 157 | 157 | 157 | 157 | 157 | 65 | 68 | 69 | 71 | 72 | 72 | 72 | 72 | 72 | 72 | 72 | 72 | 72 | 72 | 72 | 72 | 72 | 72 | 72 | 72 | 186 | 193 | 198 | 201 | 204 | 204 | 204 | 204 | 204 | 204 | 204 | 204 | 204 | 204 | 204 | 204 | 204 | 204 | 204 | 204 | 2864 | 2964 | 3041 | 3099 | 3141 | 3141 | 3141 | 3141 | 3141 | 3141 | 3141 | 3141 | 3141 | 3141 | 3141 | 3141 | 3141 | 3141 | 3141 | 3141 | 15 | InBiz_Other_Cook | 11.8278 | 11.8456 | 11.8504 | 11.8279 | 11.8337 | 11.8337 | 11.8337 | 11.8337 | 11.8337 | 11.8337 | 11.8337 | 11.8337 | 11.8337 | 11.8337 | 11.8337 | 11.8337 | 11.8337 | 11.8337 | 11.8337 | 11.8337 |  | Low | Low | Low | Low | Low | Low | Low | Low | Low | Low | Low | Low | Low | Low | Low | Low | Low | Low | Low | Low | 0.17871 | 0.18499 | 0.18977 | 0.19337 | 0.19603 | 0.19603 | 0.19603 | 0.19603 | 0.19603 | 0.19603 | 0.19603 | 0.19603 | 0.19603 | 0.19603 | 0.19603 | 0.19603 | 0.19603 | 0.19603 | 0.19603 | 0.19603
943 | Commercial | Cooking | Energy efficient electric fryer | Biz-Midstream | Office | N/A | ROB | 0 | 0 | 0 | 0 | 0 | 0 | 0 | 0 | 0 | 0 | 0 | 0 | 0 | 0 | 0 | 0 | 0 | 0 | 0 | 0 | 0 | 0 | 0 | 0 | 0 | 0 | 0 | 0 | 0 | 0 | 0 | 0 | 0 | 0 | 0 | 0 | 0 | 0 | 0 | 0 | 0 | 0 | 0 | 0 | 0 | 0 | 0 | 0 | 0 | 0 | 0 | 0 | 0 | 0 | 0 | 0 | 0 | 0 | 0 | 0 | 0 | 0 | 0 | 0 | 0 | 0 | 0 | 0 | 0 | 0 | 0 | 0 | 0 | 0 | 0 | 0 | 0 | 0 | 0 | 0 | 0 | 0 | 0 | 0 | 0 | 0 | 0 | 0 | 0 | 0 | 0 | 0 | 0 | 0 | 0 | 0 | 0 | 0 | 0 | 0 | 12 | InBiz_Other_Cook | [41 empty] | 0 | 0 | 0 | 0 | 0 | 0 | 0 | 0 | 0 | 0 | 0 | 0 | 0 | 0 | 0 | 0 | 0 | 0 | 0 | 0
944 | Commercial | Cooking | Insulated Holding Cabinets (Full Size) | Biz-Midstream | Office | N/A | ROB | 104 | 124 | 145 | 164 | 182 | 197 | 209 | 219 | 227 | 233 | 237 | 240 | 240 | 240 | 240 | 240 | 240 | 240 | 240 | 240 | 55 | 66 | 76 | 87 | 96 | 104 | 110 | 116 | 120 | 123 | 125 | 127 | 127 | 127 | 127 | 127 | 127 | 127 | 127 | 127 | 146 | 174 | 203 | 230 | 254 | 275 | 293 | 307 | 317 | 326 | 332 | 336 | 336 | 336 | 336 | 336 | 336 | 336 | 336 | 336 | 250 | 299 | 348 | 394 | 436 | 472 | 502 | 526 | 544 | 558 | 569 | 576 | 576 | 576 | 576 | 576 | 576 | 576 | 576 | 576 | 1098 | 1314 | 1530 | 1734 | 1918 | 2076 | 2207 | 2311 | 2393 | 2455 | 2501 | 2535 | 2535 | 2535 | 2535 | 2535 | 2535 | 2535 | 2535 | 2535 | 12 | InBiz_Other_Cook | 33.1325 | 33.1325 | 33.0545 | 33.0867 | 33.0841 | 33.0942 | 33.0755 | 33.1354 | 33.0965 | 33.0866 | 33.0981 | 33.0776 | 33.0776 | 33.0776 | 33.0776 | 33.0776 | 33.0776 | 33.0776 | 33.0776 | 33.0776 |  | Low | Low | Low | Low | Low | Low | Low | Low | Low | Low | Low | Low | Low | Low | Low | Low | Low | Low | Low | Low | 0.1664 | 0.19912 | 0.23184 | 0.26284 | 0.29074 | 0.31472 | 0.33452 | 0.35035 | 0.36266 | 0.37204 | 0.37908 | 0.3843 | 0.3843 | 0.3843 | 0.3843 | 0.3843 | 0.3843 | 0.3843 | 0.3843 | 0.3843
945 | Commercial | Cooking | Insulated Holding Cabinets (Half-Size) | Biz-Midstream | Office | N/A | ROB | 0 | 0 | 0 | 0 | 0 | 0 | 0 | 0 | 0 | 0 | 0 | 0 | 0 | 0 | 0 | 0 | 0 | 0 | 0 | 0 | 0 | 0 | 0 | 0 | 0 | 0 | 0 | 0 | 0 | 0 | 0 | 0 | 0 | 0 | 0 | 0 | 0 | 0 | 0 | 0 | 0 | 0 | 0 | 0 | 0 | 0 | 0 | 0 | 0 | 0 | 0 | 0 | 0 | 0 | 0 | 0 | 0 | 0 | 0 | 0 | 0 | 0 | 0 | 0 | 0 | 0 | 0 | 0 | 0 | 0 | 0 | 0 | 0 | 0 | 0 | 0 | 0 | 0 | 0 | 0 | 0 | 0 | 0 | 0 | 0 | 0 | 0 | 0 | 0 | 0 | 0 | 0 | 0 | 0 | 0 | 0 | 0 | 0 | 0 | 0 | 12 | InBiz_Other_Cook | [41 empty] | 0 | 0 | 0 | 0 | 0 | 0 | 0 | 0 | 0 | 0 | 0 | 0 | 0 | 0 | 0 | 0 | 0 | 0 | 0 | 0
946 | Commercial | HotWater | Faucet Aerator | Biz-Prescriptive | Office | N/A | Retro | 91 | 68 | 51 | 0 | 0 | 0 | 0 | 0 | 0 | 0 | 91 | 68 | 51 | 0 | 0 | 0 | 0 | 0 | 0 | 0 | 2806 | 2105 | 1561 | 0 | 0 | 0 | 0 | 0 | 0 | 0 | 2806 | 2105 | 1561 | 0 | 0 | 0 | 0 | 0 | 0 | 0 | 0 | 0 | 0 | 0 | 0 | 0 | 0 | 0 | 0 | 0 | 0 | 0 | 0 | 0 | 0 | 0 | 0 | 0 | 0 | 0 | 91 | 68 | 51 | 0 | 0 | 0 | 0 | 0 | 0 | 0 | 91 | 68 | 51 | 0 | 0 | 0 | 0 | 0 | 0 | 0 | 51959 | 38982 | 28901 | 0 | 0 | 0 | 0 | 0 | 0 | 0 | 51959 | 38982 | 28901 | 0 | 0 | 0 | 0 | 0 | 0 | 0 | 10 | InBiz_Office_WaterSys | 7.5754 | 7.5738 | 7.5783 | [7 empty] | 7.5754 | 7.5738 | 7.5783 | [8 empty] | Low | Low | Low | [7 empty] | Low | Low | Low | [7 empty] | 5.9317 | 4.4502 | 3.2993 | 0 | 0 | 0 | 0 | 0 | 0 | 0 | 5.9317 | 4.4502 | 3.2993 | 0 | 0 | 0 | 0 | 0 | 0 | 0
947 | Commercial | HotWater | Heat Pump Water Heater | Biz-Prescriptive | Office | N/A | ROB | 0 | 0 | 0 | 0 | 0 | 0 | 0 | 0 | 0 | 0 | 0 | 0 | 0 | 0 | 0 | 0 | 0 | 0 | 0 | 0 | 0 | 0 | 0 | 0 | 0 | 0 | 0 | 0 | 0 | 0 | 0 | 0 | 0 | 0 | 0 | 0 | 0 | 0 | 0 | 0 | 0 | 0 | 0 | 0 | 0 | 0 | 0 | 0 | 0 | 0 | 0 | 0 | 0 | 0 | 0 | 0 | 0 | 0 | 0 | 0 | 0 | 0 | 0 | 0 | 0 | 0 | 0 | 0 | 0 | 0 | 0 | 0 | 0 | 0 | 0 | 0 | 0 | 0 | 0 | 0 | 0 | 0 | 0 | 0 | 0 | 0 | 0 | 0 | 0 | 0 | 0 | 0 | 0 | 0 | 0 | 0 | 0 | 0 | 0 | 0 | 10 | InBiz_Office_WaterSys | [41 empty] | 0 | 0 | 0 | 0 | 0 | 0 | 0 | 0 | 0 | 0 | 0 | 0 | 0 | 0 | 0 | 0 | 0 | 0 | 0 | 0
948 | Commercial | HotWater | Hot Water Pipe Insulation | Biz-Prescriptive | Office | N/A | Retro | 252 | 189 | 140 | 0 | 0 | 0 | 0 | 0 | 0 | 0 | 0 | 0 | 0 | 0 | 0 | 0 | 0 | 0 | 0 | 0 | 341 | 256 | 189 | 0 | 0 | 0 | 0 | 0 | 0 | 0 | 0 | 0 | 0 | 0 | 0 | 0 | 0 | 0 | 0 | 0 | 1704 | 1278 | 948 | 0 | 0 | 0 | 0 | 0 | 0 | 0 | 0 | 0 | 0 | 0 | 0 | 0 | 0 | 0 | 0 | 0 | 1956 | 1467 | 1088 | 0 | 0 | 0 | 0 | 0 | 0 | 0 | 0 | 0 | 0 | 0 | 0 | 0 | 0 | 0 | 0 | 0 | 6307 | 4732 | 3508 | 0 | 0 | 0 | 0 | 0 | 0 | 0 | 0 | 0 | 0 | 0 | 0 | 0 | 0 | 0 | 0 | 0 | 20 | InBiz_Office_WaterSys | 31.7525 | 31.7453 | 31.7374 | [18 empty] | Low | Low | Low | [17 empty] | 0.72212 | 0.54177 | 0.40166 | 0 | 0 | 0 | 0 | 0 | 0 | 0 | 0 | 0 | 0 | 0 | 0 | 0 | 0 | 0 | 0 | 0
949 | Commercial | HotWater | Low Flow Pre-Rinse Sprayers | Biz-Prescriptive | Office | N/A | ROB | 120 | 122 | 124 | 124 | 124 | 124 | 124 | 124 | 124 | 124 | 124 | 124 | 124 | 124 | 124 | 124 | 124 | 124 | 124 | 124 | 162 | 165 | 167 | 167 | 167 | 167 | 167 | 167 | 167 | 167 | 167 | 167 | 167 | 167 | 167 | 167 | 167 | 167 | 167 | 167 | 17 | 18 | 18 | 18 | 18 | 18 | 18 | 18 | 18 | 18 | 18 | 18 | 18 | 18 | 18 | 18 | 18 | 18 | 18 | 18 | 137 | 140 | 142 | 142 | 142 | 142 | 142 | 142 | 142 | 142 | 142 | 142 | 142 | 142 | 142 | 142 | 142 | 142 | 142 | 142 | 2998 | 3054 | 3096 | 3096 | 3096 | 3096 | 3096 | 3096 | 3096 | 3096 | 3096 | 3096 | 3096 | 3096 | 3096 | 3096 | 3096 | 3096 | 3096 | 3096 | 5 | InBiz_Office_WaterSys | 23.6763 | 23.7085 | 23.6936 | 23.6936 | 23.6936 | 23.6936 | 23.6936 | 23.6936 | 23.6936 | 23.6936 | 23.6936 | 23.6936 | 23.6936 | 23.6936 | 23.6936 | 23.6936 | 23.6936 | 23.6936 | 23.6936 | 23.6936 |  | Low | Low | Low | Low | Low | Low | Low | Low | Low | Low | Low | Low | Low | Low | Low | Low | Low | Low | Low | Low | 0.59951 | 0.61086 | 0.61927 | 0.61927 | 0.61927 | 0.61927 | 0.61927 | 0.61927 | 0.61927 | 0.61927 | 0.61927 | 0.61927 | 0.61927 | 0.61927 | 0.61927 | 0.61927 | 0.61927 | 0.61927 | 0.61927 | 0.61927
950 | Commercial | HotWater | ENERGY STAR Commercial Washing Machines | Biz-Prescriptive | Office | N/A | ROB | 0 | 0 | 0 | 0 | 0 | 0 | 0 | 0 | 0 | 0 | 0 | 0 | 0 | 0 | 0 | 0 | 0 | 0 | 0 | 0 | 0 | 0 | 0 | 0 | 0 | 0 | 0 | 0 | 0 | 0 | 0 | 0 | 0 | 0 | 0 | 0 | 0 | 0 | 0 | 0 | 0 | 0 | 0 | 0 | 0 | 0 | 0 | 0 | 0 | 0 | 0 | 0 | 0 | 0 | 0 | 0 | 0 | 0 | 0 | 0 | 0 | 0 | 0 | 0 | 0 | 0 | 0 | 0 | 0 | 0 | 0 | 0 | 0 | 0 | 0 | 0 | 0 | 0 | 0 | 0 | 0 | 0 | 0 | 0 | 0 | 0 | 0 | 0 | 0 | 0 | 0 | 0 | 0 | 0 | 0 | 0 | 0 | 0 | 0 | 0 | 7 | InBiz_Office_WaterSys | [41 empty] | 0 | 0 | 0 | 0 | 0 | 0 | 0 | 0 | 0 | 0 | 0 | 0 | 0 | 0 | 0 | 0 | 0 | 0 | 0 | 0
951 | Commercial | HotWater | Ozone Commercial Laundry | Biz-Custom | Office | N/A | Retro | 0 | 0 | 0 | 0 | 0 | 0 | 0 | 0 | 0 | 0 | 0 | 0 | 0 | 0 | 0 | 0 | 0 | 0 | 0 | 0 | 0 | 0 | 0 | 0 | 0 | 0 | 0 | 0 | 0 | 0 | 0 | 0 | 0 | 0 | 0 | 0 | 0 | 0 | 0 | 0 | 0 | 0 | 0 | 0 | 0 | 0 | 0 | 0 | 0 | 0 | 0 | 0 | 0 | 0 | 0 | 0 | 0 | 0 | 0 | 0 | 0 | 0 | 0 | 0 | 0 | 0 | 0 | 0 | 0 | 0 | 0 | 0 | 0 | 0 | 0 | 0 | 0 | 0 | 0 | 0 | 0 | 0 | 0 | 0 | 0 | 0 | 0 | 0 | 0 | 0 | 0 | 0 | 0 | 0 | 0 | 0 | 0 | 0 | 0 | 0 | 10 | InBiz_Office_WaterSys | [41 empty] | 0 | 0 | 0 | 0 | 0 | 0 | 0 | 0 | 0 | 0 | 0 | 0 | 0 | 0 | 0 | 0 | 0 | 0 | 0 | 0
952 | Commercial | InteriorLighting | LED T8 Tube Replacement | Biz-Prescriptive | Office | N/A | Retro | 125049 | 103269 | 82510 | 64202 | 48934 | 36712 | 27218 | 0 | 0 | 0 | 0 | 0 | 0 | 0 | 0 | 125049 | 103269 | 82510 | 64202 | 48934 | 168817 | 139413 | 111389 | 86672 | 66060 | 49561 | 36744 | 0 | 0 | 0 | 0 | 0 | 0 | 0 | 0 | 168817 | 139413 | 111389 | 86672 | 66060 | 129243 | 106732 | 85277 | 66355 | 50575 | 37943 | 28131 | 0 | 0 | 0 | 0 | 0 | 0 | 0 | 0 | 129243 | 106732 | 85277 | 66355 | 50575 | 254292 | 210001 | 167788 | 130556 | 99508 | 74656 | 55349 | 0 | 0 | 0 | 0 | 0 | 0 | 0 | 0 | 254292 | 210001 | 167788 | 130556 | 99508 | 3126233 | 2581720 | 2062759 | 1605040 | 1223340 | 917805 | 680453 | 0 | 0 | 0 | 0 | 0 | 0 | 0 | 0 | 3126233 | 2581720 | 2062759 | 1605040 | 1223340 | 15 | InBiz_Office_IntLight | 13.9351 | 13.9351 | 13.9351 | 13.9351 | 13.9351 | 13.9351 | 13.9351 | [8 empty] | 13.9351 | 13.9351 | 13.9351 | 13.9351 | 13.9351 |  | Low | Low | Low | Low | Low | Low | Low | [8 empty] | Low | Low | Low | Low | Low | 381.248 | 314.8439 | 251.5559 | 195.7365 | 149.1878 | 111.9275 | 82.9821 | 0 | 0 | 0 | 0 | 0 | 0 | 0 | 0 | 381.248 | 314.8439 | 251.5559 | 195.7365 | 149.1878
953 | Commercial | InteriorLighting | LED troffer retrofit kit, 2'X2' and 2'X4' | Biz-Prescriptive | Office | N/A | Retro | 17359 | 13870 | 10792 | 8226 | 6171 | 4575 | 0 | 0 | 0 | 0 | 0 | 0 | 0 | 0 | 0 | 0 | 0 | 0 | 17359 | 13870 | 23435 | 18724 | 14569 | 11105 | 8331 | 6177 | 0 | 0 | 0 | 0 | 0 | 0 | 0 | 0 | 0 | 0 | 0 | 0 | 23435 | 18724 | 169991 | 135821 | 105683 | 80550 | 60432 | 44804 | 0 | 0 | 0 | 0 | 0 | 0 | 0 | 0 | 0 | 0 | 0 | 0 | 169991 | 135821 | 187351 | 149691 | 116475 | 88776 | 66603 | 49379 | 0 | 0 | 0 | 0 | 0 | 0 | 0 | 0 | 0 | 0 | 0 | 0 | 187351 | 149691 | 433983 | 346746 | 269804 | 205641 | 154281 | 114383 | 0 | 0 | 0 | 0 | 0 | 0 | 0 | 0 | 0 | 0 | 0 | 0 | 433983 | 346746 | 18 | InBiz_Office_IntLight | 44.8577 | 44.8577 | 44.8576 | 44.8581 | 44.8574 | 44.8577 | [12 empty] | 44.8577 | 44.8577 |  | Low | Low | Low | Low | Low | Low | [12 empty] | Low | Low | 79.694 | 63.6744 | 49.5453 | 37.7627 | 28.3313 | 21.0046 | 0 | 0 | 0 | 0 | 0 | 0 | 0 | 0 | 0 | 0 | 0 | 0 | 79.694 | 63.6744
954 | Commercial | InteriorLighting | LED troffer, 2'X2' and 2'X4' | Biz-Prescriptive | Office | N/A | Retro | 0 | 0 | 0 | 0 | 0 | 0 | 0 | 0 | 0 | 0 | 0 | 0 | 0 | 0 | 0 | 0 | 0 | 0 | 0 | 0 | 0 | 0 | 0 | 0 | 0 | 0 | 0 | 0 | 0 | 0 | 0 | 0 | 0 | 0 | 0 | 0 | 0 | 0 | 0 | 0 | 0 | 0 | 0 | 0 | 0 | 0 | 0 | 0 | 0 | 0 | 0 | 0 | 0 | 0 | 0 | 0 | 0 | 0 | 0 | 0 | 0 | 0 | 0 | 0 | 0 | 0 | 0 | 0 | 0 | 0 | 0 | 0 | 0 | 0 | 0 | 0 | 0 | 0 | 0 | 0 | 0 | 0 | 0 | 0 | 0 | 0 | 0 | 0 | 0 | 0 | 0 | 0 | 0 | 0 | 0 | 0 | 0 | 0 | 0 | 0 | 18 | InBiz_Office_IntLight | [41 empty] | 0 | 0 | 0 | 0 | 0 | 0 | 0 | 0 | 0 | 0 | 0 | 0 | 0 | 0 | 0 | 0 | 0 | 0 | 0 | 0
955 | Commercial | InteriorLighting | LED high bay fixture | Biz-Prescriptive | Office | N/A | Retro | 0 | 0 | 0 | 0 | 0 | 0 | 0 | 0 | 0 | 0 | 0 | 0 | 0 | 0 | 0 | 0 | 0 | 0 | 0 | 0 | 0 | 0 | 0 | 0 | 0 | 0 | 0 | 0 | 0 | 0 | 0 | 0 | 0 | 0 | 0 | 0 | 0 | 0 | 0 | 0 | 0 | 0 | 0 | 0 | 0 | 0 | 0 | 0 | 0 | 0 | 0 | 0 | 0 | 0 | 0 | 0 | 0 | 0 | 0 | 0 | 0 | 0 | 0 | 0 | 0 | 0 | 0 | 0 | 0 | 0 | 0 | 0 | 0 | 0 | 0 | 0 | 0 | 0 | 0 | 0 | 0 | 0 | 0 | 0 | 0 | 0 | 0 | 0 | 0 | 0 | 0 | 0 | 0 | 0 | 0 | 0 | 0 | 0 | 0 | 0 | 12 | InBiz_Office_IntLight | [41 empty] | 0 | 0 | 0 | 0 | 0 | 0 | 0 | 0 | 0 | 0 | 0 | 0 | 0 | 0 | 0 | 0 | 0 | 0 | 0 | 0
956 | Commercial | InteriorLighting | LED Mogul-base HID Lamp Replacing High Bay HID | Biz-Prescriptive | Office | N/A | Retro | 1212 | 1212 | 1148 | 1034 | 888 | 734 | 586 | 456 | 348 | 261 | 193 | 0 | 1212 | 1212 | 1148 | 1034 | 888 | 734 | 586 | 456 | 1636 | 1636 | 1550 | 1395 | 1199 | 990 | 791 | 616 | 469 | 352 | 261 | 0 | 1636 | 1636 | 1550 | 1395 | 1199 | 990 | 791 | 616 | 2688 | 2688 | 2546 | 2292 | 1970 | 1627 | 1300 | 1011 | 771 | 578 | 429 | 0 | 2688 | 2688 | 2546 | 2292 | 1970 | 1627 | 1300 | 1011 | 3900 | 3900 | 3695 | 3325 | 2858 | 2360 | 1886 | 1467 | 1118 | 839 | 622 | 0 | 3900 | 3900 | 3695 | 3325 | 2858 | 2360 | 1886 | 1467 | 30299 | 30299 | 28706 | 25838 | 22205 | 18338 | 14652 | 11401 | 8689 | 6519 | 4833 | 0 | 30299 | 30299 | 28706 | 25838 | 22205 | 18338 | 14652 | 11401 | 12 | InBiz_Office_IntLight | 21.7934 | 21.7934 | 21.7936 | 21.7891 | 21.7927 | 21.7896 | 21.7926 | 21.7923 | 21.7853 | 21.7915 | 21.7922 |  | 21.7934 | 21.7934 | 21.7936 | 21.7891 | 21.7927 | 21.7896 | 21.7926 | 21.7923 |  | Low | Low | Low | Low | Low | Low | Low | Low | Low | Low | Low |  | Low | Low | Low | Low | Low | Low | Low | Low | 6.663 | 6.663 | 6.3126 | 5.6819 | 4.8831 | 4.0326 | 3.222 | 2.5071 | 1.9108 | 1.4336 | 1.0629 | 0 | 6.663 | 6.663 | 6.3126 | 5.6819 | 4.8831 | 4.0326 | 3.222 | 2.5071
957 | Commercial | InteriorLighting | LED low bay fixture | Biz-Prescriptive | Office | N/A | Retro | 291 | 276 | 248 | 213 | 176 | 141 | 110 | 83 | 63 | 46 | 0 | 0 | 291 | 276 | 248 | 213 | 176 | 141 | 110 | 83 | 393 | 372 | 335 | 288 | 238 | 190 | 148 | 113 | 85 | 63 | 0 | 0 | 393 | 372 | 335 | 288 | 238 | 190 | 148 | 113 | 1450 | 1374 | 1236 | 1063 | 878 | 701 | 546 | 416 | 312 | 231 | 0 | 0 | 1450 | 1374 | 1236 | 1063 | 878 | 701 | 546 | 416 | 1741 | 1649 | 1485 | 1276 | 1054 | 842 | 655 | 499 | 375 | 278 | 0 | 0 | 1741 | 1649 | 1485 | 1276 | 1054 | 842 | 655 | 499 | 7276 | 6894 | 6205 | 5333 | 4404 | 3519 | 2738 | 2087 | 1566 | 1161 | 0 | 0 | 7276 | 6894 | 6205 | 5333 | 4404 | 3519 | 2738 | 2087 | 12 | InBiz_Office_IntLight | 34.9831 | 34.9665 | 34.9854 | 34.9802 | 34.9923 | 34.9798 | 34.9815 | 34.9773 | 35.0367 | 35.0331 |  |  | 34.9831 | 34.9665 | 34.9854 | 34.9802 | 34.9923 | 34.9798 | 34.9815 | 34.9773 |  | Low | Low | Low | Low | Low | Low | Low | Low | Low | Low |  |  | Low | Low | Low | Low | Low | Low | Low | Low | 1.6001 | 1.516 | 1.3645 | 1.1727 | 0.96845 | 0.77377 | 0.60208 | 0.4589 | 0.34428 | 0.25525 | 0 | 0 | 1.6001 | 1.516 | 1.3645 | 1.1727 | 0.96845 | 0.77377 | 0.60208 | 0.4589
958 | Commercial | InteriorLighting | LED Mogul-base HID Lamp Replacing Low Bay HID | Biz-Prescriptive | Office | N/A | Retro | 972 | 972 | 921 | 829 | 712 | 588 | 470 | 366 | 279 | 209 | 155 | 0 | 972 | 972 | 921 | 829 | 712 | 588 | 470 | 366 | 1312 | 1312 | 1243 | 1119 | 961 | 794 | 634 | 494 | 376 | 282 | 209 | 0 | 1312 | 1312 | 1243 | 1119 | 961 | 794 | 634 | 494 | 743 | 743 | 704 | 634 | 545 | 450 | 359 | 280 | 213 | 160 | 119 | 0 | 743 | 743 | 704 | 634 | 545 | 450 | 359 | 280 | 1715 | 1715 | 1625 | 1463 | 1257 | 1038 | 829 | 645 | 492 | 369 | 274 | 0 | 1715 | 1715 | 1625 | 1463 | 1257 | 1038 | 829 | 645 | 24293 | 24293 | 23016 | 20716 | 17804 | 14703 | 11747 | 9141 | 6967 | 5227 | 3875 | 0 | 24293 | 24293 | 23016 | 20716 | 17804 | 14703 | 11747 | 9141 | 12 | InBiz_Office_IntLight | 14.8624 | 14.8624 | 14.863 | 14.8664 | 14.8594 | 14.862 | 14.8551 | 14.8623 | 14.8604 | 14.8554 | 14.8673 |  | 14.8624 | 14.8624 | 14.863 | 14.8664 | 14.8594 | 14.862 | 14.8551 | 14.8623 |  | Low | Low | Low | Low | Low | Low | Low | Low | Low | Low | Low |  | Low | Low | Low | Low | Low | Low | Low | Low | 5.3423 | 5.3423 | 5.0614 | 4.5557 | 3.9152 | 3.2333 | 2.5833 | 2.0101 | 1.5321 | 1.1494 | 0.85218 | 0 | 5.3423 | 5.3423 | 5.0614 | 4.5557 | 3.9152 | 3.2333 | 2.5833 | 2.0101
959 | Commercial | InteriorLighting | LED downlight, screwin lamp, 1-3W, interior Average 2 Watts | Biz-Prescriptive | Office | N/A | ROB | 1429 | 1519 | 1591 | 1646 | 1689 | 1721 | 1745 | 1745 | 1745 | 1745 | 1745 | 1745 | 1745 | 1745 | 1745 | 1745 | 1745 | 1745 | 1745 | 1745 | 1929 | 2050 | 2147 | 2223 | 2280 | 2323 | 2355 | 2355 | 2355 | 2355 | 2355 | 2355 | 2355 | 2355 | 2355 | 2355 | 2355 | 2355 | 2355 | 2355 | 1005 | 1069 | 1119 | 1158 | 1188 | 1211 | 1228 | 1228 | 1228 | 1228 | 1228 | 1228 | 1228 | 1228 | 1228 | 1228 | 1228 | 1228 | 1228 | 1228 | 2434 | 2587 | 2710 | 2805 | 2877 | 2932 | 2972 | 2972 | 2972 | 2972 | 2972 | 2972 | 2972 | 2972 | 2972 | 2972 | 2972 | 2972 | 2972 | 2972 | 35720 | 37968 | 39763 | 41161 | 42226 | 43025 | 43617 | 43617 | 43617 | 43617 | 43617 | 43617 | 43617 | 43617 | 43617 | 43617 | 43617 | 43617 | 43617 | 43617 | 4 | InBiz_Office_IntLight | 35.2499 | 35.2454 | 35.2511 | 35.2527 | 35.2453 | 35.2481 | 35.246 | 35.246 | 35.246 | 35.246 | 35.246 | 35.246 | 35.246 | 35.246 | 35.246 | 35.246 | 35.246 | 35.246 | 35.246 | 35.246 |  | Low | Low | Low | Low | Low | Low | Low | Low | Low | Low | Low | Low | Low | Low | Low | Low | Low | Low | Low | Low | 6.5578 | 6.9704 | 7.3001 | 7.5567 | 7.7522 | 7.8989 | 8.0076 | 8.0076 | 8.0076 | 8.0076 | 8.0076 | 8.0076 | 8.0076 | 8.0076 | 8.0076 | 8.0076 | 8.0076 | 8.0076 | 8.0076 | 8.0076
960 | Commercial | InteriorLighting | LED downlight fixture | Biz-Prescriptive | Office | N/A | Retro | 5880 | 4855 | 3879 | 3019 | 8180 | 6582 | 5159 | 3019 | 8180 | 6582 | 5159 | 3019 | 8180 | 6582 | 5159 | 3019 | 8180 | 6582 | 5159 | 3019 | 7937 | 6555 | 5237 | 4075 | 11043 | 8885 | 6965 | 4075 | 11043 | 8885 | 6965 | 4075 | 11043 | 8885 | 6965 | 4075 | 11043 | 8885 | 6965 | 4075 | 7355 | 6074 | 4853 | 3776 | 10233 | 8233 | 6454 | 3776 | 10233 | 8233 | 6454 | 3776 | 10233 | 8233 | 6454 | 3776 | 10233 | 8233 | 6454 | 3776 | 13234 | 10929 | 8732 | 6795 | 18413 | 14814 | 11613 | 6795 | 18413 | 14814 | 11613 | 6795 | 18413 | 14814 | 11613 | 6795 | 18413 | 14814 | 11613 | 6795 | 146989 | 121387 | 96986 | 75466 | 204508 | 164540 | 128980 | 75466 | 204508 | 164540 | 128980 | 75466 | 204508 | 164540 | 128980 | 75466 | 204508 | 164540 | 128980 | 75466 | 4 | InBiz_Office_IntLight | 41.5662 | 41.5673 | 41.5661 | 41.5682 | 41.5668 | 41.5664 | 41.5681 | 41.5682 | 41.5668 | 41.5664 | 41.5681 | 41.5682 | 41.5668 | 41.5664 | 41.5681 | 41.5682 | 41.5668 | 41.5664 | 41.5681 | 41.5682 |  | Low | Low | Low | Low | Low | Low | Low | Low | Low | Low | Low | Low | Low | Low | Low | Low | Low | Low | Low | Low | 27.0085 | 22.3043 | 17.8208 | 13.8665 | 37.5774 | 30.2335 | 23.6995 | 13.8665 | 37.5774 | 30.2335 | 23.6995 | 13.8665 | 37.5774 | 30.2335 | 23.6995 | 13.8665 | 37.5774 | 30.2335 | 23.6995 | 13.8665
961 | Commercial | InteriorLighting | LED downlight, screwin lamp, 4-20W, interior Average 11 Watts | Biz-Prescriptive | Office | N/A | ROB | 9535 | 10322 | 10971 | 11490 | 11894 | 12202 | 12432 | 12604 | 12604 | 12604 | 12604 | 12604 | 12604 | 12604 | 12604 | 12604 | 12604 | 12604 | 12604 | 12604 | 35138 | 38036 | 40430 | 42342 | 43830 | 44964 | 45815 | 46445 | 46445 | 46445 | 46445 | 46445 | 46445 | 46445 | 46445 | 46445 | 46445 | 46445 | 46445 | 46445 | 0 | 0 | 0 | 0 | 0 | 0 | 0 | 0 | 0 | 0 | 0 | 0 | 0 | 0 | 0 | 0 | 0 | 0 | 0 | 0 | 9535 | 10322 | 10971 | 11490 | 11894 | 12202 | 12432 | 12604 | 12604 | 12604 | 12604 | 12604 | 12604 | 12604 | 12604 | 12604 | 12604 | 12604 | 12604 | 12604 | 650707 | 704375 | 748695 | 784106 | 811660 | 832661 | 848417 | 860098 | 860098 | 860098 | 860098 | 860098 | 860098 | 860098 | 860098 | 860098 | 860098 | 860098 | 860098 | 860098 | 4 | InBiz_Office_IntLight | 19.8127 | 19.8129 | 19.813 | 19.813 | 19.8131 | 19.8131 | 19.8129 | 19.8129 | 19.8129 | 19.8129 | 19.8129 | 19.8129 | 19.8129 | 19.8129 | 19.8129 | 19.8129 | 19.8129 | 19.8129 | 19.8129 | 19.8129 |  | Low | Low | Low | Low | Low | Low | Low | Low | Low | Low | Low | Low | Low | Low | Low | Low | Low | Low | Low | Low | 119.4628 | 129.3157 | 137.4524 | 143.9536 | 149.0121 | 152.8677 | 155.7603 | 157.9049 | 157.9049 | 157.9049 | 157.9049 | 157.9049 | 157.9049 | 157.9049 | 157.9049 | 157.9049 | 157.9049 | 157.9049 | 157.9049 | 157.9049
962 | Commercial | InteriorLighting | DeLamp Fluorescent Fixture Average Lamp Wattage 28W | Biz-Prescriptive | Office | N/A | Retro | 3989 | 5983 | 6648 | 7122 | 7843 | 9816 | 11328 | 12627 | 13512 | 13942 | 13680 | 12776 | 11400 | 9801 | 8086 | 9740 | 9943 | 9314 | 8744 | 8591 | 5384 | 8077 | 8974 | 9615 | 10587 | 13251 | 15293 | 17046 | 18241 | 18822 | 18468 | 17248 | 15390 | 13232 | 10917 | 13149 | 13423 | 12574 | 11805 | 11598 | 3523 | 5284 | 5871 | 6291 | 6927 | 8670 | 10005 | 11153 | 11934 | 12314 | 12083 | 11284 | 10069 | 8657 | 7142 | 8603 | 8782 | 8227 | 7723 | 7588 | 7511 | 11267 | 12519 | 13413 | 14769 | 18485 | 21333 | 23780 | 25446 | 26257 | 25762 | 24061 | 21468 | 18458 | 15229 | 18343 | 18725 | 17541 | 16468 | 16179 | 95943 | 144773 | 160971 | 173422 | 196064 | 234324 | 272154 | 305208 | 328341 | 339804 | 334693 | 313808 | 282101 | 242240 | 199946 | 240940 | 246113 | 230096 | 216109 | 212400 | 15 | InBiz_Office_IntLight | 13.8385 | 13.7575 | 13.7477 | 13.672 | 13.3157 | 13.9449 | 13.8565 | 13.7728 | 13.6996 | 13.6592 | 13.6066 | 13.5538 | 13.4526 | 13.4697 | 13.464 | 13.4577 | 13.4493 | 13.4758 | 13.4704 | 13.4651 |  | Low | Low | Low | Low | Low | Low | Low | Low | Low | Low | Low | Low | Low | Low | Low | Low | Low | Low | Low | Low | 17.6142 | 26.5788 | 29.5526 | 31.8385 | 35.9953 | 43.0193 | 49.9645 | 56.0329 | 60.2799 | 62.3844 | 61.4461 | 57.6118 | 51.7908 | 44.4728 | 36.708 | 44.234 | 45.1837 | 42.2432 | 39.6754 | 38.9943
963 | Commercial | InteriorLighting | Daylighting Controls | Biz-Prescriptive | Office | N/A | Retro | 0 | 0 | 0 | 0 | 0 | 0 | 0 | 0 | 0 | 0 | 0 | 0 | 0 | 0 | 0 | 0 | 0 | 0 | 0 | 0 | 0 | 0 | 0 | 0 | 0 | 0 | 0 | 0 | 0 | 0 | 0 | 0 | 0 | 0 | 0 | 0 | 0 | 0 | 0 | 0 | 0 | 0 | 0 | 0 | 0 | 0 | 0 | 0 | 0 | 0 | 0 | 0 | 0 | 0 | 0 | 0 | 0 | 0 | 0 | 0 | 0 | 0 | 0 | 0 | 0 | 0 | 0 | 0 | 0 | 0 | 0 | 0 | 0 | 0 | 0 | 0 | 0 | 0 | 0 | 0 | 0 | 0 | 0 | 0 | 0 | 0 | 0 | 0 | 0 | 0 | 0 | 0 | 0 | 0 | 0 | 0 | 0 | 0 | 0 | 0 | 12 | InBiz_Office_IntLight | [41 empty] | 0 | 0 | 0 | 0 | 0 | 0 | 0 | 0 | 0 | 0 | 0 | 0 | 0 | 0 | 0 | 0 | 0 | 0 | 0 | 0
964 | Commercial | InteriorLighting | Occupancy Sensors | Biz-Prescriptive | Office | N/A | Retro | 34349 | 38162 | 40280 | 40280 | 38162 | 34349 | 28103 | 22193 | 47096 | 45501 | 43285 | 40167 | 36143 | 27746 | 23722 | 19492 | 42828 | 42338 | 40995 | 38580 | 46371 | 51519 | 54378 | 54378 | 51519 | 46371 | 37939 | 29960 | 63579 | 61427 | 58435 | 54225 | 48792 | 37457 | 32024 | 26314 | 57818 | 57156 | 55343 | 52083 | 67120 | 74570 | 78709 | 78709 | 74570 | 67120 | 54914 | 43365 | 92027 | 88912 | 84581 | 78488 | 70624 | 54217 | 46354 | 38089 | 83689 | 82730 | 80106 | 75388 | 101469 | 112732 | 118989 | 118989 | 112732 | 101469 | 83017 | 65558 | 139123 | 134413 | 127866 | 118655 | 106767 | 81963 | 70075 | 57581 | 126517 | 125068 | 121101 | 113968 | 824128 | 921235 | 973187 | 978616 | 954048 | 819165 | 674131 | 535511 | 1142394 | 1106715 | 1056457 | 983812 | 891608 | 683440 | 584514 | 480515 | 1056694 | 1042889 | 1010640 | 951909 | 8 | InBiz_Office_IntLight | 28.8882 | 28.7118 | 28.6875 | 28.5284 | 27.7243 | 29.0632 | 28.8939 | 28.7237 | 28.5736 | 28.4963 | 28.3979 | 28.298 | 28.096 | 28.1384 | 28.1287 | 28.1159 | 28.0919 | 28.1378 | 28.1147 | 28.0911 |  | Low | Low | Low | Low | Low | Low | Low | Low | Low | Low | Low | Low | Low | Low | Low | Low | Low | Low | Low | Low | 32.4602 | 36.285 | 38.3312 | 38.5451 | 37.5774 | 32.2647 | 26.5522 | 21.0923 | 44.9958 | 43.5905 | 41.611 | 38.7497 | 35.118 | 26.9189 | 23.0224 | 18.9262 | 41.6204 | 41.0766 | 39.8064 | 37.4931
965 | Commercial | InteriorLighting | Central Lighting Monitoring & Controls (non-networked) | Biz-Custom | Office | N/A | Retro | 0 | 0 | 0 | 0 | 0 | 0 | 0 | 0 | 0 | 0 | 0 | 0 | 0 | 0 | 0 | 0 | 0 | 0 | 0 | 0 | 0 | 0 | 0 | 0 | 0 | 0 | 0 | 0 | 0 | 0 | 0 | 0 | 0 | 0 | 0 | 0 | 0 | 0 | 0 | 0 | 0 | 0 | 0 | 0 | 0 | 0 | 0 | 0 | 0 | 0 | 0 | 0 | 0 | 0 | 0 | 0 | 0 | 0 | 0 | 0 | 0 | 0 | 0 | 0 | 0 | 0 | 0 | 0 | 0 | 0 | 0 | 0 | 0 | 0 | 0 | 0 | 0 | 0 | 0 | 0 | 0 | 0 | 0 | 0 | 0 | 0 | 0 | 0 | 0 | 0 | 0 | 0 | 0 | 0 | 0 | 0 | 0 | 0 | 0 | 0 | 12 | InBiz_Office_IntLight | [41 empty] | 0 | 0 | 0 | 0 | 0 | 0 | 0 | 0 | 0 | 0 | 0 | 0 | 0 | 0 | 0 | 0 | 0 | 0 | 0 | 0
966 | Commercial | InteriorLighting | Network Lighting Controls - Wireless (WiFi) | Biz-Custom | Office | N/A | Retro | 24493 | 30655 | 37121 | 43193 | 47988 | 50651 | 48219 | 43685 | 59222 | 57840 | 56600 | 55545 | 54347 | 52647 | 49459 | 44829 | 53855 | 53819 | 53606 | 53351 | 14696 | 18393 | 22272 | 25916 | 28793 | 30391 | 28931 | 26211 | 35533 | 34704 | 33960 | 33327 | 32608 | 31588 | 29676 | 26898 | 32313 | 32291 | 32163 | 32011 | 47353 | 59267 | 71767 | 83507 | 92776 | 97925 | 93223 | 84457 | 114495 | 111824 | 109427 | 107387 | 105072 | 101785 | 95621 | 86670 | 104120 | 104049 | 103638 | 103146 | 71846 | 89922 | 108888 | 126700 | 140763 | 148576 | 141442 | 128141 | 173717 | 169664 | 166028 | 162932 | 159419 | 154432 | 145081 | 131499 | 157976 | 157868 | 157244 | 156497 | 313416 | 394678 | 478325 | 559676 | 639834 | 644230 | 616895 | 562197 | 766148 | 750304 | 736770 | 725586 | 715044 | 691633 | 649972 | 589398 | 708673 | 707033 | 704817 | 702057 | 8 | InBiz_Office_IntLight | 44.4661 | 44.1945 | 44.1572 | 43.9123 | 42.6745 | 44.7358 | 44.4746 | 44.2127 | 43.9821 | 43.863 | 43.7114 | 43.5576 | 43.2466 | 43.3119 | 43.2975 | 43.2774 | 43.2405 | 43.3112 | 43.2755 | 43.2395 |  | Low | Low | Low | Low | Low | Low | Low | Low | Low | Low | Low | Low | Low | Low | Low | Low | Low | Low | Low | Low | 57.3572 | 72.2287 | 87.5366 | 102.4243 | 117.0937 | 117.8982 | 112.8958 | 102.8857 | 140.21 | 137.3106 | 134.8337 | 132.787 | 130.8577 | 126.5734 | 118.9491 | 107.8636 | 129.6919 | 129.3917 | 128.9862 | 128.481
967 | Commercial | InteriorLighting | Bi-Level Lighting Fixture – Stairwells, Hallways, and Garages | Biz-Prescriptive | Office | N/A | Retro | 0 | 0 | 0 | 0 | 0 | 0 | 0 | 0 | 0 | 0 | 0 | 0 | 0 | 0 | 0 | 0 | 0 | 0 | 0 | 0 | 0 | 0 | 0 | 0 | 0 | 0 | 0 | 0 | 0 | 0 | 0 | 0 | 0 | 0 | 0 | 0 | 0 | 0 | 0 | 0 | 0 | 0 | 0 | 0 | 0 | 0 | 0 | 0 | 0 | 0 | 0 | 0 | 0 | 0 | 0 | 0 | 0 | 0 | 0 | 0 | 0 | 0 | 0 | 0 | 0 | 0 | 0 | 0 | 0 | 0 | 0 | 0 | 0 | 0 | 0 | 0 | 0 | 0 | 0 | 0 | 0 | 0 | 0 | 0 | 0 | 0 | 0 | 0 | 0 | 0 | 0 | 0 | 0 | 0 | 0 | 0 | 0 | 0 | 0 | 0 | 10 | InBiz_Office_IntLight | [41 empty] | 0 | 0 | 0 | 0 | 0 | 0 | 0 | 0 | 0 | 0 | 0 | 0 | 0 | 0 | 0 | 0 | 0 | 0 | 0 | 0
968 | Commercial | InteriorLighting | LED Exit Sign - 4 Watt Fixture (2 lamp) | Biz-Prescriptive | Office | N/A | Retro | 2104 | 0 | 0 | 0 | 0 | 0 | 0 | 0 | 0 | 0 | 0 | 0 | 0 | 0 | 0 | 2104 | 0 | 0 | 0 | 0 | 2841 | 0 | 0 | 0 | 0 | 0 | 0 | 0 | 0 | 0 | 0 | 0 | 0 | 0 | 0 | 2841 | 0 | 0 | 0 | 0 | 13599 | 0 | 0 | 0 | 0 | 0 | 0 | 0 | 0 | 0 | 0 | 0 | 0 | 0 | 0 | 13599 | 0 | 0 | 0 | 0 | 15703 | 0 | 0 | 0 | 0 | 0 | 0 | 0 | 0 | 0 | 0 | 0 | 0 | 0 | 0 | 15703 | 0 | 0 | 0 | 0 | 52605 | 0 | 0 | 0 | 0 | 0 | 0 | 0 | 0 | 0 | 0 | 0 | 0 | 0 | 0 | 52605 | 0 | 0 | 0 | 0 | 15 | InBiz_Office_IntLight | 36.2958 | [14 empty] | 36.2958 | [5 empty] | Low | [14 empty] | Low |  |  |  |  | 6.0194 | 0 | 0 | 0 | 0 | 0 | 0 | 0 | 0 | 0 | 0 | 0 | 0 | 0 | 0 | 6.0194 | 0 | 0 | 0 | 0
969 | Commercial | ExteriorLighting | LED wallpack (existing W<250) | Biz-Prescriptive | Office | N/A | Retro | 0 | 0 | 0 | 0 | 0 | 0 | 0 | 0 | 0 | 0 | 0 | 0 | 0 | 0 | 0 | 0 | 0 | 0 | 0 | 0 | 0 | 0 | 0 | 0 | 0 | 0 | 0 | 0 | 0 | 0 | 0 | 0 | 0 | 0 | 0 | 0 | 0 | 0 | 0 | 0 | 0 | 0 | 0 | 0 | 0 | 0 | 0 | 0 | 0 | 0 | 0 | 0 | 0 | 0 | 0 | 0 | 0 | 0 | 0 | 0 | 0 | 0 | 0 | 0 | 0 | 0 | 0 | 0 | 0 | 0 | 0 | 0 | 0 | 0 | 0 | 0 | 0 | 0 | 0 | 0 | 0 | 0 | 0 | 0 | 0 | 0 | 0 | 0 | 0 | 0 | 0 | 0 | 0 | 0 | 0 | 0 | 0 | 0 | 0 | 0 | 12 | InBiz_Office_ExtLight | [41 empty] | 0 | 0 | 0 | 0 | 0 | 0 | 0 | 0 | 0 | 0 | 0 | 0 | 0 | 0 | 0 | 0 | 0 | 0 | 0 | 0
970 | Commercial | ExteriorLighting | LED parking lot fixture (existing W≥250) | Biz-Prescriptive | Office | N/A | Retro | 0 | 0 | 0 | 0 | 0 | 0 | 0 | 0 | 0 | 0 | 0 | 0 | 0 | 0 | 0 | 0 | 0 | 0 | 0 | 0 | 0 | 0 | 0 | 0 | 0 | 0 | 0 | 0 | 0 | 0 | 0 | 0 | 0 | 0 | 0 | 0 | 0 | 0 | 0 | 0 | 0 | 0 | 0 | 0 | 0 | 0 | 0 | 0 | 0 | 0 | 0 | 0 | 0 | 0 | 0 | 0 | 0 | 0 | 0 | 0 | 0 | 0 | 0 | 0 | 0 | 0 | 0 | 0 | 0 | 0 | 0 | 0 | 0 | 0 | 0 | 0 | 0 | 0 | 0 | 0 | 0 | 0 | 0 | 0 | 0 | 0 | 0 | 0 | 0 | 0 | 0 | 0 | 0 | 0 | 0 | 0 | 0 | 0 | 0 | 0 | 12 | InBiz_Office_ExtLight | [41 empty] | 0 | 0 | 0 | 0 | 0 | 0 | 0 | 0 | 0 | 0 | 0 | 0 | 0 | 0 | 0 | 0 | 0 | 0 | 0 | 0
971 | Commercial | ExteriorLighting | LED parking lot fixture (existing W<250) | Biz-Prescriptive | Office | N/A | Retro | 0 | 0 | 0 | 0 | 0 | 0 | 0 | 0 | 0 | 0 | 0 | 0 | 0 | 0 | 0 | 0 | 0 | 0 | 0 | 0 | 0 | 0 | 0 | 0 | 0 | 0 | 0 | 0 | 0 | 0 | 0 | 0 | 0 | 0 | 0 | 0 | 0 | 0 | 0 | 0 | 0 | 0 | 0 | 0 | 0 | 0 | 0 | 0 | 0 | 0 | 0 | 0 | 0 | 0 | 0 | 0 | 0 | 0 | 0 | 0 | 0 | 0 | 0 | 0 | 0 | 0 | 0 | 0 | 0 | 0 | 0 | 0 | 0 | 0 | 0 | 0 | 0 | 0 | 0 | 0 | 0 | 0 | 0 | 0 | 0 | 0 | 0 | 0 | 0 | 0 | 0 | 0 | 0 | 0 | 0 | 0 | 0 | 0 | 0 | 0 | 12 | InBiz_Office_ExtLight | [41 empty] | 0 | 0 | 0 | 0 | 0 | 0 | 0 | 0 | 0 | 0 | 0 | 0 | 0 | 0 | 0 | 0 | 0 | 0 | 0 | 0
972 | Commercial | ExteriorLighting | LED fuel pump canopy fixture (existing W<250) | Biz-Prescriptive | Office | N/A | Retro | 0 | 0 | 0 | 0 | 0 | 0 | 0 | 0 | 0 | 0 | 0 | 0 | 0 | 0 | 0 | 0 | 0 | 0 | 0 | 0 | 0 | 0 | 0 | 0 | 0 | 0 | 0 | 0 | 0 | 0 | 0 | 0 | 0 | 0 | 0 | 0 | 0 | 0 | 0 | 0 | 0 | 0 | 0 | 0 | 0 | 0 | 0 | 0 | 0 | 0 | 0 | 0 | 0 | 0 | 0 | 0 | 0 | 0 | 0 | 0 | 0 | 0 | 0 | 0 | 0 | 0 | 0 | 0 | 0 | 0 | 0 | 0 | 0 | 0 | 0 | 0 | 0 | 0 | 0 | 0 | 0 | 0 | 0 | 0 | 0 | 0 | 0 | 0 | 0 | 0 | 0 | 0 | 0 | 0 | 0 | 0 | 0 | 0 | 0 | 0 | 12 | InBiz_Office_ExtLight | [41 empty] | 0 | 0 | 0 | 0 | 0 | 0 | 0 | 0 | 0 | 0 | 0 | 0 | 0 | 0 | 0 | 0 | 0 | 0 | 0 | 0
973 | Commercial | ExteriorLighting | LED fuel pump canopy fixture (existing W≥250) | Biz-Prescriptive | Office | N/A | Retro | 0 | 0 | 0 | 0 | 0 | 0 | 0 | 0 | 0 | 0 | 0 | 0 | 0 | 0 | 0 | 0 | 0 | 0 | 0 | 0 | 0 | 0 | 0 | 0 | 0 | 0 | 0 | 0 | 0 | 0 | 0 | 0 | 0 | 0 | 0 | 0 | 0 | 0 | 0 | 0 | 0 | 0 | 0 | 0 | 0 | 0 | 0 | 0 | 0 | 0 | 0 | 0 | 0 | 0 | 0 | 0 | 0 | 0 | 0 | 0 | 0 | 0 | 0 | 0 | 0 | 0 | 0 | 0 | 0 | 0 | 0 | 0 | 0 | 0 | 0 | 0 | 0 | 0 | 0 | 0 | 0 | 0 | 0 | 0 | 0 | 0 | 0 | 0 | 0 | 0 | 0 | 0 | 0 | 0 | 0 | 0 | 0 | 0 | 0 | 0 | 12 | InBiz_Office_ExtLight | [41 empty] | 0 | 0 | 0 | 0 | 0 | 0 | 0 | 0 | 0 | 0 | 0 | 0 | 0 | 0 | 0 | 0 | 0 | 0 | 0 | 0
974 | Commercial | ExteriorLighting | LED outdoor pole decorative fixture (existing W≥250) | Biz-Prescriptive | Office | N/A | Retro | 0 | 0 | 0 | 0 | 0 | 0 | 0 | 0 | 0 | 0 | 0 | 0 | 0 | 0 | 0 | 0 | 0 | 0 | 0 | 0 | 0 | 0 | 0 | 0 | 0 | 0 | 0 | 0 | 0 | 0 | 0 | 0 | 0 | 0 | 0 | 0 | 0 | 0 | 0 | 0 | 0 | 0 | 0 | 0 | 0 | 0 | 0 | 0 | 0 | 0 | 0 | 0 | 0 | 0 | 0 | 0 | 0 | 0 | 0 | 0 | 0 | 0 | 0 | 0 | 0 | 0 | 0 | 0 | 0 | 0 | 0 | 0 | 0 | 0 | 0 | 0 | 0 | 0 | 0 | 0 | 0 | 0 | 0 | 0 | 0 | 0 | 0 | 0 | 0 | 0 | 0 | 0 | 0 | 0 | 0 | 0 | 0 | 0 | 0 | 0 | 12 | InBiz_Office_ExtLight | [41 empty] | 0 | 0 | 0 | 0 | 0 | 0 | 0 | 0 | 0 | 0 | 0 | 0 | 0 | 0 | 0 | 0 | 0 | 0 | 0 | 0
975 | Commercial | ExteriorLighting | LED parking garage fixture (existing W≥250) | Biz-Prescriptive | Office | N/A | Retro | 0 | 0 | 0 | 0 | 0 | 0 | 0 | 0 | 0 | 0 | 0 | 0 | 0 | 0 | 0 | 0 | 0 | 0 | 0 | 0 | 0 | 0 | 0 | 0 | 0 | 0 | 0 | 0 | 0 | 0 | 0 | 0 | 0 | 0 | 0 | 0 | 0 | 0 | 0 | 0 | 0 | 0 | 0 | 0 | 0 | 0 | 0 | 0 | 0 | 0 | 0 | 0 | 0 | 0 | 0 | 0 | 0 | 0 | 0 | 0 | 0 | 0 | 0 | 0 | 0 | 0 | 0 | 0 | 0 | 0 | 0 | 0 | 0 | 0 | 0 | 0 | 0 | 0 | 0 | 0 | 0 | 0 | 0 | 0 | 0 | 0 | 0 | 0 | 0 | 0 | 0 | 0 | 0 | 0 | 0 | 0 | 0 | 0 | 0 | 0 | 6 | InBiz_Office_ExtLight | [41 empty] | 0 | 0 | 0 | 0 | 0 | 0 | 0 | 0 | 0 | 0 | 0 | 0 | 0 | 0 | 0 | 0 | 0 | 0 | 0 | 0
976 | Commercial | ExteriorLighting | LED parking garage fixture (existing W<250) | Biz-Prescriptive | Office | N/A | Retro | 0 | 0 | 0 | 0 | 0 | 0 | 0 | 0 | 0 | 0 | 0 | 0 | 0 | 0 | 0 | 0 | 0 | 0 | 0 | 0 | 0 | 0 | 0 | 0 | 0 | 0 | 0 | 0 | 0 | 0 | 0 | 0 | 0 | 0 | 0 | 0 | 0 | 0 | 0 | 0 | 0 | 0 | 0 | 0 | 0 | 0 | 0 | 0 | 0 | 0 | 0 | 0 | 0 | 0 | 0 | 0 | 0 | 0 | 0 | 0 | 0 | 0 | 0 | 0 | 0 | 0 | 0 | 0 | 0 | 0 | 0 | 0 | 0 | 0 | 0 | 0 | 0 | 0 | 0 | 0 | 0 | 0 | 0 | 0 | 0 | 0 | 0 | 0 | 0 | 0 | 0 | 0 | 0 | 0 | 0 | 0 | 0 | 0 | 0 | 0 | 6 | InBiz_Office_ExtLight | [41 empty] | 0 | 0 | 0 | 0 | 0 | 0 | 0 | 0 | 0 | 0 | 0 | 0 | 0 | 0 | 0 | 0 | 0 | 0 | 0 | 0
977 | Commercial | ExteriorLighting | LED Mogul-base HID Lamp Replacing Exterior HID (existing W≥250) | Biz-Prescriptive | Office | N/A | Retro | 0 | 0 | 0 | 0 | 0 | 0 | 0 | 0 | 0 | 0 | 0 | 0 | 0 | 0 | 0 | 0 | 0 | 0 | 0 | 0 | 0 | 0 | 0 | 0 | 0 | 0 | 0 | 0 | 0 | 0 | 0 | 0 | 0 | 0 | 0 | 0 | 0 | 0 | 0 | 0 | 0 | 0 | 0 | 0 | 0 | 0 | 0 | 0 | 0 | 0 | 0 | 0 | 0 | 0 | 0 | 0 | 0 | 0 | 0 | 0 | 0 | 0 | 0 | 0 | 0 | 0 | 0 | 0 | 0 | 0 | 0 | 0 | 0 | 0 | 0 | 0 | 0 | 0 | 0 | 0 | 0 | 0 | 0 | 0 | 0 | 0 | 0 | 0 | 0 | 0 | 0 | 0 | 0 | 0 | 0 | 0 | 0 | 0 | 0 | 0 | 12 | InBiz_Office_ExtLight | [41 empty] | 0 | 0 | 0 | 0 | 0 | 0 | 0 | 0 | 0 | 0 | 0 | 0 | 0 | 0 | 0 | 0 | 0 | 0 | 0 | 0
978 | Commercial | ExteriorLighting | LED Mogul-base HID Lamp Replacing Exterior HID (existing W<250) | Biz-Prescriptive | Office | N/A | Retro | 0 | 0 | 0 | 0 | 0 | 0 | 0 | 0 | 0 | 0 | 0 | 0 | 0 | 0 | 0 | 0 | 0 | 0 | 0 | 0 | 0 | 0 | 0 | 0 | 0 | 0 | 0 | 0 | 0 | 0 | 0 | 0 | 0 | 0 | 0 | 0 | 0 | 0 | 0 | 0 | 0 | 0 | 0 | 0 | 0 | 0 | 0 | 0 | 0 | 0 | 0 | 0 | 0 | 0 | 0 | 0 | 0 | 0 | 0 | 0 | 0 | 0 | 0 | 0 | 0 | 0 | 0 | 0 | 0 | 0 | 0 | 0 | 0 | 0 | 0 | 0 | 0 | 0 | 0 | 0 | 0 | 0 | 0 | 0 | 0 | 0 | 0 | 0 | 0 | 0 | 0 | 0 | 0 | 0 | 0 | 0 | 0 | 0 | 0 | 0 | 12 | InBiz_Office_ExtLight | [41 empty] | 0 | 0 | 0 | 0 | 0 | 0 | 0 | 0 | 0 | 0 | 0 | 0 | 0 | 0 | 0 | 0 | 0 | 0 | 0 | 0
979 | Commercial | Cooling | Air Conditioner - 16 SEER (5-20 Tons) | Biz-Midstream | Office | N/A | ROB | 0 | 0 | 0 | 0 | 0 | 0 | 0 | 0 | 0 | 0 | 0 | 0 | 0 | 0 | 0 | 0 | 0 | 0 | 0 | 0 | 0 | 0 | 0 | 0 | 0 | 0 | 0 | 0 | 0 | 0 | 0 | 0 | 0 | 0 | 0 | 0 | 0 | 0 | 0 | 0 | 0 | 0 | 0 | 0 | 0 | 0 | 0 | 0 | 0 | 0 | 0 | 0 | 0 | 0 | 0 | 0 | 0 | 0 | 0 | 0 | 0 | 0 | 0 | 0 | 0 | 0 | 0 | 0 | 0 | 0 | 0 | 0 | 0 | 0 | 0 | 0 | 0 | 0 | 0 | 0 | 0 | 0 | 0 | 0 | 0 | 0 | 0 | 0 | 0 | 0 | 0 | 0 | 0 | 0 | 0 | 0 | 0 | 0 | 0 | 0 | 15 | InBiz_Office_Cool | [41 empty] | 0 | 0 | 0 | 0 | 0 | 0 | 0 | 0 | 0 | 0 | 0 | 0 | 0 | 0 | 0 | 0 | 0 | 0 | 0 | 0
980 | Commercial | Cooling | Air Conditioner - 17 SEER (5-20 Tons) | Biz-Midstream | Office | N/A | ROB | 0 | 0 | 0 | 0 | 0 | 0 | 0 | 0 | 0 | 0 | 0 | 0 | 0 | 0 | 0 | 0 | 0 | 0 | 0 | 0 | 0 | 0 | 0 | 0 | 0 | 0 | 0 | 0 | 0 | 0 | 0 | 0 | 0 | 0 | 0 | 0 | 0 | 0 | 0 | 0 | 0 | 0 | 0 | 0 | 0 | 0 | 0 | 0 | 0 | 0 | 0 | 0 | 0 | 0 | 0 | 0 | 0 | 0 | 0 | 0 | 0 | 0 | 0 | 0 | 0 | 0 | 0 | 0 | 0 | 0 | 0 | 0 | 0 | 0 | 0 | 0 | 0 | 0 | 0 | 0 | 0 | 0 | 0 | 0 | 0 | 0 | 0 | 0 | 0 | 0 | 0 | 0 | 0 | 0 | 0 | 0 | 0 | 0 | 0 | 0 | 15 | InBiz_Office_Cool | [41 empty] | 0 | 0 | 0 | 0 | 0 | 0 | 0 | 0 | 0 | 0 | 0 | 0 | 0 | 0 | 0 | 0 | 0 | 0 | 0 | 0
981 | Commercial | Cooling | Air Conditioner - 18 SEER (5-20 Tons) | Biz-Midstream | Office | N/A | ROB | 0 | 0 | 0 | 0 | 0 | 0 | 0 | 0 | 0 | 0 | 0 | 0 | 0 | 0 | 0 | 0 | 0 | 0 | 0 | 0 | 0 | 0 | 0 | 0 | 0 | 0 | 0 | 0 | 0 | 0 | 0 | 0 | 0 | 0 | 0 | 0 | 0 | 0 | 0 | 0 | 0 | 0 | 0 | 0 | 0 | 0 | 0 | 0 | 0 | 0 | 0 | 0 | 0 | 0 | 0 | 0 | 0 | 0 | 0 | 0 | 0 | 0 | 0 | 0 | 0 | 0 | 0 | 0 | 0 | 0 | 0 | 0 | 0 | 0 | 0 | 0 | 0 | 0 | 0 | 0 | 0 | 0 | 0 | 0 | 0 | 0 | 0 | 0 | 0 | 0 | 0 | 0 | 0 | 0 | 0 | 0 | 0 | 0 | 0 | 0 | 15 | InBiz_Office_Cool | [41 empty] | 0 | 0 | 0 | 0 | 0 | 0 | 0 | 0 | 0 | 0 | 0 | 0 | 0 | 0 | 0 | 0 | 0 | 0 | 0 | 0
982 | Commercial | Cooling | Air Conditioner - 21 SEER (5-20 Tons) | Biz-Midstream | Office | N/A | ROB | 0 | 0 | 0 | 0 | 0 | 0 | 0 | 0 | 0 | 0 | 0 | 0 | 0 | 0 | 0 | 0 | 0 | 0 | 0 | 0 | 0 | 0 | 0 | 0 | 0 | 0 | 0 | 0 | 0 | 0 | 0 | 0 | 0 | 0 | 0 | 0 | 0 | 0 | 0 | 0 | 0 | 0 | 0 | 0 | 0 | 0 | 0 | 0 | 0 | 0 | 0 | 0 | 0 | 0 | 0 | 0 | 0 | 0 | 0 | 0 | 0 | 0 | 0 | 0 | 0 | 0 | 0 | 0 | 0 | 0 | 0 | 0 | 0 | 0 | 0 | 0 | 0 | 0 | 0 | 0 | 0 | 0 | 0 | 0 | 0 | 0 | 0 | 0 | 0 | 0 | 0 | 0 | 0 | 0 | 0 | 0 | 0 | 0 | 0 | 0 | 15 | InBiz_Office_Cool | [41 empty] | 0 | 0 | 0 | 0 | 0 | 0 | 0 | 0 | 0 | 0 | 0 | 0 | 0 | 0 | 0 | 0 | 0 | 0 | 0 | 0
983 | Commercial | Cooling | Air Conditioner - 16 SEER (20+ Tons) | Biz-Midstream | Office | N/A | ROB | 0 | 0 | 0 | 0 | 0 | 0 | 0 | 0 | 0 | 0 | 0 | 0 | 0 | 0 | 0 | 0 | 0 | 0 | 0 | 0 | 0 | 0 | 0 | 0 | 0 | 0 | 0 | 0 | 0 | 0 | 0 | 0 | 0 | 0 | 0 | 0 | 0 | 0 | 0 | 0 | 0 | 0 | 0 | 0 | 0 | 0 | 0 | 0 | 0 | 0 | 0 | 0 | 0 | 0 | 0 | 0 | 0 | 0 | 0 | 0 | 0 | 0 | 0 | 0 | 0 | 0 | 0 | 0 | 0 | 0 | 0 | 0 | 0 | 0 | 0 | 0 | 0 | 0 | 0 | 0 | 0 | 0 | 0 | 0 | 0 | 0 | 0 | 0 | 0 | 0 | 0 | 0 | 0 | 0 | 0 | 0 | 0 | 0 | 0 | 0 | 15 | InBiz_Office_Cool | [41 empty] | 0 | 0 | 0 | 0 | 0 | 0 | 0 | 0 | 0 | 0 | 0 | 0 | 0 | 0 | 0 | 0 | 0 | 0 | 0 | 0
984 | Commercial | Cooling | Air Conditioner - 17 SEER (20+ Tons) | Biz-Midstream | Office | N/A | ROB | 0 | 0 | 0 | 0 | 0 | 0 | 0 | 0 | 0 | 0 | 0 | 0 | 0 | 0 | 0 | 0 | 0 | 0 | 0 | 0 | 0 | 0 | 0 | 0 | 0 | 0 | 0 | 0 | 0 | 0 | 0 | 0 | 0 | 0 | 0 | 0 | 0 | 0 | 0 | 0 | 0 | 0 | 0 | 0 | 0 | 0 | 0 | 0 | 0 | 0 | 0 | 0 | 0 | 0 | 0 | 0 | 0 | 0 | 0 | 0 | 0 | 0 | 0 | 0 | 0 | 0 | 0 | 0 | 0 | 0 | 0 | 0 | 0 | 0 | 0 | 0 | 0 | 0 | 0 | 0 | 0 | 0 | 0 | 0 | 0 | 0 | 0 | 0 | 0 | 0 | 0 | 0 | 0 | 0 | 0 | 0 | 0 | 0 | 0 | 0 | 15 | InBiz_Office_Cool | [41 empty] | 0 | 0 | 0 | 0 | 0 | 0 | 0 | 0 | 0 | 0 | 0 | 0 | 0 | 0 | 0 | 0 | 0 | 0 | 0 | 0
985 | Commercial | Cooling | Air Conditioner - 18 SEER (20+ Tons) | Biz-Midstream | Office | N/A | ROB | 0 | 0 | 0 | 0 | 0 | 0 | 0 | 0 | 0 | 0 | 0 | 0 | 0 | 0 | 0 | 0 | 0 | 0 | 0 | 0 | 0 | 0 | 0 | 0 | 0 | 0 | 0 | 0 | 0 | 0 | 0 | 0 | 0 | 0 | 0 | 0 | 0 | 0 | 0 | 0 | 0 | 0 | 0 | 0 | 0 | 0 | 0 | 0 | 0 | 0 | 0 | 0 | 0 | 0 | 0 | 0 | 0 | 0 | 0 | 0 | 0 | 0 | 0 | 0 | 0 | 0 | 0 | 0 | 0 | 0 | 0 | 0 | 0 | 0 | 0 | 0 | 0 | 0 | 0 | 0 | 0 | 0 | 0 | 0 | 0 | 0 | 0 | 0 | 0 | 0 | 0 | 0 | 0 | 0 | 0 | 0 | 0 | 0 | 0 | 0 | 15 | InBiz_Office_Cool | [41 empty] | 0 | 0 | 0 | 0 | 0 | 0 | 0 | 0 | 0 | 0 | 0 | 0 | 0 | 0 | 0 | 0 | 0 | 0 | 0 | 0
986 | Commercial | Cooling | Air Conditioner - 21 SEER (20+ Tons) | Biz-Midstream | Office | N/A | ROB | 0 | 0 | 0 | 0 | 0 | 0 | 0 | 0 | 0 | 0 | 0 | 0 | 0 | 0 | 0 | 0 | 0 | 0 | 0 | 0 | 0 | 0 | 0 | 0 | 0 | 0 | 0 | 0 | 0 | 0 | 0 | 0 | 0 | 0 | 0 | 0 | 0 | 0 | 0 | 0 | 0 | 0 | 0 | 0 | 0 | 0 | 0 | 0 | 0 | 0 | 0 | 0 | 0 | 0 | 0 | 0 | 0 | 0 | 0 | 0 | 0 | 0 | 0 | 0 | 0 | 0 | 0 | 0 | 0 | 0 | 0 | 0 | 0 | 0 | 0 | 0 | 0 | 0 | 0 | 0 | 0 | 0 | 0 | 0 | 0 | 0 | 0 | 0 | 0 | 0 | 0 | 0 | 0 | 0 | 0 | 0 | 0 | 0 | 0 | 0 | 15 | InBiz_Office_Cool | [41 empty] | 0 | 0 | 0 | 0 | 0 | 0 | 0 | 0 | 0 | 0 | 0 | 0 | 0 | 0 | 0 | 0 | 0 | 0 | 0 | 0
987 | Commercial | Cooling | Comprehensive Rooftop Unit Quality Maintenance (AC Tune-up) | Biz-Custom | Office | N/A | Retro | 0 | 0 | 0 | 0 | 0 | 0 | 0 | 0 | 0 | 0 | 0 | 0 | 0 | 0 | 0 | 0 | 0 | 0 | 0 | 0 | 0 | 0 | 0 | 0 | 0 | 0 | 0 | 0 | 0 | 0 | 0 | 0 | 0 | 0 | 0 | 0 | 0 | 0 | 0 | 0 | 0 | 0 | 0 | 0 | 0 | 0 | 0 | 0 | 0 | 0 | 0 | 0 | 0 | 0 | 0 | 0 | 0 | 0 | 0 | 0 | 0 | 0 | 0 | 0 | 0 | 0 | 0 | 0 | 0 | 0 | 0 | 0 | 0 | 0 | 0 | 0 | 0 | 0 | 0 | 0 | 0 | 0 | 0 | 0 | 0 | 0 | 0 | 0 | 0 | 0 | 0 | 0 | 0 | 0 | 0 | 0 | 0 | 0 | 0 | 0 | 3 | InBiz_Office_Cool | [41 empty] | 0 | 0 | 0 | 0 | 0 | 0 | 0 | 0 | 0 | 0 | 0 | 0 | 0 | 0 | 0 | 0 | 0 | 0 | 0 | 0
988 | Commercial | Cooling | Air Side Economizer | Biz-Custom | Office | N/A | Retro | 0 | 0 | 0 | 0 | 0 | 0 | 0 | 0 | 0 | 0 | 0 | 0 | 0 | 0 | 0 | 0 | 0 | 0 | 0 | 0 | 0 | 0 | 0 | 0 | 0 | 0 | 0 | 0 | 0 | 0 | 0 | 0 | 0 | 0 | 0 | 0 | 0 | 0 | 0 | 0 | 0 | 0 | 0 | 0 | 0 | 0 | 0 | 0 | 0 | 0 | 0 | 0 | 0 | 0 | 0 | 0 | 0 | 0 | 0 | 0 | 0 | 0 | 0 | 0 | 0 | 0 | 0 | 0 | 0 | 0 | 0 | 0 | 0 | 0 | 0 | 0 | 0 | 0 | 0 | 0 | 0 | 0 | 0 | 0 | 0 | 0 | 0 | 0 | 0 | 0 | 0 | 0 | 0 | 0 | 0 | 0 | 0 | 0 | 0 | 0 | 5 | InBiz_Office_Cool | [41 empty] | 0 | 0 | 0 | 0 | 0 | 0 | 0 | 0 | 0 | 0 | 0 | 0 | 0 | 0 | 0 | 0 | 0 | 0 | 0 | 0
989 | Commercial | Cooling | Advanced Rooftop Controls | Biz-Custom | Office | N/A | Retro | 0 | 0 | 0 | 0 | 0 | 0 | 0 | 0 | 0 | 0 | 0 | 0 | 0 | 0 | 0 | 0 | 0 | 0 | 0 | 0 | 0 | 0 | 0 | 0 | 0 | 0 | 0 | 0 | 0 | 0 | 0 | 0 | 0 | 0 | 0 | 0 | 0 | 0 | 0 | 0 | 0 | 0 | 0 | 0 | 0 | 0 | 0 | 0 | 0 | 0 | 0 | 0 | 0 | 0 | 0 | 0 | 0 | 0 | 0 | 0 | 0 | 0 | 0 | 0 | 0 | 0 | 0 | 0 | 0 | 0 | 0 | 0 | 0 | 0 | 0 | 0 | 0 | 0 | 0 | 0 | 0 | 0 | 0 | 0 | 0 | 0 | 0 | 0 | 0 | 0 | 0 | 0 | 0 | 0 | 0 | 0 | 0 | 0 | 0 | 0 | 10 | InBiz_Office_Cool | [41 empty] | 0 | 0 | 0 | 0 | 0 | 0 | 0 | 0 | 0 | 0 | 0 | 0 | 0 | 0 | 0 | 0 | 0 | 0 | 0 | 0
990 | Commercial | Cooling | Air Conditioner - 16 SEER (<5 Tons) | Biz-Midstream | Office | N/A | ROB | 0 | 0 | 0 | 0 | 0 | 0 | 0 | 0 | 0 | 0 | 0 | 0 | 0 | 0 | 0 | 0 | 0 | 0 | 0 | 0 | 0 | 0 | 0 | 0 | 0 | 0 | 0 | 0 | 0 | 0 | 0 | 0 | 0 | 0 | 0 | 0 | 0 | 0 | 0 | 0 | 0 | 0 | 0 | 0 | 0 | 0 | 0 | 0 | 0 | 0 | 0 | 0 | 0 | 0 | 0 | 0 | 0 | 0 | 0 | 0 | 0 | 0 | 0 | 0 | 0 | 0 | 0 | 0 | 0 | 0 | 0 | 0 | 0 | 0 | 0 | 0 | 0 | 0 | 0 | 0 | 0 | 0 | 0 | 0 | 0 | 0 | 0 | 0 | 0 | 0 | 0 | 0 | 0 | 0 | 0 | 0 | 0 | 0 | 0 | 0 | 15 | InBiz_Office_Cool | [41 empty] | 0 | 0 | 0 | 0 | 0 | 0 | 0 | 0 | 0 | 0 | 0 | 0 | 0 | 0 | 0 | 0 | 0 | 0 | 0 | 0
991 | Commercial | Cooling | Air Conditioner - 17 SEER (<5 Tons) | Biz-Midstream | Office | N/A | ROB | 0 | 0 | 0 | 0 | 0 | 0 | 0 | 0 | 0 | 0 | 0 | 0 | 0 | 0 | 0 | 0 | 0 | 0 | 0 | 0 | 0 | 0 | 0 | 0 | 0 | 0 | 0 | 0 | 0 | 0 | 0 | 0 | 0 | 0 | 0 | 0 | 0 | 0 | 0 | 0 | 0 | 0 | 0 | 0 | 0 | 0 | 0 | 0 | 0 | 0 | 0 | 0 | 0 | 0 | 0 | 0 | 0 | 0 | 0 | 0 | 0 | 0 | 0 | 0 | 0 | 0 | 0 | 0 | 0 | 0 | 0 | 0 | 0 | 0 | 0 | 0 | 0 | 0 | 0 | 0 | 0 | 0 | 0 | 0 | 0 | 0 | 0 | 0 | 0 | 0 | 0 | 0 | 0 | 0 | 0 | 0 | 0 | 0 | 0 | 0 | 15 | InBiz_Office_Cool | [41 empty] | 0 | 0 | 0 | 0 | 0 | 0 | 0 | 0 | 0 | 0 | 0 | 0 | 0 | 0 | 0 | 0 | 0 | 0 | 0 | 0
992 | Commercial | Cooling | Air Conditioner - 18 SEER(<5 Tons) | Biz-Midstream | Office | N/A | ROB | 0 | 0 | 0 | 0 | 0 | 0 | 0 | 0 | 0 | 0 | 0 | 0 | 0 | 0 | 0 | 0 | 0 | 0 | 0 | 0 | 0 | 0 | 0 | 0 | 0 | 0 | 0 | 0 | 0 | 0 | 0 | 0 | 0 | 0 | 0 | 0 | 0 | 0 | 0 | 0 | 0 | 0 | 0 | 0 | 0 | 0 | 0 | 0 | 0 | 0 | 0 | 0 | 0 | 0 | 0 | 0 | 0 | 0 | 0 | 0 | 0 | 0 | 0 | 0 | 0 | 0 | 0 | 0 | 0 | 0 | 0 | 0 | 0 | 0 | 0 | 0 | 0 | 0 | 0 | 0 | 0 | 0 | 0 | 0 | 0 | 0 | 0 | 0 | 0 | 0 | 0 | 0 | 0 | 0 | 0 | 0 | 0 | 0 | 0 | 0 | 15 | InBiz_Office_Cool | [41 empty] | 0 | 0 | 0 | 0 | 0 | 0 | 0 | 0 | 0 | 0 | 0 | 0 | 0 | 0 | 0 | 0 | 0 | 0 | 0 | 0
993 | Commercial | Cooling | Air Conditioner - 21 SEER(<5 Tons) | Biz-Midstream | Office | N/A | ROB | 0 | 0 | 0 | 0 | 0 | 0 | 0 | 0 | 0 | 0 | 0 | 0 | 0 | 0 | 0 | 0 | 0 | 0 | 0 | 0 | 0 | 0 | 0 | 0 | 0 | 0 | 0 | 0 | 0 | 0 | 0 | 0 | 0 | 0 | 0 | 0 | 0 | 0 | 0 | 0 | 0 | 0 | 0 | 0 | 0 | 0 | 0 | 0 | 0 | 0 | 0 | 0 | 0 | 0 | 0 | 0 | 0 | 0 | 0 | 0 | 0 | 0 | 0 | 0 | 0 | 0 | 0 | 0 | 0 | 0 | 0 | 0 | 0 | 0 | 0 | 0 | 0 | 0 | 0 | 0 | 0 | 0 | 0 | 0 | 0 | 0 | 0 | 0 | 0 | 0 | 0 | 0 | 0 | 0 | 0 | 0 | 0 | 0 | 0 | 0 | 15 | InBiz_Office_Cool | [41 empty] | 0 | 0 | 0 | 0 | 0 | 0 | 0 | 0 | 0 | 0 | 0 | 0 | 0 | 0 | 0 | 0 | 0 | 0 | 0 | 0
994 | Commercial | Cooling | Centrifugal Chiller - Average kW/Ton = 0.626 | Biz-Custom | Office | N/A | ROB | 0 | 0 | 0 | 0 | 0 | 0 | 0 | 0 | 0 | 0 | 0 | 0 | 0 | 0 | 0 | 0 | 0 | 0 | 0 | 0 | 0 | 0 | 0 | 0 | 0 | 0 | 0 | 0 | 0 | 0 | 0 | 0 | 0 | 0 | 0 | 0 | 0 | 0 | 0 | 0 | 0 | 0 | 0 | 0 | 0 | 0 | 0 | 0 | 0 | 0 | 0 | 0 | 0 | 0 | 0 | 0 | 0 | 0 | 0 | 0 | 0 | 0 | 0 | 0 | 0 | 0 | 0 | 0 | 0 | 0 | 0 | 0 | 0 | 0 | 0 | 0 | 0 | 0 | 0 | 0 | 0 | 0 | 0 | 0 | 0 | 0 | 0 | 0 | 0 | 0 | 0 | 0 | 0 | 0 | 0 | 0 | 0 | 0 | 0 | 0 | 20 | InBiz_Office_Cool | [41 empty] | 0 | 0 | 0 | 0 | 0 | 0 | 0 | 0 | 0 | 0 | 0 | 0 | 0 | 0 | 0 | 0 | 0 | 0 | 0 | 0
995 | Commercial | Cooling | Reciprocating Chiller - Average kW/Ton = 0.99 | Biz-Custom | Office | N/A | ROB | 0 | 0 | 0 | 0 | 0 | 0 | 0 | 0 | 0 | 0 | 0 | 0 | 0 | 0 | 0 | 0 | 0 | 0 | 0 | 0 | 0 | 0 | 0 | 0 | 0 | 0 | 0 | 0 | 0 | 0 | 0 | 0 | 0 | 0 | 0 | 0 | 0 | 0 | 0 | 0 | 0 | 0 | 0 | 0 | 0 | 0 | 0 | 0 | 0 | 0 | 0 | 0 | 0 | 0 | 0 | 0 | 0 | 0 | 0 | 0 | 0 | 0 | 0 | 0 | 0 | 0 | 0 | 0 | 0 | 0 | 0 | 0 | 0 | 0 | 0 | 0 | 0 | 0 | 0 | 0 | 0 | 0 | 0 | 0 | 0 | 0 | 0 | 0 | 0 | 0 | 0 | 0 | 0 | 0 | 0 | 0 | 0 | 0 | 0 | 0 | 20 | InBiz_Office_Cool | [41 empty] | 0 | 0 | 0 | 0 | 0 | 0 | 0 | 0 | 0 | 0 | 0 | 0 | 0 | 0 | 0 | 0 | 0 | 0 | 0 | 0
996 | Commercial | Cooling | Screw Chiller - Average kW/Ton = 0.675 | Biz-Custom | Office | N/A | ROB | 0 | 0 | 0 | 0 | 0 | 0 | 0 | 0 | 0 | 0 | 0 | 0 | 0 | 0 | 0 | 0 | 0 | 0 | 0 | 0 | 0 | 0 | 0 | 0 | 0 | 0 | 0 | 0 | 0 | 0 | 0 | 0 | 0 | 0 | 0 | 0 | 0 | 0 | 0 | 0 | 0 | 0 | 0 | 0 | 0 | 0 | 0 | 0 | 0 | 0 | 0 | 0 | 0 | 0 | 0 | 0 | 0 | 0 | 0 | 0 | 0 | 0 | 0 | 0 | 0 | 0 | 0 | 0 | 0 | 0 | 0 | 0 | 0 | 0 | 0 | 0 | 0 | 0 | 0 | 0 | 0 | 0 | 0 | 0 | 0 | 0 | 0 | 0 | 0 | 0 | 0 | 0 | 0 | 0 | 0 | 0 | 0 | 0 | 0 | 0 | 20 | InBiz_Office_Cool | [41 empty] | 0 | 0 | 0 | 0 | 0 | 0 | 0 | 0 | 0 | 0 | 0 | 0 | 0 | 0 | 0 | 0 | 0 | 0 | 0 | 0
997 | Commercial | Cooling | HVAC/Chiller Custom | Biz-Custom | Office | N/A | Retro | 0 | 0 | 0 | 0 | 0 | 0 | 0 | 0 | 0 | 0 | 0 | 0 | 0 | 0 | 0 | 0 | 0 | 0 | 0 | 0 | 0 | 0 | 0 | 0 | 0 | 0 | 0 | 0 | 0 | 0 | 0 | 0 | 0 | 0 | 0 | 0 | 0 | 0 | 0 | 0 | 0 | 0 | 0 | 0 | 0 | 0 | 0 | 0 | 0 | 0 | 0 | 0 | 0 | 0 | 0 | 0 | 0 | 0 | 0 | 0 | 0 | 0 | 0 | 0 | 0 | 0 | 0 | 0 | 0 | 0 | 0 | 0 | 0 | 0 | 0 | 0 | 0 | 0 | 0 | 0 | 0 | 0 | 0 | 0 | 0 | 0 | 0 | 0 | 0 | 0 | 0 | 0 | 0 | 0 | 0 | 0 | 0 | 0 | 0 | 0 | 12 | InBiz_Office_Cool | [41 empty] | 0 | 0 | 0 | 0 | 0 | 0 | 0 | 0 | 0 | 0 | 0 | 0 | 0 | 0 | 0 | 0 | 0 | 0 | 0 | 0
998 | Commercial | Cooling | Chiller Tune-up | Biz-Custom | Office | N/A | Retro | 3888 | 3106 | 2417 | 1842 | 1382 | 4913 | 3106 | 2417 | 1842 | 1382 | 4913 | 3106 | 2417 | 1842 | 1382 | 4913 | 3106 | 2417 | 1842 | 1382 | 2333 | 1864 | 1450 | 1105 | 829 | 2948 | 1864 | 1450 | 1105 | 829 | 2948 | 1864 | 1450 | 1105 | 829 | 2948 | 1864 | 1450 | 1105 | 829 | 3396 | 2714 | 2111 | 1609 | 1207 | 4291 | 2714 | 2111 | 1609 | 1207 | 4291 | 2714 | 2111 | 1609 | 1207 | 4291 | 2714 | 2111 | 1609 | 1207 | 7284 | 5820 | 4529 | 3452 | 2590 | 9204 | 5820 | 4529 | 3452 | 2590 | 9204 | 5820 | 4529 | 3452 | 2590 | 9204 | 5820 | 4529 | 3452 | 2590 | 51839 | 41419 | 32228 | 24564 | 18429 | 65502 | 41419 | 32228 | 24564 | 18429 | 65502 | 41419 | 32228 | 24564 | 18429 | 65502 | 41419 | 32228 | 24564 | 18429 | 5 | InBiz_Office_Cool | 44.041 | 44.0415 | 44.0422 | 44.0407 | 44.0424 | 44.042 | 44.0415 | 44.0422 | 44.0407 | 44.0424 | 44.042 | 44.0415 | 44.0422 | 44.0407 | 44.0424 | 44.042 | 44.0415 | 44.0422 | 44.0407 | 44.0424 |  | Low | Low | Low | Low | Low | Low | Low | Low | Low | Low | Low | Low | Low | Low | Low | Low | Low | Low | Low | Low | 14.9492 | 11.9442 | 9.2938 | 7.0836 | 5.3145 | 18.8893 | 11.9442 | 9.2938 | 7.0836 | 5.3145 | 18.8893 | 11.9442 | 9.2938 | 7.0836 | 5.3145 | 18.8893 | 11.9442 | 9.2938 | 7.0836 | 5.3145
999 | Commercial | Cooling | PTAC - <7,000 Btuh - lodging | Biz-Midstream | Office | N/A | ROB | 0 | 0 | 0 | 0 | 0 | 0 | 0 | 0 | 0 | 0 | 0 | 0 | 0 | 0 | 0 | 0 | 0 | 0 | 0 | 0 | 0 | 0 | 0 | 0 | 0 | 0 | 0 | 0 | 0 | 0 | 0 | 0 | 0 | 0 | 0 | 0 | 0 | 0 | 0 | 0 | 0 | 0 | 0 | 0 | 0 | 0 | 0 | 0 | 0 | 0 | 0 | 0 | 0 | 0 | 0 | 0 | 0 | 0 | 0 | 0 | 0 | 0 | 0 | 0 | 0 | 0 | 0 | 0 | 0 | 0 | 0 | 0 | 0 | 0 | 0 | 0 | 0 | 0 | 0 | 0 | 0 | 0 | 0 | 0 | 0 | 0 | 0 | 0 | 0 | 0 | 0 | 0 | 0 | 0 | 0 | 0 | 0 | 0 | 0 | 0 | 15 | InBiz_Office_Cool | [41 empty] | 0 | 0 | 0 | 0 | 0 | 0 | 0 | 0 | 0 | 0 | 0 | 0 | 0 | 0 | 0 | 0 | 0 | 0 | 0 | 0
1000 | Commercial | Cooling | PTAC - 7,000 to 15,000 Btuh - lodging | Biz-Midstream | Office | N/A | ROB | 0 | 0 | 0 | 0 | 0 | 0 | 0 | 0 | 0 | 0 | 0 | 0 | 0 | 0 | 0 | 0 | 0 | 0 | 0 | 0 | 0 | 0 | 0 | 0 | 0 | 0 | 0 | 0 | 0 | 0 | 0 | 0 | 0 | 0 | 0 | 0 | 0 | 0 | 0 | 0 | 0 | 0 | 0 | 0 | 0 | 0 | 0 | 0 | 0 | 0 | 0 | 0 | 0 | 0 | 0 | 0 | 0 | 0 | 0 | 0 | 0 | 0 | 0 | 0 | 0 | 0 | 0 | 0 | 0 | 0 | 0 | 0 | 0 | 0 | 0 | 0 | 0 | 0 | 0 | 0 | 0 | 0 | 0 | 0 | 0 | 0 | 0 | 0 | 0 | 0 | 0 | 0 | 0 | 0 | 0 | 0 | 0 | 0 | 0 | 0 | 15 | InBiz_Office_Cool | [41 empty] | 0 | 0 | 0 | 0 | 0 | 0 | 0 | 0 | 0 | 0 | 0 | 0 | 0 | 0 | 0 | 0 | 0 | 0 | 0 | 0
1001 | Commercial | Cooling | PTAC - >15,000 Btuh - lodging | Biz-Midstream | Office | N/A | ROB | 0 | 0 | 0 | 0 | 0 | 0 | 0 | 0 | 0 | 0 | 0 | 0 | 0 | 0 | 0 | 0 | 0 | 0 | 0 | 0 | 0 | 0 | 0 | 0 | 0 | 0 | 0 | 0 | 0 | 0 | 0 | 0 | 0 | 0 | 0 | 0 | 0 | 0 | 0 | 0 | 0 | 0 | 0 | 0 | 0 | 0 | 0 | 0 | 0 | 0 | 0 | 0 | 0 | 0 | 0 | 0 | 0 | 0 | 0 | 0 | 0 | 0 | 0 | 0 | 0 | 0 | 0 | 0 | 0 | 0 | 0 | 0 | 0 | 0 | 0 | 0 | 0 | 0 | 0 | 0 | 0 | 0 | 0 | 0 | 0 | 0 | 0 | 0 | 0 | 0 | 0 | 0 | 0 | 0 | 0 | 0 | 0 | 0 | 0 | 0 | 15 | InBiz_Office_Cool | [41 empty] | 0 | 0 | 0 | 0 | 0 | 0 | 0 | 0 | 0 | 0 | 0 | 0 | 0 | 0 | 0 | 0 | 0 | 0 | 0 | 0
1002 | Commercial | Cooling | HVAC Occupancy Controls | Biz-Custom | Office | N/A | ROB | 0 | 0 | 0 | 0 | 0 | 0 | 0 | 0 | 0 | 0 | 0 | 0 | 0 | 0 | 0 | 0 | 0 | 0 | 0 | 0 | 0 | 0 | 0 | 0 | 0 | 0 | 0 | 0 | 0 | 0 | 0 | 0 | 0 | 0 | 0 | 0 | 0 | 0 | 0 | 0 | 0 | 0 | 0 | 0 | 0 | 0 | 0 | 0 | 0 | 0 | 0 | 0 | 0 | 0 | 0 | 0 | 0 | 0 | 0 | 0 | 0 | 0 | 0 | 0 | 0 | 0 | 0 | 0 | 0 | 0 | 0 | 0 | 0 | 0 | 0 | 0 | 0 | 0 | 0 | 0 | 0 | 0 | 0 | 0 | 0 | 0 | 0 | 0 | 0 | 0 | 0 | 0 | 0 | 0 | 0 | 0 | 0 | 0 | 0 | 0 | 15 | InBiz_Office_Cool | [41 empty] | 0 | 0 | 0 | 0 | 0 | 0 | 0 | 0 | 0 | 0 | 0 | 0 | 0 | 0 | 0 | 0 | 0 | 0 | 0 | 0
1003 | Commercial | Cooling | Smart Thermostat | Biz-Prescriptive | Office | N/A | ROB | 518 | 666 | 839 | 1032 | 1234 | 1437 | 1629 | 1800 | 1948 | 2070 | 2169 | 2245 | 2302 | 2346 | 2378 | 2379 | 2379 | 2378 | 2378 | 2378 | 2039 | 2624 | 3305 | 4062 | 4860 | 5659 | 6412 | 7089 | 7671 | 8151 | 8540 | 8837 | 9065 | 9236 | 9362 | 9368 | 9365 | 9364 | 9363 | 9362 | 4672 | 6014 | 7574 | 9308 | 11139 | 12969 | 14694 | 16246 | 17579 | 18680 | 19571 | 20253 | 20775 | 21166 | 21456 | 21468 | 21462 | 21459 | 21457 | 21456 | 5190 | 6680 | 8414 | 10340 | 12373 | 14406 | 16323 | 18046 | 19527 | 20750 | 21740 | 22497 | 23077 | 23512 | 23834 | 23847 | 23840 | 23837 | 23835 | 23834 | 37735 | 48575 | 61188 | 75202 | 90008 | 104734 | 118679 | 131227 | 142009 | 150911 | 158023 | 163576 | 167808 | 170984 | 173338 | 173338 | 173338 | 173338 | 173338 | 173338 | 10 | InBiz_Office_Cool | 26.0286 | 26.024 | 26.022 | 26.0202 | 26.0134 | 26.0297 | 26.0278 | 26.0239 | 26.0218 | 26.0201 | 26.0347 | 26.0264 | 26.0242 | 26.0223 | 26.0201 | 26.035 | 26.0272 | 26.024 | 26.0217 | 26.0201 |  | Low | Low | Low | Low | Low | Low | Low | Low | Low | Low | Low | Low | Low | Low | Low | Low | Low | Low | Low | Low | 0 | 0 | 0 | 0 | 0 | 0 | 0 | 0 | 0 | 0 | 0 | 0 | 0 | 0 | 0 | 0 | 0 | 0 | 0 | 0
1004 | Commercial | Cooling | Window Film | Biz-Prescriptive | Office | N/A | Retro | 0 | 0 | 0 | 0 | 0 | 0 | 0 | 0 | 0 | 0 | 0 | 0 | 0 | 0 | 0 | 0 | 0 | 0 | 0 | 0 | 0 | 0 | 0 | 0 | 0 | 0 | 0 | 0 | 0 | 0 | 0 | 0 | 0 | 0 | 0 | 0 | 0 | 0 | 0 | 0 | 0 | 0 | 0 | 0 | 0 | 0 | 0 | 0 | 0 | 0 | 0 | 0 | 0 | 0 | 0 | 0 | 0 | 0 | 0 | 0 | 0 | 0 | 0 | 0 | 0 | 0 | 0 | 0 | 0 | 0 | 0 | 0 | 0 | 0 | 0 | 0 | 0 | 0 | 0 | 0 | 0 | 0 | 0 | 0 | 0 | 0 | 0 | 0 | 0 | 0 | 0 | 0 | 0 | 0 | 0 | 0 | 0 | 0 | 0 | 0 | 10 | InBiz_Office_Cool | [41 empty] | 0 | 0 | 0 | 0 | 0 | 0 | 0 | 0 | 0 | 0 | 0 | 0 | 0 | 0 | 0 | 0 | 0 | 0 | 0 | 0
1005 | Commercial | Cooling | Energy Recovery Ventilator | Biz-Custom | Office | N/A | Retro | 0 | 0 | 0 | 0 | 0 | 0 | 0 | 0 | 0 | 0 | 0 | 0 | 0 | 0 | 0 | 0 | 0 | 0 | 0 | 0 | 0 | 0 | 0 | 0 | 0 | 0 | 0 | 0 | 0 | 0 | 0 | 0 | 0 | 0 | 0 | 0 | 0 | 0 | 0 | 0 | 0 | 0 | 0 | 0 | 0 | 0 | 0 | 0 | 0 | 0 | 0 | 0 | 0 | 0 | 0 | 0 | 0 | 0 | 0 | 0 | 0 | 0 | 0 | 0 | 0 | 0 | 0 | 0 | 0 | 0 | 0 | 0 | 0 | 0 | 0 | 0 | 0 | 0 | 0 | 0 | 0 | 0 | 0 | 0 | 0 | 0 | 0 | 0 | 0 | 0 | 0 | 0 | 0 | 0 | 0 | 0 | 0 | 0 | 0 | 0 | 20 | InBiz_Office_Fans | [41 empty] | 0 | 0 | 0 | 0 | 0 | 0 | 0 | 0 | 0 | 0 | 0 | 0 | 0 | 0 | 0 | 0 | 0 | 0 | 0 | 0
1006 | Commercial | Heating | Heat Pump - 16 SEER (<5 Tons) | Biz-Midstream | Office | N/A | ROB | 0 | 0 | 0 | 0 | 0 | 0 | 0 | 0 | 0 | 0 | 0 | 0 | 0 | 0 | 0 | 0 | 0 | 0 | 0 | 0 | 0 | 0 | 0 | 0 | 0 | 0 | 0 | 0 | 0 | 0 | 0 | 0 | 0 | 0 | 0 | 0 | 0 | 0 | 0 | 0 | 0 | 0 | 0 | 0 | 0 | 0 | 0 | 0 | 0 | 0 | 0 | 0 | 0 | 0 | 0 | 0 | 0 | 0 | 0 | 0 | 0 | 0 | 0 | 0 | 0 | 0 | 0 | 0 | 0 | 0 | 0 | 0 | 0 | 0 | 0 | 0 | 0 | 0 | 0 | 0 | 0 | 0 | 0 | 0 | 0 | 0 | 0 | 0 | 0 | 0 | 0 | 0 | 0 | 0 | 0 | 0 | 0 | 0 | 0 | 0 | 15 | InBiz_Office_HeatCool | [41 empty] | 0 | 0 | 0 | 0 | 0 | 0 | 0 | 0 | 0 | 0 | 0 | 0 | 0 | 0 | 0 | 0 | 0 | 0 | 0 | 0
1007 | Commercial | Heating | Heat Pump - 17 SEER (<5 Tons) | Biz-Midstream | Office | N/A | ROB | 0 | 0 | 0 | 0 | 0 | 0 | 0 | 0 | 0 | 0 | 0 | 0 | 0 | 0 | 0 | 0 | 0 | 0 | 0 | 0 | 0 | 0 | 0 | 0 | 0 | 0 | 0 | 0 | 0 | 0 | 0 | 0 | 0 | 0 | 0 | 0 | 0 | 0 | 0 | 0 | 0 | 0 | 0 | 0 | 0 | 0 | 0 | 0 | 0 | 0 | 0 | 0 | 0 | 0 | 0 | 0 | 0 | 0 | 0 | 0 | 0 | 0 | 0 | 0 | 0 | 0 | 0 | 0 | 0 | 0 | 0 | 0 | 0 | 0 | 0 | 0 | 0 | 0 | 0 | 0 | 0 | 0 | 0 | 0 | 0 | 0 | 0 | 0 | 0 | 0 | 0 | 0 | 0 | 0 | 0 | 0 | 0 | 0 | 0 | 0 | 15 | InBiz_Office_HeatCool | [41 empty] | 0 | 0 | 0 | 0 | 0 | 0 | 0 | 0 | 0 | 0 | 0 | 0 | 0 | 0 | 0 | 0 | 0 | 0 | 0 | 0
1008 | Commercial | Heating | Heat Pump - 18 SEER(<5 Tons) | Biz-Midstream | Office | N/A | ROB | 0 | 0 | 0 | 0 | 0 | 0 | 0 | 0 | 0 | 0 | 0 | 0 | 0 | 0 | 0 | 0 | 0 | 0 | 0 | 0 | 0 | 0 | 0 | 0 | 0 | 0 | 0 | 0 | 0 | 0 | 0 | 0 | 0 | 0 | 0 | 0 | 0 | 0 | 0 | 0 | 0 | 0 | 0 | 0 | 0 | 0 | 0 | 0 | 0 | 0 | 0 | 0 | 0 | 0 | 0 | 0 | 0 | 0 | 0 | 0 | 0 | 0 | 0 | 0 | 0 | 0 | 0 | 0 | 0 | 0 | 0 | 0 | 0 | 0 | 0 | 0 | 0 | 0 | 0 | 0 | 0 | 0 | 0 | 0 | 0 | 0 | 0 | 0 | 0 | 0 | 0 | 0 | 0 | 0 | 0 | 0 | 0 | 0 | 0 | 0 | 15 | InBiz_Office_HeatCool | [41 empty] | 0 | 0 | 0 | 0 | 0 | 0 | 0 | 0 | 0 | 0 | 0 | 0 | 0 | 0 | 0 | 0 | 0 | 0 | 0 | 0
1009 | Commercial | Heating | Heat Pump - 21 SEER(<5 Tons) | Biz-Midstream | Office | N/A | ROB | 0 | 0 | 0 | 0 | 0 | 0 | 0 | 0 | 0 | 0 | 0 | 0 | 0 | 0 | 0 | 0 | 0 | 0 | 0 | 0 | 0 | 0 | 0 | 0 | 0 | 0 | 0 | 0 | 0 | 0 | 0 | 0 | 0 | 0 | 0 | 0 | 0 | 0 | 0 | 0 | 0 | 0 | 0 | 0 | 0 | 0 | 0 | 0 | 0 | 0 | 0 | 0 | 0 | 0 | 0 | 0 | 0 | 0 | 0 | 0 | 0 | 0 | 0 | 0 | 0 | 0 | 0 | 0 | 0 | 0 | 0 | 0 | 0 | 0 | 0 | 0 | 0 | 0 | 0 | 0 | 0 | 0 | 0 | 0 | 0 | 0 | 0 | 0 | 0 | 0 | 0 | 0 | 0 | 0 | 0 | 0 | 0 | 0 | 0 | 0 | 15 | InBiz_Office_HeatCool | [41 empty] | 0 | 0 | 0 | 0 | 0 | 0 | 0 | 0 | 0 | 0 | 0 | 0 | 0 | 0 | 0 | 0 | 0 | 0 | 0 | 0
1010 | Commercial | Heating | Geothermal HP - SEER 20.3 (<5 Tons) | Biz-Midstream | Office | N/A | ROB | 0 | 0 | 0 | 0 | 0 | 0 | 0 | 0 | 0 | 0 | 0 | 0 | 0 | 0 | 0 | 0 | 0 | 0 | 0 | 0 | 0 | 0 | 0 | 0 | 0 | 0 | 0 | 0 | 0 | 0 | 0 | 0 | 0 | 0 | 0 | 0 | 0 | 0 | 0 | 0 | 0 | 0 | 0 | 0 | 0 | 0 | 0 | 0 | 0 | 0 | 0 | 0 | 0 | 0 | 0 | 0 | 0 | 0 | 0 | 0 | 0 | 0 | 0 | 0 | 0 | 0 | 0 | 0 | 0 | 0 | 0 | 0 | 0 | 0 | 0 | 0 | 0 | 0 | 0 | 0 | 0 | 0 | 0 | 0 | 0 | 0 | 0 | 0 | 0 | 0 | 0 | 0 | 0 | 0 | 0 | 0 | 0 | 0 | 0 | 0 | 15 | InBiz_Office_HeatCool | [41 empty] | 0 | 0 | 0 | 0 | 0 | 0 | 0 | 0 | 0 | 0 | 0 | 0 | 0 | 0 | 0 | 0 | 0 | 0 | 0 | 0
1011 | Commercial | Heating | Geothermal HP - SEER 21.5 (<5 Tons) | Biz-Midstream | Office | N/A | ROB | 0 | 0 | 0 | 0 | 0 | 0 | 0 | 0 | 0 | 0 | 0 | 0 | 0 | 0 | 0 | 0 | 0 | 0 | 0 | 0 | 0 | 0 | 0 | 0 | 0 | 0 | 0 | 0 | 0 | 0 | 0 | 0 | 0 | 0 | 0 | 0 | 0 | 0 | 0 | 0 | 0 | 0 | 0 | 0 | 0 | 0 | 0 | 0 | 0 | 0 | 0 | 0 | 0 | 0 | 0 | 0 | 0 | 0 | 0 | 0 | 0 | 0 | 0 | 0 | 0 | 0 | 0 | 0 | 0 | 0 | 0 | 0 | 0 | 0 | 0 | 0 | 0 | 0 | 0 | 0 | 0 | 0 | 0 | 0 | 0 | 0 | 0 | 0 | 0 | 0 | 0 | 0 | 0 | 0 | 0 | 0 | 0 | 0 | 0 | 0 | 15 | InBiz_Office_HeatCool | [41 empty] | 0 | 0 | 0 | 0 | 0 | 0 | 0 | 0 | 0 | 0 | 0 | 0 | 0 | 0 | 0 | 0 | 0 | 0 | 0 | 0
1012 | Commercial | Heating | Geothermal HP - SEER 23.1 (<5 Tons) | Biz-Midstream | Office | N/A | ROB | 0 | 0 | 0 | 0 | 0 | 0 | 0 | 0 | 0 | 0 | 0 | 0 | 0 | 0 | 0 | 0 | 0 | 0 | 0 | 0 | 0 | 0 | 0 | 0 | 0 | 0 | 0 | 0 | 0 | 0 | 0 | 0 | 0 | 0 | 0 | 0 | 0 | 0 | 0 | 0 | 0 | 0 | 0 | 0 | 0 | 0 | 0 | 0 | 0 | 0 | 0 | 0 | 0 | 0 | 0 | 0 | 0 | 0 | 0 | 0 | 0 | 0 | 0 | 0 | 0 | 0 | 0 | 0 | 0 | 0 | 0 | 0 | 0 | 0 | 0 | 0 | 0 | 0 | 0 | 0 | 0 | 0 | 0 | 0 | 0 | 0 | 0 | 0 | 0 | 0 | 0 | 0 | 0 | 0 | 0 | 0 | 0 | 0 | 0 | 0 | 15 | InBiz_Office_HeatCool | [41 empty] | 0 | 0 | 0 | 0 | 0 | 0 | 0 | 0 | 0 | 0 | 0 | 0 | 0 | 0 | 0 | 0 | 0 | 0 | 0 | 0
1013 | Commercial | Heating | Geothermal HP - SEER 29.3 (<5 Tons) | Biz-Midstream | Office | N/A | ROB | 0 | 0 | 0 | 0 | 0 | 0 | 0 | 0 | 0 | 0 | 0 | 0 | 0 | 0 | 0 | 0 | 0 | 0 | 0 | 0 | 0 | 0 | 0 | 0 | 0 | 0 | 0 | 0 | 0 | 0 | 0 | 0 | 0 | 0 | 0 | 0 | 0 | 0 | 0 | 0 | 0 | 0 | 0 | 0 | 0 | 0 | 0 | 0 | 0 | 0 | 0 | 0 | 0 | 0 | 0 | 0 | 0 | 0 | 0 | 0 | 0 | 0 | 0 | 0 | 0 | 0 | 0 | 0 | 0 | 0 | 0 | 0 | 0 | 0 | 0 | 0 | 0 | 0 | 0 | 0 | 0 | 0 | 0 | 0 | 0 | 0 | 0 | 0 | 0 | 0 | 0 | 0 | 0 | 0 | 0 | 0 | 0 | 0 | 0 | 0 | 15 | InBiz_Office_HeatCool | [41 empty] | 0 | 0 | 0 | 0 | 0 | 0 | 0 | 0 | 0 | 0 | 0 | 0 | 0 | 0 | 0 | 0 | 0 | 0 | 0 | 0
1014 | Commercial | Heating | Heat Pump - 16 SEER (5-20 Tons) | Biz-Midstream | Office | N/A | ROB | 0 | 0 | 0 | 0 | 0 | 0 | 0 | 0 | 0 | 0 | 0 | 0 | 0 | 0 | 0 | 0 | 0 | 0 | 0 | 0 | 0 | 0 | 0 | 0 | 0 | 0 | 0 | 0 | 0 | 0 | 0 | 0 | 0 | 0 | 0 | 0 | 0 | 0 | 0 | 0 | 0 | 0 | 0 | 0 | 0 | 0 | 0 | 0 | 0 | 0 | 0 | 0 | 0 | 0 | 0 | 0 | 0 | 0 | 0 | 0 | 0 | 0 | 0 | 0 | 0 | 0 | 0 | 0 | 0 | 0 | 0 | 0 | 0 | 0 | 0 | 0 | 0 | 0 | 0 | 0 | 0 | 0 | 0 | 0 | 0 | 0 | 0 | 0 | 0 | 0 | 0 | 0 | 0 | 0 | 0 | 0 | 0 | 0 | 0 | 0 | 15 | InBiz_Office_HeatCool | [41 empty] | 0 | 0 | 0 | 0 | 0 | 0 | 0 | 0 | 0 | 0 | 0 | 0 | 0 | 0 | 0 | 0 | 0 | 0 | 0 | 0
1015 | Commercial | Heating | Heat Pump - 17 SEER (5-20 Tons) | Biz-Midstream | Office | N/A | ROB | 0 | 0 | 0 | 0 | 0 | 0 | 0 | 0 | 0 | 0 | 0 | 0 | 0 | 0 | 0 | 0 | 0 | 0 | 0 | 0 | 0 | 0 | 0 | 0 | 0 | 0 | 0 | 0 | 0 | 0 | 0 | 0 | 0 | 0 | 0 | 0 | 0 | 0 | 0 | 0 | 0 | 0 | 0 | 0 | 0 | 0 | 0 | 0 | 0 | 0 | 0 | 0 | 0 | 0 | 0 | 0 | 0 | 0 | 0 | 0 | 0 | 0 | 0 | 0 | 0 | 0 | 0 | 0 | 0 | 0 | 0 | 0 | 0 | 0 | 0 | 0 | 0 | 0 | 0 | 0 | 0 | 0 | 0 | 0 | 0 | 0 | 0 | 0 | 0 | 0 | 0 | 0 | 0 | 0 | 0 | 0 | 0 | 0 | 0 | 0 | 15 | InBiz_Office_HeatCool | [41 empty] | 0 | 0 | 0 | 0 | 0 | 0 | 0 | 0 | 0 | 0 | 0 | 0 | 0 | 0 | 0 | 0 | 0 | 0 | 0 | 0
1016 | Commercial | Heating | Heat Pump - 18 SEER (5-20 Tons) | Biz-Midstream | Office | N/A | ROB | 0 | 0 | 0 | 0 | 0 | 0 | 0 | 0 | 0 | 0 | 0 | 0 | 0 | 0 | 0 | 0 | 0 | 0 | 0 | 0 | 0 | 0 | 0 | 0 | 0 | 0 | 0 | 0 | 0 | 0 | 0 | 0 | 0 | 0 | 0 | 0 | 0 | 0 | 0 | 0 | 0 | 0 | 0 | 0 | 0 | 0 | 0 | 0 | 0 | 0 | 0 | 0 | 0 | 0 | 0 | 0 | 0 | 0 | 0 | 0 | 0 | 0 | 0 | 0 | 0 | 0 | 0 | 0 | 0 | 0 | 0 | 0 | 0 | 0 | 0 | 0 | 0 | 0 | 0 | 0 | 0 | 0 | 0 | 0 | 0 | 0 | 0 | 0 | 0 | 0 | 0 | 0 | 0 | 0 | 0 | 0 | 0 | 0 | 0 | 0 | 15 | InBiz_Office_HeatCool | [41 empty] | 0 | 0 | 0 | 0 | 0 | 0 | 0 | 0 | 0 | 0 | 0 | 0 | 0 | 0 | 0 | 0 | 0 | 0 | 0 | 0
1017 | Commercial | Heating | Heat Pump - 21 SEER (5-20 Tons) | Biz-Midstream | Office | N/A | ROB | 0 | 0 | 0 | 0 | 0 | 0 | 0 | 0 | 0 | 0 | 0 | 0 | 0 | 0 | 0 | 0 | 0 | 0 | 0 | 0 | 0 | 0 | 0 | 0 | 0 | 0 | 0 | 0 | 0 | 0 | 0 | 0 | 0 | 0 | 0 | 0 | 0 | 0 | 0 | 0 | 0 | 0 | 0 | 0 | 0 | 0 | 0 | 0 | 0 | 0 | 0 | 0 | 0 | 0 | 0 | 0 | 0 | 0 | 0 | 0 | 0 | 0 | 0 | 0 | 0 | 0 | 0 | 0 | 0 | 0 | 0 | 0 | 0 | 0 | 0 | 0 | 0 | 0 | 0 | 0 | 0 | 0 | 0 | 0 | 0 | 0 | 0 | 0 | 0 | 0 | 0 | 0 | 0 | 0 | 0 | 0 | 0 | 0 | 0 | 0 | 15 | InBiz_Office_HeatCool | [41 empty] | 0 | 0 | 0 | 0 | 0 | 0 | 0 | 0 | 0 | 0 | 0 | 0 | 0 | 0 | 0 | 0 | 0 | 0 | 0 | 0
1018 | Commercial | Heating | Geothermal HP - SEER 20.3 (5-20 Tons) | Biz-Midstream | Office | N/A | ROB | 0 | 0 | 0 | 0 | 0 | 0 | 0 | 0 | 0 | 0 | 0 | 0 | 0 | 0 | 0 | 0 | 0 | 0 | 0 | 0 | 0 | 0 | 0 | 0 | 0 | 0 | 0 | 0 | 0 | 0 | 0 | 0 | 0 | 0 | 0 | 0 | 0 | 0 | 0 | 0 | 0 | 0 | 0 | 0 | 0 | 0 | 0 | 0 | 0 | 0 | 0 | 0 | 0 | 0 | 0 | 0 | 0 | 0 | 0 | 0 | 0 | 0 | 0 | 0 | 0 | 0 | 0 | 0 | 0 | 0 | 0 | 0 | 0 | 0 | 0 | 0 | 0 | 0 | 0 | 0 | 0 | 0 | 0 | 0 | 0 | 0 | 0 | 0 | 0 | 0 | 0 | 0 | 0 | 0 | 0 | 0 | 0 | 0 | 0 | 0 | 15 | InBiz_Office_HeatCool | [41 empty] | 0 | 0 | 0 | 0 | 0 | 0 | 0 | 0 | 0 | 0 | 0 | 0 | 0 | 0 | 0 | 0 | 0 | 0 | 0 | 0
1019 | Commercial | Heating | Geothermal HP - SEER 21.5 (5-20 Tons) | Biz-Midstream | Office | N/A | ROB | 0 | 0 | 0 | 0 | 0 | 0 | 0 | 0 | 0 | 0 | 0 | 0 | 0 | 0 | 0 | 0 | 0 | 0 | 0 | 0 | 0 | 0 | 0 | 0 | 0 | 0 | 0 | 0 | 0 | 0 | 0 | 0 | 0 | 0 | 0 | 0 | 0 | 0 | 0 | 0 | 0 | 0 | 0 | 0 | 0 | 0 | 0 | 0 | 0 | 0 | 0 | 0 | 0 | 0 | 0 | 0 | 0 | 0 | 0 | 0 | 0 | 0 | 0 | 0 | 0 | 0 | 0 | 0 | 0 | 0 | 0 | 0 | 0 | 0 | 0 | 0 | 0 | 0 | 0 | 0 | 0 | 0 | 0 | 0 | 0 | 0 | 0 | 0 | 0 | 0 | 0 | 0 | 0 | 0 | 0 | 0 | 0 | 0 | 0 | 0 | 15 | InBiz_Office_HeatCool | [41 empty] | 0 | 0 | 0 | 0 | 0 | 0 | 0 | 0 | 0 | 0 | 0 | 0 | 0 | 0 | 0 | 0 | 0 | 0 | 0 | 0
1020 | Commercial | Heating | Geothermal HP - SEER 23.1 (5-20 Tons) | Biz-Midstream | Office | N/A | ROB | 0 | 0 | 0 | 0 | 0 | 0 | 0 | 0 | 0 | 0 | 0 | 0 | 0 | 0 | 0 | 0 | 0 | 0 | 0 | 0 | 0 | 0 | 0 | 0 | 0 | 0 | 0 | 0 | 0 | 0 | 0 | 0 | 0 | 0 | 0 | 0 | 0 | 0 | 0 | 0 | 0 | 0 | 0 | 0 | 0 | 0 | 0 | 0 | 0 | 0 | 0 | 0 | 0 | 0 | 0 | 0 | 0 | 0 | 0 | 0 | 0 | 0 | 0 | 0 | 0 | 0 | 0 | 0 | 0 | 0 | 0 | 0 | 0 | 0 | 0 | 0 | 0 | 0 | 0 | 0 | 0 | 0 | 0 | 0 | 0 | 0 | 0 | 0 | 0 | 0 | 0 | 0 | 0 | 0 | 0 | 0 | 0 | 0 | 0 | 0 | 15 | InBiz_Office_HeatCool | [41 empty] | 0 | 0 | 0 | 0 | 0 | 0 | 0 | 0 | 0 | 0 | 0 | 0 | 0 | 0 | 0 | 0 | 0 | 0 | 0 | 0
1021 | Commercial | Heating | Geothermal HP - SEER 29.3 (5-20 Tons) | Biz-Midstream | Office | N/A | ROB | 0 | 0 | 0 | 0 | 0 | 0 | 0 | 0 | 0 | 0 | 0 | 0 | 0 | 0 | 0 | 0 | 0 | 0 | 0 | 0 | 0 | 0 | 0 | 0 | 0 | 0 | 0 | 0 | 0 | 0 | 0 | 0 | 0 | 0 | 0 | 0 | 0 | 0 | 0 | 0 | 0 | 0 | 0 | 0 | 0 | 0 | 0 | 0 | 0 | 0 | 0 | 0 | 0 | 0 | 0 | 0 | 0 | 0 | 0 | 0 | 0 | 0 | 0 | 0 | 0 | 0 | 0 | 0 | 0 | 0 | 0 | 0 | 0 | 0 | 0 | 0 | 0 | 0 | 0 | 0 | 0 | 0 | 0 | 0 | 0 | 0 | 0 | 0 | 0 | 0 | 0 | 0 | 0 | 0 | 0 | 0 | 0 | 0 | 0 | 0 | 15 | InBiz_Office_HeatCool | [41 empty] | 0 | 0 | 0 | 0 | 0 | 0 | 0 | 0 | 0 | 0 | 0 | 0 | 0 | 0 | 0 | 0 | 0 | 0 | 0 | 0
1022 | Commercial | Heating | Heat Pump - 16 SEER (20+ Tons) | Biz-Midstream | Office | N/A | ROB | 0 | 0 | 0 | 0 | 0 | 0 | 0 | 0 | 0 | 0 | 0 | 0 | 0 | 0 | 0 | 0 | 0 | 0 | 0 | 0 | 0 | 0 | 0 | 0 | 0 | 0 | 0 | 0 | 0 | 0 | 0 | 0 | 0 | 0 | 0 | 0 | 0 | 0 | 0 | 0 | 0 | 0 | 0 | 0 | 0 | 0 | 0 | 0 | 0 | 0 | 0 | 0 | 0 | 0 | 0 | 0 | 0 | 0 | 0 | 0 | 0 | 0 | 0 | 0 | 0 | 0 | 0 | 0 | 0 | 0 | 0 | 0 | 0 | 0 | 0 | 0 | 0 | 0 | 0 | 0 | 0 | 0 | 0 | 0 | 0 | 0 | 0 | 0 | 0 | 0 | 0 | 0 | 0 | 0 | 0 | 0 | 0 | 0 | 0 | 0 | 15 | InBiz_Office_HeatCool | [41 empty] | 0 | 0 | 0 | 0 | 0 | 0 | 0 | 0 | 0 | 0 | 0 | 0 | 0 | 0 | 0 | 0 | 0 | 0 | 0 | 0
1023 | Commercial | Heating | Heat Pump - 17 SEER (20+ Tons) | Biz-Midstream | Office | N/A | ROB | 0 | 0 | 0 | 0 | 0 | 0 | 0 | 0 | 0 | 0 | 0 | 0 | 0 | 0 | 0 | 0 | 0 | 0 | 0 | 0 | 0 | 0 | 0 | 0 | 0 | 0 | 0 | 0 | 0 | 0 | 0 | 0 | 0 | 0 | 0 | 0 | 0 | 0 | 0 | 0 | 0 | 0 | 0 | 0 | 0 | 0 | 0 | 0 | 0 | 0 | 0 | 0 | 0 | 0 | 0 | 0 | 0 | 0 | 0 | 0 | 0 | 0 | 0 | 0 | 0 | 0 | 0 | 0 | 0 | 0 | 0 | 0 | 0 | 0 | 0 | 0 | 0 | 0 | 0 | 0 | 0 | 0 | 0 | 0 | 0 | 0 | 0 | 0 | 0 | 0 | 0 | 0 | 0 | 0 | 0 | 0 | 0 | 0 | 0 | 0 | 15 | InBiz_Office_HeatCool | [41 empty] | 0 | 0 | 0 | 0 | 0 | 0 | 0 | 0 | 0 | 0 | 0 | 0 | 0 | 0 | 0 | 0 | 0 | 0 | 0 | 0
1024 | Commercial | Heating | Heat Pump - 18 SEER (20+ Tons) | Biz-Midstream | Office | N/A | ROB | 0 | 0 | 0 | 0 | 0 | 0 | 0 | 0 | 0 | 0 | 0 | 0 | 0 | 0 | 0 | 0 | 0 | 0 | 0 | 0 | 0 | 0 | 0 | 0 | 0 | 0 | 0 | 0 | 0 | 0 | 0 | 0 | 0 | 0 | 0 | 0 | 0 | 0 | 0 | 0 | 0 | 0 | 0 | 0 | 0 | 0 | 0 | 0 | 0 | 0 | 0 | 0 | 0 | 0 | 0 | 0 | 0 | 0 | 0 | 0 | 0 | 0 | 0 | 0 | 0 | 0 | 0 | 0 | 0 | 0 | 0 | 0 | 0 | 0 | 0 | 0 | 0 | 0 | 0 | 0 | 0 | 0 | 0 | 0 | 0 | 0 | 0 | 0 | 0 | 0 | 0 | 0 | 0 | 0 | 0 | 0 | 0 | 0 | 0 | 0 | 15 | InBiz_Office_HeatCool | [41 empty] | 0 | 0 | 0 | 0 | 0 | 0 | 0 | 0 | 0 | 0 | 0 | 0 | 0 | 0 | 0 | 0 | 0 | 0 | 0 | 0
1025 | Commercial | Heating | Heat Pump - 21 SEER (20+ Tons) | Biz-Midstream | Office | N/A | ROB | 0 | 0 | 0 | 0 | 0 | 0 | 0 | 0 | 0 | 0 | 0 | 0 | 0 | 0 | 0 | 0 | 0 | 0 | 0 | 0 | 0 | 0 | 0 | 0 | 0 | 0 | 0 | 0 | 0 | 0 | 0 | 0 | 0 | 0 | 0 | 0 | 0 | 0 | 0 | 0 | 0 | 0 | 0 | 0 | 0 | 0 | 0 | 0 | 0 | 0 | 0 | 0 | 0 | 0 | 0 | 0 | 0 | 0 | 0 | 0 | 0 | 0 | 0 | 0 | 0 | 0 | 0 | 0 | 0 | 0 | 0 | 0 | 0 | 0 | 0 | 0 | 0 | 0 | 0 | 0 | 0 | 0 | 0 | 0 | 0 | 0 | 0 | 0 | 0 | 0 | 0 | 0 | 0 | 0 | 0 | 0 | 0 | 0 | 0 | 0 | 15 | InBiz_Office_HeatCool | [41 empty] | 0 | 0 | 0 | 0 | 0 | 0 | 0 | 0 | 0 | 0 | 0 | 0 | 0 | 0 | 0 | 0 | 0 | 0 | 0 | 0
1026 | Commercial | Heating | Geothermal HP - SEER 20.3 (20+ Tons) | Biz-Midstream | Office | N/A | ROB | 0 | 0 | 0 | 0 | 0 | 0 | 0 | 0 | 0 | 0 | 0 | 0 | 0 | 0 | 0 | 0 | 0 | 0 | 0 | 0 | 0 | 0 | 0 | 0 | 0 | 0 | 0 | 0 | 0 | 0 | 0 | 0 | 0 | 0 | 0 | 0 | 0 | 0 | 0 | 0 | 0 | 0 | 0 | 0 | 0 | 0 | 0 | 0 | 0 | 0 | 0 | 0 | 0 | 0 | 0 | 0 | 0 | 0 | 0 | 0 | 0 | 0 | 0 | 0 | 0 | 0 | 0 | 0 | 0 | 0 | 0 | 0 | 0 | 0 | 0 | 0 | 0 | 0 | 0 | 0 | 0 | 0 | 0 | 0 | 0 | 0 | 0 | 0 | 0 | 0 | 0 | 0 | 0 | 0 | 0 | 0 | 0 | 0 | 0 | 0 | 15 | InBiz_Office_HeatCool | [41 empty] | 0 | 0 | 0 | 0 | 0 | 0 | 0 | 0 | 0 | 0 | 0 | 0 | 0 | 0 | 0 | 0 | 0 | 0 | 0 | 0
1027 | Commercial | Heating | Geothermal HP - SEER 21.5 (20+ Tons) | Biz-Midstream | Office | N/A | ROB | 0 | 0 | 0 | 0 | 0 | 0 | 0 | 0 | 0 | 0 | 0 | 0 | 0 | 0 | 0 | 0 | 0 | 0 | 0 | 0 | 0 | 0 | 0 | 0 | 0 | 0 | 0 | 0 | 0 | 0 | 0 | 0 | 0 | 0 | 0 | 0 | 0 | 0 | 0 | 0 | 0 | 0 | 0 | 0 | 0 | 0 | 0 | 0 | 0 | 0 | 0 | 0 | 0 | 0 | 0 | 0 | 0 | 0 | 0 | 0 | 0 | 0 | 0 | 0 | 0 | 0 | 0 | 0 | 0 | 0 | 0 | 0 | 0 | 0 | 0 | 0 | 0 | 0 | 0 | 0 | 0 | 0 | 0 | 0 | 0 | 0 | 0 | 0 | 0 | 0 | 0 | 0 | 0 | 0 | 0 | 0 | 0 | 0 | 0 | 0 | 15 | InBiz_Office_HeatCool | [41 empty] | 0 | 0 | 0 | 0 | 0 | 0 | 0 | 0 | 0 | 0 | 0 | 0 | 0 | 0 | 0 | 0 | 0 | 0 | 0 | 0
1028 | Commercial | Heating | Geothermal HP - SEER 23.1 (20+ Tons) | Biz-Midstream | Office | N/A | ROB | 0 | 0 | 0 | 0 | 0 | 0 | 0 | 0 | 0 | 0 | 0 | 0 | 0 | 0 | 0 | 0 | 0 | 0 | 0 | 0 | 0 | 0 | 0 | 0 | 0 | 0 | 0 | 0 | 0 | 0 | 0 | 0 | 0 | 0 | 0 | 0 | 0 | 0 | 0 | 0 | 0 | 0 | 0 | 0 | 0 | 0 | 0 | 0 | 0 | 0 | 0 | 0 | 0 | 0 | 0 | 0 | 0 | 0 | 0 | 0 | 0 | 0 | 0 | 0 | 0 | 0 | 0 | 0 | 0 | 0 | 0 | 0 | 0 | 0 | 0 | 0 | 0 | 0 | 0 | 0 | 0 | 0 | 0 | 0 | 0 | 0 | 0 | 0 | 0 | 0 | 0 | 0 | 0 | 0 | 0 | 0 | 0 | 0 | 0 | 0 | 15 | InBiz_Office_HeatCool | [41 empty] | 0 | 0 | 0 | 0 | 0 | 0 | 0 | 0 | 0 | 0 | 0 | 0 | 0 | 0 | 0 | 0 | 0 | 0 | 0 | 0
1029 | Commercial | Heating | Geothermal HP - SEER 29.3 (20+ Tons) | Biz-Midstream | Office | N/A | ROB | 0 | 0 | 0 | 0 | 0 | 0 | 0 | 0 | 0 | 0 | 0 | 0 | 0 | 0 | 0 | 0 | 0 | 0 | 0 | 0 | 0 | 0 | 0 | 0 | 0 | 0 | 0 | 0 | 0 | 0 | 0 | 0 | 0 | 0 | 0 | 0 | 0 | 0 | 0 | 0 | 0 | 0 | 0 | 0 | 0 | 0 | 0 | 0 | 0 | 0 | 0 | 0 | 0 | 0 | 0 | 0 | 0 | 0 | 0 | 0 | 0 | 0 | 0 | 0 | 0 | 0 | 0 | 0 | 0 | 0 | 0 | 0 | 0 | 0 | 0 | 0 | 0 | 0 | 0 | 0 | 0 | 0 | 0 | 0 | 0 | 0 | 0 | 0 | 0 | 0 | 0 | 0 | 0 | 0 | 0 | 0 | 0 | 0 | 0 | 0 | 15 | InBiz_Office_HeatCool | [41 empty] | 0 | 0 | 0 | 0 | 0 | 0 | 0 | 0 | 0 | 0 | 0 | 0 | 0 | 0 | 0 | 0 | 0 | 0 | 0 | 0
1030 | Commercial | Heating | PTHP - <7,000 Btuh - lodging | Biz-Midstream | Office | N/A | ROB | 0 | 0 | 0 | 0 | 0 | 0 | 0 | 0 | 0 | 0 | 0 | 0 | 0 | 0 | 0 | 0 | 0 | 0 | 0 | 0 | 0 | 0 | 0 | 0 | 0 | 0 | 0 | 0 | 0 | 0 | 0 | 0 | 0 | 0 | 0 | 0 | 0 | 0 | 0 | 0 | 0 | 0 | 0 | 0 | 0 | 0 | 0 | 0 | 0 | 0 | 0 | 0 | 0 | 0 | 0 | 0 | 0 | 0 | 0 | 0 | 0 | 0 | 0 | 0 | 0 | 0 | 0 | 0 | 0 | 0 | 0 | 0 | 0 | 0 | 0 | 0 | 0 | 0 | 0 | 0 | 0 | 0 | 0 | 0 | 0 | 0 | 0 | 0 | 0 | 0 | 0 | 0 | 0 | 0 | 0 | 0 | 0 | 0 | 0 | 0 | 15 | InBiz_Office_HeatCool | [41 empty] | 0 | 0 | 0 | 0 | 0 | 0 | 0 | 0 | 0 | 0 | 0 | 0 | 0 | 0 | 0 | 0 | 0 | 0 | 0 | 0
1031 | Commercial | Heating | PTHP - 7,000 to 15,000 Btuh - lodging | Biz-Midstream | Office | N/A | ROB | 0 | 0 | 0 | 0 | 0 | 0 | 0 | 0 | 0 | 0 | 0 | 0 | 0 | 0 | 0 | 0 | 0 | 0 | 0 | 0 | 0 | 0 | 0 | 0 | 0 | 0 | 0 | 0 | 0 | 0 | 0 | 0 | 0 | 0 | 0 | 0 | 0 | 0 | 0 | 0 | 0 | 0 | 0 | 0 | 0 | 0 | 0 | 0 | 0 | 0 | 0 | 0 | 0 | 0 | 0 | 0 | 0 | 0 | 0 | 0 | 0 | 0 | 0 | 0 | 0 | 0 | 0 | 0 | 0 | 0 | 0 | 0 | 0 | 0 | 0 | 0 | 0 | 0 | 0 | 0 | 0 | 0 | 0 | 0 | 0 | 0 | 0 | 0 | 0 | 0 | 0 | 0 | 0 | 0 | 0 | 0 | 0 | 0 | 0 | 0 | 15 | InBiz_Office_HeatCool | [41 empty] | 0 | 0 | 0 | 0 | 0 | 0 | 0 | 0 | 0 | 0 | 0 | 0 | 0 | 0 | 0 | 0 | 0 | 0 | 0 | 0
1032 | Commercial | Heating | PTHP - >15,000 Btuh - lodging | Biz-Midstream | Office | N/A | ROB | 0 | 0 | 0 | 0 | 0 | 0 | 0 | 0 | 0 | 0 | 0 | 0 | 0 | 0 | 0 | 0 | 0 | 0 | 0 | 0 | 0 | 0 | 0 | 0 | 0 | 0 | 0 | 0 | 0 | 0 | 0 | 0 | 0 | 0 | 0 | 0 | 0 | 0 | 0 | 0 | 0 | 0 | 0 | 0 | 0 | 0 | 0 | 0 | 0 | 0 | 0 | 0 | 0 | 0 | 0 | 0 | 0 | 0 | 0 | 0 | 0 | 0 | 0 | 0 | 0 | 0 | 0 | 0 | 0 | 0 | 0 | 0 | 0 | 0 | 0 | 0 | 0 | 0 | 0 | 0 | 0 | 0 | 0 | 0 | 0 | 0 | 0 | 0 | 0 | 0 | 0 | 0 | 0 | 0 | 0 | 0 | 0 | 0 | 0 | 0 | 15 | InBiz_Office_HeatCool | [41 empty] | 0 | 0 | 0 | 0 | 0 | 0 | 0 | 0 | 0 | 0 | 0 | 0 | 0 | 0 | 0 | 0 | 0 | 0 | 0 | 0
1033 | Commercial | Heating | Mini Split Ductless Heat Pump Cold Climate (Tiers & sizes TBD) | Biz-Midstream | Office | N/A | ROB | 432 | 516 | 601 | 682 | 754 | 816 | 868 | 909 | 941 | 965 | 983 | 997 | 997 | 997 | 997 | 997 | 997 | 997 | 997 | 997 | 216 | 258 | 301 | 341 | 377 | 408 | 434 | 454 | 470 | 482 | 492 | 498 | 498 | 498 | 498 | 498 | 498 | 498 | 498 | 498 | 216 | 258 | 301 | 341 | 377 | 408 | 434 | 454 | 470 | 482 | 492 | 498 | 498 | 498 | 498 | 498 | 498 | 498 | 498 | 498 | 647 | 775 | 902 | 1023 | 1131 | 1224 | 1301 | 1363 | 1411 | 1447 | 1475 | 1495 | 1495 | 1495 | 1495 | 1495 | 1495 | 1495 | 1495 | 1495 | 4316 | 5164 | 6013 | 6817 | 7540 | 8162 | 8676 | 9086 | 9406 | 9649 | 9832 | 9967 | 9967 | 9967 | 9967 | 9967 | 9967 | 9967 | 9967 | 9967 | 12 | InBiz_Office_HeatCool | 23.8499 | 23.86 | 23.8633 | 23.8659 | 23.8554 | 23.8496 | 23.8527 | 23.8528 | 23.8529 | 23.8455 | 23.8627 | 23.8506 | 23.8506 | 23.8506 | 23.8506 | 23.8506 | 23.8506 | 23.8506 | 23.8506 | 23.8506 |  | Low | Low | Low | Low | Low | Low | Low | Low | Low | Low | Low | Low | Low | Low | Low | Low | Low | Low | Low | Low | 3.0444 | 3.6431 | 4.2417 | 4.8088 | 5.3193 | 5.758 | 6.1203 | 6.4098 | 6.6351 | 6.8067 | 6.9355 | 7.031 | 7.031 | 7.031 | 7.031 | 7.031 | 7.031 | 7.031 | 7.031 | 7.031
1034 | Commercial | Heating | Variable Refrigerant Flow Heat Pump | Biz-Midstream | Office | N/A | NC | 0 | 0 | 0 | 0 | 0 | 0 | 0 | 0 | 0 | 0 | 0 | 0 | 0 | 0 | 0 | 0 | 0 | 0 | 0 | 0 | 0 | 0 | 0 | 0 | 0 | 0 | 0 | 0 | 0 | 0 | 0 | 0 | 0 | 0 | 0 | 0 | 0 | 0 | 0 | 0 | 0 | 0 | 0 | 0 | 0 | 0 | 0 | 0 | 0 | 0 | 0 | 0 | 0 | 0 | 0 | 0 | 0 | 0 | 0 | 0 | 0 | 0 | 0 | 0 | 0 | 0 | 0 | 0 | 0 | 0 | 0 | 0 | 0 | 0 | 0 | 0 | 0 | 0 | 0 | 0 | 0 | 0 | 0 | 0 | 0 | 0 | 0 | 0 | 0 | 0 | 0 | 0 | 0 | 0 | 0 | 0 | 0 | 0 | 0 | 0 | 20 | InBiz_Office_HeatCool | [41 empty] | 0 | 0 | 0 | 0 | 0 | 0 | 0 | 0 | 0 | 0 | 0 | 0 | 0 | 0 | 0 | 0 | 0 | 0 | 0 | 0
1035 | Commercial | Ventilation | Kitchen Exhaust Hood Demand Ventilation Control System | Biz-Custom | Office | N/A | ROB | 0 | 0 | 0 | 0 | 0 | 0 | 0 | 0 | 0 | 0 | 0 | 0 | 0 | 0 | 0 | 0 | 0 | 0 | 0 | 0 | 0 | 0 | 0 | 0 | 0 | 0 | 0 | 0 | 0 | 0 | 0 | 0 | 0 | 0 | 0 | 0 | 0 | 0 | 0 | 0 | 0 | 0 | 0 | 0 | 0 | 0 | 0 | 0 | 0 | 0 | 0 | 0 | 0 | 0 | 0 | 0 | 0 | 0 | 0 | 0 | 0 | 0 | 0 | 0 | 0 | 0 | 0 | 0 | 0 | 0 | 0 | 0 | 0 | 0 | 0 | 0 | 0 | 0 | 0 | 0 | 0 | 0 | 0 | 0 | 0 | 0 | 0 | 0 | 0 | 0 | 0 | 0 | 0 | 0 | 0 | 0 | 0 | 0 | 0 | 0 | 20 | InBiz_Office_Fans | [41 empty] | 0 | 0 | 0 | 0 | 0 | 0 | 0 | 0 | 0 | 0 | 0 | 0 | 0 | 0 | 0 | 0 | 0 | 0 | 0 | 0
1036 | Commercial | Ventilation | Demand Controlled Ventilation | Biz-Custom | Office | N/A | Retro | 0 | 0 | 0 | 0 | 0 | 0 | 0 | 0 | 0 | 0 | 0 | 0 | 0 | 0 | 0 | 0 | 0 | 0 | 0 | 0 | 0 | 0 | 0 | 0 | 0 | 0 | 0 | 0 | 0 | 0 | 0 | 0 | 0 | 0 | 0 | 0 | 0 | 0 | 0 | 0 | 0 | 0 | 0 | 0 | 0 | 0 | 0 | 0 | 0 | 0 | 0 | 0 | 0 | 0 | 0 | 0 | 0 | 0 | 0 | 0 | 0 | 0 | 0 | 0 | 0 | 0 | 0 | 0 | 0 | 0 | 0 | 0 | 0 | 0 | 0 | 0 | 0 | 0 | 0 | 0 | 0 | 0 | 0 | 0 | 0 | 0 | 0 | 0 | 0 | 0 | 0 | 0 | 0 | 0 | 0 | 0 | 0 | 0 | 0 | 0 | 15 | InBiz_Office_Fans | [41 empty] | 0 | 0 | 0 | 0 | 0 | 0 | 0 | 0 | 0 | 0 | 0 | 0 | 0 | 0 | 0 | 0 | 0 | 0 | 0 | 0
1037 | Commercial | Ventilation | Pump and Fan Variable Frequency Drive Controls (Fans) | Biz-Custom | Office | N/A | Retro | 0 | 0 | 0 | 0 | 0 | 0 | 0 | 0 | 0 | 0 | 0 | 0 | 0 | 0 | 0 | 0 | 0 | 0 | 0 | 0 | 0 | 0 | 0 | 0 | 0 | 0 | 0 | 0 | 0 | 0 | 0 | 0 | 0 | 0 | 0 | 0 | 0 | 0 | 0 | 0 | 0 | 0 | 0 | 0 | 0 | 0 | 0 | 0 | 0 | 0 | 0 | 0 | 0 | 0 | 0 | 0 | 0 | 0 | 0 | 0 | 0 | 0 | 0 | 0 | 0 | 0 | 0 | 0 | 0 | 0 | 0 | 0 | 0 | 0 | 0 | 0 | 0 | 0 | 0 | 0 | 0 | 0 | 0 | 0 | 0 | 0 | 0 | 0 | 0 | 0 | 0 | 0 | 0 | 0 | 0 | 0 | 0 | 0 | 0 | 0 | 15 | InBiz_Office_Fans | [41 empty] | 0 | 0 | 0 | 0 | 0 | 0 | 0 | 0 | 0 | 0 | 0 | 0 | 0 | 0 | 0 | 0 | 0 | 0 | 0 | 0
1038 | Commercial | Refrigeration | Strip Curtains | Biz-Custom | Office | N/A | Retro | 1684 | 1684 | 1596 | 1436 | 2919 | 2704 | 2410 | 2070 | 3402 | 3066 | 2679 | 2070 | 3402 | 3066 | 2679 | 2070 | 3402 | 3066 | 2679 | 2070 | 2277 | 2277 | 2158 | 1942 | 3946 | 3656 | 3259 | 2799 | 4600 | 4146 | 3622 | 2799 | 4600 | 4146 | 3622 | 2799 | 4600 | 4146 | 3622 | 2799 | 0 | 0 | 0 | 0 | 0 | 0 | 0 | 0 | 0 | 0 | 0 | 0 | 0 | 0 | 0 | 0 | 0 | 0 | 0 | 0 | 1684 | 1684 | 1596 | 1436 | 2919 | 2704 | 2410 | 2070 | 3402 | 3066 | 2679 | 2070 | 3402 | 3066 | 2679 | 2070 | 3402 | 3066 | 2679 | 2070 | 50608 | 50608 | 47947 | 43157 | 87698 | 81238 | 72419 | 62199 | 102211 | 92126 | 80492 | 62199 | 102211 | 92126 | 80492 | 62199 | 102211 | 92126 | 80492 | 62199 | 4 | InBiz_Other_Refrig | 22.5876 | 22.5876 | 22.5952 | 22.5887 | 22.5909 | 22.5934 | 22.5911 | 22.5912 | 22.5935 | 22.5921 | 22.5913 | 22.5912 | 22.5935 | 22.5921 | 22.5913 | 22.5912 | 22.5935 | 22.5921 | 22.5913 | 22.5912 |  | Low | Low | Low | Low | Low | Low | Low | Low | Low | Low | Low | Low | Low | Low | Low | Low | Low | Low | Low | Low | 5.197 | 5.197 | 4.9237 | 4.4318 | 9.0057 | 8.3423 | 7.4368 | 6.3872 | 10.4961 | 9.4605 | 8.2658 | 6.3872 | 10.4961 | 9.4605 | 8.2658 | 6.3872 | 10.4961 | 9.4605 | 8.2658 | 6.3872
1039 | Commercial | Refrigeration | Bare Suction Line | Biz-Custom | Office | N/A | Retro | 177 | 167 | 151 | 129 | 107 | 85 | 66 | 50 | 38 | 28 | 0 | 0 | 0 | 0 | 0 | 174 | 165 | 149 | 128 | 106 | 106 | 100 | 90 | 78 | 64 | 51 | 40 | 30 | 23 | 17 | 0 | 0 | 0 | 0 | 0 | 105 | 99 | 89 | 77 | 63 | 272 | 257 | 232 | 199 | 164 | 131 | 102 | 78 | 58 | 43 | 0 | 0 | 0 | 0 | 0 | 269 | 254 | 229 | 197 | 163 | 448 | 425 | 382 | 329 | 271 | 217 | 168 | 128 | 96 | 71 | 0 | 0 | 0 | 0 | 0 | 443 | 419 | 378 | 325 | 268 | 2342 | 2220 | 2000 | 1720 | 1424 | 1135 | 881 | 670 | 502 | 371 | 0 | 0 | 0 | 0 | 0 | 2317 | 2195 | 1976 | 1698 | 1402 | 15 | InBiz_Other_Refrig | 24.3558 | 24.3493 | 24.2992 | 24.3639 | 24.2223 | 24.3119 | 24.309 | 24.2808 | 24.4075 | 24.4224 | [5 empty] | 24.352 | 24.2983 | 24.3338 | 24.3763 | 24.3086 |  | Low | Low | Low | Low | Low | Low | Low | Low | Low | Low | [5 empty] | Low | Low | Low | Low | Low | 0.26492 | 0.25111 | 0.22615 | 0.19452 | 0.1611 | 0.12842 | 0.099686 | 0.075809 | 0.056761 | 0.042009 | 0 | 0 | 0 | 0 | 0 | 0.26202 | 0.24824 | 0.22344 | 0.19203 | 0.15858
1040 | Commercial | Refrigeration | Floating Head Pressure Controls | Biz-Prescriptive | Office | N/A | Retro | 486 | 513 | 513 | 486 | 438 | 376 | 310 | 247 | 192 | 146 | 110 | 81 | 0 | 0 | 0 | 480 | 507 | 508 | 481 | 432 | 1057 | 1116 | 1116 | 1057 | 952 | 818 | 674 | 537 | 417 | 318 | 238 | 176 | 0 | 0 | 0 | 1044 | 1101 | 1103 | 1045 | 940 | 694 | 733 | 733 | 694 | 625 | 537 | 442 | 353 | 274 | 209 | 156 | 116 | 0 | 0 | 0 | 686 | 723 | 724 | 686 | 617 | 1181 | 1246 | 1246 | 1181 | 1063 | 913 | 752 | 600 | 466 | 355 | 266 | 197 | 0 | 0 | 0 | 1166 | 1230 | 1232 | 1167 | 1049 | 19486 | 20577 | 20589 | 19523 | 17625 | 15109 | 12447 | 9922 | 7704 | 5861 | 4391 | 3251 | 0 | 0 | 0 | 19262 | 20331 | 20331 | 19262 | 17338 | 15 | InBiz_Other_Refrig | 11.8254 | 11.8189 | 11.812 | 11.803 | 11.7713 | 11.7962 | 11.796 | 11.7989 | 11.8012 | 11.8229 | 11.8181 | 11.8133 |  |  |  | 11.8133 | 11.8049 | 11.8252 | 11.824 | 11.8118 |  | Low | Low | Low | Low | Low | Low | Low | Low | Low | Low | Low | Low |  |  |  | Low | Low | Low | Low | Low | 2.1461 | 2.2663 | 2.2675 | 2.1502 | 1.9411 | 1.6641 | 1.3709 | 1.0927 | 0.84848 | 0.64553 | 0.48359 | 0.3581 | 0 | 0 | 0 | 2.1214 | 2.2392 | 2.2392 | 2.1214 | 1.9095
1041 | Commercial | Refrigeration | Saturated Suction Controls | Biz-Custom | Office | N/A | Retro | 0 | 0 | 0 | 0 | 0 | 0 | 0 | 0 | 0 | 0 | 0 | 0 | 0 | 0 | 0 | 0 | 0 | 0 | 0 | 0 | 0 | 0 | 0 | 0 | 0 | 0 | 0 | 0 | 0 | 0 | 0 | 0 | 0 | 0 | 0 | 0 | 0 | 0 | 0 | 0 | 0 | 0 | 0 | 0 | 0 | 0 | 0 | 0 | 0 | 0 | 0 | 0 | 0 | 0 | 0 | 0 | 0 | 0 | 0 | 0 | 0 | 0 | 0 | 0 | 0 | 0 | 0 | 0 | 0 | 0 | 0 | 0 | 0 | 0 | 0 | 0 | 0 | 0 | 0 | 0 | 0 | 0 | 0 | 0 | 0 | 0 | 0 | 0 | 0 | 0 | 0 | 0 | 0 | 0 | 0 | 0 | 0 | 0 | 0 | 0 | 15 | InBiz_Other_Refrig | [41 empty] | 0 | 0 | 0 | 0 | 0 | 0 | 0 | 0 | 0 | 0 | 0 | 0 | 0 | 0 | 0 | 0 | 0 | 0 | 0 | 0
1042 | Commercial | Refrigeration | Compressor Retrofit | Biz-Custom | Office | N/A | Retro | 0 | 0 | 0 | 0 | 0 | 0 | 0 | 0 | 0 | 0 | 0 | 0 | 0 | 0 | 0 | 0 | 0 | 0 | 0 | 0 | 0 | 0 | 0 | 0 | 0 | 0 | 0 | 0 | 0 | 0 | 0 | 0 | 0 | 0 | 0 | 0 | 0 | 0 | 0 | 0 | 0 | 0 | 0 | 0 | 0 | 0 | 0 | 0 | 0 | 0 | 0 | 0 | 0 | 0 | 0 | 0 | 0 | 0 | 0 | 0 | 0 | 0 | 0 | 0 | 0 | 0 | 0 | 0 | 0 | 0 | 0 | 0 | 0 | 0 | 0 | 0 | 0 | 0 | 0 | 0 | 0 | 0 | 0 | 0 | 0 | 0 | 0 | 0 | 0 | 0 | 0 | 0 | 0 | 0 | 0 | 0 | 0 | 0 | 0 | 0 | 15 | InBiz_Other_Refrig | [41 empty] | 0 | 0 | 0 | 0 | 0 | 0 | 0 | 0 | 0 | 0 | 0 | 0 | 0 | 0 | 0 | 0 | 0 | 0 | 0 | 0
1043 | Commercial | Refrigeration | Electronically Commutated (EC) Walk-In Evaporator Fan Motor | Biz-Prescriptive | Office | N/A | Retro | 1149 | 1034 | 889 | 734 | 586 | 456 | 347 | 260 | 192 | 0 | 0 | 0 | 0 | 0 | 0 | 1135 | 1021 | 879 | 725 | 579 | 1551 | 1396 | 1200 | 991 | 791 | 616 | 468 | 350 | 259 | 0 | 0 | 0 | 0 | 0 | 0 | 1532 | 1378 | 1186 | 979 | 782 | 1570 | 1413 | 1214 | 1003 | 801 | 623 | 474 | 355 | 262 | 0 | 0 | 0 | 0 | 0 | 0 | 1551 | 1395 | 1201 | 991 | 792 | 2718 | 2447 | 2103 | 1736 | 1387 | 1080 | 821 | 614 | 454 | 0 | 0 | 0 | 0 | 0 | 0 | 2686 | 2415 | 2080 | 1717 | 1371 | 28580 | 25736 | 22130 | 18291 | 14657 | 11378 | 8651 | 6476 | 4792 | 0 | 0 | 0 | 0 | 0 | 0 | 28266 | 25442 | 21865 | 18057 | 14427 | 15 | InBiz_Other_Refrig | 15.3796 | 15.3748 | 15.3676 | 15.3507 | 15.3001 | 15.3476 | 15.3415 | 15.3268 | 15.3198 | [6 empty] | 15.3646 | 15.3501 | 15.3797 | 15.3729 | 15.3656 |  | Low | Low | Low | Low | Low | Low | Low | Low | Low | [6 empty] | Low | Low | Low | Low | Low | 3.1215 | 2.811 | 2.4171 | 1.9978 | 1.6009 | 1.2427 | 0.94494 | 0.70735 | 0.52337 | 0 | 0 | 0 | 0 | 0 | 0 | 3.0873 | 2.7789 | 2.3882 | 1.9722 | 1.5758
1044 | Commercial | Refrigeration | Evaporator Fan Motor Controls | Biz-Prescriptive | Office | N/A | Retro | 0 | 0 | 0 | 0 | 0 | 0 | 0 | 0 | 0 | 0 | 0 | 0 | 0 | 0 | 0 | 0 | 0 | 0 | 0 | 0 | 0 | 0 | 0 | 0 | 0 | 0 | 0 | 0 | 0 | 0 | 0 | 0 | 0 | 0 | 0 | 0 | 0 | 0 | 0 | 0 | 0 | 0 | 0 | 0 | 0 | 0 | 0 | 0 | 0 | 0 | 0 | 0 | 0 | 0 | 0 | 0 | 0 | 0 | 0 | 0 | 0 | 0 | 0 | 0 | 0 | 0 | 0 | 0 | 0 | 0 | 0 | 0 | 0 | 0 | 0 | 0 | 0 | 0 | 0 | 0 | 0 | 0 | 0 | 0 | 0 | 0 | 0 | 0 | 0 | 0 | 0 | 0 | 0 | 0 | 0 | 0 | 0 | 0 | 0 | 0 | 13 | InBiz_Other_Refrig | [41 empty] | 0 | 0 | 0 | 0 | 0 | 0 | 0 | 0 | 0 | 0 | 0 | 0 | 0 | 0 | 0 | 0 | 0 | 0 | 0 | 0
1045 | Commercial | Refrigeration | Variable Speed Condenser Fan | Biz-Custom | Office | N/A | Retro | 0 | 0 | 0 | 0 | 0 | 0 | 0 | 0 | 0 | 0 | 0 | 0 | 0 | 0 | 0 | 0 | 0 | 0 | 0 | 0 | 0 | 0 | 0 | 0 | 0 | 0 | 0 | 0 | 0 | 0 | 0 | 0 | 0 | 0 | 0 | 0 | 0 | 0 | 0 | 0 | 0 | 0 | 0 | 0 | 0 | 0 | 0 | 0 | 0 | 0 | 0 | 0 | 0 | 0 | 0 | 0 | 0 | 0 | 0 | 0 | 0 | 0 | 0 | 0 | 0 | 0 | 0 | 0 | 0 | 0 | 0 | 0 | 0 | 0 | 0 | 0 | 0 | 0 | 0 | 0 | 0 | 0 | 0 | 0 | 0 | 0 | 0 | 0 | 0 | 0 | 0 | 0 | 0 | 0 | 0 | 0 | 0 | 0 | 0 | 0 | 15 | InBiz_Other_Refrig | [41 empty] | 0 | 0 | 0 | 0 | 0 | 0 | 0 | 0 | 0 | 0 | 0 | 0 | 0 | 0 | 0 | 0 | 0 | 0 | 0 | 0
1046 | Commercial | Refrigeration | Refrigeration Economizer | Biz-Custom | Office | N/A | Retro | 0 | 0 | 0 | 0 | 0 | 0 | 0 | 0 | 0 | 0 | 0 | 0 | 0 | 0 | 0 | 0 | 0 | 0 | 0 | 0 | 0 | 0 | 0 | 0 | 0 | 0 | 0 | 0 | 0 | 0 | 0 | 0 | 0 | 0 | 0 | 0 | 0 | 0 | 0 | 0 | 0 | 0 | 0 | 0 | 0 | 0 | 0 | 0 | 0 | 0 | 0 | 0 | 0 | 0 | 0 | 0 | 0 | 0 | 0 | 0 | 0 | 0 | 0 | 0 | 0 | 0 | 0 | 0 | 0 | 0 | 0 | 0 | 0 | 0 | 0 | 0 | 0 | 0 | 0 | 0 | 0 | 0 | 0 | 0 | 0 | 0 | 0 | 0 | 0 | 0 | 0 | 0 | 0 | 0 | 0 | 0 | 0 | 0 | 0 | 0 | 15 | InBiz_Other_Refrig | [41 empty] | 0 | 0 | 0 | 0 | 0 | 0 | 0 | 0 | 0 | 0 | 0 | 0 | 0 | 0 | 0 | 0 | 0 | 0 | 0 | 0
1047 | Commercial | Refrigeration | Anti-Sweat Heater Controls MT | Biz-Prescriptive | Office | N/A | Retro | 0 | 0 | 0 | 0 | 0 | 0 | 0 | 0 | 0 | 0 | 0 | 0 | 0 | 0 | 0 | 0 | 0 | 0 | 0 | 0 | 0 | 0 | 0 | 0 | 0 | 0 | 0 | 0 | 0 | 0 | 0 | 0 | 0 | 0 | 0 | 0 | 0 | 0 | 0 | 0 | 0 | 0 | 0 | 0 | 0 | 0 | 0 | 0 | 0 | 0 | 0 | 0 | 0 | 0 | 0 | 0 | 0 | 0 | 0 | 0 | 0 | 0 | 0 | 0 | 0 | 0 | 0 | 0 | 0 | 0 | 0 | 0 | 0 | 0 | 0 | 0 | 0 | 0 | 0 | 0 | 0 | 0 | 0 | 0 | 0 | 0 | 0 | 0 | 0 | 0 | 0 | 0 | 0 | 0 | 0 | 0 | 0 | 0 | 0 | 0 | 12 | InBiz_Other_Refrig | [41 empty] | 0 | 0 | 0 | 0 | 0 | 0 | 0 | 0 | 0 | 0 | 0 | 0 | 0 | 0 | 0 | 0 | 0 | 0 | 0 | 0
1048 | Commercial | Refrigeration | Auto Door Closer, Cooler | Biz-Prescriptive | Office | N/A | Retro | 9 | 8 | 7 | 6 | 5 | 4 | 3 | 2 | 10 | 10 | 7 | 6 | 5 | 4 | 3 | 2 | 10 | 10 | 7 | 6 | 12 | 11 | 10 | 9 | 7 | 6 | 4 | 3 | 14 | 13 | 10 | 9 | 7 | 6 | 4 | 3 | 14 | 13 | 10 | 9 | 27 | 26 | 23 | 20 | 16 | 13 | 10 | 8 | 33 | 30 | 23 | 20 | 16 | 13 | 10 | 8 | 33 | 30 | 23 | 20 | 36 | 34 | 31 | 26 | 22 | 17 | 14 | 10 | 44 | 40 | 31 | 26 | 22 | 17 | 14 | 10 | 44 | 40 | 31 | 26 | 216 | 204 | 184 | 158 | 131 | 104 | 81 | 62 | 262 | 239 | 184 | 158 | 131 | 104 | 81 | 62 | 262 | 239 | 184 | 158 | 8 | InBiz_Other_Refrig | 35.7858 | 35.5226 | 35.883 | 35.6725 | 35.6492 | 35.6137 | 35.7858 | 33.7656 | 35.6492 | 35.7109 | 35.883 | 35.6725 | 35.6492 | 35.6137 | 35.7858 | 33.7656 | 35.6492 | 35.7109 | 35.883 | 35.6725 |  | Low | Low | Low | Low | Low | Low | Low | Low | Low | Low | Low | Low | Low | Low | Low | Low | Low | Low | Low | Low | 0.031358 | 0.02971 | 0.026741 | 0.022982 | 0.018979 | 0.015164 | 0.011799 | 0.0089931 | 0.038105 | 0.034712 | 0.026741 | 0.022982 | 0.018979 | 0.015164 | 0.011799 | 0.0089931 | 0.038105 | 0.034712 | 0.026741 | 0.022982
1049 | Commercial | Refrigeration | Display Case Door Retrofit, Medium Temp | Biz-Prescriptive | Office | N/A | Retro | 0 | 0 | 0 | 0 | 0 | 0 | 0 | 0 | 0 | 0 | 0 | 0 | 0 | 0 | 0 | 0 | 0 | 0 | 0 | 0 | 0 | 0 | 0 | 0 | 0 | 0 | 0 | 0 | 0 | 0 | 0 | 0 | 0 | 0 | 0 | 0 | 0 | 0 | 0 | 0 | 0 | 0 | 0 | 0 | 0 | 0 | 0 | 0 | 0 | 0 | 0 | 0 | 0 | 0 | 0 | 0 | 0 | 0 | 0 | 0 | 0 | 0 | 0 | 0 | 0 | 0 | 0 | 0 | 0 | 0 | 0 | 0 | 0 | 0 | 0 | 0 | 0 | 0 | 0 | 0 | 0 | 0 | 0 | 0 | 0 | 0 | 0 | 0 | 0 | 0 | 0 | 0 | 0 | 0 | 0 | 0 | 0 | 0 | 0 | 0 | 12 | InBiz_Other_Refrig | [41 empty] | 0 | 0 | 0 | 0 | 0 | 0 | 0 | 0 | 0 | 0 | 0 | 0 | 0 | 0 | 0 | 0 | 0 | 0 | 0 | 0
1050 | Commercial | Refrigeration | Electronically Commutated (EC) Reach-In Evaporator Fan Motor | Biz-Prescriptive | Office | N/A | Retro | 606 | 546 | 469 | 387 | 309 | 241 | 183 | 138 | 102 | 0 | 0 | 0 | 0 | 0 | 0 | 606 | 546 | 469 | 387 | 309 | 818 | 737 | 633 | 523 | 418 | 325 | 248 | 186 | 138 | 0 | 0 | 0 | 0 | 0 | 0 | 818 | 737 | 633 | 523 | 418 | 828 | 746 | 641 | 529 | 423 | 329 | 251 | 188 | 139 | 0 | 0 | 0 | 0 | 0 | 0 | 828 | 746 | 641 | 529 | 423 | 1434 | 1291 | 1110 | 916 | 732 | 570 | 434 | 326 | 242 | 0 | 0 | 0 | 0 | 0 | 0 | 1434 | 1291 | 1110 | 916 | 732 | 15153 | 13639 | 11722 | 9680 | 7734 | 6018 | 4587 | 3441 | 2551 | 0 | 0 | 0 | 0 | 0 | 0 | 15153 | 13639 | 11722 | 9680 | 7734 | 15 | InBiz_Other_Refrig | 15.3021 | 15.3097 | 15.31 | 15.3061 | 15.31 | 15.3127 | 15.3086 | 15.3202 | 15.3375 | [6 empty] | 15.3021 | 15.3097 | 15.31 | 15.3061 | 15.31 |  | Low | Low | Low | Low | Low | Low | Low | Low | Low | [6 empty] | Low | Low | Low | Low | Low | 1.6551 | 1.4897 | 1.2803 | 1.0573 | 0.84476 | 0.65731 | 0.50099 | 0.37587 | 0.27867 | 0 | 0 | 0 | 0 | 0 | 0 | 1.6551 | 1.4897 | 1.2803 | 1.0573 | 0.84476
1051 | Commercial | Refrigeration | Q-Sync Motor for Walk-In and Reach-in Evaporator Fan Motor | Biz-Prescriptive | Office | N/A | Retro | 161 | 139 | 115 | 91 | 71 | 54 | 41 | 30 | 0 | 0 | 161 | 139 | 115 | 91 | 71 | 54 | 41 | 30 | 0 | 0 | 218 | 187 | 155 | 124 | 96 | 73 | 55 | 41 | 0 | 0 | 218 | 187 | 155 | 124 | 96 | 73 | 55 | 41 | 0 | 0 | 607 | 521 | 431 | 344 | 268 | 204 | 153 | 113 | 0 | 0 | 607 | 521 | 431 | 344 | 268 | 204 | 153 | 113 | 0 | 0 | 768 | 660 | 545 | 436 | 339 | 258 | 194 | 144 | 0 | 0 | 768 | 660 | 545 | 436 | 339 | 258 | 194 | 144 | 0 | 0 | 4033 | 3466 | 2863 | 2287 | 1780 | 1356 | 1018 | 755 | 0 | 0 | 4033 | 3466 | 2863 | 2287 | 1780 | 1356 | 1018 | 755 | 0 | 0 | 10 | InBiz_Other_Refrig | 33.2174 | 33.2026 | 33.2195 | 33.2689 | 33.2037 | 33.1654 | 33.2329 | 33.2921 |  |  | 33.2174 | 33.2026 | 33.2195 | 33.2689 | 33.2037 | 33.1654 | 33.2329 | 33.2921 |  |  |  | Low | Low | Low | Low | Low | Low | Low | Low |  |  | Low | Low | Low | Low | Low | Low | Low | Low |  |  | 0.46606 | 0.40054 | 0.33077 | 0.26428 | 0.20564 | 0.15674 | 0.11759 | 0.08718 | 0 | 0 | 0.46606 | 0.40054 | 0.33077 | 0.26428 | 0.20564 | 0.15674 | 0.11759 | 0.08718 | 0 | 0
1052 | Commercial | Refrigeration | Energy Star Reach-In Refrigerator, Glass Doors | Biz-Prescriptive | Office | N/A | ROB | 0 | 0 | 0 | 0 | 0 | 0 | 0 | 0 | 0 | 0 | 0 | 0 | 0 | 0 | 0 | 0 | 0 | 0 | 0 | 0 | 0 | 0 | 0 | 0 | 0 | 0 | 0 | 0 | 0 | 0 | 0 | 0 | 0 | 0 | 0 | 0 | 0 | 0 | 0 | 0 | 0 | 0 | 0 | 0 | 0 | 0 | 0 | 0 | 0 | 0 | 0 | 0 | 0 | 0 | 0 | 0 | 0 | 0 | 0 | 0 | 0 | 0 | 0 | 0 | 0 | 0 | 0 | 0 | 0 | 0 | 0 | 0 | 0 | 0 | 0 | 0 | 0 | 0 | 0 | 0 | 0 | 0 | 0 | 0 | 0 | 0 | 0 | 0 | 0 | 0 | 0 | 0 | 0 | 0 | 0 | 0 | 0 | 0 | 0 | 0 | 12 | InBiz_Other_Refrig | [41 empty] | 0 | 0 | 0 | 0 | 0 | 0 | 0 | 0 | 0 | 0 | 0 | 0 | 0 | 0 | 0 | 0 | 0 | 0 | 0 | 0
1053 | Commercial | Refrigeration | Energy Star Reach-In Refrigerator, Solid Doors | Biz-Prescriptive | Office | N/A | ROB | 0 | 0 | 0 | 0 | 0 | 0 | 0 | 0 | 0 | 0 | 0 | 0 | 0 | 0 | 0 | 0 | 0 | 0 | 0 | 0 | 0 | 0 | 0 | 0 | 0 | 0 | 0 | 0 | 0 | 0 | 0 | 0 | 0 | 0 | 0 | 0 | 0 | 0 | 0 | 0 | 0 | 0 | 0 | 0 | 0 | 0 | 0 | 0 | 0 | 0 | 0 | 0 | 0 | 0 | 0 | 0 | 0 | 0 | 0 | 0 | 0 | 0 | 0 | 0 | 0 | 0 | 0 | 0 | 0 | 0 | 0 | 0 | 0 | 0 | 0 | 0 | 0 | 0 | 0 | 0 | 0 | 0 | 0 | 0 | 0 | 0 | 0 | 0 | 0 | 0 | 0 | 0 | 0 | 0 | 0 | 0 | 0 | 0 | 0 | 0 | 12 | InBiz_Other_Refrig | [41 empty] | 0 | 0 | 0 | 0 | 0 | 0 | 0 | 0 | 0 | 0 | 0 | 0 | 0 | 0 | 0 | 0 | 0 | 0 | 0 | 0
1054 | Commercial | Refrigeration | Anti-Sweat Heater Controls LT | Biz-Prescriptive | Office | N/A | Retro | 1080 | 928 | 767 | 613 | 477 | 363 | 273 | 202 | 0 | 0 | 0 | 0 | 1080 | 928 | 767 | 613 | 477 | 363 | 273 | 202 | 1458 | 1253 | 1035 | 827 | 643 | 490 | 368 | 273 | 0 | 0 | 0 | 0 | 1458 | 1253 | 1035 | 827 | 643 | 490 | 368 | 273 | 2820 | 2424 | 2002 | 1599 | 1244 | 948 | 712 | 528 | 0 | 0 | 0 | 0 | 2820 | 2424 | 2002 | 1599 | 1244 | 948 | 712 | 528 | 3901 | 3352 | 2768 | 2212 | 1721 | 1312 | 984 | 730 | 0 | 0 | 0 | 0 | 3901 | 3352 | 2768 | 2212 | 1721 | 1312 | 984 | 730 | 27007 | 23210 | 19168 | 15315 | 11916 | 9083 | 6814 | 5052 | 0 | 0 | 0 | 0 | 27007 | 23210 | 19168 | 15315 | 11916 | 9083 | 6814 | 5052 | 12 | InBiz_Other_Refrig | 23.6681 | 23.6653 | 23.665 | 23.6685 | 23.6632 | 23.6637 | 23.6664 | 23.6807 |  |  |  |  | 23.6681 | 23.6653 | 23.665 | 23.6685 | 23.6632 | 23.6637 | 23.6664 | 23.6807 |  | Low | Low | Low | Low | Low | Low | Low | Low |  |  |  |  | Low | Low | Low | Low | Low | Low | Low | Low | 2.9708 | 2.5531 | 2.1084 | 1.6846 | 1.3108 | 0.99908 | 0.74956 | 0.55571 | 0 | 0 | 0 | 0 | 2.9708 | 2.5531 | 2.1084 | 1.6846 | 1.3108 | 0.99908 | 0.74956 | 0.55571
1055 | Commercial | Refrigeration | Auto Door Closer, Freezer | Biz-Prescriptive | Office | N/A | Retro | 14 | 13 | 12 | 10 | 8 | 7 | 5 | 4 | 16 | 15 | 12 | 10 | 8 | 7 | 5 | 4 | 16 | 15 | 12 | 10 | 18 | 17 | 16 | 13 | 11 | 9 | 7 | 5 | 22 | 20 | 16 | 13 | 11 | 9 | 7 | 5 | 22 | 20 | 16 | 13 | 9 | 9 | 8 | 7 | 6 | 5 | 4 | 3 | 12 | 10 | 8 | 7 | 6 | 5 | 4 | 3 | 12 | 10 | 8 | 7 | 23 | 22 | 20 | 17 | 14 | 11 | 9 | 7 | 28 | 25 | 20 | 17 | 14 | 11 | 9 | 7 | 28 | 25 | 20 | 17 | 338 | 321 | 289 | 248 | 205 | 164 | 127 | 97 | 411 | 375 | 289 | 248 | 205 | 164 | 127 | 97 | 411 | 375 | 289 | 248 | 8 | InBiz_Other_Refrig | 19.5339 | 19.5651 | 20.0598 | 19.4802 | 19.6385 | 19.6385 | 20.288 | 19.922 | 19.5907 | 19.3243 | 20.0598 | 19.4802 | 19.6385 | 19.6385 | 20.288 | 19.922 | 19.5907 | 19.3243 | 20.0598 | 19.4802 |  | Low | Low | Low | Low | Low | Low | Low | Low | Low | Low | Low | Low | Low | Low | Low | Low | Low | Low | Low | Low | 0.045339 | 0.042955 | 0.038663 | 0.033228 | 0.02744 | 0.021924 | 0.017059 | 0.013002 | 0.055094 | 0.050187 | 0.038663 | 0.033228 | 0.02744 | 0.021924 | 0.017059 | 0.013002 | 0.055094 | 0.050187 | 0.038663 | 0.033228
1056 | Commercial | Refrigeration | Display Case Door Retrofit, Low Temp | Biz-Prescriptive | Office | N/A | Retro | 0 | 0 | 0 | 0 | 0 | 0 | 0 | 0 | 0 | 0 | 0 | 0 | 0 | 0 | 0 | 0 | 0 | 0 | 0 | 0 | 0 | 0 | 0 | 0 | 0 | 0 | 0 | 0 | 0 | 0 | 0 | 0 | 0 | 0 | 0 | 0 | 0 | 0 | 0 | 0 | 0 | 0 | 0 | 0 | 0 | 0 | 0 | 0 | 0 | 0 | 0 | 0 | 0 | 0 | 0 | 0 | 0 | 0 | 0 | 0 | 0 | 0 | 0 | 0 | 0 | 0 | 0 | 0 | 0 | 0 | 0 | 0 | 0 | 0 | 0 | 0 | 0 | 0 | 0 | 0 | 0 | 0 | 0 | 0 | 0 | 0 | 0 | 0 | 0 | 0 | 0 | 0 | 0 | 0 | 0 | 0 | 0 | 0 | 0 | 0 | 12 | InBiz_Other_Refrig | [41 empty] | 0 | 0 | 0 | 0 | 0 | 0 | 0 | 0 | 0 | 0 | 0 | 0 | 0 | 0 | 0 | 0 | 0 | 0 | 0 | 0
1057 | Commercial | Refrigeration | Energy Star Reach-In Freezer, Glass Doors | Biz-Prescriptive | Office | N/A | ROB | 0 | 0 | 0 | 0 | 0 | 0 | 0 | 0 | 0 | 0 | 0 | 0 | 0 | 0 | 0 | 0 | 0 | 0 | 0 | 0 | 0 | 0 | 0 | 0 | 0 | 0 | 0 | 0 | 0 | 0 | 0 | 0 | 0 | 0 | 0 | 0 | 0 | 0 | 0 | 0 | 0 | 0 | 0 | 0 | 0 | 0 | 0 | 0 | 0 | 0 | 0 | 0 | 0 | 0 | 0 | 0 | 0 | 0 | 0 | 0 | 0 | 0 | 0 | 0 | 0 | 0 | 0 | 0 | 0 | 0 | 0 | 0 | 0 | 0 | 0 | 0 | 0 | 0 | 0 | 0 | 0 | 0 | 0 | 0 | 0 | 0 | 0 | 0 | 0 | 0 | 0 | 0 | 0 | 0 | 0 | 0 | 0 | 0 | 0 | 0 | 12 | InBiz_Other_Refrig | [41 empty] | 0 | 0 | 0 | 0 | 0 | 0 | 0 | 0 | 0 | 0 | 0 | 0 | 0 | 0 | 0 | 0 | 0 | 0 | 0 | 0
1058 | Commercial | Refrigeration | Energy Star Reach-In Freezer, Solid Doors | Biz-Prescriptive | Office | N/A | ROB | 0 | 0 | 0 | 0 | 0 | 0 | 0 | 0 | 0 | 0 | 0 | 0 | 0 | 0 | 0 | 0 | 0 | 0 | 0 | 0 | 0 | 0 | 0 | 0 | 0 | 0 | 0 | 0 | 0 | 0 | 0 | 0 | 0 | 0 | 0 | 0 | 0 | 0 | 0 | 0 | 0 | 0 | 0 | 0 | 0 | 0 | 0 | 0 | 0 | 0 | 0 | 0 | 0 | 0 | 0 | 0 | 0 | 0 | 0 | 0 | 0 | 0 | 0 | 0 | 0 | 0 | 0 | 0 | 0 | 0 | 0 | 0 | 0 | 0 | 0 | 0 | 0 | 0 | 0 | 0 | 0 | 0 | 0 | 0 | 0 | 0 | 0 | 0 | 0 | 0 | 0 | 0 | 0 | 0 | 0 | 0 | 0 | 0 | 0 | 0 | 12 | InBiz_Other_Refrig | [41 empty] | 0 | 0 | 0 | 0 | 0 | 0 | 0 | 0 | 0 | 0 | 0 | 0 | 0 | 0 | 0 | 0 | 0 | 0 | 0 | 0
1059 | Commercial | Refrigeration | Refrigeration - Custom | Biz-Custom | Office | N/A | ROB | 854 | 1022 | 1190 | 1349 | 1492 | 1615 | 1717 | 1798 | 1861 | 1909 | 1945 | 1972 | 1972 | 1972 | 1972 | 1972 | 1972 | 1972 | 1972 | 1972 | 512 | 613 | 714 | 809 | 895 | 969 | 1030 | 1079 | 1117 | 1146 | 1167 | 1183 | 1183 | 1183 | 1183 | 1183 | 1183 | 1183 | 1183 | 1183 | 330 | 395 | 460 | 522 | 577 | 625 | 664 | 695 | 720 | 738 | 752 | 763 | 763 | 763 | 763 | 763 | 763 | 763 | 763 | 763 | 1184 | 1417 | 1650 | 1871 | 2069 | 2240 | 2381 | 2493 | 2581 | 2648 | 2698 | 2735 | 2735 | 2735 | 2735 | 2735 | 2735 | 2735 | 2735 | 2735 | 11387 | 13625 | 15864 | 17986 | 19895 | 21536 | 22891 | 23973 | 24816 | 25458 | 25940 | 26297 | 26297 | 26297 | 26297 | 26297 | 26297 | 26297 | 26297 | 26297 | 12 | InBiz_Other_Refrig | 17.7653 | 17.7712 | 17.7743 | 17.7728 | 17.7701 | 17.773 | 17.7735 | 17.7724 | 17.7743 | 17.7758 | 17.772 | 17.7711 | 17.7711 | 17.7711 | 17.7711 | 17.7711 | 17.7711 | 17.7711 | 17.7711 | 17.7711 |  | Low | Low | Low | Low | Low | Low | Low | Low | Low | Low | Low | Low | Low | Low | Low | Low | Low | Low | Low | Low | 2.135 | 2.5548 | 2.9746 | 3.3723 | 3.7303 | 4.038 | 4.292 | 4.495 | 4.653 | 4.7734 | 4.8637 | 4.9307 | 4.9307 | 4.9307 | 4.9307 | 4.9307 | 4.9307 | 4.9307 | 4.9307 | 4.9307
1060 | Commercial | Refrigeration | Retro-commissioning_Refrigerator Optimization | Biz-Custom RCx | Office | N/A | Retro | 0 | 0 | 0 | 0 | 0 | 0 | 0 | 0 | 0 | 0 | 0 | 0 | 0 | 0 | 0 | 0 | 0 | 0 | 0 | 0 | 0 | 0 | 0 | 0 | 0 | 0 | 0 | 0 | 0 | 0 | 0 | 0 | 0 | 0 | 0 | 0 | 0 | 0 | 0 | 0 | 0 | 0 | 0 | 0 | 0 | 0 | 0 | 0 | 0 | 0 | 0 | 0 | 0 | 0 | 0 | 0 | 0 | 0 | 0 | 0 | 0 | 0 | 0 | 0 | 0 | 0 | 0 | 0 | 0 | 0 | 0 | 0 | 0 | 0 | 0 | 0 | 0 | 0 | 0 | 0 | 0 | 0 | 0 | 0 | 0 | 0 | 0 | 0 | 0 | 0 | 0 | 0 | 0 | 0 | 0 | 0 | 0 | 0 | 0 | 0 | 3 | InBiz_Other_Refrig | [41 empty] | 0 | 0 | 0 | 0 | 0 | 0 | 0 | 0 | 0 | 0 | 0 | 0 | 0 | 0 | 0 | 0 | 0 | 0 | 0 | 0
1061 | Commercial | Refrigeration | Energy Star Ice Machine | Biz-Prescriptive | Office | N/A | ROB | 0 | 0 | 0 | 0 | 0 | 0 | 0 | 0 | 0 | 0 | 0 | 0 | 0 | 0 | 0 | 0 | 0 | 0 | 0 | 0 | 0 | 0 | 0 | 0 | 0 | 0 | 0 | 0 | 0 | 0 | 0 | 0 | 0 | 0 | 0 | 0 | 0 | 0 | 0 | 0 | 0 | 0 | 0 | 0 | 0 | 0 | 0 | 0 | 0 | 0 | 0 | 0 | 0 | 0 | 0 | 0 | 0 | 0 | 0 | 0 | 0 | 0 | 0 | 0 | 0 | 0 | 0 | 0 | 0 | 0 | 0 | 0 | 0 | 0 | 0 | 0 | 0 | 0 | 0 | 0 | 0 | 0 | 0 | 0 | 0 | 0 | 0 | 0 | 0 | 0 | 0 | 0 | 0 | 0 | 0 | 0 | 0 | 0 | 0 | 0 | 15 | InBiz_Other_Refrig | [41 empty] | 0 | 0 | 0 | 0 | 0 | 0 | 0 | 0 | 0 | 0 | 0 | 0 | 0 | 0 | 0 | 0 | 0 | 0 | 0 | 0
1062 | Commercial | Refrigeration | LED Refrigerated Display Case Lighting Average 6W/LF | Biz-Prescriptive | Office | N/A | Retro | 0 | 0 | 0 | 0 | 0 | 0 | 0 | 0 | 0 | 0 | 0 | 0 | 0 | 0 | 0 | 0 | 0 | 0 | 0 | 0 | 0 | 0 | 0 | 0 | 0 | 0 | 0 | 0 | 0 | 0 | 0 | 0 | 0 | 0 | 0 | 0 | 0 | 0 | 0 | 0 | 0 | 0 | 0 | 0 | 0 | 0 | 0 | 0 | 0 | 0 | 0 | 0 | 0 | 0 | 0 | 0 | 0 | 0 | 0 | 0 | 0 | 0 | 0 | 0 | 0 | 0 | 0 | 0 | 0 | 0 | 0 | 0 | 0 | 0 | 0 | 0 | 0 | 0 | 0 | 0 | 0 | 0 | 0 | 0 | 0 | 0 | 0 | 0 | 0 | 0 | 0 | 0 | 0 | 0 | 0 | 0 | 0 | 0 | 0 | 0 | 12 | InBiz_Office_IntLight | [41 empty] | 0 | 0 | 0 | 0 | 0 | 0 | 0 | 0 | 0 | 0 | 0 | 0 | 0 | 0 | 0 | 0 | 0 | 0 | 0 | 0
1063 | Commercial | PlugLoads_Office | ENERGY STAR Uninterrupted Power Supply | Biz-Custom | Office | N/A | ROB | 0 | 0 | 0 | 0 | 0 | 0 | 0 | 0 | 0 | 0 | 0 | 0 | 0 | 0 | 0 | 0 | 0 | 0 | 0 | 0 | 0 | 0 | 0 | 0 | 0 | 0 | 0 | 0 | 0 | 0 | 0 | 0 | 0 | 0 | 0 | 0 | 0 | 0 | 0 | 0 | 0 | 0 | 0 | 0 | 0 | 0 | 0 | 0 | 0 | 0 | 0 | 0 | 0 | 0 | 0 | 0 | 0 | 0 | 0 | 0 | 0 | 0 | 0 | 0 | 0 | 0 | 0 | 0 | 0 | 0 | 0 | 0 | 0 | 0 | 0 | 0 | 0 | 0 | 0 | 0 | 0 | 0 | 0 | 0 | 0 | 0 | 0 | 0 | 0 | 0 | 0 | 0 | 0 | 0 | 0 | 0 | 0 | 0 | 0 | 0 | 15 | InBiz_Office_IntEquip | [41 empty] | 0 | 0 | 0 | 0 | 0 | 0 | 0 | 0 | 0 | 0 | 0 | 0 | 0 | 0 | 0 | 0 | 0 | 0 | 0 | 0
1064 | Commercial | PlugLoads_Office | Smart Power Strip – Commercial Use | Biz-Custom | Office | N/A | Retro | 0 | 0 | 0 | 0 | 0 | 0 | 0 | 0 | 0 | 0 | 0 | 0 | 0 | 0 | 0 | 0 | 0 | 0 | 0 | 0 | 0 | 0 | 0 | 0 | 0 | 0 | 0 | 0 | 0 | 0 | 0 | 0 | 0 | 0 | 0 | 0 | 0 | 0 | 0 | 0 | 0 | 0 | 0 | 0 | 0 | 0 | 0 | 0 | 0 | 0 | 0 | 0 | 0 | 0 | 0 | 0 | 0 | 0 | 0 | 0 | 0 | 0 | 0 | 0 | 0 | 0 | 0 | 0 | 0 | 0 | 0 | 0 | 0 | 0 | 0 | 0 | 0 | 0 | 0 | 0 | 0 | 0 | 0 | 0 | 0 | 0 | 0 | 0 | 0 | 0 | 0 | 0 | 0 | 0 | 0 | 0 | 0 | 0 | 0 | 0 | 5 | InBiz_Office_IntEquip | [41 empty] | 0 | 0 | 0 | 0 | 0 | 0 | 0 | 0 | 0 | 0 | 0 | 0 | 0 | 0 | 0 | 0 | 0 | 0 | 0 | 0
1065 | Commercial | PlugLoads_Office | Plug Load Occupancy Sensor | Biz-Custom | Office | N/A | Retro | 0 | 0 | 0 | 0 | 0 | 0 | 0 | 0 | 0 | 0 | 0 | 0 | 0 | 0 | 0 | 0 | 0 | 0 | 0 | 0 | 0 | 0 | 0 | 0 | 0 | 0 | 0 | 0 | 0 | 0 | 0 | 0 | 0 | 0 | 0 | 0 | 0 | 0 | 0 | 0 | 0 | 0 | 0 | 0 | 0 | 0 | 0 | 0 | 0 | 0 | 0 | 0 | 0 | 0 | 0 | 0 | 0 | 0 | 0 | 0 | 0 | 0 | 0 | 0 | 0 | 0 | 0 | 0 | 0 | 0 | 0 | 0 | 0 | 0 | 0 | 0 | 0 | 0 | 0 | 0 | 0 | 0 | 0 | 0 | 0 | 0 | 0 | 0 | 0 | 0 | 0 | 0 | 0 | 0 | 0 | 0 | 0 | 0 | 0 | 0 | 8 | InBiz_Office_IntEquip | [41 empty] | 0 | 0 | 0 | 0 | 0 | 0 | 0 | 0 | 0 | 0 | 0 | 0 | 0 | 0 | 0 | 0 | 0 | 0 | 0 | 0
1066 | Commercial | PlugLoads_Office | Electrically Commutated Plug Fans in data centers | Biz-Custom | Office | N/A | Retro | 21058 | 19951 | 17958 | 15433 | 12745 | 10183 | 7924 | 6039 | 4531 | 3359 | 0 | 0 | 0 | 0 | 0 | 21058 | 19951 | 17958 | 15433 | 12745 | 31149 | 29511 | 26563 | 22829 | 18852 | 15063 | 11720 | 8933 | 6702 | 4969 | 0 | 0 | 0 | 0 | 0 | 31149 | 29511 | 26563 | 22829 | 18852 | 0 | 0 | 0 | 0 | 0 | 0 | 0 | 0 | 0 | 0 | 0 | 0 | 0 | 0 | 0 | 0 | 0 | 0 | 0 | 0 | 21058 | 19951 | 17958 | 15433 | 12745 | 10183 | 7924 | 6039 | 4531 | 3359 | 0 | 0 | 0 | 0 | 0 | 21058 | 19951 | 17958 | 15433 | 12745 | 692206 | 655809 | 590287 | 507301 | 418942 | 334729 | 260453 | 198514 | 148934 | 110419 | 0 | 0 | 0 | 0 | 0 | 692206 | 655809 | 590287 | 507301 | 418942 | 15 | InBiz_Office_IntEquip | 7.7656 | 7.7656 | 7.7657 | 7.7657 | 7.7655 | 7.7657 | 7.7657 | 7.7655 | 7.7657 | 7.7656 | [5 empty] | 7.7656 | 7.7656 | 7.7657 | 7.7657 | 7.7655 |  | Low | Low | Low | Low | Low | Low | Low | Low | Low | Low | [5 empty] | Low | Low | Low | Low | Low | 78.9689 | 74.8166 | 67.3416 | 57.8744 | 47.7941 | 38.1868 | 29.7133 | 22.6471 | 16.9909 | 12.5969 | 0 | 0 | 0 | 0 | 0 | 78.9689 | 74.8166 | 67.3416 | 57.8744 | 47.7941
1067 | Commercial | PlugLoads_Office | High Efficiency CRAC unit | Biz-Custom | Office | N/A | ROB | 0 | 0 | 0 | 0 | 0 | 0 | 0 | 0 | 0 | 0 | 0 | 0 | 0 | 0 | 0 | 0 | 0 | 0 | 0 | 0 | 0 | 0 | 0 | 0 | 0 | 0 | 0 | 0 | 0 | 0 | 0 | 0 | 0 | 0 | 0 | 0 | 0 | 0 | 0 | 0 | 0 | 0 | 0 | 0 | 0 | 0 | 0 | 0 | 0 | 0 | 0 | 0 | 0 | 0 | 0 | 0 | 0 | 0 | 0 | 0 | 0 | 0 | 0 | 0 | 0 | 0 | 0 | 0 | 0 | 0 | 0 | 0 | 0 | 0 | 0 | 0 | 0 | 0 | 0 | 0 | 0 | 0 | 0 | 0 | 0 | 0 | 0 | 0 | 0 | 0 | 0 | 0 | 0 | 0 | 0 | 0 | 0 | 0 | 0 | 0 | 15 | InBiz_Office_IntEquip | [41 empty] | 0 | 0 | 0 | 0 | 0 | 0 | 0 | 0 | 0 | 0 | 0 | 0 | 0 | 0 | 0 | 0 | 0 | 0 | 0 | 0
1068 | Commercial | PlugLoads_Office | Computer Room Air Conditioner Economizer | Biz-Custom | Office | N/A | Retro | 29700 | 26733 | 22975 | 18973 | 15159 | 11795 | 8990 | 6745 | 5001 | 0 | 0 | 0 | 0 | 0 | 0 | 29700 | 26733 | 22975 | 18973 | 15159 | 17820 | 16040 | 13785 | 11384 | 9095 | 7077 | 5394 | 4047 | 3000 | 0 | 0 | 0 | 0 | 0 | 0 | 17820 | 16040 | 13785 | 11384 | 9095 | 61004 | 54909 | 47190 | 38970 | 31137 | 24228 | 18466 | 13854 | 10271 | 0 | 0 | 0 | 0 | 0 | 0 | 61004 | 54909 | 47190 | 38970 | 31137 | 90704 | 81642 | 70164 | 57943 | 46296 | 36023 | 27456 | 20599 | 15272 | 0 | 0 | 0 | 0 | 0 | 0 | 90704 | 81642 | 70164 | 57943 | 46296 | 396001 | 356436 | 306327 | 252972 | 202121 | 157271 | 119870 | 89932 | 66675 | 0 | 0 | 0 | 0 | 0 | 0 | 396001 | 356436 | 306327 | 252972 | 202121 | 15 | InBiz_Office_IntEquip | 28.2169 | 28.2172 | 28.217 | 28.217 | 28.2168 | 28.2169 | 28.2166 | 28.2171 | 28.2165 | [6 empty] | 28.2169 | 28.2172 | 28.217 | 28.217 | 28.2168 |  | Low | Low | Low | Low | Low | Low | Low | Low | Low | [6 empty] | Low | Low | Low | Low | Low | 0 | 0 | 0 | 0 | 0 | 0 | 0 | 0 | 0 | 0 | 0 | 0 | 0 | 0 | 0 | 0 | 0 | 0 | 0 | 0
1069 | Commercial | PlugLoads_Office | Energy Star Laptop | Biz-Custom | Office | N/A | ROB | 0 | 0 | 0 | 0 | 0 | 0 | 0 | 0 | 0 | 0 | 0 | 0 | 0 | 0 | 0 | 0 | 0 | 0 | 0 | 0 | 0 | 0 | 0 | 0 | 0 | 0 | 0 | 0 | 0 | 0 | 0 | 0 | 0 | 0 | 0 | 0 | 0 | 0 | 0 | 0 | 0 | 0 | 0 | 0 | 0 | 0 | 0 | 0 | 0 | 0 | 0 | 0 | 0 | 0 | 0 | 0 | 0 | 0 | 0 | 0 | 0 | 0 | 0 | 0 | 0 | 0 | 0 | 0 | 0 | 0 | 0 | 0 | 0 | 0 | 0 | 0 | 0 | 0 | 0 | 0 | 0 | 0 | 0 | 0 | 0 | 0 | 0 | 0 | 0 | 0 | 0 | 0 | 0 | 0 | 0 | 0 | 0 | 0 | 0 | 0 | 4 | InBiz_Office_IntEquip | [41 empty] | 0 | 0 | 0 | 0 | 0 | 0 | 0 | 0 | 0 | 0 | 0 | 0 | 0 | 0 | 0 | 0 | 0 | 0 | 0 | 0
1070 | Commercial | PlugLoads_Office | Energy Star Monitor | Biz-Custom | Office | N/A | ROB | 0 | 0 | 0 | 0 | 0 | 0 | 0 | 0 | 0 | 0 | 0 | 0 | 0 | 0 | 0 | 0 | 0 | 0 | 0 | 0 | 0 | 0 | 0 | 0 | 0 | 0 | 0 | 0 | 0 | 0 | 0 | 0 | 0 | 0 | 0 | 0 | 0 | 0 | 0 | 0 | 0 | 0 | 0 | 0 | 0 | 0 | 0 | 0 | 0 | 0 | 0 | 0 | 0 | 0 | 0 | 0 | 0 | 0 | 0 | 0 | 0 | 0 | 0 | 0 | 0 | 0 | 0 | 0 | 0 | 0 | 0 | 0 | 0 | 0 | 0 | 0 | 0 | 0 | 0 | 0 | 0 | 0 | 0 | 0 | 0 | 0 | 0 | 0 | 0 | 0 | 0 | 0 | 0 | 0 | 0 | 0 | 0 | 0 | 0 | 0 | 4 | InBiz_Office_IntEquip | [41 empty] | 0 | 0 | 0 | 0 | 0 | 0 | 0 | 0 | 0 | 0 | 0 | 0 | 0 | 0 | 0 | 0 | 0 | 0 | 0 | 0
1071 | Commercial | PlugLoads_Office | Energy Star Printer/Copier/Fax | Biz-Custom | Office | N/A | ROB | 0 | 0 | 0 | 0 | 0 | 0 | 0 | 0 | 0 | 0 | 0 | 0 | 0 | 0 | 0 | 0 | 0 | 0 | 0 | 0 | 0 | 0 | 0 | 0 | 0 | 0 | 0 | 0 | 0 | 0 | 0 | 0 | 0 | 0 | 0 | 0 | 0 | 0 | 0 | 0 | 0 | 0 | 0 | 0 | 0 | 0 | 0 | 0 | 0 | 0 | 0 | 0 | 0 | 0 | 0 | 0 | 0 | 0 | 0 | 0 | 0 | 0 | 0 | 0 | 0 | 0 | 0 | 0 | 0 | 0 | 0 | 0 | 0 | 0 | 0 | 0 | 0 | 0 | 0 | 0 | 0 | 0 | 0 | 0 | 0 | 0 | 0 | 0 | 0 | 0 | 0 | 0 | 0 | 0 | 0 | 0 | 0 | 0 | 0 | 0 | 6 | InBiz_Office_IntEquip | [41 empty] | 0 | 0 | 0 | 0 | 0 | 0 | 0 | 0 | 0 | 0 | 0 | 0 | 0 | 0 | 0 | 0 | 0 | 0 | 0 | 0
1072 | Commercial | PlugLoads_Office | Energy Star Server | Biz-Custom | Office | N/A | ROB | 0 | 0 | 0 | 0 | 0 | 0 | 0 | 0 | 0 | 0 | 0 | 0 | 0 | 0 | 0 | 0 | 0 | 0 | 0 | 0 | 0 | 0 | 0 | 0 | 0 | 0 | 0 | 0 | 0 | 0 | 0 | 0 | 0 | 0 | 0 | 0 | 0 | 0 | 0 | 0 | 0 | 0 | 0 | 0 | 0 | 0 | 0 | 0 | 0 | 0 | 0 | 0 | 0 | 0 | 0 | 0 | 0 | 0 | 0 | 0 | 0 | 0 | 0 | 0 | 0 | 0 | 0 | 0 | 0 | 0 | 0 | 0 | 0 | 0 | 0 | 0 | 0 | 0 | 0 | 0 | 0 | 0 | 0 | 0 | 0 | 0 | 0 | 0 | 0 | 0 | 0 | 0 | 0 | 0 | 0 | 0 | 0 | 0 | 0 | 0 | 15 | InBiz_Office_IntEquip | [41 empty] | 0 | 0 | 0 | 0 | 0 | 0 | 0 | 0 | 0 | 0 | 0 | 0 | 0 | 0 | 0 | 0 | 0 | 0 | 0 | 0
1073 | Commercial | PlugLoads_Office | Server Virtualization | Biz-Custom | Office | N/A | Retro | 0 | 0 | 0 | 0 | 0 | 0 | 0 | 0 | 0 | 0 | 0 | 0 | 0 | 0 | 0 | 0 | 0 | 0 | 0 | 0 | 0 | 0 | 0 | 0 | 0 | 0 | 0 | 0 | 0 | 0 | 0 | 0 | 0 | 0 | 0 | 0 | 0 | 0 | 0 | 0 | 0 | 0 | 0 | 0 | 0 | 0 | 0 | 0 | 0 | 0 | 0 | 0 | 0 | 0 | 0 | 0 | 0 | 0 | 0 | 0 | 0 | 0 | 0 | 0 | 0 | 0 | 0 | 0 | 0 | 0 | 0 | 0 | 0 | 0 | 0 | 0 | 0 | 0 | 0 | 0 | 0 | 0 | 0 | 0 | 0 | 0 | 0 | 0 | 0 | 0 | 0 | 0 | 0 | 0 | 0 | 0 | 0 | 0 | 0 | 0 | 15 | InBiz_Office_IntEquip | [41 empty] | 0 | 0 | 0 | 0 | 0 | 0 | 0 | 0 | 0 | 0 | 0 | 0 | 0 | 0 | 0 | 0 | 0 | 0 | 0 | 0
1074 | Commercial | PlugLoads_Office | Data Center Hot/Cold Aisle Configuration | Biz-Custom | Office | N/A | Retro | 0 | 0 | 0 | 0 | 0 | 0 | 0 | 0 | 0 | 0 | 0 | 0 | 0 | 0 | 0 | 0 | 0 | 0 | 0 | 0 | 0 | 0 | 0 | 0 | 0 | 0 | 0 | 0 | 0 | 0 | 0 | 0 | 0 | 0 | 0 | 0 | 0 | 0 | 0 | 0 | 0 | 0 | 0 | 0 | 0 | 0 | 0 | 0 | 0 | 0 | 0 | 0 | 0 | 0 | 0 | 0 | 0 | 0 | 0 | 0 | 0 | 0 | 0 | 0 | 0 | 0 | 0 | 0 | 0 | 0 | 0 | 0 | 0 | 0 | 0 | 0 | 0 | 0 | 0 | 0 | 0 | 0 | 0 | 0 | 0 | 0 | 0 | 0 | 0 | 0 | 0 | 0 | 0 | 0 | 0 | 0 | 0 | 0 | 0 | 0 | 15 | InBiz_Office_IntEquip | [41 empty] | 0 | 0 | 0 | 0 | 0 | 0 | 0 | 0 | 0 | 0 | 0 | 0 | 0 | 0 | 0 | 0 | 0 | 0 | 0 | 0
1075 | Commercial | Motors | Cogged V-Belt | Biz-Custom | Office | N/A | Retro | 0 | 0 | 0 | 0 | 0 | 0 | 0 | 0 | 0 | 0 | 0 | 0 | 0 | 0 | 0 | 0 | 0 | 0 | 0 | 0 | 0 | 0 | 0 | 0 | 0 | 0 | 0 | 0 | 0 | 0 | 0 | 0 | 0 | 0 | 0 | 0 | 0 | 0 | 0 | 0 | 0 | 0 | 0 | 0 | 0 | 0 | 0 | 0 | 0 | 0 | 0 | 0 | 0 | 0 | 0 | 0 | 0 | 0 | 0 | 0 | 0 | 0 | 0 | 0 | 0 | 0 | 0 | 0 | 0 | 0 | 0 | 0 | 0 | 0 | 0 | 0 | 0 | 0 | 0 | 0 | 0 | 0 | 0 | 0 | 0 | 0 | 0 | 0 | 0 | 0 | 0 | 0 | 0 | 0 | 0 | 0 | 0 | 0 | 0 | 0 | 15 | InBiz_Office_Pumps | [41 empty] | 0 | 0 | 0 | 0 | 0 | 0 | 0 | 0 | 0 | 0 | 0 | 0 | 0 | 0 | 0 | 0 | 0 | 0 | 0 | 0
1076 | Commercial | Motors | Pump and Fan Variable Frequency Drive Controls (Pumps) | Biz-Custom | Office | N/A | Retro | 5617 | 5617 | 5322 | 4790 | 4117 | 3400 | 2716 | 2114 | 1611 | 1209 | 896 | 0 | 0 | 0 | 0 | 5617 | 5617 | 5322 | 4790 | 4117 | 3370 | 3370 | 3193 | 2874 | 2470 | 2040 | 1630 | 1268 | 967 | 725 | 538 | 0 | 0 | 0 | 0 | 3370 | 3370 | 3193 | 2874 | 2470 | 14881 | 14881 | 14099 | 12690 | 10906 | 9007 | 7196 | 5599 | 4268 | 3202 | 2374 | 0 | 0 | 0 | 0 | 14881 | 14881 | 14099 | 12690 | 10906 | 20498 | 20498 | 19421 | 17480 | 15023 | 12406 | 9912 | 7713 | 5879 | 4410 | 3270 | 0 | 0 | 0 | 0 | 20498 | 20498 | 19421 | 17480 | 15023 | 74895 | 74895 | 70957 | 63868 | 54889 | 45329 | 36217 | 28181 | 21479 | 16114 | 11947 | 0 | 0 | 0 | 0 | 74895 | 74895 | 70957 | 63868 | 54889 | 15 | InBiz_Office_Pumps | 32.8128 | 32.8128 | 32.8142 | 32.8131 | 32.814 | 32.8134 | 32.8132 | 32.8132 | 32.8173 | 32.8108 | 32.8185 |  |  |  |  | 32.8128 | 32.8128 | 32.8142 | 32.8131 | 32.814 |  | Low | Low | Low | Low | Low | Low | Low | Low | Low | Low | Low |  |  |  |  | Low | Low | Low | Low | Low | 15.7889 | 15.7889 | 14.9587 | 13.4642 | 11.5713 | 9.5559 | 7.635 | 5.9408 | 4.528 | 3.3971 | 2.5186 | 0 | 0 | 0 | 0 | 15.7889 | 15.7889 | 14.9587 | 13.4642 | 11.5713
1077 | Commercial | Motors | Escalators Motor Efficiency Controllers | Biz-Custom | Office | N/A | Retro | 0 | 0 | 0 | 0 | 0 | 0 | 0 | 0 | 0 | 0 | 0 | 0 | 0 | 0 | 0 | 0 | 0 | 0 | 0 | 0 | 0 | 0 | 0 | 0 | 0 | 0 | 0 | 0 | 0 | 0 | 0 | 0 | 0 | 0 | 0 | 0 | 0 | 0 | 0 | 0 | 0 | 0 | 0 | 0 | 0 | 0 | 0 | 0 | 0 | 0 | 0 | 0 | 0 | 0 | 0 | 0 | 0 | 0 | 0 | 0 | 0 | 0 | 0 | 0 | 0 | 0 | 0 | 0 | 0 | 0 | 0 | 0 | 0 | 0 | 0 | 0 | 0 | 0 | 0 | 0 | 0 | 0 | 0 | 0 | 0 | 0 | 0 | 0 | 0 | 0 | 0 | 0 | 0 | 0 | 0 | 0 | 0 | 0 | 0 | 0 | 10 | InBiz_Office_Pumps | [41 empty] | 0 | 0 | 0 | 0 | 0 | 0 | 0 | 0 | 0 | 0 | 0 | 0 | 0 | 0 | 0 | 0 | 0 | 0 | 0 | 0
1078 | Commercial | CompressedAir | Efficient Air Compressors | Biz-Industrial Systems | Office | N/A | ROB | 0 | 0 | 0 | 0 | 0 | 0 | 0 | 0 | 0 | 0 | 0 | 0 | 0 | 0 | 0 | 0 | 0 | 0 | 0 | 0 | 0 | 0 | 0 | 0 | 0 | 0 | 0 | 0 | 0 | 0 | 0 | 0 | 0 | 0 | 0 | 0 | 0 | 0 | 0 | 0 | 0 | 0 | 0 | 0 | 0 | 0 | 0 | 0 | 0 | 0 | 0 | 0 | 0 | 0 | 0 | 0 | 0 | 0 | 0 | 0 | 0 | 0 | 0 | 0 | 0 | 0 | 0 | 0 | 0 | 0 | 0 | 0 | 0 | 0 | 0 | 0 | 0 | 0 | 0 | 0 | 0 | 0 | 0 | 0 | 0 | 0 | 0 | 0 | 0 | 0 | 0 | 0 | 0 | 0 | 0 | 0 | 0 | 0 | 0 | 0 | 15 | InBiz_Office_IntEquip | [41 empty] | 0 | 0 | 0 | 0 | 0 | 0 | 0 | 0 | 0 | 0 | 0 | 0 | 0 | 0 | 0 | 0 | 0 | 0 | 0 | 0
1079 | Commercial | CompressedAir | Retro-commissioning_Compressed Air Optimization | Biz-Industrial Systems | Office | N/A | Retro | 0 | 0 | 0 | 0 | 0 | 0 | 0 | 0 | 0 | 0 | 0 | 0 | 0 | 0 | 0 | 0 | 0 | 0 | 0 | 0 | 0 | 0 | 0 | 0 | 0 | 0 | 0 | 0 | 0 | 0 | 0 | 0 | 0 | 0 | 0 | 0 | 0 | 0 | 0 | 0 | 0 | 0 | 0 | 0 | 0 | 0 | 0 | 0 | 0 | 0 | 0 | 0 | 0 | 0 | 0 | 0 | 0 | 0 | 0 | 0 | 0 | 0 | 0 | 0 | 0 | 0 | 0 | 0 | 0 | 0 | 0 | 0 | 0 | 0 | 0 | 0 | 0 | 0 | 0 | 0 | 0 | 0 | 0 | 0 | 0 | 0 | 0 | 0 | 0 | 0 | 0 | 0 | 0 | 0 | 0 | 0 | 0 | 0 | 0 | 0 | 5 | InBiz_Office_IntEquip | [41 empty] | 0 | 0 | 0 | 0 | 0 | 0 | 0 | 0 | 0 | 0 | 0 | 0 | 0 | 0 | 0 | 0 | 0 | 0 | 0 | 0
1080 | Commercial | CompressedAir | Compressed Air - Custom | Biz-Industrial Systems | Office | N/A | Retro | 0 | 0 | 0 | 0 | 0 | 0 | 0 | 0 | 0 | 0 | 0 | 0 | 0 | 0 | 0 | 0 | 0 | 0 | 0 | 0 | 0 | 0 | 0 | 0 | 0 | 0 | 0 | 0 | 0 | 0 | 0 | 0 | 0 | 0 | 0 | 0 | 0 | 0 | 0 | 0 | 0 | 0 | 0 | 0 | 0 | 0 | 0 | 0 | 0 | 0 | 0 | 0 | 0 | 0 | 0 | 0 | 0 | 0 | 0 | 0 | 0 | 0 | 0 | 0 | 0 | 0 | 0 | 0 | 0 | 0 | 0 | 0 | 0 | 0 | 0 | 0 | 0 | 0 | 0 | 0 | 0 | 0 | 0 | 0 | 0 | 0 | 0 | 0 | 0 | 0 | 0 | 0 | 0 | 0 | 0 | 0 | 0 | 0 | 0 | 0 | 8 | InBiz_Office_IntEquip | [41 empty] | 0 | 0 | 0 | 0 | 0 | 0 | 0 | 0 | 0 | 0 | 0 | 0 | 0 | 0 | 0 | 0 | 0 | 0 | 0 | 0
1081 | Commercial | Miscellaneous | Power Distribution Equipment Upgrades | Biz-Custom | Office | N/A | Retro | 0 | 0 | 0 | 0 | 0 | 0 | 0 | 0 | 0 | 0 | 0 | 0 | 0 | 0 | 0 | 0 | 0 | 0 | 0 | 0 | 0 | 0 | 0 | 0 | 0 | 0 | 0 | 0 | 0 | 0 | 0 | 0 | 0 | 0 | 0 | 0 | 0 | 0 | 0 | 0 | 0 | 0 | 0 | 0 | 0 | 0 | 0 | 0 | 0 | 0 | 0 | 0 | 0 | 0 | 0 | 0 | 0 | 0 | 0 | 0 | 0 | 0 | 0 | 0 | 0 | 0 | 0 | 0 | 0 | 0 | 0 | 0 | 0 | 0 | 0 | 0 | 0 | 0 | 0 | 0 | 0 | 0 | 0 | 0 | 0 | 0 | 0 | 0 | 0 | 0 | 0 | 0 | 0 | 0 | 0 | 0 | 0 | 0 | 0 | 0 | 30 | InBiz_Office_IntEquip | [41 empty] | 0 | 0 | 0 | 0 | 0 | 0 | 0 | 0 | 0 | 0 | 0 | 0 | 0 | 0 | 0 | 0 | 0 | 0 | 0 | 0
1082 | Commercial | Miscellaneous | Vending Machine Controller - Non-Refrigerated | Biz-Custom | Office | N/A | Retro | 0 | 0 | 0 | 0 | 0 | 0 | 0 | 0 | 0 | 0 | 0 | 0 | 0 | 0 | 0 | 0 | 0 | 0 | 0 | 0 | 0 | 0 | 0 | 0 | 0 | 0 | 0 | 0 | 0 | 0 | 0 | 0 | 0 | 0 | 0 | 0 | 0 | 0 | 0 | 0 | 0 | 0 | 0 | 0 | 0 | 0 | 0 | 0 | 0 | 0 | 0 | 0 | 0 | 0 | 0 | 0 | 0 | 0 | 0 | 0 | 0 | 0 | 0 | 0 | 0 | 0 | 0 | 0 | 0 | 0 | 0 | 0 | 0 | 0 | 0 | 0 | 0 | 0 | 0 | 0 | 0 | 0 | 0 | 0 | 0 | 0 | 0 | 0 | 0 | 0 | 0 | 0 | 0 | 0 | 0 | 0 | 0 | 0 | 0 | 0 | 5 | InBiz_Office_IntEquip | [41 empty] | 0 | 0 | 0 | 0 | 0 | 0 | 0 | 0 | 0 | 0 | 0 | 0 | 0 | 0 | 0 | 0 | 0 | 0 | 0 | 0
1083 | Commercial | Miscellaneous | Vending Machine Controller - Refrigerated | Biz-Custom | Office | N/A | Retro | 2740 | 2132 | 1625 | 1219 | 904 | 0 | 0 | 0 | 0 | 0 | 2740 | 2132 | 1625 | 1219 | 904 | 0 | 0 | 0 | 0 | 0 | 1644 | 1279 | 975 | 731 | 542 | 0 | 0 | 0 | 0 | 0 | 1644 | 1279 | 975 | 731 | 542 | 0 | 0 | 0 | 0 | 0 | 7124 | 5543 | 4225 | 3170 | 2350 | 0 | 0 | 0 | 0 | 0 | 7124 | 5543 | 4225 | 3170 | 2350 | 0 | 0 | 0 | 0 | 0 | 9864 | 7675 | 5850 | 4389 | 3254 | 0 | 0 | 0 | 0 | 0 | 9864 | 7675 | 5850 | 4389 | 3254 | 0 | 0 | 0 | 0 | 0 | 36534 | 28427 | 21667 | 16255 | 12052 | 0 | 0 | 0 | 0 | 0 | 36534 | 28427 | 21667 | 16255 | 12052 | 0 | 0 | 0 | 0 | 0 | 10 | InBiz_Office_IntEquip | 42.7976 | 42.796 | 42.7977 | 42.7957 | 42.7941 | [5 empty] | 42.7976 | 42.796 | 42.7977 | 42.7957 | 42.7941 | [6 empty] | Low | Low | Low | Low | Low | [5 empty] | Low | Low | Low | Low | Low | [5 empty] | 1.918 | 1.4924 | 1.1375 | 0.85341 | 0.63271 | 0 | 0 | 0 | 0 | 0 | 1.918 | 1.4924 | 1.1375 | 0.85341 | 0.63271 | 0 | 0 | 0 | 0 | 0
1084 | Commercial | Miscellaneous | Miscellaneous Custom | Biz-Custom | Office | N/A | Retro | 21427 | 23805 | 25126 | 25126 | 23805 | 21427 | 18415 | 15207 | 12150 | 9454 | 28633 | 29211 | 29134 | 25126 | 23805 | 21427 | 18415 | 15207 | 12150 | 9454 | 12856 | 14283 | 15076 | 15076 | 14283 | 12856 | 11049 | 9124 | 7290 | 5673 | 17180 | 17527 | 17481 | 15076 | 14283 | 12856 | 11049 | 9124 | 7290 | 5673 | 8285 | 9205 | 9716 | 9716 | 9205 | 8285 | 7120 | 5880 | 4698 | 3656 | 11071 | 11295 | 11265 | 9716 | 9205 | 8285 | 7120 | 5880 | 4698 | 3656 | 29712 | 33010 | 34842 | 34842 | 33010 | 29712 | 25535 | 21087 | 16848 | 13110 | 39704 | 40506 | 40400 | 34842 | 33010 | 29712 | 25535 | 21087 | 16848 | 13110 | 285691 | 317403 | 335019 | 335019 | 317403 | 285691 | 245527 | 202762 | 162004 | 126056 | 381769 | 389485 | 388460 | 335019 | 317403 | 285691 | 245527 | 202762 | 162004 | 126056 | 10 | InBiz_Office_IntEquip | 20.2443 | 20.2443 | 20.2444 | 20.2444 | 20.2443 | 20.2443 | 20.2446 | 20.244 | 20.2438 | 20.245 | 20.2445 | 20.2442 | 20.2445 | 20.2444 | 20.2443 | 20.2443 | 20.2446 | 20.244 | 20.2438 | 20.245 |  | Low | Low | Low | Low | Low | Low | Low | Low | Low | Low | Low | Low | Low | Low | Low | Low | Low | Low | Low | Low | 52.8528 | 58.7195 | 61.9784 | 61.9784 | 58.7195 | 52.8528 | 45.4225 | 37.511 | 29.9708 | 23.3204 | 70.6273 | 72.0547 | 71.8651 | 61.9784 | 58.7195 | 52.8528 | 45.4225 | 37.511 | 29.9708 | 23.3204
1085 | Commercial | Whole Building_HVAC | HVAC - Energy Management System | Biz-Custom | Office | N/A | Retro | 0 | 0 | 0 | 0 | 0 | 0 | 0 | 0 | 0 | 0 | 0 | 0 | 0 | 0 | 0 | 0 | 0 | 0 | 0 | 0 | 0 | 0 | 0 | 0 | 0 | 0 | 0 | 0 | 0 | 0 | 0 | 0 | 0 | 0 | 0 | 0 | 0 | 0 | 0 | 0 | 0 | 0 | 0 | 0 | 0 | 0 | 0 | 0 | 0 | 0 | 0 | 0 | 0 | 0 | 0 | 0 | 0 | 0 | 0 | 0 | 0 | 0 | 0 | 0 | 0 | 0 | 0 | 0 | 0 | 0 | 0 | 0 | 0 | 0 | 0 | 0 | 0 | 0 | 0 | 0 | 0 | 0 | 0 | 0 | 0 | 0 | 0 | 0 | 0 | 0 | 0 | 0 | 0 | 0 | 0 | 0 | 0 | 0 | 0 | 0 | 15 | InBiz_Office_WholeBld | [41 empty] | 0 | 0 | 0 | 0 | 0 | 0 | 0 | 0 | 0 | 0 | 0 | 0 | 0 | 0 | 0 | 0 | 0 | 0 | 0 | 0
1086 | Commercial | Whole Building_HVAC | Guest room energy management system | Biz-Custom | Office | N/A | Retro | 0 | 0 | 0 | 0 | 0 | 0 | 0 | 0 | 0 | 0 | 0 | 0 | 0 | 0 | 0 | 0 | 0 | 0 | 0 | 0 | 0 | 0 | 0 | 0 | 0 | 0 | 0 | 0 | 0 | 0 | 0 | 0 | 0 | 0 | 0 | 0 | 0 | 0 | 0 | 0 | 0 | 0 | 0 | 0 | 0 | 0 | 0 | 0 | 0 | 0 | 0 | 0 | 0 | 0 | 0 | 0 | 0 | 0 | 0 | 0 | 0 | 0 | 0 | 0 | 0 | 0 | 0 | 0 | 0 | 0 | 0 | 0 | 0 | 0 | 0 | 0 | 0 | 0 | 0 | 0 | 0 | 0 | 0 | 0 | 0 | 0 | 0 | 0 | 0 | 0 | 0 | 0 | 0 | 0 | 0 | 0 | 0 | 0 | 0 | 0 | 8 | InBiz_Office_WholeBld | [41 empty] | 0 | 0 | 0 | 0 | 0 | 0 | 0 | 0 | 0 | 0 | 0 | 0 | 0 | 0 | 0 | 0 | 0 | 0 | 0 | 0
1087 | Commercial | Whole Building_HVAC | Retro-commissioning_Bld Optimization | Biz-Custom RCx | Office | N/A | Retro | 0 | 0 | 0 | 0 | 0 | 0 | 0 | 0 | 0 | 0 | 0 | 0 | 0 | 0 | 0 | 0 | 0 | 0 | 0 | 0 | 0 | 0 | 0 | 0 | 0 | 0 | 0 | 0 | 0 | 0 | 0 | 0 | 0 | 0 | 0 | 0 | 0 | 0 | 0 | 0 | 0 | 0 | 0 | 0 | 0 | 0 | 0 | 0 | 0 | 0 | 0 | 0 | 0 | 0 | 0 | 0 | 0 | 0 | 0 | 0 | 0 | 0 | 0 | 0 | 0 | 0 | 0 | 0 | 0 | 0 | 0 | 0 | 0 | 0 | 0 | 0 | 0 | 0 | 0 | 0 | 0 | 0 | 0 | 0 | 0 | 0 | 0 | 0 | 0 | 0 | 0 | 0 | 0 | 0 | 0 | 0 | 0 | 0 | 0 | 0 | 3 | InBiz_Office_WholeBld | [41 empty] | 0 | 0 | 0 | 0 | 0 | 0 | 0 | 0 | 0 | 0 | 0 | 0 | 0 | 0 | 0 | 0 | 0 | 0 | 0 | 0
1088 | Commercial | WholeBld | WholeBlg - Com RET | Biz-SEM | Office | N/A | Retro | 4908 | 7362 | 8180 | 8765 | 9651 | 12079 | 14454 | 16641 | 18297 | 19149 | 18989 | 17848 | 20560 | 20554 | 18857 | 17088 | 15871 | 16439 | 17416 | 18567 | 36812 | 55218 | 61353 | 65736 | 72383 | 90594 | 108407 | 124811 | 137230 | 143619 | 142419 | 133863 | 154203 | 154157 | 141425 | 128160 | 119033 | 123292 | 130619 | 139253 | 20615 | 30922 | 34358 | 36812 | 40535 | 50733 | 60708 | 69894 | 76849 | 80426 | 79754 | 74963 | 86354 | 86328 | 79198 | 71770 | 66659 | 69043 | 73147 | 77982 | 25523 | 38285 | 42538 | 45577 | 50186 | 62812 | 75162 | 86536 | 95146 | 99576 | 98744 | 92811 | 106914 | 106882 | 98054 | 88858 | 82530 | 85482 | 90562 | 96549 | 242195 | 363535 | 404192 | 433621 | 482556 | 596906 | 715260 | 823723 | 906260 | 948489 | 940968 | 885500 | 1021713 | 1019954 | 936044 | 848007 | 787943 | 815589 | 865296 | 922453 | 12 | InBiz_Office_WholeBld | 30.699 | 30.6786 | 30.6582 | 30.6191 | 30.2963 | 30.6544 | 30.612 | 30.6035 | 30.5841 | 30.5829 | 30.5698 | 30.533 | 30.4834 | 30.5268 | 30.516 | 30.5248 | 30.5122 | 30.5325 | 30.4888 | 30.4902 |  | Low | Low | Low | Low | Low | Low | Low | Low | Low | Low | Low | Low | Low | Low | Low | Low | Low | Low | Low | Low | 46.017 | 69.0716 | 76.7965 | 82.388 | 91.6856 | 113.4121 | 135.8993 | 156.5073 | 172.1895 | 180.213 | 178.7839 | 168.245 | 194.1254 | 193.7913 | 177.8483 | 161.1214 | 149.7092 | 154.9619 | 164.4062 | 175.2661
1089 | Commercial | Whole Building_NC | WholeBlg - Com NC | Biz-Custom | Office | N/A | NC | 38298 | 4652 | 31875 | 44509 | 67023 | 89951 | 80923 | 75640 | 83575 | 83830 | 86088 | 82137 | 108931 | 66810 | 88871 | 99928 | 114813 | 139777 | 131000 | 125971 | 22979 | 2791 | 19125 | 26705 | 40214 | 53971 | 48554 | 45384 | 50145 | 50298 | 51653 | 49282 | 65359 | 40086 | 53323 | 59957 | 68888 | 83866 | 78600 | 75582 | 14809 | 1799 | 12325 | 17210 | 25916 | 34781 | 31290 | 29248 | 32316 | 32414 | 33287 | 31760 | 42120 | 25833 | 34363 | 38639 | 44394 | 54047 | 50653 | 48709 | 53106 | 6451 | 44200 | 61719 | 92939 | 124732 | 112213 | 104888 | 115890 | 116245 | 119375 | 113897 | 151051 | 92643 | 123235 | 138567 | 159208 | 193824 | 181654 | 174679 | 510639 | 62030 | 425004 | 593451 | 893640 | 1199346 | 1078971 | 1008537 | 1114330 | 1117739 | 1147838 | 1095160 | 1452413 | 890801 | 1184948 | 1332376 | 1530843 | 1863693 | 1746672 | 1679608 | 12 | InBiz_Office_WholeBld | 17.7722 | 17.7714 | 17.7721 | 17.7722 | 17.7724 | 17.7723 | 17.7723 | 17.7723 | 17.7723 | 17.7723 | 17.7723 | 17.7723 | 17.7723 | 17.7722 | 17.7724 | 17.7723 | 17.7723 | 17.7723 | 17.7723 | 17.7722 |  | Low | Low | Low | Low | Low | Low | Low | Low | Low | Low | Low | Low | Low | Low | Low | Low | Low | Low | Low | Low | 97.0214 | 11.7857 | 80.7508 | 112.7556 | 169.7916 | 227.8757 | 205.0044 | 191.6219 | 211.7227 | 212.3704 | 218.0893 | 208.0804 | 275.9585 | 169.2521 | 225.1401 | 253.1515 | 290.8601 | 354.1018 | 331.8677 | 319.1256
1090 | Commercial | Behavioral | AMI Data Presentment & Engagement | Biz-Custom RCx | Office | N/A | Retro | 4265 | 9429 | 15439 | 22115 | 29162 | 36209 | 42379 | 47808 | 52311 | 55960 | 58734 | 60772 | 62263 | 63488 | 64263 | 64066 | 63856 | 63754 | 63552 | 63453 | 29855 | 66006 | 108071 | 154805 | 204133 | 253461 | 296653 | 334658 | 366177 | 391717 | 411139 | 425407 | 435841 | 444414 | 449839 | 448460 | 446990 | 446279 | 444861 | 444168 | 640 | 1414 | 2316 | 3317 | 4374 | 5431 | 6357 | 7171 | 7847 | 8394 | 8810 | 9116 | 9339 | 9523 | 9639 | 9610 | 9578 | 9563 | 9533 | 9518 | 4905 | 10844 | 17755 | 25432 | 33536 | 41640 | 48736 | 54979 | 60158 | 64354 | 67544 | 69888 | 71602 | 73011 | 73902 | 73676 | 73434 | 73317 | 73084 | 72971 | 210450 | 465598 | 762818 | 1094100 | 1458095 | 1789291 | 2097101 | 2366421 | 2590941 | 2771773 | 2910453 | 3015068 | 3094044 | 3150417 | 3190001 | 3179315 | 3170202 | 3163059 | 3157526 | 3152468 | 1 | InBiz_Office_WholeBld | 175.0801 | 174.9599 | 174.8458 | 174.6195 | 172.7796 | 174.8218 | 174.5802 | 174.5316 | 174.4212 | 174.4137 | 174.3385 | 174.1296 | 173.8468 | 174.0946 | 174.033 | 174.0828 | 174.0108 | 174.1263 | 173.8772 | 173.8851 |  | High | High | High | High | High | High | High | High | High | High | High | High | High | High | High | High | High | High | High | High | 0.2357 | 0.52147 | 0.85436 | 1.2254 | 1.6331 | 2.004 | 2.3488 | 2.6504 | 2.9019 | 3.1044 | 3.2597 | 3.3769 | 3.4653 | 3.5285 | 3.5728 | 3.5608 | 3.5506 | 3.5426 | 3.5364 | 3.5308
1091 | Commercial | Behavioral | BIEMS | Biz-Custom | Office | N/A | Retro | 0 | 0 | 0 | 0 | 0 | 0 | 0 | 0 | 0 | 0 | 0 | 0 | 0 | 0 | 0 | 0 | 0 | 0 | 0 | 0 | 0 | 0 | 0 | 0 | 0 | 0 | 0 | 0 | 0 | 0 | 0 | 0 | 0 | 0 | 0 | 0 | 0 | 0 | 0 | 0 | 0 | 0 | 0 | 0 | 0 | 0 | 0 | 0 | 0 | 0 | 0 | 0 | 0 | 0 | 0 | 0 | 0 | 0 | 0 | 0 | 0 | 0 | 0 | 0 | 0 | 0 | 0 | 0 | 0 | 0 | 0 | 0 | 0 | 0 | 0 | 0 | 0 | 0 | 0 | 0 | 0 | 0 | 0 | 0 | 0 | 0 | 0 | 0 | 0 | 0 | 0 | 0 | 0 | 0 | 0 | 0 | 0 | 0 | 0 | 0 | 3 | InBiz_Office_WholeBld | [41 empty] | 0 | 0 | 0 | 0 | 0 | 0 | 0 | 0 | 0 | 0 | 0 | 0 | 0 | 0 | 0 | 0 | 0 | 0 | 0 | 0
1092 | Commercial | Behavioral | Building Operator Certification | Biz-SEM | Office | N/A | Retro | 0 | 0 | 0 | 0 | 0 | 0 | 0 | 0 | 0 | 0 | 0 | 0 | 0 | 0 | 0 | 0 | 0 | 0 | 0 | 0 | 0 | 0 | 0 | 0 | 0 | 0 | 0 | 0 | 0 | 0 | 0 | 0 | 0 | 0 | 0 | 0 | 0 | 0 | 0 | 0 | 0 | 0 | 0 | 0 | 0 | 0 | 0 | 0 | 0 | 0 | 0 | 0 | 0 | 0 | 0 | 0 | 0 | 0 | 0 | 0 | 0 | 0 | 0 | 0 | 0 | 0 | 0 | 0 | 0 | 0 | 0 | 0 | 0 | 0 | 0 | 0 | 0 | 0 | 0 | 0 | 0 | 0 | 0 | 0 | 0 | 0 | 0 | 0 | 0 | 0 | 0 | 0 | 0 | 0 | 0 | 0 | 0 | 0 | 0 | 0 | 3 | InBiz_Office_WholeBld | [41 empty] | 0 | 0 | 0 | 0 | 0 | 0 | 0 | 0 | 0 | 0 | 0 | 0 | 0 | 0 | 0 | 0 | 0 | 0 | 0 | 0
1093 | Commercial | Cooking | Commercial Combination Oven (Electric) | Biz-Midstream | Warehouse | N/A | ROB | 0 | 0 | 0 | 0 | 0 | 0 | 0 | 0 | 0 | 0 | 0 | 0 | 0 | 0 | 0 | 0 | 0 | 0 | 0 | 0 | 0 | 0 | 0 | 0 | 0 | 0 | 0 | 0 | 0 | 0 | 0 | 0 | 0 | 0 | 0 | 0 | 0 | 0 | 0 | 0 | 0 | 0 | 0 | 0 | 0 | 0 | 0 | 0 | 0 | 0 | 0 | 0 | 0 | 0 | 0 | 0 | 0 | 0 | 0 | 0 | 0 | 0 | 0 | 0 | 0 | 0 | 0 | 0 | 0 | 0 | 0 | 0 | 0 | 0 | 0 | 0 | 0 | 0 | 0 | 0 | 0 | 0 | 0 | 0 | 0 | 0 | 0 | 0 | 0 | 0 | 0 | 0 | 0 | 0 | 0 | 0 | 0 | 0 | 0 | 0 | 12 | InBiz_Other_Cook | [41 empty] | 0 | 0 | 0 | 0 | 0 | 0 | 0 | 0 | 0 | 0 | 0 | 0 | 0 | 0 | 0 | 0 | 0 | 0 | 0 | 0
1094 | Commercial | Cooking | Commercial Electric Convection Oven | Biz-Midstream | Warehouse | N/A | ROB | 0 | 0 | 0 | 0 | 0 | 0 | 0 | 0 | 0 | 0 | 0 | 0 | 0 | 0 | 0 | 0 | 0 | 0 | 0 | 0 | 0 | 0 | 0 | 0 | 0 | 0 | 0 | 0 | 0 | 0 | 0 | 0 | 0 | 0 | 0 | 0 | 0 | 0 | 0 | 0 | 0 | 0 | 0 | 0 | 0 | 0 | 0 | 0 | 0 | 0 | 0 | 0 | 0 | 0 | 0 | 0 | 0 | 0 | 0 | 0 | 0 | 0 | 0 | 0 | 0 | 0 | 0 | 0 | 0 | 0 | 0 | 0 | 0 | 0 | 0 | 0 | 0 | 0 | 0 | 0 | 0 | 0 | 0 | 0 | 0 | 0 | 0 | 0 | 0 | 0 | 0 | 0 | 0 | 0 | 0 | 0 | 0 | 0 | 0 | 0 | 12 | InBiz_Other_Cook | [41 empty] | 0 | 0 | 0 | 0 | 0 | 0 | 0 | 0 | 0 | 0 | 0 | 0 | 0 | 0 | 0 | 0 | 0 | 0 | 0 | 0
1095 | Commercial | Cooking | Commercial Electric Griddle | Biz-Midstream | Warehouse | N/A | ROB | 0 | 0 | 0 | 0 | 0 | 0 | 0 | 0 | 0 | 0 | 0 | 0 | 0 | 0 | 0 | 0 | 0 | 0 | 0 | 0 | 0 | 0 | 0 | 0 | 0 | 0 | 0 | 0 | 0 | 0 | 0 | 0 | 0 | 0 | 0 | 0 | 0 | 0 | 0 | 0 | 0 | 0 | 0 | 0 | 0 | 0 | 0 | 0 | 0 | 0 | 0 | 0 | 0 | 0 | 0 | 0 | 0 | 0 | 0 | 0 | 0 | 0 | 0 | 0 | 0 | 0 | 0 | 0 | 0 | 0 | 0 | 0 | 0 | 0 | 0 | 0 | 0 | 0 | 0 | 0 | 0 | 0 | 0 | 0 | 0 | 0 | 0 | 0 | 0 | 0 | 0 | 0 | 0 | 0 | 0 | 0 | 0 | 0 | 0 | 0 | 12 | InBiz_Other_Cook | [41 empty] | 0 | 0 | 0 | 0 | 0 | 0 | 0 | 0 | 0 | 0 | 0 | 0 | 0 | 0 | 0 | 0 | 0 | 0 | 0 | 0
1096 | Commercial | Cooking | Commercial Electric Steam Cooker | Biz-Midstream | Warehouse | N/A | ROB | 0 | 0 | 0 | 0 | 0 | 0 | 0 | 0 | 0 | 0 | 0 | 0 | 0 | 0 | 0 | 0 | 0 | 0 | 0 | 0 | 0 | 0 | 0 | 0 | 0 | 0 | 0 | 0 | 0 | 0 | 0 | 0 | 0 | 0 | 0 | 0 | 0 | 0 | 0 | 0 | 0 | 0 | 0 | 0 | 0 | 0 | 0 | 0 | 0 | 0 | 0 | 0 | 0 | 0 | 0 | 0 | 0 | 0 | 0 | 0 | 0 | 0 | 0 | 0 | 0 | 0 | 0 | 0 | 0 | 0 | 0 | 0 | 0 | 0 | 0 | 0 | 0 | 0 | 0 | 0 | 0 | 0 | 0 | 0 | 0 | 0 | 0 | 0 | 0 | 0 | 0 | 0 | 0 | 0 | 0 | 0 | 0 | 0 | 0 | 0 | 12 | InBiz_Other_Cook | [41 empty] | 0 | 0 | 0 | 0 | 0 | 0 | 0 | 0 | 0 | 0 | 0 | 0 | 0 | 0 | 0 | 0 | 0 | 0 | 0 | 0
1097 | Commercial | Cooking | Dishwasher Low Temp Door (Energy Star) | Biz-Midstream | Warehouse | N/A | ROB | 0 | 0 | 0 | 0 | 0 | 0 | 0 | 0 | 0 | 0 | 0 | 0 | 0 | 0 | 0 | 0 | 0 | 0 | 0 | 0 | 0 | 0 | 0 | 0 | 0 | 0 | 0 | 0 | 0 | 0 | 0 | 0 | 0 | 0 | 0 | 0 | 0 | 0 | 0 | 0 | 0 | 0 | 0 | 0 | 0 | 0 | 0 | 0 | 0 | 0 | 0 | 0 | 0 | 0 | 0 | 0 | 0 | 0 | 0 | 0 | 0 | 0 | 0 | 0 | 0 | 0 | 0 | 0 | 0 | 0 | 0 | 0 | 0 | 0 | 0 | 0 | 0 | 0 | 0 | 0 | 0 | 0 | 0 | 0 | 0 | 0 | 0 | 0 | 0 | 0 | 0 | 0 | 0 | 0 | 0 | 0 | 0 | 0 | 0 | 0 | 15 | InBiz_Other_Cook | [41 empty] | 0 | 0 | 0 | 0 | 0 | 0 | 0 | 0 | 0 | 0 | 0 | 0 | 0 | 0 | 0 | 0 | 0 | 0 | 0 | 0
1098 | Commercial | Cooking | Dishwasher High Temp Door (Energy Star) | Biz-Midstream | Warehouse | N/A | ROB | 0 | 0 | 0 | 0 | 0 | 0 | 0 | 0 | 0 | 0 | 0 | 0 | 0 | 0 | 0 | 0 | 0 | 0 | 0 | 0 | 0 | 0 | 0 | 0 | 0 | 0 | 0 | 0 | 0 | 0 | 0 | 0 | 0 | 0 | 0 | 0 | 0 | 0 | 0 | 0 | 0 | 0 | 0 | 0 | 0 | 0 | 0 | 0 | 0 | 0 | 0 | 0 | 0 | 0 | 0 | 0 | 0 | 0 | 0 | 0 | 0 | 0 | 0 | 0 | 0 | 0 | 0 | 0 | 0 | 0 | 0 | 0 | 0 | 0 | 0 | 0 | 0 | 0 | 0 | 0 | 0 | 0 | 0 | 0 | 0 | 0 | 0 | 0 | 0 | 0 | 0 | 0 | 0 | 0 | 0 | 0 | 0 | 0 | 0 | 0 | 15 | InBiz_Other_Cook | [41 empty] | 0 | 0 | 0 | 0 | 0 | 0 | 0 | 0 | 0 | 0 | 0 | 0 | 0 | 0 | 0 | 0 | 0 | 0 | 0 | 0
1099 | Commercial | Cooking | Energy efficient electric fryer | Biz-Midstream | Warehouse | N/A | ROB | 0 | 0 | 0 | 0 | 0 | 0 | 0 | 0 | 0 | 0 | 0 | 0 | 0 | 0 | 0 | 0 | 0 | 0 | 0 | 0 | 0 | 0 | 0 | 0 | 0 | 0 | 0 | 0 | 0 | 0 | 0 | 0 | 0 | 0 | 0 | 0 | 0 | 0 | 0 | 0 | 0 | 0 | 0 | 0 | 0 | 0 | 0 | 0 | 0 | 0 | 0 | 0 | 0 | 0 | 0 | 0 | 0 | 0 | 0 | 0 | 0 | 0 | 0 | 0 | 0 | 0 | 0 | 0 | 0 | 0 | 0 | 0 | 0 | 0 | 0 | 0 | 0 | 0 | 0 | 0 | 0 | 0 | 0 | 0 | 0 | 0 | 0 | 0 | 0 | 0 | 0 | 0 | 0 | 0 | 0 | 0 | 0 | 0 | 0 | 0 | 12 | InBiz_Other_Cook | [41 empty] | 0 | 0 | 0 | 0 | 0 | 0 | 0 | 0 | 0 | 0 | 0 | 0 | 0 | 0 | 0 | 0 | 0 | 0 | 0 | 0
1100 | Commercial | Cooking | Insulated Holding Cabinets (Full Size) | Biz-Midstream | Warehouse | N/A | ROB | 0 | 0 | 0 | 0 | 0 | 0 | 0 | 0 | 0 | 0 | 0 | 0 | 0 | 0 | 0 | 0 | 0 | 0 | 0 | 0 | 0 | 0 | 0 | 0 | 0 | 0 | 0 | 0 | 0 | 0 | 0 | 0 | 0 | 0 | 0 | 0 | 0 | 0 | 0 | 0 | 0 | 0 | 0 | 0 | 0 | 0 | 0 | 0 | 0 | 0 | 0 | 0 | 0 | 0 | 0 | 0 | 0 | 0 | 0 | 0 | 0 | 0 | 0 | 0 | 0 | 0 | 0 | 0 | 0 | 0 | 0 | 0 | 0 | 0 | 0 | 0 | 0 | 0 | 0 | 0 | 0 | 0 | 0 | 0 | 0 | 0 | 0 | 0 | 0 | 0 | 0 | 0 | 0 | 0 | 0 | 0 | 0 | 0 | 0 | 0 | 12 | InBiz_Other_Cook | [41 empty] | 0 | 0 | 0 | 0 | 0 | 0 | 0 | 0 | 0 | 0 | 0 | 0 | 0 | 0 | 0 | 0 | 0 | 0 | 0 | 0
1101 | Commercial | Cooking | Insulated Holding Cabinets (Half-Size) | Biz-Midstream | Warehouse | N/A | ROB | 0 | 0 | 0 | 0 | 0 | 0 | 0 | 0 | 0 | 0 | 0 | 0 | 0 | 0 | 0 | 0 | 0 | 0 | 0 | 0 | 0 | 0 | 0 | 0 | 0 | 0 | 0 | 0 | 0 | 0 | 0 | 0 | 0 | 0 | 0 | 0 | 0 | 0 | 0 | 0 | 0 | 0 | 0 | 0 | 0 | 0 | 0 | 0 | 0 | 0 | 0 | 0 | 0 | 0 | 0 | 0 | 0 | 0 | 0 | 0 | 0 | 0 | 0 | 0 | 0 | 0 | 0 | 0 | 0 | 0 | 0 | 0 | 0 | 0 | 0 | 0 | 0 | 0 | 0 | 0 | 0 | 0 | 0 | 0 | 0 | 0 | 0 | 0 | 0 | 0 | 0 | 0 | 0 | 0 | 0 | 0 | 0 | 0 | 0 | 0 | 12 | InBiz_Other_Cook | [41 empty] | 0 | 0 | 0 | 0 | 0 | 0 | 0 | 0 | 0 | 0 | 0 | 0 | 0 | 0 | 0 | 0 | 0 | 0 | 0 | 0
1102 | Commercial | HotWater | Faucet Aerator | Biz-Prescriptive | Warehouse | N/A | Retro | 0 | 0 | 0 | 0 | 0 | 0 | 0 | 0 | 0 | 0 | 0 | 0 | 0 | 0 | 0 | 0 | 0 | 0 | 0 | 0 | 0 | 0 | 0 | 0 | 0 | 0 | 0 | 0 | 0 | 0 | 0 | 0 | 0 | 0 | 0 | 0 | 0 | 0 | 0 | 0 | 0 | 0 | 0 | 0 | 0 | 0 | 0 | 0 | 0 | 0 | 0 | 0 | 0 | 0 | 0 | 0 | 0 | 0 | 0 | 0 | 0 | 0 | 0 | 0 | 0 | 0 | 0 | 0 | 0 | 0 | 0 | 0 | 0 | 0 | 0 | 0 | 0 | 0 | 0 | 0 | 0 | 0 | 0 | 0 | 0 | 0 | 0 | 0 | 0 | 0 | 0 | 0 | 0 | 0 | 0 | 0 | 0 | 0 | 0 | 0 | 10 | InBiz_Other_WaterSys | [41 empty] | 0 | 0 | 0 | 0 | 0 | 0 | 0 | 0 | 0 | 0 | 0 | 0 | 0 | 0 | 0 | 0 | 0 | 0 | 0 | 0
1103 | Commercial | HotWater | Heat Pump Water Heater | Biz-Prescriptive | Warehouse | N/A | ROB | 0 | 0 | 0 | 0 | 0 | 0 | 0 | 0 | 0 | 0 | 0 | 0 | 0 | 0 | 0 | 0 | 0 | 0 | 0 | 0 | 0 | 0 | 0 | 0 | 0 | 0 | 0 | 0 | 0 | 0 | 0 | 0 | 0 | 0 | 0 | 0 | 0 | 0 | 0 | 0 | 0 | 0 | 0 | 0 | 0 | 0 | 0 | 0 | 0 | 0 | 0 | 0 | 0 | 0 | 0 | 0 | 0 | 0 | 0 | 0 | 0 | 0 | 0 | 0 | 0 | 0 | 0 | 0 | 0 | 0 | 0 | 0 | 0 | 0 | 0 | 0 | 0 | 0 | 0 | 0 | 0 | 0 | 0 | 0 | 0 | 0 | 0 | 0 | 0 | 0 | 0 | 0 | 0 | 0 | 0 | 0 | 0 | 0 | 0 | 0 | 10 | InBiz_Other_WaterSys | [41 empty] | 0 | 0 | 0 | 0 | 0 | 0 | 0 | 0 | 0 | 0 | 0 | 0 | 0 | 0 | 0 | 0 | 0 | 0 | 0 | 0
1104 | Commercial | HotWater | Hot Water Pipe Insulation | Biz-Prescriptive | Warehouse | N/A | Retro | 0 | 0 | 0 | 0 | 0 | 0 | 0 | 0 | 0 | 0 | 0 | 0 | 0 | 0 | 0 | 0 | 0 | 0 | 0 | 0 | 0 | 0 | 0 | 0 | 0 | 0 | 0 | 0 | 0 | 0 | 0 | 0 | 0 | 0 | 0 | 0 | 0 | 0 | 0 | 0 | 0 | 0 | 0 | 0 | 0 | 0 | 0 | 0 | 0 | 0 | 0 | 0 | 0 | 0 | 0 | 0 | 0 | 0 | 0 | 0 | 0 | 0 | 0 | 0 | 0 | 0 | 0 | 0 | 0 | 0 | 0 | 0 | 0 | 0 | 0 | 0 | 0 | 0 | 0 | 0 | 0 | 0 | 0 | 0 | 0 | 0 | 0 | 0 | 0 | 0 | 0 | 0 | 0 | 0 | 0 | 0 | 0 | 0 | 0 | 0 | 20 | InBiz_Other_WaterSys | [41 empty] | 0 | 0 | 0 | 0 | 0 | 0 | 0 | 0 | 0 | 0 | 0 | 0 | 0 | 0 | 0 | 0 | 0 | 0 | 0 | 0
1105 | Commercial | HotWater | Low Flow Pre-Rinse Sprayers | Biz-Prescriptive | Warehouse | N/A | ROB | 0 | 0 | 0 | 0 | 0 | 0 | 0 | 0 | 0 | 0 | 0 | 0 | 0 | 0 | 0 | 0 | 0 | 0 | 0 | 0 | 0 | 0 | 0 | 0 | 0 | 0 | 0 | 0 | 0 | 0 | 0 | 0 | 0 | 0 | 0 | 0 | 0 | 0 | 0 | 0 | 0 | 0 | 0 | 0 | 0 | 0 | 0 | 0 | 0 | 0 | 0 | 0 | 0 | 0 | 0 | 0 | 0 | 0 | 0 | 0 | 0 | 0 | 0 | 0 | 0 | 0 | 0 | 0 | 0 | 0 | 0 | 0 | 0 | 0 | 0 | 0 | 0 | 0 | 0 | 0 | 0 | 0 | 0 | 0 | 0 | 0 | 0 | 0 | 0 | 0 | 0 | 0 | 0 | 0 | 0 | 0 | 0 | 0 | 0 | 0 | 5 | InBiz_Other_WaterSys | [41 empty] | 0 | 0 | 0 | 0 | 0 | 0 | 0 | 0 | 0 | 0 | 0 | 0 | 0 | 0 | 0 | 0 | 0 | 0 | 0 | 0
1106 | Commercial | HotWater | ENERGY STAR Commercial Washing Machines | Biz-Prescriptive | Warehouse | N/A | ROB | 0 | 0 | 0 | 0 | 0 | 0 | 0 | 0 | 0 | 0 | 0 | 0 | 0 | 0 | 0 | 0 | 0 | 0 | 0 | 0 | 0 | 0 | 0 | 0 | 0 | 0 | 0 | 0 | 0 | 0 | 0 | 0 | 0 | 0 | 0 | 0 | 0 | 0 | 0 | 0 | 0 | 0 | 0 | 0 | 0 | 0 | 0 | 0 | 0 | 0 | 0 | 0 | 0 | 0 | 0 | 0 | 0 | 0 | 0 | 0 | 0 | 0 | 0 | 0 | 0 | 0 | 0 | 0 | 0 | 0 | 0 | 0 | 0 | 0 | 0 | 0 | 0 | 0 | 0 | 0 | 0 | 0 | 0 | 0 | 0 | 0 | 0 | 0 | 0 | 0 | 0 | 0 | 0 | 0 | 0 | 0 | 0 | 0 | 0 | 0 | 7 | InBiz_Other_WaterSys | [41 empty] | 0 | 0 | 0 | 0 | 0 | 0 | 0 | 0 | 0 | 0 | 0 | 0 | 0 | 0 | 0 | 0 | 0 | 0 | 0 | 0
1107 | Commercial | HotWater | Ozone Commercial Laundry | Biz-Custom | Warehouse | N/A | Retro | 0 | 0 | 0 | 0 | 0 | 0 | 0 | 0 | 0 | 0 | 0 | 0 | 0 | 0 | 0 | 0 | 0 | 0 | 0 | 0 | 0 | 0 | 0 | 0 | 0 | 0 | 0 | 0 | 0 | 0 | 0 | 0 | 0 | 0 | 0 | 0 | 0 | 0 | 0 | 0 | 0 | 0 | 0 | 0 | 0 | 0 | 0 | 0 | 0 | 0 | 0 | 0 | 0 | 0 | 0 | 0 | 0 | 0 | 0 | 0 | 0 | 0 | 0 | 0 | 0 | 0 | 0 | 0 | 0 | 0 | 0 | 0 | 0 | 0 | 0 | 0 | 0 | 0 | 0 | 0 | 0 | 0 | 0 | 0 | 0 | 0 | 0 | 0 | 0 | 0 | 0 | 0 | 0 | 0 | 0 | 0 | 0 | 0 | 0 | 0 | 10 | InBiz_Other_WaterSys | [41 empty] | 0 | 0 | 0 | 0 | 0 | 0 | 0 | 0 | 0 | 0 | 0 | 0 | 0 | 0 | 0 | 0 | 0 | 0 | 0 | 0
1108 | Commercial | InteriorLighting | LED T8 Tube Replacement | Biz-Prescriptive | Warehouse | N/A | Retro | 128224 | 105891 | 84605 | 65832 | 50176 | 37644 | 27909 | 0 | 0 | 0 | 0 | 0 | 0 | 0 | 0 | 128224 | 105891 | 84605 | 65832 | 50176 | 173102 | 142952 | 114217 | 88873 | 67737 | 50820 | 37677 | 0 | 0 | 0 | 0 | 0 | 0 | 0 | 0 | 173102 | 142952 | 114217 | 88873 | 67737 | 132524 | 109442 | 87442 | 68039 | 51859 | 38907 | 28845 | 0 | 0 | 0 | 0 | 0 | 0 | 0 | 0 | 132524 | 109442 | 87442 | 68039 | 51859 | 260748 | 215332 | 172048 | 133871 | 102035 | 76551 | 56754 | 0 | 0 | 0 | 0 | 0 | 0 | 0 | 0 | 260748 | 215332 | 172048 | 133871 | 102035 | 3205601 | 2647264 | 2115127 | 1645788 | 1254398 | 941106 | 697729 | 0 | 0 | 0 | 0 | 0 | 0 | 0 | 0 | 3205601 | 2647264 | 2115127 | 1645788 | 1254398 | 15 | InBiz_Warehouse_IntLight | 13.9351 | 13.9351 | 13.9352 | 13.9352 | 13.9351 | 13.9352 | 13.935 | [8 empty] | 13.9351 | 13.9351 | 13.9352 | 13.9352 | 13.9351 |  | Low | Low | Low | Low | Low | Low | Low | [8 empty] | Low | Low | Low | Low | Low | 390.927 | 322.837 | 257.9424 | 200.7058 | 152.9753 | 114.769 | 85.0889 | 0 | 0 | 0 | 0 | 0 | 0 | 0 | 0 | 390.927 | 322.837 | 257.9424 | 200.7058 | 152.9753
1109 | Commercial | InteriorLighting | LED troffer retrofit kit, 2'X2' and 2'X4' | Biz-Prescriptive | Warehouse | N/A | Retro | 17817 | 14236 | 11077 | 8443 | 6334 | 4696 | 0 | 0 | 0 | 0 | 0 | 0 | 0 | 0 | 0 | 0 | 0 | 0 | 17817 | 14236 | 24053 | 19218 | 14954 | 11398 | 8551 | 6340 | 0 | 0 | 0 | 0 | 0 | 0 | 0 | 0 | 0 | 0 | 0 | 0 | 24053 | 19218 | 174476 | 139404 | 108471 | 82675 | 62027 | 45986 | 0 | 0 | 0 | 0 | 0 | 0 | 0 | 0 | 0 | 0 | 0 | 0 | 174476 | 139404 | 192294 | 153640 | 119548 | 91118 | 68361 | 50682 | 0 | 0 | 0 | 0 | 0 | 0 | 0 | 0 | 0 | 0 | 0 | 0 | 192294 | 153640 | 445432 | 355894 | 276923 | 211067 | 158352 | 117401 | 0 | 0 | 0 | 0 | 0 | 0 | 0 | 0 | 0 | 0 | 0 | 0 | 445432 | 355894 | 18 | InBiz_Warehouse_IntLight | 44.8577 | 44.8576 | 44.8577 | 44.8579 | 44.8578 | 44.8578 | [12 empty] | 44.8577 | 44.8576 |  | Low | Low | Low | Low | Low | Low | [12 empty] | Low | Low | 81.7965 | 65.3543 | 50.8524 | 38.759 | 29.0788 | 21.5588 | 0 | 0 | 0 | 0 | 0 | 0 | 0 | 0 | 0 | 0 | 0 | 0 | 81.7965 | 65.3543
1110 | Commercial | InteriorLighting | LED troffer, 2'X2' and 2'X4' | Biz-Prescriptive | Warehouse | N/A | Retro | 0 | 0 | 0 | 0 | 0 | 0 | 0 | 0 | 0 | 0 | 0 | 0 | 0 | 0 | 0 | 0 | 0 | 0 | 0 | 0 | 0 | 0 | 0 | 0 | 0 | 0 | 0 | 0 | 0 | 0 | 0 | 0 | 0 | 0 | 0 | 0 | 0 | 0 | 0 | 0 | 0 | 0 | 0 | 0 | 0 | 0 | 0 | 0 | 0 | 0 | 0 | 0 | 0 | 0 | 0 | 0 | 0 | 0 | 0 | 0 | 0 | 0 | 0 | 0 | 0 | 0 | 0 | 0 | 0 | 0 | 0 | 0 | 0 | 0 | 0 | 0 | 0 | 0 | 0 | 0 | 0 | 0 | 0 | 0 | 0 | 0 | 0 | 0 | 0 | 0 | 0 | 0 | 0 | 0 | 0 | 0 | 0 | 0 | 0 | 0 | 18 | InBiz_Warehouse_IntLight | [41 empty] | 0 | 0 | 0 | 0 | 0 | 0 | 0 | 0 | 0 | 0 | 0 | 0 | 0 | 0 | 0 | 0 | 0 | 0 | 0 | 0
1111 | Commercial | InteriorLighting | LED high bay fixture | Biz-Prescriptive | Warehouse | N/A | Retro | 0 | 0 | 0 | 0 | 0 | 0 | 0 | 0 | 0 | 0 | 0 | 0 | 0 | 0 | 0 | 0 | 0 | 0 | 0 | 0 | 0 | 0 | 0 | 0 | 0 | 0 | 0 | 0 | 0 | 0 | 0 | 0 | 0 | 0 | 0 | 0 | 0 | 0 | 0 | 0 | 0 | 0 | 0 | 0 | 0 | 0 | 0 | 0 | 0 | 0 | 0 | 0 | 0 | 0 | 0 | 0 | 0 | 0 | 0 | 0 | 0 | 0 | 0 | 0 | 0 | 0 | 0 | 0 | 0 | 0 | 0 | 0 | 0 | 0 | 0 | 0 | 0 | 0 | 0 | 0 | 0 | 0 | 0 | 0 | 0 | 0 | 0 | 0 | 0 | 0 | 0 | 0 | 0 | 0 | 0 | 0 | 0 | 0 | 0 | 0 | 12 | InBiz_Warehouse_IntLight | [41 empty] | 0 | 0 | 0 | 0 | 0 | 0 | 0 | 0 | 0 | 0 | 0 | 0 | 0 | 0 | 0 | 0 | 0 | 0 | 0 | 0
1112 | Commercial | InteriorLighting | LED Mogul-base HID Lamp Replacing High Bay HID | Biz-Prescriptive | Warehouse | N/A | Retro | 5605 | 5605 | 5311 | 4780 | 4108 | 3393 | 2711 | 2109 | 1608 | 1206 | 894 | 0 | 5605 | 5605 | 5311 | 4780 | 4108 | 3393 | 2711 | 2109 | 7567 | 7567 | 7169 | 6453 | 5546 | 4580 | 3659 | 2847 | 2170 | 1628 | 1207 | 0 | 7567 | 7567 | 7169 | 6453 | 5546 | 4580 | 3659 | 2847 | 12431 | 12431 | 11777 | 10600 | 9110 | 7523 | 6011 | 4677 | 3565 | 2675 | 1983 | 0 | 12431 | 12431 | 11777 | 10600 | 9110 | 7523 | 6011 | 4677 | 18036 | 18036 | 17088 | 15380 | 13218 | 10916 | 8722 | 6786 | 5172 | 3881 | 2877 | 0 | 18036 | 18036 | 17088 | 15380 | 13218 | 10916 | 8722 | 6786 | 140136 | 140136 | 132767 | 119502 | 102702 | 84814 | 67765 | 52728 | 40189 | 30151 | 22354 | 0 | 140136 | 140136 | 132767 | 119502 | 102702 | 84814 | 67765 | 52728 | 12 | InBiz_Warehouse_IntLight | 21.792 | 21.792 | 21.7923 | 21.7919 | 21.7923 | 21.7926 | 21.7925 | 21.791 | 21.7903 | 21.7935 | 21.7915 |  | 21.792 | 21.792 | 21.7923 | 21.7919 | 21.7923 | 21.7926 | 21.7925 | 21.791 |  | Low | Low | Low | Low | Low | Low | Low | Low | Low | Low | Low |  | Low | Low | Low | Low | Low | Low | Low | Low | 30.8169 | 30.8169 | 29.1965 | 26.2795 | 22.585 | 18.6512 | 14.9021 | 11.5954 | 8.8378 | 6.6305 | 4.9158 | 0 | 30.8169 | 30.8169 | 29.1965 | 26.2795 | 22.585 | 18.6512 | 14.9021 | 11.5954
1113 | Commercial | InteriorLighting | LED low bay fixture | Biz-Prescriptive | Warehouse | N/A | Retro | 1346 | 1275 | 1148 | 987 | 815 | 651 | 507 | 386 | 290 | 215 | 0 | 0 | 1346 | 1275 | 1148 | 987 | 815 | 651 | 507 | 386 | 1817 | 1722 | 1550 | 1332 | 1100 | 879 | 684 | 521 | 391 | 290 | 0 | 0 | 1817 | 1722 | 1550 | 1332 | 1100 | 879 | 684 | 521 | 6706 | 6354 | 5719 | 4915 | 4059 | 3243 | 2523 | 1923 | 1443 | 1070 | 0 | 0 | 6706 | 6354 | 5719 | 4915 | 4059 | 3243 | 2523 | 1923 | 8052 | 7629 | 6867 | 5901 | 4874 | 3894 | 3030 | 2309 | 1733 | 1285 | 0 | 0 | 8052 | 7629 | 6867 | 5901 | 4874 | 3894 | 3030 | 2309 | 33654 | 31884 | 28699 | 24664 | 20368 | 16274 | 12663 | 9651 | 7241 | 5368 | 0 | 0 | 33654 | 31884 | 28699 | 24664 | 20368 | 16274 | 12663 | 9651 | 12 | InBiz_Warehouse_IntLight | 34.9779 | 34.9818 | 34.9822 | 34.9794 | 34.9843 | 34.9827 | 34.9834 | 34.9761 | 34.9875 | 34.9965 |  |  | 34.9779 | 34.9818 | 34.9822 | 34.9794 | 34.9843 | 34.9827 | 34.9834 | 34.9761 |  | Low | Low | Low | Low | Low | Low | Low | Low | Low | Low |  |  | Low | Low | Low | Low | Low | Low | Low | Low | 7.4008 | 7.0116 | 6.3111 | 5.4238 | 4.4791 | 3.5788 | 2.7847 | 2.1224 | 1.5923 | 1.1806 | 0 | 0 | 7.4008 | 7.0116 | 6.3111 | 5.4238 | 4.4791 | 3.5788 | 2.7847 | 2.1224
1114 | Commercial | InteriorLighting | LED Mogul-base HID Lamp Replacing Low Bay HID | Biz-Prescriptive | Warehouse | N/A | Retro | 4494 | 4494 | 4258 | 3833 | 3294 | 2720 | 2173 | 1691 | 1289 | 967 | 717 | 0 | 4494 | 4494 | 4258 | 3833 | 3294 | 2720 | 2173 | 1691 | 6067 | 6067 | 5748 | 5174 | 4447 | 3672 | 2934 | 2283 | 1740 | 1305 | 968 | 0 | 6067 | 6067 | 5748 | 5174 | 4447 | 3672 | 2934 | 2283 | 3438 | 3438 | 3258 | 2932 | 2520 | 2081 | 1663 | 1294 | 986 | 740 | 548 | 0 | 3438 | 3438 | 3258 | 2932 | 2520 | 2081 | 1663 | 1294 | 7933 | 7933 | 7516 | 6765 | 5814 | 4801 | 3836 | 2985 | 2275 | 1707 | 1265 | 0 | 7933 | 7933 | 7516 | 6765 | 5814 | 4801 | 3836 | 2985 | 112358 | 112358 | 106450 | 95815 | 82345 | 68002 | 54333 | 42277 | 32223 | 24175 | 17923 | 0 | 112358 | 112358 | 106450 | 95815 | 82345 | 68002 | 54333 | 42277 | 12 | InBiz_Warehouse_IntLight | 14.8621 | 14.8621 | 14.8623 | 14.8625 | 14.8631 | 14.8618 | 14.8622 | 14.8627 | 14.862 | 14.8609 | 14.8605 |  | 14.8621 | 14.8621 | 14.8623 | 14.8625 | 14.8631 | 14.8618 | 14.8622 | 14.8627 |  | Low | Low | Low | Low | Low | Low | Low | Low | Low | Low | Low |  | Low | Low | Low | Low | Low | Low | Low | Low | 24.7084 | 24.7084 | 23.4092 | 21.0704 | 18.1082 | 14.9542 | 11.9482 | 9.2969 | 7.086 | 5.3162 | 3.9414 | 0 | 24.7084 | 24.7084 | 23.4092 | 21.0704 | 18.1082 | 14.9542 | 11.9482 | 9.2969
1115 | Commercial | InteriorLighting | LED downlight, screwin lamp, 1-3W, interior Average 2 Watts | Biz-Prescriptive | Warehouse | N/A | ROB | 881 | 937 | 981 | 1015 | 1042 | 1061 | 1076 | 1076 | 1076 | 1076 | 1076 | 1076 | 1076 | 1076 | 1076 | 1076 | 1076 | 1076 | 1076 | 1076 | 1189 | 1264 | 1324 | 1371 | 1406 | 1433 | 1452 | 1452 | 1452 | 1452 | 1452 | 1452 | 1452 | 1452 | 1452 | 1452 | 1452 | 1452 | 1452 | 1452 | 620 | 659 | 690 | 714 | 733 | 747 | 757 | 757 | 757 | 757 | 757 | 757 | 757 | 757 | 757 | 757 | 757 | 757 | 757 | 757 | 1501 | 1595 | 1671 | 1730 | 1774 | 1808 | 1833 | 1833 | 1833 | 1833 | 1833 | 1833 | 1833 | 1833 | 1833 | 1833 | 1833 | 1833 | 1833 | 1833 | 22028 | 23414 | 24521 | 25383 | 26040 | 26532 | 26898 | 26898 | 26898 | 26898 | 26898 | 26898 | 26898 | 26898 | 26898 | 26898 | 26898 | 26898 | 26898 | 26898 | 4 | InBiz_Warehouse_IntLight | 35.242 | 35.2389 | 35.2486 | 35.2568 | 35.2427 | 35.2527 | 35.2451 | 35.2451 | 35.2451 | 35.2451 | 35.2451 | 35.2451 | 35.2451 | 35.2451 | 35.2451 | 35.2451 | 35.2451 | 35.2451 | 35.2451 | 35.2451 |  | Low | Low | Low | Low | Low | Low | Low | Low | Low | Low | Low | Low | Low | Low | Low | Low | Low | Low | Low | Low | 4.0441 | 4.2985 | 4.5018 | 4.66 | 4.7806 | 4.8711 | 4.9381 | 4.9381 | 4.9381 | 4.9381 | 4.9381 | 4.9381 | 4.9381 | 4.9381 | 4.9381 | 4.9381 | 4.9381 | 4.9381 | 4.9381 | 4.9381
1116 | Commercial | InteriorLighting | LED downlight fixture | Biz-Prescriptive | Warehouse | N/A | Retro | 5827 | 4812 | 3845 | 2992 | 8107 | 6523 | 5113 | 2992 | 8107 | 6523 | 5113 | 2992 | 8107 | 6523 | 5113 | 2992 | 8107 | 6523 | 5113 | 2992 | 7867 | 6496 | 5191 | 4039 | 10945 | 8806 | 6903 | 4039 | 10945 | 8806 | 6903 | 4039 | 10945 | 8806 | 6903 | 4039 | 10945 | 8806 | 6903 | 4039 | 7289 | 6020 | 4810 | 3742 | 10141 | 8159 | 6396 | 3742 | 10141 | 8159 | 6396 | 3742 | 10141 | 8159 | 6396 | 3742 | 10141 | 8159 | 6396 | 3742 | 13116 | 10832 | 8654 | 6734 | 18249 | 14682 | 11509 | 6734 | 18249 | 14682 | 11509 | 6734 | 18249 | 14682 | 11509 | 6734 | 18249 | 14682 | 11509 | 6734 | 145679 | 120305 | 96122 | 74793 | 202686 | 163074 | 127831 | 74793 | 202686 | 163074 | 127831 | 74793 | 202686 | 163074 | 127831 | 74793 | 202686 | 163074 | 127831 | 74793 | 4 | InBiz_Warehouse_IntLight | 41.5675 | 41.567 | 41.5675 | 41.568 | 41.5674 | 41.5666 | 41.567 | 41.568 | 41.5674 | 41.5666 | 41.567 | 41.568 | 41.5674 | 41.5666 | 41.567 | 41.568 | 41.5674 | 41.5666 | 41.567 | 41.568 |  | Low | Low | Low | Low | Low | Low | Low | Low | Low | Low | Low | Low | Low | Low | Low | Low | Low | Low | Low | Low | 26.7679 | 22.1056 | 17.6621 | 13.7429 | 37.2426 | 29.9642 | 23.4883 | 13.7429 | 37.2426 | 29.9642 | 23.4883 | 13.7429 | 37.2426 | 29.9642 | 23.4883 | 13.7429 | 37.2426 | 29.9642 | 23.4883 | 13.7429
1117 | Commercial | InteriorLighting | LED downlight, screwin lamp, 4-20W, interior Average 11 Watts | Biz-Prescriptive | Warehouse | N/A | ROB | 9450 | 10230 | 10873 | 11388 | 11788 | 12093 | 12322 | 12491 | 12491 | 12491 | 12491 | 12491 | 12491 | 12491 | 12491 | 12491 | 12491 | 12491 | 12491 | 12491 | 34825 | 37697 | 40069 | 41964 | 43439 | 44563 | 45406 | 46031 | 46031 | 46031 | 46031 | 46031 | 46031 | 46031 | 46031 | 46031 | 46031 | 46031 | 46031 | 46031 | 0 | 0 | 0 | 0 | 0 | 0 | 0 | 0 | 0 | 0 | 0 | 0 | 0 | 0 | 0 | 0 | 0 | 0 | 0 | 0 | 9450 | 10230 | 10873 | 11388 | 11788 | 12093 | 12322 | 12491 | 12491 | 12491 | 12491 | 12491 | 12491 | 12491 | 12491 | 12491 | 12491 | 12491 | 12491 | 12491 | 644909 | 698099 | 742024 | 777120 | 804428 | 825242 | 840858 | 852435 | 852435 | 852435 | 852435 | 852435 | 852435 | 852435 | 852435 | 852435 | 852435 | 852435 | 852435 | 852435 | 4 | InBiz_Warehouse_IntLight | 19.8127 | 19.8128 | 19.8126 | 19.8128 | 19.8129 | 19.8129 | 19.8129 | 19.8126 | 19.8126 | 19.8126 | 19.8126 | 19.8126 | 19.8126 | 19.8126 | 19.8126 | 19.8126 | 19.8126 | 19.8126 | 19.8126 | 19.8126 |  | Low | Low | Low | Low | Low | Low | Low | Low | Low | Low | Low | Low | Low | Low | Low | Low | Low | Low | Low | Low | 118.3985 | 128.1635 | 136.2278 | 142.671 | 147.6845 | 151.5057 | 154.3725 | 156.498 | 156.498 | 156.498 | 156.498 | 156.498 | 156.498 | 156.498 | 156.498 | 156.498 | 156.498 | 156.498 | 156.498 | 156.498
1118 | Commercial | InteriorLighting | DeLamp Fluorescent Fixture Average Lamp Wattage 28W | Biz-Prescriptive | Warehouse | N/A | Retro | 4090 | 6136 | 6817 | 7304 | 8043 | 10067 | 11607 | 12924 | 13813 | 14230 | 13942 | 13006 | 11593 | 9958 | 8210 | 9885 | 10088 | 9469 | 8890 | 8733 | 5522 | 8283 | 9204 | 9861 | 10858 | 13590 | 15669 | 17447 | 18648 | 19210 | 18822 | 17558 | 15651 | 13443 | 11084 | 13344 | 13618 | 12784 | 12002 | 11790 | 3613 | 5419 | 6021 | 6452 | 7104 | 8891 | 10252 | 11415 | 12200 | 12568 | 12314 | 11487 | 10239 | 8795 | 7252 | 8730 | 8910 | 8364 | 7852 | 7713 | 7703 | 11555 | 12839 | 13756 | 15147 | 18958 | 21858 | 24338 | 26014 | 26798 | 26257 | 24493 | 21833 | 18753 | 15462 | 18615 | 18997 | 17833 | 16742 | 16446 | 98372 | 148460 | 165110 | 177899 | 201076 | 240110 | 278589 | 312088 | 335405 | 346630 | 341001 | 319394 | 286862 | 246155 | 203068 | 244612 | 249863 | 233603 | 219403 | 215637 | 15 | InBiz_Warehouse_IntLight | 13.8422 | 13.7584 | 13.746 | 13.6688 | 13.3161 | 13.9571 | 13.8695 | 13.7855 | 13.7104 | 13.6662 | 13.6113 | 13.5559 | 13.4541 | 13.4671 | 13.4598 | 13.4523 | 13.4399 | 13.4947 | 13.4892 | 13.4822 |  | Low | Low | Low | Low | Low | Low | Low | Low | Low | Low | Low | Low | Low | Low | Low | Low | Low | Low | Low | Low | 18.0601 | 27.2557 | 30.3124 | 32.6603 | 36.9155 | 44.0817 | 51.146 | 57.2961 | 61.5768 | 63.6377 | 62.6042 | 58.6374 | 52.6647 | 45.1914 | 37.2812 | 44.9081 | 45.8722 | 42.887 | 40.28 | 39.5886
1119 | Commercial | InteriorLighting | Daylighting Controls | Biz-Prescriptive | Warehouse | N/A | Retro | 0 | 0 | 0 | 0 | 0 | 0 | 0 | 0 | 0 | 0 | 0 | 0 | 0 | 0 | 0 | 0 | 0 | 0 | 0 | 0 | 0 | 0 | 0 | 0 | 0 | 0 | 0 | 0 | 0 | 0 | 0 | 0 | 0 | 0 | 0 | 0 | 0 | 0 | 0 | 0 | 0 | 0 | 0 | 0 | 0 | 0 | 0 | 0 | 0 | 0 | 0 | 0 | 0 | 0 | 0 | 0 | 0 | 0 | 0 | 0 | 0 | 0 | 0 | 0 | 0 | 0 | 0 | 0 | 0 | 0 | 0 | 0 | 0 | 0 | 0 | 0 | 0 | 0 | 0 | 0 | 0 | 0 | 0 | 0 | 0 | 0 | 0 | 0 | 0 | 0 | 0 | 0 | 0 | 0 | 0 | 0 | 0 | 0 | 0 | 0 | 12 | InBiz_Warehouse_IntLight | [41 empty] | 0 | 0 | 0 | 0 | 0 | 0 | 0 | 0 | 0 | 0 | 0 | 0 | 0 | 0 | 0 | 0 | 0 | 0 | 0 | 0
1120 | Commercial | InteriorLighting | Occupancy Sensors | Biz-Prescriptive | Warehouse | N/A | Retro | 40206 | 44669 | 47148 | 47148 | 44669 | 40206 | 32864 | 25925 | 54956 | 53009 | 50357 | 46674 | 41958 | 32181 | 27497 | 22584 | 49613 | 49152 | 47596 | 44791 | 54278 | 60303 | 63649 | 63649 | 60303 | 54278 | 44367 | 34999 | 74191 | 71562 | 67981 | 63010 | 56644 | 43444 | 37121 | 30489 | 66977 | 66355 | 64255 | 60468 | 78564 | 87285 | 92129 | 92129 | 87285 | 78564 | 64219 | 50659 | 107387 | 103582 | 98399 | 91203 | 81989 | 62883 | 53730 | 44131 | 96946 | 96044 | 93005 | 87524 | 118770 | 131953 | 139277 | 139277 | 131953 | 118770 | 97083 | 76584 | 162344 | 156591 | 148756 | 137878 | 123947 | 95064 | 81227 | 66715 | 146558 | 145196 | 140602 | 132315 | 964488 | 1078286 | 1139358 | 1145827 | 1116714 | 958041 | 787637 | 625022 | 1332049 | 1288684 | 1228708 | 1143093 | 1035063 | 792885 | 677794 | 557030 | 1225049 | 1209131 | 1171817 | 1103779 | 8 | InBiz_Warehouse_IntLight | 28.893 | 28.7124 | 28.6814 | 28.5195 | 27.7243 | 29.0874 | 28.9201 | 28.7492 | 28.5955 | 28.5104 | 28.4058 | 28.3006 | 28.0965 | 28.1311 | 28.1181 | 28.1014 | 28.0697 | 28.175 | 28.1523 | 28.1261 |  | Low | Low | Low | Low | Low | Low | Low | Low | Low | Low | Low | Low | Low | Low | Low | Low | Low | Low | Low | Low | 37.9886 | 42.4708 | 44.8762 | 45.1311 | 43.9844 | 37.7347 | 31.0229 | 24.6179 | 52.4658 | 50.7578 | 48.3955 | 45.0233 | 40.7683 | 31.2296 | 26.6965 | 21.9399 | 48.2514 | 47.6244 | 46.1547 | 43.4749
1121 | Commercial | InteriorLighting | Central Lighting Monitoring & Controls (non-networked) | Biz-Custom | Warehouse | N/A | Retro | 0 | 0 | 0 | 0 | 0 | 0 | 0 | 0 | 0 | 0 | 0 | 0 | 0 | 0 | 0 | 0 | 0 | 0 | 0 | 0 | 0 | 0 | 0 | 0 | 0 | 0 | 0 | 0 | 0 | 0 | 0 | 0 | 0 | 0 | 0 | 0 | 0 | 0 | 0 | 0 | 0 | 0 | 0 | 0 | 0 | 0 | 0 | 0 | 0 | 0 | 0 | 0 | 0 | 0 | 0 | 0 | 0 | 0 | 0 | 0 | 0 | 0 | 0 | 0 | 0 | 0 | 0 | 0 | 0 | 0 | 0 | 0 | 0 | 0 | 0 | 0 | 0 | 0 | 0 | 0 | 0 | 0 | 0 | 0 | 0 | 0 | 0 | 0 | 0 | 0 | 0 | 0 | 0 | 0 | 0 | 0 | 0 | 0 | 0 | 0 | 12 | InBiz_Warehouse_IntLight | [41 empty] | 0 | 0 | 0 | 0 | 0 | 0 | 0 | 0 | 0 | 0 | 0 | 0 | 0 | 0 | 0 | 0 | 0 | 0 | 0 | 0
1122 | Commercial | InteriorLighting | Network Lighting Controls - Wireless (WiFi) | Biz-Custom | Warehouse | N/A | Retro | 28669 | 35882 | 43450 | 50558 | 56169 | 59287 | 56389 | 51032 | 69106 | 67383 | 65847 | 64544 | 63093 | 61063 | 57330 | 51941 | 62387 | 62480 | 62238 | 61940 | 17202 | 21529 | 26070 | 30335 | 33702 | 35572 | 33833 | 30619 | 41464 | 40430 | 39508 | 38726 | 37856 | 36638 | 34398 | 31164 | 37432 | 37488 | 37343 | 37164 | 55427 | 69372 | 84003 | 97745 | 108594 | 114621 | 109018 | 98661 | 133605 | 130274 | 127305 | 124785 | 121979 | 118055 | 110838 | 100419 | 120614 | 120794 | 120327 | 119750 | 84096 | 105254 | 127453 | 148302 | 164764 | 173908 | 165407 | 149693 | 202711 | 197657 | 193152 | 189328 | 185072 | 179118 | 168168 | 152360 | 183000 | 183274 | 182564 | 181690 | 366795 | 461963 | 559999 | 655305 | 748926 | 753449 | 720764 | 656169 | 893341 | 873671 | 856897 | 843060 | 830090 | 802390 | 753698 | 683250 | 821581 | 819738 | 817222 | 814065 | 8 | InBiz_Warehouse_IntLight | 44.4734 | 44.1954 | 44.1478 | 43.8986 | 42.6747 | 44.7725 | 44.515 | 44.2519 | 44.0156 | 43.8844 | 43.7236 | 43.5614 | 43.2476 | 43.3012 | 43.2805 | 43.255 | 43.2063 | 43.3683 | 43.3333 | 43.2931 |  | Low | Low | Low | Low | Low | Low | Low | Low | Low | Low | Low | Low | Low | Low | Low | Low | Low | Low | Low | Low | 67.1259 | 84.5422 | 102.4834 | 119.925 | 137.0583 | 137.886 | 131.9044 | 120.0833 | 163.4872 | 159.8876 | 156.8177 | 154.2854 | 151.912 | 146.8426 | 137.9317 | 125.0392 | 150.3547 | 150.0175 | 149.5569 | 148.9793
1123 | Commercial | InteriorLighting | Bi-Level Lighting Fixture – Stairwells, Hallways, and Garages | Biz-Prescriptive | Warehouse | N/A | Retro | 0 | 0 | 0 | 0 | 0 | 0 | 0 | 0 | 0 | 0 | 0 | 0 | 0 | 0 | 0 | 0 | 0 | 0 | 0 | 0 | 0 | 0 | 0 | 0 | 0 | 0 | 0 | 0 | 0 | 0 | 0 | 0 | 0 | 0 | 0 | 0 | 0 | 0 | 0 | 0 | 0 | 0 | 0 | 0 | 0 | 0 | 0 | 0 | 0 | 0 | 0 | 0 | 0 | 0 | 0 | 0 | 0 | 0 | 0 | 0 | 0 | 0 | 0 | 0 | 0 | 0 | 0 | 0 | 0 | 0 | 0 | 0 | 0 | 0 | 0 | 0 | 0 | 0 | 0 | 0 | 0 | 0 | 0 | 0 | 0 | 0 | 0 | 0 | 0 | 0 | 0 | 0 | 0 | 0 | 0 | 0 | 0 | 0 | 0 | 0 | 10 | InBiz_Warehouse_IntLight | [41 empty] | 0 | 0 | 0 | 0 | 0 | 0 | 0 | 0 | 0 | 0 | 0 | 0 | 0 | 0 | 0 | 0 | 0 | 0 | 0 | 0
1124 | Commercial | InteriorLighting | LED Exit Sign - 4 Watt Fixture (2 lamp) | Biz-Prescriptive | Warehouse | N/A | Retro | 2204 | 0 | 0 | 0 | 0 | 0 | 0 | 0 | 0 | 0 | 0 | 0 | 0 | 0 | 0 | 2204 | 0 | 0 | 0 | 0 | 2975 | 0 | 0 | 0 | 0 | 0 | 0 | 0 | 0 | 0 | 0 | 0 | 0 | 0 | 0 | 2975 | 0 | 0 | 0 | 0 | 14242 | 0 | 0 | 0 | 0 | 0 | 0 | 0 | 0 | 0 | 0 | 0 | 0 | 0 | 0 | 14242 | 0 | 0 | 0 | 0 | 16445 | 0 | 0 | 0 | 0 | 0 | 0 | 0 | 0 | 0 | 0 | 0 | 0 | 0 | 0 | 16445 | 0 | 0 | 0 | 0 | 55092 | 0 | 0 | 0 | 0 | 0 | 0 | 0 | 0 | 0 | 0 | 0 | 0 | 0 | 0 | 55092 | 0 | 0 | 0 | 0 | 15 | InBiz_Warehouse_IntLight | 36.2945 | [14 empty] | 36.2945 | [5 empty] | Low | [14 empty] | Low |  |  |  |  | 6.3041 | 0 | 0 | 0 | 0 | 0 | 0 | 0 | 0 | 0 | 0 | 0 | 0 | 0 | 0 | 6.3041 | 0 | 0 | 0 | 0
1125 | Commercial | ExteriorLighting | LED wallpack (existing W<250) | Biz-Prescriptive | Warehouse | N/A | Retro | 0 | 0 | 0 | 0 | 0 | 0 | 0 | 0 | 0 | 0 | 0 | 0 | 0 | 0 | 0 | 0 | 0 | 0 | 0 | 0 | 0 | 0 | 0 | 0 | 0 | 0 | 0 | 0 | 0 | 0 | 0 | 0 | 0 | 0 | 0 | 0 | 0 | 0 | 0 | 0 | 0 | 0 | 0 | 0 | 0 | 0 | 0 | 0 | 0 | 0 | 0 | 0 | 0 | 0 | 0 | 0 | 0 | 0 | 0 | 0 | 0 | 0 | 0 | 0 | 0 | 0 | 0 | 0 | 0 | 0 | 0 | 0 | 0 | 0 | 0 | 0 | 0 | 0 | 0 | 0 | 0 | 0 | 0 | 0 | 0 | 0 | 0 | 0 | 0 | 0 | 0 | 0 | 0 | 0 | 0 | 0 | 0 | 0 | 0 | 0 | 12 | InBiz_Warehouse_ExtLight | [41 empty] | 0 | 0 | 0 | 0 | 0 | 0 | 0 | 0 | 0 | 0 | 0 | 0 | 0 | 0 | 0 | 0 | 0 | 0 | 0 | 0
1126 | Commercial | ExteriorLighting | LED parking lot fixture (existing W≥250) | Biz-Prescriptive | Warehouse | N/A | Retro | 0 | 0 | 0 | 0 | 0 | 0 | 0 | 0 | 0 | 0 | 0 | 0 | 0 | 0 | 0 | 0 | 0 | 0 | 0 | 0 | 0 | 0 | 0 | 0 | 0 | 0 | 0 | 0 | 0 | 0 | 0 | 0 | 0 | 0 | 0 | 0 | 0 | 0 | 0 | 0 | 0 | 0 | 0 | 0 | 0 | 0 | 0 | 0 | 0 | 0 | 0 | 0 | 0 | 0 | 0 | 0 | 0 | 0 | 0 | 0 | 0 | 0 | 0 | 0 | 0 | 0 | 0 | 0 | 0 | 0 | 0 | 0 | 0 | 0 | 0 | 0 | 0 | 0 | 0 | 0 | 0 | 0 | 0 | 0 | 0 | 0 | 0 | 0 | 0 | 0 | 0 | 0 | 0 | 0 | 0 | 0 | 0 | 0 | 0 | 0 | 12 | InBiz_Warehouse_ExtLight | [41 empty] | 0 | 0 | 0 | 0 | 0 | 0 | 0 | 0 | 0 | 0 | 0 | 0 | 0 | 0 | 0 | 0 | 0 | 0 | 0 | 0
1127 | Commercial | ExteriorLighting | LED parking lot fixture (existing W<250) | Biz-Prescriptive | Warehouse | N/A | Retro | 0 | 0 | 0 | 0 | 0 | 0 | 0 | 0 | 0 | 0 | 0 | 0 | 0 | 0 | 0 | 0 | 0 | 0 | 0 | 0 | 0 | 0 | 0 | 0 | 0 | 0 | 0 | 0 | 0 | 0 | 0 | 0 | 0 | 0 | 0 | 0 | 0 | 0 | 0 | 0 | 0 | 0 | 0 | 0 | 0 | 0 | 0 | 0 | 0 | 0 | 0 | 0 | 0 | 0 | 0 | 0 | 0 | 0 | 0 | 0 | 0 | 0 | 0 | 0 | 0 | 0 | 0 | 0 | 0 | 0 | 0 | 0 | 0 | 0 | 0 | 0 | 0 | 0 | 0 | 0 | 0 | 0 | 0 | 0 | 0 | 0 | 0 | 0 | 0 | 0 | 0 | 0 | 0 | 0 | 0 | 0 | 0 | 0 | 0 | 0 | 12 | InBiz_Warehouse_ExtLight | [41 empty] | 0 | 0 | 0 | 0 | 0 | 0 | 0 | 0 | 0 | 0 | 0 | 0 | 0 | 0 | 0 | 0 | 0 | 0 | 0 | 0
1128 | Commercial | ExteriorLighting | LED fuel pump canopy fixture (existing W<250) | Biz-Prescriptive | Warehouse | N/A | Retro | 0 | 0 | 0 | 0 | 0 | 0 | 0 | 0 | 0 | 0 | 0 | 0 | 0 | 0 | 0 | 0 | 0 | 0 | 0 | 0 | 0 | 0 | 0 | 0 | 0 | 0 | 0 | 0 | 0 | 0 | 0 | 0 | 0 | 0 | 0 | 0 | 0 | 0 | 0 | 0 | 0 | 0 | 0 | 0 | 0 | 0 | 0 | 0 | 0 | 0 | 0 | 0 | 0 | 0 | 0 | 0 | 0 | 0 | 0 | 0 | 0 | 0 | 0 | 0 | 0 | 0 | 0 | 0 | 0 | 0 | 0 | 0 | 0 | 0 | 0 | 0 | 0 | 0 | 0 | 0 | 0 | 0 | 0 | 0 | 0 | 0 | 0 | 0 | 0 | 0 | 0 | 0 | 0 | 0 | 0 | 0 | 0 | 0 | 0 | 0 | 12 | InBiz_Warehouse_ExtLight | [41 empty] | 0 | 0 | 0 | 0 | 0 | 0 | 0 | 0 | 0 | 0 | 0 | 0 | 0 | 0 | 0 | 0 | 0 | 0 | 0 | 0
1129 | Commercial | ExteriorLighting | LED fuel pump canopy fixture (existing W≥250) | Biz-Prescriptive | Warehouse | N/A | Retro | 0 | 0 | 0 | 0 | 0 | 0 | 0 | 0 | 0 | 0 | 0 | 0 | 0 | 0 | 0 | 0 | 0 | 0 | 0 | 0 | 0 | 0 | 0 | 0 | 0 | 0 | 0 | 0 | 0 | 0 | 0 | 0 | 0 | 0 | 0 | 0 | 0 | 0 | 0 | 0 | 0 | 0 | 0 | 0 | 0 | 0 | 0 | 0 | 0 | 0 | 0 | 0 | 0 | 0 | 0 | 0 | 0 | 0 | 0 | 0 | 0 | 0 | 0 | 0 | 0 | 0 | 0 | 0 | 0 | 0 | 0 | 0 | 0 | 0 | 0 | 0 | 0 | 0 | 0 | 0 | 0 | 0 | 0 | 0 | 0 | 0 | 0 | 0 | 0 | 0 | 0 | 0 | 0 | 0 | 0 | 0 | 0 | 0 | 0 | 0 | 12 | InBiz_Warehouse_ExtLight | [41 empty] | 0 | 0 | 0 | 0 | 0 | 0 | 0 | 0 | 0 | 0 | 0 | 0 | 0 | 0 | 0 | 0 | 0 | 0 | 0 | 0
1130 | Commercial | ExteriorLighting | LED outdoor pole decorative fixture (existing W≥250) | Biz-Prescriptive | Warehouse | N/A | Retro | 0 | 0 | 0 | 0 | 0 | 0 | 0 | 0 | 0 | 0 | 0 | 0 | 0 | 0 | 0 | 0 | 0 | 0 | 0 | 0 | 0 | 0 | 0 | 0 | 0 | 0 | 0 | 0 | 0 | 0 | 0 | 0 | 0 | 0 | 0 | 0 | 0 | 0 | 0 | 0 | 0 | 0 | 0 | 0 | 0 | 0 | 0 | 0 | 0 | 0 | 0 | 0 | 0 | 0 | 0 | 0 | 0 | 0 | 0 | 0 | 0 | 0 | 0 | 0 | 0 | 0 | 0 | 0 | 0 | 0 | 0 | 0 | 0 | 0 | 0 | 0 | 0 | 0 | 0 | 0 | 0 | 0 | 0 | 0 | 0 | 0 | 0 | 0 | 0 | 0 | 0 | 0 | 0 | 0 | 0 | 0 | 0 | 0 | 0 | 0 | 12 | InBiz_Warehouse_ExtLight | [41 empty] | 0 | 0 | 0 | 0 | 0 | 0 | 0 | 0 | 0 | 0 | 0 | 0 | 0 | 0 | 0 | 0 | 0 | 0 | 0 | 0
1131 | Commercial | ExteriorLighting | LED parking garage fixture (existing W≥250) | Biz-Prescriptive | Warehouse | N/A | Retro | 0 | 0 | 0 | 0 | 0 | 0 | 0 | 0 | 0 | 0 | 0 | 0 | 0 | 0 | 0 | 0 | 0 | 0 | 0 | 0 | 0 | 0 | 0 | 0 | 0 | 0 | 0 | 0 | 0 | 0 | 0 | 0 | 0 | 0 | 0 | 0 | 0 | 0 | 0 | 0 | 0 | 0 | 0 | 0 | 0 | 0 | 0 | 0 | 0 | 0 | 0 | 0 | 0 | 0 | 0 | 0 | 0 | 0 | 0 | 0 | 0 | 0 | 0 | 0 | 0 | 0 | 0 | 0 | 0 | 0 | 0 | 0 | 0 | 0 | 0 | 0 | 0 | 0 | 0 | 0 | 0 | 0 | 0 | 0 | 0 | 0 | 0 | 0 | 0 | 0 | 0 | 0 | 0 | 0 | 0 | 0 | 0 | 0 | 0 | 0 | 6 | InBiz_Warehouse_ExtLight | [41 empty] | 0 | 0 | 0 | 0 | 0 | 0 | 0 | 0 | 0 | 0 | 0 | 0 | 0 | 0 | 0 | 0 | 0 | 0 | 0 | 0
1132 | Commercial | ExteriorLighting | LED parking garage fixture (existing W<250) | Biz-Prescriptive | Warehouse | N/A | Retro | 0 | 0 | 0 | 0 | 0 | 0 | 0 | 0 | 0 | 0 | 0 | 0 | 0 | 0 | 0 | 0 | 0 | 0 | 0 | 0 | 0 | 0 | 0 | 0 | 0 | 0 | 0 | 0 | 0 | 0 | 0 | 0 | 0 | 0 | 0 | 0 | 0 | 0 | 0 | 0 | 0 | 0 | 0 | 0 | 0 | 0 | 0 | 0 | 0 | 0 | 0 | 0 | 0 | 0 | 0 | 0 | 0 | 0 | 0 | 0 | 0 | 0 | 0 | 0 | 0 | 0 | 0 | 0 | 0 | 0 | 0 | 0 | 0 | 0 | 0 | 0 | 0 | 0 | 0 | 0 | 0 | 0 | 0 | 0 | 0 | 0 | 0 | 0 | 0 | 0 | 0 | 0 | 0 | 0 | 0 | 0 | 0 | 0 | 0 | 0 | 6 | InBiz_Warehouse_ExtLight | [41 empty] | 0 | 0 | 0 | 0 | 0 | 0 | 0 | 0 | 0 | 0 | 0 | 0 | 0 | 0 | 0 | 0 | 0 | 0 | 0 | 0
1133 | Commercial | ExteriorLighting | LED Mogul-base HID Lamp Replacing Exterior HID (existing W≥250) | Biz-Prescriptive | Warehouse | N/A | Retro | 0 | 0 | 0 | 0 | 0 | 0 | 0 | 0 | 0 | 0 | 0 | 0 | 0 | 0 | 0 | 0 | 0 | 0 | 0 | 0 | 0 | 0 | 0 | 0 | 0 | 0 | 0 | 0 | 0 | 0 | 0 | 0 | 0 | 0 | 0 | 0 | 0 | 0 | 0 | 0 | 0 | 0 | 0 | 0 | 0 | 0 | 0 | 0 | 0 | 0 | 0 | 0 | 0 | 0 | 0 | 0 | 0 | 0 | 0 | 0 | 0 | 0 | 0 | 0 | 0 | 0 | 0 | 0 | 0 | 0 | 0 | 0 | 0 | 0 | 0 | 0 | 0 | 0 | 0 | 0 | 0 | 0 | 0 | 0 | 0 | 0 | 0 | 0 | 0 | 0 | 0 | 0 | 0 | 0 | 0 | 0 | 0 | 0 | 0 | 0 | 12 | InBiz_Warehouse_ExtLight | [41 empty] | 0 | 0 | 0 | 0 | 0 | 0 | 0 | 0 | 0 | 0 | 0 | 0 | 0 | 0 | 0 | 0 | 0 | 0 | 0 | 0
1134 | Commercial | ExteriorLighting | LED Mogul-base HID Lamp Replacing Exterior HID (existing W<250) | Biz-Prescriptive | Warehouse | N/A | Retro | 0 | 0 | 0 | 0 | 0 | 0 | 0 | 0 | 0 | 0 | 0 | 0 | 0 | 0 | 0 | 0 | 0 | 0 | 0 | 0 | 0 | 0 | 0 | 0 | 0 | 0 | 0 | 0 | 0 | 0 | 0 | 0 | 0 | 0 | 0 | 0 | 0 | 0 | 0 | 0 | 0 | 0 | 0 | 0 | 0 | 0 | 0 | 0 | 0 | 0 | 0 | 0 | 0 | 0 | 0 | 0 | 0 | 0 | 0 | 0 | 0 | 0 | 0 | 0 | 0 | 0 | 0 | 0 | 0 | 0 | 0 | 0 | 0 | 0 | 0 | 0 | 0 | 0 | 0 | 0 | 0 | 0 | 0 | 0 | 0 | 0 | 0 | 0 | 0 | 0 | 0 | 0 | 0 | 0 | 0 | 0 | 0 | 0 | 0 | 0 | 12 | InBiz_Warehouse_ExtLight | [41 empty] | 0 | 0 | 0 | 0 | 0 | 0 | 0 | 0 | 0 | 0 | 0 | 0 | 0 | 0 | 0 | 0 | 0 | 0 | 0 | 0
1135 | Commercial | Cooling | Air Conditioner - 16 SEER (5-20 Tons) | Biz-Midstream | Warehouse | N/A | ROB | 0 | 0 | 0 | 0 | 0 | 0 | 0 | 0 | 0 | 0 | 0 | 0 | 0 | 0 | 0 | 0 | 0 | 0 | 0 | 0 | 0 | 0 | 0 | 0 | 0 | 0 | 0 | 0 | 0 | 0 | 0 | 0 | 0 | 0 | 0 | 0 | 0 | 0 | 0 | 0 | 0 | 0 | 0 | 0 | 0 | 0 | 0 | 0 | 0 | 0 | 0 | 0 | 0 | 0 | 0 | 0 | 0 | 0 | 0 | 0 | 0 | 0 | 0 | 0 | 0 | 0 | 0 | 0 | 0 | 0 | 0 | 0 | 0 | 0 | 0 | 0 | 0 | 0 | 0 | 0 | 0 | 0 | 0 | 0 | 0 | 0 | 0 | 0 | 0 | 0 | 0 | 0 | 0 | 0 | 0 | 0 | 0 | 0 | 0 | 0 | 15 | InBiz_Warehouse_Cool | [41 empty] | 0 | 0 | 0 | 0 | 0 | 0 | 0 | 0 | 0 | 0 | 0 | 0 | 0 | 0 | 0 | 0 | 0 | 0 | 0 | 0
1136 | Commercial | Cooling | Air Conditioner - 17 SEER (5-20 Tons) | Biz-Midstream | Warehouse | N/A | ROB | 0 | 0 | 0 | 0 | 0 | 0 | 0 | 0 | 0 | 0 | 0 | 0 | 0 | 0 | 0 | 0 | 0 | 0 | 0 | 0 | 0 | 0 | 0 | 0 | 0 | 0 | 0 | 0 | 0 | 0 | 0 | 0 | 0 | 0 | 0 | 0 | 0 | 0 | 0 | 0 | 0 | 0 | 0 | 0 | 0 | 0 | 0 | 0 | 0 | 0 | 0 | 0 | 0 | 0 | 0 | 0 | 0 | 0 | 0 | 0 | 0 | 0 | 0 | 0 | 0 | 0 | 0 | 0 | 0 | 0 | 0 | 0 | 0 | 0 | 0 | 0 | 0 | 0 | 0 | 0 | 0 | 0 | 0 | 0 | 0 | 0 | 0 | 0 | 0 | 0 | 0 | 0 | 0 | 0 | 0 | 0 | 0 | 0 | 0 | 0 | 15 | InBiz_Warehouse_Cool | [41 empty] | 0 | 0 | 0 | 0 | 0 | 0 | 0 | 0 | 0 | 0 | 0 | 0 | 0 | 0 | 0 | 0 | 0 | 0 | 0 | 0
1137 | Commercial | Cooling | Air Conditioner - 18 SEER (5-20 Tons) | Biz-Midstream | Warehouse | N/A | ROB | 0 | 0 | 0 | 0 | 0 | 0 | 0 | 0 | 0 | 0 | 0 | 0 | 0 | 0 | 0 | 0 | 0 | 0 | 0 | 0 | 0 | 0 | 0 | 0 | 0 | 0 | 0 | 0 | 0 | 0 | 0 | 0 | 0 | 0 | 0 | 0 | 0 | 0 | 0 | 0 | 0 | 0 | 0 | 0 | 0 | 0 | 0 | 0 | 0 | 0 | 0 | 0 | 0 | 0 | 0 | 0 | 0 | 0 | 0 | 0 | 0 | 0 | 0 | 0 | 0 | 0 | 0 | 0 | 0 | 0 | 0 | 0 | 0 | 0 | 0 | 0 | 0 | 0 | 0 | 0 | 0 | 0 | 0 | 0 | 0 | 0 | 0 | 0 | 0 | 0 | 0 | 0 | 0 | 0 | 0 | 0 | 0 | 0 | 0 | 0 | 15 | InBiz_Warehouse_Cool | [41 empty] | 0 | 0 | 0 | 0 | 0 | 0 | 0 | 0 | 0 | 0 | 0 | 0 | 0 | 0 | 0 | 0 | 0 | 0 | 0 | 0
1138 | Commercial | Cooling | Air Conditioner - 21 SEER (5-20 Tons) | Biz-Midstream | Warehouse | N/A | ROB | 0 | 0 | 0 | 0 | 0 | 0 | 0 | 0 | 0 | 0 | 0 | 0 | 0 | 0 | 0 | 0 | 0 | 0 | 0 | 0 | 0 | 0 | 0 | 0 | 0 | 0 | 0 | 0 | 0 | 0 | 0 | 0 | 0 | 0 | 0 | 0 | 0 | 0 | 0 | 0 | 0 | 0 | 0 | 0 | 0 | 0 | 0 | 0 | 0 | 0 | 0 | 0 | 0 | 0 | 0 | 0 | 0 | 0 | 0 | 0 | 0 | 0 | 0 | 0 | 0 | 0 | 0 | 0 | 0 | 0 | 0 | 0 | 0 | 0 | 0 | 0 | 0 | 0 | 0 | 0 | 0 | 0 | 0 | 0 | 0 | 0 | 0 | 0 | 0 | 0 | 0 | 0 | 0 | 0 | 0 | 0 | 0 | 0 | 0 | 0 | 15 | InBiz_Warehouse_Cool | [41 empty] | 0 | 0 | 0 | 0 | 0 | 0 | 0 | 0 | 0 | 0 | 0 | 0 | 0 | 0 | 0 | 0 | 0 | 0 | 0 | 0
1139 | Commercial | Cooling | Air Conditioner - 16 SEER (20+ Tons) | Biz-Midstream | Warehouse | N/A | ROB | 0 | 0 | 0 | 0 | 0 | 0 | 0 | 0 | 0 | 0 | 0 | 0 | 0 | 0 | 0 | 0 | 0 | 0 | 0 | 0 | 0 | 0 | 0 | 0 | 0 | 0 | 0 | 0 | 0 | 0 | 0 | 0 | 0 | 0 | 0 | 0 | 0 | 0 | 0 | 0 | 0 | 0 | 0 | 0 | 0 | 0 | 0 | 0 | 0 | 0 | 0 | 0 | 0 | 0 | 0 | 0 | 0 | 0 | 0 | 0 | 0 | 0 | 0 | 0 | 0 | 0 | 0 | 0 | 0 | 0 | 0 | 0 | 0 | 0 | 0 | 0 | 0 | 0 | 0 | 0 | 0 | 0 | 0 | 0 | 0 | 0 | 0 | 0 | 0 | 0 | 0 | 0 | 0 | 0 | 0 | 0 | 0 | 0 | 0 | 0 | 15 | InBiz_Warehouse_Cool | [41 empty] | 0 | 0 | 0 | 0 | 0 | 0 | 0 | 0 | 0 | 0 | 0 | 0 | 0 | 0 | 0 | 0 | 0 | 0 | 0 | 0
1140 | Commercial | Cooling | Air Conditioner - 17 SEER (20+ Tons) | Biz-Midstream | Warehouse | N/A | ROB | 0 | 0 | 0 | 0 | 0 | 0 | 0 | 0 | 0 | 0 | 0 | 0 | 0 | 0 | 0 | 0 | 0 | 0 | 0 | 0 | 0 | 0 | 0 | 0 | 0 | 0 | 0 | 0 | 0 | 0 | 0 | 0 | 0 | 0 | 0 | 0 | 0 | 0 | 0 | 0 | 0 | 0 | 0 | 0 | 0 | 0 | 0 | 0 | 0 | 0 | 0 | 0 | 0 | 0 | 0 | 0 | 0 | 0 | 0 | 0 | 0 | 0 | 0 | 0 | 0 | 0 | 0 | 0 | 0 | 0 | 0 | 0 | 0 | 0 | 0 | 0 | 0 | 0 | 0 | 0 | 0 | 0 | 0 | 0 | 0 | 0 | 0 | 0 | 0 | 0 | 0 | 0 | 0 | 0 | 0 | 0 | 0 | 0 | 0 | 0 | 15 | InBiz_Warehouse_Cool | [41 empty] | 0 | 0 | 0 | 0 | 0 | 0 | 0 | 0 | 0 | 0 | 0 | 0 | 0 | 0 | 0 | 0 | 0 | 0 | 0 | 0
1141 | Commercial | Cooling | Air Conditioner - 18 SEER (20+ Tons) | Biz-Midstream | Warehouse | N/A | ROB | 0 | 0 | 0 | 0 | 0 | 0 | 0 | 0 | 0 | 0 | 0 | 0 | 0 | 0 | 0 | 0 | 0 | 0 | 0 | 0 | 0 | 0 | 0 | 0 | 0 | 0 | 0 | 0 | 0 | 0 | 0 | 0 | 0 | 0 | 0 | 0 | 0 | 0 | 0 | 0 | 0 | 0 | 0 | 0 | 0 | 0 | 0 | 0 | 0 | 0 | 0 | 0 | 0 | 0 | 0 | 0 | 0 | 0 | 0 | 0 | 0 | 0 | 0 | 0 | 0 | 0 | 0 | 0 | 0 | 0 | 0 | 0 | 0 | 0 | 0 | 0 | 0 | 0 | 0 | 0 | 0 | 0 | 0 | 0 | 0 | 0 | 0 | 0 | 0 | 0 | 0 | 0 | 0 | 0 | 0 | 0 | 0 | 0 | 0 | 0 | 15 | InBiz_Warehouse_Cool | [41 empty] | 0 | 0 | 0 | 0 | 0 | 0 | 0 | 0 | 0 | 0 | 0 | 0 | 0 | 0 | 0 | 0 | 0 | 0 | 0 | 0
1142 | Commercial | Cooling | Air Conditioner - 21 SEER (20+ Tons) | Biz-Midstream | Warehouse | N/A | ROB | 0 | 0 | 0 | 0 | 0 | 0 | 0 | 0 | 0 | 0 | 0 | 0 | 0 | 0 | 0 | 0 | 0 | 0 | 0 | 0 | 0 | 0 | 0 | 0 | 0 | 0 | 0 | 0 | 0 | 0 | 0 | 0 | 0 | 0 | 0 | 0 | 0 | 0 | 0 | 0 | 0 | 0 | 0 | 0 | 0 | 0 | 0 | 0 | 0 | 0 | 0 | 0 | 0 | 0 | 0 | 0 | 0 | 0 | 0 | 0 | 0 | 0 | 0 | 0 | 0 | 0 | 0 | 0 | 0 | 0 | 0 | 0 | 0 | 0 | 0 | 0 | 0 | 0 | 0 | 0 | 0 | 0 | 0 | 0 | 0 | 0 | 0 | 0 | 0 | 0 | 0 | 0 | 0 | 0 | 0 | 0 | 0 | 0 | 0 | 0 | 15 | InBiz_Warehouse_Cool | [41 empty] | 0 | 0 | 0 | 0 | 0 | 0 | 0 | 0 | 0 | 0 | 0 | 0 | 0 | 0 | 0 | 0 | 0 | 0 | 0 | 0
1143 | Commercial | Cooling | Comprehensive Rooftop Unit Quality Maintenance (AC Tune-up) | Biz-Custom | Warehouse | N/A | Retro | 0 | 0 | 0 | 0 | 0 | 0 | 0 | 0 | 0 | 0 | 0 | 0 | 0 | 0 | 0 | 0 | 0 | 0 | 0 | 0 | 0 | 0 | 0 | 0 | 0 | 0 | 0 | 0 | 0 | 0 | 0 | 0 | 0 | 0 | 0 | 0 | 0 | 0 | 0 | 0 | 0 | 0 | 0 | 0 | 0 | 0 | 0 | 0 | 0 | 0 | 0 | 0 | 0 | 0 | 0 | 0 | 0 | 0 | 0 | 0 | 0 | 0 | 0 | 0 | 0 | 0 | 0 | 0 | 0 | 0 | 0 | 0 | 0 | 0 | 0 | 0 | 0 | 0 | 0 | 0 | 0 | 0 | 0 | 0 | 0 | 0 | 0 | 0 | 0 | 0 | 0 | 0 | 0 | 0 | 0 | 0 | 0 | 0 | 0 | 0 | 3 | InBiz_Warehouse_Cool | [41 empty] | 0 | 0 | 0 | 0 | 0 | 0 | 0 | 0 | 0 | 0 | 0 | 0 | 0 | 0 | 0 | 0 | 0 | 0 | 0 | 0
1144 | Commercial | Cooling | Air Side Economizer | Biz-Custom | Warehouse | N/A | Retro | 0 | 0 | 0 | 0 | 0 | 0 | 0 | 0 | 0 | 0 | 0 | 0 | 0 | 0 | 0 | 0 | 0 | 0 | 0 | 0 | 0 | 0 | 0 | 0 | 0 | 0 | 0 | 0 | 0 | 0 | 0 | 0 | 0 | 0 | 0 | 0 | 0 | 0 | 0 | 0 | 0 | 0 | 0 | 0 | 0 | 0 | 0 | 0 | 0 | 0 | 0 | 0 | 0 | 0 | 0 | 0 | 0 | 0 | 0 | 0 | 0 | 0 | 0 | 0 | 0 | 0 | 0 | 0 | 0 | 0 | 0 | 0 | 0 | 0 | 0 | 0 | 0 | 0 | 0 | 0 | 0 | 0 | 0 | 0 | 0 | 0 | 0 | 0 | 0 | 0 | 0 | 0 | 0 | 0 | 0 | 0 | 0 | 0 | 0 | 0 | 5 | InBiz_Warehouse_Cool | [41 empty] | 0 | 0 | 0 | 0 | 0 | 0 | 0 | 0 | 0 | 0 | 0 | 0 | 0 | 0 | 0 | 0 | 0 | 0 | 0 | 0
1145 | Commercial | Cooling | Advanced Rooftop Controls | Biz-Custom | Warehouse | N/A | Retro | 0 | 0 | 0 | 0 | 0 | 0 | 0 | 0 | 0 | 0 | 0 | 0 | 0 | 0 | 0 | 0 | 0 | 0 | 0 | 0 | 0 | 0 | 0 | 0 | 0 | 0 | 0 | 0 | 0 | 0 | 0 | 0 | 0 | 0 | 0 | 0 | 0 | 0 | 0 | 0 | 0 | 0 | 0 | 0 | 0 | 0 | 0 | 0 | 0 | 0 | 0 | 0 | 0 | 0 | 0 | 0 | 0 | 0 | 0 | 0 | 0 | 0 | 0 | 0 | 0 | 0 | 0 | 0 | 0 | 0 | 0 | 0 | 0 | 0 | 0 | 0 | 0 | 0 | 0 | 0 | 0 | 0 | 0 | 0 | 0 | 0 | 0 | 0 | 0 | 0 | 0 | 0 | 0 | 0 | 0 | 0 | 0 | 0 | 0 | 0 | 10 | InBiz_Warehouse_Cool | [41 empty] | 0 | 0 | 0 | 0 | 0 | 0 | 0 | 0 | 0 | 0 | 0 | 0 | 0 | 0 | 0 | 0 | 0 | 0 | 0 | 0
1146 | Commercial | Cooling | Air Conditioner - 16 SEER (<5 Tons) | Biz-Midstream | Warehouse | N/A | ROB | 0 | 0 | 0 | 0 | 0 | 0 | 0 | 0 | 0 | 0 | 0 | 0 | 0 | 0 | 0 | 0 | 0 | 0 | 0 | 0 | 0 | 0 | 0 | 0 | 0 | 0 | 0 | 0 | 0 | 0 | 0 | 0 | 0 | 0 | 0 | 0 | 0 | 0 | 0 | 0 | 0 | 0 | 0 | 0 | 0 | 0 | 0 | 0 | 0 | 0 | 0 | 0 | 0 | 0 | 0 | 0 | 0 | 0 | 0 | 0 | 0 | 0 | 0 | 0 | 0 | 0 | 0 | 0 | 0 | 0 | 0 | 0 | 0 | 0 | 0 | 0 | 0 | 0 | 0 | 0 | 0 | 0 | 0 | 0 | 0 | 0 | 0 | 0 | 0 | 0 | 0 | 0 | 0 | 0 | 0 | 0 | 0 | 0 | 0 | 0 | 15 | InBiz_Warehouse_Cool | [41 empty] | 0 | 0 | 0 | 0 | 0 | 0 | 0 | 0 | 0 | 0 | 0 | 0 | 0 | 0 | 0 | 0 | 0 | 0 | 0 | 0
1147 | Commercial | Cooling | Air Conditioner - 17 SEER (<5 Tons) | Biz-Midstream | Warehouse | N/A | ROB | 0 | 0 | 0 | 0 | 0 | 0 | 0 | 0 | 0 | 0 | 0 | 0 | 0 | 0 | 0 | 0 | 0 | 0 | 0 | 0 | 0 | 0 | 0 | 0 | 0 | 0 | 0 | 0 | 0 | 0 | 0 | 0 | 0 | 0 | 0 | 0 | 0 | 0 | 0 | 0 | 0 | 0 | 0 | 0 | 0 | 0 | 0 | 0 | 0 | 0 | 0 | 0 | 0 | 0 | 0 | 0 | 0 | 0 | 0 | 0 | 0 | 0 | 0 | 0 | 0 | 0 | 0 | 0 | 0 | 0 | 0 | 0 | 0 | 0 | 0 | 0 | 0 | 0 | 0 | 0 | 0 | 0 | 0 | 0 | 0 | 0 | 0 | 0 | 0 | 0 | 0 | 0 | 0 | 0 | 0 | 0 | 0 | 0 | 0 | 0 | 15 | InBiz_Warehouse_Cool | [41 empty] | 0 | 0 | 0 | 0 | 0 | 0 | 0 | 0 | 0 | 0 | 0 | 0 | 0 | 0 | 0 | 0 | 0 | 0 | 0 | 0
1148 | Commercial | Cooling | Air Conditioner - 18 SEER(<5 Tons) | Biz-Midstream | Warehouse | N/A | ROB | 0 | 0 | 0 | 0 | 0 | 0 | 0 | 0 | 0 | 0 | 0 | 0 | 0 | 0 | 0 | 0 | 0 | 0 | 0 | 0 | 0 | 0 | 0 | 0 | 0 | 0 | 0 | 0 | 0 | 0 | 0 | 0 | 0 | 0 | 0 | 0 | 0 | 0 | 0 | 0 | 0 | 0 | 0 | 0 | 0 | 0 | 0 | 0 | 0 | 0 | 0 | 0 | 0 | 0 | 0 | 0 | 0 | 0 | 0 | 0 | 0 | 0 | 0 | 0 | 0 | 0 | 0 | 0 | 0 | 0 | 0 | 0 | 0 | 0 | 0 | 0 | 0 | 0 | 0 | 0 | 0 | 0 | 0 | 0 | 0 | 0 | 0 | 0 | 0 | 0 | 0 | 0 | 0 | 0 | 0 | 0 | 0 | 0 | 0 | 0 | 15 | InBiz_Warehouse_Cool | [41 empty] | 0 | 0 | 0 | 0 | 0 | 0 | 0 | 0 | 0 | 0 | 0 | 0 | 0 | 0 | 0 | 0 | 0 | 0 | 0 | 0
1149 | Commercial | Cooling | Air Conditioner - 21 SEER(<5 Tons) | Biz-Midstream | Warehouse | N/A | ROB | 0 | 0 | 0 | 0 | 0 | 0 | 0 | 0 | 0 | 0 | 0 | 0 | 0 | 0 | 0 | 0 | 0 | 0 | 0 | 0 | 0 | 0 | 0 | 0 | 0 | 0 | 0 | 0 | 0 | 0 | 0 | 0 | 0 | 0 | 0 | 0 | 0 | 0 | 0 | 0 | 0 | 0 | 0 | 0 | 0 | 0 | 0 | 0 | 0 | 0 | 0 | 0 | 0 | 0 | 0 | 0 | 0 | 0 | 0 | 0 | 0 | 0 | 0 | 0 | 0 | 0 | 0 | 0 | 0 | 0 | 0 | 0 | 0 | 0 | 0 | 0 | 0 | 0 | 0 | 0 | 0 | 0 | 0 | 0 | 0 | 0 | 0 | 0 | 0 | 0 | 0 | 0 | 0 | 0 | 0 | 0 | 0 | 0 | 0 | 0 | 15 | InBiz_Warehouse_Cool | [41 empty] | 0 | 0 | 0 | 0 | 0 | 0 | 0 | 0 | 0 | 0 | 0 | 0 | 0 | 0 | 0 | 0 | 0 | 0 | 0 | 0
1150 | Commercial | Cooling | Centrifugal Chiller - Average kW/Ton = 0.626 | Biz-Custom | Warehouse | N/A | ROB | 0 | 0 | 0 | 0 | 0 | 0 | 0 | 0 | 0 | 0 | 0 | 0 | 0 | 0 | 0 | 0 | 0 | 0 | 0 | 0 | 0 | 0 | 0 | 0 | 0 | 0 | 0 | 0 | 0 | 0 | 0 | 0 | 0 | 0 | 0 | 0 | 0 | 0 | 0 | 0 | 0 | 0 | 0 | 0 | 0 | 0 | 0 | 0 | 0 | 0 | 0 | 0 | 0 | 0 | 0 | 0 | 0 | 0 | 0 | 0 | 0 | 0 | 0 | 0 | 0 | 0 | 0 | 0 | 0 | 0 | 0 | 0 | 0 | 0 | 0 | 0 | 0 | 0 | 0 | 0 | 0 | 0 | 0 | 0 | 0 | 0 | 0 | 0 | 0 | 0 | 0 | 0 | 0 | 0 | 0 | 0 | 0 | 0 | 0 | 0 | 20 | InBiz_Warehouse_Cool | [41 empty] | 0 | 0 | 0 | 0 | 0 | 0 | 0 | 0 | 0 | 0 | 0 | 0 | 0 | 0 | 0 | 0 | 0 | 0 | 0 | 0
1151 | Commercial | Cooling | Reciprocating Chiller - Average kW/Ton = 0.99 | Biz-Custom | Warehouse | N/A | ROB | 0 | 0 | 0 | 0 | 0 | 0 | 0 | 0 | 0 | 0 | 0 | 0 | 0 | 0 | 0 | 0 | 0 | 0 | 0 | 0 | 0 | 0 | 0 | 0 | 0 | 0 | 0 | 0 | 0 | 0 | 0 | 0 | 0 | 0 | 0 | 0 | 0 | 0 | 0 | 0 | 0 | 0 | 0 | 0 | 0 | 0 | 0 | 0 | 0 | 0 | 0 | 0 | 0 | 0 | 0 | 0 | 0 | 0 | 0 | 0 | 0 | 0 | 0 | 0 | 0 | 0 | 0 | 0 | 0 | 0 | 0 | 0 | 0 | 0 | 0 | 0 | 0 | 0 | 0 | 0 | 0 | 0 | 0 | 0 | 0 | 0 | 0 | 0 | 0 | 0 | 0 | 0 | 0 | 0 | 0 | 0 | 0 | 0 | 0 | 0 | 20 | InBiz_Warehouse_Cool | [41 empty] | 0 | 0 | 0 | 0 | 0 | 0 | 0 | 0 | 0 | 0 | 0 | 0 | 0 | 0 | 0 | 0 | 0 | 0 | 0 | 0
1152 | Commercial | Cooling | Screw Chiller - Average kW/Ton = 0.675 | Biz-Custom | Warehouse | N/A | ROB | 0 | 0 | 0 | 0 | 0 | 0 | 0 | 0 | 0 | 0 | 0 | 0 | 0 | 0 | 0 | 0 | 0 | 0 | 0 | 0 | 0 | 0 | 0 | 0 | 0 | 0 | 0 | 0 | 0 | 0 | 0 | 0 | 0 | 0 | 0 | 0 | 0 | 0 | 0 | 0 | 0 | 0 | 0 | 0 | 0 | 0 | 0 | 0 | 0 | 0 | 0 | 0 | 0 | 0 | 0 | 0 | 0 | 0 | 0 | 0 | 0 | 0 | 0 | 0 | 0 | 0 | 0 | 0 | 0 | 0 | 0 | 0 | 0 | 0 | 0 | 0 | 0 | 0 | 0 | 0 | 0 | 0 | 0 | 0 | 0 | 0 | 0 | 0 | 0 | 0 | 0 | 0 | 0 | 0 | 0 | 0 | 0 | 0 | 0 | 0 | 20 | InBiz_Warehouse_Cool | [41 empty] | 0 | 0 | 0 | 0 | 0 | 0 | 0 | 0 | 0 | 0 | 0 | 0 | 0 | 0 | 0 | 0 | 0 | 0 | 0 | 0
1153 | Commercial | Cooling | HVAC/Chiller Custom | Biz-Custom | Warehouse | N/A | Retro | 0 | 0 | 0 | 0 | 0 | 0 | 0 | 0 | 0 | 0 | 0 | 0 | 0 | 0 | 0 | 0 | 0 | 0 | 0 | 0 | 0 | 0 | 0 | 0 | 0 | 0 | 0 | 0 | 0 | 0 | 0 | 0 | 0 | 0 | 0 | 0 | 0 | 0 | 0 | 0 | 0 | 0 | 0 | 0 | 0 | 0 | 0 | 0 | 0 | 0 | 0 | 0 | 0 | 0 | 0 | 0 | 0 | 0 | 0 | 0 | 0 | 0 | 0 | 0 | 0 | 0 | 0 | 0 | 0 | 0 | 0 | 0 | 0 | 0 | 0 | 0 | 0 | 0 | 0 | 0 | 0 | 0 | 0 | 0 | 0 | 0 | 0 | 0 | 0 | 0 | 0 | 0 | 0 | 0 | 0 | 0 | 0 | 0 | 0 | 0 | 12 | InBiz_Warehouse_Cool | [41 empty] | 0 | 0 | 0 | 0 | 0 | 0 | 0 | 0 | 0 | 0 | 0 | 0 | 0 | 0 | 0 | 0 | 0 | 0 | 0 | 0
1154 | Commercial | Cooling | Chiller Tune-up | Biz-Custom | Warehouse | N/A | Retro | 0 | 0 | 0 | 0 | 0 | 0 | 0 | 0 | 0 | 0 | 0 | 0 | 0 | 0 | 0 | 0 | 0 | 0 | 0 | 0 | 0 | 0 | 0 | 0 | 0 | 0 | 0 | 0 | 0 | 0 | 0 | 0 | 0 | 0 | 0 | 0 | 0 | 0 | 0 | 0 | 0 | 0 | 0 | 0 | 0 | 0 | 0 | 0 | 0 | 0 | 0 | 0 | 0 | 0 | 0 | 0 | 0 | 0 | 0 | 0 | 0 | 0 | 0 | 0 | 0 | 0 | 0 | 0 | 0 | 0 | 0 | 0 | 0 | 0 | 0 | 0 | 0 | 0 | 0 | 0 | 0 | 0 | 0 | 0 | 0 | 0 | 0 | 0 | 0 | 0 | 0 | 0 | 0 | 0 | 0 | 0 | 0 | 0 | 0 | 0 | 5 | InBiz_Warehouse_Cool | [41 empty] | 0 | 0 | 0 | 0 | 0 | 0 | 0 | 0 | 0 | 0 | 0 | 0 | 0 | 0 | 0 | 0 | 0 | 0 | 0 | 0
1155 | Commercial | Cooling | PTAC - <7,000 Btuh - lodging | Biz-Midstream | Warehouse | N/A | ROB | 0 | 0 | 0 | 0 | 0 | 0 | 0 | 0 | 0 | 0 | 0 | 0 | 0 | 0 | 0 | 0 | 0 | 0 | 0 | 0 | 0 | 0 | 0 | 0 | 0 | 0 | 0 | 0 | 0 | 0 | 0 | 0 | 0 | 0 | 0 | 0 | 0 | 0 | 0 | 0 | 0 | 0 | 0 | 0 | 0 | 0 | 0 | 0 | 0 | 0 | 0 | 0 | 0 | 0 | 0 | 0 | 0 | 0 | 0 | 0 | 0 | 0 | 0 | 0 | 0 | 0 | 0 | 0 | 0 | 0 | 0 | 0 | 0 | 0 | 0 | 0 | 0 | 0 | 0 | 0 | 0 | 0 | 0 | 0 | 0 | 0 | 0 | 0 | 0 | 0 | 0 | 0 | 0 | 0 | 0 | 0 | 0 | 0 | 0 | 0 | 15 | InBiz_Warehouse_Cool | [41 empty] | 0 | 0 | 0 | 0 | 0 | 0 | 0 | 0 | 0 | 0 | 0 | 0 | 0 | 0 | 0 | 0 | 0 | 0 | 0 | 0
1156 | Commercial | Cooling | PTAC - 7,000 to 15,000 Btuh - lodging | Biz-Midstream | Warehouse | N/A | ROB | 0 | 0 | 0 | 0 | 0 | 0 | 0 | 0 | 0 | 0 | 0 | 0 | 0 | 0 | 0 | 0 | 0 | 0 | 0 | 0 | 0 | 0 | 0 | 0 | 0 | 0 | 0 | 0 | 0 | 0 | 0 | 0 | 0 | 0 | 0 | 0 | 0 | 0 | 0 | 0 | 0 | 0 | 0 | 0 | 0 | 0 | 0 | 0 | 0 | 0 | 0 | 0 | 0 | 0 | 0 | 0 | 0 | 0 | 0 | 0 | 0 | 0 | 0 | 0 | 0 | 0 | 0 | 0 | 0 | 0 | 0 | 0 | 0 | 0 | 0 | 0 | 0 | 0 | 0 | 0 | 0 | 0 | 0 | 0 | 0 | 0 | 0 | 0 | 0 | 0 | 0 | 0 | 0 | 0 | 0 | 0 | 0 | 0 | 0 | 0 | 15 | InBiz_Warehouse_Cool | [41 empty] | 0 | 0 | 0 | 0 | 0 | 0 | 0 | 0 | 0 | 0 | 0 | 0 | 0 | 0 | 0 | 0 | 0 | 0 | 0 | 0
1157 | Commercial | Cooling | PTAC - >15,000 Btuh - lodging | Biz-Midstream | Warehouse | N/A | ROB | 0 | 0 | 0 | 0 | 0 | 0 | 0 | 0 | 0 | 0 | 0 | 0 | 0 | 0 | 0 | 0 | 0 | 0 | 0 | 0 | 0 | 0 | 0 | 0 | 0 | 0 | 0 | 0 | 0 | 0 | 0 | 0 | 0 | 0 | 0 | 0 | 0 | 0 | 0 | 0 | 0 | 0 | 0 | 0 | 0 | 0 | 0 | 0 | 0 | 0 | 0 | 0 | 0 | 0 | 0 | 0 | 0 | 0 | 0 | 0 | 0 | 0 | 0 | 0 | 0 | 0 | 0 | 0 | 0 | 0 | 0 | 0 | 0 | 0 | 0 | 0 | 0 | 0 | 0 | 0 | 0 | 0 | 0 | 0 | 0 | 0 | 0 | 0 | 0 | 0 | 0 | 0 | 0 | 0 | 0 | 0 | 0 | 0 | 0 | 0 | 15 | InBiz_Warehouse_Cool | [41 empty] | 0 | 0 | 0 | 0 | 0 | 0 | 0 | 0 | 0 | 0 | 0 | 0 | 0 | 0 | 0 | 0 | 0 | 0 | 0 | 0
1158 | Commercial | Cooling | HVAC Occupancy Controls | Biz-Custom | Warehouse | N/A | ROB | 0 | 0 | 0 | 0 | 0 | 0 | 0 | 0 | 0 | 0 | 0 | 0 | 0 | 0 | 0 | 0 | 0 | 0 | 0 | 0 | 0 | 0 | 0 | 0 | 0 | 0 | 0 | 0 | 0 | 0 | 0 | 0 | 0 | 0 | 0 | 0 | 0 | 0 | 0 | 0 | 0 | 0 | 0 | 0 | 0 | 0 | 0 | 0 | 0 | 0 | 0 | 0 | 0 | 0 | 0 | 0 | 0 | 0 | 0 | 0 | 0 | 0 | 0 | 0 | 0 | 0 | 0 | 0 | 0 | 0 | 0 | 0 | 0 | 0 | 0 | 0 | 0 | 0 | 0 | 0 | 0 | 0 | 0 | 0 | 0 | 0 | 0 | 0 | 0 | 0 | 0 | 0 | 0 | 0 | 0 | 0 | 0 | 0 | 0 | 0 | 15 | InBiz_Warehouse_Cool | [41 empty] | 0 | 0 | 0 | 0 | 0 | 0 | 0 | 0 | 0 | 0 | 0 | 0 | 0 | 0 | 0 | 0 | 0 | 0 | 0 | 0
1159 | Commercial | Cooling | Smart Thermostat | Biz-Prescriptive | Warehouse | N/A | ROB | 791 | 1017 | 1282 | 1575 | 1885 | 2194 | 2488 | 2752 | 2979 | 3166 | 3316 | 3432 | 3521 | 3588 | 3637 | 3637 | 3637 | 3637 | 3637 | 3637 | 1202 | 1547 | 1948 | 2394 | 2865 | 3336 | 3782 | 4183 | 4528 | 4813 | 5041 | 5218 | 5353 | 5454 | 5529 | 5529 | 5529 | 5529 | 5529 | 5529 | 4162 | 5356 | 6747 | 8291 | 9922 | 11552 | 13096 | 14487 | 15681 | 16668 | 17457 | 18070 | 18538 | 18888 | 19148 | 19148 | 19148 | 19148 | 19148 | 19148 | 4952 | 6374 | 8028 | 9866 | 11806 | 13746 | 15584 | 17238 | 18660 | 19834 | 20772 | 21502 | 22059 | 22476 | 22786 | 22786 | 22786 | 22786 | 22786 | 22786 | 22253 | 28642 | 36076 | 44335 | 53053 | 61770 | 70030 | 77464 | 83853 | 89129 | 93344 | 96624 | 99124 | 101000 | 102391 | 102391 | 102391 | 102391 | 102391 | 102391 | 10 | InBiz_Warehouse_Cool | 37.5739 | 37.5745 | 37.5712 | 37.5717 | 37.5722 | 37.5732 | 37.5727 | 37.5714 | 37.5718 | 37.5718 | 37.5724 | 37.5724 | 37.5733 | 37.5722 | 37.5727 | 37.5727 | 37.5727 | 37.5727 | 37.5727 | 37.5727 |  | Low | Low | Low | Low | Low | Low | Low | Low | Low | Low | Low | Low | Low | Low | Low | Low | Low | Low | Low | Low | 0 | 0 | 0 | 0 | 0 | 0 | 0 | 0 | 0 | 0 | 0 | 0 | 0 | 0 | 0 | 0 | 0 | 0 | 0 | 0
1160 | Commercial | Cooling | Window Film | Biz-Prescriptive | Warehouse | N/A | Retro | 0 | 0 | 0 | 0 | 0 | 0 | 0 | 0 | 0 | 0 | 0 | 0 | 0 | 0 | 0 | 0 | 0 | 0 | 0 | 0 | 0 | 0 | 0 | 0 | 0 | 0 | 0 | 0 | 0 | 0 | 0 | 0 | 0 | 0 | 0 | 0 | 0 | 0 | 0 | 0 | 0 | 0 | 0 | 0 | 0 | 0 | 0 | 0 | 0 | 0 | 0 | 0 | 0 | 0 | 0 | 0 | 0 | 0 | 0 | 0 | 0 | 0 | 0 | 0 | 0 | 0 | 0 | 0 | 0 | 0 | 0 | 0 | 0 | 0 | 0 | 0 | 0 | 0 | 0 | 0 | 0 | 0 | 0 | 0 | 0 | 0 | 0 | 0 | 0 | 0 | 0 | 0 | 0 | 0 | 0 | 0 | 0 | 0 | 0 | 0 | 10 | InBiz_Warehouse_Cool | [41 empty] | 0 | 0 | 0 | 0 | 0 | 0 | 0 | 0 | 0 | 0 | 0 | 0 | 0 | 0 | 0 | 0 | 0 | 0 | 0 | 0
1161 | Commercial | Cooling | Energy Recovery Ventilator | Biz-Custom | Warehouse | N/A | Retro | 12560 | 15720 | 19035 | 22149 | 24607 | 25973 | 25961 | 24582 | 22109 | 18984 | 15660 | 12496 | 9709 | 7388 | 5534 | 4097 | 0 | 0 | 0 | 0 | 7536 | 9432 | 11421 | 13289 | 14764 | 15584 | 15577 | 14749 | 13266 | 11390 | 9396 | 7498 | 5826 | 4433 | 3320 | 2458 | 0 | 0 | 0 | 0 | 92942 | 116325 | 140859 | 163901 | 182095 | 192201 | 192113 | 181904 | 163609 | 140480 | 115885 | 92472 | 71849 | 54675 | 40948 | 30317 | 0 | 0 | 0 | 0 | 105502 | 132045 | 159894 | 186050 | 206702 | 218174 | 218074 | 206486 | 185718 | 159463 | 131545 | 104969 | 81558 | 62063 | 46482 | 34413 | 0 | 0 | 0 | 0 | 167112 | 209155 | 253268 | 294698 | 328098 | 346150 | 345947 | 327513 | 294523 | 252841 | 208537 | 166378 | 129252 | 98344 | 73646 | 54520 | 0 | 0 | 0 | 0 | 20 | InBiz_Warehouse_Fans | 58.9734 | 58.9735 | 58.9732 | 58.9732 | 58.8495 | 58.8765 | 58.884 | 58.8932 | 58.9031 | 58.9135 | 58.9242 | 58.9344 | 58.9433 | 58.9505 | 58.9572 | 58.9615 | [5 empty] | Low | Low | Low | Low | Low | Low | Low | Low | Low | Low | Low | Low | Low | Low | Low | Low |  |  |  |  | 15.7921 | 19.7651 | 23.9338 | 27.849 | 31.0053 | 32.7112 | 32.6919 | 30.95 | 27.8324 | 23.8935 | 19.7068 | 15.7227 | 12.2143 | 9.2935 | 6.9595 | 5.1521 | 0 | 0 | 0 | 0
1162 | Commercial | Heating | Heat Pump - 16 SEER (<5 Tons) | Biz-Midstream | Warehouse | N/A | ROB | 0 | 0 | 0 | 0 | 0 | 0 | 0 | 0 | 0 | 0 | 0 | 0 | 0 | 0 | 0 | 0 | 0 | 0 | 0 | 0 | 0 | 0 | 0 | 0 | 0 | 0 | 0 | 0 | 0 | 0 | 0 | 0 | 0 | 0 | 0 | 0 | 0 | 0 | 0 | 0 | 0 | 0 | 0 | 0 | 0 | 0 | 0 | 0 | 0 | 0 | 0 | 0 | 0 | 0 | 0 | 0 | 0 | 0 | 0 | 0 | 0 | 0 | 0 | 0 | 0 | 0 | 0 | 0 | 0 | 0 | 0 | 0 | 0 | 0 | 0 | 0 | 0 | 0 | 0 | 0 | 0 | 0 | 0 | 0 | 0 | 0 | 0 | 0 | 0 | 0 | 0 | 0 | 0 | 0 | 0 | 0 | 0 | 0 | 0 | 0 | 15 | InBiz_Warehouse_HeatCool | [41 empty] | 0 | 0 | 0 | 0 | 0 | 0 | 0 | 0 | 0 | 0 | 0 | 0 | 0 | 0 | 0 | 0 | 0 | 0 | 0 | 0
1163 | Commercial | Heating | Heat Pump - 17 SEER (<5 Tons) | Biz-Midstream | Warehouse | N/A | ROB | 0 | 0 | 0 | 0 | 0 | 0 | 0 | 0 | 0 | 0 | 0 | 0 | 0 | 0 | 0 | 0 | 0 | 0 | 0 | 0 | 0 | 0 | 0 | 0 | 0 | 0 | 0 | 0 | 0 | 0 | 0 | 0 | 0 | 0 | 0 | 0 | 0 | 0 | 0 | 0 | 0 | 0 | 0 | 0 | 0 | 0 | 0 | 0 | 0 | 0 | 0 | 0 | 0 | 0 | 0 | 0 | 0 | 0 | 0 | 0 | 0 | 0 | 0 | 0 | 0 | 0 | 0 | 0 | 0 | 0 | 0 | 0 | 0 | 0 | 0 | 0 | 0 | 0 | 0 | 0 | 0 | 0 | 0 | 0 | 0 | 0 | 0 | 0 | 0 | 0 | 0 | 0 | 0 | 0 | 0 | 0 | 0 | 0 | 0 | 0 | 15 | InBiz_Warehouse_HeatCool | [41 empty] | 0 | 0 | 0 | 0 | 0 | 0 | 0 | 0 | 0 | 0 | 0 | 0 | 0 | 0 | 0 | 0 | 0 | 0 | 0 | 0
1164 | Commercial | Heating | Heat Pump - 18 SEER(<5 Tons) | Biz-Midstream | Warehouse | N/A | ROB | 0 | 0 | 0 | 0 | 0 | 0 | 0 | 0 | 0 | 0 | 0 | 0 | 0 | 0 | 0 | 0 | 0 | 0 | 0 | 0 | 0 | 0 | 0 | 0 | 0 | 0 | 0 | 0 | 0 | 0 | 0 | 0 | 0 | 0 | 0 | 0 | 0 | 0 | 0 | 0 | 0 | 0 | 0 | 0 | 0 | 0 | 0 | 0 | 0 | 0 | 0 | 0 | 0 | 0 | 0 | 0 | 0 | 0 | 0 | 0 | 0 | 0 | 0 | 0 | 0 | 0 | 0 | 0 | 0 | 0 | 0 | 0 | 0 | 0 | 0 | 0 | 0 | 0 | 0 | 0 | 0 | 0 | 0 | 0 | 0 | 0 | 0 | 0 | 0 | 0 | 0 | 0 | 0 | 0 | 0 | 0 | 0 | 0 | 0 | 0 | 15 | InBiz_Warehouse_HeatCool | [41 empty] | 0 | 0 | 0 | 0 | 0 | 0 | 0 | 0 | 0 | 0 | 0 | 0 | 0 | 0 | 0 | 0 | 0 | 0 | 0 | 0
1165 | Commercial | Heating | Heat Pump - 21 SEER(<5 Tons) | Biz-Midstream | Warehouse | N/A | ROB | 0 | 0 | 0 | 0 | 0 | 0 | 0 | 0 | 0 | 0 | 0 | 0 | 0 | 0 | 0 | 0 | 0 | 0 | 0 | 0 | 0 | 0 | 0 | 0 | 0 | 0 | 0 | 0 | 0 | 0 | 0 | 0 | 0 | 0 | 0 | 0 | 0 | 0 | 0 | 0 | 0 | 0 | 0 | 0 | 0 | 0 | 0 | 0 | 0 | 0 | 0 | 0 | 0 | 0 | 0 | 0 | 0 | 0 | 0 | 0 | 0 | 0 | 0 | 0 | 0 | 0 | 0 | 0 | 0 | 0 | 0 | 0 | 0 | 0 | 0 | 0 | 0 | 0 | 0 | 0 | 0 | 0 | 0 | 0 | 0 | 0 | 0 | 0 | 0 | 0 | 0 | 0 | 0 | 0 | 0 | 0 | 0 | 0 | 0 | 0 | 15 | InBiz_Warehouse_HeatCool | [41 empty] | 0 | 0 | 0 | 0 | 0 | 0 | 0 | 0 | 0 | 0 | 0 | 0 | 0 | 0 | 0 | 0 | 0 | 0 | 0 | 0
1166 | Commercial | Heating | Geothermal HP - SEER 20.3 (<5 Tons) | Biz-Midstream | Warehouse | N/A | ROB | 0 | 0 | 0 | 0 | 0 | 0 | 0 | 0 | 0 | 0 | 0 | 0 | 0 | 0 | 0 | 0 | 0 | 0 | 0 | 0 | 0 | 0 | 0 | 0 | 0 | 0 | 0 | 0 | 0 | 0 | 0 | 0 | 0 | 0 | 0 | 0 | 0 | 0 | 0 | 0 | 0 | 0 | 0 | 0 | 0 | 0 | 0 | 0 | 0 | 0 | 0 | 0 | 0 | 0 | 0 | 0 | 0 | 0 | 0 | 0 | 0 | 0 | 0 | 0 | 0 | 0 | 0 | 0 | 0 | 0 | 0 | 0 | 0 | 0 | 0 | 0 | 0 | 0 | 0 | 0 | 0 | 0 | 0 | 0 | 0 | 0 | 0 | 0 | 0 | 0 | 0 | 0 | 0 | 0 | 0 | 0 | 0 | 0 | 0 | 0 | 15 | InBiz_Warehouse_HeatCool | [41 empty] | 0 | 0 | 0 | 0 | 0 | 0 | 0 | 0 | 0 | 0 | 0 | 0 | 0 | 0 | 0 | 0 | 0 | 0 | 0 | 0
1167 | Commercial | Heating | Geothermal HP - SEER 21.5 (<5 Tons) | Biz-Midstream | Warehouse | N/A | ROB | 0 | 0 | 0 | 0 | 0 | 0 | 0 | 0 | 0 | 0 | 0 | 0 | 0 | 0 | 0 | 0 | 0 | 0 | 0 | 0 | 0 | 0 | 0 | 0 | 0 | 0 | 0 | 0 | 0 | 0 | 0 | 0 | 0 | 0 | 0 | 0 | 0 | 0 | 0 | 0 | 0 | 0 | 0 | 0 | 0 | 0 | 0 | 0 | 0 | 0 | 0 | 0 | 0 | 0 | 0 | 0 | 0 | 0 | 0 | 0 | 0 | 0 | 0 | 0 | 0 | 0 | 0 | 0 | 0 | 0 | 0 | 0 | 0 | 0 | 0 | 0 | 0 | 0 | 0 | 0 | 0 | 0 | 0 | 0 | 0 | 0 | 0 | 0 | 0 | 0 | 0 | 0 | 0 | 0 | 0 | 0 | 0 | 0 | 0 | 0 | 15 | InBiz_Warehouse_HeatCool | [41 empty] | 0 | 0 | 0 | 0 | 0 | 0 | 0 | 0 | 0 | 0 | 0 | 0 | 0 | 0 | 0 | 0 | 0 | 0 | 0 | 0
1168 | Commercial | Heating | Geothermal HP - SEER 23.1 (<5 Tons) | Biz-Midstream | Warehouse | N/A | ROB | 0 | 0 | 0 | 0 | 0 | 0 | 0 | 0 | 0 | 0 | 0 | 0 | 0 | 0 | 0 | 0 | 0 | 0 | 0 | 0 | 0 | 0 | 0 | 0 | 0 | 0 | 0 | 0 | 0 | 0 | 0 | 0 | 0 | 0 | 0 | 0 | 0 | 0 | 0 | 0 | 0 | 0 | 0 | 0 | 0 | 0 | 0 | 0 | 0 | 0 | 0 | 0 | 0 | 0 | 0 | 0 | 0 | 0 | 0 | 0 | 0 | 0 | 0 | 0 | 0 | 0 | 0 | 0 | 0 | 0 | 0 | 0 | 0 | 0 | 0 | 0 | 0 | 0 | 0 | 0 | 0 | 0 | 0 | 0 | 0 | 0 | 0 | 0 | 0 | 0 | 0 | 0 | 0 | 0 | 0 | 0 | 0 | 0 | 0 | 0 | 15 | InBiz_Warehouse_HeatCool | [41 empty] | 0 | 0 | 0 | 0 | 0 | 0 | 0 | 0 | 0 | 0 | 0 | 0 | 0 | 0 | 0 | 0 | 0 | 0 | 0 | 0
1169 | Commercial | Heating | Geothermal HP - SEER 29.3 (<5 Tons) | Biz-Midstream | Warehouse | N/A | ROB | 0 | 0 | 0 | 0 | 0 | 0 | 0 | 0 | 0 | 0 | 0 | 0 | 0 | 0 | 0 | 0 | 0 | 0 | 0 | 0 | 0 | 0 | 0 | 0 | 0 | 0 | 0 | 0 | 0 | 0 | 0 | 0 | 0 | 0 | 0 | 0 | 0 | 0 | 0 | 0 | 0 | 0 | 0 | 0 | 0 | 0 | 0 | 0 | 0 | 0 | 0 | 0 | 0 | 0 | 0 | 0 | 0 | 0 | 0 | 0 | 0 | 0 | 0 | 0 | 0 | 0 | 0 | 0 | 0 | 0 | 0 | 0 | 0 | 0 | 0 | 0 | 0 | 0 | 0 | 0 | 0 | 0 | 0 | 0 | 0 | 0 | 0 | 0 | 0 | 0 | 0 | 0 | 0 | 0 | 0 | 0 | 0 | 0 | 0 | 0 | 15 | InBiz_Warehouse_HeatCool | [41 empty] | 0 | 0 | 0 | 0 | 0 | 0 | 0 | 0 | 0 | 0 | 0 | 0 | 0 | 0 | 0 | 0 | 0 | 0 | 0 | 0
1170 | Commercial | Heating | Heat Pump - 16 SEER (5-20 Tons) | Biz-Midstream | Warehouse | N/A | ROB | 0 | 0 | 0 | 0 | 0 | 0 | 0 | 0 | 0 | 0 | 0 | 0 | 0 | 0 | 0 | 0 | 0 | 0 | 0 | 0 | 0 | 0 | 0 | 0 | 0 | 0 | 0 | 0 | 0 | 0 | 0 | 0 | 0 | 0 | 0 | 0 | 0 | 0 | 0 | 0 | 0 | 0 | 0 | 0 | 0 | 0 | 0 | 0 | 0 | 0 | 0 | 0 | 0 | 0 | 0 | 0 | 0 | 0 | 0 | 0 | 0 | 0 | 0 | 0 | 0 | 0 | 0 | 0 | 0 | 0 | 0 | 0 | 0 | 0 | 0 | 0 | 0 | 0 | 0 | 0 | 0 | 0 | 0 | 0 | 0 | 0 | 0 | 0 | 0 | 0 | 0 | 0 | 0 | 0 | 0 | 0 | 0 | 0 | 0 | 0 | 15 | InBiz_Warehouse_HeatCool | [41 empty] | 0 | 0 | 0 | 0 | 0 | 0 | 0 | 0 | 0 | 0 | 0 | 0 | 0 | 0 | 0 | 0 | 0 | 0 | 0 | 0
1171 | Commercial | Heating | Heat Pump - 17 SEER (5-20 Tons) | Biz-Midstream | Warehouse | N/A | ROB | 0 | 0 | 0 | 0 | 0 | 0 | 0 | 0 | 0 | 0 | 0 | 0 | 0 | 0 | 0 | 0 | 0 | 0 | 0 | 0 | 0 | 0 | 0 | 0 | 0 | 0 | 0 | 0 | 0 | 0 | 0 | 0 | 0 | 0 | 0 | 0 | 0 | 0 | 0 | 0 | 0 | 0 | 0 | 0 | 0 | 0 | 0 | 0 | 0 | 0 | 0 | 0 | 0 | 0 | 0 | 0 | 0 | 0 | 0 | 0 | 0 | 0 | 0 | 0 | 0 | 0 | 0 | 0 | 0 | 0 | 0 | 0 | 0 | 0 | 0 | 0 | 0 | 0 | 0 | 0 | 0 | 0 | 0 | 0 | 0 | 0 | 0 | 0 | 0 | 0 | 0 | 0 | 0 | 0 | 0 | 0 | 0 | 0 | 0 | 0 | 15 | InBiz_Warehouse_HeatCool | [41 empty] | 0 | 0 | 0 | 0 | 0 | 0 | 0 | 0 | 0 | 0 | 0 | 0 | 0 | 0 | 0 | 0 | 0 | 0 | 0 | 0
1172 | Commercial | Heating | Heat Pump - 18 SEER (5-20 Tons) | Biz-Midstream | Warehouse | N/A | ROB | 0 | 0 | 0 | 0 | 0 | 0 | 0 | 0 | 0 | 0 | 0 | 0 | 0 | 0 | 0 | 0 | 0 | 0 | 0 | 0 | 0 | 0 | 0 | 0 | 0 | 0 | 0 | 0 | 0 | 0 | 0 | 0 | 0 | 0 | 0 | 0 | 0 | 0 | 0 | 0 | 0 | 0 | 0 | 0 | 0 | 0 | 0 | 0 | 0 | 0 | 0 | 0 | 0 | 0 | 0 | 0 | 0 | 0 | 0 | 0 | 0 | 0 | 0 | 0 | 0 | 0 | 0 | 0 | 0 | 0 | 0 | 0 | 0 | 0 | 0 | 0 | 0 | 0 | 0 | 0 | 0 | 0 | 0 | 0 | 0 | 0 | 0 | 0 | 0 | 0 | 0 | 0 | 0 | 0 | 0 | 0 | 0 | 0 | 0 | 0 | 15 | InBiz_Warehouse_HeatCool | [41 empty] | 0 | 0 | 0 | 0 | 0 | 0 | 0 | 0 | 0 | 0 | 0 | 0 | 0 | 0 | 0 | 0 | 0 | 0 | 0 | 0
1173 | Commercial | Heating | Heat Pump - 21 SEER (5-20 Tons) | Biz-Midstream | Warehouse | N/A | ROB | 0 | 0 | 0 | 0 | 0 | 0 | 0 | 0 | 0 | 0 | 0 | 0 | 0 | 0 | 0 | 0 | 0 | 0 | 0 | 0 | 0 | 0 | 0 | 0 | 0 | 0 | 0 | 0 | 0 | 0 | 0 | 0 | 0 | 0 | 0 | 0 | 0 | 0 | 0 | 0 | 0 | 0 | 0 | 0 | 0 | 0 | 0 | 0 | 0 | 0 | 0 | 0 | 0 | 0 | 0 | 0 | 0 | 0 | 0 | 0 | 0 | 0 | 0 | 0 | 0 | 0 | 0 | 0 | 0 | 0 | 0 | 0 | 0 | 0 | 0 | 0 | 0 | 0 | 0 | 0 | 0 | 0 | 0 | 0 | 0 | 0 | 0 | 0 | 0 | 0 | 0 | 0 | 0 | 0 | 0 | 0 | 0 | 0 | 0 | 0 | 15 | InBiz_Warehouse_HeatCool | [41 empty] | 0 | 0 | 0 | 0 | 0 | 0 | 0 | 0 | 0 | 0 | 0 | 0 | 0 | 0 | 0 | 0 | 0 | 0 | 0 | 0
1174 | Commercial | Heating | Geothermal HP - SEER 20.3 (5-20 Tons) | Biz-Midstream | Warehouse | N/A | ROB | 0 | 0 | 0 | 0 | 0 | 0 | 0 | 0 | 0 | 0 | 0 | 0 | 0 | 0 | 0 | 0 | 0 | 0 | 0 | 0 | 0 | 0 | 0 | 0 | 0 | 0 | 0 | 0 | 0 | 0 | 0 | 0 | 0 | 0 | 0 | 0 | 0 | 0 | 0 | 0 | 0 | 0 | 0 | 0 | 0 | 0 | 0 | 0 | 0 | 0 | 0 | 0 | 0 | 0 | 0 | 0 | 0 | 0 | 0 | 0 | 0 | 0 | 0 | 0 | 0 | 0 | 0 | 0 | 0 | 0 | 0 | 0 | 0 | 0 | 0 | 0 | 0 | 0 | 0 | 0 | 0 | 0 | 0 | 0 | 0 | 0 | 0 | 0 | 0 | 0 | 0 | 0 | 0 | 0 | 0 | 0 | 0 | 0 | 0 | 0 | 15 | InBiz_Warehouse_HeatCool | [41 empty] | 0 | 0 | 0 | 0 | 0 | 0 | 0 | 0 | 0 | 0 | 0 | 0 | 0 | 0 | 0 | 0 | 0 | 0 | 0 | 0
1175 | Commercial | Heating | Geothermal HP - SEER 21.5 (5-20 Tons) | Biz-Midstream | Warehouse | N/A | ROB | 0 | 0 | 0 | 0 | 0 | 0 | 0 | 0 | 0 | 0 | 0 | 0 | 0 | 0 | 0 | 0 | 0 | 0 | 0 | 0 | 0 | 0 | 0 | 0 | 0 | 0 | 0 | 0 | 0 | 0 | 0 | 0 | 0 | 0 | 0 | 0 | 0 | 0 | 0 | 0 | 0 | 0 | 0 | 0 | 0 | 0 | 0 | 0 | 0 | 0 | 0 | 0 | 0 | 0 | 0 | 0 | 0 | 0 | 0 | 0 | 0 | 0 | 0 | 0 | 0 | 0 | 0 | 0 | 0 | 0 | 0 | 0 | 0 | 0 | 0 | 0 | 0 | 0 | 0 | 0 | 0 | 0 | 0 | 0 | 0 | 0 | 0 | 0 | 0 | 0 | 0 | 0 | 0 | 0 | 0 | 0 | 0 | 0 | 0 | 0 | 15 | InBiz_Warehouse_HeatCool | [41 empty] | 0 | 0 | 0 | 0 | 0 | 0 | 0 | 0 | 0 | 0 | 0 | 0 | 0 | 0 | 0 | 0 | 0 | 0 | 0 | 0
1176 | Commercial | Heating | Geothermal HP - SEER 23.1 (5-20 Tons) | Biz-Midstream | Warehouse | N/A | ROB | 0 | 0 | 0 | 0 | 0 | 0 | 0 | 0 | 0 | 0 | 0 | 0 | 0 | 0 | 0 | 0 | 0 | 0 | 0 | 0 | 0 | 0 | 0 | 0 | 0 | 0 | 0 | 0 | 0 | 0 | 0 | 0 | 0 | 0 | 0 | 0 | 0 | 0 | 0 | 0 | 0 | 0 | 0 | 0 | 0 | 0 | 0 | 0 | 0 | 0 | 0 | 0 | 0 | 0 | 0 | 0 | 0 | 0 | 0 | 0 | 0 | 0 | 0 | 0 | 0 | 0 | 0 | 0 | 0 | 0 | 0 | 0 | 0 | 0 | 0 | 0 | 0 | 0 | 0 | 0 | 0 | 0 | 0 | 0 | 0 | 0 | 0 | 0 | 0 | 0 | 0 | 0 | 0 | 0 | 0 | 0 | 0 | 0 | 0 | 0 | 15 | InBiz_Warehouse_HeatCool | [41 empty] | 0 | 0 | 0 | 0 | 0 | 0 | 0 | 0 | 0 | 0 | 0 | 0 | 0 | 0 | 0 | 0 | 0 | 0 | 0 | 0
1177 | Commercial | Heating | Geothermal HP - SEER 29.3 (5-20 Tons) | Biz-Midstream | Warehouse | N/A | ROB | 0 | 0 | 0 | 0 | 0 | 0 | 0 | 0 | 0 | 0 | 0 | 0 | 0 | 0 | 0 | 0 | 0 | 0 | 0 | 0 | 0 | 0 | 0 | 0 | 0 | 0 | 0 | 0 | 0 | 0 | 0 | 0 | 0 | 0 | 0 | 0 | 0 | 0 | 0 | 0 | 0 | 0 | 0 | 0 | 0 | 0 | 0 | 0 | 0 | 0 | 0 | 0 | 0 | 0 | 0 | 0 | 0 | 0 | 0 | 0 | 0 | 0 | 0 | 0 | 0 | 0 | 0 | 0 | 0 | 0 | 0 | 0 | 0 | 0 | 0 | 0 | 0 | 0 | 0 | 0 | 0 | 0 | 0 | 0 | 0 | 0 | 0 | 0 | 0 | 0 | 0 | 0 | 0 | 0 | 0 | 0 | 0 | 0 | 0 | 0 | 15 | InBiz_Warehouse_HeatCool | [41 empty] | 0 | 0 | 0 | 0 | 0 | 0 | 0 | 0 | 0 | 0 | 0 | 0 | 0 | 0 | 0 | 0 | 0 | 0 | 0 | 0
1178 | Commercial | Heating | Heat Pump - 16 SEER (20+ Tons) | Biz-Midstream | Warehouse | N/A | ROB | 0 | 0 | 0 | 0 | 0 | 0 | 0 | 0 | 0 | 0 | 0 | 0 | 0 | 0 | 0 | 0 | 0 | 0 | 0 | 0 | 0 | 0 | 0 | 0 | 0 | 0 | 0 | 0 | 0 | 0 | 0 | 0 | 0 | 0 | 0 | 0 | 0 | 0 | 0 | 0 | 0 | 0 | 0 | 0 | 0 | 0 | 0 | 0 | 0 | 0 | 0 | 0 | 0 | 0 | 0 | 0 | 0 | 0 | 0 | 0 | 0 | 0 | 0 | 0 | 0 | 0 | 0 | 0 | 0 | 0 | 0 | 0 | 0 | 0 | 0 | 0 | 0 | 0 | 0 | 0 | 0 | 0 | 0 | 0 | 0 | 0 | 0 | 0 | 0 | 0 | 0 | 0 | 0 | 0 | 0 | 0 | 0 | 0 | 0 | 0 | 15 | InBiz_Warehouse_HeatCool | [41 empty] | 0 | 0 | 0 | 0 | 0 | 0 | 0 | 0 | 0 | 0 | 0 | 0 | 0 | 0 | 0 | 0 | 0 | 0 | 0 | 0
1179 | Commercial | Heating | Heat Pump - 17 SEER (20+ Tons) | Biz-Midstream | Warehouse | N/A | ROB | 0 | 0 | 0 | 0 | 0 | 0 | 0 | 0 | 0 | 0 | 0 | 0 | 0 | 0 | 0 | 0 | 0 | 0 | 0 | 0 | 0 | 0 | 0 | 0 | 0 | 0 | 0 | 0 | 0 | 0 | 0 | 0 | 0 | 0 | 0 | 0 | 0 | 0 | 0 | 0 | 0 | 0 | 0 | 0 | 0 | 0 | 0 | 0 | 0 | 0 | 0 | 0 | 0 | 0 | 0 | 0 | 0 | 0 | 0 | 0 | 0 | 0 | 0 | 0 | 0 | 0 | 0 | 0 | 0 | 0 | 0 | 0 | 0 | 0 | 0 | 0 | 0 | 0 | 0 | 0 | 0 | 0 | 0 | 0 | 0 | 0 | 0 | 0 | 0 | 0 | 0 | 0 | 0 | 0 | 0 | 0 | 0 | 0 | 0 | 0 | 15 | InBiz_Warehouse_HeatCool | [41 empty] | 0 | 0 | 0 | 0 | 0 | 0 | 0 | 0 | 0 | 0 | 0 | 0 | 0 | 0 | 0 | 0 | 0 | 0 | 0 | 0
1180 | Commercial | Heating | Heat Pump - 18 SEER (20+ Tons) | Biz-Midstream | Warehouse | N/A | ROB | 0 | 0 | 0 | 0 | 0 | 0 | 0 | 0 | 0 | 0 | 0 | 0 | 0 | 0 | 0 | 0 | 0 | 0 | 0 | 0 | 0 | 0 | 0 | 0 | 0 | 0 | 0 | 0 | 0 | 0 | 0 | 0 | 0 | 0 | 0 | 0 | 0 | 0 | 0 | 0 | 0 | 0 | 0 | 0 | 0 | 0 | 0 | 0 | 0 | 0 | 0 | 0 | 0 | 0 | 0 | 0 | 0 | 0 | 0 | 0 | 0 | 0 | 0 | 0 | 0 | 0 | 0 | 0 | 0 | 0 | 0 | 0 | 0 | 0 | 0 | 0 | 0 | 0 | 0 | 0 | 0 | 0 | 0 | 0 | 0 | 0 | 0 | 0 | 0 | 0 | 0 | 0 | 0 | 0 | 0 | 0 | 0 | 0 | 0 | 0 | 15 | InBiz_Warehouse_HeatCool | [41 empty] | 0 | 0 | 0 | 0 | 0 | 0 | 0 | 0 | 0 | 0 | 0 | 0 | 0 | 0 | 0 | 0 | 0 | 0 | 0 | 0
1181 | Commercial | Heating | Heat Pump - 21 SEER (20+ Tons) | Biz-Midstream | Warehouse | N/A | ROB | 0 | 0 | 0 | 0 | 0 | 0 | 0 | 0 | 0 | 0 | 0 | 0 | 0 | 0 | 0 | 0 | 0 | 0 | 0 | 0 | 0 | 0 | 0 | 0 | 0 | 0 | 0 | 0 | 0 | 0 | 0 | 0 | 0 | 0 | 0 | 0 | 0 | 0 | 0 | 0 | 0 | 0 | 0 | 0 | 0 | 0 | 0 | 0 | 0 | 0 | 0 | 0 | 0 | 0 | 0 | 0 | 0 | 0 | 0 | 0 | 0 | 0 | 0 | 0 | 0 | 0 | 0 | 0 | 0 | 0 | 0 | 0 | 0 | 0 | 0 | 0 | 0 | 0 | 0 | 0 | 0 | 0 | 0 | 0 | 0 | 0 | 0 | 0 | 0 | 0 | 0 | 0 | 0 | 0 | 0 | 0 | 0 | 0 | 0 | 0 | 15 | InBiz_Warehouse_HeatCool | [41 empty] | 0 | 0 | 0 | 0 | 0 | 0 | 0 | 0 | 0 | 0 | 0 | 0 | 0 | 0 | 0 | 0 | 0 | 0 | 0 | 0
1182 | Commercial | Heating | Geothermal HP - SEER 20.3 (20+ Tons) | Biz-Midstream | Warehouse | N/A | ROB | 0 | 0 | 0 | 0 | 0 | 0 | 0 | 0 | 0 | 0 | 0 | 0 | 0 | 0 | 0 | 0 | 0 | 0 | 0 | 0 | 0 | 0 | 0 | 0 | 0 | 0 | 0 | 0 | 0 | 0 | 0 | 0 | 0 | 0 | 0 | 0 | 0 | 0 | 0 | 0 | 0 | 0 | 0 | 0 | 0 | 0 | 0 | 0 | 0 | 0 | 0 | 0 | 0 | 0 | 0 | 0 | 0 | 0 | 0 | 0 | 0 | 0 | 0 | 0 | 0 | 0 | 0 | 0 | 0 | 0 | 0 | 0 | 0 | 0 | 0 | 0 | 0 | 0 | 0 | 0 | 0 | 0 | 0 | 0 | 0 | 0 | 0 | 0 | 0 | 0 | 0 | 0 | 0 | 0 | 0 | 0 | 0 | 0 | 0 | 0 | 15 | InBiz_Warehouse_HeatCool | [41 empty] | 0 | 0 | 0 | 0 | 0 | 0 | 0 | 0 | 0 | 0 | 0 | 0 | 0 | 0 | 0 | 0 | 0 | 0 | 0 | 0
1183 | Commercial | Heating | Geothermal HP - SEER 21.5 (20+ Tons) | Biz-Midstream | Warehouse | N/A | ROB | 0 | 0 | 0 | 0 | 0 | 0 | 0 | 0 | 0 | 0 | 0 | 0 | 0 | 0 | 0 | 0 | 0 | 0 | 0 | 0 | 0 | 0 | 0 | 0 | 0 | 0 | 0 | 0 | 0 | 0 | 0 | 0 | 0 | 0 | 0 | 0 | 0 | 0 | 0 | 0 | 0 | 0 | 0 | 0 | 0 | 0 | 0 | 0 | 0 | 0 | 0 | 0 | 0 | 0 | 0 | 0 | 0 | 0 | 0 | 0 | 0 | 0 | 0 | 0 | 0 | 0 | 0 | 0 | 0 | 0 | 0 | 0 | 0 | 0 | 0 | 0 | 0 | 0 | 0 | 0 | 0 | 0 | 0 | 0 | 0 | 0 | 0 | 0 | 0 | 0 | 0 | 0 | 0 | 0 | 0 | 0 | 0 | 0 | 0 | 0 | 15 | InBiz_Warehouse_HeatCool | [41 empty] | 0 | 0 | 0 | 0 | 0 | 0 | 0 | 0 | 0 | 0 | 0 | 0 | 0 | 0 | 0 | 0 | 0 | 0 | 0 | 0
1184 | Commercial | Heating | Geothermal HP - SEER 23.1 (20+ Tons) | Biz-Midstream | Warehouse | N/A | ROB | 0 | 0 | 0 | 0 | 0 | 0 | 0 | 0 | 0 | 0 | 0 | 0 | 0 | 0 | 0 | 0 | 0 | 0 | 0 | 0 | 0 | 0 | 0 | 0 | 0 | 0 | 0 | 0 | 0 | 0 | 0 | 0 | 0 | 0 | 0 | 0 | 0 | 0 | 0 | 0 | 0 | 0 | 0 | 0 | 0 | 0 | 0 | 0 | 0 | 0 | 0 | 0 | 0 | 0 | 0 | 0 | 0 | 0 | 0 | 0 | 0 | 0 | 0 | 0 | 0 | 0 | 0 | 0 | 0 | 0 | 0 | 0 | 0 | 0 | 0 | 0 | 0 | 0 | 0 | 0 | 0 | 0 | 0 | 0 | 0 | 0 | 0 | 0 | 0 | 0 | 0 | 0 | 0 | 0 | 0 | 0 | 0 | 0 | 0 | 0 | 15 | InBiz_Warehouse_HeatCool | [41 empty] | 0 | 0 | 0 | 0 | 0 | 0 | 0 | 0 | 0 | 0 | 0 | 0 | 0 | 0 | 0 | 0 | 0 | 0 | 0 | 0
1185 | Commercial | Heating | Geothermal HP - SEER 29.3 (20+ Tons) | Biz-Midstream | Warehouse | N/A | ROB | 0 | 0 | 0 | 0 | 0 | 0 | 0 | 0 | 0 | 0 | 0 | 0 | 0 | 0 | 0 | 0 | 0 | 0 | 0 | 0 | 0 | 0 | 0 | 0 | 0 | 0 | 0 | 0 | 0 | 0 | 0 | 0 | 0 | 0 | 0 | 0 | 0 | 0 | 0 | 0 | 0 | 0 | 0 | 0 | 0 | 0 | 0 | 0 | 0 | 0 | 0 | 0 | 0 | 0 | 0 | 0 | 0 | 0 | 0 | 0 | 0 | 0 | 0 | 0 | 0 | 0 | 0 | 0 | 0 | 0 | 0 | 0 | 0 | 0 | 0 | 0 | 0 | 0 | 0 | 0 | 0 | 0 | 0 | 0 | 0 | 0 | 0 | 0 | 0 | 0 | 0 | 0 | 0 | 0 | 0 | 0 | 0 | 0 | 0 | 0 | 15 | InBiz_Warehouse_HeatCool | [41 empty] | 0 | 0 | 0 | 0 | 0 | 0 | 0 | 0 | 0 | 0 | 0 | 0 | 0 | 0 | 0 | 0 | 0 | 0 | 0 | 0
1186 | Commercial | Heating | PTHP - <7,000 Btuh - lodging | Biz-Midstream | Warehouse | N/A | ROB | 0 | 0 | 0 | 0 | 0 | 0 | 0 | 0 | 0 | 0 | 0 | 0 | 0 | 0 | 0 | 0 | 0 | 0 | 0 | 0 | 0 | 0 | 0 | 0 | 0 | 0 | 0 | 0 | 0 | 0 | 0 | 0 | 0 | 0 | 0 | 0 | 0 | 0 | 0 | 0 | 0 | 0 | 0 | 0 | 0 | 0 | 0 | 0 | 0 | 0 | 0 | 0 | 0 | 0 | 0 | 0 | 0 | 0 | 0 | 0 | 0 | 0 | 0 | 0 | 0 | 0 | 0 | 0 | 0 | 0 | 0 | 0 | 0 | 0 | 0 | 0 | 0 | 0 | 0 | 0 | 0 | 0 | 0 | 0 | 0 | 0 | 0 | 0 | 0 | 0 | 0 | 0 | 0 | 0 | 0 | 0 | 0 | 0 | 0 | 0 | 15 | InBiz_Warehouse_HeatCool | [41 empty] | 0 | 0 | 0 | 0 | 0 | 0 | 0 | 0 | 0 | 0 | 0 | 0 | 0 | 0 | 0 | 0 | 0 | 0 | 0 | 0
1187 | Commercial | Heating | PTHP - 7,000 to 15,000 Btuh - lodging | Biz-Midstream | Warehouse | N/A | ROB | 0 | 0 | 0 | 0 | 0 | 0 | 0 | 0 | 0 | 0 | 0 | 0 | 0 | 0 | 0 | 0 | 0 | 0 | 0 | 0 | 0 | 0 | 0 | 0 | 0 | 0 | 0 | 0 | 0 | 0 | 0 | 0 | 0 | 0 | 0 | 0 | 0 | 0 | 0 | 0 | 0 | 0 | 0 | 0 | 0 | 0 | 0 | 0 | 0 | 0 | 0 | 0 | 0 | 0 | 0 | 0 | 0 | 0 | 0 | 0 | 0 | 0 | 0 | 0 | 0 | 0 | 0 | 0 | 0 | 0 | 0 | 0 | 0 | 0 | 0 | 0 | 0 | 0 | 0 | 0 | 0 | 0 | 0 | 0 | 0 | 0 | 0 | 0 | 0 | 0 | 0 | 0 | 0 | 0 | 0 | 0 | 0 | 0 | 0 | 0 | 15 | InBiz_Warehouse_HeatCool | [41 empty] | 0 | 0 | 0 | 0 | 0 | 0 | 0 | 0 | 0 | 0 | 0 | 0 | 0 | 0 | 0 | 0 | 0 | 0 | 0 | 0
1188 | Commercial | Heating | PTHP - >15,000 Btuh - lodging | Biz-Midstream | Warehouse | N/A | ROB | 0 | 0 | 0 | 0 | 0 | 0 | 0 | 0 | 0 | 0 | 0 | 0 | 0 | 0 | 0 | 0 | 0 | 0 | 0 | 0 | 0 | 0 | 0 | 0 | 0 | 0 | 0 | 0 | 0 | 0 | 0 | 0 | 0 | 0 | 0 | 0 | 0 | 0 | 0 | 0 | 0 | 0 | 0 | 0 | 0 | 0 | 0 | 0 | 0 | 0 | 0 | 0 | 0 | 0 | 0 | 0 | 0 | 0 | 0 | 0 | 0 | 0 | 0 | 0 | 0 | 0 | 0 | 0 | 0 | 0 | 0 | 0 | 0 | 0 | 0 | 0 | 0 | 0 | 0 | 0 | 0 | 0 | 0 | 0 | 0 | 0 | 0 | 0 | 0 | 0 | 0 | 0 | 0 | 0 | 0 | 0 | 0 | 0 | 0 | 0 | 15 | InBiz_Warehouse_HeatCool | [41 empty] | 0 | 0 | 0 | 0 | 0 | 0 | 0 | 0 | 0 | 0 | 0 | 0 | 0 | 0 | 0 | 0 | 0 | 0 | 0 | 0
1189 | Commercial | Heating | Mini Split Ductless Heat Pump Cold Climate (Tiers & sizes TBD) | Biz-Midstream | Warehouse | N/A | ROB | 315 | 377 | 439 | 498 | 551 | 596 | 634 | 664 | 687 | 705 | 718 | 728 | 728 | 728 | 728 | 728 | 728 | 728 | 728 | 728 | 158 | 189 | 220 | 249 | 275 | 298 | 317 | 332 | 344 | 352 | 359 | 364 | 364 | 364 | 364 | 364 | 364 | 364 | 364 | 364 | 158 | 189 | 220 | 249 | 275 | 298 | 317 | 332 | 344 | 352 | 359 | 364 | 364 | 364 | 364 | 364 | 364 | 364 | 364 | 364 | 473 | 566 | 659 | 747 | 826 | 894 | 951 | 996 | 1031 | 1057 | 1077 | 1092 | 1092 | 1092 | 1092 | 1092 | 1092 | 1092 | 1092 | 1092 | 3152 | 3772 | 4392 | 4979 | 5508 | 5962 | 6337 | 6637 | 6870 | 7048 | 7181 | 7280 | 7280 | 7280 | 7280 | 7280 | 7280 | 7280 | 7280 | 7280 | 12 | InBiz_Warehouse_HeatCool | 23.8781 | 23.8744 | 23.8717 | 23.8602 | 23.8424 | 23.8474 | 23.8667 | 23.8662 | 23.8728 | 23.8453 | 23.8521 | 23.8554 | 23.8554 | 23.8554 | 23.8554 | 23.8554 | 23.8554 | 23.8554 | 23.8554 | 23.8554 |  | Low | Low | Low | Low | Low | Low | Low | Low | Low | Low | Low | Low | Low | Low | Low | Low | Low | Low | Low | Low | 3.5999 | 4.3077 | 5.0156 | 5.6862 | 6.2898 | 6.8086 | 7.237 | 7.5793 | 7.8456 | 8.0486 | 8.2009 | 8.3138 | 8.3138 | 8.3138 | 8.3138 | 8.3138 | 8.3138 | 8.3138 | 8.3138 | 8.3138
1190 | Commercial | Heating | Variable Refrigerant Flow Heat Pump | Biz-Midstream | Warehouse | N/A | NC | 0 | 0 | 0 | 0 | 0 | 0 | 0 | 0 | 0 | 0 | 0 | 0 | 0 | 0 | 0 | 0 | 0 | 0 | 0 | 0 | 0 | 0 | 0 | 0 | 0 | 0 | 0 | 0 | 0 | 0 | 0 | 0 | 0 | 0 | 0 | 0 | 0 | 0 | 0 | 0 | 0 | 0 | 0 | 0 | 0 | 0 | 0 | 0 | 0 | 0 | 0 | 0 | 0 | 0 | 0 | 0 | 0 | 0 | 0 | 0 | 0 | 0 | 0 | 0 | 0 | 0 | 0 | 0 | 0 | 0 | 0 | 0 | 0 | 0 | 0 | 0 | 0 | 0 | 0 | 0 | 0 | 0 | 0 | 0 | 0 | 0 | 0 | 0 | 0 | 0 | 0 | 0 | 0 | 0 | 0 | 0 | 0 | 0 | 0 | 0 | 20 | InBiz_Warehouse_HeatCool | [41 empty] | 0 | 0 | 0 | 0 | 0 | 0 | 0 | 0 | 0 | 0 | 0 | 0 | 0 | 0 | 0 | 0 | 0 | 0 | 0 | 0
1191 | Commercial | Ventilation | Kitchen Exhaust Hood Demand Ventilation Control System | Biz-Custom | Warehouse | N/A | ROB | 0 | 0 | 0 | 0 | 0 | 0 | 0 | 0 | 0 | 0 | 0 | 0 | 0 | 0 | 0 | 0 | 0 | 0 | 0 | 0 | 0 | 0 | 0 | 0 | 0 | 0 | 0 | 0 | 0 | 0 | 0 | 0 | 0 | 0 | 0 | 0 | 0 | 0 | 0 | 0 | 0 | 0 | 0 | 0 | 0 | 0 | 0 | 0 | 0 | 0 | 0 | 0 | 0 | 0 | 0 | 0 | 0 | 0 | 0 | 0 | 0 | 0 | 0 | 0 | 0 | 0 | 0 | 0 | 0 | 0 | 0 | 0 | 0 | 0 | 0 | 0 | 0 | 0 | 0 | 0 | 0 | 0 | 0 | 0 | 0 | 0 | 0 | 0 | 0 | 0 | 0 | 0 | 0 | 0 | 0 | 0 | 0 | 0 | 0 | 0 | 20 | InBiz_Warehouse_Fans | [41 empty] | 0 | 0 | 0 | 0 | 0 | 0 | 0 | 0 | 0 | 0 | 0 | 0 | 0 | 0 | 0 | 0 | 0 | 0 | 0 | 0
1192 | Commercial | Ventilation | Demand Controlled Ventilation | Biz-Custom | Warehouse | N/A | Retro | 2835 | 3548 | 4296 | 4999 | 5553 | 5862 | 5862 | 5553 | 4999 | 4296 | 3548 | 2835 | 2206 | 1681 | 1261 | 3770 | 3548 | 4296 | 4999 | 5553 | 1701 | 2129 | 2578 | 2999 | 3332 | 3517 | 3517 | 3332 | 2999 | 2578 | 2129 | 1701 | 1323 | 1009 | 757 | 2262 | 2129 | 2578 | 2999 | 3332 | 17001 | 21279 | 25767 | 29982 | 33309 | 35158 | 35158 | 33309 | 29982 | 25767 | 21279 | 17001 | 13229 | 10083 | 7565 | 22610 | 21279 | 25767 | 29982 | 33309 | 19836 | 24826 | 30062 | 34980 | 38863 | 41020 | 41020 | 38863 | 34980 | 30062 | 24826 | 19836 | 15434 | 11764 | 8826 | 26379 | 24826 | 30062 | 34980 | 38863 | 37794 | 47302 | 57278 | 66648 | 74046 | 78156 | 78156 | 74046 | 66648 | 57278 | 47302 | 37794 | 29407 | 22414 | 16816 | 50261 | 47302 | 57278 | 66648 | 74046 | 15 | InBiz_Warehouse_Fans | 58.6736 | 58.6732 | 58.6736 | 58.6728 | 58.6732 | 58.6731 | 58.6731 | 58.6732 | 58.6728 | 58.6736 | 58.6732 | 58.6736 | 58.6713 | 58.6751 | 58.6758 | 58.6729 | 58.6732 | 58.6736 | 58.6728 | 58.6732 |  | Low | Low | Low | Low | Low | Low | Low | Low | Low | Low | Low | Low | Low | Low | Low | Low | Low | Low | Low | Low | 6.1018 | 7.6369 | 9.2476 | 10.7604 | 11.9548 | 12.6183 | 12.6183 | 11.9548 | 10.7604 | 9.2476 | 7.6369 | 6.1018 | 4.7478 | 3.6187 | 2.7149 | 8.1146 | 7.6369 | 9.2476 | 10.7604 | 11.9548
1193 | Commercial | Ventilation | Pump and Fan Variable Frequency Drive Controls (Fans) | Biz-Custom | Warehouse | N/A | Retro | 0 | 0 | 0 | 0 | 0 | 0 | 0 | 0 | 0 | 0 | 0 | 0 | 0 | 0 | 0 | 0 | 0 | 0 | 0 | 0 | 0 | 0 | 0 | 0 | 0 | 0 | 0 | 0 | 0 | 0 | 0 | 0 | 0 | 0 | 0 | 0 | 0 | 0 | 0 | 0 | 0 | 0 | 0 | 0 | 0 | 0 | 0 | 0 | 0 | 0 | 0 | 0 | 0 | 0 | 0 | 0 | 0 | 0 | 0 | 0 | 0 | 0 | 0 | 0 | 0 | 0 | 0 | 0 | 0 | 0 | 0 | 0 | 0 | 0 | 0 | 0 | 0 | 0 | 0 | 0 | 0 | 0 | 0 | 0 | 0 | 0 | 0 | 0 | 0 | 0 | 0 | 0 | 0 | 0 | 0 | 0 | 0 | 0 | 0 | 0 | 15 | InBiz_Warehouse_Fans | [41 empty] | 0 | 0 | 0 | 0 | 0 | 0 | 0 | 0 | 0 | 0 | 0 | 0 | 0 | 0 | 0 | 0 | 0 | 0 | 0 | 0
1194 | Commercial | Refrigeration | Strip Curtains | Biz-Custom | Warehouse | N/A | Retro | 6596 | 6596 | 6249 | 5625 | 11430 | 10588 | 9439 | 8107 | 13321 | 12007 | 10491 | 8107 | 13321 | 12007 | 10491 | 8107 | 13321 | 12007 | 10491 | 8107 | 8918 | 8918 | 8449 | 7605 | 15453 | 14315 | 12761 | 10960 | 18011 | 16234 | 14184 | 10960 | 18011 | 16234 | 14184 | 10960 | 18011 | 16234 | 14184 | 10960 | 0 | 0 | 0 | 0 | 0 | 0 | 0 | 0 | 0 | 0 | 0 | 0 | 0 | 0 | 0 | 0 | 0 | 0 | 0 | 0 | 6596 | 6596 | 6249 | 5625 | 11430 | 10588 | 9439 | 8107 | 13321 | 12007 | 10491 | 8107 | 13321 | 12007 | 10491 | 8107 | 13321 | 12007 | 10491 | 8107 | 198170 | 198170 | 187750 | 168992 | 343405 | 318108 | 283579 | 243557 | 400237 | 360747 | 315191 | 243557 | 400237 | 360747 | 315191 | 243557 | 400237 | 360747 | 315191 | 243557 | 4 | InBiz_Other_Refrig | 22.5928 | 22.5928 | 22.5924 | 22.5932 | 22.592 | 22.5923 | 22.5924 | 22.5926 | 22.592 | 22.5923 | 22.5926 | 22.5926 | 22.592 | 22.5923 | 22.5926 | 22.5926 | 22.592 | 22.5923 | 22.5926 | 22.5926 |  | Low | Low | Low | Low | Low | Low | Low | Low | Low | Low | Low | Low | Low | Low | Low | Low | Low | Low | Low | Low | 20.3502 | 20.3502 | 19.2801 | 17.3538 | 35.2643 | 32.6666 | 29.1208 | 25.0109 | 41.1004 | 37.0451 | 32.367 | 25.0109 | 41.1004 | 37.0451 | 32.367 | 25.0109 | 41.1004 | 37.0451 | 32.367 | 25.0109
1195 | Commercial | Refrigeration | Bare Suction Line | Biz-Custom | Warehouse | N/A | Retro | 576 | 546 | 491 | 422 | 349 | 279 | 216 | 164 | 123 | 91 | 0 | 0 | 0 | 0 | 0 | 568 | 537 | 485 | 416 | 344 | 346 | 327 | 295 | 253 | 209 | 167 | 130 | 99 | 74 | 55 | 0 | 0 | 0 | 0 | 0 | 341 | 322 | 291 | 250 | 206 | 887 | 840 | 756 | 650 | 537 | 429 | 333 | 253 | 189 | 140 | 0 | 0 | 0 | 0 | 0 | 874 | 827 | 746 | 641 | 529 | 1463 | 1386 | 1248 | 1072 | 885 | 707 | 549 | 417 | 312 | 232 | 0 | 0 | 0 | 0 | 0 | 1442 | 1365 | 1231 | 1057 | 873 | 7637 | 7239 | 6520 | 5609 | 4648 | 3703 | 2874 | 2184 | 1635 | 1209 | 0 | 0 | 0 | 0 | 0 | 7536 | 7140 | 6426 | 5523 | 4561 | 15 | InBiz_Other_Refrig | 24.3891 | 24.3646 | 24.3668 | 24.3226 | 24.2344 | 24.3018 | 24.3256 | 24.3264 | 24.308 | 24.4419 | [5 empty] | 24.3607 | 24.3275 | 24.3868 | 24.3658 | 24.358 |  | Low | Low | Low | Low | Low | Low | Low | Low | Low | Low | [5 empty] | Low | Low | Low | Low | Low | 0.86366 | 0.81871 | 0.73739 | 0.63437 | 0.52571 | 0.41885 | 0.32498 | 0.24703 | 0.18488 | 0.13679 | 0 | 0 | 0 | 0 | 0 | 0.85229 | 0.80747 | 0.7268 | 0.62462 | 0.51583
1196 | Commercial | Refrigeration | Floating Head Pressure Controls | Biz-Prescriptive | Warehouse | N/A | Retro | 1588 | 1676 | 1676 | 1588 | 1429 | 1228 | 1011 | 806 | 625 | 477 | 357 | 264 | 0 | 0 | 0 | 1564 | 1649 | 1653 | 1565 | 1407 | 3450 | 3642 | 3642 | 3450 | 3106 | 2669 | 2198 | 1751 | 1358 | 1036 | 775 | 574 | 0 | 0 | 0 | 3399 | 3584 | 3592 | 3401 | 3059 | 2266 | 2391 | 2391 | 2266 | 2039 | 1753 | 1443 | 1150 | 892 | 680 | 509 | 377 | 0 | 0 | 0 | 2232 | 2353 | 2358 | 2233 | 2009 | 3853 | 4067 | 4067 | 3853 | 3468 | 2981 | 2454 | 1955 | 1517 | 1157 | 866 | 641 | 0 | 0 | 0 | 3795 | 4002 | 4011 | 3798 | 3416 | 63525 | 67089 | 67133 | 63670 | 57511 | 49281 | 40578 | 32331 | 25094 | 19085 | 14293 | 10582 | 0 | 0 | 0 | 62655 | 66133 | 66133 | 62655 | 56395 | 15 | InBiz_Other_Refrig | 11.8369 | 11.8311 | 11.8234 | 11.8099 | 11.7695 | 11.8045 | 11.804 | 11.8023 | 11.7964 | 11.8311 | 11.8213 | 11.8219 |  |  |  | 11.8221 | 11.8107 | 11.8371 | 11.8303 | 11.8217 |  | Low | Low | Low | Low | Low | Low | Low | Low | Low | Low | Low | Low |  |  |  | Low | Low | Low | Low | Low | 6.9963 | 7.3888 | 7.3938 | 7.0123 | 6.334 | 5.4276 | 4.4691 | 3.5608 | 2.7637 | 2.1019 | 1.5742 | 1.1654 | 0 | 0 | 0 | 6.9005 | 7.2835 | 7.2835 | 6.9005 | 6.2111
1197 | Commercial | Refrigeration | Saturated Suction Controls | Biz-Custom | Warehouse | N/A | Retro | 0 | 0 | 0 | 0 | 0 | 0 | 0 | 0 | 0 | 0 | 0 | 0 | 0 | 0 | 0 | 0 | 0 | 0 | 0 | 0 | 0 | 0 | 0 | 0 | 0 | 0 | 0 | 0 | 0 | 0 | 0 | 0 | 0 | 0 | 0 | 0 | 0 | 0 | 0 | 0 | 0 | 0 | 0 | 0 | 0 | 0 | 0 | 0 | 0 | 0 | 0 | 0 | 0 | 0 | 0 | 0 | 0 | 0 | 0 | 0 | 0 | 0 | 0 | 0 | 0 | 0 | 0 | 0 | 0 | 0 | 0 | 0 | 0 | 0 | 0 | 0 | 0 | 0 | 0 | 0 | 0 | 0 | 0 | 0 | 0 | 0 | 0 | 0 | 0 | 0 | 0 | 0 | 0 | 0 | 0 | 0 | 0 | 0 | 0 | 0 | 15 | InBiz_Other_Refrig | [41 empty] | 0 | 0 | 0 | 0 | 0 | 0 | 0 | 0 | 0 | 0 | 0 | 0 | 0 | 0 | 0 | 0 | 0 | 0 | 0 | 0
1198 | Commercial | Refrigeration | Compressor Retrofit | Biz-Custom | Warehouse | N/A | Retro | 0 | 0 | 0 | 0 | 0 | 0 | 0 | 0 | 0 | 0 | 0 | 0 | 0 | 0 | 0 | 0 | 0 | 0 | 0 | 0 | 0 | 0 | 0 | 0 | 0 | 0 | 0 | 0 | 0 | 0 | 0 | 0 | 0 | 0 | 0 | 0 | 0 | 0 | 0 | 0 | 0 | 0 | 0 | 0 | 0 | 0 | 0 | 0 | 0 | 0 | 0 | 0 | 0 | 0 | 0 | 0 | 0 | 0 | 0 | 0 | 0 | 0 | 0 | 0 | 0 | 0 | 0 | 0 | 0 | 0 | 0 | 0 | 0 | 0 | 0 | 0 | 0 | 0 | 0 | 0 | 0 | 0 | 0 | 0 | 0 | 0 | 0 | 0 | 0 | 0 | 0 | 0 | 0 | 0 | 0 | 0 | 0 | 0 | 0 | 0 | 15 | InBiz_Other_Refrig | [41 empty] | 0 | 0 | 0 | 0 | 0 | 0 | 0 | 0 | 0 | 0 | 0 | 0 | 0 | 0 | 0 | 0 | 0 | 0 | 0 | 0
1199 | Commercial | Refrigeration | Electronically Commutated (EC) Walk-In Evaporator Fan Motor | Biz-Prescriptive | Warehouse | N/A | Retro | 4498 | 4048 | 3479 | 2873 | 2296 | 1786 | 1358 | 1016 | 751 | 0 | 0 | 0 | 0 | 0 | 0 | 4433 | 3986 | 3433 | 2834 | 2263 | 6072 | 5465 | 4697 | 3879 | 3099 | 2412 | 1833 | 1371 | 1014 | 0 | 0 | 0 | 0 | 0 | 0 | 5985 | 5381 | 4635 | 3826 | 3055 | 6146 | 5532 | 4754 | 3926 | 3137 | 2441 | 1855 | 1388 | 1026 | 0 | 0 | 0 | 0 | 0 | 0 | 6058 | 5447 | 4692 | 3872 | 3092 | 10644 | 9581 | 8234 | 6800 | 5433 | 4227 | 3213 | 2404 | 1777 | 0 | 0 | 0 | 0 | 0 | 0 | 10491 | 9433 | 8125 | 6706 | 5355 | 111804 | 100691 | 86592 | 71583 | 57393 | 44531 | 33845 | 25324 | 18729 | 0 | 0 | 0 | 0 | 0 | 0 | 110332 | 99309 | 85347 | 70482 | 56314 | 15 | InBiz_Other_Refrig | 15.3941 | 15.3855 | 15.3757 | 15.3603 | 15.3064 | 15.3504 | 15.3509 | 15.3485 | 15.3435 | [6 empty] | 15.3755 | 15.359 | 15.3937 | 15.3855 | 15.3766 |  | Low | Low | Low | Low | Low | Low | Low | Low | Low | [6 empty] | Low | Low | Low | Low | Low | 12.2116 | 10.9978 | 9.4578 | 7.8185 | 6.2686 | 4.8639 | 3.6967 | 2.766 | 2.0457 | 0 | 0 | 0 | 0 | 0 | 0 | 12.0508 | 10.8468 | 9.3219 | 7.6983 | 6.1508
1200 | Commercial | Refrigeration | Evaporator Fan Motor Controls | Biz-Prescriptive | Warehouse | N/A | Retro | 0 | 0 | 0 | 0 | 0 | 0 | 0 | 0 | 0 | 0 | 0 | 0 | 0 | 0 | 0 | 0 | 0 | 0 | 0 | 0 | 0 | 0 | 0 | 0 | 0 | 0 | 0 | 0 | 0 | 0 | 0 | 0 | 0 | 0 | 0 | 0 | 0 | 0 | 0 | 0 | 0 | 0 | 0 | 0 | 0 | 0 | 0 | 0 | 0 | 0 | 0 | 0 | 0 | 0 | 0 | 0 | 0 | 0 | 0 | 0 | 0 | 0 | 0 | 0 | 0 | 0 | 0 | 0 | 0 | 0 | 0 | 0 | 0 | 0 | 0 | 0 | 0 | 0 | 0 | 0 | 0 | 0 | 0 | 0 | 0 | 0 | 0 | 0 | 0 | 0 | 0 | 0 | 0 | 0 | 0 | 0 | 0 | 0 | 0 | 0 | 13 | InBiz_Other_Refrig | [41 empty] | 0 | 0 | 0 | 0 | 0 | 0 | 0 | 0 | 0 | 0 | 0 | 0 | 0 | 0 | 0 | 0 | 0 | 0 | 0 | 0
1201 | Commercial | Refrigeration | Variable Speed Condenser Fan | Biz-Custom | Warehouse | N/A | Retro | 0 | 0 | 0 | 0 | 0 | 0 | 0 | 0 | 0 | 0 | 0 | 0 | 0 | 0 | 0 | 0 | 0 | 0 | 0 | 0 | 0 | 0 | 0 | 0 | 0 | 0 | 0 | 0 | 0 | 0 | 0 | 0 | 0 | 0 | 0 | 0 | 0 | 0 | 0 | 0 | 0 | 0 | 0 | 0 | 0 | 0 | 0 | 0 | 0 | 0 | 0 | 0 | 0 | 0 | 0 | 0 | 0 | 0 | 0 | 0 | 0 | 0 | 0 | 0 | 0 | 0 | 0 | 0 | 0 | 0 | 0 | 0 | 0 | 0 | 0 | 0 | 0 | 0 | 0 | 0 | 0 | 0 | 0 | 0 | 0 | 0 | 0 | 0 | 0 | 0 | 0 | 0 | 0 | 0 | 0 | 0 | 0 | 0 | 0 | 0 | 15 | InBiz_Other_Refrig | [41 empty] | 0 | 0 | 0 | 0 | 0 | 0 | 0 | 0 | 0 | 0 | 0 | 0 | 0 | 0 | 0 | 0 | 0 | 0 | 0 | 0
1202 | Commercial | Refrigeration | Refrigeration Economizer | Biz-Custom | Warehouse | N/A | Retro | 0 | 0 | 0 | 0 | 0 | 0 | 0 | 0 | 0 | 0 | 0 | 0 | 0 | 0 | 0 | 0 | 0 | 0 | 0 | 0 | 0 | 0 | 0 | 0 | 0 | 0 | 0 | 0 | 0 | 0 | 0 | 0 | 0 | 0 | 0 | 0 | 0 | 0 | 0 | 0 | 0 | 0 | 0 | 0 | 0 | 0 | 0 | 0 | 0 | 0 | 0 | 0 | 0 | 0 | 0 | 0 | 0 | 0 | 0 | 0 | 0 | 0 | 0 | 0 | 0 | 0 | 0 | 0 | 0 | 0 | 0 | 0 | 0 | 0 | 0 | 0 | 0 | 0 | 0 | 0 | 0 | 0 | 0 | 0 | 0 | 0 | 0 | 0 | 0 | 0 | 0 | 0 | 0 | 0 | 0 | 0 | 0 | 0 | 0 | 0 | 15 | InBiz_Other_Refrig | [41 empty] | 0 | 0 | 0 | 0 | 0 | 0 | 0 | 0 | 0 | 0 | 0 | 0 | 0 | 0 | 0 | 0 | 0 | 0 | 0 | 0
1203 | Commercial | Refrigeration | Anti-Sweat Heater Controls MT | Biz-Prescriptive | Warehouse | N/A | Retro | 0 | 0 | 0 | 0 | 0 | 0 | 0 | 0 | 0 | 0 | 0 | 0 | 0 | 0 | 0 | 0 | 0 | 0 | 0 | 0 | 0 | 0 | 0 | 0 | 0 | 0 | 0 | 0 | 0 | 0 | 0 | 0 | 0 | 0 | 0 | 0 | 0 | 0 | 0 | 0 | 0 | 0 | 0 | 0 | 0 | 0 | 0 | 0 | 0 | 0 | 0 | 0 | 0 | 0 | 0 | 0 | 0 | 0 | 0 | 0 | 0 | 0 | 0 | 0 | 0 | 0 | 0 | 0 | 0 | 0 | 0 | 0 | 0 | 0 | 0 | 0 | 0 | 0 | 0 | 0 | 0 | 0 | 0 | 0 | 0 | 0 | 0 | 0 | 0 | 0 | 0 | 0 | 0 | 0 | 0 | 0 | 0 | 0 | 0 | 0 | 12 | InBiz_Other_Refrig | [41 empty] | 0 | 0 | 0 | 0 | 0 | 0 | 0 | 0 | 0 | 0 | 0 | 0 | 0 | 0 | 0 | 0 | 0 | 0 | 0 | 0
1204 | Commercial | Refrigeration | Auto Door Closer, Cooler | Biz-Prescriptive | Warehouse | N/A | Retro | 12 | 11 | 10 | 9 | 7 | 6 | 4 | 3 | 14 | 13 | 10 | 9 | 7 | 6 | 4 | 3 | 14 | 13 | 10 | 9 | 16 | 15 | 14 | 12 | 10 | 8 | 6 | 5 | 19 | 18 | 14 | 12 | 10 | 8 | 6 | 5 | 19 | 18 | 14 | 12 | 37 | 35 | 32 | 27 | 23 | 18 | 14 | 11 | 46 | 41 | 32 | 27 | 23 | 18 | 14 | 11 | 46 | 41 | 32 | 27 | 49 | 47 | 42 | 36 | 30 | 24 | 19 | 14 | 60 | 55 | 42 | 36 | 30 | 24 | 19 | 14 | 60 | 55 | 42 | 36 | 297 | 281 | 253 | 217 | 179 | 143 | 112 | 85 | 360 | 328 | 253 | 217 | 179 | 143 | 112 | 85 | 360 | 328 | 253 | 217 | 8 | InBiz_Other_Refrig | 35.2436 | 35.5311 | 35.6443 | 35.6209 | 35.9857 | 36.036 | 35.9455 | 35.9963 | 35.3384 | 35.8403 | 35.6443 | 35.6209 | 35.9857 | 36.036 | 35.9455 | 35.9963 | 35.3384 | 35.8403 | 35.6443 | 35.6209 |  | Low | Low | Low | Low | Low | Low | Low | Low | Low | Low | Low | Low | Low | Low | Low | Low | Low | Low | Low | Low | 0.043085 | 0.04082 | 0.036741 | 0.031576 | 0.026076 | 0.020835 | 0.016211 | 0.012356 | 0.052355 | 0.047692 | 0.036741 | 0.031576 | 0.026076 | 0.020835 | 0.016211 | 0.012356 | 0.052355 | 0.047692 | 0.036741 | 0.031576
1205 | Commercial | Refrigeration | Display Case Door Retrofit, Medium Temp | Biz-Prescriptive | Warehouse | N/A | Retro | 0 | 0 | 0 | 0 | 0 | 0 | 0 | 0 | 0 | 0 | 0 | 0 | 0 | 0 | 0 | 0 | 0 | 0 | 0 | 0 | 0 | 0 | 0 | 0 | 0 | 0 | 0 | 0 | 0 | 0 | 0 | 0 | 0 | 0 | 0 | 0 | 0 | 0 | 0 | 0 | 0 | 0 | 0 | 0 | 0 | 0 | 0 | 0 | 0 | 0 | 0 | 0 | 0 | 0 | 0 | 0 | 0 | 0 | 0 | 0 | 0 | 0 | 0 | 0 | 0 | 0 | 0 | 0 | 0 | 0 | 0 | 0 | 0 | 0 | 0 | 0 | 0 | 0 | 0 | 0 | 0 | 0 | 0 | 0 | 0 | 0 | 0 | 0 | 0 | 0 | 0 | 0 | 0 | 0 | 0 | 0 | 0 | 0 | 0 | 0 | 12 | InBiz_Other_Refrig | [41 empty] | 0 | 0 | 0 | 0 | 0 | 0 | 0 | 0 | 0 | 0 | 0 | 0 | 0 | 0 | 0 | 0 | 0 | 0 | 0 | 0
1206 | Commercial | Refrigeration | Electronically Commutated (EC) Reach-In Evaporator Fan Motor | Biz-Prescriptive | Warehouse | N/A | Retro | 833 | 750 | 644 | 532 | 425 | 331 | 252 | 189 | 140 | 0 | 0 | 0 | 0 | 0 | 0 | 833 | 750 | 644 | 532 | 425 | 1124 | 1012 | 870 | 718 | 574 | 447 | 340 | 255 | 189 | 0 | 0 | 0 | 0 | 0 | 0 | 1124 | 1012 | 870 | 718 | 574 | 1138 | 1024 | 880 | 727 | 581 | 452 | 344 | 258 | 192 | 0 | 0 | 0 | 0 | 0 | 0 | 1138 | 1024 | 880 | 727 | 581 | 1971 | 1774 | 1525 | 1259 | 1006 | 783 | 597 | 448 | 332 | 0 | 0 | 0 | 0 | 0 | 0 | 1971 | 1774 | 1525 | 1259 | 1006 | 20820 | 18740 | 16105 | 13300 | 10627 | 8269 | 6302 | 4728 | 3505 | 0 | 0 | 0 | 0 | 0 | 0 | 20820 | 18740 | 16105 | 13300 | 10627 | 15 | InBiz_Other_Refrig | 15.3059 | 15.3071 | 15.3118 | 15.3051 | 15.3083 | 15.3155 | 15.3088 | 15.3094 | 15.3049 | [6 empty] | 15.3059 | 15.3071 | 15.3118 | 15.3051 | 15.3083 |  | Low | Low | Low | Low | Low | Low | Low | Low | Low | [6 empty] | Low | Low | Low | Low | Low | 2.274 | 2.0468 | 1.7591 | 1.4527 | 1.1607 | 0.90312 | 0.68834 | 0.51643 | 0.38287 | 0 | 0 | 0 | 0 | 0 | 0 | 2.274 | 2.0468 | 1.7591 | 1.4527 | 1.1607
1207 | Commercial | Refrigeration | Q-Sync Motor for Walk-In and Reach-in Evaporator Fan Motor | Biz-Prescriptive | Warehouse | N/A | Retro | 222 | 191 | 157 | 126 | 98 | 75 | 56 | 41 | 0 | 0 | 222 | 191 | 157 | 126 | 98 | 75 | 56 | 41 | 0 | 0 | 299 | 257 | 212 | 170 | 132 | 101 | 76 | 56 | 0 | 0 | 299 | 257 | 212 | 170 | 132 | 101 | 76 | 56 | 0 | 0 | 834 | 716 | 592 | 473 | 368 | 280 | 210 | 156 | 0 | 0 | 834 | 716 | 592 | 473 | 368 | 280 | 210 | 156 | 0 | 0 | 1055 | 907 | 749 | 598 | 466 | 355 | 266 | 197 | 0 | 0 | 1055 | 907 | 749 | 598 | 466 | 355 | 266 | 197 | 0 | 0 | 5542 | 4763 | 3933 | 3143 | 2445 | 1864 | 1398 | 1037 | 0 | 0 | 5542 | 4763 | 3933 | 3143 | 2445 | 1864 | 1398 | 1037 | 0 | 0 | 10 | InBiz_Other_Refrig | 33.1947 | 33.2039 | 33.1983 | 33.1997 | 33.2307 | 33.2381 | 33.2381 | 33.1481 |  |  | 33.1947 | 33.2039 | 33.1983 | 33.1997 | 33.2307 | 33.2381 | 33.2381 | 33.1481 |  |  |  | Low | Low | Low | Low | Low | Low | Low | Low |  |  | Low | Low | Low | Low | Low | Low | Low | Low |  |  | 0.64034 | 0.55032 | 0.45447 | 0.36311 | 0.28254 | 0.21535 | 0.16156 | 0.11978 | 0 | 0 | 0.64034 | 0.55032 | 0.45447 | 0.36311 | 0.28254 | 0.21535 | 0.16156 | 0.11978 | 0 | 0
1208 | Commercial | Refrigeration | Energy Star Reach-In Refrigerator, Glass Doors | Biz-Prescriptive | Warehouse | N/A | ROB | 0 | 0 | 0 | 0 | 0 | 0 | 0 | 0 | 0 | 0 | 0 | 0 | 0 | 0 | 0 | 0 | 0 | 0 | 0 | 0 | 0 | 0 | 0 | 0 | 0 | 0 | 0 | 0 | 0 | 0 | 0 | 0 | 0 | 0 | 0 | 0 | 0 | 0 | 0 | 0 | 0 | 0 | 0 | 0 | 0 | 0 | 0 | 0 | 0 | 0 | 0 | 0 | 0 | 0 | 0 | 0 | 0 | 0 | 0 | 0 | 0 | 0 | 0 | 0 | 0 | 0 | 0 | 0 | 0 | 0 | 0 | 0 | 0 | 0 | 0 | 0 | 0 | 0 | 0 | 0 | 0 | 0 | 0 | 0 | 0 | 0 | 0 | 0 | 0 | 0 | 0 | 0 | 0 | 0 | 0 | 0 | 0 | 0 | 0 | 0 | 12 | InBiz_Other_Refrig | [41 empty] | 0 | 0 | 0 | 0 | 0 | 0 | 0 | 0 | 0 | 0 | 0 | 0 | 0 | 0 | 0 | 0 | 0 | 0 | 0 | 0
1209 | Commercial | Refrigeration | Energy Star Reach-In Refrigerator, Solid Doors | Biz-Prescriptive | Warehouse | N/A | ROB | 0 | 0 | 0 | 0 | 0 | 0 | 0 | 0 | 0 | 0 | 0 | 0 | 0 | 0 | 0 | 0 | 0 | 0 | 0 | 0 | 0 | 0 | 0 | 0 | 0 | 0 | 0 | 0 | 0 | 0 | 0 | 0 | 0 | 0 | 0 | 0 | 0 | 0 | 0 | 0 | 0 | 0 | 0 | 0 | 0 | 0 | 0 | 0 | 0 | 0 | 0 | 0 | 0 | 0 | 0 | 0 | 0 | 0 | 0 | 0 | 0 | 0 | 0 | 0 | 0 | 0 | 0 | 0 | 0 | 0 | 0 | 0 | 0 | 0 | 0 | 0 | 0 | 0 | 0 | 0 | 0 | 0 | 0 | 0 | 0 | 0 | 0 | 0 | 0 | 0 | 0 | 0 | 0 | 0 | 0 | 0 | 0 | 0 | 0 | 0 | 12 | InBiz_Other_Refrig | [41 empty] | 0 | 0 | 0 | 0 | 0 | 0 | 0 | 0 | 0 | 0 | 0 | 0 | 0 | 0 | 0 | 0 | 0 | 0 | 0 | 0
1210 | Commercial | Refrigeration | Anti-Sweat Heater Controls LT | Biz-Prescriptive | Warehouse | N/A | Retro | 1484 | 1276 | 1053 | 842 | 655 | 499 | 374 | 278 | 0 | 0 | 0 | 0 | 1484 | 1276 | 1053 | 842 | 655 | 499 | 374 | 278 | 2004 | 1722 | 1422 | 1136 | 884 | 674 | 506 | 375 | 0 | 0 | 0 | 0 | 2004 | 1722 | 1422 | 1136 | 884 | 674 | 506 | 375 | 3875 | 3330 | 2750 | 2197 | 1710 | 1303 | 978 | 725 | 0 | 0 | 0 | 0 | 3875 | 3330 | 2750 | 2197 | 1710 | 1303 | 978 | 725 | 5359 | 4606 | 3804 | 3039 | 2365 | 1802 | 1352 | 1003 | 0 | 0 | 0 | 0 | 5359 | 4606 | 3804 | 3039 | 2365 | 1802 | 1352 | 1003 | 37107 | 31890 | 26336 | 21042 | 16373 | 12479 | 9362 | 6941 | 0 | 0 | 0 | 0 | 37107 | 31890 | 26336 | 21042 | 16373 | 12479 | 9362 | 6941 | 12 | InBiz_Other_Refrig | 23.6677 | 23.6684 | 23.6688 | 23.6661 | 23.6689 | 23.6662 | 23.6719 | 23.6801 |  |  |  |  | 23.6677 | 23.6684 | 23.6688 | 23.6661 | 23.6689 | 23.6662 | 23.6719 | 23.6801 |  | Low | Low | Low | Low | Low | Low | Low | Low |  |  |  |  | Low | Low | Low | Low | Low | Low | Low | Low | 4.0817 | 3.5079 | 2.8969 | 2.3146 | 1.801 | 1.3727 | 1.0299 | 0.76353 | 0 | 0 | 0 | 0 | 4.0817 | 3.5079 | 2.8969 | 2.3146 | 1.801 | 1.3727 | 1.0299 | 0.76353
1211 | Commercial | Refrigeration | Auto Door Closer, Freezer | Biz-Prescriptive | Warehouse | N/A | Retro | 19 | 18 | 16 | 14 | 11 | 9 | 7 | 5 | 23 | 21 | 16 | 14 | 11 | 9 | 7 | 5 | 23 | 21 | 16 | 14 | 25 | 24 | 21 | 18 | 15 | 12 | 9 | 7 | 31 | 28 | 21 | 18 | 15 | 12 | 9 | 7 | 31 | 28 | 21 | 18 | 13 | 12 | 11 | 10 | 8 | 6 | 5 | 4 | 16 | 14 | 11 | 10 | 8 | 6 | 5 | 4 | 16 | 14 | 11 | 10 | 32 | 30 | 27 | 23 | 19 | 15 | 12 | 9 | 38 | 35 | 27 | 23 | 19 | 15 | 12 | 9 | 38 | 35 | 27 | 23 | 465 | 441 | 397 | 341 | 281 | 225 | 175 | 133 | 565 | 515 | 397 | 341 | 281 | 225 | 175 | 133 | 565 | 515 | 397 | 341 | 8 | InBiz_Other_Refrig | 19.7399 | 19.7187 | 19.4703 | 19.3621 | 19.4848 | 19.3243 | 19.3243 | 19.3727 | 19.6663 | 19.6995 | 19.4703 | 19.3621 | 19.4848 | 19.3243 | 19.3243 | 19.3727 | 19.6663 | 19.6995 | 19.4703 | 19.3621 |  | Low | Low | Low | Low | Low | Low | Low | Low | Low | Low | Low | Low | Low | Low | Low | Low | Low | Low | Low | Low | 0.062293 | 0.059018 | 0.053121 | 0.045653 | 0.037702 | 0.030123 | 0.023439 | 0.017865 | 0.075696 | 0.068955 | 0.053121 | 0.045653 | 0.037702 | 0.030123 | 0.023439 | 0.017865 | 0.075696 | 0.068955 | 0.053121 | 0.045653
1212 | Commercial | Refrigeration | Display Case Door Retrofit, Low Temp | Biz-Prescriptive | Warehouse | N/A | Retro | 0 | 0 | 0 | 0 | 0 | 0 | 0 | 0 | 0 | 0 | 0 | 0 | 0 | 0 | 0 | 0 | 0 | 0 | 0 | 0 | 0 | 0 | 0 | 0 | 0 | 0 | 0 | 0 | 0 | 0 | 0 | 0 | 0 | 0 | 0 | 0 | 0 | 0 | 0 | 0 | 0 | 0 | 0 | 0 | 0 | 0 | 0 | 0 | 0 | 0 | 0 | 0 | 0 | 0 | 0 | 0 | 0 | 0 | 0 | 0 | 0 | 0 | 0 | 0 | 0 | 0 | 0 | 0 | 0 | 0 | 0 | 0 | 0 | 0 | 0 | 0 | 0 | 0 | 0 | 0 | 0 | 0 | 0 | 0 | 0 | 0 | 0 | 0 | 0 | 0 | 0 | 0 | 0 | 0 | 0 | 0 | 0 | 0 | 0 | 0 | 12 | InBiz_Other_Refrig | [41 empty] | 0 | 0 | 0 | 0 | 0 | 0 | 0 | 0 | 0 | 0 | 0 | 0 | 0 | 0 | 0 | 0 | 0 | 0 | 0 | 0
1213 | Commercial | Refrigeration | Energy Star Reach-In Freezer, Glass Doors | Biz-Prescriptive | Warehouse | N/A | ROB | 0 | 0 | 0 | 0 | 0 | 0 | 0 | 0 | 0 | 0 | 0 | 0 | 0 | 0 | 0 | 0 | 0 | 0 | 0 | 0 | 0 | 0 | 0 | 0 | 0 | 0 | 0 | 0 | 0 | 0 | 0 | 0 | 0 | 0 | 0 | 0 | 0 | 0 | 0 | 0 | 0 | 0 | 0 | 0 | 0 | 0 | 0 | 0 | 0 | 0 | 0 | 0 | 0 | 0 | 0 | 0 | 0 | 0 | 0 | 0 | 0 | 0 | 0 | 0 | 0 | 0 | 0 | 0 | 0 | 0 | 0 | 0 | 0 | 0 | 0 | 0 | 0 | 0 | 0 | 0 | 0 | 0 | 0 | 0 | 0 | 0 | 0 | 0 | 0 | 0 | 0 | 0 | 0 | 0 | 0 | 0 | 0 | 0 | 0 | 0 | 12 | InBiz_Other_Refrig | [41 empty] | 0 | 0 | 0 | 0 | 0 | 0 | 0 | 0 | 0 | 0 | 0 | 0 | 0 | 0 | 0 | 0 | 0 | 0 | 0 | 0
1214 | Commercial | Refrigeration | Energy Star Reach-In Freezer, Solid Doors | Biz-Prescriptive | Warehouse | N/A | ROB | 0 | 0 | 0 | 0 | 0 | 0 | 0 | 0 | 0 | 0 | 0 | 0 | 0 | 0 | 0 | 0 | 0 | 0 | 0 | 0 | 0 | 0 | 0 | 0 | 0 | 0 | 0 | 0 | 0 | 0 | 0 | 0 | 0 | 0 | 0 | 0 | 0 | 0 | 0 | 0 | 0 | 0 | 0 | 0 | 0 | 0 | 0 | 0 | 0 | 0 | 0 | 0 | 0 | 0 | 0 | 0 | 0 | 0 | 0 | 0 | 0 | 0 | 0 | 0 | 0 | 0 | 0 | 0 | 0 | 0 | 0 | 0 | 0 | 0 | 0 | 0 | 0 | 0 | 0 | 0 | 0 | 0 | 0 | 0 | 0 | 0 | 0 | 0 | 0 | 0 | 0 | 0 | 0 | 0 | 0 | 0 | 0 | 0 | 0 | 0 | 12 | InBiz_Other_Refrig | [41 empty] | 0 | 0 | 0 | 0 | 0 | 0 | 0 | 0 | 0 | 0 | 0 | 0 | 0 | 0 | 0 | 0 | 0 | 0 | 0 | 0
1215 | Commercial | Refrigeration | Refrigeration - Custom | Biz-Custom | Warehouse | N/A | ROB | 2787 | 3335 | 3883 | 4402 | 4869 | 5271 | 5602 | 5867 | 6073 | 6230 | 6348 | 6436 | 6436 | 6436 | 6436 | 6436 | 6436 | 6436 | 6436 | 6436 | 1672 | 2001 | 2330 | 2641 | 2921 | 3162 | 3361 | 3520 | 3644 | 3738 | 3809 | 3861 | 3861 | 3861 | 3861 | 3861 | 3861 | 3861 | 3861 | 3861 | 1078 | 1289 | 1501 | 1702 | 1883 | 2038 | 2166 | 2269 | 2348 | 2409 | 2455 | 2489 | 2489 | 2489 | 2489 | 2489 | 2489 | 2489 | 2489 | 2489 | 3864 | 4624 | 5384 | 6104 | 6752 | 7309 | 7768 | 8136 | 8422 | 8640 | 8803 | 8924 | 8924 | 8924 | 8924 | 8924 | 8924 | 8924 | 8924 | 8924 | 37156 | 44462 | 51768 | 58690 | 64920 | 70274 | 74696 | 78229 | 80978 | 83073 | 84645 | 85811 | 85811 | 85811 | 85811 | 85811 | 85811 | 85811 | 85811 | 85811 | 12 | InBiz_Other_Refrig | 17.7715 | 17.7727 | 17.7736 | 17.7727 | 17.7721 | 17.7726 | 17.7712 | 17.7721 | 17.7727 | 17.7725 | 17.7721 | 17.7711 | 17.7711 | 17.7711 | 17.7711 | 17.7711 | 17.7711 | 17.7711 | 17.7711 | 17.7711 |  | Low | Low | Low | Low | Low | Low | Low | Low | Low | Low | Low | Low | Low | Low | Low | Low | Low | Low | Low | Low | 6.9668 | 8.3366 | 9.7065 | 11.0043 | 12.1725 | 13.1764 | 14.0055 | 14.668 | 15.1834 | 15.5762 | 15.871 | 16.0895 | 16.0895 | 16.0895 | 16.0895 | 16.0895 | 16.0895 | 16.0895 | 16.0895 | 16.0895
1216 | Commercial | Refrigeration | Retro-commissioning_Refrigerator Optimization | Biz-Custom RCx | Warehouse | N/A | Retro | 0 | 0 | 0 | 0 | 0 | 0 | 0 | 0 | 0 | 0 | 0 | 0 | 0 | 0 | 0 | 0 | 0 | 0 | 0 | 0 | 0 | 0 | 0 | 0 | 0 | 0 | 0 | 0 | 0 | 0 | 0 | 0 | 0 | 0 | 0 | 0 | 0 | 0 | 0 | 0 | 0 | 0 | 0 | 0 | 0 | 0 | 0 | 0 | 0 | 0 | 0 | 0 | 0 | 0 | 0 | 0 | 0 | 0 | 0 | 0 | 0 | 0 | 0 | 0 | 0 | 0 | 0 | 0 | 0 | 0 | 0 | 0 | 0 | 0 | 0 | 0 | 0 | 0 | 0 | 0 | 0 | 0 | 0 | 0 | 0 | 0 | 0 | 0 | 0 | 0 | 0 | 0 | 0 | 0 | 0 | 0 | 0 | 0 | 0 | 0 | 3 | InBiz_Other_Refrig | [41 empty] | 0 | 0 | 0 | 0 | 0 | 0 | 0 | 0 | 0 | 0 | 0 | 0 | 0 | 0 | 0 | 0 | 0 | 0 | 0 | 0
1217 | Commercial | Refrigeration | Energy Star Ice Machine | Biz-Prescriptive | Warehouse | N/A | ROB | 0 | 0 | 0 | 0 | 0 | 0 | 0 | 0 | 0 | 0 | 0 | 0 | 0 | 0 | 0 | 0 | 0 | 0 | 0 | 0 | 0 | 0 | 0 | 0 | 0 | 0 | 0 | 0 | 0 | 0 | 0 | 0 | 0 | 0 | 0 | 0 | 0 | 0 | 0 | 0 | 0 | 0 | 0 | 0 | 0 | 0 | 0 | 0 | 0 | 0 | 0 | 0 | 0 | 0 | 0 | 0 | 0 | 0 | 0 | 0 | 0 | 0 | 0 | 0 | 0 | 0 | 0 | 0 | 0 | 0 | 0 | 0 | 0 | 0 | 0 | 0 | 0 | 0 | 0 | 0 | 0 | 0 | 0 | 0 | 0 | 0 | 0 | 0 | 0 | 0 | 0 | 0 | 0 | 0 | 0 | 0 | 0 | 0 | 0 | 0 | 15 | InBiz_Other_Refrig | [41 empty] | 0 | 0 | 0 | 0 | 0 | 0 | 0 | 0 | 0 | 0 | 0 | 0 | 0 | 0 | 0 | 0 | 0 | 0 | 0 | 0
1218 | Commercial | Refrigeration | LED Refrigerated Display Case Lighting Average 6W/LF | Biz-Prescriptive | Warehouse | N/A | Retro | 0 | 0 | 0 | 0 | 0 | 0 | 0 | 0 | 0 | 0 | 0 | 0 | 0 | 0 | 0 | 0 | 0 | 0 | 0 | 0 | 0 | 0 | 0 | 0 | 0 | 0 | 0 | 0 | 0 | 0 | 0 | 0 | 0 | 0 | 0 | 0 | 0 | 0 | 0 | 0 | 0 | 0 | 0 | 0 | 0 | 0 | 0 | 0 | 0 | 0 | 0 | 0 | 0 | 0 | 0 | 0 | 0 | 0 | 0 | 0 | 0 | 0 | 0 | 0 | 0 | 0 | 0 | 0 | 0 | 0 | 0 | 0 | 0 | 0 | 0 | 0 | 0 | 0 | 0 | 0 | 0 | 0 | 0 | 0 | 0 | 0 | 0 | 0 | 0 | 0 | 0 | 0 | 0 | 0 | 0 | 0 | 0 | 0 | 0 | 0 | 12 | InBiz_Warehouse_IntLight | [41 empty] | 0 | 0 | 0 | 0 | 0 | 0 | 0 | 0 | 0 | 0 | 0 | 0 | 0 | 0 | 0 | 0 | 0 | 0 | 0 | 0
1219 | Commercial | PlugLoads_Office | ENERGY STAR Uninterrupted Power Supply | Biz-Custom | Warehouse | N/A | ROB | 0 | 0 | 0 | 0 | 0 | 0 | 0 | 0 | 0 | 0 | 0 | 0 | 0 | 0 | 0 | 0 | 0 | 0 | 0 | 0 | 0 | 0 | 0 | 0 | 0 | 0 | 0 | 0 | 0 | 0 | 0 | 0 | 0 | 0 | 0 | 0 | 0 | 0 | 0 | 0 | 0 | 0 | 0 | 0 | 0 | 0 | 0 | 0 | 0 | 0 | 0 | 0 | 0 | 0 | 0 | 0 | 0 | 0 | 0 | 0 | 0 | 0 | 0 | 0 | 0 | 0 | 0 | 0 | 0 | 0 | 0 | 0 | 0 | 0 | 0 | 0 | 0 | 0 | 0 | 0 | 0 | 0 | 0 | 0 | 0 | 0 | 0 | 0 | 0 | 0 | 0 | 0 | 0 | 0 | 0 | 0 | 0 | 0 | 0 | 0 | 15 | InBiz_Warehouse_IntEquip | [41 empty] | 0 | 0 | 0 | 0 | 0 | 0 | 0 | 0 | 0 | 0 | 0 | 0 | 0 | 0 | 0 | 0 | 0 | 0 | 0 | 0
1220 | Commercial | PlugLoads_Office | Smart Power Strip – Commercial Use | Biz-Custom | Warehouse | N/A | Retro | 0 | 0 | 0 | 0 | 0 | 0 | 0 | 0 | 0 | 0 | 0 | 0 | 0 | 0 | 0 | 0 | 0 | 0 | 0 | 0 | 0 | 0 | 0 | 0 | 0 | 0 | 0 | 0 | 0 | 0 | 0 | 0 | 0 | 0 | 0 | 0 | 0 | 0 | 0 | 0 | 0 | 0 | 0 | 0 | 0 | 0 | 0 | 0 | 0 | 0 | 0 | 0 | 0 | 0 | 0 | 0 | 0 | 0 | 0 | 0 | 0 | 0 | 0 | 0 | 0 | 0 | 0 | 0 | 0 | 0 | 0 | 0 | 0 | 0 | 0 | 0 | 0 | 0 | 0 | 0 | 0 | 0 | 0 | 0 | 0 | 0 | 0 | 0 | 0 | 0 | 0 | 0 | 0 | 0 | 0 | 0 | 0 | 0 | 0 | 0 | 5 | InBiz_Warehouse_IntEquip | [41 empty] | 0 | 0 | 0 | 0 | 0 | 0 | 0 | 0 | 0 | 0 | 0 | 0 | 0 | 0 | 0 | 0 | 0 | 0 | 0 | 0
1221 | Commercial | PlugLoads_Office | Plug Load Occupancy Sensor | Biz-Custom | Warehouse | N/A | Retro | 0 | 0 | 0 | 0 | 0 | 0 | 0 | 0 | 0 | 0 | 0 | 0 | 0 | 0 | 0 | 0 | 0 | 0 | 0 | 0 | 0 | 0 | 0 | 0 | 0 | 0 | 0 | 0 | 0 | 0 | 0 | 0 | 0 | 0 | 0 | 0 | 0 | 0 | 0 | 0 | 0 | 0 | 0 | 0 | 0 | 0 | 0 | 0 | 0 | 0 | 0 | 0 | 0 | 0 | 0 | 0 | 0 | 0 | 0 | 0 | 0 | 0 | 0 | 0 | 0 | 0 | 0 | 0 | 0 | 0 | 0 | 0 | 0 | 0 | 0 | 0 | 0 | 0 | 0 | 0 | 0 | 0 | 0 | 0 | 0 | 0 | 0 | 0 | 0 | 0 | 0 | 0 | 0 | 0 | 0 | 0 | 0 | 0 | 0 | 0 | 8 | InBiz_Warehouse_IntEquip | [41 empty] | 0 | 0 | 0 | 0 | 0 | 0 | 0 | 0 | 0 | 0 | 0 | 0 | 0 | 0 | 0 | 0 | 0 | 0 | 0 | 0
1222 | Commercial | PlugLoads_Office | Electrically Commutated Plug Fans in data centers | Biz-Custom | Warehouse | N/A | Retro | 4907 | 4649 | 4185 | 3596 | 2970 | 2373 | 1846 | 1407 | 1056 | 783 | 0 | 0 | 0 | 0 | 0 | 4907 | 4649 | 4185 | 3596 | 2970 | 7259 | 6877 | 6190 | 5320 | 4393 | 3510 | 2731 | 2082 | 1562 | 1158 | 0 | 0 | 0 | 0 | 0 | 7259 | 6877 | 6190 | 5320 | 4393 | 0 | 0 | 0 | 0 | 0 | 0 | 0 | 0 | 0 | 0 | 0 | 0 | 0 | 0 | 0 | 0 | 0 | 0 | 0 | 0 | 4907 | 4649 | 4185 | 3596 | 2970 | 2373 | 1846 | 1407 | 1056 | 783 | 0 | 0 | 0 | 0 | 0 | 4907 | 4649 | 4185 | 3596 | 2970 | 161306 | 152825 | 137556 | 118217 | 97627 | 78003 | 60694 | 46260 | 34706 | 25731 | 0 | 0 | 0 | 0 | 0 | 161306 | 152825 | 137556 | 118217 | 97627 | 15 | InBiz_Warehouse_IntEquip | 7.7656 | 7.7654 | 7.7658 | 7.7655 | 7.7654 | 7.7655 | 7.7645 | 7.7656 | 7.7669 | 7.7669 | [5 empty] | 7.7656 | 7.7654 | 7.7658 | 7.7655 | 7.7654 |  | Low | Low | Low | Low | Low | Low | Low | Low | Low | Low | [5 empty] | Low | Low | Low | Low | Low | 18.4023 | 17.4347 | 15.6928 | 13.4866 | 11.1376 | 8.8988 | 6.9242 | 5.2775 | 3.9594 | 2.9355 | 0 | 0 | 0 | 0 | 0 | 18.4023 | 17.4347 | 15.6928 | 13.4866 | 11.1376
1223 | Commercial | PlugLoads_Office | High Efficiency CRAC unit | Biz-Custom | Warehouse | N/A | ROB | 0 | 0 | 0 | 0 | 0 | 0 | 0 | 0 | 0 | 0 | 0 | 0 | 0 | 0 | 0 | 0 | 0 | 0 | 0 | 0 | 0 | 0 | 0 | 0 | 0 | 0 | 0 | 0 | 0 | 0 | 0 | 0 | 0 | 0 | 0 | 0 | 0 | 0 | 0 | 0 | 0 | 0 | 0 | 0 | 0 | 0 | 0 | 0 | 0 | 0 | 0 | 0 | 0 | 0 | 0 | 0 | 0 | 0 | 0 | 0 | 0 | 0 | 0 | 0 | 0 | 0 | 0 | 0 | 0 | 0 | 0 | 0 | 0 | 0 | 0 | 0 | 0 | 0 | 0 | 0 | 0 | 0 | 0 | 0 | 0 | 0 | 0 | 0 | 0 | 0 | 0 | 0 | 0 | 0 | 0 | 0 | 0 | 0 | 0 | 0 | 15 | InBiz_Warehouse_IntEquip | [41 empty] | 0 | 0 | 0 | 0 | 0 | 0 | 0 | 0 | 0 | 0 | 0 | 0 | 0 | 0 | 0 | 0 | 0 | 0 | 0 | 0
1224 | Commercial | PlugLoads_Office | Computer Room Air Conditioner Economizer | Biz-Custom | Warehouse | N/A | Retro | 6921 | 6230 | 5354 | 4421 | 3533 | 2749 | 2095 | 1572 | 1165 | 0 | 0 | 0 | 0 | 0 | 0 | 6921 | 6230 | 5354 | 4421 | 3533 | 4153 | 3738 | 3212 | 2653 | 2120 | 1649 | 1257 | 943 | 699 | 0 | 0 | 0 | 0 | 0 | 0 | 4153 | 3738 | 3212 | 2653 | 2120 | 14216 | 12796 | 10997 | 9081 | 7256 | 5646 | 4303 | 3228 | 2394 | 0 | 0 | 0 | 0 | 0 | 0 | 14216 | 12796 | 10997 | 9081 | 7256 | 21137 | 19025 | 16351 | 13503 | 10788 | 8395 | 6398 | 4800 | 3559 | 0 | 0 | 0 | 0 | 0 | 0 | 21137 | 19025 | 16351 | 13503 | 10788 | 92281 | 83061 | 71384 | 58951 | 47101 | 36649 | 27934 | 20957 | 15537 | 0 | 0 | 0 | 0 | 0 | 0 | 92281 | 83061 | 71384 | 58951 | 47101 | 15 | InBiz_Warehouse_IntEquip | 28.2174 | 28.2171 | 28.2173 | 28.2178 | 28.2169 | 28.2179 | 28.2158 | 28.2156 | 28.2175 | [6 empty] | 28.2174 | 28.2171 | 28.2173 | 28.2178 | 28.2169 |  | Low | Low | Low | Low | Low | Low | Low | Low | Low | [6 empty] | Low | Low | Low | Low | Low | 0 | 0 | 0 | 0 | 0 | 0 | 0 | 0 | 0 | 0 | 0 | 0 | 0 | 0 | 0 | 0 | 0 | 0 | 0 | 0
1225 | Commercial | PlugLoads_Office | Energy Star Laptop | Biz-Custom | Warehouse | N/A | ROB | 0 | 0 | 0 | 0 | 0 | 0 | 0 | 0 | 0 | 0 | 0 | 0 | 0 | 0 | 0 | 0 | 0 | 0 | 0 | 0 | 0 | 0 | 0 | 0 | 0 | 0 | 0 | 0 | 0 | 0 | 0 | 0 | 0 | 0 | 0 | 0 | 0 | 0 | 0 | 0 | 0 | 0 | 0 | 0 | 0 | 0 | 0 | 0 | 0 | 0 | 0 | 0 | 0 | 0 | 0 | 0 | 0 | 0 | 0 | 0 | 0 | 0 | 0 | 0 | 0 | 0 | 0 | 0 | 0 | 0 | 0 | 0 | 0 | 0 | 0 | 0 | 0 | 0 | 0 | 0 | 0 | 0 | 0 | 0 | 0 | 0 | 0 | 0 | 0 | 0 | 0 | 0 | 0 | 0 | 0 | 0 | 0 | 0 | 0 | 0 | 4 | InBiz_Warehouse_IntEquip | [41 empty] | 0 | 0 | 0 | 0 | 0 | 0 | 0 | 0 | 0 | 0 | 0 | 0 | 0 | 0 | 0 | 0 | 0 | 0 | 0 | 0
1226 | Commercial | PlugLoads_Office | Energy Star Monitor | Biz-Custom | Warehouse | N/A | ROB | 0 | 0 | 0 | 0 | 0 | 0 | 0 | 0 | 0 | 0 | 0 | 0 | 0 | 0 | 0 | 0 | 0 | 0 | 0 | 0 | 0 | 0 | 0 | 0 | 0 | 0 | 0 | 0 | 0 | 0 | 0 | 0 | 0 | 0 | 0 | 0 | 0 | 0 | 0 | 0 | 0 | 0 | 0 | 0 | 0 | 0 | 0 | 0 | 0 | 0 | 0 | 0 | 0 | 0 | 0 | 0 | 0 | 0 | 0 | 0 | 0 | 0 | 0 | 0 | 0 | 0 | 0 | 0 | 0 | 0 | 0 | 0 | 0 | 0 | 0 | 0 | 0 | 0 | 0 | 0 | 0 | 0 | 0 | 0 | 0 | 0 | 0 | 0 | 0 | 0 | 0 | 0 | 0 | 0 | 0 | 0 | 0 | 0 | 0 | 0 | 4 | InBiz_Warehouse_IntEquip | [41 empty] | 0 | 0 | 0 | 0 | 0 | 0 | 0 | 0 | 0 | 0 | 0 | 0 | 0 | 0 | 0 | 0 | 0 | 0 | 0 | 0
1227 | Commercial | PlugLoads_Office | Energy Star Printer/Copier/Fax | Biz-Custom | Warehouse | N/A | ROB | 0 | 0 | 0 | 0 | 0 | 0 | 0 | 0 | 0 | 0 | 0 | 0 | 0 | 0 | 0 | 0 | 0 | 0 | 0 | 0 | 0 | 0 | 0 | 0 | 0 | 0 | 0 | 0 | 0 | 0 | 0 | 0 | 0 | 0 | 0 | 0 | 0 | 0 | 0 | 0 | 0 | 0 | 0 | 0 | 0 | 0 | 0 | 0 | 0 | 0 | 0 | 0 | 0 | 0 | 0 | 0 | 0 | 0 | 0 | 0 | 0 | 0 | 0 | 0 | 0 | 0 | 0 | 0 | 0 | 0 | 0 | 0 | 0 | 0 | 0 | 0 | 0 | 0 | 0 | 0 | 0 | 0 | 0 | 0 | 0 | 0 | 0 | 0 | 0 | 0 | 0 | 0 | 0 | 0 | 0 | 0 | 0 | 0 | 0 | 0 | 6 | InBiz_Warehouse_IntEquip | [41 empty] | 0 | 0 | 0 | 0 | 0 | 0 | 0 | 0 | 0 | 0 | 0 | 0 | 0 | 0 | 0 | 0 | 0 | 0 | 0 | 0
1228 | Commercial | PlugLoads_Office | Energy Star Server | Biz-Custom | Warehouse | N/A | ROB | 0 | 0 | 0 | 0 | 0 | 0 | 0 | 0 | 0 | 0 | 0 | 0 | 0 | 0 | 0 | 0 | 0 | 0 | 0 | 0 | 0 | 0 | 0 | 0 | 0 | 0 | 0 | 0 | 0 | 0 | 0 | 0 | 0 | 0 | 0 | 0 | 0 | 0 | 0 | 0 | 0 | 0 | 0 | 0 | 0 | 0 | 0 | 0 | 0 | 0 | 0 | 0 | 0 | 0 | 0 | 0 | 0 | 0 | 0 | 0 | 0 | 0 | 0 | 0 | 0 | 0 | 0 | 0 | 0 | 0 | 0 | 0 | 0 | 0 | 0 | 0 | 0 | 0 | 0 | 0 | 0 | 0 | 0 | 0 | 0 | 0 | 0 | 0 | 0 | 0 | 0 | 0 | 0 | 0 | 0 | 0 | 0 | 0 | 0 | 0 | 15 | InBiz_Warehouse_IntEquip | [41 empty] | 0 | 0 | 0 | 0 | 0 | 0 | 0 | 0 | 0 | 0 | 0 | 0 | 0 | 0 | 0 | 0 | 0 | 0 | 0 | 0
1229 | Commercial | PlugLoads_Office | Server Virtualization | Biz-Custom | Warehouse | N/A | Retro | 0 | 0 | 0 | 0 | 0 | 0 | 0 | 0 | 0 | 0 | 0 | 0 | 0 | 0 | 0 | 0 | 0 | 0 | 0 | 0 | 0 | 0 | 0 | 0 | 0 | 0 | 0 | 0 | 0 | 0 | 0 | 0 | 0 | 0 | 0 | 0 | 0 | 0 | 0 | 0 | 0 | 0 | 0 | 0 | 0 | 0 | 0 | 0 | 0 | 0 | 0 | 0 | 0 | 0 | 0 | 0 | 0 | 0 | 0 | 0 | 0 | 0 | 0 | 0 | 0 | 0 | 0 | 0 | 0 | 0 | 0 | 0 | 0 | 0 | 0 | 0 | 0 | 0 | 0 | 0 | 0 | 0 | 0 | 0 | 0 | 0 | 0 | 0 | 0 | 0 | 0 | 0 | 0 | 0 | 0 | 0 | 0 | 0 | 0 | 0 | 15 | InBiz_Warehouse_IntEquip | [41 empty] | 0 | 0 | 0 | 0 | 0 | 0 | 0 | 0 | 0 | 0 | 0 | 0 | 0 | 0 | 0 | 0 | 0 | 0 | 0 | 0
1230 | Commercial | PlugLoads_Office | Data Center Hot/Cold Aisle Configuration | Biz-Custom | Warehouse | N/A | Retro | 0 | 0 | 0 | 0 | 0 | 0 | 0 | 0 | 0 | 0 | 0 | 0 | 0 | 0 | 0 | 0 | 0 | 0 | 0 | 0 | 0 | 0 | 0 | 0 | 0 | 0 | 0 | 0 | 0 | 0 | 0 | 0 | 0 | 0 | 0 | 0 | 0 | 0 | 0 | 0 | 0 | 0 | 0 | 0 | 0 | 0 | 0 | 0 | 0 | 0 | 0 | 0 | 0 | 0 | 0 | 0 | 0 | 0 | 0 | 0 | 0 | 0 | 0 | 0 | 0 | 0 | 0 | 0 | 0 | 0 | 0 | 0 | 0 | 0 | 0 | 0 | 0 | 0 | 0 | 0 | 0 | 0 | 0 | 0 | 0 | 0 | 0 | 0 | 0 | 0 | 0 | 0 | 0 | 0 | 0 | 0 | 0 | 0 | 0 | 0 | 15 | InBiz_Warehouse_IntEquip | [41 empty] | 0 | 0 | 0 | 0 | 0 | 0 | 0 | 0 | 0 | 0 | 0 | 0 | 0 | 0 | 0 | 0 | 0 | 0 | 0 | 0
1231 | Commercial | Motors | Cogged V-Belt | Biz-Custom | Warehouse | N/A | Retro | 0 | 0 | 0 | 0 | 0 | 0 | 0 | 0 | 0 | 0 | 0 | 0 | 0 | 0 | 0 | 0 | 0 | 0 | 0 | 0 | 0 | 0 | 0 | 0 | 0 | 0 | 0 | 0 | 0 | 0 | 0 | 0 | 0 | 0 | 0 | 0 | 0 | 0 | 0 | 0 | 0 | 0 | 0 | 0 | 0 | 0 | 0 | 0 | 0 | 0 | 0 | 0 | 0 | 0 | 0 | 0 | 0 | 0 | 0 | 0 | 0 | 0 | 0 | 0 | 0 | 0 | 0 | 0 | 0 | 0 | 0 | 0 | 0 | 0 | 0 | 0 | 0 | 0 | 0 | 0 | 0 | 0 | 0 | 0 | 0 | 0 | 0 | 0 | 0 | 0 | 0 | 0 | 0 | 0 | 0 | 0 | 0 | 0 | 0 | 0 | 15 | InBiz_Warehouse_Pumps | [41 empty] | 0 | 0 | 0 | 0 | 0 | 0 | 0 | 0 | 0 | 0 | 0 | 0 | 0 | 0 | 0 | 0 | 0 | 0 | 0 | 0
1232 | Commercial | Motors | Pump and Fan Variable Frequency Drive Controls (Pumps) | Biz-Custom | Warehouse | N/A | Retro | 2767 | 2767 | 2622 | 2360 | 2028 | 1675 | 1338 | 1041 | 794 | 595 | 441 | 0 | 0 | 0 | 0 | 2767 | 2767 | 2622 | 2360 | 2028 | 1660 | 1660 | 1573 | 1416 | 1217 | 1005 | 803 | 625 | 476 | 357 | 265 | 0 | 0 | 0 | 0 | 1660 | 1660 | 1573 | 1416 | 1217 | 7331 | 7331 | 6946 | 6252 | 5373 | 4437 | 3545 | 2759 | 2103 | 1577 | 1169 | 0 | 0 | 0 | 0 | 7331 | 7331 | 6946 | 6252 | 5373 | 10099 | 10099 | 9568 | 8612 | 7401 | 6112 | 4883 | 3800 | 2896 | 2173 | 1611 | 0 | 0 | 0 | 0 | 10099 | 10099 | 9568 | 8612 | 7401 | 36897 | 36897 | 34957 | 31465 | 27041 | 22331 | 17842 | 13883 | 10582 | 7939 | 5886 | 0 | 0 | 0 | 0 | 36897 | 36897 | 34957 | 31465 | 27041 | 15 | InBiz_Warehouse_Pumps | 32.814 | 32.814 | 32.8148 | 32.8146 | 32.8144 | 32.8147 | 32.8128 | 32.8179 | 32.8095 | 32.8122 | 32.8165 |  |  |  |  | 32.814 | 32.814 | 32.8148 | 32.8146 | 32.8144 |  | Low | Low | Low | Low | Low | Low | Low | Low | Low | Low | Low |  |  |  |  | Low | Low | Low | Low | Low | 7.7785 | 7.7785 | 7.3695 | 6.6332 | 5.7006 | 4.7077 | 3.7614 | 2.9268 | 2.2307 | 1.6736 | 1.2408 | 0 | 0 | 0 | 0 | 7.7785 | 7.7785 | 7.3695 | 6.6332 | 5.7006
1233 | Commercial | Motors | Escalators Motor Efficiency Controllers | Biz-Custom | Warehouse | N/A | Retro | 0 | 0 | 0 | 0 | 0 | 0 | 0 | 0 | 0 | 0 | 0 | 0 | 0 | 0 | 0 | 0 | 0 | 0 | 0 | 0 | 0 | 0 | 0 | 0 | 0 | 0 | 0 | 0 | 0 | 0 | 0 | 0 | 0 | 0 | 0 | 0 | 0 | 0 | 0 | 0 | 0 | 0 | 0 | 0 | 0 | 0 | 0 | 0 | 0 | 0 | 0 | 0 | 0 | 0 | 0 | 0 | 0 | 0 | 0 | 0 | 0 | 0 | 0 | 0 | 0 | 0 | 0 | 0 | 0 | 0 | 0 | 0 | 0 | 0 | 0 | 0 | 0 | 0 | 0 | 0 | 0 | 0 | 0 | 0 | 0 | 0 | 0 | 0 | 0 | 0 | 0 | 0 | 0 | 0 | 0 | 0 | 0 | 0 | 0 | 0 | 10 | InBiz_Warehouse_Pumps | [41 empty] | 0 | 0 | 0 | 0 | 0 | 0 | 0 | 0 | 0 | 0 | 0 | 0 | 0 | 0 | 0 | 0 | 0 | 0 | 0 | 0
1234 | Commercial | CompressedAir | Efficient Air Compressors | Biz-Industrial Systems | Warehouse | N/A | ROB | 564 | 639 | 707 | 765 | 813 | 852 | 882 | 904 | 922 | 934 | 934 | 934 | 934 | 934 | 934 | 934 | 934 | 934 | 934 | 934 | 827 | 938 | 1038 | 1123 | 1194 | 1250 | 1294 | 1328 | 1353 | 1371 | 1371 | 1371 | 1371 | 1371 | 1371 | 1371 | 1371 | 1371 | 1371 | 1371 | 0 | 0 | 0 | 0 | 0 | 0 | 0 | 0 | 0 | 0 | 0 | 0 | 0 | 0 | 0 | 0 | 0 | 0 | 0 | 0 | 564 | 639 | 707 | 765 | 813 | 852 | 882 | 904 | 922 | 934 | 934 | 934 | 934 | 934 | 934 | 934 | 934 | 934 | 934 | 934 | 6894 | 7816 | 8646 | 9359 | 9948 | 10419 | 10785 | 11064 | 11273 | 11428 | 11428 | 11428 | 11428 | 11428 | 11428 | 11428 | 11428 | 11428 | 11428 | 11428 | 15 | InBiz_Warehouse_IntEquip | 20.7748 | 20.7743 | 20.7807 | 20.7708 | 20.7726 | 20.7724 | 20.7739 | 20.7712 | 20.7789 | 20.7673 | 20.7673 | 20.7673 | 20.7673 | 20.7673 | 20.7673 | 20.7673 | 20.7673 | 20.7673 | 20.7673 | 20.7673 |  | Low | Low | Low | Low | Low | Low | Low | Low | Low | Low | Low | Low | Low | Low | Low | Low | Low | Low | Low | Low | 1.1723 | 1.3291 | 1.4702 | 1.5914 | 1.6916 | 1.7716 | 1.8338 | 1.8813 | 1.9169 | 1.9433 | 1.9433 | 1.9433 | 1.9433 | 1.9433 | 1.9433 | 1.9433 | 1.9433 | 1.9433 | 1.9433 | 1.9433
1235 | Commercial | CompressedAir | Retro-commissioning_Compressed Air Optimization | Biz-Industrial Systems | Warehouse | N/A | Retro | 376 | 356 | 321 | 276 | 228 | 558 | 496 | 425 | 352 | 282 | 544 | 482 | 413 | 341 | 273 | 526 | 466 | 398 | 329 | 264 | 579 | 548 | 493 | 424 | 350 | 858 | 763 | 654 | 541 | 434 | 837 | 742 | 635 | 525 | 420 | 810 | 717 | 613 | 506 | 406 | 0 | 0 | 0 | 0 | 0 | 0 | 0 | 0 | 0 | 0 | 0 | 0 | 0 | 0 | 0 | 0 | 0 | 0 | 0 | 0 | 376 | 356 | 321 | 276 | 228 | 558 | 496 | 425 | 352 | 282 | 544 | 482 | 413 | 341 | 273 | 526 | 466 | 398 | 329 | 264 | 4789 | 4537 | 4084 | 3510 | 2918 | 7124 | 6327 | 5420 | 4484 | 3596 | 6933 | 6146 | 5256 | 4343 | 3479 | 6702 | 5937 | 5075 | 4192 | 3357 | 5 | InBiz_Warehouse_IntEquip | 47.3405 | 47.3014 | 47.3165 | 47.344 | 47.0237 | 47.186 | 47.2391 | 47.2603 | 47.2781 | 47.268 | 47.2875 | 47.2784 | 47.3347 | 47.3372 | 47.2882 | 47.3234 | 47.3033 | 47.2922 | 47.2867 | 47.3803 |  | Low | Low | Low | Low | Low | Low | Low | Low | Low | Low | Low | Low | Low | Low | Low | Low | Low | Low | Low | Low | 0.886 | 0.83942 | 0.75555 | 0.64933 | 0.5398 | 1.3179 | 1.1705 | 1.0026 | 0.82956 | 0.66525 | 1.2826 | 1.137 | 0.97235 | 0.80343 | 0.64359 | 1.2398 | 1.0984 | 0.93888 | 0.77551 | 0.62107
1236 | Commercial | CompressedAir | Compressed Air - Custom | Biz-Industrial Systems | Warehouse | N/A | Retro | 358 | 339 | 305 | 262 | 217 | 173 | 135 | 103 | 435 | 396 | 305 | 262 | 217 | 173 | 135 | 103 | 435 | 396 | 305 | 262 | 413 | 392 | 352 | 303 | 250 | 200 | 155 | 119 | 502 | 457 | 352 | 303 | 250 | 200 | 155 | 119 | 502 | 457 | 352 | 303 | 0 | 0 | 0 | 0 | 0 | 0 | 0 | 0 | 0 | 0 | 0 | 0 | 0 | 0 | 0 | 0 | 0 | 0 | 0 | 0 | 358 | 339 | 305 | 262 | 217 | 173 | 135 | 103 | 435 | 396 | 305 | 262 | 217 | 173 | 135 | 103 | 435 | 396 | 305 | 262 | 3444 | 3263 | 2937 | 2524 | 2084 | 1665 | 1296 | 988 | 4185 | 3812 | 2937 | 2524 | 2084 | 1665 | 1296 | 988 | 4185 | 3812 | 2937 | 2524 | 8 | InBiz_Warehouse_IntEquip | 36.0507 | 36.0764 | 36.0234 | 36.0481 | 36.0863 | 36.0759 | 36.0343 | 36.1842 | 36.0551 | 36.0345 | 36.0234 | 36.0481 | 36.0863 | 36.0759 | 36.0343 | 36.1842 | 36.0551 | 36.0345 | 36.0234 | 36.0481 |  | Low | Low | Low | Low | Low | Low | Low | Low | Low | Low | Low | Low | Low | Low | Low | Low | Low | Low | Low | Low | 0.0008855 | 0.00083894 | 0.00075512 | 0.00064896 | 0.00053593 | 0.0004282 | 0.00033318 | 0.00025395 | 0.001076 | 0.00098019 | 0.00075512 | 0.00064896 | 0.00053593 | 0.0004282 | 0.00033318 | 0.00025395 | 0.001076 | 0.00098019 | 0.00075512 | 0.00064896
1237 | Commercial | Miscellaneous | Power Distribution Equipment Upgrades | Biz-Custom | Warehouse | N/A | Retro | 0 | 0 | 0 | 0 | 0 | 0 | 0 | 0 | 0 | 0 | 0 | 0 | 0 | 0 | 0 | 0 | 0 | 0 | 0 | 0 | 0 | 0 | 0 | 0 | 0 | 0 | 0 | 0 | 0 | 0 | 0 | 0 | 0 | 0 | 0 | 0 | 0 | 0 | 0 | 0 | 0 | 0 | 0 | 0 | 0 | 0 | 0 | 0 | 0 | 0 | 0 | 0 | 0 | 0 | 0 | 0 | 0 | 0 | 0 | 0 | 0 | 0 | 0 | 0 | 0 | 0 | 0 | 0 | 0 | 0 | 0 | 0 | 0 | 0 | 0 | 0 | 0 | 0 | 0 | 0 | 0 | 0 | 0 | 0 | 0 | 0 | 0 | 0 | 0 | 0 | 0 | 0 | 0 | 0 | 0 | 0 | 0 | 0 | 0 | 0 | 30 | InBiz_Warehouse_IntEquip | [41 empty] | 0 | 0 | 0 | 0 | 0 | 0 | 0 | 0 | 0 | 0 | 0 | 0 | 0 | 0 | 0 | 0 | 0 | 0 | 0 | 0
1238 | Commercial | Miscellaneous | Vending Machine Controller - Non-Refrigerated | Biz-Custom | Warehouse | N/A | Retro | 0 | 0 | 0 | 0 | 0 | 0 | 0 | 0 | 0 | 0 | 0 | 0 | 0 | 0 | 0 | 0 | 0 | 0 | 0 | 0 | 0 | 0 | 0 | 0 | 0 | 0 | 0 | 0 | 0 | 0 | 0 | 0 | 0 | 0 | 0 | 0 | 0 | 0 | 0 | 0 | 0 | 0 | 0 | 0 | 0 | 0 | 0 | 0 | 0 | 0 | 0 | 0 | 0 | 0 | 0 | 0 | 0 | 0 | 0 | 0 | 0 | 0 | 0 | 0 | 0 | 0 | 0 | 0 | 0 | 0 | 0 | 0 | 0 | 0 | 0 | 0 | 0 | 0 | 0 | 0 | 0 | 0 | 0 | 0 | 0 | 0 | 0 | 0 | 0 | 0 | 0 | 0 | 0 | 0 | 0 | 0 | 0 | 0 | 0 | 0 | 5 | InBiz_Warehouse_IntEquip | [41 empty] | 0 | 0 | 0 | 0 | 0 | 0 | 0 | 0 | 0 | 0 | 0 | 0 | 0 | 0 | 0 | 0 | 0 | 0 | 0 | 0
1239 | Commercial | Miscellaneous | Vending Machine Controller - Refrigerated | Biz-Custom | Warehouse | N/A | Retro | 11477 | 8930 | 6806 | 5106 | 3786 | 0 | 0 | 0 | 0 | 0 | 11477 | 8930 | 6806 | 5106 | 3786 | 0 | 0 | 0 | 0 | 0 | 6886 | 5358 | 4084 | 3064 | 2272 | 0 | 0 | 0 | 0 | 0 | 6886 | 5358 | 4084 | 3064 | 2272 | 0 | 0 | 0 | 0 | 0 | 29840 | 23218 | 17697 | 13277 | 9843 | 0 | 0 | 0 | 0 | 0 | 29840 | 23218 | 17697 | 13277 | 9843 | 0 | 0 | 0 | 0 | 0 | 41316 | 32148 | 24503 | 18383 | 13629 | 0 | 0 | 0 | 0 | 0 | 41316 | 32148 | 24503 | 18383 | 13629 | 0 | 0 | 0 | 0 | 0 | 153023 | 119068 | 90752 | 68086 | 50479 | 0 | 0 | 0 | 0 | 0 | 153023 | 119068 | 90752 | 68086 | 50479 | 0 | 0 | 0 | 0 | 0 | 10 | InBiz_Warehouse_IntEquip | 42.7982 | 42.7979 | 42.7986 | 42.7982 | 42.7987 | [5 empty] | 42.7982 | 42.7979 | 42.7986 | 42.7982 | 42.7987 | [6 empty] | Low | Low | Low | Low | Low | [5 empty] | Low | Low | Low | Low | Low | [5 empty] | 8.0337 | 6.2511 | 4.7645 | 3.5745 | 2.6501 | 0 | 0 | 0 | 0 | 0 | 8.0337 | 6.2511 | 4.7645 | 3.5745 | 2.6501 | 0 | 0 | 0 | 0 | 0
1240 | Commercial | Miscellaneous | Miscellaneous Custom | Biz-Custom | Warehouse | N/A | Retro | 22903 | 25446 | 26858 | 26858 | 25446 | 22903 | 19683 | 16255 | 12988 | 10106 | 30606 | 31224 | 31142 | 26858 | 25446 | 22903 | 19683 | 16255 | 12988 | 10106 | 13742 | 15267 | 16115 | 16115 | 15267 | 13742 | 11810 | 9753 | 7793 | 6063 | 18363 | 18735 | 18685 | 16115 | 15267 | 13742 | 11810 | 9753 | 7793 | 6063 | 8856 | 9839 | 10385 | 10385 | 9839 | 8856 | 7611 | 6285 | 5022 | 3908 | 11834 | 12073 | 12042 | 10385 | 9839 | 8856 | 7611 | 6285 | 5022 | 3908 | 31759 | 35285 | 37243 | 37243 | 35285 | 31759 | 27294 | 22540 | 18009 | 14013 | 42440 | 43298 | 43184 | 37243 | 35285 | 31759 | 27294 | 22540 | 18009 | 14013 | 305377 | 339275 | 358104 | 358104 | 339275 | 305377 | 262446 | 216734 | 173168 | 134742 | 408076 | 416324 | 415228 | 358104 | 339275 | 305377 | 262446 | 216734 | 173168 | 134742 | 10 | InBiz_Warehouse_IntEquip | 20.2442 | 20.2443 | 20.2445 | 20.2445 | 20.2443 | 20.2442 | 20.2441 | 20.2441 | 20.2443 | 20.2438 | 20.2442 | 20.2446 | 20.2443 | 20.2445 | 20.2443 | 20.2442 | 20.2441 | 20.2441 | 20.2443 | 20.2438 |  | Low | Low | Low | Low | Low | Low | Low | Low | Low | Low | Low | Low | Low | Low | Low | Low | Low | Low | Low | Low | 56.4948 | 62.7658 | 66.2493 | 66.2493 | 62.7658 | 56.4948 | 48.5525 | 40.0958 | 32.036 | 24.9273 | 75.4941 | 77.0199 | 76.8172 | 66.2493 | 62.7658 | 56.4948 | 48.5525 | 40.0958 | 32.036 | 24.9273
1241 | Commercial | Whole Building_HVAC | HVAC - Energy Management System | Biz-Custom | Warehouse | N/A | Retro | 0 | 0 | 0 | 0 | 0 | 0 | 0 | 0 | 0 | 0 | 0 | 0 | 0 | 0 | 0 | 0 | 0 | 0 | 0 | 0 | 0 | 0 | 0 | 0 | 0 | 0 | 0 | 0 | 0 | 0 | 0 | 0 | 0 | 0 | 0 | 0 | 0 | 0 | 0 | 0 | 0 | 0 | 0 | 0 | 0 | 0 | 0 | 0 | 0 | 0 | 0 | 0 | 0 | 0 | 0 | 0 | 0 | 0 | 0 | 0 | 0 | 0 | 0 | 0 | 0 | 0 | 0 | 0 | 0 | 0 | 0 | 0 | 0 | 0 | 0 | 0 | 0 | 0 | 0 | 0 | 0 | 0 | 0 | 0 | 0 | 0 | 0 | 0 | 0 | 0 | 0 | 0 | 0 | 0 | 0 | 0 | 0 | 0 | 0 | 0 | 15 | InBiz_Warehouse_WholeBld | [41 empty] | 0 | 0 | 0 | 0 | 0 | 0 | 0 | 0 | 0 | 0 | 0 | 0 | 0 | 0 | 0 | 0 | 0 | 0 | 0 | 0
1242 | Commercial | Whole Building_HVAC | Guest room energy management system | Biz-Custom | Warehouse | N/A | Retro | 0 | 0 | 0 | 0 | 0 | 0 | 0 | 0 | 0 | 0 | 0 | 0 | 0 | 0 | 0 | 0 | 0 | 0 | 0 | 0 | 0 | 0 | 0 | 0 | 0 | 0 | 0 | 0 | 0 | 0 | 0 | 0 | 0 | 0 | 0 | 0 | 0 | 0 | 0 | 0 | 0 | 0 | 0 | 0 | 0 | 0 | 0 | 0 | 0 | 0 | 0 | 0 | 0 | 0 | 0 | 0 | 0 | 0 | 0 | 0 | 0 | 0 | 0 | 0 | 0 | 0 | 0 | 0 | 0 | 0 | 0 | 0 | 0 | 0 | 0 | 0 | 0 | 0 | 0 | 0 | 0 | 0 | 0 | 0 | 0 | 0 | 0 | 0 | 0 | 0 | 0 | 0 | 0 | 0 | 0 | 0 | 0 | 0 | 0 | 0 | 8 | InBiz_Warehouse_WholeBld | [41 empty] | 0 | 0 | 0 | 0 | 0 | 0 | 0 | 0 | 0 | 0 | 0 | 0 | 0 | 0 | 0 | 0 | 0 | 0 | 0 | 0
1243 | Commercial | Whole Building_HVAC | Retro-commissioning_Bld Optimization | Biz-Custom RCx | Warehouse | N/A | Retro | 0 | 0 | 0 | 0 | 0 | 0 | 0 | 0 | 0 | 0 | 0 | 0 | 0 | 0 | 0 | 0 | 0 | 0 | 0 | 0 | 0 | 0 | 0 | 0 | 0 | 0 | 0 | 0 | 0 | 0 | 0 | 0 | 0 | 0 | 0 | 0 | 0 | 0 | 0 | 0 | 0 | 0 | 0 | 0 | 0 | 0 | 0 | 0 | 0 | 0 | 0 | 0 | 0 | 0 | 0 | 0 | 0 | 0 | 0 | 0 | 0 | 0 | 0 | 0 | 0 | 0 | 0 | 0 | 0 | 0 | 0 | 0 | 0 | 0 | 0 | 0 | 0 | 0 | 0 | 0 | 0 | 0 | 0 | 0 | 0 | 0 | 0 | 0 | 0 | 0 | 0 | 0 | 0 | 0 | 0 | 0 | 0 | 0 | 0 | 0 | 3 | InBiz_Warehouse_WholeBld | [41 empty] | 0 | 0 | 0 | 0 | 0 | 0 | 0 | 0 | 0 | 0 | 0 | 0 | 0 | 0 | 0 | 0 | 0 | 0 | 0 | 0
1244 | Commercial | WholeBld | WholeBlg - Com RET | Biz-SEM | Warehouse | N/A | Retro | 2993 | 4490 | 4988 | 5345 | 5885 | 7366 | 8746 | 9993 | 10903 | 11339 | 11169 | 10436 | 11959 | 11933 | 10913 | 9869 | 9146 | 9470 | 10020 | 10671 | 22448 | 33671 | 37413 | 40085 | 44139 | 55243 | 65598 | 74946 | 81776 | 85042 | 83771 | 78270 | 89695 | 89494 | 81847 | 74014 | 68594 | 71026 | 75150 | 80032 | 12571 | 18856 | 20951 | 22448 | 24718 | 30936 | 36735 | 41970 | 45794 | 47624 | 46912 | 43831 | 50229 | 50117 | 45834 | 41448 | 38413 | 39774 | 42084 | 44818 | 15564 | 23346 | 25939 | 27792 | 30603 | 38302 | 45482 | 51962 | 56698 | 58963 | 58081 | 54267 | 62189 | 62049 | 56747 | 51316 | 47558 | 49244 | 52104 | 55489 | 146605 | 220210 | 244892 | 262921 | 294258 | 361277 | 429678 | 491158 | 536396 | 557722 | 550004 | 514846 | 591635 | 588640 | 538717 | 486939 | 451717 | 467071 | 495216 | 527637 | 12 | InBiz_Warehouse_WholeBld | 30.9264 | 30.8833 | 30.8562 | 30.7932 | 30.2966 | 30.8843 | 30.8354 | 30.8194 | 30.7921 | 30.7976 | 30.7628 | 30.7055 | 30.6207 | 30.7074 | 30.686 | 30.6999 | 30.6702 | 30.7136 | 30.6502 | 30.6357 |  | Low | Low | Low | Low | Low | Low | Low | Low | Low | Low | Low | Low | Low | Low | Low | Low | Low | Low | Low | Low | 27.855 | 41.8398 | 46.5294 | 49.955 | 55.909 | 68.6425 | 81.6389 | 93.32 | 101.9153 | 105.9671 | 104.5008 | 97.8207 | 112.4106 | 111.8417 | 102.3562 | 92.5185 | 85.8263 | 88.7435 | 94.091 | 100.251
1245 | Commercial | Whole Building_NC | WholeBlg - Com NC | Biz-Custom | Warehouse | N/A | NC | 23372 | 2839 | 19453 | 27163 | 40903 | 54895 | 49386 | 46162 | 51004 | 51160 | 52538 | 50127 | 66478 | 40773 | 54236 | 60984 | 70068 | 85303 | 79947 | 76877 | 14023 | 1703 | 11672 | 16298 | 24542 | 32937 | 29631 | 27697 | 30602 | 30696 | 31523 | 30076 | 39887 | 24464 | 32542 | 36591 | 42041 | 51182 | 47968 | 46126 | 9037 | 1098 | 7522 | 10503 | 15816 | 21226 | 19096 | 17849 | 19722 | 19782 | 20315 | 19382 | 25705 | 15766 | 20971 | 23581 | 27093 | 32984 | 30913 | 29726 | 32410 | 3937 | 26975 | 37666 | 56719 | 76121 | 68481 | 64011 | 70726 | 70942 | 72852 | 69509 | 92183 | 56538 | 75208 | 84565 | 97161 | 118287 | 110860 | 106603 | 311633 | 37856 | 259372 | 362171 | 545371 | 731937 | 658475 | 615490 | 680054 | 682134 | 700503 | 668355 | 886379 | 543638 | 723150 | 813123 | 934243 | 1137375 | 1065959 | 1025032 | 12 | InBiz_Warehouse_WholeBld | 17.7722 | 17.7706 | 17.7725 | 17.7724 | 17.7724 | 17.7722 | 17.7721 | 17.7723 | 17.7723 | 17.7723 | 17.7723 | 17.7723 | 17.7722 | 17.7723 | 17.7724 | 17.7724 | 17.7723 | 17.7723 | 17.7723 | 17.7722 |  | Low | Low | Low | Low | Low | Low | Low | Low | Low | Low | Low | Low | Low | Low | Low | Low | Low | Low | Low | Low | 59.2102 | 7.1926 | 49.2806 | 68.8125 | 103.6205 | 139.0681 | 125.1102 | 116.9431 | 129.2102 | 129.6055 | 133.0956 | 126.9874 | 168.412 | 103.2912 | 137.3985 | 154.4934 | 177.5062 | 216.1013 | 202.5323 | 194.7561
1246 | Commercial | Behavioral | AMI Data Presentment & Engagement | Biz-Custom RCx | Warehouse | N/A | Retro | 2603 | 5755 | 9422 | 13496 | 17797 | 22097 | 25665 | 28731 | 31197 | 33163 | 34575 | 35562 | 36246 | 36887 | 37221 | 37028 | 36827 | 36757 | 36593 | 36497 | 18220 | 40282 | 65954 | 94475 | 124579 | 154682 | 179653 | 201115 | 218381 | 232138 | 242027 | 248936 | 253719 | 258206 | 260545 | 259199 | 257788 | 257298 | 256153 | 255480 | 390 | 863 | 1413 | 2024 | 2670 | 3315 | 3850 | 4310 | 4680 | 4974 | 5186 | 5334 | 5437 | 5533 | 5583 | 5554 | 5524 | 5514 | 5489 | 5475 | 2993 | 6618 | 10835 | 15521 | 20466 | 25412 | 29514 | 33040 | 35877 | 38137 | 39762 | 40897 | 41682 | 42420 | 42804 | 42583 | 42351 | 42270 | 42082 | 41972 | 127492 | 282260 | 462547 | 663928 | 889847 | 1083837 | 1260806 | 1412150 | 1534756 | 1631141 | 1702554 | 1754425 | 1793084 | 1819644 | 1837401 | 1827081 | 1818896 | 1812876 | 1808530 | 1804640 | 1 | InBiz_Warehouse_WholeBld | 176.3701 | 176.1284 | 175.9742 | 175.6151 | 172.7799 | 176.1332 | 175.8534 | 175.7634 | 175.6067 | 175.6387 | 175.4402 | 175.1132 | 174.6293 | 175.1241 | 175.0026 | 175.082 | 174.9123 | 175.1593 | 174.7989 | 174.7158 |  | High | High | High | High | High | High | High | High | High | High | High | High | High | High | High | High | High | High | High | High | 0.14279 | 0.31613 | 0.51805 | 0.7436 | 0.99663 | 1.2139 | 1.4121 | 1.5816 | 1.7189 | 1.8269 | 1.9069 | 1.965 | 2.0083 | 2.038 | 2.0579 | 2.0463 | 2.0372 | 2.0304 | 2.0256 | 2.0212
1247 | Commercial | Behavioral | BIEMS | Biz-Custom | Warehouse | N/A | Retro | 0 | 0 | 0 | 0 | 0 | 0 | 0 | 0 | 0 | 0 | 0 | 0 | 0 | 0 | 0 | 0 | 0 | 0 | 0 | 0 | 0 | 0 | 0 | 0 | 0 | 0 | 0 | 0 | 0 | 0 | 0 | 0 | 0 | 0 | 0 | 0 | 0 | 0 | 0 | 0 | 0 | 0 | 0 | 0 | 0 | 0 | 0 | 0 | 0 | 0 | 0 | 0 | 0 | 0 | 0 | 0 | 0 | 0 | 0 | 0 | 0 | 0 | 0 | 0 | 0 | 0 | 0 | 0 | 0 | 0 | 0 | 0 | 0 | 0 | 0 | 0 | 0 | 0 | 0 | 0 | 0 | 0 | 0 | 0 | 0 | 0 | 0 | 0 | 0 | 0 | 0 | 0 | 0 | 0 | 0 | 0 | 0 | 0 | 0 | 0 | 3 | InBiz_Warehouse_WholeBld | [41 empty] | 0 | 0 | 0 | 0 | 0 | 0 | 0 | 0 | 0 | 0 | 0 | 0 | 0 | 0 | 0 | 0 | 0 | 0 | 0 | 0
1248 | Commercial | Behavioral | Building Operator Certification | Biz-SEM | Warehouse | N/A | Retro | 0 | 0 | 0 | 0 | 0 | 0 | 0 | 0 | 0 | 0 | 0 | 0 | 0 | 0 | 0 | 0 | 0 | 0 | 0 | 0 | 0 | 0 | 0 | 0 | 0 | 0 | 0 | 0 | 0 | 0 | 0 | 0 | 0 | 0 | 0 | 0 | 0 | 0 | 0 | 0 | 0 | 0 | 0 | 0 | 0 | 0 | 0 | 0 | 0 | 0 | 0 | 0 | 0 | 0 | 0 | 0 | 0 | 0 | 0 | 0 | 0 | 0 | 0 | 0 | 0 | 0 | 0 | 0 | 0 | 0 | 0 | 0 | 0 | 0 | 0 | 0 | 0 | 0 | 0 | 0 | 0 | 0 | 0 | 0 | 0 | 0 | 0 | 0 | 0 | 0 | 0 | 0 | 0 | 0 | 0 | 0 | 0 | 0 | 0 | 0 | 3 | InBiz_Warehouse_WholeBld | [41 empty] | 0 | 0 | 0 | 0 | 0 | 0 | 0 | 0 | 0 | 0 | 0 | 0 | 0 | 0 | 0 | 0 | 0 | 0 | 0 | 0
1249 | Commercial | Cooking | Commercial Combination Oven (Electric) | Biz-Midstream | Other | N/A | ROB | 0 | 0 | 0 | 0 | 0 | 0 | 0 | 0 | 0 | 0 | 0 | 0 | 0 | 0 | 0 | 0 | 0 | 0 | 0 | 0 | 0 | 0 | 0 | 0 | 0 | 0 | 0 | 0 | 0 | 0 | 0 | 0 | 0 | 0 | 0 | 0 | 0 | 0 | 0 | 0 | 0 | 0 | 0 | 0 | 0 | 0 | 0 | 0 | 0 | 0 | 0 | 0 | 0 | 0 | 0 | 0 | 0 | 0 | 0 | 0 | 0 | 0 | 0 | 0 | 0 | 0 | 0 | 0 | 0 | 0 | 0 | 0 | 0 | 0 | 0 | 0 | 0 | 0 | 0 | 0 | 0 | 0 | 0 | 0 | 0 | 0 | 0 | 0 | 0 | 0 | 0 | 0 | 0 | 0 | 0 | 0 | 0 | 0 | 0 | 0 | 12 | InBiz_Other_Cook | [41 empty] | 0 | 0 | 0 | 0 | 0 | 0 | 0 | 0 | 0 | 0 | 0 | 0 | 0 | 0 | 0 | 0 | 0 | 0 | 0 | 0
1250 | Commercial | Cooking | Commercial Electric Convection Oven | Biz-Midstream | Other | N/A | ROB | 0 | 0 | 0 | 0 | 0 | 0 | 0 | 0 | 0 | 0 | 0 | 0 | 0 | 0 | 0 | 0 | 0 | 0 | 0 | 0 | 0 | 0 | 0 | 0 | 0 | 0 | 0 | 0 | 0 | 0 | 0 | 0 | 0 | 0 | 0 | 0 | 0 | 0 | 0 | 0 | 0 | 0 | 0 | 0 | 0 | 0 | 0 | 0 | 0 | 0 | 0 | 0 | 0 | 0 | 0 | 0 | 0 | 0 | 0 | 0 | 0 | 0 | 0 | 0 | 0 | 0 | 0 | 0 | 0 | 0 | 0 | 0 | 0 | 0 | 0 | 0 | 0 | 0 | 0 | 0 | 0 | 0 | 0 | 0 | 0 | 0 | 0 | 0 | 0 | 0 | 0 | 0 | 0 | 0 | 0 | 0 | 0 | 0 | 0 | 0 | 12 | InBiz_Other_Cook | [41 empty] | 0 | 0 | 0 | 0 | 0 | 0 | 0 | 0 | 0 | 0 | 0 | 0 | 0 | 0 | 0 | 0 | 0 | 0 | 0 | 0
1251 | Commercial | Cooking | Commercial Electric Griddle | Biz-Midstream | Other | N/A | ROB | 0 | 0 | 0 | 0 | 0 | 0 | 0 | 0 | 0 | 0 | 0 | 0 | 0 | 0 | 0 | 0 | 0 | 0 | 0 | 0 | 0 | 0 | 0 | 0 | 0 | 0 | 0 | 0 | 0 | 0 | 0 | 0 | 0 | 0 | 0 | 0 | 0 | 0 | 0 | 0 | 0 | 0 | 0 | 0 | 0 | 0 | 0 | 0 | 0 | 0 | 0 | 0 | 0 | 0 | 0 | 0 | 0 | 0 | 0 | 0 | 0 | 0 | 0 | 0 | 0 | 0 | 0 | 0 | 0 | 0 | 0 | 0 | 0 | 0 | 0 | 0 | 0 | 0 | 0 | 0 | 0 | 0 | 0 | 0 | 0 | 0 | 0 | 0 | 0 | 0 | 0 | 0 | 0 | 0 | 0 | 0 | 0 | 0 | 0 | 0 | 12 | InBiz_Other_Cook | [41 empty] | 0 | 0 | 0 | 0 | 0 | 0 | 0 | 0 | 0 | 0 | 0 | 0 | 0 | 0 | 0 | 0 | 0 | 0 | 0 | 0
1252 | Commercial | Cooking | Commercial Electric Steam Cooker | Biz-Midstream | Other | N/A | ROB | 213 | 226 | 237 | 245 | 251 | 256 | 260 | 260 | 260 | 260 | 260 | 260 | 260 | 260 | 260 | 260 | 260 | 260 | 260 | 260 | 280 | 297 | 311 | 322 | 331 | 337 | 342 | 342 | 342 | 342 | 342 | 342 | 342 | 342 | 342 | 342 | 342 | 342 | 342 | 342 | 1275 | 1355 | 1420 | 1469 | 1507 | 1536 | 1557 | 1557 | 1557 | 1557 | 1557 | 1557 | 1557 | 1557 | 1557 | 1557 | 1557 | 1557 | 1557 | 1557 | 1488 | 1581 | 1656 | 1714 | 1759 | 1792 | 1817 | 1817 | 1817 | 1817 | 1817 | 1817 | 1817 | 1817 | 1817 | 1817 | 1817 | 1817 | 1817 | 1817 | 5595 | 5947 | 6228 | 6447 | 6614 | 6739 | 6832 | 6832 | 6832 | 6832 | 6832 | 6832 | 6832 | 6832 | 6832 | 6832 | 6832 | 6832 | 6832 | 6832 | 12 | InBiz_Other_Cook | 37.6911 | 37.6664 | 37.6715 | 37.6684 | 37.6911 | 37.6823 | 37.6931 | 37.6931 | 37.6931 | 37.6931 | 37.6931 | 37.6931 | 37.6931 | 37.6931 | 37.6931 | 37.6931 | 37.6931 | 37.6931 | 37.6931 | 37.6931 |  | Low | Low | Low | Low | Low | Low | Low | Low | Low | Low | Low | Low | Low | Low | Low | Low | Low | Low | Low | Low | 1.2756 | 1.3559 | 1.42 | 1.4699 | 1.5079 | 1.5364 | 1.5576 | 1.5576 | 1.5576 | 1.5576 | 1.5576 | 1.5576 | 1.5576 | 1.5576 | 1.5576 | 1.5576 | 1.5576 | 1.5576 | 1.5576 | 1.5576
1253 | Commercial | Cooking | Dishwasher Low Temp Door (Energy Star) | Biz-Midstream | Other | N/A | ROB | 262 | 272 | 279 | 284 | 288 | 288 | 288 | 288 | 288 | 288 | 288 | 288 | 288 | 288 | 288 | 288 | 288 | 288 | 288 | 288 | 424 | 439 | 450 | 459 | 465 | 465 | 465 | 465 | 465 | 465 | 465 | 465 | 465 | 465 | 465 | 465 | 465 | 465 | 465 | 465 | 142 | 147 | 150 | 153 | 155 | 155 | 155 | 155 | 155 | 155 | 155 | 155 | 155 | 155 | 155 | 155 | 155 | 155 | 155 | 155 | 404 | 418 | 429 | 437 | 443 | 443 | 443 | 443 | 443 | 443 | 443 | 443 | 443 | 443 | 443 | 443 | 443 | 443 | 443 | 443 | 8478 | 8776 | 9003 | 9173 | 9299 | 9299 | 9299 | 9299 | 9299 | 9299 | 9299 | 9299 | 9299 | 9299 | 9299 | 9299 | 9299 | 9299 | 9299 | 9299 | 15 | InBiz_Other_Cook | 10.0558 | 10.0546 | 10.0527 | 10.0572 | 10.0538 | 10.0538 | 10.0538 | 10.0538 | 10.0538 | 10.0538 | 10.0538 | 10.0538 | 10.0538 | 10.0538 | 10.0538 | 10.0538 | 10.0538 | 10.0538 | 10.0538 | 10.0538 |  | Low | Low | Low | Low | Low | Low | Low | Low | Low | Low | Low | Low | Low | Low | Low | Low | Low | Low | Low | Low | 0.52905 | 0.54764 | 0.56181 | 0.57244 | 0.58032 | 0.58032 | 0.58032 | 0.58032 | 0.58032 | 0.58032 | 0.58032 | 0.58032 | 0.58032 | 0.58032 | 0.58032 | 0.58032 | 0.58032 | 0.58032 | 0.58032 | 0.58032
1254 | Commercial | Cooking | Dishwasher High Temp Door (Energy Star) | Biz-Midstream | Other | N/A | ROB | 190 | 197 | 202 | 205 | 208 | 208 | 208 | 208 | 208 | 208 | 208 | 208 | 208 | 208 | 208 | 208 | 208 | 208 | 208 | 208 | 225 | 233 | 239 | 244 | 247 | 247 | 247 | 247 | 247 | 247 | 247 | 247 | 247 | 247 | 247 | 247 | 247 | 247 | 247 | 247 | 103 | 106 | 109 | 111 | 112 | 112 | 112 | 112 | 112 | 112 | 112 | 112 | 112 | 112 | 112 | 112 | 112 | 112 | 112 | 112 | 292 | 303 | 311 | 316 | 321 | 321 | 321 | 321 | 321 | 321 | 321 | 321 | 321 | 321 | 321 | 321 | 321 | 321 | 321 | 321 | 4502 | 4660 | 4781 | 4872 | 4939 | 4939 | 4939 | 4939 | 4939 | 4939 | 4939 | 4939 | 4939 | 4939 | 4939 | 4939 | 4939 | 4939 | 4939 | 4939 | 15 | InBiz_Other_Cook | 11.824 | 11.8429 | 11.8447 | 11.8348 | 11.841 | 11.841 | 11.841 | 11.841 | 11.841 | 11.841 | 11.841 | 11.841 | 11.841 | 11.841 | 11.841 | 11.841 | 11.841 | 11.841 | 11.841 | 11.841 |  | Low | Low | Low | Low | Low | Low | Low | Low | Low | Low | Low | Low | Low | Low | Low | Low | Low | Low | Low | Low | 0.28096 | 0.29084 | 0.29836 | 0.30401 | 0.30819 | 0.30819 | 0.30819 | 0.30819 | 0.30819 | 0.30819 | 0.30819 | 0.30819 | 0.30819 | 0.30819 | 0.30819 | 0.30819 | 0.30819 | 0.30819 | 0.30819 | 0.30819
1255 | Commercial | Cooking | Energy efficient electric fryer | Biz-Midstream | Other | N/A | ROB | 0 | 0 | 0 | 0 | 0 | 0 | 0 | 0 | 0 | 0 | 0 | 0 | 0 | 0 | 0 | 0 | 0 | 0 | 0 | 0 | 0 | 0 | 0 | 0 | 0 | 0 | 0 | 0 | 0 | 0 | 0 | 0 | 0 | 0 | 0 | 0 | 0 | 0 | 0 | 0 | 0 | 0 | 0 | 0 | 0 | 0 | 0 | 0 | 0 | 0 | 0 | 0 | 0 | 0 | 0 | 0 | 0 | 0 | 0 | 0 | 0 | 0 | 0 | 0 | 0 | 0 | 0 | 0 | 0 | 0 | 0 | 0 | 0 | 0 | 0 | 0 | 0 | 0 | 0 | 0 | 0 | 0 | 0 | 0 | 0 | 0 | 0 | 0 | 0 | 0 | 0 | 0 | 0 | 0 | 0 | 0 | 0 | 0 | 0 | 0 | 12 | InBiz_Other_Cook | [41 empty] | 0 | 0 | 0 | 0 | 0 | 0 | 0 | 0 | 0 | 0 | 0 | 0 | 0 | 0 | 0 | 0 | 0 | 0 | 0 | 0
1256 | Commercial | Cooking | Insulated Holding Cabinets (Full Size) | Biz-Midstream | Other | N/A | ROB | 164 | 196 | 228 | 258 | 286 | 309 | 329 | 344 | 356 | 366 | 372 | 378 | 378 | 378 | 378 | 378 | 378 | 378 | 378 | 378 | 86 | 103 | 120 | 136 | 151 | 163 | 173 | 182 | 188 | 193 | 197 | 199 | 199 | 199 | 199 | 199 | 199 | 199 | 199 | 199 | 229 | 274 | 319 | 362 | 400 | 433 | 460 | 482 | 499 | 512 | 521 | 529 | 529 | 529 | 529 | 529 | 529 | 529 | 529 | 529 | 392 | 470 | 547 | 620 | 686 | 742 | 789 | 826 | 855 | 877 | 894 | 906 | 906 | 906 | 906 | 906 | 906 | 906 | 906 | 906 | 1726 | 2065 | 2405 | 2726 | 3016 | 3264 | 3470 | 3634 | 3762 | 3859 | 3932 | 3986 | 3986 | 3986 | 3986 | 3986 | 3986 | 3986 | 3986 | 3986 | 12 | InBiz_Other_Cook | 33.0327 | 33.0972 | 33.0802 | 33.079 | 33.1017 | 33.0716 | 33.0676 | 33.0851 | 33.0691 | 33.0724 | 33.0954 | 33.066 | 33.066 | 33.066 | 33.066 | 33.066 | 33.066 | 33.066 | 33.066 | 33.066 |  | Low | Low | Low | Low | Low | Low | Low | Low | Low | Low | Low | Low | Low | Low | Low | Low | Low | Low | Low | Low | 0.26161 | 0.31306 | 0.3645 | 0.41323 | 0.4571 | 0.4948 | 0.52593 | 0.55081 | 0.57016 | 0.58492 | 0.59599 | 0.60419 | 0.60419 | 0.60419 | 0.60419 | 0.60419 | 0.60419 | 0.60419 | 0.60419 | 0.60419
1257 | Commercial | Cooking | Insulated Holding Cabinets (Half-Size) | Biz-Midstream | Other | N/A | ROB | 0 | 0 | 0 | 0 | 0 | 0 | 0 | 0 | 0 | 0 | 0 | 0 | 0 | 0 | 0 | 0 | 0 | 0 | 0 | 0 | 0 | 0 | 0 | 0 | 0 | 0 | 0 | 0 | 0 | 0 | 0 | 0 | 0 | 0 | 0 | 0 | 0 | 0 | 0 | 0 | 0 | 0 | 0 | 0 | 0 | 0 | 0 | 0 | 0 | 0 | 0 | 0 | 0 | 0 | 0 | 0 | 0 | 0 | 0 | 0 | 0 | 0 | 0 | 0 | 0 | 0 | 0 | 0 | 0 | 0 | 0 | 0 | 0 | 0 | 0 | 0 | 0 | 0 | 0 | 0 | 0 | 0 | 0 | 0 | 0 | 0 | 0 | 0 | 0 | 0 | 0 | 0 | 0 | 0 | 0 | 0 | 0 | 0 | 0 | 0 | 12 | InBiz_Other_Cook | [41 empty] | 0 | 0 | 0 | 0 | 0 | 0 | 0 | 0 | 0 | 0 | 0 | 0 | 0 | 0 | 0 | 0 | 0 | 0 | 0 | 0
1258 | Commercial | HotWater | Faucet Aerator | Biz-Prescriptive | Other | N/A | Retro | 0 | 0 | 0 | 0 | 0 | 0 | 0 | 0 | 0 | 0 | 0 | 0 | 0 | 0 | 0 | 0 | 0 | 0 | 0 | 0 | 0 | 0 | 0 | 0 | 0 | 0 | 0 | 0 | 0 | 0 | 0 | 0 | 0 | 0 | 0 | 0 | 0 | 0 | 0 | 0 | 0 | 0 | 0 | 0 | 0 | 0 | 0 | 0 | 0 | 0 | 0 | 0 | 0 | 0 | 0 | 0 | 0 | 0 | 0 | 0 | 0 | 0 | 0 | 0 | 0 | 0 | 0 | 0 | 0 | 0 | 0 | 0 | 0 | 0 | 0 | 0 | 0 | 0 | 0 | 0 | 0 | 0 | 0 | 0 | 0 | 0 | 0 | 0 | 0 | 0 | 0 | 0 | 0 | 0 | 0 | 0 | 0 | 0 | 0 | 0 | 10 | InBiz_Other_WaterSys | [41 empty] | 0 | 0 | 0 | 0 | 0 | 0 | 0 | 0 | 0 | 0 | 0 | 0 | 0 | 0 | 0 | 0 | 0 | 0 | 0 | 0
1259 | Commercial | HotWater | Heat Pump Water Heater | Biz-Prescriptive | Other | N/A | ROB | 0 | 0 | 0 | 0 | 0 | 0 | 0 | 0 | 0 | 0 | 0 | 0 | 0 | 0 | 0 | 0 | 0 | 0 | 0 | 0 | 0 | 0 | 0 | 0 | 0 | 0 | 0 | 0 | 0 | 0 | 0 | 0 | 0 | 0 | 0 | 0 | 0 | 0 | 0 | 0 | 0 | 0 | 0 | 0 | 0 | 0 | 0 | 0 | 0 | 0 | 0 | 0 | 0 | 0 | 0 | 0 | 0 | 0 | 0 | 0 | 0 | 0 | 0 | 0 | 0 | 0 | 0 | 0 | 0 | 0 | 0 | 0 | 0 | 0 | 0 | 0 | 0 | 0 | 0 | 0 | 0 | 0 | 0 | 0 | 0 | 0 | 0 | 0 | 0 | 0 | 0 | 0 | 0 | 0 | 0 | 0 | 0 | 0 | 0 | 0 | 10 | InBiz_Other_WaterSys | [41 empty] | 0 | 0 | 0 | 0 | 0 | 0 | 0 | 0 | 0 | 0 | 0 | 0 | 0 | 0 | 0 | 0 | 0 | 0 | 0 | 0
1260 | Commercial | HotWater | Hot Water Pipe Insulation | Biz-Prescriptive | Other | N/A | Retro | 0 | 0 | 0 | 0 | 0 | 0 | 0 | 0 | 0 | 0 | 0 | 0 | 0 | 0 | 0 | 0 | 0 | 0 | 0 | 0 | 0 | 0 | 0 | 0 | 0 | 0 | 0 | 0 | 0 | 0 | 0 | 0 | 0 | 0 | 0 | 0 | 0 | 0 | 0 | 0 | 0 | 0 | 0 | 0 | 0 | 0 | 0 | 0 | 0 | 0 | 0 | 0 | 0 | 0 | 0 | 0 | 0 | 0 | 0 | 0 | 0 | 0 | 0 | 0 | 0 | 0 | 0 | 0 | 0 | 0 | 0 | 0 | 0 | 0 | 0 | 0 | 0 | 0 | 0 | 0 | 0 | 0 | 0 | 0 | 0 | 0 | 0 | 0 | 0 | 0 | 0 | 0 | 0 | 0 | 0 | 0 | 0 | 0 | 0 | 0 | 20 | InBiz_Other_WaterSys | [41 empty] | 0 | 0 | 0 | 0 | 0 | 0 | 0 | 0 | 0 | 0 | 0 | 0 | 0 | 0 | 0 | 0 | 0 | 0 | 0 | 0
1261 | Commercial | HotWater | Low Flow Pre-Rinse Sprayers | Biz-Prescriptive | Other | N/A | ROB | 0 | 0 | 0 | 0 | 0 | 0 | 0 | 0 | 0 | 0 | 0 | 0 | 0 | 0 | 0 | 0 | 0 | 0 | 0 | 0 | 0 | 0 | 0 | 0 | 0 | 0 | 0 | 0 | 0 | 0 | 0 | 0 | 0 | 0 | 0 | 0 | 0 | 0 | 0 | 0 | 0 | 0 | 0 | 0 | 0 | 0 | 0 | 0 | 0 | 0 | 0 | 0 | 0 | 0 | 0 | 0 | 0 | 0 | 0 | 0 | 0 | 0 | 0 | 0 | 0 | 0 | 0 | 0 | 0 | 0 | 0 | 0 | 0 | 0 | 0 | 0 | 0 | 0 | 0 | 0 | 0 | 0 | 0 | 0 | 0 | 0 | 0 | 0 | 0 | 0 | 0 | 0 | 0 | 0 | 0 | 0 | 0 | 0 | 0 | 0 | 5 | InBiz_Other_WaterSys | [41 empty] | 0 | 0 | 0 | 0 | 0 | 0 | 0 | 0 | 0 | 0 | 0 | 0 | 0 | 0 | 0 | 0 | 0 | 0 | 0 | 0
1262 | Commercial | HotWater | ENERGY STAR Commercial Washing Machines | Biz-Prescriptive | Other | N/A | ROB | 0 | 0 | 0 | 0 | 0 | 0 | 0 | 0 | 0 | 0 | 0 | 0 | 0 | 0 | 0 | 0 | 0 | 0 | 0 | 0 | 0 | 0 | 0 | 0 | 0 | 0 | 0 | 0 | 0 | 0 | 0 | 0 | 0 | 0 | 0 | 0 | 0 | 0 | 0 | 0 | 0 | 0 | 0 | 0 | 0 | 0 | 0 | 0 | 0 | 0 | 0 | 0 | 0 | 0 | 0 | 0 | 0 | 0 | 0 | 0 | 0 | 0 | 0 | 0 | 0 | 0 | 0 | 0 | 0 | 0 | 0 | 0 | 0 | 0 | 0 | 0 | 0 | 0 | 0 | 0 | 0 | 0 | 0 | 0 | 0 | 0 | 0 | 0 | 0 | 0 | 0 | 0 | 0 | 0 | 0 | 0 | 0 | 0 | 0 | 0 | 7 | InBiz_Other_WaterSys | [41 empty] | 0 | 0 | 0 | 0 | 0 | 0 | 0 | 0 | 0 | 0 | 0 | 0 | 0 | 0 | 0 | 0 | 0 | 0 | 0 | 0
1263 | Commercial | HotWater | Ozone Commercial Laundry | Biz-Custom | Other | N/A | Retro | 0 | 0 | 0 | 0 | 0 | 0 | 0 | 0 | 0 | 0 | 0 | 0 | 0 | 0 | 0 | 0 | 0 | 0 | 0 | 0 | 0 | 0 | 0 | 0 | 0 | 0 | 0 | 0 | 0 | 0 | 0 | 0 | 0 | 0 | 0 | 0 | 0 | 0 | 0 | 0 | 0 | 0 | 0 | 0 | 0 | 0 | 0 | 0 | 0 | 0 | 0 | 0 | 0 | 0 | 0 | 0 | 0 | 0 | 0 | 0 | 0 | 0 | 0 | 0 | 0 | 0 | 0 | 0 | 0 | 0 | 0 | 0 | 0 | 0 | 0 | 0 | 0 | 0 | 0 | 0 | 0 | 0 | 0 | 0 | 0 | 0 | 0 | 0 | 0 | 0 | 0 | 0 | 0 | 0 | 0 | 0 | 0 | 0 | 0 | 0 | 10 | InBiz_Other_WaterSys | [41 empty] | 0 | 0 | 0 | 0 | 0 | 0 | 0 | 0 | 0 | 0 | 0 | 0 | 0 | 0 | 0 | 0 | 0 | 0 | 0 | 0
1264 | Commercial | InteriorLighting | LED T8 Tube Replacement | Biz-Prescriptive | Other | N/A | Retro | 130463 | 107739 | 86082 | 66981 | 51052 | 38302 | 28396 | 0 | 0 | 0 | 0 | 0 | 0 | 0 | 0 | 130463 | 107739 | 86082 | 66981 | 51052 | 176125 | 145448 | 116211 | 90424 | 68920 | 51707 | 38335 | 0 | 0 | 0 | 0 | 0 | 0 | 0 | 0 | 176125 | 145448 | 116211 | 90424 | 68920 | 134838 | 111353 | 88969 | 69227 | 52764 | 39586 | 29349 | 0 | 0 | 0 | 0 | 0 | 0 | 0 | 0 | 134838 | 111353 | 88969 | 69227 | 52764 | 265301 | 219092 | 175052 | 136208 | 103816 | 77888 | 57745 | 0 | 0 | 0 | 0 | 0 | 0 | 0 | 0 | 265301 | 219092 | 175052 | 136208 | 103816 | 3261574 | 2693487 | 2152059 | 1674525 | 1276301 | 957539 | 709912 | 0 | 0 | 0 | 0 | 0 | 0 | 0 | 0 | 3261574 | 2693487 | 2152059 | 1674525 | 1276301 | 15 | InBiz_Other_IntLight | 13.9351 | 13.9351 | 13.9351 | 13.9351 | 13.9351 | 13.9352 | 13.9351 | [8 empty] | 13.9351 | 13.9351 | 13.9351 | 13.9351 | 13.9351 |  | Low | Low | Low | Low | Low | Low | Low | [8 empty] | Low | Low | Low | Low | Low | 397.7529 | 328.4741 | 262.4463 | 204.2103 | 155.6464 | 116.773 | 86.5746 | 0 | 0 | 0 | 0 | 0 | 0 | 0 | 0 | 397.7529 | 328.4741 | 262.4463 | 204.2103 | 155.6464
1265 | Commercial | InteriorLighting | LED troffer retrofit kit, 2'X2' and 2'X4' | Biz-Prescriptive | Other | N/A | Retro | 0 | 0 | 0 | 0 | 0 | 0 | 0 | 0 | 0 | 0 | 0 | 0 | 0 | 0 | 0 | 0 | 0 | 0 | 0 | 0 | 0 | 0 | 0 | 0 | 0 | 0 | 0 | 0 | 0 | 0 | 0 | 0 | 0 | 0 | 0 | 0 | 0 | 0 | 0 | 0 | 0 | 0 | 0 | 0 | 0 | 0 | 0 | 0 | 0 | 0 | 0 | 0 | 0 | 0 | 0 | 0 | 0 | 0 | 0 | 0 | 0 | 0 | 0 | 0 | 0 | 0 | 0 | 0 | 0 | 0 | 0 | 0 | 0 | 0 | 0 | 0 | 0 | 0 | 0 | 0 | 0 | 0 | 0 | 0 | 0 | 0 | 0 | 0 | 0 | 0 | 0 | 0 | 0 | 0 | 0 | 0 | 0 | 0 | 0 | 0 | 18 | InBiz_Other_IntLight | [41 empty] | 0 | 0 | 0 | 0 | 0 | 0 | 0 | 0 | 0 | 0 | 0 | 0 | 0 | 0 | 0 | 0 | 0 | 0 | 0 | 0
1266 | Commercial | InteriorLighting | LED troffer, 2'X2' and 2'X4' | Biz-Prescriptive | Other | N/A | Retro | 0 | 0 | 0 | 0 | 0 | 0 | 0 | 0 | 0 | 0 | 0 | 0 | 0 | 0 | 0 | 0 | 0 | 0 | 0 | 0 | 0 | 0 | 0 | 0 | 0 | 0 | 0 | 0 | 0 | 0 | 0 | 0 | 0 | 0 | 0 | 0 | 0 | 0 | 0 | 0 | 0 | 0 | 0 | 0 | 0 | 0 | 0 | 0 | 0 | 0 | 0 | 0 | 0 | 0 | 0 | 0 | 0 | 0 | 0 | 0 | 0 | 0 | 0 | 0 | 0 | 0 | 0 | 0 | 0 | 0 | 0 | 0 | 0 | 0 | 0 | 0 | 0 | 0 | 0 | 0 | 0 | 0 | 0 | 0 | 0 | 0 | 0 | 0 | 0 | 0 | 0 | 0 | 0 | 0 | 0 | 0 | 0 | 0 | 0 | 0 | 18 | InBiz_Other_IntLight | [41 empty] | 0 | 0 | 0 | 0 | 0 | 0 | 0 | 0 | 0 | 0 | 0 | 0 | 0 | 0 | 0 | 0 | 0 | 0 | 0 | 0
1267 | Commercial | InteriorLighting | LED high bay fixture | Biz-Prescriptive | Other | N/A | Retro | 0 | 0 | 0 | 0 | 0 | 0 | 0 | 0 | 0 | 0 | 0 | 0 | 0 | 0 | 0 | 0 | 0 | 0 | 0 | 0 | 0 | 0 | 0 | 0 | 0 | 0 | 0 | 0 | 0 | 0 | 0 | 0 | 0 | 0 | 0 | 0 | 0 | 0 | 0 | 0 | 0 | 0 | 0 | 0 | 0 | 0 | 0 | 0 | 0 | 0 | 0 | 0 | 0 | 0 | 0 | 0 | 0 | 0 | 0 | 0 | 0 | 0 | 0 | 0 | 0 | 0 | 0 | 0 | 0 | 0 | 0 | 0 | 0 | 0 | 0 | 0 | 0 | 0 | 0 | 0 | 0 | 0 | 0 | 0 | 0 | 0 | 0 | 0 | 0 | 0 | 0 | 0 | 0 | 0 | 0 | 0 | 0 | 0 | 0 | 0 | 12 | InBiz_Other_IntLight | [41 empty] | 0 | 0 | 0 | 0 | 0 | 0 | 0 | 0 | 0 | 0 | 0 | 0 | 0 | 0 | 0 | 0 | 0 | 0 | 0 | 0
1268 | Commercial | InteriorLighting | LED Mogul-base HID Lamp Replacing High Bay HID | Biz-Prescriptive | Other | N/A | Retro | 2833 | 2833 | 2684 | 2416 | 2076 | 1714 | 1370 | 1066 | 812 | 609 | 452 | 0 | 2833 | 2833 | 2684 | 2416 | 2076 | 1714 | 1370 | 1066 | 3824 | 3824 | 3623 | 3261 | 2803 | 2314 | 1849 | 1439 | 1097 | 823 | 610 | 0 | 3824 | 3824 | 3623 | 3261 | 2803 | 2314 | 1849 | 1439 | 6282 | 6282 | 5951 | 5357 | 4604 | 3802 | 3038 | 2364 | 1801 | 1352 | 1002 | 0 | 6282 | 6282 | 5951 | 5357 | 4604 | 3802 | 3038 | 2364 | 9114 | 9114 | 8635 | 7772 | 6680 | 5516 | 4407 | 3429 | 2614 | 1961 | 1454 | 0 | 9114 | 9114 | 8635 | 7772 | 6680 | 5516 | 4407 | 3429 | 70815 | 70815 | 67092 | 60388 | 51899 | 42859 | 34244 | 26645 | 20309 | 15237 | 11296 | 0 | 70815 | 70815 | 67092 | 60388 | 51899 | 42859 | 34244 | 26645 | 12 | InBiz_Other_IntLight | 21.7921 | 21.7921 | 21.7924 | 21.7921 | 21.7943 | 21.791 | 21.7906 | 21.7917 | 21.7951 | 21.7935 | 21.7942 |  | 21.7921 | 21.7921 | 21.7924 | 21.7921 | 21.7943 | 21.791 | 21.7906 | 21.7917 |  | Low | Low | Low | Low | Low | Low | Low | Low | Low | Low | Low |  | Low | Low | Low | Low | Low | Low | Low | Low | 15.5728 | 15.5728 | 14.7539 | 13.2799 | 11.4129 | 9.4251 | 7.5305 | 5.8595 | 4.466 | 3.3506 | 2.4841 | 0 | 15.5728 | 15.5728 | 14.7539 | 13.2799 | 11.4129 | 9.4251 | 7.5305 | 5.8595
1269 | Commercial | InteriorLighting | LED low bay fixture | Biz-Prescriptive | Other | N/A | Retro | 680 | 644 | 580 | 499 | 412 | 329 | 256 | 195 | 146 | 109 | 0 | 0 | 680 | 644 | 580 | 499 | 412 | 329 | 256 | 195 | 918 | 870 | 783 | 673 | 556 | 444 | 346 | 263 | 198 | 146 | 0 | 0 | 918 | 870 | 783 | 673 | 556 | 444 | 346 | 263 | 3389 | 3211 | 2890 | 2484 | 2051 | 1639 | 1275 | 972 | 729 | 541 | 0 | 0 | 3389 | 3211 | 2890 | 2484 | 2051 | 1639 | 1275 | 972 | 4069 | 3855 | 3470 | 2982 | 2463 | 1968 | 1531 | 1167 | 876 | 649 | 0 | 0 | 4069 | 3855 | 3470 | 2982 | 2463 | 1968 | 1531 | 1167 | 17006 | 16112 | 14502 | 12464 | 10293 | 8224 | 6399 | 4877 | 3659 | 2713 | 0 | 0 | 17006 | 16112 | 14502 | 12464 | 10293 | 8224 | 6399 | 4877 | 12 | InBiz_Other_IntLight | 34.9779 | 34.9791 | 34.9804 | 34.9773 | 34.9847 | 34.9825 | 34.9872 | 34.9736 | 35.0105 | 34.9522 |  |  | 34.9779 | 34.9791 | 34.9804 | 34.9773 | 34.9847 | 34.9825 | 34.9872 | 34.9736 |  | Low | Low | Low | Low | Low | Low | Low | Low | Low | Low |  |  | Low | Low | Low | Low | Low | Low | Low | Low | 3.7399 | 3.5432 | 3.1892 | 2.7408 | 2.2635 | 1.8085 | 1.4072 | 1.0725 | 0.80466 | 0.59657 | 0 | 0 | 3.7399 | 3.5432 | 3.1892 | 2.7408 | 2.2635 | 1.8085 | 1.4072 | 1.0725
1270 | Commercial | InteriorLighting | LED Mogul-base HID Lamp Replacing Low Bay HID | Biz-Prescriptive | Other | N/A | Retro | 2271 | 2271 | 2152 | 1937 | 1664 | 1375 | 1098 | 855 | 651 | 489 | 362 | 0 | 2271 | 2271 | 2152 | 1937 | 1664 | 1375 | 1098 | 855 | 3066 | 3066 | 2905 | 2615 | 2247 | 1856 | 1483 | 1154 | 879 | 660 | 489 | 0 | 3066 | 3066 | 2905 | 2615 | 2247 | 1856 | 1483 | 1154 | 1738 | 1738 | 1646 | 1482 | 1273 | 1052 | 840 | 654 | 498 | 374 | 277 | 0 | 1738 | 1738 | 1646 | 1482 | 1273 | 1052 | 840 | 654 | 4009 | 4009 | 3798 | 3418 | 2938 | 2426 | 1938 | 1508 | 1150 | 862 | 639 | 0 | 4009 | 4009 | 3798 | 3418 | 2938 | 2426 | 1938 | 1508 | 56778 | 56778 | 53793 | 48418 | 41611 | 34364 | 27456 | 21364 | 16283 | 12216 | 9057 | 0 | 56778 | 56778 | 53793 | 48418 | 41611 | 34364 | 27456 | 21364 | 12 | InBiz_Other_IntLight | 14.8629 | 14.8629 | 14.8628 | 14.8622 | 14.8627 | 14.8628 | 14.8618 | 14.8622 | 14.8629 | 14.8608 | 14.8553 |  | 14.8629 | 14.8629 | 14.8628 | 14.8622 | 14.8627 | 14.8628 | 14.8618 | 14.8622 |  | Low | Low | Low | Low | Low | Low | Low | Low | Low | Low | Low |  | Low | Low | Low | Low | Low | Low | Low | Low | 12.486 | 12.486 | 11.8294 | 10.6475 | 9.1507 | 7.5568 | 6.0378 | 4.698 | 3.5808 | 2.6865 | 1.9917 | 0 | 12.486 | 12.486 | 11.8294 | 10.6475 | 9.1507 | 7.5568 | 6.0378 | 4.698
1271 | Commercial | InteriorLighting | LED downlight, screwin lamp, 1-3W, interior Average 2 Watts | Biz-Prescriptive | Other | N/A | ROB | 1113 | 1183 | 1239 | 1283 | 1316 | 1341 | 1359 | 1359 | 1359 | 1359 | 1359 | 1359 | 1359 | 1359 | 1359 | 1359 | 1359 | 1359 | 1359 | 1359 | 1503 | 1597 | 1673 | 1732 | 1776 | 1810 | 1835 | 1835 | 1835 | 1835 | 1835 | 1835 | 1835 | 1835 | 1835 | 1835 | 1835 | 1835 | 1835 | 1835 | 783 | 832 | 872 | 902 | 926 | 943 | 956 | 956 | 956 | 956 | 956 | 956 | 956 | 956 | 956 | 956 | 956 | 956 | 956 | 956 | 1896 | 2016 | 2111 | 2185 | 2242 | 2284 | 2316 | 2316 | 2316 | 2316 | 2316 | 2316 | 2316 | 2316 | 2316 | 2316 | 2316 | 2316 | 2316 | 2316 | 27828 | 29579 | 30978 | 32067 | 32897 | 33519 | 33981 | 33981 | 33981 | 33981 | 33981 | 33981 | 33981 | 33981 | 33981 | 33981 | 33981 | 33981 | 33981 | 33981 | 4 | InBiz_Other_IntLight | 35.2495 | 35.2507 | 35.2518 | 35.2516 | 35.2482 | 35.2485 | 35.2533 | 35.2533 | 35.2533 | 35.2533 | 35.2533 | 35.2533 | 35.2533 | 35.2533 | 35.2533 | 35.2533 | 35.2533 | 35.2533 | 35.2533 | 35.2533 |  | Low | Low | Low | Low | Low | Low | Low | Low | Low | Low | Low | Low | Low | Low | Low | Low | Low | Low | Low | Low | 5.109 | 5.4305 | 5.6873 | 5.8871 | 6.0395 | 6.1538 | 6.2385 | 6.2385 | 6.2385 | 6.2385 | 6.2385 | 6.2385 | 6.2385 | 6.2385 | 6.2385 | 6.2385 | 6.2385 | 6.2385 | 6.2385 | 6.2385
1272 | Commercial | InteriorLighting | LED downlight fixture | Biz-Prescriptive | Other | N/A | Retro | 6135 | 5066 | 4048 | 3150 | 8535 | 6867 | 5383 | 3150 | 8535 | 6867 | 5383 | 3150 | 8535 | 6867 | 5383 | 3150 | 8535 | 6867 | 5383 | 3150 | 8282 | 6839 | 5465 | 4252 | 11523 | 9271 | 7267 | 4252 | 11523 | 9271 | 7267 | 4252 | 11523 | 9271 | 7267 | 4252 | 11523 | 9271 | 7267 | 4252 | 7674 | 6337 | 5063 | 3940 | 10677 | 8590 | 6734 | 3940 | 10677 | 8590 | 6734 | 3940 | 10677 | 8590 | 6734 | 3940 | 10677 | 8590 | 6734 | 3940 | 13808 | 11403 | 9111 | 7089 | 19212 | 15457 | 12117 | 7089 | 19212 | 15457 | 12117 | 7089 | 19212 | 15457 | 12117 | 7089 | 19212 | 15457 | 12117 | 7089 | 153367 | 126655 | 101195 | 78740 | 213382 | 171680 | 134577 | 78740 | 213382 | 171680 | 134577 | 78740 | 213382 | 171680 | 134577 | 78740 | 213382 | 171680 | 134577 | 78740 | 4 | InBiz_Other_IntLight | 41.5669 | 41.5656 | 41.5684 | 41.5661 | 41.568 | 41.5674 | 41.5677 | 41.5661 | 41.568 | 41.5674 | 41.5677 | 41.5661 | 41.568 | 41.5674 | 41.5677 | 41.5661 | 41.568 | 41.5674 | 41.5677 | 41.5661 |  | Low | Low | Low | Low | Low | Low | Low | Low | Low | Low | Low | Low | Low | Low | Low | Low | Low | Low | Low | Low | 28.1806 | 23.2722 | 18.5942 | 14.4682 | 39.208 | 31.5455 | 24.7279 | 14.4682 | 39.208 | 31.5455 | 24.7279 | 14.4682 | 39.208 | 31.5455 | 24.7279 | 14.4682 | 39.208 | 31.5455 | 24.7279 | 14.4682
1273 | Commercial | InteriorLighting | LED downlight, screwin lamp, 4-20W, interior Average 11 Watts | Biz-Prescriptive | Other | N/A | ROB | 9949 | 10770 | 11447 | 11989 | 12410 | 12731 | 12972 | 13150 | 13150 | 13150 | 13150 | 13150 | 13150 | 13150 | 13150 | 13150 | 13150 | 13150 | 13150 | 13150 | 36663 | 39687 | 42184 | 44179 | 45732 | 46915 | 47803 | 48461 | 48461 | 48461 | 48461 | 48461 | 48461 | 48461 | 48461 | 48461 | 48461 | 48461 | 48461 | 48461 | 0 | 0 | 0 | 0 | 0 | 0 | 0 | 0 | 0 | 0 | 0 | 0 | 0 | 0 | 0 | 0 | 0 | 0 | 0 | 0 | 9949 | 10770 | 11447 | 11989 | 12410 | 12731 | 12972 | 13150 | 13150 | 13150 | 13150 | 13150 | 13150 | 13150 | 13150 | 13150 | 13150 | 13150 | 13150 | 13150 | 678944 | 734941 | 781184 | 818132 | 846882 | 868794 | 885234 | 897422 | 897422 | 897422 | 897422 | 897422 | 897422 | 897422 | 897422 | 897422 | 897422 | 897422 | 897422 | 897422 | 4 | InBiz_Other_IntLight | 19.8129 | 19.8131 | 19.8128 | 19.8129 | 19.813 | 19.8129 | 19.813 | 19.8128 | 19.8128 | 19.8128 | 19.8128 | 19.8128 | 19.8128 | 19.8128 | 19.8128 | 19.8128 | 19.8128 | 19.8128 | 19.8128 | 19.8128 |  | Low | Low | Low | Low | Low | Low | Low | Low | Low | Low | Low | Low | Low | Low | Low | Low | Low | Low | Low | Low | 124.6469 | 134.9273 | 143.4171 | 150.2004 | 155.4785 | 159.5013 | 162.5195 | 164.7571 | 164.7571 | 164.7571 | 164.7571 | 164.7571 | 164.7571 | 164.7571 | 164.7571 | 164.7571 | 164.7571 | 164.7571 | 164.7571 | 164.7571
1274 | Commercial | InteriorLighting | DeLamp Fluorescent Fixture Average Lamp Wattage 28W | Biz-Prescriptive | Other | N/A | Retro | 3428 | 5142 | 5714 | 6122 | 6741 | 8437 | 9706 | 10783 | 11498 | 11841 | 11597 | 10812 | 9629 | 8276 | 6825 | 8218 | 8388 | 7867 | 7385 | 7254 | 4628 | 6942 | 7713 | 8264 | 9100 | 11390 | 13104 | 14557 | 15522 | 15986 | 15656 | 14597 | 13000 | 11173 | 9214 | 11095 | 11323 | 10620 | 9970 | 9793 | 3028 | 4542 | 5047 | 5407 | 5954 | 7452 | 8573 | 9524 | 10155 | 10459 | 10243 | 9550 | 8505 | 7310 | 6028 | 7259 | 7408 | 6948 | 6523 | 6407 | 6456 | 9684 | 10760 | 11529 | 12695 | 15888 | 18279 | 20306 | 21653 | 22300 | 21840 | 20363 | 18134 | 15586 | 12853 | 15477 | 15796 | 14815 | 13907 | 13662 | 81918 | 123744 | 138345 | 149032 | 168520 | 200834 | 232521 | 259898 | 278665 | 287832 | 283045 | 264763 | 237864 | 204161 | 168461 | 202958 | 207316 | 193824 | 182042 | 178917 | 15 | InBiz_Other_IntLight | 13.9315 | 13.8339 | 13.7485 | 13.6745 | 13.3164 | 13.9848 | 13.8967 | 13.8115 | 13.7356 | 13.6956 | 13.6399 | 13.5955 | 13.4768 | 13.4951 | 13.4873 | 13.4803 | 13.4686 | 13.5115 | 13.5048 | 13.4978 |  | Low | Low | Low | Low | Low | Low | Low | Low | Low | Low | Low | Low | Low | Low | Low | Low | Low | Low | Low | Low | 15.0393 | 22.7181 | 25.3987 | 27.3606 | 30.9385 | 36.871 | 42.6884 | 47.7145 | 51.16 | 52.8429 | 51.964 | 48.6078 | 43.6693 | 37.4818 | 30.9277 | 37.2609 | 38.0609 | 35.584 | 33.421 | 32.8473
1275 | Commercial | InteriorLighting | Daylighting Controls | Biz-Prescriptive | Other | N/A | Retro | 0 | 0 | 0 | 0 | 0 | 0 | 0 | 0 | 0 | 0 | 0 | 0 | 0 | 0 | 0 | 0 | 0 | 0 | 0 | 0 | 0 | 0 | 0 | 0 | 0 | 0 | 0 | 0 | 0 | 0 | 0 | 0 | 0 | 0 | 0 | 0 | 0 | 0 | 0 | 0 | 0 | 0 | 0 | 0 | 0 | 0 | 0 | 0 | 0 | 0 | 0 | 0 | 0 | 0 | 0 | 0 | 0 | 0 | 0 | 0 | 0 | 0 | 0 | 0 | 0 | 0 | 0 | 0 | 0 | 0 | 0 | 0 | 0 | 0 | 0 | 0 | 0 | 0 | 0 | 0 | 0 | 0 | 0 | 0 | 0 | 0 | 0 | 0 | 0 | 0 | 0 | 0 | 0 | 0 | 0 | 0 | 0 | 0 | 0 | 0 | 12 | InBiz_Other_IntLight | [41 empty] | 0 | 0 | 0 | 0 | 0 | 0 | 0 | 0 | 0 | 0 | 0 | 0 | 0 | 0 | 0 | 0 | 0 | 0 | 0 | 0
1276 | Commercial | InteriorLighting | Occupancy Sensors | Biz-Prescriptive | Other | N/A | Retro | 32853 | 36500 | 38526 | 38526 | 36500 | 32853 | 26797 | 21091 | 44604 | 43015 | 40846 | 37842 | 33990 | 26089 | 22298 | 18320 | 40252 | 39847 | 38588 | 36316 | 44352 | 49275 | 52010 | 52010 | 49275 | 44352 | 36176 | 28473 | 60216 | 58070 | 55142 | 51087 | 45886 | 35219 | 30103 | 24732 | 54340 | 53794 | 52093 | 49027 | 64197 | 71323 | 75281 | 75281 | 71323 | 64197 | 52362 | 41213 | 87159 | 84052 | 79815 | 73945 | 66418 | 50978 | 43572 | 35798 | 78654 | 77863 | 75402 | 70964 | 97050 | 107823 | 113807 | 113807 | 107823 | 97050 | 79159 | 62303 | 131763 | 127067 | 120661 | 111787 | 100408 | 77067 | 65870 | 54118 | 118905 | 117711 | 113989 | 107280 | 783142 | 876360 | 930867 | 935966 | 912502 | 781312 | 641001 | 507542 | 1079194 | 1043528 | 994625 | 924166 | 837152 | 641515 | 548582 | 450971 | 991916 | 979132 | 949002 | 893969 | 8 | InBiz_Other_IntLight | 29.0762 | 28.8676 | 28.6856 | 28.5293 | 27.7242 | 29.1443 | 28.9751 | 28.8019 | 28.6469 | 28.5701 | 28.4636 | 28.3808 | 28.1414 | 28.1865 | 28.1728 | 28.1563 | 28.126 | 28.2071 | 28.1824 | 28.1565 |  | Low | Low | Low | Low | Low | Low | Low | Low | Low | Low | Low | Low | Low | Low | Low | Low | Low | Low | Low | Low | 30.8459 | 34.5175 | 36.6644 | 36.8652 | 35.941 | 30.7738 | 25.2473 | 19.9907 | 42.5065 | 41.1018 | 39.1756 | 36.4004 | 32.9732 | 25.2675 | 21.6072 | 17.7625 | 39.0689 | 38.5654 | 37.3786 | 35.211
1277 | Commercial | InteriorLighting | Central Lighting Monitoring & Controls (non-networked) | Biz-Custom | Other | N/A | Retro | 0 | 0 | 0 | 0 | 0 | 0 | 0 | 0 | 0 | 0 | 0 | 0 | 0 | 0 | 0 | 0 | 0 | 0 | 0 | 0 | 0 | 0 | 0 | 0 | 0 | 0 | 0 | 0 | 0 | 0 | 0 | 0 | 0 | 0 | 0 | 0 | 0 | 0 | 0 | 0 | 0 | 0 | 0 | 0 | 0 | 0 | 0 | 0 | 0 | 0 | 0 | 0 | 0 | 0 | 0 | 0 | 0 | 0 | 0 | 0 | 0 | 0 | 0 | 0 | 0 | 0 | 0 | 0 | 0 | 0 | 0 | 0 | 0 | 0 | 0 | 0 | 0 | 0 | 0 | 0 | 0 | 0 | 0 | 0 | 0 | 0 | 0 | 0 | 0 | 0 | 0 | 0 | 0 | 0 | 0 | 0 | 0 | 0 | 0 | 0 | 12 | InBiz_Other_IntLight | [41 empty] | 0 | 0 | 0 | 0 | 0 | 0 | 0 | 0 | 0 | 0 | 0 | 0 | 0 | 0 | 0 | 0 | 0 | 0 | 0 | 0
1278 | Commercial | InteriorLighting | Network Lighting Controls - Wireless (WiFi) | Biz-Custom | Other | N/A | Retro | 23426 | 29320 | 35504 | 41312 | 45898 | 48445 | 45978 | 41516 | 56088 | 54679 | 53411 | 52330 | 51111 | 49502 | 46492 | 42133 | 50615 | 50653 | 50458 | 50220 | 14056 | 17592 | 21303 | 24787 | 27539 | 29067 | 27587 | 24910 | 33653 | 32807 | 32047 | 31398 | 30666 | 29701 | 27895 | 25280 | 30369 | 30392 | 30275 | 30132 | 45291 | 56686 | 68642 | 79870 | 88736 | 93661 | 88891 | 80264 | 108438 | 105712 | 103261 | 101172 | 98814 | 95705 | 89884 | 81458 | 97856 | 97928 | 97552 | 97092 | 68718 | 86006 | 104146 | 121182 | 134633 | 142106 | 134869 | 121781 | 164526 | 160391 | 156672 | 153502 | 149924 | 145207 | 136375 | 123591 | 148472 | 148581 | 148009 | 147313 | 297829 | 375453 | 457525 | 535284 | 611970 | 614461 | 586577 | 532835 | 723763 | 707467 | 693648 | 681596 | 671372 | 649205 | 610016 | 553158 | 665230 | 663809 | 661831 | 659325 | 8 | InBiz_Other_IntLight | 44.7558 | 44.4343 | 44.1545 | 43.9136 | 42.6745 | 44.8605 | 44.5999 | 44.3337 | 44.0945 | 43.9764 | 43.8126 | 43.685 | 43.3165 | 43.3861 | 43.365 | 43.3395 | 43.293 | 43.4177 | 43.3799 | 43.3398 |  | Low | Low | Low | Low | Low | Low | Low | Low | Low | Low | Low | Low | Low | Low | Low | Low | Low | Low | Low | Low | 54.5047 | 68.7103 | 83.73 | 97.9604 | 111.9946 | 112.4503 | 107.3475 | 97.5122 | 132.4533 | 129.471 | 126.9422 | 124.7365 | 122.8654 | 118.8088 | 111.6369 | 101.2316 | 121.7414 | 121.4813 | 121.1194 | 120.6607
1279 | Commercial | InteriorLighting | Bi-Level Lighting Fixture – Stairwells, Hallways, and Garages | Biz-Prescriptive | Other | N/A | Retro | 0 | 0 | 0 | 0 | 0 | 0 | 0 | 0 | 0 | 0 | 0 | 0 | 0 | 0 | 0 | 0 | 0 | 0 | 0 | 0 | 0 | 0 | 0 | 0 | 0 | 0 | 0 | 0 | 0 | 0 | 0 | 0 | 0 | 0 | 0 | 0 | 0 | 0 | 0 | 0 | 0 | 0 | 0 | 0 | 0 | 0 | 0 | 0 | 0 | 0 | 0 | 0 | 0 | 0 | 0 | 0 | 0 | 0 | 0 | 0 | 0 | 0 | 0 | 0 | 0 | 0 | 0 | 0 | 0 | 0 | 0 | 0 | 0 | 0 | 0 | 0 | 0 | 0 | 0 | 0 | 0 | 0 | 0 | 0 | 0 | 0 | 0 | 0 | 0 | 0 | 0 | 0 | 0 | 0 | 0 | 0 | 0 | 0 | 0 | 0 | 10 | InBiz_Other_IntLight | [41 empty] | 0 | 0 | 0 | 0 | 0 | 0 | 0 | 0 | 0 | 0 | 0 | 0 | 0 | 0 | 0 | 0 | 0 | 0 | 0 | 0
1280 | Commercial | InteriorLighting | LED Exit Sign - 4 Watt Fixture (2 lamp) | Biz-Prescriptive | Other | N/A | Retro | 1901 | 0 | 0 | 0 | 0 | 0 | 0 | 0 | 0 | 0 | 0 | 0 | 0 | 0 | 0 | 1901 | 0 | 0 | 0 | 0 | 2566 | 0 | 0 | 0 | 0 | 0 | 0 | 0 | 0 | 0 | 0 | 0 | 0 | 0 | 0 | 2566 | 0 | 0 | 0 | 0 | 12284 | 0 | 0 | 0 | 0 | 0 | 0 | 0 | 0 | 0 | 0 | 0 | 0 | 0 | 0 | 12284 | 0 | 0 | 0 | 0 | 14185 | 0 | 0 | 0 | 0 | 0 | 0 | 0 | 0 | 0 | 0 | 0 | 0 | 0 | 0 | 14185 | 0 | 0 | 0 | 0 | 47519 | 0 | 0 | 0 | 0 | 0 | 0 | 0 | 0 | 0 | 0 | 0 | 0 | 0 | 0 | 47519 | 0 | 0 | 0 | 0 | 15 | InBiz_Other_IntLight | 36.2956 | [14 empty] | 36.2956 | [5 empty] | Low | [14 empty] | Low |  |  |  |  | 5.4374 | 0 | 0 | 0 | 0 | 0 | 0 | 0 | 0 | 0 | 0 | 0 | 0 | 0 | 0 | 5.4374 | 0 | 0 | 0 | 0
1281 | Commercial | ExteriorLighting | LED wallpack (existing W<250) | Biz-Prescriptive | Other | N/A | Retro | 0 | 0 | 0 | 0 | 0 | 0 | 0 | 0 | 0 | 0 | 0 | 0 | 0 | 0 | 0 | 0 | 0 | 0 | 0 | 0 | 0 | 0 | 0 | 0 | 0 | 0 | 0 | 0 | 0 | 0 | 0 | 0 | 0 | 0 | 0 | 0 | 0 | 0 | 0 | 0 | 0 | 0 | 0 | 0 | 0 | 0 | 0 | 0 | 0 | 0 | 0 | 0 | 0 | 0 | 0 | 0 | 0 | 0 | 0 | 0 | 0 | 0 | 0 | 0 | 0 | 0 | 0 | 0 | 0 | 0 | 0 | 0 | 0 | 0 | 0 | 0 | 0 | 0 | 0 | 0 | 0 | 0 | 0 | 0 | 0 | 0 | 0 | 0 | 0 | 0 | 0 | 0 | 0 | 0 | 0 | 0 | 0 | 0 | 0 | 0 | 12 | InBiz_Other_ExtLight | [41 empty] | 0 | 0 | 0 | 0 | 0 | 0 | 0 | 0 | 0 | 0 | 0 | 0 | 0 | 0 | 0 | 0 | 0 | 0 | 0 | 0
1282 | Commercial | ExteriorLighting | LED parking lot fixture (existing W≥250) | Biz-Prescriptive | Other | N/A | Retro | 0 | 0 | 0 | 0 | 0 | 0 | 0 | 0 | 0 | 0 | 0 | 0 | 0 | 0 | 0 | 0 | 0 | 0 | 0 | 0 | 0 | 0 | 0 | 0 | 0 | 0 | 0 | 0 | 0 | 0 | 0 | 0 | 0 | 0 | 0 | 0 | 0 | 0 | 0 | 0 | 0 | 0 | 0 | 0 | 0 | 0 | 0 | 0 | 0 | 0 | 0 | 0 | 0 | 0 | 0 | 0 | 0 | 0 | 0 | 0 | 0 | 0 | 0 | 0 | 0 | 0 | 0 | 0 | 0 | 0 | 0 | 0 | 0 | 0 | 0 | 0 | 0 | 0 | 0 | 0 | 0 | 0 | 0 | 0 | 0 | 0 | 0 | 0 | 0 | 0 | 0 | 0 | 0 | 0 | 0 | 0 | 0 | 0 | 0 | 0 | 12 | InBiz_Other_ExtLight | [41 empty] | 0 | 0 | 0 | 0 | 0 | 0 | 0 | 0 | 0 | 0 | 0 | 0 | 0 | 0 | 0 | 0 | 0 | 0 | 0 | 0
1283 | Commercial | ExteriorLighting | LED parking lot fixture (existing W<250) | Biz-Prescriptive | Other | N/A | Retro | 0 | 0 | 0 | 0 | 0 | 0 | 0 | 0 | 0 | 0 | 0 | 0 | 0 | 0 | 0 | 0 | 0 | 0 | 0 | 0 | 0 | 0 | 0 | 0 | 0 | 0 | 0 | 0 | 0 | 0 | 0 | 0 | 0 | 0 | 0 | 0 | 0 | 0 | 0 | 0 | 0 | 0 | 0 | 0 | 0 | 0 | 0 | 0 | 0 | 0 | 0 | 0 | 0 | 0 | 0 | 0 | 0 | 0 | 0 | 0 | 0 | 0 | 0 | 0 | 0 | 0 | 0 | 0 | 0 | 0 | 0 | 0 | 0 | 0 | 0 | 0 | 0 | 0 | 0 | 0 | 0 | 0 | 0 | 0 | 0 | 0 | 0 | 0 | 0 | 0 | 0 | 0 | 0 | 0 | 0 | 0 | 0 | 0 | 0 | 0 | 12 | InBiz_Other_ExtLight | [41 empty] | 0 | 0 | 0 | 0 | 0 | 0 | 0 | 0 | 0 | 0 | 0 | 0 | 0 | 0 | 0 | 0 | 0 | 0 | 0 | 0
1284 | Commercial | ExteriorLighting | LED fuel pump canopy fixture (existing W<250) | Biz-Prescriptive | Other | N/A | Retro | 0 | 0 | 0 | 0 | 0 | 0 | 0 | 0 | 0 | 0 | 0 | 0 | 0 | 0 | 0 | 0 | 0 | 0 | 0 | 0 | 0 | 0 | 0 | 0 | 0 | 0 | 0 | 0 | 0 | 0 | 0 | 0 | 0 | 0 | 0 | 0 | 0 | 0 | 0 | 0 | 0 | 0 | 0 | 0 | 0 | 0 | 0 | 0 | 0 | 0 | 0 | 0 | 0 | 0 | 0 | 0 | 0 | 0 | 0 | 0 | 0 | 0 | 0 | 0 | 0 | 0 | 0 | 0 | 0 | 0 | 0 | 0 | 0 | 0 | 0 | 0 | 0 | 0 | 0 | 0 | 0 | 0 | 0 | 0 | 0 | 0 | 0 | 0 | 0 | 0 | 0 | 0 | 0 | 0 | 0 | 0 | 0 | 0 | 0 | 0 | 12 | InBiz_Other_ExtLight | [41 empty] | 0 | 0 | 0 | 0 | 0 | 0 | 0 | 0 | 0 | 0 | 0 | 0 | 0 | 0 | 0 | 0 | 0 | 0 | 0 | 0
1285 | Commercial | ExteriorLighting | LED fuel pump canopy fixture (existing W≥250) | Biz-Prescriptive | Other | N/A | Retro | 0 | 0 | 0 | 0 | 0 | 0 | 0 | 0 | 0 | 0 | 0 | 0 | 0 | 0 | 0 | 0 | 0 | 0 | 0 | 0 | 0 | 0 | 0 | 0 | 0 | 0 | 0 | 0 | 0 | 0 | 0 | 0 | 0 | 0 | 0 | 0 | 0 | 0 | 0 | 0 | 0 | 0 | 0 | 0 | 0 | 0 | 0 | 0 | 0 | 0 | 0 | 0 | 0 | 0 | 0 | 0 | 0 | 0 | 0 | 0 | 0 | 0 | 0 | 0 | 0 | 0 | 0 | 0 | 0 | 0 | 0 | 0 | 0 | 0 | 0 | 0 | 0 | 0 | 0 | 0 | 0 | 0 | 0 | 0 | 0 | 0 | 0 | 0 | 0 | 0 | 0 | 0 | 0 | 0 | 0 | 0 | 0 | 0 | 0 | 0 | 12 | InBiz_Other_ExtLight | [41 empty] | 0 | 0 | 0 | 0 | 0 | 0 | 0 | 0 | 0 | 0 | 0 | 0 | 0 | 0 | 0 | 0 | 0 | 0 | 0 | 0
1286 | Commercial | ExteriorLighting | LED outdoor pole decorative fixture (existing W≥250) | Biz-Prescriptive | Other | N/A | Retro | 0 | 0 | 0 | 0 | 0 | 0 | 0 | 0 | 0 | 0 | 0 | 0 | 0 | 0 | 0 | 0 | 0 | 0 | 0 | 0 | 0 | 0 | 0 | 0 | 0 | 0 | 0 | 0 | 0 | 0 | 0 | 0 | 0 | 0 | 0 | 0 | 0 | 0 | 0 | 0 | 0 | 0 | 0 | 0 | 0 | 0 | 0 | 0 | 0 | 0 | 0 | 0 | 0 | 0 | 0 | 0 | 0 | 0 | 0 | 0 | 0 | 0 | 0 | 0 | 0 | 0 | 0 | 0 | 0 | 0 | 0 | 0 | 0 | 0 | 0 | 0 | 0 | 0 | 0 | 0 | 0 | 0 | 0 | 0 | 0 | 0 | 0 | 0 | 0 | 0 | 0 | 0 | 0 | 0 | 0 | 0 | 0 | 0 | 0 | 0 | 12 | InBiz_Other_ExtLight | [41 empty] | 0 | 0 | 0 | 0 | 0 | 0 | 0 | 0 | 0 | 0 | 0 | 0 | 0 | 0 | 0 | 0 | 0 | 0 | 0 | 0
1287 | Commercial | ExteriorLighting | LED parking garage fixture (existing W≥250) | Biz-Prescriptive | Other | N/A | Retro | 0 | 0 | 0 | 0 | 0 | 0 | 0 | 0 | 0 | 0 | 0 | 0 | 0 | 0 | 0 | 0 | 0 | 0 | 0 | 0 | 0 | 0 | 0 | 0 | 0 | 0 | 0 | 0 | 0 | 0 | 0 | 0 | 0 | 0 | 0 | 0 | 0 | 0 | 0 | 0 | 0 | 0 | 0 | 0 | 0 | 0 | 0 | 0 | 0 | 0 | 0 | 0 | 0 | 0 | 0 | 0 | 0 | 0 | 0 | 0 | 0 | 0 | 0 | 0 | 0 | 0 | 0 | 0 | 0 | 0 | 0 | 0 | 0 | 0 | 0 | 0 | 0 | 0 | 0 | 0 | 0 | 0 | 0 | 0 | 0 | 0 | 0 | 0 | 0 | 0 | 0 | 0 | 0 | 0 | 0 | 0 | 0 | 0 | 0 | 0 | 6 | InBiz_Other_ExtLight | [41 empty] | 0 | 0 | 0 | 0 | 0 | 0 | 0 | 0 | 0 | 0 | 0 | 0 | 0 | 0 | 0 | 0 | 0 | 0 | 0 | 0
1288 | Commercial | ExteriorLighting | LED parking garage fixture (existing W<250) | Biz-Prescriptive | Other | N/A | Retro | 0 | 0 | 0 | 0 | 0 | 0 | 0 | 0 | 0 | 0 | 0 | 0 | 0 | 0 | 0 | 0 | 0 | 0 | 0 | 0 | 0 | 0 | 0 | 0 | 0 | 0 | 0 | 0 | 0 | 0 | 0 | 0 | 0 | 0 | 0 | 0 | 0 | 0 | 0 | 0 | 0 | 0 | 0 | 0 | 0 | 0 | 0 | 0 | 0 | 0 | 0 | 0 | 0 | 0 | 0 | 0 | 0 | 0 | 0 | 0 | 0 | 0 | 0 | 0 | 0 | 0 | 0 | 0 | 0 | 0 | 0 | 0 | 0 | 0 | 0 | 0 | 0 | 0 | 0 | 0 | 0 | 0 | 0 | 0 | 0 | 0 | 0 | 0 | 0 | 0 | 0 | 0 | 0 | 0 | 0 | 0 | 0 | 0 | 0 | 0 | 6 | InBiz_Other_ExtLight | [41 empty] | 0 | 0 | 0 | 0 | 0 | 0 | 0 | 0 | 0 | 0 | 0 | 0 | 0 | 0 | 0 | 0 | 0 | 0 | 0 | 0
1289 | Commercial | ExteriorLighting | LED Mogul-base HID Lamp Replacing Exterior HID (existing W≥250) | Biz-Prescriptive | Other | N/A | Retro | 0 | 0 | 0 | 0 | 0 | 0 | 0 | 0 | 0 | 0 | 0 | 0 | 0 | 0 | 0 | 0 | 0 | 0 | 0 | 0 | 0 | 0 | 0 | 0 | 0 | 0 | 0 | 0 | 0 | 0 | 0 | 0 | 0 | 0 | 0 | 0 | 0 | 0 | 0 | 0 | 0 | 0 | 0 | 0 | 0 | 0 | 0 | 0 | 0 | 0 | 0 | 0 | 0 | 0 | 0 | 0 | 0 | 0 | 0 | 0 | 0 | 0 | 0 | 0 | 0 | 0 | 0 | 0 | 0 | 0 | 0 | 0 | 0 | 0 | 0 | 0 | 0 | 0 | 0 | 0 | 0 | 0 | 0 | 0 | 0 | 0 | 0 | 0 | 0 | 0 | 0 | 0 | 0 | 0 | 0 | 0 | 0 | 0 | 0 | 0 | 12 | InBiz_Other_ExtLight | [41 empty] | 0 | 0 | 0 | 0 | 0 | 0 | 0 | 0 | 0 | 0 | 0 | 0 | 0 | 0 | 0 | 0 | 0 | 0 | 0 | 0
1290 | Commercial | ExteriorLighting | LED Mogul-base HID Lamp Replacing Exterior HID (existing W<250) | Biz-Prescriptive | Other | N/A | Retro | 0 | 0 | 0 | 0 | 0 | 0 | 0 | 0 | 0 | 0 | 0 | 0 | 0 | 0 | 0 | 0 | 0 | 0 | 0 | 0 | 0 | 0 | 0 | 0 | 0 | 0 | 0 | 0 | 0 | 0 | 0 | 0 | 0 | 0 | 0 | 0 | 0 | 0 | 0 | 0 | 0 | 0 | 0 | 0 | 0 | 0 | 0 | 0 | 0 | 0 | 0 | 0 | 0 | 0 | 0 | 0 | 0 | 0 | 0 | 0 | 0 | 0 | 0 | 0 | 0 | 0 | 0 | 0 | 0 | 0 | 0 | 0 | 0 | 0 | 0 | 0 | 0 | 0 | 0 | 0 | 0 | 0 | 0 | 0 | 0 | 0 | 0 | 0 | 0 | 0 | 0 | 0 | 0 | 0 | 0 | 0 | 0 | 0 | 0 | 0 | 12 | InBiz_Other_ExtLight | [41 empty] | 0 | 0 | 0 | 0 | 0 | 0 | 0 | 0 | 0 | 0 | 0 | 0 | 0 | 0 | 0 | 0 | 0 | 0 | 0 | 0
1291 | Commercial | Cooling | Air Conditioner - 16 SEER (5-20 Tons) | Biz-Midstream | Other | N/A | ROB | 0 | 0 | 0 | 0 | 0 | 0 | 0 | 0 | 0 | 0 | 0 | 0 | 0 | 0 | 0 | 0 | 0 | 0 | 0 | 0 | 0 | 0 | 0 | 0 | 0 | 0 | 0 | 0 | 0 | 0 | 0 | 0 | 0 | 0 | 0 | 0 | 0 | 0 | 0 | 0 | 0 | 0 | 0 | 0 | 0 | 0 | 0 | 0 | 0 | 0 | 0 | 0 | 0 | 0 | 0 | 0 | 0 | 0 | 0 | 0 | 0 | 0 | 0 | 0 | 0 | 0 | 0 | 0 | 0 | 0 | 0 | 0 | 0 | 0 | 0 | 0 | 0 | 0 | 0 | 0 | 0 | 0 | 0 | 0 | 0 | 0 | 0 | 0 | 0 | 0 | 0 | 0 | 0 | 0 | 0 | 0 | 0 | 0 | 0 | 0 | 15 | InBiz_Other_Cool | [41 empty] | 0 | 0 | 0 | 0 | 0 | 0 | 0 | 0 | 0 | 0 | 0 | 0 | 0 | 0 | 0 | 0 | 0 | 0 | 0 | 0
1292 | Commercial | Cooling | Air Conditioner - 17 SEER (5-20 Tons) | Biz-Midstream | Other | N/A | ROB | 0 | 0 | 0 | 0 | 0 | 0 | 0 | 0 | 0 | 0 | 0 | 0 | 0 | 0 | 0 | 0 | 0 | 0 | 0 | 0 | 0 | 0 | 0 | 0 | 0 | 0 | 0 | 0 | 0 | 0 | 0 | 0 | 0 | 0 | 0 | 0 | 0 | 0 | 0 | 0 | 0 | 0 | 0 | 0 | 0 | 0 | 0 | 0 | 0 | 0 | 0 | 0 | 0 | 0 | 0 | 0 | 0 | 0 | 0 | 0 | 0 | 0 | 0 | 0 | 0 | 0 | 0 | 0 | 0 | 0 | 0 | 0 | 0 | 0 | 0 | 0 | 0 | 0 | 0 | 0 | 0 | 0 | 0 | 0 | 0 | 0 | 0 | 0 | 0 | 0 | 0 | 0 | 0 | 0 | 0 | 0 | 0 | 0 | 0 | 0 | 15 | InBiz_Other_Cool | [41 empty] | 0 | 0 | 0 | 0 | 0 | 0 | 0 | 0 | 0 | 0 | 0 | 0 | 0 | 0 | 0 | 0 | 0 | 0 | 0 | 0
1293 | Commercial | Cooling | Air Conditioner - 18 SEER (5-20 Tons) | Biz-Midstream | Other | N/A | ROB | 0 | 0 | 0 | 0 | 0 | 0 | 0 | 0 | 0 | 0 | 0 | 0 | 0 | 0 | 0 | 0 | 0 | 0 | 0 | 0 | 0 | 0 | 0 | 0 | 0 | 0 | 0 | 0 | 0 | 0 | 0 | 0 | 0 | 0 | 0 | 0 | 0 | 0 | 0 | 0 | 0 | 0 | 0 | 0 | 0 | 0 | 0 | 0 | 0 | 0 | 0 | 0 | 0 | 0 | 0 | 0 | 0 | 0 | 0 | 0 | 0 | 0 | 0 | 0 | 0 | 0 | 0 | 0 | 0 | 0 | 0 | 0 | 0 | 0 | 0 | 0 | 0 | 0 | 0 | 0 | 0 | 0 | 0 | 0 | 0 | 0 | 0 | 0 | 0 | 0 | 0 | 0 | 0 | 0 | 0 | 0 | 0 | 0 | 0 | 0 | 15 | InBiz_Other_Cool | [41 empty] | 0 | 0 | 0 | 0 | 0 | 0 | 0 | 0 | 0 | 0 | 0 | 0 | 0 | 0 | 0 | 0 | 0 | 0 | 0 | 0
1294 | Commercial | Cooling | Air Conditioner - 21 SEER (5-20 Tons) | Biz-Midstream | Other | N/A | ROB | 0 | 0 | 0 | 0 | 0 | 0 | 0 | 0 | 0 | 0 | 0 | 0 | 0 | 0 | 0 | 0 | 0 | 0 | 0 | 0 | 0 | 0 | 0 | 0 | 0 | 0 | 0 | 0 | 0 | 0 | 0 | 0 | 0 | 0 | 0 | 0 | 0 | 0 | 0 | 0 | 0 | 0 | 0 | 0 | 0 | 0 | 0 | 0 | 0 | 0 | 0 | 0 | 0 | 0 | 0 | 0 | 0 | 0 | 0 | 0 | 0 | 0 | 0 | 0 | 0 | 0 | 0 | 0 | 0 | 0 | 0 | 0 | 0 | 0 | 0 | 0 | 0 | 0 | 0 | 0 | 0 | 0 | 0 | 0 | 0 | 0 | 0 | 0 | 0 | 0 | 0 | 0 | 0 | 0 | 0 | 0 | 0 | 0 | 0 | 0 | 15 | InBiz_Other_Cool | [41 empty] | 0 | 0 | 0 | 0 | 0 | 0 | 0 | 0 | 0 | 0 | 0 | 0 | 0 | 0 | 0 | 0 | 0 | 0 | 0 | 0
1295 | Commercial | Cooling | Air Conditioner - 16 SEER (20+ Tons) | Biz-Midstream | Other | N/A | ROB | 0 | 0 | 0 | 0 | 0 | 0 | 0 | 0 | 0 | 0 | 0 | 0 | 0 | 0 | 0 | 0 | 0 | 0 | 0 | 0 | 0 | 0 | 0 | 0 | 0 | 0 | 0 | 0 | 0 | 0 | 0 | 0 | 0 | 0 | 0 | 0 | 0 | 0 | 0 | 0 | 0 | 0 | 0 | 0 | 0 | 0 | 0 | 0 | 0 | 0 | 0 | 0 | 0 | 0 | 0 | 0 | 0 | 0 | 0 | 0 | 0 | 0 | 0 | 0 | 0 | 0 | 0 | 0 | 0 | 0 | 0 | 0 | 0 | 0 | 0 | 0 | 0 | 0 | 0 | 0 | 0 | 0 | 0 | 0 | 0 | 0 | 0 | 0 | 0 | 0 | 0 | 0 | 0 | 0 | 0 | 0 | 0 | 0 | 0 | 0 | 15 | InBiz_Other_Cool | [41 empty] | 0 | 0 | 0 | 0 | 0 | 0 | 0 | 0 | 0 | 0 | 0 | 0 | 0 | 0 | 0 | 0 | 0 | 0 | 0 | 0
1296 | Commercial | Cooling | Air Conditioner - 17 SEER (20+ Tons) | Biz-Midstream | Other | N/A | ROB | 0 | 0 | 0 | 0 | 0 | 0 | 0 | 0 | 0 | 0 | 0 | 0 | 0 | 0 | 0 | 0 | 0 | 0 | 0 | 0 | 0 | 0 | 0 | 0 | 0 | 0 | 0 | 0 | 0 | 0 | 0 | 0 | 0 | 0 | 0 | 0 | 0 | 0 | 0 | 0 | 0 | 0 | 0 | 0 | 0 | 0 | 0 | 0 | 0 | 0 | 0 | 0 | 0 | 0 | 0 | 0 | 0 | 0 | 0 | 0 | 0 | 0 | 0 | 0 | 0 | 0 | 0 | 0 | 0 | 0 | 0 | 0 | 0 | 0 | 0 | 0 | 0 | 0 | 0 | 0 | 0 | 0 | 0 | 0 | 0 | 0 | 0 | 0 | 0 | 0 | 0 | 0 | 0 | 0 | 0 | 0 | 0 | 0 | 0 | 0 | 15 | InBiz_Other_Cool | [41 empty] | 0 | 0 | 0 | 0 | 0 | 0 | 0 | 0 | 0 | 0 | 0 | 0 | 0 | 0 | 0 | 0 | 0 | 0 | 0 | 0
1297 | Commercial | Cooling | Air Conditioner - 18 SEER (20+ Tons) | Biz-Midstream | Other | N/A | ROB | 0 | 0 | 0 | 0 | 0 | 0 | 0 | 0 | 0 | 0 | 0 | 0 | 0 | 0 | 0 | 0 | 0 | 0 | 0 | 0 | 0 | 0 | 0 | 0 | 0 | 0 | 0 | 0 | 0 | 0 | 0 | 0 | 0 | 0 | 0 | 0 | 0 | 0 | 0 | 0 | 0 | 0 | 0 | 0 | 0 | 0 | 0 | 0 | 0 | 0 | 0 | 0 | 0 | 0 | 0 | 0 | 0 | 0 | 0 | 0 | 0 | 0 | 0 | 0 | 0 | 0 | 0 | 0 | 0 | 0 | 0 | 0 | 0 | 0 | 0 | 0 | 0 | 0 | 0 | 0 | 0 | 0 | 0 | 0 | 0 | 0 | 0 | 0 | 0 | 0 | 0 | 0 | 0 | 0 | 0 | 0 | 0 | 0 | 0 | 0 | 15 | InBiz_Other_Cool | [41 empty] | 0 | 0 | 0 | 0 | 0 | 0 | 0 | 0 | 0 | 0 | 0 | 0 | 0 | 0 | 0 | 0 | 0 | 0 | 0 | 0
1298 | Commercial | Cooling | Air Conditioner - 21 SEER (20+ Tons) | Biz-Midstream | Other | N/A | ROB | 0 | 0 | 0 | 0 | 0 | 0 | 0 | 0 | 0 | 0 | 0 | 0 | 0 | 0 | 0 | 0 | 0 | 0 | 0 | 0 | 0 | 0 | 0 | 0 | 0 | 0 | 0 | 0 | 0 | 0 | 0 | 0 | 0 | 0 | 0 | 0 | 0 | 0 | 0 | 0 | 0 | 0 | 0 | 0 | 0 | 0 | 0 | 0 | 0 | 0 | 0 | 0 | 0 | 0 | 0 | 0 | 0 | 0 | 0 | 0 | 0 | 0 | 0 | 0 | 0 | 0 | 0 | 0 | 0 | 0 | 0 | 0 | 0 | 0 | 0 | 0 | 0 | 0 | 0 | 0 | 0 | 0 | 0 | 0 | 0 | 0 | 0 | 0 | 0 | 0 | 0 | 0 | 0 | 0 | 0 | 0 | 0 | 0 | 0 | 0 | 15 | InBiz_Other_Cool | [41 empty] | 0 | 0 | 0 | 0 | 0 | 0 | 0 | 0 | 0 | 0 | 0 | 0 | 0 | 0 | 0 | 0 | 0 | 0 | 0 | 0
1299 | Commercial | Cooling | Comprehensive Rooftop Unit Quality Maintenance (AC Tune-up) | Biz-Custom | Other | N/A | Retro | 0 | 0 | 0 | 0 | 0 | 0 | 0 | 0 | 0 | 0 | 0 | 0 | 0 | 0 | 0 | 0 | 0 | 0 | 0 | 0 | 0 | 0 | 0 | 0 | 0 | 0 | 0 | 0 | 0 | 0 | 0 | 0 | 0 | 0 | 0 | 0 | 0 | 0 | 0 | 0 | 0 | 0 | 0 | 0 | 0 | 0 | 0 | 0 | 0 | 0 | 0 | 0 | 0 | 0 | 0 | 0 | 0 | 0 | 0 | 0 | 0 | 0 | 0 | 0 | 0 | 0 | 0 | 0 | 0 | 0 | 0 | 0 | 0 | 0 | 0 | 0 | 0 | 0 | 0 | 0 | 0 | 0 | 0 | 0 | 0 | 0 | 0 | 0 | 0 | 0 | 0 | 0 | 0 | 0 | 0 | 0 | 0 | 0 | 0 | 0 | 3 | InBiz_Other_Cool | [41 empty] | 0 | 0 | 0 | 0 | 0 | 0 | 0 | 0 | 0 | 0 | 0 | 0 | 0 | 0 | 0 | 0 | 0 | 0 | 0 | 0
1300 | Commercial | Cooling | Air Side Economizer | Biz-Custom | Other | N/A | Retro | 0 | 0 | 0 | 0 | 0 | 0 | 0 | 0 | 0 | 0 | 0 | 0 | 0 | 0 | 0 | 0 | 0 | 0 | 0 | 0 | 0 | 0 | 0 | 0 | 0 | 0 | 0 | 0 | 0 | 0 | 0 | 0 | 0 | 0 | 0 | 0 | 0 | 0 | 0 | 0 | 0 | 0 | 0 | 0 | 0 | 0 | 0 | 0 | 0 | 0 | 0 | 0 | 0 | 0 | 0 | 0 | 0 | 0 | 0 | 0 | 0 | 0 | 0 | 0 | 0 | 0 | 0 | 0 | 0 | 0 | 0 | 0 | 0 | 0 | 0 | 0 | 0 | 0 | 0 | 0 | 0 | 0 | 0 | 0 | 0 | 0 | 0 | 0 | 0 | 0 | 0 | 0 | 0 | 0 | 0 | 0 | 0 | 0 | 0 | 0 | 5 | InBiz_Other_Cool | [41 empty] | 0 | 0 | 0 | 0 | 0 | 0 | 0 | 0 | 0 | 0 | 0 | 0 | 0 | 0 | 0 | 0 | 0 | 0 | 0 | 0
1301 | Commercial | Cooling | Advanced Rooftop Controls | Biz-Custom | Other | N/A | Retro | 0 | 0 | 0 | 0 | 0 | 0 | 0 | 0 | 0 | 0 | 0 | 0 | 0 | 0 | 0 | 0 | 0 | 0 | 0 | 0 | 0 | 0 | 0 | 0 | 0 | 0 | 0 | 0 | 0 | 0 | 0 | 0 | 0 | 0 | 0 | 0 | 0 | 0 | 0 | 0 | 0 | 0 | 0 | 0 | 0 | 0 | 0 | 0 | 0 | 0 | 0 | 0 | 0 | 0 | 0 | 0 | 0 | 0 | 0 | 0 | 0 | 0 | 0 | 0 | 0 | 0 | 0 | 0 | 0 | 0 | 0 | 0 | 0 | 0 | 0 | 0 | 0 | 0 | 0 | 0 | 0 | 0 | 0 | 0 | 0 | 0 | 0 | 0 | 0 | 0 | 0 | 0 | 0 | 0 | 0 | 0 | 0 | 0 | 0 | 0 | 10 | InBiz_Other_Cool | [41 empty] | 0 | 0 | 0 | 0 | 0 | 0 | 0 | 0 | 0 | 0 | 0 | 0 | 0 | 0 | 0 | 0 | 0 | 0 | 0 | 0
1302 | Commercial | Cooling | Air Conditioner - 16 SEER (<5 Tons) | Biz-Midstream | Other | N/A | ROB | 0 | 0 | 0 | 0 | 0 | 0 | 0 | 0 | 0 | 0 | 0 | 0 | 0 | 0 | 0 | 0 | 0 | 0 | 0 | 0 | 0 | 0 | 0 | 0 | 0 | 0 | 0 | 0 | 0 | 0 | 0 | 0 | 0 | 0 | 0 | 0 | 0 | 0 | 0 | 0 | 0 | 0 | 0 | 0 | 0 | 0 | 0 | 0 | 0 | 0 | 0 | 0 | 0 | 0 | 0 | 0 | 0 | 0 | 0 | 0 | 0 | 0 | 0 | 0 | 0 | 0 | 0 | 0 | 0 | 0 | 0 | 0 | 0 | 0 | 0 | 0 | 0 | 0 | 0 | 0 | 0 | 0 | 0 | 0 | 0 | 0 | 0 | 0 | 0 | 0 | 0 | 0 | 0 | 0 | 0 | 0 | 0 | 0 | 0 | 0 | 15 | InBiz_Other_Cool | [41 empty] | 0 | 0 | 0 | 0 | 0 | 0 | 0 | 0 | 0 | 0 | 0 | 0 | 0 | 0 | 0 | 0 | 0 | 0 | 0 | 0
1303 | Commercial | Cooling | Air Conditioner - 17 SEER (<5 Tons) | Biz-Midstream | Other | N/A | ROB | 0 | 0 | 0 | 0 | 0 | 0 | 0 | 0 | 0 | 0 | 0 | 0 | 0 | 0 | 0 | 0 | 0 | 0 | 0 | 0 | 0 | 0 | 0 | 0 | 0 | 0 | 0 | 0 | 0 | 0 | 0 | 0 | 0 | 0 | 0 | 0 | 0 | 0 | 0 | 0 | 0 | 0 | 0 | 0 | 0 | 0 | 0 | 0 | 0 | 0 | 0 | 0 | 0 | 0 | 0 | 0 | 0 | 0 | 0 | 0 | 0 | 0 | 0 | 0 | 0 | 0 | 0 | 0 | 0 | 0 | 0 | 0 | 0 | 0 | 0 | 0 | 0 | 0 | 0 | 0 | 0 | 0 | 0 | 0 | 0 | 0 | 0 | 0 | 0 | 0 | 0 | 0 | 0 | 0 | 0 | 0 | 0 | 0 | 0 | 0 | 15 | InBiz_Other_Cool | [41 empty] | 0 | 0 | 0 | 0 | 0 | 0 | 0 | 0 | 0 | 0 | 0 | 0 | 0 | 0 | 0 | 0 | 0 | 0 | 0 | 0
1304 | Commercial | Cooling | Air Conditioner - 18 SEER(<5 Tons) | Biz-Midstream | Other | N/A | ROB | 0 | 0 | 0 | 0 | 0 | 0 | 0 | 0 | 0 | 0 | 0 | 0 | 0 | 0 | 0 | 0 | 0 | 0 | 0 | 0 | 0 | 0 | 0 | 0 | 0 | 0 | 0 | 0 | 0 | 0 | 0 | 0 | 0 | 0 | 0 | 0 | 0 | 0 | 0 | 0 | 0 | 0 | 0 | 0 | 0 | 0 | 0 | 0 | 0 | 0 | 0 | 0 | 0 | 0 | 0 | 0 | 0 | 0 | 0 | 0 | 0 | 0 | 0 | 0 | 0 | 0 | 0 | 0 | 0 | 0 | 0 | 0 | 0 | 0 | 0 | 0 | 0 | 0 | 0 | 0 | 0 | 0 | 0 | 0 | 0 | 0 | 0 | 0 | 0 | 0 | 0 | 0 | 0 | 0 | 0 | 0 | 0 | 0 | 0 | 0 | 15 | InBiz_Other_Cool | [41 empty] | 0 | 0 | 0 | 0 | 0 | 0 | 0 | 0 | 0 | 0 | 0 | 0 | 0 | 0 | 0 | 0 | 0 | 0 | 0 | 0
1305 | Commercial | Cooling | Air Conditioner - 21 SEER(<5 Tons) | Biz-Midstream | Other | N/A | ROB | 0 | 0 | 0 | 0 | 0 | 0 | 0 | 0 | 0 | 0 | 0 | 0 | 0 | 0 | 0 | 0 | 0 | 0 | 0 | 0 | 0 | 0 | 0 | 0 | 0 | 0 | 0 | 0 | 0 | 0 | 0 | 0 | 0 | 0 | 0 | 0 | 0 | 0 | 0 | 0 | 0 | 0 | 0 | 0 | 0 | 0 | 0 | 0 | 0 | 0 | 0 | 0 | 0 | 0 | 0 | 0 | 0 | 0 | 0 | 0 | 0 | 0 | 0 | 0 | 0 | 0 | 0 | 0 | 0 | 0 | 0 | 0 | 0 | 0 | 0 | 0 | 0 | 0 | 0 | 0 | 0 | 0 | 0 | 0 | 0 | 0 | 0 | 0 | 0 | 0 | 0 | 0 | 0 | 0 | 0 | 0 | 0 | 0 | 0 | 0 | 15 | InBiz_Other_Cool | [41 empty] | 0 | 0 | 0 | 0 | 0 | 0 | 0 | 0 | 0 | 0 | 0 | 0 | 0 | 0 | 0 | 0 | 0 | 0 | 0 | 0
1306 | Commercial | Cooling | Centrifugal Chiller - Average kW/Ton = 0.626 | Biz-Custom | Other | N/A | ROB | 0 | 0 | 0 | 0 | 0 | 0 | 0 | 0 | 0 | 0 | 0 | 0 | 0 | 0 | 0 | 0 | 0 | 0 | 0 | 0 | 0 | 0 | 0 | 0 | 0 | 0 | 0 | 0 | 0 | 0 | 0 | 0 | 0 | 0 | 0 | 0 | 0 | 0 | 0 | 0 | 0 | 0 | 0 | 0 | 0 | 0 | 0 | 0 | 0 | 0 | 0 | 0 | 0 | 0 | 0 | 0 | 0 | 0 | 0 | 0 | 0 | 0 | 0 | 0 | 0 | 0 | 0 | 0 | 0 | 0 | 0 | 0 | 0 | 0 | 0 | 0 | 0 | 0 | 0 | 0 | 0 | 0 | 0 | 0 | 0 | 0 | 0 | 0 | 0 | 0 | 0 | 0 | 0 | 0 | 0 | 0 | 0 | 0 | 0 | 0 | 20 | InBiz_Other_Cool | [41 empty] | 0 | 0 | 0 | 0 | 0 | 0 | 0 | 0 | 0 | 0 | 0 | 0 | 0 | 0 | 0 | 0 | 0 | 0 | 0 | 0
1307 | Commercial | Cooling | Reciprocating Chiller - Average kW/Ton = 0.99 | Biz-Custom | Other | N/A | ROB | 0 | 0 | 0 | 0 | 0 | 0 | 0 | 0 | 0 | 0 | 0 | 0 | 0 | 0 | 0 | 0 | 0 | 0 | 0 | 0 | 0 | 0 | 0 | 0 | 0 | 0 | 0 | 0 | 0 | 0 | 0 | 0 | 0 | 0 | 0 | 0 | 0 | 0 | 0 | 0 | 0 | 0 | 0 | 0 | 0 | 0 | 0 | 0 | 0 | 0 | 0 | 0 | 0 | 0 | 0 | 0 | 0 | 0 | 0 | 0 | 0 | 0 | 0 | 0 | 0 | 0 | 0 | 0 | 0 | 0 | 0 | 0 | 0 | 0 | 0 | 0 | 0 | 0 | 0 | 0 | 0 | 0 | 0 | 0 | 0 | 0 | 0 | 0 | 0 | 0 | 0 | 0 | 0 | 0 | 0 | 0 | 0 | 0 | 0 | 0 | 20 | InBiz_Other_Cool | [41 empty] | 0 | 0 | 0 | 0 | 0 | 0 | 0 | 0 | 0 | 0 | 0 | 0 | 0 | 0 | 0 | 0 | 0 | 0 | 0 | 0
1308 | Commercial | Cooling | Screw Chiller - Average kW/Ton = 0.675 | Biz-Custom | Other | N/A | ROB | 0 | 0 | 0 | 0 | 0 | 0 | 0 | 0 | 0 | 0 | 0 | 0 | 0 | 0 | 0 | 0 | 0 | 0 | 0 | 0 | 0 | 0 | 0 | 0 | 0 | 0 | 0 | 0 | 0 | 0 | 0 | 0 | 0 | 0 | 0 | 0 | 0 | 0 | 0 | 0 | 0 | 0 | 0 | 0 | 0 | 0 | 0 | 0 | 0 | 0 | 0 | 0 | 0 | 0 | 0 | 0 | 0 | 0 | 0 | 0 | 0 | 0 | 0 | 0 | 0 | 0 | 0 | 0 | 0 | 0 | 0 | 0 | 0 | 0 | 0 | 0 | 0 | 0 | 0 | 0 | 0 | 0 | 0 | 0 | 0 | 0 | 0 | 0 | 0 | 0 | 0 | 0 | 0 | 0 | 0 | 0 | 0 | 0 | 0 | 0 | 20 | InBiz_Other_Cool | [41 empty] | 0 | 0 | 0 | 0 | 0 | 0 | 0 | 0 | 0 | 0 | 0 | 0 | 0 | 0 | 0 | 0 | 0 | 0 | 0 | 0
1309 | Commercial | Cooling | HVAC/Chiller Custom | Biz-Custom | Other | N/A | Retro | 0 | 0 | 0 | 0 | 0 | 0 | 0 | 0 | 0 | 0 | 0 | 0 | 0 | 0 | 0 | 0 | 0 | 0 | 0 | 0 | 0 | 0 | 0 | 0 | 0 | 0 | 0 | 0 | 0 | 0 | 0 | 0 | 0 | 0 | 0 | 0 | 0 | 0 | 0 | 0 | 0 | 0 | 0 | 0 | 0 | 0 | 0 | 0 | 0 | 0 | 0 | 0 | 0 | 0 | 0 | 0 | 0 | 0 | 0 | 0 | 0 | 0 | 0 | 0 | 0 | 0 | 0 | 0 | 0 | 0 | 0 | 0 | 0 | 0 | 0 | 0 | 0 | 0 | 0 | 0 | 0 | 0 | 0 | 0 | 0 | 0 | 0 | 0 | 0 | 0 | 0 | 0 | 0 | 0 | 0 | 0 | 0 | 0 | 0 | 0 | 12 | InBiz_Other_Cool | [41 empty] | 0 | 0 | 0 | 0 | 0 | 0 | 0 | 0 | 0 | 0 | 0 | 0 | 0 | 0 | 0 | 0 | 0 | 0 | 0 | 0
1310 | Commercial | Cooling | Chiller Tune-up | Biz-Custom | Other | N/A | Retro | 0 | 0 | 0 | 0 | 0 | 0 | 0 | 0 | 0 | 0 | 0 | 0 | 0 | 0 | 0 | 0 | 0 | 0 | 0 | 0 | 0 | 0 | 0 | 0 | 0 | 0 | 0 | 0 | 0 | 0 | 0 | 0 | 0 | 0 | 0 | 0 | 0 | 0 | 0 | 0 | 0 | 0 | 0 | 0 | 0 | 0 | 0 | 0 | 0 | 0 | 0 | 0 | 0 | 0 | 0 | 0 | 0 | 0 | 0 | 0 | 0 | 0 | 0 | 0 | 0 | 0 | 0 | 0 | 0 | 0 | 0 | 0 | 0 | 0 | 0 | 0 | 0 | 0 | 0 | 0 | 0 | 0 | 0 | 0 | 0 | 0 | 0 | 0 | 0 | 0 | 0 | 0 | 0 | 0 | 0 | 0 | 0 | 0 | 0 | 0 | 5 | InBiz_Other_Cool | [41 empty] | 0 | 0 | 0 | 0 | 0 | 0 | 0 | 0 | 0 | 0 | 0 | 0 | 0 | 0 | 0 | 0 | 0 | 0 | 0 | 0
1311 | Commercial | Cooling | PTAC - <7,000 Btuh - lodging | Biz-Midstream | Other | N/A | ROB | 0 | 0 | 0 | 0 | 0 | 0 | 0 | 0 | 0 | 0 | 0 | 0 | 0 | 0 | 0 | 0 | 0 | 0 | 0 | 0 | 0 | 0 | 0 | 0 | 0 | 0 | 0 | 0 | 0 | 0 | 0 | 0 | 0 | 0 | 0 | 0 | 0 | 0 | 0 | 0 | 0 | 0 | 0 | 0 | 0 | 0 | 0 | 0 | 0 | 0 | 0 | 0 | 0 | 0 | 0 | 0 | 0 | 0 | 0 | 0 | 0 | 0 | 0 | 0 | 0 | 0 | 0 | 0 | 0 | 0 | 0 | 0 | 0 | 0 | 0 | 0 | 0 | 0 | 0 | 0 | 0 | 0 | 0 | 0 | 0 | 0 | 0 | 0 | 0 | 0 | 0 | 0 | 0 | 0 | 0 | 0 | 0 | 0 | 0 | 0 | 15 | InBiz_Other_Cool | [41 empty] | 0 | 0 | 0 | 0 | 0 | 0 | 0 | 0 | 0 | 0 | 0 | 0 | 0 | 0 | 0 | 0 | 0 | 0 | 0 | 0
1312 | Commercial | Cooling | PTAC - 7,000 to 15,000 Btuh - lodging | Biz-Midstream | Other | N/A | ROB | 0 | 0 | 0 | 0 | 0 | 0 | 0 | 0 | 0 | 0 | 0 | 0 | 0 | 0 | 0 | 0 | 0 | 0 | 0 | 0 | 0 | 0 | 0 | 0 | 0 | 0 | 0 | 0 | 0 | 0 | 0 | 0 | 0 | 0 | 0 | 0 | 0 | 0 | 0 | 0 | 0 | 0 | 0 | 0 | 0 | 0 | 0 | 0 | 0 | 0 | 0 | 0 | 0 | 0 | 0 | 0 | 0 | 0 | 0 | 0 | 0 | 0 | 0 | 0 | 0 | 0 | 0 | 0 | 0 | 0 | 0 | 0 | 0 | 0 | 0 | 0 | 0 | 0 | 0 | 0 | 0 | 0 | 0 | 0 | 0 | 0 | 0 | 0 | 0 | 0 | 0 | 0 | 0 | 0 | 0 | 0 | 0 | 0 | 0 | 0 | 15 | InBiz_Other_Cool | [41 empty] | 0 | 0 | 0 | 0 | 0 | 0 | 0 | 0 | 0 | 0 | 0 | 0 | 0 | 0 | 0 | 0 | 0 | 0 | 0 | 0
1313 | Commercial | Cooling | PTAC - >15,000 Btuh - lodging | Biz-Midstream | Other | N/A | ROB | 0 | 0 | 0 | 0 | 0 | 0 | 0 | 0 | 0 | 0 | 0 | 0 | 0 | 0 | 0 | 0 | 0 | 0 | 0 | 0 | 0 | 0 | 0 | 0 | 0 | 0 | 0 | 0 | 0 | 0 | 0 | 0 | 0 | 0 | 0 | 0 | 0 | 0 | 0 | 0 | 0 | 0 | 0 | 0 | 0 | 0 | 0 | 0 | 0 | 0 | 0 | 0 | 0 | 0 | 0 | 0 | 0 | 0 | 0 | 0 | 0 | 0 | 0 | 0 | 0 | 0 | 0 | 0 | 0 | 0 | 0 | 0 | 0 | 0 | 0 | 0 | 0 | 0 | 0 | 0 | 0 | 0 | 0 | 0 | 0 | 0 | 0 | 0 | 0 | 0 | 0 | 0 | 0 | 0 | 0 | 0 | 0 | 0 | 0 | 0 | 15 | InBiz_Other_Cool | [41 empty] | 0 | 0 | 0 | 0 | 0 | 0 | 0 | 0 | 0 | 0 | 0 | 0 | 0 | 0 | 0 | 0 | 0 | 0 | 0 | 0
1314 | Commercial | Cooling | HVAC Occupancy Controls | Biz-Custom | Other | N/A | ROB | 0 | 0 | 0 | 0 | 0 | 0 | 0 | 0 | 0 | 0 | 0 | 0 | 0 | 0 | 0 | 0 | 0 | 0 | 0 | 0 | 0 | 0 | 0 | 0 | 0 | 0 | 0 | 0 | 0 | 0 | 0 | 0 | 0 | 0 | 0 | 0 | 0 | 0 | 0 | 0 | 0 | 0 | 0 | 0 | 0 | 0 | 0 | 0 | 0 | 0 | 0 | 0 | 0 | 0 | 0 | 0 | 0 | 0 | 0 | 0 | 0 | 0 | 0 | 0 | 0 | 0 | 0 | 0 | 0 | 0 | 0 | 0 | 0 | 0 | 0 | 0 | 0 | 0 | 0 | 0 | 0 | 0 | 0 | 0 | 0 | 0 | 0 | 0 | 0 | 0 | 0 | 0 | 0 | 0 | 0 | 0 | 0 | 0 | 0 | 0 | 15 | InBiz_Other_Cool | [41 empty] | 0 | 0 | 0 | 0 | 0 | 0 | 0 | 0 | 0 | 0 | 0 | 0 | 0 | 0 | 0 | 0 | 0 | 0 | 0 | 0
1315 | Commercial | Cooling | Smart Thermostat | Biz-Prescriptive | Other | N/A | ROB | 2508 | 3228 | 4066 | 4997 | 5979 | 6962 | 7893 | 8731 | 9451 | 10045 | 10521 | 10890 | 11172 | 11383 | 11540 | 11540 | 11540 | 11540 | 11540 | 11540 | 4533 | 5835 | 7349 | 9031 | 10807 | 12583 | 14265 | 15780 | 17081 | 18156 | 19015 | 19683 | 20192 | 20574 | 20858 | 20858 | 20858 | 20858 | 20858 | 20858 | 13784 | 17742 | 22347 | 27463 | 32863 | 38263 | 43379 | 47984 | 51941 | 55209 | 57821 | 59852 | 61401 | 62563 | 63424 | 63424 | 63424 | 63424 | 63424 | 63424 | 16292 | 20970 | 26413 | 32460 | 38842 | 45225 | 51272 | 56714 | 61392 | 65255 | 68341 | 70743 | 72573 | 73946 | 74965 | 74965 | 74965 | 74965 | 74965 | 74965 | 83946 | 108047 | 136090 | 167247 | 200132 | 233018 | 264174 | 292218 | 316319 | 336222 | 352124 | 364498 | 373929 | 381005 | 386251 | 386251 | 386251 | 386251 | 386251 | 386251 | 10 | InBiz_Other_Cool | 33.7056 | 33.707 | 33.7069 | 33.7064 | 33.7063 | 33.7066 | 33.7065 | 33.7064 | 33.7064 | 33.7065 | 33.7065 | 33.7066 | 33.7064 | 33.7062 | 33.7068 | 33.7068 | 33.7068 | 33.7068 | 33.7068 | 33.7068 |  | Low | Low | Low | Low | Low | Low | Low | Low | Low | Low | Low | Low | Low | Low | Low | Low | Low | Low | Low | Low | 0 | 0 | 0 | 0 | 0 | 0 | 0 | 0 | 0 | 0 | 0 | 0 | 0 | 0 | 0 | 0 | 0 | 0 | 0 | 0
1316 | Commercial | Cooling | Window Film | Biz-Prescriptive | Other | N/A | Retro | 0 | 0 | 0 | 0 | 0 | 0 | 0 | 0 | 0 | 0 | 0 | 0 | 0 | 0 | 0 | 0 | 0 | 0 | 0 | 0 | 0 | 0 | 0 | 0 | 0 | 0 | 0 | 0 | 0 | 0 | 0 | 0 | 0 | 0 | 0 | 0 | 0 | 0 | 0 | 0 | 0 | 0 | 0 | 0 | 0 | 0 | 0 | 0 | 0 | 0 | 0 | 0 | 0 | 0 | 0 | 0 | 0 | 0 | 0 | 0 | 0 | 0 | 0 | 0 | 0 | 0 | 0 | 0 | 0 | 0 | 0 | 0 | 0 | 0 | 0 | 0 | 0 | 0 | 0 | 0 | 0 | 0 | 0 | 0 | 0 | 0 | 0 | 0 | 0 | 0 | 0 | 0 | 0 | 0 | 0 | 0 | 0 | 0 | 0 | 0 | 10 | InBiz_Other_Cool | [41 empty] | 0 | 0 | 0 | 0 | 0 | 0 | 0 | 0 | 0 | 0 | 0 | 0 | 0 | 0 | 0 | 0 | 0 | 0 | 0 | 0
1317 | Commercial | Cooling | Energy Recovery Ventilator | Biz-Custom | Other | N/A | Retro | 0 | 0 | 0 | 0 | 0 | 0 | 0 | 0 | 0 | 0 | 0 | 0 | 0 | 0 | 0 | 0 | 0 | 0 | 0 | 0 | 0 | 0 | 0 | 0 | 0 | 0 | 0 | 0 | 0 | 0 | 0 | 0 | 0 | 0 | 0 | 0 | 0 | 0 | 0 | 0 | 0 | 0 | 0 | 0 | 0 | 0 | 0 | 0 | 0 | 0 | 0 | 0 | 0 | 0 | 0 | 0 | 0 | 0 | 0 | 0 | 0 | 0 | 0 | 0 | 0 | 0 | 0 | 0 | 0 | 0 | 0 | 0 | 0 | 0 | 0 | 0 | 0 | 0 | 0 | 0 | 0 | 0 | 0 | 0 | 0 | 0 | 0 | 0 | 0 | 0 | 0 | 0 | 0 | 0 | 0 | 0 | 0 | 0 | 0 | 0 | 20 | InBiz_Other_Fans | [41 empty] | 0 | 0 | 0 | 0 | 0 | 0 | 0 | 0 | 0 | 0 | 0 | 0 | 0 | 0 | 0 | 0 | 0 | 0 | 0 | 0
1318 | Commercial | Heating | Heat Pump - 16 SEER (<5 Tons) | Biz-Midstream | Other | N/A | ROB | 0 | 0 | 0 | 0 | 0 | 0 | 0 | 0 | 0 | 0 | 0 | 0 | 0 | 0 | 0 | 0 | 0 | 0 | 0 | 0 | 0 | 0 | 0 | 0 | 0 | 0 | 0 | 0 | 0 | 0 | 0 | 0 | 0 | 0 | 0 | 0 | 0 | 0 | 0 | 0 | 0 | 0 | 0 | 0 | 0 | 0 | 0 | 0 | 0 | 0 | 0 | 0 | 0 | 0 | 0 | 0 | 0 | 0 | 0 | 0 | 0 | 0 | 0 | 0 | 0 | 0 | 0 | 0 | 0 | 0 | 0 | 0 | 0 | 0 | 0 | 0 | 0 | 0 | 0 | 0 | 0 | 0 | 0 | 0 | 0 | 0 | 0 | 0 | 0 | 0 | 0 | 0 | 0 | 0 | 0 | 0 | 0 | 0 | 0 | 0 | 15 | InBiz_Other_HeatCool | [41 empty] | 0 | 0 | 0 | 0 | 0 | 0 | 0 | 0 | 0 | 0 | 0 | 0 | 0 | 0 | 0 | 0 | 0 | 0 | 0 | 0
1319 | Commercial | Heating | Heat Pump - 17 SEER (<5 Tons) | Biz-Midstream | Other | N/A | ROB | 0 | 0 | 0 | 0 | 0 | 0 | 0 | 0 | 0 | 0 | 0 | 0 | 0 | 0 | 0 | 0 | 0 | 0 | 0 | 0 | 0 | 0 | 0 | 0 | 0 | 0 | 0 | 0 | 0 | 0 | 0 | 0 | 0 | 0 | 0 | 0 | 0 | 0 | 0 | 0 | 0 | 0 | 0 | 0 | 0 | 0 | 0 | 0 | 0 | 0 | 0 | 0 | 0 | 0 | 0 | 0 | 0 | 0 | 0 | 0 | 0 | 0 | 0 | 0 | 0 | 0 | 0 | 0 | 0 | 0 | 0 | 0 | 0 | 0 | 0 | 0 | 0 | 0 | 0 | 0 | 0 | 0 | 0 | 0 | 0 | 0 | 0 | 0 | 0 | 0 | 0 | 0 | 0 | 0 | 0 | 0 | 0 | 0 | 0 | 0 | 15 | InBiz_Other_HeatCool | [41 empty] | 0 | 0 | 0 | 0 | 0 | 0 | 0 | 0 | 0 | 0 | 0 | 0 | 0 | 0 | 0 | 0 | 0 | 0 | 0 | 0
1320 | Commercial | Heating | Heat Pump - 18 SEER(<5 Tons) | Biz-Midstream | Other | N/A | ROB | 0 | 0 | 0 | 0 | 0 | 0 | 0 | 0 | 0 | 0 | 0 | 0 | 0 | 0 | 0 | 0 | 0 | 0 | 0 | 0 | 0 | 0 | 0 | 0 | 0 | 0 | 0 | 0 | 0 | 0 | 0 | 0 | 0 | 0 | 0 | 0 | 0 | 0 | 0 | 0 | 0 | 0 | 0 | 0 | 0 | 0 | 0 | 0 | 0 | 0 | 0 | 0 | 0 | 0 | 0 | 0 | 0 | 0 | 0 | 0 | 0 | 0 | 0 | 0 | 0 | 0 | 0 | 0 | 0 | 0 | 0 | 0 | 0 | 0 | 0 | 0 | 0 | 0 | 0 | 0 | 0 | 0 | 0 | 0 | 0 | 0 | 0 | 0 | 0 | 0 | 0 | 0 | 0 | 0 | 0 | 0 | 0 | 0 | 0 | 0 | 15 | InBiz_Other_HeatCool | [41 empty] | 0 | 0 | 0 | 0 | 0 | 0 | 0 | 0 | 0 | 0 | 0 | 0 | 0 | 0 | 0 | 0 | 0 | 0 | 0 | 0
1321 | Commercial | Heating | Heat Pump - 21 SEER(<5 Tons) | Biz-Midstream | Other | N/A | ROB | 0 | 0 | 0 | 0 | 0 | 0 | 0 | 0 | 0 | 0 | 0 | 0 | 0 | 0 | 0 | 0 | 0 | 0 | 0 | 0 | 0 | 0 | 0 | 0 | 0 | 0 | 0 | 0 | 0 | 0 | 0 | 0 | 0 | 0 | 0 | 0 | 0 | 0 | 0 | 0 | 0 | 0 | 0 | 0 | 0 | 0 | 0 | 0 | 0 | 0 | 0 | 0 | 0 | 0 | 0 | 0 | 0 | 0 | 0 | 0 | 0 | 0 | 0 | 0 | 0 | 0 | 0 | 0 | 0 | 0 | 0 | 0 | 0 | 0 | 0 | 0 | 0 | 0 | 0 | 0 | 0 | 0 | 0 | 0 | 0 | 0 | 0 | 0 | 0 | 0 | 0 | 0 | 0 | 0 | 0 | 0 | 0 | 0 | 0 | 0 | 15 | InBiz_Other_HeatCool | [41 empty] | 0 | 0 | 0 | 0 | 0 | 0 | 0 | 0 | 0 | 0 | 0 | 0 | 0 | 0 | 0 | 0 | 0 | 0 | 0 | 0
1322 | Commercial | Heating | Geothermal HP - SEER 20.3 (<5 Tons) | Biz-Midstream | Other | N/A | ROB | 0 | 0 | 0 | 0 | 0 | 0 | 0 | 0 | 0 | 0 | 0 | 0 | 0 | 0 | 0 | 0 | 0 | 0 | 0 | 0 | 0 | 0 | 0 | 0 | 0 | 0 | 0 | 0 | 0 | 0 | 0 | 0 | 0 | 0 | 0 | 0 | 0 | 0 | 0 | 0 | 0 | 0 | 0 | 0 | 0 | 0 | 0 | 0 | 0 | 0 | 0 | 0 | 0 | 0 | 0 | 0 | 0 | 0 | 0 | 0 | 0 | 0 | 0 | 0 | 0 | 0 | 0 | 0 | 0 | 0 | 0 | 0 | 0 | 0 | 0 | 0 | 0 | 0 | 0 | 0 | 0 | 0 | 0 | 0 | 0 | 0 | 0 | 0 | 0 | 0 | 0 | 0 | 0 | 0 | 0 | 0 | 0 | 0 | 0 | 0 | 15 | InBiz_Other_HeatCool | [41 empty] | 0 | 0 | 0 | 0 | 0 | 0 | 0 | 0 | 0 | 0 | 0 | 0 | 0 | 0 | 0 | 0 | 0 | 0 | 0 | 0
1323 | Commercial | Heating | Geothermal HP - SEER 21.5 (<5 Tons) | Biz-Midstream | Other | N/A | ROB | 0 | 0 | 0 | 0 | 0 | 0 | 0 | 0 | 0 | 0 | 0 | 0 | 0 | 0 | 0 | 0 | 0 | 0 | 0 | 0 | 0 | 0 | 0 | 0 | 0 | 0 | 0 | 0 | 0 | 0 | 0 | 0 | 0 | 0 | 0 | 0 | 0 | 0 | 0 | 0 | 0 | 0 | 0 | 0 | 0 | 0 | 0 | 0 | 0 | 0 | 0 | 0 | 0 | 0 | 0 | 0 | 0 | 0 | 0 | 0 | 0 | 0 | 0 | 0 | 0 | 0 | 0 | 0 | 0 | 0 | 0 | 0 | 0 | 0 | 0 | 0 | 0 | 0 | 0 | 0 | 0 | 0 | 0 | 0 | 0 | 0 | 0 | 0 | 0 | 0 | 0 | 0 | 0 | 0 | 0 | 0 | 0 | 0 | 0 | 0 | 15 | InBiz_Other_HeatCool | [41 empty] | 0 | 0 | 0 | 0 | 0 | 0 | 0 | 0 | 0 | 0 | 0 | 0 | 0 | 0 | 0 | 0 | 0 | 0 | 0 | 0
1324 | Commercial | Heating | Geothermal HP - SEER 23.1 (<5 Tons) | Biz-Midstream | Other | N/A | ROB | 0 | 0 | 0 | 0 | 0 | 0 | 0 | 0 | 0 | 0 | 0 | 0 | 0 | 0 | 0 | 0 | 0 | 0 | 0 | 0 | 0 | 0 | 0 | 0 | 0 | 0 | 0 | 0 | 0 | 0 | 0 | 0 | 0 | 0 | 0 | 0 | 0 | 0 | 0 | 0 | 0 | 0 | 0 | 0 | 0 | 0 | 0 | 0 | 0 | 0 | 0 | 0 | 0 | 0 | 0 | 0 | 0 | 0 | 0 | 0 | 0 | 0 | 0 | 0 | 0 | 0 | 0 | 0 | 0 | 0 | 0 | 0 | 0 | 0 | 0 | 0 | 0 | 0 | 0 | 0 | 0 | 0 | 0 | 0 | 0 | 0 | 0 | 0 | 0 | 0 | 0 | 0 | 0 | 0 | 0 | 0 | 0 | 0 | 0 | 0 | 15 | InBiz_Other_HeatCool | [41 empty] | 0 | 0 | 0 | 0 | 0 | 0 | 0 | 0 | 0 | 0 | 0 | 0 | 0 | 0 | 0 | 0 | 0 | 0 | 0 | 0
1325 | Commercial | Heating | Geothermal HP - SEER 29.3 (<5 Tons) | Biz-Midstream | Other | N/A | ROB | 0 | 0 | 0 | 0 | 0 | 0 | 0 | 0 | 0 | 0 | 0 | 0 | 0 | 0 | 0 | 0 | 0 | 0 | 0 | 0 | 0 | 0 | 0 | 0 | 0 | 0 | 0 | 0 | 0 | 0 | 0 | 0 | 0 | 0 | 0 | 0 | 0 | 0 | 0 | 0 | 0 | 0 | 0 | 0 | 0 | 0 | 0 | 0 | 0 | 0 | 0 | 0 | 0 | 0 | 0 | 0 | 0 | 0 | 0 | 0 | 0 | 0 | 0 | 0 | 0 | 0 | 0 | 0 | 0 | 0 | 0 | 0 | 0 | 0 | 0 | 0 | 0 | 0 | 0 | 0 | 0 | 0 | 0 | 0 | 0 | 0 | 0 | 0 | 0 | 0 | 0 | 0 | 0 | 0 | 0 | 0 | 0 | 0 | 0 | 0 | 15 | InBiz_Other_HeatCool | [41 empty] | 0 | 0 | 0 | 0 | 0 | 0 | 0 | 0 | 0 | 0 | 0 | 0 | 0 | 0 | 0 | 0 | 0 | 0 | 0 | 0
1326 | Commercial | Heating | Heat Pump - 16 SEER (5-20 Tons) | Biz-Midstream | Other | N/A | ROB | 0 | 0 | 0 | 0 | 0 | 0 | 0 | 0 | 0 | 0 | 0 | 0 | 0 | 0 | 0 | 0 | 0 | 0 | 0 | 0 | 0 | 0 | 0 | 0 | 0 | 0 | 0 | 0 | 0 | 0 | 0 | 0 | 0 | 0 | 0 | 0 | 0 | 0 | 0 | 0 | 0 | 0 | 0 | 0 | 0 | 0 | 0 | 0 | 0 | 0 | 0 | 0 | 0 | 0 | 0 | 0 | 0 | 0 | 0 | 0 | 0 | 0 | 0 | 0 | 0 | 0 | 0 | 0 | 0 | 0 | 0 | 0 | 0 | 0 | 0 | 0 | 0 | 0 | 0 | 0 | 0 | 0 | 0 | 0 | 0 | 0 | 0 | 0 | 0 | 0 | 0 | 0 | 0 | 0 | 0 | 0 | 0 | 0 | 0 | 0 | 15 | InBiz_Other_HeatCool | [41 empty] | 0 | 0 | 0 | 0 | 0 | 0 | 0 | 0 | 0 | 0 | 0 | 0 | 0 | 0 | 0 | 0 | 0 | 0 | 0 | 0
1327 | Commercial | Heating | Heat Pump - 17 SEER (5-20 Tons) | Biz-Midstream | Other | N/A | ROB | 0 | 0 | 0 | 0 | 0 | 0 | 0 | 0 | 0 | 0 | 0 | 0 | 0 | 0 | 0 | 0 | 0 | 0 | 0 | 0 | 0 | 0 | 0 | 0 | 0 | 0 | 0 | 0 | 0 | 0 | 0 | 0 | 0 | 0 | 0 | 0 | 0 | 0 | 0 | 0 | 0 | 0 | 0 | 0 | 0 | 0 | 0 | 0 | 0 | 0 | 0 | 0 | 0 | 0 | 0 | 0 | 0 | 0 | 0 | 0 | 0 | 0 | 0 | 0 | 0 | 0 | 0 | 0 | 0 | 0 | 0 | 0 | 0 | 0 | 0 | 0 | 0 | 0 | 0 | 0 | 0 | 0 | 0 | 0 | 0 | 0 | 0 | 0 | 0 | 0 | 0 | 0 | 0 | 0 | 0 | 0 | 0 | 0 | 0 | 0 | 15 | InBiz_Other_HeatCool | [41 empty] | 0 | 0 | 0 | 0 | 0 | 0 | 0 | 0 | 0 | 0 | 0 | 0 | 0 | 0 | 0 | 0 | 0 | 0 | 0 | 0
1328 | Commercial | Heating | Heat Pump - 18 SEER (5-20 Tons) | Biz-Midstream | Other | N/A | ROB | 0 | 0 | 0 | 0 | 0 | 0 | 0 | 0 | 0 | 0 | 0 | 0 | 0 | 0 | 0 | 0 | 0 | 0 | 0 | 0 | 0 | 0 | 0 | 0 | 0 | 0 | 0 | 0 | 0 | 0 | 0 | 0 | 0 | 0 | 0 | 0 | 0 | 0 | 0 | 0 | 0 | 0 | 0 | 0 | 0 | 0 | 0 | 0 | 0 | 0 | 0 | 0 | 0 | 0 | 0 | 0 | 0 | 0 | 0 | 0 | 0 | 0 | 0 | 0 | 0 | 0 | 0 | 0 | 0 | 0 | 0 | 0 | 0 | 0 | 0 | 0 | 0 | 0 | 0 | 0 | 0 | 0 | 0 | 0 | 0 | 0 | 0 | 0 | 0 | 0 | 0 | 0 | 0 | 0 | 0 | 0 | 0 | 0 | 0 | 0 | 15 | InBiz_Other_HeatCool | [41 empty] | 0 | 0 | 0 | 0 | 0 | 0 | 0 | 0 | 0 | 0 | 0 | 0 | 0 | 0 | 0 | 0 | 0 | 0 | 0 | 0
1329 | Commercial | Heating | Heat Pump - 21 SEER (5-20 Tons) | Biz-Midstream | Other | N/A | ROB | 0 | 0 | 0 | 0 | 0 | 0 | 0 | 0 | 0 | 0 | 0 | 0 | 0 | 0 | 0 | 0 | 0 | 0 | 0 | 0 | 0 | 0 | 0 | 0 | 0 | 0 | 0 | 0 | 0 | 0 | 0 | 0 | 0 | 0 | 0 | 0 | 0 | 0 | 0 | 0 | 0 | 0 | 0 | 0 | 0 | 0 | 0 | 0 | 0 | 0 | 0 | 0 | 0 | 0 | 0 | 0 | 0 | 0 | 0 | 0 | 0 | 0 | 0 | 0 | 0 | 0 | 0 | 0 | 0 | 0 | 0 | 0 | 0 | 0 | 0 | 0 | 0 | 0 | 0 | 0 | 0 | 0 | 0 | 0 | 0 | 0 | 0 | 0 | 0 | 0 | 0 | 0 | 0 | 0 | 0 | 0 | 0 | 0 | 0 | 0 | 15 | InBiz_Other_HeatCool | [41 empty] | 0 | 0 | 0 | 0 | 0 | 0 | 0 | 0 | 0 | 0 | 0 | 0 | 0 | 0 | 0 | 0 | 0 | 0 | 0 | 0
1330 | Commercial | Heating | Geothermal HP - SEER 20.3 (5-20 Tons) | Biz-Midstream | Other | N/A | ROB | 0 | 0 | 0 | 0 | 0 | 0 | 0 | 0 | 0 | 0 | 0 | 0 | 0 | 0 | 0 | 0 | 0 | 0 | 0 | 0 | 0 | 0 | 0 | 0 | 0 | 0 | 0 | 0 | 0 | 0 | 0 | 0 | 0 | 0 | 0 | 0 | 0 | 0 | 0 | 0 | 0 | 0 | 0 | 0 | 0 | 0 | 0 | 0 | 0 | 0 | 0 | 0 | 0 | 0 | 0 | 0 | 0 | 0 | 0 | 0 | 0 | 0 | 0 | 0 | 0 | 0 | 0 | 0 | 0 | 0 | 0 | 0 | 0 | 0 | 0 | 0 | 0 | 0 | 0 | 0 | 0 | 0 | 0 | 0 | 0 | 0 | 0 | 0 | 0 | 0 | 0 | 0 | 0 | 0 | 0 | 0 | 0 | 0 | 0 | 0 | 15 | InBiz_Other_HeatCool | [41 empty] | 0 | 0 | 0 | 0 | 0 | 0 | 0 | 0 | 0 | 0 | 0 | 0 | 0 | 0 | 0 | 0 | 0 | 0 | 0 | 0
1331 | Commercial | Heating | Geothermal HP - SEER 21.5 (5-20 Tons) | Biz-Midstream | Other | N/A | ROB | 0 | 0 | 0 | 0 | 0 | 0 | 0 | 0 | 0 | 0 | 0 | 0 | 0 | 0 | 0 | 0 | 0 | 0 | 0 | 0 | 0 | 0 | 0 | 0 | 0 | 0 | 0 | 0 | 0 | 0 | 0 | 0 | 0 | 0 | 0 | 0 | 0 | 0 | 0 | 0 | 0 | 0 | 0 | 0 | 0 | 0 | 0 | 0 | 0 | 0 | 0 | 0 | 0 | 0 | 0 | 0 | 0 | 0 | 0 | 0 | 0 | 0 | 0 | 0 | 0 | 0 | 0 | 0 | 0 | 0 | 0 | 0 | 0 | 0 | 0 | 0 | 0 | 0 | 0 | 0 | 0 | 0 | 0 | 0 | 0 | 0 | 0 | 0 | 0 | 0 | 0 | 0 | 0 | 0 | 0 | 0 | 0 | 0 | 0 | 0 | 15 | InBiz_Other_HeatCool | [41 empty] | 0 | 0 | 0 | 0 | 0 | 0 | 0 | 0 | 0 | 0 | 0 | 0 | 0 | 0 | 0 | 0 | 0 | 0 | 0 | 0
1332 | Commercial | Heating | Geothermal HP - SEER 23.1 (5-20 Tons) | Biz-Midstream | Other | N/A | ROB | 0 | 0 | 0 | 0 | 0 | 0 | 0 | 0 | 0 | 0 | 0 | 0 | 0 | 0 | 0 | 0 | 0 | 0 | 0 | 0 | 0 | 0 | 0 | 0 | 0 | 0 | 0 | 0 | 0 | 0 | 0 | 0 | 0 | 0 | 0 | 0 | 0 | 0 | 0 | 0 | 0 | 0 | 0 | 0 | 0 | 0 | 0 | 0 | 0 | 0 | 0 | 0 | 0 | 0 | 0 | 0 | 0 | 0 | 0 | 0 | 0 | 0 | 0 | 0 | 0 | 0 | 0 | 0 | 0 | 0 | 0 | 0 | 0 | 0 | 0 | 0 | 0 | 0 | 0 | 0 | 0 | 0 | 0 | 0 | 0 | 0 | 0 | 0 | 0 | 0 | 0 | 0 | 0 | 0 | 0 | 0 | 0 | 0 | 0 | 0 | 15 | InBiz_Other_HeatCool | [41 empty] | 0 | 0 | 0 | 0 | 0 | 0 | 0 | 0 | 0 | 0 | 0 | 0 | 0 | 0 | 0 | 0 | 0 | 0 | 0 | 0
1333 | Commercial | Heating | Geothermal HP - SEER 29.3 (5-20 Tons) | Biz-Midstream | Other | N/A | ROB | 0 | 0 | 0 | 0 | 0 | 0 | 0 | 0 | 0 | 0 | 0 | 0 | 0 | 0 | 0 | 0 | 0 | 0 | 0 | 0 | 0 | 0 | 0 | 0 | 0 | 0 | 0 | 0 | 0 | 0 | 0 | 0 | 0 | 0 | 0 | 0 | 0 | 0 | 0 | 0 | 0 | 0 | 0 | 0 | 0 | 0 | 0 | 0 | 0 | 0 | 0 | 0 | 0 | 0 | 0 | 0 | 0 | 0 | 0 | 0 | 0 | 0 | 0 | 0 | 0 | 0 | 0 | 0 | 0 | 0 | 0 | 0 | 0 | 0 | 0 | 0 | 0 | 0 | 0 | 0 | 0 | 0 | 0 | 0 | 0 | 0 | 0 | 0 | 0 | 0 | 0 | 0 | 0 | 0 | 0 | 0 | 0 | 0 | 0 | 0 | 15 | InBiz_Other_HeatCool | [41 empty] | 0 | 0 | 0 | 0 | 0 | 0 | 0 | 0 | 0 | 0 | 0 | 0 | 0 | 0 | 0 | 0 | 0 | 0 | 0 | 0
1334 | Commercial | Heating | Heat Pump - 16 SEER (20+ Tons) | Biz-Midstream | Other | N/A | ROB | 0 | 0 | 0 | 0 | 0 | 0 | 0 | 0 | 0 | 0 | 0 | 0 | 0 | 0 | 0 | 0 | 0 | 0 | 0 | 0 | 0 | 0 | 0 | 0 | 0 | 0 | 0 | 0 | 0 | 0 | 0 | 0 | 0 | 0 | 0 | 0 | 0 | 0 | 0 | 0 | 0 | 0 | 0 | 0 | 0 | 0 | 0 | 0 | 0 | 0 | 0 | 0 | 0 | 0 | 0 | 0 | 0 | 0 | 0 | 0 | 0 | 0 | 0 | 0 | 0 | 0 | 0 | 0 | 0 | 0 | 0 | 0 | 0 | 0 | 0 | 0 | 0 | 0 | 0 | 0 | 0 | 0 | 0 | 0 | 0 | 0 | 0 | 0 | 0 | 0 | 0 | 0 | 0 | 0 | 0 | 0 | 0 | 0 | 0 | 0 | 15 | InBiz_Other_HeatCool | [41 empty] | 0 | 0 | 0 | 0 | 0 | 0 | 0 | 0 | 0 | 0 | 0 | 0 | 0 | 0 | 0 | 0 | 0 | 0 | 0 | 0
1335 | Commercial | Heating | Heat Pump - 17 SEER (20+ Tons) | Biz-Midstream | Other | N/A | ROB | 0 | 0 | 0 | 0 | 0 | 0 | 0 | 0 | 0 | 0 | 0 | 0 | 0 | 0 | 0 | 0 | 0 | 0 | 0 | 0 | 0 | 0 | 0 | 0 | 0 | 0 | 0 | 0 | 0 | 0 | 0 | 0 | 0 | 0 | 0 | 0 | 0 | 0 | 0 | 0 | 0 | 0 | 0 | 0 | 0 | 0 | 0 | 0 | 0 | 0 | 0 | 0 | 0 | 0 | 0 | 0 | 0 | 0 | 0 | 0 | 0 | 0 | 0 | 0 | 0 | 0 | 0 | 0 | 0 | 0 | 0 | 0 | 0 | 0 | 0 | 0 | 0 | 0 | 0 | 0 | 0 | 0 | 0 | 0 | 0 | 0 | 0 | 0 | 0 | 0 | 0 | 0 | 0 | 0 | 0 | 0 | 0 | 0 | 0 | 0 | 15 | InBiz_Other_HeatCool | [41 empty] | 0 | 0 | 0 | 0 | 0 | 0 | 0 | 0 | 0 | 0 | 0 | 0 | 0 | 0 | 0 | 0 | 0 | 0 | 0 | 0
1336 | Commercial | Heating | Heat Pump - 18 SEER (20+ Tons) | Biz-Midstream | Other | N/A | ROB | 0 | 0 | 0 | 0 | 0 | 0 | 0 | 0 | 0 | 0 | 0 | 0 | 0 | 0 | 0 | 0 | 0 | 0 | 0 | 0 | 0 | 0 | 0 | 0 | 0 | 0 | 0 | 0 | 0 | 0 | 0 | 0 | 0 | 0 | 0 | 0 | 0 | 0 | 0 | 0 | 0 | 0 | 0 | 0 | 0 | 0 | 0 | 0 | 0 | 0 | 0 | 0 | 0 | 0 | 0 | 0 | 0 | 0 | 0 | 0 | 0 | 0 | 0 | 0 | 0 | 0 | 0 | 0 | 0 | 0 | 0 | 0 | 0 | 0 | 0 | 0 | 0 | 0 | 0 | 0 | 0 | 0 | 0 | 0 | 0 | 0 | 0 | 0 | 0 | 0 | 0 | 0 | 0 | 0 | 0 | 0 | 0 | 0 | 0 | 0 | 15 | InBiz_Other_HeatCool | [41 empty] | 0 | 0 | 0 | 0 | 0 | 0 | 0 | 0 | 0 | 0 | 0 | 0 | 0 | 0 | 0 | 0 | 0 | 0 | 0 | 0
1337 | Commercial | Heating | Heat Pump - 21 SEER (20+ Tons) | Biz-Midstream | Other | N/A | ROB | 0 | 0 | 0 | 0 | 0 | 0 | 0 | 0 | 0 | 0 | 0 | 0 | 0 | 0 | 0 | 0 | 0 | 0 | 0 | 0 | 0 | 0 | 0 | 0 | 0 | 0 | 0 | 0 | 0 | 0 | 0 | 0 | 0 | 0 | 0 | 0 | 0 | 0 | 0 | 0 | 0 | 0 | 0 | 0 | 0 | 0 | 0 | 0 | 0 | 0 | 0 | 0 | 0 | 0 | 0 | 0 | 0 | 0 | 0 | 0 | 0 | 0 | 0 | 0 | 0 | 0 | 0 | 0 | 0 | 0 | 0 | 0 | 0 | 0 | 0 | 0 | 0 | 0 | 0 | 0 | 0 | 0 | 0 | 0 | 0 | 0 | 0 | 0 | 0 | 0 | 0 | 0 | 0 | 0 | 0 | 0 | 0 | 0 | 0 | 0 | 15 | InBiz_Other_HeatCool | [41 empty] | 0 | 0 | 0 | 0 | 0 | 0 | 0 | 0 | 0 | 0 | 0 | 0 | 0 | 0 | 0 | 0 | 0 | 0 | 0 | 0
1338 | Commercial | Heating | Geothermal HP - SEER 20.3 (20+ Tons) | Biz-Midstream | Other | N/A | ROB | 0 | 0 | 0 | 0 | 0 | 0 | 0 | 0 | 0 | 0 | 0 | 0 | 0 | 0 | 0 | 0 | 0 | 0 | 0 | 0 | 0 | 0 | 0 | 0 | 0 | 0 | 0 | 0 | 0 | 0 | 0 | 0 | 0 | 0 | 0 | 0 | 0 | 0 | 0 | 0 | 0 | 0 | 0 | 0 | 0 | 0 | 0 | 0 | 0 | 0 | 0 | 0 | 0 | 0 | 0 | 0 | 0 | 0 | 0 | 0 | 0 | 0 | 0 | 0 | 0 | 0 | 0 | 0 | 0 | 0 | 0 | 0 | 0 | 0 | 0 | 0 | 0 | 0 | 0 | 0 | 0 | 0 | 0 | 0 | 0 | 0 | 0 | 0 | 0 | 0 | 0 | 0 | 0 | 0 | 0 | 0 | 0 | 0 | 0 | 0 | 15 | InBiz_Other_HeatCool | [41 empty] | 0 | 0 | 0 | 0 | 0 | 0 | 0 | 0 | 0 | 0 | 0 | 0 | 0 | 0 | 0 | 0 | 0 | 0 | 0 | 0
1339 | Commercial | Heating | Geothermal HP - SEER 21.5 (20+ Tons) | Biz-Midstream | Other | N/A | ROB | 0 | 0 | 0 | 0 | 0 | 0 | 0 | 0 | 0 | 0 | 0 | 0 | 0 | 0 | 0 | 0 | 0 | 0 | 0 | 0 | 0 | 0 | 0 | 0 | 0 | 0 | 0 | 0 | 0 | 0 | 0 | 0 | 0 | 0 | 0 | 0 | 0 | 0 | 0 | 0 | 0 | 0 | 0 | 0 | 0 | 0 | 0 | 0 | 0 | 0 | 0 | 0 | 0 | 0 | 0 | 0 | 0 | 0 | 0 | 0 | 0 | 0 | 0 | 0 | 0 | 0 | 0 | 0 | 0 | 0 | 0 | 0 | 0 | 0 | 0 | 0 | 0 | 0 | 0 | 0 | 0 | 0 | 0 | 0 | 0 | 0 | 0 | 0 | 0 | 0 | 0 | 0 | 0 | 0 | 0 | 0 | 0 | 0 | 0 | 0 | 15 | InBiz_Other_HeatCool | [41 empty] | 0 | 0 | 0 | 0 | 0 | 0 | 0 | 0 | 0 | 0 | 0 | 0 | 0 | 0 | 0 | 0 | 0 | 0 | 0 | 0
1340 | Commercial | Heating | Geothermal HP - SEER 23.1 (20+ Tons) | Biz-Midstream | Other | N/A | ROB | 0 | 0 | 0 | 0 | 0 | 0 | 0 | 0 | 0 | 0 | 0 | 0 | 0 | 0 | 0 | 0 | 0 | 0 | 0 | 0 | 0 | 0 | 0 | 0 | 0 | 0 | 0 | 0 | 0 | 0 | 0 | 0 | 0 | 0 | 0 | 0 | 0 | 0 | 0 | 0 | 0 | 0 | 0 | 0 | 0 | 0 | 0 | 0 | 0 | 0 | 0 | 0 | 0 | 0 | 0 | 0 | 0 | 0 | 0 | 0 | 0 | 0 | 0 | 0 | 0 | 0 | 0 | 0 | 0 | 0 | 0 | 0 | 0 | 0 | 0 | 0 | 0 | 0 | 0 | 0 | 0 | 0 | 0 | 0 | 0 | 0 | 0 | 0 | 0 | 0 | 0 | 0 | 0 | 0 | 0 | 0 | 0 | 0 | 0 | 0 | 15 | InBiz_Other_HeatCool | [41 empty] | 0 | 0 | 0 | 0 | 0 | 0 | 0 | 0 | 0 | 0 | 0 | 0 | 0 | 0 | 0 | 0 | 0 | 0 | 0 | 0
1341 | Commercial | Heating | Geothermal HP - SEER 29.3 (20+ Tons) | Biz-Midstream | Other | N/A | ROB | 0 | 0 | 0 | 0 | 0 | 0 | 0 | 0 | 0 | 0 | 0 | 0 | 0 | 0 | 0 | 0 | 0 | 0 | 0 | 0 | 0 | 0 | 0 | 0 | 0 | 0 | 0 | 0 | 0 | 0 | 0 | 0 | 0 | 0 | 0 | 0 | 0 | 0 | 0 | 0 | 0 | 0 | 0 | 0 | 0 | 0 | 0 | 0 | 0 | 0 | 0 | 0 | 0 | 0 | 0 | 0 | 0 | 0 | 0 | 0 | 0 | 0 | 0 | 0 | 0 | 0 | 0 | 0 | 0 | 0 | 0 | 0 | 0 | 0 | 0 | 0 | 0 | 0 | 0 | 0 | 0 | 0 | 0 | 0 | 0 | 0 | 0 | 0 | 0 | 0 | 0 | 0 | 0 | 0 | 0 | 0 | 0 | 0 | 0 | 0 | 15 | InBiz_Other_HeatCool | [41 empty] | 0 | 0 | 0 | 0 | 0 | 0 | 0 | 0 | 0 | 0 | 0 | 0 | 0 | 0 | 0 | 0 | 0 | 0 | 0 | 0
1342 | Commercial | Heating | PTHP - <7,000 Btuh - lodging | Biz-Midstream | Other | N/A | ROB | 0 | 0 | 0 | 0 | 0 | 0 | 0 | 0 | 0 | 0 | 0 | 0 | 0 | 0 | 0 | 0 | 0 | 0 | 0 | 0 | 0 | 0 | 0 | 0 | 0 | 0 | 0 | 0 | 0 | 0 | 0 | 0 | 0 | 0 | 0 | 0 | 0 | 0 | 0 | 0 | 0 | 0 | 0 | 0 | 0 | 0 | 0 | 0 | 0 | 0 | 0 | 0 | 0 | 0 | 0 | 0 | 0 | 0 | 0 | 0 | 0 | 0 | 0 | 0 | 0 | 0 | 0 | 0 | 0 | 0 | 0 | 0 | 0 | 0 | 0 | 0 | 0 | 0 | 0 | 0 | 0 | 0 | 0 | 0 | 0 | 0 | 0 | 0 | 0 | 0 | 0 | 0 | 0 | 0 | 0 | 0 | 0 | 0 | 0 | 0 | 15 | InBiz_Other_HeatCool | [41 empty] | 0 | 0 | 0 | 0 | 0 | 0 | 0 | 0 | 0 | 0 | 0 | 0 | 0 | 0 | 0 | 0 | 0 | 0 | 0 | 0
1343 | Commercial | Heating | PTHP - 7,000 to 15,000 Btuh - lodging | Biz-Midstream | Other | N/A | ROB | 0 | 0 | 0 | 0 | 0 | 0 | 0 | 0 | 0 | 0 | 0 | 0 | 0 | 0 | 0 | 0 | 0 | 0 | 0 | 0 | 0 | 0 | 0 | 0 | 0 | 0 | 0 | 0 | 0 | 0 | 0 | 0 | 0 | 0 | 0 | 0 | 0 | 0 | 0 | 0 | 0 | 0 | 0 | 0 | 0 | 0 | 0 | 0 | 0 | 0 | 0 | 0 | 0 | 0 | 0 | 0 | 0 | 0 | 0 | 0 | 0 | 0 | 0 | 0 | 0 | 0 | 0 | 0 | 0 | 0 | 0 | 0 | 0 | 0 | 0 | 0 | 0 | 0 | 0 | 0 | 0 | 0 | 0 | 0 | 0 | 0 | 0 | 0 | 0 | 0 | 0 | 0 | 0 | 0 | 0 | 0 | 0 | 0 | 0 | 0 | 15 | InBiz_Other_HeatCool | [41 empty] | 0 | 0 | 0 | 0 | 0 | 0 | 0 | 0 | 0 | 0 | 0 | 0 | 0 | 0 | 0 | 0 | 0 | 0 | 0 | 0
1344 | Commercial | Heating | PTHP - >15,000 Btuh - lodging | Biz-Midstream | Other | N/A | ROB | 0 | 0 | 0 | 0 | 0 | 0 | 0 | 0 | 0 | 0 | 0 | 0 | 0 | 0 | 0 | 0 | 0 | 0 | 0 | 0 | 0 | 0 | 0 | 0 | 0 | 0 | 0 | 0 | 0 | 0 | 0 | 0 | 0 | 0 | 0 | 0 | 0 | 0 | 0 | 0 | 0 | 0 | 0 | 0 | 0 | 0 | 0 | 0 | 0 | 0 | 0 | 0 | 0 | 0 | 0 | 0 | 0 | 0 | 0 | 0 | 0 | 0 | 0 | 0 | 0 | 0 | 0 | 0 | 0 | 0 | 0 | 0 | 0 | 0 | 0 | 0 | 0 | 0 | 0 | 0 | 0 | 0 | 0 | 0 | 0 | 0 | 0 | 0 | 0 | 0 | 0 | 0 | 0 | 0 | 0 | 0 | 0 | 0 | 0 | 0 | 15 | InBiz_Other_HeatCool | [41 empty] | 0 | 0 | 0 | 0 | 0 | 0 | 0 | 0 | 0 | 0 | 0 | 0 | 0 | 0 | 0 | 0 | 0 | 0 | 0 | 0
1345 | Commercial | Heating | Mini Split Ductless Heat Pump Cold Climate (Tiers & sizes TBD) | Biz-Midstream | Other | N/A | ROB | 1834 | 2194 | 2555 | 2897 | 3204 | 3468 | 3686 | 3861 | 3997 | 4100 | 4178 | 4235 | 4235 | 4235 | 4235 | 4235 | 4235 | 4235 | 4235 | 4235 | 917 | 1097 | 1277 | 1448 | 1602 | 1734 | 1843 | 1930 | 1998 | 2050 | 2089 | 2118 | 2118 | 2118 | 2118 | 2118 | 2118 | 2118 | 2118 | 2118 | 917 | 1097 | 1277 | 1448 | 1602 | 1734 | 1843 | 1930 | 1998 | 2050 | 2089 | 2118 | 2118 | 2118 | 2118 | 2118 | 2118 | 2118 | 2118 | 2118 | 2751 | 3292 | 3832 | 4345 | 4806 | 5202 | 5530 | 5791 | 5995 | 6150 | 6266 | 6353 | 6353 | 6353 | 6353 | 6353 | 6353 | 6353 | 6353 | 6353 | 18338 | 21943 | 25549 | 28965 | 32040 | 34683 | 36865 | 38608 | 39965 | 40999 | 41775 | 42350 | 42350 | 42350 | 42350 | 42350 | 42350 | 42350 | 42350 | 42350 | 12 | InBiz_Other_HeatCool | 23.858 | 23.8576 | 23.8517 | 23.8554 | 23.8554 | 23.8533 | 23.8554 | 23.8536 | 23.8554 | 23.856 | 23.8554 | 23.8582 | 23.8582 | 23.8582 | 23.8582 | 23.8582 | 23.8582 | 23.8582 | 23.8582 | 23.8582 |  | Low | Low | Low | Low | Low | Low | Low | Low | Low | Low | Low | Low | Low | Low | Low | Low | Low | Low | Low | Low | 18.2636 | 21.8548 | 25.4459 | 28.8483 | 31.9107 | 34.5425 | 36.716 | 38.4526 | 39.8038 | 40.8337 | 41.6064 | 42.1792 | 42.1792 | 42.1792 | 42.1792 | 42.1792 | 42.1792 | 42.1792 | 42.1792 | 42.1792
1346 | Commercial | Heating | Variable Refrigerant Flow Heat Pump | Biz-Midstream | Other | N/A | NC | 0 | 0 | 0 | 0 | 0 | 0 | 0 | 0 | 0 | 0 | 0 | 0 | 0 | 0 | 0 | 0 | 0 | 0 | 0 | 0 | 0 | 0 | 0 | 0 | 0 | 0 | 0 | 0 | 0 | 0 | 0 | 0 | 0 | 0 | 0 | 0 | 0 | 0 | 0 | 0 | 0 | 0 | 0 | 0 | 0 | 0 | 0 | 0 | 0 | 0 | 0 | 0 | 0 | 0 | 0 | 0 | 0 | 0 | 0 | 0 | 0 | 0 | 0 | 0 | 0 | 0 | 0 | 0 | 0 | 0 | 0 | 0 | 0 | 0 | 0 | 0 | 0 | 0 | 0 | 0 | 0 | 0 | 0 | 0 | 0 | 0 | 0 | 0 | 0 | 0 | 0 | 0 | 0 | 0 | 0 | 0 | 0 | 0 | 0 | 0 | 20 | InBiz_Other_HeatCool | [41 empty] | 0 | 0 | 0 | 0 | 0 | 0 | 0 | 0 | 0 | 0 | 0 | 0 | 0 | 0 | 0 | 0 | 0 | 0 | 0 | 0
1347 | Commercial | Ventilation | Kitchen Exhaust Hood Demand Ventilation Control System | Biz-Custom | Other | N/A | ROB | 0 | 0 | 0 | 0 | 0 | 0 | 0 | 0 | 0 | 0 | 0 | 0 | 0 | 0 | 0 | 0 | 0 | 0 | 0 | 0 | 0 | 0 | 0 | 0 | 0 | 0 | 0 | 0 | 0 | 0 | 0 | 0 | 0 | 0 | 0 | 0 | 0 | 0 | 0 | 0 | 0 | 0 | 0 | 0 | 0 | 0 | 0 | 0 | 0 | 0 | 0 | 0 | 0 | 0 | 0 | 0 | 0 | 0 | 0 | 0 | 0 | 0 | 0 | 0 | 0 | 0 | 0 | 0 | 0 | 0 | 0 | 0 | 0 | 0 | 0 | 0 | 0 | 0 | 0 | 0 | 0 | 0 | 0 | 0 | 0 | 0 | 0 | 0 | 0 | 0 | 0 | 0 | 0 | 0 | 0 | 0 | 0 | 0 | 0 | 0 | 20 | InBiz_Other_Fans | [41 empty] | 0 | 0 | 0 | 0 | 0 | 0 | 0 | 0 | 0 | 0 | 0 | 0 | 0 | 0 | 0 | 0 | 0 | 0 | 0 | 0
1348 | Commercial | Ventilation | Demand Controlled Ventilation | Biz-Custom | Other | N/A | Retro | 27907 | 30729 | 38460 | 46572 | 54190 | 60205 | 63547 | 63547 | 60205 | 54190 | 46572 | 38460 | 30729 | 23910 | 18224 | 41580 | 40866 | 38460 | 46572 | 54190 | 16744 | 18438 | 23076 | 27943 | 32514 | 36123 | 38128 | 38128 | 36123 | 32514 | 27943 | 23076 | 18438 | 14346 | 10935 | 24948 | 24520 | 23076 | 27943 | 32514 | 143749 | 158286 | 198108 | 239891 | 279133 | 310117 | 327329 | 327329 | 310117 | 279133 | 239891 | 198108 | 158286 | 123163 | 93873 | 214177 | 210500 | 198108 | 239891 | 279133 | 171656 | 189015 | 236568 | 286463 | 333323 | 370323 | 390876 | 390876 | 370323 | 333323 | 286463 | 236568 | 189015 | 147073 | 112097 | 255756 | 251366 | 236568 | 286463 | 333323 | 372094 | 409723 | 512803 | 620959 | 722537 | 802739 | 847291 | 847291 | 802739 | 722537 | 620959 | 512803 | 409723 | 318806 | 242990 | 554397 | 544880 | 512803 | 620959 | 722537 | 15 | InBiz_Other_Fans | 52.1325 | 52.1326 | 52.1324 | 52.1324 | 52.1324 | 52.1325 | 52.1325 | 52.1325 | 52.1325 | 52.1324 | 52.1324 | 52.1324 | 52.1326 | 52.1325 | 52.1327 | 52.1324 | 52.1326 | 52.1324 | 52.1324 | 52.1324 |  | Low | Low | Low | Low | Low | Low | Low | Low | Low | Low | Low | Low | Low | Low | Low | Low | Low | Low | Low | Low | 76.3018 | 84.0179 | 105.1556 | 127.334 | 148.1637 | 164.61 | 173.7459 | 173.7459 | 164.61 | 148.1637 | 127.334 | 105.1556 | 84.0179 | 65.3746 | 49.8276 | 113.6848 | 111.7333 | 105.1556 | 127.334 | 148.1637
1349 | Commercial | Ventilation | Pump and Fan Variable Frequency Drive Controls (Fans) | Biz-Custom | Other | N/A | Retro | 0 | 0 | 0 | 0 | 0 | 0 | 0 | 0 | 0 | 0 | 0 | 0 | 0 | 0 | 0 | 0 | 0 | 0 | 0 | 0 | 0 | 0 | 0 | 0 | 0 | 0 | 0 | 0 | 0 | 0 | 0 | 0 | 0 | 0 | 0 | 0 | 0 | 0 | 0 | 0 | 0 | 0 | 0 | 0 | 0 | 0 | 0 | 0 | 0 | 0 | 0 | 0 | 0 | 0 | 0 | 0 | 0 | 0 | 0 | 0 | 0 | 0 | 0 | 0 | 0 | 0 | 0 | 0 | 0 | 0 | 0 | 0 | 0 | 0 | 0 | 0 | 0 | 0 | 0 | 0 | 0 | 0 | 0 | 0 | 0 | 0 | 0 | 0 | 0 | 0 | 0 | 0 | 0 | 0 | 0 | 0 | 0 | 0 | 0 | 0 | 15 | InBiz_Other_Fans | [41 empty] | 0 | 0 | 0 | 0 | 0 | 0 | 0 | 0 | 0 | 0 | 0 | 0 | 0 | 0 | 0 | 0 | 0 | 0 | 0 | 0
1350 | Commercial | Refrigeration | Strip Curtains | Biz-Custom | Other | N/A | Retro | 4634 | 4634 | 4391 | 3952 | 8031 | 7439 | 6632 | 5696 | 9360 | 8436 | 7371 | 5696 | 9360 | 8436 | 7371 | 5696 | 9360 | 8436 | 7371 | 5696 | 6266 | 6266 | 5936 | 5343 | 10858 | 10058 | 8966 | 7701 | 12655 | 11406 | 9966 | 7701 | 12655 | 11406 | 9966 | 7701 | 12655 | 11406 | 9966 | 7701 | 0 | 0 | 0 | 0 | 0 | 0 | 0 | 0 | 0 | 0 | 0 | 0 | 0 | 0 | 0 | 0 | 0 | 0 | 0 | 0 | 4634 | 4634 | 4391 | 3952 | 8031 | 7439 | 6632 | 5696 | 9360 | 8436 | 7371 | 5696 | 9360 | 8436 | 7371 | 5696 | 9360 | 8436 | 7371 | 5696 | 139240 | 139240 | 131918 | 118738 | 241285 | 223511 | 199250 | 171129 | 281216 | 253470 | 221461 | 171129 | 281216 | 253470 | 221461 | 171129 | 281216 | 253470 | 221461 | 171129 | 4 | InBiz_Other_Refrig | 22.5915 | 22.5915 | 22.5919 | 22.5914 | 22.5924 | 22.5917 | 22.592 | 22.5927 | 22.5924 | 22.5914 | 22.5923 | 22.5927 | 22.5924 | 22.5914 | 22.5923 | 22.5927 | 22.5924 | 22.5914 | 22.5923 | 22.5927 |  | Low | Low | Low | Low | Low | Low | Low | Low | Low | Low | Low | Low | Low | Low | Low | Low | Low | Low | Low | Low | 14.2985 | 14.2985 | 13.5467 | 12.1932 | 24.7776 | 22.9524 | 20.461 | 17.5733 | 28.8782 | 26.0288 | 22.7418 | 17.5733 | 28.8782 | 26.0288 | 22.7418 | 17.5733 | 28.8782 | 26.0288 | 22.7418 | 17.5733
1351 | Commercial | Refrigeration | Bare Suction Line | Biz-Custom | Other | N/A | Retro | 486 | 460 | 414 | 356 | 294 | 235 | 182 | 139 | 104 | 77 | 0 | 0 | 0 | 0 | 0 | 480 | 454 | 410 | 352 | 290 | 291 | 276 | 248 | 214 | 176 | 141 | 109 | 83 | 62 | 46 | 0 | 0 | 0 | 0 | 0 | 288 | 273 | 246 | 211 | 174 | 748 | 708 | 638 | 548 | 453 | 362 | 281 | 213 | 160 | 118 | 0 | 0 | 0 | 0 | 0 | 739 | 699 | 631 | 542 | 447 | 1233 | 1169 | 1052 | 904 | 747 | 596 | 463 | 352 | 264 | 195 | 0 | 0 | 0 | 0 | 0 | 1219 | 1154 | 1040 | 894 | 738 | 6445 | 6109 | 5502 | 4732 | 3919 | 3124 | 2425 | 1844 | 1381 | 1022 | 0 | 0 | 0 | 0 | 0 | 6374 | 6039 | 5436 | 4672 | 3858 | 15 | InBiz_Other_Refrig | 24.3468 | 24.3544 | 24.3278 | 24.3264 | 24.2497 | 24.2905 | 24.2865 | 24.2889 | 24.3055 | 24.2799 | [5 empty] | 24.3434 | 24.3298 | 24.358 | 24.3523 | 24.3396 |  | Low | Low | Low | Low | Low | Low | Low | Low | Low | Low | [5 empty] | Low | Low | Low | Low | Low | 0.72889 | 0.69089 | 0.6222 | 0.53518 | 0.44325 | 0.35332 | 0.27427 | 0.20858 | 0.15617 | 0.11558 | 0 | 0 | 0 | 0 | 0 | 0.7209 | 0.68299 | 0.61475 | 0.52833 | 0.43631
1352 | Commercial | Refrigeration | Floating Head Pressure Controls | Biz-Prescriptive | Other | N/A | Retro | 1339 | 1413 | 1413 | 1339 | 1205 | 1035 | 853 | 680 | 528 | 402 | 301 | 223 | 0 | 0 | 0 | 1322 | 1394 | 1396 | 1322 | 1190 | 2909 | 3071 | 3071 | 2909 | 2619 | 2250 | 1854 | 1478 | 1147 | 874 | 655 | 485 | 0 | 0 | 0 | 2873 | 3029 | 3035 | 2874 | 2586 | 1910 | 2016 | 2016 | 1910 | 1719 | 1478 | 1217 | 970 | 753 | 574 | 430 | 318 | 0 | 0 | 0 | 1886 | 1989 | 1993 | 1887 | 1698 | 3249 | 3429 | 3429 | 3249 | 2924 | 2513 | 2070 | 1650 | 1281 | 977 | 731 | 541 | 0 | 0 | 0 | 3208 | 3383 | 3389 | 3210 | 2887 | 53612 | 56615 | 56646 | 53714 | 48491 | 41571 | 34246 | 27298 | 21196 | 16126 | 12081 | 8946 | 0 | 0 | 0 | 52996 | 55938 | 55938 | 52996 | 47702 | 15 | InBiz_Other_Refrig | 11.8265 | 11.8212 | 11.8147 | 11.8041 | 11.7697 | 11.797 | 11.7978 | 11.7982 | 11.7944 | 11.8184 | 11.8125 | 11.8086 |  |  |  | 11.8144 | 11.8023 | 11.8244 | 11.8202 | 11.8132 |  | Low | Low | Low | Low | Low | Low | Low | Low | Low | Low | Low | Low |  |  |  | Low | Low | Low | Low | Low | 5.9046 | 6.2353 | 6.2387 | 5.9158 | 5.3405 | 4.5784 | 3.7717 | 3.0065 | 2.3345 | 1.7761 | 1.3305 | 0.98525 | 0 | 0 | 0 | 5.8368 | 6.1607 | 6.1607 | 5.8368 | 5.2536
1353 | Commercial | Refrigeration | Saturated Suction Controls | Biz-Custom | Other | N/A | Retro | 0 | 0 | 0 | 0 | 0 | 0 | 0 | 0 | 0 | 0 | 0 | 0 | 0 | 0 | 0 | 0 | 0 | 0 | 0 | 0 | 0 | 0 | 0 | 0 | 0 | 0 | 0 | 0 | 0 | 0 | 0 | 0 | 0 | 0 | 0 | 0 | 0 | 0 | 0 | 0 | 0 | 0 | 0 | 0 | 0 | 0 | 0 | 0 | 0 | 0 | 0 | 0 | 0 | 0 | 0 | 0 | 0 | 0 | 0 | 0 | 0 | 0 | 0 | 0 | 0 | 0 | 0 | 0 | 0 | 0 | 0 | 0 | 0 | 0 | 0 | 0 | 0 | 0 | 0 | 0 | 0 | 0 | 0 | 0 | 0 | 0 | 0 | 0 | 0 | 0 | 0 | 0 | 0 | 0 | 0 | 0 | 0 | 0 | 0 | 0 | 15 | InBiz_Other_Refrig | [41 empty] | 0 | 0 | 0 | 0 | 0 | 0 | 0 | 0 | 0 | 0 | 0 | 0 | 0 | 0 | 0 | 0 | 0 | 0 | 0 | 0
1354 | Commercial | Refrigeration | Compressor Retrofit | Biz-Custom | Other | N/A | Retro | 0 | 0 | 0 | 0 | 0 | 0 | 0 | 0 | 0 | 0 | 0 | 0 | 0 | 0 | 0 | 0 | 0 | 0 | 0 | 0 | 0 | 0 | 0 | 0 | 0 | 0 | 0 | 0 | 0 | 0 | 0 | 0 | 0 | 0 | 0 | 0 | 0 | 0 | 0 | 0 | 0 | 0 | 0 | 0 | 0 | 0 | 0 | 0 | 0 | 0 | 0 | 0 | 0 | 0 | 0 | 0 | 0 | 0 | 0 | 0 | 0 | 0 | 0 | 0 | 0 | 0 | 0 | 0 | 0 | 0 | 0 | 0 | 0 | 0 | 0 | 0 | 0 | 0 | 0 | 0 | 0 | 0 | 0 | 0 | 0 | 0 | 0 | 0 | 0 | 0 | 0 | 0 | 0 | 0 | 0 | 0 | 0 | 0 | 0 | 0 | 15 | InBiz_Other_Refrig | [41 empty] | 0 | 0 | 0 | 0 | 0 | 0 | 0 | 0 | 0 | 0 | 0 | 0 | 0 | 0 | 0 | 0 | 0 | 0 | 0 | 0
1355 | Commercial | Refrigeration | Electronically Commutated (EC) Walk-In Evaporator Fan Motor | Biz-Prescriptive | Other | N/A | Retro | 3160 | 2845 | 2445 | 2019 | 1613 | 1255 | 954 | 714 | 528 | 0 | 0 | 0 | 0 | 0 | 0 | 3122 | 2808 | 2418 | 1996 | 1594 | 4266 | 3840 | 3300 | 2725 | 2178 | 1694 | 1288 | 964 | 713 | 0 | 0 | 0 | 0 | 0 | 0 | 4215 | 3791 | 3264 | 2694 | 2152 | 4319 | 3887 | 3341 | 2759 | 2204 | 1715 | 1304 | 976 | 722 | 0 | 0 | 0 | 0 | 0 | 0 | 4267 | 3837 | 3304 | 2727 | 2178 | 7479 | 6732 | 5785 | 4778 | 3817 | 2970 | 2259 | 1690 | 1250 | 0 | 0 | 0 | 0 | 0 | 0 | 7389 | 6645 | 5722 | 4723 | 3772 | 78632 | 70809 | 60887 | 50325 | 40326 | 31304 | 23803 | 17818 | 13184 | 0 | 0 | 0 | 0 | 0 | 0 | 77770 | 70000 | 60159 | 49681 | 39694 | 15 | InBiz_Other_Refrig | 15.3792 | 15.3727 | 15.3632 | 15.3508 | 15.3068 | 15.3405 | 15.343 | 15.3364 | 15.3304 | [6 empty] | 15.363 | 15.3503 | 15.3796 | 15.3716 | 15.3663 |  | Low | Low | Low | Low | Low | Low | Low | Low | Low | [6 empty] | Low | Low | Low | Low | Low | 8.5884 | 7.734 | 6.6503 | 5.4967 | 4.4045 | 3.4191 | 2.5998 | 1.9462 | 1.4399 | 0 | 0 | 0 | 0 | 0 | 0 | 8.4943 | 7.6456 | 6.5707 | 5.4263 | 4.3355
1356 | Commercial | Refrigeration | Evaporator Fan Motor Controls | Biz-Prescriptive | Other | N/A | Retro | 0 | 0 | 0 | 0 | 0 | 0 | 0 | 0 | 0 | 0 | 0 | 0 | 0 | 0 | 0 | 0 | 0 | 0 | 0 | 0 | 0 | 0 | 0 | 0 | 0 | 0 | 0 | 0 | 0 | 0 | 0 | 0 | 0 | 0 | 0 | 0 | 0 | 0 | 0 | 0 | 0 | 0 | 0 | 0 | 0 | 0 | 0 | 0 | 0 | 0 | 0 | 0 | 0 | 0 | 0 | 0 | 0 | 0 | 0 | 0 | 0 | 0 | 0 | 0 | 0 | 0 | 0 | 0 | 0 | 0 | 0 | 0 | 0 | 0 | 0 | 0 | 0 | 0 | 0 | 0 | 0 | 0 | 0 | 0 | 0 | 0 | 0 | 0 | 0 | 0 | 0 | 0 | 0 | 0 | 0 | 0 | 0 | 0 | 0 | 0 | 13 | InBiz_Other_Refrig | [41 empty] | 0 | 0 | 0 | 0 | 0 | 0 | 0 | 0 | 0 | 0 | 0 | 0 | 0 | 0 | 0 | 0 | 0 | 0 | 0 | 0
1357 | Commercial | Refrigeration | Variable Speed Condenser Fan | Biz-Custom | Other | N/A | Retro | 0 | 0 | 0 | 0 | 0 | 0 | 0 | 0 | 0 | 0 | 0 | 0 | 0 | 0 | 0 | 0 | 0 | 0 | 0 | 0 | 0 | 0 | 0 | 0 | 0 | 0 | 0 | 0 | 0 | 0 | 0 | 0 | 0 | 0 | 0 | 0 | 0 | 0 | 0 | 0 | 0 | 0 | 0 | 0 | 0 | 0 | 0 | 0 | 0 | 0 | 0 | 0 | 0 | 0 | 0 | 0 | 0 | 0 | 0 | 0 | 0 | 0 | 0 | 0 | 0 | 0 | 0 | 0 | 0 | 0 | 0 | 0 | 0 | 0 | 0 | 0 | 0 | 0 | 0 | 0 | 0 | 0 | 0 | 0 | 0 | 0 | 0 | 0 | 0 | 0 | 0 | 0 | 0 | 0 | 0 | 0 | 0 | 0 | 0 | 0 | 15 | InBiz_Other_Refrig | [41 empty] | 0 | 0 | 0 | 0 | 0 | 0 | 0 | 0 | 0 | 0 | 0 | 0 | 0 | 0 | 0 | 0 | 0 | 0 | 0 | 0
1358 | Commercial | Refrigeration | Refrigeration Economizer | Biz-Custom | Other | N/A | Retro | 0 | 0 | 0 | 0 | 0 | 0 | 0 | 0 | 0 | 0 | 0 | 0 | 0 | 0 | 0 | 0 | 0 | 0 | 0 | 0 | 0 | 0 | 0 | 0 | 0 | 0 | 0 | 0 | 0 | 0 | 0 | 0 | 0 | 0 | 0 | 0 | 0 | 0 | 0 | 0 | 0 | 0 | 0 | 0 | 0 | 0 | 0 | 0 | 0 | 0 | 0 | 0 | 0 | 0 | 0 | 0 | 0 | 0 | 0 | 0 | 0 | 0 | 0 | 0 | 0 | 0 | 0 | 0 | 0 | 0 | 0 | 0 | 0 | 0 | 0 | 0 | 0 | 0 | 0 | 0 | 0 | 0 | 0 | 0 | 0 | 0 | 0 | 0 | 0 | 0 | 0 | 0 | 0 | 0 | 0 | 0 | 0 | 0 | 0 | 0 | 15 | InBiz_Other_Refrig | [41 empty] | 0 | 0 | 0 | 0 | 0 | 0 | 0 | 0 | 0 | 0 | 0 | 0 | 0 | 0 | 0 | 0 | 0 | 0 | 0 | 0
1359 | Commercial | Refrigeration | Anti-Sweat Heater Controls MT | Biz-Prescriptive | Other | N/A | Retro | 0 | 0 | 0 | 0 | 0 | 0 | 0 | 0 | 0 | 0 | 0 | 0 | 0 | 0 | 0 | 0 | 0 | 0 | 0 | 0 | 0 | 0 | 0 | 0 | 0 | 0 | 0 | 0 | 0 | 0 | 0 | 0 | 0 | 0 | 0 | 0 | 0 | 0 | 0 | 0 | 0 | 0 | 0 | 0 | 0 | 0 | 0 | 0 | 0 | 0 | 0 | 0 | 0 | 0 | 0 | 0 | 0 | 0 | 0 | 0 | 0 | 0 | 0 | 0 | 0 | 0 | 0 | 0 | 0 | 0 | 0 | 0 | 0 | 0 | 0 | 0 | 0 | 0 | 0 | 0 | 0 | 0 | 0 | 0 | 0 | 0 | 0 | 0 | 0 | 0 | 0 | 0 | 0 | 0 | 0 | 0 | 0 | 0 | 0 | 0 | 12 | InBiz_Other_Refrig | [41 empty] | 0 | 0 | 0 | 0 | 0 | 0 | 0 | 0 | 0 | 0 | 0 | 0 | 0 | 0 | 0 | 0 | 0 | 0 | 0 | 0
1360 | Commercial | Refrigeration | Auto Door Closer, Cooler | Biz-Prescriptive | Other | N/A | Retro | 13 | 12 | 11 | 9 | 8 | 6 | 5 | 4 | 15 | 14 | 11 | 9 | 8 | 6 | 5 | 4 | 15 | 14 | 11 | 9 | 17 | 16 | 14 | 12 | 10 | 8 | 6 | 5 | 21 | 19 | 14 | 12 | 10 | 8 | 6 | 5 | 21 | 19 | 14 | 12 | 39 | 37 | 34 | 29 | 24 | 19 | 15 | 11 | 48 | 44 | 34 | 29 | 24 | 19 | 15 | 11 | 48 | 44 | 34 | 29 | 52 | 49 | 44 | 38 | 31 | 25 | 20 | 15 | 63 | 58 | 44 | 38 | 31 | 25 | 20 | 15 | 63 | 58 | 44 | 38 | 313 | 296 | 267 | 229 | 189 | 151 | 118 | 90 | 380 | 346 | 267 | 229 | 189 | 151 | 118 | 90 | 380 | 346 | 267 | 229 | 8 | InBiz_Other_Refrig | 35.4999 | 35.3626 | 34.9816 | 35.1607 | 34.9337 | 35.1933 | 35.4825 | 35.7858 | 35.5974 | 35.8375 | 34.9816 | 35.1607 | 34.9337 | 35.1933 | 35.4825 | 35.7858 | 35.5974 | 35.8375 | 34.9816 | 35.1607 |  | Low | Low | Low | Low | Low | Low | Low | Low | Low | Low | Low | Low | Low | Low | Low | Low | Low | Low | Low | Low | 0.045409 | 0.043021 | 0.038723 | 0.033279 | 0.027483 | 0.021958 | 0.017086 | 0.013023 | 0.055179 | 0.050265 | 0.038723 | 0.033279 | 0.027483 | 0.021958 | 0.017086 | 0.013023 | 0.055179 | 0.050265 | 0.038723 | 0.033279
1361 | Commercial | Refrigeration | Display Case Door Retrofit, Medium Temp | Biz-Prescriptive | Other | N/A | Retro | 0 | 0 | 0 | 0 | 0 | 0 | 0 | 0 | 0 | 0 | 0 | 0 | 0 | 0 | 0 | 0 | 0 | 0 | 0 | 0 | 0 | 0 | 0 | 0 | 0 | 0 | 0 | 0 | 0 | 0 | 0 | 0 | 0 | 0 | 0 | 0 | 0 | 0 | 0 | 0 | 0 | 0 | 0 | 0 | 0 | 0 | 0 | 0 | 0 | 0 | 0 | 0 | 0 | 0 | 0 | 0 | 0 | 0 | 0 | 0 | 0 | 0 | 0 | 0 | 0 | 0 | 0 | 0 | 0 | 0 | 0 | 0 | 0 | 0 | 0 | 0 | 0 | 0 | 0 | 0 | 0 | 0 | 0 | 0 | 0 | 0 | 0 | 0 | 0 | 0 | 0 | 0 | 0 | 0 | 0 | 0 | 0 | 0 | 0 | 0 | 12 | InBiz_Other_Refrig | [41 empty] | 0 | 0 | 0 | 0 | 0 | 0 | 0 | 0 | 0 | 0 | 0 | 0 | 0 | 0 | 0 | 0 | 0 | 0 | 0 | 0
1362 | Commercial | Refrigeration | Electronically Commutated (EC) Reach-In Evaporator Fan Motor | Biz-Prescriptive | Other | N/A | Retro | 878 | 790 | 679 | 561 | 448 | 349 | 266 | 199 | 148 | 0 | 0 | 0 | 0 | 0 | 0 | 878 | 790 | 679 | 561 | 448 | 1185 | 1067 | 917 | 757 | 605 | 471 | 359 | 269 | 200 | 0 | 0 | 0 | 0 | 0 | 0 | 1185 | 1067 | 917 | 757 | 605 | 1199 | 1080 | 928 | 766 | 612 | 476 | 363 | 272 | 202 | 0 | 0 | 0 | 0 | 0 | 0 | 1199 | 1080 | 928 | 766 | 612 | 2077 | 1870 | 1607 | 1327 | 1060 | 825 | 629 | 472 | 350 | 0 | 0 | 0 | 0 | 0 | 0 | 2077 | 1870 | 1607 | 1327 | 1060 | 21943 | 19750 | 16974 | 14017 | 11200 | 8715 | 6642 | 4983 | 3695 | 0 | 0 | 0 | 0 | 0 | 0 | 21943 | 19750 | 16974 | 14017 | 11200 | 15 | InBiz_Other_Refrig | 15.3062 | 15.3115 | 15.3104 | 15.3082 | 15.3065 | 15.3115 | 15.3157 | 15.3111 | 15.326 | [6 empty] | 15.3062 | 15.3115 | 15.3104 | 15.3082 | 15.3065 |  | Low | Low | Low | Low | Low | Low | Low | Low | Low | [6 empty] | Low | Low | Low | Low | Low | 2.3967 | 2.1572 | 1.8539 | 1.531 | 1.2233 | 0.95183 | 0.72547 | 0.54428 | 0.40353 | 0 | 0 | 0 | 0 | 0 | 0 | 2.3967 | 2.1572 | 1.8539 | 1.531 | 1.2233
1363 | Commercial | Refrigeration | Q-Sync Motor for Walk-In and Reach-in Evaporator Fan Motor | Biz-Prescriptive | Other | N/A | Retro | 234 | 201 | 166 | 132 | 103 | 79 | 59 | 44 | 0 | 0 | 234 | 201 | 166 | 132 | 103 | 79 | 59 | 44 | 0 | 0 | 315 | 271 | 224 | 179 | 139 | 106 | 80 | 59 | 0 | 0 | 315 | 271 | 224 | 179 | 139 | 106 | 80 | 59 | 0 | 0 | 879 | 755 | 624 | 498 | 388 | 295 | 222 | 164 | 0 | 0 | 879 | 755 | 624 | 498 | 388 | 295 | 222 | 164 | 0 | 0 | 1112 | 956 | 789 | 631 | 491 | 374 | 281 | 208 | 0 | 0 | 1112 | 956 | 789 | 631 | 491 | 374 | 281 | 208 | 0 | 0 | 5841 | 5020 | 4145 | 3312 | 2577 | 1964 | 1474 | 1093 | 0 | 0 | 5841 | 5020 | 4145 | 3312 | 2577 | 1964 | 1474 | 1093 | 0 | 0 | 10 | InBiz_Other_Refrig | 33.1936 | 33.2092 | 33.2049 | 33.2286 | 33.2157 | 33.206 | 33.2757 | 33.1901 |  |  | 33.1936 | 33.2092 | 33.2049 | 33.2286 | 33.2157 | 33.206 | 33.2757 | 33.1901 |  |  |  | Low | Low | Low | Low | Low | Low | Low | Low |  |  | Low | Low | Low | Low | Low | Low | Low | Low |  |  | 0.67488 | 0.58 | 0.47898 | 0.3827 | 0.29778 | 0.22696 | 0.17028 | 0.12624 | 0 | 0 | 0.67488 | 0.58 | 0.47898 | 0.3827 | 0.29778 | 0.22696 | 0.17028 | 0.12624 | 0 | 0
1364 | Commercial | Refrigeration | Energy Star Reach-In Refrigerator, Glass Doors | Biz-Prescriptive | Other | N/A | ROB | 0 | 0 | 0 | 0 | 0 | 0 | 0 | 0 | 0 | 0 | 0 | 0 | 0 | 0 | 0 | 0 | 0 | 0 | 0 | 0 | 0 | 0 | 0 | 0 | 0 | 0 | 0 | 0 | 0 | 0 | 0 | 0 | 0 | 0 | 0 | 0 | 0 | 0 | 0 | 0 | 0 | 0 | 0 | 0 | 0 | 0 | 0 | 0 | 0 | 0 | 0 | 0 | 0 | 0 | 0 | 0 | 0 | 0 | 0 | 0 | 0 | 0 | 0 | 0 | 0 | 0 | 0 | 0 | 0 | 0 | 0 | 0 | 0 | 0 | 0 | 0 | 0 | 0 | 0 | 0 | 0 | 0 | 0 | 0 | 0 | 0 | 0 | 0 | 0 | 0 | 0 | 0 | 0 | 0 | 0 | 0 | 0 | 0 | 0 | 0 | 12 | InBiz_Other_Refrig | [41 empty] | 0 | 0 | 0 | 0 | 0 | 0 | 0 | 0 | 0 | 0 | 0 | 0 | 0 | 0 | 0 | 0 | 0 | 0 | 0 | 0
1365 | Commercial | Refrigeration | Energy Star Reach-In Refrigerator, Solid Doors | Biz-Prescriptive | Other | N/A | ROB | 0 | 0 | 0 | 0 | 0 | 0 | 0 | 0 | 0 | 0 | 0 | 0 | 0 | 0 | 0 | 0 | 0 | 0 | 0 | 0 | 0 | 0 | 0 | 0 | 0 | 0 | 0 | 0 | 0 | 0 | 0 | 0 | 0 | 0 | 0 | 0 | 0 | 0 | 0 | 0 | 0 | 0 | 0 | 0 | 0 | 0 | 0 | 0 | 0 | 0 | 0 | 0 | 0 | 0 | 0 | 0 | 0 | 0 | 0 | 0 | 0 | 0 | 0 | 0 | 0 | 0 | 0 | 0 | 0 | 0 | 0 | 0 | 0 | 0 | 0 | 0 | 0 | 0 | 0 | 0 | 0 | 0 | 0 | 0 | 0 | 0 | 0 | 0 | 0 | 0 | 0 | 0 | 0 | 0 | 0 | 0 | 0 | 0 | 0 | 0 | 12 | InBiz_Other_Refrig | [41 empty] | 0 | 0 | 0 | 0 | 0 | 0 | 0 | 0 | 0 | 0 | 0 | 0 | 0 | 0 | 0 | 0 | 0 | 0 | 0 | 0
1366 | Commercial | Refrigeration | Anti-Sweat Heater Controls LT | Biz-Prescriptive | Other | N/A | Retro | 1564 | 1344 | 1110 | 887 | 690 | 526 | 395 | 293 | 0 | 0 | 0 | 0 | 1564 | 1344 | 1110 | 887 | 690 | 526 | 395 | 293 | 2112 | 1815 | 1499 | 1198 | 932 | 710 | 533 | 395 | 0 | 0 | 0 | 0 | 2112 | 1815 | 1499 | 1198 | 932 | 710 | 533 | 395 | 4084 | 3510 | 2899 | 2316 | 1802 | 1373 | 1030 | 764 | 0 | 0 | 0 | 0 | 4084 | 3510 | 2899 | 2316 | 1802 | 1373 | 1030 | 764 | 5648 | 4854 | 4009 | 3203 | 2492 | 1900 | 1425 | 1057 | 0 | 0 | 0 | 0 | 5648 | 4854 | 4009 | 3203 | 2492 | 1900 | 1425 | 1057 | 39108 | 33610 | 27756 | 22177 | 17256 | 13152 | 9867 | 7316 | 0 | 0 | 0 | 0 | 39108 | 33610 | 27756 | 22177 | 17256 | 13152 | 9867 | 7316 | 12 | InBiz_Other_Refrig | 23.6675 | 23.6673 | 23.6698 | 23.6704 | 23.6674 | 23.6704 | 23.6692 | 23.6728 |  |  |  |  | 23.6675 | 23.6673 | 23.6698 | 23.6704 | 23.6674 | 23.6704 | 23.6692 | 23.6728 |  | Low | Low | Low | Low | Low | Low | Low | Low |  |  |  |  | Low | Low | Low | Low | Low | Low | Low | Low | 4.3019 | 3.6971 | 3.0532 | 2.4394 | 1.8981 | 1.4467 | 1.0854 | 0.80471 | 0 | 0 | 0 | 0 | 4.3019 | 3.6971 | 3.0532 | 2.4394 | 1.8981 | 1.4467 | 1.0854 | 0.80471
1367 | Commercial | Refrigeration | Auto Door Closer, Freezer | Biz-Prescriptive | Other | N/A | Retro | 20 | 19 | 17 | 14 | 12 | 9 | 7 | 6 | 24 | 22 | 17 | 14 | 12 | 9 | 7 | 6 | 24 | 22 | 17 | 14 | 26 | 25 | 23 | 19 | 16 | 13 | 10 | 8 | 32 | 29 | 23 | 19 | 16 | 13 | 10 | 8 | 32 | 29 | 23 | 19 | 14 | 13 | 12 | 10 | 8 | 7 | 5 | 4 | 17 | 15 | 12 | 10 | 8 | 7 | 5 | 4 | 17 | 15 | 12 | 10 | 33 | 32 | 28 | 24 | 20 | 16 | 13 | 10 | 40 | 37 | 28 | 24 | 20 | 16 | 13 | 10 | 40 | 37 | 28 | 24 | 490 | 464 | 418 | 359 | 297 | 237 | 184 | 141 | 596 | 543 | 418 | 359 | 297 | 237 | 184 | 141 | 596 | 543 | 418 | 359 | 8 | InBiz_Other_Refrig | 19.39 | 19.7824 | 19.6479 | 19.2884 | 19.5195 | 19.7048 | 20.1295 | 20.5578 | 19.454 | 19.5734 | 19.6479 | 19.2884 | 19.5195 | 19.7048 | 20.1295 | 20.5578 | 19.454 | 19.5734 | 19.6479 | 19.2884 |  | Low | Low | Low | Low | Low | Low | Low | Low | Low | Low | Low | Low | Low | Low | Low | Low | Low | Low | Low | Low | 0.065653 | 0.062201 | 0.055987 | 0.048116 | 0.039735 | 0.031748 | 0.024703 | 0.018828 | 0.079779 | 0.072674 | 0.055987 | 0.048116 | 0.039735 | 0.031748 | 0.024703 | 0.018828 | 0.079779 | 0.072674 | 0.055987 | 0.048116
1368 | Commercial | Refrigeration | Display Case Door Retrofit, Low Temp | Biz-Prescriptive | Other | N/A | Retro | 0 | 0 | 0 | 0 | 0 | 0 | 0 | 0 | 0 | 0 | 0 | 0 | 0 | 0 | 0 | 0 | 0 | 0 | 0 | 0 | 0 | 0 | 0 | 0 | 0 | 0 | 0 | 0 | 0 | 0 | 0 | 0 | 0 | 0 | 0 | 0 | 0 | 0 | 0 | 0 | 0 | 0 | 0 | 0 | 0 | 0 | 0 | 0 | 0 | 0 | 0 | 0 | 0 | 0 | 0 | 0 | 0 | 0 | 0 | 0 | 0 | 0 | 0 | 0 | 0 | 0 | 0 | 0 | 0 | 0 | 0 | 0 | 0 | 0 | 0 | 0 | 0 | 0 | 0 | 0 | 0 | 0 | 0 | 0 | 0 | 0 | 0 | 0 | 0 | 0 | 0 | 0 | 0 | 0 | 0 | 0 | 0 | 0 | 0 | 0 | 12 | InBiz_Other_Refrig | [41 empty] | 0 | 0 | 0 | 0 | 0 | 0 | 0 | 0 | 0 | 0 | 0 | 0 | 0 | 0 | 0 | 0 | 0 | 0 | 0 | 0
1369 | Commercial | Refrigeration | Energy Star Reach-In Freezer, Glass Doors | Biz-Prescriptive | Other | N/A | ROB | 0 | 0 | 0 | 0 | 0 | 0 | 0 | 0 | 0 | 0 | 0 | 0 | 0 | 0 | 0 | 0 | 0 | 0 | 0 | 0 | 0 | 0 | 0 | 0 | 0 | 0 | 0 | 0 | 0 | 0 | 0 | 0 | 0 | 0 | 0 | 0 | 0 | 0 | 0 | 0 | 0 | 0 | 0 | 0 | 0 | 0 | 0 | 0 | 0 | 0 | 0 | 0 | 0 | 0 | 0 | 0 | 0 | 0 | 0 | 0 | 0 | 0 | 0 | 0 | 0 | 0 | 0 | 0 | 0 | 0 | 0 | 0 | 0 | 0 | 0 | 0 | 0 | 0 | 0 | 0 | 0 | 0 | 0 | 0 | 0 | 0 | 0 | 0 | 0 | 0 | 0 | 0 | 0 | 0 | 0 | 0 | 0 | 0 | 0 | 0 | 12 | InBiz_Other_Refrig | [41 empty] | 0 | 0 | 0 | 0 | 0 | 0 | 0 | 0 | 0 | 0 | 0 | 0 | 0 | 0 | 0 | 0 | 0 | 0 | 0 | 0
1370 | Commercial | Refrigeration | Energy Star Reach-In Freezer, Solid Doors | Biz-Prescriptive | Other | N/A | ROB | 0 | 0 | 0 | 0 | 0 | 0 | 0 | 0 | 0 | 0 | 0 | 0 | 0 | 0 | 0 | 0 | 0 | 0 | 0 | 0 | 0 | 0 | 0 | 0 | 0 | 0 | 0 | 0 | 0 | 0 | 0 | 0 | 0 | 0 | 0 | 0 | 0 | 0 | 0 | 0 | 0 | 0 | 0 | 0 | 0 | 0 | 0 | 0 | 0 | 0 | 0 | 0 | 0 | 0 | 0 | 0 | 0 | 0 | 0 | 0 | 0 | 0 | 0 | 0 | 0 | 0 | 0 | 0 | 0 | 0 | 0 | 0 | 0 | 0 | 0 | 0 | 0 | 0 | 0 | 0 | 0 | 0 | 0 | 0 | 0 | 0 | 0 | 0 | 0 | 0 | 0 | 0 | 0 | 0 | 0 | 0 | 0 | 0 | 0 | 0 | 12 | InBiz_Other_Refrig | [41 empty] | 0 | 0 | 0 | 0 | 0 | 0 | 0 | 0 | 0 | 0 | 0 | 0 | 0 | 0 | 0 | 0 | 0 | 0 | 0 | 0
1371 | Commercial | Refrigeration | Refrigeration - Custom | Biz-Custom | Other | N/A | ROB | 2350 | 2812 | 3274 | 3711 | 4105 | 4444 | 4724 | 4947 | 5121 | 5253 | 5353 | 5426 | 5426 | 5426 | 5426 | 5426 | 5426 | 5426 | 5426 | 5426 | 1410 | 1687 | 1964 | 2227 | 2463 | 2666 | 2834 | 2968 | 3072 | 3152 | 3212 | 3256 | 3256 | 3256 | 3256 | 3256 | 3256 | 3256 | 3256 | 3256 | 909 | 1087 | 1266 | 1435 | 1587 | 1718 | 1826 | 1913 | 1980 | 2031 | 2070 | 2098 | 2098 | 2098 | 2098 | 2098 | 2098 | 2098 | 2098 | 2098 | 3258 | 3899 | 4539 | 5146 | 5693 | 6162 | 6550 | 6860 | 7101 | 7285 | 7422 | 7525 | 7525 | 7525 | 7525 | 7525 | 7525 | 7525 | 7525 | 7525 | 31328 | 37488 | 43648 | 49484 | 54737 | 59252 | 62980 | 65959 | 68277 | 70043 | 71369 | 72351 | 72351 | 72351 | 72351 | 72351 | 72351 | 72351 | 72351 | 72351 | 12 | InBiz_Other_Refrig | 17.7728 | 17.7732 | 17.7708 | 17.772 | 17.7727 | 17.7712 | 17.7722 | 17.7725 | 17.7718 | 17.7733 | 17.7723 | 17.7734 | 17.7734 | 17.7734 | 17.7734 | 17.7734 | 17.7734 | 17.7734 | 17.7734 | 17.7734 |  | Low | Low | Low | Low | Low | Low | Low | Low | Low | Low | Low | Low | Low | Low | Low | Low | Low | Low | Low | Low | 5.874 | 7.029 | 8.184 | 9.2783 | 10.2632 | 11.1097 | 11.8088 | 12.3673 | 12.8019 | 13.1331 | 13.3816 | 13.5659 | 13.5659 | 13.5659 | 13.5659 | 13.5659 | 13.5659 | 13.5659 | 13.5659 | 13.5659
1372 | Commercial | Refrigeration | Retro-commissioning_Refrigerator Optimization | Biz-Custom RCx | Other | N/A | Retro | 0 | 0 | 0 | 0 | 0 | 0 | 0 | 0 | 0 | 0 | 0 | 0 | 0 | 0 | 0 | 0 | 0 | 0 | 0 | 0 | 0 | 0 | 0 | 0 | 0 | 0 | 0 | 0 | 0 | 0 | 0 | 0 | 0 | 0 | 0 | 0 | 0 | 0 | 0 | 0 | 0 | 0 | 0 | 0 | 0 | 0 | 0 | 0 | 0 | 0 | 0 | 0 | 0 | 0 | 0 | 0 | 0 | 0 | 0 | 0 | 0 | 0 | 0 | 0 | 0 | 0 | 0 | 0 | 0 | 0 | 0 | 0 | 0 | 0 | 0 | 0 | 0 | 0 | 0 | 0 | 0 | 0 | 0 | 0 | 0 | 0 | 0 | 0 | 0 | 0 | 0 | 0 | 0 | 0 | 0 | 0 | 0 | 0 | 0 | 0 | 3 | InBiz_Other_Refrig | [41 empty] | 0 | 0 | 0 | 0 | 0 | 0 | 0 | 0 | 0 | 0 | 0 | 0 | 0 | 0 | 0 | 0 | 0 | 0 | 0 | 0
1373 | Commercial | Refrigeration | Energy Star Ice Machine | Biz-Prescriptive | Other | N/A | ROB | 0 | 0 | 0 | 0 | 0 | 0 | 0 | 0 | 0 | 0 | 0 | 0 | 0 | 0 | 0 | 0 | 0 | 0 | 0 | 0 | 0 | 0 | 0 | 0 | 0 | 0 | 0 | 0 | 0 | 0 | 0 | 0 | 0 | 0 | 0 | 0 | 0 | 0 | 0 | 0 | 0 | 0 | 0 | 0 | 0 | 0 | 0 | 0 | 0 | 0 | 0 | 0 | 0 | 0 | 0 | 0 | 0 | 0 | 0 | 0 | 0 | 0 | 0 | 0 | 0 | 0 | 0 | 0 | 0 | 0 | 0 | 0 | 0 | 0 | 0 | 0 | 0 | 0 | 0 | 0 | 0 | 0 | 0 | 0 | 0 | 0 | 0 | 0 | 0 | 0 | 0 | 0 | 0 | 0 | 0 | 0 | 0 | 0 | 0 | 0 | 15 | InBiz_Other_Refrig | [41 empty] | 0 | 0 | 0 | 0 | 0 | 0 | 0 | 0 | 0 | 0 | 0 | 0 | 0 | 0 | 0 | 0 | 0 | 0 | 0 | 0
1374 | Commercial | Refrigeration | LED Refrigerated Display Case Lighting Average 6W/LF | Biz-Prescriptive | Other | N/A | Retro | 0 | 0 | 0 | 0 | 0 | 0 | 0 | 0 | 0 | 0 | 0 | 0 | 0 | 0 | 0 | 0 | 0 | 0 | 0 | 0 | 0 | 0 | 0 | 0 | 0 | 0 | 0 | 0 | 0 | 0 | 0 | 0 | 0 | 0 | 0 | 0 | 0 | 0 | 0 | 0 | 0 | 0 | 0 | 0 | 0 | 0 | 0 | 0 | 0 | 0 | 0 | 0 | 0 | 0 | 0 | 0 | 0 | 0 | 0 | 0 | 0 | 0 | 0 | 0 | 0 | 0 | 0 | 0 | 0 | 0 | 0 | 0 | 0 | 0 | 0 | 0 | 0 | 0 | 0 | 0 | 0 | 0 | 0 | 0 | 0 | 0 | 0 | 0 | 0 | 0 | 0 | 0 | 0 | 0 | 0 | 0 | 0 | 0 | 0 | 0 | 12 | InBiz_Other_IntLight | [41 empty] | 0 | 0 | 0 | 0 | 0 | 0 | 0 | 0 | 0 | 0 | 0 | 0 | 0 | 0 | 0 | 0 | 0 | 0 | 0 | 0
1375 | Commercial | PlugLoads_Office | ENERGY STAR Uninterrupted Power Supply | Biz-Custom | Other | N/A | ROB | 0 | 0 | 0 | 0 | 0 | 0 | 0 | 0 | 0 | 0 | 0 | 0 | 0 | 0 | 0 | 0 | 0 | 0 | 0 | 0 | 0 | 0 | 0 | 0 | 0 | 0 | 0 | 0 | 0 | 0 | 0 | 0 | 0 | 0 | 0 | 0 | 0 | 0 | 0 | 0 | 0 | 0 | 0 | 0 | 0 | 0 | 0 | 0 | 0 | 0 | 0 | 0 | 0 | 0 | 0 | 0 | 0 | 0 | 0 | 0 | 0 | 0 | 0 | 0 | 0 | 0 | 0 | 0 | 0 | 0 | 0 | 0 | 0 | 0 | 0 | 0 | 0 | 0 | 0 | 0 | 0 | 0 | 0 | 0 | 0 | 0 | 0 | 0 | 0 | 0 | 0 | 0 | 0 | 0 | 0 | 0 | 0 | 0 | 0 | 0 | 15 | InBiz_Other_IntEquip | [41 empty] | 0 | 0 | 0 | 0 | 0 | 0 | 0 | 0 | 0 | 0 | 0 | 0 | 0 | 0 | 0 | 0 | 0 | 0 | 0 | 0
1376 | Commercial | PlugLoads_Office | Smart Power Strip – Commercial Use | Biz-Custom | Other | N/A | Retro | 0 | 0 | 0 | 0 | 0 | 0 | 0 | 0 | 0 | 0 | 0 | 0 | 0 | 0 | 0 | 0 | 0 | 0 | 0 | 0 | 0 | 0 | 0 | 0 | 0 | 0 | 0 | 0 | 0 | 0 | 0 | 0 | 0 | 0 | 0 | 0 | 0 | 0 | 0 | 0 | 0 | 0 | 0 | 0 | 0 | 0 | 0 | 0 | 0 | 0 | 0 | 0 | 0 | 0 | 0 | 0 | 0 | 0 | 0 | 0 | 0 | 0 | 0 | 0 | 0 | 0 | 0 | 0 | 0 | 0 | 0 | 0 | 0 | 0 | 0 | 0 | 0 | 0 | 0 | 0 | 0 | 0 | 0 | 0 | 0 | 0 | 0 | 0 | 0 | 0 | 0 | 0 | 0 | 0 | 0 | 0 | 0 | 0 | 0 | 0 | 5 | InBiz_Other_IntEquip | [41 empty] | 0 | 0 | 0 | 0 | 0 | 0 | 0 | 0 | 0 | 0 | 0 | 0 | 0 | 0 | 0 | 0 | 0 | 0 | 0 | 0
1377 | Commercial | PlugLoads_Office | Plug Load Occupancy Sensor | Biz-Custom | Other | N/A | Retro | 0 | 0 | 0 | 0 | 0 | 0 | 0 | 0 | 0 | 0 | 0 | 0 | 0 | 0 | 0 | 0 | 0 | 0 | 0 | 0 | 0 | 0 | 0 | 0 | 0 | 0 | 0 | 0 | 0 | 0 | 0 | 0 | 0 | 0 | 0 | 0 | 0 | 0 | 0 | 0 | 0 | 0 | 0 | 0 | 0 | 0 | 0 | 0 | 0 | 0 | 0 | 0 | 0 | 0 | 0 | 0 | 0 | 0 | 0 | 0 | 0 | 0 | 0 | 0 | 0 | 0 | 0 | 0 | 0 | 0 | 0 | 0 | 0 | 0 | 0 | 0 | 0 | 0 | 0 | 0 | 0 | 0 | 0 | 0 | 0 | 0 | 0 | 0 | 0 | 0 | 0 | 0 | 0 | 0 | 0 | 0 | 0 | 0 | 0 | 0 | 8 | InBiz_Other_IntEquip | [41 empty] | 0 | 0 | 0 | 0 | 0 | 0 | 0 | 0 | 0 | 0 | 0 | 0 | 0 | 0 | 0 | 0 | 0 | 0 | 0 | 0
1378 | Commercial | PlugLoads_Office | Electrically Commutated Plug Fans in data centers | Biz-Custom | Other | N/A | Retro | 0 | 0 | 0 | 0 | 0 | 0 | 0 | 0 | 0 | 0 | 0 | 0 | 0 | 0 | 0 | 0 | 0 | 0 | 0 | 0 | 0 | 0 | 0 | 0 | 0 | 0 | 0 | 0 | 0 | 0 | 0 | 0 | 0 | 0 | 0 | 0 | 0 | 0 | 0 | 0 | 0 | 0 | 0 | 0 | 0 | 0 | 0 | 0 | 0 | 0 | 0 | 0 | 0 | 0 | 0 | 0 | 0 | 0 | 0 | 0 | 0 | 0 | 0 | 0 | 0 | 0 | 0 | 0 | 0 | 0 | 0 | 0 | 0 | 0 | 0 | 0 | 0 | 0 | 0 | 0 | 0 | 0 | 0 | 0 | 0 | 0 | 0 | 0 | 0 | 0 | 0 | 0 | 0 | 0 | 0 | 0 | 0 | 0 | 0 | 0 | 15 | InBiz_Other_IntEquip | [41 empty] | 0 | 0 | 0 | 0 | 0 | 0 | 0 | 0 | 0 | 0 | 0 | 0 | 0 | 0 | 0 | 0 | 0 | 0 | 0 | 0
1379 | Commercial | PlugLoads_Office | High Efficiency CRAC unit | Biz-Custom | Other | N/A | ROB | 0 | 0 | 0 | 0 | 0 | 0 | 0 | 0 | 0 | 0 | 0 | 0 | 0 | 0 | 0 | 0 | 0 | 0 | 0 | 0 | 0 | 0 | 0 | 0 | 0 | 0 | 0 | 0 | 0 | 0 | 0 | 0 | 0 | 0 | 0 | 0 | 0 | 0 | 0 | 0 | 0 | 0 | 0 | 0 | 0 | 0 | 0 | 0 | 0 | 0 | 0 | 0 | 0 | 0 | 0 | 0 | 0 | 0 | 0 | 0 | 0 | 0 | 0 | 0 | 0 | 0 | 0 | 0 | 0 | 0 | 0 | 0 | 0 | 0 | 0 | 0 | 0 | 0 | 0 | 0 | 0 | 0 | 0 | 0 | 0 | 0 | 0 | 0 | 0 | 0 | 0 | 0 | 0 | 0 | 0 | 0 | 0 | 0 | 0 | 0 | 15 | InBiz_Other_IntEquip | [41 empty] | 0 | 0 | 0 | 0 | 0 | 0 | 0 | 0 | 0 | 0 | 0 | 0 | 0 | 0 | 0 | 0 | 0 | 0 | 0 | 0
1380 | Commercial | PlugLoads_Office | Computer Room Air Conditioner Economizer | Biz-Custom | Other | N/A | Retro | 0 | 0 | 0 | 0 | 0 | 0 | 0 | 0 | 0 | 0 | 0 | 0 | 0 | 0 | 0 | 0 | 0 | 0 | 0 | 0 | 0 | 0 | 0 | 0 | 0 | 0 | 0 | 0 | 0 | 0 | 0 | 0 | 0 | 0 | 0 | 0 | 0 | 0 | 0 | 0 | 0 | 0 | 0 | 0 | 0 | 0 | 0 | 0 | 0 | 0 | 0 | 0 | 0 | 0 | 0 | 0 | 0 | 0 | 0 | 0 | 0 | 0 | 0 | 0 | 0 | 0 | 0 | 0 | 0 | 0 | 0 | 0 | 0 | 0 | 0 | 0 | 0 | 0 | 0 | 0 | 0 | 0 | 0 | 0 | 0 | 0 | 0 | 0 | 0 | 0 | 0 | 0 | 0 | 0 | 0 | 0 | 0 | 0 | 0 | 0 | 15 | InBiz_Other_IntEquip | [41 empty] | 0 | 0 | 0 | 0 | 0 | 0 | 0 | 0 | 0 | 0 | 0 | 0 | 0 | 0 | 0 | 0 | 0 | 0 | 0 | 0
1381 | Commercial | PlugLoads_Office | Energy Star Laptop | Biz-Custom | Other | N/A | ROB | 0 | 0 | 0 | 0 | 0 | 0 | 0 | 0 | 0 | 0 | 0 | 0 | 0 | 0 | 0 | 0 | 0 | 0 | 0 | 0 | 0 | 0 | 0 | 0 | 0 | 0 | 0 | 0 | 0 | 0 | 0 | 0 | 0 | 0 | 0 | 0 | 0 | 0 | 0 | 0 | 0 | 0 | 0 | 0 | 0 | 0 | 0 | 0 | 0 | 0 | 0 | 0 | 0 | 0 | 0 | 0 | 0 | 0 | 0 | 0 | 0 | 0 | 0 | 0 | 0 | 0 | 0 | 0 | 0 | 0 | 0 | 0 | 0 | 0 | 0 | 0 | 0 | 0 | 0 | 0 | 0 | 0 | 0 | 0 | 0 | 0 | 0 | 0 | 0 | 0 | 0 | 0 | 0 | 0 | 0 | 0 | 0 | 0 | 0 | 0 | 4 | InBiz_Other_IntEquip | [41 empty] | 0 | 0 | 0 | 0 | 0 | 0 | 0 | 0 | 0 | 0 | 0 | 0 | 0 | 0 | 0 | 0 | 0 | 0 | 0 | 0
1382 | Commercial | PlugLoads_Office | Energy Star Monitor | Biz-Custom | Other | N/A | ROB | 0 | 0 | 0 | 0 | 0 | 0 | 0 | 0 | 0 | 0 | 0 | 0 | 0 | 0 | 0 | 0 | 0 | 0 | 0 | 0 | 0 | 0 | 0 | 0 | 0 | 0 | 0 | 0 | 0 | 0 | 0 | 0 | 0 | 0 | 0 | 0 | 0 | 0 | 0 | 0 | 0 | 0 | 0 | 0 | 0 | 0 | 0 | 0 | 0 | 0 | 0 | 0 | 0 | 0 | 0 | 0 | 0 | 0 | 0 | 0 | 0 | 0 | 0 | 0 | 0 | 0 | 0 | 0 | 0 | 0 | 0 | 0 | 0 | 0 | 0 | 0 | 0 | 0 | 0 | 0 | 0 | 0 | 0 | 0 | 0 | 0 | 0 | 0 | 0 | 0 | 0 | 0 | 0 | 0 | 0 | 0 | 0 | 0 | 0 | 0 | 4 | InBiz_Other_IntEquip | [41 empty] | 0 | 0 | 0 | 0 | 0 | 0 | 0 | 0 | 0 | 0 | 0 | 0 | 0 | 0 | 0 | 0 | 0 | 0 | 0 | 0
1383 | Commercial | PlugLoads_Office | Energy Star Printer/Copier/Fax | Biz-Custom | Other | N/A | ROB | 0 | 0 | 0 | 0 | 0 | 0 | 0 | 0 | 0 | 0 | 0 | 0 | 0 | 0 | 0 | 0 | 0 | 0 | 0 | 0 | 0 | 0 | 0 | 0 | 0 | 0 | 0 | 0 | 0 | 0 | 0 | 0 | 0 | 0 | 0 | 0 | 0 | 0 | 0 | 0 | 0 | 0 | 0 | 0 | 0 | 0 | 0 | 0 | 0 | 0 | 0 | 0 | 0 | 0 | 0 | 0 | 0 | 0 | 0 | 0 | 0 | 0 | 0 | 0 | 0 | 0 | 0 | 0 | 0 | 0 | 0 | 0 | 0 | 0 | 0 | 0 | 0 | 0 | 0 | 0 | 0 | 0 | 0 | 0 | 0 | 0 | 0 | 0 | 0 | 0 | 0 | 0 | 0 | 0 | 0 | 0 | 0 | 0 | 0 | 0 | 6 | InBiz_Other_IntEquip | [41 empty] | 0 | 0 | 0 | 0 | 0 | 0 | 0 | 0 | 0 | 0 | 0 | 0 | 0 | 0 | 0 | 0 | 0 | 0 | 0 | 0
1384 | Commercial | PlugLoads_Office | Energy Star Server | Biz-Custom | Other | N/A | ROB | 0 | 0 | 0 | 0 | 0 | 0 | 0 | 0 | 0 | 0 | 0 | 0 | 0 | 0 | 0 | 0 | 0 | 0 | 0 | 0 | 0 | 0 | 0 | 0 | 0 | 0 | 0 | 0 | 0 | 0 | 0 | 0 | 0 | 0 | 0 | 0 | 0 | 0 | 0 | 0 | 0 | 0 | 0 | 0 | 0 | 0 | 0 | 0 | 0 | 0 | 0 | 0 | 0 | 0 | 0 | 0 | 0 | 0 | 0 | 0 | 0 | 0 | 0 | 0 | 0 | 0 | 0 | 0 | 0 | 0 | 0 | 0 | 0 | 0 | 0 | 0 | 0 | 0 | 0 | 0 | 0 | 0 | 0 | 0 | 0 | 0 | 0 | 0 | 0 | 0 | 0 | 0 | 0 | 0 | 0 | 0 | 0 | 0 | 0 | 0 | 15 | InBiz_Other_IntEquip | [41 empty] | 0 | 0 | 0 | 0 | 0 | 0 | 0 | 0 | 0 | 0 | 0 | 0 | 0 | 0 | 0 | 0 | 0 | 0 | 0 | 0
1385 | Commercial | PlugLoads_Office | Server Virtualization | Biz-Custom | Other | N/A | Retro | 0 | 0 | 0 | 0 | 0 | 0 | 0 | 0 | 0 | 0 | 0 | 0 | 0 | 0 | 0 | 0 | 0 | 0 | 0 | 0 | 0 | 0 | 0 | 0 | 0 | 0 | 0 | 0 | 0 | 0 | 0 | 0 | 0 | 0 | 0 | 0 | 0 | 0 | 0 | 0 | 0 | 0 | 0 | 0 | 0 | 0 | 0 | 0 | 0 | 0 | 0 | 0 | 0 | 0 | 0 | 0 | 0 | 0 | 0 | 0 | 0 | 0 | 0 | 0 | 0 | 0 | 0 | 0 | 0 | 0 | 0 | 0 | 0 | 0 | 0 | 0 | 0 | 0 | 0 | 0 | 0 | 0 | 0 | 0 | 0 | 0 | 0 | 0 | 0 | 0 | 0 | 0 | 0 | 0 | 0 | 0 | 0 | 0 | 0 | 0 | 15 | InBiz_Other_IntEquip | [41 empty] | 0 | 0 | 0 | 0 | 0 | 0 | 0 | 0 | 0 | 0 | 0 | 0 | 0 | 0 | 0 | 0 | 0 | 0 | 0 | 0
1386 | Commercial | PlugLoads_Office | Data Center Hot/Cold Aisle Configuration | Biz-Custom | Other | N/A | Retro | 0 | 0 | 0 | 0 | 0 | 0 | 0 | 0 | 0 | 0 | 0 | 0 | 0 | 0 | 0 | 0 | 0 | 0 | 0 | 0 | 0 | 0 | 0 | 0 | 0 | 0 | 0 | 0 | 0 | 0 | 0 | 0 | 0 | 0 | 0 | 0 | 0 | 0 | 0 | 0 | 0 | 0 | 0 | 0 | 0 | 0 | 0 | 0 | 0 | 0 | 0 | 0 | 0 | 0 | 0 | 0 | 0 | 0 | 0 | 0 | 0 | 0 | 0 | 0 | 0 | 0 | 0 | 0 | 0 | 0 | 0 | 0 | 0 | 0 | 0 | 0 | 0 | 0 | 0 | 0 | 0 | 0 | 0 | 0 | 0 | 0 | 0 | 0 | 0 | 0 | 0 | 0 | 0 | 0 | 0 | 0 | 0 | 0 | 0 | 0 | 15 | InBiz_Other_IntEquip | [41 empty] | 0 | 0 | 0 | 0 | 0 | 0 | 0 | 0 | 0 | 0 | 0 | 0 | 0 | 0 | 0 | 0 | 0 | 0 | 0 | 0
1387 | Commercial | Motors | Cogged V-Belt | Biz-Custom | Other | N/A | Retro | 0 | 0 | 0 | 0 | 0 | 0 | 0 | 0 | 0 | 0 | 0 | 0 | 0 | 0 | 0 | 0 | 0 | 0 | 0 | 0 | 0 | 0 | 0 | 0 | 0 | 0 | 0 | 0 | 0 | 0 | 0 | 0 | 0 | 0 | 0 | 0 | 0 | 0 | 0 | 0 | 0 | 0 | 0 | 0 | 0 | 0 | 0 | 0 | 0 | 0 | 0 | 0 | 0 | 0 | 0 | 0 | 0 | 0 | 0 | 0 | 0 | 0 | 0 | 0 | 0 | 0 | 0 | 0 | 0 | 0 | 0 | 0 | 0 | 0 | 0 | 0 | 0 | 0 | 0 | 0 | 0 | 0 | 0 | 0 | 0 | 0 | 0 | 0 | 0 | 0 | 0 | 0 | 0 | 0 | 0 | 0 | 0 | 0 | 0 | 0 | 15 | InBiz_Other_Pumps | [41 empty] | 0 | 0 | 0 | 0 | 0 | 0 | 0 | 0 | 0 | 0 | 0 | 0 | 0 | 0 | 0 | 0 | 0 | 0 | 0 | 0
1388 | Commercial | Motors | Pump and Fan Variable Frequency Drive Controls (Pumps) | Biz-Custom | Other | N/A | Retro | 3775 | 3775 | 3577 | 3219 | 2767 | 2285 | 1825 | 1420 | 1083 | 812 | 602 | 0 | 0 | 0 | 0 | 3775 | 3775 | 3577 | 3219 | 2767 | 2265 | 2265 | 2146 | 1932 | 1660 | 1371 | 1095 | 852 | 650 | 487 | 361 | 0 | 0 | 0 | 0 | 2265 | 2265 | 2146 | 1932 | 1660 | 10001 | 10001 | 9475 | 8528 | 7329 | 6053 | 4836 | 3763 | 2868 | 2152 | 1595 | 0 | 0 | 0 | 0 | 10001 | 10001 | 9475 | 8528 | 7329 | 13776 | 13776 | 13052 | 11748 | 10096 | 8338 | 6662 | 5183 | 3951 | 2964 | 2198 | 0 | 0 | 0 | 0 | 13776 | 13776 | 13052 | 11748 | 10096 | 50334 | 50334 | 47687 | 42922 | 36888 | 30463 | 24340 | 18939 | 14435 | 10830 | 8029 | 0 | 0 | 0 | 0 | 50334 | 50334 | 47687 | 42922 | 36888 | 15 | InBiz_Other_Pumps | 32.8133 | 32.8133 | 32.8146 | 32.8161 | 32.8137 | 32.8157 | 32.8136 | 32.8096 | 32.8183 | 32.8093 | 32.8163 |  |  |  |  | 32.8133 | 32.8133 | 32.8146 | 32.8161 | 32.8137 |  | Low | Low | Low | Low | Low | Low | Low | Low | Low | Low | Low |  |  |  |  | Low | Low | Low | Low | Low | 10.611 | 10.611 | 10.053 | 9.0486 | 7.7765 | 6.422 | 5.1311 | 3.9925 | 3.0431 | 2.283 | 1.6926 | 0 | 0 | 0 | 0 | 10.611 | 10.611 | 10.053 | 9.0486 | 7.7765
1389 | Commercial | Motors | Escalators Motor Efficiency Controllers | Biz-Custom | Other | N/A | Retro | 0 | 0 | 0 | 0 | 0 | 0 | 0 | 0 | 0 | 0 | 0 | 0 | 0 | 0 | 0 | 0 | 0 | 0 | 0 | 0 | 0 | 0 | 0 | 0 | 0 | 0 | 0 | 0 | 0 | 0 | 0 | 0 | 0 | 0 | 0 | 0 | 0 | 0 | 0 | 0 | 0 | 0 | 0 | 0 | 0 | 0 | 0 | 0 | 0 | 0 | 0 | 0 | 0 | 0 | 0 | 0 | 0 | 0 | 0 | 0 | 0 | 0 | 0 | 0 | 0 | 0 | 0 | 0 | 0 | 0 | 0 | 0 | 0 | 0 | 0 | 0 | 0 | 0 | 0 | 0 | 0 | 0 | 0 | 0 | 0 | 0 | 0 | 0 | 0 | 0 | 0 | 0 | 0 | 0 | 0 | 0 | 0 | 0 | 0 | 0 | 10 | InBiz_Other_Pumps | [41 empty] | 0 | 0 | 0 | 0 | 0 | 0 | 0 | 0 | 0 | 0 | 0 | 0 | 0 | 0 | 0 | 0 | 0 | 0 | 0 | 0
1390 | Commercial | CompressedAir | Efficient Air Compressors | Biz-Industrial Systems | Other | N/A | ROB | 4705 | 5334 | 5901 | 6387 | 6789 | 7110 | 7360 | 7551 | 7694 | 7800 | 7800 | 7800 | 7800 | 7800 | 7800 | 7800 | 7800 | 7800 | 7800 | 7800 | 6907 | 7830 | 8662 | 9376 | 9966 | 10437 | 10804 | 11084 | 11293 | 11449 | 11449 | 11449 | 11449 | 11449 | 11449 | 11449 | 11449 | 11449 | 11449 | 11449 | 0 | 0 | 0 | 0 | 0 | 0 | 0 | 0 | 0 | 0 | 0 | 0 | 0 | 0 | 0 | 0 | 0 | 0 | 0 | 0 | 4705 | 5334 | 5901 | 6387 | 6789 | 7110 | 7360 | 7551 | 7694 | 7800 | 7800 | 7800 | 7800 | 7800 | 7800 | 7800 | 7800 | 7800 | 7800 | 7800 | 57558 | 65254 | 72181 | 78134 | 83051 | 86979 | 90035 | 92365 | 94112 | 95408 | 95408 | 95408 | 95408 | 95408 | 95408 | 95408 | 95408 | 95408 | 95408 | 95408 | 15 | InBiz_Other_IntEquip | 20.7722 | 20.7712 | 20.7734 | 20.772 | 20.7721 | 20.7715 | 20.7721 | 20.7731 | 20.7726 | 20.7732 | 20.7732 | 20.7732 | 20.7732 | 20.7732 | 20.7732 | 20.7732 | 20.7732 | 20.7732 | 20.7732 | 20.7732 |  | Low | Low | Low | Low | Low | Low | Low | Low | Low | Low | Low | Low | Low | Low | Low | Low | Low | Low | Low | Low | 9.7871 | 11.0957 | 12.2736 | 13.2859 | 14.1218 | 14.7898 | 15.3095 | 15.7056 | 16.0028 | 16.2231 | 16.2231 | 16.2231 | 16.2231 | 16.2231 | 16.2231 | 16.2231 | 16.2231 | 16.2231 | 16.2231 | 16.2231
1391 | Commercial | CompressedAir | Retro-commissioning_Compressed Air Optimization | Biz-Industrial Systems | Other | N/A | Retro | 3139 | 2974 | 2677 | 2301 | 1900 | 4657 | 4139 | 3547 | 2936 | 2355 | 4542 | 4027 | 3445 | 2846 | 2280 | 4393 | 3892 | 3327 | 2748 | 2201 | 4830 | 4576 | 4119 | 3540 | 2923 | 7165 | 6367 | 5457 | 4517 | 3623 | 6988 | 6196 | 5299 | 4379 | 3508 | 6758 | 5988 | 5118 | 4227 | 3386 | 0 | 0 | 0 | 0 | 0 | 0 | 0 | 0 | 0 | 0 | 0 | 0 | 0 | 0 | 0 | 0 | 0 | 0 | 0 | 0 | 3139 | 2974 | 2677 | 2301 | 1900 | 4657 | 4139 | 3547 | 2936 | 2355 | 4542 | 4027 | 3445 | 2846 | 2280 | 4393 | 3892 | 3327 | 2748 | 2201 | 39982 | 37880 | 34095 | 29302 | 24359 | 59473 | 52823 | 45245 | 37435 | 30021 | 57879 | 51310 | 43879 | 36256 | 29043 | 55948 | 49566 | 42368 | 34996 | 28027 | 5 | InBiz_Other_IntEquip | 47.3166 | 47.3163 | 47.3191 | 47.3221 | 47.0037 | 47.1895 | 47.2159 | 47.2432 | 47.2637 | 47.2721 | 47.2914 | 47.2988 | 47.3072 | 47.3077 | 47.3109 | 47.3155 | 47.3203 | 47.319 | 47.3151 | 47.3234 |  | Low | Low | Low | Low | Low | Low | Low | Low | Low | Low | Low | Low | Low | Low | Low | Low | Low | Low | Low | Low | 7.3967 | 7.0078 | 6.3076 | 5.4209 | 4.5064 | 11.0025 | 9.7722 | 8.3704 | 6.9255 | 5.5538 | 10.7076 | 9.4923 | 8.1175 | 6.7073 | 5.373 | 10.3503 | 9.1698 | 7.8381 | 6.4743 | 5.1849
1392 | Commercial | CompressedAir | Compressed Air - Custom | Biz-Industrial Systems | Other | N/A | Retro | 2990 | 2833 | 2550 | 2191 | 1810 | 1446 | 1125 | 857 | 3633 | 3310 | 2550 | 2191 | 1810 | 1446 | 1125 | 857 | 3633 | 3310 | 2550 | 2191 | 3450 | 3268 | 2942 | 2528 | 2088 | 1668 | 1298 | 989 | 4192 | 3819 | 2942 | 2528 | 2088 | 1668 | 1298 | 989 | 4192 | 3819 | 2942 | 2528 | 0 | 0 | 0 | 0 | 0 | 0 | 0 | 0 | 0 | 0 | 0 | 0 | 0 | 0 | 0 | 0 | 0 | 0 | 0 | 0 | 2990 | 2833 | 2550 | 2191 | 1810 | 1446 | 1125 | 857 | 3633 | 3310 | 2550 | 2191 | 1810 | 1446 | 1125 | 857 | 3633 | 3310 | 2550 | 2191 | 28749 | 27237 | 24516 | 21069 | 17399 | 13902 | 10817 | 8245 | 34934 | 31823 | 24516 | 21069 | 17399 | 13902 | 10817 | 8245 | 34934 | 31823 | 24516 | 21069 | 8 | InBiz_Other_IntEquip | 36.0733 | 36.0715 | 36.0748 | 36.0686 | 36.0778 | 36.0715 | 36.0719 | 36.0549 | 36.0711 | 36.0753 | 36.0748 | 36.0686 | 36.0778 | 36.0715 | 36.0719 | 36.0549 | 36.0711 | 36.0753 | 36.0748 | 36.0686 |  | Low | Low | Low | Low | Low | Low | Low | Low | Low | Low | Low | Low | Low | Low | Low | Low | Low | Low | Low | Low | 0.0073925 | 0.0070038 | 0.006304 | 0.0054178 | 0.0044741 | 0.0035748 | 0.0027815 | 0.0021201 | 0.0089831 | 0.008183 | 0.006304 | 0.0054178 | 0.0044741 | 0.0035748 | 0.0027815 | 0.0021201 | 0.0089831 | 0.008183 | 0.006304 | 0.0054178
1393 | Commercial | Miscellaneous | Power Distribution Equipment Upgrades | Biz-Custom | Other | N/A | Retro | 0 | 0 | 0 | 0 | 0 | 0 | 0 | 0 | 0 | 0 | 0 | 0 | 0 | 0 | 0 | 0 | 0 | 0 | 0 | 0 | 0 | 0 | 0 | 0 | 0 | 0 | 0 | 0 | 0 | 0 | 0 | 0 | 0 | 0 | 0 | 0 | 0 | 0 | 0 | 0 | 0 | 0 | 0 | 0 | 0 | 0 | 0 | 0 | 0 | 0 | 0 | 0 | 0 | 0 | 0 | 0 | 0 | 0 | 0 | 0 | 0 | 0 | 0 | 0 | 0 | 0 | 0 | 0 | 0 | 0 | 0 | 0 | 0 | 0 | 0 | 0 | 0 | 0 | 0 | 0 | 0 | 0 | 0 | 0 | 0 | 0 | 0 | 0 | 0 | 0 | 0 | 0 | 0 | 0 | 0 | 0 | 0 | 0 | 0 | 0 | 30 | InBiz_Other_IntEquip | [41 empty] | 0 | 0 | 0 | 0 | 0 | 0 | 0 | 0 | 0 | 0 | 0 | 0 | 0 | 0 | 0 | 0 | 0 | 0 | 0 | 0
1394 | Commercial | Miscellaneous | Vending Machine Controller - Non-Refrigerated | Biz-Custom | Other | N/A | Retro | 0 | 0 | 0 | 0 | 0 | 0 | 0 | 0 | 0 | 0 | 0 | 0 | 0 | 0 | 0 | 0 | 0 | 0 | 0 | 0 | 0 | 0 | 0 | 0 | 0 | 0 | 0 | 0 | 0 | 0 | 0 | 0 | 0 | 0 | 0 | 0 | 0 | 0 | 0 | 0 | 0 | 0 | 0 | 0 | 0 | 0 | 0 | 0 | 0 | 0 | 0 | 0 | 0 | 0 | 0 | 0 | 0 | 0 | 0 | 0 | 0 | 0 | 0 | 0 | 0 | 0 | 0 | 0 | 0 | 0 | 0 | 0 | 0 | 0 | 0 | 0 | 0 | 0 | 0 | 0 | 0 | 0 | 0 | 0 | 0 | 0 | 0 | 0 | 0 | 0 | 0 | 0 | 0 | 0 | 0 | 0 | 0 | 0 | 0 | 0 | 5 | InBiz_Other_IntEquip | [41 empty] | 0 | 0 | 0 | 0 | 0 | 0 | 0 | 0 | 0 | 0 | 0 | 0 | 0 | 0 | 0 | 0 | 0 | 0 | 0 | 0
1395 | Commercial | Miscellaneous | Vending Machine Controller - Refrigerated | Biz-Custom | Other | N/A | Retro | 2290 | 1782 | 1358 | 1019 | 755 | 0 | 0 | 0 | 0 | 0 | 2290 | 1782 | 1358 | 1019 | 755 | 0 | 0 | 0 | 0 | 0 | 1374 | 1069 | 815 | 611 | 453 | 0 | 0 | 0 | 0 | 0 | 1374 | 1069 | 815 | 611 | 453 | 0 | 0 | 0 | 0 | 0 | 5955 | 4633 | 3531 | 2649 | 1964 | 0 | 0 | 0 | 0 | 0 | 5955 | 4633 | 3531 | 2649 | 1964 | 0 | 0 | 0 | 0 | 0 | 8245 | 6415 | 4890 | 3668 | 2720 | 0 | 0 | 0 | 0 | 0 | 8245 | 6415 | 4890 | 3668 | 2720 | 0 | 0 | 0 | 0 | 0 | 30536 | 23760 | 18110 | 13587 | 10073 | 0 | 0 | 0 | 0 | 0 | 30536 | 23760 | 18110 | 13587 | 10073 | 0 | 0 | 0 | 0 | 0 | 10 | InBiz_Other_IntEquip | 42.7991 | 42.7961 | 42.801 | 42.7894 | 42.7985 | [5 empty] | 42.7991 | 42.7961 | 42.801 | 42.7894 | 42.7985 | [6 empty] | Low | Low | Low | Low | Low | [5 empty] | Low | Low | Low | Low | Low | [5 empty] | 1.6032 | 1.2474 | 0.95077 | 0.71331 | 0.52884 | 0 | 0 | 0 | 0 | 0 | 1.6032 | 1.2474 | 0.95077 | 0.71331 | 0.52884 | 0 | 0 | 0 | 0 | 0
1396 | Commercial | Miscellaneous | Miscellaneous Custom | Biz-Custom | Other | N/A | Retro | 15250 | 16943 | 17883 | 17883 | 16943 | 15250 | 13106 | 10823 | 8648 | 6729 | 20378 | 20790 | 20735 | 17883 | 16943 | 15250 | 13106 | 10823 | 8648 | 6729 | 9150 | 10166 | 10730 | 10730 | 10166 | 9150 | 7864 | 6494 | 5189 | 4037 | 12227 | 12474 | 12441 | 10730 | 10166 | 9150 | 7864 | 6494 | 5189 | 4037 | 5897 | 6551 | 6915 | 6915 | 6551 | 5897 | 5068 | 4185 | 3344 | 2602 | 7880 | 8039 | 8018 | 6915 | 6551 | 5897 | 5068 | 4185 | 3344 | 2602 | 21146 | 23494 | 24798 | 24798 | 23494 | 21146 | 18174 | 15008 | 11991 | 9330 | 28258 | 28829 | 28753 | 24798 | 23494 | 21146 | 18174 | 15008 | 11991 | 9330 | 203330 | 225900 | 238438 | 238438 | 225900 | 203330 | 174745 | 144309 | 115301 | 89716 | 271711 | 277202 | 276473 | 238438 | 225900 | 203330 | 174745 | 144309 | 115301 | 89716 | 10 | InBiz_Other_IntEquip | 20.2442 | 20.2449 | 20.2447 | 20.2447 | 20.2449 | 20.2442 | 20.2451 | 20.2443 | 20.2445 | 20.2433 | 20.2444 | 20.2443 | 20.2441 | 20.2447 | 20.2449 | 20.2442 | 20.2451 | 20.2443 | 20.2445 | 20.2433 |  | Low | Low | Low | Low | Low | Low | Low | Low | Low | Low | Low | Low | Low | Low | Low | Low | Low | Low | Low | Low | 37.6161 | 41.7916 | 44.111 | 44.111 | 41.7916 | 37.6161 | 32.3279 | 26.6971 | 21.3306 | 16.5974 | 50.2665 | 51.2824 | 51.1475 | 44.111 | 41.7916 | 37.6161 | 32.3279 | 26.6971 | 21.3306 | 16.5974
1397 | Commercial | Whole Building_HVAC | HVAC - Energy Management System | Biz-Custom | Other | N/A | Retro | 0 | 0 | 0 | 0 | 0 | 0 | 0 | 0 | 0 | 0 | 0 | 0 | 0 | 0 | 0 | 0 | 0 | 0 | 0 | 0 | 0 | 0 | 0 | 0 | 0 | 0 | 0 | 0 | 0 | 0 | 0 | 0 | 0 | 0 | 0 | 0 | 0 | 0 | 0 | 0 | 0 | 0 | 0 | 0 | 0 | 0 | 0 | 0 | 0 | 0 | 0 | 0 | 0 | 0 | 0 | 0 | 0 | 0 | 0 | 0 | 0 | 0 | 0 | 0 | 0 | 0 | 0 | 0 | 0 | 0 | 0 | 0 | 0 | 0 | 0 | 0 | 0 | 0 | 0 | 0 | 0 | 0 | 0 | 0 | 0 | 0 | 0 | 0 | 0 | 0 | 0 | 0 | 0 | 0 | 0 | 0 | 0 | 0 | 0 | 0 | 15 | InBiz_Other_WholeBld | [41 empty] | 0 | 0 | 0 | 0 | 0 | 0 | 0 | 0 | 0 | 0 | 0 | 0 | 0 | 0 | 0 | 0 | 0 | 0 | 0 | 0
1398 | Commercial | Whole Building_HVAC | Guest room energy management system | Biz-Custom | Other | N/A | Retro | 0 | 0 | 0 | 0 | 0 | 0 | 0 | 0 | 0 | 0 | 0 | 0 | 0 | 0 | 0 | 0 | 0 | 0 | 0 | 0 | 0 | 0 | 0 | 0 | 0 | 0 | 0 | 0 | 0 | 0 | 0 | 0 | 0 | 0 | 0 | 0 | 0 | 0 | 0 | 0 | 0 | 0 | 0 | 0 | 0 | 0 | 0 | 0 | 0 | 0 | 0 | 0 | 0 | 0 | 0 | 0 | 0 | 0 | 0 | 0 | 0 | 0 | 0 | 0 | 0 | 0 | 0 | 0 | 0 | 0 | 0 | 0 | 0 | 0 | 0 | 0 | 0 | 0 | 0 | 0 | 0 | 0 | 0 | 0 | 0 | 0 | 0 | 0 | 0 | 0 | 0 | 0 | 0 | 0 | 0 | 0 | 0 | 0 | 0 | 0 | 8 | InBiz_Other_WholeBld | [41 empty] | 0 | 0 | 0 | 0 | 0 | 0 | 0 | 0 | 0 | 0 | 0 | 0 | 0 | 0 | 0 | 0 | 0 | 0 | 0 | 0
1399 | Commercial | Whole Building_HVAC | Retro-commissioning_Bld Optimization | Biz-Custom RCx | Other | N/A | Retro | 0 | 0 | 0 | 0 | 0 | 0 | 0 | 0 | 0 | 0 | 0 | 0 | 0 | 0 | 0 | 0 | 0 | 0 | 0 | 0 | 0 | 0 | 0 | 0 | 0 | 0 | 0 | 0 | 0 | 0 | 0 | 0 | 0 | 0 | 0 | 0 | 0 | 0 | 0 | 0 | 0 | 0 | 0 | 0 | 0 | 0 | 0 | 0 | 0 | 0 | 0 | 0 | 0 | 0 | 0 | 0 | 0 | 0 | 0 | 0 | 0 | 0 | 0 | 0 | 0 | 0 | 0 | 0 | 0 | 0 | 0 | 0 | 0 | 0 | 0 | 0 | 0 | 0 | 0 | 0 | 0 | 0 | 0 | 0 | 0 | 0 | 0 | 0 | 0 | 0 | 0 | 0 | 0 | 0 | 0 | 0 | 0 | 0 | 0 | 0 | 3 | InBiz_Other_WholeBld | [41 empty] | 0 | 0 | 0 | 0 | 0 | 0 | 0 | 0 | 0 | 0 | 0 | 0 | 0 | 0 | 0 | 0 | 0 | 0 | 0 | 0
1400 | Commercial | WholeBld | WholeBlg - Com RET | Biz-SEM | Other | N/A | Retro | 6506 | 9759 | 10843 | 11618 | 12793 | 16011 | 19229 | 22212 | 24491 | 25684 | 25507 | 23998 | 27655 | 27634 | 25342 | 22946 | 21300 | 22052 | 23354 | 24887 | 48795 | 73192 | 81325 | 87134 | 95945 | 120084 | 144221 | 166593 | 183685 | 192629 | 191301 | 179986 | 207415 | 207253 | 190065 | 172097 | 159747 | 165390 | 175152 | 186656 | 27325 | 40988 | 45542 | 48795 | 53729 | 67247 | 80764 | 93292 | 102863 | 107872 | 107128 | 100792 | 116152 | 116062 | 106436 | 96374 | 89458 | 92619 | 98085 | 104527 | 33831 | 50747 | 56385 | 60413 | 66522 | 83258 | 99993 | 115505 | 127355 | 133556 | 132635 | 124790 | 143808 | 143695 | 131778 | 119320 | 110758 | 114671 | 121439 | 129415 | 321829 | 482909 | 536995 | 575752 | 639635 | 794055 | 954595 | 1102406 | 1215582 | 1274162 | 1265339 | 1191267 | 1374442 | 1371701 | 1258269 | 1139265 | 1057993 | 1094579 | 1160726 | 1236907 | 12 | InBiz_Other_WholeBld | 30.623 | 30.6125 | 30.5881 | 30.5669 | 30.2963 | 30.5445 | 30.5146 | 30.5222 | 30.5203 | 30.5349 | 30.5358 | 30.5161 | 30.4799 | 30.5169 | 30.509 | 30.5103 | 30.4965 | 30.5184 | 30.4779 | 30.4793 |  | Low | Low | Low | Low | Low | Low | Low | Low | Low | Low | Low | Low | Low | Low | Low | Low | Low | Low | Low | Low | 61.1476 | 91.7526 | 102.029 | 109.3929 | 121.5307 | 150.8704 | 181.3731 | 209.4571 | 230.9606 | 242.0908 | 240.4145 | 226.3407 | 261.1439 | 260.6232 | 239.071 | 216.4604 | 201.0186 | 207.97 | 220.5379 | 235.0123
1401 | Commercial | Whole Building_NC | WholeBlg - Com NC | Biz-Custom | Other | N/A | NC | 50768 | 6167 | 42254 | 59001 | 88846 | 119240 | 107272 | 100269 | 110787 | 111126 | 114119 | 108882 | 144400 | 88564 | 117808 | 132466 | 152197 | 185290 | 173655 | 166988 | 30461 | 3700 | 25353 | 35401 | 53308 | 71544 | 64363 | 60162 | 66472 | 66676 | 68471 | 65329 | 86640 | 53138 | 70685 | 79479 | 91318 | 111174 | 104193 | 100193 | 19630 | 2385 | 16338 | 22814 | 34354 | 46106 | 41479 | 38771 | 42838 | 42969 | 44126 | 42101 | 55835 | 34245 | 45553 | 51220 | 58850 | 71645 | 67147 | 64569 | 70398 | 8552 | 58592 | 81815 | 123200 | 165346 | 148751 | 139040 | 153625 | 154095 | 158245 | 150982 | 200235 | 122809 | 163361 | 183686 | 211047 | 256935 | 240802 | 231557 | 676908 | 82227 | 563389 | 786684 | 1184618 | 1589864 | 1430294 | 1336926 | 1477166 | 1481686 | 1521586 | 1451755 | 1925333 | 1180854 | 1570778 | 1766211 | 2029300 | 2470530 | 2315405 | 2226505 | 12 | InBiz_Other_WholeBld | 17.7722 | 17.7725 | 17.7723 | 17.7723 | 17.7723 | 17.7723 | 17.7723 | 17.7723 | 17.7722 | 17.7723 | 17.7723 | 17.7722 | 17.7723 | 17.7723 | 17.7723 | 17.7722 | 17.7722 | 17.7723 | 17.7723 | 17.7723 |  | Low | Low | Low | Low | Low | Low | Low | Low | Low | Low | Low | Low | Low | Low | Low | Low | Low | Low | Low | Low | 128.6125 | 15.6232 | 107.044 | 149.47 | 225.0774 | 302.0742 | 271.7558 | 254.0159 | 280.6616 | 281.5203 | 289.1013 | 275.8334 | 365.8132 | 224.3622 | 298.4478 | 335.5801 | 385.567 | 469.4007 | 439.927 | 423.036
1402 | Commercial | Behavioral | AMI Data Presentment & Engagement | Biz-Custom RCx | Other | N/A | Retro | 4636 | 10250 | 16782 | 24039 | 31699 | 39359 | 46235 | 52330 | 57420 | 61550 | 64697 | 67009 | 68679 | 69996 | 70824 | 70549 | 70276 | 70134 | 69884 | 69748 | 32452 | 71748 | 117473 | 168273 | 221893 | 275512 | 323642 | 366311 | 401938 | 430851 | 452881 | 469060 | 480750 | 489970 | 495767 | 493842 | 491933 | 490940 | 489191 | 488236 | 695 | 1537 | 2517 | 3606 | 4755 | 5904 | 6935 | 7850 | 8613 | 9233 | 9705 | 10051 | 10302 | 10499 | 10624 | 10582 | 10541 | 10520 | 10483 | 10462 | 5331 | 11787 | 19299 | 27645 | 36454 | 45263 | 53170 | 60180 | 66033 | 70783 | 74402 | 77060 | 78980 | 80495 | 81447 | 81131 | 80818 | 80654 | 80367 | 80210 | 229327 | 507194 | 831090 | 1191316 | 1584949 | 1951958 | 2295195 | 2597151 | 2849927 | 3053478 | 3209502 | 3326307 | 3413257 | 3474496 | 3516517 | 3502705 | 3490757 | 3481193 | 3473416 | 3466477 | 1 | InBiz_Other_WholeBld | 174.6414 | 174.5823 | 174.4436 | 174.3224 | 172.7802 | 174.1951 | 174.0247 | 174.0678 | 174.0568 | 174.1398 | 174.1454 | 174.033 | 173.8263 | 174.0376 | 173.9923 | 174.0002 | 173.921 | 174.0466 | 173.8149 | 173.8228 |  | High | High | High | High | High | High | High | High | High | High | High | High | High | High | High | High | High | High | High | High | 0.25685 | 0.56806 | 0.93082 | 1.3343 | 1.7751 | 2.1862 | 2.5706 | 2.9088 | 3.1919 | 3.4199 | 3.5946 | 3.7255 | 3.8228 | 3.8914 | 3.9385 | 3.923 | 3.9096 | 3.8989 | 3.8902 | 3.8825
1403 | Commercial | Behavioral | BIEMS | Biz-Custom | Other | N/A | Retro | 0 | 0 | 0 | 0 | 0 | 0 | 0 | 0 | 0 | 0 | 0 | 0 | 0 | 0 | 0 | 0 | 0 | 0 | 0 | 0 | 0 | 0 | 0 | 0 | 0 | 0 | 0 | 0 | 0 | 0 | 0 | 0 | 0 | 0 | 0 | 0 | 0 | 0 | 0 | 0 | 0 | 0 | 0 | 0 | 0 | 0 | 0 | 0 | 0 | 0 | 0 | 0 | 0 | 0 | 0 | 0 | 0 | 0 | 0 | 0 | 0 | 0 | 0 | 0 | 0 | 0 | 0 | 0 | 0 | 0 | 0 | 0 | 0 | 0 | 0 | 0 | 0 | 0 | 0 | 0 | 0 | 0 | 0 | 0 | 0 | 0 | 0 | 0 | 0 | 0 | 0 | 0 | 0 | 0 | 0 | 0 | 0 | 0 | 0 | 0 | 3 | InBiz_Other_WholeBld | [41 empty] | 0 | 0 | 0 | 0 | 0 | 0 | 0 | 0 | 0 | 0 | 0 | 0 | 0 | 0 | 0 | 0 | 0 | 0 | 0 | 0
1404 | Commercial | Behavioral | Building Operator Certification | Biz-SEM | Other | N/A | Retro | 0 | 0 | 0 | 0 | 0 | 0 | 0 | 0 | 0 | 0 | 0 | 0 | 0 | 0 | 0 | 0 | 0 | 0 | 0 | 0 | 0 | 0 | 0 | 0 | 0 | 0 | 0 | 0 | 0 | 0 | 0 | 0 | 0 | 0 | 0 | 0 | 0 | 0 | 0 | 0 | 0 | 0 | 0 | 0 | 0 | 0 | 0 | 0 | 0 | 0 | 0 | 0 | 0 | 0 | 0 | 0 | 0 | 0 | 0 | 0 | 0 | 0 | 0 | 0 | 0 | 0 | 0 | 0 | 0 | 0 | 0 | 0 | 0 | 0 | 0 | 0 | 0 | 0 | 0 | 0 | 0 | 0 | 0 | 0 | 0 | 0 | 0 | 0 | 0 | 0 | 0 | 0 | 0 | 0 | 0 | 0 | 0 | 0 | 0 | 0 | 3 | InBiz_Other_WholeBld | [41 empty] | 0 | 0 | 0 | 0 | 0 | 0 | 0 | 0 | 0 | 0 | 0 | 0 | 0 | 0 | 0 | 0 | 0 | 0 | 0 | 0
1405 | Industrial | Compressed Air | Efficient Air Compressor Equipment | Biz-Industrial Systems | Industrial | N/A | ROB | 0 | 0 | 0 | 0 | 0 | 0 | 0 | 0 | 0 | 0 | 0 | 0 | 0 | 0 | 0 | 0 | 0 | 0 | 0 | 0 | 0 | 0 | 0 | 0 | 0 | 0 | 0 | 0 | 0 | 0 | 0 | 0 | 0 | 0 | 0 | 0 | 0 | 0 | 0 | 0 | 0 | 0 | 0 | 0 | 0 | 0 | 0 | 0 | 0 | 0 | 0 | 0 | 0 | 0 | 0 | 0 | 0 | 0 | 0 | 0 | 0 | 0 | 0 | 0 | 0 | 0 | 0 | 0 | 0 | 0 | 0 | 0 | 0 | 0 | 0 | 0 | 0 | 0 | 0 | 0 | 0 | 0 | 0 | 0 | 0 | 0 | 0 | 0 | 0 | 0 | 0 | 0 | 0 | 0 | 0 | 0 | 0 | 0 | 0 | 0 | 13 | InBiz_Manuf_IntEquip | [41 empty] | 0 | 0 | 0 | 0 | 0 | 0 | 0 | 0 | 0 | 0 | 0 | 0 | 0 | 0 | 0 | 0 | 0 | 0 | 0 | 0
1406 | Industrial | Compressed Air | Efficient Air Compressor Controls | Biz-Industrial Systems | Industrial | N/A | Retro | 0 | 0 | 0 | 0 | 0 | 0 | 0 | 0 | 0 | 0 | 0 | 0 | 0 | 0 | 0 | 0 | 0 | 0 | 0 | 0 | 0 | 0 | 0 | 0 | 0 | 0 | 0 | 0 | 0 | 0 | 0 | 0 | 0 | 0 | 0 | 0 | 0 | 0 | 0 | 0 | 0 | 0 | 0 | 0 | 0 | 0 | 0 | 0 | 0 | 0 | 0 | 0 | 0 | 0 | 0 | 0 | 0 | 0 | 0 | 0 | 0 | 0 | 0 | 0 | 0 | 0 | 0 | 0 | 0 | 0 | 0 | 0 | 0 | 0 | 0 | 0 | 0 | 0 | 0 | 0 | 0 | 0 | 0 | 0 | 0 | 0 | 0 | 0 | 0 | 0 | 0 | 0 | 0 | 0 | 0 | 0 | 0 | 0 | 0 | 0 | 3 | InBiz_Manuf_IntEquip | [41 empty] | 0 | 0 | 0 | 0 | 0 | 0 | 0 | 0 | 0 | 0 | 0 | 0 | 0 | 0 | 0 | 0 | 0 | 0 | 0 | 0
1407 | Industrial | HVAC | Efficient HVAC Equipment | Biz-Custom | Industrial | N/A | ROB | 62787 | 67804 | 72120 | 75646 | 78571 | 81071 | 83001 | 84320 | 84614 | 84947 | 85336 | 85718 | 86023 | 86275 | 86503 | 86737 | 86947 | 87099 | 87251 | 87404 | 37672 | 40682 | 43272 | 45388 | 47143 | 48642 | 49800 | 50592 | 50768 | 50968 | 51202 | 51431 | 51614 | 51765 | 51902 | 52042 | 52168 | 52259 | 52351 | 52443 | 98786 | 106678 | 113469 | 119016 | 123619 | 127551 | 130588 | 132664 | 133126 | 133650 | 134262 | 134863 | 135343 | 135739 | 136098 | 136465 | 136796 | 137036 | 137276 | 137516 | 161573 | 174481 | 185589 | 194662 | 202190 | 208622 | 213588 | 216984 | 217739 | 218596 | 219598 | 220581 | 221365 | 222014 | 222600 | 223202 | 223743 | 224135 | 224527 | 224920 | 837166 | 904047 | 961603 | 1008613 | 1047617 | 1080942 | 1106676 | 1124269 | 1128183 | 1132624 | 1137813 | 1142905 | 1146971 | 1150331 | 1153370 | 1156487 | 1159290 | 1161319 | 1163353 | 1165390 | 15 | InBiz_Other_Fans | 24.5051 | 24.5051 | 24.5051 | 24.5051 | 24.5052 | 24.5051 | 24.5051 | 24.5051 | 24.5051 | 24.5051 | 24.5052 | 24.5052 | 24.5051 | 24.5052 | 24.5051 | 24.5051 | 24.5051 | 24.5051 | 24.5051 | 24.5052 |  | Low | Low | Low | Low | Low | Low | Low | Low | Low | Low | Low | Low | Low | Low | Low | Low | Low | Low | Low | Low | 143.3504 | 154.8025 | 164.658 | 172.7077 | 179.3864 | 185.0928 | 189.4993 | 192.5118 | 193.182 | 193.9424 | 194.8311 | 195.7029 | 196.3992 | 196.9745 | 197.4948 | 198.0286 | 198.5085 | 198.8561 | 199.2042 | 199.553
1408 | Industrial | HVAC | Efficient HVAC O&M | Biz-Industrial Systems | Industrial | N/A | Retro | 0 | 0 | 0 | 0 | 0 | 0 | 0 | 0 | 0 | 0 | 0 | 0 | 0 | 0 | 0 | 0 | 0 | 0 | 0 | 0 | 0 | 0 | 0 | 0 | 0 | 0 | 0 | 0 | 0 | 0 | 0 | 0 | 0 | 0 | 0 | 0 | 0 | 0 | 0 | 0 | 0 | 0 | 0 | 0 | 0 | 0 | 0 | 0 | 0 | 0 | 0 | 0 | 0 | 0 | 0 | 0 | 0 | 0 | 0 | 0 | 0 | 0 | 0 | 0 | 0 | 0 | 0 | 0 | 0 | 0 | 0 | 0 | 0 | 0 | 0 | 0 | 0 | 0 | 0 | 0 | 0 | 0 | 0 | 0 | 0 | 0 | 0 | 0 | 0 | 0 | 0 | 0 | 0 | 0 | 0 | 0 | 0 | 0 | 0 | 0 | 3 | InBiz_Other_Fans | [41 empty] | 0 | 0 | 0 | 0 | 0 | 0 | 0 | 0 | 0 | 0 | 0 | 0 | 0 | 0 | 0 | 0 | 0 | 0 | 0 | 0
1409 | Industrial | Lighting | Efficient Lighting Equipment | Biz-Prescriptive | Industrial | N/A | Retro | 396240 | 315834 | 245923 | 187724 | 141319 | 105379 | 0 | 0 | 0 | 0 | 0 | 0 | 0 | 0 | 0 | 414118 | 331677 | 258531 | 197394 | 148353 | 534924 | 426375 | 331996 | 253427 | 190781 | 142262 | 0 | 0 | 0 | 0 | 0 | 0 | 0 | 0 | 0 | 559060 | 447764 | 349016 | 266481 | 200277 | 1327404 | 1058042 | 823842 | 628875 | 473420 | 353021 | 0 | 0 | 0 | 0 | 0 | 0 | 0 | 0 | 0 | 1387297 | 1111117 | 866078 | 661269 | 496983 | 1723643 | 1373876 | 1069765 | 816599 | 614739 | 458400 | 0 | 0 | 0 | 0 | 0 | 0 | 0 | 0 | 0 | 1801415 | 1442794 | 1124609 | 858663 | 645336 | 9905997 | 7895838 | 6148076 | 4693095 | 3532982 | 2634482 | 0 | 0 | 0 | 0 | 0 | 0 | 0 | 0 | 0 | 10352959 | 8291919 | 6463267 | 4934842 | 3708825 | 15 | InBiz_Manuf_IntLight | 23.4755 | 23.4755 | 23.4755 | 23.4755 | 23.4755 | 23.4755 | [9 empty] | 23.4755 | 23.4755 | 23.4755 | 23.4755 | 23.4755 |  | Low | Low | Low | Low | Low | Low | [9 empty] | Low | Low | Low | Low | Low | 1696.2323 | 1352.0271 | 1052.7528 | 803.6122 | 604.9627 | 451.11 | 0 | 0 | 0 | 0 | 0 | 0 | 0 | 0 | 0 | 1772.767 | 1419.8491 | 1106.7239 | 845.0073 | 635.0728
1410 | Industrial | Lighting | Efficient Lighting O&M | Biz-Industrial Systems | Industrial | N/A | Retro | 22499 | 23691 | 23707 | 44989 | 44140 | 41523 | 57625 | 52089 | 45898 | 59615 | 53978 | 47723 | 58867 | 54080 | 48233 | 59436 | 54570 | 48620 | 59847 | 54904 | 39128 | 41201 | 41230 | 78242 | 76766 | 72214 | 100218 | 90589 | 79823 | 103678 | 93875 | 82997 | 102378 | 94052 | 83883 | 103368 | 94905 | 84557 | 104082 | 95486 | 0 | 0 | 0 | 0 | 0 | 0 | 0 | 0 | 0 | 0 | 0 | 0 | 0 | 0 | 0 | 0 | 0 | 0 | 0 | 0 | 22499 | 23691 | 23707 | 44989 | 44140 | 41523 | 57625 | 52089 | 45898 | 59615 | 53978 | 47723 | 58867 | 54080 | 48233 | 59436 | 54570 | 48620 | 59847 | 54904 | 314648 | 333947 | 336408 | 641804 | 639715 | 576832 | 807679 | 735616 | 652263 | 851385 | 773830 | 691644 | 853149 | 783763 | 699028 | 861397 | 790873 | 704638 | 867348 | 795714 | 3 | InBiz_Manuf_IntLight | 73.2732 | 72.6964 | 72.2146 | 71.8318 | 70.7067 | 73.7652 | 73.1115 | 72.5613 | 72.1081 | 71.7531 | 71.4799 | 70.7064 | 70.7067 | 70.7071 | 70.7066 | 70.7067 | 70.7068 | 70.707 | 70.7069 | 70.7068 |  | Low | Low | Low | Low | Low | Low | Low | Low | Low | Low | Low | Low | Low | Low | Low | Low | Low | Low | Low | Low | 53.8781 | 57.1826 | 57.6042 | 109.8979 | 109.5403 | 98.7726 | 138.3012 | 125.9616 | 111.6889 | 145.7851 | 132.5051 | 118.4323 | 146.0871 | 134.2061 | 119.6966 | 147.4994 | 135.4234 | 120.6571 | 148.5185 | 136.2523
1411 | Industrial | Machine Drive | Efficient MachDr Equipment | Biz-Custom | Industrial | N/A | ROB | 536172 | 591672 | 640919 | 682280 | 716988 | 746477 | 769463 | 785670 | 799260 | 802406 | 806083 | 809690 | 812570 | 814951 | 817103 | 819312 | 821297 | 822735 | 824176 | 825619 | 321703 | 355003 | 384551 | 409368 | 430193 | 447886 | 461678 | 471402 | 479556 | 481444 | 483650 | 485814 | 487542 | 488970 | 490262 | 491587 | 492778 | 493641 | 494506 | 495371 | 686300 | 757340 | 820376 | 873319 | 917744 | 955491 | 984913 | 1005657 | 1023053 | 1027080 | 1031786 | 1036403 | 1040090 | 1043137 | 1045892 | 1048719 | 1051261 | 1053101 | 1054945 | 1056792 | 1222472 | 1349012 | 1461295 | 1555599 | 1634732 | 1701968 | 1754376 | 1791327 | 1822313 | 1829486 | 1837868 | 1846093 | 1852661 | 1858087 | 1862996 | 1868031 | 1872558 | 1875837 | 1879121 | 1882411 | 7148957 | 7888958 | 8545584 | 9097072 | 9559835 | 9953032 | 10259508 | 10475594 | 10656798 | 10698746 | 10747767 | 10795863 | 10834272 | 10866009 | 10894711 | 10924156 | 10950630 | 10969805 | 10989012 | 11008253 | 15 | InBiz_Manuf_Pumps | 22.24 | 22.24 | 22.24 | 22.24 | 22.24 | 22.2399 | 22.24 | 22.24 | 22.24 | 22.24 | 22.24 | 22.24 | 22.24 | 22.2399 | 22.24 | 22.24 | 22.24 | 22.24 | 22.24 | 22.24 |  | Low | Low | Low | Low | Low | Low | Low | Low | Low | Low | Low | Low | Low | Low | Low | Low | Low | Low | Low | Low | 1224.1364 | 1350.849 | 1463.2849 | 1557.7178 | 1636.958 | 1704.2863 | 1756.7651 | 1793.7662 | 1824.7942 | 1831.9771 | 1840.3711 | 1848.6068 | 1855.1836 | 1860.6179 | 1865.5326 | 1870.5747 | 1875.108 | 1878.3912 | 1881.6802 | 1884.9749
1412 | Industrial | Machine Drive | Efficient MachDr O&M | Biz-Industrial Systems | Industrial | N/A | Retro | 0 | 0 | 0 | 0 | 0 | 0 | 0 | 0 | 0 | 0 | 0 | 0 | 0 | 0 | 0 | 0 | 0 | 0 | 0 | 0 | 0 | 0 | 0 | 0 | 0 | 0 | 0 | 0 | 0 | 0 | 0 | 0 | 0 | 0 | 0 | 0 | 0 | 0 | 0 | 0 | 0 | 0 | 0 | 0 | 0 | 0 | 0 | 0 | 0 | 0 | 0 | 0 | 0 | 0 | 0 | 0 | 0 | 0 | 0 | 0 | 0 | 0 | 0 | 0 | 0 | 0 | 0 | 0 | 0 | 0 | 0 | 0 | 0 | 0 | 0 | 0 | 0 | 0 | 0 | 0 | 0 | 0 | 0 | 0 | 0 | 0 | 0 | 0 | 0 | 0 | 0 | 0 | 0 | 0 | 0 | 0 | 0 | 0 | 0 | 0 | 3 | InBiz_Manuf_Pumps | [41 empty] | 0 | 0 | 0 | 0 | 0 | 0 | 0 | 0 | 0 | 0 | 0 | 0 | 0 | 0 | 0 | 0 | 0 | 0 | 0 | 0
1413 | Industrial | Process Heat | Efficient ProcHeat Equipment | Biz-Custom | Industrial | N/A | ROB | 90958 | 100373 | 108728 | 115745 | 121632 | 126635 | 130535 | 133284 | 135589 | 136123 | 136747 | 137359 | 137847 | 138251 | 138616 | 138991 | 139328 | 139572 | 139816 | 140061 | 54575 | 60224 | 65237 | 69447 | 72979 | 75981 | 78321 | 79970 | 81354 | 81674 | 82048 | 82415 | 82708 | 82951 | 83170 | 83395 | 83597 | 83743 | 83890 | 84037 | 120065 | 132493 | 143521 | 152783 | 160555 | 167158 | 172306 | 175935 | 178978 | 179683 | 180506 | 181314 | 181959 | 182492 | 182974 | 183468 | 183913 | 184235 | 184557 | 184881 | 211023 | 232866 | 252249 | 268527 | 282187 | 293794 | 302840 | 309219 | 314567 | 315806 | 317253 | 318672 | 319806 | 320743 | 321590 | 322459 | 323241 | 323807 | 324374 | 324942 | 1212776 | 1338312 | 1449705 | 1543261 | 1621766 | 1688469 | 1740461 | 1777119 | 1807859 | 1814975 | 1823291 | 1831451 | 1837966 | 1843350 | 1848219 | 1853215 | 1857706 | 1860959 | 1864217 | 1867481 | 15 | InBiz_Manuf_ProcessHeat | 22.5489 | 22.5488 | 22.5489 | 22.5488 | 22.5488 | 22.5489 | 22.5488 | 22.5488 | 22.5488 | 22.5489 | 22.5489 | 22.5488 | 22.5488 | 22.5489 | 22.5488 | 22.5488 | 22.5489 | 22.5488 | 22.5489 | 22.5489 |  | Low | Low | Low | Low | Low | Low | Low | Low | Low | Low | Low | Low | Low | Low | Low | Low | Low | Low | Low | Low | 207.6671 | 229.1631 | 248.2371 | 264.2571 | 277.6997 | 289.1215 | 298.0242 | 304.3012 | 309.5649 | 310.7834 | 312.2074 | 313.6045 | 314.7203 | 315.6422 | 316.4759 | 317.3313 | 318.1003 | 318.6573 | 319.2152 | 319.7742
1414 | Industrial | Process Heat | Efficient ProcHeat O&M | Biz-Industrial Systems | Industrial | N/A | Retro | 49032 | 51629 | 51665 | 98046 | 96196 | 90492 | 130860 | 122217 | 110395 | 145990 | 133842 | 119140 | 146370 | 133929 | 118972 | 146017 | 133528 | 118502 | 145292 | 132767 | 76413 | 80461 | 80518 | 152799 | 149916 | 141027 | 203938 | 190468 | 172044 | 227517 | 208585 | 185673 | 228109 | 208721 | 185411 | 227559 | 208095 | 184678 | 226429 | 206909 | 0 | 0 | 0 | 0 | 0 | 0 | 0 | 0 | 0 | 0 | 0 | 0 | 0 | 0 | 0 | 0 | 0 | 0 | 0 | 0 | 49032 | 51629 | 51665 | 98046 | 96196 | 90492 | 130860 | 122217 | 110395 | 145990 | 133842 | 119140 | 146370 | 133929 | 118972 | 146017 | 133528 | 118502 | 145292 | 132767 | 634365 | 667961 | 668426 | 1268479 | 1249298 | 1172343 | 1694914 | 1582615 | 1429275 | 1889855 | 1732391 | 1541965 | 1894268 | 1733179 | 1539605 | 1889587 | 1727947 | 1533492 | 1880166 | 1718077 | 3 | InBiz_Manuf_ProcessHeat | 73.9798 | 73.9806 | 73.9812 | 73.9812 | 73.6997 | 73.8807 | 73.8983 | 73.9147 | 73.9278 | 73.9383 | 73.9471 | 73.9534 | 73.958 | 73.9616 | 73.9623 | 73.9624 | 73.9632 | 73.9636 | 73.9639 | 73.9642 |  | Low | Low | Low | Low | Low | Low | Low | Low | Low | Low | Low | Low | Low | Low | Low | Low | Low | Low | Low | Low | 108.6241 | 114.3769 | 114.4565 | 217.2053 | 213.9209 | 200.7437 | 290.225 | 270.9957 | 244.7389 | 323.6052 | 296.6423 | 264.0352 | 324.361 | 296.7773 | 263.6311 | 323.5594 | 295.8814 | 262.5843 | 321.9462 | 294.1912
1415 | Industrial | Process Ref | Efficient ProcRefrig Equipment | Biz-Custom | Industrial | N/A | ROB | 68659 | 75766 | 82072 | 87369 | 91813 | 95589 | 98533 | 100608 | 102348 | 102751 | 103222 | 103684 | 104053 | 104358 | 104633 | 104916 | 105170 | 105354 | 105539 | 105724 | 41195 | 45459 | 49243 | 52421 | 55088 | 57354 | 59120 | 60365 | 61409 | 61651 | 61933 | 62210 | 62432 | 62615 | 62780 | 62950 | 63102 | 63213 | 63323 | 63434 | 94291 | 104052 | 112712 | 119986 | 126090 | 131276 | 135318 | 138168 | 140558 | 141112 | 141758 | 142392 | 142899 | 143318 | 143696 | 144085 | 144434 | 144687 | 144940 | 145194 | 162950 | 179818 | 194784 | 207355 | 217903 | 226865 | 233851 | 238776 | 242907 | 243863 | 244980 | 246076 | 246952 | 247675 | 248329 | 249001 | 249604 | 250041 | 250479 | 250917 | 915451 | 1010211 | 1094294 | 1164914 | 1224173 | 1274523 | 1313769 | 1341439 | 1364643 | 1370015 | 1376292 | 1382451 | 1387369 | 1391433 | 1395109 | 1398879 | 1402270 | 1404725 | 1407185 | 1409648 | 15 | InBiz_Manuf_Refrigeration | 22.9606 | 22.9607 | 22.9606 | 22.9607 | 22.9607 | 22.9607 | 22.9607 | 22.9607 | 22.9607 | 22.9607 | 22.9607 | 22.9607 | 22.9607 | 22.9607 | 22.9607 | 22.9608 | 22.9607 | 22.9607 | 22.9607 | 22.9607 |  | Low | Low | Low | Low | Low | Low | Low | Low | Low | Low | Low | Low | Low | Low | Low | Low | Low | Low | Low | Low | 156.7553 | 172.9813 | 187.3792 | 199.4716 | 209.6187 | 218.2403 | 224.9604 | 229.6985 | 233.6718 | 234.5916 | 235.6665 | 236.7211 | 237.5633 | 238.2592 | 238.8885 | 239.5342 | 240.1147 | 240.5351 | 240.9563 | 241.3782
1416 | Industrial | Process Ref | Efficient ProcRefrig O&M | Biz-Industrial Systems | Industrial | N/A | Retro | 0 | 0 | 0 | 0 | 0 | 0 | 0 | 0 | 0 | 0 | 0 | 0 | 0 | 0 | 0 | 0 | 0 | 0 | 0 | 0 | 0 | 0 | 0 | 0 | 0 | 0 | 0 | 0 | 0 | 0 | 0 | 0 | 0 | 0 | 0 | 0 | 0 | 0 | 0 | 0 | 0 | 0 | 0 | 0 | 0 | 0 | 0 | 0 | 0 | 0 | 0 | 0 | 0 | 0 | 0 | 0 | 0 | 0 | 0 | 0 | 0 | 0 | 0 | 0 | 0 | 0 | 0 | 0 | 0 | 0 | 0 | 0 | 0 | 0 | 0 | 0 | 0 | 0 | 0 | 0 | 0 | 0 | 0 | 0 | 0 | 0 | 0 | 0 | 0 | 0 | 0 | 0 | 0 | 0 | 0 | 0 | 0 | 0 | 0 | 0 | 3 | InBiz_Manuf_Refrigeration | [41 empty] | 0 | 0 | 0 | 0 | 0 | 0 | 0 | 0 | 0 | 0 | 0 | 0 | 0 | 0 | 0 | 0 | 0 | 0 | 0 | 0
1417 | Industrial | Other Process | Efficient Other Facility Process Equipment | Biz-Custom | Industrial | N/A | ROB | 0 | 0 | 0 | 0 | 0 | 0 | 0 | 0 | 0 | 0 | 0 | 0 | 0 | 0 | 0 | 0 | 0 | 0 | 0 | 0 | 0 | 0 | 0 | 0 | 0 | 0 | 0 | 0 | 0 | 0 | 0 | 0 | 0 | 0 | 0 | 0 | 0 | 0 | 0 | 0 | 0 | 0 | 0 | 0 | 0 | 0 | 0 | 0 | 0 | 0 | 0 | 0 | 0 | 0 | 0 | 0 | 0 | 0 | 0 | 0 | 0 | 0 | 0 | 0 | 0 | 0 | 0 | 0 | 0 | 0 | 0 | 0 | 0 | 0 | 0 | 0 | 0 | 0 | 0 | 0 | 0 | 0 | 0 | 0 | 0 | 0 | 0 | 0 | 0 | 0 | 0 | 0 | 0 | 0 | 0 | 0 | 0 | 0 | 0 | 0 | 11 | InBiz_Manuf_WholeBld | [41 empty] | 0 | 0 | 0 | 0 | 0 | 0 | 0 | 0 | 0 | 0 | 0 | 0 | 0 | 0 | 0 | 0 | 0 | 0 | 0 | 0
1418 | Industrial | Other Process | Efficient Other Facility Process O&M | Biz-Industrial Systems | Industrial | N/A | Retro | 0 | 0 | 0 | 0 | 0 | 0 | 0 | 0 | 0 | 0 | 0 | 0 | 0 | 0 | 0 | 0 | 0 | 0 | 0 | 0 | 0 | 0 | 0 | 0 | 0 | 0 | 0 | 0 | 0 | 0 | 0 | 0 | 0 | 0 | 0 | 0 | 0 | 0 | 0 | 0 | 0 | 0 | 0 | 0 | 0 | 0 | 0 | 0 | 0 | 0 | 0 | 0 | 0 | 0 | 0 | 0 | 0 | 0 | 0 | 0 | 0 | 0 | 0 | 0 | 0 | 0 | 0 | 0 | 0 | 0 | 0 | 0 | 0 | 0 | 0 | 0 | 0 | 0 | 0 | 0 | 0 | 0 | 0 | 0 | 0 | 0 | 0 | 0 | 0 | 0 | 0 | 0 | 0 | 0 | 0 | 0 | 0 | 0 | 0 | 0 | 11 | InBiz_Manuf_WholeBld | [41 empty] | 0 | 0 | 0 | 0 | 0 | 0 | 0 | 0 | 0 | 0 | 0 | 0 | 0 | 0 | 0 | 0 | 0 | 0 | 0 | 0
1419 | Industrial | WholeBld | Power Distribution (Transformers) | Biz-Custom | Industrial | N/A | Retro | 0 | 0 | 0 | 0 | 0 | 0 | 0 | 0 | 0 | 0 | 0 | 0 | 0 | 0 | 0 | 0 | 0 | 0 | 0 | 0 | 0 | 0 | 0 | 0 | 0 | 0 | 0 | 0 | 0 | 0 | 0 | 0 | 0 | 0 | 0 | 0 | 0 | 0 | 0 | 0 | 0 | 0 | 0 | 0 | 0 | 0 | 0 | 0 | 0 | 0 | 0 | 0 | 0 | 0 | 0 | 0 | 0 | 0 | 0 | 0 | 0 | 0 | 0 | 0 | 0 | 0 | 0 | 0 | 0 | 0 | 0 | 0 | 0 | 0 | 0 | 0 | 0 | 0 | 0 | 0 | 0 | 0 | 0 | 0 | 0 | 0 | 0 | 0 | 0 | 0 | 0 | 0 | 0 | 0 | 0 | 0 | 0 | 0 | 0 | 0 | 30 | InBiz_Manuf_WholeBld | [41 empty] | 0 | 0 | 0 | 0 | 0 | 0 | 0 | 0 | 0 | 0 | 0 | 0 | 0 | 0 | 0 | 0 | 0 | 0 | 0 | 0
1420 | Industrial | WholeBld | Strategic Energy Management | Biz-SEM | Industrial | N/A | Retro | 0 | 0 | 0 | 0 | 0 | 0 | 0 | 0 | 0 | 0 | 0 | 0 | 0 | 0 | 0 | 0 | 0 | 0 | 0 | 0 | 0 | 0 | 0 | 0 | 0 | 0 | 0 | 0 | 0 | 0 | 0 | 0 | 0 | 0 | 0 | 0 | 0 | 0 | 0 | 0 | 0 | 0 | 0 | 0 | 0 | 0 | 0 | 0 | 0 | 0 | 0 | 0 | 0 | 0 | 0 | 0 | 0 | 0 | 0 | 0 | 0 | 0 | 0 | 0 | 0 | 0 | 0 | 0 | 0 | 0 | 0 | 0 | 0 | 0 | 0 | 0 | 0 | 0 | 0 | 0 | 0 | 0 | 0 | 0 | 0 | 0 | 0 | 0 | 0 | 0 | 0 | 0 | 0 | 0 | 0 | 0 | 0 | 0 | 0 | 0 | 3 | InBiz_Manuf_WholeBld | [41 empty] | 0 | 0 | 0 | 0 | 0 | 0 | 0 | 0 | 0 | 0 | 0 | 0 | 0 | 0 | 0 | 0 | 0 | 0 | 0 | 0
1421 | Industrial | WaterWasteWater | Water Supply & Wastewater treatment pumps and process efficiency | Biz-Industrial Systems | Industrial | N/A | Retro | 0 | 0 | 0 | 0 | 0 | 0 | 0 | 0 | 0 | 0 | 0 | 0 | 0 | 0 | 0 | 0 | 0 | 0 | 0 | 0 | 0 | 0 | 0 | 0 | 0 | 0 | 0 | 0 | 0 | 0 | 0 | 0 | 0 | 0 | 0 | 0 | 0 | 0 | 0 | 0 | 0 | 0 | 0 | 0 | 0 | 0 | 0 | 0 | 0 | 0 | 0 | 0 | 0 | 0 | 0 | 0 | 0 | 0 | 0 | 0 | 0 | 0 | 0 | 0 | 0 | 0 | 0 | 0 | 0 | 0 | 0 | 0 | 0 | 0 | 0 | 0 | 0 | 0 | 0 | 0 | 0 | 0 | 0 | 0 | 0 | 0 | 0 | 0 | 0 | 0 | 0 | 0 | 0 | 0 | 0 | 0 | 0 | 0 | 0 | 0 | 11 | InBiz_Manuf_Pumps | [41 empty] | 0 | 0 | 0 | 0 | 0 | 0 | 0 | 0 | 0 | 0 | 0 | 0 | 0 | 0 | 0 | 0 | 0 | 0 | 0 | 0
1422 | Agriculture | Motors | Efficient Motor Pmp Equipment - Q1 Cost | Biz-Custom | Agriculture | N/A | ROB | 158 | 189 | 220 | 249 | 276 | 300 | 320 | 336 | 349 | 360 | 368 | 375 | 376 | 377 | 378 | 379 | 380 | 381 | 382 | 383 | 1188 | 1417 | 1649 | 1867 | 2069 | 2249 | 2400 | 2520 | 2618 | 2696 | 2760 | 2811 | 2821 | 2830 | 2837 | 2845 | 2853 | 2860 | 2866 | 2873 | 0 | 0 | 0 | 0 | 0 | 0 | 0 | 0 | 0 | 0 | 0 | 0 | 0 | 0 | 0 | 0 | 0 | 0 | 0 | 0 | 158 | 189 | 220 | 249 | 276 | 300 | 320 | 336 | 349 | 360 | 368 | 375 | 376 | 377 | 378 | 379 | 380 | 381 | 382 | 383 | 26403 | 31485 | 36655 | 41496 | 45970 | 49984 | 53326 | 55996 | 58174 | 59921 | 61344 | 62472 | 62698 | 62882 | 63049 | 63219 | 63391 | 63545 | 63700 | 63854 | 15 | InBiz_Manuf_Pumps | 5.2489 | 5.252 | 5.25 | 5.2504 | 5.2523 | 5.2507 | 5.2518 | 5.2515 | 5.2513 | 5.2512 | 5.2502 | 5.251 | 5.2501 | 5.2511 | 5.2503 | 5.2508 | 5.2512 | 5.2514 | 5.25 | 5.2502 |  | Low | Low | Low | Low | Low | Low | Low | Low | Low | Low | Low | Low | Low | Low | Low | Low | Low | Low | Low | Low | 9.0421 | 10.7824 | 12.553 | 14.2109 | 15.7432 | 17.1177 | 18.2622 | 19.1766 | 19.9227 | 20.5207 | 21.0081 | 21.3947 | 21.4718 | 21.5351 | 21.5921 | 21.6503 | 21.7093 | 21.762 | 21.8149 | 21.868
1423 | Agriculture | Motors | Efficient Motor Pmp Equipment - Q2 Cost | Biz-Custom | Agriculture | N/A | ROB | 158 | 189 | 220 | 249 | 276 | 300 | 320 | 336 | 349 | 360 | 368 | 375 | 376 | 377 | 378 | 379 | 380 | 381 | 382 | 383 | 396 | 472 | 550 | 622 | 690 | 750 | 800 | 840 | 873 | 899 | 920 | 937 | 940 | 943 | 946 | 948 | 951 | 953 | 955 | 958 | 0 | 0 | 0 | 0 | 0 | 0 | 0 | 0 | 0 | 0 | 0 | 0 | 0 | 0 | 0 | 0 | 0 | 0 | 0 | 0 | 158 | 189 | 220 | 249 | 276 | 300 | 320 | 336 | 349 | 360 | 368 | 375 | 376 | 377 | 378 | 379 | 380 | 381 | 382 | 383 | 8801 | 10495 | 12218 | 13832 | 15323 | 16661 | 17775 | 18665 | 19391 | 19974 | 20448 | 20824 | 20899 | 20961 | 21016 | 21073 | 21130 | 21182 | 21233 | 21285 | 15 | InBiz_Manuf_Pumps | 6.4812 | 6.4848 | 6.4889 | 6.4836 | 6.491 | 6.4889 | 6.4877 | 6.4872 | 6.4886 | 6.4899 | 6.4855 | 6.4871 | 6.4835 | 6.484 | 6.4866 | 6.4837 | 6.4857 | 6.4844 | 6.4834 | 6.4869 |  | Low | Low | Low | Low | Low | Low | Low | Low | Low | Low | Low | Low | Low | Low | Low | Low | Low | Low | Low | Low | 3.014 | 3.5941 | 4.1843 | 4.737 | 5.2477 | 5.7059 | 6.0874 | 6.3922 | 6.6409 | 6.8402 | 7.0027 | 7.1316 | 7.1573 | 7.1784 | 7.1974 | 7.2168 | 7.2364 | 7.254 | 7.2716 | 7.2893
1424 | Agriculture | Motors | Efficient Motor Pmp Equipment - Q3 Cost | Biz-Custom | Agriculture | N/A | ROB | 158 | 189 | 220 | 249 | 276 | 300 | 320 | 336 | 349 | 360 | 368 | 375 | 376 | 377 | 378 | 379 | 380 | 381 | 382 | 383 | 143 | 170 | 198 | 224 | 248 | 270 | 288 | 302 | 314 | 324 | 331 | 337 | 339 | 340 | 340 | 341 | 342 | 343 | 344 | 345 | 0 | 0 | 0 | 0 | 0 | 0 | 0 | 0 | 0 | 0 | 0 | 0 | 0 | 0 | 0 | 0 | 0 | 0 | 0 | 0 | 158 | 189 | 220 | 249 | 276 | 300 | 320 | 336 | 349 | 360 | 368 | 375 | 376 | 377 | 378 | 379 | 380 | 381 | 382 | 383 | 3168 | 3778 | 4399 | 4979 | 5516 | 5998 | 6399 | 6719 | 6981 | 7190 | 7361 | 7497 | 7524 | 7546 | 7566 | 7586 | 7607 | 7625 | 7644 | 7663 | 15 | InBiz_Manuf_Pumps | 9.7828 | 9.7839 | 9.7837 | 9.7814 | 9.7811 | 9.7847 | 9.783 | 9.7768 | 9.7786 | 9.7951 | 9.7773 | 9.7785 | 9.7845 | 9.7832 | 9.771 | 9.7724 | 9.7725 | 9.7764 | 9.779 | 9.7817 |  | Low | Low | Low | Low | Low | Low | Low | Low | Low | Low | Low | Low | Low | Low | Low | Low | Low | Low | Low | Low | 1.0851 | 1.2939 | 1.5064 | 1.7053 | 1.8892 | 2.0541 | 2.1915 | 2.3012 | 2.3907 | 2.4625 | 2.521 | 2.5674 | 2.5766 | 2.5842 | 2.5911 | 2.598 | 2.6051 | 2.6114 | 2.6178 | 2.6242
1425 | Agriculture | Motors | Efficient Motor Pmp O&M | Biz-Custom | Agriculture | N/A | Retro | 2762 | 2905 | 2905 | 2748 | 2477 | 2139 | 1770 | 1416 | 1104 | 843 | 634 | 471 | 0 | 0 | 0 | 2800 | 2955 | 2953 | 2796 | 2516 | 1657 | 1743 | 1743 | 1649 | 1486 | 1283 | 1062 | 850 | 662 | 506 | 380 | 283 | 0 | 0 | 0 | 1680 | 1773 | 1772 | 1678 | 1509 | 737 | 775 | 775 | 733 | 661 | 570 | 472 | 378 | 294 | 225 | 169 | 126 | 0 | 0 | 0 | 747 | 788 | 788 | 746 | 671 | 3499 | 3680 | 3680 | 3481 | 3138 | 2709 | 2242 | 1794 | 1398 | 1068 | 803 | 597 | 0 | 0 | 0 | 3547 | 3743 | 3741 | 3542 | 3186 | 36712 | 38614 | 38610 | 36527 | 33033 | 28478 | 23568 | 18846 | 14688 | 11215 | 8433 | 6265 | 0 | 0 | 0 | 37228 | 39284 | 39261 | 37174 | 33440 | 15 | InBiz_Manuf_Pumps | 14.4606 | 14.4602 | 14.4617 | 14.4605 | 14.4129 | 14.4332 | 14.4344 | 14.4452 | 14.4406 | 14.4506 | 14.4438 | 14.4624 |  |  |  | 14.4565 | 14.4574 | 14.458 | 14.4581 | 14.456 |  | Low | Low | Low | Low | Low | Low | Low | Low | Low | Low | Low | Low |  |  |  | Low | Low | Low | Low | Low | 12.5727 | 13.2241 | 13.2227 | 12.5091 | 11.3125 | 9.7527 | 8.0713 | 6.4542 | 5.0301 | 3.8407 | 2.8881 | 2.1455 | 0 | 0 | 0 | 12.7495 | 13.4533 | 13.4454 | 12.7309 | 11.4522
1426 | Agriculture | Refrigeration | Efficient Refrigeration Equipment | Biz-Custom | Agriculture | N/A | ROB | 393 | 443 | 491 | 530 | 564 | 594 | 617 | 635 | 649 | 660 | 664 | 667 | 669 | 671 | 673 | 675 | 676 | 678 | 680 | 681 | 236 | 266 | 294 | 318 | 339 | 356 | 370 | 381 | 389 | 396 | 398 | 400 | 401 | 403 | 404 | 405 | 406 | 407 | 408 | 409 | 539 | 609 | 674 | 728 | 775 | 815 | 847 | 871 | 891 | 907 | 911 | 916 | 919 | 922 | 924 | 926 | 929 | 931 | 934 | 936 | 932 | 1053 | 1164 | 1258 | 1340 | 1409 | 1464 | 1506 | 1540 | 1568 | 1575 | 1582 | 1588 | 1593 | 1597 | 1601 | 1605 | 1609 | 1613 | 1617 | 5234 | 5913 | 6540 | 7070 | 7526 | 7917 | 8225 | 8461 | 8652 | 8807 | 8848 | 8889 | 8921 | 8947 | 8971 | 8995 | 9019 | 9041 | 9063 | 9085 | 15 | InBiz_Manuf_Refrigeration | 22.9768 | 22.9677 | 22.9541 | 22.9518 | 22.9703 | 22.9543 | 22.9585 | 22.9631 | 22.956 | 22.9612 | 22.9595 | 22.9578 | 22.9563 | 22.9701 | 22.9661 | 22.962 | 22.958 | 22.9591 | 22.9601 | 22.9612 |  | Low | Low | Low | Low | Low | Low | Low | Low | Low | Low | Low | Low | Low | Low | Low | Low | Low | Low | Low | Low | 1.195 | 1.3501 | 1.4932 | 1.614 | 1.7182 | 1.8075 | 1.8779 | 1.9316 | 1.9753 | 2.0106 | 2.0202 | 2.0294 | 2.0367 | 2.0427 | 2.0481 | 2.0536 | 2.0592 | 2.0642 | 2.0693 | 2.0743
1427 | Agriculture | Refrigeration | Refrigeration Equipment O&M | Biz-Custom | Agriculture | N/A | Retro | 0 | 0 | 0 | 0 | 0 | 0 | 0 | 0 | 0 | 0 | 0 | 0 | 0 | 0 | 0 | 0 | 0 | 0 | 0 | 0 | 0 | 0 | 0 | 0 | 0 | 0 | 0 | 0 | 0 | 0 | 0 | 0 | 0 | 0 | 0 | 0 | 0 | 0 | 0 | 0 | 0 | 0 | 0 | 0 | 0 | 0 | 0 | 0 | 0 | 0 | 0 | 0 | 0 | 0 | 0 | 0 | 0 | 0 | 0 | 0 | 0 | 0 | 0 | 0 | 0 | 0 | 0 | 0 | 0 | 0 | 0 | 0 | 0 | 0 | 0 | 0 | 0 | 0 | 0 | 0 | 0 | 0 | 0 | 0 | 0 | 0 | 0 | 0 | 0 | 0 | 0 | 0 | 0 | 0 | 0 | 0 | 0 | 0 | 0 | 0 | 3 | InBiz_Manuf_Refrigeration | [41 empty] | 0 | 0 | 0 | 0 | 0 | 0 | 0 | 0 | 0 | 0 | 0 | 0 | 0 | 0 | 0 | 0 | 0 | 0 | 0 | 0
1428 | Agriculture | Lighting | Efficient Lighting | Biz-Prescriptive | Agriculture | N/A | ROB | 1739 | 1876 | 1993 | 2085 | 2161 | 2227 | 2278 | 2315 | 2323 | 2333 | 2344 | 2355 | 2363 | 2370 | 2376 | 2383 | 2389 | 2395 | 2401 | 2407 | 2347 | 2532 | 2691 | 2814 | 2918 | 3006 | 3075 | 3125 | 3137 | 3149 | 3164 | 3179 | 3190 | 3200 | 3208 | 3217 | 3225 | 3233 | 3241 | 3249 | 5825 | 6283 | 6678 | 6984 | 7240 | 7460 | 7630 | 7755 | 7784 | 7815 | 7852 | 7888 | 7916 | 7940 | 7961 | 7982 | 8004 | 8023 | 8043 | 8062 | 7563 | 8159 | 8671 | 9068 | 9401 | 9687 | 9907 | 10070 | 10107 | 10148 | 10196 | 10242 | 10279 | 10310 | 10337 | 10365 | 10393 | 10418 | 10444 | 10469 | 43468 | 46889 | 49835 | 52117 | 54030 | 55675 | 56939 | 57875 | 58086 | 58321 | 58597 | 58865 | 59077 | 59251 | 59408 | 59568 | 59730 | 59876 | 60021 | 60167 | 15 | InBiz_Manuf_IntLight | 23.4738 | 23.4762 | 23.4747 | 23.4742 | 23.4758 | 23.4738 | 23.4753 | 23.4746 | 23.4762 | 23.4752 | 23.4753 | 23.4751 | 23.4745 | 23.4769 | 23.4755 | 23.4764 | 23.4748 | 23.4743 | 23.4759 | 23.4754 |  | Low | Low | Low | Low | Low | Low | Low | Low | Low | Low | Low | Low | Low | Low | Low | Low | Low | Low | Low | Low | 2.481 | 2.6763 | 2.8445 | 2.9747 | 3.0839 | 3.1778 | 3.2499 | 3.3034 | 3.3154 | 3.3288 | 3.3446 | 3.3599 | 3.372 | 3.3819 | 3.3909 | 3.4 | 3.4093 | 3.4176 | 3.4259 | 3.4342
1429 | Agriculture | Lighting | Grow Lighting | Biz-Prescriptive | Agriculture | N/A | Retro | 3995 | 3981 | 3772 | 3390 | 2918 | 2420 | 1941 | 1514 | 1158 | 873 | 650 | 0 | 0 | 0 | 0 | 4142 | 4153 | 3944 | 3559 | 3066 | 5393 | 5375 | 5092 | 4576 | 3939 | 3267 | 2620 | 2044 | 1564 | 1178 | 877 | 0 | 0 | 0 | 0 | 5592 | 5607 | 5325 | 4805 | 4139 | 22872 | 22793 | 21592 | 19407 | 16704 | 13856 | 11112 | 8669 | 6631 | 4995 | 3721 | 0 | 0 | 0 | 0 | 23713 | 23778 | 22582 | 20375 | 17554 | 26867 | 26774 | 25364 | 22797 | 19621 | 16276 | 13053 | 10183 | 7790 | 5868 | 4371 | 0 | 0 | 0 | 0 | 27855 | 27931 | 26527 | 23934 | 20620 | 99879 | 99531 | 94289 | 84746 | 72942 | 60506 | 48523 | 37856 | 28958 | 21813 | 16249 | 0 | 0 | 0 | 0 | 103551 | 103833 | 98612 | 88976 | 76653 | 15 | InBiz_Manuf_IntLight | 33.256 | 33.2575 | 33.2577 | 33.257 | 33.2566 | 33.2562 | 33.2571 | 33.2556 | 33.259 | 33.2589 | 33.2543 |  |  |  |  | 33.257 | 33.2569 | 33.2573 | 33.2567 | 33.2571 |  | Low | Low | Low | Low | Low | Low | Low | Low | Low | Low | Low |  |  |  |  | Low | Low | Low | Low | Low | 5.7008 | 5.681 | 5.3818 | 4.8371 | 4.1634 | 3.4535 | 2.7696 | 2.1607 | 1.6529 | 1.2451 | 0.92745 | 0 | 0 | 0 | 0 | 5.9104 | 5.9265 | 5.6286 | 5.0785 | 4.3752
1430 | Agriculture | Ventilation | Efficient Ventilation | Biz-Custom | Agriculture | N/A | ROB | 0 | 0 | 0 | 0 | 0 | 0 | 0 | 0 | 0 | 0 | 0 | 0 | 0 | 0 | 0 | 0 | 0 | 0 | 0 | 0 | 0 | 0 | 0 | 0 | 0 | 0 | 0 | 0 | 0 | 0 | 0 | 0 | 0 | 0 | 0 | 0 | 0 | 0 | 0 | 0 | 0 | 0 | 0 | 0 | 0 | 0 | 0 | 0 | 0 | 0 | 0 | 0 | 0 | 0 | 0 | 0 | 0 | 0 | 0 | 0 | 0 | 0 | 0 | 0 | 0 | 0 | 0 | 0 | 0 | 0 | 0 | 0 | 0 | 0 | 0 | 0 | 0 | 0 | 0 | 0 | 0 | 0 | 0 | 0 | 0 | 0 | 0 | 0 | 0 | 0 | 0 | 0 | 0 | 0 | 0 | 0 | 0 | 0 | 0 | 0 | 10 | InBiz_Other_Fans | [41 empty] | 0 | 0 | 0 | 0 | 0 | 0 | 0 | 0 | 0 | 0 | 0 | 0 | 0 | 0 | 0 | 0 | 0 | 0 | 0 | 0
1431 | Agriculture | HVAC | Efficient Dehumidification | Biz-Custom | Agriculture | N/A | ROB | 140 | 158 | 175 | 189 | 202 | 212 | 220 | 227 | 232 | 236 | 237 | 238 | 239 | 240 | 240 | 241 | 242 | 242 | 243 | 243 | 84 | 95 | 105 | 114 | 121 | 127 | 132 | 136 | 139 | 142 | 142 | 143 | 143 | 144 | 144 | 145 | 145 | 145 | 146 | 146 | 215 | 243 | 269 | 290 | 309 | 325 | 338 | 348 | 355 | 362 | 364 | 365 | 366 | 368 | 369 | 370 | 371 | 371 | 372 | 373 | 355 | 401 | 444 | 480 | 511 | 537 | 558 | 574 | 587 | 598 | 601 | 603 | 606 | 607 | 609 | 611 | 612 | 614 | 615 | 617 | 1870 | 2112 | 2337 | 2526 | 2689 | 2828 | 2939 | 3023 | 3091 | 3146 | 3161 | 3175 | 3187 | 3196 | 3205 | 3213 | 3222 | 3230 | 3238 | 3246 | 10 | InBiz_Other_Cool | 31.8963 | 31.9084 | 31.9176 | 31.9499 | 31.9333 | 31.9011 | 31.8982 | 31.9108 | 31.912 | 31.9588 | 31.9361 | 31.9236 | 31.9313 | 31.9264 | 31.9216 | 31.9689 | 31.9218 | 31.9269 | 31.9319 | 31.9369 |  | Low | Low | Low | Low | Low | Low | Low | Low | Low | Low | Low | Low | Low | Low | Low | Low | Low | Low | Low | Low | 0.32018 | 0.36173 | 0.40009 | 0.43246 | 0.46037 | 0.48429 | 0.50317 | 0.51755 | 0.52927 | 0.53872 | 0.54127 | 0.54375 | 0.54571 | 0.54732 | 0.54876 | 0.55024 | 0.55174 | 0.55308 | 0.55443 | 0.55578
1432 | Agriculture | HVAC | Efficient HVAC | Biz-Custom | Agriculture | N/A | ROB | 47 | 53 | 59 | 64 | 68 | 72 | 74 | 76 | 78 | 80 | 80 | 80 | 81 | 81 | 81 | 81 | 81 | 82 | 82 | 82 | 28 | 32 | 35 | 38 | 41 | 43 | 45 | 46 | 47 | 48 | 48 | 48 | 48 | 48 | 49 | 49 | 49 | 49 | 49 | 49 | 73 | 82 | 91 | 98 | 104 | 110 | 114 | 117 | 120 | 122 | 123 | 123 | 124 | 124 | 124 | 125 | 125 | 125 | 126 | 126 | 120 | 135 | 150 | 162 | 172 | 181 | 188 | 194 | 198 | 202 | 203 | 203 | 204 | 205 | 205 | 206 | 206 | 207 | 207 | 208 | 630 | 712 | 788 | 852 | 907 | 954 | 991 | 1019 | 1042 | 1061 | 1066 | 1071 | 1075 | 1078 | 1081 | 1084 | 1086 | 1089 | 1092 | 1094 | 15 | InBiz_Other_Fans | 24.1881 | 24.15 | 24.1727 | 24.1697 | 24.1798 | 24.1757 | 24.2082 | 24.2503 | 24.2091 | 24.2608 | 24.2436 | 24.1304 | 24.1364 | 24.1647 | 24.1929 | 24.2209 | 24.1763 | 24.2043 | 24.1378 | 24.1878 |  | Low | Low | Low | Low | Low | Low | Low | Low | Low | Low | Low | Low | Low | Low | Low | Low | Low | Low | Low | Low | 0.14395 | 0.16263 | 0.17987 | 0.19443 | 0.20697 | 0.21773 | 0.22622 | 0.23268 | 0.23795 | 0.2422 | 0.24335 | 0.24446 | 0.24534 | 0.24606 | 0.24672 | 0.24738 | 0.24805 | 0.24866 | 0.24926 | 0.24987
1433 | StreetLight | Exterior Lighting | LED Streetlighting | Biz-Custom | StreetLight | N/A | Retro | 0 | 0 | 0 | 0 | 0 | 0 | 0 | 0 | 0 | 0 | 0 | 0 | 0 | 0 | 0 | 0 | 0 | 0 | 0 | 0 | 0 | 0 | 0 | 0 | 0 | 0 | 0 | 0 | 0 | 0 | 0 | 0 | 0 | 0 | 0 | 0 | 0 | 0 | 0 | 0 | 0 | 0 | 0 | 0 | 0 | 0 | 0 | 0 | 0 | 0 | 0 | 0 | 0 | 0 | 0 | 0 | 0 | 0 | 0 | 0 | 0 | 0 | 0 | 0 | 0 | 0 | 0 | 0 | 0 | 0 | 0 | 0 | 0 | 0 | 0 | 0 | 0 | 0 | 0 | 0 | 0 | 0 | 0 | 0 | 0 | 0 | 0 | 0 | 0 | 0 | 0 | 0 | 0 | 0 | 0 | 0 | 0 | 0 | 0 | 0 | 20 | InBiz_Other_ExtLight | [41 empty] | 0 | 0 | 0 | 0 | 0 | 0 | 0 | 0 | 0 | 0 | 0 | 0 | 0 | 0 | 0 | 0 | 0 | 0 | 0 | 0
[130 empty] | Low | 58093441 | 54021051 | 53281373 | 52395446 | 53064157 | 52117521 | 47931700 | 43454229 | 48662058 | 48263736 | 48404415 | 46000426 | 49758720 | 44706590 | 43850819 | 72053478 | 71463573 | 67609748 | 64336074 | 59650969
[130 empty] | High | 911776 | 2017107 | 3305234 | 4739966 | 6318040 | 7754430 | 9088255 | 10252816 | 11220112 | 11994807 | 12584291 | 13023557 | 13351281 | 13581637 | 13739841 | 13681850 | 13633012 | 13595256 | 13565655 | 13539179
[130 empty] | Low % Split | 98.45% | 96.4% | 94.16% | 91.7% | 89.36% | 87.05% | 84.06% | 80.91% | 81.26% | 80.09% | 79.37% | 77.94% | 78.84% | 76.7% | 76.14% | 84.04% | 83.98% | 83.26% | 82.59% | 81.5%
[130 empty] | High % Split | 1.545% | 3.6% | 5.841% | 8.296% | 10.64% | 12.95% | 15.94% | 19.09% | 18.74% | 19.91% | 20.63% | 22.06% | 21.16% | 23.3% | 23.86% | 15.96% | 16.02% | 16.74% | 17.41% | 18.5%
[130 empty] | Low TRC $/1st Year MWh | 203.1007 | 207.145 | 209.1956 | 212.4189 | 211.3097 | 214.5839 | 215.4587 | 220.5845 | 215.7645 | 213.7146 | 210.1864 | 208.0591 | 201.7092 | 203.5465 | 200.0271 | 196.3091 | 193.256 | 193.4244 | 201.0895 | 203.407
[130 empty] | High TRC $/1st Year MWh | 165.1886 | 165.0864 | 164.9541 | 164.7655 | 162.9999 | 164.8988 | 164.6991 | 164.6898 | 164.6206 | 164.6704 | 164.6161 | 164.4413 | 164.1721 | 164.427 | 164.3576 | 164.376 | 164.274 | 164.4096 | 164.1538 | 164.1412
[130 empty] | Low EUL | 13.0275 | 12.8231 | 12.6074 | 12.2844 | 11.9409 | 11.9222 | 11.6414 | 11.5772 | 11.1518 | 11.0516 | 11.049 | 11.1365 | 10.9242 | 10.9824 | 11.1085 | 12.6788 | 12.1794 | 12.0764 | 11.993 | 11.9416
[130 empty] | High EUL | 1 | 1 | 1 | 1 | 1 | 1 | 1 | 1 | 1 | 1 | 1 | 1 | 1 | 1 | 1 | 1 | 1 | 1 | 1 | 1
[130 empty] | Low kW:kWh Ratio | 0.00014718 | 0.00014661 | 0.000149 | 0.00015153 | 0.000154 | 0.00015821 | 0.0001604 | 0.00016533 | 0.00015805 | 0.00015917 | 0.00015992 | 0.00016047 | 0.00016308 | 0.00016436 | 0.00016625 | 0.00015725 | 0.00015397 | 0.00015563 | 0.00015748 | 0.00015914
[130 empty] | High kW: kWh Ratio | 0.000112 | 0.000112 | 0.000112 | 0.000112 | 0.000112 | 0.000112 | 0.000112 | 0.000112 | 0.000112 | 0.000112 | 0.000112 | 0.000112 | 0.000112 | 0.000112 | 0.000112 | 0.000112 | 0.000112 | 0.000112 | 0.000112 | 0.000112
[130 empty] | Low UCT $ / MWh | 112.0721 | 113.3645 | 114.7462 | 117.3357 | 117.3439 | 119.5823 | 123.0859 | 124.1928 | 123.3912 | 124.7923 | 124.3117 | 124.0002 | 124.289 | 124.7951 | 124.153 | 116.8207 | 117.0048 | 117.8123 | 119.0925 | 120.1166
[130 empty] | High UCT $ / MWh | 162.1495 | 162.0474 | 161.918 | 161.733 | 159.9999 | 161.8639 | 161.6678 | 161.6588 | 161.5906 | 161.6397 | 161.5864 | 161.4147 | 161.1508 | 161.4008 | 161.3327 | 161.3506 | 161.2506 | 161.3838 | 161.1325 | 161.1203