13439 | Solar+Storage 3-1 2023 | ATC | 2030 | AEP-KPCO | 8.3016 | 8.3016 | 0 | 0 | 0 | 0 | 0 | 8584.4395 | 50 | 6897.2764 | 1687.163 | 0 | 0 | 0 | -1 | 0 | 0 | 0 | 0 | 0 | 8.3016 | 72721.6172 | 72721.6172 | 0 | 0 | 100 | 0 | 2854.321 | 2854.321 | 0 | 0 | -1 | 0 | 0 | 626 | 0 | 0 | 0 | 0 | 0 | 0 | 0 | 0 | -5730.1182 | 0 | 0 | 0 | 0 | 0 | 1 | 39.25 | 118.0452 | -78.7952 | 0 | 0 | 0 | 0 | 0 | 4316 | 72721.6172 | 0 | 0 | 1/1/2023 | 12/31/2099 | TRUE | Solar |  | 2030 |  |  |  | REF | 0 | 0 | Real 2021 ¦ 12/22/2022 3:42:52 PM | 0 | Solar+Storage 3-1 2023 | 0 |  | 1 | Unit |  | PJM | 0.59375 | 0 | 0.23099 | 0 | 0 | 0 | 0 | 72721.6172 | 0 | 0 | 0 | 0
13440 | Solar+Storage 3-1 2024 | ATC | 2030 | AEP-KPCO | 8.3016 | 8.3016 | 0 | 0 | 0 | 0 | 0 | 7626.6372 | 50 | 6011.0342 | 1615.603 | 0 | 0 | 0 | -1 | 0 | 0 | 0 | 0 | 0 | 8.3016 | 72721.6172 | 72721.6172 | 0 | 0 | 100 | 0 | 2854.321 | 2854.321 | 0 | 0 | -1 | 0 | 0 | 626 | 0 | 0 | 0 | 0 | 0 | 0 | 0 | 0 | -4772.3159 | 0 | 0 | 0 | 0 | 0 | 1 | 39.25 | 104.8744 | -65.6245 | 0 | 0 | 0 | 0 | 0 | 4316 | 72721.6172 | 0 | 0 | 1/1/2024 | 12/31/2099 | TRUE | Solar |  | 2030 |  |  |  | REF | 0 | 0 | Real 2021 ¦ 12/22/2022 3:42:52 PM | 0 | Solar+Storage 3-1 2024 | 0 |  | 1 | Unit |  | PJM | 0.59375 | 0 | 0.23099 | 0 | 0 | 0 | 0 | 72721.6172 | 0 | 0 | 0 | 0
13441 | Solar+Storage 3-1 2025 | ATC | 2030 | AEP-KPCO | 8.3016 | 8.3016 | 0 | 0 | 0 | 0 | 0 | 7048.6528 | 50 | 5499.1055 | 1549.5477 | 0 | 0 | 0 | -1 | 0 | 0 | 0 | 0 | 0 | 8.3016 | 72721.6172 | 72721.6172 | 0 | 0 | 100 | 0 | 2854.321 | 2854.321 | 0 | 0 | -1 | 0 | 0 | 626 | 0 | 0 | 0 | 0 | 0 | 0 | 0 | 0 | -4194.332 | 0 | 0 | 0 | 0 | 0 | 1 | 39.25 | 96.9265 | -57.6766 | 0 | 0 | 0 | 0 | 0 | 4316 | 72721.6172 | 0 | 0 | 1/1/2025 | 12/31/2099 | TRUE | Solar |  | 2030 |  |  |  | REF | 0 | 0 | Real 2021 ¦ 12/22/2022 3:42:52 PM | 0 | Solar+Storage 3-1 2025 | 0 |  | 1 | Unit |  | PJM | 0.59375 | 0 | 0.23099 | 0 | 0 | 0 | 0 | 72721.6172 | 0 | 0 | 0 | 0
13442 | Solar+Storage 3-1 2026 | ATC | 2030 | AEP-KPCO | 8.3016 | 8.3016 | 0 | 0 | 0 | 0 | 0 | 6787.1841 | 50 | 5295.4346 | 1491.7493 | 0 | 0 | 0 | -1 | 0 | 0 | 0 | 0 | 0 | 8.3016 | 72721.6172 | 72721.6172 | 0 | 0 | 100 | 0 | 2854.321 | 2854.321 | 0 | 0 | -1 | 0 | 0 | 626 | 0 | 0 | 0 | 0 | 0 | 0 | 0 | 0 | -3932.863 | 0 | 0 | 0 | 0 | 0 | 1 | 39.25 | 93.331 | -54.0811 | 0 | 0 | 0 | 0 | 0 | 4316 | 72721.6172 | 0 | 0 | 1/1/2026 | 12/31/2099 | TRUE | Solar |  | 2030 |  |  |  | REF | 0 | 0 | Real 2021 ¦ 12/22/2022 3:42:52 PM | 0 | Solar+Storage 3-1 2026 | 0 |  | 1 | Unit |  | PJM | 0.59375 | 0 | 0.23099 | 0 | 0 | 0 | 0 | 72721.6172 | 0 | 0 | 0 | 0
13443 | Solar+Storage 3-1 2027 | ATC | 2030 | AEP-KPCO | 8.3016 | 8.3016 | 0 | 0 | 0 | 0 | 0 | 6558.7427 | 50 | 5119.2871 | 1439.4554 | 0 | 0 | 0 | -1 | 0 | 0 | 0 | 0 | 0 | 8.3016 | 72721.6172 | 72721.6172 | 0 | 0 | 100 | 0 | 2854.321 | 2854.321 | 0 | 0 | -1 | 0 | 0 | 626 | 0 | 0 | 0 | 0 | 0 | 0 | 0 | 0 | -3704.4219 | 0 | 0 | 0 | 0 | 0 | 1 | 39.25 | 90.1897 | -50.9398 | 0 | 0 | 0 | 0 | 0 | 4316 | 72721.6172 | 0 | 0 | 1/1/2027 | 12/31/2099 | TRUE | Solar |  | 2030 |  |  |  | REF | 0 | 0 | Real 2021 ¦ 12/22/2022 3:42:52 PM | 0 | Solar+Storage 3-1 2027 | 0 |  | 1 | Unit |  | PJM | 0.59375 | 0 | 0.23099 | 0 | 0 | 0 | 0 | 72721.6172 | 0 | 0 | 0 | 0
13444 | Solar+Storage 3-1 2028 | ATC | 2030 | AEP-KPCO | 8.3016 | 8.3016 | 0 | 0 | 0 | 0 | 0 | 6319.292 | 50 | 4932.1304 | 1387.1617 | 0 | 0 | 0 | -1 | 0 | 0 | 0 | 0 | 0 | 8.3016 | 72721.6172 | 72721.6172 | 0 | 0 | 100 | 0 | 2854.321 | 2854.321 | 0 | 0 | -1 | 0 | 0 | 626 | 0 | 0 | 0 | 0 | 0 | 0 | 0 | 0 | -3464.9712 | 0 | 0 | 0 | 0 | 0 | 1 | 39.25 | 86.897 | -47.6471 | 0 | 0 | 0 | 0 | 0 | 4316 | 72721.6172 | 0 | 0 | 1/1/2028 | 12/31/2099 | TRUE | Solar |  | 2030 |  |  |  | REF | 0 | 0 | Real 2021 ¦ 12/22/2022 3:42:52 PM | 0 | Solar+Storage 3-1 2028 | 0 |  | 1 | Unit |  | PJM | 0.59375 | 0 | 0.23099 | 0 | 0 | 0 | 0 | 72721.6172 | 0 | 0 | 0 | 0
13445 | Solar+Storage 3-1 2029 | ATC | 2030 | AEP-KPCO | 8.3016 | 8.3016 | 0 | 0 | 0 | 0 | 0 | 6090.8511 | 50 | 4755.9829 | 1334.8679 | 0 | 0 | 0 | -1 | 0 | 0 | 0 | 0 | 0 | 8.3016 | 72721.6172 | 72721.6172 | 0 | 0 | 100 | 0 | 2854.321 | 2854.321 | 0 | 0 | -1 | 0 | 0 | 626 | 0 | 0 | 0 | 0 | 0 | 0 | 0 | 0 | -3236.53 | 0 | 0 | 0 | 0 | 0 | 1 | 39.25 | 83.7557 | -44.5057 | 0 | 0 | 0 | 0 | 0 | 4316 | 72721.6172 | 0 | 0 | 1/1/2029 | 12/31/2099 | TRUE | Solar |  | 2030 |  |  |  | REF | 0 | 0 | Real 2021 ¦ 12/22/2022 3:42:52 PM | 0 | Solar+Storage 3-1 2029 | 0 |  | 1 | Unit |  | PJM | 0.59375 | 0 | 0.23099 | 0 | 0 | 0 | 0 | 72721.6172 | 0 | 0 | 0 | 0
13446 | Solar+Storage 3-1 2030 | ATC | 2030 | AEP-KPCO | 8.3016 | 8.3016 | 0 | 0 | 0 | 0 | 0 | 5867.9141 | 50 | 4582.5879 | 1285.3264 | 0 | 0 | 0 | -1 | 0 | 0 | 0 | 0 | 0 | 8.3016 | 72721.6172 | 72721.6172 | 0 | 0 | 100 | 0 | 2854.321 | 2854.321 | 0 | 0 | -1 | 0 | 0 | 627 | 0 | 0 | 0 | 0 | 0 | 0 | 0 | 0 | -3013.5933 | 0 | 0 | 0 | 0 | 0 | 1 | 39.25 | 80.6901 | -41.4401 | 0 | 0 | 0 | 0 | 0 | 4316 | 72721.6172 | 0 | 0 | 1/1/2030 | 12/31/2099 | TRUE | Solar |  | 2030 |  |  |  | REF | 0 | 0 | Real 2021 ¦ 12/22/2022 3:42:52 PM | 0 | Solar+Storage 3-1 2030 | 0 |  | 1 | Unit |  | PJM | 0.59375 | 0 | 0.23099 | 0 | 0 | 0 | 0 | 72721.6172 | 0 | 0 | 0 | 0
13447 | Solar+Storage 3-1 2031 | ATC | 2030 | AEP-KPCO | 0 | 0 | 0 | 0 | 0 |  | 0 | 0 | 0 | 0 | 0 | 0 | 0 | 0 | -1 | 0 | 0 |  | 0 | 0 | 0 | 0 | 0 | 0 | 0 | 100 | 0 | 0 | 0 | 0 | 0 | -1 | 0 | 0 | 0 | 0 | 0 | 0 | 0 | 0 | 0 | 0 | 0 | 0 | 0 | 0 | 0 | 0 | 0 |  |  |  |  | 0 | 0 | 0 | 0 | 0 | 0 | 0 | 0 | 0 | 1/1/2031 | 12/31/2099 | TRUE | Solar |  | 2030 |  |  |  | REF | 0 | 0 | Real 2021 ¦ 12/22/2022 3:42:52 PM | 0 | Solar+Storage 3-1 2031 | 0 |  | 1 | Unit |  | PJM | 0 | 0 | 0.23099 | 0 | 0 | 0 | 0 | 0 | 0 | 0 | 0 | 0
13448 | Solar+Storage 3-1 2032 | ATC | 2030 | AEP-KPCO | 0 | 0 | 0 | 0 | 0 |  | 0 | 0 | 0 | 0 | 0 | 0 | 0 | 0 | -1 | 0 | 0 |  | 0 | 0 | 0 | 0 | 0 | 0 | 0 | 100 | 0 | 0 | 0 | 0 | 0 | -1 | 0 | 0 | 0 | 0 | 0 | 0 | 0 | 0 | 0 | 0 | 0 | 0 | 0 | 0 | 0 | 0 | 0 |  |  |  |  | 0 | 0 | 0 | 0 | 0 | 0 | 0 | 0 | 0 | 1/1/2032 | 12/31/2099 | TRUE | Solar |  | 2030 |  |  |  | REF | 0 | 0 | Real 2021 ¦ 12/22/2022 3:42:52 PM | 0 | Solar+Storage 3-1 2032 | 0 |  | 1 | Unit |  | PJM | 0 | 0 | 0.23099 | 0 | 0 | 0 | 0 | 0 | 0 | 0 | 0 | 0
13449 | Solar+Storage 3-1 2033 | ATC | 2030 | AEP-KPCO | 0 | 0 | 0 | 0 | 0 |  | 0 | 0 | 0 | 0 | 0 | 0 | 0 | 0 | -1 | 0 | 0 |  | 0 | 0 | 0 | 0 | 0 | 0 | 0 | 100 | 0 | 0 | 0 | 0 | 0 | -1 | 0 | 0 | 0 | 0 | 0 | 0 | 0 | 0 | 0 | 0 | 0 | 0 | 0 | 0 | 0 | 0 | 0 |  |  |  |  | 0 | 0 | 0 | 0 | 0 | 0 | 0 | 0 | 0 | 1/1/2033 | 12/31/2099 | TRUE | Solar |  | 2030 |  |  |  | REF | 0 | 0 | Real 2021 ¦ 12/22/2022 3:42:52 PM | 0 | Solar+Storage 3-1 2033 | 0 |  | 1 | Unit |  | PJM | 0 | 0 | 0.23099 | 0 | 0 | 0 | 0 | 0 | 0 | 0 | 0 | 0
13450 | Solar+Storage 3-1 2034 | ATC | 2030 | AEP-KPCO | 0 | 0 | 0 | 0 | 0 |  | 0 | 0 | 0 | 0 | 0 | 0 | 0 | 0 | -1 | 0 | 0 |  | 0 | 0 | 0 | 0 | 0 | 0 | 0 | 100 | 0 | 0 | 0 | 0 | 0 | -1 | 0 | 0 | 0 | 0 | 0 | 0 | 0 | 0 | 0 | 0 | 0 | 0 | 0 | 0 | 0 | 0 | 0 |  |  |  |  | 0 | 0 | 0 | 0 | 0 | 0 | 0 | 0 | 0 | 1/1/2034 | 12/31/2099 | TRUE | Solar |  | 2030 |  |  |  | REF | 0 | 0 | Real 2021 ¦ 12/22/2022 3:42:52 PM | 0 | Solar+Storage 3-1 2034 | 0 |  | 1 | Unit |  | PJM | 0 | 0 | 0.23099 | 0 | 0 | 0 | 0 | 0 | 0 | 0 | 0 | 0
13451 | Solar+Storage 3-1 2035 | ATC | 2030 | AEP-KPCO | 0 | 0 | 0 | 0 | 0 |  | 0 | 0 | 0 | 0 | 0 | 0 | 0 | 0 | -1 | 0 | 0 |  | 0 | 0 | 0 | 0 | 0 | 0 | 0 | 100 | 0 | 0 | 0 | 0 | 0 | -1 | 0 | 0 | 0 | 0 | 0 | 0 | 0 | 0 | 0 | 0 | 0 | 0 | 0 | 0 | 0 | 0 | 0 |  |  |  |  | 0 | 0 | 0 | 0 | 0 | 0 | 0 | 0 | 0 | 1/1/2035 | 12/31/2099 | TRUE | Solar |  | 2030 |  |  |  | REF | 0 | 0 | Real 2021 ¦ 12/22/2022 3:42:52 PM | 0 | Solar+Storage 3-1 2035 | 0 |  | 1 | Unit |  | PJM | 0 | 0 | 0.23099 | 0 | 0 | 0 | 0 | 0 | 0 | 0 | 0 | 0
13452 | Solar+Storage 3-1 2036 | ATC | 2030 | AEP-KPCO | 0 | 0 | 0 | 0 | 0 |  | 0 | 0 | 0 | 0 | 0 | 0 | 0 | 0 | -1 | 0 | 0 |  | 0 | 0 | 0 | 0 | 0 | 0 | 0 | 100 | 0 | 0 | 0 | 0 | 0 | -1 | 0 | 0 | 0 | 0 | 0 | 0 | 0 | 0 | 0 | 0 | 0 | 0 | 0 | 0 | 0 | 0 | 0 |  |  |  |  | 0 | 0 | 0 | 0 | 0 | 0 | 0 | 0 | 0 | 1/1/2036 | 12/31/2099 | TRUE | Solar |  | 2030 |  |  |  | REF | 0 | 0 | Real 2021 ¦ 12/22/2022 3:42:52 PM | 0 | Solar+Storage 3-1 2036 | 0 |  | 1 | Unit |  | PJM | 0 | 0 | 0.23099 | 0 | 0 | 0 | 0 | 0 | 0 | 0 | 0 | 0
13453 | Solar+Storage 3-1 2037 | ATC | 2030 | AEP-KPCO | 0 | 0 | 0 | 0 | 0 |  | 0 | 0 | 0 | 0 | 0 | 0 | 0 | 0 | -1 | 0 | 0 |  | 0 | 0 | 0 | 0 | 0 | 0 | 0 | 100 | 0 | 0 | 0 | 0 | 0 | -1 | 0 | 0 | 0 | 0 | 0 | 0 | 0 | 0 | 0 | 0 | 0 | 0 | 0 | 0 | 0 | 0 | 0 |  |  |  |  | 0 | 0 | 0 | 0 | 0 | 0 | 0 | 0 | 0 | 1/1/2037 | 12/31/2099 | TRUE | Solar |  | 2030 |  |  |  | REF | 0 | 0 | Real 2021 ¦ 12/22/2022 3:42:52 PM | 0 | Solar+Storage 3-1 2037 | 0 |  | 1 | Unit |  | PJM | 0 | 0 | 0.23099 | 0 | 0 | 0 | 0 | 0 | 0 | 0 | 0 | 0
13454 | Solar+Storage 3-1 2038 | ATC | 2030 | AEP-KPCO | 0 | 0 | 0 | 0 | 0 |  | 0 | 0 | 0 | 0 | 0 | 0 | 0 | 0 | -1 | 0 | 0 |  | 0 | 0 | 0 | 0 | 0 | 0 | 0 | 100 | 0 | 0 | 0 | 0 | 0 | -1 | 0 | 0 | 0 | 0 | 0 | 0 | 0 | 0 | 0 | 0 | 0 | 0 | 0 | 0 | 0 | 0 | 0 |  |  |  |  | 0 | 0 | 0 | 0 | 0 | 0 | 0 | 0 | 0 | 1/1/2038 | 12/31/2099 | TRUE | Solar |  | 2030 |  |  |  | REF | 0 | 0 | Real 2021 ¦ 12/22/2022 3:42:52 PM | 0 | Solar+Storage 3-1 2038 | 0 |  | 1 | Unit |  | PJM | 0 | 0 | 0.23099 | 0 | 0 | 0 | 0 | 0 | 0 | 0 | 0 | 0
13455 | Solar+Storage 3-1 2039 | ATC | 2030 | AEP-KPCO | 0 | 0 | 0 | 0 | 0 |  | 0 | 0 | 0 | 0 | 0 | 0 | 0 | 0 | -1 | 0 | 0 |  | 0 | 0 | 0 | 0 | 0 | 0 | 0 | 100 | 0 | 0 | 0 | 0 | 0 | -1 | 0 | 0 | 0 | 0 | 0 | 0 | 0 | 0 | 0 | 0 | 0 | 0 | 0 | 0 | 0 | 0 | 0 |  |  |  |  | 0 | 0 | 0 | 0 | 0 | 0 | 0 | 0 | 0 | 1/1/2039 | 12/31/2099 | TRUE | Solar |  | 2030 |  |  |  | REF | 0 | 0 | Real 2021 ¦ 12/22/2022 3:42:52 PM | 0 | Solar+Storage 3-1 2039 | 0 |  | 1 | Unit |  | PJM | 0 | 0 | 0.23099 | 0 | 0 | 0 | 0 | 0 | 0 | 0 | 0 | 0
13456 | Solar+Storage 3-1 2040 | ATC | 2030 | AEP-KPCO | 0 | 0 | 0 | 0 | 0 |  | 0 | 0 | 0 | 0 | 0 | 0 | 0 | 0 | -1 | 0 | 0 |  | 0 | 0 | 0 | 0 | 0 | 0 | 0 | 100 | 0 | 0 | 0 | 0 | 0 | -1 | 0 | 0 | 0 | 0 | 0 | 0 | 0 | 0 | 0 | 0 | 0 | 0 | 0 | 0 | 0 | 0 | 0 |  |  |  |  | 0 | 0 | 0 | 0 | 0 | 0 | 0 | 0 | 0 | 1/1/2040 | 12/31/2099 | TRUE | Solar |  | 2030 |  |  |  | REF | 0 | 0 | Real 2021 ¦ 12/22/2022 3:42:52 PM | 0 | Solar+Storage 3-1 2040 | 0 |  | 1 | Unit |  | PJM | 0 | 0 | 0.23099 | 0 | 0 | 0 | 0 | 0 | 0 | 0 | 0 | 0
13457 | Solar+Storage 3-1 2041 | ATC | 2030 | AEP-KPCO | 0 | 0 | 0 | 0 | 0 |  | 0 | 0 | 0 | 0 | 0 | 0 | 0 | 0 | -1 | 0 | 0 |  | 0 | 0 | 0 | 0 | 0 | 0 | 0 | 100 | 0 | 0 | 0 | 0 | 0 | -1 | 0 | 0 | 0 | 0 | 0 | 0 | 0 | 0 | 0 | 0 | 0 | 0 | 0 | 0 | 0 | 0 | 0 |  |  |  |  | 0 | 0 | 0 | 0 | 0 | 0 | 0 | 0 | 0 | 1/1/2041 | 12/31/2099 | TRUE | Solar |  | 2030 |  |  |  | REF | 0 | 0 | Real 2021 ¦ 12/22/2022 3:42:52 PM | 0 | Solar+Storage 3-1 2041 | 0 |  | 1 | Unit |  | PJM | 0 | 0 | 0.23099 | 0 | 0 | 0 | 0 | 0 | 0 | 0 | 0 | 0
13458 | Solar+Storage 3-1 2042 | ATC | 2030 | AEP-KPCO | 0 | 0 | 0 | 0 | 0 |  | 0 | 0 | 0 | 0 | 0 | 0 | 0 | 0 | -1 | 0 | 0 |  | 0 | 0 | 0 | 0 | 0 | 0 | 0 | 100 | 0 | 0 | 0 | 0 | 0 | -1 | 0 | 0 | 0 | 0 | 0 | 0 | 0 | 0 | 0 | 0 | 0 | 0 | 0 | 0 | 0 | 0 | 0 |  |  |  |  | 0 | 0 | 0 | 0 | 0 | 0 | 0 | 0 | 0 | 1/1/2042 | 12/31/2099 | TRUE | Solar |  | 2030 |  |  |  | REF | 0 | 0 | Real 2021 ¦ 12/22/2022 3:42:52 PM | 0 | Solar+Storage 3-1 2042 | 0 |  | 1 | Unit |  | PJM | 0 | 0 | 0.23099 | 0 | 0 | 0 | 0 | 0 | 0 | 0 | 0 | 0
13459 | Solar+Storage 3-1 2043 | ATC | 2030 | AEP-KPCO | 0 | 0 | 0 | 0 | 0 |  | 0 | 0 | 0 | 0 | 0 | 0 | 0 | 0 | -1 | 0 | 0 |  | 0 | 0 | 0 | 0 | 0 | 0 | 0 | 100 | 0 | 0 | 0 | 0 | 0 | -1 | 0 | 0 | 0 | 0 | 0 | 0 | 0 | 0 | 0 | 0 | 0 | 0 | 0 | 0 | 0 | 0 | 0 |  |  |  |  | 0 | 0 | 0 | 0 | 0 | 0 | 0 | 0 | 0 | 1/1/2043 | 12/31/2099 | TRUE | Solar |  | 2030 |  |  |  | REF | 0 | 0 | Real 2021 ¦ 12/22/2022 3:42:52 PM | 0 | Solar+Storage 3-1 2043 | 0 |  | 1 | Unit |  | PJM | 0 | 0 | 0.23099 | 0 | 0 | 0 | 0 | 0 | 0 | 0 | 0 | 0
13460 | DSM Resources | ATC | 2030 | AEP-KPCO | 0.057329 | 5.4 | 0 | 0 | 0 | 0 | 0 | 0 | 5.4 | 0 | 0 | 0 | 0 | 0 | -1 | 0 | 0 | 0 | 0 | 0 | 0.057329 | 502.2 | 502.2 | 0 | 0 | 0 | 0 | 22.772 | 22.772 | 0 | 0 | -1 | 0 | 0 | 92 | 0 | 0 | 0 | 0 | 0 | 0 | 0 | 0 | 22.772 | 0 | 0 | 0 | 0 | 0 | 0.010616 | 45.3445 | 0 | 45.3445 | 0 | 0 | 0 | 0 | 0 | 93 | 502.2 | 0 | 0 | 1/1/2022 | 12/31/2099 | TRUE | DSM_EE |  | 2030 |  |  |  | REF | 0 | 0 | Real 2021 ¦ 12/22/2022 3:42:52 PM | 0 | DSM Resources | 0 |  | 1 | Unit |  | PJM | 0 | 0 | 1 | 0 | 0 | 0 | 0 | 502.2 | 0 | 0 | 0 | 0
13461 | Tier 2 Area 1001 Solar 2023 | ATC | 2030 | AEP-KPCO | 11.4168 | 50 | 0 | -32.3249 | -33.9411 | -32.3249 | -32.3249 | 10392.7031 | 50 | 9649.5811 | 743.1223 | 0 | 0 | 0 | -1 | 0 | 0 | 0 | 0 | 0 | 11.4168 | 100011.3438 | 100011.3438 | 0 | 0 | 0 | 0 | 3613.552 | 3613.552 | 0 | 0 | -1 | 0 | 0 | 365 | 0 | 0 | 0 | 0 | 0 | 0 | 0 | 0 | -3546.2969 | -3232.8547 | 0 | -3232.8547 | 0 | 0 | 0.22834 | 36.1314 | 71.5904 | -35.4589 | 0 | 38.5832 | 0 | 0 | 0 | 4383 | 100011.3438 | 0 | 0 | 1/1/2023 | 12/31/2099 | TRUE | Solar |  | 2030 |  |  |  | REF | 0 | 0 | Real 2021 ¦ 12/22/2022 3:42:52 PM | 0 | Tier 2 Area 1001 Solar 2023 | 0 |  | 1 | Unit |  | PJM | 2.5 | 0 | 0.23099 | 0 | 0 | 0 | 0 | 100011.3438 | 0 | 0 | 0 | 0
13462 | Tier 2 Area 1001 Solar 2024 | ATC | 2030 | AEP-KPCO | 11.4168 | 50 | 0 | -32.3249 | -33.9411 | -32.3249 | -32.3249 | 9214.7168 | 50 | 8493.6133 | 721.1039 | 0 | 0 | 0 | -1 | 0 | 0 | 0 | 0 | 0 | 11.4168 | 100011.3438 | 100011.3438 | 0 | 0 | 0 | 0 | 3613.552 | 3613.552 | 0 | 0 | -1 | 0 | 0 | 365 | 0 | 0 | 0 | 0 | 0 | 0 | 0 | 0 | -2368.3103 | -3232.8547 | 0 | -3232.8547 | 0 | 0 | 0.22834 | 36.1314 | 59.8118 | -23.6804 | 0 | 38.5832 | 0 | 0 | 0 | 4383 | 100011.3438 | 0 | 0 | 1/1/2024 | 12/31/2099 | TRUE | Solar |  | 2030 |  |  |  | REF | 0 | 0 | Real 2021 ¦ 12/22/2022 3:42:52 PM | 0 | Tier 2 Area 1001 Solar 2024 | 0 |  | 1 | Unit |  | PJM | 2.5 | 0 | 0.23099 | 0 | 0 | 0 | 0 | 100011.3438 | 0 | 0 | 0 | 0
13463 | Tier 2 Area 1001 Solar 2025 | ATC | 2030 | AEP-KPCO | 11.4168 | 50 | 0 | -32.3249 | -33.9411 | -32.3249 | -32.3249 | 8515.6318 | 50 | 7819.2983 | 696.3331 | 0 | 0 | 0 | -1 | 0 | 0 | 0 | 0 | 0 | 11.4168 | 100011.3438 | 100011.3438 | 0 | 0 | 0 | 0 | 3613.552 | 3613.552 | 0 | 0 | -1 | 0 | 0 | 365 | 0 | 0 | 0 | 0 | 0 | 0 | 0 | 0 | -1669.2249 | -3232.8547 | 0 | -3232.8547 | 0 | 0 | 0.22834 | 36.1314 | 52.8218 | -16.6904 | 0 | 38.5832 | 0 | 0 | 0 | 4383 | 100011.3438 | 0 | 0 | 1/1/2025 | 12/31/2099 | TRUE | Solar |  | 2030 |  |  |  | REF | 0 | 0 | Real 2021 ¦ 12/22/2022 3:42:52 PM | 0 | Tier 2 Area 1001 Solar 2025 | 0 |  | 1 | Unit |  | PJM | 2.5 | 0 | 0.23099 | 0 | 0 | 0 | 0 | 100011.3438 | 0 | 0 | 0 | 0
13464 | Tier 2 Area 1001 Solar 2026 | ATC | 2030 | AEP-KPCO | 11.4168 | 50 | 0 | -32.3249 | -33.9412 | -32.3249 | -32.3249 | 8215.6299 | 50 | 7541.3154 | 674.3147 | 0 | 0 | 0 | -1 | 0 | 0 | 0 | 0 | 0 | 11.4168 | 100011.3438 | 100011.3438 | 0 | 0 | 0 | 0 | 3613.552 | 3613.552 | 0 | 0 | -1 | 0 | 0 | 365 | 0 | 0 | 0 | 0 | 0 | 0 | 0 | 0 | -1369.2236 | -3232.8547 | 0 | -3232.8547 | 0 | 0 | 0.22834 | 36.1314 | 49.8221 | -13.6907 | 0 | 38.5832 | 0 | 0 | 0 | 4383 | 100011.3438 | 0 | 0 | 1/1/2026 | 12/31/2099 | TRUE | Solar |  | 2030 |  |  |  | REF | 0 | 0 | Real 2021 ¦ 12/22/2022 3:42:52 PM | 0 | Tier 2 Area 1001 Solar 2026 | 0 |  | 1 | Unit |  | PJM | 2.5 | 0 | 0.23099 | 0 | 0 | 0 | 0 | 100011.3438 | 0 | 0 | 0 | 0
13465 | Tier 2 Area 1001 Solar 2027 | ATC | 2030 | AEP-KPCO | 11.4168 | 50 | 0 | -32.3249 | -33.9412 | -32.3249 | -32.3249 | 7929.3906 | 50 | 7277.0942 | 652.2963 | 0 | 0 | 0 | -1 | 0 | 0 | 0 | 0 | 0 | 11.4168 | 100011.3438 | 100011.3438 | 0 | 0 | 0 | 0 | 3613.552 | 3613.552 | 0 | 0 | -1 | 0 | 0 | 365 | 0 | 0 | 0 | 0 | 0 | 0 | 0 | 0 | -1082.9839 | -3232.8547 | 0 | -3232.8547 | 0 | 0 | 0.22834 | 36.1314 | 46.96 | -10.8286 | 0 | 38.5832 | 0 | 0 | 0 | 4383 | 100011.3438 | 0 | 0 | 1/1/2027 | 12/31/2099 | TRUE | Solar |  | 2030 |  |  |  | REF | 0 | 0 | Real 2021 ¦ 12/22/2022 3:42:52 PM | 0 | Tier 2 Area 1001 Solar 2027 | 0 |  | 1 | Unit |  | PJM | 2.5 | 0 | 0.23099 | 0 | 0 | 0 | 0 | 100011.3438 | 0 | 0 | 0 | 0
13466 | Tier 2 Area 1001 Solar 2028 | ATC | 2030 | AEP-KPCO | 11.4168 | 50 | 0 | -32.3249 | -33.9411 | -32.3249 | -32.3249 | 7618.3804 | 50 | 6988.1025 | 630.2778 | 0 | 0 | 0 | -1 | 0 | 0 | 0 | 0 | 0 | 11.4168 | 100011.3438 | 100011.3438 | 0 | 0 | 0 | 0 | 3613.552 | 3613.552 | 0 | 0 | -1 | 0 | 0 | 365 | 0 | 0 | 0 | 0 | 0 | 0 | 0 | 0 | -771.9734 | -3232.8547 | 0 | -3232.8547 | 0 | 0 | 0.22834 | 36.1314 | 43.8503 | -7.7189 | 0 | 38.5832 | 0 | 0 | 0 | 4383 | 100011.3438 | 0 | 0 | 1/1/2028 | 12/31/2099 | TRUE | Solar |  | 2030 |  |  |  | REF | 0 | 0 | Real 2021 ¦ 12/22/2022 3:42:52 PM | 0 | Tier 2 Area 1001 Solar 2028 | 0 |  | 1 | Unit |  | PJM | 2.5 | 0 | 0.23099 | 0 | 0 | 0 | 0 | 100011.3438 | 0 | 0 | 0 | 0
13467 | Tier 2 Area 1001 Solar 2029 | ATC | 2030 | AEP-KPCO | 11.4168 | 50 | 0 | -32.3249 | -33.9411 | -32.3249 | -32.3249 | 7329.3882 | 50 | 6723.8809 | 605.5071 | 0 | 0 | 0 | -1 | 0 | 0 | 0 | 0 | 0 | 11.4168 | 100011.3438 | 100011.3438 | 0 | 0 | 0 | 0 | 3613.552 | 3613.552 | 0 | 0 | -1 | 0 | 0 | 365 | 0 | 0 | 0 | 0 | 0 | 0 | 0 | 0 | -482.9814 | -3232.8547 | 0 | -3232.8547 | 0 | 0 | 0.22834 | 36.1314 | 40.9607 | -4.8293 | 0 | 38.5832 | 0 | 0 | 0 | 4383 | 100011.3438 | 0 | 0 | 1/1/2029 | 12/31/2099 | TRUE | Solar |  | 2030 |  |  |  | REF | 0 | 0 | Real 2021 ¦ 12/22/2022 3:42:52 PM | 0 | Tier 2 Area 1001 Solar 2029 | 0 |  | 1 | Unit |  | PJM | 2.5 | 0 | 0.23099 | 0 | 0 | 0 | 0 | 100011.3438 | 0 | 0 | 0 | 0
13468 | Tier 2 Area 1001 Solar 2030 | ATC | 2030 | AEP-KPCO | 11.4168 | 50 | 0 | -32.3249 | -33.9411 | -32.3249 | -32.3249 | 7029.3867 | 50 | 6445.8984 | 583.4886 | 0 | 0 | 0 | -1 | 0 | 0 | 0 | 0 | 0 | 11.4168 | 100011.3438 | 100011.3438 | 0 | 0 | 0 | 0 | 3613.552 | 3613.552 | 0 | 0 | -1 | 0 | 0 | 365 | 0 | 0 | 0 | 0 | 0 | 0 | 0 | 0 | -182.9801 | -3232.8547 | 0 | -3232.8547 | 0 | 0 | 0.22834 | 36.1314 | 37.961 | -1.8296 | 0 | 38.5832 | 0 | 0 | 0 | 4383 | 100011.3438 | 0 | 0 | 1/1/2030 | 12/31/2099 | TRUE | Solar |  | 2030 |  |  |  | REF | 0 | 0 | Real 2021 ¦ 12/22/2022 3:42:52 PM | 0 | Tier 2 Area 1001 Solar 2030 | 0 |  | 1 | Unit |  | PJM | 2.5 | 0 | 0.23099 | 0 | 0 | 0 | 0 | 100011.3438 | 0 | 0 | 0 | 0
13469 | Tier 2 Area 1001 Solar 2031 | ATC | 2030 | AEP-KPCO | 0 | 0 | 0 | 0 | 0 |  | 0 | 0 | 0 | 0 | 0 | 0 | 0 | 0 | -1 | 0 | 0 |  | 0 | 0 | 0 | 0 | 0 | 0 | 0 | 0 | 0 | 0 | 0 | 0 | 0 | -1 | 0 | 0 | 0 | 0 | 0 | 0 | 0 | 0 | 0 | 0 | 0 | 0 | 0 | 0 | 0 | 0 | 0 |  |  |  |  | 0 | 0 | 0 | 0 | 0 | 0 | 0 | 0 | 0 | 1/1/2031 | 12/31/2099 | TRUE | Solar |  | 2030 |  |  |  | REF | 0 | 0 | Real 2021 ¦ 12/22/2022 3:42:52 PM | 0 | Tier 2 Area 1001 Solar 2031 | 0 |  | 1 | Unit |  | PJM | 0 | 0 | 0.23099 | 0 | 0 | 0 | 0 | 0 | 0 | 0 | 0 | 0
13470 | Tier 2 Area 1001 Solar 2032 | ATC | 2030 | AEP-KPCO | 0 | 0 | 0 | 0 | 0 |  | 0 | 0 | 0 | 0 | 0 | 0 | 0 | 0 | -1 | 0 | 0 |  | 0 | 0 | 0 | 0 | 0 | 0 | 0 | 0 | 0 | 0 | 0 | 0 | 0 | -1 | 0 | 0 | 0 | 0 | 0 | 0 | 0 | 0 | 0 | 0 | 0 | 0 | 0 | 0 | 0 | 0 | 0 |  |  |  |  | 0 | 0 | 0 | 0 | 0 | 0 | 0 | 0 | 0 | 1/1/2032 | 12/31/2099 | TRUE | Solar |  | 2030 |  |  |  | REF | 0 | 0 | Real 2021 ¦ 12/22/2022 3:42:52 PM | 0 | Tier 2 Area 1001 Solar 2032 | 0 |  | 1 | Unit |  | PJM | 0 | 0 | 0.23099 | 0 | 0 | 0 | 0 | 0 | 0 | 0 | 0 | 0
13471 | Tier 2 Area 1001 Solar 2033 | ATC | 2030 | AEP-KPCO | 0 | 0 | 0 | 0 | 0 |  | 0 | 0 | 0 | 0 | 0 | 0 | 0 | 0 | -1 | 0 | 0 |  | 0 | 0 | 0 | 0 | 0 | 0 | 0 | 0 | 0 | 0 | 0 | 0 | 0 | -1 | 0 | 0 | 0 | 0 | 0 | 0 | 0 | 0 | 0 | 0 | 0 | 0 | 0 | 0 | 0 | 0 | 0 |  |  |  |  | 0 | 0 | 0 | 0 | 0 | 0 | 0 | 0 | 0 | 1/1/2033 | 12/31/2099 | TRUE | Solar |  | 2030 |  |  |  | REF | 0 | 0 | Real 2021 ¦ 12/22/2022 3:42:52 PM | 0 | Tier 2 Area 1001 Solar 2033 | 0 |  | 1 | Unit |  | PJM | 0 | 0 | 0.23099 | 0 | 0 | 0 | 0 | 0 | 0 | 0 | 0 | 0
13472 | Tier 2 Area 1001 Solar 2034 | ATC | 2030 | AEP-KPCO | 0 | 0 | 0 | 0 | 0 |  | 0 | 0 | 0 | 0 | 0 | 0 | 0 | 0 | -1 | 0 | 0 |  | 0 | 0 | 0 | 0 | 0 | 0 | 0 | 0 | 0 | 0 | 0 | 0 | 0 | -1 | 0 | 0 | 0 | 0 | 0 | 0 | 0 | 0 | 0 | 0 | 0 | 0 | 0 | 0 | 0 | 0 | 0 |  |  |  |  | 0 | 0 | 0 | 0 | 0 | 0 | 0 | 0 | 0 | 1/1/2034 | 12/31/2099 | TRUE | Solar |  | 2030 |  |  |  | REF | 0 | 0 | Real 2021 ¦ 12/22/2022 3:42:52 PM | 0 | Tier 2 Area 1001 Solar 2034 | 0 |  | 1 | Unit |  | PJM | 0 | 0 | 0.23099 | 0 | 0 | 0 | 0 | 0 | 0 | 0 | 0 | 0
13473 | Tier 2 Area 1001 Solar 2035 | ATC | 2030 | AEP-KPCO | 0 | 0 | 0 | 0 | 0 |  | 0 | 0 | 0 | 0 | 0 | 0 | 0 | 0 | -1 | 0 | 0 |  | 0 | 0 | 0 | 0 | 0 | 0 | 0 | 0 | 0 | 0 | 0 | 0 | 0 | -1 | 0 | 0 | 0 | 0 | 0 | 0 | 0 | 0 | 0 | 0 | 0 | 0 | 0 | 0 | 0 | 0 | 0 |  |  |  |  | 0 | 0 | 0 | 0 | 0 | 0 | 0 | 0 | 0 | 1/1/2035 | 12/31/2099 | TRUE | Solar |  | 2030 |  |  |  | REF | 0 | 0 | Real 2021 ¦ 12/22/2022 3:42:52 PM | 0 | Tier 2 Area 1001 Solar 2035 | 0 |  | 1 | Unit |  | PJM | 0 | 0 | 0.23099 | 0 | 0 | 0 | 0 | 0 | 0 | 0 | 0 | 0
13474 | Tier 2 Area 1001 Solar 2036 | ATC | 2030 | AEP-KPCO | 0 | 0 | 0 | 0 | 0 |  | 0 | 0 | 0 | 0 | 0 | 0 | 0 | 0 | -1 | 0 | 0 |  | 0 | 0 | 0 | 0 | 0 | 0 | 0 | 0 | 0 | 0 | 0 | 0 | 0 | -1 | 0 | 0 | 0 | 0 | 0 | 0 | 0 | 0 | 0 | 0 | 0 | 0 | 0 | 0 | 0 | 0 | 0 |  |  |  |  | 0 | 0 | 0 | 0 | 0 | 0 | 0 | 0 | 0 | 1/1/2036 | 12/31/2099 | TRUE | Solar |  | 2030 |  |  |  | REF | 0 | 0 | Real 2021 ¦ 12/22/2022 3:42:52 PM | 0 | Tier 2 Area 1001 Solar 2036 | 0 |  | 1 | Unit |  | PJM | 0 | 0 | 0.23099 | 0 | 0 | 0 | 0 | 0 | 0 | 0 | 0 | 0
13475 | Tier 2 Area 1001 Solar 2037 | ATC | 2030 | AEP-KPCO | 0 | 0 | 0 | 0 | 0 |  | 0 | 0 | 0 | 0 | 0 | 0 | 0 | 0 | -1 | 0 | 0 |  | 0 | 0 | 0 | 0 | 0 | 0 | 0 | 0 | 0 | 0 | 0 | 0 | 0 | -1 | 0 | 0 | 0 | 0 | 0 | 0 | 0 | 0 | 0 | 0 | 0 | 0 | 0 | 0 | 0 | 0 | 0 |  |  |  |  | 0 | 0 | 0 | 0 | 0 | 0 | 0 | 0 | 0 | 1/1/2037 | 12/31/2099 | TRUE | Solar |  | 2030 |  |  |  | REF | 0 | 0 | Real 2021 ¦ 12/22/2022 3:42:52 PM | 0 | Tier 2 Area 1001 Solar 2037 | 0 |  | 1 | Unit |  | PJM | 0 | 0 | 0.23099 | 0 | 0 | 0 | 0 | 0 | 0 | 0 | 0 | 0
13476 | Tier 2 Area 1001 Solar 2038 | ATC | 2030 | AEP-KPCO | 0 | 0 | 0 | 0 | 0 |  | 0 | 0 | 0 | 0 | 0 | 0 | 0 | 0 | -1 | 0 | 0 |  | 0 | 0 | 0 | 0 | 0 | 0 | 0 | 0 | 0 | 0 | 0 | 0 | 0 | -1 | 0 | 0 | 0 | 0 | 0 | 0 | 0 | 0 | 0 | 0 | 0 | 0 | 0 | 0 | 0 | 0 | 0 |  |  |  |  | 0 | 0 | 0 | 0 | 0 | 0 | 0 | 0 | 0 | 1/1/2038 | 12/31/2099 | TRUE | Solar |  | 2030 |  |  |  | REF | 0 | 0 | Real 2021 ¦ 12/22/2022 3:42:52 PM | 0 | Tier 2 Area 1001 Solar 2038 | 0 |  | 1 | Unit |  | PJM | 0 | 0 | 0.23099 | 0 | 0 | 0 | 0 | 0 | 0 | 0 | 0 | 0
13477 | Tier 2 Area 1001 Solar 2039 | ATC | 2030 | AEP-KPCO | 0 | 0 | 0 | 0 | 0 |  | 0 | 0 | 0 | 0 | 0 | 0 | 0 | 0 | -1 | 0 | 0 |  | 0 | 0 | 0 | 0 | 0 | 0 | 0 | 0 | 0 | 0 | 0 | 0 | 0 | -1 | 0 | 0 | 0 | 0 | 0 | 0 | 0 | 0 | 0 | 0 | 0 | 0 | 0 | 0 | 0 | 0 | 0 |  |  |  |  | 0 | 0 | 0 | 0 | 0 | 0 | 0 | 0 | 0 | 1/1/2039 | 12/31/2099 | TRUE | Solar |  | 2030 |  |  |  | REF | 0 | 0 | Real 2021 ¦ 12/22/2022 3:42:52 PM | 0 | Tier 2 Area 1001 Solar 2039 | 0 |  | 1 | Unit |  | PJM | 0 | 0 | 0.23099 | 0 | 0 | 0 | 0 | 0 | 0 | 0 | 0 | 0
13478 | Tier 2 Area 1001 Solar 2040 | ATC | 2030 | AEP-KPCO | 0 | 0 | 0 | 0 | 0 |  | 0 | 0 | 0 | 0 | 0 | 0 | 0 | 0 | -1 | 0 | 0 |  | 0 | 0 | 0 | 0 | 0 | 0 | 0 | 0 | 0 | 0 | 0 | 0 | 0 | -1 | 0 | 0 | 0 | 0 | 0 | 0 | 0 | 0 | 0 | 0 | 0 | 0 | 0 | 0 | 0 | 0 | 0 |  |  |  |  | 0 | 0 | 0 | 0 | 0 | 0 | 0 | 0 | 0 | 1/1/2040 | 12/31/2099 | TRUE | Solar |  | 2030 |  |  |  | REF | 0 | 0 | Real 2021 ¦ 12/22/2022 3:42:52 PM | 0 | Tier 2 Area 1001 Solar 2040 | 0 |  | 1 | Unit |  | PJM | 0 | 0 | 0.23099 | 0 | 0 | 0 | 0 | 0 | 0 | 0 | 0 | 0
13479 | Tier 2 Area 1001 Solar 2041 | ATC | 2030 | AEP-KPCO | 0 | 0 | 0 | 0 | 0 |  | 0 | 0 | 0 | 0 | 0 | 0 | 0 | 0 | -1 | 0 | 0 |  | 0 | 0 | 0 | 0 | 0 | 0 | 0 | 0 | 0 | 0 | 0 | 0 | 0 | -1 | 0 | 0 | 0 | 0 | 0 | 0 | 0 | 0 | 0 | 0 | 0 | 0 | 0 | 0 | 0 | 0 | 0 |  |  |  |  | 0 | 0 | 0 | 0 | 0 | 0 | 0 | 0 | 0 | 1/1/2041 | 12/31/2099 | TRUE | Solar |  | 2030 |  |  |  | REF | 0 | 0 | Real 2021 ¦ 12/22/2022 3:42:52 PM | 0 | Tier 2 Area 1001 Solar 2041 | 0 |  | 1 | Unit |  | PJM | 0 | 0 | 0.23099 | 0 | 0 | 0 | 0 | 0 | 0 | 0 | 0 | 0
13480 | Tier 2 Area 1001 Solar 2042 | ATC | 2030 | AEP-KPCO | 0 | 0 | 0 | 0 | 0 |  | 0 | 0 | 0 | 0 | 0 | 0 | 0 | 0 | -1 | 0 | 0 |  | 0 | 0 | 0 | 0 | 0 | 0 | 0 | 0 | 0 | 0 | 0 | 0 | 0 | -1 | 0 | 0 | 0 | 0 | 0 | 0 | 0 | 0 | 0 | 0 | 0 | 0 | 0 | 0 | 0 | 0 | 0 |  |  |  |  | 0 | 0 | 0 | 0 | 0 | 0 | 0 | 0 | 0 | 1/1/2042 | 12/31/2099 | TRUE | Solar |  | 2030 |  |  |  | REF | 0 | 0 | Real 2021 ¦ 12/22/2022 3:42:52 PM | 0 | Tier 2 Area 1001 Solar 2042 | 0 |  | 1 | Unit |  | PJM | 0 | 0 | 0.23099 | 0 | 0 | 0 | 0 | 0 | 0 | 0 | 0 | 0
13481 | Tier 2 Area 1001 Solar 2043 | ATC | 2030 | AEP-KPCO | 0 | 0 | 0 | 0 | 0 |  | 0 | 0 | 0 | 0 | 0 | 0 | 0 | 0 | -1 | 0 | 0 |  | 0 | 0 | 0 | 0 | 0 | 0 | 0 | 0 | 0 | 0 | 0 | 0 | 0 | -1 | 0 | 0 | 0 | 0 | 0 | 0 | 0 | 0 | 0 | 0 | 0 | 0 | 0 | 0 | 0 | 0 | 0 |  |  |  |  | 0 | 0 | 0 | 0 | 0 | 0 | 0 | 0 | 0 | 1/1/2043 | 12/31/2099 | TRUE | Solar |  | 2030 |  |  |  | REF | 0 | 0 | Real 2021 ¦ 12/22/2022 3:42:52 PM | 0 | Tier 2 Area 1001 Solar 2043 | 0 |  | 1 | Unit |  | PJM | 0 | 0 | 0.23099 | 0 | 0 | 0 | 0 | 0 | 0 | 0 | 0 | 0
13482 | Tier 2 Area 1001 Wind 2024 | ATC | 2030 | AEP-KPCO | 34.9204 | 100 | 0 | -32.3249 | -33.9411 | -32.3249 | -32.3249 | 21715.6855 | 100 | 18952.3711 | 2763.3142 | 0 | 0 | 0 | -1 | 0 | 0 | 0 | 0 | 0 | 34.9204 | 305902.8125 | 305902.8125 | 0 | 0 | 0 | 0 | 11784.2158 | 11784.2158 | 0 | 0 | -1 | 0 | 0 | 0 | 0 | 0 | 0 | 0 | 0 | 0 | 0 | 0 | -43.1985 | -9888.2715 | 0 | -9888.2715 | 0 | 0 | 0.3492 | 38.5227 | 38.664 | -0.14122 | 0 | 65.0796 | 0 | 0 | 0 | 8760 | 305902.8125 | 0 | 0 | 1/1/2024 | 12/31/2099 | TRUE | Wind |  | 2030 |  |  |  | REF | 0 | 0 | Real 2021 ¦ 12/22/2022 3:42:52 PM | 0 | Tier 2 Area 1001 Wind 2024 | 0 |  | 1 | Unit |  | PJM | 11 | 0 | 0.11 | 0 | 0 | 0 | 0 | 305902.8125 | 0 | 0 | 0 | 0
13483 | Tier 2 Area 1001 Wind 2025 | ATC | 2030 | AEP-KPCO | 34.9204 | 100 | 0 | -32.3249 | -33.9412 | -32.3249 | -32.3249 | 20251.459 | 100 | 17515.668 | 2735.791 | 0 | 0 | 0 | -1 | 0 | 0 | 0 | 0 | 0 | 34.9204 | 305902.8125 | 305902.8125 | 0 | 0 | 0 | 0 | 11784.2158 | 11784.2158 | 0 | 0 | -1 | 0 | 0 | 0 | 0 | 0 | 0 | 0 | 0 | 0 | 0 | 0 | 1421.0278 | -9888.2715 | 0 | -9888.2715 | 0 | 0 | 0.3492 | 38.5227 | 33.8774 | 4.6454 | 0 | 65.0796 | 0 | 0 | 0 | 8760 | 305902.8125 | 0 | 0 | 1/1/2025 | 12/31/2099 | TRUE | Wind |  | 2030 |  |  |  | REF | 0 | 0 | Real 2021 ¦ 12/22/2022 3:42:52 PM | 0 | Tier 2 Area 1001 Wind 2025 | 0 |  | 1 | Unit |  | PJM | 11 | 0 | 0.11 | 0 | 0 | 0 | 0 | 305902.8125 | 0 | 0 | 0 | 0
13484 | Tier 2 Area 1001 Wind 2026 | ATC | 2030 | AEP-KPCO | 34.9204 | 100 | 0 | -32.3249 | -33.9411 | -32.3249 | -32.3249 | 19684.4844 | 100 | 16976.2168 | 2708.2681 | 0 | 0 | 0 | -1 | 0 | 0 | 0 | 0 | 0 | 34.9204 | 305902.8125 | 305902.8125 | 0 | 0 | 0 | 0 | 11784.2158 | 11784.2158 | 0 | 0 | -1 | 0 | 0 | 0 | 0 | 0 | 0 | 0 | 0 | 0 | 0 | 0 | 1988.0026 | -9888.2715 | 0 | -9888.2715 | 0 | 0 | 0.3492 | 38.5227 | 32.0239 | 6.4988 | 0 | 65.0796 | 0 | 0 | 0 | 8760 | 305902.8125 | 0 | 0 | 1/1/2026 | 12/31/2099 | TRUE | Wind |  | 2030 |  |  |  | REF | 0 | 0 | Real 2021 ¦ 12/22/2022 3:42:52 PM | 0 | Tier 2 Area 1001 Wind 2026 | 0 |  | 1 | Unit |  | PJM | 11 | 0 | 0.11 | 0 | 0 | 0 | 0 | 305902.8125 | 0 | 0 | 0 | 0
13485 | Tier 2 Area 1001 Wind 2027 | ATC | 2030 | AEP-KPCO | 34.9204 | 100 | 0 | -32.3249 | -33.9411 | -32.3249 | -32.3249 | 19145.0332 | 100 | 16464.2891 | 2680.7451 | 0 | 0 | 0 | -1 | 0 | 0 | 0 | 0 | 0 | 34.9204 | 305902.8125 | 305902.8125 | 0 | 0 | 0 | 0 | 11784.2158 | 11784.2158 | 0 | 0 | -1 | 0 | 0 | 0 | 0 | 0 | 0 | 0 | 0 | 0 | 0 | 0 | 2527.4543 | -9888.2715 | 0 | -9888.2715 | 0 | 0 | 0.3492 | 38.5227 | 30.2605 | 8.2623 | 0 | 65.0796 | 0 | 0 | 0 | 8760 | 305902.8125 | 0 | 0 | 1/1/2027 | 12/31/2099 | TRUE | Wind |  | 2030 |  |  |  | REF | 0 | 0 | Real 2021 ¦ 12/22/2022 3:42:52 PM | 0 | Tier 2 Area 1001 Wind 2027 | 0 |  | 1 | Unit |  | PJM | 11 | 0 | 0.11 | 0 | 0 | 0 | 0 | 305902.8125 | 0 | 0 | 0 | 0
13486 | Tier 2 Area 1001 Wind 2028 | ATC | 2030 | AEP-KPCO | 34.9204 | 100 | 0 | -32.3249 | -33.9411 | -32.3249 | -32.3249 | 18556.041 | 100 | 15897.3135 | 2658.7266 | 0 | 0 | 0 | -1 | 0 | 0 | 0 | 0 | 0 | 34.9204 | 305902.8125 | 305902.8125 | 0 | 0 | 0 | 0 | 11784.2158 | 11784.2158 | 0 | 0 | -1 | 0 | 0 | 0 | 0 | 0 | 0 | 0 | 0 | 0 | 0 | 0 | 3116.4475 | -9888.2715 | 0 | -9888.2715 | 0 | 0 | 0.3492 | 38.5227 | 28.335 | 10.1877 | 0 | 65.0796 | 0 | 0 | 0 | 8760 | 305902.8125 | 0 | 0 | 1/1/2028 | 12/31/2099 | TRUE | Wind |  | 2030 |  |  |  | REF | 0 | 0 | Real 2021 ¦ 12/22/2022 3:42:52 PM | 0 | Tier 2 Area 1001 Wind 2028 | 0 |  | 1 | Unit |  | PJM | 11 | 0 | 0.11 | 0 | 0 | 0 | 0 | 305902.8125 | 0 | 0 | 0 | 0
13487 | Tier 2 Area 1001 Wind 2029 | ATC | 2030 | AEP-KPCO | 34.9204 | 100 | 0 | -32.3249 | -33.9411 | -32.3249 | -32.3249 | 18022.0938 | 100 | 15390.8896 | 2631.2036 | 0 | 0 | 0 | -1 | 0 | 0 | 0 | 0 | 0 | 34.9204 | 305902.8125 | 305902.8125 | 0 | 0 | 0 | 0 | 11784.2158 | 11784.2158 | 0 | 0 | -1 | 0 | 0 | 0 | 0 | 0 | 0 | 0 | 0 | 0 | 0 | 0 | 3650.3948 | -9888.2715 | 0 | -9888.2715 | 0 | 0 | 0.3492 | 38.5227 | 26.5896 | 11.9332 | 0 | 65.0796 | 0 | 0 | 0 | 8760 | 305902.8125 | 0 | 0 | 1/1/2029 | 12/31/2099 | TRUE | Wind |  | 2030 |  |  |  | REF | 0 | 0 | Real 2021 ¦ 12/22/2022 3:42:52 PM | 0 | Tier 2 Area 1001 Wind 2029 | 0 |  | 1 | Unit |  | PJM | 11 | 0 | 0.11 | 0 | 0 | 0 | 0 | 305902.8125 | 0 | 0 | 0 | 0
13488 | Tier 2 Area 1001 Wind 2030 | ATC | 2030 | AEP-KPCO | 34.9204 | 100 | 0 | -32.3249 | -33.9411 | -32.3249 | -32.3249 | 17455.1172 | 100 | 14851.4375 | 2603.6804 | 0 | 0 | 0 | -1 | 0 | 0 | 0 | 0 | 0 | 34.9204 | 305902.8125 | 305902.8125 | 0 | 0 | 0 | 0 | 11784.2158 | 11784.2158 | 0 | 0 | -1 | 0 | 0 | 1 | 0 | 0 | 0 | 0 | 0 | 0 | 0 | 0 | 4217.3696 | -9888.2715 | 0 | -9888.2715 | 0 | 0 | 0.3492 | 38.5227 | 24.7361 | 13.7866 | 0 | 65.0796 | 0 | 0 | 0 | 8760 | 305902.8125 | 0 | 0 | 1/1/2030 | 12/31/2099 | TRUE | Wind |  | 2030 |  |  |  | REF | 0 | 0 | Real 2021 ¦ 12/22/2022 3:42:52 PM | 0 | Tier 2 Area 1001 Wind 2030 | 0 |  | 1 | Unit |  | PJM | 11 | 0 | 0.11 | 0 | 0 | 0 | 0 | 305902.8125 | 0 | 0 | 0 | 0
13489 | Tier 2 Area 1001 Wind 2031 | ATC | 2030 | AEP-KPCO | 0 | 0 | 0 | 0 | 0 |  | 0 | 0 | 0 | 0 | 0 | 0 | 0 | 0 | -1 | 0 | 0 |  | 0 | 0 | 0 | 0 | 0 | 0 | 0 | 0 | 0 | 0 | 0 | 0 | 0 | -1 | 0 | 0 | 0 | 0 | 0 | 0 | 0 | 0 | 0 | 0 | 0 | 0 | 0 | 0 | 0 | 0 | 0 |  |  |  |  | 0 | 0 | 0 | 0 | 0 | 0 | 0 | 0 | 0 | 1/1/2031 | 12/31/2099 | TRUE | Wind |  | 2030 |  |  |  | REF | 0 | 0 | Real 2021 ¦ 12/22/2022 3:42:52 PM | 0 | Tier 2 Area 1001 Wind 2031 | 0 |  | 1 | Unit |  | PJM | 0 | 0 | 0.11 | 0 | 0 | 0 | 0 | 0 | 0 | 0 | 0 | 0
13490 | Tier 2 Area 1001 Wind 2032 | ATC | 2030 | AEP-KPCO | 0 | 0 | 0 | 0 | 0 |  | 0 | 0 | 0 | 0 | 0 | 0 | 0 | 0 | -1 | 0 | 0 |  | 0 | 0 | 0 | 0 | 0 | 0 | 0 | 0 | 0 | 0 | 0 | 0 | 0 | -1 | 0 | 0 | 0 | 0 | 0 | 0 | 0 | 0 | 0 | 0 | 0 | 0 | 0 | 0 | 0 | 0 | 0 |  |  |  |  | 0 | 0 | 0 | 0 | 0 | 0 | 0 | 0 | 0 | 1/1/2032 | 12/31/2099 | TRUE | Wind |  | 2030 |  |  |  | REF | 0 | 0 | Real 2021 ¦ 12/22/2022 3:42:52 PM | 0 | Tier 2 Area 1001 Wind 2032 | 0 |  | 1 | Unit |  | PJM | 0 | 0 | 0.11 | 0 | 0 | 0 | 0 | 0 | 0 | 0 | 0 | 0
13491 | Tier 2 Area 1001 Wind 2033 | ATC | 2030 | AEP-KPCO | 0 | 0 | 0 | 0 | 0 |  | 0 | 0 | 0 | 0 | 0 | 0 | 0 | 0 | -1 | 0 | 0 |  | 0 | 0 | 0 | 0 | 0 | 0 | 0 | 0 | 0 | 0 | 0 | 0 | 0 | -1 | 0 | 0 | 0 | 0 | 0 | 0 | 0 | 0 | 0 | 0 | 0 | 0 | 0 | 0 | 0 | 0 | 0 |  |  |  |  | 0 | 0 | 0 | 0 | 0 | 0 | 0 | 0 | 0 | 1/1/2033 | 12/31/2099 | TRUE | Wind |  | 2030 |  |  |  | REF | 0 | 0 | Real 2021 ¦ 12/22/2022 3:42:52 PM | 0 | Tier 2 Area 1001 Wind 2033 | 0 |  | 1 | Unit |  | PJM | 0 | 0 | 0.11 | 0 | 0 | 0 | 0 | 0 | 0 | 0 | 0 | 0
13492 | Tier 2 Area 1001 Wind 2034 | ATC | 2030 | AEP-KPCO | 0 | 0 | 0 | 0 | 0 |  | 0 | 0 | 0 | 0 | 0 | 0 | 0 | 0 | -1 | 0 | 0 |  | 0 | 0 | 0 | 0 | 0 | 0 | 0 | 0 | 0 | 0 | 0 | 0 | 0 | -1 | 0 | 0 | 0 | 0 | 0 | 0 | 0 | 0 | 0 | 0 | 0 | 0 | 0 | 0 | 0 | 0 | 0 |  |  |  |  | 0 | 0 | 0 | 0 | 0 | 0 | 0 | 0 | 0 | 1/1/2034 | 12/31/2099 | TRUE | Wind |  | 2030 |  |  |  | REF | 0 | 0 | Real 2021 ¦ 12/22/2022 3:42:52 PM | 0 | Tier 2 Area 1001 Wind 2034 | 0 |  | 1 | Unit |  | PJM | 0 | 0 | 0.11 | 0 | 0 | 0 | 0 | 0 | 0 | 0 | 0 | 0
13493 | Tier 2 Area 1001 Wind 2035 | ATC | 2030 | AEP-KPCO | 0 | 0 | 0 | 0 | 0 |  | 0 | 0 | 0 | 0 | 0 | 0 | 0 | 0 | -1 | 0 | 0 |  | 0 | 0 | 0 | 0 | 0 | 0 | 0 | 0 | 0 | 0 | 0 | 0 | 0 | -1 | 0 | 0 | 0 | 0 | 0 | 0 | 0 | 0 | 0 | 0 | 0 | 0 | 0 | 0 | 0 | 0 | 0 |  |  |  |  | 0 | 0 | 0 | 0 | 0 | 0 | 0 | 0 | 0 | 1/1/2035 | 12/31/2099 | TRUE | Wind |  | 2030 |  |  |  | REF | 0 | 0 | Real 2021 ¦ 12/22/2022 3:42:52 PM | 0 | Tier 2 Area 1001 Wind 2035 | 0 |  | 1 | Unit |  | PJM | 0 | 0 | 0.11 | 0 | 0 | 0 | 0 | 0 | 0 | 0 | 0 | 0
13494 | Tier 2 Area 1001 Wind 2036 | ATC | 2030 | AEP-KPCO | 0 | 0 | 0 | 0 | 0 |  | 0 | 0 | 0 | 0 | 0 | 0 | 0 | 0 | -1 | 0 | 0 |  | 0 | 0 | 0 | 0 | 0 | 0 | 0 | 0 | 0 | 0 | 0 | 0 | 0 | -1 | 0 | 0 | 0 | 0 | 0 | 0 | 0 | 0 | 0 | 0 | 0 | 0 | 0 | 0 | 0 | 0 | 0 |  |  |  |  | 0 | 0 | 0 | 0 | 0 | 0 | 0 | 0 | 0 | 1/1/2036 | 12/31/2099 | TRUE | Wind |  | 2030 |  |  |  | REF | 0 | 0 | Real 2021 ¦ 12/22/2022 3:42:52 PM | 0 | Tier 2 Area 1001 Wind 2036 | 0 |  | 1 | Unit |  | PJM | 0 | 0 | 0.11 | 0 | 0 | 0 | 0 | 0 | 0 | 0 | 0 | 0
13495 | Tier 2 Area 1001 Wind 2037 | ATC | 2030 | AEP-KPCO | 0 | 0 | 0 | 0 | 0 |  | 0 | 0 | 0 | 0 | 0 | 0 | 0 | 0 | -1 | 0 | 0 |  | 0 | 0 | 0 | 0 | 0 | 0 | 0 | 0 | 0 | 0 | 0 | 0 | 0 | -1 | 0 | 0 | 0 | 0 | 0 | 0 | 0 | 0 | 0 | 0 | 0 | 0 | 0 | 0 | 0 | 0 | 0 |  |  |  |  | 0 | 0 | 0 | 0 | 0 | 0 | 0 | 0 | 0 | 1/1/2037 | 12/31/2099 | TRUE | Wind |  | 2030 |  |  |  | REF | 0 | 0 | Real 2021 ¦ 12/22/2022 3:42:52 PM | 0 | Tier 2 Area 1001 Wind 2037 | 0 |  | 1 | Unit |  | PJM | 0 | 0 | 0.11 | 0 | 0 | 0 | 0 | 0 | 0 | 0 | 0 | 0
13496 | Tier 2 Area 1001 Wind 2038 | ATC | 2030 | AEP-KPCO | 0 | 0 | 0 | 0 | 0 |  | 0 | 0 | 0 | 0 | 0 | 0 | 0 | 0 | -1 | 0 | 0 |  | 0 | 0 | 0 | 0 | 0 | 0 | 0 | 0 | 0 | 0 | 0 | 0 | 0 | -1 | 0 | 0 | 0 | 0 | 0 | 0 | 0 | 0 | 0 | 0 | 0 | 0 | 0 | 0 | 0 | 0 | 0 |  |  |  |  | 0 | 0 | 0 | 0 | 0 | 0 | 0 | 0 | 0 | 1/1/2038 | 12/31/2099 | TRUE | Wind |  | 2030 |  |  |  | REF | 0 | 0 | Real 2021 ¦ 12/22/2022 3:42:52 PM | 0 | Tier 2 Area 1001 Wind 2038 | 0 |  | 1 | Unit |  | PJM | 0 | 0 | 0.11 | 0 | 0 | 0 | 0 | 0 | 0 | 0 | 0 | 0
13497 | Tier 2 Area 1001 Wind 2039 | ATC | 2030 | AEP-KPCO | 0 | 0 | 0 | 0 | 0 |  | 0 | 0 | 0 | 0 | 0 | 0 | 0 | 0 | -1 | 0 | 0 |  | 0 | 0 | 0 | 0 | 0 | 0 | 0 | 0 | 0 | 0 | 0 | 0 | 0 | -1 | 0 | 0 | 0 | 0 | 0 | 0 | 0 | 0 | 0 | 0 | 0 | 0 | 0 | 0 | 0 | 0 | 0 |  |  |  |  | 0 | 0 | 0 | 0 | 0 | 0 | 0 | 0 | 0 | 1/1/2039 | 12/31/2099 | TRUE | Wind |  | 2030 |  |  |  | REF | 0 | 0 | Real 2021 ¦ 12/22/2022 3:42:52 PM | 0 | Tier 2 Area 1001 Wind 2039 | 0 |  | 1 | Unit |  | PJM | 0 | 0 | 0.11 | 0 | 0 | 0 | 0 | 0 | 0 | 0 | 0 | 0
13498 | Tier 2 Area 1001 Wind 2040 | ATC | 2030 | AEP-KPCO | 0 | 0 | 0 | 0 | 0 |  | 0 | 0 | 0 | 0 | 0 | 0 | 0 | 0 | -1 | 0 | 0 |  | 0 | 0 | 0 | 0 | 0 | 0 | 0 | 0 | 0 | 0 | 0 | 0 | 0 | -1 | 0 | 0 | 0 | 0 | 0 | 0 | 0 | 0 | 0 | 0 | 0 | 0 | 0 | 0 | 0 | 0 | 0 |  |  |  |  | 0 | 0 | 0 | 0 | 0 | 0 | 0 | 0 | 0 | 1/1/2040 | 12/31/2099 | TRUE | Wind |  | 2030 |  |  |  | REF | 0 | 0 | Real 2021 ¦ 12/22/2022 3:42:52 PM | 0 | Tier 2 Area 1001 Wind 2040 | 0 |  | 1 | Unit |  | PJM | 0 | 0 | 0.11 | 0 | 0 | 0 | 0 | 0 | 0 | 0 | 0 | 0
13499 | Tier 2 Area 1001 Wind 2041 | ATC | 2030 | AEP-KPCO | 0 | 0 | 0 | 0 | 0 |  | 0 | 0 | 0 | 0 | 0 | 0 | 0 | 0 | -1 | 0 | 0 |  | 0 | 0 | 0 | 0 | 0 | 0 | 0 | 0 | 0 | 0 | 0 | 0 | 0 | -1 | 0 | 0 | 0 | 0 | 0 | 0 | 0 | 0 | 0 | 0 | 0 | 0 | 0 | 0 | 0 | 0 | 0 |  |  |  |  | 0 | 0 | 0 | 0 | 0 | 0 | 0 | 0 | 0 | 1/1/2041 | 12/31/2099 | TRUE | Wind |  | 2030 |  |  |  | REF | 0 | 0 | Real 2021 ¦ 12/22/2022 3:42:52 PM | 0 | Tier 2 Area 1001 Wind 2041 | 0 |  | 1 | Unit |  | PJM | 0 | 0 | 0.11 | 0 | 0 | 0 | 0 | 0 | 0 | 0 | 0 | 0
13500 | Tier 2 Area 1001 Wind 2042 | ATC | 2030 | AEP-KPCO | 0 | 0 | 0 | 0 | 0 |  | 0 | 0 | 0 | 0 | 0 | 0 | 0 | 0 | -1 | 0 | 0 |  | 0 | 0 | 0 | 0 | 0 | 0 | 0 | 0 | 0 | 0 | 0 | 0 | 0 | -1 | 0 | 0 | 0 | 0 | 0 | 0 | 0 | 0 | 0 | 0 | 0 | 0 | 0 | 0 | 0 | 0 | 0 |  |  |  |  | 0 | 0 | 0 | 0 | 0 | 0 | 0 | 0 | 0 | 1/1/2042 | 12/31/2099 | TRUE | Wind |  | 2030 |  |  |  | REF | 0 | 0 | Real 2021 ¦ 12/22/2022 3:42:52 PM | 0 | Tier 2 Area 1001 Wind 2042 | 0 |  | 1 | Unit |  | PJM | 0 | 0 | 0.11 | 0 | 0 | 0 | 0 | 0 | 0 | 0 | 0 | 0
13501 | Tier 2 Area 1001 Wind 2043 | ATC | 2030 | AEP-KPCO | 0 | 0 | 0 | 0 | 0 |  | 0 | 0 | 0 | 0 | 0 | 0 | 0 | 0 | -1 | 0 | 0 |  | 0 | 0 | 0 | 0 | 0 | 0 | 0 | 0 | 0 | 0 | 0 | 0 | 0 | -1 | 0 | 0 | 0 | 0 | 0 | 0 | 0 | 0 | 0 | 0 | 0 | 0 | 0 | 0 | 0 | 0 | 0 |  |  |  |  | 0 | 0 | 0 | 0 | 0 | 0 | 0 | 0 | 0 | 1/1/2043 | 12/31/2099 | TRUE | Wind |  | 2030 |  |  |  | REF | 0 | 0 | Real 2021 ¦ 12/22/2022 3:42:52 PM | 0 | Tier 2 Area 1001 Wind 2043 | 0 |  | 1 | Unit |  | PJM | 0 | 0 | 0.11 | 0 | 0 | 0 | 0 | 0 | 0 | 0 | 0 | 0
13502 | Big Sandy #1_Ext Gas Capitalized | ATC | 2030 | AEP-KPCO | 0 | 0 | 0 | 0 | 0 |  | 0 | 0 | 0 | 0 | 0 | 0 | 0 | 0 | -1 | 0 | 0 |  | 0 | 0 | 0 | 0 | 0 | 0 | 0 | 0 | 0 | 0 | 0 | 0 | 0 | -1 | 0 | 0 | 0 | 0 | 0 | 0 | 0 | 0 | 0 | 0 | 0 | 0 | 0 | 0 | 0 | 0 | 0 |  |  |  |  | 0 | 0 | 0 | 0 | 0 | 0 | 0 | 0 | 0 | 6/1/2031 | 5/31/2041 | TRUE | TCO |  | 2030 |  |  |  | REF | 0 | 0 | Real 2021 ¦ 12/22/2022 3:42:52 PM | 0 | Big Sandy #1_Ext Gas Capitalized | 0 |  | 2 | Unit |  | PJM | 0 | 0 | 0.95 | 0 | 0 | 0 | 0 | 0 | 0 | 0 | 0 | 0
13503 | Big Sandy #1_Ext Gas FOM Capitalized | ATC | 2030 | AEP-KPCO | 0 | 0 | 0 | 0 | 0 |  | 0 | 0 | 0 | 0 | 0 | 0 | 0 | 0 | -1 | 0 | 0 |  | 0 | 0 | 0 | 0 | 0 | 0 | 0 | 0 | 0 | 0 | 0 | 0 | 0 | -1 | 0 | 0 | 0 | 0 | 0 | 0 | 0 | 0 | 0 | 0 | 0 | 0 | 0 | 0 | 0 | 0 | 0 |  |  |  |  | 0 | 0 | 0 | 0 | 0 | 0 | 0 | 0 | 0 | 6/1/2031 | 5/31/2041 | TRUE | TCO |  | 2030 |  |  |  | REF | 0 | 0 | Real 2021 ¦ 12/22/2022 3:42:52 PM | 0 | Big Sandy #1_Ext Gas FOM Capitalized | 0 |  | 2 | Unit |  | PJM | 0 | 0 | 0.95 | 0 | 0 | 0 | 0 | 0 | 0 | 0 | 0 | 0
14770 | Big Sandy #1 Gas | ATC | 2031 | AEP-KPCO | 117.7171 | 121.2329 | 0 | 16.0912 | 15.7121 | 41.4366 | 14.9639 | 927.0782 | 121.3973 | 927.0782 | 0 | 0 | 0 | 1.2895 | -1 | 2890072.75 | 3960.822 | 9853.7148 | 3659.9795 | 23.5434 | 33.4815 | 293297.7812 | 293297.7812 | 0 | 5.9132 | 15.605 | 2890072.75 | 14844.4541 | 14844.4541 | 0 | 0 | -1 | 0 | 33.541 | 2 | 9765.543 | 1.9188 | 0.066404 | 0 | 1.8524 | 0 | 0 | 0 | 1730.5566 | 451.7426 | 401.0789 | 0 | 50.6637 | 0 | 0.27617 | 50.6122 | 44.7119 | 5.9003 | 1935.9926 | 3.5158 | 0 | 0 | 0 | 1367 | 293297.7812 | 0 | 0 | 5/30/2016 | 5/30/2031 | TRUE | TCO |  | 2031 |  |  |  | REF | 0 | 0 | Real 2021 ¦ 12/22/2022 3:42:52 PM | 0 | 13555 | 0 |  | 2 | Unit |  | PJM | 280.25 | 0 | 0.95 | 0 | 0 | 33.541 | 0 | 1031202 | 0 | 9765.543 | 0 | 0
14771 | Mitchell #1 (WV) | ATC | 2031 | AEP-KPCO | 0 | 0 | 0 | 0 | 0 |  | 0 | 0 | 0 | 0 | 0 | 0 | 0 | 0 | -1 | 0 | 0 |  | 0 | 0 | 0 | 0 | 0 | 0 | 0 | 0 | 0 | 0 | 0 | 0 | 0 | -1 | 0 | 0 | 0 | 0 | 0 | 0 | 0 | 0 | 0 | 0 | 0 | 0 | 0 | 0 | 0 | 0 | 0 |  |  |  |  | 0 | 0 | 0 | 0 | 0 | 0 | 0 | 0 | 0 | 5/1/1971 | 5/31/2028 | TRUE | Mitchell 1 Coal Price |  | 2031 |  |  |  | REF | 0 | 0 | Real 2021 ¦ 12/22/2022 3:42:52 PM | 0 | 3102 | 0 |  | 3 | Unit |  | PJM | 0 | 0 | 0.89 | 0 | 0 | 0 | 0 | 0 | 0 | 0 | 0 | 0
14772 | Mitchell #2 (WV) | ATC | 2031 | AEP-KPCO | 0 | 0 | 0 | 0 | 0 |  | 0 | 0 | 0 | 0 | 0 | 0 | 0 | 0 | -1 | 0 | 0 |  | 0 | 0 | 0 | 0 | 0 | 0 | 0 | 0 | 0 | 0 | 0 | 0 | 0 | -1 | 0 | 0 | 0 | 0 | 0 | 0 | 0 | 0 | 0 | 0 | 0 | 0 | 0 | 0 | 0 | 0 | 0 |  |  |  |  | 0 | 0 | 0 | 0 | 0 | 0 | 0 | 0 | 0 | 5/1/1971 | 5/31/2028 | TRUE | Mitchell 2 Coal Price |  | 2031 |  |  |  | REF | 0 | 0 | Real 2021 ¦ 12/22/2022 3:42:52 PM | 0 | 3105 | 0 |  | 3 | Unit |  | PJM | 0 | 0 | 0.89 | 0 | 0 | 0 | 0 | 0 | 0 | 0 | 0 | 0
14773 | Area 1001 Gas CC 2x1 2024 | ATC | 2031 | AEP-KPCO | 937.9828 | 1033.9979 | 0 | 24.3876 | 27.6334 | 24.5632 | 22.879 | 163523.7344 | 1083 | 149633.4688 | 13890.2773 | 0 | 0 | 2.8222 | -1 | 47840928 | 6370 | 6406.9023 | 5941.4287 | 281.3948 | 852.4078 | 7467092 | 7467092 | 0 | 0 | 98.6986 | 47840928 | 296501.7188 | 296501.7188 | 0 | 0 | -1 | 0 | 44.1885 | 2 | 135356.1875 | 0 | 0 | 0 | 0 | 0 | 0 | 0 | -50481.5352 | 14662.0996 | 14662.0996 | 0 | 0 | 0 | 0.82438 | 39.7078 | 46.4683 | -6.7605 | 33397.0352 | 61.6521 | 34.363 | 0 | 0 | 8646 | 7467092 | 0 | 0 | 1/1/2024 | 12/31/2099 | TRUE | TCO |  | 2031 |  |  |  | REF | 0 | 0 | Real 2021 ¦ 12/22/2022 3:42:52 PM | 0 | Area 1001 Gas CC 2x1 2024 | 0 |  | 1 | Unit |  | PJM | 1045.095 | 0 | 0.965 | 0 | 0 | 44.1885 | 0 | 8216729.5 | 0 | 135356.1875 | 0 | 0
14774 | Area 1001 Gas CC 2x1 2025 | ATC | 2031 | AEP-KPCO | 937.9828 | 1033.9979 | 0 | 24.3876 | 27.6334 | 24.5644 | 22.879 | 156727.6406 | 1083 | 142837.3594 | 13890.2773 | 0 | 0 | 2.8222 | -1 | 47884320 | 6370 | 6407.4512 | 5941.4287 | 281.3948 | 853.1078 | 7473224.5 | 7473224.5 | 0 | 0 | 98.9041 | 47884320 | 296665.4062 | 296665.4062 | 0 | 0 | -1 | 0 | 43.6741 | 2 | 135473.9375 | 0 | 0 | 0 | 0 | 0 | 0 | 0 | -43681.3086 | 14674.1406 | 14674.1406 | 0 | 0 | 0 | 0.82506 | 39.6971 | 45.5422 | -5.845 | 33427.3281 | 61.6521 | 34.363 | 0 | 0 | 8664 | 7473224.5 | 0 | 0 | 1/1/2025 | 12/31/2099 | TRUE | TCO |  | 2031 |  |  |  | REF | 0 | 0 | Real 2021 ¦ 12/22/2022 3:42:52 PM | 0 | Area 1001 Gas CC 2x1 2025 | 0 |  | 1 | Unit |  | PJM | 1045.095 | 0 | 0.965 | 0 | 0 | 43.6741 | 0 | 8216729.5 | 0 | 135473.9375 | 0 | 0
14775 | Area 1001 Gas CC 2x1 2026 | ATC | 2031 | AEP-KPCO | 937.9828 | 1033.9979 | 0 | 24.3876 | 27.6334 | 24.5644 | 22.879 | 157383.4062 | 1083 | 143493.125 | 13890.2773 | 0 | 0 | 2.8222 | -1 | 47884320 | 6370 | 6407.4512 | 5941.4287 | 281.3948 | 853.1078 | 7473224.5 | 7473224.5 | 0 | 0 | 98.9041 | 47884320 | 296665.4062 | 296665.4062 | 0 | 0 | -1 | 0 | 43.6741 | 2 | 135473.9375 | 0 | 0 | 0 | 0 | 0 | 0 | 0 | -44337.0703 | 14674.1406 | 14674.1406 | 0 | 0 | 0 | 0.82506 | 39.6971 | 45.6299 | -5.9328 | 33427.3281 | 61.6521 | 34.363 | 0 | 0 | 8664 | 7473224.5 | 0 | 0 | 1/1/2026 | 12/31/2099 | TRUE | TCO |  | 2031 |  |  |  | REF | 0 | 0 | Real 2021 ¦ 12/22/2022 3:42:52 PM | 0 | Area 1001 Gas CC 2x1 2026 | 0 |  | 1 | Unit |  | PJM | 1045.095 | 0 | 0.965 | 0 | 0 | 43.6741 | 0 | 8216729.5 | 0 | 135473.9375 | 0 | 0
14776 | Area 1001 Gas CC 2x1 2027 | ATC | 2031 | AEP-KPCO | 937.9828 | 1033.9979 | 0 | 24.3876 | 27.6334 | 24.5644 | 22.879 | 158277.625 | 1083 | 144387.3438 | 13890.2773 | 0 | 0 | 2.8222 | -1 | 47884320 | 6370 | 6407.4512 | 5941.4287 | 281.3948 | 853.1078 | 7473224.5 | 7473224.5 | 0 | 0.022831 | 98.9041 | 47884320 | 296665.4062 | 296665.4062 | 0 | 0 | -1 | 0 | 43.6741 | 2 | 135473.9375 | 0 | 0 | 0 | 0 | 0 | 0 | 0 | -45231.2969 | 14674.1406 | 14674.1406 | 0 | 0 | 0 | 0.82506 | 39.6971 | 45.7496 | -6.0524 | 33427.3281 | 61.6521 | 34.363 | 0 | 0 | 8664 | 7473224.5 | 0 | 0 | 1/1/2027 | 12/31/2099 | TRUE | TCO |  | 2031 |  |  |  | REF | 0 | 0 | Real 2021 ¦ 12/22/2022 3:42:52 PM | 0 | Area 1001 Gas CC 2x1 2027 | 0 |  | 1 | Unit |  | PJM | 1045.095 | 0 | 0.965 | 0 | 0 | 43.6741 | 0 | 8216729.5 | 0 | 135473.9375 | 0 | 0
14777 | Area 1001 Gas CC 2x1 2028 | ATC | 2031 | AEP-KPCO | 937.9828 | 1033.9979 | 0 | 24.3876 | 27.6334 | 24.5632 | 22.879 | 159171.8438 | 1083 | 145281.5781 | 13890.2773 | 0 | 0 | 2.8222 | -1 | 47839804 | 6370 | 6406.9141 | 5941.4287 | 281.3948 | 852.3861 | 7466902.5 | 7466902.5 | 0 | 2.8425 | 98.6986 | 47839804 | 296496.5312 | 296496.5312 | 0 | 0 | -1 | 0 | 44.1885 | 2 | 135353.125 | 0.02161 | 0 | 0 | 0.02161 | 0 | 0 | 0 | -46130.6133 | 14661.7275 | 14661.7275 | 0 | 0 | 0 | 0.82436 | 39.7081 | 45.8861 | -6.178 | 33396.25 | 61.6521 | 34.363 | 0 | 0 | 8646 | 7466902.5 | 0 | 0 | 1/1/2028 | 12/31/2099 | TRUE | TCO |  | 2031 |  |  |  | REF | 0 | 0 | Real 2021 ¦ 12/22/2022 3:42:52 PM | 0 | Area 1001 Gas CC 2x1 2028 | 0 |  | 1 | Unit |  | PJM | 1045.095 | 0 | 0.965 | 0 | 0 | 44.1885 | 0 | 8216729.5 | 0 | 135353.125 | 0 | 0
14778 | Area 1001 Gas CC 2x1 2029 | ATC | 2031 | AEP-KPCO | 937.9828 | 1033.9979 | 0 | 24.3876 | 27.6334 | 24.5632 | 22.879 | 160781.4531 | 1083 | 146891.1719 | 13890.2773 | 0 | 0 | 2.8222 | -1 | 47840928 | 6370 | 6406.9023 | 5941.4287 | 281.3948 | 852.4078 | 7467092 | 7467092 | 0 | 0 | 98.6986 | 47840928 | 296501.7188 | 296501.7188 | 0 | 0 | -1 | 0 | 44.1885 | 2 | 135356.1875 | 0 | 0 | 0 | 0 | 0 | 0 | 0 | -47739.25 | 14662.0996 | 14662.0996 | 0 | 0 | 0 | 0.82438 | 39.7078 | 46.1011 | -6.3933 | 33397.0352 | 61.6521 | 34.363 | 0 | 0 | 8646 | 7467092 | 0 | 0 | 1/1/2029 | 12/31/2099 | TRUE | TCO |  | 2031 |  |  |  | REF | 0 | 0 | Real 2021 ¦ 12/22/2022 3:42:52 PM | 0 | Area 1001 Gas CC 2x1 2029 | 0 |  | 1 | Unit |  | PJM | 1045.095 | 0 | 0.965 | 0 | 0 | 44.1885 | 0 | 8216729.5 | 0 | 135356.1875 | 0 | 0
14779 | Area 1001 Gas CC 2x1 2030 | ATC | 2031 | AEP-KPCO | 937.9828 | 1033.9979 | 0 | 24.3876 | 27.6334 | 24.5661 | 22.879 | 162689.125 | 1083 | 148798.8594 | 13890.2773 | 0 | 0 | 2.8222 | -1 | 47940148 | 6370 | 6407.6646 | 5941.4287 | 281.3948 | 854.074 | 7481688 | 7481688 | 0 | 0.079909 | 99.0639 | 47940148 | 296873.5938 | 296873.5938 | 0 | 0 | -1 | 0 | 22.3515 | 1 | 135638.8125 | 4.5828 | 0.010051 | 0 | 4.5727 | 0 | 0 | 0 | -49633.7812 | 14690.7598 | 14690.7598 | 0 | 0 | 0 | 0.82599 | 39.68 | 46.3141 | -6.634 | 33466.3008 | 61.6521 | 34.363 | 0 | 0 | 8678 | 7481688 | 0 | 0 | 1/1/2030 | 12/31/2099 | TRUE | TCO |  | 2031 |  |  |  | REF | 0 | 0 | Real 2021 ¦ 12/22/2022 3:42:52 PM | 0 | Area 1001 Gas CC 2x1 2030 | 0 |  | 1 | Unit |  | PJM | 1045.095 | 0 | 0.965 | 0 | 0 | 22.3515 | 0 | 8216729.5 | 0 | 135638.8125 | 0 | 0
14780 | Area 1001 Gas CC 2x1 2031 | ATC | 2031 | AEP-KPCO | 937.9828 | 1033.9979 | 0 | 24.3876 | 27.6334 | 24.5632 | 22.879 | 164358.3438 | 1083 | 150468.0781 | 13890.2773 | 0 | 0 | 2.8222 | -1 | 47840928 | 6370 | 6406.9023 | 5941.4287 | 281.3948 | 852.4078 | 7467092 | 7467092 | 0 | 0 | 98.6986 | 47840928 | 296501.7188 | 296501.7188 | 0 | 0 | -1 | 0 | 67.0545 | 3 | 135356.1875 | 0 | 0 | 0 | 0 | 0 | 0 | 0 | -51339.0117 | 14662.0996 | 14662.0996 | 0 | 0 | 0 | 0.82438 | 39.7078 | 46.5832 | -6.8754 | 33397.0352 | 61.6521 | 34.363 | 0 | 0 | 8646 | 7467092 | 0 | 0 | 1/1/2031 | 12/31/2099 | TRUE | TCO |  | 2031 |  |  |  | REF | 0 | 0 | Real 2021 ¦ 12/22/2022 3:42:52 PM | 0 | Area 1001 Gas CC 2x1 2031 | 0 |  | 1 | Unit |  | PJM | 1045.095 | 0 | 0.965 | 0 | 0 | 67.0545 | 0 | 8216729.5 | 0 | 135356.1875 | 0 | 0
14781 | Area 1001 Gas CC 2x1 2032 | ATC | 2031 | AEP-KPCO | 0 | 0 | 0 | 0 | 0 |  | 0 | 0 | 0 | 0 | 0 | 0 | 0 | 0 | -1 | 0 | 0 |  | 0 | 0 | 0 | 0 | 0 | 0 | 0 | 0 | 0 | 0 | 0 | 0 | 0 | -1 | 0 | 0 | 0 | 0 | 0 | 0 | 0 | 0 | 0 | 0 | 0 | 0 | 0 | 0 | 0 | 0 | 0 |  |  |  |  | 0 | 0 | 0 | 0 | 0 | 0 | 0 | 0 | 0 | 1/1/2032 | 12/31/2099 | TRUE | TCO |  | 2031 |  |  |  | REF | 0 | 0 | Real 2021 ¦ 12/22/2022 3:42:52 PM | 0 | Area 1001 Gas CC 2x1 2032 | 0 |  | 1 | Unit |  | PJM | 0 | 0 | 0.965 | 0 | 0 | 0 | 0 | 0 | 0 | 0 | 0 | 0
14782 | Area 1001 Gas CC 2x1 2033 | ATC | 2031 | AEP-KPCO | 0 | 0 | 0 | 0 | 0 |  | 0 | 0 | 0 | 0 | 0 | 0 | 0 | 0 | -1 | 0 | 0 |  | 0 | 0 | 0 | 0 | 0 | 0 | 0 | 0 | 0 | 0 | 0 | 0 | 0 | -1 | 0 | 0 | 0 | 0 | 0 | 0 | 0 | 0 | 0 | 0 | 0 | 0 | 0 | 0 | 0 | 0 | 0 |  |  |  |  | 0 | 0 | 0 | 0 | 0 | 0 | 0 | 0 | 0 | 1/1/2033 | 12/31/2099 | TRUE | TCO |  | 2031 |  |  |  | REF | 0 | 0 | Real 2021 ¦ 12/22/2022 3:42:52 PM | 0 | Area 1001 Gas CC 2x1 2033 | 0 |  | 1 | Unit |  | PJM | 0 | 0 | 0.965 | 0 | 0 | 0 | 0 | 0 | 0 | 0 | 0 | 0
14783 | Area 1001 Gas CC 2x1 2034 | ATC | 2031 | AEP-KPCO | 0 | 0 | 0 | 0 | 0 |  | 0 | 0 | 0 | 0 | 0 | 0 | 0 | 0 | -1 | 0 | 0 |  | 0 | 0 | 0 | 0 | 0 | 0 | 0 | 0 | 0 | 0 | 0 | 0 | 0 | -1 | 0 | 0 | 0 | 0 | 0 | 0 | 0 | 0 | 0 | 0 | 0 | 0 | 0 | 0 | 0 | 0 | 0 |  |  |  |  | 0 | 0 | 0 | 0 | 0 | 0 | 0 | 0 | 0 | 1/1/2034 | 12/31/2099 | TRUE | TCO |  | 2031 |  |  |  | REF | 0 | 0 | Real 2021 ¦ 12/22/2022 3:42:52 PM | 0 | Area 1001 Gas CC 2x1 2034 | 0 |  | 1 | Unit |  | PJM | 0 | 0 | 0.965 | 0 | 0 | 0 | 0 | 0 | 0 | 0 | 0 | 0
14784 | Area 1001 Gas CC 2x1 2035 | ATC | 2031 | AEP-KPCO | 0 | 0 | 0 | 0 | 0 |  | 0 | 0 | 0 | 0 | 0 | 0 | 0 | 0 | -1 | 0 | 0 |  | 0 | 0 | 0 | 0 | 0 | 0 | 0 | 0 | 0 | 0 | 0 | 0 | 0 | -1 | 0 | 0 | 0 | 0 | 0 | 0 | 0 | 0 | 0 | 0 | 0 | 0 | 0 | 0 | 0 | 0 | 0 |  |  |  |  | 0 | 0 | 0 | 0 | 0 | 0 | 0 | 0 | 0 | 1/1/2035 | 12/31/2099 | TRUE | TCO |  | 2031 |  |  |  | REF | 0 | 0 | Real 2021 ¦ 12/22/2022 3:42:52 PM | 0 | Area 1001 Gas CC 2x1 2035 | 0 |  | 1 | Unit |  | PJM | 0 | 0 | 0.965 | 0 | 0 | 0 | 0 | 0 | 0 | 0 | 0 | 0
14785 | Area 1001 Gas CC 2x1 2036 | ATC | 2031 | AEP-KPCO | 0 | 0 | 0 | 0 | 0 |  | 0 | 0 | 0 | 0 | 0 | 0 | 0 | 0 | -1 | 0 | 0 |  | 0 | 0 | 0 | 0 | 0 | 0 | 0 | 0 | 0 | 0 | 0 | 0 | 0 | -1 | 0 | 0 | 0 | 0 | 0 | 0 | 0 | 0 | 0 | 0 | 0 | 0 | 0 | 0 | 0 | 0 | 0 |  |  |  |  | 0 | 0 | 0 | 0 | 0 | 0 | 0 | 0 | 0 | 1/1/2036 | 12/31/2099 | TRUE | TCO |  | 2031 |  |  |  | REF | 0 | 0 | Real 2021 ¦ 12/22/2022 3:42:52 PM | 0 | Area 1001 Gas CC 2x1 2036 | 0 |  | 1 | Unit |  | PJM | 0 | 0 | 0.965 | 0 | 0 | 0 | 0 | 0 | 0 | 0 | 0 | 0
14786 | Area 1001 Gas CC 2x1 2037 | ATC | 2031 | AEP-KPCO | 0 | 0 | 0 | 0 | 0 |  | 0 | 0 | 0 | 0 | 0 | 0 | 0 | 0 | -1 | 0 | 0 |  | 0 | 0 | 0 | 0 | 0 | 0 | 0 | 0 | 0 | 0 | 0 | 0 | 0 | -1 | 0 | 0 | 0 | 0 | 0 | 0 | 0 | 0 | 0 | 0 | 0 | 0 | 0 | 0 | 0 | 0 | 0 |  |  |  |  | 0 | 0 | 0 | 0 | 0 | 0 | 0 | 0 | 0 | 1/1/2037 | 12/31/2099 | TRUE | TCO |  | 2031 |  |  |  | REF | 0 | 0 | Real 2021 ¦ 12/22/2022 3:42:52 PM | 0 | Area 1001 Gas CC 2x1 2037 | 0 |  | 1 | Unit |  | PJM | 0 | 0 | 0.965 | 0 | 0 | 0 | 0 | 0 | 0 | 0 | 0 | 0
14787 | Area 1001 Gas CC 2x1 2038 | ATC | 2031 | AEP-KPCO | 0 | 0 | 0 | 0 | 0 |  | 0 | 0 | 0 | 0 | 0 | 0 | 0 | 0 | -1 | 0 | 0 |  | 0 | 0 | 0 | 0 | 0 | 0 | 0 | 0 | 0 | 0 | 0 | 0 | 0 | -1 | 0 | 0 | 0 | 0 | 0 | 0 | 0 | 0 | 0 | 0 | 0 | 0 | 0 | 0 | 0 | 0 | 0 |  |  |  |  | 0 | 0 | 0 | 0 | 0 | 0 | 0 | 0 | 0 | 1/1/2038 | 12/31/2099 | TRUE | TCO |  | 2031 |  |  |  | REF | 0 | 0 | Real 2021 ¦ 12/22/2022 3:42:52 PM | 0 | Area 1001 Gas CC 2x1 2038 | 0 |  | 1 | Unit |  | PJM | 0 | 0 | 0.965 | 0 | 0 | 0 | 0 | 0 | 0 | 0 | 0 | 0
14788 | Area 1001 Gas CC 2x1 2039 | ATC | 2031 | AEP-KPCO | 0 | 0 | 0 | 0 | 0 |  | 0 | 0 | 0 | 0 | 0 | 0 | 0 | 0 | -1 | 0 | 0 |  | 0 | 0 | 0 | 0 | 0 | 0 | 0 | 0 | 0 | 0 | 0 | 0 | 0 | -1 | 0 | 0 | 0 | 0 | 0 | 0 | 0 | 0 | 0 | 0 | 0 | 0 | 0 | 0 | 0 | 0 | 0 |  |  |  |  | 0 | 0 | 0 | 0 | 0 | 0 | 0 | 0 | 0 | 1/1/2039 | 12/31/2099 | TRUE | TCO |  | 2031 |  |  |  | REF | 0 | 0 | Real 2021 ¦ 12/22/2022 3:42:52 PM | 0 | Area 1001 Gas CC 2x1 2039 | 0 |  | 1 | Unit |  | PJM | 0 | 0 | 0.965 | 0 | 0 | 0 | 0 | 0 | 0 | 0 | 0 | 0
14789 | Area 1001 Gas CC 2x1 2040 | ATC | 2031 | AEP-KPCO | 0 | 0 | 0 | 0 | 0 |  | 0 | 0 | 0 | 0 | 0 | 0 | 0 | 0 | -1 | 0 | 0 |  | 0 | 0 | 0 | 0 | 0 | 0 | 0 | 0 | 0 | 0 | 0 | 0 | 0 | -1 | 0 | 0 | 0 | 0 | 0 | 0 | 0 | 0 | 0 | 0 | 0 | 0 | 0 | 0 | 0 | 0 | 0 |  |  |  |  | 0 | 0 | 0 | 0 | 0 | 0 | 0 | 0 | 0 | 1/1/2040 | 12/31/2099 | TRUE | TCO |  | 2031 |  |  |  | REF | 0 | 0 | Real 2021 ¦ 12/22/2022 3:42:52 PM | 0 | Area 1001 Gas CC 2x1 2040 | 0 |  | 1 | Unit |  | PJM | 0 | 0 | 0.965 | 0 | 0 | 0 | 0 | 0 | 0 | 0 | 0 | 0
14790 | Area 1001 Gas CC 2x1 2041 | ATC | 2031 | AEP-KPCO | 0 | 0 | 0 | 0 | 0 |  | 0 | 0 | 0 | 0 | 0 | 0 | 0 | 0 | -1 | 0 | 0 |  | 0 | 0 | 0 | 0 | 0 | 0 | 0 | 0 | 0 | 0 | 0 | 0 | 0 | -1 | 0 | 0 | 0 | 0 | 0 | 0 | 0 | 0 | 0 | 0 | 0 | 0 | 0 | 0 | 0 | 0 | 0 |  |  |  |  | 0 | 0 | 0 | 0 | 0 | 0 | 0 | 0 | 0 | 1/1/2041 | 12/31/2099 | TRUE | TCO |  | 2031 |  |  |  | REF | 0 | 0 | Real 2021 ¦ 12/22/2022 3:42:52 PM | 0 | Area 1001 Gas CC 2x1 2041 | 0 |  | 1 | Unit |  | PJM | 0 | 0 | 0.965 | 0 | 0 | 0 | 0 | 0 | 0 | 0 | 0 | 0
14791 | Area 1001 Gas CC 2x1 2042 | ATC | 2031 | AEP-KPCO | 0 | 0 | 0 | 0 | 0 |  | 0 | 0 | 0 | 0 | 0 | 0 | 0 | 0 | -1 | 0 | 0 |  | 0 | 0 | 0 | 0 | 0 | 0 | 0 | 0 | 0 | 0 | 0 | 0 | 0 | -1 | 0 | 0 | 0 | 0 | 0 | 0 | 0 | 0 | 0 | 0 | 0 | 0 | 0 | 0 | 0 | 0 | 0 |  |  |  |  | 0 | 0 | 0 | 0 | 0 | 0 | 0 | 0 | 0 | 1/1/2042 | 12/31/2099 | TRUE | TCO |  | 2031 |  |  |  | REF | 0 | 0 | Real 2021 ¦ 12/22/2022 3:42:52 PM | 0 | Area 1001 Gas CC 2x1 2042 | 0 |  | 1 | Unit |  | PJM | 0 | 0 | 0.965 | 0 | 0 | 0 | 0 | 0 | 0 | 0 | 0 | 0
14792 | Area 1001 Gas CC 2x1 2043 | ATC | 2031 | AEP-KPCO | 0 | 0 | 0 | 0 | 0 |  | 0 | 0 | 0 | 0 | 0 | 0 | 0 | 0 | -1 | 0 | 0 |  | 0 | 0 | 0 | 0 | 0 | 0 | 0 | 0 | 0 | 0 | 0 | 0 | 0 | -1 | 0 | 0 | 0 | 0 | 0 | 0 | 0 | 0 | 0 | 0 | 0 | 0 | 0 | 0 | 0 | 0 | 0 |  |  |  |  | 0 | 0 | 0 | 0 | 0 | 0 | 0 | 0 | 0 | 1/1/2043 | 12/31/2099 | TRUE | TCO |  | 2031 |  |  |  | REF | 0 | 0 | Real 2021 ¦ 12/22/2022 3:42:52 PM | 0 | Area 1001 Gas CC 2x1 2043 | 0 |  | 1 | Unit |  | PJM | 0 | 0 | 0.965 | 0 | 0 | 0 | 0 | 0 | 0 | 0 | 0 | 0
14793 | Area 1001 Gas CC 1x1 2024 | ATC | 2031 | AEP-KPCO | 362.0284 | 399.0869 | 0 | 25.3097 | 28.5554 | 25.5147 | 23.801 | 72755.3125 | 418 | 66565.8203 | 6189.4937 | 0 | 0 | 2.8222 | -1 | 18233408 | 6431 | 6477.0337 | 6002.4287 | 108.6085 | 321.3569 | 2815086.25 | 2815086.25 | 0 | 0 | 98.2763 | 18233408 | 112453.625 | 112453.625 | 0 | 0 | -1 | 0 | 17.0552 | 2 | 51578.9492 | 1.0692 | 0 | 0 | 1.0692 | 0 | 0 | 0 | -32144.8789 | 7518.7212 | 7518.7212 | 0 | 0 | 0 | 0.80523 | 39.9468 | 51.3656 | -11.4188 | 12728.4717 | 23.7956 | 13.2629 | 0 | 0 | 8609 | 2815086.25 | 0 | 0 | 1/1/2024 | 12/31/2099 | TRUE | TCO |  | 2031 |  |  |  | REF | 0 | 0 | Real 2021 ¦ 12/22/2022 3:42:52 PM | 0 | Area 1001 Gas CC 1x1 2024 | 0 |  | 1 | Unit |  | PJM | 403.37 | 0 | 0.965 | 0 | 0 | 17.0552 | 0 | 3171369.25 | 0 | 51578.9492 | 0 | 0
14794 | Area 1001 Gas CC 1x1 2025 | ATC | 2031 | AEP-KPCO | 362.0284 | 399.0869 | 0 | 25.3097 | 28.5554 | 25.5154 | 23.801 | 69718.0859 | 418 | 63528.5938 | 6189.4937 | 0 | 0 | 2.8222 | -1 | 18242496 | 6431 | 6477.0181 | 6002.4287 | 108.6085 | 321.5178 | 2816496 | 2816496 | 0 | 0.045662 | 98.3219 | 18242496 | 112489.5938 | 112489.5938 | 0 | 0 | -1 | 0 | 25.6821 | 3 | 51606.7891 | 0.005699 | 0 | 0 | 0.005699 | 0 | 0 | 0 | -29118.2676 | 7522.4858 | 7522.4858 | 0 | 0 | 0 | 0.80563 | 39.9396 | 50.278 | -10.3385 | 12734.8145 | 23.7956 | 13.2629 | 0 | 0 | 8613 | 2816496 | 0 | 0 | 1/1/2025 | 12/31/2099 | TRUE | TCO |  | 2031 |  |  |  | REF | 0 | 0 | Real 2021 ¦ 12/22/2022 3:42:52 PM | 0 | Area 1001 Gas CC 1x1 2025 | 0 |  | 1 | Unit |  | PJM | 403.37 | 0 | 0.965 | 0 | 0 | 25.6821 | 0 | 3171369.25 | 0 | 51606.7891 | 0 | 0
14795 | Area 1001 Gas CC 1x1 2026 | ATC | 2031 | AEP-KPCO | 362.0284 | 399.0869 | 0 | 25.3097 | 28.5554 | 25.5147 | 23.801 | 70017.2109 | 418 | 63827.7148 | 6189.4937 | 0 | 0 | 2.8222 | -1 | 18233408 | 6431 | 6477.0337 | 6002.4287 | 108.6085 | 321.3569 | 2815086.25 | 2815086.25 | 0 | 0 | 98.2763 | 18233408 | 112453.625 | 112453.625 | 0 | 0 | -1 | 0 | 17.0552 | 2 | 51578.9492 | 0 | 0 | 0 | 0 | 0 | 0 | 0 | -29406.7754 | 7518.7212 | 7518.7212 | 0 | 0 | 0 | 0.80523 | 39.9468 | 50.3929 | -10.4461 | 12728.4717 | 23.7956 | 13.2629 | 0 | 0 | 8609 | 2815086.25 | 0 | 0 | 1/1/2026 | 12/31/2099 | TRUE | TCO |  | 2031 |  |  |  | REF | 0 | 0 | Real 2021 ¦ 12/22/2022 3:42:52 PM | 0 | Area 1001 Gas CC 1x1 2026 | 0 |  | 1 | Unit |  | PJM | 403.37 | 0 | 0.965 | 0 | 0 | 17.0552 | 0 | 3171369.25 | 0 | 51578.9492 | 0 | 0
14796 | Area 1001 Gas CC 1x1 2027 | ATC | 2031 | AEP-KPCO | 362.0284 | 399.0869 | 0 | 25.3097 | 28.5554 | 25.5147 | 23.801 | 70408.3672 | 418 | 64218.8711 | 6189.4937 | 0 | 0 | 2.8222 | -1 | 18233408 | 6431 | 6477.0337 | 6002.4287 | 108.6085 | 321.3569 | 2815086.25 | 2815086.25 | 0 | 0 | 98.2763 | 18233408 | 112453.625 | 112453.625 | 0 | 0 | -1 | 0 | 17.0552 | 2 | 51578.9492 | 0 | 0 | 0 | 0 | 0 | 0 | 0 | -29797.9336 | 7518.7212 | 7518.7212 | 0 | 0 | 0 | 0.80523 | 39.9468 | 50.5319 | -10.5851 | 12728.4717 | 23.7956 | 13.2629 | 0 | 0 | 8609 | 2815086.25 | 0 | 0 | 1/1/2027 | 12/31/2099 | TRUE | TCO |  | 2031 |  |  |  | REF | 0 | 0 | Real 2021 ¦ 12/22/2022 3:42:52 PM | 0 | Area 1001 Gas CC 1x1 2027 | 0 |  | 1 | Unit |  | PJM | 403.37 | 0 | 0.965 | 0 | 0 | 17.0552 | 0 | 3171369.25 | 0 | 51578.9492 | 0 | 0
14797 | Area 1001 Gas CC 1x1 2028 | ATC | 2031 | AEP-KPCO | 362.0284 | 399.0869 | 0 | 25.3097 | 28.5554 | 25.5147 | 23.801 | 70799.5234 | 418 | 64610.0273 | 6189.4937 | 0 | 0 | 2.8222 | -1 | 18233408 | 6431 | 6477.0337 | 6002.4287 | 108.6085 | 321.3569 | 2815086.25 | 2815086.25 | 0 | 0 | 98.2763 | 18233408 | 112453.625 | 112453.625 | 0 | 0 | -1 | 0 | 17.0552 | 2 | 51578.9492 | 0 | 0 | 0 | 0 | 0 | 0 | 0 | -30189.0918 | 7518.7212 | 7518.7212 | 0 | 0 | 0 | 0.80523 | 39.9468 | 50.6708 | -10.724 | 12728.4717 | 23.7956 | 13.2629 | 0 | 0 | 8609 | 2815086.25 | 0 | 0 | 1/1/2028 | 12/31/2099 | TRUE | TCO |  | 2031 |  |  |  | REF | 0 | 0 | Real 2021 ¦ 12/22/2022 3:42:52 PM | 0 | Area 1001 Gas CC 1x1 2028 | 0 |  | 1 | Unit |  | PJM | 403.37 | 0 | 0.965 | 0 | 0 | 17.0552 | 0 | 3171369.25 | 0 | 51578.9492 | 0 | 0
14798 | Area 1001 Gas CC 1x1 2029 | ATC | 2031 | AEP-KPCO | 362.0284 | 399.0869 | 0 | 25.3097 | 28.5554 | 25.5154 | 23.801 | 71512.8125 | 418 | 65323.3164 | 6189.4937 | 0 | 0 | 2.8222 | -1 | 18241262 | 6431 | 6477.0527 | 6002.4287 | 108.6085 | 321.4944 | 2816290.5 | 2816290.5 | 0 | 0.034247 | 98.3219 | 18241262 | 112487.0625 | 112487.0625 | 0 | 0 | -1 | 0 | 25.6821 | 3 | 51603.0117 | 0.0042875 | 0 | 0 | 0.0042875 | 0 | 0 | 0 | -30910.3301 | 7521.937 | 7521.937 | 0 | 0 | 0 | 0.80557 | 39.9416 | 50.9171 | -10.9755 | 12733.9531 | 23.7956 | 13.2629 | 0 | 0 | 8613 | 2816290.5 | 0 | 0 | 1/1/2029 | 12/31/2099 | TRUE | TCO |  | 2031 |  |  |  | REF | 0 | 0 | Real 2021 ¦ 12/22/2022 3:42:52 PM | 0 | Area 1001 Gas CC 1x1 2029 | 0 |  | 1 | Unit |  | PJM | 403.37 | 0 | 0.965 | 0 | 0 | 25.6821 | 0 | 3171369.25 | 0 | 51603.0117 | 0 | 0
14799 | Area 1001 Gas CC 1x1 2030 | ATC | 2031 | AEP-KPCO | 362.0284 | 399.0869 | 0 | 25.3097 | 28.5554 | 25.5147 | 23.801 | 72364.1562 | 418 | 66174.6562 | 6189.4937 | 0 | 0 | 2.8222 | -1 | 18233408 | 6431 | 6477.0337 | 6002.4287 | 108.6085 | 321.3569 | 2815086.25 | 2815086.25 | 0 | 0 | 98.2763 | 18233408 | 112453.625 | 112453.625 | 0 | 0 | -1 | 0 | 17.0552 | 2 | 51578.9492 | 0 | 0 | 0 | 0 | 0 | 0 | 0 | -31753.7207 | 7518.7212 | 7518.7212 | 0 | 0 | 0 | 0.80523 | 39.9468 | 51.2266 | -11.2798 | 12728.4717 | 23.7956 | 13.2629 | 0 | 0 | 8609 | 2815086.25 | 0 | 0 | 1/1/2030 | 12/31/2099 | TRUE | TCO |  | 2031 |  |  |  | REF | 0 | 0 | Real 2021 ¦ 12/22/2022 3:42:52 PM | 0 | Area 1001 Gas CC 1x1 2030 | 0 |  | 1 | Unit |  | PJM | 403.37 | 0 | 0.965 | 0 | 0 | 17.0552 | 0 | 3171369.25 | 0 | 51578.9492 | 0 | 0
14800 | Area 1001 Gas CC 1x1 2031 | ATC | 2031 | AEP-KPCO | 362.0284 | 399.0869 | 0 | 25.3097 | 28.5554 | 25.5168 | 23.801 | 73100.4531 | 418 | 66910.9531 | 6189.4937 | 0 | 0 | 2.8222 | -1 | 18195874 | 6431 | 6478.0903 | 6002.4287 | 108.6085 | 320.643 | 2808833 | 2808833 | 0 | 31.8607 | 98.2763 | 18195874 | 112243.9922 | 112243.9922 | 0 | 0 | -1 | 0 | 25.8807 | 3 | 51468.2109 | 0.71386 | 0 | 0 | 0.71386 | 0 | 0 | 0 | -32554.8359 | 7502.019 | 7502.019 | 0 | 0 | 0 | 0.80344 | 39.9611 | 51.5512 | -11.5902 | 12702.2686 | 23.7956 | 13.2629 | 0 | 0 | 8609 | 2808833 | 0 | 0 | 1/1/2031 | 12/31/2099 | TRUE | TCO |  | 2031 |  |  |  | REF | 0 | 0 | Real 2021 ¦ 12/22/2022 3:42:52 PM | 0 | Area 1001 Gas CC 1x1 2031 | 0 |  | 1 | Unit |  | PJM | 403.37 | 0 | 0.965 | 0 | 0 | 25.8807 | 0 | 3171369.25 | 0 | 51468.2109 | 0 | 0
14801 | Area 1001 Gas CC 1x1 2032 | ATC | 2031 | AEP-KPCO | 0 | 0 | 0 | 0 | 0 |  | 0 | 0 | 0 | 0 | 0 | 0 | 0 | 0 | -1 | 0 | 0 |  | 0 | 0 | 0 | 0 | 0 | 0 | 0 | 0 | 0 | 0 | 0 | 0 | 0 | -1 | 0 | 0 | 0 | 0 | 0 | 0 | 0 | 0 | 0 | 0 | 0 | 0 | 0 | 0 | 0 | 0 | 0 |  |  |  |  | 0 | 0 | 0 | 0 | 0 | 0 | 0 | 0 | 0 | 1/1/2032 | 12/31/2099 | TRUE | TCO |  | 2031 |  |  |  | REF | 0 | 0 | Real 2021 ¦ 12/22/2022 3:42:52 PM | 0 | Area 1001 Gas CC 1x1 2032 | 0 |  | 1 | Unit |  | PJM | 0 | 0 | 0.965 | 0 | 0 | 0 | 0 | 0 | 0 | 0 | 0 | 0
14802 | Area 1001 Gas CC 1x1 2033 | ATC | 2031 | AEP-KPCO | 0 | 0 | 0 | 0 | 0 |  | 0 | 0 | 0 | 0 | 0 | 0 | 0 | 0 | -1 | 0 | 0 |  | 0 | 0 | 0 | 0 | 0 | 0 | 0 | 0 | 0 | 0 | 0 | 0 | 0 | -1 | 0 | 0 | 0 | 0 | 0 | 0 | 0 | 0 | 0 | 0 | 0 | 0 | 0 | 0 | 0 | 0 | 0 |  |  |  |  | 0 | 0 | 0 | 0 | 0 | 0 | 0 | 0 | 0 | 1/1/2033 | 12/31/2099 | TRUE | TCO |  | 2031 |  |  |  | REF | 0 | 0 | Real 2021 ¦ 12/22/2022 3:42:52 PM | 0 | Area 1001 Gas CC 1x1 2033 | 0 |  | 1 | Unit |  | PJM | 0 | 0 | 0.965 | 0 | 0 | 0 | 0 | 0 | 0 | 0 | 0 | 0
14803 | Area 1001 Gas CC 1x1 2034 | ATC | 2031 | AEP-KPCO | 0 | 0 | 0 | 0 | 0 |  | 0 | 0 | 0 | 0 | 0 | 0 | 0 | 0 | -1 | 0 | 0 |  | 0 | 0 | 0 | 0 | 0 | 0 | 0 | 0 | 0 | 0 | 0 | 0 | 0 | -1 | 0 | 0 | 0 | 0 | 0 | 0 | 0 | 0 | 0 | 0 | 0 | 0 | 0 | 0 | 0 | 0 | 0 |  |  |  |  | 0 | 0 | 0 | 0 | 0 | 0 | 0 | 0 | 0 | 1/1/2034 | 12/31/2099 | TRUE | TCO |  | 2031 |  |  |  | REF | 0 | 0 | Real 2021 ¦ 12/22/2022 3:42:52 PM | 0 | Area 1001 Gas CC 1x1 2034 | 0 |  | 1 | Unit |  | PJM | 0 | 0 | 0.965 | 0 | 0 | 0 | 0 | 0 | 0 | 0 | 0 | 0
14804 | Area 1001 Gas CC 1x1 2035 | ATC | 2031 | AEP-KPCO | 0 | 0 | 0 | 0 | 0 |  | 0 | 0 | 0 | 0 | 0 | 0 | 0 | 0 | -1 | 0 | 0 |  | 0 | 0 | 0 | 0 | 0 | 0 | 0 | 0 | 0 | 0 | 0 | 0 | 0 | -1 | 0 | 0 | 0 | 0 | 0 | 0 | 0 | 0 | 0 | 0 | 0 | 0 | 0 | 0 | 0 | 0 | 0 |  |  |  |  | 0 | 0 | 0 | 0 | 0 | 0 | 0 | 0 | 0 | 1/1/2035 | 12/31/2099 | TRUE | TCO |  | 2031 |  |  |  | REF | 0 | 0 | Real 2021 ¦ 12/22/2022 3:42:52 PM | 0 | Area 1001 Gas CC 1x1 2035 | 0 |  | 1 | Unit |  | PJM | 0 | 0 | 0.965 | 0 | 0 | 0 | 0 | 0 | 0 | 0 | 0 | 0
14805 | Area 1001 Gas CC 1x1 2036 | ATC | 2031 | AEP-KPCO | 0 | 0 | 0 | 0 | 0 |  | 0 | 0 | 0 | 0 | 0 | 0 | 0 | 0 | -1 | 0 | 0 |  | 0 | 0 | 0 | 0 | 0 | 0 | 0 | 0 | 0 | 0 | 0 | 0 | 0 | -1 | 0 | 0 | 0 | 0 | 0 | 0 | 0 | 0 | 0 | 0 | 0 | 0 | 0 | 0 | 0 | 0 | 0 |  |  |  |  | 0 | 0 | 0 | 0 | 0 | 0 | 0 | 0 | 0 | 1/1/2036 | 12/31/2099 | TRUE | TCO |  | 2031 |  |  |  | REF | 0 | 0 | Real 2021 ¦ 12/22/2022 3:42:52 PM | 0 | Area 1001 Gas CC 1x1 2036 | 0 |  | 1 | Unit |  | PJM | 0 | 0 | 0.965 | 0 | 0 | 0 | 0 | 0 | 0 | 0 | 0 | 0
14806 | Area 1001 Gas CC 1x1 2037 | ATC | 2031 | AEP-KPCO | 0 | 0 | 0 | 0 | 0 |  | 0 | 0 | 0 | 0 | 0 | 0 | 0 | 0 | -1 | 0 | 0 |  | 0 | 0 | 0 | 0 | 0 | 0 | 0 | 0 | 0 | 0 | 0 | 0 | 0 | -1 | 0 | 0 | 0 | 0 | 0 | 0 | 0 | 0 | 0 | 0 | 0 | 0 | 0 | 0 | 0 | 0 | 0 |  |  |  |  | 0 | 0 | 0 | 0 | 0 | 0 | 0 | 0 | 0 | 1/1/2037 | 12/31/2099 | TRUE | TCO |  | 2031 |  |  |  | REF | 0 | 0 | Real 2021 ¦ 12/22/2022 3:42:52 PM | 0 | Area 1001 Gas CC 1x1 2037 | 0 |  | 1 | Unit |  | PJM | 0 | 0 | 0.965 | 0 | 0 | 0 | 0 | 0 | 0 | 0 | 0 | 0
14807 | Area 1001 Gas CC 1x1 2038 | ATC | 2031 | AEP-KPCO | 0 | 0 | 0 | 0 | 0 |  | 0 | 0 | 0 | 0 | 0 | 0 | 0 | 0 | -1 | 0 | 0 |  | 0 | 0 | 0 | 0 | 0 | 0 | 0 | 0 | 0 | 0 | 0 | 0 | 0 | -1 | 0 | 0 | 0 | 0 | 0 | 0 | 0 | 0 | 0 | 0 | 0 | 0 | 0 | 0 | 0 | 0 | 0 |  |  |  |  | 0 | 0 | 0 | 0 | 0 | 0 | 0 | 0 | 0 | 1/1/2038 | 12/31/2099 | TRUE | TCO |  | 2031 |  |  |  | REF | 0 | 0 | Real 2021 ¦ 12/22/2022 3:42:52 PM | 0 | Area 1001 Gas CC 1x1 2038 | 0 |  | 1 | Unit |  | PJM | 0 | 0 | 0.965 | 0 | 0 | 0 | 0 | 0 | 0 | 0 | 0 | 0
14808 | Area 1001 Gas CC 1x1 2039 | ATC | 2031 | AEP-KPCO | 0 | 0 | 0 | 0 | 0 |  | 0 | 0 | 0 | 0 | 0 | 0 | 0 | 0 | -1 | 0 | 0 |  | 0 | 0 | 0 | 0 | 0 | 0 | 0 | 0 | 0 | 0 | 0 | 0 | 0 | -1 | 0 | 0 | 0 | 0 | 0 | 0 | 0 | 0 | 0 | 0 | 0 | 0 | 0 | 0 | 0 | 0 | 0 |  |  |  |  | 0 | 0 | 0 | 0 | 0 | 0 | 0 | 0 | 0 | 1/1/2039 | 12/31/2099 | TRUE | TCO |  | 2031 |  |  |  | REF | 0 | 0 | Real 2021 ¦ 12/22/2022 3:42:52 PM | 0 | Area 1001 Gas CC 1x1 2039 | 0 |  | 1 | Unit |  | PJM | 0 | 0 | 0.965 | 0 | 0 | 0 | 0 | 0 | 0 | 0 | 0 | 0
14809 | Area 1001 Gas CC 1x1 2040 | ATC | 2031 | AEP-KPCO | 0 | 0 | 0 | 0 | 0 |  | 0 | 0 | 0 | 0 | 0 | 0 | 0 | 0 | -1 | 0 | 0 |  | 0 | 0 | 0 | 0 | 0 | 0 | 0 | 0 | 0 | 0 | 0 | 0 | 0 | -1 | 0 | 0 | 0 | 0 | 0 | 0 | 0 | 0 | 0 | 0 | 0 | 0 | 0 | 0 | 0 | 0 | 0 |  |  |  |  | 0 | 0 | 0 | 0 | 0 | 0 | 0 | 0 | 0 | 1/1/2040 | 12/31/2099 | TRUE | TCO |  | 2031 |  |  |  | REF | 0 | 0 | Real 2021 ¦ 12/22/2022 3:42:52 PM | 0 | Area 1001 Gas CC 1x1 2040 | 0 |  | 1 | Unit |  | PJM | 0 | 0 | 0.965 | 0 | 0 | 0 | 0 | 0 | 0 | 0 | 0 | 0
14810 | Area 1001 Gas CC 1x1 2041 | ATC | 2031 | AEP-KPCO | 0 | 0 | 0 | 0 | 0 |  | 0 | 0 | 0 | 0 | 0 | 0 | 0 | 0 | -1 | 0 | 0 |  | 0 | 0 | 0 | 0 | 0 | 0 | 0 | 0 | 0 | 0 | 0 | 0 | 0 | -1 | 0 | 0 | 0 | 0 | 0 | 0 | 0 | 0 | 0 | 0 | 0 | 0 | 0 | 0 | 0 | 0 | 0 |  |  |  |  | 0 | 0 | 0 | 0 | 0 | 0 | 0 | 0 | 0 | 1/1/2041 | 12/31/2099 | TRUE | TCO |  | 2031 |  |  |  | REF | 0 | 0 | Real 2021 ¦ 12/22/2022 3:42:52 PM | 0 | Area 1001 Gas CC 1x1 2041 | 0 |  | 1 | Unit |  | PJM | 0 | 0 | 0.965 | 0 | 0 | 0 | 0 | 0 | 0 | 0 | 0 | 0
14811 | Area 1001 Gas CC 1x1 2042 | ATC | 2031 | AEP-KPCO | 0 | 0 | 0 | 0 | 0 |  | 0 | 0 | 0 | 0 | 0 | 0 | 0 | 0 | -1 | 0 | 0 |  | 0 | 0 | 0 | 0 | 0 | 0 | 0 | 0 | 0 | 0 | 0 | 0 | 0 | -1 | 0 | 0 | 0 | 0 | 0 | 0 | 0 | 0 | 0 | 0 | 0 | 0 | 0 | 0 | 0 | 0 | 0 |  |  |  |  | 0 | 0 | 0 | 0 | 0 | 0 | 0 | 0 | 0 | 1/1/2042 | 12/31/2099 | TRUE | TCO |  | 2031 |  |  |  | REF | 0 | 0 | Real 2021 ¦ 12/22/2022 3:42:52 PM | 0 | Area 1001 Gas CC 1x1 2042 | 0 |  | 1 | Unit |  | PJM | 0 | 0 | 0.965 | 0 | 0 | 0 | 0 | 0 | 0 | 0 | 0 | 0
14812 | Area 1001 Gas CC 1x1 2043 | ATC | 2031 | AEP-KPCO | 0 | 0 | 0 | 0 | 0 |  | 0 | 0 | 0 | 0 | 0 | 0 | 0 | 0 | -1 | 0 | 0 |  | 0 | 0 | 0 | 0 | 0 | 0 | 0 | 0 | 0 | 0 | 0 | 0 | 0 | -1 | 0 | 0 | 0 | 0 | 0 | 0 | 0 | 0 | 0 | 0 | 0 | 0 | 0 | 0 | 0 | 0 | 0 |  |  |  |  | 0 | 0 | 0 | 0 | 0 | 0 | 0 | 0 | 0 | 1/1/2043 | 12/31/2099 | TRUE | TCO |  | 2031 |  |  |  | REF | 0 | 0 | Real 2021 ¦ 12/22/2022 3:42:52 PM | 0 | Area 1001 Gas CC 1x1 2043 | 0 |  | 1 | Unit |  | PJM | 0 | 0 | 0.965 | 0 | 0 | 0 | 0 | 0 | 0 | 0 | 0 | 0
14813 | Area 1001 Gas CT 2023 | ATC | 2031 | AEP-KPCO | 209.578 | 229.1408 | 0 | 35.4911 | 38.7368 | 36.0548 | 33.9824 | 28073.5098 | 240 | 26303.2285 | 1770.2826 | 0 | 0 | 2.8222 | -1 | 7294642 | 9905 | 10039.458 | 9476.4287 | 62.8734 | 82.9449 | 726597.125 | 726597.125 | 0 | 2.9338 | 51.4498 | 7294642 | 34100.7148 | 34100.7148 | 0 | 0 | -1 | 0 | 822.6187 | 45 | 20652.4453 | 0.055086 | 0 | 0 | 0.055086 | 0 | 0 | 0 | -20992.7324 | 452.5613 | 452.5613 | 0 | 0 | 0 | 0.36198 | 46.9321 | 75.8239 | -28.8918 | 5092.3115 | 13.772 | 5.7908 | 0 | 0 | 4507 | 726597.125 | 0 | 0 | 1/1/2023 | 12/31/2099 | TRUE | TCO |  | 2031 |  |  |  | REF | 0 | 0 | Real 2021 ¦ 12/22/2022 3:42:52 PM | 0 | Area 1001 Gas CT 2023 | 0 |  | 1 | Unit |  | PJM | 228 | 0 | 0.95 | 0 | 0 | 822.6187 | 0 | 1835903.5 | 0 | 20652.4453 | 0 | 0
14814 | Area 1001 Gas CT 2024 | ATC | 2031 | AEP-KPCO | 209.578 | 229.1408 | 0 | 35.4911 | 38.7368 | 36.0556 | 33.9824 | 25418.0859 | 240 | 23647.8047 | 1770.2826 | 0 | 0 | 2.8222 | -1 | 7307450.5 | 9905 | 10039.0566 | 9476.4287 | 62.8734 | 83.0938 | 727902.125 | 727902.125 | 0 | 0.045662 | 51.5069 | 7307450.5 | 34157.3711 | 34157.3711 | 0 | 0 | -1 | 0 | 803.9953 | 44 | 20690.291 | 0.012426 | 0 | 0 | 0.012426 | 0 | 0 | 0 | -18309.6309 | 453.3741 | 453.3741 | 0 | 0 | 0 | 0.36263 | 46.9258 | 72.0797 | -25.154 | 5101.2529 | 13.772 | 5.7908 | 0 | 0 | 4512 | 727902.125 | 0 | 0 | 1/1/2024 | 12/31/2099 | TRUE | TCO |  | 2031 |  |  |  | REF | 0 | 0 | Real 2021 ¦ 12/22/2022 3:42:52 PM | 0 | Area 1001 Gas CT 2024 | 0 |  | 1 | Unit |  | PJM | 228 | 0 | 0.95 | 0 | 0 | 803.9953 | 0 | 1835903.5 | 0 | 20690.291 | 0 | 0
14815 | Area 1001 Gas CT 2025 | ATC | 2031 | AEP-KPCO | 209.578 | 229.1408 | 0 | 35.4911 | 38.7368 | 36.0526 | 33.9824 | 24136.6133 | 240 | 22366.332 | 1770.2826 | 0 | 0 | 2.8222 | -1 | 7323635 | 9905 | 10039.4326 | 9476.4287 | 62.8734 | 83.2748 | 729487 | 729487 | 0 | 0.022831 | 51.6553 | 7323635 | 34230.8359 | 34230.8359 | 0 | 0 | -1 | 0 | 857.722 | 47 | 20733.0117 | 0.014071 | 0 | 0 | 0.014071 | 0 | 0 | 0 | -17063.4219 | 454.3612 | 454.3612 | 0 | 0 | 0 | 0.36342 | 46.9245 | 70.3155 | -23.391 | 5112.5513 | 13.772 | 5.7908 | 0 | 0 | 4525 | 729487 | 0 | 0 | 1/1/2025 | 12/31/2099 | TRUE | TCO |  | 2031 |  |  |  | REF | 0 | 0 | Real 2021 ¦ 12/22/2022 3:42:52 PM | 0 | Area 1001 Gas CT 2025 | 0 |  | 1 | Unit |  | PJM | 228 | 0 | 0.95 | 0 | 0 | 857.722 | 0 | 1835903.5 | 0 | 20733.0117 | 0 | 0
14816 | Area 1001 Gas CT 2026 | ATC | 2031 | AEP-KPCO | 209.578 | 229.1408 | 0 | 35.4911 | 38.7368 | 36.0523 | 33.9824 | 24163.0352 | 240 | 22392.7539 | 1770.2826 | 0 | 0 | 2.8222 | -1 | 7295064.5 | 9905 | 10039.1621 | 9476.4287 | 62.8734 | 82.9521 | 726660.6875 | 726660.6875 | 0 | 0 | 51.4269 | 7295064.5 | 34101.8633 | 34101.8633 | 0 | 0 | -1 | 0 | 803.9953 | 44 | 20652.5547 | 0 | 0 | 0 | 0 | 0 | 0 | 0 | -17062.9316 | 452.6009 | 452.6009 | 0 | 0 | 0 | 0.36201 | 46.9296 | 70.4108 | -23.4813 | 5092.6064 | 13.772 | 5.7908 | 0 | 0 | 4505 | 726660.6875 | 0 | 0 | 1/1/2026 | 12/31/2099 | TRUE | TCO |  | 2031 |  |  |  | REF | 0 | 0 | Real 2021 ¦ 12/22/2022 3:42:52 PM | 0 | Area 1001 Gas CT 2026 | 0 |  | 1 | Unit |  | PJM | 228 | 0 | 0.95 | 0 | 0 | 803.9953 | 0 | 1835903.5 | 0 | 20652.5547 | 0 | 0
14817 | Area 1001 Gas CT 2027 | ATC | 2031 | AEP-KPCO | 209.578 | 229.1408 | 0 | 35.4911 | 38.7368 | 36.0539 | 33.9824 | 24176.2461 | 240 | 22405.9648 | 1770.2826 | 0 | 0 | 2.8222 | -1 | 7302028 | 9905 | 10039.127 | 9476.4287 | 62.8734 | 83.0316 | 727356.875 | 727356.875 | 0 | 0 | 51.4726 | 7302028 | 34133.0508 | 34133.0508 | 0 | 0 | -1 | 0 | 823.0473 | 45 | 20673.5859 | 0.0062918 | 0 | 0 | 0.0062918 | 0 | 0 | 0 | -17090.3301 | 453.0345 | 453.0345 | 0 | 0 | 0 | 0.36236 | 46.9275 | 70.424 | -23.4965 | 5097.4673 | 13.772 | 5.7908 | 0 | 0 | 4509 | 727356.875 | 0 | 0 | 1/1/2027 | 12/31/2099 | TRUE | TCO |  | 2031 |  |  |  | REF | 0 | 0 | Real 2021 ¦ 12/22/2022 3:42:52 PM | 0 | Area 1001 Gas CT 2027 | 0 |  | 1 | Unit |  | PJM | 228 | 0 | 0.95 | 0 | 0 | 823.0473 | 0 | 1835903.5 | 0 | 20673.5859 | 0 | 0
14818 | Area 1001 Gas CT 2028 | ATC | 2031 | AEP-KPCO | 209.578 | 229.1408 | 0 | 35.4911 | 38.7368 | 36.0517 | 33.9824 | 24255.5137 | 240 | 22485.2305 | 1770.2826 | 0 | 0 | 2.8222 | -1 | 7292989.5 | 9905 | 10039.2012 | 9476.4287 | 62.8734 | 82.9282 | 726451.1875 | 726451.1875 | 0 | 0 | 51.4155 | 7292989.5 | 34092.1133 | 34092.1133 | 0 | 0 | -1 | 0 | 785.3719 | 43 | 20646.1973 | 0 | 0 | 0 | 0 | 0 | 0 | 0 | -17138.5957 | 452.4704 | 452.4704 | 0 | 0 | 0 | 0.36191 | 46.9297 | 70.5219 | -23.5922 | 5091.1577 | 13.772 | 5.7908 | 0 | 0 | 4504 | 726451.1875 | 0 | 0 | 1/1/2028 | 12/31/2099 | TRUE | TCO |  | 2031 |  |  |  | REF | 0 | 0 | Real 2021 ¦ 12/22/2022 3:42:52 PM | 0 | Area 1001 Gas CT 2028 | 0 |  | 1 | Unit |  | PJM | 228 | 0 | 0.95 | 0 | 0 | 785.3719 | 0 | 1835903.5 | 0 | 20646.1973 | 0 | 0
14819 | Area 1001 Gas CT 2029 | ATC | 2031 | AEP-KPCO | 209.578 | 229.1408 | 0 | 35.4911 | 38.7368 | 36.0517 | 33.9824 | 24453.6797 | 240 | 22683.3965 | 1770.2826 | 0 | 0 | 2.8222 | -1 | 7292989.5 | 9905 | 10039.2012 | 9476.4287 | 62.8734 | 82.9282 | 726451.1875 | 726451.1875 | 0 | 0 | 51.4155 | 7292989.5 | 34092.1133 | 34092.1133 | 0 | 0 | -1 | 0 | 785.3719 | 43 | 20646.1973 | 0 | 0 | 0 | 0 | 0 | 0 | 0 | -17336.7617 | 452.4704 | 452.4704 | 0 | 0 | 0 | 0.36191 | 46.9297 | 70.7947 | -23.865 | 5091.1577 | 13.772 | 5.7908 | 0 | 0 | 4504 | 726451.1875 | 0 | 0 | 1/1/2029 | 12/31/2099 | TRUE | TCO |  | 2031 |  |  |  | REF | 0 | 0 | Real 2021 ¦ 12/22/2022 3:42:52 PM | 0 | Area 1001 Gas CT 2029 | 0 |  | 1 | Unit |  | PJM | 228 | 0 | 0.95 | 0 | 0 | 785.3719 | 0 | 1835903.5 | 0 | 20646.1973 | 0 | 0
14820 | Area 1001 Gas CT 2030 | ATC | 2031 | AEP-KPCO | 209.578 | 229.1408 | 0 | 35.4911 | 38.7368 | 36.0511 | 33.9824 | 24704.6895 | 240 | 22934.4062 | 1770.2826 | 0 | 0 | 2.8222 | -1 | 7305343.5 | 9905 | 10039.4844 | 9476.4287 | 62.8734 | 83.0664 | 727661.25 | 727661.25 | 0 | 0 | 51.5297 | 7305343.5 | 34145.6289 | 34145.6289 | 0 | 0 | -1 | 0 | 839.956 | 46 | 20679.9805 | 0.021176 | 0 | 0 | 0.021176 | 0 | 0 | 0 | -17632.0039 | 453.2241 | 453.2241 | 0 | 0 | 0 | 0.36251 | 46.9252 | 71.1562 | -24.2311 | 5099.7822 | 13.772 | 5.7908 | 0 | 0 | 4514 | 727661.25 | 0 | 0 | 1/1/2030 | 12/31/2099 | TRUE | TCO |  | 2031 |  |  |  | REF | 0 | 0 | Real 2021 ¦ 12/22/2022 3:42:52 PM | 0 | Area 1001 Gas CT 2030 | 0 |  | 1 | Unit |  | PJM | 228 | 0 | 0.95 | 0 | 0 | 839.956 | 0 | 1835903.5 | 0 | 20679.9805 | 0 | 0
14821 | Area 1001 Gas CT 2031 | ATC | 2031 | AEP-KPCO | 209.578 | 229.1408 | 0 | 35.4911 | 38.7368 | 36.0562 | 33.9824 | 24942.4883 | 240 | 23172.2051 | 1770.2826 | 0 | 0 | 2.8222 | -1 | 7314318 | 9905 | 10039.8174 | 9476.4287 | 62.8734 | 83.1656 | 728531 | 728531 | 0 | 0.022831 | 51.621 | 7314318 | 34187.7812 | 34187.7812 | 0 | 0 | -1 | 0 | 840.3846 | 46 | 20708.2559 | 4.032 | 0.078391 | 0 | 3.9536 | 0 | 0 | 0 | -17863.1602 | 453.7658 | 453.7658 | 0 | 0 | 0 | 0.36295 | 46.927 | 71.4464 | -24.5194 | 5106.0469 | 13.772 | 5.7908 | 0 | 0 | 4522 | 728531 | 0 | 0 | 1/1/2031 | 12/31/2099 | TRUE | TCO |  | 2031 |  |  |  | REF | 0 | 0 | Real 2021 ¦ 12/22/2022 3:42:52 PM | 0 | Area 1001 Gas CT 2031 | 0 |  | 1 | Unit |  | PJM | 228 | 0 | 0.95 | 0 | 0 | 840.3846 | 0 | 1835903.5 | 0 | 20708.2559 | 0 | 0
14822 | Area 1001 Gas CT 2032 | ATC | 2031 | AEP-KPCO | 0 | 0 | 0 | 0 | 0 |  | 0 | 0 | 0 | 0 | 0 | 0 | 0 | 0 | -1 | 0 | 0 |  | 0 | 0 | 0 | 0 | 0 | 0 | 0 | 0 | 0 | 0 | 0 | 0 | 0 | -1 | 0 | 0 | 0 | 0 | 0 | 0 | 0 | 0 | 0 | 0 | 0 | 0 | 0 | 0 | 0 | 0 | 0 |  |  |  |  | 0 | 0 | 0 | 0 | 0 | 0 | 0 | 0 | 0 | 1/1/2032 | 12/31/2099 | TRUE | TCO |  | 2031 |  |  |  | REF | 0 | 0 | Real 2021 ¦ 12/22/2022 3:42:52 PM | 0 | Area 1001 Gas CT 2032 | 0 |  | 1 | Unit |  | PJM | 0 | 0 | 0.95 | 0 | 0 | 0 | 0 | 0 | 0 | 0 | 0 | 0
14823 | Area 1001 Gas CT 2033 | ATC | 2031 | AEP-KPCO | 0 | 0 | 0 | 0 | 0 |  | 0 | 0 | 0 | 0 | 0 | 0 | 0 | 0 | -1 | 0 | 0 |  | 0 | 0 | 0 | 0 | 0 | 0 | 0 | 0 | 0 | 0 | 0 | 0 | 0 | -1 | 0 | 0 | 0 | 0 | 0 | 0 | 0 | 0 | 0 | 0 | 0 | 0 | 0 | 0 | 0 | 0 | 0 |  |  |  |  | 0 | 0 | 0 | 0 | 0 | 0 | 0 | 0 | 0 | 1/1/2033 | 12/31/2099 | TRUE | TCO |  | 2031 |  |  |  | REF | 0 | 0 | Real 2021 ¦ 12/22/2022 3:42:52 PM | 0 | Area 1001 Gas CT 2033 | 0 |  | 1 | Unit |  | PJM | 0 | 0 | 0.95 | 0 | 0 | 0 | 0 | 0 | 0 | 0 | 0 | 0
14824 | Area 1001 Gas CT 2034 | ATC | 2031 | AEP-KPCO | 0 | 0 | 0 | 0 | 0 |  | 0 | 0 | 0 | 0 | 0 | 0 | 0 | 0 | -1 | 0 | 0 |  | 0 | 0 | 0 | 0 | 0 | 0 | 0 | 0 | 0 | 0 | 0 | 0 | 0 | -1 | 0 | 0 | 0 | 0 | 0 | 0 | 0 | 0 | 0 | 0 | 0 | 0 | 0 | 0 | 0 | 0 | 0 |  |  |  |  | 0 | 0 | 0 | 0 | 0 | 0 | 0 | 0 | 0 | 1/1/2034 | 12/31/2099 | TRUE | TCO |  | 2031 |  |  |  | REF | 0 | 0 | Real 2021 ¦ 12/22/2022 3:42:52 PM | 0 | Area 1001 Gas CT 2034 | 0 |  | 1 | Unit |  | PJM | 0 | 0 | 0.95 | 0 | 0 | 0 | 0 | 0 | 0 | 0 | 0 | 0
14825 | Area 1001 Gas CT 2035 | ATC | 2031 | AEP-KPCO | 0 | 0 | 0 | 0 | 0 |  | 0 | 0 | 0 | 0 | 0 | 0 | 0 | 0 | -1 | 0 | 0 |  | 0 | 0 | 0 | 0 | 0 | 0 | 0 | 0 | 0 | 0 | 0 | 0 | 0 | -1 | 0 | 0 | 0 | 0 | 0 | 0 | 0 | 0 | 0 | 0 | 0 | 0 | 0 | 0 | 0 | 0 | 0 |  |  |  |  | 0 | 0 | 0 | 0 | 0 | 0 | 0 | 0 | 0 | 1/1/2035 | 12/31/2099 | TRUE | TCO |  | 2031 |  |  |  | REF | 0 | 0 | Real 2021 ¦ 12/22/2022 3:42:52 PM | 0 | Area 1001 Gas CT 2035 | 0 |  | 1 | Unit |  | PJM | 0 | 0 | 0.95 | 0 | 0 | 0 | 0 | 0 | 0 | 0 | 0 | 0
14826 | Area 1001 Gas CT 2036 | ATC | 2031 | AEP-KPCO | 0 | 0 | 0 | 0 | 0 |  | 0 | 0 | 0 | 0 | 0 | 0 | 0 | 0 | -1 | 0 | 0 |  | 0 | 0 | 0 | 0 | 0 | 0 | 0 | 0 | 0 | 0 | 0 | 0 | 0 | -1 | 0 | 0 | 0 | 0 | 0 | 0 | 0 | 0 | 0 | 0 | 0 | 0 | 0 | 0 | 0 | 0 | 0 |  |  |  |  | 0 | 0 | 0 | 0 | 0 | 0 | 0 | 0 | 0 | 1/1/2036 | 12/31/2099 | TRUE | TCO |  | 2031 |  |  |  | REF | 0 | 0 | Real 2021 ¦ 12/22/2022 3:42:52 PM | 0 | Area 1001 Gas CT 2036 | 0 |  | 1 | Unit |  | PJM | 0 | 0 | 0.95 | 0 | 0 | 0 | 0 | 0 | 0 | 0 | 0 | 0
14827 | Area 1001 Gas CT 2037 | ATC | 2031 | AEP-KPCO | 0 | 0 | 0 | 0 | 0 |  | 0 | 0 | 0 | 0 | 0 | 0 | 0 | 0 | -1 | 0 | 0 |  | 0 | 0 | 0 | 0 | 0 | 0 | 0 | 0 | 0 | 0 | 0 | 0 | 0 | -1 | 0 | 0 | 0 | 0 | 0 | 0 | 0 | 0 | 0 | 0 | 0 | 0 | 0 | 0 | 0 | 0 | 0 |  |  |  |  | 0 | 0 | 0 | 0 | 0 | 0 | 0 | 0 | 0 | 1/1/2037 | 12/31/2099 | TRUE | TCO |  | 2031 |  |  |  | REF | 0 | 0 | Real 2021 ¦ 12/22/2022 3:42:52 PM | 0 | Area 1001 Gas CT 2037 | 0 |  | 1 | Unit |  | PJM | 0 | 0 | 0.95 | 0 | 0 | 0 | 0 | 0 | 0 | 0 | 0 | 0
14828 | Area 1001 Gas CT 2038 | ATC | 2031 | AEP-KPCO | 0 | 0 | 0 | 0 | 0 |  | 0 | 0 | 0 | 0 | 0 | 0 | 0 | 0 | -1 | 0 | 0 |  | 0 | 0 | 0 | 0 | 0 | 0 | 0 | 0 | 0 | 0 | 0 | 0 | 0 | -1 | 0 | 0 | 0 | 0 | 0 | 0 | 0 | 0 | 0 | 0 | 0 | 0 | 0 | 0 | 0 | 0 | 0 |  |  |  |  | 0 | 0 | 0 | 0 | 0 | 0 | 0 | 0 | 0 | 1/1/2038 | 12/31/2099 | TRUE | TCO |  | 2031 |  |  |  | REF | 0 | 0 | Real 2021 ¦ 12/22/2022 3:42:52 PM | 0 | Area 1001 Gas CT 2038 | 0 |  | 1 | Unit |  | PJM | 0 | 0 | 0.95 | 0 | 0 | 0 | 0 | 0 | 0 | 0 | 0 | 0
14829 | Area 1001 Gas CT 2039 | ATC | 2031 | AEP-KPCO | 0 | 0 | 0 | 0 | 0 |  | 0 | 0 | 0 | 0 | 0 | 0 | 0 | 0 | -1 | 0 | 0 |  | 0 | 0 | 0 | 0 | 0 | 0 | 0 | 0 | 0 | 0 | 0 | 0 | 0 | -1 | 0 | 0 | 0 | 0 | 0 | 0 | 0 | 0 | 0 | 0 | 0 | 0 | 0 | 0 | 0 | 0 | 0 |  |  |  |  | 0 | 0 | 0 | 0 | 0 | 0 | 0 | 0 | 0 | 1/1/2039 | 12/31/2099 | TRUE | TCO |  | 2031 |  |  |  | REF | 0 | 0 | Real 2021 ¦ 12/22/2022 3:42:52 PM | 0 | Area 1001 Gas CT 2039 | 0 |  | 1 | Unit |  | PJM | 0 | 0 | 0.95 | 0 | 0 | 0 | 0 | 0 | 0 | 0 | 0 | 0
14830 | Area 1001 Gas CT 2040 | ATC | 2031 | AEP-KPCO | 0 | 0 | 0 | 0 | 0 |  | 0 | 0 | 0 | 0 | 0 | 0 | 0 | 0 | -1 | 0 | 0 |  | 0 | 0 | 0 | 0 | 0 | 0 | 0 | 0 | 0 | 0 | 0 | 0 | 0 | -1 | 0 | 0 | 0 | 0 | 0 | 0 | 0 | 0 | 0 | 0 | 0 | 0 | 0 | 0 | 0 | 0 | 0 |  |  |  |  | 0 | 0 | 0 | 0 | 0 | 0 | 0 | 0 | 0 | 1/1/2040 | 12/31/2099 | TRUE | TCO |  | 2031 |  |  |  | REF | 0 | 0 | Real 2021 ¦ 12/22/2022 3:42:52 PM | 0 | Area 1001 Gas CT 2040 | 0 |  | 1 | Unit |  | PJM | 0 | 0 | 0.95 | 0 | 0 | 0 | 0 | 0 | 0 | 0 | 0 | 0
14831 | Area 1001 Gas CT 2041 | ATC | 2031 | AEP-KPCO | 0 | 0 | 0 | 0 | 0 |  | 0 | 0 | 0 | 0 | 0 | 0 | 0 | 0 | -1 | 0 | 0 |  | 0 | 0 | 0 | 0 | 0 | 0 | 0 | 0 | 0 | 0 | 0 | 0 | 0 | -1 | 0 | 0 | 0 | 0 | 0 | 0 | 0 | 0 | 0 | 0 | 0 | 0 | 0 | 0 | 0 | 0 | 0 |  |  |  |  | 0 | 0 | 0 | 0 | 0 | 0 | 0 | 0 | 0 | 1/1/2041 | 12/31/2099 | TRUE | TCO |  | 2031 |  |  |  | REF | 0 | 0 | Real 2021 ¦ 12/22/2022 3:42:52 PM | 0 | Area 1001 Gas CT 2041 | 0 |  | 1 | Unit |  | PJM | 0 | 0 | 0.95 | 0 | 0 | 0 | 0 | 0 | 0 | 0 | 0 | 0
14832 | Area 1001 Gas CT 2042 | ATC | 2031 | AEP-KPCO | 0 | 0 | 0 | 0 | 0 |  | 0 | 0 | 0 | 0 | 0 | 0 | 0 | 0 | -1 | 0 | 0 |  | 0 | 0 | 0 | 0 | 0 | 0 | 0 | 0 | 0 | 0 | 0 | 0 | 0 | -1 | 0 | 0 | 0 | 0 | 0 | 0 | 0 | 0 | 0 | 0 | 0 | 0 | 0 | 0 | 0 | 0 | 0 |  |  |  |  | 0 | 0 | 0 | 0 | 0 | 0 | 0 | 0 | 0 | 1/1/2042 | 12/31/2099 | TRUE | TCO |  | 2031 |  |  |  | REF | 0 | 0 | Real 2021 ¦ 12/22/2022 3:42:52 PM | 0 | Area 1001 Gas CT 2042 | 0 |  | 1 | Unit |  | PJM | 0 | 0 | 0.95 | 0 | 0 | 0 | 0 | 0 | 0 | 0 | 0 | 0
14833 | Area 1001 Gas CT 2043 | ATC | 2031 | AEP-KPCO | 0 | 0 | 0 | 0 | 0 |  | 0 | 0 | 0 | 0 | 0 | 0 | 0 | 0 | -1 | 0 | 0 |  | 0 | 0 | 0 | 0 | 0 | 0 | 0 | 0 | 0 | 0 | 0 | 0 | 0 | -1 | 0 | 0 | 0 | 0 | 0 | 0 | 0 | 0 | 0 | 0 | 0 | 0 | 0 | 0 | 0 | 0 | 0 |  |  |  |  | 0 | 0 | 0 | 0 | 0 | 0 | 0 | 0 | 0 | 1/1/2043 | 12/31/2099 | TRUE | TCO |  | 2031 |  |  |  | REF | 0 | 0 | Real 2021 ¦ 12/22/2022 3:42:52 PM | 0 | Area 1001 Gas CT 2043 | 0 |  | 1 | Unit |  | PJM | 0 | 0 | 0.95 | 0 | 0 | 0 | 0 | 0 | 0 | 0 | 0 | 0
14834 | Area 1001 Gas Aero CT 2023 | ATC | 2031 | AEP-KPCO | 91.6904 | 100.2491 | 0 | 37.0384 | 40.2841 | 37.7086 | 35.5297 | 20275.6797 | 105 | 18478.1504 | 1797.5304 | 0 | 0 | 2.8222 | -1 | 2677429.75 | 9124 | 9283.0439 | 8695.4287 | 27.5071 | 32.9248 | 288421.5312 | 288421.5312 | 0 | 0.034247 | 48.71 | 2677429.75 | 13793.7236 | 13793.7236 | 0 | 0 | -1 | 0 | 126.4312 | 60 | 7588.0225 | 0.020027 | 0 | 0 | 0.020027 | 0 | 0 | 0 | -17484.373 | 1418.8788 | 1418.8788 | 0 | 0 | 0 | 0.32843 | 47.8249 | 108.4458 | -60.6209 | 1869.084 | 6.0252 | 2.5335 | 0 | 0 | 4267 | 288421.5312 | 0 | 0 | 1/1/2023 | 12/31/2099 | TRUE | TCO |  | 2031 |  |  |  | REF | 0 | 0 | Real 2021 ¦ 12/22/2022 3:42:52 PM | 0 | Area 1001 Gas Aero CT 2023 | 0 |  | 1 | Unit |  | PJM | 99.75 | 0 | 0.95 | 0 | 0 | 126.4312 | 0 | 803207.75 | 0 | 7588.0225 | 0 | 0
14835 | Area 1001 Gas Aero CT 2024 | ATC | 2031 | AEP-KPCO | 91.6904 | 100.2491 | 0 | 37.0384 | 40.2841 | 37.7095 | 35.5297 | 18397.2324 | 105 | 16599.7012 | 1797.5304 | 0 | 0 | 2.8222 | -1 | 2677291.5 | 9124 | 9283.0303 | 8695.4287 | 27.5071 | 32.9232 | 288407.0625 | 288407.0625 | 0 | 0.068493 | 48.71 | 2677291.5 | 13798.4541 | 13798.4541 | 0 | 0 | -1 | 0 | 128.4486 | 61 | 7587.8945 | 0.018009 | 0 | 0 | 0.018009 | 0 | 0 | 0 | -15602.917 | 1418.8077 | 1418.8077 | 0 | 0 | 0 | 0.32841 | 47.8437 | 101.944 | -54.1003 | 1868.9875 | 6.0252 | 2.5335 | 0 | 0 | 4267 | 288407.0625 | 0 | 0 | 1/1/2024 | 12/31/2099 | TRUE | TCO |  | 2031 |  |  |  | REF | 0 | 0 | Real 2021 ¦ 12/22/2022 3:42:52 PM | 0 | Area 1001 Gas Aero CT 2024 | 0 |  | 1 | Unit |  | PJM | 99.75 | 0 | 0.95 | 0 | 0 | 128.4486 | 0 | 803207.75 | 0 | 7587.8945 | 0 | 0
14836 | Area 1001 Gas Aero CT 2025 | ATC | 2031 | AEP-KPCO | 91.6904 | 100.2491 | 0 | 37.0384 | 40.2841 | 37.7106 | 35.5297 | 17495.5762 | 105 | 15698.0469 | 1797.5304 | 0 | 0 | 2.8222 | -1 | 2672735 | 9124 | 9282.8408 | 8695.4287 | 27.5071 | 32.8678 | 287922.0938 | 287922.0938 | 0 | 0 | 48.6073 | 2672735 | 13775.9102 | 13775.9102 | 0 | 0 | -1 | 0 | 124.2642 | 59 | 7575.4878 | 0 | 0 | 0 | 0 | 0 | 0 | 0 | -14701.6465 | 1416.4219 | 1416.4219 | 0 | 0 | 0 | 0.32786 | 47.846 | 98.9072 | -51.0612 | 1865.8066 | 6.0252 | 2.5335 | 0 | 0 | 4258 | 287922.0938 | 0 | 0 | 1/1/2025 | 12/31/2099 | TRUE | TCO |  | 2031 |  |  |  | REF | 0 | 0 | Real 2021 ¦ 12/22/2022 3:42:52 PM | 0 | Area 1001 Gas Aero CT 2025 | 0 |  | 1 | Unit |  | PJM | 99.75 | 0 | 0.95 | 0 | 0 | 124.2642 | 0 | 803207.75 | 0 | 7575.4878 | 0 | 0
14837 | Area 1001 Gas Aero CT 2026 | ATC | 2031 | AEP-KPCO | 91.6904 | 100.2491 | 0 | 37.0384 | 40.2841 | 37.7109 | 35.5297 | 17507.1367 | 105 | 15709.6064 | 1797.5304 | 0 | 0 | 2.8222 | -1 | 2676997.25 | 9124 | 9283.4141 | 8695.4287 | 27.5071 | 32.9182 | 288363.4375 | 288363.4375 | 0 | 0.022831 | 48.7329 | 2676997.25 | 13795.6943 | 13795.6943 | 0 | 0 | -1 | 0 | 128.4486 | 61 | 7587.0771 | 0.036367 | 0 | 0 | 0.036367 | 0 | 0 | 0 | -14714.3438 | 1418.5931 | 1418.5931 | 0 | 0 | 0 | 0.32836 | 47.8413 | 98.8684 | -51.0271 | 1868.7821 | 6.0252 | 2.5335 | 0 | 0 | 4269 | 288363.4375 | 0 | 0 | 1/1/2026 | 12/31/2099 | TRUE | TCO |  | 2031 |  |  |  | REF | 0 | 0 | Real 2021 ¦ 12/22/2022 3:42:52 PM | 0 | Area 1001 Gas Aero CT 2026 | 0 |  | 1 | Unit |  | PJM | 99.75 | 0 | 0.95 | 0 | 0 | 128.4486 | 0 | 803207.75 | 0 | 7587.0771 | 0 | 0
14838 | Area 1001 Gas Aero CT 2027 | ATC | 2031 | AEP-KPCO | 91.6904 | 100.2491 | 0 | 37.0384 | 40.2841 | 37.8076 | 35.5297 | 17524.4766 | 105 | 15726.9463 | 1797.5304 | 0 | 0 | 2.8222 | -1 | 2507376.75 | 9124 | 9330.9932 | 8695.4287 | 27.5071 | 30.6752 | 268714.875 | 268714.875 | 0 | 16.3356 | 49.0868 | 2507376.75 | 12745.333 | 12745.333 | 0 | 0 | -1 | 0 | 122.1969 | 58 | 7087.1597 | 2.4296 | 0 | 0 | 2.4296 | 0 | 0 | 0 | -15060.8057 | 1321.9327 | 1321.9327 | 0 | 0 | 0 | 0.30599 | 47.4307 | 103.4782 | -56.0475 | 1750.3733 | 6.0252 | 2.5335 | 0 | 0 | 4300 | 268714.875 | 0 | 0 | 1/1/2027 | 12/31/2099 | TRUE | TCO |  | 2031 |  |  |  | REF | 0 | 0 | Real 2021 ¦ 12/22/2022 3:42:52 PM | 0 | Area 1001 Gas Aero CT 2027 | 0 |  | 1 | Unit |  | PJM | 99.75 | 0 | 0.95 | 0 | 0 | 122.1969 | 0 | 803207.75 | 0 | 7087.1597 | 0 | 0
14839 | Area 1001 Gas Aero CT 2028 | ATC | 2031 | AEP-KPCO | 91.6904 | 100.2491 | 0 | 37.0384 | 40.2841 | 37.7103 | 35.5297 | 17582.2754 | 105 | 15784.7441 | 1797.5304 | 0 | 0 | 2.8222 | -1 | 2673416 | 9124 | 9282.8271 | 8695.4287 | 27.5071 | 32.8762 | 287995.875 | 287995.875 | 0 | 0.011416 | 48.6187 | 2673416 | 13778.5137 | 13778.5137 | 0 | 0 | -1 | 0 | 126.3315 | 60 | 7577.3354 | 0.0020843 | 0 | 0 | 0.0020843 | 0 | 0 | 0 | -14790.4941 | 1416.7849 | 1416.7849 | 0 | 0 | 0 | 0.32795 | 47.8427 | 99.1994 | -51.3566 | 1866.282 | 6.0252 | 2.5335 | 0 | 0 | 4259 | 287995.875 | 0 | 0 | 1/1/2028 | 12/31/2099 | TRUE | TCO |  | 2031 |  |  |  | REF | 0 | 0 | Real 2021 ¦ 12/22/2022 3:42:52 PM | 0 | Area 1001 Gas Aero CT 2028 | 0 |  | 1 | Unit |  | PJM | 99.75 | 0 | 0.95 | 0 | 0 | 126.3315 | 0 | 803207.75 | 0 | 7577.3354 | 0 | 0
14840 | Area 1001 Gas Aero CT 2029 | ATC | 2031 | AEP-KPCO | 91.6904 | 100.2491 | 0 | 37.0384 | 40.2841 | 37.7113 | 35.5297 | 17720.9902 | 105 | 15923.46 | 1797.5304 | 0 | 0 | 2.8222 | -1 | 2674800 | 9124 | 9283.0742 | 8695.4287 | 27.5071 | 32.8924 | 288137.3125 | 288137.3125 | 0 | 0.022831 | 48.6644 | 2674800 | 13784.3896 | 13784.3896 | 0 | 0 | -1 | 0 | 126.3814 | 60 | 7581.313 | 1.1438 | 0.012764 | 0 | 1.1311 | 0 | 0 | 0 | -14929.0234 | 1417.4806 | 1417.4806 | 0 | 0 | 0 | 0.32811 | 47.8397 | 99.6518 | -51.8122 | 1867.2482 | 6.0252 | 2.5335 | 0 | 0 | 4263 | 288137.3125 | 0 | 0 | 1/1/2029 | 12/31/2099 | TRUE | TCO |  | 2031 |  |  |  | REF | 0 | 0 | Real 2021 ¦ 12/22/2022 3:42:52 PM | 0 | Area 1001 Gas Aero CT 2029 | 0 |  | 1 | Unit |  | PJM | 99.75 | 0 | 0.95 | 0 | 0 | 126.3814 | 0 | 803207.75 | 0 | 7581.313 | 0 | 0
14841 | Area 1001 Gas Aero CT 2030 | ATC | 2031 | AEP-KPCO | 91.6904 | 100.2491 | 0 | 37.0384 | 40.2841 | 37.71 | 35.5297 | 17894.3867 | 105 | 16096.8555 | 1797.5304 | 0 | 0 | 2.8222 | -1 | 2675280 | 9124 | 9282.9854 | 8695.4287 | 27.5071 | 32.8986 | 288191.7812 | 288191.7812 | 0 | 0.034247 | 48.6644 | 2675280 | 13788.3535 | 13788.3535 | 0 | 0 | -1 | 0 | 128.5484 | 61 | 7582.3755 | 0.013067 | 0 | 0 | 0.013067 | 0 | 0 | 0 | -15102.2881 | 1417.7485 | 1417.7485 | 0 | 0 | 0 | 0.32817 | 47.8444 | 100.248 | -52.4036 | 1867.5833 | 6.0252 | 2.5335 | 0 | 0 | 4263 | 288191.7812 | 0 | 0 | 1/1/2030 | 12/31/2099 | TRUE | TCO |  | 2031 |  |  |  | REF | 0 | 0 | Real 2021 ¦ 12/22/2022 3:42:52 PM | 0 | Area 1001 Gas Aero CT 2030 | 0 |  | 1 | Unit |  | PJM | 99.75 | 0 | 0.95 | 0 | 0 | 128.5484 | 0 | 803207.75 | 0 | 7582.3755 | 0 | 0
14842 | Area 1001 Gas Aero CT 2031 | ATC | 2031 | AEP-KPCO | 91.6904 | 100.2491 | 0 | 37.0384 | 40.2841 | 37.7165 | 35.5297 | 18062.002 | 105 | 16264.4707 | 1797.5304 | 0 | 0 | 2.8222 | -1 | 2675052.25 | 9124 | 9283.5088 | 8695.4287 | 27.5071 | 32.8939 | 288150.9688 | 288150.9688 | 0 | 0 | 48.6986 | 2675052.25 | 13786.4824 | 13786.4824 | 0 | 0 | -1 | 0 | 128.5484 | 61 | 7583.0767 | 0.02308 | 0 | 0 | 0.02308 | 0 | 0 | 0 | -15272.1162 | 1417.5479 | 1417.5479 | 0 | 0 | 0 | 0.32812 | 47.8447 | 100.845 | -53.0004 | 1867.4242 | 6.0252 | 2.5335 | 0 | 0 | 4266 | 288150.9688 | 0 | 0 | 1/1/2031 | 12/31/2099 | TRUE | TCO |  | 2031 |  |  |  | REF | 0 | 0 | Real 2021 ¦ 12/22/2022 3:42:52 PM | 0 | Area 1001 Gas Aero CT 2031 | 0 |  | 1 | Unit |  | PJM | 99.75 | 0 | 0.95 | 0 | 0 | 128.5484 | 0 | 803207.75 | 0 | 7583.0767 | 0 | 0
14843 | Area 1001 Gas Aero CT 2032 | ATC | 2031 | AEP-KPCO | 0 | 0 | 0 | 0 | 0 |  | 0 | 0 | 0 | 0 | 0 | 0 | 0 | 0 | -1 | 0 | 0 |  | 0 | 0 | 0 | 0 | 0 | 0 | 0 | 0 | 0 | 0 | 0 | 0 | 0 | -1 | 0 | 0 | 0 | 0 | 0 | 0 | 0 | 0 | 0 | 0 | 0 | 0 | 0 | 0 | 0 | 0 | 0 |  |  |  |  | 0 | 0 | 0 | 0 | 0 | 0 | 0 | 0 | 0 | 1/1/2032 | 12/31/2099 | TRUE | TCO |  | 2031 |  |  |  | REF | 0 | 0 | Real 2021 ¦ 12/22/2022 3:42:52 PM | 0 | Area 1001 Gas Aero CT 2032 | 0 |  | 1 | Unit |  | PJM | 0 | 0 | 0.95 | 0 | 0 | 0 | 0 | 0 | 0 | 0 | 0 | 0
14844 | Area 1001 Gas Aero CT 2033 | ATC | 2031 | AEP-KPCO | 0 | 0 | 0 | 0 | 0 |  | 0 | 0 | 0 | 0 | 0 | 0 | 0 | 0 | -1 | 0 | 0 |  | 0 | 0 | 0 | 0 | 0 | 0 | 0 | 0 | 0 | 0 | 0 | 0 | 0 | -1 | 0 | 0 | 0 | 0 | 0 | 0 | 0 | 0 | 0 | 0 | 0 | 0 | 0 | 0 | 0 | 0 | 0 |  |  |  |  | 0 | 0 | 0 | 0 | 0 | 0 | 0 | 0 | 0 | 1/1/2033 | 12/31/2099 | TRUE | TCO |  | 2031 |  |  |  | REF | 0 | 0 | Real 2021 ¦ 12/22/2022 3:42:52 PM | 0 | Area 1001 Gas Aero CT 2033 | 0 |  | 1 | Unit |  | PJM | 0 | 0 | 0.95 | 0 | 0 | 0 | 0 | 0 | 0 | 0 | 0 | 0
14845 | Area 1001 Gas Aero CT 2034 | ATC | 2031 | AEP-KPCO | 0 | 0 | 0 | 0 | 0 |  | 0 | 0 | 0 | 0 | 0 | 0 | 0 | 0 | -1 | 0 | 0 |  | 0 | 0 | 0 | 0 | 0 | 0 | 0 | 0 | 0 | 0 | 0 | 0 | 0 | -1 | 0 | 0 | 0 | 0 | 0 | 0 | 0 | 0 | 0 | 0 | 0 | 0 | 0 | 0 | 0 | 0 | 0 |  |  |  |  | 0 | 0 | 0 | 0 | 0 | 0 | 0 | 0 | 0 | 1/1/2034 | 12/31/2099 | TRUE | TCO |  | 2031 |  |  |  | REF | 0 | 0 | Real 2021 ¦ 12/22/2022 3:42:52 PM | 0 | Area 1001 Gas Aero CT 2034 | 0 |  | 1 | Unit |  | PJM | 0 | 0 | 0.95 | 0 | 0 | 0 | 0 | 0 | 0 | 0 | 0 | 0
14846 | Area 1001 Gas Aero CT 2035 | ATC | 2031 | AEP-KPCO | 0 | 0 | 0 | 0 | 0 |  | 0 | 0 | 0 | 0 | 0 | 0 | 0 | 0 | -1 | 0 | 0 |  | 0 | 0 | 0 | 0 | 0 | 0 | 0 | 0 | 0 | 0 | 0 | 0 | 0 | -1 | 0 | 0 | 0 | 0 | 0 | 0 | 0 | 0 | 0 | 0 | 0 | 0 | 0 | 0 | 0 | 0 | 0 |  |  |  |  | 0 | 0 | 0 | 0 | 0 | 0 | 0 | 0 | 0 | 1/1/2035 | 12/31/2099 | TRUE | TCO |  | 2031 |  |  |  | REF | 0 | 0 | Real 2021 ¦ 12/22/2022 3:42:52 PM | 0 | Area 1001 Gas Aero CT 2035 | 0 |  | 1 | Unit |  | PJM | 0 | 0 | 0.95 | 0 | 0 | 0 | 0 | 0 | 0 | 0 | 0 | 0
14847 | Area 1001 Gas Aero CT 2036 | ATC | 2031 | AEP-KPCO | 0 | 0 | 0 | 0 | 0 |  | 0 | 0 | 0 | 0 | 0 | 0 | 0 | 0 | -1 | 0 | 0 |  | 0 | 0 | 0 | 0 | 0 | 0 | 0 | 0 | 0 | 0 | 0 | 0 | 0 | -1 | 0 | 0 | 0 | 0 | 0 | 0 | 0 | 0 | 0 | 0 | 0 | 0 | 0 | 0 | 0 | 0 | 0 |  |  |  |  | 0 | 0 | 0 | 0 | 0 | 0 | 0 | 0 | 0 | 1/1/2036 | 12/31/2099 | TRUE | TCO |  | 2031 |  |  |  | REF | 0 | 0 | Real 2021 ¦ 12/22/2022 3:42:52 PM | 0 | Area 1001 Gas Aero CT 2036 | 0 |  | 1 | Unit |  | PJM | 0 | 0 | 0.95 | 0 | 0 | 0 | 0 | 0 | 0 | 0 | 0 | 0
14848 | Area 1001 Gas Aero CT 2037 | ATC | 2031 | AEP-KPCO | 0 | 0 | 0 | 0 | 0 |  | 0 | 0 | 0 | 0 | 0 | 0 | 0 | 0 | -1 | 0 | 0 |  | 0 | 0 | 0 | 0 | 0 | 0 | 0 | 0 | 0 | 0 | 0 | 0 | 0 | -1 | 0 | 0 | 0 | 0 | 0 | 0 | 0 | 0 | 0 | 0 | 0 | 0 | 0 | 0 | 0 | 0 | 0 |  |  |  |  | 0 | 0 | 0 | 0 | 0 | 0 | 0 | 0 | 0 | 1/1/2037 | 12/31/2099 | TRUE | TCO |  | 2031 |  |  |  | REF | 0 | 0 | Real 2021 ¦ 12/22/2022 3:42:52 PM | 0 | Area 1001 Gas Aero CT 2037 | 0 |  | 1 | Unit |  | PJM | 0 | 0 | 0.95 | 0 | 0 | 0 | 0 | 0 | 0 | 0 | 0 | 0
14849 | Area 1001 Gas Aero CT 2038 | ATC | 2031 | AEP-KPCO | 0 | 0 | 0 | 0 | 0 |  | 0 | 0 | 0 | 0 | 0 | 0 | 0 | 0 | -1 | 0 | 0 |  | 0 | 0 | 0 | 0 | 0 | 0 | 0 | 0 | 0 | 0 | 0 | 0 | 0 | -1 | 0 | 0 | 0 | 0 | 0 | 0 | 0 | 0 | 0 | 0 | 0 | 0 | 0 | 0 | 0 | 0 | 0 |  |  |  |  | 0 | 0 | 0 | 0 | 0 | 0 | 0 | 0 | 0 | 1/1/2038 | 12/31/2099 | TRUE | TCO |  | 2031 |  |  |  | REF | 0 | 0 | Real 2021 ¦ 12/22/2022 3:42:52 PM | 0 | Area 1001 Gas Aero CT 2038 | 0 |  | 1 | Unit |  | PJM | 0 | 0 | 0.95 | 0 | 0 | 0 | 0 | 0 | 0 | 0 | 0 | 0
14850 | Area 1001 Gas Aero CT 2039 | ATC | 2031 | AEP-KPCO | 0 | 0 | 0 | 0 | 0 |  | 0 | 0 | 0 | 0 | 0 | 0 | 0 | 0 | -1 | 0 | 0 |  | 0 | 0 | 0 | 0 | 0 | 0 | 0 | 0 | 0 | 0 | 0 | 0 | 0 | -1 | 0 | 0 | 0 | 0 | 0 | 0 | 0 | 0 | 0 | 0 | 0 | 0 | 0 | 0 | 0 | 0 | 0 |  |  |  |  | 0 | 0 | 0 | 0 | 0 | 0 | 0 | 0 | 0 | 1/1/2039 | 12/31/2099 | TRUE | TCO |  | 2031 |  |  |  | REF | 0 | 0 | Real 2021 ¦ 12/22/2022 3:42:52 PM | 0 | Area 1001 Gas Aero CT 2039 | 0 |  | 1 | Unit |  | PJM | 0 | 0 | 0.95 | 0 | 0 | 0 | 0 | 0 | 0 | 0 | 0 | 0
14851 | Area 1001 Gas Aero CT 2040 | ATC | 2031 | AEP-KPCO | 0 | 0 | 0 | 0 | 0 |  | 0 | 0 | 0 | 0 | 0 | 0 | 0 | 0 | -1 | 0 | 0 |  | 0 | 0 | 0 | 0 | 0 | 0 | 0 | 0 | 0 | 0 | 0 | 0 | 0 | -1 | 0 | 0 | 0 | 0 | 0 | 0 | 0 | 0 | 0 | 0 | 0 | 0 | 0 | 0 | 0 | 0 | 0 |  |  |  |  | 0 | 0 | 0 | 0 | 0 | 0 | 0 | 0 | 0 | 1/1/2040 | 12/31/2099 | TRUE | TCO |  | 2031 |  |  |  | REF | 0 | 0 | Real 2021 ¦ 12/22/2022 3:42:52 PM | 0 | Area 1001 Gas Aero CT 2040 | 0 |  | 1 | Unit |  | PJM | 0 | 0 | 0.95 | 0 | 0 | 0 | 0 | 0 | 0 | 0 | 0 | 0
14852 | Area 1001 Gas Aero CT 2041 | ATC | 2031 | AEP-KPCO | 0 | 0 | 0 | 0 | 0 |  | 0 | 0 | 0 | 0 | 0 | 0 | 0 | 0 | -1 | 0 | 0 |  | 0 | 0 | 0 | 0 | 0 | 0 | 0 | 0 | 0 | 0 | 0 | 0 | 0 | -1 | 0 | 0 | 0 | 0 | 0 | 0 | 0 | 0 | 0 | 0 | 0 | 0 | 0 | 0 | 0 | 0 | 0 |  |  |  |  | 0 | 0 | 0 | 0 | 0 | 0 | 0 | 0 | 0 | 1/1/2041 | 12/31/2099 | TRUE | TCO |  | 2031 |  |  |  | REF | 0 | 0 | Real 2021 ¦ 12/22/2022 3:42:52 PM | 0 | Area 1001 Gas Aero CT 2041 | 0 |  | 1 | Unit |  | PJM | 0 | 0 | 0.95 | 0 | 0 | 0 | 0 | 0 | 0 | 0 | 0 | 0
14853 | Area 1001 Gas Aero CT 2042 | ATC | 2031 | AEP-KPCO | 0 | 0 | 0 | 0 | 0 |  | 0 | 0 | 0 | 0 | 0 | 0 | 0 | 0 | -1 | 0 | 0 |  | 0 | 0 | 0 | 0 | 0 | 0 | 0 | 0 | 0 | 0 | 0 | 0 | 0 | -1 | 0 | 0 | 0 | 0 | 0 | 0 | 0 | 0 | 0 | 0 | 0 | 0 | 0 | 0 | 0 | 0 | 0 |  |  |  |  | 0 | 0 | 0 | 0 | 0 | 0 | 0 | 0 | 0 | 1/1/2042 | 12/31/2099 | TRUE | TCO |  | 2031 |  |  |  | REF | 0 | 0 | Real 2021 ¦ 12/22/2022 3:42:52 PM | 0 | Area 1001 Gas Aero CT 2042 | 0 |  | 1 | Unit |  | PJM | 0 | 0 | 0.95 | 0 | 0 | 0 | 0 | 0 | 0 | 0 | 0 | 0
14854 | Area 1001 Gas Aero CT 2043 | ATC | 2031 | AEP-KPCO | 0 | 0 | 0 | 0 | 0 |  | 0 | 0 | 0 | 0 | 0 | 0 | 0 | 0 | -1 | 0 | 0 |  | 0 | 0 | 0 | 0 | 0 | 0 | 0 | 0 | 0 | 0 | 0 | 0 | 0 | -1 | 0 | 0 | 0 | 0 | 0 | 0 | 0 | 0 | 0 | 0 | 0 | 0 | 0 | 0 | 0 | 0 | 0 |  |  |  |  | 0 | 0 | 0 | 0 | 0 | 0 | 0 | 0 | 0 | 1/1/2043 | 12/31/2099 | TRUE | TCO |  | 2031 |  |  |  | REF | 0 | 0 | Real 2021 ¦ 12/22/2022 3:42:52 PM | 0 | Area 1001 Gas Aero CT 2043 | 0 |  | 1 | Unit |  | PJM | 0 | 0 | 0.95 | 0 | 0 | 0 | 0 | 0 | 0 | 0 | 0 | 0
14855 | Area 1001 Gas IC 2023 | ATC | 2031 | AEP-KPCO | 19.2095 | 21 | 0 | 35.1652 | 35.3393 | 36.1156 | 33.6565 | 7694.1235 | 21 | 6918.4688 | 775.6546 | 0 | 0 | 2.8222 | -1 | 726321.0625 | 8295 | 8514.5811 | 7866.4287 | 5.7628 | 9.7378 | 85303.2109 | 85303.2109 | 0 | 3.4132 | 76.6553 | 726321.0625 | 3781.5505 | 3781.5505 | 0 | 0 | -1 | 0 | 0 | 115 | 2064.9478 | 1.25 | 0 | 0 | 1.25 | 0 | 0 | 0 | -6993.3535 | 508.7982 | 508.7982 | 0 | 0 | 0 | 0.46371 | 44.3307 | 126.313 | -81.9823 | 507.0344 | 1.2641 | 0.52644 | 0 | 0 | 6715 | 85303.2109 | 0 | 0 | 1/1/2023 | 12/31/2099 | TRUE | TCO |  | 2031 |  |  |  | REF | 0 | 0 | Real 2021 ¦ 12/22/2022 3:42:52 PM | 0 | Area 1001 Gas IC 2023 | 0 |  | 1 | Unit |  | PJM | 19.95 | 0 | 0.95 | 0 | 0 | 0 | 0 | 168275.0156 | 0 | 2064.9478 | 0 | 0
14856 | Area 1001 Gas IC 2024 | ATC | 2031 | AEP-KPCO | 19.2095 | 21 | 0 | 35.1652 | 35.3393 | 35.9479 | 33.6565 | 6988.9829 | 21 | 6213.3286 | 775.6546 | 0 | 0 | 2.8222 | -1 | 755662.375 | 8295 | 8481.2803 | 7866.4287 | 5.7628 | 10.171 | 89097.6797 | 89097.6797 | 0 | 8.379 | 75.9361 | 755662.375 | 3933.8008 | 3933.8008 | 0 | 0 | -1 | 0 | 0 | 117 | 2143.927 | 0.71714 | 0 | 0 | 0.71714 | 0 | 0 | 0 | -6258.0571 | 531.4306 | 531.4306 | 0 | 0 | 0 | 0.48433 | 44.1516 | 114.3897 | -70.2382 | 527.5173 | 1.2641 | 0.52644 | 0 | 0 | 6652 | 89097.6797 | 0 | 0 | 1/1/2024 | 12/31/2099 | TRUE | TCO |  | 2031 |  |  |  | REF | 0 | 0 | Real 2021 ¦ 12/22/2022 3:42:52 PM | 0 | Area 1001 Gas IC 2024 | 0 |  | 1 | Unit |  | PJM | 19.95 | 0 | 0.95 | 0 | 0 | 0 | 0 | 168275.0156 | 0 | 2143.927 | 0 | 0
14857 | Area 1001 Gas IC 2025 | ATC | 2031 | AEP-KPCO | 19.2095 | 21 | 0 | 35.1652 | 35.3393 | 35.7453 | 33.6565 | 6649.1284 | 21 | 5873.4736 | 775.6546 | 0 | 0 | 2.8222 | -1 | 797042.625 | 8295 | 8437.9727 | 7866.4287 | 5.7628 | 10.783 | 94459.0234 | 94459.0234 | 0 | 0.59361 | 74.8059 | 797042.625 | 4151.2153 | 4151.2153 | 0 | 0 | -1 | 0 | 0 | 118 | 2256.6582 | 0.073499 | 0.001188 | 0 | 0.072311 | 0 | 0 | 0 | -5874.3838 | 563.4088 | 563.4088 | 0 | 0 | 0 | 0.51348 | 43.9473 | 106.137 | -62.1898 | 556.4041 | 1.2641 | 0.52644 | 0 | 0 | 6553 | 94459.0234 | 0 | 0 | 1/1/2025 | 12/31/2099 | TRUE | TCO |  | 2031 |  |  |  | REF | 0 | 0 | Real 2021 ¦ 12/22/2022 3:42:52 PM | 0 | Area 1001 Gas IC 2025 | 0 |  | 1 | Unit |  | PJM | 19.95 | 0 | 0.95 | 0 | 0 | 0 | 0 | 168275.0156 | 0 | 2256.6582 | 0 | 0
14858 | Area 1001 Gas IC 2026 | ATC | 2031 | AEP-KPCO | 19.2095 | 21 | 0 | 35.1652 | 35.3393 | 35.778 | 33.6565 | 6654.9082 | 21 | 5879.2539 | 775.6546 | 0 | 0 | 2.8222 | -1 | 804644.8125 | 8295 | 8441.8359 | 7866.4287 | 5.7628 | 10.8809 | 95316.3281 | 95316.3281 | 0 | 0.034247 | 76.0274 | 804644.8125 | 4180.0342 | 4180.0342 | 0 | 0 | -1 | 0 | 0 | 118 | 2279.9915 | 0.016797 | 0 | 0 | 0.016797 | 0 | 0 | 0 | -5885.0991 | 568.5223 | 568.5223 | 0 | 0 | 0 | 0.51814 | 43.8543 | 105.5972 | -61.7428 | 561.7109 | 1.2641 | 0.52644 | 0 | 0 | 6660 | 95316.3281 | 0 | 0 | 1/1/2026 | 12/31/2099 | TRUE | TCO |  | 2031 |  |  |  | REF | 0 | 0 | Real 2021 ¦ 12/22/2022 3:42:52 PM | 0 | Area 1001 Gas IC 2026 | 0 |  | 1 | Unit |  | PJM | 19.95 | 0 | 0.95 | 0 | 0 | 0 | 0 | 168275.0156 | 0 | 2279.9915 | 0 | 0
14859 | Area 1001 Gas IC 2027 | ATC | 2031 | AEP-KPCO | 19.2095 | 21 | 0 | 35.1652 | 35.3393 | 35.8018 | 33.6565 | 6659.5322 | 21 | 5883.8774 | 775.6546 | 0 | 0 | 2.8222 | -1 | 808595.5 | 8295 | 8445.7402 | 7866.4287 | 5.7628 | 10.9292 | 95740.0391 | 95740.0391 | 0 | 0.045662 | 76.9064 | 808595.5 | 4193.9248 | 4193.9248 | 0 | 0 | -1 | 0 | 0 | 119 | 2292.1433 | 0.16138 | 0.0057035 | 0 | 0.15568 | 0 | 0 | 0 | -5893.269 | 571.0496 | 571.0496 | 0 | 0 | 0 | 0.52044 | 43.8053 | 105.3602 | -61.5549 | 564.4688 | 1.2641 | 0.52644 | 0 | 0 | 6737 | 95740.0391 | 0 | 0 | 1/1/2027 | 12/31/2099 | TRUE | TCO |  | 2031 |  |  |  | REF | 0 | 0 | Real 2021 ¦ 12/22/2022 3:42:52 PM | 0 | Area 1001 Gas IC 2027 | 0 |  | 1 | Unit |  | PJM | 19.95 | 0 | 0.95 | 0 | 0 | 0 | 0 | 168275.0156 | 0 | 2292.1433 | 0 | 0
14860 | Area 1001 Gas IC 2028 | ATC | 2031 | AEP-KPCO | 19.2095 | 21 | 0 | 35.1652 | 35.3393 | 35.7861 | 33.6565 | 6681.4956 | 21 | 5905.8408 | 775.6546 | 0 | 0 | 2.8222 | -1 | 829068.375 | 8295 | 8449.4766 | 7866.4287 | 5.7628 | 11.201 | 98120.6875 | 98120.6875 | 0 | 0.3653 | 79.2123 | 829068.375 | 4285.1162 | 4285.1162 | 0 | 0 | -1 | 0 | 0 | 120 | 2347.3513 | 0.42103 | 0 | 0 | 0.42103 | 0 | 0 | 0 | -5907.7407 | 585.2491 | 585.2491 | 0 | 0 | 0 | 0.53338 | 43.6719 | 103.8808 | -60.2089 | 578.7609 | 1.2641 | 0.52644 | 0 | 0 | 6939 | 98120.6875 | 0 | 0 | 1/1/2028 | 12/31/2099 | TRUE | TCO |  | 2031 |  |  |  | REF | 0 | 0 | Real 2021 ¦ 12/22/2022 3:42:52 PM | 0 | Area 1001 Gas IC 2028 | 0 |  | 1 | Unit |  | PJM | 19.95 | 0 | 0.95 | 0 | 0 | 0 | 0 | 168275.0156 | 0 | 2347.3513 | 0 | 0
14861 | Area 1001 Gas IC 2029 | ATC | 2031 | AEP-KPCO | 19.2095 | 21 | 0 | 35.1652 | 35.3393 | 35.8287 | 33.6565 | 6734.6699 | 21 | 5959.0156 | 775.6546 | 0 | 0 | 2.8222 | -1 | 815005.875 | 8295 | 8449.0811 | 7866.4287 | 5.7628 | 11.0115 | 96460.8984 | 96460.8984 | 0 | 0.079909 | 77.8767 | 815005.875 | 4218.2056 | 4218.2056 | 0 | 0 | -1 | 0 | 0 | 117 | 2311.7788 | 1.5683 | 0.003976 | 0 | 1.5643 | 0 | 0 | 0 | -5972.5361 | 575.3491 | 575.3491 | 0 | 0 | 0 | 0.52436 | 43.7297 | 105.6464 | -61.9167 | 568.9437 | 1.2641 | 0.52644 | 0 | 0 | 6822 | 96460.8984 | 0 | 0 | 1/1/2029 | 12/31/2099 | TRUE | TCO |  | 2031 |  |  |  | REF | 0 | 0 | Real 2021 ¦ 12/22/2022 3:42:52 PM | 0 | Area 1001 Gas IC 2029 | 0 |  | 1 | Unit |  | PJM | 19.95 | 0 | 0.95 | 0 | 0 | 0 | 0 | 168275.0156 | 0 | 2311.7788 | 0 | 0
14862 | Area 1001 Gas IC 2030 | ATC | 2031 | AEP-KPCO | 19.2095 | 21 | 0 | 35.1652 | 35.3393 | 35.791 | 33.6565 | 6799.4043 | 21 | 6023.7495 | 775.6546 | 0 | 0 | 2.8222 | -1 | 809190.1875 | 8295 | 8444.9463 | 7866.4287 | 5.7628 | 10.9383 | 95819.4609 | 95819.4609 | 0 | 0.10274 | 76.8607 | 809190.1875 | 4196.416 | 4196.416 | 0 | 0 | -1 | 0 | 0 | 120 | 2293.0674 | 2.0866 | 0.0032479 | 0 | 2.0834 | 0 | 0 | 0 | -6032.4624 | 571.5232 | 571.5232 | 0 | 0 | 0 | 0.52087 | 43.795 | 106.7516 | -62.9566 | 564.8839 | 1.2641 | 0.52644 | 0 | 0 | 6733 | 95819.4609 | 0 | 0 | 1/1/2030 | 12/31/2099 | TRUE | TCO |  | 2031 |  |  |  | REF | 0 | 0 | Real 2021 ¦ 12/22/2022 3:42:52 PM | 0 | Area 1001 Gas IC 2030 | 0 |  | 1 | Unit |  | PJM | 19.95 | 0 | 0.95 | 0 | 0 | 0 | 0 | 168275.0156 | 0 | 2293.0674 | 0 | 0
14863 | Area 1001 Gas IC 2031 | ATC | 2031 | AEP-KPCO | 19.2095 | 21 | 0 | 35.1652 | 35.3393 | 35.7496 | 33.6565 | 6861.8267 | 21 | 6086.1719 | 775.6546 | 0 | 0 | 2.8222 | -1 | 827886.9375 | 8295 | 8445.5215 | 7866.4287 | 5.7628 | 11.1903 | 98026.7422 | 98026.7422 | 0 | 0.18265 | 78.6644 | 827886.9375 | 4284.3896 | 4284.3896 | 0 | 0 | -1 | 0 | 0 | 119 | 2341.7898 | 2.1031 | 0.016726 | 0 | 2.0863 | 0 | 0 | 0 | -6081.8516 | 584.6887 | 584.6887 | 0 | 0 | 0 | 0.53287 | 43.7063 | 105.7491 | -62.0428 | 577.9362 | 1.2641 | 0.52644 | 0 | 0 | 6891 | 98026.7422 | 0 | 0 | 1/1/2031 | 12/31/2099 | TRUE | TCO |  | 2031 |  |  |  | REF | 0 | 0 | Real 2021 ¦ 12/22/2022 3:42:52 PM | 0 | Area 1001 Gas IC 2031 | 0 |  | 1 | Unit |  | PJM | 19.95 | 0 | 0.95 | 0 | 0 | 0 | 0 | 168275.0156 | 0 | 2341.7898 | 0 | 0
14864 | Area 1001 Gas IC 2032 | ATC | 2031 | AEP-KPCO | 0 | 0 | 0 | 0 | 0 |  | 0 | 0 | 0 | 0 | 0 | 0 | 0 | 0 | -1 | 0 | 0 |  | 0 | 0 | 0 | 0 | 0 | 0 | 0 | 0 | 0 | 0 | 0 | 0 | 0 | -1 | 0 | 0 | 0 | 0 | 0 | 0 | 0 | 0 | 0 | 0 | 0 | 0 | 0 | 0 | 0 | 0 | 0 |  |  |  |  | 0 | 0 | 0 | 0 | 0 | 0 | 0 | 0 | 0 | 1/1/2032 | 12/31/2099 | TRUE | TCO |  | 2031 |  |  |  | REF | 0 | 0 | Real 2021 ¦ 12/22/2022 3:42:52 PM | 0 | Area 1001 Gas IC 2032 | 0 |  | 1 | Unit |  | PJM | 0 | 0 | 0.95 | 0 | 0 | 0 | 0 | 0 | 0 | 0 | 0 | 0
14865 | Area 1001 Gas IC 2033 | ATC | 2031 | AEP-KPCO | 0 | 0 | 0 | 0 | 0 |  | 0 | 0 | 0 | 0 | 0 | 0 | 0 | 0 | -1 | 0 | 0 |  | 0 | 0 | 0 | 0 | 0 | 0 | 0 | 0 | 0 | 0 | 0 | 0 | 0 | -1 | 0 | 0 | 0 | 0 | 0 | 0 | 0 | 0 | 0 | 0 | 0 | 0 | 0 | 0 | 0 | 0 | 0 |  |  |  |  | 0 | 0 | 0 | 0 | 0 | 0 | 0 | 0 | 0 | 1/1/2033 | 12/31/2099 | TRUE | TCO |  | 2031 |  |  |  | REF | 0 | 0 | Real 2021 ¦ 12/22/2022 3:42:52 PM | 0 | Area 1001 Gas IC 2033 | 0 |  | 1 | Unit |  | PJM | 0 | 0 | 0.95 | 0 | 0 | 0 | 0 | 0 | 0 | 0 | 0 | 0
14866 | Area 1001 Gas IC 2034 | ATC | 2031 | AEP-KPCO | 0 | 0 | 0 | 0 | 0 |  | 0 | 0 | 0 | 0 | 0 | 0 | 0 | 0 | -1 | 0 | 0 |  | 0 | 0 | 0 | 0 | 0 | 0 | 0 | 0 | 0 | 0 | 0 | 0 | 0 | -1 | 0 | 0 | 0 | 0 | 0 | 0 | 0 | 0 | 0 | 0 | 0 | 0 | 0 | 0 | 0 | 0 | 0 |  |  |  |  | 0 | 0 | 0 | 0 | 0 | 0 | 0 | 0 | 0 | 1/1/2034 | 12/31/2099 | TRUE | TCO |  | 2031 |  |  |  | REF | 0 | 0 | Real 2021 ¦ 12/22/2022 3:42:52 PM | 0 | Area 1001 Gas IC 2034 | 0 |  | 1 | Unit |  | PJM | 0 | 0 | 0.95 | 0 | 0 | 0 | 0 | 0 | 0 | 0 | 0 | 0
14867 | Area 1001 Gas IC 2035 | ATC | 2031 | AEP-KPCO | 0 | 0 | 0 | 0 | 0 |  | 0 | 0 | 0 | 0 | 0 | 0 | 0 | 0 | -1 | 0 | 0 |  | 0 | 0 | 0 | 0 | 0 | 0 | 0 | 0 | 0 | 0 | 0 | 0 | 0 | -1 | 0 | 0 | 0 | 0 | 0 | 0 | 0 | 0 | 0 | 0 | 0 | 0 | 0 | 0 | 0 | 0 | 0 |  |  |  |  | 0 | 0 | 0 | 0 | 0 | 0 | 0 | 0 | 0 | 1/1/2035 | 12/31/2099 | TRUE | TCO |  | 2031 |  |  |  | REF | 0 | 0 | Real 2021 ¦ 12/22/2022 3:42:52 PM | 0 | Area 1001 Gas IC 2035 | 0 |  | 1 | Unit |  | PJM | 0 | 0 | 0.95 | 0 | 0 | 0 | 0 | 0 | 0 | 0 | 0 | 0
14868 | Area 1001 Gas IC 2036 | ATC | 2031 | AEP-KPCO | 0 | 0 | 0 | 0 | 0 |  | 0 | 0 | 0 | 0 | 0 | 0 | 0 | 0 | -1 | 0 | 0 |  | 0 | 0 | 0 | 0 | 0 | 0 | 0 | 0 | 0 | 0 | 0 | 0 | 0 | -1 | 0 | 0 | 0 | 0 | 0 | 0 | 0 | 0 | 0 | 0 | 0 | 0 | 0 | 0 | 0 | 0 | 0 |  |  |  |  | 0 | 0 | 0 | 0 | 0 | 0 | 0 | 0 | 0 | 1/1/2036 | 12/31/2099 | TRUE | TCO |  | 2031 |  |  |  | REF | 0 | 0 | Real 2021 ¦ 12/22/2022 3:42:52 PM | 0 | Area 1001 Gas IC 2036 | 0 |  | 1 | Unit |  | PJM | 0 | 0 | 0.95 | 0 | 0 | 0 | 0 | 0 | 0 | 0 | 0 | 0
14869 | Area 1001 Gas IC 2037 | ATC | 2031 | AEP-KPCO | 0 | 0 | 0 | 0 | 0 |  | 0 | 0 | 0 | 0 | 0 | 0 | 0 | 0 | -1 | 0 | 0 |  | 0 | 0 | 0 | 0 | 0 | 0 | 0 | 0 | 0 | 0 | 0 | 0 | 0 | -1 | 0 | 0 | 0 | 0 | 0 | 0 | 0 | 0 | 0 | 0 | 0 | 0 | 0 | 0 | 0 | 0 | 0 |  |  |  |  | 0 | 0 | 0 | 0 | 0 | 0 | 0 | 0 | 0 | 1/1/2037 | 12/31/2099 | TRUE | TCO |  | 2031 |  |  |  | REF | 0 | 0 | Real 2021 ¦ 12/22/2022 3:42:52 PM | 0 | Area 1001 Gas IC 2037 | 0 |  | 1 | Unit |  | PJM | 0 | 0 | 0.95 | 0 | 0 | 0 | 0 | 0 | 0 | 0 | 0 | 0
14870 | Area 1001 Gas IC 2038 | ATC | 2031 | AEP-KPCO | 0 | 0 | 0 | 0 | 0 |  | 0 | 0 | 0 | 0 | 0 | 0 | 0 | 0 | -1 | 0 | 0 |  | 0 | 0 | 0 | 0 | 0 | 0 | 0 | 0 | 0 | 0 | 0 | 0 | 0 | -1 | 0 | 0 | 0 | 0 | 0 | 0 | 0 | 0 | 0 | 0 | 0 | 0 | 0 | 0 | 0 | 0 | 0 |  |  |  |  | 0 | 0 | 0 | 0 | 0 | 0 | 0 | 0 | 0 | 1/1/2038 | 12/31/2099 | TRUE | TCO |  | 2031 |  |  |  | REF | 0 | 0 | Real 2021 ¦ 12/22/2022 3:42:52 PM | 0 | Area 1001 Gas IC 2038 | 0 |  | 1 | Unit |  | PJM | 0 | 0 | 0.95 | 0 | 0 | 0 | 0 | 0 | 0 | 0 | 0 | 0
14871 | Area 1001 Gas IC 2039 | ATC | 2031 | AEP-KPCO | 0 | 0 | 0 | 0 | 0 |  | 0 | 0 | 0 | 0 | 0 | 0 | 0 | 0 | -1 | 0 | 0 |  | 0 | 0 | 0 | 0 | 0 | 0 | 0 | 0 | 0 | 0 | 0 | 0 | 0 | -1 | 0 | 0 | 0 | 0 | 0 | 0 | 0 | 0 | 0 | 0 | 0 | 0 | 0 | 0 | 0 | 0 | 0 |  |  |  |  | 0 | 0 | 0 | 0 | 0 | 0 | 0 | 0 | 0 | 1/1/2039 | 12/31/2099 | TRUE | TCO |  | 2031 |  |  |  | REF | 0 | 0 | Real 2021 ¦ 12/22/2022 3:42:52 PM | 0 | Area 1001 Gas IC 2039 | 0 |  | 1 | Unit |  | PJM | 0 | 0 | 0.95 | 0 | 0 | 0 | 0 | 0 | 0 | 0 | 0 | 0
14872 | Area 1001 Gas IC 2040 | ATC | 2031 | AEP-KPCO | 0 | 0 | 0 | 0 | 0 |  | 0 | 0 | 0 | 0 | 0 | 0 | 0 | 0 | -1 | 0 | 0 |  | 0 | 0 | 0 | 0 | 0 | 0 | 0 | 0 | 0 | 0 | 0 | 0 | 0 | -1 | 0 | 0 | 0 | 0 | 0 | 0 | 0 | 0 | 0 | 0 | 0 | 0 | 0 | 0 | 0 | 0 | 0 |  |  |  |  | 0 | 0 | 0 | 0 | 0 | 0 | 0 | 0 | 0 | 1/1/2040 | 12/31/2099 | TRUE | TCO |  | 2031 |  |  |  | REF | 0 | 0 | Real 2021 ¦ 12/22/2022 3:42:52 PM | 0 | Area 1001 Gas IC 2040 | 0 |  | 1 | Unit |  | PJM | 0 | 0 | 0.95 | 0 | 0 | 0 | 0 | 0 | 0 | 0 | 0 | 0
14873 | Area 1001 Gas IC 2041 | ATC | 2031 | AEP-KPCO | 0 | 0 | 0 | 0 | 0 |  | 0 | 0 | 0 | 0 | 0 | 0 | 0 | 0 | -1 | 0 | 0 |  | 0 | 0 | 0 | 0 | 0 | 0 | 0 | 0 | 0 | 0 | 0 | 0 | 0 | -1 | 0 | 0 | 0 | 0 | 0 | 0 | 0 | 0 | 0 | 0 | 0 | 0 | 0 | 0 | 0 | 0 | 0 |  |  |  |  | 0 | 0 | 0 | 0 | 0 | 0 | 0 | 0 | 0 | 1/1/2041 | 12/31/2099 | TRUE | TCO |  | 2031 |  |  |  | REF | 0 | 0 | Real 2021 ¦ 12/22/2022 3:42:52 PM | 0 | Area 1001 Gas IC 2041 | 0 |  | 1 | Unit |  | PJM | 0 | 0 | 0.95 | 0 | 0 | 0 | 0 | 0 | 0 | 0 | 0 | 0
14874 | Area 1001 Gas IC 2042 | ATC | 2031 | AEP-KPCO | 0 | 0 | 0 | 0 | 0 |  | 0 | 0 | 0 | 0 | 0 | 0 | 0 | 0 | -1 | 0 | 0 |  | 0 | 0 | 0 | 0 | 0 | 0 | 0 | 0 | 0 | 0 | 0 | 0 | 0 | -1 | 0 | 0 | 0 | 0 | 0 | 0 | 0 | 0 | 0 | 0 | 0 | 0 | 0 | 0 | 0 | 0 | 0 |  |  |  |  | 0 | 0 | 0 | 0 | 0 | 0 | 0 | 0 | 0 | 1/1/2042 | 12/31/2099 | TRUE | TCO |  | 2031 |  |  |  | REF | 0 | 0 | Real 2021 ¦ 12/22/2022 3:42:52 PM | 0 | Area 1001 Gas IC 2042 | 0 |  | 1 | Unit |  | PJM | 0 | 0 | 0.95 | 0 | 0 | 0 | 0 | 0 | 0 | 0 | 0 | 0
14875 | Area 1001 Gas IC 2043 | ATC | 2031 | AEP-KPCO | 0 | 0 | 0 | 0 | 0 |  | 0 | 0 | 0 | 0 | 0 | 0 | 0 | 0 | -1 | 0 | 0 |  | 0 | 0 | 0 | 0 | 0 | 0 | 0 | 0 | 0 | 0 | 0 | 0 | 0 | -1 | 0 | 0 | 0 | 0 | 0 | 0 | 0 | 0 | 0 | 0 | 0 | 0 | 0 | 0 | 0 | 0 | 0 |  |  |  |  | 0 | 0 | 0 | 0 | 0 | 0 | 0 | 0 | 0 | 1/1/2043 | 12/31/2099 | TRUE | TCO |  | 2031 |  |  |  | REF | 0 | 0 | Real 2021 ¦ 12/22/2022 3:42:52 PM | 0 | Area 1001 Gas IC 2043 | 0 |  | 1 | Unit |  | PJM | 0 | 0 | 0.95 | 0 | 0 | 0 | 0 | 0 | 0 | 0 | 0 | 0
14876 | Area 1001 Gas CCS 2024 | ATC | 2031 | AEP-KPCO | 341.8946 | 377 | 0 | -0.72701 | -0.33134 | -0.69648 | -0.31556 | 157676.5781 | 377 | 146760.8281 | 10915.752 | 0 | 0 | 2.8222 | -1 | 21336356 | 7124 | 7124 | 6695.4287 | 102.5684 | 341.8946 | 2994996.5 | 2994996.5 | 0 | 0 | 100 | 21336356 | 115559.6094 | 115559.6094 | 0 | 0 | -1 | 0 | 0 | 0 | 60306.4531 | 0 | 0 | 0 | 0 | 0 | 0 | 0 | -40031.0195 | 18306.5547 | 18306.5547 | 0 | 0 | 0 | 0.90688 | 38.5842 | 51.9502 | -13.366 | -80698.9609 | 22.5043 | 12.6011 | 0 | 0 | 8760 | 2994996.5 | 0 | 0 | 1/1/2024 | 12/31/2099 | TRUE | TCO |  | 2031 |  |  |  | REF | 0 | 0 | Real 2021 ¦ 12/22/2022 3:42:52 PM | 0 | Area 1001 Gas CCS 2024 | 0 |  | 1 | Unit |  | PJM | 358.15 | 0 | 0.95 | 0 | 0 | 0 | 0 | 2994996.5 | 0 | 60306.4531 | 0 | 0
14877 | Area 1001 Gas CCS 2025 | ATC | 2031 | AEP-KPCO | 341.8946 | 377 | 0 | -0.72701 | -0.33134 | -0.69648 | -0.31556 | 150683.0312 | 377 | 139767.2812 | 10915.752 | 0 | 0 | 2.8222 | -1 | 21336356 | 7124 | 7124 | 6695.4287 | 102.5684 | 341.8946 | 2994996.5 | 2994996.5 | 0 | 0 | 100 | 21336356 | 115559.6094 | 115559.6094 | 0 | 0 | -1 | 0 | 0 | 0 | 60306.4531 | 0 | 0 | 0 | 0 | 0 | 0 | 0 | -33037.4688 | 18306.5547 | 18306.5547 | 0 | 0 | 0 | 0.90688 | 38.5842 | 49.6151 | -11.0309 | -80698.9609 | 22.5043 | 12.6011 | 0 | 0 | 8760 | 2994996.5 | 0 | 0 | 1/1/2025 | 12/31/2099 | TRUE | TCO |  | 2031 |  |  |  | REF | 0 | 0 | Real 2021 ¦ 12/22/2022 3:42:52 PM | 0 | Area 1001 Gas CCS 2025 | 0 |  | 1 | Unit |  | PJM | 358.15 | 0 | 0.95 | 0 | 0 | 0 | 0 | 2994996.5 | 0 | 60306.4531 | 0 | 0
14878 | Area 1001 Gas CCS 2026 | ATC | 2031 | AEP-KPCO | 341.8946 | 377 | 0 | -0.65981 | -0.26063 | -0.62958 | -0.24822 | 150164.2188 | 377 | 139248.4688 | 10915.752 | 0 | 0 | 2.8222 | -1 | 21126706 | 7054 | 7054 | 6625.2788 | 102.5684 | 341.8946 | 2994996.5 | 2994996.5 | 0 | 0 | 100 | 21126706 | 115559.6094 | 115559.6094 | 0 | 0 | -1 | 0 | 0 | 0 | 59713.8867 | 0 | 0 | 0 | 0 | 0 | 0 | 0 | -32719.0332 | 18306.5547 | 18306.5547 | 0 | 0 | 0 | 0.90688 | 38.5842 | 49.5088 | -10.9246 | -79906.0156 | 22.5043 | 12.6011 | 0 | 0 | 8760 | 2994996.5 | 0 | 0 | 1/1/2026 | 12/31/2099 | TRUE | TCO |  | 2031 |  |  |  | REF | 0 | 0 | Real 2021 ¦ 12/22/2022 3:42:52 PM | 0 | Area 1001 Gas CCS 2026 | 0 |  | 1 | Unit |  | PJM | 358.15 | 0 | 0.95 | 0 | 0 | 0 | 0 | 2994996.5 | 0 | 59713.8867 | 0 | 0
14879 | Area 1001 Gas CCS 2027 | ATC | 2031 | AEP-KPCO | 341.8946 | 377 | 0 | -0.59357 | -0.19135 | -0.56363 | -0.18224 | 149769.9219 | 377 | 139020.1875 | 10749.7324 | 0 | 0 | 2.8222 | -1 | 20920052 | 6985 | 6985 | 6556.5571 | 102.5684 | 341.8946 | 2994996.5 | 2994996.5 | 0 | 0 | 100 | 20920052 | 115559.6094 | 115559.6094 | 0 | 0 | -1 | 0 | 0 | 0 | 59129.7852 | 0 | 0 | 0 | 0 | 0 | 0 | 0 | -32522.252 | 18306.5547 | 18306.5547 | 0 | 0 | 0 | 0.90688 | 38.5842 | 49.4431 | -10.8589 | -79124.4062 | 22.5043 | 12.6011 | 0 | 0 | 8760 | 2994996.5 | 0 | 0 | 1/1/2027 | 12/31/2099 | TRUE | TCO |  | 2031 |  |  |  | REF | 0 | 0 | Real 2021 ¦ 12/22/2022 3:42:52 PM | 0 | Area 1001 Gas CCS 2027 | 0 |  | 1 | Unit |  | PJM | 358.15 | 0 | 0.95 | 0 | 0 | 0 | 0 | 2994996.5 | 0 | 59129.7852 | 0 | 0
14880 | Area 1001 Gas CCS 2028 | ATC | 2031 | AEP-KPCO | 341.8946 | 377 | 0 | -0.51676 | -0.11053 | -0.48717 | -0.10527 | 149458.6406 | 377 | 138708.9062 | 10749.7324 | 0 | 0 | 2.8222 | -1 | 20680452 | 6905 | 6905 | 6476.3813 | 102.5684 | 341.8946 | 2994996.5 | 2994996.5 | 0 | 0 | 100 | 20680452 | 115559.6094 | 115559.6094 | 0 | 0 | -1 | 0 | 0 | 0 | 58452.5625 | 0 | 0 | 0 | 0 | 0 | 0 | 0 | -32439.9668 | 18306.5547 | 18306.5547 | 0 | 0 | 0 | 0.90688 | 38.5842 | 49.4156 | -10.8314 | -78218.1797 | 22.5043 | 12.6011 | 0 | 0 | 8760 | 2994996.5 | 0 | 0 | 1/1/2028 | 12/31/2099 | TRUE | TCO |  | 2031 |  |  |  | REF | 0 | 0 | Real 2021 ¦ 12/22/2022 3:42:52 PM | 0 | Area 1001 Gas CCS 2028 | 0 |  | 1 | Unit |  | PJM | 358.15 | 0 | 0.95 | 0 | 0 | 0 | 0 | 2994996.5 | 0 | 58452.5625 | 0 | 0
14881 | Area 1001 Gas CCS 2029 | ATC | 2031 | AEP-KPCO | 341.8946 | 377 | 0 | -0.44956 | -0.039816 | -0.42026 | -0.03792 | 149769.9219 | 377 | 139020.1875 | 10749.7324 | 0 | 0 | 2.8222 | -1 | 20470802 | 6835 | 6835 | 6406.2314 | 102.5684 | 341.8946 | 2994996.5 | 2994996.5 | 0 | 0 | 100 | 20470802 | 115559.6094 | 115559.6094 | 0 | 0 | -1 | 0 | 0 | 0 | 57859.9961 | 0 | 0 | 0 | 0 | 0 | 0 | 0 | -32951.6289 | 18306.5547 | 18306.5547 | 0 | 0 | 0 | 0.90688 | 38.5842 | 49.5864 | -11.0022 | -77425.2422 | 22.5043 | 12.6011 | 0 | 0 | 8760 | 2994996.5 | 0 | 0 | 1/1/2029 | 12/31/2099 | TRUE | TCO |  | 2031 |  |  |  | REF | 0 | 0 | Real 2021 ¦ 12/22/2022 3:42:52 PM | 0 | Area 1001 Gas CCS 2029 | 0 |  | 1 | Unit |  | PJM | 358.15 | 0 | 0.95 | 0 | 0 | 0 | 0 | 2994996.5 | 0 | 57859.9961 | 0 | 0
14882 | Area 1001 Gas CCS 2030 | ATC | 2031 | AEP-KPCO | 341.8946 | 377 | 0 | -0.38332 | 0.029459 | -0.35432 | 0.028056 | 150164.2188 | 377 | 139414.4844 | 10749.7324 | 0 | 0 | 2.8222 | -1 | 20264146 | 6766 | 6766 | 6337.5098 | 102.5684 | 341.8946 | 2994996.5 | 2994996.5 | 0 | 0 | 100 | 20264146 | 115559.6094 | 115559.6094 | 0 | 0 | -1 | 0 | 0 | 0 | 57275.8945 | 0 | 0 | 0 | 0 | 0 | 0 | 0 | -33543.4375 | 18306.5547 | 18306.5547 | 0 | 0 | 0 | 0.90688 | 38.5842 | 49.784 | -11.1998 | -76643.625 | 22.5043 | 12.6011 | 0 | 0 | 8760 | 2994996.5 | 0 | 0 | 1/1/2030 | 12/31/2099 | TRUE | TCO |  | 2031 |  |  |  | REF | 0 | 0 | Real 2021 ¦ 12/22/2022 3:42:52 PM | 0 | Area 1001 Gas CCS 2030 | 0 |  | 1 | Unit |  | PJM | 358.15 | 0 | 0.95 | 0 | 0 | 0 | 0 | 2994996.5 | 0 | 57275.8945 | 0 | 0
14883 | Area 1001 Gas CCS 2031 | ATC | 2031 | AEP-KPCO | 341.8946 | 377 | 0 | -0.31611 | 0.10017 | -0.28741 | 0.095404 | 150600.0156 | 377 | 139850.2812 | 10749.7324 | 0 | 0 | 2.8222 | -1 | 20054498 | 6696 | 6696 | 6267.3599 | 102.5684 | 341.8946 | 2994996.5 | 2994996.5 | 0 | 0 | 100 | 20054498 | 115559.6094 | 115559.6094 | 0 | 0 | -1 | 0 | 0 | 1 | 56683.3242 | 0 | 0 | 0 | 0 | 0 | 0 | 0 | -34179.6094 | 18306.5547 | 18306.5547 | 0 | 0 | 0 | 0.90688 | 38.5842 | 49.9965 | -11.4122 | -75850.6797 | 22.5043 | 12.6011 | 0 | 0 | 8760 | 2994996.5 | 0 | 0 | 1/1/2031 | 12/31/2099 | TRUE | TCO |  | 2031 |  |  |  | REF | 0 | 0 | Real 2021 ¦ 12/22/2022 3:42:52 PM | 0 | Area 1001 Gas CCS 2031 | 0 |  | 1 | Unit |  | PJM | 358.15 | 0 | 0.95 | 0 | 0 | 0 | 0 | 2994996.5 | 0 | 56683.3242 | 0 | 0
14884 | Area 1001 Gas CCS 2032 | ATC | 2031 | AEP-KPCO | 0 | 0 | 0 | 0 | 0 |  | 0 | 0 | 0 | 0 | 0 | 0 | 0 | 0 | -1 | 0 | 0 |  | 0 | 0 | 0 | 0 | 0 | 0 | 0 | 0 | 0 | 0 | 0 | 0 | 0 | -1 | 0 | 0 | 0 | 0 | 0 | 0 | 0 | 0 | 0 | 0 | 0 | 0 | 0 | 0 | 0 | 0 | 0 |  |  |  |  | 0 | 0 | 0 | 0 | 0 | 0 | 0 | 0 | 0 | 1/1/2032 | 12/31/2099 | TRUE | TCO |  | 2031 |  |  |  | REF | 0 | 0 | Real 2021 ¦ 12/22/2022 3:42:52 PM | 0 | Area 1001 Gas CCS 2032 | 0 |  | 1 | Unit |  | PJM | 0 | 0 | 0.95 | 0 | 0 | 0 | 0 | 0 | 0 | 0 | 0 | 0
14885 | Area 1001 Gas CCS 2033 | ATC | 2031 | AEP-KPCO | 0 | 0 | 0 | 0 | 0 |  | 0 | 0 | 0 | 0 | 0 | 0 | 0 | 0 | -1 | 0 | 0 |  | 0 | 0 | 0 | 0 | 0 | 0 | 0 | 0 | 0 | 0 | 0 | 0 | 0 | -1 | 0 | 0 | 0 | 0 | 0 | 0 | 0 | 0 | 0 | 0 | 0 | 0 | 0 | 0 | 0 | 0 | 0 |  |  |  |  | 0 | 0 | 0 | 0 | 0 | 0 | 0 | 0 | 0 | 1/1/2033 | 12/31/2099 | TRUE | TCO |  | 2031 |  |  |  | REF | 0 | 0 | Real 2021 ¦ 12/22/2022 3:42:52 PM | 0 | Area 1001 Gas CCS 2033 | 0 |  | 1 | Unit |  | PJM | 0 | 0 | 0.95 | 0 | 0 | 0 | 0 | 0 | 0 | 0 | 0 | 0
14886 | Area 1001 Gas CCS 2034 | ATC | 2031 | AEP-KPCO | 0 | 0 | 0 | 0 | 0 |  | 0 | 0 | 0 | 0 | 0 | 0 | 0 | 0 | -1 | 0 | 0 |  | 0 | 0 | 0 | 0 | 0 | 0 | 0 | 0 | 0 | 0 | 0 | 0 | 0 | -1 | 0 | 0 | 0 | 0 | 0 | 0 | 0 | 0 | 0 | 0 | 0 | 0 | 0 | 0 | 0 | 0 | 0 |  |  |  |  | 0 | 0 | 0 | 0 | 0 | 0 | 0 | 0 | 0 | 1/1/2034 | 12/31/2099 | TRUE | TCO |  | 2031 |  |  |  | REF | 0 | 0 | Real 2021 ¦ 12/22/2022 3:42:52 PM | 0 | Area 1001 Gas CCS 2034 | 0 |  | 1 | Unit |  | PJM | 0 | 0 | 0.95 | 0 | 0 | 0 | 0 | 0 | 0 | 0 | 0 | 0
14887 | Area 1001 Gas CCS 2035 | ATC | 2031 | AEP-KPCO | 0 | 0 | 0 | 0 | 0 |  | 0 | 0 | 0 | 0 | 0 | 0 | 0 | 0 | -1 | 0 | 0 |  | 0 | 0 | 0 | 0 | 0 | 0 | 0 | 0 | 0 | 0 | 0 | 0 | 0 | -1 | 0 | 0 | 0 | 0 | 0 | 0 | 0 | 0 | 0 | 0 | 0 | 0 | 0 | 0 | 0 | 0 | 0 |  |  |  |  | 0 | 0 | 0 | 0 | 0 | 0 | 0 | 0 | 0 | 1/1/2035 | 12/31/2099 | TRUE | TCO |  | 2031 |  |  |  | REF | 0 | 0 | Real 2021 ¦ 12/22/2022 3:42:52 PM | 0 | Area 1001 Gas CCS 2035 | 0 |  | 1 | Unit |  | PJM | 0 | 0 | 0.95 | 0 | 0 | 0 | 0 | 0 | 0 | 0 | 0 | 0
14888 | Area 1001 Gas CCS 2036 | ATC | 2031 | AEP-KPCO | 0 | 0 | 0 | 0 | 0 |  | 0 | 0 | 0 | 0 | 0 | 0 | 0 | 0 | -1 | 0 | 0 |  | 0 | 0 | 0 | 0 | 0 | 0 | 0 | 0 | 0 | 0 | 0 | 0 | 0 | -1 | 0 | 0 | 0 | 0 | 0 | 0 | 0 | 0 | 0 | 0 | 0 | 0 | 0 | 0 | 0 | 0 | 0 |  |  |  |  | 0 | 0 | 0 | 0 | 0 | 0 | 0 | 0 | 0 | 1/1/2036 | 12/31/2099 | TRUE | TCO |  | 2031 |  |  |  | REF | 0 | 0 | Real 2021 ¦ 12/22/2022 3:42:52 PM | 0 | Area 1001 Gas CCS 2036 | 0 |  | 1 | Unit |  | PJM | 0 | 0 | 0.95 | 0 | 0 | 0 | 0 | 0 | 0 | 0 | 0 | 0
14889 | Area 1001 Gas CCS 2037 | ATC | 2031 | AEP-KPCO | 0 | 0 | 0 | 0 | 0 |  | 0 | 0 | 0 | 0 | 0 | 0 | 0 | 0 | -1 | 0 | 0 |  | 0 | 0 | 0 | 0 | 0 | 0 | 0 | 0 | 0 | 0 | 0 | 0 | 0 | -1 | 0 | 0 | 0 | 0 | 0 | 0 | 0 | 0 | 0 | 0 | 0 | 0 | 0 | 0 | 0 | 0 | 0 |  |  |  |  | 0 | 0 | 0 | 0 | 0 | 0 | 0 | 0 | 0 | 1/1/2037 | 12/31/2099 | TRUE | TCO |  | 2031 |  |  |  | REF | 0 | 0 | Real 2021 ¦ 12/22/2022 3:42:52 PM | 0 | Area 1001 Gas CCS 2037 | 0 |  | 1 | Unit |  | PJM | 0 | 0 | 0.95 | 0 | 0 | 0 | 0 | 0 | 0 | 0 | 0 | 0
14890 | Area 1001 Gas CCS 2038 | ATC | 2031 | AEP-KPCO | 0 | 0 | 0 | 0 | 0 |  | 0 | 0 | 0 | 0 | 0 | 0 | 0 | 0 | -1 | 0 | 0 |  | 0 | 0 | 0 | 0 | 0 | 0 | 0 | 0 | 0 | 0 | 0 | 0 | 0 | -1 | 0 | 0 | 0 | 0 | 0 | 0 | 0 | 0 | 0 | 0 | 0 | 0 | 0 | 0 | 0 | 0 | 0 |  |  |  |  | 0 | 0 | 0 | 0 | 0 | 0 | 0 | 0 | 0 | 1/1/2038 | 12/31/2099 | TRUE | TCO |  | 2031 |  |  |  | REF | 0 | 0 | Real 2021 ¦ 12/22/2022 3:42:52 PM | 0 | Area 1001 Gas CCS 2038 | 0 |  | 1 | Unit |  | PJM | 0 | 0 | 0.95 | 0 | 0 | 0 | 0 | 0 | 0 | 0 | 0 | 0
14891 | Area 1001 Gas CCS 2039 | ATC | 2031 | AEP-KPCO | 0 | 0 | 0 | 0 | 0 |  | 0 | 0 | 0 | 0 | 0 | 0 | 0 | 0 | -1 | 0 | 0 |  | 0 | 0 | 0 | 0 | 0 | 0 | 0 | 0 | 0 | 0 | 0 | 0 | 0 | -1 | 0 | 0 | 0 | 0 | 0 | 0 | 0 | 0 | 0 | 0 | 0 | 0 | 0 | 0 | 0 | 0 | 0 |  |  |  |  | 0 | 0 | 0 | 0 | 0 | 0 | 0 | 0 | 0 | 1/1/2039 | 12/31/2099 | TRUE | TCO |  | 2031 |  |  |  | REF | 0 | 0 | Real 2021 ¦ 12/22/2022 3:42:52 PM | 0 | Area 1001 Gas CCS 2039 | 0 |  | 1 | Unit |  | PJM | 0 | 0 | 0.95 | 0 | 0 | 0 | 0 | 0 | 0 | 0 | 0 | 0
14892 | Area 1001 Gas CCS 2040 | ATC | 2031 | AEP-KPCO | 0 | 0 | 0 | 0 | 0 |  | 0 | 0 | 0 | 0 | 0 | 0 | 0 | 0 | -1 | 0 | 0 |  | 0 | 0 | 0 | 0 | 0 | 0 | 0 | 0 | 0 | 0 | 0 | 0 | 0 | -1 | 0 | 0 | 0 | 0 | 0 | 0 | 0 | 0 | 0 | 0 | 0 | 0 | 0 | 0 | 0 | 0 | 0 |  |  |  |  | 0 | 0 | 0 | 0 | 0 | 0 | 0 | 0 | 0 | 1/1/2040 | 12/31/2099 | TRUE | TCO |  | 2031 |  |  |  | REF | 0 | 0 | Real 2021 ¦ 12/22/2022 3:42:52 PM | 0 | Area 1001 Gas CCS 2040 | 0 |  | 1 | Unit |  | PJM | 0 | 0 | 0.95 | 0 | 0 | 0 | 0 | 0 | 0 | 0 | 0 | 0
14893 | Area 1001 Gas CCS 2041 | ATC | 2031 | AEP-KPCO | 0 | 0 | 0 | 0 | 0 |  | 0 | 0 | 0 | 0 | 0 | 0 | 0 | 0 | -1 | 0 | 0 |  | 0 | 0 | 0 | 0 | 0 | 0 | 0 | 0 | 0 | 0 | 0 | 0 | 0 | -1 | 0 | 0 | 0 | 0 | 0 | 0 | 0 | 0 | 0 | 0 | 0 | 0 | 0 | 0 | 0 | 0 | 0 |  |  |  |  | 0 | 0 | 0 | 0 | 0 | 0 | 0 | 0 | 0 | 1/1/2041 | 12/31/2099 | TRUE | TCO |  | 2031 |  |  |  | REF | 0 | 0 | Real 2021 ¦ 12/22/2022 3:42:52 PM | 0 | Area 1001 Gas CCS 2041 | 0 |  | 1 | Unit |  | PJM | 0 | 0 | 0.95 | 0 | 0 | 0 | 0 | 0 | 0 | 0 | 0 | 0
14894 | Area 1001 Gas CCS 2042 | ATC | 2031 | AEP-KPCO | 0 | 0 | 0 | 0 | 0 |  | 0 | 0 | 0 | 0 | 0 | 0 | 0 | 0 | -1 | 0 | 0 |  | 0 | 0 | 0 | 0 | 0 | 0 | 0 | 0 | 0 | 0 | 0 | 0 | 0 | -1 | 0 | 0 | 0 | 0 | 0 | 0 | 0 | 0 | 0 | 0 | 0 | 0 | 0 | 0 | 0 | 0 | 0 |  |  |  |  | 0 | 0 | 0 | 0 | 0 | 0 | 0 | 0 | 0 | 1/1/2042 | 12/31/2099 | TRUE | TCO |  | 2031 |  |  |  | REF | 0 | 0 | Real 2021 ¦ 12/22/2022 3:42:52 PM | 0 | Area 1001 Gas CCS 2042 | 0 |  | 1 | Unit |  | PJM | 0 | 0 | 0.95 | 0 | 0 | 0 | 0 | 0 | 0 | 0 | 0 | 0
14895 | Area 1001 Gas CCS 2043 | ATC | 2031 | AEP-KPCO | 0 | 0 | 0 | 0 | 0 |  | 0 | 0 | 0 | 0 | 0 | 0 | 0 | 0 | -1 | 0 | 0 |  | 0 | 0 | 0 | 0 | 0 | 0 | 0 | 0 | 0 | 0 | 0 | 0 | 0 | -1 | 0 | 0 | 0 | 0 | 0 | 0 | 0 | 0 | 0 | 0 | 0 | 0 | 0 | 0 | 0 | 0 | 0 |  |  |  |  | 0 | 0 | 0 | 0 | 0 | 0 | 0 | 0 | 0 | 1/1/2043 | 12/31/2099 | TRUE | TCO |  | 2031 |  |  |  | REF | 0 | 0 | Real 2021 ¦ 12/22/2022 3:42:52 PM | 0 | Area 1001 Gas CCS 2043 | 0 |  | 1 | Unit |  | PJM | 0 | 0 | 0.95 | 0 | 0 | 0 | 0 | 0 | 0 | 0 | 0 | 0
14896 | Area 1001 Coal CCS 2025 | ATC | 2031 | AEP-KPCO | 601.2055 | 650 | 0 | -44.249 | -46.4615 | -44.249 | -44.249 | 575413.375 | 650 | 534767.375 | 40646.0391 | 0 | 0 | 2.1931 | -1 | 65868864 | 12507 | 12507 | 12507 | 0 | 601.2055 | 5266560 | 5266560 | 0 | 0 | 0 | 65868864 | 204333.1562 | 204333.1562 | 0 | 0 | -1 | 0 | 0 | 0 | 144457.6562 | 0 | 0 | 0 | 0 | 0 | 0 | 0 | -138040.3438 | 60490.5664 | 60490.5664 | 0 | 0 | 0 | 0.92493 | 38.7982 | 65.0089 | -26.2107 | -437988.125 | 0 | 48.7945 | 0 | 0 | 8760 | 5266560 | 0 | 0 | 1/1/2025 | 12/31/2099 | TRUE | KPCO CCS Coal Price |  | 2031 |  |  |  | REF | 0 | 0 | Real 2021 ¦ 12/22/2022 3:42:52 PM | 0 | Area 1001 Coal CCS 2025 | 0 |  | 1 | Unit |  | PJM | 617.5 | 0 | 0.95 | 0 | 0 | 0 | 0 | 5266560 | 0 | 144457.6562 | 0 | 0
14897 | Area 1001 Coal CCS 2026 | ATC | 2031 | AEP-KPCO | 601.2055 | 650 | 0 | -43.6296 | -45.8111 | -43.6296 | -43.6296 | 571119.8125 | 650 | 530831.5625 | 40288.2383 | 0 | 0 | 2.1931 | -1 | 65136816 | 12368 | 12368 | 12368 | 0 | 601.2055 | 5266560 | 5266560 | 0 | 0 | 0 | 65136816 | 204333.1562 | 204333.1562 | 0 | 0 | -1 | 0 | 0 | 0 | 142852.1875 | 0 | 0 | 0 | 0 | 0 | 0 | 0 | -137008.9844 | 60490.5664 | 60490.5664 | 0 | 0 | 0 | 0.92493 | 38.7982 | 64.8131 | -26.0149 | -433120.4062 | 0 | 48.7945 | 0 | 0 | 8760 | 5266560 | 0 | 0 | 1/1/2026 | 12/31/2099 | TRUE | KPCO CCS Coal Price |  | 2031 |  |  |  | REF | 0 | 0 | Real 2021 ¦ 12/22/2022 3:42:52 PM | 0 | Area 1001 Coal CCS 2026 | 0 |  | 1 | Unit |  | PJM | 617.5 | 0 | 0.95 | 0 | 0 | 0 | 0 | 5266560 | 0 | 142852.1875 | 0 | 0
14898 | Area 1001 Coal CCS 2027 | ATC | 2031 | AEP-KPCO | 601.2055 | 650 | 0 | -43.7212 | -45.9073 | -43.7212 | -43.7212 | 568293.1875 | 650 | 528326.9375 | 39966.2188 | 0 | 0 | 2.1931 | -1 | 64346832 | 12218 | 12218 | 12218 | 0 | 601.2055 | 5266560 | 5266560 | 0 | 0 | 0 | 64346832 | 204333.1562 | 204333.1562 | 0 | 0 | -1 | 0 | 0 | 0 | 141119.6562 | 0 | 0 | 0 | 0 | 0 | 0 | 0 | -133699.7031 | 56487.5156 | 56487.5156 | 0 | 0 | 0 | 0.92493 | 38.7982 | 64.1848 | -25.3865 | -427867.5 | 0 | 48.7945 | 0 | 0 | 8760 | 5266560 | 0 | 0 | 1/1/2027 | 12/31/2099 | TRUE | KPCO CCS Coal Price |  | 2031 |  |  |  | REF | 0 | 0 | Real 2021 ¦ 12/22/2022 3:42:52 PM | 0 | Area 1001 Coal CCS 2027 | 0 |  | 1 | Unit |  | PJM | 617.5 | 0 | 0.95 | 0 | 0 | 0 | 0 | 5266560 | 0 | 141119.6562 | 0 | 0
14899 | Area 1001 Coal CCS 2028 | ATC | 2031 | AEP-KPCO | 601.2055 | 650 | 0 | -43.0528 | -45.2054 | -43.0528 | -43.0528 | 564106.9375 | 650 | 524462.75 | 39644.1992 | 0 | 0 | 2.1931 | -1 | 63556848 | 12068 | 12068 | 12068 | 0 | 601.2055 | 5266560 | 5266560 | 0 | 0 | 0 | 63556848 | 204333.1562 | 204333.1562 | 0 | 0 | -1 | 0 | 0 | 0 | 139387.1406 | 0 | 0 | 0 | 0 | 0 | 0 | 0 | -133033.8438 | 56487.5156 | 56487.5156 | 0 | 0 | 0 | 0.92493 | 38.7982 | 64.0583 | -25.2601 | -422614.5938 | 0 | 48.7945 | 0 | 0 | 8760 | 5266560 | 0 | 0 | 1/1/2028 | 12/31/2099 | TRUE | KPCO CCS Coal Price |  | 2031 |  |  |  | REF | 0 | 0 | Real 2021 ¦ 12/22/2022 3:42:52 PM | 0 | Area 1001 Coal CCS 2028 | 0 |  | 1 | Unit |  | PJM | 617.5 | 0 | 0.95 | 0 | 0 | 0 | 0 | 5266560 | 0 | 139387.1406 | 0 | 0
14900 | Area 1001 Coal CCS 2029 | ATC | 2031 | AEP-KPCO | 601.2055 | 650 | 0 | -42.4378 | -44.5597 | -42.4378 | -42.4378 | 562174.8125 | 650 | 523174.6562 | 39000.1602 | 0 | 0 | 2.1931 | -1 | 62830060 | 11930 | 11930 | 11930 | 0 | 601.2055 | 5266560 | 5266560 | 0 | 0 | 0 | 62830060 | 204333.1562 | 204333.1562 | 0 | 0 | -1 | 0 | 0 | 0 | 137793.2188 | 0 | 0 | 0 | 0 | 0 | 0 | 0 | -134340.4844 | 56487.5156 | 56487.5156 | 0 | 0 | 0 | 0.92493 | 38.7982 | 64.3064 | -25.5082 | -417781.9062 | 0 | 48.7945 | 0 | 0 | 8760 | 5266560 | 0 | 0 | 1/1/2029 | 12/31/2099 | TRUE | KPCO CCS Coal Price |  | 2031 |  |  |  | REF | 0 | 0 | Real 2021 ¦ 12/22/2022 3:42:52 PM | 0 | Area 1001 Coal CCS 2029 | 0 |  | 1 | Unit |  | PJM | 617.5 | 0 | 0.95 | 0 | 0 | 0 | 0 | 5266560 | 0 | 137793.2188 | 0 | 0
14901 | Area 1001 Coal CCS 2030 | ATC | 2031 | AEP-KPCO | 601.2055 | 650 | 0 | -41.7649 | -43.8532 | -41.7649 | -41.7649 | 560099.5625 | 650 | 521421.4375 | 38678.1406 | 0 | 0 | 2.1931 | -1 | 62034812 | 11779 | 11779 | 11779 | 0 | 601.2055 | 5266560 | 5266560 | 0 | 0 | 0 | 62034812 | 204333.1562 | 204333.1562 | 0 | 0 | -1 | 0 | 0 | 0 | 136049.1406 | 0 | 0 | 0 | 0 | 0 | 0 | 0 | -135809.1094 | 56487.5156 | 56487.5156 | 0 | 0 | 0 | 0.92493 | 38.7982 | 64.5853 | -25.7871 | -412493.9688 | 0 | 48.7945 | 0 | 0 | 8760 | 5266560 | 0 | 0 | 1/1/2030 | 12/31/2099 | TRUE | KPCO CCS Coal Price |  | 2031 |  |  |  | REF | 0 | 0 | Real 2021 ¦ 12/22/2022 3:42:52 PM | 0 | Area 1001 Coal CCS 2030 | 0 |  | 1 | Unit |  | PJM | 617.5 | 0 | 0.95 | 0 | 0 | 0 | 0 | 5266560 | 0 | 136049.1406 | 0 | 0
14902 | Area 1001 Coal CCS 2031 | ATC | 2031 | AEP-KPCO | 601.2055 | 650 | 0 | -41.0965 | -43.1513 | -41.0964 | -41.0965 | 558417.9375 | 650 | 520061.7812 | 38356.1211 | 0 | 0 | 2.1931 | -1 | 61244828 | 11629 | 11629 | 11629 | 0 | 601.2055 | 5266560 | 5266560 | 0 | 0 | 0 | 61244828 | 204333.1562 | 204333.1562 | 0 | 0 | -1 | 0 | 0 | 1 | 134316.625 | 0 | 0 | 0 | 0 | 0 | 0 | 0 | -137647.8438 | 56487.5156 | 56487.5156 | 0 | 0 | 0 | 0.92493 | 38.7982 | 64.9344 | -26.1362 | -407241.0625 | 0 | 48.7945 | 0 | 0 | 8760 | 5266560 | 0 | 0 | 1/1/2031 | 12/31/2099 | TRUE | KPCO CCS Coal Price |  | 2031 |  |  |  | REF | 0 | 0 | Real 2021 ¦ 12/22/2022 3:42:52 PM | 0 | Area 1001 Coal CCS 2031 | 0 |  | 1 | Unit |  | PJM | 617.5 | 0 | 0.95 | 0 | 0 | 0 | 0 | 5266560 | 0 | 134316.625 | 0 | 0
14903 | Area 1001 Coal CCS 2032 | ATC | 2031 | AEP-KPCO | 0 | 0 | 0 | 0 | 0 |  | 0 | 0 | 0 | 0 | 0 | 0 | 0 | 0 | -1 | 0 | 0 |  | 0 | 0 | 0 | 0 | 0 | 0 | 0 | 0 | 0 | 0 | 0 | 0 | 0 | -1 | 0 | 0 | 0 | 0 | 0 | 0 | 0 | 0 | 0 | 0 | 0 | 0 | 0 | 0 | 0 | 0 | 0 |  |  |  |  | 0 | 0 | 0 | 0 | 0 | 0 | 0 | 0 | 0 | 1/1/2032 | 12/31/2099 | TRUE | KPCO CCS Coal Price |  | 2031 |  |  |  | REF | 0 | 0 | Real 2021 ¦ 12/22/2022 3:42:52 PM | 0 | Area 1001 Coal CCS 2032 | 0 |  | 1 | Unit |  | PJM | 0 | 0 | 0.95 | 0 | 0 | 0 | 0 | 0 | 0 | 0 | 0 | 0
14904 | Area 1001 Coal CCS 2033 | ATC | 2031 | AEP-KPCO | 0 | 0 | 0 | 0 | 0 |  | 0 | 0 | 0 | 0 | 0 | 0 | 0 | 0 | -1 | 0 | 0 |  | 0 | 0 | 0 | 0 | 0 | 0 | 0 | 0 | 0 | 0 | 0 | 0 | 0 | -1 | 0 | 0 | 0 | 0 | 0 | 0 | 0 | 0 | 0 | 0 | 0 | 0 | 0 | 0 | 0 | 0 | 0 |  |  |  |  | 0 | 0 | 0 | 0 | 0 | 0 | 0 | 0 | 0 | 1/1/2033 | 12/31/2099 | TRUE | KPCO CCS Coal Price |  | 2031 |  |  |  | REF | 0 | 0 | Real 2021 ¦ 12/22/2022 3:42:52 PM | 0 | Area 1001 Coal CCS 2033 | 0 |  | 1 | Unit |  | PJM | 0 | 0 | 0.95 | 0 | 0 | 0 | 0 | 0 | 0 | 0 | 0 | 0
14905 | Area 1001 Coal CCS 2034 | ATC | 2031 | AEP-KPCO | 0 | 0 | 0 | 0 | 0 |  | 0 | 0 | 0 | 0 | 0 | 0 | 0 | 0 | -1 | 0 | 0 |  | 0 | 0 | 0 | 0 | 0 | 0 | 0 | 0 | 0 | 0 | 0 | 0 | 0 | -1 | 0 | 0 | 0 | 0 | 0 | 0 | 0 | 0 | 0 | 0 | 0 | 0 | 0 | 0 | 0 | 0 | 0 |  |  |  |  | 0 | 0 | 0 | 0 | 0 | 0 | 0 | 0 | 0 | 1/1/2034 | 12/31/2099 | TRUE | KPCO CCS Coal Price |  | 2031 |  |  |  | REF | 0 | 0 | Real 2021 ¦ 12/22/2022 3:42:52 PM | 0 | Area 1001 Coal CCS 2034 | 0 |  | 1 | Unit |  | PJM | 0 | 0 | 0.95 | 0 | 0 | 0 | 0 | 0 | 0 | 0 | 0 | 0
14906 | Area 1001 Coal CCS 2035 | ATC | 2031 | AEP-KPCO | 0 | 0 | 0 | 0 | 0 |  | 0 | 0 | 0 | 0 | 0 | 0 | 0 | 0 | -1 | 0 | 0 |  | 0 | 0 | 0 | 0 | 0 | 0 | 0 | 0 | 0 | 0 | 0 | 0 | 0 | -1 | 0 | 0 | 0 | 0 | 0 | 0 | 0 | 0 | 0 | 0 | 0 | 0 | 0 | 0 | 0 | 0 | 0 |  |  |  |  | 0 | 0 | 0 | 0 | 0 | 0 | 0 | 0 | 0 | 1/1/2035 | 12/31/2099 | TRUE | KPCO CCS Coal Price |  | 2031 |  |  |  | REF | 0 | 0 | Real 2021 ¦ 12/22/2022 3:42:52 PM | 0 | Area 1001 Coal CCS 2035 | 0 |  | 1 | Unit |  | PJM | 0 | 0 | 0.95 | 0 | 0 | 0 | 0 | 0 | 0 | 0 | 0 | 0
14907 | Area 1001 Coal CCS 2036 | ATC | 2031 | AEP-KPCO | 0 | 0 | 0 | 0 | 0 |  | 0 | 0 | 0 | 0 | 0 | 0 | 0 | 0 | -1 | 0 | 0 |  | 0 | 0 | 0 | 0 | 0 | 0 | 0 | 0 | 0 | 0 | 0 | 0 | 0 | -1 | 0 | 0 | 0 | 0 | 0 | 0 | 0 | 0 | 0 | 0 | 0 | 0 | 0 | 0 | 0 | 0 | 0 |  |  |  |  | 0 | 0 | 0 | 0 | 0 | 0 | 0 | 0 | 0 | 1/1/2036 | 12/31/2099 | TRUE | KPCO CCS Coal Price |  | 2031 |  |  |  | REF | 0 | 0 | Real 2021 ¦ 12/22/2022 3:42:52 PM | 0 | Area 1001 Coal CCS 2036 | 0 |  | 1 | Unit |  | PJM | 0 | 0 | 0.95 | 0 | 0 | 0 | 0 | 0 | 0 | 0 | 0 | 0
14908 | Area 1001 Coal CCS 2037 | ATC | 2031 | AEP-KPCO | 0 | 0 | 0 | 0 | 0 |  | 0 | 0 | 0 | 0 | 0 | 0 | 0 | 0 | -1 | 0 | 0 |  | 0 | 0 | 0 | 0 | 0 | 0 | 0 | 0 | 0 | 0 | 0 | 0 | 0 | -1 | 0 | 0 | 0 | 0 | 0 | 0 | 0 | 0 | 0 | 0 | 0 | 0 | 0 | 0 | 0 | 0 | 0 |  |  |  |  | 0 | 0 | 0 | 0 | 0 | 0 | 0 | 0 | 0 | 1/1/2037 | 12/31/2099 | TRUE | KPCO CCS Coal Price |  | 2031 |  |  |  | REF | 0 | 0 | Real 2021 ¦ 12/22/2022 3:42:52 PM | 0 | Area 1001 Coal CCS 2037 | 0 |  | 1 | Unit |  | PJM | 0 | 0 | 0.95 | 0 | 0 | 0 | 0 | 0 | 0 | 0 | 0 | 0
14909 | Area 1001 Coal CCS 2038 | ATC | 2031 | AEP-KPCO | 0 | 0 | 0 | 0 | 0 |  | 0 | 0 | 0 | 0 | 0 | 0 | 0 | 0 | -1 | 0 | 0 |  | 0 | 0 | 0 | 0 | 0 | 0 | 0 | 0 | 0 | 0 | 0 | 0 | 0 | -1 | 0 | 0 | 0 | 0 | 0 | 0 | 0 | 0 | 0 | 0 | 0 | 0 | 0 | 0 | 0 | 0 | 0 |  |  |  |  | 0 | 0 | 0 | 0 | 0 | 0 | 0 | 0 | 0 | 1/1/2038 | 12/31/2099 | TRUE | KPCO CCS Coal Price |  | 2031 |  |  |  | REF | 0 | 0 | Real 2021 ¦ 12/22/2022 3:42:52 PM | 0 | Area 1001 Coal CCS 2038 | 0 |  | 1 | Unit |  | PJM | 0 | 0 | 0.95 | 0 | 0 | 0 | 0 | 0 | 0 | 0 | 0 | 0
14910 | Area 1001 Coal CCS 2039 | ATC | 2031 | AEP-KPCO | 0 | 0 | 0 | 0 | 0 |  | 0 | 0 | 0 | 0 | 0 | 0 | 0 | 0 | -1 | 0 | 0 |  | 0 | 0 | 0 | 0 | 0 | 0 | 0 | 0 | 0 | 0 | 0 | 0 | 0 | -1 | 0 | 0 | 0 | 0 | 0 | 0 | 0 | 0 | 0 | 0 | 0 | 0 | 0 | 0 | 0 | 0 | 0 |  |  |  |  | 0 | 0 | 0 | 0 | 0 | 0 | 0 | 0 | 0 | 1/1/2039 | 12/31/2099 | TRUE | KPCO CCS Coal Price |  | 2031 |  |  |  | REF | 0 | 0 | Real 2021 ¦ 12/22/2022 3:42:52 PM | 0 | Area 1001 Coal CCS 2039 | 0 |  | 1 | Unit |  | PJM | 0 | 0 | 0.95 | 0 | 0 | 0 | 0 | 0 | 0 | 0 | 0 | 0
14911 | Area 1001 Coal CCS 2040 | ATC | 2031 | AEP-KPCO | 0 | 0 | 0 | 0 | 0 |  | 0 | 0 | 0 | 0 | 0 | 0 | 0 | 0 | -1 | 0 | 0 |  | 0 | 0 | 0 | 0 | 0 | 0 | 0 | 0 | 0 | 0 | 0 | 0 | 0 | -1 | 0 | 0 | 0 | 0 | 0 | 0 | 0 | 0 | 0 | 0 | 0 | 0 | 0 | 0 | 0 | 0 | 0 |  |  |  |  | 0 | 0 | 0 | 0 | 0 | 0 | 0 | 0 | 0 | 1/1/2040 | 12/31/2099 | TRUE | KPCO CCS Coal Price |  | 2031 |  |  |  | REF | 0 | 0 | Real 2021 ¦ 12/22/2022 3:42:52 PM | 0 | Area 1001 Coal CCS 2040 | 0 |  | 1 | Unit |  | PJM | 0 | 0 | 0.95 | 0 | 0 | 0 | 0 | 0 | 0 | 0 | 0 | 0
14912 | Area 1001 Coal CCS 2041 | ATC | 2031 | AEP-KPCO | 0 | 0 | 0 | 0 | 0 |  | 0 | 0 | 0 | 0 | 0 | 0 | 0 | 0 | -1 | 0 | 0 |  | 0 | 0 | 0 | 0 | 0 | 0 | 0 | 0 | 0 | 0 | 0 | 0 | 0 | -1 | 0 | 0 | 0 | 0 | 0 | 0 | 0 | 0 | 0 | 0 | 0 | 0 | 0 | 0 | 0 | 0 | 0 |  |  |  |  | 0 | 0 | 0 | 0 | 0 | 0 | 0 | 0 | 0 | 1/1/2041 | 12/31/2099 | TRUE | KPCO CCS Coal Price |  | 2031 |  |  |  | REF | 0 | 0 | Real 2021 ¦ 12/22/2022 3:42:52 PM | 0 | Area 1001 Coal CCS 2041 | 0 |  | 1 | Unit |  | PJM | 0 | 0 | 0.95 | 0 | 0 | 0 | 0 | 0 | 0 | 0 | 0 | 0
14913 | Area 1001 Coal CCS 2042 | ATC | 2031 | AEP-KPCO | 0 | 0 | 0 | 0 | 0 |  | 0 | 0 | 0 | 0 | 0 | 0 | 0 | 0 | -1 | 0 | 0 |  | 0 | 0 | 0 | 0 | 0 | 0 | 0 | 0 | 0 | 0 | 0 | 0 | 0 | -1 | 0 | 0 | 0 | 0 | 0 | 0 | 0 | 0 | 0 | 0 | 0 | 0 | 0 | 0 | 0 | 0 | 0 |  |  |  |  | 0 | 0 | 0 | 0 | 0 | 0 | 0 | 0 | 0 | 1/1/2042 | 12/31/2099 | TRUE | KPCO CCS Coal Price |  | 2031 |  |  |  | REF | 0 | 0 | Real 2021 ¦ 12/22/2022 3:42:52 PM | 0 | Area 1001 Coal CCS 2042 | 0 |  | 1 | Unit |  | PJM | 0 | 0 | 0.95 | 0 | 0 | 0 | 0 | 0 | 0 | 0 | 0 | 0
14914 | Area 1001 Coal CCS 2043 | ATC | 2031 | AEP-KPCO | 0 | 0 | 0 | 0 | 0 |  | 0 | 0 | 0 | 0 | 0 | 0 | 0 | 0 | -1 | 0 | 0 |  | 0 | 0 | 0 | 0 | 0 | 0 | 0 | 0 | 0 | 0 | 0 | 0 | 0 | -1 | 0 | 0 | 0 | 0 | 0 | 0 | 0 | 0 | 0 | 0 | 0 | 0 | 0 | 0 | 0 | 0 | 0 |  |  |  |  | 0 | 0 | 0 | 0 | 0 | 0 | 0 | 0 | 0 | 1/1/2043 | 12/31/2099 | TRUE | KPCO CCS Coal Price |  | 2031 |  |  |  | REF | 0 | 0 | Real 2021 ¦ 12/22/2022 3:42:52 PM | 0 | Area 1001 Coal CCS 2043 | 0 |  | 1 | Unit |  | PJM | 0 | 0 | 0.95 | 0 | 0 | 0 | 0 | 0 | 0 | 0 | 0 | 0
14915 | Area 1001 Hydrogen CT 2023 | ATC | 2031 | AEP-KPCO | 219.5369 | 240 | 0 | 85.4237 | 84.7544 | 91.0314 | 80.7185 | 55248.668 | 240 | 53478.3867 | 1770.2826 | 0 | 0 | 8.7831 | -1 | 83238.1641 | 9655 | 10053.501 | 9119.2861 | 65.8611 | 0.94515 | 8279.5195 | 8279.5195 | 0 | 0 | 0.73059 | 83238.1641 | 806.7134 | 806.7134 | 0 | 0 | -1 | 0 | 0 | 2 | 748.5396 | 0.039642 | 0 | 0 | 0.039642 | 0 | 0 | 0 | -55195.6523 | 5.1569 | 5.1569 | 0 | 0 | 0 | 0.0039381 | 97.4348 | 6763.9629 | -6666.5278 | 0 | 14.4467 | 6.0164 | 0 | 0 | 64 | 8279.5195 | 0 | 0 | 1/1/2023 | 12/31/2099 | TRUE | 2030 H2 Blend |  | 2031 |  |  |  | REF | 0 | 0 | Real 2021 ¦ 12/22/2022 3:42:52 PM | 0 | Area 1001 Hydrogen CT 2023 | 0 |  | 1 | Unit |  | PJM | 228 | 0 | 0.95 | 0 | 0 | 0 | 0 | 1923143 | 0 | 748.5396 | 0 | 0
14916 | Area 1001 Hydrogen CT 2024 | ATC | 2031 | AEP-KPCO | 219.5369 | 240 | 0 | 85.4237 | 84.7545 | 91.2874 | 80.7185 | 49805.7109 | 240 | 48035.4297 | 1770.2826 | 0 | 0 | 8.7831 | -1 | 82647.7266 | 9655 | 10047.8965 | 9119.2861 | 65.8611 | 0.93897 | 8225.376 | 8225.376 | 0 | 0 | 0.73059 | 82647.7266 | 808.048 | 808.048 | 0 | 0 | -1 | 0 | 0 | 2 | 745.7498 | 0.035602 | 0 | 0 | 0.035602 | 0 | 0 | 0 | -49748.5352 | 5.1232 | 5.1232 | 0 | 0 | 0 | 0.0039124 | 98.2384 | 6146.416 | -6048.1777 | 0 | 14.4467 | 6.0164 | 0 | 0 | 64 | 8225.376 | 0 | 0 | 1/1/2024 | 12/31/2099 | TRUE | 2030 H2 Blend |  | 2031 |  |  |  | REF | 0 | 0 | Real 2021 ¦ 12/22/2022 3:42:52 PM | 0 | Area 1001 Hydrogen CT 2024 | 0 |  | 1 | Unit |  | PJM | 228 | 0 | 0.95 | 0 | 0 | 0 | 0 | 1923143 | 0 | 745.7498 | 0 | 0
14917 | Area 1001 Hydrogen CT 2025 | ATC | 2031 | AEP-KPCO | 219.5369 | 240 | 0 | 85.4237 | 84.7544 | 90.3301 | 80.7185 | 47189.9219 | 240 | 45419.6367 | 1770.2826 | 0 | 0 | 8.7831 | -1 | 71429.3594 | 9655 | 9925.376 | 9119.2861 | 65.8611 | 0.82153 | 7196.6401 | 7196.6401 | 0 | 0 | 0.54795 | 71429.3594 | 771.2995 | 771.2995 | 0 | 0 | -1 | 0 | 0 | 1 | 645.5908 | 0 | 0 | 0 | 0 | 0 | 0 | 0 | -47068.6953 | 4.4824 | 4.4824 | 0 | 0 | 0 | 0.0034231 | 107.1749 | 6647.5459 | -6540.3706 | 0 | 14.4467 | 6.0164 | 0 | 0 | 48 | 7196.6401 | 0 | 0 | 1/1/2025 | 12/31/2099 | TRUE | 2030 H2 Blend |  | 2031 |  |  |  | REF | 0 | 0 | Real 2021 ¦ 12/22/2022 3:42:52 PM | 0 | Area 1001 Hydrogen CT 2025 | 0 |  | 1 | Unit |  | PJM | 228 | 0 | 0.95 | 0 | 0 | 0 | 0 | 1923143 | 0 | 645.5908 | 0 | 0
14918 | Area 1001 Hydrogen CT 2026 | ATC | 2031 | AEP-KPCO | 219.5369 | 240 | 0 | 85.4237 | 84.7545 | 92.0639 | 80.7185 | 47229.5547 | 240 | 45459.2695 | 1770.2826 | 0 | 0 | 8.7831 | -1 | 58657.6211 | 9655 | 10120.1523 | 9119.2861 | 65.8611 | 0.66166 | 5796.1206 | 5796.1206 | 0 | 0.28539 | 0.54795 | 58657.6211 | 607.5703 | 607.5703 | 0 | 0 | -1 | 0 | 0 | 1 | 530.0034 | 0.15988 | 0 | 0 | 0.15988 | 0 | 0 | 0 | -47155.5977 | 3.6101 | 3.6101 | 0 | 0 | 0 | 0.0027569 | 104.8236 | 8240.541 | -8135.7173 | 0 | 14.4467 | 6.0164 | 0 | 0 | 48 | 5796.1206 | 0 | 0 | 1/1/2026 | 12/31/2099 | TRUE | 2030 H2 Blend |  | 2031 |  |  |  | REF | 0 | 0 | Real 2021 ¦ 12/22/2022 3:42:52 PM | 0 | Area 1001 Hydrogen CT 2026 | 0 |  | 1 | Unit |  | PJM | 228 | 0 | 0.95 | 0 | 0 | 0 | 0 | 1923143 | 0 | 530.0034 | 0 | 0
14919 | Area 1001 Hydrogen CT 2027 | ATC | 2031 | AEP-KPCO | 219.5369 | 240 | 0 | 85.4237 | 84.7544 | 90.3301 | 80.7185 | 47269.1875 | 240 | 45498.9023 | 1770.2826 | 0 | 0 | 8.7831 | -1 | 71429.3594 | 9655 | 9925.376 | 9119.2861 | 65.8611 | 0.82153 | 7196.6401 | 7196.6401 | 0 | 0 | 0.54795 | 71429.3594 | 771.2995 | 771.2995 | 0 | 0 | -1 | 0 | 0 | 1 | 645.5908 | 0 | 0 | 0 | 0 | 0 | 0 | 0 | -47147.9609 | 4.4824 | 4.4824 | 0 | 0 | 0 | 0.0034231 | 107.1749 | 6658.5601 | -6551.3853 | 0 | 14.4467 | 6.0164 | 0 | 0 | 48 | 7196.6401 | 0 | 0 | 1/1/2027 | 12/31/2099 | TRUE | 2030 H2 Blend |  | 2031 |  |  |  | REF | 0 | 0 | Real 2021 ¦ 12/22/2022 3:42:52 PM | 0 | Area 1001 Hydrogen CT 2027 | 0 |  | 1 | Unit |  | PJM | 228 | 0 | 0.95 | 0 | 0 | 0 | 0 | 1923143 | 0 | 645.5908 | 0 | 0
14920 | Area 1001 Hydrogen CT 2028 | ATC | 2031 | AEP-KPCO | 219.5369 | 240 | 0 | 85.4237 | 84.7544 | 91.2874 | 80.7185 | 47440.9297 | 240 | 45670.6484 | 1770.2826 | 0 | 0 | 8.7831 | -1 | 82647.7266 | 9655 | 10047.8965 | 9119.2861 | 65.8611 | 0.93897 | 8225.376 | 8225.376 | 0 | 0 | 0.73059 | 82647.7266 | 810.1639 | 810.1639 | 0 | 0 | -1 | 0 | 0 | 2 | 745.7498 | 0.10472 | 0 | 0 | 0.10472 | 0 | 0 | 0 | -47381.6406 | 5.1232 | 5.1232 | 0 | 0 | 0 | 0.0039124 | 98.4957 | 5858.918 | -5760.4224 | 0 | 14.4467 | 6.0164 | 0 | 0 | 64 | 8225.376 | 0 | 0 | 1/1/2028 | 12/31/2099 | TRUE | 2030 H2 Blend |  | 2031 |  |  |  | REF | 0 | 0 | Real 2021 ¦ 12/22/2022 3:42:52 PM | 0 | Area 1001 Hydrogen CT 2028 | 0 |  | 1 | Unit |  | PJM | 228 | 0 | 0.95 | 0 | 0 | 0 | 0 | 1923143 | 0 | 745.7498 | 0 | 0
14921 | Area 1001 Hydrogen CT 2029 | ATC | 2031 | AEP-KPCO | 219.5369 | 240 | 0 | 85.4237 | 84.7545 | 91.1661 | 80.7185 | 47837.2617 | 240 | 46066.9805 | 1770.2826 | 0 | 0 | 8.7831 | -1 | 80285.9609 | 9655 | 10024.7188 | 9119.2861 | 65.8611 | 0.91425 | 8008.7998 | 8008.7998 | 0 | 0 | 0.68493 | 80285.9609 | 830.6718 | 830.6718 | 0 | 0 | -1 | 0 | 0 | 1 | 725.1429 | 0.033958 | 0 | 0 | 0.033958 | 0 | 0 | 0 | -47736.7227 | 4.9883 | 4.9883 | 0 | 0 | 0 | 0.0038094 | 103.7199 | 6064.2534 | -5960.5337 | 0 | 14.4467 | 6.0164 | 0 | 0 | 60 | 8008.7998 | 0 | 0 | 1/1/2029 | 12/31/2099 | TRUE | 2030 H2 Blend |  | 2031 |  |  |  | REF | 0 | 0 | Real 2021 ¦ 12/22/2022 3:42:52 PM | 0 | Area 1001 Hydrogen CT 2029 | 0 |  | 1 | Unit |  | PJM | 228 | 0 | 0.95 | 0 | 0 | 0 | 0 | 1923143 | 0 | 725.1429 | 0 | 0
14922 | Area 1001 Hydrogen CT 2030 | ATC | 2031 | AEP-KPCO | 219.5369 | 240 | 0 | 85.4237 | 84.7544 | 91.7042 | 80.7185 | 48339.2812 | 240 | 46569 | 1770.2826 | 0 | 0 | 8.7831 | -1 | 96249.6484 | 9655 | 10137.6426 | 9119.2861 | 65.8611 | 1.0838 | 9494.2822 | 9494.2822 | 0 | 0.011416 | 0.91324 | 96249.6484 | 894.8252 | 894.8252 | 0 | 0 | -1 | 0 | 0 | 3 | 864.7522 | 0.064934 | 0 | 0 | 0.064934 | 0 | 0 | 0 | -48315.125 | 5.9135 | 5.9135 | 0 | 0 | 0 | 0.0045159 | 94.2488 | 5183.1138 | -5088.8652 | 0 | 14.4467 | 6.0164 | 0 | 0 | 80 | 9494.2822 | 0 | 0 | 1/1/2030 | 12/31/2099 | TRUE | 2030 H2 Blend |  | 2031 |  |  |  | REF | 0 | 0 | Real 2021 ¦ 12/22/2022 3:42:52 PM | 0 | Area 1001 Hydrogen CT 2030 | 0 |  | 1 | Unit |  | PJM | 228 | 0 | 0.95 | 0 | 0 | 0 | 0 | 1923143 | 0 | 864.7522 | 0 | 0
14923 | Area 1001 Hydrogen CT 2031 | ATC | 2031 | AEP-KPCO | 219.5369 | 240 | 0 | 71.0235 | 70.4732 | 75.5696 | 67.1173 | 48828.0938 | 240 | 47057.8086 | 1770.2826 | 0 | 0 | 7.2916 | -1 | 144075.5781 | 9655 | 9950.6533 | 9119.2861 | 65.8611 | 1.6529 | 14479.0078 | 14479.0078 | 0 | 0.26256 | 1.1644 | 144075.5781 | 1238.7584 | 1238.7584 | 0 | 0 | -1 | 0 | 0 | 3 | 1085.1553 | 0.48722 | 0.27565 | 0 | 0.21157 | 0 | 0 | 0 | -48683.5078 | 9.0183 | 9.0183 | 0 | 0 | 0 | 0.0068869 | 85.5555 | 3447.9065 | -3362.3511 | 0 | 14.4467 | 6.0164 | 0 | 0 | 102 | 14479.0078 | 0 | 0 | 1/1/2031 | 12/31/2099 | TRUE | 2031 H2 Blend |  | 2031 |  |  |  | REF | 0 | 0 | Real 2021 ¦ 12/22/2022 3:42:52 PM | 0 | Area 1001 Hydrogen CT 2031 | 0 |  | 1 | Unit |  | PJM | 228 | 0 | 0.95 | 0 | 0 | 0 | 0 | 1923143 | 0 | 1085.1553 | 0 | 0
14924 | Area 1001 Hydrogen CT 2032 | ATC | 2031 | AEP-KPCO | 0 | 0 | 0 | 0 | 0 |  | 0 | 0 | 0 | 0 | 0 | 0 | 0 | 0 | -1 | 0 | 0 |  | 0 | 0 | 0 | 0 | 0 | 0 | 0 | 0 | 0 | 0 | 0 | 0 | 0 | -1 | 0 | 0 | 0 | 0 | 0 | 0 | 0 | 0 | 0 | 0 | 0 | 0 | 0 | 0 | 0 | 0 | 0 |  |  |  |  | 0 | 0 | 0 | 0 | 0 | 0 | 0 | 0 | 0 | 1/1/2032 | 12/31/2099 | TRUE | 2032 H2 Blend |  | 2031 |  |  |  | REF | 0 | 0 | Real 2021 ¦ 12/22/2022 3:42:52 PM | 0 | Area 1001 Hydrogen CT 2032 | 0 |  | 1 | Unit |  | PJM | 0 | 0 | 0.95 | 0 | 0 | 0 | 0 | 0 | 0 | 0 | 0 | 0
14925 | Area 1001 Hydrogen CT 2033 | ATC | 2031 | AEP-KPCO | 0 | 0 | 0 | 0 | 0 |  | 0 | 0 | 0 | 0 | 0 | 0 | 0 | 0 | -1 | 0 | 0 |  | 0 | 0 | 0 | 0 | 0 | 0 | 0 | 0 | 0 | 0 | 0 | 0 | 0 | -1 | 0 | 0 | 0 | 0 | 0 | 0 | 0 | 0 | 0 | 0 | 0 | 0 | 0 | 0 | 0 | 0 | 0 |  |  |  |  | 0 | 0 | 0 | 0 | 0 | 0 | 0 | 0 | 0 | 1/1/2033 | 12/31/2099 | TRUE | 2033 H2 Blend |  | 2031 |  |  |  | REF | 0 | 0 | Real 2021 ¦ 12/22/2022 3:42:52 PM | 0 | Area 1001 Hydrogen CT 2033 | 0 |  | 1 | Unit |  | PJM | 0 | 0 | 0.95 | 0 | 0 | 0 | 0 | 0 | 0 | 0 | 0 | 0
14926 | Area 1001 Hydrogen CT 2034 | ATC | 2031 | AEP-KPCO | 0 | 0 | 0 | 0 | 0 |  | 0 | 0 | 0 | 0 | 0 | 0 | 0 | 0 | -1 | 0 | 0 |  | 0 | 0 | 0 | 0 | 0 | 0 | 0 | 0 | 0 | 0 | 0 | 0 | 0 | -1 | 0 | 0 | 0 | 0 | 0 | 0 | 0 | 0 | 0 | 0 | 0 | 0 | 0 | 0 | 0 | 0 | 0 |  |  |  |  | 0 | 0 | 0 | 0 | 0 | 0 | 0 | 0 | 0 | 1/1/2034 | 12/31/2099 | TRUE | 2034 H2 Blend |  | 2031 |  |  |  | REF | 0 | 0 | Real 2021 ¦ 12/22/2022 3:42:52 PM | 0 | Area 1001 Hydrogen CT 2034 | 0 |  | 1 | Unit |  | PJM | 0 | 0 | 0.95 | 0 | 0 | 0 | 0 | 0 | 0 | 0 | 0 | 0
14927 | Area 1001 Hydrogen CT 2035 | ATC | 2031 | AEP-KPCO | 0 | 0 | 0 | 0 | 0 |  | 0 | 0 | 0 | 0 | 0 | 0 | 0 | 0 | -1 | 0 | 0 |  | 0 | 0 | 0 | 0 | 0 | 0 | 0 | 0 | 0 | 0 | 0 | 0 | 0 | -1 | 0 | 0 | 0 | 0 | 0 | 0 | 0 | 0 | 0 | 0 | 0 | 0 | 0 | 0 | 0 | 0 | 0 |  |  |  |  | 0 | 0 | 0 | 0 | 0 | 0 | 0 | 0 | 0 | 1/1/2035 | 12/31/2099 | TRUE | Hydrogen |  | 2031 |  |  |  | REF | 0 | 0 | Real 2021 ¦ 12/22/2022 3:42:52 PM | 0 | Area 1001 Hydrogen CT 2035 | 0 |  | 1 | Unit |  | PJM | 0 | 0 | 0.95 | 0 | 0 | 0 | 0 | 0 | 0 | 0 | 0 | 0
14928 | Area 1001 Hydrogen CT 2036 | ATC | 2031 | AEP-KPCO | 0 | 0 | 0 | 0 | 0 |  | 0 | 0 | 0 | 0 | 0 | 0 | 0 | 0 | -1 | 0 | 0 |  | 0 | 0 | 0 | 0 | 0 | 0 | 0 | 0 | 0 | 0 | 0 | 0 | 0 | -1 | 0 | 0 | 0 | 0 | 0 | 0 | 0 | 0 | 0 | 0 | 0 | 0 | 0 | 0 | 0 | 0 | 0 |  |  |  |  | 0 | 0 | 0 | 0 | 0 | 0 | 0 | 0 | 0 | 1/1/2036 | 12/31/2099 | TRUE | Hydrogen |  | 2031 |  |  |  | REF | 0 | 0 | Real 2021 ¦ 12/22/2022 3:42:52 PM | 0 | Area 1001 Hydrogen CT 2036 | 0 |  | 1 | Unit |  | PJM | 0 | 0 | 0.95 | 0 | 0 | 0 | 0 | 0 | 0 | 0 | 0 | 0
14929 | Area 1001 Hydrogen CT 2037 | ATC | 2031 | AEP-KPCO | 0 | 0 | 0 | 0 | 0 |  | 0 | 0 | 0 | 0 | 0 | 0 | 0 | 0 | -1 | 0 | 0 |  | 0 | 0 | 0 | 0 | 0 | 0 | 0 | 0 | 0 | 0 | 0 | 0 | 0 | -1 | 0 | 0 | 0 | 0 | 0 | 0 | 0 | 0 | 0 | 0 | 0 | 0 | 0 | 0 | 0 | 0 | 0 |  |  |  |  | 0 | 0 | 0 | 0 | 0 | 0 | 0 | 0 | 0 | 1/1/2037 | 12/31/2099 | TRUE | Hydrogen |  | 2031 |  |  |  | REF | 0 | 0 | Real 2021 ¦ 12/22/2022 3:42:52 PM | 0 | Area 1001 Hydrogen CT 2037 | 0 |  | 1 | Unit |  | PJM | 0 | 0 | 0.95 | 0 | 0 | 0 | 0 | 0 | 0 | 0 | 0 | 0
14930 | Area 1001 Hydrogen CT 2038 | ATC | 2031 | AEP-KPCO | 0 | 0 | 0 | 0 | 0 |  | 0 | 0 | 0 | 0 | 0 | 0 | 0 | 0 | -1 | 0 | 0 |  | 0 | 0 | 0 | 0 | 0 | 0 | 0 | 0 | 0 | 0 | 0 | 0 | 0 | -1 | 0 | 0 | 0 | 0 | 0 | 0 | 0 | 0 | 0 | 0 | 0 | 0 | 0 | 0 | 0 | 0 | 0 |  |  |  |  | 0 | 0 | 0 | 0 | 0 | 0 | 0 | 0 | 0 | 1/1/2038 | 12/31/2099 | TRUE | Hydrogen |  | 2031 |  |  |  | REF | 0 | 0 | Real 2021 ¦ 12/22/2022 3:42:52 PM | 0 | Area 1001 Hydrogen CT 2038 | 0 |  | 1 | Unit |  | PJM | 0 | 0 | 0.95 | 0 | 0 | 0 | 0 | 0 | 0 | 0 | 0 | 0
14931 | Area 1001 Hydrogen CT 2039 | ATC | 2031 | AEP-KPCO | 0 | 0 | 0 | 0 | 0 |  | 0 | 0 | 0 | 0 | 0 | 0 | 0 | 0 | -1 | 0 | 0 |  | 0 | 0 | 0 | 0 | 0 | 0 | 0 | 0 | 0 | 0 | 0 | 0 | 0 | -1 | 0 | 0 | 0 | 0 | 0 | 0 | 0 | 0 | 0 | 0 | 0 | 0 | 0 | 0 | 0 | 0 | 0 |  |  |  |  | 0 | 0 | 0 | 0 | 0 | 0 | 0 | 0 | 0 | 1/1/2039 | 12/31/2099 | TRUE | Hydrogen |  | 2031 |  |  |  | REF | 0 | 0 | Real 2021 ¦ 12/22/2022 3:42:52 PM | 0 | Area 1001 Hydrogen CT 2039 | 0 |  | 1 | Unit |  | PJM | 0 | 0 | 0.95 | 0 | 0 | 0 | 0 | 0 | 0 | 0 | 0 | 0
14932 | Area 1001 Hydrogen CT 2040 | ATC | 2031 | AEP-KPCO | 0 | 0 | 0 | 0 | 0 |  | 0 | 0 | 0 | 0 | 0 | 0 | 0 | 0 | -1 | 0 | 0 |  | 0 | 0 | 0 | 0 | 0 | 0 | 0 | 0 | 0 | 0 | 0 | 0 | 0 | -1 | 0 | 0 | 0 | 0 | 0 | 0 | 0 | 0 | 0 | 0 | 0 | 0 | 0 | 0 | 0 | 0 | 0 |  |  |  |  | 0 | 0 | 0 | 0 | 0 | 0 | 0 | 0 | 0 | 1/1/2040 | 12/31/2099 | TRUE | Hydrogen |  | 2031 |  |  |  | REF | 0 | 0 | Real 2021 ¦ 12/22/2022 3:42:52 PM | 0 | Area 1001 Hydrogen CT 2040 | 0 |  | 1 | Unit |  | PJM | 0 | 0 | 0.95 | 0 | 0 | 0 | 0 | 0 | 0 | 0 | 0 | 0
14933 | Area 1001 Hydrogen CT 2041 | ATC | 2031 | AEP-KPCO | 0 | 0 | 0 | 0 | 0 |  | 0 | 0 | 0 | 0 | 0 | 0 | 0 | 0 | -1 | 0 | 0 |  | 0 | 0 | 0 | 0 | 0 | 0 | 0 | 0 | 0 | 0 | 0 | 0 | 0 | -1 | 0 | 0 | 0 | 0 | 0 | 0 | 0 | 0 | 0 | 0 | 0 | 0 | 0 | 0 | 0 | 0 | 0 |  |  |  |  | 0 | 0 | 0 | 0 | 0 | 0 | 0 | 0 | 0 | 1/1/2041 | 12/31/2099 | TRUE | Hydrogen |  | 2031 |  |  |  | REF | 0 | 0 | Real 2021 ¦ 12/22/2022 3:42:52 PM | 0 | Area 1001 Hydrogen CT 2041 | 0 |  | 1 | Unit |  | PJM | 0 | 0 | 0.95 | 0 | 0 | 0 | 0 | 0 | 0 | 0 | 0 | 0
14934 | Area 1001 Hydrogen CT 2042 | ATC | 2031 | AEP-KPCO | 0 | 0 | 0 | 0 | 0 |  | 0 | 0 | 0 | 0 | 0 | 0 | 0 | 0 | -1 | 0 | 0 |  | 0 | 0 | 0 | 0 | 0 | 0 | 0 | 0 | 0 | 0 | 0 | 0 | 0 | -1 | 0 | 0 | 0 | 0 | 0 | 0 | 0 | 0 | 0 | 0 | 0 | 0 | 0 | 0 | 0 | 0 | 0 |  |  |  |  | 0 | 0 | 0 | 0 | 0 | 0 | 0 | 0 | 0 | 1/1/2042 | 12/31/2099 | TRUE | Hydrogen |  | 2031 |  |  |  | REF | 0 | 0 | Real 2021 ¦ 12/22/2022 3:42:52 PM | 0 | Area 1001 Hydrogen CT 2042 | 0 |  | 1 | Unit |  | PJM | 0 | 0 | 0.95 | 0 | 0 | 0 | 0 | 0 | 0 | 0 | 0 | 0
14935 | Area 1001 Hydrogen CT 2043 | ATC | 2031 | AEP-KPCO | 0 | 0 | 0 | 0 | 0 |  | 0 | 0 | 0 | 0 | 0 | 0 | 0 | 0 | -1 | 0 | 0 |  | 0 | 0 | 0 | 0 | 0 | 0 | 0 | 0 | 0 | 0 | 0 | 0 | 0 | -1 | 0 | 0 | 0 | 0 | 0 | 0 | 0 | 0 | 0 | 0 | 0 | 0 | 0 | 0 | 0 | 0 | 0 |  |  |  |  | 0 | 0 | 0 | 0 | 0 | 0 | 0 | 0 | 0 | 1/1/2043 | 12/31/2099 | TRUE | Hydrogen |  | 2031 |  |  |  | REF | 0 | 0 | Real 2021 ¦ 12/22/2022 3:42:52 PM | 0 | Area 1001 Hydrogen CT 2043 | 0 |  | 1 | Unit |  | PJM | 0 | 0 | 0.95 | 0 | 0 | 0 | 0 | 0 | 0 | 0 | 0 | 0
14936 | Area 1001 SMR 2028 | ATC | 2031 | AEP-KPCO | 525.9748 | 600 | 0 | 10.3013 | 11.3526 | 10.3012 | 10.812 | 551495.875 | 600 | 491649.75 | 59846.1211 | 0 | 0 | 0.68619 | -1 | 48113088 | 10443 | 10442.9502 | 11187.333 | 368.1823 | 525.9396 | 4607231.5 | 4607231.5 | 0 | 0 | 100 | 48113088 | 177558.1406 | 177558.1406 | 0 | 0 | -1 | 0 | 0 | 0 | 33014.7734 | 0 | 0 | 0 | 0 | 0 | 0 | 0 | -421397.8438 | 14445.3545 | 14445.3545 | 0 | 0 | 0 | 0.87657 | 38.539 | 130.0034 | -91.4644 | 0 | 58.4416 | 15.5836 | 0 | 0 | 8760 | 4607231.5 | 0 | 0 | 1/1/2028 | 12/31/2099 | TRUE | Uranium |  | 2031 |  |  |  | REF | 0 | 0 | Real 2021 ¦ 12/22/2022 3:42:52 PM | 0 | Area 1001 SMR 2028 | 0 |  | 1 | Unit |  | PJM | 582 | 0 | 0.97 | 0 | 0 | 0 | 0 | 4607539 | 0 | 33014.7734 | 0 | 0
14937 | Area 1001 SMR 2029 | ATC | 2031 | AEP-KPCO | 525.9748 | 600 | 0 | 10.3013 | 11.3526 | 10.3012 | 10.812 | 518270.0312 | 600 | 458423.9062 | 59846.1211 | 0 | 0 | 0.68619 | -1 | 48109860 | 10443 | 10442.9033 | 11187.333 | 368.1823 | 525.9067 | 4606943 | 4606943 | 0 | 12.2717 | 100 | 48109860 | 177550.3125 | 177550.3125 | 0 | 0 | -1 | 0 | 0 | 0 | 33012.5586 | 0.032932 | 0 | 0 | 0.032932 | 0 | 0 | 0 | -388176.7188 | 14444.4502 | 14444.4502 | 0 | 0 | 0 | 0.87651 | 38.5397 | 122.7988 | -84.2591 | 0 | 58.4416 | 15.5836 | 0 | 0 | 8760 | 4606943 | 0 | 0 | 1/1/2029 | 12/31/2099 | TRUE | Uranium |  | 2031 |  |  |  | REF | 0 | 0 | Real 2021 ¦ 12/22/2022 3:42:52 PM | 0 | Area 1001 SMR 2029 | 0 |  | 1 | Unit |  | PJM | 582 | 0 | 0.97 | 0 | 0 | 0 | 0 | 4607539 | 0 | 33012.5586 | 0 | 0
14938 | Area 1001 SMR 2030 | ATC | 2031 | AEP-KPCO | 525.9748 | 600 | 0 | 10.3013 | 11.3526 | 10.3012 | 10.812 | 511202.125 | 600 | 451356 | 59846.1211 | 0 | 0 | 0.68619 | -1 | 48113088 | 10443 | 10442.9502 | 11187.333 | 368.1823 | 525.9396 | 4607231.5 | 4607231.5 | 0 | 0 | 100 | 48113088 | 177558.1406 | 177558.1406 | 0 | 0 | -1 | 0 | 0 | 0 | 33014.7734 | 0.0082301 | 0 | 0 | 0.0082301 | 0 | 0 | 0 | -381104.0938 | 14445.3545 | 14445.3545 | 0 | 0 | 0 | 0.87657 | 38.539 | 121.2577 | -82.7187 | 0 | 58.4416 | 15.5836 | 0 | 0 | 8760 | 4607231.5 | 0 | 0 | 1/1/2030 | 12/31/2099 | TRUE | Uranium |  | 2031 |  |  |  | REF | 0 | 0 | Real 2021 ¦ 12/22/2022 3:42:52 PM | 0 | Area 1001 SMR 2030 | 0 |  | 1 | Unit |  | PJM | 582 | 0 | 0.97 | 0 | 0 | 0 | 0 | 4607539 | 0 | 33014.7734 | 0 | 0
14939 | Area 1001 SMR 2031 | ATC | 2031 | AEP-KPCO | 525.9748 | 600 | 0 | 10.3013 | 11.3526 | 10.3012 | 10.812 | 509682.8438 | 600 | 449836.7188 | 59846.1211 | 0 | 0 | 0.68619 | -1 | 48113088 | 10443 | 10442.9502 | 11187.333 | 368.1823 | 525.9396 | 4607231.5 | 4607231.5 | 0 | 0 | 100 | 48113088 | 177558.1406 | 177558.1406 | 0 | 0 | -1 | 0 | 0 | 1 | 33014.7734 | 0 | 0 | 0 | 0 | 0 | 0 | 0 | -379584.8125 | 14445.3545 | 14445.3545 | 0 | 0 | 0 | 0.87657 | 38.539 | 120.9279 | -82.3889 | 0 | 58.4416 | 15.5836 | 0 | 0 | 8760 | 4607231.5 | 0 | 0 | 1/1/2031 | 12/31/2099 | TRUE | Uranium |  | 2031 |  |  |  | REF | 0 | 0 | Real 2021 ¦ 12/22/2022 3:42:52 PM | 0 | Area 1001 SMR 2031 | 0 |  | 1 | Unit |  | PJM | 582 | 0 | 0.97 | 0 | 0 | 0 | 0 | 4607539 | 0 | 33014.7734 | 0 | 0
14940 | Area 1001 SMR 2032 | ATC | 2031 | AEP-KPCO | 0 | 0 | 0 | 0 | 0 |  | 0 | 0 | 0 | 0 | 0 | 0 | 0 | 0 | -1 | 0 | 0 |  | 0 | 0 | 0 | 0 | 0 | 0 | 0 | 100 | 0 | 0 | 0 | 0 | 0 | -1 | 0 | 0 | 0 | 0 | 0 | 0 | 0 | 0 | 0 | 0 | 0 | 0 | 0 | 0 | 0 | 0 | 0 |  |  |  |  | 0 | 0 | 0 | 0 | 0 | 0 | 0 | 0 | 0 | 1/1/2032 | 12/31/2099 | TRUE | Uranium |  | 2031 |  |  |  | REF | 0 | 0 | Real 2021 ¦ 12/22/2022 3:42:52 PM | 0 | Area 1001 SMR 2032 | 0 |  | 1 | Unit |  | PJM | 0 | 0 | 0.97 | 0 | 0 | 0 | 0 | 0 | 0 | 0 | 0 | 0
14941 | Area 1001 SMR 2033 | ATC | 2031 | AEP-KPCO | 0 | 0 | 0 | 0 | 0 |  | 0 | 0 | 0 | 0 | 0 | 0 | 0 | 0 | -1 | 0 | 0 |  | 0 | 0 | 0 | 0 | 0 | 0 | 0 | 100 | 0 | 0 | 0 | 0 | 0 | -1 | 0 | 0 | 0 | 0 | 0 | 0 | 0 | 0 | 0 | 0 | 0 | 0 | 0 | 0 | 0 | 0 | 0 |  |  |  |  | 0 | 0 | 0 | 0 | 0 | 0 | 0 | 0 | 0 | 1/1/2033 | 12/31/2099 | TRUE | Uranium |  | 2031 |  |  |  | REF | 0 | 0 | Real 2021 ¦ 12/22/2022 3:42:52 PM | 0 | Area 1001 SMR 2033 | 0 |  | 1 | Unit |  | PJM | 0 | 0 | 0.97 | 0 | 0 | 0 | 0 | 0 | 0 | 0 | 0 | 0
14942 | Area 1001 SMR 2034 | ATC | 2031 | AEP-KPCO | 0 | 0 | 0 | 0 | 0 |  | 0 | 0 | 0 | 0 | 0 | 0 | 0 | 0 | -1 | 0 | 0 |  | 0 | 0 | 0 | 0 | 0 | 0 | 0 | 100 | 0 | 0 | 0 | 0 | 0 | -1 | 0 | 0 | 0 | 0 | 0 | 0 | 0 | 0 | 0 | 0 | 0 | 0 | 0 | 0 | 0 | 0 | 0 |  |  |  |  | 0 | 0 | 0 | 0 | 0 | 0 | 0 | 0 | 0 | 1/1/2034 | 12/31/2099 | TRUE | Uranium |  | 2031 |  |  |  | REF | 0 | 0 | Real 2021 ¦ 12/22/2022 3:42:52 PM | 0 | Area 1001 SMR 2034 | 0 |  | 1 | Unit |  | PJM | 0 | 0 | 0.97 | 0 | 0 | 0 | 0 | 0 | 0 | 0 | 0 | 0
14943 | Area 1001 SMR 2035 | ATC | 2031 | AEP-KPCO | 0 | 0 | 0 | 0 | 0 |  | 0 | 0 | 0 | 0 | 0 | 0 | 0 | 0 | -1 | 0 | 0 |  | 0 | 0 | 0 | 0 | 0 | 0 | 0 | 100 | 0 | 0 | 0 | 0 | 0 | -1 | 0 | 0 | 0 | 0 | 0 | 0 | 0 | 0 | 0 | 0 | 0 | 0 | 0 | 0 | 0 | 0 | 0 |  |  |  |  | 0 | 0 | 0 | 0 | 0 | 0 | 0 | 0 | 0 | 1/1/2035 | 12/31/2099 | TRUE | Uranium |  | 2031 |  |  |  | REF | 0 | 0 | Real 2021 ¦ 12/22/2022 3:42:52 PM | 0 | Area 1001 SMR 2035 | 0 |  | 1 | Unit |  | PJM | 0 | 0 | 0.97 | 0 | 0 | 0 | 0 | 0 | 0 | 0 | 0 | 0
14944 | Area 1001 SMR 2036 | ATC | 2031 | AEP-KPCO | 0 | 0 | 0 | 0 | 0 |  | 0 | 0 | 0 | 0 | 0 | 0 | 0 | 0 | -1 | 0 | 0 |  | 0 | 0 | 0 | 0 | 0 | 0 | 0 | 100 | 0 | 0 | 0 | 0 | 0 | -1 | 0 | 0 | 0 | 0 | 0 | 0 | 0 | 0 | 0 | 0 | 0 | 0 | 0 | 0 | 0 | 0 | 0 |  |  |  |  | 0 | 0 | 0 | 0 | 0 | 0 | 0 | 0 | 0 | 1/1/2036 | 12/31/2099 | TRUE | Uranium |  | 2031 |  |  |  | REF | 0 | 0 | Real 2021 ¦ 12/22/2022 3:42:52 PM | 0 | Area 1001 SMR 2036 | 0 |  | 1 | Unit |  | PJM | 0 | 0 | 0.97 | 0 | 0 | 0 | 0 | 0 | 0 | 0 | 0 | 0
14945 | Area 1001 SMR 2037 | ATC | 2031 | AEP-KPCO | 0 | 0 | 0 | 0 | 0 |  | 0 | 0 | 0 | 0 | 0 | 0 | 0 | 0 | -1 | 0 | 0 |  | 0 | 0 | 0 | 0 | 0 | 0 | 0 | 100 | 0 | 0 | 0 | 0 | 0 | -1 | 0 | 0 | 0 | 0 | 0 | 0 | 0 | 0 | 0 | 0 | 0 | 0 | 0 | 0 | 0 | 0 | 0 |  |  |  |  | 0 | 0 | 0 | 0 | 0 | 0 | 0 | 0 | 0 | 1/1/2037 | 12/31/2099 | TRUE | Uranium |  | 2031 |  |  |  | REF | 0 | 0 | Real 2021 ¦ 12/22/2022 3:42:52 PM | 0 | Area 1001 SMR 2037 | 0 |  | 1 | Unit |  | PJM | 0 | 0 | 0.97 | 0 | 0 | 0 | 0 | 0 | 0 | 0 | 0 | 0
14946 | Area 1001 SMR 2038 | ATC | 2031 | AEP-KPCO | 0 | 0 | 0 | 0 | 0 |  | 0 | 0 | 0 | 0 | 0 | 0 | 0 | 0 | -1 | 0 | 0 |  | 0 | 0 | 0 | 0 | 0 | 0 | 0 | 100 | 0 | 0 | 0 | 0 | 0 | -1 | 0 | 0 | 0 | 0 | 0 | 0 | 0 | 0 | 0 | 0 | 0 | 0 | 0 | 0 | 0 | 0 | 0 |  |  |  |  | 0 | 0 | 0 | 0 | 0 | 0 | 0 | 0 | 0 | 1/1/2038 | 12/31/2099 | TRUE | Uranium |  | 2031 |  |  |  | REF | 0 | 0 | Real 2021 ¦ 12/22/2022 3:42:52 PM | 0 | Area 1001 SMR 2038 | 0 |  | 1 | Unit |  | PJM | 0 | 0 | 0.97 | 0 | 0 | 0 | 0 | 0 | 0 | 0 | 0 | 0
14947 | Area 1001 SMR 2039 | ATC | 2031 | AEP-KPCO | 0 | 0 | 0 | 0 | 0 |  | 0 | 0 | 0 | 0 | 0 | 0 | 0 | 0 | -1 | 0 | 0 |  | 0 | 0 | 0 | 0 | 0 | 0 | 0 | 100 | 0 | 0 | 0 | 0 | 0 | -1 | 0 | 0 | 0 | 0 | 0 | 0 | 0 | 0 | 0 | 0 | 0 | 0 | 0 | 0 | 0 | 0 | 0 |  |  |  |  | 0 | 0 | 0 | 0 | 0 | 0 | 0 | 0 | 0 | 1/1/2039 | 12/31/2099 | TRUE | Uranium |  | 2031 |  |  |  | REF | 0 | 0 | Real 2021 ¦ 12/22/2022 3:42:52 PM | 0 | Area 1001 SMR 2039 | 0 |  | 1 | Unit |  | PJM | 0 | 0 | 0.97 | 0 | 0 | 0 | 0 | 0 | 0 | 0 | 0 | 0
14948 | Area 1001 SMR 2040 | ATC | 2031 | AEP-KPCO | 0 | 0 | 0 | 0 | 0 |  | 0 | 0 | 0 | 0 | 0 | 0 | 0 | 0 | -1 | 0 | 0 |  | 0 | 0 | 0 | 0 | 0 | 0 | 0 | 100 | 0 | 0 | 0 | 0 | 0 | -1 | 0 | 0 | 0 | 0 | 0 | 0 | 0 | 0 | 0 | 0 | 0 | 0 | 0 | 0 | 0 | 0 | 0 |  |  |  |  | 0 | 0 | 0 | 0 | 0 | 0 | 0 | 0 | 0 | 1/1/2040 | 12/31/2099 | TRUE | Uranium |  | 2031 |  |  |  | REF | 0 | 0 | Real 2021 ¦ 12/22/2022 3:42:52 PM | 0 | Area 1001 SMR 2040 | 0 |  | 1 | Unit |  | PJM | 0 | 0 | 0.97 | 0 | 0 | 0 | 0 | 0 | 0 | 0 | 0 | 0
14949 | Area 1001 SMR 2041 | ATC | 2031 | AEP-KPCO | 0 | 0 | 0 | 0 | 0 |  | 0 | 0 | 0 | 0 | 0 | 0 | 0 | 0 | -1 | 0 | 0 |  | 0 | 0 | 0 | 0 | 0 | 0 | 0 | 100 | 0 | 0 | 0 | 0 | 0 | -1 | 0 | 0 | 0 | 0 | 0 | 0 | 0 | 0 | 0 | 0 | 0 | 0 | 0 | 0 | 0 | 0 | 0 |  |  |  |  | 0 | 0 | 0 | 0 | 0 | 0 | 0 | 0 | 0 | 1/1/2041 | 12/31/2099 | TRUE | Uranium |  | 2031 |  |  |  | REF | 0 | 0 | Real 2021 ¦ 12/22/2022 3:42:52 PM | 0 | Area 1001 SMR 2041 | 0 |  | 1 | Unit |  | PJM | 0 | 0 | 0.97 | 0 | 0 | 0 | 0 | 0 | 0 | 0 | 0 | 0
14950 | Area 1001 SMR 2042 | ATC | 2031 | AEP-KPCO | 0 | 0 | 0 | 0 | 0 |  | 0 | 0 | 0 | 0 | 0 | 0 | 0 | 0 | -1 | 0 | 0 |  | 0 | 0 | 0 | 0 | 0 | 0 | 0 | 100 | 0 | 0 | 0 | 0 | 0 | -1 | 0 | 0 | 0 | 0 | 0 | 0 | 0 | 0 | 0 | 0 | 0 | 0 | 0 | 0 | 0 | 0 | 0 |  |  |  |  | 0 | 0 | 0 | 0 | 0 | 0 | 0 | 0 | 0 | 1/1/2042 | 12/31/2099 | TRUE | Uranium |  | 2031 |  |  |  | REF | 0 | 0 | Real 2021 ¦ 12/22/2022 3:42:52 PM | 0 | Area 1001 SMR 2042 | 0 |  | 1 | Unit |  | PJM | 0 | 0 | 0.97 | 0 | 0 | 0 | 0 | 0 | 0 | 0 | 0 | 0
14951 | Area 1001 SMR 2043 | ATC | 2031 | AEP-KPCO | 0 | 0 | 0 | 0 | 0 |  | 0 | 0 | 0 | 0 | 0 | 0 | 0 | 0 | -1 | 0 | 0 |  | 0 | 0 | 0 | 0 | 0 | 0 | 0 | 100 | 0 | 0 | 0 | 0 | 0 | -1 | 0 | 0 | 0 | 0 | 0 | 0 | 0 | 0 | 0 | 0 | 0 | 0 | 0 | 0 | 0 | 0 | 0 |  |  |  |  | 0 | 0 | 0 | 0 | 0 | 0 | 0 | 0 | 0 | 1/1/2043 | 12/31/2099 | TRUE | Uranium |  | 2031 |  |  |  | REF | 0 | 0 | Real 2021 ¦ 12/22/2022 3:42:52 PM | 0 | Area 1001 SMR 2043 | 0 |  | 1 | Unit |  | PJM | 0 | 0 | 0.97 | 0 | 0 | 0 | 0 | 0 | 0 | 0 | 0 | 0
14952 | Area 1001 Solar 2023 | ATC | 2031 | AEP-KPCO | 11.4168 | 50 | 0 | -31.7654 | -33.3537 | -31.7654 | -31.7654 | 9522.9756 | 50 | 8779.8525 | 743.1223 | 0 | 0 | 0 | -1 | 0 | 0 | 0 | 0 | 0 | 11.4168 | 100011.3438 | 100011.3438 | 0 | 0 | 0 | 0 | 3569.1155 | 3569.1155 | 0 | 0 | -1 | 0 | 0 | 365 | 0 | 0 | 0 | 0 | 0 | 0 | 0 | 0 | -2776.9622 | -3176.8975 | 0 | -3176.8975 | 0 | 0 | 0.22834 | 35.6871 | 63.4536 | -27.7665 | 0 | 38.5832 | 0 | 0 | 0 | 4383 | 100011.3438 | 0 | 0 | 1/1/2023 | 12/31/2099 | TRUE | Solar |  | 2031 |  |  |  | REF | 0 | 0 | Real 2021 ¦ 12/22/2022 3:42:52 PM | 0 | Area 1001 Solar 2023 | 0 |  | 1 | Unit |  | PJM | 2.5 | 0 | 0.22093 | 0 | 0 | 0 | 0 | 100011.3438 | 0 | 0 | 0 | 0
14953 | Area 1001 Solar 2024 | ATC | 2031 | AEP-KPCO | 11.4168 | 50 | 0 | -31.7654 | -33.3536 | -31.7654 | -31.7654 | 8449.5762 | 50 | 7728.4722 | 721.1039 | 0 | 0 | 0 | -1 | 0 | 0 | 0 | 0 | 0 | 11.4168 | 100011.3438 | 100011.3438 | 0 | 0 | 0 | 0 | 3569.1155 | 3569.1155 | 0 | 0 | -1 | 0 | 0 | 365 | 0 | 0 | 0 | 0 | 0 | 0 | 0 | 0 | -1703.5634 | -3176.8975 | 0 | -3176.8975 | 0 | 0 | 0.22834 | 35.6871 | 52.7208 | -17.0337 | 0 | 38.5832 | 0 | 0 | 0 | 4383 | 100011.3438 | 0 | 0 | 1/1/2024 | 12/31/2099 | TRUE | Solar |  | 2031 |  |  |  | REF | 0 | 0 | Real 2021 ¦ 12/22/2022 3:42:52 PM | 0 | Area 1001 Solar 2024 | 0 |  | 1 | Unit |  | PJM | 2.5 | 0 | 0.22093 | 0 | 0 | 0 | 0 | 100011.3438 | 0 | 0 | 0 | 0
14954 | Area 1001 Solar 2025 | ATC | 2031 | AEP-KPCO | 11.4168 | 50 | 0 | -31.7654 | -33.3537 | -31.7654 | -31.7654 | 7811.0415 | 50 | 7114.7085 | 696.3331 | 0 | 0 | 0 | -1 | 0 | 0 | 0 | 0 | 0 | 11.4168 | 100011.3438 | 100011.3438 | 0 | 0 | 0 | 0 | 3569.1155 | 3569.1155 | 0 | 0 | -1 | 0 | 0 | 365 | 0 | 0 | 0 | 0 | 0 | 0 | 0 | 0 | -1065.0286 | -3176.8975 | 0 | -3176.8975 | 0 | 0 | 0.22834 | 35.6871 | 46.3362 | -10.6491 | 0 | 38.5832 | 0 | 0 | 0 | 4383 | 100011.3438 | 0 | 0 | 1/1/2025 | 12/31/2099 | TRUE | Solar |  | 2031 |  |  |  | REF | 0 | 0 | Real 2021 ¦ 12/22/2022 3:42:52 PM | 0 | Area 1001 Solar 2025 | 0 |  | 1 | Unit |  | PJM | 2.5 | 0 | 0.22093 | 0 | 0 | 0 | 0 | 100011.3438 | 0 | 0 | 0 | 0
14955 | Area 1001 Solar 2026 | ATC | 2031 | AEP-KPCO | 11.4168 | 50 | 0 | -31.7654 | -33.3536 | -31.7654 | -31.7654 | 7538.5635 | 50 | 6864.2485 | 674.3147 | 0 | 0 | 0 | -1 | 0 | 0 | 0 | 0 | 0 | 11.4168 | 100011.3438 | 100011.3438 | 0 | 0 | 0 | 0 | 3569.1155 | 3569.1155 | 0 | 0 | -1 | 0 | 0 | 365 | 0 | 0 | 0 | 0 | 0 | 0 | 0 | 0 | -792.5504 | -3176.8975 | 0 | -3176.8975 | 0 | 0 | 0.22834 | 35.6871 | 43.6117 | -7.9246 | 0 | 38.5832 | 0 | 0 | 0 | 4383 | 100011.3438 | 0 | 0 | 1/1/2026 | 12/31/2099 | TRUE | Solar |  | 2031 |  |  |  | REF | 0 | 0 | Real 2021 ¦ 12/22/2022 3:42:52 PM | 0 | Area 1001 Solar 2026 | 0 |  | 1 | Unit |  | PJM | 2.5 | 0 | 0.22093 | 0 | 0 | 0 | 0 | 100011.3438 | 0 | 0 | 0 | 0
14956 | Area 1001 Solar 2027 | ATC | 2031 | AEP-KPCO | 11.4168 | 50 | 0 | -31.7654 | -33.3537 | -31.7654 | -31.7654 | 7277.0942 | 50 | 6624.7979 | 652.2963 | 0 | 0 | 0 | -1 | 0 | 0 | 0 | 0 | 0 | 11.4168 | 100011.3438 | 100011.3438 | 0 | 0 | 0 | 0 | 3569.1155 | 3569.1155 | 0 | 0 | -1 | 0 | 0 | 365 | 0 | 0 | 0 | 0 | 0 | 0 | 0 | 0 | -531.0814 | -3176.8975 | 0 | -3176.8975 | 0 | 0 | 0.22834 | 35.6871 | 40.9973 | -5.3102 | 0 | 38.5832 | 0 | 0 | 0 | 4383 | 100011.3438 | 0 | 0 | 1/1/2027 | 12/31/2099 | TRUE | Solar |  | 2031 |  |  |  | REF | 0 | 0 | Real 2021 ¦ 12/22/2022 3:42:52 PM | 0 | Area 1001 Solar 2027 | 0 |  | 1 | Unit |  | PJM | 2.5 | 0 | 0.22093 | 0 | 0 | 0 | 0 | 100011.3438 | 0 | 0 | 0 | 0
14957 | Area 1001 Solar 2028 | ATC | 2031 | AEP-KPCO | 11.4168 | 50 | 0 | -31.7654 | -33.3536 | -31.7654 | -31.7654 | 6990.8545 | 50 | 6360.5767 | 630.2778 | 0 | 0 | 0 | -1 | 0 | 0 | 0 | 0 | 0 | 11.4168 | 100011.3438 | 100011.3438 | 0 | 0 | 0 | 0 | 3569.1155 | 3569.1155 | 0 | 0 | -1 | 0 | 0 | 365 | 0 | 0 | 0 | 0 | 0 | 0 | 0 | 0 | -244.8417 | -3176.8975 | 0 | -3176.8975 | 0 | 0 | 0.22834 | 35.6871 | 38.1352 | -2.4481 | 0 | 38.5832 | 0 | 0 | 0 | 4383 | 100011.3438 | 0 | 0 | 1/1/2028 | 12/31/2099 | TRUE | Solar |  | 2031 |  |  |  | REF | 0 | 0 | Real 2021 ¦ 12/22/2022 3:42:52 PM | 0 | Area 1001 Solar 2028 | 0 |  | 1 | Unit |  | PJM | 2.5 | 0 | 0.22093 | 0 | 0 | 0 | 0 | 100011.3438 | 0 | 0 | 0 | 0
14958 | Area 1001 Solar 2029 | ATC | 2031 | AEP-KPCO | 11.4168 | 50 | 0 | -31.7654 | -33.3537 | -31.7654 | -31.7654 | 6726.6333 | 50 | 6121.1265 | 605.5071 | 0 | 0 | 0 | -1 | 0 | 0 | 0 | 0 | 0 | 11.4168 | 100011.3438 | 100011.3438 | 0 | 0 | 0 | 0 | 3569.1155 | 3569.1155 | 0 | 0 | -1 | 0 | 0 | 365 | 0 | 0 | 0 | 0 | 0 | 0 | 0 | 0 | 19.3796 | -3176.8975 | 0 | -3176.8975 | 0 | 0 | 0.22834 | 35.6871 | 35.4933 | 0.19377 | 0 | 38.5832 | 0 | 0 | 0 | 4383 | 100011.3438 | 0 | 0 | 1/1/2029 | 12/31/2099 | TRUE | Solar |  | 2031 |  |  |  | REF | 0 | 0 | Real 2021 ¦ 12/22/2022 3:42:52 PM | 0 | Area 1001 Solar 2029 | 0 |  | 1 | Unit |  | PJM | 2.5 | 0 | 0.22093 | 0 | 0 | 0 | 0 | 100011.3438 | 0 | 0 | 0 | 0
14959 | Area 1001 Solar 2030 | ATC | 2031 | AEP-KPCO | 11.4168 | 50 | 0 | -31.7654 | -33.3537 | -31.7654 | -31.7654 | 6451.4028 | 50 | 5867.9141 | 583.4886 | 0 | 0 | 0 | -1 | 0 | 0 | 0 | 0 | 0 | 11.4168 | 100011.3438 | 100011.3438 | 0 | 0 | 0 | 0 | 3569.1155 | 3569.1155 | 0 | 0 | -1 | 0 | 0 | 365 | 0 | 0 | 0 | 0 | 0 | 0 | 0 | 0 | 294.6101 | -3176.8975 | 0 | -3176.8975 | 0 | 0 | 0.22834 | 35.6871 | 32.7413 | 2.9458 | 0 | 38.5832 | 0 | 0 | 0 | 4383 | 100011.3438 | 0 | 0 | 1/1/2030 | 12/31/2099 | TRUE | Solar |  | 2031 |  |  |  | REF | 0 | 0 | Real 2021 ¦ 12/22/2022 3:42:52 PM | 0 | Area 1001 Solar 2030 | 0 |  | 1 | Unit |  | PJM | 2.5 | 0 | 0.22093 | 0 | 0 | 0 | 0 | 100011.3438 | 0 | 0 | 0 | 0
14960 | Area 1001 Solar 2031 | ATC | 2031 | AEP-KPCO | 11.4168 | 50 | 0 | -31.7654 | -33.3537 | -31.7654 | -31.7654 | 6498.1919 | 50 | 5917.4556 | 580.7363 | 0 | 0 | 0 | -1 | 0 | 0 | 0 | 0 | 0 | 11.4168 | 100011.3438 | 100011.3438 | 0 | 0 | 0 | 0 | 3569.1155 | 3569.1155 | 0 | 0 | -1 | 0 | 0 | 365 | 0 | 0 | 0 | 0 | 0 | 0 | 0 | 0 | 247.8209 | -3176.8975 | 0 | -3176.8975 | 0 | 0 | 0.22834 | 35.6871 | 33.2092 | 2.4779 | 0 | 38.5832 | 0 | 0 | 0 | 4383 | 100011.3438 | 0 | 0 | 1/1/2031 | 12/31/2099 | TRUE | Solar |  | 2031 |  |  |  | REF | 0 | 0 | Real 2021 ¦ 12/22/2022 3:42:52 PM | 0 | Area 1001 Solar 2031 | 0 |  | 1 | Unit |  | PJM | 2.5 | 0 | 0.22093 | 0 | 0 | 0 | 0 | 100011.3438 | 0 | 0 | 0 | 0
14961 | Area 1001 Solar 2032 | ATC | 2031 | AEP-KPCO | 0 | 0 | 0 | 0 | 0 |  | 0 | 0 | 0 | 0 | 0 | 0 | 0 | 0 | -1 | 0 | 0 |  | 0 | 0 | 0 | 0 | 0 | 0 | 0 | 0 | 0 | 0 | 0 | 0 | 0 | -1 | 0 | 0 | 0 | 0 | 0 | 0 | 0 | 0 | 0 | 0 | 0 | 0 | 0 | 0 | 0 | 0 | 0 |  |  |  |  | 0 | 0 | 0 | 0 | 0 | 0 | 0 | 0 | 0 | 1/1/2032 | 12/31/2099 | TRUE | Solar |  | 2031 |  |  |  | REF | 0 | 0 | Real 2021 ¦ 12/22/2022 3:42:52 PM | 0 | Area 1001 Solar 2032 | 0 |  | 1 | Unit |  | PJM | 0 | 0 | 0.22093 | 0 | 0 | 0 | 0 | 0 | 0 | 0 | 0 | 0
14962 | Area 1001 Solar 2033 | ATC | 2031 | AEP-KPCO | 0 | 0 | 0 | 0 | 0 |  | 0 | 0 | 0 | 0 | 0 | 0 | 0 | 0 | -1 | 0 | 0 |  | 0 | 0 | 0 | 0 | 0 | 0 | 0 | 0 | 0 | 0 | 0 | 0 | 0 | -1 | 0 | 0 | 0 | 0 | 0 | 0 | 0 | 0 | 0 | 0 | 0 | 0 | 0 | 0 | 0 | 0 | 0 |  |  |  |  | 0 | 0 | 0 | 0 | 0 | 0 | 0 | 0 | 0 | 1/1/2033 | 12/31/2099 | TRUE | Solar |  | 2031 |  |  |  | REF | 0 | 0 | Real 2021 ¦ 12/22/2022 3:42:52 PM | 0 | Area 1001 Solar 2033 | 0 |  | 1 | Unit |  | PJM | 0 | 0 | 0.22093 | 0 | 0 | 0 | 0 | 0 | 0 | 0 | 0 | 0
14963 | Area 1001 Solar 2034 | ATC | 2031 | AEP-KPCO | 0 | 0 | 0 | 0 | 0 |  | 0 | 0 | 0 | 0 | 0 | 0 | 0 | 0 | -1 | 0 | 0 |  | 0 | 0 | 0 | 0 | 0 | 0 | 0 | 0 | 0 | 0 | 0 | 0 | 0 | -1 | 0 | 0 | 0 | 0 | 0 | 0 | 0 | 0 | 0 | 0 | 0 | 0 | 0 | 0 | 0 | 0 | 0 |  |  |  |  | 0 | 0 | 0 | 0 | 0 | 0 | 0 | 0 | 0 | 1/1/2034 | 12/31/2099 | TRUE | Solar |  | 2031 |  |  |  | REF | 0 | 0 | Real 2021 ¦ 12/22/2022 3:42:52 PM | 0 | Area 1001 Solar 2034 | 0 |  | 1 | Unit |  | PJM | 0 | 0 | 0.22093 | 0 | 0 | 0 | 0 | 0 | 0 | 0 | 0 | 0
14964 | Area 1001 Solar 2035 | ATC | 2031 | AEP-KPCO | 0 | 0 | 0 | 0 | 0 |  | 0 | 0 | 0 | 0 | 0 | 0 | 0 | 0 | -1 | 0 | 0 |  | 0 | 0 | 0 | 0 | 0 | 0 | 0 | 0 | 0 | 0 | 0 | 0 | 0 | -1 | 0 | 0 | 0 | 0 | 0 | 0 | 0 | 0 | 0 | 0 | 0 | 0 | 0 | 0 | 0 | 0 | 0 |  |  |  |  | 0 | 0 | 0 | 0 | 0 | 0 | 0 | 0 | 0 | 1/1/2035 | 12/31/2099 | TRUE | Solar |  | 2031 |  |  |  | REF | 0 | 0 | Real 2021 ¦ 12/22/2022 3:42:52 PM | 0 | Area 1001 Solar 2035 | 0 |  | 1 | Unit |  | PJM | 0 | 0 | 0.22093 | 0 | 0 | 0 | 0 | 0 | 0 | 0 | 0 | 0
14965 | Area 1001 Solar 2036 | ATC | 2031 | AEP-KPCO | 0 | 0 | 0 | 0 | 0 |  | 0 | 0 | 0 | 0 | 0 | 0 | 0 | 0 | -1 | 0 | 0 |  | 0 | 0 | 0 | 0 | 0 | 0 | 0 | 0 | 0 | 0 | 0 | 0 | 0 | -1 | 0 | 0 | 0 | 0 | 0 | 0 | 0 | 0 | 0 | 0 | 0 | 0 | 0 | 0 | 0 | 0 | 0 |  |  |  |  | 0 | 0 | 0 | 0 | 0 | 0 | 0 | 0 | 0 | 1/1/2036 | 12/31/2099 | TRUE | Solar |  | 2031 |  |  |  | REF | 0 | 0 | Real 2021 ¦ 12/22/2022 3:42:52 PM | 0 | Area 1001 Solar 2036 | 0 |  | 1 | Unit |  | PJM | 0 | 0 | 0.22093 | 0 | 0 | 0 | 0 | 0 | 0 | 0 | 0 | 0
14966 | Area 1001 Solar 2037 | ATC | 2031 | AEP-KPCO | 0 | 0 | 0 | 0 | 0 |  | 0 | 0 | 0 | 0 | 0 | 0 | 0 | 0 | -1 | 0 | 0 |  | 0 | 0 | 0 | 0 | 0 | 0 | 0 | 0 | 0 | 0 | 0 | 0 | 0 | -1 | 0 | 0 | 0 | 0 | 0 | 0 | 0 | 0 | 0 | 0 | 0 | 0 | 0 | 0 | 0 | 0 | 0 |  |  |  |  | 0 | 0 | 0 | 0 | 0 | 0 | 0 | 0 | 0 | 1/1/2037 | 12/31/2099 | TRUE | Solar |  | 2031 |  |  |  | REF | 0 | 0 | Real 2021 ¦ 12/22/2022 3:42:52 PM | 0 | Area 1001 Solar 2037 | 0 |  | 1 | Unit |  | PJM | 0 | 0 | 0.22093 | 0 | 0 | 0 | 0 | 0 | 0 | 0 | 0 | 0
14967 | Area 1001 Solar 2038 | ATC | 2031 | AEP-KPCO | 0 | 0 | 0 | 0 | 0 |  | 0 | 0 | 0 | 0 | 0 | 0 | 0 | 0 | -1 | 0 | 0 |  | 0 | 0 | 0 | 0 | 0 | 0 | 0 | 0 | 0 | 0 | 0 | 0 | 0 | -1 | 0 | 0 | 0 | 0 | 0 | 0 | 0 | 0 | 0 | 0 | 0 | 0 | 0 | 0 | 0 | 0 | 0 |  |  |  |  | 0 | 0 | 0 | 0 | 0 | 0 | 0 | 0 | 0 | 1/1/2038 | 12/31/2099 | TRUE | Solar |  | 2031 |  |  |  | REF | 0 | 0 | Real 2021 ¦ 12/22/2022 3:42:52 PM | 0 | Area 1001 Solar 2038 | 0 |  | 1 | Unit |  | PJM | 0 | 0 | 0.22093 | 0 | 0 | 0 | 0 | 0 | 0 | 0 | 0 | 0
14968 | Area 1001 Solar 2039 | ATC | 2031 | AEP-KPCO | 0 | 0 | 0 | 0 | 0 |  | 0 | 0 | 0 | 0 | 0 | 0 | 0 | 0 | -1 | 0 | 0 |  | 0 | 0 | 0 | 0 | 0 | 0 | 0 | 0 | 0 | 0 | 0 | 0 | 0 | -1 | 0 | 0 | 0 | 0 | 0 | 0 | 0 | 0 | 0 | 0 | 0 | 0 | 0 | 0 | 0 | 0 | 0 |  |  |  |  | 0 | 0 | 0 | 0 | 0 | 0 | 0 | 0 | 0 | 1/1/2039 | 12/31/2099 | TRUE | Solar |  | 2031 |  |  |  | REF | 0 | 0 | Real 2021 ¦ 12/22/2022 3:42:52 PM | 0 | Area 1001 Solar 2039 | 0 |  | 1 | Unit |  | PJM | 0 | 0 | 0.22093 | 0 | 0 | 0 | 0 | 0 | 0 | 0 | 0 | 0
14969 | Area 1001 Solar 2040 | ATC | 2031 | AEP-KPCO | 0 | 0 | 0 | 0 | 0 |  | 0 | 0 | 0 | 0 | 0 | 0 | 0 | 0 | -1 | 0 | 0 |  | 0 | 0 | 0 | 0 | 0 | 0 | 0 | 0 | 0 | 0 | 0 | 0 | 0 | -1 | 0 | 0 | 0 | 0 | 0 | 0 | 0 | 0 | 0 | 0 | 0 | 0 | 0 | 0 | 0 | 0 | 0 |  |  |  |  | 0 | 0 | 0 | 0 | 0 | 0 | 0 | 0 | 0 | 1/1/2040 | 12/31/2099 | TRUE | Solar |  | 2031 |  |  |  | REF | 0 | 0 | Real 2021 ¦ 12/22/2022 3:42:52 PM | 0 | Area 1001 Solar 2040 | 0 |  | 1 | Unit |  | PJM | 0 | 0 | 0.22093 | 0 | 0 | 0 | 0 | 0 | 0 | 0 | 0 | 0
14970 | Area 1001 Solar 2041 | ATC | 2031 | AEP-KPCO | 0 | 0 | 0 | 0 | 0 |  | 0 | 0 | 0 | 0 | 0 | 0 | 0 | 0 | -1 | 0 | 0 |  | 0 | 0 | 0 | 0 | 0 | 0 | 0 | 0 | 0 | 0 | 0 | 0 | 0 | -1 | 0 | 0 | 0 | 0 | 0 | 0 | 0 | 0 | 0 | 0 | 0 | 0 | 0 | 0 | 0 | 0 | 0 |  |  |  |  | 0 | 0 | 0 | 0 | 0 | 0 | 0 | 0 | 0 | 1/1/2041 | 12/31/2099 | TRUE | Solar |  | 2031 |  |  |  | REF | 0 | 0 | Real 2021 ¦ 12/22/2022 3:42:52 PM | 0 | Area 1001 Solar 2041 | 0 |  | 1 | Unit |  | PJM | 0 | 0 | 0.22093 | 0 | 0 | 0 | 0 | 0 | 0 | 0 | 0 | 0
14971 | Area 1001 Solar 2042 | ATC | 2031 | AEP-KPCO | 0 | 0 | 0 | 0 | 0 |  | 0 | 0 | 0 | 0 | 0 | 0 | 0 | 0 | -1 | 0 | 0 |  | 0 | 0 | 0 | 0 | 0 | 0 | 0 | 0 | 0 | 0 | 0 | 0 | 0 | -1 | 0 | 0 | 0 | 0 | 0 | 0 | 0 | 0 | 0 | 0 | 0 | 0 | 0 | 0 | 0 | 0 | 0 |  |  |  |  | 0 | 0 | 0 | 0 | 0 | 0 | 0 | 0 | 0 | 1/1/2042 | 12/31/2099 | TRUE | Solar |  | 2031 |  |  |  | REF | 0 | 0 | Real 2021 ¦ 12/22/2022 3:42:52 PM | 0 | Area 1001 Solar 2042 | 0 |  | 1 | Unit |  | PJM | 0 | 0 | 0.22093 | 0 | 0 | 0 | 0 | 0 | 0 | 0 | 0 | 0
14972 | Area 1001 Solar 2043 | ATC | 2031 | AEP-KPCO | 0 | 0 | 0 | 0 | 0 |  | 0 | 0 | 0 | 0 | 0 | 0 | 0 | 0 | -1 | 0 | 0 |  | 0 | 0 | 0 | 0 | 0 | 0 | 0 | 0 | 0 | 0 | 0 | 0 | 0 | -1 | 0 | 0 | 0 | 0 | 0 | 0 | 0 | 0 | 0 | 0 | 0 | 0 | 0 | 0 | 0 | 0 | 0 |  |  |  |  | 0 | 0 | 0 | 0 | 0 | 0 | 0 | 0 | 0 | 1/1/2043 | 12/31/2099 | TRUE | Solar |  | 2031 |  |  |  | REF | 0 | 0 | Real 2021 ¦ 12/22/2022 3:42:52 PM | 0 | Area 1001 Solar 2043 | 0 |  | 1 | Unit |  | PJM | 0 | 0 | 0.22093 | 0 | 0 | 0 | 0 | 0 | 0 | 0 | 0 | 0
14973 | Area 1001 Wind 2024 | ATC | 2031 | AEP-KPCO | 34.9961 | 100 | 0 | -31.7654 | -33.3537 | -31.7654 | -31.7654 | 20009.2578 | 100 | 17245.9434 | 2763.3142 | 0 | 0 | 0 | -1 | 0 | 0 | 0 | 0 | 0 | 34.9961 | 306565.9375 | 306565.9375 | 0 | 0 | 0 | 0 | 11847.6816 | 11847.6816 | 0 | 0 | -1 | 0 | 0 | 0 | 0 | 0 | 0 | 0 | 0 | 0 | 0 | 0 | 1576.6052 | -9738.1807 | 0 | -9738.1807 | 0 | 0 | 0.34996 | 38.6464 | 33.5036 | 5.1428 | 0 | 65.0039 | 0 | 0 | 0 | 8760 | 306565.9375 | 0 | 0 | 1/1/2024 | 12/31/2099 | TRUE | Wind |  | 2031 |  |  |  | REF | 0 | 0 | Real 2021 ¦ 12/22/2022 3:42:52 PM | 0 | Area 1001 Wind 2024 | 0 |  | 1 | Unit |  | PJM | 11 | 0 | 0.11 | 0 | 0 | 0 | 0 | 306565.9375 | 0 | 0 | 0 | 0
14974 | Area 1001 Wind 2025 | ATC | 2031 | AEP-KPCO | 34.9961 | 100 | 0 | -31.7654 | -33.3537 | -31.7654 | -31.7654 | 18677.1406 | 100 | 15941.3506 | 2735.791 | 0 | 0 | 0 | -1 | 0 | 0 | 0 | 0 | 0 | 34.9961 | 306565.9375 | 306565.9375 | 0 | 0 | 0 | 0 | 11847.6816 | 11847.6816 | 0 | 0 | -1 | 0 | 0 | 0 | 0 | 0 | 0 | 0 | 0 | 0 | 0 | 0 | 2908.7209 | -9738.1807 | 0 | -9738.1807 | 0 | 0 | 0.34996 | 38.6464 | 29.1584 | 9.4881 | 0 | 65.0039 | 0 | 0 | 0 | 8760 | 306565.9375 | 0 | 0 | 1/1/2025 | 12/31/2099 | TRUE | Wind |  | 2031 |  |  |  | REF | 0 | 0 | Real 2021 ¦ 12/22/2022 3:42:52 PM | 0 | Area 1001 Wind 2025 | 0 |  | 1 | Unit |  | PJM | 11 | 0 | 0.11 | 0 | 0 | 0 | 0 | 306565.9375 | 0 | 0 | 0 | 0
14975 | Area 1001 Wind 2026 | ATC | 2031 | AEP-KPCO | 34.9961 | 100 | 0 | -31.7654 | -33.3537 | -31.7654 | -31.7654 | 18154.2031 | 100 | 15445.9355 | 2708.2681 | 0 | 0 | 0 | -1 | 0 | 0 | 0 | 0 | 0 | 34.9961 | 306565.9375 | 306565.9375 | 0 | 0 | 0 | 0 | 11847.6816 | 11847.6816 | 0 | 0 | -1 | 0 | 0 | 0 | 0 | 0 | 0 | 0 | 0 | 0 | 0 | 0 | 3431.6589 | -9738.1807 | 0 | -9738.1807 | 0 | 0 | 0.34996 | 38.6464 | 27.4526 | 11.1939 | 0 | 65.0039 | 0 | 0 | 0 | 8760 | 306565.9375 | 0 | 0 | 1/1/2026 | 12/31/2099 | TRUE | Wind |  | 2031 |  |  |  | REF | 0 | 0 | Real 2021 ¦ 12/22/2022 3:42:52 PM | 0 | Area 1001 Wind 2026 | 0 |  | 1 | Unit |  | PJM | 11 | 0 | 0.11 | 0 | 0 | 0 | 0 | 306565.9375 | 0 | 0 | 0 | 0
14976 | Area 1001 Wind 2027 | ATC | 2031 | AEP-KPCO | 34.9961 | 100 | 0 | -31.7654 | -33.3537 | -31.7654 | -31.7654 | 17664.293 | 100 | 14983.5479 | 2680.7451 | 0 | 0 | 0 | -1 | 0 | 0 | 0 | 0 | 0 | 34.9961 | 306565.9375 | 306565.9375 | 0 | 0 | 0 | 0 | 11847.6816 | 11847.6816 | 0 | 0 | -1 | 0 | 0 | 0 | 0 | 0 | 0 | 0 | 0 | 0 | 0 | 0 | 3921.5691 | -9738.1807 | 0 | -9738.1807 | 0 | 0 | 0.34996 | 38.6464 | 25.8545 | 12.7919 | 0 | 65.0039 | 0 | 0 | 0 | 8760 | 306565.9375 | 0 | 0 | 1/1/2027 | 12/31/2099 | TRUE | Wind |  | 2031 |  |  |  | REF | 0 | 0 | Real 2021 ¦ 12/22/2022 3:42:52 PM | 0 | Area 1001 Wind 2027 | 0 |  | 1 | Unit |  | PJM | 11 | 0 | 0.11 | 0 | 0 | 0 | 0 | 306565.9375 | 0 | 0 | 0 | 0
14977 | Area 1001 Wind 2028 | ATC | 2031 | AEP-KPCO | 34.9961 | 100 | 0 | -31.7654 | -33.3537 | -31.7654 | -31.7654 | 17124.8418 | 100 | 14466.1152 | 2658.7266 | 0 | 0 | 0 | -1 | 0 | 0 | 0 | 0 | 0 | 34.9961 | 306565.9375 | 306565.9375 | 0 | 0 | 0 | 0 | 11847.6816 | 11847.6816 | 0 | 0 | -1 | 0 | 0 | 0 | 0 | 0 | 0 | 0 | 0 | 0 | 0 | 0 | 4461.021 | -9738.1807 | 0 | -9738.1807 | 0 | 0 | 0.34996 | 38.6464 | 24.0949 | 14.5516 | 0 | 65.0039 | 0 | 0 | 0 | 8760 | 306565.9375 | 0 | 0 | 1/1/2028 | 12/31/2099 | TRUE | Wind |  | 2031 |  |  |  | REF | 0 | 0 | Real 2021 ¦ 12/22/2022 3:42:52 PM | 0 | Area 1001 Wind 2028 | 0 |  | 1 | Unit |  | PJM | 11 | 0 | 0.11 | 0 | 0 | 0 | 0 | 306565.9375 | 0 | 0 | 0 | 0
14978 | Area 1001 Wind 2029 | ATC | 2031 | AEP-KPCO | 34.9961 | 100 | 0 | -31.7654 | -33.3537 | -31.7654 | -31.7654 | 16640.4355 | 100 | 14009.2324 | 2631.2036 | 0 | 0 | 0 | -1 | 0 | 0 | 0 | 0 | 0 | 34.9961 | 306565.9375 | 306565.9375 | 0 | 0 | 0 | 0 | 11847.6816 | 11847.6816 | 0 | 0 | -1 | 0 | 0 | 0 | 0 | 0 | 0 | 0 | 0 | 0 | 0 | 0 | 4945.4268 | -9738.1807 | 0 | -9738.1807 | 0 | 0 | 0.34996 | 38.6464 | 22.5147 | 16.1317 | 0 | 65.0039 | 0 | 0 | 0 | 8760 | 306565.9375 | 0 | 0 | 1/1/2029 | 12/31/2099 | TRUE | Wind |  | 2031 |  |  |  | REF | 0 | 0 | Real 2021 ¦ 12/22/2022 3:42:52 PM | 0 | Area 1001 Wind 2029 | 0 |  | 1 | Unit |  | PJM | 11 | 0 | 0.11 | 0 | 0 | 0 | 0 | 306565.9375 | 0 | 0 | 0 | 0
14979 | Area 1001 Wind 2030 | ATC | 2031 | AEP-KPCO | 34.9961 | 100 | 0 | -31.7654 | -33.3537 | -31.7654 | -31.7654 | 16123.0029 | 100 | 13519.3223 | 2603.6804 | 0 | 0 | 0 | -1 | 0 | 0 | 0 | 0 | 0 | 34.9961 | 306565.9375 | 306565.9375 | 0 | 0 | 0 | 0 | 11847.6816 | 11847.6816 | 0 | 0 | -1 | 0 | 0 | 0 | 0 | 0 | 0 | 0 | 0 | 0 | 0 | 0 | 5462.8599 | -9738.1807 | 0 | -9738.1807 | 0 | 0 | 0.34996 | 38.6464 | 20.8269 | 17.8195 | 0 | 65.0039 | 0 | 0 | 0 | 8760 | 306565.9375 | 0 | 0 | 1/1/2030 | 12/31/2099 | TRUE | Wind |  | 2031 |  |  |  | REF | 0 | 0 | Real 2021 ¦ 12/22/2022 3:42:52 PM | 0 | Area 1001 Wind 2030 | 0 |  | 1 | Unit |  | PJM | 11 | 0 | 0.11 | 0 | 0 | 0 | 0 | 306565.9375 | 0 | 0 | 0 | 0
14980 | Area 1001 Wind 2031 | ATC | 2031 | AEP-KPCO | 34.9961 | 100 | 0 | -31.7654 | -33.3537 | -31.7654 | -31.7654 | 16200.0674 | 100 | 13618.4053 | 2581.6621 | 0 | 0 | 0 | -1 | 0 | 0 | 0 | 0 | 0 | 34.9961 | 306565.9375 | 306565.9375 | 0 | 0 | 0 | 0 | 11847.6816 | 11847.6816 | 0 | 0 | -1 | 0 | 0 | 1 | 0 | 0 | 0 | 0 | 0 | 0 | 0 | 0 | 5385.7954 | -9738.1807 | 0 | -9738.1807 | 0 | 0 | 0.34996 | 38.6464 | 21.0783 | 17.5681 | 0 | 65.0039 | 0 | 0 | 0 | 8760 | 306565.9375 | 0 | 0 | 1/1/2031 | 12/31/2099 | TRUE | Wind |  | 2031 |  |  |  | REF | 0 | 0 | Real 2021 ¦ 12/22/2022 3:42:52 PM | 0 | Area 1001 Wind 2031 | 0 |  | 1 | Unit |  | PJM | 11 | 0 | 0.11 | 0 | 0 | 0 | 0 | 306565.9375 | 0 | 0 | 0 | 0
14981 | Area 1001 Wind 2032 | ATC | 2031 | AEP-KPCO | 0 | 0 | 0 | 0 | 0 |  | 0 | 0 | 0 | 0 | 0 | 0 | 0 | 0 | -1 | 0 | 0 |  | 0 | 0 | 0 | 0 | 0 | 0 | 0 | 0 | 0 | 0 | 0 | 0 | 0 | -1 | 0 | 0 | 0 | 0 | 0 | 0 | 0 | 0 | 0 | 0 | 0 | 0 | 0 | 0 | 0 | 0 | 0 |  |  |  |  | 0 | 0 | 0 | 0 | 0 | 0 | 0 | 0 | 0 | 1/1/2032 | 12/31/2099 | TRUE | Wind |  | 2031 |  |  |  | REF | 0 | 0 | Real 2021 ¦ 12/22/2022 3:42:52 PM | 0 | Area 1001 Wind 2032 | 0 |  | 1 | Unit |  | PJM | 0 | 0 | 0.11 | 0 | 0 | 0 | 0 | 0 | 0 | 0 | 0 | 0
14982 | Area 1001 Wind 2033 | ATC | 2031 | AEP-KPCO | 0 | 0 | 0 | 0 | 0 |  | 0 | 0 | 0 | 0 | 0 | 0 | 0 | 0 | -1 | 0 | 0 |  | 0 | 0 | 0 | 0 | 0 | 0 | 0 | 0 | 0 | 0 | 0 | 0 | 0 | -1 | 0 | 0 | 0 | 0 | 0 | 0 | 0 | 0 | 0 | 0 | 0 | 0 | 0 | 0 | 0 | 0 | 0 |  |  |  |  | 0 | 0 | 0 | 0 | 0 | 0 | 0 | 0 | 0 | 1/1/2033 | 12/31/2099 | TRUE | Wind |  | 2031 |  |  |  | REF | 0 | 0 | Real 2021 ¦ 12/22/2022 3:42:52 PM | 0 | Area 1001 Wind 2033 | 0 |  | 1 | Unit |  | PJM | 0 | 0 | 0.11 | 0 | 0 | 0 | 0 | 0 | 0 | 0 | 0 | 0
14983 | Area 1001 Wind 2034 | ATC | 2031 | AEP-KPCO | 0 | 0 | 0 | 0 | 0 |  | 0 | 0 | 0 | 0 | 0 | 0 | 0 | 0 | -1 | 0 | 0 |  | 0 | 0 | 0 | 0 | 0 | 0 | 0 | 0 | 0 | 0 | 0 | 0 | 0 | -1 | 0 | 0 | 0 | 0 | 0 | 0 | 0 | 0 | 0 | 0 | 0 | 0 | 0 | 0 | 0 | 0 | 0 |  |  |  |  | 0 | 0 | 0 | 0 | 0 | 0 | 0 | 0 | 0 | 1/1/2034 | 12/31/2099 | TRUE | Wind |  | 2031 |  |  |  | REF | 0 | 0 | Real 2021 ¦ 12/22/2022 3:42:52 PM | 0 | Area 1001 Wind 2034 | 0 |  | 1 | Unit |  | PJM | 0 | 0 | 0.11 | 0 | 0 | 0 | 0 | 0 | 0 | 0 | 0 | 0
14984 | Area 1001 Wind 2035 | ATC | 2031 | AEP-KPCO | 0 | 0 | 0 | 0 | 0 |  | 0 | 0 | 0 | 0 | 0 | 0 | 0 | 0 | -1 | 0 | 0 |  | 0 | 0 | 0 | 0 | 0 | 0 | 0 | 0 | 0 | 0 | 0 | 0 | 0 | -1 | 0 | 0 | 0 | 0 | 0 | 0 | 0 | 0 | 0 | 0 | 0 | 0 | 0 | 0 | 0 | 0 | 0 |  |  |  |  | 0 | 0 | 0 | 0 | 0 | 0 | 0 | 0 | 0 | 1/1/2035 | 12/31/2099 | TRUE | Wind |  | 2031 |  |  |  | REF | 0 | 0 | Real 2021 ¦ 12/22/2022 3:42:52 PM | 0 | Area 1001 Wind 2035 | 0 |  | 1 | Unit |  | PJM | 0 | 0 | 0.11 | 0 | 0 | 0 | 0 | 0 | 0 | 0 | 0 | 0
14985 | Area 1001 Wind 2036 | ATC | 2031 | AEP-KPCO | 0 | 0 | 0 | 0 | 0 |  | 0 | 0 | 0 | 0 | 0 | 0 | 0 | 0 | -1 | 0 | 0 |  | 0 | 0 | 0 | 0 | 0 | 0 | 0 | 0 | 0 | 0 | 0 | 0 | 0 | -1 | 0 | 0 | 0 | 0 | 0 | 0 | 0 | 0 | 0 | 0 | 0 | 0 | 0 | 0 | 0 | 0 | 0 |  |  |  |  | 0 | 0 | 0 | 0 | 0 | 0 | 0 | 0 | 0 | 1/1/2036 | 12/31/2099 | TRUE | Wind |  | 2031 |  |  |  | REF | 0 | 0 | Real 2021 ¦ 12/22/2022 3:42:52 PM | 0 | Area 1001 Wind 2036 | 0 |  | 1 | Unit |  | PJM | 0 | 0 | 0.11 | 0 | 0 | 0 | 0 | 0 | 0 | 0 | 0 | 0
14986 | Area 1001 Wind 2037 | ATC | 2031 | AEP-KPCO | 0 | 0 | 0 | 0 | 0 |  | 0 | 0 | 0 | 0 | 0 | 0 | 0 | 0 | -1 | 0 | 0 |  | 0 | 0 | 0 | 0 | 0 | 0 | 0 | 0 | 0 | 0 | 0 | 0 | 0 | -1 | 0 | 0 | 0 | 0 | 0 | 0 | 0 | 0 | 0 | 0 | 0 | 0 | 0 | 0 | 0 | 0 | 0 |  |  |  |  | 0 | 0 | 0 | 0 | 0 | 0 | 0 | 0 | 0 | 1/1/2037 | 12/31/2099 | TRUE | Wind |  | 2031 |  |  |  | REF | 0 | 0 | Real 2021 ¦ 12/22/2022 3:42:52 PM | 0 | Area 1001 Wind 2037 | 0 |  | 1 | Unit |  | PJM | 0 | 0 | 0.11 | 0 | 0 | 0 | 0 | 0 | 0 | 0 | 0 | 0
14987 | Area 1001 Wind 2038 | ATC | 2031 | AEP-KPCO | 0 | 0 | 0 | 0 | 0 |  | 0 | 0 | 0 | 0 | 0 | 0 | 0 | 0 | -1 | 0 | 0 |  | 0 | 0 | 0 | 0 | 0 | 0 | 0 | 0 | 0 | 0 | 0 | 0 | 0 | -1 | 0 | 0 | 0 | 0 | 0 | 0 | 0 | 0 | 0 | 0 | 0 | 0 | 0 | 0 | 0 | 0 | 0 |  |  |  |  | 0 | 0 | 0 | 0 | 0 | 0 | 0 | 0 | 0 | 1/1/2038 | 12/31/2099 | TRUE | Wind |  | 2031 |  |  |  | REF | 0 | 0 | Real 2021 ¦ 12/22/2022 3:42:52 PM | 0 | Area 1001 Wind 2038 | 0 |  | 1 | Unit |  | PJM | 0 | 0 | 0.11 | 0 | 0 | 0 | 0 | 0 | 0 | 0 | 0 | 0
14988 | Area 1001 Wind 2039 | ATC | 2031 | AEP-KPCO | 0 | 0 | 0 | 0 | 0 |  | 0 | 0 | 0 | 0 | 0 | 0 | 0 | 0 | -1 | 0 | 0 |  | 0 | 0 | 0 | 0 | 0 | 0 | 0 | 0 | 0 | 0 | 0 | 0 | 0 | -1 | 0 | 0 | 0 | 0 | 0 | 0 | 0 | 0 | 0 | 0 | 0 | 0 | 0 | 0 | 0 | 0 | 0 |  |  |  |  | 0 | 0 | 0 | 0 | 0 | 0 | 0 | 0 | 0 | 1/1/2039 | 12/31/2099 | TRUE | Wind |  | 2031 |  |  |  | REF | 0 | 0 | Real 2021 ¦ 12/22/2022 3:42:52 PM | 0 | Area 1001 Wind 2039 | 0 |  | 1 | Unit |  | PJM | 0 | 0 | 0.11 | 0 | 0 | 0 | 0 | 0 | 0 | 0 | 0 | 0
14989 | Area 1001 Wind 2040 | ATC | 2031 | AEP-KPCO | 0 | 0 | 0 | 0 | 0 |  | 0 | 0 | 0 | 0 | 0 | 0 | 0 | 0 | -1 | 0 | 0 |  | 0 | 0 | 0 | 0 | 0 | 0 | 0 | 0 | 0 | 0 | 0 | 0 | 0 | -1 | 0 | 0 | 0 | 0 | 0 | 0 | 0 | 0 | 0 | 0 | 0 | 0 | 0 | 0 | 0 | 0 | 0 |  |  |  |  | 0 | 0 | 0 | 0 | 0 | 0 | 0 | 0 | 0 | 1/1/2040 | 12/31/2099 | TRUE | Wind |  | 2031 |  |  |  | REF | 0 | 0 | Real 2021 ¦ 12/22/2022 3:42:52 PM | 0 | Area 1001 Wind 2040 | 0 |  | 1 | Unit |  | PJM | 0 | 0 | 0.11 | 0 | 0 | 0 | 0 | 0 | 0 | 0 | 0 | 0
14990 | Area 1001 Wind 2041 | ATC | 2031 | AEP-KPCO | 0 | 0 | 0 | 0 | 0 |  | 0 | 0 | 0 | 0 | 0 | 0 | 0 | 0 | -1 | 0 | 0 |  | 0 | 0 | 0 | 0 | 0 | 0 | 0 | 0 | 0 | 0 | 0 | 0 | 0 | -1 | 0 | 0 | 0 | 0 | 0 | 0 | 0 | 0 | 0 | 0 | 0 | 0 | 0 | 0 | 0 | 0 | 0 |  |  |  |  | 0 | 0 | 0 | 0 | 0 | 0 | 0 | 0 | 0 | 1/1/2041 | 12/31/2099 | TRUE | Wind |  | 2031 |  |  |  | REF | 0 | 0 | Real 2021 ¦ 12/22/2022 3:42:52 PM | 0 | Area 1001 Wind 2041 | 0 |  | 1 | Unit |  | PJM | 0 | 0 | 0.11 | 0 | 0 | 0 | 0 | 0 | 0 | 0 | 0 | 0
14991 | Area 1001 Wind 2042 | ATC | 2031 | AEP-KPCO | 0 | 0 | 0 | 0 | 0 |  | 0 | 0 | 0 | 0 | 0 | 0 | 0 | 0 | -1 | 0 | 0 |  | 0 | 0 | 0 | 0 | 0 | 0 | 0 | 0 | 0 | 0 | 0 | 0 | 0 | -1 | 0 | 0 | 0 | 0 | 0 | 0 | 0 | 0 | 0 | 0 | 0 | 0 | 0 | 0 | 0 | 0 | 0 |  |  |  |  | 0 | 0 | 0 | 0 | 0 | 0 | 0 | 0 | 0 | 1/1/2042 | 12/31/2099 | TRUE | Wind |  | 2031 |  |  |  | REF | 0 | 0 | Real 2021 ¦ 12/22/2022 3:42:52 PM | 0 | Area 1001 Wind 2042 | 0 |  | 1 | Unit |  | PJM | 0 | 0 | 0.11 | 0 | 0 | 0 | 0 | 0 | 0 | 0 | 0 | 0
14992 | Area 1001 Wind 2043 | ATC | 2031 | AEP-KPCO | 0 | 0 | 0 | 0 | 0 |  | 0 | 0 | 0 | 0 | 0 | 0 | 0 | 0 | -1 | 0 | 0 |  | 0 | 0 | 0 | 0 | 0 | 0 | 0 | 0 | 0 | 0 | 0 | 0 | 0 | -1 | 0 | 0 | 0 | 0 | 0 | 0 | 0 | 0 | 0 | 0 | 0 | 0 | 0 | 0 | 0 | 0 | 0 |  |  |  |  | 0 | 0 | 0 | 0 | 0 | 0 | 0 | 0 | 0 | 1/1/2043 | 12/31/2099 | TRUE | Wind |  | 2031 |  |  |  | REF | 0 | 0 | Real 2021 ¦ 12/22/2022 3:42:52 PM | 0 | Area 1001 Wind 2043 | 0 |  | 1 | Unit |  | PJM | 0 | 0 | 0.11 | 0 | 0 | 0 | 0 | 0 | 0 | 0 | 0 | 0
14993 | Area 1001 4-Hour Li-on Battery 2022 | ATC | 2031 | AEP-KPCO | 50 | 50 | 0 | 0 | 0 |  | 0 | 9500.957 | 50 | 8218.3828 | 1282.5741 | 0 | 0 | 0 | -1 | 0 | 0 |  | 0 | 0 | -0.92906 | -8138.5322 | -8138.5322 | 0 | 0 | 0 | 0 | 1988.4261 | 1988.4261 | 0 | 0 | -1 | 0 | 0 | 690 | 0 | 0.17102 | 0.17102 | 0 | 0 | 0 | 0 | 0 | -9057.9043 | 0 | 0 | 0 | 0 | 0 | -0.018581 |  |  |  | 0 | 0 | 0 | 0 | 0 | 4621 | 40588.2109 | 41417.7344 | -826.9806 | 1/1/2022 | 12/31/2031 | TRUE | 4-Hour Li-on Battery Storage |  | 2031 |  |  |  | REF | 0 | 0 | Real 2021 ¦ 12/22/2022 3:42:52 PM | 70.37 | Area 1001 4-Hour Li-on Battery 2022 | 0 |  | 1 | Unit |  | PJM | 48.5 | 0 | 0.97 | 0 | 0 | 0 | 0 | 438000 | 1545.3735 | 0 | 0 | 0
14994 | Area 1001 4-Hour Li-on Battery 2023 | ATC | 2031 | AEP-KPCO | 50 | 50 | 0 | 0 | 0 |  | 0 | 10579.8604 | 50 | 9404.626 | 1175.2343 | 0 | 0 | 0 | -1 | 0 | 0 |  | 0 | 0 | -0.92906 | -8138.5522 | -8138.5522 | 0 | 0 | 0 | 0 | 1988.4254 | 1988.4254 | 0 | 0 | -1 | 0 | 0 | 690 | 0 | 0.074923 | 0.074923 | 0 | 0 | 0 | 0 | 0 | -10136.8086 | 0 | 0 | 0 | 0 | 0 | -0.018581 |  |  |  | 0 | 0 | 0 | 0 | 0 | 4621 | 40588.1914 | 41417.7344 | -826.9808 | 1/1/2023 | 12/31/2032 | TRUE | 4-Hour Li-on Battery Storage |  | 2031 |  |  |  | REF | 0 | 0 | Real 2021 ¦ 12/22/2022 3:42:52 PM | 70.39 | Area 1001 4-Hour Li-on Battery 2023 | 0 |  | 1 | Unit |  | PJM | 48.5 | 0 | 0.97 | 0 | 0 | 0 | 0 | 438000 | 1545.3735 | 0 | 0 | 0
14995 | Area 1001 4-Hour Li-on Battery 2024 | ATC | 2031 | AEP-KPCO | 50 | 50 | 0 | 0 | 0 |  | 0 | 9140.4053 | 50 | 8050.4922 | 1089.9127 | 0 | 0 | 0 | -1 | 0 | 0 |  | 0 | 0 | -0.93026 | -8149.0786 | -8149.0786 | 0 | 0 | 0 | 0 | 1996.2737 | 1996.2737 | 0 | 0 | -1 | 0 | 0 | 692 | 0 | 0.13912 | 0.13912 | 0 | 0 | 0 | 0 | 0 | -8691.248 | 0 | 0 | 0 | 0 | 0 | -0.018605 |  |  |  | 0 | 0 | 0 | 0 | 0 | 4622 | 40705.207 | 41526.1406 | -818.3762 | 1/1/2024 | 12/31/2033 | TRUE | 4-Hour Li-on Battery Storage |  | 2031 |  |  |  | REF | 0 | 0 | Real 2021 ¦ 12/22/2022 3:42:52 PM | 18.67 | Area 1001 4-Hour Li-on Battery 2024 | 0 |  | 1 | Unit |  | PJM | 48.5 | 0 | 0.97 | 0 | 0 | 0 | 0 | 438000 | 1547.1168 | 0 | 0 | 0
14996 | Area 1001 4-Hour Li-on Battery 2025 | ATC | 2031 | AEP-KPCO | 50 | 50 | 0 | 0 | 0 |  | 0 | 8378.0166 | 50 | 7345.9019 | 1032.1144 | 0 | 0 | 0 | -1 | 0 | 0 |  | 0 | 0 | -0.93009 | -8147.5449 | -8147.5449 | 0 | 0 | 0 | 0 | 1996.0947 | 1996.0947 | 0 | 0 | -1 | 0 | 0 | 692 | 0 | 0.065648 | 0.065648 | 0 | 0 | 0 | 0 | 0 | -7928.6802 | 0 | 0 | 0 | 0 | 0 | -0.018602 |  |  |  | 0 | 0 | 0 | 0 | 0 | 4622 | 40697.9844 | 41518.6992 | -818.1556 | 1/1/2025 | 12/31/2034 | TRUE | 4-Hour Li-on Battery Storage |  | 2031 |  |  |  | REF | 0 | 0 | Real 2021 ¦ 12/22/2022 3:42:52 PM | 16.22 | Area 1001 4-Hour Li-on Battery 2025 | 0 |  | 1 | Unit |  | PJM | 48.5 | 0 | 0.97 | 0 | 0 | 0 | 0 | 438000 | 1546.7588 | 0 | 0 | 0
14997 | Area 1001 4-Hour Li-on Battery 2026 | ATC | 2031 | AEP-KPCO | 50 | 50 | 0 | 0 | 0 |  | 0 | 8108.2905 | 50 | 7120.2129 | 988.0775 | 0 | 0 | 0 | -1 | 0 | 0 |  | 0 | 0 | -0.92991 | -8146.0171 | -8146.0171 | 0 | 0 | 0 | 0 | 1995.9166 | 1995.9166 | 0 | 0 | -1 | 0 | 0 | 692 | 0 | 0.037648 | 0.037648 | 0 | 0 | 0 | 0 | 0 | -7658.7759 | 0 | 0 | 0 | 0 | 0 | -0.018598 |  |  |  | 0 | 0 | 0 | 0 | 0 | 4622 | 40690.7891 | 41511.2852 | -817.936 | 1/1/2026 | 12/31/2035 | TRUE | 4-Hour Li-on Battery Storage |  | 2031 |  |  |  | REF | 0 | 0 | Real 2021 ¦ 12/22/2022 3:42:52 PM | 13.78 | Area 1001 4-Hour Li-on Battery 2026 | 0 |  | 1 | Unit |  | PJM | 48.5 | 0 | 0.97 | 0 | 0 | 0 | 0 | 438000 | 1546.4022 | 0 | 0 | 0
14998 | Area 1001 4-Hour Li-on Battery 2027 | ATC | 2031 | AEP-KPCO | 50 | 50 | 0 | 0 | 0 |  | 0 | 7890.8584 | 50 | 6941.313 | 949.5452 | 0 | 0 | 0 | -1 | 0 | 0 |  | 0 | 0 | -0.92974 | -8144.502 | -8144.502 | 0 | 0 | 0 | 0 | 1995.7399 | 1995.7399 | 0 | 0 | -1 | 0 | 0 | 692 | 0 | 0.052306 | 0.052306 | 0 | 0 | 0 | 0 | 0 | -7441.167 | 0 | 0 | 0 | 0 | 0 | -0.018595 |  |  |  | 0 | 0 | 0 | 0 | 0 | 4622 | 40683.6562 | 41503.9336 | -817.7182 | 1/1/2027 | 12/31/2036 | TRUE | 4-Hour Li-on Battery Storage |  | 2031 |  |  |  | REF | 0 | 0 | Real 2021 ¦ 12/22/2022 3:42:52 PM | 11.36 | Area 1001 4-Hour Li-on Battery 2027 | 0 |  | 1 | Unit |  | PJM | 48.5 | 0 | 0.97 | 0 | 0 | 0 | 0 | 438000 | 1546.0486 | 0 | 0 | 0
14999 | Area 1001 4-Hour Li-on Battery 2028 | ATC | 2031 | AEP-KPCO | 50 | 50 | 0 | 0 | 0 |  | 0 | 7610.123 | 50 | 6704.6147 | 905.5084 | 0 | 0 | 0 | -1 | 0 | 0 |  | 0 | 0 | -0.92958 | -8143.1494 | -8143.1494 | 0 | 0 | 0 | 0 | 1995.5822 | 1995.5822 | 0 | 0 | -1 | 0 | 0 | 692 | 0 | 0.093568 | 0.093568 | 0 | 0 | 0 | 0 | 0 | -7160.2739 | 0 | 0 | 0 | 0 | 0 | -0.018592 |  |  |  | 0 | 0 | 0 | 0 | 0 | 4622 | 40677.2891 | 41497.3711 | -817.5238 | 1/1/2028 | 12/31/2037 | TRUE | 4-Hour Li-on Battery Storage |  | 2031 |  |  |  | REF | 0 | 0 | Real 2021 ¦ 12/22/2022 3:42:52 PM | 9.2 | Area 1001 4-Hour Li-on Battery 2028 | 0 |  | 1 | Unit |  | PJM | 48.5 | 0 | 0.97 | 0 | 0 | 0 | 0 | 438000 | 1545.733 | 0 | 0 | 0
15000 | Area 1001 4-Hour Li-on Battery 2029 | ATC | 2031 | AEP-KPCO | 50 | 50 | 0 | 0 | 0 |  | 0 | 7436.728 | 50 | 6566.9995 | 869.7284 | 0 | 0 | 0 | -1 | 0 | 0 |  | 0 | 0 | -0.92944 | -8141.9102 | -8141.9102 | 0 | 0 | 0 | 0 | 1995.4376 | 1995.4376 | 0 | 0 | -1 | 0 | 0 | 692 | 0 | 0.080203 | 0.080203 | 0 | 0 | 0 | 0 | 0 | -6986.7339 | 0 | 0 | 0 | 0 | 0 | -0.018589 |  |  |  | 0 | 0 | 0 | 0 | 0 | 4622 | 40671.4531 | 41491.3594 | -817.3456 | 1/1/2029 | 12/31/2038 | TRUE | 4-Hour Li-on Battery Storage |  | 2031 |  |  |  | REF | 0 | 0 | Real 2021 ¦ 12/22/2022 3:42:52 PM | 7.22 | Area 1001 4-Hour Li-on Battery 2029 | 0 |  | 1 | Unit |  | PJM | 48.5 | 0 | 0.97 | 0 | 0 | 0 | 0 | 438000 | 1545.4436 | 0 | 0 | 0
15001 | Area 1001 4-Hour Li-on Battery 2030 | ATC | 2031 | AEP-KPCO | 50 | 50 | 0 | 0 | 0 |  | 0 | 7252.3237 | 50 | 6415.623 | 836.7007 | 0 | 0 | 0 | -1 | 0 | 0 |  | 0 | 0 | -0.92931 | -8140.7754 | -8140.7754 | 0 | 0 | 0 | 0 | 1995.3306 | 1995.3306 | 0 | 0 | -1 | 0 | 0 | 693 | 0 | 0.056229 | 0.056229 | 0 | 0 | 0 | 0 | 0 | -6802.1567 | 0 | 0 | 0 | 0 | 0 | -0.018586 |  |  |  | 0 | 0 | 0 | 0 | 0 | 4626 | 40666.3789 | 41486.082 | -817.1422 | 1/1/2030 | 12/31/2039 | TRUE | 4-Hour Li-on Battery Storage |  | 2031 |  |  |  | REF | 0 | 0 | Real 2021 ¦ 12/22/2022 3:42:52 PM | 4.85 | Area 1001 4-Hour Li-on Battery 2030 | 0 |  | 1 | Unit |  | PJM | 48.5 | 0 | 0.97 | 0 | 0 | 0 | 0 | 438000 | 1545.1639 | 0 | 0 | 0
15002 | Area 1001 4-Hour Li-on Battery 2031 | ATC | 2031 | AEP-KPCO | 50 | 50 | 0 | 0 | 0 |  | 0 | 7274.3418 | 50 | 6448.6504 | 825.6915 | 0 | 0 | 0 | -1 | 0 | 0 |  | 0 | 0 | -0.92919 | -8139.7173 | -8139.7173 | 0 | 0 | 0 | 0 | 1995.2399 | 1995.2399 | 0 | 0 | -1 | 0 | 0 | 693 | 0 | 0.10934 | 0.10934 | 0 | 0 | 0 | 0 | 0 | -6824.0107 | 0 | 0 | 0 | 0 | 0 | -0.018584 |  |  |  | 0 | 0 | 0 | 0 | 0 | 4627 | 40661.918 | 41481.3906 | -816.9119 | 1/1/2031 | 12/31/2040 | TRUE | 4-Hour Li-on Battery Storage |  | 2031 |  |  |  | REF | 0 | 0 | Real 2021 ¦ 12/22/2022 3:42:52 PM | 2.56 | Area 1001 4-Hour Li-on Battery 2031 | 0 |  | 1 | Unit |  | PJM | 48.5 | 0 | 0.97 | 0 | 0 | 0 | 0 | 438000 | 1544.9088 | 0 | 0 | 0
15003 | Area 1001 4-Hour Li-on Battery 2032 | ATC | 2031 | AEP-KPCO | 0 | 0 | 0 | 0 | 0 |  | 0 | 0 | 0 | 0 | 0 | 0 | 0 | 0 | -1 | 0 | 0 |  | 0 | 0 | 0 | 0 | 0 | 0 | 0 | 0 | 0 | 0 | 0 | 0 | 0 | -1 | 0 | 0 | 0 | 0 | 0 | 0 | 0 | 0 | 0 | 0 | 0 | 0 | 0 | 0 | 0 | 0 | 0 |  |  |  |  | 0 | 0 | 0 | 0 | 0 | 0 | 0 | 0 | -3.3724e-05 | 1/1/2032 | 12/31/2041 | TRUE | 4-Hour Li-on Battery Storage |  | 2031 |  |  |  | REF | 0 | 0 | Real 2021 ¦ 12/22/2022 3:42:52 PM | 0 | Area 1001 4-Hour Li-on Battery 2032 | 0 |  | 1 | Unit |  | PJM | 0 | 0 | 0.97 | 0 | 0 | 0 | 0 | 0 | 0 | 0 | 0 | 0
15004 | Area 1001 4-Hour Li-on Battery 2033 | ATC | 2031 | AEP-KPCO | 0 | 0 | 0 | 0 | 0 |  | 0 | 0 | 0 | 0 | 0 | 0 | 0 | 0 | -1 | 0 | 0 |  | 0 | 0 | 0 | 0 | 0 | 0 | 0 | 0 | 0 | 0 | 0 | 0 | 0 | -1 | 0 | 0 | 0 | 0 | 0 | 0 | 0 | 0 | 0 | 0 | 0 | 0 | 0 | 0 | 0 | 0 | 0 |  |  |  |  | 0 | 0 | 0 | 0 | 0 | 0 | 0 | 0 | -3.3724e-05 | 1/1/2033 | 12/31/2042 | TRUE | 4-Hour Li-on Battery Storage |  | 2031 |  |  |  | REF | 0 | 0 | Real 2021 ¦ 12/22/2022 3:42:52 PM | 0 | Area 1001 4-Hour Li-on Battery 2033 | 0 |  | 1 | Unit |  | PJM | 0 | 0 | 0.97 | 0 | 0 | 0 | 0 | 0 | 0 | 0 | 0 | 0
15005 | Area 1001 4-Hour Li-on Battery 2034 | ATC | 2031 | AEP-KPCO | 0 | 0 | 0 | 0 | 0 |  | 0 | 0 | 0 | 0 | 0 | 0 | 0 | 0 | -1 | 0 | 0 |  | 0 | 0 | 0 | 0 | 0 | 0 | 0 | 0 | 0 | 0 | 0 | 0 | 0 | -1 | 0 | 0 | 0 | 0 | 0 | 0 | 0 | 0 | 0 | 0 | 0 | 0 | 0 | 0 | 0 | 0 | 0 |  |  |  |  | 0 | 0 | 0 | 0 | 0 | 0 | 0 | 0 | -3.3724e-05 | 1/1/2034 | 12/31/2043 | TRUE | 4-Hour Li-on Battery Storage |  | 2031 |  |  |  | REF | 0 | 0 | Real 2021 ¦ 12/22/2022 3:42:52 PM | 0 | Area 1001 4-Hour Li-on Battery 2034 | 0 |  | 1 | Unit |  | PJM | 0 | 0 | 0.97 | 0 | 0 | 0 | 0 | 0 | 0 | 0 | 0 | 0
15006 | Area 1001 4-Hour Li-on Battery 2035 | ATC | 2031 | AEP-KPCO | 0 | 0 | 0 | 0 | 0 |  | 0 | 0 | 0 | 0 | 0 | 0 | 0 | 0 | -1 | 0 | 0 |  | 0 | 0 | 0 | 0 | 0 | 0 | 0 | 0 | 0 | 0 | 0 | 0 | 0 | -1 | 0 | 0 | 0 | 0 | 0 | 0 | 0 | 0 | 0 | 0 | 0 | 0 | 0 | 0 | 0 | 0 | 0 |  |  |  |  | 0 | 0 | 0 | 0 | 0 | 0 | 0 | 0 | -3.3724e-05 | 1/1/2035 | 12/31/2044 | TRUE | 4-Hour Li-on Battery Storage |  | 2031 |  |  |  | REF | 0 | 0 | Real 2021 ¦ 12/22/2022 3:42:52 PM | 0 | Area 1001 4-Hour Li-on Battery 2035 | 0 |  | 1 | Unit |  | PJM | 0 | 0 | 0.97 | 0 | 0 | 0 | 0 | 0 | 0 | 0 | 0 | 0
15007 | Area 1001 4-Hour Li-on Battery 2036 | ATC | 2031 | AEP-KPCO | 0 | 0 | 0 | 0 | 0 |  | 0 | 0 | 0 | 0 | 0 | 0 | 0 | 0 | -1 | 0 | 0 |  | 0 | 0 | 0 | 0 | 0 | 0 | 0 | 0 | 0 | 0 | 0 | 0 | 0 | -1 | 0 | 0 | 0 | 0 | 0 | 0 | 0 | 0 | 0 | 0 | 0 | 0 | 0 | 0 | 0 | 0 | 0 |  |  |  |  | 0 | 0 | 0 | 0 | 0 | 0 | 0 | 0 | -3.3724e-05 | 1/1/2036 | 12/31/2045 | TRUE | 4-Hour Li-on Battery Storage |  | 2031 |  |  |  | REF | 0 | 0 | Real 2021 ¦ 12/22/2022 3:42:52 PM | 0 | Area 1001 4-Hour Li-on Battery 2036 | 0 |  | 1 | Unit |  | PJM | 0 | 0 | 0.97 | 0 | 0 | 0 | 0 | 0 | 0 | 0 | 0 | 0
15008 | Area 1001 4-Hour Li-on Battery 2037 | ATC | 2031 | AEP-KPCO | 0 | 0 | 0 | 0 | 0 |  | 0 | 0 | 0 | 0 | 0 | 0 | 0 | 0 | -1 | 0 | 0 |  | 0 | 0 | 0 | 0 | 0 | 0 | 0 | 0 | 0 | 0 | 0 | 0 | 0 | -1 | 0 | 0 | 0 | 0 | 0 | 0 | 0 | 0 | 0 | 0 | 0 | 0 | 0 | 0 | 0 | 0 | 0 |  |  |  |  | 0 | 0 | 0 | 0 | 0 | 0 | 0 | 0 | -3.3724e-05 | 1/1/2037 | 12/31/2046 | TRUE | 4-Hour Li-on Battery Storage |  | 2031 |  |  |  | REF | 0 | 0 | Real 2021 ¦ 12/22/2022 3:42:52 PM | 0 | Area 1001 4-Hour Li-on Battery 2037 | 0 |  | 1 | Unit |  | PJM | 0 | 0 | 0.97 | 0 | 0 | 0 | 0 | 0 | 0 | 0 | 0 | 0
15009 | Area 1001 4-Hour Li-on Battery 2038 | ATC | 2031 | AEP-KPCO | 0 | 0 | 0 | 0 | 0 |  | 0 | 0 | 0 | 0 | 0 | 0 | 0 | 0 | -1 | 0 | 0 |  | 0 | 0 | 0 | 0 | 0 | 0 | 0 | 0 | 0 | 0 | 0 | 0 | 0 | -1 | 0 | 0 | 0 | 0 | 0 | 0 | 0 | 0 | 0 | 0 | 0 | 0 | 0 | 0 | 0 | 0 | 0 |  |  |  |  | 0 | 0 | 0 | 0 | 0 | 0 | 0 | 0 | -3.3724e-05 | 1/1/2038 | 12/31/2047 | TRUE | 4-Hour Li-on Battery Storage |  | 2031 |  |  |  | REF | 0 | 0 | Real 2021 ¦ 12/22/2022 3:42:52 PM | 0 | Area 1001 4-Hour Li-on Battery 2038 | 0 |  | 1 | Unit |  | PJM | 0 | 0 | 0.97 | 0 | 0 | 0 | 0 | 0 | 0 | 0 | 0 | 0
15010 | Area 1001 4-Hour Li-on Battery 2039 | ATC | 2031 | AEP-KPCO | 0 | 0 | 0 | 0 | 0 |  | 0 | 0 | 0 | 0 | 0 | 0 | 0 | 0 | -1 | 0 | 0 |  | 0 | 0 | 0 | 0 | 0 | 0 | 0 | 0 | 0 | 0 | 0 | 0 | 0 | -1 | 0 | 0 | 0 | 0 | 0 | 0 | 0 | 0 | 0 | 0 | 0 | 0 | 0 | 0 | 0 | 0 | 0 |  |  |  |  | 0 | 0 | 0 | 0 | 0 | 0 | 0 | 0 | -3.3724e-05 | 1/1/2039 | 12/31/2048 | TRUE | 4-Hour Li-on Battery Storage |  | 2031 |  |  |  | REF | 0 | 0 | Real 2021 ¦ 12/22/2022 3:42:52 PM | 0 | Area 1001 4-Hour Li-on Battery 2039 | 0 |  | 1 | Unit |  | PJM | 0 | 0 | 0.97 | 0 | 0 | 0 | 0 | 0 | 0 | 0 | 0 | 0
15011 | Area 1001 4-Hour Li-on Battery 2040 | ATC | 2031 | AEP-KPCO | 0 | 0 | 0 | 0 | 0 |  | 0 | 0 | 0 | 0 | 0 | 0 | 0 | 0 | -1 | 0 | 0 |  | 0 | 0 | 0 | 0 | 0 | 0 | 0 | 0 | 0 | 0 | 0 | 0 | 0 | -1 | 0 | 0 | 0 | 0 | 0 | 0 | 0 | 0 | 0 | 0 | 0 | 0 | 0 | 0 | 0 | 0 | 0 |  |  |  |  | 0 | 0 | 0 | 0 | 0 | 0 | 0 | 0 | -3.3724e-05 | 1/1/2040 | 12/31/2049 | TRUE | 4-Hour Li-on Battery Storage |  | 2031 |  |  |  | REF | 0 | 0 | Real 2021 ¦ 12/22/2022 3:42:52 PM | 0 | Area 1001 4-Hour Li-on Battery 2040 | 0 |  | 1 | Unit |  | PJM | 0 | 0 | 0.97 | 0 | 0 | 0 | 0 | 0 | 0 | 0 | 0 | 0
15012 | Area 1001 4-Hour Li-on Battery 2041 | ATC | 2031 | AEP-KPCO | 0 | 0 | 0 | 0 | 0 |  | 0 | 0 | 0 | 0 | 0 | 0 | 0 | 0 | -1 | 0 | 0 |  | 0 | 0 | 0 | 0 | 0 | 0 | 0 | 0 | 0 | 0 | 0 | 0 | 0 | -1 | 0 | 0 | 0 | 0 | 0 | 0 | 0 | 0 | 0 | 0 | 0 | 0 | 0 | 0 | 0 | 0 | 0 |  |  |  |  | 0 | 0 | 0 | 0 | 0 | 0 | 0 | 0 | -3.3724e-05 | 1/1/2041 | 12/31/2050 | TRUE | 4-Hour Li-on Battery Storage |  | 2031 |  |  |  | REF | 0 | 0 | Real 2021 ¦ 12/22/2022 3:42:52 PM | 0 | Area 1001 4-Hour Li-on Battery 2041 | 0 |  | 1 | Unit |  | PJM | 0 | 0 | 0.97 | 0 | 0 | 0 | 0 | 0 | 0 | 0 | 0 | 0
15013 | Area 1001 4-Hour Li-on Battery 2042 | ATC | 2031 | AEP-KPCO | 0 | 0 | 0 | 0 | 0 |  | 0 | 0 | 0 | 0 | 0 | 0 | 0 | 0 | -1 | 0 | 0 |  | 0 | 0 | 0 | 0 | 0 | 0 | 0 | 0 | 0 | 0 | 0 | 0 | 0 | -1 | 0 | 0 | 0 | 0 | 0 | 0 | 0 | 0 | 0 | 0 | 0 | 0 | 0 | 0 | 0 | 0 | 0 |  |  |  |  | 0 | 0 | 0 | 0 | 0 | 0 | 0 | 0 | -3.3724e-05 | 1/1/2042 | 12/31/2051 | TRUE | 4-Hour Li-on Battery Storage |  | 2031 |  |  |  | REF | 0 | 0 | Real 2021 ¦ 12/22/2022 3:42:52 PM | 0 | Area 1001 4-Hour Li-on Battery 2042 | 0 |  | 1 | Unit |  | PJM | 0 | 0 | 0.97 | 0 | 0 | 0 | 0 | 0 | 0 | 0 | 0 | 0
15014 | Area 1001 4-Hour Li-on Battery 2043 | ATC | 2031 | AEP-KPCO | 0 | 0 | 0 | 0 | 0 |  | 0 | 0 | 0 | 0 | 0 | 0 | 0 | 0 | -1 | 0 | 0 |  | 0 | 0 | 0 | 0 | 0 | 0 | 0 | 0 | 0 | 0 | 0 | 0 | 0 | -1 | 0 | 0 | 0 | 0 | 0 | 0 | 0 | 0 | 0 | 0 | 0 | 0 | 0 | 0 | 0 | 0 | 0 |  |  |  |  | 0 | 0 | 0 | 0 | 0 | 0 | 0 | 0 | -3.3724e-05 | 1/1/2043 | 12/31/2052 | TRUE | 4-Hour Li-on Battery Storage |  | 2031 |  |  |  | REF | 0 | 0 | Real 2021 ¦ 12/22/2022 3:42:52 PM | 0 | Area 1001 4-Hour Li-on Battery 2043 | 0 |  | 1 | Unit |  | PJM | 0 | 0 | 0.97 | 0 | 0 | 0 | 0 | 0 | 0 | 0 | 0 | 0
15015 | Area 1001 20-Hour Flow Battery 2022 | ATC | 2031 | AEP-KPCO | 50 | 50 | 0 | 0 | 0 |  | 0 | 21159.7207 | 50 | 20617.5156 | 542.2041 | 0 | 0 | 0 | -1 | 0 | 0 |  | 0 | 0 | -2.3109 | -20243.2754 | -20243.2754 | 0 | 0 | 0 | 0 | 2065.1755 | 2065.1755 | 0 | 0 | -1 | 0 | 0 | 342 | 0 | 0.19321 | 0.19321 | 0 | 0 | 0 | 0 | 0 | -20862.498 | 0 | 0 | 0 | 0 | 0 | -0.046218 |  |  |  | 0 | 0 | 0 | 0 | 0 | 2724 | 38845.707 | 41362.2891 | -2513.6816 | 1/1/2022 | 12/31/2031 | TRUE | 20-Hour Flow Battery Storage |  | 2031 |  |  |  | REF | 0 | 0 | Real 2021 ¦ 12/22/2022 3:42:52 PM | 275.3095 | Area 1001 20-Hour Flow Battery 2022 | 0 |  | 1 | Unit |  | PJM | 48.5 | 0 | 0.97 | 0 | 0 | 0 | 0 | 438000 | 1767.9539 | 0 | 0 | 0
15016 | Area 1001 20-Hour Flow Battery 2023 | ATC | 2031 | AEP-KPCO | 50 | 50 | 0 | 0 | 0 |  | 0 | 24878.084 | 50 | 24366.1562 | 511.9287 | 0 | 0 | 0 | -1 | 0 | 0 |  | 0 | 0 | -2.3109 | -20243.3066 | -20243.3066 | 0 | 0 | 0 | 0 | 2065.1755 | 2065.1755 | 0 | 0 | -1 | 0 | 0 | 342 | 0 | 0.08893 | 0.08893 | 0 | 0 | 0 | 0 | 0 | -24580.8633 | 0 | 0 | 0 | 0 | 0 | -0.046218 |  |  |  | 0 | 0 | 0 | 0 | 0 | 2724 | 38845.707 | 41362.3086 | -2513.6826 | 1/1/2023 | 12/31/2032 | TRUE | 20-Hour Flow Battery Storage |  | 2031 |  |  |  | REF | 0 | 0 | Real 2021 ¦ 12/22/2022 3:42:52 PM | 275.3295 | Area 1001 20-Hour Flow Battery 2023 | 0 |  | 1 | Unit |  | PJM | 48.5 | 0 | 0.97 | 0 | 0 | 0 | 0 | 438000 | 1767.9546 | 0 | 0 | 0
15017 | Area 1001 20-Hour Flow Battery 2024 | ATC | 2031 | AEP-KPCO | 50 | 50 | 0 | 0 | 0 |  | 0 | 21649.6309 | 50 | 21165.2246 | 484.4057 | 0 | 0 | 0 | -1 | 0 | 0 |  | 0 | 0 | -2.2411 | -19631.7422 | -19631.7422 | 0 | 0 | 0 | 0 | 2045.2395 | 2045.2395 | 0 | 0 | -1 | 0 | 0 | 345 | 0 | 0.35357 | 0.35357 | 0 | 0 | 0 | 0 | 0 | -21332.8125 | 0 | 0 | 0 | 0 | 0 | -0.044821 |  |  |  | 0 | 0 | 0 | 0 | 0 | 2670 | 38272.8125 | 40533.1875 | -2257.4761 | 1/1/2024 | 12/31/2033 | TRUE | 20-Hour Flow Battery Storage |  | 2031 |  |  |  | REF | 0 | 0 | Real 2021 ¦ 12/22/2022 3:42:52 PM | 22.72 | Area 1001 20-Hour Flow Battery 2024 | 0 |  | 1 | Unit |  | PJM | 48.5 | 0 | 0.97 | 0 | 0 | 0 | 0 | 438000 | 1728.422 | 0 | 0 | 0
15018 | Area 1001 20-Hour Flow Battery 2025 | ATC | 2031 | AEP-KPCO | 50 | 50 | 0 | 0 | 0 |  | 0 | 19717.5137 | 50 | 19260.6309 | 456.8826 | 0 | 0 | 0 | -1 | 0 | 0 |  | 0 | 0 | -2.2408 | -19629.3496 | -19629.3496 | 0 | 0 | 0 | 0 | 2045.1771 | 2045.1771 | 0 | 0 | -1 | 0 | 0 | 345 | 0 | 0.18834 | 0.18834 | 0 | 0 | 0 | 0 | 0 | -19400.6035 | 0 | 0 | 0 | 0 | 0 | -0.044816 |  |  |  | 0 | 0 | 0 | 0 | 0 | 2670 | 38273.5391 | 40532.0234 | -2255.5825 | 1/1/2025 | 12/31/2034 | TRUE | 20-Hour Flow Battery Storage |  | 2031 |  |  |  | REF | 0 | 0 | Real 2021 ¦ 12/22/2022 3:42:52 PM | 19.87 | Area 1001 20-Hour Flow Battery 2025 | 0 |  | 1 | Unit |  | PJM | 48.5 | 0 | 0.97 | 0 | 0 | 0 | 0 | 438000 | 1728.2671 | 0 | 0 | 0
15019 | Area 1001 20-Hour Flow Battery 2026 | ATC | 2031 | AEP-KPCO | 50 | 50 | 0 | 0 | 0 |  | 0 | 18847.7852 | 50 | 18415.6719 | 432.1119 | 0 | 0 | 0 | -1 | 0 | 0 |  | 0 | 0 | -2.2406 | -19627.3574 | -19627.3574 | 0 | 0 | 0 | 0 | 2045.1195 | 2045.1195 | 0 | 0 | -1 | 0 | 0 | 345 | 0 | 0.083007 | 0.083007 | 0 | 0 | 0 | 0 | 0 | -18530.7832 | 0 | 0 | 0 | 0 | 0 | -0.044811 |  |  |  | 0 | 0 | 0 | 0 | 0 | 2670 | 38274.3828 | 40531.2188 | -2253.936 | 1/1/2026 | 12/31/2035 | TRUE | 20-Hour Flow Battery Storage |  | 2031 |  |  |  | REF | 0 | 0 | Real 2021 ¦ 12/22/2022 3:42:52 PM | 17.0395 | Area 1001 20-Hour Flow Battery 2026 | 0 |  | 1 | Unit |  | PJM | 48.5 | 0 | 0.97 | 0 | 0 | 0 | 0 | 438000 | 1728.118 | 0 | 0 | 0
15020 | Area 1001 20-Hour Flow Battery 2027 | ATC | 2031 | AEP-KPCO | 50 | 50 | 0 | 0 | 0 |  | 0 | 18063.377 | 50 | 17656.0371 | 407.3411 | 0 | 0 | 0 | -1 | 0 | 0 |  | 0 | 0 | -2.2403 | -19625.2168 | -19625.2168 | 0 | 0 | 0 | 0 | 2045.0563 | 2045.0563 | 0 | 0 | -1 | 0 | 0 | 345 | 0 | 0.099009 | 0.099009 | 0 | 0 | 0 | 0 | 0 | -17746.2773 | 0 | 0 | 0 | 0 | 0 | -0.044806 |  |  |  | 0 | 0 | 0 | 0 | 0 | 2670 | 38275.2734 | 40530.3438 | -2252.1702 | 1/1/2027 | 12/31/2036 | TRUE | 20-Hour Flow Battery Storage |  | 2031 |  |  |  | REF | 0 | 0 | Real 2021 ¦ 12/22/2022 3:42:52 PM | 13.96 | Area 1001 20-Hour Flow Battery 2027 | 0 |  | 1 | Unit |  | PJM | 48.5 | 0 | 0.97 | 0 | 0 | 0 | 0 | 438000 | 1727.9553 | 0 | 0 | 0
15021 | Area 1001 20-Hour Flow Battery 2028 | ATC | 2031 | AEP-KPCO | 50 | 50 | 0 | 0 | 0 |  | 0 | 17270.7129 | 50 | 16885.3906 | 385.3227 | 0 | 0 | 0 | -1 | 0 | 0 |  | 0 | 0 | -2.2401 | -19623.2148 | -19623.2148 | 0 | 0 | 0 | 0 | 2044.9972 | 2044.9972 | 0 | 0 | -1 | 0 | 0 | 345 | 0 | 0.22706 | 0.22706 | 0 | 0 | 0 | 0 | 0 | -16953.5195 | 0 | 0 | 0 | 0 | 0 | -0.044802 |  |  |  | 0 | 0 | 0 | 0 | 0 | 2670 | 38276.1055 | 40529.5234 | -2250.5186 | 1/1/2028 | 12/31/2037 | TRUE | 20-Hour Flow Battery Storage |  | 2031 |  |  |  | REF | 0 | 0 | Real 2021 ¦ 12/22/2022 3:42:52 PM | 11.08 | Area 1001 20-Hour Flow Battery 2028 | 0 |  | 1 | Unit |  | PJM | 48.5 | 0 | 0.97 | 0 | 0 | 0 | 0 | 438000 | 1727.8032 | 0 | 0 | 0
15022 | Area 1001 20-Hour Flow Battery 2029 | ATC | 2031 | AEP-KPCO | 50 | 50 | 0 | 0 | 0 |  | 0 | 16599.1504 | 50 | 16235.8467 | 363.3043 | 0 | 0 | 0 | -1 | 0 | 0 |  | 0 | 0 | -2.2399 | -19621.4336 | -19621.4336 | 0 | 0 | 0 | 0 | 2044.9448 | 2044.9448 | 0 | 0 | -1 | 0 | 0 | 344 | 0 | 0.32503 | 0.32503 | 0 | 0 | 0 | 0 | 0 | -16281.876 | 0 | 0 | 0 | 0 | 0 | -0.044798 |  |  |  | 0 | 0 | 0 | 0 | 0 | 2672 | 38276.8359 | 40528.7891 | -2249.0522 | 1/1/2029 | 12/31/2038 | TRUE | 20-Hour Flow Battery Storage |  | 2031 |  |  |  | REF | 0 | 0 | Real 2021 ¦ 12/22/2022 3:42:52 PM | 8.54 | Area 1001 20-Hour Flow Battery 2029 | 0 |  | 1 | Unit |  | PJM | 48.5 | 0 | 0.97 | 0 | 0 | 0 | 0 | 438000 | 1727.67 | 0 | 0 | 0
15023 | Area 1001 20-Hour Flow Battery 2030 | ATC | 2031 | AEP-KPCO | 50 | 50 | 0 | 0 | 0 |  | 0 | 15941.3506 | 50 | 15597.3125 | 344.0381 | 0 | 0 | 0 | -1 | 0 | 0 |  | 0 | 0 | -2.2397 | -19619.7695 | -19619.7695 | 0 | 0 | 0 | 0 | 2044.9342 | 2044.9342 | 0 | 0 | -1 | 0 | 0 | 344 | 0 | 0.12953 | 0.12953 | 0 | 0 | 0 | 0 | 0 | -15623.9883 | 0 | 0 | 0 | 0 | 0 | -0.044794 |  |  |  | 0 | 0 | 0 | 0 | 0 | 2672 | 38279.0703 | 40529.1875 | -2247.2173 | 1/1/2030 | 12/31/2039 | TRUE | 20-Hour Flow Battery Storage |  | 2031 |  |  |  | REF | 0 | 0 | Real 2021 ¦ 12/22/2022 3:42:52 PM | 5.73 | Area 1001 20-Hour Flow Battery 2030 | 0 |  | 1 | Unit |  | PJM | 48.5 | 0 | 0.97 | 0 | 0 | 0 | 0 | 438000 | 1727.5719 | 0 | 0 | 0
15024 | Area 1001 20-Hour Flow Battery 2031 | ATC | 2031 | AEP-KPCO | 50 | 50 | 0 | 0 | 0 |  | 0 | 15737.6797 | 50 | 15404.6514 | 333.0289 | 0 | 0 | 0 | -1 | 0 | 0 |  | 0 | 0 | -2.2386 | -19610.1211 | -19610.1211 | 0 | 0 | 0 | 0 | 2043.9435 | 2043.9435 | 0 | 0 | -1 | 0 | 0 | 344 | 0 | 0.13802 | 0.13802 | 0 | 0 | 0 | 0 | 0 | -15420.2314 | 0 | 0 | 0 | 0 | 0 | -0.044772 |  |  |  | 0 | 0 | 0 | 0 | 0 | 2674 | 38260.9414 | 40509.7461 | -2245.9021 | 1/1/2031 | 12/31/2040 | TRUE | 20-Hour Flow Battery Storage |  | 2031 |  |  |  | REF | 0 | 0 | Real 2021 ¦ 12/22/2022 3:42:52 PM | 2.9 | Area 1001 20-Hour Flow Battery 2031 | 0 |  | 1 | Unit |  | PJM | 48.5 | 0 | 0.97 | 0 | 0 | 0 | 0 | 438000 | 1726.4948 | 0 | 0 | 0
15025 | Area 1001 20-Hour Flow Battery 2032 | ATC | 2031 | AEP-KPCO | 0 | 0 | 0 | 0 | 0 |  | 0 | 0 | 0 | 0 | 0 | 0 | 0 | 0 | -1 | 0 | 0 |  | 0 | 0 | 0 | 0 | 0 | 0 | 0 | 0 | 0 | 0 | 0 | 0 | 0 | -1 | 0 | 0 | 0 | 0 | 0 | 0 | 0 | 0 | 0 | 0 | 0 | 0 | 0 | 0 | 0 | 0 | 0 |  |  |  |  | 0 | 0 | 0 | 0 | 0 | 0 | 0 | 0 | -3.449e-08 | 1/1/2032 | 12/31/2041 | TRUE | 20-Hour Flow Battery Storage |  | 2031 |  |  |  | REF | 0 | 0 | Real 2021 ¦ 12/22/2022 3:42:52 PM | 0 | Area 1001 20-Hour Flow Battery 2032 | 0 |  | 1 | Unit |  | PJM | 0 | 0 | 0.97 | 0 | 0 | 0 | 0 | 0 | 0 | 0 | 0 | 0
15026 | Area 1001 20-Hour Flow Battery 2033 | ATC | 2031 | AEP-KPCO | 0 | 0 | 0 | 0 | 0 |  | 0 | 0 | 0 | 0 | 0 | 0 | 0 | 0 | -1 | 0 | 0 |  | 0 | 0 | 0 | 0 | 0 | 0 | 0 | 0 | 0 | 0 | 0 | 0 | 0 | -1 | 0 | 0 | 0 | 0 | 0 | 0 | 0 | 0 | 0 | 0 | 0 | 0 | 0 | 0 | 0 | 0 | 0 |  |  |  |  | 0 | 0 | 0 | 0 | 0 | 0 | 0 | 0 | -3.449e-08 | 1/1/2033 | 12/31/2042 | TRUE | 20-Hour Flow Battery Storage |  | 2031 |  |  |  | REF | 0 | 0 | Real 2021 ¦ 12/22/2022 3:42:52 PM | 0 | Area 1001 20-Hour Flow Battery 2033 | 0 |  | 1 | Unit |  | PJM | 0 | 0 | 0.97 | 0 | 0 | 0 | 0 | 0 | 0 | 0 | 0 | 0
15027 | Area 1001 20-Hour Flow Battery 2034 | ATC | 2031 | AEP-KPCO | 0 | 0 | 0 | 0 | 0 |  | 0 | 0 | 0 | 0 | 0 | 0 | 0 | 0 | -1 | 0 | 0 |  | 0 | 0 | 0 | 0 | 0 | 0 | 0 | 0 | 0 | 0 | 0 | 0 | 0 | -1 | 0 | 0 | 0 | 0 | 0 | 0 | 0 | 0 | 0 | 0 | 0 | 0 | 0 | 0 | 0 | 0 | 0 |  |  |  |  | 0 | 0 | 0 | 0 | 0 | 0 | 0 | 0 | -3.0558e-06 | 1/1/2034 | 12/31/2043 | TRUE | 20-Hour Flow Battery Storage |  | 2031 |  |  |  | REF | 0 | 0 | Real 2021 ¦ 12/22/2022 3:42:52 PM | 0 | Area 1001 20-Hour Flow Battery 2034 | 0 |  | 1 | Unit |  | PJM | 0 | 0 | 0.97 | 0 | 0 | 0 | 0 | 0 | 0 | 0 | 0 | 0
15028 | Area 1001 20-Hour Flow Battery 2035 | ATC | 2031 | AEP-KPCO | 0 | 0 | 0 | 0 | 0 |  | 0 | 0 | 0 | 0 | 0 | 0 | 0 | 0 | -1 | 0 | 0 |  | 0 | 0 | 0 | 0 | 0 | 0 | 0 | 0 | 0 | 0 | 0 | 0 | 0 | -1 | 0 | 0 | 0 | 0 | 0 | 0 | 0 | 0 | 0 | 0 | 0 | 0 | 0 | 0 | 0 | 0 | 0 |  |  |  |  | 0 | 0 | 0 | 0 | 0 | 0 | 0 | 0 | -3.0558e-06 | 1/1/2035 | 12/31/2044 | TRUE | 20-Hour Flow Battery Storage |  | 2031 |  |  |  | REF | 0 | 0 | Real 2021 ¦ 12/22/2022 3:42:52 PM | 0 | Area 1001 20-Hour Flow Battery 2035 | 0 |  | 1 | Unit |  | PJM | 0 | 0 | 0.97 | 0 | 0 | 0 | 0 | 0 | 0 | 0 | 0 | 0
15029 | Area 1001 20-Hour Flow Battery 2036 | ATC | 2031 | AEP-KPCO | 0 | 0 | 0 | 0 | 0 |  | 0 | 0 | 0 | 0 | 0 | 0 | 0 | 0 | -1 | 0 | 0 |  | 0 | 0 | 0 | 0 | 0 | 0 | 0 | 0 | 0 | 0 | 0 | 0 | 0 | -1 | 0 | 0 | 0 | 0 | 0 | 0 | 0 | 0 | 0 | 0 | 0 | 0 | 0 | 0 | 0 | 0 | 0 |  |  |  |  | 0 | 0 | 0 | 0 | 0 | 0 | 0 | 0 | -3.0558e-06 | 1/1/2036 | 12/31/2045 | TRUE | 20-Hour Flow Battery Storage |  | 2031 |  |  |  | REF | 0 | 0 | Real 2021 ¦ 12/22/2022 3:42:52 PM | 0 | Area 1001 20-Hour Flow Battery 2036 | 0 |  | 1 | Unit |  | PJM | 0 | 0 | 0.97 | 0 | 0 | 0 | 0 | 0 | 0 | 0 | 0 | 0
15030 | Area 1001 20-Hour Flow Battery 2037 | ATC | 2031 | AEP-KPCO | 0 | 0 | 0 | 0 | 0 |  | 0 | 0 | 0 | 0 | 0 | 0 | 0 | 0 | -1 | 0 | 0 |  | 0 | 0 | 0 | 0 | 0 | 0 | 0 | 0 | 0 | 0 | 0 | 0 | 0 | -1 | 0 | 0 | 0 | 0 | 0 | 0 | 0 | 0 | 0 | 0 | 0 | 0 | 0 | 0 | 0 | 0 | 0 |  |  |  |  | 0 | 0 | 0 | 0 | 0 | 0 | 0 | 0 | -3.0558e-06 | 1/1/2037 | 12/31/2046 | TRUE | 20-Hour Flow Battery Storage |  | 2031 |  |  |  | REF | 0 | 0 | Real 2021 ¦ 12/22/2022 3:42:52 PM | 0 | Area 1001 20-Hour Flow Battery 2037 | 0 |  | 1 | Unit |  | PJM | 0 | 0 | 0.97 | 0 | 0 | 0 | 0 | 0 | 0 | 0 | 0 | 0
15031 | Area 1001 20-Hour Flow Battery 2038 | ATC | 2031 | AEP-KPCO | 0 | 0 | 0 | 0 | 0 |  | 0 | 0 | 0 | 0 | 0 | 0 | 0 | 0 | -1 | 0 | 0 |  | 0 | 0 | 0 | 0 | 0 | 0 | 0 | 0 | 0 | 0 | 0 | 0 | 0 | -1 | 0 | 0 | 0 | 0 | 0 | 0 | 0 | 0 | 0 | 0 | 0 | 0 | 0 | 0 | 0 | 0 | 0 |  |  |  |  | 0 | 0 | 0 | 0 | 0 | 0 | 0 | 0 | -3.0558e-06 | 1/1/2038 | 12/31/2047 | TRUE | 20-Hour Flow Battery Storage |  | 2031 |  |  |  | REF | 0 | 0 | Real 2021 ¦ 12/22/2022 3:42:52 PM | 0 | Area 1001 20-Hour Flow Battery 2038 | 0 |  | 1 | Unit |  | PJM | 0 | 0 | 0.97 | 0 | 0 | 0 | 0 | 0 | 0 | 0 | 0 | 0
15032 | Area 1001 20-Hour Flow Battery 2039 | ATC | 2031 | AEP-KPCO | 0 | 0 | 0 | 0 | 0 |  | 0 | 0 | 0 | 0 | 0 | 0 | 0 | 0 | -1 | 0 | 0 |  | 0 | 0 | 0 | 0 | 0 | 0 | 0 | 0 | 0 | 0 | 0 | 0 | 0 | -1 | 0 | 0 | 0 | 0 | 0 | 0 | 0 | 0 | 0 | 0 | 0 | 0 | 0 | 0 | 0 | 0 | 0 |  |  |  |  | 0 | 0 | 0 | 0 | 0 | 0 | 0 | 0 | -3.0558e-06 | 1/1/2039 | 12/31/2048 | TRUE | 20-Hour Flow Battery Storage |  | 2031 |  |  |  | REF | 0 | 0 | Real 2021 ¦ 12/22/2022 3:42:52 PM | 0 | Area 1001 20-Hour Flow Battery 2039 | 0 |  | 1 | Unit |  | PJM | 0 | 0 | 0.97 | 0 | 0 | 0 | 0 | 0 | 0 | 0 | 0 | 0
15033 | Area 1001 20-Hour Flow Battery 2040 | ATC | 2031 | AEP-KPCO | 0 | 0 | 0 | 0 | 0 |  | 0 | 0 | 0 | 0 | 0 | 0 | 0 | 0 | -1 | 0 | 0 |  | 0 | 0 | 0 | 0 | 0 | 0 | 0 | 0 | 0 | 0 | 0 | 0 | 0 | -1 | 0 | 0 | 0 | 0 | 0 | 0 | 0 | 0 | 0 | 0 | 0 | 0 | 0 | 0 | 0 | 0 | 0 |  |  |  |  | 0 | 0 | 0 | 0 | 0 | 0 | 0 | 0 | -3.0558e-06 | 1/1/2040 | 12/31/2049 | TRUE | 20-Hour Flow Battery Storage |  | 2031 |  |  |  | REF | 0 | 0 | Real 2021 ¦ 12/22/2022 3:42:52 PM | 0 | Area 1001 20-Hour Flow Battery 2040 | 0 |  | 1 | Unit |  | PJM | 0 | 0 | 0.97 | 0 | 0 | 0 | 0 | 0 | 0 | 0 | 0 | 0
15034 | Area 1001 20-Hour Flow Battery 2041 | ATC | 2031 | AEP-KPCO | 0 | 0 | 0 | 0 | 0 |  | 0 | 0 | 0 | 0 | 0 | 0 | 0 | 0 | -1 | 0 | 0 |  | 0 | 0 | 0 | 0 | 0 | 0 | 0 | 0 | 0 | 0 | 0 | 0 | 0 | -1 | 0 | 0 | 0 | 0 | 0 | 0 | 0 | 0 | 0 | 0 | 0 | 0 | 0 | 0 | 0 | 0 | 0 |  |  |  |  | 0 | 0 | 0 | 0 | 0 | 0 | 0 | 0 | -3.0558e-06 | 1/1/2041 | 12/31/2050 | TRUE | 20-Hour Flow Battery Storage |  | 2031 |  |  |  | REF | 0 | 0 | Real 2021 ¦ 12/22/2022 3:42:52 PM | 0 | Area 1001 20-Hour Flow Battery 2041 | 0 |  | 1 | Unit |  | PJM | 0 | 0 | 0.97 | 0 | 0 | 0 | 0 | 0 | 0 | 0 | 0 | 0
15035 | Area 1001 20-Hour Flow Battery 2042 | ATC | 2031 | AEP-KPCO | 0 | 0 | 0 | 0 | 0 |  | 0 | 0 | 0 | 0 | 0 | 0 | 0 | 0 | -1 | 0 | 0 |  | 0 | 0 | 0 | 0 | 0 | 0 | 0 | 0 | 0 | 0 | 0 | 0 | 0 | -1 | 0 | 0 | 0 | 0 | 0 | 0 | 0 | 0 | 0 | 0 | 0 | 0 | 0 | 0 | 0 | 0 | 0 |  |  |  |  | 0 | 0 | 0 | 0 | 0 | 0 | 0 | 0 | -3.0558e-06 | 1/1/2042 | 12/31/2051 | TRUE | 20-Hour Flow Battery Storage |  | 2031 |  |  |  | REF | 0 | 0 | Real 2021 ¦ 12/22/2022 3:42:52 PM | 0 | Area 1001 20-Hour Flow Battery 2042 | 0 |  | 1 | Unit |  | PJM | 0 | 0 | 0.97 | 0 | 0 | 0 | 0 | 0 | 0 | 0 | 0 | 0
15036 | Area 1001 20-Hour Flow Battery 2043 | ATC | 2031 | AEP-KPCO | 0 | 0 | 0 | 0 | 0 |  | 0 | 0 | 0 | 0 | 0 | 0 | 0 | 0 | -1 | 0 | 0 |  | 0 | 0 | 0 | 0 | 0 | 0 | 0 | 0 | 0 | 0 | 0 | 0 | 0 | -1 | 0 | 0 | 0 | 0 | 0 | 0 | 0 | 0 | 0 | 0 | 0 | 0 | 0 | 0 | 0 | 0 | 0 |  |  |  |  | 0 | 0 | 0 | 0 | 0 | 0 | 0 | 0 | -3.0558e-06 | 1/1/2043 | 12/31/2052 | TRUE | 20-Hour Flow Battery Storage |  | 2031 |  |  |  | REF | 0 | 0 | Real 2021 ¦ 12/22/2022 3:42:52 PM | 0 | Area 1001 20-Hour Flow Battery 2043 | 0 |  | 1 | Unit |  | PJM | 0 | 0 | 0.97 | 0 | 0 | 0 | 0 | 0 | 0 | 0 | 0 | 0
15037 | Area 1001 20-Hour Pumped Thermal 2022 | ATC | 2031 | AEP-KPCO | 50 | 50 | 0 | 0 | 0 |  | 0 | 14796.3916 | 50 | 12258.7666 | 2537.6252 | 0 | 0 | 0 | -1 | 0 | 0 |  | 0 | 0 | -2.0175 | -17673.1133 | -17673.1133 | 0 | 0 | 0 | 0 | 1474.4949 | 1474.4949 | 0 | 0 | -1 | 0 | 0 | 241 | 0 | 0.14751 | 0.14751 | 0 | 0 | 0 | 0 | 0 | -14611.2383 | 0 | 0 | 0 | 0 | 0 | -0.04035 |  |  |  | 0 | 0 | 0 | 0 | 0 | 1953 | 26542.9824 | 28740.4629 | -2194.1299 | 1/1/2022 | 12/31/2099 | TRUE | 20-Hour Pumped Thermal Storage |  | 2031 |  |  |  | REF | 0 | 0 | Real 2021 ¦ 12/22/2022 3:42:52 PM | 278.1595 | Area 1001 20-Hour Pumped Thermal 2022 | 0 |  | 1 | Unit |  | PJM | 48.5 | 0 | 0.97 | 0 | 0 | 0 | 0 | 438000 | 1289.342 | 0 | 0 | 0
15038 | Area 1001 20-Hour Pumped Thermal 2023 | ATC | 2031 | AEP-KPCO | 50 | 50 | 0 | 0 | 0 |  | 0 | 17490.8984 | 50 | 15005.5664 | 2485.3313 | 0 | 0 | 0 | -1 | 0 | 0 |  | 0 | 0 | -2.0175 | -17673.1133 | -17673.1133 | 0 | 0 | 0 | 0 | 1474.4949 | 1474.4949 | 0 | 0 | -1 | 0 | 0 | 241 | 0 | 0.18354 | 0.18354 | 0 | 0 | 0 | 0 | 0 | -17305.7461 | 0 | 0 | 0 | 0 | 0 | -0.04035 |  |  |  | 0 | 0 | 0 | 0 | 0 | 1953 | 26542.9824 | 28740.4629 | -2194.1299 | 1/1/2023 | 12/31/2099 | TRUE | 20-Hour Pumped Thermal Storage |  | 2031 |  |  |  | REF | 0 | 0 | Real 2021 ¦ 12/22/2022 3:42:52 PM | 278.1595 | Area 1001 20-Hour Pumped Thermal 2023 | 0 |  | 1 | Unit |  | PJM | 48.5 | 0 | 0.97 | 0 | 0 | 0 | 0 | 438000 | 1289.342 | 0 | 0 | 0
15039 | Area 1001 20-Hour Pumped Thermal 2024 | ATC | 2031 | AEP-KPCO | 50 | 50 | 0 | 0 | 0 |  | 0 | 15935.8457 | 50 | 13502.8086 | 2433.0376 | 0 | 0 | 0 | -1 | 0 | 0 |  | 0 | 0 | -1.8908 | -16563.2148 | -16563.2148 | 0 | 0 | 0 | 0 | 1431.4152 | 1431.4152 | 0 | 0 | -1 | 0 | 0 | 254 | 0 | 0.1158 | 0.1158 | 0 | 0 | 0 | 0 | 0 | -15727.6914 | 0 | 0 | 0 | 0 | 0 | -0.037816 |  |  |  | 0 | 0 | 0 | 0 | 0 | 1874 | 25500.3613 | 27341.3262 | -1837.6335 | 1/1/2024 | 12/31/2099 | TRUE | 20-Hour Pumped Thermal Storage |  | 2031 |  |  |  | REF | 0 | 0 | Real 2021 ¦ 12/22/2022 3:42:52 PM | 25.55 | Area 1001 20-Hour Pumped Thermal 2024 | 0 |  | 1 | Unit |  | PJM | 48.5 | 0 | 0.97 | 0 | 0 | 0 | 0 | 438000 | 1223.2605 | 0 | 0 | 0
15040 | Area 1001 20-Hour Pumped Thermal 2025 | ATC | 2031 | AEP-KPCO | 50 | 50 | 0 | 0 | 0 |  | 0 | 15110.1543 | 50 | 12729.4102 | 2380.7439 | 0 | 0 | 0 | -1 | 0 | 0 |  | 0 | 0 | -1.8887 | -16545.0078 | -16545.0078 | 0 | 0 | 0 | 0 | 1430.2811 | 1430.2811 | 0 | 0 | -1 | 0 | 0 | 254 | 0 | 0.19975 | 0.19975 | 0 | 0 | 0 | 0 | 0 | -14901.8623 | 0 | 0 | 0 | 0 | 0 | -0.037774 |  |  |  | 0 | 0 | 0 | 0 | 0 | 1871 | 25477.7402 | 27314.7852 | -1833.7164 | 1/1/2025 | 12/31/2099 | TRUE | 20-Hour Pumped Thermal Storage |  | 2031 |  |  |  | REF | 0 | 0 | Real 2021 ¦ 12/22/2022 3:42:52 PM | 22.52 | Area 1001 20-Hour Pumped Thermal 2025 | 0 |  | 1 | Unit |  | PJM | 48.5 | 0 | 0.97 | 0 | 0 | 0 | 0 | 438000 | 1221.9893 | 0 | 0 | 0
15041 | Area 1001 20-Hour Pumped Thermal 2026 | ATC | 2031 | AEP-KPCO | 50 | 50 | 0 | 0 | 0 |  | 0 | 14939.5117 | 50 | 12608.3086 | 2331.2024 | 0 | 0 | 0 | -1 | 0 | 0 |  | 0 | 0 | -1.8862 | -16523.3848 | -16523.3848 | 0 | 0 | 0 | 0 | 1428.9086 | 1428.9086 | 0 | 0 | -1 | 0 | 0 | 254 | 0 | 0.29906 | 0.29906 | 0 | 0 | 0 | 0 | 0 | -14731.0742 | 0 | 0 | 0 | 0 | 0 | -0.037725 |  |  |  | 0 | 0 | 0 | 0 | 0 | 1871 | 25450.1016 | 27282.7656 | -1829.3346 | 1/1/2026 | 12/31/2099 | TRUE | 20-Hour Pumped Thermal Storage |  | 2031 |  |  |  | REF | 0 | 0 | Real 2021 ¦ 12/22/2022 3:42:52 PM | 19.1695 | Area 1001 20-Hour Pumped Thermal 2026 | 0 |  | 1 | Unit |  | PJM | 48.5 | 0 | 0.97 | 0 | 0 | 0 | 0 | 438000 | 1220.4716 | 0 | 0 | 0
15042 | Area 1001 20-Hour Pumped Thermal 2027 | ATC | 2031 | AEP-KPCO | 50 | 50 | 0 | 0 | 0 |  | 0 | 14804.6484 | 50 | 12522.9873 | 2281.6609 | 0 | 0 | 0 | -1 | 0 | 0 |  | 0 | 0 | -1.884 | -16503.4453 | -16503.4453 | 0 | 0 | 0 | 0 | 1427.6429 | 1427.6429 | 0 | 0 | -1 | 0 | 0 | 254 | 0 | 0.070577 | 0.070577 | 0 | 0 | 0 | 0 | 0 | -14596.0771 | 0 | 0 | 0 | 0 | 0 | -0.037679 |  |  |  | 0 | 0 | 0 | 0 | 0 | 1871 | 25424.6133 | 27253.2383 | -1825.2941 | 1/1/2027 | 12/31/2099 | TRUE | 20-Hour Pumped Thermal Storage |  | 2031 |  |  |  | REF | 0 | 0 | Real 2021 ¦ 12/22/2022 3:42:52 PM | 16.08 | Area 1001 20-Hour Pumped Thermal 2027 | 0 |  | 1 | Unit |  | PJM | 48.5 | 0 | 0.97 | 0 | 0 | 0 | 0 | 438000 | 1219.072 | 0 | 0 | 0
15043 | Area 1001 20-Hour Pumped Thermal 2028 | ATC | 2031 | AEP-KPCO | 50 | 50 | 0 | 0 | 0 |  | 0 | 14639.5098 | 50 | 12407.3906 | 2232.1194 | 0 | 0 | 0 | -1 | 0 | 0 |  | 0 | 0 | -1.8816 | -16483.0508 | -16483.0508 | 0 | 0 | 0 | 0 | 1426.3485 | 1426.3485 | 0 | 0 | -1 | 0 | 0 | 254 | 0 | 0.097275 | 0.097275 | 0 | 0 | 0 | 0 | 0 | -14430.8027 | 0 | 0 | 0 | 0 | 0 | -0.037633 |  |  |  | 0 | 0 | 0 | 0 | 0 | 1871 | 25398.5469 | 27223.0371 | -1821.1614 | 1/1/2028 | 12/31/2099 | TRUE | 20-Hour Pumped Thermal Storage |  | 2031 |  |  |  | REF | 0 | 0 | Real 2021 ¦ 12/22/2022 3:42:52 PM | 12.92 | Area 1001 20-Hour Pumped Thermal 2028 | 0 |  | 1 | Unit |  | PJM | 48.5 | 0 | 0.97 | 0 | 0 | 0 | 0 | 438000 | 1217.6406 | 0 | 0 | 0
15044 | Area 1001 20-Hour Pumped Thermal 2029 | ATC | 2031 | AEP-KPCO | 50 | 50 | 0 | 0 | 0 |  | 0 | 14543.1797 | 50 | 12357.8496 | 2185.3301 | 0 | 0 | 0 | -1 | 0 | 0 |  | 0 | 0 | -1.8794 | -16463.9512 | -16463.9512 | 0 | 0 | 0 | 0 | 1425.1404 | 1425.1404 | 0 | 0 | -1 | 0 | 0 | 254 | 0 | 0.099979 | 0.099979 | 0 | 0 | 0 | 0 | 0 | -14334.3418 | 0 | 0 | 0 | 0 | 0 | -0.037589 |  |  |  | 0 | 0 | 0 | 0 | 0 | 1870 | 25374.166 | 27194.7754 | -1817.2798 | 1/1/2029 | 12/31/2099 | TRUE | 20-Hour Pumped Thermal Storage |  | 2031 |  |  |  | REF | 0 | 0 | Real 2021 ¦ 12/22/2022 3:42:52 PM | 9.93 | Area 1001 20-Hour Pumped Thermal 2029 | 0 |  | 1 | Unit |  | PJM | 48.5 | 0 | 0.97 | 0 | 0 | 0 | 0 | 438000 | 1216.3031 | 0 | 0 | 0
15045 | Area 1001 20-Hour Pumped Thermal 2030 | ATC | 2031 | AEP-KPCO | 50 | 50 | 0 | 0 | 0 |  | 0 | 14435.8398 | 50 | 12297.2988 | 2138.541 | 0 | 0 | 0 | -1 | 0 | 0 |  | 0 | 0 | -1.8773 | -16444.7246 | -16444.7246 | 0 | 0 | 0 | 0 | 1423.9692 | 1423.9692 | 0 | 0 | -1 | 0 | 0 | 253 | 0 | 0.037662 | 0.037662 | 0 | 0 | 0 | 0 | 0 | -14226.8594 | 0 | 0 | 0 | 0 | 0 | -0.037545 |  |  |  | 0 | 0 | 0 | 0 | 0 | 1871 | 25349.4062 | 27166.1855 | -1813.449 | 1/1/2030 | 12/31/2099 | TRUE | 20-Hour Pumped Thermal Storage |  | 2031 |  |  |  | REF | 0 | 0 | Real 2021 ¦ 12/22/2022 3:42:52 PM | 6.62 | Area 1001 20-Hour Pumped Thermal 2030 | 0 |  | 1 | Unit |  | PJM | 48.5 | 0 | 0.97 | 0 | 0 | 0 | 0 | 438000 | 1214.9895 | 0 | 0 | 0
15046 | Area 1001 20-Hour Pumped Thermal 2031 | ATC | 2031 | AEP-KPCO | 50 | 50 | 0 | 0 | 0 |  | 0 | 14424.8301 | 50 | 12319.3174 | 2105.5132 | 0 | 0 | 0 | -1 | 0 | 0 |  | 0 | 0 | -1.8752 | -16426.6367 | -16426.6367 | 0 | 0 | 0 | 0 | 1422.9071 | 1422.9071 | 0 | 0 | -1 | 0 | 0 | 253 | 0 | 0.19357 | 0.19357 | 0 | 0 | 0 | 0 | 0 | -14215.7119 | 0 | 0 | 0 | 0 | 0 | -0.037504 |  |  |  | 0 | 0 | 0 | 0 | 0 | 1872 | 25325.7285 | 27139.0371 | -1809.9788 | 1/1/2031 | 12/31/2099 | TRUE | 20-Hour Pumped Thermal Storage |  | 2031 |  |  |  | REF | 0 | 0 | Real 2021 ¦ 12/22/2022 3:42:52 PM | 3.33 | Area 1001 20-Hour Pumped Thermal 2031 | 0 |  | 1 | Unit |  | PJM | 48.5 | 0 | 0.97 | 0 | 0 | 0 | 0 | 438000 | 1213.7882 | 0 | 0 | 0
15047 | Area 1001 20-Hour Pumped Thermal 2032 | ATC | 2031 | AEP-KPCO | 0 | 0 | 0 | 0 | 0 |  | 0 | 0 | 0 | 0 | 0 | 0 | 0 | 0 | -1 | 0 | 0 |  | 0 | 0 | 0 | 0 | 0 | 0 | 0 | 0 | 0 | 0 | 0 | 0 | 0 | -1 | 0 | 0 | 0 | 0 | 0 | 0 | 0 | 0 | 0 | 0 | 0 | 0 | 0 | 0 | 0 | 0 | 0 |  |  |  |  | 0 | 0 | 0 | 0 | 0 | 0 | 0 | 0 | -3.0558e-06 | 1/1/2032 | 12/31/2099 | TRUE | 20-Hour Pumped Thermal Storage |  | 2031 |  |  |  | REF | 0 | 0 | Real 2021 ¦ 12/22/2022 3:42:52 PM | 0 | Area 1001 20-Hour Pumped Thermal 2032 | 0 |  | 1 | Unit |  | PJM | 0 | 0 | 0.97 | 0 | 0 | 0 | 0 | 0 | 0 | 0 | 0 | 0
15048 | Area 1001 20-Hour Pumped Thermal 2033 | ATC | 2031 | AEP-KPCO | 0 | 0 | 0 | 0 | 0 |  | 0 | 0 | 0 | 0 | 0 | 0 | 0 | 0 | -1 | 0 | 0 |  | 0 | 0 | 0 | 0 | 0 | 0 | 0 | 0 | 0 | 0 | 0 | 0 | 0 | -1 | 0 | 0 | 0 | 0 | 0 | 0 | 0 | 0 | 0 | 0 | 0 | 0 | 0 | 0 | 0 | 0 | 0 |  |  |  |  | 0 | 0 | 0 | 0 | 0 | 0 | 0 | 0 | -3.0558e-06 | 1/1/2033 | 12/31/2099 | TRUE | 20-Hour Pumped Thermal Storage |  | 2031 |  |  |  | REF | 0 | 0 | Real 2021 ¦ 12/22/2022 3:42:52 PM | 0 | Area 1001 20-Hour Pumped Thermal 2033 | 0 |  | 1 | Unit |  | PJM | 0 | 0 | 0.97 | 0 | 0 | 0 | 0 | 0 | 0 | 0 | 0 | 0
15049 | Area 1001 20-Hour Pumped Thermal 2034 | ATC | 2031 | AEP-KPCO | 0 | 0 | 0 | 0 | 0 |  | 0 | 0 | 0 | 0 | 0 | 0 | 0 | 0 | -1 | 0 | 0 |  | 0 | 0 | 0 | 0 | 0 | 0 | 0 | 0 | 0 | 0 | 0 | 0 | 0 | -1 | 0 | 0 | 0 | 0 | 0 | 0 | 0 | 0 | 0 | 0 | 0 | 0 | 0 | 0 | 0 | 0 | 0 |  |  |  |  | 0 | 0 | 0 | 0 | 0 | 0 | 0 | 0 | -3.0558e-06 | 1/1/2034 | 12/31/2099 | TRUE | 20-Hour Pumped Thermal Storage |  | 2031 |  |  |  | REF | 0 | 0 | Real 2021 ¦ 12/22/2022 3:42:52 PM | 0 | Area 1001 20-Hour Pumped Thermal 2034 | 0 |  | 1 | Unit |  | PJM | 0 | 0 | 0.97 | 0 | 0 | 0 | 0 | 0 | 0 | 0 | 0 | 0
15050 | Area 1001 20-Hour Pumped Thermal 2035 | ATC | 2031 | AEP-KPCO | 0 | 0 | 0 | 0 | 0 |  | 0 | 0 | 0 | 0 | 0 | 0 | 0 | 0 | -1 | 0 | 0 |  | 0 | 0 | 0 | 0 | 0 | 0 | 0 | 0 | 0 | 0 | 0 | 0 | 0 | -1 | 0 | 0 | 0 | 0 | 0 | 0 | 0 | 0 | 0 | 0 | 0 | 0 | 0 | 0 | 0 | 0 | 0 |  |  |  |  | 0 | 0 | 0 | 0 | 0 | 0 | 0 | 0 | -3.0558e-06 | 1/1/2035 | 12/31/2099 | TRUE | 20-Hour Pumped Thermal Storage |  | 2031 |  |  |  | REF | 0 | 0 | Real 2021 ¦ 12/22/2022 3:42:52 PM | 0 | Area 1001 20-Hour Pumped Thermal 2035 | 0 |  | 1 | Unit |  | PJM | 0 | 0 | 0.97 | 0 | 0 | 0 | 0 | 0 | 0 | 0 | 0 | 0
15051 | Area 1001 20-Hour Pumped Thermal 2036 | ATC | 2031 | AEP-KPCO | 0 | 0 | 0 | 0 | 0 |  | 0 | 0 | 0 | 0 | 0 | 0 | 0 | 0 | -1 | 0 | 0 |  | 0 | 0 | 0 | 0 | 0 | 0 | 0 | 0 | 0 | 0 | 0 | 0 | 0 | -1 | 0 | 0 | 0 | 0 | 0 | 0 | 0 | 0 | 0 | 0 | 0 | 0 | 0 | 0 | 0 | 0 | 0 |  |  |  |  | 0 | 0 | 0 | 0 | 0 | 0 | 0 | 0 | -3.0558e-06 | 1/1/2036 | 12/31/2099 | TRUE | 20-Hour Pumped Thermal Storage |  | 2031 |  |  |  | REF | 0 | 0 | Real 2021 ¦ 12/22/2022 3:42:52 PM | 0 | Area 1001 20-Hour Pumped Thermal 2036 | 0 |  | 1 | Unit |  | PJM | 0 | 0 | 0.97 | 0 | 0 | 0 | 0 | 0 | 0 | 0 | 0 | 0
15052 | Area 1001 20-Hour Pumped Thermal 2037 | ATC | 2031 | AEP-KPCO | 0 | 0 | 0 | 0 | 0 |  | 0 | 0 | 0 | 0 | 0 | 0 | 0 | 0 | -1 | 0 | 0 |  | 0 | 0 | 0 | 0 | 0 | 0 | 0 | 0 | 0 | 0 | 0 | 0 | 0 | -1 | 0 | 0 | 0 | 0 | 0 | 0 | 0 | 0 | 0 | 0 | 0 | 0 | 0 | 0 | 0 | 0 | 0 |  |  |  |  | 0 | 0 | 0 | 0 | 0 | 0 | 0 | 0 | -3.0558e-06 | 1/1/2037 | 12/31/2099 | TRUE | 20-Hour Pumped Thermal Storage |  | 2031 |  |  |  | REF | 0 | 0 | Real 2021 ¦ 12/22/2022 3:42:52 PM | 0 | Area 1001 20-Hour Pumped Thermal 2037 | 0 |  | 1 | Unit |  | PJM | 0 | 0 | 0.97 | 0 | 0 | 0 | 0 | 0 | 0 | 0 | 0 | 0
15053 | Area 1001 20-Hour Pumped Thermal 2038 | ATC | 2031 | AEP-KPCO | 0 | 0 | 0 | 0 | 0 |  | 0 | 0 | 0 | 0 | 0 | 0 | 0 | 0 | -1 | 0 | 0 |  | 0 | 0 | 0 | 0 | 0 | 0 | 0 | 0 | 0 | 0 | 0 | 0 | 0 | -1 | 0 | 0 | 0 | 0 | 0 | 0 | 0 | 0 | 0 | 0 | 0 | 0 | 0 | 0 | 0 | 0 | 0 |  |  |  |  | 0 | 0 | 0 | 0 | 0 | 0 | 0 | 0 | -3.0558e-06 | 1/1/2038 | 12/31/2099 | TRUE | 20-Hour Pumped Thermal Storage |  | 2031 |  |  |  | REF | 0 | 0 | Real 2021 ¦ 12/22/2022 3:42:52 PM | 0 | Area 1001 20-Hour Pumped Thermal 2038 | 0 |  | 1 | Unit |  | PJM | 0 | 0 | 0.97 | 0 | 0 | 0 | 0 | 0 | 0 | 0 | 0 | 0
15054 | Area 1001 20-Hour Pumped Thermal 2039 | ATC | 2031 | AEP-KPCO | 0 | 0 | 0 | 0 | 0 |  | 0 | 0 | 0 | 0 | 0 | 0 | 0 | 0 | -1 | 0 | 0 |  | 0 | 0 | 0 | 0 | 0 | 0 | 0 | 0 | 0 | 0 | 0 | 0 | 0 | -1 | 0 | 0 | 0 | 0 | 0 | 0 | 0 | 0 | 0 | 0 | 0 | 0 | 0 | 0 | 0 | 0 | 0 |  |  |  |  | 0 | 0 | 0 | 0 | 0 | 0 | 0 | 0 | -3.0558e-06 | 1/1/2039 | 12/31/2099 | TRUE | 20-Hour Pumped Thermal Storage |  | 2031 |  |  |  | REF | 0 | 0 | Real 2021 ¦ 12/22/2022 3:42:52 PM | 0 | Area 1001 20-Hour Pumped Thermal 2039 | 0 |  | 1 | Unit |  | PJM | 0 | 0 | 0.97 | 0 | 0 | 0 | 0 | 0 | 0 | 0 | 0 | 0
15055 | Area 1001 20-Hour Pumped Thermal 2040 | ATC | 2031 | AEP-KPCO | 0 | 0 | 0 | 0 | 0 |  | 0 | 0 | 0 | 0 | 0 | 0 | 0 | 0 | -1 | 0 | 0 |  | 0 | 0 | 0 | 0 | 0 | 0 | 0 | 0 | 0 | 0 | 0 | 0 | 0 | -1 | 0 | 0 | 0 | 0 | 0 | 0 | 0 | 0 | 0 | 0 | 0 | 0 | 0 | 0 | 0 | 0 | 0 |  |  |  |  | 0 | 0 | 0 | 0 | 0 | 0 | 0 | 0 | -3.0558e-06 | 1/1/2040 | 12/31/2099 | TRUE | 20-Hour Pumped Thermal Storage |  | 2031 |  |  |  | REF | 0 | 0 | Real 2021 ¦ 12/22/2022 3:42:52 PM | 0 | Area 1001 20-Hour Pumped Thermal 2040 | 0 |  | 1 | Unit |  | PJM | 0 | 0 | 0.97 | 0 | 0 | 0 | 0 | 0 | 0 | 0 | 0 | 0
15056 | Area 1001 20-Hour Pumped Thermal 2041 | ATC | 2031 | AEP-KPCO | 0 | 0 | 0 | 0 | 0 |  | 0 | 0 | 0 | 0 | 0 | 0 | 0 | 0 | -1 | 0 | 0 |  | 0 | 0 | 0 | 0 | 0 | 0 | 0 | 0 | 0 | 0 | 0 | 0 | 0 | -1 | 0 | 0 | 0 | 0 | 0 | 0 | 0 | 0 | 0 | 0 | 0 | 0 | 0 | 0 | 0 | 0 | 0 |  |  |  |  | 0 | 0 | 0 | 0 | 0 | 0 | 0 | 0 | -3.0558e-06 | 1/1/2041 | 12/31/2099 | TRUE | 20-Hour Pumped Thermal Storage |  | 2031 |  |  |  | REF | 0 | 0 | Real 2021 ¦ 12/22/2022 3:42:52 PM | 0 | Area 1001 20-Hour Pumped Thermal 2041 | 0 |  | 1 | Unit |  | PJM | 0 | 0 | 0.97 | 0 | 0 | 0 | 0 | 0 | 0 | 0 | 0 | 0
15057 | Area 1001 20-Hour Pumped Thermal 2042 | ATC | 2031 | AEP-KPCO | 0 | 0 | 0 | 0 | 0 |  | 0 | 0 | 0 | 0 | 0 | 0 | 0 | 0 | -1 | 0 | 0 |  | 0 | 0 | 0 | 0 | 0 | 0 | 0 | 0 | 0 | 0 | 0 | 0 | 0 | -1 | 0 | 0 | 0 | 0 | 0 | 0 | 0 | 0 | 0 | 0 | 0 | 0 | 0 | 0 | 0 | 0 | 0 |  |  |  |  | 0 | 0 | 0 | 0 | 0 | 0 | 0 | 0 | -3.0558e-06 | 1/1/2042 | 12/31/2099 | TRUE | 20-Hour Pumped Thermal Storage |  | 2031 |  |  |  | REF | 0 | 0 | Real 2021 ¦ 12/22/2022 3:42:52 PM | 0 | Area 1001 20-Hour Pumped Thermal 2042 | 0 |  | 1 | Unit |  | PJM | 0 | 0 | 0.97 | 0 | 0 | 0 | 0 | 0 | 0 | 0 | 0 | 0
15058 | Area 1001 20-Hour Pumped Thermal 2043 | ATC | 2031 | AEP-KPCO | 0 | 0 | 0 | 0 | 0 |  | 0 | 0 | 0 | 0 | 0 | 0 | 0 | 0 | -1 | 0 | 0 |  | 0 | 0 | 0 | 0 | 0 | 0 | 0 | 0 | 0 | 0 | 0 | 0 | 0 | -1 | 0 | 0 | 0 | 0 | 0 | 0 | 0 | 0 | 0 | 0 | 0 | 0 | 0 | 0 | 0 | 0 | 0 |  |  |  |  | 0 | 0 | 0 | 0 | 0 | 0 | 0 | 0 | -3.0558e-06 | 1/1/2043 | 12/31/2099 | TRUE | 20-Hour Pumped Thermal Storage |  | 2031 |  |  |  | REF | 0 | 0 | Real 2021 ¦ 12/22/2022 3:42:52 PM | 0 | Area 1001 20-Hour Pumped Thermal 2043 | 0 |  | 1 | Unit |  | PJM | 0 | 0 | 0.97 | 0 | 0 | 0 | 0 | 0 | 0 | 0 | 0 | 0
15059 | Area 1001 20-Hour Compressed Air 2022 | ATC | 2031 | AEP-KPCO | 50 | 50 | 0 | 0 | 0 |  | 0 | 11086.2842 | 50 | 10216.5557 | 869.7284 | 0 | 0 | 0 | -1 | 0 | 0 |  | 0 | 0 | -0.98663 | -8642.8848 | -8642.8848 | 0 | 0 | 0 | 0 | 451.1734 | 451.1734 | 0 | 0 | -1 | 0 | 0 | 72 | 0 | 0.36224 | 0.36224 | 0 | 0 | 0 | 0 | 0 | -11074.0107 | 0 | 0 | 0 | 0 | 0 | -0.019733 |  |  |  | 0 | 0 | 0 | 0 | 0 | 781 | 6978.4043 | 8123.0703 | -1141.3063 | 1/1/2022 | 12/31/2099 | TRUE | 20-Hour Compressed Air Storage |  | 2031 |  |  |  | REF | 0 | 0 | Real 2021 ¦ 12/22/2022 3:42:52 PM | 279.9495 | Area 1001 20-Hour Compressed Air 2022 | 0 |  | 1 | Unit |  | PJM | 48.5 | 0 | 0.97 | 0 | 0 | 0 | 0 | 438000 | 438.8994 | 0 | 0 | 0
15060 | Area 1001 20-Hour Compressed Air 2023 | ATC | 2031 | AEP-KPCO | 50 | 50 | 0 | 0 | 0 |  | 0 | 13643.1758 | 50 | 12773.4473 | 869.7284 | 0 | 0 | 0 | -1 | 0 | 0 |  | 0 | 0 | -0.98663 | -8642.8848 | -8642.8848 | 0 | 0 | 0 | 0 | 451.1734 | 451.1734 | 0 | 0 | -1 | 0 | 0 | 72 | 0 | 0.13237 | 0.13237 | 0 | 0 | 0 | 0 | 0 | -13630.9014 | 0 | 0 | 0 | 0 | 0 | -0.019733 |  |  |  | 0 | 0 | 0 | 0 | 0 | 781 | 6978.4043 | 8123.0703 | -1141.3063 | 1/1/2023 | 12/31/2099 | TRUE | 20-Hour Compressed Air Storage |  | 2031 |  |  |  | REF | 0 | 0 | Real 2021 ¦ 12/22/2022 3:42:52 PM | 279.9495 | Area 1001 20-Hour Compressed Air 2023 | 0 |  | 1 | Unit |  | PJM | 48.5 | 0 | 0.97 | 0 | 0 | 0 | 0 | 438000 | 438.8994 | 0 | 0 | 0
15061 | Area 1001 20-Hour Compressed Air 2024 | ATC | 2031 | AEP-KPCO | 50 | 50 | 0 | 0 | 0 |  | 0 | 12611.0615 | 50 | 11741.333 | 869.7284 | 0 | 0 | 0 | -1 | 0 | 0 |  | 0 | 0 | -0.61479 | -5385.5679 | -5385.5679 | 0 | 0 | 0 | 0 | 334.7555 | 334.7555 | 0 | 0 | -1 | 0 | 0 | 62 | 0 | 0.14202 | 0.14202 | 0 | 0 | 0 | 0 | 0 | -12550.4971 | 0 | 0 | 0 | 0 | 0 | -0.012296 |  |  |  | 0 | 0 | 0 | 0 | 0 | 623 | 4642.1572 | 5214.417 | -568.9197 | 1/1/2024 | 12/31/2099 | TRUE | 20-Hour Compressed Air Storage |  | 2031 |  |  |  | REF | 0 | 0 | Real 2021 ¦ 12/22/2022 3:42:52 PM | 26.31 | Area 1001 20-Hour Compressed Air 2024 | 0 |  | 1 | Unit |  | PJM | 48.5 | 0 | 0.97 | 0 | 0 | 0 | 0 | 438000 | 274.1917 | 0 | 0 | 0
15062 | Area 1001 20-Hour Compressed Air 2025 | ATC | 2031 | AEP-KPCO | 50 | 50 | 0 | 0 | 0 |  | 0 | 12178.9492 | 50 | 11309.2207 | 869.7284 | 0 | 0 | 0 | -1 | 0 | 0 |  | 0 | 0 | -0.61124 | -5354.4614 | -5354.4614 | 0 | 0 | 0 | 0 | 333.6763 | 333.6763 | 0 | 0 | -1 | 0 | 0 | 65 | 0 | 0.14585 | 0.14585 | 0 | 0 | 0 | 0 | 0 | -12117.9941 | 0 | 0 | 0 | 0 | 0 | -0.012225 |  |  |  | 0 | 0 | 0 | 0 | 0 | 621 | 4621.0503 | 5187.2661 | -562.8758 | 1/1/2025 | 12/31/2099 | TRUE | 20-Hour Compressed Air Storage |  | 2031 |  |  |  | REF | 0 | 0 | Real 2021 ¦ 12/22/2022 3:42:52 PM | 23.08 | Area 1001 20-Hour Compressed Air 2025 | 0 |  | 1 | Unit |  | PJM | 48.5 | 0 | 0.97 | 0 | 0 | 0 | 0 | 438000 | 272.7208 | 0 | 0 | 0
15063 | Area 1001 20-Hour Compressed Air 2026 | ATC | 2031 | AEP-KPCO | 50 | 50 | 0 | 0 | 0 |  | 0 | 12308.3076 | 50 | 11438.5791 | 869.7284 | 0 | 0 | 0 | -1 | 0 | 0 |  | 0 | 0 | -0.60768 | -5323.3164 | -5323.3164 | 0 | 0 | 0 | 0 | 332.6624 | 332.6624 | 0 | 0 | -1 | 0 | 0 | 65 | 0 | 0.064414 | 0.064414 | 0 | 0 | 0 | 0 | 0 | -12246.9561 | 0 | 0 | 0 | 0 | 0 | -0.012154 |  |  |  | 0 | 0 | 0 | 0 | 0 | 620 | 4601.106 | 5160.6997 | -556.2538 | 1/1/2026 | 12/31/2099 | TRUE | 20-Hour Compressed Air Storage |  | 2031 |  |  |  | REF | 0 | 0 | Real 2021 ¦ 12/22/2022 3:42:52 PM | 19.7395 | Area 1001 20-Hour Compressed Air 2026 | 0 |  | 1 | Unit |  | PJM | 48.5 | 0 | 0.97 | 0 | 0 | 0 | 0 | 438000 | 271.3107 | 0 | 0 | 0
15064 | Area 1001 20-Hour Compressed Air 2027 | ATC | 2031 | AEP-KPCO | 50 | 50 | 0 | 0 | 0 |  | 0 | 12476.1982 | 50 | 11606.4697 | 869.7284 | 0 | 0 | 0 | -1 | 0 | 0 |  | 0 | 0 | -0.6042 | -5292.7959 | -5292.7959 | 0 | 0 | 0 | 0 | 331.6853 | 331.6853 | 0 | 0 | -1 | 0 | 0 | 65 | 0 | 0.077753 | 0.077753 | 0 | 0 | 0 | 0 | 0 | -12414.4658 | 0 | 0 | 0 | 0 | 0 | -0.012084 |  |  |  | 0 | 0 | 0 | 0 | 0 | 619 | 4581.8833 | 5134.833 | -549.61 | 1/1/2027 | 12/31/2099 | TRUE | 20-Hour Compressed Air Storage |  | 2031 |  |  |  | REF | 0 | 0 | Real 2021 ¦ 12/22/2022 3:42:52 PM | 16.52 | Area 1001 20-Hour Compressed Air 2027 | 0 |  | 1 | Unit |  | PJM | 48.5 | 0 | 0.97 | 0 | 0 | 0 | 0 | 438000 | 269.9527 | 0 | 0 | 0
15065 | Area 1001 20-Hour Compressed Air 2028 | ATC | 2031 | AEP-KPCO | 50 | 50 | 0 | 0 | 0 |  | 0 | 12613.8135 | 50 | 11744.085 | 869.7284 | 0 | 0 | 0 | -1 | 0 | 0 |  | 0 | 0 | -0.60061 | -5261.3232 | -5261.3232 | 0 | 0 | 0 | 0 | 330.6877 | 330.6877 | 0 | 0 | -1 | 0 | 0 | 65 | 0 | 0.32312 | 0.32312 | 0 | 0 | 0 | 0 | 0 | -12551.6914 | 0 | 0 | 0 | 0 | 0 | -0.012012 |  |  |  | 0 | 0 | 0 | 0 | 0 | 619 | 4562.2578 | 5108.2622 | -542.6743 | 1/1/2028 | 12/31/2099 | TRUE | 20-Hour Compressed Air Storage |  | 2031 |  |  |  | REF | 0 | 0 | Real 2021 ¦ 12/22/2022 3:42:52 PM | 13.23 | Area 1001 20-Hour Compressed Air 2028 | 0 |  | 1 | Unit |  | PJM | 48.5 | 0 | 0.97 | 0 | 0 | 0 | 0 | 438000 | 268.5659 | 0 | 0 | 0
15066 | Area 1001 20-Hour Compressed Air 2029 | ATC | 2031 | AEP-KPCO | 50 | 50 | 0 | 0 | 0 |  | 0 | 12817.4844 | 50 | 11947.7559 | 869.7284 | 0 | 0 | 0 | -1 | 0 | 0 |  | 0 | 0 | -0.59703 | -5230.0269 | -5230.0269 | 0 | 0 | 0 | 0 | 329.6953 | 329.6953 | 0 | 0 | -1 | 0 | 0 | 65 | 0 | 0.030669 | 0.030669 | 0 | 0 | 0 | 0 | 0 | -12754.9766 | 0 | 0 | 0 | 0 | 0 | -0.011941 |  |  |  | 0 | 0 | 0 | 0 | 0 | 619 | 4542.7339 | 5081.8354 | -535.7716 | 1/1/2029 | 12/31/2099 | TRUE | 20-Hour Compressed Air Storage |  | 2031 |  |  |  | REF | 0 | 0 | Real 2021 ¦ 12/22/2022 3:42:52 PM | 9.96 | Area 1001 20-Hour Compressed Air 2029 | 0 |  | 1 | Unit |  | PJM | 48.5 | 0 | 0.97 | 0 | 0 | 0 | 0 | 438000 | 267.1872 | 0 | 0 | 0
15067 | Area 1001 20-Hour Compressed Air 2030 | ATC | 2031 | AEP-KPCO | 50 | 50 | 0 | 0 | 0 |  | 0 | 13015.6504 | 50 | 12145.9219 | 869.7284 | 0 | 0 | 0 | -1 | 0 | 0 |  | 0 | 0 | -0.5934 | -5198.1558 | -5198.1558 | 0 | 0 | 0 | 0 | 328.6846 | 328.6846 | 0 | 0 | -1 | 0 | 0 | 65 | 0 | 0.097643 | 0.097643 | 0 | 0 | 0 | 0 | 0 | -12952.749 | 0 | 0 | 0 | 0 | 0 | -0.011868 |  |  |  | 0 | 0 | 0 | 0 | 0 | 619 | 4522.8516 | 5054.9238 | -528.7422 | 1/1/2030 | 12/31/2099 | TRUE | 20-Hour Compressed Air Storage |  | 2031 |  |  |  | REF | 0 | 0 | Real 2021 ¦ 12/22/2022 3:42:52 PM | 6.63 | Area 1001 20-Hour Compressed Air 2030 | 0 |  | 1 | Unit |  | PJM | 48.5 | 0 | 0.97 | 0 | 0 | 0 | 0 | 438000 | 265.7832 | 0 | 0 | 0
15068 | Area 1001 20-Hour Compressed Air 2031 | ATC | 2031 | AEP-KPCO | 50 | 50 | 0 | 0 | 0 |  | 0 | 13227.5781 | 50 | 12357.8496 | 869.7284 | 0 | 0 | 0 | -1 | 0 | 0 |  | 0 | 0 | -0.58978 | -5166.459 | -5166.459 | 0 | 0 | 0 | 0 | 327.6841 | 327.6841 | 0 | 0 | -1 | 0 | 0 | 64 | 0 | 0.11303 | 0.11303 | 0 | 0 | 0 | 0 | 0 | -13164.2822 | 0 | 0 | 0 | 0 | 0 | -0.011796 |  |  |  | 0 | 0 | 0 | 0 | 0 | 609 | 4503.1636 | 5028.2036 | -521.7101 | 1/1/2031 | 12/31/2099 | TRUE | 20-Hour Compressed Air Storage |  | 2031 |  |  |  | REF | 0 | 0 | Real 2021 ¦ 12/22/2022 3:42:52 PM | 3.33 | Area 1001 20-Hour Compressed Air 2031 | 0 |  | 1 | Unit |  | PJM | 48.5 | 0 | 0.97 | 0 | 0 | 0 | 0 | 438000 | 264.3886 | 0 | 0 | 0
15069 | Area 1001 20-Hour Compressed Air 2032 | ATC | 2031 | AEP-KPCO | 0 | 0 | 0 | 0 | 0 |  | 0 | 0 | 0 | 0 | 0 | 0 | 0 | 0 | -1 | 0 | 0 |  | 0 | 0 | 0 | 0 | 0 | 0 | 0 | 0 | 0 | 0 | 0 | 0 | 0 | -1 | 0 | 0 | 0 | 0 | 0 | 0 | 0 | 0 | 0 | 0 | 0 | 0 | 0 | 0 | 0 | 0 | 0 |  |  |  |  | 0 | 0 | 0 | 0 | 0 | 0 | 0 | 0 | -3.0558e-06 | 1/1/2032 | 12/31/2099 | TRUE | 20-Hour Compressed Air Storage |  | 2031 |  |  |  | REF | 0 | 0 | Real 2021 ¦ 12/22/2022 3:42:52 PM | 0 | Area 1001 20-Hour Compressed Air 2032 | 0 |  | 1 | Unit |  | PJM | 0 | 0 | 0.97 | 0 | 0 | 0 | 0 | 0 | 0 | 0 | 0 | 0
15070 | Area 1001 20-Hour Compressed Air 2033 | ATC | 2031 | AEP-KPCO | 0 | 0 | 0 | 0 | 0 |  | 0 | 0 | 0 | 0 | 0 | 0 | 0 | 0 | -1 | 0 | 0 |  | 0 | 0 | 0 | 0 | 0 | 0 | 0 | 0 | 0 | 0 | 0 | 0 | 0 | -1 | 0 | 0 | 0 | 0 | 0 | 0 | 0 | 0 | 0 | 0 | 0 | 0 | 0 | 0 | 0 | 0 | 0 |  |  |  |  | 0 | 0 | 0 | 0 | 0 | 0 | 0 | 0 | -3.0558e-06 | 1/1/2033 | 12/31/2099 | TRUE | 20-Hour Compressed Air Storage |  | 2031 |  |  |  | REF | 0 | 0 | Real 2021 ¦ 12/22/2022 3:42:52 PM | 0 | Area 1001 20-Hour Compressed Air 2033 | 0 |  | 1 | Unit |  | PJM | 0 | 0 | 0.97 | 0 | 0 | 0 | 0 | 0 | 0 | 0 | 0 | 0
15071 | Area 1001 20-Hour Compressed Air 2034 | ATC | 2031 | AEP-KPCO | 0 | 0 | 0 | 0 | 0 |  | 0 | 0 | 0 | 0 | 0 | 0 | 0 | 0 | -1 | 0 | 0 |  | 0 | 0 | 0 | 0 | 0 | 0 | 0 | 0 | 0 | 0 | 0 | 0 | 0 | -1 | 0 | 0 | 0 | 0 | 0 | 0 | 0 | 0 | 0 | 0 | 0 | 0 | 0 | 0 | 0 | 0 | 0 |  |  |  |  | 0 | 0 | 0 | 0 | 0 | 0 | 0 | 0 | -3.0558e-06 | 1/1/2034 | 12/31/2099 | TRUE | 20-Hour Compressed Air Storage |  | 2031 |  |  |  | REF | 0 | 0 | Real 2021 ¦ 12/22/2022 3:42:52 PM | 0 | Area 1001 20-Hour Compressed Air 2034 | 0 |  | 1 | Unit |  | PJM | 0 | 0 | 0.97 | 0 | 0 | 0 | 0 | 0 | 0 | 0 | 0 | 0
15072 | Area 1001 20-Hour Compressed Air 2035 | ATC | 2031 | AEP-KPCO | 0 | 0 | 0 | 0 | 0 |  | 0 | 0 | 0 | 0 | 0 | 0 | 0 | 0 | -1 | 0 | 0 |  | 0 | 0 | 0 | 0 | 0 | 0 | 0 | 0 | 0 | 0 | 0 | 0 | 0 | -1 | 0 | 0 | 0 | 0 | 0 | 0 | 0 | 0 | 0 | 0 | 0 | 0 | 0 | 0 | 0 | 0 | 0 |  |  |  |  | 0 | 0 | 0 | 0 | 0 | 0 | 0 | 0 | -3.0558e-06 | 1/1/2035 | 12/31/2099 | TRUE | 20-Hour Compressed Air Storage |  | 2031 |  |  |  | REF | 0 | 0 | Real 2021 ¦ 12/22/2022 3:42:52 PM | 0 | Area 1001 20-Hour Compressed Air 2035 | 0 |  | 1 | Unit |  | PJM | 0 | 0 | 0.97 | 0 | 0 | 0 | 0 | 0 | 0 | 0 | 0 | 0
15073 | Area 1001 20-Hour Compressed Air 2036 | ATC | 2031 | AEP-KPCO | 0 | 0 | 0 | 0 | 0 |  | 0 | 0 | 0 | 0 | 0 | 0 | 0 | 0 | -1 | 0 | 0 |  | 0 | 0 | 0 | 0 | 0 | 0 | 0 | 0 | 0 | 0 | 0 | 0 | 0 | -1 | 0 | 0 | 0 | 0 | 0 | 0 | 0 | 0 | 0 | 0 | 0 | 0 | 0 | 0 | 0 | 0 | 0 |  |  |  |  | 0 | 0 | 0 | 0 | 0 | 0 | 0 | 0 | -3.0558e-06 | 1/1/2036 | 12/31/2099 | TRUE | 20-Hour Compressed Air Storage |  | 2031 |  |  |  | REF | 0 | 0 | Real 2021 ¦ 12/22/2022 3:42:52 PM | 0 | Area 1001 20-Hour Compressed Air 2036 | 0 |  | 1 | Unit |  | PJM | 0 | 0 | 0.97 | 0 | 0 | 0 | 0 | 0 | 0 | 0 | 0 | 0
15074 | Area 1001 20-Hour Compressed Air 2037 | ATC | 2031 | AEP-KPCO | 0 | 0 | 0 | 0 | 0 |  | 0 | 0 | 0 | 0 | 0 | 0 | 0 | 0 | -1 | 0 | 0 |  | 0 | 0 | 0 | 0 | 0 | 0 | 0 | 0 | 0 | 0 | 0 | 0 | 0 | -1 | 0 | 0 | 0 | 0 | 0 | 0 | 0 | 0 | 0 | 0 | 0 | 0 | 0 | 0 | 0 | 0 | 0 |  |  |  |  | 0 | 0 | 0 | 0 | 0 | 0 | 0 | 0 | -3.0558e-06 | 1/1/2037 | 12/31/2099 | TRUE | 20-Hour Compressed Air Storage |  | 2031 |  |  |  | REF | 0 | 0 | Real 2021 ¦ 12/22/2022 3:42:52 PM | 0 | Area 1001 20-Hour Compressed Air 2037 | 0 |  | 1 | Unit |  | PJM | 0 | 0 | 0.97 | 0 | 0 | 0 | 0 | 0 | 0 | 0 | 0 | 0
15075 | Area 1001 20-Hour Compressed Air 2038 | ATC | 2031 | AEP-KPCO | 0 | 0 | 0 | 0 | 0 |  | 0 | 0 | 0 | 0 | 0 | 0 | 0 | 0 | -1 | 0 | 0 |  | 0 | 0 | 0 | 0 | 0 | 0 | 0 | 0 | 0 | 0 | 0 | 0 | 0 | -1 | 0 | 0 | 0 | 0 | 0 | 0 | 0 | 0 | 0 | 0 | 0 | 0 | 0 | 0 | 0 | 0 | 0 |  |  |  |  | 0 | 0 | 0 | 0 | 0 | 0 | 0 | 0 | -3.0558e-06 | 1/1/2038 | 12/31/2099 | TRUE | 20-Hour Compressed Air Storage |  | 2031 |  |  |  | REF | 0 | 0 | Real 2021 ¦ 12/22/2022 3:42:52 PM | 0 | Area 1001 20-Hour Compressed Air 2038 | 0 |  | 1 | Unit |  | PJM | 0 | 0 | 0.97 | 0 | 0 | 0 | 0 | 0 | 0 | 0 | 0 | 0
15076 | Area 1001 20-Hour Compressed Air 2039 | ATC | 2031 | AEP-KPCO | 0 | 0 | 0 | 0 | 0 |  | 0 | 0 | 0 | 0 | 0 | 0 | 0 | 0 | -1 | 0 | 0 |  | 0 | 0 | 0 | 0 | 0 | 0 | 0 | 0 | 0 | 0 | 0 | 0 | 0 | -1 | 0 | 0 | 0 | 0 | 0 | 0 | 0 | 0 | 0 | 0 | 0 | 0 | 0 | 0 | 0 | 0 | 0 |  |  |  |  | 0 | 0 | 0 | 0 | 0 | 0 | 0 | 0 | -3.0558e-06 | 1/1/2039 | 12/31/2099 | TRUE | 20-Hour Compressed Air Storage |  | 2031 |  |  |  | REF | 0 | 0 | Real 2021 ¦ 12/22/2022 3:42:52 PM | 0 | Area 1001 20-Hour Compressed Air 2039 | 0 |  | 1 | Unit |  | PJM | 0 | 0 | 0.97 | 0 | 0 | 0 | 0 | 0 | 0 | 0 | 0 | 0
15077 | Area 1001 20-Hour Compressed Air 2040 | ATC | 2031 | AEP-KPCO | 0 | 0 | 0 | 0 | 0 |  | 0 | 0 | 0 | 0 | 0 | 0 | 0 | 0 | -1 | 0 | 0 |  | 0 | 0 | 0 | 0 | 0 | 0 | 0 | 0 | 0 | 0 | 0 | 0 | 0 | -1 | 0 | 0 | 0 | 0 | 0 | 0 | 0 | 0 | 0 | 0 | 0 | 0 | 0 | 0 | 0 | 0 | 0 |  |  |  |  | 0 | 0 | 0 | 0 | 0 | 0 | 0 | 0 | -3.0558e-06 | 1/1/2040 | 12/31/2099 | TRUE | 20-Hour Compressed Air Storage |  | 2031 |  |  |  | REF | 0 | 0 | Real 2021 ¦ 12/22/2022 3:42:52 PM | 0 | Area 1001 20-Hour Compressed Air 2040 | 0 |  | 1 | Unit |  | PJM | 0 | 0 | 0.97 | 0 | 0 | 0 | 0 | 0 | 0 | 0 | 0 | 0
15078 | Area 1001 20-Hour Compressed Air 2041 | ATC | 2031 | AEP-KPCO | 0 | 0 | 0 | 0 | 0 |  | 0 | 0 | 0 | 0 | 0 | 0 | 0 | 0 | -1 | 0 | 0 |  | 0 | 0 | 0 | 0 | 0 | 0 | 0 | 0 | 0 | 0 | 0 | 0 | 0 | -1 | 0 | 0 | 0 | 0 | 0 | 0 | 0 | 0 | 0 | 0 | 0 | 0 | 0 | 0 | 0 | 0 | 0 |  |  |  |  | 0 | 0 | 0 | 0 | 0 | 0 | 0 | 0 | -3.0558e-06 | 1/1/2041 | 12/31/2099 | TRUE | 20-Hour Compressed Air Storage |  | 2031 |  |  |  | REF | 0 | 0 | Real 2021 ¦ 12/22/2022 3:42:52 PM | 0 | Area 1001 20-Hour Compressed Air 2041 | 0 |  | 1 | Unit |  | PJM | 0 | 0 | 0.97 | 0 | 0 | 0 | 0 | 0 | 0 | 0 | 0 | 0
15079 | Area 1001 20-Hour Compressed Air 2042 | ATC | 2031 | AEP-KPCO | 0 | 0 | 0 | 0 | 0 |  | 0 | 0 | 0 | 0 | 0 | 0 | 0 | 0 | -1 | 0 | 0 |  | 0 | 0 | 0 | 0 | 0 | 0 | 0 | 0 | 0 | 0 | 0 | 0 | 0 | -1 | 0 | 0 | 0 | 0 | 0 | 0 | 0 | 0 | 0 | 0 | 0 | 0 | 0 | 0 | 0 | 0 | 0 |  |  |  |  | 0 | 0 | 0 | 0 | 0 | 0 | 0 | 0 | -3.0558e-06 | 1/1/2042 | 12/31/2099 | TRUE | 20-Hour Compressed Air Storage |  | 2031 |  |  |  | REF | 0 | 0 | Real 2021 ¦ 12/22/2022 3:42:52 PM | 0 | Area 1001 20-Hour Compressed Air 2042 | 0 |  | 1 | Unit |  | PJM | 0 | 0 | 0.97 | 0 | 0 | 0 | 0 | 0 | 0 | 0 | 0 | 0
15080 | Area 1001 20-Hour Compressed Air 2043 | ATC | 2031 | AEP-KPCO | 0 | 0 | 0 | 0 | 0 |  | 0 | 0 | 0 | 0 | 0 | 0 | 0 | 0 | -1 | 0 | 0 |  | 0 | 0 | 0 | 0 | 0 | 0 | 0 | 0 | 0 | 0 | 0 | 0 | 0 | -1 | 0 | 0 | 0 | 0 | 0 | 0 | 0 | 0 | 0 | 0 | 0 | 0 | 0 | 0 | 0 | 0 | 0 |  |  |  |  | 0 | 0 | 0 | 0 | 0 | 0 | 0 | 0 | -3.0558e-06 | 1/1/2043 | 12/31/2099 | TRUE | 20-Hour Compressed Air Storage |  | 2031 |  |  |  | REF | 0 | 0 | Real 2021 ¦ 12/22/2022 3:42:52 PM | 0 | Area 1001 20-Hour Compressed Air 2043 | 0 |  | 1 | Unit |  | PJM | 0 | 0 | 0.97 | 0 | 0 | 0 | 0 | 0 | 0 | 0 | 0 | 0
15081 | Area 1001 Hydrogen electrolyzer + Hydrogen gas CT 2023 | ATC | 2031 | AEP-KPCO | 240 | 240 | 0 | 0 | 0 |  | 0 | 131238.7031 | 240 | 118225.8125 | 13012.8975 | 0 | 0 | 0 | -1 | 0 | 0 |  | 0 | 0 | -0.78473 | -6874.2227 | -6874.2227 | 0 | 0 | 0 | 0 | 166.1279 | 166.1279 | 0 | 0 | -1 | 0 | 0 | 16 | 0 | 0.12061 | 0.12061 | 0 | 0 | 0 | 0 | 0 | -131313.7656 | 0 | 0 | 0 | 0 | 0 | -0.0032697 |  |  |  | 0 | 0 | 0 | 0 | 0 | 463 | 2232.2266 | 2731.9348 | -496.2203 | 1/1/2023 | 12/31/2099 | TRUE | 10-Hour H2 Electrolyzer |  | 2031 |  |  |  | REF | 0 | 0 | Real 2021 ¦ 12/22/2022 3:42:52 PM | 156.0031 | Area 1001 Hydrogen electrolyzer + Hydrogen gas CT 2023 | 0 |  | 1 | Unit |  | PJM | 232.8 | 0 | 0.97 | 0 | 0 | 0 | 0 | 2102400 | 241.1898 | 0 | 0 | 0
15082 | Area 1001 Hydrogen electrolyzer + Hydrogen gas CT 2024 | ATC | 2031 | AEP-KPCO | 240 | 240 | 0 | 0 | 0 |  | 0 | 115345.7969 | 240 | 102359.3203 | 12986.4756 | 0 | 0 | 0 | -1 | 0 | 0 |  | 0 | 0 | -0.2317 | -2029.7025 | -2029.7025 | 0 | 0 | 0 | 0 | 84.4579 | 84.4579 | 0 | 0 | -1 | 0 | 0 | 16 | 0 | 0.039518 | 0.039518 | 0 | 0 | 0 | 0 | 0 | -115330.9453 | 0 | 0 | 0 | 0 | 0 | -0.00096542 |  |  |  | 0 | 0 | 0 | 0 | 0 | 393 | 740.7966 | 831.1497 | -86.7766 | 1/1/2024 | 12/31/2099 | TRUE | 10-Hour H2 Electrolyzer |  | 2031 |  |  |  | REF | 0 | 0 | Real 2021 ¦ 12/22/2022 3:42:52 PM | 17.6705 | Area 1001 Hydrogen electrolyzer + Hydrogen gas CT 2024 | 0 |  | 1 | Unit |  | PJM | 232.8 | 0 | 0.97 | 0 | 0 | 0 | 0 | 2102400 | 69.6058 | 0 | 0 | 0
15083 | Area 1001 Hydrogen electrolyzer + Hydrogen gas CT 2025 | ATC | 2031 | AEP-KPCO | 240 | 240 | 0 | 0 | 0 |  | 0 | 108291.0938 | 240 | 95317.8281 | 12973.2646 | 0 | 0 | 0 | -1 | 0 | 0 |  | 0 | 0 | -0.2317 | -2029.7025 | -2029.7025 | 0 | 0 | 0 | 0 | 84.4579 | 84.4579 | 0 | 0 | -1 | 0 | 0 | 16 | 0 | 0.039198 | 0.039198 | 0 | 0 | 0 | 0 | 0 | -108276.2344 | 0 | 0 | 0 | 0 | 0 | -0.00096542 |  |  |  | 0 | 0 | 0 | 0 | 0 | 393 | 740.7966 | 831.1497 | -86.7766 | 1/1/2025 | 12/31/2099 | TRUE | 10-Hour H2 Electrolyzer |  | 2031 |  |  |  | REF | 0 | 0 | Real 2021 ¦ 12/22/2022 3:42:52 PM | 17.6705 | Area 1001 Hydrogen electrolyzer + Hydrogen gas CT 2025 | 0 |  | 1 | Unit |  | PJM | 232.8 | 0 | 0.97 | 0 | 0 | 0 | 0 | 2102400 | 69.6058 | 0 | 0 | 0
15084 | Area 1001 Hydrogen electrolyzer + Hydrogen gas CT 2026 | ATC | 2031 | AEP-KPCO | 240 | 240 | 0 | 0 | 0 |  | 0 | 106481.1719 | 240 | 93534.3281 | 12946.8428 | 0 | 0 | 0 | -1 | 0 | 0 |  | 0 | 0 | -0.2317 | -2029.7025 | -2029.7025 | 0 | 0 | 0 | 0 | 84.4579 | 84.4579 | 0 | 0 | -1 | 0 | 0 | 16 | 0 | 0.048621 | 0.048621 | 0 | 0 | 0 | 0 | 0 | -106466.3203 | 0 | 0 | 0 | 0 | 0 | -0.00096542 |  |  |  | 0 | 0 | 0 | 0 | 0 | 393 | 740.7966 | 831.1497 | -86.7766 | 1/1/2026 | 12/31/2099 | TRUE | 10-Hour H2 Electrolyzer |  | 2031 |  |  |  | REF | 0 | 0 | Real 2021 ¦ 12/22/2022 3:42:52 PM | 17.6705 | Area 1001 Hydrogen electrolyzer + Hydrogen gas CT 2026 | 0 |  | 1 | Unit |  | PJM | 232.8 | 0 | 0.97 | 0 | 0 | 0 | 0 | 2102400 | 69.6058 | 0 | 0 | 0
15085 | Area 1001 Hydrogen electrolyzer + Hydrogen gas CT 2027 | ATC | 2031 | AEP-KPCO | 240 | 240 | 0 | 0 | 0 |  | 0 | 104895.8438 | 240 | 91975.4297 | 12920.4209 | 0 | 0 | 0 | -1 | 0 | 0 |  | 0 | 0 | -0.23183 | -2030.8546 | -2030.8546 | 0 | 0 | 0 | 0 | 84.4772 | 84.4772 | 0 | 0 | -1 | 0 | 0 | 16 | 0 | 0.077016 | 0.077016 | 0 | 0 | 0 | 0 | 0 | -104881.0156 | 0 | 0 | 0 | 0 | 0 | -0.00096597 |  |  |  | 0 | 0 | 0 | 0 | 0 | 393 | 741.1486 | 831.601 | -86.8765 | 1/1/2027 | 12/31/2099 | TRUE | 10-Hour H2 Electrolyzer |  | 2031 |  |  |  | REF | 0 | 0 | Real 2021 ¦ 12/22/2022 3:42:52 PM | 17.698 | Area 1001 Hydrogen electrolyzer + Hydrogen gas CT 2027 | 0 |  | 1 | Unit |  | PJM | 232.8 | 0 | 0.97 | 0 | 0 | 0 | 0 | 2102400 | 69.6437 | 0 | 0 | 0
15086 | Area 1001 Hydrogen electrolyzer + Hydrogen gas CT 2028 | ATC | 2031 | AEP-KPCO | 240 | 240 | 0 | 0 | 0 |  | 0 | 103521.8984 | 240 | 90614.6875 | 12907.209 | 0 | 0 | 0 | -1 | 0 | 0 |  | 0 | 0 | -0.21706 | -1901.4796 | -1901.4796 | 0 | 0 | 0 | 0 | 82.3393 | 82.3393 | 0 | 0 | -1 | 0 | 0 | 16 | 0 | 0.028461 | 0.028461 | 0 | 0 | 0 | 0 | 0 | -103504.9297 | 0 | 0 | 0 | 0 | 0 | -0.00090443 |  |  |  | 0 | 0 | 0 | 0 | 0 | 392 | 702.0992 | 781.0737 | -75.4081 | 1/1/2028 | 12/31/2099 | TRUE | 10-Hour H2 Electrolyzer |  | 2031 |  |  |  | REF | 0 | 0 | Real 2021 ¦ 12/22/2022 3:42:52 PM | 14.0774 | Area 1001 Hydrogen electrolyzer + Hydrogen gas CT 2028 | 0 |  | 1 | Unit |  | PJM | 232.8 | 0 | 0.97 | 0 | 0 | 0 | 0 | 2102400 | 65.3724 | 0 | 0 | 0
15087 | Area 1001 Hydrogen electrolyzer + Hydrogen gas CT 2029 | ATC | 2031 | AEP-KPCO | 240 | 240 | 0 | 0 | 0 |  | 0 | 102570.7031 | 240 | 89689.9141 | 12880.7871 | 0 | 0 | 0 | -1 | 0 | 0 |  | 0 | 0 | -0.20288 | -1777.2251 | -1777.2251 | 0 | 0 | 0 | 0 | 80.2821 | 80.2821 | 0 | 0 | -1 | 0 | 0 | 16 | 0 | 0.096765 | 0.096765 | 0 | 0 | 0 | 0 | 0 | -102551.6875 | 0 | 0 | 0 | 0 | 0 | -0.00084533 |  |  |  | 0 | 0 | 0 | 0 | 0 | 394 | 664.5435 | 732.5306 | -64.4007 | 1/1/2029 | 12/31/2099 | TRUE | 10-Hour H2 Electrolyzer |  | 2031 |  |  |  | REF | 0 | 0 | Real 2021 ¦ 12/22/2022 3:42:52 PM | 10.595 | Area 1001 Hydrogen electrolyzer + Hydrogen gas CT 2029 | 0 |  | 1 | Unit |  | PJM | 232.8 | 0 | 0.97 | 0 | 0 | 0 | 0 | 2102400 | 61.2683 | 0 | 0 | 0
15088 | Area 1001 Hydrogen electrolyzer + Hydrogen gas CT 2030 | ATC | 2031 | AEP-KPCO | 240 | 240 | 0 | 0 | 0 |  | 0 | 101711.9844 | 240 | 88857.6172 | 12854.3652 | 0 | 0 | 0 | -1 | 0 | 0 |  | 0 | 0 | -0.18811 | -1647.8416 | -1647.8416 | 0 | 0 | 0 | 0 | 78.1414 | 78.1414 | 0 | 0 | -1 | 0 | 0 | 16 | 0 | 0.028048 | 0.028048 | 0 | 0 | 0 | 0 | 0 | -101690.8359 | 0 | 0 | 0 | 0 | 0 | -0.00078379 |  |  |  | 0 | 0 | 0 | 0 | 0 | 395 | 625.4543 | 681.9888 | -52.9384 | 1/1/2030 | 12/31/2099 | TRUE | 10-Hour H2 Electrolyzer |  | 2031 |  |  |  | REF | 0 | 0 | Real 2021 ¦ 12/22/2022 3:42:52 PM | 6.9691 | Area 1001 Hydrogen electrolyzer + Hydrogen gas CT 2030 | 0 |  | 1 | Unit |  | PJM | 232.8 | 0 | 0.97 | 0 | 0 | 0 | 0 | 2102400 | 56.9963 | 0 | 0 | 0
15089 | Area 1001 Hydrogen electrolyzer + Hydrogen gas CT 2031 | ATC | 2031 | AEP-KPCO | 240 | 240 | 0 | 0 | 0 |  | 0 | 101857.3047 | 240 | 89042.5703 | 12814.7314 | 0 | 0 | 0 | -1 | 0 | 0 |  | 0 | 0 | -0.17339 | -1518.8966 | -1518.8966 | 0 | 0 | 0 | 0 | 76.0338 | 76.0338 | 0 | 0 | -1 | 0 | 0 | 15 | 0 | 0.02353 | 0.02353 | 0 | 0 | 0 | 0 | 0 | -101834.0078 | 0 | 0 | 0 | 0 | 0 | -0.00072246 |  |  |  | 0 | 0 | 0 | 0 | 0 | 373 | 586.85 | 631.724 | -41.4909 | 1/1/2031 | 12/31/2099 | TRUE | 10-Hour H2 Electrolyzer |  | 2031 |  |  |  | REF | 0 | 0 | Real 2021 ¦ 12/22/2022 3:42:52 PM | 3.383 | Area 1001 Hydrogen electrolyzer + Hydrogen gas CT 2031 | 0 |  | 1 | Unit |  | PJM | 232.8 | 0 | 0.97 | 0 | 0 | 0 | 0 | 2102400 | 52.7371 | 0 | 0 | 0
15090 | Area 1001 Hydrogen electrolyzer + Hydrogen gas CT 2032 | ATC | 2031 | AEP-KPCO | 0 | 0 | 0 | 0 | 0 |  | 0 | 0 | 0 | 0 | 0 | 0 | 0 | 0 | -1 | 0 | 0 |  | 0 | 0 | 0 | 0 | 0 | 0 | 0 | 0 | 0 | 0 | 0 | 0 | 0 | -1 | 0 | 0 | 0 | 0 | 0 | 0 | 0 | 0 | 0 | 0 | 0 | 0 | 0 | 0 | 0 | 0 | 0 |  |  |  |  | 0 | 0 | 0 | 0 | 0 | 0 | 0 | 0 | -1.5279e-06 | 1/1/2032 | 12/31/2099 | TRUE | 10-Hour H2 Electrolyzer |  | 2031 |  |  |  | REF | 0 | 0 | Real 2021 ¦ 12/22/2022 3:42:52 PM | 0 | Area 1001 Hydrogen electrolyzer + Hydrogen gas CT 2032 | 0 |  | 1 | Unit |  | PJM | 0 | 0 | 0.97 | 0 | 0 | 0 | 0 | 0 | 0 | 0 | 0 | 0
15091 | Area 1001 Hydrogen electrolyzer + Hydrogen gas CT 2033 | ATC | 2031 | AEP-KPCO | 0 | 0 | 0 | 0 | 0 |  | 0 | 0 | 0 | 0 | 0 | 0 | 0 | 0 | -1 | 0 | 0 |  | 0 | 0 | 0 | 0 | 0 | 0 | 0 | 0 | 0 | 0 | 0 | 0 | 0 | -1 | 0 | 0 | 0 | 0 | 0 | 0 | 0 | 0 | 0 | 0 | 0 | 0 | 0 | 0 | 0 | 0 | 0 |  |  |  |  | 0 | 0 | 0 | 0 | 0 | 0 | 0 | 0 | -1.5279e-06 | 1/1/2033 | 12/31/2099 | TRUE | 10-Hour H2 Electrolyzer |  | 2031 |  |  |  | REF | 0 | 0 | Real 2021 ¦ 12/22/2022 3:42:52 PM | 0 | Area 1001 Hydrogen electrolyzer + Hydrogen gas CT 2033 | 0 |  | 1 | Unit |  | PJM | 0 | 0 | 0.97 | 0 | 0 | 0 | 0 | 0 | 0 | 0 | 0 | 0
15092 | Area 1001 Hydrogen electrolyzer + Hydrogen gas CT 2034 | ATC | 2031 | AEP-KPCO | 0 | 0 | 0 | 0 | 0 |  | 0 | 0 | 0 | 0 | 0 | 0 | 0 | 0 | -1 | 0 | 0 |  | 0 | 0 | 0 | 0 | 0 | 0 | 0 | 0 | 0 | 0 | 0 | 0 | 0 | -1 | 0 | 0 | 0 | 0 | 0 | 0 | 0 | 0 | 0 | 0 | 0 | 0 | 0 | 0 | 0 | 0 | 0 |  |  |  |  | 0 | 0 | 0 | 0 | 0 | 0 | 0 | 0 | -1.5279e-06 | 1/1/2034 | 12/31/2099 | TRUE | 10-Hour H2 Electrolyzer |  | 2031 |  |  |  | REF | 0 | 0 | Real 2021 ¦ 12/22/2022 3:42:52 PM | 0 | Area 1001 Hydrogen electrolyzer + Hydrogen gas CT 2034 | 0 |  | 1 | Unit |  | PJM | 0 | 0 | 0.97 | 0 | 0 | 0 | 0 | 0 | 0 | 0 | 0 | 0
15093 | Area 1001 Hydrogen electrolyzer + Hydrogen gas CT 2035 | ATC | 2031 | AEP-KPCO | 0 | 0 | 0 | 0 | 0 |  | 0 | 0 | 0 | 0 | 0 | 0 | 0 | 0 | -1 | 0 | 0 |  | 0 | 0 | 0 | 0 | 0 | 0 | 0 | 0 | 0 | 0 | 0 | 0 | 0 | -1 | 0 | 0 | 0 | 0 | 0 | 0 | 0 | 0 | 0 | 0 | 0 | 0 | 0 | 0 | 0 | 0 | 0 |  |  |  |  | 0 | 0 | 0 | 0 | 0 | 0 | 0 | 0 | -1.5279e-06 | 1/1/2035 | 12/31/2099 | TRUE | 10-Hour H2 Electrolyzer |  | 2031 |  |  |  | REF | 0 | 0 | Real 2021 ¦ 12/22/2022 3:42:52 PM | 0 | Area 1001 Hydrogen electrolyzer + Hydrogen gas CT 2035 | 0 |  | 1 | Unit |  | PJM | 0 | 0 | 0.97 | 0 | 0 | 0 | 0 | 0 | 0 | 0 | 0 | 0
15094 | Area 1001 Hydrogen electrolyzer + Hydrogen gas CT 2036 | ATC | 2031 | AEP-KPCO | 0 | 0 | 0 | 0 | 0 |  | 0 | 0 | 0 | 0 | 0 | 0 | 0 | 0 | -1 | 0 | 0 |  | 0 | 0 | 0 | 0 | 0 | 0 | 0 | 0 | 0 | 0 | 0 | 0 | 0 | -1 | 0 | 0 | 0 | 0 | 0 | 0 | 0 | 0 | 0 | 0 | 0 | 0 | 0 | 0 | 0 | 0 | 0 |  |  |  |  | 0 | 0 | 0 | 0 | 0 | 0 | 0 | 0 | -1.5279e-06 | 1/1/2036 | 12/31/2099 | TRUE | 10-Hour H2 Electrolyzer |  | 2031 |  |  |  | REF | 0 | 0 | Real 2021 ¦ 12/22/2022 3:42:52 PM | 0 | Area 1001 Hydrogen electrolyzer + Hydrogen gas CT 2036 | 0 |  | 1 | Unit |  | PJM | 0 | 0 | 0.97 | 0 | 0 | 0 | 0 | 0 | 0 | 0 | 0 | 0
15095 | Area 1001 Hydrogen electrolyzer + Hydrogen gas CT 2037 | ATC | 2031 | AEP-KPCO | 0 | 0 | 0 | 0 | 0 |  | 0 | 0 | 0 | 0 | 0 | 0 | 0 | 0 | -1 | 0 | 0 |  | 0 | 0 | 0 | 0 | 0 | 0 | 0 | 0 | 0 | 0 | 0 | 0 | 0 | -1 | 0 | 0 | 0 | 0 | 0 | 0 | 0 | 0 | 0 | 0 | 0 | 0 | 0 | 0 | 0 | 0 | 0 |  |  |  |  | 0 | 0 | 0 | 0 | 0 | 0 | 0 | 0 | -1.5279e-06 | 1/1/2037 | 12/31/2099 | TRUE | 10-Hour H2 Electrolyzer |  | 2031 |  |  |  | REF | 0 | 0 | Real 2021 ¦ 12/22/2022 3:42:52 PM | 0 | Area 1001 Hydrogen electrolyzer + Hydrogen gas CT 2037 | 0 |  | 1 | Unit |  | PJM | 0 | 0 | 0.97 | 0 | 0 | 0 | 0 | 0 | 0 | 0 | 0 | 0
15096 | Area 1001 Hydrogen electrolyzer + Hydrogen gas CT 2038 | ATC | 2031 | AEP-KPCO | 0 | 0 | 0 | 0 | 0 |  | 0 | 0 | 0 | 0 | 0 | 0 | 0 | 0 | -1 | 0 | 0 |  | 0 | 0 | 0 | 0 | 0 | 0 | 0 | 0 | 0 | 0 | 0 | 0 | 0 | -1 | 0 | 0 | 0 | 0 | 0 | 0 | 0 | 0 | 0 | 0 | 0 | 0 | 0 | 0 | 0 | 0 | 0 |  |  |  |  | 0 | 0 | 0 | 0 | 0 | 0 | 0 | 0 | -1.5279e-06 | 1/1/2038 | 12/31/2099 | TRUE | 10-Hour H2 Electrolyzer |  | 2031 |  |  |  | REF | 0 | 0 | Real 2021 ¦ 12/22/2022 3:42:52 PM | 0 | Area 1001 Hydrogen electrolyzer + Hydrogen gas CT 2038 | 0 |  | 1 | Unit |  | PJM | 0 | 0 | 0.97 | 0 | 0 | 0 | 0 | 0 | 0 | 0 | 0 | 0
15097 | Area 1001 Hydrogen electrolyzer + Hydrogen gas CT 2039 | ATC | 2031 | AEP-KPCO | 0 | 0 | 0 | 0 | 0 |  | 0 | 0 | 0 | 0 | 0 | 0 | 0 | 0 | -1 | 0 | 0 |  | 0 | 0 | 0 | 0 | 0 | 0 | 0 | 0 | 0 | 0 | 0 | 0 | 0 | -1 | 0 | 0 | 0 | 0 | 0 | 0 | 0 | 0 | 0 | 0 | 0 | 0 | 0 | 0 | 0 | 0 | 0 |  |  |  |  | 0 | 0 | 0 | 0 | 0 | 0 | 0 | 0 | -1.5279e-06 | 1/1/2039 | 12/31/2099 | TRUE | 10-Hour H2 Electrolyzer |  | 2031 |  |  |  | REF | 0 | 0 | Real 2021 ¦ 12/22/2022 3:42:52 PM | 0 | Area 1001 Hydrogen electrolyzer + Hydrogen gas CT 2039 | 0 |  | 1 | Unit |  | PJM | 0 | 0 | 0.97 | 0 | 0 | 0 | 0 | 0 | 0 | 0 | 0 | 0
15098 | Area 1001 Hydrogen electrolyzer + Hydrogen gas CT 2040 | ATC | 2031 | AEP-KPCO | 0 | 0 | 0 | 0 | 0 |  | 0 | 0 | 0 | 0 | 0 | 0 | 0 | 0 | -1 | 0 | 0 |  | 0 | 0 | 0 | 0 | 0 | 0 | 0 | 0 | 0 | 0 | 0 | 0 | 0 | -1 | 0 | 0 | 0 | 0 | 0 | 0 | 0 | 0 | 0 | 0 | 0 | 0 | 0 | 0 | 0 | 0 | 0 |  |  |  |  | 0 | 0 | 0 | 0 | 0 | 0 | 0 | 0 | -1.5279e-06 | 1/1/2040 | 12/31/2099 | TRUE | 10-Hour H2 Electrolyzer |  | 2031 |  |  |  | REF | 0 | 0 | Real 2021 ¦ 12/22/2022 3:42:52 PM | 0 | Area 1001 Hydrogen electrolyzer + Hydrogen gas CT 2040 | 0 |  | 1 | Unit |  | PJM | 0 | 0 | 0.97 | 0 | 0 | 0 | 0 | 0 | 0 | 0 | 0 | 0
15099 | Area 1001 Hydrogen electrolyzer + Hydrogen gas CT 2041 | ATC | 2031 | AEP-KPCO | 0 | 0 | 0 | 0 | 0 |  | 0 | 0 | 0 | 0 | 0 | 0 | 0 | 0 | -1 | 0 | 0 |  | 0 | 0 | 0 | 0 | 0 | 0 | 0 | 0 | 0 | 0 | 0 | 0 | 0 | -1 | 0 | 0 | 0 | 0 | 0 | 0 | 0 | 0 | 0 | 0 | 0 | 0 | 0 | 0 | 0 | 0 | 0 |  |  |  |  | 0 | 0 | 0 | 0 | 0 | 0 | 0 | 0 | -1.5279e-06 | 1/1/2041 | 12/31/2099 | TRUE | 10-Hour H2 Electrolyzer |  | 2031 |  |  |  | REF | 0 | 0 | Real 2021 ¦ 12/22/2022 3:42:52 PM | 0 | Area 1001 Hydrogen electrolyzer + Hydrogen gas CT 2041 | 0 |  | 1 | Unit |  | PJM | 0 | 0 | 0.97 | 0 | 0 | 0 | 0 | 0 | 0 | 0 | 0 | 0
15100 | Area 1001 Hydrogen electrolyzer + Hydrogen gas CT 2042 | ATC | 2031 | AEP-KPCO | 0 | 0 | 0 | 0 | 0 |  | 0 | 0 | 0 | 0 | 0 | 0 | 0 | 0 | -1 | 0 | 0 |  | 0 | 0 | 0 | 0 | 0 | 0 | 0 | 0 | 0 | 0 | 0 | 0 | 0 | -1 | 0 | 0 | 0 | 0 | 0 | 0 | 0 | 0 | 0 | 0 | 0 | 0 | 0 | 0 | 0 | 0 | 0 |  |  |  |  | 0 | 0 | 0 | 0 | 0 | 0 | 0 | 0 | -1.5279e-06 | 1/1/2042 | 12/31/2099 | TRUE | 10-Hour H2 Electrolyzer |  | 2031 |  |  |  | REF | 0 | 0 | Real 2021 ¦ 12/22/2022 3:42:52 PM | 0 | Area 1001 Hydrogen electrolyzer + Hydrogen gas CT 2042 | 0 |  | 1 | Unit |  | PJM | 0 | 0 | 0.97 | 0 | 0 | 0 | 0 | 0 | 0 | 0 | 0 | 0
15101 | Area 1001 Hydrogen electrolyzer + Hydrogen gas CT 2043 | ATC | 2031 | AEP-KPCO | 0 | 0 | 0 | 0 | 0 |  | 0 | 0 | 0 | 0 | 0 | 0 | 0 | 0 | -1 | 0 | 0 |  | 0 | 0 | 0 | 0 | 0 | 0 | 0 | 0 | 0 | 0 | 0 | 0 | 0 | -1 | 0 | 0 | 0 | 0 | 0 | 0 | 0 | 0 | 0 | 0 | 0 | 0 | 0 | 0 | 0 | 0 | 0 |  |  |  |  | 0 | 0 | 0 | 0 | 0 | 0 | 0 | 0 | -1.5279e-06 | 1/1/2043 | 12/31/2099 | TRUE | 10-Hour H2 Electrolyzer |  | 2031 |  |  |  | REF | 0 | 0 | Real 2021 ¦ 12/22/2022 3:42:52 PM | 0 | Area 1001 Hydrogen electrolyzer + Hydrogen gas CT 2043 | 0 |  | 1 | Unit |  | PJM | 0 | 0 | 0.97 | 0 | 0 | 0 | 0 | 0 | 0 | 0 | 0 | 0
15102 | Area 1001 Test Paired Solar | ATC | 2031 | AEP-KPCO | 22.8336 | 100 | 0 | 0 | 0 | 0 | 0 | 19045.9512 | 100 | 17559.7051 | 1486.2446 | 0 | 0 | 0 | -1 | 0 | 0 | 0 | 0 | 0 | 22.8336 | 200022.6875 | 200022.6875 | 0 | 0.022831 | 0 | 0 | 7138.231 | 7138.231 | 0 | 0 | -1 | 0 | 0 | 365 | 0 | 0 | 0 | 0 | 0 | 0 | 0 | 0 | -11907.7197 | 0 | 0 | 0 | 0 | 0 | 0.22834 | 35.6871 | 95.2189 | -59.5318 | 0 | 77.1664 | 0 | 0 | 0 | 4383 | 200022.6875 | 0 | 0 | 1/1/2023 | 12/31/2099 | TRUE | Solar |  | 2031 |  |  |  | REF | 0 | 0 | Real 2021 ¦ 12/22/2022 3:42:52 PM | 0 | Area 1001 Test Paired Solar | 0 |  | 1 | Unit |  | PJM | 5 | 0 | 0.22093 | 0 | 0 | 0 | 0 | 200022.6875 | 0 | 0 | 0 | 0
15103 | Area 1001 Test Paired Storage | ATC | 2031 | AEP-KPCO | 50 | 50 | 0 | 0 | 0 |  | 0 | 10673.4385 | 50 | 9498.2041 | 1175.2343 | 0 | 0 | 0 | -1 | 0 | 0 |  | 0 | 0 | -1.388 | -12159.1074 | -12159.1074 | 0 | 0 | 0 | 0 | 2929.1897 | 2929.1897 | 0 | 0 | -1 | 0 | 0 | 599 | 0 | 0.11253 | 0.11253 | 0 | 0 | 0 | 0 | 0 | -10091.916 | 0 | 0 | 0 | 0 | 0 | -0.027761 |  |  |  | 0 | 0 | 0 | 0 | 0 | 4751 | 59951.1758 | 61293.7422 | -1339.7328 | 1/1/2023 | 12/31/2099 | TRUE | 4-Hour Li-on Battery Storage |  | 2031 |  |  |  | REF | 0 | 0 | Real 2021 ¦ 12/22/2022 3:42:52 PM | 120.7747 | Area 1001 Test Paired Storage | 0 |  | 1 | Unit |  | PJM | 48.5 | 0 | 0.97 | 0 | 0 | 0 | 0 | 438000 | 2347.667 | 0 | 0 | 0
15104 | Spicewood Solar 2027 | ATC | 2031 | AEP-KPCO | 22.8336 | 100 | 0 | -31.7654 | -33.3536 | -31.7654 | -31.7654 | 14554.1885 | 100 | 13249.5957 | 1304.5925 | 0 | 0 | 0 | -1 | 0 | 0 | 0 | 0 | 0 | 22.8336 | 200022.6875 | 200022.6875 | 0 | 0 | 0 | 0 | 7138.231 | 7138.231 | 0 | 0 | -1 | 0 | 0 | 365 | 0 | 0 | 0 | 0 | 0 | 0 | 0 | 0 | -1062.1628 | -6353.7949 | 0 | -6353.7949 | 0 | 0 | 0.22834 | 35.6871 | 40.9973 | -5.3102 | 0 | 77.1664 | 0 | 0 | 0 | 4383 | 200022.6875 | 0 | 0 | 1/1/2027 | 12/31/2099 | TRUE | Solar |  | 2031 |  |  |  | REF | 0 | 0 | Real 2021 ¦ 12/22/2022 3:42:52 PM | 0 | Spicewood Solar 2027 | 0 |  | 1 | Unit |  | PJM | 5 | 0 | 0.22093 | 0 | 0 | 0 | 0 | 200022.6875 | 0 | 0 | 0 | 0
15105 | Big Sandy #1_Ext Gas | ATC | 2031 | AEP-KPCO | 145.1844 | 172.9589 | 0 | 23.2148 | 22.491 | 38.0493 | 21.42 | 1621.4154 | 173.1934 | 1322.6317 | 192.1025 | 106.6812 | 0 | 1.7911 | -1 | 2178451.25 | 5650.7725 | 9809.4062 | 5167.9116 | 29.0369 | 25.3513 | 222077.7812 | 222077.7812 | 0 | 5.6279 | 11.3699 | 2178451.25 | 9846.9893 | 9846.9893 | 0 | 0 | -1 | 0 | 117.3936 | 7 | 6859.6367 | 0.77405 | 0 | 0 | 0.77405 | 0 | 0 | 0 | -341.7214 | 125.3312 | 303.687 | 0 | -178.3558 | 0 | 0.14657 | 44.3403 | 45.879 | -1.5387 | 1464.9341 | 4.3361 | 23.4384 | 0 | 0 | 996 | 222077.7812 | 0 | 0 | 6/1/2031 | 5/31/2041 | TRUE | TCO |  | 2031 |  |  |  | REF | 0 | 0 | Real 2021 ¦ 12/22/2022 3:42:52 PM | 0 | Big Sandy #1_Ext Gas | 0 |  | 2 | Unit |  | PJM | 0 | 0 | 0.95 | 0 | 0 | 117.3936 | 0 | 1271815.75 | 0 | 6859.6367 | 0 | 0
15106 | Big Sandy #1_Ext_NGCCS retrofit 2031 | ATC | 2031 | AEP-KPCO | 167.9431 | 172.9589 | 0 | -1.646 | -1.6365 | -2.806 | -1.5586 | 42959.3633 | 173.1934 | 1322.6317 | 356.1472 | 41280.5859 | 0 | 1.7911 | -1 | 15261498 | 6261.0562 | 10679.0352 | 6145.9302 | 33.5886 | 163.1402 | 1429108.375 | 1429108.375 | 0 | 0 | 58.6301 | 15261498 | 55278.2305 | 55278.2305 | 0 | 0 | -1 | 0 | 16.7705 | 1 | 46637.0156 | 4.3747 | 0 | 0 | 4.3747 | 0 | 0 | 0 | 16312.1777 | 7073.4194 | 1954.2775 | 1870.7622 | 3248.3796 | 0 | 0.94323 | 38.6802 | 27.266 | 11.4142 | -57720.5156 | 5.0158 | 0 | 0 | 0 | 5136 | 1429108.375 | 0 | 0 | 6/1/2031 | 5/31/2041 | TRUE | TCO |  | 2031 |  |  |  | REF | 0 | 0 | Real 2021 ¦ 12/22/2022 3:42:52 PM | 0 | Big Sandy #1_Ext_NGCCS retrofit 2032 | 0 |  | 2 | Unit |  | PJM | 0 | 0 | 0.95 | 0 | 0 | 16.7705 | 0 | 1471181.5 | 0 | 46637.0156 | 0 | 0
15107 | Residential - Low/Medium_23-25 | ATC | 2031 | AEP-KPCO | 0.39877 | 3493.229 | 0 | 0 | 0 | 0 | 0 | 0 | 3493.229 | 0 | 0 | 0 | 0 | 0 | -1 | 0 | 0 | 0 | 0 | 0 | 0.39877 | 3493.229 | 3493.229 | 0 | 0 | 0 | 0 | 137.9019 | 137.9019 | 0 | 0 | -1 | 0 | 0 | 365 | 0 | 0 | 0 | 0 | 0 | 0 | 0 | 0 | 137.9019 | 0 | 0 | 0 | 0 | 0 | 0.00011416 | 39.4769 | 0 | 39.4769 | 0 | 0 | 0 | 0 | 0 | 8760 | 3493.229 | 0 | 0 | 1/1/2023 | 12/31/2099 | TRUE | DSM_EE |  | 2031 |  |  |  | REF | 0 | 0 | Real 2021 ¦ 12/22/2022 3:42:52 PM | 0 | Residential - Low/Medium_23-25 | 0 |  | 1 | Unit |  | PJM | 0.030367 | 0 | 0.22093 | 0 | 0 | 0 | 0 | 3493.229 | 0 | 0 | 0 | 0
15108 | Residential - High_23-25 | ATC | 2031 | AEP-KPCO | 0.37096 | 3249.624 | 0 | 0 | 0 | 0 | 0 | 0 | 3249.624 | 0 | 0 | 0 | 0 | 0 | -1 | 0 | 0 | 0 | 0 | 0 | 0.37096 | 3249.624 | 3249.624 | 0 | 0 | 0 | 0 | 132.6046 | 132.6046 | 0 | 0 | -1 | 0 | 0 | 365 | 0 | 0 | 0 | 0 | 0 | 0 | 0 | 0 | 132.6046 | 0 | 0 | 0 | 0 | 0 | 0.00011416 | 40.8061 | 0 | 40.8061 | 0 | 0 | 0 | 0 | 0 | 8760 | 3249.624 | 0 | 0 | 1/1/2023 | 12/31/2099 | TRUE | DSM_EE |  | 2031 |  |  |  | REF | 0 | 0 | Real 2021 ¦ 12/22/2022 3:42:52 PM | 0 | Residential - High_23-25 | 0 |  | 1 | Unit |  | PJM | 0.86566 | 0 | 1 | 0 | 0 | 0 | 0 | 3249.624 | 0 | 0 | 0 | 0
15109 | Residential - Behavior_23-25 | ATC | 2031 | AEP-KPCO | 0 | 0 | 0 | 0 | 0 |  | 0 | 0 | 0 | 0 | 0 | 0 | 0 | 0 | -1 | 0 | 0 |  | 0 | 0 | 0 | 0 | 0 | 0 | 0 | 0 | 0 | 0 | 0 | 0 | 0 | -1 | 0 | 0 | 0 | 0 | 0 | 0 | 0 | 0 | 0 | 0 | 0 | 0 | 0 | 0 | 0 | 0 | 0 |  |  |  |  | 0 | 0 | 0 | 0 | 0 | 0 | 0 | 0 | 0 | 1/1/2023 | 12/31/2099 | TRUE | DSM_EE |  | 2031 |  |  |  | REF | 0 | 0 | Real 2021 ¦ 12/22/2022 3:42:52 PM | 0 | Residential - Behavior_23-25 | 0 |  | 1 | Unit |  | PJM | 0 | 0 | 1 | 0 | 0 | 0 | 0 | 0 | 0 | 0 | 0 | 0
15110 | C&I - Low_23-25 | ATC | 2031 | AEP-KPCO | 2.91 | 25491.8066 | 0 | 0 | 0 | 0 | 0 | 0 | 25491.8066 | 0 | 0 | 0 | 0 | 0 | -1 | 0 | 0 | 0 | 0 | 0 | 2.91 | 25491.8066 | 25491.8066 | 0 | 0 | 0 | 0 | 972.4118 | 972.4118 | 0 | 0 | -1 | 0 | 0 | 365 | 0 | 0 | 0 | 0 | 0 | 0 | 0 | 0 | 972.4118 | 0 | 0 | 0 | 0 | 0 | 0.00011416 | 38.1461 | 0 | 38.1461 | 0 | 0 | 0 | 0 | 0 | 8760 | 25491.8066 | 0 | 0 | 1/1/2023 | 12/31/2099 | TRUE | DSM_EE |  | 2031 |  |  |  | REF | 0 | 0 | Real 2021 ¦ 12/22/2022 3:42:52 PM | 0 | C&I - Low_23-25 | 0 |  | 1 | Unit |  | PJM | 2.7761 | 0 | 1 | 0 | 0 | 0 | 0 | 25491.8066 | 0 | 0 | 0 | 0
15111 | C&I - High_23-25 | ATC | 2031 | AEP-KPCO | 0 | 0 | 0 | 0 | 0 |  | 0 | 0 | 0 | 0 | 0 | 0 | 0 | 0 | -1 | 0 | 0 |  | 0 | 0 | 0 | 0 | 0 | 0 | 0 | 0 | 0 | 0 | 0 | 0 | 0 | -1 | 0 | 0 | 0 | 0 | 0 | 0 | 0 | 0 | 0 | 0 | 0 | 0 | 0 | 0 | 0 | 0 | 0 |  |  |  |  | 0 | 0 | 0 | 0 | 0 | 0 | 0 | 0 | 0 | 1/1/2023 | 12/31/2099 | TRUE | DSM_EE |  | 2031 |  |  |  | REF | 0 | 0 | Real 2021 ¦ 12/22/2022 3:42:52 PM | 0 | C&I - High_23-25 | 0 |  | 1 | Unit |  | PJM | 0 | 0 | 1 | 0 | 0 | 0 | 0 | 0 | 0 | 0 | 0 | 0
15112 | IQW_23-25 | ATC | 2031 | AEP-KPCO | 0.040504 | 354.811 | 0 | 0 | 0 | 0 | 0 | 0 | 354.811 | 0 | 0 | 0 | 0 | 0 | -1 | 0 | 0 | 0 | 0 | 0 | 0.040504 | 354.811 | 354.811 | 0 | 0 | 0 | 0 | 14.2288 | 14.2288 | 0 | 0 | -1 | 0 | 0 | 365 | 0 | 0 | 0 | 0 | 0 | 0 | 0 | 0 | 14.2288 | 0 | 0 | 0 | 0 | 0 | 0.00011416 | 40.1026 | 0 | 40.1026 | 0 | 0 | 0 | 0 | 0 | 8760 | 354.811 | 0 | 0 | 1/1/2023 | 12/31/2099 | TRUE | DSM_EE |  | 2031 |  |  |  | REF | 0 | 0 | Real 2021 ¦ 12/22/2022 3:42:52 PM | 0 | IQW_23-25 | 0 |  | 1 | Unit |  | PJM | 0.11442 | 0 | 1 | 0 | 0 | 0 | 0 | 354.811 | 0 | 0 | 0 | 0
15113 | Residential - Low/Medium_26-30 | ATC | 2031 | AEP-KPCO | 4.2606 | 37322.5195 | 0 | 0 | 0 | 0 | 0 | 0 | 37322.5195 | 0 | 0 | 0 | 0 | 0 | -1 | 0 | 0 | 0 | 0 | 0 | 4.2606 | 37322.5195 | 37322.5195 | 0 | 0 | 0 | 0 | 1473.7531 | 1473.7531 | 0 | 0 | -1 | 0 | 0 | 365 | 0 | 0 | 0 | 0 | 0 | 0 | 0 | 0 | 1473.7531 | 0 | 0 | 0 | 0 | 0 | 0.00011416 | 39.487 | 0 | 39.487 | 0 | 0 | 0 | 0 | 0 | 8760 | 37322.5195 | 0 | 0 | 1/1/2026 | 12/31/2099 | TRUE | DSM_EE |  | 2031 |  |  |  | REF | 0 | 0 | Real 2021 ¦ 12/22/2022 3:42:52 PM | 0 | Residential - Low/Medium_26-30 | 0 |  | 1 | Unit |  | PJM | 7.7888 | 0 | 1 | 0 | 0 | 0 | 0 | 37322.5195 | 0 | 0 | 0 | 0
15114 | Residential - High_26-30 | ATC | 2031 | AEP-KPCO | 1.5337 | 13434.959 | 0 | 0 | 0 | 0 | 0 | 0 | 13434.959 | 0 | 0 | 0 | 0 | 0 | -1 | 0 | 0 | 0 | 0 | 0 | 1.5337 | 13434.959 | 13434.959 | 0 | 0 | 0 | 0 | 546.8195 | 546.8195 | 0 | 0 | -1 | 0 | 0 | 365 | 0 | 0 | 0 | 0 | 0 | 0 | 0 | 0 | 546.8195 | 0 | 0 | 0 | 0 | 0 | 0.00011416 | 40.7012 | 0 | 40.7012 | 0 | 0 | 0 | 0 | 0 | 8760 | 13434.959 | 0 | 0 | 1/1/2026 | 12/31/2099 | TRUE | DSM_EE |  | 2031 |  |  |  | REF | 0 | 0 | Real 2021 ¦ 12/22/2022 3:42:52 PM | 0 | Residential - High_26-30 | 0 |  | 1 | Unit |  | PJM | 3.6079 | 0 | 1 | 0 | 0 | 0 | 0 | 13434.959 | 0 | 0 | 0 | 0
15115 | Residential - Behavior_26-30 | ATC | 2031 | AEP-KPCO | 0 | 0 | 0 | 0 | 0 |  | 0 | 0 | 0 | 0 | 0 | 0 | 0 | 0 | -1 | 0 | 0 |  | 0 | 0 | 0 | 0 | 0 | 0 | 0 | 0 | 0 | 0 | 0 | 0 | 0 | -1 | 0 | 0 | 0 | 0 | 0 | 0 | 0 | 0 | 0 | 0 | 0 | 0 | 0 | 0 | 0 | 0 | 0 |  |  |  |  | 0 | 0 | 0 | 0 | 0 | 0 | 0 | 0 | 0 | 1/1/2026 | 12/31/2099 | TRUE | DSM_EE |  | 2031 |  |  |  | REF | 0 | 0 | Real 2021 ¦ 12/22/2022 3:42:52 PM | 0 | Residential - Behavior_26-30 | 0 |  | 1 | Unit |  | PJM | 0 | 0 | 1 | 0 | 0 | 0 | 0 | 0 | 0 | 0 | 0 | 0
15116 | C&I - Low_26-30 | ATC | 2031 | AEP-KPCO | 13.762 | 120554.7734 | 0 | 0 | 0 | 0 | 0 | 0 | 120554.7734 | 0 | 0 | 0 | 0 | 0 | -1 | 0 | 0 | 0 | 0 | 0 | 13.762 | 120554.7734 | 120554.7734 | 0 | 0 | 0 | 0 | 4609.0225 | 4609.0225 | 0 | 0 | -1 | 0 | 0 | 365 | 0 | 0 | 0 | 0 | 0 | 0 | 0 | 0 | 4609.0225 | 0 | 0 | 0 | 0 | 0 | 0.00011416 | 38.2318 | 0 | 38.2318 | 0 | 0 | 0 | 0 | 0 | 8760 | 120554.7734 | 0 | 0 | 1/1/2026 | 12/31/2099 | TRUE | DSM_EE |  | 2031 |  |  |  | REF | 0 | 0 | Real 2021 ¦ 12/22/2022 3:42:52 PM | 0 | C&I - Low_26-30 | 0 |  | 1 | Unit |  | PJM | 21.1653 | 0 | 1 | 0 | 0 | 0 | 0 | 120554.7734 | 0 | 0 | 0 | 0
15117 | C&I - High_26-30 | ATC | 2031 | AEP-KPCO | 0 | 0 | 0 | 0 | 0 |  | 0 | 0 | 0 | 0 | 0 | 0 | 0 | 0 | -1 | 0 | 0 |  | 0 | 0 | 0 | 0 | 0 | 0 | 0 | 0 | 0 | 0 | 0 | 0 | 0 | -1 | 0 | 0 | 0 | 0 | 0 | 0 | 0 | 0 | 0 | 0 | 0 | 0 | 0 | 0 | 0 | 0 | 0 |  |  |  |  | 0 | 0 | 0 | 0 | 0 | 0 | 0 | 0 | 0 | 1/1/2026 | 12/31/2099 | TRUE | DSM_EE |  | 2031 |  |  |  | REF | 0 | 0 | Real 2021 ¦ 12/22/2022 3:42:52 PM | 0 | C&I - High_26-30 | 0 |  | 1 | Unit |  | PJM | 0 | 0 | 1 | 0 | 0 | 0 | 0 | 0 | 0 | 0 | 0 | 0
15118 | IQW_26-30 | ATC | 2031 | AEP-KPCO | 0.20567 | 1801.673 | 0 | 0 | 0 | 0 | 0 | 0 | 1801.673 | 0 | 0 | 0 | 0 | 0 | -1 | 0 | 0 | 0 | 0 | 0 | 0.20567 | 1801.673 | 1801.673 | 0 | 0 | 0 | 0 | 71.9288 | 71.9288 | 0 | 0 | -1 | 0 | 0 | 365 | 0 | 0 | 0 | 0 | 0 | 0 | 0 | 0 | 71.9288 | 0 | 0 | 0 | 0 | 0 | 0.00011416 | 39.9234 | 0 | 39.9234 | 0 | 0 | 0 | 0 | 0 | 8760 | 1801.673 | 0 | 0 | 1/1/2026 | 12/31/2099 | TRUE | DSM_EE |  | 2031 |  |  |  | REF | 0 | 0 | Real 2021 ¦ 12/22/2022 3:42:52 PM | 0 | IQW_26-30 | 0 |  | 1 | Unit |  | PJM | 0.63805 | 0 | 1 | 0 | 0 | 0 | 0 | 1801.673 | 0 | 0 | 0 | 0
15119 | Residential - Low/Medium_31-42 | ATC | 2031 | AEP-KPCO | 1.2313 | 10786.3848 | 0 | 0 | 0 | 0 | 0 | 2634.4617 | 10786.3848 | 2634.4617 | 0 | 0 | 0 | 0 | -1 | 0 | 0 | 0 | 0 | 0 | 1.2313 | 10786.3848 | 10786.3848 | 0 | 0 | 0 | 0 | 427.2998 | 427.2998 | 0 | 0 | -1 | 0 | 0 | 365 | 0 | 0 | 0 | 0 | 0 | 0 | 0 | 0 | -2207.1619 | 0 | 0 | 0 | 0 | 0 | 0.00011416 | 39.6147 | 244.2395 | -204.6248 | 0 | 0 | 0 | 0 | 0 | 8760 | 10786.3848 | 0 | 0 | 1/1/2031 | 12/31/2099 | TRUE | DSM_EE |  | 2031 |  |  |  | REF | 0 | 0 | Real 2021 ¦ 12/22/2022 3:42:52 PM | 0 | Residential - Low/Medium_31-42 | 0 |  | 1 | Unit |  | PJM | 2.6206 | 0 | 1 | 0 | 0 | 0 | 0 | 10786.3848 | 0 | 0 | 0 | 0
15120 | Residential - High_31-42 | ATC | 2031 | AEP-KPCO | 0.36718 | 3216.481 | 0 | 0 | 0 | 0 | 0 | 3935.3955 | 3216.481 | 3935.3955 | 0 | 0 | 0 | 0 | -1 | 0 | 0 | 0 | 0 | 0 | 0.36718 | 3216.481 | 3216.481 | 0 | 0 | 0 | 0 | 131.2871 | 131.2871 | 0 | 0 | -1 | 0 | 0 | 365 | 0 | 0 | 0 | 0 | 0 | 0 | 0 | 0 | -3804.1084 | 0 | 0 | 0 | 0 | 0 | 0.00011416 | 40.817 | 1223.5096 | -1182.6926 | 0 | 0 | 0 | 0 | 0 | 8760 | 3216.481 | 0 | 0 | 1/1/2031 | 12/31/2099 | TRUE | DSM_EE |  | 2031 |  |  |  | REF | 0 | 0 | Real 2021 ¦ 12/22/2022 3:42:52 PM | 0 | Residential - High_31-42 | 0 |  | 1 | Unit |  | PJM | 0.78344 | 0 | 1 | 0 | 0 | 0 | 0 | 3216.481 | 0 | 0 | 0 | 0
15121 | Residential - Behavior_31-42 | ATC | 2031 | AEP-KPCO | 1.1037 | 9668.2441 | 0 | 0 | 0 | 0 | 0 | 672.1675 | 9668.2441 | 672.1675 | 0 | 0 | 0 | 0 | -1 | 0 | 0 | 0 | 0 | 0 | 1.1037 | 9668.2441 | 9668.2441 | 0 | 0 | 0 | 0 | 387.3477 | 387.3477 | 0 | 0 | -1 | 0 | 0 | 365 | 0 | 0 | 0 | 0 | 0 | 0 | 0 | 0 | -284.8197 | 0 | 0 | 0 | 0 | 0 | 0.00011416 | 40.0639 | 69.5232 | -29.4593 | 0 | 0 | 0 | 0 | 0 | 8760 | 9668.2441 | 0 | 0 | 1/1/2031 | 12/31/2099 | TRUE | DSM_EE |  | 2031 |  |  |  | REF | 0 | 0 | Real 2021 ¦ 12/22/2022 3:42:52 PM | 0 | Residential - Behavior_31-42 | 0 |  | 1 | Unit |  | PJM | 2.3483 | 0 | 1 | 0 | 0 | 0 | 0 | 9668.2441 | 0 | 0 | 0 | 0
15122 | C&I - Low_31-42 | ATC | 2031 | AEP-KPCO | 3.3915 | 29709.3633 | 0 | 0 | 0 | 0 | 0 | 5485.0796 | 29709.3633 | 5485.0796 | 0 | 0 | 0 | 0 | -1 | 0 | 0 | 0 | 0 | 0 | 3.3915 | 29709.3633 | 29709.3633 | 0 | 0 | 0 | 0 | 1138.8268 | 1138.8268 | 0 | 0 | -1 | 0 | 0 | 365 | 0 | 0 | 0 | 0 | 0 | 0 | 0 | 0 | -4346.2529 | 0 | 0 | 0 | 0 | 0 | 0.00011416 | 38.3323 | 184.6246 | -146.2924 | 0 | 0 | 0 | 0 | 0 | 8760 | 29709.3633 | 0 | 0 | 1/1/2031 | 12/31/2099 | TRUE | DSM_EE |  | 2031 |  |  |  | REF | 0 | 0 | Real 2021 ¦ 12/22/2022 3:42:52 PM | 0 | C&I - Low_31-42 | 0 |  | 1 | Unit |  | PJM | 4.7212 | 0 | 1 | 0 | 0 | 0 | 0 | 29709.3633 | 0 | 0 | 0 | 0
15123 | C&I - High_31-42 | ATC | 2031 | AEP-KPCO | 0.79553 | 6968.8628 | 0 | 0 | 0 | 0 | 0 | 1030.373 | 6968.8628 | 1030.373 | 0 | 0 | 0 | 0 | -1 | 0 | 0 | 0 | 0 | 0 | 0.79553 | 6968.8628 | 6968.8628 | 0 | 0 | 0 | 0 | 268.487 | 268.487 | 0 | 0 | -1 | 0 | 0 | 365 | 0 | 0 | 0 | 0 | 0 | 0 | 0 | 0 | -761.8861 | 0 | 0 | 0 | 0 | 0 | 0.00011416 | 38.5266 | 147.8538 | -109.3272 | 0 | 0 | 0 | 0 | 0 | 8760 | 6968.8628 | 0 | 0 | 1/1/2031 | 12/31/2099 | TRUE | DSM_EE |  | 2031 |  |  |  | REF | 0 | 0 | Real 2021 ¦ 12/22/2022 3:42:52 PM | 0 | C&I - High_31-42 | 0 |  | 1 | Unit |  | PJM | 1.1865 | 0 | 1 | 0 | 0 | 0 | 0 | 6968.8628 | 0 | 0 | 0 | 0
15124 | IQW_31-42 | ATC | 2031 | AEP-KPCO | 0.054096 | 473.884 | 0 | 0 | 0 | 0 | 0 | 805.8062 | 473.884 | 805.8062 | 0 | 0 | 0 | 0 | -1 | 0 | 0 | 0 | 0 | 0 | 0.054096 | 473.884 | 473.884 | 0 | 0 | 0 | 0 | 18.9689 | 18.9689 | 0 | 0 | -1 | 0 | 0 | 365 | 0 | 0 | 0 | 0 | 0 | 0 | 0 | 0 | -786.8373 | 0 | 0 | 0 | 0 | 0 | 0.00011416 | 40.0285 | 1700.4291 | -1660.4005 | 0 | 0 | 0 | 0 | 0 | 8760 | 473.884 | 0 | 0 | 1/1/2031 | 12/31/2099 | TRUE | DSM_EE |  | 2031 |  |  |  | REF | 0 | 0 | Real 2021 ¦ 12/22/2022 3:42:52 PM | 0 | IQW_31-42 | 0 |  | 1 | Unit |  | PJM | 0.16715 | 0 | 1 | 0 | 0 | 0 | 0 | 473.884 | 0 | 0 | 0 | 0
15125 | Area 1001 Test Paired Solar 3-1 | ATC | 2031 | AEP-KPCO | 34.2505 | 150 | 0 | 0 | 0 | 0 | 0 | 31178.1113 | 150 | 28948.7441 | 2229.3669 | 0 | 0 | 0 | -1 | 0 | 0 | 0 | 0 | 0 | 34.2505 | 300034.0312 | 300034.0312 | 0 | 0 | 0 | 0 | 10707.3467 | 10707.3467 | 0 | 0 | -1 | 0 | 0 | 365 | 0 | 0 | 0 | 0 | 0 | 0 | 0 | 0 | -20470.7637 | 0 | 0 | 0 | 0 | 0 | 0.22834 | 35.6871 | 103.9152 | -68.2281 | 0 | 115.7495 | 0 | 0 | 0 | 4383 | 300034.0312 | 0 | 0 | 1/1/2023 | 12/31/2099 | TRUE | Solar |  | 2031 |  |  |  | REF | 0 | 0 | Real 2021 ¦ 12/22/2022 3:42:52 PM | 0 | Area 1001 Test Paired Solar 3-1 | 0 |  | 1 | Unit |  | PJM | 7.5 | 0 | 0.22093 | 0 | 0 | 0 | 0 | 300034.0312 | 0 | 0 | 0 | 0
15126 | Area 1001 Test Paired Storage 3-1 | ATC | 2031 | AEP-KPCO | 50 | 50 | 0 | 0 | 0 |  | 0 | 9393.6172 | 50 | 8218.3828 | 1175.2343 | 0 | 0 | 0 | -1 | 0 | 0 |  | 0 | 0 | -1.4634 | -12819.709 | -12819.709 | 0 | 0 | 0 | 0 | 3088.6091 | 3088.6091 | 0 | 0 | -1 | 0 | 0 | 630 | 0 | 0.12672 | 0.12672 | 0 | 0 | 0 | 0 | 0 | -8775.9873 | 0 | 0 | 0 | 0 | 0 | -0.029269 |  |  |  | 0 | 0 | 0 | 0 | 0 | 4738 | 63460.543 | 64838.2148 | -1374.8096 | 1/1/2023 | 12/31/2099 | TRUE | 4-Hour Li-on Battery Storage |  | 2031 |  |  |  | REF | 0 | 0 | Real 2021 ¦ 12/22/2022 3:42:52 PM | 120.4519 | Area 1001 Test Paired Storage 3-1 | 0 |  | 1 | Unit |  | PJM | 48.5 | 0 | 0.97 | 0 | 0 | 0 | 0 | 438000 | 2470.9795 | 0 | 0 | 0
15127 | Solar+Storage 3-1 2023 | ATC | 2031 | AEP-KPCO | 8.2378 | 8.2378 | 0 | 0 | 0 | 0 | 0 | 8584.4395 | 50 | 6897.2764 | 1687.163 | 0 | 0 | 0 | -1 | 0 | 0 | 0 | 0 | 0 | 8.2378 | 72162.8047 | 72162.8047 | 0 | 0 | 100 | 0 | 2835.7046 | 2835.7046 | 0 | 0 | -1 | 0 | 0 | 658 | 0 | 0 | 0 | 0 | 0 | 0 | 0 | 0 | -5748.7349 | 0 | 0 | 0 | 0 | 0 | 1 | 39.2959 | 118.9593 | -79.6634 | 0 | 0 | 0 | 0 | 0 | 4450 | 72162.8047 | 0 | 0 | 1/1/2023 | 12/31/2099 | TRUE | Solar |  | 2031 |  |  |  | REF | 0 | 0 | Real 2021 ¦ 12/22/2022 3:42:52 PM | 0 | Solar+Storage 3-1 2023 | 0 |  | 1 | Unit |  | PJM | 0 | 0 | 0.22093 | 0 | 0 | 0 | 0 | 72162.8047 | 0 | 0 | 0 | 0
15128 | Solar+Storage 3-1 2024 | ATC | 2031 | AEP-KPCO | 8.2378 | 8.2378 | 0 | 0 | 0 | 0 | 0 | 7626.6372 | 50 | 6011.0342 | 1615.603 | 0 | 0 | 0 | -1 | 0 | 0 | 0 | 0 | 0 | 8.2378 | 72162.8047 | 72162.8047 | 0 | 0 | 100 | 0 | 2835.7046 | 2835.7046 | 0 | 0 | -1 | 0 | 0 | 658 | 0 | 0 | 0 | 0 | 0 | 0 | 0 | 0 | -4790.9326 | 0 | 0 | 0 | 0 | 0 | 1 | 39.2959 | 105.6865 | -66.3906 | 0 | 0 | 0 | 0 | 0 | 4450 | 72162.8047 | 0 | 0 | 1/1/2024 | 12/31/2099 | TRUE | Solar |  | 2031 |  |  |  | REF | 0 | 0 | Real 2021 ¦ 12/22/2022 3:42:52 PM | 0 | Solar+Storage 3-1 2024 | 0 |  | 1 | Unit |  | PJM | 0 | 0 | 0.22093 | 0 | 0 | 0 | 0 | 72162.8047 | 0 | 0 | 0 | 0
15129 | Solar+Storage 3-1 2025 | ATC | 2031 | AEP-KPCO | 8.2378 | 8.2378 | 0 | 0 | 0 | 0 | 0 | 7048.6528 | 50 | 5499.1055 | 1549.5477 | 0 | 0 | 0 | -1 | 0 | 0 | 0 | 0 | 0 | 8.2378 | 72162.8047 | 72162.8047 | 0 | 0 | 100 | 0 | 2835.7046 | 2835.7046 | 0 | 0 | -1 | 0 | 0 | 658 | 0 | 0 | 0 | 0 | 0 | 0 | 0 | 0 | -4212.9487 | 0 | 0 | 0 | 0 | 0 | 1 | 39.2959 | 97.6771 | -58.3812 | 0 | 0 | 0 | 0 | 0 | 4450 | 72162.8047 | 0 | 0 | 1/1/2025 | 12/31/2099 | TRUE | Solar |  | 2031 |  |  |  | REF | 0 | 0 | Real 2021 ¦ 12/22/2022 3:42:52 PM | 0 | Solar+Storage 3-1 2025 | 0 |  | 1 | Unit |  | PJM | 0 | 0 | 0.22093 | 0 | 0 | 0 | 0 | 72162.8047 | 0 | 0 | 0 | 0
15130 | Solar+Storage 3-1 2026 | ATC | 2031 | AEP-KPCO | 8.2378 | 8.2378 | 0 | 0 | 0 | 0 | 0 | 6787.1841 | 50 | 5295.4346 | 1491.7493 | 0 | 0 | 0 | -1 | 0 | 0 | 0 | 0 | 0 | 8.2378 | 72162.8047 | 72162.8047 | 0 | 0 | 100 | 0 | 2835.7046 | 2835.7046 | 0 | 0 | -1 | 0 | 0 | 658 | 0 | 0 | 0 | 0 | 0 | 0 | 0 | 0 | -3951.4795 | 0 | 0 | 0 | 0 | 0 | 1 | 39.2959 | 94.0538 | -54.7578 | 0 | 0 | 0 | 0 | 0 | 4450 | 72162.8047 | 0 | 0 | 1/1/2026 | 12/31/2099 | TRUE | Solar |  | 2031 |  |  |  | REF | 0 | 0 | Real 2021 ¦ 12/22/2022 3:42:52 PM | 0 | Solar+Storage 3-1 2026 | 0 |  | 1 | Unit |  | PJM | 0 | 0 | 0.22093 | 0 | 0 | 0 | 0 | 72162.8047 | 0 | 0 | 0 | 0
15131 | Solar+Storage 3-1 2027 | ATC | 2031 | AEP-KPCO | 8.2378 | 8.2378 | 0 | 0 | 0 | 0 | 0 | 6558.7427 | 50 | 5119.2871 | 1439.4554 | 0 | 0 | 0 | -1 | 0 | 0 | 0 | 0 | 0 | 8.2378 | 72162.8047 | 72162.8047 | 0 | 0 | 100 | 0 | 2835.7046 | 2835.7046 | 0 | 0 | -1 | 0 | 0 | 658 | 0 | 0 | 0 | 0 | 0 | 0 | 0 | 0 | -3723.0383 | 0 | 0 | 0 | 0 | 0 | 1 | 39.2959 | 90.8881 | -51.5922 | 0 | 0 | 0 | 0 | 0 | 4450 | 72162.8047 | 0 | 0 | 1/1/2027 | 12/31/2099 | TRUE | Solar |  | 2031 |  |  |  | REF | 0 | 0 | Real 2021 ¦ 12/22/2022 3:42:52 PM | 0 | Solar+Storage 3-1 2027 | 0 |  | 1 | Unit |  | PJM | 0 | 0 | 0.22093 | 0 | 0 | 0 | 0 | 72162.8047 | 0 | 0 | 0 | 0
15132 | Solar+Storage 3-1 2028 | ATC | 2031 | AEP-KPCO | 8.2378 | 8.2378 | 0 | 0 | 0 | 0 | 0 | 6319.292 | 50 | 4932.1304 | 1387.1617 | 0 | 0 | 0 | -1 | 0 | 0 | 0 | 0 | 0 | 8.2378 | 72162.8047 | 72162.8047 | 0 | 0 | 100 | 0 | 2835.7046 | 2835.7046 | 0 | 0 | -1 | 0 | 0 | 658 | 0 | 0 | 0 | 0 | 0 | 0 | 0 | 0 | -3483.5876 | 0 | 0 | 0 | 0 | 0 | 1 | 39.2959 | 87.5699 | -48.274 | 0 | 0 | 0 | 0 | 0 | 4450 | 72162.8047 | 0 | 0 | 1/1/2028 | 12/31/2099 | TRUE | Solar |  | 2031 |  |  |  | REF | 0 | 0 | Real 2021 ¦ 12/22/2022 3:42:52 PM | 0 | Solar+Storage 3-1 2028 | 0 |  | 1 | Unit |  | PJM | 0 | 0 | 0.22093 | 0 | 0 | 0 | 0 | 72162.8047 | 0 | 0 | 0 | 0
15133 | Solar+Storage 3-1 2029 | ATC | 2031 | AEP-KPCO | 8.2378 | 8.2378 | 0 | 0 | 0 | 0 | 0 | 6090.8511 | 50 | 4755.9829 | 1334.8679 | 0 | 0 | 0 | -1 | 0 | 0 | 0 | 0 | 0 | 8.2378 | 72162.8047 | 72162.8047 | 0 | 0 | 100 | 0 | 2835.7046 | 2835.7046 | 0 | 0 | -1 | 0 | 0 | 658 | 0 | 0 | 0 | 0 | 0 | 0 | 0 | 0 | -3255.1465 | 0 | 0 | 0 | 0 | 0 | 1 | 39.2959 | 84.4043 | -45.1084 | 0 | 0 | 0 | 0 | 0 | 4450 | 72162.8047 | 0 | 0 | 1/1/2029 | 12/31/2099 | TRUE | Solar |  | 2031 |  |  |  | REF | 0 | 0 | Real 2021 ¦ 12/22/2022 3:42:52 PM | 0 | Solar+Storage 3-1 2029 | 0 |  | 1 | Unit |  | PJM | 0 | 0 | 0.22093 | 0 | 0 | 0 | 0 | 72162.8047 | 0 | 0 | 0 | 0
15134 | Solar+Storage 3-1 2030 | ATC | 2031 | AEP-KPCO | 8.2378 | 8.2378 | 0 | 0 | 0 | 0 | 0 | 5867.9141 | 50 | 4582.5879 | 1285.3264 | 0 | 0 | 0 | -1 | 0 | 0 | 0 | 0 | 0 | 8.2378 | 72162.8047 | 72162.8047 | 0 | 0 | 100 | 0 | 2835.7046 | 2835.7046 | 0 | 0 | -1 | 0 | 0 | 658 | 0 | 0 | 0 | 0 | 0 | 0 | 0 | 0 | -3032.2097 | 0 | 0 | 0 | 0 | 0 | 1 | 39.2959 | 81.3149 | -42.019 | 0 | 0 | 0 | 0 | 0 | 4450 | 72162.8047 | 0 | 0 | 1/1/2030 | 12/31/2099 | TRUE | Solar |  | 2031 |  |  |  | REF | 0 | 0 | Real 2021 ¦ 12/22/2022 3:42:52 PM | 0 | Solar+Storage 3-1 2030 | 0 |  | 1 | Unit |  | PJM | 0 | 0 | 0.22093 | 0 | 0 | 0 | 0 | 72162.8047 | 0 | 0 | 0 | 0
15135 | Solar+Storage 3-1 2031 | ATC | 2031 | AEP-KPCO | 8.2378 | 8.2378 | 0 | 0 | 0 | 0 | 0 | 5854.1528 | 50 | 4585.3398 | 1268.8126 | 0 | 0 | 0 | -1 | 0 | 0 | 0 | 0 | 0 | 8.2378 | 72162.8047 | 72162.8047 | 0 | 0 | 100 | 0 | 2835.7046 | 2835.7046 | 0 | 0 | -1 | 0 | 0 | 659 | 0 | 0 | 0 | 0 | 0 | 0 | 0 | 0 | -3018.4482 | 0 | 0 | 0 | 0 | 0 | 1 | 39.2959 | 81.1242 | -41.8283 | 0 | 0 | 0 | 0 | 0 | 4450 | 72162.8047 | 0 | 0 | 1/1/2031 | 12/31/2099 | TRUE | Solar |  | 2031 |  |  |  | REF | 0 | 0 | Real 2021 ¦ 12/22/2022 3:42:52 PM | 0 | Solar+Storage 3-1 2031 | 0 |  | 1 | Unit |  | PJM | 0 | 0 | 0.22093 | 0 | 0 | 0 | 0 | 72162.8047 | 0 | 0 | 0 | 0
15136 | Solar+Storage 3-1 2032 | ATC | 2031 | AEP-KPCO | 0 | 0 | 0 | 0 | 0 |  | 0 | 0 | 0 | 0 | 0 | 0 | 0 | 0 | -1 | 0 | 0 |  | 0 | 0 | 0 | 0 | 0 | 0 | 0 | 100 | 0 | 0 | 0 | 0 | 0 | -1 | 0 | 0 | 0 | 0 | 0 | 0 | 0 | 0 | 0 | 0 | 0 | 0 | 0 | 0 | 0 | 0 | 0 |  |  |  |  | 0 | 0 | 0 | 0 | 0 | 0 | 0 | 0 | 0 | 1/1/2032 | 12/31/2099 | TRUE | Solar |  | 2031 |  |  |  | REF | 0 | 0 | Real 2021 ¦ 12/22/2022 3:42:52 PM | 0 | Solar+Storage 3-1 2032 | 0 |  | 1 | Unit |  | PJM | 0 | 0 | 0.22093 | 0 | 0 | 0 | 0 | 0 | 0 | 0 | 0 | 0
15137 | Solar+Storage 3-1 2033 | ATC | 2031 | AEP-KPCO | 0 | 0 | 0 | 0 | 0 |  | 0 | 0 | 0 | 0 | 0 | 0 | 0 | 0 | -1 | 0 | 0 |  | 0 | 0 | 0 | 0 | 0 | 0 | 0 | 100 | 0 | 0 | 0 | 0 | 0 | -1 | 0 | 0 | 0 | 0 | 0 | 0 | 0 | 0 | 0 | 0 | 0 | 0 | 0 | 0 | 0 | 0 | 0 |  |  |  |  | 0 | 0 | 0 | 0 | 0 | 0 | 0 | 0 | 0 | 1/1/2033 | 12/31/2099 | TRUE | Solar |  | 2031 |  |  |  | REF | 0 | 0 | Real 2021 ¦ 12/22/2022 3:42:52 PM | 0 | Solar+Storage 3-1 2033 | 0 |  | 1 | Unit |  | PJM | 0 | 0 | 0.22093 | 0 | 0 | 0 | 0 | 0 | 0 | 0 | 0 | 0
15138 | Solar+Storage 3-1 2034 | ATC | 2031 | AEP-KPCO | 0 | 0 | 0 | 0 | 0 |  | 0 | 0 | 0 | 0 | 0 | 0 | 0 | 0 | -1 | 0 | 0 |  | 0 | 0 | 0 | 0 | 0 | 0 | 0 | 100 | 0 | 0 | 0 | 0 | 0 | -1 | 0 | 0 | 0 | 0 | 0 | 0 | 0 | 0 | 0 | 0 | 0 | 0 | 0 | 0 | 0 | 0 | 0 |  |  |  |  | 0 | 0 | 0 | 0 | 0 | 0 | 0 | 0 | 0 | 1/1/2034 | 12/31/2099 | TRUE | Solar |  | 2031 |  |  |  | REF | 0 | 0 | Real 2021 ¦ 12/22/2022 3:42:52 PM | 0 | Solar+Storage 3-1 2034 | 0 |  | 1 | Unit |  | PJM | 0 | 0 | 0.22093 | 0 | 0 | 0 | 0 | 0 | 0 | 0 | 0 | 0
15139 | Solar+Storage 3-1 2035 | ATC | 2031 | AEP-KPCO | 0 | 0 | 0 | 0 | 0 |  | 0 | 0 | 0 | 0 | 0 | 0 | 0 | 0 | -1 | 0 | 0 |  | 0 | 0 | 0 | 0 | 0 | 0 | 0 | 100 | 0 | 0 | 0 | 0 | 0 | -1 | 0 | 0 | 0 | 0 | 0 | 0 | 0 | 0 | 0 | 0 | 0 | 0 | 0 | 0 | 0 | 0 | 0 |  |  |  |  | 0 | 0 | 0 | 0 | 0 | 0 | 0 | 0 | 0 | 1/1/2035 | 12/31/2099 | TRUE | Solar |  | 2031 |  |  |  | REF | 0 | 0 | Real 2021 ¦ 12/22/2022 3:42:52 PM | 0 | Solar+Storage 3-1 2035 | 0 |  | 1 | Unit |  | PJM | 0 | 0 | 0.22093 | 0 | 0 | 0 | 0 | 0 | 0 | 0 | 0 | 0
15140 | Solar+Storage 3-1 2036 | ATC | 2031 | AEP-KPCO | 0 | 0 | 0 | 0 | 0 |  | 0 | 0 | 0 | 0 | 0 | 0 | 0 | 0 | -1 | 0 | 0 |  | 0 | 0 | 0 | 0 | 0 | 0 | 0 | 100 | 0 | 0 | 0 | 0 | 0 | -1 | 0 | 0 | 0 | 0 | 0 | 0 | 0 | 0 | 0 | 0 | 0 | 0 | 0 | 0 | 0 | 0 | 0 |  |  |  |  | 0 | 0 | 0 | 0 | 0 | 0 | 0 | 0 | 0 | 1/1/2036 | 12/31/2099 | TRUE | Solar |  | 2031 |  |  |  | REF | 0 | 0 | Real 2021 ¦ 12/22/2022 3:42:52 PM | 0 | Solar+Storage 3-1 2036 | 0 |  | 1 | Unit |  | PJM | 0 | 0 | 0.22093 | 0 | 0 | 0 | 0 | 0 | 0 | 0 | 0 | 0
15141 | Solar+Storage 3-1 2037 | ATC | 2031 | AEP-KPCO | 0 | 0 | 0 | 0 | 0 |  | 0 | 0 | 0 | 0 | 0 | 0 | 0 | 0 | -1 | 0 | 0 |  | 0 | 0 | 0 | 0 | 0 | 0 | 0 | 100 | 0 | 0 | 0 | 0 | 0 | -1 | 0 | 0 | 0 | 0 | 0 | 0 | 0 | 0 | 0 | 0 | 0 | 0 | 0 | 0 | 0 | 0 | 0 |  |  |  |  | 0 | 0 | 0 | 0 | 0 | 0 | 0 | 0 | 0 | 1/1/2037 | 12/31/2099 | TRUE | Solar |  | 2031 |  |  |  | REF | 0 | 0 | Real 2021 ¦ 12/22/2022 3:42:52 PM | 0 | Solar+Storage 3-1 2037 | 0 |  | 1 | Unit |  | PJM | 0 | 0 | 0.22093 | 0 | 0 | 0 | 0 | 0 | 0 | 0 | 0 | 0
15142 | Solar+Storage 3-1 2038 | ATC | 2031 | AEP-KPCO | 0 | 0 | 0 | 0 | 0 |  | 0 | 0 | 0 | 0 | 0 | 0 | 0 | 0 | -1 | 0 | 0 |  | 0 | 0 | 0 | 0 | 0 | 0 | 0 | 100 | 0 | 0 | 0 | 0 | 0 | -1 | 0 | 0 | 0 | 0 | 0 | 0 | 0 | 0 | 0 | 0 | 0 | 0 | 0 | 0 | 0 | 0 | 0 |  |  |  |  | 0 | 0 | 0 | 0 | 0 | 0 | 0 | 0 | 0 | 1/1/2038 | 12/31/2099 | TRUE | Solar |  | 2031 |  |  |  | REF | 0 | 0 | Real 2021 ¦ 12/22/2022 3:42:52 PM | 0 | Solar+Storage 3-1 2038 | 0 |  | 1 | Unit |  | PJM | 0 | 0 | 0.22093 | 0 | 0 | 0 | 0 | 0 | 0 | 0 | 0 | 0
15143 | Solar+Storage 3-1 2039 | ATC | 2031 | AEP-KPCO | 0 | 0 | 0 | 0 | 0 |  | 0 | 0 | 0 | 0 | 0 | 0 | 0 | 0 | -1 | 0 | 0 |  | 0 | 0 | 0 | 0 | 0 | 0 | 0 | 100 | 0 | 0 | 0 | 0 | 0 | -1 | 0 | 0 | 0 | 0 | 0 | 0 | 0 | 0 | 0 | 0 | 0 | 0 | 0 | 0 | 0 | 0 | 0 |  |  |  |  | 0 | 0 | 0 | 0 | 0 | 0 | 0 | 0 | 0 | 1/1/2039 | 12/31/2099 | TRUE | Solar |  | 2031 |  |  |  | REF | 0 | 0 | Real 2021 ¦ 12/22/2022 3:42:52 PM | 0 | Solar+Storage 3-1 2039 | 0 |  | 1 | Unit |  | PJM | 0 | 0 | 0.22093 | 0 | 0 | 0 | 0 | 0 | 0 | 0 | 0 | 0
15144 | Solar+Storage 3-1 2040 | ATC | 2031 | AEP-KPCO | 0 | 0 | 0 | 0 | 0 |  | 0 | 0 | 0 | 0 | 0 | 0 | 0 | 0 | -1 | 0 | 0 |  | 0 | 0 | 0 | 0 | 0 | 0 | 0 | 100 | 0 | 0 | 0 | 0 | 0 | -1 | 0 | 0 | 0 | 0 | 0 | 0 | 0 | 0 | 0 | 0 | 0 | 0 | 0 | 0 | 0 | 0 | 0 |  |  |  |  | 0 | 0 | 0 | 0 | 0 | 0 | 0 | 0 | 0 | 1/1/2040 | 12/31/2099 | TRUE | Solar |  | 2031 |  |  |  | REF | 0 | 0 | Real 2021 ¦ 12/22/2022 3:42:52 PM | 0 | Solar+Storage 3-1 2040 | 0 |  | 1 | Unit |  | PJM | 0 | 0 | 0.22093 | 0 | 0 | 0 | 0 | 0 | 0 | 0 | 0 | 0
15145 | Solar+Storage 3-1 2041 | ATC | 2031 | AEP-KPCO | 0 | 0 | 0 | 0 | 0 |  | 0 | 0 | 0 | 0 | 0 | 0 | 0 | 0 | -1 | 0 | 0 |  | 0 | 0 | 0 | 0 | 0 | 0 | 0 | 100 | 0 | 0 | 0 | 0 | 0 | -1 | 0 | 0 | 0 | 0 | 0 | 0 | 0 | 0 | 0 | 0 | 0 | 0 | 0 | 0 | 0 | 0 | 0 |  |  |  |  | 0 | 0 | 0 | 0 | 0 | 0 | 0 | 0 | 0 | 1/1/2041 | 12/31/2099 | TRUE | Solar |  | 2031 |  |  |  | REF | 0 | 0 | Real 2021 ¦ 12/22/2022 3:42:52 PM | 0 | Solar+Storage 3-1 2041 | 0 |  | 1 | Unit |  | PJM | 0 | 0 | 0.22093 | 0 | 0 | 0 | 0 | 0 | 0 | 0 | 0 | 0
15146 | Solar+Storage 3-1 2042 | ATC | 2031 | AEP-KPCO | 0 | 0 | 0 | 0 | 0 |  | 0 | 0 | 0 | 0 | 0 | 0 | 0 | 0 | -1 | 0 | 0 |  | 0 | 0 | 0 | 0 | 0 | 0 | 0 | 100 | 0 | 0 | 0 | 0 | 0 | -1 | 0 | 0 | 0 | 0 | 0 | 0 | 0 | 0 | 0 | 0 | 0 | 0 | 0 | 0 | 0 | 0 | 0 |  |  |  |  | 0 | 0 | 0 | 0 | 0 | 0 | 0 | 0 | 0 | 1/1/2042 | 12/31/2099 | TRUE | Solar |  | 2031 |  |  |  | REF | 0 | 0 | Real 2021 ¦ 12/22/2022 3:42:52 PM | 0 | Solar+Storage 3-1 2042 | 0 |  | 1 | Unit |  | PJM | 0 | 0 | 0.22093 | 0 | 0 | 0 | 0 | 0 | 0 | 0 | 0 | 0
15147 | Solar+Storage 3-1 2043 | ATC | 2031 | AEP-KPCO | 0 | 0 | 0 | 0 | 0 |  | 0 | 0 | 0 | 0 | 0 | 0 | 0 | 0 | -1 | 0 | 0 |  | 0 | 0 | 0 | 0 | 0 | 0 | 0 | 100 | 0 | 0 | 0 | 0 | 0 | -1 | 0 | 0 | 0 | 0 | 0 | 0 | 0 | 0 | 0 | 0 | 0 | 0 | 0 | 0 | 0 | 0 | 0 |  |  |  |  | 0 | 0 | 0 | 0 | 0 | 0 | 0 | 0 | 0 | 1/1/2043 | 12/31/2099 | TRUE | Solar |  | 2031 |  |  |  | REF | 0 | 0 | Real 2021 ¦ 12/22/2022 3:42:52 PM | 0 | Solar+Storage 3-1 2043 | 0 |  | 1 | Unit |  | PJM | 0 | 0 | 0.22093 | 0 | 0 | 0 | 0 | 0 | 0 | 0 | 0 | 0
15148 | DSM Resources | ATC | 2031 | AEP-KPCO | 0.057329 | 5.4 | 0 | 0 | 0 | 0 | 0 | 0 | 5.4 | 0 | 0 | 0 | 0 | 0 | -1 | 0 | 0 | 0 | 0 | 0 | 0.057329 | 502.2 | 502.2 | 0 | 0 | 0 | 0 | 22.3296 | 22.3296 | 0 | 0 | -1 | 0 | 0 | 92 | 0 | 0 | 0 | 0 | 0 | 0 | 0 | 0 | 22.3296 | 0 | 0 | 0 | 0 | 0 | 0.010616 | 44.4636 | 0 | 44.4636 | 0 | 0 | 0 | 0 | 0 | 93 | 502.2 | 0 | 0 | 1/1/2022 | 12/31/2099 | TRUE | DSM_EE |  | 2031 |  |  |  | REF | 0 | 0 | Real 2021 ¦ 12/22/2022 3:42:52 PM | 0 | DSM Resources | 0 |  | 1 | Unit |  | PJM | 0 | 0 | 1 | 0 | 0 | 0 | 0 | 502.2 | 0 | 0 | 0 | 0
15149 | Tier 2 Area 1001 Solar 2023 | ATC | 2031 | AEP-KPCO | 11.4168 | 50 | 0 | -31.7654 | -33.3537 | -31.7654 | -31.7654 | 10392.7031 | 50 | 9649.5811 | 743.1223 | 0 | 0 | 0 | -1 | 0 | 0 | 0 | 0 | 0 | 11.4168 | 100011.3438 | 100011.3438 | 0 | 0 | 0 | 0 | 3569.1155 | 3569.1155 | 0 | 0 | -1 | 0 | 0 | 365 | 0 | 0 | 0 | 0 | 0 | 0 | 0 | 0 | -3646.6907 | -3176.8975 | 0 | -3176.8975 | 0 | 0 | 0.22834 | 35.6871 | 72.1499 | -36.4628 | 0 | 38.5832 | 0 | 0 | 0 | 4383 | 100011.3438 | 0 | 0 | 1/1/2023 | 12/31/2099 | TRUE | Solar |  | 2031 |  |  |  | REF | 0 | 0 | Real 2021 ¦ 12/22/2022 3:42:52 PM | 0 | Tier 2 Area 1001 Solar 2023 | 0 |  | 1 | Unit |  | PJM | 2.5 | 0 | 0.22093 | 0 | 0 | 0 | 0 | 100011.3438 | 0 | 0 | 0 | 0
15150 | Tier 2 Area 1001 Solar 2024 | ATC | 2031 | AEP-KPCO | 11.4168 | 50 | 0 | -31.7654 | -33.3537 | -31.7654 | -31.7654 | 9214.7168 | 50 | 8493.6133 | 721.1039 | 0 | 0 | 0 | -1 | 0 | 0 | 0 | 0 | 0 | 11.4168 | 100011.3438 | 100011.3438 | 0 | 0 | 0 | 0 | 3569.1155 | 3569.1155 | 0 | 0 | -1 | 0 | 0 | 365 | 0 | 0 | 0 | 0 | 0 | 0 | 0 | 0 | -2468.7041 | -3176.8975 | 0 | -3176.8975 | 0 | 0 | 0.22834 | 35.6871 | 60.3713 | -24.6842 | 0 | 38.5832 | 0 | 0 | 0 | 4383 | 100011.3438 | 0 | 0 | 1/1/2024 | 12/31/2099 | TRUE | Solar |  | 2031 |  |  |  | REF | 0 | 0 | Real 2021 ¦ 12/22/2022 3:42:52 PM | 0 | Tier 2 Area 1001 Solar 2024 | 0 |  | 1 | Unit |  | PJM | 2.5 | 0 | 0.22093 | 0 | 0 | 0 | 0 | 100011.3438 | 0 | 0 | 0 | 0
15151 | Tier 2 Area 1001 Solar 2025 | ATC | 2031 | AEP-KPCO | 11.4168 | 50 | 0 | -31.7654 | -33.3537 | -31.7654 | -31.7654 | 8515.6318 | 50 | 7819.2983 | 696.3331 | 0 | 0 | 0 | -1 | 0 | 0 | 0 | 0 | 0 | 11.4168 | 100011.3438 | 100011.3438 | 0 | 0 | 0 | 0 | 3569.1155 | 3569.1155 | 0 | 0 | -1 | 0 | 0 | 365 | 0 | 0 | 0 | 0 | 0 | 0 | 0 | 0 | -1769.6187 | -3176.8975 | 0 | -3176.8975 | 0 | 0 | 0.22834 | 35.6871 | 53.3813 | -17.6942 | 0 | 38.5832 | 0 | 0 | 0 | 4383 | 100011.3438 | 0 | 0 | 1/1/2025 | 12/31/2099 | TRUE | Solar |  | 2031 |  |  |  | REF | 0 | 0 | Real 2021 ¦ 12/22/2022 3:42:52 PM | 0 | Tier 2 Area 1001 Solar 2025 | 0 |  | 1 | Unit |  | PJM | 2.5 | 0 | 0.22093 | 0 | 0 | 0 | 0 | 100011.3438 | 0 | 0 | 0 | 0
15152 | Tier 2 Area 1001 Solar 2026 | ATC | 2031 | AEP-KPCO | 11.4168 | 50 | 0 | -31.7654 | -33.3537 | -31.7654 | -31.7654 | 8215.6299 | 50 | 7541.3154 | 674.3147 | 0 | 0 | 0 | -1 | 0 | 0 | 0 | 0 | 0 | 11.4168 | 100011.3438 | 100011.3438 | 0 | 0 | 0 | 0 | 3569.1155 | 3569.1155 | 0 | 0 | -1 | 0 | 0 | 365 | 0 | 0 | 0 | 0 | 0 | 0 | 0 | 0 | -1469.6174 | -3176.8975 | 0 | -3176.8975 | 0 | 0 | 0.22834 | 35.6871 | 50.3816 | -14.6945 | 0 | 38.5832 | 0 | 0 | 0 | 4383 | 100011.3438 | 0 | 0 | 1/1/2026 | 12/31/2099 | TRUE | Solar |  | 2031 |  |  |  | REF | 0 | 0 | Real 2021 ¦ 12/22/2022 3:42:52 PM | 0 | Tier 2 Area 1001 Solar 2026 | 0 |  | 1 | Unit |  | PJM | 2.5 | 0 | 0.22093 | 0 | 0 | 0 | 0 | 100011.3438 | 0 | 0 | 0 | 0
15153 | Tier 2 Area 1001 Solar 2027 | ATC | 2031 | AEP-KPCO | 11.4168 | 50 | 0 | -31.7654 | -33.3537 | -31.7654 | -31.7654 | 7929.3906 | 50 | 7277.0942 | 652.2963 | 0 | 0 | 0 | -1 | 0 | 0 | 0 | 0 | 0 | 11.4168 | 100011.3438 | 100011.3438 | 0 | 0 | 0 | 0 | 3569.1155 | 3569.1155 | 0 | 0 | -1 | 0 | 0 | 365 | 0 | 0 | 0 | 0 | 0 | 0 | 0 | 0 | -1183.3777 | -3176.8975 | 0 | -3176.8975 | 0 | 0 | 0.22834 | 35.6871 | 47.5195 | -11.8324 | 0 | 38.5832 | 0 | 0 | 0 | 4383 | 100011.3438 | 0 | 0 | 1/1/2027 | 12/31/2099 | TRUE | Solar |  | 2031 |  |  |  | REF | 0 | 0 | Real 2021 ¦ 12/22/2022 3:42:52 PM | 0 | Tier 2 Area 1001 Solar 2027 | 0 |  | 1 | Unit |  | PJM | 2.5 | 0 | 0.22093 | 0 | 0 | 0 | 0 | 100011.3438 | 0 | 0 | 0 | 0
15154 | Tier 2 Area 1001 Solar 2028 | ATC | 2031 | AEP-KPCO | 11.4168 | 50 | 0 | -31.7654 | -33.3536 | -31.7654 | -31.7654 | 7618.3804 | 50 | 6988.1025 | 630.2778 | 0 | 0 | 0 | -1 | 0 | 0 | 0 | 0 | 0 | 11.4168 | 100011.3438 | 100011.3438 | 0 | 0 | 0 | 0 | 3569.1155 | 3569.1155 | 0 | 0 | -1 | 0 | 0 | 365 | 0 | 0 | 0 | 0 | 0 | 0 | 0 | 0 | -872.3672 | -3176.8975 | 0 | -3176.8975 | 0 | 0 | 0.22834 | 35.6871 | 44.4098 | -8.7227 | 0 | 38.5832 | 0 | 0 | 0 | 4383 | 100011.3438 | 0 | 0 | 1/1/2028 | 12/31/2099 | TRUE | Solar |  | 2031 |  |  |  | REF | 0 | 0 | Real 2021 ¦ 12/22/2022 3:42:52 PM | 0 | Tier 2 Area 1001 Solar 2028 | 0 |  | 1 | Unit |  | PJM | 2.5 | 0 | 0.22093 | 0 | 0 | 0 | 0 | 100011.3438 | 0 | 0 | 0 | 0
15155 | Tier 2 Area 1001 Solar 2029 | ATC | 2031 | AEP-KPCO | 11.4168 | 50 | 0 | -31.7654 | -33.3536 | -31.7654 | -31.7654 | 7329.3882 | 50 | 6723.8809 | 605.5071 | 0 | 0 | 0 | -1 | 0 | 0 | 0 | 0 | 0 | 11.4168 | 100011.3438 | 100011.3438 | 0 | 0 | 0 | 0 | 3569.1155 | 3569.1155 | 0 | 0 | -1 | 0 | 0 | 365 | 0 | 0 | 0 | 0 | 0 | 0 | 0 | 0 | -583.3752 | -3176.8975 | 0 | -3176.8975 | 0 | 0 | 0.22834 | 35.6871 | 41.5202 | -5.8331 | 0 | 38.5832 | 0 | 0 | 0 | 4383 | 100011.3438 | 0 | 0 | 1/1/2029 | 12/31/2099 | TRUE | Solar |  | 2031 |  |  |  | REF | 0 | 0 | Real 2021 ¦ 12/22/2022 3:42:52 PM | 0 | Tier 2 Area 1001 Solar 2029 | 0 |  | 1 | Unit |  | PJM | 2.5 | 0 | 0.22093 | 0 | 0 | 0 | 0 | 100011.3438 | 0 | 0 | 0 | 0
15156 | Tier 2 Area 1001 Solar 2030 | ATC | 2031 | AEP-KPCO | 11.4168 | 50 | 0 | -31.7654 | -33.3537 | -31.7654 | -31.7654 | 7029.3867 | 50 | 6445.8984 | 583.4886 | 0 | 0 | 0 | -1 | 0 | 0 | 0 | 0 | 0 | 11.4168 | 100011.3438 | 100011.3438 | 0 | 0 | 0 | 0 | 3569.1155 | 3569.1155 | 0 | 0 | -1 | 0 | 0 | 365 | 0 | 0 | 0 | 0 | 0 | 0 | 0 | 0 | -283.374 | -3176.8975 | 0 | -3176.8975 | 0 | 0 | 0.22834 | 35.6871 | 38.5205 | -2.8334 | 0 | 38.5832 | 0 | 0 | 0 | 4383 | 100011.3438 | 0 | 0 | 1/1/2030 | 12/31/2099 | TRUE | Solar |  | 2031 |  |  |  | REF | 0 | 0 | Real 2021 ¦ 12/22/2022 3:42:52 PM | 0 | Tier 2 Area 1001 Solar 2030 | 0 |  | 1 | Unit |  | PJM | 2.5 | 0 | 0.22093 | 0 | 0 | 0 | 0 | 100011.3438 | 0 | 0 | 0 | 0
15157 | Tier 2 Area 1001 Solar 2031 | ATC | 2031 | AEP-KPCO | 11.4168 | 50 | 0 | -31.7654 | -33.3537 | -31.7654 | -31.7654 | 7081.6807 | 50 | 6500.9443 | 580.7363 | 0 | 0 | 0 | -1 | 0 | 0 | 0 | 0 | 0 | 11.4168 | 100011.3438 | 100011.3438 | 0 | 0 | 0 | 0 | 3569.1155 | 3569.1155 | 0 | 0 | -1 | 0 | 0 | 365 | 0 | 0 | 0 | 0 | 0 | 0 | 0 | 0 | -335.6678 | -3176.8975 | 0 | -3176.8975 | 0 | 0 | 0.22834 | 35.6871 | 39.0434 | -3.3563 | 0 | 38.5832 | 0 | 0 | 0 | 4383 | 100011.3438 | 0 | 0 | 1/1/2031 | 12/31/2099 | TRUE | Solar |  | 2031 |  |  |  | REF | 0 | 0 | Real 2021 ¦ 12/22/2022 3:42:52 PM | 0 | Tier 2 Area 1001 Solar 2031 | 0 |  | 1 | Unit |  | PJM | 2.5 | 0 | 0.22093 | 0 | 0 | 0 | 0 | 100011.3438 | 0 | 0 | 0 | 0
15158 | Tier 2 Area 1001 Solar 2032 | ATC | 2031 | AEP-KPCO | 0 | 0 | 0 | 0 | 0 |  | 0 | 0 | 0 | 0 | 0 | 0 | 0 | 0 | -1 | 0 | 0 |  | 0 | 0 | 0 | 0 | 0 | 0 | 0 | 0 | 0 | 0 | 0 | 0 | 0 | -1 | 0 | 0 | 0 | 0 | 0 | 0 | 0 | 0 | 0 | 0 | 0 | 0 | 0 | 0 | 0 | 0 | 0 |  |  |  |  | 0 | 0 | 0 | 0 | 0 | 0 | 0 | 0 | 0 | 1/1/2032 | 12/31/2099 | TRUE | Solar |  | 2031 |  |  |  | REF | 0 | 0 | Real 2021 ¦ 12/22/2022 3:42:52 PM | 0 | Tier 2 Area 1001 Solar 2032 | 0 |  | 1 | Unit |  | PJM | 0 | 0 | 0.22093 | 0 | 0 | 0 | 0 | 0 | 0 | 0 | 0 | 0
15159 | Tier 2 Area 1001 Solar 2033 | ATC | 2031 | AEP-KPCO | 0 | 0 | 0 | 0 | 0 |  | 0 | 0 | 0 | 0 | 0 | 0 | 0 | 0 | -1 | 0 | 0 |  | 0 | 0 | 0 | 0 | 0 | 0 | 0 | 0 | 0 | 0 | 0 | 0 | 0 | -1 | 0 | 0 | 0 | 0 | 0 | 0 | 0 | 0 | 0 | 0 | 0 | 0 | 0 | 0 | 0 | 0 | 0 |  |  |  |  | 0 | 0 | 0 | 0 | 0 | 0 | 0 | 0 | 0 | 1/1/2033 | 12/31/2099 | TRUE | Solar |  | 2031 |  |  |  | REF | 0 | 0 | Real 2021 ¦ 12/22/2022 3:42:52 PM | 0 | Tier 2 Area 1001 Solar 2033 | 0 |  | 1 | Unit |  | PJM | 0 | 0 | 0.22093 | 0 | 0 | 0 | 0 | 0 | 0 | 0 | 0 | 0
15160 | Tier 2 Area 1001 Solar 2034 | ATC | 2031 | AEP-KPCO | 0 | 0 | 0 | 0 | 0 |  | 0 | 0 | 0 | 0 | 0 | 0 | 0 | 0 | -1 | 0 | 0 |  | 0 | 0 | 0 | 0 | 0 | 0 | 0 | 0 | 0 | 0 | 0 | 0 | 0 | -1 | 0 | 0 | 0 | 0 | 0 | 0 | 0 | 0 | 0 | 0 | 0 | 0 | 0 | 0 | 0 | 0 | 0 |  |  |  |  | 0 | 0 | 0 | 0 | 0 | 0 | 0 | 0 | 0 | 1/1/2034 | 12/31/2099 | TRUE | Solar |  | 2031 |  |  |  | REF | 0 | 0 | Real 2021 ¦ 12/22/2022 3:42:52 PM | 0 | Tier 2 Area 1001 Solar 2034 | 0 |  | 1 | Unit |  | PJM | 0 | 0 | 0.22093 | 0 | 0 | 0 | 0 | 0 | 0 | 0 | 0 | 0
15161 | Tier 2 Area 1001 Solar 2035 | ATC | 2031 | AEP-KPCO | 0 | 0 | 0 | 0 | 0 |  | 0 | 0 | 0 | 0 | 0 | 0 | 0 | 0 | -1 | 0 | 0 |  | 0 | 0 | 0 | 0 | 0 | 0 | 0 | 0 | 0 | 0 | 0 | 0 | 0 | -1 | 0 | 0 | 0 | 0 | 0 | 0 | 0 | 0 | 0 | 0 | 0 | 0 | 0 | 0 | 0 | 0 | 0 |  |  |  |  | 0 | 0 | 0 | 0 | 0 | 0 | 0 | 0 | 0 | 1/1/2035 | 12/31/2099 | TRUE | Solar |  | 2031 |  |  |  | REF | 0 | 0 | Real 2021 ¦ 12/22/2022 3:42:52 PM | 0 | Tier 2 Area 1001 Solar 2035 | 0 |  | 1 | Unit |  | PJM | 0 | 0 | 0.22093 | 0 | 0 | 0 | 0 | 0 | 0 | 0 | 0 | 0
15162 | Tier 2 Area 1001 Solar 2036 | ATC | 2031 | AEP-KPCO | 0 | 0 | 0 | 0 | 0 |  | 0 | 0 | 0 | 0 | 0 | 0 | 0 | 0 | -1 | 0 | 0 |  | 0 | 0 | 0 | 0 | 0 | 0 | 0 | 0 | 0 | 0 | 0 | 0 | 0 | -1 | 0 | 0 | 0 | 0 | 0 | 0 | 0 | 0 | 0 | 0 | 0 | 0 | 0 | 0 | 0 | 0 | 0 |  |  |  |  | 0 | 0 | 0 | 0 | 0 | 0 | 0 | 0 | 0 | 1/1/2036 | 12/31/2099 | TRUE | Solar |  | 2031 |  |  |  | REF | 0 | 0 | Real 2021 ¦ 12/22/2022 3:42:52 PM | 0 | Tier 2 Area 1001 Solar 2036 | 0 |  | 1 | Unit |  | PJM | 0 | 0 | 0.22093 | 0 | 0 | 0 | 0 | 0 | 0 | 0 | 0 | 0
15163 | Tier 2 Area 1001 Solar 2037 | ATC | 2031 | AEP-KPCO | 0 | 0 | 0 | 0 | 0 |  | 0 | 0 | 0 | 0 | 0 | 0 | 0 | 0 | -1 | 0 | 0 |  | 0 | 0 | 0 | 0 | 0 | 0 | 0 | 0 | 0 | 0 | 0 | 0 | 0 | -1 | 0 | 0 | 0 | 0 | 0 | 0 | 0 | 0 | 0 | 0 | 0 | 0 | 0 | 0 | 0 | 0 | 0 |  |  |  |  | 0 | 0 | 0 | 0 | 0 | 0 | 0 | 0 | 0 | 1/1/2037 | 12/31/2099 | TRUE | Solar |  | 2031 |  |  |  | REF | 0 | 0 | Real 2021 ¦ 12/22/2022 3:42:52 PM | 0 | Tier 2 Area 1001 Solar 2037 | 0 |  | 1 | Unit |  | PJM | 0 | 0 | 0.22093 | 0 | 0 | 0 | 0 | 0 | 0 | 0 | 0 | 0
15164 | Tier 2 Area 1001 Solar 2038 | ATC | 2031 | AEP-KPCO | 0 | 0 | 0 | 0 | 0 |  | 0 | 0 | 0 | 0 | 0 | 0 | 0 | 0 | -1 | 0 | 0 |  | 0 | 0 | 0 | 0 | 0 | 0 | 0 | 0 | 0 | 0 | 0 | 0 | 0 | -1 | 0 | 0 | 0 | 0 | 0 | 0 | 0 | 0 | 0 | 0 | 0 | 0 | 0 | 0 | 0 | 0 | 0 |  |  |  |  | 0 | 0 | 0 | 0 | 0 | 0 | 0 | 0 | 0 | 1/1/2038 | 12/31/2099 | TRUE | Solar |  | 2031 |  |  |  | REF | 0 | 0 | Real 2021 ¦ 12/22/2022 3:42:52 PM | 0 | Tier 2 Area 1001 Solar 2038 | 0 |  | 1 | Unit |  | PJM | 0 | 0 | 0.22093 | 0 | 0 | 0 | 0 | 0 | 0 | 0 | 0 | 0
15165 | Tier 2 Area 1001 Solar 2039 | ATC | 2031 | AEP-KPCO | 0 | 0 | 0 | 0 | 0 |  | 0 | 0 | 0 | 0 | 0 | 0 | 0 | 0 | -1 | 0 | 0 |  | 0 | 0 | 0 | 0 | 0 | 0 | 0 | 0 | 0 | 0 | 0 | 0 | 0 | -1 | 0 | 0 | 0 | 0 | 0 | 0 | 0 | 0 | 0 | 0 | 0 | 0 | 0 | 0 | 0 | 0 | 0 |  |  |  |  | 0 | 0 | 0 | 0 | 0 | 0 | 0 | 0 | 0 | 1/1/2039 | 12/31/2099 | TRUE | Solar |  | 2031 |  |  |  | REF | 0 | 0 | Real 2021 ¦ 12/22/2022 3:42:52 PM | 0 | Tier 2 Area 1001 Solar 2039 | 0 |  | 1 | Unit |  | PJM | 0 | 0 | 0.22093 | 0 | 0 | 0 | 0 | 0 | 0 | 0 | 0 | 0
15166 | Tier 2 Area 1001 Solar 2040 | ATC | 2031 | AEP-KPCO | 0 | 0 | 0 | 0 | 0 |  | 0 | 0 | 0 | 0 | 0 | 0 | 0 | 0 | -1 | 0 | 0 |  | 0 | 0 | 0 | 0 | 0 | 0 | 0 | 0 | 0 | 0 | 0 | 0 | 0 | -1 | 0 | 0 | 0 | 0 | 0 | 0 | 0 | 0 | 0 | 0 | 0 | 0 | 0 | 0 | 0 | 0 | 0 |  |  |  |  | 0 | 0 | 0 | 0 | 0 | 0 | 0 | 0 | 0 | 1/1/2040 | 12/31/2099 | TRUE | Solar |  | 2031 |  |  |  | REF | 0 | 0 | Real 2021 ¦ 12/22/2022 3:42:52 PM | 0 | Tier 2 Area 1001 Solar 2040 | 0 |  | 1 | Unit |  | PJM | 0 | 0 | 0.22093 | 0 | 0 | 0 | 0 | 0 | 0 | 0 | 0 | 0
15167 | Tier 2 Area 1001 Solar 2041 | ATC | 2031 | AEP-KPCO | 0 | 0 | 0 | 0 | 0 |  | 0 | 0 | 0 | 0 | 0 | 0 | 0 | 0 | -1 | 0 | 0 |  | 0 | 0 | 0 | 0 | 0 | 0 | 0 | 0 | 0 | 0 | 0 | 0 | 0 | -1 | 0 | 0 | 0 | 0 | 0 | 0 | 0 | 0 | 0 | 0 | 0 | 0 | 0 | 0 | 0 | 0 | 0 |  |  |  |  | 0 | 0 | 0 | 0 | 0 | 0 | 0 | 0 | 0 | 1/1/2041 | 12/31/2099 | TRUE | Solar |  | 2031 |  |  |  | REF | 0 | 0 | Real 2021 ¦ 12/22/2022 3:42:52 PM | 0 | Tier 2 Area 1001 Solar 2041 | 0 |  | 1 | Unit |  | PJM | 0 | 0 | 0.22093 | 0 | 0 | 0 | 0 | 0 | 0 | 0 | 0 | 0
15168 | Tier 2 Area 1001 Solar 2042 | ATC | 2031 | AEP-KPCO | 0 | 0 | 0 | 0 | 0 |  | 0 | 0 | 0 | 0 | 0 | 0 | 0 | 0 | -1 | 0 | 0 |  | 0 | 0 | 0 | 0 | 0 | 0 | 0 | 0 | 0 | 0 | 0 | 0 | 0 | -1 | 0 | 0 | 0 | 0 | 0 | 0 | 0 | 0 | 0 | 0 | 0 | 0 | 0 | 0 | 0 | 0 | 0 |  |  |  |  | 0 | 0 | 0 | 0 | 0 | 0 | 0 | 0 | 0 | 1/1/2042 | 12/31/2099 | TRUE | Solar |  | 2031 |  |  |  | REF | 0 | 0 | Real 2021 ¦ 12/22/2022 3:42:52 PM | 0 | Tier 2 Area 1001 Solar 2042 | 0 |  | 1 | Unit |  | PJM | 0 | 0 | 0.22093 | 0 | 0 | 0 | 0 | 0 | 0 | 0 | 0 | 0
15169 | Tier 2 Area 1001 Solar 2043 | ATC | 2031 | AEP-KPCO | 0 | 0 | 0 | 0 | 0 |  | 0 | 0 | 0 | 0 | 0 | 0 | 0 | 0 | -1 | 0 | 0 |  | 0 | 0 | 0 | 0 | 0 | 0 | 0 | 0 | 0 | 0 | 0 | 0 | 0 | -1 | 0 | 0 | 0 | 0 | 0 | 0 | 0 | 0 | 0 | 0 | 0 | 0 | 0 | 0 | 0 | 0 | 0 |  |  |  |  | 0 | 0 | 0 | 0 | 0 | 0 | 0 | 0 | 0 | 1/1/2043 | 12/31/2099 | TRUE | Solar |  | 2031 |  |  |  | REF | 0 | 0 | Real 2021 ¦ 12/22/2022 3:42:52 PM | 0 | Tier 2 Area 1001 Solar 2043 | 0 |  | 1 | Unit |  | PJM | 0 | 0 | 0.22093 | 0 | 0 | 0 | 0 | 0 | 0 | 0 | 0 | 0
15170 | Tier 2 Area 1001 Wind 2024 | ATC | 2031 | AEP-KPCO | 34.9961 | 100 | 0 | -31.7654 | -33.3537 | -31.7654 | -31.7654 | 21715.6855 | 100 | 18952.3711 | 2763.3142 | 0 | 0 | 0 | -1 | 0 | 0 | 0 | 0 | 0 | 34.9961 | 306565.9375 | 306565.9375 | 0 | 0 | 0 | 0 | 11847.6816 | 11847.6816 | 0 | 0 | -1 | 0 | 0 | 0 | 0 | 0 | 0 | 0 | 0 | 0 | 0 | 0 | -129.8238 | -9738.1807 | 0 | -9738.1807 | 0 | 0 | 0.34996 | 38.6464 | 39.0699 | -0.42348 | 0 | 65.0039 | 0 | 0 | 0 | 8760 | 306565.9375 | 0 | 0 | 1/1/2024 | 12/31/2099 | TRUE | Wind |  | 2031 |  |  |  | REF | 0 | 0 | Real 2021 ¦ 12/22/2022 3:42:52 PM | 0 | Tier 2 Area 1001 Wind 2024 | 0 |  | 1 | Unit |  | PJM | 11 | 0 | 0.11 | 0 | 0 | 0 | 0 | 306565.9375 | 0 | 0 | 0 | 0
15171 | Tier 2 Area 1001 Wind 2025 | ATC | 2031 | AEP-KPCO | 34.9961 | 100 | 0 | -31.7654 | -33.3537 | -31.7654 | -31.7654 | 20251.459 | 100 | 17515.668 | 2735.791 | 0 | 0 | 0 | -1 | 0 | 0 | 0 | 0 | 0 | 34.9961 | 306565.9375 | 306565.9375 | 0 | 0 | 0 | 0 | 11847.6816 | 11847.6816 | 0 | 0 | -1 | 0 | 0 | 0 | 0 | 0 | 0 | 0 | 0 | 0 | 0 | 0 | 1334.4025 | -9738.1807 | 0 | -9738.1807 | 0 | 0 | 0.34996 | 38.6464 | 34.2937 | 4.3527 | 0 | 65.0039 | 0 | 0 | 0 | 8760 | 306565.9375 | 0 | 0 | 1/1/2025 | 12/31/2099 | TRUE | Wind |  | 2031 |  |  |  | REF | 0 | 0 | Real 2021 ¦ 12/22/2022 3:42:52 PM | 0 | Tier 2 Area 1001 Wind 2025 | 0 |  | 1 | Unit |  | PJM | 11 | 0 | 0.11 | 0 | 0 | 0 | 0 | 306565.9375 | 0 | 0 | 0 | 0
15172 | Tier 2 Area 1001 Wind 2026 | ATC | 2031 | AEP-KPCO | 34.9961 | 100 | 0 | -31.7654 | -33.3537 | -31.7654 | -31.7654 | 19684.4844 | 100 | 16976.2168 | 2708.2681 | 0 | 0 | 0 | -1 | 0 | 0 | 0 | 0 | 0 | 34.9961 | 306565.9375 | 306565.9375 | 0 | 0 | 0 | 0 | 11847.6816 | 11847.6816 | 0 | 0 | -1 | 0 | 0 | 0 | 0 | 0 | 0 | 0 | 0 | 0 | 0 | 0 | 1901.3773 | -9738.1807 | 0 | -9738.1807 | 0 | 0 | 0.34996 | 38.6464 | 32.4443 | 6.2022 | 0 | 65.0039 | 0 | 0 | 0 | 8760 | 306565.9375 | 0 | 0 | 1/1/2026 | 12/31/2099 | TRUE | Wind |  | 2031 |  |  |  | REF | 0 | 0 | Real 2021 ¦ 12/22/2022 3:42:52 PM | 0 | Tier 2 Area 1001 Wind 2026 | 0 |  | 1 | Unit |  | PJM | 11 | 0 | 0.11 | 0 | 0 | 0 | 0 | 306565.9375 | 0 | 0 | 0 | 0
15173 | Tier 2 Area 1001 Wind 2027 | ATC | 2031 | AEP-KPCO | 34.9961 | 100 | 0 | -31.7654 | -33.3536 | -31.7654 | -31.7654 | 19145.0332 | 100 | 16464.2891 | 2680.7451 | 0 | 0 | 0 | -1 | 0 | 0 | 0 | 0 | 0 | 34.9961 | 306565.9375 | 306565.9375 | 0 | 0 | 0 | 0 | 11847.6816 | 11847.6816 | 0 | 0 | -1 | 0 | 0 | 0 | 0 | 0 | 0 | 0 | 0 | 0 | 0 | 0 | 2440.8291 | -9738.1807 | 0 | -9738.1807 | 0 | 0 | 0.34996 | 38.6464 | 30.6846 | 7.9618 | 0 | 65.0039 | 0 | 0 | 0 | 8760 | 306565.9375 | 0 | 0 | 1/1/2027 | 12/31/2099 | TRUE | Wind |  | 2031 |  |  |  | REF | 0 | 0 | Real 2021 ¦ 12/22/2022 3:42:52 PM | 0 | Tier 2 Area 1001 Wind 2027 | 0 |  | 1 | Unit |  | PJM | 11 | 0 | 0.11 | 0 | 0 | 0 | 0 | 306565.9375 | 0 | 0 | 0 | 0
15174 | Tier 2 Area 1001 Wind 2028 | ATC | 2031 | AEP-KPCO | 34.9961 | 100 | 0 | -31.7654 | -33.3537 | -31.7654 | -31.7654 | 18556.041 | 100 | 15897.3135 | 2658.7266 | 0 | 0 | 0 | -1 | 0 | 0 | 0 | 0 | 0 | 34.9961 | 306565.9375 | 306565.9375 | 0 | 0 | 0 | 0 | 11847.6816 | 11847.6816 | 0 | 0 | -1 | 0 | 0 | 0 | 0 | 0 | 0 | 0 | 0 | 0 | 0 | 0 | 3029.8223 | -9738.1807 | 0 | -9738.1807 | 0 | 0 | 0.34996 | 38.6464 | 28.7633 | 9.8831 | 0 | 65.0039 | 0 | 0 | 0 | 8760 | 306565.9375 | 0 | 0 | 1/1/2028 | 12/31/2099 | TRUE | Wind |  | 2031 |  |  |  | REF | 0 | 0 | Real 2021 ¦ 12/22/2022 3:42:52 PM | 0 | Tier 2 Area 1001 Wind 2028 | 0 |  | 1 | Unit |  | PJM | 11 | 0 | 0.11 | 0 | 0 | 0 | 0 | 306565.9375 | 0 | 0 | 0 | 0
15175 | Tier 2 Area 1001 Wind 2029 | ATC | 2031 | AEP-KPCO | 34.9961 | 100 | 0 | -31.7654 | -33.3536 | -31.7654 | -31.7654 | 18022.0938 | 100 | 15390.8896 | 2631.2036 | 0 | 0 | 0 | -1 | 0 | 0 | 0 | 0 | 0 | 34.9961 | 306565.9375 | 306565.9375 | 0 | 0 | 0 | 0 | 11847.6816 | 11847.6816 | 0 | 0 | -1 | 0 | 0 | 0 | 0 | 0 | 0 | 0 | 0 | 0 | 0 | 0 | 3563.7695 | -9738.1807 | 0 | -9738.1807 | 0 | 0 | 0.34996 | 38.6464 | 27.0216 | 11.6248 | 0 | 65.0039 | 0 | 0 | 0 | 8760 | 306565.9375 | 0 | 0 | 1/1/2029 | 12/31/2099 | TRUE | Wind |  | 2031 |  |  |  | REF | 0 | 0 | Real 2021 ¦ 12/22/2022 3:42:52 PM | 0 | Tier 2 Area 1001 Wind 2029 | 0 |  | 1 | Unit |  | PJM | 11 | 0 | 0.11 | 0 | 0 | 0 | 0 | 306565.9375 | 0 | 0 | 0 | 0
15176 | Tier 2 Area 1001 Wind 2030 | ATC | 2031 | AEP-KPCO | 34.9961 | 100 | 0 | -31.7654 | -33.3536 | -31.7654 | -31.7654 | 17455.1172 | 100 | 14851.4375 | 2603.6804 | 0 | 0 | 0 | -1 | 0 | 0 | 0 | 0 | 0 | 34.9961 | 306565.9375 | 306565.9375 | 0 | 0 | 0 | 0 | 11847.6816 | 11847.6816 | 0 | 0 | -1 | 0 | 0 | 0 | 0 | 0 | 0 | 0 | 0 | 0 | 0 | 0 | 4130.7441 | -9738.1807 | 0 | -9738.1807 | 0 | 0 | 0.34996 | 38.6464 | 25.1722 | 13.4742 | 0 | 65.0039 | 0 | 0 | 0 | 8760 | 306565.9375 | 0 | 0 | 1/1/2030 | 12/31/2099 | TRUE | Wind |  | 2031 |  |  |  | REF | 0 | 0 | Real 2021 ¦ 12/22/2022 3:42:52 PM | 0 | Tier 2 Area 1001 Wind 2030 | 0 |  | 1 | Unit |  | PJM | 11 | 0 | 0.11 | 0 | 0 | 0 | 0 | 306565.9375 | 0 | 0 | 0 | 0
15177 | Tier 2 Area 1001 Wind 2031 | ATC | 2031 | AEP-KPCO | 34.9961 | 100 | 0 | -31.7654 | -33.3537 | -31.7654 | -31.7654 | 17543.1914 | 100 | 14961.5303 | 2581.6621 | 0 | 0 | 0 | -1 | 0 | 0 | 0 | 0 | 0 | 34.9961 | 306565.9375 | 306565.9375 | 0 | 0 | 0 | 0 | 11847.6816 | 11847.6816 | 0 | 0 | -1 | 0 | 0 | 1 | 0 | 0 | 0 | 0 | 0 | 0 | 0 | 0 | 4042.6704 | -9738.1807 | 0 | -9738.1807 | 0 | 0 | 0.34996 | 38.6464 | 25.4595 | 13.187 | 0 | 65.0039 | 0 | 0 | 0 | 8760 | 306565.9375 | 0 | 0 | 1/1/2031 | 12/31/2099 | TRUE | Wind |  | 2031 |  |  |  | REF | 0 | 0 | Real 2021 ¦ 12/22/2022 3:42:52 PM | 0 | Tier 2 Area 1001 Wind 2031 | 0 |  | 1 | Unit |  | PJM | 11 | 0 | 0.11 | 0 | 0 | 0 | 0 | 306565.9375 | 0 | 0 | 0 | 0
15178 | Tier 2 Area 1001 Wind 2032 | ATC | 2031 | AEP-KPCO | 0 | 0 | 0 | 0 | 0 |  | 0 | 0 | 0 | 0 | 0 | 0 | 0 | 0 | -1 | 0 | 0 |  | 0 | 0 | 0 | 0 | 0 | 0 | 0 | 0 | 0 | 0 | 0 | 0 | 0 | -1 | 0 | 0 | 0 | 0 | 0 | 0 | 0 | 0 | 0 | 0 | 0 | 0 | 0 | 0 | 0 | 0 | 0 |  |  |  |  | 0 | 0 | 0 | 0 | 0 | 0 | 0 | 0 | 0 | 1/1/2032 | 12/31/2099 | TRUE | Wind |  | 2031 |  |  |  | REF | 0 | 0 | Real 2021 ¦ 12/22/2022 3:42:52 PM | 0 | Tier 2 Area 1001 Wind 2032 | 0 |  | 1 | Unit |  | PJM | 0 | 0 | 0.11 | 0 | 0 | 0 | 0 | 0 | 0 | 0 | 0 | 0
15179 | Tier 2 Area 1001 Wind 2033 | ATC | 2031 | AEP-KPCO | 0 | 0 | 0 | 0 | 0 |  | 0 | 0 | 0 | 0 | 0 | 0 | 0 | 0 | -1 | 0 | 0 |  | 0 | 0 | 0 | 0 | 0 | 0 | 0 | 0 | 0 | 0 | 0 | 0 | 0 | -1 | 0 | 0 | 0 | 0 | 0 | 0 | 0 | 0 | 0 | 0 | 0 | 0 | 0 | 0 | 0 | 0 | 0 |  |  |  |  | 0 | 0 | 0 | 0 | 0 | 0 | 0 | 0 | 0 | 1/1/2033 | 12/31/2099 | TRUE | Wind |  | 2031 |  |  |  | REF | 0 | 0 | Real 2021 ¦ 12/22/2022 3:42:52 PM | 0 | Tier 2 Area 1001 Wind 2033 | 0 |  | 1 | Unit |  | PJM | 0 | 0 | 0.11 | 0 | 0 | 0 | 0 | 0 | 0 | 0 | 0 | 0
15180 | Tier 2 Area 1001 Wind 2034 | ATC | 2031 | AEP-KPCO | 0 | 0 | 0 | 0 | 0 |  | 0 | 0 | 0 | 0 | 0 | 0 | 0 | 0 | -1 | 0 | 0 |  | 0 | 0 | 0 | 0 | 0 | 0 | 0 | 0 | 0 | 0 | 0 | 0 | 0 | -1 | 0 | 0 | 0 | 0 | 0 | 0 | 0 | 0 | 0 | 0 | 0 | 0 | 0 | 0 | 0 | 0 | 0 |  |  |  |  | 0 | 0 | 0 | 0 | 0 | 0 | 0 | 0 | 0 | 1/1/2034 | 12/31/2099 | TRUE | Wind |  | 2031 |  |  |  | REF | 0 | 0 | Real 2021 ¦ 12/22/2022 3:42:52 PM | 0 | Tier 2 Area 1001 Wind 2034 | 0 |  | 1 | Unit |  | PJM | 0 | 0 | 0.11 | 0 | 0 | 0 | 0 | 0 | 0 | 0 | 0 | 0
15181 | Tier 2 Area 1001 Wind 2035 | ATC | 2031 | AEP-KPCO | 0 | 0 | 0 | 0 | 0 |  | 0 | 0 | 0 | 0 | 0 | 0 | 0 | 0 | -1 | 0 | 0 |  | 0 | 0 | 0 | 0 | 0 | 0 | 0 | 0 | 0 | 0 | 0 | 0 | 0 | -1 | 0 | 0 | 0 | 0 | 0 | 0 | 0 | 0 | 0 | 0 | 0 | 0 | 0 | 0 | 0 | 0 | 0 |  |  |  |  | 0 | 0 | 0 | 0 | 0 | 0 | 0 | 0 | 0 | 1/1/2035 | 12/31/2099 | TRUE | Wind |  | 2031 |  |  |  | REF | 0 | 0 | Real 2021 ¦ 12/22/2022 3:42:52 PM | 0 | Tier 2 Area 1001 Wind 2035 | 0 |  | 1 | Unit |  | PJM | 0 | 0 | 0.11 | 0 | 0 | 0 | 0 | 0 | 0 | 0 | 0 | 0
15182 | Tier 2 Area 1001 Wind 2036 | ATC | 2031 | AEP-KPCO | 0 | 0 | 0 | 0 | 0 |  | 0 | 0 | 0 | 0 | 0 | 0 | 0 | 0 | -1 | 0 | 0 |  | 0 | 0 | 0 | 0 | 0 | 0 | 0 | 0 | 0 | 0 | 0 | 0 | 0 | -1 | 0 | 0 | 0 | 0 | 0 | 0 | 0 | 0 | 0 | 0 | 0 | 0 | 0 | 0 | 0 | 0 | 0 |  |  |  |  | 0 | 0 | 0 | 0 | 0 | 0 | 0 | 0 | 0 | 1/1/2036 | 12/31/2099 | TRUE | Wind |  | 2031 |  |  |  | REF | 0 | 0 | Real 2021 ¦ 12/22/2022 3:42:52 PM | 0 | Tier 2 Area 1001 Wind 2036 | 0 |  | 1 | Unit |  | PJM | 0 | 0 | 0.11 | 0 | 0 | 0 | 0 | 0 | 0 | 0 | 0 | 0
15183 | Tier 2 Area 1001 Wind 2037 | ATC | 2031 | AEP-KPCO | 0 | 0 | 0 | 0 | 0 |  | 0 | 0 | 0 | 0 | 0 | 0 | 0 | 0 | -1 | 0 | 0 |  | 0 | 0 | 0 | 0 | 0 | 0 | 0 | 0 | 0 | 0 | 0 | 0 | 0 | -1 | 0 | 0 | 0 | 0 | 0 | 0 | 0 | 0 | 0 | 0 | 0 | 0 | 0 | 0 | 0 | 0 | 0 |  |  |  |  | 0 | 0 | 0 | 0 | 0 | 0 | 0 | 0 | 0 | 1/1/2037 | 12/31/2099 | TRUE | Wind |  | 2031 |  |  |  | REF | 0 | 0 | Real 2021 ¦ 12/22/2022 3:42:52 PM | 0 | Tier 2 Area 1001 Wind 2037 | 0 |  | 1 | Unit |  | PJM | 0 | 0 | 0.11 | 0 | 0 | 0 | 0 | 0 | 0 | 0 | 0 | 0
15184 | Tier 2 Area 1001 Wind 2038 | ATC | 2031 | AEP-KPCO | 0 | 0 | 0 | 0 | 0 |  | 0 | 0 | 0 | 0 | 0 | 0 | 0 | 0 | -1 | 0 | 0 |  | 0 | 0 | 0 | 0 | 0 | 0 | 0 | 0 | 0 | 0 | 0 | 0 | 0 | -1 | 0 | 0 | 0 | 0 | 0 | 0 | 0 | 0 | 0 | 0 | 0 | 0 | 0 | 0 | 0 | 0 | 0 |  |  |  |  | 0 | 0 | 0 | 0 | 0 | 0 | 0 | 0 | 0 | 1/1/2038 | 12/31/2099 | TRUE | Wind |  | 2031 |  |  |  | REF | 0 | 0 | Real 2021 ¦ 12/22/2022 3:42:52 PM | 0 | Tier 2 Area 1001 Wind 2038 | 0 |  | 1 | Unit |  | PJM | 0 | 0 | 0.11 | 0 | 0 | 0 | 0 | 0 | 0 | 0 | 0 | 0
15185 | Tier 2 Area 1001 Wind 2039 | ATC | 2031 | AEP-KPCO | 0 | 0 | 0 | 0 | 0 |  | 0 | 0 | 0 | 0 | 0 | 0 | 0 | 0 | -1 | 0 | 0 |  | 0 | 0 | 0 | 0 | 0 | 0 | 0 | 0 | 0 | 0 | 0 | 0 | 0 | -1 | 0 | 0 | 0 | 0 | 0 | 0 | 0 | 0 | 0 | 0 | 0 | 0 | 0 | 0 | 0 | 0 | 0 |  |  |  |  | 0 | 0 | 0 | 0 | 0 | 0 | 0 | 0 | 0 | 1/1/2039 | 12/31/2099 | TRUE | Wind |  | 2031 |  |  |  | REF | 0 | 0 | Real 2021 ¦ 12/22/2022 3:42:52 PM | 0 | Tier 2 Area 1001 Wind 2039 | 0 |  | 1 | Unit |  | PJM | 0 | 0 | 0.11 | 0 | 0 | 0 | 0 | 0 | 0 | 0 | 0 | 0
15186 | Tier 2 Area 1001 Wind 2040 | ATC | 2031 | AEP-KPCO | 0 | 0 | 0 | 0 | 0 |  | 0 | 0 | 0 | 0 | 0 | 0 | 0 | 0 | -1 | 0 | 0 |  | 0 | 0 | 0 | 0 | 0 | 0 | 0 | 0 | 0 | 0 | 0 | 0 | 0 | -1 | 0 | 0 | 0 | 0 | 0 | 0 | 0 | 0 | 0 | 0 | 0 | 0 | 0 | 0 | 0 | 0 | 0 |  |  |  |  | 0 | 0 | 0 | 0 | 0 | 0 | 0 | 0 | 0 | 1/1/2040 | 12/31/2099 | TRUE | Wind |  | 2031 |  |  |  | REF | 0 | 0 | Real 2021 ¦ 12/22/2022 3:42:52 PM | 0 | Tier 2 Area 1001 Wind 2040 | 0 |  | 1 | Unit |  | PJM | 0 | 0 | 0.11 | 0 | 0 | 0 | 0 | 0 | 0 | 0 | 0 | 0
15187 | Tier 2 Area 1001 Wind 2041 | ATC | 2031 | AEP-KPCO | 0 | 0 | 0 | 0 | 0 |  | 0 | 0 | 0 | 0 | 0 | 0 | 0 | 0 | -1 | 0 | 0 |  | 0 | 0 | 0 | 0 | 0 | 0 | 0 | 0 | 0 | 0 | 0 | 0 | 0 | -1 | 0 | 0 | 0 | 0 | 0 | 0 | 0 | 0 | 0 | 0 | 0 | 0 | 0 | 0 | 0 | 0 | 0 |  |  |  |  | 0 | 0 | 0 | 0 | 0 | 0 | 0 | 0 | 0 | 1/1/2041 | 12/31/2099 | TRUE | Wind |  | 2031 |  |  |  | REF | 0 | 0 | Real 2021 ¦ 12/22/2022 3:42:52 PM | 0 | Tier 2 Area 1001 Wind 2041 | 0 |  | 1 | Unit |  | PJM | 0 | 0 | 0.11 | 0 | 0 | 0 | 0 | 0 | 0 | 0 | 0 | 0
15188 | Tier 2 Area 1001 Wind 2042 | ATC | 2031 | AEP-KPCO | 0 | 0 | 0 | 0 | 0 |  | 0 | 0 | 0 | 0 | 0 | 0 | 0 | 0 | -1 | 0 | 0 |  | 0 | 0 | 0 | 0 | 0 | 0 | 0 | 0 | 0 | 0 | 0 | 0 | 0 | -1 | 0 | 0 | 0 | 0 | 0 | 0 | 0 | 0 | 0 | 0 | 0 | 0 | 0 | 0 | 0 | 0 | 0 |  |  |  |  | 0 | 0 | 0 | 0 | 0 | 0 | 0 | 0 | 0 | 1/1/2042 | 12/31/2099 | TRUE | Wind |  | 2031 |  |  |  | REF | 0 | 0 | Real 2021 ¦ 12/22/2022 3:42:52 PM | 0 | Tier 2 Area 1001 Wind 2042 | 0 |  | 1 | Unit |  | PJM | 0 | 0 | 0.11 | 0 | 0 | 0 | 0 | 0 | 0 | 0 | 0 | 0
15189 | Tier 2 Area 1001 Wind 2043 | ATC | 2031 | AEP-KPCO | 0 | 0 | 0 | 0 | 0 |  | 0 | 0 | 0 | 0 | 0 | 0 | 0 | 0 | -1 | 0 | 0 |  | 0 | 0 | 0 | 0 | 0 | 0 | 0 | 0 | 0 | 0 | 0 | 0 | 0 | -1 | 0 | 0 | 0 | 0 | 0 | 0 | 0 | 0 | 0 | 0 | 0 | 0 | 0 | 0 | 0 | 0 | 0 |  |  |  |  | 0 | 0 | 0 | 0 | 0 | 0 | 0 | 0 | 0 | 1/1/2043 | 12/31/2099 | TRUE | Wind |  | 2031 |  |  |  | REF | 0 | 0 | Real 2021 ¦ 12/22/2022 3:42:52 PM | 0 | Tier 2 Area 1001 Wind 2043 | 0 |  | 1 | Unit |  | PJM | 0 | 0 | 0.11 | 0 | 0 | 0 | 0 | 0 | 0 | 0 | 0 | 0
15190 | Big Sandy #1_Ext Gas Capitalized | ATC | 2031 | AEP-KPCO | 145.1844 | 172.9589 | 0 | 23.2148 | 22.491 | 37.9397 | 21.42 | 1621.4154 | 173.1934 | 1322.6317 | 192.1025 | 106.6812 | 0 | 1.7911 | -1 | 2206732.5 | 5650.7725 | 9778.9551 | 5167.9116 | 29.0369 | 25.7604 | 225661.375 | 225661.375 | 0 | 0 | 10.9589 | 2206732.5 | 10061.1709 | 10061.1709 | 0 | 0 | -1 | 0 | 100.6231 | 6 | 6949.2891 | 0.092685 | 0.049797 | 0 | 0.042888 | 0 | 0 | 0 | -222.3818 | 128.2851 | 308.5875 | 0 | -180.3023 | 0 | 0.14894 | 44.5853 | 45.5707 | -0.98547 | 1483.9396 | 4.3361 | 23.4384 | 0 | 0 | 960 | 225661.375 | 0 | 0 | 6/1/2031 | 5/31/2041 | TRUE | TCO |  | 2031 |  |  |  | REF | 0 | 0 | Real 2021 ¦ 12/22/2022 3:42:52 PM | 0 | Big Sandy #1_Ext Gas Capitalized | 0 |  | 2 | Unit |  | PJM | 0 | 0 | 0.95 | 0 | 0 | 100.6231 | 0 | 1271815.75 | 0 | 6949.2891 | 0 | 0
15191 | Big Sandy #1_Ext Gas FOM Capitalized | ATC | 2031 | AEP-KPCO | 145.1844 | 172.9589 | 0 | 23.2148 | 22.78 | 41.4117 | 21.6952 | 1621.4154 | 173.1934 | 1322.6317 | 298.7837 | 0 | 0 | 1.7911 | -1 | 5342036.5 | 5650.7725 | 10001.4951 | 5244.2144 | 29.0369 | 60.973 | 534123.8125 | 534123.8125 | 0 | 7.968 | 32.4772 | 5342036.5 | 24903.1328 | 24903.1328 | 0 | 0 | -1 | 0 | 117.3936 | 7 | 16145.1797 | 4.159 | 0.028184 | 0 | 4.1308 | 0 | 0 | 0 | 1045.3678 | 2364.4478 | 730.4037 | 0 | 1634.0439 | 0 | 0.35253 | 46.6243 | 44.6671 | 1.9572 | 3609.3281 | 4.3361 | 23.4384 | 0 | 0 | 2845 | 534123.8125 | 0 | 0 | 6/1/2031 | 5/31/2041 | TRUE | TCO |  | 2031 |  |  |  | REF | 0 | 0 | Real 2021 ¦ 12/22/2022 3:42:52 PM | 0 | Big Sandy #1_Ext Gas FOM Capitalized | 0 |  | 2 | Unit |  | PJM | 0 | 0 | 0.95 | 0 | 0 | 117.3936 | 0 | 1271815.75 | 0 | 16145.1797 | 0 | 0
16458 | Big Sandy #1 Gas | ATC | 2032 | AEP-KPCO | 0 | 0 | 0 | 0 | 0 |  | 0 | 0 | 0 | 0 | 0 | 0 | 0 | 0 | -1 | 0 | 0 |  | 0 | 0 | 0 | 0 | 0 | 0 | 0 | 0 | 0 | 0 | 0 | 0 | 0 | -1 | 0 | 0 | 0 | 0 | 0 | 0 | 0 | 0 | 0 | 0 | 0 | 0 | 0 | 0 | 0 | 0 | 0 |  |  |  |  | 0 | 0 | 0 | 0 | 0 | 0 | 0 | 0 | 0 | 5/30/2016 | 5/30/2031 | TRUE | TCO |  | 2032 |  |  |  | REF | 0 | 0 | Real 2021 ¦ 12/22/2022 3:42:52 PM | 0 | 13555 | 0 |  | 2 | Unit |  | PJM | 0 | 0 | 0.95 | 0 | 0 | 0 | 0 | 0 | 0 | 0 | 0 | 0
16459 | Mitchell #1 (WV) | ATC | 2032 | AEP-KPCO | 0 | 0 | 0 | 0 | 0 |  | 0 | 0 | 0 | 0 | 0 | 0 | 0 | 0 | -1 | 0 | 0 |  | 0 | 0 | 0 | 0 | 0 | 0 | 0 | 0 | 0 | 0 | 0 | 0 | 0 | -1 | 0 | 0 | 0 | 0 | 0 | 0 | 0 | 0 | 0 | 0 | 0 | 0 | 0 | 0 | 0 | 0 | 0 |  |  |  |  | 0 | 0 | 0 | 0 | 0 | 0 | 0 | 0 | 0 | 5/1/1971 | 5/31/2028 | TRUE | Mitchell 1 Coal Price |  | 2032 |  |  |  | REF | 0 | 0 | Real 2021 ¦ 12/22/2022 3:42:52 PM | 0 | 3102 | 0 |  | 3 | Unit |  | PJM | 0 | 0 | 0.89 | 0 | 0 | 0 | 0 | 0 | 0 | 0 | 0 | 0
16460 | Mitchell #2 (WV) | ATC | 2032 | AEP-KPCO | 0 | 0 | 0 | 0 | 0 |  | 0 | 0 | 0 | 0 | 0 | 0 | 0 | 0 | -1 | 0 | 0 |  | 0 | 0 | 0 | 0 | 0 | 0 | 0 | 0 | 0 | 0 | 0 | 0 | 0 | -1 | 0 | 0 | 0 | 0 | 0 | 0 | 0 | 0 | 0 | 0 | 0 | 0 | 0 | 0 | 0 | 0 | 0 |  |  |  |  | 0 | 0 | 0 | 0 | 0 | 0 | 0 | 0 | 0 | 5/1/1971 | 5/31/2028 | TRUE | Mitchell 2 Coal Price |  | 2032 |  |  |  | REF | 0 | 0 | Real 2021 ¦ 12/22/2022 3:42:52 PM | 0 | 3105 | 0 |  | 3 | Unit |  | PJM | 0 | 0 | 0.89 | 0 | 0 | 0 | 0 | 0 | 0 | 0 | 0 | 0
16461 | Area 1001 Gas CC 2x1 2024 | ATC | 2032 | AEP-KPCO | 938.2015 | 1034.1318 | 0 | 24.5971 | 27.7368 | 24.7517 | 23.0743 | 163971.75 | 1083 | 150043.4219 | 13928.333 | 0 | 0 | 2.8441 | -1 | 46529408 | 6370 | 6410.1123 | 5941.4287 | 281.4604 | 826.3606 | 7258751.5 | 7258751.5 | 0 | 0 | 96.3342 | 46529408 | 287650.0312 | 287650.0312 | 0 | 0 | -1 | 0 | 155.4316 | 7 | 132422.4531 | 0.015719 | 0 | 0 | 0.015719 | 0 | 0 | 0 | -56143.4961 | 14253.0098 | 14253.0098 | 0 | 0 | 0 | 0.79909 | 39.628 | 47.3626 | -7.7346 | 32990.8711 | 61.6612 | 34.2691 | 0 | 0 | 8462 | 7258751.5 | 0 | 0 | 1/1/2024 | 12/31/2099 | TRUE | TCO |  | 2032 |  |  |  | REF | 0 | 0 | Real 2021 ¦ 12/22/2022 3:42:52 PM | 0 | Area 1001 Gas CC 2x1 2024 | 0 |  | 1 | Unit |  | PJM | 1045.095 | 0 | 0.965 | 0 | 0 | 155.4316 | 0 | 8241162 | 0 | 132422.4531 | 0 | 0
16462 | Area 1001 Gas CC 2x1 2025 | ATC | 2032 | AEP-KPCO | 938.2015 | 1034.1318 | 0 | 24.5971 | 27.7368 | 24.7513 | 23.0743 | 157157.0312 | 1083 | 143228.7031 | 13928.333 | 0 | 0 | 2.8441 | -1 | 46521672 | 6370 | 6409.9731 | 5941.4287 | 281.4604 | 826.241 | 7257701.5 | 7257701.5 | 0 | 0 | 96.2887 | 46521672 | 287623.9688 | 287623.9688 | 0 | 0 | -1 | 0 | 133.5946 | 6 | 132401.1406 | 0 | 0 | 0 | 0 | 0 | 0 | 0 | -49304.1133 | 14250.9482 | 14250.9482 | 0 | 0 | 0 | 0.79897 | 39.6302 | 46.4235 | -6.7934 | 32985.3828 | 61.6612 | 34.2691 | 0 | 0 | 8458 | 7257701.5 | 0 | 0 | 1/1/2025 | 12/31/2099 | TRUE | TCO |  | 2032 |  |  |  | REF | 0 | 0 | Real 2021 ¦ 12/22/2022 3:42:52 PM | 0 | Area 1001 Gas CC 2x1 2025 | 0 |  | 1 | Unit |  | PJM | 1045.095 | 0 | 0.965 | 0 | 0 | 133.5946 | 0 | 8241162 | 0 | 132401.1406 | 0 | 0
16463 | Area 1001 Gas CC 2x1 2026 | ATC | 2032 | AEP-KPCO | 938.2015 | 1034.1318 | 0 | 24.5971 | 27.7368 | 24.7519 | 23.0743 | 157814.5938 | 1083 | 143886.25 | 13928.333 | 0 | 0 | 2.8441 | -1 | 46527944 | 6370 | 6410.0859 | 5941.4287 | 281.4604 | 826.3379 | 7258552 | 7258552 | 0 | 0 | 96.3229 | 46527944 | 287646.3438 | 287646.3438 | 0 | 0 | -1 | 0 | 133.5946 | 6 | 132420.4062 | 0.01557 | 0 | 0 | 0.01557 | 0 | 0 | 0 | -49964.7109 | 14252.6191 | 14252.6191 | 0 | 0 | 0 | 0.79906 | 39.6286 | 46.5122 | -6.8836 | 32989.832 | 61.6612 | 34.2691 | 0 | 0 | 8461 | 7258552 | 0 | 0 | 1/1/2026 | 12/31/2099 | TRUE | TCO |  | 2032 |  |  |  | REF | 0 | 0 | Real 2021 ¦ 12/22/2022 3:42:52 PM | 0 | Area 1001 Gas CC 2x1 2026 | 0 |  | 1 | Unit |  | PJM | 1045.095 | 0 | 0.965 | 0 | 0 | 133.5946 | 0 | 8241162 | 0 | 132420.4062 | 0 | 0
16464 | Area 1001 Gas CC 2x1 2027 | ATC | 2032 | AEP-KPCO | 938.2015 | 1034.1318 | 0 | 24.5971 | 27.7368 | 24.7513 | 23.0743 | 158711.2656 | 1083 | 144782.9375 | 13928.333 | 0 | 0 | 2.8441 | -1 | 46521672 | 6370 | 6409.9731 | 5941.4287 | 281.4604 | 826.241 | 7257701.5 | 7257701.5 | 0 | 0 | 96.2887 | 46521672 | 287623.9688 | 287623.9688 | 0 | 0 | -1 | 0 | 133.5946 | 6 | 132401.1406 | 0 | 0 | 0 | 0 | 0 | 0 | 0 | -50858.3477 | 14250.9482 | 14250.9482 | 0 | 0 | 0 | 0.79897 | 39.6302 | 46.6377 | -7.0075 | 32985.3828 | 61.6612 | 34.2691 | 0 | 0 | 8458 | 7257701.5 | 0 | 0 | 1/1/2027 | 12/31/2099 | TRUE | TCO |  | 2032 |  |  |  | REF | 0 | 0 | Real 2021 ¦ 12/22/2022 3:42:52 PM | 0 | Area 1001 Gas CC 2x1 2027 | 0 |  | 1 | Unit |  | PJM | 1045.095 | 0 | 0.965 | 0 | 0 | 133.5946 | 0 | 8241162 | 0 | 132401.1406 | 0 | 0
16465 | Area 1001 Gas CC 2x1 2028 | ATC | 2032 | AEP-KPCO | 938.2015 | 1034.1318 | 0 | 24.5971 | 27.7368 | 24.7514 | 23.0743 | 159607.9375 | 1083 | 145679.6094 | 13928.333 | 0 | 0 | 2.8441 | -1 | 46520180 | 6370 | 6409.9897 | 5941.4287 | 281.4604 | 826.2125 | 7257450 | 7257450 | 0 | 2.5273 | 96.2887 | 46520180 | 287617.25 | 287617.25 | 0 | 0 | -1 | 0 | 133.5946 | 6 | 132397.1406 | 0.0286 | 0 | 0 | 0.0286 | 0 | 0 | 0 | -51756.207 | 14250.4551 | 14250.4551 | 0 | 0 | 0 | 0.79894 | 39.6306 | 46.7621 | -7.1315 | 32984.3242 | 61.6612 | 34.2691 | 0 | 0 | 8458 | 7257450 | 0 | 0 | 1/1/2028 | 12/31/2099 | TRUE | TCO |  | 2032 |  |  |  | REF | 0 | 0 | Real 2021 ¦ 12/22/2022 3:42:52 PM | 0 | Area 1001 Gas CC 2x1 2028 | 0 |  | 1 | Unit |  | PJM | 1045.095 | 0 | 0.965 | 0 | 0 | 133.5946 | 0 | 8241162 | 0 | 132397.1406 | 0 | 0
16466 | Area 1001 Gas CC 2x1 2029 | ATC | 2032 | AEP-KPCO | 938.2015 | 1034.1318 | 0 | 24.5971 | 27.7368 | 24.7513 | 23.0743 | 161221.9531 | 1083 | 147293.625 | 13928.333 | 0 | 0 | 2.8441 | -1 | 46521672 | 6370 | 6409.9731 | 5941.4287 | 281.4604 | 826.241 | 7257701.5 | 7257701.5 | 0 | 0 | 96.2887 | 46521672 | 287623.9688 | 287623.9688 | 0 | 0 | -1 | 0 | 133.5946 | 6 | 132401.1406 | 0 | 0 | 0 | 0 | 0 | 0 | 0 | -53369.0352 | 14250.9482 | 14250.9482 | 0 | 0 | 0 | 0.79897 | 39.6302 | 46.9836 | -7.3534 | 32985.3828 | 61.6612 | 34.2691 | 0 | 0 | 8458 | 7257701.5 | 0 | 0 | 1/1/2029 | 12/31/2099 | TRUE | TCO |  | 2032 |  |  |  | REF | 0 | 0 | Real 2021 ¦ 12/22/2022 3:42:52 PM | 0 | Area 1001 Gas CC 2x1 2029 | 0 |  | 1 | Unit |  | PJM | 1045.095 | 0 | 0.965 | 0 | 0 | 133.5946 | 0 | 8241162 | 0 | 132401.1406 | 0 | 0
16467 | Area 1001 Gas CC 2x1 2030 | ATC | 2032 | AEP-KPCO | 938.2015 | 1034.1318 | 0 | 24.5971 | 27.7368 | 24.7518 | 23.0743 | 163134.8594 | 1083 | 149206.5156 | 13928.333 | 0 | 0 | 2.8441 | -1 | 46596764 | 6370 | 6410.3828 | 5941.4287 | 281.4604 | 827.5219 | 7268952 | 7268952 | 0 | 0.10246 | 96.5392 | 46596764 | 287917.7188 | 287917.7188 | 0 | 0 | -1 | 0 | 133.5946 | 6 | 132607.9531 | 4.86 | 0.024726 | 0 | 4.8353 | 0 | 0 | 0 | -55270.3516 | 14273.0391 | 14273.0391 | 0 | 0 | 0 | 0.80021 | 39.6092 | 47.2129 | -7.6036 | 33038.6289 | 61.6612 | 34.2691 | 0 | 0 | 8480 | 7268952 | 0 | 0 | 1/1/2030 | 12/31/2099 | TRUE | TCO |  | 2032 |  |  |  | REF | 0 | 0 | Real 2021 ¦ 12/22/2022 3:42:52 PM | 0 | Area 1001 Gas CC 2x1 2030 | 0 |  | 1 | Unit |  | PJM | 1045.095 | 0 | 0.965 | 0 | 0 | 133.5946 | 0 | 8241162 | 0 | 132607.9531 | 0 | 0
16468 | Area 1001 Gas CC 2x1 2031 | ATC | 2032 | AEP-KPCO | 938.2015 | 1034.1318 | 0 | 24.5971 | 27.7368 | 24.7528 | 23.0743 | 164808.6406 | 1083 | 150880.3125 | 13928.333 | 0 | 0 | 2.8441 | -1 | 46553492 | 6370 | 6410.1094 | 5941.4287 | 281.4604 | 826.7887 | 7262511.5 | 7262511.5 | 0 | 0.045537 | 96.3798 | 46553492 | 287756.4062 | 287756.4062 | 0 | 0 | -1 | 0 | 155.9461 | 7 | 132498.9375 | 0.033027 | 0 | 0 | 0.033027 | 0 | 0 | 0 | -56975.4648 | 14260.3936 | 14260.3936 | 0 | 0 | 0 | 0.7995 | 39.6222 | 47.4673 | -7.8451 | 33007.9453 | 61.6612 | 34.2691 | 0 | 0 | 8466 | 7262511.5 | 0 | 0 | 1/1/2031 | 12/31/2099 | TRUE | TCO |  | 2032 |  |  |  | REF | 0 | 0 | Real 2021 ¦ 12/22/2022 3:42:52 PM | 0 | Area 1001 Gas CC 2x1 2031 | 0 |  | 1 | Unit |  | PJM | 1045.095 | 0 | 0.965 | 0 | 0 | 155.9461 | 0 | 8241162 | 0 | 132498.9375 | 0 | 0
16469 | Area 1001 Gas CC 2x1 2032 | ATC | 2032 | AEP-KPCO | 938.2015 | 1034.1318 | 0 | 24.5971 | 27.7368 | 24.7516 | 23.0743 | 166602 | 1083 | 152673.6562 | 13928.333 | 0 | 0 | 2.8441 | -1 | 46529408 | 6370 | 6410.1123 | 5941.4287 | 281.4604 | 826.3606 | 7258751.5 | 7258751.5 | 0 | 0 | 96.3342 | 46529408 | 287645.6875 | 287645.6875 | 0 | 0 | -1 | 0 | 178.2976 | 8 | 132421.8594 | 0.014165 | 0 | 0 | 0.014165 | 0 | 0 | 0 | -58800.3633 | 14253.0098 | 14253.0098 | 0 | 0 | 0 | 0.79909 | 39.6274 | 47.7281 | -8.1006 | 32990.8711 | 61.6612 | 34.2691 | 0 | 0 | 8462 | 7258751.5 | 0 | 0 | 1/1/2032 | 12/31/2099 | TRUE | TCO |  | 2032 |  |  |  | REF | 0 | 0 | Real 2021 ¦ 12/22/2022 3:42:52 PM | 0 | Area 1001 Gas CC 2x1 2032 | 0 |  | 1 | Unit |  | PJM | 1045.095 | 0 | 0.965 | 0 | 0 | 178.2976 | 0 | 8241162 | 0 | 132421.8594 | 0 | 0
16470 | Area 1001 Gas CC 2x1 2033 | ATC | 2032 | AEP-KPCO | 0 | 0 | 0 | 0 | 0 |  | 0 | 0 | 0 | 0 | 0 | 0 | 0 | 0 | -1 | 0 | 0 |  | 0 | 0 | 0 | 0 | 0 | 0 | 0 | 0 | 0 | 0 | 0 | 0 | 0 | -1 | 0 | 0 | 0 | 0 | 0 | 0 | 0 | 0 | 0 | 0 | 0 | 0 | 0 | 0 | 0 | 0 | 0 |  |  |  |  | 0 | 0 | 0 | 0 | 0 | 0 | 0 | 0 | 0 | 1/1/2033 | 12/31/2099 | TRUE | TCO |  | 2032 |  |  |  | REF | 0 | 0 | Real 2021 ¦ 12/22/2022 3:42:52 PM | 0 | Area 1001 Gas CC 2x1 2033 | 0 |  | 1 | Unit |  | PJM | 0 | 0 | 0.965 | 0 | 0 | 0 | 0 | 0 | 0 | 0 | 0 | 0
16471 | Area 1001 Gas CC 2x1 2034 | ATC | 2032 | AEP-KPCO | 0 | 0 | 0 | 0 | 0 |  | 0 | 0 | 0 | 0 | 0 | 0 | 0 | 0 | -1 | 0 | 0 |  | 0 | 0 | 0 | 0 | 0 | 0 | 0 | 0 | 0 | 0 | 0 | 0 | 0 | -1 | 0 | 0 | 0 | 0 | 0 | 0 | 0 | 0 | 0 | 0 | 0 | 0 | 0 | 0 | 0 | 0 | 0 |  |  |  |  | 0 | 0 | 0 | 0 | 0 | 0 | 0 | 0 | 0 | 1/1/2034 | 12/31/2099 | TRUE | TCO |  | 2032 |  |  |  | REF | 0 | 0 | Real 2021 ¦ 12/22/2022 3:42:52 PM | 0 | Area 1001 Gas CC 2x1 2034 | 0 |  | 1 | Unit |  | PJM | 0 | 0 | 0.965 | 0 | 0 | 0 | 0 | 0 | 0 | 0 | 0 | 0
16472 | Area 1001 Gas CC 2x1 2035 | ATC | 2032 | AEP-KPCO | 0 | 0 | 0 | 0 | 0 |  | 0 | 0 | 0 | 0 | 0 | 0 | 0 | 0 | -1 | 0 | 0 |  | 0 | 0 | 0 | 0 | 0 | 0 | 0 | 0 | 0 | 0 | 0 | 0 | 0 | -1 | 0 | 0 | 0 | 0 | 0 | 0 | 0 | 0 | 0 | 0 | 0 | 0 | 0 | 0 | 0 | 0 | 0 |  |  |  |  | 0 | 0 | 0 | 0 | 0 | 0 | 0 | 0 | 0 | 1/1/2035 | 12/31/2099 | TRUE | TCO |  | 2032 |  |  |  | REF | 0 | 0 | Real 2021 ¦ 12/22/2022 3:42:52 PM | 0 | Area 1001 Gas CC 2x1 2035 | 0 |  | 1 | Unit |  | PJM | 0 | 0 | 0.965 | 0 | 0 | 0 | 0 | 0 | 0 | 0 | 0 | 0
16473 | Area 1001 Gas CC 2x1 2036 | ATC | 2032 | AEP-KPCO | 0 | 0 | 0 | 0 | 0 |  | 0 | 0 | 0 | 0 | 0 | 0 | 0 | 0 | -1 | 0 | 0 |  | 0 | 0 | 0 | 0 | 0 | 0 | 0 | 0 | 0 | 0 | 0 | 0 | 0 | -1 | 0 | 0 | 0 | 0 | 0 | 0 | 0 | 0 | 0 | 0 | 0 | 0 | 0 | 0 | 0 | 0 | 0 |  |  |  |  | 0 | 0 | 0 | 0 | 0 | 0 | 0 | 0 | 0 | 1/1/2036 | 12/31/2099 | TRUE | TCO |  | 2032 |  |  |  | REF | 0 | 0 | Real 2021 ¦ 12/22/2022 3:42:52 PM | 0 | Area 1001 Gas CC 2x1 2036 | 0 |  | 1 | Unit |  | PJM | 0 | 0 | 0.965 | 0 | 0 | 0 | 0 | 0 | 0 | 0 | 0 | 0
16474 | Area 1001 Gas CC 2x1 2037 | ATC | 2032 | AEP-KPCO | 0 | 0 | 0 | 0 | 0 |  | 0 | 0 | 0 | 0 | 0 | 0 | 0 | 0 | -1 | 0 | 0 |  | 0 | 0 | 0 | 0 | 0 | 0 | 0 | 0 | 0 | 0 | 0 | 0 | 0 | -1 | 0 | 0 | 0 | 0 | 0 | 0 | 0 | 0 | 0 | 0 | 0 | 0 | 0 | 0 | 0 | 0 | 0 |  |  |  |  | 0 | 0 | 0 | 0 | 0 | 0 | 0 | 0 | 0 | 1/1/2037 | 12/31/2099 | TRUE | TCO |  | 2032 |  |  |  | REF | 0 | 0 | Real 2021 ¦ 12/22/2022 3:42:52 PM | 0 | Area 1001 Gas CC 2x1 2037 | 0 |  | 1 | Unit |  | PJM | 0 | 0 | 0.965 | 0 | 0 | 0 | 0 | 0 | 0 | 0 | 0 | 0
16475 | Area 1001 Gas CC 2x1 2038 | ATC | 2032 | AEP-KPCO | 0 | 0 | 0 | 0 | 0 |  | 0 | 0 | 0 | 0 | 0 | 0 | 0 | 0 | -1 | 0 | 0 |  | 0 | 0 | 0 | 0 | 0 | 0 | 0 | 0 | 0 | 0 | 0 | 0 | 0 | -1 | 0 | 0 | 0 | 0 | 0 | 0 | 0 | 0 | 0 | 0 | 0 | 0 | 0 | 0 | 0 | 0 | 0 |  |  |  |  | 0 | 0 | 0 | 0 | 0 | 0 | 0 | 0 | 0 | 1/1/2038 | 12/31/2099 | TRUE | TCO |  | 2032 |  |  |  | REF | 0 | 0 | Real 2021 ¦ 12/22/2022 3:42:52 PM | 0 | Area 1001 Gas CC 2x1 2038 | 0 |  | 1 | Unit |  | PJM | 0 | 0 | 0.965 | 0 | 0 | 0 | 0 | 0 | 0 | 0 | 0 | 0
16476 | Area 1001 Gas CC 2x1 2039 | ATC | 2032 | AEP-KPCO | 0 | 0 | 0 | 0 | 0 |  | 0 | 0 | 0 | 0 | 0 | 0 | 0 | 0 | -1 | 0 | 0 |  | 0 | 0 | 0 | 0 | 0 | 0 | 0 | 0 | 0 | 0 | 0 | 0 | 0 | -1 | 0 | 0 | 0 | 0 | 0 | 0 | 0 | 0 | 0 | 0 | 0 | 0 | 0 | 0 | 0 | 0 | 0 |  |  |  |  | 0 | 0 | 0 | 0 | 0 | 0 | 0 | 0 | 0 | 1/1/2039 | 12/31/2099 | TRUE | TCO |  | 2032 |  |  |  | REF | 0 | 0 | Real 2021 ¦ 12/22/2022 3:42:52 PM | 0 | Area 1001 Gas CC 2x1 2039 | 0 |  | 1 | Unit |  | PJM | 0 | 0 | 0.965 | 0 | 0 | 0 | 0 | 0 | 0 | 0 | 0 | 0
16477 | Area 1001 Gas CC 2x1 2040 | ATC | 2032 | AEP-KPCO | 0 | 0 | 0 | 0 | 0 |  | 0 | 0 | 0 | 0 | 0 | 0 | 0 | 0 | -1 | 0 | 0 |  | 0 | 0 | 0 | 0 | 0 | 0 | 0 | 0 | 0 | 0 | 0 | 0 | 0 | -1 | 0 | 0 | 0 | 0 | 0 | 0 | 0 | 0 | 0 | 0 | 0 | 0 | 0 | 0 | 0 | 0 | 0 |  |  |  |  | 0 | 0 | 0 | 0 | 0 | 0 | 0 | 0 | 0 | 1/1/2040 | 12/31/2099 | TRUE | TCO |  | 2032 |  |  |  | REF | 0 | 0 | Real 2021 ¦ 12/22/2022 3:42:52 PM | 0 | Area 1001 Gas CC 2x1 2040 | 0 |  | 1 | Unit |  | PJM | 0 | 0 | 0.965 | 0 | 0 | 0 | 0 | 0 | 0 | 0 | 0 | 0
16478 | Area 1001 Gas CC 2x1 2041 | ATC | 2032 | AEP-KPCO | 0 | 0 | 0 | 0 | 0 |  | 0 | 0 | 0 | 0 | 0 | 0 | 0 | 0 | -1 | 0 | 0 |  | 0 | 0 | 0 | 0 | 0 | 0 | 0 | 0 | 0 | 0 | 0 | 0 | 0 | -1 | 0 | 0 | 0 | 0 | 0 | 0 | 0 | 0 | 0 | 0 | 0 | 0 | 0 | 0 | 0 | 0 | 0 |  |  |  |  | 0 | 0 | 0 | 0 | 0 | 0 | 0 | 0 | 0 | 1/1/2041 | 12/31/2099 | TRUE | TCO |  | 2032 |  |  |  | REF | 0 | 0 | Real 2021 ¦ 12/22/2022 3:42:52 PM | 0 | Area 1001 Gas CC 2x1 2041 | 0 |  | 1 | Unit |  | PJM | 0 | 0 | 0.965 | 0 | 0 | 0 | 0 | 0 | 0 | 0 | 0 | 0
16479 | Area 1001 Gas CC 2x1 2042 | ATC | 2032 | AEP-KPCO | 0 | 0 | 0 | 0 | 0 |  | 0 | 0 | 0 | 0 | 0 | 0 | 0 | 0 | -1 | 0 | 0 |  | 0 | 0 | 0 | 0 | 0 | 0 | 0 | 0 | 0 | 0 | 0 | 0 | 0 | -1 | 0 | 0 | 0 | 0 | 0 | 0 | 0 | 0 | 0 | 0 | 0 | 0 | 0 | 0 | 0 | 0 | 0 |  |  |  |  | 0 | 0 | 0 | 0 | 0 | 0 | 0 | 0 | 0 | 1/1/2042 | 12/31/2099 | TRUE | TCO |  | 2032 |  |  |  | REF | 0 | 0 | Real 2021 ¦ 12/22/2022 3:42:52 PM | 0 | Area 1001 Gas CC 2x1 2042 | 0 |  | 1 | Unit |  | PJM | 0 | 0 | 0.965 | 0 | 0 | 0 | 0 | 0 | 0 | 0 | 0 | 0
16480 | Area 1001 Gas CC 2x1 2043 | ATC | 2032 | AEP-KPCO | 0 | 0 | 0 | 0 | 0 |  | 0 | 0 | 0 | 0 | 0 | 0 | 0 | 0 | -1 | 0 | 0 |  | 0 | 0 | 0 | 0 | 0 | 0 | 0 | 0 | 0 | 0 | 0 | 0 | 0 | -1 | 0 | 0 | 0 | 0 | 0 | 0 | 0 | 0 | 0 | 0 | 0 | 0 | 0 | 0 | 0 | 0 | 0 |  |  |  |  | 0 | 0 | 0 | 0 | 0 | 0 | 0 | 0 | 0 | 1/1/2043 | 12/31/2099 | TRUE | TCO |  | 2032 |  |  |  | REF | 0 | 0 | Real 2021 ¦ 12/22/2022 3:42:52 PM | 0 | Area 1001 Gas CC 2x1 2043 | 0 |  | 1 | Unit |  | PJM | 0 | 0 | 0.965 | 0 | 0 | 0 | 0 | 0 | 0 | 0 | 0 | 0
16481 | Area 1001 Gas CC 1x1 2024 | ATC | 2032 | AEP-KPCO | 362.1129 | 399.1386 | 0 | 25.5212 | 28.6609 | 25.7116 | 23.9984 | 72954.6406 | 418 | 66748.1875 | 6206.4512 | 0 | 0 | 2.8441 | -1 | 17786794 | 6431 | 6479.8779 | 6002.4287 | 108.6339 | 312.4917 | 2744927.25 | 2744927.25 | 0 | 0.034153 | 96.1293 | 17786794 | 109352.4453 | 109352.4453 | 0 | 0 | -1 | 0 | 60.3883 | 7 | 50633.7109 | 0.9848 | 0 | 0 | 0.9848 | 0 | 0 | 0 | -34239.0508 | 7331.3354 | 7331.3354 | 0 | 0 | 0 | 0.78292 | 39.838 | 52.3116 | -12.4736 | 12611.4189 | 23.7991 | 13.2267 | 0 | 0 | 8444 | 2744927.25 | 0 | 0 | 1/1/2024 | 12/31/2099 | TRUE | TCO |  | 2032 |  |  |  | REF | 0 | 0 | Real 2021 ¦ 12/22/2022 3:42:52 PM | 0 | Area 1001 Gas CC 1x1 2024 | 0 |  | 1 | Unit |  | PJM | 403.37 | 0 | 0.965 | 0 | 0 | 60.3883 | 0 | 3180799.25 | 0 | 50633.7109 | 0 | 0
16482 | Area 1001 Gas CC 1x1 2025 | ATC | 2032 | AEP-KPCO | 362.1129 | 399.1386 | 0 | 25.5212 | 28.6609 | 25.7095 | 23.9984 | 69909.0938 | 418 | 63702.6445 | 6206.4512 | 0 | 0 | 2.8441 | -1 | 17773582 | 6431 | 6479.5977 | 6002.4287 | 108.6339 | 312.2731 | 2743007.25 | 2743007.25 | 0 | 0 | 96.0041 | 17773582 | 109299.25 | 109299.25 | 0 | 0 | -1 | 0 | 51.5628 | 6 | 50593.0625 | 0 | 0 | 0 | 0 | 0 | 0 | 0 | -31182.7305 | 7326.207 | 7326.207 | 0 | 0 | 0 | 0.78237 | 39.8465 | 51.2146 | -11.3681 | 12602.0508 | 23.7991 | 13.2267 | 0 | 0 | 8433 | 2743007.25 | 0 | 0 | 1/1/2025 | 12/31/2099 | TRUE | TCO |  | 2032 |  |  |  | REF | 0 | 0 | Real 2021 ¦ 12/22/2022 3:42:52 PM | 0 | Area 1001 Gas CC 1x1 2025 | 0 |  | 1 | Unit |  | PJM | 403.37 | 0 | 0.965 | 0 | 0 | 51.5628 | 0 | 3180799.25 | 0 | 50593.0625 | 0 | 0
16483 | Area 1001 Gas CC 1x1 2026 | ATC | 2032 | AEP-KPCO | 362.1129 | 399.1386 | 0 | 25.5212 | 28.6609 | 25.7095 | 23.9984 | 70209.0312 | 418 | 64002.5859 | 6206.4512 | 0 | 0 | 2.8441 | -1 | 17773582 | 6431 | 6479.5977 | 6002.4287 | 108.6339 | 312.2731 | 2743007.25 | 2743007.25 | 0 | 0 | 96.0041 | 17773582 | 109299.25 | 109299.25 | 0 | 0 | -1 | 0 | 51.5628 | 6 | 50593.0625 | 0 | 0 | 0 | 0 | 0 | 0 | 0 | -31482.6719 | 7326.207 | 7326.207 | 0 | 0 | 0 | 0.78237 | 39.8465 | 51.3239 | -11.4774 | 12602.0508 | 23.7991 | 13.2267 | 0 | 0 | 8433 | 2743007.25 | 0 | 0 | 1/1/2026 | 12/31/2099 | TRUE | TCO |  | 2032 |  |  |  | REF | 0 | 0 | Real 2021 ¦ 12/22/2022 3:42:52 PM | 0 | Area 1001 Gas CC 1x1 2026 | 0 |  | 1 | Unit |  | PJM | 403.37 | 0 | 0.965 | 0 | 0 | 51.5628 | 0 | 3180799.25 | 0 | 50593.0625 | 0 | 0
16484 | Area 1001 Gas CC 1x1 2027 | ATC | 2032 | AEP-KPCO | 362.1129 | 399.1386 | 0 | 25.5212 | 28.6609 | 25.7095 | 23.9984 | 70601.2656 | 418 | 64394.8125 | 6206.4512 | 0 | 0 | 2.8441 | -1 | 17773582 | 6431 | 6479.5977 | 6002.4287 | 108.6339 | 312.2731 | 2743007.25 | 2743007.25 | 0 | 0 | 96.0041 | 17773582 | 109299.25 | 109299.25 | 0 | 0 | -1 | 0 | 51.5628 | 6 | 50593.0625 | 0 | 0 | 0 | 0 | 0 | 0 | 0 | -31874.9004 | 7326.207 | 7326.207 | 0 | 0 | 0 | 0.78237 | 39.8465 | 51.4669 | -11.6204 | 12602.0508 | 23.7991 | 13.2267 | 0 | 0 | 8433 | 2743007.25 | 0 | 0 | 1/1/2027 | 12/31/2099 | TRUE | TCO |  | 2032 |  |  |  | REF | 0 | 0 | Real 2021 ¦ 12/22/2022 3:42:52 PM | 0 | Area 1001 Gas CC 1x1 2027 | 0 |  | 1 | Unit |  | PJM | 403.37 | 0 | 0.965 | 0 | 0 | 51.5628 | 0 | 3180799.25 | 0 | 50593.0625 | 0 | 0
16485 | Area 1001 Gas CC 1x1 2028 | ATC | 2032 | AEP-KPCO | 362.1129 | 399.1386 | 0 | 25.5212 | 28.6609 | 25.7107 | 23.9984 | 70993.4922 | 418 | 64787.043 | 6206.4512 | 0 | 0 | 2.8441 | -1 | 17777086 | 6431 | 6479.7607 | 6002.4287 | 108.6339 | 312.3268 | 2743478.75 | 2743478.75 | 0 | 0 | 96.0496 | 17777086 | 109311.5938 | 109311.5938 | 0 | 0 | -1 | 0 | 60.3883 | 7 | 50604.6953 | 0.015602 | 0 | 0 | 0.015602 | 0 | 0 | 0 | -32278.9805 | 7327.4663 | 7327.4663 | 0 | 0 | 0 | 0.7825 | 39.8442 | 51.6099 | -11.7657 | 12604.5352 | 23.7991 | 13.2267 | 0 | 0 | 8437 | 2743478.75 | 0 | 0 | 1/1/2028 | 12/31/2099 | TRUE | TCO |  | 2032 |  |  |  | REF | 0 | 0 | Real 2021 ¦ 12/22/2022 3:42:52 PM | 0 | Area 1001 Gas CC 1x1 2028 | 0 |  | 1 | Unit |  | PJM | 403.37 | 0 | 0.965 | 0 | 0 | 60.3883 | 0 | 3180799.25 | 0 | 50604.6953 | 0 | 0
16486 | Area 1001 Gas CC 1x1 2029 | ATC | 2032 | AEP-KPCO | 362.1129 | 399.1386 | 0 | 25.5212 | 28.6609 | 25.7095 | 23.9984 | 71708.7344 | 418 | 65502.2852 | 6206.4512 | 0 | 0 | 2.8441 | -1 | 17773582 | 6431 | 6479.5977 | 6002.4287 | 108.6339 | 312.2731 | 2743007.25 | 2743007.25 | 0 | 0 | 96.0041 | 17773582 | 109299.25 | 109299.25 | 0 | 0 | -1 | 0 | 51.5628 | 6 | 50593.0625 | 0 | 0 | 0 | 0 | 0 | 0 | 0 | -32982.3711 | 7326.207 | 7326.207 | 0 | 0 | 0 | 0.78237 | 39.8465 | 51.8707 | -12.0242 | 12602.0508 | 23.7991 | 13.2267 | 0 | 0 | 8433 | 2743007.25 | 0 | 0 | 1/1/2029 | 12/31/2099 | TRUE | TCO |  | 2032 |  |  |  | REF | 0 | 0 | Real 2021 ¦ 12/22/2022 3:42:52 PM | 0 | Area 1001 Gas CC 1x1 2029 | 0 |  | 1 | Unit |  | PJM | 403.37 | 0 | 0.965 | 0 | 0 | 51.5628 | 0 | 3180799.25 | 0 | 50593.0625 | 0 | 0
16487 | Area 1001 Gas CC 1x1 2030 | ATC | 2032 | AEP-KPCO | 362.1129 | 399.1386 | 0 | 25.5212 | 28.6609 | 25.7095 | 23.9984 | 72562.4141 | 418 | 66355.9609 | 6206.4512 | 0 | 0 | 2.8441 | -1 | 17773582 | 6431 | 6479.5977 | 6002.4287 | 108.6339 | 312.2731 | 2743007.25 | 2743007.25 | 0 | 0 | 96.0041 | 17773582 | 109299.25 | 109299.25 | 0 | 0 | -1 | 0 | 51.5628 | 6 | 50593.0625 | 0 | 0 | 0 | 0 | 0 | 0 | 0 | -33836.0469 | 7326.207 | 7326.207 | 0 | 0 | 0 | 0.78237 | 39.8465 | 52.1819 | -12.3354 | 12602.0508 | 23.7991 | 13.2267 | 0 | 0 | 8433 | 2743007.25 | 0 | 0 | 1/1/2030 | 12/31/2099 | TRUE | TCO |  | 2032 |  |  |  | REF | 0 | 0 | Real 2021 ¦ 12/22/2022 3:42:52 PM | 0 | Area 1001 Gas CC 1x1 2030 | 0 |  | 1 | Unit |  | PJM | 403.37 | 0 | 0.965 | 0 | 0 | 51.5628 | 0 | 3180799.25 | 0 | 50593.0625 | 0 | 0
16488 | Area 1001 Gas CC 1x1 2031 | ATC | 2032 | AEP-KPCO | 362.1129 | 399.1386 | 0 | 25.5212 | 28.6609 | 25.7095 | 23.9984 | 73300.7266 | 418 | 67094.2734 | 6206.4512 | 0 | 0 | 2.8441 | -1 | 17773582 | 6431 | 6479.5977 | 6002.4287 | 108.6339 | 312.2731 | 2743007.25 | 2743007.25 | 0 | 0 | 96.0041 | 17773582 | 109299.25 | 109299.25 | 0 | 0 | -1 | 0 | 51.5628 | 6 | 50593.0625 | 0 | 0 | 0 | 0 | 0 | 0 | 0 | -34574.3594 | 7326.207 | 7326.207 | 0 | 0 | 0 | 0.78237 | 39.8465 | 52.451 | -12.6045 | 12602.0508 | 23.7991 | 13.2267 | 0 | 0 | 8433 | 2743007.25 | 0 | 0 | 1/1/2031 | 12/31/2099 | TRUE | TCO |  | 2032 |  |  |  | REF | 0 | 0 | Real 2021 ¦ 12/22/2022 3:42:52 PM | 0 | Area 1001 Gas CC 1x1 2031 | 0 |  | 1 | Unit |  | PJM | 403.37 | 0 | 0.965 | 0 | 0 | 51.5628 | 0 | 3180799.25 | 0 | 50593.0625 | 0 | 0
16489 | Area 1001 Gas CC 1x1 2032 | ATC | 2032 | AEP-KPCO | 362.1129 | 399.1386 | 0 | 25.5212 | 28.6609 | 25.7237 | 23.9984 | 74108.2578 | 418 | 67901.8047 | 6206.4512 | 0 | 0 | 2.8441 | -1 | 17596718 | 6431 | 6484.7788 | 6002.4287 | 108.6339 | 308.9187 | 2713541.75 | 2713541.75 | 0 | 39.1621 | 96.0041 | 17596718 | 108267.0469 | 108267.0469 | 0 | 0 | -1 | 0 | 60.3883 | 7 | 50078.2812 | 3.3544 | 0 | 0 | 3.3544 | 0 | 0 | 0 | -35704.0352 | 7247.5088 | 7247.5088 | 0 | 0 | 0 | 0.77396 | 39.8988 | 53.0565 | -13.1577 | 12476.6494 | 23.7991 | 13.2267 | 0 | 0 | 8433 | 2713541.75 | 0 | 0 | 1/1/2032 | 12/31/2099 | TRUE | TCO |  | 2032 |  |  |  | REF | 0 | 0 | Real 2021 ¦ 12/22/2022 3:42:52 PM | 0 | Area 1001 Gas CC 1x1 2032 | 0 |  | 1 | Unit |  | PJM | 403.37 | 0 | 0.965 | 0 | 0 | 60.3883 | 0 | 3180799.25 | 0 | 50078.2812 | 0 | 0
16490 | Area 1001 Gas CC 1x1 2033 | ATC | 2032 | AEP-KPCO | 0 | 0 | 0 | 0 | 0 |  | 0 | 0 | 0 | 0 | 0 | 0 | 0 | 0 | -1 | 0 | 0 |  | 0 | 0 | 0 | 0 | 0 | 0 | 0 | 0 | 0 | 0 | 0 | 0 | 0 | -1 | 0 | 0 | 0 | 0 | 0 | 0 | 0 | 0 | 0 | 0 | 0 | 0 | 0 | 0 | 0 | 0 | 0 |  |  |  |  | 0 | 0 | 0 | 0 | 0 | 0 | 0 | 0 | 0 | 1/1/2033 | 12/31/2099 | TRUE | TCO |  | 2032 |  |  |  | REF | 0 | 0 | Real 2021 ¦ 12/22/2022 3:42:52 PM | 0 | Area 1001 Gas CC 1x1 2033 | 0 |  | 1 | Unit |  | PJM | 0 | 0 | 0.965 | 0 | 0 | 0 | 0 | 0 | 0 | 0 | 0 | 0
16491 | Area 1001 Gas CC 1x1 2034 | ATC | 2032 | AEP-KPCO | 0 | 0 | 0 | 0 | 0 |  | 0 | 0 | 0 | 0 | 0 | 0 | 0 | 0 | -1 | 0 | 0 |  | 0 | 0 | 0 | 0 | 0 | 0 | 0 | 0 | 0 | 0 | 0 | 0 | 0 | -1 | 0 | 0 | 0 | 0 | 0 | 0 | 0 | 0 | 0 | 0 | 0 | 0 | 0 | 0 | 0 | 0 | 0 |  |  |  |  | 0 | 0 | 0 | 0 | 0 | 0 | 0 | 0 | 0 | 1/1/2034 | 12/31/2099 | TRUE | TCO |  | 2032 |  |  |  | REF | 0 | 0 | Real 2021 ¦ 12/22/2022 3:42:52 PM | 0 | Area 1001 Gas CC 1x1 2034 | 0 |  | 1 | Unit |  | PJM | 0 | 0 | 0.965 | 0 | 0 | 0 | 0 | 0 | 0 | 0 | 0 | 0
16492 | Area 1001 Gas CC 1x1 2035 | ATC | 2032 | AEP-KPCO | 0 | 0 | 0 | 0 | 0 |  | 0 | 0 | 0 | 0 | 0 | 0 | 0 | 0 | -1 | 0 | 0 |  | 0 | 0 | 0 | 0 | 0 | 0 | 0 | 0 | 0 | 0 | 0 | 0 | 0 | -1 | 0 | 0 | 0 | 0 | 0 | 0 | 0 | 0 | 0 | 0 | 0 | 0 | 0 | 0 | 0 | 0 | 0 |  |  |  |  | 0 | 0 | 0 | 0 | 0 | 0 | 0 | 0 | 0 | 1/1/2035 | 12/31/2099 | TRUE | TCO |  | 2032 |  |  |  | REF | 0 | 0 | Real 2021 ¦ 12/22/2022 3:42:52 PM | 0 | Area 1001 Gas CC 1x1 2035 | 0 |  | 1 | Unit |  | PJM | 0 | 0 | 0.965 | 0 | 0 | 0 | 0 | 0 | 0 | 0 | 0 | 0
16493 | Area 1001 Gas CC 1x1 2036 | ATC | 2032 | AEP-KPCO | 0 | 0 | 0 | 0 | 0 |  | 0 | 0 | 0 | 0 | 0 | 0 | 0 | 0 | -1 | 0 | 0 |  | 0 | 0 | 0 | 0 | 0 | 0 | 0 | 0 | 0 | 0 | 0 | 0 | 0 | -1 | 0 | 0 | 0 | 0 | 0 | 0 | 0 | 0 | 0 | 0 | 0 | 0 | 0 | 0 | 0 | 0 | 0 |  |  |  |  | 0 | 0 | 0 | 0 | 0 | 0 | 0 | 0 | 0 | 1/1/2036 | 12/31/2099 | TRUE | TCO |  | 2032 |  |  |  | REF | 0 | 0 | Real 2021 ¦ 12/22/2022 3:42:52 PM | 0 | Area 1001 Gas CC 1x1 2036 | 0 |  | 1 | Unit |  | PJM | 0 | 0 | 0.965 | 0 | 0 | 0 | 0 | 0 | 0 | 0 | 0 | 0
16494 | Area 1001 Gas CC 1x1 2037 | ATC | 2032 | AEP-KPCO | 0 | 0 | 0 | 0 | 0 |  | 0 | 0 | 0 | 0 | 0 | 0 | 0 | 0 | -1 | 0 | 0 |  | 0 | 0 | 0 | 0 | 0 | 0 | 0 | 0 | 0 | 0 | 0 | 0 | 0 | -1 | 0 | 0 | 0 | 0 | 0 | 0 | 0 | 0 | 0 | 0 | 0 | 0 | 0 | 0 | 0 | 0 | 0 |  |  |  |  | 0 | 0 | 0 | 0 | 0 | 0 | 0 | 0 | 0 | 1/1/2037 | 12/31/2099 | TRUE | TCO |  | 2032 |  |  |  | REF | 0 | 0 | Real 2021 ¦ 12/22/2022 3:42:52 PM | 0 | Area 1001 Gas CC 1x1 2037 | 0 |  | 1 | Unit |  | PJM | 0 | 0 | 0.965 | 0 | 0 | 0 | 0 | 0 | 0 | 0 | 0 | 0
16495 | Area 1001 Gas CC 1x1 2038 | ATC | 2032 | AEP-KPCO | 0 | 0 | 0 | 0 | 0 |  | 0 | 0 | 0 | 0 | 0 | 0 | 0 | 0 | -1 | 0 | 0 |  | 0 | 0 | 0 | 0 | 0 | 0 | 0 | 0 | 0 | 0 | 0 | 0 | 0 | -1 | 0 | 0 | 0 | 0 | 0 | 0 | 0 | 0 | 0 | 0 | 0 | 0 | 0 | 0 | 0 | 0 | 0 |  |  |  |  | 0 | 0 | 0 | 0 | 0 | 0 | 0 | 0 | 0 | 1/1/2038 | 12/31/2099 | TRUE | TCO |  | 2032 |  |  |  | REF | 0 | 0 | Real 2021 ¦ 12/22/2022 3:42:52 PM | 0 | Area 1001 Gas CC 1x1 2038 | 0 |  | 1 | Unit |  | PJM | 0 | 0 | 0.965 | 0 | 0 | 0 | 0 | 0 | 0 | 0 | 0 | 0
16496 | Area 1001 Gas CC 1x1 2039 | ATC | 2032 | AEP-KPCO | 0 | 0 | 0 | 0 | 0 |  | 0 | 0 | 0 | 0 | 0 | 0 | 0 | 0 | -1 | 0 | 0 |  | 0 | 0 | 0 | 0 | 0 | 0 | 0 | 0 | 0 | 0 | 0 | 0 | 0 | -1 | 0 | 0 | 0 | 0 | 0 | 0 | 0 | 0 | 0 | 0 | 0 | 0 | 0 | 0 | 0 | 0 | 0 |  |  |  |  | 0 | 0 | 0 | 0 | 0 | 0 | 0 | 0 | 0 | 1/1/2039 | 12/31/2099 | TRUE | TCO |  | 2032 |  |  |  | REF | 0 | 0 | Real 2021 ¦ 12/22/2022 3:42:52 PM | 0 | Area 1001 Gas CC 1x1 2039 | 0 |  | 1 | Unit |  | PJM | 0 | 0 | 0.965 | 0 | 0 | 0 | 0 | 0 | 0 | 0 | 0 | 0
16497 | Area 1001 Gas CC 1x1 2040 | ATC | 2032 | AEP-KPCO | 0 | 0 | 0 | 0 | 0 |  | 0 | 0 | 0 | 0 | 0 | 0 | 0 | 0 | -1 | 0 | 0 |  | 0 | 0 | 0 | 0 | 0 | 0 | 0 | 0 | 0 | 0 | 0 | 0 | 0 | -1 | 0 | 0 | 0 | 0 | 0 | 0 | 0 | 0 | 0 | 0 | 0 | 0 | 0 | 0 | 0 | 0 | 0 |  |  |  |  | 0 | 0 | 0 | 0 | 0 | 0 | 0 | 0 | 0 | 1/1/2040 | 12/31/2099 | TRUE | TCO |  | 2032 |  |  |  | REF | 0 | 0 | Real 2021 ¦ 12/22/2022 3:42:52 PM | 0 | Area 1001 Gas CC 1x1 2040 | 0 |  | 1 | Unit |  | PJM | 0 | 0 | 0.965 | 0 | 0 | 0 | 0 | 0 | 0 | 0 | 0 | 0
16498 | Area 1001 Gas CC 1x1 2041 | ATC | 2032 | AEP-KPCO | 0 | 0 | 0 | 0 | 0 |  | 0 | 0 | 0 | 0 | 0 | 0 | 0 | 0 | -1 | 0 | 0 |  | 0 | 0 | 0 | 0 | 0 | 0 | 0 | 0 | 0 | 0 | 0 | 0 | 0 | -1 | 0 | 0 | 0 | 0 | 0 | 0 | 0 | 0 | 0 | 0 | 0 | 0 | 0 | 0 | 0 | 0 | 0 |  |  |  |  | 0 | 0 | 0 | 0 | 0 | 0 | 0 | 0 | 0 | 1/1/2041 | 12/31/2099 | TRUE | TCO |  | 2032 |  |  |  | REF | 0 | 0 | Real 2021 ¦ 12/22/2022 3:42:52 PM | 0 | Area 1001 Gas CC 1x1 2041 | 0 |  | 1 | Unit |  | PJM | 0 | 0 | 0.965 | 0 | 0 | 0 | 0 | 0 | 0 | 0 | 0 | 0
16499 | Area 1001 Gas CC 1x1 2042 | ATC | 2032 | AEP-KPCO | 0 | 0 | 0 | 0 | 0 |  | 0 | 0 | 0 | 0 | 0 | 0 | 0 | 0 | -1 | 0 | 0 |  | 0 | 0 | 0 | 0 | 0 | 0 | 0 | 0 | 0 | 0 | 0 | 0 | 0 | -1 | 0 | 0 | 0 | 0 | 0 | 0 | 0 | 0 | 0 | 0 | 0 | 0 | 0 | 0 | 0 | 0 | 0 |  |  |  |  | 0 | 0 | 0 | 0 | 0 | 0 | 0 | 0 | 0 | 1/1/2042 | 12/31/2099 | TRUE | TCO |  | 2032 |  |  |  | REF | 0 | 0 | Real 2021 ¦ 12/22/2022 3:42:52 PM | 0 | Area 1001 Gas CC 1x1 2042 | 0 |  | 1 | Unit |  | PJM | 0 | 0 | 0.965 | 0 | 0 | 0 | 0 | 0 | 0 | 0 | 0 | 0
16500 | Area 1001 Gas CC 1x1 2043 | ATC | 2032 | AEP-KPCO | 0 | 0 | 0 | 0 | 0 |  | 0 | 0 | 0 | 0 | 0 | 0 | 0 | 0 | -1 | 0 | 0 |  | 0 | 0 | 0 | 0 | 0 | 0 | 0 | 0 | 0 | 0 | 0 | 0 | 0 | -1 | 0 | 0 | 0 | 0 | 0 | 0 | 0 | 0 | 0 | 0 | 0 | 0 | 0 | 0 | 0 | 0 | 0 |  |  |  |  | 0 | 0 | 0 | 0 | 0 | 0 | 0 | 0 | 0 | 1/1/2043 | 12/31/2099 | TRUE | TCO |  | 2032 |  |  |  | REF | 0 | 0 | Real 2021 ¦ 12/22/2022 3:42:52 PM | 0 | Area 1001 Gas CC 1x1 2043 | 0 |  | 1 | Unit |  | PJM | 0 | 0 | 0.965 | 0 | 0 | 0 | 0 | 0 | 0 | 0 | 0 | 0
16501 | Area 1001 Gas CT 2023 | ATC | 2032 | AEP-KPCO | 209.6218 | 229.1705 | 0 | 35.8168 | 38.9565 | 36.1055 | 34.294 | 28150.4238 | 240 | 26375.291 | 1775.1327 | 0 | 0 | 2.8441 | -1 | 6363835 | 9905 | 10028.1309 | 9476.4287 | 62.8865 | 72.2448 | 634598.3125 | 634598.3125 | 0 | 2.8347 | 43.7614 | 6363835 | 29952.0996 | 29952.0996 | 0 | 0 | -1 | 0 | 1172.9854 | 66 | 18005.0449 | 0.066774 | 0 | 0 | 0.066774 | 0 | 0 | 0 | -22283.8047 | 395.2598 | 395.2598 | 0 | 0 | 0 | 0.31524 | 47.1985 | 82.3133 | -35.1148 | 4512.189 | 13.7737 | 5.775 | 0 | 0 | 3844 | 634598.3125 | 0 | 0 | 1/1/2023 | 12/31/2099 | TRUE | TCO |  | 2032 |  |  |  | REF | 0 | 0 | Real 2021 ¦ 12/22/2022 3:42:52 PM | 0 | Area 1001 Gas CT 2023 | 0 |  | 1 | Unit |  | PJM | 228 | 0 | 0.95 | 0 | 0 | 1172.9854 | 0 | 1841317.875 | 0 | 18005.0449 | 0 | 0
16502 | Area 1001 Gas CT 2024 | ATC | 2032 | AEP-KPCO | 209.6218 | 229.1705 | 0 | 35.8168 | 38.9565 | 36.1062 | 34.294 | 25487.7246 | 240 | 23712.5938 | 1775.1327 | 0 | 0 | 2.8441 | -1 | 6356679.5 | 9905 | 10027.8965 | 9476.4287 | 62.8865 | 72.1653 | 633899.625 | 633899.625 | 0 | 0.045537 | 43.6931 | 6356679.5 | 29922.4629 | 29922.4629 | 0 | 0 | -1 | 0 | 1136.5959 | 64 | 17985.7559 | 0.00067487 | 0 | 0 | 0.00067487 | 0 | 0 | 0 | -19589.5547 | 394.8246 | 394.8246 | 0 | 0 | 0 | 0.3149 | 47.2038 | 78.107 | -30.9032 | 4507.1157 | 13.7737 | 5.775 | 0 | 0 | 3838 | 633899.625 | 0 | 0 | 1/1/2024 | 12/31/2099 | TRUE | TCO |  | 2032 |  |  |  | REF | 0 | 0 | Real 2021 ¦ 12/22/2022 3:42:52 PM | 0 | Area 1001 Gas CT 2024 | 0 |  | 1 | Unit |  | PJM | 228 | 0 | 0.95 | 0 | 0 | 1136.5959 | 0 | 1841317.875 | 0 | 17985.7559 | 0 | 0
16503 | Area 1001 Gas CT 2025 | ATC | 2032 | AEP-KPCO | 209.6218 | 229.1705 | 0 | 35.8168 | 38.9565 | 36.1065 | 34.294 | 24202.7422 | 240 | 22427.6094 | 1775.1327 | 0 | 0 | 2.8441 | -1 | 6354815.5 | 9905 | 10027.9287 | 9476.4287 | 62.8865 | 72.1439 | 633711.6875 | 633711.6875 | 0 | 0 | 43.6817 | 6354815.5 | 29915.877 | 29915.877 | 0 | 0 | -1 | 0 | 1118.4012 | 63 | 17980.6211 | 0 | 0 | 0 | 0 | 0 | 0 | 0 | -18286.3887 | 394.7076 | 394.7076 | 0 | 0 | 0 | 0.3148 | 47.2074 | 76.0634 | -28.856 | 4505.7939 | 13.7737 | 5.775 | 0 | 0 | 3837 | 633711.6875 | 0 | 0 | 1/1/2025 | 12/31/2099 | TRUE | TCO |  | 2032 |  |  |  | REF | 0 | 0 | Real 2021 ¦ 12/22/2022 3:42:52 PM | 0 | Area 1001 Gas CT 2025 | 0 |  | 1 | Unit |  | PJM | 228 | 0 | 0.95 | 0 | 0 | 1118.4012 | 0 | 1841317.875 | 0 | 17980.6211 | 0 | 0
16504 | Area 1001 Gas CT 2026 | ATC | 2032 | AEP-KPCO | 209.6218 | 229.1705 | 0 | 35.8168 | 38.9565 | 36.1069 | 34.294 | 24229.2363 | 240 | 22454.1035 | 1775.1327 | 0 | 0 | 2.8441 | -1 | 6371055.5 | 9905 | 10027.6709 | 9476.4287 | 62.8865 | 72.3301 | 635347.4375 | 635347.4375 | 0 | 0.045537 | 43.7728 | 6371055.5 | 29988.2754 | 29988.2754 | 0 | 0 | -1 | 0 | 1154.7906 | 65 | 18027.416 | 0.0099948 | 0 | 0 | 0.0099948 | 0 | 0 | 0 | -18336.2031 | 395.7264 | 395.7264 | 0 | 0 | 0 | 0.31562 | 47.1998 | 76.0599 | -28.8601 | 4517.3086 | 13.7737 | 5.775 | 0 | 0 | 3845 | 635347.4375 | 0 | 0 | 1/1/2026 | 12/31/2099 | TRUE | TCO |  | 2032 |  |  |  | REF | 0 | 0 | Real 2021 ¦ 12/22/2022 3:42:52 PM | 0 | Area 1001 Gas CT 2026 | 0 |  | 1 | Unit |  | PJM | 228 | 0 | 0.95 | 0 | 0 | 1154.7906 | 0 | 1841317.875 | 0 | 18027.416 | 0 | 0
16505 | Area 1001 Gas CT 2027 | ATC | 2032 | AEP-KPCO | 209.6218 | 229.1705 | 0 | 35.8168 | 38.9565 | 36.0901 | 34.294 | 24242.4824 | 240 | 22467.3496 | 1775.1327 | 0 | 0 | 2.8441 | -1 | 6516702.5 | 9905 | 10030.7334 | 9476.4287 | 62.8865 | 73.961 | 649673.5625 | 649673.5625 | 0 | 0.25046 | 45.0706 | 6516702.5 | 30555.7383 | 30555.7383 | 0 | 0 | -1 | 0 | 1154.3619 | 65 | 18421.5684 | 0.19481 | 0 | 0 | 0.19481 | 0 | 0 | 0 | -18287.9062 | 404.6494 | 404.6494 | 0 | 0 | 0 | 0.32273 | 47.0324 | 75.1818 | -28.1494 | 4620.5801 | 13.7737 | 5.775 | 0 | 0 | 3959 | 649673.5625 | 0 | 0 | 1/1/2027 | 12/31/2099 | TRUE | TCO |  | 2032 |  |  |  | REF | 0 | 0 | Real 2021 ¦ 12/22/2022 3:42:52 PM | 0 | Area 1001 Gas CT 2027 | 0 |  | 1 | Unit |  | PJM | 228 | 0 | 0.95 | 0 | 0 | 1154.3619 | 0 | 1841317.875 | 0 | 18421.5684 | 0 | 0
16506 | Area 1001 Gas CT 2028 | ATC | 2032 | AEP-KPCO | 209.6218 | 229.1705 | 0 | 35.8168 | 38.9565 | 36.1065 | 34.294 | 24321.9668 | 240 | 22546.834 | 1775.1327 | 0 | 0 | 2.8441 | -1 | 6354815.5 | 9905 | 10027.9287 | 9476.4287 | 62.8865 | 72.1439 | 633711.6875 | 633711.6875 | 0 | 0 | 43.6817 | 6354815.5 | 29915.877 | 29915.877 | 0 | 0 | -1 | 0 | 1118.4012 | 63 | 17980.6211 | 0 | 0 | 0 | 0 | 0 | 0 | 0 | -18405.6133 | 394.7076 | 394.7076 | 0 | 0 | 0 | 0.3148 | 47.2074 | 76.2515 | -29.0441 | 4505.7939 | 13.7737 | 5.775 | 0 | 0 | 3837 | 633711.6875 | 0 | 0 | 1/1/2028 | 12/31/2099 | TRUE | TCO |  | 2032 |  |  |  | REF | 0 | 0 | Real 2021 ¦ 12/22/2022 3:42:52 PM | 0 | Area 1001 Gas CT 2028 | 0 |  | 1 | Unit |  | PJM | 228 | 0 | 0.95 | 0 | 0 | 1118.4012 | 0 | 1841317.875 | 0 | 17980.6211 | 0 | 0
16507 | Area 1001 Gas CT 2029 | ATC | 2032 | AEP-KPCO | 209.6218 | 229.1705 | 0 | 35.8168 | 38.9565 | 36.1065 | 34.294 | 24520.6758 | 240 | 22745.543 | 1775.1327 | 0 | 0 | 2.8441 | -1 | 6354815.5 | 9905 | 10027.9287 | 9476.4287 | 62.8865 | 72.1439 | 633711.6875 | 633711.6875 | 0 | 0 | 43.6817 | 6354815.5 | 29915.877 | 29915.877 | 0 | 0 | -1 | 0 | 1118.4012 | 63 | 17980.6211 | 0 | 0 | 0 | 0 | 0 | 0 | 0 | -18604.3223 | 394.7076 | 394.7076 | 0 | 0 | 0 | 0.3148 | 47.2074 | 76.5651 | -29.3577 | 4505.7939 | 13.7737 | 5.775 | 0 | 0 | 3837 | 633711.6875 | 0 | 0 | 1/1/2029 | 12/31/2099 | TRUE | TCO |  | 2032 |  |  |  | REF | 0 | 0 | Real 2021 ¦ 12/22/2022 3:42:52 PM | 0 | Area 1001 Gas CT 2029 | 0 |  | 1 | Unit |  | PJM | 228 | 0 | 0.95 | 0 | 0 | 1118.4012 | 0 | 1841317.875 | 0 | 17980.6211 | 0 | 0
16508 | Area 1001 Gas CT 2030 | ATC | 2032 | AEP-KPCO | 209.6218 | 229.1705 | 0 | 35.8168 | 38.9565 | 36.1072 | 34.294 | 24772.373 | 240 | 22997.2402 | 1775.1327 | 0 | 0 | 2.8441 | -1 | 6362405.5 | 9905 | 10028.1309 | 9476.4287 | 62.8865 | 72.2286 | 634455.75 | 634455.75 | 0 | 0.034153 | 43.75 | 6362405.5 | 29949.3555 | 29949.3555 | 0 | 0 | -1 | 0 | 1137.0247 | 64 | 18002.082 | 0.013187 | 0 | 0 | 0.013187 | 0 | 0 | 0 | -18868.4707 | 395.171 | 395.171 | 0 | 0 | 0 | 0.31517 | 47.2048 | 76.9444 | -29.7396 | 4511.1753 | 13.7737 | 5.775 | 0 | 0 | 3843 | 634455.75 | 0 | 0 | 1/1/2030 | 12/31/2099 | TRUE | TCO |  | 2032 |  |  |  | REF | 0 | 0 | Real 2021 ¦ 12/22/2022 3:42:52 PM | 0 | Area 1001 Gas CT 2030 | 0 |  | 1 | Unit |  | PJM | 228 | 0 | 0.95 | 0 | 0 | 1137.0247 | 0 | 1841317.875 | 0 | 18002.082 | 0 | 0
16509 | Area 1001 Gas CT 2031 | ATC | 2032 | AEP-KPCO | 209.6218 | 229.1705 | 0 | 35.8168 | 38.9565 | 36.1058 | 34.294 | 25010.8242 | 240 | 23235.6914 | 1775.1327 | 0 | 0 | 2.8441 | -1 | 6356890.5 | 9905 | 10027.8877 | 9476.4287 | 62.8865 | 72.1677 | 633921.1875 | 633921.1875 | 0 | 0 | 43.6931 | 6356890.5 | 29925.2832 | 29925.2832 | 0 | 0 | -1 | 0 | 1137.0247 | 64 | 17986.1582 | 0 | 0 | 0 | 0 | 0 | 0 | 0 | -19110.8281 | 394.838 | 394.838 | 0 | 0 | 0 | 0.31491 | 47.2066 | 77.3536 | -30.147 | 4507.2651 | 13.7737 | 5.775 | 0 | 0 | 3838 | 633921.1875 | 0 | 0 | 1/1/2031 | 12/31/2099 | TRUE | TCO |  | 2032 |  |  |  | REF | 0 | 0 | Real 2021 ¦ 12/22/2022 3:42:52 PM | 0 | Area 1001 Gas CT 2031 | 0 |  | 1 | Unit |  | PJM | 228 | 0 | 0.95 | 0 | 0 | 1137.0247 | 0 | 1841317.875 | 0 | 17986.1582 | 0 | 0
16510 | Area 1001 Gas CT 2032 | ATC | 2032 | AEP-KPCO | 209.6218 | 229.1705 | 0 | 35.8168 | 38.9565 | 36.1686 | 34.294 | 25236.0273 | 240 | 23460.8945 | 1775.1327 | 0 | 0 | 2.8441 | -1 | 6527187.5 | 9905 | 10030.0664 | 9476.4287 | 62.8865 | 74.0849 | 650762.1875 | 650762.1875 | 0 | 0.26184 | 44.9567 | 6527187.5 | 30625.9141 | 30625.9141 | 0 | 0 | -1 | 0 | 1156.0767 | 65 | 18503.8223 | 3.702 | 0.16908 | 0 | 3.5329 | 0 | 0 | 0 | -19303.3496 | 405.3275 | 405.3275 | 0 | 0 | 0 | 0.32327 | 47.0616 | 76.7243 | -29.6627 | 4628.0088 | 13.7737 | 5.775 | 0 | 0 | 3949 | 650762.1875 | 0 | 0 | 1/1/2032 | 12/31/2099 | TRUE | TCO |  | 2032 |  |  |  | REF | 0 | 0 | Real 2021 ¦ 12/22/2022 3:42:52 PM | 0 | Area 1001 Gas CT 2032 | 0 |  | 1 | Unit |  | PJM | 228 | 0 | 0.95 | 0 | 0 | 1156.0767 | 0 | 1841317.875 | 0 | 18503.8223 | 0 | 0
16511 | Area 1001 Gas CT 2033 | ATC | 2032 | AEP-KPCO | 0 | 0 | 0 | 0 | 0 |  | 0 | 0 | 0 | 0 | 0 | 0 | 0 | 0 | -1 | 0 | 0 |  | 0 | 0 | 0 | 0 | 0 | 0 | 0 | 0 | 0 | 0 | 0 | 0 | 0 | -1 | 0 | 0 | 0 | 0 | 0 | 0 | 0 | 0 | 0 | 0 | 0 | 0 | 0 | 0 | 0 | 0 | 0 |  |  |  |  | 0 | 0 | 0 | 0 | 0 | 0 | 0 | 0 | 0 | 1/1/2033 | 12/31/2099 | TRUE | TCO |  | 2032 |  |  |  | REF | 0 | 0 | Real 2021 ¦ 12/22/2022 3:42:52 PM | 0 | Area 1001 Gas CT 2033 | 0 |  | 1 | Unit |  | PJM | 0 | 0 | 0.95 | 0 | 0 | 0 | 0 | 0 | 0 | 0 | 0 | 0
16512 | Area 1001 Gas CT 2034 | ATC | 2032 | AEP-KPCO | 0 | 0 | 0 | 0 | 0 |  | 0 | 0 | 0 | 0 | 0 | 0 | 0 | 0 | -1 | 0 | 0 |  | 0 | 0 | 0 | 0 | 0 | 0 | 0 | 0 | 0 | 0 | 0 | 0 | 0 | -1 | 0 | 0 | 0 | 0 | 0 | 0 | 0 | 0 | 0 | 0 | 0 | 0 | 0 | 0 | 0 | 0 | 0 |  |  |  |  | 0 | 0 | 0 | 0 | 0 | 0 | 0 | 0 | 0 | 1/1/2034 | 12/31/2099 | TRUE | TCO |  | 2032 |  |  |  | REF | 0 | 0 | Real 2021 ¦ 12/22/2022 3:42:52 PM | 0 | Area 1001 Gas CT 2034 | 0 |  | 1 | Unit |  | PJM | 0 | 0 | 0.95 | 0 | 0 | 0 | 0 | 0 | 0 | 0 | 0 | 0
16513 | Area 1001 Gas CT 2035 | ATC | 2032 | AEP-KPCO | 0 | 0 | 0 | 0 | 0 |  | 0 | 0 | 0 | 0 | 0 | 0 | 0 | 0 | -1 | 0 | 0 |  | 0 | 0 | 0 | 0 | 0 | 0 | 0 | 0 | 0 | 0 | 0 | 0 | 0 | -1 | 0 | 0 | 0 | 0 | 0 | 0 | 0 | 0 | 0 | 0 | 0 | 0 | 0 | 0 | 0 | 0 | 0 |  |  |  |  | 0 | 0 | 0 | 0 | 0 | 0 | 0 | 0 | 0 | 1/1/2035 | 12/31/2099 | TRUE | TCO |  | 2032 |  |  |  | REF | 0 | 0 | Real 2021 ¦ 12/22/2022 3:42:52 PM | 0 | Area 1001 Gas CT 2035 | 0 |  | 1 | Unit |  | PJM | 0 | 0 | 0.95 | 0 | 0 | 0 | 0 | 0 | 0 | 0 | 0 | 0
16514 | Area 1001 Gas CT 2036 | ATC | 2032 | AEP-KPCO | 0 | 0 | 0 | 0 | 0 |  | 0 | 0 | 0 | 0 | 0 | 0 | 0 | 0 | -1 | 0 | 0 |  | 0 | 0 | 0 | 0 | 0 | 0 | 0 | 0 | 0 | 0 | 0 | 0 | 0 | -1 | 0 | 0 | 0 | 0 | 0 | 0 | 0 | 0 | 0 | 0 | 0 | 0 | 0 | 0 | 0 | 0 | 0 |  |  |  |  | 0 | 0 | 0 | 0 | 0 | 0 | 0 | 0 | 0 | 1/1/2036 | 12/31/2099 | TRUE | TCO |  | 2032 |  |  |  | REF | 0 | 0 | Real 2021 ¦ 12/22/2022 3:42:52 PM | 0 | Area 1001 Gas CT 2036 | 0 |  | 1 | Unit |  | PJM | 0 | 0 | 0.95 | 0 | 0 | 0 | 0 | 0 | 0 | 0 | 0 | 0
16515 | Area 1001 Gas CT 2037 | ATC | 2032 | AEP-KPCO | 0 | 0 | 0 | 0 | 0 |  | 0 | 0 | 0 | 0 | 0 | 0 | 0 | 0 | -1 | 0 | 0 |  | 0 | 0 | 0 | 0 | 0 | 0 | 0 | 0 | 0 | 0 | 0 | 0 | 0 | -1 | 0 | 0 | 0 | 0 | 0 | 0 | 0 | 0 | 0 | 0 | 0 | 0 | 0 | 0 | 0 | 0 | 0 |  |  |  |  | 0 | 0 | 0 | 0 | 0 | 0 | 0 | 0 | 0 | 1/1/2037 | 12/31/2099 | TRUE | TCO |  | 2032 |  |  |  | REF | 0 | 0 | Real 2021 ¦ 12/22/2022 3:42:52 PM | 0 | Area 1001 Gas CT 2037 | 0 |  | 1 | Unit |  | PJM | 0 | 0 | 0.95 | 0 | 0 | 0 | 0 | 0 | 0 | 0 | 0 | 0
16516 | Area 1001 Gas CT 2038 | ATC | 2032 | AEP-KPCO | 0 | 0 | 0 | 0 | 0 |  | 0 | 0 | 0 | 0 | 0 | 0 | 0 | 0 | -1 | 0 | 0 |  | 0 | 0 | 0 | 0 | 0 | 0 | 0 | 0 | 0 | 0 | 0 | 0 | 0 | -1 | 0 | 0 | 0 | 0 | 0 | 0 | 0 | 0 | 0 | 0 | 0 | 0 | 0 | 0 | 0 | 0 | 0 |  |  |  |  | 0 | 0 | 0 | 0 | 0 | 0 | 0 | 0 | 0 | 1/1/2038 | 12/31/2099 | TRUE | TCO |  | 2032 |  |  |  | REF | 0 | 0 | Real 2021 ¦ 12/22/2022 3:42:52 PM | 0 | Area 1001 Gas CT 2038 | 0 |  | 1 | Unit |  | PJM | 0 | 0 | 0.95 | 0 | 0 | 0 | 0 | 0 | 0 | 0 | 0 | 0
16517 | Area 1001 Gas CT 2039 | ATC | 2032 | AEP-KPCO | 0 | 0 | 0 | 0 | 0 |  | 0 | 0 | 0 | 0 | 0 | 0 | 0 | 0 | -1 | 0 | 0 |  | 0 | 0 | 0 | 0 | 0 | 0 | 0 | 0 | 0 | 0 | 0 | 0 | 0 | -1 | 0 | 0 | 0 | 0 | 0 | 0 | 0 | 0 | 0 | 0 | 0 | 0 | 0 | 0 | 0 | 0 | 0 |  |  |  |  | 0 | 0 | 0 | 0 | 0 | 0 | 0 | 0 | 0 | 1/1/2039 | 12/31/2099 | TRUE | TCO |  | 2032 |  |  |  | REF | 0 | 0 | Real 2021 ¦ 12/22/2022 3:42:52 PM | 0 | Area 1001 Gas CT 2039 | 0 |  | 1 | Unit |  | PJM | 0 | 0 | 0.95 | 0 | 0 | 0 | 0 | 0 | 0 | 0 | 0 | 0
16518 | Area 1001 Gas CT 2040 | ATC | 2032 | AEP-KPCO | 0 | 0 | 0 | 0 | 0 |  | 0 | 0 | 0 | 0 | 0 | 0 | 0 | 0 | -1 | 0 | 0 |  | 0 | 0 | 0 | 0 | 0 | 0 | 0 | 0 | 0 | 0 | 0 | 0 | 0 | -1 | 0 | 0 | 0 | 0 | 0 | 0 | 0 | 0 | 0 | 0 | 0 | 0 | 0 | 0 | 0 | 0 | 0 |  |  |  |  | 0 | 0 | 0 | 0 | 0 | 0 | 0 | 0 | 0 | 1/1/2040 | 12/31/2099 | TRUE | TCO |  | 2032 |  |  |  | REF | 0 | 0 | Real 2021 ¦ 12/22/2022 3:42:52 PM | 0 | Area 1001 Gas CT 2040 | 0 |  | 1 | Unit |  | PJM | 0 | 0 | 0.95 | 0 | 0 | 0 | 0 | 0 | 0 | 0 | 0 | 0
16519 | Area 1001 Gas CT 2041 | ATC | 2032 | AEP-KPCO | 0 | 0 | 0 | 0 | 0 |  | 0 | 0 | 0 | 0 | 0 | 0 | 0 | 0 | -1 | 0 | 0 |  | 0 | 0 | 0 | 0 | 0 | 0 | 0 | 0 | 0 | 0 | 0 | 0 | 0 | -1 | 0 | 0 | 0 | 0 | 0 | 0 | 0 | 0 | 0 | 0 | 0 | 0 | 0 | 0 | 0 | 0 | 0 |  |  |  |  | 0 | 0 | 0 | 0 | 0 | 0 | 0 | 0 | 0 | 1/1/2041 | 12/31/2099 | TRUE | TCO |  | 2032 |  |  |  | REF | 0 | 0 | Real 2021 ¦ 12/22/2022 3:42:52 PM | 0 | Area 1001 Gas CT 2041 | 0 |  | 1 | Unit |  | PJM | 0 | 0 | 0.95 | 0 | 0 | 0 | 0 | 0 | 0 | 0 | 0 | 0
16520 | Area 1001 Gas CT 2042 | ATC | 2032 | AEP-KPCO | 0 | 0 | 0 | 0 | 0 |  | 0 | 0 | 0 | 0 | 0 | 0 | 0 | 0 | -1 | 0 | 0 |  | 0 | 0 | 0 | 0 | 0 | 0 | 0 | 0 | 0 | 0 | 0 | 0 | 0 | -1 | 0 | 0 | 0 | 0 | 0 | 0 | 0 | 0 | 0 | 0 | 0 | 0 | 0 | 0 | 0 | 0 | 0 |  |  |  |  | 0 | 0 | 0 | 0 | 0 | 0 | 0 | 0 | 0 | 1/1/2042 | 12/31/2099 | TRUE | TCO |  | 2032 |  |  |  | REF | 0 | 0 | Real 2021 ¦ 12/22/2022 3:42:52 PM | 0 | Area 1001 Gas CT 2042 | 0 |  | 1 | Unit |  | PJM | 0 | 0 | 0.95 | 0 | 0 | 0 | 0 | 0 | 0 | 0 | 0 | 0
16521 | Area 1001 Gas CT 2043 | ATC | 2032 | AEP-KPCO | 0 | 0 | 0 | 0 | 0 |  | 0 | 0 | 0 | 0 | 0 | 0 | 0 | 0 | -1 | 0 | 0 |  | 0 | 0 | 0 | 0 | 0 | 0 | 0 | 0 | 0 | 0 | 0 | 0 | 0 | -1 | 0 | 0 | 0 | 0 | 0 | 0 | 0 | 0 | 0 | 0 | 0 | 0 | 0 | 0 | 0 | 0 | 0 |  |  |  |  | 0 | 0 | 0 | 0 | 0 | 0 | 0 | 0 | 0 | 1/1/2043 | 12/31/2099 | TRUE | TCO |  | 2032 |  |  |  | REF | 0 | 0 | Real 2021 ¦ 12/22/2022 3:42:52 PM | 0 | Area 1001 Gas CT 2043 | 0 |  | 1 | Unit |  | PJM | 0 | 0 | 0.95 | 0 | 0 | 0 | 0 | 0 | 0 | 0 | 0 | 0
16522 | Area 1001 Gas Aero CT 2023 | ATC | 2032 | AEP-KPCO | 91.7095 | 100.2621 | 0 | 37.3384 | 40.4781 | 37.7115 | 35.8156 | 20331.2305 | 105 | 18528.7754 | 1802.4551 | 0 | 0 | 2.8441 | -1 | 2333457.75 | 9124 | 9265.8115 | 8695.4287 | 27.5129 | 28.6698 | 251835.2188 | 251835.2188 | 0 | 0.07969 | 41.0747 | 2333457.75 | 12143.5146 | 12143.5146 | 0 | 0 | -1 | 0 | 185.7839 | 89 | 6603.6934 | 0.0065537 | 0 | 0 | 0.0065537 | 0 | 0 | 0 | -17870.5918 | 1238.8939 | 1238.8939 | 0 | 0 | 0 | 0.28595 | 48.2201 | 119.1815 | -70.9614 | 1654.5046 | 6.026 | 2.5266 | 0 | 0 | 3608 | 251835.2188 | 0 | 0 | 1/1/2023 | 12/31/2099 | TRUE | TCO |  | 2032 |  |  |  | REF | 0 | 0 | Real 2021 ¦ 12/22/2022 3:42:52 PM | 0 | Area 1001 Gas Aero CT 2023 | 0 |  | 1 | Unit |  | PJM | 99.75 | 0 | 0.95 | 0 | 0 | 185.7839 | 0 | 805576.5625 | 0 | 6603.6934 | 0 | 0
16523 | Area 1001 Gas Aero CT 2024 | ATC | 2032 | AEP-KPCO | 91.7095 | 100.2621 | 0 | 37.3384 | 40.4781 | 37.7113 | 35.8156 | 18447.6348 | 105 | 16645.1797 | 1802.4551 | 0 | 0 | 2.8441 | -1 | 2323847 | 9124 | 9264.4922 | 8695.4287 | 27.5129 | 28.5557 | 250833.7031 | 250833.7031 | 0 | 0.022769 | 40.8128 | 2323847 | 12109.001 | 12109.001 | 0 | 0 | -1 | 0 | 191.9857 | 92 | 6577.6055 | 0.0054917 | 0 | 0 | 0.0054917 | 0 | 0 | 0 | -15989.8828 | 1233.9669 | 1233.9669 | 0 | 0 | 0 | 0.28481 | 48.275 | 112.022 | -63.7469 | 1647.6902 | 6.026 | 2.5266 | 0 | 0 | 3585 | 250833.7031 | 0 | 0 | 1/1/2024 | 12/31/2099 | TRUE | TCO |  | 2032 |  |  |  | REF | 0 | 0 | Real 2021 ¦ 12/22/2022 3:42:52 PM | 0 | Area 1001 Gas Aero CT 2024 | 0 |  | 1 | Unit |  | PJM | 99.75 | 0 | 0.95 | 0 | 0 | 191.9857 | 0 | 805576.5625 | 0 | 6577.6055 | 0 | 0
16524 | Area 1001 Gas Aero CT 2025 | ATC | 2032 | AEP-KPCO | 91.7095 | 100.2621 | 0 | 37.3384 | 40.4781 | 37.7119 | 35.8156 | 17543.5098 | 105 | 15741.0547 | 1802.4551 | 0 | 0 | 2.8441 | -1 | 2322315.5 | 9124 | 9264.3916 | 8695.4287 | 27.5129 | 28.5372 | 250671.1406 | 250671.1406 | 0 | 0 | 40.7787 | 2322315.5 | 12101.7305 | 12101.7305 | 0 | 0 | -1 | 0 | 189.8187 | 91 | 6573.519 | 0 | 0 | 0 | 0 | 0 | 0 | 0 | -15084.8887 | 1233.1672 | 1233.1672 | 0 | 0 | 0 | 0.28463 | 48.2773 | 108.4553 | -60.178 | 1646.6044 | 6.026 | 2.5266 | 0 | 0 | 3582 | 250671.1406 | 0 | 0 | 1/1/2025 | 12/31/2099 | TRUE | TCO |  | 2032 |  |  |  | REF | 0 | 0 | Real 2021 ¦ 12/22/2022 3:42:52 PM | 0 | Area 1001 Gas Aero CT 2025 | 0 |  | 1 | Unit |  | PJM | 99.75 | 0 | 0.95 | 0 | 0 | 189.8187 | 0 | 805576.5625 | 0 | 6573.519 | 0 | 0
16525 | Area 1001 Gas Aero CT 2026 | ATC | 2032 | AEP-KPCO | 91.7095 | 100.2621 | 0 | 37.3384 | 40.4781 | 37.7119 | 35.8156 | 17555.1016 | 105 | 15752.6465 | 1802.4551 | 0 | 0 | 2.8441 | -1 | 2322315.5 | 9124 | 9264.3916 | 8695.4287 | 27.5129 | 28.5372 | 250671.1406 | 250671.1406 | 0 | 0 | 40.7787 | 2322315.5 | 12101.7305 | 12101.7305 | 0 | 0 | -1 | 0 | 189.8187 | 91 | 6573.519 | 0 | 0 | 0 | 0 | 0 | 0 | 0 | -15096.4805 | 1233.1672 | 1233.1672 | 0 | 0 | 0 | 0.28463 | 48.2773 | 108.5016 | -60.2242 | 1646.6044 | 6.026 | 2.5266 | 0 | 0 | 3582 | 250671.1406 | 0 | 0 | 1/1/2026 | 12/31/2099 | TRUE | TCO |  | 2032 |  |  |  | REF | 0 | 0 | Real 2021 ¦ 12/22/2022 3:42:52 PM | 0 | Area 1001 Gas Aero CT 2026 | 0 |  | 1 | Unit |  | PJM | 99.75 | 0 | 0.95 | 0 | 0 | 189.8187 | 0 | 805576.5625 | 0 | 6573.519 | 0 | 0
16526 | Area 1001 Gas Aero CT 2027 | ATC | 2032 | AEP-KPCO | 91.7095 | 100.2621 | 0 | 37.3384 | 40.4781 | 37.9203 | 35.8156 | 17572.4883 | 105 | 15770.0332 | 1802.4551 | 0 | 0 | 2.8441 | -1 | 2131355.25 | 9124 | 9320.3916 | 8695.4287 | 27.5129 | 26.0333 | 228676.5781 | 228676.5781 | 0 | 20.0364 | 40.8584 | 2131355.25 | 11038.3945 | 11038.3945 | 0 | 0 | -1 | 0 | 192.0356 | 92 | 6035.3071 | 2.5815 | 0 | 0 | 2.5815 | 0 | 0 | 0 | -15397.6084 | 1124.9658 | 1124.9658 | 0 | 0 | 0 | 0.25965 | 48.2708 | 115.6043 | -67.3336 | 1511.2058 | 6.026 | 2.5266 | 0 | 0 | 3589 | 228676.5781 | 0 | 0 | 1/1/2027 | 12/31/2099 | TRUE | TCO |  | 2032 |  |  |  | REF | 0 | 0 | Real 2021 ¦ 12/22/2022 3:42:52 PM | 0 | Area 1001 Gas Aero CT 2027 | 0 |  | 1 | Unit |  | PJM | 99.75 | 0 | 0.95 | 0 | 0 | 192.0356 | 0 | 805576.5625 | 0 | 6035.3071 | 0 | 0
16527 | Area 1001 Gas Aero CT 2028 | ATC | 2032 | AEP-KPCO | 91.7095 | 100.2621 | 0 | 37.3384 | 40.4781 | 37.7115 | 35.8156 | 17630.4453 | 105 | 15827.9902 | 1802.4551 | 0 | 0 | 2.8441 | -1 | 2323643.5 | 9124 | 9264.3789 | 8695.4287 | 27.5129 | 28.5536 | 250814.8281 | 250814.8281 | 0 | 0.022769 | 40.8015 | 2323643.5 | 12107.5967 | 12107.5967 | 0 | 0 | -1 | 0 | 191.9857 | 92 | 6577.1714 | 0.0045107 | 0 | 0 | 0.0045107 | 0 | 0 | 0 | -15173.4258 | 1233.8741 | 1233.8741 | 0 | 0 | 0 | 0.28479 | 48.273 | 108.7696 | -60.4965 | 1647.5459 | 6.026 | 2.5266 | 0 | 0 | 3584 | 250814.8281 | 0 | 0 | 1/1/2028 | 12/31/2099 | TRUE | TCO |  | 2032 |  |  |  | REF | 0 | 0 | Real 2021 ¦ 12/22/2022 3:42:52 PM | 0 | Area 1001 Gas Aero CT 2028 | 0 |  | 1 | Unit |  | PJM | 99.75 | 0 | 0.95 | 0 | 0 | 191.9857 | 0 | 805576.5625 | 0 | 6577.1714 | 0 | 0
16528 | Area 1001 Gas Aero CT 2029 | ATC | 2032 | AEP-KPCO | 91.7095 | 100.2621 | 0 | 37.3384 | 40.4781 | 37.712 | 35.8156 | 17769.541 | 105 | 15967.0859 | 1802.4551 | 0 | 0 | 2.8441 | -1 | 2322594 | 9124 | 9264.4854 | 8695.4287 | 27.5129 | 28.5404 | 250698.6406 | 250698.6406 | 0 | 0 | 40.7901 | 2322594 | 12102.7402 | 12102.7402 | 0 | 0 | -1 | 0 | 189.8187 | 91 | 6574.2515 | 0.0049457 | 0 | 0 | 0.0049457 | 0 | 0 | 0 | -15310.9756 | 1233.3025 | 1233.3025 | 0 | 0 | 0 | 0.28466 | 48.2761 | 109.3493 | -61.0732 | 1646.8018 | 6.026 | 2.5266 | 0 | 0 | 3583 | 250698.6406 | 0 | 0 | 1/1/2029 | 12/31/2099 | TRUE | TCO |  | 2032 |  |  |  | REF | 0 | 0 | Real 2021 ¦ 12/22/2022 3:42:52 PM | 0 | Area 1001 Gas Aero CT 2029 | 0 |  | 1 | Unit |  | PJM | 99.75 | 0 | 0.95 | 0 | 0 | 189.8187 | 0 | 805576.5625 | 0 | 6574.2515 | 0 | 0
16529 | Area 1001 Gas Aero CT 2030 | ATC | 2032 | AEP-KPCO | 91.7095 | 100.2621 | 0 | 37.3384 | 40.4781 | 37.7119 | 35.8156 | 17943.4121 | 105 | 16140.957 | 1802.4551 | 0 | 0 | 2.8441 | -1 | 2322315.5 | 9124 | 9264.3916 | 8695.4287 | 27.5129 | 28.5372 | 250671.1406 | 250671.1406 | 0 | 0 | 40.7787 | 2322315.5 | 12101.7305 | 12101.7305 | 0 | 0 | -1 | 0 | 189.8187 | 91 | 6573.519 | 0 | 0 | 0 | 0 | 0 | 0 | 0 | -15484.79 | 1233.1672 | 1233.1672 | 0 | 0 | 0 | 0.28463 | 48.2773 | 110.0506 | -61.7733 | 1646.6044 | 6.026 | 2.5266 | 0 | 0 | 3582 | 250671.1406 | 0 | 0 | 1/1/2030 | 12/31/2099 | TRUE | TCO |  | 2032 |  |  |  | REF | 0 | 0 | Real 2021 ¦ 12/22/2022 3:42:52 PM | 0 | Area 1001 Gas Aero CT 2030 | 0 |  | 1 | Unit |  | PJM | 99.75 | 0 | 0.95 | 0 | 0 | 189.8187 | 0 | 805576.5625 | 0 | 6573.519 | 0 | 0
16530 | Area 1001 Gas Aero CT 2031 | ATC | 2032 | AEP-KPCO | 91.7095 | 100.2621 | 0 | 37.3384 | 40.4781 | 37.7235 | 35.8156 | 18111.4863 | 105 | 16309.0312 | 1802.4551 | 0 | 0 | 2.8441 | -1 | 2335307.5 | 9124 | 9265.1777 | 8695.4287 | 27.5129 | 28.6945 | 252052.125 | 252052.125 | 0 | 0.18215 | 41.0519 | 2335307.5 | 12163.8916 | 12163.8916 | 0 | 0 | -1 | 0 | 202.8209 | 97 | 6612.502 | 0.083199 | 0 | 0 | 0.083199 | 0 | 0 | 0 | -15658.6943 | 1239.9609 | 1239.9609 | 0 | 0 | 0 | 0.28619 | 48.2594 | 110.3843 | -62.1248 | 1655.816 | 6.026 | 2.5266 | 0 | 0 | 3606 | 252052.125 | 0 | 0 | 1/1/2031 | 12/31/2099 | TRUE | TCO |  | 2032 |  |  |  | REF | 0 | 0 | Real 2021 ¦ 12/22/2022 3:42:52 PM | 0 | Area 1001 Gas Aero CT 2031 | 0 |  | 1 | Unit |  | PJM | 99.75 | 0 | 0.95 | 0 | 0 | 202.8209 | 0 | 805576.5625 | 0 | 6612.502 | 0 | 0
16531 | Area 1001 Gas Aero CT 2032 | ATC | 2032 | AEP-KPCO | 91.7095 | 100.2621 | 0 | 37.3384 | 40.4781 | 37.7198 | 35.8156 | 18267.9688 | 105 | 16465.5137 | 1802.4551 | 0 | 0 | 2.8441 | -1 | 2346205 | 9124 | 9267.2188 | 8695.4287 | 27.5129 | 28.822 | 253172.5156 | 253172.5156 | 0 | 0.11384 | 41.3934 | 2346205 | 12205.4473 | 12205.4473 | 0 | 0 | -1 | 0 | 196.22 | 94 | 6640.6084 | 1.0599 | 0.014099 | 0 | 1.0458 | 0 | 0 | 0 | -15808.3662 | 1245.4727 | 1245.4727 | 0 | 0 | 0 | 0.28747 | 48.21 | 110.6511 | -62.4411 | 1663.543 | 6.026 | 2.5266 | 0 | 0 | 3636 | 253172.5156 | 0 | 0 | 1/1/2032 | 12/31/2099 | TRUE | TCO |  | 2032 |  |  |  | REF | 0 | 0 | Real 2021 ¦ 12/22/2022 3:42:52 PM | 0 | Area 1001 Gas Aero CT 2032 | 0 |  | 1 | Unit |  | PJM | 99.75 | 0 | 0.95 | 0 | 0 | 196.22 | 0 | 805576.5625 | 0 | 6640.6084 | 0 | 0
16532 | Area 1001 Gas Aero CT 2033 | ATC | 2032 | AEP-KPCO | 0 | 0 | 0 | 0 | 0 |  | 0 | 0 | 0 | 0 | 0 | 0 | 0 | 0 | -1 | 0 | 0 |  | 0 | 0 | 0 | 0 | 0 | 0 | 0 | 0 | 0 | 0 | 0 | 0 | 0 | -1 | 0 | 0 | 0 | 0 | 0 | 0 | 0 | 0 | 0 | 0 | 0 | 0 | 0 | 0 | 0 | 0 | 0 |  |  |  |  | 0 | 0 | 0 | 0 | 0 | 0 | 0 | 0 | 0 | 1/1/2033 | 12/31/2099 | TRUE | TCO |  | 2032 |  |  |  | REF | 0 | 0 | Real 2021 ¦ 12/22/2022 3:42:52 PM | 0 | Area 1001 Gas Aero CT 2033 | 0 |  | 1 | Unit |  | PJM | 0 | 0 | 0.95 | 0 | 0 | 0 | 0 | 0 | 0 | 0 | 0 | 0
16533 | Area 1001 Gas Aero CT 2034 | ATC | 2032 | AEP-KPCO | 0 | 0 | 0 | 0 | 0 |  | 0 | 0 | 0 | 0 | 0 | 0 | 0 | 0 | -1 | 0 | 0 |  | 0 | 0 | 0 | 0 | 0 | 0 | 0 | 0 | 0 | 0 | 0 | 0 | 0 | -1 | 0 | 0 | 0 | 0 | 0 | 0 | 0 | 0 | 0 | 0 | 0 | 0 | 0 | 0 | 0 | 0 | 0 |  |  |  |  | 0 | 0 | 0 | 0 | 0 | 0 | 0 | 0 | 0 | 1/1/2034 | 12/31/2099 | TRUE | TCO |  | 2032 |  |  |  | REF | 0 | 0 | Real 2021 ¦ 12/22/2022 3:42:52 PM | 0 | Area 1001 Gas Aero CT 2034 | 0 |  | 1 | Unit |  | PJM | 0 | 0 | 0.95 | 0 | 0 | 0 | 0 | 0 | 0 | 0 | 0 | 0
16534 | Area 1001 Gas Aero CT 2035 | ATC | 2032 | AEP-KPCO | 0 | 0 | 0 | 0 | 0 |  | 0 | 0 | 0 | 0 | 0 | 0 | 0 | 0 | -1 | 0 | 0 |  | 0 | 0 | 0 | 0 | 0 | 0 | 0 | 0 | 0 | 0 | 0 | 0 | 0 | -1 | 0 | 0 | 0 | 0 | 0 | 0 | 0 | 0 | 0 | 0 | 0 | 0 | 0 | 0 | 0 | 0 | 0 |  |  |  |  | 0 | 0 | 0 | 0 | 0 | 0 | 0 | 0 | 0 | 1/1/2035 | 12/31/2099 | TRUE | TCO |  | 2032 |  |  |  | REF | 0 | 0 | Real 2021 ¦ 12/22/2022 3:42:52 PM | 0 | Area 1001 Gas Aero CT 2035 | 0 |  | 1 | Unit |  | PJM | 0 | 0 | 0.95 | 0 | 0 | 0 | 0 | 0 | 0 | 0 | 0 | 0
16535 | Area 1001 Gas Aero CT 2036 | ATC | 2032 | AEP-KPCO | 0 | 0 | 0 | 0 | 0 |  | 0 | 0 | 0 | 0 | 0 | 0 | 0 | 0 | -1 | 0 | 0 |  | 0 | 0 | 0 | 0 | 0 | 0 | 0 | 0 | 0 | 0 | 0 | 0 | 0 | -1 | 0 | 0 | 0 | 0 | 0 | 0 | 0 | 0 | 0 | 0 | 0 | 0 | 0 | 0 | 0 | 0 | 0 |  |  |  |  | 0 | 0 | 0 | 0 | 0 | 0 | 0 | 0 | 0 | 1/1/2036 | 12/31/2099 | TRUE | TCO |  | 2032 |  |  |  | REF | 0 | 0 | Real 2021 ¦ 12/22/2022 3:42:52 PM | 0 | Area 1001 Gas Aero CT 2036 | 0 |  | 1 | Unit |  | PJM | 0 | 0 | 0.95 | 0 | 0 | 0 | 0 | 0 | 0 | 0 | 0 | 0
16536 | Area 1001 Gas Aero CT 2037 | ATC | 2032 | AEP-KPCO | 0 | 0 | 0 | 0 | 0 |  | 0 | 0 | 0 | 0 | 0 | 0 | 0 | 0 | -1 | 0 | 0 |  | 0 | 0 | 0 | 0 | 0 | 0 | 0 | 0 | 0 | 0 | 0 | 0 | 0 | -1 | 0 | 0 | 0 | 0 | 0 | 0 | 0 | 0 | 0 | 0 | 0 | 0 | 0 | 0 | 0 | 0 | 0 |  |  |  |  | 0 | 0 | 0 | 0 | 0 | 0 | 0 | 0 | 0 | 1/1/2037 | 12/31/2099 | TRUE | TCO |  | 2032 |  |  |  | REF | 0 | 0 | Real 2021 ¦ 12/22/2022 3:42:52 PM | 0 | Area 1001 Gas Aero CT 2037 | 0 |  | 1 | Unit |  | PJM | 0 | 0 | 0.95 | 0 | 0 | 0 | 0 | 0 | 0 | 0 | 0 | 0
16537 | Area 1001 Gas Aero CT 2038 | ATC | 2032 | AEP-KPCO | 0 | 0 | 0 | 0 | 0 |  | 0 | 0 | 0 | 0 | 0 | 0 | 0 | 0 | -1 | 0 | 0 |  | 0 | 0 | 0 | 0 | 0 | 0 | 0 | 0 | 0 | 0 | 0 | 0 | 0 | -1 | 0 | 0 | 0 | 0 | 0 | 0 | 0 | 0 | 0 | 0 | 0 | 0 | 0 | 0 | 0 | 0 | 0 |  |  |  |  | 0 | 0 | 0 | 0 | 0 | 0 | 0 | 0 | 0 | 1/1/2038 | 12/31/2099 | TRUE | TCO |  | 2032 |  |  |  | REF | 0 | 0 | Real 2021 ¦ 12/22/2022 3:42:52 PM | 0 | Area 1001 Gas Aero CT 2038 | 0 |  | 1 | Unit |  | PJM | 0 | 0 | 0.95 | 0 | 0 | 0 | 0 | 0 | 0 | 0 | 0 | 0
16538 | Area 1001 Gas Aero CT 2039 | ATC | 2032 | AEP-KPCO | 0 | 0 | 0 | 0 | 0 |  | 0 | 0 | 0 | 0 | 0 | 0 | 0 | 0 | -1 | 0 | 0 |  | 0 | 0 | 0 | 0 | 0 | 0 | 0 | 0 | 0 | 0 | 0 | 0 | 0 | -1 | 0 | 0 | 0 | 0 | 0 | 0 | 0 | 0 | 0 | 0 | 0 | 0 | 0 | 0 | 0 | 0 | 0 |  |  |  |  | 0 | 0 | 0 | 0 | 0 | 0 | 0 | 0 | 0 | 1/1/2039 | 12/31/2099 | TRUE | TCO |  | 2032 |  |  |  | REF | 0 | 0 | Real 2021 ¦ 12/22/2022 3:42:52 PM | 0 | Area 1001 Gas Aero CT 2039 | 0 |  | 1 | Unit |  | PJM | 0 | 0 | 0.95 | 0 | 0 | 0 | 0 | 0 | 0 | 0 | 0 | 0
16539 | Area 1001 Gas Aero CT 2040 | ATC | 2032 | AEP-KPCO | 0 | 0 | 0 | 0 | 0 |  | 0 | 0 | 0 | 0 | 0 | 0 | 0 | 0 | -1 | 0 | 0 |  | 0 | 0 | 0 | 0 | 0 | 0 | 0 | 0 | 0 | 0 | 0 | 0 | 0 | -1 | 0 | 0 | 0 | 0 | 0 | 0 | 0 | 0 | 0 | 0 | 0 | 0 | 0 | 0 | 0 | 0 | 0 |  |  |  |  | 0 | 0 | 0 | 0 | 0 | 0 | 0 | 0 | 0 | 1/1/2040 | 12/31/2099 | TRUE | TCO |  | 2032 |  |  |  | REF | 0 | 0 | Real 2021 ¦ 12/22/2022 3:42:52 PM | 0 | Area 1001 Gas Aero CT 2040 | 0 |  | 1 | Unit |  | PJM | 0 | 0 | 0.95 | 0 | 0 | 0 | 0 | 0 | 0 | 0 | 0 | 0
16540 | Area 1001 Gas Aero CT 2041 | ATC | 2032 | AEP-KPCO | 0 | 0 | 0 | 0 | 0 |  | 0 | 0 | 0 | 0 | 0 | 0 | 0 | 0 | -1 | 0 | 0 |  | 0 | 0 | 0 | 0 | 0 | 0 | 0 | 0 | 0 | 0 | 0 | 0 | 0 | -1 | 0 | 0 | 0 | 0 | 0 | 0 | 0 | 0 | 0 | 0 | 0 | 0 | 0 | 0 | 0 | 0 | 0 |  |  |  |  | 0 | 0 | 0 | 0 | 0 | 0 | 0 | 0 | 0 | 1/1/2041 | 12/31/2099 | TRUE | TCO |  | 2032 |  |  |  | REF | 0 | 0 | Real 2021 ¦ 12/22/2022 3:42:52 PM | 0 | Area 1001 Gas Aero CT 2041 | 0 |  | 1 | Unit |  | PJM | 0 | 0 | 0.95 | 0 | 0 | 0 | 0 | 0 | 0 | 0 | 0 | 0
16541 | Area 1001 Gas Aero CT 2042 | ATC | 2032 | AEP-KPCO | 0 | 0 | 0 | 0 | 0 |  | 0 | 0 | 0 | 0 | 0 | 0 | 0 | 0 | -1 | 0 | 0 |  | 0 | 0 | 0 | 0 | 0 | 0 | 0 | 0 | 0 | 0 | 0 | 0 | 0 | -1 | 0 | 0 | 0 | 0 | 0 | 0 | 0 | 0 | 0 | 0 | 0 | 0 | 0 | 0 | 0 | 0 | 0 |  |  |  |  | 0 | 0 | 0 | 0 | 0 | 0 | 0 | 0 | 0 | 1/1/2042 | 12/31/2099 | TRUE | TCO |  | 2032 |  |  |  | REF | 0 | 0 | Real 2021 ¦ 12/22/2022 3:42:52 PM | 0 | Area 1001 Gas Aero CT 2042 | 0 |  | 1 | Unit |  | PJM | 0 | 0 | 0.95 | 0 | 0 | 0 | 0 | 0 | 0 | 0 | 0 | 0
16542 | Area 1001 Gas Aero CT 2043 | ATC | 2032 | AEP-KPCO | 0 | 0 | 0 | 0 | 0 |  | 0 | 0 | 0 | 0 | 0 | 0 | 0 | 0 | -1 | 0 | 0 |  | 0 | 0 | 0 | 0 | 0 | 0 | 0 | 0 | 0 | 0 | 0 | 0 | 0 | -1 | 0 | 0 | 0 | 0 | 0 | 0 | 0 | 0 | 0 | 0 | 0 | 0 | 0 | 0 | 0 | 0 | 0 |  |  |  |  | 0 | 0 | 0 | 0 | 0 | 0 | 0 | 0 | 0 | 1/1/2043 | 12/31/2099 | TRUE | TCO |  | 2032 |  |  |  | REF | 0 | 0 | Real 2021 ¦ 12/22/2022 3:42:52 PM | 0 | Area 1001 Gas Aero CT 2043 | 0 |  | 1 | Unit |  | PJM | 0 | 0 | 0.95 | 0 | 0 | 0 | 0 | 0 | 0 | 0 | 0 | 0
16543 | Area 1001 Gas IC 2023 | ATC | 2032 | AEP-KPCO | 19.2109 | 21 | 0 | 35.438 | 35.611 | 35.8409 | 33.9152 | 7715.2036 | 21 | 6937.4238 | 777.7797 | 0 | 0 | 2.8441 | -1 | 620562.6875 | 8295 | 8419.7031 | 7866.4287 | 5.7633 | 8.3907 | 73703.6328 | 73703.6328 | 0 | 5.1457 | 55.6239 | 620562.6875 | 3331.8533 | 3331.8533 | 0 | 0 | -1 | 0 | 0 | 55 | 1761.994 | 0.3398 | 0 | 0 | 0.3398 | 0 | 0 | 0 | -7024.9565 | 439.6115 | 439.6115 | 0 | 0 | 0 | 0.39956 | 45.2061 | 140.5197 | -95.3136 | 440.0007 | 1.2641 | 0.525 | 0 | 0 | 4886 | 73703.6328 | 0 | 0 | 1/1/2023 | 12/31/2099 | TRUE | TCO |  | 2032 |  |  |  | REF | 0 | 0 | Real 2021 ¦ 12/22/2022 3:42:52 PM | 0 | Area 1001 Gas IC 2023 | 0 |  | 1 | Unit |  | PJM | 19.95 | 0 | 0.95 | 0 | 0 | 0 | 0 | 168748.7812 | 0 | 1761.994 | 0 | 0
16544 | Area 1001 Gas IC 2024 | ATC | 2032 | AEP-KPCO | 19.2109 | 21 | 0 | 35.438 | 35.611 | 35.7451 | 33.9152 | 7008.1309 | 21 | 6230.3511 | 777.7797 | 0 | 0 | 2.8441 | -1 | 636951.875 | 8295 | 8412.46 | 7866.4287 | 5.7633 | 8.6197 | 75715.2891 | 75715.2891 | 0 | 2.0947 | 56.3525 | 636951.875 | 3408.8481 | 3408.8481 | 0 | 0 | -1 | 0 | 0 | 58 | 1803.2156 | 0.39005 | 0 | 0 | 0.39005 | 0 | 0 | 0 | -6305.7305 | 451.6102 | 451.6102 | 0 | 0 | 0 | 0.41046 | 45.0219 | 128.304 | -83.2821 | 451.6217 | 1.2641 | 0.525 | 0 | 0 | 4950 | 75715.2891 | 0 | 0 | 1/1/2024 | 12/31/2099 | TRUE | TCO |  | 2032 |  |  |  | REF | 0 | 0 | Real 2021 ¦ 12/22/2022 3:42:52 PM | 0 | Area 1001 Gas IC 2024 | 0 |  | 1 | Unit |  | PJM | 19.95 | 0 | 0.95 | 0 | 0 | 0 | 0 | 168748.7812 | 0 | 1803.2156 | 0 | 0
16545 | Area 1001 Gas IC 2025 | ATC | 2032 | AEP-KPCO | 19.2109 | 21 | 0 | 35.438 | 35.611 | 35.6796 | 33.9152 | 6667.3452 | 21 | 5889.5654 | 777.7797 | 0 | 0 | 2.8441 | -1 | 635260.3125 | 8295 | 8396.5771 | 7866.4287 | 5.7633 | 8.6131 | 75657.0547 | 75657.0547 | 0 | 0.40984 | 54.5537 | 635260.3125 | 3415.106 | 3415.106 | 0 | 0 | -1 | 0 | 0 | 53 | 1797.7246 | 0.20434 | 0 | 0 | 0.20434 | 0 | 0 | 0 | -5951.6494 | 451.2629 | 451.2629 | 0 | 0 | 0 | 0.41015 | 45.1393 | 123.8054 | -78.6662 | 450.4226 | 1.2641 | 0.525 | 0 | 0 | 4792 | 75657.0547 | 0 | 0 | 1/1/2025 | 12/31/2099 | TRUE | TCO |  | 2032 |  |  |  | REF | 0 | 0 | Real 2021 ¦ 12/22/2022 3:42:52 PM | 0 | Area 1001 Gas IC 2025 | 0 |  | 1 | Unit |  | PJM | 19.95 | 0 | 0.95 | 0 | 0 | 0 | 0 | 168748.7812 | 0 | 1797.7246 | 0 | 0
16546 | Area 1001 Gas IC 2026 | ATC | 2032 | AEP-KPCO | 19.2109 | 21 | 0 | 35.438 | 35.611 | 35.6725 | 33.9152 | 6673.1411 | 21 | 5895.3613 | 777.7797 | 0 | 0 | 2.8441 | -1 | 626329.5625 | 8295 | 8393.2832 | 7866.4287 | 5.7633 | 8.4953 | 74622.7109 | 74622.7109 | 0 | 0.10246 | 53.6202 | 626329.5625 | 3374.5498 | 3374.5498 | 0 | 0 | -1 | 0 | 0 | 46 | 1772.7987 | 0.026606 | 0 | 0 | 0.026606 | 0 | 0 | 0 | -5960.5732 | 445.0934 | 445.0934 | 0 | 0 | 0 | 0.40454 | 45.2215 | 125.0976 | -79.8761 | 444.09 | 1.2641 | 0.525 | 0 | 0 | 4710 | 74622.7109 | 0 | 0 | 1/1/2026 | 12/31/2099 | TRUE | TCO |  | 2032 |  |  |  | REF | 0 | 0 | Real 2021 ¦ 12/22/2022 3:42:52 PM | 0 | Area 1001 Gas IC 2026 | 0 |  | 1 | Unit |  | PJM | 19.95 | 0 | 0.95 | 0 | 0 | 0 | 0 | 168748.7812 | 0 | 1772.7987 | 0 | 0
16547 | Area 1001 Gas IC 2027 | ATC | 2032 | AEP-KPCO | 19.2109 | 21 | 0 | 35.438 | 35.611 | 35.6738 | 33.9152 | 6677.7773 | 21 | 5899.9976 | 777.7797 | 0 | 0 | 2.8441 | -1 | 621429.6875 | 8295 | 8389.8662 | 7866.4287 | 5.7633 | 8.4323 | 74069.0859 | 74069.0859 | 0 | 0 | 52.8005 | 621429.6875 | 3356.5088 | 3356.5088 | 0 | 0 | -1 | 0 | 0 | 45 | 1759.9194 | 0 | 0 | 0 | 0 | 0 | 0 | 0 | -5963.5952 | 441.7913 | 441.7913 | 0 | 0 | 0 | 0.40154 | 45.3159 | 125.8299 | -80.514 | 440.6159 | 1.2641 | 0.525 | 0 | 0 | 4638 | 74069.0859 | 0 | 0 | 1/1/2027 | 12/31/2099 | TRUE | TCO |  | 2032 |  |  |  | REF | 0 | 0 | Real 2021 ¦ 12/22/2022 3:42:52 PM | 0 | Area 1001 Gas IC 2027 | 0 |  | 1 | Unit |  | PJM | 19.95 | 0 | 0.95 | 0 | 0 | 0 | 0 | 168748.7812 | 0 | 1759.9194 | 0 | 0
16548 | Area 1001 Gas IC 2028 | ATC | 2032 | AEP-KPCO | 19.2109 | 21 | 0 | 35.438 | 35.611 | 35.676 | 33.9152 | 6699.8008 | 21 | 5922.0215 | 777.7797 | 0 | 0 | 2.8441 | -1 | 622277.375 | 8295 | 8390.9785 | 7866.4287 | 5.7633 | 8.4427 | 74160.2891 | 74160.2891 | 0 | 0 | 52.9941 | 622277.375 | 3358.5417 | 3358.5417 | 0 | 0 | -1 | 0 | 0 | 46 | 1762.1873 | 0.03157 | 0 | 0 | 0.03157 | 0 | 0 | 0 | -5986.9985 | 442.3353 | 442.3353 | 0 | 0 | 0 | 0.40203 | 45.2876 | 126.0181 | -80.7305 | 441.2169 | 1.2641 | 0.525 | 0 | 0 | 4655 | 74160.2891 | 0 | 0 | 1/1/2028 | 12/31/2099 | TRUE | TCO |  | 2032 |  |  |  | REF | 0 | 0 | Real 2021 ¦ 12/22/2022 3:42:52 PM | 0 | Area 1001 Gas IC 2028 | 0 |  | 1 | Unit |  | PJM | 19.95 | 0 | 0.95 | 0 | 0 | 0 | 0 | 168748.7812 | 0 | 1762.1873 | 0 | 0
16549 | Area 1001 Gas IC 2029 | ATC | 2032 | AEP-KPCO | 19.2109 | 21 | 0 | 35.438 | 35.611 | 35.708 | 33.9152 | 6753.1211 | 21 | 5975.3413 | 777.7797 | 0 | 0 | 2.8441 | -1 | 630184.875 | 8295 | 8396.7646 | 7866.4287 | 5.7633 | 8.544 | 75050.9141 | 75050.9141 | 0 | 0.011384 | 54.2577 | 630184.875 | 3389.0857 | 3389.0857 | 0 | 0 | -1 | 0 | 0 | 45 | 1785.4464 | 0.1861 | 0 | 0 | 0.1861 | 0 | 0 | 0 | -6043.9526 | 447.6475 | 447.6475 | 0 | 0 | 0 | 0.40686 | 45.1572 | 125.6885 | -80.5314 | 446.8235 | 1.2641 | 0.525 | 0 | 0 | 4766 | 75050.9141 | 0 | 0 | 1/1/2029 | 12/31/2099 | TRUE | TCO |  | 2032 |  |  |  | REF | 0 | 0 | Real 2021 ¦ 12/22/2022 3:42:52 PM | 0 | Area 1001 Gas IC 2029 | 0 |  | 1 | Unit |  | PJM | 19.95 | 0 | 0.95 | 0 | 0 | 0 | 0 | 168748.7812 | 0 | 1785.4464 | 0 | 0
16550 | Area 1001 Gas IC 2030 | ATC | 2032 | AEP-KPCO | 19.2109 | 21 | 0 | 35.438 | 35.6109 | 35.7068 | 33.9152 | 6818.0327 | 21 | 6040.2529 | 777.7797 | 0 | 0 | 2.8441 | -1 | 625287.0625 | 8295 | 8394.6816 | 7866.4287 | 5.7633 | 8.4797 | 74486.0938 | 74486.0938 | 0 | 0.011384 | 53.5861 | 625287.0625 | 3369.3262 | 3369.3262 | 0 | 0 | -1 | 0 | 0 | 48 | 1772.0271 | 0.54437 | 0 | 0 | 0.54437 | 0 | 0 | 0 | -6108.3633 | 444.2786 | 444.2786 | 0 | 0 | 0 | 0.4038 | 45.2343 | 127.2411 | -82.0068 | 443.3508 | 1.2641 | 0.525 | 0 | 0 | 4707 | 74486.0938 | 0 | 0 | 1/1/2030 | 12/31/2099 | TRUE | TCO |  | 2032 |  |  |  | REF | 0 | 0 | Real 2021 ¦ 12/22/2022 3:42:52 PM | 0 | Area 1001 Gas IC 2030 | 0 |  | 1 | Unit |  | PJM | 19.95 | 0 | 0.95 | 0 | 0 | 0 | 0 | 168748.7812 | 0 | 1772.0271 | 0 | 0
16551 | Area 1001 Gas IC 2031 | ATC | 2032 | AEP-KPCO | 19.2109 | 21 | 0 | 35.438 | 35.6109 | 35.6843 | 33.9152 | 6880.626 | 21 | 6102.8462 | 777.7797 | 0 | 0 | 2.8441 | -1 | 622145.3125 | 8295 | 8390.8057 | 7866.4287 | 5.7633 | 8.441 | 74146.0703 | 74146.0703 | 0 | 0 | 52.9485 | 622145.3125 | 3358.6558 | 3358.6558 | 0 | 0 | -1 | 0 | 0 | 46 | 1762.4734 | 0.66986 | 0.015235 | 0 | 0.65463 | 0 | 0 | 0 | -6167.8174 | 442.2505 | 442.2505 | 0 | 0 | 0 | 0.40195 | 45.2978 | 128.4825 | -83.1847 | 441.1233 | 1.2641 | 0.525 | 0 | 0 | 4651 | 74146.0703 | 0 | 0 | 1/1/2031 | 12/31/2099 | TRUE | TCO |  | 2032 |  |  |  | REF | 0 | 0 | Real 2021 ¦ 12/22/2022 3:42:52 PM | 0 | Area 1001 Gas IC 2031 | 0 |  | 1 | Unit |  | PJM | 19.95 | 0 | 0.95 | 0 | 0 | 0 | 0 | 168748.7812 | 0 | 1762.4734 | 0 | 0
16552 | Area 1001 Gas IC 2032 | ATC | 2032 | AEP-KPCO | 19.2109 | 21 | 0 | 35.438 | 35.6109 | 35.6973 | 33.9152 | 6939.7422 | 21 | 6161.9624 | 777.7797 | 0 | 0 | 2.8441 | -1 | 624139.375 | 8295 | 8393.0713 | 7866.4287 | 5.7633 | 8.4658 | 74363.6484 | 74363.6484 | 0 | 0.034153 | 53.3242 | 624139.375 | 3365.0254 | 3365.0254 | 0 | 0 | -1 | 0 | 0 | 47 | 1768.4969 | 0.87177 | 0.18339 | 0 | 0.68838 | 0 | 0 | 0 | -6229.2988 | 443.5482 | 443.5482 | 0 | 0 | 0 | 0.40313 | 45.2509 | 129.019 | -83.7681 | 442.5371 | 1.2641 | 0.525 | 0 | 0 | 4684 | 74363.6484 | 0 | 0 | 1/1/2032 | 12/31/2099 | TRUE | TCO |  | 2032 |  |  |  | REF | 0 | 0 | Real 2021 ¦ 12/22/2022 3:42:52 PM | 0 | Area 1001 Gas IC 2032 | 0 |  | 1 | Unit |  | PJM | 19.95 | 0 | 0.95 | 0 | 0 | 0 | 0 | 168748.7812 | 0 | 1768.4969 | 0 | 0
16553 | Area 1001 Gas IC 2033 | ATC | 2032 | AEP-KPCO | 0 | 0 | 0 | 0 | 0 |  | 0 | 0 | 0 | 0 | 0 | 0 | 0 | 0 | -1 | 0 | 0 |  | 0 | 0 | 0 | 0 | 0 | 0 | 0 | 0 | 0 | 0 | 0 | 0 | 0 | -1 | 0 | 0 | 0 | 0 | 0 | 0 | 0 | 0 | 0 | 0 | 0 | 0 | 0 | 0 | 0 | 0 | 0 |  |  |  |  | 0 | 0 | 0 | 0 | 0 | 0 | 0 | 0 | 0 | 1/1/2033 | 12/31/2099 | TRUE | TCO |  | 2032 |  |  |  | REF | 0 | 0 | Real 2021 ¦ 12/22/2022 3:42:52 PM | 0 | Area 1001 Gas IC 2033 | 0 |  | 1 | Unit |  | PJM | 0 | 0 | 0.95 | 0 | 0 | 0 | 0 | 0 | 0 | 0 | 0 | 0
16554 | Area 1001 Gas IC 2034 | ATC | 2032 | AEP-KPCO | 0 | 0 | 0 | 0 | 0 |  | 0 | 0 | 0 | 0 | 0 | 0 | 0 | 0 | -1 | 0 | 0 |  | 0 | 0 | 0 | 0 | 0 | 0 | 0 | 0 | 0 | 0 | 0 | 0 | 0 | -1 | 0 | 0 | 0 | 0 | 0 | 0 | 0 | 0 | 0 | 0 | 0 | 0 | 0 | 0 | 0 | 0 | 0 |  |  |  |  | 0 | 0 | 0 | 0 | 0 | 0 | 0 | 0 | 0 | 1/1/2034 | 12/31/2099 | TRUE | TCO |  | 2032 |  |  |  | REF | 0 | 0 | Real 2021 ¦ 12/22/2022 3:42:52 PM | 0 | Area 1001 Gas IC 2034 | 0 |  | 1 | Unit |  | PJM | 0 | 0 | 0.95 | 0 | 0 | 0 | 0 | 0 | 0 | 0 | 0 | 0
16555 | Area 1001 Gas IC 2035 | ATC | 2032 | AEP-KPCO | 0 | 0 | 0 | 0 | 0 |  | 0 | 0 | 0 | 0 | 0 | 0 | 0 | 0 | -1 | 0 | 0 |  | 0 | 0 | 0 | 0 | 0 | 0 | 0 | 0 | 0 | 0 | 0 | 0 | 0 | -1 | 0 | 0 | 0 | 0 | 0 | 0 | 0 | 0 | 0 | 0 | 0 | 0 | 0 | 0 | 0 | 0 | 0 |  |  |  |  | 0 | 0 | 0 | 0 | 0 | 0 | 0 | 0 | 0 | 1/1/2035 | 12/31/2099 | TRUE | TCO |  | 2032 |  |  |  | REF | 0 | 0 | Real 2021 ¦ 12/22/2022 3:42:52 PM | 0 | Area 1001 Gas IC 2035 | 0 |  | 1 | Unit |  | PJM | 0 | 0 | 0.95 | 0 | 0 | 0 | 0 | 0 | 0 | 0 | 0 | 0
16556 | Area 1001 Gas IC 2036 | ATC | 2032 | AEP-KPCO | 0 | 0 | 0 | 0 | 0 |  | 0 | 0 | 0 | 0 | 0 | 0 | 0 | 0 | -1 | 0 | 0 |  | 0 | 0 | 0 | 0 | 0 | 0 | 0 | 0 | 0 | 0 | 0 | 0 | 0 | -1 | 0 | 0 | 0 | 0 | 0 | 0 | 0 | 0 | 0 | 0 | 0 | 0 | 0 | 0 | 0 | 0 | 0 |  |  |  |  | 0 | 0 | 0 | 0 | 0 | 0 | 0 | 0 | 0 | 1/1/2036 | 12/31/2099 | TRUE | TCO |  | 2032 |  |  |  | REF | 0 | 0 | Real 2021 ¦ 12/22/2022 3:42:52 PM | 0 | Area 1001 Gas IC 2036 | 0 |  | 1 | Unit |  | PJM | 0 | 0 | 0.95 | 0 | 0 | 0 | 0 | 0 | 0 | 0 | 0 | 0
16557 | Area 1001 Gas IC 2037 | ATC | 2032 | AEP-KPCO | 0 | 0 | 0 | 0 | 0 |  | 0 | 0 | 0 | 0 | 0 | 0 | 0 | 0 | -1 | 0 | 0 |  | 0 | 0 | 0 | 0 | 0 | 0 | 0 | 0 | 0 | 0 | 0 | 0 | 0 | -1 | 0 | 0 | 0 | 0 | 0 | 0 | 0 | 0 | 0 | 0 | 0 | 0 | 0 | 0 | 0 | 0 | 0 |  |  |  |  | 0 | 0 | 0 | 0 | 0 | 0 | 0 | 0 | 0 | 1/1/2037 | 12/31/2099 | TRUE | TCO |  | 2032 |  |  |  | REF | 0 | 0 | Real 2021 ¦ 12/22/2022 3:42:52 PM | 0 | Area 1001 Gas IC 2037 | 0 |  | 1 | Unit |  | PJM | 0 | 0 | 0.95 | 0 | 0 | 0 | 0 | 0 | 0 | 0 | 0 | 0
16558 | Area 1001 Gas IC 2038 | ATC | 2032 | AEP-KPCO | 0 | 0 | 0 | 0 | 0 |  | 0 | 0 | 0 | 0 | 0 | 0 | 0 | 0 | -1 | 0 | 0 |  | 0 | 0 | 0 | 0 | 0 | 0 | 0 | 0 | 0 | 0 | 0 | 0 | 0 | -1 | 0 | 0 | 0 | 0 | 0 | 0 | 0 | 0 | 0 | 0 | 0 | 0 | 0 | 0 | 0 | 0 | 0 |  |  |  |  | 0 | 0 | 0 | 0 | 0 | 0 | 0 | 0 | 0 | 1/1/2038 | 12/31/2099 | TRUE | TCO |  | 2032 |  |  |  | REF | 0 | 0 | Real 2021 ¦ 12/22/2022 3:42:52 PM | 0 | Area 1001 Gas IC 2038 | 0 |  | 1 | Unit |  | PJM | 0 | 0 | 0.95 | 0 | 0 | 0 | 0 | 0 | 0 | 0 | 0 | 0
16559 | Area 1001 Gas IC 2039 | ATC | 2032 | AEP-KPCO | 0 | 0 | 0 | 0 | 0 |  | 0 | 0 | 0 | 0 | 0 | 0 | 0 | 0 | -1 | 0 | 0 |  | 0 | 0 | 0 | 0 | 0 | 0 | 0 | 0 | 0 | 0 | 0 | 0 | 0 | -1 | 0 | 0 | 0 | 0 | 0 | 0 | 0 | 0 | 0 | 0 | 0 | 0 | 0 | 0 | 0 | 0 | 0 |  |  |  |  | 0 | 0 | 0 | 0 | 0 | 0 | 0 | 0 | 0 | 1/1/2039 | 12/31/2099 | TRUE | TCO |  | 2032 |  |  |  | REF | 0 | 0 | Real 2021 ¦ 12/22/2022 3:42:52 PM | 0 | Area 1001 Gas IC 2039 | 0 |  | 1 | Unit |  | PJM | 0 | 0 | 0.95 | 0 | 0 | 0 | 0 | 0 | 0 | 0 | 0 | 0
16560 | Area 1001 Gas IC 2040 | ATC | 2032 | AEP-KPCO | 0 | 0 | 0 | 0 | 0 |  | 0 | 0 | 0 | 0 | 0 | 0 | 0 | 0 | -1 | 0 | 0 |  | 0 | 0 | 0 | 0 | 0 | 0 | 0 | 0 | 0 | 0 | 0 | 0 | 0 | -1 | 0 | 0 | 0 | 0 | 0 | 0 | 0 | 0 | 0 | 0 | 0 | 0 | 0 | 0 | 0 | 0 | 0 |  |  |  |  | 0 | 0 | 0 | 0 | 0 | 0 | 0 | 0 | 0 | 1/1/2040 | 12/31/2099 | TRUE | TCO |  | 2032 |  |  |  | REF | 0 | 0 | Real 2021 ¦ 12/22/2022 3:42:52 PM | 0 | Area 1001 Gas IC 2040 | 0 |  | 1 | Unit |  | PJM | 0 | 0 | 0.95 | 0 | 0 | 0 | 0 | 0 | 0 | 0 | 0 | 0
16561 | Area 1001 Gas IC 2041 | ATC | 2032 | AEP-KPCO | 0 | 0 | 0 | 0 | 0 |  | 0 | 0 | 0 | 0 | 0 | 0 | 0 | 0 | -1 | 0 | 0 |  | 0 | 0 | 0 | 0 | 0 | 0 | 0 | 0 | 0 | 0 | 0 | 0 | 0 | -1 | 0 | 0 | 0 | 0 | 0 | 0 | 0 | 0 | 0 | 0 | 0 | 0 | 0 | 0 | 0 | 0 | 0 |  |  |  |  | 0 | 0 | 0 | 0 | 0 | 0 | 0 | 0 | 0 | 1/1/2041 | 12/31/2099 | TRUE | TCO |  | 2032 |  |  |  | REF | 0 | 0 | Real 2021 ¦ 12/22/2022 3:42:52 PM | 0 | Area 1001 Gas IC 2041 | 0 |  | 1 | Unit |  | PJM | 0 | 0 | 0.95 | 0 | 0 | 0 | 0 | 0 | 0 | 0 | 0 | 0
16562 | Area 1001 Gas IC 2042 | ATC | 2032 | AEP-KPCO | 0 | 0 | 0 | 0 | 0 |  | 0 | 0 | 0 | 0 | 0 | 0 | 0 | 0 | -1 | 0 | 0 |  | 0 | 0 | 0 | 0 | 0 | 0 | 0 | 0 | 0 | 0 | 0 | 0 | 0 | -1 | 0 | 0 | 0 | 0 | 0 | 0 | 0 | 0 | 0 | 0 | 0 | 0 | 0 | 0 | 0 | 0 | 0 |  |  |  |  | 0 | 0 | 0 | 0 | 0 | 0 | 0 | 0 | 0 | 1/1/2042 | 12/31/2099 | TRUE | TCO |  | 2032 |  |  |  | REF | 0 | 0 | Real 2021 ¦ 12/22/2022 3:42:52 PM | 0 | Area 1001 Gas IC 2042 | 0 |  | 1 | Unit |  | PJM | 0 | 0 | 0.95 | 0 | 0 | 0 | 0 | 0 | 0 | 0 | 0 | 0
16563 | Area 1001 Gas IC 2043 | ATC | 2032 | AEP-KPCO | 0 | 0 | 0 | 0 | 0 |  | 0 | 0 | 0 | 0 | 0 | 0 | 0 | 0 | -1 | 0 | 0 |  | 0 | 0 | 0 | 0 | 0 | 0 | 0 | 0 | 0 | 0 | 0 | 0 | 0 | -1 | 0 | 0 | 0 | 0 | 0 | 0 | 0 | 0 | 0 | 0 | 0 | 0 | 0 | 0 | 0 | 0 | 0 |  |  |  |  | 0 | 0 | 0 | 0 | 0 | 0 | 0 | 0 | 0 | 1/1/2043 | 12/31/2099 | TRUE | TCO |  | 2032 |  |  |  | REF | 0 | 0 | Real 2021 ¦ 12/22/2022 3:42:52 PM | 0 | Area 1001 Gas IC 2043 | 0 |  | 1 | Unit |  | PJM | 0 | 0 | 0.95 | 0 | 0 | 0 | 0 | 0 | 0 | 0 | 0 | 0
16564 | Area 1001 Gas CCS 2024 | ATC | 2032 | AEP-KPCO | 341.9287 | 377 | 0 | -0.56287 | -0.16936 | -0.53568 | -0.1613 | 158108.5625 | 377 | 147162.9062 | 10945.6582 | 0 | 0 | 2.8441 | -1 | 21396946 | 7124 | 7124 | 6695.4287 | 102.5786 | 341.9287 | 3003501.75 | 3003501.75 | 0 | 0 | 100 | 21396946 | 114427.6797 | 114427.6797 | 0 | 0 | -1 | 0 | 0 | 0 | 60937.0977 | 0 | 0 | 0 | 0 | 0 | 0 | 0 | -42071.9688 | 18358.541 | 18358.541 | 0 | 0 | 0 | 0.90697 | 38.0981 | 52.1057 | -14.0076 | -80904.5547 | 22.5046 | 12.5667 | 0 | 0 | 8784 | 3003501.75 | 0 | 0 | 1/1/2024 | 12/31/2099 | TRUE | TCO |  | 2032 |  |  |  | REF | 0 | 0 | Real 2021 ¦ 12/22/2022 3:42:52 PM | 0 | Area 1001 Gas CCS 2024 | 0 |  | 1 | Unit |  | PJM | 358.15 | 0 | 0.95 | 0 | 0 | 0 | 0 | 3003501.75 | 0 | 60937.0977 | 0 | 0
16565 | Area 1001 Gas CCS 2025 | ATC | 2032 | AEP-KPCO | 341.9287 | 377 | 0 | -0.56287 | -0.16936 | -0.53568 | -0.1613 | 151095.8594 | 377 | 140150.2031 | 10945.6582 | 0 | 0 | 2.8441 | -1 | 21396946 | 7124 | 7124 | 6695.4287 | 102.5786 | 341.9287 | 3003501.75 | 3003501.75 | 0 | 0 | 100 | 21396946 | 114427.6797 | 114427.6797 | 0 | 0 | -1 | 0 | 0 | 0 | 60937.0977 | 0 | 0 | 0 | 0 | 0 | 0 | 0 | -35059.2578 | 18358.541 | 18358.541 | 0 | 0 | 0 | 0.90697 | 38.0981 | 49.7709 | -11.6728 | -80904.5547 | 22.5046 | 12.5667 | 0 | 0 | 8784 | 3003501.75 | 0 | 0 | 1/1/2025 | 12/31/2099 | TRUE | TCO |  | 2032 |  |  |  | REF | 0 | 0 | Real 2021 ¦ 12/22/2022 3:42:52 PM | 0 | Area 1001 Gas CCS 2025 | 0 |  | 1 | Unit |  | PJM | 358.15 | 0 | 0.95 | 0 | 0 | 0 | 0 | 3003501.75 | 0 | 60937.0977 | 0 | 0
16566 | Area 1001 Gas CCS 2026 | ATC | 2032 | AEP-KPCO | 341.9287 | 377 | 0 | -0.49728 | -0.10034 | -0.47036 | -0.095566 | 150575.625 | 377 | 139629.9688 | 10945.6582 | 0 | 0 | 2.8441 | -1 | 21186700 | 7054 | 7054 | 6625.2788 | 102.5786 | 341.9287 | 3003501.75 | 3003501.75 | 0 | 0 | 100 | 21186700 | 114427.6797 | 114427.6797 | 0 | 0 | -1 | 0 | 0 | 0 | 60338.332 | 0 | 0 | 0 | 0 | 0 | 0 | 0 | -34735.2266 | 18358.541 | 18358.541 | 0 | 0 | 0 | 0.90697 | 38.0981 | 49.663 | -11.5649 | -80109.5938 | 22.5046 | 12.5667 | 0 | 0 | 8784 | 3003501.75 | 0 | 0 | 1/1/2026 | 12/31/2099 | TRUE | TCO |  | 2032 |  |  |  | REF | 0 | 0 | Real 2021 ¦ 12/22/2022 3:42:52 PM | 0 | Area 1001 Gas CCS 2026 | 0 |  | 1 | Unit |  | PJM | 358.15 | 0 | 0.95 | 0 | 0 | 0 | 0 | 3003501.75 | 0 | 60338.332 | 0 | 0
16567 | Area 1001 Gas CCS 2027 | ATC | 2032 | AEP-KPCO | 341.9287 | 377 | 0 | -0.43263 | -0.032732 | -0.40597 | -0.031174 | 150180.25 | 377 | 139401.0625 | 10779.1836 | 0 | 0 | 2.8441 | -1 | 20979460 | 6985 | 6985 | 6556.5571 | 102.5786 | 341.9287 | 3003501.75 | 3003501.75 | 0 | 0 | 100 | 20979460 | 114427.6797 | 114427.6797 | 0 | 0 | -1 | 0 | 0 | 0 | 59748.1211 | 0 | 0 | 0 | 0 | 0 | 0 | 0 | -34533.2461 | 18358.541 | 18358.541 | 0 | 0 | 0 | 0.90697 | 38.0981 | 49.5958 | -11.4977 | -79325.9844 | 22.5046 | 12.5667 | 0 | 0 | 8784 | 3003501.75 | 0 | 0 | 1/1/2027 | 12/31/2099 | TRUE | TCO |  | 2032 |  |  |  | REF | 0 | 0 | Real 2021 ¦ 12/22/2022 3:42:52 PM | 0 | Area 1001 Gas CCS 2027 | 0 |  | 1 | Unit |  | PJM | 358.15 | 0 | 0.95 | 0 | 0 | 0 | 0 | 3003501.75 | 0 | 59748.1211 | 0 | 0
16568 | Area 1001 Gas CCS 2028 | ATC | 2032 | AEP-KPCO | 341.9287 | 377 | 0 | -0.35767 | 0.046149 | -0.33131 | 0.043952 | 149868.1094 | 377 | 139088.9219 | 10779.1836 | 0 | 0 | 2.8441 | -1 | 20739180 | 6905 | 6905 | 6476.3813 | 102.5786 | 341.9287 | 3003501.75 | 3003501.75 | 0 | 0 | 100 | 20739180 | 114427.6797 | 114427.6797 | 0 | 0 | -1 | 0 | 0 | 0 | 59063.8203 | 0 | 0 | 0 | 0 | 0 | 0 | 0 | -34445.3359 | 18358.541 | 18358.541 | 0 | 0 | 0 | 0.90697 | 38.0981 | 49.5665 | -11.4684 | -78417.4531 | 22.5046 | 12.5667 | 0 | 0 | 8784 | 3003501.75 | 0 | 0 | 1/1/2028 | 12/31/2099 | TRUE | TCO |  | 2032 |  |  |  | REF | 0 | 0 | Real 2021 ¦ 12/22/2022 3:42:52 PM | 0 | Area 1001 Gas CCS 2028 | 0 |  | 1 | Unit |  | PJM | 358.15 | 0 | 0.95 | 0 | 0 | 0 | 0 | 3003501.75 | 0 | 59063.8203 | 0 | 0
16569 | Area 1001 Gas CCS 2029 | ATC | 2032 | AEP-KPCO | 341.9287 | 377 | 0 | -0.29208 | 0.11517 | -0.26599 | 0.10968 | 150180.25 | 377 | 139401.0625 | 10779.1836 | 0 | 0 | 2.8441 | -1 | 20528934 | 6835 | 6835 | 6406.2314 | 102.5786 | 341.9287 | 3003501.75 | 3003501.75 | 0 | 0 | 100 | 20528934 | 114427.6797 | 114427.6797 | 0 | 0 | -1 | 0 | 0 | 0 | 58465.0547 | 0 | 0 | 0 | 0 | 0 | 0 | 0 | -34953.6719 | 18358.541 | 18358.541 | 0 | 0 | 0 | 0.90697 | 38.0981 | 49.7357 | -11.6376 | -77622.4922 | 22.5046 | 12.5667 | 0 | 0 | 8784 | 3003501.75 | 0 | 0 | 1/1/2029 | 12/31/2099 | TRUE | TCO |  | 2032 |  |  |  | REF | 0 | 0 | Real 2021 ¦ 12/22/2022 3:42:52 PM | 0 | Area 1001 Gas CCS 2029 | 0 |  | 1 | Unit |  | PJM | 358.15 | 0 | 0.95 | 0 | 0 | 0 | 0 | 3003501.75 | 0 | 58465.0547 | 0 | 0
16570 | Area 1001 Gas CCS 2030 | ATC | 2032 | AEP-KPCO | 341.9287 | 377 | 0 | -0.22742 | 0.18278 | -0.2016 | 0.17408 | 150575.625 | 377 | 139796.4375 | 10779.1836 | 0 | 0 | 2.8441 | -1 | 20321692 | 6766 | 6766 | 6337.5098 | 102.5786 | 341.9287 | 3003501.75 | 3003501.75 | 0 | 0 | 100 | 20321692 | 114427.6797 | 114427.6797 | 0 | 0 | -1 | 0 | 0 | 0 | 57874.8438 | 0 | 0 | 0 | 0 | 0 | 0 | 0 | -35542.4453 | 18358.541 | 18358.541 | 0 | 0 | 0 | 0.90697 | 38.0981 | 49.9318 | -11.8337 | -76838.8828 | 22.5046 | 12.5667 | 0 | 0 | 8784 | 3003501.75 | 0 | 0 | 1/1/2030 | 12/31/2099 | TRUE | TCO |  | 2032 |  |  |  | REF | 0 | 0 | Real 2021 ¦ 12/22/2022 3:42:52 PM | 0 | Area 1001 Gas CCS 2030 | 0 |  | 1 | Unit |  | PJM | 358.15 | 0 | 0.95 | 0 | 0 | 0 | 0 | 3003501.75 | 0 | 57874.8438 | 0 | 0
16571 | Area 1001 Gas CCS 2031 | ATC | 2032 | AEP-KPCO | 341.9287 | 377 | 0 | -0.16183 | 0.2518 | -0.13627 | 0.23981 | 151012.625 | 377 | 140233.4375 | 10779.1836 | 0 | 0 | 2.8441 | -1 | 20111448 | 6696 | 6696 | 6267.3599 | 102.5786 | 341.9287 | 3003501.75 | 3003501.75 | 0 | 0 | 100 | 20111448 | 114427.6797 | 114427.6797 | 0 | 0 | -1 | 0 | 0 | 0 | 57276.082 | 0 | 0 | 0 | 0 | 0 | 0 | 0 | -36175.6367 | 18358.541 | 18358.541 | 0 | 0 | 0 | 0.90697 | 38.0981 | 50.1426 | -12.0445 | -76043.9219 | 22.5046 | 12.5667 | 0 | 0 | 8784 | 3003501.75 | 0 | 0 | 1/1/2031 | 12/31/2099 | TRUE | TCO |  | 2032 |  |  |  | REF | 0 | 0 | Real 2021 ¦ 12/22/2022 3:42:52 PM | 0 | Area 1001 Gas CCS 2031 | 0 |  | 1 | Unit |  | PJM | 358.15 | 0 | 0.95 | 0 | 0 | 0 | 0 | 3003501.75 | 0 | 57276.082 | 0 | 0
16572 | Area 1001 Gas CCS 2032 | ATC | 2032 | AEP-KPCO | 341.9287 | 377 | 0 | -0.087809 | 0.32927 | -0.062552 | 0.31359 | 151054.2344 | 377 | 140441.5312 | 10612.71 | 0 | 0 | 2.8441 | -1 | 19874170 | 6617 | 6617 | 6188.6172 | 102.5786 | 341.9287 | 3003501.75 | 3003501.75 | 0 | 0 | 100 | 19874170 | 114427.6797 | 114427.6797 | 0 | 0 | -1 | 0 | 0 | 1 | 56600.332 | 0 | 0 | 0 | 0 | 0 | 0 | 0 | -36438.6797 | 18358.541 | 18358.541 | 0 | 0 | 0 | 0.90697 | 38.0981 | 50.2302 | -12.1321 | -75146.75 | 22.5046 | 12.5667 | 0 | 0 | 8784 | 3003501.75 | 0 | 0 | 1/1/2032 | 12/31/2099 | TRUE | TCO |  | 2032 |  |  |  | REF | 0 | 0 | Real 2021 ¦ 12/22/2022 3:42:52 PM | 0 | Area 1001 Gas CCS 2032 | 0 |  | 1 | Unit |  | PJM | 358.15 | 0 | 0.95 | 0 | 0 | 0 | 0 | 3003501.75 | 0 | 56600.332 | 0 | 0
16573 | Area 1001 Gas CCS 2033 | ATC | 2032 | AEP-KPCO | 0 | 0 | 0 | 0 | 0 |  | 0 | 0 | 0 | 0 | 0 | 0 | 0 | 0 | -1 | 0 | 0 |  | 0 | 0 | 0 | 0 | 0 | 0 | 0 | 0 | 0 | 0 | 0 | 0 | 0 | -1 | 0 | 0 | 0 | 0 | 0 | 0 | 0 | 0 | 0 | 0 | 0 | 0 | 0 | 0 | 0 | 0 | 0 |  |  |  |  | 0 | 0 | 0 | 0 | 0 | 0 | 0 | 0 | 0 | 1/1/2033 | 12/31/2099 | TRUE | TCO |  | 2032 |  |  |  | REF | 0 | 0 | Real 2021 ¦ 12/22/2022 3:42:52 PM | 0 | Area 1001 Gas CCS 2033 | 0 |  | 1 | Unit |  | PJM | 0 | 0 | 0.95 | 0 | 0 | 0 | 0 | 0 | 0 | 0 | 0 | 0
16574 | Area 1001 Gas CCS 2034 | ATC | 2032 | AEP-KPCO | 0 | 0 | 0 | 0 | 0 |  | 0 | 0 | 0 | 0 | 0 | 0 | 0 | 0 | -1 | 0 | 0 |  | 0 | 0 | 0 | 0 | 0 | 0 | 0 | 0 | 0 | 0 | 0 | 0 | 0 | -1 | 0 | 0 | 0 | 0 | 0 | 0 | 0 | 0 | 0 | 0 | 0 | 0 | 0 | 0 | 0 | 0 | 0 |  |  |  |  | 0 | 0 | 0 | 0 | 0 | 0 | 0 | 0 | 0 | 1/1/2034 | 12/31/2099 | TRUE | TCO |  | 2032 |  |  |  | REF | 0 | 0 | Real 2021 ¦ 12/22/2022 3:42:52 PM | 0 | Area 1001 Gas CCS 2034 | 0 |  | 1 | Unit |  | PJM | 0 | 0 | 0.95 | 0 | 0 | 0 | 0 | 0 | 0 | 0 | 0 | 0
16575 | Area 1001 Gas CCS 2035 | ATC | 2032 | AEP-KPCO | 0 | 0 | 0 | 0 | 0 |  | 0 | 0 | 0 | 0 | 0 | 0 | 0 | 0 | -1 | 0 | 0 |  | 0 | 0 | 0 | 0 | 0 | 0 | 0 | 0 | 0 | 0 | 0 | 0 | 0 | -1 | 0 | 0 | 0 | 0 | 0 | 0 | 0 | 0 | 0 | 0 | 0 | 0 | 0 | 0 | 0 | 0 | 0 |  |  |  |  | 0 | 0 | 0 | 0 | 0 | 0 | 0 | 0 | 0 | 1/1/2035 | 12/31/2099 | TRUE | TCO |  | 2032 |  |  |  | REF | 0 | 0 | Real 2021 ¦ 12/22/2022 3:42:52 PM | 0 | Area 1001 Gas CCS 2035 | 0 |  | 1 | Unit |  | PJM | 0 | 0 | 0.95 | 0 | 0 | 0 | 0 | 0 | 0 | 0 | 0 | 0
16576 | Area 1001 Gas CCS 2036 | ATC | 2032 | AEP-KPCO | 0 | 0 | 0 | 0 | 0 |  | 0 | 0 | 0 | 0 | 0 | 0 | 0 | 0 | -1 | 0 | 0 |  | 0 | 0 | 0 | 0 | 0 | 0 | 0 | 0 | 0 | 0 | 0 | 0 | 0 | -1 | 0 | 0 | 0 | 0 | 0 | 0 | 0 | 0 | 0 | 0 | 0 | 0 | 0 | 0 | 0 | 0 | 0 |  |  |  |  | 0 | 0 | 0 | 0 | 0 | 0 | 0 | 0 | 0 | 1/1/2036 | 12/31/2099 | TRUE | TCO |  | 2032 |  |  |  | REF | 0 | 0 | Real 2021 ¦ 12/22/2022 3:42:52 PM | 0 | Area 1001 Gas CCS 2036 | 0 |  | 1 | Unit |  | PJM | 0 | 0 | 0.95 | 0 | 0 | 0 | 0 | 0 | 0 | 0 | 0 | 0
16577 | Area 1001 Gas CCS 2037 | ATC | 2032 | AEP-KPCO | 0 | 0 | 0 | 0 | 0 |  | 0 | 0 | 0 | 0 | 0 | 0 | 0 | 0 | -1 | 0 | 0 |  | 0 | 0 | 0 | 0 | 0 | 0 | 0 | 0 | 0 | 0 | 0 | 0 | 0 | -1 | 0 | 0 | 0 | 0 | 0 | 0 | 0 | 0 | 0 | 0 | 0 | 0 | 0 | 0 | 0 | 0 | 0 |  |  |  |  | 0 | 0 | 0 | 0 | 0 | 0 | 0 | 0 | 0 | 1/1/2037 | 12/31/2099 | TRUE | TCO |  | 2032 |  |  |  | REF | 0 | 0 | Real 2021 ¦ 12/22/2022 3:42:52 PM | 0 | Area 1001 Gas CCS 2037 | 0 |  | 1 | Unit |  | PJM | 0 | 0 | 0.95 | 0 | 0 | 0 | 0 | 0 | 0 | 0 | 0 | 0
16578 | Area 1001 Gas CCS 2038 | ATC | 2032 | AEP-KPCO | 0 | 0 | 0 | 0 | 0 |  | 0 | 0 | 0 | 0 | 0 | 0 | 0 | 0 | -1 | 0 | 0 |  | 0 | 0 | 0 | 0 | 0 | 0 | 0 | 0 | 0 | 0 | 0 | 0 | 0 | -1 | 0 | 0 | 0 | 0 | 0 | 0 | 0 | 0 | 0 | 0 | 0 | 0 | 0 | 0 | 0 | 0 | 0 |  |  |  |  | 0 | 0 | 0 | 0 | 0 | 0 | 0 | 0 | 0 | 1/1/2038 | 12/31/2099 | TRUE | TCO |  | 2032 |  |  |  | REF | 0 | 0 | Real 2021 ¦ 12/22/2022 3:42:52 PM | 0 | Area 1001 Gas CCS 2038 | 0 |  | 1 | Unit |  | PJM | 0 | 0 | 0.95 | 0 | 0 | 0 | 0 | 0 | 0 | 0 | 0 | 0
16579 | Area 1001 Gas CCS 2039 | ATC | 2032 | AEP-KPCO | 0 | 0 | 0 | 0 | 0 |  | 0 | 0 | 0 | 0 | 0 | 0 | 0 | 0 | -1 | 0 | 0 |  | 0 | 0 | 0 | 0 | 0 | 0 | 0 | 0 | 0 | 0 | 0 | 0 | 0 | -1 | 0 | 0 | 0 | 0 | 0 | 0 | 0 | 0 | 0 | 0 | 0 | 0 | 0 | 0 | 0 | 0 | 0 |  |  |  |  | 0 | 0 | 0 | 0 | 0 | 0 | 0 | 0 | 0 | 1/1/2039 | 12/31/2099 | TRUE | TCO |  | 2032 |  |  |  | REF | 0 | 0 | Real 2021 ¦ 12/22/2022 3:42:52 PM | 0 | Area 1001 Gas CCS 2039 | 0 |  | 1 | Unit |  | PJM | 0 | 0 | 0.95 | 0 | 0 | 0 | 0 | 0 | 0 | 0 | 0 | 0
16580 | Area 1001 Gas CCS 2040 | ATC | 2032 | AEP-KPCO | 0 | 0 | 0 | 0 | 0 |  | 0 | 0 | 0 | 0 | 0 | 0 | 0 | 0 | -1 | 0 | 0 |  | 0 | 0 | 0 | 0 | 0 | 0 | 0 | 0 | 0 | 0 | 0 | 0 | 0 | -1 | 0 | 0 | 0 | 0 | 0 | 0 | 0 | 0 | 0 | 0 | 0 | 0 | 0 | 0 | 0 | 0 | 0 |  |  |  |  | 0 | 0 | 0 | 0 | 0 | 0 | 0 | 0 | 0 | 1/1/2040 | 12/31/2099 | TRUE | TCO |  | 2032 |  |  |  | REF | 0 | 0 | Real 2021 ¦ 12/22/2022 3:42:52 PM | 0 | Area 1001 Gas CCS 2040 | 0 |  | 1 | Unit |  | PJM | 0 | 0 | 0.95 | 0 | 0 | 0 | 0 | 0 | 0 | 0 | 0 | 0
16581 | Area 1001 Gas CCS 2041 | ATC | 2032 | AEP-KPCO | 0 | 0 | 0 | 0 | 0 |  | 0 | 0 | 0 | 0 | 0 | 0 | 0 | 0 | -1 | 0 | 0 |  | 0 | 0 | 0 | 0 | 0 | 0 | 0 | 0 | 0 | 0 | 0 | 0 | 0 | -1 | 0 | 0 | 0 | 0 | 0 | 0 | 0 | 0 | 0 | 0 | 0 | 0 | 0 | 0 | 0 | 0 | 0 |  |  |  |  | 0 | 0 | 0 | 0 | 0 | 0 | 0 | 0 | 0 | 1/1/2041 | 12/31/2099 | TRUE | TCO |  | 2032 |  |  |  | REF | 0 | 0 | Real 2021 ¦ 12/22/2022 3:42:52 PM | 0 | Area 1001 Gas CCS 2041 | 0 |  | 1 | Unit |  | PJM | 0 | 0 | 0.95 | 0 | 0 | 0 | 0 | 0 | 0 | 0 | 0 | 0
16582 | Area 1001 Gas CCS 2042 | ATC | 2032 | AEP-KPCO | 0 | 0 | 0 | 0 | 0 |  | 0 | 0 | 0 | 0 | 0 | 0 | 0 | 0 | -1 | 0 | 0 |  | 0 | 0 | 0 | 0 | 0 | 0 | 0 | 0 | 0 | 0 | 0 | 0 | 0 | -1 | 0 | 0 | 0 | 0 | 0 | 0 | 0 | 0 | 0 | 0 | 0 | 0 | 0 | 0 | 0 | 0 | 0 |  |  |  |  | 0 | 0 | 0 | 0 | 0 | 0 | 0 | 0 | 0 | 1/1/2042 | 12/31/2099 | TRUE | TCO |  | 2032 |  |  |  | REF | 0 | 0 | Real 2021 ¦ 12/22/2022 3:42:52 PM | 0 | Area 1001 Gas CCS 2042 | 0 |  | 1 | Unit |  | PJM | 0 | 0 | 0.95 | 0 | 0 | 0 | 0 | 0 | 0 | 0 | 0 | 0
16583 | Area 1001 Gas CCS 2043 | ATC | 2032 | AEP-KPCO | 0 | 0 | 0 | 0 | 0 |  | 0 | 0 | 0 | 0 | 0 | 0 | 0 | 0 | -1 | 0 | 0 |  | 0 | 0 | 0 | 0 | 0 | 0 | 0 | 0 | 0 | 0 | 0 | 0 | 0 | -1 | 0 | 0 | 0 | 0 | 0 | 0 | 0 | 0 | 0 | 0 | 0 | 0 | 0 | 0 | 0 | 0 | 0 |  |  |  |  | 0 | 0 | 0 | 0 | 0 | 0 | 0 | 0 | 0 | 1/1/2043 | 12/31/2099 | TRUE | TCO |  | 2032 |  |  |  | REF | 0 | 0 | Real 2021 ¦ 12/22/2022 3:42:52 PM | 0 | Area 1001 Gas CCS 2043 | 0 |  | 1 | Unit |  | PJM | 0 | 0 | 0.95 | 0 | 0 | 0 | 0 | 0 | 0 | 0 | 0 | 0
16584 | Area 1001 Coal CCS 2025 | ATC | 2032 | AEP-KPCO | 601.3388 | 650 | 0 | -39.2222 | -41.1833 | -39.2222 | -39.2222 | 576989.875 | 650 | 536232.4375 | 40757.3984 | 0 | 0 | 2.5931 | -1 | 66063976 | 12507 | 12507 | 12507 | 0 | 601.3388 | 5282160 | 5282160 | 0 | 0 | 0 | 66063976 | 202340.7969 | 202340.7969 | 0 | 0 | -1 | 0 | 0 | 0 | 171308.1562 | 0 | 0 | 0 | 0 | 0 | 0 | 0 | -167471.1406 | 60669.7461 | 60669.7461 | 0 | 0 | 0 | 0.92514 | 38.3064 | 70.0115 | -31.705 | -439155.8438 | 0 | 48.6612 | 0 | 0 | 8784 | 5282160 | 0 | 0 | 1/1/2025 | 12/31/2099 | TRUE | KPCO CCS Coal Price |  | 2032 |  |  |  | REF | 0 | 0 | Real 2021 ¦ 12/22/2022 3:42:52 PM | 0 | Area 1001 Coal CCS 2025 | 0 |  | 1 | Unit |  | PJM | 617.5 | 0 | 0.95 | 0 | 0 | 0 | 0 | 5282160 | 0 | 171308.1562 | 0 | 0
16585 | Area 1001 Coal CCS 2026 | ATC | 2032 | AEP-KPCO | 601.3388 | 650 | 0 | -38.6587 | -40.5916 | -38.6586 | -38.6587 | 572684.5 | 650 | 532285.875 | 40398.6172 | 0 | 0 | 2.5931 | -1 | 65329756 | 12368 | 12368 | 12368 | 0 | 601.3388 | 5282160 | 5282160 | 0 | 0 | 0 | 65329756 | 202340.7969 | 202340.7969 | 0 | 0 | -1 | 0 | 0 | 0 | 169404.2812 | 0 | 0 | 0 | 0 | 0 | 0 | 0 | -166142.5781 | 60669.7461 | 60669.7461 | 0 | 0 | 0 | 0.92514 | 38.3064 | 69.76 | -31.4535 | -434275.1562 | 0 | 48.6612 | 0 | 0 | 8784 | 5282160 | 0 | 0 | 1/1/2026 | 12/31/2099 | TRUE | KPCO CCS Coal Price |  | 2032 |  |  |  | REF | 0 | 0 | Real 2021 ¦ 12/22/2022 3:42:52 PM | 0 | Area 1001 Coal CCS 2026 | 0 |  | 1 | Unit |  | PJM | 617.5 | 0 | 0.95 | 0 | 0 | 0 | 0 | 5282160 | 0 | 169404.2812 | 0 | 0
16586 | Area 1001 Coal CCS 2027 | ATC | 2032 | AEP-KPCO | 601.3388 | 650 | 0 | -38.8106 | -40.7511 | -38.8106 | -38.8106 | 569850.125 | 650 | 529774.4375 | 40075.7188 | 0 | 0 | 2.5931 | -1 | 64537432 | 12218 | 12218 | 12218 | 0 | 601.3388 | 5282160 | 5282160 | 0 | 0 | 0 | 64537432 | 202340.7969 | 202340.7969 | 0 | 0 | -1 | 0 | 0 | 0 | 167349.7344 | 0 | 0 | 0 | 0 | 0 | 0 | 0 | -162505.6719 | 56654.8359 | 56654.8359 | 0 | 0 | 0 | 0.92514 | 38.3064 | 69.0715 | -30.765 | -429008.25 | 0 | 48.6612 | 0 | 0 | 8784 | 5282160 | 0 | 0 | 1/1/2027 | 12/31/2099 | TRUE | KPCO CCS Coal Price |  | 2032 |  |  |  | REF | 0 | 0 | Real 2021 ¦ 12/22/2022 3:42:52 PM | 0 | Area 1001 Coal CCS 2027 | 0 |  | 1 | Unit |  | PJM | 617.5 | 0 | 0.95 | 0 | 0 | 0 | 0 | 5282160 | 0 | 167349.7344 | 0 | 0
16587 | Area 1001 Coal CCS 2028 | ATC | 2032 | AEP-KPCO | 601.3388 | 650 | 0 | -38.2025 | -40.1126 | -38.2024 | -38.2025 | 565652.4375 | 650 | 525899.625 | 39752.8164 | 0 | 0 | 2.5931 | -1 | 63745108 | 12068 | 12068 | 12068 | 0 | 601.3388 | 5282160 | 5282160 | 0 | 0 | 0 | 63745108 | 202340.7969 | 202340.7969 | 0 | 0 | -1 | 0 | 0 | 0 | 165295.1875 | 0 | 0 | 0 | 0 | 0 | 0 | 0 | -161520.3281 | 56654.8359 | 56654.8359 | 0 | 0 | 0 | 0.92514 | 38.3064 | 68.8849 | -30.5785 | -423741.3125 | 0 | 48.6612 | 0 | 0 | 8784 | 5282160 | 0 | 0 | 1/1/2028 | 12/31/2099 | TRUE | KPCO CCS Coal Price |  | 2032 |  |  |  | REF | 0 | 0 | Real 2021 ¦ 12/22/2022 3:42:52 PM | 0 | Area 1001 Coal CCS 2028 | 0 |  | 1 | Unit |  | PJM | 617.5 | 0 | 0.95 | 0 | 0 | 0 | 0 | 5282160 | 0 | 165295.1875 | 0 | 0
16588 | Area 1001 Coal CCS 2029 | ATC | 2032 | AEP-KPCO | 601.3388 | 650 | 0 | -37.643 | -39.5251 | -37.6429 | -37.643 | 563715 | 650 | 524608 | 39107.0117 | 0 | 0 | 2.5931 | -1 | 63016168 | 11930 | 11930 | 11930 | 0 | 601.3388 | 5282160 | 5282160 | 0 | 0 | 0 | 63016168 | 202340.7969 | 202340.7969 | 0 | 0 | -1 | 0 | 0 | 0 | 163405 | 0 | 0 | 0 | 0 | 0 | 0 | 0 | -162538.2969 | 56654.8359 | 56654.8359 | 0 | 0 | 0 | 0.92514 | 38.3064 | 69.0776 | -30.7712 | -418895.75 | 0 | 48.6612 | 0 | 0 | 8784 | 5282160 | 0 | 0 | 1/1/2029 | 12/31/2099 | TRUE | KPCO CCS Coal Price |  | 2032 |  |  |  | REF | 0 | 0 | Real 2021 ¦ 12/22/2022 3:42:52 PM | 0 | Area 1001 Coal CCS 2029 | 0 |  | 1 | Unit |  | PJM | 617.5 | 0 | 0.95 | 0 | 0 | 0 | 0 | 5282160 | 0 | 163405 | 0 | 0
16589 | Area 1001 Coal CCS 2030 | ATC | 2032 | AEP-KPCO | 601.3388 | 650 | 0 | -37.0307 | -38.8823 | -37.0307 | -37.0307 | 561634.0625 | 650 | 522849.9688 | 38784.1094 | 0 | 0 | 2.5931 | -1 | 62218564 | 11779 | 11779 | 11779 | 0 | 601.3388 | 5282160 | 5282160 | 0 | 0 | 0 | 62218564 | 202340.7969 | 202340.7969 | 0 | 0 | -1 | 0 | 0 | 0 | 161336.75 | 0 | 0 | 0 | 0 | 0 | 0 | 0 | -163691.1562 | 56654.8359 | 56654.8359 | 0 | 0 | 0 | 0.92514 | 38.3064 | 69.2959 | -30.9894 | -413593.7188 | 0 | 48.6612 | 0 | 0 | 8784 | 5282160 | 0 | 0 | 1/1/2030 | 12/31/2099 | TRUE | KPCO CCS Coal Price |  | 2032 |  |  |  | REF | 0 | 0 | Real 2021 ¦ 12/22/2022 3:42:52 PM | 0 | Area 1001 Coal CCS 2030 | 0 |  | 1 | Unit |  | PJM | 617.5 | 0 | 0.95 | 0 | 0 | 0 | 0 | 5282160 | 0 | 161336.75 | 0 | 0
16590 | Area 1001 Coal CCS 2031 | ATC | 2032 | AEP-KPCO | 601.3388 | 650 | 0 | -36.4226 | -38.2437 | -36.4226 | -36.4226 | 559947.8125 | 650 | 521486.625 | 38461.207 | 0 | 0 | 2.5931 | -1 | 61426240 | 11629 | 11629 | 11629 | 0 | 601.3388 | 5282160 | 5282160 | 0 | 0 | 0 | 61426240 | 202340.7969 | 202340.7969 | 0 | 0 | -1 | 0 | 0 | 0 | 159282.2031 | 0 | 0 | 0 | 0 | 0 | 0 | 0 | -165217.2656 | 56654.8359 | 56654.8359 | 0 | 0 | 0 | 0.92514 | 38.3064 | 69.5848 | -31.2784 | -408326.8125 | 0 | 48.6612 | 0 | 0 | 8784 | 5282160 | 0 | 0 | 1/1/2031 | 12/31/2099 | TRUE | KPCO CCS Coal Price |  | 2032 |  |  |  | REF | 0 | 0 | Real 2021 ¦ 12/22/2022 3:42:52 PM | 0 | Area 1001 Coal CCS 2031 | 0 |  | 1 | Unit |  | PJM | 617.5 | 0 | 0.95 | 0 | 0 | 0 | 0 | 5282160 | 0 | 159282.2031 | 0 | 0
16591 | Area 1001 Coal CCS 2032 | ATC | 2032 | AEP-KPCO | 601.3388 | 650 | 0 | -35.8144 | -37.6052 | -35.8144 | -35.8144 | 557185.1875 | 650 | 519082.7812 | 38102.4258 | 0 | 0 | 2.5931 | -1 | 60633916 | 11479 | 11479 | 11479 | 0 | 601.3388 | 5282160 | 5282160 | 0 | 0 | 0 | 60633916 | 202340.7969 | 202340.7969 | 0 | 0 | -1 | 0 | 0 | 1 | 157227.6562 | 0 | 0 | 0 | 0 | 0 | 0 | 0 | -165667.0312 | 56654.8359 | 56654.8359 | 0 | 0 | 0 | 0.92514 | 38.3064 | 69.67 | -31.3635 | -403059.875 | 0 | 48.6612 | 0 | 0 | 8784 | 5282160 | 0 | 0 | 1/1/2032 | 12/31/2099 | TRUE | KPCO CCS Coal Price |  | 2032 |  |  |  | REF | 0 | 0 | Real 2021 ¦ 12/22/2022 3:42:52 PM | 0 | Area 1001 Coal CCS 2032 | 0 |  | 1 | Unit |  | PJM | 617.5 | 0 | 0.95 | 0 | 0 | 0 | 0 | 5282160 | 0 | 157227.6562 | 0 | 0
16592 | Area 1001 Coal CCS 2033 | ATC | 2032 | AEP-KPCO | 0 | 0 | 0 | 0 | 0 |  | 0 | 0 | 0 | 0 | 0 | 0 | 0 | 0 | -1 | 0 | 0 |  | 0 | 0 | 0 | 0 | 0 | 0 | 0 | 0 | 0 | 0 | 0 | 0 | 0 | -1 | 0 | 0 | 0 | 0 | 0 | 0 | 0 | 0 | 0 | 0 | 0 | 0 | 0 | 0 | 0 | 0 | 0 |  |  |  |  | 0 | 0 | 0 | 0 | 0 | 0 | 0 | 0 | 0 | 1/1/2033 | 12/31/2099 | TRUE | KPCO CCS Coal Price |  | 2032 |  |  |  | REF | 0 | 0 | Real 2021 ¦ 12/22/2022 3:42:52 PM | 0 | Area 1001 Coal CCS 2033 | 0 |  | 1 | Unit |  | PJM | 0 | 0 | 0.95 | 0 | 0 | 0 | 0 | 0 | 0 | 0 | 0 | 0
16593 | Area 1001 Coal CCS 2034 | ATC | 2032 | AEP-KPCO | 0 | 0 | 0 | 0 | 0 |  | 0 | 0 | 0 | 0 | 0 | 0 | 0 | 0 | -1 | 0 | 0 |  | 0 | 0 | 0 | 0 | 0 | 0 | 0 | 0 | 0 | 0 | 0 | 0 | 0 | -1 | 0 | 0 | 0 | 0 | 0 | 0 | 0 | 0 | 0 | 0 | 0 | 0 | 0 | 0 | 0 | 0 | 0 |  |  |  |  | 0 | 0 | 0 | 0 | 0 | 0 | 0 | 0 | 0 | 1/1/2034 | 12/31/2099 | TRUE | KPCO CCS Coal Price |  | 2032 |  |  |  | REF | 0 | 0 | Real 2021 ¦ 12/22/2022 3:42:52 PM | 0 | Area 1001 Coal CCS 2034 | 0 |  | 1 | Unit |  | PJM | 0 | 0 | 0.95 | 0 | 0 | 0 | 0 | 0 | 0 | 0 | 0 | 0
16594 | Area 1001 Coal CCS 2035 | ATC | 2032 | AEP-KPCO | 0 | 0 | 0 | 0 | 0 |  | 0 | 0 | 0 | 0 | 0 | 0 | 0 | 0 | -1 | 0 | 0 |  | 0 | 0 | 0 | 0 | 0 | 0 | 0 | 0 | 0 | 0 | 0 | 0 | 0 | -1 | 0 | 0 | 0 | 0 | 0 | 0 | 0 | 0 | 0 | 0 | 0 | 0 | 0 | 0 | 0 | 0 | 0 |  |  |  |  | 0 | 0 | 0 | 0 | 0 | 0 | 0 | 0 | 0 | 1/1/2035 | 12/31/2099 | TRUE | KPCO CCS Coal Price |  | 2032 |  |  |  | REF | 0 | 0 | Real 2021 ¦ 12/22/2022 3:42:52 PM | 0 | Area 1001 Coal CCS 2035 | 0 |  | 1 | Unit |  | PJM | 0 | 0 | 0.95 | 0 | 0 | 0 | 0 | 0 | 0 | 0 | 0 | 0
16595 | Area 1001 Coal CCS 2036 | ATC | 2032 | AEP-KPCO | 0 | 0 | 0 | 0 | 0 |  | 0 | 0 | 0 | 0 | 0 | 0 | 0 | 0 | -1 | 0 | 0 |  | 0 | 0 | 0 | 0 | 0 | 0 | 0 | 0 | 0 | 0 | 0 | 0 | 0 | -1 | 0 | 0 | 0 | 0 | 0 | 0 | 0 | 0 | 0 | 0 | 0 | 0 | 0 | 0 | 0 | 0 | 0 |  |  |  |  | 0 | 0 | 0 | 0 | 0 | 0 | 0 | 0 | 0 | 1/1/2036 | 12/31/2099 | TRUE | KPCO CCS Coal Price |  | 2032 |  |  |  | REF | 0 | 0 | Real 2021 ¦ 12/22/2022 3:42:52 PM | 0 | Area 1001 Coal CCS 2036 | 0 |  | 1 | Unit |  | PJM | 0 | 0 | 0.95 | 0 | 0 | 0 | 0 | 0 | 0 | 0 | 0 | 0
16596 | Area 1001 Coal CCS 2037 | ATC | 2032 | AEP-KPCO | 0 | 0 | 0 | 0 | 0 |  | 0 | 0 | 0 | 0 | 0 | 0 | 0 | 0 | -1 | 0 | 0 |  | 0 | 0 | 0 | 0 | 0 | 0 | 0 | 0 | 0 | 0 | 0 | 0 | 0 | -1 | 0 | 0 | 0 | 0 | 0 | 0 | 0 | 0 | 0 | 0 | 0 | 0 | 0 | 0 | 0 | 0 | 0 |  |  |  |  | 0 | 0 | 0 | 0 | 0 | 0 | 0 | 0 | 0 | 1/1/2037 | 12/31/2099 | TRUE | KPCO CCS Coal Price |  | 2032 |  |  |  | REF | 0 | 0 | Real 2021 ¦ 12/22/2022 3:42:52 PM | 0 | Area 1001 Coal CCS 2037 | 0 |  | 1 | Unit |  | PJM | 0 | 0 | 0.95 | 0 | 0 | 0 | 0 | 0 | 0 | 0 | 0 | 0
16597 | Area 1001 Coal CCS 2038 | ATC | 2032 | AEP-KPCO | 0 | 0 | 0 | 0 | 0 |  | 0 | 0 | 0 | 0 | 0 | 0 | 0 | 0 | -1 | 0 | 0 |  | 0 | 0 | 0 | 0 | 0 | 0 | 0 | 0 | 0 | 0 | 0 | 0 | 0 | -1 | 0 | 0 | 0 | 0 | 0 | 0 | 0 | 0 | 0 | 0 | 0 | 0 | 0 | 0 | 0 | 0 | 0 |  |  |  |  | 0 | 0 | 0 | 0 | 0 | 0 | 0 | 0 | 0 | 1/1/2038 | 12/31/2099 | TRUE | KPCO CCS Coal Price |  | 2032 |  |  |  | REF | 0 | 0 | Real 2021 ¦ 12/22/2022 3:42:52 PM | 0 | Area 1001 Coal CCS 2038 | 0 |  | 1 | Unit |  | PJM | 0 | 0 | 0.95 | 0 | 0 | 0 | 0 | 0 | 0 | 0 | 0 | 0
16598 | Area 1001 Coal CCS 2039 | ATC | 2032 | AEP-KPCO | 0 | 0 | 0 | 0 | 0 |  | 0 | 0 | 0 | 0 | 0 | 0 | 0 | 0 | -1 | 0 | 0 |  | 0 | 0 | 0 | 0 | 0 | 0 | 0 | 0 | 0 | 0 | 0 | 0 | 0 | -1 | 0 | 0 | 0 | 0 | 0 | 0 | 0 | 0 | 0 | 0 | 0 | 0 | 0 | 0 | 0 | 0 | 0 |  |  |  |  | 0 | 0 | 0 | 0 | 0 | 0 | 0 | 0 | 0 | 1/1/2039 | 12/31/2099 | TRUE | KPCO CCS Coal Price |  | 2032 |  |  |  | REF | 0 | 0 | Real 2021 ¦ 12/22/2022 3:42:52 PM | 0 | Area 1001 Coal CCS 2039 | 0 |  | 1 | Unit |  | PJM | 0 | 0 | 0.95 | 0 | 0 | 0 | 0 | 0 | 0 | 0 | 0 | 0
16599 | Area 1001 Coal CCS 2040 | ATC | 2032 | AEP-KPCO | 0 | 0 | 0 | 0 | 0 |  | 0 | 0 | 0 | 0 | 0 | 0 | 0 | 0 | -1 | 0 | 0 |  | 0 | 0 | 0 | 0 | 0 | 0 | 0 | 0 | 0 | 0 | 0 | 0 | 0 | -1 | 0 | 0 | 0 | 0 | 0 | 0 | 0 | 0 | 0 | 0 | 0 | 0 | 0 | 0 | 0 | 0 | 0 |  |  |  |  | 0 | 0 | 0 | 0 | 0 | 0 | 0 | 0 | 0 | 1/1/2040 | 12/31/2099 | TRUE | KPCO CCS Coal Price |  | 2032 |  |  |  | REF | 0 | 0 | Real 2021 ¦ 12/22/2022 3:42:52 PM | 0 | Area 1001 Coal CCS 2040 | 0 |  | 1 | Unit |  | PJM | 0 | 0 | 0.95 | 0 | 0 | 0 | 0 | 0 | 0 | 0 | 0 | 0
16600 | Area 1001 Coal CCS 2041 | ATC | 2032 | AEP-KPCO | 0 | 0 | 0 | 0 | 0 |  | 0 | 0 | 0 | 0 | 0 | 0 | 0 | 0 | -1 | 0 | 0 |  | 0 | 0 | 0 | 0 | 0 | 0 | 0 | 0 | 0 | 0 | 0 | 0 | 0 | -1 | 0 | 0 | 0 | 0 | 0 | 0 | 0 | 0 | 0 | 0 | 0 | 0 | 0 | 0 | 0 | 0 | 0 |  |  |  |  | 0 | 0 | 0 | 0 | 0 | 0 | 0 | 0 | 0 | 1/1/2041 | 12/31/2099 | TRUE | KPCO CCS Coal Price |  | 2032 |  |  |  | REF | 0 | 0 | Real 2021 ¦ 12/22/2022 3:42:52 PM | 0 | Area 1001 Coal CCS 2041 | 0 |  | 1 | Unit |  | PJM | 0 | 0 | 0.95 | 0 | 0 | 0 | 0 | 0 | 0 | 0 | 0 | 0
16601 | Area 1001 Coal CCS 2042 | ATC | 2032 | AEP-KPCO | 0 | 0 | 0 | 0 | 0 |  | 0 | 0 | 0 | 0 | 0 | 0 | 0 | 0 | -1 | 0 | 0 |  | 0 | 0 | 0 | 0 | 0 | 0 | 0 | 0 | 0 | 0 | 0 | 0 | 0 | -1 | 0 | 0 | 0 | 0 | 0 | 0 | 0 | 0 | 0 | 0 | 0 | 0 | 0 | 0 | 0 | 0 | 0 |  |  |  |  | 0 | 0 | 0 | 0 | 0 | 0 | 0 | 0 | 0 | 1/1/2042 | 12/31/2099 | TRUE | KPCO CCS Coal Price |  | 2032 |  |  |  | REF | 0 | 0 | Real 2021 ¦ 12/22/2022 3:42:52 PM | 0 | Area 1001 Coal CCS 2042 | 0 |  | 1 | Unit |  | PJM | 0 | 0 | 0.95 | 0 | 0 | 0 | 0 | 0 | 0 | 0 | 0 | 0
16602 | Area 1001 Coal CCS 2043 | ATC | 2032 | AEP-KPCO | 0 | 0 | 0 | 0 | 0 |  | 0 | 0 | 0 | 0 | 0 | 0 | 0 | 0 | -1 | 0 | 0 |  | 0 | 0 | 0 | 0 | 0 | 0 | 0 | 0 | 0 | 0 | 0 | 0 | 0 | -1 | 0 | 0 | 0 | 0 | 0 | 0 | 0 | 0 | 0 | 0 | 0 | 0 | 0 | 0 | 0 | 0 | 0 |  |  |  |  | 0 | 0 | 0 | 0 | 0 | 0 | 0 | 0 | 0 | 1/1/2043 | 12/31/2099 | TRUE | KPCO CCS Coal Price |  | 2032 |  |  |  | REF | 0 | 0 | Real 2021 ¦ 12/22/2022 3:42:52 PM | 0 | Area 1001 Coal CCS 2043 | 0 |  | 1 | Unit |  | PJM | 0 | 0 | 0.95 | 0 | 0 | 0 | 0 | 0 | 0 | 0 | 0 | 0
16603 | Area 1001 Hydrogen CT 2023 | ATC | 2032 | AEP-KPCO | 219.5534 | 240 | 0 | 99.9179 | 99.1289 | 108.9246 | 94.4084 | 55400.0352 | 240 | 53624.9023 | 1775.1327 | 0 | 0 | 10.2843 | -1 | 82895.9297 | 9655 | 10409.249 | 9119.2861 | 65.866 | 0.90661 | 7963.6802 | 7963.6802 | 0 | 0 | 0.96767 | 82895.9297 | 727.683 | 727.683 | 0 | 0 | -1 | 0 | 0 | 2 | 862.4803 | 0.10222 | 0 | 0 | 0.10222 | 0 | 0 | 0 | -55539.793 | 4.9602 | 4.9602 | 0 | 0 | 0 | 0.0037776 | 91.3752 | 7065.5117 | -6974.1367 | 0 | 14.4466 | 6 | 0 | 0 | 85 | 7963.6802 | 0 | 0 | 1/1/2023 | 12/31/2099 | TRUE | 2030 H2 Blend |  | 2032 |  |  |  | REF | 0 | 0 | Real 2021 ¦ 12/22/2022 3:42:52 PM | 0 | Area 1001 Hydrogen CT 2023 | 0 |  | 1 | Unit |  | PJM | 228 | 0 | 0.95 | 0 | 0 | 0 | 0 | 1928557.5 | 0 | 862.4803 | 0 | 0
16604 | Area 1001 Hydrogen CT 2024 | ATC | 2032 | AEP-KPCO | 219.5534 | 240 | 0 | 99.9179 | 99.1289 | 104.8225 | 94.4084 | 49942.1641 | 240 | 48167.0312 | 1775.1327 | 0 | 0 | 10.2843 | -1 | 46587.5273 | 9655 | 9833.5713 | 9119.2861 | 65.866 | 0.53934 | 4737.6001 | 4737.6001 | 0 | 0 | 0.31876 | 46587.5273 | 601.6552 | 601.6552 | 0 | 0 | -1 | 0 | 0 | 1 | 493.6563 | 0 | 0 | 0 | 0 | 0 | 0 | 0 | -49837.1172 | 2.9508 | 2.9508 | 0 | 0 | 0 | 0.0022473 | 126.9958 | 10646.4814 | -10519.4863 | 0 | 14.4466 | 6 | 0 | 0 | 28 | 4737.6001 | 0 | 0 | 1/1/2024 | 12/31/2099 | TRUE | 2030 H2 Blend |  | 2032 |  |  |  | REF | 0 | 0 | Real 2021 ¦ 12/22/2022 3:42:52 PM | 0 | Area 1001 Hydrogen CT 2024 | 0 |  | 1 | Unit |  | PJM | 228 | 0 | 0.95 | 0 | 0 | 0 | 0 | 1928557.5 | 0 | 493.6563 | 0 | 0
16605 | Area 1001 Hydrogen CT 2025 | ATC | 2032 | AEP-KPCO | 219.5534 | 240 | 0 | 99.9179 | 99.1289 | 107.9329 | 94.4084 | 47319.207 | 240 | 45544.0742 | 1775.1327 | 0 | 0 | 10.2843 | -1 | 70205.1406 | 9655 | 10169.7061 | 9119.2861 | 65.866 | 0.7859 | 6903.3599 | 6903.3599 | 0 | 0 | 0.68306 | 70205.1406 | 670.7872 | 670.7872 | 0 | 0 | -1 | 0 | 0 | 3 | 740.7998 | 0.12495 | 0 | 0 | 0.12495 | 0 | 0 | 0 | -47393.5195 | 4.2998 | 4.2998 | 0 | 0 | 0 | 0.0032746 | 97.1682 | 6962.4512 | -6865.2832 | 0 | 14.4466 | 6 | 0 | 0 | 60 | 6903.3599 | 0 | 0 | 1/1/2025 | 12/31/2099 | TRUE | 2030 H2 Blend |  | 2032 |  |  |  | REF | 0 | 0 | Real 2021 ¦ 12/22/2022 3:42:52 PM | 0 | Area 1001 Hydrogen CT 2025 | 0 |  | 1 | Unit |  | PJM | 228 | 0 | 0.95 | 0 | 0 | 0 | 0 | 1928557.5 | 0 | 740.7998 | 0 | 0
16606 | Area 1001 Hydrogen CT 2026 | ATC | 2032 | AEP-KPCO | 219.5534 | 240 | 0 | 99.9179 | 99.1289 | 104.8637 | 94.4084 | 47358.9492 | 240 | 45583.8164 | 1775.1327 | 0 | 0 | 10.2843 | -1 | 46350.6797 | 9655 | 9837.5088 | 9119.2861 | 65.866 | 0.53639 | 4711.6279 | 4711.6279 | 0 | 0.20492 | 0.31876 | 46350.6797 | 598.2755 | 598.2755 | 0 | 0 | -1 | 0 | 0 | 1 | 491.144 | 0.0029568 | 0 | 0 | 0.0029568 | 0 | 0 | 0 | -47254.7539 | 2.9346 | 2.9346 | 0 | 0 | 0 | 0.0022349 | 126.9785 | 10156.3682 | -10029.3896 | 0 | 14.4466 | 6 | 0 | 0 | 28 | 4711.6279 | 0 | 0 | 1/1/2026 | 12/31/2099 | TRUE | 2030 H2 Blend |  | 2032 |  |  |  | REF | 0 | 0 | Real 2021 ¦ 12/22/2022 3:42:52 PM | 0 | Area 1001 Hydrogen CT 2026 | 0 |  | 1 | Unit |  | PJM | 228 | 0 | 0.95 | 0 | 0 | 0 | 0 | 1928557.5 | 0 | 491.144 | 0 | 0
16607 | Area 1001 Hydrogen CT 2027 | ATC | 2032 | AEP-KPCO | 219.5534 | 240 | 0 | 99.9179 | 99.1289 | 104.8225 | 94.4084 | 47398.6914 | 240 | 45623.5586 | 1775.1327 | 0 | 0 | 10.2843 | -1 | 46587.5273 | 9655 | 9833.5713 | 9119.2861 | 65.866 | 0.53934 | 4737.6001 | 4737.6001 | 0 | 0 | 0.31876 | 46587.5273 | 601.6552 | 601.6552 | 0 | 0 | -1 | 0 | 0 | 1 | 493.6563 | 0 | 0 | 0 | 0 | 0 | 0 | 0 | -47293.6445 | 2.9508 | 2.9508 | 0 | 0 | 0 | 0.0022473 | 126.9958 | 10109.6123 | -9982.6162 | 0 | 14.4466 | 6 | 0 | 0 | 28 | 4737.6001 | 0 | 0 | 1/1/2027 | 12/31/2099 | TRUE | 2030 H2 Blend |  | 2032 |  |  |  | REF | 0 | 0 | Real 2021 ¦ 12/22/2022 3:42:52 PM | 0 | Area 1001 Hydrogen CT 2027 | 0 |  | 1 | Unit |  | PJM | 228 | 0 | 0.95 | 0 | 0 | 0 | 0 | 1928557.5 | 0 | 493.6563 | 0 | 0
16608 | Area 1001 Hydrogen CT 2028 | ATC | 2032 | AEP-KPCO | 219.5534 | 240 | 0 | 99.9179 | 99.1289 | 104.8225 | 94.4084 | 47570.9062 | 240 | 45795.7734 | 1775.1327 | 0 | 0 | 10.2843 | -1 | 46587.5273 | 9655 | 9833.5713 | 9119.2861 | 65.866 | 0.53934 | 4737.6001 | 4737.6001 | 0 | 0 | 0.31876 | 46587.5273 | 601.6552 | 601.6552 | 0 | 0 | -1 | 0 | 0 | 1 | 493.6563 | 0.052578 | 0 | 0 | 0.052578 | 0 | 0 | 0 | -47465.8555 | 2.9508 | 2.9508 | 0 | 0 | 0 | 0.0022473 | 126.9958 | 10145.9629 | -10018.9668 | 0 | 14.4466 | 6 | 0 | 0 | 28 | 4737.6001 | 0 | 0 | 1/1/2028 | 12/31/2099 | TRUE | 2030 H2 Blend |  | 2032 |  |  |  | REF | 0 | 0 | Real 2021 ¦ 12/22/2022 3:42:52 PM | 0 | Area 1001 Hydrogen CT 2028 | 0 |  | 1 | Unit |  | PJM | 228 | 0 | 0.95 | 0 | 0 | 0 | 0 | 1928557.5 | 0 | 493.6563 | 0 | 0
16609 | Area 1001 Hydrogen CT 2029 | ATC | 2032 | AEP-KPCO | 219.5534 | 240 | 0 | 99.9179 | 99.1289 | 108.2291 | 94.4084 | 47968.3242 | 240 | 46193.1914 | 1775.1327 | 0 | 0 | 10.2843 | -1 | 70205.1406 | 9655 | 10169.7061 | 9119.2861 | 65.866 | 0.7859 | 6903.3599 | 6903.3599 | 0 | 0 | 0.68306 | 70205.1406 | 665.0067 | 665.0067 | 0 | 0 | -1 | 0 | 0 | 3 | 742.845 | 0.1271 | 0 | 0 | 0.1271 | 0 | 0 | 0 | -48050.4609 | 4.2998 | 4.2998 | 0 | 0 | 0 | 0.0032746 | 96.3309 | 7056.7764 | -6960.4453 | 0 | 14.4466 | 6 | 0 | 0 | 60 | 6903.3599 | 0 | 0 | 1/1/2029 | 12/31/2099 | TRUE | 2030 H2 Blend |  | 2032 |  |  |  | REF | 0 | 0 | Real 2021 ¦ 12/22/2022 3:42:52 PM | 0 | Area 1001 Hydrogen CT 2029 | 0 |  | 1 | Unit |  | PJM | 228 | 0 | 0.95 | 0 | 0 | 0 | 0 | 1928557.5 | 0 | 742.845 | 0 | 0
16610 | Area 1001 Hydrogen CT 2030 | ATC | 2032 | AEP-KPCO | 219.5534 | 240 | 0 | 99.9179 | 99.1289 | 108.4516 | 94.4084 | 48471.7188 | 240 | 46696.5859 | 1775.1327 | 0 | 0 | 10.2843 | -1 | 80242.625 | 9655 | 10256.2109 | 9119.2861 | 65.866 | 0.89069 | 7823.8081 | 7823.8081 | 0 | 0 | 0.86521 | 80242.625 | 677.4594 | 677.4594 | 0 | 0 | -1 | 0 | 0 | 4 | 843.6314 | 0.14077 | 0 | 0 | 0.14077 | 0 | 0 | 0 | -48642.7656 | 4.8731 | 4.8731 | 0 | 0 | 0 | 0.0037112 | 86.5895 | 6303.8643 | -6217.2749 | 0 | 14.4466 | 6 | 0 | 0 | 76 | 7823.8081 | 0 | 0 | 1/1/2030 | 12/31/2099 | TRUE | 2030 H2 Blend |  | 2032 |  |  |  | REF | 0 | 0 | Real 2021 ¦ 12/22/2022 3:42:52 PM | 0 | Area 1001 Hydrogen CT 2030 | 0 |  | 1 | Unit |  | PJM | 228 | 0 | 0.95 | 0 | 0 | 0 | 0 | 1928557.5 | 0 | 843.6314 | 0 | 0
16611 | Area 1001 Hydrogen CT 2031 | ATC | 2032 | AEP-KPCO | 219.5534 | 240 | 0 | 85.5349 | 84.8646 | 93.7237 | 80.8235 | 48961.8672 | 240 | 47186.7344 | 1775.1327 | 0 | 0 | 8.7946 | -1 | 57647.2539 | 9655 | 10594.0547 | 9119.2861 | 65.866 | 0.61948 | 5441.4722 | 5441.4722 | 0 | 0.022769 | 0.77413 | 57647.2539 | 348.1936 | 348.1936 | 0 | 0 | -1 | 0 | 0 | 2 | 506.6057 | 0.22267 | 0 | 0 | 0.22267 | 0 | 0 | 0 | -49123.668 | 3.3892 | 3.3892 | 0 | 0 | 0 | 0.0025811 | 63.9889 | 9091.6318 | -9027.6436 | 0 | 14.4466 | 6 | 0 | 0 | 68 | 5441.4722 | 0 | 0 | 1/1/2031 | 12/31/2099 | TRUE | 2031 H2 Blend |  | 2032 |  |  |  | REF | 0 | 0 | Real 2021 ¦ 12/22/2022 3:42:52 PM | 0 | Area 1001 Hydrogen CT 2031 | 0 |  | 1 | Unit |  | PJM | 228 | 0 | 0.95 | 0 | 0 | 0 | 0 | 1928557.5 | 0 | 506.6057 | 0 | 0
16612 | Area 1001 Hydrogen CT 2032 | ATC | 2032 | AEP-KPCO | 219.5534 | 240 | 0 | 71.1103 | 70.5593 | 74.955 | 67.1993 | 49412.2734 | 240 | 47637.1406 | 1775.1327 | 0 | 0 | 7.3006 | -1 | 67523.2109 | 9655 | 9655 | 9119.2861 | 65.866 | 0.79617 | 6993.6001 | 6993.6001 | 0 | 0.148 | 0.35291 | 67523.2109 | 805.2278 | 805.2278 | 0 | 0 | -1 | 0 | 0 | 1 | 519.849 | 0.16615 | 0.16615 | 0 | 0 | 0 | 0 | 0 | -49131.25 | 4.356 | 4.356 | 0 | 0 | 0 | 0.0033174 | 115.1378 | 7140.311 | -7025.1733 | 0 | 14.4466 | 6 | 0 | 0 | 31 | 6993.6001 | 0 | 0 | 1/1/2032 | 12/31/2099 | TRUE | 2032 H2 Blend |  | 2032 |  |  |  | REF | 0 | 0 | Real 2021 ¦ 12/22/2022 3:42:52 PM | 0 | Area 1001 Hydrogen CT 2032 | 0 |  | 1 | Unit |  | PJM | 228 | 0 | 0.95 | 0 | 0 | 0 | 0 | 1928557.5 | 0 | 519.849 | 0 | 0
16613 | Area 1001 Hydrogen CT 2033 | ATC | 2032 | AEP-KPCO | 0 | 0 | 0 | 0 | 0 |  | 0 | 0 | 0 | 0 | 0 | 0 | 0 | 0 | -1 | 0 | 0 |  | 0 | 0 | 0 | 0 | 0 | 0 | 0 | 0 | 0 | 0 | 0 | 0 | 0 | -1 | 0 | 0 | 0 | 0 | 0 | 0 | 0 | 0 | 0 | 0 | 0 | 0 | 0 | 0 | 0 | 0 | 0 |  |  |  |  | 0 | 0 | 0 | 0 | 0 | 0 | 0 | 0 | 0 | 1/1/2033 | 12/31/2099 | TRUE | 2033 H2 Blend |  | 2032 |  |  |  | REF | 0 | 0 | Real 2021 ¦ 12/22/2022 3:42:52 PM | 0 | Area 1001 Hydrogen CT 2033 | 0 |  | 1 | Unit |  | PJM | 0 | 0 | 0.95 | 0 | 0 | 0 | 0 | 0 | 0 | 0 | 0 | 0
16614 | Area 1001 Hydrogen CT 2034 | ATC | 2032 | AEP-KPCO | 0 | 0 | 0 | 0 | 0 |  | 0 | 0 | 0 | 0 | 0 | 0 | 0 | 0 | -1 | 0 | 0 |  | 0 | 0 | 0 | 0 | 0 | 0 | 0 | 0 | 0 | 0 | 0 | 0 | 0 | -1 | 0 | 0 | 0 | 0 | 0 | 0 | 0 | 0 | 0 | 0 | 0 | 0 | 0 | 0 | 0 | 0 | 0 |  |  |  |  | 0 | 0 | 0 | 0 | 0 | 0 | 0 | 0 | 0 | 1/1/2034 | 12/31/2099 | TRUE | 2034 H2 Blend |  | 2032 |  |  |  | REF | 0 | 0 | Real 2021 ¦ 12/22/2022 3:42:52 PM | 0 | Area 1001 Hydrogen CT 2034 | 0 |  | 1 | Unit |  | PJM | 0 | 0 | 0.95 | 0 | 0 | 0 | 0 | 0 | 0 | 0 | 0 | 0
16615 | Area 1001 Hydrogen CT 2035 | ATC | 2032 | AEP-KPCO | 0 | 0 | 0 | 0 | 0 |  | 0 | 0 | 0 | 0 | 0 | 0 | 0 | 0 | -1 | 0 | 0 |  | 0 | 0 | 0 | 0 | 0 | 0 | 0 | 0 | 0 | 0 | 0 | 0 | 0 | -1 | 0 | 0 | 0 | 0 | 0 | 0 | 0 | 0 | 0 | 0 | 0 | 0 | 0 | 0 | 0 | 0 | 0 |  |  |  |  | 0 | 0 | 0 | 0 | 0 | 0 | 0 | 0 | 0 | 1/1/2035 | 12/31/2099 | TRUE | Hydrogen |  | 2032 |  |  |  | REF | 0 | 0 | Real 2021 ¦ 12/22/2022 3:42:52 PM | 0 | Area 1001 Hydrogen CT 2035 | 0 |  | 1 | Unit |  | PJM | 0 | 0 | 0.95 | 0 | 0 | 0 | 0 | 0 | 0 | 0 | 0 | 0
16616 | Area 1001 Hydrogen CT 2036 | ATC | 2032 | AEP-KPCO | 0 | 0 | 0 | 0 | 0 |  | 0 | 0 | 0 | 0 | 0 | 0 | 0 | 0 | -1 | 0 | 0 |  | 0 | 0 | 0 | 0 | 0 | 0 | 0 | 0 | 0 | 0 | 0 | 0 | 0 | -1 | 0 | 0 | 0 | 0 | 0 | 0 | 0 | 0 | 0 | 0 | 0 | 0 | 0 | 0 | 0 | 0 | 0 |  |  |  |  | 0 | 0 | 0 | 0 | 0 | 0 | 0 | 0 | 0 | 1/1/2036 | 12/31/2099 | TRUE | Hydrogen |  | 2032 |  |  |  | REF | 0 | 0 | Real 2021 ¦ 12/22/2022 3:42:52 PM | 0 | Area 1001 Hydrogen CT 2036 | 0 |  | 1 | Unit |  | PJM | 0 | 0 | 0.95 | 0 | 0 | 0 | 0 | 0 | 0 | 0 | 0 | 0
16617 | Area 1001 Hydrogen CT 2037 | ATC | 2032 | AEP-KPCO | 0 | 0 | 0 | 0 | 0 |  | 0 | 0 | 0 | 0 | 0 | 0 | 0 | 0 | -1 | 0 | 0 |  | 0 | 0 | 0 | 0 | 0 | 0 | 0 | 0 | 0 | 0 | 0 | 0 | 0 | -1 | 0 | 0 | 0 | 0 | 0 | 0 | 0 | 0 | 0 | 0 | 0 | 0 | 0 | 0 | 0 | 0 | 0 |  |  |  |  | 0 | 0 | 0 | 0 | 0 | 0 | 0 | 0 | 0 | 1/1/2037 | 12/31/2099 | TRUE | Hydrogen |  | 2032 |  |  |  | REF | 0 | 0 | Real 2021 ¦ 12/22/2022 3:42:52 PM | 0 | Area 1001 Hydrogen CT 2037 | 0 |  | 1 | Unit |  | PJM | 0 | 0 | 0.95 | 0 | 0 | 0 | 0 | 0 | 0 | 0 | 0 | 0
16618 | Area 1001 Hydrogen CT 2038 | ATC | 2032 | AEP-KPCO | 0 | 0 | 0 | 0 | 0 |  | 0 | 0 | 0 | 0 | 0 | 0 | 0 | 0 | -1 | 0 | 0 |  | 0 | 0 | 0 | 0 | 0 | 0 | 0 | 0 | 0 | 0 | 0 | 0 | 0 | -1 | 0 | 0 | 0 | 0 | 0 | 0 | 0 | 0 | 0 | 0 | 0 | 0 | 0 | 0 | 0 | 0 | 0 |  |  |  |  | 0 | 0 | 0 | 0 | 0 | 0 | 0 | 0 | 0 | 1/1/2038 | 12/31/2099 | TRUE | Hydrogen |  | 2032 |  |  |  | REF | 0 | 0 | Real 2021 ¦ 12/22/2022 3:42:52 PM | 0 | Area 1001 Hydrogen CT 2038 | 0 |  | 1 | Unit |  | PJM | 0 | 0 | 0.95 | 0 | 0 | 0 | 0 | 0 | 0 | 0 | 0 | 0
16619 | Area 1001 Hydrogen CT 2039 | ATC | 2032 | AEP-KPCO | 0 | 0 | 0 | 0 | 0 |  | 0 | 0 | 0 | 0 | 0 | 0 | 0 | 0 | -1 | 0 | 0 |  | 0 | 0 | 0 | 0 | 0 | 0 | 0 | 0 | 0 | 0 | 0 | 0 | 0 | -1 | 0 | 0 | 0 | 0 | 0 | 0 | 0 | 0 | 0 | 0 | 0 | 0 | 0 | 0 | 0 | 0 | 0 |  |  |  |  | 0 | 0 | 0 | 0 | 0 | 0 | 0 | 0 | 0 | 1/1/2039 | 12/31/2099 | TRUE | Hydrogen |  | 2032 |  |  |  | REF | 0 | 0 | Real 2021 ¦ 12/22/2022 3:42:52 PM | 0 | Area 1001 Hydrogen CT 2039 | 0 |  | 1 | Unit |  | PJM | 0 | 0 | 0.95 | 0 | 0 | 0 | 0 | 0 | 0 | 0 | 0 | 0
16620 | Area 1001 Hydrogen CT 2040 | ATC | 2032 | AEP-KPCO | 0 | 0 | 0 | 0 | 0 |  | 0 | 0 | 0 | 0 | 0 | 0 | 0 | 0 | -1 | 0 | 0 |  | 0 | 0 | 0 | 0 | 0 | 0 | 0 | 0 | 0 | 0 | 0 | 0 | 0 | -1 | 0 | 0 | 0 | 0 | 0 | 0 | 0 | 0 | 0 | 0 | 0 | 0 | 0 | 0 | 0 | 0 | 0 |  |  |  |  | 0 | 0 | 0 | 0 | 0 | 0 | 0 | 0 | 0 | 1/1/2040 | 12/31/2099 | TRUE | Hydrogen |  | 2032 |  |  |  | REF | 0 | 0 | Real 2021 ¦ 12/22/2022 3:42:52 PM | 0 | Area 1001 Hydrogen CT 2040 | 0 |  | 1 | Unit |  | PJM | 0 | 0 | 0.95 | 0 | 0 | 0 | 0 | 0 | 0 | 0 | 0 | 0
16621 | Area 1001 Hydrogen CT 2041 | ATC | 2032 | AEP-KPCO | 0 | 0 | 0 | 0 | 0 |  | 0 | 0 | 0 | 0 | 0 | 0 | 0 | 0 | -1 | 0 | 0 |  | 0 | 0 | 0 | 0 | 0 | 0 | 0 | 0 | 0 | 0 | 0 | 0 | 0 | -1 | 0 | 0 | 0 | 0 | 0 | 0 | 0 | 0 | 0 | 0 | 0 | 0 | 0 | 0 | 0 | 0 | 0 |  |  |  |  | 0 | 0 | 0 | 0 | 0 | 0 | 0 | 0 | 0 | 1/1/2041 | 12/31/2099 | TRUE | Hydrogen |  | 2032 |  |  |  | REF | 0 | 0 | Real 2021 ¦ 12/22/2022 3:42:52 PM | 0 | Area 1001 Hydrogen CT 2041 | 0 |  | 1 | Unit |  | PJM | 0 | 0 | 0.95 | 0 | 0 | 0 | 0 | 0 | 0 | 0 | 0 | 0
16622 | Area 1001 Hydrogen CT 2042 | ATC | 2032 | AEP-KPCO | 0 | 0 | 0 | 0 | 0 |  | 0 | 0 | 0 | 0 | 0 | 0 | 0 | 0 | -1 | 0 | 0 |  | 0 | 0 | 0 | 0 | 0 | 0 | 0 | 0 | 0 | 0 | 0 | 0 | 0 | -1 | 0 | 0 | 0 | 0 | 0 | 0 | 0 | 0 | 0 | 0 | 0 | 0 | 0 | 0 | 0 | 0 | 0 |  |  |  |  | 0 | 0 | 0 | 0 | 0 | 0 | 0 | 0 | 0 | 1/1/2042 | 12/31/2099 | TRUE | Hydrogen |  | 2032 |  |  |  | REF | 0 | 0 | Real 2021 ¦ 12/22/2022 3:42:52 PM | 0 | Area 1001 Hydrogen CT 2042 | 0 |  | 1 | Unit |  | PJM | 0 | 0 | 0.95 | 0 | 0 | 0 | 0 | 0 | 0 | 0 | 0 | 0
16623 | Area 1001 Hydrogen CT 2043 | ATC | 2032 | AEP-KPCO | 0 | 0 | 0 | 0 | 0 |  | 0 | 0 | 0 | 0 | 0 | 0 | 0 | 0 | -1 | 0 | 0 |  | 0 | 0 | 0 | 0 | 0 | 0 | 0 | 0 | 0 | 0 | 0 | 0 | 0 | -1 | 0 | 0 | 0 | 0 | 0 | 0 | 0 | 0 | 0 | 0 | 0 | 0 | 0 | 0 | 0 | 0 | 0 |  |  |  |  | 0 | 0 | 0 | 0 | 0 | 0 | 0 | 0 | 0 | 1/1/2043 | 12/31/2099 | TRUE | Hydrogen |  | 2032 |  |  |  | REF | 0 | 0 | Real 2021 ¦ 12/22/2022 3:42:52 PM | 0 | Area 1001 Hydrogen CT 2043 | 0 |  | 1 | Unit |  | PJM | 0 | 0 | 0.95 | 0 | 0 | 0 | 0 | 0 | 0 | 0 | 0 | 0
16624 | Area 1001 SMR 2028 | ATC | 2032 | AEP-KPCO | 526.0131 | 600 | 0 | 10.3013 | 11.3526 | 10.3012 | 10.812 | 553006.8125 | 600 | 492996.7188 | 60010.082 | 0 | 0 | 0.68619 | -1 | 48244988 | 10443 | 10442.9004 | 11187.333 | 368.2092 | 525.9431 | 4619883.5 | 4619883.5 | 0 | 0 | 100 | 48244988 | 175776.0625 | 175776.0625 | 0 | 0 | -1 | 0 | 0 | 0 | 33105.2812 | 0 | 0 | 0 | 0 | 0 | 0 | 0 | -424821.0625 | 14485.0234 | 14485.0234 | 0 | 0 | 0 | 0.87657 | 38.0477 | 130.0027 | -91.9549 | 0 | 58.4459 | 15.541 | 0 | 0 | 8784 | 4619883.5 | 0 | 0 | 1/1/2028 | 12/31/2099 | TRUE | Uranium |  | 2032 |  |  |  | REF | 0 | 0 | Real 2021 ¦ 12/22/2022 3:42:52 PM | 0 | Area 1001 SMR 2028 | 0 |  | 1 | Unit |  | PJM | 582 | 0 | 0.97 | 0 | 0 | 0 | 0 | 4620499 | 0 | 33105.2812 | 0 | 0
16625 | Area 1001 SMR 2029 | ATC | 2032 | AEP-KPCO | 526.0131 | 600 | 0 | 10.3013 | 11.3526 | 10.3012 | 10.812 | 519689.9375 | 600 | 459679.875 | 60010.082 | 0 | 0 | 0.68619 | -1 | 48244988 | 10443 | 10442.9004 | 11187.333 | 368.2092 | 525.9431 | 4619883.5 | 4619883.5 | 0 | 0 | 100 | 48244988 | 175776.0625 | 175776.0625 | 0 | 0 | -1 | 0 | 0 | 0 | 33105.2812 | 0 | 0 | 0 | 0 | 0 | 0 | 0 | -391504.1875 | 14485.0234 | 14485.0234 | 0 | 0 | 0 | 0.87657 | 38.0477 | 122.791 | -84.7433 | 0 | 58.4459 | 15.541 | 0 | 0 | 8784 | 4619883.5 | 0 | 0 | 1/1/2029 | 12/31/2099 | TRUE | Uranium |  | 2032 |  |  |  | REF | 0 | 0 | Real 2021 ¦ 12/22/2022 3:42:52 PM | 0 | Area 1001 SMR 2029 | 0 |  | 1 | Unit |  | PJM | 582 | 0 | 0.97 | 0 | 0 | 0 | 0 | 4620499 | 0 | 33105.2812 | 0 | 0
16626 | Area 1001 SMR 2030 | ATC | 2032 | AEP-KPCO | 526.0131 | 600 | 0 | 10.3013 | 11.3526 | 10.3012 | 10.812 | 512602.6562 | 600 | 452592.5938 | 60010.082 | 0 | 0 | 0.68619 | -1 | 48244988 | 10443 | 10442.9004 | 11187.333 | 368.2092 | 525.9431 | 4619883.5 | 4619883.5 | 0 | 0 | 100 | 48244988 | 175776.0625 | 175776.0625 | 0 | 0 | -1 | 0 | 0 | 0 | 33105.2812 | 0.016311 | 0 | 0 | 0.016311 | 0 | 0 | 0 | -384416.9062 | 14485.0234 | 14485.0234 | 0 | 0 | 0 | 0.87657 | 38.0477 | 121.2569 | -83.2092 | 0 | 58.4459 | 15.541 | 0 | 0 | 8784 | 4619883.5 | 0 | 0 | 1/1/2030 | 12/31/2099 | TRUE | Uranium |  | 2032 |  |  |  | REF | 0 | 0 | Real 2021 ¦ 12/22/2022 3:42:52 PM | 0 | Area 1001 SMR 2030 | 0 |  | 1 | Unit |  | PJM | 582 | 0 | 0.97 | 0 | 0 | 0 | 0 | 4620499 | 0 | 33105.2812 | 0 | 0
16627 | Area 1001 SMR 2031 | ATC | 2032 | AEP-KPCO | 526.0131 | 600 | 0 | 10.3013 | 11.3526 | 10.3012 | 10.812 | 511079.2188 | 600 | 451069.1562 | 60010.082 | 0 | 0 | 0.68619 | -1 | 48244988 | 10443 | 10442.9004 | 11187.333 | 368.2092 | 525.9431 | 4619883.5 | 4619883.5 | 0 | 0 | 100 | 48244988 | 175776.0625 | 175776.0625 | 0 | 0 | -1 | 0 | 0 | 0 | 33105.2812 | 0 | 0 | 0 | 0 | 0 | 0 | 0 | -382893.4688 | 14485.0234 | 14485.0234 | 0 | 0 | 0 | 0.87657 | 38.0477 | 120.9272 | -82.8795 | 0 | 58.4459 | 15.541 | 0 | 0 | 8784 | 4619883.5 | 0 | 0 | 1/1/2031 | 12/31/2099 | TRUE | Uranium |  | 2032 |  |  |  | REF | 0 | 0 | Real 2021 ¦ 12/22/2022 3:42:52 PM | 0 | Area 1001 SMR 2031 | 0 |  | 1 | Unit |  | PJM | 582 | 0 | 0.97 | 0 | 0 | 0 | 0 | 4620499 | 0 | 33105.2812 | 0 | 0
16628 | Area 1001 SMR 2032 | ATC | 2032 | AEP-KPCO | 526.0131 | 600 | 0 | 10.3013 | 11.3526 | 10.3011 | 10.812 | 511112.3438 | 600 | 451102.2812 | 60010.082 | 0 | 0 | 0.68619 | -1 | 48237224 | 10443 | 10442.7891 | 11187.333 | 368.2092 | 525.864 | 4619190 | 4619190 | 0 | 15.2892 | 100 | 48237224 | 175759.4062 | 175759.4062 | 0 | 0 | -1 | 0 | 0 | 1 | 33099.9531 | 0.07899 | 0 | 0 | 0.07899 | 0 | 0 | 0 | -382935.75 | 14482.8486 | 14482.8486 | 0 | 0 | 0 | 0.87644 | 38.0498 | 120.9509 | -82.9011 | 0 | 58.4459 | 15.541 | 0 | 0 | 8784 | 4619190 | 0 | 0 | 1/1/2032 | 12/31/2099 | TRUE | Uranium |  | 2032 |  |  |  | REF | 0 | 0 | Real 2021 ¦ 12/22/2022 3:42:52 PM | 0 | Area 1001 SMR 2032 | 0 |  | 1 | Unit |  | PJM | 582 | 0 | 0.97 | 0 | 0 | 0 | 0 | 4620499 | 0 | 33099.9531 | 0 | 0
16629 | Area 1001 SMR 2033 | ATC | 2032 | AEP-KPCO | 0 | 0 | 0 | 0 | 0 |  | 0 | 0 | 0 | 0 | 0 | 0 | 0 | 0 | -1 | 0 | 0 |  | 0 | 0 | 0 | 0 | 0 | 0 | 0 | 100 | 0 | 0 | 0 | 0 | 0 | -1 | 0 | 0 | 0 | 0 | 0 | 0 | 0 | 0 | 0 | 0 | 0 | 0 | 0 | 0 | 0 | 0 | 0 |  |  |  |  | 0 | 0 | 0 | 0 | 0 | 0 | 0 | 0 | 0 | 1/1/2033 | 12/31/2099 | TRUE | Uranium |  | 2032 |  |  |  | REF | 0 | 0 | Real 2021 ¦ 12/22/2022 3:42:52 PM | 0 | Area 1001 SMR 2033 | 0 |  | 1 | Unit |  | PJM | 0 | 0 | 0.97 | 0 | 0 | 0 | 0 | 0 | 0 | 0 | 0 | 0
16630 | Area 1001 SMR 2034 | ATC | 2032 | AEP-KPCO | 0 | 0 | 0 | 0 | 0 |  | 0 | 0 | 0 | 0 | 0 | 0 | 0 | 0 | -1 | 0 | 0 |  | 0 | 0 | 0 | 0 | 0 | 0 | 0 | 100 | 0 | 0 | 0 | 0 | 0 | -1 | 0 | 0 | 0 | 0 | 0 | 0 | 0 | 0 | 0 | 0 | 0 | 0 | 0 | 0 | 0 | 0 | 0 |  |  |  |  | 0 | 0 | 0 | 0 | 0 | 0 | 0 | 0 | 0 | 1/1/2034 | 12/31/2099 | TRUE | Uranium |  | 2032 |  |  |  | REF | 0 | 0 | Real 2021 ¦ 12/22/2022 3:42:52 PM | 0 | Area 1001 SMR 2034 | 0 |  | 1 | Unit |  | PJM | 0 | 0 | 0.97 | 0 | 0 | 0 | 0 | 0 | 0 | 0 | 0 | 0
16631 | Area 1001 SMR 2035 | ATC | 2032 | AEP-KPCO | 0 | 0 | 0 | 0 | 0 |  | 0 | 0 | 0 | 0 | 0 | 0 | 0 | 0 | -1 | 0 | 0 |  | 0 | 0 | 0 | 0 | 0 | 0 | 0 | 100 | 0 | 0 | 0 | 0 | 0 | -1 | 0 | 0 | 0 | 0 | 0 | 0 | 0 | 0 | 0 | 0 | 0 | 0 | 0 | 0 | 0 | 0 | 0 |  |  |  |  | 0 | 0 | 0 | 0 | 0 | 0 | 0 | 0 | 0 | 1/1/2035 | 12/31/2099 | TRUE | Uranium |  | 2032 |  |  |  | REF | 0 | 0 | Real 2021 ¦ 12/22/2022 3:42:52 PM | 0 | Area 1001 SMR 2035 | 0 |  | 1 | Unit |  | PJM | 0 | 0 | 0.97 | 0 | 0 | 0 | 0 | 0 | 0 | 0 | 0 | 0
16632 | Area 1001 SMR 2036 | ATC | 2032 | AEP-KPCO | 0 | 0 | 0 | 0 | 0 |  | 0 | 0 | 0 | 0 | 0 | 0 | 0 | 0 | -1 | 0 | 0 |  | 0 | 0 | 0 | 0 | 0 | 0 | 0 | 100 | 0 | 0 | 0 | 0 | 0 | -1 | 0 | 0 | 0 | 0 | 0 | 0 | 0 | 0 | 0 | 0 | 0 | 0 | 0 | 0 | 0 | 0 | 0 |  |  |  |  | 0 | 0 | 0 | 0 | 0 | 0 | 0 | 0 | 0 | 1/1/2036 | 12/31/2099 | TRUE | Uranium |  | 2032 |  |  |  | REF | 0 | 0 | Real 2021 ¦ 12/22/2022 3:42:52 PM | 0 | Area 1001 SMR 2036 | 0 |  | 1 | Unit |  | PJM | 0 | 0 | 0.97 | 0 | 0 | 0 | 0 | 0 | 0 | 0 | 0 | 0
16633 | Area 1001 SMR 2037 | ATC | 2032 | AEP-KPCO | 0 | 0 | 0 | 0 | 0 |  | 0 | 0 | 0 | 0 | 0 | 0 | 0 | 0 | -1 | 0 | 0 |  | 0 | 0 | 0 | 0 | 0 | 0 | 0 | 100 | 0 | 0 | 0 | 0 | 0 | -1 | 0 | 0 | 0 | 0 | 0 | 0 | 0 | 0 | 0 | 0 | 0 | 0 | 0 | 0 | 0 | 0 | 0 |  |  |  |  | 0 | 0 | 0 | 0 | 0 | 0 | 0 | 0 | 0 | 1/1/2037 | 12/31/2099 | TRUE | Uranium |  | 2032 |  |  |  | REF | 0 | 0 | Real 2021 ¦ 12/22/2022 3:42:52 PM | 0 | Area 1001 SMR 2037 | 0 |  | 1 | Unit |  | PJM | 0 | 0 | 0.97 | 0 | 0 | 0 | 0 | 0 | 0 | 0 | 0 | 0
16634 | Area 1001 SMR 2038 | ATC | 2032 | AEP-KPCO | 0 | 0 | 0 | 0 | 0 |  | 0 | 0 | 0 | 0 | 0 | 0 | 0 | 0 | -1 | 0 | 0 |  | 0 | 0 | 0 | 0 | 0 | 0 | 0 | 100 | 0 | 0 | 0 | 0 | 0 | -1 | 0 | 0 | 0 | 0 | 0 | 0 | 0 | 0 | 0 | 0 | 0 | 0 | 0 | 0 | 0 | 0 | 0 |  |  |  |  | 0 | 0 | 0 | 0 | 0 | 0 | 0 | 0 | 0 | 1/1/2038 | 12/31/2099 | TRUE | Uranium |  | 2032 |  |  |  | REF | 0 | 0 | Real 2021 ¦ 12/22/2022 3:42:52 PM | 0 | Area 1001 SMR 2038 | 0 |  | 1 | Unit |  | PJM | 0 | 0 | 0.97 | 0 | 0 | 0 | 0 | 0 | 0 | 0 | 0 | 0
16635 | Area 1001 SMR 2039 | ATC | 2032 | AEP-KPCO | 0 | 0 | 0 | 0 | 0 |  | 0 | 0 | 0 | 0 | 0 | 0 | 0 | 0 | -1 | 0 | 0 |  | 0 | 0 | 0 | 0 | 0 | 0 | 0 | 100 | 0 | 0 | 0 | 0 | 0 | -1 | 0 | 0 | 0 | 0 | 0 | 0 | 0 | 0 | 0 | 0 | 0 | 0 | 0 | 0 | 0 | 0 | 0 |  |  |  |  | 0 | 0 | 0 | 0 | 0 | 0 | 0 | 0 | 0 | 1/1/2039 | 12/31/2099 | TRUE | Uranium |  | 2032 |  |  |  | REF | 0 | 0 | Real 2021 ¦ 12/22/2022 3:42:52 PM | 0 | Area 1001 SMR 2039 | 0 |  | 1 | Unit |  | PJM | 0 | 0 | 0.97 | 0 | 0 | 0 | 0 | 0 | 0 | 0 | 0 | 0
16636 | Area 1001 SMR 2040 | ATC | 2032 | AEP-KPCO | 0 | 0 | 0 | 0 | 0 |  | 0 | 0 | 0 | 0 | 0 | 0 | 0 | 0 | -1 | 0 | 0 |  | 0 | 0 | 0 | 0 | 0 | 0 | 0 | 100 | 0 | 0 | 0 | 0 | 0 | -1 | 0 | 0 | 0 | 0 | 0 | 0 | 0 | 0 | 0 | 0 | 0 | 0 | 0 | 0 | 0 | 0 | 0 |  |  |  |  | 0 | 0 | 0 | 0 | 0 | 0 | 0 | 0 | 0 | 1/1/2040 | 12/31/2099 | TRUE | Uranium |  | 2032 |  |  |  | REF | 0 | 0 | Real 2021 ¦ 12/22/2022 3:42:52 PM | 0 | Area 1001 SMR 2040 | 0 |  | 1 | Unit |  | PJM | 0 | 0 | 0.97 | 0 | 0 | 0 | 0 | 0 | 0 | 0 | 0 | 0
16637 | Area 1001 SMR 2041 | ATC | 2032 | AEP-KPCO | 0 | 0 | 0 | 0 | 0 |  | 0 | 0 | 0 | 0 | 0 | 0 | 0 | 0 | -1 | 0 | 0 |  | 0 | 0 | 0 | 0 | 0 | 0 | 0 | 100 | 0 | 0 | 0 | 0 | 0 | -1 | 0 | 0 | 0 | 0 | 0 | 0 | 0 | 0 | 0 | 0 | 0 | 0 | 0 | 0 | 0 | 0 | 0 |  |  |  |  | 0 | 0 | 0 | 0 | 0 | 0 | 0 | 0 | 0 | 1/1/2041 | 12/31/2099 | TRUE | Uranium |  | 2032 |  |  |  | REF | 0 | 0 | Real 2021 ¦ 12/22/2022 3:42:52 PM | 0 | Area 1001 SMR 2041 | 0 |  | 1 | Unit |  | PJM | 0 | 0 | 0.97 | 0 | 0 | 0 | 0 | 0 | 0 | 0 | 0 | 0
16638 | Area 1001 SMR 2042 | ATC | 2032 | AEP-KPCO | 0 | 0 | 0 | 0 | 0 |  | 0 | 0 | 0 | 0 | 0 | 0 | 0 | 0 | -1 | 0 | 0 |  | 0 | 0 | 0 | 0 | 0 | 0 | 0 | 100 | 0 | 0 | 0 | 0 | 0 | -1 | 0 | 0 | 0 | 0 | 0 | 0 | 0 | 0 | 0 | 0 | 0 | 0 | 0 | 0 | 0 | 0 | 0 |  |  |  |  | 0 | 0 | 0 | 0 | 0 | 0 | 0 | 0 | 0 | 1/1/2042 | 12/31/2099 | TRUE | Uranium |  | 2032 |  |  |  | REF | 0 | 0 | Real 2021 ¦ 12/22/2022 3:42:52 PM | 0 | Area 1001 SMR 2042 | 0 |  | 1 | Unit |  | PJM | 0 | 0 | 0.97 | 0 | 0 | 0 | 0 | 0 | 0 | 0 | 0 | 0
16639 | Area 1001 SMR 2043 | ATC | 2032 | AEP-KPCO | 0 | 0 | 0 | 0 | 0 |  | 0 | 0 | 0 | 0 | 0 | 0 | 0 | 0 | -1 | 0 | 0 |  | 0 | 0 | 0 | 0 | 0 | 0 | 0 | 100 | 0 | 0 | 0 | 0 | 0 | -1 | 0 | 0 | 0 | 0 | 0 | 0 | 0 | 0 | 0 | 0 | 0 | 0 | 0 | 0 | 0 | 0 | 0 |  |  |  |  | 0 | 0 | 0 | 0 | 0 | 0 | 0 | 0 | 0 | 1/1/2043 | 12/31/2099 | TRUE | Uranium |  | 2032 |  |  |  | REF | 0 | 0 | Real 2021 ¦ 12/22/2022 3:42:52 PM | 0 | Area 1001 SMR 2043 | 0 |  | 1 | Unit |  | PJM | 0 | 0 | 0.97 | 0 | 0 | 0 | 0 | 0 | 0 | 0 | 0 | 0
16640 | Area 1001 Solar 2023 | ATC | 2032 | AEP-KPCO | 11.4299 | 50 | 0 | -33.7923 | -35.4819 | -33.7923 | -33.7923 | 9549.0654 | 50 | 8803.9072 | 745.1583 | 0 | 0 | 0 | -1 | 0 | 0 | 0 | 0 | 0 | 11.4299 | 100400.4297 | 100400.4297 | 0 | 0 | 0 | 0 | 3431.9321 | 3431.9321 | 0 | 0 | -1 | 0 | 0 | 366 | 0 | 0 | 0 | 0 | 0 | 0 | 0 | 0 | -2724.3748 | -3392.7585 | 0 | -3392.7585 | 0 | 0 | 0.2286 | 34.1824 | 61.3175 | -27.1351 | 0 | 38.5701 | 0 | 0 | 0 | 4394 | 100400.4297 | 0 | 0 | 1/1/2023 | 12/31/2099 | TRUE | Solar |  | 2032 |  |  |  | REF | 0 | 0 | Real 2021 ¦ 12/22/2022 3:42:52 PM | 0 | Area 1001 Solar 2023 | 0 |  | 1 | Unit |  | PJM | 2.5 | 0 | 0.21044 | 0 | 0 | 0 | 0 | 100400.4297 | 0 | 0 | 0 | 0
16641 | Area 1001 Solar 2024 | ATC | 2032 | AEP-KPCO | 11.4299 | 50 | 0 | -33.7923 | -35.4819 | -33.7923 | -33.7923 | 8472.7256 | 50 | 7749.6465 | 723.0795 | 0 | 0 | 0 | -1 | 0 | 0 | 0 | 0 | 0 | 11.4299 | 100400.4297 | 100400.4297 | 0 | 0 | 0 | 0 | 3431.9321 | 3431.9321 | 0 | 0 | -1 | 0 | 0 | 366 | 0 | 0 | 0 | 0 | 0 | 0 | 0 | 0 | -1648.0349 | -3392.7585 | 0 | -3392.7585 | 0 | 0 | 0.2286 | 34.1824 | 50.5971 | -16.4146 | 0 | 38.5701 | 0 | 0 | 0 | 4394 | 100400.4297 | 0 | 0 | 1/1/2024 | 12/31/2099 | TRUE | Solar |  | 2032 |  |  |  | REF | 0 | 0 | Real 2021 ¦ 12/22/2022 3:42:52 PM | 0 | Area 1001 Solar 2024 | 0 |  | 1 | Unit |  | PJM | 2.5 | 0 | 0.21044 | 0 | 0 | 0 | 0 | 100400.4297 | 0 | 0 | 0 | 0
16642 | Area 1001 Solar 2025 | ATC | 2032 | AEP-KPCO | 11.4299 | 50 | 0 | -33.7923 | -35.4819 | -33.7923 | -33.7923 | 7832.4414 | 50 | 7134.2007 | 698.2409 | 0 | 0 | 0 | -1 | 0 | 0 | 0 | 0 | 0 | 11.4299 | 100400.4297 | 100400.4297 | 0 | 0 | 0 | 0 | 3431.9321 | 3431.9321 | 0 | 0 | -1 | 0 | 0 | 366 | 0 | 0 | 0 | 0 | 0 | 0 | 0 | 0 | -1007.7508 | -3392.7585 | 0 | -3392.7585 | 0 | 0 | 0.2286 | 34.1824 | 44.2198 | -10.0373 | 0 | 38.5701 | 0 | 0 | 0 | 4394 | 100400.4297 | 0 | 0 | 1/1/2025 | 12/31/2099 | TRUE | Solar |  | 2032 |  |  |  | REF | 0 | 0 | Real 2021 ¦ 12/22/2022 3:42:52 PM | 0 | Area 1001 Solar 2025 | 0 |  | 1 | Unit |  | PJM | 2.5 | 0 | 0.21044 | 0 | 0 | 0 | 0 | 100400.4297 | 0 | 0 | 0 | 0
16643 | Area 1001 Solar 2026 | ATC | 2032 | AEP-KPCO | 11.4299 | 50 | 0 | -33.7923 | -35.4819 | -33.7923 | -33.7923 | 7559.2168 | 50 | 6883.0547 | 676.1622 | 0 | 0 | 0 | -1 | 0 | 0 | 0 | 0 | 0 | 11.4299 | 100400.4297 | 100400.4297 | 0 | 0 | 0 | 0 | 3431.9321 | 3431.9321 | 0 | 0 | -1 | 0 | 0 | 366 | 0 | 0 | 0 | 0 | 0 | 0 | 0 | 0 | -734.5261 | -3392.7585 | 0 | -3392.7585 | 0 | 0 | 0.2286 | 34.1824 | 41.4984 | -7.316 | 0 | 38.5701 | 0 | 0 | 0 | 4394 | 100400.4297 | 0 | 0 | 1/1/2026 | 12/31/2099 | TRUE | Solar |  | 2032 |  |  |  | REF | 0 | 0 | Real 2021 ¦ 12/22/2022 3:42:52 PM | 0 | Area 1001 Solar 2026 | 0 |  | 1 | Unit |  | PJM | 2.5 | 0 | 0.21044 | 0 | 0 | 0 | 0 | 100400.4297 | 0 | 0 | 0 | 0
16644 | Area 1001 Solar 2027 | ATC | 2032 | AEP-KPCO | 11.4299 | 50 | 0 | -33.7923 | -35.4819 | -33.7923 | -33.7923 | 7297.0317 | 50 | 6642.9482 | 654.0834 | 0 | 0 | 0 | -1 | 0 | 0 | 0 | 0 | 0 | 11.4299 | 100400.4297 | 100400.4297 | 0 | 0 | 0 | 0 | 3431.9321 | 3431.9321 | 0 | 0 | -1 | 0 | 0 | 366 | 0 | 0 | 0 | 0 | 0 | 0 | 0 | 0 | -472.3408 | -3392.7585 | 0 | -3392.7585 | 0 | 0 | 0.2286 | 34.1824 | 38.887 | -4.7046 | 0 | 38.5701 | 0 | 0 | 0 | 4394 | 100400.4297 | 0 | 0 | 1/1/2027 | 12/31/2099 | TRUE | Solar |  | 2032 |  |  |  | REF | 0 | 0 | Real 2021 ¦ 12/22/2022 3:42:52 PM | 0 | Area 1001 Solar 2027 | 0 |  | 1 | Unit |  | PJM | 2.5 | 0 | 0.21044 | 0 | 0 | 0 | 0 | 100400.4297 | 0 | 0 | 0 | 0
16645 | Area 1001 Solar 2028 | ATC | 2032 | AEP-KPCO | 11.4299 | 50 | 0 | -33.7923 | -35.4819 | -33.7923 | -33.7923 | 7010.0078 | 50 | 6378.0029 | 632.0046 | 0 | 0 | 0 | -1 | 0 | 0 | 0 | 0 | 0 | 11.4299 | 100400.4297 | 100400.4297 | 0 | 0 | 0 | 0 | 3431.9321 | 3431.9321 | 0 | 0 | -1 | 0 | 0 | 366 | 0 | 0 | 0 | 0 | 0 | 0 | 0 | 0 | -185.3168 | -3392.7585 | 0 | -3392.7585 | 0 | 0 | 0.2286 | 34.1824 | 36.0282 | -1.8458 | 0 | 38.5701 | 0 | 0 | 0 | 4394 | 100400.4297 | 0 | 0 | 1/1/2028 | 12/31/2099 | TRUE | Solar |  | 2032 |  |  |  | REF | 0 | 0 | Real 2021 ¦ 12/22/2022 3:42:52 PM | 0 | Area 1001 Solar 2028 | 0 |  | 1 | Unit |  | PJM | 2.5 | 0 | 0.21044 | 0 | 0 | 0 | 0 | 100400.4297 | 0 | 0 | 0 | 0
16646 | Area 1001 Solar 2029 | ATC | 2032 | AEP-KPCO | 11.4299 | 50 | 0 | -33.7923 | -35.4819 | -33.7923 | -33.7923 | 6745.0625 | 50 | 6137.8965 | 607.166 | 0 | 0 | 0 | -1 | 0 | 0 | 0 | 0 | 0 | 11.4299 | 100400.4297 | 100400.4297 | 0 | 0 | 0 | 0 | 3431.9321 | 3431.9321 | 0 | 0 | -1 | 0 | 0 | 366 | 0 | 0 | 0 | 0 | 0 | 0 | 0 | 0 | 79.6283 | -3392.7585 | 0 | -3392.7585 | 0 | 0 | 0.2286 | 34.1824 | 33.3893 | 0.79311 | 0 | 38.5701 | 0 | 0 | 0 | 4394 | 100400.4297 | 0 | 0 | 1/1/2029 | 12/31/2099 | TRUE | Solar |  | 2032 |  |  |  | REF | 0 | 0 | Real 2021 ¦ 12/22/2022 3:42:52 PM | 0 | Area 1001 Solar 2029 | 0 |  | 1 | Unit |  | PJM | 2.5 | 0 | 0.21044 | 0 | 0 | 0 | 0 | 100400.4297 | 0 | 0 | 0 | 0
16647 | Area 1001 Solar 2030 | ATC | 2032 | AEP-KPCO | 11.4299 | 50 | 0 | -33.7923 | -35.4819 | -33.7923 | -33.7923 | 6469.0781 | 50 | 5883.9907 | 585.0873 | 0 | 0 | 0 | -1 | 0 | 0 | 0 | 0 | 0 | 11.4299 | 100400.4297 | 100400.4297 | 0 | 0 | 0 | 0 | 3431.9321 | 3431.9321 | 0 | 0 | -1 | 0 | 0 | 366 | 0 | 0 | 0 | 0 | 0 | 0 | 0 | 0 | 355.6129 | -3392.7585 | 0 | -3392.7585 | 0 | 0 | 0.2286 | 34.1824 | 30.6405 | 3.5419 | 0 | 38.5701 | 0 | 0 | 0 | 4394 | 100400.4297 | 0 | 0 | 1/1/2030 | 12/31/2099 | TRUE | Solar |  | 2032 |  |  |  | REF | 0 | 0 | Real 2021 ¦ 12/22/2022 3:42:52 PM | 0 | Area 1001 Solar 2030 | 0 |  | 1 | Unit |  | PJM | 2.5 | 0 | 0.21044 | 0 | 0 | 0 | 0 | 100400.4297 | 0 | 0 | 0 | 0
16648 | Area 1001 Solar 2031 | ATC | 2032 | AEP-KPCO | 11.4299 | 50 | 0 | -33.7923 | -35.4819 | -33.7923 | -33.7923 | 6515.9951 | 50 | 5933.668 | 582.3274 | 0 | 0 | 0 | -1 | 0 | 0 | 0 | 0 | 0 | 11.4299 | 100400.4297 | 100400.4297 | 0 | 0 | 0 | 0 | 3431.9321 | 3431.9321 | 0 | 0 | -1 | 0 | 0 | 366 | 0 | 0 | 0 | 0 | 0 | 0 | 0 | 0 | 308.6955 | -3392.7585 | 0 | -3392.7585 | 0 | 0 | 0.2286 | 34.1824 | 31.1078 | 3.0746 | 0 | 38.5701 | 0 | 0 | 0 | 4394 | 100400.4297 | 0 | 0 | 1/1/2031 | 12/31/2099 | TRUE | Solar |  | 2032 |  |  |  | REF | 0 | 0 | Real 2021 ¦ 12/22/2022 3:42:52 PM | 0 | Area 1001 Solar 2031 | 0 |  | 1 | Unit |  | PJM | 2.5 | 0 | 0.21044 | 0 | 0 | 0 | 0 | 100400.4297 | 0 | 0 | 0 | 0
16649 | Area 1001 Solar 2032 | ATC | 2032 | AEP-KPCO | 11.4299 | 50 | 0 | -33.7923 | -35.4819 | -33.7923 | -33.7923 | 6546.3535 | 50 | 5969.5459 | 576.8077 | 0 | 0 | 0 | -1 | 0 | 0 | 0 | 0 | 0 | 11.4299 | 100400.4297 | 100400.4297 | 0 | 0 | 0 | 0 | 3431.9321 | 3431.9321 | 0 | 0 | -1 | 0 | 0 | 366 | 0 | 0 | 0 | 0 | 0 | 0 | 0 | 0 | 278.3372 | -3392.7585 | 0 | -3392.7585 | 0 | 0 | 0.2286 | 34.1824 | 31.4102 | 2.7723 | 0 | 38.5701 | 0 | 0 | 0 | 4394 | 100400.4297 | 0 | 0 | 1/1/2032 | 12/31/2099 | TRUE | Solar |  | 2032 |  |  |  | REF | 0 | 0 | Real 2021 ¦ 12/22/2022 3:42:52 PM | 0 | Area 1001 Solar 2032 | 0 |  | 1 | Unit |  | PJM | 2.5 | 0 | 0.21044 | 0 | 0 | 0 | 0 | 100400.4297 | 0 | 0 | 0 | 0
16650 | Area 1001 Solar 2033 | ATC | 2032 | AEP-KPCO | 0 | 0 | 0 | 0 | 0 |  | 0 | 0 | 0 | 0 | 0 | 0 | 0 | 0 | -1 | 0 | 0 |  | 0 | 0 | 0 | 0 | 0 | 0 | 0 | 0 | 0 | 0 | 0 | 0 | 0 | -1 | 0 | 0 | 0 | 0 | 0 | 0 | 0 | 0 | 0 | 0 | 0 | 0 | 0 | 0 | 0 | 0 | 0 |  |  |  |  | 0 | 0 | 0 | 0 | 0 | 0 | 0 | 0 | 0 | 1/1/2033 | 12/31/2099 | TRUE | Solar |  | 2032 |  |  |  | REF | 0 | 0 | Real 2021 ¦ 12/22/2022 3:42:52 PM | 0 | Area 1001 Solar 2033 | 0 |  | 1 | Unit |  | PJM | 0 | 0 | 0.21044 | 0 | 0 | 0 | 0 | 0 | 0 | 0 | 0 | 0
16651 | Area 1001 Solar 2034 | ATC | 2032 | AEP-KPCO | 0 | 0 | 0 | 0 | 0 |  | 0 | 0 | 0 | 0 | 0 | 0 | 0 | 0 | -1 | 0 | 0 |  | 0 | 0 | 0 | 0 | 0 | 0 | 0 | 0 | 0 | 0 | 0 | 0 | 0 | -1 | 0 | 0 | 0 | 0 | 0 | 0 | 0 | 0 | 0 | 0 | 0 | 0 | 0 | 0 | 0 | 0 | 0 |  |  |  |  | 0 | 0 | 0 | 0 | 0 | 0 | 0 | 0 | 0 | 1/1/2034 | 12/31/2099 | TRUE | Solar |  | 2032 |  |  |  | REF | 0 | 0 | Real 2021 ¦ 12/22/2022 3:42:52 PM | 0 | Area 1001 Solar 2034 | 0 |  | 1 | Unit |  | PJM | 0 | 0 | 0.21044 | 0 | 0 | 0 | 0 | 0 | 0 | 0 | 0 | 0
16652 | Area 1001 Solar 2035 | ATC | 2032 | AEP-KPCO | 0 | 0 | 0 | 0 | 0 |  | 0 | 0 | 0 | 0 | 0 | 0 | 0 | 0 | -1 | 0 | 0 |  | 0 | 0 | 0 | 0 | 0 | 0 | 0 | 0 | 0 | 0 | 0 | 0 | 0 | -1 | 0 | 0 | 0 | 0 | 0 | 0 | 0 | 0 | 0 | 0 | 0 | 0 | 0 | 0 | 0 | 0 | 0 |  |  |  |  | 0 | 0 | 0 | 0 | 0 | 0 | 0 | 0 | 0 | 1/1/2035 | 12/31/2099 | TRUE | Solar |  | 2032 |  |  |  | REF | 0 | 0 | Real 2021 ¦ 12/22/2022 3:42:52 PM | 0 | Area 1001 Solar 2035 | 0 |  | 1 | Unit |  | PJM | 0 | 0 | 0.21044 | 0 | 0 | 0 | 0 | 0 | 0 | 0 | 0 | 0
16653 | Area 1001 Solar 2036 | ATC | 2032 | AEP-KPCO | 0 | 0 | 0 | 0 | 0 |  | 0 | 0 | 0 | 0 | 0 | 0 | 0 | 0 | -1 | 0 | 0 |  | 0 | 0 | 0 | 0 | 0 | 0 | 0 | 0 | 0 | 0 | 0 | 0 | 0 | -1 | 0 | 0 | 0 | 0 | 0 | 0 | 0 | 0 | 0 | 0 | 0 | 0 | 0 | 0 | 0 | 0 | 0 |  |  |  |  | 0 | 0 | 0 | 0 | 0 | 0 | 0 | 0 | 0 | 1/1/2036 | 12/31/2099 | TRUE | Solar |  | 2032 |  |  |  | REF | 0 | 0 | Real 2021 ¦ 12/22/2022 3:42:52 PM | 0 | Area 1001 Solar 2036 | 0 |  | 1 | Unit |  | PJM | 0 | 0 | 0.21044 | 0 | 0 | 0 | 0 | 0 | 0 | 0 | 0 | 0
16654 | Area 1001 Solar 2037 | ATC | 2032 | AEP-KPCO | 0 | 0 | 0 | 0 | 0 |  | 0 | 0 | 0 | 0 | 0 | 0 | 0 | 0 | -1 | 0 | 0 |  | 0 | 0 | 0 | 0 | 0 | 0 | 0 | 0 | 0 | 0 | 0 | 0 | 0 | -1 | 0 | 0 | 0 | 0 | 0 | 0 | 0 | 0 | 0 | 0 | 0 | 0 | 0 | 0 | 0 | 0 | 0 |  |  |  |  | 0 | 0 | 0 | 0 | 0 | 0 | 0 | 0 | 0 | 1/1/2037 | 12/31/2099 | TRUE | Solar |  | 2032 |  |  |  | REF | 0 | 0 | Real 2021 ¦ 12/22/2022 3:42:52 PM | 0 | Area 1001 Solar 2037 | 0 |  | 1 | Unit |  | PJM | 0 | 0 | 0.21044 | 0 | 0 | 0 | 0 | 0 | 0 | 0 | 0 | 0
16655 | Area 1001 Solar 2038 | ATC | 2032 | AEP-KPCO | 0 | 0 | 0 | 0 | 0 |  | 0 | 0 | 0 | 0 | 0 | 0 | 0 | 0 | -1 | 0 | 0 |  | 0 | 0 | 0 | 0 | 0 | 0 | 0 | 0 | 0 | 0 | 0 | 0 | 0 | -1 | 0 | 0 | 0 | 0 | 0 | 0 | 0 | 0 | 0 | 0 | 0 | 0 | 0 | 0 | 0 | 0 | 0 |  |  |  |  | 0 | 0 | 0 | 0 | 0 | 0 | 0 | 0 | 0 | 1/1/2038 | 12/31/2099 | TRUE | Solar |  | 2032 |  |  |  | REF | 0 | 0 | Real 2021 ¦ 12/22/2022 3:42:52 PM | 0 | Area 1001 Solar 2038 | 0 |  | 1 | Unit |  | PJM | 0 | 0 | 0.21044 | 0 | 0 | 0 | 0 | 0 | 0 | 0 | 0 | 0
16656 | Area 1001 Solar 2039 | ATC | 2032 | AEP-KPCO | 0 | 0 | 0 | 0 | 0 |  | 0 | 0 | 0 | 0 | 0 | 0 | 0 | 0 | -1 | 0 | 0 |  | 0 | 0 | 0 | 0 | 0 | 0 | 0 | 0 | 0 | 0 | 0 | 0 | 0 | -1 | 0 | 0 | 0 | 0 | 0 | 0 | 0 | 0 | 0 | 0 | 0 | 0 | 0 | 0 | 0 | 0 | 0 |  |  |  |  | 0 | 0 | 0 | 0 | 0 | 0 | 0 | 0 | 0 | 1/1/2039 | 12/31/2099 | TRUE | Solar |  | 2032 |  |  |  | REF | 0 | 0 | Real 2021 ¦ 12/22/2022 3:42:52 PM | 0 | Area 1001 Solar 2039 | 0 |  | 1 | Unit |  | PJM | 0 | 0 | 0.21044 | 0 | 0 | 0 | 0 | 0 | 0 | 0 | 0 | 0
16657 | Area 1001 Solar 2040 | ATC | 2032 | AEP-KPCO | 0 | 0 | 0 | 0 | 0 |  | 0 | 0 | 0 | 0 | 0 | 0 | 0 | 0 | -1 | 0 | 0 |  | 0 | 0 | 0 | 0 | 0 | 0 | 0 | 0 | 0 | 0 | 0 | 0 | 0 | -1 | 0 | 0 | 0 | 0 | 0 | 0 | 0 | 0 | 0 | 0 | 0 | 0 | 0 | 0 | 0 | 0 | 0 |  |  |  |  | 0 | 0 | 0 | 0 | 0 | 0 | 0 | 0 | 0 | 1/1/2040 | 12/31/2099 | TRUE | Solar |  | 2032 |  |  |  | REF | 0 | 0 | Real 2021 ¦ 12/22/2022 3:42:52 PM | 0 | Area 1001 Solar 2040 | 0 |  | 1 | Unit |  | PJM | 0 | 0 | 0.21044 | 0 | 0 | 0 | 0 | 0 | 0 | 0 | 0 | 0
16658 | Area 1001 Solar 2041 | ATC | 2032 | AEP-KPCO | 0 | 0 | 0 | 0 | 0 |  | 0 | 0 | 0 | 0 | 0 | 0 | 0 | 0 | -1 | 0 | 0 |  | 0 | 0 | 0 | 0 | 0 | 0 | 0 | 0 | 0 | 0 | 0 | 0 | 0 | -1 | 0 | 0 | 0 | 0 | 0 | 0 | 0 | 0 | 0 | 0 | 0 | 0 | 0 | 0 | 0 | 0 | 0 |  |  |  |  | 0 | 0 | 0 | 0 | 0 | 0 | 0 | 0 | 0 | 1/1/2041 | 12/31/2099 | TRUE | Solar |  | 2032 |  |  |  | REF | 0 | 0 | Real 2021 ¦ 12/22/2022 3:42:52 PM | 0 | Area 1001 Solar 2041 | 0 |  | 1 | Unit |  | PJM | 0 | 0 | 0.21044 | 0 | 0 | 0 | 0 | 0 | 0 | 0 | 0 | 0
16659 | Area 1001 Solar 2042 | ATC | 2032 | AEP-KPCO | 0 | 0 | 0 | 0 | 0 |  | 0 | 0 | 0 | 0 | 0 | 0 | 0 | 0 | -1 | 0 | 0 |  | 0 | 0 | 0 | 0 | 0 | 0 | 0 | 0 | 0 | 0 | 0 | 0 | 0 | -1 | 0 | 0 | 0 | 0 | 0 | 0 | 0 | 0 | 0 | 0 | 0 | 0 | 0 | 0 | 0 | 0 | 0 |  |  |  |  | 0 | 0 | 0 | 0 | 0 | 0 | 0 | 0 | 0 | 1/1/2042 | 12/31/2099 | TRUE | Solar |  | 2032 |  |  |  | REF | 0 | 0 | Real 2021 ¦ 12/22/2022 3:42:52 PM | 0 | Area 1001 Solar 2042 | 0 |  | 1 | Unit |  | PJM | 0 | 0 | 0.21044 | 0 | 0 | 0 | 0 | 0 | 0 | 0 | 0 | 0
16660 | Area 1001 Solar 2043 | ATC | 2032 | AEP-KPCO | 0 | 0 | 0 | 0 | 0 |  | 0 | 0 | 0 | 0 | 0 | 0 | 0 | 0 | -1 | 0 | 0 |  | 0 | 0 | 0 | 0 | 0 | 0 | 0 | 0 | 0 | 0 | 0 | 0 | 0 | -1 | 0 | 0 | 0 | 0 | 0 | 0 | 0 | 0 | 0 | 0 | 0 | 0 | 0 | 0 | 0 | 0 | 0 |  |  |  |  | 0 | 0 | 0 | 0 | 0 | 0 | 0 | 0 | 0 | 1/1/2043 | 12/31/2099 | TRUE | Solar |  | 2032 |  |  |  | REF | 0 | 0 | Real 2021 ¦ 12/22/2022 3:42:52 PM | 0 | Area 1001 Solar 2043 | 0 |  | 1 | Unit |  | PJM | 0 | 0 | 0.21044 | 0 | 0 | 0 | 0 | 0 | 0 | 0 | 0 | 0
16661 | Area 1001 Wind 2024 | ATC | 2032 | AEP-KPCO | 35.0088 | 100 | 0 | -33.7923 | -35.4819 | -33.7923 | -33.7923 | 20064.0762 | 100 | 17293.1914 | 2770.885 | 0 | 0 | 0 | -1 | 0 | 0 | 0 | 0 | 0 | 35.0088 | 307517.5312 | 307517.5312 | 0 | 0 | 0 | 0 | 11804.7285 | 11804.7285 | 0 | 0 | -1 | 0 | 0 | 0 | 0 | 0 | 0 | 0 | 0 | 0 | 0 | 0 | 2132.3679 | -10391.7168 | 0 | -10391.7168 | 0 | 0 | 0.35009 | 38.3872 | 31.453 | 6.9341 | 0 | 64.9912 | 0 | 0 | 0 | 8784 | 307517.5312 | 0 | 0 | 1/1/2024 | 12/31/2099 | TRUE | Wind |  | 2032 |  |  |  | REF | 0 | 0 | Real 2021 ¦ 12/22/2022 3:42:52 PM | 0 | Area 1001 Wind 2024 | 0 |  | 1 | Unit |  | PJM | 11 | 0 | 0.11 | 0 | 0 | 0 | 0 | 307517.5312 | 0 | 0 | 0 | 0
16662 | Area 1001 Wind 2025 | ATC | 2032 | AEP-KPCO | 35.0088 | 100 | 0 | -33.7923 | -35.4819 | -33.7923 | -33.7923 | 18728.3125 | 100 | 15985.0254 | 2743.2864 | 0 | 0 | 0 | -1 | 0 | 0 | 0 | 0 | 0 | 35.0088 | 307517.5312 | 307517.5312 | 0 | 0 | 0 | 0 | 11804.7285 | 11804.7285 | 0 | 0 | -1 | 0 | 0 | 0 | 0 | 0 | 0 | 0 | 0 | 0 | 0 | 0 | 3468.1331 | -10391.7168 | 0 | -10391.7168 | 0 | 0 | 0.35009 | 38.3872 | 27.1093 | 11.2778 | 0 | 64.9912 | 0 | 0 | 0 | 8784 | 307517.5312 | 0 | 0 | 1/1/2025 | 12/31/2099 | TRUE | Wind |  | 2032 |  |  |  | REF | 0 | 0 | Real 2021 ¦ 12/22/2022 3:42:52 PM | 0 | Area 1001 Wind 2025 | 0 |  | 1 | Unit |  | PJM | 11 | 0 | 0.11 | 0 | 0 | 0 | 0 | 307517.5312 | 0 | 0 | 0 | 0
16663 | Area 1001 Wind 2026 | ATC | 2032 | AEP-KPCO | 35.0088 | 100 | 0 | -33.7923 | -35.4819 | -33.7923 | -33.7923 | 18203.9414 | 100 | 15488.2529 | 2715.688 | 0 | 0 | 0 | -1 | 0 | 0 | 0 | 0 | 0 | 35.0088 | 307517.5312 | 307517.5312 | 0 | 0 | 0 | 0 | 11804.7285 | 11804.7285 | 0 | 0 | -1 | 0 | 0 | 0 | 0 | 0 | 0 | 0 | 0 | 0 | 0 | 0 | 3992.5039 | -10391.7168 | 0 | -10391.7168 | 0 | 0 | 0.35009 | 38.3872 | 25.4042 | 12.983 | 0 | 64.9912 | 0 | 0 | 0 | 8784 | 307517.5312 | 0 | 0 | 1/1/2026 | 12/31/2099 | TRUE | Wind |  | 2032 |  |  |  | REF | 0 | 0 | Real 2021 ¦ 12/22/2022 3:42:52 PM | 0 | Area 1001 Wind 2026 | 0 |  | 1 | Unit |  | PJM | 11 | 0 | 0.11 | 0 | 0 | 0 | 0 | 307517.5312 | 0 | 0 | 0 | 0
16664 | Area 1001 Wind 2027 | ATC | 2032 | AEP-KPCO | 35.0088 | 100 | 0 | -33.7923 | -35.4819 | -33.7923 | -33.7923 | 17712.6895 | 100 | 15024.5986 | 2688.0896 | 0 | 0 | 0 | -1 | 0 | 0 | 0 | 0 | 0 | 35.0088 | 307517.5312 | 307517.5312 | 0 | 0 | 0 | 0 | 11804.7285 | 11804.7285 | 0 | 0 | -1 | 0 | 0 | 0 | 0 | 0 | 0 | 0 | 0 | 0 | 0 | 0 | 4483.7563 | -10391.7168 | 0 | -10391.7168 | 0 | 0 | 0.35009 | 38.3872 | 23.8067 | 14.5805 | 0 | 64.9912 | 0 | 0 | 0 | 8784 | 307517.5312 | 0 | 0 | 1/1/2027 | 12/31/2099 | TRUE | Wind |  | 2032 |  |  |  | REF | 0 | 0 | Real 2021 ¦ 12/22/2022 3:42:52 PM | 0 | Area 1001 Wind 2027 | 0 |  | 1 | Unit |  | PJM | 11 | 0 | 0.11 | 0 | 0 | 0 | 0 | 307517.5312 | 0 | 0 | 0 | 0
16665 | Area 1001 Wind 2028 | ATC | 2032 | AEP-KPCO | 35.0088 | 100 | 0 | -33.7923 | -35.4819 | -33.7923 | -33.7923 | 17171.7598 | 100 | 14505.748 | 2666.0107 | 0 | 0 | 0 | -1 | 0 | 0 | 0 | 0 | 0 | 35.0088 | 307517.5312 | 307517.5312 | 0 | 0 | 0 | 0 | 11804.7285 | 11804.7285 | 0 | 0 | -1 | 0 | 0 | 0 | 0 | 0 | 0 | 0 | 0 | 0 | 0 | 0 | 5024.686 | -10391.7168 | 0 | -10391.7168 | 0 | 0 | 0.35009 | 38.3872 | 22.0477 | 16.3395 | 0 | 64.9912 | 0 | 0 | 0 | 8784 | 307517.5312 | 0 | 0 | 1/1/2028 | 12/31/2099 | TRUE | Wind |  | 2032 |  |  |  | REF | 0 | 0 | Real 2021 ¦ 12/22/2022 3:42:52 PM | 0 | Area 1001 Wind 2028 | 0 |  | 1 | Unit |  | PJM | 11 | 0 | 0.11 | 0 | 0 | 0 | 0 | 307517.5312 | 0 | 0 | 0 | 0
16666 | Area 1001 Wind 2029 | ATC | 2032 | AEP-KPCO | 35.0088 | 100 | 0 | -33.7923 | -35.4819 | -33.7923 | -33.7923 | 16686.0254 | 100 | 14047.6133 | 2638.4124 | 0 | 0 | 0 | -1 | 0 | 0 | 0 | 0 | 0 | 35.0088 | 307517.5312 | 307517.5312 | 0 | 0 | 0 | 0 | 11804.7285 | 11804.7285 | 0 | 0 | -1 | 0 | 0 | 0 | 0 | 0 | 0 | 0 | 0 | 0 | 0 | 0 | 5510.4189 | -10391.7168 | 0 | -10391.7168 | 0 | 0 | 0.35009 | 38.3872 | 20.4681 | 17.919 | 0 | 64.9912 | 0 | 0 | 0 | 8784 | 307517.5312 | 0 | 0 | 1/1/2029 | 12/31/2099 | TRUE | Wind |  | 2032 |  |  |  | REF | 0 | 0 | Real 2021 ¦ 12/22/2022 3:42:52 PM | 0 | Area 1001 Wind 2029 | 0 |  | 1 | Unit |  | PJM | 11 | 0 | 0.11 | 0 | 0 | 0 | 0 | 307517.5312 | 0 | 0 | 0 | 0
16667 | Area 1001 Wind 2030 | ATC | 2032 | AEP-KPCO | 35.0088 | 100 | 0 | -33.7923 | -35.4819 | -33.7923 | -33.7923 | 16167.1748 | 100 | 13556.3613 | 2610.814 | 0 | 0 | 0 | -1 | 0 | 0 | 0 | 0 | 0 | 35.0088 | 307517.5312 | 307517.5312 | 0 | 0 | 0 | 0 | 11804.7285 | 11804.7285 | 0 | 0 | -1 | 0 | 0 | 0 | 0 | 0 | 0 | 0 | 0 | 0 | 0 | 0 | 6029.27 | -10391.7168 | 0 | -10391.7168 | 0 | 0 | 0.35009 | 38.3872 | 18.7809 | 19.6063 | 0 | 64.9912 | 0 | 0 | 0 | 8784 | 307517.5312 | 0 | 0 | 1/1/2030 | 12/31/2099 | TRUE | Wind |  | 2032 |  |  |  | REF | 0 | 0 | Real 2021 ¦ 12/22/2022 3:42:52 PM | 0 | Area 1001 Wind 2030 | 0 |  | 1 | Unit |  | PJM | 11 | 0 | 0.11 | 0 | 0 | 0 | 0 | 307517.5312 | 0 | 0 | 0 | 0
16668 | Area 1001 Wind 2031 | ATC | 2032 | AEP-KPCO | 35.0088 | 100 | 0 | -33.7923 | -35.4819 | -33.7923 | -33.7923 | 16244.4512 | 100 | 13655.7158 | 2588.7351 | 0 | 0 | 0 | -1 | 0 | 0 | 0 | 0 | 0 | 35.0088 | 307517.5312 | 307517.5312 | 0 | 0 | 0 | 0 | 11804.7285 | 11804.7285 | 0 | 0 | -1 | 0 | 0 | 0 | 0 | 0 | 0 | 0 | 0 | 0 | 0 | 0 | 5951.9941 | -10391.7168 | 0 | -10391.7168 | 0 | 0 | 0.35009 | 38.3872 | 19.0322 | 19.355 | 0 | 64.9912 | 0 | 0 | 0 | 8784 | 307517.5312 | 0 | 0 | 1/1/2031 | 12/31/2099 | TRUE | Wind |  | 2032 |  |  |  | REF | 0 | 0 | Real 2021 ¦ 12/22/2022 3:42:52 PM | 0 | Area 1001 Wind 2031 | 0 |  | 1 | Unit |  | PJM | 11 | 0 | 0.11 | 0 | 0 | 0 | 0 | 307517.5312 | 0 | 0 | 0 | 0
16669 | Area 1001 Wind 2032 | ATC | 2032 | AEP-KPCO | 35.0088 | 100 | 0 | -33.7923 | -35.4819 | -33.7923 | -33.7923 | 16299.6475 | 100 | 13727.4717 | 2572.176 | 0 | 0 | 0 | -1 | 0 | 0 | 0 | 0 | 0 | 35.0088 | 307517.5312 | 307517.5312 | 0 | 0 | 0 | 0 | 11804.7285 | 11804.7285 | 0 | 0 | -1 | 0 | 0 | 1 | 0 | 0 | 0 | 0 | 0 | 0 | 0 | 0 | 5896.7974 | -10391.7168 | 0 | -10391.7168 | 0 | 0 | 0.35009 | 38.3872 | 19.2117 | 19.1755 | 0 | 64.9912 | 0 | 0 | 0 | 8784 | 307517.5312 | 0 | 0 | 1/1/2032 | 12/31/2099 | TRUE | Wind |  | 2032 |  |  |  | REF | 0 | 0 | Real 2021 ¦ 12/22/2022 3:42:52 PM | 0 | Area 1001 Wind 2032 | 0 |  | 1 | Unit |  | PJM | 11 | 0 | 0.11 | 0 | 0 | 0 | 0 | 307517.5312 | 0 | 0 | 0 | 0
16670 | Area 1001 Wind 2033 | ATC | 2032 | AEP-KPCO | 0 | 0 | 0 | 0 | 0 |  | 0 | 0 | 0 | 0 | 0 | 0 | 0 | 0 | -1 | 0 | 0 |  | 0 | 0 | 0 | 0 | 0 | 0 | 0 | 0 | 0 | 0 | 0 | 0 | 0 | -1 | 0 | 0 | 0 | 0 | 0 | 0 | 0 | 0 | 0 | 0 | 0 | 0 | 0 | 0 | 0 | 0 | 0 |  |  |  |  | 0 | 0 | 0 | 0 | 0 | 0 | 0 | 0 | 0 | 1/1/2033 | 12/31/2099 | TRUE | Wind |  | 2032 |  |  |  | REF | 0 | 0 | Real 2021 ¦ 12/22/2022 3:42:52 PM | 0 | Area 1001 Wind 2033 | 0 |  | 1 | Unit |  | PJM | 0 | 0 | 0.11 | 0 | 0 | 0 | 0 | 0 | 0 | 0 | 0 | 0
16671 | Area 1001 Wind 2034 | ATC | 2032 | AEP-KPCO | 0 | 0 | 0 | 0 | 0 |  | 0 | 0 | 0 | 0 | 0 | 0 | 0 | 0 | -1 | 0 | 0 |  | 0 | 0 | 0 | 0 | 0 | 0 | 0 | 0 | 0 | 0 | 0 | 0 | 0 | -1 | 0 | 0 | 0 | 0 | 0 | 0 | 0 | 0 | 0 | 0 | 0 | 0 | 0 | 0 | 0 | 0 | 0 |  |  |  |  | 0 | 0 | 0 | 0 | 0 | 0 | 0 | 0 | 0 | 1/1/2034 | 12/31/2099 | TRUE | Wind |  | 2032 |  |  |  | REF | 0 | 0 | Real 2021 ¦ 12/22/2022 3:42:52 PM | 0 | Area 1001 Wind 2034 | 0 |  | 1 | Unit |  | PJM | 0 | 0 | 0.11 | 0 | 0 | 0 | 0 | 0 | 0 | 0 | 0 | 0
16672 | Area 1001 Wind 2035 | ATC | 2032 | AEP-KPCO | 0 | 0 | 0 | 0 | 0 |  | 0 | 0 | 0 | 0 | 0 | 0 | 0 | 0 | -1 | 0 | 0 |  | 0 | 0 | 0 | 0 | 0 | 0 | 0 | 0 | 0 | 0 | 0 | 0 | 0 | -1 | 0 | 0 | 0 | 0 | 0 | 0 | 0 | 0 | 0 | 0 | 0 | 0 | 0 | 0 | 0 | 0 | 0 |  |  |  |  | 0 | 0 | 0 | 0 | 0 | 0 | 0 | 0 | 0 | 1/1/2035 | 12/31/2099 | TRUE | Wind |  | 2032 |  |  |  | REF | 0 | 0 | Real 2021 ¦ 12/22/2022 3:42:52 PM | 0 | Area 1001 Wind 2035 | 0 |  | 1 | Unit |  | PJM | 0 | 0 | 0.11 | 0 | 0 | 0 | 0 | 0 | 0 | 0 | 0 | 0
16673 | Area 1001 Wind 2036 | ATC | 2032 | AEP-KPCO | 0 | 0 | 0 | 0 | 0 |  | 0 | 0 | 0 | 0 | 0 | 0 | 0 | 0 | -1 | 0 | 0 |  | 0 | 0 | 0 | 0 | 0 | 0 | 0 | 0 | 0 | 0 | 0 | 0 | 0 | -1 | 0 | 0 | 0 | 0 | 0 | 0 | 0 | 0 | 0 | 0 | 0 | 0 | 0 | 0 | 0 | 0 | 0 |  |  |  |  | 0 | 0 | 0 | 0 | 0 | 0 | 0 | 0 | 0 | 1/1/2036 | 12/31/2099 | TRUE | Wind |  | 2032 |  |  |  | REF | 0 | 0 | Real 2021 ¦ 12/22/2022 3:42:52 PM | 0 | Area 1001 Wind 2036 | 0 |  | 1 | Unit |  | PJM | 0 | 0 | 0.11 | 0 | 0 | 0 | 0 | 0 | 0 | 0 | 0 | 0
16674 | Area 1001 Wind 2037 | ATC | 2032 | AEP-KPCO | 0 | 0 | 0 | 0 | 0 |  | 0 | 0 | 0 | 0 | 0 | 0 | 0 | 0 | -1 | 0 | 0 |  | 0 | 0 | 0 | 0 | 0 | 0 | 0 | 0 | 0 | 0 | 0 | 0 | 0 | -1 | 0 | 0 | 0 | 0 | 0 | 0 | 0 | 0 | 0 | 0 | 0 | 0 | 0 | 0 | 0 | 0 | 0 |  |  |  |  | 0 | 0 | 0 | 0 | 0 | 0 | 0 | 0 | 0 | 1/1/2037 | 12/31/2099 | TRUE | Wind |  | 2032 |  |  |  | REF | 0 | 0 | Real 2021 ¦ 12/22/2022 3:42:52 PM | 0 | Area 1001 Wind 2037 | 0 |  | 1 | Unit |  | PJM | 0 | 0 | 0.11 | 0 | 0 | 0 | 0 | 0 | 0 | 0 | 0 | 0
16675 | Area 1001 Wind 2038 | ATC | 2032 | AEP-KPCO | 0 | 0 | 0 | 0 | 0 |  | 0 | 0 | 0 | 0 | 0 | 0 | 0 | 0 | -1 | 0 | 0 |  | 0 | 0 | 0 | 0 | 0 | 0 | 0 | 0 | 0 | 0 | 0 | 0 | 0 | -1 | 0 | 0 | 0 | 0 | 0 | 0 | 0 | 0 | 0 | 0 | 0 | 0 | 0 | 0 | 0 | 0 | 0 |  |  |  |  | 0 | 0 | 0 | 0 | 0 | 0 | 0 | 0 | 0 | 1/1/2038 | 12/31/2099 | TRUE | Wind |  | 2032 |  |  |  | REF | 0 | 0 | Real 2021 ¦ 12/22/2022 3:42:52 PM | 0 | Area 1001 Wind 2038 | 0 |  | 1 | Unit |  | PJM | 0 | 0 | 0.11 | 0 | 0 | 0 | 0 | 0 | 0 | 0 | 0 | 0
16676 | Area 1001 Wind 2039 | ATC | 2032 | AEP-KPCO | 0 | 0 | 0 | 0 | 0 |  | 0 | 0 | 0 | 0 | 0 | 0 | 0 | 0 | -1 | 0 | 0 |  | 0 | 0 | 0 | 0 | 0 | 0 | 0 | 0 | 0 | 0 | 0 | 0 | 0 | -1 | 0 | 0 | 0 | 0 | 0 | 0 | 0 | 0 | 0 | 0 | 0 | 0 | 0 | 0 | 0 | 0 | 0 |  |  |  |  | 0 | 0 | 0 | 0 | 0 | 0 | 0 | 0 | 0 | 1/1/2039 | 12/31/2099 | TRUE | Wind |  | 2032 |  |  |  | REF | 0 | 0 | Real 2021 ¦ 12/22/2022 3:42:52 PM | 0 | Area 1001 Wind 2039 | 0 |  | 1 | Unit |  | PJM | 0 | 0 | 0.11 | 0 | 0 | 0 | 0 | 0 | 0 | 0 | 0 | 0
16677 | Area 1001 Wind 2040 | ATC | 2032 | AEP-KPCO | 0 | 0 | 0 | 0 | 0 |  | 0 | 0 | 0 | 0 | 0 | 0 | 0 | 0 | -1 | 0 | 0 |  | 0 | 0 | 0 | 0 | 0 | 0 | 0 | 0 | 0 | 0 | 0 | 0 | 0 | -1 | 0 | 0 | 0 | 0 | 0 | 0 | 0 | 0 | 0 | 0 | 0 | 0 | 0 | 0 | 0 | 0 | 0 |  |  |  |  | 0 | 0 | 0 | 0 | 0 | 0 | 0 | 0 | 0 | 1/1/2040 | 12/31/2099 | TRUE | Wind |  | 2032 |  |  |  | REF | 0 | 0 | Real 2021 ¦ 12/22/2022 3:42:52 PM | 0 | Area 1001 Wind 2040 | 0 |  | 1 | Unit |  | PJM | 0 | 0 | 0.11 | 0 | 0 | 0 | 0 | 0 | 0 | 0 | 0 | 0
16678 | Area 1001 Wind 2041 | ATC | 2032 | AEP-KPCO | 0 | 0 | 0 | 0 | 0 |  | 0 | 0 | 0 | 0 | 0 | 0 | 0 | 0 | -1 | 0 | 0 |  | 0 | 0 | 0 | 0 | 0 | 0 | 0 | 0 | 0 | 0 | 0 | 0 | 0 | -1 | 0 | 0 | 0 | 0 | 0 | 0 | 0 | 0 | 0 | 0 | 0 | 0 | 0 | 0 | 0 | 0 | 0 |  |  |  |  | 0 | 0 | 0 | 0 | 0 | 0 | 0 | 0 | 0 | 1/1/2041 | 12/31/2099 | TRUE | Wind |  | 2032 |  |  |  | REF | 0 | 0 | Real 2021 ¦ 12/22/2022 3:42:52 PM | 0 | Area 1001 Wind 2041 | 0 |  | 1 | Unit |  | PJM | 0 | 0 | 0.11 | 0 | 0 | 0 | 0 | 0 | 0 | 0 | 0 | 0
16679 | Area 1001 Wind 2042 | ATC | 2032 | AEP-KPCO | 0 | 0 | 0 | 0 | 0 |  | 0 | 0 | 0 | 0 | 0 | 0 | 0 | 0 | -1 | 0 | 0 |  | 0 | 0 | 0 | 0 | 0 | 0 | 0 | 0 | 0 | 0 | 0 | 0 | 0 | -1 | 0 | 0 | 0 | 0 | 0 | 0 | 0 | 0 | 0 | 0 | 0 | 0 | 0 | 0 | 0 | 0 | 0 |  |  |  |  | 0 | 0 | 0 | 0 | 0 | 0 | 0 | 0 | 0 | 1/1/2042 | 12/31/2099 | TRUE | Wind |  | 2032 |  |  |  | REF | 0 | 0 | Real 2021 ¦ 12/22/2022 3:42:52 PM | 0 | Area 1001 Wind 2042 | 0 |  | 1 | Unit |  | PJM | 0 | 0 | 0.11 | 0 | 0 | 0 | 0 | 0 | 0 | 0 | 0 | 0
16680 | Area 1001 Wind 2043 | ATC | 2032 | AEP-KPCO | 0 | 0 | 0 | 0 | 0 |  | 0 | 0 | 0 | 0 | 0 | 0 | 0 | 0 | -1 | 0 | 0 |  | 0 | 0 | 0 | 0 | 0 | 0 | 0 | 0 | 0 | 0 | 0 | 0 | 0 | -1 | 0 | 0 | 0 | 0 | 0 | 0 | 0 | 0 | 0 | 0 | 0 | 0 | 0 | 0 | 0 | 0 | 0 |  |  |  |  | 0 | 0 | 0 | 0 | 0 | 0 | 0 | 0 | 0 | 1/1/2043 | 12/31/2099 | TRUE | Wind |  | 2032 |  |  |  | REF | 0 | 0 | Real 2021 ¦ 12/22/2022 3:42:52 PM | 0 | Area 1001 Wind 2043 | 0 |  | 1 | Unit |  | PJM | 0 | 0 | 0.11 | 0 | 0 | 0 | 0 | 0 | 0 | 0 | 0 | 0
16681 | Area 1001 4-Hour Li-on Battery 2022 | ATC | 2032 | AEP-KPCO | 0 | 0 | 0 | 0 | 0 |  | 0 | 0 | 0 | 0 | 0 | 0 | 0 | 0 | -1 | 0 | 0 |  | 0 | 0 | 0 | 0 | 0 | 0 | 0 | 0 | 0 | 0 | 0 | 0 | 0 | -1 | 0 | 0 | 0 | 0 | 0 | 0 | 0 | 0 | 0 | 0 | 0 | 0 | 0 | 0 | 0 | 0 | 0 |  |  |  |  | 0 | 0 | 0 | 0 | 0 | 0 | 0 | 0 | -70.3699 | 1/1/2022 | 12/31/2031 | TRUE | 4-Hour Li-on Battery Storage |  | 2032 |  |  |  | REF | 0 | 0 | Real 2021 ¦ 12/22/2022 3:42:52 PM | 0 | Area 1001 4-Hour Li-on Battery 2022 | 0 |  | 1 | Unit |  | PJM | 0 | 0 | 0.97 | 0 | 0 | 0 | 0 | 0 | 7255.3232 | 0 | 0 | 0
16682 | Area 1001 4-Hour Li-on Battery 2023 | ATC | 2032 | AEP-KPCO | 50 | 50 | 0 | 0 | 0 |  | 0 | 10608.8467 | 50 | 9430.3926 | 1178.454 | 0 | 0 | 0 | -1 | 0 | 0 |  | 0 | 0 | -0.93102 | -8178.0503 | -8178.0503 | 0 | 0 | 0 | 0 | 1988.5801 | 1988.5801 | 0 | 0 | -1 | 0 | 0 | 727 | 0 | 0.13462 | 0.13462 | 0 | 0 | 0 | 0 | 0 | -10153.2842 | 0 | 0 | 0 | 0 | 0 | -0.01862 |  |  |  | 0 | 0 | 0 | 0 | 0 | 4662 | 40908.7227 | 41723.7578 | -812.5344 | 1/1/2023 | 12/31/2032 | TRUE | 4-Hour Li-on Battery Storage |  | 2032 |  |  |  | REF | 0 | 0 | Real 2021 ¦ 12/22/2022 3:42:52 PM | 72.89 | Area 1001 4-Hour Li-on Battery 2023 | 0 |  | 1 | Unit |  | PJM | 48.5 | 0 | 0.97 | 0 | 0 | 0 | 0 | 439200 | 1533.0181 | 0 | 0 | 0
16683 | Area 1001 4-Hour Li-on Battery 2024 | ATC | 2032 | AEP-KPCO | 50 | 50 | 0 | 0 | 0 |  | 0 | 9165.4473 | 50 | 8072.5483 | 1092.8988 | 0 | 0 | 0 | -1 | 0 | 0 |  | 0 | 0 | -0.93294 | -8194.9326 | -8194.9326 | 0 | 0 | 0 | 0 | 2001.3489 | 2001.3489 | 0 | 0 | -1 | 0 | 0 | 727 | 0 | 0.044453 | 0.044453 | 0 | 0 | 0 | 0 | 0 | -8702.0615 | 0 | 0 | 0 | 0 | 0 | -0.018659 |  |  |  | 0 | 0 | 0 | 0 | 0 | 4672 | 41060.5664 | 41867.1719 | -804.0878 | 1/1/2024 | 12/31/2033 | TRUE | 4-Hour Li-on Battery Storage |  | 2032 |  |  |  | REF | 0 | 0 | Real 2021 ¦ 12/22/2022 3:42:52 PM | 21.19 | Area 1001 4-Hour Li-on Battery 2024 | 0 |  | 1 | Unit |  | PJM | 48.5 | 0 | 0.97 | 0 | 0 | 0 | 0 | 439200 | 1537.9633 | 0 | 0 | 0
16684 | Area 1001 4-Hour Li-on Battery 2025 | ATC | 2032 | AEP-KPCO | 50 | 50 | 0 | 0 | 0 |  | 0 | 8400.9697 | 50 | 7366.0278 | 1034.942 | 0 | 0 | 0 | -1 | 0 | 0 |  | 0 | 0 | -0.93295 | -8195.0371 | -8195.0371 | 0 | 0 | 0 | 0 | 2001.6035 | 2001.6035 | 0 | 0 | -1 | 0 | 0 | 727 | 0 | 0.073628 | 0.073628 | 0 | 0 | 0 | 0 | 0 | -7937.3174 | 0 | 0 | 0 | 0 | 0 | -0.018659 |  |  |  | 0 | 0 | 0 | 0 | 0 | 4672 | 41063.2109 | 41869.5117 | -803.7794 | 1/1/2025 | 12/31/2034 | TRUE | 4-Hour Li-on Battery Storage |  | 2032 |  |  |  | REF | 0 | 0 | Real 2021 ¦ 12/22/2022 3:42:52 PM | 18.74 | Area 1001 4-Hour Li-on Battery 2025 | 0 |  | 1 | Unit |  | PJM | 48.5 | 0 | 0.97 | 0 | 0 | 0 | 0 | 439200 | 1537.9513 | 0 | 0 | 0
16685 | Area 1001 4-Hour Li-on Battery 2026 | ATC | 2032 | AEP-KPCO | 50 | 50 | 0 | 0 | 0 |  | 0 | 8130.5049 | 50 | 7139.7202 | 990.7845 | 0 | 0 | 0 | -1 | 0 | 0 |  | 0 | 0 | -0.93296 | -8195.1406 | -8195.1406 | 0 | 0 | 0 | 0 | 2001.8572 | 2001.8572 | 0 | 0 | -1 | 0 | 0 | 727 | 0 | 0.02463 | 0.02463 | 0 | 0 | 0 | 0 | 0 | -7666.5869 | 0 | 0 | 0 | 0 | 0 | -0.018659 |  |  |  | 0 | 0 | 0 | 0 | 0 | 4672 | 41065.8477 | 41871.8398 | -803.4722 | 1/1/2026 | 12/31/2035 | TRUE | 4-Hour Li-on Battery Storage |  | 2032 |  |  |  | REF | 0 | 0 | Real 2021 ¦ 12/22/2022 3:42:52 PM | 16.3 | Area 1001 4-Hour Li-on Battery 2026 | 0 |  | 1 | Unit |  | PJM | 48.5 | 0 | 0.97 | 0 | 0 | 0 | 0 | 439200 | 1537.9393 | 0 | 0 | 0
16686 | Area 1001 4-Hour Li-on Battery 2027 | ATC | 2032 | AEP-KPCO | 50 | 50 | 0 | 0 | 0 |  | 0 | 7912.4771 | 50 | 6960.3306 | 952.1467 | 0 | 0 | 0 | -1 | 0 | 0 |  | 0 | 0 | -0.93297 | -8195.2432 | -8195.2432 | 0 | 0 | 0 | 0 | 2002.1089 | 2002.1089 | 0 | 0 | -1 | 0 | 0 | 727 | 0 | 0.057406 | 0.057406 | 0 | 0 | 0 | 0 | 0 | -7448.2959 | 0 | 0 | 0 | 0 | 0 | -0.018659 |  |  |  | 0 | 0 | 0 | 0 | 0 | 4672 | 41068.4609 | 41874.1484 | -803.1675 | 1/1/2027 | 12/31/2036 | TRUE | 4-Hour Li-on Battery Storage |  | 2032 |  |  |  | REF | 0 | 0 | Real 2021 ¦ 12/22/2022 3:42:52 PM | 13.88 | Area 1001 4-Hour Li-on Battery 2027 | 0 |  | 1 | Unit |  | PJM | 48.5 | 0 | 0.97 | 0 | 0 | 0 | 0 | 439200 | 1537.9275 | 0 | 0 | 0
16687 | Area 1001 4-Hour Li-on Battery 2028 | ATC | 2032 | AEP-KPCO | 50 | 50 | 0 | 0 | 0 |  | 0 | 7630.9727 | 50 | 6722.9839 | 907.9892 | 0 | 0 | 0 | -1 | 0 | 0 |  | 0 | 0 | -0.93298 | -8195.335 | -8195.335 | 0 | 0 | 0 | 0 | 2002.3334 | 2002.3334 | 0 | 0 | -1 | 0 | 0 | 727 | 0 | 0.061752 | 0.061752 | 0 | 0 | 0 | 0 | 0 | -7166.5566 | 0 | 0 | 0 | 0 | 0 | -0.01866 |  |  |  | 0 | 0 | 0 | 0 | 0 | 4672 | 41070.793 | 41876.2109 | -802.8956 | 1/1/2028 | 12/31/2037 | TRUE | 4-Hour Li-on Battery Storage |  | 2032 |  |  |  | REF | 0 | 0 | Real 2021 ¦ 12/22/2022 3:42:52 PM | 11.72 | Area 1001 4-Hour Li-on Battery 2028 | 0 |  | 1 | Unit |  | PJM | 48.5 | 0 | 0.97 | 0 | 0 | 0 | 0 | 439200 | 1537.917 | 0 | 0 | 0
16688 | Area 1001 4-Hour Li-on Battery 2029 | ATC | 2032 | AEP-KPCO | 50 | 50 | 0 | 0 | 0 |  | 0 | 7457.1025 | 50 | 6584.9912 | 872.1112 | 0 | 0 | 0 | -1 | 0 | 0 |  | 0 | 0 | -0.93299 | -8195.4189 | -8195.4189 | 0 | 0 | 0 | 0 | 2002.5392 | 2002.5392 | 0 | 0 | -1 | 0 | 0 | 727 | 0 | 0.040002 | 0.040002 | 0 | 0 | 0 | 0 | 0 | -6992.4707 | 0 | 0 | 0 | 0 | 0 | -0.01866 |  |  |  | 0 | 0 | 0 | 0 | 0 | 4672 | 41072.9336 | 41878.0977 | -802.6464 | 1/1/2029 | 12/31/2038 | TRUE | 4-Hour Li-on Battery Storage |  | 2032 |  |  |  | REF | 0 | 0 | Real 2021 ¦ 12/22/2022 3:42:52 PM | 9.74 | Area 1001 4-Hour Li-on Battery 2029 | 0 |  | 1 | Unit |  | PJM | 48.5 | 0 | 0.97 | 0 | 0 | 0 | 0 | 439200 | 1537.9073 | 0 | 0 | 0
16689 | Area 1001 4-Hour Li-on Battery 2030 | ATC | 2032 | AEP-KPCO | 50 | 50 | 0 | 0 | 0 |  | 0 | 7272.1929 | 50 | 6433.1997 | 838.993 | 0 | 0 | 0 | -1 | 0 | 0 |  | 0 | 0 | -0.93301 | -8195.5195 | -8195.5195 | 0 | 0 | 0 | 0 | 2002.7856 | 2002.7856 | 0 | 0 | -1 | 0 | 0 | 727 | 0 | 0.051944 | 0.051944 | 0 | 0 | 0 | 0 | 0 | -6807.3032 | 0 | 0 | 0 | 0 | 0 | -0.01866 |  |  |  | 0 | 0 | 0 | 0 | 0 | 4672 | 41075.4922 | 41880.3594 | -802.348 | 1/1/2030 | 12/31/2039 | TRUE | 4-Hour Li-on Battery Storage |  | 2032 |  |  |  | REF | 0 | 0 | Real 2021 ¦ 12/22/2022 3:42:52 PM | 7.37 | Area 1001 4-Hour Li-on Battery 2030 | 0 |  | 1 | Unit |  | PJM | 48.5 | 0 | 0.97 | 0 | 0 | 0 | 0 | 439200 | 1537.8958 | 0 | 0 | 0
16690 | Area 1001 4-Hour Li-on Battery 2031 | ATC | 2032 | AEP-KPCO | 50 | 50 | 0 | 0 | 0 |  | 0 | 7294.272 | 50 | 6466.3179 | 827.9537 | 0 | 0 | 0 | -1 | 0 | 0 |  | 0 | 0 | -0.93302 | -8195.6045 | -8195.6045 | 0 | 0 | 0 | 0 | 2003.0165 | 2003.0165 | 0 | 0 | -1 | 0 | 0 | 729 | 0 | 0.03571 | 0.03571 | 0 | 0 | 0 | 0 | 0 | -6829.1396 | 0 | 0 | 0 | 0 | 0 | -0.01866 |  |  |  | 0 | 0 | 0 | 0 | 0 | 4677 | 41077.9805 | 41882.5469 | -802.0466 | 1/1/2031 | 12/31/2040 | TRUE | 4-Hour Li-on Battery Storage |  | 2032 |  |  |  | REF | 0 | 0 | Real 2021 ¦ 12/22/2022 3:42:52 PM | 5.08 | Area 1001 4-Hour Li-on Battery 2031 | 0 |  | 1 | Unit |  | PJM | 48.5 | 0 | 0.97 | 0 | 0 | 0 | 0 | 439200 | 1537.8845 | 0 | 0 | 0
16691 | Area 1001 4-Hour Li-on Battery 2032 | ATC | 2032 | AEP-KPCO | 50 | 50 | 0 | 0 | 0 |  | 0 | 7305.311 | 50 | 6485.6372 | 819.6741 | 0 | 0 | 0 | -1 | 0 | 0 |  | 0 | 0 | -0.93302 | -8195.6865 | -8195.6865 | 0 | 0 | 0 | 0 | 2003.2661 | 2003.2661 | 0 | 0 | -1 | 0 | 0 | 729 | 0 | 0.15991 | 0.15991 | 0 | 0 | 0 | 0 | 0 | -6839.917 | 0 | 0 | 0 | 0 | 0 | -0.01866 |  |  |  | 0 | 0 | 0 | 0 | 0 | 4680 | 41080.7734 | 41884.9883 | -801.6976 | 1/1/2032 | 12/31/2041 | TRUE | 4-Hour Li-on Battery Storage |  | 2032 |  |  |  | REF | 0 | 0 | Real 2021 ¦ 12/22/2022 3:42:52 PM | 2.52 | Area 1001 4-Hour Li-on Battery 2032 | 0 |  | 1 | Unit |  | PJM | 48.5 | 0 | 0.97 | 0 | 0 | 0 | 0 | 439200 | 1537.8721 | 0 | 0 | 0
16692 | Area 1001 4-Hour Li-on Battery 2033 | ATC | 2032 | AEP-KPCO | 0 | 0 | 0 | 0 | 0 |  | 0 | 0 | 0 | 0 | 0 | 0 | 0 | 0 | -1 | 0 | 0 |  | 0 | 0 | 0 | 0 | 0 | 0 | 0 | 0 | 0 | 0 | 0 | 0 | 0 | -1 | 0 | 0 | 0 | 0 | 0 | 0 | 0 | 0 | 0 | 0 | 0 | 0 | 0 | 0 | 0 | 0 | 0 |  |  |  |  | 0 | 0 | 0 | 0 | 0 | 0 | 0 | 0 | -3.1039e-05 | 1/1/2033 | 12/31/2042 | TRUE | 4-Hour Li-on Battery Storage |  | 2032 |  |  |  | REF | 0 | 0 | Real 2021 ¦ 12/22/2022 3:42:52 PM | 0 | Area 1001 4-Hour Li-on Battery 2033 | 0 |  | 1 | Unit |  | PJM | 0 | 0 | 0.97 | 0 | 0 | 0 | 0 | 0 | 0 | 0 | 0 | 0
16693 | Area 1001 4-Hour Li-on Battery 2034 | ATC | 2032 | AEP-KPCO | 0 | 0 | 0 | 0 | 0 |  | 0 | 0 | 0 | 0 | 0 | 0 | 0 | 0 | -1 | 0 | 0 |  | 0 | 0 | 0 | 0 | 0 | 0 | 0 | 0 | 0 | 0 | 0 | 0 | 0 | -1 | 0 | 0 | 0 | 0 | 0 | 0 | 0 | 0 | 0 | 0 | 0 | 0 | 0 | 0 | 0 | 0 | 0 |  |  |  |  | 0 | 0 | 0 | 0 | 0 | 0 | 0 | 0 | -3.1036e-05 | 1/1/2034 | 12/31/2043 | TRUE | 4-Hour Li-on Battery Storage |  | 2032 |  |  |  | REF | 0 | 0 | Real 2021 ¦ 12/22/2022 3:42:52 PM | 0 | Area 1001 4-Hour Li-on Battery 2034 | 0 |  | 1 | Unit |  | PJM | 0 | 0 | 0.97 | 0 | 0 | 0 | 0 | 0 | 0 | 0 | 0 | 0
16694 | Area 1001 4-Hour Li-on Battery 2035 | ATC | 2032 | AEP-KPCO | 0 | 0 | 0 | 0 | 0 |  | 0 | 0 | 0 | 0 | 0 | 0 | 0 | 0 | -1 | 0 | 0 |  | 0 | 0 | 0 | 0 | 0 | 0 | 0 | 0 | 0 | 0 | 0 | 0 | 0 | -1 | 0 | 0 | 0 | 0 | 0 | 0 | 0 | 0 | 0 | 0 | 0 | 0 | 0 | 0 | 0 | 0 | 0 |  |  |  |  | 0 | 0 | 0 | 0 | 0 | 0 | 0 | 0 | -3.1036e-05 | 1/1/2035 | 12/31/2044 | TRUE | 4-Hour Li-on Battery Storage |  | 2032 |  |  |  | REF | 0 | 0 | Real 2021 ¦ 12/22/2022 3:42:52 PM | 0 | Area 1001 4-Hour Li-on Battery 2035 | 0 |  | 1 | Unit |  | PJM | 0 | 0 | 0.97 | 0 | 0 | 0 | 0 | 0 | 0 | 0 | 0 | 0
16695 | Area 1001 4-Hour Li-on Battery 2036 | ATC | 2032 | AEP-KPCO | 0 | 0 | 0 | 0 | 0 |  | 0 | 0 | 0 | 0 | 0 | 0 | 0 | 0 | -1 | 0 | 0 |  | 0 | 0 | 0 | 0 | 0 | 0 | 0 | 0 | 0 | 0 | 0 | 0 | 0 | -1 | 0 | 0 | 0 | 0 | 0 | 0 | 0 | 0 | 0 | 0 | 0 | 0 | 0 | 0 | 0 | 0 | 0 |  |  |  |  | 0 | 0 | 0 | 0 | 0 | 0 | 0 | 0 | -3.1036e-05 | 1/1/2036 | 12/31/2045 | TRUE | 4-Hour Li-on Battery Storage |  | 2032 |  |  |  | REF | 0 | 0 | Real 2021 ¦ 12/22/2022 3:42:52 PM | 0 | Area 1001 4-Hour Li-on Battery 2036 | 0 |  | 1 | Unit |  | PJM | 0 | 0 | 0.97 | 0 | 0 | 0 | 0 | 0 | 0 | 0 | 0 | 0
16696 | Area 1001 4-Hour Li-on Battery 2037 | ATC | 2032 | AEP-KPCO | 0 | 0 | 0 | 0 | 0 |  | 0 | 0 | 0 | 0 | 0 | 0 | 0 | 0 | -1 | 0 | 0 |  | 0 | 0 | 0 | 0 | 0 | 0 | 0 | 0 | 0 | 0 | 0 | 0 | 0 | -1 | 0 | 0 | 0 | 0 | 0 | 0 | 0 | 0 | 0 | 0 | 0 | 0 | 0 | 0 | 0 | 0 | 0 |  |  |  |  | 0 | 0 | 0 | 0 | 0 | 0 | 0 | 0 | -3.1036e-05 | 1/1/2037 | 12/31/2046 | TRUE | 4-Hour Li-on Battery Storage |  | 2032 |  |  |  | REF | 0 | 0 | Real 2021 ¦ 12/22/2022 3:42:52 PM | 0 | Area 1001 4-Hour Li-on Battery 2037 | 0 |  | 1 | Unit |  | PJM | 0 | 0 | 0.97 | 0 | 0 | 0 | 0 | 0 | 0 | 0 | 0 | 0
16697 | Area 1001 4-Hour Li-on Battery 2038 | ATC | 2032 | AEP-KPCO | 0 | 0 | 0 | 0 | 0 |  | 0 | 0 | 0 | 0 | 0 | 0 | 0 | 0 | -1 | 0 | 0 |  | 0 | 0 | 0 | 0 | 0 | 0 | 0 | 0 | 0 | 0 | 0 | 0 | 0 | -1 | 0 | 0 | 0 | 0 | 0 | 0 | 0 | 0 | 0 | 0 | 0 | 0 | 0 | 0 | 0 | 0 | 0 |  |  |  |  | 0 | 0 | 0 | 0 | 0 | 0 | 0 | 0 | -3.1036e-05 | 1/1/2038 | 12/31/2047 | TRUE | 4-Hour Li-on Battery Storage |  | 2032 |  |  |  | REF | 0 | 0 | Real 2021 ¦ 12/22/2022 3:42:52 PM | 0 | Area 1001 4-Hour Li-on Battery 2038 | 0 |  | 1 | Unit |  | PJM | 0 | 0 | 0.97 | 0 | 0 | 0 | 0 | 0 | 0 | 0 | 0 | 0
16698 | Area 1001 4-Hour Li-on Battery 2039 | ATC | 2032 | AEP-KPCO | 0 | 0 | 0 | 0 | 0 |  | 0 | 0 | 0 | 0 | 0 | 0 | 0 | 0 | -1 | 0 | 0 |  | 0 | 0 | 0 | 0 | 0 | 0 | 0 | 0 | 0 | 0 | 0 | 0 | 0 | -1 | 0 | 0 | 0 | 0 | 0 | 0 | 0 | 0 | 0 | 0 | 0 | 0 | 0 | 0 | 0 | 0 | 0 |  |  |  |  | 0 | 0 | 0 | 0 | 0 | 0 | 0 | 0 | -3.1036e-05 | 1/1/2039 | 12/31/2048 | TRUE | 4-Hour Li-on Battery Storage |  | 2032 |  |  |  | REF | 0 | 0 | Real 2021 ¦ 12/22/2022 3:42:52 PM | 0 | Area 1001 4-Hour Li-on Battery 2039 | 0 |  | 1 | Unit |  | PJM | 0 | 0 | 0.97 | 0 | 0 | 0 | 0 | 0 | 0 | 0 | 0 | 0
16699 | Area 1001 4-Hour Li-on Battery 2040 | ATC | 2032 | AEP-KPCO | 0 | 0 | 0 | 0 | 0 |  | 0 | 0 | 0 | 0 | 0 | 0 | 0 | 0 | -1 | 0 | 0 |  | 0 | 0 | 0 | 0 | 0 | 0 | 0 | 0 | 0 | 0 | 0 | 0 | 0 | -1 | 0 | 0 | 0 | 0 | 0 | 0 | 0 | 0 | 0 | 0 | 0 | 0 | 0 | 0 | 0 | 0 | 0 |  |  |  |  | 0 | 0 | 0 | 0 | 0 | 0 | 0 | 0 | -3.1036e-05 | 1/1/2040 | 12/31/2049 | TRUE | 4-Hour Li-on Battery Storage |  | 2032 |  |  |  | REF | 0 | 0 | Real 2021 ¦ 12/22/2022 3:42:52 PM | 0 | Area 1001 4-Hour Li-on Battery 2040 | 0 |  | 1 | Unit |  | PJM | 0 | 0 | 0.97 | 0 | 0 | 0 | 0 | 0 | 0 | 0 | 0 | 0
16700 | Area 1001 4-Hour Li-on Battery 2041 | ATC | 2032 | AEP-KPCO | 0 | 0 | 0 | 0 | 0 |  | 0 | 0 | 0 | 0 | 0 | 0 | 0 | 0 | -1 | 0 | 0 |  | 0 | 0 | 0 | 0 | 0 | 0 | 0 | 0 | 0 | 0 | 0 | 0 | 0 | -1 | 0 | 0 | 0 | 0 | 0 | 0 | 0 | 0 | 0 | 0 | 0 | 0 | 0 | 0 | 0 | 0 | 0 |  |  |  |  | 0 | 0 | 0 | 0 | 0 | 0 | 0 | 0 | -3.1036e-05 | 1/1/2041 | 12/31/2050 | TRUE | 4-Hour Li-on Battery Storage |  | 2032 |  |  |  | REF | 0 | 0 | Real 2021 ¦ 12/22/2022 3:42:52 PM | 0 | Area 1001 4-Hour Li-on Battery 2041 | 0 |  | 1 | Unit |  | PJM | 0 | 0 | 0.97 | 0 | 0 | 0 | 0 | 0 | 0 | 0 | 0 | 0
16701 | Area 1001 4-Hour Li-on Battery 2042 | ATC | 2032 | AEP-KPCO | 0 | 0 | 0 | 0 | 0 |  | 0 | 0 | 0 | 0 | 0 | 0 | 0 | 0 | -1 | 0 | 0 |  | 0 | 0 | 0 | 0 | 0 | 0 | 0 | 0 | 0 | 0 | 0 | 0 | 0 | -1 | 0 | 0 | 0 | 0 | 0 | 0 | 0 | 0 | 0 | 0 | 0 | 0 | 0 | 0 | 0 | 0 | 0 |  |  |  |  | 0 | 0 | 0 | 0 | 0 | 0 | 0 | 0 | -3.1036e-05 | 1/1/2042 | 12/31/2051 | TRUE | 4-Hour Li-on Battery Storage |  | 2032 |  |  |  | REF | 0 | 0 | Real 2021 ¦ 12/22/2022 3:42:52 PM | 0 | Area 1001 4-Hour Li-on Battery 2042 | 0 |  | 1 | Unit |  | PJM | 0 | 0 | 0.97 | 0 | 0 | 0 | 0 | 0 | 0 | 0 | 0 | 0
16702 | Area 1001 4-Hour Li-on Battery 2043 | ATC | 2032 | AEP-KPCO | 0 | 0 | 0 | 0 | 0 |  | 0 | 0 | 0 | 0 | 0 | 0 | 0 | 0 | -1 | 0 | 0 |  | 0 | 0 | 0 | 0 | 0 | 0 | 0 | 0 | 0 | 0 | 0 | 0 | 0 | -1 | 0 | 0 | 0 | 0 | 0 | 0 | 0 | 0 | 0 | 0 | 0 | 0 | 0 | 0 | 0 | 0 | 0 |  |  |  |  | 0 | 0 | 0 | 0 | 0 | 0 | 0 | 0 | -3.1036e-05 | 1/1/2043 | 12/31/2052 | TRUE | 4-Hour Li-on Battery Storage |  | 2032 |  |  |  | REF | 0 | 0 | Real 2021 ¦ 12/22/2022 3:42:52 PM | 0 | Area 1001 4-Hour Li-on Battery 2043 | 0 |  | 1 | Unit |  | PJM | 0 | 0 | 0.97 | 0 | 0 | 0 | 0 | 0 | 0 | 0 | 0 | 0
16703 | Area 1001 20-Hour Flow Battery 2022 | ATC | 2032 | AEP-KPCO | 0 | 0 | 0 | 0 | 0 |  | 0 | 0 | 0 | 0 | 0 | 0 | 0 | 0 | -1 | 0 | 0 |  | 0 | 0 | 0 | 0 | 0 | 0 | 0 | 0 | 0 | 0 | 0 | 0 | 0 | -1 | 0 | 0 | 0 | 0 | 0 | 0 | 0 | 0 | 0 | 0 | 0 | 0 | 0 | 0 | 0 | 0 | 0 |  |  |  |  | 0 | 0 | 0 | 0 | 0 | 0 | 0 | 0 | -275.3095 | 1/1/2022 | 12/31/2031 | TRUE | 20-Hour Flow Battery Storage |  | 2032 |  |  |  | REF | 0 | 0 | Real 2021 ¦ 12/22/2022 3:42:52 PM | 0 | Area 1001 20-Hour Flow Battery 2022 | 0 |  | 1 | Unit |  | PJM | 0 | 0 | 0.97 | 0 | 0 | 0 | 0 | 0 | 8810.0352 | 0 | 0 | 0
16704 | Area 1001 20-Hour Flow Battery 2023 | ATC | 2032 | AEP-KPCO | 50 | 50 | 0 | 0 | 0 |  | 0 | 24946.2441 | 50 | 24432.9121 | 513.3312 | 0 | 0 | 0 | -1 | 0 | 0 |  | 0 | 0 | -2.4936 | -21903.5176 | -21903.5176 | 0 | 0 | 0 | 0 | 2213.7708 | 2213.7708 | 0 | 0 | -1 | 0 | 0 | 363 | 0 | 0.11091 | 0.11091 | 0 | 0 | 0 | 0 | 0 | -24624.7539 | 0 | 0 | 0 | 0 | 0 | -0.049871 |  |  |  | 0 | 0 | 0 | 0 | 0 | 2946 | 42495.3828 | 45079.2305 | -2581.3782 | 1/1/2023 | 12/31/2032 | TRUE | 20-Hour Flow Battery Storage |  | 2032 |  |  |  | REF | 0 | 0 | Real 2021 ¦ 12/22/2022 3:42:52 PM | 277.7995 | Area 1001 20-Hour Flow Battery 2023 | 0 |  | 1 | Unit |  | PJM | 48.5 | 0 | 0.97 | 0 | 0 | 0 | 0 | 439200 | 1892.2803 | 0 | 0 | 0
16705 | Area 1001 20-Hour Flow Battery 2024 | ATC | 2032 | AEP-KPCO | 50 | 50 | 0 | 0 | 0 |  | 0 | 21708.9453 | 50 | 21223.2129 | 485.7328 | 0 | 0 | 0 | -1 | 0 | 0 |  | 0 | 0 | -2.4725 | -21718.0879 | -21718.0879 | 0 | 0 | 0 | 0 | 2242.8379 | 2242.8379 | 0 | 0 | -1 | 0 | 0 | 367 | 0 | 0.20194 | 0.20194 | 0 | 0 | 0 | 0 | 0 | -21369.457 | 0 | 0 | 0 | 0 | 0 | -0.049449 |  |  |  | 0 | 0 | 0 | 0 | 0 | 2951 | 42936.1914 | 45257.9961 | -2318.6633 | 1/1/2024 | 12/31/2033 | TRUE | 20-Hour Flow Battery Storage |  | 2032 |  |  |  | REF | 0 | 0 | Real 2021 ¦ 12/22/2022 3:42:52 PM | 25.86 | Area 1001 20-Hour Flow Battery 2024 | 0 |  | 1 | Unit |  | PJM | 48.5 | 0 | 0.97 | 0 | 0 | 0 | 0 | 439200 | 1903.3502 | 0 | 0 | 0
16706 | Area 1001 20-Hour Flow Battery 2025 | ATC | 2032 | AEP-KPCO | 50 | 50 | 0 | 0 | 0 |  | 0 | 19771.5332 | 50 | 19313.3984 | 458.1344 | 0 | 0 | 0 | -1 | 0 | 0 |  | 0 | 0 | -2.4721 | -21715.1133 | -21715.1133 | 0 | 0 | 0 | 0 | 2242.8772 | 2242.8772 | 0 | 0 | -1 | 0 | 0 | 367 | 0 | 0.2406 | 0.2406 | 0 | 0 | 0 | 0 | 0 | -19431.9922 | 0 | 0 | 0 | 0 | 0 | -0.049442 |  |  |  | 0 | 0 | 0 | 0 | 0 | 2950 | 42939.8828 | 45258.4961 | -2315.4741 | 1/1/2025 | 12/31/2034 | TRUE | 20-Hour Flow Battery Storage |  | 2032 |  |  |  | REF | 0 | 0 | Real 2021 ¦ 12/22/2022 3:42:52 PM | 23.01 | Area 1001 20-Hour Flow Battery 2025 | 0 |  | 1 | Unit |  | PJM | 48.5 | 0 | 0.97 | 0 | 0 | 0 | 0 | 439200 | 1903.3353 | 0 | 0 | 0
16707 | Area 1001 20-Hour Flow Battery 2026 | ATC | 2032 | AEP-KPCO | 50 | 50 | 0 | 0 | 0 |  | 0 | 18899.4219 | 50 | 18466.127 | 433.2957 | 0 | 0 | 0 | -1 | 0 | 0 |  | 0 | 0 | -2.4716 | -21710.3047 | -21710.3047 | 0 | 0 | 0 | 0 | 2242.6641 | 2242.6641 | 0 | 0 | -1 | 0 | 0 | 368 | 0 | 0.1938 | 0.1938 | 0 | 0 | 0 | 0 | 0 | -18559.834 | 0 | 0 | 0 | 0 | 0 | -0.049431 |  |  |  | 0 | 0 | 0 | 0 | 0 | 2952 | 42939.4922 | 45254.8594 | -2312.2256 | 1/1/2026 | 12/31/2035 | TRUE | 20-Hour Flow Battery Storage |  | 2032 |  |  |  | REF | 0 | 0 | Real 2021 ¦ 12/22/2022 3:42:52 PM | 20.1795 | Area 1001 20-Hour Flow Battery 2026 | 0 |  | 1 | Unit |  | PJM | 48.5 | 0 | 0.97 | 0 | 0 | 0 | 0 | 439200 | 1903.0763 | 0 | 0 | 0
16708 | Area 1001 20-Hour Flow Battery 2027 | ATC | 2032 | AEP-KPCO | 50 | 50 | 0 | 0 | 0 |  | 0 | 18112.8652 | 50 | 17704.4082 | 408.4572 | 0 | 0 | 0 | -1 | 0 | 0 |  | 0 | 0 | -2.4711 | -21705.9512 | -21705.9512 | 0 | 0 | 0 | 0 | 2242.8057 | 2242.8057 | 0 | 0 | -1 | 0 | 0 | 368 | 0 | 0.098034 | 0.098034 | 0 | 0 | 0 | 0 | 0 | -17773.2324 | 0 | 0 | 0 | 0 | 0 | -0.049422 |  |  |  | 0 | 0 | 0 | 0 | 0 | 2952 | 42941.2148 | 45253.0156 | -2308.6621 | 1/1/2027 | 12/31/2036 | TRUE | 20-Hour Flow Battery Storage |  | 2032 |  |  |  | REF | 0 | 0 | Real 2021 ¦ 12/22/2022 3:42:52 PM | 17.1 | Area 1001 20-Hour Flow Battery 2027 | 0 |  | 1 | Unit |  | PJM | 48.5 | 0 | 0.97 | 0 | 0 | 0 | 0 | 439200 | 1903.171 | 0 | 0 | 0
16709 | Area 1001 20-Hour Flow Battery 2028 | ATC | 2032 | AEP-KPCO | 50 | 50 | 0 | 0 | 0 |  | 0 | 17318.0312 | 50 | 16931.6523 | 386.3784 | 0 | 0 | 0 | -1 | 0 | 0 |  | 0 | 0 | -2.4706 | -21702.1094 | -21702.1094 | 0 | 0 | 0 | 0 | 2242.9375 | 2242.9375 | 0 | 0 | -1 | 0 | 0 | 368 | 0 | 0.083065 | 0.083065 | 0 | 0 | 0 | 0 | 0 | -16978.3555 | 0 | 0 | 0 | 0 | 0 | -0.049413 |  |  |  | 0 | 0 | 0 | 0 | 0 | 2955 | 42942.8125 | 45251.4453 | -2305.4631 | 1/1/2028 | 12/31/2037 | TRUE | 20-Hour Flow Battery Storage |  | 2032 |  |  |  | REF | 0 | 0 | Real 2021 ¦ 12/22/2022 3:42:52 PM | 14.25 | Area 1001 20-Hour Flow Battery 2028 | 0 |  | 1 | Unit |  | PJM | 48.5 | 0 | 0.97 | 0 | 0 | 0 | 0 | 439200 | 1903.2623 | 0 | 0 | 0
16710 | Area 1001 20-Hour Flow Battery 2029 | ATC | 2032 | AEP-KPCO | 50 | 50 | 0 | 0 | 0 |  | 0 | 16644.6289 | 50 | 16280.3291 | 364.2996 | 0 | 0 | 0 | -1 | 0 | 0 |  | 0 | 0 | -2.4703 | -21698.7617 | -21698.7617 | 0 | 0 | 0 | 0 | 2243.054 | 2243.054 | 0 | 0 | -1 | 0 | 0 | 368 | 0 | 0.29771 | 0.29771 | 0 | 0 | 0 | 0 | 0 | -16304.917 | 0 | 0 | 0 | 0 | 0 | -0.049405 |  |  |  | 0 | 0 | 0 | 0 | 0 | 2955 | 42944.25 | 45250.1094 | -2302.6877 | 1/1/2029 | 12/31/2038 | TRUE | 20-Hour Flow Battery Storage |  | 2032 |  |  |  | REF | 0 | 0 | Real 2021 ¦ 12/22/2022 3:42:52 PM | 11.71 | Area 1001 20-Hour Flow Battery 2029 | 0 |  | 1 | Unit |  | PJM | 48.5 | 0 | 0.97 | 0 | 0 | 0 | 0 | 439200 | 1903.3429 | 0 | 0 | 0
16711 | Area 1001 20-Hour Flow Battery 2030 | ATC | 2032 | AEP-KPCO | 50 | 50 | 0 | 0 | 0 |  | 0 | 15985.0254 | 50 | 15640.0449 | 344.9807 | 0 | 0 | 0 | -1 | 0 | 0 |  | 0 | 0 | -2.4698 | -21695.0566 | -21695.0566 | 0 | 0 | 0 | 0 | 2243.1826 | 2243.1826 | 0 | 0 | -1 | 0 | 0 | 368 | 0 | 0.090402 | 0.090402 | 0 | 0 | 0 | 0 | 0 | -15645.2744 | 0 | 0 | 0 | 0 | 0 | -0.049397 |  |  |  | 0 | 0 | 0 | 0 | 0 | 2955 | 42945.8438 | 45248.6289 | -2299.6172 | 1/1/2030 | 12/31/2039 | TRUE | 20-Hour Flow Battery Storage |  | 2032 |  |  |  | REF | 0 | 0 | Real 2021 ¦ 12/22/2022 3:42:52 PM | 8.9 | Area 1001 20-Hour Flow Battery 2030 | 0 |  | 1 | Unit |  | PJM | 48.5 | 0 | 0.97 | 0 | 0 | 0 | 0 | 439200 | 1903.4319 | 0 | 0 | 0
16712 | Area 1001 20-Hour Flow Battery 2031 | ATC | 2032 | AEP-KPCO | 50 | 50 | 0 | 0 | 0 |  | 0 | 15780.7969 | 50 | 15446.8555 | 333.9413 | 0 | 0 | 0 | -1 | 0 | 0 |  | 0 | 0 | -2.4694 | -21691.4688 | -21691.4688 | 0 | 0 | 0 | 0 | 2243.3274 | 2243.3274 | 0 | 0 | -1 | 0 | 0 | 367 | 0 | 0.15414 | 0.15414 | 0 | 0 | 0 | 0 | 0 | -15441.0059 | 0 | 0 | 0 | 0 | 0 | -0.049389 |  |  |  | 0 | 0 | 0 | 0 | 0 | 2954 | 42947.8438 | 45247.5195 | -2296.5059 | 1/1/2031 | 12/31/2040 | TRUE | 20-Hour Flow Battery Storage |  | 2032 |  |  |  | REF | 0 | 0 | Real 2021 ¦ 12/22/2022 3:42:52 PM | 6.07 | Area 1001 20-Hour Flow Battery 2031 | 0 |  | 1 | Unit |  | PJM | 48.5 | 0 | 0.97 | 0 | 0 | 0 | 0 | 439200 | 1903.5366 | 0 | 0 | 0
16713 | Area 1001 20-Hour Flow Battery 2032 | ATC | 2032 | AEP-KPCO | 50 | 50 | 0 | 0 | 0 |  | 0 | 15551.7295 | 50 | 15226.0674 | 325.6618 | 0 | 0 | 0 | -1 | 0 | 0 |  | 0 | 0 | -2.4691 | -21688.2012 | -21688.2012 | 0 | 0 | 0 | 0 | 2243.501 | 2243.501 | 0 | 0 | -1 | 0 | 0 | 367 | 0 | 0.31779 | 0.31779 | 0 | 0 | 0 | 0 | 0 | -15211.9014 | 0 | 0 | 0 | 0 | 0 | -0.049381 |  |  |  | 0 | 0 | 0 | 0 | 0 | 2954 | 42950.5742 | 45247.1406 | -2293.3987 | 1/1/2032 | 12/31/2041 | TRUE | 20-Hour Flow Battery Storage |  | 2032 |  |  |  | REF | 0 | 0 | Real 2021 ¦ 12/22/2022 3:42:52 PM | 3.17 | Area 1001 20-Hour Flow Battery 2032 | 0 |  | 1 | Unit |  | PJM | 48.5 | 0 | 0.97 | 0 | 0 | 0 | 0 | 439200 | 1903.6726 | 0 | 0 | 0
16714 | Area 1001 20-Hour Flow Battery 2033 | ATC | 2032 | AEP-KPCO | 0 | 0 | 0 | 0 | 0 |  | 0 | 0 | 0 | 0 | 0 | 0 | 0 | 0 | -1 | 0 | 0 |  | 0 | 0 | 0 | 0 | 0 | 0 | 0 | 0 | 0 | 0 | 0 | 0 | 0 | -1 | 0 | 0 | 0 | 0 | 0 | 0 | 0 | 0 | 0 | 0 | 0 | 0 | 0 | 0 | 0 | 0 | 0 |  |  |  |  | 0 | 0 | 0 | 0 | 0 | 0 | 0 | 0 | -3.449e-08 | 1/1/2033 | 12/31/2042 | TRUE | 20-Hour Flow Battery Storage |  | 2032 |  |  |  | REF | 0 | 0 | Real 2021 ¦ 12/22/2022 3:42:52 PM | 0 | Area 1001 20-Hour Flow Battery 2033 | 0 |  | 1 | Unit |  | PJM | 0 | 0 | 0.97 | 0 | 0 | 0 | 0 | 0 | 0 | 0 | 0 | 0
16715 | Area 1001 20-Hour Flow Battery 2034 | ATC | 2032 | AEP-KPCO | 0 | 0 | 0 | 0 | 0 |  | 0 | 0 | 0 | 0 | 0 | 0 | 0 | 0 | -1 | 0 | 0 |  | 0 | 0 | 0 | 0 | 0 | 0 | 0 | 0 | 0 | 0 | 0 | 0 | 0 | -1 | 0 | 0 | 0 | 0 | 0 | 0 | 0 | 0 | 0 | 0 | 0 | 0 | 0 | 0 | 0 | 0 | 0 |  |  |  |  | 0 | 0 | 0 | 0 | 0 | 0 | 0 | 0 | -3.0654e-06 | 1/1/2034 | 12/31/2043 | TRUE | 20-Hour Flow Battery Storage |  | 2032 |  |  |  | REF | 0 | 0 | Real 2021 ¦ 12/22/2022 3:42:52 PM | 0 | Area 1001 20-Hour Flow Battery 2034 | 0 |  | 1 | Unit |  | PJM | 0 | 0 | 0.97 | 0 | 0 | 0 | 0 | 0 | 0 | 0 | 0 | 0
16716 | Area 1001 20-Hour Flow Battery 2035 | ATC | 2032 | AEP-KPCO | 0 | 0 | 0 | 0 | 0 |  | 0 | 0 | 0 | 0 | 0 | 0 | 0 | 0 | -1 | 0 | 0 |  | 0 | 0 | 0 | 0 | 0 | 0 | 0 | 0 | 0 | 0 | 0 | 0 | 0 | -1 | 0 | 0 | 0 | 0 | 0 | 0 | 0 | 0 | 0 | 0 | 0 | 0 | 0 | 0 | 0 | 0 | 0 |  |  |  |  | 0 | 0 | 0 | 0 | 0 | 0 | 0 | 0 | -3.0654e-06 | 1/1/2035 | 12/31/2044 | TRUE | 20-Hour Flow Battery Storage |  | 2032 |  |  |  | REF | 0 | 0 | Real 2021 ¦ 12/22/2022 3:42:52 PM | 0 | Area 1001 20-Hour Flow Battery 2035 | 0 |  | 1 | Unit |  | PJM | 0 | 0 | 0.97 | 0 | 0 | 0 | 0 | 0 | 0 | 0 | 0 | 0
16717 | Area 1001 20-Hour Flow Battery 2036 | ATC | 2032 | AEP-KPCO | 0 | 0 | 0 | 0 | 0 |  | 0 | 0 | 0 | 0 | 0 | 0 | 0 | 0 | -1 | 0 | 0 |  | 0 | 0 | 0 | 0 | 0 | 0 | 0 | 0 | 0 | 0 | 0 | 0 | 0 | -1 | 0 | 0 | 0 | 0 | 0 | 0 | 0 | 0 | 0 | 0 | 0 | 0 | 0 | 0 | 0 | 0 | 0 |  |  |  |  | 0 | 0 | 0 | 0 | 0 | 0 | 0 | 0 | -3.0654e-06 | 1/1/2036 | 12/31/2045 | TRUE | 20-Hour Flow Battery Storage |  | 2032 |  |  |  | REF | 0 | 0 | Real 2021 ¦ 12/22/2022 3:42:52 PM | 0 | Area 1001 20-Hour Flow Battery 2036 | 0 |  | 1 | Unit |  | PJM | 0 | 0 | 0.97 | 0 | 0 | 0 | 0 | 0 | 0 | 0 | 0 | 0
16718 | Area 1001 20-Hour Flow Battery 2037 | ATC | 2032 | AEP-KPCO | 0 | 0 | 0 | 0 | 0 |  | 0 | 0 | 0 | 0 | 0 | 0 | 0 | 0 | -1 | 0 | 0 |  | 0 | 0 | 0 | 0 | 0 | 0 | 0 | 0 | 0 | 0 | 0 | 0 | 0 | -1 | 0 | 0 | 0 | 0 | 0 | 0 | 0 | 0 | 0 | 0 | 0 | 0 | 0 | 0 | 0 | 0 | 0 |  |  |  |  | 0 | 0 | 0 | 0 | 0 | 0 | 0 | 0 | -3.0654e-06 | 1/1/2037 | 12/31/2046 | TRUE | 20-Hour Flow Battery Storage |  | 2032 |  |  |  | REF | 0 | 0 | Real 2021 ¦ 12/22/2022 3:42:52 PM | 0 | Area 1001 20-Hour Flow Battery 2037 | 0 |  | 1 | Unit |  | PJM | 0 | 0 | 0.97 | 0 | 0 | 0 | 0 | 0 | 0 | 0 | 0 | 0
16719 | Area 1001 20-Hour Flow Battery 2038 | ATC | 2032 | AEP-KPCO | 0 | 0 | 0 | 0 | 0 |  | 0 | 0 | 0 | 0 | 0 | 0 | 0 | 0 | -1 | 0 | 0 |  | 0 | 0 | 0 | 0 | 0 | 0 | 0 | 0 | 0 | 0 | 0 | 0 | 0 | -1 | 0 | 0 | 0 | 0 | 0 | 0 | 0 | 0 | 0 | 0 | 0 | 0 | 0 | 0 | 0 | 0 | 0 |  |  |  |  | 0 | 0 | 0 | 0 | 0 | 0 | 0 | 0 | -3.0654e-06 | 1/1/2038 | 12/31/2047 | TRUE | 20-Hour Flow Battery Storage |  | 2032 |  |  |  | REF | 0 | 0 | Real 2021 ¦ 12/22/2022 3:42:52 PM | 0 | Area 1001 20-Hour Flow Battery 2038 | 0 |  | 1 | Unit |  | PJM | 0 | 0 | 0.97 | 0 | 0 | 0 | 0 | 0 | 0 | 0 | 0 | 0
16720 | Area 1001 20-Hour Flow Battery 2039 | ATC | 2032 | AEP-KPCO | 0 | 0 | 0 | 0 | 0 |  | 0 | 0 | 0 | 0 | 0 | 0 | 0 | 0 | -1 | 0 | 0 |  | 0 | 0 | 0 | 0 | 0 | 0 | 0 | 0 | 0 | 0 | 0 | 0 | 0 | -1 | 0 | 0 | 0 | 0 | 0 | 0 | 0 | 0 | 0 | 0 | 0 | 0 | 0 | 0 | 0 | 0 | 0 |  |  |  |  | 0 | 0 | 0 | 0 | 0 | 0 | 0 | 0 | -3.0654e-06 | 1/1/2039 | 12/31/2048 | TRUE | 20-Hour Flow Battery Storage |  | 2032 |  |  |  | REF | 0 | 0 | Real 2021 ¦ 12/22/2022 3:42:52 PM | 0 | Area 1001 20-Hour Flow Battery 2039 | 0 |  | 1 | Unit |  | PJM | 0 | 0 | 0.97 | 0 | 0 | 0 | 0 | 0 | 0 | 0 | 0 | 0
16721 | Area 1001 20-Hour Flow Battery 2040 | ATC | 2032 | AEP-KPCO | 0 | 0 | 0 | 0 | 0 |  | 0 | 0 | 0 | 0 | 0 | 0 | 0 | 0 | -1 | 0 | 0 |  | 0 | 0 | 0 | 0 | 0 | 0 | 0 | 0 | 0 | 0 | 0 | 0 | 0 | -1 | 0 | 0 | 0 | 0 | 0 | 0 | 0 | 0 | 0 | 0 | 0 | 0 | 0 | 0 | 0 | 0 | 0 |  |  |  |  | 0 | 0 | 0 | 0 | 0 | 0 | 0 | 0 | -3.0654e-06 | 1/1/2040 | 12/31/2049 | TRUE | 20-Hour Flow Battery Storage |  | 2032 |  |  |  | REF | 0 | 0 | Real 2021 ¦ 12/22/2022 3:42:52 PM | 0 | Area 1001 20-Hour Flow Battery 2040 | 0 |  | 1 | Unit |  | PJM | 0 | 0 | 0.97 | 0 | 0 | 0 | 0 | 0 | 0 | 0 | 0 | 0
16722 | Area 1001 20-Hour Flow Battery 2041 | ATC | 2032 | AEP-KPCO | 0 | 0 | 0 | 0 | 0 |  | 0 | 0 | 0 | 0 | 0 | 0 | 0 | 0 | -1 | 0 | 0 |  | 0 | 0 | 0 | 0 | 0 | 0 | 0 | 0 | 0 | 0 | 0 | 0 | 0 | -1 | 0 | 0 | 0 | 0 | 0 | 0 | 0 | 0 | 0 | 0 | 0 | 0 | 0 | 0 | 0 | 0 | 0 |  |  |  |  | 0 | 0 | 0 | 0 | 0 | 0 | 0 | 0 | -3.0654e-06 | 1/1/2041 | 12/31/2050 | TRUE | 20-Hour Flow Battery Storage |  | 2032 |  |  |  | REF | 0 | 0 | Real 2021 ¦ 12/22/2022 3:42:52 PM | 0 | Area 1001 20-Hour Flow Battery 2041 | 0 |  | 1 | Unit |  | PJM | 0 | 0 | 0.97 | 0 | 0 | 0 | 0 | 0 | 0 | 0 | 0 | 0
16723 | Area 1001 20-Hour Flow Battery 2042 | ATC | 2032 | AEP-KPCO | 0 | 0 | 0 | 0 | 0 |  | 0 | 0 | 0 | 0 | 0 | 0 | 0 | 0 | -1 | 0 | 0 |  | 0 | 0 | 0 | 0 | 0 | 0 | 0 | 0 | 0 | 0 | 0 | 0 | 0 | -1 | 0 | 0 | 0 | 0 | 0 | 0 | 0 | 0 | 0 | 0 | 0 | 0 | 0 | 0 | 0 | 0 | 0 |  |  |  |  | 0 | 0 | 0 | 0 | 0 | 0 | 0 | 0 | -3.0654e-06 | 1/1/2042 | 12/31/2051 | TRUE | 20-Hour Flow Battery Storage |  | 2032 |  |  |  | REF | 0 | 0 | Real 2021 ¦ 12/22/2022 3:42:52 PM | 0 | Area 1001 20-Hour Flow Battery 2042 | 0 |  | 1 | Unit |  | PJM | 0 | 0 | 0.97 | 0 | 0 | 0 | 0 | 0 | 0 | 0 | 0 | 0
16724 | Area 1001 20-Hour Flow Battery 2043 | ATC | 2032 | AEP-KPCO | 0 | 0 | 0 | 0 | 0 |  | 0 | 0 | 0 | 0 | 0 | 0 | 0 | 0 | -1 | 0 | 0 |  | 0 | 0 | 0 | 0 | 0 | 0 | 0 | 0 | 0 | 0 | 0 | 0 | 0 | -1 | 0 | 0 | 0 | 0 | 0 | 0 | 0 | 0 | 0 | 0 | 0 | 0 | 0 | 0 | 0 | 0 | 0 |  |  |  |  | 0 | 0 | 0 | 0 | 0 | 0 | 0 | 0 | -3.0654e-06 | 1/1/2043 | 12/31/2052 | TRUE | 20-Hour Flow Battery Storage |  | 2032 |  |  |  | REF | 0 | 0 | Real 2021 ¦ 12/22/2022 3:42:52 PM | 0 | Area 1001 20-Hour Flow Battery 2043 | 0 |  | 1 | Unit |  | PJM | 0 | 0 | 0.97 | 0 | 0 | 0 | 0 | 0 | 0 | 0 | 0 | 0
16725 | Area 1001 20-Hour Pumped Thermal 2022 | ATC | 2032 | AEP-KPCO | 50 | 50 | 0 | 0 | 0 |  | 0 | 14836.9297 | 50 | 12292.3516 | 2544.5776 | 0 | 0 | 0 | -1 | 0 | 0 |  | 0 | 0 | -2.1251 | -18666.9707 | -18666.9707 | 0 | 0 | 0 | 0 | 1555.653 | 1555.653 | 0 | 0 | -1 | 0 | 0 | 259 | 0 | 0.14682 | 0.14682 | 0 | 0 | 0 | 0 | 0 | -14636.6006 | 0 | 0 | 0 | 0 | 0 | -0.042502 |  |  |  | 0 | 0 | 0 | 0 | 0 | 2085 | 28469.6035 | 30638.7734 | -2166.2998 | 1/1/2022 | 12/31/2099 | TRUE | 20-Hour Pumped Thermal Storage |  | 2032 |  |  |  | REF | 0 | 0 | Real 2021 ¦ 12/22/2022 3:42:52 PM | 281.0295 | Area 1001 20-Hour Pumped Thermal 2022 | 0 |  | 1 | Unit |  | PJM | 48.5 | 0 | 0.97 | 0 | 0 | 0 | 0 | 439200 | 1355.3236 | 0 | 0 | 0
16726 | Area 1001 20-Hour Pumped Thermal 2023 | ATC | 2032 | AEP-KPCO | 50 | 50 | 0 | 0 | 0 |  | 0 | 17538.8184 | 50 | 15046.6777 | 2492.1406 | 0 | 0 | 0 | -1 | 0 | 0 |  | 0 | 0 | -2.1251 | -18666.9707 | -18666.9707 | 0 | 0 | 0 | 0 | 1555.653 | 1555.653 | 0 | 0 | -1 | 0 | 0 | 259 | 0 | 0.21807 | 0.21807 | 0 | 0 | 0 | 0 | 0 | -17338.4883 | 0 | 0 | 0 | 0 | 0 | -0.042502 |  |  |  | 0 | 0 | 0 | 0 | 0 | 2085 | 28469.6035 | 30638.7734 | -2166.2998 | 1/1/2023 | 12/31/2099 | TRUE | 20-Hour Pumped Thermal Storage |  | 2032 |  |  |  | REF | 0 | 0 | Real 2021 ¦ 12/22/2022 3:42:52 PM | 281.0295 | Area 1001 20-Hour Pumped Thermal 2023 | 0 |  | 1 | Unit |  | PJM | 48.5 | 0 | 0.97 | 0 | 0 | 0 | 0 | 439200 | 1355.3236 | 0 | 0 | 0
16727 | Area 1001 20-Hour Pumped Thermal 2024 | ATC | 2032 | AEP-KPCO | 50 | 50 | 0 | 0 | 0 |  | 0 | 15979.5059 | 50 | 13539.8018 | 2439.7034 | 0 | 0 | 0 | -1 | 0 | 0 |  | 0 | 0 | -2.0196 | -17739.9785 | -17739.9785 | 0 | 0 | 0 | 0 | 1524.3138 | 1524.3138 | 0 | 0 | -1 | 0 | 0 | 267 | 0 | 0.083315 | 0.083315 | 0 | 0 | 0 | 0 | 0 | -15759.2744 | 0 | 0 | 0 | 0 | 0 | -0.040392 |  |  |  | 0 | 0 | 0 | 0 | 0 | 2026 | 27778.3262 | 29586.8984 | -1805.4119 | 1/1/2024 | 12/31/2099 | TRUE | 20-Hour Pumped Thermal Storage |  | 2032 |  |  |  | REF | 0 | 0 | Real 2021 ¦ 12/22/2022 3:42:52 PM | 28.71 | Area 1001 20-Hour Pumped Thermal 2024 | 0 |  | 1 | Unit |  | PJM | 48.5 | 0 | 0.97 | 0 | 0 | 0 | 0 | 439200 | 1304.0824 | 0 | 0 | 0
16728 | Area 1001 20-Hour Pumped Thermal 2025 | ATC | 2032 | AEP-KPCO | 50 | 50 | 0 | 0 | 0 |  | 0 | 15151.5518 | 50 | 12764.2852 | 2387.2664 | 0 | 0 | 0 | -1 | 0 | 0 |  | 0 | 0 | -2.0183 | -17728.9355 | -17728.9355 | 0 | 0 | 0 | 0 | 1523.9917 | 1523.9917 | 0 | 0 | -1 | 0 | 0 | 267 | 0 | 0.079505 | 0.079505 | 0 | 0 | 0 | 0 | 0 | -14931.248 | 0 | 0 | 0 | 0 | 0 | -0.040366 |  |  |  | 0 | 0 | 0 | 0 | 0 | 2025 | 27768.3086 | 29573.209 | -1801.7396 | 1/1/2025 | 12/31/2099 | TRUE | 20-Hour Pumped Thermal Storage |  | 2032 |  |  |  | REF | 0 | 0 | Real 2021 ¦ 12/22/2022 3:42:52 PM | 25.68 | Area 1001 20-Hour Pumped Thermal 2025 | 0 |  | 1 | Unit |  | PJM | 48.5 | 0 | 0.97 | 0 | 0 | 0 | 0 | 439200 | 1303.6876 | 0 | 0 | 0
16729 | Area 1001 20-Hour Pumped Thermal 2026 | ATC | 2032 | AEP-KPCO | 50 | 50 | 0 | 0 | 0 |  | 0 | 14980.4414 | 50 | 12642.8525 | 2337.5891 | 0 | 0 | 0 | -1 | 0 | 0 |  | 0 | 0 | -2.0171 | -17717.8613 | -17717.8613 | 0 | 0 | 0 | 0 | 1523.7158 | 1523.7158 | 0 | 0 | -1 | 0 | 0 | 267 | 0 | 0.18513 | 0.18513 | 0 | 0 | 0 | 0 | 0 | -14760.0615 | 0 | 0 | 0 | 0 | 0 | -0.040341 |  |  |  | 0 | 0 | 0 | 0 | 0 | 2023 | 27759.1953 | 29560.0859 | -1797.7321 | 1/1/2026 | 12/31/2099 | TRUE | 20-Hour Pumped Thermal Storage |  | 2032 |  |  |  | REF | 0 | 0 | Real 2021 ¦ 12/22/2022 3:42:52 PM | 22.3295 | Area 1001 20-Hour Pumped Thermal 2026 | 0 |  | 1 | Unit |  | PJM | 48.5 | 0 | 0.97 | 0 | 0 | 0 | 0 | 439200 | 1303.3357 | 0 | 0 | 0
16730 | Area 1001 20-Hour Pumped Thermal 2027 | ATC | 2032 | AEP-KPCO | 50 | 50 | 0 | 0 | 0 |  | 0 | 14845.209 | 50 | 12557.2969 | 2287.9119 | 0 | 0 | 0 | -1 | 0 | 0 |  | 0 | 0 | -2.016 | -17708.3105 | -17708.3105 | 0 | 0 | 0 | 0 | 1523.5059 | 1523.5059 | 0 | 0 | -1 | 0 | 0 | 267 | 0 | 0.13398 | 0.13398 | 0 | 0 | 0 | 0 | 0 | -14624.7637 | 0 | 0 | 0 | 0 | 0 | -0.040319 |  |  |  | 0 | 0 | 0 | 0 | 0 | 2023 | 27751.9609 | 29549.1758 | -1794.0552 | 1/1/2027 | 12/31/2099 | TRUE | 20-Hour Pumped Thermal Storage |  | 2032 |  |  |  | REF | 0 | 0 | Real 2021 ¦ 12/22/2022 3:42:52 PM | 19.24 | Area 1001 20-Hour Pumped Thermal 2027 | 0 |  | 1 | Unit |  | PJM | 48.5 | 0 | 0.97 | 0 | 0 | 0 | 0 | 439200 | 1303.0603 | 0 | 0 | 0
16731 | Area 1001 20-Hour Pumped Thermal 2028 | ATC | 2032 | AEP-KPCO | 50 | 50 | 0 | 0 | 0 |  | 0 | 14679.6182 | 50 | 12441.3838 | 2238.2346 | 0 | 0 | 0 | -1 | 0 | 0 |  | 0 | 0 | -2.0149 | -17698.541 | -17698.541 | 0 | 0 | 0 | 0 | 1523.2911 | 1523.2911 | 0 | 0 | -1 | 0 | 0 | 267 | 0 | 0.53016 | 0.53016 | 0 | 0 | 0 | 0 | 0 | -14459.1064 | 0 | 0 | 0 | 0 | 0 | -0.040297 |  |  |  | 0 | 0 | 0 | 0 | 0 | 2023 | 27744.5625 | 29538.0176 | -1790.2946 | 1/1/2028 | 12/31/2099 | TRUE | 20-Hour Pumped Thermal Storage |  | 2032 |  |  |  | REF | 0 | 0 | Real 2021 ¦ 12/22/2022 3:42:52 PM | 16.08 | Area 1001 20-Hour Pumped Thermal 2028 | 0 |  | 1 | Unit |  | PJM | 48.5 | 0 | 0.97 | 0 | 0 | 0 | 0 | 439200 | 1302.7788 | 0 | 0 | 0
16732 | Area 1001 20-Hour Pumped Thermal 2029 | ATC | 2032 | AEP-KPCO | 50 | 50 | 0 | 0 | 0 |  | 0 | 14583.0234 | 50 | 12391.7061 | 2191.3174 | 0 | 0 | 0 | -1 | 0 | 0 |  | 0 | 0 | -2.0138 | -17689.291 | -17689.291 | 0 | 0 | 0 | 0 | 1523.0872 | 1523.0872 | 0 | 0 | -1 | 0 | 0 | 268 | 0 | 0.38127 | 0.38127 | 0 | 0 | 0 | 0 | 0 | -14362.4492 | 0 | 0 | 0 | 0 | 0 | -0.040276 |  |  |  | 0 | 0 | 0 | 0 | 0 | 2024 | 27737.5684 | 29527.459 | -1786.7305 | 1/1/2029 | 12/31/2099 | TRUE | 20-Hour Pumped Thermal Storage |  | 2032 |  |  |  | REF | 0 | 0 | Real 2021 ¦ 12/22/2022 3:42:52 PM | 13.09 | Area 1001 20-Hour Pumped Thermal 2029 | 0 |  | 1 | Unit |  | PJM | 48.5 | 0 | 0.97 | 0 | 0 | 0 | 0 | 439200 | 1302.5123 | 0 | 0 | 0
16733 | Area 1001 20-Hour Pumped Thermal 2030 | ATC | 2032 | AEP-KPCO | 50 | 50 | 0 | 0 | 0 |  | 0 | 14475.3896 | 50 | 12330.9902 | 2144.3999 | 0 | 0 | 0 | -1 | 0 | 0 |  | 0 | 0 | -2.0127 | -17679.291 | -17679.291 | 0 | 0 | 0 | 0 | 1522.8574 | 1522.8574 | 0 | 0 | -1 | 0 | 0 | 269 | 0 | 0.047689 | 0.047689 | 0 | 0 | 0 | 0 | 0 | -14254.75 | 0 | 0 | 0 | 0 | 0 | -0.040253 |  |  |  | 0 | 0 | 0 | 0 | 0 | 2024 | 27729.6074 | 29515.7832 | -1783.0162 | 1/1/2030 | 12/31/2099 | TRUE | 20-Hour Pumped Thermal Storage |  | 2032 |  |  |  | REF | 0 | 0 | Real 2021 ¦ 12/22/2022 3:42:52 PM | 9.78 | Area 1001 20-Hour Pumped Thermal 2030 | 0 |  | 1 | Unit |  | PJM | 48.5 | 0 | 0.97 | 0 | 0 | 0 | 0 | 439200 | 1302.2174 | 0 | 0 | 0
16734 | Area 1001 20-Hour Pumped Thermal 2031 | ATC | 2032 | AEP-KPCO | 50 | 50 | 0 | 0 | 0 |  | 0 | 14464.3506 | 50 | 12353.0684 | 2111.2817 | 0 | 0 | 0 | -1 | 0 | 0 |  | 0 | 0 | -2.0112 | -17666.6836 | -17666.6836 | 0 | 0 | 0 | 0 | 1522.4318 | 1522.4318 | 0 | 0 | -1 | 0 | 0 | 269 | 0 | 0.091164 | 0.091164 | 0 | 0 | 0 | 0 | 0 | -14243.6455 | 0 | 0 | 0 | 0 | 0 | -0.040225 |  |  |  | 0 | 0 | 0 | 0 | 0 | 2021 | 27717.4141 | 29499.6641 | -1779.1095 | 1/1/2031 | 12/31/2099 | TRUE | 20-Hour Pumped Thermal Storage |  | 2032 |  |  |  | REF | 0 | 0 | Real 2021 ¦ 12/22/2022 3:42:52 PM | 6.47 | Area 1001 20-Hour Pumped Thermal 2031 | 0 |  | 1 | Unit |  | PJM | 48.5 | 0 | 0.97 | 0 | 0 | 0 | 0 | 439200 | 1301.7266 | 0 | 0 | 0
16735 | Area 1001 20-Hour Pumped Thermal 2032 | ATC | 2032 | AEP-KPCO | 50 | 50 | 0 | 0 | 0 |  | 0 | 14431.2324 | 50 | 12353.0684 | 2078.1636 | 0 | 0 | 0 | -1 | 0 | 0 |  | 0 | 0 | -2.0097 | -17653.4531 | -17653.4531 | 0 | 0 | 0 | 0 | 1521.9746 | 1521.9746 | 0 | 0 | -1 | 0 | 0 | 269 | 0 | 0.30313 | 0.30313 | 0 | 0 | 0 | 0 | 0 | -14210.4648 | 0 | 0 | 0 | 0 | 0 | -0.040195 |  |  |  | 0 | 0 | 0 | 0 | 0 | 2022 | 27704.4707 | 29482.6523 | -1775.04 | 1/1/2032 | 12/31/2099 | TRUE | 20-Hour Pumped Thermal Storage |  | 2032 |  |  |  | REF | 0 | 0 | Real 2021 ¦ 12/22/2022 3:42:52 PM | 3.14 | Area 1001 20-Hour Pumped Thermal 2032 | 0 |  | 1 | Unit |  | PJM | 48.5 | 0 | 0.97 | 0 | 0 | 0 | 0 | 439200 | 1301.2075 | 0 | 0 | 0
16736 | Area 1001 20-Hour Pumped Thermal 2033 | ATC | 2032 | AEP-KPCO | 0 | 0 | 0 | 0 | 0 |  | 0 | 0 | 0 | 0 | 0 | 0 | 0 | 0 | -1 | 0 | 0 |  | 0 | 0 | 0 | 0 | 0 | 0 | 0 | 0 | 0 | 0 | 0 | 0 | 0 | -1 | 0 | 0 | 0 | 0 | 0 | 0 | 0 | 0 | 0 | 0 | 0 | 0 | 0 | 0 | 0 | 0 | 0 |  |  |  |  | 0 | 0 | 0 | 0 | 0 | 0 | 0 | 0 | -3.0654e-06 | 1/1/2033 | 12/31/2099 | TRUE | 20-Hour Pumped Thermal Storage |  | 2032 |  |  |  | REF | 0 | 0 | Real 2021 ¦ 12/22/2022 3:42:52 PM | 0 | Area 1001 20-Hour Pumped Thermal 2033 | 0 |  | 1 | Unit |  | PJM | 0 | 0 | 0.97 | 0 | 0 | 0 | 0 | 0 | 0 | 0 | 0 | 0
16737 | Area 1001 20-Hour Pumped Thermal 2034 | ATC | 2032 | AEP-KPCO | 0 | 0 | 0 | 0 | 0 |  | 0 | 0 | 0 | 0 | 0 | 0 | 0 | 0 | -1 | 0 | 0 |  | 0 | 0 | 0 | 0 | 0 | 0 | 0 | 0 | 0 | 0 | 0 | 0 | 0 | -1 | 0 | 0 | 0 | 0 | 0 | 0 | 0 | 0 | 0 | 0 | 0 | 0 | 0 | 0 | 0 | 0 | 0 |  |  |  |  | 0 | 0 | 0 | 0 | 0 | 0 | 0 | 0 | -3.0654e-06 | 1/1/2034 | 12/31/2099 | TRUE | 20-Hour Pumped Thermal Storage |  | 2032 |  |  |  | REF | 0 | 0 | Real 2021 ¦ 12/22/2022 3:42:52 PM | 0 | Area 1001 20-Hour Pumped Thermal 2034 | 0 |  | 1 | Unit |  | PJM | 0 | 0 | 0.97 | 0 | 0 | 0 | 0 | 0 | 0 | 0 | 0 | 0
16738 | Area 1001 20-Hour Pumped Thermal 2035 | ATC | 2032 | AEP-KPCO | 0 | 0 | 0 | 0 | 0 |  | 0 | 0 | 0 | 0 | 0 | 0 | 0 | 0 | -1 | 0 | 0 |  | 0 | 0 | 0 | 0 | 0 | 0 | 0 | 0 | 0 | 0 | 0 | 0 | 0 | -1 | 0 | 0 | 0 | 0 | 0 | 0 | 0 | 0 | 0 | 0 | 0 | 0 | 0 | 0 | 0 | 0 | 0 |  |  |  |  | 0 | 0 | 0 | 0 | 0 | 0 | 0 | 0 | -3.0654e-06 | 1/1/2035 | 12/31/2099 | TRUE | 20-Hour Pumped Thermal Storage |  | 2032 |  |  |  | REF | 0 | 0 | Real 2021 ¦ 12/22/2022 3:42:52 PM | 0 | Area 1001 20-Hour Pumped Thermal 2035 | 0 |  | 1 | Unit |  | PJM | 0 | 0 | 0.97 | 0 | 0 | 0 | 0 | 0 | 0 | 0 | 0 | 0
16739 | Area 1001 20-Hour Pumped Thermal 2036 | ATC | 2032 | AEP-KPCO | 0 | 0 | 0 | 0 | 0 |  | 0 | 0 | 0 | 0 | 0 | 0 | 0 | 0 | -1 | 0 | 0 |  | 0 | 0 | 0 | 0 | 0 | 0 | 0 | 0 | 0 | 0 | 0 | 0 | 0 | -1 | 0 | 0 | 0 | 0 | 0 | 0 | 0 | 0 | 0 | 0 | 0 | 0 | 0 | 0 | 0 | 0 | 0 |  |  |  |  | 0 | 0 | 0 | 0 | 0 | 0 | 0 | 0 | -3.0654e-06 | 1/1/2036 | 12/31/2099 | TRUE | 20-Hour Pumped Thermal Storage |  | 2032 |  |  |  | REF | 0 | 0 | Real 2021 ¦ 12/22/2022 3:42:52 PM | 0 | Area 1001 20-Hour Pumped Thermal 2036 | 0 |  | 1 | Unit |  | PJM | 0 | 0 | 0.97 | 0 | 0 | 0 | 0 | 0 | 0 | 0 | 0 | 0
16740 | Area 1001 20-Hour Pumped Thermal 2037 | ATC | 2032 | AEP-KPCO | 0 | 0 | 0 | 0 | 0 |  | 0 | 0 | 0 | 0 | 0 | 0 | 0 | 0 | -1 | 0 | 0 |  | 0 | 0 | 0 | 0 | 0 | 0 | 0 | 0 | 0 | 0 | 0 | 0 | 0 | -1 | 0 | 0 | 0 | 0 | 0 | 0 | 0 | 0 | 0 | 0 | 0 | 0 | 0 | 0 | 0 | 0 | 0 |  |  |  |  | 0 | 0 | 0 | 0 | 0 | 0 | 0 | 0 | -3.0654e-06 | 1/1/2037 | 12/31/2099 | TRUE | 20-Hour Pumped Thermal Storage |  | 2032 |  |  |  | REF | 0 | 0 | Real 2021 ¦ 12/22/2022 3:42:52 PM | 0 | Area 1001 20-Hour Pumped Thermal 2037 | 0 |  | 1 | Unit |  | PJM | 0 | 0 | 0.97 | 0 | 0 | 0 | 0 | 0 | 0 | 0 | 0 | 0
16741 | Area 1001 20-Hour Pumped Thermal 2038 | ATC | 2032 | AEP-KPCO | 0 | 0 | 0 | 0 | 0 |  | 0 | 0 | 0 | 0 | 0 | 0 | 0 | 0 | -1 | 0 | 0 |  | 0 | 0 | 0 | 0 | 0 | 0 | 0 | 0 | 0 | 0 | 0 | 0 | 0 | -1 | 0 | 0 | 0 | 0 | 0 | 0 | 0 | 0 | 0 | 0 | 0 | 0 | 0 | 0 | 0 | 0 | 0 |  |  |  |  | 0 | 0 | 0 | 0 | 0 | 0 | 0 | 0 | -3.0654e-06 | 1/1/2038 | 12/31/2099 | TRUE | 20-Hour Pumped Thermal Storage |  | 2032 |  |  |  | REF | 0 | 0 | Real 2021 ¦ 12/22/2022 3:42:52 PM | 0 | Area 1001 20-Hour Pumped Thermal 2038 | 0 |  | 1 | Unit |  | PJM | 0 | 0 | 0.97 | 0 | 0 | 0 | 0 | 0 | 0 | 0 | 0 | 0
16742 | Area 1001 20-Hour Pumped Thermal 2039 | ATC | 2032 | AEP-KPCO | 0 | 0 | 0 | 0 | 0 |  | 0 | 0 | 0 | 0 | 0 | 0 | 0 | 0 | -1 | 0 | 0 |  | 0 | 0 | 0 | 0 | 0 | 0 | 0 | 0 | 0 | 0 | 0 | 0 | 0 | -1 | 0 | 0 | 0 | 0 | 0 | 0 | 0 | 0 | 0 | 0 | 0 | 0 | 0 | 0 | 0 | 0 | 0 |  |  |  |  | 0 | 0 | 0 | 0 | 0 | 0 | 0 | 0 | -3.0654e-06 | 1/1/2039 | 12/31/2099 | TRUE | 20-Hour Pumped Thermal Storage |  | 2032 |  |  |  | REF | 0 | 0 | Real 2021 ¦ 12/22/2022 3:42:52 PM | 0 | Area 1001 20-Hour Pumped Thermal 2039 | 0 |  | 1 | Unit |  | PJM | 0 | 0 | 0.97 | 0 | 0 | 0 | 0 | 0 | 0 | 0 | 0 | 0
16743 | Area 1001 20-Hour Pumped Thermal 2040 | ATC | 2032 | AEP-KPCO | 0 | 0 | 0 | 0 | 0 |  | 0 | 0 | 0 | 0 | 0 | 0 | 0 | 0 | -1 | 0 | 0 |  | 0 | 0 | 0 | 0 | 0 | 0 | 0 | 0 | 0 | 0 | 0 | 0 | 0 | -1 | 0 | 0 | 0 | 0 | 0 | 0 | 0 | 0 | 0 | 0 | 0 | 0 | 0 | 0 | 0 | 0 | 0 |  |  |  |  | 0 | 0 | 0 | 0 | 0 | 0 | 0 | 0 | -3.0654e-06 | 1/1/2040 | 12/31/2099 | TRUE | 20-Hour Pumped Thermal Storage |  | 2032 |  |  |  | REF | 0 | 0 | Real 2021 ¦ 12/22/2022 3:42:52 PM | 0 | Area 1001 20-Hour Pumped Thermal 2040 | 0 |  | 1 | Unit |  | PJM | 0 | 0 | 0.97 | 0 | 0 | 0 | 0 | 0 | 0 | 0 | 0 | 0
16744 | Area 1001 20-Hour Pumped Thermal 2041 | ATC | 2032 | AEP-KPCO | 0 | 0 | 0 | 0 | 0 |  | 0 | 0 | 0 | 0 | 0 | 0 | 0 | 0 | -1 | 0 | 0 |  | 0 | 0 | 0 | 0 | 0 | 0 | 0 | 0 | 0 | 0 | 0 | 0 | 0 | -1 | 0 | 0 | 0 | 0 | 0 | 0 | 0 | 0 | 0 | 0 | 0 | 0 | 0 | 0 | 0 | 0 | 0 |  |  |  |  | 0 | 0 | 0 | 0 | 0 | 0 | 0 | 0 | -3.0654e-06 | 1/1/2041 | 12/31/2099 | TRUE | 20-Hour Pumped Thermal Storage |  | 2032 |  |  |  | REF | 0 | 0 | Real 2021 ¦ 12/22/2022 3:42:52 PM | 0 | Area 1001 20-Hour Pumped Thermal 2041 | 0 |  | 1 | Unit |  | PJM | 0 | 0 | 0.97 | 0 | 0 | 0 | 0 | 0 | 0 | 0 | 0 | 0
16745 | Area 1001 20-Hour Pumped Thermal 2042 | ATC | 2032 | AEP-KPCO | 0 | 0 | 0 | 0 | 0 |  | 0 | 0 | 0 | 0 | 0 | 0 | 0 | 0 | -1 | 0 | 0 |  | 0 | 0 | 0 | 0 | 0 | 0 | 0 | 0 | 0 | 0 | 0 | 0 | 0 | -1 | 0 | 0 | 0 | 0 | 0 | 0 | 0 | 0 | 0 | 0 | 0 | 0 | 0 | 0 | 0 | 0 | 0 |  |  |  |  | 0 | 0 | 0 | 0 | 0 | 0 | 0 | 0 | -3.0654e-06 | 1/1/2042 | 12/31/2099 | TRUE | 20-Hour Pumped Thermal Storage |  | 2032 |  |  |  | REF | 0 | 0 | Real 2021 ¦ 12/22/2022 3:42:52 PM | 0 | Area 1001 20-Hour Pumped Thermal 2042 | 0 |  | 1 | Unit |  | PJM | 0 | 0 | 0.97 | 0 | 0 | 0 | 0 | 0 | 0 | 0 | 0 | 0
16746 | Area 1001 20-Hour Pumped Thermal 2043 | ATC | 2032 | AEP-KPCO | 0 | 0 | 0 | 0 | 0 |  | 0 | 0 | 0 | 0 | 0 | 0 | 0 | 0 | -1 | 0 | 0 |  | 0 | 0 | 0 | 0 | 0 | 0 | 0 | 0 | 0 | 0 | 0 | 0 | 0 | -1 | 0 | 0 | 0 | 0 | 0 | 0 | 0 | 0 | 0 | 0 | 0 | 0 | 0 | 0 | 0 | 0 | 0 |  |  |  |  | 0 | 0 | 0 | 0 | 0 | 0 | 0 | 0 | -3.0654e-06 | 1/1/2043 | 12/31/2099 | TRUE | 20-Hour Pumped Thermal Storage |  | 2032 |  |  |  | REF | 0 | 0 | Real 2021 ¦ 12/22/2022 3:42:52 PM | 0 | Area 1001 20-Hour Pumped Thermal 2043 | 0 |  | 1 | Unit |  | PJM | 0 | 0 | 0.97 | 0 | 0 | 0 | 0 | 0 | 0 | 0 | 0 | 0
16747 | Area 1001 20-Hour Compressed Air 2022 | ATC | 2032 | AEP-KPCO | 50 | 50 | 0 | 0 | 0 |  | 0 | 11116.6582 | 50 | 10244.5469 | 872.1112 | 0 | 0 | 0 | -1 | 0 | 0 |  | 0 | 0 | -0.99193 | -8713.1533 | -8713.1533 | 0 | 0 | 0 | 0 | 455.5601 | 455.5601 | 0 | 0 | -1 | 0 | 0 | 82 | 0 | 0.16738 | 0.16738 | 0 | 0 | 0 | 0 | 0 | -11090.5088 | 0 | 0 | 0 | 0 | 0 | -0.019839 |  |  |  | 0 | 0 | 0 | 0 | 0 | 801 | 7369.9839 | 8363.2314 | -989.9276 | 1/1/2022 | 12/31/2099 | TRUE | 20-Hour Compressed Air Storage |  | 2032 |  |  |  | REF | 0 | 0 | Real 2021 ¦ 12/22/2022 3:42:52 PM | 283.2695 | Area 1001 20-Hour Compressed Air 2022 | 0 |  | 1 | Unit |  | PJM | 48.5 | 0 | 0.97 | 0 | 0 | 0 | 0 | 439200 | 429.4111 | 0 | 0 | 0
16748 | Area 1001 20-Hour Compressed Air 2023 | ATC | 2032 | AEP-KPCO | 50 | 50 | 0 | 0 | 0 |  | 0 | 13680.5547 | 50 | 12808.4434 | 872.1112 | 0 | 0 | 0 | -1 | 0 | 0 |  | 0 | 0 | -0.99193 | -8713.1533 | -8713.1533 | 0 | 0 | 0 | 0 | 455.5601 | 455.5601 | 0 | 0 | -1 | 0 | 0 | 82 | 0 | 0.12089 | 0.12089 | 0 | 0 | 0 | 0 | 0 | -13654.4053 | 0 | 0 | 0 | 0 | 0 | -0.019839 |  |  |  | 0 | 0 | 0 | 0 | 0 | 801 | 7369.9839 | 8363.2314 | -989.9276 | 1/1/2023 | 12/31/2099 | TRUE | 20-Hour Compressed Air Storage |  | 2032 |  |  |  | REF | 0 | 0 | Real 2021 ¦ 12/22/2022 3:42:52 PM | 283.2695 | Area 1001 20-Hour Compressed Air 2023 | 0 |  | 1 | Unit |  | PJM | 48.5 | 0 | 0.97 | 0 | 0 | 0 | 0 | 439200 | 429.4111 | 0 | 0 | 0
16749 | Area 1001 20-Hour Compressed Air 2024 | ATC | 2032 | AEP-KPCO | 50 | 50 | 0 | 0 | 0 |  | 0 | 12645.6123 | 50 | 11773.501 | 872.1112 | 0 | 0 | 0 | -1 | 0 | 0 |  | 0 | 0 | -0.67478 | -5927.2607 | -5927.2607 | 0 | 0 | 0 | 0 | 360.1436 | 360.1436 | 0 | 0 | -1 | 0 | 0 | 74 | 0 | 0.034628 | 0.034628 | 0 | 0 | 0 | 0 | 0 | -12578.4199 | 0 | 0 | 0 | 0 | 0 | -0.013496 |  |  |  | 0 | 0 | 0 | 0 | 0 | 662 | 5299.3887 | 5837.8579 | -535.149 | 1/1/2024 | 12/31/2099 | TRUE | 20-Hour Compressed Air Storage |  | 2032 |  |  |  | REF | 0 | 0 | Real 2021 ¦ 12/22/2022 3:42:52 PM | 29.63 | Area 1001 20-Hour Compressed Air 2024 | 0 |  | 1 | Unit |  | PJM | 48.5 | 0 | 0.97 | 0 | 0 | 0 | 0 | 439200 | 292.9512 | 0 | 0 | 0
16750 | Area 1001 20-Hour Compressed Air 2025 | ATC | 2032 | AEP-KPCO | 50 | 50 | 0 | 0 | 0 |  | 0 | 12212.3164 | 50 | 11340.2051 | 872.1112 | 0 | 0 | 0 | -1 | 0 | 0 |  | 0 | 0 | -0.67169 | -5900.1318 | -5900.1318 | 0 | 0 | 0 | 0 | 359.162 | 359.162 | 0 | 0 | -1 | 0 | 0 | 74 | 0 | 0.070829 | 0.070829 | 0 | 0 | 0 | 0 | 0 | -12144.8779 | 0 | 0 | 0 | 0 | 0 | -0.013434 |  |  |  | 0 | 0 | 0 | 0 | 0 | 661 | 5278.9604 | 5813.1279 | -530.8474 | 1/1/2025 | 12/31/2099 | TRUE | 20-Hour Compressed Air Storage |  | 2032 |  |  |  | REF | 0 | 0 | Real 2021 ¦ 12/22/2022 3:42:52 PM | 26.4 | Area 1001 20-Hour Compressed Air 2025 | 0 |  | 1 | Unit |  | PJM | 48.5 | 0 | 0.97 | 0 | 0 | 0 | 0 | 439200 | 291.7238 | 0 | 0 | 0
16751 | Area 1001 20-Hour Compressed Air 2026 | ATC | 2032 | AEP-KPCO | 50 | 50 | 0 | 0 | 0 |  | 0 | 12342.0293 | 50 | 11469.918 | 872.1112 | 0 | 0 | 0 | -1 | 0 | 0 |  | 0 | 0 | -0.66881 | -5874.8315 | -5874.8315 | 0 | 0 | 0 | 0 | 358.2843 | 358.2843 | 0 | 0 | -1 | 0 | 0 | 74 | 0 | 0.020106 | 0.020106 | 0 | 0 | 0 | 0 | 0 | -12274.3525 | 0 | 0 | 0 | 0 | 0 | -0.013376 |  |  |  | 0 | 0 | 0 | 0 | 0 | 659 | 5260.4478 | 5790.3452 | -526.5775 | 1/1/2026 | 12/31/2099 | TRUE | 20-Hour Compressed Air Storage |  | 2032 |  |  |  | REF | 0 | 0 | Real 2021 ¦ 12/22/2022 3:42:52 PM | 23.0595 | Area 1001 20-Hour Compressed Air 2026 | 0 |  | 1 | Unit |  | PJM | 48.5 | 0 | 0.97 | 0 | 0 | 0 | 0 | 439200 | 290.6078 | 0 | 0 | 0
16752 | Area 1001 20-Hour Compressed Air 2027 | ATC | 2032 | AEP-KPCO | 50 | 50 | 0 | 0 | 0 |  | 0 | 12510.3799 | 50 | 11638.2686 | 872.1112 | 0 | 0 | 0 | -1 | 0 | 0 |  | 0 | 0 | -0.66596 | -5849.7559 | -5849.7559 | 0 | 0 | 0 | 0 | 357.3681 | 357.3681 | 0 | 0 | -1 | 0 | 0 | 74 | 0 | 0.31418 | 0.31418 | 0 | 0 | 0 | 0 | 0 | -12442.4775 | 0 | 0 | 0 | 0 | 0 | -0.013319 |  |  |  | 0 | 0 | 0 | 0 | 0 | 656 | 5241.6558 | 5767.5342 | -522.5584 | 1/1/2027 | 12/31/2099 | TRUE | 20-Hour Compressed Air Storage |  | 2032 |  |  |  | REF | 0 | 0 | Real 2021 ¦ 12/22/2022 3:42:52 PM | 19.84 | Area 1001 20-Hour Compressed Air 2027 | 0 |  | 1 | Unit |  | PJM | 48.5 | 0 | 0.97 | 0 | 0 | 0 | 0 | 439200 | 289.4657 | 0 | 0 | 0
16753 | Area 1001 20-Hour Compressed Air 2028 | ATC | 2032 | AEP-KPCO | 50 | 50 | 0 | 0 | 0 |  | 0 | 12648.3721 | 50 | 11776.2607 | 872.1112 | 0 | 0 | 0 | -1 | 0 | 0 |  | 0 | 0 | -0.66285 | -5822.4897 | -5822.4897 | 0 | 0 | 0 | 0 | 356.3291 | 356.3291 | 0 | 0 | -1 | 0 | 0 | 74 | 0 | 0.15307 | 0.15307 | 0 | 0 | 0 | 0 | 0 | -12580.2402 | 0 | 0 | 0 | 0 | 0 | -0.013257 |  |  |  | 0 | 0 | 0 | 0 | 0 | 656 | 5220.8613 | 5742.5425 | -518.3613 | 1/1/2028 | 12/31/2099 | TRUE | 20-Hour Compressed Air Storage |  | 2032 |  |  |  | REF | 0 | 0 | Real 2021 ¦ 12/22/2022 3:42:52 PM | 16.55 | Area 1001 20-Hour Compressed Air 2028 | 0 |  | 1 | Unit |  | PJM | 48.5 | 0 | 0.97 | 0 | 0 | 0 | 0 | 439200 | 288.1972 | 0 | 0 | 0
16754 | Area 1001 20-Hour Compressed Air 2029 | ATC | 2032 | AEP-KPCO | 50 | 50 | 0 | 0 | 0 |  | 0 | 12852.6006 | 50 | 11980.4893 | 872.1112 | 0 | 0 | 0 | -1 | 0 | 0 |  | 0 | 0 | -0.65977 | -5795.3896 | -5795.3896 | 0 | 0 | 0 | 0 | 355.2964 | 355.2964 | 0 | 0 | -1 | 0 | 0 | 74 | 0 | 0.177 | 0.177 | 0 | 0 | 0 | 0 | 0 | -12784.2402 | 0 | 0 | 0 | 0 | 0 | -0.013195 |  |  |  | 0 | 0 | 0 | 0 | 0 | 656 | 5200.1934 | 5717.7031 | -514.1896 | 1/1/2029 | 12/31/2099 | TRUE | 20-Hour Compressed Air Storage |  | 2032 |  |  |  | REF | 0 | 0 | Real 2021 ¦ 12/22/2022 3:42:52 PM | 13.28 | Area 1001 20-Hour Compressed Air 2029 | 0 |  | 1 | Unit |  | PJM | 48.5 | 0 | 0.97 | 0 | 0 | 0 | 0 | 439200 | 286.9363 | 0 | 0 | 0
16755 | Area 1001 20-Hour Compressed Air 2030 | ATC | 2032 | AEP-KPCO | 50 | 50 | 0 | 0 | 0 |  | 0 | 13051.3096 | 50 | 12179.1982 | 872.1112 | 0 | 0 | 0 | -1 | 0 | 0 |  | 0 | 0 | -0.65662 | -5767.792 | -5767.792 | 0 | 0 | 0 | 0 | 354.2447 | 354.2447 | 0 | 0 | -1 | 0 | 0 | 74 | 0 | 0.06434 | 0.06434 | 0 | 0 | 0 | 0 | 0 | -12982.7168 | 0 | 0 | 0 | 0 | 0 | -0.013132 |  |  |  | 0 | 0 | 0 | 0 | 0 | 656 | 5179.1465 | 5692.4077 | -509.9415 | 1/1/2030 | 12/31/2099 | TRUE | 20-Hour Compressed Air Storage |  | 2032 |  |  |  | REF | 0 | 0 | Real 2021 ¦ 12/22/2022 3:42:52 PM | 9.95 | Area 1001 20-Hour Compressed Air 2030 | 0 |  | 1 | Unit |  | PJM | 48.5 | 0 | 0.97 | 0 | 0 | 0 | 0 | 439200 | 285.6523 | 0 | 0 | 0
16756 | Area 1001 20-Hour Compressed Air 2031 | ATC | 2032 | AEP-KPCO | 50 | 50 | 0 | 0 | 0 |  | 0 | 13263.8174 | 50 | 12391.7061 | 872.1112 | 0 | 0 | 0 | -1 | 0 | 0 |  | 0 | 0 | -0.65351 | -5740.4429 | -5740.4429 | 0 | 0 | 0 | 0 | 353.2025 | 353.2025 | 0 | 0 | -1 | 0 | 0 | 74 | 0 | 0.05506 | 0.05506 | 0 | 0 | 0 | 0 | 0 | -13194.9951 | 0 | 0 | 0 | 0 | 0 | -0.01307 |  |  |  | 0 | 0 | 0 | 0 | 0 | 656 | 5158.2891 | 5667.3403 | -505.7316 | 1/1/2031 | 12/31/2099 | TRUE | 20-Hour Compressed Air Storage |  | 2032 |  |  |  | REF | 0 | 0 | Real 2021 ¦ 12/22/2022 3:42:52 PM | 6.65 | Area 1001 20-Hour Compressed Air 2031 | 0 |  | 1 | Unit |  | PJM | 48.5 | 0 | 0.97 | 0 | 0 | 0 | 0 | 439200 | 284.3799 | 0 | 0 | 0
16757 | Area 1001 20-Hour Compressed Air 2032 | ATC | 2032 | AEP-KPCO | 50 | 50 | 0 | 0 | 0 |  | 0 | 13457.0068 | 50 | 12584.8955 | 872.1112 | 0 | 0 | 0 | -1 | 0 | 0 |  | 0 | 0 | -0.65036 | -5712.7412 | -5712.7412 | 0 | 0 | 0 | 0 | 352.1518 | 352.1518 | 0 | 0 | -1 | 0 | 0 | 72 | 0 | 0.13238 | 0.13238 | 0 | 0 | 0 | 0 | 0 | -13387.9482 | 0 | 0 | 0 | 0 | 0 | -0.013007 |  |  |  | 0 | 0 | 0 | 0 | 0 | 650 | 5137.2568 | 5641.999 | -501.4226 | 1/1/2032 | 12/31/2099 | TRUE | 20-Hour Compressed Air Storage |  | 2032 |  |  |  | REF | 0 | 0 | Real 2021 ¦ 12/22/2022 3:42:52 PM | 3.3195 | Area 1001 20-Hour Compressed Air 2032 | 0 |  | 1 | Unit |  | PJM | 48.5 | 0 | 0.97 | 0 | 0 | 0 | 0 | 439200 | 283.0936 | 0 | 0 | 0
16758 | Area 1001 20-Hour Compressed Air 2033 | ATC | 2032 | AEP-KPCO | 0 | 0 | 0 | 0 | 0 |  | 0 | 0 | 0 | 0 | 0 | 0 | 0 | 0 | -1 | 0 | 0 |  | 0 | 0 | 0 | 0 | 0 | 0 | 0 | 0 | 0 | 0 | 0 | 0 | 0 | -1 | 0 | 0 | 0 | 0 | 0 | 0 | 0 | 0 | 0 | 0 | 0 | 0 | 0 | 0 | 0 | 0 | 0 |  |  |  |  | 0 | 0 | 0 | 0 | 0 | 0 | 0 | 0 | -3.0654e-06 | 1/1/2033 | 12/31/2099 | TRUE | 20-Hour Compressed Air Storage |  | 2032 |  |  |  | REF | 0 | 0 | Real 2021 ¦ 12/22/2022 3:42:52 PM | 0 | Area 1001 20-Hour Compressed Air 2033 | 0 |  | 1 | Unit |  | PJM | 0 | 0 | 0.97 | 0 | 0 | 0 | 0 | 0 | 0 | 0 | 0 | 0
16759 | Area 1001 20-Hour Compressed Air 2034 | ATC | 2032 | AEP-KPCO | 0 | 0 | 0 | 0 | 0 |  | 0 | 0 | 0 | 0 | 0 | 0 | 0 | 0 | -1 | 0 | 0 |  | 0 | 0 | 0 | 0 | 0 | 0 | 0 | 0 | 0 | 0 | 0 | 0 | 0 | -1 | 0 | 0 | 0 | 0 | 0 | 0 | 0 | 0 | 0 | 0 | 0 | 0 | 0 | 0 | 0 | 0 | 0 |  |  |  |  | 0 | 0 | 0 | 0 | 0 | 0 | 0 | 0 | -3.0654e-06 | 1/1/2034 | 12/31/2099 | TRUE | 20-Hour Compressed Air Storage |  | 2032 |  |  |  | REF | 0 | 0 | Real 2021 ¦ 12/22/2022 3:42:52 PM | 0 | Area 1001 20-Hour Compressed Air 2034 | 0 |  | 1 | Unit |  | PJM | 0 | 0 | 0.97 | 0 | 0 | 0 | 0 | 0 | 0 | 0 | 0 | 0
16760 | Area 1001 20-Hour Compressed Air 2035 | ATC | 2032 | AEP-KPCO | 0 | 0 | 0 | 0 | 0 |  | 0 | 0 | 0 | 0 | 0 | 0 | 0 | 0 | -1 | 0 | 0 |  | 0 | 0 | 0 | 0 | 0 | 0 | 0 | 0 | 0 | 0 | 0 | 0 | 0 | -1 | 0 | 0 | 0 | 0 | 0 | 0 | 0 | 0 | 0 | 0 | 0 | 0 | 0 | 0 | 0 | 0 | 0 |  |  |  |  | 0 | 0 | 0 | 0 | 0 | 0 | 0 | 0 | -3.0654e-06 | 1/1/2035 | 12/31/2099 | TRUE | 20-Hour Compressed Air Storage |  | 2032 |  |  |  | REF | 0 | 0 | Real 2021 ¦ 12/22/2022 3:42:52 PM | 0 | Area 1001 20-Hour Compressed Air 2035 | 0 |  | 1 | Unit |  | PJM | 0 | 0 | 0.97 | 0 | 0 | 0 | 0 | 0 | 0 | 0 | 0 | 0
16761 | Area 1001 20-Hour Compressed Air 2036 | ATC | 2032 | AEP-KPCO | 0 | 0 | 0 | 0 | 0 |  | 0 | 0 | 0 | 0 | 0 | 0 | 0 | 0 | -1 | 0 | 0 |  | 0 | 0 | 0 | 0 | 0 | 0 | 0 | 0 | 0 | 0 | 0 | 0 | 0 | -1 | 0 | 0 | 0 | 0 | 0 | 0 | 0 | 0 | 0 | 0 | 0 | 0 | 0 | 0 | 0 | 0 | 0 |  |  |  |  | 0 | 0 | 0 | 0 | 0 | 0 | 0 | 0 | -3.0654e-06 | 1/1/2036 | 12/31/2099 | TRUE | 20-Hour Compressed Air Storage |  | 2032 |  |  |  | REF | 0 | 0 | Real 2021 ¦ 12/22/2022 3:42:52 PM | 0 | Area 1001 20-Hour Compressed Air 2036 | 0 |  | 1 | Unit |  | PJM | 0 | 0 | 0.97 | 0 | 0 | 0 | 0 | 0 | 0 | 0 | 0 | 0
16762 | Area 1001 20-Hour Compressed Air 2037 | ATC | 2032 | AEP-KPCO | 0 | 0 | 0 | 0 | 0 |  | 0 | 0 | 0 | 0 | 0 | 0 | 0 | 0 | -1 | 0 | 0 |  | 0 | 0 | 0 | 0 | 0 | 0 | 0 | 0 | 0 | 0 | 0 | 0 | 0 | -1 | 0 | 0 | 0 | 0 | 0 | 0 | 0 | 0 | 0 | 0 | 0 | 0 | 0 | 0 | 0 | 0 | 0 |  |  |  |  | 0 | 0 | 0 | 0 | 0 | 0 | 0 | 0 | -3.0654e-06 | 1/1/2037 | 12/31/2099 | TRUE | 20-Hour Compressed Air Storage |  | 2032 |  |  |  | REF | 0 | 0 | Real 2021 ¦ 12/22/2022 3:42:52 PM | 0 | Area 1001 20-Hour Compressed Air 2037 | 0 |  | 1 | Unit |  | PJM | 0 | 0 | 0.97 | 0 | 0 | 0 | 0 | 0 | 0 | 0 | 0 | 0
16763 | Area 1001 20-Hour Compressed Air 2038 | ATC | 2032 | AEP-KPCO | 0 | 0 | 0 | 0 | 0 |  | 0 | 0 | 0 | 0 | 0 | 0 | 0 | 0 | -1 | 0 | 0 |  | 0 | 0 | 0 | 0 | 0 | 0 | 0 | 0 | 0 | 0 | 0 | 0 | 0 | -1 | 0 | 0 | 0 | 0 | 0 | 0 | 0 | 0 | 0 | 0 | 0 | 0 | 0 | 0 | 0 | 0 | 0 |  |  |  |  | 0 | 0 | 0 | 0 | 0 | 0 | 0 | 0 | -3.0654e-06 | 1/1/2038 | 12/31/2099 | TRUE | 20-Hour Compressed Air Storage |  | 2032 |  |  |  | REF | 0 | 0 | Real 2021 ¦ 12/22/2022 3:42:52 PM | 0 | Area 1001 20-Hour Compressed Air 2038 | 0 |  | 1 | Unit |  | PJM | 0 | 0 | 0.97 | 0 | 0 | 0 | 0 | 0 | 0 | 0 | 0 | 0
16764 | Area 1001 20-Hour Compressed Air 2039 | ATC | 2032 | AEP-KPCO | 0 | 0 | 0 | 0 | 0 |  | 0 | 0 | 0 | 0 | 0 | 0 | 0 | 0 | -1 | 0 | 0 |  | 0 | 0 | 0 | 0 | 0 | 0 | 0 | 0 | 0 | 0 | 0 | 0 | 0 | -1 | 0 | 0 | 0 | 0 | 0 | 0 | 0 | 0 | 0 | 0 | 0 | 0 | 0 | 0 | 0 | 0 | 0 |  |  |  |  | 0 | 0 | 0 | 0 | 0 | 0 | 0 | 0 | -3.0654e-06 | 1/1/2039 | 12/31/2099 | TRUE | 20-Hour Compressed Air Storage |  | 2032 |  |  |  | REF | 0 | 0 | Real 2021 ¦ 12/22/2022 3:42:52 PM | 0 | Area 1001 20-Hour Compressed Air 2039 | 0 |  | 1 | Unit |  | PJM | 0 | 0 | 0.97 | 0 | 0 | 0 | 0 | 0 | 0 | 0 | 0 | 0
16765 | Area 1001 20-Hour Compressed Air 2040 | ATC | 2032 | AEP-KPCO | 0 | 0 | 0 | 0 | 0 |  | 0 | 0 | 0 | 0 | 0 | 0 | 0 | 0 | -1 | 0 | 0 |  | 0 | 0 | 0 | 0 | 0 | 0 | 0 | 0 | 0 | 0 | 0 | 0 | 0 | -1 | 0 | 0 | 0 | 0 | 0 | 0 | 0 | 0 | 0 | 0 | 0 | 0 | 0 | 0 | 0 | 0 | 0 |  |  |  |  | 0 | 0 | 0 | 0 | 0 | 0 | 0 | 0 | -3.0654e-06 | 1/1/2040 | 12/31/2099 | TRUE | 20-Hour Compressed Air Storage |  | 2032 |  |  |  | REF | 0 | 0 | Real 2021 ¦ 12/22/2022 3:42:52 PM | 0 | Area 1001 20-Hour Compressed Air 2040 | 0 |  | 1 | Unit |  | PJM | 0 | 0 | 0.97 | 0 | 0 | 0 | 0 | 0 | 0 | 0 | 0 | 0
16766 | Area 1001 20-Hour Compressed Air 2041 | ATC | 2032 | AEP-KPCO | 0 | 0 | 0 | 0 | 0 |  | 0 | 0 | 0 | 0 | 0 | 0 | 0 | 0 | -1 | 0 | 0 |  | 0 | 0 | 0 | 0 | 0 | 0 | 0 | 0 | 0 | 0 | 0 | 0 | 0 | -1 | 0 | 0 | 0 | 0 | 0 | 0 | 0 | 0 | 0 | 0 | 0 | 0 | 0 | 0 | 0 | 0 | 0 |  |  |  |  | 0 | 0 | 0 | 0 | 0 | 0 | 0 | 0 | -3.0654e-06 | 1/1/2041 | 12/31/2099 | TRUE | 20-Hour Compressed Air Storage |  | 2032 |  |  |  | REF | 0 | 0 | Real 2021 ¦ 12/22/2022 3:42:52 PM | 0 | Area 1001 20-Hour Compressed Air 2041 | 0 |  | 1 | Unit |  | PJM | 0 | 0 | 0.97 | 0 | 0 | 0 | 0 | 0 | 0 | 0 | 0 | 0
16767 | Area 1001 20-Hour Compressed Air 2042 | ATC | 2032 | AEP-KPCO | 0 | 0 | 0 | 0 | 0 |  | 0 | 0 | 0 | 0 | 0 | 0 | 0 | 0 | -1 | 0 | 0 |  | 0 | 0 | 0 | 0 | 0 | 0 | 0 | 0 | 0 | 0 | 0 | 0 | 0 | -1 | 0 | 0 | 0 | 0 | 0 | 0 | 0 | 0 | 0 | 0 | 0 | 0 | 0 | 0 | 0 | 0 | 0 |  |  |  |  | 0 | 0 | 0 | 0 | 0 | 0 | 0 | 0 | -3.0654e-06 | 1/1/2042 | 12/31/2099 | TRUE | 20-Hour Compressed Air Storage |  | 2032 |  |  |  | REF | 0 | 0 | Real 2021 ¦ 12/22/2022 3:42:52 PM | 0 | Area 1001 20-Hour Compressed Air 2042 | 0 |  | 1 | Unit |  | PJM | 0 | 0 | 0.97 | 0 | 0 | 0 | 0 | 0 | 0 | 0 | 0 | 0
16768 | Area 1001 20-Hour Compressed Air 2043 | ATC | 2032 | AEP-KPCO | 0 | 0 | 0 | 0 | 0 |  | 0 | 0 | 0 | 0 | 0 | 0 | 0 | 0 | -1 | 0 | 0 |  | 0 | 0 | 0 | 0 | 0 | 0 | 0 | 0 | 0 | 0 | 0 | 0 | 0 | -1 | 0 | 0 | 0 | 0 | 0 | 0 | 0 | 0 | 0 | 0 | 0 | 0 | 0 | 0 | 0 | 0 | 0 |  |  |  |  | 0 | 0 | 0 | 0 | 0 | 0 | 0 | 0 | -3.0654e-06 | 1/1/2043 | 12/31/2099 | TRUE | 20-Hour Compressed Air Storage |  | 2032 |  |  |  | REF | 0 | 0 | Real 2021 ¦ 12/22/2022 3:42:52 PM | 0 | Area 1001 20-Hour Compressed Air 2043 | 0 |  | 1 | Unit |  | PJM | 0 | 0 | 0.97 | 0 | 0 | 0 | 0 | 0 | 0 | 0 | 0 | 0
16769 | Area 1001 Hydrogen electrolyzer + Hydrogen gas CT 2023 | ATC | 2032 | AEP-KPCO | 240 | 240 | 0 | 0 | 0 |  | 0 | 131598.2656 | 240 | 118549.7188 | 13048.5498 | 0 | 0 | 0 | -1 | 0 | 0 |  | 0 | 0 | -0.77805 | -6834.3901 | -6834.3901 | 0 | 0 | 0 | 0 | 188.7565 | 188.7565 | 0 | 0 | -1 | 0 | 0 | 18 | 0 | 0.040099 | 0.040099 | 0 | 0 | 0 | 0 | 0 | -131647.4688 | 0 | 0 | 0 | 0 | 0 | -0.0032419 |  |  |  | 0 | 0 | 0 | 0 | 0 | 468 | 2435.906 | 2781.0889 | -341.5905 | 1/1/2023 | 12/31/2099 | TRUE | 10-Hour H2 Electrolyzer |  | 2032 |  |  |  | REF | 0 | 0 | Real 2021 ¦ 12/22/2022 3:42:52 PM | 159.5954 | Area 1001 Hydrogen electrolyzer + Hydrogen gas CT 2023 | 0 |  | 1 | Unit |  | PJM | 232.8 | 0 | 0.97 | 0 | 0 | 0 | 0 | 2108160 | 237.9606 | 0 | 0 | 0
16770 | Area 1001 Hydrogen electrolyzer + Hydrogen gas CT 2024 | ATC | 2032 | AEP-KPCO | 240 | 240 | 0 | 0 | 0 |  | 0 | 115661.8125 | 240 | 102639.7578 | 13022.0547 | 0 | 0 | 0 | -1 | 0 | 0 |  | 0 | 0 | -0.32248 | -2832.6326 | -2832.6326 | 0 | 0 | 0 | 0 | 122.3628 | 122.3628 | 0 | 0 | -1 | 0 | 0 | 20 | 0 | 0.042051 | 0.042051 | 0 | 0 | 0 | 0 | 0 | -115638.8281 | 0 | 0 | 0 | 0 | 0 | -0.0013437 |  |  |  | 0 | 0 | 0 | 0 | 0 | 406 | 1074.0955 | 1172.0184 | -94.2905 | 1/1/2024 | 12/31/2099 | TRUE | 10-Hour H2 Electrolyzer |  | 2032 |  |  |  | REF | 0 | 0 | Real 2021 ¦ 12/22/2022 3:42:52 PM | 21.3029 | Area 1001 Hydrogen electrolyzer + Hydrogen gas CT 2024 | 0 |  | 1 | Unit |  | PJM | 232.8 | 0 | 0.97 | 0 | 0 | 0 | 0 | 2108160 | 99.3736 | 0 | 0 | 0
16771 | Area 1001 Hydrogen electrolyzer + Hydrogen gas CT 2025 | ATC | 2032 | AEP-KPCO | 240 | 240 | 0 | 0 | 0 |  | 0 | 108587.7812 | 240 | 95578.9688 | 13008.8076 | 0 | 0 | 0 | -1 | 0 | 0 |  | 0 | 0 | -0.32248 | -2832.6326 | -2832.6326 | 0 | 0 | 0 | 0 | 122.3628 | 122.3628 | 0 | 0 | -1 | 0 | 0 | 20 | 0 | 0.014087 | 0.014087 | 0 | 0 | 0 | 0 | 0 | -108564.7891 | 0 | 0 | 0 | 0 | 0 | -0.0013437 |  |  |  | 0 | 0 | 0 | 0 | 0 | 406 | 1074.0955 | 1172.0184 | -94.2905 | 1/1/2025 | 12/31/2099 | TRUE | 10-Hour H2 Electrolyzer |  | 2032 |  |  |  | REF | 0 | 0 | Real 2021 ¦ 12/22/2022 3:42:52 PM | 21.3029 | Area 1001 Hydrogen electrolyzer + Hydrogen gas CT 2025 | 0 |  | 1 | Unit |  | PJM | 232.8 | 0 | 0.97 | 0 | 0 | 0 | 0 | 2108160 | 99.3736 | 0 | 0 | 0
16772 | Area 1001 Hydrogen electrolyzer + Hydrogen gas CT 2026 | ATC | 2032 | AEP-KPCO | 240 | 240 | 0 | 0 | 0 |  | 0 | 106772.9062 | 240 | 93790.5938 | 12982.3135 | 0 | 0 | 0 | -1 | 0 | 0 |  | 0 | 0 | -0.32248 | -2832.6326 | -2832.6326 | 0 | 0 | 0 | 0 | 122.3628 | 122.3628 | 0 | 0 | -1 | 0 | 0 | 20 | 0 | 0.033444 | 0.033444 | 0 | 0 | 0 | 0 | 0 | -106749.9141 | 0 | 0 | 0 | 0 | 0 | -0.0013437 |  |  |  | 0 | 0 | 0 | 0 | 0 | 406 | 1074.0955 | 1172.0184 | -94.2905 | 1/1/2026 | 12/31/2099 | TRUE | 10-Hour H2 Electrolyzer |  | 2032 |  |  |  | REF | 0 | 0 | Real 2021 ¦ 12/22/2022 3:42:52 PM | 21.3029 | Area 1001 Hydrogen electrolyzer + Hydrogen gas CT 2026 | 0 |  | 1 | Unit |  | PJM | 232.8 | 0 | 0.97 | 0 | 0 | 0 | 0 | 2108160 | 99.3736 | 0 | 0 | 0
16773 | Area 1001 Hydrogen electrolyzer + Hydrogen gas CT 2027 | ATC | 2032 | AEP-KPCO | 240 | 240 | 0 | 0 | 0 |  | 0 | 105183.2344 | 240 | 92227.4141 | 12955.8184 | 0 | 0 | 0 | -1 | 0 | 0 |  | 0 | 0 | -0.32255 | -2833.2986 | -2833.2986 | 0 | 0 | 0 | 0 | 122.3739 | 122.3739 | 0 | 0 | -1 | 0 | 0 | 20 | 0 | 0.012104 | 0.012104 | 0 | 0 | 0 | 0 | 0 | -105160.2578 | 0 | 0 | 0 | 0 | 0 | -0.001344 |  |  |  | 0 | 0 | 0 | 0 | 0 | 406 | 1074.3179 | 1172.2849 | -94.3346 | 1/1/2027 | 12/31/2099 | TRUE | 10-Hour H2 Electrolyzer |  | 2032 |  |  |  | REF | 0 | 0 | Real 2021 ¦ 12/22/2022 3:42:52 PM | 21.3304 | Area 1001 Hydrogen electrolyzer + Hydrogen gas CT 2027 | 0 |  | 1 | Unit |  | PJM | 232.8 | 0 | 0.97 | 0 | 0 | 0 | 0 | 2108160 | 99.397 | 0 | 0 | 0
16774 | Area 1001 Hydrogen electrolyzer + Hydrogen gas CT 2028 | ATC | 2032 | AEP-KPCO | 240 | 240 | 0 | 0 | 0 |  | 0 | 103805.5156 | 240 | 90862.9453 | 12942.5713 | 0 | 0 | 0 | -1 | 0 | 0 |  | 0 | 0 | -0.31259 | -2745.7678 | -2745.7678 | 0 | 0 | 0 | 0 | 120.9245 | 120.9245 | 0 | 0 | -1 | 0 | 0 | 20 | 0 | 0.12216 | 0.12216 | 0 | 0 | 0 | 0 | 0 | -103780.9062 | 0 | 0 | 0 | 0 | 0 | -0.0013024 |  |  |  | 0 | 0 | 0 | 0 | 0 | 406 | 1045.0903 | 1137.2574 | -88.5347 | 1/1/2028 | 12/31/2099 | TRUE | 10-Hour H2 Electrolyzer |  | 2032 |  |  |  | REF | 0 | 0 | Real 2021 ¦ 12/22/2022 3:42:52 PM | 17.7098 | Area 1001 Hydrogen electrolyzer + Hydrogen gas CT 2028 | 0 |  | 1 | Unit |  | PJM | 232.8 | 0 | 0.97 | 0 | 0 | 0 | 0 | 2108160 | 96.3139 | 0 | 0 | 0
16775 | Area 1001 Hydrogen electrolyzer + Hydrogen gas CT 2029 | ATC | 2032 | AEP-KPCO | 240 | 240 | 0 | 0 | 0 |  | 0 | 102851.7188 | 240 | 89935.6406 | 12916.0771 | 0 | 0 | 0 | -1 | 0 | 0 |  | 0 | 0 | -0.30298 | -2661.4124 | -2661.4124 | 0 | 0 | 0 | 0 | 119.5272 | 119.5272 | 0 | 0 | -1 | 0 | 0 | 20 | 0 | 0.019916 | 0.019916 | 0 | 0 | 0 | 0 | 0 | -102825.5312 | 0 | 0 | 0 | 0 | 0 | -0.0012624 |  |  |  | 0 | 0 | 0 | 0 | 0 | 406 | 1016.9257 | 1103.5013 | -82.9434 | 1/1/2029 | 12/31/2099 | TRUE | 10-Hour H2 Electrolyzer |  | 2032 |  |  |  | REF | 0 | 0 | Real 2021 ¦ 12/22/2022 3:42:52 PM | 14.2273 | Area 1001 Hydrogen electrolyzer + Hydrogen gas CT 2029 | 0 |  | 1 | Unit |  | PJM | 232.8 | 0 | 0.97 | 0 | 0 | 0 | 0 | 2108160 | 93.3419 | 0 | 0 | 0
16776 | Area 1001 Hydrogen electrolyzer + Hydrogen gas CT 2030 | ATC | 2032 | AEP-KPCO | 240 | 240 | 0 | 0 | 0 |  | 0 | 101990.6406 | 240 | 89101.0625 | 12889.583 | 0 | 0 | 0 | -1 | 0 | 0 |  | 0 | 0 | -0.293 | -2573.7551 | -2573.7551 | 0 | 0 | 0 | 0 | 118.0758 | 118.0758 | 0 | 0 | -1 | 0 | 0 | 20 | 0 | 0.014563 | 0.014563 | 0 | 0 | 0 | 0 | 0 | -101962.8203 | 0 | 0 | 0 | 0 | 0 | -0.0012209 |  |  |  | 0 | 0 | 0 | 0 | 0 | 406 | 987.6559 | 1068.4233 | -77.135 | 1/1/2030 | 12/31/2099 | TRUE | 10-Hour H2 Electrolyzer |  | 2032 |  |  |  | REF | 0 | 0 | Real 2021 ¦ 12/22/2022 3:42:52 PM | 10.6014 | Area 1001 Hydrogen electrolyzer + Hydrogen gas CT 2030 | 0 |  | 1 | Unit |  | PJM | 232.8 | 0 | 0.97 | 0 | 0 | 0 | 0 | 2108160 | 90.2545 | 0 | 0 | 0
16777 | Area 1001 Hydrogen electrolyzer + Hydrogen gas CT 2031 | ATC | 2032 | AEP-KPCO | 240 | 240 | 0 | 0 | 0 |  | 0 | 102136.3672 | 240 | 89286.5234 | 12849.8408 | 0 | 0 | 0 | -1 | 0 | 0 |  | 0 | 0 | -0.28302 | -2486.0405 | -2486.0405 | 0 | 0 | 0 | 0 | 116.569 | 116.569 | 0 | 0 | -1 | 0 | 0 | 21 | 0 | 0.010925 | 0.010925 | 0 | 0 | 0 | 0 | 0 | -102106.9297 | 0 | 0 | 0 | 0 | 0 | -0.0011792 |  |  |  | 0 | 0 | 0 | 0 | 0 | 406 | 958.2823 | 1033.2969 | -71.3821 | 1/1/2031 | 12/31/2099 | TRUE | 10-Hour H2 Electrolyzer |  | 2032 |  |  |  | REF | 0 | 0 | Real 2021 ¦ 12/22/2022 3:42:52 PM | 7.0154 | Area 1001 Hydrogen electrolyzer + Hydrogen gas CT 2031 | 0 |  | 1 | Unit |  | PJM | 232.8 | 0 | 0.97 | 0 | 0 | 0 | 0 | 2108160 | 87.1363 | 0 | 0 | 0
16778 | Area 1001 Hydrogen electrolyzer + Hydrogen gas CT 2032 | ATC | 2032 | AEP-KPCO | 240 | 240 | 0 | 0 | 0 |  | 0 | 102427.8047 | 240 | 89617.7031 | 12810.0986 | 0 | 0 | 0 | -1 | 0 | 0 |  | 0 | 0 | -0.2729 | -2397.124 | -2397.124 | 0 | 0 | 0 | 0 | 115.0884 | 115.0884 | 0 | 0 | -1 | 0 | 0 | 20 | 0 | 0.02088 | 0.02088 | 0 | 0 | 0 | 0 | 0 | -102396.7109 | 0 | 0 | 0 | 0 | 0 | -0.0011371 |  |  |  | 0 | 0 | 0 | 0 | 0 | 381 | 929.022 | 997.8438 | -65.4218 | 1/1/2032 | 12/31/2099 | TRUE | 10-Hour H2 Electrolyzer |  | 2032 |  |  |  | REF | 0 | 0 | Real 2021 ¦ 12/22/2022 3:42:52 PM | 3.4 | Area 1001 Hydrogen electrolyzer + Hydrogen gas CT 2032 | 0 |  | 1 | Unit |  | PJM | 232.8 | 0 | 0.97 | 0 | 0 | 0 | 0 | 2108160 | 83.996 | 0 | 0 | 0
16779 | Area 1001 Hydrogen electrolyzer + Hydrogen gas CT 2033 | ATC | 2032 | AEP-KPCO | 0 | 0 | 0 | 0 | 0 |  | 0 | 0 | 0 | 0 | 0 | 0 | 0 | 0 | -1 | 0 | 0 |  | 0 | 0 | 0 | 0 | 0 | 0 | 0 | 0 | 0 | 0 | 0 | 0 | 0 | -1 | 0 | 0 | 0 | 0 | 0 | 0 | 0 | 0 | 0 | 0 | 0 | 0 | 0 | 0 | 0 | 0 | 0 |  |  |  |  | 0 | 0 | 0 | 0 | 0 | 0 | 0 | 0 | -1.5327e-06 | 1/1/2033 | 12/31/2099 | TRUE | 10-Hour H2 Electrolyzer |  | 2032 |  |  |  | REF | 0 | 0 | Real 2021 ¦ 12/22/2022 3:42:52 PM | 0 | Area 1001 Hydrogen electrolyzer + Hydrogen gas CT 2033 | 0 |  | 1 | Unit |  | PJM | 0 | 0 | 0.97 | 0 | 0 | 0 | 0 | 0 | 0 | 0 | 0 | 0
16780 | Area 1001 Hydrogen electrolyzer + Hydrogen gas CT 2034 | ATC | 2032 | AEP-KPCO | 0 | 0 | 0 | 0 | 0 |  | 0 | 0 | 0 | 0 | 0 | 0 | 0 | 0 | -1 | 0 | 0 |  | 0 | 0 | 0 | 0 | 0 | 0 | 0 | 0 | 0 | 0 | 0 | 0 | 0 | -1 | 0 | 0 | 0 | 0 | 0 | 0 | 0 | 0 | 0 | 0 | 0 | 0 | 0 | 0 | 0 | 0 | 0 |  |  |  |  | 0 | 0 | 0 | 0 | 0 | 0 | 0 | 0 | -1.5327e-06 | 1/1/2034 | 12/31/2099 | TRUE | 10-Hour H2 Electrolyzer |  | 2032 |  |  |  | REF | 0 | 0 | Real 2021 ¦ 12/22/2022 3:42:52 PM | 0 | Area 1001 Hydrogen electrolyzer + Hydrogen gas CT 2034 | 0 |  | 1 | Unit |  | PJM | 0 | 0 | 0.97 | 0 | 0 | 0 | 0 | 0 | 0 | 0 | 0 | 0
16781 | Area 1001 Hydrogen electrolyzer + Hydrogen gas CT 2035 | ATC | 2032 | AEP-KPCO | 0 | 0 | 0 | 0 | 0 |  | 0 | 0 | 0 | 0 | 0 | 0 | 0 | 0 | -1 | 0 | 0 |  | 0 | 0 | 0 | 0 | 0 | 0 | 0 | 0 | 0 | 0 | 0 | 0 | 0 | -1 | 0 | 0 | 0 | 0 | 0 | 0 | 0 | 0 | 0 | 0 | 0 | 0 | 0 | 0 | 0 | 0 | 0 |  |  |  |  | 0 | 0 | 0 | 0 | 0 | 0 | 0 | 0 | -1.5327e-06 | 1/1/2035 | 12/31/2099 | TRUE | 10-Hour H2 Electrolyzer |  | 2032 |  |  |  | REF | 0 | 0 | Real 2021 ¦ 12/22/2022 3:42:52 PM | 0 | Area 1001 Hydrogen electrolyzer + Hydrogen gas CT 2035 | 0 |  | 1 | Unit |  | PJM | 0 | 0 | 0.97 | 0 | 0 | 0 | 0 | 0 | 0 | 0 | 0 | 0
16782 | Area 1001 Hydrogen electrolyzer + Hydrogen gas CT 2036 | ATC | 2032 | AEP-KPCO | 0 | 0 | 0 | 0 | 0 |  | 0 | 0 | 0 | 0 | 0 | 0 | 0 | 0 | -1 | 0 | 0 |  | 0 | 0 | 0 | 0 | 0 | 0 | 0 | 0 | 0 | 0 | 0 | 0 | 0 | -1 | 0 | 0 | 0 | 0 | 0 | 0 | 0 | 0 | 0 | 0 | 0 | 0 | 0 | 0 | 0 | 0 | 0 |  |  |  |  | 0 | 0 | 0 | 0 | 0 | 0 | 0 | 0 | -1.5327e-06 | 1/1/2036 | 12/31/2099 | TRUE | 10-Hour H2 Electrolyzer |  | 2032 |  |  |  | REF | 0 | 0 | Real 2021 ¦ 12/22/2022 3:42:52 PM | 0 | Area 1001 Hydrogen electrolyzer + Hydrogen gas CT 2036 | 0 |  | 1 | Unit |  | PJM | 0 | 0 | 0.97 | 0 | 0 | 0 | 0 | 0 | 0 | 0 | 0 | 0
16783 | Area 1001 Hydrogen electrolyzer + Hydrogen gas CT 2037 | ATC | 2032 | AEP-KPCO | 0 | 0 | 0 | 0 | 0 |  | 0 | 0 | 0 | 0 | 0 | 0 | 0 | 0 | -1 | 0 | 0 |  | 0 | 0 | 0 | 0 | 0 | 0 | 0 | 0 | 0 | 0 | 0 | 0 | 0 | -1 | 0 | 0 | 0 | 0 | 0 | 0 | 0 | 0 | 0 | 0 | 0 | 0 | 0 | 0 | 0 | 0 | 0 |  |  |  |  | 0 | 0 | 0 | 0 | 0 | 0 | 0 | 0 | -1.5327e-06 | 1/1/2037 | 12/31/2099 | TRUE | 10-Hour H2 Electrolyzer |  | 2032 |  |  |  | REF | 0 | 0 | Real 2021 ¦ 12/22/2022 3:42:52 PM | 0 | Area 1001 Hydrogen electrolyzer + Hydrogen gas CT 2037 | 0 |  | 1 | Unit |  | PJM | 0 | 0 | 0.97 | 0 | 0 | 0 | 0 | 0 | 0 | 0 | 0 | 0
16784 | Area 1001 Hydrogen electrolyzer + Hydrogen gas CT 2038 | ATC | 2032 | AEP-KPCO | 0 | 0 | 0 | 0 | 0 |  | 0 | 0 | 0 | 0 | 0 | 0 | 0 | 0 | -1 | 0 | 0 |  | 0 | 0 | 0 | 0 | 0 | 0 | 0 | 0 | 0 | 0 | 0 | 0 | 0 | -1 | 0 | 0 | 0 | 0 | 0 | 0 | 0 | 0 | 0 | 0 | 0 | 0 | 0 | 0 | 0 | 0 | 0 |  |  |  |  | 0 | 0 | 0 | 0 | 0 | 0 | 0 | 0 | -1.5327e-06 | 1/1/2038 | 12/31/2099 | TRUE | 10-Hour H2 Electrolyzer |  | 2032 |  |  |  | REF | 0 | 0 | Real 2021 ¦ 12/22/2022 3:42:52 PM | 0 | Area 1001 Hydrogen electrolyzer + Hydrogen gas CT 2038 | 0 |  | 1 | Unit |  | PJM | 0 | 0 | 0.97 | 0 | 0 | 0 | 0 | 0 | 0 | 0 | 0 | 0
16785 | Area 1001 Hydrogen electrolyzer + Hydrogen gas CT 2039 | ATC | 2032 | AEP-KPCO | 0 | 0 | 0 | 0 | 0 |  | 0 | 0 | 0 | 0 | 0 | 0 | 0 | 0 | -1 | 0 | 0 |  | 0 | 0 | 0 | 0 | 0 | 0 | 0 | 0 | 0 | 0 | 0 | 0 | 0 | -1 | 0 | 0 | 0 | 0 | 0 | 0 | 0 | 0 | 0 | 0 | 0 | 0 | 0 | 0 | 0 | 0 | 0 |  |  |  |  | 0 | 0 | 0 | 0 | 0 | 0 | 0 | 0 | -1.5327e-06 | 1/1/2039 | 12/31/2099 | TRUE | 10-Hour H2 Electrolyzer |  | 2032 |  |  |  | REF | 0 | 0 | Real 2021 ¦ 12/22/2022 3:42:52 PM | 0 | Area 1001 Hydrogen electrolyzer + Hydrogen gas CT 2039 | 0 |  | 1 | Unit |  | PJM | 0 | 0 | 0.97 | 0 | 0 | 0 | 0 | 0 | 0 | 0 | 0 | 0
16786 | Area 1001 Hydrogen electrolyzer + Hydrogen gas CT 2040 | ATC | 2032 | AEP-KPCO | 0 | 0 | 0 | 0 | 0 |  | 0 | 0 | 0 | 0 | 0 | 0 | 0 | 0 | -1 | 0 | 0 |  | 0 | 0 | 0 | 0 | 0 | 0 | 0 | 0 | 0 | 0 | 0 | 0 | 0 | -1 | 0 | 0 | 0 | 0 | 0 | 0 | 0 | 0 | 0 | 0 | 0 | 0 | 0 | 0 | 0 | 0 | 0 |  |  |  |  | 0 | 0 | 0 | 0 | 0 | 0 | 0 | 0 | -1.5327e-06 | 1/1/2040 | 12/31/2099 | TRUE | 10-Hour H2 Electrolyzer |  | 2032 |  |  |  | REF | 0 | 0 | Real 2021 ¦ 12/22/2022 3:42:52 PM | 0 | Area 1001 Hydrogen electrolyzer + Hydrogen gas CT 2040 | 0 |  | 1 | Unit |  | PJM | 0 | 0 | 0.97 | 0 | 0 | 0 | 0 | 0 | 0 | 0 | 0 | 0
16787 | Area 1001 Hydrogen electrolyzer + Hydrogen gas CT 2041 | ATC | 2032 | AEP-KPCO | 0 | 0 | 0 | 0 | 0 |  | 0 | 0 | 0 | 0 | 0 | 0 | 0 | 0 | -1 | 0 | 0 |  | 0 | 0 | 0 | 0 | 0 | 0 | 0 | 0 | 0 | 0 | 0 | 0 | 0 | -1 | 0 | 0 | 0 | 0 | 0 | 0 | 0 | 0 | 0 | 0 | 0 | 0 | 0 | 0 | 0 | 0 | 0 |  |  |  |  | 0 | 0 | 0 | 0 | 0 | 0 | 0 | 0 | -1.5327e-06 | 1/1/2041 | 12/31/2099 | TRUE | 10-Hour H2 Electrolyzer |  | 2032 |  |  |  | REF | 0 | 0 | Real 2021 ¦ 12/22/2022 3:42:52 PM | 0 | Area 1001 Hydrogen electrolyzer + Hydrogen gas CT 2041 | 0 |  | 1 | Unit |  | PJM | 0 | 0 | 0.97 | 0 | 0 | 0 | 0 | 0 | 0 | 0 | 0 | 0
16788 | Area 1001 Hydrogen electrolyzer + Hydrogen gas CT 2042 | ATC | 2032 | AEP-KPCO | 0 | 0 | 0 | 0 | 0 |  | 0 | 0 | 0 | 0 | 0 | 0 | 0 | 0 | -1 | 0 | 0 |  | 0 | 0 | 0 | 0 | 0 | 0 | 0 | 0 | 0 | 0 | 0 | 0 | 0 | -1 | 0 | 0 | 0 | 0 | 0 | 0 | 0 | 0 | 0 | 0 | 0 | 0 | 0 | 0 | 0 | 0 | 0 |  |  |  |  | 0 | 0 | 0 | 0 | 0 | 0 | 0 | 0 | -1.5327e-06 | 1/1/2042 | 12/31/2099 | TRUE | 10-Hour H2 Electrolyzer |  | 2032 |  |  |  | REF | 0 | 0 | Real 2021 ¦ 12/22/2022 3:42:52 PM | 0 | Area 1001 Hydrogen electrolyzer + Hydrogen gas CT 2042 | 0 |  | 1 | Unit |  | PJM | 0 | 0 | 0.97 | 0 | 0 | 0 | 0 | 0 | 0 | 0 | 0 | 0
16789 | Area 1001 Hydrogen electrolyzer + Hydrogen gas CT 2043 | ATC | 2032 | AEP-KPCO | 0 | 0 | 0 | 0 | 0 |  | 0 | 0 | 0 | 0 | 0 | 0 | 0 | 0 | -1 | 0 | 0 |  | 0 | 0 | 0 | 0 | 0 | 0 | 0 | 0 | 0 | 0 | 0 | 0 | 0 | -1 | 0 | 0 | 0 | 0 | 0 | 0 | 0 | 0 | 0 | 0 | 0 | 0 | 0 | 0 | 0 | 0 | 0 |  |  |  |  | 0 | 0 | 0 | 0 | 0 | 0 | 0 | 0 | -1.5327e-06 | 1/1/2043 | 12/31/2099 | TRUE | 10-Hour H2 Electrolyzer |  | 2032 |  |  |  | REF | 0 | 0 | Real 2021 ¦ 12/22/2022 3:42:52 PM | 0 | Area 1001 Hydrogen electrolyzer + Hydrogen gas CT 2043 | 0 |  | 1 | Unit |  | PJM | 0 | 0 | 0.97 | 0 | 0 | 0 | 0 | 0 | 0 | 0 | 0 | 0
16790 | Area 1001 Test Paired Solar | ATC | 2032 | AEP-KPCO | 22.8598 | 100 | 0 | 0 | 0 | 0 | 0 | 19098.1309 | 100 | 17607.8145 | 1490.3165 | 0 | 0 | 0 | -1 | 0 | 0 | 0 | 0 | 0 | 22.8598 | 200800.8594 | 200800.8594 | 0 | 0.045537 | 0 | 0 | 6863.8643 | 6863.8643 | 0 | 0 | -1 | 0 | 0 | 366 | 0 | 0 | 0 | 0 | 0 | 0 | 0 | 0 | -12234.2666 | 0 | 0 | 0 | 0 | 0 | 0.2286 | 34.1824 | 95.1098 | -60.9274 | 0 | 77.1402 | 0 | 0 | 0 | 4394 | 200800.8594 | 0 | 0 | 1/1/2023 | 12/31/2099 | TRUE | Solar |  | 2032 |  |  |  | REF | 0 | 0 | Real 2021 ¦ 12/22/2022 3:42:52 PM | 0 | Area 1001 Test Paired Solar | 0 |  | 1 | Unit |  | PJM | 5 | 0 | 0.21044 | 0 | 0 | 0 | 0 | 200800.8594 | 0 | 0 | 0 | 0
16791 | Area 1001 Test Paired Storage | ATC | 2032 | AEP-KPCO | 50 | 50 | 0 | 0 | 0 |  | 0 | 10702.6807 | 50 | 9524.2266 | 1178.454 | 0 | 0 | 0 | -1 | 0 | 0 |  | 0 | 0 | -1.4296 | -12557.9062 | -12557.9062 | 0 | 0 | 0 | 0 | 2985.9092 | 2985.9092 | 0 | 0 | -1 | 0 | 0 | 621 | 0 | 0.12084 | 0.12084 | 0 | 0 | 0 | 0 | 0 | -10057.5371 | 0 | 0 | 0 | 0 | 0 | -0.028593 |  |  |  | 0 | 0 | 0 | 0 | 0 | 4692 | 61766.8828 | 63176.0703 | -1406.8175 | 1/1/2023 | 12/31/2099 | TRUE | 4-Hour Li-on Battery Storage |  | 2032 |  |  |  | REF | 0 | 0 | Real 2021 ¦ 12/22/2022 3:42:52 PM | 123.1436 | Area 1001 Test Paired Storage | 0 |  | 1 | Unit |  | PJM | 48.5 | 0 | 0.97 | 0 | 0 | 0 | 0 | 439200 | 2340.7651 | 0 | 0 | 0
16792 | Spicewood Solar 2027 | ATC | 2032 | AEP-KPCO | 22.8598 | 100 | 0 | -33.7923 | -35.4819 | -33.7923 | -33.7923 | 14594.0635 | 100 | 13285.8965 | 1308.1667 | 0 | 0 | 0 | -1 | 0 | 0 | 0 | 0 | 0 | 22.8598 | 200800.8594 | 200800.8594 | 0 | 0 | 0 | 0 | 6863.8643 | 6863.8643 | 0 | 0 | -1 | 0 | 0 | 366 | 0 | 0 | 0 | 0 | 0 | 0 | 0 | 0 | -944.6815 | -6785.5171 | 0 | -6785.5171 | 0 | 0 | 0.2286 | 34.1824 | 38.887 | -4.7046 | 0 | 77.1402 | 0 | 0 | 0 | 4394 | 200800.8594 | 0 | 0 | 1/1/2027 | 12/31/2099 | TRUE | Solar |  | 2032 |  |  |  | REF | 0 | 0 | Real 2021 ¦ 12/22/2022 3:42:52 PM | 0 | Spicewood Solar 2027 | 0 |  | 1 | Unit |  | PJM | 5 | 0 | 0.21044 | 0 | 0 | 0 | 0 | 200800.8594 | 0 | 0 | 0 | 0
16793 | Big Sandy #1_Ext Gas | ATC | 2032 | AEP-KPCO | 280.1839 | 295 | 0 | 39.731 | 38.5476 | 39.293 | 36.712 | 2773.075 | 295.4 | 2262.071 | 328.5491 | 182.4548 | 0 | 3.1106 | -1 | 4615837 | 9638 | 9795.1289 | 8839.6465 | 56.0368 | 53.6473 | 471238 | 471238 | 0 | 10.5077 | 23.4859 | 4615837 | 22796.752 | 22796.752 | 0 | 0 | -1 | 0 | 167.7051 | 10 | 14814.9111 | 0.85781 | 0 | 0 | 0.85781 | 0 | 0 | 0 | 1339.6013 | 553.2687 | 646.2969 | 0 | -93.0282 | 0 | 0.18186 | 48.3763 | 45.5336 | 2.8427 | 3148.1904 | 8.368 | 6.4481 | 0 | 0 | 2063 | 471238 | 0 | 0 | 6/1/2031 | 5/31/2041 | TRUE | TCO |  | 2032 |  |  |  | REF | 0 | 0 | Real 2021 ¦ 12/22/2022 3:42:52 PM | 0 | Big Sandy #1_Ext Gas | 0 |  | 2 | Unit |  | PJM | 280.25 | 0 | 0.95 | 0 | 0 | 167.7051 | 0 | 2461135.5 | 0 | 14814.9111 | 0 | 0
16794 | Big Sandy #1_Ext_NGCCS retrofit 2031 | ATC | 2032 | AEP-KPCO | 286.445 | 295 | 0 | -2.6913 | -2.6344 | -2.6747 | -2.509 | 73461.5547 | 295.4 | 2262.071 | 598.1074 | 70601.375 | 0 | 3.1106 | -1 | 25874594 | 10678.9043 | 10679.0752 | 10424.5527 | 57.289 | 275.8339 | 2422924.75 | 2422924.75 | 0 | 0 | 100 | 25874594 | 91476.6875 | 91476.6875 | 0 | 0 | -1 | 0 | 0 | 0 | 80532.4531 | 9.6103 | 0 | 0 | 9.6103 | 0 | 0 | 0 | 24495.6914 | 10822.1436 | 3323.0105 | 3171.709 | 4327.4243 | 0 | 0.93503 | 37.7547 | 27.6447 | 10.11 | -97835.1562 | 8.555 | 0 | 0 | 0 | 8784 | 2422924.75 | 0 | 0 | 6/1/2031 | 5/31/2041 | TRUE | TCO |  | 2032 |  |  |  | REF | 0 | 0 | Real 2021 ¦ 12/22/2022 3:42:52 PM | 0 | Big Sandy #1_Ext_NGCCS retrofit 2032 | 0 |  | 2 | Unit |  | PJM | 280.25 | 0 | 0.95 | 0 | 0 | 0 | 0 | 2516133 | 0 | 80532.4531 | 0 | 0
16795 | Residential - Low/Medium_23-25 | ATC | 2032 | AEP-KPCO | 0.18901 | 1655.202 | 0 | 0 | 0 | 0 | 0 | 0 | 1655.202 | 0 | 0 | 0 | 0 | 0 | -1 | 0 | 0 | 0 | 0 | 0 | 0.18901 | 1660.2527 | 1660.2527 | 0 | 0 | 0 | 0 | 64.6065 | 64.6065 | 0 | 0 | -1 | 0 | 0 | 366 | 0 | 0 | 0 | 0 | 0 | 0 | 0 | 0 | 64.6065 | 0 | 0 | 0 | 0 | 0 | 0.00011419 | 38.9136 | 0 | 38.9136 | 0 | 0 | 0 | 0 | 0 | 8784 | 1660.2527 | 0 | 0 | 1/1/2023 | 12/31/2099 | TRUE | DSM_EE |  | 2032 |  |  |  | REF | 0 | 0 | Real 2021 ¦ 12/22/2022 3:42:52 PM | 0 | Residential - Low/Medium_23-25 | 0 |  | 1 | Unit |  | PJM | 0.014831 | 0 | 0.21044 | 0 | 0 | 0 | 0 | 1660.2527 | 0 | 0 | 0 | 0
16796 | Residential - High_23-25 | ATC | 2032 | AEP-KPCO | 0.29281 | 2564.428 | 0 | 0 | 0 | 0 | 0 | 0 | 2564.428 | 0 | 0 | 0 | 0 | 0 | -1 | 0 | 0 | 0 | 0 | 0 | 0.29281 | 2572.0623 | 2572.0623 | 0 | 0 | 0 | 0 | 103.1388 | 103.1388 | 0 | 0 | -1 | 0 | 0 | 366 | 0 | 0 | 0 | 0 | 0 | 0 | 0 | 0 | 103.1388 | 0 | 0 | 0 | 0 | 0 | 0.00011418 | 40.0996 | 0 | 40.0996 | 0 | 0 | 0 | 0 | 0 | 8784 | 2572.0623 | 0 | 0 | 1/1/2023 | 12/31/2099 | TRUE | DSM_EE |  | 2032 |  |  |  | REF | 0 | 0 | Real 2021 ¦ 12/22/2022 3:42:52 PM | 0 | Residential - High_23-25 | 0 |  | 1 | Unit |  | PJM | 0.70618 | 0 | 1 | 0 | 0 | 0 | 0 | 2572.0623 | 0 | 0 | 0 | 0
16797 | Residential - Behavior_23-25 | ATC | 2032 | AEP-KPCO | 0 | 0 | 0 | 0 | 0 |  | 0 | 0 | 0 | 0 | 0 | 0 | 0 | 0 | -1 | 0 | 0 |  | 0 | 0 | 0 | 0 | 0 | 0 | 0 | 0 | 0 | 0 | 0 | 0 | 0 | -1 | 0 | 0 | 0 | 0 | 0 | 0 | 0 | 0 | 0 | 0 | 0 | 0 | 0 | 0 | 0 | 0 | 0 |  |  |  |  | 0 | 0 | 0 | 0 | 0 | 0 | 0 | 0 | 0 | 1/1/2023 | 12/31/2099 | TRUE | DSM_EE |  | 2032 |  |  |  | REF | 0 | 0 | Real 2021 ¦ 12/22/2022 3:42:52 PM | 0 | Residential - Behavior_23-25 | 0 |  | 1 | Unit |  | PJM | 0 | 0 | 1 | 0 | 0 | 0 | 0 | 0 | 0 | 0 | 0 | 0
16798 | C&I - Low_23-25 | ATC | 2032 | AEP-KPCO | 2.3081 | 20204.5293 | 0 | 0 | 0 | 0 | 0 | 0 | 20204.5293 | 0 | 0 | 0 | 0 | 0 | -1 | 0 | 0 | 0 | 0 | 0 | 2.3081 | 20274.668 | 20274.668 | 0 | 0 | 0 | 0 | 759.4188 | 759.4188 | 0 | 0 | -1 | 0 | 0 | 366 | 0 | 0 | 0 | 0 | 0 | 0 | 0 | 0 | 759.4188 | 0 | 0 | 0 | 0 | 0 | 0.00011424 | 37.4565 | 0 | 37.4565 | 0 | 0 | 0 | 0 | 0 | 8784 | 20274.668 | 0 | 0 | 1/1/2023 | 12/31/2099 | TRUE | DSM_EE |  | 2032 |  |  |  | REF | 0 | 0 | Real 2021 ¦ 12/22/2022 3:42:52 PM | 0 | C&I - Low_23-25 | 0 |  | 1 | Unit |  | PJM | 2.2866 | 0 | 1 | 0 | 0 | 0 | 0 | 20274.668 | 0 | 0 | 0 | 0
16799 | C&I - High_23-25 | ATC | 2032 | AEP-KPCO | 0 | 0 | 0 | 0 | 0 |  | 0 | 0 | 0 | 0 | 0 | 0 | 0 | 0 | -1 | 0 | 0 |  | 0 | 0 | 0 | 0 | 0 | 0 | 0 | 0 | 0 | 0 | 0 | 0 | 0 | -1 | 0 | 0 | 0 | 0 | 0 | 0 | 0 | 0 | 0 | 0 | 0 | 0 | 0 | 0 | 0 | 0 | 0 |  |  |  |  | 0 | 0 | 0 | 0 | 0 | 0 | 0 | 0 | 0 | 1/1/2023 | 12/31/2099 | TRUE | DSM_EE |  | 2032 |  |  |  | REF | 0 | 0 | Real 2021 ¦ 12/22/2022 3:42:52 PM | 0 | C&I - High_23-25 | 0 |  | 1 | Unit |  | PJM | 0 | 0 | 1 | 0 | 0 | 0 | 0 | 0 | 0 | 0 | 0 | 0
16800 | IQW_23-25 | ATC | 2032 | AEP-KPCO | 0.032063 | 280.708 | 0 | 0 | 0 | 0 | 0 | 0 | 280.708 | 0 | 0 | 0 | 0 | 0 | -1 | 0 | 0 | 0 | 0 | 0 | 0.032063 | 281.644 | 281.644 | 0 | 0 | 0 | 0 | 11.1385 | 11.1385 | 0 | 0 | -1 | 0 | 0 | 366 | 0 | 0 | 0 | 0 | 0 | 0 | 0 | 0 | 11.1385 | 0 | 0 | 0 | 0 | 0 | 0.00011422 | 39.5482 | 0 | 39.5482 | 0 | 0 | 0 | 0 | 0 | 8784 | 281.644 | 0 | 0 | 1/1/2023 | 12/31/2099 | TRUE | DSM_EE |  | 2032 |  |  |  | REF | 0 | 0 | Real 2021 ¦ 12/22/2022 3:42:52 PM | 0 | IQW_23-25 | 0 |  | 1 | Unit |  | PJM | 0.094694 | 0 | 1 | 0 | 0 | 0 | 0 | 281.644 | 0 | 0 | 0 | 0
16801 | Residential - Low/Medium_26-30 | ATC | 2032 | AEP-KPCO | 3.6105 | 31607.6738 | 0 | 0 | 0 | 0 | 0 | 0 | 31607.6738 | 0 | 0 | 0 | 0 | 0 | -1 | 0 | 0 | 0 | 0 | 0 | 3.6105 | 31714.5918 | 31714.5918 | 0 | 0 | 0 | 0 | 1236.9436 | 1236.9436 | 0 | 0 | -1 | 0 | 0 | 366 | 0 | 0 | 0 | 0 | 0 | 0 | 0 | 0 | 1236.9436 | 0 | 0 | 0 | 0 | 0 | 0.00011423 | 39.0023 | 0 | 39.0023 | 0 | 0 | 0 | 0 | 0 | 8784 | 31714.5918 | 0 | 0 | 1/1/2026 | 12/31/2099 | TRUE | DSM_EE |  | 2032 |  |  |  | REF | 0 | 0 | Real 2021 ¦ 12/22/2022 3:42:52 PM | 0 | Residential - Low/Medium_26-30 | 0 |  | 1 | Unit |  | PJM | 6.4421 | 0 | 1 | 0 | 0 | 0 | 0 | 31714.5918 | 0 | 0 | 0 | 0
16802 | Residential - High_26-30 | ATC | 2032 | AEP-KPCO | 1.3549 | 11861.6758 | 0 | 0 | 0 | 0 | 0 | 0 | 11861.6758 | 0 | 0 | 0 | 0 | 0 | -1 | 0 | 0 | 0 | 0 | 0 | 1.3549 | 11901.3262 | 11901.3262 | 0 | 0 | 0 | 0 | 478.0574 | 478.0574 | 0 | 0 | -1 | 0 | 0 | 366 | 0 | 0 | 0 | 0 | 0 | 0 | 0 | 0 | 478.0574 | 0 | 0 | 0 | 0 | 0 | 0.00011422 | 40.1684 | 0 | 40.1684 | 0 | 0 | 0 | 0 | 0 | 8784 | 11901.3262 | 0 | 0 | 1/1/2026 | 12/31/2099 | TRUE | DSM_EE |  | 2032 |  |  |  | REF | 0 | 0 | Real 2021 ¦ 12/22/2022 3:42:52 PM | 0 | Residential - High_26-30 | 0 |  | 1 | Unit |  | PJM | 3.1092 | 0 | 1 | 0 | 0 | 0 | 0 | 11901.3262 | 0 | 0 | 0 | 0
16803 | Residential - Behavior_26-30 | ATC | 2032 | AEP-KPCO | 0 | 0 | 0 | 0 | 0 |  | 0 | 0 | 0 | 0 | 0 | 0 | 0 | 0 | -1 | 0 | 0 |  | 0 | 0 | 0 | 0 | 0 | 0 | 0 | 0 | 0 | 0 | 0 | 0 | 0 | -1 | 0 | 0 | 0 | 0 | 0 | 0 | 0 | 0 | 0 | 0 | 0 | 0 | 0 | 0 | 0 | 0 | 0 |  |  |  |  | 0 | 0 | 0 | 0 | 0 | 0 | 0 | 0 | 0 | 1/1/2026 | 12/31/2099 | TRUE | DSM_EE |  | 2032 |  |  |  | REF | 0 | 0 | Real 2021 ¦ 12/22/2022 3:42:52 PM | 0 | Residential - Behavior_26-30 | 0 |  | 1 | Unit |  | PJM | 0 | 0 | 1 | 0 | 0 | 0 | 0 | 0 | 0 | 0 | 0 | 0
16804 | C&I - Low_26-30 | ATC | 2032 | AEP-KPCO | 12.1537 | 106457.9609 | 0 | 0 | 0 | 0 | 0 | 0 | 106457.9609 | 0 | 0 | 0 | 0 | 0 | -1 | 0 | 0 | 0 | 0 | 0 | 12.1537 | 106757.7109 | 106757.7109 | 0 | 0 | 0 | 0 | 4025.0654 | 4025.0654 | 0 | 0 | -1 | 0 | 0 | 366 | 0 | 0 | 0 | 0 | 0 | 0 | 0 | 0 | 4025.0654 | 0 | 0 | 0 | 0 | 0 | 0.00011416 | 37.7028 | 0 | 37.7028 | 0 | 0 | 0 | 0 | 0 | 8784 | 106757.7109 | 0 | 0 | 1/1/2026 | 12/31/2099 | TRUE | DSM_EE |  | 2032 |  |  |  | REF | 0 | 0 | Real 2021 ¦ 12/22/2022 3:42:52 PM | 0 | C&I - Low_26-30 | 0 |  | 1 | Unit |  | PJM | 17.1738 | 0 | 1 | 0 | 0 | 0 | 0 | 106757.7109 | 0 | 0 | 0 | 0
16805 | C&I - High_26-30 | ATC | 2032 | AEP-KPCO | 0 | 0 | 0 | 0 | 0 |  | 0 | 0 | 0 | 0 | 0 | 0 | 0 | 0 | -1 | 0 | 0 |  | 0 | 0 | 0 | 0 | 0 | 0 | 0 | 0 | 0 | 0 | 0 | 0 | 0 | -1 | 0 | 0 | 0 | 0 | 0 | 0 | 0 | 0 | 0 | 0 | 0 | 0 | 0 | 0 | 0 | 0 | 0 |  |  |  |  | 0 | 0 | 0 | 0 | 0 | 0 | 0 | 0 | 0 | 1/1/2026 | 12/31/2099 | TRUE | DSM_EE |  | 2032 |  |  |  | REF | 0 | 0 | Real 2021 ¦ 12/22/2022 3:42:52 PM | 0 | C&I - High_26-30 | 0 |  | 1 | Unit |  | PJM | 0 | 0 | 1 | 0 | 0 | 0 | 0 | 0 | 0 | 0 | 0 | 0
16806 | IQW_26-30 | ATC | 2032 | AEP-KPCO | 0.18214 | 1593.1949 | 0 | 0 | 0 | 0 | 0 | 0 | 1593.1949 | 0 | 0 | 0 | 0 | 0 | -1 | 0 | 0 | 0 | 0 | 0 | 0.18214 | 1599.9268 | 1599.9268 | 0 | 0 | 0 | 0 | 63.373 | 63.373 | 0 | 0 | -1 | 0 | 0 | 366 | 0 | 0 | 0 | 0 | 0 | 0 | 0 | 0 | 63.373 | 0 | 0 | 0 | 0 | 0 | 0.00011432 | 39.6099 | 0 | 39.6099 | 0 | 0 | 0 | 0 | 0 | 8784 | 1599.9268 | 0 | 0 | 1/1/2026 | 12/31/2099 | TRUE | DSM_EE |  | 2032 |  |  |  | REF | 0 | 0 | Real 2021 ¦ 12/22/2022 3:42:52 PM | 0 | IQW_26-30 | 0 |  | 1 | Unit |  | PJM | 0.54704 | 0 | 1 | 0 | 0 | 0 | 0 | 1599.9268 | 0 | 0 | 0 | 0
16807 | Residential - Low/Medium_31-42 | ATC | 2032 | AEP-KPCO | 2.377 | 20805.9668 | 0 | 0 | 0 | 0 | 0 | 2650.5649 | 20805.9668 | 2650.5649 | 0 | 0 | 0 | 0 | -1 | 0 | 0 | 0 | 0 | 0 | 2.377 | 20879.5586 | 20879.5586 | 0 | 0 | 0 | 0 | 818.2845 | 818.2845 | 0 | 0 | -1 | 0 | 0 | 366 | 0 | 0 | 0 | 0 | 0 | 0 | 0 | 0 | -1832.2805 | 0 | 0 | 0 | 0 | 0 | 0.00011425 | 39.1907 | 126.9455 | -87.7548 | 0 | 0 | 0 | 0 | 0 | 8784 | 20879.5586 | 0 | 0 | 1/1/2031 | 12/31/2099 | TRUE | DSM_EE |  | 2032 |  |  |  | REF | 0 | 0 | Real 2021 ¦ 12/22/2022 3:42:52 PM | 0 | Residential - Low/Medium_31-42 | 0 |  | 1 | Unit |  | PJM | 5.5739 | 0 | 1 | 0 | 0 | 0 | 0 | 20879.5586 | 0 | 0 | 0 | 0
16808 | Residential - High_31-42 | ATC | 2032 | AEP-KPCO | 0.69968 | 6127.1758 | 0 | 0 | 0 | 0 | 0 | 3906.2236 | 6127.1758 | 3906.2236 | 0 | 0 | 0 | 0 | -1 | 0 | 0 | 0 | 0 | 0 | 0.69968 | 6145.9854 | 6145.9854 | 0 | 0 | 0 | 0 | 247.6965 | 247.6965 | 0 | 0 | -1 | 0 | 0 | 366 | 0 | 0 | 0 | 0 | 0 | 0 | 0 | 0 | -3658.5271 | 0 | 0 | 0 | 0 | 0 | 0.00011419 | 40.3022 | 635.5732 | -595.2711 | 0 | 0 | 0 | 0 | 0 | 8784 | 6145.9854 | 0 | 0 | 1/1/2031 | 12/31/2099 | TRUE | DSM_EE |  | 2032 |  |  |  | REF | 0 | 0 | Real 2021 ¦ 12/22/2022 3:42:52 PM | 0 | Residential - High_31-42 | 0 |  | 1 | Unit |  | PJM | 1.5559 | 0 | 1 | 0 | 0 | 0 | 0 | 6145.9854 | 0 | 0 | 0 | 0
16809 | Residential - Behavior_31-42 | ATC | 2032 | AEP-KPCO | 1.0967 | 9602.7451 | 0 | 0 | 0 | 0 | 0 | 689.0544 | 9602.7451 | 689.0544 | 0 | 0 | 0 | 0 | -1 | 0 | 0 | 0 | 0 | 0 | 1.0967 | 9633.626 | 9633.626 | 0 | 0 | 0 | 0 | 381.4514 | 381.4514 | 0 | 0 | -1 | 0 | 0 | 366 | 0 | 0 | 0 | 0 | 0 | 0 | 0 | 0 | -307.6031 | 0 | 0 | 0 | 0 | 0 | 0.00011421 | 39.5958 | 71.526 | -31.9301 | 0 | 0 | 0 | 0 | 0 | 8784 | 9633.626 | 0 | 0 | 1/1/2031 | 12/31/2099 | TRUE | DSM_EE |  | 2032 |  |  |  | REF | 0 | 0 | Real 2021 ¦ 12/22/2022 3:42:52 PM | 0 | Residential - Behavior_31-42 | 0 |  | 1 | Unit |  | PJM | 2.3919 | 0 | 1 | 0 | 0 | 0 | 0 | 9633.626 | 0 | 0 | 0 | 0
16810 | C&I - Low_31-42 | ATC | 2032 | AEP-KPCO | 6.4997 | 56889.6211 | 0 | 0 | 0 | 0 | 0 | 5360.2041 | 56889.6211 | 5360.2041 | 0 | 0 | 0 | 0 | -1 | 0 | 0 | 0 | 0 | 0 | 6.4997 | 57092.9922 | 57092.9922 | 0 | 0 | 0 | 0 | 2155.1111 | 2155.1111 | 0 | 0 | -1 | 0 | 0 | 366 | 0 | 0 | 0 | 0 | 0 | 0 | 0 | 0 | -3205.093 | 0 | 0 | 0 | 0 | 0 | 0.00011425 | 37.7474 | 93.8855 | -56.1381 | 0 | 0 | 0 | 0 | 0 | 8784 | 57092.9922 | 0 | 0 | 1/1/2031 | 12/31/2099 | TRUE | DSM_EE |  | 2032 |  |  |  | REF | 0 | 0 | Real 2021 ¦ 12/22/2022 3:42:52 PM | 0 | C&I - Low_31-42 | 0 |  | 1 | Unit |  | PJM | 10.055 | 0 | 1 | 0 | 0 | 0 | 0 | 57092.9922 | 0 | 0 | 0 | 0
16811 | C&I - High_31-42 | ATC | 2032 | AEP-KPCO | 0.83599 | 7322.0322 | 0 | 0 | 0 | 0 | 0 | 1085.5564 | 7322.0322 | 1085.5564 | 0 | 0 | 0 | 0 | -1 | 0 | 0 | 0 | 0 | 0 | 0.83599 | 7343.3379 | 7343.3379 | 0 | 0 | 0 | 0 | 278.1491 | 278.1491 | 0 | 0 | -1 | 0 | 0 | 366 | 0 | 0 | 0 | 0 | 0 | 0 | 0 | 0 | -807.4073 | 0 | 0 | 0 | 0 | 0 | 0.00011417 | 37.8778 | 147.8287 | -109.951 | 0 | 0 | 0 | 0 | 0 | 8784 | 7343.3379 | 0 | 0 | 1/1/2031 | 12/31/2099 | TRUE | DSM_EE |  | 2032 |  |  |  | REF | 0 | 0 | Real 2021 ¦ 12/22/2022 3:42:52 PM | 0 | C&I - High_31-42 | 0 |  | 1 | Unit |  | PJM | 1.2612 | 0 | 1 | 0 | 0 | 0 | 0 | 7343.3379 | 0 | 0 | 0 | 0
16812 | IQW_31-42 | ATC | 2032 | AEP-KPCO | 0.1045 | 914.146 | 0 | 0 | 0 | 0 | 0 | 824.232 | 914.146 | 824.232 | 0 | 0 | 0 | 0 | -1 | 0 | 0 | 0 | 0 | 0 | 0.1045 | 917.9452 | 917.9452 | 0 | 0 | 0 | 0 | 36.4569 | 36.4569 | 0 | 0 | -1 | 0 | 0 | 366 | 0 | 0 | 0 | 0 | 0 | 0 | 0 | 0 | -787.7751 | 0 | 0 | 0 | 0 | 0 | 0.00011432 | 39.7158 | 897.9098 | -858.194 | 0 | 0 | 0 | 0 | 0 | 8784 | 917.9452 | 0 | 0 | 1/1/2031 | 12/31/2099 | TRUE | DSM_EE |  | 2032 |  |  |  | REF | 0 | 0 | Real 2021 ¦ 12/22/2022 3:42:52 PM | 0 | IQW_31-42 | 0 |  | 1 | Unit |  | PJM | 0.35243 | 0 | 1 | 0 | 0 | 0 | 0 | 917.9452 | 0 | 0 | 0 | 0
16813 | Area 1001 Test Paired Solar 3-1 | ATC | 2032 | AEP-KPCO | 34.2898 | 150 | 0 | 0 | 0 | 0 | 0 | 31263.5293 | 150 | 29028.0547 | 2235.4749 | 0 | 0 | 0 | -1 | 0 | 0 | 0 | 0 | 0 | 34.2898 | 301201.2812 | 301201.2812 | 0 | 0 | 0 | 0 | 10295.7969 | 10295.7969 | 0 | 0 | -1 | 0 | 0 | 366 | 0 | 0 | 0 | 0 | 0 | 0 | 0 | 0 | -20967.7344 | 0 | 0 | 0 | 0 | 0 | 0.2286 | 34.1824 | 103.7961 | -69.6137 | 0 | 115.7102 | 0 | 0 | 0 | 4394 | 301201.2812 | 0 | 0 | 1/1/2023 | 12/31/2099 | TRUE | Solar |  | 2032 |  |  |  | REF | 0 | 0 | Real 2021 ¦ 12/22/2022 3:42:52 PM | 0 | Area 1001 Test Paired Solar 3-1 | 0 |  | 1 | Unit |  | PJM | 7.5 | 0 | 0.21044 | 0 | 0 | 0 | 0 | 301201.2812 | 0 | 0 | 0 | 0
16814 | Area 1001 Test Paired Storage 3-1 | ATC | 2032 | AEP-KPCO | 50 | 50 | 0 | 0 | 0 |  | 0 | 9419.3525 | 50 | 8240.8984 | 1178.454 | 0 | 0 | 0 | -1 | 0 | 0 |  | 0 | 0 | -1.4991 | -13167.7998 | -13167.7998 | 0 | 0 | 0 | 0 | 3138.3369 | 3138.3369 | 0 | 0 | -1 | 0 | 0 | 652 | 0 | 0.34072 | 0.34072 | 0 | 0 | 0 | 0 | 0 | -8738.9258 | 0 | 0 | 0 | 0 | 0 | -0.029981 |  |  |  | 0 | 0 | 0 | 0 | 0 | 4678 | 65126.418 | 66550.0859 | -1421.1171 | 1/1/2023 | 12/31/2099 | TRUE | 4-Hour Li-on Battery Storage |  | 2032 |  |  |  | REF | 0 | 0 | Real 2021 ¦ 12/22/2022 3:42:52 PM | 123.0009 | Area 1001 Test Paired Storage 3-1 | 0 |  | 1 | Unit |  | PJM | 48.5 | 0 | 0.97 | 0 | 0 | 0 | 0 | 439200 | 2457.9097 | 0 | 0 | 0
16815 | Solar+Storage 3-1 2023 | ATC | 2032 | AEP-KPCO | 8.2043 | 8.2043 | 0 | 0 | 0 | 0 | 0 | 8607.958 | 50 | 6916.1729 | 1691.7853 | 0 | 0 | 0 | -1 | 0 | 0 | 0 | 0 | 0 | 8.2043 | 72066.8594 | 72066.8594 | 0 | 0 | 100 | 0 | 2753.0686 | 2753.0686 | 0 | 0 | -1 | 0 | 0 | 686 | 0 | 0 | 0 | 0 | 0 | 0 | 0 | 0 | -5854.8896 | 0 | 0 | 0 | 0 | 0 | 1 | 38.2016 | 119.4441 | -81.2425 | 0 | 0 | 0 | 0 | 0 | 4516 | 72066.8594 | 0 | 0 | 1/1/2023 | 12/31/2099 | TRUE | Solar |  | 2032 |  |  |  | REF | 0 | 0 | Real 2021 ¦ 12/22/2022 3:42:52 PM | 0 | Solar+Storage 3-1 2023 | 0 |  | 1 | Unit |  | PJM | 0 | 0 | 0.21044 | 0 | 0 | 0 | 0 | 72066.8594 | 0 | 0 | 0 | 0
16816 | Solar+Storage 3-1 2024 | ATC | 2032 | AEP-KPCO | 8.2043 | 8.2043 | 0 | 0 | 0 | 0 | 0 | 7647.5317 | 50 | 6027.5024 | 1620.0293 | 0 | 0 | 0 | -1 | 0 | 0 | 0 | 0 | 0 | 8.2043 | 72066.8594 | 72066.8594 | 0 | 0 | 100 | 0 | 2753.0686 | 2753.0686 | 0 | 0 | -1 | 0 | 0 | 686 | 0 | 0 | 0 | 0 | 0 | 0 | 0 | 0 | -4894.4634 | 0 | 0 | 0 | 0 | 0 | 1 | 38.2016 | 106.1172 | -67.9156 | 0 | 0 | 0 | 0 | 0 | 4516 | 72066.8594 | 0 | 0 | 1/1/2024 | 12/31/2099 | TRUE | Solar |  | 2032 |  |  |  | REF | 0 | 0 | Real 2021 ¦ 12/22/2022 3:42:52 PM | 0 | Solar+Storage 3-1 2024 | 0 |  | 1 | Unit |  | PJM | 0 | 0 | 0.21044 | 0 | 0 | 0 | 0 | 72066.8594 | 0 | 0 | 0 | 0
16817 | Solar+Storage 3-1 2025 | ATC | 2032 | AEP-KPCO | 8.2043 | 8.2043 | 0 | 0 | 0 | 0 | 0 | 7067.9644 | 50 | 5514.1714 | 1553.7931 | 0 | 0 | 0 | -1 | 0 | 0 | 0 | 0 | 0 | 8.2043 | 72066.8594 | 72066.8594 | 0 | 0 | 100 | 0 | 2753.0686 | 2753.0686 | 0 | 0 | -1 | 0 | 0 | 686 | 0 | 0 | 0 | 0 | 0 | 0 | 0 | 0 | -4314.896 | 0 | 0 | 0 | 0 | 0 | 1 | 38.2016 | 98.0751 | -59.8735 | 0 | 0 | 0 | 0 | 0 | 4516 | 72066.8594 | 0 | 0 | 1/1/2025 | 12/31/2099 | TRUE | Solar |  | 2032 |  |  |  | REF | 0 | 0 | Real 2021 ¦ 12/22/2022 3:42:52 PM | 0 | Solar+Storage 3-1 2025 | 0 |  | 1 | Unit |  | PJM | 0 | 0 | 0.21044 | 0 | 0 | 0 | 0 | 72066.8594 | 0 | 0 | 0 | 0
16818 | Solar+Storage 3-1 2026 | ATC | 2032 | AEP-KPCO | 8.2043 | 8.2043 | 0 | 0 | 0 | 0 | 0 | 6805.7793 | 50 | 5309.9429 | 1495.8363 | 0 | 0 | 0 | -1 | 0 | 0 | 0 | 0 | 0 | 8.2043 | 72066.8594 | 72066.8594 | 0 | 0 | 100 | 0 | 2753.0686 | 2753.0686 | 0 | 0 | -1 | 0 | 0 | 686 | 0 | 0 | 0 | 0 | 0 | 0 | 0 | 0 | -4052.7104 | 0 | 0 | 0 | 0 | 0 | 1 | 38.2016 | 94.437 | -56.2354 | 0 | 0 | 0 | 0 | 0 | 4516 | 72066.8594 | 0 | 0 | 1/1/2026 | 12/31/2099 | TRUE | Solar |  | 2032 |  |  |  | REF | 0 | 0 | Real 2021 ¦ 12/22/2022 3:42:52 PM | 0 | Solar+Storage 3-1 2026 | 0 |  | 1 | Unit |  | PJM | 0 | 0 | 0.21044 | 0 | 0 | 0 | 0 | 72066.8594 | 0 | 0 | 0 | 0
16819 | Solar+Storage 3-1 2027 | ATC | 2032 | AEP-KPCO | 8.2043 | 8.2043 | 0 | 0 | 0 | 0 | 0 | 6576.7119 | 50 | 5133.3125 | 1443.3992 | 0 | 0 | 0 | -1 | 0 | 0 | 0 | 0 | 0 | 8.2043 | 72066.8594 | 72066.8594 | 0 | 0 | 100 | 0 | 2753.0686 | 2753.0686 | 0 | 0 | -1 | 0 | 0 | 686 | 0 | 0 | 0 | 0 | 0 | 0 | 0 | 0 | -3823.6433 | 0 | 0 | 0 | 0 | 0 | 1 | 38.2016 | 91.2585 | -53.0569 | 0 | 0 | 0 | 0 | 0 | 4516 | 72066.8594 | 0 | 0 | 1/1/2027 | 12/31/2099 | TRUE | Solar |  | 2032 |  |  |  | REF | 0 | 0 | Real 2021 ¦ 12/22/2022 3:42:52 PM | 0 | Solar+Storage 3-1 2027 | 0 |  | 1 | Unit |  | PJM | 0 | 0 | 0.21044 | 0 | 0 | 0 | 0 | 72066.8594 | 0 | 0 | 0 | 0
16820 | Solar+Storage 3-1 2028 | ATC | 2032 | AEP-KPCO | 8.2043 | 8.2043 | 0 | 0 | 0 | 0 | 0 | 6336.6055 | 50 | 4945.6431 | 1390.9622 | 0 | 0 | 0 | -1 | 0 | 0 | 0 | 0 | 0 | 8.2043 | 72066.8594 | 72066.8594 | 0 | 0 | 100 | 0 | 2753.0686 | 2753.0686 | 0 | 0 | -1 | 0 | 0 | 686 | 0 | 0 | 0 | 0 | 0 | 0 | 0 | 0 | -3583.5366 | 0 | 0 | 0 | 0 | 0 | 1 | 38.2016 | 87.9268 | -49.7252 | 0 | 0 | 0 | 0 | 0 | 4516 | 72066.8594 | 0 | 0 | 1/1/2028 | 12/31/2099 | TRUE | Solar |  | 2032 |  |  |  | REF | 0 | 0 | Real 2021 ¦ 12/22/2022 3:42:52 PM | 0 | Solar+Storage 3-1 2028 | 0 |  | 1 | Unit |  | PJM | 0 | 0 | 0.21044 | 0 | 0 | 0 | 0 | 72066.8594 | 0 | 0 | 0 | 0
16821 | Solar+Storage 3-1 2029 | ATC | 2032 | AEP-KPCO | 8.2043 | 8.2043 | 0 | 0 | 0 | 0 | 0 | 6107.5381 | 50 | 4769.0132 | 1338.525 | 0 | 0 | 0 | -1 | 0 | 0 | 0 | 0 | 0 | 8.2043 | 72066.8594 | 72066.8594 | 0 | 0 | 100 | 0 | 2753.0686 | 2753.0686 | 0 | 0 | -1 | 0 | 0 | 686 | 0 | 0 | 0 | 0 | 0 | 0 | 0 | 0 | -3354.4695 | 0 | 0 | 0 | 0 | 0 | 1 | 38.2016 | 84.7482 | -46.5466 | 0 | 0 | 0 | 0 | 0 | 4516 | 72066.8594 | 0 | 0 | 1/1/2029 | 12/31/2099 | TRUE | Solar |  | 2032 |  |  |  | REF | 0 | 0 | Real 2021 ¦ 12/22/2022 3:42:52 PM | 0 | Solar+Storage 3-1 2029 | 0 |  | 1 | Unit |  | PJM | 0 | 0 | 0.21044 | 0 | 0 | 0 | 0 | 72066.8594 | 0 | 0 | 0 | 0
16822 | Solar+Storage 3-1 2030 | ATC | 2032 | AEP-KPCO | 8.2043 | 8.2043 | 0 | 0 | 0 | 0 | 0 | 5883.9907 | 50 | 4595.1426 | 1288.8479 | 0 | 0 | 0 | -1 | 0 | 0 | 0 | 0 | 0 | 8.2043 | 72066.8594 | 72066.8594 | 0 | 0 | 100 | 0 | 2753.0686 | 2753.0686 | 0 | 0 | -1 | 0 | 0 | 686 | 0 | 0 | 0 | 0 | 0 | 0 | 0 | 0 | -3130.9221 | 0 | 0 | 0 | 0 | 0 | 1 | 38.2016 | 81.6463 | -43.4447 | 0 | 0 | 0 | 0 | 0 | 4516 | 72066.8594 | 0 | 0 | 1/1/2030 | 12/31/2099 | TRUE | Solar |  | 2032 |  |  |  | REF | 0 | 0 | Real 2021 ¦ 12/22/2022 3:42:52 PM | 0 | Solar+Storage 3-1 2030 | 0 |  | 1 | Unit |  | PJM | 0 | 0 | 0.21044 | 0 | 0 | 0 | 0 | 72066.8594 | 0 | 0 | 0 | 0
16823 | Solar+Storage 3-1 2031 | ATC | 2032 | AEP-KPCO | 8.2043 | 8.2043 | 0 | 0 | 0 | 0 | 0 | 5870.1914 | 50 | 4597.9028 | 1272.2888 | 0 | 0 | 0 | -1 | 0 | 0 | 0 | 0 | 0 | 8.2043 | 72066.8594 | 72066.8594 | 0 | 0 | 100 | 0 | 2753.0686 | 2753.0686 | 0 | 0 | -1 | 0 | 0 | 686 | 0 | 0 | 0 | 0 | 0 | 0 | 0 | 0 | -3117.1228 | 0 | 0 | 0 | 0 | 0 | 1 | 38.2016 | 81.4548 | -43.2532 | 0 | 0 | 0 | 0 | 0 | 4516 | 72066.8594 | 0 | 0 | 1/1/2031 | 12/31/2099 | TRUE | Solar |  | 2032 |  |  |  | REF | 0 | 0 | Real 2021 ¦ 12/22/2022 3:42:52 PM | 0 | Solar+Storage 3-1 2031 | 0 |  | 1 | Unit |  | PJM | 0 | 0 | 0.21044 | 0 | 0 | 0 | 0 | 72066.8594 | 0 | 0 | 0 | 0
16824 | Solar+Storage 3-1 2032 | ATC | 2032 | AEP-KPCO | 8.2043 | 8.2043 | 0 | 0 | 0 | 0 | 0 | 5886.7505 | 50 | 4625.501 | 1261.2494 | 0 | 0 | 0 | -1 | 0 | 0 | 0 | 0 | 0 | 8.2043 | 72066.8594 | 72066.8594 | 0 | 0 | 100 | 0 | 2753.0686 | 2753.0686 | 0 | 0 | -1 | 0 | 0 | 686 | 0 | 0 | 0 | 0 | 0 | 0 | 0 | 0 | -3133.6819 | 0 | 0 | 0 | 0 | 0 | 1 | 38.2016 | 81.6846 | -43.483 | 0 | 0 | 0 | 0 | 0 | 4516 | 72066.8594 | 0 | 0 | 1/1/2032 | 12/31/2099 | TRUE | Solar |  | 2032 |  |  |  | REF | 0 | 0 | Real 2021 ¦ 12/22/2022 3:42:52 PM | 0 | Solar+Storage 3-1 2032 | 0 |  | 1 | Unit |  | PJM | 0 | 0 | 0.21044 | 0 | 0 | 0 | 0 | 72066.8594 | 0 | 0 | 0 | 0
16825 | Solar+Storage 3-1 2033 | ATC | 2032 | AEP-KPCO | 0 | 0 | 0 | 0 | 0 |  | 0 | 0 | 0 | 0 | 0 | 0 | 0 | 0 | -1 | 0 | 0 |  | 0 | 0 | 0 | 0 | 0 | 0 | 0 | 100 | 0 | 0 | 0 | 0 | 0 | -1 | 0 | 0 | 0 | 0 | 0 | 0 | 0 | 0 | 0 | 0 | 0 | 0 | 0 | 0 | 0 | 0 | 0 |  |  |  |  | 0 | 0 | 0 | 0 | 0 | 0 | 0 | 0 | 0 | 1/1/2033 | 12/31/2099 | TRUE | Solar |  | 2032 |  |  |  | REF | 0 | 0 | Real 2021 ¦ 12/22/2022 3:42:52 PM | 0 | Solar+Storage 3-1 2033 | 0 |  | 1 | Unit |  | PJM | 0 | 0 | 0.21044 | 0 | 0 | 0 | 0 | 0 | 0 | 0 | 0 | 0
16826 | Solar+Storage 3-1 2034 | ATC | 2032 | AEP-KPCO | 0 | 0 | 0 | 0 | 0 |  | 0 | 0 | 0 | 0 | 0 | 0 | 0 | 0 | -1 | 0 | 0 |  | 0 | 0 | 0 | 0 | 0 | 0 | 0 | 100 | 0 | 0 | 0 | 0 | 0 | -1 | 0 | 0 | 0 | 0 | 0 | 0 | 0 | 0 | 0 | 0 | 0 | 0 | 0 | 0 | 0 | 0 | 0 |  |  |  |  | 0 | 0 | 0 | 0 | 0 | 0 | 0 | 0 | 0 | 1/1/2034 | 12/31/2099 | TRUE | Solar |  | 2032 |  |  |  | REF | 0 | 0 | Real 2021 ¦ 12/22/2022 3:42:52 PM | 0 | Solar+Storage 3-1 2034 | 0 |  | 1 | Unit |  | PJM | 0 | 0 | 0.21044 | 0 | 0 | 0 | 0 | 0 | 0 | 0 | 0 | 0
16827 | Solar+Storage 3-1 2035 | ATC | 2032 | AEP-KPCO | 0 | 0 | 0 | 0 | 0 |  | 0 | 0 | 0 | 0 | 0 | 0 | 0 | 0 | -1 | 0 | 0 |  | 0 | 0 | 0 | 0 | 0 | 0 | 0 | 100 | 0 | 0 | 0 | 0 | 0 | -1 | 0 | 0 | 0 | 0 | 0 | 0 | 0 | 0 | 0 | 0 | 0 | 0 | 0 | 0 | 0 | 0 | 0 |  |  |  |  | 0 | 0 | 0 | 0 | 0 | 0 | 0 | 0 | 0 | 1/1/2035 | 12/31/2099 | TRUE | Solar |  | 2032 |  |  |  | REF | 0 | 0 | Real 2021 ¦ 12/22/2022 3:42:52 PM | 0 | Solar+Storage 3-1 2035 | 0 |  | 1 | Unit |  | PJM | 0 | 0 | 0.21044 | 0 | 0 | 0 | 0 | 0 | 0 | 0 | 0 | 0
16828 | Solar+Storage 3-1 2036 | ATC | 2032 | AEP-KPCO | 0 | 0 | 0 | 0 | 0 |  | 0 | 0 | 0 | 0 | 0 | 0 | 0 | 0 | -1 | 0 | 0 |  | 0 | 0 | 0 | 0 | 0 | 0 | 0 | 100 | 0 | 0 | 0 | 0 | 0 | -1 | 0 | 0 | 0 | 0 | 0 | 0 | 0 | 0 | 0 | 0 | 0 | 0 | 0 | 0 | 0 | 0 | 0 |  |  |  |  | 0 | 0 | 0 | 0 | 0 | 0 | 0 | 0 | 0 | 1/1/2036 | 12/31/2099 | TRUE | Solar |  | 2032 |  |  |  | REF | 0 | 0 | Real 2021 ¦ 12/22/2022 3:42:52 PM | 0 | Solar+Storage 3-1 2036 | 0 |  | 1 | Unit |  | PJM | 0 | 0 | 0.21044 | 0 | 0 | 0 | 0 | 0 | 0 | 0 | 0 | 0
16829 | Solar+Storage 3-1 2037 | ATC | 2032 | AEP-KPCO | 0 | 0 | 0 | 0 | 0 |  | 0 | 0 | 0 | 0 | 0 | 0 | 0 | 0 | -1 | 0 | 0 |  | 0 | 0 | 0 | 0 | 0 | 0 | 0 | 100 | 0 | 0 | 0 | 0 | 0 | -1 | 0 | 0 | 0 | 0 | 0 | 0 | 0 | 0 | 0 | 0 | 0 | 0 | 0 | 0 | 0 | 0 | 0 |  |  |  |  | 0 | 0 | 0 | 0 | 0 | 0 | 0 | 0 | 0 | 1/1/2037 | 12/31/2099 | TRUE | Solar |  | 2032 |  |  |  | REF | 0 | 0 | Real 2021 ¦ 12/22/2022 3:42:52 PM | 0 | Solar+Storage 3-1 2037 | 0 |  | 1 | Unit |  | PJM | 0 | 0 | 0.21044 | 0 | 0 | 0 | 0 | 0 | 0 | 0 | 0 | 0
16830 | Solar+Storage 3-1 2038 | ATC | 2032 | AEP-KPCO | 0 | 0 | 0 | 0 | 0 |  | 0 | 0 | 0 | 0 | 0 | 0 | 0 | 0 | -1 | 0 | 0 |  | 0 | 0 | 0 | 0 | 0 | 0 | 0 | 100 | 0 | 0 | 0 | 0 | 0 | -1 | 0 | 0 | 0 | 0 | 0 | 0 | 0 | 0 | 0 | 0 | 0 | 0 | 0 | 0 | 0 | 0 | 0 |  |  |  |  | 0 | 0 | 0 | 0 | 0 | 0 | 0 | 0 | 0 | 1/1/2038 | 12/31/2099 | TRUE | Solar |  | 2032 |  |  |  | REF | 0 | 0 | Real 2021 ¦ 12/22/2022 3:42:52 PM | 0 | Solar+Storage 3-1 2038 | 0 |  | 1 | Unit |  | PJM | 0 | 0 | 0.21044 | 0 | 0 | 0 | 0 | 0 | 0 | 0 | 0 | 0
16831 | Solar+Storage 3-1 2039 | ATC | 2032 | AEP-KPCO | 0 | 0 | 0 | 0 | 0 |  | 0 | 0 | 0 | 0 | 0 | 0 | 0 | 0 | -1 | 0 | 0 |  | 0 | 0 | 0 | 0 | 0 | 0 | 0 | 100 | 0 | 0 | 0 | 0 | 0 | -1 | 0 | 0 | 0 | 0 | 0 | 0 | 0 | 0 | 0 | 0 | 0 | 0 | 0 | 0 | 0 | 0 | 0 |  |  |  |  | 0 | 0 | 0 | 0 | 0 | 0 | 0 | 0 | 0 | 1/1/2039 | 12/31/2099 | TRUE | Solar |  | 2032 |  |  |  | REF | 0 | 0 | Real 2021 ¦ 12/22/2022 3:42:52 PM | 0 | Solar+Storage 3-1 2039 | 0 |  | 1 | Unit |  | PJM | 0 | 0 | 0.21044 | 0 | 0 | 0 | 0 | 0 | 0 | 0 | 0 | 0
16832 | Solar+Storage 3-1 2040 | ATC | 2032 | AEP-KPCO | 0 | 0 | 0 | 0 | 0 |  | 0 | 0 | 0 | 0 | 0 | 0 | 0 | 0 | -1 | 0 | 0 |  | 0 | 0 | 0 | 0 | 0 | 0 | 0 | 100 | 0 | 0 | 0 | 0 | 0 | -1 | 0 | 0 | 0 | 0 | 0 | 0 | 0 | 0 | 0 | 0 | 0 | 0 | 0 | 0 | 0 | 0 | 0 |  |  |  |  | 0 | 0 | 0 | 0 | 0 | 0 | 0 | 0 | 0 | 1/1/2040 | 12/31/2099 | TRUE | Solar |  | 2032 |  |  |  | REF | 0 | 0 | Real 2021 ¦ 12/22/2022 3:42:52 PM | 0 | Solar+Storage 3-1 2040 | 0 |  | 1 | Unit |  | PJM | 0 | 0 | 0.21044 | 0 | 0 | 0 | 0 | 0 | 0 | 0 | 0 | 0
16833 | Solar+Storage 3-1 2041 | ATC | 2032 | AEP-KPCO | 0 | 0 | 0 | 0 | 0 |  | 0 | 0 | 0 | 0 | 0 | 0 | 0 | 0 | -1 | 0 | 0 |  | 0 | 0 | 0 | 0 | 0 | 0 | 0 | 100 | 0 | 0 | 0 | 0 | 0 | -1 | 0 | 0 | 0 | 0 | 0 | 0 | 0 | 0 | 0 | 0 | 0 | 0 | 0 | 0 | 0 | 0 | 0 |  |  |  |  | 0 | 0 | 0 | 0 | 0 | 0 | 0 | 0 | 0 | 1/1/2041 | 12/31/2099 | TRUE | Solar |  | 2032 |  |  |  | REF | 0 | 0 | Real 2021 ¦ 12/22/2022 3:42:52 PM | 0 | Solar+Storage 3-1 2041 | 0 |  | 1 | Unit |  | PJM | 0 | 0 | 0.21044 | 0 | 0 | 0 | 0 | 0 | 0 | 0 | 0 | 0
16834 | Solar+Storage 3-1 2042 | ATC | 2032 | AEP-KPCO | 0 | 0 | 0 | 0 | 0 |  | 0 | 0 | 0 | 0 | 0 | 0 | 0 | 0 | -1 | 0 | 0 |  | 0 | 0 | 0 | 0 | 0 | 0 | 0 | 100 | 0 | 0 | 0 | 0 | 0 | -1 | 0 | 0 | 0 | 0 | 0 | 0 | 0 | 0 | 0 | 0 | 0 | 0 | 0 | 0 | 0 | 0 | 0 |  |  |  |  | 0 | 0 | 0 | 0 | 0 | 0 | 0 | 0 | 0 | 1/1/2042 | 12/31/2099 | TRUE | Solar |  | 2032 |  |  |  | REF | 0 | 0 | Real 2021 ¦ 12/22/2022 3:42:52 PM | 0 | Solar+Storage 3-1 2042 | 0 |  | 1 | Unit |  | PJM | 0 | 0 | 0.21044 | 0 | 0 | 0 | 0 | 0 | 0 | 0 | 0 | 0
16835 | Solar+Storage 3-1 2043 | ATC | 2032 | AEP-KPCO | 0 | 0 | 0 | 0 | 0 |  | 0 | 0 | 0 | 0 | 0 | 0 | 0 | 0 | -1 | 0 | 0 |  | 0 | 0 | 0 | 0 | 0 | 0 | 0 | 100 | 0 | 0 | 0 | 0 | 0 | -1 | 0 | 0 | 0 | 0 | 0 | 0 | 0 | 0 | 0 | 0 | 0 | 0 | 0 | 0 | 0 | 0 | 0 |  |  |  |  | 0 | 0 | 0 | 0 | 0 | 0 | 0 | 0 | 0 | 1/1/2043 | 12/31/2099 | TRUE | Solar |  | 2032 |  |  |  | REF | 0 | 0 | Real 2021 ¦ 12/22/2022 3:42:52 PM | 0 | Solar+Storage 3-1 2043 | 0 |  | 1 | Unit |  | PJM | 0 | 0 | 0.21044 | 0 | 0 | 0 | 0 | 0 | 0 | 0 | 0 | 0
16836 | DSM Resources | ATC | 2032 | AEP-KPCO | 0.057172 | 5.4 | 0 | 0 | 0 | 0 | 0 | 0 | 5.4 | 0 | 0 | 0 | 0 | 0 | -1 | 0 | 0 | 0 | 0 | 0 | 0.057172 | 502.2 | 502.2 | 0 | 0 | 0 | 0 | 21.4219 | 21.4219 | 0 | 0 | -1 | 0 | 0 | 92 | 0 | 0 | 0 | 0 | 0 | 0 | 0 | 0 | 21.4219 | 0 | 0 | 0 | 0 | 0 | 0.010587 | 42.6561 | 0 | 42.6561 | 0 | 0 | 0 | 0 | 0 | 93 | 502.2 | 0 | 0 | 1/1/2022 | 12/31/2099 | TRUE | DSM_EE |  | 2032 |  |  |  | REF | 0 | 0 | Real 2021 ¦ 12/22/2022 3:42:52 PM | 0 | DSM Resources | 0 |  | 1 | Unit |  | PJM | 0 | 0 | 1 | 0 | 0 | 0 | 0 | 502.2 | 0 | 0 | 0 | 0
16837 | Tier 2 Area 1001 Solar 2023 | ATC | 2032 | AEP-KPCO | 11.4299 | 50 | 0 | -33.7923 | -35.4819 | -33.7923 | -33.7923 | 10421.1768 | 50 | 9676.0186 | 745.1583 | 0 | 0 | 0 | -1 | 0 | 0 | 0 | 0 | 0 | 11.4299 | 100400.4297 | 100400.4297 | 0 | 0 | 0 | 0 | 3431.9321 | 3431.9321 | 0 | 0 | -1 | 0 | 0 | 366 | 0 | 0 | 0 | 0 | 0 | 0 | 0 | 0 | -3596.4858 | -3392.7585 | 0 | -3392.7585 | 0 | 0 | 0.2286 | 34.1824 | 70.0039 | -35.8214 | 0 | 38.5701 | 0 | 0 | 0 | 4394 | 100400.4297 | 0 | 0 | 1/1/2023 | 12/31/2099 | TRUE | Solar |  | 2032 |  |  |  | REF | 0 | 0 | Real 2021 ¦ 12/22/2022 3:42:52 PM | 0 | Tier 2 Area 1001 Solar 2023 | 0 |  | 1 | Unit |  | PJM | 2.5 | 0 | 0.21044 | 0 | 0 | 0 | 0 | 100400.4297 | 0 | 0 | 0 | 0
16838 | Tier 2 Area 1001 Solar 2024 | ATC | 2032 | AEP-KPCO | 11.4299 | 50 | 0 | -33.7923 | -35.4819 | -33.7923 | -33.7923 | 9239.9629 | 50 | 8516.8828 | 723.0795 | 0 | 0 | 0 | -1 | 0 | 0 | 0 | 0 | 0 | 11.4299 | 100400.4297 | 100400.4297 | 0 | 0 | 0 | 0 | 3431.9321 | 3431.9321 | 0 | 0 | -1 | 0 | 0 | 366 | 0 | 0 | 0 | 0 | 0 | 0 | 0 | 0 | -2415.272 | -3392.7585 | 0 | -3392.7585 | 0 | 0 | 0.2286 | 34.1824 | 58.2388 | -24.0564 | 0 | 38.5701 | 0 | 0 | 0 | 4394 | 100400.4297 | 0 | 0 | 1/1/2024 | 12/31/2099 | TRUE | Solar |  | 2032 |  |  |  | REF | 0 | 0 | Real 2021 ¦ 12/22/2022 3:42:52 PM | 0 | Tier 2 Area 1001 Solar 2024 | 0 |  | 1 | Unit |  | PJM | 2.5 | 0 | 0.21044 | 0 | 0 | 0 | 0 | 100400.4297 | 0 | 0 | 0 | 0
16839 | Tier 2 Area 1001 Solar 2025 | ATC | 2032 | AEP-KPCO | 11.4299 | 50 | 0 | -33.7923 | -35.4819 | -33.7923 | -33.7923 | 8538.9619 | 50 | 7840.7212 | 698.2409 | 0 | 0 | 0 | -1 | 0 | 0 | 0 | 0 | 0 | 11.4299 | 100400.4297 | 100400.4297 | 0 | 0 | 0 | 0 | 3431.9321 | 3431.9321 | 0 | 0 | -1 | 0 | 0 | 366 | 0 | 0 | 0 | 0 | 0 | 0 | 0 | 0 | -1714.2712 | -3392.7585 | 0 | -3392.7585 | 0 | 0 | 0.2286 | 34.1824 | 51.2568 | -17.0743 | 0 | 38.5701 | 0 | 0 | 0 | 4394 | 100400.4297 | 0 | 0 | 1/1/2025 | 12/31/2099 | TRUE | Solar |  | 2032 |  |  |  | REF | 0 | 0 | Real 2021 ¦ 12/22/2022 3:42:52 PM | 0 | Tier 2 Area 1001 Solar 2025 | 0 |  | 1 | Unit |  | PJM | 2.5 | 0 | 0.21044 | 0 | 0 | 0 | 0 | 100400.4297 | 0 | 0 | 0 | 0
16840 | Tier 2 Area 1001 Solar 2026 | ATC | 2032 | AEP-KPCO | 11.4299 | 50 | 0 | -33.7923 | -35.4819 | -33.7923 | -33.7923 | 8238.1387 | 50 | 7561.9766 | 676.1622 | 0 | 0 | 0 | -1 | 0 | 0 | 0 | 0 | 0 | 11.4299 | 100400.4297 | 100400.4297 | 0 | 0 | 0 | 0 | 3431.9321 | 3431.9321 | 0 | 0 | -1 | 0 | 0 | 366 | 0 | 0 | 0 | 0 | 0 | 0 | 0 | 0 | -1413.4481 | -3392.7585 | 0 | -3392.7585 | 0 | 0 | 0.2286 | 34.1824 | 48.2606 | -14.0781 | 0 | 38.5701 | 0 | 0 | 0 | 4394 | 100400.4297 | 0 | 0 | 1/1/2026 | 12/31/2099 | TRUE | Solar |  | 2032 |  |  |  | REF | 0 | 0 | Real 2021 ¦ 12/22/2022 3:42:52 PM | 0 | Tier 2 Area 1001 Solar 2026 | 0 |  | 1 | Unit |  | PJM | 2.5 | 0 | 0.21044 | 0 | 0 | 0 | 0 | 100400.4297 | 0 | 0 | 0 | 0
16841 | Tier 2 Area 1001 Solar 2027 | ATC | 2032 | AEP-KPCO | 11.4299 | 50 | 0 | -33.7923 | -35.4819 | -33.7923 | -33.7923 | 7951.1147 | 50 | 7297.0317 | 654.0834 | 0 | 0 | 0 | -1 | 0 | 0 | 0 | 0 | 0 | 11.4299 | 100400.4297 | 100400.4297 | 0 | 0 | 0 | 0 | 3431.9321 | 3431.9321 | 0 | 0 | -1 | 0 | 0 | 366 | 0 | 0 | 0 | 0 | 0 | 0 | 0 | 0 | -1126.4242 | -3392.7585 | 0 | -3392.7585 | 0 | 0 | 0.2286 | 34.1824 | 45.4018 | -11.2193 | 0 | 38.5701 | 0 | 0 | 0 | 4394 | 100400.4297 | 0 | 0 | 1/1/2027 | 12/31/2099 | TRUE | Solar |  | 2032 |  |  |  | REF | 0 | 0 | Real 2021 ¦ 12/22/2022 3:42:52 PM | 0 | Tier 2 Area 1001 Solar 2027 | 0 |  | 1 | Unit |  | PJM | 2.5 | 0 | 0.21044 | 0 | 0 | 0 | 0 | 100400.4297 | 0 | 0 | 0 | 0
16842 | Tier 2 Area 1001 Solar 2028 | ATC | 2032 | AEP-KPCO | 11.4299 | 50 | 0 | -33.7923 | -35.4819 | -33.7923 | -33.7923 | 7639.2524 | 50 | 7007.2476 | 632.0046 | 0 | 0 | 0 | -1 | 0 | 0 | 0 | 0 | 0 | 11.4299 | 100400.4297 | 100400.4297 | 0 | 0 | 0 | 0 | 3431.9321 | 3431.9321 | 0 | 0 | -1 | 0 | 0 | 366 | 0 | 0 | 0 | 0 | 0 | 0 | 0 | 0 | -814.5616 | -3392.7585 | 0 | -3392.7585 | 0 | 0 | 0.2286 | 34.1824 | 42.2956 | -8.1131 | 0 | 38.5701 | 0 | 0 | 0 | 4394 | 100400.4297 | 0 | 0 | 1/1/2028 | 12/31/2099 | TRUE | Solar |  | 2032 |  |  |  | REF | 0 | 0 | Real 2021 ¦ 12/22/2022 3:42:52 PM | 0 | Tier 2 Area 1001 Solar 2028 | 0 |  | 1 | Unit |  | PJM | 2.5 | 0 | 0.21044 | 0 | 0 | 0 | 0 | 100400.4297 | 0 | 0 | 0 | 0
16843 | Tier 2 Area 1001 Solar 2029 | ATC | 2032 | AEP-KPCO | 11.4299 | 50 | 0 | -33.7923 | -35.4819 | -33.7923 | -33.7923 | 7349.4688 | 50 | 6742.3027 | 607.166 | 0 | 0 | 0 | -1 | 0 | 0 | 0 | 0 | 0 | 11.4299 | 100400.4297 | 100400.4297 | 0 | 0 | 0 | 0 | 3431.9321 | 3431.9321 | 0 | 0 | -1 | 0 | 0 | 366 | 0 | 0 | 0 | 0 | 0 | 0 | 0 | 0 | -524.7778 | -3392.7585 | 0 | -3392.7585 | 0 | 0 | 0.2286 | 34.1824 | 39.4093 | -5.2268 | 0 | 38.5701 | 0 | 0 | 0 | 4394 | 100400.4297 | 0 | 0 | 1/1/2029 | 12/31/2099 | TRUE | Solar |  | 2032 |  |  |  | REF | 0 | 0 | Real 2021 ¦ 12/22/2022 3:42:52 PM | 0 | Tier 2 Area 1001 Solar 2029 | 0 |  | 1 | Unit |  | PJM | 2.5 | 0 | 0.21044 | 0 | 0 | 0 | 0 | 100400.4297 | 0 | 0 | 0 | 0
16844 | Tier 2 Area 1001 Solar 2030 | ATC | 2032 | AEP-KPCO | 11.4299 | 50 | 0 | -33.7923 | -35.4819 | -33.7923 | -33.7923 | 7048.6455 | 50 | 6463.5581 | 585.0873 | 0 | 0 | 0 | -1 | 0 | 0 | 0 | 0 | 0 | 11.4299 | 100400.4297 | 100400.4297 | 0 | 0 | 0 | 0 | 3431.9321 | 3431.9321 | 0 | 0 | -1 | 0 | 0 | 366 | 0 | 0 | 0 | 0 | 0 | 0 | 0 | 0 | -223.9547 | -3392.7585 | 0 | -3392.7585 | 0 | 0 | 0.2286 | 34.1824 | 36.4131 | -2.2306 | 0 | 38.5701 | 0 | 0 | 0 | 4394 | 100400.4297 | 0 | 0 | 1/1/2030 | 12/31/2099 | TRUE | Solar |  | 2032 |  |  |  | REF | 0 | 0 | Real 2021 ¦ 12/22/2022 3:42:52 PM | 0 | Tier 2 Area 1001 Solar 2030 | 0 |  | 1 | Unit |  | PJM | 2.5 | 0 | 0.21044 | 0 | 0 | 0 | 0 | 100400.4297 | 0 | 0 | 0 | 0
16845 | Tier 2 Area 1001 Solar 2031 | ATC | 2032 | AEP-KPCO | 11.4299 | 50 | 0 | -33.7923 | -35.4819 | -33.7923 | -33.7923 | 7101.0825 | 50 | 6518.7554 | 582.3274 | 0 | 0 | 0 | -1 | 0 | 0 | 0 | 0 | 0 | 11.4299 | 100400.4297 | 100400.4297 | 0 | 0 | 0 | 0 | 3431.9321 | 3431.9321 | 0 | 0 | -1 | 0 | 0 | 366 | 0 | 0 | 0 | 0 | 0 | 0 | 0 | 0 | -276.3917 | -3392.7585 | 0 | -3392.7585 | 0 | 0 | 0.2286 | 34.1824 | 36.9353 | -2.7529 | 0 | 38.5701 | 0 | 0 | 0 | 4394 | 100400.4297 | 0 | 0 | 1/1/2031 | 12/31/2099 | TRUE | Solar |  | 2032 |  |  |  | REF | 0 | 0 | Real 2021 ¦ 12/22/2022 3:42:52 PM | 0 | Tier 2 Area 1001 Solar 2031 | 0 |  | 1 | Unit |  | PJM | 2.5 | 0 | 0.21044 | 0 | 0 | 0 | 0 | 100400.4297 | 0 | 0 | 0 | 0
16846 | Tier 2 Area 1001 Solar 2032 | ATC | 2032 | AEP-KPCO | 11.4299 | 50 | 0 | -33.7923 | -35.4819 | -33.7923 | -33.7923 | 7136.9604 | 50 | 6560.1528 | 576.8077 | 0 | 0 | 0 | -1 | 0 | 0 | 0 | 0 | 0 | 11.4299 | 100400.4297 | 100400.4297 | 0 | 0 | 0 | 0 | 3431.9321 | 3431.9321 | 0 | 0 | -1 | 0 | 0 | 366 | 0 | 0 | 0 | 0 | 0 | 0 | 0 | 0 | -312.2697 | -3392.7585 | 0 | -3392.7585 | 0 | 0 | 0.2286 | 34.1824 | 37.2927 | -3.1102 | 0 | 38.5701 | 0 | 0 | 0 | 4394 | 100400.4297 | 0 | 0 | 1/1/2032 | 12/31/2099 | TRUE | Solar |  | 2032 |  |  |  | REF | 0 | 0 | Real 2021 ¦ 12/22/2022 3:42:52 PM | 0 | Tier 2 Area 1001 Solar 2032 | 0 |  | 1 | Unit |  | PJM | 2.5 | 0 | 0.21044 | 0 | 0 | 0 | 0 | 100400.4297 | 0 | 0 | 0 | 0
16847 | Tier 2 Area 1001 Solar 2033 | ATC | 2032 | AEP-KPCO | 0 | 0 | 0 | 0 | 0 |  | 0 | 0 | 0 | 0 | 0 | 0 | 0 | 0 | -1 | 0 | 0 |  | 0 | 0 | 0 | 0 | 0 | 0 | 0 | 0 | 0 | 0 | 0 | 0 | 0 | -1 | 0 | 0 | 0 | 0 | 0 | 0 | 0 | 0 | 0 | 0 | 0 | 0 | 0 | 0 | 0 | 0 | 0 |  |  |  |  | 0 | 0 | 0 | 0 | 0 | 0 | 0 | 0 | 0 | 1/1/2033 | 12/31/2099 | TRUE | Solar |  | 2032 |  |  |  | REF | 0 | 0 | Real 2021 ¦ 12/22/2022 3:42:52 PM | 0 | Tier 2 Area 1001 Solar 2033 | 0 |  | 1 | Unit |  | PJM | 0 | 0 | 0.21044 | 0 | 0 | 0 | 0 | 0 | 0 | 0 | 0 | 0
16848 | Tier 2 Area 1001 Solar 2034 | ATC | 2032 | AEP-KPCO | 0 | 0 | 0 | 0 | 0 |  | 0 | 0 | 0 | 0 | 0 | 0 | 0 | 0 | -1 | 0 | 0 |  | 0 | 0 | 0 | 0 | 0 | 0 | 0 | 0 | 0 | 0 | 0 | 0 | 0 | -1 | 0 | 0 | 0 | 0 | 0 | 0 | 0 | 0 | 0 | 0 | 0 | 0 | 0 | 0 | 0 | 0 | 0 |  |  |  |  | 0 | 0 | 0 | 0 | 0 | 0 | 0 | 0 | 0 | 1/1/2034 | 12/31/2099 | TRUE | Solar |  | 2032 |  |  |  | REF | 0 | 0 | Real 2021 ¦ 12/22/2022 3:42:52 PM | 0 | Tier 2 Area 1001 Solar 2034 | 0 |  | 1 | Unit |  | PJM | 0 | 0 | 0.21044 | 0 | 0 | 0 | 0 | 0 | 0 | 0 | 0 | 0
16849 | Tier 2 Area 1001 Solar 2035 | ATC | 2032 | AEP-KPCO | 0 | 0 | 0 | 0 | 0 |  | 0 | 0 | 0 | 0 | 0 | 0 | 0 | 0 | -1 | 0 | 0 |  | 0 | 0 | 0 | 0 | 0 | 0 | 0 | 0 | 0 | 0 | 0 | 0 | 0 | -1 | 0 | 0 | 0 | 0 | 0 | 0 | 0 | 0 | 0 | 0 | 0 | 0 | 0 | 0 | 0 | 0 | 0 |  |  |  |  | 0 | 0 | 0 | 0 | 0 | 0 | 0 | 0 | 0 | 1/1/2035 | 12/31/2099 | TRUE | Solar |  | 2032 |  |  |  | REF | 0 | 0 | Real 2021 ¦ 12/22/2022 3:42:52 PM | 0 | Tier 2 Area 1001 Solar 2035 | 0 |  | 1 | Unit |  | PJM | 0 | 0 | 0.21044 | 0 | 0 | 0 | 0 | 0 | 0 | 0 | 0 | 0
16850 | Tier 2 Area 1001 Solar 2036 | ATC | 2032 | AEP-KPCO | 0 | 0 | 0 | 0 | 0 |  | 0 | 0 | 0 | 0 | 0 | 0 | 0 | 0 | -1 | 0 | 0 |  | 0 | 0 | 0 | 0 | 0 | 0 | 0 | 0 | 0 | 0 | 0 | 0 | 0 | -1 | 0 | 0 | 0 | 0 | 0 | 0 | 0 | 0 | 0 | 0 | 0 | 0 | 0 | 0 | 0 | 0 | 0 |  |  |  |  | 0 | 0 | 0 | 0 | 0 | 0 | 0 | 0 | 0 | 1/1/2036 | 12/31/2099 | TRUE | Solar |  | 2032 |  |  |  | REF | 0 | 0 | Real 2021 ¦ 12/22/2022 3:42:52 PM | 0 | Tier 2 Area 1001 Solar 2036 | 0 |  | 1 | Unit |  | PJM | 0 | 0 | 0.21044 | 0 | 0 | 0 | 0 | 0 | 0 | 0 | 0 | 0
16851 | Tier 2 Area 1001 Solar 2037 | ATC | 2032 | AEP-KPCO | 0 | 0 | 0 | 0 | 0 |  | 0 | 0 | 0 | 0 | 0 | 0 | 0 | 0 | -1 | 0 | 0 |  | 0 | 0 | 0 | 0 | 0 | 0 | 0 | 0 | 0 | 0 | 0 | 0 | 0 | -1 | 0 | 0 | 0 | 0 | 0 | 0 | 0 | 0 | 0 | 0 | 0 | 0 | 0 | 0 | 0 | 0 | 0 |  |  |  |  | 0 | 0 | 0 | 0 | 0 | 0 | 0 | 0 | 0 | 1/1/2037 | 12/31/2099 | TRUE | Solar |  | 2032 |  |  |  | REF | 0 | 0 | Real 2021 ¦ 12/22/2022 3:42:52 PM | 0 | Tier 2 Area 1001 Solar 2037 | 0 |  | 1 | Unit |  | PJM | 0 | 0 | 0.21044 | 0 | 0 | 0 | 0 | 0 | 0 | 0 | 0 | 0
16852 | Tier 2 Area 1001 Solar 2038 | ATC | 2032 | AEP-KPCO | 0 | 0 | 0 | 0 | 0 |  | 0 | 0 | 0 | 0 | 0 | 0 | 0 | 0 | -1 | 0 | 0 |  | 0 | 0 | 0 | 0 | 0 | 0 | 0 | 0 | 0 | 0 | 0 | 0 | 0 | -1 | 0 | 0 | 0 | 0 | 0 | 0 | 0 | 0 | 0 | 0 | 0 | 0 | 0 | 0 | 0 | 0 | 0 |  |  |  |  | 0 | 0 | 0 | 0 | 0 | 0 | 0 | 0 | 0 | 1/1/2038 | 12/31/2099 | TRUE | Solar |  | 2032 |  |  |  | REF | 0 | 0 | Real 2021 ¦ 12/22/2022 3:42:52 PM | 0 | Tier 2 Area 1001 Solar 2038 | 0 |  | 1 | Unit |  | PJM | 0 | 0 | 0.21044 | 0 | 0 | 0 | 0 | 0 | 0 | 0 | 0 | 0
16853 | Tier 2 Area 1001 Solar 2039 | ATC | 2032 | AEP-KPCO | 0 | 0 | 0 | 0 | 0 |  | 0 | 0 | 0 | 0 | 0 | 0 | 0 | 0 | -1 | 0 | 0 |  | 0 | 0 | 0 | 0 | 0 | 0 | 0 | 0 | 0 | 0 | 0 | 0 | 0 | -1 | 0 | 0 | 0 | 0 | 0 | 0 | 0 | 0 | 0 | 0 | 0 | 0 | 0 | 0 | 0 | 0 | 0 |  |  |  |  | 0 | 0 | 0 | 0 | 0 | 0 | 0 | 0 | 0 | 1/1/2039 | 12/31/2099 | TRUE | Solar |  | 2032 |  |  |  | REF | 0 | 0 | Real 2021 ¦ 12/22/2022 3:42:52 PM | 0 | Tier 2 Area 1001 Solar 2039 | 0 |  | 1 | Unit |  | PJM | 0 | 0 | 0.21044 | 0 | 0 | 0 | 0 | 0 | 0 | 0 | 0 | 0
16854 | Tier 2 Area 1001 Solar 2040 | ATC | 2032 | AEP-KPCO | 0 | 0 | 0 | 0 | 0 |  | 0 | 0 | 0 | 0 | 0 | 0 | 0 | 0 | -1 | 0 | 0 |  | 0 | 0 | 0 | 0 | 0 | 0 | 0 | 0 | 0 | 0 | 0 | 0 | 0 | -1 | 0 | 0 | 0 | 0 | 0 | 0 | 0 | 0 | 0 | 0 | 0 | 0 | 0 | 0 | 0 | 0 | 0 |  |  |  |  | 0 | 0 | 0 | 0 | 0 | 0 | 0 | 0 | 0 | 1/1/2040 | 12/31/2099 | TRUE | Solar |  | 2032 |  |  |  | REF | 0 | 0 | Real 2021 ¦ 12/22/2022 3:42:52 PM | 0 | Tier 2 Area 1001 Solar 2040 | 0 |  | 1 | Unit |  | PJM | 0 | 0 | 0.21044 | 0 | 0 | 0 | 0 | 0 | 0 | 0 | 0 | 0
16855 | Tier 2 Area 1001 Solar 2041 | ATC | 2032 | AEP-KPCO | 0 | 0 | 0 | 0 | 0 |  | 0 | 0 | 0 | 0 | 0 | 0 | 0 | 0 | -1 | 0 | 0 |  | 0 | 0 | 0 | 0 | 0 | 0 | 0 | 0 | 0 | 0 | 0 | 0 | 0 | -1 | 0 | 0 | 0 | 0 | 0 | 0 | 0 | 0 | 0 | 0 | 0 | 0 | 0 | 0 | 0 | 0 | 0 |  |  |  |  | 0 | 0 | 0 | 0 | 0 | 0 | 0 | 0 | 0 | 1/1/2041 | 12/31/2099 | TRUE | Solar |  | 2032 |  |  |  | REF | 0 | 0 | Real 2021 ¦ 12/22/2022 3:42:52 PM | 0 | Tier 2 Area 1001 Solar 2041 | 0 |  | 1 | Unit |  | PJM | 0 | 0 | 0.21044 | 0 | 0 | 0 | 0 | 0 | 0 | 0 | 0 | 0
16856 | Tier 2 Area 1001 Solar 2042 | ATC | 2032 | AEP-KPCO | 0 | 0 | 0 | 0 | 0 |  | 0 | 0 | 0 | 0 | 0 | 0 | 0 | 0 | -1 | 0 | 0 |  | 0 | 0 | 0 | 0 | 0 | 0 | 0 | 0 | 0 | 0 | 0 | 0 | 0 | -1 | 0 | 0 | 0 | 0 | 0 | 0 | 0 | 0 | 0 | 0 | 0 | 0 | 0 | 0 | 0 | 0 | 0 |  |  |  |  | 0 | 0 | 0 | 0 | 0 | 0 | 0 | 0 | 0 | 1/1/2042 | 12/31/2099 | TRUE | Solar |  | 2032 |  |  |  | REF | 0 | 0 | Real 2021 ¦ 12/22/2022 3:42:52 PM | 0 | Tier 2 Area 1001 Solar 2042 | 0 |  | 1 | Unit |  | PJM | 0 | 0 | 0.21044 | 0 | 0 | 0 | 0 | 0 | 0 | 0 | 0 | 0
16857 | Tier 2 Area 1001 Solar 2043 | ATC | 2032 | AEP-KPCO | 0 | 0 | 0 | 0 | 0 |  | 0 | 0 | 0 | 0 | 0 | 0 | 0 | 0 | -1 | 0 | 0 |  | 0 | 0 | 0 | 0 | 0 | 0 | 0 | 0 | 0 | 0 | 0 | 0 | 0 | -1 | 0 | 0 | 0 | 0 | 0 | 0 | 0 | 0 | 0 | 0 | 0 | 0 | 0 | 0 | 0 | 0 | 0 |  |  |  |  | 0 | 0 | 0 | 0 | 0 | 0 | 0 | 0 | 0 | 1/1/2043 | 12/31/2099 | TRUE | Solar |  | 2032 |  |  |  | REF | 0 | 0 | Real 2021 ¦ 12/22/2022 3:42:52 PM | 0 | Tier 2 Area 1001 Solar 2043 | 0 |  | 1 | Unit |  | PJM | 0 | 0 | 0.21044 | 0 | 0 | 0 | 0 | 0 | 0 | 0 | 0 | 0
16858 | Tier 2 Area 1001 Wind 2024 | ATC | 2032 | AEP-KPCO | 35.0088 | 100 | 0 | -33.7923 | -35.4819 | -33.7923 | -33.7923 | 21775.1816 | 100 | 19004.2969 | 2770.885 | 0 | 0 | 0 | -1 | 0 | 0 | 0 | 0 | 0 | 35.0088 | 307517.5312 | 307517.5312 | 0 | 0 | 0 | 0 | 11804.7285 | 11804.7285 | 0 | 0 | -1 | 0 | 0 | 0 | 0 | 0 | 0 | 0 | 0 | 0 | 0 | 0 | 421.2637 | -10391.7168 | 0 | -10391.7168 | 0 | 0 | 0.35009 | 38.3872 | 37.0173 | 1.3699 | 0 | 64.9912 | 0 | 0 | 0 | 8784 | 307517.5312 | 0 | 0 | 1/1/2024 | 12/31/2099 | TRUE | Wind |  | 2032 |  |  |  | REF | 0 | 0 | Real 2021 ¦ 12/22/2022 3:42:52 PM | 0 | Tier 2 Area 1001 Wind 2024 | 0 |  | 1 | Unit |  | PJM | 11 | 0 | 0.11 | 0 | 0 | 0 | 0 | 307517.5312 | 0 | 0 | 0 | 0
16859 | Tier 2 Area 1001 Wind 2025 | ATC | 2032 | AEP-KPCO | 35.0088 | 100 | 0 | -33.7923 | -35.4819 | -33.7923 | -33.7923 | 20306.9434 | 100 | 17563.6562 | 2743.2864 | 0 | 0 | 0 | -1 | 0 | 0 | 0 | 0 | 0 | 35.0088 | 307517.5312 | 307517.5312 | 0 | 0 | 0 | 0 | 11804.7285 | 11804.7285 | 0 | 0 | -1 | 0 | 0 | 0 | 0 | 0 | 0 | 0 | 0 | 0 | 0 | 0 | 1889.5015 | -10391.7168 | 0 | -10391.7168 | 0 | 0 | 0.35009 | 38.3872 | 32.2428 | 6.1444 | 0 | 64.9912 | 0 | 0 | 0 | 8784 | 307517.5312 | 0 | 0 | 1/1/2025 | 12/31/2099 | TRUE | Wind |  | 2032 |  |  |  | REF | 0 | 0 | Real 2021 ¦ 12/22/2022 3:42:52 PM | 0 | Tier 2 Area 1001 Wind 2025 | 0 |  | 1 | Unit |  | PJM | 11 | 0 | 0.11 | 0 | 0 | 0 | 0 | 307517.5312 | 0 | 0 | 0 | 0
16860 | Tier 2 Area 1001 Wind 2026 | ATC | 2032 | AEP-KPCO | 35.0088 | 100 | 0 | -33.7923 | -35.4819 | -33.7923 | -33.7923 | 19738.416 | 100 | 17022.7266 | 2715.688 | 0 | 0 | 0 | -1 | 0 | 0 | 0 | 0 | 0 | 35.0088 | 307517.5312 | 307517.5312 | 0 | 0 | 0 | 0 | 11804.7285 | 11804.7285 | 0 | 0 | -1 | 0 | 0 | 0 | 0 | 0 | 0 | 0 | 0 | 0 | 0 | 0 | 2458.0298 | -10391.7168 | 0 | -10391.7168 | 0 | 0 | 0.35009 | 38.3872 | 30.394 | 7.9931 | 0 | 64.9912 | 0 | 0 | 0 | 8784 | 307517.5312 | 0 | 0 | 1/1/2026 | 12/31/2099 | TRUE | Wind |  | 2032 |  |  |  | REF | 0 | 0 | Real 2021 ¦ 12/22/2022 3:42:52 PM | 0 | Tier 2 Area 1001 Wind 2026 | 0 |  | 1 | Unit |  | PJM | 11 | 0 | 0.11 | 0 | 0 | 0 | 0 | 307517.5312 | 0 | 0 | 0 | 0
16861 | Tier 2 Area 1001 Wind 2027 | ATC | 2032 | AEP-KPCO | 35.0088 | 100 | 0 | -33.7923 | -35.4819 | -33.7923 | -33.7923 | 19197.4863 | 100 | 16509.3965 | 2688.0896 | 0 | 0 | 0 | -1 | 0 | 0 | 0 | 0 | 0 | 35.0088 | 307517.5312 | 307517.5312 | 0 | 0 | 0 | 0 | 11804.7285 | 11804.7285 | 0 | 0 | -1 | 0 | 0 | 0 | 0 | 0 | 0 | 0 | 0 | 0 | 0 | 0 | 2998.9595 | -10391.7168 | 0 | -10391.7168 | 0 | 0 | 0.35009 | 38.3872 | 28.635 | 9.7522 | 0 | 64.9912 | 0 | 0 | 0 | 8784 | 307517.5312 | 0 | 0 | 1/1/2027 | 12/31/2099 | TRUE | Wind |  | 2032 |  |  |  | REF | 0 | 0 | Real 2021 ¦ 12/22/2022 3:42:52 PM | 0 | Tier 2 Area 1001 Wind 2027 | 0 |  | 1 | Unit |  | PJM | 11 | 0 | 0.11 | 0 | 0 | 0 | 0 | 307517.5312 | 0 | 0 | 0 | 0
16862 | Tier 2 Area 1001 Wind 2028 | ATC | 2032 | AEP-KPCO | 35.0088 | 100 | 0 | -33.7923 | -35.4819 | -33.7923 | -33.7923 | 18606.8789 | 100 | 15940.8682 | 2666.0107 | 0 | 0 | 0 | -1 | 0 | 0 | 0 | 0 | 0 | 35.0088 | 307517.5312 | 307517.5312 | 0 | 0 | 0 | 0 | 11804.7285 | 11804.7285 | 0 | 0 | -1 | 0 | 0 | 0 | 0 | 0 | 0 | 0 | 0 | 0 | 0 | 0 | 3589.5664 | -10391.7168 | 0 | -10391.7168 | 0 | 0 | 0.35009 | 38.3872 | 26.7145 | 11.6727 | 0 | 64.9912 | 0 | 0 | 0 | 8784 | 307517.5312 | 0 | 0 | 1/1/2028 | 12/31/2099 | TRUE | Wind |  | 2032 |  |  |  | REF | 0 | 0 | Real 2021 ¦ 12/22/2022 3:42:52 PM | 0 | Tier 2 Area 1001 Wind 2028 | 0 |  | 1 | Unit |  | PJM | 11 | 0 | 0.11 | 0 | 0 | 0 | 0 | 307517.5312 | 0 | 0 | 0 | 0
16863 | Tier 2 Area 1001 Wind 2029 | ATC | 2032 | AEP-KPCO | 35.0088 | 100 | 0 | -33.7923 | -35.4819 | -33.7923 | -33.7923 | 18071.4688 | 100 | 15433.0566 | 2638.4124 | 0 | 0 | 0 | -1 | 0 | 0 | 0 | 0 | 0 | 35.0088 | 307517.5312 | 307517.5312 | 0 | 0 | 0 | 0 | 11804.7285 | 11804.7285 | 0 | 0 | -1 | 0 | 0 | 0 | 0 | 0 | 0 | 0 | 0 | 0 | 0 | 0 | 4124.9766 | -10391.7168 | 0 | -10391.7168 | 0 | 0 | 0.35009 | 38.3872 | 24.9734 | 13.4138 | 0 | 64.9912 | 0 | 0 | 0 | 8784 | 307517.5312 | 0 | 0 | 1/1/2029 | 12/31/2099 | TRUE | Wind |  | 2032 |  |  |  | REF | 0 | 0 | Real 2021 ¦ 12/22/2022 3:42:52 PM | 0 | Tier 2 Area 1001 Wind 2029 | 0 |  | 1 | Unit |  | PJM | 11 | 0 | 0.11 | 0 | 0 | 0 | 0 | 307517.5312 | 0 | 0 | 0 | 0
16864 | Tier 2 Area 1001 Wind 2030 | ATC | 2032 | AEP-KPCO | 35.0088 | 100 | 0 | -33.7923 | -35.4819 | -33.7923 | -33.7923 | 17502.9395 | 100 | 14892.127 | 2610.814 | 0 | 0 | 0 | -1 | 0 | 0 | 0 | 0 | 0 | 35.0088 | 307517.5312 | 307517.5312 | 0 | 0 | 0 | 0 | 11804.7285 | 11804.7285 | 0 | 0 | -1 | 0 | 0 | 0 | 0 | 0 | 0 | 0 | 0 | 0 | 0 | 0 | 4693.5044 | -10391.7168 | 0 | -10391.7168 | 0 | 0 | 0.35009 | 38.3872 | 23.1246 | 15.2626 | 0 | 64.9912 | 0 | 0 | 0 | 8784 | 307517.5312 | 0 | 0 | 1/1/2030 | 12/31/2099 | TRUE | Wind |  | 2032 |  |  |  | REF | 0 | 0 | Real 2021 ¦ 12/22/2022 3:42:52 PM | 0 | Tier 2 Area 1001 Wind 2030 | 0 |  | 1 | Unit |  | PJM | 11 | 0 | 0.11 | 0 | 0 | 0 | 0 | 307517.5312 | 0 | 0 | 0 | 0
16865 | Tier 2 Area 1001 Wind 2031 | ATC | 2032 | AEP-KPCO | 35.0088 | 100 | 0 | -33.7923 | -35.4819 | -33.7923 | -33.7923 | 17591.2559 | 100 | 15002.5205 | 2588.7351 | 0 | 0 | 0 | -1 | 0 | 0 | 0 | 0 | 0 | 35.0088 | 307517.5312 | 307517.5312 | 0 | 0 | 0 | 0 | 11804.7285 | 11804.7285 | 0 | 0 | -1 | 0 | 0 | 0 | 0 | 0 | 0 | 0 | 0 | 0 | 0 | 0 | 4605.1895 | -10391.7168 | 0 | -10391.7168 | 0 | 0 | 0.35009 | 38.3872 | 23.4118 | 14.9754 | 0 | 64.9912 | 0 | 0 | 0 | 8784 | 307517.5312 | 0 | 0 | 1/1/2031 | 12/31/2099 | TRUE | Wind |  | 2032 |  |  |  | REF | 0 | 0 | Real 2021 ¦ 12/22/2022 3:42:52 PM | 0 | Tier 2 Area 1001 Wind 2031 | 0 |  | 1 | Unit |  | PJM | 11 | 0 | 0.11 | 0 | 0 | 0 | 0 | 307517.5312 | 0 | 0 | 0 | 0
16866 | Tier 2 Area 1001 Wind 2032 | ATC | 2032 | AEP-KPCO | 35.0088 | 100 | 0 | -33.7923 | -35.4819 | -33.7923 | -33.7923 | 17657.4922 | 100 | 15085.3154 | 2572.176 | 0 | 0 | 0 | -1 | 0 | 0 | 0 | 0 | 0 | 35.0088 | 307517.5312 | 307517.5312 | 0 | 0 | 0 | 0 | 11804.7285 | 11804.7285 | 0 | 0 | -1 | 0 | 0 | 1 | 0 | 0 | 0 | 0 | 0 | 0 | 0 | 0 | 4538.9531 | -10391.7168 | 0 | -10391.7168 | 0 | 0 | 0.35009 | 38.3872 | 23.6272 | 14.76 | 0 | 64.9912 | 0 | 0 | 0 | 8784 | 307517.5312 | 0 | 0 | 1/1/2032 | 12/31/2099 | TRUE | Wind |  | 2032 |  |  |  | REF | 0 | 0 | Real 2021 ¦ 12/22/2022 3:42:52 PM | 0 | Tier 2 Area 1001 Wind 2032 | 0 |  | 1 | Unit |  | PJM | 11 | 0 | 0.11 | 0 | 0 | 0 | 0 | 307517.5312 | 0 | 0 | 0 | 0
16867 | Tier 2 Area 1001 Wind 2033 | ATC | 2032 | AEP-KPCO | 0 | 0 | 0 | 0 | 0 |  | 0 | 0 | 0 | 0 | 0 | 0 | 0 | 0 | -1 | 0 | 0 |  | 0 | 0 | 0 | 0 | 0 | 0 | 0 | 0 | 0 | 0 | 0 | 0 | 0 | -1 | 0 | 0 | 0 | 0 | 0 | 0 | 0 | 0 | 0 | 0 | 0 | 0 | 0 | 0 | 0 | 0 | 0 |  |  |  |  | 0 | 0 | 0 | 0 | 0 | 0 | 0 | 0 | 0 | 1/1/2033 | 12/31/2099 | TRUE | Wind |  | 2032 |  |  |  | REF | 0 | 0 | Real 2021 ¦ 12/22/2022 3:42:52 PM | 0 | Tier 2 Area 1001 Wind 2033 | 0 |  | 1 | Unit |  | PJM | 0 | 0 | 0.11 | 0 | 0 | 0 | 0 | 0 | 0 | 0 | 0 | 0
16868 | Tier 2 Area 1001 Wind 2034 | ATC | 2032 | AEP-KPCO | 0 | 0 | 0 | 0 | 0 |  | 0 | 0 | 0 | 0 | 0 | 0 | 0 | 0 | -1 | 0 | 0 |  | 0 | 0 | 0 | 0 | 0 | 0 | 0 | 0 | 0 | 0 | 0 | 0 | 0 | -1 | 0 | 0 | 0 | 0 | 0 | 0 | 0 | 0 | 0 | 0 | 0 | 0 | 0 | 0 | 0 | 0 | 0 |  |  |  |  | 0 | 0 | 0 | 0 | 0 | 0 | 0 | 0 | 0 | 1/1/2034 | 12/31/2099 | TRUE | Wind |  | 2032 |  |  |  | REF | 0 | 0 | Real 2021 ¦ 12/22/2022 3:42:52 PM | 0 | Tier 2 Area 1001 Wind 2034 | 0 |  | 1 | Unit |  | PJM | 0 | 0 | 0.11 | 0 | 0 | 0 | 0 | 0 | 0 | 0 | 0 | 0
16869 | Tier 2 Area 1001 Wind 2035 | ATC | 2032 | AEP-KPCO | 0 | 0 | 0 | 0 | 0 |  | 0 | 0 | 0 | 0 | 0 | 0 | 0 | 0 | -1 | 0 | 0 |  | 0 | 0 | 0 | 0 | 0 | 0 | 0 | 0 | 0 | 0 | 0 | 0 | 0 | -1 | 0 | 0 | 0 | 0 | 0 | 0 | 0 | 0 | 0 | 0 | 0 | 0 | 0 | 0 | 0 | 0 | 0 |  |  |  |  | 0 | 0 | 0 | 0 | 0 | 0 | 0 | 0 | 0 | 1/1/2035 | 12/31/2099 | TRUE | Wind |  | 2032 |  |  |  | REF | 0 | 0 | Real 2021 ¦ 12/22/2022 3:42:52 PM | 0 | Tier 2 Area 1001 Wind 2035 | 0 |  | 1 | Unit |  | PJM | 0 | 0 | 0.11 | 0 | 0 | 0 | 0 | 0 | 0 | 0 | 0 | 0
16870 | Tier 2 Area 1001 Wind 2036 | ATC | 2032 | AEP-KPCO | 0 | 0 | 0 | 0 | 0 |  | 0 | 0 | 0 | 0 | 0 | 0 | 0 | 0 | -1 | 0 | 0 |  | 0 | 0 | 0 | 0 | 0 | 0 | 0 | 0 | 0 | 0 | 0 | 0 | 0 | -1 | 0 | 0 | 0 | 0 | 0 | 0 | 0 | 0 | 0 | 0 | 0 | 0 | 0 | 0 | 0 | 0 | 0 |  |  |  |  | 0 | 0 | 0 | 0 | 0 | 0 | 0 | 0 | 0 | 1/1/2036 | 12/31/2099 | TRUE | Wind |  | 2032 |  |  |  | REF | 0 | 0 | Real 2021 ¦ 12/22/2022 3:42:52 PM | 0 | Tier 2 Area 1001 Wind 2036 | 0 |  | 1 | Unit |  | PJM | 0 | 0 | 0.11 | 0 | 0 | 0 | 0 | 0 | 0 | 0 | 0 | 0
16871 | Tier 2 Area 1001 Wind 2037 | ATC | 2032 | AEP-KPCO | 0 | 0 | 0 | 0 | 0 |  | 0 | 0 | 0 | 0 | 0 | 0 | 0 | 0 | -1 | 0 | 0 |  | 0 | 0 | 0 | 0 | 0 | 0 | 0 | 0 | 0 | 0 | 0 | 0 | 0 | -1 | 0 | 0 | 0 | 0 | 0 | 0 | 0 | 0 | 0 | 0 | 0 | 0 | 0 | 0 | 0 | 0 | 0 |  |  |  |  | 0 | 0 | 0 | 0 | 0 | 0 | 0 | 0 | 0 | 1/1/2037 | 12/31/2099 | TRUE | Wind |  | 2032 |  |  |  | REF | 0 | 0 | Real 2021 ¦ 12/22/2022 3:42:52 PM | 0 | Tier 2 Area 1001 Wind 2037 | 0 |  | 1 | Unit |  | PJM | 0 | 0 | 0.11 | 0 | 0 | 0 | 0 | 0 | 0 | 0 | 0 | 0
16872 | Tier 2 Area 1001 Wind 2038 | ATC | 2032 | AEP-KPCO | 0 | 0 | 0 | 0 | 0 |  | 0 | 0 | 0 | 0 | 0 | 0 | 0 | 0 | -1 | 0 | 0 |  | 0 | 0 | 0 | 0 | 0 | 0 | 0 | 0 | 0 | 0 | 0 | 0 | 0 | -1 | 0 | 0 | 0 | 0 | 0 | 0 | 0 | 0 | 0 | 0 | 0 | 0 | 0 | 0 | 0 | 0 | 0 |  |  |  |  | 0 | 0 | 0 | 0 | 0 | 0 | 0 | 0 | 0 | 1/1/2038 | 12/31/2099 | TRUE | Wind |  | 2032 |  |  |  | REF | 0 | 0 | Real 2021 ¦ 12/22/2022 3:42:52 PM | 0 | Tier 2 Area 1001 Wind 2038 | 0 |  | 1 | Unit |  | PJM | 0 | 0 | 0.11 | 0 | 0 | 0 | 0 | 0 | 0 | 0 | 0 | 0
16873 | Tier 2 Area 1001 Wind 2039 | ATC | 2032 | AEP-KPCO | 0 | 0 | 0 | 0 | 0 |  | 0 | 0 | 0 | 0 | 0 | 0 | 0 | 0 | -1 | 0 | 0 |  | 0 | 0 | 0 | 0 | 0 | 0 | 0 | 0 | 0 | 0 | 0 | 0 | 0 | -1 | 0 | 0 | 0 | 0 | 0 | 0 | 0 | 0 | 0 | 0 | 0 | 0 | 0 | 0 | 0 | 0 | 0 |  |  |  |  | 0 | 0 | 0 | 0 | 0 | 0 | 0 | 0 | 0 | 1/1/2039 | 12/31/2099 | TRUE | Wind |  | 2032 |  |  |  | REF | 0 | 0 | Real 2021 ¦ 12/22/2022 3:42:52 PM | 0 | Tier 2 Area 1001 Wind 2039 | 0 |  | 1 | Unit |  | PJM | 0 | 0 | 0.11 | 0 | 0 | 0 | 0 | 0 | 0 | 0 | 0 | 0
16874 | Tier 2 Area 1001 Wind 2040 | ATC | 2032 | AEP-KPCO | 0 | 0 | 0 | 0 | 0 |  | 0 | 0 | 0 | 0 | 0 | 0 | 0 | 0 | -1 | 0 | 0 |  | 0 | 0 | 0 | 0 | 0 | 0 | 0 | 0 | 0 | 0 | 0 | 0 | 0 | -1 | 0 | 0 | 0 | 0 | 0 | 0 | 0 | 0 | 0 | 0 | 0 | 0 | 0 | 0 | 0 | 0 | 0 |  |  |  |  | 0 | 0 | 0 | 0 | 0 | 0 | 0 | 0 | 0 | 1/1/2040 | 12/31/2099 | TRUE | Wind |  | 2032 |  |  |  | REF | 0 | 0 | Real 2021 ¦ 12/22/2022 3:42:52 PM | 0 | Tier 2 Area 1001 Wind 2040 | 0 |  | 1 | Unit |  | PJM | 0 | 0 | 0.11 | 0 | 0 | 0 | 0 | 0 | 0 | 0 | 0 | 0
16875 | Tier 2 Area 1001 Wind 2041 | ATC | 2032 | AEP-KPCO | 0 | 0 | 0 | 0 | 0 |  | 0 | 0 | 0 | 0 | 0 | 0 | 0 | 0 | -1 | 0 | 0 |  | 0 | 0 | 0 | 0 | 0 | 0 | 0 | 0 | 0 | 0 | 0 | 0 | 0 | -1 | 0 | 0 | 0 | 0 | 0 | 0 | 0 | 0 | 0 | 0 | 0 | 0 | 0 | 0 | 0 | 0 | 0 |  |  |  |  | 0 | 0 | 0 | 0 | 0 | 0 | 0 | 0 | 0 | 1/1/2041 | 12/31/2099 | TRUE | Wind |  | 2032 |  |  |  | REF | 0 | 0 | Real 2021 ¦ 12/22/2022 3:42:52 PM | 0 | Tier 2 Area 1001 Wind 2041 | 0 |  | 1 | Unit |  | PJM | 0 | 0 | 0.11 | 0 | 0 | 0 | 0 | 0 | 0 | 0 | 0 | 0
16876 | Tier 2 Area 1001 Wind 2042 | ATC | 2032 | AEP-KPCO | 0 | 0 | 0 | 0 | 0 |  | 0 | 0 | 0 | 0 | 0 | 0 | 0 | 0 | -1 | 0 | 0 |  | 0 | 0 | 0 | 0 | 0 | 0 | 0 | 0 | 0 | 0 | 0 | 0 | 0 | -1 | 0 | 0 | 0 | 0 | 0 | 0 | 0 | 0 | 0 | 0 | 0 | 0 | 0 | 0 | 0 | 0 | 0 |  |  |  |  | 0 | 0 | 0 | 0 | 0 | 0 | 0 | 0 | 0 | 1/1/2042 | 12/31/2099 | TRUE | Wind |  | 2032 |  |  |  | REF | 0 | 0 | Real 2021 ¦ 12/22/2022 3:42:52 PM | 0 | Tier 2 Area 1001 Wind 2042 | 0 |  | 1 | Unit |  | PJM | 0 | 0 | 0.11 | 0 | 0 | 0 | 0 | 0 | 0 | 0 | 0 | 0
16877 | Tier 2 Area 1001 Wind 2043 | ATC | 2032 | AEP-KPCO | 0 | 0 | 0 | 0 | 0 |  | 0 | 0 | 0 | 0 | 0 | 0 | 0 | 0 | -1 | 0 | 0 |  | 0 | 0 | 0 | 0 | 0 | 0 | 0 | 0 | 0 | 0 | 0 | 0 | 0 | -1 | 0 | 0 | 0 | 0 | 0 | 0 | 0 | 0 | 0 | 0 | 0 | 0 | 0 | 0 | 0 | 0 | 0 |  |  |  |  | 0 | 0 | 0 | 0 | 0 | 0 | 0 | 0 | 0 | 1/1/2043 | 12/31/2099 | TRUE | Wind |  | 2032 |  |  |  | REF | 0 | 0 | Real 2021 ¦ 12/22/2022 3:42:52 PM | 0 | Tier 2 Area 1001 Wind 2043 | 0 |  | 1 | Unit |  | PJM | 0 | 0 | 0.11 | 0 | 0 | 0 | 0 | 0 | 0 | 0 | 0 | 0
16878 | Big Sandy #1_Ext Gas Capitalized | ATC | 2032 | AEP-KPCO | 280.1839 | 295 | 0 | 39.731 | 38.5456 | 39.269 | 36.7101 | 2773.075 | 295.4 | 2262.071 | 328.5491 | 182.4548 | 0 | 3.1106 | -1 | 4664054 | 9638 | 9796.0752 | 8839.1143 | 56.0368 | 54.2025 | 476114.5625 | 476114.5625 | 0 | 0 | 23.4859 | 4664054 | 23002.1855 | 23002.1855 | 0 | 0 | -1 | 0 | 167.7051 | 10 | 14969.7178 | 0.25083 | 0 | 0 | 0.25083 | 0 | 0 | 0 | 1364.8468 | 545.7108 | 652.985 | 0 | -107.2742 | 0 | 0.18374 | 48.3123 | 45.4457 | 2.8666 | 3181.1294 | 8.368 | 6.4481 | 0 | 0 | 2063 | 476114.5625 | 0 | 0 | 6/1/2031 | 5/31/2041 | TRUE | TCO |  | 2032 |  |  |  | REF | 0 | 0 | Real 2021 ¦ 12/22/2022 3:42:52 PM | 0 | Big Sandy #1_Ext Gas Capitalized | 0 |  | 2 | Unit |  | PJM | 280.25 | 0 | 0.95 | 0 | 0 | 167.7051 | 0 | 2461135.5 | 0 | 14969.7178 | 0 | 0
16879 | Big Sandy #1_Ext Gas FOM Capitalized | ATC | 2032 | AEP-KPCO | 280.1839 | 295 | 0 | 39.731 | 38.5499 | 39.4014 | 36.7141 | 2773.075 | 295.4 | 2262.071 | 511.0039 | 0 | 0 | 3.1106 | -1 | 4758866.5 | 9638 | 9819.8428 | 8840.1777 | 56.0368 | 55.1705 | 484617.4062 | 484617.4062 | 0 | 0.17077 | 24.5219 | 4758866.5 | 23312.8027 | 23312.8027 | 0 | 0 | -1 | 0 | 201.2461 | 12 | 15286.79 | 2.2445 | 0.15183 | 0 | 2.0927 | 0 | 0 | 0 | 1243.8618 | 562.1729 | 664.6466 | 0 | -102.4737 | 0 | 0.18702 | 48.1056 | 45.5389 | 2.5667 | 3245.6572 | 8.368 | 6.4481 | 0 | 0 | 2154 | 484617.4062 | 0 | 0 | 6/1/2031 | 5/31/2041 | TRUE | TCO |  | 2032 |  |  |  | REF | 0 | 0 | Real 2021 ¦ 12/22/2022 3:42:52 PM | 0 | Big Sandy #1_Ext Gas FOM Capitalized | 0 |  | 2 | Unit |  | PJM | 280.25 | 0 | 0.95 | 0 | 0 | 201.2461 | 0 | 2461135.5 | 0 | 15286.79 | 0 | 0
18146 | Big Sandy #1 Gas | ATC | 2033 | AEP-KPCO | 0 | 0 | 0 | 0 | 0 |  | 0 | 0 | 0 | 0 | 0 | 0 | 0 | 0 | -1 | 0 | 0 |  | 0 | 0 | 0 | 0 | 0 | 0 | 0 | 0 | 0 | 0 | 0 | 0 | 0 | -1 | 0 | 0 | 0 | 0 | 0 | 0 | 0 | 0 | 0 | 0 | 0 | 0 | 0 | 0 | 0 | 0 | 0 |  |  |  |  | 0 | 0 | 0 | 0 | 0 | 0 | 0 | 0 | 0 | 5/30/2016 | 5/30/2031 | TRUE | TCO |  | 2033 |  |  |  | REF | 0 | 0 | Real 2021 ¦ 12/22/2022 3:42:52 PM | 0 | 13555 | 0 |  | 2 | Unit |  | PJM | 0 | 0 | 0.95 | 0 | 0 | 0 | 0 | 0 | 0 | 0 | 0 | 0
18147 | Mitchell #1 (WV) | ATC | 2033 | AEP-KPCO | 0 | 0 | 0 | 0 | 0 |  | 0 | 0 | 0 | 0 | 0 | 0 | 0 | 0 | -1 | 0 | 0 |  | 0 | 0 | 0 | 0 | 0 | 0 | 0 | 0 | 0 | 0 | 0 | 0 | 0 | -1 | 0 | 0 | 0 | 0 | 0 | 0 | 0 | 0 | 0 | 0 | 0 | 0 | 0 | 0 | 0 | 0 | 0 |  |  |  |  | 0 | 0 | 0 | 0 | 0 | 0 | 0 | 0 | 0 | 5/1/1971 | 5/31/2028 | TRUE | Mitchell 1 Coal Price |  | 2033 |  |  |  | REF | 0 | 0 | Real 2021 ¦ 12/22/2022 3:42:52 PM | 0 | 3102 | 0 |  | 3 | Unit |  | PJM | 0 | 0 | 0.89 | 0 | 0 | 0 | 0 | 0 | 0 | 0 | 0 | 0
18148 | Mitchell #2 (WV) | ATC | 2033 | AEP-KPCO | 0 | 0 | 0 | 0 | 0 |  | 0 | 0 | 0 | 0 | 0 | 0 | 0 | 0 | -1 | 0 | 0 |  | 0 | 0 | 0 | 0 | 0 | 0 | 0 | 0 | 0 | 0 | 0 | 0 | 0 | -1 | 0 | 0 | 0 | 0 | 0 | 0 | 0 | 0 | 0 | 0 | 0 | 0 | 0 | 0 | 0 | 0 | 0 |  |  |  |  | 0 | 0 | 0 | 0 | 0 | 0 | 0 | 0 | 0 | 5/1/1971 | 5/31/2028 | TRUE | Mitchell 2 Coal Price |  | 2033 |  |  |  | REF | 0 | 0 | Real 2021 ¦ 12/22/2022 3:42:52 PM | 0 | 3105 | 0 |  | 3 | Unit |  | PJM | 0 | 0 | 0.89 | 0 | 0 | 0 | 0 | 0 | 0 | 0 | 0 | 0
18149 | Area 1001 Gas CC 2x1 2024 | ATC | 2033 | AEP-KPCO | 937.9828 | 1033.9979 | 0 | 25.3371 | 28.3447 | 25.528 | 23.7645 | 163523.7344 | 1083 | 149633.4688 | 13890.2773 | 0 | 0 | 2.9487 | -1 | 45203976 | 6370 | 6419.0273 | 5941.4287 | 281.3948 | 803.9023 | 7042185 | 7042185 | 0 | 0 | 95.5365 | 45203976 | 280677.625 | 280677.625 | 0 | 0 | -1 | 0 | 264.1023 | 12 | 133370.0625 | 0.021271 | 0 | 0 | 0.021271 | 0 | 0 | 0 | -62883.1133 | 13827.7676 | 13827.7676 | 0 | 0 | 0 | 0.77747 | 39.8566 | 48.7861 | -8.9295 | 32575.0664 | 61.6521 | 34.363 | 0 | 0 | 8369 | 7042185 | 0 | 0 | 1/1/2024 | 12/31/2099 | TRUE | TCO |  | 2033 |  |  |  | REF | 0 | 0 | Real 2021 ¦ 12/22/2022 3:42:52 PM | 0 | Area 1001 Gas CC 2x1 2024 | 0 |  | 1 | Unit |  | PJM | 1045.095 | 0 | 0.965 | 0 | 0 | 264.1023 | 0 | 8216729.5 | 0 | 133370.0625 | 0 | 0
18150 | Area 1001 Gas CC 2x1 2025 | ATC | 2033 | AEP-KPCO | 937.9828 | 1033.9979 | 0 | 25.3371 | 28.3447 | 25.5276 | 23.7645 | 156727.6406 | 1083 | 142837.3594 | 13890.2773 | 0 | 0 | 2.9487 | -1 | 45192368 | 6370 | 6418.8145 | 5941.4287 | 281.3948 | 803.7226 | 7040610 | 7040610 | 0 | 0 | 95.468 | 45192368 | 280644.4062 | 280644.4062 | 0 | 0 | -1 | 0 | 264.1023 | 12 | 133338.2188 | 0 | 0 | 0 | 0 | 0 | 0 | 0 | -56076.9453 | 13824.6758 | 13824.6758 | 0 | 0 | 0 | 0.7773 | 39.8608 | 47.8256 | -7.9648 | 32566.7012 | 61.6521 | 34.363 | 0 | 0 | 8363 | 7040610 | 0 | 0 | 1/1/2025 | 12/31/2099 | TRUE | TCO |  | 2033 |  |  |  | REF | 0 | 0 | Real 2021 ¦ 12/22/2022 3:42:52 PM | 0 | Area 1001 Gas CC 2x1 2025 | 0 |  | 1 | Unit |  | PJM | 1045.095 | 0 | 0.965 | 0 | 0 | 264.1023 | 0 | 8216729.5 | 0 | 133338.2188 | 0 | 0
18151 | Area 1001 Gas CC 2x1 2026 | ATC | 2033 | AEP-KPCO | 937.9828 | 1033.9979 | 0 | 25.3371 | 28.3447 | 25.5276 | 23.7645 | 157383.4062 | 1083 | 143493.125 | 13890.2773 | 0 | 0 | 2.9487 | -1 | 45192368 | 6370 | 6418.8145 | 5941.4287 | 281.3948 | 803.7226 | 7040610 | 7040610 | 0 | 0 | 95.468 | 45192368 | 280644.4062 | 280644.4062 | 0 | 0 | -1 | 0 | 264.1023 | 12 | 133338.2188 | 0 | 0 | 0 | 0 | 0 | 0 | 0 | -56732.7109 | 13824.6758 | 13824.6758 | 0 | 0 | 0 | 0.7773 | 39.8608 | 47.9187 | -8.0579 | 32566.7012 | 61.6521 | 34.363 | 0 | 0 | 8363 | 7040610 | 0 | 0 | 1/1/2026 | 12/31/2099 | TRUE | TCO |  | 2033 |  |  |  | REF | 0 | 0 | Real 2021 ¦ 12/22/2022 3:42:52 PM | 0 | Area 1001 Gas CC 2x1 2026 | 0 |  | 1 | Unit |  | PJM | 1045.095 | 0 | 0.965 | 0 | 0 | 264.1023 | 0 | 8216729.5 | 0 | 133338.2188 | 0 | 0
18152 | Area 1001 Gas CC 2x1 2027 | ATC | 2033 | AEP-KPCO | 937.9828 | 1033.9979 | 0 | 25.3371 | 28.3447 | 25.5276 | 23.7645 | 158277.625 | 1083 | 144387.3438 | 13890.2773 | 0 | 0 | 2.9487 | -1 | 45192368 | 6370 | 6418.8145 | 5941.4287 | 281.3948 | 803.7226 | 7040610 | 7040610 | 0 | 0 | 95.468 | 45192368 | 280644.4062 | 280644.4062 | 0 | 0 | -1 | 0 | 264.1023 | 12 | 133338.2188 | 0 | 0 | 0 | 0 | 0 | 0 | 0 | -57626.9336 | 13824.6758 | 13824.6758 | 0 | 0 | 0 | 0.7773 | 39.8608 | 48.0457 | -8.1849 | 32566.7012 | 61.6521 | 34.363 | 0 | 0 | 8363 | 7040610 | 0 | 0 | 1/1/2027 | 12/31/2099 | TRUE | TCO |  | 2033 |  |  |  | REF | 0 | 0 | Real 2021 ¦ 12/22/2022 3:42:52 PM | 0 | Area 1001 Gas CC 2x1 2027 | 0 |  | 1 | Unit |  | PJM | 1045.095 | 0 | 0.965 | 0 | 0 | 264.1023 | 0 | 8216729.5 | 0 | 133338.2188 | 0 | 0
18153 | Area 1001 Gas CC 2x1 2028 | ATC | 2033 | AEP-KPCO | 937.9828 | 1033.9979 | 0 | 25.3371 | 28.3447 | 25.5275 | 23.7645 | 159171.8438 | 1083 | 145281.5781 | 13890.2773 | 0 | 0 | 2.9487 | -1 | 45198788 | 6370 | 6418.8564 | 5941.4287 | 281.3948 | 803.8315 | 7041564 | 7041564 | 0 | 2.7511 | 95.4909 | 45198788 | 280663.2188 | 280663.2188 | 0 | 0 | -1 | 0 | 264.1023 | 12 | 133355.7188 | 0.024853 | 0 | 0 | 0.024853 | 0 | 0 | 0 | -58526.3164 | 13826.5488 | 13826.5488 | 0 | 0 | 0 | 0.7774 | 39.8581 | 48.1696 | -8.3116 | 32571.3281 | 61.6521 | 34.363 | 0 | 0 | 8365 | 7041564 | 0 | 0 | 1/1/2028 | 12/31/2099 | TRUE | TCO |  | 2033 |  |  |  | REF | 0 | 0 | Real 2021 ¦ 12/22/2022 3:42:52 PM | 0 | Area 1001 Gas CC 2x1 2028 | 0 |  | 1 | Unit |  | PJM | 1045.095 | 0 | 0.965 | 0 | 0 | 264.1023 | 0 | 8216729.5 | 0 | 133355.7188 | 0 | 0
18154 | Area 1001 Gas CC 2x1 2029 | ATC | 2033 | AEP-KPCO | 937.9828 | 1033.9979 | 0 | 25.3371 | 28.3447 | 25.5276 | 23.7645 | 160781.4531 | 1083 | 146891.1719 | 13890.2773 | 0 | 0 | 2.9487 | -1 | 45192368 | 6370 | 6418.8145 | 5941.4287 | 281.3948 | 803.7226 | 7040610 | 7040610 | 0 | 0 | 95.468 | 45192368 | 280644.4062 | 280644.4062 | 0 | 0 | -1 | 0 | 264.1023 | 12 | 133338.2188 | 0 | 0 | 0 | 0 | 0 | 0 | 0 | -60130.7617 | 13824.6758 | 13824.6758 | 0 | 0 | 0 | 0.7773 | 39.8608 | 48.4014 | -8.5406 | 32566.7012 | 61.6521 | 34.363 | 0 | 0 | 8363 | 7040610 | 0 | 0 | 1/1/2029 | 12/31/2099 | TRUE | TCO |  | 2033 |  |  |  | REF | 0 | 0 | Real 2021 ¦ 12/22/2022 3:42:52 PM | 0 | Area 1001 Gas CC 2x1 2029 | 0 |  | 1 | Unit |  | PJM | 1045.095 | 0 | 0.965 | 0 | 0 | 264.1023 | 0 | 8216729.5 | 0 | 133338.2188 | 0 | 0
18155 | Area 1001 Gas CC 2x1 2030 | ATC | 2033 | AEP-KPCO | 937.9828 | 1033.9979 | 0 | 25.3371 | 28.3447 | 25.5277 | 23.7645 | 162689.125 | 1083 | 148798.8594 | 13890.2773 | 0 | 0 | 2.9487 | -1 | 45207616 | 6370 | 6418.9858 | 5941.4287 | 281.3948 | 803.9723 | 7042797.5 | 7042797.5 | 0 | 0.011416 | 95.5365 | 45207616 | 280694.3438 | 280694.3438 | 0 | 0 | -1 | 0 | 264.1023 | 12 | 133380.0469 | 5.7629 | 0.033407 | 0 | 5.7295 | 0 | 0 | 0 | -62045.5938 | 13828.9707 | 13828.9707 | 0 | 0 | 0 | 0.77754 | 39.8555 | 48.6653 | -8.8098 | 32577.6895 | 61.6521 | 34.363 | 0 | 0 | 8369 | 7042797.5 | 0 | 0 | 1/1/2030 | 12/31/2099 | TRUE | TCO |  | 2033 |  |  |  | REF | 0 | 0 | Real 2021 ¦ 12/22/2022 3:42:52 PM | 0 | Area 1001 Gas CC 2x1 2030 | 0 |  | 1 | Unit |  | PJM | 1045.095 | 0 | 0.965 | 0 | 0 | 264.1023 | 0 | 8216729.5 | 0 | 133380.0469 | 0 | 0
18156 | Area 1001 Gas CC 2x1 2031 | ATC | 2033 | AEP-KPCO | 937.9828 | 1033.9979 | 0 | 25.3371 | 28.3447 | 25.5287 | 23.7645 | 164358.3438 | 1083 | 150468.0781 | 13890.2773 | 0 | 0 | 2.9487 | -1 | 45220036 | 6370 | 6418.8716 | 5941.4287 | 281.3948 | 804.2075 | 7044857 | 7044857 | 0 | 0.045662 | 95.5365 | 45220036 | 280755.1875 | 280755.1875 | 0 | 0 | -1 | 0 | 264.1023 | 12 | 133426.4062 | 0.022154 | 0 | 0 | 0.022154 | 0 | 0 | 0 | -63713.3398 | 13833.0156 | 13833.0156 | 0 | 0 | 0 | 0.77777 | 39.8525 | 48.8965 | -9.044 | 32586.6387 | 61.6521 | 34.363 | 0 | 0 | 8369 | 7044857 | 0 | 0 | 1/1/2031 | 12/31/2099 | TRUE | TCO |  | 2033 |  |  |  | REF | 0 | 0 | Real 2021 ¦ 12/22/2022 3:42:52 PM | 0 | Area 1001 Gas CC 2x1 2031 | 0 |  | 1 | Unit |  | PJM | 1045.095 | 0 | 0.965 | 0 | 0 | 264.1023 | 0 | 8216729.5 | 0 | 133426.4062 | 0 | 0
18157 | Area 1001 Gas CC 2x1 2032 | ATC | 2033 | AEP-KPCO | 937.9828 | 1033.9979 | 0 | 25.3371 | 28.3447 | 25.5276 | 23.7645 | 166146.7969 | 1083 | 152256.5156 | 13890.2773 | 0 | 0 | 2.9487 | -1 | 45192368 | 6370 | 6418.8145 | 5941.4287 | 281.3948 | 803.7226 | 7040610 | 7040610 | 0 | 0 | 95.468 | 45192368 | 280644.4062 | 280644.4062 | 0 | 0 | -1 | 0 | 264.1023 | 12 | 133338.2188 | 0 | 0 | 0 | 0 | 0 | 0 | 0 | -65496.1055 | 13824.6758 | 13824.6758 | 0 | 0 | 0 | 0.7773 | 39.8608 | 49.1634 | -9.3026 | 32566.7012 | 61.6521 | 34.363 | 0 | 0 | 8363 | 7040610 | 0 | 0 | 1/1/2032 | 12/31/2099 | TRUE | TCO |  | 2033 |  |  |  | REF | 0 | 0 | Real 2021 ¦ 12/22/2022 3:42:52 PM | 0 | Area 1001 Gas CC 2x1 2032 | 0 |  | 1 | Unit |  | PJM | 1045.095 | 0 | 0.965 | 0 | 0 | 264.1023 | 0 | 8216729.5 | 0 | 133338.2188 | 0 | 0
18158 | Area 1001 Gas CC 2x1 2033 | ATC | 2033 | AEP-KPCO | 937.9828 | 1033.9979 | 0 | 25.3371 | 28.3447 | 25.4635 | 23.7645 | 167756.4062 | 1083 | 153866.125 | 13890.2773 | 0 | 0 | 2.9487 | -1 | 44373896 | 6370 | 6416.8735 | 5941.4287 | 281.3948 | 789.4052 | 6915189.5 | 6915189.5 | 0 | 0 | 93.5502 | 44373896 | 275857.4375 | 275857.4375 | 0 | 0 | -1 | 0 | 286.9683 | 13 | 130529.3203 | 0.030391 | 0.030391 | 0 | 0 | 0 | 0 | 0 | -68270.5547 | 13578.4053 | 13578.4053 | 0 | 0 | 0 | 0.76345 | 39.8915 | 49.7641 | -9.8725 | 31976.9023 | 61.6521 | 34.363 | 0 | 0 | 8195 | 6915189.5 | 0 | 0 | 1/1/2033 | 12/31/2099 | TRUE | TCO |  | 2033 |  |  |  | REF | 0 | 0 | Real 2021 ¦ 12/22/2022 3:42:52 PM | 0 | Area 1001 Gas CC 2x1 2033 | 0 |  | 1 | Unit |  | PJM | 1045.095 | 0 | 0.965 | 0 | 0 | 286.9683 | 0 | 8216729.5 | 0 | 130529.3203 | 0 | 0
18159 | Area 1001 Gas CC 2x1 2034 | ATC | 2033 | AEP-KPCO | 0 | 0 | 0 | 0 | 0 |  | 0 | 0 | 0 | 0 | 0 | 0 | 0 | 0 | -1 | 0 | 0 |  | 0 | 0 | 0 | 0 | 0 | 0 | 0 | 0 | 0 | 0 | 0 | 0 | 0 | -1 | 0 | 0 | 0 | 0 | 0 | 0 | 0 | 0 | 0 | 0 | 0 | 0 | 0 | 0 | 0 | 0 | 0 |  |  |  |  | 0 | 0 | 0 | 0 | 0 | 0 | 0 | 0 | 0 | 1/1/2034 | 12/31/2099 | TRUE | TCO |  | 2033 |  |  |  | REF | 0 | 0 | Real 2021 ¦ 12/22/2022 3:42:52 PM | 0 | Area 1001 Gas CC 2x1 2034 | 0 |  | 1 | Unit |  | PJM | 0 | 0 | 0.965 | 0 | 0 | 0 | 0 | 0 | 0 | 0 | 0 | 0
18160 | Area 1001 Gas CC 2x1 2035 | ATC | 2033 | AEP-KPCO | 0 | 0 | 0 | 0 | 0 |  | 0 | 0 | 0 | 0 | 0 | 0 | 0 | 0 | -1 | 0 | 0 |  | 0 | 0 | 0 | 0 | 0 | 0 | 0 | 0 | 0 | 0 | 0 | 0 | 0 | -1 | 0 | 0 | 0 | 0 | 0 | 0 | 0 | 0 | 0 | 0 | 0 | 0 | 0 | 0 | 0 | 0 | 0 |  |  |  |  | 0 | 0 | 0 | 0 | 0 | 0 | 0 | 0 | 0 | 1/1/2035 | 12/31/2099 | TRUE | TCO |  | 2033 |  |  |  | REF | 0 | 0 | Real 2021 ¦ 12/22/2022 3:42:52 PM | 0 | Area 1001 Gas CC 2x1 2035 | 0 |  | 1 | Unit |  | PJM | 0 | 0 | 0.965 | 0 | 0 | 0 | 0 | 0 | 0 | 0 | 0 | 0
18161 | Area 1001 Gas CC 2x1 2036 | ATC | 2033 | AEP-KPCO | 0 | 0 | 0 | 0 | 0 |  | 0 | 0 | 0 | 0 | 0 | 0 | 0 | 0 | -1 | 0 | 0 |  | 0 | 0 | 0 | 0 | 0 | 0 | 0 | 0 | 0 | 0 | 0 | 0 | 0 | -1 | 0 | 0 | 0 | 0 | 0 | 0 | 0 | 0 | 0 | 0 | 0 | 0 | 0 | 0 | 0 | 0 | 0 |  |  |  |  | 0 | 0 | 0 | 0 | 0 | 0 | 0 | 0 | 0 | 1/1/2036 | 12/31/2099 | TRUE | TCO |  | 2033 |  |  |  | REF | 0 | 0 | Real 2021 ¦ 12/22/2022 3:42:52 PM | 0 | Area 1001 Gas CC 2x1 2036 | 0 |  | 1 | Unit |  | PJM | 0 | 0 | 0.965 | 0 | 0 | 0 | 0 | 0 | 0 | 0 | 0 | 0
18162 | Area 1001 Gas CC 2x1 2037 | ATC | 2033 | AEP-KPCO | 0 | 0 | 0 | 0 | 0 |  | 0 | 0 | 0 | 0 | 0 | 0 | 0 | 0 | -1 | 0 | 0 |  | 0 | 0 | 0 | 0 | 0 | 0 | 0 | 0 | 0 | 0 | 0 | 0 | 0 | -1 | 0 | 0 | 0 | 0 | 0 | 0 | 0 | 0 | 0 | 0 | 0 | 0 | 0 | 0 | 0 | 0 | 0 |  |  |  |  | 0 | 0 | 0 | 0 | 0 | 0 | 0 | 0 | 0 | 1/1/2037 | 12/31/2099 | TRUE | TCO |  | 2033 |  |  |  | REF | 0 | 0 | Real 2021 ¦ 12/22/2022 3:42:52 PM | 0 | Area 1001 Gas CC 2x1 2037 | 0 |  | 1 | Unit |  | PJM | 0 | 0 | 0.965 | 0 | 0 | 0 | 0 | 0 | 0 | 0 | 0 | 0
18163 | Area 1001 Gas CC 2x1 2038 | ATC | 2033 | AEP-KPCO | 0 | 0 | 0 | 0 | 0 |  | 0 | 0 | 0 | 0 | 0 | 0 | 0 | 0 | -1 | 0 | 0 |  | 0 | 0 | 0 | 0 | 0 | 0 | 0 | 0 | 0 | 0 | 0 | 0 | 0 | -1 | 0 | 0 | 0 | 0 | 0 | 0 | 0 | 0 | 0 | 0 | 0 | 0 | 0 | 0 | 0 | 0 | 0 |  |  |  |  | 0 | 0 | 0 | 0 | 0 | 0 | 0 | 0 | 0 | 1/1/2038 | 12/31/2099 | TRUE | TCO |  | 2033 |  |  |  | REF | 0 | 0 | Real 2021 ¦ 12/22/2022 3:42:52 PM | 0 | Area 1001 Gas CC 2x1 2038 | 0 |  | 1 | Unit |  | PJM | 0 | 0 | 0.965 | 0 | 0 | 0 | 0 | 0 | 0 | 0 | 0 | 0
18164 | Area 1001 Gas CC 2x1 2039 | ATC | 2033 | AEP-KPCO | 0 | 0 | 0 | 0 | 0 |  | 0 | 0 | 0 | 0 | 0 | 0 | 0 | 0 | -1 | 0 | 0 |  | 0 | 0 | 0 | 0 | 0 | 0 | 0 | 0 | 0 | 0 | 0 | 0 | 0 | -1 | 0 | 0 | 0 | 0 | 0 | 0 | 0 | 0 | 0 | 0 | 0 | 0 | 0 | 0 | 0 | 0 | 0 |  |  |  |  | 0 | 0 | 0 | 0 | 0 | 0 | 0 | 0 | 0 | 1/1/2039 | 12/31/2099 | TRUE | TCO |  | 2033 |  |  |  | REF | 0 | 0 | Real 2021 ¦ 12/22/2022 3:42:52 PM | 0 | Area 1001 Gas CC 2x1 2039 | 0 |  | 1 | Unit |  | PJM | 0 | 0 | 0.965 | 0 | 0 | 0 | 0 | 0 | 0 | 0 | 0 | 0
18165 | Area 1001 Gas CC 2x1 2040 | ATC | 2033 | AEP-KPCO | 0 | 0 | 0 | 0 | 0 |  | 0 | 0 | 0 | 0 | 0 | 0 | 0 | 0 | -1 | 0 | 0 |  | 0 | 0 | 0 | 0 | 0 | 0 | 0 | 0 | 0 | 0 | 0 | 0 | 0 | -1 | 0 | 0 | 0 | 0 | 0 | 0 | 0 | 0 | 0 | 0 | 0 | 0 | 0 | 0 | 0 | 0 | 0 |  |  |  |  | 0 | 0 | 0 | 0 | 0 | 0 | 0 | 0 | 0 | 1/1/2040 | 12/31/2099 | TRUE | TCO |  | 2033 |  |  |  | REF | 0 | 0 | Real 2021 ¦ 12/22/2022 3:42:52 PM | 0 | Area 1001 Gas CC 2x1 2040 | 0 |  | 1 | Unit |  | PJM | 0 | 0 | 0.965 | 0 | 0 | 0 | 0 | 0 | 0 | 0 | 0 | 0
18166 | Area 1001 Gas CC 2x1 2041 | ATC | 2033 | AEP-KPCO | 0 | 0 | 0 | 0 | 0 |  | 0 | 0 | 0 | 0 | 0 | 0 | 0 | 0 | -1 | 0 | 0 |  | 0 | 0 | 0 | 0 | 0 | 0 | 0 | 0 | 0 | 0 | 0 | 0 | 0 | -1 | 0 | 0 | 0 | 0 | 0 | 0 | 0 | 0 | 0 | 0 | 0 | 0 | 0 | 0 | 0 | 0 | 0 |  |  |  |  | 0 | 0 | 0 | 0 | 0 | 0 | 0 | 0 | 0 | 1/1/2041 | 12/31/2099 | TRUE | TCO |  | 2033 |  |  |  | REF | 0 | 0 | Real 2021 ¦ 12/22/2022 3:42:52 PM | 0 | Area 1001 Gas CC 2x1 2041 | 0 |  | 1 | Unit |  | PJM | 0 | 0 | 0.965 | 0 | 0 | 0 | 0 | 0 | 0 | 0 | 0 | 0
18167 | Area 1001 Gas CC 2x1 2042 | ATC | 2033 | AEP-KPCO | 0 | 0 | 0 | 0 | 0 |  | 0 | 0 | 0 | 0 | 0 | 0 | 0 | 0 | -1 | 0 | 0 |  | 0 | 0 | 0 | 0 | 0 | 0 | 0 | 0 | 0 | 0 | 0 | 0 | 0 | -1 | 0 | 0 | 0 | 0 | 0 | 0 | 0 | 0 | 0 | 0 | 0 | 0 | 0 | 0 | 0 | 0 | 0 |  |  |  |  | 0 | 0 | 0 | 0 | 0 | 0 | 0 | 0 | 0 | 1/1/2042 | 12/31/2099 | TRUE | TCO |  | 2033 |  |  |  | REF | 0 | 0 | Real 2021 ¦ 12/22/2022 3:42:52 PM | 0 | Area 1001 Gas CC 2x1 2042 | 0 |  | 1 | Unit |  | PJM | 0 | 0 | 0.965 | 0 | 0 | 0 | 0 | 0 | 0 | 0 | 0 | 0
18168 | Area 1001 Gas CC 2x1 2043 | ATC | 2033 | AEP-KPCO | 0 | 0 | 0 | 0 | 0 |  | 0 | 0 | 0 | 0 | 0 | 0 | 0 | 0 | -1 | 0 | 0 |  | 0 | 0 | 0 | 0 | 0 | 0 | 0 | 0 | 0 | 0 | 0 | 0 | 0 | -1 | 0 | 0 | 0 | 0 | 0 | 0 | 0 | 0 | 0 | 0 | 0 | 0 | 0 | 0 | 0 | 0 | 0 |  |  |  |  | 0 | 0 | 0 | 0 | 0 | 0 | 0 | 0 | 0 | 1/1/2043 | 12/31/2099 | TRUE | TCO |  | 2033 |  |  |  | REF | 0 | 0 | Real 2021 ¦ 12/22/2022 3:42:52 PM | 0 | Area 1001 Gas CC 2x1 2043 | 0 |  | 1 | Unit |  | PJM | 0 | 0 | 0.965 | 0 | 0 | 0 | 0 | 0 | 0 | 0 | 0 | 0
18169 | Area 1001 Gas CC 1x1 2024 | ATC | 2033 | AEP-KPCO | 362.0284 | 399.0869 | 0 | 26.2682 | 29.2758 | 26.494 | 24.6956 | 72755.3125 | 418 | 66565.8203 | 6189.4937 | 0 | 0 | 2.9487 | -1 | 17214422 | 6431 | 6489.1436 | 6002.4287 | 108.6085 | 302.8315 | 2652803.5 | 2652803.5 | 0 | 0 | 94.9886 | 17214422 | 106375.0859 | 106375.0859 | 0 | 0 | -1 | 0 | 85.0776 | 10 | 50792.8984 | 1.0106 | 0.0031208 | 0 | 1.0075 | 0 | 0 | 0 | -36748.6133 | 7085.2847 | 7085.2847 | 0 | 0 | 0 | 0.75881 | 40.0991 | 53.9519 | -13.8527 | 12405.127 | 23.7956 | 13.2629 | 0 | 0 | 8321 | 2652803.5 | 0 | 0 | 1/1/2024 | 12/31/2099 | TRUE | TCO |  | 2033 |  |  |  | REF | 0 | 0 | Real 2021 ¦ 12/22/2022 3:42:52 PM | 0 | Area 1001 Gas CC 1x1 2024 | 0 |  | 1 | Unit |  | PJM | 403.37 | 0 | 0.965 | 0 | 0 | 85.0776 | 0 | 3171369.25 | 0 | 50792.8984 | 0 | 0
18170 | Area 1001 Gas CC 1x1 2025 | ATC | 2033 | AEP-KPCO | 362.0284 | 399.0869 | 0 | 26.2682 | 29.2758 | 26.494 | 24.6956 | 69718.0859 | 418 | 63528.5938 | 6189.4937 | 0 | 0 | 2.9487 | -1 | 17214422 | 6431 | 6489.1436 | 6002.4287 | 108.6085 | 302.8315 | 2652803.5 | 2652803.5 | 0 | 0 | 94.9886 | 17214422 | 106375.0859 | 106375.0859 | 0 | 0 | -1 | 0 | 85.0776 | 10 | 50792.8984 | 0 | 0 | 0 | 0 | 0 | 0 | 0 | -33711.3906 | 7085.2847 | 7085.2847 | 0 | 0 | 0 | 0.75881 | 40.0991 | 52.807 | -12.7078 | 12405.127 | 23.7956 | 13.2629 | 0 | 0 | 8321 | 2652803.5 | 0 | 0 | 1/1/2025 | 12/31/2099 | TRUE | TCO |  | 2033 |  |  |  | REF | 0 | 0 | Real 2021 ¦ 12/22/2022 3:42:52 PM | 0 | Area 1001 Gas CC 1x1 2025 | 0 |  | 1 | Unit |  | PJM | 403.37 | 0 | 0.965 | 0 | 0 | 85.0776 | 0 | 3171369.25 | 0 | 50792.8984 | 0 | 0
18171 | Area 1001 Gas CC 1x1 2026 | ATC | 2033 | AEP-KPCO | 362.0284 | 399.0869 | 0 | 26.2682 | 29.2758 | 26.494 | 24.6956 | 70017.2109 | 418 | 63827.7148 | 6189.4937 | 0 | 0 | 2.9487 | -1 | 17214422 | 6431 | 6489.1436 | 6002.4287 | 108.6085 | 302.8315 | 2652803.5 | 2652803.5 | 0 | 0 | 94.9886 | 17214422 | 106375.0859 | 106375.0859 | 0 | 0 | -1 | 0 | 85.0776 | 10 | 50792.8984 | 0 | 0 | 0 | 0 | 0 | 0 | 0 | -34010.5117 | 7085.2847 | 7085.2847 | 0 | 0 | 0 | 0.75881 | 40.0991 | 52.9197 | -12.8206 | 12405.127 | 23.7956 | 13.2629 | 0 | 0 | 8321 | 2652803.5 | 0 | 0 | 1/1/2026 | 12/31/2099 | TRUE | TCO |  | 2033 |  |  |  | REF | 0 | 0 | Real 2021 ¦ 12/22/2022 3:42:52 PM | 0 | Area 1001 Gas CC 1x1 2026 | 0 |  | 1 | Unit |  | PJM | 403.37 | 0 | 0.965 | 0 | 0 | 85.0776 | 0 | 3171369.25 | 0 | 50792.8984 | 0 | 0
18172 | Area 1001 Gas CC 1x1 2027 | ATC | 2033 | AEP-KPCO | 362.0284 | 399.0869 | 0 | 26.2682 | 29.2758 | 26.494 | 24.6956 | 70408.3672 | 418 | 64218.8711 | 6189.4937 | 0 | 0 | 2.9487 | -1 | 17214422 | 6431 | 6489.1436 | 6002.4287 | 108.6085 | 302.8315 | 2652803.5 | 2652803.5 | 0 | 0 | 94.9886 | 17214422 | 106375.0859 | 106375.0859 | 0 | 0 | -1 | 0 | 85.0776 | 10 | 50792.8984 | 0 | 0 | 0 | 0 | 0 | 0 | 0 | -34401.668 | 7085.2847 | 7085.2847 | 0 | 0 | 0 | 0.75881 | 40.0991 | 53.0672 | -12.968 | 12405.127 | 23.7956 | 13.2629 | 0 | 0 | 8321 | 2652803.5 | 0 | 0 | 1/1/2027 | 12/31/2099 | TRUE | TCO |  | 2033 |  |  |  | REF | 0 | 0 | Real 2021 ¦ 12/22/2022 3:42:52 PM | 0 | Area 1001 Gas CC 1x1 2027 | 0 |  | 1 | Unit |  | PJM | 403.37 | 0 | 0.965 | 0 | 0 | 85.0776 | 0 | 3171369.25 | 0 | 50792.8984 | 0 | 0
18173 | Area 1001 Gas CC 1x1 2028 | ATC | 2033 | AEP-KPCO | 362.0284 | 399.0869 | 0 | 26.2682 | 29.2758 | 26.494 | 24.6956 | 70799.5234 | 418 | 64610.0273 | 6189.4937 | 0 | 0 | 2.9487 | -1 | 17214422 | 6431 | 6489.1436 | 6002.4287 | 108.6085 | 302.8315 | 2652803.5 | 2652803.5 | 0 | 0 | 94.9886 | 17214422 | 106375.0859 | 106375.0859 | 0 | 0 | -1 | 0 | 85.0776 | 10 | 50792.8984 | 0 | 0 | 0 | 0 | 0 | 0 | 0 | -34792.8242 | 7085.2847 | 7085.2847 | 0 | 0 | 0 | 0.75881 | 40.0991 | 53.2146 | -13.1155 | 12405.127 | 23.7956 | 13.2629 | 0 | 0 | 8321 | 2652803.5 | 0 | 0 | 1/1/2028 | 12/31/2099 | TRUE | TCO |  | 2033 |  |  |  | REF | 0 | 0 | Real 2021 ¦ 12/22/2022 3:42:52 PM | 0 | Area 1001 Gas CC 1x1 2028 | 0 |  | 1 | Unit |  | PJM | 403.37 | 0 | 0.965 | 0 | 0 | 85.0776 | 0 | 3171369.25 | 0 | 50792.8984 | 0 | 0
18174 | Area 1001 Gas CC 1x1 2029 | ATC | 2033 | AEP-KPCO | 362.0284 | 399.0869 | 0 | 26.2682 | 29.2758 | 26.494 | 24.6956 | 71512.8125 | 418 | 65323.3164 | 6189.4937 | 0 | 0 | 2.9487 | -1 | 17214422 | 6431 | 6489.1436 | 6002.4287 | 108.6085 | 302.8315 | 2652803.5 | 2652803.5 | 0 | 0 | 94.9886 | 17214422 | 106375.0859 | 106375.0859 | 0 | 0 | -1 | 0 | 85.0776 | 10 | 50792.8984 | 0 | 0 | 0 | 0 | 0 | 0 | 0 | -35506.1133 | 7085.2847 | 7085.2847 | 0 | 0 | 0 | 0.75881 | 40.0991 | 53.4835 | -13.3844 | 12405.127 | 23.7956 | 13.2629 | 0 | 0 | 8321 | 2652803.5 | 0 | 0 | 1/1/2029 | 12/31/2099 | TRUE | TCO |  | 2033 |  |  |  | REF | 0 | 0 | Real 2021 ¦ 12/22/2022 3:42:52 PM | 0 | Area 1001 Gas CC 1x1 2029 | 0 |  | 1 | Unit |  | PJM | 403.37 | 0 | 0.965 | 0 | 0 | 85.0776 | 0 | 3171369.25 | 0 | 50792.8984 | 0 | 0
18175 | Area 1001 Gas CC 1x1 2030 | ATC | 2033 | AEP-KPCO | 362.0284 | 399.0869 | 0 | 26.2682 | 29.2758 | 26.494 | 24.6956 | 72364.1562 | 418 | 66174.6562 | 6189.4937 | 0 | 0 | 2.9487 | -1 | 17214422 | 6431 | 6489.1436 | 6002.4287 | 108.6085 | 302.8315 | 2652803.5 | 2652803.5 | 0 | 0 | 94.9886 | 17214422 | 106375.0859 | 106375.0859 | 0 | 0 | -1 | 0 | 85.0776 | 10 | 50792.8984 | 0 | 0 | 0 | 0 | 0 | 0 | 0 | -36357.457 | 7085.2847 | 7085.2847 | 0 | 0 | 0 | 0.75881 | 40.0991 | 53.8044 | -13.7053 | 12405.127 | 23.7956 | 13.2629 | 0 | 0 | 8321 | 2652803.5 | 0 | 0 | 1/1/2030 | 12/31/2099 | TRUE | TCO |  | 2033 |  |  |  | REF | 0 | 0 | Real 2021 ¦ 12/22/2022 3:42:52 PM | 0 | Area 1001 Gas CC 1x1 2030 | 0 |  | 1 | Unit |  | PJM | 403.37 | 0 | 0.965 | 0 | 0 | 85.0776 | 0 | 3171369.25 | 0 | 50792.8984 | 0 | 0
18176 | Area 1001 Gas CC 1x1 2031 | ATC | 2033 | AEP-KPCO | 362.0284 | 399.0869 | 0 | 26.2682 | 29.2758 | 26.494 | 24.6956 | 73100.4531 | 418 | 66910.9531 | 6189.4937 | 0 | 0 | 2.9487 | -1 | 17214422 | 6431 | 6489.1436 | 6002.4287 | 108.6085 | 302.8315 | 2652803.5 | 2652803.5 | 0 | 0 | 94.9886 | 17214422 | 106375.0859 | 106375.0859 | 0 | 0 | -1 | 0 | 85.0776 | 10 | 50792.8984 | 0 | 0 | 0 | 0 | 0 | 0 | 0 | -37093.7539 | 7085.2847 | 7085.2847 | 0 | 0 | 0 | 0.75881 | 40.0991 | 54.082 | -13.9829 | 12405.127 | 23.7956 | 13.2629 | 0 | 0 | 8321 | 2652803.5 | 0 | 0 | 1/1/2031 | 12/31/2099 | TRUE | TCO |  | 2033 |  |  |  | REF | 0 | 0 | Real 2021 ¦ 12/22/2022 3:42:52 PM | 0 | Area 1001 Gas CC 1x1 2031 | 0 |  | 1 | Unit |  | PJM | 403.37 | 0 | 0.965 | 0 | 0 | 85.0776 | 0 | 3171369.25 | 0 | 50792.8984 | 0 | 0
18177 | Area 1001 Gas CC 1x1 2032 | ATC | 2033 | AEP-KPCO | 362.0284 | 399.0869 | 0 | 26.2682 | 29.2758 | 26.494 | 24.6956 | 73905.7734 | 418 | 67716.2812 | 6189.4937 | 0 | 0 | 2.9487 | -1 | 17214252 | 6431 | 6489.208 | 6002.4287 | 108.6085 | 302.8254 | 2652751 | 2652751 | 0 | 0.65068 | 95 | 17214252 | 106370.3828 | 106370.3828 | 0 | 0 | -1 | 0 | 85.0776 | 10 | 50791.9141 | 0.021546 | 0 | 0 | 0.021546 | 0 | 0 | 0 | -37902.5352 | 7085.1445 | 7085.1445 | 0 | 0 | 0 | 0.7588 | 40.0981 | 54.3862 | -14.288 | 12405.0039 | 23.7956 | 13.2629 | 0 | 0 | 8322 | 2652751 | 0 | 0 | 1/1/2032 | 12/31/2099 | TRUE | TCO |  | 2033 |  |  |  | REF | 0 | 0 | Real 2021 ¦ 12/22/2022 3:42:52 PM | 0 | Area 1001 Gas CC 1x1 2032 | 0 |  | 1 | Unit |  | PJM | 403.37 | 0 | 0.965 | 0 | 0 | 85.0776 | 0 | 3171369.25 | 0 | 50791.9141 | 0 | 0
18178 | Area 1001 Gas CC 1x1 2033 | ATC | 2033 | AEP-KPCO | 362.0284 | 399.0869 | 0 | 26.2682 | 29.2758 | 26.4396 | 24.6956 | 74619.0625 | 418 | 68429.5703 | 6189.4937 | 0 | 0 | 2.9487 | -1 | 16867734 | 6431 | 6488.1929 | 6002.4287 | 108.6085 | 296.7761 | 2599758.5 | 2599758.5 | 0 | 34.5434 | 93.0708 | 16867734 | 104376.1641 | 104376.1641 | 0 | 0 | -1 | 0 | 93.903 | 11 | 49637.7812 | 1.0945 | 0 | 0 | 1.0945 | 0 | 0 | 0 | -39073.4883 | 6943.6089 | 6943.6089 | 0 | 0 | 0 | 0.74364 | 40.1484 | 55.1781 | -15.0297 | 12155.2988 | 23.7956 | 13.2629 | 0 | 0 | 8153 | 2599758.5 | 0 | 0 | 1/1/2033 | 12/31/2099 | TRUE | TCO |  | 2033 |  |  |  | REF | 0 | 0 | Real 2021 ¦ 12/22/2022 3:42:52 PM | 0 | Area 1001 Gas CC 1x1 2033 | 0 |  | 1 | Unit |  | PJM | 403.37 | 0 | 0.965 | 0 | 0 | 93.903 | 0 | 3171369.25 | 0 | 49637.7812 | 0 | 0
18179 | Area 1001 Gas CC 1x1 2034 | ATC | 2033 | AEP-KPCO | 0 | 0 | 0 | 0 | 0 |  | 0 | 0 | 0 | 0 | 0 | 0 | 0 | 0 | -1 | 0 | 0 |  | 0 | 0 | 0 | 0 | 0 | 0 | 0 | 0 | 0 | 0 | 0 | 0 | 0 | -1 | 0 | 0 | 0 | 0 | 0 | 0 | 0 | 0 | 0 | 0 | 0 | 0 | 0 | 0 | 0 | 0 | 0 |  |  |  |  | 0 | 0 | 0 | 0 | 0 | 0 | 0 | 0 | 0 | 1/1/2034 | 12/31/2099 | TRUE | TCO |  | 2033 |  |  |  | REF | 0 | 0 | Real 2021 ¦ 12/22/2022 3:42:52 PM | 0 | Area 1001 Gas CC 1x1 2034 | 0 |  | 1 | Unit |  | PJM | 0 | 0 | 0.965 | 0 | 0 | 0 | 0 | 0 | 0 | 0 | 0 | 0
18180 | Area 1001 Gas CC 1x1 2035 | ATC | 2033 | AEP-KPCO | 0 | 0 | 0 | 0 | 0 |  | 0 | 0 | 0 | 0 | 0 | 0 | 0 | 0 | -1 | 0 | 0 |  | 0 | 0 | 0 | 0 | 0 | 0 | 0 | 0 | 0 | 0 | 0 | 0 | 0 | -1 | 0 | 0 | 0 | 0 | 0 | 0 | 0 | 0 | 0 | 0 | 0 | 0 | 0 | 0 | 0 | 0 | 0 |  |  |  |  | 0 | 0 | 0 | 0 | 0 | 0 | 0 | 0 | 0 | 1/1/2035 | 12/31/2099 | TRUE | TCO |  | 2033 |  |  |  | REF | 0 | 0 | Real 2021 ¦ 12/22/2022 3:42:52 PM | 0 | Area 1001 Gas CC 1x1 2035 | 0 |  | 1 | Unit |  | PJM | 0 | 0 | 0.965 | 0 | 0 | 0 | 0 | 0 | 0 | 0 | 0 | 0
18181 | Area 1001 Gas CC 1x1 2036 | ATC | 2033 | AEP-KPCO | 0 | 0 | 0 | 0 | 0 |  | 0 | 0 | 0 | 0 | 0 | 0 | 0 | 0 | -1 | 0 | 0 |  | 0 | 0 | 0 | 0 | 0 | 0 | 0 | 0 | 0 | 0 | 0 | 0 | 0 | -1 | 0 | 0 | 0 | 0 | 0 | 0 | 0 | 0 | 0 | 0 | 0 | 0 | 0 | 0 | 0 | 0 | 0 |  |  |  |  | 0 | 0 | 0 | 0 | 0 | 0 | 0 | 0 | 0 | 1/1/2036 | 12/31/2099 | TRUE | TCO |  | 2033 |  |  |  | REF | 0 | 0 | Real 2021 ¦ 12/22/2022 3:42:52 PM | 0 | Area 1001 Gas CC 1x1 2036 | 0 |  | 1 | Unit |  | PJM | 0 | 0 | 0.965 | 0 | 0 | 0 | 0 | 0 | 0 | 0 | 0 | 0
18182 | Area 1001 Gas CC 1x1 2037 | ATC | 2033 | AEP-KPCO | 0 | 0 | 0 | 0 | 0 |  | 0 | 0 | 0 | 0 | 0 | 0 | 0 | 0 | -1 | 0 | 0 |  | 0 | 0 | 0 | 0 | 0 | 0 | 0 | 0 | 0 | 0 | 0 | 0 | 0 | -1 | 0 | 0 | 0 | 0 | 0 | 0 | 0 | 0 | 0 | 0 | 0 | 0 | 0 | 0 | 0 | 0 | 0 |  |  |  |  | 0 | 0 | 0 | 0 | 0 | 0 | 0 | 0 | 0 | 1/1/2037 | 12/31/2099 | TRUE | TCO |  | 2033 |  |  |  | REF | 0 | 0 | Real 2021 ¦ 12/22/2022 3:42:52 PM | 0 | Area 1001 Gas CC 1x1 2037 | 0 |  | 1 | Unit |  | PJM | 0 | 0 | 0.965 | 0 | 0 | 0 | 0 | 0 | 0 | 0 | 0 | 0
18183 | Area 1001 Gas CC 1x1 2038 | ATC | 2033 | AEP-KPCO | 0 | 0 | 0 | 0 | 0 |  | 0 | 0 | 0 | 0 | 0 | 0 | 0 | 0 | -1 | 0 | 0 |  | 0 | 0 | 0 | 0 | 0 | 0 | 0 | 0 | 0 | 0 | 0 | 0 | 0 | -1 | 0 | 0 | 0 | 0 | 0 | 0 | 0 | 0 | 0 | 0 | 0 | 0 | 0 | 0 | 0 | 0 | 0 |  |  |  |  | 0 | 0 | 0 | 0 | 0 | 0 | 0 | 0 | 0 | 1/1/2038 | 12/31/2099 | TRUE | TCO |  | 2033 |  |  |  | REF | 0 | 0 | Real 2021 ¦ 12/22/2022 3:42:52 PM | 0 | Area 1001 Gas CC 1x1 2038 | 0 |  | 1 | Unit |  | PJM | 0 | 0 | 0.965 | 0 | 0 | 0 | 0 | 0 | 0 | 0 | 0 | 0
18184 | Area 1001 Gas CC 1x1 2039 | ATC | 2033 | AEP-KPCO | 0 | 0 | 0 | 0 | 0 |  | 0 | 0 | 0 | 0 | 0 | 0 | 0 | 0 | -1 | 0 | 0 |  | 0 | 0 | 0 | 0 | 0 | 0 | 0 | 0 | 0 | 0 | 0 | 0 | 0 | -1 | 0 | 0 | 0 | 0 | 0 | 0 | 0 | 0 | 0 | 0 | 0 | 0 | 0 | 0 | 0 | 0 | 0 |  |  |  |  | 0 | 0 | 0 | 0 | 0 | 0 | 0 | 0 | 0 | 1/1/2039 | 12/31/2099 | TRUE | TCO |  | 2033 |  |  |  | REF | 0 | 0 | Real 2021 ¦ 12/22/2022 3:42:52 PM | 0 | Area 1001 Gas CC 1x1 2039 | 0 |  | 1 | Unit |  | PJM | 0 | 0 | 0.965 | 0 | 0 | 0 | 0 | 0 | 0 | 0 | 0 | 0
18185 | Area 1001 Gas CC 1x1 2040 | ATC | 2033 | AEP-KPCO | 0 | 0 | 0 | 0 | 0 |  | 0 | 0 | 0 | 0 | 0 | 0 | 0 | 0 | -1 | 0 | 0 |  | 0 | 0 | 0 | 0 | 0 | 0 | 0 | 0 | 0 | 0 | 0 | 0 | 0 | -1 | 0 | 0 | 0 | 0 | 0 | 0 | 0 | 0 | 0 | 0 | 0 | 0 | 0 | 0 | 0 | 0 | 0 |  |  |  |  | 0 | 0 | 0 | 0 | 0 | 0 | 0 | 0 | 0 | 1/1/2040 | 12/31/2099 | TRUE | TCO |  | 2033 |  |  |  | REF | 0 | 0 | Real 2021 ¦ 12/22/2022 3:42:52 PM | 0 | Area 1001 Gas CC 1x1 2040 | 0 |  | 1 | Unit |  | PJM | 0 | 0 | 0.965 | 0 | 0 | 0 | 0 | 0 | 0 | 0 | 0 | 0
18186 | Area 1001 Gas CC 1x1 2041 | ATC | 2033 | AEP-KPCO | 0 | 0 | 0 | 0 | 0 |  | 0 | 0 | 0 | 0 | 0 | 0 | 0 | 0 | -1 | 0 | 0 |  | 0 | 0 | 0 | 0 | 0 | 0 | 0 | 0 | 0 | 0 | 0 | 0 | 0 | -1 | 0 | 0 | 0 | 0 | 0 | 0 | 0 | 0 | 0 | 0 | 0 | 0 | 0 | 0 | 0 | 0 | 0 |  |  |  |  | 0 | 0 | 0 | 0 | 0 | 0 | 0 | 0 | 0 | 1/1/2041 | 12/31/2099 | TRUE | TCO |  | 2033 |  |  |  | REF | 0 | 0 | Real 2021 ¦ 12/22/2022 3:42:52 PM | 0 | Area 1001 Gas CC 1x1 2041 | 0 |  | 1 | Unit |  | PJM | 0 | 0 | 0.965 | 0 | 0 | 0 | 0 | 0 | 0 | 0 | 0 | 0
18187 | Area 1001 Gas CC 1x1 2042 | ATC | 2033 | AEP-KPCO | 0 | 0 | 0 | 0 | 0 |  | 0 | 0 | 0 | 0 | 0 | 0 | 0 | 0 | -1 | 0 | 0 |  | 0 | 0 | 0 | 0 | 0 | 0 | 0 | 0 | 0 | 0 | 0 | 0 | 0 | -1 | 0 | 0 | 0 | 0 | 0 | 0 | 0 | 0 | 0 | 0 | 0 | 0 | 0 | 0 | 0 | 0 | 0 |  |  |  |  | 0 | 0 | 0 | 0 | 0 | 0 | 0 | 0 | 0 | 1/1/2042 | 12/31/2099 | TRUE | TCO |  | 2033 |  |  |  | REF | 0 | 0 | Real 2021 ¦ 12/22/2022 3:42:52 PM | 0 | Area 1001 Gas CC 1x1 2042 | 0 |  | 1 | Unit |  | PJM | 0 | 0 | 0.965 | 0 | 0 | 0 | 0 | 0 | 0 | 0 | 0 | 0
18188 | Area 1001 Gas CC 1x1 2043 | ATC | 2033 | AEP-KPCO | 0 | 0 | 0 | 0 | 0 |  | 0 | 0 | 0 | 0 | 0 | 0 | 0 | 0 | -1 | 0 | 0 |  | 0 | 0 | 0 | 0 | 0 | 0 | 0 | 0 | 0 | 0 | 0 | 0 | 0 | -1 | 0 | 0 | 0 | 0 | 0 | 0 | 0 | 0 | 0 | 0 | 0 | 0 | 0 | 0 | 0 | 0 | 0 |  |  |  |  | 0 | 0 | 0 | 0 | 0 | 0 | 0 | 0 | 0 | 1/1/2043 | 12/31/2099 | TRUE | TCO |  | 2033 |  |  |  | REF | 0 | 0 | Real 2021 ¦ 12/22/2022 3:42:52 PM | 0 | Area 1001 Gas CC 1x1 2043 | 0 |  | 1 | Unit |  | PJM | 0 | 0 | 0.965 | 0 | 0 | 0 | 0 | 0 | 0 | 0 | 0 | 0
18189 | Area 1001 Gas CT 2023 | ATC | 2033 | AEP-KPCO | 209.578 | 229.1408 | 0 | 36.9673 | 39.975 | 37.602 | 35.3948 | 28073.5098 | 240 | 26303.2285 | 1770.2826 | 0 | 0 | 2.9487 | -1 | 5673795 | 9905 | 10030.9463 | 9476.4287 | 62.8734 | 64.5695 | 565629.0625 | 565629.0625 | 0 | 1.8151 | 39.3265 | 5673795 | 27367.0312 | 27367.0312 | 0 | 0 | -1 | 0 | 871.6299 | 48 | 16827.7773 | 0.018079 | 0 | 0 | 0.018079 | 0 | 0 | 0 | -22846.875 | 352.3023 | 352.3023 | 0 | 0 | 0 | 0.28179 | 48.3834 | 88.7753 | -40.392 | 4088.6853 | 13.772 | 5.7908 | 0 | 0 | 3445 | 565629.0625 | 0 | 0 | 1/1/2023 | 12/31/2099 | TRUE | TCO |  | 2033 |  |  |  | REF | 0 | 0 | Real 2021 ¦ 12/22/2022 3:42:52 PM | 0 | Area 1001 Gas CT 2023 | 0 |  | 1 | Unit |  | PJM | 228 | 0 | 0.95 | 0 | 0 | 871.6299 | 0 | 1835903.5 | 0 | 16827.7773 | 0 | 0
18190 | Area 1001 Gas CT 2024 | ATC | 2033 | AEP-KPCO | 209.578 | 229.1408 | 0 | 36.9673 | 39.975 | 37.6043 | 35.3948 | 25418.0859 | 240 | 23647.8047 | 1770.2826 | 0 | 0 | 2.9487 | -1 | 5669262 | 9905 | 10030.9375 | 9476.4287 | 62.8734 | 64.518 | 565177.6875 | 565177.6875 | 0 | 0 | 39.2922 | 5669262 | 27352.3945 | 27352.3945 | 0 | 0 | -1 | 0 | 871.6299 | 48 | 16815.6855 | 0.0048923 | 0 | 0 | 0.0048923 | 0 | 0 | 0 | -20190.4473 | 352.0211 | 352.0211 | 0 | 0 | 0 | 0.28156 | 48.3961 | 84.1202 | -35.7241 | 4085.4185 | 13.772 | 5.7908 | 0 | 0 | 3442 | 565177.6875 | 0 | 0 | 1/1/2024 | 12/31/2099 | TRUE | TCO |  | 2033 |  |  |  | REF | 0 | 0 | Real 2021 ¦ 12/22/2022 3:42:52 PM | 0 | Area 1001 Gas CT 2024 | 0 |  | 1 | Unit |  | PJM | 228 | 0 | 0.95 | 0 | 0 | 871.6299 | 0 | 1835903.5 | 0 | 16815.6855 | 0 | 0
18191 | Area 1001 Gas CT 2025 | ATC | 2033 | AEP-KPCO | 209.578 | 229.1408 | 0 | 36.9673 | 39.975 | 37.6439 | 35.3948 | 24136.6133 | 240 | 22366.332 | 1770.2826 | 0 | 0 | 2.9487 | -1 | 5710558.5 | 9905 | 10033.8232 | 9476.4287 | 62.8734 | 64.9693 | 569130.875 | 569130.875 | 0 | 0.045662 | 39.7489 | 5710558.5 | 27522.4375 | 27522.4375 | 0 | 0 | -1 | 0 | 907.162 | 50 | 16954.6504 | 0.066564 | 0 | 0 | 0.066564 | 0 | 0 | 0 | -18945.6484 | 354.4834 | 354.4834 | 0 | 0 | 0 | 0.28353 | 48.3587 | 81.6475 | -33.2887 | 4115.1772 | 13.772 | 5.7908 | 0 | 0 | 3482 | 569130.875 | 0 | 0 | 1/1/2025 | 12/31/2099 | TRUE | TCO |  | 2033 |  |  |  | REF | 0 | 0 | Real 2021 ¦ 12/22/2022 3:42:52 PM | 0 | Area 1001 Gas CT 2025 | 0 |  | 1 | Unit |  | PJM | 228 | 0 | 0.95 | 0 | 0 | 907.162 | 0 | 1835903.5 | 0 | 16954.6504 | 0 | 0
18192 | Area 1001 Gas CT 2026 | ATC | 2033 | AEP-KPCO | 209.578 | 229.1408 | 0 | 36.9673 | 39.975 | 37.6041 | 35.3948 | 24163.0352 | 240 | 22392.7539 | 1770.2826 | 0 | 0 | 2.9487 | -1 | 5668524 | 9905 | 10030.833 | 9476.4287 | 62.8734 | 64.5103 | 565110 | 565110 | 0 | 0 | 39.2808 | 5668524 | 27349.8008 | 27349.8008 | 0 | 0 | -1 | 0 | 871.6299 | 48 | 16813.5703 | 0 | 0 | 0 | 0 | 0 | 0 | 0 | -18935.2988 | 351.979 | 351.979 | 0 | 0 | 0 | 0.28153 | 48.3973 | 81.9046 | -33.5073 | 4084.8867 | 13.772 | 5.7908 | 0 | 0 | 3441 | 565110 | 0 | 0 | 1/1/2026 | 12/31/2099 | TRUE | TCO |  | 2033 |  |  |  | REF | 0 | 0 | Real 2021 ¦ 12/22/2022 3:42:52 PM | 0 | Area 1001 Gas CT 2026 | 0 |  | 1 | Unit |  | PJM | 228 | 0 | 0.95 | 0 | 0 | 871.6299 | 0 | 1835903.5 | 0 | 16813.5703 | 0 | 0
18193 | Area 1001 Gas CT 2027 | ATC | 2033 | AEP-KPCO | 209.578 | 229.1408 | 0 | 36.9673 | 39.975 | 37.5993 | 35.3948 | 24176.2461 | 240 | 22405.9648 | 1770.2826 | 0 | 0 | 2.9487 | -1 | 5709339 | 9905 | 10030.5693 | 9476.4287 | 62.8734 | 64.9765 | 569193.9375 | 569193.9375 | 0 | 0.068493 | 39.5548 | 5709339 | 27530.2598 | 27530.2598 | 0 | 0 | -1 | 0 | 959.174 | 53 | 16932.4688 | 0.040434 | 0 | 0 | 0.040434 | 0 | 0 | 0 | -19006.4512 | 354.5226 | 354.5226 | 0 | 0 | 0 | 0.28357 | 48.3671 | 81.759 | -33.3919 | 4114.2993 | 13.772 | 5.7908 | 0 | 0 | 3465 | 569193.9375 | 0 | 0 | 1/1/2027 | 12/31/2099 | TRUE | TCO |  | 2033 |  |  |  | REF | 0 | 0 | Real 2021 ¦ 12/22/2022 3:42:52 PM | 0 | Area 1001 Gas CT 2027 | 0 |  | 1 | Unit |  | PJM | 228 | 0 | 0.95 | 0 | 0 | 959.174 | 0 | 1835903.5 | 0 | 16932.4688 | 0 | 0
18194 | Area 1001 Gas CT 2028 | ATC | 2033 | AEP-KPCO | 209.578 | 229.1408 | 0 | 36.9673 | 39.975 | 37.6031 | 35.3948 | 24255.5137 | 240 | 22485.2305 | 1770.2826 | 0 | 0 | 2.9487 | -1 | 5675396.5 | 9905 | 10030.9365 | 9476.4287 | 62.8734 | 64.5878 | 565789.3125 | 565789.3125 | 0 | 0.022831 | 39.3379 | 5675396.5 | 27378.7637 | 27378.7637 | 0 | 0 | -1 | 0 | 888.9673 | 49 | 16833.2129 | 0.016527 | 0 | 0 | 0.016527 | 0 | 0 | 0 | -19041.1719 | 352.4021 | 352.4021 | 0 | 0 | 0 | 0.28187 | 48.3904 | 82.0446 | -33.6542 | 4089.8394 | 13.772 | 5.7908 | 0 | 0 | 3446 | 565789.3125 | 0 | 0 | 1/1/2028 | 12/31/2099 | TRUE | TCO |  | 2033 |  |  |  | REF | 0 | 0 | Real 2021 ¦ 12/22/2022 3:42:52 PM | 0 | Area 1001 Gas CT 2028 | 0 |  | 1 | Unit |  | PJM | 228 | 0 | 0.95 | 0 | 0 | 888.9673 | 0 | 1835903.5 | 0 | 16833.2129 | 0 | 0
18195 | Area 1001 Gas CT 2029 | ATC | 2033 | AEP-KPCO | 209.578 | 229.1408 | 0 | 36.9673 | 39.975 | 37.6077 | 35.3948 | 24453.6797 | 240 | 22683.3965 | 1770.2826 | 0 | 0 | 2.9487 | -1 | 5672625 | 9905 | 10030.7451 | 9476.4287 | 62.8734 | 64.5575 | 565523.8125 | 565523.8125 | 0 | 0.011416 | 39.3037 | 5672625 | 27369.4785 | 27369.4785 | 0 | 0 | -1 | 0 | 908.8766 | 50 | 16827.9922 | 0.00064893 | 0 | 0 | 0.00064893 | 0 | 0 | 0 | -19261.1484 | 352.2367 | 352.2367 | 0 | 0 | 0 | 0.28174 | 48.3967 | 82.4556 | -34.059 | 4087.842 | 13.772 | 5.7908 | 0 | 0 | 3443 | 565523.8125 | 0 | 0 | 1/1/2029 | 12/31/2099 | TRUE | TCO |  | 2033 |  |  |  | REF | 0 | 0 | Real 2021 ¦ 12/22/2022 3:42:52 PM | 0 | Area 1001 Gas CT 2029 | 0 |  | 1 | Unit |  | PJM | 228 | 0 | 0.95 | 0 | 0 | 908.8766 | 0 | 1835903.5 | 0 | 16827.9922 | 0 | 0
18196 | Area 1001 Gas CT 2030 | ATC | 2033 | AEP-KPCO | 209.578 | 229.1408 | 0 | 36.9673 | 39.975 | 37.6002 | 35.3948 | 24704.6895 | 240 | 22934.4062 | 1770.2826 | 0 | 0 | 2.9487 | -1 | 5676431.5 | 9905 | 10030.6738 | 9476.4287 | 62.8734 | 64.6013 | 565907.25 | 565907.25 | 0 | 0.011416 | 39.3265 | 5676431.5 | 27383.3633 | 27383.3633 | 0 | 0 | -1 | 0 | 888.9673 | 49 | 16835.1875 | 0.0027272 | 0 | 0 | 0.0027272 | 0 | 0 | 0 | -19488.541 | 352.4756 | 352.4756 | 0 | 0 | 0 | 0.28193 | 48.3884 | 82.8261 | -34.4377 | 4090.585 | 13.772 | 5.7908 | 0 | 0 | 3445 | 565907.25 | 0 | 0 | 1/1/2030 | 12/31/2099 | TRUE | TCO |  | 2033 |  |  |  | REF | 0 | 0 | Real 2021 ¦ 12/22/2022 3:42:52 PM | 0 | Area 1001 Gas CT 2030 | 0 |  | 1 | Unit |  | PJM | 228 | 0 | 0.95 | 0 | 0 | 888.9673 | 0 | 1835903.5 | 0 | 16835.1875 | 0 | 0
18197 | Area 1001 Gas CT 2031 | ATC | 2033 | AEP-KPCO | 209.578 | 229.1408 | 0 | 36.9673 | 39.975 | 37.6276 | 35.3948 | 24942.4883 | 240 | 23172.2051 | 1770.2826 | 0 | 0 | 2.9487 | -1 | 5696878 | 9905 | 10032.0322 | 9476.4287 | 62.8734 | 64.8252 | 567868.75 | 567868.75 | 0 | 0.034247 | 39.5434 | 5696878 | 27475.1426 | 27475.1426 | 0 | 0 | -1 | 0 | 908.448 | 50 | 16908.5488 | 0.093922 | 0 | 0 | 0.093922 | 0 | 0 | 0 | -19743.3613 | 353.6973 | 353.6973 | 0 | 0 | 0 | 0.28291 | 48.3829 | 83.1504 | -34.7675 | 4105.3188 | 13.772 | 5.7908 | 0 | 0 | 3464 | 567868.75 | 0 | 0 | 1/1/2031 | 12/31/2099 | TRUE | TCO |  | 2033 |  |  |  | REF | 0 | 0 | Real 2021 ¦ 12/22/2022 3:42:52 PM | 0 | Area 1001 Gas CT 2031 | 0 |  | 1 | Unit |  | PJM | 228 | 0 | 0.95 | 0 | 0 | 908.448 | 0 | 1835903.5 | 0 | 16908.5488 | 0 | 0
18198 | Area 1001 Gas CT 2032 | ATC | 2033 | AEP-KPCO | 209.578 | 229.1408 | 0 | 36.9673 | 39.975 | 37.6133 | 35.3948 | 25167.0762 | 240 | 23396.7949 | 1770.2826 | 0 | 0 | 2.9487 | -1 | 5682362.5 | 9905 | 10030.6689 | 9476.4287 | 62.8734 | 64.6688 | 566498.875 | 566498.875 | 0 | 0.011416 | 39.3607 | 5682362.5 | 27419.373 | 27419.373 | 0 | 0 | -1 | 0 | 890.682 | 49 | 16860.1699 | 0.012416 | 0.0022901 | 0 | 0.010126 | 0 | 0 | 0 | -19946.2578 | 352.8441 | 352.8441 | 0 | 0 | 0 | 0.28222 | 48.4015 | 83.6112 | -35.2097 | 4094.8589 | 13.772 | 5.7908 | 0 | 0 | 3448 | 566498.875 | 0 | 0 | 1/1/2032 | 12/31/2099 | TRUE | TCO |  | 2033 |  |  |  | REF | 0 | 0 | Real 2021 ¦ 12/22/2022 3:42:52 PM | 0 | Area 1001 Gas CT 2032 | 0 |  | 1 | Unit |  | PJM | 228 | 0 | 0.95 | 0 | 0 | 890.682 | 0 | 1835903.5 | 0 | 16860.1699 | 0 | 0
18199 | Area 1001 Gas CT 2033 | ATC | 2033 | AEP-KPCO | 209.578 | 229.1408 | 0 | 36.9673 | 39.9749 | 37.5958 | 35.3948 | 25391.6641 | 240 | 23621.3828 | 1770.2826 | 0 | 0 | 2.9487 | -1 | 5697590.5 | 9905 | 10030.3047 | 9476.4287 | 62.8734 | 64.8445 | 568037.625 | 568037.625 | 0 | 0.022831 | 39.4521 | 5697590.5 | 27474.5527 | 27474.5527 | 0 | 0 | -1 | 0 | 925.3567 | 51 | 16896.1992 | 2.8168 | 0.15834 | 0 | 2.6584 | 0 | 0 | 0 | -20198.3027 | 353.8025 | 353.8025 | 0 | 0 | 0 | 0.28299 | 48.3675 | 83.9255 | -35.558 | 4105.833 | 13.772 | 5.7908 | 0 | 0 | 3456 | 568037.625 | 0 | 0 | 1/1/2033 | 12/31/2099 | TRUE | TCO |  | 2033 |  |  |  | REF | 0 | 0 | Real 2021 ¦ 12/22/2022 3:42:52 PM | 0 | Area 1001 Gas CT 2033 | 0 |  | 1 | Unit |  | PJM | 228 | 0 | 0.95 | 0 | 0 | 925.3567 | 0 | 1835903.5 | 0 | 16896.1992 | 0 | 0
18200 | Area 1001 Gas CT 2034 | ATC | 2033 | AEP-KPCO | 0 | 0 | 0 | 0 | 0 |  | 0 | 0 | 0 | 0 | 0 | 0 | 0 | 0 | -1 | 0 | 0 |  | 0 | 0 | 0 | 0 | 0 | 0 | 0 | 0 | 0 | 0 | 0 | 0 | 0 | -1 | 0 | 0 | 0 | 0 | 0 | 0 | 0 | 0 | 0 | 0 | 0 | 0 | 0 | 0 | 0 | 0 | 0 |  |  |  |  | 0 | 0 | 0 | 0 | 0 | 0 | 0 | 0 | 0 | 1/1/2034 | 12/31/2099 | TRUE | TCO |  | 2033 |  |  |  | REF | 0 | 0 | Real 2021 ¦ 12/22/2022 3:42:52 PM | 0 | Area 1001 Gas CT 2034 | 0 |  | 1 | Unit |  | PJM | 0 | 0 | 0.95 | 0 | 0 | 0 | 0 | 0 | 0 | 0 | 0 | 0
18201 | Area 1001 Gas CT 2035 | ATC | 2033 | AEP-KPCO | 0 | 0 | 0 | 0 | 0 |  | 0 | 0 | 0 | 0 | 0 | 0 | 0 | 0 | -1 | 0 | 0 |  | 0 | 0 | 0 | 0 | 0 | 0 | 0 | 0 | 0 | 0 | 0 | 0 | 0 | -1 | 0 | 0 | 0 | 0 | 0 | 0 | 0 | 0 | 0 | 0 | 0 | 0 | 0 | 0 | 0 | 0 | 0 |  |  |  |  | 0 | 0 | 0 | 0 | 0 | 0 | 0 | 0 | 0 | 1/1/2035 | 12/31/2099 | TRUE | TCO |  | 2033 |  |  |  | REF | 0 | 0 | Real 2021 ¦ 12/22/2022 3:42:52 PM | 0 | Area 1001 Gas CT 2035 | 0 |  | 1 | Unit |  | PJM | 0 | 0 | 0.95 | 0 | 0 | 0 | 0 | 0 | 0 | 0 | 0 | 0
18202 | Area 1001 Gas CT 2036 | ATC | 2033 | AEP-KPCO | 0 | 0 | 0 | 0 | 0 |  | 0 | 0 | 0 | 0 | 0 | 0 | 0 | 0 | -1 | 0 | 0 |  | 0 | 0 | 0 | 0 | 0 | 0 | 0 | 0 | 0 | 0 | 0 | 0 | 0 | -1 | 0 | 0 | 0 | 0 | 0 | 0 | 0 | 0 | 0 | 0 | 0 | 0 | 0 | 0 | 0 | 0 | 0 |  |  |  |  | 0 | 0 | 0 | 0 | 0 | 0 | 0 | 0 | 0 | 1/1/2036 | 12/31/2099 | TRUE | TCO |  | 2033 |  |  |  | REF | 0 | 0 | Real 2021 ¦ 12/22/2022 3:42:52 PM | 0 | Area 1001 Gas CT 2036 | 0 |  | 1 | Unit |  | PJM | 0 | 0 | 0.95 | 0 | 0 | 0 | 0 | 0 | 0 | 0 | 0 | 0
18203 | Area 1001 Gas CT 2037 | ATC | 2033 | AEP-KPCO | 0 | 0 | 0 | 0 | 0 |  | 0 | 0 | 0 | 0 | 0 | 0 | 0 | 0 | -1 | 0 | 0 |  | 0 | 0 | 0 | 0 | 0 | 0 | 0 | 0 | 0 | 0 | 0 | 0 | 0 | -1 | 0 | 0 | 0 | 0 | 0 | 0 | 0 | 0 | 0 | 0 | 0 | 0 | 0 | 0 | 0 | 0 | 0 |  |  |  |  | 0 | 0 | 0 | 0 | 0 | 0 | 0 | 0 | 0 | 1/1/2037 | 12/31/2099 | TRUE | TCO |  | 2033 |  |  |  | REF | 0 | 0 | Real 2021 ¦ 12/22/2022 3:42:52 PM | 0 | Area 1001 Gas CT 2037 | 0 |  | 1 | Unit |  | PJM | 0 | 0 | 0.95 | 0 | 0 | 0 | 0 | 0 | 0 | 0 | 0 | 0
18204 | Area 1001 Gas CT 2038 | ATC | 2033 | AEP-KPCO | 0 | 0 | 0 | 0 | 0 |  | 0 | 0 | 0 | 0 | 0 | 0 | 0 | 0 | -1 | 0 | 0 |  | 0 | 0 | 0 | 0 | 0 | 0 | 0 | 0 | 0 | 0 | 0 | 0 | 0 | -1 | 0 | 0 | 0 | 0 | 0 | 0 | 0 | 0 | 0 | 0 | 0 | 0 | 0 | 0 | 0 | 0 | 0 |  |  |  |  | 0 | 0 | 0 | 0 | 0 | 0 | 0 | 0 | 0 | 1/1/2038 | 12/31/2099 | TRUE | TCO |  | 2033 |  |  |  | REF | 0 | 0 | Real 2021 ¦ 12/22/2022 3:42:52 PM | 0 | Area 1001 Gas CT 2038 | 0 |  | 1 | Unit |  | PJM | 0 | 0 | 0.95 | 0 | 0 | 0 | 0 | 0 | 0 | 0 | 0 | 0
18205 | Area 1001 Gas CT 2039 | ATC | 2033 | AEP-KPCO | 0 | 0 | 0 | 0 | 0 |  | 0 | 0 | 0 | 0 | 0 | 0 | 0 | 0 | -1 | 0 | 0 |  | 0 | 0 | 0 | 0 | 0 | 0 | 0 | 0 | 0 | 0 | 0 | 0 | 0 | -1 | 0 | 0 | 0 | 0 | 0 | 0 | 0 | 0 | 0 | 0 | 0 | 0 | 0 | 0 | 0 | 0 | 0 |  |  |  |  | 0 | 0 | 0 | 0 | 0 | 0 | 0 | 0 | 0 | 1/1/2039 | 12/31/2099 | TRUE | TCO |  | 2033 |  |  |  | REF | 0 | 0 | Real 2021 ¦ 12/22/2022 3:42:52 PM | 0 | Area 1001 Gas CT 2039 | 0 |  | 1 | Unit |  | PJM | 0 | 0 | 0.95 | 0 | 0 | 0 | 0 | 0 | 0 | 0 | 0 | 0
18206 | Area 1001 Gas CT 2040 | ATC | 2033 | AEP-KPCO | 0 | 0 | 0 | 0 | 0 |  | 0 | 0 | 0 | 0 | 0 | 0 | 0 | 0 | -1 | 0 | 0 |  | 0 | 0 | 0 | 0 | 0 | 0 | 0 | 0 | 0 | 0 | 0 | 0 | 0 | -1 | 0 | 0 | 0 | 0 | 0 | 0 | 0 | 0 | 0 | 0 | 0 | 0 | 0 | 0 | 0 | 0 | 0 |  |  |  |  | 0 | 0 | 0 | 0 | 0 | 0 | 0 | 0 | 0 | 1/1/2040 | 12/31/2099 | TRUE | TCO |  | 2033 |  |  |  | REF | 0 | 0 | Real 2021 ¦ 12/22/2022 3:42:52 PM | 0 | Area 1001 Gas CT 2040 | 0 |  | 1 | Unit |  | PJM | 0 | 0 | 0.95 | 0 | 0 | 0 | 0 | 0 | 0 | 0 | 0 | 0
18207 | Area 1001 Gas CT 2041 | ATC | 2033 | AEP-KPCO | 0 | 0 | 0 | 0 | 0 |  | 0 | 0 | 0 | 0 | 0 | 0 | 0 | 0 | -1 | 0 | 0 |  | 0 | 0 | 0 | 0 | 0 | 0 | 0 | 0 | 0 | 0 | 0 | 0 | 0 | -1 | 0 | 0 | 0 | 0 | 0 | 0 | 0 | 0 | 0 | 0 | 0 | 0 | 0 | 0 | 0 | 0 | 0 |  |  |  |  | 0 | 0 | 0 | 0 | 0 | 0 | 0 | 0 | 0 | 1/1/2041 | 12/31/2099 | TRUE | TCO |  | 2033 |  |  |  | REF | 0 | 0 | Real 2021 ¦ 12/22/2022 3:42:52 PM | 0 | Area 1001 Gas CT 2041 | 0 |  | 1 | Unit |  | PJM | 0 | 0 | 0.95 | 0 | 0 | 0 | 0 | 0 | 0 | 0 | 0 | 0
18208 | Area 1001 Gas CT 2042 | ATC | 2033 | AEP-KPCO | 0 | 0 | 0 | 0 | 0 |  | 0 | 0 | 0 | 0 | 0 | 0 | 0 | 0 | -1 | 0 | 0 |  | 0 | 0 | 0 | 0 | 0 | 0 | 0 | 0 | 0 | 0 | 0 | 0 | 0 | -1 | 0 | 0 | 0 | 0 | 0 | 0 | 0 | 0 | 0 | 0 | 0 | 0 | 0 | 0 | 0 | 0 | 0 |  |  |  |  | 0 | 0 | 0 | 0 | 0 | 0 | 0 | 0 | 0 | 1/1/2042 | 12/31/2099 | TRUE | TCO |  | 2033 |  |  |  | REF | 0 | 0 | Real 2021 ¦ 12/22/2022 3:42:52 PM | 0 | Area 1001 Gas CT 2042 | 0 |  | 1 | Unit |  | PJM | 0 | 0 | 0.95 | 0 | 0 | 0 | 0 | 0 | 0 | 0 | 0 | 0
18209 | Area 1001 Gas CT 2043 | ATC | 2033 | AEP-KPCO | 0 | 0 | 0 | 0 | 0 |  | 0 | 0 | 0 | 0 | 0 | 0 | 0 | 0 | -1 | 0 | 0 |  | 0 | 0 | 0 | 0 | 0 | 0 | 0 | 0 | 0 | 0 | 0 | 0 | 0 | -1 | 0 | 0 | 0 | 0 | 0 | 0 | 0 | 0 | 0 | 0 | 0 | 0 | 0 | 0 | 0 | 0 | 0 |  |  |  |  | 0 | 0 | 0 | 0 | 0 | 0 | 0 | 0 | 0 | 1/1/2043 | 12/31/2099 | TRUE | TCO |  | 2033 |  |  |  | REF | 0 | 0 | Real 2021 ¦ 12/22/2022 3:42:52 PM | 0 | Area 1001 Gas CT 2043 | 0 |  | 1 | Unit |  | PJM | 0 | 0 | 0.95 | 0 | 0 | 0 | 0 | 0 | 0 | 0 | 0 | 0
18210 | Area 1001 Gas Aero CT 2023 | ATC | 2033 | AEP-KPCO | 91.6904 | 100.2491 | 0 | 38.3982 | 41.4058 | 39.029 | 36.8257 | 20275.6797 | 105 | 18478.1504 | 1797.5304 | 0 | 0 | 2.9487 | -1 | 2067368.625 | 9124 | 9252.2988 | 8695.4287 | 27.5071 | 25.5073 | 223443.7812 | 223443.7812 | 0 | 0.034247 | 35.6735 | 2067368.625 | 11070.9297 | 11070.9297 | 0 | 0 | -1 | 0 | 171.1909 | 81 | 6131.7651 | 0.012997 | 0 | 0 | 0.012997 | 0 | 0 | 0 | -18096.7305 | 1099.2233 | 1099.2233 | 0 | 0 | 0 | 0.25444 | 49.5468 | 130.5369 | -80.9901 | 1489.7997 | 6.0252 | 2.5335 | 0 | 0 | 3125 | 223443.7812 | 0 | 0 | 1/1/2023 | 12/31/2099 | TRUE | TCO |  | 2033 |  |  |  | REF | 0 | 0 | Real 2021 ¦ 12/22/2022 3:42:52 PM | 0 | Area 1001 Gas Aero CT 2023 | 0 |  | 1 | Unit |  | PJM | 99.75 | 0 | 0.95 | 0 | 0 | 171.1909 | 0 | 803207.75 | 0 | 6131.7651 | 0 | 0
18211 | Area 1001 Gas Aero CT 2024 | ATC | 2033 | AEP-KPCO | 91.6904 | 100.2491 | 0 | 38.3982 | 41.4058 | 39.0292 | 36.8257 | 18397.2324 | 105 | 16599.7012 | 1797.5304 | 0 | 0 | 2.9487 | -1 | 2065378.375 | 9124 | 9252.1143 | 8695.4287 | 27.5071 | 25.4832 | 223233.125 | 223233.125 | 0 | 0 | 35.6279 | 2065378.375 | 11063.2627 | 11063.2627 | 0 | 0 | -1 | 0 | 164.6399 | 78 | 6126.0645 | 0 | 0 | 0 | 0 | 0 | 0 | 0 | -16211.2266 | 1098.187 | 1098.187 | 0 | 0 | 0 | 0.2542 | 49.5592 | 122.1794 | -72.6202 | 1488.3655 | 6.0252 | 2.5335 | 0 | 0 | 3121 | 223233.125 | 0 | 0 | 1/1/2024 | 12/31/2099 | TRUE | TCO |  | 2033 |  |  |  | REF | 0 | 0 | Real 2021 ¦ 12/22/2022 3:42:52 PM | 0 | Area 1001 Gas Aero CT 2024 | 0 |  | 1 | Unit |  | PJM | 99.75 | 0 | 0.95 | 0 | 0 | 164.6399 | 0 | 803207.75 | 0 | 6126.0645 | 0 | 0
18212 | Area 1001 Gas Aero CT 2025 | ATC | 2033 | AEP-KPCO | 91.6904 | 100.2491 | 0 | 38.3982 | 41.4059 | 39.0315 | 36.8257 | 17495.5762 | 105 | 15698.0469 | 1797.5304 | 0 | 0 | 2.9487 | -1 | 2070718.75 | 9124 | 9252.1807 | 8695.4287 | 27.5071 | 25.5489 | 223808.7188 | 223808.7188 | 0 | 0.091324 | 35.7192 | 2070718.75 | 11089.376 | 11089.376 | 0 | 0 | -1 | 0 | 171.2408 | 81 | 6142.3516 | 0.023625 | 0 | 0 | 0.023625 | 0 | 0 | 0 | -15313.0264 | 1101.0186 | 1101.0186 | 0 | 0 | 0 | 0.25485 | 49.5485 | 117.9686 | -68.4202 | 1492.2139 | 6.0252 | 2.5335 | 0 | 0 | 3129 | 223808.7188 | 0 | 0 | 1/1/2025 | 12/31/2099 | TRUE | TCO |  | 2033 |  |  |  | REF | 0 | 0 | Real 2021 ¦ 12/22/2022 3:42:52 PM | 0 | Area 1001 Gas Aero CT 2025 | 0 |  | 1 | Unit |  | PJM | 99.75 | 0 | 0.95 | 0 | 0 | 171.2408 | 0 | 803207.75 | 0 | 6142.3516 | 0 | 0
18213 | Area 1001 Gas Aero CT 2026 | ATC | 2033 | AEP-KPCO | 91.6904 | 100.2491 | 0 | 38.3982 | 41.4058 | 39.028 | 36.8257 | 17507.1367 | 105 | 15709.6064 | 1797.5304 | 0 | 0 | 2.9487 | -1 | 2066633.25 | 9124 | 9252.1211 | 8695.4287 | 27.5071 | 25.4987 | 223368.5938 | 223368.5938 | 0 | 0.022831 | 35.6507 | 2066633.25 | 11069.0283 | 11069.0283 | 0 | 0 | -1 | 0 | 166.6573 | 79 | 6129.4956 | 0.0050427 | 0 | 0 | 0.0050427 | 0 | 0 | 0 | -15322.3848 | 1098.8534 | 1098.8534 | 0 | 0 | 0 | 0.25435 | 49.555 | 118.1519 | -68.5969 | 1489.2698 | 6.0252 | 2.5335 | 0 | 0 | 3123 | 223368.5938 | 0 | 0 | 1/1/2026 | 12/31/2099 | TRUE | TCO |  | 2033 |  |  |  | REF | 0 | 0 | Real 2021 ¦ 12/22/2022 3:42:52 PM | 0 | Area 1001 Gas Aero CT 2026 | 0 |  | 1 | Unit |  | PJM | 99.75 | 0 | 0.95 | 0 | 0 | 166.6573 | 0 | 803207.75 | 0 | 6129.4956 | 0 | 0
18214 | Area 1001 Gas Aero CT 2027 | ATC | 2033 | AEP-KPCO | 91.6904 | 100.2491 | 0 | 38.3982 | 41.4059 | 39.072 | 36.8257 | 17524.4766 | 105 | 15726.9463 | 1797.5304 | 0 | 0 | 2.9487 | -1 | 1969214.25 | 9124 | 9281.6934 | 8695.4287 | 27.5071 | 24.2193 | 212161.0938 | 212161.0938 | 0 | 11.8607 | 35.6621 | 1969214.25 | 10455.3457 | 10455.3457 | 0 | 0 | -1 | 0 | 168.9241 | 80 | 5826.7715 | 1.2883 | 0 | 0 | 1.2883 | 0 | 0 | 0 | -15527.6123 | 1043.7185 | 1043.7185 | 0 | 0 | 0 | 0.24159 | 49.2802 | 122.4681 | -73.1878 | 1419.0675 | 6.0252 | 2.5335 | 0 | 0 | 3124 | 212161.0938 | 0 | 0 | 1/1/2027 | 12/31/2099 | TRUE | TCO |  | 2033 |  |  |  | REF | 0 | 0 | Real 2021 ¦ 12/22/2022 3:42:52 PM | 0 | Area 1001 Gas Aero CT 2027 | 0 |  | 1 | Unit |  | PJM | 99.75 | 0 | 0.95 | 0 | 0 | 168.9241 | 0 | 803207.75 | 0 | 5826.7715 | 0 | 0
18215 | Area 1001 Gas Aero CT 2028 | ATC | 2033 | AEP-KPCO | 91.6904 | 100.2491 | 0 | 38.3982 | 41.4058 | 39.0687 | 36.8257 | 17582.2754 | 105 | 15784.7441 | 1797.5304 | 0 | 0 | 2.9487 | -1 | 2079608.875 | 9124 | 9254 | 8695.4287 | 27.5071 | 25.6536 | 224725.4062 | 224725.4062 | 0 | 0.10274 | 35.9703 | 2079608.875 | 11135.5723 | 11135.5723 | 0 | 0 | -1 | 0 | 171.0413 | 81 | 6175.5845 | 0.026902 | 0 | 0 | 0.026902 | 0 | 0 | 0 | -15397.4766 | 1105.5282 | 1105.5282 | 0 | 0 | 0 | 0.2559 | 49.5519 | 118.0688 | -68.5169 | 1498.6202 | 6.0252 | 2.5335 | 0 | 0 | 3151 | 224725.4062 | 0 | 0 | 1/1/2028 | 12/31/2099 | TRUE | TCO |  | 2033 |  |  |  | REF | 0 | 0 | Real 2021 ¦ 12/22/2022 3:42:52 PM | 0 | Area 1001 Gas Aero CT 2028 | 0 |  | 1 | Unit |  | PJM | 99.75 | 0 | 0.95 | 0 | 0 | 171.0413 | 0 | 803207.75 | 0 | 6175.5845 | 0 | 0
18216 | Area 1001 Gas Aero CT 2029 | ATC | 2033 | AEP-KPCO | 91.6904 | 100.2491 | 0 | 38.3982 | 41.4058 | 39.0627 | 36.8257 | 17720.9902 | 105 | 15923.46 | 1797.5304 | 0 | 0 | 2.9487 | -1 | 2078191.875 | 9124 | 9254.1738 | 8695.4287 | 27.5071 | 25.6356 | 224568.0781 | 224568.0781 | 0 | 0.022831 | 35.9589 | 2078191.875 | 11127.4219 | 11127.4219 | 0 | 0 | -1 | 0 | 166.6573 | 79 | 6169.8789 | 0.019223 | 0 | 0 | 0.019223 | 0 | 0 | 0 | -15532.458 | 1104.7542 | 1104.7542 | 0 | 0 | 0 | 0.25572 | 49.5503 | 118.7163 | -69.1659 | 1497.5991 | 6.0252 | 2.5335 | 0 | 0 | 3150 | 224568.0781 | 0 | 0 | 1/1/2029 | 12/31/2099 | TRUE | TCO |  | 2033 |  |  |  | REF | 0 | 0 | Real 2021 ¦ 12/22/2022 3:42:52 PM | 0 | Area 1001 Gas Aero CT 2029 | 0 |  | 1 | Unit |  | PJM | 99.75 | 0 | 0.95 | 0 | 0 | 166.6573 | 0 | 803207.75 | 0 | 6169.8789 | 0 | 0
18217 | Area 1001 Gas Aero CT 2030 | ATC | 2033 | AEP-KPCO | 91.6904 | 100.2491 | 0 | 38.3982 | 41.4059 | 39.0292 | 36.8257 | 17894.3867 | 105 | 16096.8555 | 1797.5304 | 0 | 0 | 2.9487 | -1 | 2065378.375 | 9124 | 9252.1143 | 8695.4287 | 27.5071 | 25.4832 | 223233.125 | 223233.125 | 0 | 0 | 35.6279 | 2065378.375 | 11063.2627 | 11063.2627 | 0 | 0 | -1 | 0 | 164.6399 | 78 | 6126.0645 | 0 | 0 | 0 | 0 | 0 | 0 | 0 | -15708.3799 | 1098.187 | 1098.187 | 0 | 0 | 0 | 0.2542 | 49.5592 | 119.9268 | -70.3676 | 1488.3655 | 6.0252 | 2.5335 | 0 | 0 | 3121 | 223233.125 | 0 | 0 | 1/1/2030 | 12/31/2099 | TRUE | TCO |  | 2033 |  |  |  | REF | 0 | 0 | Real 2021 ¦ 12/22/2022 3:42:52 PM | 0 | Area 1001 Gas Aero CT 2030 | 0 |  | 1 | Unit |  | PJM | 99.75 | 0 | 0.95 | 0 | 0 | 164.6399 | 0 | 803207.75 | 0 | 6126.0645 | 0 | 0
18218 | Area 1001 Gas Aero CT 2031 | ATC | 2033 | AEP-KPCO | 91.6904 | 100.2491 | 0 | 38.3982 | 41.4058 | 39.0307 | 36.8257 | 18062.002 | 105 | 16264.4707 | 1797.5304 | 0 | 0 | 2.9487 | -1 | 2066558.875 | 9124 | 9252.3232 | 8695.4287 | 27.5071 | 25.4972 | 223355.6875 | 223355.6875 | 0 | 0.011416 | 35.6621 | 2066558.875 | 11068.5361 | 11068.5361 | 0 | 0 | -1 | 0 | 168.9241 | 80 | 6129.7134 | 0.011267 | 0 | 0 | 0.011267 | 0 | 0 | 0 | -15880.1084 | 1098.7899 | 1098.7899 | 0 | 0 | 0 | 0.25434 | 49.5557 | 120.6535 | -71.0978 | 1489.2162 | 6.0252 | 2.5335 | 0 | 0 | 3124 | 223355.6875 | 0 | 0 | 1/1/2031 | 12/31/2099 | TRUE | TCO |  | 2033 |  |  |  | REF | 0 | 0 | Real 2021 ¦ 12/22/2022 3:42:52 PM | 0 | Area 1001 Gas Aero CT 2031 | 0 |  | 1 | Unit |  | PJM | 99.75 | 0 | 0.95 | 0 | 0 | 168.9241 | 0 | 803207.75 | 0 | 6129.7134 | 0 | 0
18219 | Area 1001 Gas Aero CT 2032 | ATC | 2033 | AEP-KPCO | 91.6904 | 100.2491 | 0 | 38.3982 | 41.4058 | 39.0726 | 36.8257 | 18218.0566 | 105 | 16420.5273 | 1797.5304 | 0 | 0 | 2.9487 | -1 | 2082110.125 | 9124 | 9254.2783 | 8695.4287 | 27.5071 | 25.6837 | 224988.9062 | 224988.9062 | 0 | 0.057078 | 36.0274 | 2082110.125 | 11147.4307 | 11147.4307 | 0 | 0 | -1 | 0 | 173.1086 | 82 | 6183.647 | 0.76835 | 0.0055524 | 0 | 0.7628 | 0 | 0 | 0 | -16034.6289 | 1106.8245 | 1106.8245 | 0 | 0 | 0 | 0.2562 | 49.5466 | 120.8151 | -71.2685 | 1500.4226 | 6.0252 | 2.5335 | 0 | 0 | 3156 | 224988.9062 | 0 | 0 | 1/1/2032 | 12/31/2099 | TRUE | TCO |  | 2033 |  |  |  | REF | 0 | 0 | Real 2021 ¦ 12/22/2022 3:42:52 PM | 0 | Area 1001 Gas Aero CT 2032 | 0 |  | 1 | Unit |  | PJM | 99.75 | 0 | 0.95 | 0 | 0 | 173.1086 | 0 | 803207.75 | 0 | 6183.647 | 0 | 0
18220 | Area 1001 Gas Aero CT 2033 | ATC | 2033 | AEP-KPCO | 91.6904 | 100.2491 | 0 | 38.3982 | 41.4059 | 39.0288 | 36.8257 | 18379.8926 | 105 | 16582.3613 | 1797.5304 | 0 | 0 | 2.9487 | -1 | 2074109.5 | 9124 | 9253.0586 | 8695.4287 | 27.5071 | 25.5884 | 224153.9531 | 224153.9531 | 0 | 0.10274 | 35.8333 | 2074109.5 | 11100.623 | 11100.623 | 0 | 0 | -1 | 0 | 175.4253 | 83 | 6151.0918 | 0.055127 | 0 | 0 | 0.055127 | 0 | 0 | 0 | -16203.1611 | 1102.7169 | 1102.7169 | 0 | 0 | 0 | 0.25525 | 49.5223 | 121.8082 | -72.2859 | 1494.6575 | 6.0252 | 2.5335 | 0 | 0 | 3139 | 224153.9531 | 0 | 0 | 1/1/2033 | 12/31/2099 | TRUE | TCO |  | 2033 |  |  |  | REF | 0 | 0 | Real 2021 ¦ 12/22/2022 3:42:52 PM | 0 | Area 1001 Gas Aero CT 2033 | 0 |  | 1 | Unit |  | PJM | 99.75 | 0 | 0.95 | 0 | 0 | 175.4253 | 0 | 803207.75 | 0 | 6151.0918 | 0 | 0
18221 | Area 1001 Gas Aero CT 2034 | ATC | 2033 | AEP-KPCO | 0 | 0 | 0 | 0 | 0 |  | 0 | 0 | 0 | 0 | 0 | 0 | 0 | 0 | -1 | 0 | 0 |  | 0 | 0 | 0 | 0 | 0 | 0 | 0 | 0 | 0 | 0 | 0 | 0 | 0 | -1 | 0 | 0 | 0 | 0 | 0 | 0 | 0 | 0 | 0 | 0 | 0 | 0 | 0 | 0 | 0 | 0 | 0 |  |  |  |  | 0 | 0 | 0 | 0 | 0 | 0 | 0 | 0 | 0 | 1/1/2034 | 12/31/2099 | TRUE | TCO |  | 2033 |  |  |  | REF | 0 | 0 | Real 2021 ¦ 12/22/2022 3:42:52 PM | 0 | Area 1001 Gas Aero CT 2034 | 0 |  | 1 | Unit |  | PJM | 0 | 0 | 0.95 | 0 | 0 | 0 | 0 | 0 | 0 | 0 | 0 | 0
18222 | Area 1001 Gas Aero CT 2035 | ATC | 2033 | AEP-KPCO | 0 | 0 | 0 | 0 | 0 |  | 0 | 0 | 0 | 0 | 0 | 0 | 0 | 0 | -1 | 0 | 0 |  | 0 | 0 | 0 | 0 | 0 | 0 | 0 | 0 | 0 | 0 | 0 | 0 | 0 | -1 | 0 | 0 | 0 | 0 | 0 | 0 | 0 | 0 | 0 | 0 | 0 | 0 | 0 | 0 | 0 | 0 | 0 |  |  |  |  | 0 | 0 | 0 | 0 | 0 | 0 | 0 | 0 | 0 | 1/1/2035 | 12/31/2099 | TRUE | TCO |  | 2033 |  |  |  | REF | 0 | 0 | Real 2021 ¦ 12/22/2022 3:42:52 PM | 0 | Area 1001 Gas Aero CT 2035 | 0 |  | 1 | Unit |  | PJM | 0 | 0 | 0.95 | 0 | 0 | 0 | 0 | 0 | 0 | 0 | 0 | 0
18223 | Area 1001 Gas Aero CT 2036 | ATC | 2033 | AEP-KPCO | 0 | 0 | 0 | 0 | 0 |  | 0 | 0 | 0 | 0 | 0 | 0 | 0 | 0 | -1 | 0 | 0 |  | 0 | 0 | 0 | 0 | 0 | 0 | 0 | 0 | 0 | 0 | 0 | 0 | 0 | -1 | 0 | 0 | 0 | 0 | 0 | 0 | 0 | 0 | 0 | 0 | 0 | 0 | 0 | 0 | 0 | 0 | 0 |  |  |  |  | 0 | 0 | 0 | 0 | 0 | 0 | 0 | 0 | 0 | 1/1/2036 | 12/31/2099 | TRUE | TCO |  | 2033 |  |  |  | REF | 0 | 0 | Real 2021 ¦ 12/22/2022 3:42:52 PM | 0 | Area 1001 Gas Aero CT 2036 | 0 |  | 1 | Unit |  | PJM | 0 | 0 | 0.95 | 0 | 0 | 0 | 0 | 0 | 0 | 0 | 0 | 0
18224 | Area 1001 Gas Aero CT 2037 | ATC | 2033 | AEP-KPCO | 0 | 0 | 0 | 0 | 0 |  | 0 | 0 | 0 | 0 | 0 | 0 | 0 | 0 | -1 | 0 | 0 |  | 0 | 0 | 0 | 0 | 0 | 0 | 0 | 0 | 0 | 0 | 0 | 0 | 0 | -1 | 0 | 0 | 0 | 0 | 0 | 0 | 0 | 0 | 0 | 0 | 0 | 0 | 0 | 0 | 0 | 0 | 0 |  |  |  |  | 0 | 0 | 0 | 0 | 0 | 0 | 0 | 0 | 0 | 1/1/2037 | 12/31/2099 | TRUE | TCO |  | 2033 |  |  |  | REF | 0 | 0 | Real 2021 ¦ 12/22/2022 3:42:52 PM | 0 | Area 1001 Gas Aero CT 2037 | 0 |  | 1 | Unit |  | PJM | 0 | 0 | 0.95 | 0 | 0 | 0 | 0 | 0 | 0 | 0 | 0 | 0
18225 | Area 1001 Gas Aero CT 2038 | ATC | 2033 | AEP-KPCO | 0 | 0 | 0 | 0 | 0 |  | 0 | 0 | 0 | 0 | 0 | 0 | 0 | 0 | -1 | 0 | 0 |  | 0 | 0 | 0 | 0 | 0 | 0 | 0 | 0 | 0 | 0 | 0 | 0 | 0 | -1 | 0 | 0 | 0 | 0 | 0 | 0 | 0 | 0 | 0 | 0 | 0 | 0 | 0 | 0 | 0 | 0 | 0 |  |  |  |  | 0 | 0 | 0 | 0 | 0 | 0 | 0 | 0 | 0 | 1/1/2038 | 12/31/2099 | TRUE | TCO |  | 2033 |  |  |  | REF | 0 | 0 | Real 2021 ¦ 12/22/2022 3:42:52 PM | 0 | Area 1001 Gas Aero CT 2038 | 0 |  | 1 | Unit |  | PJM | 0 | 0 | 0.95 | 0 | 0 | 0 | 0 | 0 | 0 | 0 | 0 | 0
18226 | Area 1001 Gas Aero CT 2039 | ATC | 2033 | AEP-KPCO | 0 | 0 | 0 | 0 | 0 |  | 0 | 0 | 0 | 0 | 0 | 0 | 0 | 0 | -1 | 0 | 0 |  | 0 | 0 | 0 | 0 | 0 | 0 | 0 | 0 | 0 | 0 | 0 | 0 | 0 | -1 | 0 | 0 | 0 | 0 | 0 | 0 | 0 | 0 | 0 | 0 | 0 | 0 | 0 | 0 | 0 | 0 | 0 |  |  |  |  | 0 | 0 | 0 | 0 | 0 | 0 | 0 | 0 | 0 | 1/1/2039 | 12/31/2099 | TRUE | TCO |  | 2033 |  |  |  | REF | 0 | 0 | Real 2021 ¦ 12/22/2022 3:42:52 PM | 0 | Area 1001 Gas Aero CT 2039 | 0 |  | 1 | Unit |  | PJM | 0 | 0 | 0.95 | 0 | 0 | 0 | 0 | 0 | 0 | 0 | 0 | 0
18227 | Area 1001 Gas Aero CT 2040 | ATC | 2033 | AEP-KPCO | 0 | 0 | 0 | 0 | 0 |  | 0 | 0 | 0 | 0 | 0 | 0 | 0 | 0 | -1 | 0 | 0 |  | 0 | 0 | 0 | 0 | 0 | 0 | 0 | 0 | 0 | 0 | 0 | 0 | 0 | -1 | 0 | 0 | 0 | 0 | 0 | 0 | 0 | 0 | 0 | 0 | 0 | 0 | 0 | 0 | 0 | 0 | 0 |  |  |  |  | 0 | 0 | 0 | 0 | 0 | 0 | 0 | 0 | 0 | 1/1/2040 | 12/31/2099 | TRUE | TCO |  | 2033 |  |  |  | REF | 0 | 0 | Real 2021 ¦ 12/22/2022 3:42:52 PM | 0 | Area 1001 Gas Aero CT 2040 | 0 |  | 1 | Unit |  | PJM | 0 | 0 | 0.95 | 0 | 0 | 0 | 0 | 0 | 0 | 0 | 0 | 0
18228 | Area 1001 Gas Aero CT 2041 | ATC | 2033 | AEP-KPCO | 0 | 0 | 0 | 0 | 0 |  | 0 | 0 | 0 | 0 | 0 | 0 | 0 | 0 | -1 | 0 | 0 |  | 0 | 0 | 0 | 0 | 0 | 0 | 0 | 0 | 0 | 0 | 0 | 0 | 0 | -1 | 0 | 0 | 0 | 0 | 0 | 0 | 0 | 0 | 0 | 0 | 0 | 0 | 0 | 0 | 0 | 0 | 0 |  |  |  |  | 0 | 0 | 0 | 0 | 0 | 0 | 0 | 0 | 0 | 1/1/2041 | 12/31/2099 | TRUE | TCO |  | 2033 |  |  |  | REF | 0 | 0 | Real 2021 ¦ 12/22/2022 3:42:52 PM | 0 | Area 1001 Gas Aero CT 2041 | 0 |  | 1 | Unit |  | PJM | 0 | 0 | 0.95 | 0 | 0 | 0 | 0 | 0 | 0 | 0 | 0 | 0
18229 | Area 1001 Gas Aero CT 2042 | ATC | 2033 | AEP-KPCO | 0 | 0 | 0 | 0 | 0 |  | 0 | 0 | 0 | 0 | 0 | 0 | 0 | 0 | -1 | 0 | 0 |  | 0 | 0 | 0 | 0 | 0 | 0 | 0 | 0 | 0 | 0 | 0 | 0 | 0 | -1 | 0 | 0 | 0 | 0 | 0 | 0 | 0 | 0 | 0 | 0 | 0 | 0 | 0 | 0 | 0 | 0 | 0 |  |  |  |  | 0 | 0 | 0 | 0 | 0 | 0 | 0 | 0 | 0 | 1/1/2042 | 12/31/2099 | TRUE | TCO |  | 2033 |  |  |  | REF | 0 | 0 | Real 2021 ¦ 12/22/2022 3:42:52 PM | 0 | Area 1001 Gas Aero CT 2042 | 0 |  | 1 | Unit |  | PJM | 0 | 0 | 0.95 | 0 | 0 | 0 | 0 | 0 | 0 | 0 | 0 | 0
18230 | Area 1001 Gas Aero CT 2043 | ATC | 2033 | AEP-KPCO | 0 | 0 | 0 | 0 | 0 |  | 0 | 0 | 0 | 0 | 0 | 0 | 0 | 0 | -1 | 0 | 0 |  | 0 | 0 | 0 | 0 | 0 | 0 | 0 | 0 | 0 | 0 | 0 | 0 | 0 | -1 | 0 | 0 | 0 | 0 | 0 | 0 | 0 | 0 | 0 | 0 | 0 | 0 | 0 | 0 | 0 | 0 | 0 |  |  |  |  | 0 | 0 | 0 | 0 | 0 | 0 | 0 | 0 | 0 | 1/1/2043 | 12/31/2099 | TRUE | TCO |  | 2033 |  |  |  | REF | 0 | 0 | Real 2021 ¦ 12/22/2022 3:42:52 PM | 0 | Area 1001 Gas Aero CT 2043 | 0 |  | 1 | Unit |  | PJM | 0 | 0 | 0.95 | 0 | 0 | 0 | 0 | 0 | 0 | 0 | 0 | 0
18231 | Area 1001 Gas IC 2023 | ATC | 2033 | AEP-KPCO | 19.2095 | 21 | 0 | 36.4015 | 36.5704 | 37.3123 | 34.8289 | 7694.1235 | 21 | 6918.4688 | 775.6546 | 0 | 0 | 2.9487 | -1 | 546119.6875 | 8295 | 8418.5898 | 7866.4287 | 5.7628 | 7.4053 | 64870.6836 | 64870.6836 | 0 | 4.4635 | 49.0982 | 546119.6875 | 3032.7812 | 3032.7812 | 0 | 0 | -1 | 0 | 0 | 101 | 1640 | 0.35151 | 0 | 0 | 0.35151 | 0 | 0 | 0 | -7081.8159 | 386.9267 | 386.9267 | 0 | 0 | 0 | 0.35263 | 46.7512 | 155.9194 | -109.1682 | 393.5469 | 1.2641 | 0.52644 | 0 | 0 | 4301 | 64870.6836 | 0 | 0 | 1/1/2023 | 12/31/2099 | TRUE | TCO |  | 2033 |  |  |  | REF | 0 | 0 | Real 2021 ¦ 12/22/2022 3:42:52 PM | 0 | Area 1001 Gas IC 2023 | 0 |  | 1 | Unit |  | PJM | 19.95 | 0 | 0.95 | 0 | 0 | 0 | 0 | 168275.0156 | 0 | 1640 | 0 | 0
18232 | Area 1001 Gas IC 2024 | ATC | 2033 | AEP-KPCO | 19.2095 | 21 | 0 | 36.4015 | 36.5704 | 37.2745 | 34.8289 | 6988.9829 | 21 | 6213.3286 | 775.6546 | 0 | 0 | 2.9487 | -1 | 573944.8125 | 8295 | 8427.0215 | 7866.4287 | 5.7628 | 7.7748 | 68107.6719 | 68107.6719 | 0 | 1.7808 | 52.3858 | 573944.8125 | 3153.3269 | 3153.3269 | 0 | 0 | -1 | 0 | 0 | 106 | 1718.8439 | 0.36807 | 0 | 0 | 0.36807 | 0 | 0 | 0 | -6374.3325 | 406.2339 | 406.2339 | 0 | 0 | 0 | 0.37023 | 46.2991 | 139.8911 | -93.592 | 413.5986 | 1.2641 | 0.52644 | 0 | 0 | 4589 | 68107.6719 | 0 | 0 | 1/1/2024 | 12/31/2099 | TRUE | TCO |  | 2033 |  |  |  | REF | 0 | 0 | Real 2021 ¦ 12/22/2022 3:42:52 PM | 0 | Area 1001 Gas IC 2024 | 0 |  | 1 | Unit |  | PJM | 19.95 | 0 | 0.95 | 0 | 0 | 0 | 0 | 168275.0156 | 0 | 1718.8439 | 0 | 0
18233 | Area 1001 Gas IC 2025 | ATC | 2033 | AEP-KPCO | 19.2095 | 21 | 0 | 36.4015 | 36.5704 | 37.2287 | 34.8289 | 6649.1284 | 21 | 5873.4736 | 775.6546 | 0 | 0 | 2.9487 | -1 | 559915.6875 | 8295 | 8399.2471 | 7866.4287 | 5.7628 | 7.6099 | 66662.6016 | 66662.6016 | 0 | 0.39954 | 48.6644 | 559915.6875 | 3110.623 | 3110.623 | 0 | 0 | -1 | 0 | 0 | 97 | 1680.6586 | 0.13722 | 0 | 0 | 0.13722 | 0 | 0 | 0 | -6020.2671 | 397.6147 | 397.6147 | 0 | 0 | 0 | 0.36238 | 46.6622 | 136.9717 | -90.3095 | 403.4886 | 1.2641 | 0.52644 | 0 | 0 | 4263 | 66662.6016 | 0 | 0 | 1/1/2025 | 12/31/2099 | TRUE | TCO |  | 2033 |  |  |  | REF | 0 | 0 | Real 2021 ¦ 12/22/2022 3:42:52 PM | 0 | Area 1001 Gas IC 2025 | 0 |  | 1 | Unit |  | PJM | 19.95 | 0 | 0.95 | 0 | 0 | 0 | 0 | 168275.0156 | 0 | 1680.6586 | 0 | 0
18234 | Area 1001 Gas IC 2026 | ATC | 2033 | AEP-KPCO | 19.2095 | 21 | 0 | 36.4015 | 36.5704 | 37.2693 | 34.8289 | 6654.9082 | 21 | 5879.2539 | 775.6546 | 0 | 0 | 2.9487 | -1 | 566553.4375 | 8295 | 8406.3223 | 7866.4287 | 5.7628 | 7.6936 | 67396.1172 | 67396.1172 | 0 | 0.057078 | 49.8744 | 566553.4375 | 3133.4551 | 3133.4551 | 0 | 0 | -1 | 0 | 0 | 100 | 1701.5426 | 0.23977 | 0.0017615 | 0 | 0.23801 | 0 | 0 | 0 | -6033.2573 | 401.9898 | 401.9898 | 0 | 0 | 0 | 0.36636 | 46.4931 | 136.0125 | -89.5194 | 408.2719 | 1.2641 | 0.52644 | 0 | 0 | 4369 | 67396.1172 | 0 | 0 | 1/1/2026 | 12/31/2099 | TRUE | TCO |  | 2033 |  |  |  | REF | 0 | 0 | Real 2021 ¦ 12/22/2022 3:42:52 PM | 0 | Area 1001 Gas IC 2026 | 0 |  | 1 | Unit |  | PJM | 19.95 | 0 | 0.95 | 0 | 0 | 0 | 0 | 168275.0156 | 0 | 1701.5426 | 0 | 0
18235 | Area 1001 Gas IC 2027 | ATC | 2033 | AEP-KPCO | 19.2095 | 21 | 0 | 36.4015 | 36.5704 | 37.1869 | 34.8289 | 6659.5322 | 21 | 5883.8774 | 775.6546 | 0 | 0 | 2.9487 | -1 | 555262.0625 | 8295 | 8392.6055 | 7866.4287 | 5.7628 | 7.5526 | 66160.8672 | 66160.8672 | 0 | 0.011416 | 47.7169 | 555262.0625 | 3093.8254 | 3093.8254 | 0 | 0 | -1 | 0 | 0 | 97 | 1665.5576 | 0.063054 | 0 | 0 | 0.063054 | 0 | 0 | 0 | -6026.0215 | 394.6221 | 394.6221 | 0 | 0 | 0 | 0.35965 | 46.7622 | 137.8435 | -91.0814 | 400.1352 | 1.2641 | 0.52644 | 0 | 0 | 4180 | 66160.8672 | 0 | 0 | 1/1/2027 | 12/31/2099 | TRUE | TCO |  | 2033 |  |  |  | REF | 0 | 0 | Real 2021 ¦ 12/22/2022 3:42:52 PM | 0 | Area 1001 Gas IC 2027 | 0 |  | 1 | Unit |  | PJM | 19.95 | 0 | 0.95 | 0 | 0 | 0 | 0 | 168275.0156 | 0 | 1665.5576 | 0 | 0
18236 | Area 1001 Gas IC 2028 | ATC | 2033 | AEP-KPCO | 19.2095 | 21 | 0 | 36.4015 | 36.5704 | 37.1758 | 34.8289 | 6681.4956 | 21 | 5905.8408 | 775.6546 | 0 | 0 | 2.9487 | -1 | 555384.3125 | 8295 | 8392.1855 | 7866.4287 | 5.7628 | 7.5547 | 66178.7422 | 66178.7422 | 0 | 0.034247 | 47.6941 | 555384.3125 | 3095.5674 | 3095.5674 | 0 | 0 | -1 | 0 | 0 | 96 | 1665.2968 | 0.077789 | 0.0018491 | 0 | 0.07594 | 0 | 0 | 0 | -6046.1768 | 394.7287 | 394.7287 | 0 | 0 | 0 | 0.35975 | 46.7759 | 138.1372 | -91.3613 | 400.2233 | 1.2641 | 0.52644 | 0 | 0 | 4178 | 66178.7422 | 0 | 0 | 1/1/2028 | 12/31/2099 | TRUE | TCO |  | 2033 |  |  |  | REF | 0 | 0 | Real 2021 ¦ 12/22/2022 3:42:52 PM | 0 | Area 1001 Gas IC 2028 | 0 |  | 1 | Unit |  | PJM | 19.95 | 0 | 0.95 | 0 | 0 | 0 | 0 | 168275.0156 | 0 | 1665.2968 | 0 | 0
18237 | Area 1001 Gas IC 2029 | ATC | 2033 | AEP-KPCO | 19.2095 | 21 | 0 | 36.4015 | 36.5704 | 37.1757 | 34.8289 | 6734.6699 | 21 | 5959.0156 | 775.6546 | 0 | 0 | 2.9487 | -1 | 554571.5 | 8295 | 8390.6816 | 7866.4287 | 5.7628 | 7.5449 | 66093.7422 | 66093.7422 | 0 | 0 | 47.4886 | 554571.5 | 3092.5293 | 3092.5293 | 0 | 0 | -1 | 0 | 0 | 96 | 1663.2242 | 0.099907 | 0 | 0 | 0.099907 | 0 | 0 | 0 | -6099.2241 | 394.2217 | 394.2217 | 0 | 0 | 0 | 0.35928 | 46.79 | 139.0715 | -92.2814 | 399.6375 | 1.2641 | 0.52644 | 0 | 0 | 4160 | 66093.7422 | 0 | 0 | 1/1/2029 | 12/31/2099 | TRUE | TCO |  | 2033 |  |  |  | REF | 0 | 0 | Real 2021 ¦ 12/22/2022 3:42:52 PM | 0 | Area 1001 Gas IC 2029 | 0 |  | 1 | Unit |  | PJM | 19.95 | 0 | 0.95 | 0 | 0 | 0 | 0 | 168275.0156 | 0 | 1663.2242 | 0 | 0
18238 | Area 1001 Gas IC 2030 | ATC | 2033 | AEP-KPCO | 19.2095 | 21 | 0 | 36.4015 | 36.5704 | 37.3056 | 34.8289 | 6799.4043 | 21 | 6023.7495 | 775.6546 | 0 | 0 | 2.9487 | -1 | 576393.75 | 8295 | 8415.0986 | 7866.4287 | 5.7628 | 7.8191 | 68495.1797 | 68495.1797 | 0 | 0.3653 | 51.6553 | 576393.75 | 3175.1162 | 3175.1162 | 0 | 0 | -1 | 0 | 0 | 97 | 1731.3434 | 0.55369 | 0 | 0 | 0.55369 | 0 | 0 | 0 | -6179.5396 | 408.5453 | 408.5453 | 0 | 0 | 0 | 0.37234 | 46.3553 | 136.5739 | -90.2186 | 415.3629 | 1.2641 | 0.52644 | 0 | 0 | 4525 | 68495.1797 | 0 | 0 | 1/1/2030 | 12/31/2099 | TRUE | TCO |  | 2033 |  |  |  | REF | 0 | 0 | Real 2021 ¦ 12/22/2022 3:42:52 PM | 0 | Area 1001 Gas IC 2030 | 0 |  | 1 | Unit |  | PJM | 19.95 | 0 | 0.95 | 0 | 0 | 0 | 0 | 168275.0156 | 0 | 1731.3434 | 0 | 0
18239 | Area 1001 Gas IC 2031 | ATC | 2033 | AEP-KPCO | 19.2095 | 21 | 0 | 36.4015 | 36.5704 | 37.1843 | 34.8289 | 6861.8267 | 21 | 6086.1719 | 775.6546 | 0 | 0 | 2.9487 | -1 | 561836.6875 | 8295 | 8397.2256 | 7866.4287 | 5.7628 | 7.6378 | 66907.4219 | 66907.4219 | 0 | 0.11416 | 48.6644 | 561836.6875 | 3121.0227 | 3121.0227 | 0 | 0 | -1 | 0 | 0 | 98 | 1683.9573 | 0.86574 | 0.0074432 | 0 | 0.8583 | 0 | 0 | 0 | -6228.7095 | 399.075 | 399.075 | 0 | 0 | 0 | 0.36371 | 46.6469 | 139.7413 | -93.0944 | 404.8731 | 1.2641 | 0.52644 | 0 | 0 | 4263 | 66907.4219 | 0 | 0 | 1/1/2031 | 12/31/2099 | TRUE | TCO |  | 2033 |  |  |  | REF | 0 | 0 | Real 2021 ¦ 12/22/2022 3:42:52 PM | 0 | Area 1001 Gas IC 2031 | 0 |  | 1 | Unit |  | PJM | 19.95 | 0 | 0.95 | 0 | 0 | 0 | 0 | 168275.0156 | 0 | 1683.9573 | 0 | 0
18240 | Area 1001 Gas IC 2032 | ATC | 2033 | AEP-KPCO | 19.2095 | 21 | 0 | 36.4015 | 36.5704 | 37.3282 | 34.8289 | 6920.7808 | 21 | 6145.1265 | 775.6546 | 0 | 0 | 2.9487 | -1 | 586470.75 | 8295 | 8424.9375 | 7866.4287 | 5.7628 | 7.9465 | 69611.2969 | 69611.2969 | 0 | 1.4498 | 53.4475 | 586470.75 | 3218.4109 | 3218.4109 | 0 | 0 | -1 | 0 | 0 | 101 | 1760.6375 | 1.3811 | 0.042677 | 0 | 1.3384 | 0 | 0 | 0 | -6300.835 | 415.2024 | 415.2024 | 0 | 0 | 0 | 0.3784 | 46.234 | 136.7486 | -90.5145 | 422.6249 | 1.2641 | 0.52644 | 0 | 0 | 4682 | 69611.2969 | 0 | 0 | 1/1/2032 | 12/31/2099 | TRUE | TCO |  | 2033 |  |  |  | REF | 0 | 0 | Real 2021 ¦ 12/22/2022 3:42:52 PM | 0 | Area 1001 Gas IC 2032 | 0 |  | 1 | Unit |  | PJM | 19.95 | 0 | 0.95 | 0 | 0 | 0 | 0 | 168275.0156 | 0 | 1760.6375 | 0 | 0
18241 | Area 1001 Gas IC 2033 | ATC | 2033 | AEP-KPCO | 19.2095 | 21 | 0 | 36.4015 | 36.5704 | 37.1943 | 34.8289 | 6982.0474 | 21 | 6206.3926 | 775.6546 | 0 | 0 | 2.9487 | -1 | 700445 | 8295 | 8478.4248 | 7866.4287 | 5.7628 | 9.4309 | 82614.9922 | 82614.9922 | 0 | 2.7854 | 69.4178 | 700445 | 3684.6604 | 3684.6604 | 0 | 0 | -1 | 0 | 0 | 111 | 2075.2854 | 1.9066 | 0.033407 | 0 | 1.8732 | 0 | 0 | 0 | -6370.1948 | 492.7641 | 492.7641 | 0 | 0 | 0 | 0.44909 | 44.6004 | 121.7074 | -77.107 | 504.7586 | 1.2641 | 0.52644 | 0 | 0 | 6081 | 82614.9922 | 0 | 0 | 1/1/2033 | 12/31/2099 | TRUE | TCO |  | 2033 |  |  |  | REF | 0 | 0 | Real 2021 ¦ 12/22/2022 3:42:52 PM | 0 | Area 1001 Gas IC 2033 | 0 |  | 1 | Unit |  | PJM | 19.95 | 0 | 0.95 | 0 | 0 | 0 | 0 | 168275.0156 | 0 | 2075.2854 | 0 | 0
18242 | Area 1001 Gas IC 2034 | ATC | 2033 | AEP-KPCO | 0 | 0 | 0 | 0 | 0 |  | 0 | 0 | 0 | 0 | 0 | 0 | 0 | 0 | -1 | 0 | 0 |  | 0 | 0 | 0 | 0 | 0 | 0 | 0 | 0 | 0 | 0 | 0 | 0 | 0 | -1 | 0 | 0 | 0 | 0 | 0 | 0 | 0 | 0 | 0 | 0 | 0 | 0 | 0 | 0 | 0 | 0 | 0 |  |  |  |  | 0 | 0 | 0 | 0 | 0 | 0 | 0 | 0 | 0 | 1/1/2034 | 12/31/2099 | TRUE | TCO |  | 2033 |  |  |  | REF | 0 | 0 | Real 2021 ¦ 12/22/2022 3:42:52 PM | 0 | Area 1001 Gas IC 2034 | 0 |  | 1 | Unit |  | PJM | 0 | 0 | 0.95 | 0 | 0 | 0 | 0 | 0 | 0 | 0 | 0 | 0
18243 | Area 1001 Gas IC 2035 | ATC | 2033 | AEP-KPCO | 0 | 0 | 0 | 0 | 0 |  | 0 | 0 | 0 | 0 | 0 | 0 | 0 | 0 | -1 | 0 | 0 |  | 0 | 0 | 0 | 0 | 0 | 0 | 0 | 0 | 0 | 0 | 0 | 0 | 0 | -1 | 0 | 0 | 0 | 0 | 0 | 0 | 0 | 0 | 0 | 0 | 0 | 0 | 0 | 0 | 0 | 0 | 0 |  |  |  |  | 0 | 0 | 0 | 0 | 0 | 0 | 0 | 0 | 0 | 1/1/2035 | 12/31/2099 | TRUE | TCO |  | 2033 |  |  |  | REF | 0 | 0 | Real 2021 ¦ 12/22/2022 3:42:52 PM | 0 | Area 1001 Gas IC 2035 | 0 |  | 1 | Unit |  | PJM | 0 | 0 | 0.95 | 0 | 0 | 0 | 0 | 0 | 0 | 0 | 0 | 0
18244 | Area 1001 Gas IC 2036 | ATC | 2033 | AEP-KPCO | 0 | 0 | 0 | 0 | 0 |  | 0 | 0 | 0 | 0 | 0 | 0 | 0 | 0 | -1 | 0 | 0 |  | 0 | 0 | 0 | 0 | 0 | 0 | 0 | 0 | 0 | 0 | 0 | 0 | 0 | -1 | 0 | 0 | 0 | 0 | 0 | 0 | 0 | 0 | 0 | 0 | 0 | 0 | 0 | 0 | 0 | 0 | 0 |  |  |  |  | 0 | 0 | 0 | 0 | 0 | 0 | 0 | 0 | 0 | 1/1/2036 | 12/31/2099 | TRUE | TCO |  | 2033 |  |  |  | REF | 0 | 0 | Real 2021 ¦ 12/22/2022 3:42:52 PM | 0 | Area 1001 Gas IC 2036 | 0 |  | 1 | Unit |  | PJM | 0 | 0 | 0.95 | 0 | 0 | 0 | 0 | 0 | 0 | 0 | 0 | 0
18245 | Area 1001 Gas IC 2037 | ATC | 2033 | AEP-KPCO | 0 | 0 | 0 | 0 | 0 |  | 0 | 0 | 0 | 0 | 0 | 0 | 0 | 0 | -1 | 0 | 0 |  | 0 | 0 | 0 | 0 | 0 | 0 | 0 | 0 | 0 | 0 | 0 | 0 | 0 | -1 | 0 | 0 | 0 | 0 | 0 | 0 | 0 | 0 | 0 | 0 | 0 | 0 | 0 | 0 | 0 | 0 | 0 |  |  |  |  | 0 | 0 | 0 | 0 | 0 | 0 | 0 | 0 | 0 | 1/1/2037 | 12/31/2099 | TRUE | TCO |  | 2033 |  |  |  | REF | 0 | 0 | Real 2021 ¦ 12/22/2022 3:42:52 PM | 0 | Area 1001 Gas IC 2037 | 0 |  | 1 | Unit |  | PJM | 0 | 0 | 0.95 | 0 | 0 | 0 | 0 | 0 | 0 | 0 | 0 | 0
18246 | Area 1001 Gas IC 2038 | ATC | 2033 | AEP-KPCO | 0 | 0 | 0 | 0 | 0 |  | 0 | 0 | 0 | 0 | 0 | 0 | 0 | 0 | -1 | 0 | 0 |  | 0 | 0 | 0 | 0 | 0 | 0 | 0 | 0 | 0 | 0 | 0 | 0 | 0 | -1 | 0 | 0 | 0 | 0 | 0 | 0 | 0 | 0 | 0 | 0 | 0 | 0 | 0 | 0 | 0 | 0 | 0 |  |  |  |  | 0 | 0 | 0 | 0 | 0 | 0 | 0 | 0 | 0 | 1/1/2038 | 12/31/2099 | TRUE | TCO |  | 2033 |  |  |  | REF | 0 | 0 | Real 2021 ¦ 12/22/2022 3:42:52 PM | 0 | Area 1001 Gas IC 2038 | 0 |  | 1 | Unit |  | PJM | 0 | 0 | 0.95 | 0 | 0 | 0 | 0 | 0 | 0 | 0 | 0 | 0
18247 | Area 1001 Gas IC 2039 | ATC | 2033 | AEP-KPCO | 0 | 0 | 0 | 0 | 0 |  | 0 | 0 | 0 | 0 | 0 | 0 | 0 | 0 | -1 | 0 | 0 |  | 0 | 0 | 0 | 0 | 0 | 0 | 0 | 0 | 0 | 0 | 0 | 0 | 0 | -1 | 0 | 0 | 0 | 0 | 0 | 0 | 0 | 0 | 0 | 0 | 0 | 0 | 0 | 0 | 0 | 0 | 0 |  |  |  |  | 0 | 0 | 0 | 0 | 0 | 0 | 0 | 0 | 0 | 1/1/2039 | 12/31/2099 | TRUE | TCO |  | 2033 |  |  |  | REF | 0 | 0 | Real 2021 ¦ 12/22/2022 3:42:52 PM | 0 | Area 1001 Gas IC 2039 | 0 |  | 1 | Unit |  | PJM | 0 | 0 | 0.95 | 0 | 0 | 0 | 0 | 0 | 0 | 0 | 0 | 0
18248 | Area 1001 Gas IC 2040 | ATC | 2033 | AEP-KPCO | 0 | 0 | 0 | 0 | 0 |  | 0 | 0 | 0 | 0 | 0 | 0 | 0 | 0 | -1 | 0 | 0 |  | 0 | 0 | 0 | 0 | 0 | 0 | 0 | 0 | 0 | 0 | 0 | 0 | 0 | -1 | 0 | 0 | 0 | 0 | 0 | 0 | 0 | 0 | 0 | 0 | 0 | 0 | 0 | 0 | 0 | 0 | 0 |  |  |  |  | 0 | 0 | 0 | 0 | 0 | 0 | 0 | 0 | 0 | 1/1/2040 | 12/31/2099 | TRUE | TCO |  | 2033 |  |  |  | REF | 0 | 0 | Real 2021 ¦ 12/22/2022 3:42:52 PM | 0 | Area 1001 Gas IC 2040 | 0 |  | 1 | Unit |  | PJM | 0 | 0 | 0.95 | 0 | 0 | 0 | 0 | 0 | 0 | 0 | 0 | 0
18249 | Area 1001 Gas IC 2041 | ATC | 2033 | AEP-KPCO | 0 | 0 | 0 | 0 | 0 |  | 0 | 0 | 0 | 0 | 0 | 0 | 0 | 0 | -1 | 0 | 0 |  | 0 | 0 | 0 | 0 | 0 | 0 | 0 | 0 | 0 | 0 | 0 | 0 | 0 | -1 | 0 | 0 | 0 | 0 | 0 | 0 | 0 | 0 | 0 | 0 | 0 | 0 | 0 | 0 | 0 | 0 | 0 |  |  |  |  | 0 | 0 | 0 | 0 | 0 | 0 | 0 | 0 | 0 | 1/1/2041 | 12/31/2099 | TRUE | TCO |  | 2033 |  |  |  | REF | 0 | 0 | Real 2021 ¦ 12/22/2022 3:42:52 PM | 0 | Area 1001 Gas IC 2041 | 0 |  | 1 | Unit |  | PJM | 0 | 0 | 0.95 | 0 | 0 | 0 | 0 | 0 | 0 | 0 | 0 | 0
18250 | Area 1001 Gas IC 2042 | ATC | 2033 | AEP-KPCO | 0 | 0 | 0 | 0 | 0 |  | 0 | 0 | 0 | 0 | 0 | 0 | 0 | 0 | -1 | 0 | 0 |  | 0 | 0 | 0 | 0 | 0 | 0 | 0 | 0 | 0 | 0 | 0 | 0 | 0 | -1 | 0 | 0 | 0 | 0 | 0 | 0 | 0 | 0 | 0 | 0 | 0 | 0 | 0 | 0 | 0 | 0 | 0 |  |  |  |  | 0 | 0 | 0 | 0 | 0 | 0 | 0 | 0 | 0 | 1/1/2042 | 12/31/2099 | TRUE | TCO |  | 2033 |  |  |  | REF | 0 | 0 | Real 2021 ¦ 12/22/2022 3:42:52 PM | 0 | Area 1001 Gas IC 2042 | 0 |  | 1 | Unit |  | PJM | 0 | 0 | 0.95 | 0 | 0 | 0 | 0 | 0 | 0 | 0 | 0 | 0
18251 | Area 1001 Gas IC 2043 | ATC | 2033 | AEP-KPCO | 0 | 0 | 0 | 0 | 0 |  | 0 | 0 | 0 | 0 | 0 | 0 | 0 | 0 | -1 | 0 | 0 |  | 0 | 0 | 0 | 0 | 0 | 0 | 0 | 0 | 0 | 0 | 0 | 0 | 0 | -1 | 0 | 0 | 0 | 0 | 0 | 0 | 0 | 0 | 0 | 0 | 0 | 0 | 0 | 0 | 0 | 0 | 0 |  |  |  |  | 0 | 0 | 0 | 0 | 0 | 0 | 0 | 0 | 0 | 1/1/2043 | 12/31/2099 | TRUE | TCO |  | 2033 |  |  |  | REF | 0 | 0 | Real 2021 ¦ 12/22/2022 3:42:52 PM | 0 | Area 1001 Gas IC 2043 | 0 |  | 1 | Unit |  | PJM | 0 | 0 | 0.95 | 0 | 0 | 0 | 0 | 0 | 0 | 0 | 0 | 0
18252 | Area 1001 Gas CCS 2024 | ATC | 2033 | AEP-KPCO | 341.8946 | 377 | 0 | 0.18948 | 0.57309 | 0.2165 | 0.5458 | 157676.5781 | 377 | 146760.8281 | 10915.752 | 0 | 0 | 2.9487 | -1 | 21336356 | 7124 | 7124 | 6695.4287 | 102.5684 | 341.8946 | 2994996.5 | 2994996.5 | 0 | 0 | 100 | 21336356 | 113790.1328 | 113790.1328 | 0 | 0 | -1 | 0 | 0 | 0 | 62995.0742 | 0 | 0 | 0 | 0 | 0 | 0 | 0 | -44534.8555 | 18306.5547 | 18306.5547 | 0 | 0 | 0 | 0.90688 | 37.9934 | 52.8632 | -14.8698 | -80653.2188 | 22.5043 | 12.6011 | 0 | 0 | 8760 | 2994996.5 | 0 | 0 | 1/1/2024 | 12/31/2099 | TRUE | TCO |  | 2033 |  |  |  | REF | 0 | 0 | Real 2021 ¦ 12/22/2022 3:42:52 PM | 0 | Area 1001 Gas CCS 2024 | 0 |  | 1 | Unit |  | PJM | 358.15 | 0 | 0.95 | 0 | 0 | 0 | 0 | 2994996.5 | 0 | 62995.0742 | 0 | 0
18253 | Area 1001 Gas CCS 2025 | ATC | 2033 | AEP-KPCO | 341.8946 | 377 | 0 | 0.18948 | 0.57309 | 0.2165 | 0.5458 | 150683.0312 | 377 | 139767.2812 | 10915.752 | 0 | 0 | 2.9487 | -1 | 21336356 | 7124 | 7124 | 6695.4287 | 102.5684 | 341.8946 | 2994996.5 | 2994996.5 | 0 | 0 | 100 | 21336356 | 113790.1328 | 113790.1328 | 0 | 0 | -1 | 0 | 0 | 0 | 62995.0742 | 0 | 0 | 0 | 0 | 0 | 0 | 0 | -37541.3047 | 18306.5547 | 18306.5547 | 0 | 0 | 0 | 0.90688 | 37.9934 | 50.5281 | -12.5347 | -80653.2188 | 22.5043 | 12.6011 | 0 | 0 | 8760 | 2994996.5 | 0 | 0 | 1/1/2025 | 12/31/2099 | TRUE | TCO |  | 2033 |  |  |  | REF | 0 | 0 | Real 2021 ¦ 12/22/2022 3:42:52 PM | 0 | Area 1001 Gas CCS 2025 | 0 |  | 1 | Unit |  | PJM | 358.15 | 0 | 0.95 | 0 | 0 | 0 | 0 | 2994996.5 | 0 | 62995.0742 | 0 | 0
18254 | Area 1001 Gas CCS 2026 | ATC | 2033 | AEP-KPCO | 341.8946 | 377 | 0 | 0.24768 | 0.63433 | 0.27443 | 0.60412 | 150164.2188 | 377 | 139248.4688 | 10915.752 | 0 | 0 | 2.9487 | -1 | 21126706 | 7054 | 7054 | 6625.2788 | 102.5684 | 341.8946 | 2994996.5 | 2994996.5 | 0 | 0 | 100 | 21126706 | 113790.1328 | 113790.1328 | 0 | 0 | -1 | 0 | 0 | 0 | 62376.0898 | 0 | 0 | 0 | 0 | 0 | 0 | 0 | -37196 | 18306.5547 | 18306.5547 | 0 | 0 | 0 | 0.90688 | 37.9934 | 50.4128 | -12.4194 | -79860.7266 | 22.5043 | 12.6011 | 0 | 0 | 8760 | 2994996.5 | 0 | 0 | 1/1/2026 | 12/31/2099 | TRUE | TCO |  | 2033 |  |  |  | REF | 0 | 0 | Real 2021 ¦ 12/22/2022 3:42:52 PM | 0 | Area 1001 Gas CCS 2026 | 0 |  | 1 | Unit |  | PJM | 358.15 | 0 | 0.95 | 0 | 0 | 0 | 0 | 2994996.5 | 0 | 62376.0898 | 0 | 0
18255 | Area 1001 Gas CCS 2027 | ATC | 2033 | AEP-KPCO | 341.8946 | 377 | 0 | 0.30505 | 0.69432 | 0.33154 | 0.66125 | 149769.9219 | 377 | 139020.1875 | 10749.7324 | 0 | 0 | 2.9487 | -1 | 20920052 | 6985 | 6985 | 6556.5571 | 102.5684 | 341.8946 | 2994996.5 | 2994996.5 | 0 | 0 | 100 | 20920052 | 113790.1328 | 113790.1328 | 0 | 0 | -1 | 0 | 0 | 0 | 61765.9453 | 0 | 0 | 0 | 0 | 0 | 0 | 0 | -36972.7344 | 18306.5547 | 18306.5547 | 0 | 0 | 0 | 0.90688 | 37.9934 | 50.3382 | -12.3448 | -79079.5547 | 22.5043 | 12.6011 | 0 | 0 | 8760 | 2994996.5 | 0 | 0 | 1/1/2027 | 12/31/2099 | TRUE | TCO |  | 2033 |  |  |  | REF | 0 | 0 | Real 2021 ¦ 12/22/2022 3:42:52 PM | 0 | Area 1001 Gas CCS 2027 | 0 |  | 1 | Unit |  | PJM | 358.15 | 0 | 0.95 | 0 | 0 | 0 | 0 | 2994996.5 | 0 | 61765.9453 | 0 | 0
18256 | Area 1001 Gas CCS 2028 | ATC | 2033 | AEP-KPCO | 341.8946 | 377 | 0 | 0.37156 | 0.76431 | 0.39774 | 0.72791 | 149458.6406 | 377 | 138708.9062 | 10749.7324 | 0 | 0 | 2.9487 | -1 | 20680452 | 6905 | 6905 | 6476.3813 | 102.5684 | 341.8946 | 2994996.5 | 2994996.5 | 0 | 0 | 100 | 20680452 | 113790.1328 | 113790.1328 | 0 | 0 | -1 | 0 | 0 | 0 | 61058.5352 | 0 | 0 | 0 | 0 | 0 | 0 | 0 | -36859.7461 | 18306.5547 | 18306.5547 | 0 | 0 | 0 | 0.90688 | 37.9934 | 50.3005 | -12.3071 | -78173.8438 | 22.5043 | 12.6011 | 0 | 0 | 8760 | 2994996.5 | 0 | 0 | 1/1/2028 | 12/31/2099 | TRUE | TCO |  | 2033 |  |  |  | REF | 0 | 0 | Real 2021 ¦ 12/22/2022 3:42:52 PM | 0 | Area 1001 Gas CCS 2028 | 0 |  | 1 | Unit |  | PJM | 358.15 | 0 | 0.95 | 0 | 0 | 0 | 0 | 2994996.5 | 0 | 61058.5352 | 0 | 0
18257 | Area 1001 Gas CCS 2029 | ATC | 2033 | AEP-KPCO | 341.8946 | 377 | 0 | 0.42976 | 0.82555 | 0.45568 | 0.78624 | 149769.9219 | 377 | 139020.1875 | 10749.7324 | 0 | 0 | 2.9487 | -1 | 20470802 | 6835 | 6835 | 6406.2314 | 102.5684 | 341.8946 | 2994996.5 | 2994996.5 | 0 | 0 | 100 | 20470802 | 113790.1328 | 113790.1328 | 0 | 0 | -1 | 0 | 0 | 0 | 60439.5469 | 0 | 0 | 0 | 0 | 0 | 0 | 0 | -37344.5391 | 18306.5547 | 18306.5547 | 0 | 0 | 0 | 0.90688 | 37.9934 | 50.4624 | -12.469 | -77381.3516 | 22.5043 | 12.6011 | 0 | 0 | 8760 | 2994996.5 | 0 | 0 | 1/1/2029 | 12/31/2099 | TRUE | TCO |  | 2033 |  |  |  | REF | 0 | 0 | Real 2021 ¦ 12/22/2022 3:42:52 PM | 0 | Area 1001 Gas CCS 2029 | 0 |  | 1 | Unit |  | PJM | 358.15 | 0 | 0.95 | 0 | 0 | 0 | 0 | 2994996.5 | 0 | 60439.5469 | 0 | 0
18258 | Area 1001 Gas CCS 2030 | ATC | 2033 | AEP-KPCO | 341.8946 | 377 | 0 | 0.48712 | 0.88554 | 0.51278 | 0.84337 | 150164.2188 | 377 | 139414.4844 | 10749.7324 | 0 | 0 | 2.9487 | -1 | 20264146 | 6766 | 6766 | 6337.5098 | 102.5684 | 341.8946 | 2994996.5 | 2994996.5 | 0 | 0 | 100 | 20264146 | 113790.1328 | 113790.1328 | 0 | 0 | -1 | 0 | 0 | 0 | 59829.4023 | 0 | 0 | 0 | 0 | 0 | 0 | 0 | -37909.8633 | 18306.5547 | 18306.5547 | 0 | 0 | 0 | 0.90688 | 37.9934 | 50.6511 | -12.6577 | -76600.1797 | 22.5043 | 12.6011 | 0 | 0 | 8760 | 2994996.5 | 0 | 0 | 1/1/2030 | 12/31/2099 | TRUE | TCO |  | 2033 |  |  |  | REF | 0 | 0 | Real 2021 ¦ 12/22/2022 3:42:52 PM | 0 | Area 1001 Gas CCS 2030 | 0 |  | 1 | Unit |  | PJM | 358.15 | 0 | 0.95 | 0 | 0 | 0 | 0 | 2994996.5 | 0 | 59829.4023 | 0 | 0
18259 | Area 1001 Gas CCS 2031 | ATC | 2033 | AEP-KPCO | 341.8946 | 377 | 0 | 0.54532 | 0.94678 | 0.57071 | 0.90169 | 150600.0156 | 377 | 139850.2812 | 10749.7324 | 0 | 0 | 2.9487 | -1 | 20054498 | 6696 | 6696 | 6267.3599 | 102.5684 | 341.8946 | 2994996.5 | 2994996.5 | 0 | 0 | 100 | 20054498 | 113790.1328 | 113790.1328 | 0 | 0 | -1 | 0 | 0 | 0 | 59210.418 | 0 | 0 | 0 | 0 | 0 | 0 | 0 | -38519.1719 | 18306.5547 | 18306.5547 | 0 | 0 | 0 | 0.90688 | 37.9934 | 50.8546 | -12.8612 | -75807.6875 | 22.5043 | 12.6011 | 0 | 0 | 8760 | 2994996.5 | 0 | 0 | 1/1/2031 | 12/31/2099 | TRUE | TCO |  | 2033 |  |  |  | REF | 0 | 0 | Real 2021 ¦ 12/22/2022 3:42:52 PM | 0 | Area 1001 Gas CCS 2031 | 0 |  | 1 | Unit |  | PJM | 358.15 | 0 | 0.95 | 0 | 0 | 0 | 0 | 2994996.5 | 0 | 59210.418 | 0 | 0
18260 | Area 1001 Gas CCS 2032 | ATC | 2033 | AEP-KPCO | 341.8946 | 377 | 0 | 0.611 | 1.0155 | 0.6361 | 0.96716 | 150641.5156 | 377 | 140057.8125 | 10583.7139 | 0 | 0 | 2.9487 | -1 | 19817892 | 6617 | 6617 | 6188.6172 | 102.5684 | 341.8946 | 2994996.5 | 2994996.5 | 0 | 0 | 100 | 19817892 | 113790.1328 | 113790.1328 | 0 | 0 | -1 | 0 | 0 | 0 | 58511.8477 | 0 | 0 | 0 | 0 | 0 | 0 | 0 | -38756.4922 | 18306.5547 | 18306.5547 | 0 | 0 | 0 | 0.90688 | 37.9934 | 50.9338 | -12.9404 | -74913.2969 | 22.5043 | 12.6011 | 0 | 0 | 8760 | 2994996.5 | 0 | 0 | 1/1/2032 | 12/31/2099 | TRUE | TCO |  | 2033 |  |  |  | REF | 0 | 0 | Real 2021 ¦ 12/22/2022 3:42:52 PM | 0 | Area 1001 Gas CCS 2032 | 0 |  | 1 | Unit |  | PJM | 358.15 | 0 | 0.95 | 0 | 0 | 0 | 0 | 2994996.5 | 0 | 58511.8477 | 0 | 0
18261 | Area 1001 Gas CCS 2033 | ATC | 2033 | AEP-KPCO | 341.8946 | 377 | 0 | 43.6262 | 43.2293 | 45.1304 | 41.1707 | 150828.2969 | 377 | 140244.5781 | 10583.7139 | 0 | 0 | 2.9487 | -1 | 3537148.75 | 6547 | 6743.6934 | 6118.4629 | 102.5684 | 59.8758 | 524512.125 | 524512.125 | 0 | 4.1553 | 25.137 | 3537148.75 | 27054.8594 | 27054.8594 | 0 | 0 | -1 | 0 | 0 | 76 | 10627.1631 | 1.7145 | 0.067052 | 0 | 1.6474 | 0 | 0 | 0 | -147444.875 | 3206.0168 | 3206.0168 | 0 | 0 | 0 | 0.15882 | 51.581 | 332.6896 | -281.1086 | 9838.2646 | 22.5043 | 12.6011 | 0 | 0 | 2202 | 524512.125 | 0 | 0 | 1/1/2033 | 12/31/2099 | TRUE | TCO |  | 2033 |  |  |  | REF | 0 | 0 | Real 2021 ¦ 12/22/2022 3:42:52 PM | 0 | Area 1001 Gas CCS 2033 | 0 |  | 1 | Unit |  | PJM | 358.15 | 0 | 0.95 | 0 | 0 | 0 | 0 | 2994996.5 | 0 | 10627.1631 | 0 | 0
18262 | Area 1001 Gas CCS 2034 | ATC | 2033 | AEP-KPCO | 0 | 0 | 0 | 0 | 0 |  | 0 | 0 | 0 | 0 | 0 | 0 | 0 | 0 | -1 | 0 | 0 |  | 0 | 0 | 0 | 0 | 0 | 0 | 0 | 0 | 0 | 0 | 0 | 0 | 0 | -1 | 0 | 0 | 0 | 0 | 0 | 0 | 0 | 0 | 0 | 0 | 0 | 0 | 0 | 0 | 0 | 0 | 0 |  |  |  |  | 0 | 0 | 0 | 0 | 0 | 0 | 0 | 0 | 0 | 1/1/2034 | 12/31/2099 | TRUE | TCO |  | 2033 |  |  |  | REF | 0 | 0 | Real 2021 ¦ 12/22/2022 3:42:52 PM | 0 | Area 1001 Gas CCS 2034 | 0 |  | 1 | Unit |  | PJM | 0 | 0 | 0.95 | 0 | 0 | 0 | 0 | 0 | 0 | 0 | 0 | 0
18263 | Area 1001 Gas CCS 2035 | ATC | 2033 | AEP-KPCO | 0 | 0 | 0 | 0 | 0 |  | 0 | 0 | 0 | 0 | 0 | 0 | 0 | 0 | -1 | 0 | 0 |  | 0 | 0 | 0 | 0 | 0 | 0 | 0 | 0 | 0 | 0 | 0 | 0 | 0 | -1 | 0 | 0 | 0 | 0 | 0 | 0 | 0 | 0 | 0 | 0 | 0 | 0 | 0 | 0 | 0 | 0 | 0 |  |  |  |  | 0 | 0 | 0 | 0 | 0 | 0 | 0 | 0 | 0 | 1/1/2035 | 12/31/2099 | TRUE | TCO |  | 2033 |  |  |  | REF | 0 | 0 | Real 2021 ¦ 12/22/2022 3:42:52 PM | 0 | Area 1001 Gas CCS 2035 | 0 |  | 1 | Unit |  | PJM | 0 | 0 | 0.95 | 0 | 0 | 0 | 0 | 0 | 0 | 0 | 0 | 0
18264 | Area 1001 Gas CCS 2036 | ATC | 2033 | AEP-KPCO | 0 | 0 | 0 | 0 | 0 |  | 0 | 0 | 0 | 0 | 0 | 0 | 0 | 0 | -1 | 0 | 0 |  | 0 | 0 | 0 | 0 | 0 | 0 | 0 | 0 | 0 | 0 | 0 | 0 | 0 | -1 | 0 | 0 | 0 | 0 | 0 | 0 | 0 | 0 | 0 | 0 | 0 | 0 | 0 | 0 | 0 | 0 | 0 |  |  |  |  | 0 | 0 | 0 | 0 | 0 | 0 | 0 | 0 | 0 | 1/1/2036 | 12/31/2099 | TRUE | TCO |  | 2033 |  |  |  | REF | 0 | 0 | Real 2021 ¦ 12/22/2022 3:42:52 PM | 0 | Area 1001 Gas CCS 2036 | 0 |  | 1 | Unit |  | PJM | 0 | 0 | 0.95 | 0 | 0 | 0 | 0 | 0 | 0 | 0 | 0 | 0
18265 | Area 1001 Gas CCS 2037 | ATC | 2033 | AEP-KPCO | 0 | 0 | 0 | 0 | 0 |  | 0 | 0 | 0 | 0 | 0 | 0 | 0 | 0 | -1 | 0 | 0 |  | 0 | 0 | 0 | 0 | 0 | 0 | 0 | 0 | 0 | 0 | 0 | 0 | 0 | -1 | 0 | 0 | 0 | 0 | 0 | 0 | 0 | 0 | 0 | 0 | 0 | 0 | 0 | 0 | 0 | 0 | 0 |  |  |  |  | 0 | 0 | 0 | 0 | 0 | 0 | 0 | 0 | 0 | 1/1/2037 | 12/31/2099 | TRUE | TCO |  | 2033 |  |  |  | REF | 0 | 0 | Real 2021 ¦ 12/22/2022 3:42:52 PM | 0 | Area 1001 Gas CCS 2037 | 0 |  | 1 | Unit |  | PJM | 0 | 0 | 0.95 | 0 | 0 | 0 | 0 | 0 | 0 | 0 | 0 | 0
18266 | Area 1001 Gas CCS 2038 | ATC | 2033 | AEP-KPCO | 0 | 0 | 0 | 0 | 0 |  | 0 | 0 | 0 | 0 | 0 | 0 | 0 | 0 | -1 | 0 | 0 |  | 0 | 0 | 0 | 0 | 0 | 0 | 0 | 0 | 0 | 0 | 0 | 0 | 0 | -1 | 0 | 0 | 0 | 0 | 0 | 0 | 0 | 0 | 0 | 0 | 0 | 0 | 0 | 0 | 0 | 0 | 0 |  |  |  |  | 0 | 0 | 0 | 0 | 0 | 0 | 0 | 0 | 0 | 1/1/2038 | 12/31/2099 | TRUE | TCO |  | 2033 |  |  |  | REF | 0 | 0 | Real 2021 ¦ 12/22/2022 3:42:52 PM | 0 | Area 1001 Gas CCS 2038 | 0 |  | 1 | Unit |  | PJM | 0 | 0 | 0.95 | 0 | 0 | 0 | 0 | 0 | 0 | 0 | 0 | 0
18267 | Area 1001 Gas CCS 2039 | ATC | 2033 | AEP-KPCO | 0 | 0 | 0 | 0 | 0 |  | 0 | 0 | 0 | 0 | 0 | 0 | 0 | 0 | -1 | 0 | 0 |  | 0 | 0 | 0 | 0 | 0 | 0 | 0 | 0 | 0 | 0 | 0 | 0 | 0 | -1 | 0 | 0 | 0 | 0 | 0 | 0 | 0 | 0 | 0 | 0 | 0 | 0 | 0 | 0 | 0 | 0 | 0 |  |  |  |  | 0 | 0 | 0 | 0 | 0 | 0 | 0 | 0 | 0 | 1/1/2039 | 12/31/2099 | TRUE | TCO |  | 2033 |  |  |  | REF | 0 | 0 | Real 2021 ¦ 12/22/2022 3:42:52 PM | 0 | Area 1001 Gas CCS 2039 | 0 |  | 1 | Unit |  | PJM | 0 | 0 | 0.95 | 0 | 0 | 0 | 0 | 0 | 0 | 0 | 0 | 0
18268 | Area 1001 Gas CCS 2040 | ATC | 2033 | AEP-KPCO | 0 | 0 | 0 | 0 | 0 |  | 0 | 0 | 0 | 0 | 0 | 0 | 0 | 0 | -1 | 0 | 0 |  | 0 | 0 | 0 | 0 | 0 | 0 | 0 | 0 | 0 | 0 | 0 | 0 | 0 | -1 | 0 | 0 | 0 | 0 | 0 | 0 | 0 | 0 | 0 | 0 | 0 | 0 | 0 | 0 | 0 | 0 | 0 |  |  |  |  | 0 | 0 | 0 | 0 | 0 | 0 | 0 | 0 | 0 | 1/1/2040 | 12/31/2099 | TRUE | TCO |  | 2033 |  |  |  | REF | 0 | 0 | Real 2021 ¦ 12/22/2022 3:42:52 PM | 0 | Area 1001 Gas CCS 2040 | 0 |  | 1 | Unit |  | PJM | 0 | 0 | 0.95 | 0 | 0 | 0 | 0 | 0 | 0 | 0 | 0 | 0
18269 | Area 1001 Gas CCS 2041 | ATC | 2033 | AEP-KPCO | 0 | 0 | 0 | 0 | 0 |  | 0 | 0 | 0 | 0 | 0 | 0 | 0 | 0 | -1 | 0 | 0 |  | 0 | 0 | 0 | 0 | 0 | 0 | 0 | 0 | 0 | 0 | 0 | 0 | 0 | -1 | 0 | 0 | 0 | 0 | 0 | 0 | 0 | 0 | 0 | 0 | 0 | 0 | 0 | 0 | 0 | 0 | 0 |  |  |  |  | 0 | 0 | 0 | 0 | 0 | 0 | 0 | 0 | 0 | 1/1/2041 | 12/31/2099 | TRUE | TCO |  | 2033 |  |  |  | REF | 0 | 0 | Real 2021 ¦ 12/22/2022 3:42:52 PM | 0 | Area 1001 Gas CCS 2041 | 0 |  | 1 | Unit |  | PJM | 0 | 0 | 0.95 | 0 | 0 | 0 | 0 | 0 | 0 | 0 | 0 | 0
18270 | Area 1001 Gas CCS 2042 | ATC | 2033 | AEP-KPCO | 0 | 0 | 0 | 0 | 0 |  | 0 | 0 | 0 | 0 | 0 | 0 | 0 | 0 | -1 | 0 | 0 |  | 0 | 0 | 0 | 0 | 0 | 0 | 0 | 0 | 0 | 0 | 0 | 0 | 0 | -1 | 0 | 0 | 0 | 0 | 0 | 0 | 0 | 0 | 0 | 0 | 0 | 0 | 0 | 0 | 0 | 0 | 0 |  |  |  |  | 0 | 0 | 0 | 0 | 0 | 0 | 0 | 0 | 0 | 1/1/2042 | 12/31/2099 | TRUE | TCO |  | 2033 |  |  |  | REF | 0 | 0 | Real 2021 ¦ 12/22/2022 3:42:52 PM | 0 | Area 1001 Gas CCS 2042 | 0 |  | 1 | Unit |  | PJM | 0 | 0 | 0.95 | 0 | 0 | 0 | 0 | 0 | 0 | 0 | 0 | 0
18271 | Area 1001 Gas CCS 2043 | ATC | 2033 | AEP-KPCO | 0 | 0 | 0 | 0 | 0 |  | 0 | 0 | 0 | 0 | 0 | 0 | 0 | 0 | -1 | 0 | 0 |  | 0 | 0 | 0 | 0 | 0 | 0 | 0 | 0 | 0 | 0 | 0 | 0 | 0 | -1 | 0 | 0 | 0 | 0 | 0 | 0 | 0 | 0 | 0 | 0 | 0 | 0 | 0 | 0 | 0 | 0 | 0 |  |  |  |  | 0 | 0 | 0 | 0 | 0 | 0 | 0 | 0 | 0 | 1/1/2043 | 12/31/2099 | TRUE | TCO |  | 2033 |  |  |  | REF | 0 | 0 | Real 2021 ¦ 12/22/2022 3:42:52 PM | 0 | Area 1001 Gas CCS 2043 | 0 |  | 1 | Unit |  | PJM | 0 | 0 | 0.95 | 0 | 0 | 0 | 0 | 0 | 0 | 0 | 0 | 0
18272 | Area 1001 Coal CCS 2025 | ATC | 2033 | AEP-KPCO | 601.2055 | 650 | 0 | -39.199 | -41.159 | -39.199 | -39.199 | 575413.375 | 650 | 534767.375 | 40646.0391 | 0 | 0 | 2.5931 | -1 | 65868864 | 12507 | 12507 | 12507 | 0 | 601.2055 | 5266560 | 5266560 | 0 | 0 | 0 | 65868864 | 201163.4219 | 201163.4219 | 0 | 0 | -1 | 0 | 0 | 0 | 170802.2344 | 0 | 0 | 0 | 0 | 0 | 0 | 0 | -167806.0781 | 60490.5664 | 60490.5664 | 0 | 0 | 0 | 0.92493 | 38.1964 | 70.0589 | -31.8626 | -437736.6875 | 0 | 48.7945 | 0 | 0 | 8760 | 5266560 | 0 | 0 | 1/1/2025 | 12/31/2099 | TRUE | KPCO CCS Coal Price |  | 2033 |  |  |  | REF | 0 | 0 | Real 2021 ¦ 12/22/2022 3:42:52 PM | 0 | Area 1001 Coal CCS 2025 | 0 |  | 1 | Unit |  | PJM | 617.5 | 0 | 0.95 | 0 | 0 | 0 | 0 | 5266560 | 0 | 170802.2344 | 0 | 0
18273 | Area 1001 Coal CCS 2026 | ATC | 2033 | AEP-KPCO | 601.2055 | 650 | 0 | -38.6357 | -40.5675 | -38.6357 | -38.6357 | 571119.8125 | 650 | 530831.5625 | 40288.2383 | 0 | 0 | 2.5931 | -1 | 65136816 | 12368 | 12368 | 12368 | 0 | 601.2055 | 5266560 | 5266560 | 0 | 0 | 0 | 65136816 | 201163.4219 | 201163.4219 | 0 | 0 | -1 | 0 | 0 | 0 | 168903.9688 | 0 | 0 | 0 | 0 | 0 | 0 | 0 | -166479.125 | 60490.5664 | 60490.5664 | 0 | 0 | 0 | 0.92493 | 38.1964 | 69.807 | -31.6106 | -432871.7812 | 0 | 48.7945 | 0 | 0 | 8760 | 5266560 | 0 | 0 | 1/1/2026 | 12/31/2099 | TRUE | KPCO CCS Coal Price |  | 2033 |  |  |  | REF | 0 | 0 | Real 2021 ¦ 12/22/2022 3:42:52 PM | 0 | Area 1001 Coal CCS 2026 | 0 |  | 1 | Unit |  | PJM | 617.5 | 0 | 0.95 | 0 | 0 | 0 | 0 | 5266560 | 0 | 168903.9688 | 0 | 0
18274 | Area 1001 Coal CCS 2027 | ATC | 2033 | AEP-KPCO | 601.2055 | 650 | 0 | -38.7879 | -40.7273 | -38.7879 | -38.7879 | 568293.1875 | 650 | 528326.9375 | 39966.2188 | 0 | 0 | 2.5931 | -1 | 64346832 | 12218 | 12218 | 12218 | 0 | 601.2055 | 5266560 | 5266560 | 0 | 0 | 0 | 64346832 | 201163.4219 | 201163.4219 | 0 | 0 | -1 | 0 | 0 | 0 | 166855.4844 | 0 | 0 | 0 | 0 | 0 | 0 | 0 | -162850.875 | 56487.5156 | 56487.5156 | 0 | 0 | 0 | 0.92493 | 38.1964 | 69.118 | -30.9217 | -427621.875 | 0 | 48.7945 | 0 | 0 | 8760 | 5266560 | 0 | 0 | 1/1/2027 | 12/31/2099 | TRUE | KPCO CCS Coal Price |  | 2033 |  |  |  | REF | 0 | 0 | Real 2021 ¦ 12/22/2022 3:42:52 PM | 0 | Area 1001 Coal CCS 2027 | 0 |  | 1 | Unit |  | PJM | 617.5 | 0 | 0.95 | 0 | 0 | 0 | 0 | 5266560 | 0 | 166855.4844 | 0 | 0
18275 | Area 1001 Coal CCS 2028 | ATC | 2033 | AEP-KPCO | 601.2055 | 650 | 0 | -38.1801 | -40.0891 | -38.18 | -38.1801 | 564106.9375 | 650 | 524462.75 | 39644.1992 | 0 | 0 | 2.5931 | -1 | 63556848 | 12068 | 12068 | 12068 | 0 | 601.2055 | 5266560 | 5266560 | 0 | 0 | 0 | 63556848 | 201163.4219 | 201163.4219 | 0 | 0 | -1 | 0 | 0 | 0 | 164807.0156 | 0 | 0 | 0 | 0 | 0 | 0 | 0 | -161866.0469 | 56487.5156 | 56487.5156 | 0 | 0 | 0 | 0.92493 | 38.1964 | 68.931 | -30.7347 | -422371.9688 | 0 | 48.7945 | 0 | 0 | 8760 | 5266560 | 0 | 0 | 1/1/2028 | 12/31/2099 | TRUE | KPCO CCS Coal Price |  | 2033 |  |  |  | REF | 0 | 0 | Real 2021 ¦ 12/22/2022 3:42:52 PM | 0 | Area 1001 Coal CCS 2028 | 0 |  | 1 | Unit |  | PJM | 617.5 | 0 | 0.95 | 0 | 0 | 0 | 0 | 5266560 | 0 | 164807.0156 | 0 | 0
18276 | Area 1001 Coal CCS 2029 | ATC | 2033 | AEP-KPCO | 601.2055 | 650 | 0 | -37.6208 | -39.5019 | -37.6208 | -37.6208 | 562174.8125 | 650 | 523174.6562 | 39000.1602 | 0 | 0 | 2.5931 | -1 | 62830060 | 11930 | 11930 | 11930 | 0 | 601.2055 | 5266560 | 5266560 | 0 | 0 | 0 | 62830060 | 201163.4219 | 201163.4219 | 0 | 0 | -1 | 0 | 0 | 0 | 162922.4062 | 0 | 0 | 0 | 0 | 0 | 0 | 0 | -162879.2344 | 56487.5156 | 56487.5156 | 0 | 0 | 0 | 0.92493 | 38.1964 | 69.1234 | -30.9271 | -417542.0625 | 0 | 48.7945 | 0 | 0 | 8760 | 5266560 | 0 | 0 | 1/1/2029 | 12/31/2099 | TRUE | KPCO CCS Coal Price |  | 2033 |  |  |  | REF | 0 | 0 | Real 2021 ¦ 12/22/2022 3:42:52 PM | 0 | Area 1001 Coal CCS 2029 | 0 |  | 1 | Unit |  | PJM | 617.5 | 0 | 0.95 | 0 | 0 | 0 | 0 | 5266560 | 0 | 162922.4062 | 0 | 0
18277 | Area 1001 Coal CCS 2030 | ATC | 2033 | AEP-KPCO | 601.2055 | 650 | 0 | -37.0089 | -38.8594 | -37.0089 | -37.0089 | 560099.5625 | 650 | 521421.4375 | 38678.1406 | 0 | 0 | 2.5931 | -1 | 62034812 | 11779 | 11779 | 11779 | 0 | 601.2055 | 5266560 | 5266560 | 0 | 0 | 0 | 62034812 | 201163.4219 | 201163.4219 | 0 | 0 | -1 | 0 | 0 | 0 | 160860.2812 | 0 | 0 | 0 | 0 | 0 | 0 | 0 | -164026.75 | 56487.5156 | 56487.5156 | 0 | 0 | 0 | 0.92493 | 38.1964 | 69.3413 | -31.145 | -412257.1875 | 0 | 48.7945 | 0 | 0 | 8760 | 5266560 | 0 | 0 | 1/1/2030 | 12/31/2099 | TRUE | KPCO CCS Coal Price |  | 2033 |  |  |  | REF | 0 | 0 | Real 2021 ¦ 12/22/2022 3:42:52 PM | 0 | Area 1001 Coal CCS 2030 | 0 |  | 1 | Unit |  | PJM | 617.5 | 0 | 0.95 | 0 | 0 | 0 | 0 | 5266560 | 0 | 160860.2812 | 0 | 0
18278 | Area 1001 Coal CCS 2031 | ATC | 2033 | AEP-KPCO | 601.2055 | 650 | 0 | -36.401 | -38.2211 | -36.401 | -36.401 | 558417.9375 | 650 | 520061.7812 | 38356.1211 | 0 | 0 | 2.5931 | -1 | 61244828 | 11629 | 11629 | 11629 | 0 | 601.2055 | 5266560 | 5266560 | 0 | 0 | 0 | 61244828 | 201163.4219 | 201163.4219 | 0 | 0 | -1 | 0 | 0 | 0 | 158811.7969 | 0 | 0 | 0 | 0 | 0 | 0 | 0 | -165546.5156 | 56487.5156 | 56487.5156 | 0 | 0 | 0 | 0.92493 | 38.1964 | 69.6299 | -31.4335 | -407007.2812 | 0 | 48.7945 | 0 | 0 | 8760 | 5266560 | 0 | 0 | 1/1/2031 | 12/31/2099 | TRUE | KPCO CCS Coal Price |  | 2033 |  |  |  | REF | 0 | 0 | Real 2021 ¦ 12/22/2022 3:42:52 PM | 0 | Area 1001 Coal CCS 2031 | 0 |  | 1 | Unit |  | PJM | 617.5 | 0 | 0.95 | 0 | 0 | 0 | 0 | 5266560 | 0 | 158811.7969 | 0 | 0
18279 | Area 1001 Coal CCS 2032 | ATC | 2033 | AEP-KPCO | 601.2055 | 650 | 0 | -35.7931 | -37.5828 | -35.7931 | -35.7931 | 555662.875 | 650 | 517664.5312 | 37998.3242 | 0 | 0 | 2.5931 | -1 | 60454844 | 11479 | 11479 | 11479 | 0 | 601.2055 | 5266560 | 5266560 | 0 | 0 | 0 | 60454844 | 201163.4219 | 201163.4219 | 0 | 0 | -1 | 0 | 0 | 0 | 156763.3125 | 0 | 0 | 0 | 0 | 0 | 0 | 0 | -165992.875 | 56487.5156 | 56487.5156 | 0 | 0 | 0 | 0.92493 | 38.1964 | 69.7146 | -31.5183 | -401757.375 | 0 | 48.7945 | 0 | 0 | 8760 | 5266560 | 0 | 0 | 1/1/2032 | 12/31/2099 | TRUE | KPCO CCS Coal Price |  | 2033 |  |  |  | REF | 0 | 0 | Real 2021 ¦ 12/22/2022 3:42:52 PM | 0 | Area 1001 Coal CCS 2032 | 0 |  | 1 | Unit |  | PJM | 617.5 | 0 | 0.95 | 0 | 0 | 0 | 0 | 5266560 | 0 | 156763.3125 | 0 | 0
18280 | Area 1001 Coal CCS 2033 | ATC | 2033 | AEP-KPCO | 601.2055 | 650 | 0 | 95.5914 | 100.371 | 95.5894 | 95.5914 | 552800.4375 | 650 | 515124.1562 | 37676.3008 | 0 | 0 | 2.5931 | -1 | 132689.7031 | 11341 | 11341 | 11341 | 0 | 1.3356 | 11700 | 11700 | 0 | 0 | 0 | 132689.7031 | 1493.875 | 1493.875 | 0 | 0 | -1 | 0 | 0 | 2 | 344.073 | 0 | 0 | 0 | 0 | 0 | 0 | 0 | -552425 | 125.4906 | 125.4906 | 0 | 0 | 0 | 0.0020548 | 127.6816 | 47343.4922 | -47215.8086 | 648.8326 | 0 | 48.7945 | 0 | 0 | 18 | 11700 | 0 | 0 | 1/1/2033 | 12/31/2099 | TRUE | KPCO CCS Coal Price |  | 2033 |  |  |  | REF | 0 | 0 | Real 2021 ¦ 12/22/2022 3:42:52 PM | 0 | Area 1001 Coal CCS 2033 | 0 |  | 1 | Unit |  | PJM | 617.5 | 0 | 0.95 | 0 | 0 | 0 | 0 | 5266560 | 0 | 344.073 | 0 | 0
18281 | Area 1001 Coal CCS 2034 | ATC | 2033 | AEP-KPCO | 0 | 0 | 0 | 0 | 0 |  | 0 | 0 | 0 | 0 | 0 | 0 | 0 | 0 | -1 | 0 | 0 |  | 0 | 0 | 0 | 0 | 0 | 0 | 0 | 0 | 0 | 0 | 0 | 0 | 0 | -1 | 0 | 0 | 0 | 0 | 0 | 0 | 0 | 0 | 0 | 0 | 0 | 0 | 0 | 0 | 0 | 0 | 0 |  |  |  |  | 0 | 0 | 0 | 0 | 0 | 0 | 0 | 0 | 0 | 1/1/2034 | 12/31/2099 | TRUE | KPCO CCS Coal Price |  | 2033 |  |  |  | REF | 0 | 0 | Real 2021 ¦ 12/22/2022 3:42:52 PM | 0 | Area 1001 Coal CCS 2034 | 0 |  | 1 | Unit |  | PJM | 0 | 0 | 0.95 | 0 | 0 | 0 | 0 | 0 | 0 | 0 | 0 | 0
18282 | Area 1001 Coal CCS 2035 | ATC | 2033 | AEP-KPCO | 0 | 0 | 0 | 0 | 0 |  | 0 | 0 | 0 | 0 | 0 | 0 | 0 | 0 | -1 | 0 | 0 |  | 0 | 0 | 0 | 0 | 0 | 0 | 0 | 0 | 0 | 0 | 0 | 0 | 0 | -1 | 0 | 0 | 0 | 0 | 0 | 0 | 0 | 0 | 0 | 0 | 0 | 0 | 0 | 0 | 0 | 0 | 0 |  |  |  |  | 0 | 0 | 0 | 0 | 0 | 0 | 0 | 0 | 0 | 1/1/2035 | 12/31/2099 | TRUE | KPCO CCS Coal Price |  | 2033 |  |  |  | REF | 0 | 0 | Real 2021 ¦ 12/22/2022 3:42:52 PM | 0 | Area 1001 Coal CCS 2035 | 0 |  | 1 | Unit |  | PJM | 0 | 0 | 0.95 | 0 | 0 | 0 | 0 | 0 | 0 | 0 | 0 | 0
18283 | Area 1001 Coal CCS 2036 | ATC | 2033 | AEP-KPCO | 0 | 0 | 0 | 0 | 0 |  | 0 | 0 | 0 | 0 | 0 | 0 | 0 | 0 | -1 | 0 | 0 |  | 0 | 0 | 0 | 0 | 0 | 0 | 0 | 0 | 0 | 0 | 0 | 0 | 0 | -1 | 0 | 0 | 0 | 0 | 0 | 0 | 0 | 0 | 0 | 0 | 0 | 0 | 0 | 0 | 0 | 0 | 0 |  |  |  |  | 0 | 0 | 0 | 0 | 0 | 0 | 0 | 0 | 0 | 1/1/2036 | 12/31/2099 | TRUE | KPCO CCS Coal Price |  | 2033 |  |  |  | REF | 0 | 0 | Real 2021 ¦ 12/22/2022 3:42:52 PM | 0 | Area 1001 Coal CCS 2036 | 0 |  | 1 | Unit |  | PJM | 0 | 0 | 0.95 | 0 | 0 | 0 | 0 | 0 | 0 | 0 | 0 | 0
18284 | Area 1001 Coal CCS 2037 | ATC | 2033 | AEP-KPCO | 0 | 0 | 0 | 0 | 0 |  | 0 | 0 | 0 | 0 | 0 | 0 | 0 | 0 | -1 | 0 | 0 |  | 0 | 0 | 0 | 0 | 0 | 0 | 0 | 0 | 0 | 0 | 0 | 0 | 0 | -1 | 0 | 0 | 0 | 0 | 0 | 0 | 0 | 0 | 0 | 0 | 0 | 0 | 0 | 0 | 0 | 0 | 0 |  |  |  |  | 0 | 0 | 0 | 0 | 0 | 0 | 0 | 0 | 0 | 1/1/2037 | 12/31/2099 | TRUE | KPCO CCS Coal Price |  | 2033 |  |  |  | REF | 0 | 0 | Real 2021 ¦ 12/22/2022 3:42:52 PM | 0 | Area 1001 Coal CCS 2037 | 0 |  | 1 | Unit |  | PJM | 0 | 0 | 0.95 | 0 | 0 | 0 | 0 | 0 | 0 | 0 | 0 | 0
18285 | Area 1001 Coal CCS 2038 | ATC | 2033 | AEP-KPCO | 0 | 0 | 0 | 0 | 0 |  | 0 | 0 | 0 | 0 | 0 | 0 | 0 | 0 | -1 | 0 | 0 |  | 0 | 0 | 0 | 0 | 0 | 0 | 0 | 0 | 0 | 0 | 0 | 0 | 0 | -1 | 0 | 0 | 0 | 0 | 0 | 0 | 0 | 0 | 0 | 0 | 0 | 0 | 0 | 0 | 0 | 0 | 0 |  |  |  |  | 0 | 0 | 0 | 0 | 0 | 0 | 0 | 0 | 0 | 1/1/2038 | 12/31/2099 | TRUE | KPCO CCS Coal Price |  | 2033 |  |  |  | REF | 0 | 0 | Real 2021 ¦ 12/22/2022 3:42:52 PM | 0 | Area 1001 Coal CCS 2038 | 0 |  | 1 | Unit |  | PJM | 0 | 0 | 0.95 | 0 | 0 | 0 | 0 | 0 | 0 | 0 | 0 | 0
18286 | Area 1001 Coal CCS 2039 | ATC | 2033 | AEP-KPCO | 0 | 0 | 0 | 0 | 0 |  | 0 | 0 | 0 | 0 | 0 | 0 | 0 | 0 | -1 | 0 | 0 |  | 0 | 0 | 0 | 0 | 0 | 0 | 0 | 0 | 0 | 0 | 0 | 0 | 0 | -1 | 0 | 0 | 0 | 0 | 0 | 0 | 0 | 0 | 0 | 0 | 0 | 0 | 0 | 0 | 0 | 0 | 0 |  |  |  |  | 0 | 0 | 0 | 0 | 0 | 0 | 0 | 0 | 0 | 1/1/2039 | 12/31/2099 | TRUE | KPCO CCS Coal Price |  | 2033 |  |  |  | REF | 0 | 0 | Real 2021 ¦ 12/22/2022 3:42:52 PM | 0 | Area 1001 Coal CCS 2039 | 0 |  | 1 | Unit |  | PJM | 0 | 0 | 0.95 | 0 | 0 | 0 | 0 | 0 | 0 | 0 | 0 | 0
18287 | Area 1001 Coal CCS 2040 | ATC | 2033 | AEP-KPCO | 0 | 0 | 0 | 0 | 0 |  | 0 | 0 | 0 | 0 | 0 | 0 | 0 | 0 | -1 | 0 | 0 |  | 0 | 0 | 0 | 0 | 0 | 0 | 0 | 0 | 0 | 0 | 0 | 0 | 0 | -1 | 0 | 0 | 0 | 0 | 0 | 0 | 0 | 0 | 0 | 0 | 0 | 0 | 0 | 0 | 0 | 0 | 0 |  |  |  |  | 0 | 0 | 0 | 0 | 0 | 0 | 0 | 0 | 0 | 1/1/2040 | 12/31/2099 | TRUE | KPCO CCS Coal Price |  | 2033 |  |  |  | REF | 0 | 0 | Real 2021 ¦ 12/22/2022 3:42:52 PM | 0 | Area 1001 Coal CCS 2040 | 0 |  | 1 | Unit |  | PJM | 0 | 0 | 0.95 | 0 | 0 | 0 | 0 | 0 | 0 | 0 | 0 | 0
18288 | Area 1001 Coal CCS 2041 | ATC | 2033 | AEP-KPCO | 0 | 0 | 0 | 0 | 0 |  | 0 | 0 | 0 | 0 | 0 | 0 | 0 | 0 | -1 | 0 | 0 |  | 0 | 0 | 0 | 0 | 0 | 0 | 0 | 0 | 0 | 0 | 0 | 0 | 0 | -1 | 0 | 0 | 0 | 0 | 0 | 0 | 0 | 0 | 0 | 0 | 0 | 0 | 0 | 0 | 0 | 0 | 0 |  |  |  |  | 0 | 0 | 0 | 0 | 0 | 0 | 0 | 0 | 0 | 1/1/2041 | 12/31/2099 | TRUE | KPCO CCS Coal Price |  | 2033 |  |  |  | REF | 0 | 0 | Real 2021 ¦ 12/22/2022 3:42:52 PM | 0 | Area 1001 Coal CCS 2041 | 0 |  | 1 | Unit |  | PJM | 0 | 0 | 0.95 | 0 | 0 | 0 | 0 | 0 | 0 | 0 | 0 | 0
18289 | Area 1001 Coal CCS 2042 | ATC | 2033 | AEP-KPCO | 0 | 0 | 0 | 0 | 0 |  | 0 | 0 | 0 | 0 | 0 | 0 | 0 | 0 | -1 | 0 | 0 |  | 0 | 0 | 0 | 0 | 0 | 0 | 0 | 0 | 0 | 0 | 0 | 0 | 0 | -1 | 0 | 0 | 0 | 0 | 0 | 0 | 0 | 0 | 0 | 0 | 0 | 0 | 0 | 0 | 0 | 0 | 0 |  |  |  |  | 0 | 0 | 0 | 0 | 0 | 0 | 0 | 0 | 0 | 1/1/2042 | 12/31/2099 | TRUE | KPCO CCS Coal Price |  | 2033 |  |  |  | REF | 0 | 0 | Real 2021 ¦ 12/22/2022 3:42:52 PM | 0 | Area 1001 Coal CCS 2042 | 0 |  | 1 | Unit |  | PJM | 0 | 0 | 0.95 | 0 | 0 | 0 | 0 | 0 | 0 | 0 | 0 | 0
18290 | Area 1001 Coal CCS 2043 | ATC | 2033 | AEP-KPCO | 0 | 0 | 0 | 0 | 0 |  | 0 | 0 | 0 | 0 | 0 | 0 | 0 | 0 | -1 | 0 | 0 |  | 0 | 0 | 0 | 0 | 0 | 0 | 0 | 0 | 0 | 0 | 0 | 0 | 0 | -1 | 0 | 0 | 0 | 0 | 0 | 0 | 0 | 0 | 0 | 0 | 0 | 0 | 0 | 0 | 0 | 0 | 0 |  |  |  |  | 0 | 0 | 0 | 0 | 0 | 0 | 0 | 0 | 0 | 1/1/2043 | 12/31/2099 | TRUE | KPCO CCS Coal Price |  | 2033 |  |  |  | REF | 0 | 0 | Real 2021 ¦ 12/22/2022 3:42:52 PM | 0 | Area 1001 Coal CCS 2043 | 0 |  | 1 | Unit |  | PJM | 0 | 0 | 0.95 | 0 | 0 | 0 | 0 | 0 | 0 | 0 | 0 | 0
18291 | Area 1001 Hydrogen CT 2023 | ATC | 2033 | AEP-KPCO | 219.5369 | 240 | 0 | 114.6888 | 113.7778 | 123.4373 | 108.3598 | 55248.668 | 240 | 53478.3867 | 1770.2826 | 0 | 0 | 11.8142 | -1 | 62378.1289 | 9655 | 10255.8906 | 9119.2861 | 65.8611 | 0.69431 | 6082.1758 | 6082.1758 | 0 | 0 | 0.6621 | 62378.1289 | 564.683 | 564.683 | 0 | 0 | -1 | 0 | 0 | 3 | 746.979 | 0.16896 | 0 | 0 | 0.16896 | 0 | 0 | 0 | -55434.7539 | 3.7883 | 3.7883 | 0 | 0 | 0 | 0.002893 | 92.8423 | 9207.1387 | -9114.2959 | 0 | 14.4467 | 6.0164 | 0 | 0 | 58 | 6082.1758 | 0 | 0 | 1/1/2023 | 12/31/2099 | TRUE | 2030 H2 Blend |  | 2033 |  |  |  | REF | 0 | 0 | Real 2021 ¦ 12/22/2022 3:42:52 PM | 0 | Area 1001 Hydrogen CT 2023 | 0 |  | 1 | Unit |  | PJM | 228 | 0 | 0.95 | 0 | 0 | 0 | 0 | 1923143 | 0 | 746.979 | 0 | 0
18292 | Area 1001 Hydrogen CT 2024 | ATC | 2033 | AEP-KPCO | 219.5369 | 240 | 0 | 114.6888 | 113.7778 | 119.568 | 108.3598 | 49805.7109 | 240 | 48035.4297 | 1770.2826 | 0 | 0 | 11.8142 | -1 | 39350.957 | 9655 | 9910.6816 | 9119.2861 | 65.8611 | 0.45326 | 3970.5601 | 3970.5601 | 0 | 0 | 0.2968 | 39350.957 | 498.0287 | 498.0287 | 0 | 0 | -1 | 0 | 0 | 1 | 472.2791 | 0 | 0 | 0 | 0 | 0 | 0 | 0 | -49782.4336 | 2.4731 | 2.4731 | 0 | 0 | 0 | 0.0018886 | 125.4303 | 12663.3174 | -12537.8877 | 0 | 14.4467 | 6.0164 | 0 | 0 | 26 | 3970.5601 | 0 | 0 | 1/1/2024 | 12/31/2099 | TRUE | 2030 H2 Blend |  | 2033 |  |  |  | REF | 0 | 0 | Real 2021 ¦ 12/22/2022 3:42:52 PM | 0 | Area 1001 Hydrogen CT 2024 | 0 |  | 1 | Unit |  | PJM | 228 | 0 | 0.95 | 0 | 0 | 0 | 0 | 1923143 | 0 | 472.2791 | 0 | 0
18293 | Area 1001 Hydrogen CT 2025 | ATC | 2033 | AEP-KPCO | 219.5369 | 240 | 0 | 114.6888 | 113.7778 | 119.568 | 108.3598 | 47189.9219 | 240 | 45419.6367 | 1770.2826 | 0 | 0 | 11.8142 | -1 | 39350.957 | 9655 | 9910.6816 | 9119.2861 | 65.8611 | 0.45326 | 3970.5601 | 3970.5601 | 0 | 0 | 0.2968 | 39350.957 | 498.0287 | 498.0287 | 0 | 0 | -1 | 0 | 0 | 1 | 472.2791 | 0 | 0 | 0 | 0 | 0 | 0 | 0 | -47166.6445 | 2.4731 | 2.4731 | 0 | 0 | 0 | 0.0018886 | 125.4303 | 12004.5215 | -11879.0908 | 0 | 14.4467 | 6.0164 | 0 | 0 | 26 | 3970.5601 | 0 | 0 | 1/1/2025 | 12/31/2099 | TRUE | 2030 H2 Blend |  | 2033 |  |  |  | REF | 0 | 0 | Real 2021 ¦ 12/22/2022 3:42:52 PM | 0 | Area 1001 Hydrogen CT 2025 | 0 |  | 1 | Unit |  | PJM | 228 | 0 | 0.95 | 0 | 0 | 0 | 0 | 1923143 | 0 | 472.2791 | 0 | 0
18294 | Area 1001 Hydrogen CT 2026 | ATC | 2033 | AEP-KPCO | 219.5369 | 240 | 0 | 114.6888 | 113.7779 | 123.2723 | 108.3598 | 47229.5547 | 240 | 45459.2695 | 1770.2826 | 0 | 0 | 11.8142 | -1 | 61787.6875 | 9655 | 10250.0596 | 9119.2861 | 65.8611 | 0.68813 | 6028.0322 | 6028.0322 | 0 | 0.011416 | 0.6621 | 61787.6875 | 566.5045 | 566.5045 | 0 | 0 | -1 | 0 | 0 | 3 | 739.3345 | 0.094248 | 0 | 0 | 0.094248 | 0 | 0 | 0 | -47406.1367 | 3.7546 | 3.7546 | 0 | 0 | 0 | 0.0028672 | 93.9784 | 7958.2593 | -7864.2812 | 0 | 14.4467 | 6.0164 | 0 | 0 | 58 | 6028.0322 | 0 | 0 | 1/1/2026 | 12/31/2099 | TRUE | 2030 H2 Blend |  | 2033 |  |  |  | REF | 0 | 0 | Real 2021 ¦ 12/22/2022 3:42:52 PM | 0 | Area 1001 Hydrogen CT 2026 | 0 |  | 1 | Unit |  | PJM | 228 | 0 | 0.95 | 0 | 0 | 0 | 0 | 1923143 | 0 | 739.3345 | 0 | 0
18295 | Area 1001 Hydrogen CT 2027 | ATC | 2033 | AEP-KPCO | 219.5369 | 240 | 0 | 114.6888 | 113.7778 | 123.0377 | 108.3598 | 47269.1875 | 240 | 45498.9023 | 1770.2826 | 0 | 0 | 11.8142 | -1 | 62968.5703 | 9655 | 10261.6172 | 9119.2861 | 65.8611 | 0.70049 | 6136.3198 | 6136.3198 | 0 | 0 | 0.6621 | 62968.5703 | 579.3813 | 579.3813 | 0 | 0 | -1 | 0 | 0 | 3 | 751.1768 | 0.088734 | 0 | 0 | 0.088734 | 0 | 0 | 0 | -47444.8047 | 3.822 | 3.822 | 0 | 0 | 0 | 0.0029187 | 94.4184 | 7826.2192 | -7731.8008 | 0 | 14.4467 | 6.0164 | 0 | 0 | 58 | 6136.3198 | 0 | 0 | 1/1/2027 | 12/31/2099 | TRUE | 2030 H2 Blend |  | 2033 |  |  |  | REF | 0 | 0 | Real 2021 ¦ 12/22/2022 3:42:52 PM | 0 | Area 1001 Hydrogen CT 2027 | 0 |  | 1 | Unit |  | PJM | 228 | 0 | 0.95 | 0 | 0 | 0 | 0 | 1923143 | 0 | 751.1768 | 0 | 0
18296 | Area 1001 Hydrogen CT 2028 | ATC | 2033 | AEP-KPCO | 219.5369 | 240 | 0 | 114.6888 | 113.7778 | 121.3402 | 108.3598 | 47440.9297 | 240 | 45670.6484 | 1770.2826 | 0 | 0 | 11.8142 | -1 | 49978.8828 | 9655 | 10106.6426 | 9119.2861 | 65.8611 | 0.56452 | 4945.1519 | 4945.1519 | 0 | 0 | 0.47945 | 49978.8828 | 519.5105 | 519.5105 | 0 | 0 | -1 | 0 | 0 | 2 | 596.9656 | 0.069218 | 0 | 0 | 0.069218 | 0 | 0 | 0 | -47521.4648 | 3.0801 | 3.0801 | 0 | 0 | 0 | 0.0023521 | 105.0545 | 9714.7627 | -9609.708 | 0 | 14.4467 | 6.0164 | 0 | 0 | 42 | 4945.1519 | 0 | 0 | 1/1/2028 | 12/31/2099 | TRUE | 2030 H2 Blend |  | 2033 |  |  |  | REF | 0 | 0 | Real 2021 ¦ 12/22/2022 3:42:52 PM | 0 | Area 1001 Hydrogen CT 2028 | 0 |  | 1 | Unit |  | PJM | 228 | 0 | 0.95 | 0 | 0 | 0 | 0 | 1923143 | 0 | 596.9656 | 0 | 0
18297 | Area 1001 Hydrogen CT 2029 | ATC | 2033 | AEP-KPCO | 219.5369 | 240 | 0 | 114.6888 | 113.7778 | 121.428 | 108.3598 | 47837.2617 | 240 | 46066.9805 | 1770.2826 | 0 | 0 | 11.8142 | -1 | 50643.1289 | 9655 | 10116.3564 | 9119.2861 | 65.8611 | 0.57147 | 5006.064 | 5006.064 | 0 | 0 | 0.49087 | 50643.1289 | 522.9493 | 522.9493 | 0 | 0 | -1 | 0 | 0 | 2 | 604.7585 | 0.020101 | 0 | 0 | 0.020101 | 0 | 0 | 0 | -47922.1875 | 3.118 | 3.118 | 0 | 0 | 0 | 0.0023811 | 104.4632 | 9677.291 | -9572.8281 | 0 | 14.4467 | 6.0164 | 0 | 0 | 43 | 5006.064 | 0 | 0 | 1/1/2029 | 12/31/2099 | TRUE | 2030 H2 Blend |  | 2033 |  |  |  | REF | 0 | 0 | Real 2021 ¦ 12/22/2022 3:42:52 PM | 0 | Area 1001 Hydrogen CT 2029 | 0 |  | 1 | Unit |  | PJM | 228 | 0 | 0.95 | 0 | 0 | 0 | 0 | 1923143 | 0 | 604.7585 | 0 | 0
18298 | Area 1001 Hydrogen CT 2030 | ATC | 2033 | AEP-KPCO | 219.5369 | 240 | 0 | 114.6888 | 113.7778 | 122.6558 | 108.3598 | 48339.2812 | 240 | 46569 | 1770.2826 | 0 | 0 | 11.8142 | -1 | 61787.6875 | 9655 | 10250.0596 | 9119.2861 | 65.8611 | 0.68813 | 6028.0322 | 6028.0322 | 0 | 0 | 0.6621 | 61787.6875 | 558.5692 | 558.5692 | 0 | 0 | -1 | 0 | 0 | 3 | 735.6187 | 0.087279 | 0 | 0 | 0.087279 | 0 | 0 | 0 | -48520.0859 | 3.7546 | 3.7546 | 0 | 0 | 0 | 0.0028672 | 92.662 | 8141.7378 | -8049.0757 | 0 | 14.4467 | 6.0164 | 0 | 0 | 58 | 6028.0322 | 0 | 0 | 1/1/2030 | 12/31/2099 | TRUE | 2030 H2 Blend |  | 2033 |  |  |  | REF | 0 | 0 | Real 2021 ¦ 12/22/2022 3:42:52 PM | 0 | Area 1001 Hydrogen CT 2030 | 0 |  | 1 | Unit |  | PJM | 228 | 0 | 0.95 | 0 | 0 | 0 | 0 | 1923143 | 0 | 735.6187 | 0 | 0
18299 | Area 1001 Hydrogen CT 2031 | ATC | 2033 | AEP-KPCO | 219.5369 | 240 | 0 | 100.4027 | 99.6097 | 107.8231 | 94.8664 | 48828.0938 | 240 | 47057.8086 | 1770.2826 | 0 | 0 | 10.3345 | -1 | 67548.1562 | 9655 | 10142.8047 | 9119.2861 | 65.8611 | 0.76024 | 6659.7119 | 6659.7119 | 0 | 0.045662 | 0.6621 | 67548.1562 | 642.7077 | 642.7077 | 0 | 0 | -1 | 0 | 0 | 3 | 713.9226 | 0.14619 | 0 | 0 | 0.14619 | 0 | 0 | 0 | -48903.4531 | 4.148 | 4.148 | 0 | 0 | 0 | 0.0031677 | 96.5068 | 7439.6855 | -7343.1787 | 0 | 14.4467 | 6.0164 | 0 | 0 | 58 | 6659.7119 | 0 | 0 | 1/1/2031 | 12/31/2099 | TRUE | 2031 H2 Blend |  | 2033 |  |  |  | REF | 0 | 0 | Real 2021 ¦ 12/22/2022 3:42:52 PM | 0 | Area 1001 Hydrogen CT 2031 | 0 |  | 1 | Unit |  | PJM | 228 | 0 | 0.95 | 0 | 0 | 0 | 0 | 1923143 | 0 | 713.9226 | 0 | 0
18300 | Area 1001 Hydrogen CT 2032 | ATC | 2033 | AEP-KPCO | 219.5369 | 240 | 0 | 86.0586 | 85.3841 | 89.4035 | 81.3182 | 49277.2695 | 240 | 47506.9844 | 1770.2826 | 0 | 0 | 8.8489 | -1 | 50871.8984 | 9655 | 9719.6553 | 9119.2861 | 65.8611 | 0.59748 | 5233.9199 | 5233.9199 | 0 | 0.045662 | 0.2968 | 50871.8984 | 628.3275 | 628.3275 | 0 | 0 | -1 | 0 | 0 | 1 | 464.6711 | 0.1009 | 0.080874 | 0 | 0.020022 | 0 | 0 | 0 | -49116.8711 | 3.2599 | 3.2599 | 0 | 0 | 0 | 0.0024895 | 120.0491 | 9504.3867 | -9384.3379 | 0 | 14.4467 | 6.0164 | 0 | 0 | 26 | 5233.9199 | 0 | 0 | 1/1/2032 | 12/31/2099 | TRUE | 2032 H2 Blend |  | 2033 |  |  |  | REF | 0 | 0 | Real 2021 ¦ 12/22/2022 3:42:52 PM | 0 | Area 1001 Hydrogen CT 2032 | 0 |  | 1 | Unit |  | PJM | 228 | 0 | 0.95 | 0 | 0 | 0 | 0 | 1923143 | 0 | 464.6711 | 0 | 0
18301 | Area 1001 Hydrogen CT 2033 | ATC | 2033 | AEP-KPCO | 219.5369 | 240 | 0 | 115.843 | 114.9225 | 124.1449 | 109.4499 | 49752.8672 | 240 | 47982.582 | 1770.2826 | 0 | 0 | 11.9337 | -1 | 47645.5 | 9655 | 10160.5186 | 9119.2861 | 65.8611 | 0.53531 | 4689.2783 | 4689.2783 | 0 | 0.1484 | 0.47945 | 47645.5 | 494.9911 | 494.9911 | 0 | 0 | -1 | 0 | 0 | 2 | 579.2294 | 0.031655 | 0 | 0 | 0.031655 | 0 | 0 | 0 | -49840.0273 | 2.9207 | 2.9207 | 0 | 0 | 0 | 0.0022304 | 105.5581 | 10734.0645 | -10628.5059 | 0 | 14.4467 | 6.0164 | 0 | 0 | 42 | 4689.2783 | 0 | 0 | 1/1/2033 | 12/31/2099 | TRUE | 2033 H2 Blend |  | 2033 |  |  |  | REF | 0 | 0 | Real 2021 ¦ 12/22/2022 3:42:52 PM | 0 | Area 1001 Hydrogen CT 2033 | 0 |  | 1 | Unit |  | PJM | 228 | 0 | 0.95 | 0 | 0 | 0 | 0 | 1923143 | 0 | 579.2294 | 0 | 0
18302 | Area 1001 Hydrogen CT 2034 | ATC | 2033 | AEP-KPCO | 0 | 0 | 0 | 0 | 0 |  | 0 | 0 | 0 | 0 | 0 | 0 | 0 | 0 | -1 | 0 | 0 |  | 0 | 0 | 0 | 0 | 0 | 0 | 0 | 0 | 0 | 0 | 0 | 0 | 0 | -1 | 0 | 0 | 0 | 0 | 0 | 0 | 0 | 0 | 0 | 0 | 0 | 0 | 0 | 0 | 0 | 0 | 0 |  |  |  |  | 0 | 0 | 0 | 0 | 0 | 0 | 0 | 0 | 0 | 1/1/2034 | 12/31/2099 | TRUE | 2034 H2 Blend |  | 2033 |  |  |  | REF | 0 | 0 | Real 2021 ¦ 12/22/2022 3:42:52 PM | 0 | Area 1001 Hydrogen CT 2034 | 0 |  | 1 | Unit |  | PJM | 0 | 0 | 0.95 | 0 | 0 | 0 | 0 | 0 | 0 | 0 | 0 | 0
18303 | Area 1001 Hydrogen CT 2035 | ATC | 2033 | AEP-KPCO | 0 | 0 | 0 | 0 | 0 |  | 0 | 0 | 0 | 0 | 0 | 0 | 0 | 0 | -1 | 0 | 0 |  | 0 | 0 | 0 | 0 | 0 | 0 | 0 | 0 | 0 | 0 | 0 | 0 | 0 | -1 | 0 | 0 | 0 | 0 | 0 | 0 | 0 | 0 | 0 | 0 | 0 | 0 | 0 | 0 | 0 | 0 | 0 |  |  |  |  | 0 | 0 | 0 | 0 | 0 | 0 | 0 | 0 | 0 | 1/1/2035 | 12/31/2099 | TRUE | Hydrogen |  | 2033 |  |  |  | REF | 0 | 0 | Real 2021 ¦ 12/22/2022 3:42:52 PM | 0 | Area 1001 Hydrogen CT 2035 | 0 |  | 1 | Unit |  | PJM | 0 | 0 | 0.95 | 0 | 0 | 0 | 0 | 0 | 0 | 0 | 0 | 0
18304 | Area 1001 Hydrogen CT 2036 | ATC | 2033 | AEP-KPCO | 0 | 0 | 0 | 0 | 0 |  | 0 | 0 | 0 | 0 | 0 | 0 | 0 | 0 | -1 | 0 | 0 |  | 0 | 0 | 0 | 0 | 0 | 0 | 0 | 0 | 0 | 0 | 0 | 0 | 0 | -1 | 0 | 0 | 0 | 0 | 0 | 0 | 0 | 0 | 0 | 0 | 0 | 0 | 0 | 0 | 0 | 0 | 0 |  |  |  |  | 0 | 0 | 0 | 0 | 0 | 0 | 0 | 0 | 0 | 1/1/2036 | 12/31/2099 | TRUE | Hydrogen |  | 2033 |  |  |  | REF | 0 | 0 | Real 2021 ¦ 12/22/2022 3:42:52 PM | 0 | Area 1001 Hydrogen CT 2036 | 0 |  | 1 | Unit |  | PJM | 0 | 0 | 0.95 | 0 | 0 | 0 | 0 | 0 | 0 | 0 | 0 | 0
18305 | Area 1001 Hydrogen CT 2037 | ATC | 2033 | AEP-KPCO | 0 | 0 | 0 | 0 | 0 |  | 0 | 0 | 0 | 0 | 0 | 0 | 0 | 0 | -1 | 0 | 0 |  | 0 | 0 | 0 | 0 | 0 | 0 | 0 | 0 | 0 | 0 | 0 | 0 | 0 | -1 | 0 | 0 | 0 | 0 | 0 | 0 | 0 | 0 | 0 | 0 | 0 | 0 | 0 | 0 | 0 | 0 | 0 |  |  |  |  | 0 | 0 | 0 | 0 | 0 | 0 | 0 | 0 | 0 | 1/1/2037 | 12/31/2099 | TRUE | Hydrogen |  | 2033 |  |  |  | REF | 0 | 0 | Real 2021 ¦ 12/22/2022 3:42:52 PM | 0 | Area 1001 Hydrogen CT 2037 | 0 |  | 1 | Unit |  | PJM | 0 | 0 | 0.95 | 0 | 0 | 0 | 0 | 0 | 0 | 0 | 0 | 0
18306 | Area 1001 Hydrogen CT 2038 | ATC | 2033 | AEP-KPCO | 0 | 0 | 0 | 0 | 0 |  | 0 | 0 | 0 | 0 | 0 | 0 | 0 | 0 | -1 | 0 | 0 |  | 0 | 0 | 0 | 0 | 0 | 0 | 0 | 0 | 0 | 0 | 0 | 0 | 0 | -1 | 0 | 0 | 0 | 0 | 0 | 0 | 0 | 0 | 0 | 0 | 0 | 0 | 0 | 0 | 0 | 0 | 0 |  |  |  |  | 0 | 0 | 0 | 0 | 0 | 0 | 0 | 0 | 0 | 1/1/2038 | 12/31/2099 | TRUE | Hydrogen |  | 2033 |  |  |  | REF | 0 | 0 | Real 2021 ¦ 12/22/2022 3:42:52 PM | 0 | Area 1001 Hydrogen CT 2038 | 0 |  | 1 | Unit |  | PJM | 0 | 0 | 0.95 | 0 | 0 | 0 | 0 | 0 | 0 | 0 | 0 | 0
18307 | Area 1001 Hydrogen CT 2039 | ATC | 2033 | AEP-KPCO | 0 | 0 | 0 | 0 | 0 |  | 0 | 0 | 0 | 0 | 0 | 0 | 0 | 0 | -1 | 0 | 0 |  | 0 | 0 | 0 | 0 | 0 | 0 | 0 | 0 | 0 | 0 | 0 | 0 | 0 | -1 | 0 | 0 | 0 | 0 | 0 | 0 | 0 | 0 | 0 | 0 | 0 | 0 | 0 | 0 | 0 | 0 | 0 |  |  |  |  | 0 | 0 | 0 | 0 | 0 | 0 | 0 | 0 | 0 | 1/1/2039 | 12/31/2099 | TRUE | Hydrogen |  | 2033 |  |  |  | REF | 0 | 0 | Real 2021 ¦ 12/22/2022 3:42:52 PM | 0 | Area 1001 Hydrogen CT 2039 | 0 |  | 1 | Unit |  | PJM | 0 | 0 | 0.95 | 0 | 0 | 0 | 0 | 0 | 0 | 0 | 0 | 0
18308 | Area 1001 Hydrogen CT 2040 | ATC | 2033 | AEP-KPCO | 0 | 0 | 0 | 0 | 0 |  | 0 | 0 | 0 | 0 | 0 | 0 | 0 | 0 | -1 | 0 | 0 |  | 0 | 0 | 0 | 0 | 0 | 0 | 0 | 0 | 0 | 0 | 0 | 0 | 0 | -1 | 0 | 0 | 0 | 0 | 0 | 0 | 0 | 0 | 0 | 0 | 0 | 0 | 0 | 0 | 0 | 0 | 0 |  |  |  |  | 0 | 0 | 0 | 0 | 0 | 0 | 0 | 0 | 0 | 1/1/2040 | 12/31/2099 | TRUE | Hydrogen |  | 2033 |  |  |  | REF | 0 | 0 | Real 2021 ¦ 12/22/2022 3:42:52 PM | 0 | Area 1001 Hydrogen CT 2040 | 0 |  | 1 | Unit |  | PJM | 0 | 0 | 0.95 | 0 | 0 | 0 | 0 | 0 | 0 | 0 | 0 | 0
18309 | Area 1001 Hydrogen CT 2041 | ATC | 2033 | AEP-KPCO | 0 | 0 | 0 | 0 | 0 |  | 0 | 0 | 0 | 0 | 0 | 0 | 0 | 0 | -1 | 0 | 0 |  | 0 | 0 | 0 | 0 | 0 | 0 | 0 | 0 | 0 | 0 | 0 | 0 | 0 | -1 | 0 | 0 | 0 | 0 | 0 | 0 | 0 | 0 | 0 | 0 | 0 | 0 | 0 | 0 | 0 | 0 | 0 |  |  |  |  | 0 | 0 | 0 | 0 | 0 | 0 | 0 | 0 | 0 | 1/1/2041 | 12/31/2099 | TRUE | Hydrogen |  | 2033 |  |  |  | REF | 0 | 0 | Real 2021 ¦ 12/22/2022 3:42:52 PM | 0 | Area 1001 Hydrogen CT 2041 | 0 |  | 1 | Unit |  | PJM | 0 | 0 | 0.95 | 0 | 0 | 0 | 0 | 0 | 0 | 0 | 0 | 0
18310 | Area 1001 Hydrogen CT 2042 | ATC | 2033 | AEP-KPCO | 0 | 0 | 0 | 0 | 0 |  | 0 | 0 | 0 | 0 | 0 | 0 | 0 | 0 | -1 | 0 | 0 |  | 0 | 0 | 0 | 0 | 0 | 0 | 0 | 0 | 0 | 0 | 0 | 0 | 0 | -1 | 0 | 0 | 0 | 0 | 0 | 0 | 0 | 0 | 0 | 0 | 0 | 0 | 0 | 0 | 0 | 0 | 0 |  |  |  |  | 0 | 0 | 0 | 0 | 0 | 0 | 0 | 0 | 0 | 1/1/2042 | 12/31/2099 | TRUE | Hydrogen |  | 2033 |  |  |  | REF | 0 | 0 | Real 2021 ¦ 12/22/2022 3:42:52 PM | 0 | Area 1001 Hydrogen CT 2042 | 0 |  | 1 | Unit |  | PJM | 0 | 0 | 0.95 | 0 | 0 | 0 | 0 | 0 | 0 | 0 | 0 | 0
18311 | Area 1001 Hydrogen CT 2043 | ATC | 2033 | AEP-KPCO | 0 | 0 | 0 | 0 | 0 |  | 0 | 0 | 0 | 0 | 0 | 0 | 0 | 0 | -1 | 0 | 0 |  | 0 | 0 | 0 | 0 | 0 | 0 | 0 | 0 | 0 | 0 | 0 | 0 | 0 | -1 | 0 | 0 | 0 | 0 | 0 | 0 | 0 | 0 | 0 | 0 | 0 | 0 | 0 | 0 | 0 | 0 | 0 |  |  |  |  | 0 | 0 | 0 | 0 | 0 | 0 | 0 | 0 | 0 | 1/1/2043 | 12/31/2099 | TRUE | Hydrogen |  | 2033 |  |  |  | REF | 0 | 0 | Real 2021 ¦ 12/22/2022 3:42:52 PM | 0 | Area 1001 Hydrogen CT 2043 | 0 |  | 1 | Unit |  | PJM | 0 | 0 | 0.95 | 0 | 0 | 0 | 0 | 0 | 0 | 0 | 0 | 0
18312 | Area 1001 SMR 2028 | ATC | 2033 | AEP-KPCO | 525.9748 | 600 | 0 | 10.3013 | 11.3526 | 10.301 | 10.812 | 551495.875 | 600 | 491649.75 | 59846.1211 | 0 | 0 | 0.68619 | -1 | 48087264 | 10443 | 10442.5771 | 11187.333 | 368.1823 | 525.6761 | 4604923 | 4604923 | 0 | 0 | 100 | 48087264 | 174762.9375 | 174762.9375 | 0 | 0 | -1 | 0 | 0 | 0 | 32997.0508 | 0 | 0 | 0 | 0 | 0 | 0 | 0 | -424168.0938 | 14438.1162 | 14438.1162 | 0 | 0 | 0 | 0.87613 | 37.9513 | 130.0632 | -92.1119 | 0 | 58.4416 | 15.5836 | 0 | 0 | 8760 | 4604923 | 0 | 0 | 1/1/2028 | 12/31/2099 | TRUE | Uranium |  | 2033 |  |  |  | REF | 0 | 0 | Real 2021 ¦ 12/22/2022 3:42:52 PM | 0 | Area 1001 SMR 2028 | 0 |  | 1 | Unit |  | PJM | 582 | 0 | 0.97 | 0 | 0 | 0 | 0 | 4607539 | 0 | 32997.0508 | 0 | 0
18313 | Area 1001 SMR 2029 | ATC | 2033 | AEP-KPCO | 525.9748 | 600 | 0 | 10.3013 | 11.3526 | 10.301 | 10.812 | 518270.0312 | 600 | 458423.9062 | 59846.1211 | 0 | 0 | 0.68619 | -1 | 48087264 | 10443 | 10442.5771 | 11187.333 | 368.1823 | 525.6761 | 4604923 | 4604923 | 0 | 0 | 100 | 48087264 | 174762.9375 | 174762.9375 | 0 | 0 | -1 | 0 | 0 | 0 | 32997.0508 | 0 | 0 | 0 | 0 | 0 | 0 | 0 | -390942.25 | 14438.1162 | 14438.1162 | 0 | 0 | 0 | 0.87613 | 37.9513 | 122.8479 | -84.8966 | 0 | 58.4416 | 15.5836 | 0 | 0 | 8760 | 4604923 | 0 | 0 | 1/1/2029 | 12/31/2099 | TRUE | Uranium |  | 2033 |  |  |  | REF | 0 | 0 | Real 2021 ¦ 12/22/2022 3:42:52 PM | 0 | Area 1001 SMR 2029 | 0 |  | 1 | Unit |  | PJM | 582 | 0 | 0.97 | 0 | 0 | 0 | 0 | 4607539 | 0 | 32997.0508 | 0 | 0
18314 | Area 1001 SMR 2030 | ATC | 2033 | AEP-KPCO | 525.9748 | 600 | 0 | 10.3013 | 11.3526 | 10.301 | 10.812 | 511202.125 | 600 | 451356 | 59846.1211 | 0 | 0 | 0.68619 | -1 | 48087264 | 10443 | 10442.5771 | 11187.333 | 368.1823 | 525.6761 | 4604923 | 4604923 | 0 | 0 | 100 | 48087264 | 174762.9375 | 174762.9375 | 0 | 0 | -1 | 0 | 0 | 0 | 32997.0508 | 0.067005 | 0 | 0 | 0.067005 | 0 | 0 | 0 | -383874.3438 | 14438.1162 | 14438.1162 | 0 | 0 | 0 | 0.87613 | 37.9513 | 121.3131 | -83.3617 | 0 | 58.4416 | 15.5836 | 0 | 0 | 8760 | 4604923 | 0 | 0 | 1/1/2030 | 12/31/2099 | TRUE | Uranium |  | 2033 |  |  |  | REF | 0 | 0 | Real 2021 ¦ 12/22/2022 3:42:52 PM | 0 | Area 1001 SMR 2030 | 0 |  | 1 | Unit |  | PJM | 582 | 0 | 0.97 | 0 | 0 | 0 | 0 | 4607539 | 0 | 32997.0508 | 0 | 0
18315 | Area 1001 SMR 2031 | ATC | 2033 | AEP-KPCO | 525.9748 | 600 | 0 | 10.3013 | 11.3526 | 10.301 | 10.812 | 509682.8438 | 600 | 449836.7188 | 59846.1211 | 0 | 0 | 0.68619 | -1 | 48087264 | 10443 | 10442.5771 | 11187.333 | 368.1823 | 525.6761 | 4604923 | 4604923 | 0 | 0 | 100 | 48087264 | 174762.9375 | 174762.9375 | 0 | 0 | -1 | 0 | 0 | 0 | 32997.0508 | 0 | 0 | 0 | 0 | 0 | 0 | 0 | -382355.0625 | 14438.1162 | 14438.1162 | 0 | 0 | 0 | 0.87613 | 37.9513 | 120.9831 | -83.0318 | 0 | 58.4416 | 15.5836 | 0 | 0 | 8760 | 4604923 | 0 | 0 | 1/1/2031 | 12/31/2099 | TRUE | Uranium |  | 2033 |  |  |  | REF | 0 | 0 | Real 2021 ¦ 12/22/2022 3:42:52 PM | 0 | Area 1001 SMR 2031 | 0 |  | 1 | Unit |  | PJM | 582 | 0 | 0.97 | 0 | 0 | 0 | 0 | 4607539 | 0 | 32997.0508 | 0 | 0
18316 | Area 1001 SMR 2032 | ATC | 2033 | AEP-KPCO | 525.9748 | 600 | 0 | 10.3013 | 11.3526 | 10.3009 | 10.812 | 509715.875 | 600 | 449869.75 | 59846.1211 | 0 | 0 | 0.68619 | -1 | 48079400 | 10443 | 10442.4639 | 11187.333 | 368.1823 | 525.5959 | 4604220 | 4604220 | 0 | 18.3904 | 100 | 48079400 | 174747.75 | 174747.75 | 0 | 0 | -1 | 0 | 0 | 0 | 32991.6562 | 0.080214 | 0 | 0 | 0.080214 | 0 | 0 | 0 | -382395.6875 | 14435.9131 | 14435.9131 | 0 | 0 | 0 | 0.87599 | 37.9538 | 121.0071 | -83.0533 | 0 | 58.4416 | 15.5836 | 0 | 0 | 8760 | 4604220 | 0 | 0 | 1/1/2032 | 12/31/2099 | TRUE | Uranium |  | 2033 |  |  |  | REF | 0 | 0 | Real 2021 ¦ 12/22/2022 3:42:52 PM | 0 | Area 1001 SMR 2032 | 0 |  | 1 | Unit |  | PJM | 582 | 0 | 0.97 | 0 | 0 | 0 | 0 | 4607539 | 0 | 32991.6562 | 0 | 0
18317 | Area 1001 SMR 2033 | ATC | 2033 | AEP-KPCO | 525.9748 | 600 | 0 | 10.3013 | 11.3526 | 10.301 | 10.812 | 508956.2188 | 600 | 449110.125 | 59846.1211 | 0 | 0 | 0.68619 | -1 | 48087264 | 10443 | 10442.5771 | 11187.333 | 368.1823 | 525.6761 | 4604923 | 4604923 | 0 | 0 | 100 | 48087264 | 174762.9375 | 174762.9375 | 0 | 0 | -1 | 0 | 0 | 1 | 32997.0508 | 0 | 0 | 0 | 0 | 0 | 0 | 0 | -381628.4688 | 14438.1162 | 14438.1162 | 0 | 0 | 0 | 0.87613 | 37.9513 | 120.8253 | -82.874 | 0 | 58.4416 | 15.5836 | 0 | 0 | 8760 | 4604923 | 0 | 0 | 1/1/2033 | 12/31/2099 | TRUE | Uranium |  | 2033 |  |  |  | REF | 0 | 0 | Real 2021 ¦ 12/22/2022 3:42:52 PM | 0 | Area 1001 SMR 2033 | 0 |  | 1 | Unit |  | PJM | 582 | 0 | 0.97 | 0 | 0 | 0 | 0 | 4607539 | 0 | 32997.0508 | 0 | 0
18318 | Area 1001 SMR 2034 | ATC | 2033 | AEP-KPCO | 0 | 0 | 0 | 0 | 0 |  | 0 | 0 | 0 | 0 | 0 | 0 | 0 | 0 | -1 | 0 | 0 |  | 0 | 0 | 0 | 0 | 0 | 0 | 0 | 100 | 0 | 0 | 0 | 0 | 0 | -1 | 0 | 0 | 0 | 0 | 0 | 0 | 0 | 0 | 0 | 0 | 0 | 0 | 0 | 0 | 0 | 0 | 0 |  |  |  |  | 0 | 0 | 0 | 0 | 0 | 0 | 0 | 0 | 0 | 1/1/2034 | 12/31/2099 | TRUE | Uranium |  | 2033 |  |  |  | REF | 0 | 0 | Real 2021 ¦ 12/22/2022 3:42:52 PM | 0 | Area 1001 SMR 2034 | 0 |  | 1 | Unit |  | PJM | 0 | 0 | 0.97 | 0 | 0 | 0 | 0 | 0 | 0 | 0 | 0 | 0
18319 | Area 1001 SMR 2035 | ATC | 2033 | AEP-KPCO | 0 | 0 | 0 | 0 | 0 |  | 0 | 0 | 0 | 0 | 0 | 0 | 0 | 0 | -1 | 0 | 0 |  | 0 | 0 | 0 | 0 | 0 | 0 | 0 | 100 | 0 | 0 | 0 | 0 | 0 | -1 | 0 | 0 | 0 | 0 | 0 | 0 | 0 | 0 | 0 | 0 | 0 | 0 | 0 | 0 | 0 | 0 | 0 |  |  |  |  | 0 | 0 | 0 | 0 | 0 | 0 | 0 | 0 | 0 | 1/1/2035 | 12/31/2099 | TRUE | Uranium |  | 2033 |  |  |  | REF | 0 | 0 | Real 2021 ¦ 12/22/2022 3:42:52 PM | 0 | Area 1001 SMR 2035 | 0 |  | 1 | Unit |  | PJM | 0 | 0 | 0.97 | 0 | 0 | 0 | 0 | 0 | 0 | 0 | 0 | 0
18320 | Area 1001 SMR 2036 | ATC | 2033 | AEP-KPCO | 0 | 0 | 0 | 0 | 0 |  | 0 | 0 | 0 | 0 | 0 | 0 | 0 | 0 | -1 | 0 | 0 |  | 0 | 0 | 0 | 0 | 0 | 0 | 0 | 100 | 0 | 0 | 0 | 0 | 0 | -1 | 0 | 0 | 0 | 0 | 0 | 0 | 0 | 0 | 0 | 0 | 0 | 0 | 0 | 0 | 0 | 0 | 0 |  |  |  |  | 0 | 0 | 0 | 0 | 0 | 0 | 0 | 0 | 0 | 1/1/2036 | 12/31/2099 | TRUE | Uranium |  | 2033 |  |  |  | REF | 0 | 0 | Real 2021 ¦ 12/22/2022 3:42:52 PM | 0 | Area 1001 SMR 2036 | 0 |  | 1 | Unit |  | PJM | 0 | 0 | 0.97 | 0 | 0 | 0 | 0 | 0 | 0 | 0 | 0 | 0
18321 | Area 1001 SMR 2037 | ATC | 2033 | AEP-KPCO | 0 | 0 | 0 | 0 | 0 |  | 0 | 0 | 0 | 0 | 0 | 0 | 0 | 0 | -1 | 0 | 0 |  | 0 | 0 | 0 | 0 | 0 | 0 | 0 | 100 | 0 | 0 | 0 | 0 | 0 | -1 | 0 | 0 | 0 | 0 | 0 | 0 | 0 | 0 | 0 | 0 | 0 | 0 | 0 | 0 | 0 | 0 | 0 |  |  |  |  | 0 | 0 | 0 | 0 | 0 | 0 | 0 | 0 | 0 | 1/1/2037 | 12/31/2099 | TRUE | Uranium |  | 2033 |  |  |  | REF | 0 | 0 | Real 2021 ¦ 12/22/2022 3:42:52 PM | 0 | Area 1001 SMR 2037 | 0 |  | 1 | Unit |  | PJM | 0 | 0 | 0.97 | 0 | 0 | 0 | 0 | 0 | 0 | 0 | 0 | 0
18322 | Area 1001 SMR 2038 | ATC | 2033 | AEP-KPCO | 0 | 0 | 0 | 0 | 0 |  | 0 | 0 | 0 | 0 | 0 | 0 | 0 | 0 | -1 | 0 | 0 |  | 0 | 0 | 0 | 0 | 0 | 0 | 0 | 100 | 0 | 0 | 0 | 0 | 0 | -1 | 0 | 0 | 0 | 0 | 0 | 0 | 0 | 0 | 0 | 0 | 0 | 0 | 0 | 0 | 0 | 0 | 0 |  |  |  |  | 0 | 0 | 0 | 0 | 0 | 0 | 0 | 0 | 0 | 1/1/2038 | 12/31/2099 | TRUE | Uranium |  | 2033 |  |  |  | REF | 0 | 0 | Real 2021 ¦ 12/22/2022 3:42:52 PM | 0 | Area 1001 SMR 2038 | 0 |  | 1 | Unit |  | PJM | 0 | 0 | 0.97 | 0 | 0 | 0 | 0 | 0 | 0 | 0 | 0 | 0
18323 | Area 1001 SMR 2039 | ATC | 2033 | AEP-KPCO | 0 | 0 | 0 | 0 | 0 |  | 0 | 0 | 0 | 0 | 0 | 0 | 0 | 0 | -1 | 0 | 0 |  | 0 | 0 | 0 | 0 | 0 | 0 | 0 | 100 | 0 | 0 | 0 | 0 | 0 | -1 | 0 | 0 | 0 | 0 | 0 | 0 | 0 | 0 | 0 | 0 | 0 | 0 | 0 | 0 | 0 | 0 | 0 |  |  |  |  | 0 | 0 | 0 | 0 | 0 | 0 | 0 | 0 | 0 | 1/1/2039 | 12/31/2099 | TRUE | Uranium |  | 2033 |  |  |  | REF | 0 | 0 | Real 2021 ¦ 12/22/2022 3:42:52 PM | 0 | Area 1001 SMR 2039 | 0 |  | 1 | Unit |  | PJM | 0 | 0 | 0.97 | 0 | 0 | 0 | 0 | 0 | 0 | 0 | 0 | 0
18324 | Area 1001 SMR 2040 | ATC | 2033 | AEP-KPCO | 0 | 0 | 0 | 0 | 0 |  | 0 | 0 | 0 | 0 | 0 | 0 | 0 | 0 | -1 | 0 | 0 |  | 0 | 0 | 0 | 0 | 0 | 0 | 0 | 100 | 0 | 0 | 0 | 0 | 0 | -1 | 0 | 0 | 0 | 0 | 0 | 0 | 0 | 0 | 0 | 0 | 0 | 0 | 0 | 0 | 0 | 0 | 0 |  |  |  |  | 0 | 0 | 0 | 0 | 0 | 0 | 0 | 0 | 0 | 1/1/2040 | 12/31/2099 | TRUE | Uranium |  | 2033 |  |  |  | REF | 0 | 0 | Real 2021 ¦ 12/22/2022 3:42:52 PM | 0 | Area 1001 SMR 2040 | 0 |  | 1 | Unit |  | PJM | 0 | 0 | 0.97 | 0 | 0 | 0 | 0 | 0 | 0 | 0 | 0 | 0
18325 | Area 1001 SMR 2041 | ATC | 2033 | AEP-KPCO | 0 | 0 | 0 | 0 | 0 |  | 0 | 0 | 0 | 0 | 0 | 0 | 0 | 0 | -1 | 0 | 0 |  | 0 | 0 | 0 | 0 | 0 | 0 | 0 | 100 | 0 | 0 | 0 | 0 | 0 | -1 | 0 | 0 | 0 | 0 | 0 | 0 | 0 | 0 | 0 | 0 | 0 | 0 | 0 | 0 | 0 | 0 | 0 |  |  |  |  | 0 | 0 | 0 | 0 | 0 | 0 | 0 | 0 | 0 | 1/1/2041 | 12/31/2099 | TRUE | Uranium |  | 2033 |  |  |  | REF | 0 | 0 | Real 2021 ¦ 12/22/2022 3:42:52 PM | 0 | Area 1001 SMR 2041 | 0 |  | 1 | Unit |  | PJM | 0 | 0 | 0.97 | 0 | 0 | 0 | 0 | 0 | 0 | 0 | 0 | 0
18326 | Area 1001 SMR 2042 | ATC | 2033 | AEP-KPCO | 0 | 0 | 0 | 0 | 0 |  | 0 | 0 | 0 | 0 | 0 | 0 | 0 | 0 | -1 | 0 | 0 |  | 0 | 0 | 0 | 0 | 0 | 0 | 0 | 100 | 0 | 0 | 0 | 0 | 0 | -1 | 0 | 0 | 0 | 0 | 0 | 0 | 0 | 0 | 0 | 0 | 0 | 0 | 0 | 0 | 0 | 0 | 0 |  |  |  |  | 0 | 0 | 0 | 0 | 0 | 0 | 0 | 0 | 0 | 1/1/2042 | 12/31/2099 | TRUE | Uranium |  | 2033 |  |  |  | REF | 0 | 0 | Real 2021 ¦ 12/22/2022 3:42:52 PM | 0 | Area 1001 SMR 2042 | 0 |  | 1 | Unit |  | PJM | 0 | 0 | 0.97 | 0 | 0 | 0 | 0 | 0 | 0 | 0 | 0 | 0
18327 | Area 1001 SMR 2043 | ATC | 2033 | AEP-KPCO | 0 | 0 | 0 | 0 | 0 |  | 0 | 0 | 0 | 0 | 0 | 0 | 0 | 0 | -1 | 0 | 0 |  | 0 | 0 | 0 | 0 | 0 | 0 | 0 | 100 | 0 | 0 | 0 | 0 | 0 | -1 | 0 | 0 | 0 | 0 | 0 | 0 | 0 | 0 | 0 | 0 | 0 | 0 | 0 | 0 | 0 | 0 | 0 |  |  |  |  | 0 | 0 | 0 | 0 | 0 | 0 | 0 | 0 | 0 | 1/1/2043 | 12/31/2099 | TRUE | Uranium |  | 2033 |  |  |  | REF | 0 | 0 | Real 2021 ¦ 12/22/2022 3:42:52 PM | 0 | Area 1001 SMR 2043 | 0 |  | 1 | Unit |  | PJM | 0 | 0 | 0.97 | 0 | 0 | 0 | 0 | 0 | 0 | 0 | 0 | 0
18328 | Area 1001 Solar 2023 | ATC | 2033 | AEP-KPCO | 11.4168 | 50 | 0 | 0 | 0 | 0 | 0 | 9522.9756 | 50 | 8779.8525 | 743.1223 | 0 | 0 | 0 | -1 | 0 | 0 | 0 | 0 | 0 | 11.4168 | 100011.3438 | 100011.3438 | 0 | 0.19406 | 0 | 0 | 3339.1924 | 3339.1924 | 0 | 0 | -1 | 0 | 0 | 365 | 0 | 0 | 0 | 0 | 0 | 0 | 0 | 0 | -6183.7827 | 0 | 0 | 0 | 0 | 0 | 0.22834 | 33.3881 | 95.2189 | -61.8308 | 0 | 38.5832 | 0 | 0 | 0 | 4383 | 100011.3438 | 0 | 0 | 1/1/2023 | 12/31/2099 | TRUE | Solar |  | 2033 |  |  |  | REF | 0 | 0 | Real 2021 ¦ 12/22/2022 3:42:52 PM | 0 | Area 1001 Solar 2023 | 0 |  | 1 | Unit |  | PJM | 2.5 | 0 | 0.20082 | 0 | 0 | 0 | 0 | 100011.3438 | 0 | 0 | 0 | 0
18329 | Area 1001 Solar 2024 | ATC | 2033 | AEP-KPCO | 11.4168 | 50 | 0 | -33.1694 | -34.8279 | -33.1694 | -33.1694 | 8449.5762 | 50 | 7728.4722 | 721.1039 | 0 | 0 | 0 | -1 | 0 | 0 | 0 | 0 | 0 | 11.4168 | 100011.3438 | 100011.3438 | 0 | 0 | 0 | 0 | 3339.1924 | 3339.1924 | 0 | 0 | -1 | 0 | 0 | 365 | 0 | 0 | 0 | 0 | 0 | 0 | 0 | 0 | -1793.0652 | -3317.3186 | 0 | -3317.3186 | 0 | 0 | 0.22834 | 33.3881 | 51.3168 | -17.9286 | 0 | 38.5832 | 0 | 0 | 0 | 4383 | 100011.3438 | 0 | 0 | 1/1/2024 | 12/31/2099 | TRUE | Solar |  | 2033 |  |  |  | REF | 0 | 0 | Real 2021 ¦ 12/22/2022 3:42:52 PM | 0 | Area 1001 Solar 2024 | 0 |  | 1 | Unit |  | PJM | 2.5 | 0 | 0.20082 | 0 | 0 | 0 | 0 | 100011.3438 | 0 | 0 | 0 | 0
18330 | Area 1001 Solar 2025 | ATC | 2033 | AEP-KPCO | 11.4168 | 50 | 0 | -33.1694 | -34.8279 | -33.1694 | -33.1694 | 7811.0415 | 50 | 7114.7085 | 696.3331 | 0 | 0 | 0 | -1 | 0 | 0 | 0 | 0 | 0 | 11.4168 | 100011.3438 | 100011.3438 | 0 | 0 | 0 | 0 | 3339.1924 | 3339.1924 | 0 | 0 | -1 | 0 | 0 | 365 | 0 | 0 | 0 | 0 | 0 | 0 | 0 | 0 | -1154.5305 | -3317.3186 | 0 | -3317.3186 | 0 | 0 | 0.22834 | 33.3881 | 44.9321 | -11.544 | 0 | 38.5832 | 0 | 0 | 0 | 4383 | 100011.3438 | 0 | 0 | 1/1/2025 | 12/31/2099 | TRUE | Solar |  | 2033 |  |  |  | REF | 0 | 0 | Real 2021 ¦ 12/22/2022 3:42:52 PM | 0 | Area 1001 Solar 2025 | 0 |  | 1 | Unit |  | PJM | 2.5 | 0 | 0.20082 | 0 | 0 | 0 | 0 | 100011.3438 | 0 | 0 | 0 | 0
18331 | Area 1001 Solar 2026 | ATC | 2033 | AEP-KPCO | 11.4168 | 50 | 0 | -33.1694 | -34.8279 | -33.1694 | -33.1694 | 7538.5635 | 50 | 6864.2485 | 674.3147 | 0 | 0 | 0 | -1 | 0 | 0 | 0 | 0 | 0 | 11.4168 | 100011.3438 | 100011.3438 | 0 | 0 | 0 | 0 | 3339.1924 | 3339.1924 | 0 | 0 | -1 | 0 | 0 | 365 | 0 | 0 | 0 | 0 | 0 | 0 | 0 | 0 | -882.0523 | -3317.3186 | 0 | -3317.3186 | 0 | 0 | 0.22834 | 33.3881 | 42.2077 | -8.8195 | 0 | 38.5832 | 0 | 0 | 0 | 4383 | 100011.3438 | 0 | 0 | 1/1/2026 | 12/31/2099 | TRUE | Solar |  | 2033 |  |  |  | REF | 0 | 0 | Real 2021 ¦ 12/22/2022 3:42:52 PM | 0 | Area 1001 Solar 2026 | 0 |  | 1 | Unit |  | PJM | 2.5 | 0 | 0.20082 | 0 | 0 | 0 | 0 | 100011.3438 | 0 | 0 | 0 | 0
18332 | Area 1001 Solar 2027 | ATC | 2033 | AEP-KPCO | 11.4168 | 50 | 0 | -33.1694 | -34.8279 | -33.1694 | -33.1694 | 7277.0942 | 50 | 6624.7979 | 652.2963 | 0 | 0 | 0 | -1 | 0 | 0 | 0 | 0 | 0 | 11.4168 | 100011.3438 | 100011.3438 | 0 | 0 | 0 | 0 | 3339.1924 | 3339.1924 | 0 | 0 | -1 | 0 | 0 | 365 | 0 | 0 | 0 | 0 | 0 | 0 | 0 | 0 | -620.5833 | -3317.3186 | 0 | -3317.3186 | 0 | 0 | 0.22834 | 33.3881 | 39.5933 | -6.2051 | 0 | 38.5832 | 0 | 0 | 0 | 4383 | 100011.3438 | 0 | 0 | 1/1/2027 | 12/31/2099 | TRUE | Solar |  | 2033 |  |  |  | REF | 0 | 0 | Real 2021 ¦ 12/22/2022 3:42:52 PM | 0 | Area 1001 Solar 2027 | 0 |  | 1 | Unit |  | PJM | 2.5 | 0 | 0.20082 | 0 | 0 | 0 | 0 | 100011.3438 | 0 | 0 | 0 | 0
18333 | Area 1001 Solar 2028 | ATC | 2033 | AEP-KPCO | 11.4168 | 50 | 0 | -33.1694 | -34.8279 | -33.1694 | -33.1694 | 6990.8545 | 50 | 6360.5767 | 630.2778 | 0 | 0 | 0 | -1 | 0 | 0 | 0 | 0 | 0 | 11.4168 | 100011.3438 | 100011.3438 | 0 | 0 | 0 | 0 | 3339.1924 | 3339.1924 | 0 | 0 | -1 | 0 | 0 | 365 | 0 | 0 | 0 | 0 | 0 | 0 | 0 | 0 | -334.3436 | -3317.3186 | 0 | -3317.3186 | 0 | 0 | 0.22834 | 33.3881 | 36.7312 | -3.3431 | 0 | 38.5832 | 0 | 0 | 0 | 4383 | 100011.3438 | 0 | 0 | 1/1/2028 | 12/31/2099 | TRUE | Solar |  | 2033 |  |  |  | REF | 0 | 0 | Real 2021 ¦ 12/22/2022 3:42:52 PM | 0 | Area 1001 Solar 2028 | 0 |  | 1 | Unit |  | PJM | 2.5 | 0 | 0.20082 | 0 | 0 | 0 | 0 | 100011.3438 | 0 | 0 | 0 | 0
18334 | Area 1001 Solar 2029 | ATC | 2033 | AEP-KPCO | 11.4168 | 50 | 0 | -33.1694 | -34.8279 | -33.1694 | -33.1694 | 6726.6333 | 50 | 6121.1265 | 605.5071 | 0 | 0 | 0 | -1 | 0 | 0 | 0 | 0 | 0 | 11.4168 | 100011.3438 | 100011.3438 | 0 | 0 | 0 | 0 | 3339.1924 | 3339.1924 | 0 | 0 | -1 | 0 | 0 | 365 | 0 | 0 | 0 | 0 | 0 | 0 | 0 | 0 | -70.1223 | -3317.3186 | 0 | -3317.3186 | 0 | 0 | 0.22834 | 33.3881 | 34.0893 | -0.70114 | 0 | 38.5832 | 0 | 0 | 0 | 4383 | 100011.3438 | 0 | 0 | 1/1/2029 | 12/31/2099 | TRUE | Solar |  | 2033 |  |  |  | REF | 0 | 0 | Real 2021 ¦ 12/22/2022 3:42:52 PM | 0 | Area 1001 Solar 2029 | 0 |  | 1 | Unit |  | PJM | 2.5 | 0 | 0.20082 | 0 | 0 | 0 | 0 | 100011.3438 | 0 | 0 | 0 | 0
18335 | Area 1001 Solar 2030 | ATC | 2033 | AEP-KPCO | 11.4168 | 50 | 0 | -33.1694 | -34.8279 | -33.1694 | -33.1694 | 6451.4028 | 50 | 5867.9141 | 583.4886 | 0 | 0 | 0 | -1 | 0 | 0 | 0 | 0 | 0 | 11.4168 | 100011.3438 | 100011.3438 | 0 | 0 | 0 | 0 | 3339.1924 | 3339.1924 | 0 | 0 | -1 | 0 | 0 | 365 | 0 | 0 | 0 | 0 | 0 | 0 | 0 | 0 | 205.1082 | -3317.3186 | 0 | -3317.3186 | 0 | 0 | 0.22834 | 33.3881 | 31.3373 | 2.0508 | 0 | 38.5832 | 0 | 0 | 0 | 4383 | 100011.3438 | 0 | 0 | 1/1/2030 | 12/31/2099 | TRUE | Solar |  | 2033 |  |  |  | REF | 0 | 0 | Real 2021 ¦ 12/22/2022 3:42:52 PM | 0 | Area 1001 Solar 2030 | 0 |  | 1 | Unit |  | PJM | 2.5 | 0 | 0.20082 | 0 | 0 | 0 | 0 | 100011.3438 | 0 | 0 | 0 | 0
18336 | Area 1001 Solar 2031 | ATC | 2033 | AEP-KPCO | 11.4168 | 50 | 0 | -33.1694 | -34.8279 | -33.1694 | -33.1694 | 6498.1919 | 50 | 5917.4556 | 580.7363 | 0 | 0 | 0 | -1 | 0 | 0 | 0 | 0 | 0 | 11.4168 | 100011.3438 | 100011.3438 | 0 | 0 | 0 | 0 | 3339.1924 | 3339.1924 | 0 | 0 | -1 | 0 | 0 | 365 | 0 | 0 | 0 | 0 | 0 | 0 | 0 | 0 | 158.319 | -3317.3186 | 0 | -3317.3186 | 0 | 0 | 0.22834 | 33.3881 | 31.8051 | 1.583 | 0 | 38.5832 | 0 | 0 | 0 | 4383 | 100011.3438 | 0 | 0 | 1/1/2031 | 12/31/2099 | TRUE | Solar |  | 2033 |  |  |  | REF | 0 | 0 | Real 2021 ¦ 12/22/2022 3:42:52 PM | 0 | Area 1001 Solar 2031 | 0 |  | 1 | Unit |  | PJM | 2.5 | 0 | 0.20082 | 0 | 0 | 0 | 0 | 100011.3438 | 0 | 0 | 0 | 0
18337 | Area 1001 Solar 2032 | ATC | 2033 | AEP-KPCO | 11.4168 | 50 | 0 | -33.1694 | -34.8279 | -33.1694 | -33.1694 | 6528.4673 | 50 | 5953.2358 | 575.2318 | 0 | 0 | 0 | -1 | 0 | 0 | 0 | 0 | 0 | 11.4168 | 100011.3438 | 100011.3438 | 0 | 0 | 0 | 0 | 3339.1924 | 3339.1924 | 0 | 0 | -1 | 0 | 0 | 365 | 0 | 0 | 0 | 0 | 0 | 0 | 0 | 0 | 128.0436 | -3317.3186 | 0 | -3317.3186 | 0 | 0 | 0.22834 | 33.3881 | 32.1078 | 1.2803 | 0 | 38.5832 | 0 | 0 | 0 | 4383 | 100011.3438 | 0 | 0 | 1/1/2032 | 12/31/2099 | TRUE | Solar |  | 2033 |  |  |  | REF | 0 | 0 | Real 2021 ¦ 12/22/2022 3:42:52 PM | 0 | Area 1001 Solar 2032 | 0 |  | 1 | Unit |  | PJM | 2.5 | 0 | 0.20082 | 0 | 0 | 0 | 0 | 100011.3438 | 0 | 0 | 0 | 0
18338 | Area 1001 Solar 2033 | ATC | 2033 | AEP-KPCO | 11.4168 | 50 | 0 | -33.1694 | -34.8279 | -33.1694 | -33.1694 | 6564.2476 | 50 | 5991.7681 | 572.4794 | 0 | 0 | 0 | -1 | 0 | 0 | 0 | 0 | 0 | 11.4168 | 100011.3438 | 100011.3438 | 0 | 0 | 0 | 0 | 3339.1924 | 3339.1924 | 0 | 0 | -1 | 0 | 0 | 365 | 0 | 0 | 0 | 0 | 0 | 0 | 0 | 0 | 92.2637 | -3317.3186 | 0 | -3317.3186 | 0 | 0 | 0.22834 | 33.3881 | 32.4656 | 0.92253 | 0 | 38.5832 | 0 | 0 | 0 | 4383 | 100011.3438 | 0 | 0 | 1/1/2033 | 12/31/2099 | TRUE | Solar |  | 2033 |  |  |  | REF | 0 | 0 | Real 2021 ¦ 12/22/2022 3:42:52 PM | 0 | Area 1001 Solar 2033 | 0 |  | 1 | Unit |  | PJM | 2.5 | 0 | 0.20082 | 0 | 0 | 0 | 0 | 100011.3438 | 0 | 0 | 0 | 0
18339 | Area 1001 Solar 2034 | ATC | 2033 | AEP-KPCO | 0 | 0 | 0 | 0 | 0 |  | 0 | 0 | 0 | 0 | 0 | 0 | 0 | 0 | -1 | 0 | 0 |  | 0 | 0 | 0 | 0 | 0 | 0 | 0 | 0 | 0 | 0 | 0 | 0 | 0 | -1 | 0 | 0 | 0 | 0 | 0 | 0 | 0 | 0 | 0 | 0 | 0 | 0 | 0 | 0 | 0 | 0 | 0 |  |  |  |  | 0 | 0 | 0 | 0 | 0 | 0 | 0 | 0 | 0 | 1/1/2034 | 12/31/2099 | TRUE | Solar |  | 2033 |  |  |  | REF | 0 | 0 | Real 2021 ¦ 12/22/2022 3:42:52 PM | 0 | Area 1001 Solar 2034 | 0 |  | 1 | Unit |  | PJM | 0 | 0 | 0.20082 | 0 | 0 | 0 | 0 | 0 | 0 | 0 | 0 | 0
18340 | Area 1001 Solar 2035 | ATC | 2033 | AEP-KPCO | 0 | 0 | 0 | 0 | 0 |  | 0 | 0 | 0 | 0 | 0 | 0 | 0 | 0 | -1 | 0 | 0 |  | 0 | 0 | 0 | 0 | 0 | 0 | 0 | 0 | 0 | 0 | 0 | 0 | 0 | -1 | 0 | 0 | 0 | 0 | 0 | 0 | 0 | 0 | 0 | 0 | 0 | 0 | 0 | 0 | 0 | 0 | 0 |  |  |  |  | 0 | 0 | 0 | 0 | 0 | 0 | 0 | 0 | 0 | 1/1/2035 | 12/31/2099 | TRUE | Solar |  | 2033 |  |  |  | REF | 0 | 0 | Real 2021 ¦ 12/22/2022 3:42:52 PM | 0 | Area 1001 Solar 2035 | 0 |  | 1 | Unit |  | PJM | 0 | 0 | 0.20082 | 0 | 0 | 0 | 0 | 0 | 0 | 0 | 0 | 0
18341 | Area 1001 Solar 2036 | ATC | 2033 | AEP-KPCO | 0 | 0 | 0 | 0 | 0 |  | 0 | 0 | 0 | 0 | 0 | 0 | 0 | 0 | -1 | 0 | 0 |  | 0 | 0 | 0 | 0 | 0 | 0 | 0 | 0 | 0 | 0 | 0 | 0 | 0 | -1 | 0 | 0 | 0 | 0 | 0 | 0 | 0 | 0 | 0 | 0 | 0 | 0 | 0 | 0 | 0 | 0 | 0 |  |  |  |  | 0 | 0 | 0 | 0 | 0 | 0 | 0 | 0 | 0 | 1/1/2036 | 12/31/2099 | TRUE | Solar |  | 2033 |  |  |  | REF | 0 | 0 | Real 2021 ¦ 12/22/2022 3:42:52 PM | 0 | Area 1001 Solar 2036 | 0 |  | 1 | Unit |  | PJM | 0 | 0 | 0.20082 | 0 | 0 | 0 | 0 | 0 | 0 | 0 | 0 | 0
18342 | Area 1001 Solar 2037 | ATC | 2033 | AEP-KPCO | 0 | 0 | 0 | 0 | 0 |  | 0 | 0 | 0 | 0 | 0 | 0 | 0 | 0 | -1 | 0 | 0 |  | 0 | 0 | 0 | 0 | 0 | 0 | 0 | 0 | 0 | 0 | 0 | 0 | 0 | -1 | 0 | 0 | 0 | 0 | 0 | 0 | 0 | 0 | 0 | 0 | 0 | 0 | 0 | 0 | 0 | 0 | 0 |  |  |  |  | 0 | 0 | 0 | 0 | 0 | 0 | 0 | 0 | 0 | 1/1/2037 | 12/31/2099 | TRUE | Solar |  | 2033 |  |  |  | REF | 0 | 0 | Real 2021 ¦ 12/22/2022 3:42:52 PM | 0 | Area 1001 Solar 2037 | 0 |  | 1 | Unit |  | PJM | 0 | 0 | 0.20082 | 0 | 0 | 0 | 0 | 0 | 0 | 0 | 0 | 0
18343 | Area 1001 Solar 2038 | ATC | 2033 | AEP-KPCO | 0 | 0 | 0 | 0 | 0 |  | 0 | 0 | 0 | 0 | 0 | 0 | 0 | 0 | -1 | 0 | 0 |  | 0 | 0 | 0 | 0 | 0 | 0 | 0 | 0 | 0 | 0 | 0 | 0 | 0 | -1 | 0 | 0 | 0 | 0 | 0 | 0 | 0 | 0 | 0 | 0 | 0 | 0 | 0 | 0 | 0 | 0 | 0 |  |  |  |  | 0 | 0 | 0 | 0 | 0 | 0 | 0 | 0 | 0 | 1/1/2038 | 12/31/2099 | TRUE | Solar |  | 2033 |  |  |  | REF | 0 | 0 | Real 2021 ¦ 12/22/2022 3:42:52 PM | 0 | Area 1001 Solar 2038 | 0 |  | 1 | Unit |  | PJM | 0 | 0 | 0.20082 | 0 | 0 | 0 | 0 | 0 | 0 | 0 | 0 | 0
18344 | Area 1001 Solar 2039 | ATC | 2033 | AEP-KPCO | 0 | 0 | 0 | 0 | 0 |  | 0 | 0 | 0 | 0 | 0 | 0 | 0 | 0 | -1 | 0 | 0 |  | 0 | 0 | 0 | 0 | 0 | 0 | 0 | 0 | 0 | 0 | 0 | 0 | 0 | -1 | 0 | 0 | 0 | 0 | 0 | 0 | 0 | 0 | 0 | 0 | 0 | 0 | 0 | 0 | 0 | 0 | 0 |  |  |  |  | 0 | 0 | 0 | 0 | 0 | 0 | 0 | 0 | 0 | 1/1/2039 | 12/31/2099 | TRUE | Solar |  | 2033 |  |  |  | REF | 0 | 0 | Real 2021 ¦ 12/22/2022 3:42:52 PM | 0 | Area 1001 Solar 2039 | 0 |  | 1 | Unit |  | PJM | 0 | 0 | 0.20082 | 0 | 0 | 0 | 0 | 0 | 0 | 0 | 0 | 0
18345 | Area 1001 Solar 2040 | ATC | 2033 | AEP-KPCO | 0 | 0 | 0 | 0 | 0 |  | 0 | 0 | 0 | 0 | 0 | 0 | 0 | 0 | -1 | 0 | 0 |  | 0 | 0 | 0 | 0 | 0 | 0 | 0 | 0 | 0 | 0 | 0 | 0 | 0 | -1 | 0 | 0 | 0 | 0 | 0 | 0 | 0 | 0 | 0 | 0 | 0 | 0 | 0 | 0 | 0 | 0 | 0 |  |  |  |  | 0 | 0 | 0 | 0 | 0 | 0 | 0 | 0 | 0 | 1/1/2040 | 12/31/2099 | TRUE | Solar |  | 2033 |  |  |  | REF | 0 | 0 | Real 2021 ¦ 12/22/2022 3:42:52 PM | 0 | Area 1001 Solar 2040 | 0 |  | 1 | Unit |  | PJM | 0 | 0 | 0.20082 | 0 | 0 | 0 | 0 | 0 | 0 | 0 | 0 | 0
18346 | Area 1001 Solar 2041 | ATC | 2033 | AEP-KPCO | 0 | 0 | 0 | 0 | 0 |  | 0 | 0 | 0 | 0 | 0 | 0 | 0 | 0 | -1 | 0 | 0 |  | 0 | 0 | 0 | 0 | 0 | 0 | 0 | 0 | 0 | 0 | 0 | 0 | 0 | -1 | 0 | 0 | 0 | 0 | 0 | 0 | 0 | 0 | 0 | 0 | 0 | 0 | 0 | 0 | 0 | 0 | 0 |  |  |  |  | 0 | 0 | 0 | 0 | 0 | 0 | 0 | 0 | 0 | 1/1/2041 | 12/31/2099 | TRUE | Solar |  | 2033 |  |  |  | REF | 0 | 0 | Real 2021 ¦ 12/22/2022 3:42:52 PM | 0 | Area 1001 Solar 2041 | 0 |  | 1 | Unit |  | PJM | 0 | 0 | 0.20082 | 0 | 0 | 0 | 0 | 0 | 0 | 0 | 0 | 0
18347 | Area 1001 Solar 2042 | ATC | 2033 | AEP-KPCO | 0 | 0 | 0 | 0 | 0 |  | 0 | 0 | 0 | 0 | 0 | 0 | 0 | 0 | -1 | 0 | 0 |  | 0 | 0 | 0 | 0 | 0 | 0 | 0 | 0 | 0 | 0 | 0 | 0 | 0 | -1 | 0 | 0 | 0 | 0 | 0 | 0 | 0 | 0 | 0 | 0 | 0 | 0 | 0 | 0 | 0 | 0 | 0 |  |  |  |  | 0 | 0 | 0 | 0 | 0 | 0 | 0 | 0 | 0 | 1/1/2042 | 12/31/2099 | TRUE | Solar |  | 2033 |  |  |  | REF | 0 | 0 | Real 2021 ¦ 12/22/2022 3:42:52 PM | 0 | Area 1001 Solar 2042 | 0 |  | 1 | Unit |  | PJM | 0 | 0 | 0.20082 | 0 | 0 | 0 | 0 | 0 | 0 | 0 | 0 | 0
18348 | Area 1001 Solar 2043 | ATC | 2033 | AEP-KPCO | 0 | 0 | 0 | 0 | 0 |  | 0 | 0 | 0 | 0 | 0 | 0 | 0 | 0 | -1 | 0 | 0 |  | 0 | 0 | 0 | 0 | 0 | 0 | 0 | 0 | 0 | 0 | 0 | 0 | 0 | -1 | 0 | 0 | 0 | 0 | 0 | 0 | 0 | 0 | 0 | 0 | 0 | 0 | 0 | 0 | 0 | 0 | 0 |  |  |  |  | 0 | 0 | 0 | 0 | 0 | 0 | 0 | 0 | 0 | 1/1/2043 | 12/31/2099 | TRUE | Solar |  | 2033 |  |  |  | REF | 0 | 0 | Real 2021 ¦ 12/22/2022 3:42:52 PM | 0 | Area 1001 Solar 2043 | 0 |  | 1 | Unit |  | PJM | 0 | 0 | 0.20082 | 0 | 0 | 0 | 0 | 0 | 0 | 0 | 0 | 0
18349 | Area 1001 Wind 2024 | ATC | 2033 | AEP-KPCO | 34.6881 | 100 | 0 | -33.1694 | -34.8279 | -33.1694 | -33.1694 | 20009.2578 | 100 | 17245.9434 | 2763.3142 | 0 | 0 | 0 | -1 | 0 | 0 | 0 | 0 | 0 | 34.6881 | 303868.0625 | 303868.0625 | 0 | 0 | 0 | 0 | 11639.1025 | 11639.1025 | 0 | 0 | -1 | 0 | 0 | 0 | 0 | 0 | 0 | 0 | 0 | 0 | 0 | 0 | 1708.9738 | -10079.1279 | 0 | -10079.1279 | 0 | 0 | 0.34688 | 38.3031 | 32.6791 | 5.6241 | 0 | 65.3119 | 0 | 0 | 0 | 8760 | 303868.0625 | 0 | 0 | 1/1/2024 | 12/31/2099 | TRUE | Wind |  | 2033 |  |  |  | REF | 0 | 0 | Real 2021 ¦ 12/22/2022 3:42:52 PM | 0 | Area 1001 Wind 2024 | 0 |  | 1 | Unit |  | PJM | 11 | 0 | 0.11 | 0 | 0 | 0 | 0 | 303868.0625 | 0 | 0 | 0 | 0
18350 | Area 1001 Wind 2025 | ATC | 2033 | AEP-KPCO | 34.6881 | 100 | 0 | -33.1694 | -34.8279 | -33.1694 | -33.1694 | 18677.1406 | 100 | 15941.3506 | 2735.791 | 0 | 0 | 0 | -1 | 0 | 0 | 0 | 0 | 0 | 34.6881 | 303868.0625 | 303868.0625 | 0 | 0 | 0 | 0 | 11639.1025 | 11639.1025 | 0 | 0 | -1 | 0 | 0 | 0 | 0 | 0 | 0 | 0 | 0 | 0 | 0 | 0 | 3041.0894 | -10079.1279 | 0 | -10079.1279 | 0 | 0 | 0.34688 | 38.3031 | 28.2952 | 10.0079 | 0 | 65.3119 | 0 | 0 | 0 | 8760 | 303868.0625 | 0 | 0 | 1/1/2025 | 12/31/2099 | TRUE | Wind |  | 2033 |  |  |  | REF | 0 | 0 | Real 2021 ¦ 12/22/2022 3:42:52 PM | 0 | Area 1001 Wind 2025 | 0 |  | 1 | Unit |  | PJM | 11 | 0 | 0.11 | 0 | 0 | 0 | 0 | 303868.0625 | 0 | 0 | 0 | 0
18351 | Area 1001 Wind 2026 | ATC | 2033 | AEP-KPCO | 34.6881 | 100 | 0 | -33.1694 | -34.8279 | -33.1694 | -33.1694 | 18154.2031 | 100 | 15445.9355 | 2708.2681 | 0 | 0 | 0 | -1 | 0 | 0 | 0 | 0 | 0 | 34.6881 | 303868.0625 | 303868.0625 | 0 | 0 | 0 | 0 | 11639.1025 | 11639.1025 | 0 | 0 | -1 | 0 | 0 | 0 | 0 | 0 | 0 | 0 | 0 | 0 | 0 | 0 | 3564.0273 | -10079.1279 | 0 | -10079.1279 | 0 | 0 | 0.34688 | 38.3031 | 26.5743 | 11.7289 | 0 | 65.3119 | 0 | 0 | 0 | 8760 | 303868.0625 | 0 | 0 | 1/1/2026 | 12/31/2099 | TRUE | Wind |  | 2033 |  |  |  | REF | 0 | 0 | Real 2021 ¦ 12/22/2022 3:42:52 PM | 0 | Area 1001 Wind 2026 | 0 |  | 1 | Unit |  | PJM | 11 | 0 | 0.11 | 0 | 0 | 0 | 0 | 303868.0625 | 0 | 0 | 0 | 0
18352 | Area 1001 Wind 2027 | ATC | 2033 | AEP-KPCO | 34.6881 | 100 | 0 | -33.1694 | -34.8279 | -33.1694 | -33.1694 | 17664.293 | 100 | 14983.5479 | 2680.7451 | 0 | 0 | 0 | -1 | 0 | 0 | 0 | 0 | 0 | 34.6881 | 303868.0625 | 303868.0625 | 0 | 0 | 0 | 0 | 11639.1025 | 11639.1025 | 0 | 0 | -1 | 0 | 0 | 0 | 0 | 0 | 0 | 0 | 0 | 0 | 0 | 0 | 4053.9375 | -10079.1279 | 0 | -10079.1279 | 0 | 0 | 0.34688 | 38.3031 | 24.962 | 13.3411 | 0 | 65.3119 | 0 | 0 | 0 | 8760 | 303868.0625 | 0 | 0 | 1/1/2027 | 12/31/2099 | TRUE | Wind |  | 2033 |  |  |  | REF | 0 | 0 | Real 2021 ¦ 12/22/2022 3:42:52 PM | 0 | Area 1001 Wind 2027 | 0 |  | 1 | Unit |  | PJM | 11 | 0 | 0.11 | 0 | 0 | 0 | 0 | 303868.0625 | 0 | 0 | 0 | 0
18353 | Area 1001 Wind 2028 | ATC | 2033 | AEP-KPCO | 34.6881 | 100 | 0 | -33.1694 | -34.8279 | -33.1694 | -33.1694 | 17124.8418 | 100 | 14466.1152 | 2658.7266 | 0 | 0 | 0 | -1 | 0 | 0 | 0 | 0 | 0 | 34.6881 | 303868.0625 | 303868.0625 | 0 | 0 | 0 | 0 | 11639.1025 | 11639.1025 | 0 | 0 | -1 | 0 | 0 | 0 | 0 | 0 | 0 | 0 | 0 | 0 | 0 | 0 | 4593.3892 | -10079.1279 | 0 | -10079.1279 | 0 | 0 | 0.34688 | 38.3031 | 23.1868 | 15.1164 | 0 | 65.3119 | 0 | 0 | 0 | 8760 | 303868.0625 | 0 | 0 | 1/1/2028 | 12/31/2099 | TRUE | Wind |  | 2033 |  |  |  | REF | 0 | 0 | Real 2021 ¦ 12/22/2022 3:42:52 PM | 0 | Area 1001 Wind 2028 | 0 |  | 1 | Unit |  | PJM | 11 | 0 | 0.11 | 0 | 0 | 0 | 0 | 303868.0625 | 0 | 0 | 0 | 0
18354 | Area 1001 Wind 2029 | ATC | 2033 | AEP-KPCO | 34.6881 | 100 | 0 | -33.1694 | -34.8279 | -33.1694 | -33.1694 | 16640.4355 | 100 | 14009.2324 | 2631.2036 | 0 | 0 | 0 | -1 | 0 | 0 | 0 | 0 | 0 | 34.6881 | 303868.0625 | 303868.0625 | 0 | 0 | 0 | 0 | 11639.1025 | 11639.1025 | 0 | 0 | -1 | 0 | 0 | 0 | 0 | 0 | 0 | 0 | 0 | 0 | 0 | 0 | 5077.7949 | -10079.1279 | 0 | -10079.1279 | 0 | 0 | 0.34688 | 38.3031 | 21.5926 | 16.7105 | 0 | 65.3119 | 0 | 0 | 0 | 8760 | 303868.0625 | 0 | 0 | 1/1/2029 | 12/31/2099 | TRUE | Wind |  | 2033 |  |  |  | REF | 0 | 0 | Real 2021 ¦ 12/22/2022 3:42:52 PM | 0 | Area 1001 Wind 2029 | 0 |  | 1 | Unit |  | PJM | 11 | 0 | 0.11 | 0 | 0 | 0 | 0 | 303868.0625 | 0 | 0 | 0 | 0
18355 | Area 1001 Wind 2030 | ATC | 2033 | AEP-KPCO | 34.6881 | 100 | 0 | -33.1694 | -34.8279 | -33.1694 | -33.1694 | 16123.0029 | 100 | 13519.3223 | 2603.6804 | 0 | 0 | 0 | -1 | 0 | 0 | 0 | 0 | 0 | 34.6881 | 303868.0625 | 303868.0625 | 0 | 0 | 0 | 0 | 11639.1025 | 11639.1025 | 0 | 0 | -1 | 0 | 0 | 0 | 0 | 0 | 0 | 0 | 0 | 0 | 0 | 0 | 5595.2285 | -10079.1279 | 0 | -10079.1279 | 0 | 0 | 0.34688 | 38.3031 | 19.8898 | 18.4133 | 0 | 65.3119 | 0 | 0 | 0 | 8760 | 303868.0625 | 0 | 0 | 1/1/2030 | 12/31/2099 | TRUE | Wind |  | 2033 |  |  |  | REF | 0 | 0 | Real 2021 ¦ 12/22/2022 3:42:52 PM | 0 | Area 1001 Wind 2030 | 0 |  | 1 | Unit |  | PJM | 11 | 0 | 0.11 | 0 | 0 | 0 | 0 | 303868.0625 | 0 | 0 | 0 | 0
18356 | Area 1001 Wind 2031 | ATC | 2033 | AEP-KPCO | 34.6881 | 100 | 0 | -33.1694 | -34.8279 | -33.1694 | -33.1694 | 16200.0674 | 100 | 13618.4053 | 2581.6621 | 0 | 0 | 0 | -1 | 0 | 0 | 0 | 0 | 0 | 34.6881 | 303868.0625 | 303868.0625 | 0 | 0 | 0 | 0 | 11639.1025 | 11639.1025 | 0 | 0 | -1 | 0 | 0 | 0 | 0 | 0 | 0 | 0 | 0 | 0 | 0 | 0 | 5518.1641 | -10079.1279 | 0 | -10079.1279 | 0 | 0 | 0.34688 | 38.3031 | 20.1434 | 18.1597 | 0 | 65.3119 | 0 | 0 | 0 | 8760 | 303868.0625 | 0 | 0 | 1/1/2031 | 12/31/2099 | TRUE | Wind |  | 2033 |  |  |  | REF | 0 | 0 | Real 2021 ¦ 12/22/2022 3:42:52 PM | 0 | Area 1001 Wind 2031 | 0 |  | 1 | Unit |  | PJM | 11 | 0 | 0.11 | 0 | 0 | 0 | 0 | 303868.0625 | 0 | 0 | 0 | 0
18357 | Area 1001 Wind 2032 | ATC | 2033 | AEP-KPCO | 34.6881 | 100 | 0 | -33.1694 | -34.8279 | -33.1694 | -33.1694 | 16255.1133 | 100 | 13689.9648 | 2565.1482 | 0 | 0 | 0 | -1 | 0 | 0 | 0 | 0 | 0 | 34.6881 | 303868.0625 | 303868.0625 | 0 | 0 | 0 | 0 | 11639.1025 | 11639.1025 | 0 | 0 | -1 | 0 | 0 | 0 | 0 | 0 | 0 | 0 | 0 | 0 | 0 | 0 | 5463.1177 | -10079.1279 | 0 | -10079.1279 | 0 | 0 | 0.34688 | 38.3031 | 20.3246 | 17.9786 | 0 | 65.3119 | 0 | 0 | 0 | 8760 | 303868.0625 | 0 | 0 | 1/1/2032 | 12/31/2099 | TRUE | Wind |  | 2033 |  |  |  | REF | 0 | 0 | Real 2021 ¦ 12/22/2022 3:42:52 PM | 0 | Area 1001 Wind 2032 | 0 |  | 1 | Unit |  | PJM | 11 | 0 | 0.11 | 0 | 0 | 0 | 0 | 303868.0625 | 0 | 0 | 0 | 0
18358 | Area 1001 Wind 2033 | ATC | 2033 | AEP-KPCO | 34.6881 | 100 | 0 | -33.1694 | -34.8279 | -33.1694 | -33.1694 | 16304.6543 | 100 | 13761.5244 | 2543.1299 | 0 | 0 | 0 | -1 | 0 | 0 | 0 | 0 | 0 | 34.6881 | 303868.0625 | 303868.0625 | 0 | 0 | 0 | 0 | 11639.1025 | 11639.1025 | 0 | 0 | -1 | 0 | 0 | 1 | 0 | 0 | 0 | 0 | 0 | 0 | 0 | 0 | 5413.5762 | -10079.1279 | 0 | -10079.1279 | 0 | 0 | 0.34688 | 38.3031 | 20.4876 | 17.8155 | 0 | 65.3119 | 0 | 0 | 0 | 8760 | 303868.0625 | 0 | 0 | 1/1/2033 | 12/31/2099 | TRUE | Wind |  | 2033 |  |  |  | REF | 0 | 0 | Real 2021 ¦ 12/22/2022 3:42:52 PM | 0 | Area 1001 Wind 2033 | 0 |  | 1 | Unit |  | PJM | 11 | 0 | 0.11 | 0 | 0 | 0 | 0 | 303868.0625 | 0 | 0 | 0 | 0
18359 | Area 1001 Wind 2034 | ATC | 2033 | AEP-KPCO | 0 | 0 | 0 | 0 | 0 |  | 0 | 0 | 0 | 0 | 0 | 0 | 0 | 0 | -1 | 0 | 0 |  | 0 | 0 | 0 | 0 | 0 | 0 | 0 | 0 | 0 | 0 | 0 | 0 | 0 | -1 | 0 | 0 | 0 | 0 | 0 | 0 | 0 | 0 | 0 | 0 | 0 | 0 | 0 | 0 | 0 | 0 | 0 |  |  |  |  | 0 | 0 | 0 | 0 | 0 | 0 | 0 | 0 | 0 | 1/1/2034 | 12/31/2099 | TRUE | Wind |  | 2033 |  |  |  | REF | 0 | 0 | Real 2021 ¦ 12/22/2022 3:42:52 PM | 0 | Area 1001 Wind 2034 | 0 |  | 1 | Unit |  | PJM | 0 | 0 | 0.11 | 0 | 0 | 0 | 0 | 0 | 0 | 0 | 0 | 0
18360 | Area 1001 Wind 2035 | ATC | 2033 | AEP-KPCO | 0 | 0 | 0 | 0 | 0 |  | 0 | 0 | 0 | 0 | 0 | 0 | 0 | 0 | -1 | 0 | 0 |  | 0 | 0 | 0 | 0 | 0 | 0 | 0 | 0 | 0 | 0 | 0 | 0 | 0 | -1 | 0 | 0 | 0 | 0 | 0 | 0 | 0 | 0 | 0 | 0 | 0 | 0 | 0 | 0 | 0 | 0 | 0 |  |  |  |  | 0 | 0 | 0 | 0 | 0 | 0 | 0 | 0 | 0 | 1/1/2035 | 12/31/2099 | TRUE | Wind |  | 2033 |  |  |  | REF | 0 | 0 | Real 2021 ¦ 12/22/2022 3:42:52 PM | 0 | Area 1001 Wind 2035 | 0 |  | 1 | Unit |  | PJM | 0 | 0 | 0.11 | 0 | 0 | 0 | 0 | 0 | 0 | 0 | 0 | 0
18361 | Area 1001 Wind 2036 | ATC | 2033 | AEP-KPCO | 0 | 0 | 0 | 0 | 0 |  | 0 | 0 | 0 | 0 | 0 | 0 | 0 | 0 | -1 | 0 | 0 |  | 0 | 0 | 0 | 0 | 0 | 0 | 0 | 0 | 0 | 0 | 0 | 0 | 0 | -1 | 0 | 0 | 0 | 0 | 0 | 0 | 0 | 0 | 0 | 0 | 0 | 0 | 0 | 0 | 0 | 0 | 0 |  |  |  |  | 0 | 0 | 0 | 0 | 0 | 0 | 0 | 0 | 0 | 1/1/2036 | 12/31/2099 | TRUE | Wind |  | 2033 |  |  |  | REF | 0 | 0 | Real 2021 ¦ 12/22/2022 3:42:52 PM | 0 | Area 1001 Wind 2036 | 0 |  | 1 | Unit |  | PJM | 0 | 0 | 0.11 | 0 | 0 | 0 | 0 | 0 | 0 | 0 | 0 | 0
18362 | Area 1001 Wind 2037 | ATC | 2033 | AEP-KPCO | 0 | 0 | 0 | 0 | 0 |  | 0 | 0 | 0 | 0 | 0 | 0 | 0 | 0 | -1 | 0 | 0 |  | 0 | 0 | 0 | 0 | 0 | 0 | 0 | 0 | 0 | 0 | 0 | 0 | 0 | -1 | 0 | 0 | 0 | 0 | 0 | 0 | 0 | 0 | 0 | 0 | 0 | 0 | 0 | 0 | 0 | 0 | 0 |  |  |  |  | 0 | 0 | 0 | 0 | 0 | 0 | 0 | 0 | 0 | 1/1/2037 | 12/31/2099 | TRUE | Wind |  | 2033 |  |  |  | REF | 0 | 0 | Real 2021 ¦ 12/22/2022 3:42:52 PM | 0 | Area 1001 Wind 2037 | 0 |  | 1 | Unit |  | PJM | 0 | 0 | 0.11 | 0 | 0 | 0 | 0 | 0 | 0 | 0 | 0 | 0
18363 | Area 1001 Wind 2038 | ATC | 2033 | AEP-KPCO | 0 | 0 | 0 | 0 | 0 |  | 0 | 0 | 0 | 0 | 0 | 0 | 0 | 0 | -1 | 0 | 0 |  | 0 | 0 | 0 | 0 | 0 | 0 | 0 | 0 | 0 | 0 | 0 | 0 | 0 | -1 | 0 | 0 | 0 | 0 | 0 | 0 | 0 | 0 | 0 | 0 | 0 | 0 | 0 | 0 | 0 | 0 | 0 |  |  |  |  | 0 | 0 | 0 | 0 | 0 | 0 | 0 | 0 | 0 | 1/1/2038 | 12/31/2099 | TRUE | Wind |  | 2033 |  |  |  | REF | 0 | 0 | Real 2021 ¦ 12/22/2022 3:42:52 PM | 0 | Area 1001 Wind 2038 | 0 |  | 1 | Unit |  | PJM | 0 | 0 | 0.11 | 0 | 0 | 0 | 0 | 0 | 0 | 0 | 0 | 0
18364 | Area 1001 Wind 2039 | ATC | 2033 | AEP-KPCO | 0 | 0 | 0 | 0 | 0 |  | 0 | 0 | 0 | 0 | 0 | 0 | 0 | 0 | -1 | 0 | 0 |  | 0 | 0 | 0 | 0 | 0 | 0 | 0 | 0 | 0 | 0 | 0 | 0 | 0 | -1 | 0 | 0 | 0 | 0 | 0 | 0 | 0 | 0 | 0 | 0 | 0 | 0 | 0 | 0 | 0 | 0 | 0 |  |  |  |  | 0 | 0 | 0 | 0 | 0 | 0 | 0 | 0 | 0 | 1/1/2039 | 12/31/2099 | TRUE | Wind |  | 2033 |  |  |  | REF | 0 | 0 | Real 2021 ¦ 12/22/2022 3:42:52 PM | 0 | Area 1001 Wind 2039 | 0 |  | 1 | Unit |  | PJM | 0 | 0 | 0.11 | 0 | 0 | 0 | 0 | 0 | 0 | 0 | 0 | 0
18365 | Area 1001 Wind 2040 | ATC | 2033 | AEP-KPCO | 0 | 0 | 0 | 0 | 0 |  | 0 | 0 | 0 | 0 | 0 | 0 | 0 | 0 | -1 | 0 | 0 |  | 0 | 0 | 0 | 0 | 0 | 0 | 0 | 0 | 0 | 0 | 0 | 0 | 0 | -1 | 0 | 0 | 0 | 0 | 0 | 0 | 0 | 0 | 0 | 0 | 0 | 0 | 0 | 0 | 0 | 0 | 0 |  |  |  |  | 0 | 0 | 0 | 0 | 0 | 0 | 0 | 0 | 0 | 1/1/2040 | 12/31/2099 | TRUE | Wind |  | 2033 |  |  |  | REF | 0 | 0 | Real 2021 ¦ 12/22/2022 3:42:52 PM | 0 | Area 1001 Wind 2040 | 0 |  | 1 | Unit |  | PJM | 0 | 0 | 0.11 | 0 | 0 | 0 | 0 | 0 | 0 | 0 | 0 | 0
18366 | Area 1001 Wind 2041 | ATC | 2033 | AEP-KPCO | 0 | 0 | 0 | 0 | 0 |  | 0 | 0 | 0 | 0 | 0 | 0 | 0 | 0 | -1 | 0 | 0 |  | 0 | 0 | 0 | 0 | 0 | 0 | 0 | 0 | 0 | 0 | 0 | 0 | 0 | -1 | 0 | 0 | 0 | 0 | 0 | 0 | 0 | 0 | 0 | 0 | 0 | 0 | 0 | 0 | 0 | 0 | 0 |  |  |  |  | 0 | 0 | 0 | 0 | 0 | 0 | 0 | 0 | 0 | 1/1/2041 | 12/31/2099 | TRUE | Wind |  | 2033 |  |  |  | REF | 0 | 0 | Real 2021 ¦ 12/22/2022 3:42:52 PM | 0 | Area 1001 Wind 2041 | 0 |  | 1 | Unit |  | PJM | 0 | 0 | 0.11 | 0 | 0 | 0 | 0 | 0 | 0 | 0 | 0 | 0
18367 | Area 1001 Wind 2042 | ATC | 2033 | AEP-KPCO | 0 | 0 | 0 | 0 | 0 |  | 0 | 0 | 0 | 0 | 0 | 0 | 0 | 0 | -1 | 0 | 0 |  | 0 | 0 | 0 | 0 | 0 | 0 | 0 | 0 | 0 | 0 | 0 | 0 | 0 | -1 | 0 | 0 | 0 | 0 | 0 | 0 | 0 | 0 | 0 | 0 | 0 | 0 | 0 | 0 | 0 | 0 | 0 |  |  |  |  | 0 | 0 | 0 | 0 | 0 | 0 | 0 | 0 | 0 | 1/1/2042 | 12/31/2099 | TRUE | Wind |  | 2033 |  |  |  | REF | 0 | 0 | Real 2021 ¦ 12/22/2022 3:42:52 PM | 0 | Area 1001 Wind 2042 | 0 |  | 1 | Unit |  | PJM | 0 | 0 | 0.11 | 0 | 0 | 0 | 0 | 0 | 0 | 0 | 0 | 0
18368 | Area 1001 Wind 2043 | ATC | 2033 | AEP-KPCO | 0 | 0 | 0 | 0 | 0 |  | 0 | 0 | 0 | 0 | 0 | 0 | 0 | 0 | -1 | 0 | 0 |  | 0 | 0 | 0 | 0 | 0 | 0 | 0 | 0 | 0 | 0 | 0 | 0 | 0 | -1 | 0 | 0 | 0 | 0 | 0 | 0 | 0 | 0 | 0 | 0 | 0 | 0 | 0 | 0 | 0 | 0 | 0 |  |  |  |  | 0 | 0 | 0 | 0 | 0 | 0 | 0 | 0 | 0 | 1/1/2043 | 12/31/2099 | TRUE | Wind |  | 2033 |  |  |  | REF | 0 | 0 | Real 2021 ¦ 12/22/2022 3:42:52 PM | 0 | Area 1001 Wind 2043 | 0 |  | 1 | Unit |  | PJM | 0 | 0 | 0.11 | 0 | 0 | 0 | 0 | 0 | 0 | 0 | 0 | 0
18369 | Area 1001 4-Hour Li-on Battery 2022 | ATC | 2033 | AEP-KPCO | 0 | 0 | 0 | 0 | 0 |  | 0 | 0 | 0 | 0 | 0 | 0 | 0 | 0 | -1 | 0 | 0 |  | 0 | 0 | 0 | 0 | 0 | 0 | 0 | 0 | 0 | 0 | 0 | 0 | 0 | -1 | 0 | 0 | 0 | 0 | 0 | 0 | 0 | 0 | 0 | 0 | 0 | 0 | 0 | 0 | 0 | 0 | 0 |  |  |  |  | 0 | 0 | 0 | 0 | 0 | 0 | 0 | 0 | -2.6254e-05 | 1/1/2022 | 12/31/2031 | TRUE | 4-Hour Li-on Battery Storage |  | 2033 |  |  |  | REF | 0 | 0 | Real 2021 ¦ 12/22/2022 3:42:52 PM | 0 | Area 1001 4-Hour Li-on Battery 2022 | 0 |  | 1 | Unit |  | PJM | 0 | 0 | 0.97 | 0 | 0 | 0 | 0 | 0 | 7102.8188 | 0 | 0 | 0
18370 | Area 1001 4-Hour Li-on Battery 2023 | ATC | 2033 | AEP-KPCO | 0 | 0 | 0 | 0 | 0 |  | 0 | 0 | 0 | 0 | 0 | 0 | 0 | 0 | -1 | 0 | 0 |  | 0 | 0 | 0 | 0 | 0 | 0 | 0 | 0 | 0 | 0 | 0 | 0 | 0 | -1 | 0 | 0 | 0 | 0 | 0 | 0 | 0 | 0 | 0 | 0 | 0 | 0 | 0 | 0 | 0 | 0 | 0 |  |  |  |  | 0 | 0 | 0 | 0 | 0 | 0 | 0 | 0 | -72.89 | 1/1/2023 | 12/31/2032 | TRUE | 4-Hour Li-on Battery Storage |  | 2033 |  |  |  | REF | 0 | 0 | Real 2021 ¦ 12/22/2022 3:42:52 PM | 0 | Area 1001 4-Hour Li-on Battery 2023 | 0 |  | 1 | Unit |  | PJM | 0 | 0 | 0.97 | 0 | 0 | 0 | 0 | 0 | 0 | 0 | 0 | 0
18371 | Area 1001 4-Hour Li-on Battery 2024 | ATC | 2033 | AEP-KPCO | 50 | 50 | 0 | 0 | 0 |  | 0 | 9140.4053 | 50 | 8050.4922 | 1089.9127 | 0 | 0 | 0 | -1 | 0 | 0 |  | 0 | 0 | -0.93998 | -8234.2227 | -8234.2227 | 0 | 0 | 0 | 0 | 2025.2911 | 2025.2911 | 0 | 0 | -1 | 0 | 0 | 752 | 0 | 0.094025 | 0.094025 | 0 | 0 | 0 | 0 | 0 | -8651.8271 | 0 | 0 | 0 | 0 | 0 | -0.0188 |  |  |  | 0 | 0 | 0 | 0 | 0 | 4659 | 41423.8828 | 42209.3906 | -783.6266 | 1/1/2024 | 12/31/2033 | TRUE | 4-Hour Li-on Battery Storage |  | 2033 |  |  |  | REF | 0 | 0 | Real 2021 ¦ 12/22/2022 3:42:52 PM | 23.07 | Area 1001 4-Hour Li-on Battery 2024 | 0 |  | 1 | Unit |  | PJM | 48.5 | 0 | 0.97 | 0 | 0 | 0 | 0 | 438000 | 1536.7134 | 0 | 0 | 0
18372 | Area 1001 4-Hour Li-on Battery 2025 | ATC | 2033 | AEP-KPCO | 50 | 50 | 0 | 0 | 0 |  | 0 | 8378.0166 | 50 | 7345.9019 | 1032.1144 | 0 | 0 | 0 | -1 | 0 | 0 |  | 0 | 0 | -0.93976 | -8232.2617 | -8232.2617 | 0 | 0 | 0 | 0 | 2024.9227 | 2024.9227 | 0 | 0 | -1 | 0 | 0 | 752 | 0 | 0.035047 | 0.035047 | 0 | 0 | 0 | 0 | 0 | -7889.2642 | 0 | 0 | 0 | 0 | 0 | -0.018795 |  |  |  | 0 | 0 | 0 | 0 | 0 | 4660 | 41414.1484 | 42199.4492 | -783.4002 | 1/1/2025 | 12/31/2034 | TRUE | 4-Hour Li-on Battery Storage |  | 2033 |  |  |  | REF | 0 | 0 | Real 2021 ¦ 12/22/2022 3:42:52 PM | 20.64 | Area 1001 4-Hour Li-on Battery 2025 | 0 |  | 1 | Unit |  | PJM | 48.5 | 0 | 0.97 | 0 | 0 | 0 | 0 | 438000 | 1536.1707 | 0 | 0 | 0
18373 | Area 1001 4-Hour Li-on Battery 2026 | ATC | 2033 | AEP-KPCO | 50 | 50 | 0 | 0 | 0 |  | 0 | 8108.2905 | 50 | 7120.2129 | 988.0775 | 0 | 0 | 0 | -1 | 0 | 0 |  | 0 | 0 | -0.93953 | -8230.2705 | -8230.2705 | 0 | 0 | 0 | 0 | 2024.5558 | 2024.5558 | 0 | 0 | -1 | 0 | 0 | 752 | 0 | 0.024914 | 0.024914 | 0 | 0 | 0 | 0 | 0 | -7619.3643 | 0 | 0 | 0 | 0 | 0 | -0.018791 |  |  |  | 0 | 0 | 0 | 0 | 0 | 4660 | 41404.4492 | 42189.5117 | -783.162 | 1/1/2026 | 12/31/2035 | TRUE | 4-Hour Li-on Battery Storage |  | 2033 |  |  |  | REF | 0 | 0 | Real 2021 ¦ 12/22/2022 3:42:52 PM | 18.2 | Area 1001 4-Hour Li-on Battery 2026 | 0 |  | 1 | Unit |  | PJM | 48.5 | 0 | 0.97 | 0 | 0 | 0 | 0 | 438000 | 1535.6299 | 0 | 0 | 0
18374 | Area 1001 4-Hour Li-on Battery 2027 | ATC | 2033 | AEP-KPCO | 50 | 50 | 0 | 0 | 0 |  | 0 | 7890.8584 | 50 | 6941.313 | 949.5452 | 0 | 0 | 0 | -1 | 0 | 0 |  | 0 | 0 | -0.9393 | -8228.2949 | -8228.2949 | 0 | 0 | 0 | 0 | 2024.1919 | 2024.1919 | 0 | 0 | -1 | 0 | 0 | 752 | 0 | 0.03439 | 0.03439 | 0 | 0 | 0 | 0 | 0 | -7401.7598 | 0 | 0 | 0 | 0 | 0 | -0.018786 |  |  |  | 0 | 0 | 0 | 0 | 0 | 4660 | 41394.832 | 42179.6602 | -782.9258 | 1/1/2027 | 12/31/2036 | TRUE | 4-Hour Li-on Battery Storage |  | 2033 |  |  |  | REF | 0 | 0 | Real 2021 ¦ 12/22/2022 3:42:52 PM | 15.78 | Area 1001 4-Hour Li-on Battery 2027 | 0 |  | 1 | Unit |  | PJM | 48.5 | 0 | 0.97 | 0 | 0 | 0 | 0 | 438000 | 1535.0935 | 0 | 0 | 0
18375 | Area 1001 4-Hour Li-on Battery 2028 | ATC | 2033 | AEP-KPCO | 50 | 50 | 0 | 0 | 0 |  | 0 | 7610.123 | 50 | 6704.6147 | 905.5084 | 0 | 0 | 0 | -1 | 0 | 0 |  | 0 | 0 | -0.9391 | -8226.5322 | -8226.5322 | 0 | 0 | 0 | 0 | 2023.8672 | 2023.8672 | 0 | 0 | -1 | 0 | 0 | 752 | 0 | 0.02926 | 0.02926 | 0 | 0 | 0 | 0 | 0 | -7120.8706 | 0 | 0 | 0 | 0 | 0 | -0.018782 |  |  |  | 0 | 0 | 0 | 0 | 0 | 4660 | 41386.25 | 42170.8633 | -782.715 | 1/1/2028 | 12/31/2037 | TRUE | 4-Hour Li-on Battery Storage |  | 2033 |  |  |  | REF | 0 | 0 | Real 2021 ¦ 12/22/2022 3:42:52 PM | 13.62 | Area 1001 4-Hour Li-on Battery 2028 | 0 |  | 1 | Unit |  | PJM | 48.5 | 0 | 0.97 | 0 | 0 | 0 | 0 | 438000 | 1534.6147 | 0 | 0 | 0
18376 | Area 1001 4-Hour Li-on Battery 2029 | ATC | 2033 | AEP-KPCO | 50 | 50 | 0 | 0 | 0 |  | 0 | 7436.728 | 50 | 6566.9995 | 869.7284 | 0 | 0 | 0 | -1 | 0 | 0 |  | 0 | 0 | -0.93892 | -8224.916 | -8224.916 | 0 | 0 | 0 | 0 | 2023.5693 | 2023.5693 | 0 | 0 | -1 | 0 | 0 | 752 | 0 | 0.021739 | 0.021739 | 0 | 0 | 0 | 0 | 0 | -6947.3345 | 0 | 0 | 0 | 0 | 0 | -0.018778 |  |  |  | 0 | 0 | 0 | 0 | 0 | 4660 | 41378.3828 | 42162.8047 | -782.5217 | 1/1/2029 | 12/31/2038 | TRUE | 4-Hour Li-on Battery Storage |  | 2033 |  |  |  | REF | 0 | 0 | Real 2021 ¦ 12/22/2022 3:42:52 PM | 11.64 | Area 1001 4-Hour Li-on Battery 2029 | 0 |  | 1 | Unit |  | PJM | 48.5 | 0 | 0.97 | 0 | 0 | 0 | 0 | 438000 | 1534.1759 | 0 | 0 | 0
18377 | Area 1001 4-Hour Li-on Battery 2030 | ATC | 2033 | AEP-KPCO | 50 | 50 | 0 | 0 | 0 |  | 0 | 7252.3237 | 50 | 6415.623 | 836.7007 | 0 | 0 | 0 | -1 | 0 | 0 |  | 0 | 0 | -0.9387 | -8222.9824 | -8222.9824 | 0 | 0 | 0 | 0 | 2023.213 | 2023.213 | 0 | 0 | -1 | 0 | 0 | 752 | 0 | 0.037153 | 0.037153 | 0 | 0 | 0 | 0 | 0 | -6762.7612 | 0 | 0 | 0 | 0 | 0 | -0.018774 |  |  |  | 0 | 0 | 0 | 0 | 0 | 4660 | 41368.9609 | 42153.1523 | -782.2904 | 1/1/2030 | 12/31/2039 | TRUE | 4-Hour Li-on Battery Storage |  | 2033 |  |  |  | REF | 0 | 0 | Real 2021 ¦ 12/22/2022 3:42:52 PM | 9.27 | Area 1001 4-Hour Li-on Battery 2030 | 0 |  | 1 | Unit |  | PJM | 48.5 | 0 | 0.97 | 0 | 0 | 0 | 0 | 438000 | 1533.6506 | 0 | 0 | 0
18378 | Area 1001 4-Hour Li-on Battery 2031 | ATC | 2033 | AEP-KPCO | 50 | 50 | 0 | 0 | 0 |  | 0 | 7274.3418 | 50 | 6448.6504 | 825.6915 | 0 | 0 | 0 | -1 | 0 | 0 |  | 0 | 0 | -0.93848 | -8221.1133 | -8221.1133 | 0 | 0 | 0 | 0 | 2022.8687 | 2022.8687 | 0 | 0 | -1 | 0 | 0 | 752 | 0 | 0.024011 | 0.024011 | 0 | 0 | 0 | 0 | 0 | -6784.6162 | 0 | 0 | 0 | 0 | 0 | -0.01877 |  |  |  | 0 | 0 | 0 | 0 | 0 | 4660 | 41359.8633 | 42143.8281 | -782.0668 | 1/1/2031 | 12/31/2040 | TRUE | 4-Hour Li-on Battery Storage |  | 2033 |  |  |  | REF | 0 | 0 | Real 2021 ¦ 12/22/2022 3:42:52 PM | 6.98 | Area 1001 4-Hour Li-on Battery 2031 | 0 |  | 1 | Unit |  | PJM | 48.5 | 0 | 0.97 | 0 | 0 | 0 | 0 | 438000 | 1533.1431 | 0 | 0 | 0
18379 | Area 1001 4-Hour Li-on Battery 2032 | ATC | 2033 | AEP-KPCO | 50 | 50 | 0 | 0 | 0 |  | 0 | 7285.3511 | 50 | 6467.9165 | 817.4346 | 0 | 0 | 0 | -1 | 0 | 0 |  | 0 | 0 | -0.93824 | -8219.0098 | -8219.0098 | 0 | 0 | 0 | 0 | 2022.4778 | 2022.4778 | 0 | 0 | -1 | 0 | 0 | 753 | 0 | 0.055631 | 0.055631 | 0 | 0 | 0 | 0 | 0 | -6795.4497 | 0 | 0 | 0 | 0 | 0 | -0.018765 |  |  |  | 0 | 0 | 0 | 0 | 0 | 4661 | 41349.7266 | 42133.4258 | -781.7993 | 1/1/2032 | 12/31/2041 | TRUE | 4-Hour Li-on Battery Storage |  | 2033 |  |  |  | REF | 0 | 0 | Real 2021 ¦ 12/22/2022 3:42:52 PM | 4.42 | Area 1001 4-Hour Li-on Battery 2032 | 0 |  | 1 | Unit |  | PJM | 48.5 | 0 | 0.97 | 0 | 0 | 0 | 0 | 438000 | 1532.5763 | 0 | 0 | 0
18380 | Area 1001 4-Hour Li-on Battery 2033 | ATC | 2033 | AEP-KPCO | 50 | 50 | 0 | 0 | 0 |  | 0 | 7290.856 | 50 | 6484.4307 | 806.4254 | 0 | 0 | 0 | -1 | 0 | 0 |  | 0 | 0 | -0.93805 | -8217.3594 | -8217.3594 | 0 | 0 | 0 | 0 | 2022.174 | 2022.174 | 0 | 0 | -1 | 0 | 0 | 753 | 0 | 0.11157 | 0.11157 | 0 | 0 | 0 | 0 | 0 | -6800.7944 | 0 | 0 | 0 | 0 | 0 | -0.018761 |  |  |  | 0 | 0 | 0 | 0 | 0 | 4661 | 41342.2852 | 42125.6992 | -781.5128 | 1/1/2033 | 12/31/2042 | TRUE | 4-Hour Li-on Battery Storage |  | 2033 |  |  |  | REF | 0 | 0 | Real 2021 ¦ 12/22/2022 3:42:52 PM | 1.9 | Area 1001 4-Hour Li-on Battery 2033 | 0 |  | 1 | Unit |  | PJM | 48.5 | 0 | 0.97 | 0 | 0 | 0 | 0 | 438000 | 1532.1125 | 0 | 0 | 0
18381 | Area 1001 4-Hour Li-on Battery 2034 | ATC | 2033 | AEP-KPCO | 0 | 0 | 0 | 0 | 0 |  | 0 | 0 | 0 | 0 | 0 | 0 | 0 | 0 | -1 | 0 | 0 |  | 0 | 0 | 0 | 0 | 0 | 0 | 0 | 0 | 0 | 0 | 0 | 0 | 0 | -1 | 0 | 0 | 0 | 0 | 0 | 0 | 0 | 0 | 0 | 0 | 0 | 0 | 0 | 0 | 0 | 0 | 0 |  |  |  |  | 0 | 0 | 0 | 0 | 0 | 0 | 0 | 0 | -3.2189e-05 | 1/1/2034 | 12/31/2043 | TRUE | 4-Hour Li-on Battery Storage |  | 2033 |  |  |  | REF | 0 | 0 | Real 2021 ¦ 12/22/2022 3:42:52 PM | 0 | Area 1001 4-Hour Li-on Battery 2034 | 0 |  | 1 | Unit |  | PJM | 0 | 0 | 0.97 | 0 | 0 | 0 | 0 | 0 | 0 | 0 | 0 | 0
18382 | Area 1001 4-Hour Li-on Battery 2035 | ATC | 2033 | AEP-KPCO | 0 | 0 | 0 | 0 | 0 |  | 0 | 0 | 0 | 0 | 0 | 0 | 0 | 0 | -1 | 0 | 0 |  | 0 | 0 | 0 | 0 | 0 | 0 | 0 | 0 | 0 | 0 | 0 | 0 | 0 | -1 | 0 | 0 | 0 | 0 | 0 | 0 | 0 | 0 | 0 | 0 | 0 | 0 | 0 | 0 | 0 | 0 | 0 |  |  |  |  | 0 | 0 | 0 | 0 | 0 | 0 | 0 | 0 | -3.2189e-05 | 1/1/2035 | 12/31/2044 | TRUE | 4-Hour Li-on Battery Storage |  | 2033 |  |  |  | REF | 0 | 0 | Real 2021 ¦ 12/22/2022 3:42:52 PM | 0 | Area 1001 4-Hour Li-on Battery 2035 | 0 |  | 1 | Unit |  | PJM | 0 | 0 | 0.97 | 0 | 0 | 0 | 0 | 0 | 0 | 0 | 0 | 0
18383 | Area 1001 4-Hour Li-on Battery 2036 | ATC | 2033 | AEP-KPCO | 0 | 0 | 0 | 0 | 0 |  | 0 | 0 | 0 | 0 | 0 | 0 | 0 | 0 | -1 | 0 | 0 |  | 0 | 0 | 0 | 0 | 0 | 0 | 0 | 0 | 0 | 0 | 0 | 0 | 0 | -1 | 0 | 0 | 0 | 0 | 0 | 0 | 0 | 0 | 0 | 0 | 0 | 0 | 0 | 0 | 0 | 0 | 0 |  |  |  |  | 0 | 0 | 0 | 0 | 0 | 0 | 0 | 0 | -3.2189e-05 | 1/1/2036 | 12/31/2045 | TRUE | 4-Hour Li-on Battery Storage |  | 2033 |  |  |  | REF | 0 | 0 | Real 2021 ¦ 12/22/2022 3:42:52 PM | 0 | Area 1001 4-Hour Li-on Battery 2036 | 0 |  | 1 | Unit |  | PJM | 0 | 0 | 0.97 | 0 | 0 | 0 | 0 | 0 | 0 | 0 | 0 | 0
18384 | Area 1001 4-Hour Li-on Battery 2037 | ATC | 2033 | AEP-KPCO | 0 | 0 | 0 | 0 | 0 |  | 0 | 0 | 0 | 0 | 0 | 0 | 0 | 0 | -1 | 0 | 0 |  | 0 | 0 | 0 | 0 | 0 | 0 | 0 | 0 | 0 | 0 | 0 | 0 | 0 | -1 | 0 | 0 | 0 | 0 | 0 | 0 | 0 | 0 | 0 | 0 | 0 | 0 | 0 | 0 | 0 | 0 | 0 |  |  |  |  | 0 | 0 | 0 | 0 | 0 | 0 | 0 | 0 | -3.2189e-05 | 1/1/2037 | 12/31/2046 | TRUE | 4-Hour Li-on Battery Storage |  | 2033 |  |  |  | REF | 0 | 0 | Real 2021 ¦ 12/22/2022 3:42:52 PM | 0 | Area 1001 4-Hour Li-on Battery 2037 | 0 |  | 1 | Unit |  | PJM | 0 | 0 | 0.97 | 0 | 0 | 0 | 0 | 0 | 0 | 0 | 0 | 0
18385 | Area 1001 4-Hour Li-on Battery 2038 | ATC | 2033 | AEP-KPCO | 0 | 0 | 0 | 0 | 0 |  | 0 | 0 | 0 | 0 | 0 | 0 | 0 | 0 | -1 | 0 | 0 |  | 0 | 0 | 0 | 0 | 0 | 0 | 0 | 0 | 0 | 0 | 0 | 0 | 0 | -1 | 0 | 0 | 0 | 0 | 0 | 0 | 0 | 0 | 0 | 0 | 0 | 0 | 0 | 0 | 0 | 0 | 0 |  |  |  |  | 0 | 0 | 0 | 0 | 0 | 0 | 0 | 0 | -3.2189e-05 | 1/1/2038 | 12/31/2047 | TRUE | 4-Hour Li-on Battery Storage |  | 2033 |  |  |  | REF | 0 | 0 | Real 2021 ¦ 12/22/2022 3:42:52 PM | 0 | Area 1001 4-Hour Li-on Battery 2038 | 0 |  | 1 | Unit |  | PJM | 0 | 0 | 0.97 | 0 | 0 | 0 | 0 | 0 | 0 | 0 | 0 | 0
18386 | Area 1001 4-Hour Li-on Battery 2039 | ATC | 2033 | AEP-KPCO | 0 | 0 | 0 | 0 | 0 |  | 0 | 0 | 0 | 0 | 0 | 0 | 0 | 0 | -1 | 0 | 0 |  | 0 | 0 | 0 | 0 | 0 | 0 | 0 | 0 | 0 | 0 | 0 | 0 | 0 | -1 | 0 | 0 | 0 | 0 | 0 | 0 | 0 | 0 | 0 | 0 | 0 | 0 | 0 | 0 | 0 | 0 | 0 |  |  |  |  | 0 | 0 | 0 | 0 | 0 | 0 | 0 | 0 | -3.2189e-05 | 1/1/2039 | 12/31/2048 | TRUE | 4-Hour Li-on Battery Storage |  | 2033 |  |  |  | REF | 0 | 0 | Real 2021 ¦ 12/22/2022 3:42:52 PM | 0 | Area 1001 4-Hour Li-on Battery 2039 | 0 |  | 1 | Unit |  | PJM | 0 | 0 | 0.97 | 0 | 0 | 0 | 0 | 0 | 0 | 0 | 0 | 0
18387 | Area 1001 4-Hour Li-on Battery 2040 | ATC | 2033 | AEP-KPCO | 0 | 0 | 0 | 0 | 0 |  | 0 | 0 | 0 | 0 | 0 | 0 | 0 | 0 | -1 | 0 | 0 |  | 0 | 0 | 0 | 0 | 0 | 0 | 0 | 0 | 0 | 0 | 0 | 0 | 0 | -1 | 0 | 0 | 0 | 0 | 0 | 0 | 0 | 0 | 0 | 0 | 0 | 0 | 0 | 0 | 0 | 0 | 0 |  |  |  |  | 0 | 0 | 0 | 0 | 0 | 0 | 0 | 0 | -3.2189e-05 | 1/1/2040 | 12/31/2049 | TRUE | 4-Hour Li-on Battery Storage |  | 2033 |  |  |  | REF | 0 | 0 | Real 2021 ¦ 12/22/2022 3:42:52 PM | 0 | Area 1001 4-Hour Li-on Battery 2040 | 0 |  | 1 | Unit |  | PJM | 0 | 0 | 0.97 | 0 | 0 | 0 | 0 | 0 | 0 | 0 | 0 | 0
18388 | Area 1001 4-Hour Li-on Battery 2041 | ATC | 2033 | AEP-KPCO | 0 | 0 | 0 | 0 | 0 |  | 0 | 0 | 0 | 0 | 0 | 0 | 0 | 0 | -1 | 0 | 0 |  | 0 | 0 | 0 | 0 | 0 | 0 | 0 | 0 | 0 | 0 | 0 | 0 | 0 | -1 | 0 | 0 | 0 | 0 | 0 | 0 | 0 | 0 | 0 | 0 | 0 | 0 | 0 | 0 | 0 | 0 | 0 |  |  |  |  | 0 | 0 | 0 | 0 | 0 | 0 | 0 | 0 | -3.2189e-05 | 1/1/2041 | 12/31/2050 | TRUE | 4-Hour Li-on Battery Storage |  | 2033 |  |  |  | REF | 0 | 0 | Real 2021 ¦ 12/22/2022 3:42:52 PM | 0 | Area 1001 4-Hour Li-on Battery 2041 | 0 |  | 1 | Unit |  | PJM | 0 | 0 | 0.97 | 0 | 0 | 0 | 0 | 0 | 0 | 0 | 0 | 0
18389 | Area 1001 4-Hour Li-on Battery 2042 | ATC | 2033 | AEP-KPCO | 0 | 0 | 0 | 0 | 0 |  | 0 | 0 | 0 | 0 | 0 | 0 | 0 | 0 | -1 | 0 | 0 |  | 0 | 0 | 0 | 0 | 0 | 0 | 0 | 0 | 0 | 0 | 0 | 0 | 0 | -1 | 0 | 0 | 0 | 0 | 0 | 0 | 0 | 0 | 0 | 0 | 0 | 0 | 0 | 0 | 0 | 0 | 0 |  |  |  |  | 0 | 0 | 0 | 0 | 0 | 0 | 0 | 0 | -3.2189e-05 | 1/1/2042 | 12/31/2051 | TRUE | 4-Hour Li-on Battery Storage |  | 2033 |  |  |  | REF | 0 | 0 | Real 2021 ¦ 12/22/2022 3:42:52 PM | 0 | Area 1001 4-Hour Li-on Battery 2042 | 0 |  | 1 | Unit |  | PJM | 0 | 0 | 0.97 | 0 | 0 | 0 | 0 | 0 | 0 | 0 | 0 | 0
18390 | Area 1001 4-Hour Li-on Battery 2043 | ATC | 2033 | AEP-KPCO | 0 | 0 | 0 | 0 | 0 |  | 0 | 0 | 0 | 0 | 0 | 0 | 0 | 0 | -1 | 0 | 0 |  | 0 | 0 | 0 | 0 | 0 | 0 | 0 | 0 | 0 | 0 | 0 | 0 | 0 | -1 | 0 | 0 | 0 | 0 | 0 | 0 | 0 | 0 | 0 | 0 | 0 | 0 | 0 | 0 | 0 | 0 | 0 |  |  |  |  | 0 | 0 | 0 | 0 | 0 | 0 | 0 | 0 | -3.2189e-05 | 1/1/2043 | 12/31/2052 | TRUE | 4-Hour Li-on Battery Storage |  | 2033 |  |  |  | REF | 0 | 0 | Real 2021 ¦ 12/22/2022 3:42:52 PM | 0 | Area 1001 4-Hour Li-on Battery 2043 | 0 |  | 1 | Unit |  | PJM | 0 | 0 | 0.97 | 0 | 0 | 0 | 0 | 0 | 0 | 0 | 0 | 0
18391 | Area 1001 20-Hour Flow Battery 2022 | ATC | 2033 | AEP-KPCO | 0 | 0 | 0 | 0 | 0 |  | 0 | 0 | 0 | 0 | 0 | 0 | 0 | 0 | -1 | 0 | 0 |  | 0 | 0 | 0 | 0 | 0 | 0 | 0 | 0 | 0 | 0 | 0 | 0 | 0 | -1 | 0 | 0 | 0 | 0 | 0 | 0 | 0 | 0 | 0 | 0 | 0 | 0 | 0 | 0 | 0 | 0 | 0 |  |  |  |  | 0 | 0 | 0 | 0 | 0 | 0 | 0 | 0 | -3.6445e-05 | 1/1/2022 | 12/31/2031 | TRUE | 20-Hour Flow Battery Storage |  | 2033 |  |  |  | REF | 0 | 0 | Real 2021 ¦ 12/22/2022 3:42:52 PM | 0 | Area 1001 20-Hour Flow Battery 2022 | 0 |  | 1 | Unit |  | PJM | 0 | 0 | 0.97 | 0 | 0 | 0 | 0 | 0 | 8624.8516 | 0 | 0 | 0
18392 | Area 1001 20-Hour Flow Battery 2023 | ATC | 2033 | AEP-KPCO | 0 | 0 | 0 | 0 | 0 |  | 0 | 0 | 0 | 0 | 0 | 0 | 0 | 0 | -1 | 0 | 0 |  | 0 | 0 | 0 | 0 | 0 | 0 | 0 | 0 | 0 | 0 | 0 | 0 | 0 | -1 | 0 | 0 | 0 | 0 | 0 | 0 | 0 | 0 | 0 | 0 | 0 | 0 | 0 | 0 | 0 | 0 | 0 |  |  |  |  | 0 | 0 | 0 | 0 | 0 | 0 | 0 | 0 | -277.7995 | 1/1/2023 | 12/31/2032 | TRUE | 20-Hour Flow Battery Storage |  | 2033 |  |  |  | REF | 0 | 0 | Real 2021 ¦ 12/22/2022 3:42:52 PM | 0 | Area 1001 20-Hour Flow Battery 2023 | 0 |  | 1 | Unit |  | PJM | 0 | 0 | 0.97 | 0 | 0 | 0 | 0 | 0 | 0 | 0 | 0 | 0
18393 | Area 1001 20-Hour Flow Battery 2024 | ATC | 2033 | AEP-KPCO | 50 | 50 | 0 | 0 | 0 |  | 0 | 21649.6309 | 50 | 21165.2246 | 484.4057 | 0 | 0 | 0 | -1 | 0 | 0 |  | 0 | 0 | -2.589 | -22679.3516 | -22679.3516 | 0 | 0 | 0 | 0 | 2332.6902 | 2332.6902 | 0 | 0 | -1 | 0 | 0 | 380 | 0 | 0.10467 | 0.10467 | 0 | 0 | 0 | 0 | 0 | -21273.7988 | 0 | 0 | 0 | 0 | 0 | -0.051779 |  |  |  | 0 | 0 | 0 | 0 | 0 | 3084 | 44895.9688 | 47302.7266 | -2403.8645 | 1/1/2024 | 12/31/2033 | TRUE | 20-Hour Flow Battery Storage |  | 2033 |  |  |  | REF | 0 | 0 | Real 2021 ¦ 12/22/2022 3:42:52 PM | 28.75 | Area 1001 20-Hour Flow Battery 2024 | 0 |  | 1 | Unit |  | PJM | 48.5 | 0 | 0.97 | 0 | 0 | 0 | 0 | 438000 | 1956.8584 | 0 | 0 | 0
18394 | Area 1001 20-Hour Flow Battery 2025 | ATC | 2033 | AEP-KPCO | 50 | 50 | 0 | 0 | 0 |  | 0 | 19717.5137 | 50 | 19260.6309 | 456.8826 | 0 | 0 | 0 | -1 | 0 | 0 |  | 0 | 0 | -2.5892 | -22681.5039 | -22681.5039 | 0 | 0 | 0 | 0 | 2332.8953 | 2332.8953 | 0 | 0 | -1 | 0 | 0 | 380 | 0 | 0.2475 | 0.2475 | 0 | 0 | 0 | 0 | 0 | -19341.5996 | 0 | 0 | 0 | 0 | 0 | -0.051784 |  |  |  | 0 | 0 | 0 | 0 | 0 | 3084 | 44900.9453 | 47307.7148 | -2403.8586 | 1/1/2025 | 12/31/2034 | TRUE | 20-Hour Flow Battery Storage |  | 2033 |  |  |  | REF | 0 | 0 | Real 2021 ¦ 12/22/2022 3:42:52 PM | 25.92 | Area 1001 20-Hour Flow Battery 2025 | 0 |  | 1 | Unit |  | PJM | 48.5 | 0 | 0.97 | 0 | 0 | 0 | 0 | 438000 | 1956.9816 | 0 | 0 | 0
18395 | Area 1001 20-Hour Flow Battery 2026 | ATC | 2033 | AEP-KPCO | 50 | 50 | 0 | 0 | 0 |  | 0 | 18847.7852 | 50 | 18415.6719 | 432.1119 | 0 | 0 | 0 | -1 | 0 | 0 |  | 0 | 0 | -2.5892 | -22681.8281 | -22681.8281 | 0 | 0 | 0 | 0 | 2333.26 | 2333.26 | 0 | 0 | -1 | 0 | 0 | 380 | 0 | 0.078349 | 0.078349 | 0 | 0 | 0 | 0 | 0 | -18471.7949 | 0 | 0 | 0 | 0 | 0 | -0.051785 |  |  |  | 0 | 0 | 0 | 0 | 0 | 3084 | 44908.8438 | 47313.4688 | -2401.7163 | 1/1/2026 | 12/31/2035 | TRUE | 20-Hour Flow Battery Storage |  | 2033 |  |  |  | REF | 0 | 0 | Real 2021 ¦ 12/22/2022 3:42:52 PM | 23.0895 | Area 1001 20-Hour Flow Battery 2026 | 0 |  | 1 | Unit |  | PJM | 48.5 | 0 | 0.97 | 0 | 0 | 0 | 0 | 438000 | 1957.2708 | 0 | 0 | 0
18396 | Area 1001 20-Hour Flow Battery 2027 | ATC | 2033 | AEP-KPCO | 50 | 50 | 0 | 0 | 0 |  | 0 | 18063.377 | 50 | 17656.0371 | 407.3411 | 0 | 0 | 0 | -1 | 0 | 0 |  | 0 | 0 | -2.5891 | -22680.498 | -22680.498 | 0 | 0 | 0 | 0 | 2333.4675 | 2333.4675 | 0 | 0 | -1 | 0 | 0 | 379 | 0 | 0.037112 | 0.037112 | 0 | 0 | 0 | 0 | 0 | -17687.3086 | 0 | 0 | 0 | 0 | 0 | -0.051782 |  |  |  | 0 | 0 | 0 | 0 | 0 | 3084 | 44913.7695 | 47315.9883 | -2399.3079 | 1/1/2027 | 12/31/2036 | TRUE | 20-Hour Flow Battery Storage |  | 2033 |  |  |  | REF | 0 | 0 | Real 2021 ¦ 12/22/2022 3:42:52 PM | 20.01 | Area 1001 20-Hour Flow Battery 2027 | 0 |  | 1 | Unit |  | PJM | 48.5 | 0 | 0.97 | 0 | 0 | 0 | 0 | 438000 | 1957.3994 | 0 | 0 | 0
18397 | Area 1001 20-Hour Flow Battery 2028 | ATC | 2033 | AEP-KPCO | 50 | 50 | 0 | 0 | 0 |  | 0 | 17270.7129 | 50 | 16885.3906 | 385.3227 | 0 | 0 | 0 | -1 | 0 | 0 |  | 0 | 0 | -2.5885 | -22674.8594 | -22674.8594 | 0 | 0 | 0 | 0 | 2333.4756 | 2333.4756 | 0 | 0 | -1 | 0 | 0 | 379 | 0 | 0.041224 | 0.041224 | 0 | 0 | 0 | 0 | 0 | -16894.5742 | 0 | 0 | 0 | 0 | 0 | -0.051769 |  |  |  | 0 | 0 | 0 | 0 | 0 | 3083 | 44915.6289 | 47313.3398 | -2394.8027 | 1/1/2028 | 12/31/2037 | TRUE | 20-Hour Flow Battery Storage |  | 2033 |  |  |  | REF | 0 | 0 | Real 2021 ¦ 12/22/2022 3:42:52 PM | 17.16 | Area 1001 20-Hour Flow Battery 2028 | 0 |  | 1 | Unit |  | PJM | 48.5 | 0 | 0.97 | 0 | 0 | 0 | 0 | 438000 | 1957.3361 | 0 | 0 | 0
18398 | Area 1001 20-Hour Flow Battery 2029 | ATC | 2033 | AEP-KPCO | 50 | 50 | 0 | 0 | 0 |  | 0 | 16599.1504 | 50 | 16235.8467 | 363.3043 | 0 | 0 | 0 | -1 | 0 | 0 |  | 0 | 0 | -2.5884 | -22674.5977 | -22674.5977 | 0 | 0 | 0 | 0 | 2333.3792 | 2333.3792 | 0 | 0 | -1 | 0 | 0 | 379 | 0 | 0.047166 | 0.047166 | 0 | 0 | 0 | 0 | 0 | -16222.9502 | 0 | 0 | 0 | 0 | 0 | -0.051768 |  |  |  | 0 | 0 | 0 | 0 | 0 | 3084 | 44914.918 | 47312.6602 | -2394.8328 | 1/1/2029 | 12/31/2038 | TRUE | 20-Hour Flow Battery Storage |  | 2033 |  |  |  | REF | 0 | 0 | Real 2021 ¦ 12/22/2022 3:42:52 PM | 14.62 | Area 1001 20-Hour Flow Battery 2029 | 0 |  | 1 | Unit |  | PJM | 48.5 | 0 | 0.97 | 0 | 0 | 0 | 0 | 438000 | 1957.1779 | 0 | 0 | 0
18399 | Area 1001 20-Hour Flow Battery 2030 | ATC | 2033 | AEP-KPCO | 50 | 50 | 0 | 0 | 0 |  | 0 | 15941.3506 | 50 | 15597.3125 | 344.0381 | 0 | 0 | 0 | -1 | 0 | 0 |  | 0 | 0 | -2.588 | -22670.793 | -22670.793 | 0 | 0 | 0 | 0 | 2333.2712 | 2333.2712 | 0 | 0 | -1 | 0 | 0 | 379 | 0 | 0.074511 | 0.074511 | 0 | 0 | 0 | 0 | 0 | -15565.0811 | 0 | 0 | 0 | 0 | 0 | -0.05176 |  |  |  | 0 | 0 | 0 | 0 | 0 | 3084 | 44914.1133 | 47309.4336 | -2392.4116 | 1/1/2030 | 12/31/2039 | TRUE | 20-Hour Flow Battery Storage |  | 2033 |  |  |  | REF | 0 | 0 | Real 2021 ¦ 12/22/2022 3:42:52 PM | 11.81 | Area 1001 20-Hour Flow Battery 2030 | 0 |  | 1 | Unit |  | PJM | 48.5 | 0 | 0.97 | 0 | 0 | 0 | 0 | 438000 | 1957.0016 | 0 | 0 | 0
18400 | Area 1001 20-Hour Flow Battery 2031 | ATC | 2033 | AEP-KPCO | 50 | 50 | 0 | 0 | 0 |  | 0 | 15737.6797 | 50 | 15404.6514 | 333.0289 | 0 | 0 | 0 | -1 | 0 | 0 |  | 0 | 0 | -2.5874 | -22665.9629 | -22665.9629 | 0 | 0 | 0 | 0 | 2333.0784 | 2333.0784 | 0 | 0 | -1 | 0 | 0 | 379 | 0 | 0.065942 | 0.065942 | 0 | 0 | 0 | 0 | 0 | -15361.3398 | 0 | 0 | 0 | 0 | 0 | -0.051749 |  |  |  | 0 | 0 | 0 | 0 | 0 | 3083 | 44911.7656 | 47304.4102 | -2389.7341 | 1/1/2031 | 12/31/2040 | TRUE | 20-Hour Flow Battery Storage |  | 2033 |  |  |  | REF | 0 | 0 | Real 2021 ¦ 12/22/2022 3:42:52 PM | 8.98 | Area 1001 20-Hour Flow Battery 2031 | 0 |  | 1 | Unit |  | PJM | 48.5 | 0 | 0.97 | 0 | 0 | 0 | 0 | 438000 | 1956.7386 | 0 | 0 | 0
18401 | Area 1001 20-Hour Flow Battery 2032 | ATC | 2033 | AEP-KPCO | 50 | 50 | 0 | 0 | 0 |  | 0 | 15509.2383 | 50 | 15184.4668 | 324.772 | 0 | 0 | 0 | -1 | 0 | 0 |  | 0 | 0 | -2.5868 | -22660.7207 | -22660.7207 | 0 | 0 | 0 | 0 | 2332.8552 | 2332.8552 | 0 | 0 | -1 | 0 | 0 | 379 | 0 | 0.046949 | 0.046949 | 0 | 0 | 0 | 0 | 0 | -15132.8281 | 0 | 0 | 0 | 0 | 0 | -0.051737 |  |  |  | 0 | 0 | 0 | 0 | 0 | 3083 | 44908.9844 | 47298.793 | -2386.8989 | 1/1/2032 | 12/31/2041 | TRUE | 20-Hour Flow Battery Storage |  | 2033 |  |  |  | REF | 0 | 0 | Real 2021 ¦ 12/22/2022 3:42:52 PM | 6.08 | Area 1001 20-Hour Flow Battery 2032 | 0 |  | 1 | Unit |  | PJM | 48.5 | 0 | 0.97 | 0 | 0 | 0 | 0 | 438000 | 1956.4452 | 0 | 0 | 0
18402 | Area 1001 20-Hour Flow Battery 2033 | ATC | 2033 | AEP-KPCO | 50 | 50 | 0 | 0 | 0 |  | 0 | 15283.5498 | 50 | 14969.7871 | 313.7628 | 0 | 0 | 0 | -1 | 0 | 0 |  | 0 | 0 | -2.5862 | -22654.918 | -22654.918 | 0 | 0 | 0 | 0 | 2332.6094 | 2332.6094 | 0 | 0 | -1 | 0 | 0 | 378 | 0 | 0.29058 | 0.29058 | 0 | 0 | 0 | 0 | 0 | -14907.0654 | 0 | 0 | 0 | 0 | 0 | -0.051724 |  |  |  | 0 | 0 | 0 | 0 | 0 | 3082 | 44905.7383 | 47292.457 | -2383.8118 | 1/1/2033 | 12/31/2042 | TRUE | 20-Hour Flow Battery Storage |  | 2033 |  |  |  | REF | 0 | 0 | Real 2021 ¦ 12/22/2022 3:42:52 PM | 2.91 | Area 1001 20-Hour Flow Battery 2033 | 0 |  | 1 | Unit |  | PJM | 48.5 | 0 | 0.97 | 0 | 0 | 0 | 0 | 438000 | 1956.1254 | 0 | 0 | 0
18403 | Area 1001 20-Hour Flow Battery 2034 | ATC | 2033 | AEP-KPCO | 0 | 0 | 0 | 0 | 0 |  | 0 | 0 | 0 | 0 | 0 | 0 | 0 | 0 | -1 | 0 | 0 |  | 0 | 0 | 0 | 0 | 0 | 0 | 0 | 0 | 0 | 0 | 0 | 0 | 0 | -1 | 0 | 0 | 0 | 0 | 0 | 0 | 0 | 0 | 0 | 0 | 0 | 0 | 0 | 0 | 0 | 0 | 0 |  |  |  |  | 0 | 0 | 0 | 0 | 0 | 0 | 0 | 0 | -3.0558e-06 | 1/1/2034 | 12/31/2043 | TRUE | 20-Hour Flow Battery Storage |  | 2033 |  |  |  | REF | 0 | 0 | Real 2021 ¦ 12/22/2022 3:42:52 PM | 0 | Area 1001 20-Hour Flow Battery 2034 | 0 |  | 1 | Unit |  | PJM | 0 | 0 | 0.97 | 0 | 0 | 0 | 0 | 0 | 0 | 0 | 0 | 0
18404 | Area 1001 20-Hour Flow Battery 2035 | ATC | 2033 | AEP-KPCO | 0 | 0 | 0 | 0 | 0 |  | 0 | 0 | 0 | 0 | 0 | 0 | 0 | 0 | -1 | 0 | 0 |  | 0 | 0 | 0 | 0 | 0 | 0 | 0 | 0 | 0 | 0 | 0 | 0 | 0 | -1 | 0 | 0 | 0 | 0 | 0 | 0 | 0 | 0 | 0 | 0 | 0 | 0 | 0 | 0 | 0 | 0 | 0 |  |  |  |  | 0 | 0 | 0 | 0 | 0 | 0 | 0 | 0 | -3.0558e-06 | 1/1/2035 | 12/31/2044 | TRUE | 20-Hour Flow Battery Storage |  | 2033 |  |  |  | REF | 0 | 0 | Real 2021 ¦ 12/22/2022 3:42:52 PM | 0 | Area 1001 20-Hour Flow Battery 2035 | 0 |  | 1 | Unit |  | PJM | 0 | 0 | 0.97 | 0 | 0 | 0 | 0 | 0 | 0 | 0 | 0 | 0
18405 | Area 1001 20-Hour Flow Battery 2036 | ATC | 2033 | AEP-KPCO | 0 | 0 | 0 | 0 | 0 |  | 0 | 0 | 0 | 0 | 0 | 0 | 0 | 0 | -1 | 0 | 0 |  | 0 | 0 | 0 | 0 | 0 | 0 | 0 | 0 | 0 | 0 | 0 | 0 | 0 | -1 | 0 | 0 | 0 | 0 | 0 | 0 | 0 | 0 | 0 | 0 | 0 | 0 | 0 | 0 | 0 | 0 | 0 |  |  |  |  | 0 | 0 | 0 | 0 | 0 | 0 | 0 | 0 | -3.0558e-06 | 1/1/2036 | 12/31/2045 | TRUE | 20-Hour Flow Battery Storage |  | 2033 |  |  |  | REF | 0 | 0 | Real 2021 ¦ 12/22/2022 3:42:52 PM | 0 | Area 1001 20-Hour Flow Battery 2036 | 0 |  | 1 | Unit |  | PJM | 0 | 0 | 0.97 | 0 | 0 | 0 | 0 | 0 | 0 | 0 | 0 | 0
18406 | Area 1001 20-Hour Flow Battery 2037 | ATC | 2033 | AEP-KPCO | 0 | 0 | 0 | 0 | 0 |  | 0 | 0 | 0 | 0 | 0 | 0 | 0 | 0 | -1 | 0 | 0 |  | 0 | 0 | 0 | 0 | 0 | 0 | 0 | 0 | 0 | 0 | 0 | 0 | 0 | -1 | 0 | 0 | 0 | 0 | 0 | 0 | 0 | 0 | 0 | 0 | 0 | 0 | 0 | 0 | 0 | 0 | 0 |  |  |  |  | 0 | 0 | 0 | 0 | 0 | 0 | 0 | 0 | -3.0558e-06 | 1/1/2037 | 12/31/2046 | TRUE | 20-Hour Flow Battery Storage |  | 2033 |  |  |  | REF | 0 | 0 | Real 2021 ¦ 12/22/2022 3:42:52 PM | 0 | Area 1001 20-Hour Flow Battery 2037 | 0 |  | 1 | Unit |  | PJM | 0 | 0 | 0.97 | 0 | 0 | 0 | 0 | 0 | 0 | 0 | 0 | 0
18407 | Area 1001 20-Hour Flow Battery 2038 | ATC | 2033 | AEP-KPCO | 0 | 0 | 0 | 0 | 0 |  | 0 | 0 | 0 | 0 | 0 | 0 | 0 | 0 | -1 | 0 | 0 |  | 0 | 0 | 0 | 0 | 0 | 0 | 0 | 0 | 0 | 0 | 0 | 0 | 0 | -1 | 0 | 0 | 0 | 0 | 0 | 0 | 0 | 0 | 0 | 0 | 0 | 0 | 0 | 0 | 0 | 0 | 0 |  |  |  |  | 0 | 0 | 0 | 0 | 0 | 0 | 0 | 0 | -3.0558e-06 | 1/1/2038 | 12/31/2047 | TRUE | 20-Hour Flow Battery Storage |  | 2033 |  |  |  | REF | 0 | 0 | Real 2021 ¦ 12/22/2022 3:42:52 PM | 0 | Area 1001 20-Hour Flow Battery 2038 | 0 |  | 1 | Unit |  | PJM | 0 | 0 | 0.97 | 0 | 0 | 0 | 0 | 0 | 0 | 0 | 0 | 0
18408 | Area 1001 20-Hour Flow Battery 2039 | ATC | 2033 | AEP-KPCO | 0 | 0 | 0 | 0 | 0 |  | 0 | 0 | 0 | 0 | 0 | 0 | 0 | 0 | -1 | 0 | 0 |  | 0 | 0 | 0 | 0 | 0 | 0 | 0 | 0 | 0 | 0 | 0 | 0 | 0 | -1 | 0 | 0 | 0 | 0 | 0 | 0 | 0 | 0 | 0 | 0 | 0 | 0 | 0 | 0 | 0 | 0 | 0 |  |  |  |  | 0 | 0 | 0 | 0 | 0 | 0 | 0 | 0 | -3.0558e-06 | 1/1/2039 | 12/31/2048 | TRUE | 20-Hour Flow Battery Storage |  | 2033 |  |  |  | REF | 0 | 0 | Real 2021 ¦ 12/22/2022 3:42:52 PM | 0 | Area 1001 20-Hour Flow Battery 2039 | 0 |  | 1 | Unit |  | PJM | 0 | 0 | 0.97 | 0 | 0 | 0 | 0 | 0 | 0 | 0 | 0 | 0
18409 | Area 1001 20-Hour Flow Battery 2040 | ATC | 2033 | AEP-KPCO | 0 | 0 | 0 | 0 | 0 |  | 0 | 0 | 0 | 0 | 0 | 0 | 0 | 0 | -1 | 0 | 0 |  | 0 | 0 | 0 | 0 | 0 | 0 | 0 | 0 | 0 | 0 | 0 | 0 | 0 | -1 | 0 | 0 | 0 | 0 | 0 | 0 | 0 | 0 | 0 | 0 | 0 | 0 | 0 | 0 | 0 | 0 | 0 |  |  |  |  | 0 | 0 | 0 | 0 | 0 | 0 | 0 | 0 | -3.0558e-06 | 1/1/2040 | 12/31/2049 | TRUE | 20-Hour Flow Battery Storage |  | 2033 |  |  |  | REF | 0 | 0 | Real 2021 ¦ 12/22/2022 3:42:52 PM | 0 | Area 1001 20-Hour Flow Battery 2040 | 0 |  | 1 | Unit |  | PJM | 0 | 0 | 0.97 | 0 | 0 | 0 | 0 | 0 | 0 | 0 | 0 | 0
18410 | Area 1001 20-Hour Flow Battery 2041 | ATC | 2033 | AEP-KPCO | 0 | 0 | 0 | 0 | 0 |  | 0 | 0 | 0 | 0 | 0 | 0 | 0 | 0 | -1 | 0 | 0 |  | 0 | 0 | 0 | 0 | 0 | 0 | 0 | 0 | 0 | 0 | 0 | 0 | 0 | -1 | 0 | 0 | 0 | 0 | 0 | 0 | 0 | 0 | 0 | 0 | 0 | 0 | 0 | 0 | 0 | 0 | 0 |  |  |  |  | 0 | 0 | 0 | 0 | 0 | 0 | 0 | 0 | -3.0558e-06 | 1/1/2041 | 12/31/2050 | TRUE | 20-Hour Flow Battery Storage |  | 2033 |  |  |  | REF | 0 | 0 | Real 2021 ¦ 12/22/2022 3:42:52 PM | 0 | Area 1001 20-Hour Flow Battery 2041 | 0 |  | 1 | Unit |  | PJM | 0 | 0 | 0.97 | 0 | 0 | 0 | 0 | 0 | 0 | 0 | 0 | 0
18411 | Area 1001 20-Hour Flow Battery 2042 | ATC | 2033 | AEP-KPCO | 0 | 0 | 0 | 0 | 0 |  | 0 | 0 | 0 | 0 | 0 | 0 | 0 | 0 | -1 | 0 | 0 |  | 0 | 0 | 0 | 0 | 0 | 0 | 0 | 0 | 0 | 0 | 0 | 0 | 0 | -1 | 0 | 0 | 0 | 0 | 0 | 0 | 0 | 0 | 0 | 0 | 0 | 0 | 0 | 0 | 0 | 0 | 0 |  |  |  |  | 0 | 0 | 0 | 0 | 0 | 0 | 0 | 0 | -3.0558e-06 | 1/1/2042 | 12/31/2051 | TRUE | 20-Hour Flow Battery Storage |  | 2033 |  |  |  | REF | 0 | 0 | Real 2021 ¦ 12/22/2022 3:42:52 PM | 0 | Area 1001 20-Hour Flow Battery 2042 | 0 |  | 1 | Unit |  | PJM | 0 | 0 | 0.97 | 0 | 0 | 0 | 0 | 0 | 0 | 0 | 0 | 0
18412 | Area 1001 20-Hour Flow Battery 2043 | ATC | 2033 | AEP-KPCO | 0 | 0 | 0 | 0 | 0 |  | 0 | 0 | 0 | 0 | 0 | 0 | 0 | 0 | -1 | 0 | 0 |  | 0 | 0 | 0 | 0 | 0 | 0 | 0 | 0 | 0 | 0 | 0 | 0 | 0 | -1 | 0 | 0 | 0 | 0 | 0 | 0 | 0 | 0 | 0 | 0 | 0 | 0 | 0 | 0 | 0 | 0 | 0 |  |  |  |  | 0 | 0 | 0 | 0 | 0 | 0 | 0 | 0 | -3.0558e-06 | 1/1/2043 | 12/31/2052 | TRUE | 20-Hour Flow Battery Storage |  | 2033 |  |  |  | REF | 0 | 0 | Real 2021 ¦ 12/22/2022 3:42:52 PM | 0 | Area 1001 20-Hour Flow Battery 2043 | 0 |  | 1 | Unit |  | PJM | 0 | 0 | 0.97 | 0 | 0 | 0 | 0 | 0 | 0 | 0 | 0 | 0
18413 | Area 1001 20-Hour Pumped Thermal 2022 | ATC | 2033 | AEP-KPCO | 50 | 50 | 0 | 0 | 0 |  | 0 | 14796.3916 | 50 | 12258.7666 | 2537.6252 | 0 | 0 | 0 | -1 | 0 | 0 |  | 0 | 0 | -2.3077 | -20215.5039 | -20215.5039 | 0 | 0 | 0 | 0 | 1672.4788 | 1672.4788 | 0 | 0 | -1 | 0 | 0 | 284 | 0 | 0.086184 | 0.086184 | 0 | 0 | 0 | 0 | 0 | -14566.1514 | 0 | 0 | 0 | 0 | 0 | -0.046154 |  |  |  | 0 | 0 | 0 | 0 | 0 | 2239 | 30882.0762 | 33213.4258 | -2328.6604 | 1/1/2022 | 12/31/2099 | TRUE | 20-Hour Pumped Thermal Storage |  | 2033 |  |  |  | REF | 0 | 0 | Real 2021 ¦ 12/22/2022 3:42:52 PM | 283.7195 | Area 1001 20-Hour Pumped Thermal 2022 | 0 |  | 1 | Unit |  | PJM | 48.5 | 0 | 0.97 | 0 | 0 | 0 | 0 | 438000 | 1442.2384 | 0 | 0 | 0
18414 | Area 1001 20-Hour Pumped Thermal 2023 | ATC | 2033 | AEP-KPCO | 50 | 50 | 0 | 0 | 0 |  | 0 | 17490.8984 | 50 | 15005.5664 | 2485.3313 | 0 | 0 | 0 | -1 | 0 | 0 |  | 0 | 0 | -2.3077 | -20215.5039 | -20215.5039 | 0 | 0 | 0 | 0 | 1672.4788 | 1672.4788 | 0 | 0 | -1 | 0 | 0 | 284 | 0 | 0.14845 | 0.14845 | 0 | 0 | 0 | 0 | 0 | -17260.6582 | 0 | 0 | 0 | 0 | 0 | -0.046154 |  |  |  | 0 | 0 | 0 | 0 | 0 | 2239 | 30882.0762 | 33213.4258 | -2328.6604 | 1/1/2023 | 12/31/2099 | TRUE | 20-Hour Pumped Thermal Storage |  | 2033 |  |  |  | REF | 0 | 0 | Real 2021 ¦ 12/22/2022 3:42:52 PM | 283.7195 | Area 1001 20-Hour Pumped Thermal 2023 | 0 |  | 1 | Unit |  | PJM | 48.5 | 0 | 0.97 | 0 | 0 | 0 | 0 | 438000 | 1442.2384 | 0 | 0 | 0
18415 | Area 1001 20-Hour Pumped Thermal 2024 | ATC | 2033 | AEP-KPCO | 50 | 50 | 0 | 0 | 0 |  | 0 | 15935.8457 | 50 | 13502.8086 | 2433.0376 | 0 | 0 | 0 | -1 | 0 | 0 |  | 0 | 0 | -2.2043 | -19309.5039 | -19309.5039 | 0 | 0 | 0 | 0 | 1638.7491 | 1638.7491 | 0 | 0 | -1 | 0 | 0 | 286 | 0 | 0.081788 | 0.081788 | 0 | 0 | 0 | 0 | 0 | -15683.3135 | 0 | 0 | 0 | 0 | 0 | -0.044086 |  |  |  | 0 | 0 | 0 | 0 | 0 | 2172 | 30127.4844 | 32134.043 | -2003.8783 | 1/1/2024 | 12/31/2099 | TRUE | 20-Hour Pumped Thermal Storage |  | 2033 |  |  |  | REF | 0 | 0 | Real 2021 ¦ 12/22/2022 3:42:52 PM | 31.39 | Area 1001 20-Hour Pumped Thermal 2024 | 0 |  | 1 | Unit |  | PJM | 48.5 | 0 | 0.97 | 0 | 0 | 0 | 0 | 438000 | 1386.2168 | 0 | 0 | 0
18416 | Area 1001 20-Hour Pumped Thermal 2025 | ATC | 2033 | AEP-KPCO | 50 | 50 | 0 | 0 | 0 |  | 0 | 15110.1543 | 50 | 12729.4102 | 2380.7439 | 0 | 0 | 0 | -1 | 0 | 0 |  | 0 | 0 | -2.2033 | -19300.8223 | -19300.8223 | 0 | 0 | 0 | 0 | 1638.3508 | 1638.3508 | 0 | 0 | -1 | 0 | 0 | 285 | 0 | 0.058545 | 0.058545 | 0 | 0 | 0 | 0 | 0 | -14857.4883 | 0 | 0 | 0 | 0 | 0 | -0.044066 |  |  |  | 0 | 0 | 0 | 0 | 0 | 2173 | 30119.9648 | 32123.5117 | -2000.8667 | 1/1/2025 | 12/31/2099 | TRUE | 20-Hour Pumped Thermal Storage |  | 2033 |  |  |  | REF | 0 | 0 | Real 2021 ¦ 12/22/2022 3:42:52 PM | 28.36 | Area 1001 20-Hour Pumped Thermal 2025 | 0 |  | 1 | Unit |  | PJM | 48.5 | 0 | 0.97 | 0 | 0 | 0 | 0 | 438000 | 1385.6852 | 0 | 0 | 0
18417 | Area 1001 20-Hour Pumped Thermal 2026 | ATC | 2033 | AEP-KPCO | 50 | 50 | 0 | 0 | 0 |  | 0 | 14939.5117 | 50 | 12608.3086 | 2331.2024 | 0 | 0 | 0 | -1 | 0 | 0 |  | 0 | 0 | -2.202 | -19289.6152 | -19289.6152 | 0 | 0 | 0 | 0 | 1637.7622 | 1637.7622 | 0 | 0 | -1 | 0 | 0 | 285 | 0 | 0.05865 | 0.05865 | 0 | 0 | 0 | 0 | 0 | -14686.7158 | 0 | 0 | 0 | 0 | 0 | -0.04404 |  |  |  | 0 | 0 | 0 | 0 | 0 | 2170 | 30108.5449 | 32108.8047 | -1997.5798 | 1/1/2026 | 12/31/2099 | TRUE | 20-Hour Pumped Thermal Storage |  | 2033 |  |  |  | REF | 0 | 0 | Real 2021 ¦ 12/22/2022 3:42:52 PM | 25.0095 | Area 1001 20-Hour Pumped Thermal 2026 | 0 |  | 1 | Unit |  | PJM | 48.5 | 0 | 0.97 | 0 | 0 | 0 | 0 | 438000 | 1384.9666 | 0 | 0 | 0
18418 | Area 1001 20-Hour Pumped Thermal 2027 | ATC | 2033 | AEP-KPCO | 50 | 50 | 0 | 0 | 0 |  | 0 | 14804.6484 | 50 | 12522.9873 | 2281.6609 | 0 | 0 | 0 | -1 | 0 | 0 |  | 0 | 0 | -2.2005 | -19276.7832 | -19276.7832 | 0 | 0 | 0 | 0 | 1637.0642 | 1637.0642 | 0 | 0 | -1 | 0 | 0 | 285 | 0 | 0.14289 | 0.14289 | 0 | 0 | 0 | 0 | 0 | -14551.7422 | 0 | 0 | 0 | 0 | 0 | -0.044011 |  |  |  | 0 | 0 | 0 | 0 | 0 | 2169 | 30094.5664 | 32091.377 | -1994.13 | 1/1/2027 | 12/31/2099 | TRUE | 20-Hour Pumped Thermal Storage |  | 2033 |  |  |  | REF | 0 | 0 | Real 2021 ¦ 12/22/2022 3:42:52 PM | 21.92 | Area 1001 20-Hour Pumped Thermal 2027 | 0 |  | 1 | Unit |  | PJM | 48.5 | 0 | 0.97 | 0 | 0 | 0 | 0 | 438000 | 1384.1582 | 0 | 0 | 0
18419 | Area 1001 20-Hour Pumped Thermal 2028 | ATC | 2033 | AEP-KPCO | 50 | 50 | 0 | 0 | 0 |  | 0 | 14639.5098 | 50 | 12407.3906 | 2232.1194 | 0 | 0 | 0 | -1 | 0 | 0 |  | 0 | 0 | -2.1987 | -19260.5469 | -19260.5469 | 0 | 0 | 0 | 0 | 1636.0804 | 1636.0804 | 0 | 0 | -1 | 0 | 0 | 285 | 0 | 0.09589 | 0.09589 | 0 | 0 | 0 | 0 | 0 | -14386.498 | 0 | 0 | 0 | 0 | 0 | -0.043974 |  |  |  | 0 | 0 | 0 | 0 | 0 | 2168 | 30075.8379 | 32068.6504 | -1990.1215 | 1/1/2028 | 12/31/2099 | TRUE | 20-Hour Pumped Thermal Storage |  | 2033 |  |  |  | REF | 0 | 0 | Real 2021 ¦ 12/22/2022 3:42:52 PM | 18.77 | Area 1001 20-Hour Pumped Thermal 2028 | 0 |  | 1 | Unit |  | PJM | 48.5 | 0 | 0.97 | 0 | 0 | 0 | 0 | 438000 | 1383.068 | 0 | 0 | 0
18420 | Area 1001 20-Hour Pumped Thermal 2029 | ATC | 2033 | AEP-KPCO | 50 | 50 | 0 | 0 | 0 |  | 0 | 14543.1797 | 50 | 12357.8496 | 2185.3301 | 0 | 0 | 0 | -1 | 0 | 0 |  | 0 | 0 | -2.1969 | -19244.9258 | -19244.9258 | 0 | 0 | 0 | 0 | 1635.1002 | 1635.1002 | 0 | 0 | -1 | 0 | 0 | 285 | 0 | 0.072178 | 0.072178 | 0 | 0 | 0 | 0 | 0 | -14290.0684 | 0 | 0 | 0 | 0 | 0 | -0.043938 |  |  |  | 0 | 0 | 0 | 0 | 0 | 2168 | 30057.1445 | 32046.3457 | -1986.5114 | 1/1/2029 | 12/31/2099 | TRUE | 20-Hour Pumped Thermal Storage |  | 2033 |  |  |  | REF | 0 | 0 | Real 2021 ¦ 12/22/2022 3:42:52 PM | 15.78 | Area 1001 20-Hour Pumped Thermal 2029 | 0 |  | 1 | Unit |  | PJM | 48.5 | 0 | 0.97 | 0 | 0 | 0 | 0 | 438000 | 1381.989 | 0 | 0 | 0
18421 | Area 1001 20-Hour Pumped Thermal 2030 | ATC | 2033 | AEP-KPCO | 50 | 50 | 0 | 0 | 0 |  | 0 | 14435.8398 | 50 | 12297.2988 | 2138.541 | 0 | 0 | 0 | -1 | 0 | 0 |  | 0 | 0 | -2.1951 | -19229.3125 | -19229.3125 | 0 | 0 | 0 | 0 | 1634.1936 | 1634.1936 | 0 | 0 | -1 | 0 | 0 | 286 | 0 | 0.48856 | 0.48856 | 0 | 0 | 0 | 0 | 0 | -14182.6191 | 0 | 0 | 0 | 0 | 0 | -0.043903 |  |  |  | 0 | 0 | 0 | 0 | 0 | 2168 | 30039.3652 | 32024.6406 | -1982.5856 | 1/1/2030 | 12/31/2099 | TRUE | 20-Hour Pumped Thermal Storage |  | 2033 |  |  |  | REF | 0 | 0 | Real 2021 ¦ 12/22/2022 3:42:52 PM | 12.47 | Area 1001 20-Hour Pumped Thermal 2030 | 0 |  | 1 | Unit |  | PJM | 48.5 | 0 | 0.97 | 0 | 0 | 0 | 0 | 438000 | 1380.973 | 0 | 0 | 0
18422 | Area 1001 20-Hour Pumped Thermal 2031 | ATC | 2033 | AEP-KPCO | 50 | 50 | 0 | 0 | 0 |  | 0 | 14424.8301 | 50 | 12319.3174 | 2105.5132 | 0 | 0 | 0 | -1 | 0 | 0 |  | 0 | 0 | -2.1934 | -19214.1426 | -19214.1426 | 0 | 0 | 0 | 0 | 1633.3342 | 1633.3342 | 0 | 0 | -1 | 0 | 0 | 286 | 0 | 0.10832 | 0.10832 | 0 | 0 | 0 | 0 | 0 | -14171.5 | 0 | 0 | 0 | 0 | 0 | -0.043868 |  |  |  | 0 | 0 | 0 | 0 | 0 | 2168 | 30022.3555 | 32003.7246 | -1978.6785 | 1/1/2031 | 12/31/2099 | TRUE | 20-Hour Pumped Thermal Storage |  | 2033 |  |  |  | REF | 0 | 0 | Real 2021 ¦ 12/22/2022 3:42:52 PM | 9.16 | Area 1001 20-Hour Pumped Thermal 2031 | 0 |  | 1 | Unit |  | PJM | 48.5 | 0 | 0.97 | 0 | 0 | 0 | 0 | 438000 | 1380.0043 | 0 | 0 | 0
18423 | Area 1001 20-Hour Pumped Thermal 2032 | ATC | 2033 | AEP-KPCO | 50 | 50 | 0 | 0 | 0 |  | 0 | 14391.8027 | 50 | 12319.3174 | 2072.4856 | 0 | 0 | 0 | -1 | 0 | 0 |  | 0 | 0 | -2.1917 | -19198.8809 | -19198.8809 | 0 | 0 | 0 | 0 | 1632.4695 | 1632.4695 | 0 | 0 | -1 | 0 | 0 | 285 | 0 | 0.11028 | 0.11028 | 0 | 0 | 0 | 0 | 0 | -14138.3633 | 0 | 0 | 0 | 0 | 0 | -0.043833 |  |  |  | 0 | 0 | 0 | 0 | 0 | 2169 | 30005.248 | 31982.6836 | -1974.7458 | 1/1/2032 | 12/31/2099 | TRUE | 20-Hour Pumped Thermal Storage |  | 2033 |  |  |  | REF | 0 | 0 | Real 2021 ¦ 12/22/2022 3:42:52 PM | 5.83 | Area 1001 20-Hour Pumped Thermal 2032 | 0 |  | 1 | Unit |  | PJM | 48.5 | 0 | 0.97 | 0 | 0 | 0 | 0 | 438000 | 1379.0297 | 0 | 0 | 0
18424 | Area 1001 20-Hour Pumped Thermal 2033 | ATC | 2033 | AEP-KPCO | 50 | 50 | 0 | 0 | 0 |  | 0 | 14361.5273 | 50 | 12319.3174 | 2042.2103 | 0 | 0 | 0 | -1 | 0 | 0 |  | 0 | 0 | -2.19 | -19184.4414 | -19184.4414 | 0 | 0 | 0 | 0 | 1631.6523 | 1631.6523 | 0 | 0 | -1 | 0 | 0 | 284 | 0 | 0.22978 | 0.22978 | 0 | 0 | 0 | 0 | 0 | -14107.9863 | 0 | 0 | 0 | 0 | 0 | -0.0438 |  |  |  | 0 | 0 | 0 | 0 | 0 | 2167 | 29989.1895 | 31962.8594 | -1970.9808 | 1/1/2033 | 12/31/2099 | TRUE | 20-Hour Pumped Thermal Storage |  | 2033 |  |  |  | REF | 0 | 0 | Real 2021 ¦ 12/22/2022 3:42:52 PM | 2.69 | Area 1001 20-Hour Pumped Thermal 2033 | 0 |  | 1 | Unit |  | PJM | 48.5 | 0 | 0.97 | 0 | 0 | 0 | 0 | 438000 | 1378.1118 | 0 | 0 | 0
18425 | Area 1001 20-Hour Pumped Thermal 2034 | ATC | 2033 | AEP-KPCO | 0 | 0 | 0 | 0 | 0 |  | 0 | 0 | 0 | 0 | 0 | 0 | 0 | 0 | -1 | 0 | 0 |  | 0 | 0 | 0 | 0 | 0 | 0 | 0 | 0 | 0 | 0 | 0 | 0 | 0 | -1 | 0 | 0 | 0 | 0 | 0 | 0 | 0 | 0 | 0 | 0 | 0 | 0 | 0 | 0 | 0 | 0 | 0 |  |  |  |  | 0 | 0 | 0 | 0 | 0 | 0 | 0 | 0 | -3.0558e-06 | 1/1/2034 | 12/31/2099 | TRUE | 20-Hour Pumped Thermal Storage |  | 2033 |  |  |  | REF | 0 | 0 | Real 2021 ¦ 12/22/2022 3:42:52 PM | 0 | Area 1001 20-Hour Pumped Thermal 2034 | 0 |  | 1 | Unit |  | PJM | 0 | 0 | 0.97 | 0 | 0 | 0 | 0 | 0 | 0 | 0 | 0 | 0
18426 | Area 1001 20-Hour Pumped Thermal 2035 | ATC | 2033 | AEP-KPCO | 0 | 0 | 0 | 0 | 0 |  | 0 | 0 | 0 | 0 | 0 | 0 | 0 | 0 | -1 | 0 | 0 |  | 0 | 0 | 0 | 0 | 0 | 0 | 0 | 0 | 0 | 0 | 0 | 0 | 0 | -1 | 0 | 0 | 0 | 0 | 0 | 0 | 0 | 0 | 0 | 0 | 0 | 0 | 0 | 0 | 0 | 0 | 0 |  |  |  |  | 0 | 0 | 0 | 0 | 0 | 0 | 0 | 0 | -3.0558e-06 | 1/1/2035 | 12/31/2099 | TRUE | 20-Hour Pumped Thermal Storage |  | 2033 |  |  |  | REF | 0 | 0 | Real 2021 ¦ 12/22/2022 3:42:52 PM | 0 | Area 1001 20-Hour Pumped Thermal 2035 | 0 |  | 1 | Unit |  | PJM | 0 | 0 | 0.97 | 0 | 0 | 0 | 0 | 0 | 0 | 0 | 0 | 0
18427 | Area 1001 20-Hour Pumped Thermal 2036 | ATC | 2033 | AEP-KPCO | 0 | 0 | 0 | 0 | 0 |  | 0 | 0 | 0 | 0 | 0 | 0 | 0 | 0 | -1 | 0 | 0 |  | 0 | 0 | 0 | 0 | 0 | 0 | 0 | 0 | 0 | 0 | 0 | 0 | 0 | -1 | 0 | 0 | 0 | 0 | 0 | 0 | 0 | 0 | 0 | 0 | 0 | 0 | 0 | 0 | 0 | 0 | 0 |  |  |  |  | 0 | 0 | 0 | 0 | 0 | 0 | 0 | 0 | -3.0558e-06 | 1/1/2036 | 12/31/2099 | TRUE | 20-Hour Pumped Thermal Storage |  | 2033 |  |  |  | REF | 0 | 0 | Real 2021 ¦ 12/22/2022 3:42:52 PM | 0 | Area 1001 20-Hour Pumped Thermal 2036 | 0 |  | 1 | Unit |  | PJM | 0 | 0 | 0.97 | 0 | 0 | 0 | 0 | 0 | 0 | 0 | 0 | 0
18428 | Area 1001 20-Hour Pumped Thermal 2037 | ATC | 2033 | AEP-KPCO | 0 | 0 | 0 | 0 | 0 |  | 0 | 0 | 0 | 0 | 0 | 0 | 0 | 0 | -1 | 0 | 0 |  | 0 | 0 | 0 | 0 | 0 | 0 | 0 | 0 | 0 | 0 | 0 | 0 | 0 | -1 | 0 | 0 | 0 | 0 | 0 | 0 | 0 | 0 | 0 | 0 | 0 | 0 | 0 | 0 | 0 | 0 | 0 |  |  |  |  | 0 | 0 | 0 | 0 | 0 | 0 | 0 | 0 | -3.0558e-06 | 1/1/2037 | 12/31/2099 | TRUE | 20-Hour Pumped Thermal Storage |  | 2033 |  |  |  | REF | 0 | 0 | Real 2021 ¦ 12/22/2022 3:42:52 PM | 0 | Area 1001 20-Hour Pumped Thermal 2037 | 0 |  | 1 | Unit |  | PJM | 0 | 0 | 0.97 | 0 | 0 | 0 | 0 | 0 | 0 | 0 | 0 | 0
18429 | Area 1001 20-Hour Pumped Thermal 2038 | ATC | 2033 | AEP-KPCO | 0 | 0 | 0 | 0 | 0 |  | 0 | 0 | 0 | 0 | 0 | 0 | 0 | 0 | -1 | 0 | 0 |  | 0 | 0 | 0 | 0 | 0 | 0 | 0 | 0 | 0 | 0 | 0 | 0 | 0 | -1 | 0 | 0 | 0 | 0 | 0 | 0 | 0 | 0 | 0 | 0 | 0 | 0 | 0 | 0 | 0 | 0 | 0 |  |  |  |  | 0 | 0 | 0 | 0 | 0 | 0 | 0 | 0 | -3.0558e-06 | 1/1/2038 | 12/31/2099 | TRUE | 20-Hour Pumped Thermal Storage |  | 2033 |  |  |  | REF | 0 | 0 | Real 2021 ¦ 12/22/2022 3:42:52 PM | 0 | Area 1001 20-Hour Pumped Thermal 2038 | 0 |  | 1 | Unit |  | PJM | 0 | 0 | 0.97 | 0 | 0 | 0 | 0 | 0 | 0 | 0 | 0 | 0
18430 | Area 1001 20-Hour Pumped Thermal 2039 | ATC | 2033 | AEP-KPCO | 0 | 0 | 0 | 0 | 0 |  | 0 | 0 | 0 | 0 | 0 | 0 | 0 | 0 | -1 | 0 | 0 |  | 0 | 0 | 0 | 0 | 0 | 0 | 0 | 0 | 0 | 0 | 0 | 0 | 0 | -1 | 0 | 0 | 0 | 0 | 0 | 0 | 0 | 0 | 0 | 0 | 0 | 0 | 0 | 0 | 0 | 0 | 0 |  |  |  |  | 0 | 0 | 0 | 0 | 0 | 0 | 0 | 0 | -3.0558e-06 | 1/1/2039 | 12/31/2099 | TRUE | 20-Hour Pumped Thermal Storage |  | 2033 |  |  |  | REF | 0 | 0 | Real 2021 ¦ 12/22/2022 3:42:52 PM | 0 | Area 1001 20-Hour Pumped Thermal 2039 | 0 |  | 1 | Unit |  | PJM | 0 | 0 | 0.97 | 0 | 0 | 0 | 0 | 0 | 0 | 0 | 0 | 0
18431 | Area 1001 20-Hour Pumped Thermal 2040 | ATC | 2033 | AEP-KPCO | 0 | 0 | 0 | 0 | 0 |  | 0 | 0 | 0 | 0 | 0 | 0 | 0 | 0 | -1 | 0 | 0 |  | 0 | 0 | 0 | 0 | 0 | 0 | 0 | 0 | 0 | 0 | 0 | 0 | 0 | -1 | 0 | 0 | 0 | 0 | 0 | 0 | 0 | 0 | 0 | 0 | 0 | 0 | 0 | 0 | 0 | 0 | 0 |  |  |  |  | 0 | 0 | 0 | 0 | 0 | 0 | 0 | 0 | -3.0558e-06 | 1/1/2040 | 12/31/2099 | TRUE | 20-Hour Pumped Thermal Storage |  | 2033 |  |  |  | REF | 0 | 0 | Real 2021 ¦ 12/22/2022 3:42:52 PM | 0 | Area 1001 20-Hour Pumped Thermal 2040 | 0 |  | 1 | Unit |  | PJM | 0 | 0 | 0.97 | 0 | 0 | 0 | 0 | 0 | 0 | 0 | 0 | 0
18432 | Area 1001 20-Hour Pumped Thermal 2041 | ATC | 2033 | AEP-KPCO | 0 | 0 | 0 | 0 | 0 |  | 0 | 0 | 0 | 0 | 0 | 0 | 0 | 0 | -1 | 0 | 0 |  | 0 | 0 | 0 | 0 | 0 | 0 | 0 | 0 | 0 | 0 | 0 | 0 | 0 | -1 | 0 | 0 | 0 | 0 | 0 | 0 | 0 | 0 | 0 | 0 | 0 | 0 | 0 | 0 | 0 | 0 | 0 |  |  |  |  | 0 | 0 | 0 | 0 | 0 | 0 | 0 | 0 | -3.0558e-06 | 1/1/2041 | 12/31/2099 | TRUE | 20-Hour Pumped Thermal Storage |  | 2033 |  |  |  | REF | 0 | 0 | Real 2021 ¦ 12/22/2022 3:42:52 PM | 0 | Area 1001 20-Hour Pumped Thermal 2041 | 0 |  | 1 | Unit |  | PJM | 0 | 0 | 0.97 | 0 | 0 | 0 | 0 | 0 | 0 | 0 | 0 | 0
18433 | Area 1001 20-Hour Pumped Thermal 2042 | ATC | 2033 | AEP-KPCO | 0 | 0 | 0 | 0 | 0 |  | 0 | 0 | 0 | 0 | 0 | 0 | 0 | 0 | -1 | 0 | 0 |  | 0 | 0 | 0 | 0 | 0 | 0 | 0 | 0 | 0 | 0 | 0 | 0 | 0 | -1 | 0 | 0 | 0 | 0 | 0 | 0 | 0 | 0 | 0 | 0 | 0 | 0 | 0 | 0 | 0 | 0 | 0 |  |  |  |  | 0 | 0 | 0 | 0 | 0 | 0 | 0 | 0 | -3.0558e-06 | 1/1/2042 | 12/31/2099 | TRUE | 20-Hour Pumped Thermal Storage |  | 2033 |  |  |  | REF | 0 | 0 | Real 2021 ¦ 12/22/2022 3:42:52 PM | 0 | Area 1001 20-Hour Pumped Thermal 2042 | 0 |  | 1 | Unit |  | PJM | 0 | 0 | 0.97 | 0 | 0 | 0 | 0 | 0 | 0 | 0 | 0 | 0
18434 | Area 1001 20-Hour Pumped Thermal 2043 | ATC | 2033 | AEP-KPCO | 0 | 0 | 0 | 0 | 0 |  | 0 | 0 | 0 | 0 | 0 | 0 | 0 | 0 | -1 | 0 | 0 |  | 0 | 0 | 0 | 0 | 0 | 0 | 0 | 0 | 0 | 0 | 0 | 0 | 0 | -1 | 0 | 0 | 0 | 0 | 0 | 0 | 0 | 0 | 0 | 0 | 0 | 0 | 0 | 0 | 0 | 0 | 0 |  |  |  |  | 0 | 0 | 0 | 0 | 0 | 0 | 0 | 0 | -3.0558e-06 | 1/1/2043 | 12/31/2099 | TRUE | 20-Hour Pumped Thermal Storage |  | 2033 |  |  |  | REF | 0 | 0 | Real 2021 ¦ 12/22/2022 3:42:52 PM | 0 | Area 1001 20-Hour Pumped Thermal 2043 | 0 |  | 1 | Unit |  | PJM | 0 | 0 | 0.97 | 0 | 0 | 0 | 0 | 0 | 0 | 0 | 0 | 0
18435 | Area 1001 20-Hour Compressed Air 2022 | ATC | 2033 | AEP-KPCO | 50 | 50 | 0 | 0 | 0 |  | 0 | 11086.2842 | 50 | 10216.5557 | 869.7284 | 0 | 0 | 0 | -1 | 0 | 0 |  | 0 | 0 | -1.1859 | -10388.7617 | -10388.7617 | 0 | 0 | 0 | 0 | 523.5176 | 523.5176 | 0 | 0 | -1 | 0 | 0 | 106 | 0 | 0.18544 | 0.18544 | 0 | 0 | 0 | 0 | 0 | -11057.9629 | 0 | 0 | 0 | 0 | 0 | -0.023719 |  |  |  | 0 | 0 | 0 | 0 | 0 | 886 | 8789.0498 | 9972.4619 | -1180.0723 | 1/1/2022 | 12/31/2099 | TRUE | 20-Hour Compressed Air Storage |  | 2033 |  |  |  | REF | 0 | 0 | Real 2021 ¦ 12/22/2022 3:42:52 PM | 286.6095 | Area 1001 20-Hour Compressed Air 2022 | 0 |  | 1 | Unit |  | PJM | 48.5 | 0 | 0.97 | 0 | 0 | 0 | 0 | 438000 | 495.1962 | 0 | 0 | 0
18436 | Area 1001 20-Hour Compressed Air 2023 | ATC | 2033 | AEP-KPCO | 50 | 50 | 0 | 0 | 0 |  | 0 | 13643.1758 | 50 | 12773.4473 | 869.7284 | 0 | 0 | 0 | -1 | 0 | 0 |  | 0 | 0 | -1.1859 | -10388.7617 | -10388.7617 | 0 | 0 | 0 | 0 | 523.5176 | 523.5176 | 0 | 0 | -1 | 0 | 0 | 106 | 0 | 0.06498 | 0.06498 | 0 | 0 | 0 | 0 | 0 | -13614.8545 | 0 | 0 | 0 | 0 | 0 | -0.023719 |  |  |  | 0 | 0 | 0 | 0 | 0 | 886 | 8789.0498 | 9972.4619 | -1180.0723 | 1/1/2023 | 12/31/2099 | TRUE | 20-Hour Compressed Air Storage |  | 2033 |  |  |  | REF | 0 | 0 | Real 2021 ¦ 12/22/2022 3:42:52 PM | 286.6095 | Area 1001 20-Hour Compressed Air 2023 | 0 |  | 1 | Unit |  | PJM | 48.5 | 0 | 0.97 | 0 | 0 | 0 | 0 | 438000 | 495.1962 | 0 | 0 | 0
18437 | Area 1001 20-Hour Compressed Air 2024 | ATC | 2033 | AEP-KPCO | 50 | 50 | 0 | 0 | 0 |  | 0 | 12611.0615 | 50 | 11741.333 | 869.7284 | 0 | 0 | 0 | -1 | 0 | 0 |  | 0 | 0 | -0.8739 | -7655.3735 | -7655.3735 | 0 | 0 | 0 | 0 | 426.1307 | 426.1307 | 0 | 0 | -1 | 0 | 0 | 92 | 0 | 0.024276 | 0.024276 | 0 | 0 | 0 | 0 | 0 | -12537.3027 | 0 | 0 | 0 | 0 | 0 | -0.017478 |  |  |  | 0 | 0 | 0 | 0 | 0 | 753 | 6812.2397 | 7523.1592 | -707.5792 | 1/1/2024 | 12/31/2099 | TRUE | 20-Hour Compressed Air Storage |  | 2033 |  |  |  | REF | 0 | 0 | Real 2021 ¦ 12/22/2022 3:42:52 PM | 32.97 | Area 1001 20-Hour Compressed Air 2024 | 0 |  | 1 | Unit |  | PJM | 48.5 | 0 | 0.97 | 0 | 0 | 0 | 0 | 438000 | 352.3721 | 0 | 0 | 0
18438 | Area 1001 20-Hour Compressed Air 2025 | ATC | 2033 | AEP-KPCO | 50 | 50 | 0 | 0 | 0 |  | 0 | 12178.9492 | 50 | 11309.2207 | 869.7284 | 0 | 0 | 0 | -1 | 0 | 0 |  | 0 | 0 | -0.8707 | -7627.2915 | -7627.2915 | 0 | 0 | 0 | 0 | 425.0882 | 425.0882 | 0 | 0 | -1 | 0 | 0 | 92 | 0 | 0.092112 | 0.092112 | 0 | 0 | 0 | 0 | 0 | -12104.8018 | 0 | 0 | 0 | 0 | 0 | -0.017414 |  |  |  | 0 | 0 | 0 | 0 | 0 | 753 | 6792.561 | 7498.3232 | -702.4323 | 1/1/2025 | 12/31/2099 | TRUE | 20-Hour Compressed Air Storage |  | 2033 |  |  |  | REF | 0 | 0 | Real 2021 ¦ 12/22/2022 3:42:52 PM | 29.73 | Area 1001 20-Hour Compressed Air 2025 | 0 |  | 1 | Unit |  | PJM | 48.5 | 0 | 0.97 | 0 | 0 | 0 | 0 | 438000 | 350.9402 | 0 | 0 | 0
18439 | Area 1001 20-Hour Compressed Air 2026 | ATC | 2033 | AEP-KPCO | 50 | 50 | 0 | 0 | 0 |  | 0 | 12308.3076 | 50 | 11438.5791 | 869.7284 | 0 | 0 | 0 | -1 | 0 | 0 |  | 0 | 0 | -0.86704 | -7595.2959 | -7595.2959 | 0 | 0 | 0 | 0 | 423.8569 | 423.8569 | 0 | 0 | -1 | 0 | 0 | 92 | 0 | 0.22173 | 0.22173 | 0 | 0 | 0 | 0 | 0 | -12233.7646 | 0 | 0 | 0 | 0 | 0 | -0.017341 |  |  |  | 0 | 0 | 0 | 0 | 0 | 750 | 6769.354 | 7469.6182 | -696.9338 | 1/1/2026 | 12/31/2099 | TRUE | 20-Hour Compressed Air Storage |  | 2033 |  |  |  | REF | 0 | 0 | Real 2021 ¦ 12/22/2022 3:42:52 PM | 26.3895 | Area 1001 20-Hour Compressed Air 2026 | 0 |  | 1 | Unit |  | PJM | 48.5 | 0 | 0.97 | 0 | 0 | 0 | 0 | 438000 | 349.3141 | 0 | 0 | 0
18440 | Area 1001 20-Hour Compressed Air 2027 | ATC | 2033 | AEP-KPCO | 50 | 50 | 0 | 0 | 0 |  | 0 | 12476.1982 | 50 | 11606.4697 | 869.7284 | 0 | 0 | 0 | -1 | 0 | 0 |  | 0 | 0 | -0.86368 | -7565.8394 | -7565.8394 | 0 | 0 | 0 | 0 | 422.7368 | 422.7368 | 0 | 0 | -1 | 0 | 0 | 93 | 0 | 0.2004 | 0.2004 | 0 | 0 | 0 | 0 | 0 | -12401.292 | 0 | 0 | 0 | 0 | 0 | -0.017274 |  |  |  | 0 | 0 | 0 | 0 | 0 | 747 | 6748.2583 | 7443.3306 | -691.7422 | 1/1/2027 | 12/31/2099 | TRUE | 20-Hour Compressed Air Storage |  | 2033 |  |  |  | REF | 0 | 0 | Real 2021 ¦ 12/22/2022 3:42:52 PM | 23.17 | Area 1001 20-Hour Compressed Air 2027 | 0 |  | 1 | Unit |  | PJM | 48.5 | 0 | 0.97 | 0 | 0 | 0 | 0 | 438000 | 347.8304 | 0 | 0 | 0
18441 | Area 1001 20-Hour Compressed Air 2028 | ATC | 2033 | AEP-KPCO | 50 | 50 | 0 | 0 | 0 |  | 0 | 12613.8135 | 50 | 11744.085 | 869.7284 | 0 | 0 | 0 | -1 | 0 | 0 |  | 0 | 0 | -0.86039 | -7537.0591 | -7537.0591 | 0 | 0 | 0 | 0 | 421.6367 | 421.6367 | 0 | 0 | -1 | 0 | 0 | 95 | 0 | 0.12681 | 0.12681 | 0 | 0 | 0 | 0 | 0 | -12538.5439 | 0 | 0 | 0 | 0 | 0 | -0.017208 |  |  |  | 0 | 0 | 0 | 0 | 0 | 748 | 6727.2485 | 7417.4399 | -686.8613 | 1/1/2028 | 12/31/2099 | TRUE | 20-Hour Compressed Air Storage |  | 2033 |  |  |  | REF | 0 | 0 | Real 2021 ¦ 12/22/2022 3:42:52 PM | 19.88 | Area 1001 20-Hour Compressed Air 2028 | 0 |  | 1 | Unit |  | PJM | 48.5 | 0 | 0.97 | 0 | 0 | 0 | 0 | 438000 | 346.3666 | 0 | 0 | 0
18442 | Area 1001 20-Hour Compressed Air 2029 | ATC | 2033 | AEP-KPCO | 50 | 50 | 0 | 0 | 0 |  | 0 | 12817.4844 | 50 | 11947.7559 | 869.7284 | 0 | 0 | 0 | -1 | 0 | 0 |  | 0 | 0 | -0.8578 | -7514.3306 | -7514.3306 | 0 | 0 | 0 | 0 | 420.8084 | 420.8084 | 0 | 0 | -1 | 0 | 0 | 95 | 0 | 0.099515 | 0.099515 | 0 | 0 | 0 | 0 | 0 | -12741.8555 | 0 | 0 | 0 | 0 | 0 | -0.017156 |  |  |  | 0 | 0 | 0 | 0 | 0 | 748 | 6711.0771 | 7397.2119 | -682.8047 | 1/1/2029 | 12/31/2099 | TRUE | 20-Hour Compressed Air Storage |  | 2033 |  |  |  | REF | 0 | 0 | Real 2021 ¦ 12/22/2022 3:42:52 PM | 16.61 | Area 1001 20-Hour Compressed Air 2029 | 0 |  | 1 | Unit |  | PJM | 48.5 | 0 | 0.97 | 0 | 0 | 0 | 0 | 438000 | 345.1795 | 0 | 0 | 0
18443 | Area 1001 20-Hour Compressed Air 2030 | ATC | 2033 | AEP-KPCO | 50 | 50 | 0 | 0 | 0 |  | 0 | 13015.6504 | 50 | 12145.9219 | 869.7284 | 0 | 0 | 0 | -1 | 0 | 0 |  | 0 | 0 | -0.8547 | -7487.2095 | -7487.2095 | 0 | 0 | 0 | 0 | 419.7314 | 419.7314 | 0 | 0 | -1 | 0 | 0 | 95 | 0 | 0.051898 | 0.051898 | 0 | 0 | 0 | 0 | 0 | -12939.6562 | 0 | 0 | 0 | 0 | 0 | -0.017094 |  |  |  | 0 | 0 | 0 | 0 | 0 | 747 | 6691.5771 | 7372.9692 | -678.062 | 1/1/2030 | 12/31/2099 | TRUE | 20-Hour Compressed Air Storage |  | 2033 |  |  |  | REF | 0 | 0 | Real 2021 ¦ 12/22/2022 3:42:52 PM | 13.28 | Area 1001 20-Hour Compressed Air 2030 | 0 |  | 1 | Unit |  | PJM | 48.5 | 0 | 0.97 | 0 | 0 | 0 | 0 | 438000 | 343.737 | 0 | 0 | 0
18444 | Area 1001 20-Hour Compressed Air 2031 | ATC | 2033 | AEP-KPCO | 50 | 50 | 0 | 0 | 0 |  | 0 | 13227.5781 | 50 | 12357.8496 | 869.7284 | 0 | 0 | 0 | -1 | 0 | 0 |  | 0 | 0 | -0.85159 | -7459.9282 | -7459.9282 | 0 | 0 | 0 | 0 | 418.6402 | 418.6402 | 0 | 0 | -1 | 0 | 0 | 95 | 0 | 0.053817 | 0.053817 | 0 | 0 | 0 | 0 | 0 | -13151.2207 | 0 | 0 | 0 | 0 | 0 | -0.017032 |  |  |  | 0 | 0 | 0 | 0 | 0 | 747 | 6671.9443 | 7348.5737 | -673.2996 | 1/1/2031 | 12/31/2099 | TRUE | 20-Hour Compressed Air Storage |  | 2033 |  |  |  | REF | 0 | 0 | Real 2021 ¦ 12/22/2022 3:42:52 PM | 9.98 | Area 1001 20-Hour Compressed Air 2031 | 0 |  | 1 | Unit |  | PJM | 48.5 | 0 | 0.97 | 0 | 0 | 0 | 0 | 438000 | 342.2838 | 0 | 0 | 0
18445 | Area 1001 20-Hour Compressed Air 2032 | ATC | 2033 | AEP-KPCO | 50 | 50 | 0 | 0 | 0 |  | 0 | 13420.2393 | 50 | 12550.5107 | 869.7284 | 0 | 0 | 0 | -1 | 0 | 0 |  | 0 | 0 | -0.84845 | -7432.3955 | -7432.3955 | 0 | 0 | 0 | 0 | 417.539 | 417.539 | 0 | 0 | -1 | 0 | 0 | 95 | 0 | 0.037785 | 0.037785 | 0 | 0 | 0 | 0 | 0 | -13343.5166 | 0 | 0 | 0 | 0 | 0 | -0.016969 |  |  |  | 0 | 0 | 0 | 0 | 0 | 747 | 6652.1299 | 7323.9531 | -668.4933 | 1/1/2032 | 12/31/2099 | TRUE | 20-Hour Compressed Air Storage |  | 2033 |  |  |  | REF | 0 | 0 | Real 2021 ¦ 12/22/2022 3:42:52 PM | 6.6495 | Area 1001 20-Hour Compressed Air 2032 | 0 |  | 1 | Unit |  | PJM | 48.5 | 0 | 0.97 | 0 | 0 | 0 | 0 | 438000 | 340.817 | 0 | 0 | 0
18446 | Area 1001 20-Hour Compressed Air 2033 | ATC | 2033 | AEP-KPCO | 50 | 50 | 0 | 0 | 0 |  | 0 | 13615.6523 | 50 | 12745.9238 | 869.7284 | 0 | 0 | 0 | -1 | 0 | 0 |  | 0 | 0 | -0.84536 | -7405.3408 | -7405.3408 | 0 | 0 | 0 | 0 | 416.4422 | 416.4422 | 0 | 0 | -1 | 0 | 0 | 94 | 0 | 0.096357 | 0.096357 | 0 | 0 | 0 | 0 | 0 | -13538.5635 | 0 | 0 | 0 | 0 | 0 | -0.016907 |  |  |  | 0 | 0 | 0 | 0 | 0 | 742 | 6631.8984 | 7299.3643 | -664.1358 | 1/1/2033 | 12/31/2099 | TRUE | 20-Hour Compressed Air Storage |  | 2033 |  |  |  | REF | 0 | 0 | Real 2021 ¦ 12/22/2022 3:42:52 PM | 3.33 | Area 1001 20-Hour Compressed Air 2033 | 0 |  | 1 | Unit |  | PJM | 48.5 | 0 | 0.97 | 0 | 0 | 0 | 0 | 438000 | 339.3529 | 0 | 0 | 0
18447 | Area 1001 20-Hour Compressed Air 2034 | ATC | 2033 | AEP-KPCO | 0 | 0 | 0 | 0 | 0 |  | 0 | 0 | 0 | 0 | 0 | 0 | 0 | 0 | -1 | 0 | 0 |  | 0 | 0 | 0 | 0 | 0 | 0 | 0 | 0 | 0 | 0 | 0 | 0 | 0 | -1 | 0 | 0 | 0 | 0 | 0 | 0 | 0 | 0 | 0 | 0 | 0 | 0 | 0 | 0 | 0 | 0 | 0 |  |  |  |  | 0 | 0 | 0 | 0 | 0 | 0 | 0 | 0 | -3.0558e-06 | 1/1/2034 | 12/31/2099 | TRUE | 20-Hour Compressed Air Storage |  | 2033 |  |  |  | REF | 0 | 0 | Real 2021 ¦ 12/22/2022 3:42:52 PM | 0 | Area 1001 20-Hour Compressed Air 2034 | 0 |  | 1 | Unit |  | PJM | 0 | 0 | 0.97 | 0 | 0 | 0 | 0 | 0 | 0 | 0 | 0 | 0
18448 | Area 1001 20-Hour Compressed Air 2035 | ATC | 2033 | AEP-KPCO | 0 | 0 | 0 | 0 | 0 |  | 0 | 0 | 0 | 0 | 0 | 0 | 0 | 0 | -1 | 0 | 0 |  | 0 | 0 | 0 | 0 | 0 | 0 | 0 | 0 | 0 | 0 | 0 | 0 | 0 | -1 | 0 | 0 | 0 | 0 | 0 | 0 | 0 | 0 | 0 | 0 | 0 | 0 | 0 | 0 | 0 | 0 | 0 |  |  |  |  | 0 | 0 | 0 | 0 | 0 | 0 | 0 | 0 | -3.0558e-06 | 1/1/2035 | 12/31/2099 | TRUE | 20-Hour Compressed Air Storage |  | 2033 |  |  |  | REF | 0 | 0 | Real 2021 ¦ 12/22/2022 3:42:52 PM | 0 | Area 1001 20-Hour Compressed Air 2035 | 0 |  | 1 | Unit |  | PJM | 0 | 0 | 0.97 | 0 | 0 | 0 | 0 | 0 | 0 | 0 | 0 | 0
18449 | Area 1001 20-Hour Compressed Air 2036 | ATC | 2033 | AEP-KPCO | 0 | 0 | 0 | 0 | 0 |  | 0 | 0 | 0 | 0 | 0 | 0 | 0 | 0 | -1 | 0 | 0 |  | 0 | 0 | 0 | 0 | 0 | 0 | 0 | 0 | 0 | 0 | 0 | 0 | 0 | -1 | 0 | 0 | 0 | 0 | 0 | 0 | 0 | 0 | 0 | 0 | 0 | 0 | 0 | 0 | 0 | 0 | 0 |  |  |  |  | 0 | 0 | 0 | 0 | 0 | 0 | 0 | 0 | -3.0558e-06 | 1/1/2036 | 12/31/2099 | TRUE | 20-Hour Compressed Air Storage |  | 2033 |  |  |  | REF | 0 | 0 | Real 2021 ¦ 12/22/2022 3:42:52 PM | 0 | Area 1001 20-Hour Compressed Air 2036 | 0 |  | 1 | Unit |  | PJM | 0 | 0 | 0.97 | 0 | 0 | 0 | 0 | 0 | 0 | 0 | 0 | 0
18450 | Area 1001 20-Hour Compressed Air 2037 | ATC | 2033 | AEP-KPCO | 0 | 0 | 0 | 0 | 0 |  | 0 | 0 | 0 | 0 | 0 | 0 | 0 | 0 | -1 | 0 | 0 |  | 0 | 0 | 0 | 0 | 0 | 0 | 0 | 0 | 0 | 0 | 0 | 0 | 0 | -1 | 0 | 0 | 0 | 0 | 0 | 0 | 0 | 0 | 0 | 0 | 0 | 0 | 0 | 0 | 0 | 0 | 0 |  |  |  |  | 0 | 0 | 0 | 0 | 0 | 0 | 0 | 0 | -3.0558e-06 | 1/1/2037 | 12/31/2099 | TRUE | 20-Hour Compressed Air Storage |  | 2033 |  |  |  | REF | 0 | 0 | Real 2021 ¦ 12/22/2022 3:42:52 PM | 0 | Area 1001 20-Hour Compressed Air 2037 | 0 |  | 1 | Unit |  | PJM | 0 | 0 | 0.97 | 0 | 0 | 0 | 0 | 0 | 0 | 0 | 0 | 0
18451 | Area 1001 20-Hour Compressed Air 2038 | ATC | 2033 | AEP-KPCO | 0 | 0 | 0 | 0 | 0 |  | 0 | 0 | 0 | 0 | 0 | 0 | 0 | 0 | -1 | 0 | 0 |  | 0 | 0 | 0 | 0 | 0 | 0 | 0 | 0 | 0 | 0 | 0 | 0 | 0 | -1 | 0 | 0 | 0 | 0 | 0 | 0 | 0 | 0 | 0 | 0 | 0 | 0 | 0 | 0 | 0 | 0 | 0 |  |  |  |  | 0 | 0 | 0 | 0 | 0 | 0 | 0 | 0 | -3.0558e-06 | 1/1/2038 | 12/31/2099 | TRUE | 20-Hour Compressed Air Storage |  | 2033 |  |  |  | REF | 0 | 0 | Real 2021 ¦ 12/22/2022 3:42:52 PM | 0 | Area 1001 20-Hour Compressed Air 2038 | 0 |  | 1 | Unit |  | PJM | 0 | 0 | 0.97 | 0 | 0 | 0 | 0 | 0 | 0 | 0 | 0 | 0
18452 | Area 1001 20-Hour Compressed Air 2039 | ATC | 2033 | AEP-KPCO | 0 | 0 | 0 | 0 | 0 |  | 0 | 0 | 0 | 0 | 0 | 0 | 0 | 0 | -1 | 0 | 0 |  | 0 | 0 | 0 | 0 | 0 | 0 | 0 | 0 | 0 | 0 | 0 | 0 | 0 | -1 | 0 | 0 | 0 | 0 | 0 | 0 | 0 | 0 | 0 | 0 | 0 | 0 | 0 | 0 | 0 | 0 | 0 |  |  |  |  | 0 | 0 | 0 | 0 | 0 | 0 | 0 | 0 | -3.0558e-06 | 1/1/2039 | 12/31/2099 | TRUE | 20-Hour Compressed Air Storage |  | 2033 |  |  |  | REF | 0 | 0 | Real 2021 ¦ 12/22/2022 3:42:52 PM | 0 | Area 1001 20-Hour Compressed Air 2039 | 0 |  | 1 | Unit |  | PJM | 0 | 0 | 0.97 | 0 | 0 | 0 | 0 | 0 | 0 | 0 | 0 | 0
18453 | Area 1001 20-Hour Compressed Air 2040 | ATC | 2033 | AEP-KPCO | 0 | 0 | 0 | 0 | 0 |  | 0 | 0 | 0 | 0 | 0 | 0 | 0 | 0 | -1 | 0 | 0 |  | 0 | 0 | 0 | 0 | 0 | 0 | 0 | 0 | 0 | 0 | 0 | 0 | 0 | -1 | 0 | 0 | 0 | 0 | 0 | 0 | 0 | 0 | 0 | 0 | 0 | 0 | 0 | 0 | 0 | 0 | 0 |  |  |  |  | 0 | 0 | 0 | 0 | 0 | 0 | 0 | 0 | -3.0558e-06 | 1/1/2040 | 12/31/2099 | TRUE | 20-Hour Compressed Air Storage |  | 2033 |  |  |  | REF | 0 | 0 | Real 2021 ¦ 12/22/2022 3:42:52 PM | 0 | Area 1001 20-Hour Compressed Air 2040 | 0 |  | 1 | Unit |  | PJM | 0 | 0 | 0.97 | 0 | 0 | 0 | 0 | 0 | 0 | 0 | 0 | 0
18454 | Area 1001 20-Hour Compressed Air 2041 | ATC | 2033 | AEP-KPCO | 0 | 0 | 0 | 0 | 0 |  | 0 | 0 | 0 | 0 | 0 | 0 | 0 | 0 | -1 | 0 | 0 |  | 0 | 0 | 0 | 0 | 0 | 0 | 0 | 0 | 0 | 0 | 0 | 0 | 0 | -1 | 0 | 0 | 0 | 0 | 0 | 0 | 0 | 0 | 0 | 0 | 0 | 0 | 0 | 0 | 0 | 0 | 0 |  |  |  |  | 0 | 0 | 0 | 0 | 0 | 0 | 0 | 0 | -3.0558e-06 | 1/1/2041 | 12/31/2099 | TRUE | 20-Hour Compressed Air Storage |  | 2033 |  |  |  | REF | 0 | 0 | Real 2021 ¦ 12/22/2022 3:42:52 PM | 0 | Area 1001 20-Hour Compressed Air 2041 | 0 |  | 1 | Unit |  | PJM | 0 | 0 | 0.97 | 0 | 0 | 0 | 0 | 0 | 0 | 0 | 0 | 0
18455 | Area 1001 20-Hour Compressed Air 2042 | ATC | 2033 | AEP-KPCO | 0 | 0 | 0 | 0 | 0 |  | 0 | 0 | 0 | 0 | 0 | 0 | 0 | 0 | -1 | 0 | 0 |  | 0 | 0 | 0 | 0 | 0 | 0 | 0 | 0 | 0 | 0 | 0 | 0 | 0 | -1 | 0 | 0 | 0 | 0 | 0 | 0 | 0 | 0 | 0 | 0 | 0 | 0 | 0 | 0 | 0 | 0 | 0 |  |  |  |  | 0 | 0 | 0 | 0 | 0 | 0 | 0 | 0 | -3.0558e-06 | 1/1/2042 | 12/31/2099 | TRUE | 20-Hour Compressed Air Storage |  | 2033 |  |  |  | REF | 0 | 0 | Real 2021 ¦ 12/22/2022 3:42:52 PM | 0 | Area 1001 20-Hour Compressed Air 2042 | 0 |  | 1 | Unit |  | PJM | 0 | 0 | 0.97 | 0 | 0 | 0 | 0 | 0 | 0 | 0 | 0 | 0
18456 | Area 1001 20-Hour Compressed Air 2043 | ATC | 2033 | AEP-KPCO | 0 | 0 | 0 | 0 | 0 |  | 0 | 0 | 0 | 0 | 0 | 0 | 0 | 0 | -1 | 0 | 0 |  | 0 | 0 | 0 | 0 | 0 | 0 | 0 | 0 | 0 | 0 | 0 | 0 | 0 | -1 | 0 | 0 | 0 | 0 | 0 | 0 | 0 | 0 | 0 | 0 | 0 | 0 | 0 | 0 | 0 | 0 | 0 |  |  |  |  | 0 | 0 | 0 | 0 | 0 | 0 | 0 | 0 | -3.0558e-06 | 1/1/2043 | 12/31/2099 | TRUE | 20-Hour Compressed Air Storage |  | 2033 |  |  |  | REF | 0 | 0 | Real 2021 ¦ 12/22/2022 3:42:52 PM | 0 | Area 1001 20-Hour Compressed Air 2043 | 0 |  | 1 | Unit |  | PJM | 0 | 0 | 0.97 | 0 | 0 | 0 | 0 | 0 | 0 | 0 | 0 | 0
18457 | Area 1001 Hydrogen electrolyzer + Hydrogen gas CT 2023 | ATC | 2033 | AEP-KPCO | 240 | 240 | 0 | 0 | 0 |  | 0 | 131238.7031 | 240 | 118225.8125 | 13012.8975 | 0 | 0 | 0 | -1 | 0 | 0 |  | 0 | 0 | -0.81056 | -7100.5425 | -7100.5425 | 0 | 0 | 0 | 0 | 143.276 | 143.276 | 0 | 0 | -1 | 0 | 0 | 19 | 0 | 0.1709 | 0.1709 | 0 | 0 | 0 | 0 | 0 | -131325.5938 | 0 | 0 | 0 | 0 | 0 | -0.0033774 |  |  |  | 0 | 0 | 0 | 0 | 0 | 472 | 2454.8027 | 2866.6035 | -408.2387 | 1/1/2023 | 12/31/2099 | TRUE | 10-Hour H2 Electrolyzer |  | 2033 |  |  |  | REF | 0 | 0 | Real 2021 ¦ 12/22/2022 3:42:52 PM | 163.1576 | Area 1001 Hydrogen electrolyzer + Hydrogen gas CT 2023 | 0 |  | 1 | Unit |  | PJM | 232.8 | 0 | 0.97 | 0 | 0 | 0 | 0 | 2102400 | 230.1555 | 0 | 0 | 0
18458 | Area 1001 Hydrogen electrolyzer + Hydrogen gas CT 2024 | ATC | 2033 | AEP-KPCO | 240 | 240 | 0 | 0 | 0 |  | 0 | 115345.7969 | 240 | 102359.3203 | 12986.4756 | 0 | 0 | 0 | -1 | 0 | 0 |  | 0 | 0 | -0.31968 | -2800.3567 | -2800.3567 | 0 | 0 | 0 | 0 | 71.7766 | 71.7766 | 0 | 0 | -1 | 0 | 0 | 19 | 0 | 0.045249 | 0.045249 | 0 | 0 | 0 | 0 | 0 | -115350.3828 | 0 | 0 | 0 | 0 | 0 | -0.001332 |  |  |  | 0 | 0 | 0 | 0 | 0 | 407 | 1032.3639 | 1149.8162 | -113.8501 | 1/1/2024 | 12/31/2099 | TRUE | 10-Hour H2 Electrolyzer |  | 2033 |  |  |  | REF | 0 | 0 | Real 2021 ¦ 12/22/2022 3:42:52 PM | 24.9051 | Area 1001 Hydrogen electrolyzer + Hydrogen gas CT 2024 | 0 |  | 1 | Unit |  | PJM | 232.8 | 0 | 0.97 | 0 | 0 | 0 | 0 | 2102400 | 76.3612 | 0 | 0 | 0
18459 | Area 1001 Hydrogen electrolyzer + Hydrogen gas CT 2025 | ATC | 2033 | AEP-KPCO | 240 | 240 | 0 | 0 | 0 |  | 0 | 108291.0938 | 240 | 95317.8281 | 12973.2646 | 0 | 0 | 0 | -1 | 0 | 0 |  | 0 | 0 | -0.31968 | -2800.3567 | -2800.3567 | 0 | 0 | 0 | 0 | 71.7766 | 71.7766 | 0 | 0 | -1 | 0 | 0 | 19 | 0 | 0.013308 | 0.013308 | 0 | 0 | 0 | 0 | 0 | -108295.6719 | 0 | 0 | 0 | 0 | 0 | -0.001332 |  |  |  | 0 | 0 | 0 | 0 | 0 | 407 | 1032.3639 | 1149.8162 | -113.8501 | 1/1/2025 | 12/31/2099 | TRUE | 10-Hour H2 Electrolyzer |  | 2033 |  |  |  | REF | 0 | 0 | Real 2021 ¦ 12/22/2022 3:42:52 PM | 24.9051 | Area 1001 Hydrogen electrolyzer + Hydrogen gas CT 2025 | 0 |  | 1 | Unit |  | PJM | 232.8 | 0 | 0.97 | 0 | 0 | 0 | 0 | 2102400 | 76.3612 | 0 | 0 | 0
18460 | Area 1001 Hydrogen electrolyzer + Hydrogen gas CT 2026 | ATC | 2033 | AEP-KPCO | 240 | 240 | 0 | 0 | 0 |  | 0 | 106481.1719 | 240 | 93534.3281 | 12946.8428 | 0 | 0 | 0 | -1 | 0 | 0 |  | 0 | 0 | -0.31968 | -2800.3567 | -2800.3567 | 0 | 0 | 0 | 0 | 71.7766 | 71.7766 | 0 | 0 | -1 | 0 | 0 | 19 | 0 | 0.013913 | 0.013913 | 0 | 0 | 0 | 0 | 0 | -106485.7578 | 0 | 0 | 0 | 0 | 0 | -0.001332 |  |  |  | 0 | 0 | 0 | 0 | 0 | 407 | 1032.3639 | 1149.8162 | -113.8501 | 1/1/2026 | 12/31/2099 | TRUE | 10-Hour H2 Electrolyzer |  | 2033 |  |  |  | REF | 0 | 0 | Real 2021 ¦ 12/22/2022 3:42:52 PM | 24.9051 | Area 1001 Hydrogen electrolyzer + Hydrogen gas CT 2026 | 0 |  | 1 | Unit |  | PJM | 232.8 | 0 | 0.97 | 0 | 0 | 0 | 0 | 2102400 | 76.3612 | 0 | 0 | 0
18461 | Area 1001 Hydrogen electrolyzer + Hydrogen gas CT 2027 | ATC | 2033 | AEP-KPCO | 240 | 240 | 0 | 0 | 0 |  | 0 | 104895.8438 | 240 | 91975.4297 | 12920.4209 | 0 | 0 | 0 | -1 | 0 | 0 |  | 0 | 0 | -0.31969 | -2800.4788 | -2800.4788 | 0 | 0 | 0 | 0 | 71.7813 | 71.7813 | 0 | 0 | -1 | 0 | 0 | 19 | 0 | 0.02771 | 0.02771 | 0 | 0 | 0 | 0 | 0 | -104900.4375 | 0 | 0 | 0 | 0 | 0 | -0.001332 |  |  |  | 0 | 0 | 0 | 0 | 0 | 405 | 1032.4503 | 1149.8787 | -113.8462 | 1/1/2027 | 12/31/2099 | TRUE | 10-Hour H2 Electrolyzer |  | 2033 |  |  |  | REF | 0 | 0 | Real 2021 ¦ 12/22/2022 3:42:52 PM | 24.9126 | Area 1001 Hydrogen electrolyzer + Hydrogen gas CT 2027 | 0 |  | 1 | Unit |  | PJM | 232.8 | 0 | 0.97 | 0 | 0 | 0 | 0 | 2102400 | 76.3693 | 0 | 0 | 0
18462 | Area 1001 Hydrogen electrolyzer + Hydrogen gas CT 2028 | ATC | 2033 | AEP-KPCO | 240 | 240 | 0 | 0 | 0 |  | 0 | 103521.8984 | 240 | 90614.6875 | 12907.209 | 0 | 0 | 0 | -1 | 0 | 0 |  | 0 | 0 | -0.30709 | -2690.1074 | -2690.1074 | 0 | 0 | 0 | 0 | 69.824 | 69.824 | 0 | 0 | -1 | 0 | 0 | 19 | 0 | 0.012862 | 0.012862 | 0 | 0 | 0 | 0 | 0 | -103524.5859 | 0 | 0 | 0 | 0 | 0 | -0.0012795 |  |  |  | 0 | 0 | 0 | 0 | 0 | 406 | 995.483 | 1105.6771 | -106.5719 | 1/1/2028 | 12/31/2099 | TRUE | 10-Hour H2 Electrolyzer |  | 2033 |  |  |  | REF | 0 | 0 | Real 2021 ¦ 12/22/2022 3:42:52 PM | 21.332 | Area 1001 Hydrogen electrolyzer + Hydrogen gas CT 2028 | 0 |  | 1 | Unit |  | PJM | 232.8 | 0 | 0.97 | 0 | 0 | 0 | 0 | 2102400 | 72.5137 | 0 | 0 | 0
18463 | Area 1001 Hydrogen electrolyzer + Hydrogen gas CT 2029 | ATC | 2033 | AEP-KPCO | 240 | 240 | 0 | 0 | 0 |  | 0 | 102570.7031 | 240 | 89689.9141 | 12880.7871 | 0 | 0 | 0 | -1 | 0 | 0 |  | 0 | 0 | -0.29477 | -2582.2104 | -2582.2104 | 0 | 0 | 0 | 0 | 67.9188 | 67.9188 | 0 | 0 | -1 | 0 | 0 | 19 | 0 | 0.040266 | 0.040266 | 0 | 0 | 0 | 0 | 0 | -102571.5469 | 0 | 0 | 0 | 0 | 0 | -0.0012282 |  |  |  | 0 | 0 | 0 | 0 | 0 | 400 | 959.493 | 1062.511 | -99.4258 | 1/1/2029 | 12/31/2099 | TRUE | 10-Hour H2 Electrolyzer |  | 2033 |  |  |  | REF | 0 | 0 | Real 2021 ¦ 12/22/2022 3:42:52 PM | 17.8195 | Area 1001 Hydrogen electrolyzer + Hydrogen gas CT 2029 | 0 |  | 1 | Unit |  | PJM | 232.8 | 0 | 0.97 | 0 | 0 | 0 | 0 | 2102400 | 68.7672 | 0 | 0 | 0
18464 | Area 1001 Hydrogen electrolyzer + Hydrogen gas CT 2030 | ATC | 2033 | AEP-KPCO | 240 | 240 | 0 | 0 | 0 |  | 0 | 101711.9844 | 240 | 88857.6172 | 12854.3652 | 0 | 0 | 0 | -1 | 0 | 0 |  | 0 | 0 | -0.28206 | -2470.8193 | -2470.8193 | 0 | 0 | 0 | 0 | 65.9475 | 65.9475 | 0 | 0 | -1 | 0 | 0 | 19 | 0 | 0.029072 | 0.029072 | 0 | 0 | 0 | 0 | 0 | -101710.9297 | 0 | 0 | 0 | 0 | 0 | -0.0011752 |  |  |  | 0 | 0 | 0 | 0 | 0 | 400 | 922.2632 | 1017.9248 | -92.0694 | 1/1/2030 | 12/31/2099 | TRUE | 10-Hour H2 Electrolyzer |  | 2033 |  |  |  | REF | 0 | 0 | Real 2021 ¦ 12/22/2022 3:42:52 PM | 14.1936 | Area 1001 Hydrogen electrolyzer + Hydrogen gas CT 2030 | 0 |  | 1 | Unit |  | PJM | 232.8 | 0 | 0.97 | 0 | 0 | 0 | 0 | 2102400 | 64.8969 | 0 | 0 | 0
18465 | Area 1001 Hydrogen electrolyzer + Hydrogen gas CT 2031 | ATC | 2033 | AEP-KPCO | 240 | 240 | 0 | 0 | 0 |  | 0 | 101857.3047 | 240 | 89042.5703 | 12814.7314 | 0 | 0 | 0 | -1 | 0 | 0 |  | 0 | 0 | -0.26946 | -2360.4797 | -2360.4797 | 0 | 0 | 0 | 0 | 63.9953 | 63.9953 | 0 | 0 | -1 | 0 | 0 | 19 | 0 | 0.017262 | 0.017262 | 0 | 0 | 0 | 0 | 0 | -101854.375 | 0 | 0 | 0 | 0 | 0 | -0.0011228 |  |  |  | 0 | 0 | 0 | 0 | 0 | 400 | 885.3904 | 973.761 | -84.7785 | 1/1/2031 | 12/31/2099 | TRUE | 10-Hour H2 Electrolyzer |  | 2033 |  |  |  | REF | 0 | 0 | Real 2021 ¦ 12/22/2022 3:42:52 PM | 10.6076 | Area 1001 Hydrogen electrolyzer + Hydrogen gas CT 2031 | 0 |  | 1 | Unit |  | PJM | 232.8 | 0 | 0.97 | 0 | 0 | 0 | 0 | 2102400 | 61.0643 | 0 | 0 | 0
18466 | Area 1001 Hydrogen electrolyzer + Hydrogen gas CT 2032 | ATC | 2033 | AEP-KPCO | 240 | 240 | 0 | 0 | 0 |  | 0 | 102147.9453 | 240 | 89372.8438 | 12775.0986 | 0 | 0 | 0 | -1 | 0 | 0 |  | 0 | 0 | -0.25674 | -2249.0195 | -2249.0195 | 0 | 0 | 0 | 0 | 62.0231 | 62.0231 | 0 | 0 | -1 | 0 | 0 | 19 | 0 | 0.0086472 | 0.0086472 | 0 | 0 | 0 | 0 | 0 | -102143.1172 | 0 | 0 | 0 | 0 | 0 | -0.0010697 |  |  |  | 0 | 0 | 0 | 0 | 0 | 400 | 848.1392 | 929.1476 | -77.4163 | 1/1/2032 | 12/31/2099 | TRUE | 10-Hour H2 Electrolyzer |  | 2033 |  |  |  | REF | 0 | 0 | Real 2021 ¦ 12/22/2022 3:42:52 PM | 6.9922 | Area 1001 Hydrogen electrolyzer + Hydrogen gas CT 2032 | 0 |  | 1 | Unit |  | PJM | 232.8 | 0 | 0.97 | 0 | 0 | 0 | 0 | 2102400 | 57.1942 | 0 | 0 | 0
18467 | Area 1001 Hydrogen electrolyzer + Hydrogen gas CT 2033 | ATC | 2033 | AEP-KPCO | 240 | 240 | 0 | 0 | 0 |  | 0 | 102346.1094 | 240 | 89623.8594 | 12722.2549 | 0 | 0 | 0 | -1 | 0 | 0 |  | 0 | 0 | -0.24385 | -2136.1023 | -2136.1023 | 0 | 0 | 0 | 0 | 60.0527 | 60.0527 | 0 | 0 | -1 | 0 | 0 | 18 | 0 | 0.0083572 | 0.0083572 | 0 | 0 | 0 | 0 | 0 | -102339.3438 | 0 | 0 | 0 | 0 | 0 | -0.001016 |  |  |  | 0 | 0 | 0 | 0 | 0 | 374 | 810.9337 | 884.1108 | -69.8271 | 1/1/2033 | 12/31/2099 | TRUE | 10-Hour H2 Electrolyzer |  | 2033 |  |  |  | REF | 0 | 0 | Real 2021 ¦ 12/22/2022 3:42:52 PM | 3.35 | Area 1001 Hydrogen electrolyzer + Hydrogen gas CT 2033 | 0 |  | 1 | Unit |  | PJM | 232.8 | 0 | 0.97 | 0 | 0 | 0 | 0 | 2102400 | 53.2832 | 0 | 0 | 0
18468 | Area 1001 Hydrogen electrolyzer + Hydrogen gas CT 2034 | ATC | 2033 | AEP-KPCO | 0 | 0 | 0 | 0 | 0 |  | 0 | 0 | 0 | 0 | 0 | 0 | 0 | 0 | -1 | 0 | 0 |  | 0 | 0 | 0 | 0 | 0 | 0 | 0 | 0 | 0 | 0 | 0 | 0 | 0 | -1 | 0 | 0 | 0 | 0 | 0 | 0 | 0 | 0 | 0 | 0 | 0 | 0 | 0 | 0 | 0 | 0 | 0 |  |  |  |  | 0 | 0 | 0 | 0 | 0 | 0 | 0 | 0 | -1.5279e-06 | 1/1/2034 | 12/31/2099 | TRUE | 10-Hour H2 Electrolyzer |  | 2033 |  |  |  | REF | 0 | 0 | Real 2021 ¦ 12/22/2022 3:42:52 PM | 0 | Area 1001 Hydrogen electrolyzer + Hydrogen gas CT 2034 | 0 |  | 1 | Unit |  | PJM | 0 | 0 | 0.97 | 0 | 0 | 0 | 0 | 0 | 0 | 0 | 0 | 0
18469 | Area 1001 Hydrogen electrolyzer + Hydrogen gas CT 2035 | ATC | 2033 | AEP-KPCO | 0 | 0 | 0 | 0 | 0 |  | 0 | 0 | 0 | 0 | 0 | 0 | 0 | 0 | -1 | 0 | 0 |  | 0 | 0 | 0 | 0 | 0 | 0 | 0 | 0 | 0 | 0 | 0 | 0 | 0 | -1 | 0 | 0 | 0 | 0 | 0 | 0 | 0 | 0 | 0 | 0 | 0 | 0 | 0 | 0 | 0 | 0 | 0 |  |  |  |  | 0 | 0 | 0 | 0 | 0 | 0 | 0 | 0 | -1.5279e-06 | 1/1/2035 | 12/31/2099 | TRUE | 10-Hour H2 Electrolyzer |  | 2033 |  |  |  | REF | 0 | 0 | Real 2021 ¦ 12/22/2022 3:42:52 PM | 0 | Area 1001 Hydrogen electrolyzer + Hydrogen gas CT 2035 | 0 |  | 1 | Unit |  | PJM | 0 | 0 | 0.97 | 0 | 0 | 0 | 0 | 0 | 0 | 0 | 0 | 0
18470 | Area 1001 Hydrogen electrolyzer + Hydrogen gas CT 2036 | ATC | 2033 | AEP-KPCO | 0 | 0 | 0 | 0 | 0 |  | 0 | 0 | 0 | 0 | 0 | 0 | 0 | 0 | -1 | 0 | 0 |  | 0 | 0 | 0 | 0 | 0 | 0 | 0 | 0 | 0 | 0 | 0 | 0 | 0 | -1 | 0 | 0 | 0 | 0 | 0 | 0 | 0 | 0 | 0 | 0 | 0 | 0 | 0 | 0 | 0 | 0 | 0 |  |  |  |  | 0 | 0 | 0 | 0 | 0 | 0 | 0 | 0 | -1.5279e-06 | 1/1/2036 | 12/31/2099 | TRUE | 10-Hour H2 Electrolyzer |  | 2033 |  |  |  | REF | 0 | 0 | Real 2021 ¦ 12/22/2022 3:42:52 PM | 0 | Area 1001 Hydrogen electrolyzer + Hydrogen gas CT 2036 | 0 |  | 1 | Unit |  | PJM | 0 | 0 | 0.97 | 0 | 0 | 0 | 0 | 0 | 0 | 0 | 0 | 0
18471 | Area 1001 Hydrogen electrolyzer + Hydrogen gas CT 2037 | ATC | 2033 | AEP-KPCO | 0 | 0 | 0 | 0 | 0 |  | 0 | 0 | 0 | 0 | 0 | 0 | 0 | 0 | -1 | 0 | 0 |  | 0 | 0 | 0 | 0 | 0 | 0 | 0 | 0 | 0 | 0 | 0 | 0 | 0 | -1 | 0 | 0 | 0 | 0 | 0 | 0 | 0 | 0 | 0 | 0 | 0 | 0 | 0 | 0 | 0 | 0 | 0 |  |  |  |  | 0 | 0 | 0 | 0 | 0 | 0 | 0 | 0 | -1.5279e-06 | 1/1/2037 | 12/31/2099 | TRUE | 10-Hour H2 Electrolyzer |  | 2033 |  |  |  | REF | 0 | 0 | Real 2021 ¦ 12/22/2022 3:42:52 PM | 0 | Area 1001 Hydrogen electrolyzer + Hydrogen gas CT 2037 | 0 |  | 1 | Unit |  | PJM | 0 | 0 | 0.97 | 0 | 0 | 0 | 0 | 0 | 0 | 0 | 0 | 0
18472 | Area 1001 Hydrogen electrolyzer + Hydrogen gas CT 2038 | ATC | 2033 | AEP-KPCO | 0 | 0 | 0 | 0 | 0 |  | 0 | 0 | 0 | 0 | 0 | 0 | 0 | 0 | -1 | 0 | 0 |  | 0 | 0 | 0 | 0 | 0 | 0 | 0 | 0 | 0 | 0 | 0 | 0 | 0 | -1 | 0 | 0 | 0 | 0 | 0 | 0 | 0 | 0 | 0 | 0 | 0 | 0 | 0 | 0 | 0 | 0 | 0 |  |  |  |  | 0 | 0 | 0 | 0 | 0 | 0 | 0 | 0 | -1.5279e-06 | 1/1/2038 | 12/31/2099 | TRUE | 10-Hour H2 Electrolyzer |  | 2033 |  |  |  | REF | 0 | 0 | Real 2021 ¦ 12/22/2022 3:42:52 PM | 0 | Area 1001 Hydrogen electrolyzer + Hydrogen gas CT 2038 | 0 |  | 1 | Unit |  | PJM | 0 | 0 | 0.97 | 0 | 0 | 0 | 0 | 0 | 0 | 0 | 0 | 0
18473 | Area 1001 Hydrogen electrolyzer + Hydrogen gas CT 2039 | ATC | 2033 | AEP-KPCO | 0 | 0 | 0 | 0 | 0 |  | 0 | 0 | 0 | 0 | 0 | 0 | 0 | 0 | -1 | 0 | 0 |  | 0 | 0 | 0 | 0 | 0 | 0 | 0 | 0 | 0 | 0 | 0 | 0 | 0 | -1 | 0 | 0 | 0 | 0 | 0 | 0 | 0 | 0 | 0 | 0 | 0 | 0 | 0 | 0 | 0 | 0 | 0 |  |  |  |  | 0 | 0 | 0 | 0 | 0 | 0 | 0 | 0 | -1.5279e-06 | 1/1/2039 | 12/31/2099 | TRUE | 10-Hour H2 Electrolyzer |  | 2033 |  |  |  | REF | 0 | 0 | Real 2021 ¦ 12/22/2022 3:42:52 PM | 0 | Area 1001 Hydrogen electrolyzer + Hydrogen gas CT 2039 | 0 |  | 1 | Unit |  | PJM | 0 | 0 | 0.97 | 0 | 0 | 0 | 0 | 0 | 0 | 0 | 0 | 0
18474 | Area 1001 Hydrogen electrolyzer + Hydrogen gas CT 2040 | ATC | 2033 | AEP-KPCO | 0 | 0 | 0 | 0 | 0 |  | 0 | 0 | 0 | 0 | 0 | 0 | 0 | 0 | -1 | 0 | 0 |  | 0 | 0 | 0 | 0 | 0 | 0 | 0 | 0 | 0 | 0 | 0 | 0 | 0 | -1 | 0 | 0 | 0 | 0 | 0 | 0 | 0 | 0 | 0 | 0 | 0 | 0 | 0 | 0 | 0 | 0 | 0 |  |  |  |  | 0 | 0 | 0 | 0 | 0 | 0 | 0 | 0 | -1.5279e-06 | 1/1/2040 | 12/31/2099 | TRUE | 10-Hour H2 Electrolyzer |  | 2033 |  |  |  | REF | 0 | 0 | Real 2021 ¦ 12/22/2022 3:42:52 PM | 0 | Area 1001 Hydrogen electrolyzer + Hydrogen gas CT 2040 | 0 |  | 1 | Unit |  | PJM | 0 | 0 | 0.97 | 0 | 0 | 0 | 0 | 0 | 0 | 0 | 0 | 0
18475 | Area 1001 Hydrogen electrolyzer + Hydrogen gas CT 2041 | ATC | 2033 | AEP-KPCO | 0 | 0 | 0 | 0 | 0 |  | 0 | 0 | 0 | 0 | 0 | 0 | 0 | 0 | -1 | 0 | 0 |  | 0 | 0 | 0 | 0 | 0 | 0 | 0 | 0 | 0 | 0 | 0 | 0 | 0 | -1 | 0 | 0 | 0 | 0 | 0 | 0 | 0 | 0 | 0 | 0 | 0 | 0 | 0 | 0 | 0 | 0 | 0 |  |  |  |  | 0 | 0 | 0 | 0 | 0 | 0 | 0 | 0 | -1.5279e-06 | 1/1/2041 | 12/31/2099 | TRUE | 10-Hour H2 Electrolyzer |  | 2033 |  |  |  | REF | 0 | 0 | Real 2021 ¦ 12/22/2022 3:42:52 PM | 0 | Area 1001 Hydrogen electrolyzer + Hydrogen gas CT 2041 | 0 |  | 1 | Unit |  | PJM | 0 | 0 | 0.97 | 0 | 0 | 0 | 0 | 0 | 0 | 0 | 0 | 0
18476 | Area 1001 Hydrogen electrolyzer + Hydrogen gas CT 2042 | ATC | 2033 | AEP-KPCO | 0 | 0 | 0 | 0 | 0 |  | 0 | 0 | 0 | 0 | 0 | 0 | 0 | 0 | -1 | 0 | 0 |  | 0 | 0 | 0 | 0 | 0 | 0 | 0 | 0 | 0 | 0 | 0 | 0 | 0 | -1 | 0 | 0 | 0 | 0 | 0 | 0 | 0 | 0 | 0 | 0 | 0 | 0 | 0 | 0 | 0 | 0 | 0 |  |  |  |  | 0 | 0 | 0 | 0 | 0 | 0 | 0 | 0 | -1.5279e-06 | 1/1/2042 | 12/31/2099 | TRUE | 10-Hour H2 Electrolyzer |  | 2033 |  |  |  | REF | 0 | 0 | Real 2021 ¦ 12/22/2022 3:42:52 PM | 0 | Area 1001 Hydrogen electrolyzer + Hydrogen gas CT 2042 | 0 |  | 1 | Unit |  | PJM | 0 | 0 | 0.97 | 0 | 0 | 0 | 0 | 0 | 0 | 0 | 0 | 0
18477 | Area 1001 Hydrogen electrolyzer + Hydrogen gas CT 2043 | ATC | 2033 | AEP-KPCO | 0 | 0 | 0 | 0 | 0 |  | 0 | 0 | 0 | 0 | 0 | 0 | 0 | 0 | -1 | 0 | 0 |  | 0 | 0 | 0 | 0 | 0 | 0 | 0 | 0 | 0 | 0 | 0 | 0 | 0 | -1 | 0 | 0 | 0 | 0 | 0 | 0 | 0 | 0 | 0 | 0 | 0 | 0 | 0 | 0 | 0 | 0 | 0 |  |  |  |  | 0 | 0 | 0 | 0 | 0 | 0 | 0 | 0 | -1.5279e-06 | 1/1/2043 | 12/31/2099 | TRUE | 10-Hour H2 Electrolyzer |  | 2033 |  |  |  | REF | 0 | 0 | Real 2021 ¦ 12/22/2022 3:42:52 PM | 0 | Area 1001 Hydrogen electrolyzer + Hydrogen gas CT 2043 | 0 |  | 1 | Unit |  | PJM | 0 | 0 | 0.97 | 0 | 0 | 0 | 0 | 0 | 0 | 0 | 0 | 0
18478 | Area 1001 Test Paired Solar | ATC | 2033 | AEP-KPCO | 22.8336 | 100 | 0 | 0 | 0 | 0 | 0 | 19045.9512 | 100 | 17559.7051 | 1486.2446 | 0 | 0 | 0 | -1 | 0 | 0 | 0 | 0 | 0 | 22.8336 | 200022.6875 | 200022.6875 | 0 | 0 | 0 | 0 | 6678.3848 | 6678.3848 | 0 | 0 | -1 | 0 | 0 | 365 | 0 | 0 | 0 | 0 | 0 | 0 | 0 | 0 | -12367.5654 | 0 | 0 | 0 | 0 | 0 | 0.22834 | 33.3881 | 95.2189 | -61.8308 | 0 | 77.1664 | 0 | 0 | 0 | 4383 | 200022.6875 | 0 | 0 | 1/1/2023 | 12/31/2099 | TRUE | Solar |  | 2033 |  |  |  | REF | 0 | 0 | Real 2021 ¦ 12/22/2022 3:42:52 PM | 0 | Area 1001 Test Paired Solar | 0 |  | 1 | Unit |  | PJM | 5 | 0 | 0.20082 | 0 | 0 | 0 | 0 | 200022.6875 | 0 | 0 | 0 | 0
18479 | Area 1001 Test Paired Storage | ATC | 2033 | AEP-KPCO | 50 | 50 | 0 | 0 | 0 |  | 0 | 10673.4385 | 50 | 9498.2041 | 1175.2343 | 0 | 0 | 0 | -1 | 0 | 0 |  | 0 | 0 | -1.4514 | -12713.8945 | -12713.8945 | 0 | 0 | 0 | 0 | 3044.1611 | 3044.1611 | 0 | 0 | -1 | 0 | 0 | 648 | 0 | 0.085572 | 0.085572 | 0 | 0 | 0 | 0 | 0 | -9961.5469 | 0 | 0 | 0 | 0 | 0 | -0.029027 |  |  |  | 0 | 0 | 0 | 0 | 0 | 4849 | 62905.1484 | 64276.1875 | -1368.7686 | 1/1/2023 | 12/31/2099 | TRUE | 4-Hour Li-on Battery Storage |  | 2033 |  |  |  | REF | 0 | 0 | Real 2021 ¦ 12/22/2022 3:42:52 PM | 125.4115 | Area 1001 Test Paired Storage | 0 |  | 1 | Unit |  | PJM | 48.5 | 0 | 0.97 | 0 | 0 | 0 | 0 | 438000 | 2332.2698 | 0 | 0 | 0
18480 | Spicewood Solar 2027 | ATC | 2033 | AEP-KPCO | 22.8336 | 100 | 0 | -33.1694 | -34.8279 | -33.1694 | -33.1694 | 14554.1885 | 100 | 13249.5957 | 1304.5925 | 0 | 0 | 0 | -1 | 0 | 0 | 0 | 0 | 0 | 22.8336 | 200022.6875 | 200022.6875 | 0 | 0 | 0 | 0 | 6678.3848 | 6678.3848 | 0 | 0 | -1 | 0 | 0 | 365 | 0 | 0 | 0 | 0 | 0 | 0 | 0 | 0 | -1241.1666 | -6634.6372 | 0 | -6634.6372 | 0 | 0 | 0.22834 | 33.3881 | 39.5933 | -6.2051 | 0 | 77.1664 | 0 | 0 | 0 | 4383 | 200022.6875 | 0 | 0 | 1/1/2027 | 12/31/2099 | TRUE | Solar |  | 2033 |  |  |  | REF | 0 | 0 | Real 2021 ¦ 12/22/2022 3:42:52 PM | 0 | Spicewood Solar 2027 | 0 |  | 1 | Unit |  | PJM | 5 | 0 | 0.20082 | 0 | 0 | 0 | 0 | 200022.6875 | 0 | 0 | 0 | 0
18481 | Big Sandy #1_Ext Gas | ATC | 2033 | AEP-KPCO | 257.4081 | 295 | 0 | 40.8547 | 39.7551 | 42.4858 | 37.8619 | 2765.4983 | 295.4 | 2255.8904 | 327.6515 | 181.9563 | 0 | 3.2153 | -1 | 6020833 | 9638 | 9919.4971 | 8869.3223 | 51.4816 | 69.2888 | 606969.625 | 606969.625 | 0 | 12.169 | 34.2009 | 6020833 | 30174.0586 | 30174.0586 | 0 | 0 | -1 | 0 | 234.7871 | 14 | 19802.6523 | 0.83603 | 0 | 0 | 0.83603 | 0 | 0 | 0 | 1386.2107 | 1804.3273 | 834.645 | 0 | 969.6823 | 0 | 0.23488 | 49.7126 | 47.4288 | 2.2838 | 4180.5835 | 7.6878 | 29.9041 | 0 | 0 | 2996 | 606969.625 | 0 | 0 | 6/1/2031 | 5/31/2041 | TRUE | TCO |  | 2033 |  |  |  | REF | 0 | 0 | Real 2021 ¦ 12/22/2022 3:42:52 PM | 0 | Big Sandy #1_Ext Gas | 0 |  | 2 | Unit |  | PJM | 280.25 | 0 | 0.95 | 0 | 0 | 234.7871 | 0 | 2254895 | 0 | 19802.6523 | 0 | 0
18482 | Big Sandy #1_Ext_NGCCS retrofit 2031 | ATC | 2033 | AEP-KPCO | 286.445 | 295 | 0 | -1.5539 | -1.4603 | -1.5515 | -1.3908 | 73249.8984 | 295.4 | 2255.8904 | 585.5354 | 70408.4766 | 0 | 3.2153 | -1 | 25725176 | 10678.9043 | 10679.0889 | 10404.373 | 57.289 | 274.992 | 2408930 | 2408930 | 0 | 0 | 100 | 25725176 | 90717.2109 | 90717.2109 | 0 | 0 | -1 | 0 | 0 | 0 | 82745.7266 | 10.1746 | 0 | 0 | 10.1746 | 0 | 0 | 0 | 21204.7246 | 10760.1963 | 3312.5239 | 3153.3892 | 4294.2832 | 0 | 0.93218 | 37.6587 | 28.8562 | 8.8025 | -97243.3438 | 8.555 | 0 | 0 | 0 | 8760 | 2408930 | 0 | 0 | 6/1/2031 | 5/31/2041 | TRUE | TCO |  | 2033 |  |  |  | REF | 0 | 0 | Real 2021 ¦ 12/22/2022 3:42:52 PM | 0 | Big Sandy #1_Ext_NGCCS retrofit 2032 | 0 |  | 2 | Unit |  | PJM | 280.25 | 0 | 0.95 | 0 | 0 | 0 | 0 | 2509258.25 | 0 | 82745.7266 | 0 | 0
18483 | Residential - Low/Medium_23-25 | ATC | 2033 | AEP-KPCO | 0.062761 | 549.786 | 0 | 0 | 0 | 0 | 0 | 0 | 549.786 | 0 | 0 | 0 | 0 | 0 | -1 | 0 | 0 | 0 | 0 | 0 | 0.062761 | 549.786 | 549.786 | 0 | 0 | 0 | 0 | 21.2884 | 21.2884 | 0 | 0 | -1 | 0 | 0 | 365 | 0 | 0 | 0 | 0 | 0 | 0 | 0 | 0 | 21.2884 | 0 | 0 | 0 | 0 | 0 | 0.00011416 | 38.7213 | 0 | 38.7213 | 0 | 0 | 0 | 0 | 0 | 8760 | 549.786 | 0 | 0 | 1/1/2023 | 12/31/2099 | TRUE | DSM_EE |  | 2033 |  |  |  | REF | 0 | 0 | Real 2021 ¦ 12/22/2022 3:42:52 PM | 0 | Residential - Low/Medium_23-25 | 0 |  | 1 | Unit |  | PJM | 0.0051492 | 0 | 0.20082 | 0 | 0 | 0 | 0 | 549.786 | 0 | 0 | 0 | 0
18484 | Residential - High_23-25 | ATC | 2033 | AEP-KPCO | 0.22044 | 1931.014 | 0 | 0 | 0 | 0 | 0 | 0 | 1931.014 | 0 | 0 | 0 | 0 | 0 | -1 | 0 | 0 | 0 | 0 | 0 | 0.22044 | 1931.014 | 1931.014 | 0 | 0 | 0 | 0 | 76.9326 | 76.9326 | 0 | 0 | -1 | 0 | 0 | 365 | 0 | 0 | 0 | 0 | 0 | 0 | 0 | 0 | 76.9326 | 0 | 0 | 0 | 0 | 0 | 0.00011416 | 39.8405 | 0 | 39.8405 | 0 | 0 | 0 | 0 | 0 | 8760 | 1931.014 | 0 | 0 | 1/1/2023 | 12/31/2099 | TRUE | DSM_EE |  | 2033 |  |  |  | REF | 0 | 0 | Real 2021 ¦ 12/22/2022 3:42:52 PM | 0 | Residential - High_23-25 | 0 |  | 1 | Unit |  | PJM | 0.56174 | 0 | 1 | 0 | 0 | 0 | 0 | 1931.014 | 0 | 0 | 0 | 0
18485 | Residential - Behavior_23-25 | ATC | 2033 | AEP-KPCO | 0 | 0 | 0 | 0 | 0 |  | 0 | 0 | 0 | 0 | 0 | 0 | 0 | 0 | -1 | 0 | 0 |  | 0 | 0 | 0 | 0 | 0 | 0 | 0 | 0 | 0 | 0 | 0 | 0 | 0 | -1 | 0 | 0 | 0 | 0 | 0 | 0 | 0 | 0 | 0 | 0 | 0 | 0 | 0 | 0 | 0 | 0 | 0 |  |  |  |  | 0 | 0 | 0 | 0 | 0 | 0 | 0 | 0 | 0 | 1/1/2023 | 12/31/2099 | TRUE | DSM_EE |  | 2033 |  |  |  | REF | 0 | 0 | Real 2021 ¦ 12/22/2022 3:42:52 PM | 0 | Residential - Behavior_23-25 | 0 |  | 1 | Unit |  | PJM | 0 | 0 | 1 | 0 | 0 | 0 | 0 | 0 | 0 | 0 | 0 | 0
18486 | C&I - Low_23-25 | ATC | 2033 | AEP-KPCO | 1.7462 | 15297.0723 | 0 | 0 | 0 | 0 | 0 | 0 | 15297.0723 | 0 | 0 | 0 | 0 | 0 | -1 | 0 | 0 | 0 | 0 | 0 | 1.7462 | 15297.0723 | 15297.0723 | 0 | 0 | 0 | 0 | 570.3715 | 570.3715 | 0 | 0 | -1 | 0 | 0 | 365 | 0 | 0 | 0 | 0 | 0 | 0 | 0 | 0 | 570.3715 | 0 | 0 | 0 | 0 | 0 | 0.00011416 | 37.2863 | 0 | 37.2863 | 0 | 0 | 0 | 0 | 0 | 8760 | 15297.0723 | 0 | 0 | 1/1/2023 | 12/31/2099 | TRUE | DSM_EE |  | 2033 |  |  |  | REF | 0 | 0 | Real 2021 ¦ 12/22/2022 3:42:52 PM | 0 | C&I - Low_23-25 | 0 |  | 1 | Unit |  | PJM | 2.6096 | 0 | 1 | 0 | 0 | 0 | 0 | 15297.0723 | 0 | 0 | 0 | 0
18487 | C&I - High_23-25 | ATC | 2033 | AEP-KPCO | 0 | 0 | 0 | 0 | 0 |  | 0 | 0 | 0 | 0 | 0 | 0 | 0 | 0 | -1 | 0 | 0 |  | 0 | 0 | 0 | 0 | 0 | 0 | 0 | 0 | 0 | 0 | 0 | 0 | 0 | -1 | 0 | 0 | 0 | 0 | 0 | 0 | 0 | 0 | 0 | 0 | 0 | 0 | 0 | 0 | 0 | 0 | 0 |  |  |  |  | 0 | 0 | 0 | 0 | 0 | 0 | 0 | 0 | 0 | 1/1/2023 | 12/31/2099 | TRUE | DSM_EE |  | 2033 |  |  |  | REF | 0 | 0 | Real 2021 ¦ 12/22/2022 3:42:52 PM | 0 | C&I - High_23-25 | 0 |  | 1 | Unit |  | PJM | 0 | 0 | 1 | 0 | 0 | 0 | 0 | 0 | 0 | 0 | 0 | 0
18488 | IQW_23-25 | ATC | 2033 | AEP-KPCO | 0.024207 | 212.049 | 0 | 0 | 0 | 0 | 0 | 0 | 212.049 | 0 | 0 | 0 | 0 | 0 | -1 | 0 | 0 | 0 | 0 | 0 | 0.024207 | 212.049 | 212.049 | 0 | 0 | 0 | 0 | 8.3642 | 8.3642 | 0 | 0 | -1 | 0 | 0 | 365 | 0 | 0 | 0 | 0 | 0 | 0 | 0 | 0 | 8.3642 | 0 | 0 | 0 | 0 | 0 | 0.00011416 | 39.4449 | 0 | 39.4449 | 0 | 0 | 0 | 0 | 0 | 8760 | 212.049 | 0 | 0 | 1/1/2023 | 12/31/2099 | TRUE | DSM_EE |  | 2033 |  |  |  | REF | 0 | 0 | Real 2021 ¦ 12/22/2022 3:42:52 PM | 0 | IQW_23-25 | 0 |  | 1 | Unit |  | PJM | 0.073357 | 0 | 1 | 0 | 0 | 0 | 0 | 212.049 | 0 | 0 | 0 | 0
18489 | Residential - Low/Medium_26-30 | ATC | 2033 | AEP-KPCO | 2.9827 | 26128.8203 | 0 | 0 | 0 | 0 | 0 | 0 | 26128.8203 | 0 | 0 | 0 | 0 | 0 | -1 | 0 | 0 | 0 | 0 | 0 | 2.9827 | 26128.8203 | 26128.8203 | 0 | 0 | 0 | 0 | 1016.7116 | 1016.7116 | 0 | 0 | -1 | 0 | 0 | 365 | 0 | 0 | 0 | 0 | 0 | 0 | 0 | 0 | 1016.7116 | 0 | 0 | 0 | 0 | 0 | 0.00011416 | 38.9115 | 0 | 38.9115 | 0 | 0 | 0 | 0 | 0 | 8760 | 26128.8203 | 0 | 0 | 1/1/2026 | 12/31/2099 | TRUE | DSM_EE |  | 2033 |  |  |  | REF | 0 | 0 | Real 2021 ¦ 12/22/2022 3:42:52 PM | 0 | Residential - Low/Medium_26-30 | 0 |  | 1 | Unit |  | PJM | 4.0532 | 0 | 1 | 0 | 0 | 0 | 0 | 26128.8203 | 0 | 0 | 0 | 0
18490 | Residential - High_26-30 | ATC | 2033 | AEP-KPCO | 1.1697 | 10246.2939 | 0 | 0 | 0 | 0 | 0 | 0 | 10246.2939 | 0 | 0 | 0 | 0 | 0 | -1 | 0 | 0 | 0 | 0 | 0 | 1.1697 | 10246.2939 | 10246.2939 | 0 | 0 | 0 | 0 | 410.4775 | 410.4775 | 0 | 0 | -1 | 0 | 0 | 365 | 0 | 0 | 0 | 0 | 0 | 0 | 0 | 0 | 410.4775 | 0 | 0 | 0 | 0 | 0 | 0.00011416 | 40.0611 | 0 | 40.0611 | 0 | 0 | 0 | 0 | 0 | 8760 | 10246.2939 | 0 | 0 | 1/1/2026 | 12/31/2099 | TRUE | DSM_EE |  | 2033 |  |  |  | REF | 0 | 0 | Real 2021 ¦ 12/22/2022 3:42:52 PM | 0 | Residential - High_26-30 | 0 |  | 1 | Unit |  | PJM | 1.6547 | 0 | 1 | 0 | 0 | 0 | 0 | 10246.2939 | 0 | 0 | 0 | 0
18491 | Residential - Behavior_26-30 | ATC | 2033 | AEP-KPCO | 0 | 0 | 0 | 0 | 0 |  | 0 | 0 | 0 | 0 | 0 | 0 | 0 | 0 | -1 | 0 | 0 |  | 0 | 0 | 0 | 0 | 0 | 0 | 0 | 0 | 0 | 0 | 0 | 0 | 0 | -1 | 0 | 0 | 0 | 0 | 0 | 0 | 0 | 0 | 0 | 0 | 0 | 0 | 0 | 0 | 0 | 0 | 0 |  |  |  |  | 0 | 0 | 0 | 0 | 0 | 0 | 0 | 0 | 0 | 1/1/2026 | 12/31/2099 | TRUE | DSM_EE |  | 2033 |  |  |  | REF | 0 | 0 | Real 2021 ¦ 12/22/2022 3:42:52 PM | 0 | Residential - Behavior_26-30 | 0 |  | 1 | Unit |  | PJM | 0 | 0 | 1 | 0 | 0 | 0 | 0 | 0 | 0 | 0 | 0 | 0
18492 | C&I - Low_26-30 | ATC | 2033 | AEP-KPCO | 10.5001 | 91980.4609 | 0 | 0 | 0 | 0 | 0 | 0 | 91980.4609 | 0 | 0 | 0 | 0 | 0 | -1 | 0 | 0 | 0 | 0 | 0 | 10.5001 | 91980.4609 | 91980.4609 | 0 | 0 | 0 | 0 | 3451.7314 | 3451.7314 | 0 | 0 | -1 | 0 | 0 | 365 | 0 | 0 | 0 | 0 | 0 | 0 | 0 | 0 | 3451.7314 | 0 | 0 | 0 | 0 | 0 | 0.00011416 | 37.5268 | 0 | 37.5268 | 0 | 0 | 0 | 0 | 0 | 8760 | 91980.4609 | 0 | 0 | 1/1/2026 | 12/31/2099 | TRUE | DSM_EE |  | 2033 |  |  |  | REF | 0 | 0 | Real 2021 ¦ 12/22/2022 3:42:52 PM | 0 | C&I - Low_26-30 | 0 |  | 1 | Unit |  | PJM | 16.0728 | 0 | 1 | 0 | 0 | 0 | 0 | 91980.4609 | 0 | 0 | 0 | 0
18493 | C&I - High_26-30 | ATC | 2033 | AEP-KPCO | 0 | 0 | 0 | 0 | 0 |  | 0 | 0 | 0 | 0 | 0 | 0 | 0 | 0 | -1 | 0 | 0 |  | 0 | 0 | 0 | 0 | 0 | 0 | 0 | 0 | 0 | 0 | 0 | 0 | 0 | -1 | 0 | 0 | 0 | 0 | 0 | 0 | 0 | 0 | 0 | 0 | 0 | 0 | 0 | 0 | 0 | 0 | 0 |  |  |  |  | 0 | 0 | 0 | 0 | 0 | 0 | 0 | 0 | 0 | 1/1/2026 | 12/31/2099 | TRUE | DSM_EE |  | 2033 |  |  |  | REF | 0 | 0 | Real 2021 ¦ 12/22/2022 3:42:52 PM | 0 | C&I - High_26-30 | 0 |  | 1 | Unit |  | PJM | 0 | 0 | 1 | 0 | 0 | 0 | 0 | 0 | 0 | 0 | 0 | 0
18494 | IQW_26-30 | ATC | 2033 | AEP-KPCO | 0.15739 | 1378.739 | 0 | 0 | 0 | 0 | 0 | 0 | 1378.739 | 0 | 0 | 0 | 0 | 0 | -1 | 0 | 0 | 0 | 0 | 0 | 0.15739 | 1378.739 | 1378.739 | 0 | 0 | 0 | 0 | 54.8457 | 54.8457 | 0 | 0 | -1 | 0 | 0 | 365 | 0 | 0 | 0 | 0 | 0 | 0 | 0 | 0 | 54.8457 | 0 | 0 | 0 | 0 | 0 | 0.00011416 | 39.7796 | 0 | 39.7796 | 0 | 0 | 0 | 0 | 0 | 8760 | 1378.739 | 0 | 0 | 1/1/2026 | 12/31/2099 | TRUE | DSM_EE |  | 2033 |  |  |  | REF | 0 | 0 | Real 2021 ¦ 12/22/2022 3:42:52 PM | 0 | IQW_26-30 | 0 |  | 1 | Unit |  | PJM | 0.26441 | 0 | 1 | 0 | 0 | 0 | 0 | 1378.739 | 0 | 0 | 0 | 0
18495 | Residential - Low/Medium_31-42 | ATC | 2033 | AEP-KPCO | 3.4237 | 29991.2461 | 0 | 0 | 0 | 0 | 0 | 2654.6492 | 29991.2461 | 2654.6492 | 0 | 0 | 0 | 0 | -1 | 0 | 0 | 0 | 0 | 0 | 3.4237 | 29991.2461 | 29991.2461 | 0 | 0 | 0 | 0 | 1172.4752 | 1172.4752 | 0 | 0 | -1 | 0 | 0 | 365 | 0 | 0 | 0 | 0 | 0 | 0 | 0 | 0 | -1482.1738 | 0 | 0 | 0 | 0 | 0 | 0.00011416 | 39.0939 | 88.5141 | -49.4202 | 0 | 0 | 0 | 0 | 0 | 8760 | 29991.2461 | 0 | 0 | 1/1/2031 | 12/31/2099 | TRUE | DSM_EE |  | 2033 |  |  |  | REF | 0 | 0 | Real 2021 ¦ 12/22/2022 3:42:52 PM | 0 | Residential - Low/Medium_31-42 | 0 |  | 1 | Unit |  | PJM | 6.967 | 0 | 1 | 0 | 0 | 0 | 0 | 29991.2461 | 0 | 0 | 0 | 0
18496 | Residential - High_31-42 | ATC | 2033 | AEP-KPCO | 0.99842 | 8746.1758 | 0 | 0 | 0 | 0 | 0 | 3956.0161 | 8746.1758 | 3956.0161 | 0 | 0 | 0 | 0 | -1 | 0 | 0 | 0 | 0 | 0 | 0.99842 | 8746.1758 | 8746.1758 | 0 | 0 | 0 | 0 | 350.3121 | 350.3121 | 0 | 0 | -1 | 0 | 0 | 365 | 0 | 0 | 0 | 0 | 0 | 0 | 0 | 0 | -3605.7041 | 0 | 0 | 0 | 0 | 0 | 0.00011416 | 40.0532 | 452.3138 | -412.2606 | 0 | 0 | 0 | 0 | 0 | 8760 | 8746.1758 | 0 | 0 | 1/1/2031 | 12/31/2099 | TRUE | DSM_EE |  | 2033 |  |  |  | REF | 0 | 0 | Real 2021 ¦ 12/22/2022 3:42:52 PM | 0 | Residential - High_31-42 | 0 |  | 1 | Unit |  | PJM | 1.9918 | 0 | 1 | 0 | 0 | 0 | 0 | 8746.1758 | 0 | 0 | 0 | 0
18497 | Residential - Behavior_31-42 | ATC | 2033 | AEP-KPCO | 1.0837 | 9493.1689 | 0 | 0 | 0 | 0 | 0 | 698.6653 | 9493.1689 | 698.6653 | 0 | 0 | 0 | 0 | -1 | 0 | 0 | 0 | 0 | 0 | 1.0837 | 9493.1689 | 9493.1689 | 0 | 0 | 0 | 0 | 374.6865 | 374.6865 | 0 | 0 | -1 | 0 | 0 | 365 | 0 | 0 | 0 | 0 | 0 | 0 | 0 | 0 | -323.9789 | 0 | 0 | 0 | 0 | 0 | 0.00011416 | 39.4691 | 73.5966 | -34.1276 | 0 | 0 | 0 | 0 | 0 | 8760 | 9493.1689 | 0 | 0 | 1/1/2031 | 12/31/2099 | TRUE | DSM_EE |  | 2033 |  |  |  | REF | 0 | 0 | Real 2021 ¦ 12/22/2022 3:42:52 PM | 0 | Residential - Behavior_31-42 | 0 |  | 1 | Unit |  | PJM | 2.2163 | 0 | 1 | 0 | 0 | 0 | 0 | 9493.1689 | 0 | 0 | 0 | 0
18498 | C&I - Low_31-42 | ATC | 2033 | AEP-KPCO | 9.2855 | 81341.0391 | 0 | 0 | 0 | 0 | 0 | 5171.5205 | 81341.0391 | 5171.5205 | 0 | 0 | 0 | 0 | -1 | 0 | 0 | 0 | 0 | 0 | 9.2855 | 81341.0391 | 81341.0391 | 0 | 0 | 0 | 0 | 3053.157 | 3053.157 | 0 | 0 | -1 | 0 | 0 | 365 | 0 | 0 | 0 | 0 | 0 | 0 | 0 | 0 | -2118.3638 | 0 | 0 | 0 | 0 | 0 | 0.00011416 | 37.5353 | 63.5782 | -26.043 | 0 | 0 | 0 | 0 | 0 | 8760 | 81341.0391 | 0 | 0 | 1/1/2031 | 12/31/2099 | TRUE | DSM_EE |  | 2033 |  |  |  | REF | 0 | 0 | Real 2021 ¦ 12/22/2022 3:42:52 PM | 0 | C&I - Low_31-42 | 0 |  | 1 | Unit |  | PJM | 9.7421 | 0 | 1 | 0 | 0 | 0 | 0 | 81341.0391 | 0 | 0 | 0 | 0
18499 | C&I - High_31-42 | ATC | 2033 | AEP-KPCO | 0.87604 | 7674.145 | 0 | 0 | 0 | 0 | 0 | 1134.2292 | 7674.145 | 1134.2292 | 0 | 0 | 0 | 0 | -1 | 0 | 0 | 0 | 0 | 0 | 0.87604 | 7674.145 | 7674.145 | 0 | 0 | 0 | 0 | 288.5993 | 288.5993 | 0 | 0 | -1 | 0 | 0 | 365 | 0 | 0 | 0 | 0 | 0 | 0 | 0 | 0 | -845.6299 | 0 | 0 | 0 | 0 | 0 | 0.00011416 | 37.6067 | 147.7988 | -110.1921 | 0 | 0 | 0 | 0 | 0 | 8760 | 7674.145 | 0 | 0 | 1/1/2031 | 12/31/2099 | TRUE | DSM_EE |  | 2033 |  |  |  | REF | 0 | 0 | Real 2021 ¦ 12/22/2022 3:42:52 PM | 0 | C&I - High_31-42 | 0 |  | 1 | Unit |  | PJM | 0.8226 | 0 | 1 | 0 | 0 | 0 | 0 | 7674.145 | 0 | 0 | 0 | 0
18500 | IQW_31-42 | ATC | 2033 | AEP-KPCO | 0.15035 | 1317.084 | 0 | 0 | 0 | 0 | 0 | 838.4664 | 1317.084 | 838.4664 | 0 | 0 | 0 | 0 | -1 | 0 | 0 | 0 | 0 | 0 | 0.15035 | 1317.084 | 1317.084 | 0 | 0 | 0 | 0 | 52.3754 | 52.3754 | 0 | 0 | -1 | 0 | 0 | 365 | 0 | 0 | 0 | 0 | 0 | 0 | 0 | 0 | -786.0909 | 0 | 0 | 0 | 0 | 0 | 0.00011416 | 39.7662 | 636.6082 | -596.8419 | 0 | 0 | 0 | 0 | 0 | 8760 | 1317.084 | 0 | 0 | 1/1/2031 | 12/31/2099 | TRUE | DSM_EE |  | 2033 |  |  |  | REF | 0 | 0 | Real 2021 ¦ 12/22/2022 3:42:52 PM | 0 | IQW_31-42 | 0 |  | 1 | Unit |  | PJM | 0.44726 | 0 | 1 | 0 | 0 | 0 | 0 | 1317.084 | 0 | 0 | 0 | 0
18501 | Area 1001 Test Paired Solar 3-1 | ATC | 2033 | AEP-KPCO | 34.2505 | 150 | 0 | 0 | 0 | 0 | 0 | 31178.1113 | 150 | 28948.7441 | 2229.3669 | 0 | 0 | 0 | -1 | 0 | 0 | 0 | 0 | 0 | 34.2505 | 300034.0312 | 300034.0312 | 0 | 0 | 0 | 0 | 10017.5771 | 10017.5771 | 0 | 0 | -1 | 0 | 0 | 365 | 0 | 0 | 0 | 0 | 0 | 0 | 0 | 0 | -21160.5332 | 0 | 0 | 0 | 0 | 0 | 0.22834 | 33.3881 | 103.9152 | -70.5271 | 0 | 115.7495 | 0 | 0 | 0 | 4383 | 300034.0312 | 0 | 0 | 1/1/2023 | 12/31/2099 | TRUE | Solar |  | 2033 |  |  |  | REF | 0 | 0 | Real 2021 ¦ 12/22/2022 3:42:52 PM | 0 | Area 1001 Test Paired Solar 3-1 | 0 |  | 1 | Unit |  | PJM | 7.5 | 0 | 0.20082 | 0 | 0 | 0 | 0 | 300034.0312 | 0 | 0 | 0 | 0
18502 | Area 1001 Test Paired Storage 3-1 | ATC | 2033 | AEP-KPCO | 50 | 50 | 0 | 0 | 0 |  | 0 | 9393.6172 | 50 | 8218.3828 | 1175.2343 | 0 | 0 | 0 | -1 | 0 | 0 |  | 0 | 0 | -1.5181 | -13298.4404 | -13298.4404 | 0 | 0 | 0 | 0 | 3190.7725 | 3190.7725 | 0 | 0 | -1 | 0 | 0 | 687 | 0 | 0.070348 | 0.070348 | 0 | 0 | 0 | 0 | 0 | -8643.6826 | 0 | 0 | 0 | 0 | 0 | -0.030362 |  |  |  | 0 | 0 | 0 | 0 | 0 | 4801 | 66144.1953 | 67526.2344 | -1379.5215 | 1/1/2023 | 12/31/2099 | TRUE | 4-Hour Li-on Battery Storage |  | 2033 |  |  |  | REF | 0 | 0 | Real 2021 ¦ 12/22/2022 3:42:52 PM | 125.5234 | Area 1001 Test Paired Storage 3-1 | 0 |  | 1 | Unit |  | PJM | 48.5 | 0 | 0.97 | 0 | 0 | 0 | 0 | 438000 | 2440.8386 | 0 | 0 | 0
18503 | Solar+Storage 3-1 2023 | ATC | 2033 | AEP-KPCO | 8.2055 | 8.2055 | 0 | 0 | 0 | 0 | 0 | 8584.4395 | 50 | 6897.2764 | 1687.163 | 0 | 0 | 0 | -1 | 0 | 0 | 0 | 0 | 0 | 8.2055 | 71880.3125 | 71880.3125 | 0 | 0 | 100 | 0 | 2696.5015 | 2696.5015 | 0 | 0 | -1 | 0 | 0 | 686 | 0 | 0 | 0 | 0 | 0 | 0 | 0 | 0 | -5887.9375 | 0 | 0 | 0 | 0 | 0 | 1 | 37.5138 | 119.4268 | -81.9131 | 0 | 0 | 0 | 0 | 0 | 4527 | 71880.3125 | 0 | 0 | 1/1/2023 | 12/31/2099 | TRUE | Solar |  | 2033 |  |  |  | REF | 0 | 0 | Real 2021 ¦ 12/22/2022 3:42:52 PM | 0 | Solar+Storage 3-1 2023 | 0 |  | 1 | Unit |  | PJM | 0 | 0 | 0.20082 | 0 | 0 | 0 | 0 | 71880.3125 | 0 | 0 | 0 | 0
18504 | Solar+Storage 3-1 2024 | ATC | 2033 | AEP-KPCO | 8.2055 | 8.2055 | 0 | 0 | 0 | 0 | 0 | 7626.6372 | 50 | 6011.0342 | 1615.603 | 0 | 0 | 0 | -1 | 0 | 0 | 0 | 0 | 0 | 8.2055 | 71880.3125 | 71880.3125 | 0 | 0 | 100 | 0 | 2696.5015 | 2696.5015 | 0 | 0 | -1 | 0 | 0 | 686 | 0 | 0 | 0 | 0 | 0 | 0 | 0 | 0 | -4930.1357 | 0 | 0 | 0 | 0 | 0 | 1 | 37.5138 | 106.1019 | -68.5881 | 0 | 0 | 0 | 0 | 0 | 4527 | 71880.3125 | 0 | 0 | 1/1/2024 | 12/31/2099 | TRUE | Solar |  | 2033 |  |  |  | REF | 0 | 0 | Real 2021 ¦ 12/22/2022 3:42:52 PM | 0 | Solar+Storage 3-1 2024 | 0 |  | 1 | Unit |  | PJM | 0 | 0 | 0.20082 | 0 | 0 | 0 | 0 | 71880.3125 | 0 | 0 | 0 | 0
18505 | Solar+Storage 3-1 2025 | ATC | 2033 | AEP-KPCO | 8.2055 | 8.2055 | 0 | 0 | 0 | 0 | 0 | 7048.6528 | 50 | 5499.1055 | 1549.5477 | 0 | 0 | 0 | -1 | 0 | 0 | 0 | 0 | 0 | 8.2055 | 71880.3125 | 71880.3125 | 0 | 0 | 100 | 0 | 2696.5015 | 2696.5015 | 0 | 0 | -1 | 0 | 0 | 686 | 0 | 0 | 0 | 0 | 0 | 0 | 0 | 0 | -4352.1514 | 0 | 0 | 0 | 0 | 0 | 1 | 37.5138 | 98.061 | -60.5472 | 0 | 0 | 0 | 0 | 0 | 4527 | 71880.3125 | 0 | 0 | 1/1/2025 | 12/31/2099 | TRUE | Solar |  | 2033 |  |  |  | REF | 0 | 0 | Real 2021 ¦ 12/22/2022 3:42:52 PM | 0 | Solar+Storage 3-1 2025 | 0 |  | 1 | Unit |  | PJM | 0 | 0 | 0.20082 | 0 | 0 | 0 | 0 | 71880.3125 | 0 | 0 | 0 | 0
18506 | Solar+Storage 3-1 2026 | ATC | 2033 | AEP-KPCO | 8.2055 | 8.2055 | 0 | 0 | 0 | 0 | 0 | 6787.1841 | 50 | 5295.4346 | 1491.7493 | 0 | 0 | 0 | -1 | 0 | 0 | 0 | 0 | 0 | 8.2055 | 71880.3125 | 71880.3125 | 0 | 0 | 100 | 0 | 2696.5015 | 2696.5015 | 0 | 0 | -1 | 0 | 0 | 686 | 0 | 0 | 0 | 0 | 0 | 0 | 0 | 0 | -4090.6826 | 0 | 0 | 0 | 0 | 0 | 1 | 37.5138 | 94.4234 | -56.9096 | 0 | 0 | 0 | 0 | 0 | 4527 | 71880.3125 | 0 | 0 | 1/1/2026 | 12/31/2099 | TRUE | Solar |  | 2033 |  |  |  | REF | 0 | 0 | Real 2021 ¦ 12/22/2022 3:42:52 PM | 0 | Solar+Storage 3-1 2026 | 0 |  | 1 | Unit |  | PJM | 0 | 0 | 0.20082 | 0 | 0 | 0 | 0 | 71880.3125 | 0 | 0 | 0 | 0
18507 | Solar+Storage 3-1 2027 | ATC | 2033 | AEP-KPCO | 8.2055 | 8.2055 | 0 | 0 | 0 | 0 | 0 | 6558.7427 | 50 | 5119.2871 | 1439.4554 | 0 | 0 | 0 | -1 | 0 | 0 | 0 | 0 | 0 | 8.2055 | 71880.3125 | 71880.3125 | 0 | 0 | 100 | 0 | 2696.5015 | 2696.5015 | 0 | 0 | -1 | 0 | 0 | 686 | 0 | 0 | 0 | 0 | 0 | 0 | 0 | 0 | -3862.2412 | 0 | 0 | 0 | 0 | 0 | 1 | 37.5138 | 91.2453 | -53.7316 | 0 | 0 | 0 | 0 | 0 | 4527 | 71880.3125 | 0 | 0 | 1/1/2027 | 12/31/2099 | TRUE | Solar |  | 2033 |  |  |  | REF | 0 | 0 | Real 2021 ¦ 12/22/2022 3:42:52 PM | 0 | Solar+Storage 3-1 2027 | 0 |  | 1 | Unit |  | PJM | 0 | 0 | 0.20082 | 0 | 0 | 0 | 0 | 71880.3125 | 0 | 0 | 0 | 0
18508 | Solar+Storage 3-1 2028 | ATC | 2033 | AEP-KPCO | 8.2055 | 8.2055 | 0 | 0 | 0 | 0 | 0 | 6319.292 | 50 | 4932.1304 | 1387.1617 | 0 | 0 | 0 | -1 | 0 | 0 | 0 | 0 | 0 | 8.2055 | 71880.3125 | 71880.3125 | 0 | 0 | 100 | 0 | 2696.5015 | 2696.5015 | 0 | 0 | -1 | 0 | 0 | 686 | 0 | 0 | 0 | 0 | 0 | 0 | 0 | 0 | -3622.7908 | 0 | 0 | 0 | 0 | 0 | 1 | 37.5138 | 87.9141 | -50.4003 | 0 | 0 | 0 | 0 | 0 | 4527 | 71880.3125 | 0 | 0 | 1/1/2028 | 12/31/2099 | TRUE | Solar |  | 2033 |  |  |  | REF | 0 | 0 | Real 2021 ¦ 12/22/2022 3:42:52 PM | 0 | Solar+Storage 3-1 2028 | 0 |  | 1 | Unit |  | PJM | 0 | 0 | 0.20082 | 0 | 0 | 0 | 0 | 71880.3125 | 0 | 0 | 0 | 0
18509 | Solar+Storage 3-1 2029 | ATC | 2033 | AEP-KPCO | 8.2055 | 8.2055 | 0 | 0 | 0 | 0 | 0 | 6090.8511 | 50 | 4755.9829 | 1334.8679 | 0 | 0 | 0 | -1 | 0 | 0 | 0 | 0 | 0 | 8.2055 | 71880.3125 | 71880.3125 | 0 | 0 | 100 | 0 | 2696.5015 | 2696.5015 | 0 | 0 | -1 | 0 | 0 | 686 | 0 | 0 | 0 | 0 | 0 | 0 | 0 | 0 | -3394.3494 | 0 | 0 | 0 | 0 | 0 | 1 | 37.5138 | 84.736 | -47.2222 | 0 | 0 | 0 | 0 | 0 | 4527 | 71880.3125 | 0 | 0 | 1/1/2029 | 12/31/2099 | TRUE | Solar |  | 2033 |  |  |  | REF | 0 | 0 | Real 2021 ¦ 12/22/2022 3:42:52 PM | 0 | Solar+Storage 3-1 2029 | 0 |  | 1 | Unit |  | PJM | 0 | 0 | 0.20082 | 0 | 0 | 0 | 0 | 71880.3125 | 0 | 0 | 0 | 0
18510 | Solar+Storage 3-1 2030 | ATC | 2033 | AEP-KPCO | 8.2055 | 8.2055 | 0 | 0 | 0 | 0 | 0 | 5867.9141 | 50 | 4582.5879 | 1285.3264 | 0 | 0 | 0 | -1 | 0 | 0 | 0 | 0 | 0 | 8.2055 | 71880.3125 | 71880.3125 | 0 | 0 | 100 | 0 | 2696.5015 | 2696.5015 | 0 | 0 | -1 | 0 | 0 | 686 | 0 | 0 | 0 | 0 | 0 | 0 | 0 | 0 | -3171.4126 | 0 | 0 | 0 | 0 | 0 | 1 | 37.5138 | 81.6345 | -44.1207 | 0 | 0 | 0 | 0 | 0 | 4527 | 71880.3125 | 0 | 0 | 1/1/2030 | 12/31/2099 | TRUE | Solar |  | 2033 |  |  |  | REF | 0 | 0 | Real 2021 ¦ 12/22/2022 3:42:52 PM | 0 | Solar+Storage 3-1 2030 | 0 |  | 1 | Unit |  | PJM | 0 | 0 | 0.20082 | 0 | 0 | 0 | 0 | 71880.3125 | 0 | 0 | 0 | 0
18511 | Solar+Storage 3-1 2031 | ATC | 2033 | AEP-KPCO | 8.2055 | 8.2055 | 0 | 0 | 0 | 0 | 0 | 5854.1528 | 50 | 4585.3398 | 1268.8126 | 0 | 0 | 0 | -1 | 0 | 0 | 0 | 0 | 0 | 8.2055 | 71880.3125 | 71880.3125 | 0 | 0 | 100 | 0 | 2696.5015 | 2696.5015 | 0 | 0 | -1 | 0 | 0 | 686 | 0 | 0 | 0 | 0 | 0 | 0 | 0 | 0 | -3157.6511 | 0 | 0 | 0 | 0 | 0 | 1 | 37.5138 | 81.4431 | -43.9293 | 0 | 0 | 0 | 0 | 0 | 4527 | 71880.3125 | 0 | 0 | 1/1/2031 | 12/31/2099 | TRUE | Solar |  | 2033 |  |  |  | REF | 0 | 0 | Real 2021 ¦ 12/22/2022 3:42:52 PM | 0 | Solar+Storage 3-1 2031 | 0 |  | 1 | Unit |  | PJM | 0 | 0 | 0.20082 | 0 | 0 | 0 | 0 | 71880.3125 | 0 | 0 | 0 | 0
18512 | Solar+Storage 3-1 2032 | ATC | 2033 | AEP-KPCO | 8.2055 | 8.2055 | 0 | 0 | 0 | 0 | 0 | 5870.6665 | 50 | 4612.8633 | 1257.8033 | 0 | 0 | 0 | -1 | 0 | 0 | 0 | 0 | 0 | 8.2055 | 71880.3125 | 71880.3125 | 0 | 0 | 100 | 0 | 2696.5015 | 2696.5015 | 0 | 0 | -1 | 0 | 0 | 686 | 0 | 0 | 0 | 0 | 0 | 0 | 0 | 0 | -3174.165 | 0 | 0 | 0 | 0 | 0 | 1 | 37.5138 | 81.6728 | -44.159 | 0 | 0 | 0 | 0 | 0 | 4527 | 71880.3125 | 0 | 0 | 1/1/2032 | 12/31/2099 | TRUE | Solar |  | 2033 |  |  |  | REF | 0 | 0 | Real 2021 ¦ 12/22/2022 3:42:52 PM | 0 | Solar+Storage 3-1 2032 | 0 |  | 1 | Unit |  | PJM | 0 | 0 | 0.20082 | 0 | 0 | 0 | 0 | 71880.3125 | 0 | 0 | 0 | 0
18513 | Solar+Storage 3-1 2033 | ATC | 2033 | AEP-KPCO | 8.2055 | 8.2055 | 0 | 0 | 0 | 0 | 0 | 5884.4282 | 50 | 4637.6338 | 1246.7942 | 0 | 0 | 0 | -1 | 0 | 0 | 0 | 0 | 0 | 8.2055 | 71880.3125 | 71880.3125 | 0 | 0 | 100 | 0 | 2696.5015 | 2696.5015 | 0 | 0 | -1 | 0 | 0 | 686 | 0 | 0 | 0 | 0 | 0 | 0 | 0 | 0 | -3187.9265 | 0 | 0 | 0 | 0 | 0 | 1 | 37.5138 | 81.8643 | -44.3505 | 0 | 0 | 0 | 0 | 0 | 4527 | 71880.3125 | 0 | 0 | 1/1/2033 | 12/31/2099 | TRUE | Solar |  | 2033 |  |  |  | REF | 0 | 0 | Real 2021 ¦ 12/22/2022 3:42:52 PM | 0 | Solar+Storage 3-1 2033 | 0 |  | 1 | Unit |  | PJM | 0 | 0 | 0.20082 | 0 | 0 | 0 | 0 | 71880.3125 | 0 | 0 | 0 | 0
18514 | Solar+Storage 3-1 2034 | ATC | 2033 | AEP-KPCO | 0 | 0 | 0 | 0 | 0 |  | 0 | 0 | 0 | 0 | 0 | 0 | 0 | 0 | -1 | 0 | 0 |  | 0 | 0 | 0 | 0 | 0 | 0 | 0 | 100 | 0 | 0 | 0 | 0 | 0 | -1 | 0 | 0 | 0 | 0 | 0 | 0 | 0 | 0 | 0 | 0 | 0 | 0 | 0 | 0 | 0 | 0 | 0 |  |  |  |  | 0 | 0 | 0 | 0 | 0 | 0 | 0 | 0 | 0 | 1/1/2034 | 12/31/2099 | TRUE | Solar |  | 2033 |  |  |  | REF | 0 | 0 | Real 2021 ¦ 12/22/2022 3:42:52 PM | 0 | Solar+Storage 3-1 2034 | 0 |  | 1 | Unit |  | PJM | 0 | 0 | 0.20082 | 0 | 0 | 0 | 0 | 0 | 0 | 0 | 0 | 0
18515 | Solar+Storage 3-1 2035 | ATC | 2033 | AEP-KPCO | 0 | 0 | 0 | 0 | 0 |  | 0 | 0 | 0 | 0 | 0 | 0 | 0 | 0 | -1 | 0 | 0 |  | 0 | 0 | 0 | 0 | 0 | 0 | 0 | 100 | 0 | 0 | 0 | 0 | 0 | -1 | 0 | 0 | 0 | 0 | 0 | 0 | 0 | 0 | 0 | 0 | 0 | 0 | 0 | 0 | 0 | 0 | 0 |  |  |  |  | 0 | 0 | 0 | 0 | 0 | 0 | 0 | 0 | 0 | 1/1/2035 | 12/31/2099 | TRUE | Solar |  | 2033 |  |  |  | REF | 0 | 0 | Real 2021 ¦ 12/22/2022 3:42:52 PM | 0 | Solar+Storage 3-1 2035 | 0 |  | 1 | Unit |  | PJM | 0 | 0 | 0.20082 | 0 | 0 | 0 | 0 | 0 | 0 | 0 | 0 | 0
18516 | Solar+Storage 3-1 2036 | ATC | 2033 | AEP-KPCO | 0 | 0 | 0 | 0 | 0 |  | 0 | 0 | 0 | 0 | 0 | 0 | 0 | 0 | -1 | 0 | 0 |  | 0 | 0 | 0 | 0 | 0 | 0 | 0 | 100 | 0 | 0 | 0 | 0 | 0 | -1 | 0 | 0 | 0 | 0 | 0 | 0 | 0 | 0 | 0 | 0 | 0 | 0 | 0 | 0 | 0 | 0 | 0 |  |  |  |  | 0 | 0 | 0 | 0 | 0 | 0 | 0 | 0 | 0 | 1/1/2036 | 12/31/2099 | TRUE | Solar |  | 2033 |  |  |  | REF | 0 | 0 | Real 2021 ¦ 12/22/2022 3:42:52 PM | 0 | Solar+Storage 3-1 2036 | 0 |  | 1 | Unit |  | PJM | 0 | 0 | 0.20082 | 0 | 0 | 0 | 0 | 0 | 0 | 0 | 0 | 0
18517 | Solar+Storage 3-1 2037 | ATC | 2033 | AEP-KPCO | 0 | 0 | 0 | 0 | 0 |  | 0 | 0 | 0 | 0 | 0 | 0 | 0 | 0 | -1 | 0 | 0 |  | 0 | 0 | 0 | 0 | 0 | 0 | 0 | 100 | 0 | 0 | 0 | 0 | 0 | -1 | 0 | 0 | 0 | 0 | 0 | 0 | 0 | 0 | 0 | 0 | 0 | 0 | 0 | 0 | 0 | 0 | 0 |  |  |  |  | 0 | 0 | 0 | 0 | 0 | 0 | 0 | 0 | 0 | 1/1/2037 | 12/31/2099 | TRUE | Solar |  | 2033 |  |  |  | REF | 0 | 0 | Real 2021 ¦ 12/22/2022 3:42:52 PM | 0 | Solar+Storage 3-1 2037 | 0 |  | 1 | Unit |  | PJM | 0 | 0 | 0.20082 | 0 | 0 | 0 | 0 | 0 | 0 | 0 | 0 | 0
18518 | Solar+Storage 3-1 2038 | ATC | 2033 | AEP-KPCO | 0 | 0 | 0 | 0 | 0 |  | 0 | 0 | 0 | 0 | 0 | 0 | 0 | 0 | -1 | 0 | 0 |  | 0 | 0 | 0 | 0 | 0 | 0 | 0 | 100 | 0 | 0 | 0 | 0 | 0 | -1 | 0 | 0 | 0 | 0 | 0 | 0 | 0 | 0 | 0 | 0 | 0 | 0 | 0 | 0 | 0 | 0 | 0 |  |  |  |  | 0 | 0 | 0 | 0 | 0 | 0 | 0 | 0 | 0 | 1/1/2038 | 12/31/2099 | TRUE | Solar |  | 2033 |  |  |  | REF | 0 | 0 | Real 2021 ¦ 12/22/2022 3:42:52 PM | 0 | Solar+Storage 3-1 2038 | 0 |  | 1 | Unit |  | PJM | 0 | 0 | 0.20082 | 0 | 0 | 0 | 0 | 0 | 0 | 0 | 0 | 0
18519 | Solar+Storage 3-1 2039 | ATC | 2033 | AEP-KPCO | 0 | 0 | 0 | 0 | 0 |  | 0 | 0 | 0 | 0 | 0 | 0 | 0 | 0 | -1 | 0 | 0 |  | 0 | 0 | 0 | 0 | 0 | 0 | 0 | 100 | 0 | 0 | 0 | 0 | 0 | -1 | 0 | 0 | 0 | 0 | 0 | 0 | 0 | 0 | 0 | 0 | 0 | 0 | 0 | 0 | 0 | 0 | 0 |  |  |  |  | 0 | 0 | 0 | 0 | 0 | 0 | 0 | 0 | 0 | 1/1/2039 | 12/31/2099 | TRUE | Solar |  | 2033 |  |  |  | REF | 0 | 0 | Real 2021 ¦ 12/22/2022 3:42:52 PM | 0 | Solar+Storage 3-1 2039 | 0 |  | 1 | Unit |  | PJM | 0 | 0 | 0.20082 | 0 | 0 | 0 | 0 | 0 | 0 | 0 | 0 | 0
18520 | Solar+Storage 3-1 2040 | ATC | 2033 | AEP-KPCO | 0 | 0 | 0 | 0 | 0 |  | 0 | 0 | 0 | 0 | 0 | 0 | 0 | 0 | -1 | 0 | 0 |  | 0 | 0 | 0 | 0 | 0 | 0 | 0 | 100 | 0 | 0 | 0 | 0 | 0 | -1 | 0 | 0 | 0 | 0 | 0 | 0 | 0 | 0 | 0 | 0 | 0 | 0 | 0 | 0 | 0 | 0 | 0 |  |  |  |  | 0 | 0 | 0 | 0 | 0 | 0 | 0 | 0 | 0 | 1/1/2040 | 12/31/2099 | TRUE | Solar |  | 2033 |  |  |  | REF | 0 | 0 | Real 2021 ¦ 12/22/2022 3:42:52 PM | 0 | Solar+Storage 3-1 2040 | 0 |  | 1 | Unit |  | PJM | 0 | 0 | 0.20082 | 0 | 0 | 0 | 0 | 0 | 0 | 0 | 0 | 0
18521 | Solar+Storage 3-1 2041 | ATC | 2033 | AEP-KPCO | 0 | 0 | 0 | 0 | 0 |  | 0 | 0 | 0 | 0 | 0 | 0 | 0 | 0 | -1 | 0 | 0 |  | 0 | 0 | 0 | 0 | 0 | 0 | 0 | 100 | 0 | 0 | 0 | 0 | 0 | -1 | 0 | 0 | 0 | 0 | 0 | 0 | 0 | 0 | 0 | 0 | 0 | 0 | 0 | 0 | 0 | 0 | 0 |  |  |  |  | 0 | 0 | 0 | 0 | 0 | 0 | 0 | 0 | 0 | 1/1/2041 | 12/31/2099 | TRUE | Solar |  | 2033 |  |  |  | REF | 0 | 0 | Real 2021 ¦ 12/22/2022 3:42:52 PM | 0 | Solar+Storage 3-1 2041 | 0 |  | 1 | Unit |  | PJM | 0 | 0 | 0.20082 | 0 | 0 | 0 | 0 | 0 | 0 | 0 | 0 | 0
18522 | Solar+Storage 3-1 2042 | ATC | 2033 | AEP-KPCO | 0 | 0 | 0 | 0 | 0 |  | 0 | 0 | 0 | 0 | 0 | 0 | 0 | 0 | -1 | 0 | 0 |  | 0 | 0 | 0 | 0 | 0 | 0 | 0 | 100 | 0 | 0 | 0 | 0 | 0 | -1 | 0 | 0 | 0 | 0 | 0 | 0 | 0 | 0 | 0 | 0 | 0 | 0 | 0 | 0 | 0 | 0 | 0 |  |  |  |  | 0 | 0 | 0 | 0 | 0 | 0 | 0 | 0 | 0 | 1/1/2042 | 12/31/2099 | TRUE | Solar |  | 2033 |  |  |  | REF | 0 | 0 | Real 2021 ¦ 12/22/2022 3:42:52 PM | 0 | Solar+Storage 3-1 2042 | 0 |  | 1 | Unit |  | PJM | 0 | 0 | 0.20082 | 0 | 0 | 0 | 0 | 0 | 0 | 0 | 0 | 0
18523 | Solar+Storage 3-1 2043 | ATC | 2033 | AEP-KPCO | 0 | 0 | 0 | 0 | 0 |  | 0 | 0 | 0 | 0 | 0 | 0 | 0 | 0 | -1 | 0 | 0 |  | 0 | 0 | 0 | 0 | 0 | 0 | 0 | 100 | 0 | 0 | 0 | 0 | 0 | -1 | 0 | 0 | 0 | 0 | 0 | 0 | 0 | 0 | 0 | 0 | 0 | 0 | 0 | 0 | 0 | 0 | 0 |  |  |  |  | 0 | 0 | 0 | 0 | 0 | 0 | 0 | 0 | 0 | 1/1/2043 | 12/31/2099 | TRUE | Solar |  | 2033 |  |  |  | REF | 0 | 0 | Real 2021 ¦ 12/22/2022 3:42:52 PM | 0 | Solar+Storage 3-1 2043 | 0 |  | 1 | Unit |  | PJM | 0 | 0 | 0.20082 | 0 | 0 | 0 | 0 | 0 | 0 | 0 | 0 | 0
18524 | DSM Resources | ATC | 2033 | AEP-KPCO | 0.057329 | 5.4 | 0 | 0 | 0 | 0 | 0 | 0 | 5.4 | 0 | 0 | 0 | 0 | 0 | -1 | 0 | 0 | 0 | 0 | 0 | 0.057329 | 502.2 | 502.2 | 0 | 0 | 0 | 0 | 20.5885 | 20.5885 | 0 | 0 | -1 | 0 | 0 | 92 | 0 | 0 | 0 | 0 | 0 | 0 | 0 | 0 | 20.5885 | 0 | 0 | 0 | 0 | 0 | 0.010616 | 40.9966 | 0 | 40.9966 | 0 | 0 | 0 | 0 | 0 | 93 | 502.2 | 0 | 0 | 1/1/2022 | 12/31/2099 | TRUE | DSM_EE |  | 2033 |  |  |  | REF | 0 | 0 | Real 2021 ¦ 12/22/2022 3:42:52 PM | 0 | DSM Resources | 0 |  | 1 | Unit |  | PJM | 0 | 0 | 1 | 0 | 0 | 0 | 0 | 502.2 | 0 | 0 | 0 | 0
18525 | Tier 2 Area 1001 Solar 2023 | ATC | 2033 | AEP-KPCO | 11.4168 | 50 | 0 | 0 | 0 | 0 | 0 | 10392.7031 | 50 | 9649.5811 | 743.1223 | 0 | 0 | 0 | -1 | 0 | 0 | 0 | 0 | 0 | 11.4168 | 100011.3438 | 100011.3438 | 0 | 0 | 0 | 0 | 3339.1924 | 3339.1924 | 0 | 0 | -1 | 0 | 0 | 365 | 0 | 0 | 0 | 0 | 0 | 0 | 0 | 0 | -7053.5112 | 0 | 0 | 0 | 0 | 0 | 0.22834 | 33.3881 | 103.9152 | -70.5271 | 0 | 38.5832 | 0 | 0 | 0 | 4383 | 100011.3438 | 0 | 0 | 1/1/2023 | 12/31/2099 | TRUE | Solar |  | 2033 |  |  |  | REF | 0 | 0 | Real 2021 ¦ 12/22/2022 3:42:52 PM | 0 | Tier 2 Area 1001 Solar 2023 | 0 |  | 1 | Unit |  | PJM | 2.5 | 0 | 0.20082 | 0 | 0 | 0 | 0 | 100011.3438 | 0 | 0 | 0 | 0
18526 | Tier 2 Area 1001 Solar 2024 | ATC | 2033 | AEP-KPCO | 11.4168 | 50 | 0 | -33.1694 | -34.8279 | -33.1694 | -33.1694 | 9214.7168 | 50 | 8493.6133 | 721.1039 | 0 | 0 | 0 | -1 | 0 | 0 | 0 | 0 | 0 | 11.4168 | 100011.3438 | 100011.3438 | 0 | 0 | 0 | 0 | 3339.1924 | 3339.1924 | 0 | 0 | -1 | 0 | 0 | 365 | 0 | 0 | 0 | 0 | 0 | 0 | 0 | 0 | -2558.2061 | -3317.3186 | 0 | -3317.3186 | 0 | 0 | 0.22834 | 33.3881 | 58.9673 | -25.5792 | 0 | 38.5832 | 0 | 0 | 0 | 4383 | 100011.3438 | 0 | 0 | 1/1/2024 | 12/31/2099 | TRUE | Solar |  | 2033 |  |  |  | REF | 0 | 0 | Real 2021 ¦ 12/22/2022 3:42:52 PM | 0 | Tier 2 Area 1001 Solar 2024 | 0 |  | 1 | Unit |  | PJM | 2.5 | 0 | 0.20082 | 0 | 0 | 0 | 0 | 100011.3438 | 0 | 0 | 0 | 0
18527 | Tier 2 Area 1001 Solar 2025 | ATC | 2033 | AEP-KPCO | 11.4168 | 50 | 0 | -33.1694 | -34.8279 | -33.1694 | -33.1694 | 8515.6318 | 50 | 7819.2983 | 696.3331 | 0 | 0 | 0 | -1 | 0 | 0 | 0 | 0 | 0 | 11.4168 | 100011.3438 | 100011.3438 | 0 | 0 | 0 | 0 | 3339.1924 | 3339.1924 | 0 | 0 | -1 | 0 | 0 | 365 | 0 | 0 | 0 | 0 | 0 | 0 | 0 | 0 | -1859.1205 | -3317.3186 | 0 | -3317.3186 | 0 | 0 | 0.22834 | 33.3881 | 51.9772 | -18.5891 | 0 | 38.5832 | 0 | 0 | 0 | 4383 | 100011.3438 | 0 | 0 | 1/1/2025 | 12/31/2099 | TRUE | Solar |  | 2033 |  |  |  | REF | 0 | 0 | Real 2021 ¦ 12/22/2022 3:42:52 PM | 0 | Tier 2 Area 1001 Solar 2025 | 0 |  | 1 | Unit |  | PJM | 2.5 | 0 | 0.20082 | 0 | 0 | 0 | 0 | 100011.3438 | 0 | 0 | 0 | 0
18528 | Tier 2 Area 1001 Solar 2026 | ATC | 2033 | AEP-KPCO | 11.4168 | 50 | 0 | -33.1694 | -34.8279 | -33.1694 | -33.1694 | 8215.6299 | 50 | 7541.3154 | 674.3147 | 0 | 0 | 0 | -1 | 0 | 0 | 0 | 0 | 0 | 11.4168 | 100011.3438 | 100011.3438 | 0 | 0 | 0 | 0 | 3339.1924 | 3339.1924 | 0 | 0 | -1 | 0 | 0 | 365 | 0 | 0 | 0 | 0 | 0 | 0 | 0 | 0 | -1559.1193 | -3317.3186 | 0 | -3317.3186 | 0 | 0 | 0.22834 | 33.3881 | 48.9776 | -15.5894 | 0 | 38.5832 | 0 | 0 | 0 | 4383 | 100011.3438 | 0 | 0 | 1/1/2026 | 12/31/2099 | TRUE | Solar |  | 2033 |  |  |  | REF | 0 | 0 | Real 2021 ¦ 12/22/2022 3:42:52 PM | 0 | Tier 2 Area 1001 Solar 2026 | 0 |  | 1 | Unit |  | PJM | 2.5 | 0 | 0.20082 | 0 | 0 | 0 | 0 | 100011.3438 | 0 | 0 | 0 | 0
18529 | Tier 2 Area 1001 Solar 2027 | ATC | 2033 | AEP-KPCO | 11.4168 | 50 | 0 | -33.1694 | -34.8279 | -33.1694 | -33.1694 | 7929.3906 | 50 | 7277.0942 | 652.2963 | 0 | 0 | 0 | -1 | 0 | 0 | 0 | 0 | 0 | 11.4168 | 100011.3438 | 100011.3438 | 0 | 0 | 0 | 0 | 3339.1924 | 3339.1924 | 0 | 0 | -1 | 0 | 0 | 365 | 0 | 0 | 0 | 0 | 0 | 0 | 0 | 0 | -1272.8796 | -3317.3186 | 0 | -3317.3186 | 0 | 0 | 0.22834 | 33.3881 | 46.1155 | -12.7274 | 0 | 38.5832 | 0 | 0 | 0 | 4383 | 100011.3438 | 0 | 0 | 1/1/2027 | 12/31/2099 | TRUE | Solar |  | 2033 |  |  |  | REF | 0 | 0 | Real 2021 ¦ 12/22/2022 3:42:52 PM | 0 | Tier 2 Area 1001 Solar 2027 | 0 |  | 1 | Unit |  | PJM | 2.5 | 0 | 0.20082 | 0 | 0 | 0 | 0 | 100011.3438 | 0 | 0 | 0 | 0
18530 | Tier 2 Area 1001 Solar 2028 | ATC | 2033 | AEP-KPCO | 11.4168 | 50 | 0 | -33.1694 | -34.8279 | -33.1694 | -33.1694 | 7618.3804 | 50 | 6988.1025 | 630.2778 | 0 | 0 | 0 | -1 | 0 | 0 | 0 | 0 | 0 | 11.4168 | 100011.3438 | 100011.3438 | 0 | 0 | 0 | 0 | 3339.1924 | 3339.1924 | 0 | 0 | -1 | 0 | 0 | 365 | 0 | 0 | 0 | 0 | 0 | 0 | 0 | 0 | -961.8691 | -3317.3186 | 0 | -3317.3186 | 0 | 0 | 0.22834 | 33.3881 | 43.0057 | -9.6176 | 0 | 38.5832 | 0 | 0 | 0 | 4383 | 100011.3438 | 0 | 0 | 1/1/2028 | 12/31/2099 | TRUE | Solar |  | 2033 |  |  |  | REF | 0 | 0 | Real 2021 ¦ 12/22/2022 3:42:52 PM | 0 | Tier 2 Area 1001 Solar 2028 | 0 |  | 1 | Unit |  | PJM | 2.5 | 0 | 0.20082 | 0 | 0 | 0 | 0 | 100011.3438 | 0 | 0 | 0 | 0
18531 | Tier 2 Area 1001 Solar 2029 | ATC | 2033 | AEP-KPCO | 11.4168 | 50 | 0 | -33.1694 | -34.8279 | -33.1694 | -33.1694 | 7329.3882 | 50 | 6723.8809 | 605.5071 | 0 | 0 | 0 | -1 | 0 | 0 | 0 | 0 | 0 | 11.4168 | 100011.3438 | 100011.3438 | 0 | 0 | 0 | 0 | 3339.1924 | 3339.1924 | 0 | 0 | -1 | 0 | 0 | 365 | 0 | 0 | 0 | 0 | 0 | 0 | 0 | 0 | -672.8771 | -3317.3186 | 0 | -3317.3186 | 0 | 0 | 0.22834 | 33.3881 | 40.1161 | -6.728 | 0 | 38.5832 | 0 | 0 | 0 | 4383 | 100011.3438 | 0 | 0 | 1/1/2029 | 12/31/2099 | TRUE | Solar |  | 2033 |  |  |  | REF | 0 | 0 | Real 2021 ¦ 12/22/2022 3:42:52 PM | 0 | Tier 2 Area 1001 Solar 2029 | 0 |  | 1 | Unit |  | PJM | 2.5 | 0 | 0.20082 | 0 | 0 | 0 | 0 | 100011.3438 | 0 | 0 | 0 | 0
18532 | Tier 2 Area 1001 Solar 2030 | ATC | 2033 | AEP-KPCO | 11.4168 | 50 | 0 | -33.1694 | -34.8279 | -33.1694 | -33.1694 | 7029.3867 | 50 | 6445.8984 | 583.4886 | 0 | 0 | 0 | -1 | 0 | 0 | 0 | 0 | 0 | 11.4168 | 100011.3438 | 100011.3438 | 0 | 0 | 0 | 0 | 3339.1924 | 3339.1924 | 0 | 0 | -1 | 0 | 0 | 365 | 0 | 0 | 0 | 0 | 0 | 0 | 0 | 0 | -372.8759 | -3317.3186 | 0 | -3317.3186 | 0 | 0 | 0.22834 | 33.3881 | 37.1165 | -3.7283 | 0 | 38.5832 | 0 | 0 | 0 | 4383 | 100011.3438 | 0 | 0 | 1/1/2030 | 12/31/2099 | TRUE | Solar |  | 2033 |  |  |  | REF | 0 | 0 | Real 2021 ¦ 12/22/2022 3:42:52 PM | 0 | Tier 2 Area 1001 Solar 2030 | 0 |  | 1 | Unit |  | PJM | 2.5 | 0 | 0.20082 | 0 | 0 | 0 | 0 | 100011.3438 | 0 | 0 | 0 | 0
18533 | Tier 2 Area 1001 Solar 2031 | ATC | 2033 | AEP-KPCO | 11.4168 | 50 | 0 | -33.1694 | -34.8279 | -33.1694 | -33.1694 | 7081.6807 | 50 | 6500.9443 | 580.7363 | 0 | 0 | 0 | -1 | 0 | 0 | 0 | 0 | 0 | 11.4168 | 100011.3438 | 100011.3438 | 0 | 0 | 0 | 0 | 3339.1924 | 3339.1924 | 0 | 0 | -1 | 0 | 0 | 365 | 0 | 0 | 0 | 0 | 0 | 0 | 0 | 0 | -425.1696 | -3317.3186 | 0 | -3317.3186 | 0 | 0 | 0.22834 | 33.3881 | 37.6394 | -4.2512 | 0 | 38.5832 | 0 | 0 | 0 | 4383 | 100011.3438 | 0 | 0 | 1/1/2031 | 12/31/2099 | TRUE | Solar |  | 2033 |  |  |  | REF | 0 | 0 | Real 2021 ¦ 12/22/2022 3:42:52 PM | 0 | Tier 2 Area 1001 Solar 2031 | 0 |  | 1 | Unit |  | PJM | 2.5 | 0 | 0.20082 | 0 | 0 | 0 | 0 | 100011.3438 | 0 | 0 | 0 | 0
18534 | Tier 2 Area 1001 Solar 2032 | ATC | 2033 | AEP-KPCO | 11.4168 | 50 | 0 | -33.1694 | -34.8279 | -33.1694 | -33.1694 | 7117.4604 | 50 | 6542.229 | 575.2318 | 0 | 0 | 0 | -1 | 0 | 0 | 0 | 0 | 0 | 11.4168 | 100011.3438 | 100011.3438 | 0 | 0 | 0 | 0 | 3339.1924 | 3339.1924 | 0 | 0 | -1 | 0 | 0 | 365 | 0 | 0 | 0 | 0 | 0 | 0 | 0 | 0 | -460.9496 | -3317.3186 | 0 | -3317.3186 | 0 | 0 | 0.22834 | 33.3881 | 37.9971 | -4.609 | 0 | 38.5832 | 0 | 0 | 0 | 4383 | 100011.3438 | 0 | 0 | 1/1/2032 | 12/31/2099 | TRUE | Solar |  | 2033 |  |  |  | REF | 0 | 0 | Real 2021 ¦ 12/22/2022 3:42:52 PM | 0 | Tier 2 Area 1001 Solar 2032 | 0 |  | 1 | Unit |  | PJM | 2.5 | 0 | 0.20082 | 0 | 0 | 0 | 0 | 100011.3438 | 0 | 0 | 0 | 0
18535 | Tier 2 Area 1001 Solar 2033 | ATC | 2033 | AEP-KPCO | 11.4168 | 50 | 0 | -33.1694 | -34.8279 | -33.1694 | -33.1694 | 7155.9927 | 50 | 6583.5137 | 572.4794 | 0 | 0 | 0 | -1 | 0 | 0 | 0 | 0 | 0 | 11.4168 | 100011.3438 | 100011.3438 | 0 | 0 | 0 | 0 | 3339.1924 | 3339.1924 | 0 | 0 | -1 | 0 | 0 | 365 | 0 | 0 | 0 | 0 | 0 | 0 | 0 | 0 | -499.4819 | -3317.3186 | 0 | -3317.3186 | 0 | 0 | 0.22834 | 33.3881 | 38.3824 | -4.9943 | 0 | 38.5832 | 0 | 0 | 0 | 4383 | 100011.3438 | 0 | 0 | 1/1/2033 | 12/31/2099 | TRUE | Solar |  | 2033 |  |  |  | REF | 0 | 0 | Real 2021 ¦ 12/22/2022 3:42:52 PM | 0 | Tier 2 Area 1001 Solar 2033 | 0 |  | 1 | Unit |  | PJM | 2.5 | 0 | 0.20082 | 0 | 0 | 0 | 0 | 100011.3438 | 0 | 0 | 0 | 0
18536 | Tier 2 Area 1001 Solar 2034 | ATC | 2033 | AEP-KPCO | 0 | 0 | 0 | 0 | 0 |  | 0 | 0 | 0 | 0 | 0 | 0 | 0 | 0 | -1 | 0 | 0 |  | 0 | 0 | 0 | 0 | 0 | 0 | 0 | 0 | 0 | 0 | 0 | 0 | 0 | -1 | 0 | 0 | 0 | 0 | 0 | 0 | 0 | 0 | 0 | 0 | 0 | 0 | 0 | 0 | 0 | 0 | 0 |  |  |  |  | 0 | 0 | 0 | 0 | 0 | 0 | 0 | 0 | 0 | 1/1/2034 | 12/31/2099 | TRUE | Solar |  | 2033 |  |  |  | REF | 0 | 0 | Real 2021 ¦ 12/22/2022 3:42:52 PM | 0 | Tier 2 Area 1001 Solar 2034 | 0 |  | 1 | Unit |  | PJM | 0 | 0 | 0.20082 | 0 | 0 | 0 | 0 | 0 | 0 | 0 | 0 | 0
18537 | Tier 2 Area 1001 Solar 2035 | ATC | 2033 | AEP-KPCO | 0 | 0 | 0 | 0 | 0 |  | 0 | 0 | 0 | 0 | 0 | 0 | 0 | 0 | -1 | 0 | 0 |  | 0 | 0 | 0 | 0 | 0 | 0 | 0 | 0 | 0 | 0 | 0 | 0 | 0 | -1 | 0 | 0 | 0 | 0 | 0 | 0 | 0 | 0 | 0 | 0 | 0 | 0 | 0 | 0 | 0 | 0 | 0 |  |  |  |  | 0 | 0 | 0 | 0 | 0 | 0 | 0 | 0 | 0 | 1/1/2035 | 12/31/2099 | TRUE | Solar |  | 2033 |  |  |  | REF | 0 | 0 | Real 2021 ¦ 12/22/2022 3:42:52 PM | 0 | Tier 2 Area 1001 Solar 2035 | 0 |  | 1 | Unit |  | PJM | 0 | 0 | 0.20082 | 0 | 0 | 0 | 0 | 0 | 0 | 0 | 0 | 0
18538 | Tier 2 Area 1001 Solar 2036 | ATC | 2033 | AEP-KPCO | 0 | 0 | 0 | 0 | 0 |  | 0 | 0 | 0 | 0 | 0 | 0 | 0 | 0 | -1 | 0 | 0 |  | 0 | 0 | 0 | 0 | 0 | 0 | 0 | 0 | 0 | 0 | 0 | 0 | 0 | -1 | 0 | 0 | 0 | 0 | 0 | 0 | 0 | 0 | 0 | 0 | 0 | 0 | 0 | 0 | 0 | 0 | 0 |  |  |  |  | 0 | 0 | 0 | 0 | 0 | 0 | 0 | 0 | 0 | 1/1/2036 | 12/31/2099 | TRUE | Solar |  | 2033 |  |  |  | REF | 0 | 0 | Real 2021 ¦ 12/22/2022 3:42:52 PM | 0 | Tier 2 Area 1001 Solar 2036 | 0 |  | 1 | Unit |  | PJM | 0 | 0 | 0.20082 | 0 | 0 | 0 | 0 | 0 | 0 | 0 | 0 | 0
18539 | Tier 2 Area 1001 Solar 2037 | ATC | 2033 | AEP-KPCO | 0 | 0 | 0 | 0 | 0 |  | 0 | 0 | 0 | 0 | 0 | 0 | 0 | 0 | -1 | 0 | 0 |  | 0 | 0 | 0 | 0 | 0 | 0 | 0 | 0 | 0 | 0 | 0 | 0 | 0 | -1 | 0 | 0 | 0 | 0 | 0 | 0 | 0 | 0 | 0 | 0 | 0 | 0 | 0 | 0 | 0 | 0 | 0 |  |  |  |  | 0 | 0 | 0 | 0 | 0 | 0 | 0 | 0 | 0 | 1/1/2037 | 12/31/2099 | TRUE | Solar |  | 2033 |  |  |  | REF | 0 | 0 | Real 2021 ¦ 12/22/2022 3:42:52 PM | 0 | Tier 2 Area 1001 Solar 2037 | 0 |  | 1 | Unit |  | PJM | 0 | 0 | 0.20082 | 0 | 0 | 0 | 0 | 0 | 0 | 0 | 0 | 0
18540 | Tier 2 Area 1001 Solar 2038 | ATC | 2033 | AEP-KPCO | 0 | 0 | 0 | 0 | 0 |  | 0 | 0 | 0 | 0 | 0 | 0 | 0 | 0 | -1 | 0 | 0 |  | 0 | 0 | 0 | 0 | 0 | 0 | 0 | 0 | 0 | 0 | 0 | 0 | 0 | -1 | 0 | 0 | 0 | 0 | 0 | 0 | 0 | 0 | 0 | 0 | 0 | 0 | 0 | 0 | 0 | 0 | 0 |  |  |  |  | 0 | 0 | 0 | 0 | 0 | 0 | 0 | 0 | 0 | 1/1/2038 | 12/31/2099 | TRUE | Solar |  | 2033 |  |  |  | REF | 0 | 0 | Real 2021 ¦ 12/22/2022 3:42:52 PM | 0 | Tier 2 Area 1001 Solar 2038 | 0 |  | 1 | Unit |  | PJM | 0 | 0 | 0.20082 | 0 | 0 | 0 | 0 | 0 | 0 | 0 | 0 | 0
18541 | Tier 2 Area 1001 Solar 2039 | ATC | 2033 | AEP-KPCO | 0 | 0 | 0 | 0 | 0 |  | 0 | 0 | 0 | 0 | 0 | 0 | 0 | 0 | -1 | 0 | 0 |  | 0 | 0 | 0 | 0 | 0 | 0 | 0 | 0 | 0 | 0 | 0 | 0 | 0 | -1 | 0 | 0 | 0 | 0 | 0 | 0 | 0 | 0 | 0 | 0 | 0 | 0 | 0 | 0 | 0 | 0 | 0 |  |  |  |  | 0 | 0 | 0 | 0 | 0 | 0 | 0 | 0 | 0 | 1/1/2039 | 12/31/2099 | TRUE | Solar |  | 2033 |  |  |  | REF | 0 | 0 | Real 2021 ¦ 12/22/2022 3:42:52 PM | 0 | Tier 2 Area 1001 Solar 2039 | 0 |  | 1 | Unit |  | PJM | 0 | 0 | 0.20082 | 0 | 0 | 0 | 0 | 0 | 0 | 0 | 0 | 0
18542 | Tier 2 Area 1001 Solar 2040 | ATC | 2033 | AEP-KPCO | 0 | 0 | 0 | 0 | 0 |  | 0 | 0 | 0 | 0 | 0 | 0 | 0 | 0 | -1 | 0 | 0 |  | 0 | 0 | 0 | 0 | 0 | 0 | 0 | 0 | 0 | 0 | 0 | 0 | 0 | -1 | 0 | 0 | 0 | 0 | 0 | 0 | 0 | 0 | 0 | 0 | 0 | 0 | 0 | 0 | 0 | 0 | 0 |  |  |  |  | 0 | 0 | 0 | 0 | 0 | 0 | 0 | 0 | 0 | 1/1/2040 | 12/31/2099 | TRUE | Solar |  | 2033 |  |  |  | REF | 0 | 0 | Real 2021 ¦ 12/22/2022 3:42:52 PM | 0 | Tier 2 Area 1001 Solar 2040 | 0 |  | 1 | Unit |  | PJM | 0 | 0 | 0.20082 | 0 | 0 | 0 | 0 | 0 | 0 | 0 | 0 | 0
18543 | Tier 2 Area 1001 Solar 2041 | ATC | 2033 | AEP-KPCO | 0 | 0 | 0 | 0 | 0 |  | 0 | 0 | 0 | 0 | 0 | 0 | 0 | 0 | -1 | 0 | 0 |  | 0 | 0 | 0 | 0 | 0 | 0 | 0 | 0 | 0 | 0 | 0 | 0 | 0 | -1 | 0 | 0 | 0 | 0 | 0 | 0 | 0 | 0 | 0 | 0 | 0 | 0 | 0 | 0 | 0 | 0 | 0 |  |  |  |  | 0 | 0 | 0 | 0 | 0 | 0 | 0 | 0 | 0 | 1/1/2041 | 12/31/2099 | TRUE | Solar |  | 2033 |  |  |  | REF | 0 | 0 | Real 2021 ¦ 12/22/2022 3:42:52 PM | 0 | Tier 2 Area 1001 Solar 2041 | 0 |  | 1 | Unit |  | PJM | 0 | 0 | 0.20082 | 0 | 0 | 0 | 0 | 0 | 0 | 0 | 0 | 0
18544 | Tier 2 Area 1001 Solar 2042 | ATC | 2033 | AEP-KPCO | 0 | 0 | 0 | 0 | 0 |  | 0 | 0 | 0 | 0 | 0 | 0 | 0 | 0 | -1 | 0 | 0 |  | 0 | 0 | 0 | 0 | 0 | 0 | 0 | 0 | 0 | 0 | 0 | 0 | 0 | -1 | 0 | 0 | 0 | 0 | 0 | 0 | 0 | 0 | 0 | 0 | 0 | 0 | 0 | 0 | 0 | 0 | 0 |  |  |  |  | 0 | 0 | 0 | 0 | 0 | 0 | 0 | 0 | 0 | 1/1/2042 | 12/31/2099 | TRUE | Solar |  | 2033 |  |  |  | REF | 0 | 0 | Real 2021 ¦ 12/22/2022 3:42:52 PM | 0 | Tier 2 Area 1001 Solar 2042 | 0 |  | 1 | Unit |  | PJM | 0 | 0 | 0.20082 | 0 | 0 | 0 | 0 | 0 | 0 | 0 | 0 | 0
18545 | Tier 2 Area 1001 Solar 2043 | ATC | 2033 | AEP-KPCO | 0 | 0 | 0 | 0 | 0 |  | 0 | 0 | 0 | 0 | 0 | 0 | 0 | 0 | -1 | 0 | 0 |  | 0 | 0 | 0 | 0 | 0 | 0 | 0 | 0 | 0 | 0 | 0 | 0 | 0 | -1 | 0 | 0 | 0 | 0 | 0 | 0 | 0 | 0 | 0 | 0 | 0 | 0 | 0 | 0 | 0 | 0 | 0 |  |  |  |  | 0 | 0 | 0 | 0 | 0 | 0 | 0 | 0 | 0 | 1/1/2043 | 12/31/2099 | TRUE | Solar |  | 2033 |  |  |  | REF | 0 | 0 | Real 2021 ¦ 12/22/2022 3:42:52 PM | 0 | Tier 2 Area 1001 Solar 2043 | 0 |  | 1 | Unit |  | PJM | 0 | 0 | 0.20082 | 0 | 0 | 0 | 0 | 0 | 0 | 0 | 0 | 0
18546 | Tier 2 Area 1001 Wind 2024 | ATC | 2033 | AEP-KPCO | 34.6881 | 100 | 0 | -33.1694 | -34.8279 | -33.1694 | -33.1694 | 21715.6855 | 100 | 18952.3711 | 2763.3142 | 0 | 0 | 0 | -1 | 0 | 0 | 0 | 0 | 0 | 34.6881 | 303868.0625 | 303868.0625 | 0 | 0 | 0 | 0 | 11639.1025 | 11639.1025 | 0 | 0 | -1 | 0 | 0 | 0 | 0 | 0 | 0 | 0 | 0 | 0 | 0 | 0 | 2.5447 | -10079.1279 | 0 | -10079.1279 | 0 | 0 | 0.34688 | 38.3031 | 38.2948 | 0.0083744 | 0 | 65.3119 | 0 | 0 | 0 | 8760 | 303868.0625 | 0 | 0 | 1/1/2024 | 12/31/2099 | TRUE | Wind |  | 2033 |  |  |  | REF | 0 | 0 | Real 2021 ¦ 12/22/2022 3:42:52 PM | 0 | Tier 2 Area 1001 Wind 2024 | 0 |  | 1 | Unit |  | PJM | 11 | 0 | 0.11 | 0 | 0 | 0 | 0 | 303868.0625 | 0 | 0 | 0 | 0
18547 | Tier 2 Area 1001 Wind 2025 | ATC | 2033 | AEP-KPCO | 34.6881 | 100 | 0 | -33.1694 | -34.8279 | -33.1694 | -33.1694 | 20251.459 | 100 | 17515.668 | 2735.791 | 0 | 0 | 0 | -1 | 0 | 0 | 0 | 0 | 0 | 34.6881 | 303868.0625 | 303868.0625 | 0 | 0 | 0 | 0 | 11639.1025 | 11639.1025 | 0 | 0 | -1 | 0 | 0 | 0 | 0 | 0 | 0 | 0 | 0 | 0 | 0 | 0 | 1466.771 | -10079.1279 | 0 | -10079.1279 | 0 | 0 | 0.34688 | 38.3031 | 33.4761 | 4.827 | 0 | 65.3119 | 0 | 0 | 0 | 8760 | 303868.0625 | 0 | 0 | 1/1/2025 | 12/31/2099 | TRUE | Wind |  | 2033 |  |  |  | REF | 0 | 0 | Real 2021 ¦ 12/22/2022 3:42:52 PM | 0 | Tier 2 Area 1001 Wind 2025 | 0 |  | 1 | Unit |  | PJM | 11 | 0 | 0.11 | 0 | 0 | 0 | 0 | 303868.0625 | 0 | 0 | 0 | 0
18548 | Tier 2 Area 1001 Wind 2026 | ATC | 2033 | AEP-KPCO | 34.6881 | 100 | 0 | -33.1694 | -34.8279 | -33.1694 | -33.1694 | 19684.4844 | 100 | 16976.2168 | 2708.2681 | 0 | 0 | 0 | -1 | 0 | 0 | 0 | 0 | 0 | 34.6881 | 303868.0625 | 303868.0625 | 0 | 0 | 0 | 0 | 11639.1025 | 11639.1025 | 0 | 0 | -1 | 0 | 0 | 0 | 0 | 0 | 0 | 0 | 0 | 0 | 0 | 0 | 2033.7457 | -10079.1279 | 0 | -10079.1279 | 0 | 0 | 0.34688 | 38.3031 | 31.6103 | 6.6929 | 0 | 65.3119 | 0 | 0 | 0 | 8760 | 303868.0625 | 0 | 0 | 1/1/2026 | 12/31/2099 | TRUE | Wind |  | 2033 |  |  |  | REF | 0 | 0 | Real 2021 ¦ 12/22/2022 3:42:52 PM | 0 | Tier 2 Area 1001 Wind 2026 | 0 |  | 1 | Unit |  | PJM | 11 | 0 | 0.11 | 0 | 0 | 0 | 0 | 303868.0625 | 0 | 0 | 0 | 0
18549 | Tier 2 Area 1001 Wind 2027 | ATC | 2033 | AEP-KPCO | 34.6881 | 100 | 0 | -33.1694 | -34.8279 | -33.1694 | -33.1694 | 19145.0332 | 100 | 16464.2891 | 2680.7451 | 0 | 0 | 0 | -1 | 0 | 0 | 0 | 0 | 0 | 34.6881 | 303868.0625 | 303868.0625 | 0 | 0 | 0 | 0 | 11639.1025 | 11639.1025 | 0 | 0 | -1 | 0 | 0 | 0 | 0 | 0 | 0 | 0 | 0 | 0 | 0 | 0 | 2573.1975 | -10079.1279 | 0 | -10079.1279 | 0 | 0 | 0.34688 | 38.3031 | 29.835 | 8.4681 | 0 | 65.3119 | 0 | 0 | 0 | 8760 | 303868.0625 | 0 | 0 | 1/1/2027 | 12/31/2099 | TRUE | Wind |  | 2033 |  |  |  | REF | 0 | 0 | Real 2021 ¦ 12/22/2022 3:42:52 PM | 0 | Tier 2 Area 1001 Wind 2027 | 0 |  | 1 | Unit |  | PJM | 11 | 0 | 0.11 | 0 | 0 | 0 | 0 | 303868.0625 | 0 | 0 | 0 | 0
18550 | Tier 2 Area 1001 Wind 2028 | ATC | 2033 | AEP-KPCO | 34.6881 | 100 | 0 | -33.1694 | -34.8279 | -33.1694 | -33.1694 | 18556.041 | 100 | 15897.3135 | 2658.7266 | 0 | 0 | 0 | -1 | 0 | 0 | 0 | 0 | 0 | 34.6881 | 303868.0625 | 303868.0625 | 0 | 0 | 0 | 0 | 11639.1025 | 11639.1025 | 0 | 0 | -1 | 0 | 0 | 0 | 0 | 0 | 0 | 0 | 0 | 0 | 0 | 0 | 3162.1909 | -10079.1279 | 0 | -10079.1279 | 0 | 0 | 0.34688 | 38.3031 | 27.8967 | 10.4065 | 0 | 65.3119 | 0 | 0 | 0 | 8760 | 303868.0625 | 0 | 0 | 1/1/2028 | 12/31/2099 | TRUE | Wind |  | 2033 |  |  |  | REF | 0 | 0 | Real 2021 ¦ 12/22/2022 3:42:52 PM | 0 | Tier 2 Area 1001 Wind 2028 | 0 |  | 1 | Unit |  | PJM | 11 | 0 | 0.11 | 0 | 0 | 0 | 0 | 303868.0625 | 0 | 0 | 0 | 0
18551 | Tier 2 Area 1001 Wind 2029 | ATC | 2033 | AEP-KPCO | 34.6881 | 100 | 0 | -33.1694 | -34.8279 | -33.1694 | -33.1694 | 18022.0938 | 100 | 15390.8896 | 2631.2036 | 0 | 0 | 0 | -1 | 0 | 0 | 0 | 0 | 0 | 34.6881 | 303868.0625 | 303868.0625 | 0 | 0 | 0 | 0 | 11639.1025 | 11639.1025 | 0 | 0 | -1 | 0 | 0 | 0 | 0 | 0 | 0 | 0 | 0 | 0 | 0 | 0 | 3696.1379 | -10079.1279 | 0 | -10079.1279 | 0 | 0 | 0.34688 | 38.3031 | 26.1395 | 12.1636 | 0 | 65.3119 | 0 | 0 | 0 | 8760 | 303868.0625 | 0 | 0 | 1/1/2029 | 12/31/2099 | TRUE | Wind |  | 2033 |  |  |  | REF | 0 | 0 | Real 2021 ¦ 12/22/2022 3:42:52 PM | 0 | Tier 2 Area 1001 Wind 2029 | 0 |  | 1 | Unit |  | PJM | 11 | 0 | 0.11 | 0 | 0 | 0 | 0 | 303868.0625 | 0 | 0 | 0 | 0
18552 | Tier 2 Area 1001 Wind 2030 | ATC | 2033 | AEP-KPCO | 34.6881 | 100 | 0 | -33.1694 | -34.8279 | -33.1694 | -33.1694 | 17455.1172 | 100 | 14851.4375 | 2603.6804 | 0 | 0 | 0 | -1 | 0 | 0 | 0 | 0 | 0 | 34.6881 | 303868.0625 | 303868.0625 | 0 | 0 | 0 | 0 | 11639.1025 | 11639.1025 | 0 | 0 | -1 | 0 | 0 | 0 | 0 | 0 | 0 | 0 | 0 | 0 | 0 | 0 | 4263.1128 | -10079.1279 | 0 | -10079.1279 | 0 | 0 | 0.34688 | 38.3031 | 24.2737 | 14.0295 | 0 | 65.3119 | 0 | 0 | 0 | 8760 | 303868.0625 | 0 | 0 | 1/1/2030 | 12/31/2099 | TRUE | Wind |  | 2033 |  |  |  | REF | 0 | 0 | Real 2021 ¦ 12/22/2022 3:42:52 PM | 0 | Tier 2 Area 1001 Wind 2030 | 0 |  | 1 | Unit |  | PJM | 11 | 0 | 0.11 | 0 | 0 | 0 | 0 | 303868.0625 | 0 | 0 | 0 | 0
18553 | Tier 2 Area 1001 Wind 2031 | ATC | 2033 | AEP-KPCO | 34.6881 | 100 | 0 | -33.1694 | -34.8279 | -33.1694 | -33.1694 | 17543.1914 | 100 | 14961.5303 | 2581.6621 | 0 | 0 | 0 | -1 | 0 | 0 | 0 | 0 | 0 | 34.6881 | 303868.0625 | 303868.0625 | 0 | 0 | 0 | 0 | 11639.1025 | 11639.1025 | 0 | 0 | -1 | 0 | 0 | 0 | 0 | 0 | 0 | 0 | 0 | 0 | 0 | 0 | 4175.0391 | -10079.1279 | 0 | -10079.1279 | 0 | 0 | 0.34688 | 38.3031 | 24.5635 | 13.7396 | 0 | 65.3119 | 0 | 0 | 0 | 8760 | 303868.0625 | 0 | 0 | 1/1/2031 | 12/31/2099 | TRUE | Wind |  | 2033 |  |  |  | REF | 0 | 0 | Real 2021 ¦ 12/22/2022 3:42:52 PM | 0 | Tier 2 Area 1001 Wind 2031 | 0 |  | 1 | Unit |  | PJM | 11 | 0 | 0.11 | 0 | 0 | 0 | 0 | 303868.0625 | 0 | 0 | 0 | 0
18554 | Tier 2 Area 1001 Wind 2032 | ATC | 2033 | AEP-KPCO | 34.6881 | 100 | 0 | -33.1694 | -34.8279 | -33.1694 | -33.1694 | 17609.248 | 100 | 15044.0986 | 2565.1482 | 0 | 0 | 0 | -1 | 0 | 0 | 0 | 0 | 0 | 34.6881 | 303868.0625 | 303868.0625 | 0 | 0 | 0 | 0 | 11639.1025 | 11639.1025 | 0 | 0 | -1 | 0 | 0 | 0 | 0 | 0 | 0 | 0 | 0 | 0 | 0 | 0 | 4108.9839 | -10079.1279 | 0 | -10079.1279 | 0 | 0 | 0.34688 | 38.3031 | 24.7809 | 13.5223 | 0 | 65.3119 | 0 | 0 | 0 | 8760 | 303868.0625 | 0 | 0 | 1/1/2032 | 12/31/2099 | TRUE | Wind |  | 2033 |  |  |  | REF | 0 | 0 | Real 2021 ¦ 12/22/2022 3:42:52 PM | 0 | Tier 2 Area 1001 Wind 2032 | 0 |  | 1 | Unit |  | PJM | 11 | 0 | 0.11 | 0 | 0 | 0 | 0 | 303868.0625 | 0 | 0 | 0 | 0
18555 | Tier 2 Area 1001 Wind 2033 | ATC | 2033 | AEP-KPCO | 34.6881 | 100 | 0 | -33.1694 | -34.8279 | -33.1694 | -33.1694 | 17664.293 | 100 | 15121.1631 | 2543.1299 | 0 | 0 | 0 | -1 | 0 | 0 | 0 | 0 | 0 | 34.6881 | 303868.0625 | 303868.0625 | 0 | 0 | 0 | 0 | 11639.1025 | 11639.1025 | 0 | 0 | -1 | 0 | 0 | 1 | 0 | 0 | 0 | 0 | 0 | 0 | 0 | 0 | 4053.9375 | -10079.1279 | 0 | -10079.1279 | 0 | 0 | 0.34688 | 38.3031 | 24.962 | 13.3411 | 0 | 65.3119 | 0 | 0 | 0 | 8760 | 303868.0625 | 0 | 0 | 1/1/2033 | 12/31/2099 | TRUE | Wind |  | 2033 |  |  |  | REF | 0 | 0 | Real 2021 ¦ 12/22/2022 3:42:52 PM | 0 | Tier 2 Area 1001 Wind 2033 | 0 |  | 1 | Unit |  | PJM | 11 | 0 | 0.11 | 0 | 0 | 0 | 0 | 303868.0625 | 0 | 0 | 0 | 0
18556 | Tier 2 Area 1001 Wind 2034 | ATC | 2033 | AEP-KPCO | 0 | 0 | 0 | 0 | 0 |  | 0 | 0 | 0 | 0 | 0 | 0 | 0 | 0 | -1 | 0 | 0 |  | 0 | 0 | 0 | 0 | 0 | 0 | 0 | 0 | 0 | 0 | 0 | 0 | 0 | -1 | 0 | 0 | 0 | 0 | 0 | 0 | 0 | 0 | 0 | 0 | 0 | 0 | 0 | 0 | 0 | 0 | 0 |  |  |  |  | 0 | 0 | 0 | 0 | 0 | 0 | 0 | 0 | 0 | 1/1/2034 | 12/31/2099 | TRUE | Wind |  | 2033 |  |  |  | REF | 0 | 0 | Real 2021 ¦ 12/22/2022 3:42:52 PM | 0 | Tier 2 Area 1001 Wind 2034 | 0 |  | 1 | Unit |  | PJM | 0 | 0 | 0.11 | 0 | 0 | 0 | 0 | 0 | 0 | 0 | 0 | 0
18557 | Tier 2 Area 1001 Wind 2035 | ATC | 2033 | AEP-KPCO | 0 | 0 | 0 | 0 | 0 |  | 0 | 0 | 0 | 0 | 0 | 0 | 0 | 0 | -1 | 0 | 0 |  | 0 | 0 | 0 | 0 | 0 | 0 | 0 | 0 | 0 | 0 | 0 | 0 | 0 | -1 | 0 | 0 | 0 | 0 | 0 | 0 | 0 | 0 | 0 | 0 | 0 | 0 | 0 | 0 | 0 | 0 | 0 |  |  |  |  | 0 | 0 | 0 | 0 | 0 | 0 | 0 | 0 | 0 | 1/1/2035 | 12/31/2099 | TRUE | Wind |  | 2033 |  |  |  | REF | 0 | 0 | Real 2021 ¦ 12/22/2022 3:42:52 PM | 0 | Tier 2 Area 1001 Wind 2035 | 0 |  | 1 | Unit |  | PJM | 0 | 0 | 0.11 | 0 | 0 | 0 | 0 | 0 | 0 | 0 | 0 | 0
18558 | Tier 2 Area 1001 Wind 2036 | ATC | 2033 | AEP-KPCO | 0 | 0 | 0 | 0 | 0 |  | 0 | 0 | 0 | 0 | 0 | 0 | 0 | 0 | -1 | 0 | 0 |  | 0 | 0 | 0 | 0 | 0 | 0 | 0 | 0 | 0 | 0 | 0 | 0 | 0 | -1 | 0 | 0 | 0 | 0 | 0 | 0 | 0 | 0 | 0 | 0 | 0 | 0 | 0 | 0 | 0 | 0 | 0 |  |  |  |  | 0 | 0 | 0 | 0 | 0 | 0 | 0 | 0 | 0 | 1/1/2036 | 12/31/2099 | TRUE | Wind |  | 2033 |  |  |  | REF | 0 | 0 | Real 2021 ¦ 12/22/2022 3:42:52 PM | 0 | Tier 2 Area 1001 Wind 2036 | 0 |  | 1 | Unit |  | PJM | 0 | 0 | 0.11 | 0 | 0 | 0 | 0 | 0 | 0 | 0 | 0 | 0
18559 | Tier 2 Area 1001 Wind 2037 | ATC | 2033 | AEP-KPCO | 0 | 0 | 0 | 0 | 0 |  | 0 | 0 | 0 | 0 | 0 | 0 | 0 | 0 | -1 | 0 | 0 |  | 0 | 0 | 0 | 0 | 0 | 0 | 0 | 0 | 0 | 0 | 0 | 0 | 0 | -1 | 0 | 0 | 0 | 0 | 0 | 0 | 0 | 0 | 0 | 0 | 0 | 0 | 0 | 0 | 0 | 0 | 0 |  |  |  |  | 0 | 0 | 0 | 0 | 0 | 0 | 0 | 0 | 0 | 1/1/2037 | 12/31/2099 | TRUE | Wind |  | 2033 |  |  |  | REF | 0 | 0 | Real 2021 ¦ 12/22/2022 3:42:52 PM | 0 | Tier 2 Area 1001 Wind 2037 | 0 |  | 1 | Unit |  | PJM | 0 | 0 | 0.11 | 0 | 0 | 0 | 0 | 0 | 0 | 0 | 0 | 0
18560 | Tier 2 Area 1001 Wind 2038 | ATC | 2033 | AEP-KPCO | 0 | 0 | 0 | 0 | 0 |  | 0 | 0 | 0 | 0 | 0 | 0 | 0 | 0 | -1 | 0 | 0 |  | 0 | 0 | 0 | 0 | 0 | 0 | 0 | 0 | 0 | 0 | 0 | 0 | 0 | -1 | 0 | 0 | 0 | 0 | 0 | 0 | 0 | 0 | 0 | 0 | 0 | 0 | 0 | 0 | 0 | 0 | 0 |  |  |  |  | 0 | 0 | 0 | 0 | 0 | 0 | 0 | 0 | 0 | 1/1/2038 | 12/31/2099 | TRUE | Wind |  | 2033 |  |  |  | REF | 0 | 0 | Real 2021 ¦ 12/22/2022 3:42:52 PM | 0 | Tier 2 Area 1001 Wind 2038 | 0 |  | 1 | Unit |  | PJM | 0 | 0 | 0.11 | 0 | 0 | 0 | 0 | 0 | 0 | 0 | 0 | 0
18561 | Tier 2 Area 1001 Wind 2039 | ATC | 2033 | AEP-KPCO | 0 | 0 | 0 | 0 | 0 |  | 0 | 0 | 0 | 0 | 0 | 0 | 0 | 0 | -1 | 0 | 0 |  | 0 | 0 | 0 | 0 | 0 | 0 | 0 | 0 | 0 | 0 | 0 | 0 | 0 | -1 | 0 | 0 | 0 | 0 | 0 | 0 | 0 | 0 | 0 | 0 | 0 | 0 | 0 | 0 | 0 | 0 | 0 |  |  |  |  | 0 | 0 | 0 | 0 | 0 | 0 | 0 | 0 | 0 | 1/1/2039 | 12/31/2099 | TRUE | Wind |  | 2033 |  |  |  | REF | 0 | 0 | Real 2021 ¦ 12/22/2022 3:42:52 PM | 0 | Tier 2 Area 1001 Wind 2039 | 0 |  | 1 | Unit |  | PJM | 0 | 0 | 0.11 | 0 | 0 | 0 | 0 | 0 | 0 | 0 | 0 | 0
18562 | Tier 2 Area 1001 Wind 2040 | ATC | 2033 | AEP-KPCO | 0 | 0 | 0 | 0 | 0 |  | 0 | 0 | 0 | 0 | 0 | 0 | 0 | 0 | -1 | 0 | 0 |  | 0 | 0 | 0 | 0 | 0 | 0 | 0 | 0 | 0 | 0 | 0 | 0 | 0 | -1 | 0 | 0 | 0 | 0 | 0 | 0 | 0 | 0 | 0 | 0 | 0 | 0 | 0 | 0 | 0 | 0 | 0 |  |  |  |  | 0 | 0 | 0 | 0 | 0 | 0 | 0 | 0 | 0 | 1/1/2040 | 12/31/2099 | TRUE | Wind |  | 2033 |  |  |  | REF | 0 | 0 | Real 2021 ¦ 12/22/2022 3:42:52 PM | 0 | Tier 2 Area 1001 Wind 2040 | 0 |  | 1 | Unit |  | PJM | 0 | 0 | 0.11 | 0 | 0 | 0 | 0 | 0 | 0 | 0 | 0 | 0
18563 | Tier 2 Area 1001 Wind 2041 | ATC | 2033 | AEP-KPCO | 0 | 0 | 0 | 0 | 0 |  | 0 | 0 | 0 | 0 | 0 | 0 | 0 | 0 | -1 | 0 | 0 |  | 0 | 0 | 0 | 0 | 0 | 0 | 0 | 0 | 0 | 0 | 0 | 0 | 0 | -1 | 0 | 0 | 0 | 0 | 0 | 0 | 0 | 0 | 0 | 0 | 0 | 0 | 0 | 0 | 0 | 0 | 0 |  |  |  |  | 0 | 0 | 0 | 0 | 0 | 0 | 0 | 0 | 0 | 1/1/2041 | 12/31/2099 | TRUE | Wind |  | 2033 |  |  |  | REF | 0 | 0 | Real 2021 ¦ 12/22/2022 3:42:52 PM | 0 | Tier 2 Area 1001 Wind 2041 | 0 |  | 1 | Unit |  | PJM | 0 | 0 | 0.11 | 0 | 0 | 0 | 0 | 0 | 0 | 0 | 0 | 0
18564 | Tier 2 Area 1001 Wind 2042 | ATC | 2033 | AEP-KPCO | 0 | 0 | 0 | 0 | 0 |  | 0 | 0 | 0 | 0 | 0 | 0 | 0 | 0 | -1 | 0 | 0 |  | 0 | 0 | 0 | 0 | 0 | 0 | 0 | 0 | 0 | 0 | 0 | 0 | 0 | -1 | 0 | 0 | 0 | 0 | 0 | 0 | 0 | 0 | 0 | 0 | 0 | 0 | 0 | 0 | 0 | 0 | 0 |  |  |  |  | 0 | 0 | 0 | 0 | 0 | 0 | 0 | 0 | 0 | 1/1/2042 | 12/31/2099 | TRUE | Wind |  | 2033 |  |  |  | REF | 0 | 0 | Real 2021 ¦ 12/22/2022 3:42:52 PM | 0 | Tier 2 Area 1001 Wind 2042 | 0 |  | 1 | Unit |  | PJM | 0 | 0 | 0.11 | 0 | 0 | 0 | 0 | 0 | 0 | 0 | 0 | 0
18565 | Tier 2 Area 1001 Wind 2043 | ATC | 2033 | AEP-KPCO | 0 | 0 | 0 | 0 | 0 |  | 0 | 0 | 0 | 0 | 0 | 0 | 0 | 0 | -1 | 0 | 0 |  | 0 | 0 | 0 | 0 | 0 | 0 | 0 | 0 | 0 | 0 | 0 | 0 | 0 | -1 | 0 | 0 | 0 | 0 | 0 | 0 | 0 | 0 | 0 | 0 | 0 | 0 | 0 | 0 | 0 | 0 | 0 |  |  |  |  | 0 | 0 | 0 | 0 | 0 | 0 | 0 | 0 | 0 | 1/1/2043 | 12/31/2099 | TRUE | Wind |  | 2033 |  |  |  | REF | 0 | 0 | Real 2021 ¦ 12/22/2022 3:42:52 PM | 0 | Tier 2 Area 1001 Wind 2043 | 0 |  | 1 | Unit |  | PJM | 0 | 0 | 0.11 | 0 | 0 | 0 | 0 | 0 | 0 | 0 | 0 | 0
18566 | Big Sandy #1_Ext Gas Capitalized | ATC | 2033 | AEP-KPCO | 257.4081 | 295 | 0 | 40.8547 | 39.7389 | 42.5792 | 37.8466 | 2765.4983 | 295.4 | 2255.8904 | 327.6515 | 181.9563 | 0 | 3.2153 | -1 | 5894446 | 9638 | 9922.0967 | 8865.3799 | 51.4816 | 67.8165 | 594072.625 | 594072.625 | 0 | 0 | 33.2877 | 5894446 | 29654.4668 | 29654.4668 | 0 | 0 | -1 | 0 | 218.0166 | 13 | 19410.668 | 0.29721 | 0 | 0 | 0.29721 | 0 | 0 | 0 | 1375.8384 | 1791.2611 | 816.9103 | 0 | 974.3508 | 0 | 0.22989 | 49.9172 | 47.6013 | 2.3159 | 4093.1838 | 7.6878 | 29.9041 | 0 | 0 | 2916 | 594072.625 | 0 | 0 | 6/1/2031 | 5/31/2041 | TRUE | TCO |  | 2033 |  |  |  | REF | 0 | 0 | Real 2021 ¦ 12/22/2022 3:42:52 PM | 0 | Big Sandy #1_Ext Gas Capitalized | 0 |  | 2 | Unit |  | PJM | 280.25 | 0 | 0.95 | 0 | 0 | 218.0166 | 0 | 2254895 | 0 | 19410.668 | 0 | 0
18567 | Big Sandy #1_Ext Gas FOM Capitalized | ATC | 2033 | AEP-KPCO | 257.4081 | 295 | 0 | 40.8547 | 39.7754 | 42.7128 | 37.8813 | 2765.4983 | 295.4 | 2255.8904 | 509.6078 | 0 | 0 | 3.2153 | -1 | 6328449.5 | 9638 | 9943.8887 | 8874.6514 | 51.4816 | 72.6502 | 636416 | 636416 | 0 | 1.0274 | 36.4155 | 6328449.5 | 31624.5215 | 31624.5215 | 0 | 0 | -1 | 0 | 234.7871 | 14 | 20724.8281 | 2.5954 | 0.03669 | 0 | 2.5587 | 0 | 0 | 0 | 1441.1318 | 2061.6292 | 875.1368 | 0 | 1186.4924 | 0 | 0.24627 | 49.6916 | 47.4271 | 2.2644 | 4396.6479 | 7.6878 | 29.9041 | 0 | 0 | 3190 | 636416 | 0 | 0 | 6/1/2031 | 5/31/2041 | TRUE | TCO |  | 2033 |  |  |  | REF | 0 | 0 | Real 2021 ¦ 12/22/2022 3:42:52 PM | 0 | Big Sandy #1_Ext Gas FOM Capitalized | 0 |  | 2 | Unit |  | PJM | 280.25 | 0 | 0.95 | 0 | 0 | 234.7871 | 0 | 2254895 | 0 | 20724.8281 | 0 | 0
19834 | Big Sandy #1 Gas | ATC | 2034 | AEP-KPCO | 0 | 0 | 0 | 0 | 0 |  | 0 | 0 | 0 | 0 | 0 | 0 | 0 | 0 | -1 | 0 | 0 |  | 0 | 0 | 0 | 0 | 0 | 0 | 0 | 0 | 0 | 0 | 0 | 0 | 0 | -1 | 0 | 0 | 0 | 0 | 0 | 0 | 0 | 0 | 0 | 0 | 0 | 0 | 0 | 0 | 0 | 0 | 0 |  |  |  |  | 0 | 0 | 0 | 0 | 0 | 0 | 0 | 0 | 0 | 5/30/2016 | 5/30/2031 | TRUE | TCO |  | 2034 |  |  |  | REF | 0 | 0 | Real 2021 ¦ 12/22/2022 3:42:52 PM | 0 | 13555 | 0 |  | 2 | Unit |  | PJM | 0 | 0 | 0.95 | 0 | 0 | 0 | 0 | 0 | 0 | 0 | 0 | 0
19835 | Mitchell #1 (WV) | ATC | 2034 | AEP-KPCO | 0 | 0 | 0 | 0 | 0 |  | 0 | 0 | 0 | 0 | 0 | 0 | 0 | 0 | -1 | 0 | 0 |  | 0 | 0 | 0 | 0 | 0 | 0 | 0 | 0 | 0 | 0 | 0 | 0 | 0 | -1 | 0 | 0 | 0 | 0 | 0 | 0 | 0 | 0 | 0 | 0 | 0 | 0 | 0 | 0 | 0 | 0 | 0 |  |  |  |  | 0 | 0 | 0 | 0 | 0 | 0 | 0 | 0 | 0 | 5/1/1971 | 5/31/2028 | TRUE | Mitchell 1 Coal Price |  | 2034 |  |  |  | REF | 0 | 0 | Real 2021 ¦ 12/22/2022 3:42:52 PM | 0 | 3102 | 0 |  | 3 | Unit |  | PJM | 0 | 0 | 0.89 | 0 | 0 | 0 | 0 | 0 | 0 | 0 | 0 | 0
19836 | Mitchell #2 (WV) | ATC | 2034 | AEP-KPCO | 0 | 0 | 0 | 0 | 0 |  | 0 | 0 | 0 | 0 | 0 | 0 | 0 | 0 | -1 | 0 | 0 |  | 0 | 0 | 0 | 0 | 0 | 0 | 0 | 0 | 0 | 0 | 0 | 0 | 0 | -1 | 0 | 0 | 0 | 0 | 0 | 0 | 0 | 0 | 0 | 0 | 0 | 0 | 0 | 0 | 0 | 0 | 0 |  |  |  |  | 0 | 0 | 0 | 0 | 0 | 0 | 0 | 0 | 0 | 5/1/1971 | 5/31/2028 | TRUE | Mitchell 2 Coal Price |  | 2034 |  |  |  | REF | 0 | 0 | Real 2021 ¦ 12/22/2022 3:42:52 PM | 0 | 3105 | 0 |  | 3 | Unit |  | PJM | 0 | 0 | 0.89 | 0 | 0 | 0 | 0 | 0 | 0 | 0 | 0 | 0
19837 | Area 1001 Gas CC 2x1 2024 | ATC | 2034 | AEP-KPCO | 937.9828 | 1033.9979 | 0 | 25.5808 | 28.5004 | 25.7984 | 23.9919 | 163523.7344 | 1083 | 149633.4688 | 13890.2773 | 0 | 0 | 2.9754 | -1 | 44628372 | 6370 | 6420.4287 | 5941.4287 | 281.3948 | 793.4927 | 6950996 | 6950996 | 0 | 0 | 94.4977 | 44628372 | 276857.8438 | 276857.8438 | 0 | 0 | -1 | 0 | 397.1824 | 18 | 132998.0938 | 0 | 0 | 0 | 0 | 0 | 0 | 0 | -66387.4688 | 13648.7129 | 13648.7129 | 0 | 0 | 0 | 0.7674 | 39.83 | 49.3807 | -9.5508 | 32677.5762 | 61.6521 | 34.363 | 0 | 0 | 8278 | 6950996 | 0 | 0 | 1/1/2024 | 12/31/2099 | TRUE | TCO |  | 2034 |  |  |  | REF | 0 | 0 | Real 2021 ¦ 12/22/2022 3:42:52 PM | 0 | Area 1001 Gas CC 2x1 2024 | 0 |  | 1 | Unit |  | PJM | 1045.095 | 0 | 0.965 | 0 | 0 | 397.1824 | 0 | 8216729.5 | 0 | 132998.0938 | 0 | 0
19838 | Area 1001 Gas CC 2x1 2025 | ATC | 2034 | AEP-KPCO | 937.9828 | 1033.9979 | 0 | 25.5808 | 28.5004 | 25.7984 | 23.9919 | 156727.6406 | 1083 | 142837.3594 | 13890.2773 | 0 | 0 | 2.9754 | -1 | 44628372 | 6370 | 6420.4287 | 5941.4287 | 281.3948 | 793.4927 | 6950996 | 6950996 | 0 | 0 | 94.4977 | 44628372 | 276857.8438 | 276857.8438 | 0 | 0 | -1 | 0 | 397.1824 | 18 | 132998.0938 | 0 | 0 | 0 | 0 | 0 | 0 | 0 | -59591.3672 | 13648.7129 | 13648.7129 | 0 | 0 | 0 | 0.7674 | 39.83 | 48.403 | -8.5731 | 32677.5762 | 61.6521 | 34.363 | 0 | 0 | 8278 | 6950996 | 0 | 0 | 1/1/2025 | 12/31/2099 | TRUE | TCO |  | 2034 |  |  |  | REF | 0 | 0 | Real 2021 ¦ 12/22/2022 3:42:52 PM | 0 | Area 1001 Gas CC 2x1 2025 | 0 |  | 1 | Unit |  | PJM | 1045.095 | 0 | 0.965 | 0 | 0 | 397.1824 | 0 | 8216729.5 | 0 | 132998.0938 | 0 | 0
19839 | Area 1001 Gas CC 2x1 2026 | ATC | 2034 | AEP-KPCO | 937.9828 | 1033.9979 | 0 | 25.5808 | 28.5004 | 25.7984 | 23.9919 | 157383.4062 | 1083 | 143493.125 | 13890.2773 | 0 | 0 | 2.9754 | -1 | 44628372 | 6370 | 6420.4287 | 5941.4287 | 281.3948 | 793.4927 | 6950996 | 6950996 | 0 | 0 | 94.4977 | 44628372 | 276857.8438 | 276857.8438 | 0 | 0 | -1 | 0 | 397.1824 | 18 | 132998.0938 | 0 | 0 | 0 | 0 | 0 | 0 | 0 | -60247.1289 | 13648.7129 | 13648.7129 | 0 | 0 | 0 | 0.7674 | 39.83 | 48.4974 | -8.6674 | 32677.5762 | 61.6521 | 34.363 | 0 | 0 | 8278 | 6950996 | 0 | 0 | 1/1/2026 | 12/31/2099 | TRUE | TCO |  | 2034 |  |  |  | REF | 0 | 0 | Real 2021 ¦ 12/22/2022 3:42:52 PM | 0 | Area 1001 Gas CC 2x1 2026 | 0 |  | 1 | Unit |  | PJM | 1045.095 | 0 | 0.965 | 0 | 0 | 397.1824 | 0 | 8216729.5 | 0 | 132998.0938 | 0 | 0
19840 | Area 1001 Gas CC 2x1 2027 | ATC | 2034 | AEP-KPCO | 937.9828 | 1033.9979 | 0 | 25.5808 | 28.5004 | 25.7984 | 23.9919 | 158277.625 | 1083 | 144387.3438 | 13890.2773 | 0 | 0 | 2.9754 | -1 | 44628372 | 6370 | 6420.4287 | 5941.4287 | 281.3948 | 793.4927 | 6950996 | 6950996 | 0 | 0 | 94.4977 | 44628372 | 276857.8438 | 276857.8438 | 0 | 0 | -1 | 0 | 397.1824 | 18 | 132998.0938 | 0 | 0 | 0 | 0 | 0 | 0 | 0 | -61141.3555 | 13648.7129 | 13648.7129 | 0 | 0 | 0 | 0.7674 | 39.83 | 48.626 | -8.7961 | 32677.5762 | 61.6521 | 34.363 | 0 | 0 | 8278 | 6950996 | 0 | 0 | 1/1/2027 | 12/31/2099 | TRUE | TCO |  | 2034 |  |  |  | REF | 0 | 0 | Real 2021 ¦ 12/22/2022 3:42:52 PM | 0 | Area 1001 Gas CC 2x1 2027 | 0 |  | 1 | Unit |  | PJM | 1045.095 | 0 | 0.965 | 0 | 0 | 397.1824 | 0 | 8216729.5 | 0 | 132998.0938 | 0 | 0
19841 | Area 1001 Gas CC 2x1 2028 | ATC | 2034 | AEP-KPCO | 937.9828 | 1033.9979 | 0 | 25.5808 | 28.5004 | 25.7984 | 23.9919 | 159171.8438 | 1083 | 145281.5781 | 13890.2773 | 0 | 0 | 2.9754 | -1 | 44625960 | 6370 | 6420.4565 | 5941.4287 | 281.3948 | 793.4464 | 6950590 | 6950590 | 0 | 3.2192 | 94.4977 | 44625960 | 276844.9375 | 276844.9375 | 0 | 0 | -1 | 0 | 397.1824 | 18 | 132990.25 | 0.046369 | 0 | 0 | 0.046369 | 0 | 0 | 0 | -62038.0664 | 13647.916 | 13647.916 | 0 | 0 | 0 | 0.76736 | 39.8304 | 48.756 | -8.9256 | 32675.8105 | 61.6521 | 34.363 | 0 | 0 | 8278 | 6950590 | 0 | 0 | 1/1/2028 | 12/31/2099 | TRUE | TCO |  | 2034 |  |  |  | REF | 0 | 0 | Real 2021 ¦ 12/22/2022 3:42:52 PM | 0 | Area 1001 Gas CC 2x1 2028 | 0 |  | 1 | Unit |  | PJM | 1045.095 | 0 | 0.965 | 0 | 0 | 397.1824 | 0 | 8216729.5 | 0 | 132990.25 | 0 | 0
19842 | Area 1001 Gas CC 2x1 2029 | ATC | 2034 | AEP-KPCO | 937.9828 | 1033.9979 | 0 | 25.5808 | 28.5004 | 25.7991 | 23.9919 | 160781.4531 | 1083 | 146891.1719 | 13890.2773 | 0 | 0 | 2.9754 | -1 | 44652272 | 6370 | 6420.4033 | 5941.4287 | 281.3948 | 793.9207 | 6954745.5 | 6954745.5 | 0 | 0.045662 | 94.5434 | 44652272 | 276956.25 | 276956.25 | 0 | 0 | -1 | 0 | 419.5339 | 19 | 133074.9531 | 0.0063832 | 0.0027627 | 0 | 0.0036205 | 0 | 0 | 0 | -63670.8398 | 13656.0762 | 13656.0762 | 0 | 0 | 0 | 0.76782 | 39.8226 | 48.9776 | -9.155 | 32695.0762 | 61.6521 | 34.363 | 0 | 0 | 8282 | 6954745.5 | 0 | 0 | 1/1/2029 | 12/31/2099 | TRUE | TCO |  | 2034 |  |  |  | REF | 0 | 0 | Real 2021 ¦ 12/22/2022 3:42:52 PM | 0 | Area 1001 Gas CC 2x1 2029 | 0 |  | 1 | Unit |  | PJM | 1045.095 | 0 | 0.965 | 0 | 0 | 419.5339 | 0 | 8216729.5 | 0 | 133074.9531 | 0 | 0
19843 | Area 1001 Gas CC 2x1 2030 | ATC | 2034 | AEP-KPCO | 937.9828 | 1033.9979 | 0 | 25.5808 | 28.5004 | 25.8003 | 23.9919 | 162689.125 | 1083 | 148798.8594 | 13890.2773 | 0 | 0 | 2.9754 | -1 | 44691272 | 6370 | 6420.6885 | 5941.4287 | 281.3948 | 794.5789 | 6960511 | 6960511 | 0 | 0.091324 | 94.6804 | 44691272 | 277122.0312 | 277122.0312 | 0 | 0 | -1 | 0 | 464.2369 | 21 | 133192.3438 | 5.8935 | 0.045259 | 0 | 5.8482 | 0 | 0 | 0 | -65614.7109 | 13667.3965 | 13667.3965 | 0 | 0 | 0 | 0.76845 | 39.8135 | 49.2402 | -9.4267 | 32723.6309 | 61.6521 | 34.363 | 0 | 0 | 8294 | 6960511 | 0 | 0 | 1/1/2030 | 12/31/2099 | TRUE | TCO |  | 2034 |  |  |  | REF | 0 | 0 | Real 2021 ¦ 12/22/2022 3:42:52 PM | 0 | Area 1001 Gas CC 2x1 2030 | 0 |  | 1 | Unit |  | PJM | 1045.095 | 0 | 0.965 | 0 | 0 | 464.2369 | 0 | 8216729.5 | 0 | 133192.3438 | 0 | 0
19844 | Area 1001 Gas CC 2x1 2031 | ATC | 2034 | AEP-KPCO | 937.9828 | 1033.9979 | 0 | 25.5808 | 28.5004 | 25.7984 | 23.9919 | 164358.3438 | 1083 | 150468.0781 | 13890.2773 | 0 | 0 | 2.9754 | -1 | 44628372 | 6370 | 6420.4287 | 5941.4287 | 281.3948 | 793.4927 | 6950996 | 6950996 | 0 | 0 | 94.4977 | 44628372 | 276857.8438 | 276857.8438 | 0 | 0 | -1 | 0 | 397.1824 | 18 | 132998.0938 | 0 | 0 | 0 | 0 | 0 | 0 | 0 | -67222.0781 | 13648.7129 | 13648.7129 | 0 | 0 | 0 | 0.7674 | 39.83 | 49.5008 | -9.6709 | 32677.5762 | 61.6521 | 34.363 | 0 | 0 | 8278 | 6950996 | 0 | 0 | 1/1/2031 | 12/31/2099 | TRUE | TCO |  | 2034 |  |  |  | REF | 0 | 0 | Real 2021 ¦ 12/22/2022 3:42:52 PM | 0 | Area 1001 Gas CC 2x1 2031 | 0 |  | 1 | Unit |  | PJM | 1045.095 | 0 | 0.965 | 0 | 0 | 397.1824 | 0 | 8216729.5 | 0 | 132998.0938 | 0 | 0
19845 | Area 1001 Gas CC 2x1 2032 | ATC | 2034 | AEP-KPCO | 937.9828 | 1033.9979 | 0 | 25.5808 | 28.5004 | 25.7984 | 23.9919 | 166146.7969 | 1083 | 152256.5156 | 13890.2773 | 0 | 0 | 2.9754 | -1 | 44628372 | 6370 | 6420.4287 | 5941.4287 | 281.3948 | 793.4927 | 6950996 | 6950996 | 0 | 0 | 94.4977 | 44628372 | 276857.8438 | 276857.8438 | 0 | 0 | -1 | 0 | 397.1824 | 18 | 132998.0938 | 0 | 0 | 0 | 0 | 0 | 0 | 0 | -69010.5234 | 13648.7129 | 13648.7129 | 0 | 0 | 0 | 0.7674 | 39.83 | 49.7581 | -9.9281 | 32677.5762 | 61.6521 | 34.363 | 0 | 0 | 8278 | 6950996 | 0 | 0 | 1/1/2032 | 12/31/2099 | TRUE | TCO |  | 2034 |  |  |  | REF | 0 | 0 | Real 2021 ¦ 12/22/2022 3:42:52 PM | 0 | Area 1001 Gas CC 2x1 2032 | 0 |  | 1 | Unit |  | PJM | 1045.095 | 0 | 0.965 | 0 | 0 | 397.1824 | 0 | 8216729.5 | 0 | 132998.0938 | 0 | 0
19846 | Area 1001 Gas CC 2x1 2033 | ATC | 2034 | AEP-KPCO | 937.9828 | 1033.9979 | 0 | 25.5808 | 28.5004 | 25.7984 | 23.9919 | 167756.4062 | 1083 | 153866.125 | 13890.2773 | 0 | 0 | 2.9754 | -1 | 44628372 | 6370 | 6420.4287 | 5941.4287 | 281.3948 | 793.4927 | 6950996 | 6950996 | 0 | 0 | 94.4977 | 44628372 | 276857.8438 | 276857.8438 | 0 | 0 | -1 | 0 | 397.1824 | 18 | 132998.0938 | 0 | 0 | 0 | 0 | 0 | 0 | 0 | -70620.125 | 13648.7129 | 13648.7129 | 0 | 0 | 0 | 0.7674 | 39.83 | 49.9897 | -10.1597 | 32677.5762 | 61.6521 | 34.363 | 0 | 0 | 8278 | 6950996 | 0 | 0 | 1/1/2033 | 12/31/2099 | TRUE | TCO |  | 2034 |  |  |  | REF | 0 | 0 | Real 2021 ¦ 12/22/2022 3:42:52 PM | 0 | Area 1001 Gas CC 2x1 2033 | 0 |  | 1 | Unit |  | PJM | 1045.095 | 0 | 0.965 | 0 | 0 | 397.1824 | 0 | 8216729.5 | 0 | 132998.0938 | 0 | 0
19847 | Area 1001 Gas CC 2x1 2034 | ATC | 2034 | AEP-KPCO | 937.9828 | 1033.9979 | 0 | 25.5808 | 28.5004 | 25.7711 | 23.9919 | 169604.4688 | 1083 | 155714.1875 | 13890.2773 | 0 | 0 | 2.9754 | -1 | 44057664 | 6370 | 6418.8892 | 5941.4287 | 281.3948 | 783.5333 | 6863751.5 | 6863751.5 | 0 | 0 | 93.1279 | 44057664 | 273616.4375 | 273616.4375 | 0 | 0 | -1 | 0 | 420.0484 | 19 | 131149.3594 | 0 | 0 | 0 | 0 | 0 | 0 | 0 | -73294.5312 | 13477.4033 | 13477.4033 | 0 | 0 | 0 | 0.75777 | 39.864 | 50.5425 | -10.6785 | 32259.7012 | 61.6521 | 34.363 | 0 | 0 | 8158 | 6863751.5 | 0 | 0 | 1/1/2034 | 12/31/2099 | TRUE | TCO |  | 2034 |  |  |  | REF | 0 | 0 | Real 2021 ¦ 12/22/2022 3:42:52 PM | 0 | Area 1001 Gas CC 2x1 2034 | 0 |  | 1 | Unit |  | PJM | 1045.095 | 0 | 0.965 | 0 | 0 | 420.0484 | 0 | 8216729.5 | 0 | 131149.3594 | 0 | 0
19848 | Area 1001 Gas CC 2x1 2035 | ATC | 2034 | AEP-KPCO | 0 | 0 | 0 | 0 | 0 |  | 0 | 0 | 0 | 0 | 0 | 0 | 0 | 0 | -1 | 0 | 0 |  | 0 | 0 | 0 | 0 | 0 | 0 | 0 | 0 | 0 | 0 | 0 | 0 | 0 | -1 | 0 | 0 | 0 | 0 | 0 | 0 | 0 | 0 | 0 | 0 | 0 | 0 | 0 | 0 | 0 | 0 | 0 |  |  |  |  | 0 | 0 | 0 | 0 | 0 | 0 | 0 | 0 | 0 | 1/1/2035 | 12/31/2099 | TRUE | TCO |  | 2034 |  |  |  | REF | 0 | 0 | Real 2021 ¦ 12/22/2022 3:42:52 PM | 0 | Area 1001 Gas CC 2x1 2035 | 0 |  | 1 | Unit |  | PJM | 0 | 0 | 0.965 | 0 | 0 | 0 | 0 | 0 | 0 | 0 | 0 | 0
19849 | Area 1001 Gas CC 2x1 2036 | ATC | 2034 | AEP-KPCO | 0 | 0 | 0 | 0 | 0 |  | 0 | 0 | 0 | 0 | 0 | 0 | 0 | 0 | -1 | 0 | 0 |  | 0 | 0 | 0 | 0 | 0 | 0 | 0 | 0 | 0 | 0 | 0 | 0 | 0 | -1 | 0 | 0 | 0 | 0 | 0 | 0 | 0 | 0 | 0 | 0 | 0 | 0 | 0 | 0 | 0 | 0 | 0 |  |  |  |  | 0 | 0 | 0 | 0 | 0 | 0 | 0 | 0 | 0 | 1/1/2036 | 12/31/2099 | TRUE | TCO |  | 2034 |  |  |  | REF | 0 | 0 | Real 2021 ¦ 12/22/2022 3:42:52 PM | 0 | Area 1001 Gas CC 2x1 2036 | 0 |  | 1 | Unit |  | PJM | 0 | 0 | 0.965 | 0 | 0 | 0 | 0 | 0 | 0 | 0 | 0 | 0
19850 | Area 1001 Gas CC 2x1 2037 | ATC | 2034 | AEP-KPCO | 0 | 0 | 0 | 0 | 0 |  | 0 | 0 | 0 | 0 | 0 | 0 | 0 | 0 | -1 | 0 | 0 |  | 0 | 0 | 0 | 0 | 0 | 0 | 0 | 0 | 0 | 0 | 0 | 0 | 0 | -1 | 0 | 0 | 0 | 0 | 0 | 0 | 0 | 0 | 0 | 0 | 0 | 0 | 0 | 0 | 0 | 0 | 0 |  |  |  |  | 0 | 0 | 0 | 0 | 0 | 0 | 0 | 0 | 0 | 1/1/2037 | 12/31/2099 | TRUE | TCO |  | 2034 |  |  |  | REF | 0 | 0 | Real 2021 ¦ 12/22/2022 3:42:52 PM | 0 | Area 1001 Gas CC 2x1 2037 | 0 |  | 1 | Unit |  | PJM | 0 | 0 | 0.965 | 0 | 0 | 0 | 0 | 0 | 0 | 0 | 0 | 0
19851 | Area 1001 Gas CC 2x1 2038 | ATC | 2034 | AEP-KPCO | 0 | 0 | 0 | 0 | 0 |  | 0 | 0 | 0 | 0 | 0 | 0 | 0 | 0 | -1 | 0 | 0 |  | 0 | 0 | 0 | 0 | 0 | 0 | 0 | 0 | 0 | 0 | 0 | 0 | 0 | -1 | 0 | 0 | 0 | 0 | 0 | 0 | 0 | 0 | 0 | 0 | 0 | 0 | 0 | 0 | 0 | 0 | 0 |  |  |  |  | 0 | 0 | 0 | 0 | 0 | 0 | 0 | 0 | 0 | 1/1/2038 | 12/31/2099 | TRUE | TCO |  | 2034 |  |  |  | REF | 0 | 0 | Real 2021 ¦ 12/22/2022 3:42:52 PM | 0 | Area 1001 Gas CC 2x1 2038 | 0 |  | 1 | Unit |  | PJM | 0 | 0 | 0.965 | 0 | 0 | 0 | 0 | 0 | 0 | 0 | 0 | 0
19852 | Area 1001 Gas CC 2x1 2039 | ATC | 2034 | AEP-KPCO | 0 | 0 | 0 | 0 | 0 |  | 0 | 0 | 0 | 0 | 0 | 0 | 0 | 0 | -1 | 0 | 0 |  | 0 | 0 | 0 | 0 | 0 | 0 | 0 | 0 | 0 | 0 | 0 | 0 | 0 | -1 | 0 | 0 | 0 | 0 | 0 | 0 | 0 | 0 | 0 | 0 | 0 | 0 | 0 | 0 | 0 | 0 | 0 |  |  |  |  | 0 | 0 | 0 | 0 | 0 | 0 | 0 | 0 | 0 | 1/1/2039 | 12/31/2099 | TRUE | TCO |  | 2034 |  |  |  | REF | 0 | 0 | Real 2021 ¦ 12/22/2022 3:42:52 PM | 0 | Area 1001 Gas CC 2x1 2039 | 0 |  | 1 | Unit |  | PJM | 0 | 0 | 0.965 | 0 | 0 | 0 | 0 | 0 | 0 | 0 | 0 | 0
19853 | Area 1001 Gas CC 2x1 2040 | ATC | 2034 | AEP-KPCO | 0 | 0 | 0 | 0 | 0 |  | 0 | 0 | 0 | 0 | 0 | 0 | 0 | 0 | -1 | 0 | 0 |  | 0 | 0 | 0 | 0 | 0 | 0 | 0 | 0 | 0 | 0 | 0 | 0 | 0 | -1 | 0 | 0 | 0 | 0 | 0 | 0 | 0 | 0 | 0 | 0 | 0 | 0 | 0 | 0 | 0 | 0 | 0 |  |  |  |  | 0 | 0 | 0 | 0 | 0 | 0 | 0 | 0 | 0 | 1/1/2040 | 12/31/2099 | TRUE | TCO |  | 2034 |  |  |  | REF | 0 | 0 | Real 2021 ¦ 12/22/2022 3:42:52 PM | 0 | Area 1001 Gas CC 2x1 2040 | 0 |  | 1 | Unit |  | PJM | 0 | 0 | 0.965 | 0 | 0 | 0 | 0 | 0 | 0 | 0 | 0 | 0
19854 | Area 1001 Gas CC 2x1 2041 | ATC | 2034 | AEP-KPCO | 0 | 0 | 0 | 0 | 0 |  | 0 | 0 | 0 | 0 | 0 | 0 | 0 | 0 | -1 | 0 | 0 |  | 0 | 0 | 0 | 0 | 0 | 0 | 0 | 0 | 0 | 0 | 0 | 0 | 0 | -1 | 0 | 0 | 0 | 0 | 0 | 0 | 0 | 0 | 0 | 0 | 0 | 0 | 0 | 0 | 0 | 0 | 0 |  |  |  |  | 0 | 0 | 0 | 0 | 0 | 0 | 0 | 0 | 0 | 1/1/2041 | 12/31/2099 | TRUE | TCO |  | 2034 |  |  |  | REF | 0 | 0 | Real 2021 ¦ 12/22/2022 3:42:52 PM | 0 | Area 1001 Gas CC 2x1 2041 | 0 |  | 1 | Unit |  | PJM | 0 | 0 | 0.965 | 0 | 0 | 0 | 0 | 0 | 0 | 0 | 0 | 0
19855 | Area 1001 Gas CC 2x1 2042 | ATC | 2034 | AEP-KPCO | 0 | 0 | 0 | 0 | 0 |  | 0 | 0 | 0 | 0 | 0 | 0 | 0 | 0 | -1 | 0 | 0 |  | 0 | 0 | 0 | 0 | 0 | 0 | 0 | 0 | 0 | 0 | 0 | 0 | 0 | -1 | 0 | 0 | 0 | 0 | 0 | 0 | 0 | 0 | 0 | 0 | 0 | 0 | 0 | 0 | 0 | 0 | 0 |  |  |  |  | 0 | 0 | 0 | 0 | 0 | 0 | 0 | 0 | 0 | 1/1/2042 | 12/31/2099 | TRUE | TCO |  | 2034 |  |  |  | REF | 0 | 0 | Real 2021 ¦ 12/22/2022 3:42:52 PM | 0 | Area 1001 Gas CC 2x1 2042 | 0 |  | 1 | Unit |  | PJM | 0 | 0 | 0.965 | 0 | 0 | 0 | 0 | 0 | 0 | 0 | 0 | 0
19856 | Area 1001 Gas CC 2x1 2043 | ATC | 2034 | AEP-KPCO | 0 | 0 | 0 | 0 | 0 |  | 0 | 0 | 0 | 0 | 0 | 0 | 0 | 0 | -1 | 0 | 0 |  | 0 | 0 | 0 | 0 | 0 | 0 | 0 | 0 | 0 | 0 | 0 | 0 | 0 | -1 | 0 | 0 | 0 | 0 | 0 | 0 | 0 | 0 | 0 | 0 | 0 | 0 | 0 | 0 | 0 | 0 | 0 |  |  |  |  | 0 | 0 | 0 | 0 | 0 | 0 | 0 | 0 | 0 | 1/1/2043 | 12/31/2099 | TRUE | TCO |  | 2034 |  |  |  | REF | 0 | 0 | Real 2021 ¦ 12/22/2022 3:42:52 PM | 0 | Area 1001 Gas CC 2x1 2043 | 0 |  | 1 | Unit |  | PJM | 0 | 0 | 0.965 | 0 | 0 | 0 | 0 | 0 | 0 | 0 | 0 | 0
19857 | Area 1001 Gas CC 1x1 2024 | ATC | 2034 | AEP-KPCO | 362.0284 | 399.0869 | 0 | 26.5143 | 29.4339 | 26.749 | 24.9253 | 72755.3125 | 418 | 66565.8203 | 6189.4937 | 0 | 0 | 2.9754 | -1 | 16835654 | 6431 | 6488.4126 | 6002.4287 | 108.6085 | 296.2016 | 2594726.25 | 2594726.25 | 0 | 0.011416 | 92.7055 | 16835654 | 104158.5859 | 104158.5859 | 0 | 0 | -1 | 0 | 169.758 | 20 | 50148.7109 | 0.95217 | 0.0038601 | 0 | 0.94831 | 0 | 0 | 0 | -38172.6914 | 6930.1685 | 6930.1685 | 0 | 0 | 0 | 0.7422 | 40.1424 | 54.8541 | -14.7116 | 12327.3262 | 23.7956 | 13.2629 | 0 | 0 | 8121 | 2594726.25 | 0 | 0 | 1/1/2024 | 12/31/2099 | TRUE | TCO |  | 2034 |  |  |  | REF | 0 | 0 | Real 2021 ¦ 12/22/2022 3:42:52 PM | 0 | Area 1001 Gas CC 1x1 2024 | 0 |  | 1 | Unit |  | PJM | 403.37 | 0 | 0.965 | 0 | 0 | 169.758 | 0 | 3171369.25 | 0 | 50148.7109 | 0 | 0
19858 | Area 1001 Gas CC 1x1 2025 | ATC | 2034 | AEP-KPCO | 362.0284 | 399.0869 | 0 | 26.5143 | 29.4339 | 26.749 | 24.9253 | 69718.0859 | 418 | 63528.5938 | 6189.4937 | 0 | 0 | 2.9754 | -1 | 16832028 | 6431 | 6488.3447 | 6002.4287 | 108.6085 | 296.1409 | 2594194.5 | 2594194.5 | 0 | 0 | 92.6712 | 16832028 | 104149.3984 | 104149.3984 | 0 | 0 | -1 | 0 | 169.758 | 20 | 50138.6758 | 0 | 0 | 0 | 0 | 0 | 0 | 0 | -35130.5391 | 6928.748 | 6928.748 | 0 | 0 | 0 | 0.74205 | 40.1471 | 53.6891 | -13.542 | 12324.6709 | 23.7956 | 13.2629 | 0 | 0 | 8118 | 2594194.5 | 0 | 0 | 1/1/2025 | 12/31/2099 | TRUE | TCO |  | 2034 |  |  |  | REF | 0 | 0 | Real 2021 ¦ 12/22/2022 3:42:52 PM | 0 | Area 1001 Gas CC 1x1 2025 | 0 |  | 1 | Unit |  | PJM | 403.37 | 0 | 0.965 | 0 | 0 | 169.758 | 0 | 3171369.25 | 0 | 50138.6758 | 0 | 0
19859 | Area 1001 Gas CC 1x1 2026 | ATC | 2034 | AEP-KPCO | 362.0284 | 399.0869 | 0 | 26.5143 | 29.4339 | 26.749 | 24.9253 | 70017.2109 | 418 | 63827.7148 | 6189.4937 | 0 | 0 | 2.9754 | -1 | 16832028 | 6431 | 6488.3447 | 6002.4287 | 108.6085 | 296.1409 | 2594194.5 | 2594194.5 | 0 | 0 | 92.6712 | 16832028 | 104149.3984 | 104149.3984 | 0 | 0 | -1 | 0 | 169.758 | 20 | 50138.6758 | 0 | 0 | 0 | 0 | 0 | 0 | 0 | -35429.6602 | 6928.748 | 6928.748 | 0 | 0 | 0 | 0.74205 | 40.1471 | 53.8044 | -13.6573 | 12324.6709 | 23.7956 | 13.2629 | 0 | 0 | 8118 | 2594194.5 | 0 | 0 | 1/1/2026 | 12/31/2099 | TRUE | TCO |  | 2034 |  |  |  | REF | 0 | 0 | Real 2021 ¦ 12/22/2022 3:42:52 PM | 0 | Area 1001 Gas CC 1x1 2026 | 0 |  | 1 | Unit |  | PJM | 403.37 | 0 | 0.965 | 0 | 0 | 169.758 | 0 | 3171369.25 | 0 | 50138.6758 | 0 | 0
19860 | Area 1001 Gas CC 1x1 2027 | ATC | 2034 | AEP-KPCO | 362.0284 | 399.0869 | 0 | 26.5143 | 29.4339 | 26.7495 | 24.9253 | 70408.3672 | 418 | 64218.8711 | 6189.4937 | 0 | 0 | 2.9754 | -1 | 16835040 | 6431 | 6488.4922 | 6002.4287 | 108.6085 | 296.1872 | 2594599.75 | 2594599.75 | 0 | 0 | 92.7169 | 16835040 | 104157.7188 | 104157.7188 | 0 | 0 | -1 | 0 | 178.1863 | 21 | 50147.4844 | 0.014503 | 0 | 0 | 0.014503 | 0 | 0 | 0 | -35833.0234 | 6929.8306 | 6929.8306 | 0 | 0 | 0 | 0.74216 | 40.144 | 53.9547 | -13.8106 | 12326.876 | 23.7956 | 13.2629 | 0 | 0 | 8122 | 2594599.75 | 0 | 0 | 1/1/2027 | 12/31/2099 | TRUE | TCO |  | 2034 |  |  |  | REF | 0 | 0 | Real 2021 ¦ 12/22/2022 3:42:52 PM | 0 | Area 1001 Gas CC 1x1 2027 | 0 |  | 1 | Unit |  | PJM | 403.37 | 0 | 0.965 | 0 | 0 | 178.1863 | 0 | 3171369.25 | 0 | 50147.4844 | 0 | 0
19861 | Area 1001 Gas CC 1x1 2028 | ATC | 2034 | AEP-KPCO | 362.0284 | 399.0869 | 0 | 26.5143 | 29.4339 | 26.749 | 24.9253 | 70799.5234 | 418 | 64610.0273 | 6189.4937 | 0 | 0 | 2.9754 | -1 | 16832028 | 6431 | 6488.3447 | 6002.4287 | 108.6085 | 296.1409 | 2594194.5 | 2594194.5 | 0 | 0 | 92.6712 | 16832028 | 104149.3984 | 104149.3984 | 0 | 0 | -1 | 0 | 169.758 | 20 | 50138.6758 | 0 | 0 | 0 | 0 | 0 | 0 | 0 | -36211.9766 | 6928.748 | 6928.748 | 0 | 0 | 0 | 0.74205 | 40.1471 | 54.106 | -13.9589 | 12324.6709 | 23.7956 | 13.2629 | 0 | 0 | 8118 | 2594194.5 | 0 | 0 | 1/1/2028 | 12/31/2099 | TRUE | TCO |  | 2034 |  |  |  | REF | 0 | 0 | Real 2021 ¦ 12/22/2022 3:42:52 PM | 0 | Area 1001 Gas CC 1x1 2028 | 0 |  | 1 | Unit |  | PJM | 403.37 | 0 | 0.965 | 0 | 0 | 169.758 | 0 | 3171369.25 | 0 | 50138.6758 | 0 | 0
19862 | Area 1001 Gas CC 1x1 2029 | ATC | 2034 | AEP-KPCO | 362.0284 | 399.0869 | 0 | 26.5143 | 29.4339 | 26.749 | 24.9253 | 71512.8125 | 418 | 65323.3164 | 6189.4937 | 0 | 0 | 2.9754 | -1 | 16832028 | 6431 | 6488.3447 | 6002.4287 | 108.6085 | 296.1409 | 2594194.5 | 2594194.5 | 0 | 0 | 92.6712 | 16832028 | 104149.3984 | 104149.3984 | 0 | 0 | -1 | 0 | 169.758 | 20 | 50138.6758 | 0 | 0 | 0 | 0 | 0 | 0 | 0 | -36925.2617 | 6928.748 | 6928.748 | 0 | 0 | 0 | 0.74205 | 40.1471 | 54.3809 | -14.2338 | 12324.6709 | 23.7956 | 13.2629 | 0 | 0 | 8118 | 2594194.5 | 0 | 0 | 1/1/2029 | 12/31/2099 | TRUE | TCO |  | 2034 |  |  |  | REF | 0 | 0 | Real 2021 ¦ 12/22/2022 3:42:52 PM | 0 | Area 1001 Gas CC 1x1 2029 | 0 |  | 1 | Unit |  | PJM | 403.37 | 0 | 0.965 | 0 | 0 | 169.758 | 0 | 3171369.25 | 0 | 50138.6758 | 0 | 0
19863 | Area 1001 Gas CC 1x1 2030 | ATC | 2034 | AEP-KPCO | 362.0284 | 399.0869 | 0 | 26.5143 | 29.4339 | 26.749 | 24.9253 | 72364.1562 | 418 | 66174.6562 | 6189.4937 | 0 | 0 | 2.9754 | -1 | 16832028 | 6431 | 6488.3447 | 6002.4287 | 108.6085 | 296.1409 | 2594194.5 | 2594194.5 | 0 | 0 | 92.6712 | 16832028 | 104149.3984 | 104149.3984 | 0 | 0 | -1 | 0 | 169.758 | 20 | 50138.6758 | 0 | 0 | 0 | 0 | 0 | 0 | 0 | -37776.6055 | 6928.748 | 6928.748 | 0 | 0 | 0 | 0.74205 | 40.1471 | 54.7091 | -14.562 | 12324.6709 | 23.7956 | 13.2629 | 0 | 0 | 8118 | 2594194.5 | 0 | 0 | 1/1/2030 | 12/31/2099 | TRUE | TCO |  | 2034 |  |  |  | REF | 0 | 0 | Real 2021 ¦ 12/22/2022 3:42:52 PM | 0 | Area 1001 Gas CC 1x1 2030 | 0 |  | 1 | Unit |  | PJM | 403.37 | 0 | 0.965 | 0 | 0 | 169.758 | 0 | 3171369.25 | 0 | 50138.6758 | 0 | 0
19864 | Area 1001 Gas CC 1x1 2031 | ATC | 2034 | AEP-KPCO | 362.0284 | 399.0869 | 0 | 26.5143 | 29.4339 | 26.749 | 24.9253 | 73100.4531 | 418 | 66910.9531 | 6189.4937 | 0 | 0 | 2.9754 | -1 | 16832028 | 6431 | 6488.3447 | 6002.4287 | 108.6085 | 296.1409 | 2594194.5 | 2594194.5 | 0 | 0 | 92.6712 | 16832028 | 104149.3984 | 104149.3984 | 0 | 0 | -1 | 0 | 169.758 | 20 | 50138.6758 | 0 | 0 | 0 | 0 | 0 | 0 | 0 | -38512.9023 | 6928.748 | 6928.748 | 0 | 0 | 0 | 0.74205 | 40.1471 | 54.9929 | -14.8458 | 12324.6709 | 23.7956 | 13.2629 | 0 | 0 | 8118 | 2594194.5 | 0 | 0 | 1/1/2031 | 12/31/2099 | TRUE | TCO |  | 2034 |  |  |  | REF | 0 | 0 | Real 2021 ¦ 12/22/2022 3:42:52 PM | 0 | Area 1001 Gas CC 1x1 2031 | 0 |  | 1 | Unit |  | PJM | 403.37 | 0 | 0.965 | 0 | 0 | 169.758 | 0 | 3171369.25 | 0 | 50138.6758 | 0 | 0
19865 | Area 1001 Gas CC 1x1 2032 | ATC | 2034 | AEP-KPCO | 362.0284 | 399.0869 | 0 | 26.5143 | 29.4339 | 26.749 | 24.9253 | 73905.7734 | 418 | 67716.2812 | 6189.4937 | 0 | 0 | 2.9754 | -1 | 16832028 | 6431 | 6488.3447 | 6002.4287 | 108.6085 | 296.1409 | 2594194.5 | 2594194.5 | 0 | 0 | 92.6712 | 16832028 | 104149.3984 | 104149.3984 | 0 | 0 | -1 | 0 | 169.758 | 20 | 50138.6758 | 0 | 0 | 0 | 0 | 0 | 0 | 0 | -39318.2266 | 6928.748 | 6928.748 | 0 | 0 | 0 | 0.74205 | 40.1471 | 55.3033 | -15.1562 | 12324.6709 | 23.7956 | 13.2629 | 0 | 0 | 8118 | 2594194.5 | 0 | 0 | 1/1/2032 | 12/31/2099 | TRUE | TCO |  | 2034 |  |  |  | REF | 0 | 0 | Real 2021 ¦ 12/22/2022 3:42:52 PM | 0 | Area 1001 Gas CC 1x1 2032 | 0 |  | 1 | Unit |  | PJM | 403.37 | 0 | 0.965 | 0 | 0 | 169.758 | 0 | 3171369.25 | 0 | 50138.6758 | 0 | 0
19866 | Area 1001 Gas CC 1x1 2033 | ATC | 2034 | AEP-KPCO | 362.0284 | 399.0869 | 0 | 26.5143 | 29.4339 | 26.749 | 24.9253 | 74619.0625 | 418 | 68429.5703 | 6189.4937 | 0 | 0 | 2.9754 | -1 | 16831116 | 6431 | 6488.373 | 6002.4287 | 108.6085 | 296.1236 | 2594042.5 | 2594042.5 | 0 | 0.5137 | 92.6712 | 16831116 | 104143.5703 | 104143.5703 | 0 | 0 | -1 | 0 | 169.758 | 20 | 50135.7969 | 0.01735 | 0 | 0 | 0.01735 | 0 | 0 | 0 | -40033.3906 | 6928.3423 | 6928.3423 | 0 | 0 | 0 | 0.742 | 40.1472 | 55.58 | -15.4328 | 12324.0029 | 23.7956 | 13.2629 | 0 | 0 | 8118 | 2594042.5 | 0 | 0 | 1/1/2033 | 12/31/2099 | TRUE | TCO |  | 2034 |  |  |  | REF | 0 | 0 | Real 2021 ¦ 12/22/2022 3:42:52 PM | 0 | Area 1001 Gas CC 1x1 2033 | 0 |  | 1 | Unit |  | PJM | 403.37 | 0 | 0.965 | 0 | 0 | 169.758 | 0 | 3171369.25 | 0 | 50135.7969 | 0 | 0
19867 | Area 1001 Gas CC 1x1 2034 | ATC | 2034 | AEP-KPCO | 362.0284 | 399.0869 | 0 | 26.5143 | 29.4339 | 26.7296 | 24.9253 | 75470.4062 | 418 | 69280.9141 | 6189.4937 | 0 | 0 | 2.9754 | -1 | 16554146 | 6431 | 6488.6006 | 6002.4287 | 108.6085 | 291.2404 | 2551266 | 2551266 | 0 | 34.8288 | 91.3014 | 16554146 | 102582.3438 | 102582.3438 | 0 | 0 | -1 | 0 | 178.5835 | 21 | 49258.918 | 1.4961 | 0 | 0 | 1.4961 | 0 | 0 | 0 | -41260.8555 | 6814.0918 | 6814.0918 | 0 | 0 | 0 | 0.72977 | 40.2084 | 56.3811 | -16.1727 | 12121.2041 | 23.7956 | 13.2629 | 0 | 0 | 7998 | 2551266 | 0 | 0 | 1/1/2034 | 12/31/2099 | TRUE | TCO |  | 2034 |  |  |  | REF | 0 | 0 | Real 2021 ¦ 12/22/2022 3:42:52 PM | 0 | Area 1001 Gas CC 1x1 2034 | 0 |  | 1 | Unit |  | PJM | 403.37 | 0 | 0.965 | 0 | 0 | 178.5835 | 0 | 3171369.25 | 0 | 49258.918 | 0 | 0
19868 | Area 1001 Gas CC 1x1 2035 | ATC | 2034 | AEP-KPCO | 0 | 0 | 0 | 0 | 0 |  | 0 | 0 | 0 | 0 | 0 | 0 | 0 | 0 | -1 | 0 | 0 |  | 0 | 0 | 0 | 0 | 0 | 0 | 0 | 0 | 0 | 0 | 0 | 0 | 0 | -1 | 0 | 0 | 0 | 0 | 0 | 0 | 0 | 0 | 0 | 0 | 0 | 0 | 0 | 0 | 0 | 0 | 0 |  |  |  |  | 0 | 0 | 0 | 0 | 0 | 0 | 0 | 0 | 0 | 1/1/2035 | 12/31/2099 | TRUE | TCO |  | 2034 |  |  |  | REF | 0 | 0 | Real 2021 ¦ 12/22/2022 3:42:52 PM | 0 | Area 1001 Gas CC 1x1 2035 | 0 |  | 1 | Unit |  | PJM | 0 | 0 | 0.965 | 0 | 0 | 0 | 0 | 0 | 0 | 0 | 0 | 0
19869 | Area 1001 Gas CC 1x1 2036 | ATC | 2034 | AEP-KPCO | 0 | 0 | 0 | 0 | 0 |  | 0 | 0 | 0 | 0 | 0 | 0 | 0 | 0 | -1 | 0 | 0 |  | 0 | 0 | 0 | 0 | 0 | 0 | 0 | 0 | 0 | 0 | 0 | 0 | 0 | -1 | 0 | 0 | 0 | 0 | 0 | 0 | 0 | 0 | 0 | 0 | 0 | 0 | 0 | 0 | 0 | 0 | 0 |  |  |  |  | 0 | 0 | 0 | 0 | 0 | 0 | 0 | 0 | 0 | 1/1/2036 | 12/31/2099 | TRUE | TCO |  | 2034 |  |  |  | REF | 0 | 0 | Real 2021 ¦ 12/22/2022 3:42:52 PM | 0 | Area 1001 Gas CC 1x1 2036 | 0 |  | 1 | Unit |  | PJM | 0 | 0 | 0.965 | 0 | 0 | 0 | 0 | 0 | 0 | 0 | 0 | 0
19870 | Area 1001 Gas CC 1x1 2037 | ATC | 2034 | AEP-KPCO | 0 | 0 | 0 | 0 | 0 |  | 0 | 0 | 0 | 0 | 0 | 0 | 0 | 0 | -1 | 0 | 0 |  | 0 | 0 | 0 | 0 | 0 | 0 | 0 | 0 | 0 | 0 | 0 | 0 | 0 | -1 | 0 | 0 | 0 | 0 | 0 | 0 | 0 | 0 | 0 | 0 | 0 | 0 | 0 | 0 | 0 | 0 | 0 |  |  |  |  | 0 | 0 | 0 | 0 | 0 | 0 | 0 | 0 | 0 | 1/1/2037 | 12/31/2099 | TRUE | TCO |  | 2034 |  |  |  | REF | 0 | 0 | Real 2021 ¦ 12/22/2022 3:42:52 PM | 0 | Area 1001 Gas CC 1x1 2037 | 0 |  | 1 | Unit |  | PJM | 0 | 0 | 0.965 | 0 | 0 | 0 | 0 | 0 | 0 | 0 | 0 | 0
19871 | Area 1001 Gas CC 1x1 2038 | ATC | 2034 | AEP-KPCO | 0 | 0 | 0 | 0 | 0 |  | 0 | 0 | 0 | 0 | 0 | 0 | 0 | 0 | -1 | 0 | 0 |  | 0 | 0 | 0 | 0 | 0 | 0 | 0 | 0 | 0 | 0 | 0 | 0 | 0 | -1 | 0 | 0 | 0 | 0 | 0 | 0 | 0 | 0 | 0 | 0 | 0 | 0 | 0 | 0 | 0 | 0 | 0 |  |  |  |  | 0 | 0 | 0 | 0 | 0 | 0 | 0 | 0 | 0 | 1/1/2038 | 12/31/2099 | TRUE | TCO |  | 2034 |  |  |  | REF | 0 | 0 | Real 2021 ¦ 12/22/2022 3:42:52 PM | 0 | Area 1001 Gas CC 1x1 2038 | 0 |  | 1 | Unit |  | PJM | 0 | 0 | 0.965 | 0 | 0 | 0 | 0 | 0 | 0 | 0 | 0 | 0
19872 | Area 1001 Gas CC 1x1 2039 | ATC | 2034 | AEP-KPCO | 0 | 0 | 0 | 0 | 0 |  | 0 | 0 | 0 | 0 | 0 | 0 | 0 | 0 | -1 | 0 | 0 |  | 0 | 0 | 0 | 0 | 0 | 0 | 0 | 0 | 0 | 0 | 0 | 0 | 0 | -1 | 0 | 0 | 0 | 0 | 0 | 0 | 0 | 0 | 0 | 0 | 0 | 0 | 0 | 0 | 0 | 0 | 0 |  |  |  |  | 0 | 0 | 0 | 0 | 0 | 0 | 0 | 0 | 0 | 1/1/2039 | 12/31/2099 | TRUE | TCO |  | 2034 |  |  |  | REF | 0 | 0 | Real 2021 ¦ 12/22/2022 3:42:52 PM | 0 | Area 1001 Gas CC 1x1 2039 | 0 |  | 1 | Unit |  | PJM | 0 | 0 | 0.965 | 0 | 0 | 0 | 0 | 0 | 0 | 0 | 0 | 0
19873 | Area 1001 Gas CC 1x1 2040 | ATC | 2034 | AEP-KPCO | 0 | 0 | 0 | 0 | 0 |  | 0 | 0 | 0 | 0 | 0 | 0 | 0 | 0 | -1 | 0 | 0 |  | 0 | 0 | 0 | 0 | 0 | 0 | 0 | 0 | 0 | 0 | 0 | 0 | 0 | -1 | 0 | 0 | 0 | 0 | 0 | 0 | 0 | 0 | 0 | 0 | 0 | 0 | 0 | 0 | 0 | 0 | 0 |  |  |  |  | 0 | 0 | 0 | 0 | 0 | 0 | 0 | 0 | 0 | 1/1/2040 | 12/31/2099 | TRUE | TCO |  | 2034 |  |  |  | REF | 0 | 0 | Real 2021 ¦ 12/22/2022 3:42:52 PM | 0 | Area 1001 Gas CC 1x1 2040 | 0 |  | 1 | Unit |  | PJM | 0 | 0 | 0.965 | 0 | 0 | 0 | 0 | 0 | 0 | 0 | 0 | 0
19874 | Area 1001 Gas CC 1x1 2041 | ATC | 2034 | AEP-KPCO | 0 | 0 | 0 | 0 | 0 |  | 0 | 0 | 0 | 0 | 0 | 0 | 0 | 0 | -1 | 0 | 0 |  | 0 | 0 | 0 | 0 | 0 | 0 | 0 | 0 | 0 | 0 | 0 | 0 | 0 | -1 | 0 | 0 | 0 | 0 | 0 | 0 | 0 | 0 | 0 | 0 | 0 | 0 | 0 | 0 | 0 | 0 | 0 |  |  |  |  | 0 | 0 | 0 | 0 | 0 | 0 | 0 | 0 | 0 | 1/1/2041 | 12/31/2099 | TRUE | TCO |  | 2034 |  |  |  | REF | 0 | 0 | Real 2021 ¦ 12/22/2022 3:42:52 PM | 0 | Area 1001 Gas CC 1x1 2041 | 0 |  | 1 | Unit |  | PJM | 0 | 0 | 0.965 | 0 | 0 | 0 | 0 | 0 | 0 | 0 | 0 | 0
19875 | Area 1001 Gas CC 1x1 2042 | ATC | 2034 | AEP-KPCO | 0 | 0 | 0 | 0 | 0 |  | 0 | 0 | 0 | 0 | 0 | 0 | 0 | 0 | -1 | 0 | 0 |  | 0 | 0 | 0 | 0 | 0 | 0 | 0 | 0 | 0 | 0 | 0 | 0 | 0 | -1 | 0 | 0 | 0 | 0 | 0 | 0 | 0 | 0 | 0 | 0 | 0 | 0 | 0 | 0 | 0 | 0 | 0 |  |  |  |  | 0 | 0 | 0 | 0 | 0 | 0 | 0 | 0 | 0 | 1/1/2042 | 12/31/2099 | TRUE | TCO |  | 2034 |  |  |  | REF | 0 | 0 | Real 2021 ¦ 12/22/2022 3:42:52 PM | 0 | Area 1001 Gas CC 1x1 2042 | 0 |  | 1 | Unit |  | PJM | 0 | 0 | 0.965 | 0 | 0 | 0 | 0 | 0 | 0 | 0 | 0 | 0
19876 | Area 1001 Gas CC 1x1 2043 | ATC | 2034 | AEP-KPCO | 0 | 0 | 0 | 0 | 0 |  | 0 | 0 | 0 | 0 | 0 | 0 | 0 | 0 | -1 | 0 | 0 |  | 0 | 0 | 0 | 0 | 0 | 0 | 0 | 0 | 0 | 0 | 0 | 0 | 0 | -1 | 0 | 0 | 0 | 0 | 0 | 0 | 0 | 0 | 0 | 0 | 0 | 0 | 0 | 0 | 0 | 0 | 0 |  |  |  |  | 0 | 0 | 0 | 0 | 0 | 0 | 0 | 0 | 0 | 1/1/2043 | 12/31/2099 | TRUE | TCO |  | 2034 |  |  |  | REF | 0 | 0 | Real 2021 ¦ 12/22/2022 3:42:52 PM | 0 | Area 1001 Gas CC 1x1 2043 | 0 |  | 1 | Unit |  | PJM | 0 | 0 | 0.965 | 0 | 0 | 0 | 0 | 0 | 0 | 0 | 0 | 0
19877 | Area 1001 Gas CT 2023 | ATC | 2034 | AEP-KPCO | 209.578 | 229.1408 | 0 | 37.3464 | 40.266 | 37.8903 | 35.7574 | 28073.5098 | 240 | 26303.2285 | 1770.2826 | 0 | 0 | 2.9754 | -1 | 5207832.5 | 9905 | 10025.6787 | 9476.4287 | 62.8734 | 59.2979 | 519449.375 | 519449.375 | 0 | 1.9178 | 35.8219 | 5207832.5 | 25299.4453 | 25299.4453 | 0 | 0 | -1 | 0 | 912.0679 | 51 | 15545.2627 | 0.095319 | 0 | 0 | 0.095319 | 0 | 0 | 0 | -23368.207 | 323.5392 | 323.5392 | 0 | 0 | 0 | 0.25878 | 48.7044 | 93.6908 | -44.9865 | 3813.271 | 13.772 | 5.7908 | 0 | 0 | 3138 | 519449.375 | 0 | 0 | 1/1/2023 | 12/31/2099 | TRUE | TCO |  | 2034 |  |  |  | REF | 0 | 0 | Real 2021 ¦ 12/22/2022 3:42:52 PM | 0 | Area 1001 Gas CT 2023 | 0 |  | 1 | Unit |  | PJM | 228 | 0 | 0.95 | 0 | 0 | 912.0679 | 0 | 1835903.5 | 0 | 15545.2627 | 0 | 0
19878 | Area 1001 Gas CT 2024 | ATC | 2034 | AEP-KPCO | 209.578 | 229.1408 | 0 | 37.3464 | 40.266 | 37.8831 | 35.7574 | 25418.0859 | 240 | 23647.8047 | 1770.2826 | 0 | 0 | 2.9754 | -1 | 5220930.5 | 9905 | 10024.7285 | 9476.4287 | 62.8734 | 59.4526 | 520805.1562 | 520805.1562 | 0 | 0.045662 | 35.8562 | 5220930.5 | 25359.2285 | 25359.2285 | 0 | 0 | -1 | 0 | 930.2626 | 52 | 15582.4424 | 0.0072043 | 0 | 0 | 0.0072043 | 0 | 0 | 0 | -20718.8086 | 324.3837 | 324.3837 | 0 | 0 | 0 | 0.25946 | 48.6924 | 88.4746 | -39.7823 | 3822.8616 | 13.772 | 5.7908 | 0 | 0 | 3141 | 520805.1562 | 0 | 0 | 1/1/2024 | 12/31/2099 | TRUE | TCO |  | 2034 |  |  |  | REF | 0 | 0 | Real 2021 ¦ 12/22/2022 3:42:52 PM | 0 | Area 1001 Gas CT 2024 | 0 |  | 1 | Unit |  | PJM | 228 | 0 | 0.95 | 0 | 0 | 930.2626 | 0 | 1835903.5 | 0 | 15582.4424 | 0 | 0
19879 | Area 1001 Gas CT 2025 | ATC | 2034 | AEP-KPCO | 209.578 | 229.1408 | 0 | 37.3464 | 40.266 | 37.8674 | 35.7574 | 24136.6133 | 240 | 22366.332 | 1770.2826 | 0 | 0 | 2.9754 | -1 | 5264390.5 | 9905 | 10024.8223 | 9476.4287 | 62.8734 | 59.947 | 525135.5 | 525135.5 | 0 | 0.011416 | 36.1872 | 5264390.5 | 25531.0117 | 25531.0117 | 0 | 0 | -1 | 0 | 949.3146 | 53 | 15703.7705 | 0.033341 | 0 | 0 | 0.033341 | 0 | 0 | 0 | -19440.4512 | 327.0808 | 327.0808 | 0 | 0 | 0 | 0.26162 | 48.618 | 85.6378 | -37.0199 | 3854.6831 | 13.772 | 5.7908 | 0 | 0 | 3170 | 525135.5 | 0 | 0 | 1/1/2025 | 12/31/2099 | TRUE | TCO |  | 2034 |  |  |  | REF | 0 | 0 | Real 2021 ¦ 12/22/2022 3:42:52 PM | 0 | Area 1001 Gas CT 2025 | 0 |  | 1 | Unit |  | PJM | 228 | 0 | 0.95 | 0 | 0 | 949.3146 | 0 | 1835903.5 | 0 | 15703.7705 | 0 | 0
19880 | Area 1001 Gas CT 2026 | ATC | 2034 | AEP-KPCO | 209.578 | 229.1408 | 0 | 37.3464 | 40.266 | 37.8854 | 35.7574 | 24163.0352 | 240 | 22392.7539 | 1770.2826 | 0 | 0 | 2.9754 | -1 | 5215633.5 | 9905 | 10024.8193 | 9476.4287 | 62.8734 | 59.3918 | 520272.0625 | 520272.0625 | 0 | 0.011416 | 35.8219 | 5215633.5 | 25336.3223 | 25336.3223 | 0 | 0 | -1 | 0 | 911.2106 | 51 | 15567.7012 | 0.0027051 | 0 | 0 | 0.0027051 | 0 | 0 | 0 | -19448.6602 | 324.0517 | 324.0517 | 0 | 0 | 0 | 0.25919 | 48.6982 | 86.0799 | -37.3817 | 3818.9832 | 13.772 | 5.7908 | 0 | 0 | 3138 | 520272.0625 | 0 | 0 | 1/1/2026 | 12/31/2099 | TRUE | TCO |  | 2034 |  |  |  | REF | 0 | 0 | Real 2021 ¦ 12/22/2022 3:42:52 PM | 0 | Area 1001 Gas CT 2026 | 0 |  | 1 | Unit |  | PJM | 228 | 0 | 0.95 | 0 | 0 | 911.2106 | 0 | 1835903.5 | 0 | 15567.7012 | 0 | 0
19881 | Area 1001 Gas CT 2027 | ATC | 2034 | AEP-KPCO | 209.578 | 229.1408 | 0 | 37.3464 | 40.266 | 37.8868 | 35.7574 | 24176.2461 | 240 | 22405.9648 | 1770.2826 | 0 | 0 | 2.9754 | -1 | 5217763.5 | 9905 | 10024.7705 | 9476.4287 | 62.8734 | 59.4163 | 520487.0312 | 520487.0312 | 0 | 0.011416 | 35.8333 | 5217763.5 | 25344.9766 | 25344.9766 | 0 | 0 | -1 | 0 | 931.1199 | 52 | 15574.8838 | 0.0028666 | 0 | 0 | 0.0028666 | 0 | 0 | 0 | -19482.002 | 324.1855 | 324.1855 | 0 | 0 | 0 | 0.2593 | 48.6947 | 86.1251 | -37.4303 | 3820.5427 | 13.772 | 5.7908 | 0 | 0 | 3139 | 520487.0312 | 0 | 0 | 1/1/2027 | 12/31/2099 | TRUE | TCO |  | 2034 |  |  |  | REF | 0 | 0 | Real 2021 ¦ 12/22/2022 3:42:52 PM | 0 | Area 1001 Gas CT 2027 | 0 |  | 1 | Unit |  | PJM | 228 | 0 | 0.95 | 0 | 0 | 931.1199 | 0 | 1835903.5 | 0 | 15574.8838 | 0 | 0
19882 | Area 1001 Gas CT 2028 | ATC | 2034 | AEP-KPCO | 209.578 | 229.1408 | 0 | 37.3464 | 40.266 | 37.8995 | 35.7574 | 24255.5137 | 240 | 22485.2305 | 1770.2826 | 0 | 0 | 2.9754 | -1 | 5226586 | 9905 | 10025.3887 | 9476.4287 | 62.8734 | 59.5131 | 521334.9688 | 521334.9688 | 0 | 0.022831 | 35.9247 | 5226586 | 25391.8086 | 25391.8086 | 0 | 0 | -1 | 0 | 893.8732 | 50 | 15606.627 | 0.046112 | 0 | 0 | 0.046112 | 0 | 0 | 0 | -19515.9219 | 324.7137 | 324.7137 | 0 | 0 | 0 | 0.25972 | 48.7054 | 86.1399 | -37.4345 | 3827.0024 | 13.772 | 5.7908 | 0 | 0 | 3147 | 521334.9688 | 0 | 0 | 1/1/2028 | 12/31/2099 | TRUE | TCO |  | 2034 |  |  |  | REF | 0 | 0 | Real 2021 ¦ 12/22/2022 3:42:52 PM | 0 | Area 1001 Gas CT 2028 | 0 |  | 1 | Unit |  | PJM | 228 | 0 | 0.95 | 0 | 0 | 893.8732 | 0 | 1835903.5 | 0 | 15606.627 | 0 | 0
19883 | Area 1001 Gas CT 2029 | ATC | 2034 | AEP-KPCO | 209.578 | 229.1408 | 0 | 37.3464 | 40.266 | 37.8858 | 35.7574 | 24453.6797 | 240 | 22683.3965 | 1770.2826 | 0 | 0 | 2.9754 | -1 | 5213846 | 9905 | 10024.8408 | 9476.4287 | 62.8734 | 59.3713 | 520092.6562 | 520092.6562 | 0 | 0 | 35.8105 | 5213846 | 25328.6758 | 25328.6758 | 0 | 0 | -1 | 0 | 893.8732 | 50 | 15562.5322 | 0 | 0 | 0 | 0 | 0 | 0 | 0 | -19723.0234 | 323.9399 | 323.9399 | 0 | 0 | 0 | 0.2591 | 48.7003 | 86.6225 | -37.9221 | 3817.6746 | 13.772 | 5.7908 | 0 | 0 | 3137 | 520092.6562 | 0 | 0 | 1/1/2029 | 12/31/2099 | TRUE | TCO |  | 2034 |  |  |  | REF | 0 | 0 | Real 2021 ¦ 12/22/2022 3:42:52 PM | 0 | Area 1001 Gas CT 2029 | 0 |  | 1 | Unit |  | PJM | 228 | 0 | 0.95 | 0 | 0 | 893.8732 | 0 | 1835903.5 | 0 | 15562.5322 | 0 | 0
19884 | Area 1001 Gas CT 2030 | ATC | 2034 | AEP-KPCO | 209.578 | 229.1408 | 0 | 37.3464 | 40.266 | 37.8778 | 35.7574 | 24704.6895 | 240 | 22934.4062 | 1770.2826 | 0 | 0 | 2.9754 | -1 | 5289138.5 | 9905 | 10024.5303 | 9476.4287 | 62.8734 | 60.2305 | 527619.5625 | 527619.5625 | 0 | 0.10274 | 36.2785 | 5289138.5 | 25667.2441 | 25667.2441 | 0 | 0 | -1 | 0 | 989.1333 | 55 | 15783.6387 | 0.040643 | 0 | 0 | 0.040643 | 0 | 0 | 0 | -20011.6504 | 328.6281 | 328.6281 | 0 | 0 | 0 | 0.26285 | 48.6473 | 86.5754 | -37.9282 | 3872.8037 | 13.772 | 5.7908 | 0 | 0 | 3178 | 527619.5625 | 0 | 0 | 1/1/2030 | 12/31/2099 | TRUE | TCO |  | 2034 |  |  |  | REF | 0 | 0 | Real 2021 ¦ 12/22/2022 3:42:52 PM | 0 | Area 1001 Gas CT 2030 | 0 |  | 1 | Unit |  | PJM | 228 | 0 | 0.95 | 0 | 0 | 989.1333 | 0 | 1835903.5 | 0 | 15783.6387 | 0 | 0
19885 | Area 1001 Gas CT 2031 | ATC | 2034 | AEP-KPCO | 209.578 | 229.1408 | 0 | 37.3464 | 40.266 | 37.8829 | 35.7574 | 24942.4883 | 240 | 23172.2051 | 1770.2826 | 0 | 0 | 2.9754 | -1 | 5224661 | 9905 | 10024.7363 | 9476.4287 | 62.8734 | 59.4951 | 521176.875 | 521176.875 | 0 | 0.045662 | 35.879 | 5224661 | 25373.625 | 25373.625 | 0 | 0 | -1 | 0 | 930.2626 | 52 | 15593.5059 | 0.0075554 | 0 | 0 | 0.0075554 | 0 | 0 | 0 | -20242.8418 | 324.6152 | 324.6152 | 0 | 0 | 0 | 0.25964 | 48.6852 | 87.5259 | -38.8406 | 3825.5933 | 13.772 | 5.7908 | 0 | 0 | 3143 | 521176.875 | 0 | 0 | 1/1/2031 | 12/31/2099 | TRUE | TCO |  | 2034 |  |  |  | REF | 0 | 0 | Real 2021 ¦ 12/22/2022 3:42:52 PM | 0 | Area 1001 Gas CT 2031 | 0 |  | 1 | Unit |  | PJM | 228 | 0 | 0.95 | 0 | 0 | 930.2626 | 0 | 1835903.5 | 0 | 15593.5059 | 0 | 0
19886 | Area 1001 Gas CT 2032 | ATC | 2034 | AEP-KPCO | 209.578 | 229.1408 | 0 | 37.3464 | 40.266 | 37.8881 | 35.7574 | 25167.0762 | 240 | 23396.7949 | 1770.2826 | 0 | 0 | 2.9754 | -1 | 5215956.5 | 9905 | 10025.168 | 9476.4287 | 62.8734 | 59.3934 | 520286.1875 | 520286.1875 | 0 | 0 | 35.8447 | 5215956.5 | 25336.4023 | 25336.4023 | 0 | 0 | -1 | 0 | 950.1719 | 53 | 15569.3701 | 0.016958 | 0 | 0 | 0.016958 | 0 | 0 | 0 | -20493.4961 | 324.0605 | 324.0605 | 0 | 0 | 0 | 0.2592 | 48.697 | 88.0859 | -39.3889 | 3819.2197 | 13.772 | 5.7908 | 0 | 0 | 3140 | 520286.1875 | 0 | 0 | 1/1/2032 | 12/31/2099 | TRUE | TCO |  | 2034 |  |  |  | REF | 0 | 0 | Real 2021 ¦ 12/22/2022 3:42:52 PM | 0 | Area 1001 Gas CT 2032 | 0 |  | 1 | Unit |  | PJM | 228 | 0 | 0.95 | 0 | 0 | 950.1719 | 0 | 1835903.5 | 0 | 15569.3701 | 0 | 0
19887 | Area 1001 Gas CT 2033 | ATC | 2034 | AEP-KPCO | 209.578 | 229.1408 | 0 | 37.3464 | 40.266 | 37.8835 | 35.7574 | 25391.6641 | 240 | 23621.3828 | 1770.2826 | 0 | 0 | 2.9754 | -1 | 5219557 | 9905 | 10024.7129 | 9476.4287 | 62.8734 | 59.4371 | 520669 | 520669 | 0 | 0.011416 | 35.8447 | 5219557 | 25350.5508 | 25350.5508 | 0 | 0 | -1 | 0 | 930.2626 | 52 | 15578.6348 | 0.00061057 | 0 | 0 | 0.00061057 | 0 | 0 | 0 | -20696.166 | 324.2989 | 324.2989 | 0 | 0 | 0 | 0.25939 | 48.6884 | 88.4376 | -39.7492 | 3821.8562 | 13.772 | 5.7908 | 0 | 0 | 3140 | 520669 | 0 | 0 | 1/1/2033 | 12/31/2099 | TRUE | TCO |  | 2034 |  |  |  | REF | 0 | 0 | Real 2021 ¦ 12/22/2022 3:42:52 PM | 0 | Area 1001 Gas CT 2033 | 0 |  | 1 | Unit |  | PJM | 228 | 0 | 0.95 | 0 | 0 | 930.2626 | 0 | 1835903.5 | 0 | 15578.6348 | 0 | 0
19888 | Area 1001 Gas CT 2034 | ATC | 2034 | AEP-KPCO | 209.578 | 229.1408 | 0 | 37.3464 | 40.266 | 37.8896 | 35.7574 | 25669.0977 | 240 | 23898.8145 | 1770.2826 | 0 | 0 | 2.9754 | -1 | 5223191 | 9905 | 10024.7646 | 9476.4287 | 62.8734 | 59.4782 | 521028.75 | 521028.75 | 0 | 0.011416 | 35.8676 | 5223191 | 25373.2969 | 25373.2969 | 0 | 0 | -1 | 0 | 912.9252 | 51 | 15592.543 | 2.4946 | 0.13906 | 0 | 2.3556 | 0 | 0 | 0 | -20950.3066 | 324.5229 | 324.5229 | 0 | 0 | 0 | 0.25957 | 48.6985 | 88.908 | -40.2095 | 3824.5166 | 13.772 | 5.7908 | 0 | 0 | 3142 | 521028.75 | 0 | 0 | 1/1/2034 | 12/31/2099 | TRUE | TCO |  | 2034 |  |  |  | REF | 0 | 0 | Real 2021 ¦ 12/22/2022 3:42:52 PM | 0 | Area 1001 Gas CT 2034 | 0 |  | 1 | Unit |  | PJM | 228 | 0 | 0.95 | 0 | 0 | 912.9252 | 0 | 1835903.5 | 0 | 15592.543 | 0 | 0
19889 | Area 1001 Gas CT 2035 | ATC | 2034 | AEP-KPCO | 0 | 0 | 0 | 0 | 0 |  | 0 | 0 | 0 | 0 | 0 | 0 | 0 | 0 | -1 | 0 | 0 |  | 0 | 0 | 0 | 0 | 0 | 0 | 0 | 0 | 0 | 0 | 0 | 0 | 0 | -1 | 0 | 0 | 0 | 0 | 0 | 0 | 0 | 0 | 0 | 0 | 0 | 0 | 0 | 0 | 0 | 0 | 0 |  |  |  |  | 0 | 0 | 0 | 0 | 0 | 0 | 0 | 0 | 0 | 1/1/2035 | 12/31/2099 | TRUE | TCO |  | 2034 |  |  |  | REF | 0 | 0 | Real 2021 ¦ 12/22/2022 3:42:52 PM | 0 | Area 1001 Gas CT 2035 | 0 |  | 1 | Unit |  | PJM | 0 | 0 | 0.95 | 0 | 0 | 0 | 0 | 0 | 0 | 0 | 0 | 0
19890 | Area 1001 Gas CT 2036 | ATC | 2034 | AEP-KPCO | 0 | 0 | 0 | 0 | 0 |  | 0 | 0 | 0 | 0 | 0 | 0 | 0 | 0 | -1 | 0 | 0 |  | 0 | 0 | 0 | 0 | 0 | 0 | 0 | 0 | 0 | 0 | 0 | 0 | 0 | -1 | 0 | 0 | 0 | 0 | 0 | 0 | 0 | 0 | 0 | 0 | 0 | 0 | 0 | 0 | 0 | 0 | 0 |  |  |  |  | 0 | 0 | 0 | 0 | 0 | 0 | 0 | 0 | 0 | 1/1/2036 | 12/31/2099 | TRUE | TCO |  | 2034 |  |  |  | REF | 0 | 0 | Real 2021 ¦ 12/22/2022 3:42:52 PM | 0 | Area 1001 Gas CT 2036 | 0 |  | 1 | Unit |  | PJM | 0 | 0 | 0.95 | 0 | 0 | 0 | 0 | 0 | 0 | 0 | 0 | 0
19891 | Area 1001 Gas CT 2037 | ATC | 2034 | AEP-KPCO | 0 | 0 | 0 | 0 | 0 |  | 0 | 0 | 0 | 0 | 0 | 0 | 0 | 0 | -1 | 0 | 0 |  | 0 | 0 | 0 | 0 | 0 | 0 | 0 | 0 | 0 | 0 | 0 | 0 | 0 | -1 | 0 | 0 | 0 | 0 | 0 | 0 | 0 | 0 | 0 | 0 | 0 | 0 | 0 | 0 | 0 | 0 | 0 |  |  |  |  | 0 | 0 | 0 | 0 | 0 | 0 | 0 | 0 | 0 | 1/1/2037 | 12/31/2099 | TRUE | TCO |  | 2034 |  |  |  | REF | 0 | 0 | Real 2021 ¦ 12/22/2022 3:42:52 PM | 0 | Area 1001 Gas CT 2037 | 0 |  | 1 | Unit |  | PJM | 0 | 0 | 0.95 | 0 | 0 | 0 | 0 | 0 | 0 | 0 | 0 | 0
19892 | Area 1001 Gas CT 2038 | ATC | 2034 | AEP-KPCO | 0 | 0 | 0 | 0 | 0 |  | 0 | 0 | 0 | 0 | 0 | 0 | 0 | 0 | -1 | 0 | 0 |  | 0 | 0 | 0 | 0 | 0 | 0 | 0 | 0 | 0 | 0 | 0 | 0 | 0 | -1 | 0 | 0 | 0 | 0 | 0 | 0 | 0 | 0 | 0 | 0 | 0 | 0 | 0 | 0 | 0 | 0 | 0 |  |  |  |  | 0 | 0 | 0 | 0 | 0 | 0 | 0 | 0 | 0 | 1/1/2038 | 12/31/2099 | TRUE | TCO |  | 2034 |  |  |  | REF | 0 | 0 | Real 2021 ¦ 12/22/2022 3:42:52 PM | 0 | Area 1001 Gas CT 2038 | 0 |  | 1 | Unit |  | PJM | 0 | 0 | 0.95 | 0 | 0 | 0 | 0 | 0 | 0 | 0 | 0 | 0
19893 | Area 1001 Gas CT 2039 | ATC | 2034 | AEP-KPCO | 0 | 0 | 0 | 0 | 0 |  | 0 | 0 | 0 | 0 | 0 | 0 | 0 | 0 | -1 | 0 | 0 |  | 0 | 0 | 0 | 0 | 0 | 0 | 0 | 0 | 0 | 0 | 0 | 0 | 0 | -1 | 0 | 0 | 0 | 0 | 0 | 0 | 0 | 0 | 0 | 0 | 0 | 0 | 0 | 0 | 0 | 0 | 0 |  |  |  |  | 0 | 0 | 0 | 0 | 0 | 0 | 0 | 0 | 0 | 1/1/2039 | 12/31/2099 | TRUE | TCO |  | 2034 |  |  |  | REF | 0 | 0 | Real 2021 ¦ 12/22/2022 3:42:52 PM | 0 | Area 1001 Gas CT 2039 | 0 |  | 1 | Unit |  | PJM | 0 | 0 | 0.95 | 0 | 0 | 0 | 0 | 0 | 0 | 0 | 0 | 0
19894 | Area 1001 Gas CT 2040 | ATC | 2034 | AEP-KPCO | 0 | 0 | 0 | 0 | 0 |  | 0 | 0 | 0 | 0 | 0 | 0 | 0 | 0 | -1 | 0 | 0 |  | 0 | 0 | 0 | 0 | 0 | 0 | 0 | 0 | 0 | 0 | 0 | 0 | 0 | -1 | 0 | 0 | 0 | 0 | 0 | 0 | 0 | 0 | 0 | 0 | 0 | 0 | 0 | 0 | 0 | 0 | 0 |  |  |  |  | 0 | 0 | 0 | 0 | 0 | 0 | 0 | 0 | 0 | 1/1/2040 | 12/31/2099 | TRUE | TCO |  | 2034 |  |  |  | REF | 0 | 0 | Real 2021 ¦ 12/22/2022 3:42:52 PM | 0 | Area 1001 Gas CT 2040 | 0 |  | 1 | Unit |  | PJM | 0 | 0 | 0.95 | 0 | 0 | 0 | 0 | 0 | 0 | 0 | 0 | 0
19895 | Area 1001 Gas CT 2041 | ATC | 2034 | AEP-KPCO | 0 | 0 | 0 | 0 | 0 |  | 0 | 0 | 0 | 0 | 0 | 0 | 0 | 0 | -1 | 0 | 0 |  | 0 | 0 | 0 | 0 | 0 | 0 | 0 | 0 | 0 | 0 | 0 | 0 | 0 | -1 | 0 | 0 | 0 | 0 | 0 | 0 | 0 | 0 | 0 | 0 | 0 | 0 | 0 | 0 | 0 | 0 | 0 |  |  |  |  | 0 | 0 | 0 | 0 | 0 | 0 | 0 | 0 | 0 | 1/1/2041 | 12/31/2099 | TRUE | TCO |  | 2034 |  |  |  | REF | 0 | 0 | Real 2021 ¦ 12/22/2022 3:42:52 PM | 0 | Area 1001 Gas CT 2041 | 0 |  | 1 | Unit |  | PJM | 0 | 0 | 0.95 | 0 | 0 | 0 | 0 | 0 | 0 | 0 | 0 | 0
19896 | Area 1001 Gas CT 2042 | ATC | 2034 | AEP-KPCO | 0 | 0 | 0 | 0 | 0 |  | 0 | 0 | 0 | 0 | 0 | 0 | 0 | 0 | -1 | 0 | 0 |  | 0 | 0 | 0 | 0 | 0 | 0 | 0 | 0 | 0 | 0 | 0 | 0 | 0 | -1 | 0 | 0 | 0 | 0 | 0 | 0 | 0 | 0 | 0 | 0 | 0 | 0 | 0 | 0 | 0 | 0 | 0 |  |  |  |  | 0 | 0 | 0 | 0 | 0 | 0 | 0 | 0 | 0 | 1/1/2042 | 12/31/2099 | TRUE | TCO |  | 2034 |  |  |  | REF | 0 | 0 | Real 2021 ¦ 12/22/2022 3:42:52 PM | 0 | Area 1001 Gas CT 2042 | 0 |  | 1 | Unit |  | PJM | 0 | 0 | 0.95 | 0 | 0 | 0 | 0 | 0 | 0 | 0 | 0 | 0
19897 | Area 1001 Gas CT 2043 | ATC | 2034 | AEP-KPCO | 0 | 0 | 0 | 0 | 0 |  | 0 | 0 | 0 | 0 | 0 | 0 | 0 | 0 | -1 | 0 | 0 |  | 0 | 0 | 0 | 0 | 0 | 0 | 0 | 0 | 0 | 0 | 0 | 0 | 0 | -1 | 0 | 0 | 0 | 0 | 0 | 0 | 0 | 0 | 0 | 0 | 0 | 0 | 0 | 0 | 0 | 0 | 0 |  |  |  |  | 0 | 0 | 0 | 0 | 0 | 0 | 0 | 0 | 0 | 1/1/2043 | 12/31/2099 | TRUE | TCO |  | 2034 |  |  |  | REF | 0 | 0 | Real 2021 ¦ 12/22/2022 3:42:52 PM | 0 | Area 1001 Gas CT 2043 | 0 |  | 1 | Unit |  | PJM | 0 | 0 | 0.95 | 0 | 0 | 0 | 0 | 0 | 0 | 0 | 0 | 0
19898 | Area 1001 Gas Aero CT 2023 | ATC | 2034 | AEP-KPCO | 91.6904 | 100.2491 | 0 | 38.7474 | 41.667 | 39.3006 | 37.1584 | 20275.6797 | 105 | 18478.1504 | 1797.5304 | 0 | 0 | 2.9754 | -1 | 1910484.375 | 9124 | 9238.0537 | 8695.4287 | 27.5071 | 23.608 | 206805.9375 | 206805.9375 | 0 | 0.079909 | 32.1918 | 1910484.375 | 10324.2314 | 10324.2314 | 0 | 0 | -1 | 0 | 170.2931 | 81 | 5711.3296 | 0.015541 | 0 | 0 | 0.015541 | 0 | 0 | 0 | -18249.3359 | 1017.374 | 1017.374 | 0 | 0 | 0 | 0.23549 | 49.9223 | 138.1661 | -88.2438 | 1398.8901 | 6.0252 | 2.5335 | 0 | 0 | 2820 | 206805.9375 | 0 | 0 | 1/1/2023 | 12/31/2099 | TRUE | TCO |  | 2034 |  |  |  | REF | 0 | 0 | Real 2021 ¦ 12/22/2022 3:42:52 PM | 0 | Area 1001 Gas Aero CT 2023 | 0 |  | 1 | Unit |  | PJM | 99.75 | 0 | 0.95 | 0 | 0 | 170.2931 | 0 | 803207.75 | 0 | 5711.3296 | 0 | 0
19899 | Area 1001 Gas Aero CT 2024 | ATC | 2034 | AEP-KPCO | 91.6904 | 100.2491 | 0 | 38.7474 | 41.667 | 39.3015 | 37.1584 | 18397.2324 | 105 | 16599.7012 | 1797.5304 | 0 | 0 | 2.9754 | -1 | 1905168.5 | 9124 | 9238.0137 | 8695.4287 | 27.5071 | 23.5424 | 206231.4062 | 206231.4062 | 0 | 0 | 32.1005 | 1905168.5 | 10300.0059 | 10300.0059 | 0 | 0 | -1 | 0 | 168.0263 | 80 | 5695.6665 | 0.003738 | 0 | 0 | 0.003738 | 0 | 0 | 0 | -16370.4648 | 1014.5476 | 1014.5476 | 0 | 0 | 0 | 0.23484 | 49.9439 | 129.323 | -79.3791 | 1394.9978 | 6.0252 | 2.5335 | 0 | 0 | 2812 | 206231.4062 | 0 | 0 | 1/1/2024 | 12/31/2099 | TRUE | TCO |  | 2034 |  |  |  | REF | 0 | 0 | Real 2021 ¦ 12/22/2022 3:42:52 PM | 0 | Area 1001 Gas Aero CT 2024 | 0 |  | 1 | Unit |  | PJM | 99.75 | 0 | 0.95 | 0 | 0 | 168.0263 | 0 | 803207.75 | 0 | 5695.6665 | 0 | 0
19900 | Area 1001 Gas Aero CT 2025 | ATC | 2034 | AEP-KPCO | 91.6904 | 100.2491 | 0 | 38.7474 | 41.667 | 39.3014 | 37.1584 | 17495.5762 | 105 | 15698.0469 | 1797.5304 | 0 | 0 | 2.9754 | -1 | 1908290.625 | 9124 | 9238.5547 | 8695.4287 | 27.5071 | 23.5796 | 206557.2812 | 206557.2812 | 0 | 0.034247 | 32.1804 | 1908290.625 | 10314.1768 | 10314.1768 | 0 | 0 | -1 | 0 | 174.4776 | 83 | 5704.5552 | 0.038887 | 0 | 0 | 0.038887 | 0 | 0 | 0 | -15473.8672 | 1016.1508 | 1016.1508 | 0 | 0 | 0 | 0.23521 | 49.9337 | 124.8469 | -74.9132 | 1397.2839 | 6.0252 | 2.5335 | 0 | 0 | 2819 | 206557.2812 | 0 | 0 | 1/1/2025 | 12/31/2099 | TRUE | TCO |  | 2034 |  |  |  | REF | 0 | 0 | Real 2021 ¦ 12/22/2022 3:42:52 PM | 0 | Area 1001 Gas Aero CT 2025 | 0 |  | 1 | Unit |  | PJM | 99.75 | 0 | 0.95 | 0 | 0 | 174.4776 | 0 | 803207.75 | 0 | 5704.5552 | 0 | 0
19901 | Area 1001 Gas Aero CT 2026 | ATC | 2034 | AEP-KPCO | 91.6904 | 100.2491 | 0 | 38.7474 | 41.667 | 39.3023 | 37.1584 | 17507.1367 | 105 | 15709.6064 | 1797.5304 | 0 | 0 | 2.9754 | -1 | 1905446.875 | 9124 | 9238.1318 | 8695.4287 | 27.5071 | 23.5455 | 206258.8906 | 206258.8906 | 0 | 0 | 32.1119 | 1905446.875 | 10300.7695 | 10300.7695 | 0 | 0 | -1 | 0 | 170.1933 | 81 | 5696.562 | 0.0092983 | 0 | 0 | 0.0092983 | 0 | 0 | 0 | -15483.0078 | 1014.6829 | 1014.6829 | 0 | 0 | 0 | 0.23487 | 49.941 | 125.0069 | -75.0659 | 1395.2017 | 6.0252 | 2.5335 | 0 | 0 | 2813 | 206258.8906 | 0 | 0 | 1/1/2026 | 12/31/2099 | TRUE | TCO |  | 2034 |  |  |  | REF | 0 | 0 | Real 2021 ¦ 12/22/2022 3:42:52 PM | 0 | Area 1001 Gas Aero CT 2026 | 0 |  | 1 | Unit |  | PJM | 99.75 | 0 | 0.95 | 0 | 0 | 170.1933 | 0 | 803207.75 | 0 | 5696.562 | 0 | 0
19902 | Area 1001 Gas Aero CT 2027 | ATC | 2034 | AEP-KPCO | 91.6904 | 100.2491 | 0 | 38.7474 | 41.667 | 39.3618 | 37.1584 | 17524.4766 | 105 | 15726.9463 | 1797.5304 | 0 | 0 | 2.9754 | -1 | 1839296.75 | 9124 | 9261.9111 | 8695.4287 | 27.5071 | 22.6698 | 198587.1562 | 198587.1562 | 0 | 10.6279 | 32.2603 | 1839296.75 | 9908.2588 | 9908.2588 | 0 | 0 | -1 | 0 | 174.7768 | 83 | 5493.0415 | 0.98831 | 0 | 0 | 0.98831 | 0 | 0 | 0 | -15607.7441 | 976.9421 | 976.9421 | 0 | 0 | 0 | 0.22613 | 49.8938 | 128.4877 | -78.5939 | 1346.7657 | 6.0252 | 2.5335 | 0 | 0 | 2826 | 198587.1562 | 0 | 0 | 1/1/2027 | 12/31/2099 | TRUE | TCO |  | 2034 |  |  |  | REF | 0 | 0 | Real 2021 ¦ 12/22/2022 3:42:52 PM | 0 | Area 1001 Gas Aero CT 2027 | 0 |  | 1 | Unit |  | PJM | 99.75 | 0 | 0.95 | 0 | 0 | 174.7768 | 0 | 803207.75 | 0 | 5493.0415 | 0 | 0
19903 | Area 1001 Gas Aero CT 2028 | ATC | 2034 | AEP-KPCO | 91.6904 | 100.2491 | 0 | 38.7474 | 41.667 | 39.3047 | 37.1584 | 17582.2754 | 105 | 15784.7441 | 1797.5304 | 0 | 0 | 2.9754 | -1 | 1906689.25 | 9124 | 9238.2217 | 8695.4287 | 27.5071 | 23.5607 | 206391.375 | 206391.375 | 0 | 0 | 32.1347 | 1906689.25 | 10307.3389 | 10307.3389 | 0 | 0 | -1 | 0 | 165.9091 | 79 | 5700.7036 | 0.010233 | 0 | 0 | 0.010233 | 0 | 0 | 0 | -15552.9941 | 1015.3346 | 1015.3346 | 0 | 0 | 0 | 0.23502 | 49.9407 | 125.2976 | -75.3568 | 1396.1113 | 6.0252 | 2.5335 | 0 | 0 | 2815 | 206391.375 | 0 | 0 | 1/1/2028 | 12/31/2099 | TRUE | TCO |  | 2034 |  |  |  | REF | 0 | 0 | Real 2021 ¦ 12/22/2022 3:42:52 PM | 0 | Area 1001 Gas Aero CT 2028 | 0 |  | 1 | Unit |  | PJM | 99.75 | 0 | 0.95 | 0 | 0 | 165.9091 | 0 | 803207.75 | 0 | 5700.7036 | 0 | 0
19904 | Area 1001 Gas Aero CT 2029 | ATC | 2034 | AEP-KPCO | 91.6904 | 100.2491 | 0 | 38.7474 | 41.667 | 39.3379 | 37.1584 | 17720.9902 | 105 | 15923.46 | 1797.5304 | 0 | 0 | 2.9754 | -1 | 1931228.5 | 9124 | 9240.8916 | 8695.4287 | 27.5071 | 23.857 | 208987.25 | 208987.25 | 0 | 0.20548 | 32.6712 | 1931228.5 | 10426.2842 | 10426.2842 | 0 | 0 | -1 | 0 | 181.278 | 86 | 5778.9268 | 0.082351 | 0 | 0 | 0.082351 | 0 | 0 | 0 | -15697.0947 | 1028.1049 | 1028.1049 | 0 | 0 | 0 | 0.23798 | 49.8896 | 124.9999 | -75.1103 | 1414.079 | 6.0252 | 2.5335 | 0 | 0 | 2862 | 208987.25 | 0 | 0 | 1/1/2029 | 12/31/2099 | TRUE | TCO |  | 2034 |  |  |  | REF | 0 | 0 | Real 2021 ¦ 12/22/2022 3:42:52 PM | 0 | Area 1001 Gas Aero CT 2029 | 0 |  | 1 | Unit |  | PJM | 99.75 | 0 | 0.95 | 0 | 0 | 181.278 | 0 | 803207.75 | 0 | 5778.9268 | 0 | 0
19905 | Area 1001 Gas Aero CT 2030 | ATC | 2034 | AEP-KPCO | 91.6904 | 100.2491 | 0 | 38.7474 | 41.667 | 39.3033 | 37.1584 | 17894.3867 | 105 | 16096.8555 | 1797.5304 | 0 | 0 | 2.9754 | -1 | 1910141.375 | 9124 | 9238.4688 | 8695.4287 | 27.5071 | 23.6027 | 206759.5156 | 206759.5156 | 0 | 0.045662 | 32.2032 | 1910141.375 | 10323.8291 | 10323.8291 | 0 | 0 | -1 | 0 | 170.2432 | 81 | 5710.5498 | 0.017624 | 0 | 0 | 0.017624 | 0 | 0 | 0 | -15867.1348 | 1017.1456 | 1017.1456 | 0 | 0 | 0 | 0.23544 | 49.9316 | 126.6736 | -76.742 | 1398.6389 | 6.0252 | 2.5335 | 0 | 0 | 2821 | 206759.5156 | 0 | 0 | 1/1/2030 | 12/31/2099 | TRUE | TCO |  | 2034 |  |  |  | REF | 0 | 0 | Real 2021 ¦ 12/22/2022 3:42:52 PM | 0 | Area 1001 Gas Aero CT 2030 | 0 |  | 1 | Unit |  | PJM | 99.75 | 0 | 0.95 | 0 | 0 | 170.2432 | 0 | 803207.75 | 0 | 5710.5498 | 0 | 0
19906 | Area 1001 Gas Aero CT 2031 | ATC | 2034 | AEP-KPCO | 91.6904 | 100.2491 | 0 | 38.7474 | 41.667 | 39.3038 | 37.1584 | 18062.002 | 105 | 16264.4707 | 1797.5304 | 0 | 0 | 2.9754 | -1 | 1906668.625 | 9124 | 9238.2129 | 8695.4287 | 27.5071 | 23.5604 | 206389.3281 | 206389.3281 | 0 | 0 | 32.1347 | 1906668.625 | 10306.8672 | 10306.8672 | 0 | 0 | -1 | 0 | 163.6922 | 78 | 5700.459 | 0.0095393 | 0 | 0 | 0.0095393 | 0 | 0 | 0 | -16030.7061 | 1015.3245 | 1015.3245 | 0 | 0 | 0 | 0.23502 | 49.939 | 127.6111 | -77.6722 | 1396.0962 | 6.0252 | 2.5335 | 0 | 0 | 2815 | 206389.3281 | 0 | 0 | 1/1/2031 | 12/31/2099 | TRUE | TCO |  | 2034 |  |  |  | REF | 0 | 0 | Real 2021 ¦ 12/22/2022 3:42:52 PM | 0 | Area 1001 Gas Aero CT 2031 | 0 |  | 1 | Unit |  | PJM | 99.75 | 0 | 0.95 | 0 | 0 | 163.6922 | 0 | 803207.75 | 0 | 5700.459 | 0 | 0
19907 | Area 1001 Gas Aero CT 2032 | ATC | 2034 | AEP-KPCO | 91.6904 | 100.2491 | 0 | 38.7474 | 41.667 | 39.3208 | 37.1584 | 18218.0566 | 105 | 16420.5273 | 1797.5304 | 0 | 0 | 2.9754 | -1 | 1919214.125 | 9124 | 9239.5381 | 8695.4287 | 27.5071 | 23.712 | 207717.5469 | 207717.5469 | 0 | 0.045662 | 32.4087 | 1919214.125 | 10367.624 | 10367.624 | 0 | 0 | -1 | 0 | 172.2606 | 82 | 5740.4751 | 0.59586 | 0.0080126 | 0 | 0.58785 | 0 | 0 | 0 | -16190.3096 | 1021.8586 | 1021.8586 | 0 | 0 | 0 | 0.23653 | 49.9121 | 127.856 | -77.9439 | 1405.2821 | 6.0252 | 2.5335 | 0 | 0 | 2839 | 207717.5469 | 0 | 0 | 1/1/2032 | 12/31/2099 | TRUE | TCO |  | 2034 |  |  |  | REF | 0 | 0 | Real 2021 ¦ 12/22/2022 3:42:52 PM | 0 | Area 1001 Gas Aero CT 2032 | 0 |  | 1 | Unit |  | PJM | 99.75 | 0 | 0.95 | 0 | 0 | 172.2606 | 0 | 803207.75 | 0 | 5740.4751 | 0 | 0
19908 | Area 1001 Gas Aero CT 2033 | ATC | 2034 | AEP-KPCO | 91.6904 | 100.2491 | 0 | 38.7474 | 41.667 | 39.3026 | 37.1584 | 18379.8926 | 105 | 16582.3613 | 1797.5304 | 0 | 0 | 2.9754 | -1 | 1906111.125 | 9124 | 9237.9766 | 8695.4287 | 27.5071 | 23.5541 | 206334.2656 | 206334.2656 | 0 | 0 | 32.1119 | 1906111.125 | 10304.7041 | 10304.7041 | 0 | 0 | -1 | 0 | 163.6922 | 78 | 5698.7354 | 0 | 0 | 0 | 0 | 0 | 0 | 0 | -16348.3574 | 1015.0536 | 1015.0536 | 0 | 0 | 0 | 0.23496 | 49.9418 | 129.1742 | -79.2324 | 1395.688 | 6.0252 | 2.5335 | 0 | 0 | 2813 | 206334.2656 | 0 | 0 | 1/1/2033 | 12/31/2099 | TRUE | TCO |  | 2034 |  |  |  | REF | 0 | 0 | Real 2021 ¦ 12/22/2022 3:42:52 PM | 0 | Area 1001 Gas Aero CT 2033 | 0 |  | 1 | Unit |  | PJM | 99.75 | 0 | 0.95 | 0 | 0 | 163.6922 | 0 | 803207.75 | 0 | 5698.7354 | 0 | 0
19909 | Area 1001 Gas Aero CT 2034 | ATC | 2034 | AEP-KPCO | 91.6904 | 100.2491 | 0 | 38.7474 | 41.667 | 39.3083 | 37.1584 | 18570.627 | 105 | 16773.0977 | 1797.5304 | 0 | 0 | 2.9754 | -1 | 1912837.875 | 9124 | 9239.2061 | 8695.4287 | 27.5071 | 23.6341 | 207034.8906 | 207034.8906 | 0 | 0.057078 | 32.2831 | 1912837.875 | 10336.5312 | 10336.5312 | 0 | 0 | -1 | 0 | 172.5599 | 82 | 5719.0732 | 0.072374 | 0 | 0 | 0.072374 | 0 | 0 | 0 | -16544.8438 | 1018.5004 | 1018.5004 | 0 | 0 | 0 | 0.23575 | 49.9265 | 129.8398 | -79.9133 | 1400.6134 | 6.0252 | 2.5335 | 0 | 0 | 2828 | 207034.8906 | 0 | 0 | 1/1/2034 | 12/31/2099 | TRUE | TCO |  | 2034 |  |  |  | REF | 0 | 0 | Real 2021 ¦ 12/22/2022 3:42:52 PM | 0 | Area 1001 Gas Aero CT 2034 | 0 |  | 1 | Unit |  | PJM | 99.75 | 0 | 0.95 | 0 | 0 | 172.5599 | 0 | 803207.75 | 0 | 5719.0732 | 0 | 0
19910 | Area 1001 Gas Aero CT 2035 | ATC | 2034 | AEP-KPCO | 0 | 0 | 0 | 0 | 0 |  | 0 | 0 | 0 | 0 | 0 | 0 | 0 | 0 | -1 | 0 | 0 |  | 0 | 0 | 0 | 0 | 0 | 0 | 0 | 0 | 0 | 0 | 0 | 0 | 0 | -1 | 0 | 0 | 0 | 0 | 0 | 0 | 0 | 0 | 0 | 0 | 0 | 0 | 0 | 0 | 0 | 0 | 0 |  |  |  |  | 0 | 0 | 0 | 0 | 0 | 0 | 0 | 0 | 0 | 1/1/2035 | 12/31/2099 | TRUE | TCO |  | 2034 |  |  |  | REF | 0 | 0 | Real 2021 ¦ 12/22/2022 3:42:52 PM | 0 | Area 1001 Gas Aero CT 2035 | 0 |  | 1 | Unit |  | PJM | 0 | 0 | 0.95 | 0 | 0 | 0 | 0 | 0 | 0 | 0 | 0 | 0
19911 | Area 1001 Gas Aero CT 2036 | ATC | 2034 | AEP-KPCO | 0 | 0 | 0 | 0 | 0 |  | 0 | 0 | 0 | 0 | 0 | 0 | 0 | 0 | -1 | 0 | 0 |  | 0 | 0 | 0 | 0 | 0 | 0 | 0 | 0 | 0 | 0 | 0 | 0 | 0 | -1 | 0 | 0 | 0 | 0 | 0 | 0 | 0 | 0 | 0 | 0 | 0 | 0 | 0 | 0 | 0 | 0 | 0 |  |  |  |  | 0 | 0 | 0 | 0 | 0 | 0 | 0 | 0 | 0 | 1/1/2036 | 12/31/2099 | TRUE | TCO |  | 2034 |  |  |  | REF | 0 | 0 | Real 2021 ¦ 12/22/2022 3:42:52 PM | 0 | Area 1001 Gas Aero CT 2036 | 0 |  | 1 | Unit |  | PJM | 0 | 0 | 0.95 | 0 | 0 | 0 | 0 | 0 | 0 | 0 | 0 | 0
19912 | Area 1001 Gas Aero CT 2037 | ATC | 2034 | AEP-KPCO | 0 | 0 | 0 | 0 | 0 |  | 0 | 0 | 0 | 0 | 0 | 0 | 0 | 0 | -1 | 0 | 0 |  | 0 | 0 | 0 | 0 | 0 | 0 | 0 | 0 | 0 | 0 | 0 | 0 | 0 | -1 | 0 | 0 | 0 | 0 | 0 | 0 | 0 | 0 | 0 | 0 | 0 | 0 | 0 | 0 | 0 | 0 | 0 |  |  |  |  | 0 | 0 | 0 | 0 | 0 | 0 | 0 | 0 | 0 | 1/1/2037 | 12/31/2099 | TRUE | TCO |  | 2034 |  |  |  | REF | 0 | 0 | Real 2021 ¦ 12/22/2022 3:42:52 PM | 0 | Area 1001 Gas Aero CT 2037 | 0 |  | 1 | Unit |  | PJM | 0 | 0 | 0.95 | 0 | 0 | 0 | 0 | 0 | 0 | 0 | 0 | 0
19913 | Area 1001 Gas Aero CT 2038 | ATC | 2034 | AEP-KPCO | 0 | 0 | 0 | 0 | 0 |  | 0 | 0 | 0 | 0 | 0 | 0 | 0 | 0 | -1 | 0 | 0 |  | 0 | 0 | 0 | 0 | 0 | 0 | 0 | 0 | 0 | 0 | 0 | 0 | 0 | -1 | 0 | 0 | 0 | 0 | 0 | 0 | 0 | 0 | 0 | 0 | 0 | 0 | 0 | 0 | 0 | 0 | 0 |  |  |  |  | 0 | 0 | 0 | 0 | 0 | 0 | 0 | 0 | 0 | 1/1/2038 | 12/31/2099 | TRUE | TCO |  | 2034 |  |  |  | REF | 0 | 0 | Real 2021 ¦ 12/22/2022 3:42:52 PM | 0 | Area 1001 Gas Aero CT 2038 | 0 |  | 1 | Unit |  | PJM | 0 | 0 | 0.95 | 0 | 0 | 0 | 0 | 0 | 0 | 0 | 0 | 0
19914 | Area 1001 Gas Aero CT 2039 | ATC | 2034 | AEP-KPCO | 0 | 0 | 0 | 0 | 0 |  | 0 | 0 | 0 | 0 | 0 | 0 | 0 | 0 | -1 | 0 | 0 |  | 0 | 0 | 0 | 0 | 0 | 0 | 0 | 0 | 0 | 0 | 0 | 0 | 0 | -1 | 0 | 0 | 0 | 0 | 0 | 0 | 0 | 0 | 0 | 0 | 0 | 0 | 0 | 0 | 0 | 0 | 0 |  |  |  |  | 0 | 0 | 0 | 0 | 0 | 0 | 0 | 0 | 0 | 1/1/2039 | 12/31/2099 | TRUE | TCO |  | 2034 |  |  |  | REF | 0 | 0 | Real 2021 ¦ 12/22/2022 3:42:52 PM | 0 | Area 1001 Gas Aero CT 2039 | 0 |  | 1 | Unit |  | PJM | 0 | 0 | 0.95 | 0 | 0 | 0 | 0 | 0 | 0 | 0 | 0 | 0
19915 | Area 1001 Gas Aero CT 2040 | ATC | 2034 | AEP-KPCO | 0 | 0 | 0 | 0 | 0 |  | 0 | 0 | 0 | 0 | 0 | 0 | 0 | 0 | -1 | 0 | 0 |  | 0 | 0 | 0 | 0 | 0 | 0 | 0 | 0 | 0 | 0 | 0 | 0 | 0 | -1 | 0 | 0 | 0 | 0 | 0 | 0 | 0 | 0 | 0 | 0 | 0 | 0 | 0 | 0 | 0 | 0 | 0 |  |  |  |  | 0 | 0 | 0 | 0 | 0 | 0 | 0 | 0 | 0 | 1/1/2040 | 12/31/2099 | TRUE | TCO |  | 2034 |  |  |  | REF | 0 | 0 | Real 2021 ¦ 12/22/2022 3:42:52 PM | 0 | Area 1001 Gas Aero CT 2040 | 0 |  | 1 | Unit |  | PJM | 0 | 0 | 0.95 | 0 | 0 | 0 | 0 | 0 | 0 | 0 | 0 | 0
19916 | Area 1001 Gas Aero CT 2041 | ATC | 2034 | AEP-KPCO | 0 | 0 | 0 | 0 | 0 |  | 0 | 0 | 0 | 0 | 0 | 0 | 0 | 0 | -1 | 0 | 0 |  | 0 | 0 | 0 | 0 | 0 | 0 | 0 | 0 | 0 | 0 | 0 | 0 | 0 | -1 | 0 | 0 | 0 | 0 | 0 | 0 | 0 | 0 | 0 | 0 | 0 | 0 | 0 | 0 | 0 | 0 | 0 |  |  |  |  | 0 | 0 | 0 | 0 | 0 | 0 | 0 | 0 | 0 | 1/1/2041 | 12/31/2099 | TRUE | TCO |  | 2034 |  |  |  | REF | 0 | 0 | Real 2021 ¦ 12/22/2022 3:42:52 PM | 0 | Area 1001 Gas Aero CT 2041 | 0 |  | 1 | Unit |  | PJM | 0 | 0 | 0.95 | 0 | 0 | 0 | 0 | 0 | 0 | 0 | 0 | 0
19917 | Area 1001 Gas Aero CT 2042 | ATC | 2034 | AEP-KPCO | 0 | 0 | 0 | 0 | 0 |  | 0 | 0 | 0 | 0 | 0 | 0 | 0 | 0 | -1 | 0 | 0 |  | 0 | 0 | 0 | 0 | 0 | 0 | 0 | 0 | 0 | 0 | 0 | 0 | 0 | -1 | 0 | 0 | 0 | 0 | 0 | 0 | 0 | 0 | 0 | 0 | 0 | 0 | 0 | 0 | 0 | 0 | 0 |  |  |  |  | 0 | 0 | 0 | 0 | 0 | 0 | 0 | 0 | 0 | 1/1/2042 | 12/31/2099 | TRUE | TCO |  | 2034 |  |  |  | REF | 0 | 0 | Real 2021 ¦ 12/22/2022 3:42:52 PM | 0 | Area 1001 Gas Aero CT 2042 | 0 |  | 1 | Unit |  | PJM | 0 | 0 | 0.95 | 0 | 0 | 0 | 0 | 0 | 0 | 0 | 0 | 0
19918 | Area 1001 Gas Aero CT 2043 | ATC | 2034 | AEP-KPCO | 0 | 0 | 0 | 0 | 0 |  | 0 | 0 | 0 | 0 | 0 | 0 | 0 | 0 | -1 | 0 | 0 |  | 0 | 0 | 0 | 0 | 0 | 0 | 0 | 0 | 0 | 0 | 0 | 0 | 0 | -1 | 0 | 0 | 0 | 0 | 0 | 0 | 0 | 0 | 0 | 0 | 0 | 0 | 0 | 0 | 0 | 0 | 0 |  |  |  |  | 0 | 0 | 0 | 0 | 0 | 0 | 0 | 0 | 0 | 1/1/2043 | 12/31/2099 | TRUE | TCO |  | 2034 |  |  |  | REF | 0 | 0 | Real 2021 ¦ 12/22/2022 3:42:52 PM | 0 | Area 1001 Gas Aero CT 2043 | 0 |  | 1 | Unit |  | PJM | 0 | 0 | 0.95 | 0 | 0 | 0 | 0 | 0 | 0 | 0 | 0 | 0
19919 | Area 1001 Gas IC 2023 | ATC | 2034 | AEP-KPCO | 19.2095 | 21 | 0 | 36.7189 | 36.8865 | 37.468 | 35.13 | 7694.1235 | 21 | 6918.4688 | 775.6546 | 0 | 0 | 2.9754 | -1 | 575947.625 | 8295 | 8438.6045 | 7866.4287 | 5.7628 | 7.7913 | 68251.5234 | 68251.5234 | 0 | 2.911 | 53.6416 | 575947.625 | 3142.842 | 3142.842 | 0 | 0 | -1 | 0 | 0 | 86 | 1728.4379 | 0.42749 | 0 | 0 | 0.42749 | 0 | 0 | 0 | -7108.5298 | 407.0919 | 407.0919 | 0 | 0 | 0 | 0.37101 | 46.0479 | 150.1999 | -104.152 | 421.7185 | 1.2641 | 0.52644 | 0 | 0 | 4699 | 68251.5234 | 0 | 0 | 1/1/2023 | 12/31/2099 | TRUE | TCO |  | 2034 |  |  |  | REF | 0 | 0 | Real 2021 ¦ 12/22/2022 3:42:52 PM | 0 | Area 1001 Gas IC 2023 | 0 |  | 1 | Unit |  | PJM | 19.95 | 0 | 0.95 | 0 | 0 | 0 | 0 | 168275.0156 | 0 | 1728.4379 | 0 | 0
19920 | Area 1001 Gas IC 2024 | ATC | 2034 | AEP-KPCO | 19.2095 | 21 | 0 | 36.7189 | 36.8865 | 37.4927 | 35.13 | 6988.9829 | 21 | 6213.3286 | 775.6546 | 0 | 0 | 2.9754 | -1 | 600407.3125 | 8295 | 8426.0869 | 7866.4287 | 5.7628 | 8.1342 | 71255.7734 | 71255.7734 | 0 | 0.61644 | 54.7146 | 600407.3125 | 3265.7822 | 3265.7822 | 0 | 0 | -1 | 0 | 0 | 81 | 1806.9301 | 0.22602 | 3.3589e-05 | 0 | 0.22598 | 0 | 0 | 0 | -6394.77 | 425.011 | 425.011 | 0 | 0 | 0 | 0.38734 | 45.8318 | 135.5757 | -89.7439 | 439.6281 | 1.2641 | 0.52644 | 0 | 0 | 4793 | 71255.7734 | 0 | 0 | 1/1/2024 | 12/31/2099 | TRUE | TCO |  | 2034 |  |  |  | REF | 0 | 0 | Real 2021 ¦ 12/22/2022 3:42:52 PM | 0 | Area 1001 Gas IC 2024 | 0 |  | 1 | Unit |  | PJM | 19.95 | 0 | 0.95 | 0 | 0 | 0 | 0 | 168275.0156 | 0 | 1806.9301 | 0 | 0
19921 | Area 1001 Gas IC 2025 | ATC | 2034 | AEP-KPCO | 19.2095 | 21 | 0 | 36.7189 | 36.8865 | 37.5081 | 35.13 | 6649.1284 | 21 | 5873.4736 | 775.6546 | 0 | 0 | 2.9754 | -1 | 607740.4375 | 8295 | 8430.6035 | 7866.4287 | 5.7628 | 8.2292 | 72087.4219 | 72087.4219 | 0 | 0.25114 | 55.8219 | 607740.4375 | 3295.1594 | 3295.1594 | 0 | 0 | -1 | 0 | 0 | 95 | 1828.8954 | 0.36927 | 0 | 0 | 0.36927 | 0 | 0 | 0 | -6057.8335 | 429.9715 | 429.9715 | 0 | 0 | 0 | 0.39186 | 45.7106 | 129.7451 | -84.0345 | 444.9975 | 1.2641 | 0.52644 | 0 | 0 | 4890 | 72087.4219 | 0 | 0 | 1/1/2025 | 12/31/2099 | TRUE | TCO |  | 2034 |  |  |  | REF | 0 | 0 | Real 2021 ¦ 12/22/2022 3:42:52 PM | 0 | Area 1001 Gas IC 2025 | 0 |  | 1 | Unit |  | PJM | 19.95 | 0 | 0.95 | 0 | 0 | 0 | 0 | 168275.0156 | 0 | 1828.8954 | 0 | 0
19922 | Area 1001 Gas IC 2026 | ATC | 2034 | AEP-KPCO | 19.2095 | 21 | 0 | 36.7189 | 36.8865 | 37.3786 | 35.13 | 6654.9082 | 21 | 5879.2539 | 775.6546 | 0 | 0 | 2.9754 | -1 | 587877.9375 | 8295 | 8407.2002 | 7866.4287 | 5.7628 | 7.9824 | 69925.5391 | 69925.5391 | 0 | 0.022831 | 51.8721 | 587877.9375 | 3224.8247 | 3224.8247 | 0 | 0 | -1 | 0 | 0 | 90 | 1766.1882 | 0.058754 | 0 | 0 | 0.058754 | 0 | 0 | 0 | -6043.8027 | 417.0768 | 417.0768 | 0 | 0 | 0 | 0.38011 | 46.118 | 132.55 | -86.432 | 430.4541 | 1.2641 | 0.52644 | 0 | 0 | 4544 | 69925.5391 | 0 | 0 | 1/1/2026 | 12/31/2099 | TRUE | TCO |  | 2034 |  |  |  | REF | 0 | 0 | Real 2021 ¦ 12/22/2022 3:42:52 PM | 0 | Area 1001 Gas IC 2026 | 0 |  | 1 | Unit |  | PJM | 19.95 | 0 | 0.95 | 0 | 0 | 0 | 0 | 168275.0156 | 0 | 1766.1882 | 0 | 0
19923 | Area 1001 Gas IC 2027 | ATC | 2034 | AEP-KPCO | 19.2095 | 21 | 0 | 36.7189 | 36.8865 | 37.4235 | 35.13 | 6659.5322 | 21 | 5883.8774 | 775.6546 | 0 | 0 | 2.9754 | -1 | 593452.0625 | 8295 | 8414.1963 | 7866.4287 | 5.7628 | 8.0514 | 70529.8594 | 70529.8594 | 0 | 0 | 53.0137 | 593452.0625 | 3243.5215 | 3243.5215 | 0 | 0 | -1 | 0 | 0 | 85 | 1784.2555 | 0.10543 | 0 | 0 | 0.10543 | 0 | 0 | 0 | -6055.4829 | 420.6813 | 420.6813 | 0 | 0 | 0 | 0.3834 | 45.9879 | 131.8449 | -85.857 | 434.5355 | 1.2641 | 0.52644 | 0 | 0 | 4644 | 70529.8594 | 0 | 0 | 1/1/2027 | 12/31/2099 | TRUE | TCO |  | 2034 |  |  |  | REF | 0 | 0 | Real 2021 ¦ 12/22/2022 3:42:52 PM | 0 | Area 1001 Gas IC 2027 | 0 |  | 1 | Unit |  | PJM | 19.95 | 0 | 0.95 | 0 | 0 | 0 | 0 | 168275.0156 | 0 | 1784.2555 | 0 | 0
19924 | Area 1001 Gas IC 2028 | ATC | 2034 | AEP-KPCO | 19.2095 | 21 | 0 | 36.7189 | 36.8865 | 37.4302 | 35.13 | 6681.4956 | 21 | 5905.8408 | 775.6546 | 0 | 0 | 2.9754 | -1 | 598174.9375 | 8295 | 8418.4639 | 7866.4287 | 5.7628 | 8.1113 | 71055.125 | 71055.125 | 0 | 0.034247 | 53.8242 | 598174.9375 | 3261.9258 | 3261.9258 | 0 | 0 | -1 | 0 | 0 | 86 | 1797.8005 | 0.16436 | 0 | 0 | 0.16436 | 0 | 0 | 0 | -6079.1782 | 423.8143 | 423.8143 | 0 | 0 | 0 | 0.38625 | 45.907 | 131.4628 | -85.5558 | 437.9937 | 1.2641 | 0.52644 | 0 | 0 | 4715 | 71055.125 | 0 | 0 | 1/1/2028 | 12/31/2099 | TRUE | TCO |  | 2034 |  |  |  | REF | 0 | 0 | Real 2021 ¦ 12/22/2022 3:42:52 PM | 0 | Area 1001 Gas IC 2028 | 0 |  | 1 | Unit |  | PJM | 19.95 | 0 | 0.95 | 0 | 0 | 0 | 0 | 168275.0156 | 0 | 1797.8005 | 0 | 0
19925 | Area 1001 Gas IC 2029 | ATC | 2034 | AEP-KPCO | 19.2095 | 21 | 0 | 36.7189 | 36.8865 | 37.4083 | 35.13 | 6734.6699 | 21 | 5959.0156 | 775.6546 | 0 | 0 | 2.9754 | -1 | 594027.1875 | 8295 | 8413.4502 | 7866.4287 | 5.7628 | 8.0599 | 70604.4766 | 70604.4766 | 0 | 0.011416 | 52.9909 | 594027.1875 | 3246.3979 | 3246.3979 | 0 | 0 | -1 | 0 | 0 | 82 | 1785.1112 | 0.082952 | 0 | 0 | 0.082952 | 0 | 0 | 0 | -6129.4663 | 421.1263 | 421.1263 | 0 | 0 | 0 | 0.3838 | 45.9801 | 132.7942 | -86.8141 | 434.9567 | 1.2641 | 0.52644 | 0 | 0 | 4642 | 70604.4766 | 0 | 0 | 1/1/2029 | 12/31/2099 | TRUE | TCO |  | 2034 |  |  |  | REF | 0 | 0 | Real 2021 ¦ 12/22/2022 3:42:52 PM | 0 | Area 1001 Gas IC 2029 | 0 |  | 1 | Unit |  | PJM | 19.95 | 0 | 0.95 | 0 | 0 | 0 | 0 | 168275.0156 | 0 | 1785.1112 | 0 | 0
19926 | Area 1001 Gas IC 2030 | ATC | 2034 | AEP-KPCO | 19.2095 | 21 | 0 | 36.7189 | 36.8865 | 37.4176 | 35.13 | 6799.4043 | 21 | 6023.7495 | 775.6546 | 0 | 0 | 2.9754 | -1 | 593582.375 | 8295 | 8413.2979 | 7866.4287 | 5.7628 | 8.054 | 70552.875 | 70552.875 | 0 | 0.068493 | 52.9566 | 593582.375 | 3245.0371 | 3245.0371 | 0 | 0 | -1 | 0 | 0 | 84 | 1784.4692 | 0.39728 | 0 | 0 | 0.39728 | 0 | 0 | 0 | -6194.2856 | 420.8186 | 420.8186 | 0 | 0 | 0 | 0.38352 | 45.9944 | 133.7908 | -87.7964 | 434.6309 | 1.2641 | 0.52644 | 0 | 0 | 4639 | 70552.875 | 0 | 0 | 1/1/2030 | 12/31/2099 | TRUE | TCO |  | 2034 |  |  |  | REF | 0 | 0 | Real 2021 ¦ 12/22/2022 3:42:52 PM | 0 | Area 1001 Gas IC 2030 | 0 |  | 1 | Unit |  | PJM | 19.95 | 0 | 0.95 | 0 | 0 | 0 | 0 | 168275.0156 | 0 | 1784.4692 | 0 | 0
19927 | Area 1001 Gas IC 2031 | ATC | 2034 | AEP-KPCO | 19.2095 | 21 | 0 | 36.7189 | 36.8865 | 37.404 | 35.13 | 6861.8267 | 21 | 6086.1719 | 775.6546 | 0 | 0 | 2.9754 | -1 | 601204.75 | 8295 | 8417.4766 | 7866.4287 | 5.7628 | 8.1534 | 71423.3906 | 71423.3906 | 0 | 0.045662 | 54.0183 | 601204.75 | 3277.2314 | 3277.2314 | 0 | 0 | -1 | 0 | 0 | 85 | 1805.301 | 1.0905 | 0.00086646 | 0 | 1.0897 | 0 | 0 | 0 | -6256.1191 | 426.0108 | 426.0108 | 0 | 0 | 0 | 0.38826 | 45.8846 | 133.4766 | -87.592 | 440.2122 | 1.2641 | 0.52644 | 0 | 0 | 4732 | 71423.3906 | 0 | 0 | 1/1/2031 | 12/31/2099 | TRUE | TCO |  | 2034 |  |  |  | REF | 0 | 0 | Real 2021 ¦ 12/22/2022 3:42:52 PM | 0 | Area 1001 Gas IC 2031 | 0 |  | 1 | Unit |  | PJM | 19.95 | 0 | 0.95 | 0 | 0 | 0 | 0 | 168275.0156 | 0 | 1805.301 | 0 | 0
19928 | Area 1001 Gas IC 2032 | ATC | 2034 | AEP-KPCO | 19.2095 | 21 | 0 | 36.7189 | 36.8865 | 37.4322 | 35.13 | 6920.7808 | 21 | 6145.1265 | 775.6546 | 0 | 0 | 2.9754 | -1 | 597473.4375 | 8295 | 8416.7979 | 7866.4287 | 5.7628 | 8.1034 | 70985.8438 | 70985.8438 | 0 | 0.15982 | 53.6073 | 597473.4375 | 3260.9309 | 3260.9309 | 0 | 0 | -1 | 0 | 0 | 84 | 1796.2749 | 1.4647 | 0.021516 | 0 | 1.4432 | 0 | 0 | 0 | -6317.0059 | 423.401 | 423.401 | 0 | 0 | 0 | 0.38588 | 45.9378 | 134.9274 | -88.9897 | 437.48 | 1.2641 | 0.52644 | 0 | 0 | 4696 | 70985.8438 | 0 | 0 | 1/1/2032 | 12/31/2099 | TRUE | TCO |  | 2034 |  |  |  | REF | 0 | 0 | Real 2021 ¦ 12/22/2022 3:42:52 PM | 0 | Area 1001 Gas IC 2032 | 0 |  | 1 | Unit |  | PJM | 19.95 | 0 | 0.95 | 0 | 0 | 0 | 0 | 168275.0156 | 0 | 1796.2749 | 0 | 0
19929 | Area 1001 Gas IC 2033 | ATC | 2034 | AEP-KPCO | 19.2095 | 21 | 0 | 36.7189 | 36.8865 | 37.3452 | 35.13 | 6982.0474 | 21 | 6206.3926 | 775.6546 | 0 | 0 | 2.9754 | -1 | 657540 | 8295 | 8463.6865 | 7866.4287 | 5.7628 | 8.8687 | 77689.5469 | 77689.5469 | 0 | 2.3744 | 63.4817 | 657540 | 3483.8064 | 3483.8064 | 0 | 0 | -1 | 0 | 0 | 99 | 1956.4858 | 2.0548 | 0.084183 | 0 | 1.9706 | 0 | 0 | 0 | -6399.5757 | 463.3859 | 463.3859 | 0 | 0 | 0 | 0.42232 | 44.8427 | 127.2164 | -82.3737 | 481.463 | 1.2641 | 0.52644 | 0 | 0 | 5561 | 77689.5469 | 0 | 0 | 1/1/2033 | 12/31/2099 | TRUE | TCO |  | 2034 |  |  |  | REF | 0 | 0 | Real 2021 ¦ 12/22/2022 3:42:52 PM | 0 | Area 1001 Gas IC 2033 | 0 |  | 1 | Unit |  | PJM | 19.95 | 0 | 0.95 | 0 | 0 | 0 | 0 | 168275.0156 | 0 | 1956.4858 | 0 | 0
19930 | Area 1001 Gas IC 2034 | ATC | 2034 | AEP-KPCO | 19.2095 | 21 | 0 | 36.7189 | 36.8865 | 37.492 | 35.13 | 7053.7173 | 21 | 6278.0625 | 775.6546 | 0 | 0 | 2.9754 | -1 | 562109.0625 | 8295 | 8446.4131 | 7866.4287 | 5.7628 | 7.597 | 66550.0391 | 66550.0391 | 0 | 5.3767 | 53.0023 | 562109.0625 | 3074.0991 | 3074.0991 | 0 | 0 | -1 | 0 | 0 | 89 | 1686.5634 | 0.53585 | 0 | 0 | 0.53585 | 0 | 0 | 0 | -6474.7104 | 396.9433 | 396.9433 | 0 | 0 | 0 | 0.36176 | 46.1923 | 143.4832 | -97.2909 | 411.5857 | 1.2641 | 0.52644 | 0 | 0 | 4643 | 66550.0391 | 0 | 0 | 1/1/2034 | 12/31/2099 | TRUE | TCO |  | 2034 |  |  |  | REF | 0 | 0 | Real 2021 ¦ 12/22/2022 3:42:52 PM | 0 | Area 1001 Gas IC 2034 | 0 |  | 1 | Unit |  | PJM | 19.95 | 0 | 0.95 | 0 | 0 | 0 | 0 | 168275.0156 | 0 | 1686.5634 | 0 | 0
19931 | Area 1001 Gas IC 2035 | ATC | 2034 | AEP-KPCO | 0 | 0 | 0 | 0 | 0 |  | 0 | 0 | 0 | 0 | 0 | 0 | 0 | 0 | -1 | 0 | 0 |  | 0 | 0 | 0 | 0 | 0 | 0 | 0 | 0 | 0 | 0 | 0 | 0 | 0 | -1 | 0 | 0 | 0 | 0 | 0 | 0 | 0 | 0 | 0 | 0 | 0 | 0 | 0 | 0 | 0 | 0 | 0 |  |  |  |  | 0 | 0 | 0 | 0 | 0 | 0 | 0 | 0 | 0 | 1/1/2035 | 12/31/2099 | TRUE | TCO |  | 2034 |  |  |  | REF | 0 | 0 | Real 2021 ¦ 12/22/2022 3:42:52 PM | 0 | Area 1001 Gas IC 2035 | 0 |  | 1 | Unit |  | PJM | 0 | 0 | 0.95 | 0 | 0 | 0 | 0 | 0 | 0 | 0 | 0 | 0
19932 | Area 1001 Gas IC 2036 | ATC | 2034 | AEP-KPCO | 0 | 0 | 0 | 0 | 0 |  | 0 | 0 | 0 | 0 | 0 | 0 | 0 | 0 | -1 | 0 | 0 |  | 0 | 0 | 0 | 0 | 0 | 0 | 0 | 0 | 0 | 0 | 0 | 0 | 0 | -1 | 0 | 0 | 0 | 0 | 0 | 0 | 0 | 0 | 0 | 0 | 0 | 0 | 0 | 0 | 0 | 0 | 0 |  |  |  |  | 0 | 0 | 0 | 0 | 0 | 0 | 0 | 0 | 0 | 1/1/2036 | 12/31/2099 | TRUE | TCO |  | 2034 |  |  |  | REF | 0 | 0 | Real 2021 ¦ 12/22/2022 3:42:52 PM | 0 | Area 1001 Gas IC 2036 | 0 |  | 1 | Unit |  | PJM | 0 | 0 | 0.95 | 0 | 0 | 0 | 0 | 0 | 0 | 0 | 0 | 0
19933 | Area 1001 Gas IC 2037 | ATC | 2034 | AEP-KPCO | 0 | 0 | 0 | 0 | 0 |  | 0 | 0 | 0 | 0 | 0 | 0 | 0 | 0 | -1 | 0 | 0 |  | 0 | 0 | 0 | 0 | 0 | 0 | 0 | 0 | 0 | 0 | 0 | 0 | 0 | -1 | 0 | 0 | 0 | 0 | 0 | 0 | 0 | 0 | 0 | 0 | 0 | 0 | 0 | 0 | 0 | 0 | 0 |  |  |  |  | 0 | 0 | 0 | 0 | 0 | 0 | 0 | 0 | 0 | 1/1/2037 | 12/31/2099 | TRUE | TCO |  | 2034 |  |  |  | REF | 0 | 0 | Real 2021 ¦ 12/22/2022 3:42:52 PM | 0 | Area 1001 Gas IC 2037 | 0 |  | 1 | Unit |  | PJM | 0 | 0 | 0.95 | 0 | 0 | 0 | 0 | 0 | 0 | 0 | 0 | 0
19934 | Area 1001 Gas IC 2038 | ATC | 2034 | AEP-KPCO | 0 | 0 | 0 | 0 | 0 |  | 0 | 0 | 0 | 0 | 0 | 0 | 0 | 0 | -1 | 0 | 0 |  | 0 | 0 | 0 | 0 | 0 | 0 | 0 | 0 | 0 | 0 | 0 | 0 | 0 | -1 | 0 | 0 | 0 | 0 | 0 | 0 | 0 | 0 | 0 | 0 | 0 | 0 | 0 | 0 | 0 | 0 | 0 |  |  |  |  | 0 | 0 | 0 | 0 | 0 | 0 | 0 | 0 | 0 | 1/1/2038 | 12/31/2099 | TRUE | TCO |  | 2034 |  |  |  | REF | 0 | 0 | Real 2021 ¦ 12/22/2022 3:42:52 PM | 0 | Area 1001 Gas IC 2038 | 0 |  | 1 | Unit |  | PJM | 0 | 0 | 0.95 | 0 | 0 | 0 | 0 | 0 | 0 | 0 | 0 | 0
19935 | Area 1001 Gas IC 2039 | ATC | 2034 | AEP-KPCO | 0 | 0 | 0 | 0 | 0 |  | 0 | 0 | 0 | 0 | 0 | 0 | 0 | 0 | -1 | 0 | 0 |  | 0 | 0 | 0 | 0 | 0 | 0 | 0 | 0 | 0 | 0 | 0 | 0 | 0 | -1 | 0 | 0 | 0 | 0 | 0 | 0 | 0 | 0 | 0 | 0 | 0 | 0 | 0 | 0 | 0 | 0 | 0 |  |  |  |  | 0 | 0 | 0 | 0 | 0 | 0 | 0 | 0 | 0 | 1/1/2039 | 12/31/2099 | TRUE | TCO |  | 2034 |  |  |  | REF | 0 | 0 | Real 2021 ¦ 12/22/2022 3:42:52 PM | 0 | Area 1001 Gas IC 2039 | 0 |  | 1 | Unit |  | PJM | 0 | 0 | 0.95 | 0 | 0 | 0 | 0 | 0 | 0 | 0 | 0 | 0
19936 | Area 1001 Gas IC 2040 | ATC | 2034 | AEP-KPCO | 0 | 0 | 0 | 0 | 0 |  | 0 | 0 | 0 | 0 | 0 | 0 | 0 | 0 | -1 | 0 | 0 |  | 0 | 0 | 0 | 0 | 0 | 0 | 0 | 0 | 0 | 0 | 0 | 0 | 0 | -1 | 0 | 0 | 0 | 0 | 0 | 0 | 0 | 0 | 0 | 0 | 0 | 0 | 0 | 0 | 0 | 0 | 0 |  |  |  |  | 0 | 0 | 0 | 0 | 0 | 0 | 0 | 0 | 0 | 1/1/2040 | 12/31/2099 | TRUE | TCO |  | 2034 |  |  |  | REF | 0 | 0 | Real 2021 ¦ 12/22/2022 3:42:52 PM | 0 | Area 1001 Gas IC 2040 | 0 |  | 1 | Unit |  | PJM | 0 | 0 | 0.95 | 0 | 0 | 0 | 0 | 0 | 0 | 0 | 0 | 0
19937 | Area 1001 Gas IC 2041 | ATC | 2034 | AEP-KPCO | 0 | 0 | 0 | 0 | 0 |  | 0 | 0 | 0 | 0 | 0 | 0 | 0 | 0 | -1 | 0 | 0 |  | 0 | 0 | 0 | 0 | 0 | 0 | 0 | 0 | 0 | 0 | 0 | 0 | 0 | -1 | 0 | 0 | 0 | 0 | 0 | 0 | 0 | 0 | 0 | 0 | 0 | 0 | 0 | 0 | 0 | 0 | 0 |  |  |  |  | 0 | 0 | 0 | 0 | 0 | 0 | 0 | 0 | 0 | 1/1/2041 | 12/31/2099 | TRUE | TCO |  | 2034 |  |  |  | REF | 0 | 0 | Real 2021 ¦ 12/22/2022 3:42:52 PM | 0 | Area 1001 Gas IC 2041 | 0 |  | 1 | Unit |  | PJM | 0 | 0 | 0.95 | 0 | 0 | 0 | 0 | 0 | 0 | 0 | 0 | 0
19938 | Area 1001 Gas IC 2042 | ATC | 2034 | AEP-KPCO | 0 | 0 | 0 | 0 | 0 |  | 0 | 0 | 0 | 0 | 0 | 0 | 0 | 0 | -1 | 0 | 0 |  | 0 | 0 | 0 | 0 | 0 | 0 | 0 | 0 | 0 | 0 | 0 | 0 | 0 | -1 | 0 | 0 | 0 | 0 | 0 | 0 | 0 | 0 | 0 | 0 | 0 | 0 | 0 | 0 | 0 | 0 | 0 |  |  |  |  | 0 | 0 | 0 | 0 | 0 | 0 | 0 | 0 | 0 | 1/1/2042 | 12/31/2099 | TRUE | TCO |  | 2034 |  |  |  | REF | 0 | 0 | Real 2021 ¦ 12/22/2022 3:42:52 PM | 0 | Area 1001 Gas IC 2042 | 0 |  | 1 | Unit |  | PJM | 0 | 0 | 0.95 | 0 | 0 | 0 | 0 | 0 | 0 | 0 | 0 | 0
19939 | Area 1001 Gas IC 2043 | ATC | 2034 | AEP-KPCO | 0 | 0 | 0 | 0 | 0 |  | 0 | 0 | 0 | 0 | 0 | 0 | 0 | 0 | -1 | 0 | 0 |  | 0 | 0 | 0 | 0 | 0 | 0 | 0 | 0 | 0 | 0 | 0 | 0 | 0 | -1 | 0 | 0 | 0 | 0 | 0 | 0 | 0 | 0 | 0 | 0 | 0 | 0 | 0 | 0 | 0 | 0 | 0 |  |  |  |  | 0 | 0 | 0 | 0 | 0 | 0 | 0 | 0 | 0 | 1/1/2043 | 12/31/2099 | TRUE | TCO |  | 2034 |  |  |  | REF | 0 | 0 | Real 2021 ¦ 12/22/2022 3:42:52 PM | 0 | Area 1001 Gas IC 2043 | 0 |  | 1 | Unit |  | PJM | 0 | 0 | 0.95 | 0 | 0 | 0 | 0 | 0 | 0 | 0 | 0 | 0
19940 | Area 1001 Gas CCS 2024 | ATC | 2034 | AEP-KPCO | 341.8946 | 377 | 0 | 0.38738 | 0.76838 | 0.41491 | 0.73179 | 157676.5781 | 377 | 146760.8281 | 10915.752 | 0 | 0 | 2.9754 | -1 | 21336356 | 7124 | 7124 | 6695.4287 | 102.5684 | 341.8946 | 2994996.5 | 2994996.5 | 0 | 0 | 100 | 21336356 | 113018.4375 | 113018.4375 | 0 | 0 | -1 | 0 | 0 | 0 | 63565.793 | 0 | 0 | 0 | 0 | 0 | 0 | 0 | -45900.8086 | 18306.5547 | 18306.5547 | 0 | 0 | 0 | 0.90688 | 37.7357 | 53.0616 | -15.3258 | -80629.6797 | 22.5043 | 12.6011 | 0 | 0 | 8760 | 2994996.5 | 0 | 0 | 1/1/2024 | 12/31/2099 | TRUE | TCO |  | 2034 |  |  |  | REF | 0 | 0 | Real 2021 ¦ 12/22/2022 3:42:52 PM | 0 | Area 1001 Gas CCS 2024 | 0 |  | 1 | Unit |  | PJM | 358.15 | 0 | 0.95 | 0 | 0 | 0 | 0 | 2994996.5 | 0 | 63565.793 | 0 | 0
19941 | Area 1001 Gas CCS 2025 | ATC | 2034 | AEP-KPCO | 341.8946 | 377 | 0 | 0.38738 | 0.76838 | 0.41491 | 0.73179 | 150683.0312 | 377 | 139767.2812 | 10915.752 | 0 | 0 | 2.9754 | -1 | 21336356 | 7124 | 7124 | 6695.4287 | 102.5684 | 341.8946 | 2994996.5 | 2994996.5 | 0 | 0 | 100 | 21336356 | 113018.4375 | 113018.4375 | 0 | 0 | -1 | 0 | 0 | 0 | 63565.793 | 0 | 0 | 0 | 0 | 0 | 0 | 0 | -38907.2578 | 18306.5547 | 18306.5547 | 0 | 0 | 0 | 0.90688 | 37.7357 | 50.7265 | -12.9908 | -80629.6797 | 22.5043 | 12.6011 | 0 | 0 | 8760 | 2994996.5 | 0 | 0 | 1/1/2025 | 12/31/2099 | TRUE | TCO |  | 2034 |  |  |  | REF | 0 | 0 | Real 2021 ¦ 12/22/2022 3:42:52 PM | 0 | Area 1001 Gas CCS 2025 | 0 |  | 1 | Unit |  | PJM | 358.15 | 0 | 0.95 | 0 | 0 | 0 | 0 | 2994996.5 | 0 | 63565.793 | 0 | 0
19942 | Area 1001 Gas CCS 2026 | ATC | 2034 | AEP-KPCO | 341.8946 | 377 | 0 | 0.44364 | 0.82758 | 0.4709 | 0.78817 | 150164.2188 | 377 | 139248.4688 | 10915.752 | 0 | 0 | 2.9754 | -1 | 21126706 | 7054 | 7054 | 6625.2788 | 102.5684 | 341.8946 | 2994996.5 | 2994996.5 | 0 | 0 | 100 | 21126706 | 113018.4375 | 113018.4375 | 0 | 0 | -1 | 0 | 0 | 0 | 62941.1992 | 0 | 0 | 0 | 0 | 0 | 0 | 0 | -38556.1172 | 18306.5547 | 18306.5547 | 0 | 0 | 0 | 0.90688 | 37.7357 | 50.6093 | -12.8735 | -79837.4219 | 22.5043 | 12.6011 | 0 | 0 | 8760 | 2994996.5 | 0 | 0 | 1/1/2026 | 12/31/2099 | TRUE | TCO |  | 2034 |  |  |  | REF | 0 | 0 | Real 2021 ¦ 12/22/2022 3:42:52 PM | 0 | Area 1001 Gas CCS 2026 | 0 |  | 1 | Unit |  | PJM | 358.15 | 0 | 0.95 | 0 | 0 | 0 | 0 | 2994996.5 | 0 | 62941.1992 | 0 | 0
19943 | Area 1001 Gas CCS 2027 | ATC | 2034 | AEP-KPCO | 341.8946 | 377 | 0 | 0.49909 | 0.88556 | 0.52608 | 0.84339 | 149769.9219 | 377 | 139020.1875 | 10749.7324 | 0 | 0 | 2.9754 | -1 | 20920052 | 6985 | 6985 | 6556.5571 | 102.5684 | 341.8946 | 2994996.5 | 2994996.5 | 0 | 0 | 100 | 20920052 | 113018.4375 | 113018.4375 | 0 | 0 | -1 | 0 | 0 | 0 | 62325.5273 | 0 | 0 | 0 | 0 | 0 | 0 | 0 | -38327.0938 | 18306.5547 | 18306.5547 | 0 | 0 | 0 | 0.90688 | 37.7357 | 50.5328 | -12.797 | -79056.4766 | 22.5043 | 12.6011 | 0 | 0 | 8760 | 2994996.5 | 0 | 0 | 1/1/2027 | 12/31/2099 | TRUE | TCO |  | 2034 |  |  |  | REF | 0 | 0 | Real 2021 ¦ 12/22/2022 3:42:52 PM | 0 | Area 1001 Gas CCS 2027 | 0 |  | 1 | Unit |  | PJM | 358.15 | 0 | 0.95 | 0 | 0 | 0 | 0 | 2994996.5 | 0 | 62325.5273 | 0 | 0
19944 | Area 1001 Gas CCS 2028 | ATC | 2034 | AEP-KPCO | 341.8946 | 377 | 0 | 0.56338 | 0.95322 | 0.59006 | 0.90782 | 149458.6406 | 377 | 138708.9062 | 10749.7324 | 0 | 0 | 2.9754 | -1 | 20680452 | 6905 | 6905 | 6476.3813 | 102.5684 | 341.8946 | 2994996.5 | 2994996.5 | 0 | 0 | 100 | 20680452 | 113018.4375 | 113018.4375 | 0 | 0 | -1 | 0 | 0 | 0 | 61611.707 | 0 | 0 | 0 | 0 | 0 | 0 | 0 | -38207.4297 | 18306.5547 | 18306.5547 | 0 | 0 | 0 | 0.90688 | 37.7357 | 50.4928 | -12.7571 | -78151.0312 | 22.5043 | 12.6011 | 0 | 0 | 8760 | 2994996.5 | 0 | 0 | 1/1/2028 | 12/31/2099 | TRUE | TCO |  | 2034 |  |  |  | REF | 0 | 0 | Real 2021 ¦ 12/22/2022 3:42:52 PM | 0 | Area 1001 Gas CCS 2028 | 0 |  | 1 | Unit |  | PJM | 358.15 | 0 | 0.95 | 0 | 0 | 0 | 0 | 2994996.5 | 0 | 61611.707 | 0 | 0
19945 | Area 1001 Gas CCS 2029 | ATC | 2034 | AEP-KPCO | 341.8946 | 377 | 0 | 0.61963 | 1.0124 | 0.64604 | 0.9642 | 149769.9219 | 377 | 139020.1875 | 10749.7324 | 0 | 0 | 2.9754 | -1 | 20470802 | 6835 | 6835 | 6406.2314 | 102.5684 | 341.8946 | 2994996.5 | 2994996.5 | 0 | 0 | 100 | 20470802 | 113018.4375 | 113018.4375 | 0 | 0 | -1 | 0 | 0 | 0 | 60987.1133 | 0 | 0 | 0 | 0 | 0 | 0 | 0 | -38686.3867 | 18306.5547 | 18306.5547 | 0 | 0 | 0 | 0.90688 | 37.7357 | 50.6528 | -12.917 | -77358.7656 | 22.5043 | 12.6011 | 0 | 0 | 8760 | 2994996.5 | 0 | 0 | 1/1/2029 | 12/31/2099 | TRUE | TCO |  | 2034 |  |  |  | REF | 0 | 0 | Real 2021 ¦ 12/22/2022 3:42:52 PM | 0 | Area 1001 Gas CCS 2029 | 0 |  | 1 | Unit |  | PJM | 358.15 | 0 | 0.95 | 0 | 0 | 0 | 0 | 2994996.5 | 0 | 60987.1133 | 0 | 0
19946 | Area 1001 Gas CCS 2030 | ATC | 2034 | AEP-KPCO | 341.8946 | 377 | 0 | 0.67508 | 1.0704 | 0.70123 | 1.0194 | 150164.2188 | 377 | 139414.4844 | 10749.7324 | 0 | 0 | 2.9754 | -1 | 20264146 | 6766 | 6766 | 6337.5098 | 102.5684 | 341.8946 | 2994996.5 | 2994996.5 | 0 | 0 | 100 | 20264146 | 113018.4375 | 113018.4375 | 0 | 0 | -1 | 0 | 0 | 0 | 60371.4414 | 0 | 0 | 0 | 0 | 0 | 0 | 0 | -39245.9531 | 18306.5547 | 18306.5547 | 0 | 0 | 0 | 0.90688 | 37.7357 | 50.8396 | -13.1038 | -76577.8281 | 22.5043 | 12.6011 | 0 | 0 | 8760 | 2994996.5 | 0 | 0 | 1/1/2030 | 12/31/2099 | TRUE | TCO |  | 2034 |  |  |  | REF | 0 | 0 | Real 2021 ¦ 12/22/2022 3:42:52 PM | 0 | Area 1001 Gas CCS 2030 | 0 |  | 1 | Unit |  | PJM | 358.15 | 0 | 0.95 | 0 | 0 | 0 | 0 | 2994996.5 | 0 | 60371.4414 | 0 | 0
19947 | Area 1001 Gas CCS 2031 | ATC | 2034 | AEP-KPCO | 341.8946 | 377 | 0 | 0.73133 | 1.1296 | 0.75721 | 1.0758 | 150600.0156 | 377 | 139850.2812 | 10749.7324 | 0 | 0 | 2.9754 | -1 | 20054498 | 6696 | 6696 | 6267.3599 | 102.5684 | 341.8946 | 2994996.5 | 2994996.5 | 0 | 0 | 100 | 20054498 | 113018.4375 | 113018.4375 | 0 | 0 | -1 | 0 | 0 | 0 | 59746.8477 | 0 | 0 | 0 | 0 | 0 | 0 | 0 | -39849.4219 | 18306.5547 | 18306.5547 | 0 | 0 | 0 | 0.90688 | 37.7357 | 51.0411 | -13.3053 | -75785.5625 | 22.5043 | 12.6011 | 0 | 0 | 8760 | 2994996.5 | 0 | 0 | 1/1/2031 | 12/31/2099 | TRUE | TCO |  | 2034 |  |  |  | REF | 0 | 0 | Real 2021 ¦ 12/22/2022 3:42:52 PM | 0 | Area 1001 Gas CCS 2031 | 0 |  | 1 | Unit |  | PJM | 358.15 | 0 | 0.95 | 0 | 0 | 0 | 0 | 2994996.5 | 0 | 59746.8477 | 0 | 0
19948 | Area 1001 Gas CCS 2032 | ATC | 2034 | AEP-KPCO | 341.8946 | 377 | 0 | 0.79482 | 1.196 | 0.82039 | 1.1391 | 150641.5156 | 377 | 140057.8125 | 10583.7139 | 0 | 0 | 2.9754 | -1 | 19817892 | 6617 | 6617 | 6188.6172 | 102.5684 | 341.8946 | 2994996.5 | 2994996.5 | 0 | 0.011416 | 100 | 19817892 | 113018.4375 | 113018.4375 | 0 | 0 | -1 | 0 | 0 | 0 | 59041.9492 | 0 | 0 | 0 | 0 | 0 | 0 | 0 | -40080.1523 | 18306.5547 | 18306.5547 | 0 | 0 | 0 | 0.90688 | 37.7357 | 51.1181 | -13.3824 | -74891.4375 | 22.5043 | 12.6011 | 0 | 0 | 8760 | 2994996.5 | 0 | 0 | 1/1/2032 | 12/31/2099 | TRUE | TCO |  | 2034 |  |  |  | REF | 0 | 0 | Real 2021 ¦ 12/22/2022 3:42:52 PM | 0 | Area 1001 Gas CCS 2032 | 0 |  | 1 | Unit |  | PJM | 358.15 | 0 | 0.95 | 0 | 0 | 0 | 0 | 2994996.5 | 0 | 59041.9492 | 0 | 0
19949 | Area 1001 Gas CCS 2033 | ATC | 2034 | AEP-KPCO | 341.8946 | 377 | 0 | 43.8081 | 43.4078 | 45.1813 | 41.3407 | 150828.2969 | 377 | 140244.5781 | 10583.7139 | 0 | 0 | 2.9754 | -1 | 4062701.5 | 6547 | 6740.1938 | 6118.4629 | 102.5684 | 68.8079 | 602757.375 | 602757.375 | 0 | 6.6781 | 28.5845 | 4062701.5 | 30927.4629 | 30927.4629 | 0 | 0 | -1 | 0 | 0 | 63 | 12244.9385 | 0.72023 | 0.013693 | 0 | 0.70654 | 0 | 0 | 0 | -147134.1719 | 3684.2815 | 3684.2815 | 0 | 0 | 0 | 0.18251 | 51.31 | 295.4118 | -244.1018 | 11304.127 | 22.5043 | 12.6011 | 0 | 0 | 2504 | 602757.375 | 0 | 0 | 1/1/2033 | 12/31/2099 | TRUE | TCO |  | 2034 |  |  |  | REF | 0 | 0 | Real 2021 ¦ 12/22/2022 3:42:52 PM | 0 | Area 1001 Gas CCS 2033 | 0 |  | 1 | Unit |  | PJM | 358.15 | 0 | 0.95 | 0 | 0 | 0 | 0 | 2994996.5 | 0 | 12244.9385 | 0 | 0
19950 | Area 1001 Gas CCS 2034 | ATC | 2034 | AEP-KPCO | 341.8946 | 377 | 0 | 43.3475 | 42.9231 | 44.6505 | 40.8791 | 150724.5312 | 377 | 140140.8125 | 10583.7139 | 0 | 0 | 2.9754 | -1 | 4198697 | 6467 | 6643.0889 | 6038.2915 | 102.5684 | 72.1507 | 632039.875 | 632039.875 | 0 | 0.67352 | 29.1553 | 4198697 | 32255.7188 | 32255.7188 | 0 | 0 | -1 | 0 | 0 | 66 | 12675.1416 | 1.194 | 0.040239 | 0 | 1.1538 | 0 | 0 | 0 | -146689.7031 | 3863.2676 | 3863.2676 | 0 | 0 | 0 | 0.19138 | 51.0343 | 283.1236 | -232.0893 | 11682.4736 | 22.5043 | 12.6011 | 0 | 0 | 2554 | 632039.875 | 0 | 0 | 1/1/2034 | 12/31/2099 | TRUE | TCO |  | 2034 |  |  |  | REF | 0 | 0 | Real 2021 ¦ 12/22/2022 3:42:52 PM | 0 | Area 1001 Gas CCS 2034 | 0 |  | 1 | Unit |  | PJM | 358.15 | 0 | 0.95 | 0 | 0 | 0 | 0 | 2994996.5 | 0 | 12675.1416 | 0 | 0
19951 | Area 1001 Gas CCS 2035 | ATC | 2034 | AEP-KPCO | 0 | 0 | 0 | 0 | 0 |  | 0 | 0 | 0 | 0 | 0 | 0 | 0 | 0 | -1 | 0 | 0 |  | 0 | 0 | 0 | 0 | 0 | 0 | 0 | 0 | 0 | 0 | 0 | 0 | 0 | -1 | 0 | 0 | 0 | 0 | 0 | 0 | 0 | 0 | 0 | 0 | 0 | 0 | 0 | 0 | 0 | 0 | 0 |  |  |  |  | 0 | 0 | 0 | 0 | 0 | 0 | 0 | 0 | 0 | 1/1/2035 | 12/31/2099 | TRUE | TCO |  | 2034 |  |  |  | REF | 0 | 0 | Real 2021 ¦ 12/22/2022 3:42:52 PM | 0 | Area 1001 Gas CCS 2035 | 0 |  | 1 | Unit |  | PJM | 0 | 0 | 0.95 | 0 | 0 | 0 | 0 | 0 | 0 | 0 | 0 | 0
19952 | Area 1001 Gas CCS 2036 | ATC | 2034 | AEP-KPCO | 0 | 0 | 0 | 0 | 0 |  | 0 | 0 | 0 | 0 | 0 | 0 | 0 | 0 | -1 | 0 | 0 |  | 0 | 0 | 0 | 0 | 0 | 0 | 0 | 0 | 0 | 0 | 0 | 0 | 0 | -1 | 0 | 0 | 0 | 0 | 0 | 0 | 0 | 0 | 0 | 0 | 0 | 0 | 0 | 0 | 0 | 0 | 0 |  |  |  |  | 0 | 0 | 0 | 0 | 0 | 0 | 0 | 0 | 0 | 1/1/2036 | 12/31/2099 | TRUE | TCO |  | 2034 |  |  |  | REF | 0 | 0 | Real 2021 ¦ 12/22/2022 3:42:52 PM | 0 | Area 1001 Gas CCS 2036 | 0 |  | 1 | Unit |  | PJM | 0 | 0 | 0.95 | 0 | 0 | 0 | 0 | 0 | 0 | 0 | 0 | 0
19953 | Area 1001 Gas CCS 2037 | ATC | 2034 | AEP-KPCO | 0 | 0 | 0 | 0 | 0 |  | 0 | 0 | 0 | 0 | 0 | 0 | 0 | 0 | -1 | 0 | 0 |  | 0 | 0 | 0 | 0 | 0 | 0 | 0 | 0 | 0 | 0 | 0 | 0 | 0 | -1 | 0 | 0 | 0 | 0 | 0 | 0 | 0 | 0 | 0 | 0 | 0 | 0 | 0 | 0 | 0 | 0 | 0 |  |  |  |  | 0 | 0 | 0 | 0 | 0 | 0 | 0 | 0 | 0 | 1/1/2037 | 12/31/2099 | TRUE | TCO |  | 2034 |  |  |  | REF | 0 | 0 | Real 2021 ¦ 12/22/2022 3:42:52 PM | 0 | Area 1001 Gas CCS 2037 | 0 |  | 1 | Unit |  | PJM | 0 | 0 | 0.95 | 0 | 0 | 0 | 0 | 0 | 0 | 0 | 0 | 0
19954 | Area 1001 Gas CCS 2038 | ATC | 2034 | AEP-KPCO | 0 | 0 | 0 | 0 | 0 |  | 0 | 0 | 0 | 0 | 0 | 0 | 0 | 0 | -1 | 0 | 0 |  | 0 | 0 | 0 | 0 | 0 | 0 | 0 | 0 | 0 | 0 | 0 | 0 | 0 | -1 | 0 | 0 | 0 | 0 | 0 | 0 | 0 | 0 | 0 | 0 | 0 | 0 | 0 | 0 | 0 | 0 | 0 |  |  |  |  | 0 | 0 | 0 | 0 | 0 | 0 | 0 | 0 | 0 | 1/1/2038 | 12/31/2099 | TRUE | TCO |  | 2034 |  |  |  | REF | 0 | 0 | Real 2021 ¦ 12/22/2022 3:42:52 PM | 0 | Area 1001 Gas CCS 2038 | 0 |  | 1 | Unit |  | PJM | 0 | 0 | 0.95 | 0 | 0 | 0 | 0 | 0 | 0 | 0 | 0 | 0
19955 | Area 1001 Gas CCS 2039 | ATC | 2034 | AEP-KPCO | 0 | 0 | 0 | 0 | 0 |  | 0 | 0 | 0 | 0 | 0 | 0 | 0 | 0 | -1 | 0 | 0 |  | 0 | 0 | 0 | 0 | 0 | 0 | 0 | 0 | 0 | 0 | 0 | 0 | 0 | -1 | 0 | 0 | 0 | 0 | 0 | 0 | 0 | 0 | 0 | 0 | 0 | 0 | 0 | 0 | 0 | 0 | 0 |  |  |  |  | 0 | 0 | 0 | 0 | 0 | 0 | 0 | 0 | 0 | 1/1/2039 | 12/31/2099 | TRUE | TCO |  | 2034 |  |  |  | REF | 0 | 0 | Real 2021 ¦ 12/22/2022 3:42:52 PM | 0 | Area 1001 Gas CCS 2039 | 0 |  | 1 | Unit |  | PJM | 0 | 0 | 0.95 | 0 | 0 | 0 | 0 | 0 | 0 | 0 | 0 | 0
19956 | Area 1001 Gas CCS 2040 | ATC | 2034 | AEP-KPCO | 0 | 0 | 0 | 0 | 0 |  | 0 | 0 | 0 | 0 | 0 | 0 | 0 | 0 | -1 | 0 | 0 |  | 0 | 0 | 0 | 0 | 0 | 0 | 0 | 0 | 0 | 0 | 0 | 0 | 0 | -1 | 0 | 0 | 0 | 0 | 0 | 0 | 0 | 0 | 0 | 0 | 0 | 0 | 0 | 0 | 0 | 0 | 0 |  |  |  |  | 0 | 0 | 0 | 0 | 0 | 0 | 0 | 0 | 0 | 1/1/2040 | 12/31/2099 | TRUE | TCO |  | 2034 |  |  |  | REF | 0 | 0 | Real 2021 ¦ 12/22/2022 3:42:52 PM | 0 | Area 1001 Gas CCS 2040 | 0 |  | 1 | Unit |  | PJM | 0 | 0 | 0.95 | 0 | 0 | 0 | 0 | 0 | 0 | 0 | 0 | 0
19957 | Area 1001 Gas CCS 2041 | ATC | 2034 | AEP-KPCO | 0 | 0 | 0 | 0 | 0 |  | 0 | 0 | 0 | 0 | 0 | 0 | 0 | 0 | -1 | 0 | 0 |  | 0 | 0 | 0 | 0 | 0 | 0 | 0 | 0 | 0 | 0 | 0 | 0 | 0 | -1 | 0 | 0 | 0 | 0 | 0 | 0 | 0 | 0 | 0 | 0 | 0 | 0 | 0 | 0 | 0 | 0 | 0 |  |  |  |  | 0 | 0 | 0 | 0 | 0 | 0 | 0 | 0 | 0 | 1/1/2041 | 12/31/2099 | TRUE | TCO |  | 2034 |  |  |  | REF | 0 | 0 | Real 2021 ¦ 12/22/2022 3:42:52 PM | 0 | Area 1001 Gas CCS 2041 | 0 |  | 1 | Unit |  | PJM | 0 | 0 | 0.95 | 0 | 0 | 0 | 0 | 0 | 0 | 0 | 0 | 0
19958 | Area 1001 Gas CCS 2042 | ATC | 2034 | AEP-KPCO | 0 | 0 | 0 | 0 | 0 |  | 0 | 0 | 0 | 0 | 0 | 0 | 0 | 0 | -1 | 0 | 0 |  | 0 | 0 | 0 | 0 | 0 | 0 | 0 | 0 | 0 | 0 | 0 | 0 | 0 | -1 | 0 | 0 | 0 | 0 | 0 | 0 | 0 | 0 | 0 | 0 | 0 | 0 | 0 | 0 | 0 | 0 | 0 |  |  |  |  | 0 | 0 | 0 | 0 | 0 | 0 | 0 | 0 | 0 | 1/1/2042 | 12/31/2099 | TRUE | TCO |  | 2034 |  |  |  | REF | 0 | 0 | Real 2021 ¦ 12/22/2022 3:42:52 PM | 0 | Area 1001 Gas CCS 2042 | 0 |  | 1 | Unit |  | PJM | 0 | 0 | 0.95 | 0 | 0 | 0 | 0 | 0 | 0 | 0 | 0 | 0
19959 | Area 1001 Gas CCS 2043 | ATC | 2034 | AEP-KPCO | 0 | 0 | 0 | 0 | 0 |  | 0 | 0 | 0 | 0 | 0 | 0 | 0 | 0 | -1 | 0 | 0 |  | 0 | 0 | 0 | 0 | 0 | 0 | 0 | 0 | 0 | 0 | 0 | 0 | 0 | -1 | 0 | 0 | 0 | 0 | 0 | 0 | 0 | 0 | 0 | 0 | 0 | 0 | 0 | 0 | 0 | 0 | 0 |  |  |  |  | 0 | 0 | 0 | 0 | 0 | 0 | 0 | 0 | 0 | 1/1/2043 | 12/31/2099 | TRUE | TCO |  | 2034 |  |  |  | REF | 0 | 0 | Real 2021 ¦ 12/22/2022 3:42:52 PM | 0 | Area 1001 Gas CCS 2043 | 0 |  | 1 | Unit |  | PJM | 0 | 0 | 0.95 | 0 | 0 | 0 | 0 | 0 | 0 | 0 | 0 | 0
19960 | Area 1001 Coal CCS 2025 | ATC | 2034 | AEP-KPCO | 601.2055 | 650 | 0 | -39.1745 | -41.1332 | -39.1744 | -39.1745 | 575413.375 | 650 | 534767.375 | 40646.0391 | 0 | 0 | 2.5931 | -1 | 65868864 | 12507 | 12507 | 12507 | 0 | 601.2055 | 5266560 | 5266560 | 0 | 0 | 0 | 65868864 | 199803.9219 | 199803.9219 | 0 | 0 | -1 | 0 | 0 | 0 | 170802.2344 | 0 | 0 | 0 | 0 | 0 | 0 | 0 | -169295.0469 | 60490.5664 | 60490.5664 | 0 | 0 | 0 | 0.92493 | 37.9382 | 70.0835 | -32.1453 | -437607.2188 | 0 | 48.7945 | 0 | 0 | 8760 | 5266560 | 0 | 0 | 1/1/2025 | 12/31/2099 | TRUE | KPCO CCS Coal Price |  | 2034 |  |  |  | REF | 0 | 0 | Real 2021 ¦ 12/22/2022 3:42:52 PM | 0 | Area 1001 Coal CCS 2025 | 0 |  | 1 | Unit |  | PJM | 617.5 | 0 | 0.95 | 0 | 0 | 0 | 0 | 5266560 | 0 | 170802.2344 | 0 | 0
19961 | Area 1001 Coal CCS 2026 | ATC | 2034 | AEP-KPCO | 601.2055 | 650 | 0 | -38.6114 | -40.542 | -38.6114 | -38.6114 | 571119.8125 | 650 | 530831.5625 | 40288.2383 | 0 | 0 | 2.5931 | -1 | 65136816 | 12368 | 12368 | 12368 | 0 | 601.2055 | 5266560 | 5266560 | 0 | 0 | 0 | 65136816 | 199803.9219 | 199803.9219 | 0 | 0 | -1 | 0 | 0 | 0 | 168903.9688 | 0 | 0 | 0 | 0 | 0 | 0 | 0 | -167966.6562 | 60490.5664 | 60490.5664 | 0 | 0 | 0 | 0.92493 | 37.9382 | 69.8313 | -31.8931 | -432743.75 | 0 | 48.7945 | 0 | 0 | 8760 | 5266560 | 0 | 0 | 1/1/2026 | 12/31/2099 | TRUE | KPCO CCS Coal Price |  | 2034 |  |  |  | REF | 0 | 0 | Real 2021 ¦ 12/22/2022 3:42:52 PM | 0 | Area 1001 Coal CCS 2026 | 0 |  | 1 | Unit |  | PJM | 617.5 | 0 | 0.95 | 0 | 0 | 0 | 0 | 5266560 | 0 | 168903.9688 | 0 | 0
19962 | Area 1001 Coal CCS 2027 | ATC | 2034 | AEP-KPCO | 601.2055 | 650 | 0 | -38.7639 | -40.7021 | -38.7639 | -38.7639 | 568293.1875 | 650 | 528326.9375 | 39966.2188 | 0 | 0 | 2.5931 | -1 | 64346832 | 12218 | 12218 | 12218 | 0 | 601.2055 | 5266560 | 5266560 | 0 | 0 | 0 | 64346832 | 199803.9219 | 199803.9219 | 0 | 0 | -1 | 0 | 0 | 0 | 166855.4844 | 0 | 0 | 0 | 0 | 0 | 0 | 0 | -164336.8594 | 56487.5156 | 56487.5156 | 0 | 0 | 0 | 0.92493 | 37.9382 | 69.1421 | -31.2038 | -427495.4062 | 0 | 48.7945 | 0 | 0 | 8760 | 5266560 | 0 | 0 | 1/1/2027 | 12/31/2099 | TRUE | KPCO CCS Coal Price |  | 2034 |  |  |  | REF | 0 | 0 | Real 2021 ¦ 12/22/2022 3:42:52 PM | 0 | Area 1001 Coal CCS 2027 | 0 |  | 1 | Unit |  | PJM | 617.5 | 0 | 0.95 | 0 | 0 | 0 | 0 | 5266560 | 0 | 166855.4844 | 0 | 0
19963 | Area 1001 Coal CCS 2028 | ATC | 2034 | AEP-KPCO | 601.2055 | 650 | 0 | -38.1563 | -40.0642 | -38.1563 | -38.1563 | 564106.9375 | 650 | 524462.75 | 39644.1992 | 0 | 0 | 2.5931 | -1 | 63556848 | 12068 | 12068 | 12068 | 0 | 601.2055 | 5266560 | 5266560 | 0 | 0 | 0 | 63556848 | 199803.9219 | 199803.9219 | 0 | 0 | -1 | 0 | 0 | 0 | 164807.0156 | 0 | 0 | 0 | 0 | 0 | 0 | 0 | -163350.4688 | 56487.5156 | 56487.5156 | 0 | 0 | 0 | 0.92493 | 37.9382 | 68.9548 | -31.0165 | -422247.0625 | 0 | 48.7945 | 0 | 0 | 8760 | 5266560 | 0 | 0 | 1/1/2028 | 12/31/2099 | TRUE | KPCO CCS Coal Price |  | 2034 |  |  |  | REF | 0 | 0 | Real 2021 ¦ 12/22/2022 3:42:52 PM | 0 | Area 1001 Coal CCS 2028 | 0 |  | 1 | Unit |  | PJM | 617.5 | 0 | 0.95 | 0 | 0 | 0 | 0 | 5266560 | 0 | 164807.0156 | 0 | 0
19964 | Area 1001 Coal CCS 2029 | ATC | 2034 | AEP-KPCO | 601.2055 | 650 | 0 | -37.5974 | -39.4772 | -37.5973 | -37.5974 | 562174.8125 | 650 | 523174.6562 | 39000.1602 | 0 | 0 | 2.5931 | -1 | 62830060 | 11930 | 11930 | 11930 | 0 | 601.2055 | 5266560 | 5266560 | 0 | 0 | 0 | 62830060 | 199803.9219 | 199803.9219 | 0 | 0 | -1 | 0 | 0 | 0 | 162922.4062 | 0 | 0 | 0 | 0 | 0 | 0 | 0 | -164362.2344 | 56487.5156 | 56487.5156 | 0 | 0 | 0 | 0.92493 | 37.9382 | 69.1469 | -31.2087 | -417418.5625 | 0 | 48.7945 | 0 | 0 | 8760 | 5266560 | 0 | 0 | 1/1/2029 | 12/31/2099 | TRUE | KPCO CCS Coal Price |  | 2034 |  |  |  | REF | 0 | 0 | Real 2021 ¦ 12/22/2022 3:42:52 PM | 0 | Area 1001 Coal CCS 2029 | 0 |  | 1 | Unit |  | PJM | 617.5 | 0 | 0.95 | 0 | 0 | 0 | 0 | 5266560 | 0 | 162922.4062 | 0 | 0
19965 | Area 1001 Coal CCS 2030 | ATC | 2034 | AEP-KPCO | 601.2055 | 650 | 0 | -36.9857 | -38.835 | -36.9857 | -36.9857 | 560099.5625 | 650 | 521421.4375 | 38678.1406 | 0 | 0 | 2.5931 | -1 | 62034812 | 11779 | 11779 | 11779 | 0 | 601.2055 | 5266560 | 5266560 | 0 | 0 | 0 | 62034812 | 199803.9219 | 199803.9219 | 0 | 0 | -1 | 0 | 0 | 0 | 160860.2812 | 0 | 0 | 0 | 0 | 0 | 0 | 0 | -165508.2031 | 56487.5156 | 56487.5156 | 0 | 0 | 0 | 0.92493 | 37.9382 | 69.3645 | -31.4262 | -412135.25 | 0 | 48.7945 | 0 | 0 | 8760 | 5266560 | 0 | 0 | 1/1/2030 | 12/31/2099 | TRUE | KPCO CCS Coal Price |  | 2034 |  |  |  | REF | 0 | 0 | Real 2021 ¦ 12/22/2022 3:42:52 PM | 0 | Area 1001 Coal CCS 2030 | 0 |  | 1 | Unit |  | PJM | 617.5 | 0 | 0.95 | 0 | 0 | 0 | 0 | 5266560 | 0 | 160860.2812 | 0 | 0
19966 | Area 1001 Coal CCS 2031 | ATC | 2034 | AEP-KPCO | 601.2055 | 650 | 0 | -36.3782 | -38.1971 | -36.3781 | -36.3782 | 558417.9375 | 650 | 520061.7812 | 38356.1211 | 0 | 0 | 2.5931 | -1 | 61244828 | 11629 | 11629 | 11629 | 0 | 601.2055 | 5266560 | 5266560 | 0 | 0 | 0 | 61244828 | 199803.9219 | 199803.9219 | 0 | 0 | -1 | 0 | 0 | 0 | 158811.7969 | 0 | 0 | 0 | 0 | 0 | 0 | 0 | -167026.4062 | 56487.5156 | 56487.5156 | 0 | 0 | 0 | 0.92493 | 37.9382 | 69.6527 | -31.7145 | -406886.9062 | 0 | 48.7945 | 0 | 0 | 8760 | 5266560 | 0 | 0 | 1/1/2031 | 12/31/2099 | TRUE | KPCO CCS Coal Price |  | 2034 |  |  |  | REF | 0 | 0 | Real 2021 ¦ 12/22/2022 3:42:52 PM | 0 | Area 1001 Coal CCS 2031 | 0 |  | 1 | Unit |  | PJM | 617.5 | 0 | 0.95 | 0 | 0 | 0 | 0 | 5266560 | 0 | 158811.7969 | 0 | 0
19967 | Area 1001 Coal CCS 2032 | ATC | 2034 | AEP-KPCO | 601.2055 | 650 | 0 | -35.7706 | -37.5591 | -35.7705 | -35.7706 | 555662.875 | 650 | 517664.5312 | 37998.3242 | 0 | 0 | 2.5931 | -1 | 60454844 | 11479 | 11479 | 11479 | 0 | 601.2055 | 5266560 | 5266560 | 0 | 0 | 0 | 60454844 | 199803.9219 | 199803.9219 | 0 | 0 | -1 | 0 | 0 | 0 | 156763.3125 | 0 | 0 | 0 | 0 | 0 | 0 | 0 | -167471.2188 | 56487.5156 | 56487.5156 | 0 | 0 | 0 | 0.92493 | 37.9382 | 69.7372 | -31.799 | -401638.5312 | 0 | 48.7945 | 0 | 0 | 8760 | 5266560 | 0 | 0 | 1/1/2032 | 12/31/2099 | TRUE | KPCO CCS Coal Price |  | 2034 |  |  |  | REF | 0 | 0 | Real 2021 ¦ 12/22/2022 3:42:52 PM | 0 | Area 1001 Coal CCS 2032 | 0 |  | 1 | Unit |  | PJM | 617.5 | 0 | 0.95 | 0 | 0 | 0 | 0 | 5266560 | 0 | 156763.3125 | 0 | 0
19968 | Area 1001 Coal CCS 2033 | ATC | 2034 | AEP-KPCO | 601.2055 | 650 | 0 | 95.6137 | 100.3944 | 95.612 | 95.6137 | 552800.4375 | 650 | 515124.1562 | 37676.3008 | 0 | 0 | 2.5931 | -1 | 132689.7031 | 11341 | 11341 | 11341 | 0 | 1.3356 | 11700 | 11700 | 0 | 0.011416 | 0 | 132689.7031 | 1564.4363 | 1564.4363 | 0 | 0 | -1 | 0 | 0 | 3 | 344.073 | 0 | 0 | 0 | 0 | 0 | 0 | 0 | -552354.6875 | 125.4906 | 125.4906 | 0 | 0 | 0 | 0.0020548 | 133.7125 | 47343.5156 | -47209.8008 | 649.097 | 0 | 48.7945 | 0 | 0 | 18 | 11700 | 0 | 0 | 1/1/2033 | 12/31/2099 | TRUE | KPCO CCS Coal Price |  | 2034 |  |  |  | REF | 0 | 0 | Real 2021 ¦ 12/22/2022 3:42:52 PM | 0 | Area 1001 Coal CCS 2033 | 0 |  | 1 | Unit |  | PJM | 617.5 | 0 | 0.95 | 0 | 0 | 0 | 0 | 5266560 | 0 | 344.073 | 0 | 0
19969 | Area 1001 Coal CCS 2034 | ATC | 2034 | AEP-KPCO | 601.2055 | 650 | 0 | 95.0074 | 99.7578 | 95.0057 | 95.0074 | 549115.125 | 650 | 512082.8438 | 37032.2617 | 0 | 0 | 2.5931 | -1 | 131742 | 11260 | 11260 | 11260 | 0 | 1.3356 | 11700 | 11700 | 0 | 0 | 0 | 131742 | 1564.4363 | 1564.4363 | 0 | 0 | -1 | 0 | 0 | 3 | 341.6155 | 0.098607 | 0.098607 | 0 | 0 | 0 | 0 | 0 | -548662.25 | 125.4906 | 125.4906 | 0 | 0 | 0 | 0.0020548 | 133.7125 | 47027.9219 | -46894.2109 | 644.461 | 0 | 48.7945 | 0 | 0 | 18 | 11700 | 0 | 0 | 1/1/2034 | 12/31/2099 | TRUE | KPCO CCS Coal Price |  | 2034 |  |  |  | REF | 0 | 0 | Real 2021 ¦ 12/22/2022 3:42:52 PM | 0 | Area 1001 Coal CCS 2034 | 0 |  | 1 | Unit |  | PJM | 617.5 | 0 | 0.95 | 0 | 0 | 0 | 0 | 5266560 | 0 | 341.6155 | 0 | 0
19970 | Area 1001 Coal CCS 2035 | ATC | 2034 | AEP-KPCO | 0 | 0 | 0 | 0 | 0 |  | 0 | 0 | 0 | 0 | 0 | 0 | 0 | 0 | -1 | 0 | 0 |  | 0 | 0 | 0 | 0 | 0 | 0 | 0 | 0 | 0 | 0 | 0 | 0 | 0 | -1 | 0 | 0 | 0 | 0 | 0 | 0 | 0 | 0 | 0 | 0 | 0 | 0 | 0 | 0 | 0 | 0 | 0 |  |  |  |  | 0 | 0 | 0 | 0 | 0 | 0 | 0 | 0 | 0 | 1/1/2035 | 12/31/2099 | TRUE | KPCO CCS Coal Price |  | 2034 |  |  |  | REF | 0 | 0 | Real 2021 ¦ 12/22/2022 3:42:52 PM | 0 | Area 1001 Coal CCS 2035 | 0 |  | 1 | Unit |  | PJM | 0 | 0 | 0.95 | 0 | 0 | 0 | 0 | 0 | 0 | 0 | 0 | 0
19971 | Area 1001 Coal CCS 2036 | ATC | 2034 | AEP-KPCO | 0 | 0 | 0 | 0 | 0 |  | 0 | 0 | 0 | 0 | 0 | 0 | 0 | 0 | -1 | 0 | 0 |  | 0 | 0 | 0 | 0 | 0 | 0 | 0 | 0 | 0 | 0 | 0 | 0 | 0 | -1 | 0 | 0 | 0 | 0 | 0 | 0 | 0 | 0 | 0 | 0 | 0 | 0 | 0 | 0 | 0 | 0 | 0 |  |  |  |  | 0 | 0 | 0 | 0 | 0 | 0 | 0 | 0 | 0 | 1/1/2036 | 12/31/2099 | TRUE | KPCO CCS Coal Price |  | 2034 |  |  |  | REF | 0 | 0 | Real 2021 ¦ 12/22/2022 3:42:52 PM | 0 | Area 1001 Coal CCS 2036 | 0 |  | 1 | Unit |  | PJM | 0 | 0 | 0.95 | 0 | 0 | 0 | 0 | 0 | 0 | 0 | 0 | 0
19972 | Area 1001 Coal CCS 2037 | ATC | 2034 | AEP-KPCO | 0 | 0 | 0 | 0 | 0 |  | 0 | 0 | 0 | 0 | 0 | 0 | 0 | 0 | -1 | 0 | 0 |  | 0 | 0 | 0 | 0 | 0 | 0 | 0 | 0 | 0 | 0 | 0 | 0 | 0 | -1 | 0 | 0 | 0 | 0 | 0 | 0 | 0 | 0 | 0 | 0 | 0 | 0 | 0 | 0 | 0 | 0 | 0 |  |  |  |  | 0 | 0 | 0 | 0 | 0 | 0 | 0 | 0 | 0 | 1/1/2037 | 12/31/2099 | TRUE | KPCO CCS Coal Price |  | 2034 |  |  |  | REF | 0 | 0 | Real 2021 ¦ 12/22/2022 3:42:52 PM | 0 | Area 1001 Coal CCS 2037 | 0 |  | 1 | Unit |  | PJM | 0 | 0 | 0.95 | 0 | 0 | 0 | 0 | 0 | 0 | 0 | 0 | 0
19973 | Area 1001 Coal CCS 2038 | ATC | 2034 | AEP-KPCO | 0 | 0 | 0 | 0 | 0 |  | 0 | 0 | 0 | 0 | 0 | 0 | 0 | 0 | -1 | 0 | 0 |  | 0 | 0 | 0 | 0 | 0 | 0 | 0 | 0 | 0 | 0 | 0 | 0 | 0 | -1 | 0 | 0 | 0 | 0 | 0 | 0 | 0 | 0 | 0 | 0 | 0 | 0 | 0 | 0 | 0 | 0 | 0 |  |  |  |  | 0 | 0 | 0 | 0 | 0 | 0 | 0 | 0 | 0 | 1/1/2038 | 12/31/2099 | TRUE | KPCO CCS Coal Price |  | 2034 |  |  |  | REF | 0 | 0 | Real 2021 ¦ 12/22/2022 3:42:52 PM | 0 | Area 1001 Coal CCS 2038 | 0 |  | 1 | Unit |  | PJM | 0 | 0 | 0.95 | 0 | 0 | 0 | 0 | 0 | 0 | 0 | 0 | 0
19974 | Area 1001 Coal CCS 2039 | ATC | 2034 | AEP-KPCO | 0 | 0 | 0 | 0 | 0 |  | 0 | 0 | 0 | 0 | 0 | 0 | 0 | 0 | -1 | 0 | 0 |  | 0 | 0 | 0 | 0 | 0 | 0 | 0 | 0 | 0 | 0 | 0 | 0 | 0 | -1 | 0 | 0 | 0 | 0 | 0 | 0 | 0 | 0 | 0 | 0 | 0 | 0 | 0 | 0 | 0 | 0 | 0 |  |  |  |  | 0 | 0 | 0 | 0 | 0 | 0 | 0 | 0 | 0 | 1/1/2039 | 12/31/2099 | TRUE | KPCO CCS Coal Price |  | 2034 |  |  |  | REF | 0 | 0 | Real 2021 ¦ 12/22/2022 3:42:52 PM | 0 | Area 1001 Coal CCS 2039 | 0 |  | 1 | Unit |  | PJM | 0 | 0 | 0.95 | 0 | 0 | 0 | 0 | 0 | 0 | 0 | 0 | 0
19975 | Area 1001 Coal CCS 2040 | ATC | 2034 | AEP-KPCO | 0 | 0 | 0 | 0 | 0 |  | 0 | 0 | 0 | 0 | 0 | 0 | 0 | 0 | -1 | 0 | 0 |  | 0 | 0 | 0 | 0 | 0 | 0 | 0 | 0 | 0 | 0 | 0 | 0 | 0 | -1 | 0 | 0 | 0 | 0 | 0 | 0 | 0 | 0 | 0 | 0 | 0 | 0 | 0 | 0 | 0 | 0 | 0 |  |  |  |  | 0 | 0 | 0 | 0 | 0 | 0 | 0 | 0 | 0 | 1/1/2040 | 12/31/2099 | TRUE | KPCO CCS Coal Price |  | 2034 |  |  |  | REF | 0 | 0 | Real 2021 ¦ 12/22/2022 3:42:52 PM | 0 | Area 1001 Coal CCS 2040 | 0 |  | 1 | Unit |  | PJM | 0 | 0 | 0.95 | 0 | 0 | 0 | 0 | 0 | 0 | 0 | 0 | 0
19976 | Area 1001 Coal CCS 2041 | ATC | 2034 | AEP-KPCO | 0 | 0 | 0 | 0 | 0 |  | 0 | 0 | 0 | 0 | 0 | 0 | 0 | 0 | -1 | 0 | 0 |  | 0 | 0 | 0 | 0 | 0 | 0 | 0 | 0 | 0 | 0 | 0 | 0 | 0 | -1 | 0 | 0 | 0 | 0 | 0 | 0 | 0 | 0 | 0 | 0 | 0 | 0 | 0 | 0 | 0 | 0 | 0 |  |  |  |  | 0 | 0 | 0 | 0 | 0 | 0 | 0 | 0 | 0 | 1/1/2041 | 12/31/2099 | TRUE | KPCO CCS Coal Price |  | 2034 |  |  |  | REF | 0 | 0 | Real 2021 ¦ 12/22/2022 3:42:52 PM | 0 | Area 1001 Coal CCS 2041 | 0 |  | 1 | Unit |  | PJM | 0 | 0 | 0.95 | 0 | 0 | 0 | 0 | 0 | 0 | 0 | 0 | 0
19977 | Area 1001 Coal CCS 2042 | ATC | 2034 | AEP-KPCO | 0 | 0 | 0 | 0 | 0 |  | 0 | 0 | 0 | 0 | 0 | 0 | 0 | 0 | -1 | 0 | 0 |  | 0 | 0 | 0 | 0 | 0 | 0 | 0 | 0 | 0 | 0 | 0 | 0 | 0 | -1 | 0 | 0 | 0 | 0 | 0 | 0 | 0 | 0 | 0 | 0 | 0 | 0 | 0 | 0 | 0 | 0 | 0 |  |  |  |  | 0 | 0 | 0 | 0 | 0 | 0 | 0 | 0 | 0 | 1/1/2042 | 12/31/2099 | TRUE | KPCO CCS Coal Price |  | 2034 |  |  |  | REF | 0 | 0 | Real 2021 ¦ 12/22/2022 3:42:52 PM | 0 | Area 1001 Coal CCS 2042 | 0 |  | 1 | Unit |  | PJM | 0 | 0 | 0.95 | 0 | 0 | 0 | 0 | 0 | 0 | 0 | 0 | 0
19978 | Area 1001 Coal CCS 2043 | ATC | 2034 | AEP-KPCO | 0 | 0 | 0 | 0 | 0 |  | 0 | 0 | 0 | 0 | 0 | 0 | 0 | 0 | -1 | 0 | 0 |  | 0 | 0 | 0 | 0 | 0 | 0 | 0 | 0 | 0 | 0 | 0 | 0 | 0 | -1 | 0 | 0 | 0 | 0 | 0 | 0 | 0 | 0 | 0 | 0 | 0 | 0 | 0 | 0 | 0 | 0 | 0 |  |  |  |  | 0 | 0 | 0 | 0 | 0 | 0 | 0 | 0 | 0 | 1/1/2043 | 12/31/2099 | TRUE | KPCO CCS Coal Price |  | 2034 |  |  |  | REF | 0 | 0 | Real 2021 ¦ 12/22/2022 3:42:52 PM | 0 | Area 1001 Coal CCS 2043 | 0 |  | 1 | Unit |  | PJM | 0 | 0 | 0.95 | 0 | 0 | 0 | 0 | 0 | 0 | 0 | 0 | 0
19979 | Area 1001 Hydrogen CT 2023 | ATC | 2034 | AEP-KPCO | 219.5369 | 240 | 0 | 129.032 | 128.0025 | 142.5914 | 121.9071 | 55248.668 | 240 | 53478.3867 | 1770.2826 | 0 | 0 | 13.2998 | -1 | 72041.0703 | 9655 | 10573.874 | 9119.2861 | 65.8611 | 0.77775 | 6813.1201 | 6813.1201 | 0 | 0 | 0.93607 | 72041.0703 | 584.243 | 584.243 | 0 | 0 | -1 | 0 | 0 | 3 | 967.249 | 0.17433 | 0 | 0 | 0.17433 | 0 | 0 | 0 | -55635.918 | 4.2436 | 4.2436 | 0 | 0 | 0 | 0.0032406 | 85.7526 | 8251.75 | -8165.9971 | 0 | 14.4467 | 6.0164 | 0 | 0 | 82 | 6813.1201 | 0 | 0 | 1/1/2023 | 12/31/2099 | TRUE | 2030 H2 Blend |  | 2034 |  |  |  | REF | 0 | 0 | Real 2021 ¦ 12/22/2022 3:42:52 PM | 0 | Area 1001 Hydrogen CT 2023 | 0 |  | 1 | Unit |  | PJM | 228 | 0 | 0.95 | 0 | 0 | 0 | 0 | 1923143 | 0 | 967.249 | 0 | 0
19980 | Area 1001 Hydrogen CT 2024 | ATC | 2034 | AEP-KPCO | 219.5369 | 240 | 0 | 129.032 | 128.0026 | 141.769 | 121.9071 | 49805.7109 | 240 | 48035.4297 | 1770.2826 | 0 | 0 | 13.2998 | -1 | 63627.3008 | 9655 | 10531.5869 | 9119.2861 | 65.8611 | 0.68968 | 6041.5679 | 6041.5679 | 0 | 0 | 0.83333 | 63627.3008 | 500.5832 | 500.5832 | 0 | 0 | -1 | 0 | 0 | 3 | 852.7442 | 0.10538 | 0 | 0 | 0.10538 | 0 | 0 | 0 | -50161.6328 | 3.763 | 3.763 | 0 | 0 | 0 | 0.0028737 | 82.8565 | 8385.6074 | -8302.751 | 0 | 14.4467 | 6.0164 | 0 | 0 | 73 | 6041.5679 | 0 | 0 | 1/1/2024 | 12/31/2099 | TRUE | 2030 H2 Blend |  | 2034 |  |  |  | REF | 0 | 0 | Real 2021 ¦ 12/22/2022 3:42:52 PM | 0 | Area 1001 Hydrogen CT 2024 | 0 |  | 1 | Unit |  | PJM | 228 | 0 | 0.95 | 0 | 0 | 0 | 0 | 1923143 | 0 | 852.7442 | 0 | 0
19981 | Area 1001 Hydrogen CT 2025 | ATC | 2034 | AEP-KPCO | 219.5369 | 240 | 0 | 129.032 | 128.0025 | 141.7025 | 121.9071 | 47189.9219 | 240 | 45419.6367 | 1770.2826 | 0 | 0 | 13.2998 | -1 | 63774.9102 | 9655 | 10532.4219 | 9119.2861 | 65.8611 | 0.69122 | 6055.104 | 6055.104 | 0 | 0 | 0.84475 | 63774.9102 | 475.9031 | 475.9031 | 0 | 0 | -1 | 0 | 0 | 4 | 854.2517 | 0.15508 | 0 | 0 | 0.15508 | 0 | 0 | 0 | -47572.0391 | 3.7714 | 3.7714 | 0 | 0 | 0 | 0.0028801 | 78.5954 | 7935.1143 | -7856.519 | 0 | 14.4467 | 6.0164 | 0 | 0 | 74 | 6055.104 | 0 | 0 | 1/1/2025 | 12/31/2099 | TRUE | 2030 H2 Blend |  | 2034 |  |  |  | REF | 0 | 0 | Real 2021 ¦ 12/22/2022 3:42:52 PM | 0 | Area 1001 Hydrogen CT 2025 | 0 |  | 1 | Unit |  | PJM | 228 | 0 | 0.95 | 0 | 0 | 0 | 0 | 1923143 | 0 | 854.2517 | 0 | 0
19982 | Area 1001 Hydrogen CT 2026 | ATC | 2034 | AEP-KPCO | 219.5369 | 240 | 0 | 129.032 | 128.0026 | 139.8133 | 121.9071 | 47229.5547 | 240 | 45459.2695 | 1770.2826 | 0 | 0 | 13.2998 | -1 | 41697.3203 | 9655 | 10355.9482 | 9119.2861 | 65.8611 | 0.45964 | 4026.4126 | 4026.4126 | 0 | 0.079909 | 0.47945 | 41697.3203 | 410.3242 | 410.3242 | 0 | 0 | -1 | 0 | 0 | 2 | 560.4382 | 0.0065456 | 0 | 0 | 0.0065456 | 0 | 0 | 0 | -47382.1758 | 2.5079 | 2.5079 | 0 | 0 | 0 | 0.0019152 | 101.9081 | 11869.7471 | -11767.8389 | 0 | 14.4467 | 6.0164 | 0 | 0 | 42 | 4026.4126 | 0 | 0 | 1/1/2026 | 12/31/2099 | TRUE | 2030 H2 Blend |  | 2034 |  |  |  | REF | 0 | 0 | Real 2021 ¦ 12/22/2022 3:42:52 PM | 0 | Area 1001 Hydrogen CT 2026 | 0 |  | 1 | Unit |  | PJM | 228 | 0 | 0.95 | 0 | 0 | 0 | 0 | 1923143 | 0 | 560.4382 | 0 | 0
19983 | Area 1001 Hydrogen CT 2027 | ATC | 2034 | AEP-KPCO | 219.5369 | 240 | 0 | 129.032 | 128.0025 | 137.4196 | 121.9071 | 47269.1875 | 240 | 45498.9023 | 1770.2826 | 0 | 0 | 13.2998 | -1 | 30710.252 | 9655 | 10158.7314 | 9119.2861 | 65.8611 | 0.3451 | 3023.04 | 3023.04 | 0 | 0 | 0.2968 | 30710.252 | 378.2393 | 378.2393 | 0 | 0 | -1 | 0 | 0 | 1 | 413.5421 | 0 | 0 | 0 | 0 | 0 | 0 | 0 | -47306.3711 | 1.8829 | 1.8829 | 0 | 0 | 0 | 0.0014379 | 125.1189 | 15773.7285 | -15648.6094 | 0 | 14.4467 | 6.0164 | 0 | 0 | 26 | 3023.04 | 0 | 0 | 1/1/2027 | 12/31/2099 | TRUE | 2030 H2 Blend |  | 2034 |  |  |  | REF | 0 | 0 | Real 2021 ¦ 12/22/2022 3:42:52 PM | 0 | Area 1001 Hydrogen CT 2027 | 0 |  | 1 | Unit |  | PJM | 228 | 0 | 0.95 | 0 | 0 | 0 | 0 | 1923143 | 0 | 413.5421 | 0 | 0
19984 | Area 1001 Hydrogen CT 2028 | ATC | 2034 | AEP-KPCO | 219.5369 | 240 | 0 | 129.032 | 128.0025 | 137.4196 | 121.9071 | 47440.9297 | 240 | 45670.6484 | 1770.2826 | 0 | 0 | 13.2998 | -1 | 30710.252 | 9655 | 10158.7314 | 9119.2861 | 65.8611 | 0.3451 | 3023.04 | 3023.04 | 0 | 0 | 0.2968 | 30710.252 | 378.2393 | 378.2393 | 0 | 0 | -1 | 0 | 0 | 1 | 413.5421 | 0.016532 | 0 | 0 | 0.016532 | 0 | 0 | 0 | -47478.1172 | 1.8829 | 1.8829 | 0 | 0 | 0 | 0.0014379 | 125.1189 | 15830.54 | -15705.4209 | 0 | 14.4467 | 6.0164 | 0 | 0 | 26 | 3023.04 | 0 | 0 | 1/1/2028 | 12/31/2099 | TRUE | 2030 H2 Blend |  | 2034 |  |  |  | REF | 0 | 0 | Real 2021 ¦ 12/22/2022 3:42:52 PM | 0 | Area 1001 Hydrogen CT 2028 | 0 |  | 1 | Unit |  | PJM | 228 | 0 | 0.95 | 0 | 0 | 0 | 0 | 1923143 | 0 | 413.5421 | 0 | 0
19985 | Area 1001 Hydrogen CT 2029 | ATC | 2034 | AEP-KPCO | 219.5369 | 240 | 0 | 129.032 | 128.0026 | 139.396 | 121.9071 | 47837.2617 | 240 | 46066.9805 | 1770.2826 | 0 | 0 | 13.2998 | -1 | 42519.0586 | 9655 | 10355.5498 | 9119.2861 | 65.8611 | 0.46871 | 4105.9199 | 4105.9199 | 0 | 0 | 0.47945 | 42519.0586 | 420.2322 | 420.2322 | 0 | 0 | -1 | 0 | 0 | 2 | 569.7913 | 0.019946 | 0 | 0 | 0.019946 | 0 | 0 | 0 | -47989.3789 | 2.5574 | 2.5574 | 0 | 0 | 0 | 0.001953 | 102.3479 | 11790.1982 | -11687.8506 | 0 | 14.4467 | 6.0164 | 0 | 0 | 42 | 4105.9199 | 0 | 0 | 1/1/2029 | 12/31/2099 | TRUE | 2030 H2 Blend |  | 2034 |  |  |  | REF | 0 | 0 | Real 2021 ¦ 12/22/2022 3:42:52 PM | 0 | Area 1001 Hydrogen CT 2029 | 0 |  | 1 | Unit |  | PJM | 228 | 0 | 0.95 | 0 | 0 | 0 | 0 | 1923143 | 0 | 569.7913 | 0 | 0
19986 | Area 1001 Hydrogen CT 2030 | ATC | 2034 | AEP-KPCO | 219.5369 | 240 | 0 | 129.032 | 128.0025 | 140.0103 | 121.9071 | 48339.2812 | 240 | 46569 | 1770.2826 | 0 | 0 | 13.2998 | -1 | 42519.0586 | 9655 | 10355.5498 | 9119.2861 | 65.8611 | 0.46871 | 4105.9199 | 4105.9199 | 0 | 0 | 0.47945 | 42519.0586 | 418.7896 | 418.7896 | 0 | 0 | -1 | 0 | 0 | 2 | 572.3139 | 0.090891 | 0 | 0 | 0.090891 | 0 | 0 | 0 | -48495.3633 | 2.5574 | 2.5574 | 0 | 0 | 0 | 0.001953 | 101.9965 | 11913.0801 | -11811.084 | 0 | 14.4467 | 6.0164 | 0 | 0 | 42 | 4105.9199 | 0 | 0 | 1/1/2030 | 12/31/2099 | TRUE | 2030 H2 Blend |  | 2034 |  |  |  | REF | 0 | 0 | Real 2021 ¦ 12/22/2022 3:42:52 PM | 0 | Area 1001 Hydrogen CT 2030 | 0 |  | 1 | Unit |  | PJM | 228 | 0 | 0.95 | 0 | 0 | 0 | 0 | 1923143 | 0 | 572.3139 | 0 | 0
19987 | Area 1001 Hydrogen CT 2031 | ATC | 2034 | AEP-KPCO | 219.5369 | 240 | 0 | 114.7677 | 113.856 | 124.1008 | 108.4343 | 48828.0938 | 240 | 47057.8086 | 1770.2826 | 0 | 0 | 11.8224 | -1 | 74446.1719 | 9655 | 10318.6963 | 9119.2861 | 65.8611 | 0.82359 | 7214.688 | 7214.688 | 0 | 0.045662 | 0.84475 | 74446.1719 | 633.6943 | 633.6943 | 0 | 0 | -1 | 0 | 0 | 4 | 890.8549 | 0.092017 | 0 | 0 | 0.092017 | 0 | 0 | 0 | -49089.7461 | 4.4937 | 4.4937 | 0 | 0 | 0 | 0.0034316 | 87.8339 | 6891.9736 | -6804.1396 | 0 | 14.4467 | 6.0164 | 0 | 0 | 74 | 7214.688 | 0 | 0 | 1/1/2031 | 12/31/2099 | TRUE | 2031 H2 Blend |  | 2034 |  |  |  | REF | 0 | 0 | Real 2021 ¦ 12/22/2022 3:42:52 PM | 0 | Area 1001 Hydrogen CT 2031 | 0 |  | 1 | Unit |  | PJM | 228 | 0 | 0.95 | 0 | 0 | 0 | 0 | 1923143 | 0 | 890.8549 | 0 | 0
19988 | Area 1001 Hydrogen CT 2032 | ATC | 2034 | AEP-KPCO | 219.5369 | 240 | 0 | 100.4288 | 99.6356 | 106.9109 | 94.891 | 49277.2695 | 240 | 47506.9844 | 1770.2826 | 0 | 0 | 10.3372 | -1 | 55480.1172 | 9655 | 10037.6533 | 9119.2861 | 65.8611 | 0.63096 | 5527.2002 | 5527.2002 | 0 | 0.022831 | 0.47945 | 55480.1172 | 605.0122 | 605.0122 | 0 | 0 | -1 | 0 | 0 | 2 | 587.4754 | 0.10209 | 0 | 0 | 0.10209 | 0 | 0 | 0 | -49263.1758 | 3.4426 | 3.4426 | 0 | 0 | 0 | 0.002629 | 109.4609 | 9022.3232 | -8912.8623 | 0 | 14.4467 | 6.0164 | 0 | 0 | 42 | 5527.2002 | 0 | 0 | 1/1/2032 | 12/31/2099 | TRUE | 2032 H2 Blend |  | 2034 |  |  |  | REF | 0 | 0 | Real 2021 ¦ 12/22/2022 3:42:52 PM | 0 | Area 1001 Hydrogen CT 2032 | 0 |  | 1 | Unit |  | PJM | 228 | 0 | 0.95 | 0 | 0 | 0 | 0 | 1923143 | 0 | 587.4754 | 0 | 0
19989 | Area 1001 Hydrogen CT 2033 | ATC | 2034 | AEP-KPCO | 219.5369 | 240 | 0 | 144.9143 | 143.7536 | 164.7446 | 136.9082 | 49752.8672 | 240 | 47982.582 | 1770.2826 | 0 | 0 | 14.9447 | -1 | 30078.9961 | 9655 | 10834.4795 | 9119.2861 | 65.8611 | 0.31692 | 2776.229 | 2776.229 | 0 | 0.011416 | 0.46804 | 30078.9961 | 236.7476 | 236.7476 | 0 | 0 | -1 | 0 | 0 | 2 | 455.6396 | 0.075399 | 0.0021135 | 0 | 0.073286 | 0 | 0 | 0 | -49973.4883 | 1.7292 | 1.7292 | 0 | 0 | 0 | 0.0013205 | 85.2767 | 18085.7695 | -18000.4922 | 0 | 14.4467 | 6.0164 | 0 | 0 | 41 | 2776.229 | 0 | 0 | 1/1/2033 | 12/31/2099 | TRUE | 2033 H2 Blend |  | 2034 |  |  |  | REF | 0 | 0 | Real 2021 ¦ 12/22/2022 3:42:52 PM | 0 | Area 1001 Hydrogen CT 2033 | 0 |  | 1 | Unit |  | PJM | 228 | 0 | 0.95 | 0 | 0 | 0 | 0 | 1923143 | 0 | 455.6396 | 0 | 0
19990 | Area 1001 Hydrogen CT 2034 | ATC | 2034 | AEP-KPCO | 219.5369 | 240 | 0 | 120.4361 | 119.4777 | 131.0736 | 113.7882 | 50307.7305 | 240 | 48537.4492 | 1770.2826 | 0 | 0 | 12.4095 | -1 | 46839.4102 | 9655 | 10227.6602 | 9119.2861 | 65.8611 | 0.52279 | 4579.6802 | 4579.6802 | 0 | 0.034247 | 0.47945 | 46839.4102 | 494.4567 | 494.4567 | 0 | 0 | -1 | 0 | 0 | 2 | 597.4227 | 0.022875 | 0 | 0 | 0.022875 | 0 | 0 | 0 | -50413.5508 | 2.8525 | 2.8525 | 0 | 0 | 0 | 0.0021783 | 107.9675 | 11116.0615 | -11008.0947 | 0 | 14.4467 | 6.0164 | 0 | 0 | 42 | 4579.6802 | 0 | 0 | 1/1/2034 | 12/31/2099 | TRUE | 2034 H2 Blend |  | 2034 |  |  |  | REF | 0 | 0 | Real 2021 ¦ 12/22/2022 3:42:52 PM | 0 | Area 1001 Hydrogen CT 2034 | 0 |  | 1 | Unit |  | PJM | 228 | 0 | 0.95 | 0 | 0 | 0 | 0 | 1923143 | 0 | 597.4227 | 0 | 0
19991 | Area 1001 Hydrogen CT 2035 | ATC | 2034 | AEP-KPCO | 0 | 0 | 0 | 0 | 0 |  | 0 | 0 | 0 | 0 | 0 | 0 | 0 | 0 | -1 | 0 | 0 |  | 0 | 0 | 0 | 0 | 0 | 0 | 0 | 0 | 0 | 0 | 0 | 0 | 0 | -1 | 0 | 0 | 0 | 0 | 0 | 0 | 0 | 0 | 0 | 0 | 0 | 0 | 0 | 0 | 0 | 0 | 0 |  |  |  |  | 0 | 0 | 0 | 0 | 0 | 0 | 0 | 0 | 0 | 1/1/2035 | 12/31/2099 | TRUE | Hydrogen |  | 2034 |  |  |  | REF | 0 | 0 | Real 2021 ¦ 12/22/2022 3:42:52 PM | 0 | Area 1001 Hydrogen CT 2035 | 0 |  | 1 | Unit |  | PJM | 0 | 0 | 0.95 | 0 | 0 | 0 | 0 | 0 | 0 | 0 | 0 | 0
19992 | Area 1001 Hydrogen CT 2036 | ATC | 2034 | AEP-KPCO | 0 | 0 | 0 | 0 | 0 |  | 0 | 0 | 0 | 0 | 0 | 0 | 0 | 0 | -1 | 0 | 0 |  | 0 | 0 | 0 | 0 | 0 | 0 | 0 | 0 | 0 | 0 | 0 | 0 | 0 | -1 | 0 | 0 | 0 | 0 | 0 | 0 | 0 | 0 | 0 | 0 | 0 | 0 | 0 | 0 | 0 | 0 | 0 |  |  |  |  | 0 | 0 | 0 | 0 | 0 | 0 | 0 | 0 | 0 | 1/1/2036 | 12/31/2099 | TRUE | Hydrogen |  | 2034 |  |  |  | REF | 0 | 0 | Real 2021 ¦ 12/22/2022 3:42:52 PM | 0 | Area 1001 Hydrogen CT 2036 | 0 |  | 1 | Unit |  | PJM | 0 | 0 | 0.95 | 0 | 0 | 0 | 0 | 0 | 0 | 0 | 0 | 0
19993 | Area 1001 Hydrogen CT 2037 | ATC | 2034 | AEP-KPCO | 0 | 0 | 0 | 0 | 0 |  | 0 | 0 | 0 | 0 | 0 | 0 | 0 | 0 | -1 | 0 | 0 |  | 0 | 0 | 0 | 0 | 0 | 0 | 0 | 0 | 0 | 0 | 0 | 0 | 0 | -1 | 0 | 0 | 0 | 0 | 0 | 0 | 0 | 0 | 0 | 0 | 0 | 0 | 0 | 0 | 0 | 0 | 0 |  |  |  |  | 0 | 0 | 0 | 0 | 0 | 0 | 0 | 0 | 0 | 1/1/2037 | 12/31/2099 | TRUE | Hydrogen |  | 2034 |  |  |  | REF | 0 | 0 | Real 2021 ¦ 12/22/2022 3:42:52 PM | 0 | Area 1001 Hydrogen CT 2037 | 0 |  | 1 | Unit |  | PJM | 0 | 0 | 0.95 | 0 | 0 | 0 | 0 | 0 | 0 | 0 | 0 | 0
19994 | Area 1001 Hydrogen CT 2038 | ATC | 2034 | AEP-KPCO | 0 | 0 | 0 | 0 | 0 |  | 0 | 0 | 0 | 0 | 0 | 0 | 0 | 0 | -1 | 0 | 0 |  | 0 | 0 | 0 | 0 | 0 | 0 | 0 | 0 | 0 | 0 | 0 | 0 | 0 | -1 | 0 | 0 | 0 | 0 | 0 | 0 | 0 | 0 | 0 | 0 | 0 | 0 | 0 | 0 | 0 | 0 | 0 |  |  |  |  | 0 | 0 | 0 | 0 | 0 | 0 | 0 | 0 | 0 | 1/1/2038 | 12/31/2099 | TRUE | Hydrogen |  | 2034 |  |  |  | REF | 0 | 0 | Real 2021 ¦ 12/22/2022 3:42:52 PM | 0 | Area 1001 Hydrogen CT 2038 | 0 |  | 1 | Unit |  | PJM | 0 | 0 | 0.95 | 0 | 0 | 0 | 0 | 0 | 0 | 0 | 0 | 0
19995 | Area 1001 Hydrogen CT 2039 | ATC | 2034 | AEP-KPCO | 0 | 0 | 0 | 0 | 0 |  | 0 | 0 | 0 | 0 | 0 | 0 | 0 | 0 | -1 | 0 | 0 |  | 0 | 0 | 0 | 0 | 0 | 0 | 0 | 0 | 0 | 0 | 0 | 0 | 0 | -1 | 0 | 0 | 0 | 0 | 0 | 0 | 0 | 0 | 0 | 0 | 0 | 0 | 0 | 0 | 0 | 0 | 0 |  |  |  |  | 0 | 0 | 0 | 0 | 0 | 0 | 0 | 0 | 0 | 1/1/2039 | 12/31/2099 | TRUE | Hydrogen |  | 2034 |  |  |  | REF | 0 | 0 | Real 2021 ¦ 12/22/2022 3:42:52 PM | 0 | Area 1001 Hydrogen CT 2039 | 0 |  | 1 | Unit |  | PJM | 0 | 0 | 0.95 | 0 | 0 | 0 | 0 | 0 | 0 | 0 | 0 | 0
19996 | Area 1001 Hydrogen CT 2040 | ATC | 2034 | AEP-KPCO | 0 | 0 | 0 | 0 | 0 |  | 0 | 0 | 0 | 0 | 0 | 0 | 0 | 0 | -1 | 0 | 0 |  | 0 | 0 | 0 | 0 | 0 | 0 | 0 | 0 | 0 | 0 | 0 | 0 | 0 | -1 | 0 | 0 | 0 | 0 | 0 | 0 | 0 | 0 | 0 | 0 | 0 | 0 | 0 | 0 | 0 | 0 | 0 |  |  |  |  | 0 | 0 | 0 | 0 | 0 | 0 | 0 | 0 | 0 | 1/1/2040 | 12/31/2099 | TRUE | Hydrogen |  | 2034 |  |  |  | REF | 0 | 0 | Real 2021 ¦ 12/22/2022 3:42:52 PM | 0 | Area 1001 Hydrogen CT 2040 | 0 |  | 1 | Unit |  | PJM | 0 | 0 | 0.95 | 0 | 0 | 0 | 0 | 0 | 0 | 0 | 0 | 0
19997 | Area 1001 Hydrogen CT 2041 | ATC | 2034 | AEP-KPCO | 0 | 0 | 0 | 0 | 0 |  | 0 | 0 | 0 | 0 | 0 | 0 | 0 | 0 | -1 | 0 | 0 |  | 0 | 0 | 0 | 0 | 0 | 0 | 0 | 0 | 0 | 0 | 0 | 0 | 0 | -1 | 0 | 0 | 0 | 0 | 0 | 0 | 0 | 0 | 0 | 0 | 0 | 0 | 0 | 0 | 0 | 0 | 0 |  |  |  |  | 0 | 0 | 0 | 0 | 0 | 0 | 0 | 0 | 0 | 1/1/2041 | 12/31/2099 | TRUE | Hydrogen |  | 2034 |  |  |  | REF | 0 | 0 | Real 2021 ¦ 12/22/2022 3:42:52 PM | 0 | Area 1001 Hydrogen CT 2041 | 0 |  | 1 | Unit |  | PJM | 0 | 0 | 0.95 | 0 | 0 | 0 | 0 | 0 | 0 | 0 | 0 | 0
19998 | Area 1001 Hydrogen CT 2042 | ATC | 2034 | AEP-KPCO | 0 | 0 | 0 | 0 | 0 |  | 0 | 0 | 0 | 0 | 0 | 0 | 0 | 0 | -1 | 0 | 0 |  | 0 | 0 | 0 | 0 | 0 | 0 | 0 | 0 | 0 | 0 | 0 | 0 | 0 | -1 | 0 | 0 | 0 | 0 | 0 | 0 | 0 | 0 | 0 | 0 | 0 | 0 | 0 | 0 | 0 | 0 | 0 |  |  |  |  | 0 | 0 | 0 | 0 | 0 | 0 | 0 | 0 | 0 | 1/1/2042 | 12/31/2099 | TRUE | Hydrogen |  | 2034 |  |  |  | REF | 0 | 0 | Real 2021 ¦ 12/22/2022 3:42:52 PM | 0 | Area 1001 Hydrogen CT 2042 | 0 |  | 1 | Unit |  | PJM | 0 | 0 | 0.95 | 0 | 0 | 0 | 0 | 0 | 0 | 0 | 0 | 0
19999 | Area 1001 Hydrogen CT 2043 | ATC | 2034 | AEP-KPCO | 0 | 0 | 0 | 0 | 0 |  | 0 | 0 | 0 | 0 | 0 | 0 | 0 | 0 | -1 | 0 | 0 |  | 0 | 0 | 0 | 0 | 0 | 0 | 0 | 0 | 0 | 0 | 0 | 0 | 0 | -1 | 0 | 0 | 0 | 0 | 0 | 0 | 0 | 0 | 0 | 0 | 0 | 0 | 0 | 0 | 0 | 0 | 0 |  |  |  |  | 0 | 0 | 0 | 0 | 0 | 0 | 0 | 0 | 0 | 1/1/2043 | 12/31/2099 | TRUE | Hydrogen |  | 2034 |  |  |  | REF | 0 | 0 | Real 2021 ¦ 12/22/2022 3:42:52 PM | 0 | Area 1001 Hydrogen CT 2043 | 0 |  | 1 | Unit |  | PJM | 0 | 0 | 0.95 | 0 | 0 | 0 | 0 | 0 | 0 | 0 | 0 | 0
20000 | Area 1001 SMR 2028 | ATC | 2034 | AEP-KPCO | 525.9748 | 600 | 0 | 10.3013 | 11.3526 | 10.3006 | 10.812 | 551495.875 | 600 | 491649.75 | 59846.1211 | 0 | 0 | 0.68619 | -1 | 48049564 | 10443 | 10442.0322 | 11187.333 | 368.1823 | 525.2914 | 4601553.5 | 4601553.5 | 0 | 0 | 100 | 48049564 | 173524.5312 | 173524.5312 | 0 | 0 | -1 | 0 | 0 | 0 | 32971.1836 | 0 | 0 | 0 | 0 | 0 | 0 | 0 | -425370.0625 | 14427.5518 | 14427.5518 | 0 | 0 | 0 | 0.87549 | 37.71 | 130.1505 | -92.4405 | 0 | 58.4416 | 15.5836 | 0 | 0 | 8760 | 4601553.5 | 0 | 0 | 1/1/2028 | 12/31/2099 | TRUE | Uranium |  | 2034 |  |  |  | REF | 0 | 0 | Real 2021 ¦ 12/22/2022 3:42:52 PM | 0 | Area 1001 SMR 2028 | 0 |  | 1 | Unit |  | PJM | 582 | 0 | 0.97 | 0 | 0 | 0 | 0 | 4607539 | 0 | 32971.1836 | 0 | 0
20001 | Area 1001 SMR 2029 | ATC | 2034 | AEP-KPCO | 525.9748 | 600 | 0 | 10.3013 | 11.3526 | 10.3006 | 10.812 | 518270.0312 | 600 | 458423.9062 | 59846.1211 | 0 | 0 | 0.68619 | -1 | 48049564 | 10443 | 10442.0322 | 11187.333 | 368.1823 | 525.2914 | 4601553.5 | 4601553.5 | 0 | 0 | 100 | 48049564 | 173524.5312 | 173524.5312 | 0 | 0 | -1 | 0 | 0 | 0 | 32971.1836 | 0 | 0 | 0 | 0 | 0 | 0 | 0 | -392144.25 | 14427.5518 | 14427.5518 | 0 | 0 | 0 | 0.87549 | 37.71 | 122.93 | -85.22 | 0 | 58.4416 | 15.5836 | 0 | 0 | 8760 | 4601553.5 | 0 | 0 | 1/1/2029 | 12/31/2099 | TRUE | Uranium |  | 2034 |  |  |  | REF | 0 | 0 | Real 2021 ¦ 12/22/2022 3:42:52 PM | 0 | Area 1001 SMR 2029 | 0 |  | 1 | Unit |  | PJM | 582 | 0 | 0.97 | 0 | 0 | 0 | 0 | 4607539 | 0 | 32971.1836 | 0 | 0
20002 | Area 1001 SMR 2030 | ATC | 2034 | AEP-KPCO | 525.9748 | 600 | 0 | 10.3013 | 11.3526 | 10.3006 | 10.812 | 511202.125 | 600 | 451356 | 59846.1211 | 0 | 0 | 0.68619 | -1 | 48049564 | 10443 | 10442.0322 | 11187.333 | 368.1823 | 525.2914 | 4601553.5 | 4601553.5 | 0 | 0 | 100 | 48049564 | 173524.5312 | 173524.5312 | 0 | 0 | -1 | 0 | 0 | 0 | 32971.1836 | 0.15598 | 0 | 0 | 0.15598 | 0 | 0 | 0 | -385076.3125 | 14427.5518 | 14427.5518 | 0 | 0 | 0 | 0.87549 | 37.71 | 121.394 | -83.684 | 0 | 58.4416 | 15.5836 | 0 | 0 | 8760 | 4601553.5 | 0 | 0 | 1/1/2030 | 12/31/2099 | TRUE | Uranium |  | 2034 |  |  |  | REF | 0 | 0 | Real 2021 ¦ 12/22/2022 3:42:52 PM | 0 | Area 1001 SMR 2030 | 0 |  | 1 | Unit |  | PJM | 582 | 0 | 0.97 | 0 | 0 | 0 | 0 | 4607539 | 0 | 32971.1836 | 0 | 0
20003 | Area 1001 SMR 2031 | ATC | 2034 | AEP-KPCO | 525.9748 | 600 | 0 | 10.3013 | 11.3526 | 10.3006 | 10.812 | 509682.8438 | 600 | 449836.7188 | 59846.1211 | 0 | 0 | 0.68619 | -1 | 48049564 | 10443 | 10442.0322 | 11187.333 | 368.1823 | 525.2914 | 4601553.5 | 4601553.5 | 0 | 0 | 100 | 48049564 | 173524.5312 | 173524.5312 | 0 | 0 | -1 | 0 | 0 | 0 | 32971.1836 | 0 | 0 | 0 | 0 | 0 | 0 | 0 | -383557.0625 | 14427.5518 | 14427.5518 | 0 | 0 | 0 | 0.87549 | 37.71 | 121.0638 | -83.3538 | 0 | 58.4416 | 15.5836 | 0 | 0 | 8760 | 4601553.5 | 0 | 0 | 1/1/2031 | 12/31/2099 | TRUE | Uranium |  | 2034 |  |  |  | REF | 0 | 0 | Real 2021 ¦ 12/22/2022 3:42:52 PM | 0 | Area 1001 SMR 2031 | 0 |  | 1 | Unit |  | PJM | 582 | 0 | 0.97 | 0 | 0 | 0 | 0 | 4607539 | 0 | 32971.1836 | 0 | 0
20004 | Area 1001 SMR 2032 | ATC | 2034 | AEP-KPCO | 525.9748 | 600 | 0 | 10.3013 | 11.3526 | 10.3005 | 10.812 | 509715.875 | 600 | 449869.75 | 59846.1211 | 0 | 0 | 0.68619 | -1 | 48038356 | 10443 | 10441.8691 | 11187.333 | 368.1823 | 525.1771 | 4600551.5 | 4600551.5 | 0 | 19.2694 | 100 | 48038356 | 173501.0469 | 173501.0469 | 0 | 0 | -1 | 0 | 0 | 0 | 32963.4922 | 0.11437 | 0 | 0 | 0.11437 | 0 | 0 | 0 | -383602.7188 | 14424.4102 | 14424.4102 | 0 | 0 | 0 | 0.8753 | 37.7131 | 121.095 | -83.3819 | 0 | 58.4416 | 15.5836 | 0 | 0 | 8760 | 4600551.5 | 0 | 0 | 1/1/2032 | 12/31/2099 | TRUE | Uranium |  | 2034 |  |  |  | REF | 0 | 0 | Real 2021 ¦ 12/22/2022 3:42:52 PM | 0 | Area 1001 SMR 2032 | 0 |  | 1 | Unit |  | PJM | 582 | 0 | 0.97 | 0 | 0 | 0 | 0 | 4607539 | 0 | 32963.4922 | 0 | 0
20005 | Area 1001 SMR 2033 | ATC | 2034 | AEP-KPCO | 525.9748 | 600 | 0 | 10.3013 | 11.3526 | 10.3006 | 10.812 | 508956.2188 | 600 | 449110.125 | 59846.1211 | 0 | 0 | 0.68619 | -1 | 48049564 | 10443 | 10442.0322 | 11187.333 | 368.1823 | 525.2914 | 4601553.5 | 4601553.5 | 0 | 0 | 100 | 48049564 | 173524.5312 | 173524.5312 | 0 | 0 | -1 | 0 | 0 | 0 | 32971.1836 | 0 | 0 | 0 | 0 | 0 | 0 | 0 | -382830.4375 | 14427.5518 | 14427.5518 | 0 | 0 | 0 | 0.87549 | 37.71 | 120.9059 | -83.1959 | 0 | 58.4416 | 15.5836 | 0 | 0 | 8760 | 4601553.5 | 0 | 0 | 1/1/2033 | 12/31/2099 | TRUE | Uranium |  | 2034 |  |  |  | REF | 0 | 0 | Real 2021 ¦ 12/22/2022 3:42:52 PM | 0 | Area 1001 SMR 2033 | 0 |  | 1 | Unit |  | PJM | 582 | 0 | 0.97 | 0 | 0 | 0 | 0 | 4607539 | 0 | 32971.1836 | 0 | 0
20006 | Area 1001 SMR 2034 | ATC | 2034 | AEP-KPCO | 525.9748 | 600 | 0 | 10.3013 | 11.3526 | 10.3006 | 10.812 | 508196.5938 | 600 | 448350.4688 | 59846.1211 | 0 | 0 | 0.68619 | -1 | 48049564 | 10443 | 10442.0322 | 11187.333 | 368.1823 | 525.2914 | 4601553.5 | 4601553.5 | 0 | 0 | 100 | 48049564 | 173524.5312 | 173524.5312 | 0 | 0 | -1 | 0 | 0 | 1 | 32971.1836 | 0 | 0 | 0 | 0 | 0 | 0 | 0 | -382070.8125 | 14427.5518 | 14427.5518 | 0 | 0 | 0 | 0.87549 | 37.71 | 120.7408 | -83.0308 | 0 | 58.4416 | 15.5836 | 0 | 0 | 8760 | 4601553.5 | 0 | 0 | 1/1/2034 | 12/31/2099 | TRUE | Uranium |  | 2034 |  |  |  | REF | 0 | 0 | Real 2021 ¦ 12/22/2022 3:42:52 PM | 0 | Area 1001 SMR 2034 | 0 |  | 1 | Unit |  | PJM | 582 | 0 | 0.97 | 0 | 0 | 0 | 0 | 4607539 | 0 | 32971.1836 | 0 | 0
20007 | Area 1001 SMR 2035 | ATC | 2034 | AEP-KPCO | 0 | 0 | 0 | 0 | 0 |  | 0 | 0 | 0 | 0 | 0 | 0 | 0 | 0 | -1 | 0 | 0 |  | 0 | 0 | 0 | 0 | 0 | 0 | 0 | 100 | 0 | 0 | 0 | 0 | 0 | -1 | 0 | 0 | 0 | 0 | 0 | 0 | 0 | 0 | 0 | 0 | 0 | 0 | 0 | 0 | 0 | 0 | 0 |  |  |  |  | 0 | 0 | 0 | 0 | 0 | 0 | 0 | 0 | 0 | 1/1/2035 | 12/31/2099 | TRUE | Uranium |  | 2034 |  |  |  | REF | 0 | 0 | Real 2021 ¦ 12/22/2022 3:42:52 PM | 0 | Area 1001 SMR 2035 | 0 |  | 1 | Unit |  | PJM | 0 | 0 | 0.97 | 0 | 0 | 0 | 0 | 0 | 0 | 0 | 0 | 0
20008 | Area 1001 SMR 2036 | ATC | 2034 | AEP-KPCO | 0 | 0 | 0 | 0 | 0 |  | 0 | 0 | 0 | 0 | 0 | 0 | 0 | 0 | -1 | 0 | 0 |  | 0 | 0 | 0 | 0 | 0 | 0 | 0 | 100 | 0 | 0 | 0 | 0 | 0 | -1 | 0 | 0 | 0 | 0 | 0 | 0 | 0 | 0 | 0 | 0 | 0 | 0 | 0 | 0 | 0 | 0 | 0 |  |  |  |  | 0 | 0 | 0 | 0 | 0 | 0 | 0 | 0 | 0 | 1/1/2036 | 12/31/2099 | TRUE | Uranium |  | 2034 |  |  |  | REF | 0 | 0 | Real 2021 ¦ 12/22/2022 3:42:52 PM | 0 | Area 1001 SMR 2036 | 0 |  | 1 | Unit |  | PJM | 0 | 0 | 0.97 | 0 | 0 | 0 | 0 | 0 | 0 | 0 | 0 | 0
20009 | Area 1001 SMR 2037 | ATC | 2034 | AEP-KPCO | 0 | 0 | 0 | 0 | 0 |  | 0 | 0 | 0 | 0 | 0 | 0 | 0 | 0 | -1 | 0 | 0 |  | 0 | 0 | 0 | 0 | 0 | 0 | 0 | 100 | 0 | 0 | 0 | 0 | 0 | -1 | 0 | 0 | 0 | 0 | 0 | 0 | 0 | 0 | 0 | 0 | 0 | 0 | 0 | 0 | 0 | 0 | 0 |  |  |  |  | 0 | 0 | 0 | 0 | 0 | 0 | 0 | 0 | 0 | 1/1/2037 | 12/31/2099 | TRUE | Uranium |  | 2034 |  |  |  | REF | 0 | 0 | Real 2021 ¦ 12/22/2022 3:42:52 PM | 0 | Area 1001 SMR 2037 | 0 |  | 1 | Unit |  | PJM | 0 | 0 | 0.97 | 0 | 0 | 0 | 0 | 0 | 0 | 0 | 0 | 0
20010 | Area 1001 SMR 2038 | ATC | 2034 | AEP-KPCO | 0 | 0 | 0 | 0 | 0 |  | 0 | 0 | 0 | 0 | 0 | 0 | 0 | 0 | -1 | 0 | 0 |  | 0 | 0 | 0 | 0 | 0 | 0 | 0 | 100 | 0 | 0 | 0 | 0 | 0 | -1 | 0 | 0 | 0 | 0 | 0 | 0 | 0 | 0 | 0 | 0 | 0 | 0 | 0 | 0 | 0 | 0 | 0 |  |  |  |  | 0 | 0 | 0 | 0 | 0 | 0 | 0 | 0 | 0 | 1/1/2038 | 12/31/2099 | TRUE | Uranium |  | 2034 |  |  |  | REF | 0 | 0 | Real 2021 ¦ 12/22/2022 3:42:52 PM | 0 | Area 1001 SMR 2038 | 0 |  | 1 | Unit |  | PJM | 0 | 0 | 0.97 | 0 | 0 | 0 | 0 | 0 | 0 | 0 | 0 | 0
20011 | Area 1001 SMR 2039 | ATC | 2034 | AEP-KPCO | 0 | 0 | 0 | 0 | 0 |  | 0 | 0 | 0 | 0 | 0 | 0 | 0 | 0 | -1 | 0 | 0 |  | 0 | 0 | 0 | 0 | 0 | 0 | 0 | 100 | 0 | 0 | 0 | 0 | 0 | -1 | 0 | 0 | 0 | 0 | 0 | 0 | 0 | 0 | 0 | 0 | 0 | 0 | 0 | 0 | 0 | 0 | 0 |  |  |  |  | 0 | 0 | 0 | 0 | 0 | 0 | 0 | 0 | 0 | 1/1/2039 | 12/31/2099 | TRUE | Uranium |  | 2034 |  |  |  | REF | 0 | 0 | Real 2021 ¦ 12/22/2022 3:42:52 PM | 0 | Area 1001 SMR 2039 | 0 |  | 1 | Unit |  | PJM | 0 | 0 | 0.97 | 0 | 0 | 0 | 0 | 0 | 0 | 0 | 0 | 0
20012 | Area 1001 SMR 2040 | ATC | 2034 | AEP-KPCO | 0 | 0 | 0 | 0 | 0 |  | 0 | 0 | 0 | 0 | 0 | 0 | 0 | 0 | -1 | 0 | 0 |  | 0 | 0 | 0 | 0 | 0 | 0 | 0 | 100 | 0 | 0 | 0 | 0 | 0 | -1 | 0 | 0 | 0 | 0 | 0 | 0 | 0 | 0 | 0 | 0 | 0 | 0 | 0 | 0 | 0 | 0 | 0 |  |  |  |  | 0 | 0 | 0 | 0 | 0 | 0 | 0 | 0 | 0 | 1/1/2040 | 12/31/2099 | TRUE | Uranium |  | 2034 |  |  |  | REF | 0 | 0 | Real 2021 ¦ 12/22/2022 3:42:52 PM | 0 | Area 1001 SMR 2040 | 0 |  | 1 | Unit |  | PJM | 0 | 0 | 0.97 | 0 | 0 | 0 | 0 | 0 | 0 | 0 | 0 | 0
20013 | Area 1001 SMR 2041 | ATC | 2034 | AEP-KPCO | 0 | 0 | 0 | 0 | 0 |  | 0 | 0 | 0 | 0 | 0 | 0 | 0 | 0 | -1 | 0 | 0 |  | 0 | 0 | 0 | 0 | 0 | 0 | 0 | 100 | 0 | 0 | 0 | 0 | 0 | -1 | 0 | 0 | 0 | 0 | 0 | 0 | 0 | 0 | 0 | 0 | 0 | 0 | 0 | 0 | 0 | 0 | 0 |  |  |  |  | 0 | 0 | 0 | 0 | 0 | 0 | 0 | 0 | 0 | 1/1/2041 | 12/31/2099 | TRUE | Uranium |  | 2034 |  |  |  | REF | 0 | 0 | Real 2021 ¦ 12/22/2022 3:42:52 PM | 0 | Area 1001 SMR 2041 | 0 |  | 1 | Unit |  | PJM | 0 | 0 | 0.97 | 0 | 0 | 0 | 0 | 0 | 0 | 0 | 0 | 0
20014 | Area 1001 SMR 2042 | ATC | 2034 | AEP-KPCO | 0 | 0 | 0 | 0 | 0 |  | 0 | 0 | 0 | 0 | 0 | 0 | 0 | 0 | -1 | 0 | 0 |  | 0 | 0 | 0 | 0 | 0 | 0 | 0 | 100 | 0 | 0 | 0 | 0 | 0 | -1 | 0 | 0 | 0 | 0 | 0 | 0 | 0 | 0 | 0 | 0 | 0 | 0 | 0 | 0 | 0 | 0 | 0 |  |  |  |  | 0 | 0 | 0 | 0 | 0 | 0 | 0 | 0 | 0 | 1/1/2042 | 12/31/2099 | TRUE | Uranium |  | 2034 |  |  |  | REF | 0 | 0 | Real 2021 ¦ 12/22/2022 3:42:52 PM | 0 | Area 1001 SMR 2042 | 0 |  | 1 | Unit |  | PJM | 0 | 0 | 0.97 | 0 | 0 | 0 | 0 | 0 | 0 | 0 | 0 | 0
20015 | Area 1001 SMR 2043 | ATC | 2034 | AEP-KPCO | 0 | 0 | 0 | 0 | 0 |  | 0 | 0 | 0 | 0 | 0 | 0 | 0 | 0 | -1 | 0 | 0 |  | 0 | 0 | 0 | 0 | 0 | 0 | 0 | 100 | 0 | 0 | 0 | 0 | 0 | -1 | 0 | 0 | 0 | 0 | 0 | 0 | 0 | 0 | 0 | 0 | 0 | 0 | 0 | 0 | 0 | 0 | 0 |  |  |  |  | 0 | 0 | 0 | 0 | 0 | 0 | 0 | 0 | 0 | 1/1/2043 | 12/31/2099 | TRUE | Uranium |  | 2034 |  |  |  | REF | 0 | 0 | Real 2021 ¦ 12/22/2022 3:42:52 PM | 0 | Area 1001 SMR 2043 | 0 |  | 1 | Unit |  | PJM | 0 | 0 | 0.97 | 0 | 0 | 0 | 0 | 0 | 0 | 0 | 0 | 0
20016 | Area 1001 Solar 2023 | ATC | 2034 | AEP-KPCO | 11.4168 | 50 | 0 | 0 | 0 | 0 | 0 | 9522.9756 | 50 | 8779.8525 | 743.1223 | 0 | 0 | 0 | -1 | 0 | 0 | 0 | 0 | 0 | 11.4168 | 100011.3438 | 100011.3438 | 0 | 0.43379 | 0 | 0 | 3295.6455 | 3295.6455 | 0 | 0 | -1 | 0 | 0 | 365 | 0 | 0 | 0 | 0 | 0 | 0 | 0 | 0 | -6227.3296 | 0 | 0 | 0 | 0 | 0 | 0.22834 | 32.9527 | 95.2189 | -62.2662 | 0 | 38.5832 | 0 | 0 | 0 | 4383 | 100011.3438 | 0 | 0 | 1/1/2023 | 12/31/2099 | TRUE | Solar |  | 2034 |  |  |  | REF | 0 | 0 | Real 2021 ¦ 12/22/2022 3:42:52 PM | 0 | Area 1001 Solar 2023 | 0 |  | 1 | Unit |  | PJM | 2.5 | 0 | 0.19077 | 0 | 0 | 0 | 0 | 100011.3438 | 0 | 0 | 0 | 0
20017 | Area 1001 Solar 2024 | ATC | 2034 | AEP-KPCO | 11.4168 | 50 | 0 | 0 | 0 | 0 | 0 | 8449.5762 | 50 | 7728.4722 | 721.1039 | 0 | 0 | 0 | -1 | 0 | 0 | 0 | 0 | 0 | 11.4168 | 100011.3438 | 100011.3438 | 0 | 0 | 0 | 0 | 3295.6455 | 3295.6455 | 0 | 0 | -1 | 0 | 0 | 365 | 0 | 0 | 0 | 0 | 0 | 0 | 0 | 0 | -5153.9307 | 0 | 0 | 0 | 0 | 0 | 0.22834 | 32.9527 | 84.4862 | -51.5335 | 0 | 38.5832 | 0 | 0 | 0 | 4383 | 100011.3438 | 0 | 0 | 1/1/2024 | 12/31/2099 | TRUE | Solar |  | 2034 |  |  |  | REF | 0 | 0 | Real 2021 ¦ 12/22/2022 3:42:52 PM | 0 | Area 1001 Solar 2024 | 0 |  | 1 | Unit |  | PJM | 2.5 | 0 | 0.19077 | 0 | 0 | 0 | 0 | 100011.3438 | 0 | 0 | 0 | 0
20018 | Area 1001 Solar 2025 | ATC | 2034 | AEP-KPCO | 11.4168 | 50 | 0 | -32.5571 | -34.185 | -32.5571 | -32.5571 | 7811.0415 | 50 | 7114.7085 | 696.3331 | 0 | 0 | 0 | -1 | 0 | 0 | 0 | 0 | 0 | 11.4168 | 100011.3438 | 100011.3438 | 0 | 0 | 0 | 0 | 3295.6455 | 3295.6455 | 0 | 0 | -1 | 0 | 0 | 365 | 0 | 0 | 0 | 0 | 0 | 0 | 0 | 0 | -1259.3136 | -3256.0823 | 0 | -3256.0823 | 0 | 0 | 0.22834 | 32.9527 | 45.5444 | -12.5917 | 0 | 38.5832 | 0 | 0 | 0 | 4383 | 100011.3438 | 0 | 0 | 1/1/2025 | 12/31/2099 | TRUE | Solar |  | 2034 |  |  |  | REF | 0 | 0 | Real 2021 ¦ 12/22/2022 3:42:52 PM | 0 | Area 1001 Solar 2025 | 0 |  | 1 | Unit |  | PJM | 2.5 | 0 | 0.19077 | 0 | 0 | 0 | 0 | 100011.3438 | 0 | 0 | 0 | 0
20019 | Area 1001 Solar 2026 | ATC | 2034 | AEP-KPCO | 11.4168 | 50 | 0 | -32.5571 | -34.185 | -32.5571 | -32.5571 | 7538.5635 | 50 | 6864.2485 | 674.3147 | 0 | 0 | 0 | -1 | 0 | 0 | 0 | 0 | 0 | 11.4168 | 100011.3438 | 100011.3438 | 0 | 0 | 0 | 0 | 3295.6455 | 3295.6455 | 0 | 0 | -1 | 0 | 0 | 365 | 0 | 0 | 0 | 0 | 0 | 0 | 0 | 0 | -986.8354 | -3256.0823 | 0 | -3256.0823 | 0 | 0 | 0.22834 | 32.9527 | 42.82 | -9.8672 | 0 | 38.5832 | 0 | 0 | 0 | 4383 | 100011.3438 | 0 | 0 | 1/1/2026 | 12/31/2099 | TRUE | Solar |  | 2034 |  |  |  | REF | 0 | 0 | Real 2021 ¦ 12/22/2022 3:42:52 PM | 0 | Area 1001 Solar 2026 | 0 |  | 1 | Unit |  | PJM | 2.5 | 0 | 0.19077 | 0 | 0 | 0 | 0 | 100011.3438 | 0 | 0 | 0 | 0
20020 | Area 1001 Solar 2027 | ATC | 2034 | AEP-KPCO | 11.4168 | 50 | 0 | -32.5571 | -34.185 | -32.5571 | -32.5571 | 7277.0942 | 50 | 6624.7979 | 652.2963 | 0 | 0 | 0 | -1 | 0 | 0 | 0 | 0 | 0 | 11.4168 | 100011.3438 | 100011.3438 | 0 | 0 | 0 | 0 | 3295.6455 | 3295.6455 | 0 | 0 | -1 | 0 | 0 | 365 | 0 | 0 | 0 | 0 | 0 | 0 | 0 | 0 | -725.3665 | -3256.0823 | 0 | -3256.0823 | 0 | 0 | 0.22834 | 32.9527 | 40.2056 | -7.2528 | 0 | 38.5832 | 0 | 0 | 0 | 4383 | 100011.3438 | 0 | 0 | 1/1/2027 | 12/31/2099 | TRUE | Solar |  | 2034 |  |  |  | REF | 0 | 0 | Real 2021 ¦ 12/22/2022 3:42:52 PM | 0 | Area 1001 Solar 2027 | 0 |  | 1 | Unit |  | PJM | 2.5 | 0 | 0.19077 | 0 | 0 | 0 | 0 | 100011.3438 | 0 | 0 | 0 | 0
20021 | Area 1001 Solar 2028 | ATC | 2034 | AEP-KPCO | 11.4168 | 50 | 0 | -32.5571 | -34.185 | -32.5571 | -32.5571 | 6990.8545 | 50 | 6360.5767 | 630.2778 | 0 | 0 | 0 | -1 | 0 | 0 | 0 | 0 | 0 | 11.4168 | 100011.3438 | 100011.3438 | 0 | 0 | 0 | 0 | 3295.6455 | 3295.6455 | 0 | 0 | -1 | 0 | 0 | 365 | 0 | 0 | 0 | 0 | 0 | 0 | 0 | 0 | -439.1267 | -3256.0823 | 0 | -3256.0823 | 0 | 0 | 0.22834 | 32.9527 | 37.3435 | -4.3908 | 0 | 38.5832 | 0 | 0 | 0 | 4383 | 100011.3438 | 0 | 0 | 1/1/2028 | 12/31/2099 | TRUE | Solar |  | 2034 |  |  |  | REF | 0 | 0 | Real 2021 ¦ 12/22/2022 3:42:52 PM | 0 | Area 1001 Solar 2028 | 0 |  | 1 | Unit |  | PJM | 2.5 | 0 | 0.19077 | 0 | 0 | 0 | 0 | 100011.3438 | 0 | 0 | 0 | 0
20022 | Area 1001 Solar 2029 | ATC | 2034 | AEP-KPCO | 11.4168 | 50 | 0 | -32.5571 | -34.185 | -32.5571 | -32.5571 | 6726.6333 | 50 | 6121.1265 | 605.5071 | 0 | 0 | 0 | -1 | 0 | 0 | 0 | 0 | 0 | 11.4168 | 100011.3438 | 100011.3438 | 0 | 0 | 0 | 0 | 3295.6455 | 3295.6455 | 0 | 0 | -1 | 0 | 0 | 365 | 0 | 0 | 0 | 0 | 0 | 0 | 0 | 0 | -174.9055 | -3256.0823 | 0 | -3256.0823 | 0 | 0 | 0.22834 | 32.9527 | 34.7016 | -1.7489 | 0 | 38.5832 | 0 | 0 | 0 | 4383 | 100011.3438 | 0 | 0 | 1/1/2029 | 12/31/2099 | TRUE | Solar |  | 2034 |  |  |  | REF | 0 | 0 | Real 2021 ¦ 12/22/2022 3:42:52 PM | 0 | Area 1001 Solar 2029 | 0 |  | 1 | Unit |  | PJM | 2.5 | 0 | 0.19077 | 0 | 0 | 0 | 0 | 100011.3438 | 0 | 0 | 0 | 0
20023 | Area 1001 Solar 2030 | ATC | 2034 | AEP-KPCO | 11.4168 | 50 | 0 | -32.5571 | -34.185 | -32.5571 | -32.5571 | 6451.4028 | 50 | 5867.9141 | 583.4886 | 0 | 0 | 0 | -1 | 0 | 0 | 0 | 0 | 0 | 11.4168 | 100011.3438 | 100011.3438 | 0 | 0 | 0 | 0 | 3295.6455 | 3295.6455 | 0 | 0 | -1 | 0 | 0 | 365 | 0 | 0 | 0 | 0 | 0 | 0 | 0 | 0 | 100.3251 | -3256.0823 | 0 | -3256.0823 | 0 | 0 | 0.22834 | 32.9527 | 31.9496 | 1.0031 | 0 | 38.5832 | 0 | 0 | 0 | 4383 | 100011.3438 | 0 | 0 | 1/1/2030 | 12/31/2099 | TRUE | Solar |  | 2034 |  |  |  | REF | 0 | 0 | Real 2021 ¦ 12/22/2022 3:42:52 PM | 0 | Area 1001 Solar 2030 | 0 |  | 1 | Unit |  | PJM | 2.5 | 0 | 0.19077 | 0 | 0 | 0 | 0 | 100011.3438 | 0 | 0 | 0 | 0
20024 | Area 1001 Solar 2031 | ATC | 2034 | AEP-KPCO | 11.4168 | 50 | 0 | -32.5571 | -34.185 | -32.5571 | -32.5571 | 6498.1919 | 50 | 5917.4556 | 580.7363 | 0 | 0 | 0 | -1 | 0 | 0 | 0 | 0 | 0 | 11.4168 | 100011.3438 | 100011.3438 | 0 | 0 | 0 | 0 | 3295.6455 | 3295.6455 | 0 | 0 | -1 | 0 | 0 | 365 | 0 | 0 | 0 | 0 | 0 | 0 | 0 | 0 | 53.5359 | -3256.0823 | 0 | -3256.0823 | 0 | 0 | 0.22834 | 32.9527 | 32.4174 | 0.5353 | 0 | 38.5832 | 0 | 0 | 0 | 4383 | 100011.3438 | 0 | 0 | 1/1/2031 | 12/31/2099 | TRUE | Solar |  | 2034 |  |  |  | REF | 0 | 0 | Real 2021 ¦ 12/22/2022 3:42:52 PM | 0 | Area 1001 Solar 2031 | 0 |  | 1 | Unit |  | PJM | 2.5 | 0 | 0.19077 | 0 | 0 | 0 | 0 | 100011.3438 | 0 | 0 | 0 | 0
20025 | Area 1001 Solar 2032 | ATC | 2034 | AEP-KPCO | 11.4168 | 50 | 0 | -32.5571 | -34.185 | -32.5571 | -32.5571 | 6528.4673 | 50 | 5953.2358 | 575.2318 | 0 | 0 | 0 | -1 | 0 | 0 | 0 | 0 | 0 | 11.4168 | 100011.3438 | 100011.3438 | 0 | 0 | 0 | 0 | 3295.6455 | 3295.6455 | 0 | 0 | -1 | 0 | 0 | 365 | 0 | 0 | 0 | 0 | 0 | 0 | 0 | 0 | 23.2605 | -3256.0823 | 0 | -3256.0823 | 0 | 0 | 0.22834 | 32.9527 | 32.7201 | 0.23258 | 0 | 38.5832 | 0 | 0 | 0 | 4383 | 100011.3438 | 0 | 0 | 1/1/2032 | 12/31/2099 | TRUE | Solar |  | 2034 |  |  |  | REF | 0 | 0 | Real 2021 ¦ 12/22/2022 3:42:52 PM | 0 | Area 1001 Solar 2032 | 0 |  | 1 | Unit |  | PJM | 2.5 | 0 | 0.19077 | 0 | 0 | 0 | 0 | 100011.3438 | 0 | 0 | 0 | 0
20026 | Area 1001 Solar 2033 | ATC | 2034 | AEP-KPCO | 11.4168 | 50 | 0 | -32.5571 | -34.185 | -32.5571 | -32.5571 | 6564.2476 | 50 | 5991.7681 | 572.4794 | 0 | 0 | 0 | -1 | 0 | 0 | 0 | 0 | 0 | 11.4168 | 100011.3438 | 100011.3438 | 0 | 0 | 0 | 0 | 3295.6455 | 3295.6455 | 0 | 0 | -1 | 0 | 0 | 365 | 0 | 0 | 0 | 0 | 0 | 0 | 0 | 0 | -12.5195 | -3256.0823 | 0 | -3256.0823 | 0 | 0 | 0.22834 | 32.9527 | 33.0779 | -0.12518 | 0 | 38.5832 | 0 | 0 | 0 | 4383 | 100011.3438 | 0 | 0 | 1/1/2033 | 12/31/2099 | TRUE | Solar |  | 2034 |  |  |  | REF | 0 | 0 | Real 2021 ¦ 12/22/2022 3:42:52 PM | 0 | Area 1001 Solar 2033 | 0 |  | 1 | Unit |  | PJM | 2.5 | 0 | 0.19077 | 0 | 0 | 0 | 0 | 100011.3438 | 0 | 0 | 0 | 0
20027 | Area 1001 Solar 2034 | ATC | 2034 | AEP-KPCO | 11.4168 | 50 | 0 | -32.5571 | -34.185 | -32.5571 | -32.5571 | 6602.7798 | 50 | 6033.0522 | 569.7271 | 0 | 0 | 0 | -1 | 0 | 0 | 0 | 0 | 0 | 11.4168 | 100011.3438 | 100011.3438 | 0 | 0 | 0 | 0 | 3295.6455 | 3295.6455 | 0 | 0 | -1 | 0 | 0 | 365 | 0 | 0 | 0 | 0 | 0 | 0 | 0 | 0 | -51.0517 | -3256.0823 | 0 | -3256.0823 | 0 | 0 | 0.22834 | 32.9527 | 33.4632 | -0.51046 | 0 | 38.5832 | 0 | 0 | 0 | 4383 | 100011.3438 | 0 | 0 | 1/1/2034 | 12/31/2099 | TRUE | Solar |  | 2034 |  |  |  | REF | 0 | 0 | Real 2021 ¦ 12/22/2022 3:42:52 PM | 0 | Area 1001 Solar 2034 | 0 |  | 1 | Unit |  | PJM | 2.5 | 0 | 0.19077 | 0 | 0 | 0 | 0 | 100011.3438 | 0 | 0 | 0 | 0
20028 | Area 1001 Solar 2035 | ATC | 2034 | AEP-KPCO | 0 | 0 | 0 | 0 | 0 |  | 0 | 0 | 0 | 0 | 0 | 0 | 0 | 0 | -1 | 0 | 0 |  | 0 | 0 | 0 | 0 | 0 | 0 | 0 | 0 | 0 | 0 | 0 | 0 | 0 | -1 | 0 | 0 | 0 | 0 | 0 | 0 | 0 | 0 | 0 | 0 | 0 | 0 | 0 | 0 | 0 | 0 | 0 |  |  |  |  | 0 | 0 | 0 | 0 | 0 | 0 | 0 | 0 | 0 | 1/1/2035 | 12/31/2099 | TRUE | Solar |  | 2034 |  |  |  | REF | 0 | 0 | Real 2021 ¦ 12/22/2022 3:42:52 PM | 0 | Area 1001 Solar 2035 | 0 |  | 1 | Unit |  | PJM | 0 | 0 | 0.19077 | 0 | 0 | 0 | 0 | 0 | 0 | 0 | 0 | 0
20029 | Area 1001 Solar 2036 | ATC | 2034 | AEP-KPCO | 0 | 0 | 0 | 0 | 0 |  | 0 | 0 | 0 | 0 | 0 | 0 | 0 | 0 | -1 | 0 | 0 |  | 0 | 0 | 0 | 0 | 0 | 0 | 0 | 0 | 0 | 0 | 0 | 0 | 0 | -1 | 0 | 0 | 0 | 0 | 0 | 0 | 0 | 0 | 0 | 0 | 0 | 0 | 0 | 0 | 0 | 0 | 0 |  |  |  |  | 0 | 0 | 0 | 0 | 0 | 0 | 0 | 0 | 0 | 1/1/2036 | 12/31/2099 | TRUE | Solar |  | 2034 |  |  |  | REF | 0 | 0 | Real 2021 ¦ 12/22/2022 3:42:52 PM | 0 | Area 1001 Solar 2036 | 0 |  | 1 | Unit |  | PJM | 0 | 0 | 0.19077 | 0 | 0 | 0 | 0 | 0 | 0 | 0 | 0 | 0
20030 | Area 1001 Solar 2037 | ATC | 2034 | AEP-KPCO | 0 | 0 | 0 | 0 | 0 |  | 0 | 0 | 0 | 0 | 0 | 0 | 0 | 0 | -1 | 0 | 0 |  | 0 | 0 | 0 | 0 | 0 | 0 | 0 | 0 | 0 | 0 | 0 | 0 | 0 | -1 | 0 | 0 | 0 | 0 | 0 | 0 | 0 | 0 | 0 | 0 | 0 | 0 | 0 | 0 | 0 | 0 | 0 |  |  |  |  | 0 | 0 | 0 | 0 | 0 | 0 | 0 | 0 | 0 | 1/1/2037 | 12/31/2099 | TRUE | Solar |  | 2034 |  |  |  | REF | 0 | 0 | Real 2021 ¦ 12/22/2022 3:42:52 PM | 0 | Area 1001 Solar 2037 | 0 |  | 1 | Unit |  | PJM | 0 | 0 | 0.19077 | 0 | 0 | 0 | 0 | 0 | 0 | 0 | 0 | 0
20031 | Area 1001 Solar 2038 | ATC | 2034 | AEP-KPCO | 0 | 0 | 0 | 0 | 0 |  | 0 | 0 | 0 | 0 | 0 | 0 | 0 | 0 | -1 | 0 | 0 |  | 0 | 0 | 0 | 0 | 0 | 0 | 0 | 0 | 0 | 0 | 0 | 0 | 0 | -1 | 0 | 0 | 0 | 0 | 0 | 0 | 0 | 0 | 0 | 0 | 0 | 0 | 0 | 0 | 0 | 0 | 0 |  |  |  |  | 0 | 0 | 0 | 0 | 0 | 0 | 0 | 0 | 0 | 1/1/2038 | 12/31/2099 | TRUE | Solar |  | 2034 |  |  |  | REF | 0 | 0 | Real 2021 ¦ 12/22/2022 3:42:52 PM | 0 | Area 1001 Solar 2038 | 0 |  | 1 | Unit |  | PJM | 0 | 0 | 0.19077 | 0 | 0 | 0 | 0 | 0 | 0 | 0 | 0 | 0
20032 | Area 1001 Solar 2039 | ATC | 2034 | AEP-KPCO | 0 | 0 | 0 | 0 | 0 |  | 0 | 0 | 0 | 0 | 0 | 0 | 0 | 0 | -1 | 0 | 0 |  | 0 | 0 | 0 | 0 | 0 | 0 | 0 | 0 | 0 | 0 | 0 | 0 | 0 | -1 | 0 | 0 | 0 | 0 | 0 | 0 | 0 | 0 | 0 | 0 | 0 | 0 | 0 | 0 | 0 | 0 | 0 |  |  |  |  | 0 | 0 | 0 | 0 | 0 | 0 | 0 | 0 | 0 | 1/1/2039 | 12/31/2099 | TRUE | Solar |  | 2034 |  |  |  | REF | 0 | 0 | Real 2021 ¦ 12/22/2022 3:42:52 PM | 0 | Area 1001 Solar 2039 | 0 |  | 1 | Unit |  | PJM | 0 | 0 | 0.19077 | 0 | 0 | 0 | 0 | 0 | 0 | 0 | 0 | 0
20033 | Area 1001 Solar 2040 | ATC | 2034 | AEP-KPCO | 0 | 0 | 0 | 0 | 0 |  | 0 | 0 | 0 | 0 | 0 | 0 | 0 | 0 | -1 | 0 | 0 |  | 0 | 0 | 0 | 0 | 0 | 0 | 0 | 0 | 0 | 0 | 0 | 0 | 0 | -1 | 0 | 0 | 0 | 0 | 0 | 0 | 0 | 0 | 0 | 0 | 0 | 0 | 0 | 0 | 0 | 0 | 0 |  |  |  |  | 0 | 0 | 0 | 0 | 0 | 0 | 0 | 0 | 0 | 1/1/2040 | 12/31/2099 | TRUE | Solar |  | 2034 |  |  |  | REF | 0 | 0 | Real 2021 ¦ 12/22/2022 3:42:52 PM | 0 | Area 1001 Solar 2040 | 0 |  | 1 | Unit |  | PJM | 0 | 0 | 0.19077 | 0 | 0 | 0 | 0 | 0 | 0 | 0 | 0 | 0
20034 | Area 1001 Solar 2041 | ATC | 2034 | AEP-KPCO | 0 | 0 | 0 | 0 | 0 |  | 0 | 0 | 0 | 0 | 0 | 0 | 0 | 0 | -1 | 0 | 0 |  | 0 | 0 | 0 | 0 | 0 | 0 | 0 | 0 | 0 | 0 | 0 | 0 | 0 | -1 | 0 | 0 | 0 | 0 | 0 | 0 | 0 | 0 | 0 | 0 | 0 | 0 | 0 | 0 | 0 | 0 | 0 |  |  |  |  | 0 | 0 | 0 | 0 | 0 | 0 | 0 | 0 | 0 | 1/1/2041 | 12/31/2099 | TRUE | Solar |  | 2034 |  |  |  | REF | 0 | 0 | Real 2021 ¦ 12/22/2022 3:42:52 PM | 0 | Area 1001 Solar 2041 | 0 |  | 1 | Unit |  | PJM | 0 | 0 | 0.19077 | 0 | 0 | 0 | 0 | 0 | 0 | 0 | 0 | 0
20035 | Area 1001 Solar 2042 | ATC | 2034 | AEP-KPCO | 0 | 0 | 0 | 0 | 0 |  | 0 | 0 | 0 | 0 | 0 | 0 | 0 | 0 | -1 | 0 | 0 |  | 0 | 0 | 0 | 0 | 0 | 0 | 0 | 0 | 0 | 0 | 0 | 0 | 0 | -1 | 0 | 0 | 0 | 0 | 0 | 0 | 0 | 0 | 0 | 0 | 0 | 0 | 0 | 0 | 0 | 0 | 0 |  |  |  |  | 0 | 0 | 0 | 0 | 0 | 0 | 0 | 0 | 0 | 1/1/2042 | 12/31/2099 | TRUE | Solar |  | 2034 |  |  |  | REF | 0 | 0 | Real 2021 ¦ 12/22/2022 3:42:52 PM | 0 | Area 1001 Solar 2042 | 0 |  | 1 | Unit |  | PJM | 0 | 0 | 0.19077 | 0 | 0 | 0 | 0 | 0 | 0 | 0 | 0 | 0
20036 | Area 1001 Solar 2043 | ATC | 2034 | AEP-KPCO | 0 | 0 | 0 | 0 | 0 |  | 0 | 0 | 0 | 0 | 0 | 0 | 0 | 0 | -1 | 0 | 0 |  | 0 | 0 | 0 | 0 | 0 | 0 | 0 | 0 | 0 | 0 | 0 | 0 | 0 | -1 | 0 | 0 | 0 | 0 | 0 | 0 | 0 | 0 | 0 | 0 | 0 | 0 | 0 | 0 | 0 | 0 | 0 |  |  |  |  | 0 | 0 | 0 | 0 | 0 | 0 | 0 | 0 | 0 | 1/1/2043 | 12/31/2099 | TRUE | Solar |  | 2034 |  |  |  | REF | 0 | 0 | Real 2021 ¦ 12/22/2022 3:42:52 PM | 0 | Area 1001 Solar 2043 | 0 |  | 1 | Unit |  | PJM | 0 | 0 | 0.19077 | 0 | 0 | 0 | 0 | 0 | 0 | 0 | 0 | 0
20037 | Area 1001 Wind 2024 | ATC | 2034 | AEP-KPCO | 34.6041 | 100 | 0 | 0 | 0 | 0 | 0 | 20009.2578 | 100 | 17245.9434 | 2763.3142 | 0 | 0 | 0 | -1 | 0 | 0 | 0 | 0 | 0 | 34.6041 | 303131.6875 | 303131.6875 | 0 | 0 | 0 | 0 | 11523.0303 | 11523.0303 | 0 | 0 | -1 | 0 | 0 | 0 | 0 | 0 | 0 | 0 | 0 | 0 | 0 | 0 | -8486.2275 | 0 | 0 | 0 | 0 | 0 | 0.34604 | 38.0133 | 66.0085 | -27.9952 | 0 | 65.3959 | 0 | 0 | 0 | 8760 | 303131.6875 | 0 | 0 | 1/1/2024 | 12/31/2099 | TRUE | Wind |  | 2034 |  |  |  | REF | 0 | 0 | Real 2021 ¦ 12/22/2022 3:42:52 PM | 0 | Area 1001 Wind 2024 | 0 |  | 1 | Unit |  | PJM | 11 | 0 | 0.11 | 0 | 0 | 0 | 0 | 303131.6875 | 0 | 0 | 0 | 0
20038 | Area 1001 Wind 2025 | ATC | 2034 | AEP-KPCO | 34.6041 | 100 | 0 | -32.5571 | -34.185 | -32.5571 | -32.5571 | 18677.1406 | 100 | 15941.3506 | 2735.791 | 0 | 0 | 0 | -1 | 0 | 0 | 0 | 0 | 0 | 34.6041 | 303131.6875 | 303131.6875 | 0 | 0 | 0 | 0 | 11523.0303 | 11523.0303 | 0 | 0 | -1 | 0 | 0 | 0 | 0 | 0 | 0 | 0 | 0 | 0 | 0 | 0 | 2714.9854 | -9869.0967 | 0 | -9869.0967 | 0 | 0 | 0.34604 | 38.0133 | 29.0568 | 8.9565 | 0 | 65.3959 | 0 | 0 | 0 | 8760 | 303131.6875 | 0 | 0 | 1/1/2025 | 12/31/2099 | TRUE | Wind |  | 2034 |  |  |  | REF | 0 | 0 | Real 2021 ¦ 12/22/2022 3:42:52 PM | 0 | Area 1001 Wind 2025 | 0 |  | 1 | Unit |  | PJM | 11 | 0 | 0.11 | 0 | 0 | 0 | 0 | 303131.6875 | 0 | 0 | 0 | 0
20039 | Area 1001 Wind 2026 | ATC | 2034 | AEP-KPCO | 34.6041 | 100 | 0 | -32.5571 | -34.185 | -32.5571 | -32.5571 | 18154.2031 | 100 | 15445.9355 | 2708.2681 | 0 | 0 | 0 | -1 | 0 | 0 | 0 | 0 | 0 | 34.6041 | 303131.6875 | 303131.6875 | 0 | 0 | 0 | 0 | 11523.0303 | 11523.0303 | 0 | 0 | -1 | 0 | 0 | 0 | 0 | 0 | 0 | 0 | 0 | 0 | 0 | 0 | 3237.9233 | -9869.0967 | 0 | -9869.0967 | 0 | 0 | 0.34604 | 38.0133 | 27.3317 | 10.6816 | 0 | 65.3959 | 0 | 0 | 0 | 8760 | 303131.6875 | 0 | 0 | 1/1/2026 | 12/31/2099 | TRUE | Wind |  | 2034 |  |  |  | REF | 0 | 0 | Real 2021 ¦ 12/22/2022 3:42:52 PM | 0 | Area 1001 Wind 2026 | 0 |  | 1 | Unit |  | PJM | 11 | 0 | 0.11 | 0 | 0 | 0 | 0 | 303131.6875 | 0 | 0 | 0 | 0
20040 | Area 1001 Wind 2027 | ATC | 2034 | AEP-KPCO | 34.6041 | 100 | 0 | -32.5571 | -34.185 | -32.5571 | -32.5571 | 17664.293 | 100 | 14983.5479 | 2680.7451 | 0 | 0 | 0 | -1 | 0 | 0 | 0 | 0 | 0 | 34.6041 | 303131.6875 | 303131.6875 | 0 | 0 | 0 | 0 | 11523.0303 | 11523.0303 | 0 | 0 | -1 | 0 | 0 | 0 | 0 | 0 | 0 | 0 | 0 | 0 | 0 | 0 | 3727.8337 | -9869.0967 | 0 | -9869.0967 | 0 | 0 | 0.34604 | 38.0133 | 25.7155 | 12.2977 | 0 | 65.3959 | 0 | 0 | 0 | 8760 | 303131.6875 | 0 | 0 | 1/1/2027 | 12/31/2099 | TRUE | Wind |  | 2034 |  |  |  | REF | 0 | 0 | Real 2021 ¦ 12/22/2022 3:42:52 PM | 0 | Area 1001 Wind 2027 | 0 |  | 1 | Unit |  | PJM | 11 | 0 | 0.11 | 0 | 0 | 0 | 0 | 303131.6875 | 0 | 0 | 0 | 0
20041 | Area 1001 Wind 2028 | ATC | 2034 | AEP-KPCO | 34.6041 | 100 | 0 | -32.5571 | -34.185 | -32.5571 | -32.5571 | 17124.8418 | 100 | 14466.1152 | 2658.7266 | 0 | 0 | 0 | -1 | 0 | 0 | 0 | 0 | 0 | 34.6041 | 303131.6875 | 303131.6875 | 0 | 0 | 0 | 0 | 11523.0303 | 11523.0303 | 0 | 0 | -1 | 0 | 0 | 0 | 0 | 0 | 0 | 0 | 0 | 0 | 0 | 0 | 4267.2856 | -9869.0967 | 0 | -9869.0967 | 0 | 0 | 0.34604 | 38.0133 | 23.9359 | 14.0773 | 0 | 65.3959 | 0 | 0 | 0 | 8760 | 303131.6875 | 0 | 0 | 1/1/2028 | 12/31/2099 | TRUE | Wind |  | 2034 |  |  |  | REF | 0 | 0 | Real 2021 ¦ 12/22/2022 3:42:52 PM | 0 | Area 1001 Wind 2028 | 0 |  | 1 | Unit |  | PJM | 11 | 0 | 0.11 | 0 | 0 | 0 | 0 | 303131.6875 | 0 | 0 | 0 | 0
20042 | Area 1001 Wind 2029 | ATC | 2034 | AEP-KPCO | 34.6041 | 100 | 0 | -32.5571 | -34.185 | -32.5571 | -32.5571 | 16640.4355 | 100 | 14009.2324 | 2631.2036 | 0 | 0 | 0 | -1 | 0 | 0 | 0 | 0 | 0 | 34.6041 | 303131.6875 | 303131.6875 | 0 | 0 | 0 | 0 | 11523.0303 | 11523.0303 | 0 | 0 | -1 | 0 | 0 | 0 | 0 | 0 | 0 | 0 | 0 | 0 | 0 | 0 | 4751.6909 | -9869.0967 | 0 | -9869.0967 | 0 | 0 | 0.34604 | 38.0133 | 22.3379 | 15.6753 | 0 | 65.3959 | 0 | 0 | 0 | 8760 | 303131.6875 | 0 | 0 | 1/1/2029 | 12/31/2099 | TRUE | Wind |  | 2034 |  |  |  | REF | 0 | 0 | Real 2021 ¦ 12/22/2022 3:42:52 PM | 0 | Area 1001 Wind 2029 | 0 |  | 1 | Unit |  | PJM | 11 | 0 | 0.11 | 0 | 0 | 0 | 0 | 303131.6875 | 0 | 0 | 0 | 0
20043 | Area 1001 Wind 2030 | ATC | 2034 | AEP-KPCO | 34.6041 | 100 | 0 | -32.5571 | -34.185 | -32.5571 | -32.5571 | 16123.0029 | 100 | 13519.3223 | 2603.6804 | 0 | 0 | 0 | -1 | 0 | 0 | 0 | 0 | 0 | 34.6041 | 303131.6875 | 303131.6875 | 0 | 0 | 0 | 0 | 11523.0303 | 11523.0303 | 0 | 0 | -1 | 0 | 0 | 0 | 0 | 0 | 0 | 0 | 0 | 0 | 0 | 0 | 5269.1245 | -9869.0967 | 0 | -9869.0967 | 0 | 0 | 0.34604 | 38.0133 | 20.631 | 17.3823 | 0 | 65.3959 | 0 | 0 | 0 | 8760 | 303131.6875 | 0 | 0 | 1/1/2030 | 12/31/2099 | TRUE | Wind |  | 2034 |  |  |  | REF | 0 | 0 | Real 2021 ¦ 12/22/2022 3:42:52 PM | 0 | Area 1001 Wind 2030 | 0 |  | 1 | Unit |  | PJM | 11 | 0 | 0.11 | 0 | 0 | 0 | 0 | 303131.6875 | 0 | 0 | 0 | 0
20044 | Area 1001 Wind 2031 | ATC | 2034 | AEP-KPCO | 34.6041 | 100 | 0 | -32.5571 | -34.185 | -32.5571 | -32.5571 | 16200.0674 | 100 | 13618.4053 | 2581.6621 | 0 | 0 | 0 | -1 | 0 | 0 | 0 | 0 | 0 | 34.6041 | 303131.6875 | 303131.6875 | 0 | 0 | 0 | 0 | 11523.0303 | 11523.0303 | 0 | 0 | -1 | 0 | 0 | 0 | 0 | 0 | 0 | 0 | 0 | 0 | 0 | 0 | 5192.0601 | -9869.0967 | 0 | -9869.0967 | 0 | 0 | 0.34604 | 38.0133 | 20.8852 | 17.1281 | 0 | 65.3959 | 0 | 0 | 0 | 8760 | 303131.6875 | 0 | 0 | 1/1/2031 | 12/31/2099 | TRUE | Wind |  | 2034 |  |  |  | REF | 0 | 0 | Real 2021 ¦ 12/22/2022 3:42:52 PM | 0 | Area 1001 Wind 2031 | 0 |  | 1 | Unit |  | PJM | 11 | 0 | 0.11 | 0 | 0 | 0 | 0 | 303131.6875 | 0 | 0 | 0 | 0
20045 | Area 1001 Wind 2032 | ATC | 2034 | AEP-KPCO | 34.6041 | 100 | 0 | -32.5571 | -34.185 | -32.5571 | -32.5571 | 16255.1133 | 100 | 13689.9648 | 2565.1482 | 0 | 0 | 0 | -1 | 0 | 0 | 0 | 0 | 0 | 34.6041 | 303131.6875 | 303131.6875 | 0 | 0 | 0 | 0 | 11523.0303 | 11523.0303 | 0 | 0 | -1 | 0 | 0 | 0 | 0 | 0 | 0 | 0 | 0 | 0 | 0 | 0 | 5137.0137 | -9869.0967 | 0 | -9869.0967 | 0 | 0 | 0.34604 | 38.0133 | 21.0668 | 16.9465 | 0 | 65.3959 | 0 | 0 | 0 | 8760 | 303131.6875 | 0 | 0 | 1/1/2032 | 12/31/2099 | TRUE | Wind |  | 2034 |  |  |  | REF | 0 | 0 | Real 2021 ¦ 12/22/2022 3:42:52 PM | 0 | Area 1001 Wind 2032 | 0 |  | 1 | Unit |  | PJM | 11 | 0 | 0.11 | 0 | 0 | 0 | 0 | 303131.6875 | 0 | 0 | 0 | 0
20046 | Area 1001 Wind 2033 | ATC | 2034 | AEP-KPCO | 34.6041 | 100 | 0 | -32.5571 | -34.185 | -32.5571 | -32.5571 | 16304.6543 | 100 | 13761.5244 | 2543.1299 | 0 | 0 | 0 | -1 | 0 | 0 | 0 | 0 | 0 | 34.6041 | 303131.6875 | 303131.6875 | 0 | 0 | 0 | 0 | 11523.0303 | 11523.0303 | 0 | 0 | -1 | 0 | 0 | 0 | 0 | 0 | 0 | 0 | 0 | 0 | 0 | 0 | 5087.4722 | -9869.0967 | 0 | -9869.0967 | 0 | 0 | 0.34604 | 38.0133 | 21.2302 | 16.783 | 0 | 65.3959 | 0 | 0 | 0 | 8760 | 303131.6875 | 0 | 0 | 1/1/2033 | 12/31/2099 | TRUE | Wind |  | 2034 |  |  |  | REF | 0 | 0 | Real 2021 ¦ 12/22/2022 3:42:52 PM | 0 | Area 1001 Wind 2033 | 0 |  | 1 | Unit |  | PJM | 11 | 0 | 0.11 | 0 | 0 | 0 | 0 | 303131.6875 | 0 | 0 | 0 | 0
20047 | Area 1001 Wind 2034 | ATC | 2034 | AEP-KPCO | 34.6041 | 100 | 0 | -32.5571 | -34.185 | -32.5571 | -32.5571 | 16365.2051 | 100 | 13838.5898 | 2526.616 | 0 | 0 | 0 | -1 | 0 | 0 | 0 | 0 | 0 | 34.6041 | 303131.6875 | 303131.6875 | 0 | 0 | 0 | 0 | 11523.0303 | 11523.0303 | 0 | 0 | -1 | 0 | 0 | 1 | 0 | 0 | 0 | 0 | 0 | 0 | 0 | 0 | 5026.9214 | -9869.0967 | 0 | -9869.0967 | 0 | 0 | 0.34604 | 38.0133 | 21.43 | 16.5833 | 0 | 65.3959 | 0 | 0 | 0 | 8760 | 303131.6875 | 0 | 0 | 1/1/2034 | 12/31/2099 | TRUE | Wind |  | 2034 |  |  |  | REF | 0 | 0 | Real 2021 ¦ 12/22/2022 3:42:52 PM | 0 | Area 1001 Wind 2034 | 0 |  | 1 | Unit |  | PJM | 11 | 0 | 0.11 | 0 | 0 | 0 | 0 | 303131.6875 | 0 | 0 | 0 | 0
20048 | Area 1001 Wind 2035 | ATC | 2034 | AEP-KPCO | 0 | 0 | 0 | 0 | 0 |  | 0 | 0 | 0 | 0 | 0 | 0 | 0 | 0 | -1 | 0 | 0 |  | 0 | 0 | 0 | 0 | 0 | 0 | 0 | 0 | 0 | 0 | 0 | 0 | 0 | -1 | 0 | 0 | 0 | 0 | 0 | 0 | 0 | 0 | 0 | 0 | 0 | 0 | 0 | 0 | 0 | 0 | 0 |  |  |  |  | 0 | 0 | 0 | 0 | 0 | 0 | 0 | 0 | 0 | 1/1/2035 | 12/31/2099 | TRUE | Wind |  | 2034 |  |  |  | REF | 0 | 0 | Real 2021 ¦ 12/22/2022 3:42:52 PM | 0 | Area 1001 Wind 2035 | 0 |  | 1 | Unit |  | PJM | 0 | 0 | 0.11 | 0 | 0 | 0 | 0 | 0 | 0 | 0 | 0 | 0
20049 | Area 1001 Wind 2036 | ATC | 2034 | AEP-KPCO | 0 | 0 | 0 | 0 | 0 |  | 0 | 0 | 0 | 0 | 0 | 0 | 0 | 0 | -1 | 0 | 0 |  | 0 | 0 | 0 | 0 | 0 | 0 | 0 | 0 | 0 | 0 | 0 | 0 | 0 | -1 | 0 | 0 | 0 | 0 | 0 | 0 | 0 | 0 | 0 | 0 | 0 | 0 | 0 | 0 | 0 | 0 | 0 |  |  |  |  | 0 | 0 | 0 | 0 | 0 | 0 | 0 | 0 | 0 | 1/1/2036 | 12/31/2099 | TRUE | Wind |  | 2034 |  |  |  | REF | 0 | 0 | Real 2021 ¦ 12/22/2022 3:42:52 PM | 0 | Area 1001 Wind 2036 | 0 |  | 1 | Unit |  | PJM | 0 | 0 | 0.11 | 0 | 0 | 0 | 0 | 0 | 0 | 0 | 0 | 0
20050 | Area 1001 Wind 2037 | ATC | 2034 | AEP-KPCO | 0 | 0 | 0 | 0 | 0 |  | 0 | 0 | 0 | 0 | 0 | 0 | 0 | 0 | -1 | 0 | 0 |  | 0 | 0 | 0 | 0 | 0 | 0 | 0 | 0 | 0 | 0 | 0 | 0 | 0 | -1 | 0 | 0 | 0 | 0 | 0 | 0 | 0 | 0 | 0 | 0 | 0 | 0 | 0 | 0 | 0 | 0 | 0 |  |  |  |  | 0 | 0 | 0 | 0 | 0 | 0 | 0 | 0 | 0 | 1/1/2037 | 12/31/2099 | TRUE | Wind |  | 2034 |  |  |  | REF | 0 | 0 | Real 2021 ¦ 12/22/2022 3:42:52 PM | 0 | Area 1001 Wind 2037 | 0 |  | 1 | Unit |  | PJM | 0 | 0 | 0.11 | 0 | 0 | 0 | 0 | 0 | 0 | 0 | 0 | 0
20051 | Area 1001 Wind 2038 | ATC | 2034 | AEP-KPCO | 0 | 0 | 0 | 0 | 0 |  | 0 | 0 | 0 | 0 | 0 | 0 | 0 | 0 | -1 | 0 | 0 |  | 0 | 0 | 0 | 0 | 0 | 0 | 0 | 0 | 0 | 0 | 0 | 0 | 0 | -1 | 0 | 0 | 0 | 0 | 0 | 0 | 0 | 0 | 0 | 0 | 0 | 0 | 0 | 0 | 0 | 0 | 0 |  |  |  |  | 0 | 0 | 0 | 0 | 0 | 0 | 0 | 0 | 0 | 1/1/2038 | 12/31/2099 | TRUE | Wind |  | 2034 |  |  |  | REF | 0 | 0 | Real 2021 ¦ 12/22/2022 3:42:52 PM | 0 | Area 1001 Wind 2038 | 0 |  | 1 | Unit |  | PJM | 0 | 0 | 0.11 | 0 | 0 | 0 | 0 | 0 | 0 | 0 | 0 | 0
20052 | Area 1001 Wind 2039 | ATC | 2034 | AEP-KPCO | 0 | 0 | 0 | 0 | 0 |  | 0 | 0 | 0 | 0 | 0 | 0 | 0 | 0 | -1 | 0 | 0 |  | 0 | 0 | 0 | 0 | 0 | 0 | 0 | 0 | 0 | 0 | 0 | 0 | 0 | -1 | 0 | 0 | 0 | 0 | 0 | 0 | 0 | 0 | 0 | 0 | 0 | 0 | 0 | 0 | 0 | 0 | 0 |  |  |  |  | 0 | 0 | 0 | 0 | 0 | 0 | 0 | 0 | 0 | 1/1/2039 | 12/31/2099 | TRUE | Wind |  | 2034 |  |  |  | REF | 0 | 0 | Real 2021 ¦ 12/22/2022 3:42:52 PM | 0 | Area 1001 Wind 2039 | 0 |  | 1 | Unit |  | PJM | 0 | 0 | 0.11 | 0 | 0 | 0 | 0 | 0 | 0 | 0 | 0 | 0
20053 | Area 1001 Wind 2040 | ATC | 2034 | AEP-KPCO | 0 | 0 | 0 | 0 | 0 |  | 0 | 0 | 0 | 0 | 0 | 0 | 0 | 0 | -1 | 0 | 0 |  | 0 | 0 | 0 | 0 | 0 | 0 | 0 | 0 | 0 | 0 | 0 | 0 | 0 | -1 | 0 | 0 | 0 | 0 | 0 | 0 | 0 | 0 | 0 | 0 | 0 | 0 | 0 | 0 | 0 | 0 | 0 |  |  |  |  | 0 | 0 | 0 | 0 | 0 | 0 | 0 | 0 | 0 | 1/1/2040 | 12/31/2099 | TRUE | Wind |  | 2034 |  |  |  | REF | 0 | 0 | Real 2021 ¦ 12/22/2022 3:42:52 PM | 0 | Area 1001 Wind 2040 | 0 |  | 1 | Unit |  | PJM | 0 | 0 | 0.11 | 0 | 0 | 0 | 0 | 0 | 0 | 0 | 0 | 0
20054 | Area 1001 Wind 2041 | ATC | 2034 | AEP-KPCO | 0 | 0 | 0 | 0 | 0 |  | 0 | 0 | 0 | 0 | 0 | 0 | 0 | 0 | -1 | 0 | 0 |  | 0 | 0 | 0 | 0 | 0 | 0 | 0 | 0 | 0 | 0 | 0 | 0 | 0 | -1 | 0 | 0 | 0 | 0 | 0 | 0 | 0 | 0 | 0 | 0 | 0 | 0 | 0 | 0 | 0 | 0 | 0 |  |  |  |  | 0 | 0 | 0 | 0 | 0 | 0 | 0 | 0 | 0 | 1/1/2041 | 12/31/2099 | TRUE | Wind |  | 2034 |  |  |  | REF | 0 | 0 | Real 2021 ¦ 12/22/2022 3:42:52 PM | 0 | Area 1001 Wind 2041 | 0 |  | 1 | Unit |  | PJM | 0 | 0 | 0.11 | 0 | 0 | 0 | 0 | 0 | 0 | 0 | 0 | 0
20055 | Area 1001 Wind 2042 | ATC | 2034 | AEP-KPCO | 0 | 0 | 0 | 0 | 0 |  | 0 | 0 | 0 | 0 | 0 | 0 | 0 | 0 | -1 | 0 | 0 |  | 0 | 0 | 0 | 0 | 0 | 0 | 0 | 0 | 0 | 0 | 0 | 0 | 0 | -1 | 0 | 0 | 0 | 0 | 0 | 0 | 0 | 0 | 0 | 0 | 0 | 0 | 0 | 0 | 0 | 0 | 0 |  |  |  |  | 0 | 0 | 0 | 0 | 0 | 0 | 0 | 0 | 0 | 1/1/2042 | 12/31/2099 | TRUE | Wind |  | 2034 |  |  |  | REF | 0 | 0 | Real 2021 ¦ 12/22/2022 3:42:52 PM | 0 | Area 1001 Wind 2042 | 0 |  | 1 | Unit |  | PJM | 0 | 0 | 0.11 | 0 | 0 | 0 | 0 | 0 | 0 | 0 | 0 | 0
20056 | Area 1001 Wind 2043 | ATC | 2034 | AEP-KPCO | 0 | 0 | 0 | 0 | 0 |  | 0 | 0 | 0 | 0 | 0 | 0 | 0 | 0 | -1 | 0 | 0 |  | 0 | 0 | 0 | 0 | 0 | 0 | 0 | 0 | 0 | 0 | 0 | 0 | 0 | -1 | 0 | 0 | 0 | 0 | 0 | 0 | 0 | 0 | 0 | 0 | 0 | 0 | 0 | 0 | 0 | 0 | 0 |  |  |  |  | 0 | 0 | 0 | 0 | 0 | 0 | 0 | 0 | 0 | 1/1/2043 | 12/31/2099 | TRUE | Wind |  | 2034 |  |  |  | REF | 0 | 0 | Real 2021 ¦ 12/22/2022 3:42:52 PM | 0 | Area 1001 Wind 2043 | 0 |  | 1 | Unit |  | PJM | 0 | 0 | 0.11 | 0 | 0 | 0 | 0 | 0 | 0 | 0 | 0 | 0
20057 | Area 1001 4-Hour Li-on Battery 2022 | ATC | 2034 | AEP-KPCO | 0 | 0 | 0 | 0 | 0 |  | 0 | 0 | 0 | 0 | 0 | 0 | 0 | 0 | -1 | 0 | 0 |  | 0 | 0 | 0 | 0 | 0 | 0 | 0 | 0 | 0 | 0 | 0 | 0 | 0 | -1 | 0 | 0 | 0 | 0 | 0 | 0 | 0 | 0 | 0 | 0 | 0 | 0 | 0 | 0 | 0 | 0 | 0 |  |  |  |  | 0 | 0 | 0 | 0 | 0 | 0 | 0 | 0 | -2.9369e-05 | 1/1/2022 | 12/31/2031 | TRUE | 4-Hour Li-on Battery Storage |  | 2034 |  |  |  | REF | 0 | 0 | Real 2021 ¦ 12/22/2022 3:42:52 PM | 0 | Area 1001 4-Hour Li-on Battery 2022 | 0 |  | 1 | Unit |  | PJM | 0 | 0 | 0.97 | 0 | 0 | 0 | 0 | 0 | 6972.3232 | 0 | 0 | 0
20058 | Area 1001 4-Hour Li-on Battery 2023 | ATC | 2034 | AEP-KPCO | 0 | 0 | 0 | 0 | 0 |  | 0 | 0 | 0 | 0 | 0 | 0 | 0 | 0 | -1 | 0 | 0 |  | 0 | 0 | 0 | 0 | 0 | 0 | 0 | 0 | 0 | 0 | 0 | 0 | 0 | -1 | 0 | 0 | 0 | 0 | 0 | 0 | 0 | 0 | 0 | 0 | 0 | 0 | 0 | 0 | 0 | 0 | 0 |  |  |  |  | 0 | 0 | 0 | 0 | 0 | 0 | 0 | 0 | -1.4847e-05 | 1/1/2023 | 12/31/2032 | TRUE | 4-Hour Li-on Battery Storage |  | 2034 |  |  |  | REF | 0 | 0 | Real 2021 ¦ 12/22/2022 3:42:52 PM | 0 | Area 1001 4-Hour Li-on Battery 2023 | 0 |  | 1 | Unit |  | PJM | 0 | 0 | 0.97 | 0 | 0 | 0 | 0 | 0 | 0 | 0 | 0 | 0
20059 | Area 1001 4-Hour Li-on Battery 2024 | ATC | 2034 | AEP-KPCO | 0 | 0 | 0 | 0 | 0 |  | 0 | 0 | 0 | 0 | 0 | 0 | 0 | 0 | -1 | 0 | 0 |  | 0 | 0 | 0 | 0 | 0 | 0 | 0 | 0 | 0 | 0 | 0 | 0 | 0 | -1 | 0 | 0 | 0 | 0 | 0 | 0 | 0 | 0 | 0 | 0 | 0 | 0 | 0 | 0 | 0 | 0 | 0 |  |  |  |  | 0 | 0 | 0 | 0 | 0 | 0 | 0 | 0 | -23.0699 | 1/1/2024 | 12/31/2033 | TRUE | 4-Hour Li-on Battery Storage |  | 2034 |  |  |  | REF | 0 | 0 | Real 2021 ¦ 12/22/2022 3:42:52 PM | 0 | Area 1001 4-Hour Li-on Battery 2024 | 0 |  | 1 | Unit |  | PJM | 0 | 0 | 0.97 | 0 | 0 | 0 | 0 | 0 | 0 | 0 | 0 | 0
20060 | Area 1001 4-Hour Li-on Battery 2025 | ATC | 2034 | AEP-KPCO | 50 | 50 | 0 | 0 | 0 |  | 0 | 8378.0166 | 50 | 7345.9019 | 1032.1144 | 0 | 0 | 0 | -1 | 0 | 0 |  | 0 | 0 | -0.93081 | -8153.9326 | -8153.9326 | 0 | 0 | 0 | 0 | 2014.4236 | 2014.4236 | 0 | 0 | -1 | 0 | 0 | 771 | 0 | 0.097355 | 0.097355 | 0 | 0 | 0 | 0 | 0 | -7868.7671 | 0 | 0 | 0 | 0 | 0 | -0.018616 |  |  |  | 0 | 0 | 0 | 0 | 0 | 4592 | 41113.0547 | 41876.9414 | -761.9142 | 1/1/2025 | 12/31/2034 | TRUE | 4-Hour Li-on Battery Storage |  | 2034 |  |  |  | REF | 0 | 0 | Real 2021 ¦ 12/22/2022 3:42:52 PM | 22.61 | Area 1001 4-Hour Li-on Battery 2025 | 0 |  | 1 | Unit |  | PJM | 48.5 | 0 | 0.97 | 0 | 0 | 0 | 0 | 438000 | 1505.1746 | 0 | 0 | 0
20061 | Area 1001 4-Hour Li-on Battery 2026 | ATC | 2034 | AEP-KPCO | 50 | 50 | 0 | 0 | 0 |  | 0 | 8108.2905 | 50 | 7120.2129 | 988.0775 | 0 | 0 | 0 | -1 | 0 | 0 |  | 0 | 0 | -0.93054 | -8151.5356 | -8151.5356 | 0 | 0 | 0 | 0 | 2013.998 | 2013.998 | 0 | 0 | -1 | 0 | 0 | 771 | 0 | 0.05442 | 0.05442 | 0 | 0 | 0 | 0 | 0 | -7598.9014 | 0 | 0 | 0 | 0 | 0 | -0.018611 |  |  |  | 0 | 0 | 0 | 0 | 0 | 4593 | 41100.9688 | 41864.6289 | -761.67 | 1/1/2026 | 12/31/2035 | TRUE | 4-Hour Li-on Battery Storage |  | 2034 |  |  |  | REF | 0 | 0 | Real 2021 ¦ 12/22/2022 3:42:52 PM | 20.19 | Area 1001 4-Hour Li-on Battery 2026 | 0 |  | 1 | Unit |  | PJM | 48.5 | 0 | 0.97 | 0 | 0 | 0 | 0 | 438000 | 1504.6086 | 0 | 0 | 0
20062 | Area 1001 4-Hour Li-on Battery 2027 | ATC | 2034 | AEP-KPCO | 50 | 50 | 0 | 0 | 0 |  | 0 | 7890.8584 | 50 | 6941.313 | 949.5452 | 0 | 0 | 0 | -1 | 0 | 0 |  | 0 | 0 | -0.93027 | -8149.1245 | -8149.1245 | 0 | 0 | 0 | 0 | 2013.5759 | 2013.5759 | 0 | 0 | -1 | 0 | 0 | 771 | 0 | 0.040796 | 0.040796 | 0 | 0 | 0 | 0 | 0 | -7381.3296 | 0 | 0 | 0 | 0 | 0 | -0.018605 |  |  |  | 0 | 0 | 0 | 0 | 0 | 4593 | 41088.9805 | 41852.3906 | -761.4189 | 1/1/2027 | 12/31/2036 | TRUE | 4-Hour Li-on Battery Storage |  | 2034 |  |  |  | REF | 0 | 0 | Real 2021 ¦ 12/22/2022 3:42:52 PM | 17.77 | Area 1001 4-Hour Li-on Battery 2027 | 0 |  | 1 | Unit |  | PJM | 48.5 | 0 | 0.97 | 0 | 0 | 0 | 0 | 438000 | 1504.0471 | 0 | 0 | 0
20063 | Area 1001 4-Hour Li-on Battery 2028 | ATC | 2034 | AEP-KPCO | 50 | 50 | 0 | 0 | 0 |  | 0 | 7610.123 | 50 | 6704.6147 | 905.5084 | 0 | 0 | 0 | -1 | 0 | 0 |  | 0 | 0 | -0.93002 | -8146.9727 | -8146.9727 | 0 | 0 | 0 | 0 | 2013.1992 | 2013.1992 | 0 | 0 | -1 | 0 | 0 | 771 | 0 | 0.043627 | 0.043627 | 0 | 0 | 0 | 0 | 0 | -7100.4697 | 0 | 0 | 0 | 0 | 0 | -0.0186 |  |  |  | 0 | 0 | 0 | 0 | 0 | 4593 | 41078.2773 | 41841.4648 | -761.1949 | 1/1/2028 | 12/31/2037 | TRUE | 4-Hour Li-on Battery Storage |  | 2034 |  |  |  | REF | 0 | 0 | Real 2021 ¦ 12/22/2022 3:42:52 PM | 15.61 | Area 1001 4-Hour Li-on Battery 2028 | 0 |  | 1 | Unit |  | PJM | 48.5 | 0 | 0.97 | 0 | 0 | 0 | 0 | 438000 | 1503.5458 | 0 | 0 | 0
20064 | Area 1001 4-Hour Li-on Battery 2029 | ATC | 2034 | AEP-KPCO | 50 | 50 | 0 | 0 | 0 |  | 0 | 7436.728 | 50 | 6566.9995 | 869.7284 | 0 | 0 | 0 | -1 | 0 | 0 |  | 0 | 0 | -0.92979 | -8145 | -8145 | 0 | 0 | 0 | 0 | 2012.8539 | 2012.8539 | 0 | 0 | -1 | 0 | 0 | 771 | 0 | 0.02769 | 0.02769 | 0 | 0 | 0 | 0 | 0 | -6926.9604 | 0 | 0 | 0 | 0 | 0 | -0.018596 |  |  |  | 0 | 0 | 0 | 0 | 0 | 4593 | 41068.4688 | 41831.4492 | -760.9894 | 1/1/2029 | 12/31/2038 | TRUE | 4-Hour Li-on Battery Storage |  | 2034 |  |  |  | REF | 0 | 0 | Real 2021 ¦ 12/22/2022 3:42:52 PM | 13.63 | Area 1001 4-Hour Li-on Battery 2029 | 0 |  | 1 | Unit |  | PJM | 48.5 | 0 | 0.97 | 0 | 0 | 0 | 0 | 438000 | 1503.0863 | 0 | 0 | 0
20065 | Area 1001 4-Hour Li-on Battery 2030 | ATC | 2034 | AEP-KPCO | 50 | 50 | 0 | 0 | 0 |  | 0 | 7252.3237 | 50 | 6415.623 | 836.7007 | 0 | 0 | 0 | -1 | 0 | 0 |  | 0 | 0 | -0.92952 | -8142.6387 | -8142.6387 | 0 | 0 | 0 | 0 | 2012.4404 | 2012.4404 | 0 | 0 | -1 | 0 | 0 | 771 | 0 | 0.074618 | 0.074618 | 0 | 0 | 0 | 0 | 0 | -6742.4194 | 0 | 0 | 0 | 0 | 0 | -0.01859 |  |  |  | 0 | 0 | 0 | 0 | 0 | 4593 | 41056.7305 | 41819.4609 | -760.7436 | 1/1/2030 | 12/31/2039 | TRUE | 4-Hour Li-on Battery Storage |  | 2034 |  |  |  | REF | 0 | 0 | Real 2021 ¦ 12/22/2022 3:42:52 PM | 11.26 | Area 1001 4-Hour Li-on Battery 2030 | 0 |  | 1 | Unit |  | PJM | 48.5 | 0 | 0.97 | 0 | 0 | 0 | 0 | 438000 | 1502.5363 | 0 | 0 | 0
20066 | Area 1001 4-Hour Li-on Battery 2031 | ATC | 2034 | AEP-KPCO | 50 | 50 | 0 | 0 | 0 |  | 0 | 7274.3418 | 50 | 6448.6504 | 825.6915 | 0 | 0 | 0 | -1 | 0 | 0 |  | 0 | 0 | -0.92926 | -8140.3574 | -8140.3574 | 0 | 0 | 0 | 0 | 2012.0411 | 2012.0411 | 0 | 0 | -1 | 0 | 0 | 771 | 0 | 0.039232 | 0.039232 | 0 | 0 | 0 | 0 | 0 | -6764.3057 | 0 | 0 | 0 | 0 | 0 | -0.018585 |  |  |  | 0 | 0 | 0 | 0 | 0 | 4593 | 41045.3828 | 41807.8789 | -760.506 | 1/1/2031 | 12/31/2040 | TRUE | 4-Hour Li-on Battery Storage |  | 2034 |  |  |  | REF | 0 | 0 | Real 2021 ¦ 12/22/2022 3:42:52 PM | 8.97 | Area 1001 4-Hour Li-on Battery 2031 | 0 |  | 1 | Unit |  | PJM | 48.5 | 0 | 0.97 | 0 | 0 | 0 | 0 | 438000 | 1502.0048 | 0 | 0 | 0
20067 | Area 1001 4-Hour Li-on Battery 2032 | ATC | 2034 | AEP-KPCO | 50 | 50 | 0 | 0 | 0 |  | 0 | 7285.3511 | 50 | 6467.9165 | 817.4346 | 0 | 0 | 0 | -1 | 0 | 0 |  | 0 | 0 | -0.92897 | -8137.8066 | -8137.8066 | 0 | 0 | 0 | 0 | 2011.5946 | 2011.5946 | 0 | 0 | -1 | 0 | 0 | 771 | 0 | 0.057374 | 0.057374 | 0 | 0 | 0 | 0 | 0 | -6775.1675 | 0 | 0 | 0 | 0 | 0 | -0.018579 |  |  |  | 0 | 0 | 0 | 0 | 0 | 4593 | 41032.7031 | 41794.9336 | -760.2404 | 1/1/2032 | 12/31/2041 | TRUE | 4-Hour Li-on Battery Storage |  | 2034 |  |  |  | REF | 0 | 0 | Real 2021 ¦ 12/22/2022 3:42:52 PM | 6.41 | Area 1001 4-Hour Li-on Battery 2032 | 0 |  | 1 | Unit |  | PJM | 48.5 | 0 | 0.97 | 0 | 0 | 0 | 0 | 438000 | 1501.4106 | 0 | 0 | 0
20068 | Area 1001 4-Hour Li-on Battery 2033 | ATC | 2034 | AEP-KPCO | 50 | 50 | 0 | 0 | 0 |  | 0 | 7290.856 | 50 | 6484.4307 | 806.4254 | 0 | 0 | 0 | -1 | 0 | 0 |  | 0 | 0 | -0.92873 | -8135.6846 | -8135.6846 | 0 | 0 | 0 | 0 | 2011.2546 | 2011.2546 | 0 | 0 | -1 | 0 | 0 | 771 | 0 | 0.093595 | 0.093595 | 0 | 0 | 0 | 0 | 0 | -6780.5298 | 0 | 0 | 0 | 0 | 0 | -0.018575 |  |  |  | 0 | 0 | 0 | 0 | 0 | 4595 | 41022.5312 | 41784.4844 | -759.9623 | 1/1/2033 | 12/31/2042 | TRUE | 4-Hour Li-on Battery Storage |  | 2034 |  |  |  | REF | 0 | 0 | Real 2021 ¦ 12/22/2022 3:42:52 PM | 3.89 | Area 1001 4-Hour Li-on Battery 2033 | 0 |  | 1 | Unit |  | PJM | 48.5 | 0 | 0.97 | 0 | 0 | 0 | 0 | 438000 | 1500.9286 | 0 | 0 | 0
20069 | Area 1001 4-Hour Li-on Battery 2034 | ATC | 2034 | AEP-KPCO | 50 | 50 | 0 | 0 | 0 |  | 0 | 7299.1128 | 50 | 6503.6968 | 795.4161 | 0 | 0 | 0 | -1 | 0 | 0 |  | 0 | 0 | -0.92859 | -8134.4292 | -8134.4292 | 0 | 0 | 0 | 0 | 2011.0836 | 2011.0836 | 0 | 0 | -1 | 0 | 0 | 771 | 0 | 0.12152 | 0.12152 | 0 | 0 | 0 | 0 | 0 | -6788.6821 | 0 | 0 | 0 | 0 | 0 | -0.018572 |  |  |  | 0 | 0 | 0 | 0 | 0 | 4595 | 41016.9609 | 41778.6797 | -759.7308 | 1/1/2034 | 12/31/2043 | TRUE | 4-Hour Li-on Battery Storage |  | 2034 |  |  |  | REF | 0 | 0 | Real 2021 ¦ 12/22/2022 3:42:52 PM | 1.99 | Area 1001 4-Hour Li-on Battery 2034 | 0 |  | 1 | Unit |  | PJM | 48.5 | 0 | 0.97 | 0 | 0 | 0 | 0 | 438000 | 1500.653 | 0 | 0 | 0
20070 | Area 1001 4-Hour Li-on Battery 2035 | ATC | 2034 | AEP-KPCO | 0 | 0 | 0 | 0 | 0 |  | 0 | 0 | 0 | 0 | 0 | 0 | 0 | 0 | -1 | 0 | 0 |  | 0 | 0 | 0 | 0 | 0 | 0 | 0 | 0 | 0 | 0 | 0 | 0 | 0 | -1 | 0 | 0 | 0 | 0 | 0 | 0 | 0 | 0 | 0 | 0 | 0 | 0 | 0 | 0 | 0 | 0 | 0 |  |  |  |  | 0 | 0 | 0 | 0 | 0 | 0 | 0 | 0 | -3.6009e-05 | 1/1/2035 | 12/31/2044 | TRUE | 4-Hour Li-on Battery Storage |  | 2034 |  |  |  | REF | 0 | 0 | Real 2021 ¦ 12/22/2022 3:42:52 PM | 0 | Area 1001 4-Hour Li-on Battery 2035 | 0 |  | 1 | Unit |  | PJM | 0 | 0 | 0.97 | 0 | 0 | 0 | 0 | 0 | 0 | 0 | 0 | 0
20071 | Area 1001 4-Hour Li-on Battery 2036 | ATC | 2034 | AEP-KPCO | 0 | 0 | 0 | 0 | 0 |  | 0 | 0 | 0 | 0 | 0 | 0 | 0 | 0 | -1 | 0 | 0 |  | 0 | 0 | 0 | 0 | 0 | 0 | 0 | 0 | 0 | 0 | 0 | 0 | 0 | -1 | 0 | 0 | 0 | 0 | 0 | 0 | 0 | 0 | 0 | 0 | 0 | 0 | 0 | 0 | 0 | 0 | 0 |  |  |  |  | 0 | 0 | 0 | 0 | 0 | 0 | 0 | 0 | -3.6009e-05 | 1/1/2036 | 12/31/2045 | TRUE | 4-Hour Li-on Battery Storage |  | 2034 |  |  |  | REF | 0 | 0 | Real 2021 ¦ 12/22/2022 3:42:52 PM | 0 | Area 1001 4-Hour Li-on Battery 2036 | 0 |  | 1 | Unit |  | PJM | 0 | 0 | 0.97 | 0 | 0 | 0 | 0 | 0 | 0 | 0 | 0 | 0
20072 | Area 1001 4-Hour Li-on Battery 2037 | ATC | 2034 | AEP-KPCO | 0 | 0 | 0 | 0 | 0 |  | 0 | 0 | 0 | 0 | 0 | 0 | 0 | 0 | -1 | 0 | 0 |  | 0 | 0 | 0 | 0 | 0 | 0 | 0 | 0 | 0 | 0 | 0 | 0 | 0 | -1 | 0 | 0 | 0 | 0 | 0 | 0 | 0 | 0 | 0 | 0 | 0 | 0 | 0 | 0 | 0 | 0 | 0 |  |  |  |  | 0 | 0 | 0 | 0 | 0 | 0 | 0 | 0 | -3.6009e-05 | 1/1/2037 | 12/31/2046 | TRUE | 4-Hour Li-on Battery Storage |  | 2034 |  |  |  | REF | 0 | 0 | Real 2021 ¦ 12/22/2022 3:42:52 PM | 0 | Area 1001 4-Hour Li-on Battery 2037 | 0 |  | 1 | Unit |  | PJM | 0 | 0 | 0.97 | 0 | 0 | 0 | 0 | 0 | 0 | 0 | 0 | 0
20073 | Area 1001 4-Hour Li-on Battery 2038 | ATC | 2034 | AEP-KPCO | 0 | 0 | 0 | 0 | 0 |  | 0 | 0 | 0 | 0 | 0 | 0 | 0 | 0 | -1 | 0 | 0 |  | 0 | 0 | 0 | 0 | 0 | 0 | 0 | 0 | 0 | 0 | 0 | 0 | 0 | -1 | 0 | 0 | 0 | 0 | 0 | 0 | 0 | 0 | 0 | 0 | 0 | 0 | 0 | 0 | 0 | 0 | 0 |  |  |  |  | 0 | 0 | 0 | 0 | 0 | 0 | 0 | 0 | -3.6009e-05 | 1/1/2038 | 12/31/2047 | TRUE | 4-Hour Li-on Battery Storage |  | 2034 |  |  |  | REF | 0 | 0 | Real 2021 ¦ 12/22/2022 3:42:52 PM | 0 | Area 1001 4-Hour Li-on Battery 2038 | 0 |  | 1 | Unit |  | PJM | 0 | 0 | 0.97 | 0 | 0 | 0 | 0 | 0 | 0 | 0 | 0 | 0
20074 | Area 1001 4-Hour Li-on Battery 2039 | ATC | 2034 | AEP-KPCO | 0 | 0 | 0 | 0 | 0 |  | 0 | 0 | 0 | 0 | 0 | 0 | 0 | 0 | -1 | 0 | 0 |  | 0 | 0 | 0 | 0 | 0 | 0 | 0 | 0 | 0 | 0 | 0 | 0 | 0 | -1 | 0 | 0 | 0 | 0 | 0 | 0 | 0 | 0 | 0 | 0 | 0 | 0 | 0 | 0 | 0 | 0 | 0 |  |  |  |  | 0 | 0 | 0 | 0 | 0 | 0 | 0 | 0 | -3.6009e-05 | 1/1/2039 | 12/31/2048 | TRUE | 4-Hour Li-on Battery Storage |  | 2034 |  |  |  | REF | 0 | 0 | Real 2021 ¦ 12/22/2022 3:42:52 PM | 0 | Area 1001 4-Hour Li-on Battery 2039 | 0 |  | 1 | Unit |  | PJM | 0 | 0 | 0.97 | 0 | 0 | 0 | 0 | 0 | 0 | 0 | 0 | 0
20075 | Area 1001 4-Hour Li-on Battery 2040 | ATC | 2034 | AEP-KPCO | 0 | 0 | 0 | 0 | 0 |  | 0 | 0 | 0 | 0 | 0 | 0 | 0 | 0 | -1 | 0 | 0 |  | 0 | 0 | 0 | 0 | 0 | 0 | 0 | 0 | 0 | 0 | 0 | 0 | 0 | -1 | 0 | 0 | 0 | 0 | 0 | 0 | 0 | 0 | 0 | 0 | 0 | 0 | 0 | 0 | 0 | 0 | 0 |  |  |  |  | 0 | 0 | 0 | 0 | 0 | 0 | 0 | 0 | -3.6009e-05 | 1/1/2040 | 12/31/2049 | TRUE | 4-Hour Li-on Battery Storage |  | 2034 |  |  |  | REF | 0 | 0 | Real 2021 ¦ 12/22/2022 3:42:52 PM | 0 | Area 1001 4-Hour Li-on Battery 2040 | 0 |  | 1 | Unit |  | PJM | 0 | 0 | 0.97 | 0 | 0 | 0 | 0 | 0 | 0 | 0 | 0 | 0
20076 | Area 1001 4-Hour Li-on Battery 2041 | ATC | 2034 | AEP-KPCO | 0 | 0 | 0 | 0 | 0 |  | 0 | 0 | 0 | 0 | 0 | 0 | 0 | 0 | -1 | 0 | 0 |  | 0 | 0 | 0 | 0 | 0 | 0 | 0 | 0 | 0 | 0 | 0 | 0 | 0 | -1 | 0 | 0 | 0 | 0 | 0 | 0 | 0 | 0 | 0 | 0 | 0 | 0 | 0 | 0 | 0 | 0 | 0 |  |  |  |  | 0 | 0 | 0 | 0 | 0 | 0 | 0 | 0 | -3.6009e-05 | 1/1/2041 | 12/31/2050 | TRUE | 4-Hour Li-on Battery Storage |  | 2034 |  |  |  | REF | 0 | 0 | Real 2021 ¦ 12/22/2022 3:42:52 PM | 0 | Area 1001 4-Hour Li-on Battery 2041 | 0 |  | 1 | Unit |  | PJM | 0 | 0 | 0.97 | 0 | 0 | 0 | 0 | 0 | 0 | 0 | 0 | 0
20077 | Area 1001 4-Hour Li-on Battery 2042 | ATC | 2034 | AEP-KPCO | 0 | 0 | 0 | 0 | 0 |  | 0 | 0 | 0 | 0 | 0 | 0 | 0 | 0 | -1 | 0 | 0 |  | 0 | 0 | 0 | 0 | 0 | 0 | 0 | 0 | 0 | 0 | 0 | 0 | 0 | -1 | 0 | 0 | 0 | 0 | 0 | 0 | 0 | 0 | 0 | 0 | 0 | 0 | 0 | 0 | 0 | 0 | 0 |  |  |  |  | 0 | 0 | 0 | 0 | 0 | 0 | 0 | 0 | -3.6009e-05 | 1/1/2042 | 12/31/2051 | TRUE | 4-Hour Li-on Battery Storage |  | 2034 |  |  |  | REF | 0 | 0 | Real 2021 ¦ 12/22/2022 3:42:52 PM | 0 | Area 1001 4-Hour Li-on Battery 2042 | 0 |  | 1 | Unit |  | PJM | 0 | 0 | 0.97 | 0 | 0 | 0 | 0 | 0 | 0 | 0 | 0 | 0
20078 | Area 1001 4-Hour Li-on Battery 2043 | ATC | 2034 | AEP-KPCO | 0 | 0 | 0 | 0 | 0 |  | 0 | 0 | 0 | 0 | 0 | 0 | 0 | 0 | -1 | 0 | 0 |  | 0 | 0 | 0 | 0 | 0 | 0 | 0 | 0 | 0 | 0 | 0 | 0 | 0 | -1 | 0 | 0 | 0 | 0 | 0 | 0 | 0 | 0 | 0 | 0 | 0 | 0 | 0 | 0 | 0 | 0 | 0 |  |  |  |  | 0 | 0 | 0 | 0 | 0 | 0 | 0 | 0 | -3.6009e-05 | 1/1/2043 | 12/31/2052 | TRUE | 4-Hour Li-on Battery Storage |  | 2034 |  |  |  | REF | 0 | 0 | Real 2021 ¦ 12/22/2022 3:42:52 PM | 0 | Area 1001 4-Hour Li-on Battery 2043 | 0 |  | 1 | Unit |  | PJM | 0 | 0 | 0.97 | 0 | 0 | 0 | 0 | 0 | 0 | 0 | 0 | 0
20079 | Area 1001 20-Hour Flow Battery 2022 | ATC | 2034 | AEP-KPCO | 0 | 0 | 0 | 0 | 0 |  | 0 | 0 | 0 | 0 | 0 | 0 | 0 | 0 | -1 | 0 | 0 |  | 0 | 0 | 0 | 0 | 0 | 0 | 0 | 0 | 0 | 0 | 0 | 0 | 0 | -1 | 0 | 0 | 0 | 0 | 0 | 0 | 0 | 0 | 0 | 0 | 0 | 0 | 0 | 0 | 0 | 0 | 0 |  |  |  |  | 0 | 0 | 0 | 0 | 0 | 0 | 0 | 0 | -8.5526e-06 | 1/1/2022 | 12/31/2031 | TRUE | 20-Hour Flow Battery Storage |  | 2034 |  |  |  | REF | 0 | 0 | Real 2021 ¦ 12/22/2022 3:42:52 PM | 0 | Area 1001 20-Hour Flow Battery 2022 | 0 |  | 1 | Unit |  | PJM | 0 | 0 | 0.97 | 0 | 0 | 0 | 0 | 0 | 8466.3926 | 0 | 0 | 0
20080 | Area 1001 20-Hour Flow Battery 2023 | ATC | 2034 | AEP-KPCO | 0 | 0 | 0 | 0 | 0 |  | 0 | 0 | 0 | 0 | 0 | 0 | 0 | 0 | -1 | 0 | 0 |  | 0 | 0 | 0 | 0 | 0 | 0 | 0 | 0 | 0 | 0 | 0 | 0 | 0 | -1 | 0 | 0 | 0 | 0 | 0 | 0 | 0 | 0 | 0 | 0 | 0 | 0 | 0 | 0 | 0 | 0 | 0 |  |  |  |  | 0 | 0 | 0 | 0 | 0 | 0 | 0 | 0 | -1.3354e-05 | 1/1/2023 | 12/31/2032 | TRUE | 20-Hour Flow Battery Storage |  | 2034 |  |  |  | REF | 0 | 0 | Real 2021 ¦ 12/22/2022 3:42:52 PM | 0 | Area 1001 20-Hour Flow Battery 2023 | 0 |  | 1 | Unit |  | PJM | 0 | 0 | 0.97 | 0 | 0 | 0 | 0 | 0 | 0 | 0 | 0 | 0
20081 | Area 1001 20-Hour Flow Battery 2024 | ATC | 2034 | AEP-KPCO | 0 | 0 | 0 | 0 | 0 |  | 0 | 0 | 0 | 0 | 0 | 0 | 0 | 0 | -1 | 0 | 0 |  | 0 | 0 | 0 | 0 | 0 | 0 | 0 | 0 | 0 | 0 | 0 | 0 | 0 | -1 | 0 | 0 | 0 | 0 | 0 | 0 | 0 | 0 | 0 | 0 | 0 | 0 | 0 | 0 | 0 | 0 | 0 |  |  |  |  | 0 | 0 | 0 | 0 | 0 | 0 | 0 | 0 | -28.7499 | 1/1/2024 | 12/31/2033 | TRUE | 20-Hour Flow Battery Storage |  | 2034 |  |  |  | REF | 0 | 0 | Real 2021 ¦ 12/22/2022 3:42:52 PM | 0 | Area 1001 20-Hour Flow Battery 2024 | 0 |  | 1 | Unit |  | PJM | 0 | 0 | 0.97 | 0 | 0 | 0 | 0 | 0 | 0 | 0 | 0 | 0
20082 | Area 1001 20-Hour Flow Battery 2025 | ATC | 2034 | AEP-KPCO | 50 | 50 | 0 | 0 | 0 |  | 0 | 19717.5137 | 50 | 19260.6309 | 456.8826 | 0 | 0 | 0 | -1 | 0 | 0 |  | 0 | 0 | -2.616 | -22916.1211 | -22916.1211 | 0 | 0 | 0 | 0 | 2364.9805 | 2364.9805 | 0 | 0 | -1 | 0 | 0 | 393 | 0 | 0.23087 | 0.23087 | 0 | 0 | 0 | 0 | 0 | -19318.7891 | 0 | 0 | 0 | 0 | 0 | -0.05232 |  |  |  | 0 | 0 | 0 | 0 | 0 | 3125 | 45643.25 | 47991.5586 | -2345.2893 | 1/1/2025 | 12/31/2034 | TRUE | 20-Hour Flow Battery Storage |  | 2034 |  |  |  | REF | 0 | 0 | Real 2021 ¦ 12/22/2022 3:42:52 PM | 28.94 | Area 1001 20-Hour Flow Battery 2025 | 0 |  | 1 | Unit |  | PJM | 48.5 | 0 | 0.97 | 0 | 0 | 0 | 0 | 438000 | 1966.2573 | 0 | 0 | 0
20083 | Area 1001 20-Hour Flow Battery 2026 | ATC | 2034 | AEP-KPCO | 50 | 50 | 0 | 0 | 0 |  | 0 | 18847.7852 | 50 | 18415.6719 | 432.1119 | 0 | 0 | 0 | -1 | 0 | 0 |  | 0 | 0 | -2.6154 | -22911.1445 | -22911.1445 | 0 | 0 | 0 | 0 | 2364.8149 | 2364.8149 | 0 | 0 | -1 | 0 | 0 | 393 | 0 | 0.067605 | 0.067605 | 0 | 0 | 0 | 0 | 0 | -18448.9863 | 0 | 0 | 0 | 0 | 0 | -0.052309 |  |  |  | 0 | 0 | 0 | 0 | 0 | 3122 | 45638.8789 | 47985.0156 | -2343.0972 | 1/1/2026 | 12/31/2035 | TRUE | 20-Hour Flow Battery Storage |  | 2034 |  |  |  | REF | 0 | 0 | Real 2021 ¦ 12/22/2022 3:42:52 PM | 26.1295 | Area 1001 20-Hour Flow Battery 2026 | 0 |  | 1 | Unit |  | PJM | 48.5 | 0 | 0.97 | 0 | 0 | 0 | 0 | 438000 | 1966.0162 | 0 | 0 | 0
20084 | Area 1001 20-Hour Flow Battery 2027 | ATC | 2034 | AEP-KPCO | 50 | 50 | 0 | 0 | 0 |  | 0 | 18063.377 | 50 | 17656.0371 | 407.3411 | 0 | 0 | 0 | -1 | 0 | 0 |  | 0 | 0 | -2.6149 | -22906.7676 | -22906.7676 | 0 | 0 | 0 | 0 | 2364.7253 | 2364.7253 | 0 | 0 | -1 | 0 | 0 | 395 | 0 | 0.060031 | 0.060031 | 0 | 0 | 0 | 0 | 0 | -17664.502 | 0 | 0 | 0 | 0 | 0 | -0.052299 |  |  |  | 0 | 0 | 0 | 0 | 0 | 3123 | 45636.0234 | 47979.9531 | -2340.8899 | 1/1/2027 | 12/31/2036 | TRUE | 20-Hour Flow Battery Storage |  | 2034 |  |  |  | REF | 0 | 0 | Real 2021 ¦ 12/22/2022 3:42:52 PM | 23.05 | Area 1001 20-Hour Flow Battery 2027 | 0 |  | 1 | Unit |  | PJM | 48.5 | 0 | 0.97 | 0 | 0 | 0 | 0 | 438000 | 1965.8491 | 0 | 0 | 0
20085 | Area 1001 20-Hour Flow Battery 2028 | ATC | 2034 | AEP-KPCO | 50 | 50 | 0 | 0 | 0 |  | 0 | 17270.7129 | 50 | 16885.3906 | 385.3227 | 0 | 0 | 0 | -1 | 0 | 0 |  | 0 | 0 | -2.6143 | -22901.4844 | -22901.4844 | 0 | 0 | 0 | 0 | 2364.5093 | 2364.5093 | 0 | 0 | -1 | 0 | 0 | 395 | 0 | 0.05401 | 0.05401 | 0 | 0 | 0 | 0 | 0 | -16871.7695 | 0 | 0 | 0 | 0 | 0 | -0.052286 |  |  |  | 0 | 0 | 0 | 0 | 0 | 3123 | 45631.1016 | 47972.8086 | -2338.6694 | 1/1/2028 | 12/31/2037 | TRUE | 20-Hour Flow Battery Storage |  | 2034 |  |  |  | REF | 0 | 0 | Real 2021 ¦ 12/22/2022 3:42:52 PM | 20.2 | Area 1001 20-Hour Flow Battery 2028 | 0 |  | 1 | Unit |  | PJM | 48.5 | 0 | 0.97 | 0 | 0 | 0 | 0 | 438000 | 1965.5652 | 0 | 0 | 0
20086 | Area 1001 20-Hour Flow Battery 2029 | ATC | 2034 | AEP-KPCO | 50 | 50 | 0 | 0 | 0 |  | 0 | 16599.1504 | 50 | 16235.8467 | 363.3043 | 0 | 0 | 0 | -1 | 0 | 0 |  | 0 | 0 | -2.6138 | -22896.5156 | -22896.5156 | 0 | 0 | 0 | 0 | 2364.2681 | 2364.2681 | 0 | 0 | -1 | 0 | 0 | 394 | 0 | 0.06643 | 0.06643 | 0 | 0 | 0 | 0 | 0 | -16200.1475 | 0 | 0 | 0 | 0 | 0 | -0.052275 |  |  |  | 0 | 0 | 0 | 0 | 0 | 3123 | 45626.0039 | 47965.7617 | -2336.7195 | 1/1/2029 | 12/31/2038 | TRUE | 20-Hour Flow Battery Storage |  | 2034 |  |  |  | REF | 0 | 0 | Real 2021 ¦ 12/22/2022 3:42:52 PM | 17.66 | Area 1001 20-Hour Flow Battery 2029 | 0 |  | 1 | Unit |  | PJM | 48.5 | 0 | 0.97 | 0 | 0 | 0 | 0 | 438000 | 1965.2646 | 0 | 0 | 0
20087 | Area 1001 20-Hour Flow Battery 2030 | ATC | 2034 | AEP-KPCO | 50 | 50 | 0 | 0 | 0 |  | 0 | 15941.3506 | 50 | 15597.3125 | 344.0381 | 0 | 0 | 0 | -1 | 0 | 0 |  | 0 | 0 | -2.6132 | -22891.627 | -22891.627 | 0 | 0 | 0 | 0 | 2364.0364 | 2364.0364 | 0 | 0 | -1 | 0 | 0 | 394 | 0 | 0.084119 | 0.084119 | 0 | 0 | 0 | 0 | 0 | -15542.2812 | 0 | 0 | 0 | 0 | 0 | -0.052264 |  |  |  | 0 | 0 | 0 | 0 | 0 | 3123 | 45621.4531 | 47959.1562 | -2334.6628 | 1/1/2030 | 12/31/2039 | TRUE | 20-Hour Flow Battery Storage |  | 2034 |  |  |  | REF | 0 | 0 | Real 2021 ¦ 12/22/2022 3:42:52 PM | 14.85 | Area 1001 20-Hour Flow Battery 2030 | 0 |  | 1 | Unit |  | PJM | 48.5 | 0 | 0.97 | 0 | 0 | 0 | 0 | 438000 | 1964.9677 | 0 | 0 | 0
20088 | Area 1001 20-Hour Flow Battery 2031 | ATC | 2034 | AEP-KPCO | 50 | 50 | 0 | 0 | 0 |  | 0 | 15737.6797 | 50 | 15404.6514 | 333.0289 | 0 | 0 | 0 | -1 | 0 | 0 |  | 0 | 0 | -2.6125 | -22885.6875 | -22885.6875 | 0 | 0 | 0 | 0 | 2363.6726 | 2363.6726 | 0 | 0 | -1 | 0 | 0 | 394 | 0 | 0.053743 | 0.053743 | 0 | 0 | 0 | 0 | 0 | -15338.5469 | 0 | 0 | 0 | 0 | 0 | -0.05225 |  |  |  | 0 | 0 | 0 | 0 | 0 | 3123 | 45614.3477 | 47950.0234 | -2332.6372 | 1/1/2031 | 12/31/2040 | TRUE | 20-Hour Flow Battery Storage |  | 2034 |  |  |  | REF | 0 | 0 | Real 2021 ¦ 12/22/2022 3:42:52 PM | 12.02 | Area 1001 20-Hour Flow Battery 2031 | 0 |  | 1 | Unit |  | PJM | 48.5 | 0 | 0.97 | 0 | 0 | 0 | 0 | 438000 | 1964.5396 | 0 | 0 | 0
20089 | Area 1001 20-Hour Flow Battery 2032 | ATC | 2034 | AEP-KPCO | 50 | 50 | 0 | 0 | 0 |  | 0 | 15509.2383 | 50 | 15184.4668 | 324.772 | 0 | 0 | 0 | -1 | 0 | 0 |  | 0 | 0 | -2.6118 | -22879.5 | -22879.5 | 0 | 0 | 0 | 0 | 2363.2988 | 2363.2988 | 0 | 0 | -1 | 0 | 0 | 394 | 0 | 0.063414 | 0.063414 | 0 | 0 | 0 | 0 | 0 | -15110.0381 | 0 | 0 | 0 | 0 | 0 | -0.052236 |  |  |  | 0 | 0 | 0 | 0 | 0 | 3123 | 45607.0469 | 47940.582 | -2330.5066 | 1/1/2032 | 12/31/2041 | TRUE | 20-Hour Flow Battery Storage |  | 2034 |  |  |  | REF | 0 | 0 | Real 2021 ¦ 12/22/2022 3:42:52 PM | 9.11 | Area 1001 20-Hour Flow Battery 2032 | 0 |  | 1 | Unit |  | PJM | 48.5 | 0 | 0.97 | 0 | 0 | 0 | 0 | 438000 | 1964.0986 | 0 | 0 | 0
20090 | Area 1001 20-Hour Flow Battery 2033 | ATC | 2034 | AEP-KPCO | 50 | 50 | 0 | 0 | 0 |  | 0 | 15283.5498 | 50 | 14969.7871 | 313.7628 | 0 | 0 | 0 | -1 | 0 | 0 |  | 0 | 0 | -2.6112 | -22873.7207 | -22873.7207 | 0 | 0 | 0 | 0 | 2362.9731 | 2362.9731 | 0 | 0 | -1 | 0 | 0 | 394 | 0 | 0.071368 | 0.071368 | 0 | 0 | 0 | 0 | 0 | -14884.2793 | 0 | 0 | 0 | 0 | 0 | -0.052223 |  |  |  | 0 | 0 | 0 | 0 | 0 | 3123 | 45601.4609 | 47932.6289 | -2328.1367 | 1/1/2033 | 12/31/2042 | TRUE | 20-Hour Flow Battery Storage |  | 2034 |  |  |  | REF | 0 | 0 | Real 2021 ¦ 12/22/2022 3:42:52 PM | 5.94 | Area 1001 20-Hour Flow Battery 2033 | 0 |  | 1 | Unit |  | PJM | 48.5 | 0 | 0.97 | 0 | 0 | 0 | 0 | 438000 | 1963.7031 | 0 | 0 | 0
20091 | Area 1001 20-Hour Flow Battery 2034 | ATC | 2034 | AEP-KPCO | 50 | 50 | 0 | 0 | 0 |  | 0 | 15068.8701 | 50 | 14763.3643 | 305.5059 | 0 | 0 | 0 | -1 | 0 | 0 |  | 0 | 0 | -2.6105 | -22868.2305 | -22868.2305 | 0 | 0 | 0 | 0 | 2362.6504 | 2362.6504 | 0 | 0 | -1 | 0 | 0 | 393 | 0 | 0.29142 | 0.29142 | 0 | 0 | 0 | 0 | 0 | -14669.5381 | 0 | 0 | 0 | 0 | 0 | -0.052211 |  |  |  | 0 | 0 | 0 | 0 | 0 | 3121 | 45595.8398 | 47924.8477 | -2325.98 | 1/1/2034 | 12/31/2043 | TRUE | 20-Hour Flow Battery Storage |  | 2034 |  |  |  | REF | 0 | 0 | Real 2021 ¦ 12/22/2022 3:42:52 PM | 3.03 | Area 1001 20-Hour Flow Battery 2034 | 0 |  | 1 | Unit |  | PJM | 48.5 | 0 | 0.97 | 0 | 0 | 0 | 0 | 438000 | 1963.319 | 0 | 0 | 0
20092 | Area 1001 20-Hour Flow Battery 2035 | ATC | 2034 | AEP-KPCO | 0 | 0 | 0 | 0 | 0 |  | 0 | 0 | 0 | 0 | 0 | 0 | 0 | 0 | -1 | 0 | 0 |  | 0 | 0 | 0 | 0 | 0 | 0 | 0 | 0 | 0 | 0 | 0 | 0 | 0 | -1 | 0 | 0 | 0 | 0 | 0 | 0 | 0 | 0 | 0 | 0 | 0 | 0 | 0 | 0 | 0 | 0 | 0 |  |  |  |  | 0 | 0 | 0 | 0 | 0 | 0 | 0 | 0 | -3.0558e-06 | 1/1/2035 | 12/31/2044 | TRUE | 20-Hour Flow Battery Storage |  | 2034 |  |  |  | REF | 0 | 0 | Real 2021 ¦ 12/22/2022 3:42:52 PM | 0 | Area 1001 20-Hour Flow Battery 2035 | 0 |  | 1 | Unit |  | PJM | 0 | 0 | 0.97 | 0 | 0 | 0 | 0 | 0 | 0 | 0 | 0 | 0
20093 | Area 1001 20-Hour Flow Battery 2036 | ATC | 2034 | AEP-KPCO | 0 | 0 | 0 | 0 | 0 |  | 0 | 0 | 0 | 0 | 0 | 0 | 0 | 0 | -1 | 0 | 0 |  | 0 | 0 | 0 | 0 | 0 | 0 | 0 | 0 | 0 | 0 | 0 | 0 | 0 | -1 | 0 | 0 | 0 | 0 | 0 | 0 | 0 | 0 | 0 | 0 | 0 | 0 | 0 | 0 | 0 | 0 | 0 |  |  |  |  | 0 | 0 | 0 | 0 | 0 | 0 | 0 | 0 | -3.0558e-06 | 1/1/2036 | 12/31/2045 | TRUE | 20-Hour Flow Battery Storage |  | 2034 |  |  |  | REF | 0 | 0 | Real 2021 ¦ 12/22/2022 3:42:52 PM | 0 | Area 1001 20-Hour Flow Battery 2036 | 0 |  | 1 | Unit |  | PJM | 0 | 0 | 0.97 | 0 | 0 | 0 | 0 | 0 | 0 | 0 | 0 | 0
20094 | Area 1001 20-Hour Flow Battery 2037 | ATC | 2034 | AEP-KPCO | 0 | 0 | 0 | 0 | 0 |  | 0 | 0 | 0 | 0 | 0 | 0 | 0 | 0 | -1 | 0 | 0 |  | 0 | 0 | 0 | 0 | 0 | 0 | 0 | 0 | 0 | 0 | 0 | 0 | 0 | -1 | 0 | 0 | 0 | 0 | 0 | 0 | 0 | 0 | 0 | 0 | 0 | 0 | 0 | 0 | 0 | 0 | 0 |  |  |  |  | 0 | 0 | 0 | 0 | 0 | 0 | 0 | 0 | -3.0558e-06 | 1/1/2037 | 12/31/2046 | TRUE | 20-Hour Flow Battery Storage |  | 2034 |  |  |  | REF | 0 | 0 | Real 2021 ¦ 12/22/2022 3:42:52 PM | 0 | Area 1001 20-Hour Flow Battery 2037 | 0 |  | 1 | Unit |  | PJM | 0 | 0 | 0.97 | 0 | 0 | 0 | 0 | 0 | 0 | 0 | 0 | 0
20095 | Area 1001 20-Hour Flow Battery 2038 | ATC | 2034 | AEP-KPCO | 0 | 0 | 0 | 0 | 0 |  | 0 | 0 | 0 | 0 | 0 | 0 | 0 | 0 | -1 | 0 | 0 |  | 0 | 0 | 0 | 0 | 0 | 0 | 0 | 0 | 0 | 0 | 0 | 0 | 0 | -1 | 0 | 0 | 0 | 0 | 0 | 0 | 0 | 0 | 0 | 0 | 0 | 0 | 0 | 0 | 0 | 0 | 0 |  |  |  |  | 0 | 0 | 0 | 0 | 0 | 0 | 0 | 0 | -3.0558e-06 | 1/1/2038 | 12/31/2047 | TRUE | 20-Hour Flow Battery Storage |  | 2034 |  |  |  | REF | 0 | 0 | Real 2021 ¦ 12/22/2022 3:42:52 PM | 0 | Area 1001 20-Hour Flow Battery 2038 | 0 |  | 1 | Unit |  | PJM | 0 | 0 | 0.97 | 0 | 0 | 0 | 0 | 0 | 0 | 0 | 0 | 0
20096 | Area 1001 20-Hour Flow Battery 2039 | ATC | 2034 | AEP-KPCO | 0 | 0 | 0 | 0 | 0 |  | 0 | 0 | 0 | 0 | 0 | 0 | 0 | 0 | -1 | 0 | 0 |  | 0 | 0 | 0 | 0 | 0 | 0 | 0 | 0 | 0 | 0 | 0 | 0 | 0 | -1 | 0 | 0 | 0 | 0 | 0 | 0 | 0 | 0 | 0 | 0 | 0 | 0 | 0 | 0 | 0 | 0 | 0 |  |  |  |  | 0 | 0 | 0 | 0 | 0 | 0 | 0 | 0 | -3.0558e-06 | 1/1/2039 | 12/31/2048 | TRUE | 20-Hour Flow Battery Storage |  | 2034 |  |  |  | REF | 0 | 0 | Real 2021 ¦ 12/22/2022 3:42:52 PM | 0 | Area 1001 20-Hour Flow Battery 2039 | 0 |  | 1 | Unit |  | PJM | 0 | 0 | 0.97 | 0 | 0 | 0 | 0 | 0 | 0 | 0 | 0 | 0
20097 | Area 1001 20-Hour Flow Battery 2040 | ATC | 2034 | AEP-KPCO | 0 | 0 | 0 | 0 | 0 |  | 0 | 0 | 0 | 0 | 0 | 0 | 0 | 0 | -1 | 0 | 0 |  | 0 | 0 | 0 | 0 | 0 | 0 | 0 | 0 | 0 | 0 | 0 | 0 | 0 | -1 | 0 | 0 | 0 | 0 | 0 | 0 | 0 | 0 | 0 | 0 | 0 | 0 | 0 | 0 | 0 | 0 | 0 |  |  |  |  | 0 | 0 | 0 | 0 | 0 | 0 | 0 | 0 | -3.0558e-06 | 1/1/2040 | 12/31/2049 | TRUE | 20-Hour Flow Battery Storage |  | 2034 |  |  |  | REF | 0 | 0 | Real 2021 ¦ 12/22/2022 3:42:52 PM | 0 | Area 1001 20-Hour Flow Battery 2040 | 0 |  | 1 | Unit |  | PJM | 0 | 0 | 0.97 | 0 | 0 | 0 | 0 | 0 | 0 | 0 | 0 | 0
20098 | Area 1001 20-Hour Flow Battery 2041 | ATC | 2034 | AEP-KPCO | 0 | 0 | 0 | 0 | 0 |  | 0 | 0 | 0 | 0 | 0 | 0 | 0 | 0 | -1 | 0 | 0 |  | 0 | 0 | 0 | 0 | 0 | 0 | 0 | 0 | 0 | 0 | 0 | 0 | 0 | -1 | 0 | 0 | 0 | 0 | 0 | 0 | 0 | 0 | 0 | 0 | 0 | 0 | 0 | 0 | 0 | 0 | 0 |  |  |  |  | 0 | 0 | 0 | 0 | 0 | 0 | 0 | 0 | -3.0558e-06 | 1/1/2041 | 12/31/2050 | TRUE | 20-Hour Flow Battery Storage |  | 2034 |  |  |  | REF | 0 | 0 | Real 2021 ¦ 12/22/2022 3:42:52 PM | 0 | Area 1001 20-Hour Flow Battery 2041 | 0 |  | 1 | Unit |  | PJM | 0 | 0 | 0.97 | 0 | 0 | 0 | 0 | 0 | 0 | 0 | 0 | 0
20099 | Area 1001 20-Hour Flow Battery 2042 | ATC | 2034 | AEP-KPCO | 0 | 0 | 0 | 0 | 0 |  | 0 | 0 | 0 | 0 | 0 | 0 | 0 | 0 | -1 | 0 | 0 |  | 0 | 0 | 0 | 0 | 0 | 0 | 0 | 0 | 0 | 0 | 0 | 0 | 0 | -1 | 0 | 0 | 0 | 0 | 0 | 0 | 0 | 0 | 0 | 0 | 0 | 0 | 0 | 0 | 0 | 0 | 0 |  |  |  |  | 0 | 0 | 0 | 0 | 0 | 0 | 0 | 0 | -3.0558e-06 | 1/1/2042 | 12/31/2051 | TRUE | 20-Hour Flow Battery Storage |  | 2034 |  |  |  | REF | 0 | 0 | Real 2021 ¦ 12/22/2022 3:42:52 PM | 0 | Area 1001 20-Hour Flow Battery 2042 | 0 |  | 1 | Unit |  | PJM | 0 | 0 | 0.97 | 0 | 0 | 0 | 0 | 0 | 0 | 0 | 0 | 0
20100 | Area 1001 20-Hour Flow Battery 2043 | ATC | 2034 | AEP-KPCO | 0 | 0 | 0 | 0 | 0 |  | 0 | 0 | 0 | 0 | 0 | 0 | 0 | 0 | -1 | 0 | 0 |  | 0 | 0 | 0 | 0 | 0 | 0 | 0 | 0 | 0 | 0 | 0 | 0 | 0 | -1 | 0 | 0 | 0 | 0 | 0 | 0 | 0 | 0 | 0 | 0 | 0 | 0 | 0 | 0 | 0 | 0 | 0 |  |  |  |  | 0 | 0 | 0 | 0 | 0 | 0 | 0 | 0 | -3.0558e-06 | 1/1/2043 | 12/31/2052 | TRUE | 20-Hour Flow Battery Storage |  | 2034 |  |  |  | REF | 0 | 0 | Real 2021 ¦ 12/22/2022 3:42:52 PM | 0 | Area 1001 20-Hour Flow Battery 2043 | 0 |  | 1 | Unit |  | PJM | 0 | 0 | 0.97 | 0 | 0 | 0 | 0 | 0 | 0 | 0 | 0 | 0
20101 | Area 1001 20-Hour Pumped Thermal 2022 | ATC | 2034 | AEP-KPCO | 50 | 50 | 0 | 0 | 0 |  | 0 | 14796.3916 | 50 | 12258.7666 | 2537.6252 | 0 | 0 | 0 | -1 | 0 | 0 |  | 0 | 0 | -2.3463 | -20553.9492 | -20553.9492 | 0 | 0 | 0 | 0 | 1708.8572 | 1708.8572 | 0 | 0 | -1 | 0 | 0 | 286 | 0 | 0.14068 | 0.14068 | 0 | 0 | 0 | 0 | 0 | -14542.6855 | 0 | 0 | 0 | 0 | 0 | -0.046927 |  |  |  | 0 | 0 | 0 | 0 | 0 | 2280 | 31656.0293 | 33936.4844 | -2277.4263 | 1/1/2022 | 12/31/2099 | TRUE | 20-Hour Pumped Thermal Storage |  | 2034 |  |  |  | REF | 0 | 0 | Real 2021 ¦ 12/22/2022 3:42:52 PM | 286.7495 | Area 1001 20-Hour Pumped Thermal 2022 | 0 |  | 1 | Unit |  | PJM | 48.5 | 0 | 0.97 | 0 | 0 | 0 | 0 | 438000 | 1455.1517 | 0 | 0 | 0
20102 | Area 1001 20-Hour Pumped Thermal 2023 | ATC | 2034 | AEP-KPCO | 50 | 50 | 0 | 0 | 0 |  | 0 | 17490.8984 | 50 | 15005.5664 | 2485.3313 | 0 | 0 | 0 | -1 | 0 | 0 |  | 0 | 0 | -2.3463 | -20553.9492 | -20553.9492 | 0 | 0 | 0 | 0 | 1708.8572 | 1708.8572 | 0 | 0 | -1 | 0 | 0 | 286 | 0 | 0.14016 | 0.14016 | 0 | 0 | 0 | 0 | 0 | -17237.1934 | 0 | 0 | 0 | 0 | 0 | -0.046927 |  |  |  | 0 | 0 | 0 | 0 | 0 | 2280 | 31656.0293 | 33936.4844 | -2277.4263 | 1/1/2023 | 12/31/2099 | TRUE | 20-Hour Pumped Thermal Storage |  | 2034 |  |  |  | REF | 0 | 0 | Real 2021 ¦ 12/22/2022 3:42:52 PM | 286.7495 | Area 1001 20-Hour Pumped Thermal 2023 | 0 |  | 1 | Unit |  | PJM | 48.5 | 0 | 0.97 | 0 | 0 | 0 | 0 | 438000 | 1455.1517 | 0 | 0 | 0
20103 | Area 1001 20-Hour Pumped Thermal 2024 | ATC | 2034 | AEP-KPCO | 50 | 50 | 0 | 0 | 0 |  | 0 | 15935.8457 | 50 | 13502.8086 | 2433.0376 | 0 | 0 | 0 | -1 | 0 | 0 |  | 0 | 0 | -2.2259 | -19498.6621 | -19498.6621 | 0 | 0 | 0 | 0 | 1657.7594 | 1657.7594 | 0 | 0 | -1 | 0 | 0 | 282 | 0 | 0.13998 | 0.13998 | 0 | 0 | 0 | 0 | 0 | -15660.8984 | 0 | 0 | 0 | 0 | 0 | -0.044517 |  |  |  | 0 | 0 | 0 | 0 | 0 | 2196 | 30538.9238 | 32524.4316 | -1982.4771 | 1/1/2024 | 12/31/2099 | TRUE | 20-Hour Pumped Thermal Storage |  | 2034 |  |  |  | REF | 0 | 0 | Real 2021 ¦ 12/22/2022 3:42:52 PM | 34.42 | Area 1001 20-Hour Pumped Thermal 2024 | 0 |  | 1 | Unit |  | PJM | 48.5 | 0 | 0.97 | 0 | 0 | 0 | 0 | 438000 | 1382.8119 | 0 | 0 | 0
20104 | Area 1001 20-Hour Pumped Thermal 2025 | ATC | 2034 | AEP-KPCO | 50 | 50 | 0 | 0 | 0 |  | 0 | 15110.1543 | 50 | 12729.4102 | 2380.7439 | 0 | 0 | 0 | -1 | 0 | 0 |  | 0 | 0 | -2.2245 | -19486.9824 | -19486.9824 | 0 | 0 | 0 | 0 | 1657.1366 | 1657.1366 | 0 | 0 | -1 | 0 | 0 | 281 | 0 | 0.1209 | 0.1209 | 0 | 0 | 0 | 0 | 0 | -14835.0693 | 0 | 0 | 0 | 0 | 0 | -0.044491 |  |  |  | 0 | 0 | 0 | 0 | 0 | 2195 | 30525.8516 | 32508.3438 | -1979.4604 | 1/1/2025 | 12/31/2099 | TRUE | 20-Hour Pumped Thermal Storage |  | 2034 |  |  |  | REF | 0 | 0 | Real 2021 ¦ 12/22/2022 3:42:52 PM | 31.39 | Area 1001 20-Hour Pumped Thermal 2025 | 0 |  | 1 | Unit |  | PJM | 48.5 | 0 | 0.97 | 0 | 0 | 0 | 0 | 438000 | 1382.0518 | 0 | 0 | 0
20105 | Area 1001 20-Hour Pumped Thermal 2026 | ATC | 2034 | AEP-KPCO | 50 | 50 | 0 | 0 | 0 |  | 0 | 14939.5117 | 50 | 12608.3086 | 2331.2024 | 0 | 0 | 0 | -1 | 0 | 0 |  | 0 | 0 | -2.2233 | -19475.7812 | -19475.7812 | 0 | 0 | 0 | 0 | 1656.5604 | 1656.5604 | 0 | 0 | -1 | 0 | 0 | 281 | 0 | 0.053782 | 0.053782 | 0 | 0 | 0 | 0 | 0 | -14664.2754 | 0 | 0 | 0 | 0 | 0 | -0.044465 |  |  |  | 0 | 0 | 0 | 0 | 0 | 2196 | 30514.5742 | 32493.7324 | -1976.1273 | 1/1/2026 | 12/31/2099 | TRUE | 20-Hour Pumped Thermal Storage |  | 2034 |  |  |  | REF | 0 | 0 | Real 2021 ¦ 12/22/2022 3:42:52 PM | 28.0395 | Area 1001 20-Hour Pumped Thermal 2026 | 0 |  | 1 | Unit |  | PJM | 48.5 | 0 | 0.97 | 0 | 0 | 0 | 0 | 438000 | 1381.3243 | 0 | 0 | 0
20106 | Area 1001 20-Hour Pumped Thermal 2027 | ATC | 2034 | AEP-KPCO | 50 | 50 | 0 | 0 | 0 |  | 0 | 14804.6484 | 50 | 12522.9873 | 2281.6609 | 0 | 0 | 0 | -1 | 0 | 0 |  | 0 | 0 | -2.222 | -19464.3496 | -19464.3496 | 0 | 0 | 0 | 0 | 1655.9542 | 1655.9542 | 0 | 0 | -1 | 0 | 0 | 282 | 0 | 0.053042 | 0.053042 | 0 | 0 | 0 | 0 | 0 | -14529.2783 | 0 | 0 | 0 | 0 | 0 | -0.044439 |  |  |  | 0 | 0 | 0 | 0 | 0 | 2191 | 30502.9805 | 32478.7637 | -1972.7539 | 1/1/2027 | 12/31/2099 | TRUE | 20-Hour Pumped Thermal Storage |  | 2034 |  |  |  | REF | 0 | 0 | Real 2021 ¦ 12/22/2022 3:42:52 PM | 24.95 | Area 1001 20-Hour Pumped Thermal 2027 | 0 |  | 1 | Unit |  | PJM | 48.5 | 0 | 0.97 | 0 | 0 | 0 | 0 | 438000 | 1380.5846 | 0 | 0 | 0
20107 | Area 1001 20-Hour Pumped Thermal 2028 | ATC | 2034 | AEP-KPCO | 50 | 50 | 0 | 0 | 0 |  | 0 | 14639.5098 | 50 | 12407.3906 | 2232.1194 | 0 | 0 | 0 | -1 | 0 | 0 |  | 0 | 0 | -2.2208 | -19454.4297 | -19454.4297 | 0 | 0 | 0 | 0 | 1655.4937 | 1655.4937 | 0 | 0 | -1 | 0 | 0 | 282 | 0 | 0.093026 | 0.093026 | 0 | 0 | 0 | 0 | 0 | -14364.0146 | 0 | 0 | 0 | 0 | 0 | -0.044417 |  |  |  | 0 | 0 | 0 | 0 | 0 | 2190 | 30494.3184 | 32466.6855 | -1969.3372 | 1/1/2028 | 12/31/2099 | TRUE | 20-Hour Pumped Thermal Storage |  | 2034 |  |  |  | REF | 0 | 0 | Real 2021 ¦ 12/22/2022 3:42:52 PM | 21.8 | Area 1001 20-Hour Pumped Thermal 2028 | 0 |  | 1 | Unit |  | PJM | 48.5 | 0 | 0.97 | 0 | 0 | 0 | 0 | 438000 | 1379.998 | 0 | 0 | 0
20108 | Area 1001 20-Hour Pumped Thermal 2029 | ATC | 2034 | AEP-KPCO | 50 | 50 | 0 | 0 | 0 |  | 0 | 14543.1797 | 50 | 12357.8496 | 2185.3301 | 0 | 0 | 0 | -1 | 0 | 0 |  | 0 | 0 | -2.2198 | -19445.6758 | -19445.6758 | 0 | 0 | 0 | 0 | 1655.1306 | 1655.1306 | 0 | 0 | -1 | 0 | 0 | 282 | 0 | 0.09443 | 0.09443 | 0 | 0 | 0 | 0 | 0 | -14267.5654 | 0 | 0 | 0 | 0 | 0 | -0.044397 |  |  |  | 0 | 0 | 0 | 0 | 0 | 2191 | 30487.2559 | 32456.4062 | -1966.1205 | 1/1/2029 | 12/31/2099 | TRUE | 20-Hour Pumped Thermal Storage |  | 2034 |  |  |  | REF | 0 | 0 | Real 2021 ¦ 12/22/2022 3:42:52 PM | 18.81 | Area 1001 20-Hour Pumped Thermal 2029 | 0 |  | 1 | Unit |  | PJM | 48.5 | 0 | 0.97 | 0 | 0 | 0 | 0 | 438000 | 1379.5167 | 0 | 0 | 0
20109 | Area 1001 20-Hour Pumped Thermal 2030 | ATC | 2034 | AEP-KPCO | 50 | 50 | 0 | 0 | 0 |  | 0 | 14435.8398 | 50 | 12297.2988 | 2138.541 | 0 | 0 | 0 | -1 | 0 | 0 |  | 0 | 0 | -2.2185 | -19434.2031 | -19434.2031 | 0 | 0 | 0 | 0 | 1654.618 | 1654.618 | 0 | 0 | -1 | 0 | 0 | 282 | 0 | 0.24081 | 0.24081 | 0 | 0 | 0 | 0 | 0 | -14160.0967 | 0 | 0 | 0 | 0 | 0 | -0.04437 |  |  |  | 0 | 0 | 0 | 0 | 0 | 2191 | 30476.3672 | 32441.8711 | -1962.4733 | 1/1/2030 | 12/31/2099 | TRUE | 20-Hour Pumped Thermal Storage |  | 2034 |  |  |  | REF | 0 | 0 | Real 2021 ¦ 12/22/2022 3:42:52 PM | 15.5 | Area 1001 20-Hour Pumped Thermal 2030 | 0 |  | 1 | Unit |  | PJM | 48.5 | 0 | 0.97 | 0 | 0 | 0 | 0 | 438000 | 1378.8755 | 0 | 0 | 0
20110 | Area 1001 20-Hour Pumped Thermal 2031 | ATC | 2034 | AEP-KPCO | 50 | 50 | 0 | 0 | 0 |  | 0 | 14424.8301 | 50 | 12319.3174 | 2105.5132 | 0 | 0 | 0 | -1 | 0 | 0 |  | 0 | 0 | -2.2172 | -19422.7285 | -19422.7285 | 0 | 0 | 0 | 0 | 1654.1055 | 1654.1055 | 0 | 0 | -1 | 0 | 0 | 282 | 0 | 0.15992 | 0.15992 | 0 | 0 | 0 | 0 | 0 | -14148.959 | 0 | 0 | 0 | 0 | 0 | -0.044344 |  |  |  | 0 | 0 | 0 | 0 | 0 | 2191 | 30465.4785 | 32427.3359 | -1958.826 | 1/1/2031 | 12/31/2099 | TRUE | 20-Hour Pumped Thermal Storage |  | 2034 |  |  |  | REF | 0 | 0 | Real 2021 ¦ 12/22/2022 3:42:52 PM | 12.19 | Area 1001 20-Hour Pumped Thermal 2031 | 0 |  | 1 | Unit |  | PJM | 48.5 | 0 | 0.97 | 0 | 0 | 0 | 0 | 438000 | 1378.2344 | 0 | 0 | 0
20111 | Area 1001 20-Hour Pumped Thermal 2032 | ATC | 2034 | AEP-KPCO | 50 | 50 | 0 | 0 | 0 |  | 0 | 14391.8027 | 50 | 12319.3174 | 2072.4856 | 0 | 0 | 0 | -1 | 0 | 0 |  | 0 | 0 | -2.2158 | -19410.7285 | -19410.7285 | 0 | 0 | 0 | 0 | 1653.5554 | 1653.5554 | 0 | 0 | -1 | 0 | 0 | 282 | 0 | 0.31211 | 0.31211 | 0 | 0 | 0 | 0 | 0 | -14115.8008 | 0 | 0 | 0 | 0 | 0 | -0.044317 |  |  |  | 0 | 0 | 0 | 0 | 0 | 2191 | 30453.957 | 32412.0449 | -1955.0684 | 1/1/2032 | 12/31/2099 | TRUE | 20-Hour Pumped Thermal Storage |  | 2034 |  |  |  | REF | 0 | 0 | Real 2021 ¦ 12/22/2022 3:42:52 PM | 8.85 | Area 1001 20-Hour Pumped Thermal 2032 | 0 |  | 1 | Unit |  | PJM | 48.5 | 0 | 0.97 | 0 | 0 | 0 | 0 | 438000 | 1377.5536 | 0 | 0 | 0
20112 | Area 1001 20-Hour Pumped Thermal 2033 | ATC | 2034 | AEP-KPCO | 50 | 50 | 0 | 0 | 0 |  | 0 | 14361.5273 | 50 | 12319.3174 | 2042.2103 | 0 | 0 | 0 | -1 | 0 | 0 |  | 0 | 0 | -2.2144 | -19397.8613 | -19397.8613 | 0 | 0 | 0 | 0 | 1652.901 | 1652.901 | 0 | 0 | -1 | 0 | 0 | 282 | 0 | 0.044363 | 0.044363 | 0 | 0 | 0 | 0 | 0 | -14085.4043 | 0 | 0 | 0 | 0 | 0 | -0.044287 |  |  |  | 0 | 0 | 0 | 0 | 0 | 2191 | 30440.877 | 32395.1797 | -1951.2827 | 1/1/2033 | 12/31/2099 | TRUE | 20-Hour Pumped Thermal Storage |  | 2034 |  |  |  | REF | 0 | 0 | Real 2021 ¦ 12/22/2022 3:42:52 PM | 5.71 | Area 1001 20-Hour Pumped Thermal 2033 | 0 |  | 1 | Unit |  | PJM | 48.5 | 0 | 0.97 | 0 | 0 | 0 | 0 | 438000 | 1376.7778 | 0 | 0 | 0
20113 | Area 1001 20-Hour Pumped Thermal 2034 | ATC | 2034 | AEP-KPCO | 50 | 50 | 0 | 0 | 0 |  | 0 | 14334.0039 | 50 | 12324.8213 | 2009.1826 | 0 | 0 | 0 | -1 | 0 | 0 |  | 0 | 0 | -2.2132 | -19387.3262 | -19387.3262 | 0 | 0 | 0 | 0 | 1652.342 | 1652.342 | 0 | 0 | -1 | 0 | 0 | 282 | 0 | 0.24083 | 0.24083 | 0 | 0 | 0 | 0 | 0 | -14057.7773 | 0 | 0 | 0 | 0 | 0 | -0.044263 |  |  |  | 0 | 0 | 0 | 0 | 0 | 2191 | 30429.7012 | 32381.0684 | -1948.3458 | 1/1/2034 | 12/31/2099 | TRUE | 20-Hour Pumped Thermal Storage |  | 2034 |  |  |  | REF | 0 | 0 | Real 2021 ¦ 12/22/2022 3:42:52 PM | 3.02 | Area 1001 20-Hour Pumped Thermal 2034 | 0 |  | 1 | Unit |  | PJM | 48.5 | 0 | 0.97 | 0 | 0 | 0 | 0 | 438000 | 1376.1152 | 0 | 0 | 0
20114 | Area 1001 20-Hour Pumped Thermal 2035 | ATC | 2034 | AEP-KPCO | 0 | 0 | 0 | 0 | 0 |  | 0 | 0 | 0 | 0 | 0 | 0 | 0 | 0 | -1 | 0 | 0 |  | 0 | 0 | 0 | 0 | 0 | 0 | 0 | 0 | 0 | 0 | 0 | 0 | 0 | -1 | 0 | 0 | 0 | 0 | 0 | 0 | 0 | 0 | 0 | 0 | 0 | 0 | 0 | 0 | 0 | 0 | 0 |  |  |  |  | 0 | 0 | 0 | 0 | 0 | 0 | 0 | 0 | -3.0558e-06 | 1/1/2035 | 12/31/2099 | TRUE | 20-Hour Pumped Thermal Storage |  | 2034 |  |  |  | REF | 0 | 0 | Real 2021 ¦ 12/22/2022 3:42:52 PM | 0 | Area 1001 20-Hour Pumped Thermal 2035 | 0 |  | 1 | Unit |  | PJM | 0 | 0 | 0.97 | 0 | 0 | 0 | 0 | 0 | 0 | 0 | 0 | 0
20115 | Area 1001 20-Hour Pumped Thermal 2036 | ATC | 2034 | AEP-KPCO | 0 | 0 | 0 | 0 | 0 |  | 0 | 0 | 0 | 0 | 0 | 0 | 0 | 0 | -1 | 0 | 0 |  | 0 | 0 | 0 | 0 | 0 | 0 | 0 | 0 | 0 | 0 | 0 | 0 | 0 | -1 | 0 | 0 | 0 | 0 | 0 | 0 | 0 | 0 | 0 | 0 | 0 | 0 | 0 | 0 | 0 | 0 | 0 |  |  |  |  | 0 | 0 | 0 | 0 | 0 | 0 | 0 | 0 | -3.0558e-06 | 1/1/2036 | 12/31/2099 | TRUE | 20-Hour Pumped Thermal Storage |  | 2034 |  |  |  | REF | 0 | 0 | Real 2021 ¦ 12/22/2022 3:42:52 PM | 0 | Area 1001 20-Hour Pumped Thermal 2036 | 0 |  | 1 | Unit |  | PJM | 0 | 0 | 0.97 | 0 | 0 | 0 | 0 | 0 | 0 | 0 | 0 | 0
20116 | Area 1001 20-Hour Pumped Thermal 2037 | ATC | 2034 | AEP-KPCO | 0 | 0 | 0 | 0 | 0 |  | 0 | 0 | 0 | 0 | 0 | 0 | 0 | 0 | -1 | 0 | 0 |  | 0 | 0 | 0 | 0 | 0 | 0 | 0 | 0 | 0 | 0 | 0 | 0 | 0 | -1 | 0 | 0 | 0 | 0 | 0 | 0 | 0 | 0 | 0 | 0 | 0 | 0 | 0 | 0 | 0 | 0 | 0 |  |  |  |  | 0 | 0 | 0 | 0 | 0 | 0 | 0 | 0 | -3.0558e-06 | 1/1/2037 | 12/31/2099 | TRUE | 20-Hour Pumped Thermal Storage |  | 2034 |  |  |  | REF | 0 | 0 | Real 2021 ¦ 12/22/2022 3:42:52 PM | 0 | Area 1001 20-Hour Pumped Thermal 2037 | 0 |  | 1 | Unit |  | PJM | 0 | 0 | 0.97 | 0 | 0 | 0 | 0 | 0 | 0 | 0 | 0 | 0
20117 | Area 1001 20-Hour Pumped Thermal 2038 | ATC | 2034 | AEP-KPCO | 0 | 0 | 0 | 0 | 0 |  | 0 | 0 | 0 | 0 | 0 | 0 | 0 | 0 | -1 | 0 | 0 |  | 0 | 0 | 0 | 0 | 0 | 0 | 0 | 0 | 0 | 0 | 0 | 0 | 0 | -1 | 0 | 0 | 0 | 0 | 0 | 0 | 0 | 0 | 0 | 0 | 0 | 0 | 0 | 0 | 0 | 0 | 0 |  |  |  |  | 0 | 0 | 0 | 0 | 0 | 0 | 0 | 0 | -3.0558e-06 | 1/1/2038 | 12/31/2099 | TRUE | 20-Hour Pumped Thermal Storage |  | 2034 |  |  |  | REF | 0 | 0 | Real 2021 ¦ 12/22/2022 3:42:52 PM | 0 | Area 1001 20-Hour Pumped Thermal 2038 | 0 |  | 1 | Unit |  | PJM | 0 | 0 | 0.97 | 0 | 0 | 0 | 0 | 0 | 0 | 0 | 0 | 0
20118 | Area 1001 20-Hour Pumped Thermal 2039 | ATC | 2034 | AEP-KPCO | 0 | 0 | 0 | 0 | 0 |  | 0 | 0 | 0 | 0 | 0 | 0 | 0 | 0 | -1 | 0 | 0 |  | 0 | 0 | 0 | 0 | 0 | 0 | 0 | 0 | 0 | 0 | 0 | 0 | 0 | -1 | 0 | 0 | 0 | 0 | 0 | 0 | 0 | 0 | 0 | 0 | 0 | 0 | 0 | 0 | 0 | 0 | 0 |  |  |  |  | 0 | 0 | 0 | 0 | 0 | 0 | 0 | 0 | -3.0558e-06 | 1/1/2039 | 12/31/2099 | TRUE | 20-Hour Pumped Thermal Storage |  | 2034 |  |  |  | REF | 0 | 0 | Real 2021 ¦ 12/22/2022 3:42:52 PM | 0 | Area 1001 20-Hour Pumped Thermal 2039 | 0 |  | 1 | Unit |  | PJM | 0 | 0 | 0.97 | 0 | 0 | 0 | 0 | 0 | 0 | 0 | 0 | 0
20119 | Area 1001 20-Hour Pumped Thermal 2040 | ATC | 2034 | AEP-KPCO | 0 | 0 | 0 | 0 | 0 |  | 0 | 0 | 0 | 0 | 0 | 0 | 0 | 0 | -1 | 0 | 0 |  | 0 | 0 | 0 | 0 | 0 | 0 | 0 | 0 | 0 | 0 | 0 | 0 | 0 | -1 | 0 | 0 | 0 | 0 | 0 | 0 | 0 | 0 | 0 | 0 | 0 | 0 | 0 | 0 | 0 | 0 | 0 |  |  |  |  | 0 | 0 | 0 | 0 | 0 | 0 | 0 | 0 | -3.0558e-06 | 1/1/2040 | 12/31/2099 | TRUE | 20-Hour Pumped Thermal Storage |  | 2034 |  |  |  | REF | 0 | 0 | Real 2021 ¦ 12/22/2022 3:42:52 PM | 0 | Area 1001 20-Hour Pumped Thermal 2040 | 0 |  | 1 | Unit |  | PJM | 0 | 0 | 0.97 | 0 | 0 | 0 | 0 | 0 | 0 | 0 | 0 | 0
20120 | Area 1001 20-Hour Pumped Thermal 2041 | ATC | 2034 | AEP-KPCO | 0 | 0 | 0 | 0 | 0 |  | 0 | 0 | 0 | 0 | 0 | 0 | 0 | 0 | -1 | 0 | 0 |  | 0 | 0 | 0 | 0 | 0 | 0 | 0 | 0 | 0 | 0 | 0 | 0 | 0 | -1 | 0 | 0 | 0 | 0 | 0 | 0 | 0 | 0 | 0 | 0 | 0 | 0 | 0 | 0 | 0 | 0 | 0 |  |  |  |  | 0 | 0 | 0 | 0 | 0 | 0 | 0 | 0 | -3.0558e-06 | 1/1/2041 | 12/31/2099 | TRUE | 20-Hour Pumped Thermal Storage |  | 2034 |  |  |  | REF | 0 | 0 | Real 2021 ¦ 12/22/2022 3:42:52 PM | 0 | Area 1001 20-Hour Pumped Thermal 2041 | 0 |  | 1 | Unit |  | PJM | 0 | 0 | 0.97 | 0 | 0 | 0 | 0 | 0 | 0 | 0 | 0 | 0
20121 | Area 1001 20-Hour Pumped Thermal 2042 | ATC | 2034 | AEP-KPCO | 0 | 0 | 0 | 0 | 0 |  | 0 | 0 | 0 | 0 | 0 | 0 | 0 | 0 | -1 | 0 | 0 |  | 0 | 0 | 0 | 0 | 0 | 0 | 0 | 0 | 0 | 0 | 0 | 0 | 0 | -1 | 0 | 0 | 0 | 0 | 0 | 0 | 0 | 0 | 0 | 0 | 0 | 0 | 0 | 0 | 0 | 0 | 0 |  |  |  |  | 0 | 0 | 0 | 0 | 0 | 0 | 0 | 0 | -3.0558e-06 | 1/1/2042 | 12/31/2099 | TRUE | 20-Hour Pumped Thermal Storage |  | 2034 |  |  |  | REF | 0 | 0 | Real 2021 ¦ 12/22/2022 3:42:52 PM | 0 | Area 1001 20-Hour Pumped Thermal 2042 | 0 |  | 1 | Unit |  | PJM | 0 | 0 | 0.97 | 0 | 0 | 0 | 0 | 0 | 0 | 0 | 0 | 0
20122 | Area 1001 20-Hour Pumped Thermal 2043 | ATC | 2034 | AEP-KPCO | 0 | 0 | 0 | 0 | 0 |  | 0 | 0 | 0 | 0 | 0 | 0 | 0 | 0 | -1 | 0 | 0 |  | 0 | 0 | 0 | 0 | 0 | 0 | 0 | 0 | 0 | 0 | 0 | 0 | 0 | -1 | 0 | 0 | 0 | 0 | 0 | 0 | 0 | 0 | 0 | 0 | 0 | 0 | 0 | 0 | 0 | 0 | 0 |  |  |  |  | 0 | 0 | 0 | 0 | 0 | 0 | 0 | 0 | -3.0558e-06 | 1/1/2043 | 12/31/2099 | TRUE | 20-Hour Pumped Thermal Storage |  | 2034 |  |  |  | REF | 0 | 0 | Real 2021 ¦ 12/22/2022 3:42:52 PM | 0 | Area 1001 20-Hour Pumped Thermal 2043 | 0 |  | 1 | Unit |  | PJM | 0 | 0 | 0.97 | 0 | 0 | 0 | 0 | 0 | 0 | 0 | 0 | 0
20123 | Area 1001 20-Hour Compressed Air 2022 | ATC | 2034 | AEP-KPCO | 50 | 50 | 0 | 0 | 0 |  | 0 | 11086.2842 | 50 | 10216.5557 | 869.7284 | 0 | 0 | 0 | -1 | 0 | 0 |  | 0 | 0 | -1.2356 | -10824.25 | -10824.25 | 0 | 0 | 0 | 0 | 540.1786 | 540.1786 | 0 | 0 | -1 | 0 | 0 | 109 | 0 | 0.052649 | 0.052649 | 0 | 0 | 0 | 0 | 0 | -11035.4258 | 0 | 0 | 0 | 0 | 0 | -0.024713 |  |  |  | 0 | 0 | 0 | 0 | 0 | 915 | 9245.7188 | 10436.3838 | -1187.3051 | 1/1/2022 | 12/31/2099 | TRUE | 20-Hour Compressed Air Storage |  | 2034 |  |  |  | REF | 0 | 0 | Real 2021 ¦ 12/22/2022 3:42:52 PM | 289.9695 | Area 1001 20-Hour Compressed Air 2022 | 0 |  | 1 | Unit |  | PJM | 48.5 | 0 | 0.97 | 0 | 0 | 0 | 0 | 438000 | 489.3197 | 0 | 0 | 0
20124 | Area 1001 20-Hour Compressed Air 2023 | ATC | 2034 | AEP-KPCO | 50 | 50 | 0 | 0 | 0 |  | 0 | 13643.1758 | 50 | 12773.4473 | 869.7284 | 0 | 0 | 0 | -1 | 0 | 0 |  | 0 | 0 | -1.2356 | -10824.25 | -10824.25 | 0 | 0 | 0 | 0 | 540.1786 | 540.1786 | 0 | 0 | -1 | 0 | 0 | 109 | 0 | 0.10641 | 0.10641 | 0 | 0 | 0 | 0 | 0 | -13592.3164 | 0 | 0 | 0 | 0 | 0 | -0.024713 |  |  |  | 0 | 0 | 0 | 0 | 0 | 915 | 9245.7188 | 10436.3838 | -1187.3051 | 1/1/2023 | 12/31/2099 | TRUE | 20-Hour Compressed Air Storage |  | 2034 |  |  |  | REF | 0 | 0 | Real 2021 ¦ 12/22/2022 3:42:52 PM | 289.9695 | Area 1001 20-Hour Compressed Air 2023 | 0 |  | 1 | Unit |  | PJM | 48.5 | 0 | 0.97 | 0 | 0 | 0 | 0 | 438000 | 489.3197 | 0 | 0 | 0
20125 | Area 1001 20-Hour Compressed Air 2024 | ATC | 2034 | AEP-KPCO | 50 | 50 | 0 | 0 | 0 |  | 0 | 12611.0615 | 50 | 11741.333 | 869.7284 | 0 | 0 | 0 | -1 | 0 | 0 |  | 0 | 0 | -0.89935 | -7878.3428 | -7878.3428 | 0 | 0 | 0 | 0 | 438.3171 | 438.3171 | 0 | 0 | -1 | 0 | 0 | 96 | 0 | 0.1522 | 0.1522 | 0 | 0 | 0 | 0 | 0 | -12512.5029 | 0 | 0 | 0 | 0 | 0 | -0.017987 |  |  |  | 0 | 0 | 0 | 0 | 0 | 772 | 7174.4834 | 7827.4697 | -649.6663 | 1/1/2024 | 12/31/2099 | TRUE | 20-Hour Compressed Air Storage |  | 2034 |  |  |  | REF | 0 | 0 | Real 2021 ¦ 12/22/2022 3:42:52 PM | 36.29 | Area 1001 20-Hour Compressed Air 2024 | 0 |  | 1 | Unit |  | PJM | 48.5 | 0 | 0.97 | 0 | 0 | 0 | 0 | 438000 | 339.7584 | 0 | 0 | 0
20126 | Area 1001 20-Hour Compressed Air 2025 | ATC | 2034 | AEP-KPCO | 50 | 50 | 0 | 0 | 0 |  | 0 | 12178.9492 | 50 | 11309.2207 | 869.7284 | 0 | 0 | 0 | -1 | 0 | 0 |  | 0 | 0 | -0.89495 | -7839.7969 | -7839.7969 | 0 | 0 | 0 | 0 | 436.8224 | 436.8224 | 0 | 0 | -1 | 0 | 0 | 96 | 0 | 0.037928 | 0.037928 | 0 | 0 | 0 | 0 | 0 | -12079.9688 | 0 | 0 | 0 | 0 | 0 | -0.017899 |  |  |  | 0 | 0 | 0 | 0 | 0 | 771 | 7144.8833 | 7792.0337 | -643.8306 | 1/1/2025 | 12/31/2099 | TRUE | 20-Hour Compressed Air Storage |  | 2034 |  |  |  | REF | 0 | 0 | Real 2021 ¦ 12/22/2022 3:42:52 PM | 33.05 | Area 1001 20-Hour Compressed Air 2025 | 0 |  | 1 | Unit |  | PJM | 48.5 | 0 | 0.97 | 0 | 0 | 0 | 0 | 438000 | 337.8414 | 0 | 0 | 0
20127 | Area 1001 20-Hour Compressed Air 2026 | ATC | 2034 | AEP-KPCO | 50 | 50 | 0 | 0 | 0 |  | 0 | 12308.3076 | 50 | 11438.5791 | 869.7284 | 0 | 0 | 0 | -1 | 0 | 0 |  | 0 | 0 | -0.89042 | -7800.0542 | -7800.0542 | 0 | 0 | 0 | 0 | 435.2939 | 435.2939 | 0 | 0 | -1 | 0 | 0 | 95 | 0 | 0.074663 | 0.074663 | 0 | 0 | 0 | 0 | 0 | -12208.8926 | 0 | 0 | 0 | 0 | 0 | -0.017808 |  |  |  | 0 | 0 | 0 | 0 | 0 | 772 | 7114.6182 | 7755.6294 | -637.6914 | 1/1/2026 | 12/31/2099 | TRUE | 20-Hour Compressed Air Storage |  | 2034 |  |  |  | REF | 0 | 0 | Real 2021 ¦ 12/22/2022 3:42:52 PM | 29.7095 | Area 1001 20-Hour Compressed Air 2026 | 0 |  | 1 | Unit |  | PJM | 48.5 | 0 | 0.97 | 0 | 0 | 0 | 0 | 438000 | 335.8786 | 0 | 0 | 0
20128 | Area 1001 20-Hour Compressed Air 2027 | ATC | 2034 | AEP-KPCO | 50 | 50 | 0 | 0 | 0 |  | 0 | 12476.1982 | 50 | 11606.4697 | 869.7284 | 0 | 0 | 0 | -1 | 0 | 0 |  | 0 | 0 | -0.88672 | -7767.6323 | -7767.6323 | 0 | 0 | 0 | 0 | 434.115 | 434.115 | 0 | 0 | -1 | 0 | 0 | 94 | 0 | 0.028894 | 0.028894 | 0 | 0 | 0 | 0 | 0 | -12376.3652 | 0 | 0 | 0 | 0 | 0 | -0.017734 |  |  |  | 0 | 0 | 0 | 0 | 0 | 768 | 7091.0508 | 7726.5151 | -632.1546 | 1/1/2027 | 12/31/2099 | TRUE | 20-Hour Compressed Air Storage |  | 2034 |  |  |  | REF | 0 | 0 | Real 2021 ¦ 12/22/2022 3:42:52 PM | 26.48 | Area 1001 20-Hour Compressed Air 2027 | 0 |  | 1 | Unit |  | PJM | 48.5 | 0 | 0.97 | 0 | 0 | 0 | 0 | 438000 | 334.2818 | 0 | 0 | 0
20129 | Area 1001 20-Hour Compressed Air 2028 | ATC | 2034 | AEP-KPCO | 50 | 50 | 0 | 0 | 0 |  | 0 | 12613.8135 | 50 | 11744.085 | 869.7284 | 0 | 0 | 0 | -1 | 0 | 0 |  | 0 | 0 | -0.8832 | -7736.8291 | -7736.8291 | 0 | 0 | 0 | 0 | 432.9785 | 432.9785 | 0 | 0 | -1 | 0 | 0 | 96 | 0 | 0.034135 | 0.034135 | 0 | 0 | 0 | 0 | 0 | -12513.582 | 0 | 0 | 0 | 0 | 0 | -0.017664 |  |  |  | 0 | 0 | 0 | 0 | 0 | 764 | 7068.4785 | 7698.7598 | -626.9716 | 1/1/2028 | 12/31/2099 | TRUE | 20-Hour Compressed Air Storage |  | 2034 |  |  |  | REF | 0 | 0 | Real 2021 ¦ 12/22/2022 3:42:52 PM | 23.19 | Area 1001 20-Hour Compressed Air 2028 | 0 |  | 1 | Unit |  | PJM | 48.5 | 0 | 0.97 | 0 | 0 | 0 | 0 | 438000 | 332.7465 | 0 | 0 | 0
20130 | Area 1001 20-Hour Compressed Air 2029 | ATC | 2034 | AEP-KPCO | 50 | 50 | 0 | 0 | 0 |  | 0 | 12817.4844 | 50 | 11947.7559 | 869.7284 | 0 | 0 | 0 | -1 | 0 | 0 |  | 0 | 0 | -0.88001 | -7708.9072 | -7708.9072 | 0 | 0 | 0 | 0 | 431.9836 | 431.9836 | 0 | 0 | -1 | 0 | 0 | 96 | 0 | 0.10484 | 0.10484 | 0 | 0 | 0 | 0 | 0 | -12716.8652 | 0 | 0 | 0 | 0 | 0 | -0.0176 |  |  |  | 0 | 0 | 0 | 0 | 0 | 764 | 7048.6689 | 7673.9399 | -621.9608 | 1/1/2029 | 12/31/2099 | TRUE | 20-Hour Compressed Air Storage |  | 2034 |  |  |  | REF | 0 | 0 | Real 2021 ¦ 12/22/2022 3:42:52 PM | 19.92 | Area 1001 20-Hour Compressed Air 2029 | 0 |  | 1 | Unit |  | PJM | 48.5 | 0 | 0.97 | 0 | 0 | 0 | 0 | 438000 | 331.3641 | 0 | 0 | 0
20131 | Area 1001 20-Hour Compressed Air 2030 | ATC | 2034 | AEP-KPCO | 50 | 50 | 0 | 0 | 0 |  | 0 | 13015.6504 | 50 | 12145.9219 | 869.7284 | 0 | 0 | 0 | -1 | 0 | 0 |  | 0 | 0 | -0.87677 | -7680.4731 | -7680.4731 | 0 | 0 | 0 | 0 | 430.9705 | 430.9705 | 0 | 0 | -1 | 0 | 0 | 96 | 0 | 0.078609 | 0.078609 | 0 | 0 | 0 | 0 | 0 | -12914.6357 | 0 | 0 | 0 | 0 | 0 | -0.017535 |  |  |  | 0 | 0 | 0 | 0 | 0 | 764 | 7028.4961 | 7648.6641 | -616.8579 | 1/1/2030 | 12/31/2099 | TRUE | 20-Hour Compressed Air Storage |  | 2034 |  |  |  | REF | 0 | 0 | Real 2021 ¦ 12/22/2022 3:42:52 PM | 16.59 | Area 1001 20-Hour Compressed Air 2030 | 0 |  | 1 | Unit |  | PJM | 48.5 | 0 | 0.97 | 0 | 0 | 0 | 0 | 438000 | 329.9564 | 0 | 0 | 0
20132 | Area 1001 20-Hour Compressed Air 2031 | ATC | 2034 | AEP-KPCO | 50 | 50 | 0 | 0 | 0 |  | 0 | 13227.5781 | 50 | 12357.8496 | 869.7284 | 0 | 0 | 0 | -1 | 0 | 0 |  | 0 | 0 | -0.87357 | -7652.4707 | -7652.4707 | 0 | 0 | 0 | 0 | 429.9665 | 429.9665 | 0 | 0 | -1 | 0 | 0 | 96 | 0 | 0.30847 | 0.30847 | 0 | 0 | 0 | 0 | 0 | -13126.1729 | 0 | 0 | 0 | 0 | 0 | -0.017471 |  |  |  | 0 | 0 | 0 | 0 | 0 | 763 | 7008.5054 | 7623.7075 | -611.8923 | 1/1/2031 | 12/31/2099 | TRUE | 20-Hour Compressed Air Storage |  | 2034 |  |  |  | REF | 0 | 0 | Real 2021 ¦ 12/22/2022 3:42:52 PM | 13.29 | Area 1001 20-Hour Compressed Air 2031 | 0 |  | 1 | Unit |  | PJM | 48.5 | 0 | 0.97 | 0 | 0 | 0 | 0 | 438000 | 328.5615 | 0 | 0 | 0
20133 | Area 1001 20-Hour Compressed Air 2032 | ATC | 2034 | AEP-KPCO | 50 | 50 | 0 | 0 | 0 |  | 0 | 13420.2393 | 50 | 12550.5107 | 869.7284 | 0 | 0 | 0 | -1 | 0 | 0 |  | 0 | 0 | -0.87037 | -7624.4546 | -7624.4546 | 0 | 0 | 0 | 0 | 428.9532 | 428.9532 | 0 | 0 | -1 | 0 | 0 | 96 | 0 | 0.028909 | 0.028909 | 0 | 0 | 0 | 0 | 0 | -13318.4395 | 0 | 0 | 0 | 0 | 0 | -0.017407 |  |  |  | 0 | 0 | 0 | 0 | 0 | 763 | 6988.3296 | 7598.6479 | -607.0082 | 1/1/2032 | 12/31/2099 | TRUE | 20-Hour Compressed Air Storage |  | 2034 |  |  |  | REF | 0 | 0 | Real 2021 ¦ 12/22/2022 3:42:52 PM | 9.9595 | Area 1001 20-Hour Compressed Air 2032 | 0 |  | 1 | Unit |  | PJM | 48.5 | 0 | 0.97 | 0 | 0 | 0 | 0 | 438000 | 327.1539 | 0 | 0 | 0
20134 | Area 1001 20-Hour Compressed Air 2033 | ATC | 2034 | AEP-KPCO | 50 | 50 | 0 | 0 | 0 |  | 0 | 13615.6523 | 50 | 12745.9238 | 869.7284 | 0 | 0 | 0 | -1 | 0 | 0 |  | 0 | 0 | -0.86718 | -7596.5264 | -7596.5264 | 0 | 0 | 0 | 0 | 427.9432 | 427.9432 | 0 | 0 | -1 | 0 | 0 | 96 | 0 | 0.025019 | 0.025019 | 0 | 0 | 0 | 0 | 0 | -13513.4609 | 0 | 0 | 0 | 0 | 0 | -0.017344 |  |  |  | 0 | 0 | 0 | 0 | 0 | 764 | 6968.2241 | 7573.6704 | -602.136 | 1/1/2033 | 12/31/2099 | TRUE | 20-Hour Compressed Air Storage |  | 2034 |  |  |  | REF | 0 | 0 | Real 2021 ¦ 12/22/2022 3:42:52 PM | 6.64 | Area 1001 20-Hour Compressed Air 2033 | 0 |  | 1 | Unit |  | PJM | 48.5 | 0 | 0.97 | 0 | 0 | 0 | 0 | 438000 | 325.7509 | 0 | 0 | 0
20135 | Area 1001 20-Hour Compressed Air 2034 | ATC | 2034 | AEP-KPCO | 50 | 50 | 0 | 0 | 0 |  | 0 | 13819.3232 | 50 | 12949.5947 | 869.7284 | 0 | 0 | 0 | -1 | 0 | 0 |  | 0 | 0 | -0.86398 | -7568.4595 | -7568.4595 | 0 | 0 | 0 | 0 | 426.9303 | 426.9303 | 0 | 0 | -1 | 0 | 0 | 95 | 0 | 0.023037 | 0.023037 | 0 | 0 | 0 | 0 | 0 | -13716.7363 | 0 | 0 | 0 | 0 | 0 | -0.01728 |  |  |  | 0 | 0 | 0 | 0 | 0 | 762 | 6948.0923 | 7548.6069 | -597.2045 | 1/1/2034 | 12/31/2099 | TRUE | 20-Hour Compressed Air Storage |  | 2034 |  |  |  | REF | 0 | 0 | Real 2021 ¦ 12/22/2022 3:42:52 PM | 3.31 | Area 1001 20-Hour Compressed Air 2034 | 0 |  | 1 | Unit |  | PJM | 48.5 | 0 | 0.97 | 0 | 0 | 0 | 0 | 438000 | 324.3434 | 0 | 0 | 0
20136 | Area 1001 20-Hour Compressed Air 2035 | ATC | 2034 | AEP-KPCO | 0 | 0 | 0 | 0 | 0 |  | 0 | 0 | 0 | 0 | 0 | 0 | 0 | 0 | -1 | 0 | 0 |  | 0 | 0 | 0 | 0 | 0 | 0 | 0 | 0 | 0 | 0 | 0 | 0 | 0 | -1 | 0 | 0 | 0 | 0 | 0 | 0 | 0 | 0 | 0 | 0 | 0 | 0 | 0 | 0 | 0 | 0 | 0 |  |  |  |  | 0 | 0 | 0 | 0 | 0 | 0 | 0 | 0 | -3.0558e-06 | 1/1/2035 | 12/31/2099 | TRUE | 20-Hour Compressed Air Storage |  | 2034 |  |  |  | REF | 0 | 0 | Real 2021 ¦ 12/22/2022 3:42:52 PM | 0 | Area 1001 20-Hour Compressed Air 2035 | 0 |  | 1 | Unit |  | PJM | 0 | 0 | 0.97 | 0 | 0 | 0 | 0 | 0 | 0 | 0 | 0 | 0
20137 | Area 1001 20-Hour Compressed Air 2036 | ATC | 2034 | AEP-KPCO | 0 | 0 | 0 | 0 | 0 |  | 0 | 0 | 0 | 0 | 0 | 0 | 0 | 0 | -1 | 0 | 0 |  | 0 | 0 | 0 | 0 | 0 | 0 | 0 | 0 | 0 | 0 | 0 | 0 | 0 | -1 | 0 | 0 | 0 | 0 | 0 | 0 | 0 | 0 | 0 | 0 | 0 | 0 | 0 | 0 | 0 | 0 | 0 |  |  |  |  | 0 | 0 | 0 | 0 | 0 | 0 | 0 | 0 | -3.0558e-06 | 1/1/2036 | 12/31/2099 | TRUE | 20-Hour Compressed Air Storage |  | 2034 |  |  |  | REF | 0 | 0 | Real 2021 ¦ 12/22/2022 3:42:52 PM | 0 | Area 1001 20-Hour Compressed Air 2036 | 0 |  | 1 | Unit |  | PJM | 0 | 0 | 0.97 | 0 | 0 | 0 | 0 | 0 | 0 | 0 | 0 | 0
20138 | Area 1001 20-Hour Compressed Air 2037 | ATC | 2034 | AEP-KPCO | 0 | 0 | 0 | 0 | 0 |  | 0 | 0 | 0 | 0 | 0 | 0 | 0 | 0 | -1 | 0 | 0 |  | 0 | 0 | 0 | 0 | 0 | 0 | 0 | 0 | 0 | 0 | 0 | 0 | 0 | -1 | 0 | 0 | 0 | 0 | 0 | 0 | 0 | 0 | 0 | 0 | 0 | 0 | 0 | 0 | 0 | 0 | 0 |  |  |  |  | 0 | 0 | 0 | 0 | 0 | 0 | 0 | 0 | -3.0558e-06 | 1/1/2037 | 12/31/2099 | TRUE | 20-Hour Compressed Air Storage |  | 2034 |  |  |  | REF | 0 | 0 | Real 2021 ¦ 12/22/2022 3:42:52 PM | 0 | Area 1001 20-Hour Compressed Air 2037 | 0 |  | 1 | Unit |  | PJM | 0 | 0 | 0.97 | 0 | 0 | 0 | 0 | 0 | 0 | 0 | 0 | 0
20139 | Area 1001 20-Hour Compressed Air 2038 | ATC | 2034 | AEP-KPCO | 0 | 0 | 0 | 0 | 0 |  | 0 | 0 | 0 | 0 | 0 | 0 | 0 | 0 | -1 | 0 | 0 |  | 0 | 0 | 0 | 0 | 0 | 0 | 0 | 0 | 0 | 0 | 0 | 0 | 0 | -1 | 0 | 0 | 0 | 0 | 0 | 0 | 0 | 0 | 0 | 0 | 0 | 0 | 0 | 0 | 0 | 0 | 0 |  |  |  |  | 0 | 0 | 0 | 0 | 0 | 0 | 0 | 0 | -3.0558e-06 | 1/1/2038 | 12/31/2099 | TRUE | 20-Hour Compressed Air Storage |  | 2034 |  |  |  | REF | 0 | 0 | Real 2021 ¦ 12/22/2022 3:42:52 PM | 0 | Area 1001 20-Hour Compressed Air 2038 | 0 |  | 1 | Unit |  | PJM | 0 | 0 | 0.97 | 0 | 0 | 0 | 0 | 0 | 0 | 0 | 0 | 0
20140 | Area 1001 20-Hour Compressed Air 2039 | ATC | 2034 | AEP-KPCO | 0 | 0 | 0 | 0 | 0 |  | 0 | 0 | 0 | 0 | 0 | 0 | 0 | 0 | -1 | 0 | 0 |  | 0 | 0 | 0 | 0 | 0 | 0 | 0 | 0 | 0 | 0 | 0 | 0 | 0 | -1 | 0 | 0 | 0 | 0 | 0 | 0 | 0 | 0 | 0 | 0 | 0 | 0 | 0 | 0 | 0 | 0 | 0 |  |  |  |  | 0 | 0 | 0 | 0 | 0 | 0 | 0 | 0 | -3.0558e-06 | 1/1/2039 | 12/31/2099 | TRUE | 20-Hour Compressed Air Storage |  | 2034 |  |  |  | REF | 0 | 0 | Real 2021 ¦ 12/22/2022 3:42:52 PM | 0 | Area 1001 20-Hour Compressed Air 2039 | 0 |  | 1 | Unit |  | PJM | 0 | 0 | 0.97 | 0 | 0 | 0 | 0 | 0 | 0 | 0 | 0 | 0
20141 | Area 1001 20-Hour Compressed Air 2040 | ATC | 2034 | AEP-KPCO | 0 | 0 | 0 | 0 | 0 |  | 0 | 0 | 0 | 0 | 0 | 0 | 0 | 0 | -1 | 0 | 0 |  | 0 | 0 | 0 | 0 | 0 | 0 | 0 | 0 | 0 | 0 | 0 | 0 | 0 | -1 | 0 | 0 | 0 | 0 | 0 | 0 | 0 | 0 | 0 | 0 | 0 | 0 | 0 | 0 | 0 | 0 | 0 |  |  |  |  | 0 | 0 | 0 | 0 | 0 | 0 | 0 | 0 | -3.0558e-06 | 1/1/2040 | 12/31/2099 | TRUE | 20-Hour Compressed Air Storage |  | 2034 |  |  |  | REF | 0 | 0 | Real 2021 ¦ 12/22/2022 3:42:52 PM | 0 | Area 1001 20-Hour Compressed Air 2040 | 0 |  | 1 | Unit |  | PJM | 0 | 0 | 0.97 | 0 | 0 | 0 | 0 | 0 | 0 | 0 | 0 | 0
20142 | Area 1001 20-Hour Compressed Air 2041 | ATC | 2034 | AEP-KPCO | 0 | 0 | 0 | 0 | 0 |  | 0 | 0 | 0 | 0 | 0 | 0 | 0 | 0 | -1 | 0 | 0 |  | 0 | 0 | 0 | 0 | 0 | 0 | 0 | 0 | 0 | 0 | 0 | 0 | 0 | -1 | 0 | 0 | 0 | 0 | 0 | 0 | 0 | 0 | 0 | 0 | 0 | 0 | 0 | 0 | 0 | 0 | 0 |  |  |  |  | 0 | 0 | 0 | 0 | 0 | 0 | 0 | 0 | -3.0558e-06 | 1/1/2041 | 12/31/2099 | TRUE | 20-Hour Compressed Air Storage |  | 2034 |  |  |  | REF | 0 | 0 | Real 2021 ¦ 12/22/2022 3:42:52 PM | 0 | Area 1001 20-Hour Compressed Air 2041 | 0 |  | 1 | Unit |  | PJM | 0 | 0 | 0.97 | 0 | 0 | 0 | 0 | 0 | 0 | 0 | 0 | 0
20143 | Area 1001 20-Hour Compressed Air 2042 | ATC | 2034 | AEP-KPCO | 0 | 0 | 0 | 0 | 0 |  | 0 | 0 | 0 | 0 | 0 | 0 | 0 | 0 | -1 | 0 | 0 |  | 0 | 0 | 0 | 0 | 0 | 0 | 0 | 0 | 0 | 0 | 0 | 0 | 0 | -1 | 0 | 0 | 0 | 0 | 0 | 0 | 0 | 0 | 0 | 0 | 0 | 0 | 0 | 0 | 0 | 0 | 0 |  |  |  |  | 0 | 0 | 0 | 0 | 0 | 0 | 0 | 0 | -3.0558e-06 | 1/1/2042 | 12/31/2099 | TRUE | 20-Hour Compressed Air Storage |  | 2034 |  |  |  | REF | 0 | 0 | Real 2021 ¦ 12/22/2022 3:42:52 PM | 0 | Area 1001 20-Hour Compressed Air 2042 | 0 |  | 1 | Unit |  | PJM | 0 | 0 | 0.97 | 0 | 0 | 0 | 0 | 0 | 0 | 0 | 0 | 0
20144 | Area 1001 20-Hour Compressed Air 2043 | ATC | 2034 | AEP-KPCO | 0 | 0 | 0 | 0 | 0 |  | 0 | 0 | 0 | 0 | 0 | 0 | 0 | 0 | -1 | 0 | 0 |  | 0 | 0 | 0 | 0 | 0 | 0 | 0 | 0 | 0 | 0 | 0 | 0 | 0 | -1 | 0 | 0 | 0 | 0 | 0 | 0 | 0 | 0 | 0 | 0 | 0 | 0 | 0 | 0 | 0 | 0 | 0 |  |  |  |  | 0 | 0 | 0 | 0 | 0 | 0 | 0 | 0 | -3.0558e-06 | 1/1/2043 | 12/31/2099 | TRUE | 20-Hour Compressed Air Storage |  | 2034 |  |  |  | REF | 0 | 0 | Real 2021 ¦ 12/22/2022 3:42:52 PM | 0 | Area 1001 20-Hour Compressed Air 2043 | 0 |  | 1 | Unit |  | PJM | 0 | 0 | 0.97 | 0 | 0 | 0 | 0 | 0 | 0 | 0 | 0 | 0
20145 | Area 1001 Hydrogen electrolyzer + Hydrogen gas CT 2023 | ATC | 2034 | AEP-KPCO | 240 | 240 | 0 | 0 | 0 |  | 0 | 131238.7031 | 240 | 118225.8125 | 13012.8975 | 0 | 0 | 0 | -1 | 0 | 0 |  | 0 | 0 | -1.0418 | -9126.4346 | -9126.4346 | 0 | 0 | 0 | 0 | 216.8094 | 216.8094 | 0 | 0 | -1 | 0 | 0 | 24 | 0 | 0.060373 | 0.060373 | 0 | 0 | 0 | 0 | 0 | -131289.1719 | 0 | 0 | 0 | 0 | 0 | -0.004341 |  |  |  | 0 | 0 | 0 | 0 | 0 | 487 | 3082.7139 | 3662.7446 | -576.6463 | 1/1/2023 | 12/31/2099 | TRUE | 10-Hour H2 Electrolyzer |  | 2034 |  |  |  | REF | 0 | 0 | Real 2021 ¦ 12/22/2022 3:42:52 PM | 166.5419 | Area 1001 Hydrogen electrolyzer + Hydrogen gas CT 2023 | 0 |  | 1 | Unit |  | PJM | 232.8 | 0 | 0.97 | 0 | 0 | 0 | 0 | 2102400 | 267.2762 | 0 | 0 | 0
20146 | Area 1001 Hydrogen electrolyzer + Hydrogen gas CT 2024 | ATC | 2034 | AEP-KPCO | 240 | 240 | 0 | 0 | 0 |  | 0 | 115345.7969 | 240 | 102359.3203 | 12986.4756 | 0 | 0 | 0 | -1 | 0 | 0 |  | 0 | 0 | -0.55728 | -4881.7656 | -4881.7656 | 0 | 0 | 0 | 0 | 146.2154 | 146.2154 | 0 | 0 | -1 | 0 | 0 | 27 | 0 | 0.049151 | 0.049151 | 0 | 0 | 0 | 0 | 0 | -115313.6328 | 0 | 0 | 0 | 0 | 0 | -0.002322 |  |  |  | 0 | 0 | 0 | 0 | 0 | 444 | 1824.5883 | 2011.9061 | -183.7359 | 1/1/2024 | 12/31/2099 | TRUE | 10-Hour H2 Electrolyzer |  | 2034 |  |  |  | REF | 0 | 0 | Real 2021 ¦ 12/22/2022 3:42:52 PM | 28.4871 | Area 1001 Hydrogen electrolyzer + Hydrogen gas CT 2024 | 0 |  | 1 | Unit |  | PJM | 232.8 | 0 | 0.97 | 0 | 0 | 0 | 0 | 2102400 | 114.0524 | 0 | 0 | 0
20147 | Area 1001 Hydrogen electrolyzer + Hydrogen gas CT 2025 | ATC | 2034 | AEP-KPCO | 240 | 240 | 0 | 0 | 0 |  | 0 | 108291.0938 | 240 | 95317.8281 | 12973.2646 | 0 | 0 | 0 | -1 | 0 | 0 |  | 0 | 0 | -0.55728 | -4881.7656 | -4881.7656 | 0 | 0 | 0 | 0 | 146.2154 | 146.2154 | 0 | 0 | -1 | 0 | 0 | 27 | 0 | 0.12442 | 0.12442 | 0 | 0 | 0 | 0 | 0 | -108258.9297 | 0 | 0 | 0 | 0 | 0 | -0.002322 |  |  |  | 0 | 0 | 0 | 0 | 0 | 444 | 1824.5883 | 2011.9061 | -183.7359 | 1/1/2025 | 12/31/2099 | TRUE | 10-Hour H2 Electrolyzer |  | 2034 |  |  |  | REF | 0 | 0 | Real 2021 ¦ 12/22/2022 3:42:52 PM | 28.4871 | Area 1001 Hydrogen electrolyzer + Hydrogen gas CT 2025 | 0 |  | 1 | Unit |  | PJM | 232.8 | 0 | 0.97 | 0 | 0 | 0 | 0 | 2102400 | 114.0524 | 0 | 0 | 0
20148 | Area 1001 Hydrogen electrolyzer + Hydrogen gas CT 2026 | ATC | 2034 | AEP-KPCO | 240 | 240 | 0 | 0 | 0 |  | 0 | 106481.1719 | 240 | 93534.3281 | 12946.8428 | 0 | 0 | 0 | -1 | 0 | 0 |  | 0 | 0 | -0.55728 | -4881.7656 | -4881.7656 | 0 | 0 | 0 | 0 | 146.2154 | 146.2154 | 0 | 0 | -1 | 0 | 0 | 27 | 0 | 0.029532 | 0.029532 | 0 | 0 | 0 | 0 | 0 | -106449.0078 | 0 | 0 | 0 | 0 | 0 | -0.002322 |  |  |  | 0 | 0 | 0 | 0 | 0 | 444 | 1824.5883 | 2011.9061 | -183.7359 | 1/1/2026 | 12/31/2099 | TRUE | 10-Hour H2 Electrolyzer |  | 2034 |  |  |  | REF | 0 | 0 | Real 2021 ¦ 12/22/2022 3:42:52 PM | 28.4871 | Area 1001 Hydrogen electrolyzer + Hydrogen gas CT 2026 | 0 |  | 1 | Unit |  | PJM | 232.8 | 0 | 0.97 | 0 | 0 | 0 | 0 | 2102400 | 114.0524 | 0 | 0 | 0
20149 | Area 1001 Hydrogen electrolyzer + Hydrogen gas CT 2027 | ATC | 2034 | AEP-KPCO | 240 | 240 | 0 | 0 | 0 |  | 0 | 104895.8438 | 240 | 91975.4297 | 12920.4209 | 0 | 0 | 0 | -1 | 0 | 0 |  | 0 | 0 | -0.55732 | -4882.1309 | -4882.1309 | 0 | 0 | 0 | 0 | 146.2184 | 146.2184 | 0 | 0 | -1 | 0 | 0 | 27 | 0 | 0.092273 | 0.092273 | 0 | 0 | 0 | 0 | 0 | -104863.6953 | 0 | 0 | 0 | 0 | 0 | -0.0023222 |  |  |  | 0 | 0 | 0 | 0 | 0 | 446 | 1824.6537 | 2012.0354 | -183.7796 | 1/1/2027 | 12/31/2099 | TRUE | 10-Hour H2 Electrolyzer |  | 2034 |  |  |  | REF | 0 | 0 | Real 2021 ¦ 12/22/2022 3:42:52 PM | 28.5147 | Area 1001 Hydrogen electrolyzer + Hydrogen gas CT 2027 | 0 |  | 1 | Unit |  | PJM | 232.8 | 0 | 0.97 | 0 | 0 | 0 | 0 | 2102400 | 114.0647 | 0 | 0 | 0
20150 | Area 1001 Hydrogen electrolyzer + Hydrogen gas CT 2028 | ATC | 2034 | AEP-KPCO | 240 | 240 | 0 | 0 | 0 |  | 0 | 103521.8984 | 240 | 90614.6875 | 12907.209 | 0 | 0 | 0 | -1 | 0 | 0 |  | 0 | 0 | -0.54553 | -4778.8428 | -4778.8428 | 0 | 0 | 0 | 0 | 144.5043 | 144.5043 | 0 | 0 | -1 | 0 | 0 | 27 | 0 | 0.0082492 | 0.0082492 | 0 | 0 | 0 | 0 | 0 | -103487.7734 | 0 | 0 | 0 | 0 | 0 | -0.002273 |  |  |  | 0 | 0 | 0 | 0 | 0 | 440 | 1794.4309 | 1971.9821 | -173.9786 | 1/1/2028 | 12/31/2099 | TRUE | 10-Hour H2 Electrolyzer |  | 2034 |  |  |  | REF | 0 | 0 | Real 2021 ¦ 12/22/2022 3:42:52 PM | 24.9045 | Area 1001 Hydrogen electrolyzer + Hydrogen gas CT 2028 | 0 |  | 1 | Unit |  | PJM | 232.8 | 0 | 0.97 | 0 | 0 | 0 | 0 | 2102400 | 110.3803 | 0 | 0 | 0
20151 | Area 1001 Hydrogen electrolyzer + Hydrogen gas CT 2029 | ATC | 2034 | AEP-KPCO | 240 | 240 | 0 | 0 | 0 |  | 0 | 102570.7031 | 240 | 89689.9141 | 12880.7871 | 0 | 0 | 0 | -1 | 0 | 0 |  | 0 | 0 | -0.53402 | -4677.9839 | -4677.9839 | 0 | 0 | 0 | 0 | 142.8355 | 142.8355 | 0 | 0 | -1 | 0 | 0 | 27 | 0 | 0.027851 | 0.027851 | 0 | 0 | 0 | 0 | 0 | -102534.6797 | 0 | 0 | 0 | 0 | 0 | -0.0022251 |  |  |  | 0 | 0 | 0 | 0 | 0 | 437 | 1765.0117 | 1932.8987 | -164.3049 | 1/1/2029 | 12/31/2099 | TRUE | 10-Hour H2 Electrolyzer |  | 2034 |  |  |  | REF | 0 | 0 | Real 2021 ¦ 12/22/2022 3:42:52 PM | 21.4015 | Area 1001 Hydrogen electrolyzer + Hydrogen gas CT 2029 | 0 |  | 1 | Unit |  | PJM | 232.8 | 0 | 0.97 | 0 | 0 | 0 | 0 | 2102400 | 106.8149 | 0 | 0 | 0
20152 | Area 1001 Hydrogen electrolyzer + Hydrogen gas CT 2030 | ATC | 2034 | AEP-KPCO | 240 | 240 | 0 | 0 | 0 |  | 0 | 101711.9844 | 240 | 88857.6172 | 12854.3652 | 0 | 0 | 0 | -1 | 0 | 0 |  | 0 | 0 | -0.52162 | -4569.4121 | -4569.4121 | 0 | 0 | 0 | 0 | 141.0856 | 141.0856 | 0 | 0 | -1 | 0 | 0 | 27 | 0 | 0.019421 | 0.019421 | 0 | 0 | 0 | 0 | 0 | -101674.0156 | 0 | 0 | 0 | 0 | 0 | -0.0021734 |  |  |  | 0 | 0 | 0 | 0 | 0 | 432 | 1734.1533 | 1891.0697 | -153.3525 | 1/1/2030 | 12/31/2099 | TRUE | 10-Hour H2 Electrolyzer |  | 2034 |  |  |  | REF | 0 | 0 | Real 2021 ¦ 12/22/2022 3:42:52 PM | 17.7575 | Area 1001 Hydrogen electrolyzer + Hydrogen gas CT 2030 | 0 |  | 1 | Unit |  | PJM | 232.8 | 0 | 0.97 | 0 | 0 | 0 | 0 | 2102400 | 103.1228 | 0 | 0 | 0
20153 | Area 1001 Hydrogen electrolyzer + Hydrogen gas CT 2031 | ATC | 2034 | AEP-KPCO | 240 | 240 | 0 | 0 | 0 |  | 0 | 101857.3047 | 240 | 89042.5703 | 12814.7314 | 0 | 0 | 0 | -1 | 0 | 0 |  | 0 | 0 | -0.50947 | -4462.9478 | -4462.9478 | 0 | 0 | 0 | 0 | 139.3745 | 139.3745 | 0 | 0 | -1 | 0 | 0 | 27 | 0 | 0.016975 | 0.016975 | 0 | 0 | 0 | 0 | 0 | -101817.4453 | 0 | 0 | 0 | 0 | 0 | -0.0021228 |  |  |  | 0 | 0 | 0 | 0 | 0 | 429 | 1703.9806 | 1850.0785 | -142.566 | 1/1/2031 | 12/31/2099 | TRUE | 10-Hour H2 Electrolyzer |  | 2034 |  |  |  | REF | 0 | 0 | Real 2021 ¦ 12/22/2022 3:42:52 PM | 14.1396 | Area 1001 Hydrogen electrolyzer + Hydrogen gas CT 2031 | 0 |  | 1 | Unit |  | PJM | 232.8 | 0 | 0.97 | 0 | 0 | 0 | 0 | 2102400 | 99.5187 | 0 | 0 | 0
20154 | Area 1001 Hydrogen electrolyzer + Hydrogen gas CT 2032 | ATC | 2034 | AEP-KPCO | 240 | 240 | 0 | 0 | 0 |  | 0 | 102147.9453 | 240 | 89372.8438 | 12775.0986 | 0 | 0 | 0 | -1 | 0 | 0 |  | 0 | 0 | -0.49739 | -4357.1738 | -4357.1738 | 0 | 0 | 0 | 0 | 137.6638 | 137.6638 | 0 | 0 | -1 | 0 | 0 | 27 | 0 | 0.019271 | 0.019271 | 0 | 0 | 0 | 0 | 0 | -102106.2109 | 0 | 0 | 0 | 0 | 0 | -0.0020725 |  |  |  | 0 | 0 | 0 | 0 | 0 | 434 | 1673.8346 | 1809.3026 | -131.8855 | 1/1/2032 | 12/31/2099 | TRUE | 10-Hour H2 Electrolyzer |  | 2034 |  |  |  | REF | 0 | 0 | Real 2021 ¦ 12/22/2022 3:42:52 PM | 10.5747 | Area 1001 Hydrogen electrolyzer + Hydrogen gas CT 2032 | 0 |  | 1 | Unit |  | PJM | 232.8 | 0 | 0.97 | 0 | 0 | 0 | 0 | 2102400 | 95.931 | 0 | 0 | 0
20155 | Area 1001 Hydrogen electrolyzer + Hydrogen gas CT 2033 | ATC | 2034 | AEP-KPCO | 240 | 240 | 0 | 0 | 0 |  | 0 | 102346.1094 | 240 | 89623.8594 | 12722.2549 | 0 | 0 | 0 | -1 | 0 | 0 |  | 0 | 0 | -0.48556 | -4253.4946 | -4253.4946 | 0 | 0 | 0 | 0 | 136.0083 | 136.0083 | 0 | 0 | -1 | 0 | 0 | 26 | 0 | 0.013607 | 0.013607 | 0 | 0 | 0 | 0 | 0 | -102302.4609 | 0 | 0 | 0 | 0 | 0 | -0.0020232 |  |  |  | 0 | 0 | 0 | 0 | 0 | 433 | 1645.0107 | 1769.5516 | -120.9688 | 1/1/2033 | 12/31/2099 | TRUE | 10-Hour H2 Electrolyzer |  | 2034 |  |  |  | REF | 0 | 0 | Real 2021 ¦ 12/22/2022 3:42:52 PM | 6.922 | Area 1001 Hydrogen electrolyzer + Hydrogen gas CT 2033 | 0 |  | 1 | Unit |  | PJM | 232.8 | 0 | 0.97 | 0 | 0 | 0 | 0 | 2102400 | 92.3582 | 0 | 0 | 0
20156 | Area 1001 Hydrogen electrolyzer + Hydrogen gas CT 2034 | ATC | 2034 | AEP-KPCO | 240 | 240 | 0 | 0 | 0 |  | 0 | 102702.8125 | 240 | 90020.1875 | 12682.6211 | 0 | 0 | 0 | -1 | 0 | 0 |  | 0 | 0 | -0.47441 | -4155.8369 | -4155.8369 | 0 | 0 | 0 | 0 | 134.4837 | 134.4837 | 0 | 0 | -1 | 0 | 0 | 25 | 0 | 0.060469 | 0.060469 | 0 | 0 | 0 | 0 | 0 | -102657.2656 | 0 | 0 | 0 | 0 | 0 | -0.0019767 |  |  |  | 0 | 0 | 0 | 0 | 0 | 413 | 1618.7601 | 1732.3792 | -110.239 | 1/1/2034 | 12/31/2099 | TRUE | 10-Hour H2 Electrolyzer |  | 2034 |  |  |  | REF | 0 | 0 | Real 2021 ¦ 12/22/2022 3:42:52 PM | 3.38 | Area 1001 Hydrogen electrolyzer + Hydrogen gas CT 2034 | 0 |  | 1 | Unit |  | PJM | 232.8 | 0 | 0.97 | 0 | 0 | 0 | 0 | 2102400 | 88.939 | 0 | 0 | 0
20157 | Area 1001 Hydrogen electrolyzer + Hydrogen gas CT 2035 | ATC | 2034 | AEP-KPCO | 0 | 0 | 0 | 0 | 0 |  | 0 | 0 | 0 | 0 | 0 | 0 | 0 | 0 | -1 | 0 | 0 |  | 0 | 0 | 0 | 0 | 0 | 0 | 0 | 0 | 0 | 0 | 0 | 0 | 0 | -1 | 0 | 0 | 0 | 0 | 0 | 0 | 0 | 0 | 0 | 0 | 0 | 0 | 0 | 0 | 0 | 0 | 0 |  |  |  |  | 0 | 0 | 0 | 0 | 0 | 0 | 0 | 0 | -1.5279e-06 | 1/1/2035 | 12/31/2099 | TRUE | 10-Hour H2 Electrolyzer |  | 2034 |  |  |  | REF | 0 | 0 | Real 2021 ¦ 12/22/2022 3:42:52 PM | 0 | Area 1001 Hydrogen electrolyzer + Hydrogen gas CT 2035 | 0 |  | 1 | Unit |  | PJM | 0 | 0 | 0.97 | 0 | 0 | 0 | 0 | 0 | 0 | 0 | 0 | 0
20158 | Area 1001 Hydrogen electrolyzer + Hydrogen gas CT 2036 | ATC | 2034 | AEP-KPCO | 0 | 0 | 0 | 0 | 0 |  | 0 | 0 | 0 | 0 | 0 | 0 | 0 | 0 | -1 | 0 | 0 |  | 0 | 0 | 0 | 0 | 0 | 0 | 0 | 0 | 0 | 0 | 0 | 0 | 0 | -1 | 0 | 0 | 0 | 0 | 0 | 0 | 0 | 0 | 0 | 0 | 0 | 0 | 0 | 0 | 0 | 0 | 0 |  |  |  |  | 0 | 0 | 0 | 0 | 0 | 0 | 0 | 0 | -1.5279e-06 | 1/1/2036 | 12/31/2099 | TRUE | 10-Hour H2 Electrolyzer |  | 2034 |  |  |  | REF | 0 | 0 | Real 2021 ¦ 12/22/2022 3:42:52 PM | 0 | Area 1001 Hydrogen electrolyzer + Hydrogen gas CT 2036 | 0 |  | 1 | Unit |  | PJM | 0 | 0 | 0.97 | 0 | 0 | 0 | 0 | 0 | 0 | 0 | 0 | 0
20159 | Area 1001 Hydrogen electrolyzer + Hydrogen gas CT 2037 | ATC | 2034 | AEP-KPCO | 0 | 0 | 0 | 0 | 0 |  | 0 | 0 | 0 | 0 | 0 | 0 | 0 | 0 | -1 | 0 | 0 |  | 0 | 0 | 0 | 0 | 0 | 0 | 0 | 0 | 0 | 0 | 0 | 0 | 0 | -1 | 0 | 0 | 0 | 0 | 0 | 0 | 0 | 0 | 0 | 0 | 0 | 0 | 0 | 0 | 0 | 0 | 0 |  |  |  |  | 0 | 0 | 0 | 0 | 0 | 0 | 0 | 0 | -1.5279e-06 | 1/1/2037 | 12/31/2099 | TRUE | 10-Hour H2 Electrolyzer |  | 2034 |  |  |  | REF | 0 | 0 | Real 2021 ¦ 12/22/2022 3:42:52 PM | 0 | Area 1001 Hydrogen electrolyzer + Hydrogen gas CT 2037 | 0 |  | 1 | Unit |  | PJM | 0 | 0 | 0.97 | 0 | 0 | 0 | 0 | 0 | 0 | 0 | 0 | 0
20160 | Area 1001 Hydrogen electrolyzer + Hydrogen gas CT 2038 | ATC | 2034 | AEP-KPCO | 0 | 0 | 0 | 0 | 0 |  | 0 | 0 | 0 | 0 | 0 | 0 | 0 | 0 | -1 | 0 | 0 |  | 0 | 0 | 0 | 0 | 0 | 0 | 0 | 0 | 0 | 0 | 0 | 0 | 0 | -1 | 0 | 0 | 0 | 0 | 0 | 0 | 0 | 0 | 0 | 0 | 0 | 0 | 0 | 0 | 0 | 0 | 0 |  |  |  |  | 0 | 0 | 0 | 0 | 0 | 0 | 0 | 0 | -1.5279e-06 | 1/1/2038 | 12/31/2099 | TRUE | 10-Hour H2 Electrolyzer |  | 2034 |  |  |  | REF | 0 | 0 | Real 2021 ¦ 12/22/2022 3:42:52 PM | 0 | Area 1001 Hydrogen electrolyzer + Hydrogen gas CT 2038 | 0 |  | 1 | Unit |  | PJM | 0 | 0 | 0.97 | 0 | 0 | 0 | 0 | 0 | 0 | 0 | 0 | 0
20161 | Area 1001 Hydrogen electrolyzer + Hydrogen gas CT 2039 | ATC | 2034 | AEP-KPCO | 0 | 0 | 0 | 0 | 0 |  | 0 | 0 | 0 | 0 | 0 | 0 | 0 | 0 | -1 | 0 | 0 |  | 0 | 0 | 0 | 0 | 0 | 0 | 0 | 0 | 0 | 0 | 0 | 0 | 0 | -1 | 0 | 0 | 0 | 0 | 0 | 0 | 0 | 0 | 0 | 0 | 0 | 0 | 0 | 0 | 0 | 0 | 0 |  |  |  |  | 0 | 0 | 0 | 0 | 0 | 0 | 0 | 0 | -1.5279e-06 | 1/1/2039 | 12/31/2099 | TRUE | 10-Hour H2 Electrolyzer |  | 2034 |  |  |  | REF | 0 | 0 | Real 2021 ¦ 12/22/2022 3:42:52 PM | 0 | Area 1001 Hydrogen electrolyzer + Hydrogen gas CT 2039 | 0 |  | 1 | Unit |  | PJM | 0 | 0 | 0.97 | 0 | 0 | 0 | 0 | 0 | 0 | 0 | 0 | 0
20162 | Area 1001 Hydrogen electrolyzer + Hydrogen gas CT 2040 | ATC | 2034 | AEP-KPCO | 0 | 0 | 0 | 0 | 0 |  | 0 | 0 | 0 | 0 | 0 | 0 | 0 | 0 | -1 | 0 | 0 |  | 0 | 0 | 0 | 0 | 0 | 0 | 0 | 0 | 0 | 0 | 0 | 0 | 0 | -1 | 0 | 0 | 0 | 0 | 0 | 0 | 0 | 0 | 0 | 0 | 0 | 0 | 0 | 0 | 0 | 0 | 0 |  |  |  |  | 0 | 0 | 0 | 0 | 0 | 0 | 0 | 0 | -1.5279e-06 | 1/1/2040 | 12/31/2099 | TRUE | 10-Hour H2 Electrolyzer |  | 2034 |  |  |  | REF | 0 | 0 | Real 2021 ¦ 12/22/2022 3:42:52 PM | 0 | Area 1001 Hydrogen electrolyzer + Hydrogen gas CT 2040 | 0 |  | 1 | Unit |  | PJM | 0 | 0 | 0.97 | 0 | 0 | 0 | 0 | 0 | 0 | 0 | 0 | 0
20163 | Area 1001 Hydrogen electrolyzer + Hydrogen gas CT 2041 | ATC | 2034 | AEP-KPCO | 0 | 0 | 0 | 0 | 0 |  | 0 | 0 | 0 | 0 | 0 | 0 | 0 | 0 | -1 | 0 | 0 |  | 0 | 0 | 0 | 0 | 0 | 0 | 0 | 0 | 0 | 0 | 0 | 0 | 0 | -1 | 0 | 0 | 0 | 0 | 0 | 0 | 0 | 0 | 0 | 0 | 0 | 0 | 0 | 0 | 0 | 0 | 0 |  |  |  |  | 0 | 0 | 0 | 0 | 0 | 0 | 0 | 0 | -1.5279e-06 | 1/1/2041 | 12/31/2099 | TRUE | 10-Hour H2 Electrolyzer |  | 2034 |  |  |  | REF | 0 | 0 | Real 2021 ¦ 12/22/2022 3:42:52 PM | 0 | Area 1001 Hydrogen electrolyzer + Hydrogen gas CT 2041 | 0 |  | 1 | Unit |  | PJM | 0 | 0 | 0.97 | 0 | 0 | 0 | 0 | 0 | 0 | 0 | 0 | 0
20164 | Area 1001 Hydrogen electrolyzer + Hydrogen gas CT 2042 | ATC | 2034 | AEP-KPCO | 0 | 0 | 0 | 0 | 0 |  | 0 | 0 | 0 | 0 | 0 | 0 | 0 | 0 | -1 | 0 | 0 |  | 0 | 0 | 0 | 0 | 0 | 0 | 0 | 0 | 0 | 0 | 0 | 0 | 0 | -1 | 0 | 0 | 0 | 0 | 0 | 0 | 0 | 0 | 0 | 0 | 0 | 0 | 0 | 0 | 0 | 0 | 0 |  |  |  |  | 0 | 0 | 0 | 0 | 0 | 0 | 0 | 0 | -1.5279e-06 | 1/1/2042 | 12/31/2099 | TRUE | 10-Hour H2 Electrolyzer |  | 2034 |  |  |  | REF | 0 | 0 | Real 2021 ¦ 12/22/2022 3:42:52 PM | 0 | Area 1001 Hydrogen electrolyzer + Hydrogen gas CT 2042 | 0 |  | 1 | Unit |  | PJM | 0 | 0 | 0.97 | 0 | 0 | 0 | 0 | 0 | 0 | 0 | 0 | 0
20165 | Area 1001 Hydrogen electrolyzer + Hydrogen gas CT 2043 | ATC | 2034 | AEP-KPCO | 0 | 0 | 0 | 0 | 0 |  | 0 | 0 | 0 | 0 | 0 | 0 | 0 | 0 | -1 | 0 | 0 |  | 0 | 0 | 0 | 0 | 0 | 0 | 0 | 0 | 0 | 0 | 0 | 0 | 0 | -1 | 0 | 0 | 0 | 0 | 0 | 0 | 0 | 0 | 0 | 0 | 0 | 0 | 0 | 0 | 0 | 0 | 0 |  |  |  |  | 0 | 0 | 0 | 0 | 0 | 0 | 0 | 0 | -1.5279e-06 | 1/1/2043 | 12/31/2099 | TRUE | 10-Hour H2 Electrolyzer |  | 2034 |  |  |  | REF | 0 | 0 | Real 2021 ¦ 12/22/2022 3:42:52 PM | 0 | Area 1001 Hydrogen electrolyzer + Hydrogen gas CT 2043 | 0 |  | 1 | Unit |  | PJM | 0 | 0 | 0.97 | 0 | 0 | 0 | 0 | 0 | 0 | 0 | 0 | 0
20166 | Area 1001 Test Paired Solar | ATC | 2034 | AEP-KPCO | 22.8336 | 100 | 0 | 0 | 0 | 0 | 0 | 19045.9512 | 100 | 17559.7051 | 1486.2446 | 0 | 0 | 0 | -1 | 0 | 0 | 0 | 0 | 0 | 22.8336 | 200022.6875 | 200022.6875 | 0 | 0 | 0 | 0 | 6591.291 | 6591.291 | 0 | 0 | -1 | 0 | 0 | 365 | 0 | 0 | 0 | 0 | 0 | 0 | 0 | 0 | -12454.6592 | 0 | 0 | 0 | 0 | 0 | 0.22834 | 32.9527 | 95.2189 | -62.2662 | 0 | 77.1664 | 0 | 0 | 0 | 4383 | 200022.6875 | 0 | 0 | 1/1/2023 | 12/31/2099 | TRUE | Solar |  | 2034 |  |  |  | REF | 0 | 0 | Real 2021 ¦ 12/22/2022 3:42:52 PM | 0 | Area 1001 Test Paired Solar | 0 |  | 1 | Unit |  | PJM | 5 | 0 | 0.19077 | 0 | 0 | 0 | 0 | 200022.6875 | 0 | 0 | 0 | 0
20167 | Area 1001 Test Paired Storage | ATC | 2034 | AEP-KPCO | 50 | 50 | 0 | 0 | 0 |  | 0 | 10673.4385 | 50 | 9498.2041 | 1175.2343 | 0 | 0 | 0 | -1 | 0 | 0 |  | 0 | 0 | -1.4544 | -12740.1592 | -12740.1592 | 0 | 0 | 0 | 0 | 3051.3042 | 3051.3042 | 0 | 0 | -1 | 0 | 0 | 653 | 0 | 0.17511 | 0.17511 | 0 | 0 | 0 | 0 | 0 | -9922.1699 | 0 | 0 | 0 | 0 | 0 | -0.029087 |  |  |  | 0 | 0 | 0 | 0 | 0 | 4862 | 62975.6836 | 64358.4648 | -1380.132 | 1/1/2023 | 12/31/2099 | TRUE | 4-Hour Li-on Battery Storage |  | 2034 |  |  |  | REF | 0 | 0 | Real 2021 ¦ 12/22/2022 3:42:52 PM | 128.0601 | Area 1001 Test Paired Storage | 0 |  | 1 | Unit |  | PJM | 48.5 | 0 | 0.97 | 0 | 0 | 0 | 0 | 438000 | 2300.0354 | 0 | 0 | 0
20168 | Spicewood Solar 2027 | ATC | 2034 | AEP-KPCO | 22.8336 | 100 | 0 | -32.5571 | -34.185 | -32.5571 | -32.5571 | 14554.1885 | 100 | 13249.5957 | 1304.5925 | 0 | 0 | 0 | -1 | 0 | 0 | 0 | 0 | 0 | 22.8336 | 200022.6875 | 200022.6875 | 0 | 0 | 0 | 0 | 6591.291 | 6591.291 | 0 | 0 | -1 | 0 | 0 | 365 | 0 | 0 | 0 | 0 | 0 | 0 | 0 | 0 | -1450.7329 | -6512.1646 | 0 | -6512.1646 | 0 | 0 | 0.22834 | 32.9527 | 40.2056 | -7.2528 | 0 | 77.1664 | 0 | 0 | 0 | 4383 | 200022.6875 | 0 | 0 | 1/1/2027 | 12/31/2099 | TRUE | Solar |  | 2034 |  |  |  | REF | 0 | 0 | Real 2021 ¦ 12/22/2022 3:42:52 PM | 0 | Spicewood Solar 2027 | 0 |  | 1 | Unit |  | PJM | 5 | 0 | 0.19077 | 0 | 0 | 0 | 0 | 200022.6875 | 0 | 0 | 0 | 0
20169 | Big Sandy #1_Ext Gas | ATC | 2034 | AEP-KPCO | 241.7125 | 295 | 0 | 41.223 | 39.9664 | 43.2862 | 38.0632 | 2765.4983 | 295.4 | 2255.8904 | 327.6515 | 181.9563 | 0 | 3.2421 | -1 | 4654669 | 9638 | 9917.2285 | 8834.2617 | 48.3425 | 53.579 | 469351.7812 | 469351.7812 | 0 | 8.2078 | 26.4384 | 4654669 | 23850.9961 | 23850.9961 | 0 | 0 | -1 | 0 | 234.7871 | 14 | 15523.5654 | 1.0923 | 0 | 0 | 1.0923 | 0 | 0 | 0 | 534.2712 | 1510.3846 | 647.1605 | 0 | 863.2242 | 0 | 0.18162 | 50.8169 | 49.6786 | 1.1383 | 3282.4895 | 7.219 | 46.0685 | 0 | 0 | 2316 | 469351.7812 | 0 | 0 | 6/1/2031 | 5/31/2041 | TRUE | TCO |  | 2034 |  |  |  | REF | 0 | 0 | Real 2021 ¦ 12/22/2022 3:42:52 PM | 0 | Big Sandy #1_Ext Gas | 0 |  | 2 | Unit |  | PJM | 280.25 | 0 | 0.95 | 0 | 0 | 234.7871 | 0 | 2117401.5 | 0 | 15523.5654 | 0 | 0
20170 | Big Sandy #1_Ext_NGCCS retrofit 2031 | ATC | 2034 | AEP-KPCO | 286.445 | 295 | 0 | -1.2522 | -1.1779 | -1.2537 | -1.1218 | 73239.1406 | 295.4 | 2255.8904 | 574.7778 | 70408.4766 | 0 | 3.2421 | -1 | 25936604 | 10678.9043 | 10679.0508 | 10458.5713 | 57.289 | 277.2531 | 2428736.75 | 2428736.75 | 0 | 0 | 100 | 25936604 | 90804.9688 | 90804.9688 | 0 | 0 | -1 | 0 | 0 | 0 | 84136.2812 | 8.2693 | 0 | 0 | 8.2693 | 0 | 0 | 0 | 20610.7383 | 10832.8008 | 3348.8364 | 3179.3171 | 4304.647 | 0 | 0.93984 | 37.3877 | 28.9015 | 8.4862 | -98013.9922 | 8.555 | 0 | 0 | 0 | 8760 | 2428736.75 | 0 | 0 | 6/1/2031 | 5/31/2041 | TRUE | TCO |  | 2034 |  |  |  | REF | 0 | 0 | Real 2021 ¦ 12/22/2022 3:42:52 PM | 0 | Big Sandy #1_Ext_NGCCS retrofit 2032 | 0 |  | 2 | Unit |  | PJM | 280.25 | 0 | 0.95 | 0 | 0 | 0 | 0 | 2509258.25 | 0 | 84136.2812 | 0 | 0
20171 | Residential - Low/Medium_23-25 | ATC | 2034 | AEP-KPCO | 0.0068935 | 60.387 | 0 | 0 | 0 | 0 | 0 | 0 | 60.387 | 0 | 0 | 0 | 0 | 0 | -1 | 0 | 0 | 0 | 0 | 0 | 0.0068935 | 60.387 | 60.387 | 0 | 0 | 0 | 0 | 2.3207 | 2.3207 | 0 | 0 | -1 | 0 | 0 | 365 | 0 | 0 | 0 | 0 | 0 | 0 | 0 | 0 | 2.3207 | 0 | 0 | 0 | 0 | 0 | 0.00011416 | 38.4299 | 0 | 38.4299 | 0 | 0 | 0 | 0 | 0 | 8760 | 60.387 | 0 | 0 | 1/1/2023 | 12/31/2099 | TRUE | DSM_EE |  | 2034 |  |  |  | REF | 0 | 0 | Real 2021 ¦ 12/22/2022 3:42:52 PM | 0 | Residential - Low/Medium_23-25 | 0 |  | 1 | Unit |  | PJM | 0.00055581 | 0 | 0.19077 | 0 | 0 | 0 | 0 | 60.387 | 0 | 0 | 0 | 0
20172 | Residential - High_23-25 | ATC | 2034 | AEP-KPCO | 0.1384 | 1212.3521 | 0 | 0 | 0 | 0 | 0 | 0 | 1212.3521 | 0 | 0 | 0 | 0 | 0 | -1 | 0 | 0 | 0 | 0 | 0 | 0.1384 | 1212.3521 | 1212.3521 | 0 | 0 | 0 | 0 | 47.9598 | 47.9598 | 0 | 0 | -1 | 0 | 0 | 365 | 0 | 0 | 0 | 0 | 0 | 0 | 0 | 0 | 47.9598 | 0 | 0 | 0 | 0 | 0 | 0.00011416 | 39.5593 | 0 | 39.5593 | 0 | 0 | 0 | 0 | 0 | 8760 | 1212.3521 | 0 | 0 | 1/1/2023 | 12/31/2099 | TRUE | DSM_EE |  | 2034 |  |  |  | REF | 0 | 0 | Real 2021 ¦ 12/22/2022 3:42:52 PM | 0 | Residential - High_23-25 | 0 |  | 1 | Unit |  | PJM | 0.34396 | 0 | 1 | 0 | 0 | 0 | 0 | 1212.3521 | 0 | 0 | 0 | 0
20173 | Residential - Behavior_23-25 | ATC | 2034 | AEP-KPCO | 0 | 0 | 0 | 0 | 0 |  | 0 | 0 | 0 | 0 | 0 | 0 | 0 | 0 | -1 | 0 | 0 |  | 0 | 0 | 0 | 0 | 0 | 0 | 0 | 0 | 0 | 0 | 0 | 0 | 0 | -1 | 0 | 0 | 0 | 0 | 0 | 0 | 0 | 0 | 0 | 0 | 0 | 0 | 0 | 0 | 0 | 0 | 0 |  |  |  |  | 0 | 0 | 0 | 0 | 0 | 0 | 0 | 0 | 0 | 1/1/2023 | 12/31/2099 | TRUE | DSM_EE |  | 2034 |  |  |  | REF | 0 | 0 | Real 2021 ¦ 12/22/2022 3:42:52 PM | 0 | Residential - Behavior_23-25 | 0 |  | 1 | Unit |  | PJM | 0 | 0 | 1 | 0 | 0 | 0 | 0 | 0 | 0 | 0 | 0 | 0
20174 | C&I - Low_23-25 | ATC | 2034 | AEP-KPCO | 1.246 | 10914.8799 | 0 | 0 | 0 | 0 | 0 | 0 | 10914.8799 | 0 | 0 | 0 | 0 | 0 | -1 | 0 | 0 | 0 | 0 | 0 | 1.246 | 10914.8799 | 10914.8799 | 0 | 0 | 0 | 0 | 404.4057 | 404.4057 | 0 | 0 | -1 | 0 | 0 | 365 | 0 | 0 | 0 | 0 | 0 | 0 | 0 | 0 | 404.4057 | 0 | 0 | 0 | 0 | 0 | 0.00011416 | 37.0509 | 0 | 37.0509 | 0 | 0 | 0 | 0 | 0 | 8760 | 10914.8799 | 0 | 0 | 1/1/2023 | 12/31/2099 | TRUE | DSM_EE |  | 2034 |  |  |  | REF | 0 | 0 | Real 2021 ¦ 12/22/2022 3:42:52 PM | 0 | C&I - Low_23-25 | 0 |  | 1 | Unit |  | PJM | 1.633 | 0 | 1 | 0 | 0 | 0 | 0 | 10914.8799 | 0 | 0 | 0 | 0
20175 | C&I - High_23-25 | ATC | 2034 | AEP-KPCO | 0 | 0 | 0 | 0 | 0 |  | 0 | 0 | 0 | 0 | 0 | 0 | 0 | 0 | -1 | 0 | 0 |  | 0 | 0 | 0 | 0 | 0 | 0 | 0 | 0 | 0 | 0 | 0 | 0 | 0 | -1 | 0 | 0 | 0 | 0 | 0 | 0 | 0 | 0 | 0 | 0 | 0 | 0 | 0 | 0 | 0 | 0 | 0 |  |  |  |  | 0 | 0 | 0 | 0 | 0 | 0 | 0 | 0 | 0 | 1/1/2023 | 12/31/2099 | TRUE | DSM_EE |  | 2034 |  |  |  | REF | 0 | 0 | Real 2021 ¦ 12/22/2022 3:42:52 PM | 0 | C&I - High_23-25 | 0 |  | 1 | Unit |  | PJM | 0 | 0 | 1 | 0 | 0 | 0 | 0 | 0 | 0 | 0 | 0 | 0
20176 | IQW_23-25 | ATC | 2034 | AEP-KPCO | 0.017223 | 150.871 | 0 | 0 | 0 | 0 | 0 | 0 | 150.871 | 0 | 0 | 0 | 0 | 0 | -1 | 0 | 0 | 0 | 0 | 0 | 0.017223 | 150.871 | 150.871 | 0 | 0 | 0 | 0 | 5.9218 | 5.9218 | 0 | 0 | -1 | 0 | 0 | 365 | 0 | 0 | 0 | 0 | 0 | 0 | 0 | 0 | 5.9218 | 0 | 0 | 0 | 0 | 0 | 0.00011416 | 39.2506 | 0 | 39.2506 | 0 | 0 | 0 | 0 | 0 | 8760 | 150.871 | 0 | 0 | 1/1/2023 | 12/31/2099 | TRUE | DSM_EE |  | 2034 |  |  |  | REF | 0 | 0 | Real 2021 ¦ 12/22/2022 3:42:52 PM | 0 | IQW_23-25 | 0 |  | 1 | Unit |  | PJM | 0.05075 | 0 | 1 | 0 | 0 | 0 | 0 | 150.871 | 0 | 0 | 0 | 0
20177 | Residential - Low/Medium_26-30 | ATC | 2034 | AEP-KPCO | 2.4109 | 21119.8418 | 0 | 0 | 0 | 0 | 0 | 0 | 21119.8418 | 0 | 0 | 0 | 0 | 0 | -1 | 0 | 0 | 0 | 0 | 0 | 2.4109 | 21119.8418 | 21119.8418 | 0 | 0 | 0 | 0 | 815.0479 | 815.0479 | 0 | 0 | -1 | 0 | 0 | 365 | 0 | 0 | 0 | 0 | 0 | 0 | 0 | 0 | 815.0479 | 0 | 0 | 0 | 0 | 0 | 0.00011416 | 38.5916 | 0 | 38.5916 | 0 | 0 | 0 | 0 | 0 | 8760 | 21119.8418 | 0 | 0 | 1/1/2026 | 12/31/2099 | TRUE | DSM_EE |  | 2034 |  |  |  | REF | 0 | 0 | Real 2021 ¦ 12/22/2022 3:42:52 PM | 0 | Residential - Low/Medium_26-30 | 0 |  | 1 | Unit |  | PJM | 4.079 | 0 | 1 | 0 | 0 | 0 | 0 | 21119.8418 | 0 | 0 | 0 | 0
20178 | Residential - High_26-30 | ATC | 2034 | AEP-KPCO | 0.98492 | 8627.8818 | 0 | 0 | 0 | 0 | 0 | 0 | 8627.8818 | 0 | 0 | 0 | 0 | 0 | -1 | 0 | 0 | 0 | 0 | 0 | 0.98492 | 8627.8818 | 8627.8818 | 0 | 0 | 0 | 0 | 342.5399 | 342.5399 | 0 | 0 | -1 | 0 | 0 | 365 | 0 | 0 | 0 | 0 | 0 | 0 | 0 | 0 | 342.5399 | 0 | 0 | 0 | 0 | 0 | 0.00011416 | 39.7015 | 0 | 39.7015 | 0 | 0 | 0 | 0 | 0 | 8760 | 8627.8818 | 0 | 0 | 1/1/2026 | 12/31/2099 | TRUE | DSM_EE |  | 2034 |  |  |  | REF | 0 | 0 | Real 2021 ¦ 12/22/2022 3:42:52 PM | 0 | Residential - High_26-30 | 0 |  | 1 | Unit |  | PJM | 2.1178 | 0 | 1 | 0 | 0 | 0 | 0 | 8627.8818 | 0 | 0 | 0 | 0
20179 | Residential - Behavior_26-30 | ATC | 2034 | AEP-KPCO | 0 | 0 | 0 | 0 | 0 |  | 0 | 0 | 0 | 0 | 0 | 0 | 0 | 0 | -1 | 0 | 0 |  | 0 | 0 | 0 | 0 | 0 | 0 | 0 | 0 | 0 | 0 | 0 | 0 | 0 | -1 | 0 | 0 | 0 | 0 | 0 | 0 | 0 | 0 | 0 | 0 | 0 | 0 | 0 | 0 | 0 | 0 | 0 |  |  |  |  | 0 | 0 | 0 | 0 | 0 | 0 | 0 | 0 | 0 | 1/1/2026 | 12/31/2099 | TRUE | DSM_EE |  | 2034 |  |  |  | REF | 0 | 0 | Real 2021 ¦ 12/22/2022 3:42:52 PM | 0 | Residential - Behavior_26-30 | 0 |  | 1 | Unit |  | PJM | 0 | 0 | 1 | 0 | 0 | 0 | 0 | 0 | 0 | 0 | 0 | 0
20180 | C&I - Low_26-30 | ATC | 2034 | AEP-KPCO | 8.8439 | 77472.1562 | 0 | 0 | 0 | 0 | 0 | 0 | 77472.1562 | 0 | 0 | 0 | 0 | 0 | -1 | 0 | 0 | 0 | 0 | 0 | 8.8439 | 77472.1562 | 77472.1562 | 0 | 0 | 0 | 0 | 2883.1897 | 2883.1897 | 0 | 0 | -1 | 0 | 0 | 365 | 0 | 0 | 0 | 0 | 0 | 0 | 0 | 0 | 2883.1897 | 0 | 0 | 0 | 0 | 0 | 0.00011416 | 37.2158 | 0 | 37.2158 | 0 | 0 | 0 | 0 | 0 | 8760 | 77472.1562 | 0 | 0 | 1/1/2026 | 12/31/2099 | TRUE | DSM_EE |  | 2034 |  |  |  | REF | 0 | 0 | Real 2021 ¦ 12/22/2022 3:42:52 PM | 0 | C&I - Low_26-30 | 0 |  | 1 | Unit |  | PJM | 9.2488 | 0 | 1 | 0 | 0 | 0 | 0 | 77472.1562 | 0 | 0 | 0 | 0
20181 | C&I - High_26-30 | ATC | 2034 | AEP-KPCO | 0 | 0 | 0 | 0 | 0 |  | 0 | 0 | 0 | 0 | 0 | 0 | 0 | 0 | -1 | 0 | 0 |  | 0 | 0 | 0 | 0 | 0 | 0 | 0 | 0 | 0 | 0 | 0 | 0 | 0 | -1 | 0 | 0 | 0 | 0 | 0 | 0 | 0 | 0 | 0 | 0 | 0 | 0 | 0 | 0 | 0 | 0 | 0 |  |  |  |  | 0 | 0 | 0 | 0 | 0 | 0 | 0 | 0 | 0 | 1/1/2026 | 12/31/2099 | TRUE | DSM_EE |  | 2034 |  |  |  | REF | 0 | 0 | Real 2021 ¦ 12/22/2022 3:42:52 PM | 0 | C&I - High_26-30 | 0 |  | 1 | Unit |  | PJM | 0 | 0 | 1 | 0 | 0 | 0 | 0 | 0 | 0 | 0 | 0 | 0
20182 | IQW_26-30 | ATC | 2034 | AEP-KPCO | 0.13282 | 1163.4611 | 0 | 0 | 0 | 0 | 0 | 0 | 1163.4611 | 0 | 0 | 0 | 0 | 0 | -1 | 0 | 0 | 0 | 0 | 0 | 0.13282 | 1163.4611 | 1163.4611 | 0 | 0 | 0 | 0 | 45.8575 | 45.8575 | 0 | 0 | -1 | 0 | 0 | 365 | 0 | 0 | 0 | 0 | 0 | 0 | 0 | 0 | 45.8575 | 0 | 0 | 0 | 0 | 0 | 0.00011416 | 39.4147 | 0 | 39.4147 | 0 | 0 | 0 | 0 | 0 | 8760 | 1163.4611 | 0 | 0 | 1/1/2026 | 12/31/2099 | TRUE | DSM_EE |  | 2034 |  |  |  | REF | 0 | 0 | Real 2021 ¦ 12/22/2022 3:42:52 PM | 0 | IQW_26-30 | 0 |  | 1 | Unit |  | PJM | 0.38368 | 0 | 1 | 0 | 0 | 0 | 0 | 1163.4611 | 0 | 0 | 0 | 0
20183 | Residential - Low/Medium_31-42 | ATC | 2034 | AEP-KPCO | 4.3818 | 38384.9844 | 0 | 0 | 0 | 0 | 0 | 2708.7939 | 38384.9844 | 2708.7939 | 0 | 0 | 0 | 0 | -1 | 0 | 0 | 0 | 0 | 0 | 4.3818 | 38384.9844 | 38384.9844 | 0 | 0 | 0 | 0 | 1487.0244 | 1487.0244 | 0 | 0 | -1 | 0 | 0 | 365 | 0 | 0 | 0 | 0 | 0 | 0 | 0 | 0 | -1221.7694 | 0 | 0 | 0 | 0 | 0 | 0.00011416 | 38.7397 | 70.5691 | -31.8294 | 0 | 0 | 0 | 0 | 0 | 8760 | 38384.9844 | 0 | 0 | 1/1/2031 | 12/31/2099 | TRUE | DSM_EE |  | 2034 |  |  |  | REF | 0 | 0 | Real 2021 ¦ 12/22/2022 3:42:52 PM | 0 | Residential - Low/Medium_31-42 | 0 |  | 1 | Unit |  | PJM | 9.4717 | 0 | 1 | 0 | 0 | 0 | 0 | 38384.9844 | 0 | 0 | 0 | 0
20184 | Residential - High_31-42 | ATC | 2034 | AEP-KPCO | 1.2576 | 11016.2559 | 0 | 0 | 0 | 0 | 0 | 3902.1963 | 11016.2559 | 3902.1963 | 0 | 0 | 0 | 0 | -1 | 0 | 0 | 0 | 0 | 0 | 1.2576 | 11016.2559 | 11016.2559 | 0 | 0 | 0 | 0 | 436.1907 | 436.1907 | 0 | 0 | -1 | 0 | 0 | 365 | 0 | 0 | 0 | 0 | 0 | 0 | 0 | 0 | -3466.0056 | 0 | 0 | 0 | 0 | 0 | 0.00011416 | 39.5952 | 354.2216 | -314.6265 | 0 | 0 | 0 | 0 | 0 | 8760 | 11016.2559 | 0 | 0 | 1/1/2031 | 12/31/2099 | TRUE | DSM_EE |  | 2034 |  |  |  | REF | 0 | 0 | Real 2021 ¦ 12/22/2022 3:42:52 PM | 0 | Residential - High_31-42 | 0 |  | 1 | Unit |  | PJM | 2.5884 | 0 | 1 | 0 | 0 | 0 | 0 | 11016.2559 | 0 | 0 | 0 | 0
20185 | Residential - Behavior_31-42 | ATC | 2034 | AEP-KPCO | 1.0651 | 9330.4102 | 0 | 0 | 0 | 0 | 0 | 706.7173 | 9330.4102 | 706.7173 | 0 | 0 | 0 | 0 | -1 | 0 | 0 | 0 | 0 | 0 | 1.0651 | 9330.4102 | 9330.4102 | 0 | 0 | 0 | 0 | 364.6368 | 364.6368 | 0 | 0 | -1 | 0 | 0 | 365 | 0 | 0 | 0 | 0 | 0 | 0 | 0 | 0 | -342.0804 | 0 | 0 | 0 | 0 | 0 | 0.00011416 | 39.0805 | 75.7434 | -36.663 | 0 | 0 | 0 | 0 | 0 | 8760 | 9330.4102 | 0 | 0 | 1/1/2031 | 12/31/2099 | TRUE | DSM_EE |  | 2034 |  |  |  | REF | 0 | 0 | Real 2021 ¦ 12/22/2022 3:42:52 PM | 0 | Residential - Behavior_31-42 | 0 |  | 1 | Unit |  | PJM | 2.2276 | 0 | 1 | 0 | 0 | 0 | 0 | 9330.4102 | 0 | 0 | 0 | 0
20186 | C&I - Low_31-42 | ATC | 2034 | AEP-KPCO | 11.7486 | 102917.7266 | 0 | 0 | 0 | 0 | 0 | 5036.3799 | 102917.7266 | 5036.3799 | 0 | 0 | 0 | 0 | -1 | 0 | 0 | 0 | 0 | 0 | 11.7486 | 102917.7266 | 102917.7266 | 0 | 0 | 0 | 0 | 3826.4526 | 3826.4526 | 0 | 0 | -1 | 0 | 0 | 365 | 0 | 0 | 0 | 0 | 0 | 0 | 0 | 0 | -1209.9274 | 0 | 0 | 0 | 0 | 0 | 0.00011416 | 37.1797 | 48.936 | -11.7563 | 0 | 0 | 0 | 0 | 0 | 8760 | 102917.7266 | 0 | 0 | 1/1/2031 | 12/31/2099 | TRUE | DSM_EE |  | 2034 |  |  |  | REF | 0 | 0 | Real 2021 ¦ 12/22/2022 3:42:52 PM | 0 | C&I - Low_31-42 | 0 |  | 1 | Unit |  | PJM | 12.8013 | 0 | 1 | 0 | 0 | 0 | 0 | 102917.7266 | 0 | 0 | 0 | 0
20187 | C&I - High_31-42 | ATC | 2034 | AEP-KPCO | 0.91645 | 8028.0762 | 0 | 0 | 0 | 0 | 0 | 1184.7721 | 8028.0762 | 1184.7721 | 0 | 0 | 0 | 0 | -1 | 0 | 0 | 0 | 0 | 0 | 0.91645 | 8028.0762 | 8028.0762 | 0 | 0 | 0 | 0 | 298.4748 | 298.4748 | 0 | 0 | -1 | 0 | 0 | 365 | 0 | 0 | 0 | 0 | 0 | 0 | 0 | 0 | -886.2974 | 0 | 0 | 0 | 0 | 0 | 0.00011416 | 37.1789 | 147.5786 | -110.3997 | 0 | 0 | 0 | 0 | 0 | 8760 | 8028.0762 | 0 | 0 | 1/1/2031 | 12/31/2099 | TRUE | DSM_EE |  | 2034 |  |  |  | REF | 0 | 0 | Real 2021 ¦ 12/22/2022 3:42:52 PM | 0 | C&I - High_31-42 | 0 |  | 1 | Unit |  | PJM | 0.9399 | 0 | 1 | 0 | 0 | 0 | 0 | 8028.0762 | 0 | 0 | 0 | 0
20188 | IQW_31-42 | ATC | 2034 | AEP-KPCO | 0.19174 | 1679.644 | 0 | 0 | 0 | 0 | 0 | 855.3276 | 1679.644 | 855.3276 | 0 | 0 | 0 | 0 | -1 | 0 | 0 | 0 | 0 | 0 | 0.19174 | 1679.644 | 1679.644 | 0 | 0 | 0 | 0 | 66.1128 | 66.1128 | 0 | 0 | -1 | 0 | 0 | 365 | 0 | 0 | 0 | 0 | 0 | 0 | 0 | 0 | -789.2148 | 0 | 0 | 0 | 0 | 0 | 0.00011416 | 39.3612 | 509.2315 | -469.8703 | 0 | 0 | 0 | 0 | 0 | 8760 | 1679.644 | 0 | 0 | 1/1/2031 | 12/31/2099 | TRUE | DSM_EE |  | 2034 |  |  |  | REF | 0 | 0 | Real 2021 ¦ 12/22/2022 3:42:52 PM | 0 | IQW_31-42 | 0 |  | 1 | Unit |  | PJM | 0.60692 | 0 | 1 | 0 | 0 | 0 | 0 | 1679.644 | 0 | 0 | 0 | 0
20189 | Area 1001 Test Paired Solar 3-1 | ATC | 2034 | AEP-KPCO | 34.2505 | 150 | 0 | 0 | 0 | 0 | 0 | 31178.1113 | 150 | 28948.7441 | 2229.3669 | 0 | 0 | 0 | -1 | 0 | 0 | 0 | 0 | 0 | 34.2505 | 300034.0312 | 300034.0312 | 0 | 0 | 0 | 0 | 9886.9365 | 9886.9365 | 0 | 0 | -1 | 0 | 0 | 365 | 0 | 0 | 0 | 0 | 0 | 0 | 0 | 0 | -21291.1738 | 0 | 0 | 0 | 0 | 0 | 0.22834 | 32.9527 | 103.9152 | -70.9625 | 0 | 115.7495 | 0 | 0 | 0 | 4383 | 300034.0312 | 0 | 0 | 1/1/2023 | 12/31/2099 | TRUE | Solar |  | 2034 |  |  |  | REF | 0 | 0 | Real 2021 ¦ 12/22/2022 3:42:52 PM | 0 | Area 1001 Test Paired Solar 3-1 | 0 |  | 1 | Unit |  | PJM | 7.5 | 0 | 0.19077 | 0 | 0 | 0 | 0 | 300034.0312 | 0 | 0 | 0 | 0
20190 | Area 1001 Test Paired Storage 3-1 | ATC | 2034 | AEP-KPCO | 50 | 50 | 0 | 0 | 0 |  | 0 | 9393.6172 | 50 | 8218.3828 | 1175.2343 | 0 | 0 | 0 | -1 | 0 | 0 |  | 0 | 0 | -1.5218 | -13331.0664 | -13331.0664 | 0 | 0 | 0 | 0 | 3196.2803 | 3196.2803 | 0 | 0 | -1 | 0 | 0 | 679 | 0 | 0.083499 | 0.083499 | 0 | 0 | 0 | 0 | 0 | -8604.3018 | 0 | 0 | 0 | 0 | 0 | -0.030436 |  |  |  | 0 | 0 | 0 | 0 | 0 | 4807 | 66220.2578 | 67618.625 | -1395.7114 | 1/1/2023 | 12/31/2099 | TRUE | 4-Hour Li-on Battery Storage |  | 2034 |  |  |  | REF | 0 | 0 | Real 2021 ¦ 12/22/2022 3:42:52 PM | 128.1774 | Area 1001 Test Paired Storage 3-1 | 0 |  | 1 | Unit |  | PJM | 48.5 | 0 | 0.97 | 0 | 0 | 0 | 0 | 438000 | 2406.9648 | 0 | 0 | 0
20191 | Solar+Storage 3-1 2023 | ATC | 2034 | AEP-KPCO | 8.233 | 8.233 | 0 | 0 | 0 | 0 | 0 | 8584.4395 | 50 | 6897.2764 | 1687.163 | 0 | 0 | 0 | -1 | 0 | 0 | 0 | 0 | 0 | 8.233 | 72121.1328 | 72121.1328 | 0 | 0 | 100 | 0 | 2684.5325 | 2684.5325 | 0 | 0 | -1 | 0 | 0 | 699 | 0 | 0 | 0 | 0 | 0 | 0 | 0 | 0 | -5899.9067 | 0 | 0 | 0 | 0 | 0 | 1 | 37.2225 | 119.0281 | -81.8055 | 0 | 0 | 0 | 0 | 0 | 4609 | 72121.1328 | 0 | 0 | 1/1/2023 | 12/31/2099 | TRUE | Solar |  | 2034 |  |  |  | REF | 0 | 0 | Real 2021 ¦ 12/22/2022 3:42:52 PM | 0 | Solar+Storage 3-1 2023 | 0 |  | 1 | Unit |  | PJM | 0 | 0 | 0.19077 | 0 | 0 | 0 | 0 | 72121.1328 | 0 | 0 | 0 | 0
20192 | Solar+Storage 3-1 2024 | ATC | 2034 | AEP-KPCO | 8.233 | 8.233 | 0 | 0 | 0 | 0 | 0 | 7626.6372 | 50 | 6011.0342 | 1615.603 | 0 | 0 | 0 | -1 | 0 | 0 | 0 | 0 | 0 | 8.233 | 72121.1328 | 72121.1328 | 0 | 0 | 100 | 0 | 2684.5325 | 2684.5325 | 0 | 0 | -1 | 0 | 0 | 699 | 0 | 0 | 0 | 0 | 0 | 0 | 0 | 0 | -4942.1045 | 0 | 0 | 0 | 0 | 0 | 1 | 37.2225 | 105.7476 | -68.5251 | 0 | 0 | 0 | 0 | 0 | 4609 | 72121.1328 | 0 | 0 | 1/1/2024 | 12/31/2099 | TRUE | Solar |  | 2034 |  |  |  | REF | 0 | 0 | Real 2021 ¦ 12/22/2022 3:42:52 PM | 0 | Solar+Storage 3-1 2024 | 0 |  | 1 | Unit |  | PJM | 0 | 0 | 0.19077 | 0 | 0 | 0 | 0 | 72121.1328 | 0 | 0 | 0 | 0
20193 | Solar+Storage 3-1 2025 | ATC | 2034 | AEP-KPCO | 8.233 | 8.233 | 0 | 0 | 0 | 0 | 0 | 7048.6528 | 50 | 5499.1055 | 1549.5477 | 0 | 0 | 0 | -1 | 0 | 0 | 0 | 0 | 0 | 8.233 | 72121.1328 | 72121.1328 | 0 | 0 | 100 | 0 | 2684.5325 | 2684.5325 | 0 | 0 | -1 | 0 | 0 | 699 | 0 | 0 | 0 | 0 | 0 | 0 | 0 | 0 | -4364.1206 | 0 | 0 | 0 | 0 | 0 | 1 | 37.2225 | 97.7335 | -60.511 | 0 | 0 | 0 | 0 | 0 | 4609 | 72121.1328 | 0 | 0 | 1/1/2025 | 12/31/2099 | TRUE | Solar |  | 2034 |  |  |  | REF | 0 | 0 | Real 2021 ¦ 12/22/2022 3:42:52 PM | 0 | Solar+Storage 3-1 2025 | 0 |  | 1 | Unit |  | PJM | 0 | 0 | 0.19077 | 0 | 0 | 0 | 0 | 72121.1328 | 0 | 0 | 0 | 0
20194 | Solar+Storage 3-1 2026 | ATC | 2034 | AEP-KPCO | 8.233 | 8.233 | 0 | 0 | 0 | 0 | 0 | 6787.1841 | 50 | 5295.4346 | 1491.7493 | 0 | 0 | 0 | -1 | 0 | 0 | 0 | 0 | 0 | 8.233 | 72121.1328 | 72121.1328 | 0 | 0 | 100 | 0 | 2684.5325 | 2684.5325 | 0 | 0 | -1 | 0 | 0 | 699 | 0 | 0 | 0 | 0 | 0 | 0 | 0 | 0 | -4102.6514 | 0 | 0 | 0 | 0 | 0 | 1 | 37.2225 | 94.1081 | -56.8856 | 0 | 0 | 0 | 0 | 0 | 4609 | 72121.1328 | 0 | 0 | 1/1/2026 | 12/31/2099 | TRUE | Solar |  | 2034 |  |  |  | REF | 0 | 0 | Real 2021 ¦ 12/22/2022 3:42:52 PM | 0 | Solar+Storage 3-1 2026 | 0 |  | 1 | Unit |  | PJM | 0 | 0 | 0.19077 | 0 | 0 | 0 | 0 | 72121.1328 | 0 | 0 | 0 | 0
20195 | Solar+Storage 3-1 2027 | ATC | 2034 | AEP-KPCO | 8.233 | 8.233 | 0 | 0 | 0 | 0 | 0 | 6558.7427 | 50 | 5119.2871 | 1439.4554 | 0 | 0 | 0 | -1 | 0 | 0 | 0 | 0 | 0 | 8.233 | 72121.1328 | 72121.1328 | 0 | 0 | 100 | 0 | 2684.5325 | 2684.5325 | 0 | 0 | -1 | 0 | 0 | 699 | 0 | 0 | 0 | 0 | 0 | 0 | 0 | 0 | -3874.2102 | 0 | 0 | 0 | 0 | 0 | 1 | 37.2225 | 90.9407 | -53.7181 | 0 | 0 | 0 | 0 | 0 | 4609 | 72121.1328 | 0 | 0 | 1/1/2027 | 12/31/2099 | TRUE | Solar |  | 2034 |  |  |  | REF | 0 | 0 | Real 2021 ¦ 12/22/2022 3:42:52 PM | 0 | Solar+Storage 3-1 2027 | 0 |  | 1 | Unit |  | PJM | 0 | 0 | 0.19077 | 0 | 0 | 0 | 0 | 72121.1328 | 0 | 0 | 0 | 0
20196 | Solar+Storage 3-1 2028 | ATC | 2034 | AEP-KPCO | 8.233 | 8.233 | 0 | 0 | 0 | 0 | 0 | 6319.292 | 50 | 4932.1304 | 1387.1617 | 0 | 0 | 0 | -1 | 0 | 0 | 0 | 0 | 0 | 8.233 | 72121.1328 | 72121.1328 | 0 | 0 | 100 | 0 | 2684.5325 | 2684.5325 | 0 | 0 | -1 | 0 | 0 | 699 | 0 | 0 | 0 | 0 | 0 | 0 | 0 | 0 | -3634.7598 | 0 | 0 | 0 | 0 | 0 | 1 | 37.2225 | 87.6205 | -50.398 | 0 | 0 | 0 | 0 | 0 | 4609 | 72121.1328 | 0 | 0 | 1/1/2028 | 12/31/2099 | TRUE | Solar |  | 2034 |  |  |  | REF | 0 | 0 | Real 2021 ¦ 12/22/2022 3:42:52 PM | 0 | Solar+Storage 3-1 2028 | 0 |  | 1 | Unit |  | PJM | 0 | 0 | 0.19077 | 0 | 0 | 0 | 0 | 72121.1328 | 0 | 0 | 0 | 0
20197 | Solar+Storage 3-1 2029 | ATC | 2034 | AEP-KPCO | 8.233 | 8.233 | 0 | 0 | 0 | 0 | 0 | 6090.8511 | 50 | 4755.9829 | 1334.8679 | 0 | 0 | 0 | -1 | 0 | 0 | 0 | 0 | 0 | 8.233 | 72121.1328 | 72121.1328 | 0 | 0 | 100 | 0 | 2684.5325 | 2684.5325 | 0 | 0 | -1 | 0 | 0 | 699 | 0 | 0 | 0 | 0 | 0 | 0 | 0 | 0 | -3406.3184 | 0 | 0 | 0 | 0 | 0 | 1 | 37.2225 | 84.4531 | -47.2305 | 0 | 0 | 0 | 0 | 0 | 4609 | 72121.1328 | 0 | 0 | 1/1/2029 | 12/31/2099 | TRUE | Solar |  | 2034 |  |  |  | REF | 0 | 0 | Real 2021 ¦ 12/22/2022 3:42:52 PM | 0 | Solar+Storage 3-1 2029 | 0 |  | 1 | Unit |  | PJM | 0 | 0 | 0.19077 | 0 | 0 | 0 | 0 | 72121.1328 | 0 | 0 | 0 | 0
20198 | Solar+Storage 3-1 2030 | ATC | 2034 | AEP-KPCO | 8.233 | 8.233 | 0 | 0 | 0 | 0 | 0 | 5867.9141 | 50 | 4582.5879 | 1285.3264 | 0 | 0 | 0 | -1 | 0 | 0 | 0 | 0 | 0 | 8.233 | 72121.1328 | 72121.1328 | 0 | 0 | 100 | 0 | 2684.5325 | 2684.5325 | 0 | 0 | -1 | 0 | 0 | 699 | 0 | 0 | 0 | 0 | 0 | 0 | 0 | 0 | -3183.3816 | 0 | 0 | 0 | 0 | 0 | 1 | 37.2225 | 81.3619 | -44.1394 | 0 | 0 | 0 | 0 | 0 | 4609 | 72121.1328 | 0 | 0 | 1/1/2030 | 12/31/2099 | TRUE | Solar |  | 2034 |  |  |  | REF | 0 | 0 | Real 2021 ¦ 12/22/2022 3:42:52 PM | 0 | Solar+Storage 3-1 2030 | 0 |  | 1 | Unit |  | PJM | 0 | 0 | 0.19077 | 0 | 0 | 0 | 0 | 72121.1328 | 0 | 0 | 0 | 0
20199 | Solar+Storage 3-1 2031 | ATC | 2034 | AEP-KPCO | 8.233 | 8.233 | 0 | 0 | 0 | 0 | 0 | 5854.1528 | 50 | 4585.3398 | 1268.8126 | 0 | 0 | 0 | -1 | 0 | 0 | 0 | 0 | 0 | 8.233 | 72121.1328 | 72121.1328 | 0 | 0 | 100 | 0 | 2684.5325 | 2684.5325 | 0 | 0 | -1 | 0 | 0 | 699 | 0 | 0 | 0 | 0 | 0 | 0 | 0 | 0 | -3169.6201 | 0 | 0 | 0 | 0 | 0 | 1 | 37.2225 | 81.1711 | -43.9486 | 0 | 0 | 0 | 0 | 0 | 4609 | 72121.1328 | 0 | 0 | 1/1/2031 | 12/31/2099 | TRUE | Solar |  | 2034 |  |  |  | REF | 0 | 0 | Real 2021 ¦ 12/22/2022 3:42:52 PM | 0 | Solar+Storage 3-1 2031 | 0 |  | 1 | Unit |  | PJM | 0 | 0 | 0.19077 | 0 | 0 | 0 | 0 | 72121.1328 | 0 | 0 | 0 | 0
20200 | Solar+Storage 3-1 2032 | ATC | 2034 | AEP-KPCO | 8.233 | 8.233 | 0 | 0 | 0 | 0 | 0 | 5870.6665 | 50 | 4612.8633 | 1257.8033 | 0 | 0 | 0 | -1 | 0 | 0 | 0 | 0 | 0 | 8.233 | 72121.1328 | 72121.1328 | 0 | 0 | 100 | 0 | 2684.5325 | 2684.5325 | 0 | 0 | -1 | 0 | 0 | 699 | 0 | 0 | 0 | 0 | 0 | 0 | 0 | 0 | -3186.134 | 0 | 0 | 0 | 0 | 0 | 1 | 37.2225 | 81.4001 | -44.1775 | 0 | 0 | 0 | 0 | 0 | 4609 | 72121.1328 | 0 | 0 | 1/1/2032 | 12/31/2099 | TRUE | Solar |  | 2034 |  |  |  | REF | 0 | 0 | Real 2021 ¦ 12/22/2022 3:42:52 PM | 0 | Solar+Storage 3-1 2032 | 0 |  | 1 | Unit |  | PJM | 0 | 0 | 0.19077 | 0 | 0 | 0 | 0 | 72121.1328 | 0 | 0 | 0 | 0
20201 | Solar+Storage 3-1 2033 | ATC | 2034 | AEP-KPCO | 8.233 | 8.233 | 0 | 0 | 0 | 0 | 0 | 5884.4282 | 50 | 4637.6338 | 1246.7942 | 0 | 0 | 0 | -1 | 0 | 0 | 0 | 0 | 0 | 8.233 | 72121.1328 | 72121.1328 | 0 | 0 | 100 | 0 | 2684.5325 | 2684.5325 | 0 | 0 | -1 | 0 | 0 | 699 | 0 | 0 | 0 | 0 | 0 | 0 | 0 | 0 | -3199.8955 | 0 | 0 | 0 | 0 | 0 | 1 | 37.2225 | 81.5909 | -44.3683 | 0 | 0 | 0 | 0 | 0 | 4609 | 72121.1328 | 0 | 0 | 1/1/2033 | 12/31/2099 | TRUE | Solar |  | 2034 |  |  |  | REF | 0 | 0 | Real 2021 ¦ 12/22/2022 3:42:52 PM | 0 | Solar+Storage 3-1 2033 | 0 |  | 1 | Unit |  | PJM | 0 | 0 | 0.19077 | 0 | 0 | 0 | 0 | 72121.1328 | 0 | 0 | 0 | 0
20202 | Solar+Storage 3-1 2034 | ATC | 2034 | AEP-KPCO | 8.233 | 8.233 | 0 | 0 | 0 | 0 | 0 | 5903.6943 | 50 | 4665.1567 | 1238.5372 | 0 | 0 | 0 | -1 | 0 | 0 | 0 | 0 | 0 | 8.233 | 72121.1328 | 72121.1328 | 0 | 0 | 100 | 0 | 2684.5325 | 2684.5325 | 0 | 0 | -1 | 0 | 0 | 699 | 0 | 0 | 0 | 0 | 0 | 0 | 0 | 0 | -3219.1616 | 0 | 0 | 0 | 0 | 0 | 1 | 37.2225 | 81.858 | -44.6355 | 0 | 0 | 0 | 0 | 0 | 4609 | 72121.1328 | 0 | 0 | 1/1/2034 | 12/31/2099 | TRUE | Solar |  | 2034 |  |  |  | REF | 0 | 0 | Real 2021 ¦ 12/22/2022 3:42:52 PM | 0 | Solar+Storage 3-1 2034 | 0 |  | 1 | Unit |  | PJM | 0 | 0 | 0.19077 | 0 | 0 | 0 | 0 | 72121.1328 | 0 | 0 | 0 | 0
20203 | Solar+Storage 3-1 2035 | ATC | 2034 | AEP-KPCO | 0 | 0 | 0 | 0 | 0 |  | 0 | 0 | 0 | 0 | 0 | 0 | 0 | 0 | -1 | 0 | 0 |  | 0 | 0 | 0 | 0 | 0 | 0 | 0 | 100 | 0 | 0 | 0 | 0 | 0 | -1 | 0 | 0 | 0 | 0 | 0 | 0 | 0 | 0 | 0 | 0 | 0 | 0 | 0 | 0 | 0 | 0 | 0 |  |  |  |  | 0 | 0 | 0 | 0 | 0 | 0 | 0 | 0 | 0 | 1/1/2035 | 12/31/2099 | TRUE | Solar |  | 2034 |  |  |  | REF | 0 | 0 | Real 2021 ¦ 12/22/2022 3:42:52 PM | 0 | Solar+Storage 3-1 2035 | 0 |  | 1 | Unit |  | PJM | 0 | 0 | 0.19077 | 0 | 0 | 0 | 0 | 0 | 0 | 0 | 0 | 0
20204 | Solar+Storage 3-1 2036 | ATC | 2034 | AEP-KPCO | 0 | 0 | 0 | 0 | 0 |  | 0 | 0 | 0 | 0 | 0 | 0 | 0 | 0 | -1 | 0 | 0 |  | 0 | 0 | 0 | 0 | 0 | 0 | 0 | 100 | 0 | 0 | 0 | 0 | 0 | -1 | 0 | 0 | 0 | 0 | 0 | 0 | 0 | 0 | 0 | 0 | 0 | 0 | 0 | 0 | 0 | 0 | 0 |  |  |  |  | 0 | 0 | 0 | 0 | 0 | 0 | 0 | 0 | 0 | 1/1/2036 | 12/31/2099 | TRUE | Solar |  | 2034 |  |  |  | REF | 0 | 0 | Real 2021 ¦ 12/22/2022 3:42:52 PM | 0 | Solar+Storage 3-1 2036 | 0 |  | 1 | Unit |  | PJM | 0 | 0 | 0.19077 | 0 | 0 | 0 | 0 | 0 | 0 | 0 | 0 | 0
20205 | Solar+Storage 3-1 2037 | ATC | 2034 | AEP-KPCO | 0 | 0 | 0 | 0 | 0 |  | 0 | 0 | 0 | 0 | 0 | 0 | 0 | 0 | -1 | 0 | 0 |  | 0 | 0 | 0 | 0 | 0 | 0 | 0 | 100 | 0 | 0 | 0 | 0 | 0 | -1 | 0 | 0 | 0 | 0 | 0 | 0 | 0 | 0 | 0 | 0 | 0 | 0 | 0 | 0 | 0 | 0 | 0 |  |  |  |  | 0 | 0 | 0 | 0 | 0 | 0 | 0 | 0 | 0 | 1/1/2037 | 12/31/2099 | TRUE | Solar |  | 2034 |  |  |  | REF | 0 | 0 | Real 2021 ¦ 12/22/2022 3:42:52 PM | 0 | Solar+Storage 3-1 2037 | 0 |  | 1 | Unit |  | PJM | 0 | 0 | 0.19077 | 0 | 0 | 0 | 0 | 0 | 0 | 0 | 0 | 0
20206 | Solar+Storage 3-1 2038 | ATC | 2034 | AEP-KPCO | 0 | 0 | 0 | 0 | 0 |  | 0 | 0 | 0 | 0 | 0 | 0 | 0 | 0 | -1 | 0 | 0 |  | 0 | 0 | 0 | 0 | 0 | 0 | 0 | 100 | 0 | 0 | 0 | 0 | 0 | -1 | 0 | 0 | 0 | 0 | 0 | 0 | 0 | 0 | 0 | 0 | 0 | 0 | 0 | 0 | 0 | 0 | 0 |  |  |  |  | 0 | 0 | 0 | 0 | 0 | 0 | 0 | 0 | 0 | 1/1/2038 | 12/31/2099 | TRUE | Solar |  | 2034 |  |  |  | REF | 0 | 0 | Real 2021 ¦ 12/22/2022 3:42:52 PM | 0 | Solar+Storage 3-1 2038 | 0 |  | 1 | Unit |  | PJM | 0 | 0 | 0.19077 | 0 | 0 | 0 | 0 | 0 | 0 | 0 | 0 | 0
20207 | Solar+Storage 3-1 2039 | ATC | 2034 | AEP-KPCO | 0 | 0 | 0 | 0 | 0 |  | 0 | 0 | 0 | 0 | 0 | 0 | 0 | 0 | -1 | 0 | 0 |  | 0 | 0 | 0 | 0 | 0 | 0 | 0 | 100 | 0 | 0 | 0 | 0 | 0 | -1 | 0 | 0 | 0 | 0 | 0 | 0 | 0 | 0 | 0 | 0 | 0 | 0 | 0 | 0 | 0 | 0 | 0 |  |  |  |  | 0 | 0 | 0 | 0 | 0 | 0 | 0 | 0 | 0 | 1/1/2039 | 12/31/2099 | TRUE | Solar |  | 2034 |  |  |  | REF | 0 | 0 | Real 2021 ¦ 12/22/2022 3:42:52 PM | 0 | Solar+Storage 3-1 2039 | 0 |  | 1 | Unit |  | PJM | 0 | 0 | 0.19077 | 0 | 0 | 0 | 0 | 0 | 0 | 0 | 0 | 0
20208 | Solar+Storage 3-1 2040 | ATC | 2034 | AEP-KPCO | 0 | 0 | 0 | 0 | 0 |  | 0 | 0 | 0 | 0 | 0 | 0 | 0 | 0 | -1 | 0 | 0 |  | 0 | 0 | 0 | 0 | 0 | 0 | 0 | 100 | 0 | 0 | 0 | 0 | 0 | -1 | 0 | 0 | 0 | 0 | 0 | 0 | 0 | 0 | 0 | 0 | 0 | 0 | 0 | 0 | 0 | 0 | 0 |  |  |  |  | 0 | 0 | 0 | 0 | 0 | 0 | 0 | 0 | 0 | 1/1/2040 | 12/31/2099 | TRUE | Solar |  | 2034 |  |  |  | REF | 0 | 0 | Real 2021 ¦ 12/22/2022 3:42:52 PM | 0 | Solar+Storage 3-1 2040 | 0 |  | 1 | Unit |  | PJM | 0 | 0 | 0.19077 | 0 | 0 | 0 | 0 | 0 | 0 | 0 | 0 | 0
20209 | Solar+Storage 3-1 2041 | ATC | 2034 | AEP-KPCO | 0 | 0 | 0 | 0 | 0 |  | 0 | 0 | 0 | 0 | 0 | 0 | 0 | 0 | -1 | 0 | 0 |  | 0 | 0 | 0 | 0 | 0 | 0 | 0 | 100 | 0 | 0 | 0 | 0 | 0 | -1 | 0 | 0 | 0 | 0 | 0 | 0 | 0 | 0 | 0 | 0 | 0 | 0 | 0 | 0 | 0 | 0 | 0 |  |  |  |  | 0 | 0 | 0 | 0 | 0 | 0 | 0 | 0 | 0 | 1/1/2041 | 12/31/2099 | TRUE | Solar |  | 2034 |  |  |  | REF | 0 | 0 | Real 2021 ¦ 12/22/2022 3:42:52 PM | 0 | Solar+Storage 3-1 2041 | 0 |  | 1 | Unit |  | PJM | 0 | 0 | 0.19077 | 0 | 0 | 0 | 0 | 0 | 0 | 0 | 0 | 0
20210 | Solar+Storage 3-1 2042 | ATC | 2034 | AEP-KPCO | 0 | 0 | 0 | 0 | 0 |  | 0 | 0 | 0 | 0 | 0 | 0 | 0 | 0 | -1 | 0 | 0 |  | 0 | 0 | 0 | 0 | 0 | 0 | 0 | 100 | 0 | 0 | 0 | 0 | 0 | -1 | 0 | 0 | 0 | 0 | 0 | 0 | 0 | 0 | 0 | 0 | 0 | 0 | 0 | 0 | 0 | 0 | 0 |  |  |  |  | 0 | 0 | 0 | 0 | 0 | 0 | 0 | 0 | 0 | 1/1/2042 | 12/31/2099 | TRUE | Solar |  | 2034 |  |  |  | REF | 0 | 0 | Real 2021 ¦ 12/22/2022 3:42:52 PM | 0 | Solar+Storage 3-1 2042 | 0 |  | 1 | Unit |  | PJM | 0 | 0 | 0.19077 | 0 | 0 | 0 | 0 | 0 | 0 | 0 | 0 | 0
20211 | Solar+Storage 3-1 2043 | ATC | 2034 | AEP-KPCO | 0 | 0 | 0 | 0 | 0 |  | 0 | 0 | 0 | 0 | 0 | 0 | 0 | 0 | -1 | 0 | 0 |  | 0 | 0 | 0 | 0 | 0 | 0 | 0 | 100 | 0 | 0 | 0 | 0 | 0 | -1 | 0 | 0 | 0 | 0 | 0 | 0 | 0 | 0 | 0 | 0 | 0 | 0 | 0 | 0 | 0 | 0 | 0 |  |  |  |  | 0 | 0 | 0 | 0 | 0 | 0 | 0 | 0 | 0 | 1/1/2043 | 12/31/2099 | TRUE | Solar |  | 2034 |  |  |  | REF | 0 | 0 | Real 2021 ¦ 12/22/2022 3:42:52 PM | 0 | Solar+Storage 3-1 2043 | 0 |  | 1 | Unit |  | PJM | 0 | 0 | 0.19077 | 0 | 0 | 0 | 0 | 0 | 0 | 0 | 0 | 0
20212 | DSM Resources | ATC | 2034 | AEP-KPCO | 0.057329 | 5.4 | 0 | 0 | 0 | 0 | 0 | 0 | 5.4 | 0 | 0 | 0 | 0 | 0 | -1 | 0 | 0 | 0 | 0 | 0 | 0.057329 | 502.2 | 502.2 | 0 | 0 | 0 | 0 | 20.1516 | 20.1516 | 0 | 0 | -1 | 0 | 0 | 92 | 0 | 0 | 0 | 0 | 0 | 0 | 0 | 0 | 20.1516 | 0 | 0 | 0 | 0 | 0 | 0.010616 | 40.1266 | 0 | 40.1266 | 0 | 0 | 0 | 0 | 0 | 93 | 502.2 | 0 | 0 | 1/1/2022 | 12/31/2099 | TRUE | DSM_EE |  | 2034 |  |  |  | REF | 0 | 0 | Real 2021 ¦ 12/22/2022 3:42:52 PM | 0 | DSM Resources | 0 |  | 1 | Unit |  | PJM | 0 | 0 | 1 | 0 | 0 | 0 | 0 | 502.2 | 0 | 0 | 0 | 0
20213 | Tier 2 Area 1001 Solar 2023 | ATC | 2034 | AEP-KPCO | 11.4168 | 50 | 0 | 0 | 0 | 0 | 0 | 10392.7031 | 50 | 9649.5811 | 743.1223 | 0 | 0 | 0 | -1 | 0 | 0 | 0 | 0 | 0 | 11.4168 | 100011.3438 | 100011.3438 | 0 | 0 | 0 | 0 | 3295.6455 | 3295.6455 | 0 | 0 | -1 | 0 | 0 | 365 | 0 | 0 | 0 | 0 | 0 | 0 | 0 | 0 | -7097.0581 | 0 | 0 | 0 | 0 | 0 | 0.22834 | 32.9527 | 103.9152 | -70.9625 | 0 | 38.5832 | 0 | 0 | 0 | 4383 | 100011.3438 | 0 | 0 | 1/1/2023 | 12/31/2099 | TRUE | Solar |  | 2034 |  |  |  | REF | 0 | 0 | Real 2021 ¦ 12/22/2022 3:42:52 PM | 0 | Tier 2 Area 1001 Solar 2023 | 0 |  | 1 | Unit |  | PJM | 2.5 | 0 | 0.19077 | 0 | 0 | 0 | 0 | 100011.3438 | 0 | 0 | 0 | 0
20214 | Tier 2 Area 1001 Solar 2024 | ATC | 2034 | AEP-KPCO | 11.4168 | 50 | 0 | 0 | 0 | 0 | 0 | 9214.7168 | 50 | 8493.6133 | 721.1039 | 0 | 0 | 0 | -1 | 0 | 0 | 0 | 0 | 0 | 11.4168 | 100011.3438 | 100011.3438 | 0 | 0 | 0 | 0 | 3295.6455 | 3295.6455 | 0 | 0 | -1 | 0 | 0 | 365 | 0 | 0 | 0 | 0 | 0 | 0 | 0 | 0 | -5919.0713 | 0 | 0 | 0 | 0 | 0 | 0.22834 | 32.9527 | 92.1367 | -59.184 | 0 | 38.5832 | 0 | 0 | 0 | 4383 | 100011.3438 | 0 | 0 | 1/1/2024 | 12/31/2099 | TRUE | Solar |  | 2034 |  |  |  | REF | 0 | 0 | Real 2021 ¦ 12/22/2022 3:42:52 PM | 0 | Tier 2 Area 1001 Solar 2024 | 0 |  | 1 | Unit |  | PJM | 2.5 | 0 | 0.19077 | 0 | 0 | 0 | 0 | 100011.3438 | 0 | 0 | 0 | 0
20215 | Tier 2 Area 1001 Solar 2025 | ATC | 2034 | AEP-KPCO | 11.4168 | 50 | 0 | -32.5571 | -34.185 | -32.5571 | -32.5571 | 8515.6318 | 50 | 7819.2983 | 696.3331 | 0 | 0 | 0 | -1 | 0 | 0 | 0 | 0 | 0 | 11.4168 | 100011.3438 | 100011.3438 | 0 | 0 | 0 | 0 | 3295.6455 | 3295.6455 | 0 | 0 | -1 | 0 | 0 | 365 | 0 | 0 | 0 | 0 | 0 | 0 | 0 | 0 | -1963.9037 | -3256.0823 | 0 | -3256.0823 | 0 | 0 | 0.22834 | 32.9527 | 52.5895 | -19.6368 | 0 | 38.5832 | 0 | 0 | 0 | 4383 | 100011.3438 | 0 | 0 | 1/1/2025 | 12/31/2099 | TRUE | Solar |  | 2034 |  |  |  | REF | 0 | 0 | Real 2021 ¦ 12/22/2022 3:42:52 PM | 0 | Tier 2 Area 1001 Solar 2025 | 0 |  | 1 | Unit |  | PJM | 2.5 | 0 | 0.19077 | 0 | 0 | 0 | 0 | 100011.3438 | 0 | 0 | 0 | 0
20216 | Tier 2 Area 1001 Solar 2026 | ATC | 2034 | AEP-KPCO | 11.4168 | 50 | 0 | -32.5571 | -34.185 | -32.5571 | -32.5571 | 8215.6299 | 50 | 7541.3154 | 674.3147 | 0 | 0 | 0 | -1 | 0 | 0 | 0 | 0 | 0 | 11.4168 | 100011.3438 | 100011.3438 | 0 | 0 | 0 | 0 | 3295.6455 | 3295.6455 | 0 | 0 | -1 | 0 | 0 | 365 | 0 | 0 | 0 | 0 | 0 | 0 | 0 | 0 | -1663.9025 | -3256.0823 | 0 | -3256.0823 | 0 | 0 | 0.22834 | 32.9527 | 49.5899 | -16.6371 | 0 | 38.5832 | 0 | 0 | 0 | 4383 | 100011.3438 | 0 | 0 | 1/1/2026 | 12/31/2099 | TRUE | Solar |  | 2034 |  |  |  | REF | 0 | 0 | Real 2021 ¦ 12/22/2022 3:42:52 PM | 0 | Tier 2 Area 1001 Solar 2026 | 0 |  | 1 | Unit |  | PJM | 2.5 | 0 | 0.19077 | 0 | 0 | 0 | 0 | 100011.3438 | 0 | 0 | 0 | 0
20217 | Tier 2 Area 1001 Solar 2027 | ATC | 2034 | AEP-KPCO | 11.4168 | 50 | 0 | -32.5571 | -34.185 | -32.5571 | -32.5571 | 7929.3906 | 50 | 7277.0942 | 652.2963 | 0 | 0 | 0 | -1 | 0 | 0 | 0 | 0 | 0 | 11.4168 | 100011.3438 | 100011.3438 | 0 | 0 | 0 | 0 | 3295.6455 | 3295.6455 | 0 | 0 | -1 | 0 | 0 | 365 | 0 | 0 | 0 | 0 | 0 | 0 | 0 | 0 | -1377.6627 | -3256.0823 | 0 | -3256.0823 | 0 | 0 | 0.22834 | 32.9527 | 46.7278 | -13.7751 | 0 | 38.5832 | 0 | 0 | 0 | 4383 | 100011.3438 | 0 | 0 | 1/1/2027 | 12/31/2099 | TRUE | Solar |  | 2034 |  |  |  | REF | 0 | 0 | Real 2021 ¦ 12/22/2022 3:42:52 PM | 0 | Tier 2 Area 1001 Solar 2027 | 0 |  | 1 | Unit |  | PJM | 2.5 | 0 | 0.19077 | 0 | 0 | 0 | 0 | 100011.3438 | 0 | 0 | 0 | 0
20218 | Tier 2 Area 1001 Solar 2028 | ATC | 2034 | AEP-KPCO | 11.4168 | 50 | 0 | -32.5571 | -34.185 | -32.5571 | -32.5571 | 7618.3804 | 50 | 6988.1025 | 630.2778 | 0 | 0 | 0 | -1 | 0 | 0 | 0 | 0 | 0 | 11.4168 | 100011.3438 | 100011.3438 | 0 | 0 | 0 | 0 | 3295.6455 | 3295.6455 | 0 | 0 | -1 | 0 | 0 | 365 | 0 | 0 | 0 | 0 | 0 | 0 | 0 | 0 | -1066.6522 | -3256.0823 | 0 | -3256.0823 | 0 | 0 | 0.22834 | 32.9527 | 43.618 | -10.6653 | 0 | 38.5832 | 0 | 0 | 0 | 4383 | 100011.3438 | 0 | 0 | 1/1/2028 | 12/31/2099 | TRUE | Solar |  | 2034 |  |  |  | REF | 0 | 0 | Real 2021 ¦ 12/22/2022 3:42:52 PM | 0 | Tier 2 Area 1001 Solar 2028 | 0 |  | 1 | Unit |  | PJM | 2.5 | 0 | 0.19077 | 0 | 0 | 0 | 0 | 100011.3438 | 0 | 0 | 0 | 0
20219 | Tier 2 Area 1001 Solar 2029 | ATC | 2034 | AEP-KPCO | 11.4168 | 50 | 0 | -32.5571 | -34.185 | -32.5571 | -32.5571 | 7329.3882 | 50 | 6723.8809 | 605.5071 | 0 | 0 | 0 | -1 | 0 | 0 | 0 | 0 | 0 | 11.4168 | 100011.3438 | 100011.3438 | 0 | 0 | 0 | 0 | 3295.6455 | 3295.6455 | 0 | 0 | -1 | 0 | 0 | 365 | 0 | 0 | 0 | 0 | 0 | 0 | 0 | 0 | -777.6602 | -3256.0823 | 0 | -3256.0823 | 0 | 0 | 0.22834 | 32.9527 | 40.7284 | -7.7757 | 0 | 38.5832 | 0 | 0 | 0 | 4383 | 100011.3438 | 0 | 0 | 1/1/2029 | 12/31/2099 | TRUE | Solar |  | 2034 |  |  |  | REF | 0 | 0 | Real 2021 ¦ 12/22/2022 3:42:52 PM | 0 | Tier 2 Area 1001 Solar 2029 | 0 |  | 1 | Unit |  | PJM | 2.5 | 0 | 0.19077 | 0 | 0 | 0 | 0 | 100011.3438 | 0 | 0 | 0 | 0
20220 | Tier 2 Area 1001 Solar 2030 | ATC | 2034 | AEP-KPCO | 11.4168 | 50 | 0 | -32.5571 | -34.185 | -32.5571 | -32.5571 | 7029.3867 | 50 | 6445.8984 | 583.4886 | 0 | 0 | 0 | -1 | 0 | 0 | 0 | 0 | 0 | 11.4168 | 100011.3438 | 100011.3438 | 0 | 0 | 0 | 0 | 3295.6455 | 3295.6455 | 0 | 0 | -1 | 0 | 0 | 365 | 0 | 0 | 0 | 0 | 0 | 0 | 0 | 0 | -477.659 | -3256.0823 | 0 | -3256.0823 | 0 | 0 | 0.22834 | 32.9527 | 37.7288 | -4.776 | 0 | 38.5832 | 0 | 0 | 0 | 4383 | 100011.3438 | 0 | 0 | 1/1/2030 | 12/31/2099 | TRUE | Solar |  | 2034 |  |  |  | REF | 0 | 0 | Real 2021 ¦ 12/22/2022 3:42:52 PM | 0 | Tier 2 Area 1001 Solar 2030 | 0 |  | 1 | Unit |  | PJM | 2.5 | 0 | 0.19077 | 0 | 0 | 0 | 0 | 100011.3438 | 0 | 0 | 0 | 0
20221 | Tier 2 Area 1001 Solar 2031 | ATC | 2034 | AEP-KPCO | 11.4168 | 50 | 0 | -32.5571 | -34.185 | -32.5571 | -32.5571 | 7081.6807 | 50 | 6500.9443 | 580.7363 | 0 | 0 | 0 | -1 | 0 | 0 | 0 | 0 | 0 | 11.4168 | 100011.3438 | 100011.3438 | 0 | 0 | 0 | 0 | 3295.6455 | 3295.6455 | 0 | 0 | -1 | 0 | 0 | 365 | 0 | 0 | 0 | 0 | 0 | 0 | 0 | 0 | -529.9528 | -3256.0823 | 0 | -3256.0823 | 0 | 0 | 0.22834 | 32.9527 | 38.2516 | -5.2989 | 0 | 38.5832 | 0 | 0 | 0 | 4383 | 100011.3438 | 0 | 0 | 1/1/2031 | 12/31/2099 | TRUE | Solar |  | 2034 |  |  |  | REF | 0 | 0 | Real 2021 ¦ 12/22/2022 3:42:52 PM | 0 | Tier 2 Area 1001 Solar 2031 | 0 |  | 1 | Unit |  | PJM | 2.5 | 0 | 0.19077 | 0 | 0 | 0 | 0 | 100011.3438 | 0 | 0 | 0 | 0
20222 | Tier 2 Area 1001 Solar 2032 | ATC | 2034 | AEP-KPCO | 11.4168 | 50 | 0 | -32.5571 | -34.185 | -32.5571 | -32.5571 | 7117.4604 | 50 | 6542.229 | 575.2318 | 0 | 0 | 0 | -1 | 0 | 0 | 0 | 0 | 0 | 11.4168 | 100011.3438 | 100011.3438 | 0 | 0 | 0 | 0 | 3295.6455 | 3295.6455 | 0 | 0 | -1 | 0 | 0 | 365 | 0 | 0 | 0 | 0 | 0 | 0 | 0 | 0 | -565.7327 | -3256.0823 | 0 | -3256.0823 | 0 | 0 | 0.22834 | 32.9527 | 38.6094 | -5.6567 | 0 | 38.5832 | 0 | 0 | 0 | 4383 | 100011.3438 | 0 | 0 | 1/1/2032 | 12/31/2099 | TRUE | Solar |  | 2034 |  |  |  | REF | 0 | 0 | Real 2021 ¦ 12/22/2022 3:42:52 PM | 0 | Tier 2 Area 1001 Solar 2032 | 0 |  | 1 | Unit |  | PJM | 2.5 | 0 | 0.19077 | 0 | 0 | 0 | 0 | 100011.3438 | 0 | 0 | 0 | 0
20223 | Tier 2 Area 1001 Solar 2033 | ATC | 2034 | AEP-KPCO | 11.4168 | 50 | 0 | -32.5571 | -34.185 | -32.5571 | -32.5571 | 7155.9927 | 50 | 6583.5137 | 572.4794 | 0 | 0 | 0 | -1 | 0 | 0 | 0 | 0 | 0 | 11.4168 | 100011.3438 | 100011.3438 | 0 | 0 | 0 | 0 | 3295.6455 | 3295.6455 | 0 | 0 | -1 | 0 | 0 | 365 | 0 | 0 | 0 | 0 | 0 | 0 | 0 | 0 | -604.265 | -3256.0823 | 0 | -3256.0823 | 0 | 0 | 0.22834 | 32.9527 | 38.9947 | -6.042 | 0 | 38.5832 | 0 | 0 | 0 | 4383 | 100011.3438 | 0 | 0 | 1/1/2033 | 12/31/2099 | TRUE | Solar |  | 2034 |  |  |  | REF | 0 | 0 | Real 2021 ¦ 12/22/2022 3:42:52 PM | 0 | Tier 2 Area 1001 Solar 2033 | 0 |  | 1 | Unit |  | PJM | 2.5 | 0 | 0.19077 | 0 | 0 | 0 | 0 | 100011.3438 | 0 | 0 | 0 | 0
20224 | Tier 2 Area 1001 Solar 2034 | ATC | 2034 | AEP-KPCO | 11.4168 | 50 | 0 | -32.5571 | -34.185 | -32.5571 | -32.5571 | 7197.2773 | 50 | 6627.5503 | 569.7271 | 0 | 0 | 0 | -1 | 0 | 0 | 0 | 0 | 0 | 11.4168 | 100011.3438 | 100011.3438 | 0 | 0 | 0 | 0 | 3295.6455 | 3295.6455 | 0 | 0 | -1 | 0 | 0 | 365 | 0 | 0 | 0 | 0 | 0 | 0 | 0 | 0 | -645.5496 | -3256.0823 | 0 | -3256.0823 | 0 | 0 | 0.22834 | 32.9527 | 39.4075 | -6.4548 | 0 | 38.5832 | 0 | 0 | 0 | 4383 | 100011.3438 | 0 | 0 | 1/1/2034 | 12/31/2099 | TRUE | Solar |  | 2034 |  |  |  | REF | 0 | 0 | Real 2021 ¦ 12/22/2022 3:42:52 PM | 0 | Tier 2 Area 1001 Solar 2034 | 0 |  | 1 | Unit |  | PJM | 2.5 | 0 | 0.19077 | 0 | 0 | 0 | 0 | 100011.3438 | 0 | 0 | 0 | 0
20225 | Tier 2 Area 1001 Solar 2035 | ATC | 2034 | AEP-KPCO | 0 | 0 | 0 | 0 | 0 |  | 0 | 0 | 0 | 0 | 0 | 0 | 0 | 0 | -1 | 0 | 0 |  | 0 | 0 | 0 | 0 | 0 | 0 | 0 | 0 | 0 | 0 | 0 | 0 | 0 | -1 | 0 | 0 | 0 | 0 | 0 | 0 | 0 | 0 | 0 | 0 | 0 | 0 | 0 | 0 | 0 | 0 | 0 |  |  |  |  | 0 | 0 | 0 | 0 | 0 | 0 | 0 | 0 | 0 | 1/1/2035 | 12/31/2099 | TRUE | Solar |  | 2034 |  |  |  | REF | 0 | 0 | Real 2021 ¦ 12/22/2022 3:42:52 PM | 0 | Tier 2 Area 1001 Solar 2035 | 0 |  | 1 | Unit |  | PJM | 0 | 0 | 0.19077 | 0 | 0 | 0 | 0 | 0 | 0 | 0 | 0 | 0
20226 | Tier 2 Area 1001 Solar 2036 | ATC | 2034 | AEP-KPCO | 0 | 0 | 0 | 0 | 0 |  | 0 | 0 | 0 | 0 | 0 | 0 | 0 | 0 | -1 | 0 | 0 |  | 0 | 0 | 0 | 0 | 0 | 0 | 0 | 0 | 0 | 0 | 0 | 0 | 0 | -1 | 0 | 0 | 0 | 0 | 0 | 0 | 0 | 0 | 0 | 0 | 0 | 0 | 0 | 0 | 0 | 0 | 0 |  |  |  |  | 0 | 0 | 0 | 0 | 0 | 0 | 0 | 0 | 0 | 1/1/2036 | 12/31/2099 | TRUE | Solar |  | 2034 |  |  |  | REF | 0 | 0 | Real 2021 ¦ 12/22/2022 3:42:52 PM | 0 | Tier 2 Area 1001 Solar 2036 | 0 |  | 1 | Unit |  | PJM | 0 | 0 | 0.19077 | 0 | 0 | 0 | 0 | 0 | 0 | 0 | 0 | 0
20227 | Tier 2 Area 1001 Solar 2037 | ATC | 2034 | AEP-KPCO | 0 | 0 | 0 | 0 | 0 |  | 0 | 0 | 0 | 0 | 0 | 0 | 0 | 0 | -1 | 0 | 0 |  | 0 | 0 | 0 | 0 | 0 | 0 | 0 | 0 | 0 | 0 | 0 | 0 | 0 | -1 | 0 | 0 | 0 | 0 | 0 | 0 | 0 | 0 | 0 | 0 | 0 | 0 | 0 | 0 | 0 | 0 | 0 |  |  |  |  | 0 | 0 | 0 | 0 | 0 | 0 | 0 | 0 | 0 | 1/1/2037 | 12/31/2099 | TRUE | Solar |  | 2034 |  |  |  | REF | 0 | 0 | Real 2021 ¦ 12/22/2022 3:42:52 PM | 0 | Tier 2 Area 1001 Solar 2037 | 0 |  | 1 | Unit |  | PJM | 0 | 0 | 0.19077 | 0 | 0 | 0 | 0 | 0 | 0 | 0 | 0 | 0
20228 | Tier 2 Area 1001 Solar 2038 | ATC | 2034 | AEP-KPCO | 0 | 0 | 0 | 0 | 0 |  | 0 | 0 | 0 | 0 | 0 | 0 | 0 | 0 | -1 | 0 | 0 |  | 0 | 0 | 0 | 0 | 0 | 0 | 0 | 0 | 0 | 0 | 0 | 0 | 0 | -1 | 0 | 0 | 0 | 0 | 0 | 0 | 0 | 0 | 0 | 0 | 0 | 0 | 0 | 0 | 0 | 0 | 0 |  |  |  |  | 0 | 0 | 0 | 0 | 0 | 0 | 0 | 0 | 0 | 1/1/2038 | 12/31/2099 | TRUE | Solar |  | 2034 |  |  |  | REF | 0 | 0 | Real 2021 ¦ 12/22/2022 3:42:52 PM | 0 | Tier 2 Area 1001 Solar 2038 | 0 |  | 1 | Unit |  | PJM | 0 | 0 | 0.19077 | 0 | 0 | 0 | 0 | 0 | 0 | 0 | 0 | 0
20229 | Tier 2 Area 1001 Solar 2039 | ATC | 2034 | AEP-KPCO | 0 | 0 | 0 | 0 | 0 |  | 0 | 0 | 0 | 0 | 0 | 0 | 0 | 0 | -1 | 0 | 0 |  | 0 | 0 | 0 | 0 | 0 | 0 | 0 | 0 | 0 | 0 | 0 | 0 | 0 | -1 | 0 | 0 | 0 | 0 | 0 | 0 | 0 | 0 | 0 | 0 | 0 | 0 | 0 | 0 | 0 | 0 | 0 |  |  |  |  | 0 | 0 | 0 | 0 | 0 | 0 | 0 | 0 | 0 | 1/1/2039 | 12/31/2099 | TRUE | Solar |  | 2034 |  |  |  | REF | 0 | 0 | Real 2021 ¦ 12/22/2022 3:42:52 PM | 0 | Tier 2 Area 1001 Solar 2039 | 0 |  | 1 | Unit |  | PJM | 0 | 0 | 0.19077 | 0 | 0 | 0 | 0 | 0 | 0 | 0 | 0 | 0
20230 | Tier 2 Area 1001 Solar 2040 | ATC | 2034 | AEP-KPCO | 0 | 0 | 0 | 0 | 0 |  | 0 | 0 | 0 | 0 | 0 | 0 | 0 | 0 | -1 | 0 | 0 |  | 0 | 0 | 0 | 0 | 0 | 0 | 0 | 0 | 0 | 0 | 0 | 0 | 0 | -1 | 0 | 0 | 0 | 0 | 0 | 0 | 0 | 0 | 0 | 0 | 0 | 0 | 0 | 0 | 0 | 0 | 0 |  |  |  |  | 0 | 0 | 0 | 0 | 0 | 0 | 0 | 0 | 0 | 1/1/2040 | 12/31/2099 | TRUE | Solar |  | 2034 |  |  |  | REF | 0 | 0 | Real 2021 ¦ 12/22/2022 3:42:52 PM | 0 | Tier 2 Area 1001 Solar 2040 | 0 |  | 1 | Unit |  | PJM | 0 | 0 | 0.19077 | 0 | 0 | 0 | 0 | 0 | 0 | 0 | 0 | 0
20231 | Tier 2 Area 1001 Solar 2041 | ATC | 2034 | AEP-KPCO | 0 | 0 | 0 | 0 | 0 |  | 0 | 0 | 0 | 0 | 0 | 0 | 0 | 0 | -1 | 0 | 0 |  | 0 | 0 | 0 | 0 | 0 | 0 | 0 | 0 | 0 | 0 | 0 | 0 | 0 | -1 | 0 | 0 | 0 | 0 | 0 | 0 | 0 | 0 | 0 | 0 | 0 | 0 | 0 | 0 | 0 | 0 | 0 |  |  |  |  | 0 | 0 | 0 | 0 | 0 | 0 | 0 | 0 | 0 | 1/1/2041 | 12/31/2099 | TRUE | Solar |  | 2034 |  |  |  | REF | 0 | 0 | Real 2021 ¦ 12/22/2022 3:42:52 PM | 0 | Tier 2 Area 1001 Solar 2041 | 0 |  | 1 | Unit |  | PJM | 0 | 0 | 0.19077 | 0 | 0 | 0 | 0 | 0 | 0 | 0 | 0 | 0
20232 | Tier 2 Area 1001 Solar 2042 | ATC | 2034 | AEP-KPCO | 0 | 0 | 0 | 0 | 0 |  | 0 | 0 | 0 | 0 | 0 | 0 | 0 | 0 | -1 | 0 | 0 |  | 0 | 0 | 0 | 0 | 0 | 0 | 0 | 0 | 0 | 0 | 0 | 0 | 0 | -1 | 0 | 0 | 0 | 0 | 0 | 0 | 0 | 0 | 0 | 0 | 0 | 0 | 0 | 0 | 0 | 0 | 0 |  |  |  |  | 0 | 0 | 0 | 0 | 0 | 0 | 0 | 0 | 0 | 1/1/2042 | 12/31/2099 | TRUE | Solar |  | 2034 |  |  |  | REF | 0 | 0 | Real 2021 ¦ 12/22/2022 3:42:52 PM | 0 | Tier 2 Area 1001 Solar 2042 | 0 |  | 1 | Unit |  | PJM | 0 | 0 | 0.19077 | 0 | 0 | 0 | 0 | 0 | 0 | 0 | 0 | 0
20233 | Tier 2 Area 1001 Solar 2043 | ATC | 2034 | AEP-KPCO | 0 | 0 | 0 | 0 | 0 |  | 0 | 0 | 0 | 0 | 0 | 0 | 0 | 0 | -1 | 0 | 0 |  | 0 | 0 | 0 | 0 | 0 | 0 | 0 | 0 | 0 | 0 | 0 | 0 | 0 | -1 | 0 | 0 | 0 | 0 | 0 | 0 | 0 | 0 | 0 | 0 | 0 | 0 | 0 | 0 | 0 | 0 | 0 |  |  |  |  | 0 | 0 | 0 | 0 | 0 | 0 | 0 | 0 | 0 | 1/1/2043 | 12/31/2099 | TRUE | Solar |  | 2034 |  |  |  | REF | 0 | 0 | Real 2021 ¦ 12/22/2022 3:42:52 PM | 0 | Tier 2 Area 1001 Solar 2043 | 0 |  | 1 | Unit |  | PJM | 0 | 0 | 0.19077 | 0 | 0 | 0 | 0 | 0 | 0 | 0 | 0 | 0
20234 | Tier 2 Area 1001 Wind 2024 | ATC | 2034 | AEP-KPCO | 34.6041 | 100 | 0 | 0 | 0 | 0 | 0 | 21715.6855 | 100 | 18952.3711 | 2763.3142 | 0 | 0 | 0 | -1 | 0 | 0 | 0 | 0 | 0 | 34.6041 | 303131.6875 | 303131.6875 | 0 | 0 | 0 | 0 | 11523.0303 | 11523.0303 | 0 | 0 | -1 | 0 | 0 | 0 | 0 | 0 | 0 | 0 | 0 | 0 | 0 | 0 | -10192.6562 | 0 | 0 | 0 | 0 | 0 | 0.34604 | 38.0133 | 71.6378 | -33.6245 | 0 | 65.3959 | 0 | 0 | 0 | 8760 | 303131.6875 | 0 | 0 | 1/1/2024 | 12/31/2099 | TRUE | Wind |  | 2034 |  |  |  | REF | 0 | 0 | Real 2021 ¦ 12/22/2022 3:42:52 PM | 0 | Tier 2 Area 1001 Wind 2024 | 0 |  | 1 | Unit |  | PJM | 11 | 0 | 0.11 | 0 | 0 | 0 | 0 | 303131.6875 | 0 | 0 | 0 | 0
20235 | Tier 2 Area 1001 Wind 2025 | ATC | 2034 | AEP-KPCO | 34.6041 | 100 | 0 | -32.5571 | -34.185 | -32.5571 | -32.5571 | 20251.459 | 100 | 17515.668 | 2735.791 | 0 | 0 | 0 | -1 | 0 | 0 | 0 | 0 | 0 | 34.6041 | 303131.6875 | 303131.6875 | 0 | 0 | 0 | 0 | 11523.0303 | 11523.0303 | 0 | 0 | -1 | 0 | 0 | 0 | 0 | 0 | 0 | 0 | 0 | 0 | 0 | 0 | 1140.667 | -9869.0967 | 0 | -9869.0967 | 0 | 0 | 0.34604 | 38.0133 | 34.2503 | 3.7629 | 0 | 65.3959 | 0 | 0 | 0 | 8760 | 303131.6875 | 0 | 0 | 1/1/2025 | 12/31/2099 | TRUE | Wind |  | 2034 |  |  |  | REF | 0 | 0 | Real 2021 ¦ 12/22/2022 3:42:52 PM | 0 | Tier 2 Area 1001 Wind 2025 | 0 |  | 1 | Unit |  | PJM | 11 | 0 | 0.11 | 0 | 0 | 0 | 0 | 303131.6875 | 0 | 0 | 0 | 0
20236 | Tier 2 Area 1001 Wind 2026 | ATC | 2034 | AEP-KPCO | 34.6041 | 100 | 0 | -32.5571 | -34.185 | -32.5571 | -32.5571 | 19684.4844 | 100 | 16976.2168 | 2708.2681 | 0 | 0 | 0 | -1 | 0 | 0 | 0 | 0 | 0 | 34.6041 | 303131.6875 | 303131.6875 | 0 | 0 | 0 | 0 | 11523.0303 | 11523.0303 | 0 | 0 | -1 | 0 | 0 | 0 | 0 | 0 | 0 | 0 | 0 | 0 | 0 | 0 | 1707.6418 | -9869.0967 | 0 | -9869.0967 | 0 | 0 | 0.34604 | 38.0133 | 32.3799 | 5.6333 | 0 | 65.3959 | 0 | 0 | 0 | 8760 | 303131.6875 | 0 | 0 | 1/1/2026 | 12/31/2099 | TRUE | Wind |  | 2034 |  |  |  | REF | 0 | 0 | Real 2021 ¦ 12/22/2022 3:42:52 PM | 0 | Tier 2 Area 1001 Wind 2026 | 0 |  | 1 | Unit |  | PJM | 11 | 0 | 0.11 | 0 | 0 | 0 | 0 | 303131.6875 | 0 | 0 | 0 | 0
20237 | Tier 2 Area 1001 Wind 2027 | ATC | 2034 | AEP-KPCO | 34.6041 | 100 | 0 | -32.5571 | -34.185 | -32.5571 | -32.5571 | 19145.0332 | 100 | 16464.2891 | 2680.7451 | 0 | 0 | 0 | -1 | 0 | 0 | 0 | 0 | 0 | 34.6041 | 303131.6875 | 303131.6875 | 0 | 0 | 0 | 0 | 11523.0303 | 11523.0303 | 0 | 0 | -1 | 0 | 0 | 0 | 0 | 0 | 0 | 0 | 0 | 0 | 0 | 0 | 2247.0935 | -9869.0967 | 0 | -9869.0967 | 0 | 0 | 0.34604 | 38.0133 | 30.6004 | 7.4129 | 0 | 65.3959 | 0 | 0 | 0 | 8760 | 303131.6875 | 0 | 0 | 1/1/2027 | 12/31/2099 | TRUE | Wind |  | 2034 |  |  |  | REF | 0 | 0 | Real 2021 ¦ 12/22/2022 3:42:52 PM | 0 | Tier 2 Area 1001 Wind 2027 | 0 |  | 1 | Unit |  | PJM | 11 | 0 | 0.11 | 0 | 0 | 0 | 0 | 303131.6875 | 0 | 0 | 0 | 0
20238 | Tier 2 Area 1001 Wind 2028 | ATC | 2034 | AEP-KPCO | 34.6041 | 100 | 0 | -32.5571 | -34.185 | -32.5571 | -32.5571 | 18556.041 | 100 | 15897.3135 | 2658.7266 | 0 | 0 | 0 | -1 | 0 | 0 | 0 | 0 | 0 | 34.6041 | 303131.6875 | 303131.6875 | 0 | 0 | 0 | 0 | 11523.0303 | 11523.0303 | 0 | 0 | -1 | 0 | 0 | 0 | 0 | 0 | 0 | 0 | 0 | 0 | 0 | 0 | 2836.0869 | -9869.0967 | 0 | -9869.0967 | 0 | 0 | 0.34604 | 38.0133 | 28.6573 | 9.356 | 0 | 65.3959 | 0 | 0 | 0 | 8760 | 303131.6875 | 0 | 0 | 1/1/2028 | 12/31/2099 | TRUE | Wind |  | 2034 |  |  |  | REF | 0 | 0 | Real 2021 ¦ 12/22/2022 3:42:52 PM | 0 | Tier 2 Area 1001 Wind 2028 | 0 |  | 1 | Unit |  | PJM | 11 | 0 | 0.11 | 0 | 0 | 0 | 0 | 303131.6875 | 0 | 0 | 0 | 0
20239 | Tier 2 Area 1001 Wind 2029 | ATC | 2034 | AEP-KPCO | 34.6041 | 100 | 0 | -32.5571 | -34.185 | -32.5571 | -32.5571 | 18022.0938 | 100 | 15390.8896 | 2631.2036 | 0 | 0 | 0 | -1 | 0 | 0 | 0 | 0 | 0 | 34.6041 | 303131.6875 | 303131.6875 | 0 | 0 | 0 | 0 | 11523.0303 | 11523.0303 | 0 | 0 | -1 | 0 | 0 | 0 | 0 | 0 | 0 | 0 | 0 | 0 | 0 | 0 | 3370.0339 | -9869.0967 | 0 | -9869.0967 | 0 | 0 | 0.34604 | 38.0133 | 26.8959 | 11.1174 | 0 | 65.3959 | 0 | 0 | 0 | 8760 | 303131.6875 | 0 | 0 | 1/1/2029 | 12/31/2099 | TRUE | Wind |  | 2034 |  |  |  | REF | 0 | 0 | Real 2021 ¦ 12/22/2022 3:42:52 PM | 0 | Tier 2 Area 1001 Wind 2029 | 0 |  | 1 | Unit |  | PJM | 11 | 0 | 0.11 | 0 | 0 | 0 | 0 | 303131.6875 | 0 | 0 | 0 | 0
20240 | Tier 2 Area 1001 Wind 2030 | ATC | 2034 | AEP-KPCO | 34.6041 | 100 | 0 | -32.5571 | -34.185 | -32.5571 | -32.5571 | 17455.1172 | 100 | 14851.4375 | 2603.6804 | 0 | 0 | 0 | -1 | 0 | 0 | 0 | 0 | 0 | 34.6041 | 303131.6875 | 303131.6875 | 0 | 0 | 0 | 0 | 11523.0303 | 11523.0303 | 0 | 0 | -1 | 0 | 0 | 0 | 0 | 0 | 0 | 0 | 0 | 0 | 0 | 0 | 3937.0088 | -9869.0967 | 0 | -9869.0967 | 0 | 0 | 0.34604 | 38.0133 | 25.0255 | 12.9878 | 0 | 65.3959 | 0 | 0 | 0 | 8760 | 303131.6875 | 0 | 0 | 1/1/2030 | 12/31/2099 | TRUE | Wind |  | 2034 |  |  |  | REF | 0 | 0 | Real 2021 ¦ 12/22/2022 3:42:52 PM | 0 | Tier 2 Area 1001 Wind 2030 | 0 |  | 1 | Unit |  | PJM | 11 | 0 | 0.11 | 0 | 0 | 0 | 0 | 303131.6875 | 0 | 0 | 0 | 0
20241 | Tier 2 Area 1001 Wind 2031 | ATC | 2034 | AEP-KPCO | 34.6041 | 100 | 0 | -32.5571 | -34.185 | -32.5571 | -32.5571 | 17543.1914 | 100 | 14961.5303 | 2581.6621 | 0 | 0 | 0 | -1 | 0 | 0 | 0 | 0 | 0 | 34.6041 | 303131.6875 | 303131.6875 | 0 | 0 | 0 | 0 | 11523.0303 | 11523.0303 | 0 | 0 | -1 | 0 | 0 | 0 | 0 | 0 | 0 | 0 | 0 | 0 | 0 | 0 | 3848.9351 | -9869.0967 | 0 | -9869.0967 | 0 | 0 | 0.34604 | 38.0133 | 25.316 | 12.6972 | 0 | 65.3959 | 0 | 0 | 0 | 8760 | 303131.6875 | 0 | 0 | 1/1/2031 | 12/31/2099 | TRUE | Wind |  | 2034 |  |  |  | REF | 0 | 0 | Real 2021 ¦ 12/22/2022 3:42:52 PM | 0 | Tier 2 Area 1001 Wind 2031 | 0 |  | 1 | Unit |  | PJM | 11 | 0 | 0.11 | 0 | 0 | 0 | 0 | 303131.6875 | 0 | 0 | 0 | 0
20242 | Tier 2 Area 1001 Wind 2032 | ATC | 2034 | AEP-KPCO | 34.6041 | 100 | 0 | -32.5571 | -34.185 | -32.5571 | -32.5571 | 17609.248 | 100 | 15044.0986 | 2565.1482 | 0 | 0 | 0 | -1 | 0 | 0 | 0 | 0 | 0 | 34.6041 | 303131.6875 | 303131.6875 | 0 | 0 | 0 | 0 | 11523.0303 | 11523.0303 | 0 | 0 | -1 | 0 | 0 | 0 | 0 | 0 | 0 | 0 | 0 | 0 | 0 | 0 | 3782.8796 | -9869.0967 | 0 | -9869.0967 | 0 | 0 | 0.34604 | 38.0133 | 25.534 | 12.4793 | 0 | 65.3959 | 0 | 0 | 0 | 8760 | 303131.6875 | 0 | 0 | 1/1/2032 | 12/31/2099 | TRUE | Wind |  | 2034 |  |  |  | REF | 0 | 0 | Real 2021 ¦ 12/22/2022 3:42:52 PM | 0 | Tier 2 Area 1001 Wind 2032 | 0 |  | 1 | Unit |  | PJM | 11 | 0 | 0.11 | 0 | 0 | 0 | 0 | 303131.6875 | 0 | 0 | 0 | 0
20243 | Tier 2 Area 1001 Wind 2033 | ATC | 2034 | AEP-KPCO | 34.6041 | 100 | 0 | -32.5571 | -34.185 | -32.5571 | -32.5571 | 17664.293 | 100 | 15121.1631 | 2543.1299 | 0 | 0 | 0 | -1 | 0 | 0 | 0 | 0 | 0 | 34.6041 | 303131.6875 | 303131.6875 | 0 | 0 | 0 | 0 | 11523.0303 | 11523.0303 | 0 | 0 | -1 | 0 | 0 | 0 | 0 | 0 | 0 | 0 | 0 | 0 | 0 | 0 | 3727.8337 | -9869.0967 | 0 | -9869.0967 | 0 | 0 | 0.34604 | 38.0133 | 25.7155 | 12.2977 | 0 | 65.3959 | 0 | 0 | 0 | 8760 | 303131.6875 | 0 | 0 | 1/1/2033 | 12/31/2099 | TRUE | Wind |  | 2034 |  |  |  | REF | 0 | 0 | Real 2021 ¦ 12/22/2022 3:42:52 PM | 0 | Tier 2 Area 1001 Wind 2033 | 0 |  | 1 | Unit |  | PJM | 11 | 0 | 0.11 | 0 | 0 | 0 | 0 | 303131.6875 | 0 | 0 | 0 | 0
20244 | Tier 2 Area 1001 Wind 2034 | ATC | 2034 | AEP-KPCO | 34.6041 | 100 | 0 | -32.5571 | -34.185 | -32.5571 | -32.5571 | 17730.3477 | 100 | 15203.7324 | 2526.616 | 0 | 0 | 0 | -1 | 0 | 0 | 0 | 0 | 0 | 34.6041 | 303131.6875 | 303131.6875 | 0 | 0 | 0 | 0 | 11523.0303 | 11523.0303 | 0 | 0 | -1 | 0 | 0 | 1 | 0 | 0 | 0 | 0 | 0 | 0 | 0 | 0 | 3661.7783 | -9869.0967 | 0 | -9869.0967 | 0 | 0 | 0.34604 | 38.0133 | 25.9335 | 12.0798 | 0 | 65.3959 | 0 | 0 | 0 | 8760 | 303131.6875 | 0 | 0 | 1/1/2034 | 12/31/2099 | TRUE | Wind |  | 2034 |  |  |  | REF | 0 | 0 | Real 2021 ¦ 12/22/2022 3:42:52 PM | 0 | Tier 2 Area 1001 Wind 2034 | 0 |  | 1 | Unit |  | PJM | 11 | 0 | 0.11 | 0 | 0 | 0 | 0 | 303131.6875 | 0 | 0 | 0 | 0
20245 | Tier 2 Area 1001 Wind 2035 | ATC | 2034 | AEP-KPCO | 0 | 0 | 0 | 0 | 0 |  | 0 | 0 | 0 | 0 | 0 | 0 | 0 | 0 | -1 | 0 | 0 |  | 0 | 0 | 0 | 0 | 0 | 0 | 0 | 0 | 0 | 0 | 0 | 0 | 0 | -1 | 0 | 0 | 0 | 0 | 0 | 0 | 0 | 0 | 0 | 0 | 0 | 0 | 0 | 0 | 0 | 0 | 0 |  |  |  |  | 0 | 0 | 0 | 0 | 0 | 0 | 0 | 0 | 0 | 1/1/2035 | 12/31/2099 | TRUE | Wind |  | 2034 |  |  |  | REF | 0 | 0 | Real 2021 ¦ 12/22/2022 3:42:52 PM | 0 | Tier 2 Area 1001 Wind 2035 | 0 |  | 1 | Unit |  | PJM | 0 | 0 | 0.11 | 0 | 0 | 0 | 0 | 0 | 0 | 0 | 0 | 0
20246 | Tier 2 Area 1001 Wind 2036 | ATC | 2034 | AEP-KPCO | 0 | 0 | 0 | 0 | 0 |  | 0 | 0 | 0 | 0 | 0 | 0 | 0 | 0 | -1 | 0 | 0 |  | 0 | 0 | 0 | 0 | 0 | 0 | 0 | 0 | 0 | 0 | 0 | 0 | 0 | -1 | 0 | 0 | 0 | 0 | 0 | 0 | 0 | 0 | 0 | 0 | 0 | 0 | 0 | 0 | 0 | 0 | 0 |  |  |  |  | 0 | 0 | 0 | 0 | 0 | 0 | 0 | 0 | 0 | 1/1/2036 | 12/31/2099 | TRUE | Wind |  | 2034 |  |  |  | REF | 0 | 0 | Real 2021 ¦ 12/22/2022 3:42:52 PM | 0 | Tier 2 Area 1001 Wind 2036 | 0 |  | 1 | Unit |  | PJM | 0 | 0 | 0.11 | 0 | 0 | 0 | 0 | 0 | 0 | 0 | 0 | 0
20247 | Tier 2 Area 1001 Wind 2037 | ATC | 2034 | AEP-KPCO | 0 | 0 | 0 | 0 | 0 |  | 0 | 0 | 0 | 0 | 0 | 0 | 0 | 0 | -1 | 0 | 0 |  | 0 | 0 | 0 | 0 | 0 | 0 | 0 | 0 | 0 | 0 | 0 | 0 | 0 | -1 | 0 | 0 | 0 | 0 | 0 | 0 | 0 | 0 | 0 | 0 | 0 | 0 | 0 | 0 | 0 | 0 | 0 |  |  |  |  | 0 | 0 | 0 | 0 | 0 | 0 | 0 | 0 | 0 | 1/1/2037 | 12/31/2099 | TRUE | Wind |  | 2034 |  |  |  | REF | 0 | 0 | Real 2021 ¦ 12/22/2022 3:42:52 PM | 0 | Tier 2 Area 1001 Wind 2037 | 0 |  | 1 | Unit |  | PJM | 0 | 0 | 0.11 | 0 | 0 | 0 | 0 | 0 | 0 | 0 | 0 | 0
20248 | Tier 2 Area 1001 Wind 2038 | ATC | 2034 | AEP-KPCO | 0 | 0 | 0 | 0 | 0 |  | 0 | 0 | 0 | 0 | 0 | 0 | 0 | 0 | -1 | 0 | 0 |  | 0 | 0 | 0 | 0 | 0 | 0 | 0 | 0 | 0 | 0 | 0 | 0 | 0 | -1 | 0 | 0 | 0 | 0 | 0 | 0 | 0 | 0 | 0 | 0 | 0 | 0 | 0 | 0 | 0 | 0 | 0 |  |  |  |  | 0 | 0 | 0 | 0 | 0 | 0 | 0 | 0 | 0 | 1/1/2038 | 12/31/2099 | TRUE | Wind |  | 2034 |  |  |  | REF | 0 | 0 | Real 2021 ¦ 12/22/2022 3:42:52 PM | 0 | Tier 2 Area 1001 Wind 2038 | 0 |  | 1 | Unit |  | PJM | 0 | 0 | 0.11 | 0 | 0 | 0 | 0 | 0 | 0 | 0 | 0 | 0
20249 | Tier 2 Area 1001 Wind 2039 | ATC | 2034 | AEP-KPCO | 0 | 0 | 0 | 0 | 0 |  | 0 | 0 | 0 | 0 | 0 | 0 | 0 | 0 | -1 | 0 | 0 |  | 0 | 0 | 0 | 0 | 0 | 0 | 0 | 0 | 0 | 0 | 0 | 0 | 0 | -1 | 0 | 0 | 0 | 0 | 0 | 0 | 0 | 0 | 0 | 0 | 0 | 0 | 0 | 0 | 0 | 0 | 0 |  |  |  |  | 0 | 0 | 0 | 0 | 0 | 0 | 0 | 0 | 0 | 1/1/2039 | 12/31/2099 | TRUE | Wind |  | 2034 |  |  |  | REF | 0 | 0 | Real 2021 ¦ 12/22/2022 3:42:52 PM | 0 | Tier 2 Area 1001 Wind 2039 | 0 |  | 1 | Unit |  | PJM | 0 | 0 | 0.11 | 0 | 0 | 0 | 0 | 0 | 0 | 0 | 0 | 0
20250 | Tier 2 Area 1001 Wind 2040 | ATC | 2034 | AEP-KPCO | 0 | 0 | 0 | 0 | 0 |  | 0 | 0 | 0 | 0 | 0 | 0 | 0 | 0 | -1 | 0 | 0 |  | 0 | 0 | 0 | 0 | 0 | 0 | 0 | 0 | 0 | 0 | 0 | 0 | 0 | -1 | 0 | 0 | 0 | 0 | 0 | 0 | 0 | 0 | 0 | 0 | 0 | 0 | 0 | 0 | 0 | 0 | 0 |  |  |  |  | 0 | 0 | 0 | 0 | 0 | 0 | 0 | 0 | 0 | 1/1/2040 | 12/31/2099 | TRUE | Wind |  | 2034 |  |  |  | REF | 0 | 0 | Real 2021 ¦ 12/22/2022 3:42:52 PM | 0 | Tier 2 Area 1001 Wind 2040 | 0 |  | 1 | Unit |  | PJM | 0 | 0 | 0.11 | 0 | 0 | 0 | 0 | 0 | 0 | 0 | 0 | 0
20251 | Tier 2 Area 1001 Wind 2041 | ATC | 2034 | AEP-KPCO | 0 | 0 | 0 | 0 | 0 |  | 0 | 0 | 0 | 0 | 0 | 0 | 0 | 0 | -1 | 0 | 0 |  | 0 | 0 | 0 | 0 | 0 | 0 | 0 | 0 | 0 | 0 | 0 | 0 | 0 | -1 | 0 | 0 | 0 | 0 | 0 | 0 | 0 | 0 | 0 | 0 | 0 | 0 | 0 | 0 | 0 | 0 | 0 |  |  |  |  | 0 | 0 | 0 | 0 | 0 | 0 | 0 | 0 | 0 | 1/1/2041 | 12/31/2099 | TRUE | Wind |  | 2034 |  |  |  | REF | 0 | 0 | Real 2021 ¦ 12/22/2022 3:42:52 PM | 0 | Tier 2 Area 1001 Wind 2041 | 0 |  | 1 | Unit |  | PJM | 0 | 0 | 0.11 | 0 | 0 | 0 | 0 | 0 | 0 | 0 | 0 | 0
20252 | Tier 2 Area 1001 Wind 2042 | ATC | 2034 | AEP-KPCO | 0 | 0 | 0 | 0 | 0 |  | 0 | 0 | 0 | 0 | 0 | 0 | 0 | 0 | -1 | 0 | 0 |  | 0 | 0 | 0 | 0 | 0 | 0 | 0 | 0 | 0 | 0 | 0 | 0 | 0 | -1 | 0 | 0 | 0 | 0 | 0 | 0 | 0 | 0 | 0 | 0 | 0 | 0 | 0 | 0 | 0 | 0 | 0 |  |  |  |  | 0 | 0 | 0 | 0 | 0 | 0 | 0 | 0 | 0 | 1/1/2042 | 12/31/2099 | TRUE | Wind |  | 2034 |  |  |  | REF | 0 | 0 | Real 2021 ¦ 12/22/2022 3:42:52 PM | 0 | Tier 2 Area 1001 Wind 2042 | 0 |  | 1 | Unit |  | PJM | 0 | 0 | 0.11 | 0 | 0 | 0 | 0 | 0 | 0 | 0 | 0 | 0
20253 | Tier 2 Area 1001 Wind 2043 | ATC | 2034 | AEP-KPCO | 0 | 0 | 0 | 0 | 0 |  | 0 | 0 | 0 | 0 | 0 | 0 | 0 | 0 | -1 | 0 | 0 |  | 0 | 0 | 0 | 0 | 0 | 0 | 0 | 0 | 0 | 0 | 0 | 0 | 0 | -1 | 0 | 0 | 0 | 0 | 0 | 0 | 0 | 0 | 0 | 0 | 0 | 0 | 0 | 0 | 0 | 0 | 0 |  |  |  |  | 0 | 0 | 0 | 0 | 0 | 0 | 0 | 0 | 0 | 1/1/2043 | 12/31/2099 | TRUE | Wind |  | 2034 |  |  |  | REF | 0 | 0 | Real 2021 ¦ 12/22/2022 3:42:52 PM | 0 | Tier 2 Area 1001 Wind 2043 | 0 |  | 1 | Unit |  | PJM | 0 | 0 | 0.11 | 0 | 0 | 0 | 0 | 0 | 0 | 0 | 0 | 0
20254 | Big Sandy #1_Ext Gas Capitalized | ATC | 2034 | AEP-KPCO | 241.7125 | 295 | 0 | 41.223 | 39.9668 | 43.2224 | 38.0636 | 2765.4983 | 295.4 | 2255.8904 | 327.6515 | 181.9563 | 0 | 3.2421 | -1 | 4735282.5 | 9638 | 9908.2246 | 8834.3682 | 48.3425 | 54.5564 | 477914.3125 | 477914.3125 | 0 | 0.057078 | 26.4384 | 4735282.5 | 24270.4004 | 24270.4004 | 0 | 0 | -1 | 0 | 234.7871 | 14 | 15774.2773 | 0.30382 | 0.0041026 | 0 | 0.29971 | 0 | 0 | 0 | 613.5203 | 1542.839 | 658.9668 | 0 | 883.8723 | 0 | 0.18494 | 50.784 | 49.5003 | 1.2837 | 3339.4773 | 7.219 | 46.0685 | 0 | 0 | 2316 | 477914.3125 | 0 | 0 | 6/1/2031 | 5/31/2041 | TRUE | TCO |  | 2034 |  |  |  | REF | 0 | 0 | Real 2021 ¦ 12/22/2022 3:42:52 PM | 0 | Big Sandy #1_Ext Gas Capitalized | 0 |  | 2 | Unit |  | PJM | 280.25 | 0 | 0.95 | 0 | 0 | 234.7871 | 0 | 2117401.5 | 0 | 15774.2773 | 0 | 0
20255 | Big Sandy #1_Ext Gas FOM Capitalized | ATC | 2034 | AEP-KPCO | 241.7125 | 295 | 0 | 41.223 | 39.987 | 43.231 | 38.0829 | 2765.4983 | 295.4 | 2255.8904 | 509.6078 | 0 | 0 | 3.2421 | -1 | 4986622.5 | 9638 | 9942.2705 | 8839.4834 | 48.3425 | 57.2554 | 501557.7188 | 501557.7188 | 0 | 0.59361 | 28.653 | 4986622.5 | 25268.502 | 25268.502 | 0 | 0 | -1 | 0 | 285.0987 | 17 | 16540.4316 | 2.5489 | 0.051013 | 0 | 2.4979 | 0 | 0 | 0 | 535.0595 | 1624.9343 | 691.5673 | 0 | 933.3671 | 0 | 0.19409 | 50.38 | 49.3133 | 1.0668 | 3517.479 | 7.219 | 46.0685 | 0 | 0 | 2510 | 501557.7188 | 0 | 0 | 6/1/2031 | 5/31/2041 | TRUE | TCO |  | 2034 |  |  |  | REF | 0 | 0 | Real 2021 ¦ 12/22/2022 3:42:52 PM | 0 | Big Sandy #1_Ext Gas FOM Capitalized | 0 |  | 2 | Unit |  | PJM | 280.25 | 0 | 0.95 | 0 | 0 | 285.0987 | 0 | 2117401.5 | 0 | 16540.4316 | 0 | 0
21522 | Big Sandy #1 Gas | ATC | 2035 | AEP-KPCO | 0 | 0 | 0 | 0 | 0 |  | 0 | 0 | 0 | 0 | 0 | 0 | 0 | 0 | -1 | 0 | 0 |  | 0 | 0 | 0 | 0 | 0 | 0 | 0 | 0 | 0 | 0 | 0 | 0 | 0 | -1 | 0 | 0 | 0 | 0 | 0 | 0 | 0 | 0 | 0 | 0 | 0 | 0 | 0 | 0 | 0 | 0 | 0 |  |  |  |  | 0 | 0 | 0 | 0 | 0 | 0 | 0 | 0 | 0 | 5/30/2016 | 5/30/2031 | TRUE | TCO |  | 2035 |  |  |  | REF | 0 | 0 | Real 2021 ¦ 12/22/2022 3:42:52 PM | 0 | 13555 | 0 |  | 2 | Unit |  | PJM | 0 | 0 | 0.95 | 0 | 0 | 0 | 0 | 0 | 0 | 0 | 0 | 0
21523 | Mitchell #1 (WV) | ATC | 2035 | AEP-KPCO | 0 | 0 | 0 | 0 | 0 |  | 0 | 0 | 0 | 0 | 0 | 0 | 0 | 0 | -1 | 0 | 0 |  | 0 | 0 | 0 | 0 | 0 | 0 | 0 | 0 | 0 | 0 | 0 | 0 | 0 | -1 | 0 | 0 | 0 | 0 | 0 | 0 | 0 | 0 | 0 | 0 | 0 | 0 | 0 | 0 | 0 | 0 | 0 |  |  |  |  | 0 | 0 | 0 | 0 | 0 | 0 | 0 | 0 | 0 | 5/1/1971 | 5/31/2028 | TRUE | Mitchell 1 Coal Price |  | 2035 |  |  |  | REF | 0 | 0 | Real 2021 ¦ 12/22/2022 3:42:52 PM | 0 | 3102 | 0 |  | 3 | Unit |  | PJM | 0 | 0 | 0.89 | 0 | 0 | 0 | 0 | 0 | 0 | 0 | 0 | 0
21524 | Mitchell #2 (WV) | ATC | 2035 | AEP-KPCO | 0 | 0 | 0 | 0 | 0 |  | 0 | 0 | 0 | 0 | 0 | 0 | 0 | 0 | -1 | 0 | 0 |  | 0 | 0 | 0 | 0 | 0 | 0 | 0 | 0 | 0 | 0 | 0 | 0 | 0 | -1 | 0 | 0 | 0 | 0 | 0 | 0 | 0 | 0 | 0 | 0 | 0 | 0 | 0 | 0 | 0 | 0 | 0 |  |  |  |  | 0 | 0 | 0 | 0 | 0 | 0 | 0 | 0 | 0 | 5/1/1971 | 5/31/2028 | TRUE | Mitchell 2 Coal Price |  | 2035 |  |  |  | REF | 0 | 0 | Real 2021 ¦ 12/22/2022 3:42:52 PM | 0 | 3105 | 0 |  | 3 | Unit |  | PJM | 0 | 0 | 0.89 | 0 | 0 | 0 | 0 | 0 | 0 | 0 | 0 | 0
21525 | Area 1001 Gas CC 2x1 2024 | ATC | 2035 | AEP-KPCO | 937.9828 | 1033.9979 | 0 | 25.5814 | 28.4226 | 25.8409 | 23.9924 | 163523.7344 | 1083 | 149633.4688 | 13890.2773 | 0 | 0 | 2.9645 | -1 | 44953752 | 6370 | 6421.4888 | 5941.4287 | 281.3948 | 799.146 | 7000518.5 | 7000518.5 | 0 | 0 | 95.3425 | 44953752 | 278905.2812 | 278905.2812 | 0 | 0 | -1 | 0 | 352.4794 | 16 | 133746.0469 | 0 | 0 | 0 | 0 | 0 | 0 | 0 | -65870.8828 | 13745.9541 | 13745.9541 | 0 | 0 | 0 | 0.77287 | 39.8407 | 49.2501 | -9.4094 | 33407.9375 | 61.6521 | 34.363 | 0 | 0 | 8352 | 7000518.5 | 0 | 0 | 1/1/2024 | 12/31/2099 | TRUE | TCO |  | 2035 |  |  |  | REF | 0 | 0 | Real 2021 ¦ 12/22/2022 3:42:52 PM | 0 | Area 1001 Gas CC 2x1 2024 | 0 |  | 1 | Unit |  | PJM | 1045.095 | 0 | 0.965 | 0 | 0 | 352.4794 | 0 | 8216729.5 | 0 | 133746.0469 | 0 | 0
21526 | Area 1001 Gas CC 2x1 2025 | ATC | 2035 | AEP-KPCO | 937.9828 | 1033.9979 | 0 | 25.5814 | 28.4226 | 25.8409 | 23.9924 | 156727.6406 | 1083 | 142837.3594 | 13890.2773 | 0 | 0 | 2.9645 | -1 | 44953752 | 6370 | 6421.4888 | 5941.4287 | 281.3948 | 799.146 | 7000518.5 | 7000518.5 | 0 | 0 | 95.3425 | 44953752 | 278905.2812 | 278905.2812 | 0 | 0 | -1 | 0 | 352.4794 | 16 | 133746.0469 | 0 | 0 | 0 | 0 | 0 | 0 | 0 | -59074.7812 | 13745.9541 | 13745.9541 | 0 | 0 | 0 | 0.77287 | 39.8407 | 48.2793 | -8.4386 | 33407.9375 | 61.6521 | 34.363 | 0 | 0 | 8352 | 7000518.5 | 0 | 0 | 1/1/2025 | 12/31/2099 | TRUE | TCO |  | 2035 |  |  |  | REF | 0 | 0 | Real 2021 ¦ 12/22/2022 3:42:52 PM | 0 | Area 1001 Gas CC 2x1 2025 | 0 |  | 1 | Unit |  | PJM | 1045.095 | 0 | 0.965 | 0 | 0 | 352.4794 | 0 | 8216729.5 | 0 | 133746.0469 | 0 | 0
21527 | Area 1001 Gas CC 2x1 2026 | ATC | 2035 | AEP-KPCO | 937.9828 | 1033.9979 | 0 | 25.5814 | 28.4226 | 25.8413 | 23.9924 | 157383.4062 | 1083 | 143493.125 | 13890.2773 | 0 | 0 | 2.9645 | -1 | 44963424 | 6370 | 6421.6665 | 5941.4287 | 281.3948 | 799.2958 | 7001831 | 7001831 | 0 | 0 | 95.3995 | 44963424 | 278932.1875 | 278932.1875 | 0 | 0 | -1 | 0 | 352.4794 | 16 | 133772.5938 | 0.018939 | 0 | 0 | 0.018939 | 0 | 0 | 0 | -59739.9453 | 13748.5312 | 13748.5312 | 0 | 0 | 0 | 0.77301 | 39.837 | 48.3691 | -8.532 | 33415.1289 | 61.6521 | 34.363 | 0 | 0 | 8357 | 7001831 | 0 | 0 | 1/1/2026 | 12/31/2099 | TRUE | TCO |  | 2035 |  |  |  | REF | 0 | 0 | Real 2021 ¦ 12/22/2022 3:42:52 PM | 0 | Area 1001 Gas CC 2x1 2026 | 0 |  | 1 | Unit |  | PJM | 1045.095 | 0 | 0.965 | 0 | 0 | 352.4794 | 0 | 8216729.5 | 0 | 133772.5938 | 0 | 0
21528 | Area 1001 Gas CC 2x1 2027 | ATC | 2035 | AEP-KPCO | 937.9828 | 1033.9979 | 0 | 25.5814 | 28.4226 | 25.8412 | 23.9924 | 158277.625 | 1083 | 144387.3438 | 13890.2773 | 0 | 0 | 2.9645 | -1 | 44961488 | 6370 | 6421.6309 | 5941.4287 | 281.3948 | 799.2658 | 7001568.5 | 7001568.5 | 0 | 0 | 95.3881 | 44961488 | 278929.1562 | 278929.1562 | 0 | 0 | -1 | 0 | 374.3164 | 17 | 133767.2969 | 0.014249 | 0 | 0 | 0.014249 | 0 | 0 | 0 | -60651.7852 | 13748.0156 | 13748.0156 | 0 | 0 | 0 | 0.77299 | 39.8381 | 48.5007 | -8.6626 | 33413.6914 | 61.6521 | 34.363 | 0 | 0 | 8356 | 7001568.5 | 0 | 0 | 1/1/2027 | 12/31/2099 | TRUE | TCO |  | 2035 |  |  |  | REF | 0 | 0 | Real 2021 ¦ 12/22/2022 3:42:52 PM | 0 | Area 1001 Gas CC 2x1 2027 | 0 |  | 1 | Unit |  | PJM | 1045.095 | 0 | 0.965 | 0 | 0 | 374.3164 | 0 | 8216729.5 | 0 | 133767.2969 | 0 | 0
21529 | Area 1001 Gas CC 2x1 2028 | ATC | 2035 | AEP-KPCO | 937.9828 | 1033.9979 | 0 | 25.5814 | 28.4226 | 25.8409 | 23.9924 | 159171.8438 | 1083 | 145281.5781 | 13890.2773 | 0 | 0 | 2.9645 | -1 | 44951832 | 6370 | 6421.5107 | 5941.4287 | 281.3948 | 799.1091 | 7000196 | 7000196 | 0 | 2.9224 | 95.3425 | 44951832 | 278894.625 | 278894.625 | 0 | 0 | -1 | 0 | 352.4794 | 16 | 133739.7188 | 0.036843 | 0 | 0 | 0.036843 | 0 | 0 | 0 | -61521.2617 | 13745.3203 | 13745.3203 | 0 | 0 | 0 | 0.77283 | 39.841 | 48.6295 | -8.7885 | 33406.5156 | 61.6521 | 34.363 | 0 | 0 | 8352 | 7000196 | 0 | 0 | 1/1/2028 | 12/31/2099 | TRUE | TCO |  | 2035 |  |  |  | REF | 0 | 0 | Real 2021 ¦ 12/22/2022 3:42:52 PM | 0 | Area 1001 Gas CC 2x1 2028 | 0 |  | 1 | Unit |  | PJM | 1045.095 | 0 | 0.965 | 0 | 0 | 352.4794 | 0 | 8216729.5 | 0 | 133739.7188 | 0 | 0
21530 | Area 1001 Gas CC 2x1 2029 | ATC | 2035 | AEP-KPCO | 937.9828 | 1033.9979 | 0 | 25.5814 | 28.4226 | 25.8412 | 23.9924 | 160781.4531 | 1083 | 146891.1719 | 13890.2773 | 0 | 0 | 2.9645 | -1 | 44961488 | 6370 | 6421.6309 | 5941.4287 | 281.3948 | 799.2658 | 7001568.5 | 7001568.5 | 0 | 0 | 95.3881 | 44961488 | 278914.25 | 278914.25 | 0 | 0 | -1 | 0 | 352.4794 | 16 | 133767.2969 | 0.003767 | 0 | 0 | 0.003767 | 0 | 0 | 0 | -63148.6641 | 13748.0156 | 13748.0156 | 0 | 0 | 0 | 0.77299 | 39.836 | 48.8552 | -9.0192 | 33413.6914 | 61.6521 | 34.363 | 0 | 0 | 8356 | 7001568.5 | 0 | 0 | 1/1/2029 | 12/31/2099 | TRUE | TCO |  | 2035 |  |  |  | REF | 0 | 0 | Real 2021 ¦ 12/22/2022 3:42:52 PM | 0 | Area 1001 Gas CC 2x1 2029 | 0 |  | 1 | Unit |  | PJM | 1045.095 | 0 | 0.965 | 0 | 0 | 352.4794 | 0 | 8216729.5 | 0 | 133767.2969 | 0 | 0
21531 | Area 1001 Gas CC 2x1 2030 | ATC | 2035 | AEP-KPCO | 937.9828 | 1033.9979 | 0 | 25.5814 | 28.4226 | 25.8415 | 23.9924 | 162689.125 | 1083 | 148798.8594 | 13890.2773 | 0 | 0 | 2.9645 | -1 | 44969976 | 6370 | 6421.5513 | 5941.4287 | 281.3948 | 799.4266 | 7002976.5 | 7002976.5 | 0 | 0.022831 | 95.3881 | 44969976 | 278973.3125 | 278973.3125 | 0 | 0 | -1 | 0 | 374.8309 | 17 | 133796.625 | 5.9469 | 0.015282 | 0 | 5.9316 | 0 | 0 | 0 | -65058.0742 | 13750.7803 | 13750.7803 | 0 | 0 | 0 | 0.77314 | 39.8364 | 49.1264 | -9.2901 | 33419.9961 | 61.6521 | 34.363 | 0 | 0 | 8356 | 7002976.5 | 0 | 0 | 1/1/2030 | 12/31/2099 | TRUE | TCO |  | 2035 |  |  |  | REF | 0 | 0 | Real 2021 ¦ 12/22/2022 3:42:52 PM | 0 | Area 1001 Gas CC 2x1 2030 | 0 |  | 1 | Unit |  | PJM | 1045.095 | 0 | 0.965 | 0 | 0 | 374.8309 | 0 | 8216729.5 | 0 | 133796.625 | 0 | 0
21532 | Area 1001 Gas CC 2x1 2031 | ATC | 2035 | AEP-KPCO | 937.9828 | 1033.9979 | 0 | 25.5814 | 28.4226 | 25.8409 | 23.9924 | 164358.3438 | 1083 | 150468.0781 | 13890.2773 | 0 | 0 | 2.9645 | -1 | 44953752 | 6370 | 6421.4888 | 5941.4287 | 281.3948 | 799.146 | 7000518.5 | 7000518.5 | 0 | 0 | 95.3425 | 44953752 | 278905.2812 | 278905.2812 | 0 | 0 | -1 | 0 | 352.4794 | 16 | 133746.0469 | 0 | 0 | 0 | 0 | 0 | 0 | 0 | -66705.4922 | 13745.9541 | 13745.9541 | 0 | 0 | 0 | 0.77287 | 39.8407 | 49.3693 | -9.5287 | 33407.9375 | 61.6521 | 34.363 | 0 | 0 | 8352 | 7000518.5 | 0 | 0 | 1/1/2031 | 12/31/2099 | TRUE | TCO |  | 2035 |  |  |  | REF | 0 | 0 | Real 2021 ¦ 12/22/2022 3:42:52 PM | 0 | Area 1001 Gas CC 2x1 2031 | 0 |  | 1 | Unit |  | PJM | 1045.095 | 0 | 0.965 | 0 | 0 | 352.4794 | 0 | 8216729.5 | 0 | 133746.0469 | 0 | 0
21533 | Area 1001 Gas CC 2x1 2032 | ATC | 2035 | AEP-KPCO | 937.9828 | 1033.9979 | 0 | 25.5814 | 28.4226 | 25.8412 | 23.9924 | 166146.7969 | 1083 | 152256.5156 | 13890.2773 | 0 | 0 | 2.9645 | -1 | 44961488 | 6370 | 6421.6309 | 5941.4287 | 281.3948 | 799.2658 | 7001568.5 | 7001568.5 | 0 | 0 | 95.3881 | 44961488 | 278927.6562 | 278927.6562 | 0 | 0 | -1 | 0 | 374.3164 | 17 | 133767.2969 | 0.014277 | 0 | 0 | 0.014277 | 0 | 0 | 0 | -68522.4531 | 13748.0156 | 13748.0156 | 0 | 0 | 0 | 0.77299 | 39.8379 | 49.6246 | -9.7867 | 33413.6914 | 61.6521 | 34.363 | 0 | 0 | 8356 | 7001568.5 | 0 | 0 | 1/1/2032 | 12/31/2099 | TRUE | TCO |  | 2035 |  |  |  | REF | 0 | 0 | Real 2021 ¦ 12/22/2022 3:42:52 PM | 0 | Area 1001 Gas CC 2x1 2032 | 0 |  | 1 | Unit |  | PJM | 1045.095 | 0 | 0.965 | 0 | 0 | 374.3164 | 0 | 8216729.5 | 0 | 133767.2969 | 0 | 0
21534 | Area 1001 Gas CC 2x1 2033 | ATC | 2035 | AEP-KPCO | 937.9828 | 1033.9979 | 0 | 25.5814 | 28.4226 | 25.8409 | 23.9924 | 167756.4062 | 1083 | 153866.125 | 13890.2773 | 0 | 0 | 2.9645 | -1 | 44953752 | 6370 | 6421.4888 | 5941.4287 | 281.3948 | 799.146 | 7000518.5 | 7000518.5 | 0 | 0 | 95.3425 | 44953752 | 278905.2812 | 278905.2812 | 0 | 0 | -1 | 0 | 352.4794 | 16 | 133746.0469 | 0 | 0 | 0 | 0 | 0 | 0 | 0 | -70103.5469 | 13745.9541 | 13745.9541 | 0 | 0 | 0 | 0.77287 | 39.8407 | 49.8547 | -10.014 | 33407.9375 | 61.6521 | 34.363 | 0 | 0 | 8352 | 7000518.5 | 0 | 0 | 1/1/2033 | 12/31/2099 | TRUE | TCO |  | 2035 |  |  |  | REF | 0 | 0 | Real 2021 ¦ 12/22/2022 3:42:52 PM | 0 | Area 1001 Gas CC 2x1 2033 | 0 |  | 1 | Unit |  | PJM | 1045.095 | 0 | 0.965 | 0 | 0 | 352.4794 | 0 | 8216729.5 | 0 | 133746.0469 | 0 | 0
21535 | Area 1001 Gas CC 2x1 2034 | ATC | 2035 | AEP-KPCO | 937.9828 | 1033.9979 | 0 | 25.5814 | 28.4226 | 25.8426 | 23.9924 | 169604.4688 | 1083 | 155714.1875 | 13890.2773 | 0 | 0 | 2.9645 | -1 | 44972856 | 6370 | 6421.7188 | 5941.4287 | 281.3948 | 799.4569 | 7003242.5 | 7003242.5 | 0 | 0.011416 | 95.4224 | 44972856 | 278978.9688 | 278978.9688 | 0 | 0 | -1 | 0 | 352.4794 | 16 | 133808.6562 | 0.024391 | 0 | 0 | 0.024391 | 0 | 0 | 0 | -71960.0703 | 13751.3027 | 13751.3027 | 0 | 0 | 0 | 0.77317 | 39.8357 | 50.1109 | -10.2753 | 33422.1367 | 61.6521 | 34.363 | 0 | 0 | 8359 | 7003242.5 | 0 | 0 | 1/1/2034 | 12/31/2099 | TRUE | TCO |  | 2035 |  |  |  | REF | 0 | 0 | Real 2021 ¦ 12/22/2022 3:42:52 PM | 0 | Area 1001 Gas CC 2x1 2034 | 0 |  | 1 | Unit |  | PJM | 1045.095 | 0 | 0.965 | 0 | 0 | 352.4794 | 0 | 8216729.5 | 0 | 133808.6562 | 0 | 0
21536 | Area 1001 Gas CC 2x1 2035 | ATC | 2035 | AEP-KPCO | 937.9828 | 1033.9979 | 0 | 25.5814 | 28.4226 | 25.8055 | 23.9924 | 171690.9844 | 1083 | 157800.7031 | 13890.2773 | 0 | 0 | 2.9645 | -1 | 44513272 | 6370 | 6420.0928 | 5941.4287 | 281.3948 | 791.4876 | 6933431 | 6933431 | 0 | 0 | 94.2466 | 44513272 | 276385.625 | 276385.625 | 0 | 0 | -1 | 0 | 375.3454 | 17 | 132225.9844 | 0 | 0 | 0 | 0 | 0 | 0 | 0 | -74601.5156 | 13614.2236 | 13614.2236 | 0 | 0 | 0 | 0.76546 | 39.8627 | 50.6224 | -10.7597 | 33080.5977 | 61.6521 | 34.363 | 0 | 0 | 8256 | 6933431 | 0 | 0 | 1/1/2035 | 12/31/2099 | TRUE | TCO |  | 2035 |  |  |  | REF | 0 | 0 | Real 2021 ¦ 12/22/2022 3:42:52 PM | 0 | Area 1001 Gas CC 2x1 2035 | 0 |  | 1 | Unit |  | PJM | 1045.095 | 0 | 0.965 | 0 | 0 | 375.3454 | 0 | 8216729.5 | 0 | 132225.9844 | 0 | 0
21537 | Area 1001 Gas CC 2x1 2036 | ATC | 2035 | AEP-KPCO | 0 | 0 | 0 | 0 | 0 |  | 0 | 0 | 0 | 0 | 0 | 0 | 0 | 0 | -1 | 0 | 0 |  | 0 | 0 | 0 | 0 | 0 | 0 | 0 | 0 | 0 | 0 | 0 | 0 | 0 | -1 | 0 | 0 | 0 | 0 | 0 | 0 | 0 | 0 | 0 | 0 | 0 | 0 | 0 | 0 | 0 | 0 | 0 |  |  |  |  | 0 | 0 | 0 | 0 | 0 | 0 | 0 | 0 | 0 | 1/1/2036 | 12/31/2099 | TRUE | TCO |  | 2035 |  |  |  | REF | 0 | 0 | Real 2021 ¦ 12/22/2022 3:42:52 PM | 0 | Area 1001 Gas CC 2x1 2036 | 0 |  | 1 | Unit |  | PJM | 0 | 0 | 0.965 | 0 | 0 | 0 | 0 | 0 | 0 | 0 | 0 | 0
21538 | Area 1001 Gas CC 2x1 2037 | ATC | 2035 | AEP-KPCO | 0 | 0 | 0 | 0 | 0 |  | 0 | 0 | 0 | 0 | 0 | 0 | 0 | 0 | -1 | 0 | 0 |  | 0 | 0 | 0 | 0 | 0 | 0 | 0 | 0 | 0 | 0 | 0 | 0 | 0 | -1 | 0 | 0 | 0 | 0 | 0 | 0 | 0 | 0 | 0 | 0 | 0 | 0 | 0 | 0 | 0 | 0 | 0 |  |  |  |  | 0 | 0 | 0 | 0 | 0 | 0 | 0 | 0 | 0 | 1/1/2037 | 12/31/2099 | TRUE | TCO |  | 2035 |  |  |  | REF | 0 | 0 | Real 2021 ¦ 12/22/2022 3:42:52 PM | 0 | Area 1001 Gas CC 2x1 2037 | 0 |  | 1 | Unit |  | PJM | 0 | 0 | 0.965 | 0 | 0 | 0 | 0 | 0 | 0 | 0 | 0 | 0
21539 | Area 1001 Gas CC 2x1 2038 | ATC | 2035 | AEP-KPCO | 0 | 0 | 0 | 0 | 0 |  | 0 | 0 | 0 | 0 | 0 | 0 | 0 | 0 | -1 | 0 | 0 |  | 0 | 0 | 0 | 0 | 0 | 0 | 0 | 0 | 0 | 0 | 0 | 0 | 0 | -1 | 0 | 0 | 0 | 0 | 0 | 0 | 0 | 0 | 0 | 0 | 0 | 0 | 0 | 0 | 0 | 0 | 0 |  |  |  |  | 0 | 0 | 0 | 0 | 0 | 0 | 0 | 0 | 0 | 1/1/2038 | 12/31/2099 | TRUE | TCO |  | 2035 |  |  |  | REF | 0 | 0 | Real 2021 ¦ 12/22/2022 3:42:52 PM | 0 | Area 1001 Gas CC 2x1 2038 | 0 |  | 1 | Unit |  | PJM | 0 | 0 | 0.965 | 0 | 0 | 0 | 0 | 0 | 0 | 0 | 0 | 0
21540 | Area 1001 Gas CC 2x1 2039 | ATC | 2035 | AEP-KPCO | 0 | 0 | 0 | 0 | 0 |  | 0 | 0 | 0 | 0 | 0 | 0 | 0 | 0 | -1 | 0 | 0 |  | 0 | 0 | 0 | 0 | 0 | 0 | 0 | 0 | 0 | 0 | 0 | 0 | 0 | -1 | 0 | 0 | 0 | 0 | 0 | 0 | 0 | 0 | 0 | 0 | 0 | 0 | 0 | 0 | 0 | 0 | 0 |  |  |  |  | 0 | 0 | 0 | 0 | 0 | 0 | 0 | 0 | 0 | 1/1/2039 | 12/31/2099 | TRUE | TCO |  | 2035 |  |  |  | REF | 0 | 0 | Real 2021 ¦ 12/22/2022 3:42:52 PM | 0 | Area 1001 Gas CC 2x1 2039 | 0 |  | 1 | Unit |  | PJM | 0 | 0 | 0.965 | 0 | 0 | 0 | 0 | 0 | 0 | 0 | 0 | 0
21541 | Area 1001 Gas CC 2x1 2040 | ATC | 2035 | AEP-KPCO | 0 | 0 | 0 | 0 | 0 |  | 0 | 0 | 0 | 0 | 0 | 0 | 0 | 0 | -1 | 0 | 0 |  | 0 | 0 | 0 | 0 | 0 | 0 | 0 | 0 | 0 | 0 | 0 | 0 | 0 | -1 | 0 | 0 | 0 | 0 | 0 | 0 | 0 | 0 | 0 | 0 | 0 | 0 | 0 | 0 | 0 | 0 | 0 |  |  |  |  | 0 | 0 | 0 | 0 | 0 | 0 | 0 | 0 | 0 | 1/1/2040 | 12/31/2099 | TRUE | TCO |  | 2035 |  |  |  | REF | 0 | 0 | Real 2021 ¦ 12/22/2022 3:42:52 PM | 0 | Area 1001 Gas CC 2x1 2040 | 0 |  | 1 | Unit |  | PJM | 0 | 0 | 0.965 | 0 | 0 | 0 | 0 | 0 | 0 | 0 | 0 | 0
21542 | Area 1001 Gas CC 2x1 2041 | ATC | 2035 | AEP-KPCO | 0 | 0 | 0 | 0 | 0 |  | 0 | 0 | 0 | 0 | 0 | 0 | 0 | 0 | -1 | 0 | 0 |  | 0 | 0 | 0 | 0 | 0 | 0 | 0 | 0 | 0 | 0 | 0 | 0 | 0 | -1 | 0 | 0 | 0 | 0 | 0 | 0 | 0 | 0 | 0 | 0 | 0 | 0 | 0 | 0 | 0 | 0 | 0 |  |  |  |  | 0 | 0 | 0 | 0 | 0 | 0 | 0 | 0 | 0 | 1/1/2041 | 12/31/2099 | TRUE | TCO |  | 2035 |  |  |  | REF | 0 | 0 | Real 2021 ¦ 12/22/2022 3:42:52 PM | 0 | Area 1001 Gas CC 2x1 2041 | 0 |  | 1 | Unit |  | PJM | 0 | 0 | 0.965 | 0 | 0 | 0 | 0 | 0 | 0 | 0 | 0 | 0
21543 | Area 1001 Gas CC 2x1 2042 | ATC | 2035 | AEP-KPCO | 0 | 0 | 0 | 0 | 0 |  | 0 | 0 | 0 | 0 | 0 | 0 | 0 | 0 | -1 | 0 | 0 |  | 0 | 0 | 0 | 0 | 0 | 0 | 0 | 0 | 0 | 0 | 0 | 0 | 0 | -1 | 0 | 0 | 0 | 0 | 0 | 0 | 0 | 0 | 0 | 0 | 0 | 0 | 0 | 0 | 0 | 0 | 0 |  |  |  |  | 0 | 0 | 0 | 0 | 0 | 0 | 0 | 0 | 0 | 1/1/2042 | 12/31/2099 | TRUE | TCO |  | 2035 |  |  |  | REF | 0 | 0 | Real 2021 ¦ 12/22/2022 3:42:52 PM | 0 | Area 1001 Gas CC 2x1 2042 | 0 |  | 1 | Unit |  | PJM | 0 | 0 | 0.965 | 0 | 0 | 0 | 0 | 0 | 0 | 0 | 0 | 0
21544 | Area 1001 Gas CC 2x1 2043 | ATC | 2035 | AEP-KPCO | 0 | 0 | 0 | 0 | 0 |  | 0 | 0 | 0 | 0 | 0 | 0 | 0 | 0 | -1 | 0 | 0 |  | 0 | 0 | 0 | 0 | 0 | 0 | 0 | 0 | 0 | 0 | 0 | 0 | 0 | -1 | 0 | 0 | 0 | 0 | 0 | 0 | 0 | 0 | 0 | 0 | 0 | 0 | 0 | 0 | 0 | 0 | 0 |  |  |  |  | 0 | 0 | 0 | 0 | 0 | 0 | 0 | 0 | 0 | 1/1/2043 | 12/31/2099 | TRUE | TCO |  | 2035 |  |  |  | REF | 0 | 0 | Real 2021 ¦ 12/22/2022 3:42:52 PM | 0 | Area 1001 Gas CC 2x1 2043 | 0 |  | 1 | Unit |  | PJM | 0 | 0 | 0.965 | 0 | 0 | 0 | 0 | 0 | 0 | 0 | 0 | 0
21545 | Area 1001 Gas CC 1x1 2024 | ATC | 2035 | AEP-KPCO | 362.0284 | 399.0869 | 0 | 26.5149 | 29.356 | 26.7961 | 24.9259 | 72755.3125 | 418 | 66565.8203 | 6189.4937 | 0 | 0 | 2.9645 | -1 | 17061574 | 6431 | 6491.5615 | 6002.4287 | 108.6085 | 300.0308 | 2628269.5 | 2628269.5 | 0 | 0.62785 | 94.5091 | 17061574 | 105378.1562 | 105378.1562 | 0 | 0 | -1 | 0 | 136.0447 | 16 | 50728.168 | 1.121 | 0.002036 | 0 | 1.119 | 0 | 0 | 0 | -37940.6484 | 7019.7578 | 7019.7578 | 0 | 0 | 0 | 0.75179 | 40.0941 | 54.5297 | -14.4356 | 12679.5215 | 23.7956 | 13.2629 | 0 | 0 | 8279 | 2628269.5 | 0 | 0 | 1/1/2024 | 12/31/2099 | TRUE | TCO |  | 2035 |  |  |  | REF | 0 | 0 | Real 2021 ¦ 12/22/2022 3:42:52 PM | 0 | Area 1001 Gas CC 1x1 2024 | 0 |  | 1 | Unit |  | PJM | 403.37 | 0 | 0.965 | 0 | 0 | 136.0447 | 0 | 3171369.25 | 0 | 50728.168 | 0 | 0
21546 | Area 1001 Gas CC 1x1 2025 | ATC | 2035 | AEP-KPCO | 362.0284 | 399.0869 | 0 | 26.5149 | 29.356 | 26.7718 | 24.9259 | 69718.0859 | 418 | 63528.5938 | 6189.4937 | 0 | 0 | 2.9645 | -1 | 16892170 | 6431 | 6489.9014 | 6002.4287 | 108.6085 | 297.1278 | 2602839.25 | 2602839.25 | 0 | 0.022831 | 93.3676 | 16892170 | 104554.7656 | 104554.7656 | 0 | 0 | -1 | 0 | 135.8461 | 16 | 50177.3047 | 0.012479 | 0.0012676 | 0 | 0.011211 | 0 | 0 | 0 | -34981.9375 | 6951.8374 | 6951.8374 | 0 | 0 | 0 | 0.74452 | 40.1695 | 53.6094 | -13.4399 | 12553.6309 | 23.7956 | 13.2629 | 0 | 0 | 8179 | 2602839.25 | 0 | 0 | 1/1/2025 | 12/31/2099 | TRUE | TCO |  | 2035 |  |  |  | REF | 0 | 0 | Real 2021 ¦ 12/22/2022 3:42:52 PM | 0 | Area 1001 Gas CC 1x1 2025 | 0 |  | 1 | Unit |  | PJM | 403.37 | 0 | 0.965 | 0 | 0 | 135.8461 | 0 | 3171369.25 | 0 | 50177.3047 | 0 | 0
21547 | Area 1001 Gas CC 1x1 2026 | ATC | 2035 | AEP-KPCO | 362.0284 | 399.0869 | 0 | 26.5149 | 29.356 | 26.7701 | 24.9259 | 70017.2109 | 418 | 63827.7148 | 6189.4937 | 0 | 0 | 2.9645 | -1 | 16885732 | 6431 | 6489.8286 | 6002.4287 | 108.6085 | 297.0179 | 2601876.25 | 2601876.25 | 0 | 0 | 93.3219 | 16885732 | 104525.7734 | 104525.7734 | 0 | 0 | -1 | 0 | 127.2192 | 15 | 50154.2578 | 0 | 0 | 0 | 0 | 0 | 0 | 0 | -35271.0273 | 6949.2656 | 6949.2656 | 0 | 0 | 0 | 0.74424 | 40.1732 | 53.7292 | -13.556 | 12548.8457 | 23.7956 | 13.2629 | 0 | 0 | 8175 | 2601876.25 | 0 | 0 | 1/1/2026 | 12/31/2099 | TRUE | TCO |  | 2035 |  |  |  | REF | 0 | 0 | Real 2021 ¦ 12/22/2022 3:42:52 PM | 0 | Area 1001 Gas CC 1x1 2026 | 0 |  | 1 | Unit |  | PJM | 403.37 | 0 | 0.965 | 0 | 0 | 127.2192 | 0 | 3171369.25 | 0 | 50154.2578 | 0 | 0
21548 | Area 1001 Gas CC 1x1 2027 | ATC | 2035 | AEP-KPCO | 362.0284 | 399.0869 | 0 | 26.5149 | 29.356 | 26.7701 | 24.9259 | 70408.3672 | 418 | 64218.8711 | 6189.4937 | 0 | 0 | 2.9645 | -1 | 16885732 | 6431 | 6489.8286 | 6002.4287 | 108.6085 | 297.0179 | 2601876.25 | 2601876.25 | 0 | 0 | 93.3219 | 16885732 | 104525.7734 | 104525.7734 | 0 | 0 | -1 | 0 | 127.2192 | 15 | 50154.2578 | 0 | 0 | 0 | 0 | 0 | 0 | 0 | -35662.1836 | 6949.2656 | 6949.2656 | 0 | 0 | 0 | 0.74424 | 40.1732 | 53.8796 | -13.7063 | 12548.8457 | 23.7956 | 13.2629 | 0 | 0 | 8175 | 2601876.25 | 0 | 0 | 1/1/2027 | 12/31/2099 | TRUE | TCO |  | 2035 |  |  |  | REF | 0 | 0 | Real 2021 ¦ 12/22/2022 3:42:52 PM | 0 | Area 1001 Gas CC 1x1 2027 | 0 |  | 1 | Unit |  | PJM | 403.37 | 0 | 0.965 | 0 | 0 | 127.2192 | 0 | 3171369.25 | 0 | 50154.2578 | 0 | 0
21549 | Area 1001 Gas CC 1x1 2028 | ATC | 2035 | AEP-KPCO | 362.0284 | 399.0869 | 0 | 26.5149 | 29.356 | 26.7701 | 24.9259 | 70799.5234 | 418 | 64610.0273 | 6189.4937 | 0 | 0 | 2.9645 | -1 | 16885732 | 6431 | 6489.8286 | 6002.4287 | 108.6085 | 297.0179 | 2601876.25 | 2601876.25 | 0 | 0 | 93.3219 | 16885732 | 104525.7734 | 104525.7734 | 0 | 0 | -1 | 0 | 127.2192 | 15 | 50154.2578 | 0 | 0 | 0 | 0 | 0 | 0 | 0 | -36053.3398 | 6949.2656 | 6949.2656 | 0 | 0 | 0 | 0.74424 | 40.1732 | 54.0299 | -13.8567 | 12548.8457 | 23.7956 | 13.2629 | 0 | 0 | 8175 | 2601876.25 | 0 | 0 | 1/1/2028 | 12/31/2099 | TRUE | TCO |  | 2035 |  |  |  | REF | 0 | 0 | Real 2021 ¦ 12/22/2022 3:42:52 PM | 0 | Area 1001 Gas CC 1x1 2028 | 0 |  | 1 | Unit |  | PJM | 403.37 | 0 | 0.965 | 0 | 0 | 127.2192 | 0 | 3171369.25 | 0 | 50154.2578 | 0 | 0
21550 | Area 1001 Gas CC 1x1 2029 | ATC | 2035 | AEP-KPCO | 362.0284 | 399.0869 | 0 | 26.5149 | 29.356 | 26.7701 | 24.9259 | 71512.8125 | 418 | 65323.3164 | 6189.4937 | 0 | 0 | 2.9645 | -1 | 16885732 | 6431 | 6489.8286 | 6002.4287 | 108.6085 | 297.0179 | 2601876.25 | 2601876.25 | 0 | 0 | 93.3219 | 16885732 | 104525.7734 | 104525.7734 | 0 | 0 | -1 | 0 | 127.2192 | 15 | 50154.2578 | 0 | 0 | 0 | 0 | 0 | 0 | 0 | -36766.6289 | 6949.2656 | 6949.2656 | 0 | 0 | 0 | 0.74424 | 40.1732 | 54.304 | -14.1308 | 12548.8457 | 23.7956 | 13.2629 | 0 | 0 | 8175 | 2601876.25 | 0 | 0 | 1/1/2029 | 12/31/2099 | TRUE | TCO |  | 2035 |  |  |  | REF | 0 | 0 | Real 2021 ¦ 12/22/2022 3:42:52 PM | 0 | Area 1001 Gas CC 1x1 2029 | 0 |  | 1 | Unit |  | PJM | 403.37 | 0 | 0.965 | 0 | 0 | 127.2192 | 0 | 3171369.25 | 0 | 50154.2578 | 0 | 0
21551 | Area 1001 Gas CC 1x1 2030 | ATC | 2035 | AEP-KPCO | 362.0284 | 399.0869 | 0 | 26.5149 | 29.356 | 26.7701 | 24.9259 | 72364.1562 | 418 | 66174.6562 | 6189.4937 | 0 | 0 | 2.9645 | -1 | 16885732 | 6431 | 6489.8286 | 6002.4287 | 108.6085 | 297.0179 | 2601876.25 | 2601876.25 | 0 | 0 | 93.3219 | 16885732 | 104525.7734 | 104525.7734 | 0 | 0 | -1 | 0 | 127.2192 | 15 | 50154.2578 | 0 | 0 | 0 | 0 | 0 | 0 | 0 | -37617.9727 | 6949.2656 | 6949.2656 | 0 | 0 | 0 | 0.74424 | 40.1732 | 54.6312 | -14.458 | 12548.8457 | 23.7956 | 13.2629 | 0 | 0 | 8175 | 2601876.25 | 0 | 0 | 1/1/2030 | 12/31/2099 | TRUE | TCO |  | 2035 |  |  |  | REF | 0 | 0 | Real 2021 ¦ 12/22/2022 3:42:52 PM | 0 | Area 1001 Gas CC 1x1 2030 | 0 |  | 1 | Unit |  | PJM | 403.37 | 0 | 0.965 | 0 | 0 | 127.2192 | 0 | 3171369.25 | 0 | 50154.2578 | 0 | 0
21552 | Area 1001 Gas CC 1x1 2031 | ATC | 2035 | AEP-KPCO | 362.0284 | 399.0869 | 0 | 26.5149 | 29.356 | 26.7701 | 24.9259 | 73100.4531 | 418 | 66910.9531 | 6189.4937 | 0 | 0 | 2.9645 | -1 | 16885732 | 6431 | 6489.8286 | 6002.4287 | 108.6085 | 297.0179 | 2601876.25 | 2601876.25 | 0 | 0 | 93.3219 | 16885732 | 104525.7734 | 104525.7734 | 0 | 0 | -1 | 0 | 127.2192 | 15 | 50154.2578 | 0 | 0 | 0 | 0 | 0 | 0 | 0 | -38354.2695 | 6949.2656 | 6949.2656 | 0 | 0 | 0 | 0.74424 | 40.1732 | 54.9142 | -14.741 | 12548.8457 | 23.7956 | 13.2629 | 0 | 0 | 8175 | 2601876.25 | 0 | 0 | 1/1/2031 | 12/31/2099 | TRUE | TCO |  | 2035 |  |  |  | REF | 0 | 0 | Real 2021 ¦ 12/22/2022 3:42:52 PM | 0 | Area 1001 Gas CC 1x1 2031 | 0 |  | 1 | Unit |  | PJM | 403.37 | 0 | 0.965 | 0 | 0 | 127.2192 | 0 | 3171369.25 | 0 | 50154.2578 | 0 | 0
21553 | Area 1001 Gas CC 1x1 2032 | ATC | 2035 | AEP-KPCO | 362.0284 | 399.0869 | 0 | 26.5149 | 29.356 | 26.7701 | 24.9259 | 73905.7734 | 418 | 67716.2812 | 6189.4937 | 0 | 0 | 2.9645 | -1 | 16885732 | 6431 | 6489.8286 | 6002.4287 | 108.6085 | 297.0179 | 2601876.25 | 2601876.25 | 0 | 0 | 93.3219 | 16885732 | 104525.7734 | 104525.7734 | 0 | 0 | -1 | 0 | 127.2192 | 15 | 50154.2578 | 0 | 0 | 0 | 0 | 0 | 0 | 0 | -39159.5938 | 6949.2656 | 6949.2656 | 0 | 0 | 0 | 0.74424 | 40.1732 | 55.2237 | -15.0505 | 12548.8457 | 23.7956 | 13.2629 | 0 | 0 | 8175 | 2601876.25 | 0 | 0 | 1/1/2032 | 12/31/2099 | TRUE | TCO |  | 2035 |  |  |  | REF | 0 | 0 | Real 2021 ¦ 12/22/2022 3:42:52 PM | 0 | Area 1001 Gas CC 1x1 2032 | 0 |  | 1 | Unit |  | PJM | 403.37 | 0 | 0.965 | 0 | 0 | 127.2192 | 0 | 3171369.25 | 0 | 50154.2578 | 0 | 0
21554 | Area 1001 Gas CC 1x1 2033 | ATC | 2035 | AEP-KPCO | 362.0284 | 399.0869 | 0 | 26.5149 | 29.356 | 26.7701 | 24.9259 | 74619.0625 | 418 | 68429.5703 | 6189.4937 | 0 | 0 | 2.9645 | -1 | 16885732 | 6431 | 6489.8286 | 6002.4287 | 108.6085 | 297.0179 | 2601876.25 | 2601876.25 | 0 | 0 | 93.3219 | 16885732 | 104525.7734 | 104525.7734 | 0 | 0 | -1 | 0 | 127.2192 | 15 | 50154.2578 | 0 | 0 | 0 | 0 | 0 | 0 | 0 | -39872.8789 | 6949.2656 | 6949.2656 | 0 | 0 | 0 | 0.74424 | 40.1732 | 55.4979 | -15.3247 | 12548.8457 | 23.7956 | 13.2629 | 0 | 0 | 8175 | 2601876.25 | 0 | 0 | 1/1/2033 | 12/31/2099 | TRUE | TCO |  | 2035 |  |  |  | REF | 0 | 0 | Real 2021 ¦ 12/22/2022 3:42:52 PM | 0 | Area 1001 Gas CC 1x1 2033 | 0 |  | 1 | Unit |  | PJM | 403.37 | 0 | 0.965 | 0 | 0 | 127.2192 | 0 | 3171369.25 | 0 | 50154.2578 | 0 | 0
21555 | Area 1001 Gas CC 1x1 2034 | ATC | 2035 | AEP-KPCO | 362.0284 | 399.0869 | 0 | 26.5149 | 29.356 | 26.7698 | 24.9259 | 75470.4062 | 418 | 69280.9141 | 6189.4937 | 0 | 0 | 2.9645 | -1 | 16883424 | 6431 | 6489.9009 | 6002.4287 | 108.6085 | 296.974 | 2601492 | 2601492 | 0 | 0.53653 | 93.3219 | 16883424 | 104509.7969 | 104509.7969 | 0 | 0 | -1 | 0 | 127.2192 | 15 | 50146.1094 | 0.043882 | 0 | 0 | 0.043882 | 0 | 0 | 0 | -40729.3086 | 6948.2388 | 6948.2388 | 0 | 0 | 0 | 0.74413 | 40.173 | 55.8292 | -15.6561 | 12547.1309 | 23.7956 | 13.2629 | 0 | 0 | 8175 | 2601492 | 0 | 0 | 1/1/2034 | 12/31/2099 | TRUE | TCO |  | 2035 |  |  |  | REF | 0 | 0 | Real 2021 ¦ 12/22/2022 3:42:52 PM | 0 | Area 1001 Gas CC 1x1 2034 | 0 |  | 1 | Unit |  | PJM | 403.37 | 0 | 0.965 | 0 | 0 | 127.2192 | 0 | 3171369.25 | 0 | 50146.1094 | 0 | 0
21556 | Area 1001 Gas CC 1x1 2035 | ATC | 2035 | AEP-KPCO | 362.0284 | 399.0869 | 0 | 26.5149 | 29.356 | 26.7383 | 24.9259 | 76367.7656 | 418 | 70178.2734 | 6189.4937 | 0 | 0 | 2.9645 | -1 | 16680147 | 6431 | 6489.5234 | 6002.4287 | 108.6085 | 293.4154 | 2570319.25 | 2570319.25 | 0 | 33.5502 | 92.226 | 16680147 | 103364.0078 | 103364.0078 | 0 | 0 | -1 | 0 | 136.0447 | 16 | 49464.9258 | 0.83492 | 0 | 0 | 0.83492 | 0 | 0 | 0 | -41865.7734 | 6864.981 | 6864.981 | 0 | 0 | 0 | 0.73522 | 40.2145 | 56.5026 | -16.2882 | 12396.0654 | 23.7956 | 13.2629 | 0 | 0 | 8079 | 2570319.25 | 0 | 0 | 1/1/2035 | 12/31/2099 | TRUE | TCO |  | 2035 |  |  |  | REF | 0 | 0 | Real 2021 ¦ 12/22/2022 3:42:52 PM | 0 | Area 1001 Gas CC 1x1 2035 | 0 |  | 1 | Unit |  | PJM | 403.37 | 0 | 0.965 | 0 | 0 | 136.0447 | 0 | 3171369.25 | 0 | 49464.9258 | 0 | 0
21557 | Area 1001 Gas CC 1x1 2036 | ATC | 2035 | AEP-KPCO | 0 | 0 | 0 | 0 | 0 |  | 0 | 0 | 0 | 0 | 0 | 0 | 0 | 0 | -1 | 0 | 0 |  | 0 | 0 | 0 | 0 | 0 | 0 | 0 | 0 | 0 | 0 | 0 | 0 | 0 | -1 | 0 | 0 | 0 | 0 | 0 | 0 | 0 | 0 | 0 | 0 | 0 | 0 | 0 | 0 | 0 | 0 | 0 |  |  |  |  | 0 | 0 | 0 | 0 | 0 | 0 | 0 | 0 | 0 | 1/1/2036 | 12/31/2099 | TRUE | TCO |  | 2035 |  |  |  | REF | 0 | 0 | Real 2021 ¦ 12/22/2022 3:42:52 PM | 0 | Area 1001 Gas CC 1x1 2036 | 0 |  | 1 | Unit |  | PJM | 0 | 0 | 0.965 | 0 | 0 | 0 | 0 | 0 | 0 | 0 | 0 | 0
21558 | Area 1001 Gas CC 1x1 2037 | ATC | 2035 | AEP-KPCO | 0 | 0 | 0 | 0 | 0 |  | 0 | 0 | 0 | 0 | 0 | 0 | 0 | 0 | -1 | 0 | 0 |  | 0 | 0 | 0 | 0 | 0 | 0 | 0 | 0 | 0 | 0 | 0 | 0 | 0 | -1 | 0 | 0 | 0 | 0 | 0 | 0 | 0 | 0 | 0 | 0 | 0 | 0 | 0 | 0 | 0 | 0 | 0 |  |  |  |  | 0 | 0 | 0 | 0 | 0 | 0 | 0 | 0 | 0 | 1/1/2037 | 12/31/2099 | TRUE | TCO |  | 2035 |  |  |  | REF | 0 | 0 | Real 2021 ¦ 12/22/2022 3:42:52 PM | 0 | Area 1001 Gas CC 1x1 2037 | 0 |  | 1 | Unit |  | PJM | 0 | 0 | 0.965 | 0 | 0 | 0 | 0 | 0 | 0 | 0 | 0 | 0
21559 | Area 1001 Gas CC 1x1 2038 | ATC | 2035 | AEP-KPCO | 0 | 0 | 0 | 0 | 0 |  | 0 | 0 | 0 | 0 | 0 | 0 | 0 | 0 | -1 | 0 | 0 |  | 0 | 0 | 0 | 0 | 0 | 0 | 0 | 0 | 0 | 0 | 0 | 0 | 0 | -1 | 0 | 0 | 0 | 0 | 0 | 0 | 0 | 0 | 0 | 0 | 0 | 0 | 0 | 0 | 0 | 0 | 0 |  |  |  |  | 0 | 0 | 0 | 0 | 0 | 0 | 0 | 0 | 0 | 1/1/2038 | 12/31/2099 | TRUE | TCO |  | 2035 |  |  |  | REF | 0 | 0 | Real 2021 ¦ 12/22/2022 3:42:52 PM | 0 | Area 1001 Gas CC 1x1 2038 | 0 |  | 1 | Unit |  | PJM | 0 | 0 | 0.965 | 0 | 0 | 0 | 0 | 0 | 0 | 0 | 0 | 0
21560 | Area 1001 Gas CC 1x1 2039 | ATC | 2035 | AEP-KPCO | 0 | 0 | 0 | 0 | 0 |  | 0 | 0 | 0 | 0 | 0 | 0 | 0 | 0 | -1 | 0 | 0 |  | 0 | 0 | 0 | 0 | 0 | 0 | 0 | 0 | 0 | 0 | 0 | 0 | 0 | -1 | 0 | 0 | 0 | 0 | 0 | 0 | 0 | 0 | 0 | 0 | 0 | 0 | 0 | 0 | 0 | 0 | 0 |  |  |  |  | 0 | 0 | 0 | 0 | 0 | 0 | 0 | 0 | 0 | 1/1/2039 | 12/31/2099 | TRUE | TCO |  | 2035 |  |  |  | REF | 0 | 0 | Real 2021 ¦ 12/22/2022 3:42:52 PM | 0 | Area 1001 Gas CC 1x1 2039 | 0 |  | 1 | Unit |  | PJM | 0 | 0 | 0.965 | 0 | 0 | 0 | 0 | 0 | 0 | 0 | 0 | 0
21561 | Area 1001 Gas CC 1x1 2040 | ATC | 2035 | AEP-KPCO | 0 | 0 | 0 | 0 | 0 |  | 0 | 0 | 0 | 0 | 0 | 0 | 0 | 0 | -1 | 0 | 0 |  | 0 | 0 | 0 | 0 | 0 | 0 | 0 | 0 | 0 | 0 | 0 | 0 | 0 | -1 | 0 | 0 | 0 | 0 | 0 | 0 | 0 | 0 | 0 | 0 | 0 | 0 | 0 | 0 | 0 | 0 | 0 |  |  |  |  | 0 | 0 | 0 | 0 | 0 | 0 | 0 | 0 | 0 | 1/1/2040 | 12/31/2099 | TRUE | TCO |  | 2035 |  |  |  | REF | 0 | 0 | Real 2021 ¦ 12/22/2022 3:42:52 PM | 0 | Area 1001 Gas CC 1x1 2040 | 0 |  | 1 | Unit |  | PJM | 0 | 0 | 0.965 | 0 | 0 | 0 | 0 | 0 | 0 | 0 | 0 | 0
21562 | Area 1001 Gas CC 1x1 2041 | ATC | 2035 | AEP-KPCO | 0 | 0 | 0 | 0 | 0 |  | 0 | 0 | 0 | 0 | 0 | 0 | 0 | 0 | -1 | 0 | 0 |  | 0 | 0 | 0 | 0 | 0 | 0 | 0 | 0 | 0 | 0 | 0 | 0 | 0 | -1 | 0 | 0 | 0 | 0 | 0 | 0 | 0 | 0 | 0 | 0 | 0 | 0 | 0 | 0 | 0 | 0 | 0 |  |  |  |  | 0 | 0 | 0 | 0 | 0 | 0 | 0 | 0 | 0 | 1/1/2041 | 12/31/2099 | TRUE | TCO |  | 2035 |  |  |  | REF | 0 | 0 | Real 2021 ¦ 12/22/2022 3:42:52 PM | 0 | Area 1001 Gas CC 1x1 2041 | 0 |  | 1 | Unit |  | PJM | 0 | 0 | 0.965 | 0 | 0 | 0 | 0 | 0 | 0 | 0 | 0 | 0
21563 | Area 1001 Gas CC 1x1 2042 | ATC | 2035 | AEP-KPCO | 0 | 0 | 0 | 0 | 0 |  | 0 | 0 | 0 | 0 | 0 | 0 | 0 | 0 | -1 | 0 | 0 |  | 0 | 0 | 0 | 0 | 0 | 0 | 0 | 0 | 0 | 0 | 0 | 0 | 0 | -1 | 0 | 0 | 0 | 0 | 0 | 0 | 0 | 0 | 0 | 0 | 0 | 0 | 0 | 0 | 0 | 0 | 0 |  |  |  |  | 0 | 0 | 0 | 0 | 0 | 0 | 0 | 0 | 0 | 1/1/2042 | 12/31/2099 | TRUE | TCO |  | 2035 |  |  |  | REF | 0 | 0 | Real 2021 ¦ 12/22/2022 3:42:52 PM | 0 | Area 1001 Gas CC 1x1 2042 | 0 |  | 1 | Unit |  | PJM | 0 | 0 | 0.965 | 0 | 0 | 0 | 0 | 0 | 0 | 0 | 0 | 0
21564 | Area 1001 Gas CC 1x1 2043 | ATC | 2035 | AEP-KPCO | 0 | 0 | 0 | 0 | 0 |  | 0 | 0 | 0 | 0 | 0 | 0 | 0 | 0 | -1 | 0 | 0 |  | 0 | 0 | 0 | 0 | 0 | 0 | 0 | 0 | 0 | 0 | 0 | 0 | 0 | -1 | 0 | 0 | 0 | 0 | 0 | 0 | 0 | 0 | 0 | 0 | 0 | 0 | 0 | 0 | 0 | 0 | 0 |  |  |  |  | 0 | 0 | 0 | 0 | 0 | 0 | 0 | 0 | 0 | 1/1/2043 | 12/31/2099 | TRUE | TCO |  | 2035 |  |  |  | REF | 0 | 0 | Real 2021 ¦ 12/22/2022 3:42:52 PM | 0 | Area 1001 Gas CC 1x1 2043 | 0 |  | 1 | Unit |  | PJM | 0 | 0 | 0.965 | 0 | 0 | 0 | 0 | 0 | 0 | 0 | 0 | 0
21565 | Area 1001 Gas CT 2023 | ATC | 2035 | AEP-KPCO | 209.578 | 229.1408 | 0 | 37.3473 | 40.1885 | 37.934 | 35.7583 | 28073.5098 | 240 | 26303.2285 | 1770.2826 | 0 | 0 | 2.9645 | -1 | 5129999.5 | 9905 | 10027.1709 | 9476.4287 | 62.8734 | 58.403 | 511609.9062 | 511609.9062 | 0 | 2.2146 | 35.3767 | 5129999.5 | 25092.9824 | 25092.9824 | 0 | 0 | -1 | 0 | 1317.9236 | 73 | 15276.2871 | 0.20539 | 0 | 0 | 0.20539 | 0 | 0 | 0 | -23705.8379 | 318.6564 | 318.6564 | 0 | 0 | 0 | 0.25488 | 49.0471 | 95.3829 | -46.3358 | 3812.4424 | 13.772 | 5.7908 | 0 | 0 | 3099 | 511609.9062 | 0 | 0 | 1/1/2023 | 12/31/2099 | TRUE | TCO |  | 2035 |  |  |  | REF | 0 | 0 | Real 2021 ¦ 12/22/2022 3:42:52 PM | 0 | Area 1001 Gas CT 2023 | 0 |  | 1 | Unit |  | PJM | 228 | 0 | 0.95 | 0 | 0 | 1317.9236 | 0 | 1835903.5 | 0 | 15276.2871 | 0 | 0
21566 | Area 1001 Gas CT 2024 | ATC | 2035 | AEP-KPCO | 209.578 | 229.1408 | 0 | 37.3473 | 40.1885 | 37.9193 | 35.7583 | 25418.0859 | 240 | 23647.8047 | 1770.2826 | 0 | 0 | 2.9645 | -1 | 5126503.5 | 9905 | 10025.8623 | 9476.4287 | 62.8734 | 58.3708 | 511327.9375 | 511327.9375 | 0 | 0.011416 | 35.274 | 5126503.5 | 25077.0371 | 25077.0371 | 0 | 0 | -1 | 0 | 1299.3002 | 72 | 15260.8809 | 0.010514 | 0 | 0 | 0.010514 | 0 | 0 | 0 | -21029.5547 | 318.4808 | 318.4808 | 0 | 0 | 0 | 0.25474 | 49.043 | 90.1703 | -41.1273 | 3809.8445 | 13.772 | 5.7908 | 0 | 0 | 3090 | 511327.9375 | 0 | 0 | 1/1/2024 | 12/31/2099 | TRUE | TCO |  | 2035 |  |  |  | REF | 0 | 0 | Real 2021 ¦ 12/22/2022 3:42:52 PM | 0 | Area 1001 Gas CT 2024 | 0 |  | 1 | Unit |  | PJM | 228 | 0 | 0.95 | 0 | 0 | 1299.3002 | 0 | 1835903.5 | 0 | 15260.8809 | 0 | 0
21567 | Area 1001 Gas CT 2025 | ATC | 2035 | AEP-KPCO | 209.578 | 229.1408 | 0 | 37.3473 | 40.1885 | 37.9116 | 35.7583 | 24136.6133 | 240 | 22366.332 | 1770.2826 | 0 | 0 | 2.9645 | -1 | 5137812.5 | 9905 | 10025.3926 | 9476.4287 | 62.8734 | 58.5023 | 512479.9375 | 512479.9375 | 0 | 0.034247 | 35.3311 | 5137812.5 | 25122.293 | 25122.293 | 0 | 0 | -1 | 0 | 1298.4429 | 72 | 15291.4697 | 0.0072438 | 0 | 0 | 0.0072438 | 0 | 0 | 0 | -19741.6797 | 319.1983 | 319.1983 | 0 | 0 | 0 | 0.25531 | 49.021 | 87.5429 | -38.5219 | 3818.2488 | 13.772 | 5.7908 | 0 | 0 | 3095 | 512479.9375 | 0 | 0 | 1/1/2025 | 12/31/2099 | TRUE | TCO |  | 2035 |  |  |  | REF | 0 | 0 | Real 2021 ¦ 12/22/2022 3:42:52 PM | 0 | Area 1001 Gas CT 2025 | 0 |  | 1 | Unit |  | PJM | 228 | 0 | 0.95 | 0 | 0 | 1298.4429 | 0 | 1835903.5 | 0 | 15291.4697 | 0 | 0
21568 | Area 1001 Gas CT 2026 | ATC | 2035 | AEP-KPCO | 209.578 | 229.1408 | 0 | 37.3473 | 40.1885 | 37.9134 | 35.7583 | 24163.0352 | 240 | 22392.7539 | 1770.2826 | 0 | 0 | 2.9645 | -1 | 5153112.5 | 9905 | 10025.0166 | 9476.4287 | 62.8734 | 58.6787 | 514025.3438 | 514025.3438 | 0 | 0.12557 | 35.411 | 5153112.5 | 25186.7871 | 25186.7871 | 0 | 0 | -1 | 0 | 1336.1183 | 74 | 15338.6758 | 0.0052833 | 0 | 0 | 0.0052833 | 0 | 0 | 0 | -19800.8223 | 320.1609 | 320.1609 | 0 | 0 | 0 | 0.25608 | 48.9991 | 87.5202 | -38.5211 | 3829.6189 | 13.772 | 5.7908 | 0 | 0 | 3102 | 514025.3438 | 0 | 0 | 1/1/2026 | 12/31/2099 | TRUE | TCO |  | 2035 |  |  |  | REF | 0 | 0 | Real 2021 ¦ 12/22/2022 3:42:52 PM | 0 | Area 1001 Gas CT 2026 | 0 |  | 1 | Unit |  | PJM | 228 | 0 | 0.95 | 0 | 0 | 1336.1183 | 0 | 1835903.5 | 0 | 15338.6758 | 0 | 0
21569 | Area 1001 Gas CT 2027 | ATC | 2035 | AEP-KPCO | 209.578 | 229.1408 | 0 | 37.3473 | 40.1885 | 37.9229 | 35.7583 | 24176.2461 | 240 | 22405.9648 | 1770.2826 | 0 | 0 | 2.9645 | -1 | 5123715 | 9905 | 10026.5596 | 9476.4287 | 62.8734 | 58.335 | 511014.2812 | 511014.2812 | 0 | 0 | 35.2968 | 5123715 | 25062.4375 | 25062.4375 | 0 | 0 | -1 | 0 | 1299.3002 | 72 | 15253.0869 | 0.021156 | 0 | 0 | 0.021156 | 0 | 0 | 0 | -19792.2539 | 318.2855 | 318.2855 | 0 | 0 | 0 | 0.25458 | 49.0445 | 87.7758 | -38.7313 | 3807.772 | 13.772 | 5.7908 | 0 | 0 | 3092 | 511014.2812 | 0 | 0 | 1/1/2027 | 12/31/2099 | TRUE | TCO |  | 2035 |  |  |  | REF | 0 | 0 | Real 2021 ¦ 12/22/2022 3:42:52 PM | 0 | Area 1001 Gas CT 2027 | 0 |  | 1 | Unit |  | PJM | 228 | 0 | 0.95 | 0 | 0 | 1299.3002 | 0 | 1835903.5 | 0 | 15253.0869 | 0 | 0
21570 | Area 1001 Gas CT 2028 | ATC | 2035 | AEP-KPCO | 209.578 | 229.1408 | 0 | 37.3473 | 40.1885 | 37.9067 | 35.7583 | 24255.5137 | 240 | 22485.2305 | 1770.2826 | 0 | 0 | 2.9645 | -1 | 5159488.5 | 9905 | 10024.9893 | 9476.4287 | 62.8734 | 58.7515 | 514662.7188 | 514662.7188 | 0 | 0.034247 | 35.4566 | 5159488.5 | 25214.6074 | 25214.6074 | 0 | 0 | -1 | 0 | 1373.7936 | 76 | 15354.2676 | 0.011647 | 0 | 0 | 0.011647 | 0 | 0 | 0 | -19923.8809 | 320.5579 | 320.5579 | 0 | 0 | 0 | 0.2564 | 48.9925 | 87.705 | -38.7125 | 3834.3572 | 13.772 | 5.7908 | 0 | 0 | 3106 | 514662.7188 | 0 | 0 | 1/1/2028 | 12/31/2099 | TRUE | TCO |  | 2035 |  |  |  | REF | 0 | 0 | Real 2021 ¦ 12/22/2022 3:42:52 PM | 0 | Area 1001 Gas CT 2028 | 0 |  | 1 | Unit |  | PJM | 228 | 0 | 0.95 | 0 | 0 | 1373.7936 | 0 | 1835903.5 | 0 | 15354.2676 | 0 | 0
21571 | Area 1001 Gas CT 2029 | ATC | 2035 | AEP-KPCO | 209.578 | 229.1408 | 0 | 37.3473 | 40.1885 | 37.9212 | 35.7583 | 24453.6797 | 240 | 22683.3965 | 1770.2826 | 0 | 0 | 2.9645 | -1 | 5143195 | 9905 | 10025.5791 | 9476.4287 | 62.8734 | 58.5625 | 513007.2812 | 513007.2812 | 0 | 0.068493 | 35.3767 | 5143195 | 25152.4766 | 25152.4766 | 0 | 0 | -1 | 0 | 1317.4949 | 73 | 15312.1016 | 0.02447 | 0 | 0 | 0.02447 | 0 | 0 | 0 | -20072.5762 | 319.5268 | 319.5268 | 0 | 0 | 0 | 0.25557 | 49.0295 | 88.1567 | -39.1273 | 3822.249 | 13.772 | 5.7908 | 0 | 0 | 3099 | 513007.2812 | 0 | 0 | 1/1/2029 | 12/31/2099 | TRUE | TCO |  | 2035 |  |  |  | REF | 0 | 0 | Real 2021 ¦ 12/22/2022 3:42:52 PM | 0 | Area 1001 Gas CT 2029 | 0 |  | 1 | Unit |  | PJM | 228 | 0 | 0.95 | 0 | 0 | 1317.4949 | 0 | 1835903.5 | 0 | 15312.1016 | 0 | 0
21572 | Area 1001 Gas CT 2030 | ATC | 2035 | AEP-KPCO | 209.578 | 229.1408 | 0 | 37.3473 | 40.1885 | 37.9203 | 35.7583 | 24704.6895 | 240 | 22934.4062 | 1770.2826 | 0 | 0 | 2.9645 | -1 | 5118843 | 9905 | 10025.79 | 9476.4287 | 62.8734 | 58.284 | 510567.5 | 510567.5 | 0 | 0 | 35.2169 | 5118843 | 25043.5684 | 25043.5684 | 0 | 0 | -1 | 0 | 1262.9109 | 70 | 15238.7373 | 0 | 0 | 0 | 0 | 0 | 0 | 0 | -20284.9277 | 318.0072 | 318.0072 | 0 | 0 | 0 | 0.25436 | 49.0505 | 88.7806 | -39.7302 | 3804.1514 | 13.772 | 5.7908 | 0 | 0 | 3085 | 510567.5 | 0 | 0 | 1/1/2030 | 12/31/2099 | TRUE | TCO |  | 2035 |  |  |  | REF | 0 | 0 | Real 2021 ¦ 12/22/2022 3:42:52 PM | 0 | Area 1001 Gas CT 2030 | 0 |  | 1 | Unit |  | PJM | 228 | 0 | 0.95 | 0 | 0 | 1262.9109 | 0 | 1835903.5 | 0 | 15238.7373 | 0 | 0
21573 | Area 1001 Gas CT 2031 | ATC | 2035 | AEP-KPCO | 209.578 | 229.1408 | 0 | 37.3473 | 40.1885 | 37.9137 | 35.7583 | 24942.4883 | 240 | 23172.2051 | 1770.2826 | 0 | 0 | 2.9645 | -1 | 5130978.5 | 9905 | 10025.501 | 9476.4287 | 62.8734 | 58.4238 | 511792.75 | 511792.75 | 0 | 0.011416 | 35.2854 | 5130978.5 | 25099.0293 | 25099.0293 | 0 | 0 | -1 | 0 | 1297.5856 | 72 | 15272.0107 | 0 | 0 | 0 | 0 | 0 | 0 | 0 | -20544.9961 | 318.7703 | 318.7703 | 0 | 0 | 0 | 0.25497 | 49.0414 | 89.1846 | -40.1432 | 3813.1704 | 13.772 | 5.7908 | 0 | 0 | 3091 | 511792.75 | 0 | 0 | 1/1/2031 | 12/31/2099 | TRUE | TCO |  | 2035 |  |  |  | REF | 0 | 0 | Real 2021 ¦ 12/22/2022 3:42:52 PM | 0 | Area 1001 Gas CT 2031 | 0 |  | 1 | Unit |  | PJM | 228 | 0 | 0.95 | 0 | 0 | 1297.5856 | 0 | 1835903.5 | 0 | 15272.0107 | 0 | 0
21574 | Area 1001 Gas CT 2032 | ATC | 2035 | AEP-KPCO | 209.578 | 229.1408 | 0 | 37.3473 | 40.1885 | 37.9193 | 35.7583 | 25167.0762 | 240 | 23396.7949 | 1770.2826 | 0 | 0 | 2.9645 | -1 | 5120763.5 | 9905 | 10025.7441 | 9476.4287 | 62.8734 | 58.3061 | 510761.4062 | 510761.4062 | 0 | 0 | 35.2283 | 5120763.5 | 25051.9102 | 25051.9102 | 0 | 0 | -1 | 0 | 1281.1056 | 71 | 15244.0088 | 0 | 0 | 0 | 0 | 0 | 0 | 0 | -20763.9883 | 318.128 | 318.128 | 0 | 0 | 0 | 0.25446 | 49.0482 | 89.7012 | -40.653 | 3805.5786 | 13.772 | 5.7908 | 0 | 0 | 3086 | 510761.4062 | 0 | 0 | 1/1/2032 | 12/31/2099 | TRUE | TCO |  | 2035 |  |  |  | REF | 0 | 0 | Real 2021 ¦ 12/22/2022 3:42:52 PM | 0 | Area 1001 Gas CT 2032 | 0 |  | 1 | Unit |  | PJM | 228 | 0 | 0.95 | 0 | 0 | 1281.1056 | 0 | 1835903.5 | 0 | 15244.0088 | 0 | 0
21575 | Area 1001 Gas CT 2033 | ATC | 2035 | AEP-KPCO | 209.578 | 229.1408 | 0 | 37.3473 | 40.1885 | 37.9149 | 35.7583 | 25391.6641 | 240 | 23621.3828 | 1770.2826 | 0 | 0 | 2.9645 | -1 | 5129415 | 9905 | 10025.624 | 9476.4287 | 62.8734 | 58.4053 | 511630.5 | 511630.5 | 0 | 0.057078 | 35.2854 | 5129415 | 25088.2754 | 25088.2754 | 0 | 0 | -1 | 0 | 1299.3002 | 72 | 15267.7539 | 0.011464 | 0 | 0 | 0.011464 | 0 | 0 | 0 | -21001.1191 | 318.6693 | 318.6693 | 0 | 0 | 0 | 0.25489 | 49.0359 | 90.0834 | -41.0474 | 3812.0078 | 13.772 | 5.7908 | 0 | 0 | 3091 | 511630.5 | 0 | 0 | 1/1/2033 | 12/31/2099 | TRUE | TCO |  | 2035 |  |  |  | REF | 0 | 0 | Real 2021 ¦ 12/22/2022 3:42:52 PM | 0 | Area 1001 Gas CT 2033 | 0 |  | 1 | Unit |  | PJM | 228 | 0 | 0.95 | 0 | 0 | 1299.3002 | 0 | 1835903.5 | 0 | 15267.7539 | 0 | 0
21576 | Area 1001 Gas CT 2034 | ATC | 2035 | AEP-KPCO | 209.578 | 229.1408 | 0 | 37.3473 | 40.1885 | 37.9213 | 35.7583 | 25669.0977 | 240 | 23898.8145 | 1770.2826 | 0 | 0 | 2.9645 | -1 | 5124823 | 9905 | 10026.7334 | 9476.4287 | 62.8734 | 58.3466 | 511115.9062 | 511115.9062 | 0 | 0 | 35.3196 | 5124823 | 25061.5879 | 25061.5879 | 0 | 0 | -1 | 0 | 1280.2482 | 71 | 15255.2148 | 0.037992 | 0 | 0 | 0.037992 | 0 | 0 | 0 | -21269.916 | 318.3488 | 318.3488 | 0 | 0 | 0 | 0.25463 | 49.0331 | 90.6477 | -41.6147 | 3808.5957 | 13.772 | 5.7908 | 0 | 0 | 3094 | 511115.9062 | 0 | 0 | 1/1/2034 | 12/31/2099 | TRUE | TCO |  | 2035 |  |  |  | REF | 0 | 0 | Real 2021 ¦ 12/22/2022 3:42:52 PM | 0 | Area 1001 Gas CT 2034 | 0 |  | 1 | Unit |  | PJM | 228 | 0 | 0.95 | 0 | 0 | 1280.2482 | 0 | 1835903.5 | 0 | 15255.2148 | 0 | 0
21577 | Area 1001 Gas CT 2035 | ATC | 2035 | AEP-KPCO | 209.578 | 229.1408 | 0 | 37.3473 | 40.1885 | 37.9162 | 35.7583 | 25959.7402 | 240 | 24189.457 | 1770.2826 | 0 | 0 | 2.9645 | -1 | 5154528 | 9905 | 10027.1348 | 9476.4287 | 62.8734 | 58.6824 | 514057.9062 | 514057.9062 | 0 | 0.022831 | 35.5594 | 5154528 | 25176.666 | 25176.666 | 0 | 0 | -1 | 0 | 1319.2096 | 73 | 15340.2773 | 2.7686 | 0.11388 | 0 | 2.6547 | 0 | 0 | 0 | -21593.4141 | 320.1812 | 320.1812 | 0 | 0 | 0 | 0.2561 | 48.9763 | 90.9821 | -42.0058 | 3830.6714 | 13.772 | 5.7908 | 0 | 0 | 3115 | 514057.9062 | 0 | 0 | 1/1/2035 | 12/31/2099 | TRUE | TCO |  | 2035 |  |  |  | REF | 0 | 0 | Real 2021 ¦ 12/22/2022 3:42:52 PM | 0 | Area 1001 Gas CT 2035 | 0 |  | 1 | Unit |  | PJM | 228 | 0 | 0.95 | 0 | 0 | 1319.2096 | 0 | 1835903.5 | 0 | 15340.2773 | 0 | 0
21578 | Area 1001 Gas CT 2036 | ATC | 2035 | AEP-KPCO | 0 | 0 | 0 | 0 | 0 |  | 0 | 0 | 0 | 0 | 0 | 0 | 0 | 0 | -1 | 0 | 0 |  | 0 | 0 | 0 | 0 | 0 | 0 | 0 | 0 | 0 | 0 | 0 | 0 | 0 | -1 | 0 | 0 | 0 | 0 | 0 | 0 | 0 | 0 | 0 | 0 | 0 | 0 | 0 | 0 | 0 | 0 | 0 |  |  |  |  | 0 | 0 | 0 | 0 | 0 | 0 | 0 | 0 | 0 | 1/1/2036 | 12/31/2099 | TRUE | TCO |  | 2035 |  |  |  | REF | 0 | 0 | Real 2021 ¦ 12/22/2022 3:42:52 PM | 0 | Area 1001 Gas CT 2036 | 0 |  | 1 | Unit |  | PJM | 0 | 0 | 0.95 | 0 | 0 | 0 | 0 | 0 | 0 | 0 | 0 | 0
21579 | Area 1001 Gas CT 2037 | ATC | 2035 | AEP-KPCO | 0 | 0 | 0 | 0 | 0 |  | 0 | 0 | 0 | 0 | 0 | 0 | 0 | 0 | -1 | 0 | 0 |  | 0 | 0 | 0 | 0 | 0 | 0 | 0 | 0 | 0 | 0 | 0 | 0 | 0 | -1 | 0 | 0 | 0 | 0 | 0 | 0 | 0 | 0 | 0 | 0 | 0 | 0 | 0 | 0 | 0 | 0 | 0 |  |  |  |  | 0 | 0 | 0 | 0 | 0 | 0 | 0 | 0 | 0 | 1/1/2037 | 12/31/2099 | TRUE | TCO |  | 2035 |  |  |  | REF | 0 | 0 | Real 2021 ¦ 12/22/2022 3:42:52 PM | 0 | Area 1001 Gas CT 2037 | 0 |  | 1 | Unit |  | PJM | 0 | 0 | 0.95 | 0 | 0 | 0 | 0 | 0 | 0 | 0 | 0 | 0
21580 | Area 1001 Gas CT 2038 | ATC | 2035 | AEP-KPCO | 0 | 0 | 0 | 0 | 0 |  | 0 | 0 | 0 | 0 | 0 | 0 | 0 | 0 | -1 | 0 | 0 |  | 0 | 0 | 0 | 0 | 0 | 0 | 0 | 0 | 0 | 0 | 0 | 0 | 0 | -1 | 0 | 0 | 0 | 0 | 0 | 0 | 0 | 0 | 0 | 0 | 0 | 0 | 0 | 0 | 0 | 0 | 0 |  |  |  |  | 0 | 0 | 0 | 0 | 0 | 0 | 0 | 0 | 0 | 1/1/2038 | 12/31/2099 | TRUE | TCO |  | 2035 |  |  |  | REF | 0 | 0 | Real 2021 ¦ 12/22/2022 3:42:52 PM | 0 | Area 1001 Gas CT 2038 | 0 |  | 1 | Unit |  | PJM | 0 | 0 | 0.95 | 0 | 0 | 0 | 0 | 0 | 0 | 0 | 0 | 0
21581 | Area 1001 Gas CT 2039 | ATC | 2035 | AEP-KPCO | 0 | 0 | 0 | 0 | 0 |  | 0 | 0 | 0 | 0 | 0 | 0 | 0 | 0 | -1 | 0 | 0 |  | 0 | 0 | 0 | 0 | 0 | 0 | 0 | 0 | 0 | 0 | 0 | 0 | 0 | -1 | 0 | 0 | 0 | 0 | 0 | 0 | 0 | 0 | 0 | 0 | 0 | 0 | 0 | 0 | 0 | 0 | 0 |  |  |  |  | 0 | 0 | 0 | 0 | 0 | 0 | 0 | 0 | 0 | 1/1/2039 | 12/31/2099 | TRUE | TCO |  | 2035 |  |  |  | REF | 0 | 0 | Real 2021 ¦ 12/22/2022 3:42:52 PM | 0 | Area 1001 Gas CT 2039 | 0 |  | 1 | Unit |  | PJM | 0 | 0 | 0.95 | 0 | 0 | 0 | 0 | 0 | 0 | 0 | 0 | 0
21582 | Area 1001 Gas CT 2040 | ATC | 2035 | AEP-KPCO | 0 | 0 | 0 | 0 | 0 |  | 0 | 0 | 0 | 0 | 0 | 0 | 0 | 0 | -1 | 0 | 0 |  | 0 | 0 | 0 | 0 | 0 | 0 | 0 | 0 | 0 | 0 | 0 | 0 | 0 | -1 | 0 | 0 | 0 | 0 | 0 | 0 | 0 | 0 | 0 | 0 | 0 | 0 | 0 | 0 | 0 | 0 | 0 |  |  |  |  | 0 | 0 | 0 | 0 | 0 | 0 | 0 | 0 | 0 | 1/1/2040 | 12/31/2099 | TRUE | TCO |  | 2035 |  |  |  | REF | 0 | 0 | Real 2021 ¦ 12/22/2022 3:42:52 PM | 0 | Area 1001 Gas CT 2040 | 0 |  | 1 | Unit |  | PJM | 0 | 0 | 0.95 | 0 | 0 | 0 | 0 | 0 | 0 | 0 | 0 | 0
21583 | Area 1001 Gas CT 2041 | ATC | 2035 | AEP-KPCO | 0 | 0 | 0 | 0 | 0 |  | 0 | 0 | 0 | 0 | 0 | 0 | 0 | 0 | -1 | 0 | 0 |  | 0 | 0 | 0 | 0 | 0 | 0 | 0 | 0 | 0 | 0 | 0 | 0 | 0 | -1 | 0 | 0 | 0 | 0 | 0 | 0 | 0 | 0 | 0 | 0 | 0 | 0 | 0 | 0 | 0 | 0 | 0 |  |  |  |  | 0 | 0 | 0 | 0 | 0 | 0 | 0 | 0 | 0 | 1/1/2041 | 12/31/2099 | TRUE | TCO |  | 2035 |  |  |  | REF | 0 | 0 | Real 2021 ¦ 12/22/2022 3:42:52 PM | 0 | Area 1001 Gas CT 2041 | 0 |  | 1 | Unit |  | PJM | 0 | 0 | 0.95 | 0 | 0 | 0 | 0 | 0 | 0 | 0 | 0 | 0
21584 | Area 1001 Gas CT 2042 | ATC | 2035 | AEP-KPCO | 0 | 0 | 0 | 0 | 0 |  | 0 | 0 | 0 | 0 | 0 | 0 | 0 | 0 | -1 | 0 | 0 |  | 0 | 0 | 0 | 0 | 0 | 0 | 0 | 0 | 0 | 0 | 0 | 0 | 0 | -1 | 0 | 0 | 0 | 0 | 0 | 0 | 0 | 0 | 0 | 0 | 0 | 0 | 0 | 0 | 0 | 0 | 0 |  |  |  |  | 0 | 0 | 0 | 0 | 0 | 0 | 0 | 0 | 0 | 1/1/2042 | 12/31/2099 | TRUE | TCO |  | 2035 |  |  |  | REF | 0 | 0 | Real 2021 ¦ 12/22/2022 3:42:52 PM | 0 | Area 1001 Gas CT 2042 | 0 |  | 1 | Unit |  | PJM | 0 | 0 | 0.95 | 0 | 0 | 0 | 0 | 0 | 0 | 0 | 0 | 0
21585 | Area 1001 Gas CT 2043 | ATC | 2035 | AEP-KPCO | 0 | 0 | 0 | 0 | 0 |  | 0 | 0 | 0 | 0 | 0 | 0 | 0 | 0 | -1 | 0 | 0 |  | 0 | 0 | 0 | 0 | 0 | 0 | 0 | 0 | 0 | 0 | 0 | 0 | 0 | -1 | 0 | 0 | 0 | 0 | 0 | 0 | 0 | 0 | 0 | 0 | 0 | 0 | 0 | 0 | 0 | 0 | 0 |  |  |  |  | 0 | 0 | 0 | 0 | 0 | 0 | 0 | 0 | 0 | 1/1/2043 | 12/31/2099 | TRUE | TCO |  | 2035 |  |  |  | REF | 0 | 0 | Real 2021 ¦ 12/22/2022 3:42:52 PM | 0 | Area 1001 Gas CT 2043 | 0 |  | 1 | Unit |  | PJM | 0 | 0 | 0.95 | 0 | 0 | 0 | 0 | 0 | 0 | 0 | 0 | 0
21586 | Area 1001 Gas Aero CT 2023 | ATC | 2035 | AEP-KPCO | 91.6904 | 100.2491 | 0 | 38.7482 | 41.5894 | 39.4497 | 37.1592 | 20275.6797 | 105 | 18478.1504 | 1797.5304 | 0 | 0 | 2.9645 | -1 | 1695931.375 | 9124 | 9204.25 | 8695.4287 | 27.5071 | 21.0337 | 184255.2344 | 184255.2344 | 0 | 0.034247 | 26.7466 | 1695931.375 | 9488.8232 | 9488.8232 | 0 | 0 | -1 | 0 | 255.8719 | 123 | 5102.0254 | 0.0019507 | 0 | 0 | 0.0019507 | 0 | 0 | 0 | -18311.5469 | 906.4367 | 906.4367 | 0 | 0 | 0 | 0.20981 | 51.4983 | 150.8797 | -99.3814 | 1260.3561 | 6.0252 | 2.5335 | 0 | 0 | 2343 | 184255.2344 | 0 | 0 | 1/1/2023 | 12/31/2099 | TRUE | TCO |  | 2035 |  |  |  | REF | 0 | 0 | Real 2021 ¦ 12/22/2022 3:42:52 PM | 0 | Area 1001 Gas Aero CT 2023 | 0 |  | 1 | Unit |  | PJM | 99.75 | 0 | 0.95 | 0 | 0 | 255.8719 | 0 | 803207.75 | 0 | 5102.0254 | 0 | 0
21587 | Area 1001 Gas Aero CT 2024 | ATC | 2035 | AEP-KPCO | 91.6904 | 100.2491 | 0 | 38.7482 | 41.5894 | 39.449 | 37.1592 | 18397.2324 | 105 | 16599.7012 | 1797.5304 | 0 | 0 | 2.9645 | -1 | 1696680 | 9124 | 9204.6807 | 8695.4287 | 27.5071 | 21.042 | 184327.9688 | 184327.9688 | 0 | 0.079909 | 26.7808 | 1696680 | 9492.7246 | 9492.7246 | 0 | 0 | -1 | 0 | 262.2733 | 126 | 5103.854 | 0.027589 | 0 | 0 | 0.027589 | 0 | 0 | 0 | -16438.3418 | 906.7945 | 906.7945 | 0 | 0 | 0 | 0.2099 | 51.4991 | 140.679 | -89.1799 | 1260.9125 | 6.0252 | 2.5335 | 0 | 0 | 2346 | 184327.9688 | 0 | 0 | 1/1/2024 | 12/31/2099 | TRUE | TCO |  | 2035 |  |  |  | REF | 0 | 0 | Real 2021 ¦ 12/22/2022 3:42:52 PM | 0 | Area 1001 Gas Aero CT 2024 | 0 |  | 1 | Unit |  | PJM | 99.75 | 0 | 0.95 | 0 | 0 | 262.2733 | 0 | 803207.75 | 0 | 5103.854 | 0 | 0
21588 | Area 1001 Gas Aero CT 2025 | ATC | 2035 | AEP-KPCO | 91.6904 | 100.2491 | 0 | 38.7482 | 41.5894 | 39.4521 | 37.1592 | 17495.5762 | 105 | 15698.0469 | 1797.5304 | 0 | 0 | 2.9645 | -1 | 1692509 | 9124 | 9204.4287 | 8695.4287 | 27.5071 | 20.9909 | 183879.8594 | 183879.8594 | 0 | 0.011416 | 26.7009 | 1692509 | 9473.625 | 9473.625 | 0 | 0 | -1 | 0 | 255.8719 | 123 | 5092.0396 | 0.0064926 | 0 | 0 | 0.0064926 | 0 | 0 | 0 | -15532.2666 | 904.59 | 904.59 | 0 | 0 | 0 | 0.20939 | 51.5207 | 135.9904 | -84.4696 | 1257.8127 | 6.0252 | 2.5335 | 0 | 0 | 2339 | 183879.8594 | 0 | 0 | 1/1/2025 | 12/31/2099 | TRUE | TCO |  | 2035 |  |  |  | REF | 0 | 0 | Real 2021 ¦ 12/22/2022 3:42:52 PM | 0 | Area 1001 Gas Aero CT 2025 | 0 |  | 1 | Unit |  | PJM | 99.75 | 0 | 0.95 | 0 | 0 | 255.8719 | 0 | 803207.75 | 0 | 5092.0396 | 0 | 0
21589 | Area 1001 Gas Aero CT 2026 | ATC | 2035 | AEP-KPCO | 91.6904 | 100.2491 | 0 | 38.7482 | 41.5894 | 39.4459 | 37.1592 | 17507.1367 | 105 | 15709.6064 | 1797.5304 | 0 | 0 | 2.9645 | -1 | 1695465.5 | 9124 | 9204.3545 | 8695.4287 | 27.5071 | 21.0277 | 184202.5312 | 184202.5312 | 0 | 0.057078 | 26.7466 | 1695465.5 | 9488.0986 | 9488.0986 | 0 | 0 | -1 | 0 | 257.6898 | 124 | 5099.8389 | 0.013116 | 0 | 0 | 0.013116 | 0 | 0 | 0 | -15542.7539 | 906.1774 | 906.1774 | 0 | 0 | 0 | 0.20975 | 51.5091 | 135.8877 | -84.3786 | 1260.0099 | 6.0252 | 2.5335 | 0 | 0 | 2343 | 184202.5312 | 0 | 0 | 1/1/2026 | 12/31/2099 | TRUE | TCO |  | 2035 |  |  |  | REF | 0 | 0 | Real 2021 ¦ 12/22/2022 3:42:52 PM | 0 | Area 1001 Gas Aero CT 2026 | 0 |  | 1 | Unit |  | PJM | 99.75 | 0 | 0.95 | 0 | 0 | 257.6898 | 0 | 803207.75 | 0 | 5099.8389 | 0 | 0
21590 | Area 1001 Gas Aero CT 2027 | ATC | 2035 | AEP-KPCO | 91.6904 | 100.2491 | 0 | 38.7482 | 41.5894 | 39.5482 | 37.1592 | 17524.4766 | 105 | 15726.9463 | 1797.5304 | 0 | 0 | 2.9645 | -1 | 1584248.375 | 9124 | 9242.5977 | 8695.4287 | 27.5071 | 19.567 | 171407.2656 | 171407.2656 | 0 | 11.2785 | 26.758 | 1584248.375 | 8745.1748 | 8745.1748 | 0 | 0 | -1 | 0 | 255.8221 | 123 | 4758.2632 | 1.4706 | 0 | 0 | 1.4706 | 0 | 0 | 0 | -15813.9746 | 843.2316 | 843.2316 | 0 | 0 | 0 | 0.19518 | 51.0199 | 143.2795 | -92.2597 | 1177.3571 | 6.0252 | 2.5335 | 0 | 0 | 2344 | 171407.2656 | 0 | 0 | 1/1/2027 | 12/31/2099 | TRUE | TCO |  | 2035 |  |  |  | REF | 0 | 0 | Real 2021 ¦ 12/22/2022 3:42:52 PM | 0 | Area 1001 Gas Aero CT 2027 | 0 |  | 1 | Unit |  | PJM | 99.75 | 0 | 0.95 | 0 | 0 | 255.8221 | 0 | 803207.75 | 0 | 4758.2632 | 0 | 0
21591 | Area 1001 Gas Aero CT 2028 | ATC | 2035 | AEP-KPCO | 91.6904 | 100.2491 | 0 | 38.7482 | 41.5894 | 39.4512 | 37.1592 | 17582.2754 | 105 | 15784.7441 | 1797.5304 | 0 | 0 | 2.9645 | -1 | 1693353.75 | 9124 | 9204.5684 | 8695.4287 | 27.5071 | 21.001 | 183968.8281 | 183968.8281 | 0 | 0.022831 | 26.7237 | 1693353.75 | 9477.3896 | 9477.3896 | 0 | 0 | -1 | 0 | 257.8893 | 124 | 5094.3174 | 0.011776 | 0 | 0 | 0.011776 | 0 | 0 | 0 | -15620.5605 | 905.0278 | 905.0278 | 0 | 0 | 0 | 0.20949 | 51.5163 | 136.425 | -84.9087 | 1258.4404 | 6.0252 | 2.5335 | 0 | 0 | 2341 | 183968.8281 | 0 | 0 | 1/1/2028 | 12/31/2099 | TRUE | TCO |  | 2035 |  |  |  | REF | 0 | 0 | Real 2021 ¦ 12/22/2022 3:42:52 PM | 0 | Area 1001 Gas Aero CT 2028 | 0 |  | 1 | Unit |  | PJM | 99.75 | 0 | 0.95 | 0 | 0 | 257.8893 | 0 | 803207.75 | 0 | 5094.3174 | 0 | 0
21592 | Area 1001 Gas Aero CT 2029 | ATC | 2035 | AEP-KPCO | 91.6904 | 100.2491 | 0 | 38.7482 | 41.5894 | 39.4499 | 37.1592 | 17720.9902 | 105 | 15923.46 | 1797.5304 | 0 | 0 | 2.9645 | -1 | 1694425.25 | 9124 | 9204.459 | 8695.4287 | 27.5071 | 21.0145 | 184087.4375 | 184087.4375 | 0 | 0.034247 | 26.7352 | 1694425.25 | 9484.5205 | 9484.5205 | 0 | 0 | -1 | 0 | 257.8395 | 124 | 5097.3809 | 0.013308 | 0 | 0 | 0.013308 | 0 | 0 | 0 | -15756.5391 | 905.6112 | 905.6112 | 0 | 0 | 0 | 0.20962 | 51.5218 | 137.1145 | -85.5927 | 1259.2368 | 6.0252 | 2.5335 | 0 | 0 | 2342 | 184087.4375 | 0 | 0 | 1/1/2029 | 12/31/2099 | TRUE | TCO |  | 2035 |  |  |  | REF | 0 | 0 | Real 2021 ¦ 12/22/2022 3:42:52 PM | 0 | Area 1001 Gas Aero CT 2029 | 0 |  | 1 | Unit |  | PJM | 99.75 | 0 | 0.95 | 0 | 0 | 257.8395 | 0 | 803207.75 | 0 | 5097.3809 | 0 | 0
21593 | Area 1001 Gas Aero CT 2030 | ATC | 2035 | AEP-KPCO | 91.6904 | 100.2491 | 0 | 38.7482 | 41.5894 | 39.4515 | 37.1592 | 17894.3867 | 105 | 16096.8555 | 1797.5304 | 0 | 0 | 2.9645 | -1 | 1691547.625 | 9124 | 9204.2725 | 8695.4287 | 27.5071 | 20.9793 | 183778.5312 | 183778.5312 | 0 | 0 | 26.6781 | 1691547.625 | 9470.0186 | 9470.0186 | 0 | 0 | -1 | 0 | 253.655 | 122 | 5089.1489 | 0 | 0 | 0 | 0 | 0 | 0 | 0 | -15928.3613 | 904.0916 | 904.0916 | 0 | 0 | 0 | 0.20927 | 51.5295 | 138.201 | -86.6715 | 1257.0983 | 6.0252 | 2.5335 | 0 | 0 | 2337 | 183778.5312 | 0 | 0 | 1/1/2030 | 12/31/2099 | TRUE | TCO |  | 2035 |  |  |  | REF | 0 | 0 | Real 2021 ¦ 12/22/2022 3:42:52 PM | 0 | Area 1001 Gas Aero CT 2030 | 0 |  | 1 | Unit |  | PJM | 99.75 | 0 | 0.95 | 0 | 0 | 253.655 | 0 | 803207.75 | 0 | 5089.1489 | 0 | 0
21594 | Area 1001 Gas Aero CT 2031 | ATC | 2035 | AEP-KPCO | 91.6904 | 100.2491 | 0 | 38.7482 | 41.5894 | 39.4572 | 37.1592 | 18062.002 | 105 | 16264.4707 | 1797.5304 | 0 | 0 | 2.9645 | -1 | 1695455.375 | 9124 | 9204.4541 | 8695.4287 | 27.5071 | 21.0273 | 184199.4375 | 184199.4375 | 0 | 0.022831 | 26.7466 | 1695455.375 | 9488.8301 | 9488.8301 | 0 | 0 | -1 | 0 | 260.2559 | 125 | 5101.8384 | 0.012818 | 0 | 0 | 0.012818 | 0 | 0 | 0 | -16101.4297 | 906.1622 | 906.1622 | 0 | 0 | 0 | 0.20975 | 51.5139 | 138.9269 | -87.413 | 1260.0023 | 6.0252 | 2.5335 | 0 | 0 | 2343 | 184199.4375 | 0 | 0 | 1/1/2031 | 12/31/2099 | TRUE | TCO |  | 2035 |  |  |  | REF | 0 | 0 | Real 2021 ¦ 12/22/2022 3:42:52 PM | 0 | Area 1001 Gas Aero CT 2031 | 0 |  | 1 | Unit |  | PJM | 99.75 | 0 | 0.95 | 0 | 0 | 260.2559 | 0 | 803207.75 | 0 | 5101.8384 | 0 | 0
21595 | Area 1001 Gas Aero CT 2032 | ATC | 2035 | AEP-KPCO | 91.6904 | 100.2491 | 0 | 38.7482 | 41.5894 | 39.4487 | 37.1592 | 18218.0566 | 105 | 16420.5273 | 1797.5304 | 0 | 0 | 2.9645 | -1 | 1706936.125 | 9124 | 9205.0117 | 8695.4287 | 27.5071 | 21.1684 | 185435.5156 | 185435.5156 | 0 | 0.1484 | 26.9635 | 1706936.125 | 9545.4404 | 9545.4404 | 0 | 0 | -1 | 0 | 268.3255 | 129 | 5134.416 | 0.38337 | 0.0020182 | 0 | 0.38135 | 0 | 0 | 0 | -16256.1357 | 912.243 | 912.243 | 0 | 0 | 0 | 0.21116 | 51.4758 | 139.1404 | -87.6646 | 1268.5345 | 6.0252 | 2.5335 | 0 | 0 | 2362 | 185435.5156 | 0 | 0 | 1/1/2032 | 12/31/2099 | TRUE | TCO |  | 2035 |  |  |  | REF | 0 | 0 | Real 2021 ¦ 12/22/2022 3:42:52 PM | 0 | Area 1001 Gas Aero CT 2032 | 0 |  | 1 | Unit |  | PJM | 99.75 | 0 | 0.95 | 0 | 0 | 268.3255 | 0 | 803207.75 | 0 | 5134.416 | 0 | 0
21596 | Area 1001 Gas Aero CT 2033 | ATC | 2035 | AEP-KPCO | 91.6904 | 100.2491 | 0 | 38.7482 | 41.5894 | 39.4538 | 37.1592 | 18379.8926 | 105 | 16582.3613 | 1797.5304 | 0 | 0 | 2.9645 | -1 | 1693637.75 | 9124 | 9204.5293 | 8695.4287 | 27.5071 | 21.0046 | 184000.4688 | 184000.4688 | 0 | 0.011416 | 26.7237 | 1693637.75 | 9478.8193 | 9478.8193 | 0 | 0 | -1 | 0 | 262.3731 | 126 | 5095.6831 | 0.010464 | 0 | 0 | 0.010464 | 0 | 0 | 0 | -16422.9648 | 905.1834 | 905.1834 | 0 | 0 | 0 | 0.20952 | 51.5152 | 140.7702 | -89.255 | 1258.6515 | 6.0252 | 2.5335 | 0 | 0 | 2341 | 184000.4688 | 0 | 0 | 1/1/2033 | 12/31/2099 | TRUE | TCO |  | 2035 |  |  |  | REF | 0 | 0 | Real 2021 ¦ 12/22/2022 3:42:52 PM | 0 | Area 1001 Gas Aero CT 2033 | 0 |  | 1 | Unit |  | PJM | 99.75 | 0 | 0.95 | 0 | 0 | 262.3731 | 0 | 803207.75 | 0 | 5095.6831 | 0 | 0
21597 | Area 1001 Gas Aero CT 2034 | ATC | 2035 | AEP-KPCO | 91.6904 | 100.2491 | 0 | 38.7482 | 41.5894 | 39.4507 | 37.1592 | 18570.627 | 105 | 16773.0977 | 1797.5304 | 0 | 0 | 2.9645 | -1 | 1692149.875 | 9124 | 9204.29 | 8695.4287 | 27.5071 | 20.9867 | 183843.625 | 183843.625 | 0 | 0.011416 | 26.6895 | 1692149.875 | 9472.4121 | 9472.4121 | 0 | 0 | -1 | 0 | 255.7722 | 123 | 5090.8022 | 0.002254 | 0 | 0 | 0.002254 | 0 | 0 | 0 | -16606.748 | 904.4117 | 904.4117 | 0 | 0 | 0 | 0.20935 | 51.5243 | 141.8551 | -90.3308 | 1257.5459 | 6.0252 | 2.5335 | 0 | 0 | 2338 | 183843.625 | 0 | 0 | 1/1/2034 | 12/31/2099 | TRUE | TCO |  | 2035 |  |  |  | REF | 0 | 0 | Real 2021 ¦ 12/22/2022 3:42:52 PM | 0 | Area 1001 Gas Aero CT 2034 | 0 |  | 1 | Unit |  | PJM | 99.75 | 0 | 0.95 | 0 | 0 | 255.7722 | 0 | 803207.75 | 0 | 5090.8022 | 0 | 0
21598 | Area 1001 Gas Aero CT 2035 | ATC | 2035 | AEP-KPCO | 91.6904 | 100.2491 | 0 | 38.7482 | 41.5894 | 39.4737 | 37.1592 | 18778.7012 | 105 | 16981.1719 | 1797.5304 | 0 | 0 | 2.9645 | -1 | 1709076.375 | 9124 | 9209.2441 | 8695.4287 | 27.5071 | 21.1852 | 185582.7031 | 185582.7031 | 0 | 0.10274 | 27.2032 | 1709076.375 | 9544.0439 | 9544.0439 | 0 | 0 | -1 | 0 | 258.039 | 124 | 5142.5483 | 0.14723 | 0 | 0 | 0.14723 | 0 | 0 | 0 | -16818.3359 | 912.9671 | 912.9671 | 0 | 0 | 0 | 0.21133 | 51.4274 | 142.0519 | -90.6245 | 1270.125 | 6.0252 | 2.5335 | 0 | 0 | 2383 | 185582.7031 | 0 | 0 | 1/1/2035 | 12/31/2099 | TRUE | TCO |  | 2035 |  |  |  | REF | 0 | 0 | Real 2021 ¦ 12/22/2022 3:42:52 PM | 0 | Area 1001 Gas Aero CT 2035 | 0 |  | 1 | Unit |  | PJM | 99.75 | 0 | 0.95 | 0 | 0 | 258.039 | 0 | 803207.75 | 0 | 5142.5483 | 0 | 0
21599 | Area 1001 Gas Aero CT 2036 | ATC | 2035 | AEP-KPCO | 0 | 0 | 0 | 0 | 0 |  | 0 | 0 | 0 | 0 | 0 | 0 | 0 | 0 | -1 | 0 | 0 |  | 0 | 0 | 0 | 0 | 0 | 0 | 0 | 0 | 0 | 0 | 0 | 0 | 0 | -1 | 0 | 0 | 0 | 0 | 0 | 0 | 0 | 0 | 0 | 0 | 0 | 0 | 0 | 0 | 0 | 0 | 0 |  |  |  |  | 0 | 0 | 0 | 0 | 0 | 0 | 0 | 0 | 0 | 1/1/2036 | 12/31/2099 | TRUE | TCO |  | 2035 |  |  |  | REF | 0 | 0 | Real 2021 ¦ 12/22/2022 3:42:52 PM | 0 | Area 1001 Gas Aero CT 2036 | 0 |  | 1 | Unit |  | PJM | 0 | 0 | 0.95 | 0 | 0 | 0 | 0 | 0 | 0 | 0 | 0 | 0
21600 | Area 1001 Gas Aero CT 2037 | ATC | 2035 | AEP-KPCO | 0 | 0 | 0 | 0 | 0 |  | 0 | 0 | 0 | 0 | 0 | 0 | 0 | 0 | -1 | 0 | 0 |  | 0 | 0 | 0 | 0 | 0 | 0 | 0 | 0 | 0 | 0 | 0 | 0 | 0 | -1 | 0 | 0 | 0 | 0 | 0 | 0 | 0 | 0 | 0 | 0 | 0 | 0 | 0 | 0 | 0 | 0 | 0 |  |  |  |  | 0 | 0 | 0 | 0 | 0 | 0 | 0 | 0 | 0 | 1/1/2037 | 12/31/2099 | TRUE | TCO |  | 2035 |  |  |  | REF | 0 | 0 | Real 2021 ¦ 12/22/2022 3:42:52 PM | 0 | Area 1001 Gas Aero CT 2037 | 0 |  | 1 | Unit |  | PJM | 0 | 0 | 0.95 | 0 | 0 | 0 | 0 | 0 | 0 | 0 | 0 | 0
21601 | Area 1001 Gas Aero CT 2038 | ATC | 2035 | AEP-KPCO | 0 | 0 | 0 | 0 | 0 |  | 0 | 0 | 0 | 0 | 0 | 0 | 0 | 0 | -1 | 0 | 0 |  | 0 | 0 | 0 | 0 | 0 | 0 | 0 | 0 | 0 | 0 | 0 | 0 | 0 | -1 | 0 | 0 | 0 | 0 | 0 | 0 | 0 | 0 | 0 | 0 | 0 | 0 | 0 | 0 | 0 | 0 | 0 |  |  |  |  | 0 | 0 | 0 | 0 | 0 | 0 | 0 | 0 | 0 | 1/1/2038 | 12/31/2099 | TRUE | TCO |  | 2035 |  |  |  | REF | 0 | 0 | Real 2021 ¦ 12/22/2022 3:42:52 PM | 0 | Area 1001 Gas Aero CT 2038 | 0 |  | 1 | Unit |  | PJM | 0 | 0 | 0.95 | 0 | 0 | 0 | 0 | 0 | 0 | 0 | 0 | 0
21602 | Area 1001 Gas Aero CT 2039 | ATC | 2035 | AEP-KPCO | 0 | 0 | 0 | 0 | 0 |  | 0 | 0 | 0 | 0 | 0 | 0 | 0 | 0 | -1 | 0 | 0 |  | 0 | 0 | 0 | 0 | 0 | 0 | 0 | 0 | 0 | 0 | 0 | 0 | 0 | -1 | 0 | 0 | 0 | 0 | 0 | 0 | 0 | 0 | 0 | 0 | 0 | 0 | 0 | 0 | 0 | 0 | 0 |  |  |  |  | 0 | 0 | 0 | 0 | 0 | 0 | 0 | 0 | 0 | 1/1/2039 | 12/31/2099 | TRUE | TCO |  | 2035 |  |  |  | REF | 0 | 0 | Real 2021 ¦ 12/22/2022 3:42:52 PM | 0 | Area 1001 Gas Aero CT 2039 | 0 |  | 1 | Unit |  | PJM | 0 | 0 | 0.95 | 0 | 0 | 0 | 0 | 0 | 0 | 0 | 0 | 0
21603 | Area 1001 Gas Aero CT 2040 | ATC | 2035 | AEP-KPCO | 0 | 0 | 0 | 0 | 0 |  | 0 | 0 | 0 | 0 | 0 | 0 | 0 | 0 | -1 | 0 | 0 |  | 0 | 0 | 0 | 0 | 0 | 0 | 0 | 0 | 0 | 0 | 0 | 0 | 0 | -1 | 0 | 0 | 0 | 0 | 0 | 0 | 0 | 0 | 0 | 0 | 0 | 0 | 0 | 0 | 0 | 0 | 0 |  |  |  |  | 0 | 0 | 0 | 0 | 0 | 0 | 0 | 0 | 0 | 1/1/2040 | 12/31/2099 | TRUE | TCO |  | 2035 |  |  |  | REF | 0 | 0 | Real 2021 ¦ 12/22/2022 3:42:52 PM | 0 | Area 1001 Gas Aero CT 2040 | 0 |  | 1 | Unit |  | PJM | 0 | 0 | 0.95 | 0 | 0 | 0 | 0 | 0 | 0 | 0 | 0 | 0
21604 | Area 1001 Gas Aero CT 2041 | ATC | 2035 | AEP-KPCO | 0 | 0 | 0 | 0 | 0 |  | 0 | 0 | 0 | 0 | 0 | 0 | 0 | 0 | -1 | 0 | 0 |  | 0 | 0 | 0 | 0 | 0 | 0 | 0 | 0 | 0 | 0 | 0 | 0 | 0 | -1 | 0 | 0 | 0 | 0 | 0 | 0 | 0 | 0 | 0 | 0 | 0 | 0 | 0 | 0 | 0 | 0 | 0 |  |  |  |  | 0 | 0 | 0 | 0 | 0 | 0 | 0 | 0 | 0 | 1/1/2041 | 12/31/2099 | TRUE | TCO |  | 2035 |  |  |  | REF | 0 | 0 | Real 2021 ¦ 12/22/2022 3:42:52 PM | 0 | Area 1001 Gas Aero CT 2041 | 0 |  | 1 | Unit |  | PJM | 0 | 0 | 0.95 | 0 | 0 | 0 | 0 | 0 | 0 | 0 | 0 | 0
21605 | Area 1001 Gas Aero CT 2042 | ATC | 2035 | AEP-KPCO | 0 | 0 | 0 | 0 | 0 |  | 0 | 0 | 0 | 0 | 0 | 0 | 0 | 0 | -1 | 0 | 0 |  | 0 | 0 | 0 | 0 | 0 | 0 | 0 | 0 | 0 | 0 | 0 | 0 | 0 | -1 | 0 | 0 | 0 | 0 | 0 | 0 | 0 | 0 | 0 | 0 | 0 | 0 | 0 | 0 | 0 | 0 | 0 |  |  |  |  | 0 | 0 | 0 | 0 | 0 | 0 | 0 | 0 | 0 | 1/1/2042 | 12/31/2099 | TRUE | TCO |  | 2035 |  |  |  | REF | 0 | 0 | Real 2021 ¦ 12/22/2022 3:42:52 PM | 0 | Area 1001 Gas Aero CT 2042 | 0 |  | 1 | Unit |  | PJM | 0 | 0 | 0.95 | 0 | 0 | 0 | 0 | 0 | 0 | 0 | 0 | 0
21606 | Area 1001 Gas Aero CT 2043 | ATC | 2035 | AEP-KPCO | 0 | 0 | 0 | 0 | 0 |  | 0 | 0 | 0 | 0 | 0 | 0 | 0 | 0 | -1 | 0 | 0 |  | 0 | 0 | 0 | 0 | 0 | 0 | 0 | 0 | 0 | 0 | 0 | 0 | 0 | -1 | 0 | 0 | 0 | 0 | 0 | 0 | 0 | 0 | 0 | 0 | 0 | 0 | 0 | 0 | 0 | 0 | 0 |  |  |  |  | 0 | 0 | 0 | 0 | 0 | 0 | 0 | 0 | 0 | 1/1/2043 | 12/31/2099 | TRUE | TCO |  | 2035 |  |  |  | REF | 0 | 0 | Real 2021 ¦ 12/22/2022 3:42:52 PM | 0 | Area 1001 Gas Aero CT 2043 | 0 |  | 1 | Unit |  | PJM | 0 | 0 | 0.95 | 0 | 0 | 0 | 0 | 0 | 0 | 0 | 0 | 0
21607 | Area 1001 Gas IC 2023 | ATC | 2035 | AEP-KPCO | 19.2095 | 21 | 0 | 36.7197 | 36.8873 | 37.5483 | 35.1307 | 7694.1235 | 21 | 6918.4688 | 775.6546 | 0 | 0 | 2.9645 | -1 | 504572.3125 | 8295 | 8388.4033 | 7866.4287 | 5.7628 | 6.8666 | 60151.1758 | 60151.1758 | 0 | 0.85616 | 42.8082 | 504572.3125 | 2855.6404 | 2855.6404 | 0 | 0 | -1 | 0 | 0 | 106 | 1524.8151 | 0.26629 | 0.0011866 | 0 | 0.2651 | 0 | 0 | 0 | -7097.0547 | 358.7768 | 358.7768 | 0 | 0 | 0 | 0.32698 | 47.4744 | 165.4614 | -117.987 | 374.9799 | 1.2641 | 0.52644 | 0 | 0 | 3750 | 60151.1758 | 0 | 0 | 1/1/2023 | 12/31/2099 | TRUE | TCO |  | 2035 |  |  |  | REF | 0 | 0 | Real 2021 ¦ 12/22/2022 3:42:52 PM | 0 | Area 1001 Gas IC 2023 | 0 |  | 1 | Unit |  | PJM | 19.95 | 0 | 0.95 | 0 | 0 | 0 | 0 | 168275.0156 | 0 | 1524.8151 | 0 | 0
21608 | Area 1001 Gas IC 2024 | ATC | 2035 | AEP-KPCO | 19.2095 | 21 | 0 | 36.7197 | 36.8873 | 37.5133 | 35.1307 | 6988.9829 | 21 | 6213.3286 | 775.6546 | 0 | 0 | 2.9645 | -1 | 499315.2812 | 8295 | 8377.4619 | 7866.4287 | 5.7628 | 6.8039 | 59602.2109 | 59602.2109 | 0 | 0.10274 | 41.5069 | 499315.2812 | 2840.0752 | 2840.0752 | 0 | 0 | -1 | 0 | 0 | 104 | 1509.3003 | 0.090374 | 0.0020889 | 0 | 0.088285 | 0 | 0 | 0 | -6384.7837 | 355.5024 | 355.5024 | 0 | 0 | 0 | 0.324 | 47.6505 | 154.7738 | -107.1233 | 371.073 | 1.2641 | 0.52644 | 0 | 0 | 3636 | 59602.2109 | 0 | 0 | 1/1/2024 | 12/31/2099 | TRUE | TCO |  | 2035 |  |  |  | REF | 0 | 0 | Real 2021 ¦ 12/22/2022 3:42:52 PM | 0 | Area 1001 Gas IC 2024 | 0 |  | 1 | Unit |  | PJM | 19.95 | 0 | 0.95 | 0 | 0 | 0 | 0 | 168275.0156 | 0 | 1509.3003 | 0 | 0
21609 | Area 1001 Gas IC 2025 | ATC | 2035 | AEP-KPCO | 19.2095 | 21 | 0 | 36.7197 | 36.8873 | 37.5329 | 35.1307 | 6649.1284 | 21 | 5873.4736 | 775.6546 | 0 | 0 | 2.9645 | -1 | 524492.75 | 8295 | 8395.9307 | 7866.4287 | 5.7628 | 7.1313 | 62469.875 | 62469.875 | 0 | 0.55936 | 45.1027 | 524492.75 | 2946.1274 | 2946.1274 | 0 | 0 | -1 | 0 | 0 | 106 | 1582.2827 | 0.20047 | 0 | 0 | 0.20047 | 0 | 0 | 0 | -6047.6748 | 372.6068 | 372.6068 | 0 | 0 | 0 | 0.33958 | 47.1608 | 143.9702 | -96.8095 | 389.7843 | 1.2641 | 0.52644 | 0 | 0 | 3951 | 62469.875 | 0 | 0 | 1/1/2025 | 12/31/2099 | TRUE | TCO |  | 2035 |  |  |  | REF | 0 | 0 | Real 2021 ¦ 12/22/2022 3:42:52 PM | 0 | Area 1001 Gas IC 2025 | 0 |  | 1 | Unit |  | PJM | 19.95 | 0 | 0.95 | 0 | 0 | 0 | 0 | 168275.0156 | 0 | 1582.2827 | 0 | 0
21610 | Area 1001 Gas IC 2026 | ATC | 2035 | AEP-KPCO | 19.2095 | 21 | 0 | 36.7197 | 36.8873 | 37.5281 | 35.1307 | 6654.9082 | 21 | 5879.2539 | 775.6546 | 0 | 0 | 2.9645 | -1 | 500577.8438 | 8295 | 8376.8584 | 7866.4287 | 5.7628 | 6.8216 | 59757.2266 | 59757.2266 | 0 | 0 | 41.5639 | 500577.8438 | 2847.7627 | 2847.7627 | 0 | 0 | -1 | 0 | 0 | 105 | 1514.1382 | 0.085012 | 0 | 0 | 0.085012 | 0 | 0 | 0 | -6049.7222 | 356.427 | 356.427 | 0 | 0 | 0 | 0.32484 | 47.6555 | 148.8939 | -101.2383 | 372.0113 | 1.2641 | 0.52644 | 0 | 0 | 3641 | 59757.2266 | 0 | 0 | 1/1/2026 | 12/31/2099 | TRUE | TCO |  | 2035 |  |  |  | REF | 0 | 0 | Real 2021 ¦ 12/22/2022 3:42:52 PM | 0 | Area 1001 Gas IC 2026 | 0 |  | 1 | Unit |  | PJM | 19.95 | 0 | 0.95 | 0 | 0 | 0 | 0 | 168275.0156 | 0 | 1514.1382 | 0 | 0
21611 | Area 1001 Gas IC 2027 | ATC | 2035 | AEP-KPCO | 19.2095 | 21 | 0 | 36.7197 | 36.8873 | 37.5916 | 35.1307 | 6659.5322 | 21 | 5883.8774 | 775.6546 | 0 | 0 | 2.9645 | -1 | 550330.4375 | 8295 | 8420.4658 | 7866.4287 | 5.7628 | 7.4608 | 65356.2891 | 65356.2891 | 0 | 1.5525 | 50.0685 | 550330.4375 | 3055.3306 | 3055.3306 | 0 | 0 | -1 | 0 | 0 | 108 | 1658.0409 | 0.65384 | 0 | 0 | 0.65384 | 0 | 0 | 0 | -6061.0503 | 389.8231 | 389.8231 | 0 | 0 | 0 | 0.35527 | 46.7488 | 139.4874 | -92.7386 | 408.9849 | 1.2641 | 0.52644 | 0 | 0 | 4386 | 65356.2891 | 0 | 0 | 1/1/2027 | 12/31/2099 | TRUE | TCO |  | 2035 |  |  |  | REF | 0 | 0 | Real 2021 ¦ 12/22/2022 3:42:52 PM | 0 | Area 1001 Gas IC 2027 | 0 |  | 1 | Unit |  | PJM | 19.95 | 0 | 0.95 | 0 | 0 | 0 | 0 | 168275.0156 | 0 | 1658.0409 | 0 | 0
21612 | Area 1001 Gas IC 2028 | ATC | 2035 | AEP-KPCO | 19.2095 | 21 | 0 | 36.7197 | 36.8873 | 37.5077 | 35.1307 | 6681.4956 | 21 | 5905.8408 | 775.6546 | 0 | 0 | 2.9645 | -1 | 498598.9688 | 8295 | 8373.5762 | 7866.4287 | 5.7628 | 6.7973 | 59544.332 | 59544.332 | 0 | 0 | 41.1416 | 498598.9688 | 2840.9663 | 2840.9663 | 0 | 0 | -1 | 0 | 0 | 104 | 1507.6735 | 0.028941 | 0 | 0 | 0.028941 | 0 | 0 | 0 | -6073.9004 | 355.1572 | 355.1572 | 0 | 0 | 0 | 0.32368 | 47.7118 | 149.7181 | -102.0064 | 370.5407 | 1.2641 | 0.52644 | 0 | 0 | 3604 | 59544.332 | 0 | 0 | 1/1/2028 | 12/31/2099 | TRUE | TCO |  | 2035 |  |  |  | REF | 0 | 0 | Real 2021 ¦ 12/22/2022 3:42:52 PM | 0 | Area 1001 Gas IC 2028 | 0 |  | 1 | Unit |  | PJM | 19.95 | 0 | 0.95 | 0 | 0 | 0 | 0 | 168275.0156 | 0 | 1507.6735 | 0 | 0
21613 | Area 1001 Gas IC 2029 | ATC | 2035 | AEP-KPCO | 19.2095 | 21 | 0 | 36.7197 | 36.8873 | 37.4592 | 35.1307 | 6734.6699 | 21 | 5959.0156 | 775.6546 | 0 | 0 | 2.9645 | -1 | 553304.125 | 8295 | 8428.2812 | 7866.4287 | 5.7628 | 7.4941 | 65648.5078 | 65648.5078 | 0 | 1.1986 | 50.1941 | 553304.125 | 3050.113 | 3050.113 | 0 | 0 | -1 | 0 | 0 | 108 | 1656.3752 | 0.62392 | 0 | 0 | 0.62392 | 0 | 0 | 0 | -6143.6948 | 391.5661 | 391.5661 | 0 | 0 | 0 | 0.35686 | 46.4613 | 140.0459 | -93.5847 | 411.1964 | 1.2641 | 0.52644 | 0 | 0 | 4397 | 65648.5078 | 0 | 0 | 1/1/2029 | 12/31/2099 | TRUE | TCO |  | 2035 |  |  |  | REF | 0 | 0 | Real 2021 ¦ 12/22/2022 3:42:52 PM | 0 | Area 1001 Gas IC 2029 | 0 |  | 1 | Unit |  | PJM | 19.95 | 0 | 0.95 | 0 | 0 | 0 | 0 | 168275.0156 | 0 | 1656.3752 | 0 | 0
21614 | Area 1001 Gas IC 2030 | ATC | 2035 | AEP-KPCO | 19.2095 | 21 | 0 | 36.7197 | 36.8872 | 37.5726 | 35.1307 | 6799.4043 | 21 | 6023.7495 | 775.6546 | 0 | 0 | 2.9645 | -1 | 518514.75 | 8295 | 8402.6201 | 7866.4287 | 5.7628 | 7.0444 | 61708.6953 | 61708.6953 | 0 | 0.27397 | 45.3196 | 518514.75 | 2913.4976 | 2913.4976 | 0 | 0 | -1 | 0 | 0 | 106 | 1565.1509 | 0.61381 | 0 | 0 | 0.61381 | 0 | 0 | 0 | -6204.4653 | 368.0667 | 368.0667 | 0 | 0 | 0 | 0.33545 | 47.2137 | 147.7581 | -100.5444 | 385.3411 | 1.2641 | 0.52644 | 0 | 0 | 3970 | 61708.6953 | 0 | 0 | 1/1/2030 | 12/31/2099 | TRUE | TCO |  | 2035 |  |  |  | REF | 0 | 0 | Real 2021 ¦ 12/22/2022 3:42:52 PM | 0 | Area 1001 Gas IC 2030 | 0 |  | 1 | Unit |  | PJM | 19.95 | 0 | 0.95 | 0 | 0 | 0 | 0 | 168275.0156 | 0 | 1565.1509 | 0 | 0
21615 | Area 1001 Gas IC 2031 | ATC | 2035 | AEP-KPCO | 19.2095 | 21 | 0 | 36.7197 | 36.8872 | 37.4853 | 35.1307 | 6861.8267 | 21 | 6086.1719 | 775.6546 | 0 | 0 | 2.9645 | -1 | 512914.8125 | 8295 | 8382.2373 | 7866.4287 | 5.7628 | 6.9852 | 61190.6836 | 61190.6836 | 0 | 0.034247 | 43.0023 | 512914.8125 | 2904.5161 | 2904.5161 | 0 | 0 | -1 | 0 | 0 | 107 | 1547.5939 | 0.74235 | 0.00426 | 0 | 0.73809 | 0 | 0 | 0 | -6251.061 | 364.977 | 364.977 | 0 | 0 | 0 | 0.33263 | 47.4666 | 149.6237 | -102.1571 | 381.1799 | 1.2641 | 0.52644 | 0 | 0 | 3767 | 61190.6836 | 0 | 0 | 1/1/2031 | 12/31/2099 | TRUE | TCO |  | 2035 |  |  |  | REF | 0 | 0 | Real 2021 ¦ 12/22/2022 3:42:52 PM | 0 | Area 1001 Gas IC 2031 | 0 |  | 1 | Unit |  | PJM | 19.95 | 0 | 0.95 | 0 | 0 | 0 | 0 | 168275.0156 | 0 | 1547.5939 | 0 | 0
21616 | Area 1001 Gas IC 2032 | ATC | 2035 | AEP-KPCO | 19.2095 | 21 | 0 | 36.7197 | 36.8872 | 37.5655 | 35.1307 | 6920.7808 | 21 | 6145.1265 | 775.6546 | 0 | 0 | 2.9645 | -1 | 509413.3438 | 8295 | 8387.6885 | 7866.4287 | 5.7628 | 6.933 | 60733.457 | 60733.457 | 0 | 0.25114 | 43.2306 | 509413.3438 | 2881.2395 | 2881.2395 | 0 | 0 | -1 | 0 | 0 | 108 | 1540.6536 | 0.97356 | 0.017078 | 0 | 0.95648 | 0 | 0 | 0 | -6321.0225 | 362.2498 | 362.2498 | 0 | 0 | 0 | 0.33014 | 47.4407 | 151.5188 | -104.0781 | 378.5774 | 1.2641 | 0.52644 | 0 | 0 | 3787 | 60733.457 | 0 | 0 | 1/1/2032 | 12/31/2099 | TRUE | TCO |  | 2035 |  |  |  | REF | 0 | 0 | Real 2021 ¦ 12/22/2022 3:42:52 PM | 0 | Area 1001 Gas IC 2032 | 0 |  | 1 | Unit |  | PJM | 19.95 | 0 | 0.95 | 0 | 0 | 0 | 0 | 168275.0156 | 0 | 1540.6536 | 0 | 0
21617 | Area 1001 Gas IC 2033 | ATC | 2035 | AEP-KPCO | 19.2095 | 21 | 0 | 36.7197 | 36.8872 | 37.427 | 35.1307 | 6982.0474 | 21 | 6206.3926 | 775.6546 | 0 | 0 | 2.9645 | -1 | 645007.4375 | 8295 | 8466.4854 | 7866.4287 | 5.7628 | 8.6968 | 76183.6094 | 76183.6094 | 0 | 3.0365 | 62.6142 | 645007.4375 | 3435.2874 | 3435.2874 | 0 | 0 | -1 | 0 | 0 | 119 | 1917.571 | 1.8985 | 0.10581 | 0 | 1.7927 | 0 | 0 | 0 | -6398.0815 | 454.4036 | 454.4036 | 0 | 0 | 0 | 0.41413 | 45.0922 | 129.0746 | -83.9824 | 479.3472 | 1.2641 | 0.52644 | 0 | 0 | 5485 | 76183.6094 | 0 | 0 | 1/1/2033 | 12/31/2099 | TRUE | TCO |  | 2035 |  |  |  | REF | 0 | 0 | Real 2021 ¦ 12/22/2022 3:42:52 PM | 0 | Area 1001 Gas IC 2033 | 0 |  | 1 | Unit |  | PJM | 19.95 | 0 | 0.95 | 0 | 0 | 0 | 0 | 168275.0156 | 0 | 1917.571 | 0 | 0
21618 | Area 1001 Gas IC 2034 | ATC | 2035 | AEP-KPCO | 19.2095 | 21 | 0 | 36.7197 | 36.8873 | 37.5759 | 35.1307 | 7053.7173 | 21 | 6278.0625 | 775.6546 | 0 | 0 | 2.9645 | -1 | 480568.7812 | 8295 | 8407.0977 | 7866.4287 | 5.7628 | 6.5254 | 57162.2734 | 57162.2734 | 0 | 3.2534 | 42.1005 | 480568.7812 | 2729.4998 | 2729.4998 | 0 | 0 | -1 | 0 | 0 | 104 | 1449.8317 | 0.41211 | 0 | 0 | 0.41211 | 0 | 0 | 0 | -6472.1396 | 340.9492 | 340.9492 | 0 | 0 | 0 | 0.31073 | 47.75 | 160.974 | -113.224 | 357.1414 | 1.2641 | 0.52644 | 0 | 0 | 3688 | 57162.2734 | 0 | 0 | 1/1/2034 | 12/31/2099 | TRUE | TCO |  | 2035 |  |  |  | REF | 0 | 0 | Real 2021 ¦ 12/22/2022 3:42:52 PM | 0 | Area 1001 Gas IC 2034 | 0 |  | 1 | Unit |  | PJM | 19.95 | 0 | 0.95 | 0 | 0 | 0 | 0 | 168275.0156 | 0 | 1449.8317 | 0 | 0
21619 | Area 1001 Gas IC 2035 | ATC | 2035 | AEP-KPCO | 19.2095 | 21 | 0 | 36.7197 | 36.8873 | 37.6034 | 35.1307 | 7132.3232 | 21 | 6356.6685 | 775.6546 | 0 | 0 | 2.9645 | -1 | 513142.125 | 8295 | 8417.124 | 7866.4287 | 5.7628 | 6.9594 | 60964.0664 | 60964.0664 | 0 | 2.5342 | 45.8562 | 513142.125 | 2876.751 | 2876.751 | 0 | 0 | -1 | 0 | 0 | 106 | 1547.4812 | 0.42748 | 0 | 0 | 0.42748 | 0 | 0 | 0 | -6548.0269 | 363.6253 | 363.6253 | 0 | 0 | 0 | 0.3314 | 47.1876 | 154.5956 | -107.408 | 381.3484 | 1.2641 | 0.52644 | 0 | 0 | 4017 | 60964.0664 | 0 | 0 | 1/1/2035 | 12/31/2099 | TRUE | TCO |  | 2035 |  |  |  | REF | 0 | 0 | Real 2021 ¦ 12/22/2022 3:42:52 PM | 0 | Area 1001 Gas IC 2035 | 0 |  | 1 | Unit |  | PJM | 19.95 | 0 | 0.95 | 0 | 0 | 0 | 0 | 168275.0156 | 0 | 1547.4812 | 0 | 0
21620 | Area 1001 Gas IC 2036 | ATC | 2035 | AEP-KPCO | 0 | 0 | 0 | 0 | 0 |  | 0 | 0 | 0 | 0 | 0 | 0 | 0 | 0 | -1 | 0 | 0 |  | 0 | 0 | 0 | 0 | 0 | 0 | 0 | 0 | 0 | 0 | 0 | 0 | 0 | -1 | 0 | 0 | 0 | 0 | 0 | 0 | 0 | 0 | 0 | 0 | 0 | 0 | 0 | 0 | 0 | 0 | 0 |  |  |  |  | 0 | 0 | 0 | 0 | 0 | 0 | 0 | 0 | 0 | 1/1/2036 | 12/31/2099 | TRUE | TCO |  | 2035 |  |  |  | REF | 0 | 0 | Real 2021 ¦ 12/22/2022 3:42:52 PM | 0 | Area 1001 Gas IC 2036 | 0 |  | 1 | Unit |  | PJM | 0 | 0 | 0.95 | 0 | 0 | 0 | 0 | 0 | 0 | 0 | 0 | 0
21621 | Area 1001 Gas IC 2037 | ATC | 2035 | AEP-KPCO | 0 | 0 | 0 | 0 | 0 |  | 0 | 0 | 0 | 0 | 0 | 0 | 0 | 0 | -1 | 0 | 0 |  | 0 | 0 | 0 | 0 | 0 | 0 | 0 | 0 | 0 | 0 | 0 | 0 | 0 | -1 | 0 | 0 | 0 | 0 | 0 | 0 | 0 | 0 | 0 | 0 | 0 | 0 | 0 | 0 | 0 | 0 | 0 |  |  |  |  | 0 | 0 | 0 | 0 | 0 | 0 | 0 | 0 | 0 | 1/1/2037 | 12/31/2099 | TRUE | TCO |  | 2035 |  |  |  | REF | 0 | 0 | Real 2021 ¦ 12/22/2022 3:42:52 PM | 0 | Area 1001 Gas IC 2037 | 0 |  | 1 | Unit |  | PJM | 0 | 0 | 0.95 | 0 | 0 | 0 | 0 | 0 | 0 | 0 | 0 | 0
21622 | Area 1001 Gas IC 2038 | ATC | 2035 | AEP-KPCO | 0 | 0 | 0 | 0 | 0 |  | 0 | 0 | 0 | 0 | 0 | 0 | 0 | 0 | -1 | 0 | 0 |  | 0 | 0 | 0 | 0 | 0 | 0 | 0 | 0 | 0 | 0 | 0 | 0 | 0 | -1 | 0 | 0 | 0 | 0 | 0 | 0 | 0 | 0 | 0 | 0 | 0 | 0 | 0 | 0 | 0 | 0 | 0 |  |  |  |  | 0 | 0 | 0 | 0 | 0 | 0 | 0 | 0 | 0 | 1/1/2038 | 12/31/2099 | TRUE | TCO |  | 2035 |  |  |  | REF | 0 | 0 | Real 2021 ¦ 12/22/2022 3:42:52 PM | 0 | Area 1001 Gas IC 2038 | 0 |  | 1 | Unit |  | PJM | 0 | 0 | 0.95 | 0 | 0 | 0 | 0 | 0 | 0 | 0 | 0 | 0
21623 | Area 1001 Gas IC 2039 | ATC | 2035 | AEP-KPCO | 0 | 0 | 0 | 0 | 0 |  | 0 | 0 | 0 | 0 | 0 | 0 | 0 | 0 | -1 | 0 | 0 |  | 0 | 0 | 0 | 0 | 0 | 0 | 0 | 0 | 0 | 0 | 0 | 0 | 0 | -1 | 0 | 0 | 0 | 0 | 0 | 0 | 0 | 0 | 0 | 0 | 0 | 0 | 0 | 0 | 0 | 0 | 0 |  |  |  |  | 0 | 0 | 0 | 0 | 0 | 0 | 0 | 0 | 0 | 1/1/2039 | 12/31/2099 | TRUE | TCO |  | 2035 |  |  |  | REF | 0 | 0 | Real 2021 ¦ 12/22/2022 3:42:52 PM | 0 | Area 1001 Gas IC 2039 | 0 |  | 1 | Unit |  | PJM | 0 | 0 | 0.95 | 0 | 0 | 0 | 0 | 0 | 0 | 0 | 0 | 0
21624 | Area 1001 Gas IC 2040 | ATC | 2035 | AEP-KPCO | 0 | 0 | 0 | 0 | 0 |  | 0 | 0 | 0 | 0 | 0 | 0 | 0 | 0 | -1 | 0 | 0 |  | 0 | 0 | 0 | 0 | 0 | 0 | 0 | 0 | 0 | 0 | 0 | 0 | 0 | -1 | 0 | 0 | 0 | 0 | 0 | 0 | 0 | 0 | 0 | 0 | 0 | 0 | 0 | 0 | 0 | 0 | 0 |  |  |  |  | 0 | 0 | 0 | 0 | 0 | 0 | 0 | 0 | 0 | 1/1/2040 | 12/31/2099 | TRUE | TCO |  | 2035 |  |  |  | REF | 0 | 0 | Real 2021 ¦ 12/22/2022 3:42:52 PM | 0 | Area 1001 Gas IC 2040 | 0 |  | 1 | Unit |  | PJM | 0 | 0 | 0.95 | 0 | 0 | 0 | 0 | 0 | 0 | 0 | 0 | 0
21625 | Area 1001 Gas IC 2041 | ATC | 2035 | AEP-KPCO | 0 | 0 | 0 | 0 | 0 |  | 0 | 0 | 0 | 0 | 0 | 0 | 0 | 0 | -1 | 0 | 0 |  | 0 | 0 | 0 | 0 | 0 | 0 | 0 | 0 | 0 | 0 | 0 | 0 | 0 | -1 | 0 | 0 | 0 | 0 | 0 | 0 | 0 | 0 | 0 | 0 | 0 | 0 | 0 | 0 | 0 | 0 | 0 |  |  |  |  | 0 | 0 | 0 | 0 | 0 | 0 | 0 | 0 | 0 | 1/1/2041 | 12/31/2099 | TRUE | TCO |  | 2035 |  |  |  | REF | 0 | 0 | Real 2021 ¦ 12/22/2022 3:42:52 PM | 0 | Area 1001 Gas IC 2041 | 0 |  | 1 | Unit |  | PJM | 0 | 0 | 0.95 | 0 | 0 | 0 | 0 | 0 | 0 | 0 | 0 | 0
21626 | Area 1001 Gas IC 2042 | ATC | 2035 | AEP-KPCO | 0 | 0 | 0 | 0 | 0 |  | 0 | 0 | 0 | 0 | 0 | 0 | 0 | 0 | -1 | 0 | 0 |  | 0 | 0 | 0 | 0 | 0 | 0 | 0 | 0 | 0 | 0 | 0 | 0 | 0 | -1 | 0 | 0 | 0 | 0 | 0 | 0 | 0 | 0 | 0 | 0 | 0 | 0 | 0 | 0 | 0 | 0 | 0 |  |  |  |  | 0 | 0 | 0 | 0 | 0 | 0 | 0 | 0 | 0 | 1/1/2042 | 12/31/2099 | TRUE | TCO |  | 2035 |  |  |  | REF | 0 | 0 | Real 2021 ¦ 12/22/2022 3:42:52 PM | 0 | Area 1001 Gas IC 2042 | 0 |  | 1 | Unit |  | PJM | 0 | 0 | 0.95 | 0 | 0 | 0 | 0 | 0 | 0 | 0 | 0 | 0
21627 | Area 1001 Gas IC 2043 | ATC | 2035 | AEP-KPCO | 0 | 0 | 0 | 0 | 0 |  | 0 | 0 | 0 | 0 | 0 | 0 | 0 | 0 | -1 | 0 | 0 |  | 0 | 0 | 0 | 0 | 0 | 0 | 0 | 0 | 0 | 0 | 0 | 0 | 0 | -1 | 0 | 0 | 0 | 0 | 0 | 0 | 0 | 0 | 0 | 0 | 0 | 0 | 0 | 0 | 0 | 0 | 0 |  |  |  |  | 0 | 0 | 0 | 0 | 0 | 0 | 0 | 0 | 0 | 1/1/2043 | 12/31/2099 | TRUE | TCO |  | 2035 |  |  |  | REF | 0 | 0 | Real 2021 ¦ 12/22/2022 3:42:52 PM | 0 | Area 1001 Gas IC 2043 | 0 |  | 1 | Unit |  | PJM | 0 | 0 | 0.95 | 0 | 0 | 0 | 0 | 0 | 0 | 0 | 0 | 0
21628 | Area 1001 Gas CCS 2024 | ATC | 2035 | AEP-KPCO | 341.8946 | 377 | 0 | 0.31793 | 0.69985 | 0.35463 | 0.66652 | 157676.5781 | 377 | 146760.8281 | 10915.752 | 0 | 0 | 2.9645 | -1 | 21336356 | 7124 | 7124 | 6695.4287 | 102.5684 | 341.8946 | 2994996.5 | 2994996.5 | 0 | 0 | 100 | 21336356 | 113210.75 | 113210.75 | 0 | 0 | -1 | 0 | 0 | 0 | 63361.7109 | 0 | 0 | 0 | 0 | 0 | 0 | 0 | -45527.957 | 18306.5547 | 18306.5547 | 0 | 0 | 0 | 0.90688 | 37.8 | 53.0013 | -15.2013 | -80606.1406 | 22.5043 | 12.6011 | 0 | 0 | 8760 | 2994996.5 | 0 | 0 | 1/1/2024 | 12/31/2099 | TRUE | TCO |  | 2035 |  |  |  | REF | 0 | 0 | Real 2021 ¦ 12/22/2022 3:42:52 PM | 0 | Area 1001 Gas CCS 2024 | 0 |  | 1 | Unit |  | PJM | 358.15 | 0 | 0.95 | 0 | 0 | 0 | 0 | 2994996.5 | 0 | 63361.7109 | 0 | 0
21629 | Area 1001 Gas CCS 2025 | ATC | 2035 | AEP-KPCO | 341.8946 | 377 | 0 | 0.31793 | 0.69985 | 0.35463 | 0.66652 | 150683.0312 | 377 | 139767.2812 | 10915.752 | 0 | 0 | 2.9645 | -1 | 21336356 | 7124 | 7124 | 6695.4287 | 102.5684 | 341.8946 | 2994996.5 | 2994996.5 | 0 | 0 | 100 | 21336356 | 113210.75 | 113210.75 | 0 | 0 | -1 | 0 | 0 | 0 | 63361.7109 | 0 | 0 | 0 | 0 | 0 | 0 | 0 | -38534.4062 | 18306.5547 | 18306.5547 | 0 | 0 | 0 | 0.90688 | 37.8 | 50.6662 | -12.8663 | -80606.1406 | 22.5043 | 12.6011 | 0 | 0 | 8760 | 2994996.5 | 0 | 0 | 1/1/2025 | 12/31/2099 | TRUE | TCO |  | 2035 |  |  |  | REF | 0 | 0 | Real 2021 ¦ 12/22/2022 3:42:52 PM | 0 | Area 1001 Gas CCS 2025 | 0 |  | 1 | Unit |  | PJM | 358.15 | 0 | 0.95 | 0 | 0 | 0 | 0 | 2994996.5 | 0 | 63361.7109 | 0 | 0
21630 | Area 1001 Gas CCS 2026 | ATC | 2035 | AEP-KPCO | 341.8946 | 377 | 0 | 0.37487 | 0.75976 | 0.41121 | 0.72358 | 150164.2188 | 377 | 139248.4688 | 10915.752 | 0 | 0 | 2.9645 | -1 | 21126706 | 7054 | 7054 | 6625.2788 | 102.5684 | 341.8946 | 2994996.5 | 2994996.5 | 0 | 0 | 100 | 21126706 | 113210.75 | 113210.75 | 0 | 0 | -1 | 0 | 0 | 0 | 62739.1211 | 0 | 0 | 0 | 0 | 0 | 0 | 0 | -38185.0391 | 18306.5547 | 18306.5547 | 0 | 0 | 0 | 0.90688 | 37.8 | 50.5496 | -12.7496 | -79814.1094 | 22.5043 | 12.6011 | 0 | 0 | 8760 | 2994996.5 | 0 | 0 | 1/1/2026 | 12/31/2099 | TRUE | TCO |  | 2035 |  |  |  | REF | 0 | 0 | Real 2021 ¦ 12/22/2022 3:42:52 PM | 0 | Area 1001 Gas CCS 2026 | 0 |  | 1 | Unit |  | PJM | 358.15 | 0 | 0.95 | 0 | 0 | 0 | 0 | 2994996.5 | 0 | 62739.1211 | 0 | 0
21631 | Area 1001 Gas CCS 2027 | ATC | 2035 | AEP-KPCO | 341.8946 | 377 | 0 | 0.43099 | 0.81845 | 0.46698 | 0.77948 | 149769.9219 | 377 | 139020.1875 | 10749.7324 | 0 | 0 | 2.9645 | -1 | 20920052 | 6985 | 6985 | 6556.5571 | 102.5684 | 341.8946 | 2994996.5 | 2994996.5 | 0 | 0 | 100 | 20920052 | 113210.75 | 113210.75 | 0 | 0 | -1 | 0 | 0 | 0 | 62125.4297 | 0 | 0 | 0 | 0 | 0 | 0 | 0 | -37957.7656 | 18306.5547 | 18306.5547 | 0 | 0 | 0 | 0.90688 | 37.8 | 50.4737 | -12.6737 | -79033.3906 | 22.5043 | 12.6011 | 0 | 0 | 8760 | 2994996.5 | 0 | 0 | 1/1/2027 | 12/31/2099 | TRUE | TCO |  | 2035 |  |  |  | REF | 0 | 0 | Real 2021 ¦ 12/22/2022 3:42:52 PM | 0 | Area 1001 Gas CCS 2027 | 0 |  | 1 | Unit |  | PJM | 358.15 | 0 | 0.95 | 0 | 0 | 0 | 0 | 2994996.5 | 0 | 62125.4297 | 0 | 0
21632 | Area 1001 Gas CCS 2028 | ATC | 2035 | AEP-KPCO | 341.8946 | 377 | 0 | 0.49606 | 0.88692 | 0.53163 | 0.84469 | 149458.6406 | 377 | 138708.9062 | 10749.7324 | 0 | 0 | 2.9645 | -1 | 20680452 | 6905 | 6905 | 6476.3813 | 102.5684 | 341.8946 | 2994996.5 | 2994996.5 | 0 | 0 | 100 | 20680452 | 113210.75 | 113210.75 | 0 | 0 | -1 | 0 | 0 | 0 | 61413.8984 | 0 | 0 | 0 | 0 | 0 | 0 | 0 | -37840.1289 | 18306.5547 | 18306.5547 | 0 | 0 | 0 | 0.90688 | 37.8 | 50.4344 | -12.6344 | -78128.2109 | 22.5043 | 12.6011 | 0 | 0 | 8760 | 2994996.5 | 0 | 0 | 1/1/2028 | 12/31/2099 | TRUE | TCO |  | 2035 |  |  |  | REF | 0 | 0 | Real 2021 ¦ 12/22/2022 3:42:52 PM | 0 | Area 1001 Gas CCS 2028 | 0 |  | 1 | Unit |  | PJM | 358.15 | 0 | 0.95 | 0 | 0 | 0 | 0 | 2994996.5 | 0 | 61413.8984 | 0 | 0
21633 | Area 1001 Gas CCS 2029 | ATC | 2035 | AEP-KPCO | 341.8946 | 377 | 0 | 0.553 | 0.94683 | 0.58821 | 0.90175 | 149769.9219 | 377 | 139020.1875 | 10749.7324 | 0 | 0 | 2.9645 | -1 | 20470802 | 6835 | 6835 | 6406.2314 | 102.5684 | 341.8946 | 2994996.5 | 2994996.5 | 0 | 0 | 100 | 20470802 | 113210.75 | 113210.75 | 0 | 0 | -1 | 0 | 0 | 0 | 60791.3086 | 0 | 0 | 0 | 0 | 0 | 0 | 0 | -38320.8555 | 18306.5547 | 18306.5547 | 0 | 0 | 0 | 0.90688 | 37.8 | 50.5949 | -12.795 | -77336.1797 | 22.5043 | 12.6011 | 0 | 0 | 8760 | 2994996.5 | 0 | 0 | 1/1/2029 | 12/31/2099 | TRUE | TCO |  | 2035 |  |  |  | REF | 0 | 0 | Real 2021 ¦ 12/22/2022 3:42:52 PM | 0 | Area 1001 Gas CCS 2029 | 0 |  | 1 | Unit |  | PJM | 358.15 | 0 | 0.95 | 0 | 0 | 0 | 0 | 2994996.5 | 0 | 60791.3086 | 0 | 0
21634 | Area 1001 Gas CCS 2030 | ATC | 2035 | AEP-KPCO | 341.8946 | 377 | 0 | 0.60912 | 1.0055 | 0.64398 | 0.95764 | 150164.2188 | 377 | 139414.4844 | 10749.7324 | 0 | 0 | 2.9645 | -1 | 20264146 | 6766 | 6766 | 6337.5098 | 102.5684 | 341.8946 | 2994996.5 | 2994996.5 | 0 | 0 | 100 | 20264146 | 113210.75 | 113210.75 | 0 | 0 | -1 | 0 | 0 | 0 | 60177.6172 | 0 | 0 | 0 | 0 | 0 | 0 | 0 | -38882.1758 | 18306.5547 | 18306.5547 | 0 | 0 | 0 | 0.90688 | 37.8 | 50.7823 | -12.9824 | -76555.4688 | 22.5043 | 12.6011 | 0 | 0 | 8760 | 2994996.5 | 0 | 0 | 1/1/2030 | 12/31/2099 | TRUE | TCO |  | 2035 |  |  |  | REF | 0 | 0 | Real 2021 ¦ 12/22/2022 3:42:52 PM | 0 | Area 1001 Gas CCS 2030 | 0 |  | 1 | Unit |  | PJM | 358.15 | 0 | 0.95 | 0 | 0 | 0 | 0 | 2994996.5 | 0 | 60177.6172 | 0 | 0
21635 | Area 1001 Gas CCS 2031 | ATC | 2035 | AEP-KPCO | 341.8946 | 377 | 0 | 0.66606 | 1.0654 | 0.70055 | 1.0147 | 150600.0156 | 377 | 139850.2812 | 10749.7324 | 0 | 0 | 2.9645 | -1 | 20054498 | 6696 | 6696 | 6267.3599 | 102.5684 | 341.8946 | 2994996.5 | 2994996.5 | 0 | 0 | 100 | 20054498 | 113210.75 | 113210.75 | 0 | 0 | -1 | 0 | 0 | 0 | 59555.0273 | 0 | 0 | 0 | 0 | 0 | 0 | 0 | -39487.418 | 18306.5547 | 18306.5547 | 0 | 0 | 0 | 0.90688 | 37.8 | 50.9844 | -13.1845 | -75763.4375 | 22.5043 | 12.6011 | 0 | 0 | 8760 | 2994996.5 | 0 | 0 | 1/1/2031 | 12/31/2099 | TRUE | TCO |  | 2035 |  |  |  | REF | 0 | 0 | Real 2021 ¦ 12/22/2022 3:42:52 PM | 0 | Area 1001 Gas CCS 2031 | 0 |  | 1 | Unit |  | PJM | 358.15 | 0 | 0.95 | 0 | 0 | 0 | 0 | 2994996.5 | 0 | 59555.0273 | 0 | 0
21636 | Area 1001 Gas CCS 2032 | ATC | 2035 | AEP-KPCO | 341.8946 | 377 | 0 | 0.73031 | 1.1327 | 0.7644 | 1.0787 | 150641.5156 | 377 | 140057.8125 | 10583.7139 | 0 | 0 | 2.9645 | -1 | 19817892 | 6617 | 6617 | 6188.6172 | 102.5684 | 341.8946 | 2994996.5 | 2994996.5 | 0 | 0.022831 | 100 | 19817892 | 113210.75 | 113210.75 | 0 | 0 | -1 | 0 | 0 | 0 | 58852.3906 | 0 | 0 | 0 | 0 | 0 | 0 | 0 | -39720.1484 | 18306.5547 | 18306.5547 | 0 | 0 | 0 | 0.90688 | 37.8 | 51.0621 | -13.2622 | -74869.5703 | 22.5043 | 12.6011 | 0 | 0 | 8760 | 2994996.5 | 0 | 0 | 1/1/2032 | 12/31/2099 | TRUE | TCO |  | 2035 |  |  |  | REF | 0 | 0 | Real 2021 ¦ 12/22/2022 3:42:52 PM | 0 | Area 1001 Gas CCS 2032 | 0 |  | 1 | Unit |  | PJM | 358.15 | 0 | 0.95 | 0 | 0 | 0 | 0 | 2994996.5 | 0 | 58852.3906 | 0 | 0
21637 | Area 1001 Gas CCS 2033 | ATC | 2035 | AEP-KPCO | 341.8946 | 377 | 0 | 43.7439 | 43.3448 | 45.0344 | 41.2807 | 150828.2969 | 377 | 140244.5781 | 10583.7139 | 0 | 0 | 2.9645 | -1 | 3665042.25 | 6547 | 6722.8901 | 6118.4629 | 102.5684 | 62.2327 | 545158.75 | 545158.75 | 0 | 6.6667 | 25.0457 | 3665042.25 | 28492.6328 | 28492.6328 | 0 | 0 | -1 | 0 | 0 | 57 | 11017.0664 | 1.016 | 0.006067 | 0 | 1.01 | 0 | 0 | 0 | -146886.5469 | 3332.217 | 3332.217 | 0 | 0 | 0 | 0.16507 | 52.2648 | 321.703 | -269.4381 | 10201.6064 | 22.5043 | 12.6011 | 0 | 0 | 2194 | 545158.75 | 0 | 0 | 1/1/2033 | 12/31/2099 | TRUE | TCO |  | 2035 |  |  |  | REF | 0 | 0 | Real 2021 ¦ 12/22/2022 3:42:52 PM | 0 | Area 1001 Gas CCS 2033 | 0 |  | 1 | Unit |  | PJM | 358.15 | 0 | 0.95 | 0 | 0 | 0 | 0 | 2994996.5 | 0 | 11017.0664 | 0 | 0
21638 | Area 1001 Gas CCS 2034 | ATC | 2035 | AEP-KPCO | 341.8946 | 377 | 0 | 43.2841 | 42.8609 | 44.4887 | 40.8199 | 150724.5312 | 377 | 140140.8125 | 10583.7139 | 0 | 0 | 2.9645 | -1 | 3817748.25 | 6467 | 6626.7661 | 6038.2915 | 102.5684 | 65.766 | 576110.3125 | 576110.3125 | 0 | 0.69635 | 25.742 | 3817748.25 | 29929.918 | 29929.918 | 0 | 0 | -1 | 0 | 0 | 61 | 11482.3291 | 0.24571 | 0 | 0 | 0.24571 | 0 | 0 | 0 | -146425 | 3521.4045 | 3521.4045 | 0 | 0 | 0 | 0.17445 | 51.9517 | 306.1131 | -254.1614 | 10626.6562 | 22.5043 | 12.6011 | 0 | 0 | 2255 | 576110.3125 | 0 | 0 | 1/1/2034 | 12/31/2099 | TRUE | TCO |  | 2035 |  |  |  | REF | 0 | 0 | Real 2021 ¦ 12/22/2022 3:42:52 PM | 0 | Area 1001 Gas CCS 2034 | 0 |  | 1 | Unit |  | PJM | 358.15 | 0 | 0.95 | 0 | 0 | 0 | 0 | 2994996.5 | 0 | 11482.3291 | 0 | 0
21639 | Area 1001 Gas CCS 2035 | ATC | 2035 | AEP-KPCO | 341.8946 | 377 | 0 | 42.83 | 42.3857 | 43.9813 | 40.3673 | 150890.5469 | 377 | 140306.8438 | 10583.7139 | 0 | 0 | 2.9645 | -1 | 3920680.5 | 6388 | 6535.8071 | 5959.5483 | 102.5684 | 68.4791 | 599877 | 599877 | 0 | 0.53653 | 26.2671 | 3920680.5 | 31095.9336 | 31095.9336 | 0 | 0 | -1 | 0 | 0 | 58 | 11803.5488 | 1.0309 | 0.033538 | 0 | 0.99741 | 0 | 0 | 0 | -146178 | 3666.6758 | 3666.6758 | 0 | 0 | 0 | 0.18164 | 51.8372 | 295.5171 | -243.6799 | 10913.1494 | 22.5043 | 12.6011 | 0 | 0 | 2301 | 599877 | 0 | 0 | 1/1/2035 | 12/31/2099 | TRUE | TCO |  | 2035 |  |  |  | REF | 0 | 0 | Real 2021 ¦ 12/22/2022 3:42:52 PM | 0 | Area 1001 Gas CCS 2035 | 0 |  | 1 | Unit |  | PJM | 358.15 | 0 | 0.95 | 0 | 0 | 0 | 0 | 2994996.5 | 0 | 11803.5488 | 0 | 0
21640 | Area 1001 Gas CCS 2036 | ATC | 2035 | AEP-KPCO | 0 | 0 | 0 | 0 | 0 |  | 0 | 0 | 0 | 0 | 0 | 0 | 0 | 0 | -1 | 0 | 0 |  | 0 | 0 | 0 | 0 | 0 | 0 | 0 | 0 | 0 | 0 | 0 | 0 | 0 | -1 | 0 | 0 | 0 | 0 | 0 | 0 | 0 | 0 | 0 | 0 | 0 | 0 | 0 | 0 | 0 | 0 | 0 |  |  |  |  | 0 | 0 | 0 | 0 | 0 | 0 | 0 | 0 | 0 | 1/1/2036 | 12/31/2099 | TRUE | TCO |  | 2035 |  |  |  | REF | 0 | 0 | Real 2021 ¦ 12/22/2022 3:42:52 PM | 0 | Area 1001 Gas CCS 2036 | 0 |  | 1 | Unit |  | PJM | 0 | 0 | 0.95 | 0 | 0 | 0 | 0 | 0 | 0 | 0 | 0 | 0
21641 | Area 1001 Gas CCS 2037 | ATC | 2035 | AEP-KPCO | 0 | 0 | 0 | 0 | 0 |  | 0 | 0 | 0 | 0 | 0 | 0 | 0 | 0 | -1 | 0 | 0 |  | 0 | 0 | 0 | 0 | 0 | 0 | 0 | 0 | 0 | 0 | 0 | 0 | 0 | -1 | 0 | 0 | 0 | 0 | 0 | 0 | 0 | 0 | 0 | 0 | 0 | 0 | 0 | 0 | 0 | 0 | 0 |  |  |  |  | 0 | 0 | 0 | 0 | 0 | 0 | 0 | 0 | 0 | 1/1/2037 | 12/31/2099 | TRUE | TCO |  | 2035 |  |  |  | REF | 0 | 0 | Real 2021 ¦ 12/22/2022 3:42:52 PM | 0 | Area 1001 Gas CCS 2037 | 0 |  | 1 | Unit |  | PJM | 0 | 0 | 0.95 | 0 | 0 | 0 | 0 | 0 | 0 | 0 | 0 | 0
21642 | Area 1001 Gas CCS 2038 | ATC | 2035 | AEP-KPCO | 0 | 0 | 0 | 0 | 0 |  | 0 | 0 | 0 | 0 | 0 | 0 | 0 | 0 | -1 | 0 | 0 |  | 0 | 0 | 0 | 0 | 0 | 0 | 0 | 0 | 0 | 0 | 0 | 0 | 0 | -1 | 0 | 0 | 0 | 0 | 0 | 0 | 0 | 0 | 0 | 0 | 0 | 0 | 0 | 0 | 0 | 0 | 0 |  |  |  |  | 0 | 0 | 0 | 0 | 0 | 0 | 0 | 0 | 0 | 1/1/2038 | 12/31/2099 | TRUE | TCO |  | 2035 |  |  |  | REF | 0 | 0 | Real 2021 ¦ 12/22/2022 3:42:52 PM | 0 | Area 1001 Gas CCS 2038 | 0 |  | 1 | Unit |  | PJM | 0 | 0 | 0.95 | 0 | 0 | 0 | 0 | 0 | 0 | 0 | 0 | 0
21643 | Area 1001 Gas CCS 2039 | ATC | 2035 | AEP-KPCO | 0 | 0 | 0 | 0 | 0 |  | 0 | 0 | 0 | 0 | 0 | 0 | 0 | 0 | -1 | 0 | 0 |  | 0 | 0 | 0 | 0 | 0 | 0 | 0 | 0 | 0 | 0 | 0 | 0 | 0 | -1 | 0 | 0 | 0 | 0 | 0 | 0 | 0 | 0 | 0 | 0 | 0 | 0 | 0 | 0 | 0 | 0 | 0 |  |  |  |  | 0 | 0 | 0 | 0 | 0 | 0 | 0 | 0 | 0 | 1/1/2039 | 12/31/2099 | TRUE | TCO |  | 2035 |  |  |  | REF | 0 | 0 | Real 2021 ¦ 12/22/2022 3:42:52 PM | 0 | Area 1001 Gas CCS 2039 | 0 |  | 1 | Unit |  | PJM | 0 | 0 | 0.95 | 0 | 0 | 0 | 0 | 0 | 0 | 0 | 0 | 0
21644 | Area 1001 Gas CCS 2040 | ATC | 2035 | AEP-KPCO | 0 | 0 | 0 | 0 | 0 |  | 0 | 0 | 0 | 0 | 0 | 0 | 0 | 0 | -1 | 0 | 0 |  | 0 | 0 | 0 | 0 | 0 | 0 | 0 | 0 | 0 | 0 | 0 | 0 | 0 | -1 | 0 | 0 | 0 | 0 | 0 | 0 | 0 | 0 | 0 | 0 | 0 | 0 | 0 | 0 | 0 | 0 | 0 |  |  |  |  | 0 | 0 | 0 | 0 | 0 | 0 | 0 | 0 | 0 | 1/1/2040 | 12/31/2099 | TRUE | TCO |  | 2035 |  |  |  | REF | 0 | 0 | Real 2021 ¦ 12/22/2022 3:42:52 PM | 0 | Area 1001 Gas CCS 2040 | 0 |  | 1 | Unit |  | PJM | 0 | 0 | 0.95 | 0 | 0 | 0 | 0 | 0 | 0 | 0 | 0 | 0
21645 | Area 1001 Gas CCS 2041 | ATC | 2035 | AEP-KPCO | 0 | 0 | 0 | 0 | 0 |  | 0 | 0 | 0 | 0 | 0 | 0 | 0 | 0 | -1 | 0 | 0 |  | 0 | 0 | 0 | 0 | 0 | 0 | 0 | 0 | 0 | 0 | 0 | 0 | 0 | -1 | 0 | 0 | 0 | 0 | 0 | 0 | 0 | 0 | 0 | 0 | 0 | 0 | 0 | 0 | 0 | 0 | 0 |  |  |  |  | 0 | 0 | 0 | 0 | 0 | 0 | 0 | 0 | 0 | 1/1/2041 | 12/31/2099 | TRUE | TCO |  | 2035 |  |  |  | REF | 0 | 0 | Real 2021 ¦ 12/22/2022 3:42:52 PM | 0 | Area 1001 Gas CCS 2041 | 0 |  | 1 | Unit |  | PJM | 0 | 0 | 0.95 | 0 | 0 | 0 | 0 | 0 | 0 | 0 | 0 | 0
21646 | Area 1001 Gas CCS 2042 | ATC | 2035 | AEP-KPCO | 0 | 0 | 0 | 0 | 0 |  | 0 | 0 | 0 | 0 | 0 | 0 | 0 | 0 | -1 | 0 | 0 |  | 0 | 0 | 0 | 0 | 0 | 0 | 0 | 0 | 0 | 0 | 0 | 0 | 0 | -1 | 0 | 0 | 0 | 0 | 0 | 0 | 0 | 0 | 0 | 0 | 0 | 0 | 0 | 0 | 0 | 0 | 0 |  |  |  |  | 0 | 0 | 0 | 0 | 0 | 0 | 0 | 0 | 0 | 1/1/2042 | 12/31/2099 | TRUE | TCO |  | 2035 |  |  |  | REF | 0 | 0 | Real 2021 ¦ 12/22/2022 3:42:52 PM | 0 | Area 1001 Gas CCS 2042 | 0 |  | 1 | Unit |  | PJM | 0 | 0 | 0.95 | 0 | 0 | 0 | 0 | 0 | 0 | 0 | 0 | 0
21647 | Area 1001 Gas CCS 2043 | ATC | 2035 | AEP-KPCO | 0 | 0 | 0 | 0 | 0 |  | 0 | 0 | 0 | 0 | 0 | 0 | 0 | 0 | -1 | 0 | 0 |  | 0 | 0 | 0 | 0 | 0 | 0 | 0 | 0 | 0 | 0 | 0 | 0 | 0 | -1 | 0 | 0 | 0 | 0 | 0 | 0 | 0 | 0 | 0 | 0 | 0 | 0 | 0 | 0 | 0 | 0 | 0 |  |  |  |  | 0 | 0 | 0 | 0 | 0 | 0 | 0 | 0 | 0 | 1/1/2043 | 12/31/2099 | TRUE | TCO |  | 2035 |  |  |  | REF | 0 | 0 | Real 2021 ¦ 12/22/2022 3:42:52 PM | 0 | Area 1001 Gas CCS 2043 | 0 |  | 1 | Unit |  | PJM | 0 | 0 | 0.95 | 0 | 0 | 0 | 0 | 0 | 0 | 0 | 0 | 0
21648 | Area 1001 Coal CCS 2025 | ATC | 2035 | AEP-KPCO | 601.2055 | 650 | 0 | -39.1499 | -41.1074 | -39.1499 | -39.1499 | 575413.375 | 650 | 534767.375 | 40646.0391 | 0 | 0 | 2.5931 | -1 | 65868864 | 12507 | 12507 | 12507 | 0 | 601.2055 | 5266560 | 5266560 | 0 | 0 | 0 | 65868864 | 200203 | 200203 | 0 | 0 | -1 | 0 | 0 | 0 | 170802.2344 | 0 | 0 | 0 | 0 | 0 | 0 | 0 | -169025.2656 | 60490.5664 | 60490.5664 | 0 | 0 | 0 | 0.92493 | 38.014 | 70.1081 | -32.0941 | -437477.9062 | 0 | 48.7945 | 0 | 0 | 8760 | 5266560 | 0 | 0 | 1/1/2025 | 12/31/2099 | TRUE | KPCO CCS Coal Price |  | 2035 |  |  |  | REF | 0 | 0 | Real 2021 ¦ 12/22/2022 3:42:52 PM | 0 | Area 1001 Coal CCS 2025 | 0 |  | 1 | Unit |  | PJM | 617.5 | 0 | 0.95 | 0 | 0 | 0 | 0 | 5266560 | 0 | 170802.2344 | 0 | 0
21649 | Area 1001 Coal CCS 2026 | ATC | 2035 | AEP-KPCO | 601.2055 | 650 | 0 | -38.5871 | -40.5165 | -38.5871 | -38.5871 | 571119.8125 | 650 | 530831.5625 | 40288.2383 | 0 | 0 | 2.5931 | -1 | 65136816 | 12368 | 12368 | 12368 | 0 | 601.2055 | 5266560 | 5266560 | 0 | 0 | 0 | 65136816 | 200203 | 200203 | 0 | 0 | -1 | 0 | 0 | 0 | 168903.9688 | 0 | 0 | 0 | 0 | 0 | 0 | 0 | -167695.4531 | 60490.5664 | 60490.5664 | 0 | 0 | 0 | 0.92493 | 38.014 | 69.8556 | -31.8416 | -432615.875 | 0 | 48.7945 | 0 | 0 | 8760 | 5266560 | 0 | 0 | 1/1/2026 | 12/31/2099 | TRUE | KPCO CCS Coal Price |  | 2035 |  |  |  | REF | 0 | 0 | Real 2021 ¦ 12/22/2022 3:42:52 PM | 0 | Area 1001 Coal CCS 2026 | 0 |  | 1 | Unit |  | PJM | 617.5 | 0 | 0.95 | 0 | 0 | 0 | 0 | 5266560 | 0 | 168903.9688 | 0 | 0
21650 | Area 1001 Coal CCS 2027 | ATC | 2035 | AEP-KPCO | 601.2055 | 650 | 0 | -38.7399 | -40.6769 | -38.7399 | -38.7399 | 568293.1875 | 650 | 528326.9375 | 39966.2188 | 0 | 0 | 2.5931 | -1 | 64346832 | 12218 | 12218 | 12218 | 0 | 601.2055 | 5266560 | 5266560 | 0 | 0 | 0 | 64346832 | 200203 | 200203 | 0 | 0 | -1 | 0 | 0 | 0 | 166855.4844 | 0 | 0 | 0 | 0 | 0 | 0 | 0 | -164064.0938 | 56487.5156 | 56487.5156 | 0 | 0 | 0 | 0.92493 | 38.014 | 69.166 | -31.152 | -427369.0938 | 0 | 48.7945 | 0 | 0 | 8760 | 5266560 | 0 | 0 | 1/1/2027 | 12/31/2099 | TRUE | KPCO CCS Coal Price |  | 2035 |  |  |  | REF | 0 | 0 | Real 2021 ¦ 12/22/2022 3:42:52 PM | 0 | Area 1001 Coal CCS 2027 | 0 |  | 1 | Unit |  | PJM | 617.5 | 0 | 0.95 | 0 | 0 | 0 | 0 | 5266560 | 0 | 166855.4844 | 0 | 0
21651 | Area 1001 Coal CCS 2028 | ATC | 2035 | AEP-KPCO | 601.2055 | 650 | 0 | -38.1327 | -40.0393 | -38.1326 | -38.1327 | 564106.9375 | 650 | 524462.75 | 39644.1992 | 0 | 0 | 2.5931 | -1 | 63556848 | 12068 | 12068 | 12068 | 0 | 601.2055 | 5266560 | 5266560 | 0 | 0 | 0 | 63556848 | 200203 | 200203 | 0 | 0 | -1 | 0 | 0 | 0 | 164807.0156 | 0 | 0 | 0 | 0 | 0 | 0 | 0 | -163076.1562 | 56487.5156 | 56487.5156 | 0 | 0 | 0 | 0.92493 | 38.014 | 68.9785 | -30.9645 | -422122.2812 | 0 | 48.7945 | 0 | 0 | 8760 | 5266560 | 0 | 0 | 1/1/2028 | 12/31/2099 | TRUE | KPCO CCS Coal Price |  | 2035 |  |  |  | REF | 0 | 0 | Real 2021 ¦ 12/22/2022 3:42:52 PM | 0 | Area 1001 Coal CCS 2028 | 0 |  | 1 | Unit |  | PJM | 617.5 | 0 | 0.95 | 0 | 0 | 0 | 0 | 5266560 | 0 | 164807.0156 | 0 | 0
21652 | Area 1001 Coal CCS 2029 | ATC | 2035 | AEP-KPCO | 601.2055 | 650 | 0 | -37.574 | -39.4527 | -37.5739 | -37.574 | 562174.8125 | 650 | 523174.6562 | 39000.1602 | 0 | 0 | 2.5931 | -1 | 62830060 | 11930 | 11930 | 11930 | 0 | 601.2055 | 5266560 | 5266560 | 0 | 0 | 0 | 62830060 | 200203 | 200203 | 0 | 0 | -1 | 0 | 0 | 0 | 162922.4062 | 0 | 0 | 0 | 0 | 0 | 0 | 0 | -164086.4844 | 56487.5156 | 56487.5156 | 0 | 0 | 0 | 0.92493 | 38.014 | 69.1703 | -31.1563 | -417295.25 | 0 | 48.7945 | 0 | 0 | 8760 | 5266560 | 0 | 0 | 1/1/2029 | 12/31/2099 | TRUE | KPCO CCS Coal Price |  | 2035 |  |  |  | REF | 0 | 0 | Real 2021 ¦ 12/22/2022 3:42:52 PM | 0 | Area 1001 Coal CCS 2029 | 0 |  | 1 | Unit |  | PJM | 617.5 | 0 | 0.95 | 0 | 0 | 0 | 0 | 5266560 | 0 | 162922.4062 | 0 | 0
21653 | Area 1001 Coal CCS 2030 | ATC | 2035 | AEP-KPCO | 601.2055 | 650 | 0 | -36.9626 | -38.8108 | -36.9626 | -36.9626 | 560099.5625 | 650 | 521421.4375 | 38678.1406 | 0 | 0 | 2.5931 | -1 | 62034812 | 11779 | 11779 | 11779 | 0 | 601.2055 | 5266560 | 5266560 | 0 | 0 | 0 | 62034812 | 200203 | 200203 | 0 | 0 | -1 | 0 | 0 | 0 | 160860.2812 | 0 | 0 | 0 | 0 | 0 | 0 | 0 | -165230.8906 | 56487.5156 | 56487.5156 | 0 | 0 | 0 | 0.92493 | 38.014 | 69.3876 | -31.3736 | -412013.4688 | 0 | 48.7945 | 0 | 0 | 8760 | 5266560 | 0 | 0 | 1/1/2030 | 12/31/2099 | TRUE | KPCO CCS Coal Price |  | 2035 |  |  |  | REF | 0 | 0 | Real 2021 ¦ 12/22/2022 3:42:52 PM | 0 | Area 1001 Coal CCS 2030 | 0 |  | 1 | Unit |  | PJM | 617.5 | 0 | 0.95 | 0 | 0 | 0 | 0 | 5266560 | 0 | 160860.2812 | 0 | 0
21654 | Area 1001 Coal CCS 2031 | ATC | 2035 | AEP-KPCO | 601.2055 | 650 | 0 | -36.3553 | -38.1731 | -36.3553 | -36.3553 | 558417.9375 | 650 | 520061.7812 | 38356.1211 | 0 | 0 | 2.5931 | -1 | 61244828 | 11629 | 11629 | 11629 | 0 | 601.2055 | 5266560 | 5266560 | 0 | 0 | 0 | 61244828 | 200203 | 200203 | 0 | 0 | -1 | 0 | 0 | 0 | 158811.7969 | 0 | 0 | 0 | 0 | 0 | 0 | 0 | -166747.5469 | 56487.5156 | 56487.5156 | 0 | 0 | 0 | 0.92493 | 38.014 | 69.6756 | -31.6616 | -406766.6562 | 0 | 48.7945 | 0 | 0 | 8760 | 5266560 | 0 | 0 | 1/1/2031 | 12/31/2099 | TRUE | KPCO CCS Coal Price |  | 2035 |  |  |  | REF | 0 | 0 | Real 2021 ¦ 12/22/2022 3:42:52 PM | 0 | Area 1001 Coal CCS 2031 | 0 |  | 1 | Unit |  | PJM | 617.5 | 0 | 0.95 | 0 | 0 | 0 | 0 | 5266560 | 0 | 158811.7969 | 0 | 0
21655 | Area 1001 Coal CCS 2032 | ATC | 2035 | AEP-KPCO | 601.2055 | 650 | 0 | -35.748 | -37.5355 | -35.748 | -35.748 | 555662.875 | 650 | 517664.5312 | 37998.3242 | 0 | 0 | 2.5931 | -1 | 60454844 | 11479 | 11479 | 11479 | 0 | 601.2055 | 5266560 | 5266560 | 0 | 0 | 0 | 60454844 | 200203 | 200203 | 0 | 0 | -1 | 0 | 0 | 0 | 156763.3125 | 0 | 0 | 0 | 0 | 0 | 0 | 0 | -167190.8125 | 56487.5156 | 56487.5156 | 0 | 0 | 0 | 0.92493 | 38.014 | 69.7597 | -31.7457 | -401519.875 | 0 | 48.7945 | 0 | 0 | 8760 | 5266560 | 0 | 0 | 1/1/2032 | 12/31/2099 | TRUE | KPCO CCS Coal Price |  | 2035 |  |  |  | REF | 0 | 0 | Real 2021 ¦ 12/22/2022 3:42:52 PM | 0 | Area 1001 Coal CCS 2032 | 0 |  | 1 | Unit |  | PJM | 617.5 | 0 | 0.95 | 0 | 0 | 0 | 0 | 5266560 | 0 | 156763.3125 | 0 | 0
21656 | Area 1001 Coal CCS 2033 | ATC | 2035 | AEP-KPCO | 601.2055 | 650 | 0 | 95.6348 | 100.4165 | 95.6331 | 95.6348 | 552800.4375 | 650 | 515124.1562 | 37676.3008 | 0 | 0 | 2.5931 | -1 | 147433 | 11341 | 11341 | 11341 | 0 | 1.484 | 13000 | 13000 | 0 | 0.22831 | 0 | 147433 | 1659.7389 | 1659.7389 | 0 | 0 | -1 | 0 | 0 | 3 | 382.3033 | 0 | 0 | 0 | 0 | 0 | 0 | 0 | -552383.9375 | 139.434 | 139.434 | 0 | 0 | 0 | 0.0022831 | 127.6722 | 42618.7461 | -42491.0742 | 721.4926 | 0 | 48.7945 | 0 | 0 | 20 | 13000 | 0 | 0 | 1/1/2033 | 12/31/2099 | TRUE | KPCO CCS Coal Price |  | 2035 |  |  |  | REF | 0 | 0 | Real 2021 ¦ 12/22/2022 3:42:52 PM | 0 | Area 1001 Coal CCS 2033 | 0 |  | 1 | Unit |  | PJM | 617.5 | 0 | 0.95 | 0 | 0 | 0 | 0 | 5266560 | 0 | 382.3033 | 0 | 0
21657 | Area 1001 Coal CCS 2034 | ATC | 2035 | AEP-KPCO | 601.2055 | 650 | 0 | 95.0283 | 99.7798 | 95.0266 | 95.0283 | 549115.125 | 650 | 512082.8438 | 37032.2617 | 0 | 0 | 2.5931 | -1 | 146380 | 11260 | 11260 | 11260 | 0 | 1.484 | 13000 | 13000 | 0 | 0 | 0 | 146380 | 1659.7389 | 1659.7389 | 0 | 0 | -1 | 0 | 0 | 3 | 379.5728 | 0 | 0 | 0 | 0 | 0 | 0 | 0 | -548690.75 | 139.434 | 139.434 | 0 | 0 | 0 | 0.0022831 | 127.6722 | 42334.6523 | -42206.9805 | 716.3395 | 0 | 48.7945 | 0 | 0 | 20 | 13000 | 0 | 0 | 1/1/2034 | 12/31/2099 | TRUE | KPCO CCS Coal Price |  | 2035 |  |  |  | REF | 0 | 0 | Real 2021 ¦ 12/22/2022 3:42:52 PM | 0 | Area 1001 Coal CCS 2034 | 0 |  | 1 | Unit |  | PJM | 617.5 | 0 | 0.95 | 0 | 0 | 0 | 0 | 5266560 | 0 | 379.5728 | 0 | 0
21658 | Area 1001 Coal CCS 2035 | ATC | 2035 | AEP-KPCO | 601.2055 | 650 | 0 | 94.4219 | 99.143 | 94.4202 | 94.4219 | 546646.3125 | 650 | 509936.0625 | 36710.2422 | 0 | 0 | 2.5931 | -1 | 152593.3438 | 11179 | 11179 | 11179 | 0 | 1.5582 | 13650 | 13650 | 0 | 0.011416 | 0 | 152593.3438 | 1724.4209 | 1724.4209 | 0 | 0 | -1 | 0 | 0 | 3 | 395.6844 | 0.11282 | 0.11282 | 0 | 0 | 0 | 0 | 0 | -546210.6875 | 146.4057 | 146.4057 | 0 | 0 | 0 | 0.0023973 | 126.3312 | 40141.7695 | -40015.4375 | 746.7456 | 0 | 48.7945 | 0 | 0 | 21 | 13650 | 0 | 0 | 1/1/2035 | 12/31/2099 | TRUE | KPCO CCS Coal Price |  | 2035 |  |  |  | REF | 0 | 0 | Real 2021 ¦ 12/22/2022 3:42:52 PM | 0 | Area 1001 Coal CCS 2035 | 0 |  | 1 | Unit |  | PJM | 617.5 | 0 | 0.95 | 0 | 0 | 0 | 0 | 5266560 | 0 | 395.6844 | 0 | 0
21659 | Area 1001 Coal CCS 2036 | ATC | 2035 | AEP-KPCO | 0 | 0 | 0 | 0 | 0 |  | 0 | 0 | 0 | 0 | 0 | 0 | 0 | 0 | -1 | 0 | 0 |  | 0 | 0 | 0 | 0 | 0 | 0 | 0 | 0 | 0 | 0 | 0 | 0 | 0 | -1 | 0 | 0 | 0 | 0 | 0 | 0 | 0 | 0 | 0 | 0 | 0 | 0 | 0 | 0 | 0 | 0 | 0 |  |  |  |  | 0 | 0 | 0 | 0 | 0 | 0 | 0 | 0 | 0 | 1/1/2036 | 12/31/2099 | TRUE | KPCO CCS Coal Price |  | 2035 |  |  |  | REF | 0 | 0 | Real 2021 ¦ 12/22/2022 3:42:52 PM | 0 | Area 1001 Coal CCS 2036 | 0 |  | 1 | Unit |  | PJM | 0 | 0 | 0.95 | 0 | 0 | 0 | 0 | 0 | 0 | 0 | 0 | 0
21660 | Area 1001 Coal CCS 2037 | ATC | 2035 | AEP-KPCO | 0 | 0 | 0 | 0 | 0 |  | 0 | 0 | 0 | 0 | 0 | 0 | 0 | 0 | -1 | 0 | 0 |  | 0 | 0 | 0 | 0 | 0 | 0 | 0 | 0 | 0 | 0 | 0 | 0 | 0 | -1 | 0 | 0 | 0 | 0 | 0 | 0 | 0 | 0 | 0 | 0 | 0 | 0 | 0 | 0 | 0 | 0 | 0 |  |  |  |  | 0 | 0 | 0 | 0 | 0 | 0 | 0 | 0 | 0 | 1/1/2037 | 12/31/2099 | TRUE | KPCO CCS Coal Price |  | 2035 |  |  |  | REF | 0 | 0 | Real 2021 ¦ 12/22/2022 3:42:52 PM | 0 | Area 1001 Coal CCS 2037 | 0 |  | 1 | Unit |  | PJM | 0 | 0 | 0.95 | 0 | 0 | 0 | 0 | 0 | 0 | 0 | 0 | 0
21661 | Area 1001 Coal CCS 2038 | ATC | 2035 | AEP-KPCO | 0 | 0 | 0 | 0 | 0 |  | 0 | 0 | 0 | 0 | 0 | 0 | 0 | 0 | -1 | 0 | 0 |  | 0 | 0 | 0 | 0 | 0 | 0 | 0 | 0 | 0 | 0 | 0 | 0 | 0 | -1 | 0 | 0 | 0 | 0 | 0 | 0 | 0 | 0 | 0 | 0 | 0 | 0 | 0 | 0 | 0 | 0 | 0 |  |  |  |  | 0 | 0 | 0 | 0 | 0 | 0 | 0 | 0 | 0 | 1/1/2038 | 12/31/2099 | TRUE | KPCO CCS Coal Price |  | 2035 |  |  |  | REF | 0 | 0 | Real 2021 ¦ 12/22/2022 3:42:52 PM | 0 | Area 1001 Coal CCS 2038 | 0 |  | 1 | Unit |  | PJM | 0 | 0 | 0.95 | 0 | 0 | 0 | 0 | 0 | 0 | 0 | 0 | 0
21662 | Area 1001 Coal CCS 2039 | ATC | 2035 | AEP-KPCO | 0 | 0 | 0 | 0 | 0 |  | 0 | 0 | 0 | 0 | 0 | 0 | 0 | 0 | -1 | 0 | 0 |  | 0 | 0 | 0 | 0 | 0 | 0 | 0 | 0 | 0 | 0 | 0 | 0 | 0 | -1 | 0 | 0 | 0 | 0 | 0 | 0 | 0 | 0 | 0 | 0 | 0 | 0 | 0 | 0 | 0 | 0 | 0 |  |  |  |  | 0 | 0 | 0 | 0 | 0 | 0 | 0 | 0 | 0 | 1/1/2039 | 12/31/2099 | TRUE | KPCO CCS Coal Price |  | 2035 |  |  |  | REF | 0 | 0 | Real 2021 ¦ 12/22/2022 3:42:52 PM | 0 | Area 1001 Coal CCS 2039 | 0 |  | 1 | Unit |  | PJM | 0 | 0 | 0.95 | 0 | 0 | 0 | 0 | 0 | 0 | 0 | 0 | 0
21663 | Area 1001 Coal CCS 2040 | ATC | 2035 | AEP-KPCO | 0 | 0 | 0 | 0 | 0 |  | 0 | 0 | 0 | 0 | 0 | 0 | 0 | 0 | -1 | 0 | 0 |  | 0 | 0 | 0 | 0 | 0 | 0 | 0 | 0 | 0 | 0 | 0 | 0 | 0 | -1 | 0 | 0 | 0 | 0 | 0 | 0 | 0 | 0 | 0 | 0 | 0 | 0 | 0 | 0 | 0 | 0 | 0 |  |  |  |  | 0 | 0 | 0 | 0 | 0 | 0 | 0 | 0 | 0 | 1/1/2040 | 12/31/2099 | TRUE | KPCO CCS Coal Price |  | 2035 |  |  |  | REF | 0 | 0 | Real 2021 ¦ 12/22/2022 3:42:52 PM | 0 | Area 1001 Coal CCS 2040 | 0 |  | 1 | Unit |  | PJM | 0 | 0 | 0.95 | 0 | 0 | 0 | 0 | 0 | 0 | 0 | 0 | 0
21664 | Area 1001 Coal CCS 2041 | ATC | 2035 | AEP-KPCO | 0 | 0 | 0 | 0 | 0 |  | 0 | 0 | 0 | 0 | 0 | 0 | 0 | 0 | -1 | 0 | 0 |  | 0 | 0 | 0 | 0 | 0 | 0 | 0 | 0 | 0 | 0 | 0 | 0 | 0 | -1 | 0 | 0 | 0 | 0 | 0 | 0 | 0 | 0 | 0 | 0 | 0 | 0 | 0 | 0 | 0 | 0 | 0 |  |  |  |  | 0 | 0 | 0 | 0 | 0 | 0 | 0 | 0 | 0 | 1/1/2041 | 12/31/2099 | TRUE | KPCO CCS Coal Price |  | 2035 |  |  |  | REF | 0 | 0 | Real 2021 ¦ 12/22/2022 3:42:52 PM | 0 | Area 1001 Coal CCS 2041 | 0 |  | 1 | Unit |  | PJM | 0 | 0 | 0.95 | 0 | 0 | 0 | 0 | 0 | 0 | 0 | 0 | 0
21665 | Area 1001 Coal CCS 2042 | ATC | 2035 | AEP-KPCO | 0 | 0 | 0 | 0 | 0 |  | 0 | 0 | 0 | 0 | 0 | 0 | 0 | 0 | -1 | 0 | 0 |  | 0 | 0 | 0 | 0 | 0 | 0 | 0 | 0 | 0 | 0 | 0 | 0 | 0 | -1 | 0 | 0 | 0 | 0 | 0 | 0 | 0 | 0 | 0 | 0 | 0 | 0 | 0 | 0 | 0 | 0 | 0 |  |  |  |  | 0 | 0 | 0 | 0 | 0 | 0 | 0 | 0 | 0 | 1/1/2042 | 12/31/2099 | TRUE | KPCO CCS Coal Price |  | 2035 |  |  |  | REF | 0 | 0 | Real 2021 ¦ 12/22/2022 3:42:52 PM | 0 | Area 1001 Coal CCS 2042 | 0 |  | 1 | Unit |  | PJM | 0 | 0 | 0.95 | 0 | 0 | 0 | 0 | 0 | 0 | 0 | 0 | 0
21666 | Area 1001 Coal CCS 2043 | ATC | 2035 | AEP-KPCO | 0 | 0 | 0 | 0 | 0 |  | 0 | 0 | 0 | 0 | 0 | 0 | 0 | 0 | -1 | 0 | 0 |  | 0 | 0 | 0 | 0 | 0 | 0 | 0 | 0 | 0 | 0 | 0 | 0 | 0 | -1 | 0 | 0 | 0 | 0 | 0 | 0 | 0 | 0 | 0 | 0 | 0 | 0 | 0 | 0 | 0 | 0 | 0 |  |  |  |  | 0 | 0 | 0 | 0 | 0 | 0 | 0 | 0 | 0 | 1/1/2043 | 12/31/2099 | TRUE | KPCO CCS Coal Price |  | 2035 |  |  |  | REF | 0 | 0 | Real 2021 ¦ 12/22/2022 3:42:52 PM | 0 | Area 1001 Coal CCS 2043 | 0 |  | 1 | Unit |  | PJM | 0 | 0 | 0.95 | 0 | 0 | 0 | 0 | 0 | 0 | 0 | 0 | 0
21667 | Area 1001 Hydrogen CT 2023 | ATC | 2035 | AEP-KPCO | 219.5369 | 240 | 0 | 143.2514 | 142.1045 |  | 135.3376 | 55248.668 | 240 | 53478.3867 | 1770.2826 | 0 | 0 | 14.7725 | -1 | 0 | 9655 |  | 9119.2861 | 65.8611 | 0 | 0 | 0 | 0 | 0 | 0 | 0 | 0 | 0 | 0 | 0 | -1 | 0 | 0 | 0 | 0 | 0 | 0 | 0 | 0 | 0 | 0 | 0 | -55248.668 | 0 | 0 | 0 | 0 | 0 | 0 |  |  |  | 0 | 14.4467 | 6.0164 | 0 | 0 | 0 | 0 | 0 | 0 | 1/1/2023 | 12/31/2099 | TRUE | 2030 H2 Blend |  | 2035 |  |  |  | REF | 0 | 0 | Real 2021 ¦ 12/22/2022 3:42:52 PM | 0 | Area 1001 Hydrogen CT 2023 | 0 |  | 1 | Unit |  | PJM | 228 | 0 | 0.95 | 0 | 0 | 0 | 0 | 1923143 | 0 | 0 | 0 | 0
21668 | Area 1001 Hydrogen CT 2024 | ATC | 2035 | AEP-KPCO | 219.5369 | 240 | 0 | 143.2514 | 142.1046 | 161.671 | 135.3376 | 49805.7109 | 240 | 48035.4297 | 1770.2826 | 0 | 0 | 14.7725 | -1 | 22436.7324 | 9655 | 10905 | 9119.2861 | 65.8611 | 0.23487 | 2057.4719 | 2057.4719 | 0 | 0 | 0.3653 | 22436.7324 | 60.6953 | 60.6953 | 0 | 0 | -1 | 0 | 0 | 2 | 331.352 | 0.08043 | 0 | 0 | 0.08043 | 0 | 0 | 0 | -50077.6484 | 1.2815 | 1.2815 | 0 | 0 | 0 | 0.00097863 | 29.4999 | 24368.9062 | -24339.4082 | 0 | 14.4467 | 6.0164 | 0 | 0 | 32 | 2057.4719 | 0 | 0 | 1/1/2024 | 12/31/2099 | TRUE | 2030 H2 Blend |  | 2035 |  |  |  | REF | 0 | 0 | Real 2021 ¦ 12/22/2022 3:42:52 PM | 0 | Area 1001 Hydrogen CT 2024 | 0 |  | 1 | Unit |  | PJM | 228 | 0 | 0.95 | 0 | 0 | 0 | 0 | 1923143 | 0 | 331.352 | 0 | 0
21669 | Area 1001 Hydrogen CT 2025 | ATC | 2035 | AEP-KPCO | 219.5369 | 240 | 0 | 143.2514 | 142.1045 | 162.3596 | 135.3376 | 47189.9219 | 240 | 45419.6367 | 1770.2826 | 0 | 0 | 14.7725 | -1 | 22436.7324 | 9655 | 10905 | 9119.2861 | 65.8611 | 0.23487 | 2057.4719 | 2057.4719 | 0 | 0 | 0.3653 | 22436.7324 | 57.9495 | 57.9495 | 0 | 0 | -1 | 0 | 0 | 2 | 332.7688 | 0.079003 | 0 | 0 | 0.079003 | 0 | 0 | 0 | -47466.0195 | 1.2815 | 1.2815 | 0 | 0 | 0 | 0.00097863 | 28.1654 | 23098.2344 | -23070.0684 | 0 | 14.4467 | 6.0164 | 0 | 0 | 32 | 2057.4719 | 0 | 0 | 1/1/2025 | 12/31/2099 | TRUE | 2030 H2 Blend |  | 2035 |  |  |  | REF | 0 | 0 | Real 2021 ¦ 12/22/2022 3:42:52 PM | 0 | Area 1001 Hydrogen CT 2025 | 0 |  | 1 | Unit |  | PJM | 228 | 0 | 0.95 | 0 | 0 | 0 | 0 | 1923143 | 0 | 332.7688 | 0 | 0
21670 | Area 1001 Hydrogen CT 2026 | ATC | 2035 | AEP-KPCO | 219.5369 | 240 | 0 | 143.2514 | 142.1046 | 161.2371 | 135.3376 | 47229.5547 | 240 | 45459.2695 | 1770.2826 | 0 | 0 | 14.7725 | -1 | 10627.9258 | 9655 | 10905 | 9119.2861 | 65.8611 | 0.11125 | 974.592 | 974.592 | 0 | 0 | 0.18265 | 10627.9258 | 21.9651 | 21.9651 | 0 | 0 | -1 | 0 | 0 | 1 | 156.5334 | 0.047005 | 0 | 0 | 0.047005 | 0 | 0 | 0 | -47364.7305 | 0.60703 | 0.60703 | 0 | 0 | 0 | 0.00046356 | 22.5377 | 48622.082 | -48599.5469 | 0 | 14.4467 | 6.0164 | 0 | 0 | 16 | 974.592 | 0 | 0 | 1/1/2026 | 12/31/2099 | TRUE | 2030 H2 Blend |  | 2035 |  |  |  | REF | 0 | 0 | Real 2021 ¦ 12/22/2022 3:42:52 PM | 0 | Area 1001 Hydrogen CT 2026 | 0 |  | 1 | Unit |  | PJM | 228 | 0 | 0.95 | 0 | 0 | 0 | 0 | 1923143 | 0 | 156.5334 | 0 | 0
21671 | Area 1001 Hydrogen CT 2027 | ATC | 2035 | AEP-KPCO | 219.5369 | 240 | 0 | 143.2514 | 142.1045 | 162.0509 | 135.3376 | 47269.1875 | 240 | 45498.9023 | 1770.2826 | 0 | 0 | 14.7725 | -1 | 11218.3662 | 9655 | 10905 | 9119.2861 | 65.8611 | 0.11744 | 1028.736 | 1028.736 | 0 | 0 | 0.18265 | 11218.3662 | 38.6671 | 38.6671 | 0 | 0 | -1 | 0 | 0 | 1 | 166.0668 | 0.042274 | 0 | 0 | 0.042274 | 0 | 0 | 0 | -47397.2266 | 0.64075 | 0.64075 | 0 | 0 | 0 | 0.00048932 | 37.587 | 46110.8516 | -46073.2656 | 0 | 14.4467 | 6.0164 | 0 | 0 | 16 | 1028.736 | 0 | 0 | 1/1/2027 | 12/31/2099 | TRUE | 2030 H2 Blend |  | 2035 |  |  |  | REF | 0 | 0 | Real 2021 ¦ 12/22/2022 3:42:52 PM | 0 | Area 1001 Hydrogen CT 2027 | 0 |  | 1 | Unit |  | PJM | 228 | 0 | 0.95 | 0 | 0 | 0 | 0 | 1923143 | 0 | 166.0668 | 0 | 0
21672 | Area 1001 Hydrogen CT 2028 | ATC | 2035 | AEP-KPCO | 219.5369 | 240 | 0 | 143.2514 | 142.1045 |  | 135.3376 | 47440.9297 | 240 | 45670.6484 | 1770.2826 | 0 | 0 | 14.7725 | -1 | 0 | 9655 |  | 9119.2861 | 65.8611 | 0 | 0 | 0 | 0 | 0 | 0 | 0 | 0 | 0 | 0 | 0 | -1 | 0 | 0 | 0 | 0 | 0 | 0 | 0 | 0 | 0 | 0 | 0 | -47440.9297 | 0 | 0 | 0 | 0 | 0 | 0 |  |  |  | 0 | 14.4467 | 6.0164 | 0 | 0 | 0 | 0 | 0 | 0 | 1/1/2028 | 12/31/2099 | TRUE | 2030 H2 Blend |  | 2035 |  |  |  | REF | 0 | 0 | Real 2021 ¦ 12/22/2022 3:42:52 PM | 0 | Area 1001 Hydrogen CT 2028 | 0 |  | 1 | Unit |  | PJM | 228 | 0 | 0.95 | 0 | 0 | 0 | 0 | 1923143 | 0 | 0 | 0 | 0
21673 | Area 1001 Hydrogen CT 2029 | ATC | 2035 | AEP-KPCO | 219.5369 | 240 | 0 | 143.2514 | 142.1046 | 161.6479 | 135.3376 | 47837.2617 | 240 | 46066.9805 | 1770.2826 | 0 | 0 | 14.7725 | -1 | 22901.5469 | 9655 | 10905 | 9119.2861 | 65.8611 | 0.23974 | 2100.0959 | 2100.0959 | 0 | 0 | 0.3653 | 22901.5469 | 80.9472 | 80.9472 | 0 | 0 | -1 | 0 | 0 | 2 | 338.1682 | 0.073225 | 0 | 0 | 0.073225 | 0 | 0 | 0 | -48095.793 | 1.308 | 1.308 | 0 | 0 | 0 | 0.0009989 | 38.5445 | 22940.2559 | -22901.7109 | 0 | 14.4467 | 6.0164 | 0 | 0 | 32 | 2100.0959 | 0 | 0 | 1/1/2029 | 12/31/2099 | TRUE | 2030 H2 Blend |  | 2035 |  |  |  | REF | 0 | 0 | Real 2021 ¦ 12/22/2022 3:42:52 PM | 0 | Area 1001 Hydrogen CT 2029 | 0 |  | 1 | Unit |  | PJM | 228 | 0 | 0.95 | 0 | 0 | 0 | 0 | 1923143 | 0 | 338.1682 | 0 | 0
21674 | Area 1001 Hydrogen CT 2030 | ATC | 2035 | AEP-KPCO | 219.5369 | 240 | 0 | 143.2514 | 142.1045 |  | 135.3376 | 48339.2812 | 240 | 46569 | 1770.2826 | 0 | 0 | 14.7725 | -1 | 0 | 9655 |  | 9119.2861 | 65.8611 | 0 | 0 | 0 | 0 | 0 | 0 | 0 | 0 | 0 | 0 | 0 | -1 | 0 | 0 | 0 | 0 | 0 | 0 | 0 | 0 | 0 | 0 | 0 | -48339.2812 | 0 | 0 | 0 | 0 | 0 | 0 |  |  |  | 0 | 14.4467 | 6.0164 | 0 | 0 | 0 | 0 | 0 | 0 | 1/1/2030 | 12/31/2099 | TRUE | 2030 H2 Blend |  | 2035 |  |  |  | REF | 0 | 0 | Real 2021 ¦ 12/22/2022 3:42:52 PM | 0 | Area 1001 Hydrogen CT 2030 | 0 |  | 1 | Unit |  | PJM | 228 | 0 | 0.95 | 0 | 0 | 0 | 0 | 1923143 | 0 | 0 | 0 | 0
21675 | Area 1001 Hydrogen CT 2031 | ATC | 2035 | AEP-KPCO | 219.5369 | 240 | 0 | 128.9727 | 127.9436 | 146.2076 | 121.8511 | 48828.0938 | 240 | 47057.8086 | 1770.2826 | 0 | 0 | 13.2936 | -1 | 11808.8066 | 9655 | 10905 | 9119.2861 | 65.8611 | 0.12362 | 1082.88 | 1082.88 | 0 | 0 | 0.18265 | 11808.8066 | 43.2443 | 43.2443 | 0 | 0 | -1 | 0 | 0 | 1 | 157.6508 | 0.034655 | 0 | 0 | 0.034655 | 0 | 0 | 0 | -48943.1719 | 0.67447 | 0.67447 | 0 | 0 | 0 | 0.00051507 | 39.9345 | 45237.1602 | -45197.2266 | 0 | 14.4467 | 6.0164 | 0 | 0 | 16 | 1082.88 | 0 | 0 | 1/1/2031 | 12/31/2099 | TRUE | 2031 H2 Blend |  | 2035 |  |  |  | REF | 0 | 0 | Real 2021 ¦ 12/22/2022 3:42:52 PM | 0 | Area 1001 Hydrogen CT 2031 | 0 |  | 1 | Unit |  | PJM | 228 | 0 | 0.95 | 0 | 0 | 0 | 0 | 1923143 | 0 | 157.6508 | 0 | 0
21676 | Area 1001 Hydrogen CT 2032 | ATC | 2035 | AEP-KPCO | 219.5369 | 240 | 0 | 114.6028 | 113.6926 |  | 108.2786 | 49277.2695 | 240 | 47506.9844 | 1770.2826 | 0 | 0 | 11.8053 | -1 | 0 | 9655 |  | 9119.2861 | 65.8611 | 0 | 0 | 0 | 0 | 0 | 0 | 0 | 0 | 0 | 0 | 0 | -1 | 0 | 0 | 0 | 0 | 0.0025444 | 0.0025444 | 0 | 0 | 0 | 0 | 0 | -49277.2695 | 0 | 0 | 0 | 0 | 0 | 0 |  |  |  | 0 | 14.4467 | 6.0164 | 0 | 0 | 0 | 0 | 0 | 0 | 1/1/2032 | 12/31/2099 | TRUE | 2032 H2 Blend |  | 2035 |  |  |  | REF | 0 | 0 | Real 2021 ¦ 12/22/2022 3:42:52 PM | 0 | Area 1001 Hydrogen CT 2032 | 0 |  | 1 | Unit |  | PJM | 228 | 0 | 0.95 | 0 | 0 | 0 | 0 | 1923143 | 0 | 0 | 0 | 0
21677 | Area 1001 Hydrogen CT 2033 | ATC | 2035 | AEP-KPCO | 219.5369 | 240 | 0 | 173.7531 | 172.3542 |  | 164.1469 | 49752.8672 | 240 | 47982.582 | 1770.2826 | 0 | 0 | 17.9317 | -1 | 0 | 9655 |  | 9119.2861 | 65.8611 | 0 | 0 | 0 | 0 | 0 | 0 | 0 | 0 | 0 | 0 | 0 | -1 | 0 | 0 | 0 | 0 | 0 | 0 | 0 | 0 | 0 | 0 | 0 | -49752.8672 | 0 | 0 | 0 | 0 | 0 | 0 |  |  |  | 0 | 14.4467 | 6.0164 | 0 | 0 | 0 | 0 | 0 | 0 | 1/1/2033 | 12/31/2099 | TRUE | 2033 H2 Blend |  | 2035 |  |  |  | REF | 0 | 0 | Real 2021 ¦ 12/22/2022 3:42:52 PM | 0 | Area 1001 Hydrogen CT 2033 | 0 |  | 1 | Unit |  | PJM | 228 | 0 | 0.95 | 0 | 0 | 0 | 0 | 1923143 | 0 | 0 | 0 | 0
21678 | Area 1001 Hydrogen CT 2034 | ATC | 2035 | AEP-KPCO | 219.5369 | 240 | 0 | 150.7355 | 149.5268 |  | 142.4064 | 50307.7305 | 240 | 48537.4492 | 1770.2826 | 0 | 0 | 15.5477 | -1 | 0 | 9655 |  | 9119.2861 | 65.8611 | 0 | 0 | 0 | 0 | 0 | 0 | 0 | 0 | 0 | 0 | 0 | -1 | 0 | 0 | 0 | 0 | 0 | 0 | 0 | 0 | 0 | 0 | 0 | -50307.7305 | 0 | 0 | 0 | 0 | 0 | 0 |  |  |  | 0 | 14.4467 | 6.0164 | 0 | 0 | 0 | 0 | 0 | 0 | 1/1/2034 | 12/31/2099 | TRUE | 2034 H2 Blend |  | 2035 |  |  |  | REF | 0 | 0 | Real 2021 ¦ 12/22/2022 3:42:52 PM | 0 | Area 1001 Hydrogen CT 2034 | 0 |  | 1 | Unit |  | PJM | 228 | 0 | 0.95 | 0 | 0 | 0 | 0 | 1923143 | 0 | 0 | 0 | 0
21679 | Area 1001 Hydrogen CT 2035 | ATC | 2035 | AEP-KPCO | 219.5369 | 240 | 0 | 312.6853 | 310.1389 |  | 295.3703 | 50915.4414 | 240 | 49145.1562 | 1770.2826 | 0 | 0 | 32.3213 | -1 | 0 | 9655 |  | 9119.2861 | 65.8611 | 0 | 0 | 0 | 0 | 0 | 0 | 0 | 0 | 0 | 0 | 0 | -1 | 0 | 0 | 0 | 0 | 0 | 0 | 0 | 0 | 0 | 0 | 0 | -50915.4414 | 0 | 0 | 0 | 0 | 0 | 0 |  |  |  | 0 | 14.4467 | 6.0164 | 0 | 0 | 0 | 0 | 0 | 0 | 1/1/2035 | 12/31/2099 | TRUE | Hydrogen |  | 2035 |  |  |  | REF | 0 | 0 | Real 2021 ¦ 12/22/2022 3:42:52 PM | 0 | Area 1001 Hydrogen CT 2035 | 0 |  | 1 | Unit |  | PJM | 228 | 0 | 0.95 | 0 | 0 | 0 | 0 | 1923143 | 0 | 0 | 0 | 0
21680 | Area 1001 Hydrogen CT 2036 | ATC | 2035 | AEP-KPCO | 0 | 0 | 0 | 0 | 0 |  | 0 | 0 | 0 | 0 | 0 | 0 | 0 | 0 | -1 | 0 | 0 |  | 0 | 0 | 0 | 0 | 0 | 0 | 0 | 0 | 0 | 0 | 0 | 0 | 0 | -1 | 0 | 0 | 0 | 0 | 0 | 0 | 0 | 0 | 0 | 0 | 0 | 0 | 0 | 0 | 0 | 0 | 0 |  |  |  |  | 0 | 0 | 0 | 0 | 0 | 0 | 0 | 0 | 0 | 1/1/2036 | 12/31/2099 | TRUE | Hydrogen |  | 2035 |  |  |  | REF | 0 | 0 | Real 2021 ¦ 12/22/2022 3:42:52 PM | 0 | Area 1001 Hydrogen CT 2036 | 0 |  | 1 | Unit |  | PJM | 0 | 0 | 0.95 | 0 | 0 | 0 | 0 | 0 | 0 | 0 | 0 | 0
21681 | Area 1001 Hydrogen CT 2037 | ATC | 2035 | AEP-KPCO | 0 | 0 | 0 | 0 | 0 |  | 0 | 0 | 0 | 0 | 0 | 0 | 0 | 0 | -1 | 0 | 0 |  | 0 | 0 | 0 | 0 | 0 | 0 | 0 | 0 | 0 | 0 | 0 | 0 | 0 | -1 | 0 | 0 | 0 | 0 | 0 | 0 | 0 | 0 | 0 | 0 | 0 | 0 | 0 | 0 | 0 | 0 | 0 |  |  |  |  | 0 | 0 | 0 | 0 | 0 | 0 | 0 | 0 | 0 | 1/1/2037 | 12/31/2099 | TRUE | Hydrogen |  | 2035 |  |  |  | REF | 0 | 0 | Real 2021 ¦ 12/22/2022 3:42:52 PM | 0 | Area 1001 Hydrogen CT 2037 | 0 |  | 1 | Unit |  | PJM | 0 | 0 | 0.95 | 0 | 0 | 0 | 0 | 0 | 0 | 0 | 0 | 0
21682 | Area 1001 Hydrogen CT 2038 | ATC | 2035 | AEP-KPCO | 0 | 0 | 0 | 0 | 0 |  | 0 | 0 | 0 | 0 | 0 | 0 | 0 | 0 | -1 | 0 | 0 |  | 0 | 0 | 0 | 0 | 0 | 0 | 0 | 0 | 0 | 0 | 0 | 0 | 0 | -1 | 0 | 0 | 0 | 0 | 0 | 0 | 0 | 0 | 0 | 0 | 0 | 0 | 0 | 0 | 0 | 0 | 0 |  |  |  |  | 0 | 0 | 0 | 0 | 0 | 0 | 0 | 0 | 0 | 1/1/2038 | 12/31/2099 | TRUE | Hydrogen |  | 2035 |  |  |  | REF | 0 | 0 | Real 2021 ¦ 12/22/2022 3:42:52 PM | 0 | Area 1001 Hydrogen CT 2038 | 0 |  | 1 | Unit |  | PJM | 0 | 0 | 0.95 | 0 | 0 | 0 | 0 | 0 | 0 | 0 | 0 | 0
21683 | Area 1001 Hydrogen CT 2039 | ATC | 2035 | AEP-KPCO | 0 | 0 | 0 | 0 | 0 |  | 0 | 0 | 0 | 0 | 0 | 0 | 0 | 0 | -1 | 0 | 0 |  | 0 | 0 | 0 | 0 | 0 | 0 | 0 | 0 | 0 | 0 | 0 | 0 | 0 | -1 | 0 | 0 | 0 | 0 | 0 | 0 | 0 | 0 | 0 | 0 | 0 | 0 | 0 | 0 | 0 | 0 | 0 |  |  |  |  | 0 | 0 | 0 | 0 | 0 | 0 | 0 | 0 | 0 | 1/1/2039 | 12/31/2099 | TRUE | Hydrogen |  | 2035 |  |  |  | REF | 0 | 0 | Real 2021 ¦ 12/22/2022 3:42:52 PM | 0 | Area 1001 Hydrogen CT 2039 | 0 |  | 1 | Unit |  | PJM | 0 | 0 | 0.95 | 0 | 0 | 0 | 0 | 0 | 0 | 0 | 0 | 0
21684 | Area 1001 Hydrogen CT 2040 | ATC | 2035 | AEP-KPCO | 0 | 0 | 0 | 0 | 0 |  | 0 | 0 | 0 | 0 | 0 | 0 | 0 | 0 | -1 | 0 | 0 |  | 0 | 0 | 0 | 0 | 0 | 0 | 0 | 0 | 0 | 0 | 0 | 0 | 0 | -1 | 0 | 0 | 0 | 0 | 0 | 0 | 0 | 0 | 0 | 0 | 0 | 0 | 0 | 0 | 0 | 0 | 0 |  |  |  |  | 0 | 0 | 0 | 0 | 0 | 0 | 0 | 0 | 0 | 1/1/2040 | 12/31/2099 | TRUE | Hydrogen |  | 2035 |  |  |  | REF | 0 | 0 | Real 2021 ¦ 12/22/2022 3:42:52 PM | 0 | Area 1001 Hydrogen CT 2040 | 0 |  | 1 | Unit |  | PJM | 0 | 0 | 0.95 | 0 | 0 | 0 | 0 | 0 | 0 | 0 | 0 | 0
21685 | Area 1001 Hydrogen CT 2041 | ATC | 2035 | AEP-KPCO | 0 | 0 | 0 | 0 | 0 |  | 0 | 0 | 0 | 0 | 0 | 0 | 0 | 0 | -1 | 0 | 0 |  | 0 | 0 | 0 | 0 | 0 | 0 | 0 | 0 | 0 | 0 | 0 | 0 | 0 | -1 | 0 | 0 | 0 | 0 | 0 | 0 | 0 | 0 | 0 | 0 | 0 | 0 | 0 | 0 | 0 | 0 | 0 |  |  |  |  | 0 | 0 | 0 | 0 | 0 | 0 | 0 | 0 | 0 | 1/1/2041 | 12/31/2099 | TRUE | Hydrogen |  | 2035 |  |  |  | REF | 0 | 0 | Real 2021 ¦ 12/22/2022 3:42:52 PM | 0 | Area 1001 Hydrogen CT 2041 | 0 |  | 1 | Unit |  | PJM | 0 | 0 | 0.95 | 0 | 0 | 0 | 0 | 0 | 0 | 0 | 0 | 0
21686 | Area 1001 Hydrogen CT 2042 | ATC | 2035 | AEP-KPCO | 0 | 0 | 0 | 0 | 0 |  | 0 | 0 | 0 | 0 | 0 | 0 | 0 | 0 | -1 | 0 | 0 |  | 0 | 0 | 0 | 0 | 0 | 0 | 0 | 0 | 0 | 0 | 0 | 0 | 0 | -1 | 0 | 0 | 0 | 0 | 0 | 0 | 0 | 0 | 0 | 0 | 0 | 0 | 0 | 0 | 0 | 0 | 0 |  |  |  |  | 0 | 0 | 0 | 0 | 0 | 0 | 0 | 0 | 0 | 1/1/2042 | 12/31/2099 | TRUE | Hydrogen |  | 2035 |  |  |  | REF | 0 | 0 | Real 2021 ¦ 12/22/2022 3:42:52 PM | 0 | Area 1001 Hydrogen CT 2042 | 0 |  | 1 | Unit |  | PJM | 0 | 0 | 0.95 | 0 | 0 | 0 | 0 | 0 | 0 | 0 | 0 | 0
21687 | Area 1001 Hydrogen CT 2043 | ATC | 2035 | AEP-KPCO | 0 | 0 | 0 | 0 | 0 |  | 0 | 0 | 0 | 0 | 0 | 0 | 0 | 0 | -1 | 0 | 0 |  | 0 | 0 | 0 | 0 | 0 | 0 | 0 | 0 | 0 | 0 | 0 | 0 | 0 | -1 | 0 | 0 | 0 | 0 | 0 | 0 | 0 | 0 | 0 | 0 | 0 | 0 | 0 | 0 | 0 | 0 | 0 |  |  |  |  | 0 | 0 | 0 | 0 | 0 | 0 | 0 | 0 | 0 | 1/1/2043 | 12/31/2099 | TRUE | Hydrogen |  | 2035 |  |  |  | REF | 0 | 0 | Real 2021 ¦ 12/22/2022 3:42:52 PM | 0 | Area 1001 Hydrogen CT 2043 | 0 |  | 1 | Unit |  | PJM | 0 | 0 | 0.95 | 0 | 0 | 0 | 0 | 0 | 0 | 0 | 0 | 0
21688 | Area 1001 SMR 2028 | ATC | 2035 | AEP-KPCO | 525.9748 | 600 | 0 | 10.3013 | 11.3526 | 10.3006 | 10.812 | 551495.875 | 600 | 491649.75 | 59846.1211 | 0 | 0 | 0.68619 | -1 | 48047936 | 10443 | 10442.0078 | 11187.333 | 368.1823 | 525.2748 | 4601407.5 | 4601407.5 | 0 | 0 | 100 | 48047936 | 173795.6094 | 173795.6094 | 0 | 0 | -1 | 0 | 0 | 0 | 32970.0664 | 0 | 0 | 0 | 0 | 0 | 0 | 0 | -425097.4062 | 14427.0947 | 14427.0947 | 0 | 0 | 0 | 0.87546 | 37.7701 | 130.1543 | -92.3842 | 0 | 58.4416 | 15.5836 | 0 | 0 | 8760 | 4601407.5 | 0 | 0 | 1/1/2028 | 12/31/2099 | TRUE | Uranium |  | 2035 |  |  |  | REF | 0 | 0 | Real 2021 ¦ 12/22/2022 3:42:52 PM | 0 | Area 1001 SMR 2028 | 0 |  | 1 | Unit |  | PJM | 582 | 0 | 0.97 | 0 | 0 | 0 | 0 | 4607539 | 0 | 32970.0664 | 0 | 0
21689 | Area 1001 SMR 2029 | ATC | 2035 | AEP-KPCO | 525.9748 | 600 | 0 | 10.3013 | 11.3526 | 10.3006 | 10.812 | 518270.0312 | 600 | 458423.9062 | 59846.1211 | 0 | 0 | 0.68619 | -1 | 48047936 | 10443 | 10442.0078 | 11187.333 | 368.1823 | 525.2748 | 4601407.5 | 4601407.5 | 0 | 0 | 100 | 48047936 | 173795.6094 | 173795.6094 | 0 | 0 | -1 | 0 | 0 | 0 | 32970.0664 | 0 | 0 | 0 | 0 | 0 | 0 | 0 | -391871.5938 | 14427.0947 | 14427.0947 | 0 | 0 | 0 | 0.87546 | 37.7701 | 122.9335 | -85.1634 | 0 | 58.4416 | 15.5836 | 0 | 0 | 8760 | 4601407.5 | 0 | 0 | 1/1/2029 | 12/31/2099 | TRUE | Uranium |  | 2035 |  |  |  | REF | 0 | 0 | Real 2021 ¦ 12/22/2022 3:42:52 PM | 0 | Area 1001 SMR 2029 | 0 |  | 1 | Unit |  | PJM | 582 | 0 | 0.97 | 0 | 0 | 0 | 0 | 4607539 | 0 | 32970.0664 | 0 | 0
21690 | Area 1001 SMR 2030 | ATC | 2035 | AEP-KPCO | 525.9748 | 600 | 0 | 10.3013 | 11.3526 | 10.3006 | 10.812 | 511202.125 | 600 | 451356 | 59846.1211 | 0 | 0 | 0.68619 | -1 | 48047936 | 10443 | 10442.0078 | 11187.333 | 368.1823 | 525.2748 | 4601407.5 | 4601407.5 | 0 | 0 | 100 | 48047936 | 173795.6094 | 173795.6094 | 0 | 0 | -1 | 0 | 0 | 0 | 32970.0664 | 0.15786 | 0 | 0 | 0.15786 | 0 | 0 | 0 | -384803.6562 | 14427.0947 | 14427.0947 | 0 | 0 | 0 | 0.87546 | 37.7701 | 121.3975 | -83.6274 | 0 | 58.4416 | 15.5836 | 0 | 0 | 8760 | 4601407.5 | 0 | 0 | 1/1/2030 | 12/31/2099 | TRUE | Uranium |  | 2035 |  |  |  | REF | 0 | 0 | Real 2021 ¦ 12/22/2022 3:42:52 PM | 0 | Area 1001 SMR 2030 | 0 |  | 1 | Unit |  | PJM | 582 | 0 | 0.97 | 0 | 0 | 0 | 0 | 4607539 | 0 | 32970.0664 | 0 | 0
21691 | Area 1001 SMR 2031 | ATC | 2035 | AEP-KPCO | 525.9748 | 600 | 0 | 10.3013 | 11.3526 | 10.3006 | 10.812 | 509682.8438 | 600 | 449836.7188 | 59846.1211 | 0 | 0 | 0.68619 | -1 | 48047936 | 10443 | 10442.0078 | 11187.333 | 368.1823 | 525.2748 | 4601407.5 | 4601407.5 | 0 | 0 | 100 | 48047936 | 173795.6094 | 173795.6094 | 0 | 0 | -1 | 0 | 0 | 0 | 32970.0664 | 0 | 0 | 0 | 0 | 0 | 0 | 0 | -383284.4062 | 14427.0947 | 14427.0947 | 0 | 0 | 0 | 0.87546 | 37.7701 | 121.0673 | -83.2972 | 0 | 58.4416 | 15.5836 | 0 | 0 | 8760 | 4601407.5 | 0 | 0 | 1/1/2031 | 12/31/2099 | TRUE | Uranium |  | 2035 |  |  |  | REF | 0 | 0 | Real 2021 ¦ 12/22/2022 3:42:52 PM | 0 | Area 1001 SMR 2031 | 0 |  | 1 | Unit |  | PJM | 582 | 0 | 0.97 | 0 | 0 | 0 | 0 | 4607539 | 0 | 32970.0664 | 0 | 0
21692 | Area 1001 SMR 2032 | ATC | 2035 | AEP-KPCO | 525.9748 | 600 | 0 | 10.3013 | 11.3526 | 10.3005 | 10.812 | 509715.875 | 600 | 449869.75 | 59846.1211 | 0 | 0 | 0.68619 | -1 | 48035624 | 10443 | 10441.8301 | 11187.333 | 368.1823 | 525.1492 | 4600307 | 4600307 | 0 | 18.8813 | 100 | 48035624 | 173770.4062 | 173770.4062 | 0 | 0 | -1 | 0 | 0 | 0 | 32961.6172 | 0.12563 | 0 | 0 | 0.12563 | 0 | 0 | 0 | -383330.7188 | 14423.6436 | 14423.6436 | 0 | 0 | 0 | 0.87525 | 37.7737 | 121.1009 | -83.3272 | 0 | 58.4416 | 15.5836 | 0 | 0 | 8760 | 4600307 | 0 | 0 | 1/1/2032 | 12/31/2099 | TRUE | Uranium |  | 2035 |  |  |  | REF | 0 | 0 | Real 2021 ¦ 12/22/2022 3:42:52 PM | 0 | Area 1001 SMR 2032 | 0 |  | 1 | Unit |  | PJM | 582 | 0 | 0.97 | 0 | 0 | 0 | 0 | 4607539 | 0 | 32961.6172 | 0 | 0
21693 | Area 1001 SMR 2033 | ATC | 2035 | AEP-KPCO | 525.9748 | 600 | 0 | 10.3013 | 11.3526 | 10.3006 | 10.812 | 508956.2188 | 600 | 449110.125 | 59846.1211 | 0 | 0 | 0.68619 | -1 | 48047936 | 10443 | 10442.0078 | 11187.333 | 368.1823 | 525.2748 | 4601407.5 | 4601407.5 | 0 | 0 | 100 | 48047936 | 173795.6094 | 173795.6094 | 0 | 0 | -1 | 0 | 0 | 0 | 32970.0664 | 0 | 0 | 0 | 0 | 0 | 0 | 0 | -382557.7812 | 14427.0947 | 14427.0947 | 0 | 0 | 0 | 0.87546 | 37.7701 | 120.9094 | -83.1393 | 0 | 58.4416 | 15.5836 | 0 | 0 | 8760 | 4601407.5 | 0 | 0 | 1/1/2033 | 12/31/2099 | TRUE | Uranium |  | 2035 |  |  |  | REF | 0 | 0 | Real 2021 ¦ 12/22/2022 3:42:52 PM | 0 | Area 1001 SMR 2033 | 0 |  | 1 | Unit |  | PJM | 582 | 0 | 0.97 | 0 | 0 | 0 | 0 | 4607539 | 0 | 32970.0664 | 0 | 0
21694 | Area 1001 SMR 2034 | ATC | 2035 | AEP-KPCO | 525.9748 | 600 | 0 | 10.3013 | 11.3526 | 10.3006 | 10.812 | 508196.5938 | 600 | 448350.4688 | 59846.1211 | 0 | 0 | 0.68619 | -1 | 48047936 | 10443 | 10442.0078 | 11187.333 | 368.1823 | 525.2748 | 4601407.5 | 4601407.5 | 0 | 0 | 100 | 48047936 | 173795.6094 | 173795.6094 | 0 | 0 | -1 | 0 | 0 | 0 | 32970.0664 | 0 | 0 | 0 | 0 | 0 | 0 | 0 | -381798.1562 | 14427.0947 | 14427.0947 | 0 | 0 | 0 | 0.87546 | 37.7701 | 120.7443 | -82.9742 | 0 | 58.4416 | 15.5836 | 0 | 0 | 8760 | 4601407.5 | 0 | 0 | 1/1/2034 | 12/31/2099 | TRUE | Uranium |  | 2035 |  |  |  | REF | 0 | 0 | Real 2021 ¦ 12/22/2022 3:42:52 PM | 0 | Area 1001 SMR 2034 | 0 |  | 1 | Unit |  | PJM | 582 | 0 | 0.97 | 0 | 0 | 0 | 0 | 4607539 | 0 | 32970.0664 | 0 | 0
21695 | Area 1001 SMR 2035 | ATC | 2035 | AEP-KPCO | 525.9748 | 600 | 0 | 10.3013 | 11.3526 | 10.3006 | 10.812 | 510244.3125 | 600 | 450398.1875 | 59846.1211 | 0 | 0 | 0.68619 | -1 | 48047936 | 10443 | 10442.0078 | 11187.333 | 368.1823 | 525.2748 | 4601407.5 | 4601407.5 | 0 | 0 | 100 | 48047936 | 173795.6094 | 173795.6094 | 0 | 0 | -1 | 0 | 0 | 1 | 32970.0664 | 0 | 0 | 0 | 0 | 0 | 0 | 0 | -383845.875 | 14427.0947 | 14427.0947 | 0 | 0 | 0 | 0.87546 | 37.7701 | 121.1893 | -83.4192 | 0 | 58.4416 | 15.5836 | 0 | 0 | 8760 | 4601407.5 | 0 | 0 | 1/1/2035 | 12/31/2099 | TRUE | Uranium |  | 2035 |  |  |  | REF | 0 | 0 | Real 2021 ¦ 12/22/2022 3:42:52 PM | 0 | Area 1001 SMR 2035 | 0 |  | 1 | Unit |  | PJM | 582 | 0 | 0.97 | 0 | 0 | 0 | 0 | 4607539 | 0 | 32970.0664 | 0 | 0
21696 | Area 1001 SMR 2036 | ATC | 2035 | AEP-KPCO | 0 | 0 | 0 | 0 | 0 |  | 0 | 0 | 0 | 0 | 0 | 0 | 0 | 0 | -1 | 0 | 0 |  | 0 | 0 | 0 | 0 | 0 | 0 | 0 | 100 | 0 | 0 | 0 | 0 | 0 | -1 | 0 | 0 | 0 | 0 | 0 | 0 | 0 | 0 | 0 | 0 | 0 | 0 | 0 | 0 | 0 | 0 | 0 |  |  |  |  | 0 | 0 | 0 | 0 | 0 | 0 | 0 | 0 | 0 | 1/1/2036 | 12/31/2099 | TRUE | Uranium |  | 2035 |  |  |  | REF | 0 | 0 | Real 2021 ¦ 12/22/2022 3:42:52 PM | 0 | Area 1001 SMR 2036 | 0 |  | 1 | Unit |  | PJM | 0 | 0 | 0.97 | 0 | 0 | 0 | 0 | 0 | 0 | 0 | 0 | 0
21697 | Area 1001 SMR 2037 | ATC | 2035 | AEP-KPCO | 0 | 0 | 0 | 0 | 0 |  | 0 | 0 | 0 | 0 | 0 | 0 | 0 | 0 | -1 | 0 | 0 |  | 0 | 0 | 0 | 0 | 0 | 0 | 0 | 100 | 0 | 0 | 0 | 0 | 0 | -1 | 0 | 0 | 0 | 0 | 0 | 0 | 0 | 0 | 0 | 0 | 0 | 0 | 0 | 0 | 0 | 0 | 0 |  |  |  |  | 0 | 0 | 0 | 0 | 0 | 0 | 0 | 0 | 0 | 1/1/2037 | 12/31/2099 | TRUE | Uranium |  | 2035 |  |  |  | REF | 0 | 0 | Real 2021 ¦ 12/22/2022 3:42:52 PM | 0 | Area 1001 SMR 2037 | 0 |  | 1 | Unit |  | PJM | 0 | 0 | 0.97 | 0 | 0 | 0 | 0 | 0 | 0 | 0 | 0 | 0
21698 | Area 1001 SMR 2038 | ATC | 2035 | AEP-KPCO | 0 | 0 | 0 | 0 | 0 |  | 0 | 0 | 0 | 0 | 0 | 0 | 0 | 0 | -1 | 0 | 0 |  | 0 | 0 | 0 | 0 | 0 | 0 | 0 | 100 | 0 | 0 | 0 | 0 | 0 | -1 | 0 | 0 | 0 | 0 | 0 | 0 | 0 | 0 | 0 | 0 | 0 | 0 | 0 | 0 | 0 | 0 | 0 |  |  |  |  | 0 | 0 | 0 | 0 | 0 | 0 | 0 | 0 | 0 | 1/1/2038 | 12/31/2099 | TRUE | Uranium |  | 2035 |  |  |  | REF | 0 | 0 | Real 2021 ¦ 12/22/2022 3:42:52 PM | 0 | Area 1001 SMR 2038 | 0 |  | 1 | Unit |  | PJM | 0 | 0 | 0.97 | 0 | 0 | 0 | 0 | 0 | 0 | 0 | 0 | 0
21699 | Area 1001 SMR 2039 | ATC | 2035 | AEP-KPCO | 0 | 0 | 0 | 0 | 0 |  | 0 | 0 | 0 | 0 | 0 | 0 | 0 | 0 | -1 | 0 | 0 |  | 0 | 0 | 0 | 0 | 0 | 0 | 0 | 100 | 0 | 0 | 0 | 0 | 0 | -1 | 0 | 0 | 0 | 0 | 0 | 0 | 0 | 0 | 0 | 0 | 0 | 0 | 0 | 0 | 0 | 0 | 0 |  |  |  |  | 0 | 0 | 0 | 0 | 0 | 0 | 0 | 0 | 0 | 1/1/2039 | 12/31/2099 | TRUE | Uranium |  | 2035 |  |  |  | REF | 0 | 0 | Real 2021 ¦ 12/22/2022 3:42:52 PM | 0 | Area 1001 SMR 2039 | 0 |  | 1 | Unit |  | PJM | 0 | 0 | 0.97 | 0 | 0 | 0 | 0 | 0 | 0 | 0 | 0 | 0
21700 | Area 1001 SMR 2040 | ATC | 2035 | AEP-KPCO | 0 | 0 | 0 | 0 | 0 |  | 0 | 0 | 0 | 0 | 0 | 0 | 0 | 0 | -1 | 0 | 0 |  | 0 | 0 | 0 | 0 | 0 | 0 | 0 | 100 | 0 | 0 | 0 | 0 | 0 | -1 | 0 | 0 | 0 | 0 | 0 | 0 | 0 | 0 | 0 | 0 | 0 | 0 | 0 | 0 | 0 | 0 | 0 |  |  |  |  | 0 | 0 | 0 | 0 | 0 | 0 | 0 | 0 | 0 | 1/1/2040 | 12/31/2099 | TRUE | Uranium |  | 2035 |  |  |  | REF | 0 | 0 | Real 2021 ¦ 12/22/2022 3:42:52 PM | 0 | Area 1001 SMR 2040 | 0 |  | 1 | Unit |  | PJM | 0 | 0 | 0.97 | 0 | 0 | 0 | 0 | 0 | 0 | 0 | 0 | 0
21701 | Area 1001 SMR 2041 | ATC | 2035 | AEP-KPCO | 0 | 0 | 0 | 0 | 0 |  | 0 | 0 | 0 | 0 | 0 | 0 | 0 | 0 | -1 | 0 | 0 |  | 0 | 0 | 0 | 0 | 0 | 0 | 0 | 100 | 0 | 0 | 0 | 0 | 0 | -1 | 0 | 0 | 0 | 0 | 0 | 0 | 0 | 0 | 0 | 0 | 0 | 0 | 0 | 0 | 0 | 0 | 0 |  |  |  |  | 0 | 0 | 0 | 0 | 0 | 0 | 0 | 0 | 0 | 1/1/2041 | 12/31/2099 | TRUE | Uranium |  | 2035 |  |  |  | REF | 0 | 0 | Real 2021 ¦ 12/22/2022 3:42:52 PM | 0 | Area 1001 SMR 2041 | 0 |  | 1 | Unit |  | PJM | 0 | 0 | 0.97 | 0 | 0 | 0 | 0 | 0 | 0 | 0 | 0 | 0
21702 | Area 1001 SMR 2042 | ATC | 2035 | AEP-KPCO | 0 | 0 | 0 | 0 | 0 |  | 0 | 0 | 0 | 0 | 0 | 0 | 0 | 0 | -1 | 0 | 0 |  | 0 | 0 | 0 | 0 | 0 | 0 | 0 | 100 | 0 | 0 | 0 | 0 | 0 | -1 | 0 | 0 | 0 | 0 | 0 | 0 | 0 | 0 | 0 | 0 | 0 | 0 | 0 | 0 | 0 | 0 | 0 |  |  |  |  | 0 | 0 | 0 | 0 | 0 | 0 | 0 | 0 | 0 | 1/1/2042 | 12/31/2099 | TRUE | Uranium |  | 2035 |  |  |  | REF | 0 | 0 | Real 2021 ¦ 12/22/2022 3:42:52 PM | 0 | Area 1001 SMR 2042 | 0 |  | 1 | Unit |  | PJM | 0 | 0 | 0.97 | 0 | 0 | 0 | 0 | 0 | 0 | 0 | 0 | 0
21703 | Area 1001 SMR 2043 | ATC | 2035 | AEP-KPCO | 0 | 0 | 0 | 0 | 0 |  | 0 | 0 | 0 | 0 | 0 | 0 | 0 | 0 | -1 | 0 | 0 |  | 0 | 0 | 0 | 0 | 0 | 0 | 0 | 100 | 0 | 0 | 0 | 0 | 0 | -1 | 0 | 0 | 0 | 0 | 0 | 0 | 0 | 0 | 0 | 0 | 0 | 0 | 0 | 0 | 0 | 0 | 0 |  |  |  |  | 0 | 0 | 0 | 0 | 0 | 0 | 0 | 0 | 0 | 1/1/2043 | 12/31/2099 | TRUE | Uranium |  | 2035 |  |  |  | REF | 0 | 0 | Real 2021 ¦ 12/22/2022 3:42:52 PM | 0 | Area 1001 SMR 2043 | 0 |  | 1 | Unit |  | PJM | 0 | 0 | 0.97 | 0 | 0 | 0 | 0 | 0 | 0 | 0 | 0 | 0
21704 | Area 1001 Solar 2023 | ATC | 2035 | AEP-KPCO | 11.4168 | 50 | 0 | 0 | 0 | 0 | 0 | 9522.9756 | 50 | 8779.8525 | 743.1223 | 0 | 0 | 0 | -1 | 0 | 0 | 0 | 0 | 0 | 11.4168 | 100011.3438 | 100011.3438 | 0 | 0.42237 | 0 | 0 | 3275.3945 | 3275.3945 | 0 | 0 | -1 | 0 | 0 | 365 | 0 | 0 | 0 | 0 | 0 | 0 | 0 | 0 | -6247.5806 | 0 | 0 | 0 | 0 | 0 | 0.22834 | 32.7502 | 95.2189 | -62.4687 | 0 | 38.5832 | 0 | 0 | 0 | 4383 | 100011.3438 | 0 | 0 | 1/1/2023 | 12/31/2099 | TRUE | Solar |  | 2035 |  |  |  | REF | 0 | 0 | Real 2021 ¦ 12/22/2022 3:42:52 PM | 0 | Area 1001 Solar 2023 | 0 |  | 1 | Unit |  | PJM | 2.5 | 0 | 0.18071 | 0 | 0 | 0 | 0 | 100011.3438 | 0 | 0 | 0 | 0
21705 | Area 1001 Solar 2024 | ATC | 2035 | AEP-KPCO | 11.4168 | 50 | 0 | 0 | 0 | 0 | 0 | 8449.5762 | 50 | 7728.4722 | 721.1039 | 0 | 0 | 0 | -1 | 0 | 0 | 0 | 0 | 0 | 11.4168 | 100011.3438 | 100011.3438 | 0 | 0 | 0 | 0 | 3275.3945 | 3275.3945 | 0 | 0 | -1 | 0 | 0 | 365 | 0 | 0 | 0 | 0 | 0 | 0 | 0 | 0 | -5174.1816 | 0 | 0 | 0 | 0 | 0 | 0.22834 | 32.7502 | 84.4862 | -51.7359 | 0 | 38.5832 | 0 | 0 | 0 | 4383 | 100011.3438 | 0 | 0 | 1/1/2024 | 12/31/2099 | TRUE | Solar |  | 2035 |  |  |  | REF | 0 | 0 | Real 2021 ¦ 12/22/2022 3:42:52 PM | 0 | Area 1001 Solar 2024 | 0 |  | 1 | Unit |  | PJM | 2.5 | 0 | 0.18071 | 0 | 0 | 0 | 0 | 100011.3438 | 0 | 0 | 0 | 0
21706 | Area 1001 Solar 2025 | ATC | 2035 | AEP-KPCO | 11.4168 | 50 | 0 | 0 | 0 | 0 | 0 | 7811.0415 | 50 | 7114.7085 | 696.3331 | 0 | 0 | 0 | -1 | 0 | 0 | 0 | 0 | 0 | 11.4168 | 100011.3438 | 100011.3438 | 0 | 0 | 0 | 0 | 3275.3945 | 3275.3945 | 0 | 0 | -1 | 0 | 0 | 365 | 0 | 0 | 0 | 0 | 0 | 0 | 0 | 0 | -4535.647 | 0 | 0 | 0 | 0 | 0 | 0.22834 | 32.7502 | 78.1016 | -45.3513 | 0 | 38.5832 | 0 | 0 | 0 | 4383 | 100011.3438 | 0 | 0 | 1/1/2025 | 12/31/2099 | TRUE | Solar |  | 2035 |  |  |  | REF | 0 | 0 | Real 2021 ¦ 12/22/2022 3:42:52 PM | 0 | Area 1001 Solar 2025 | 0 |  | 1 | Unit |  | PJM | 2.5 | 0 | 0.18071 | 0 | 0 | 0 | 0 | 100011.3438 | 0 | 0 | 0 | 0
21707 | Area 1001 Solar 2026 | ATC | 2035 | AEP-KPCO | 11.4168 | 50 | 0 | -31.9554 | -33.5532 | -31.9554 | -31.9554 | 7538.5635 | 50 | 6864.2485 | 674.3147 | 0 | 0 | 0 | -1 | 0 | 0 | 0 | 0 | 0 | 11.4168 | 100011.3438 | 100011.3438 | 0 | 0 | 0 | 0 | 3275.3945 | 3275.3945 | 0 | 0 | -1 | 0 | 0 | 365 | 0 | 0 | 0 | 0 | 0 | 0 | 0 | 0 | -1067.267 | -3195.9019 | 0 | -3195.9019 | 0 | 0 | 0.22834 | 32.7502 | 43.4217 | -10.6715 | 0 | 38.5832 | 0 | 0 | 0 | 4383 | 100011.3438 | 0 | 0 | 1/1/2026 | 12/31/2099 | TRUE | Solar |  | 2035 |  |  |  | REF | 0 | 0 | Real 2021 ¦ 12/22/2022 3:42:52 PM | 0 | Area 1001 Solar 2026 | 0 |  | 1 | Unit |  | PJM | 2.5 | 0 | 0.18071 | 0 | 0 | 0 | 0 | 100011.3438 | 0 | 0 | 0 | 0
21708 | Area 1001 Solar 2027 | ATC | 2035 | AEP-KPCO | 11.4168 | 50 | 0 | -31.9554 | -33.5532 | -31.9554 | -31.9554 | 7277.0942 | 50 | 6624.7979 | 652.2963 | 0 | 0 | 0 | -1 | 0 | 0 | 0 | 0 | 0 | 11.4168 | 100011.3438 | 100011.3438 | 0 | 0 | 0 | 0 | 3275.3945 | 3275.3945 | 0 | 0 | -1 | 0 | 0 | 365 | 0 | 0 | 0 | 0 | 0 | 0 | 0 | 0 | -805.798 | -3195.9019 | 0 | -3195.9019 | 0 | 0 | 0.22834 | 32.7502 | 40.8073 | -8.0571 | 0 | 38.5832 | 0 | 0 | 0 | 4383 | 100011.3438 | 0 | 0 | 1/1/2027 | 12/31/2099 | TRUE | Solar |  | 2035 |  |  |  | REF | 0 | 0 | Real 2021 ¦ 12/22/2022 3:42:52 PM | 0 | Area 1001 Solar 2027 | 0 |  | 1 | Unit |  | PJM | 2.5 | 0 | 0.18071 | 0 | 0 | 0 | 0 | 100011.3438 | 0 | 0 | 0 | 0
21709 | Area 1001 Solar 2028 | ATC | 2035 | AEP-KPCO | 11.4168 | 50 | 0 | -31.9554 | -33.5532 | -31.9554 | -31.9554 | 6990.8545 | 50 | 6360.5767 | 630.2778 | 0 | 0 | 0 | -1 | 0 | 0 | 0 | 0 | 0 | 11.4168 | 100011.3438 | 100011.3438 | 0 | 0 | 0 | 0 | 3275.3945 | 3275.3945 | 0 | 0 | -1 | 0 | 0 | 365 | 0 | 0 | 0 | 0 | 0 | 0 | 0 | 0 | -519.5583 | -3195.9019 | 0 | -3195.9019 | 0 | 0 | 0.22834 | 32.7502 | 37.9452 | -5.195 | 0 | 38.5832 | 0 | 0 | 0 | 4383 | 100011.3438 | 0 | 0 | 1/1/2028 | 12/31/2099 | TRUE | Solar |  | 2035 |  |  |  | REF | 0 | 0 | Real 2021 ¦ 12/22/2022 3:42:52 PM | 0 | Area 1001 Solar 2028 | 0 |  | 1 | Unit |  | PJM | 2.5 | 0 | 0.18071 | 0 | 0 | 0 | 0 | 100011.3438 | 0 | 0 | 0 | 0
21710 | Area 1001 Solar 2029 | ATC | 2035 | AEP-KPCO | 11.4168 | 50 | 0 | -31.9554 | -33.5532 | -31.9554 | -31.9554 | 6726.6333 | 50 | 6121.1265 | 605.5071 | 0 | 0 | 0 | -1 | 0 | 0 | 0 | 0 | 0 | 11.4168 | 100011.3438 | 100011.3438 | 0 | 0 | 0 | 0 | 3275.3945 | 3275.3945 | 0 | 0 | -1 | 0 | 0 | 365 | 0 | 0 | 0 | 0 | 0 | 0 | 0 | 0 | -255.337 | -3195.9019 | 0 | -3195.9019 | 0 | 0 | 0.22834 | 32.7502 | 35.3033 | -2.5531 | 0 | 38.5832 | 0 | 0 | 0 | 4383 | 100011.3438 | 0 | 0 | 1/1/2029 | 12/31/2099 | TRUE | Solar |  | 2035 |  |  |  | REF | 0 | 0 | Real 2021 ¦ 12/22/2022 3:42:52 PM | 0 | Area 1001 Solar 2029 | 0 |  | 1 | Unit |  | PJM | 2.5 | 0 | 0.18071 | 0 | 0 | 0 | 0 | 100011.3438 | 0 | 0 | 0 | 0
21711 | Area 1001 Solar 2030 | ATC | 2035 | AEP-KPCO | 11.4168 | 50 | 0 | -31.9554 | -33.5532 | -31.9554 | -31.9554 | 6451.4028 | 50 | 5867.9141 | 583.4886 | 0 | 0 | 0 | -1 | 0 | 0 | 0 | 0 | 0 | 11.4168 | 100011.3438 | 100011.3438 | 0 | 0 | 0 | 0 | 3275.3945 | 3275.3945 | 0 | 0 | -1 | 0 | 0 | 365 | 0 | 0 | 0 | 0 | 0 | 0 | 0 | 0 | 19.8935 | -3195.9019 | 0 | -3195.9019 | 0 | 0 | 0.22834 | 32.7502 | 32.5513 | 0.19891 | 0 | 38.5832 | 0 | 0 | 0 | 4383 | 100011.3438 | 0 | 0 | 1/1/2030 | 12/31/2099 | TRUE | Solar |  | 2035 |  |  |  | REF | 0 | 0 | Real 2021 ¦ 12/22/2022 3:42:52 PM | 0 | Area 1001 Solar 2030 | 0 |  | 1 | Unit |  | PJM | 2.5 | 0 | 0.18071 | 0 | 0 | 0 | 0 | 100011.3438 | 0 | 0 | 0 | 0
21712 | Area 1001 Solar 2031 | ATC | 2035 | AEP-KPCO | 11.4168 | 50 | 0 | -31.9554 | -33.5532 | -31.9554 | -31.9554 | 6498.1919 | 50 | 5917.4556 | 580.7363 | 0 | 0 | 0 | -1 | 0 | 0 | 0 | 0 | 0 | 11.4168 | 100011.3438 | 100011.3438 | 0 | 0 | 0 | 0 | 3275.3945 | 3275.3945 | 0 | 0 | -1 | 0 | 0 | 365 | 0 | 0 | 0 | 0 | 0 | 0 | 0 | 0 | -26.8957 | -3195.9019 | 0 | -3195.9019 | 0 | 0 | 0.22834 | 32.7502 | 33.0192 | -0.26893 | 0 | 38.5832 | 0 | 0 | 0 | 4383 | 100011.3438 | 0 | 0 | 1/1/2031 | 12/31/2099 | TRUE | Solar |  | 2035 |  |  |  | REF | 0 | 0 | Real 2021 ¦ 12/22/2022 3:42:52 PM | 0 | Area 1001 Solar 2031 | 0 |  | 1 | Unit |  | PJM | 2.5 | 0 | 0.18071 | 0 | 0 | 0 | 0 | 100011.3438 | 0 | 0 | 0 | 0
21713 | Area 1001 Solar 2032 | ATC | 2035 | AEP-KPCO | 11.4168 | 50 | 0 | -31.9554 | -33.5532 | -31.9554 | -31.9554 | 6528.4673 | 50 | 5953.2358 | 575.2318 | 0 | 0 | 0 | -1 | 0 | 0 | 0 | 0 | 0 | 11.4168 | 100011.3438 | 100011.3438 | 0 | 0 | 0 | 0 | 3275.3945 | 3275.3945 | 0 | 0 | -1 | 0 | 0 | 365 | 0 | 0 | 0 | 0 | 0 | 0 | 0 | 0 | -57.1711 | -3195.9019 | 0 | -3195.9019 | 0 | 0 | 0.22834 | 32.7502 | 33.3219 | -0.57165 | 0 | 38.5832 | 0 | 0 | 0 | 4383 | 100011.3438 | 0 | 0 | 1/1/2032 | 12/31/2099 | TRUE | Solar |  | 2035 |  |  |  | REF | 0 | 0 | Real 2021 ¦ 12/22/2022 3:42:52 PM | 0 | Area 1001 Solar 2032 | 0 |  | 1 | Unit |  | PJM | 2.5 | 0 | 0.18071 | 0 | 0 | 0 | 0 | 100011.3438 | 0 | 0 | 0 | 0
21714 | Area 1001 Solar 2033 | ATC | 2035 | AEP-KPCO | 11.4168 | 50 | 0 | -31.9554 | -33.5532 | -31.9554 | -31.9554 | 6564.2476 | 50 | 5991.7681 | 572.4794 | 0 | 0 | 0 | -1 | 0 | 0 | 0 | 0 | 0 | 11.4168 | 100011.3438 | 100011.3438 | 0 | 0 | 0 | 0 | 3275.3945 | 3275.3945 | 0 | 0 | -1 | 0 | 0 | 365 | 0 | 0 | 0 | 0 | 0 | 0 | 0 | 0 | -92.951 | -3195.9019 | 0 | -3195.9019 | 0 | 0 | 0.22834 | 32.7502 | 33.6796 | -0.9294 | 0 | 38.5832 | 0 | 0 | 0 | 4383 | 100011.3438 | 0 | 0 | 1/1/2033 | 12/31/2099 | TRUE | Solar |  | 2035 |  |  |  | REF | 0 | 0 | Real 2021 ¦ 12/22/2022 3:42:52 PM | 0 | Area 1001 Solar 2033 | 0 |  | 1 | Unit |  | PJM | 2.5 | 0 | 0.18071 | 0 | 0 | 0 | 0 | 100011.3438 | 0 | 0 | 0 | 0
21715 | Area 1001 Solar 2034 | ATC | 2035 | AEP-KPCO | 11.4168 | 50 | 0 | -31.9554 | -33.5532 | -31.9554 | -31.9554 | 6602.7798 | 50 | 6033.0522 | 569.7271 | 0 | 0 | 0 | -1 | 0 | 0 | 0 | 0 | 0 | 11.4168 | 100011.3438 | 100011.3438 | 0 | 0 | 0 | 0 | 3275.3945 | 3275.3945 | 0 | 0 | -1 | 0 | 0 | 365 | 0 | 0 | 0 | 0 | 0 | 0 | 0 | 0 | -131.4833 | -3195.9019 | 0 | -3195.9019 | 0 | 0 | 0.22834 | 32.7502 | 34.0649 | -1.3147 | 0 | 38.5832 | 0 | 0 | 0 | 4383 | 100011.3438 | 0 | 0 | 1/1/2034 | 12/31/2099 | TRUE | Solar |  | 2035 |  |  |  | REF | 0 | 0 | Real 2021 ¦ 12/22/2022 3:42:52 PM | 0 | Area 1001 Solar 2034 | 0 |  | 1 | Unit |  | PJM | 2.5 | 0 | 0.18071 | 0 | 0 | 0 | 0 | 100011.3438 | 0 | 0 | 0 | 0
21716 | Area 1001 Solar 2035 | ATC | 2035 | AEP-KPCO | 11.4168 | 50 | 0 | -31.9554 | -33.5532 | -31.9554 | -31.9554 | 6649.5688 | 50 | 6085.3462 | 564.2225 | 0 | 0 | 0 | -1 | 0 | 0 | 0 | 0 | 0 | 11.4168 | 100011.3438 | 100011.3438 | 0 | 0 | 0 | 0 | 3275.3945 | 3275.3945 | 0 | 0 | -1 | 0 | 0 | 365 | 0 | 0 | 0 | 0 | 0 | 0 | 0 | 0 | -178.2725 | -3195.9019 | 0 | -3195.9019 | 0 | 0 | 0.22834 | 32.7502 | 34.5328 | -1.7825 | 0 | 38.5832 | 0 | 0 | 0 | 4383 | 100011.3438 | 0 | 0 | 1/1/2035 | 12/31/2099 | TRUE | Solar |  | 2035 |  |  |  | REF | 0 | 0 | Real 2021 ¦ 12/22/2022 3:42:52 PM | 0 | Area 1001 Solar 2035 | 0 |  | 1 | Unit |  | PJM | 2.5 | 0 | 0.18071 | 0 | 0 | 0 | 0 | 100011.3438 | 0 | 0 | 0 | 0
21717 | Area 1001 Solar 2036 | ATC | 2035 | AEP-KPCO | 0 | 0 | 0 | 0 | 0 |  | 0 | 0 | 0 | 0 | 0 | 0 | 0 | 0 | -1 | 0 | 0 |  | 0 | 0 | 0 | 0 | 0 | 0 | 0 | 0 | 0 | 0 | 0 | 0 | 0 | -1 | 0 | 0 | 0 | 0 | 0 | 0 | 0 | 0 | 0 | 0 | 0 | 0 | 0 | 0 | 0 | 0 | 0 |  |  |  |  | 0 | 0 | 0 | 0 | 0 | 0 | 0 | 0 | 0 | 1/1/2036 | 12/31/2099 | TRUE | Solar |  | 2035 |  |  |  | REF | 0 | 0 | Real 2021 ¦ 12/22/2022 3:42:52 PM | 0 | Area 1001 Solar 2036 | 0 |  | 1 | Unit |  | PJM | 0 | 0 | 0.18071 | 0 | 0 | 0 | 0 | 0 | 0 | 0 | 0 | 0
21718 | Area 1001 Solar 2037 | ATC | 2035 | AEP-KPCO | 0 | 0 | 0 | 0 | 0 |  | 0 | 0 | 0 | 0 | 0 | 0 | 0 | 0 | -1 | 0 | 0 |  | 0 | 0 | 0 | 0 | 0 | 0 | 0 | 0 | 0 | 0 | 0 | 0 | 0 | -1 | 0 | 0 | 0 | 0 | 0 | 0 | 0 | 0 | 0 | 0 | 0 | 0 | 0 | 0 | 0 | 0 | 0 |  |  |  |  | 0 | 0 | 0 | 0 | 0 | 0 | 0 | 0 | 0 | 1/1/2037 | 12/31/2099 | TRUE | Solar |  | 2035 |  |  |  | REF | 0 | 0 | Real 2021 ¦ 12/22/2022 3:42:52 PM | 0 | Area 1001 Solar 2037 | 0 |  | 1 | Unit |  | PJM | 0 | 0 | 0.18071 | 0 | 0 | 0 | 0 | 0 | 0 | 0 | 0 | 0
21719 | Area 1001 Solar 2038 | ATC | 2035 | AEP-KPCO | 0 | 0 | 0 | 0 | 0 |  | 0 | 0 | 0 | 0 | 0 | 0 | 0 | 0 | -1 | 0 | 0 |  | 0 | 0 | 0 | 0 | 0 | 0 | 0 | 0 | 0 | 0 | 0 | 0 | 0 | -1 | 0 | 0 | 0 | 0 | 0 | 0 | 0 | 0 | 0 | 0 | 0 | 0 | 0 | 0 | 0 | 0 | 0 |  |  |  |  | 0 | 0 | 0 | 0 | 0 | 0 | 0 | 0 | 0 | 1/1/2038 | 12/31/2099 | TRUE | Solar |  | 2035 |  |  |  | REF | 0 | 0 | Real 2021 ¦ 12/22/2022 3:42:52 PM | 0 | Area 1001 Solar 2038 | 0 |  | 1 | Unit |  | PJM | 0 | 0 | 0.18071 | 0 | 0 | 0 | 0 | 0 | 0 | 0 | 0 | 0
21720 | Area 1001 Solar 2039 | ATC | 2035 | AEP-KPCO | 0 | 0 | 0 | 0 | 0 |  | 0 | 0 | 0 | 0 | 0 | 0 | 0 | 0 | -1 | 0 | 0 |  | 0 | 0 | 0 | 0 | 0 | 0 | 0 | 0 | 0 | 0 | 0 | 0 | 0 | -1 | 0 | 0 | 0 | 0 | 0 | 0 | 0 | 0 | 0 | 0 | 0 | 0 | 0 | 0 | 0 | 0 | 0 |  |  |  |  | 0 | 0 | 0 | 0 | 0 | 0 | 0 | 0 | 0 | 1/1/2039 | 12/31/2099 | TRUE | Solar |  | 2035 |  |  |  | REF | 0 | 0 | Real 2021 ¦ 12/22/2022 3:42:52 PM | 0 | Area 1001 Solar 2039 | 0 |  | 1 | Unit |  | PJM | 0 | 0 | 0.18071 | 0 | 0 | 0 | 0 | 0 | 0 | 0 | 0 | 0
21721 | Area 1001 Solar 2040 | ATC | 2035 | AEP-KPCO | 0 | 0 | 0 | 0 | 0 |  | 0 | 0 | 0 | 0 | 0 | 0 | 0 | 0 | -1 | 0 | 0 |  | 0 | 0 | 0 | 0 | 0 | 0 | 0 | 0 | 0 | 0 | 0 | 0 | 0 | -1 | 0 | 0 | 0 | 0 | 0 | 0 | 0 | 0 | 0 | 0 | 0 | 0 | 0 | 0 | 0 | 0 | 0 |  |  |  |  | 0 | 0 | 0 | 0 | 0 | 0 | 0 | 0 | 0 | 1/1/2040 | 12/31/2099 | TRUE | Solar |  | 2035 |  |  |  | REF | 0 | 0 | Real 2021 ¦ 12/22/2022 3:42:52 PM | 0 | Area 1001 Solar 2040 | 0 |  | 1 | Unit |  | PJM | 0 | 0 | 0.18071 | 0 | 0 | 0 | 0 | 0 | 0 | 0 | 0 | 0
21722 | Area 1001 Solar 2041 | ATC | 2035 | AEP-KPCO | 0 | 0 | 0 | 0 | 0 |  | 0 | 0 | 0 | 0 | 0 | 0 | 0 | 0 | -1 | 0 | 0 |  | 0 | 0 | 0 | 0 | 0 | 0 | 0 | 0 | 0 | 0 | 0 | 0 | 0 | -1 | 0 | 0 | 0 | 0 | 0 | 0 | 0 | 0 | 0 | 0 | 0 | 0 | 0 | 0 | 0 | 0 | 0 |  |  |  |  | 0 | 0 | 0 | 0 | 0 | 0 | 0 | 0 | 0 | 1/1/2041 | 12/31/2099 | TRUE | Solar |  | 2035 |  |  |  | REF | 0 | 0 | Real 2021 ¦ 12/22/2022 3:42:52 PM | 0 | Area 1001 Solar 2041 | 0 |  | 1 | Unit |  | PJM | 0 | 0 | 0.18071 | 0 | 0 | 0 | 0 | 0 | 0 | 0 | 0 | 0
21723 | Area 1001 Solar 2042 | ATC | 2035 | AEP-KPCO | 0 | 0 | 0 | 0 | 0 |  | 0 | 0 | 0 | 0 | 0 | 0 | 0 | 0 | -1 | 0 | 0 |  | 0 | 0 | 0 | 0 | 0 | 0 | 0 | 0 | 0 | 0 | 0 | 0 | 0 | -1 | 0 | 0 | 0 | 0 | 0 | 0 | 0 | 0 | 0 | 0 | 0 | 0 | 0 | 0 | 0 | 0 | 0 |  |  |  |  | 0 | 0 | 0 | 0 | 0 | 0 | 0 | 0 | 0 | 1/1/2042 | 12/31/2099 | TRUE | Solar |  | 2035 |  |  |  | REF | 0 | 0 | Real 2021 ¦ 12/22/2022 3:42:52 PM | 0 | Area 1001 Solar 2042 | 0 |  | 1 | Unit |  | PJM | 0 | 0 | 0.18071 | 0 | 0 | 0 | 0 | 0 | 0 | 0 | 0 | 0
21724 | Area 1001 Solar 2043 | ATC | 2035 | AEP-KPCO | 0 | 0 | 0 | 0 | 0 |  | 0 | 0 | 0 | 0 | 0 | 0 | 0 | 0 | -1 | 0 | 0 |  | 0 | 0 | 0 | 0 | 0 | 0 | 0 | 0 | 0 | 0 | 0 | 0 | 0 | -1 | 0 | 0 | 0 | 0 | 0 | 0 | 0 | 0 | 0 | 0 | 0 | 0 | 0 | 0 | 0 | 0 | 0 |  |  |  |  | 0 | 0 | 0 | 0 | 0 | 0 | 0 | 0 | 0 | 1/1/2043 | 12/31/2099 | TRUE | Solar |  | 2035 |  |  |  | REF | 0 | 0 | Real 2021 ¦ 12/22/2022 3:42:52 PM | 0 | Area 1001 Solar 2043 | 0 |  | 1 | Unit |  | PJM | 0 | 0 | 0.18071 | 0 | 0 | 0 | 0 | 0 | 0 | 0 | 0 | 0
21725 | Area 1001 Wind 2024 | ATC | 2035 | AEP-KPCO | 34.6852 | 100 | 0 | 0 | 0 | 0 | 0 | 20009.2578 | 100 | 17245.9434 | 2763.3142 | 0 | 0 | 0 | -1 | 0 | 0 | 0 | 0 | 0 | 34.6852 | 303842.1562 | 303842.1562 | 0 | 0 | 0 | 0 | 11598.9697 | 11598.9697 | 0 | 0 | -1 | 0 | 0 | 0 | 0 | 0 | 0 | 0 | 0 | 0 | 0 | 0 | -8410.2871 | 0 | 0 | 0 | 0 | 0 | 0.34685 | 38.1743 | 65.8541 | -27.6798 | 0 | 65.3148 | 0 | 0 | 0 | 8760 | 303842.1562 | 0 | 0 | 1/1/2024 | 12/31/2099 | TRUE | Wind |  | 2035 |  |  |  | REF | 0 | 0 | Real 2021 ¦ 12/22/2022 3:42:52 PM | 0 | Area 1001 Wind 2024 | 0 |  | 1 | Unit |  | PJM | 10 | 0 | 0.1 | 0 | 0 | 0 | 0 | 303842.1562 | 0 | 0 | 0 | 0
21726 | Area 1001 Wind 2025 | ATC | 2035 | AEP-KPCO | 34.6852 | 100 | 0 | 0 | 0 | 0 | 0 | 18677.1406 | 100 | 15941.3506 | 2735.791 | 0 | 0 | 0 | -1 | 0 | 0 | 0 | 0 | 0 | 34.6852 | 303842.1562 | 303842.1562 | 0 | 0 | 0 | 0 | 11598.9697 | 11598.9697 | 0 | 0 | -1 | 0 | 0 | 0 | 0 | 0 | 0 | 0 | 0 | 0 | 0 | 0 | -7078.1714 | 0 | 0 | 0 | 0 | 0 | 0.34685 | 38.1743 | 61.4699 | -23.2956 | 0 | 65.3148 | 0 | 0 | 0 | 8760 | 303842.1562 | 0 | 0 | 1/1/2025 | 12/31/2099 | TRUE | Wind |  | 2035 |  |  |  | REF | 0 | 0 | Real 2021 ¦ 12/22/2022 3:42:52 PM | 0 | Area 1001 Wind 2025 | 0 |  | 1 | Unit |  | PJM | 10 | 0 | 0.1 | 0 | 0 | 0 | 0 | 303842.1562 | 0 | 0 | 0 | 0
21727 | Area 1001 Wind 2026 | ATC | 2035 | AEP-KPCO | 34.6852 | 100 | 0 | -31.9554 | -33.5532 | -31.9554 | -31.9554 | 18154.2031 | 100 | 15445.9355 | 2708.2681 | 0 | 0 | 0 | -1 | 0 | 0 | 0 | 0 | 0 | 34.6852 | 303842.1562 | 303842.1562 | 0 | 0 | 0 | 0 | 11598.9697 | 11598.9697 | 0 | 0 | -1 | 0 | 0 | 0 | 0 | 0 | 0 | 0 | 0 | 0 | 0 | 0 | 3154.1614 | -9709.3945 | 0 | -9709.3945 | 0 | 0 | 0.34685 | 38.1743 | 27.7934 | 10.3809 | 0 | 65.3148 | 0 | 0 | 0 | 8760 | 303842.1562 | 0 | 0 | 1/1/2026 | 12/31/2099 | TRUE | Wind |  | 2035 |  |  |  | REF | 0 | 0 | Real 2021 ¦ 12/22/2022 3:42:52 PM | 0 | Area 1001 Wind 2026 | 0 |  | 1 | Unit |  | PJM | 10 | 0 | 0.1 | 0 | 0 | 0 | 0 | 303842.1562 | 0 | 0 | 0 | 0
21728 | Area 1001 Wind 2027 | ATC | 2035 | AEP-KPCO | 34.6852 | 100 | 0 | -31.9554 | -33.5532 | -31.9554 | -31.9554 | 17664.293 | 100 | 14983.5479 | 2680.7451 | 0 | 0 | 0 | -1 | 0 | 0 | 0 | 0 | 0 | 34.6852 | 303842.1562 | 303842.1562 | 0 | 0 | 0 | 0 | 11598.9697 | 11598.9697 | 0 | 0 | -1 | 0 | 0 | 0 | 0 | 0 | 0 | 0 | 0 | 0 | 0 | 0 | 3644.0718 | -9709.3945 | 0 | -9709.3945 | 0 | 0 | 0.34685 | 38.1743 | 26.181 | 11.9933 | 0 | 65.3148 | 0 | 0 | 0 | 8760 | 303842.1562 | 0 | 0 | 1/1/2027 | 12/31/2099 | TRUE | Wind |  | 2035 |  |  |  | REF | 0 | 0 | Real 2021 ¦ 12/22/2022 3:42:52 PM | 0 | Area 1001 Wind 2027 | 0 |  | 1 | Unit |  | PJM | 10 | 0 | 0.1 | 0 | 0 | 0 | 0 | 303842.1562 | 0 | 0 | 0 | 0
21729 | Area 1001 Wind 2028 | ATC | 2035 | AEP-KPCO | 34.6852 | 100 | 0 | -31.9554 | -33.5532 | -31.9554 | -31.9554 | 17124.8418 | 100 | 14466.1152 | 2658.7266 | 0 | 0 | 0 | -1 | 0 | 0 | 0 | 0 | 0 | 34.6852 | 303842.1562 | 303842.1562 | 0 | 0 | 0 | 0 | 11598.9697 | 11598.9697 | 0 | 0 | -1 | 0 | 0 | 0 | 0 | 0 | 0 | 0 | 0 | 0 | 0 | 0 | 4183.5234 | -9709.3945 | 0 | -9709.3945 | 0 | 0 | 0.34685 | 38.1743 | 24.4056 | 13.7687 | 0 | 65.3148 | 0 | 0 | 0 | 8760 | 303842.1562 | 0 | 0 | 1/1/2028 | 12/31/2099 | TRUE | Wind |  | 2035 |  |  |  | REF | 0 | 0 | Real 2021 ¦ 12/22/2022 3:42:52 PM | 0 | Area 1001 Wind 2028 | 0 |  | 1 | Unit |  | PJM | 10 | 0 | 0.1 | 0 | 0 | 0 | 0 | 303842.1562 | 0 | 0 | 0 | 0
21730 | Area 1001 Wind 2029 | ATC | 2035 | AEP-KPCO | 34.6852 | 100 | 0 | -31.9554 | -33.5532 | -31.9554 | -31.9554 | 16640.4355 | 100 | 14009.2324 | 2631.2036 | 0 | 0 | 0 | -1 | 0 | 0 | 0 | 0 | 0 | 34.6852 | 303842.1562 | 303842.1562 | 0 | 0 | 0 | 0 | 11598.9697 | 11598.9697 | 0 | 0 | -1 | 0 | 0 | 0 | 0 | 0 | 0 | 0 | 0 | 0 | 0 | 0 | 4667.9292 | -9709.3945 | 0 | -9709.3945 | 0 | 0 | 0.34685 | 38.1743 | 22.8113 | 15.363 | 0 | 65.3148 | 0 | 0 | 0 | 8760 | 303842.1562 | 0 | 0 | 1/1/2029 | 12/31/2099 | TRUE | Wind |  | 2035 |  |  |  | REF | 0 | 0 | Real 2021 ¦ 12/22/2022 3:42:52 PM | 0 | Area 1001 Wind 2029 | 0 |  | 1 | Unit |  | PJM | 10 | 0 | 0.1 | 0 | 0 | 0 | 0 | 303842.1562 | 0 | 0 | 0 | 0
21731 | Area 1001 Wind 2030 | ATC | 2035 | AEP-KPCO | 34.6852 | 100 | 0 | -31.9554 | -33.5532 | -31.9554 | -31.9554 | 16123.0029 | 100 | 13519.3223 | 2603.6804 | 0 | 0 | 0 | -1 | 0 | 0 | 0 | 0 | 0 | 34.6852 | 303842.1562 | 303842.1562 | 0 | 0 | 0 | 0 | 11598.9697 | 11598.9697 | 0 | 0 | -1 | 0 | 0 | 0 | 0 | 0 | 0 | 0 | 0 | 0 | 0 | 0 | 5185.3628 | -9709.3945 | 0 | -9709.3945 | 0 | 0 | 0.34685 | 38.1743 | 21.1084 | 17.066 | 0 | 65.3148 | 0 | 0 | 0 | 8760 | 303842.1562 | 0 | 0 | 1/1/2030 | 12/31/2099 | TRUE | Wind |  | 2035 |  |  |  | REF | 0 | 0 | Real 2021 ¦ 12/22/2022 3:42:52 PM | 0 | Area 1001 Wind 2030 | 0 |  | 1 | Unit |  | PJM | 10 | 0 | 0.1 | 0 | 0 | 0 | 0 | 303842.1562 | 0 | 0 | 0 | 0
21732 | Area 1001 Wind 2031 | ATC | 2035 | AEP-KPCO | 34.6852 | 100 | 0 | -31.9554 | -33.5532 | -31.9554 | -31.9554 | 16200.0674 | 100 | 13618.4053 | 2581.6621 | 0 | 0 | 0 | -1 | 0 | 0 | 0 | 0 | 0 | 34.6852 | 303842.1562 | 303842.1562 | 0 | 0 | 0 | 0 | 11598.9697 | 11598.9697 | 0 | 0 | -1 | 0 | 0 | 0 | 0 | 0 | 0 | 0 | 0 | 0 | 0 | 0 | 5108.2979 | -9709.3945 | 0 | -9709.3945 | 0 | 0 | 0.34685 | 38.1743 | 21.362 | 16.8123 | 0 | 65.3148 | 0 | 0 | 0 | 8760 | 303842.1562 | 0 | 0 | 1/1/2031 | 12/31/2099 | TRUE | Wind |  | 2035 |  |  |  | REF | 0 | 0 | Real 2021 ¦ 12/22/2022 3:42:52 PM | 0 | Area 1001 Wind 2031 | 0 |  | 1 | Unit |  | PJM | 10 | 0 | 0.1 | 0 | 0 | 0 | 0 | 303842.1562 | 0 | 0 | 0 | 0
21733 | Area 1001 Wind 2032 | ATC | 2035 | AEP-KPCO | 34.6852 | 100 | 0 | -31.9554 | -33.5532 | -31.9554 | -31.9554 | 16255.1133 | 100 | 13689.9648 | 2565.1482 | 0 | 0 | 0 | -1 | 0 | 0 | 0 | 0 | 0 | 34.6852 | 303842.1562 | 303842.1562 | 0 | 0 | 0 | 0 | 11598.9697 | 11598.9697 | 0 | 0 | -1 | 0 | 0 | 0 | 0 | 0 | 0 | 0 | 0 | 0 | 0 | 0 | 5053.252 | -9709.3945 | 0 | -9709.3945 | 0 | 0 | 0.34685 | 38.1743 | 21.5432 | 16.6312 | 0 | 65.3148 | 0 | 0 | 0 | 8760 | 303842.1562 | 0 | 0 | 1/1/2032 | 12/31/2099 | TRUE | Wind |  | 2035 |  |  |  | REF | 0 | 0 | Real 2021 ¦ 12/22/2022 3:42:52 PM | 0 | Area 1001 Wind 2032 | 0 |  | 1 | Unit |  | PJM | 10 | 0 | 0.1 | 0 | 0 | 0 | 0 | 303842.1562 | 0 | 0 | 0 | 0
21734 | Area 1001 Wind 2033 | ATC | 2035 | AEP-KPCO | 34.6852 | 100 | 0 | -31.9554 | -33.5532 | -31.9554 | -31.9554 | 16304.6543 | 100 | 13761.5244 | 2543.1299 | 0 | 0 | 0 | -1 | 0 | 0 | 0 | 0 | 0 | 34.6852 | 303842.1562 | 303842.1562 | 0 | 0 | 0 | 0 | 11598.9697 | 11598.9697 | 0 | 0 | -1 | 0 | 0 | 0 | 0 | 0 | 0 | 0 | 0 | 0 | 0 | 0 | 5003.7104 | -9709.3945 | 0 | -9709.3945 | 0 | 0 | 0.34685 | 38.1743 | 21.7062 | 16.4681 | 0 | 65.3148 | 0 | 0 | 0 | 8760 | 303842.1562 | 0 | 0 | 1/1/2033 | 12/31/2099 | TRUE | Wind |  | 2035 |  |  |  | REF | 0 | 0 | Real 2021 ¦ 12/22/2022 3:42:52 PM | 0 | Area 1001 Wind 2033 | 0 |  | 1 | Unit |  | PJM | 10 | 0 | 0.1 | 0 | 0 | 0 | 0 | 303842.1562 | 0 | 0 | 0 | 0
21735 | Area 1001 Wind 2034 | ATC | 2035 | AEP-KPCO | 34.6852 | 100 | 0 | -31.9554 | -33.5532 | -31.9554 | -31.9554 | 16365.2051 | 100 | 13838.5898 | 2526.616 | 0 | 0 | 0 | -1 | 0 | 0 | 0 | 0 | 0 | 34.6852 | 303842.1562 | 303842.1562 | 0 | 0 | 0 | 0 | 11598.9697 | 11598.9697 | 0 | 0 | -1 | 0 | 0 | 0 | 0 | 0 | 0 | 0 | 0 | 0 | 0 | 0 | 4943.1597 | -9709.3945 | 0 | -9709.3945 | 0 | 0 | 0.34685 | 38.1743 | 21.9055 | 16.2688 | 0 | 65.3148 | 0 | 0 | 0 | 8760 | 303842.1562 | 0 | 0 | 1/1/2034 | 12/31/2099 | TRUE | Wind |  | 2035 |  |  |  | REF | 0 | 0 | Real 2021 ¦ 12/22/2022 3:42:52 PM | 0 | Area 1001 Wind 2034 | 0 |  | 1 | Unit |  | PJM | 10 | 0 | 0.1 | 0 | 0 | 0 | 0 | 303842.1562 | 0 | 0 | 0 | 0
21736 | Area 1001 Wind 2035 | ATC | 2035 | AEP-KPCO | 34.6852 | 100 | 0 | -31.9554 | -33.5532 | -31.9554 | -31.9554 | 16447.7754 | 100 | 13943.1768 | 2504.5974 | 0 | 0 | 0 | -1 | 0 | 0 | 0 | 0 | 0 | 34.6852 | 303842.1562 | 303842.1562 | 0 | 0 | 0 | 0 | 11598.9697 | 11598.9697 | 0 | 0 | -1 | 0 | 0 | 1 | 0 | 0 | 0 | 0 | 0 | 0 | 0 | 0 | 4860.5903 | -9709.3945 | 0 | -9709.3945 | 0 | 0 | 0.34685 | 38.1743 | 22.1772 | 15.9971 | 0 | 65.3148 | 0 | 0 | 0 | 8760 | 303842.1562 | 0 | 0 | 1/1/2035 | 12/31/2099 | TRUE | Wind |  | 2035 |  |  |  | REF | 0 | 0 | Real 2021 ¦ 12/22/2022 3:42:52 PM | 0 | Area 1001 Wind 2035 | 0 |  | 1 | Unit |  | PJM | 10 | 0 | 0.1 | 0 | 0 | 0 | 0 | 303842.1562 | 0 | 0 | 0 | 0
21737 | Area 1001 Wind 2036 | ATC | 2035 | AEP-KPCO | 0 | 0 | 0 | 0 | 0 |  | 0 | 0 | 0 | 0 | 0 | 0 | 0 | 0 | -1 | 0 | 0 |  | 0 | 0 | 0 | 0 | 0 | 0 | 0 | 0 | 0 | 0 | 0 | 0 | 0 | -1 | 0 | 0 | 0 | 0 | 0 | 0 | 0 | 0 | 0 | 0 | 0 | 0 | 0 | 0 | 0 | 0 | 0 |  |  |  |  | 0 | 0 | 0 | 0 | 0 | 0 | 0 | 0 | 0 | 1/1/2036 | 12/31/2099 | TRUE | Wind |  | 2035 |  |  |  | REF | 0 | 0 | Real 2021 ¦ 12/22/2022 3:42:52 PM | 0 | Area 1001 Wind 2036 | 0 |  | 1 | Unit |  | PJM | 0 | 0 | 0.1 | 0 | 0 | 0 | 0 | 0 | 0 | 0 | 0 | 0
21738 | Area 1001 Wind 2037 | ATC | 2035 | AEP-KPCO | 0 | 0 | 0 | 0 | 0 |  | 0 | 0 | 0 | 0 | 0 | 0 | 0 | 0 | -1 | 0 | 0 |  | 0 | 0 | 0 | 0 | 0 | 0 | 0 | 0 | 0 | 0 | 0 | 0 | 0 | -1 | 0 | 0 | 0 | 0 | 0 | 0 | 0 | 0 | 0 | 0 | 0 | 0 | 0 | 0 | 0 | 0 | 0 |  |  |  |  | 0 | 0 | 0 | 0 | 0 | 0 | 0 | 0 | 0 | 1/1/2037 | 12/31/2099 | TRUE | Wind |  | 2035 |  |  |  | REF | 0 | 0 | Real 2021 ¦ 12/22/2022 3:42:52 PM | 0 | Area 1001 Wind 2037 | 0 |  | 1 | Unit |  | PJM | 0 | 0 | 0.1 | 0 | 0 | 0 | 0 | 0 | 0 | 0 | 0 | 0
21739 | Area 1001 Wind 2038 | ATC | 2035 | AEP-KPCO | 0 | 0 | 0 | 0 | 0 |  | 0 | 0 | 0 | 0 | 0 | 0 | 0 | 0 | -1 | 0 | 0 |  | 0 | 0 | 0 | 0 | 0 | 0 | 0 | 0 | 0 | 0 | 0 | 0 | 0 | -1 | 0 | 0 | 0 | 0 | 0 | 0 | 0 | 0 | 0 | 0 | 0 | 0 | 0 | 0 | 0 | 0 | 0 |  |  |  |  | 0 | 0 | 0 | 0 | 0 | 0 | 0 | 0 | 0 | 1/1/2038 | 12/31/2099 | TRUE | Wind |  | 2035 |  |  |  | REF | 0 | 0 | Real 2021 ¦ 12/22/2022 3:42:52 PM | 0 | Area 1001 Wind 2038 | 0 |  | 1 | Unit |  | PJM | 0 | 0 | 0.1 | 0 | 0 | 0 | 0 | 0 | 0 | 0 | 0 | 0
21740 | Area 1001 Wind 2039 | ATC | 2035 | AEP-KPCO | 0 | 0 | 0 | 0 | 0 |  | 0 | 0 | 0 | 0 | 0 | 0 | 0 | 0 | -1 | 0 | 0 |  | 0 | 0 | 0 | 0 | 0 | 0 | 0 | 0 | 0 | 0 | 0 | 0 | 0 | -1 | 0 | 0 | 0 | 0 | 0 | 0 | 0 | 0 | 0 | 0 | 0 | 0 | 0 | 0 | 0 | 0 | 0 |  |  |  |  | 0 | 0 | 0 | 0 | 0 | 0 | 0 | 0 | 0 | 1/1/2039 | 12/31/2099 | TRUE | Wind |  | 2035 |  |  |  | REF | 0 | 0 | Real 2021 ¦ 12/22/2022 3:42:52 PM | 0 | Area 1001 Wind 2039 | 0 |  | 1 | Unit |  | PJM | 0 | 0 | 0.1 | 0 | 0 | 0 | 0 | 0 | 0 | 0 | 0 | 0
21741 | Area 1001 Wind 2040 | ATC | 2035 | AEP-KPCO | 0 | 0 | 0 | 0 | 0 |  | 0 | 0 | 0 | 0 | 0 | 0 | 0 | 0 | -1 | 0 | 0 |  | 0 | 0 | 0 | 0 | 0 | 0 | 0 | 0 | 0 | 0 | 0 | 0 | 0 | -1 | 0 | 0 | 0 | 0 | 0 | 0 | 0 | 0 | 0 | 0 | 0 | 0 | 0 | 0 | 0 | 0 | 0 |  |  |  |  | 0 | 0 | 0 | 0 | 0 | 0 | 0 | 0 | 0 | 1/1/2040 | 12/31/2099 | TRUE | Wind |  | 2035 |  |  |  | REF | 0 | 0 | Real 2021 ¦ 12/22/2022 3:42:52 PM | 0 | Area 1001 Wind 2040 | 0 |  | 1 | Unit |  | PJM | 0 | 0 | 0.1 | 0 | 0 | 0 | 0 | 0 | 0 | 0 | 0 | 0
21742 | Area 1001 Wind 2041 | ATC | 2035 | AEP-KPCO | 0 | 0 | 0 | 0 | 0 |  | 0 | 0 | 0 | 0 | 0 | 0 | 0 | 0 | -1 | 0 | 0 |  | 0 | 0 | 0 | 0 | 0 | 0 | 0 | 0 | 0 | 0 | 0 | 0 | 0 | -1 | 0 | 0 | 0 | 0 | 0 | 0 | 0 | 0 | 0 | 0 | 0 | 0 | 0 | 0 | 0 | 0 | 0 |  |  |  |  | 0 | 0 | 0 | 0 | 0 | 0 | 0 | 0 | 0 | 1/1/2041 | 12/31/2099 | TRUE | Wind |  | 2035 |  |  |  | REF | 0 | 0 | Real 2021 ¦ 12/22/2022 3:42:52 PM | 0 | Area 1001 Wind 2041 | 0 |  | 1 | Unit |  | PJM | 0 | 0 | 0.1 | 0 | 0 | 0 | 0 | 0 | 0 | 0 | 0 | 0
21743 | Area 1001 Wind 2042 | ATC | 2035 | AEP-KPCO | 0 | 0 | 0 | 0 | 0 |  | 0 | 0 | 0 | 0 | 0 | 0 | 0 | 0 | -1 | 0 | 0 |  | 0 | 0 | 0 | 0 | 0 | 0 | 0 | 0 | 0 | 0 | 0 | 0 | 0 | -1 | 0 | 0 | 0 | 0 | 0 | 0 | 0 | 0 | 0 | 0 | 0 | 0 | 0 | 0 | 0 | 0 | 0 |  |  |  |  | 0 | 0 | 0 | 0 | 0 | 0 | 0 | 0 | 0 | 1/1/2042 | 12/31/2099 | TRUE | Wind |  | 2035 |  |  |  | REF | 0 | 0 | Real 2021 ¦ 12/22/2022 3:42:52 PM | 0 | Area 1001 Wind 2042 | 0 |  | 1 | Unit |  | PJM | 0 | 0 | 0.1 | 0 | 0 | 0 | 0 | 0 | 0 | 0 | 0 | 0
21744 | Area 1001 Wind 2043 | ATC | 2035 | AEP-KPCO | 0 | 0 | 0 | 0 | 0 |  | 0 | 0 | 0 | 0 | 0 | 0 | 0 | 0 | -1 | 0 | 0 |  | 0 | 0 | 0 | 0 | 0 | 0 | 0 | 0 | 0 | 0 | 0 | 0 | 0 | -1 | 0 | 0 | 0 | 0 | 0 | 0 | 0 | 0 | 0 | 0 | 0 | 0 | 0 | 0 | 0 | 0 | 0 |  |  |  |  | 0 | 0 | 0 | 0 | 0 | 0 | 0 | 0 | 0 | 1/1/2043 | 12/31/2099 | TRUE | Wind |  | 2035 |  |  |  | REF | 0 | 0 | Real 2021 ¦ 12/22/2022 3:42:52 PM | 0 | Area 1001 Wind 2043 | 0 |  | 1 | Unit |  | PJM | 0 | 0 | 0.1 | 0 | 0 | 0 | 0 | 0 | 0 | 0 | 0 | 0
21745 | Area 1001 4-Hour Li-on Battery 2022 | ATC | 2035 | AEP-KPCO | 0 | 0 | 0 | 0 | 0 |  | 0 | 0 | 0 | 0 | 0 | 0 | 0 | 0 | -1 | 0 | 0 |  | 0 | 0 | 0 | 0 | 0 | 0 | 0 | 0 | 0 | 0 | 0 | 0 | 0 | -1 | 0 | 0 | 0 | 0 | 0 | 0 | 0 | 0 | 0 | 0 | 0 | 0 | 0 | 0 | 0 | 0 | 0 |  |  |  |  | 0 | 0 | 0 | 0 | 0 | 0 | 0 | 0 | -2.7431e-05 | 1/1/2022 | 12/31/2031 | TRUE | 4-Hour Li-on Battery Storage |  | 2035 |  |  |  | REF | 0 | 0 | Real 2021 ¦ 12/22/2022 3:42:52 PM | 0 | Area 1001 4-Hour Li-on Battery 2022 | 0 |  | 1 | Unit |  | PJM | 0 | 0 | 0.97 | 0 | 0 | 0 | 0 | 0 | 6843.8862 | 0 | 0 | 0
21746 | Area 1001 4-Hour Li-on Battery 2023 | ATC | 2035 | AEP-KPCO | 0 | 0 | 0 | 0 | 0 |  | 0 | 0 | 0 | 0 | 0 | 0 | 0 | 0 | -1 | 0 | 0 |  | 0 | 0 | 0 | 0 | 0 | 0 | 0 | 0 | 0 | 0 | 0 | 0 | 0 | -1 | 0 | 0 | 0 | 0 | 0 | 0 | 0 | 0 | 0 | 0 | 0 | 0 | 0 | 0 | 0 | 0 | 0 |  |  |  |  | 0 | 0 | 0 | 0 | 0 | 0 | 0 | 0 | -1.3867e-05 | 1/1/2023 | 12/31/2032 | TRUE | 4-Hour Li-on Battery Storage |  | 2035 |  |  |  | REF | 0 | 0 | Real 2021 ¦ 12/22/2022 3:42:52 PM | 0 | Area 1001 4-Hour Li-on Battery 2023 | 0 |  | 1 | Unit |  | PJM | 0 | 0 | 0.97 | 0 | 0 | 0 | 0 | 0 | 0 | 0 | 0 | 0
21747 | Area 1001 4-Hour Li-on Battery 2024 | ATC | 2035 | AEP-KPCO | 0 | 0 | 0 | 0 | 0 |  | 0 | 0 | 0 | 0 | 0 | 0 | 0 | 0 | -1 | 0 | 0 |  | 0 | 0 | 0 | 0 | 0 | 0 | 0 | 0 | 0 | 0 | 0 | 0 | 0 | -1 | 0 | 0 | 0 | 0 | 0 | 0 | 0 | 0 | 0 | 0 | 0 | 0 | 0 | 0 | 0 | 0 | 0 |  |  |  |  | 0 | 0 | 0 | 0 | 0 | 0 | 0 | 0 | 0 | 1/1/2024 | 12/31/2033 | TRUE | 4-Hour Li-on Battery Storage |  | 2035 |  |  |  | REF | 0 | 0 | Real 2021 ¦ 12/22/2022 3:42:52 PM | 0 | Area 1001 4-Hour Li-on Battery 2024 | 0 |  | 1 | Unit |  | PJM | 0 | 0 | 0.97 | 0 | 0 | 0 | 0 | 0 | 0 | 0 | 0 | 0
21748 | Area 1001 4-Hour Li-on Battery 2025 | ATC | 2035 | AEP-KPCO | 0 | 0 | 0 | 0 | 0 |  | 0 | 0 | 0 | 0 | 0 | 0 | 0 | 0 | -1 | 0 | 0 |  | 0 | 0 | 0 | 0 | 0 | 0 | 0 | 0 | 0 | 0 | 0 | 0 | 0 | -1 | 0 | 0 | 0 | 0 | 0 | 0 | 0 | 0 | 0 | 0 | 0 | 0 | 0 | 0 | 0 | 0 | 0 |  |  |  |  | 0 | 0 | 0 | 0 | 0 | 0 | 0 | 0 | -22.61 | 1/1/2025 | 12/31/2034 | TRUE | 4-Hour Li-on Battery Storage |  | 2035 |  |  |  | REF | 0 | 0 | Real 2021 ¦ 12/22/2022 3:42:52 PM | 0 | Area 1001 4-Hour Li-on Battery 2025 | 0 |  | 1 | Unit |  | PJM | 0 | 0 | 0.97 | 0 | 0 | 0 | 0 | 0 | 6124.0435 | 0 | 0 | 0
21749 | Area 1001 4-Hour Li-on Battery 2026 | ATC | 2035 | AEP-KPCO | 50 | 50 | 0 | 0 | 0 |  | 0 | 8108.2905 | 50 | 7120.2129 | 988.0775 | 0 | 0 | 0 | -1 | 0 | 0 |  | 0 | 0 | -0.93617 | -8200.832 | -8200.832 | 0 | 0 | 0 | 0 | 2023.7402 | 2023.7402 | 0 | 0 | -1 | 0 | 0 | 757 | 0 | 0.085035 | 0.085035 | 0 | 0 | 0 | 0 | 0 | -7598.3613 | 0 | 0 | 0 | 0 | 0 | -0.018723 |  |  |  | 0 | 0 | 0 | 0 | 0 | 4580 | 41337.0977 | 42107.2422 | -767.9321 | 1/1/2026 | 12/31/2035 | TRUE | 4-Hour Li-on Battery Storage |  | 2035 |  |  |  | REF | 0 | 0 | Real 2021 ¦ 12/22/2022 3:42:52 PM | 22.4 | Area 1001 4-Hour Li-on Battery 2026 | 0 |  | 1 | Unit |  | PJM | 48.5 | 0 | 0.97 | 0 | 0 | 0 | 0 | 438000 | 1513.8113 | 0 | 0 | 0
21750 | Area 1001 4-Hour Li-on Battery 2027 | ATC | 2035 | AEP-KPCO | 50 | 50 | 0 | 0 | 0 |  | 0 | 7890.8584 | 50 | 6941.313 | 949.5452 | 0 | 0 | 0 | -1 | 0 | 0 |  | 0 | 0 | -0.93584 | -8197.9482 | -8197.9482 | 0 | 0 | 0 | 0 | 2023.072 | 2023.072 | 0 | 0 | -1 | 0 | 0 | 757 | 0 | 0.049099 | 0.049099 | 0 | 0 | 0 | 0 | 0 | -7380.8745 | 0 | 0 | 0 | 0 | 0 | -0.018717 |  |  |  | 0 | 0 | 0 | 0 | 0 | 4580 | 41322.7422 | 42092.5898 | -767.6144 | 1/1/2027 | 12/31/2036 | TRUE | 4-Hour Li-on Battery Storage |  | 2035 |  |  |  | REF | 0 | 0 | Real 2021 ¦ 12/22/2022 3:42:52 PM | 20 | Area 1001 4-Hour Li-on Battery 2027 | 0 |  | 1 | Unit |  | PJM | 48.5 | 0 | 0.97 | 0 | 0 | 0 | 0 | 438000 | 1513.0885 | 0 | 0 | 0
21751 | Area 1001 4-Hour Li-on Battery 2028 | ATC | 2035 | AEP-KPCO | 50 | 50 | 0 | 0 | 0 |  | 0 | 7610.123 | 50 | 6704.6147 | 905.5084 | 0 | 0 | 0 | -1 | 0 | 0 |  | 0 | 0 | -0.93554 | -8195.3535 | -8195.3535 | 0 | 0 | 0 | 0 | 2022.4756 | 2022.4756 | 0 | 0 | -1 | 0 | 0 | 757 | 0 | 0.067101 | 0.067101 | 0 | 0 | 0 | 0 | 0 | -7100.0903 | 0 | 0 | 0 | 0 | 0 | -0.018711 |  |  |  | 0 | 0 | 0 | 0 | 0 | 4580 | 41309.9297 | 42079.4922 | -767.3308 | 1/1/2028 | 12/31/2037 | TRUE | 4-Hour Li-on Battery Storage |  | 2035 |  |  |  | REF | 0 | 0 | Real 2021 ¦ 12/22/2022 3:42:52 PM | 17.84 | Area 1001 4-Hour Li-on Battery 2028 | 0 |  | 1 | Unit |  | PJM | 48.5 | 0 | 0.97 | 0 | 0 | 0 | 0 | 438000 | 1512.4426 | 0 | 0 | 0
21752 | Area 1001 4-Hour Li-on Battery 2029 | ATC | 2035 | AEP-KPCO | 50 | 50 | 0 | 0 | 0 |  | 0 | 7436.728 | 50 | 6566.9995 | 869.7284 | 0 | 0 | 0 | -1 | 0 | 0 |  | 0 | 0 | -0.93527 | -8192.9746 | -8192.9746 | 0 | 0 | 0 | 0 | 2021.9288 | 2021.9288 | 0 | 0 | -1 | 0 | 0 | 757 | 0 | 0.076334 | 0.076334 | 0 | 0 | 0 | 0 | 0 | -6926.6499 | 0 | 0 | 0 | 0 | 0 | -0.018705 |  |  |  | 0 | 0 | 0 | 0 | 0 | 4580 | 41298.1836 | 42067.4844 | -767.0709 | 1/1/2029 | 12/31/2038 | TRUE | 4-Hour Li-on Battery Storage |  | 2035 |  |  |  | REF | 0 | 0 | Real 2021 ¦ 12/22/2022 3:42:52 PM | 15.86 | Area 1001 4-Hour Li-on Battery 2029 | 0 |  | 1 | Unit |  | PJM | 48.5 | 0 | 0.97 | 0 | 0 | 0 | 0 | 438000 | 1511.8507 | 0 | 0 | 0
21753 | Area 1001 4-Hour Li-on Battery 2030 | ATC | 2035 | AEP-KPCO | 50 | 50 | 0 | 0 | 0 |  | 0 | 7252.3237 | 50 | 6415.623 | 836.7007 | 0 | 0 | 0 | -1 | 0 | 0 |  | 0 | 0 | -0.93495 | -8190.1279 | -8190.1279 | 0 | 0 | 0 | 0 | 2021.2744 | 2021.2744 | 0 | 0 | -1 | 0 | 0 | 757 | 0 | 0.046949 | 0.046949 | 0 | 0 | 0 | 0 | 0 | -6742.1914 | 0 | 0 | 0 | 0 | 0 | -0.018699 |  |  |  | 0 | 0 | 0 | 0 | 0 | 4580 | 41284.125 | 42053.1172 | -766.7596 | 1/1/2030 | 12/31/2039 | TRUE | 4-Hour Li-on Battery Storage |  | 2035 |  |  |  | REF | 0 | 0 | Real 2021 ¦ 12/22/2022 3:42:52 PM | 13.49 | Area 1001 4-Hour Li-on Battery 2030 | 0 |  | 1 | Unit |  | PJM | 48.5 | 0 | 0.97 | 0 | 0 | 0 | 0 | 438000 | 1511.1421 | 0 | 0 | 0
21754 | Area 1001 4-Hour Li-on Battery 2031 | ATC | 2035 | AEP-KPCO | 50 | 50 | 0 | 0 | 0 |  | 0 | 7274.3418 | 50 | 6448.6504 | 825.6915 | 0 | 0 | 0 | -1 | 0 | 0 |  | 0 | 0 | -0.93463 | -8187.377 | -8187.377 | 0 | 0 | 0 | 0 | 2020.6421 | 2020.6421 | 0 | 0 | -1 | 0 | 0 | 757 | 0 | 0.088212 | 0.088212 | 0 | 0 | 0 | 0 | 0 | -6764.1572 | 0 | 0 | 0 | 0 | 0 | -0.018693 |  |  |  | 0 | 0 | 0 | 0 | 0 | 4580 | 41270.543 | 42039.2305 | -766.459 | 1/1/2031 | 12/31/2040 | TRUE | 4-Hour Li-on Battery Storage |  | 2035 |  |  |  | REF | 0 | 0 | Real 2021 ¦ 12/22/2022 3:42:52 PM | 11.2 | Area 1001 4-Hour Li-on Battery 2031 | 0 |  | 1 | Unit |  | PJM | 48.5 | 0 | 0.97 | 0 | 0 | 0 | 0 | 438000 | 1510.4574 | 0 | 0 | 0
21755 | Area 1001 4-Hour Li-on Battery 2032 | ATC | 2035 | AEP-KPCO | 50 | 50 | 0 | 0 | 0 |  | 0 | 7285.3511 | 50 | 6467.9165 | 817.4346 | 0 | 0 | 0 | -1 | 0 | 0 |  | 0 | 0 | -0.93428 | -8184.3013 | -8184.3013 | 0 | 0 | 0 | 0 | 2019.9352 | 2019.9352 | 0 | 0 | -1 | 0 | 0 | 757 | 0 | 0.045172 | 0.045172 | 0 | 0 | 0 | 0 | 0 | -6775.1079 | 0 | 0 | 0 | 0 | 0 | -0.018686 |  |  |  | 0 | 0 | 0 | 0 | 0 | 4580 | 41255.3555 | 42023.707 | -766.1229 | 1/1/2032 | 12/31/2041 | TRUE | 4-Hour Li-on Battery Storage |  | 2035 |  |  |  | REF | 0 | 0 | Real 2021 ¦ 12/22/2022 3:42:52 PM | 8.64 | Area 1001 4-Hour Li-on Battery 2032 | 0 |  | 1 | Unit |  | PJM | 48.5 | 0 | 0.97 | 0 | 0 | 0 | 0 | 438000 | 1509.692 | 0 | 0 | 0
21756 | Area 1001 4-Hour Li-on Battery 2033 | ATC | 2035 | AEP-KPCO | 50 | 50 | 0 | 0 | 0 |  | 0 | 7290.856 | 50 | 6484.4307 | 806.4254 | 0 | 0 | 0 | -1 | 0 | 0 |  | 0 | 0 | -0.93394 | -8181.2754 | -8181.2754 | 0 | 0 | 0 | 0 | 2019.2391 | 2019.2391 | 0 | 0 | -1 | 0 | 0 | 757 | 0 | 0.039953 | 0.039953 | 0 | 0 | 0 | 0 | 0 | -6780.5552 | 0 | 0 | 0 | 0 | 0 | -0.018679 |  |  |  | 0 | 0 | 0 | 0 | 0 | 4582 | 41240.4062 | 42008.4297 | -765.7931 | 1/1/2033 | 12/31/2042 | TRUE | 4-Hour Li-on Battery Storage |  | 2035 |  |  |  | REF | 0 | 0 | Real 2021 ¦ 12/22/2022 3:42:52 PM | 6.12 | Area 1001 4-Hour Li-on Battery 2033 | 0 |  | 1 | Unit |  | PJM | 48.5 | 0 | 0.97 | 0 | 0 | 0 | 0 | 438000 | 1508.9386 | 0 | 0 | 0
21757 | Area 1001 4-Hour Li-on Battery 2034 | ATC | 2035 | AEP-KPCO | 50 | 50 | 0 | 0 | 0 |  | 0 | 7299.1128 | 50 | 6503.6968 | 795.4161 | 0 | 0 | 0 | -1 | 0 | 0 |  | 0 | 0 | -0.93372 | -8179.375 | -8179.375 | 0 | 0 | 0 | 0 | 2018.8107 | 2018.8107 | 0 | 0 | -1 | 0 | 0 | 758 | 0 | 0.20289 | 0.20289 | 0 | 0 | 0 | 0 | 0 | -6788.7725 | 0 | 0 | 0 | 0 | 0 | -0.018674 |  |  |  | 0 | 0 | 0 | 0 | 0 | 4581 | 41231.4219 | 41999.1758 | -765.5253 | 1/1/2034 | 12/31/2043 | TRUE | 4-Hour Li-on Battery Storage |  | 2035 |  |  |  | REF | 0 | 0 | Real 2021 ¦ 12/22/2022 3:42:52 PM | 4.22 | Area 1001 4-Hour Li-on Battery 2034 | 0 |  | 1 | Unit |  | PJM | 48.5 | 0 | 0.97 | 0 | 0 | 0 | 0 | 438000 | 1508.4703 | 0 | 0 | 0
21758 | Area 1001 4-Hour Li-on Battery 2035 | ATC | 2035 | AEP-KPCO | 50 | 50 | 0 | 0 | 0 |  | 0 | 7318.3789 | 50 | 6533.9722 | 784.4069 | 0 | 0 | 0 | -1 | 0 | 0 |  | 0 | 0 | -0.93358 | -8178.1289 | -8178.1289 | 0 | 0 | 0 | 0 | 2018.5381 | 2018.5381 | 0 | 0 | -1 | 0 | 0 | 758 | 0 | 0.13844 | 0.13844 | 0 | 0 | 0 | 0 | 0 | -6808.0015 | 0 | 0 | 0 | 0 | 0 | -0.018672 |  |  |  | 0 | 0 | 0 | 0 | 0 | 4583 | 41226.4609 | 41993.9023 | -765.2104 | 1/1/2035 | 12/31/2044 | TRUE | 4-Hour Li-on Battery Storage |  | 2035 |  |  |  | REF | 0 | 0 | Real 2021 ¦ 12/22/2022 3:42:52 PM | 2.23 | Area 1001 4-Hour Li-on Battery 2035 | 0 |  | 1 | Unit |  | PJM | 48.5 | 0 | 0.97 | 0 | 0 | 0 | 0 | 438000 | 1508.1605 | 0 | 0 | 0
21759 | Area 1001 4-Hour Li-on Battery 2036 | ATC | 2035 | AEP-KPCO | 0 | 0 | 0 | 0 | 0 |  | 0 | 0 | 0 | 0 | 0 | 0 | 0 | 0 | -1 | 0 | 0 |  | 0 | 0 | 0 | 0 | 0 | 0 | 0 | 0 | 0 | 0 | 0 | 0 | 0 | -1 | 0 | 0 | 0 | 0 | 0 | 0 | 0 | 0 | 0 | 0 | 0 | 0 | 0 | 0 | 0 | 0 | 0 |  |  |  |  | 0 | 0 | 0 | 0 | 0 | 0 | 0 | 0 | -3.3632e-05 | 1/1/2036 | 12/31/2045 | TRUE | 4-Hour Li-on Battery Storage |  | 2035 |  |  |  | REF | 0 | 0 | Real 2021 ¦ 12/22/2022 3:42:52 PM | 0 | Area 1001 4-Hour Li-on Battery 2036 | 0 |  | 1 | Unit |  | PJM | 0 | 0 | 0.97 | 0 | 0 | 0 | 0 | 0 | 0 | 0 | 0 | 0
21760 | Area 1001 4-Hour Li-on Battery 2037 | ATC | 2035 | AEP-KPCO | 0 | 0 | 0 | 0 | 0 |  | 0 | 0 | 0 | 0 | 0 | 0 | 0 | 0 | -1 | 0 | 0 |  | 0 | 0 | 0 | 0 | 0 | 0 | 0 | 0 | 0 | 0 | 0 | 0 | 0 | -1 | 0 | 0 | 0 | 0 | 0 | 0 | 0 | 0 | 0 | 0 | 0 | 0 | 0 | 0 | 0 | 0 | 0 |  |  |  |  | 0 | 0 | 0 | 0 | 0 | 0 | 0 | 0 | -3.3632e-05 | 1/1/2037 | 12/31/2046 | TRUE | 4-Hour Li-on Battery Storage |  | 2035 |  |  |  | REF | 0 | 0 | Real 2021 ¦ 12/22/2022 3:42:52 PM | 0 | Area 1001 4-Hour Li-on Battery 2037 | 0 |  | 1 | Unit |  | PJM | 0 | 0 | 0.97 | 0 | 0 | 0 | 0 | 0 | 0 | 0 | 0 | 0
21761 | Area 1001 4-Hour Li-on Battery 2038 | ATC | 2035 | AEP-KPCO | 0 | 0 | 0 | 0 | 0 |  | 0 | 0 | 0 | 0 | 0 | 0 | 0 | 0 | -1 | 0 | 0 |  | 0 | 0 | 0 | 0 | 0 | 0 | 0 | 0 | 0 | 0 | 0 | 0 | 0 | -1 | 0 | 0 | 0 | 0 | 0 | 0 | 0 | 0 | 0 | 0 | 0 | 0 | 0 | 0 | 0 | 0 | 0 |  |  |  |  | 0 | 0 | 0 | 0 | 0 | 0 | 0 | 0 | -3.3632e-05 | 1/1/2038 | 12/31/2047 | TRUE | 4-Hour Li-on Battery Storage |  | 2035 |  |  |  | REF | 0 | 0 | Real 2021 ¦ 12/22/2022 3:42:52 PM | 0 | Area 1001 4-Hour Li-on Battery 2038 | 0 |  | 1 | Unit |  | PJM | 0 | 0 | 0.97 | 0 | 0 | 0 | 0 | 0 | 0 | 0 | 0 | 0
21762 | Area 1001 4-Hour Li-on Battery 2039 | ATC | 2035 | AEP-KPCO | 0 | 0 | 0 | 0 | 0 |  | 0 | 0 | 0 | 0 | 0 | 0 | 0 | 0 | -1 | 0 | 0 |  | 0 | 0 | 0 | 0 | 0 | 0 | 0 | 0 | 0 | 0 | 0 | 0 | 0 | -1 | 0 | 0 | 0 | 0 | 0 | 0 | 0 | 0 | 0 | 0 | 0 | 0 | 0 | 0 | 0 | 0 | 0 |  |  |  |  | 0 | 0 | 0 | 0 | 0 | 0 | 0 | 0 | -3.3632e-05 | 1/1/2039 | 12/31/2048 | TRUE | 4-Hour Li-on Battery Storage |  | 2035 |  |  |  | REF | 0 | 0 | Real 2021 ¦ 12/22/2022 3:42:52 PM | 0 | Area 1001 4-Hour Li-on Battery 2039 | 0 |  | 1 | Unit |  | PJM | 0 | 0 | 0.97 | 0 | 0 | 0 | 0 | 0 | 0 | 0 | 0 | 0
21763 | Area 1001 4-Hour Li-on Battery 2040 | ATC | 2035 | AEP-KPCO | 0 | 0 | 0 | 0 | 0 |  | 0 | 0 | 0 | 0 | 0 | 0 | 0 | 0 | -1 | 0 | 0 |  | 0 | 0 | 0 | 0 | 0 | 0 | 0 | 0 | 0 | 0 | 0 | 0 | 0 | -1 | 0 | 0 | 0 | 0 | 0 | 0 | 0 | 0 | 0 | 0 | 0 | 0 | 0 | 0 | 0 | 0 | 0 |  |  |  |  | 0 | 0 | 0 | 0 | 0 | 0 | 0 | 0 | -3.3632e-05 | 1/1/2040 | 12/31/2049 | TRUE | 4-Hour Li-on Battery Storage |  | 2035 |  |  |  | REF | 0 | 0 | Real 2021 ¦ 12/22/2022 3:42:52 PM | 0 | Area 1001 4-Hour Li-on Battery 2040 | 0 |  | 1 | Unit |  | PJM | 0 | 0 | 0.97 | 0 | 0 | 0 | 0 | 0 | 0 | 0 | 0 | 0
21764 | Area 1001 4-Hour Li-on Battery 2041 | ATC | 2035 | AEP-KPCO | 0 | 0 | 0 | 0 | 0 |  | 0 | 0 | 0 | 0 | 0 | 0 | 0 | 0 | -1 | 0 | 0 |  | 0 | 0 | 0 | 0 | 0 | 0 | 0 | 0 | 0 | 0 | 0 | 0 | 0 | -1 | 0 | 0 | 0 | 0 | 0 | 0 | 0 | 0 | 0 | 0 | 0 | 0 | 0 | 0 | 0 | 0 | 0 |  |  |  |  | 0 | 0 | 0 | 0 | 0 | 0 | 0 | 0 | -3.3632e-05 | 1/1/2041 | 12/31/2050 | TRUE | 4-Hour Li-on Battery Storage |  | 2035 |  |  |  | REF | 0 | 0 | Real 2021 ¦ 12/22/2022 3:42:52 PM | 0 | Area 1001 4-Hour Li-on Battery 2041 | 0 |  | 1 | Unit |  | PJM | 0 | 0 | 0.97 | 0 | 0 | 0 | 0 | 0 | 0 | 0 | 0 | 0
21765 | Area 1001 4-Hour Li-on Battery 2042 | ATC | 2035 | AEP-KPCO | 0 | 0 | 0 | 0 | 0 |  | 0 | 0 | 0 | 0 | 0 | 0 | 0 | 0 | -1 | 0 | 0 |  | 0 | 0 | 0 | 0 | 0 | 0 | 0 | 0 | 0 | 0 | 0 | 0 | 0 | -1 | 0 | 0 | 0 | 0 | 0 | 0 | 0 | 0 | 0 | 0 | 0 | 0 | 0 | 0 | 0 | 0 | 0 |  |  |  |  | 0 | 0 | 0 | 0 | 0 | 0 | 0 | 0 | -3.3632e-05 | 1/1/2042 | 12/31/2051 | TRUE | 4-Hour Li-on Battery Storage |  | 2035 |  |  |  | REF | 0 | 0 | Real 2021 ¦ 12/22/2022 3:42:52 PM | 0 | Area 1001 4-Hour Li-on Battery 2042 | 0 |  | 1 | Unit |  | PJM | 0 | 0 | 0.97 | 0 | 0 | 0 | 0 | 0 | 0 | 0 | 0 | 0
21766 | Area 1001 4-Hour Li-on Battery 2043 | ATC | 2035 | AEP-KPCO | 0 | 0 | 0 | 0 | 0 |  | 0 | 0 | 0 | 0 | 0 | 0 | 0 | 0 | -1 | 0 | 0 |  | 0 | 0 | 0 | 0 | 0 | 0 | 0 | 0 | 0 | 0 | 0 | 0 | 0 | -1 | 0 | 0 | 0 | 0 | 0 | 0 | 0 | 0 | 0 | 0 | 0 | 0 | 0 | 0 | 0 | 0 | 0 |  |  |  |  | 0 | 0 | 0 | 0 | 0 | 0 | 0 | 0 | -3.3632e-05 | 1/1/2043 | 12/31/2052 | TRUE | 4-Hour Li-on Battery Storage |  | 2035 |  |  |  | REF | 0 | 0 | Real 2021 ¦ 12/22/2022 3:42:52 PM | 0 | Area 1001 4-Hour Li-on Battery 2043 | 0 |  | 1 | Unit |  | PJM | 0 | 0 | 0.97 | 0 | 0 | 0 | 0 | 0 | 0 | 0 | 0 | 0
21767 | Area 1001 20-Hour Flow Battery 2022 | ATC | 2035 | AEP-KPCO | 0 | 0 | 0 | 0 | 0 |  | 0 | 0 | 0 | 0 | 0 | 0 | 0 | 0 | -1 | 0 | 0 |  | 0 | 0 | 0 | 0 | 0 | 0 | 0 | 0 | 0 | 0 | 0 | 0 | 0 | -1 | 0 | 0 | 0 | 0 | 0 | 0 | 0 | 0 | 0 | 0 | 0 | 0 | 0 | 0 | 0 | 0 | 0 |  |  |  |  | 0 | 0 | 0 | 0 | 0 | 0 | 0 | 0 | 0 | 1/1/2022 | 12/31/2031 | TRUE | 20-Hour Flow Battery Storage |  | 2035 |  |  |  | REF | 0 | 0 | Real 2021 ¦ 12/22/2022 3:42:52 PM | 0 | Area 1001 20-Hour Flow Battery 2022 | 0 |  | 1 | Unit |  | PJM | 0 | 0 | 0.97 | 0 | 0 | 0 | 0 | 0 | 8310.4336 | 0 | 0 | 0
21768 | Area 1001 20-Hour Flow Battery 2023 | ATC | 2035 | AEP-KPCO | 0 | 0 | 0 | 0 | 0 |  | 0 | 0 | 0 | 0 | 0 | 0 | 0 | 0 | -1 | 0 | 0 |  | 0 | 0 | 0 | 0 | 0 | 0 | 0 | 0 | 0 | 0 | 0 | 0 | 0 | -1 | 0 | 0 | 0 | 0 | 0 | 0 | 0 | 0 | 0 | 0 | 0 | 0 | 0 | 0 | 0 | 0 | 0 |  |  |  |  | 0 | 0 | 0 | 0 | 0 | 0 | 0 | 0 | 0 | 1/1/2023 | 12/31/2032 | TRUE | 20-Hour Flow Battery Storage |  | 2035 |  |  |  | REF | 0 | 0 | Real 2021 ¦ 12/22/2022 3:42:52 PM | 0 | Area 1001 20-Hour Flow Battery 2023 | 0 |  | 1 | Unit |  | PJM | 0 | 0 | 0.97 | 0 | 0 | 0 | 0 | 0 | 0 | 0 | 0 | 0
21769 | Area 1001 20-Hour Flow Battery 2024 | ATC | 2035 | AEP-KPCO | 0 | 0 | 0 | 0 | 0 |  | 0 | 0 | 0 | 0 | 0 | 0 | 0 | 0 | -1 | 0 | 0 |  | 0 | 0 | 0 | 0 | 0 | 0 | 0 | 0 | 0 | 0 | 0 | 0 | 0 | -1 | 0 | 0 | 0 | 0 | 0 | 0 | 0 | 0 | 0 | 0 | 0 | 0 | 0 | 0 | 0 | 0 | 0 |  |  |  |  | 0 | 0 | 0 | 0 | 0 | 0 | 0 | 0 | 0 | 1/1/2024 | 12/31/2033 | TRUE | 20-Hour Flow Battery Storage |  | 2035 |  |  |  | REF | 0 | 0 | Real 2021 ¦ 12/22/2022 3:42:52 PM | 0 | Area 1001 20-Hour Flow Battery 2024 | 0 |  | 1 | Unit |  | PJM | 0 | 0 | 0.97 | 0 | 0 | 0 | 0 | 0 | 0 | 0 | 0 | 0
21770 | Area 1001 20-Hour Flow Battery 2025 | ATC | 2035 | AEP-KPCO | 0 | 0 | 0 | 0 | 0 |  | 0 | 0 | 0 | 0 | 0 | 0 | 0 | 0 | -1 | 0 | 0 |  | 0 | 0 | 0 | 0 | 0 | 0 | 0 | 0 | 0 | 0 | 0 | 0 | 0 | -1 | 0 | 0 | 0 | 0 | 0 | 0 | 0 | 0 | 0 | 0 | 0 | 0 | 0 | 0 | 0 | 0 | 0 |  |  |  |  | 0 | 0 | 0 | 0 | 0 | 0 | 0 | 0 | -28.94 | 1/1/2025 | 12/31/2034 | TRUE | 20-Hour Flow Battery Storage |  | 2035 |  |  |  | REF | 0 | 0 | Real 2021 ¦ 12/22/2022 3:42:52 PM | 0 | Area 1001 20-Hour Flow Battery 2025 | 0 |  | 1 | Unit |  | PJM | 0 | 0 | 0.97 | 0 | 0 | 0 | 0 | 0 | 0 | 0 | 0 | 0
21771 | Area 1001 20-Hour Flow Battery 2026 | ATC | 2035 | AEP-KPCO | 50 | 50 | 0 | 0 | 0 |  | 0 | 18847.7852 | 50 | 18415.6719 | 432.1119 | 0 | 0 | 0 | -1 | 0 | 0 |  | 0 | 0 | -2.6834 | -23506.5176 | -23506.5176 | 0 | 0 | 0 | 0 | 2427.8806 | 2427.8806 | 0 | 0 | -1 | 0 | 0 | 414 | 0 | 0.13487 | 0.13487 | 0 | 0 | 0 | 0 | 0 | -18441.6895 | 0 | 0 | 0 | 0 | 0 | -0.053668 |  |  |  | 0 | 0 | 0 | 0 | 0 | 3222 | 47090.3125 | 49417.7812 | -2324.678 | 1/1/2026 | 12/31/2035 | TRUE | 20-Hour Flow Battery Storage |  | 2035 |  |  |  | REF | 0 | 0 | Real 2021 ¦ 12/22/2022 3:42:52 PM | 28.9195 | Area 1001 20-Hour Flow Battery 2026 | 0 |  | 1 | Unit |  | PJM | 48.5 | 0 | 0.97 | 0 | 0 | 0 | 0 | 438000 | 2021.785 | 0 | 0 | 0
21772 | Area 1001 20-Hour Flow Battery 2027 | ATC | 2035 | AEP-KPCO | 50 | 50 | 0 | 0 | 0 |  | 0 | 18063.377 | 50 | 17656.0371 | 407.3411 | 0 | 0 | 0 | -1 | 0 | 0 |  | 0 | 0 | -2.6827 | -23500.6562 | -23500.6562 | 0 | 0 | 0 | 0 | 2427.647 | 2427.647 | 0 | 0 | -1 | 0 | 0 | 412 | 0 | 0.15211 | 0.15211 | 0 | 0 | 0 | 0 | 0 | -17657.2988 | 0 | 0 | 0 | 0 | 0 | -0.053654 |  |  |  | 0 | 0 | 0 | 0 | 0 | 3219 | 47086.3125 | 49410.8789 | -2321.7556 | 1/1/2027 | 12/31/2036 | TRUE | 20-Hour Flow Battery Storage |  | 2035 |  |  |  | REF | 0 | 0 | Real 2021 ¦ 12/22/2022 3:42:52 PM | 25.86 | Area 1001 20-Hour Flow Battery 2027 | 0 |  | 1 | Unit |  | PJM | 48.5 | 0 | 0.97 | 0 | 0 | 0 | 0 | 438000 | 2021.5684 | 0 | 0 | 0
21773 | Area 1001 20-Hour Flow Battery 2028 | ATC | 2035 | AEP-KPCO | 50 | 50 | 0 | 0 | 0 |  | 0 | 17270.7129 | 50 | 16885.3906 | 385.3227 | 0 | 0 | 0 | -1 | 0 | 0 |  | 0 | 0 | -2.6825 | -23498.8672 | -23498.8672 | 0 | 0 | 0 | 0 | 2427.7981 | 2427.7981 | 0 | 0 | -1 | 0 | 0 | 413 | 0 | 0.076246 | 0.076246 | 0 | 0 | 0 | 0 | 0 | -16864.6543 | 0 | 0 | 0 | 0 | 0 | -0.05365 |  |  |  | 0 | 0 | 0 | 0 | 0 | 3219 | 47090.8516 | 49412.8047 | -2319.1409 | 1/1/2028 | 12/31/2037 | TRUE | 20-Hour Flow Battery Storage |  | 2035 |  |  |  | REF | 0 | 0 | Real 2021 ¦ 12/22/2022 3:42:52 PM | 23.01 | Area 1001 20-Hour Flow Battery 2028 | 0 |  | 1 | Unit |  | PJM | 48.5 | 0 | 0.97 | 0 | 0 | 0 | 0 | 438000 | 2021.739 | 0 | 0 | 0
21774 | Area 1001 20-Hour Flow Battery 2029 | ATC | 2035 | AEP-KPCO | 50 | 50 | 0 | 0 | 0 |  | 0 | 16599.1504 | 50 | 16235.8467 | 363.3043 | 0 | 0 | 0 | -1 | 0 | 0 |  | 0 | 0 | -2.6825 | -23498.5645 | -23498.5645 | 0 | 0 | 0 | 0 | 2428.0608 | 2428.0608 | 0 | 0 | -1 | 0 | 0 | 413 | 0 | 0.064259 | 0.064259 | 0 | 0 | 0 | 0 | 0 | -16193.1123 | 0 | 0 | 0 | 0 | 0 | -0.05365 |  |  |  | 0 | 0 | 0 | 0 | 0 | 3219 | 47097.1914 | 49417.0312 | -2317.0281 | 1/1/2029 | 12/31/2038 | TRUE | 20-Hour Flow Battery Storage |  | 2035 |  |  |  | REF | 0 | 0 | Real 2021 ¦ 12/22/2022 3:42:52 PM | 20.47 | Area 1001 20-Hour Flow Battery 2029 | 0 |  | 1 | Unit |  | PJM | 48.5 | 0 | 0.97 | 0 | 0 | 0 | 0 | 438000 | 2022.0216 | 0 | 0 | 0
21775 | Area 1001 20-Hour Flow Battery 2030 | ATC | 2035 | AEP-KPCO | 50 | 50 | 0 | 0 | 0 |  | 0 | 15941.3506 | 50 | 15597.3125 | 344.0381 | 0 | 0 | 0 | -1 | 0 | 0 |  | 0 | 0 | -2.6824 | -23498.2227 | -23498.2227 | 0 | 0 | 0 | 0 | 2428.323 | 2428.323 | 0 | 0 | -1 | 0 | 0 | 413 | 0 | 0.060762 | 0.060762 | 0 | 0 | 0 | 0 | 0 | -15535.3457 | 0 | 0 | 0 | 0 | 0 | -0.053649 |  |  |  | 0 | 0 | 0 | 0 | 0 | 3221 | 47103.8125 | 49421.4258 | -2314.8025 | 1/1/2030 | 12/31/2039 | TRUE | 20-Hour Flow Battery Storage |  | 2035 |  |  |  | REF | 0 | 0 | Real 2021 ¦ 12/22/2022 3:42:52 PM | 17.66 | Area 1001 20-Hour Flow Battery 2030 | 0 |  | 1 | Unit |  | PJM | 48.5 | 0 | 0.97 | 0 | 0 | 0 | 0 | 438000 | 2022.318 | 0 | 0 | 0
21776 | Area 1001 20-Hour Flow Battery 2031 | ATC | 2035 | AEP-KPCO | 50 | 50 | 0 | 0 | 0 |  | 0 | 15737.6797 | 50 | 15404.6514 | 333.0289 | 0 | 0 | 0 | -1 | 0 | 0 |  | 0 | 0 | -2.6824 | -23498.0293 | -23498.0293 | 0 | 0 | 0 | 0 | 2428.5911 | 2428.5911 | 0 | 0 | -1 | 0 | 0 | 413 | 0 | 0.068258 | 0.068258 | 0 | 0 | 0 | 0 | 0 | -15331.7139 | 0 | 0 | 0 | 0 | 0 | -0.053648 |  |  |  | 0 | 0 | 0 | 0 | 0 | 3221 | 47110.7695 | 49426.1602 | -2312.5796 | 1/1/2031 | 12/31/2040 | TRUE | 20-Hour Flow Battery Storage |  | 2035 |  |  |  | REF | 0 | 0 | Real 2021 ¦ 12/22/2022 3:42:52 PM | 14.83 | Area 1001 20-Hour Flow Battery 2031 | 0 |  | 1 | Unit |  | PJM | 48.5 | 0 | 0.97 | 0 | 0 | 0 | 0 | 438000 | 2022.6249 | 0 | 0 | 0
21777 | Area 1001 20-Hour Flow Battery 2032 | ATC | 2035 | AEP-KPCO | 50 | 50 | 0 | 0 | 0 |  | 0 | 15509.2383 | 50 | 15184.4668 | 324.772 | 0 | 0 | 0 | -1 | 0 | 0 |  | 0 | 0 | -2.6824 | -23497.8301 | -23497.8301 | 0 | 0 | 0 | 0 | 2428.8665 | 2428.8665 | 0 | 0 | -1 | 0 | 0 | 413 | 0 | 0.068398 | 0.068398 | 0 | 0 | 0 | 0 | 0 | -15103.3125 | 0 | 0 | 0 | 0 | 0 | -0.053648 |  |  |  | 0 | 0 | 0 | 0 | 0 | 3221 | 47117.9258 | 49431.0273 | -2310.2939 | 1/1/2032 | 12/31/2041 | TRUE | 20-Hour Flow Battery Storage |  | 2035 |  |  |  | REF | 0 | 0 | Real 2021 ¦ 12/22/2022 3:42:52 PM | 11.92 | Area 1001 20-Hour Flow Battery 2032 | 0 |  | 1 | Unit |  | PJM | 48.5 | 0 | 0.97 | 0 | 0 | 0 | 0 | 438000 | 2022.9404 | 0 | 0 | 0
21778 | Area 1001 20-Hour Flow Battery 2033 | ATC | 2035 | AEP-KPCO | 50 | 50 | 0 | 0 | 0 |  | 0 | 15283.5498 | 50 | 14969.7871 | 313.7628 | 0 | 0 | 0 | -1 | 0 | 0 |  | 0 | 0 | -2.6824 | -23497.5957 | -23497.5957 | 0 | 0 | 0 | 0 | 2429.165 | 2429.165 | 0 | 0 | -1 | 0 | 0 | 413 | 0 | 0.091039 | 0.091039 | 0 | 0 | 0 | 0 | 0 | -14877.667 | 0 | 0 | 0 | 0 | 0 | -0.053647 |  |  |  | 0 | 0 | 0 | 0 | 0 | 3221 | 47125.6797 | 49436.293 | -2307.8032 | 1/1/2033 | 12/31/2042 | TRUE | 20-Hour Flow Battery Storage |  | 2035 |  |  |  | REF | 0 | 0 | Real 2021 ¦ 12/22/2022 3:42:52 PM | 8.75 | Area 1001 20-Hour Flow Battery 2033 | 0 |  | 1 | Unit |  | PJM | 48.5 | 0 | 0.97 | 0 | 0 | 0 | 0 | 438000 | 2023.283 | 0 | 0 | 0
21779 | Area 1001 20-Hour Flow Battery 2034 | ATC | 2035 | AEP-KPCO | 50 | 50 | 0 | 0 | 0 |  | 0 | 15068.8701 | 50 | 14763.3643 | 305.5059 | 0 | 0 | 0 | -1 | 0 | 0 |  | 0 | 0 | -2.6824 | -23498.0527 | -23498.0527 | 0 | 0 | 0 | 0 | 2429.4104 | 2429.4104 | 0 | 0 | -1 | 0 | 0 | 414 | 0 | 0.05402 | 0.05402 | 0 | 0 | 0 | 0 | 0 | -14663.0312 | 0 | 0 | 0 | 0 | 0 | -0.053649 |  |  |  | 0 | 0 | 0 | 0 | 0 | 3222 | 47131.1914 | 49440.4688 | -2306.4697 | 1/1/2034 | 12/31/2043 | TRUE | 20-Hour Flow Battery Storage |  | 2035 |  |  |  | REF | 0 | 0 | Real 2021 ¦ 12/22/2022 3:42:52 PM | 5.84 | Area 1001 20-Hour Flow Battery 2034 | 0 |  | 1 | Unit |  | PJM | 48.5 | 0 | 0.97 | 0 | 0 | 0 | 0 | 438000 | 2023.5721 | 0 | 0 | 0
21780 | Area 1001 20-Hour Flow Battery 2035 | ATC | 2035 | AEP-KPCO | 50 | 50 | 0 | 0 | 0 |  | 0 | 14889.9697 | 50 | 14592.7207 | 297.2489 | 0 | 0 | 0 | -1 | 0 | 0 |  | 0 | 0 | -2.6824 | -23497.9746 | -23497.9746 | 0 | 0 | 0 | 0 | 2429.7544 | 2429.7544 | 0 | 0 | -1 | 0 | 0 | 415 | 0 | 0.25819 | 0.25819 | 0 | 0 | 0 | 0 | 0 | -14484.1807 | 0 | 0 | 0 | 0 | 0 | -0.053648 |  |  |  | 0 | 0 | 0 | 0 | 0 | 3221 | 47138.4844 | 49445.5195 | -2304.2273 | 1/1/2035 | 12/31/2044 | TRUE | 20-Hour Flow Battery Storage |  | 2035 |  |  |  | REF | 0 | 0 | Real 2021 ¦ 12/22/2022 3:42:52 PM | 2.81 | Area 1001 20-Hour Flow Battery 2035 | 0 |  | 1 | Unit |  | PJM | 48.5 | 0 | 0.97 | 0 | 0 | 0 | 0 | 438000 | 2023.9648 | 0 | 0 | 0
21781 | Area 1001 20-Hour Flow Battery 2036 | ATC | 2035 | AEP-KPCO | 0 | 0 | 0 | 0 | 0 |  | 0 | 0 | 0 | 0 | 0 | 0 | 0 | 0 | -1 | 0 | 0 |  | 0 | 0 | 0 | 0 | 0 | 0 | 0 | 0 | 0 | 0 | 0 | 0 | 0 | -1 | 0 | 0 | 0 | 0 | 0 | 0 | 0 | 0 | 0 | 0 | 0 | 0 | 0 | 0 | 0 | 0 | 0 |  |  |  |  | 0 | 0 | 0 | 0 | 0 | 0 | 0 | 0 | -3.0558e-06 | 1/1/2036 | 12/31/2045 | TRUE | 20-Hour Flow Battery Storage |  | 2035 |  |  |  | REF | 0 | 0 | Real 2021 ¦ 12/22/2022 3:42:52 PM | 0 | Area 1001 20-Hour Flow Battery 2036 | 0 |  | 1 | Unit |  | PJM | 0 | 0 | 0.97 | 0 | 0 | 0 | 0 | 0 | 0 | 0 | 0 | 0
21782 | Area 1001 20-Hour Flow Battery 2037 | ATC | 2035 | AEP-KPCO | 0 | 0 | 0 | 0 | 0 |  | 0 | 0 | 0 | 0 | 0 | 0 | 0 | 0 | -1 | 0 | 0 |  | 0 | 0 | 0 | 0 | 0 | 0 | 0 | 0 | 0 | 0 | 0 | 0 | 0 | -1 | 0 | 0 | 0 | 0 | 0 | 0 | 0 | 0 | 0 | 0 | 0 | 0 | 0 | 0 | 0 | 0 | 0 |  |  |  |  | 0 | 0 | 0 | 0 | 0 | 0 | 0 | 0 | -3.0558e-06 | 1/1/2037 | 12/31/2046 | TRUE | 20-Hour Flow Battery Storage |  | 2035 |  |  |  | REF | 0 | 0 | Real 2021 ¦ 12/22/2022 3:42:52 PM | 0 | Area 1001 20-Hour Flow Battery 2037 | 0 |  | 1 | Unit |  | PJM | 0 | 0 | 0.97 | 0 | 0 | 0 | 0 | 0 | 0 | 0 | 0 | 0
21783 | Area 1001 20-Hour Flow Battery 2038 | ATC | 2035 | AEP-KPCO | 0 | 0 | 0 | 0 | 0 |  | 0 | 0 | 0 | 0 | 0 | 0 | 0 | 0 | -1 | 0 | 0 |  | 0 | 0 | 0 | 0 | 0 | 0 | 0 | 0 | 0 | 0 | 0 | 0 | 0 | -1 | 0 | 0 | 0 | 0 | 0 | 0 | 0 | 0 | 0 | 0 | 0 | 0 | 0 | 0 | 0 | 0 | 0 |  |  |  |  | 0 | 0 | 0 | 0 | 0 | 0 | 0 | 0 | -3.0558e-06 | 1/1/2038 | 12/31/2047 | TRUE | 20-Hour Flow Battery Storage |  | 2035 |  |  |  | REF | 0 | 0 | Real 2021 ¦ 12/22/2022 3:42:52 PM | 0 | Area 1001 20-Hour Flow Battery 2038 | 0 |  | 1 | Unit |  | PJM | 0 | 0 | 0.97 | 0 | 0 | 0 | 0 | 0 | 0 | 0 | 0 | 0
21784 | Area 1001 20-Hour Flow Battery 2039 | ATC | 2035 | AEP-KPCO | 0 | 0 | 0 | 0 | 0 |  | 0 | 0 | 0 | 0 | 0 | 0 | 0 | 0 | -1 | 0 | 0 |  | 0 | 0 | 0 | 0 | 0 | 0 | 0 | 0 | 0 | 0 | 0 | 0 | 0 | -1 | 0 | 0 | 0 | 0 | 0 | 0 | 0 | 0 | 0 | 0 | 0 | 0 | 0 | 0 | 0 | 0 | 0 |  |  |  |  | 0 | 0 | 0 | 0 | 0 | 0 | 0 | 0 | -3.0558e-06 | 1/1/2039 | 12/31/2048 | TRUE | 20-Hour Flow Battery Storage |  | 2035 |  |  |  | REF | 0 | 0 | Real 2021 ¦ 12/22/2022 3:42:52 PM | 0 | Area 1001 20-Hour Flow Battery 2039 | 0 |  | 1 | Unit |  | PJM | 0 | 0 | 0.97 | 0 | 0 | 0 | 0 | 0 | 0 | 0 | 0 | 0
21785 | Area 1001 20-Hour Flow Battery 2040 | ATC | 2035 | AEP-KPCO | 0 | 0 | 0 | 0 | 0 |  | 0 | 0 | 0 | 0 | 0 | 0 | 0 | 0 | -1 | 0 | 0 |  | 0 | 0 | 0 | 0 | 0 | 0 | 0 | 0 | 0 | 0 | 0 | 0 | 0 | -1 | 0 | 0 | 0 | 0 | 0 | 0 | 0 | 0 | 0 | 0 | 0 | 0 | 0 | 0 | 0 | 0 | 0 |  |  |  |  | 0 | 0 | 0 | 0 | 0 | 0 | 0 | 0 | -3.0558e-06 | 1/1/2040 | 12/31/2049 | TRUE | 20-Hour Flow Battery Storage |  | 2035 |  |  |  | REF | 0 | 0 | Real 2021 ¦ 12/22/2022 3:42:52 PM | 0 | Area 1001 20-Hour Flow Battery 2040 | 0 |  | 1 | Unit |  | PJM | 0 | 0 | 0.97 | 0 | 0 | 0 | 0 | 0 | 0 | 0 | 0 | 0
21786 | Area 1001 20-Hour Flow Battery 2041 | ATC | 2035 | AEP-KPCO | 0 | 0 | 0 | 0 | 0 |  | 0 | 0 | 0 | 0 | 0 | 0 | 0 | 0 | -1 | 0 | 0 |  | 0 | 0 | 0 | 0 | 0 | 0 | 0 | 0 | 0 | 0 | 0 | 0 | 0 | -1 | 0 | 0 | 0 | 0 | 0 | 0 | 0 | 0 | 0 | 0 | 0 | 0 | 0 | 0 | 0 | 0 | 0 |  |  |  |  | 0 | 0 | 0 | 0 | 0 | 0 | 0 | 0 | -3.0558e-06 | 1/1/2041 | 12/31/2050 | TRUE | 20-Hour Flow Battery Storage |  | 2035 |  |  |  | REF | 0 | 0 | Real 2021 ¦ 12/22/2022 3:42:52 PM | 0 | Area 1001 20-Hour Flow Battery 2041 | 0 |  | 1 | Unit |  | PJM | 0 | 0 | 0.97 | 0 | 0 | 0 | 0 | 0 | 0 | 0 | 0 | 0
21787 | Area 1001 20-Hour Flow Battery 2042 | ATC | 2035 | AEP-KPCO | 0 | 0 | 0 | 0 | 0 |  | 0 | 0 | 0 | 0 | 0 | 0 | 0 | 0 | -1 | 0 | 0 |  | 0 | 0 | 0 | 0 | 0 | 0 | 0 | 0 | 0 | 0 | 0 | 0 | 0 | -1 | 0 | 0 | 0 | 0 | 0 | 0 | 0 | 0 | 0 | 0 | 0 | 0 | 0 | 0 | 0 | 0 | 0 |  |  |  |  | 0 | 0 | 0 | 0 | 0 | 0 | 0 | 0 | -3.0558e-06 | 1/1/2042 | 12/31/2051 | TRUE | 20-Hour Flow Battery Storage |  | 2035 |  |  |  | REF | 0 | 0 | Real 2021 ¦ 12/22/2022 3:42:52 PM | 0 | Area 1001 20-Hour Flow Battery 2042 | 0 |  | 1 | Unit |  | PJM | 0 | 0 | 0.97 | 0 | 0 | 0 | 0 | 0 | 0 | 0 | 0 | 0
21788 | Area 1001 20-Hour Flow Battery 2043 | ATC | 2035 | AEP-KPCO | 0 | 0 | 0 | 0 | 0 |  | 0 | 0 | 0 | 0 | 0 | 0 | 0 | 0 | -1 | 0 | 0 |  | 0 | 0 | 0 | 0 | 0 | 0 | 0 | 0 | 0 | 0 | 0 | 0 | 0 | -1 | 0 | 0 | 0 | 0 | 0 | 0 | 0 | 0 | 0 | 0 | 0 | 0 | 0 | 0 | 0 | 0 | 0 |  |  |  |  | 0 | 0 | 0 | 0 | 0 | 0 | 0 | 0 | -3.0558e-06 | 1/1/2043 | 12/31/2052 | TRUE | 20-Hour Flow Battery Storage |  | 2035 |  |  |  | REF | 0 | 0 | Real 2021 ¦ 12/22/2022 3:42:52 PM | 0 | Area 1001 20-Hour Flow Battery 2043 | 0 |  | 1 | Unit |  | PJM | 0 | 0 | 0.97 | 0 | 0 | 0 | 0 | 0 | 0 | 0 | 0 | 0
21789 | Area 1001 20-Hour Pumped Thermal 2022 | ATC | 2035 | AEP-KPCO | 50 | 50 | 0 | 0 | 0 |  | 0 | 14796.3916 | 50 | 12258.7666 | 2537.6252 | 0 | 0 | 0 | -1 | 0 | 0 |  | 0 | 0 | -2.3986 | -21011.9531 | -21011.9531 | 0 | 0 | 0 | 0 | 1739.4006 | 1739.4006 | 0 | 0 | -1 | 0 | 0 | 307 | 0 | 0.22251 | 0.22251 | 0 | 0 | 0 | 0 | 0 | -14531.1943 | 0 | 0 | 0 | 0 | 0 | -0.047972 |  |  |  | 0 | 0 | 0 | 0 | 0 | 2321 | 32433.2852 | 34739.4062 | -2303.0693 | 1/1/2022 | 12/31/2099 | TRUE | 20-Hour Pumped Thermal Storage |  | 2035 |  |  |  | REF | 0 | 0 | Real 2021 ¦ 12/22/2022 3:42:52 PM | 289.7995 | Area 1001 20-Hour Pumped Thermal 2022 | 0 |  | 1 | Unit |  | PJM | 48.5 | 0 | 0.97 | 0 | 0 | 0 | 0 | 438000 | 1474.204 | 0 | 0 | 0
21790 | Area 1001 20-Hour Pumped Thermal 2023 | ATC | 2035 | AEP-KPCO | 50 | 50 | 0 | 0 | 0 |  | 0 | 17490.8984 | 50 | 15005.5664 | 2485.3313 | 0 | 0 | 0 | -1 | 0 | 0 |  | 0 | 0 | -2.3986 | -21011.9531 | -21011.9531 | 0 | 0 | 0 | 0 | 1739.4006 | 1739.4006 | 0 | 0 | -1 | 0 | 0 | 307 | 0 | 0.18831 | 0.18831 | 0 | 0 | 0 | 0 | 0 | -17225.7012 | 0 | 0 | 0 | 0 | 0 | -0.047972 |  |  |  | 0 | 0 | 0 | 0 | 0 | 2321 | 32433.2852 | 34739.4062 | -2303.0693 | 1/1/2023 | 12/31/2099 | TRUE | 20-Hour Pumped Thermal Storage |  | 2035 |  |  |  | REF | 0 | 0 | Real 2021 ¦ 12/22/2022 3:42:52 PM | 289.7995 | Area 1001 20-Hour Pumped Thermal 2023 | 0 |  | 1 | Unit |  | PJM | 48.5 | 0 | 0.97 | 0 | 0 | 0 | 0 | 438000 | 1474.204 | 0 | 0 | 0
21791 | Area 1001 20-Hour Pumped Thermal 2024 | ATC | 2035 | AEP-KPCO | 50 | 50 | 0 | 0 | 0 |  | 0 | 15935.8457 | 50 | 13502.8086 | 2433.0376 | 0 | 0 | 0 | -1 | 0 | 0 |  | 0 | 0 | -2.2809 | -19980.3184 | -19980.3184 | 0 | 0 | 0 | 0 | 1693.5214 | 1693.5214 | 0 | 0 | -1 | 0 | 0 | 307 | 0 | 0.16128 | 0.16128 | 0 | 0 | 0 | 0 | 0 | -15657.0791 | 0 | 0 | 0 | 0 | 0 | -0.045617 |  |  |  | 0 | 0 | 0 | 0 | 0 | 2252 | 31522.9609 | 33477.1328 | -1951.1403 | 1/1/2024 | 12/31/2099 | TRUE | 20-Hour Pumped Thermal Storage |  | 2035 |  |  |  | REF | 0 | 0 | Real 2021 ¦ 12/22/2022 3:42:52 PM | 37.45 | Area 1001 20-Hour Pumped Thermal 2024 | 0 |  | 1 | Unit |  | PJM | 48.5 | 0 | 0.97 | 0 | 0 | 0 | 0 | 438000 | 1414.7543 | 0 | 0 | 0
21792 | Area 1001 20-Hour Pumped Thermal 2025 | ATC | 2035 | AEP-KPCO | 50 | 50 | 0 | 0 | 0 |  | 0 | 15110.1543 | 50 | 12729.4102 | 2380.7439 | 0 | 0 | 0 | -1 | 0 | 0 |  | 0 | 0 | -2.2806 | -19977.8652 | -19977.8652 | 0 | 0 | 0 | 0 | 1693.5907 | 1693.5907 | 0 | 0 | -1 | 0 | 0 | 307 | 0 | 0.25313 | 0.25313 | 0 | 0 | 0 | 0 | 0 | -14831.3887 | 0 | 0 | 0 | 0 | 0 | -0.045612 |  |  |  | 0 | 0 | 0 | 0 | 0 | 2252 | 31527.1445 | 33478.2539 | -1948.0817 | 1/1/2025 | 12/31/2099 | TRUE | 20-Hour Pumped Thermal Storage |  | 2035 |  |  |  | REF | 0 | 0 | Real 2021 ¦ 12/22/2022 3:42:52 PM | 34.42 | Area 1001 20-Hour Pumped Thermal 2025 | 0 |  | 1 | Unit |  | PJM | 48.5 | 0 | 0.97 | 0 | 0 | 0 | 0 | 438000 | 1414.8248 | 0 | 0 | 0
21793 | Area 1001 20-Hour Pumped Thermal 2026 | ATC | 2035 | AEP-KPCO | 50 | 50 | 0 | 0 | 0 |  | 0 | 14939.5117 | 50 | 12608.3086 | 2331.2024 | 0 | 0 | 0 | -1 | 0 | 0 |  | 0 | 0 | -2.2803 | -19975.0273 | -19975.0273 | 0 | 0 | 0 | 0 | 1693.6674 | 1693.6674 | 0 | 0 | -1 | 0 | 0 | 307 | 0 | 0.090586 | 0.090586 | 0 | 0 | 0 | 0 | 0 | -14660.7471 | 0 | 0 | 0 | 0 | 0 | -0.045605 |  |  |  | 0 | 0 | 0 | 0 | 0 | 2252 | 31531.9023 | 33479.5039 | -1944.5725 | 1/1/2026 | 12/31/2099 | TRUE | 20-Hour Pumped Thermal Storage |  | 2035 |  |  |  | REF | 0 | 0 | Real 2021 ¦ 12/22/2022 3:42:52 PM | 31.0695 | Area 1001 20-Hour Pumped Thermal 2026 | 0 |  | 1 | Unit |  | PJM | 48.5 | 0 | 0.97 | 0 | 0 | 0 | 0 | 438000 | 1414.9028 | 0 | 0 | 0
21794 | Area 1001 20-Hour Pumped Thermal 2027 | ATC | 2035 | AEP-KPCO | 50 | 50 | 0 | 0 | 0 |  | 0 | 14804.6484 | 50 | 12522.9873 | 2281.6609 | 0 | 0 | 0 | -1 | 0 | 0 |  | 0 | 0 | -2.2799 | -19972.3027 | -19972.3027 | 0 | 0 | 0 | 0 | 1693.7358 | 1693.7358 | 0 | 0 | -1 | 0 | 0 | 307 | 0 | 0.13099 | 0.13099 | 0 | 0 | 0 | 0 | 0 | -14525.8877 | 0 | 0 | 0 | 0 | 0 | -0.045599 |  |  |  | 0 | 0 | 0 | 0 | 0 | 2254 | 31536.4375 | 33480.6797 | -1941.2139 | 1/1/2027 | 12/31/2099 | TRUE | 20-Hour Pumped Thermal Storage |  | 2035 |  |  |  | REF | 0 | 0 | Real 2021 ¦ 12/22/2022 3:42:52 PM | 27.98 | Area 1001 20-Hour Pumped Thermal 2027 | 0 |  | 1 | Unit |  | PJM | 48.5 | 0 | 0.97 | 0 | 0 | 0 | 0 | 438000 | 1414.9755 | 0 | 0 | 0
21795 | Area 1001 20-Hour Pumped Thermal 2028 | ATC | 2035 | AEP-KPCO | 50 | 50 | 0 | 0 | 0 |  | 0 | 14639.5098 | 50 | 12407.3906 | 2232.1194 | 0 | 0 | 0 | -1 | 0 | 0 |  | 0 | 0 | -2.2795 | -19968.5879 | -19968.5879 | 0 | 0 | 0 | 0 | 1693.6932 | 1693.6932 | 0 | 0 | -1 | 0 | 0 | 307 | 0 | 0.089328 | 0.089328 | 0 | 0 | 0 | 0 | 0 | -14360.7627 | 0 | 0 | 0 | 0 | 0 | -0.04559 |  |  |  | 0 | 0 | 0 | 0 | 0 | 2254 | 31538.8535 | 33479.8359 | -1937.9535 | 1/1/2028 | 12/31/2099 | TRUE | 20-Hour Pumped Thermal Storage |  | 2035 |  |  |  | REF | 0 | 0 | Real 2021 ¦ 12/22/2022 3:42:52 PM | 24.83 | Area 1001 20-Hour Pumped Thermal 2028 | 0 |  | 1 | Unit |  | PJM | 48.5 | 0 | 0.97 | 0 | 0 | 0 | 0 | 438000 | 1414.9456 | 0 | 0 | 0
21796 | Area 1001 20-Hour Pumped Thermal 2029 | ATC | 2035 | AEP-KPCO | 50 | 50 | 0 | 0 | 0 |  | 0 | 14543.1797 | 50 | 12357.8496 | 2185.3301 | 0 | 0 | 0 | -1 | 0 | 0 |  | 0 | 0 | -2.279 | -19964.25 | -19964.25 | 0 | 0 | 0 | 0 | 1693.5808 | 1693.5808 | 0 | 0 | -1 | 0 | 0 | 307 | 0 | 0.12797 | 0.12797 | 0 | 0 | 0 | 0 | 0 | -14264.4482 | 0 | 0 | 0 | 0 | 0 | -0.04558 |  |  |  | 0 | 0 | 0 | 0 | 0 | 2253 | 31539.7871 | 33477.625 | -1934.8064 | 1/1/2029 | 12/31/2099 | TRUE | 20-Hour Pumped Thermal Storage |  | 2035 |  |  |  | REF | 0 | 0 | Real 2021 ¦ 12/22/2022 3:42:52 PM | 21.84 | Area 1001 20-Hour Pumped Thermal 2029 | 0 |  | 1 | Unit |  | PJM | 48.5 | 0 | 0.97 | 0 | 0 | 0 | 0 | 438000 | 1414.8496 | 0 | 0 | 0
21797 | Area 1001 20-Hour Pumped Thermal 2030 | ATC | 2035 | AEP-KPCO | 50 | 50 | 0 | 0 | 0 |  | 0 | 14435.8398 | 50 | 12297.2988 | 2138.541 | 0 | 0 | 0 | -1 | 0 | 0 |  | 0 | 0 | -2.2782 | -19956.8125 | -19956.8125 | 0 | 0 | 0 | 0 | 1693.2201 | 1693.2201 | 0 | 0 | -1 | 0 | 0 | 307 | 0 | 0.15656 | 0.15656 | 0 | 0 | 0 | 0 | 0 | -14157.1289 | 0 | 0 | 0 | 0 | 0 | -0.045564 |  |  |  | 0 | 0 | 0 | 0 | 0 | 2253 | 31536.4141 | 33470.5977 | -1931.1531 | 1/1/2030 | 12/31/2099 | TRUE | 20-Hour Pumped Thermal Storage |  | 2035 |  |  |  | REF | 0 | 0 | Real 2021 ¦ 12/22/2022 3:42:52 PM | 18.53 | Area 1001 20-Hour Pumped Thermal 2030 | 0 |  | 1 | Unit |  | PJM | 48.5 | 0 | 0.97 | 0 | 0 | 0 | 0 | 438000 | 1414.5099 | 0 | 0 | 0
21798 | Area 1001 20-Hour Pumped Thermal 2031 | ATC | 2035 | AEP-KPCO | 50 | 50 | 0 | 0 | 0 |  | 0 | 14424.8301 | 50 | 12319.3174 | 2105.5132 | 0 | 0 | 0 | -1 | 0 | 0 |  | 0 | 0 | -2.277 | -19946.8945 | -19946.8945 | 0 | 0 | 0 | 0 | 1692.6437 | 1692.6437 | 0 | 0 | -1 | 0 | 0 | 307 | 0 | 0.1269 | 0.1269 | 0 | 0 | 0 | 0 | 0 | -14146.1475 | 0 | 0 | 0 | 0 | 0 | -0.045541 |  |  |  | 0 | 0 | 0 | 0 | 0 | 2253 | 31528.7266 | 33459.1523 | -1927.3967 | 1/1/2031 | 12/31/2099 | TRUE | 20-Hour Pumped Thermal Storage |  | 2035 |  |  |  | REF | 0 | 0 | Real 2021 ¦ 12/22/2022 3:42:52 PM | 15.22 | Area 1001 20-Hour Pumped Thermal 2031 | 0 |  | 1 | Unit |  | PJM | 48.5 | 0 | 0.97 | 0 | 0 | 0 | 0 | 438000 | 1413.9608 | 0 | 0 | 0
21799 | Area 1001 20-Hour Pumped Thermal 2032 | ATC | 2035 | AEP-KPCO | 50 | 50 | 0 | 0 | 0 |  | 0 | 14391.8027 | 50 | 12319.3174 | 2072.4856 | 0 | 0 | 0 | -1 | 0 | 0 |  | 0 | 0 | -2.2759 | -19936.8848 | -19936.8848 | 0 | 0 | 0 | 0 | 1692.0621 | 1692.0621 | 0 | 0 | -1 | 0 | 0 | 307 | 0 | 0.11126 | 0.11126 | 0 | 0 | 0 | 0 | 0 | -14113.1475 | 0 | 0 | 0 | 0 | 0 | -0.045518 |  |  |  | 0 | 0 | 0 | 0 | 0 | 2253 | 31520.9688 | 33447.6055 | -1923.6063 | 1/1/2032 | 12/31/2099 | TRUE | 20-Hour Pumped Thermal Storage |  | 2035 |  |  |  | REF | 0 | 0 | Real 2021 ¦ 12/22/2022 3:42:52 PM | 11.88 | Area 1001 20-Hour Pumped Thermal 2032 | 0 |  | 1 | Unit |  | PJM | 48.5 | 0 | 0.97 | 0 | 0 | 0 | 0 | 438000 | 1413.4069 | 0 | 0 | 0
21800 | Area 1001 20-Hour Pumped Thermal 2033 | ATC | 2035 | AEP-KPCO | 50 | 50 | 0 | 0 | 0 |  | 0 | 14361.5273 | 50 | 12319.3174 | 2042.2103 | 0 | 0 | 0 | -1 | 0 | 0 |  | 0 | 0 | -2.2748 | -19927.4766 | -19927.4766 | 0 | 0 | 0 | 0 | 1691.5154 | 1691.5154 | 0 | 0 | -1 | 0 | 0 | 307 | 0 | 0.41128 | 0.41128 | 0 | 0 | 0 | 0 | 0 | -14082.8975 | 0 | 0 | 0 | 0 | 0 | -0.045497 |  |  |  | 0 | 0 | 0 | 0 | 0 | 2253 | 31513.6758 | 33436.7461 | -1920.0428 | 1/1/2033 | 12/31/2099 | TRUE | 20-Hour Pumped Thermal Storage |  | 2035 |  |  |  | REF | 0 | 0 | Real 2021 ¦ 12/22/2022 3:42:52 PM | 8.74 | Area 1001 20-Hour Pumped Thermal 2033 | 0 |  | 1 | Unit |  | PJM | 48.5 | 0 | 0.97 | 0 | 0 | 0 | 0 | 438000 | 1412.886 | 0 | 0 | 0
21801 | Area 1001 20-Hour Pumped Thermal 2034 | ATC | 2035 | AEP-KPCO | 50 | 50 | 0 | 0 | 0 |  | 0 | 14334.0039 | 50 | 12324.8213 | 2009.1826 | 0 | 0 | 0 | -1 | 0 | 0 |  | 0 | 0 | -2.2739 | -19919.4004 | -19919.4004 | 0 | 0 | 0 | 0 | 1691.047 | 1691.047 | 0 | 0 | -1 | 0 | 0 | 307 | 0 | 0.34861 | 0.34861 | 0 | 0 | 0 | 0 | 0 | -14055.3975 | 0 | 0 | 0 | 0 | 0 | -0.045478 |  |  |  | 0 | 0 | 0 | 0 | 0 | 2252 | 31507.4277 | 33427.4375 | -1916.9811 | 1/1/2034 | 12/31/2099 | TRUE | 20-Hour Pumped Thermal Storage |  | 2035 |  |  |  | REF | 0 | 0 | Real 2021 ¦ 12/22/2022 3:42:52 PM | 6.05 | Area 1001 20-Hour Pumped Thermal 2034 | 0 |  | 1 | Unit |  | PJM | 48.5 | 0 | 0.97 | 0 | 0 | 0 | 0 | 438000 | 1412.4401 | 0 | 0 | 0
21802 | Area 1001 20-Hour Pumped Thermal 2035 | ATC | 2035 | AEP-KPCO | 50 | 50 | 0 | 0 | 0 |  | 0 | 14336.7568 | 50 | 12357.8496 | 1978.9072 | 0 | 0 | 0 | -1 | 0 | 0 |  | 0 | 0 | -2.2732 | -19913.2461 | -19913.2461 | 0 | 0 | 0 | 0 | 1690.8064 | 1690.8064 | 0 | 0 | -1 | 0 | 0 | 310 | 0 | 0.18256 | 0.18256 | 0 | 0 | 0 | 0 | 0 | -14058.1787 | 0 | 0 | 0 | 0 | 0 | -0.045464 |  |  |  | 0 | 0 | 0 | 0 | 0 | 2254 | 31505.543 | 33422.2148 | -1913.6401 | 1/1/2035 | 12/31/2099 | TRUE | 20-Hour Pumped Thermal Storage |  | 2035 |  |  |  | REF | 0 | 0 | Real 2021 ¦ 12/22/2022 3:42:52 PM | 3.03 | Area 1001 20-Hour Pumped Thermal 2035 | 0 |  | 1 | Unit |  | PJM | 48.5 | 0 | 0.97 | 0 | 0 | 0 | 0 | 438000 | 1412.228 | 0 | 0 | 0
21803 | Area 1001 20-Hour Pumped Thermal 2036 | ATC | 2035 | AEP-KPCO | 0 | 0 | 0 | 0 | 0 |  | 0 | 0 | 0 | 0 | 0 | 0 | 0 | 0 | -1 | 0 | 0 |  | 0 | 0 | 0 | 0 | 0 | 0 | 0 | 0 | 0 | 0 | 0 | 0 | 0 | -1 | 0 | 0 | 0 | 0 | 0 | 0 | 0 | 0 | 0 | 0 | 0 | 0 | 0 | 0 | 0 | 0 | 0 |  |  |  |  | 0 | 0 | 0 | 0 | 0 | 0 | 0 | 0 | -3.0558e-06 | 1/1/2036 | 12/31/2099 | TRUE | 20-Hour Pumped Thermal Storage |  | 2035 |  |  |  | REF | 0 | 0 | Real 2021 ¦ 12/22/2022 3:42:52 PM | 0 | Area 1001 20-Hour Pumped Thermal 2036 | 0 |  | 1 | Unit |  | PJM | 0 | 0 | 0.97 | 0 | 0 | 0 | 0 | 0 | 0 | 0 | 0 | 0
21804 | Area 1001 20-Hour Pumped Thermal 2037 | ATC | 2035 | AEP-KPCO | 0 | 0 | 0 | 0 | 0 |  | 0 | 0 | 0 | 0 | 0 | 0 | 0 | 0 | -1 | 0 | 0 |  | 0 | 0 | 0 | 0 | 0 | 0 | 0 | 0 | 0 | 0 | 0 | 0 | 0 | -1 | 0 | 0 | 0 | 0 | 0 | 0 | 0 | 0 | 0 | 0 | 0 | 0 | 0 | 0 | 0 | 0 | 0 |  |  |  |  | 0 | 0 | 0 | 0 | 0 | 0 | 0 | 0 | -3.0558e-06 | 1/1/2037 | 12/31/2099 | TRUE | 20-Hour Pumped Thermal Storage |  | 2035 |  |  |  | REF | 0 | 0 | Real 2021 ¦ 12/22/2022 3:42:52 PM | 0 | Area 1001 20-Hour Pumped Thermal 2037 | 0 |  | 1 | Unit |  | PJM | 0 | 0 | 0.97 | 0 | 0 | 0 | 0 | 0 | 0 | 0 | 0 | 0
21805 | Area 1001 20-Hour Pumped Thermal 2038 | ATC | 2035 | AEP-KPCO | 0 | 0 | 0 | 0 | 0 |  | 0 | 0 | 0 | 0 | 0 | 0 | 0 | 0 | -1 | 0 | 0 |  | 0 | 0 | 0 | 0 | 0 | 0 | 0 | 0 | 0 | 0 | 0 | 0 | 0 | -1 | 0 | 0 | 0 | 0 | 0 | 0 | 0 | 0 | 0 | 0 | 0 | 0 | 0 | 0 | 0 | 0 | 0 |  |  |  |  | 0 | 0 | 0 | 0 | 0 | 0 | 0 | 0 | -3.0558e-06 | 1/1/2038 | 12/31/2099 | TRUE | 20-Hour Pumped Thermal Storage |  | 2035 |  |  |  | REF | 0 | 0 | Real 2021 ¦ 12/22/2022 3:42:52 PM | 0 | Area 1001 20-Hour Pumped Thermal 2038 | 0 |  | 1 | Unit |  | PJM | 0 | 0 | 0.97 | 0 | 0 | 0 | 0 | 0 | 0 | 0 | 0 | 0
21806 | Area 1001 20-Hour Pumped Thermal 2039 | ATC | 2035 | AEP-KPCO | 0 | 0 | 0 | 0 | 0 |  | 0 | 0 | 0 | 0 | 0 | 0 | 0 | 0 | -1 | 0 | 0 |  | 0 | 0 | 0 | 0 | 0 | 0 | 0 | 0 | 0 | 0 | 0 | 0 | 0 | -1 | 0 | 0 | 0 | 0 | 0 | 0 | 0 | 0 | 0 | 0 | 0 | 0 | 0 | 0 | 0 | 0 | 0 |  |  |  |  | 0 | 0 | 0 | 0 | 0 | 0 | 0 | 0 | -3.0558e-06 | 1/1/2039 | 12/31/2099 | TRUE | 20-Hour Pumped Thermal Storage |  | 2035 |  |  |  | REF | 0 | 0 | Real 2021 ¦ 12/22/2022 3:42:52 PM | 0 | Area 1001 20-Hour Pumped Thermal 2039 | 0 |  | 1 | Unit |  | PJM | 0 | 0 | 0.97 | 0 | 0 | 0 | 0 | 0 | 0 | 0 | 0 | 0
21807 | Area 1001 20-Hour Pumped Thermal 2040 | ATC | 2035 | AEP-KPCO | 0 | 0 | 0 | 0 | 0 |  | 0 | 0 | 0 | 0 | 0 | 0 | 0 | 0 | -1 | 0 | 0 |  | 0 | 0 | 0 | 0 | 0 | 0 | 0 | 0 | 0 | 0 | 0 | 0 | 0 | -1 | 0 | 0 | 0 | 0 | 0 | 0 | 0 | 0 | 0 | 0 | 0 | 0 | 0 | 0 | 0 | 0 | 0 |  |  |  |  | 0 | 0 | 0 | 0 | 0 | 0 | 0 | 0 | -3.0558e-06 | 1/1/2040 | 12/31/2099 | TRUE | 20-Hour Pumped Thermal Storage |  | 2035 |  |  |  | REF | 0 | 0 | Real 2021 ¦ 12/22/2022 3:42:52 PM | 0 | Area 1001 20-Hour Pumped Thermal 2040 | 0 |  | 1 | Unit |  | PJM | 0 | 0 | 0.97 | 0 | 0 | 0 | 0 | 0 | 0 | 0 | 0 | 0
21808 | Area 1001 20-Hour Pumped Thermal 2041 | ATC | 2035 | AEP-KPCO | 0 | 0 | 0 | 0 | 0 |  | 0 | 0 | 0 | 0 | 0 | 0 | 0 | 0 | -1 | 0 | 0 |  | 0 | 0 | 0 | 0 | 0 | 0 | 0 | 0 | 0 | 0 | 0 | 0 | 0 | -1 | 0 | 0 | 0 | 0 | 0 | 0 | 0 | 0 | 0 | 0 | 0 | 0 | 0 | 0 | 0 | 0 | 0 |  |  |  |  | 0 | 0 | 0 | 0 | 0 | 0 | 0 | 0 | -3.0558e-06 | 1/1/2041 | 12/31/2099 | TRUE | 20-Hour Pumped Thermal Storage |  | 2035 |  |  |  | REF | 0 | 0 | Real 2021 ¦ 12/22/2022 3:42:52 PM | 0 | Area 1001 20-Hour Pumped Thermal 2041 | 0 |  | 1 | Unit |  | PJM | 0 | 0 | 0.97 | 0 | 0 | 0 | 0 | 0 | 0 | 0 | 0 | 0
21809 | Area 1001 20-Hour Pumped Thermal 2042 | ATC | 2035 | AEP-KPCO | 0 | 0 | 0 | 0 | 0 |  | 0 | 0 | 0 | 0 | 0 | 0 | 0 | 0 | -1 | 0 | 0 |  | 0 | 0 | 0 | 0 | 0 | 0 | 0 | 0 | 0 | 0 | 0 | 0 | 0 | -1 | 0 | 0 | 0 | 0 | 0 | 0 | 0 | 0 | 0 | 0 | 0 | 0 | 0 | 0 | 0 | 0 | 0 |  |  |  |  | 0 | 0 | 0 | 0 | 0 | 0 | 0 | 0 | -3.0558e-06 | 1/1/2042 | 12/31/2099 | TRUE | 20-Hour Pumped Thermal Storage |  | 2035 |  |  |  | REF | 0 | 0 | Real 2021 ¦ 12/22/2022 3:42:52 PM | 0 | Area 1001 20-Hour Pumped Thermal 2042 | 0 |  | 1 | Unit |  | PJM | 0 | 0 | 0.97 | 0 | 0 | 0 | 0 | 0 | 0 | 0 | 0 | 0
21810 | Area 1001 20-Hour Pumped Thermal 2043 | ATC | 2035 | AEP-KPCO | 0 | 0 | 0 | 0 | 0 |  | 0 | 0 | 0 | 0 | 0 | 0 | 0 | 0 | -1 | 0 | 0 |  | 0 | 0 | 0 | 0 | 0 | 0 | 0 | 0 | 0 | 0 | 0 | 0 | 0 | -1 | 0 | 0 | 0 | 0 | 0 | 0 | 0 | 0 | 0 | 0 | 0 | 0 | 0 | 0 | 0 | 0 | 0 |  |  |  |  | 0 | 0 | 0 | 0 | 0 | 0 | 0 | 0 | -3.0558e-06 | 1/1/2043 | 12/31/2099 | TRUE | 20-Hour Pumped Thermal Storage |  | 2035 |  |  |  | REF | 0 | 0 | Real 2021 ¦ 12/22/2022 3:42:52 PM | 0 | Area 1001 20-Hour Pumped Thermal 2043 | 0 |  | 1 | Unit |  | PJM | 0 | 0 | 0.97 | 0 | 0 | 0 | 0 | 0 | 0 | 0 | 0 | 0
21811 | Area 1001 20-Hour Compressed Air 2022 | ATC | 2035 | AEP-KPCO | 50 | 50 | 0 | 0 | 0 |  | 0 | 11086.2842 | 50 | 10216.5557 | 869.7284 | 0 | 0 | 0 | -1 | 0 | 0 |  | 0 | 0 | -1.3457 | -11788.6895 | -11788.6895 | 0 | 0 | 0 | 0 | 593.5143 | 593.5143 | 0 | 0 | -1 | 0 | 0 | 121 | 0 | 0.12044 | 0.12044 | 0 | 0 | 0 | 0 | 0 | -11025.2334 | 0 | 0 | 0 | 0 | 0 | -0.026915 |  |  |  | 0 | 0 | 0 | 0 | 0 | 963 | 10111.8359 | 11388.2734 | -1273.0972 | 1/1/2022 | 12/31/2099 | TRUE | 20-Hour Compressed Air Storage |  | 2035 |  |  |  | REF | 0 | 0 | Real 2021 ¦ 12/22/2022 3:42:52 PM | 293.3095 | Area 1001 20-Hour Compressed Air 2022 | 0 |  | 1 | Unit |  | PJM | 48.5 | 0 | 0.97 | 0 | 0 | 0 | 0 | 438000 | 532.4634 | 0 | 0 | 0
21812 | Area 1001 20-Hour Compressed Air 2023 | ATC | 2035 | AEP-KPCO | 50 | 50 | 0 | 0 | 0 |  | 0 | 13643.1758 | 50 | 12773.4473 | 869.7284 | 0 | 0 | 0 | -1 | 0 | 0 |  | 0 | 0 | -1.3457 | -11788.6895 | -11788.6895 | 0 | 0 | 0 | 0 | 593.5143 | 593.5143 | 0 | 0 | -1 | 0 | 0 | 121 | 0 | 0.059119 | 0.059119 | 0 | 0 | 0 | 0 | 0 | -13582.125 | 0 | 0 | 0 | 0 | 0 | -0.026915 |  |  |  | 0 | 0 | 0 | 0 | 0 | 963 | 10111.8359 | 11388.2734 | -1273.0972 | 1/1/2023 | 12/31/2099 | TRUE | 20-Hour Compressed Air Storage |  | 2035 |  |  |  | REF | 0 | 0 | Real 2021 ¦ 12/22/2022 3:42:52 PM | 293.3095 | Area 1001 20-Hour Compressed Air 2023 | 0 |  | 1 | Unit |  | PJM | 48.5 | 0 | 0.97 | 0 | 0 | 0 | 0 | 438000 | 532.4634 | 0 | 0 | 0
21813 | Area 1001 20-Hour Compressed Air 2024 | ATC | 2035 | AEP-KPCO | 50 | 50 | 0 | 0 | 0 |  | 0 | 12611.0615 | 50 | 11741.333 | 869.7284 | 0 | 0 | 0 | -1 | 0 | 0 |  | 0 | 0 | -0.99923 | -8753.248 | -8753.248 | 0 | 0 | 0 | 0 | 489.8692 | 489.8692 | 0 | 0 | -1 | 0 | 0 | 109 | 0 | 0.036852 | 0.036852 | 0 | 0 | 0 | 0 | 0 | -12511.8242 | 0 | 0 | 0 | 0 | 0 | -0.019985 |  |  |  | 0 | 0 | 0 | 0 | 0 | 818 | 8068.3682 | 8747.2402 | -675.5826 | 1/1/2024 | 12/31/2099 | TRUE | 20-Hour Compressed Air Storage |  | 2035 |  |  |  | REF | 0 | 0 | Real 2021 ¦ 12/22/2022 3:42:52 PM | 39.58 | Area 1001 20-Hour Compressed Air 2024 | 0 |  | 1 | Unit |  | PJM | 48.5 | 0 | 0.97 | 0 | 0 | 0 | 0 | 438000 | 390.6317 | 0 | 0 | 0
21814 | Area 1001 20-Hour Compressed Air 2025 | ATC | 2035 | AEP-KPCO | 50 | 50 | 0 | 0 | 0 |  | 0 | 12178.9492 | 50 | 11309.2207 | 869.7284 | 0 | 0 | 0 | -1 | 0 | 0 |  | 0 | 0 | -0.99559 | -8721.3418 | -8721.3418 | 0 | 0 | 0 | 0 | 488.7106 | 488.7106 | 0 | 0 | -1 | 0 | 0 | 109 | 0 | 0.036875 | 0.036875 | 0 | 0 | 0 | 0 | 0 | -12079.4609 | 0 | 0 | 0 | 0 | 0 | -0.019912 |  |  |  | 0 | 0 | 0 | 0 | 0 | 817 | 8046.1782 | 8719.1104 | -669.6423 | 1/1/2025 | 12/31/2099 | TRUE | 20-Hour Compressed Air Storage |  | 2035 |  |  |  | REF | 0 | 0 | Real 2021 ¦ 12/22/2022 3:42:52 PM | 36.34 | Area 1001 20-Hour Compressed Air 2025 | 0 |  | 1 | Unit |  | PJM | 48.5 | 0 | 0.97 | 0 | 0 | 0 | 0 | 438000 | 389.2218 | 0 | 0 | 0
21815 | Area 1001 20-Hour Compressed Air 2026 | ATC | 2035 | AEP-KPCO | 50 | 50 | 0 | 0 | 0 |  | 0 | 12308.3076 | 50 | 11438.5791 | 869.7284 | 0 | 0 | 0 | -1 | 0 | 0 |  | 0 | 0 | -0.99165 | -8686.8379 | -8686.8379 | 0 | 0 | 0 | 0 | 487.4367 | 487.4367 | 0 | 0 | -1 | 0 | 0 | 109 | 0 | 0.080248 | 0.080248 | 0 | 0 | 0 | 0 | 0 | -12208.5586 | 0 | 0 | 0 | 0 | 0 | -0.019833 |  |  |  | 0 | 0 | 0 | 0 | 0 | 817 | 8022.0117 | 8688.6016 | -663.3099 | 1/1/2026 | 12/31/2099 | TRUE | 20-Hour Compressed Air Storage |  | 2035 |  |  |  | REF | 0 | 0 | Real 2021 ¦ 12/22/2022 3:42:52 PM | 32.9895 | Area 1001 20-Hour Compressed Air 2026 | 0 |  | 1 | Unit |  | PJM | 48.5 | 0 | 0.97 | 0 | 0 | 0 | 0 | 438000 | 387.6877 | 0 | 0 | 0
21816 | Area 1001 20-Hour Compressed Air 2027 | ATC | 2035 | AEP-KPCO | 50 | 50 | 0 | 0 | 0 |  | 0 | 12476.1982 | 50 | 11606.4697 | 869.7284 | 0 | 0 | 0 | -1 | 0 | 0 |  | 0 | 0 | -0.98767 | -8652.0215 | -8652.0215 | 0 | 0 | 0 | 0 | 486.1258 | 486.1258 | 0 | 0 | -1 | 0 | 0 | 110 | 0 | 0.12192 | 0.12192 | 0 | 0 | 0 | 0 | 0 | -12376.2002 | 0 | 0 | 0 | 0 | 0 | -0.019753 |  |  |  | 0 | 0 | 0 | 0 | 0 | 818 | 7997.3901 | 8657.6943 | -657.0242 | 1/1/2027 | 12/31/2099 | TRUE | 20-Hour Compressed Air Storage |  | 2035 |  |  |  | REF | 0 | 0 | Real 2021 ¦ 12/22/2022 3:42:52 PM | 29.76 | Area 1001 20-Hour Compressed Air 2027 | 0 |  | 1 | Unit |  | PJM | 48.5 | 0 | 0.97 | 0 | 0 | 0 | 0 | 438000 | 386.1276 | 0 | 0 | 0
21817 | Area 1001 20-Hour Compressed Air 2028 | ATC | 2035 | AEP-KPCO | 50 | 50 | 0 | 0 | 0 |  | 0 | 12613.8135 | 50 | 11744.085 | 869.7284 | 0 | 0 | 0 | -1 | 0 | 0 |  | 0 | 0 | -0.98343 | -8614.8867 | -8614.8867 | 0 | 0 | 0 | 0 | 484.6688 | 484.6688 | 0 | 0 | -1 | 0 | 0 | 110 | 0 | 0.23628 | 0.23628 | 0 | 0 | 0 | 0 | 0 | -12513.5693 | 0 | 0 | 0 | 0 | 0 | -0.019669 |  |  |  | 0 | 0 | 0 | 0 | 0 | 813 | 7970.5127 | 8624.4082 | -650.6217 | 1/1/2028 | 12/31/2099 | TRUE | 20-Hour Compressed Air Storage |  | 2035 |  |  |  | REF | 0 | 0 | Real 2021 ¦ 12/22/2022 3:42:52 PM | 26.4633 | Area 1001 20-Hour Compressed Air 2028 | 0 |  | 1 | Unit |  | PJM | 48.5 | 0 | 0.97 | 0 | 0 | 0 | 0 | 438000 | 384.4245 | 0 | 0 | 0
21818 | Area 1001 20-Hour Compressed Air 2029 | ATC | 2035 | AEP-KPCO | 50 | 50 | 0 | 0 | 0 |  | 0 | 12817.4844 | 50 | 11947.7559 | 869.7284 | 0 | 0 | 0 | -1 | 0 | 0 |  | 0 | 0 | -0.97941 | -8579.6211 | -8579.6211 | 0 | 0 | 0 | 0 | 483.2483 | 483.2483 | 0 | 0 | -1 | 0 | 0 | 111 | 0 | 0.031296 | 0.031296 | 0 | 0 | 0 | 0 | 0 | -12717.0254 | 0 | 0 | 0 | 0 | 0 | -0.019588 |  |  |  | 0 | 0 | 0 | 0 | 0 | 810 | 7945.2983 | 8592.958 | -644.3797 | 1/1/2029 | 12/31/2099 | TRUE | 20-Hour Compressed Air Storage |  | 2035 |  |  |  | REF | 0 | 0 | Real 2021 ¦ 12/22/2022 3:42:52 PM | 23.2 | Area 1001 20-Hour Compressed Air 2029 | 0 |  | 1 | Unit |  | PJM | 48.5 | 0 | 0.97 | 0 | 0 | 0 | 0 | 438000 | 382.789 | 0 | 0 | 0
21819 | Area 1001 20-Hour Compressed Air 2030 | ATC | 2035 | AEP-KPCO | 50 | 50 | 0 | 0 | 0 |  | 0 | 13015.6504 | 50 | 12145.9219 | 869.7284 | 0 | 0 | 0 | -1 | 0 | 0 |  | 0 | 0 | -0.9756 | -8546.2666 | -8546.2666 | 0 | 0 | 0 | 0 | 481.9252 | 481.9252 | 0 | 0 | -1 | 0 | 0 | 111 | 0 | 0.025047 | 0.025047 | 0 | 0 | 0 | 0 | 0 | -12914.9795 | 0 | 0 | 0 | 0 | 0 | -0.019512 |  |  |  | 0 | 0 | 0 | 0 | 0 | 811 | 7921.7827 | 8563.3857 | -638.293 | 1/1/2030 | 12/31/2099 | TRUE | 20-Hour Compressed Air Storage |  | 2035 |  |  |  | REF | 0 | 0 | Real 2021 ¦ 12/22/2022 3:42:52 PM | 19.9 | Area 1001 20-Hour Compressed Air 2030 | 0 |  | 1 | Unit |  | PJM | 48.5 | 0 | 0.97 | 0 | 0 | 0 | 0 | 438000 | 381.2543 | 0 | 0 | 0
21820 | Area 1001 20-Hour Compressed Air 2031 | ATC | 2035 | AEP-KPCO | 50 | 50 | 0 | 0 | 0 |  | 0 | 13227.5781 | 50 | 12357.8496 | 869.7284 | 0 | 0 | 0 | -1 | 0 | 0 |  | 0 | 0 | -0.97179 | -8512.9131 | -8512.9131 | 0 | 0 | 0 | 0 | 480.6198 | 480.6198 | 0 | 0 | -1 | 0 | 0 | 111 | 0 | 0.02776 | 0.02776 | 0 | 0 | 0 | 0 | 0 | -13126.6934 | 0 | 0 | 0 | 0 | 0 | -0.019436 |  |  |  | 0 | 0 | 0 | 0 | 0 | 810 | 7898.5718 | 8533.9727 | -632.0906 | 1/1/2031 | 12/31/2099 | TRUE | 20-Hour Compressed Air Storage |  | 2035 |  |  |  | REF | 0 | 0 | Real 2021 ¦ 12/22/2022 3:42:52 PM | 16.6 | Area 1001 20-Hour Compressed Air 2031 | 0 |  | 1 | Unit |  | PJM | 48.5 | 0 | 0.97 | 0 | 0 | 0 | 0 | 438000 | 379.7352 | 0 | 0 | 0
21821 | Area 1001 20-Hour Compressed Air 2032 | ATC | 2035 | AEP-KPCO | 50 | 50 | 0 | 0 | 0 |  | 0 | 13420.2393 | 50 | 12550.5107 | 869.7284 | 0 | 0 | 0 | -1 | 0 | 0 |  | 0 | 0 | -0.96794 | -8479.1328 | -8479.1328 | 0 | 0 | 0 | 0 | 479.3023 | 479.3023 | 0 | 0 | -1 | 0 | 0 | 111 | 0 | 0.071834 | 0.071834 | 0 | 0 | 0 | 0 | 0 | -13319.1387 | 0 | 0 | 0 | 0 | 0 | -0.019359 |  |  |  | 0 | 0 | 0 | 0 | 0 | 810 | 7875.147 | 8504.2256 | -625.7685 | 1/1/2032 | 12/31/2099 | TRUE | 20-Hour Compressed Air Storage |  | 2035 |  |  |  | REF | 0 | 0 | Real 2021 ¦ 12/22/2022 3:42:52 PM | 13.2695 | Area 1001 20-Hour Compressed Air 2032 | 0 |  | 1 | Unit |  | PJM | 48.5 | 0 | 0.97 | 0 | 0 | 0 | 0 | 438000 | 378.2023 | 0 | 0 | 0
21822 | Area 1001 20-Hour Compressed Air 2033 | ATC | 2035 | AEP-KPCO | 50 | 50 | 0 | 0 | 0 |  | 0 | 13615.6523 | 50 | 12745.9238 | 869.7284 | 0 | 0 | 0 | -1 | 0 | 0 |  | 0 | 0 | -0.96409 | -8445.4629 | -8445.4629 | 0 | 0 | 0 | 0 | 477.9891 | 477.9891 | 0 | 0 | -1 | 0 | 0 | 111 | 0 | 0.038475 | 0.038475 | 0 | 0 | 0 | 0 | 0 | -13514.3379 | 0 | 0 | 0 | 0 | 0 | -0.019282 |  |  |  | 0 | 0 | 0 | 0 | 0 | 810 | 7851.7988 | 8474.5762 | -619.4672 | 1/1/2033 | 12/31/2099 | TRUE | 20-Hour Compressed Air Storage |  | 2035 |  |  |  | REF | 0 | 0 | Real 2021 ¦ 12/22/2022 3:42:52 PM | 9.95 | Area 1001 20-Hour Compressed Air 2033 | 0 |  | 1 | Unit |  | PJM | 48.5 | 0 | 0.97 | 0 | 0 | 0 | 0 | 438000 | 376.6744 | 0 | 0 | 0
21823 | Area 1001 20-Hour Compressed Air 2034 | ATC | 2035 | AEP-KPCO | 50 | 50 | 0 | 0 | 0 |  | 0 | 13819.3232 | 50 | 12949.5947 | 869.7284 | 0 | 0 | 0 | -1 | 0 | 0 |  | 0 | 0 | -0.96024 | -8411.7109 | -8411.7109 | 0 | 0 | 0 | 0 | 476.6717 | 476.6717 | 0 | 0 | -1 | 0 | 0 | 111 | 0 | 0.089372 | 0.089372 | 0 | 0 | 0 | 0 | 0 | -13717.793 | 0 | 0 | 0 | 0 | 0 | -0.019205 |  |  |  | 0 | 0 | 0 | 0 | 0 | 811 | 7828.3521 | 8444.833 | -613.1707 | 1/1/2034 | 12/31/2099 | TRUE | 20-Hour Compressed Air Storage |  | 2035 |  |  |  | REF | 0 | 0 | Real 2021 ¦ 12/22/2022 3:42:52 PM | 6.62 | Area 1001 20-Hour Compressed Air 2034 | 0 |  | 1 | Unit |  | PJM | 48.5 | 0 | 0.97 | 0 | 0 | 0 | 0 | 438000 | 375.1418 | 0 | 0 | 0
21824 | Area 1001 20-Hour Compressed Air 2035 | ATC | 2035 | AEP-KPCO | 50 | 50 | 0 | 0 | 0 |  | 0 | 14053.2695 | 50 | 13183.541 | 869.7284 | 0 | 0 | 0 | -1 | 0 | 0 |  | 0 | 0 | -0.95641 | -8378.124 | -8378.124 | 0 | 0 | 0 | 0 | 475.3631 | 475.3631 | 0 | 0 | -1 | 0 | 0 | 110 | 0 | 0.032062 | 0.032062 | 0 | 0 | 0 | 0 | 0 | -13951.5244 | 0 | 0 | 0 | 0 | 0 | -0.019128 |  |  |  | 0 | 0 | 0 | 0 | 0 | 806 | 7805.0522 | 8415.252 | -606.8895 | 1/1/2035 | 12/31/2099 | TRUE | 20-Hour Compressed Air Storage |  | 2035 |  |  |  | REF | 0 | 0 | Real 2021 ¦ 12/22/2022 3:42:52 PM | 3.31 | Area 1001 20-Hour Compressed Air 2035 | 0 |  | 1 | Unit |  | PJM | 48.5 | 0 | 0.97 | 0 | 0 | 0 | 0 | 438000 | 373.6183 | 0 | 0 | 0
21825 | Area 1001 20-Hour Compressed Air 2036 | ATC | 2035 | AEP-KPCO | 0 | 0 | 0 | 0 | 0 |  | 0 | 0 | 0 | 0 | 0 | 0 | 0 | 0 | -1 | 0 | 0 |  | 0 | 0 | 0 | 0 | 0 | 0 | 0 | 0 | 0 | 0 | 0 | 0 | 0 | -1 | 0 | 0 | 0 | 0 | 0 | 0 | 0 | 0 | 0 | 0 | 0 | 0 | 0 | 0 | 0 | 0 | 0 |  |  |  |  | 0 | 0 | 0 | 0 | 0 | 0 | 0 | 0 | -3.0558e-06 | 1/1/2036 | 12/31/2099 | TRUE | 20-Hour Compressed Air Storage |  | 2035 |  |  |  | REF | 0 | 0 | Real 2021 ¦ 12/22/2022 3:42:52 PM | 0 | Area 1001 20-Hour Compressed Air 2036 | 0 |  | 1 | Unit |  | PJM | 0 | 0 | 0.97 | 0 | 0 | 0 | 0 | 0 | 0 | 0 | 0 | 0
21826 | Area 1001 20-Hour Compressed Air 2037 | ATC | 2035 | AEP-KPCO | 0 | 0 | 0 | 0 | 0 |  | 0 | 0 | 0 | 0 | 0 | 0 | 0 | 0 | -1 | 0 | 0 |  | 0 | 0 | 0 | 0 | 0 | 0 | 0 | 0 | 0 | 0 | 0 | 0 | 0 | -1 | 0 | 0 | 0 | 0 | 0 | 0 | 0 | 0 | 0 | 0 | 0 | 0 | 0 | 0 | 0 | 0 | 0 |  |  |  |  | 0 | 0 | 0 | 0 | 0 | 0 | 0 | 0 | -3.0558e-06 | 1/1/2037 | 12/31/2099 | TRUE | 20-Hour Compressed Air Storage |  | 2035 |  |  |  | REF | 0 | 0 | Real 2021 ¦ 12/22/2022 3:42:52 PM | 0 | Area 1001 20-Hour Compressed Air 2037 | 0 |  | 1 | Unit |  | PJM | 0 | 0 | 0.97 | 0 | 0 | 0 | 0 | 0 | 0 | 0 | 0 | 0
21827 | Area 1001 20-Hour Compressed Air 2038 | ATC | 2035 | AEP-KPCO | 0 | 0 | 0 | 0 | 0 |  | 0 | 0 | 0 | 0 | 0 | 0 | 0 | 0 | -1 | 0 | 0 |  | 0 | 0 | 0 | 0 | 0 | 0 | 0 | 0 | 0 | 0 | 0 | 0 | 0 | -1 | 0 | 0 | 0 | 0 | 0 | 0 | 0 | 0 | 0 | 0 | 0 | 0 | 0 | 0 | 0 | 0 | 0 |  |  |  |  | 0 | 0 | 0 | 0 | 0 | 0 | 0 | 0 | -3.0558e-06 | 1/1/2038 | 12/31/2099 | TRUE | 20-Hour Compressed Air Storage |  | 2035 |  |  |  | REF | 0 | 0 | Real 2021 ¦ 12/22/2022 3:42:52 PM | 0 | Area 1001 20-Hour Compressed Air 2038 | 0 |  | 1 | Unit |  | PJM | 0 | 0 | 0.97 | 0 | 0 | 0 | 0 | 0 | 0 | 0 | 0 | 0
21828 | Area 1001 20-Hour Compressed Air 2039 | ATC | 2035 | AEP-KPCO | 0 | 0 | 0 | 0 | 0 |  | 0 | 0 | 0 | 0 | 0 | 0 | 0 | 0 | -1 | 0 | 0 |  | 0 | 0 | 0 | 0 | 0 | 0 | 0 | 0 | 0 | 0 | 0 | 0 | 0 | -1 | 0 | 0 | 0 | 0 | 0 | 0 | 0 | 0 | 0 | 0 | 0 | 0 | 0 | 0 | 0 | 0 | 0 |  |  |  |  | 0 | 0 | 0 | 0 | 0 | 0 | 0 | 0 | -3.0558e-06 | 1/1/2039 | 12/31/2099 | TRUE | 20-Hour Compressed Air Storage |  | 2035 |  |  |  | REF | 0 | 0 | Real 2021 ¦ 12/22/2022 3:42:52 PM | 0 | Area 1001 20-Hour Compressed Air 2039 | 0 |  | 1 | Unit |  | PJM | 0 | 0 | 0.97 | 0 | 0 | 0 | 0 | 0 | 0 | 0 | 0 | 0
21829 | Area 1001 20-Hour Compressed Air 2040 | ATC | 2035 | AEP-KPCO | 0 | 0 | 0 | 0 | 0 |  | 0 | 0 | 0 | 0 | 0 | 0 | 0 | 0 | -1 | 0 | 0 |  | 0 | 0 | 0 | 0 | 0 | 0 | 0 | 0 | 0 | 0 | 0 | 0 | 0 | -1 | 0 | 0 | 0 | 0 | 0 | 0 | 0 | 0 | 0 | 0 | 0 | 0 | 0 | 0 | 0 | 0 | 0 |  |  |  |  | 0 | 0 | 0 | 0 | 0 | 0 | 0 | 0 | -3.0558e-06 | 1/1/2040 | 12/31/2099 | TRUE | 20-Hour Compressed Air Storage |  | 2035 |  |  |  | REF | 0 | 0 | Real 2021 ¦ 12/22/2022 3:42:52 PM | 0 | Area 1001 20-Hour Compressed Air 2040 | 0 |  | 1 | Unit |  | PJM | 0 | 0 | 0.97 | 0 | 0 | 0 | 0 | 0 | 0 | 0 | 0 | 0
21830 | Area 1001 20-Hour Compressed Air 2041 | ATC | 2035 | AEP-KPCO | 0 | 0 | 0 | 0 | 0 |  | 0 | 0 | 0 | 0 | 0 | 0 | 0 | 0 | -1 | 0 | 0 |  | 0 | 0 | 0 | 0 | 0 | 0 | 0 | 0 | 0 | 0 | 0 | 0 | 0 | -1 | 0 | 0 | 0 | 0 | 0 | 0 | 0 | 0 | 0 | 0 | 0 | 0 | 0 | 0 | 0 | 0 | 0 |  |  |  |  | 0 | 0 | 0 | 0 | 0 | 0 | 0 | 0 | -3.0558e-06 | 1/1/2041 | 12/31/2099 | TRUE | 20-Hour Compressed Air Storage |  | 2035 |  |  |  | REF | 0 | 0 | Real 2021 ¦ 12/22/2022 3:42:52 PM | 0 | Area 1001 20-Hour Compressed Air 2041 | 0 |  | 1 | Unit |  | PJM | 0 | 0 | 0.97 | 0 | 0 | 0 | 0 | 0 | 0 | 0 | 0 | 0
21831 | Area 1001 20-Hour Compressed Air 2042 | ATC | 2035 | AEP-KPCO | 0 | 0 | 0 | 0 | 0 |  | 0 | 0 | 0 | 0 | 0 | 0 | 0 | 0 | -1 | 0 | 0 |  | 0 | 0 | 0 | 0 | 0 | 0 | 0 | 0 | 0 | 0 | 0 | 0 | 0 | -1 | 0 | 0 | 0 | 0 | 0 | 0 | 0 | 0 | 0 | 0 | 0 | 0 | 0 | 0 | 0 | 0 | 0 |  |  |  |  | 0 | 0 | 0 | 0 | 0 | 0 | 0 | 0 | -3.0558e-06 | 1/1/2042 | 12/31/2099 | TRUE | 20-Hour Compressed Air Storage |  | 2035 |  |  |  | REF | 0 | 0 | Real 2021 ¦ 12/22/2022 3:42:52 PM | 0 | Area 1001 20-Hour Compressed Air 2042 | 0 |  | 1 | Unit |  | PJM | 0 | 0 | 0.97 | 0 | 0 | 0 | 0 | 0 | 0 | 0 | 0 | 0
21832 | Area 1001 20-Hour Compressed Air 2043 | ATC | 2035 | AEP-KPCO | 0 | 0 | 0 | 0 | 0 |  | 0 | 0 | 0 | 0 | 0 | 0 | 0 | 0 | -1 | 0 | 0 |  | 0 | 0 | 0 | 0 | 0 | 0 | 0 | 0 | 0 | 0 | 0 | 0 | 0 | -1 | 0 | 0 | 0 | 0 | 0 | 0 | 0 | 0 | 0 | 0 | 0 | 0 | 0 | 0 | 0 | 0 | 0 |  |  |  |  | 0 | 0 | 0 | 0 | 0 | 0 | 0 | 0 | -3.0558e-06 | 1/1/2043 | 12/31/2099 | TRUE | 20-Hour Compressed Air Storage |  | 2035 |  |  |  | REF | 0 | 0 | Real 2021 ¦ 12/22/2022 3:42:52 PM | 0 | Area 1001 20-Hour Compressed Air 2043 | 0 |  | 1 | Unit |  | PJM | 0 | 0 | 0.97 | 0 | 0 | 0 | 0 | 0 | 0 | 0 | 0 | 0
21833 | Area 1001 Hydrogen electrolyzer + Hydrogen gas CT 2023 | ATC | 2035 | AEP-KPCO | 240 | 240 | 0 | 0 | 0 |  | 0 | 131238.7031 | 240 | 118225.8125 | 13012.8975 | 0 | 0 | 0 | -1 | 0 | 0 |  | 0 | 0 | -1.0275 | -9000.998 | -9000.998 | 0 | 0 | 0 | 0 | 207.2749 | 207.2749 | 0 | 0 | -1 | 0 | 0 | 23 | 0 | 0.07561 | 0.07561 | 0 | 0 | 0 | 0 | 0 | -131288.8594 | 0 | 0 | 0 | 0 | 0 | -0.0042813 |  |  |  | 0 | 0 | 0 | 0 | 0 | 497 | 3165.2041 | 3649.8606 | -481.1721 | 1/1/2023 | 12/31/2099 | TRUE | 10-Hour H2 Electrolyzer |  | 2035 |  |  |  | REF | 0 | 0 | Real 2021 ¦ 12/22/2022 3:42:52 PM | 170.0263 | Area 1001 Hydrogen electrolyzer + Hydrogen gas CT 2023 | 0 |  | 1 | Unit |  | PJM | 232.8 | 0 | 0.97 | 0 | 0 | 0 | 0 | 2102400 | 257.432 | 0 | 0 | 0
21834 | Area 1001 Hydrogen electrolyzer + Hydrogen gas CT 2024 | ATC | 2035 | AEP-KPCO | 240 | 240 | 0 | 0 | 0 |  | 0 | 115345.7969 | 240 | 102359.3203 | 12986.4756 | 0 | 0 | 0 | -1 | 0 | 0 |  | 0 | 0 | -0.55232 | -4838.3286 | -4838.3286 | 0 | 0 | 0 | 0 | 134.1561 | 134.1561 | 0 | 0 | -1 | 0 | 0 | 24 | 0 | 0.011776 | 0.011776 | 0 | 0 | 0 | 0 | 0 | -115322.8047 | 0 | 0 | 0 | 0 | 0 | -0.0023013 |  |  |  | 0 | 0 | 0 | 0 | 0 | 444 | 1869.2671 | 2012.2787 | -139.3991 | 1/1/2024 | 12/31/2099 | TRUE | 10-Hour H2 Electrolyzer |  | 2035 |  |  |  | REF | 0 | 0 | Real 2021 ¦ 12/22/2022 3:42:52 PM | 32.0996 | Area 1001 Hydrogen electrolyzer + Hydrogen gas CT 2024 | 0 |  | 1 | Unit |  | PJM | 232.8 | 0 | 0.97 | 0 | 0 | 0 | 0 | 2102400 | 111.1619 | 0 | 0 | 0
21835 | Area 1001 Hydrogen electrolyzer + Hydrogen gas CT 2025 | ATC | 2035 | AEP-KPCO | 240 | 240 | 0 | 0 | 0 |  | 0 | 108291.0938 | 240 | 95317.8281 | 12973.2646 | 0 | 0 | 0 | -1 | 0 | 0 |  | 0 | 0 | -0.55232 | -4838.3286 | -4838.3286 | 0 | 0 | 0 | 0 | 134.1561 | 134.1561 | 0 | 0 | -1 | 0 | 0 | 24 | 0 | 0.02839 | 0.02839 | 0 | 0 | 0 | 0 | 0 | -108268.0938 | 0 | 0 | 0 | 0 | 0 | -0.0023013 |  |  |  | 0 | 0 | 0 | 0 | 0 | 444 | 1869.2671 | 2012.2787 | -139.3991 | 1/1/2025 | 12/31/2099 | TRUE | 10-Hour H2 Electrolyzer |  | 2035 |  |  |  | REF | 0 | 0 | Real 2021 ¦ 12/22/2022 3:42:52 PM | 32.0996 | Area 1001 Hydrogen electrolyzer + Hydrogen gas CT 2025 | 0 |  | 1 | Unit |  | PJM | 232.8 | 0 | 0.97 | 0 | 0 | 0 | 0 | 2102400 | 111.1619 | 0 | 0 | 0
21836 | Area 1001 Hydrogen electrolyzer + Hydrogen gas CT 2026 | ATC | 2035 | AEP-KPCO | 240 | 240 | 0 | 0 | 0 |  | 0 | 106481.1719 | 240 | 93534.3281 | 12946.8428 | 0 | 0 | 0 | -1 | 0 | 0 |  | 0 | 0 | -0.55232 | -4838.3286 | -4838.3286 | 0 | 0 | 0 | 0 | 134.1561 | 134.1561 | 0 | 0 | -1 | 0 | 0 | 24 | 0 | 0.016525 | 0.016525 | 0 | 0 | 0 | 0 | 0 | -106458.1797 | 0 | 0 | 0 | 0 | 0 | -0.0023013 |  |  |  | 0 | 0 | 0 | 0 | 0 | 444 | 1869.2671 | 2012.2787 | -139.3991 | 1/1/2026 | 12/31/2099 | TRUE | 10-Hour H2 Electrolyzer |  | 2035 |  |  |  | REF | 0 | 0 | Real 2021 ¦ 12/22/2022 3:42:52 PM | 32.0996 | Area 1001 Hydrogen electrolyzer + Hydrogen gas CT 2026 | 0 |  | 1 | Unit |  | PJM | 232.8 | 0 | 0.97 | 0 | 0 | 0 | 0 | 2102400 | 111.1619 | 0 | 0 | 0
21837 | Area 1001 Hydrogen electrolyzer + Hydrogen gas CT 2027 | ATC | 2035 | AEP-KPCO | 240 | 240 | 0 | 0 | 0 |  | 0 | 104895.8438 | 240 | 91975.4297 | 12920.4209 | 0 | 0 | 0 | -1 | 0 | 0 |  | 0 | 0 | -0.55237 | -4838.7891 | -4838.7891 | 0 | 0 | 0 | 0 | 134.1676 | 134.1676 | 0 | 0 | -1 | 0 | 0 | 24 | 0 | 0.011416 | 0.011416 | 0 | 0 | 0 | 0 | 0 | -104872.8594 | 0 | 0 | 0 | 0 | 0 | -0.0023016 |  |  |  | 0 | 0 | 0 | 0 | 0 | 442 | 1869.4591 | 2012.4744 | -139.4233 | 1/1/2027 | 12/31/2099 | TRUE | 10-Hour H2 Electrolyzer |  | 2035 |  |  |  | REF | 0 | 0 | Real 2021 ¦ 12/22/2022 3:42:52 PM | 32.1067 | Area 1001 Hydrogen electrolyzer + Hydrogen gas CT 2027 | 0 |  | 1 | Unit |  | PJM | 232.8 | 0 | 0.97 | 0 | 0 | 0 | 0 | 2102400 | 111.1806 | 0 | 0 | 0
21838 | Area 1001 Hydrogen electrolyzer + Hydrogen gas CT 2028 | ATC | 2035 | AEP-KPCO | 240 | 240 | 0 | 0 | 0 |  | 0 | 103521.8984 | 240 | 90614.6875 | 12907.209 | 0 | 0 | 0 | -1 | 0 | 0 |  | 0 | 0 | -0.54096 | -4738.7715 | -4738.7715 | 0 | 0 | 0 | 0 | 132.3955 | 132.3955 | 0 | 0 | -1 | 0 | 0 | 24 | 0 | 0.02263 | 0.02263 | 0 | 0 | 0 | 0 | 0 | -103497.1875 | 0 | 0 | 0 | 0 | 0 | -0.002254 |  |  |  | 0 | 0 | 0 | 0 | 0 | 437 | 1838.2247 | 1973.0989 | -131.3312 | 1/1/2028 | 12/31/2099 | TRUE | 10-Hour H2 Electrolyzer |  | 2035 |  |  |  | REF | 0 | 0 | Real 2021 ¦ 12/22/2022 3:42:52 PM | 28.4475 | Area 1001 Hydrogen electrolyzer + Hydrogen gas CT 2028 | 0 |  | 1 | Unit |  | PJM | 232.8 | 0 | 0.97 | 0 | 0 | 0 | 0 | 2102400 | 107.6889 | 0 | 0 | 0
21839 | Area 1001 Hydrogen electrolyzer + Hydrogen gas CT 2029 | ATC | 2035 | AEP-KPCO | 240 | 240 | 0 | 0 | 0 |  | 0 | 102570.7031 | 240 | 89689.9141 | 12880.7871 | 0 | 0 | 0 | -1 | 0 | 0 |  | 0 | 0 | -0.53 | -4642.7915 | -4642.7915 | 0 | 0 | 0 | 0 | 130.6823 | 130.6823 | 0 | 0 | -1 | 0 | 0 | 24 | 0 | 0.013669 | 0.013669 | 0 | 0 | 0 | 0 | 0 | -102544.375 | 0 | 0 | 0 | 0 | 0 | -0.0022083 |  |  |  | 0 | 0 | 0 | 0 | 0 | 435 | 1808.0531 | 1935.2534 | -123.6448 | 1/1/2029 | 12/31/2099 | TRUE | 10-Hour H2 Electrolyzer |  | 2035 |  |  |  | REF | 0 | 0 | Real 2021 ¦ 12/22/2022 3:42:52 PM | 24.957 | Area 1001 Hydrogen electrolyzer + Hydrogen gas CT 2029 | 0 |  | 1 | Unit |  | PJM | 232.8 | 0 | 0.97 | 0 | 0 | 0 | 0 | 2102400 | 104.3566 | 0 | 0 | 0
21840 | Area 1001 Hydrogen electrolyzer + Hydrogen gas CT 2030 | ATC | 2035 | AEP-KPCO | 240 | 240 | 0 | 0 | 0 |  | 0 | 101711.9844 | 240 | 88857.6172 | 12854.3652 | 0 | 0 | 0 | -1 | 0 | 0 |  | 0 | 0 | -0.51852 | -4542.208 | -4542.208 | 0 | 0 | 0 | 0 | 128.9066 | 128.9066 | 0 | 0 | -1 | 0 | 0 | 24 | 0 | 0.011776 | 0.011776 | 0 | 0 | 0 | 0 | 0 | -101684.0156 | 0 | 0 | 0 | 0 | 0 | -0.0021605 |  |  |  | 0 | 0 | 0 | 0 | 0 | 433 | 1776.7815 | 1895.6968 | -115.3392 | 1/1/2030 | 12/31/2099 | TRUE | 10-Hour H2 Electrolyzer |  | 2035 |  |  |  | REF | 0 | 0 | Real 2021 ¦ 12/22/2022 3:42:52 PM | 21.3336 | Area 1001 Hydrogen electrolyzer + Hydrogen gas CT 2030 | 0 |  | 1 | Unit |  | PJM | 232.8 | 0 | 0.97 | 0 | 0 | 0 | 0 | 2102400 | 100.9452 | 0 | 0 | 0
21841 | Area 1001 Hydrogen electrolyzer + Hydrogen gas CT 2031 | ATC | 2035 | AEP-KPCO | 240 | 240 | 0 | 0 | 0 |  | 0 | 101857.3047 | 240 | 89042.5703 | 12814.7314 | 0 | 0 | 0 | -1 | 0 | 0 |  | 0 | 0 | -0.50702 | -4441.4541 | -4441.4541 | 0 | 0 | 0 | 0 | 127.1444 | 127.1444 | 0 | 0 | -1 | 0 | 0 | 24 | 0 | 0.065682 | 0.065682 | 0 | 0 | 0 | 0 | 0 | -101827.7344 | 0 | 0 | 0 | 0 | 0 | -0.0021126 |  |  |  | 0 | 0 | 0 | 0 | 0 | 434 | 1745.7485 | 1856.1608 | -106.8164 | 1/1/2031 | 12/31/2099 | TRUE | 10-Hour H2 Electrolyzer |  | 2035 |  |  |  | REF | 0 | 0 | Real 2021 ¦ 12/22/2022 3:42:52 PM | 17.7354 | Area 1001 Hydrogen electrolyzer + Hydrogen gas CT 2031 | 0 |  | 1 | Unit |  | PJM | 232.8 | 0 | 0.97 | 0 | 0 | 0 | 0 | 2102400 | 97.5741 | 0 | 0 | 0
21842 | Area 1001 Hydrogen electrolyzer + Hydrogen gas CT 2032 | ATC | 2035 | AEP-KPCO | 240 | 240 | 0 | 0 | 0 |  | 0 | 102147.9453 | 240 | 89372.8438 | 12775.0986 | 0 | 0 | 0 | -1 | 0 | 0 |  | 0 | 0 | -0.4955 | -4340.5605 | -4340.5605 | 0 | 0 | 0 | 0 | 125.3967 | 125.3967 | 0 | 0 | -1 | 0 | 0 | 24 | 0 | 0.020794 | 0.020794 | 0 | 0 | 0 | 0 | 0 | -102116.7656 | 0 | 0 | 0 | 0 | 0 | -0.0020646 |  |  |  | 0 | 0 | 0 | 0 | 0 | 431 | 1714.9496 | 1816.6531 | -98.138 | 1/1/2032 | 12/31/2099 | TRUE | 10-Hour H2 Electrolyzer |  | 2035 |  |  |  | REF | 0 | 0 | Real 2021 ¦ 12/22/2022 3:42:52 PM | 14.1402 | Area 1001 Hydrogen electrolyzer + Hydrogen gas CT 2032 | 0 |  | 1 | Unit |  | PJM | 232.8 | 0 | 0.97 | 0 | 0 | 0 | 0 | 2102400 | 94.2193 | 0 | 0 | 0
21843 | Area 1001 Hydrogen electrolyzer + Hydrogen gas CT 2033 | ATC | 2035 | AEP-KPCO | 240 | 240 | 0 | 0 | 0 |  | 0 | 102346.1094 | 240 | 89623.8594 | 12722.2549 | 0 | 0 | 0 | -1 | 0 | 0 |  | 0 | 0 | -0.48375 | -4237.6509 | -4237.6509 | 0 | 0 | 0 | 0 | 123.607 | 123.607 | 0 | 0 | -1 | 0 | 0 | 24 | 0 | 0.056453 | 0.056453 | 0 | 0 | 0 | 0 | 0 | -102313.2969 | 0 | 0 | 0 | 0 | 0 | -0.0020156 |  |  |  | 0 | 0 | 0 | 0 | 0 | 432 | 1683.4305 | 1776.3245 | -89.3181 | 1/1/2033 | 12/31/2099 | TRUE | 10-Hour H2 Electrolyzer |  | 2035 |  |  |  | REF | 0 | 0 | Real 2021 ¦ 12/22/2022 3:42:52 PM | 10.4978 | Area 1001 Hydrogen electrolyzer + Hydrogen gas CT 2033 | 0 |  | 1 | Unit |  | PJM | 232.8 | 0 | 0.97 | 0 | 0 | 0 | 0 | 2102400 | 90.7955 | 0 | 0 | 0
21844 | Area 1001 Hydrogen electrolyzer + Hydrogen gas CT 2034 | ATC | 2035 | AEP-KPCO | 240 | 240 | 0 | 0 | 0 |  | 0 | 102702.8125 | 240 | 90020.1875 | 12682.6211 | 0 | 0 | 0 | -1 | 0 | 0 |  | 0 | 0 | -0.4724 | -4138.2051 | -4138.2051 | 0 | 0 | 0 | 0 | 121.8818 | 121.8818 | 0 | 0 | -1 | 0 | 0 | 24 | 0 | 0.01118 | 0.01118 | 0 | 0 | 0 | 0 | 0 | -102668.4141 | 0 | 0 | 0 | 0 | 0 | -0.0019683 |  |  |  | 0 | 0 | 0 | 0 | 0 | 431 | 1653.0334 | 1737.3716 | -80.7726 | 1/1/2034 | 12/31/2099 | TRUE | 10-Hour H2 Electrolyzer |  | 2035 |  |  |  | REF | 0 | 0 | Real 2021 ¦ 12/22/2022 3:42:52 PM | 6.9455 | Area 1001 Hydrogen electrolyzer + Hydrogen gas CT 2034 | 0 |  | 1 | Unit |  | PJM | 232.8 | 0 | 0.97 | 0 | 0 | 0 | 0 | 2102400 | 87.4874 | 0 | 0 | 0
21845 | Area 1001 Hydrogen electrolyzer + Hydrogen gas CT 2035 | ATC | 2035 | AEP-KPCO | 240 | 240 | 0 | 0 | 0 |  | 0 | 103231.25 | 240 | 90601.4766 | 12629.7773 | 0 | 0 | 0 | -1 | 0 | 0 |  | 0 | 0 | -0.46072 | -4035.8755 | -4035.8755 | 0 | 0 | 0 | 0 | 120.1326 | 120.1326 | 0 | 0 | -1 | 0 | 0 | 23 | 0 | 0.010915 | 0.010915 | 0 | 0 | 0 | 0 | 0 | -103195.1953 | 0 | 0 | 0 | 0 | 0 | -0.0019197 |  |  |  | 0 | 0 | 0 | 0 | 0 | 406 | 1622.1798 | 1697.4166 | -71.9138 | 1/1/2035 | 12/31/2099 | TRUE | 10-Hour H2 Electrolyzer |  | 2035 |  |  |  | REF | 0 | 0 | Real 2021 ¦ 12/22/2022 3:42:52 PM | 3.3229 | Area 1001 Hydrogen electrolyzer + Hydrogen gas CT 2035 | 0 |  | 1 | Unit |  | PJM | 232.8 | 0 | 0.97 | 0 | 0 | 0 | 0 | 2102400 | 84.073 | 0 | 0 | 0
21846 | Area 1001 Hydrogen electrolyzer + Hydrogen gas CT 2036 | ATC | 2035 | AEP-KPCO | 0 | 0 | 0 | 0 | 0 |  | 0 | 0 | 0 | 0 | 0 | 0 | 0 | 0 | -1 | 0 | 0 |  | 0 | 0 | 0 | 0 | 0 | 0 | 0 | 0 | 0 | 0 | 0 | 0 | 0 | -1 | 0 | 0 | 0 | 0 | 0 | 0 | 0 | 0 | 0 | 0 | 0 | 0 | 0 | 0 | 0 | 0 | 0 |  |  |  |  | 0 | 0 | 0 | 0 | 0 | 0 | 0 | 0 | -1.5279e-06 | 1/1/2036 | 12/31/2099 | TRUE | 10-Hour H2 Electrolyzer |  | 2035 |  |  |  | REF | 0 | 0 | Real 2021 ¦ 12/22/2022 3:42:52 PM | 0 | Area 1001 Hydrogen electrolyzer + Hydrogen gas CT 2036 | 0 |  | 1 | Unit |  | PJM | 0 | 0 | 0.97 | 0 | 0 | 0 | 0 | 0 | 0 | 0 | 0 | 0
21847 | Area 1001 Hydrogen electrolyzer + Hydrogen gas CT 2037 | ATC | 2035 | AEP-KPCO | 0 | 0 | 0 | 0 | 0 |  | 0 | 0 | 0 | 0 | 0 | 0 | 0 | 0 | -1 | 0 | 0 |  | 0 | 0 | 0 | 0 | 0 | 0 | 0 | 0 | 0 | 0 | 0 | 0 | 0 | -1 | 0 | 0 | 0 | 0 | 0 | 0 | 0 | 0 | 0 | 0 | 0 | 0 | 0 | 0 | 0 | 0 | 0 |  |  |  |  | 0 | 0 | 0 | 0 | 0 | 0 | 0 | 0 | -1.5279e-06 | 1/1/2037 | 12/31/2099 | TRUE | 10-Hour H2 Electrolyzer |  | 2035 |  |  |  | REF | 0 | 0 | Real 2021 ¦ 12/22/2022 3:42:52 PM | 0 | Area 1001 Hydrogen electrolyzer + Hydrogen gas CT 2037 | 0 |  | 1 | Unit |  | PJM | 0 | 0 | 0.97 | 0 | 0 | 0 | 0 | 0 | 0 | 0 | 0 | 0
21848 | Area 1001 Hydrogen electrolyzer + Hydrogen gas CT 2038 | ATC | 2035 | AEP-KPCO | 0 | 0 | 0 | 0 | 0 |  | 0 | 0 | 0 | 0 | 0 | 0 | 0 | 0 | -1 | 0 | 0 |  | 0 | 0 | 0 | 0 | 0 | 0 | 0 | 0 | 0 | 0 | 0 | 0 | 0 | -1 | 0 | 0 | 0 | 0 | 0 | 0 | 0 | 0 | 0 | 0 | 0 | 0 | 0 | 0 | 0 | 0 | 0 |  |  |  |  | 0 | 0 | 0 | 0 | 0 | 0 | 0 | 0 | -1.5279e-06 | 1/1/2038 | 12/31/2099 | TRUE | 10-Hour H2 Electrolyzer |  | 2035 |  |  |  | REF | 0 | 0 | Real 2021 ¦ 12/22/2022 3:42:52 PM | 0 | Area 1001 Hydrogen electrolyzer + Hydrogen gas CT 2038 | 0 |  | 1 | Unit |  | PJM | 0 | 0 | 0.97 | 0 | 0 | 0 | 0 | 0 | 0 | 0 | 0 | 0
21849 | Area 1001 Hydrogen electrolyzer + Hydrogen gas CT 2039 | ATC | 2035 | AEP-KPCO | 0 | 0 | 0 | 0 | 0 |  | 0 | 0 | 0 | 0 | 0 | 0 | 0 | 0 | -1 | 0 | 0 |  | 0 | 0 | 0 | 0 | 0 | 0 | 0 | 0 | 0 | 0 | 0 | 0 | 0 | -1 | 0 | 0 | 0 | 0 | 0 | 0 | 0 | 0 | 0 | 0 | 0 | 0 | 0 | 0 | 0 | 0 | 0 |  |  |  |  | 0 | 0 | 0 | 0 | 0 | 0 | 0 | 0 | -1.5279e-06 | 1/1/2039 | 12/31/2099 | TRUE | 10-Hour H2 Electrolyzer |  | 2035 |  |  |  | REF | 0 | 0 | Real 2021 ¦ 12/22/2022 3:42:52 PM | 0 | Area 1001 Hydrogen electrolyzer + Hydrogen gas CT 2039 | 0 |  | 1 | Unit |  | PJM | 0 | 0 | 0.97 | 0 | 0 | 0 | 0 | 0 | 0 | 0 | 0 | 0
21850 | Area 1001 Hydrogen electrolyzer + Hydrogen gas CT 2040 | ATC | 2035 | AEP-KPCO | 0 | 0 | 0 | 0 | 0 |  | 0 | 0 | 0 | 0 | 0 | 0 | 0 | 0 | -1 | 0 | 0 |  | 0 | 0 | 0 | 0 | 0 | 0 | 0 | 0 | 0 | 0 | 0 | 0 | 0 | -1 | 0 | 0 | 0 | 0 | 0 | 0 | 0 | 0 | 0 | 0 | 0 | 0 | 0 | 0 | 0 | 0 | 0 |  |  |  |  | 0 | 0 | 0 | 0 | 0 | 0 | 0 | 0 | -1.5279e-06 | 1/1/2040 | 12/31/2099 | TRUE | 10-Hour H2 Electrolyzer |  | 2035 |  |  |  | REF | 0 | 0 | Real 2021 ¦ 12/22/2022 3:42:52 PM | 0 | Area 1001 Hydrogen electrolyzer + Hydrogen gas CT 2040 | 0 |  | 1 | Unit |  | PJM | 0 | 0 | 0.97 | 0 | 0 | 0 | 0 | 0 | 0 | 0 | 0 | 0
21851 | Area 1001 Hydrogen electrolyzer + Hydrogen gas CT 2041 | ATC | 2035 | AEP-KPCO | 0 | 0 | 0 | 0 | 0 |  | 0 | 0 | 0 | 0 | 0 | 0 | 0 | 0 | -1 | 0 | 0 |  | 0 | 0 | 0 | 0 | 0 | 0 | 0 | 0 | 0 | 0 | 0 | 0 | 0 | -1 | 0 | 0 | 0 | 0 | 0 | 0 | 0 | 0 | 0 | 0 | 0 | 0 | 0 | 0 | 0 | 0 | 0 |  |  |  |  | 0 | 0 | 0 | 0 | 0 | 0 | 0 | 0 | -1.5279e-06 | 1/1/2041 | 12/31/2099 | TRUE | 10-Hour H2 Electrolyzer |  | 2035 |  |  |  | REF | 0 | 0 | Real 2021 ¦ 12/22/2022 3:42:52 PM | 0 | Area 1001 Hydrogen electrolyzer + Hydrogen gas CT 2041 | 0 |  | 1 | Unit |  | PJM | 0 | 0 | 0.97 | 0 | 0 | 0 | 0 | 0 | 0 | 0 | 0 | 0
21852 | Area 1001 Hydrogen electrolyzer + Hydrogen gas CT 2042 | ATC | 2035 | AEP-KPCO | 0 | 0 | 0 | 0 | 0 |  | 0 | 0 | 0 | 0 | 0 | 0 | 0 | 0 | -1 | 0 | 0 |  | 0 | 0 | 0 | 0 | 0 | 0 | 0 | 0 | 0 | 0 | 0 | 0 | 0 | -1 | 0 | 0 | 0 | 0 | 0 | 0 | 0 | 0 | 0 | 0 | 0 | 0 | 0 | 0 | 0 | 0 | 0 |  |  |  |  | 0 | 0 | 0 | 0 | 0 | 0 | 0 | 0 | -1.5279e-06 | 1/1/2042 | 12/31/2099 | TRUE | 10-Hour H2 Electrolyzer |  | 2035 |  |  |  | REF | 0 | 0 | Real 2021 ¦ 12/22/2022 3:42:52 PM | 0 | Area 1001 Hydrogen electrolyzer + Hydrogen gas CT 2042 | 0 |  | 1 | Unit |  | PJM | 0 | 0 | 0.97 | 0 | 0 | 0 | 0 | 0 | 0 | 0 | 0 | 0
21853 | Area 1001 Hydrogen electrolyzer + Hydrogen gas CT 2043 | ATC | 2035 | AEP-KPCO | 0 | 0 | 0 | 0 | 0 |  | 0 | 0 | 0 | 0 | 0 | 0 | 0 | 0 | -1 | 0 | 0 |  | 0 | 0 | 0 | 0 | 0 | 0 | 0 | 0 | 0 | 0 | 0 | 0 | 0 | -1 | 0 | 0 | 0 | 0 | 0 | 0 | 0 | 0 | 0 | 0 | 0 | 0 | 0 | 0 | 0 | 0 | 0 |  |  |  |  | 0 | 0 | 0 | 0 | 0 | 0 | 0 | 0 | -1.5279e-06 | 1/1/2043 | 12/31/2099 | TRUE | 10-Hour H2 Electrolyzer |  | 2035 |  |  |  | REF | 0 | 0 | Real 2021 ¦ 12/22/2022 3:42:52 PM | 0 | Area 1001 Hydrogen electrolyzer + Hydrogen gas CT 2043 | 0 |  | 1 | Unit |  | PJM | 0 | 0 | 0.97 | 0 | 0 | 0 | 0 | 0 | 0 | 0 | 0 | 0
21854 | Area 1001 Test Paired Solar | ATC | 2035 | AEP-KPCO | 22.8336 | 100 | 0 | 0 | 0 | 0 | 0 | 19045.9512 | 100 | 17559.7051 | 1486.2446 | 0 | 0 | 0 | -1 | 0 | 0 | 0 | 0 | 0 | 22.8336 | 200022.6875 | 200022.6875 | 0 | 0 | 0 | 0 | 6550.7891 | 6550.7891 | 0 | 0 | -1 | 0 | 0 | 365 | 0 | 0 | 0 | 0 | 0 | 0 | 0 | 0 | -12495.1611 | 0 | 0 | 0 | 0 | 0 | 0.22834 | 32.7502 | 95.2189 | -62.4687 | 0 | 77.1664 | 0 | 0 | 0 | 4383 | 200022.6875 | 0 | 0 | 1/1/2023 | 12/31/2099 | TRUE | Solar |  | 2035 |  |  |  | REF | 0 | 0 | Real 2021 ¦ 12/22/2022 3:42:52 PM | 0 | Area 1001 Test Paired Solar | 0 |  | 1 | Unit |  | PJM | 5 | 0 | 0.18071 | 0 | 0 | 0 | 0 | 200022.6875 | 0 | 0 | 0 | 0
21855 | Area 1001 Test Paired Storage | ATC | 2035 | AEP-KPCO | 50 | 50 | 0 | 0 | 0 |  | 0 | 10673.4385 | 50 | 9498.2041 | 1175.2343 | 0 | 0 | 0 | -1 | 0 | 0 |  | 0 | 0 | -1.4493 | -12695.71 | -12695.71 | 0 | 0 | 0 | 0 | 3046.3247 | 3046.3247 | 0 | 0 | -1 | 0 | 0 | 670 | 0 | 0.10117 | 0.10117 | 0 | 0 | 0 | 0 | 0 | -9909 | 0 | 0 | 0 | 0 | 0 | -0.028986 |  |  |  | 0 | 0 | 0 | 0 | 0 | 4852 | 62537.5938 | 63948.3086 | -1408.032 | 1/1/2023 | 12/31/2099 | TRUE | 4-Hour Li-on Battery Storage |  | 2035 |  |  |  | REF | 0 | 0 | Real 2021 ¦ 12/22/2022 3:42:52 PM | 130.7408 | Area 1001 Test Paired Storage | 0 |  | 1 | Unit |  | PJM | 48.5 | 0 | 0.97 | 0 | 0 | 0 | 0 | 438000 | 2281.8857 | 0 | 0 | 0
21856 | Spicewood Solar 2027 | ATC | 2035 | AEP-KPCO | 22.8336 | 100 | 0 | -31.9554 | -33.5532 | -31.9554 | -31.9554 | 14554.1885 | 100 | 13249.5957 | 1304.5925 | 0 | 0 | 0 | -1 | 0 | 0 | 0 | 0 | 0 | 22.8336 | 200022.6875 | 200022.6875 | 0 | 0 | 0 | 0 | 6550.7891 | 6550.7891 | 0 | 0 | -1 | 0 | 0 | 365 | 0 | 0 | 0 | 0 | 0 | 0 | 0 | 0 | -1611.5961 | -6391.8037 | 0 | -6391.8037 | 0 | 0 | 0.22834 | 32.7502 | 40.8073 | -8.0571 | 0 | 77.1664 | 0 | 0 | 0 | 4383 | 200022.6875 | 0 | 0 | 1/1/2027 | 12/31/2099 | TRUE | Solar |  | 2035 |  |  |  | REF | 0 | 0 | Real 2021 ¦ 12/22/2022 3:42:52 PM | 0 | Spicewood Solar 2027 | 0 |  | 1 | Unit |  | PJM | 5 | 0 | 0.18071 | 0 | 0 | 0 | 0 | 200022.6875 | 0 | 0 | 0 | 0
21857 | Big Sandy #1_Ext Gas | ATC | 2035 | AEP-KPCO | 280.1667 | 295 | 0 | 41.223 | 39.8887 | 41.8479 | 37.9892 | 2765.4983 | 295.4 | 2255.8904 | 327.6515 | 181.9563 | 0 | 3.2313 | -1 | 3858070 | 9638 | 9827.4971 | 8814.4404 | 56.0334 | 44.815 | 392579.0938 | 392579.0938 | 0 | 5.6621 | 20.1826 | 3858070 | 20059.1973 | 20059.1973 | 0 | 0 | -1 | 0 | 268.3282 | 16 | 13060.3701 | 0.46146 | 0 | 0 | 0.46146 | 0 | 0 | 0 | 596.7805 | 609.512 | 542.8046 | 0 | 66.7074 | 0 | 0.15192 | 51.0959 | 49.5758 | 1.5202 | 2758.709 | 8.3675 | 6.4658 | 0 | 0 | 1768 | 392579.0938 | 0 | 0 | 6/1/2031 | 5/31/2041 | TRUE | TCO |  | 2035 |  |  |  | REF | 0 | 0 | Real 2021 ¦ 12/22/2022 3:42:52 PM | 0 | Big Sandy #1_Ext Gas | 0 |  | 2 | Unit |  | PJM | 280.25 | 0 | 0.95 | 0 | 0 | 268.3282 | 0 | 2454260.75 | 0 | 13060.3701 | 0 | 0
21858 | Big Sandy #1_Ext_NGCCS retrofit 2031 | ATC | 2035 | AEP-KPCO | 286.445 | 295 | 0 | -1.3521 | -1.2941 | -1.3438 | -1.2324 | 73228.5547 | 295.4 | 2255.8904 | 564.1898 | 70408.4766 | 0 | 3.2313 | -1 | 25957332 | 10678.9043 | 10679.0479 | 10463.8848 | 57.289 | 277.4747 | 2430678.5 | 2430678.5 | 0 | 0.011416 | 100 | 25957332 | 91072.3047 | 91072.3047 | 0 | 0 | -1 | 0 | 0 | 0 | 83883.8125 | 7.9406 | 0 | 0 | 7.9406 | 0 | 0 | 0 | 21110.0547 | 10913.4834 | 3360.8091 | 3181.8591 | 4370.8149 | 0 | 0.94059 | 37.4679 | 28.783 | 8.6848 | -98063.6016 | 8.555 | 0 | 0 | 0 | 8760 | 2430678.5 | 0 | 0 | 6/1/2031 | 5/31/2041 | TRUE | TCO |  | 2035 |  |  |  | REF | 0 | 0 | Real 2021 ¦ 12/22/2022 3:42:52 PM | 0 | Big Sandy #1_Ext_NGCCS retrofit 2032 | 0 |  | 2 | Unit |  | PJM | 280.25 | 0 | 0.95 | 0 | 0 | 0 | 0 | 2509258.25 | 0 | 83883.8125 | 0 | 0
21859 | Residential - Low/Medium_23-25 | ATC | 2035 | AEP-KPCO | 0 | 0 | 0 | 0 | 0 |  | 0 | 0 | 0 | 0 | 0 | 0 | 0 | 0 | -1 | 0 | 0 |  | 0 | 0 | 0 | 0 | 0 | 0 | 0 | 0 | 0 | 0 | 0 | 0 | 0 | -1 | 0 | 0 | 0 | 0 | 0 | 0 | 0 | 0 | 0 | 0 | 0 | 0 | 0 | 0 | 0 | 0 | 0 |  |  |  |  | 0 | 0 | 0 | 0 | 0 | 0 | 0 | 0 | 0 | 1/1/2023 | 12/31/2099 | TRUE | DSM_EE |  | 2035 |  |  |  | REF | 0 | 0 | Real 2021 ¦ 12/22/2022 3:42:52 PM | 0 | Residential - Low/Medium_23-25 | 0 |  | 1 | Unit |  | PJM | 0 | 0 | 0.18071 | 0 | 0 | 0 | 0 | 0 | 0 | 0 | 0 | 0
21860 | Residential - High_23-25 | ATC | 2035 | AEP-KPCO | 0.058146 | 509.363 | 0 | 0 | 0 | 0 | 0 | 0 | 509.363 | 0 | 0 | 0 | 0 | 0 | -1 | 0 | 0 | 0 | 0 | 0 | 0.058146 | 509.363 | 509.363 | 0 | 0 | 0 | 0 | 20.2387 | 20.2387 | 0 | 0 | -1 | 0 | 0 | 365 | 0 | 0 | 0 | 0 | 0 | 0 | 0 | 0 | 20.2387 | 0 | 0 | 0 | 0 | 0 | 0.00011416 | 39.7333 | 0 | 39.7333 | 0 | 0 | 0 | 0 | 0 | 8760 | 509.363 | 0 | 0 | 1/1/2023 | 12/31/2099 | TRUE | DSM_EE |  | 2035 |  |  |  | REF | 0 | 0 | Real 2021 ¦ 12/22/2022 3:42:52 PM | 0 | Residential - High_23-25 | 0 |  | 1 | Unit |  | PJM | 0.15099 | 0 | 1 | 0 | 0 | 0 | 0 | 509.363 | 0 | 0 | 0 | 0
21861 | Residential - Behavior_23-25 | ATC | 2035 | AEP-KPCO | 0 | 0 | 0 | 0 | 0 |  | 0 | 0 | 0 | 0 | 0 | 0 | 0 | 0 | -1 | 0 | 0 |  | 0 | 0 | 0 | 0 | 0 | 0 | 0 | 0 | 0 | 0 | 0 | 0 | 0 | -1 | 0 | 0 | 0 | 0 | 0 | 0 | 0 | 0 | 0 | 0 | 0 | 0 | 0 | 0 | 0 | 0 | 0 |  |  |  |  | 0 | 0 | 0 | 0 | 0 | 0 | 0 | 0 | 0 | 1/1/2023 | 12/31/2099 | TRUE | DSM_EE |  | 2035 |  |  |  | REF | 0 | 0 | Real 2021 ¦ 12/22/2022 3:42:52 PM | 0 | Residential - Behavior_23-25 | 0 |  | 1 | Unit |  | PJM | 0 | 0 | 1 | 0 | 0 | 0 | 0 | 0 | 0 | 0 | 0 | 0
21862 | C&I - Low_23-25 | ATC | 2035 | AEP-KPCO | 0.82051 | 7187.6919 | 0 | 0 | 0 | 0 | 0 | 0 | 7187.6919 | 0 | 0 | 0 | 0 | 0 | -1 | 0 | 0 | 0 | 0 | 0 | 0.82051 | 7187.6919 | 7187.6919 | 0 | 0 | 0 | 0 | 266.6509 | 266.6509 | 0 | 0 | -1 | 0 | 0 | 365 | 0 | 0 | 0 | 0 | 0 | 0 | 0 | 0 | 266.6509 | 0 | 0 | 0 | 0 | 0 | 0.00011416 | 37.0983 | 0 | 37.0983 | 0 | 0 | 0 | 0 | 0 | 8760 | 7187.6919 | 0 | 0 | 1/1/2023 | 12/31/2099 | TRUE | DSM_EE |  | 2035 |  |  |  | REF | 0 | 0 | Real 2021 ¦ 12/22/2022 3:42:52 PM | 0 | C&I - Low_23-25 | 0 |  | 1 | Unit |  | PJM | 1.2683 | 0 | 1 | 0 | 0 | 0 | 0 | 7187.6919 | 0 | 0 | 0 | 0
21863 | C&I - High_23-25 | ATC | 2035 | AEP-KPCO | 0 | 0 | 0 | 0 | 0 |  | 0 | 0 | 0 | 0 | 0 | 0 | 0 | 0 | -1 | 0 | 0 |  | 0 | 0 | 0 | 0 | 0 | 0 | 0 | 0 | 0 | 0 | 0 | 0 | 0 | -1 | 0 | 0 | 0 | 0 | 0 | 0 | 0 | 0 | 0 | 0 | 0 | 0 | 0 | 0 | 0 | 0 | 0 |  |  |  |  | 0 | 0 | 0 | 0 | 0 | 0 | 0 | 0 | 0 | 1/1/2023 | 12/31/2099 | TRUE | DSM_EE |  | 2035 |  |  |  | REF | 0 | 0 | Real 2021 ¦ 12/22/2022 3:42:52 PM | 0 | C&I - High_23-25 | 0 |  | 1 | Unit |  | PJM | 0 | 0 | 1 | 0 | 0 | 0 | 0 | 0 | 0 | 0 | 0 | 0
21864 | IQW_23-25 | ATC | 2035 | AEP-KPCO | 0.011299 | 98.98 | 0 | 0 | 0 | 0 | 0 | 0 | 98.98 | 0 | 0 | 0 | 0 | 0 | -1 | 0 | 0 | 0 | 0 | 0 | 0.011299 | 98.98 | 98.98 | 0 | 0 | 0 | 0 | 3.9152 | 3.9152 | 0 | 0 | -1 | 0 | 0 | 365 | 0 | 0 | 0 | 0 | 0 | 0 | 0 | 0 | 3.9152 | 0 | 0 | 0 | 0 | 0 | 0.00011416 | 39.5552 | 0 | 39.5552 | 0 | 0 | 0 | 0 | 0 | 8760 | 98.98 | 0 | 0 | 1/1/2023 | 12/31/2099 | TRUE | DSM_EE |  | 2035 |  |  |  | REF | 0 | 0 | Real 2021 ¦ 12/22/2022 3:42:52 PM | 0 | IQW_23-25 | 0 |  | 1 | Unit |  | PJM | 0.035317 | 0 | 1 | 0 | 0 | 0 | 0 | 98.98 | 0 | 0 | 0 | 0
21865 | Residential - Low/Medium_26-30 | ATC | 2035 | AEP-KPCO | 1.91 | 16731.8848 | 0 | 0 | 0 | 0 | 0 | 0 | 16731.8848 | 0 | 0 | 0 | 0 | 0 | -1 | 0 | 0 | 0 | 0 | 0 | 1.91 | 16731.8848 | 16731.8848 | 0 | 0 | 0 | 0 | 646.7635 | 646.7635 | 0 | 0 | -1 | 0 | 0 | 365 | 0 | 0 | 0 | 0 | 0 | 0 | 0 | 0 | 646.7635 | 0 | 0 | 0 | 0 | 0 | 0.00011416 | 38.6546 | 0 | 38.6546 | 0 | 0 | 0 | 0 | 0 | 8760 | 16731.8848 | 0 | 0 | 1/1/2026 | 12/31/2099 | TRUE | DSM_EE |  | 2035 |  |  |  | REF | 0 | 0 | Real 2021 ¦ 12/22/2022 3:42:52 PM | 0 | Residential - Low/Medium_26-30 | 0 |  | 1 | Unit |  | PJM | 3.368 | 0 | 1 | 0 | 0 | 0 | 0 | 16731.8848 | 0 | 0 | 0 | 0
21866 | Residential - High_26-30 | ATC | 2035 | AEP-KPCO | 0.80462 | 7048.457 | 0 | 0 | 0 | 0 | 0 | 0 | 7048.457 | 0 | 0 | 0 | 0 | 0 | -1 | 0 | 0 | 0 | 0 | 0 | 0.80462 | 7048.457 | 7048.457 | 0 | 0 | 0 | 0 | 279.6941 | 279.6941 | 0 | 0 | -1 | 0 | 0 | 365 | 0 | 0 | 0 | 0 | 0 | 0 | 0 | 0 | 279.6941 | 0 | 0 | 0 | 0 | 0 | 0.00011416 | 39.6816 | 0 | 39.6816 | 0 | 0 | 0 | 0 | 0 | 8760 | 7048.457 | 0 | 0 | 1/1/2026 | 12/31/2099 | TRUE | DSM_EE |  | 2035 |  |  |  | REF | 0 | 0 | Real 2021 ¦ 12/22/2022 3:42:52 PM | 0 | Residential - High_26-30 | 0 |  | 1 | Unit |  | PJM | 1.7862 | 0 | 1 | 0 | 0 | 0 | 0 | 7048.457 | 0 | 0 | 0 | 0
21867 | Residential - Behavior_26-30 | ATC | 2035 | AEP-KPCO | 0 | 0 | 0 | 0 | 0 |  | 0 | 0 | 0 | 0 | 0 | 0 | 0 | 0 | -1 | 0 | 0 |  | 0 | 0 | 0 | 0 | 0 | 0 | 0 | 0 | 0 | 0 | 0 | 0 | 0 | -1 | 0 | 0 | 0 | 0 | 0 | 0 | 0 | 0 | 0 | 0 | 0 | 0 | 0 | 0 | 0 | 0 | 0 |  |  |  |  | 0 | 0 | 0 | 0 | 0 | 0 | 0 | 0 | 0 | 1/1/2026 | 12/31/2099 | TRUE | DSM_EE |  | 2035 |  |  |  | REF | 0 | 0 | Real 2021 ¦ 12/22/2022 3:42:52 PM | 0 | Residential - Behavior_26-30 | 0 |  | 1 | Unit |  | PJM | 0 | 0 | 1 | 0 | 0 | 0 | 0 | 0 | 0 | 0 | 0 | 0
21868 | C&I - Low_26-30 | ATC | 2035 | AEP-KPCO | 7.2271 | 63309.4531 | 0 | 0 | 0 | 0 | 0 | 0 | 63309.4531 | 0 | 0 | 0 | 0 | 0 | -1 | 0 | 0 | 0 | 0 | 0 | 7.2271 | 63309.4531 | 63309.4531 | 0 | 0 | 0 | 0 | 2357.4839 | 2357.4839 | 0 | 0 | -1 | 0 | 0 | 365 | 0 | 0 | 0 | 0 | 0 | 0 | 0 | 0 | 2357.4839 | 0 | 0 | 0 | 0 | 0 | 0.00011416 | 37.2375 | 0 | 37.2375 | 0 | 0 | 0 | 0 | 0 | 8760 | 63309.4531 | 0 | 0 | 1/1/2026 | 12/31/2099 | TRUE | DSM_EE |  | 2035 |  |  |  | REF | 0 | 0 | Real 2021 ¦ 12/22/2022 3:42:52 PM | 0 | C&I - Low_26-30 | 0 |  | 1 | Unit |  | PJM | 7.8414 | 0 | 1 | 0 | 0 | 0 | 0 | 63309.4531 | 0 | 0 | 0 | 0
21869 | C&I - High_26-30 | ATC | 2035 | AEP-KPCO | 0 | 0 | 0 | 0 | 0 |  | 0 | 0 | 0 | 0 | 0 | 0 | 0 | 0 | -1 | 0 | 0 |  | 0 | 0 | 0 | 0 | 0 | 0 | 0 | 0 | 0 | 0 | 0 | 0 | 0 | -1 | 0 | 0 | 0 | 0 | 0 | 0 | 0 | 0 | 0 | 0 | 0 | 0 | 0 | 0 | 0 | 0 | 0 |  |  |  |  | 0 | 0 | 0 | 0 | 0 | 0 | 0 | 0 | 0 | 1/1/2026 | 12/31/2099 | TRUE | DSM_EE |  | 2035 |  |  |  | REF | 0 | 0 | Real 2021 ¦ 12/22/2022 3:42:52 PM | 0 | C&I - High_26-30 | 0 |  | 1 | Unit |  | PJM | 0 | 0 | 1 | 0 | 0 | 0 | 0 | 0 | 0 | 0 | 0 | 0
21870 | IQW_26-30 | ATC | 2035 | AEP-KPCO | 0.10878 | 952.919 | 0 | 0 | 0 | 0 | 0 | 0 | 952.919 | 0 | 0 | 0 | 0 | 0 | -1 | 0 | 0 | 0 | 0 | 0 | 0.10878 | 952.919 | 952.919 | 0 | 0 | 0 | 0 | 37.7005 | 37.7005 | 0 | 0 | -1 | 0 | 0 | 365 | 0 | 0 | 0 | 0 | 0 | 0 | 0 | 0 | 37.7005 | 0 | 0 | 0 | 0 | 0 | 0.00011416 | 39.5632 | 0 | 39.5632 | 0 | 0 | 0 | 0 | 0 | 8760 | 952.919 | 0 | 0 | 1/1/2026 | 12/31/2099 | TRUE | DSM_EE |  | 2035 |  |  |  | REF | 0 | 0 | Real 2021 ¦ 12/22/2022 3:42:52 PM | 0 | IQW_26-30 | 0 |  | 1 | Unit |  | PJM | 0.33112 | 0 | 1 | 0 | 0 | 0 | 0 | 952.919 | 0 | 0 | 0 | 0
21871 | Residential - Low/Medium_31-42 | ATC | 2035 | AEP-KPCO | 5.2364 | 45871.2266 | 0 | 0 | 0 | 0 | 0 | 2739.6599 | 45871.2266 | 2739.6599 | 0 | 0 | 0 | 0 | -1 | 0 | 0 | 0 | 0 | 0 | 5.2364 | 45871.2266 | 45871.2266 | 0 | 0 | 0 | 0 | 1778.5679 | 1778.5679 | 0 | 0 | -1 | 0 | 0 | 365 | 0 | 0 | 0 | 0 | 0 | 0 | 0 | 0 | -961.092 | 0 | 0 | 0 | 0 | 0 | 0.00011416 | 38.7731 | 59.725 | -20.952 | 0 | 0 | 0 | 0 | 0 | 8760 | 45871.2266 | 0 | 0 | 1/1/2031 | 12/31/2099 | TRUE | DSM_EE |  | 2035 |  |  |  | REF | 0 | 0 | Real 2021 ¦ 12/22/2022 3:42:52 PM | 0 | Residential - Low/Medium_31-42 | 0 |  | 1 | Unit |  | PJM | 10.3127 | 0 | 1 | 0 | 0 | 0 | 0 | 45871.2266 | 0 | 0 | 0 | 0
21872 | Residential - High_31-42 | ATC | 2035 | AEP-KPCO | 1.4808 | 12972.0322 | 0 | 0 | 0 | 0 | 0 | 3901.6226 | 12972.0322 | 3901.6226 | 0 | 0 | 0 | 0 | -1 | 0 | 0 | 0 | 0 | 0 | 1.4808 | 12972.0322 | 12972.0322 | 0 | 0 | 0 | 0 | 512.8467 | 512.8467 | 0 | 0 | -1 | 0 | 0 | 365 | 0 | 0 | 0 | 0 | 0 | 0 | 0 | 0 | -3388.7759 | 0 | 0 | 0 | 0 | 0 | 0.00011416 | 39.5348 | 300.7719 | -261.2371 | 0 | 0 | 0 | 0 | 0 | 8760 | 12972.0322 | 0 | 0 | 1/1/2031 | 12/31/2099 | TRUE | DSM_EE |  | 2035 |  |  |  | REF | 0 | 0 | Real 2021 ¦ 12/22/2022 3:42:52 PM | 0 | Residential - High_31-42 | 0 |  | 1 | Unit |  | PJM | 2.9518 | 0 | 1 | 0 | 0 | 0 | 0 | 12972.0322 | 0 | 0 | 0 | 0
21873 | Residential - Behavior_31-42 | ATC | 2035 | AEP-KPCO | 1.0478 | 9179.0381 | 0 | 0 | 0 | 0 | 0 | 714.9574 | 9179.0381 | 714.9574 | 0 | 0 | 0 | 0 | -1 | 0 | 0 | 0 | 0 | 0 | 1.0478 | 9179.0381 | 9179.0381 | 0 | 0 | 0 | 0 | 358.5619 | 358.5619 | 0 | 0 | -1 | 0 | 0 | 365 | 0 | 0 | 0 | 0 | 0 | 0 | 0 | 0 | -356.3955 | 0 | 0 | 0 | 0 | 0 | 0.00011416 | 39.0631 | 77.8902 | -38.8271 | 0 | 0 | 0 | 0 | 0 | 8760 | 9179.0381 | 0 | 0 | 1/1/2031 | 12/31/2099 | TRUE | DSM_EE |  | 2035 |  |  |  | REF | 0 | 0 | Real 2021 ¦ 12/22/2022 3:42:52 PM | 0 | Residential - Behavior_31-42 | 0 |  | 1 | Unit |  | PJM | 2.089 | 0 | 1 | 0 | 0 | 0 | 0 | 9179.0381 | 0 | 0 | 0 | 0
21874 | C&I - Low_31-42 | ATC | 2035 | AEP-KPCO | 13.9546 | 122241.9375 | 0 | 0 | 0 | 0 | 0 | 4918.8564 | 122241.9375 | 4918.8564 | 0 | 0 | 0 | 0 | -1 | 0 | 0 | 0 | 0 | 0 | 13.9546 | 122241.9375 | 122241.9375 | 0 | 0 | 0 | 0 | 4548.6494 | 4548.6494 | 0 | 0 | -1 | 0 | 0 | 365 | 0 | 0 | 0 | 0 | 0 | 0 | 0 | 0 | -370.2073 | 0 | 0 | 0 | 0 | 0 | 0.00011416 | 37.2102 | 40.2387 | -3.0285 | 0 | 0 | 0 | 0 | 0 | 8760 | 122241.9375 | 0 | 0 | 1/1/2031 | 12/31/2099 | TRUE | DSM_EE |  | 2035 |  |  |  | REF | 0 | 0 | Real 2021 ¦ 12/22/2022 3:42:52 PM | 0 | C&I - Low_31-42 | 0 |  | 1 | Unit |  | PJM | 21.7513 | 0 | 1 | 0 | 0 | 0 | 0 | 122241.9375 | 0 | 0 | 0 | 0
21875 | C&I - High_31-42 | ATC | 2035 | AEP-KPCO | 0.8735 | 7651.8911 | 0 | 0 | 0 | 0 | 0 | 1127.1493 | 7651.8911 | 1127.1493 | 0 | 0 | 0 | 0 | -1 | 0 | 0 | 0 | 0 | 0 | 0.8735 | 7651.8911 | 7651.8911 | 0 | 0 | 0 | 0 | 284.2352 | 284.2352 | 0 | 0 | -1 | 0 | 0 | 365 | 0 | 0 | 0 | 0 | 0 | 0 | 0 | 0 | -842.9141 | 0 | 0 | 0 | 0 | 0 | 0.00011416 | 37.1458 | 147.3034 | -110.1576 | 0 | 0 | 0 | 0 | 0 | 8760 | 7651.8911 | 0 | 0 | 1/1/2031 | 12/31/2099 | TRUE | DSM_EE |  | 2035 |  |  |  | REF | 0 | 0 | Real 2021 ¦ 12/22/2022 3:42:52 PM | 0 | C&I - High_31-42 | 0 |  | 1 | Unit |  | PJM | 1.276 | 0 | 1 | 0 | 0 | 0 | 0 | 7651.8911 | 0 | 0 | 0 | 0
21876 | IQW_31-42 | ATC | 2035 | AEP-KPCO | 0.22826 | 1999.573 | 0 | 0 | 0 | 0 | 0 | 872.2944 | 1999.573 | 872.2944 | 0 | 0 | 0 | 0 | -1 | 0 | 0 | 0 | 0 | 0 | 0.22826 | 1999.573 | 1999.573 | 0 | 0 | 0 | 0 | 78.7679 | 78.7679 | 0 | 0 | -1 | 0 | 0 | 365 | 0 | 0 | 0 | 0 | 0 | 0 | 0 | 0 | -793.5266 | 0 | 0 | 0 | 0 | 0 | 0.00011416 | 39.3923 | 436.2403 | -396.848 | 0 | 0 | 0 | 0 | 0 | 8760 | 1999.573 | 0 | 0 | 1/1/2031 | 12/31/2099 | TRUE | DSM_EE |  | 2035 |  |  |  | REF | 0 | 0 | Real 2021 ¦ 12/22/2022 3:42:52 PM | 0 | IQW_31-42 | 0 |  | 1 | Unit |  | PJM | 0.64665 | 0 | 1 | 0 | 0 | 0 | 0 | 1999.573 | 0 | 0 | 0 | 0
21877 | Area 1001 Test Paired Solar 3-1 | ATC | 2035 | AEP-KPCO | 34.2505 | 150 | 0 | 0 | 0 | 0 | 0 | 31178.1113 | 150 | 28948.7441 | 2229.3669 | 0 | 0 | 0 | -1 | 0 | 0 | 0 | 0 | 0 | 34.2505 | 300034.0312 | 300034.0312 | 0 | 0 | 0 | 0 | 9826.1836 | 9826.1836 | 0 | 0 | -1 | 0 | 0 | 365 | 0 | 0 | 0 | 0 | 0 | 0 | 0 | 0 | -21351.9277 | 0 | 0 | 0 | 0 | 0 | 0.22834 | 32.7502 | 103.9152 | -71.165 | 0 | 115.7495 | 0 | 0 | 0 | 4383 | 300034.0312 | 0 | 0 | 1/1/2023 | 12/31/2099 | TRUE | Solar |  | 2035 |  |  |  | REF | 0 | 0 | Real 2021 ¦ 12/22/2022 3:42:52 PM | 0 | Area 1001 Test Paired Solar 3-1 | 0 |  | 1 | Unit |  | PJM | 7.5 | 0 | 0.18071 | 0 | 0 | 0 | 0 | 300034.0312 | 0 | 0 | 0 | 0
21878 | Area 1001 Test Paired Storage 3-1 | ATC | 2035 | AEP-KPCO | 50 | 50 | 0 | 0 | 0 |  | 0 | 9393.6172 | 50 | 8218.3828 | 1175.2343 | 0 | 0 | 0 | -1 | 0 | 0 |  | 0 | 0 | -1.5201 | -13316.4854 | -13316.4854 | 0 | 0 | 0 | 0 | 3203.5266 | 3203.5266 | 0 | 0 | -1 | 0 | 0 | 698 | 0 | 0.16777 | 0.16777 | 0 | 0 | 0 | 0 | 0 | -8589.9258 | 0 | 0 | 0 | 0 | 0 | -0.030403 |  |  |  | 0 | 0 | 0 | 0 | 0 | 4814 | 66025.6016 | 67440.7734 | -1412.6924 | 1/1/2023 | 12/31/2099 | TRUE | 4-Hour Li-on Battery Storage |  | 2035 |  |  |  | REF | 0 | 0 | Real 2021 ¦ 12/22/2022 3:42:52 PM | 130.6566 | Area 1001 Test Paired Storage 3-1 | 0 |  | 1 | Unit |  | PJM | 48.5 | 0 | 0.97 | 0 | 0 | 0 | 0 | 438000 | 2399.8357 | 0 | 0 | 0
21879 | Solar+Storage 3-1 2023 | ATC | 2035 | AEP-KPCO | 8.1927 | 8.1927 | 0 | 0 | 0 | 0 | 0 | 8584.4395 | 50 | 6897.2764 | 1687.163 | 0 | 0 | 0 | -1 | 0 | 0 | 0 | 0 | 0 | 8.1927 | 71768.0391 | 71768.0391 | 0 | 0 | 100 | 0 | 2657.2927 | 2657.2927 | 0 | 0 | -1 | 0 | 0 | 755 | 0 | 0 | 0 | 0 | 0 | 0 | 0 | 0 | -5927.1465 | 0 | 0 | 0 | 0 | 0 | 1 | 37.0261 | 119.6137 | -82.5875 | 0 | 0 | 0 | 0 | 0 | 4714 | 71768.0391 | 0 | 0 | 1/1/2023 | 12/31/2099 | TRUE | Solar |  | 2035 |  |  |  | REF | 0 | 0 | Real 2021 ¦ 12/22/2022 3:42:52 PM | 0 | Solar+Storage 3-1 2023 | 0 |  | 1 | Unit |  | PJM | 0.59375 | 0 | 0.18071 | 0 | 0 | 0 | 0 | 71768.0391 | 0 | 0 | 0 | 0
21880 | Solar+Storage 3-1 2024 | ATC | 2035 | AEP-KPCO | 8.1927 | 8.1927 | 0 | 0 | 0 | 0 | 0 | 7626.6372 | 50 | 6011.0342 | 1615.603 | 0 | 0 | 0 | -1 | 0 | 0 | 0 | 0 | 0 | 8.1927 | 71768.0391 | 71768.0391 | 0 | 0 | 100 | 0 | 2657.2927 | 2657.2927 | 0 | 0 | -1 | 0 | 0 | 755 | 0 | 0 | 0 | 0 | 0 | 0 | 0 | 0 | -4969.3442 | 0 | 0 | 0 | 0 | 0 | 1 | 37.0261 | 106.2679 | -69.2417 | 0 | 0 | 0 | 0 | 0 | 4714 | 71768.0391 | 0 | 0 | 1/1/2024 | 12/31/2099 | TRUE | Solar |  | 2035 |  |  |  | REF | 0 | 0 | Real 2021 ¦ 12/22/2022 3:42:52 PM | 0 | Solar+Storage 3-1 2024 | 0 |  | 1 | Unit |  | PJM | 0.59375 | 0 | 0.18071 | 0 | 0 | 0 | 0 | 71768.0391 | 0 | 0 | 0 | 0
21881 | Solar+Storage 3-1 2025 | ATC | 2035 | AEP-KPCO | 8.1927 | 8.1927 | 0 | 0 | 0 | 0 | 0 | 7048.6528 | 50 | 5499.1055 | 1549.5477 | 0 | 0 | 0 | -1 | 0 | 0 | 0 | 0 | 0 | 8.1927 | 71768.0391 | 71768.0391 | 0 | 0 | 100 | 0 | 2657.2927 | 2657.2927 | 0 | 0 | -1 | 0 | 0 | 755 | 0 | 0 | 0 | 0 | 0 | 0 | 0 | 0 | -4391.3604 | 0 | 0 | 0 | 0 | 0 | 1 | 37.0261 | 98.2144 | -61.1882 | 0 | 0 | 0 | 0 | 0 | 4714 | 71768.0391 | 0 | 0 | 1/1/2025 | 12/31/2099 | TRUE | Solar |  | 2035 |  |  |  | REF | 0 | 0 | Real 2021 ¦ 12/22/2022 3:42:52 PM | 0 | Solar+Storage 3-1 2025 | 0 |  | 1 | Unit |  | PJM | 0.59375 | 0 | 0.18071 | 0 | 0 | 0 | 0 | 71768.0391 | 0 | 0 | 0 | 0
21882 | Solar+Storage 3-1 2026 | ATC | 2035 | AEP-KPCO | 8.1927 | 8.1927 | 0 | 0 | 0 | 0 | 0 | 6787.1841 | 50 | 5295.4346 | 1491.7493 | 0 | 0 | 0 | -1 | 0 | 0 | 0 | 0 | 0 | 8.1927 | 71768.0391 | 71768.0391 | 0 | 0 | 100 | 0 | 2657.2927 | 2657.2927 | 0 | 0 | -1 | 0 | 0 | 755 | 0 | 0 | 0 | 0 | 0 | 0 | 0 | 0 | -4129.8911 | 0 | 0 | 0 | 0 | 0 | 1 | 37.0261 | 94.5711 | -57.545 | 0 | 0 | 0 | 0 | 0 | 4714 | 71768.0391 | 0 | 0 | 1/1/2026 | 12/31/2099 | TRUE | Solar |  | 2035 |  |  |  | REF | 0 | 0 | Real 2021 ¦ 12/22/2022 3:42:52 PM | 0 | Solar+Storage 3-1 2026 | 0 |  | 1 | Unit |  | PJM | 0.59375 | 0 | 0.18071 | 0 | 0 | 0 | 0 | 71768.0391 | 0 | 0 | 0 | 0
21883 | Solar+Storage 3-1 2027 | ATC | 2035 | AEP-KPCO | 8.1927 | 8.1927 | 0 | 0 | 0 | 0 | 0 | 6558.7427 | 50 | 5119.2871 | 1439.4554 | 0 | 0 | 0 | -1 | 0 | 0 | 0 | 0 | 0 | 8.1927 | 71768.0391 | 71768.0391 | 0 | 0 | 100 | 0 | 2657.2927 | 2657.2927 | 0 | 0 | -1 | 0 | 0 | 755 | 0 | 0 | 0 | 0 | 0 | 0 | 0 | 0 | -3901.45 | 0 | 0 | 0 | 0 | 0 | 1 | 37.0261 | 91.3881 | -54.3619 | 0 | 0 | 0 | 0 | 0 | 4714 | 71768.0391 | 0 | 0 | 1/1/2027 | 12/31/2099 | TRUE | Solar |  | 2035 |  |  |  | REF | 0 | 0 | Real 2021 ¦ 12/22/2022 3:42:52 PM | 0 | Solar+Storage 3-1 2027 | 0 |  | 1 | Unit |  | PJM | 0.59375 | 0 | 0.18071 | 0 | 0 | 0 | 0 | 71768.0391 | 0 | 0 | 0 | 0
21884 | Solar+Storage 3-1 2028 | ATC | 2035 | AEP-KPCO | 8.1927 | 8.1927 | 0 | 0 | 0 | 0 | 0 | 6319.292 | 50 | 4932.1304 | 1387.1617 | 0 | 0 | 0 | -1 | 0 | 0 | 0 | 0 | 0 | 8.1927 | 71768.0391 | 71768.0391 | 0 | 0 | 100 | 0 | 2657.2927 | 2657.2927 | 0 | 0 | -1 | 0 | 0 | 755 | 0 | 0 | 0 | 0 | 0 | 0 | 0 | 0 | -3661.9995 | 0 | 0 | 0 | 0 | 0 | 1 | 37.0261 | 88.0516 | -51.0255 | 0 | 0 | 0 | 0 | 0 | 4714 | 71768.0391 | 0 | 0 | 1/1/2028 | 12/31/2099 | TRUE | Solar |  | 2035 |  |  |  | REF | 0 | 0 | Real 2021 ¦ 12/22/2022 3:42:52 PM | 0 | Solar+Storage 3-1 2028 | 0 |  | 1 | Unit |  | PJM | 0.59375 | 0 | 0.18071 | 0 | 0 | 0 | 0 | 71768.0391 | 0 | 0 | 0 | 0
21885 | Solar+Storage 3-1 2029 | ATC | 2035 | AEP-KPCO | 8.1927 | 8.1927 | 0 | 0 | 0 | 0 | 0 | 6090.8511 | 50 | 4755.9829 | 1334.8679 | 0 | 0 | 0 | -1 | 0 | 0 | 0 | 0 | 0 | 8.1927 | 71768.0391 | 71768.0391 | 0 | 0 | 100 | 0 | 2657.2927 | 2657.2927 | 0 | 0 | -1 | 0 | 0 | 755 | 0 | 0 | 0 | 0 | 0 | 0 | 0 | 0 | -3433.5581 | 0 | 0 | 0 | 0 | 0 | 1 | 37.0261 | 84.8686 | -47.8424 | 0 | 0 | 0 | 0 | 0 | 4714 | 71768.0391 | 0 | 0 | 1/1/2029 | 12/31/2099 | TRUE | Solar |  | 2035 |  |  |  | REF | 0 | 0 | Real 2021 ¦ 12/22/2022 3:42:52 PM | 0 | Solar+Storage 3-1 2029 | 0 |  | 1 | Unit |  | PJM | 0.59375 | 0 | 0.18071 | 0 | 0 | 0 | 0 | 71768.0391 | 0 | 0 | 0 | 0
21886 | Solar+Storage 3-1 2030 | ATC | 2035 | AEP-KPCO | 8.1927 | 8.1927 | 0 | 0 | 0 | 0 | 0 | 5867.9141 | 50 | 4582.5879 | 1285.3264 | 0 | 0 | 0 | -1 | 0 | 0 | 0 | 0 | 0 | 8.1927 | 71768.0391 | 71768.0391 | 0 | 0 | 100 | 0 | 2657.2927 | 2657.2927 | 0 | 0 | -1 | 0 | 0 | 755 | 0 | 0 | 0 | 0 | 0 | 0 | 0 | 0 | -3210.6216 | 0 | 0 | 0 | 0 | 0 | 1 | 37.0261 | 81.7622 | -44.7361 | 0 | 0 | 0 | 0 | 0 | 4714 | 71768.0391 | 0 | 0 | 1/1/2030 | 12/31/2099 | TRUE | Solar |  | 2035 |  |  |  | REF | 0 | 0 | Real 2021 ¦ 12/22/2022 3:42:52 PM | 0 | Solar+Storage 3-1 2030 | 0 |  | 1 | Unit |  | PJM | 0.59375 | 0 | 0.18071 | 0 | 0 | 0 | 0 | 71768.0391 | 0 | 0 | 0 | 0
21887 | Solar+Storage 3-1 2031 | ATC | 2035 | AEP-KPCO | 8.1927 | 8.1927 | 0 | 0 | 0 | 0 | 0 | 5854.1528 | 50 | 4585.3398 | 1268.8126 | 0 | 0 | 0 | -1 | 0 | 0 | 0 | 0 | 0 | 8.1927 | 71768.0391 | 71768.0391 | 0 | 0 | 100 | 0 | 2657.2927 | 2657.2927 | 0 | 0 | -1 | 0 | 0 | 755 | 0 | 0 | 0 | 0 | 0 | 0 | 0 | 0 | -3196.8599 | 0 | 0 | 0 | 0 | 0 | 1 | 37.0261 | 81.5705 | -44.5443 | 0 | 0 | 0 | 0 | 0 | 4714 | 71768.0391 | 0 | 0 | 1/1/2031 | 12/31/2099 | TRUE | Solar |  | 2035 |  |  |  | REF | 0 | 0 | Real 2021 ¦ 12/22/2022 3:42:52 PM | 0 | Solar+Storage 3-1 2031 | 0 |  | 1 | Unit |  | PJM | 0.59375 | 0 | 0.18071 | 0 | 0 | 0 | 0 | 71768.0391 | 0 | 0 | 0 | 0
21888 | Solar+Storage 3-1 2032 | ATC | 2035 | AEP-KPCO | 8.1927 | 8.1927 | 0 | 0 | 0 | 0 | 0 | 5870.6665 | 50 | 4612.8633 | 1257.8033 | 0 | 0 | 0 | -1 | 0 | 0 | 0 | 0 | 0 | 8.1927 | 71768.0391 | 71768.0391 | 0 | 0 | 100 | 0 | 2657.2927 | 2657.2927 | 0 | 0 | -1 | 0 | 0 | 755 | 0 | 0 | 0 | 0 | 0 | 0 | 0 | 0 | -3213.3738 | 0 | 0 | 0 | 0 | 0 | 1 | 37.0261 | 81.8006 | -44.7744 | 0 | 0 | 0 | 0 | 0 | 4714 | 71768.0391 | 0 | 0 | 1/1/2032 | 12/31/2099 | TRUE | Solar |  | 2035 |  |  |  | REF | 0 | 0 | Real 2021 ¦ 12/22/2022 3:42:52 PM | 0 | Solar+Storage 3-1 2032 | 0 |  | 1 | Unit |  | PJM | 0.59375 | 0 | 0.18071 | 0 | 0 | 0 | 0 | 71768.0391 | 0 | 0 | 0 | 0
21889 | Solar+Storage 3-1 2033 | ATC | 2035 | AEP-KPCO | 8.1927 | 8.1927 | 0 | 0 | 0 | 0 | 0 | 5884.4282 | 50 | 4637.6338 | 1246.7942 | 0 | 0 | 0 | -1 | 0 | 0 | 0 | 0 | 0 | 8.1927 | 71768.0391 | 71768.0391 | 0 | 0 | 100 | 0 | 2657.2927 | 2657.2927 | 0 | 0 | -1 | 0 | 0 | 755 | 0 | 0 | 0 | 0 | 0 | 0 | 0 | 0 | -3227.1353 | 0 | 0 | 0 | 0 | 0 | 1 | 37.0261 | 81.9923 | -44.9662 | 0 | 0 | 0 | 0 | 0 | 4714 | 71768.0391 | 0 | 0 | 1/1/2033 | 12/31/2099 | TRUE | Solar |  | 2035 |  |  |  | REF | 0 | 0 | Real 2021 ¦ 12/22/2022 3:42:52 PM | 0 | Solar+Storage 3-1 2033 | 0 |  | 1 | Unit |  | PJM | 0.59375 | 0 | 0.18071 | 0 | 0 | 0 | 0 | 71768.0391 | 0 | 0 | 0 | 0
21890 | Solar+Storage 3-1 2034 | ATC | 2035 | AEP-KPCO | 8.1927 | 8.1927 | 0 | 0 | 0 | 0 | 0 | 5903.6943 | 50 | 4665.1567 | 1238.5372 | 0 | 0 | 0 | -1 | 0 | 0 | 0 | 0 | 0 | 8.1927 | 71768.0391 | 71768.0391 | 0 | 0 | 100 | 0 | 2657.2927 | 2657.2927 | 0 | 0 | -1 | 0 | 0 | 755 | 0 | 0 | 0 | 0 | 0 | 0 | 0 | 0 | -3246.4014 | 0 | 0 | 0 | 0 | 0 | 1 | 37.0261 | 82.2608 | -45.2346 | 0 | 0 | 0 | 0 | 0 | 4714 | 71768.0391 | 0 | 0 | 1/1/2034 | 12/31/2099 | TRUE | Solar |  | 2035 |  |  |  | REF | 0 | 0 | Real 2021 ¦ 12/22/2022 3:42:52 PM | 0 | Solar+Storage 3-1 2034 | 0 |  | 1 | Unit |  | PJM | 0.59375 | 0 | 0.18071 | 0 | 0 | 0 | 0 | 71768.0391 | 0 | 0 | 0 | 0
21891 | Solar+Storage 3-1 2035 | ATC | 2035 | AEP-KPCO | 8.1927 | 8.1927 | 0 | 0 | 0 | 0 | 0 | 5928.4648 | 50 | 4700.937 | 1227.528 | 0 | 0 | 0 | -1 | 0 | 0 | 0 | 0 | 0 | 8.1927 | 71768.0391 | 71768.0391 | 0 | 0 | 100 | 0 | 2657.2927 | 2657.2927 | 0 | 0 | -1 | 0 | 0 | 755 | 0 | 0 | 0 | 0 | 0 | 0 | 0 | 0 | -3271.1721 | 0 | 0 | 0 | 0 | 0 | 1 | 37.0261 | 82.6059 | -45.5798 | 0 | 0 | 0 | 0 | 0 | 4714 | 71768.0391 | 0 | 0 | 1/1/2035 | 12/31/2099 | TRUE | Solar |  | 2035 |  |  |  | REF | 0 | 0 | Real 2021 ¦ 12/22/2022 3:42:52 PM | 0 | Solar+Storage 3-1 2035 | 0 |  | 1 | Unit |  | PJM | 0.59375 | 0 | 0.18071 | 0 | 0 | 0 | 0 | 71768.0391 | 0 | 0 | 0 | 0
21892 | Solar+Storage 3-1 2036 | ATC | 2035 | AEP-KPCO | 0 | 0 | 0 | 0 | 0 |  | 0 | 0 | 0 | 0 | 0 | 0 | 0 | 0 | -1 | 0 | 0 |  | 0 | 0 | 0 | 0 | 0 | 0 | 0 | 100 | 0 | 0 | 0 | 0 | 0 | -1 | 0 | 0 | 0 | 0 | 0 | 0 | 0 | 0 | 0 | 0 | 0 | 0 | 0 | 0 | 0 | 0 | 0 |  |  |  |  | 0 | 0 | 0 | 0 | 0 | 0 | 0 | 0 | 0 | 1/1/2036 | 12/31/2099 | TRUE | Solar |  | 2035 |  |  |  | REF | 0 | 0 | Real 2021 ¦ 12/22/2022 3:42:52 PM | 0 | Solar+Storage 3-1 2036 | 0 |  | 1 | Unit |  | PJM | 0 | 0 | 0.18071 | 0 | 0 | 0 | 0 | 0 | 0 | 0 | 0 | 0
21893 | Solar+Storage 3-1 2037 | ATC | 2035 | AEP-KPCO | 0 | 0 | 0 | 0 | 0 |  | 0 | 0 | 0 | 0 | 0 | 0 | 0 | 0 | -1 | 0 | 0 |  | 0 | 0 | 0 | 0 | 0 | 0 | 0 | 100 | 0 | 0 | 0 | 0 | 0 | -1 | 0 | 0 | 0 | 0 | 0 | 0 | 0 | 0 | 0 | 0 | 0 | 0 | 0 | 0 | 0 | 0 | 0 |  |  |  |  | 0 | 0 | 0 | 0 | 0 | 0 | 0 | 0 | 0 | 1/1/2037 | 12/31/2099 | TRUE | Solar |  | 2035 |  |  |  | REF | 0 | 0 | Real 2021 ¦ 12/22/2022 3:42:52 PM | 0 | Solar+Storage 3-1 2037 | 0 |  | 1 | Unit |  | PJM | 0 | 0 | 0.18071 | 0 | 0 | 0 | 0 | 0 | 0 | 0 | 0 | 0
21894 | Solar+Storage 3-1 2038 | ATC | 2035 | AEP-KPCO | 0 | 0 | 0 | 0 | 0 |  | 0 | 0 | 0 | 0 | 0 | 0 | 0 | 0 | -1 | 0 | 0 |  | 0 | 0 | 0 | 0 | 0 | 0 | 0 | 100 | 0 | 0 | 0 | 0 | 0 | -1 | 0 | 0 | 0 | 0 | 0 | 0 | 0 | 0 | 0 | 0 | 0 | 0 | 0 | 0 | 0 | 0 | 0 |  |  |  |  | 0 | 0 | 0 | 0 | 0 | 0 | 0 | 0 | 0 | 1/1/2038 | 12/31/2099 | TRUE | Solar |  | 2035 |  |  |  | REF | 0 | 0 | Real 2021 ¦ 12/22/2022 3:42:52 PM | 0 | Solar+Storage 3-1 2038 | 0 |  | 1 | Unit |  | PJM | 0 | 0 | 0.18071 | 0 | 0 | 0 | 0 | 0 | 0 | 0 | 0 | 0
21895 | Solar+Storage 3-1 2039 | ATC | 2035 | AEP-KPCO | 0 | 0 | 0 | 0 | 0 |  | 0 | 0 | 0 | 0 | 0 | 0 | 0 | 0 | -1 | 0 | 0 |  | 0 | 0 | 0 | 0 | 0 | 0 | 0 | 100 | 0 | 0 | 0 | 0 | 0 | -1 | 0 | 0 | 0 | 0 | 0 | 0 | 0 | 0 | 0 | 0 | 0 | 0 | 0 | 0 | 0 | 0 | 0 |  |  |  |  | 0 | 0 | 0 | 0 | 0 | 0 | 0 | 0 | 0 | 1/1/2039 | 12/31/2099 | TRUE | Solar |  | 2035 |  |  |  | REF | 0 | 0 | Real 2021 ¦ 12/22/2022 3:42:52 PM | 0 | Solar+Storage 3-1 2039 | 0 |  | 1 | Unit |  | PJM | 0 | 0 | 0.18071 | 0 | 0 | 0 | 0 | 0 | 0 | 0 | 0 | 0
21896 | Solar+Storage 3-1 2040 | ATC | 2035 | AEP-KPCO | 0 | 0 | 0 | 0 | 0 |  | 0 | 0 | 0 | 0 | 0 | 0 | 0 | 0 | -1 | 0 | 0 |  | 0 | 0 | 0 | 0 | 0 | 0 | 0 | 100 | 0 | 0 | 0 | 0 | 0 | -1 | 0 | 0 | 0 | 0 | 0 | 0 | 0 | 0 | 0 | 0 | 0 | 0 | 0 | 0 | 0 | 0 | 0 |  |  |  |  | 0 | 0 | 0 | 0 | 0 | 0 | 0 | 0 | 0 | 1/1/2040 | 12/31/2099 | TRUE | Solar |  | 2035 |  |  |  | REF | 0 | 0 | Real 2021 ¦ 12/22/2022 3:42:52 PM | 0 | Solar+Storage 3-1 2040 | 0 |  | 1 | Unit |  | PJM | 0 | 0 | 0.18071 | 0 | 0 | 0 | 0 | 0 | 0 | 0 | 0 | 0
21897 | Solar+Storage 3-1 2041 | ATC | 2035 | AEP-KPCO | 0 | 0 | 0 | 0 | 0 |  | 0 | 0 | 0 | 0 | 0 | 0 | 0 | 0 | -1 | 0 | 0 |  | 0 | 0 | 0 | 0 | 0 | 0 | 0 | 100 | 0 | 0 | 0 | 0 | 0 | -1 | 0 | 0 | 0 | 0 | 0 | 0 | 0 | 0 | 0 | 0 | 0 | 0 | 0 | 0 | 0 | 0 | 0 |  |  |  |  | 0 | 0 | 0 | 0 | 0 | 0 | 0 | 0 | 0 | 1/1/2041 | 12/31/2099 | TRUE | Solar |  | 2035 |  |  |  | REF | 0 | 0 | Real 2021 ¦ 12/22/2022 3:42:52 PM | 0 | Solar+Storage 3-1 2041 | 0 |  | 1 | Unit |  | PJM | 0 | 0 | 0.18071 | 0 | 0 | 0 | 0 | 0 | 0 | 0 | 0 | 0
21898 | Solar+Storage 3-1 2042 | ATC | 2035 | AEP-KPCO | 0 | 0 | 0 | 0 | 0 |  | 0 | 0 | 0 | 0 | 0 | 0 | 0 | 0 | -1 | 0 | 0 |  | 0 | 0 | 0 | 0 | 0 | 0 | 0 | 100 | 0 | 0 | 0 | 0 | 0 | -1 | 0 | 0 | 0 | 0 | 0 | 0 | 0 | 0 | 0 | 0 | 0 | 0 | 0 | 0 | 0 | 0 | 0 |  |  |  |  | 0 | 0 | 0 | 0 | 0 | 0 | 0 | 0 | 0 | 1/1/2042 | 12/31/2099 | TRUE | Solar |  | 2035 |  |  |  | REF | 0 | 0 | Real 2021 ¦ 12/22/2022 3:42:52 PM | 0 | Solar+Storage 3-1 2042 | 0 |  | 1 | Unit |  | PJM | 0 | 0 | 0.18071 | 0 | 0 | 0 | 0 | 0 | 0 | 0 | 0 | 0
21899 | Solar+Storage 3-1 2043 | ATC | 2035 | AEP-KPCO | 0 | 0 | 0 | 0 | 0 |  | 0 | 0 | 0 | 0 | 0 | 0 | 0 | 0 | -1 | 0 | 0 |  | 0 | 0 | 0 | 0 | 0 | 0 | 0 | 100 | 0 | 0 | 0 | 0 | 0 | -1 | 0 | 0 | 0 | 0 | 0 | 0 | 0 | 0 | 0 | 0 | 0 | 0 | 0 | 0 | 0 | 0 | 0 |  |  |  |  | 0 | 0 | 0 | 0 | 0 | 0 | 0 | 0 | 0 | 1/1/2043 | 12/31/2099 | TRUE | Solar |  | 2035 |  |  |  | REF | 0 | 0 | Real 2021 ¦ 12/22/2022 3:42:52 PM | 0 | Solar+Storage 3-1 2043 | 0 |  | 1 | Unit |  | PJM | 0 | 0 | 0.18071 | 0 | 0 | 0 | 0 | 0 | 0 | 0 | 0 | 0
21900 | DSM Resources | ATC | 2035 | AEP-KPCO | 0.057329 | 5.4 | 0 | 0 | 0 | 0 | 0 | 0 | 5.4 | 0 | 0 | 0 | 0 | 0 | -1 | 0 | 0 | 0 | 0 | 0 | 0.057329 | 502.2 | 502.2 | 0 | 0 | 0 | 0 | 19.7827 | 19.7827 | 0 | 0 | -1 | 0 | 0 | 92 | 0 | 0 | 0 | 0 | 0 | 0 | 0 | 0 | 19.7827 | 0 | 0 | 0 | 0 | 0 | 0.010616 | 39.3921 | 0 | 39.3921 | 0 | 0 | 0 | 0 | 0 | 93 | 502.2 | 0 | 0 | 1/1/2022 | 12/31/2099 | TRUE | DSM_EE |  | 2035 |  |  |  | REF | 0 | 0 | Real 2021 ¦ 12/22/2022 3:42:52 PM | 0 | DSM Resources | 0 |  | 1 | Unit |  | PJM | 0 | 0 | 1 | 0 | 0 | 0 | 0 | 502.2 | 0 | 0 | 0 | 0
21901 | Tier 2 Area 1001 Solar 2023 | ATC | 2035 | AEP-KPCO | 11.4168 | 50 | 0 | 0 | 0 | 0 | 0 | 10392.7031 | 50 | 9649.5811 | 743.1223 | 0 | 0 | 0 | -1 | 0 | 0 | 0 | 0 | 0 | 11.4168 | 100011.3438 | 100011.3438 | 0 | 0 | 0 | 0 | 3275.3945 | 3275.3945 | 0 | 0 | -1 | 0 | 0 | 365 | 0 | 0 | 0 | 0 | 0 | 0 | 0 | 0 | -7117.3091 | 0 | 0 | 0 | 0 | 0 | 0.22834 | 32.7502 | 103.9152 | -71.165 | 0 | 38.5832 | 0 | 0 | 0 | 4383 | 100011.3438 | 0 | 0 | 1/1/2023 | 12/31/2099 | TRUE | Solar |  | 2035 |  |  |  | REF | 0 | 0 | Real 2021 ¦ 12/22/2022 3:42:52 PM | 0 | Tier 2 Area 1001 Solar 2023 | 0 |  | 1 | Unit |  | PJM | 2.5 | 0 | 0.18071 | 0 | 0 | 0 | 0 | 100011.3438 | 0 | 0 | 0 | 0
21902 | Tier 2 Area 1001 Solar 2024 | ATC | 2035 | AEP-KPCO | 11.4168 | 50 | 0 | 0 | 0 | 0 | 0 | 9214.7168 | 50 | 8493.6133 | 721.1039 | 0 | 0 | 0 | -1 | 0 | 0 | 0 | 0 | 0 | 11.4168 | 100011.3438 | 100011.3438 | 0 | 0 | 0 | 0 | 3275.3945 | 3275.3945 | 0 | 0 | -1 | 0 | 0 | 365 | 0 | 0 | 0 | 0 | 0 | 0 | 0 | 0 | -5939.3223 | 0 | 0 | 0 | 0 | 0 | 0.22834 | 32.7502 | 92.1367 | -59.3865 | 0 | 38.5832 | 0 | 0 | 0 | 4383 | 100011.3438 | 0 | 0 | 1/1/2024 | 12/31/2099 | TRUE | Solar |  | 2035 |  |  |  | REF | 0 | 0 | Real 2021 ¦ 12/22/2022 3:42:52 PM | 0 | Tier 2 Area 1001 Solar 2024 | 0 |  | 1 | Unit |  | PJM | 2.5 | 0 | 0.18071 | 0 | 0 | 0 | 0 | 100011.3438 | 0 | 0 | 0 | 0
21903 | Tier 2 Area 1001 Solar 2025 | ATC | 2035 | AEP-KPCO | 11.4168 | 50 | 0 | 0 | 0 | 0 | 0 | 8515.6318 | 50 | 7819.2983 | 696.3331 | 0 | 0 | 0 | -1 | 0 | 0 | 0 | 0 | 0 | 11.4168 | 100011.3438 | 100011.3438 | 0 | 0 | 0 | 0 | 3275.3945 | 3275.3945 | 0 | 0 | -1 | 0 | 0 | 365 | 0 | 0 | 0 | 0 | 0 | 0 | 0 | 0 | -5240.2368 | 0 | 0 | 0 | 0 | 0 | 0.22834 | 32.7502 | 85.1467 | -52.3964 | 0 | 38.5832 | 0 | 0 | 0 | 4383 | 100011.3438 | 0 | 0 | 1/1/2025 | 12/31/2099 | TRUE | Solar |  | 2035 |  |  |  | REF | 0 | 0 | Real 2021 ¦ 12/22/2022 3:42:52 PM | 0 | Tier 2 Area 1001 Solar 2025 | 0 |  | 1 | Unit |  | PJM | 2.5 | 0 | 0.18071 | 0 | 0 | 0 | 0 | 100011.3438 | 0 | 0 | 0 | 0
21904 | Tier 2 Area 1001 Solar 2026 | ATC | 2035 | AEP-KPCO | 11.4168 | 50 | 0 | -31.9554 | -33.5532 | -31.9554 | -31.9554 | 8215.6299 | 50 | 7541.3154 | 674.3147 | 0 | 0 | 0 | -1 | 0 | 0 | 0 | 0 | 0 | 11.4168 | 100011.3438 | 100011.3438 | 0 | 0 | 0 | 0 | 3275.3945 | 3275.3945 | 0 | 0 | -1 | 0 | 0 | 365 | 0 | 0 | 0 | 0 | 0 | 0 | 0 | 0 | -1744.334 | -3195.9019 | 0 | -3195.9019 | 0 | 0 | 0.22834 | 32.7502 | 50.1916 | -17.4414 | 0 | 38.5832 | 0 | 0 | 0 | 4383 | 100011.3438 | 0 | 0 | 1/1/2026 | 12/31/2099 | TRUE | Solar |  | 2035 |  |  |  | REF | 0 | 0 | Real 2021 ¦ 12/22/2022 3:42:52 PM | 0 | Tier 2 Area 1001 Solar 2026 | 0 |  | 1 | Unit |  | PJM | 2.5 | 0 | 0.18071 | 0 | 0 | 0 | 0 | 100011.3438 | 0 | 0 | 0 | 0
21905 | Tier 2 Area 1001 Solar 2027 | ATC | 2035 | AEP-KPCO | 11.4168 | 50 | 0 | -31.9554 | -33.5532 | -31.9554 | -31.9554 | 7929.3906 | 50 | 7277.0942 | 652.2963 | 0 | 0 | 0 | -1 | 0 | 0 | 0 | 0 | 0 | 11.4168 | 100011.3438 | 100011.3438 | 0 | 0 | 0 | 0 | 3275.3945 | 3275.3945 | 0 | 0 | -1 | 0 | 0 | 365 | 0 | 0 | 0 | 0 | 0 | 0 | 0 | 0 | -1458.0944 | -3195.9019 | 0 | -3195.9019 | 0 | 0 | 0.22834 | 32.7502 | 47.3295 | -14.5793 | 0 | 38.5832 | 0 | 0 | 0 | 4383 | 100011.3438 | 0 | 0 | 1/1/2027 | 12/31/2099 | TRUE | Solar |  | 2035 |  |  |  | REF | 0 | 0 | Real 2021 ¦ 12/22/2022 3:42:52 PM | 0 | Tier 2 Area 1001 Solar 2027 | 0 |  | 1 | Unit |  | PJM | 2.5 | 0 | 0.18071 | 0 | 0 | 0 | 0 | 100011.3438 | 0 | 0 | 0 | 0
21906 | Tier 2 Area 1001 Solar 2028 | ATC | 2035 | AEP-KPCO | 11.4168 | 50 | 0 | -31.9554 | -33.5532 | -31.9554 | -31.9554 | 7618.3804 | 50 | 6988.1025 | 630.2778 | 0 | 0 | 0 | -1 | 0 | 0 | 0 | 0 | 0 | 11.4168 | 100011.3438 | 100011.3438 | 0 | 0 | 0 | 0 | 3275.3945 | 3275.3945 | 0 | 0 | -1 | 0 | 0 | 365 | 0 | 0 | 0 | 0 | 0 | 0 | 0 | 0 | -1147.0839 | -3195.9019 | 0 | -3195.9019 | 0 | 0 | 0.22834 | 32.7502 | 44.2198 | -11.4695 | 0 | 38.5832 | 0 | 0 | 0 | 4383 | 100011.3438 | 0 | 0 | 1/1/2028 | 12/31/2099 | TRUE | Solar |  | 2035 |  |  |  | REF | 0 | 0 | Real 2021 ¦ 12/22/2022 3:42:52 PM | 0 | Tier 2 Area 1001 Solar 2028 | 0 |  | 1 | Unit |  | PJM | 2.5 | 0 | 0.18071 | 0 | 0 | 0 | 0 | 100011.3438 | 0 | 0 | 0 | 0
21907 | Tier 2 Area 1001 Solar 2029 | ATC | 2035 | AEP-KPCO | 11.4168 | 50 | 0 | -31.9554 | -33.5532 | -31.9554 | -31.9554 | 7329.3882 | 50 | 6723.8809 | 605.5071 | 0 | 0 | 0 | -1 | 0 | 0 | 0 | 0 | 0 | 11.4168 | 100011.3438 | 100011.3438 | 0 | 0 | 0 | 0 | 3275.3945 | 3275.3945 | 0 | 0 | -1 | 0 | 0 | 365 | 0 | 0 | 0 | 0 | 0 | 0 | 0 | 0 | -858.0918 | -3195.9019 | 0 | -3195.9019 | 0 | 0 | 0.22834 | 32.7502 | 41.3302 | -8.5799 | 0 | 38.5832 | 0 | 0 | 0 | 4383 | 100011.3438 | 0 | 0 | 1/1/2029 | 12/31/2099 | TRUE | Solar |  | 2035 |  |  |  | REF | 0 | 0 | Real 2021 ¦ 12/22/2022 3:42:52 PM | 0 | Tier 2 Area 1001 Solar 2029 | 0 |  | 1 | Unit |  | PJM | 2.5 | 0 | 0.18071 | 0 | 0 | 0 | 0 | 100011.3438 | 0 | 0 | 0 | 0
21908 | Tier 2 Area 1001 Solar 2030 | ATC | 2035 | AEP-KPCO | 11.4168 | 50 | 0 | -31.9554 | -33.5532 | -31.9554 | -31.9554 | 7029.3867 | 50 | 6445.8984 | 583.4886 | 0 | 0 | 0 | -1 | 0 | 0 | 0 | 0 | 0 | 11.4168 | 100011.3438 | 100011.3438 | 0 | 0 | 0 | 0 | 3275.3945 | 3275.3945 | 0 | 0 | -1 | 0 | 0 | 365 | 0 | 0 | 0 | 0 | 0 | 0 | 0 | 0 | -558.0906 | -3195.9019 | 0 | -3195.9019 | 0 | 0 | 0.22834 | 32.7502 | 38.3305 | -5.5803 | 0 | 38.5832 | 0 | 0 | 0 | 4383 | 100011.3438 | 0 | 0 | 1/1/2030 | 12/31/2099 | TRUE | Solar |  | 2035 |  |  |  | REF | 0 | 0 | Real 2021 ¦ 12/22/2022 3:42:52 PM | 0 | Tier 2 Area 1001 Solar 2030 | 0 |  | 1 | Unit |  | PJM | 2.5 | 0 | 0.18071 | 0 | 0 | 0 | 0 | 100011.3438 | 0 | 0 | 0 | 0
21909 | Tier 2 Area 1001 Solar 2031 | ATC | 2035 | AEP-KPCO | 11.4168 | 50 | 0 | -31.9554 | -33.5532 | -31.9554 | -31.9554 | 7081.6807 | 50 | 6500.9443 | 580.7363 | 0 | 0 | 0 | -1 | 0 | 0 | 0 | 0 | 0 | 11.4168 | 100011.3438 | 100011.3438 | 0 | 0 | 0 | 0 | 3275.3945 | 3275.3945 | 0 | 0 | -1 | 0 | 0 | 365 | 0 | 0 | 0 | 0 | 0 | 0 | 0 | 0 | -610.3844 | -3195.9019 | 0 | -3195.9019 | 0 | 0 | 0.22834 | 32.7502 | 38.8534 | -6.1032 | 0 | 38.5832 | 0 | 0 | 0 | 4383 | 100011.3438 | 0 | 0 | 1/1/2031 | 12/31/2099 | TRUE | Solar |  | 2035 |  |  |  | REF | 0 | 0 | Real 2021 ¦ 12/22/2022 3:42:52 PM | 0 | Tier 2 Area 1001 Solar 2031 | 0 |  | 1 | Unit |  | PJM | 2.5 | 0 | 0.18071 | 0 | 0 | 0 | 0 | 100011.3438 | 0 | 0 | 0 | 0
21910 | Tier 2 Area 1001 Solar 2032 | ATC | 2035 | AEP-KPCO | 11.4168 | 50 | 0 | -31.9554 | -33.5532 | -31.9554 | -31.9554 | 7117.4604 | 50 | 6542.229 | 575.2318 | 0 | 0 | 0 | -1 | 0 | 0 | 0 | 0 | 0 | 11.4168 | 100011.3438 | 100011.3438 | 0 | 0 | 0 | 0 | 3275.3945 | 3275.3945 | 0 | 0 | -1 | 0 | 0 | 365 | 0 | 0 | 0 | 0 | 0 | 0 | 0 | 0 | -646.1644 | -3195.9019 | 0 | -3195.9019 | 0 | 0 | 0.22834 | 32.7502 | 39.2111 | -6.4609 | 0 | 38.5832 | 0 | 0 | 0 | 4383 | 100011.3438 | 0 | 0 | 1/1/2032 | 12/31/2099 | TRUE | Solar |  | 2035 |  |  |  | REF | 0 | 0 | Real 2021 ¦ 12/22/2022 3:42:52 PM | 0 | Tier 2 Area 1001 Solar 2032 | 0 |  | 1 | Unit |  | PJM | 2.5 | 0 | 0.18071 | 0 | 0 | 0 | 0 | 100011.3438 | 0 | 0 | 0 | 0
21911 | Tier 2 Area 1001 Solar 2033 | ATC | 2035 | AEP-KPCO | 11.4168 | 50 | 0 | -31.9554 | -33.5532 | -31.9554 | -31.9554 | 7155.9927 | 50 | 6583.5137 | 572.4794 | 0 | 0 | 0 | -1 | 0 | 0 | 0 | 0 | 0 | 11.4168 | 100011.3438 | 100011.3438 | 0 | 0 | 0 | 0 | 3275.3945 | 3275.3945 | 0 | 0 | -1 | 0 | 0 | 365 | 0 | 0 | 0 | 0 | 0 | 0 | 0 | 0 | -684.6966 | -3195.9019 | 0 | -3195.9019 | 0 | 0 | 0.22834 | 32.7502 | 39.5964 | -6.8462 | 0 | 38.5832 | 0 | 0 | 0 | 4383 | 100011.3438 | 0 | 0 | 1/1/2033 | 12/31/2099 | TRUE | Solar |  | 2035 |  |  |  | REF | 0 | 0 | Real 2021 ¦ 12/22/2022 3:42:52 PM | 0 | Tier 2 Area 1001 Solar 2033 | 0 |  | 1 | Unit |  | PJM | 2.5 | 0 | 0.18071 | 0 | 0 | 0 | 0 | 100011.3438 | 0 | 0 | 0 | 0
21912 | Tier 2 Area 1001 Solar 2034 | ATC | 2035 | AEP-KPCO | 11.4168 | 50 | 0 | -31.9554 | -33.5532 | -31.9554 | -31.9554 | 7197.2773 | 50 | 6627.5503 | 569.7271 | 0 | 0 | 0 | -1 | 0 | 0 | 0 | 0 | 0 | 11.4168 | 100011.3438 | 100011.3438 | 0 | 0 | 0 | 0 | 3275.3945 | 3275.3945 | 0 | 0 | -1 | 0 | 0 | 365 | 0 | 0 | 0 | 0 | 0 | 0 | 0 | 0 | -725.9812 | -3195.9019 | 0 | -3195.9019 | 0 | 0 | 0.22834 | 32.7502 | 40.0092 | -7.259 | 0 | 38.5832 | 0 | 0 | 0 | 4383 | 100011.3438 | 0 | 0 | 1/1/2034 | 12/31/2099 | TRUE | Solar |  | 2035 |  |  |  | REF | 0 | 0 | Real 2021 ¦ 12/22/2022 3:42:52 PM | 0 | Tier 2 Area 1001 Solar 2034 | 0 |  | 1 | Unit |  | PJM | 2.5 | 0 | 0.18071 | 0 | 0 | 0 | 0 | 100011.3438 | 0 | 0 | 0 | 0
21913 | Tier 2 Area 1001 Solar 2035 | ATC | 2035 | AEP-KPCO | 11.4168 | 50 | 0 | -31.9554 | -33.5532 | -31.9554 | -31.9554 | 7249.5713 | 50 | 6685.3486 | 564.2225 | 0 | 0 | 0 | -1 | 0 | 0 | 0 | 0 | 0 | 11.4168 | 100011.3438 | 100011.3438 | 0 | 0 | 0 | 0 | 3275.3945 | 3275.3945 | 0 | 0 | -1 | 0 | 0 | 365 | 0 | 0 | 0 | 0 | 0 | 0 | 0 | 0 | -778.275 | -3195.9019 | 0 | -3195.9019 | 0 | 0 | 0.22834 | 32.7502 | 40.5321 | -7.7819 | 0 | 38.5832 | 0 | 0 | 0 | 4383 | 100011.3438 | 0 | 0 | 1/1/2035 | 12/31/2099 | TRUE | Solar |  | 2035 |  |  |  | REF | 0 | 0 | Real 2021 ¦ 12/22/2022 3:42:52 PM | 0 | Tier 2 Area 1001 Solar 2035 | 0 |  | 1 | Unit |  | PJM | 2.5 | 0 | 0.18071 | 0 | 0 | 0 | 0 | 100011.3438 | 0 | 0 | 0 | 0
21914 | Tier 2 Area 1001 Solar 2036 | ATC | 2035 | AEP-KPCO | 0 | 0 | 0 | 0 | 0 |  | 0 | 0 | 0 | 0 | 0 | 0 | 0 | 0 | -1 | 0 | 0 |  | 0 | 0 | 0 | 0 | 0 | 0 | 0 | 0 | 0 | 0 | 0 | 0 | 0 | -1 | 0 | 0 | 0 | 0 | 0 | 0 | 0 | 0 | 0 | 0 | 0 | 0 | 0 | 0 | 0 | 0 | 0 |  |  |  |  | 0 | 0 | 0 | 0 | 0 | 0 | 0 | 0 | 0 | 1/1/2036 | 12/31/2099 | TRUE | Solar |  | 2035 |  |  |  | REF | 0 | 0 | Real 2021 ¦ 12/22/2022 3:42:52 PM | 0 | Tier 2 Area 1001 Solar 2036 | 0 |  | 1 | Unit |  | PJM | 0 | 0 | 0.18071 | 0 | 0 | 0 | 0 | 0 | 0 | 0 | 0 | 0
21915 | Tier 2 Area 1001 Solar 2037 | ATC | 2035 | AEP-KPCO | 0 | 0 | 0 | 0 | 0 |  | 0 | 0 | 0 | 0 | 0 | 0 | 0 | 0 | -1 | 0 | 0 |  | 0 | 0 | 0 | 0 | 0 | 0 | 0 | 0 | 0 | 0 | 0 | 0 | 0 | -1 | 0 | 0 | 0 | 0 | 0 | 0 | 0 | 0 | 0 | 0 | 0 | 0 | 0 | 0 | 0 | 0 | 0 |  |  |  |  | 0 | 0 | 0 | 0 | 0 | 0 | 0 | 0 | 0 | 1/1/2037 | 12/31/2099 | TRUE | Solar |  | 2035 |  |  |  | REF | 0 | 0 | Real 2021 ¦ 12/22/2022 3:42:52 PM | 0 | Tier 2 Area 1001 Solar 2037 | 0 |  | 1 | Unit |  | PJM | 0 | 0 | 0.18071 | 0 | 0 | 0 | 0 | 0 | 0 | 0 | 0 | 0
21916 | Tier 2 Area 1001 Solar 2038 | ATC | 2035 | AEP-KPCO | 0 | 0 | 0 | 0 | 0 |  | 0 | 0 | 0 | 0 | 0 | 0 | 0 | 0 | -1 | 0 | 0 |  | 0 | 0 | 0 | 0 | 0 | 0 | 0 | 0 | 0 | 0 | 0 | 0 | 0 | -1 | 0 | 0 | 0 | 0 | 0 | 0 | 0 | 0 | 0 | 0 | 0 | 0 | 0 | 0 | 0 | 0 | 0 |  |  |  |  | 0 | 0 | 0 | 0 | 0 | 0 | 0 | 0 | 0 | 1/1/2038 | 12/31/2099 | TRUE | Solar |  | 2035 |  |  |  | REF | 0 | 0 | Real 2021 ¦ 12/22/2022 3:42:52 PM | 0 | Tier 2 Area 1001 Solar 2038 | 0 |  | 1 | Unit |  | PJM | 0 | 0 | 0.18071 | 0 | 0 | 0 | 0 | 0 | 0 | 0 | 0 | 0
21917 | Tier 2 Area 1001 Solar 2039 | ATC | 2035 | AEP-KPCO | 0 | 0 | 0 | 0 | 0 |  | 0 | 0 | 0 | 0 | 0 | 0 | 0 | 0 | -1 | 0 | 0 |  | 0 | 0 | 0 | 0 | 0 | 0 | 0 | 0 | 0 | 0 | 0 | 0 | 0 | -1 | 0 | 0 | 0 | 0 | 0 | 0 | 0 | 0 | 0 | 0 | 0 | 0 | 0 | 0 | 0 | 0 | 0 |  |  |  |  | 0 | 0 | 0 | 0 | 0 | 0 | 0 | 0 | 0 | 1/1/2039 | 12/31/2099 | TRUE | Solar |  | 2035 |  |  |  | REF | 0 | 0 | Real 2021 ¦ 12/22/2022 3:42:52 PM | 0 | Tier 2 Area 1001 Solar 2039 | 0 |  | 1 | Unit |  | PJM | 0 | 0 | 0.18071 | 0 | 0 | 0 | 0 | 0 | 0 | 0 | 0 | 0
21918 | Tier 2 Area 1001 Solar 2040 | ATC | 2035 | AEP-KPCO | 0 | 0 | 0 | 0 | 0 |  | 0 | 0 | 0 | 0 | 0 | 0 | 0 | 0 | -1 | 0 | 0 |  | 0 | 0 | 0 | 0 | 0 | 0 | 0 | 0 | 0 | 0 | 0 | 0 | 0 | -1 | 0 | 0 | 0 | 0 | 0 | 0 | 0 | 0 | 0 | 0 | 0 | 0 | 0 | 0 | 0 | 0 | 0 |  |  |  |  | 0 | 0 | 0 | 0 | 0 | 0 | 0 | 0 | 0 | 1/1/2040 | 12/31/2099 | TRUE | Solar |  | 2035 |  |  |  | REF | 0 | 0 | Real 2021 ¦ 12/22/2022 3:42:52 PM | 0 | Tier 2 Area 1001 Solar 2040 | 0 |  | 1 | Unit |  | PJM | 0 | 0 | 0.18071 | 0 | 0 | 0 | 0 | 0 | 0 | 0 | 0 | 0
21919 | Tier 2 Area 1001 Solar 2041 | ATC | 2035 | AEP-KPCO | 0 | 0 | 0 | 0 | 0 |  | 0 | 0 | 0 | 0 | 0 | 0 | 0 | 0 | -1 | 0 | 0 |  | 0 | 0 | 0 | 0 | 0 | 0 | 0 | 0 | 0 | 0 | 0 | 0 | 0 | -1 | 0 | 0 | 0 | 0 | 0 | 0 | 0 | 0 | 0 | 0 | 0 | 0 | 0 | 0 | 0 | 0 | 0 |  |  |  |  | 0 | 0 | 0 | 0 | 0 | 0 | 0 | 0 | 0 | 1/1/2041 | 12/31/2099 | TRUE | Solar |  | 2035 |  |  |  | REF | 0 | 0 | Real 2021 ¦ 12/22/2022 3:42:52 PM | 0 | Tier 2 Area 1001 Solar 2041 | 0 |  | 1 | Unit |  | PJM | 0 | 0 | 0.18071 | 0 | 0 | 0 | 0 | 0 | 0 | 0 | 0 | 0
21920 | Tier 2 Area 1001 Solar 2042 | ATC | 2035 | AEP-KPCO | 0 | 0 | 0 | 0 | 0 |  | 0 | 0 | 0 | 0 | 0 | 0 | 0 | 0 | -1 | 0 | 0 |  | 0 | 0 | 0 | 0 | 0 | 0 | 0 | 0 | 0 | 0 | 0 | 0 | 0 | -1 | 0 | 0 | 0 | 0 | 0 | 0 | 0 | 0 | 0 | 0 | 0 | 0 | 0 | 0 | 0 | 0 | 0 |  |  |  |  | 0 | 0 | 0 | 0 | 0 | 0 | 0 | 0 | 0 | 1/1/2042 | 12/31/2099 | TRUE | Solar |  | 2035 |  |  |  | REF | 0 | 0 | Real 2021 ¦ 12/22/2022 3:42:52 PM | 0 | Tier 2 Area 1001 Solar 2042 | 0 |  | 1 | Unit |  | PJM | 0 | 0 | 0.18071 | 0 | 0 | 0 | 0 | 0 | 0 | 0 | 0 | 0
21921 | Tier 2 Area 1001 Solar 2043 | ATC | 2035 | AEP-KPCO | 0 | 0 | 0 | 0 | 0 |  | 0 | 0 | 0 | 0 | 0 | 0 | 0 | 0 | -1 | 0 | 0 |  | 0 | 0 | 0 | 0 | 0 | 0 | 0 | 0 | 0 | 0 | 0 | 0 | 0 | -1 | 0 | 0 | 0 | 0 | 0 | 0 | 0 | 0 | 0 | 0 | 0 | 0 | 0 | 0 | 0 | 0 | 0 |  |  |  |  | 0 | 0 | 0 | 0 | 0 | 0 | 0 | 0 | 0 | 1/1/2043 | 12/31/2099 | TRUE | Solar |  | 2035 |  |  |  | REF | 0 | 0 | Real 2021 ¦ 12/22/2022 3:42:52 PM | 0 | Tier 2 Area 1001 Solar 2043 | 0 |  | 1 | Unit |  | PJM | 0 | 0 | 0.18071 | 0 | 0 | 0 | 0 | 0 | 0 | 0 | 0 | 0
21922 | Tier 2 Area 1001 Wind 2024 | ATC | 2035 | AEP-KPCO | 34.6852 | 100 | 0 | 0 | 0 | 0 | 0 | 21715.6855 | 100 | 18952.3711 | 2763.3142 | 0 | 0 | 0 | -1 | 0 | 0 | 0 | 0 | 0 | 34.6852 | 303842.1562 | 303842.1562 | 0 | 0 | 0 | 0 | 11598.9697 | 11598.9697 | 0 | 0 | -1 | 0 | 0 | 0 | 0 | 0 | 0 | 0 | 0 | 0 | 0 | 0 | -10116.7158 | 0 | 0 | 0 | 0 | 0 | 0.34685 | 38.1743 | 71.4703 | -33.296 | 0 | 65.3148 | 0 | 0 | 0 | 8760 | 303842.1562 | 0 | 0 | 1/1/2024 | 12/31/2099 | TRUE | Wind |  | 2035 |  |  |  | REF | 0 | 0 | Real 2021 ¦ 12/22/2022 3:42:52 PM | 0 | Tier 2 Area 1001 Wind 2024 | 0 |  | 1 | Unit |  | PJM | 10 | 0 | 0.1 | 0 | 0 | 0 | 0 | 303842.1562 | 0 | 0 | 0 | 0
21923 | Tier 2 Area 1001 Wind 2025 | ATC | 2035 | AEP-KPCO | 34.6852 | 100 | 0 | 0 | 0 | 0 | 0 | 20251.459 | 100 | 17515.668 | 2735.791 | 0 | 0 | 0 | -1 | 0 | 0 | 0 | 0 | 0 | 34.6852 | 303842.1562 | 303842.1562 | 0 | 0 | 0 | 0 | 11598.9697 | 11598.9697 | 0 | 0 | -1 | 0 | 0 | 0 | 0 | 0 | 0 | 0 | 0 | 0 | 0 | 0 | -8652.4902 | 0 | 0 | 0 | 0 | 0 | 0.34685 | 38.1743 | 66.6513 | -28.4769 | 0 | 65.3148 | 0 | 0 | 0 | 8760 | 303842.1562 | 0 | 0 | 1/1/2025 | 12/31/2099 | TRUE | Wind |  | 2035 |  |  |  | REF | 0 | 0 | Real 2021 ¦ 12/22/2022 3:42:52 PM | 0 | Tier 2 Area 1001 Wind 2025 | 0 |  | 1 | Unit |  | PJM | 10 | 0 | 0.1 | 0 | 0 | 0 | 0 | 303842.1562 | 0 | 0 | 0 | 0
21924 | Tier 2 Area 1001 Wind 2026 | ATC | 2035 | AEP-KPCO | 34.6852 | 100 | 0 | -31.9554 | -33.5532 | -31.9554 | -31.9554 | 19684.4844 | 100 | 16976.2168 | 2708.2681 | 0 | 0 | 0 | -1 | 0 | 0 | 0 | 0 | 0 | 34.6852 | 303842.1562 | 303842.1562 | 0 | 0 | 0 | 0 | 11598.9697 | 11598.9697 | 0 | 0 | -1 | 0 | 0 | 0 | 0 | 0 | 0 | 0 | 0 | 0 | 0 | 0 | 1623.8799 | -9709.3945 | 0 | -9709.3945 | 0 | 0 | 0.34685 | 38.1743 | 32.8298 | 5.3445 | 0 | 65.3148 | 0 | 0 | 0 | 8760 | 303842.1562 | 0 | 0 | 1/1/2026 | 12/31/2099 | TRUE | Wind |  | 2035 |  |  |  | REF | 0 | 0 | Real 2021 ¦ 12/22/2022 3:42:52 PM | 0 | Tier 2 Area 1001 Wind 2026 | 0 |  | 1 | Unit |  | PJM | 10 | 0 | 0.1 | 0 | 0 | 0 | 0 | 303842.1562 | 0 | 0 | 0 | 0
21925 | Tier 2 Area 1001 Wind 2027 | ATC | 2035 | AEP-KPCO | 34.6852 | 100 | 0 | -31.9554 | -33.5532 | -31.9554 | -31.9554 | 19145.0332 | 100 | 16464.2891 | 2680.7451 | 0 | 0 | 0 | -1 | 0 | 0 | 0 | 0 | 0 | 34.6852 | 303842.1562 | 303842.1562 | 0 | 0 | 0 | 0 | 11598.9697 | 11598.9697 | 0 | 0 | -1 | 0 | 0 | 0 | 0 | 0 | 0 | 0 | 0 | 0 | 0 | 0 | 2163.3318 | -9709.3945 | 0 | -9709.3945 | 0 | 0 | 0.34685 | 38.1743 | 31.0544 | 7.1199 | 0 | 65.3148 | 0 | 0 | 0 | 8760 | 303842.1562 | 0 | 0 | 1/1/2027 | 12/31/2099 | TRUE | Wind |  | 2035 |  |  |  | REF | 0 | 0 | Real 2021 ¦ 12/22/2022 3:42:52 PM | 0 | Tier 2 Area 1001 Wind 2027 | 0 |  | 1 | Unit |  | PJM | 10 | 0 | 0.1 | 0 | 0 | 0 | 0 | 303842.1562 | 0 | 0 | 0 | 0
21926 | Tier 2 Area 1001 Wind 2028 | ATC | 2035 | AEP-KPCO | 34.6852 | 100 | 0 | -31.9554 | -33.5532 | -31.9554 | -31.9554 | 18556.041 | 100 | 15897.3135 | 2658.7266 | 0 | 0 | 0 | -1 | 0 | 0 | 0 | 0 | 0 | 34.6852 | 303842.1562 | 303842.1562 | 0 | 0 | 0 | 0 | 11598.9697 | 11598.9697 | 0 | 0 | -1 | 0 | 0 | 0 | 0 | 0 | 0 | 0 | 0 | 0 | 0 | 0 | 2752.325 | -9709.3945 | 0 | -9709.3945 | 0 | 0 | 0.34685 | 38.1743 | 29.1159 | 9.0584 | 0 | 65.3148 | 0 | 0 | 0 | 8760 | 303842.1562 | 0 | 0 | 1/1/2028 | 12/31/2099 | TRUE | Wind |  | 2035 |  |  |  | REF | 0 | 0 | Real 2021 ¦ 12/22/2022 3:42:52 PM | 0 | Tier 2 Area 1001 Wind 2028 | 0 |  | 1 | Unit |  | PJM | 10 | 0 | 0.1 | 0 | 0 | 0 | 0 | 303842.1562 | 0 | 0 | 0 | 0
21927 | Tier 2 Area 1001 Wind 2029 | ATC | 2035 | AEP-KPCO | 34.6852 | 100 | 0 | -31.9554 | -33.5532 | -31.9554 | -31.9554 | 18022.0938 | 100 | 15390.8896 | 2631.2036 | 0 | 0 | 0 | -1 | 0 | 0 | 0 | 0 | 0 | 34.6852 | 303842.1562 | 303842.1562 | 0 | 0 | 0 | 0 | 11598.9697 | 11598.9697 | 0 | 0 | -1 | 0 | 0 | 0 | 0 | 0 | 0 | 0 | 0 | 0 | 0 | 0 | 3286.2722 | -9709.3945 | 0 | -9709.3945 | 0 | 0 | 0.34685 | 38.1743 | 27.3586 | 10.8157 | 0 | 65.3148 | 0 | 0 | 0 | 8760 | 303842.1562 | 0 | 0 | 1/1/2029 | 12/31/2099 | TRUE | Wind |  | 2035 |  |  |  | REF | 0 | 0 | Real 2021 ¦ 12/22/2022 3:42:52 PM | 0 | Tier 2 Area 1001 Wind 2029 | 0 |  | 1 | Unit |  | PJM | 10 | 0 | 0.1 | 0 | 0 | 0 | 0 | 303842.1562 | 0 | 0 | 0 | 0
21928 | Tier 2 Area 1001 Wind 2030 | ATC | 2035 | AEP-KPCO | 34.6852 | 100 | 0 | -31.9554 | -33.5532 | -31.9554 | -31.9554 | 17455.1172 | 100 | 14851.4375 | 2603.6804 | 0 | 0 | 0 | -1 | 0 | 0 | 0 | 0 | 0 | 34.6852 | 303842.1562 | 303842.1562 | 0 | 0 | 0 | 0 | 11598.9697 | 11598.9697 | 0 | 0 | -1 | 0 | 0 | 0 | 0 | 0 | 0 | 0 | 0 | 0 | 0 | 0 | 3853.2471 | -9709.3945 | 0 | -9709.3945 | 0 | 0 | 0.34685 | 38.1743 | 25.4926 | 12.6817 | 0 | 65.3148 | 0 | 0 | 0 | 8760 | 303842.1562 | 0 | 0 | 1/1/2030 | 12/31/2099 | TRUE | Wind |  | 2035 |  |  |  | REF | 0 | 0 | Real 2021 ¦ 12/22/2022 3:42:52 PM | 0 | Tier 2 Area 1001 Wind 2030 | 0 |  | 1 | Unit |  | PJM | 10 | 0 | 0.1 | 0 | 0 | 0 | 0 | 303842.1562 | 0 | 0 | 0 | 0
21929 | Tier 2 Area 1001 Wind 2031 | ATC | 2035 | AEP-KPCO | 34.6852 | 100 | 0 | -31.9554 | -33.5532 | -31.9554 | -31.9554 | 17543.1914 | 100 | 14961.5303 | 2581.6621 | 0 | 0 | 0 | -1 | 0 | 0 | 0 | 0 | 0 | 34.6852 | 303842.1562 | 303842.1562 | 0 | 0 | 0 | 0 | 11598.9697 | 11598.9697 | 0 | 0 | -1 | 0 | 0 | 0 | 0 | 0 | 0 | 0 | 0 | 0 | 0 | 0 | 3765.1731 | -9709.3945 | 0 | -9709.3945 | 0 | 0 | 0.34685 | 38.1743 | 25.7825 | 12.3919 | 0 | 65.3148 | 0 | 0 | 0 | 8760 | 303842.1562 | 0 | 0 | 1/1/2031 | 12/31/2099 | TRUE | Wind |  | 2035 |  |  |  | REF | 0 | 0 | Real 2021 ¦ 12/22/2022 3:42:52 PM | 0 | Tier 2 Area 1001 Wind 2031 | 0 |  | 1 | Unit |  | PJM | 10 | 0 | 0.1 | 0 | 0 | 0 | 0 | 303842.1562 | 0 | 0 | 0 | 0
21930 | Tier 2 Area 1001 Wind 2032 | ATC | 2035 | AEP-KPCO | 34.6852 | 100 | 0 | -31.9554 | -33.5532 | -31.9554 | -31.9554 | 17609.248 | 100 | 15044.0986 | 2565.1482 | 0 | 0 | 0 | -1 | 0 | 0 | 0 | 0 | 0 | 34.6852 | 303842.1562 | 303842.1562 | 0 | 0 | 0 | 0 | 11598.9697 | 11598.9697 | 0 | 0 | -1 | 0 | 0 | 0 | 0 | 0 | 0 | 0 | 0 | 0 | 0 | 0 | 3699.1179 | -9709.3945 | 0 | -9709.3945 | 0 | 0 | 0.34685 | 38.1743 | 25.9999 | 12.1745 | 0 | 65.3148 | 0 | 0 | 0 | 8760 | 303842.1562 | 0 | 0 | 1/1/2032 | 12/31/2099 | TRUE | Wind |  | 2035 |  |  |  | REF | 0 | 0 | Real 2021 ¦ 12/22/2022 3:42:52 PM | 0 | Tier 2 Area 1001 Wind 2032 | 0 |  | 1 | Unit |  | PJM | 10 | 0 | 0.1 | 0 | 0 | 0 | 0 | 303842.1562 | 0 | 0 | 0 | 0
21931 | Tier 2 Area 1001 Wind 2033 | ATC | 2035 | AEP-KPCO | 34.6852 | 100 | 0 | -31.9554 | -33.5532 | -31.9554 | -31.9554 | 17664.293 | 100 | 15121.1631 | 2543.1299 | 0 | 0 | 0 | -1 | 0 | 0 | 0 | 0 | 0 | 34.6852 | 303842.1562 | 303842.1562 | 0 | 0 | 0 | 0 | 11598.9697 | 11598.9697 | 0 | 0 | -1 | 0 | 0 | 0 | 0 | 0 | 0 | 0 | 0 | 0 | 0 | 0 | 3644.0718 | -9709.3945 | 0 | -9709.3945 | 0 | 0 | 0.34685 | 38.1743 | 26.181 | 11.9933 | 0 | 65.3148 | 0 | 0 | 0 | 8760 | 303842.1562 | 0 | 0 | 1/1/2033 | 12/31/2099 | TRUE | Wind |  | 2035 |  |  |  | REF | 0 | 0 | Real 2021 ¦ 12/22/2022 3:42:52 PM | 0 | Tier 2 Area 1001 Wind 2033 | 0 |  | 1 | Unit |  | PJM | 10 | 0 | 0.1 | 0 | 0 | 0 | 0 | 303842.1562 | 0 | 0 | 0 | 0
21932 | Tier 2 Area 1001 Wind 2034 | ATC | 2035 | AEP-KPCO | 34.6852 | 100 | 0 | -31.9554 | -33.5532 | -31.9554 | -31.9554 | 17730.3477 | 100 | 15203.7324 | 2526.616 | 0 | 0 | 0 | -1 | 0 | 0 | 0 | 0 | 0 | 34.6852 | 303842.1562 | 303842.1562 | 0 | 0 | 0 | 0 | 11598.9697 | 11598.9697 | 0 | 0 | -1 | 0 | 0 | 0 | 0 | 0 | 0 | 0 | 0 | 0 | 0 | 0 | 3578.0164 | -9709.3945 | 0 | -9709.3945 | 0 | 0 | 0.34685 | 38.1743 | 26.3984 | 11.7759 | 0 | 65.3148 | 0 | 0 | 0 | 8760 | 303842.1562 | 0 | 0 | 1/1/2034 | 12/31/2099 | TRUE | Wind |  | 2035 |  |  |  | REF | 0 | 0 | Real 2021 ¦ 12/22/2022 3:42:52 PM | 0 | Tier 2 Area 1001 Wind 2034 | 0 |  | 1 | Unit |  | PJM | 10 | 0 | 0.1 | 0 | 0 | 0 | 0 | 303842.1562 | 0 | 0 | 0 | 0
21933 | Tier 2 Area 1001 Wind 2035 | ATC | 2035 | AEP-KPCO | 34.6852 | 100 | 0 | -31.9554 | -33.5532 | -31.9554 | -31.9554 | 17823.9277 | 100 | 15319.3291 | 2504.5974 | 0 | 0 | 0 | -1 | 0 | 0 | 0 | 0 | 0 | 34.6852 | 303842.1562 | 303842.1562 | 0 | 0 | 0 | 0 | 11598.9697 | 11598.9697 | 0 | 0 | -1 | 0 | 0 | 1 | 0 | 0 | 0 | 0 | 0 | 0 | 0 | 0 | 3484.438 | -9709.3945 | 0 | -9709.3945 | 0 | 0 | 0.34685 | 38.1743 | 26.7064 | 11.4679 | 0 | 65.3148 | 0 | 0 | 0 | 8760 | 303842.1562 | 0 | 0 | 1/1/2035 | 12/31/2099 | TRUE | Wind |  | 2035 |  |  |  | REF | 0 | 0 | Real 2021 ¦ 12/22/2022 3:42:52 PM | 0 | Tier 2 Area 1001 Wind 2035 | 0 |  | 1 | Unit |  | PJM | 10 | 0 | 0.1 | 0 | 0 | 0 | 0 | 303842.1562 | 0 | 0 | 0 | 0
21934 | Tier 2 Area 1001 Wind 2036 | ATC | 2035 | AEP-KPCO | 0 | 0 | 0 | 0 | 0 |  | 0 | 0 | 0 | 0 | 0 | 0 | 0 | 0 | -1 | 0 | 0 |  | 0 | 0 | 0 | 0 | 0 | 0 | 0 | 0 | 0 | 0 | 0 | 0 | 0 | -1 | 0 | 0 | 0 | 0 | 0 | 0 | 0 | 0 | 0 | 0 | 0 | 0 | 0 | 0 | 0 | 0 | 0 |  |  |  |  | 0 | 0 | 0 | 0 | 0 | 0 | 0 | 0 | 0 | 1/1/2036 | 12/31/2099 | TRUE | Wind |  | 2035 |  |  |  | REF | 0 | 0 | Real 2021 ¦ 12/22/2022 3:42:52 PM | 0 | Tier 2 Area 1001 Wind 2036 | 0 |  | 1 | Unit |  | PJM | 0 | 0 | 0.1 | 0 | 0 | 0 | 0 | 0 | 0 | 0 | 0 | 0
21935 | Tier 2 Area 1001 Wind 2037 | ATC | 2035 | AEP-KPCO | 0 | 0 | 0 | 0 | 0 |  | 0 | 0 | 0 | 0 | 0 | 0 | 0 | 0 | -1 | 0 | 0 |  | 0 | 0 | 0 | 0 | 0 | 0 | 0 | 0 | 0 | 0 | 0 | 0 | 0 | -1 | 0 | 0 | 0 | 0 | 0 | 0 | 0 | 0 | 0 | 0 | 0 | 0 | 0 | 0 | 0 | 0 | 0 |  |  |  |  | 0 | 0 | 0 | 0 | 0 | 0 | 0 | 0 | 0 | 1/1/2037 | 12/31/2099 | TRUE | Wind |  | 2035 |  |  |  | REF | 0 | 0 | Real 2021 ¦ 12/22/2022 3:42:52 PM | 0 | Tier 2 Area 1001 Wind 2037 | 0 |  | 1 | Unit |  | PJM | 0 | 0 | 0.1 | 0 | 0 | 0 | 0 | 0 | 0 | 0 | 0 | 0
21936 | Tier 2 Area 1001 Wind 2038 | ATC | 2035 | AEP-KPCO | 0 | 0 | 0 | 0 | 0 |  | 0 | 0 | 0 | 0 | 0 | 0 | 0 | 0 | -1 | 0 | 0 |  | 0 | 0 | 0 | 0 | 0 | 0 | 0 | 0 | 0 | 0 | 0 | 0 | 0 | -1 | 0 | 0 | 0 | 0 | 0 | 0 | 0 | 0 | 0 | 0 | 0 | 0 | 0 | 0 | 0 | 0 | 0 |  |  |  |  | 0 | 0 | 0 | 0 | 0 | 0 | 0 | 0 | 0 | 1/1/2038 | 12/31/2099 | TRUE | Wind |  | 2035 |  |  |  | REF | 0 | 0 | Real 2021 ¦ 12/22/2022 3:42:52 PM | 0 | Tier 2 Area 1001 Wind 2038 | 0 |  | 1 | Unit |  | PJM | 0 | 0 | 0.1 | 0 | 0 | 0 | 0 | 0 | 0 | 0 | 0 | 0
21937 | Tier 2 Area 1001 Wind 2039 | ATC | 2035 | AEP-KPCO | 0 | 0 | 0 | 0 | 0 |  | 0 | 0 | 0 | 0 | 0 | 0 | 0 | 0 | -1 | 0 | 0 |  | 0 | 0 | 0 | 0 | 0 | 0 | 0 | 0 | 0 | 0 | 0 | 0 | 0 | -1 | 0 | 0 | 0 | 0 | 0 | 0 | 0 | 0 | 0 | 0 | 0 | 0 | 0 | 0 | 0 | 0 | 0 |  |  |  |  | 0 | 0 | 0 | 0 | 0 | 0 | 0 | 0 | 0 | 1/1/2039 | 12/31/2099 | TRUE | Wind |  | 2035 |  |  |  | REF | 0 | 0 | Real 2021 ¦ 12/22/2022 3:42:52 PM | 0 | Tier 2 Area 1001 Wind 2039 | 0 |  | 1 | Unit |  | PJM | 0 | 0 | 0.1 | 0 | 0 | 0 | 0 | 0 | 0 | 0 | 0 | 0
21938 | Tier 2 Area 1001 Wind 2040 | ATC | 2035 | AEP-KPCO | 0 | 0 | 0 | 0 | 0 |  | 0 | 0 | 0 | 0 | 0 | 0 | 0 | 0 | -1 | 0 | 0 |  | 0 | 0 | 0 | 0 | 0 | 0 | 0 | 0 | 0 | 0 | 0 | 0 | 0 | -1 | 0 | 0 | 0 | 0 | 0 | 0 | 0 | 0 | 0 | 0 | 0 | 0 | 0 | 0 | 0 | 0 | 0 |  |  |  |  | 0 | 0 | 0 | 0 | 0 | 0 | 0 | 0 | 0 | 1/1/2040 | 12/31/2099 | TRUE | Wind |  | 2035 |  |  |  | REF | 0 | 0 | Real 2021 ¦ 12/22/2022 3:42:52 PM | 0 | Tier 2 Area 1001 Wind 2040 | 0 |  | 1 | Unit |  | PJM | 0 | 0 | 0.1 | 0 | 0 | 0 | 0 | 0 | 0 | 0 | 0 | 0
21939 | Tier 2 Area 1001 Wind 2041 | ATC | 2035 | AEP-KPCO | 0 | 0 | 0 | 0 | 0 |  | 0 | 0 | 0 | 0 | 0 | 0 | 0 | 0 | -1 | 0 | 0 |  | 0 | 0 | 0 | 0 | 0 | 0 | 0 | 0 | 0 | 0 | 0 | 0 | 0 | -1 | 0 | 0 | 0 | 0 | 0 | 0 | 0 | 0 | 0 | 0 | 0 | 0 | 0 | 0 | 0 | 0 | 0 |  |  |  |  | 0 | 0 | 0 | 0 | 0 | 0 | 0 | 0 | 0 | 1/1/2041 | 12/31/2099 | TRUE | Wind |  | 2035 |  |  |  | REF | 0 | 0 | Real 2021 ¦ 12/22/2022 3:42:52 PM | 0 | Tier 2 Area 1001 Wind 2041 | 0 |  | 1 | Unit |  | PJM | 0 | 0 | 0.1 | 0 | 0 | 0 | 0 | 0 | 0 | 0 | 0 | 0
21940 | Tier 2 Area 1001 Wind 2042 | ATC | 2035 | AEP-KPCO | 0 | 0 | 0 | 0 | 0 |  | 0 | 0 | 0 | 0 | 0 | 0 | 0 | 0 | -1 | 0 | 0 |  | 0 | 0 | 0 | 0 | 0 | 0 | 0 | 0 | 0 | 0 | 0 | 0 | 0 | -1 | 0 | 0 | 0 | 0 | 0 | 0 | 0 | 0 | 0 | 0 | 0 | 0 | 0 | 0 | 0 | 0 | 0 |  |  |  |  | 0 | 0 | 0 | 0 | 0 | 0 | 0 | 0 | 0 | 1/1/2042 | 12/31/2099 | TRUE | Wind |  | 2035 |  |  |  | REF | 0 | 0 | Real 2021 ¦ 12/22/2022 3:42:52 PM | 0 | Tier 2 Area 1001 Wind 2042 | 0 |  | 1 | Unit |  | PJM | 0 | 0 | 0.1 | 0 | 0 | 0 | 0 | 0 | 0 | 0 | 0 | 0
21941 | Tier 2 Area 1001 Wind 2043 | ATC | 2035 | AEP-KPCO | 0 | 0 | 0 | 0 | 0 |  | 0 | 0 | 0 | 0 | 0 | 0 | 0 | 0 | -1 | 0 | 0 |  | 0 | 0 | 0 | 0 | 0 | 0 | 0 | 0 | 0 | 0 | 0 | 0 | 0 | -1 | 0 | 0 | 0 | 0 | 0 | 0 | 0 | 0 | 0 | 0 | 0 | 0 | 0 | 0 | 0 | 0 | 0 |  |  |  |  | 0 | 0 | 0 | 0 | 0 | 0 | 0 | 0 | 0 | 1/1/2043 | 12/31/2099 | TRUE | Wind |  | 2035 |  |  |  | REF | 0 | 0 | Real 2021 ¦ 12/22/2022 3:42:52 PM | 0 | Tier 2 Area 1001 Wind 2043 | 0 |  | 1 | Unit |  | PJM | 0 | 0 | 0.1 | 0 | 0 | 0 | 0 | 0 | 0 | 0 | 0 | 0
21942 | Big Sandy #1_Ext Gas Capitalized | ATC | 2035 | AEP-KPCO | 280.1667 | 295 | 0 | 41.223 | 39.8945 | 41.8193 | 37.9947 | 2765.4983 | 295.4 | 2255.8904 | 327.6515 | 181.9563 | 0 | 3.2313 | -1 | 3925918 | 9638 | 9813.0879 | 8815.8252 | 56.0334 | 45.67 | 400069.5938 | 400069.5938 | 0 | 0.35388 | 20.1826 | 3925918 | 20439.8984 | 20439.8984 | 0 | 0 | -1 | 0 | 268.3282 | 16 | 13307.7852 | 0.45472 | 0.0099987 | 0 | 0.44472 | 0 | 0 | 0 | 675.4465 | 616.2105 | 553.1614 | 0 | 63.0491 | 0 | 0.15481 | 51.0909 | 49.4025 | 1.6883 | 2806.6301 | 8.3675 | 6.4658 | 0 | 0 | 1768 | 400069.5938 | 0 | 0 | 6/1/2031 | 5/31/2041 | TRUE | TCO |  | 2035 |  |  |  | REF | 0 | 0 | Real 2021 ¦ 12/22/2022 3:42:52 PM | 0 | Big Sandy #1_Ext Gas Capitalized | 0 |  | 2 | Unit |  | PJM | 280.25 | 0 | 0.95 | 0 | 0 | 268.3282 | 0 | 2454260.75 | 0 | 13307.7852 | 0 | 0
21943 | Big Sandy #1_Ext Gas FOM Capitalized | ATC | 2035 | AEP-KPCO | 280.1667 | 295 | 0 | 41.223 | 39.9083 | 41.9255 | 38.0079 | 2765.4983 | 295.4 | 2255.8904 | 509.6078 | 0 | 0 | 3.2313 | -1 | 4097276 | 9638 | 9831.9473 | 8819.0225 | 56.0334 | 47.572 | 416730.875 | 416730.875 | 0 | 0.76484 | 21.4612 | 4097276 | 21155.6738 | 21155.6738 | 0 | 0 | -1 | 0 | 268.3282 | 16 | 13898.1426 | 2.2772 | 0.12268 | 0 | 2.1545 | 0 | 0 | 0 | 650.1873 | 644.6906 | 576.1984 | 0 | 68.4922 | 0 | 0.16126 | 50.7658 | 49.2056 | 1.5602 | 2928.8279 | 8.3675 | 6.4658 | 0 | 0 | 1880 | 416730.875 | 0 | 0 | 6/1/2031 | 5/31/2041 | TRUE | TCO |  | 2035 |  |  |  | REF | 0 | 0 | Real 2021 ¦ 12/22/2022 3:42:52 PM | 0 | Big Sandy #1_Ext Gas FOM Capitalized | 0 |  | 2 | Unit |  | PJM | 280.25 | 0 | 0.95 | 0 | 0 | 268.3282 | 0 | 2454260.75 | 0 | 13898.1426 | 0 | 0
23210 | Big Sandy #1 Gas | ATC | 2036 | AEP-KPCO | 0 | 0 | 0 | 0 | 0 |  | 0 | 0 | 0 | 0 | 0 | 0 | 0 | 0 | -1 | 0 | 0 |  | 0 | 0 | 0 | 0 | 0 | 0 | 0 | 0 | 0 | 0 | 0 | 0 | 0 | -1 | 0 | 0 | 0 | 0 | 0 | 0 | 0 | 0 | 0 | 0 | 0 | 0 | 0 | 0 | 0 | 0 | 0 |  |  |  |  | 0 | 0 | 0 | 0 | 0 | 0 | 0 | 0 | 0 | 5/30/2016 | 5/30/2031 | TRUE | TCO |  | 2036 |  |  |  | REF | 0 | 0 | Real 2021 ¦ 12/22/2022 3:42:52 PM | 0 | 13555 | 0 |  | 2 | Unit |  | PJM | 0 | 0 | 0.95 | 0 | 0 | 0 | 0 | 0 | 0 | 0 | 0 | 0
23211 | Mitchell #1 (WV) | ATC | 2036 | AEP-KPCO | 0 | 0 | 0 | 0 | 0 |  | 0 | 0 | 0 | 0 | 0 | 0 | 0 | 0 | -1 | 0 | 0 |  | 0 | 0 | 0 | 0 | 0 | 0 | 0 | 0 | 0 | 0 | 0 | 0 | 0 | -1 | 0 | 0 | 0 | 0 | 0 | 0 | 0 | 0 | 0 | 0 | 0 | 0 | 0 | 0 | 0 | 0 | 0 |  |  |  |  | 0 | 0 | 0 | 0 | 0 | 0 | 0 | 0 | 0 | 5/1/1971 | 5/31/2028 | TRUE | Mitchell 1 Coal Price |  | 2036 |  |  |  | REF | 0 | 0 | Real 2021 ¦ 12/22/2022 3:42:52 PM | 0 | 3102 | 0 |  | 3 | Unit |  | PJM | 0 | 0 | 0.89 | 0 | 0 | 0 | 0 | 0 | 0 | 0 | 0 | 0
23212 | Mitchell #2 (WV) | ATC | 2036 | AEP-KPCO | 0 | 0 | 0 | 0 | 0 |  | 0 | 0 | 0 | 0 | 0 | 0 | 0 | 0 | -1 | 0 | 0 |  | 0 | 0 | 0 | 0 | 0 | 0 | 0 | 0 | 0 | 0 | 0 | 0 | 0 | -1 | 0 | 0 | 0 | 0 | 0 | 0 | 0 | 0 | 0 | 0 | 0 | 0 | 0 | 0 | 0 | 0 | 0 |  |  |  |  | 0 | 0 | 0 | 0 | 0 | 0 | 0 | 0 | 0 | 5/1/1971 | 5/31/2028 | TRUE | Mitchell 2 Coal Price |  | 2036 |  |  |  | REF | 0 | 0 | Real 2021 ¦ 12/22/2022 3:42:52 PM | 0 | 3105 | 0 |  | 3 | Unit |  | PJM | 0 | 0 | 0.89 | 0 | 0 | 0 | 0 | 0 | 0 | 0 | 0 | 0
23213 | Area 1001 Gas CC 2x1 2024 | ATC | 2036 | AEP-KPCO | 938.2015 | 1034.1318 | 0 | 25.5048 | 28.2599 | 25.7085 | 23.921 | 163971.75 | 1083 | 150043.4219 | 13928.333 | 0 | 0 | 2.9409 | -1 | 44980296 | 6370 | 6419.8818 | 5941.4287 | 281.4604 | 797.6326 | 7006405 | 7006405 | 0 | 0 | 94.8315 | 44980296 | 281453.1875 | 281453.1875 | 0 | 0 | -1 | 0 | 484.016 | 22 | 132417.5781 | 0 | 0 | 0 | 0 | 0 | 0 | 0 | -63126.7266 | 13757.5127 | 13757.5127 | 0 | 0 | 0 | 0.77131 | 40.1708 | 49.1807 | -9.0099 | 33949.0391 | 61.6612 | 34.2691 | 0 | 0 | 8330 | 7006405 | 0 | 0 | 1/1/2024 | 12/31/2099 | TRUE | TCO |  | 2036 |  |  |  | REF | 0 | 0 | Real 2021 ¦ 12/22/2022 3:42:52 PM | 0 | Area 1001 Gas CC 2x1 2024 | 0 |  | 1 | Unit |  | PJM | 1045.095 | 0 | 0.965 | 0 | 0 | 484.016 | 0 | 8241162 | 0 | 132417.5781 | 0 | 0
23214 | Area 1001 Gas CC 2x1 2025 | ATC | 2036 | AEP-KPCO | 938.2015 | 1034.1318 | 0 | 25.5048 | 28.2599 | 25.7085 | 23.921 | 157157.0312 | 1083 | 143228.7031 | 13928.333 | 0 | 0 | 2.9409 | -1 | 44980296 | 6370 | 6419.8818 | 5941.4287 | 281.4604 | 797.6326 | 7006405 | 7006405 | 0 | 0 | 94.8315 | 44980296 | 281453.1875 | 281453.1875 | 0 | 0 | -1 | 0 | 484.016 | 22 | 132417.5781 | 0 | 0 | 0 | 0 | 0 | 0 | 0 | -56312.0039 | 13757.5127 | 13757.5127 | 0 | 0 | 0 | 0.77131 | 40.1708 | 48.2081 | -8.0372 | 33949.0391 | 61.6612 | 34.2691 | 0 | 0 | 8330 | 7006405 | 0 | 0 | 1/1/2025 | 12/31/2099 | TRUE | TCO |  | 2036 |  |  |  | REF | 0 | 0 | Real 2021 ¦ 12/22/2022 3:42:52 PM | 0 | Area 1001 Gas CC 2x1 2025 | 0 |  | 1 | Unit |  | PJM | 1045.095 | 0 | 0.965 | 0 | 0 | 484.016 | 0 | 8241162 | 0 | 132417.5781 | 0 | 0
23215 | Area 1001 Gas CC 2x1 2026 | ATC | 2036 | AEP-KPCO | 938.2015 | 1034.1318 | 0 | 25.5048 | 28.2599 | 25.7085 | 23.921 | 157814.5938 | 1083 | 143886.25 | 13928.333 | 0 | 0 | 2.9409 | -1 | 44980296 | 6370 | 6419.8818 | 5941.4287 | 281.4604 | 797.6326 | 7006405 | 7006405 | 0 | 0 | 94.8315 | 44980296 | 281453.1875 | 281453.1875 | 0 | 0 | -1 | 0 | 484.016 | 22 | 132417.5781 | 0 | 0 | 0 | 0 | 0 | 0 | 0 | -56969.5664 | 13757.5127 | 13757.5127 | 0 | 0 | 0 | 0.77131 | 40.1708 | 48.3019 | -8.1311 | 33949.0391 | 61.6612 | 34.2691 | 0 | 0 | 8330 | 7006405 | 0 | 0 | 1/1/2026 | 12/31/2099 | TRUE | TCO |  | 2036 |  |  |  | REF | 0 | 0 | Real 2021 ¦ 12/22/2022 3:42:52 PM | 0 | Area 1001 Gas CC 2x1 2026 | 0 |  | 1 | Unit |  | PJM | 1045.095 | 0 | 0.965 | 0 | 0 | 484.016 | 0 | 8241162 | 0 | 132417.5781 | 0 | 0
23216 | Area 1001 Gas CC 2x1 2027 | ATC | 2036 | AEP-KPCO | 938.2015 | 1034.1318 | 0 | 25.5048 | 28.2599 | 25.7085 | 23.921 | 158711.2656 | 1083 | 144782.9375 | 13928.333 | 0 | 0 | 2.9409 | -1 | 44980296 | 6370 | 6419.8818 | 5941.4287 | 281.4604 | 797.6326 | 7006405 | 7006405 | 0 | 0 | 94.8315 | 44980296 | 281453.1875 | 281453.1875 | 0 | 0 | -1 | 0 | 484.016 | 22 | 132417.5781 | 0 | 0 | 0 | 0 | 0 | 0 | 0 | -57866.2383 | 13757.5127 | 13757.5127 | 0 | 0 | 0 | 0.77131 | 40.1708 | 48.4299 | -8.259 | 33949.0391 | 61.6612 | 34.2691 | 0 | 0 | 8330 | 7006405 | 0 | 0 | 1/1/2027 | 12/31/2099 | TRUE | TCO |  | 2036 |  |  |  | REF | 0 | 0 | Real 2021 ¦ 12/22/2022 3:42:52 PM | 0 | Area 1001 Gas CC 2x1 2027 | 0 |  | 1 | Unit |  | PJM | 1045.095 | 0 | 0.965 | 0 | 0 | 484.016 | 0 | 8241162 | 0 | 132417.5781 | 0 | 0
23217 | Area 1001 Gas CC 2x1 2028 | ATC | 2036 | AEP-KPCO | 938.2015 | 1034.1318 | 0 | 25.5048 | 28.2599 | 25.7086 | 23.921 | 159607.9375 | 1083 | 145679.6094 | 13928.333 | 0 | 0 | 2.9409 | -1 | 44977736 | 6370 | 6419.9116 | 5941.4287 | 281.4604 | 797.5836 | 7005974.5 | 7005974.5 | 0 | 2.9827 | 94.8315 | 44977736 | 281440.1875 | 281440.1875 | 0 | 0 | -1 | 0 | 484.016 | 22 | 132410.0469 | 0.049011 | 0 | 0 | 0.049011 | 0 | 0 | 0 | -58765.5859 | 13756.667 | 13756.667 | 0 | 0 | 0 | 0.77126 | 40.1715 | 48.5594 | -8.3879 | 33947.1055 | 61.6612 | 34.2691 | 0 | 0 | 8330 | 7005974.5 | 0 | 0 | 1/1/2028 | 12/31/2099 | TRUE | TCO |  | 2036 |  |  |  | REF | 0 | 0 | Real 2021 ¦ 12/22/2022 3:42:52 PM | 0 | Area 1001 Gas CC 2x1 2028 | 0 |  | 1 | Unit |  | PJM | 1045.095 | 0 | 0.965 | 0 | 0 | 484.016 | 0 | 8241162 | 0 | 132410.0469 | 0 | 0
23218 | Area 1001 Gas CC 2x1 2029 | ATC | 2036 | AEP-KPCO | 938.2015 | 1034.1318 | 0 | 25.5048 | 28.2599 | 25.7085 | 23.921 | 161221.9531 | 1083 | 147293.625 | 13928.333 | 0 | 0 | 2.9409 | -1 | 44980296 | 6370 | 6419.8818 | 5941.4287 | 281.4604 | 797.6326 | 7006405 | 7006405 | 0 | 0 | 94.8315 | 44980296 | 281453.1875 | 281453.1875 | 0 | 0 | -1 | 0 | 484.016 | 22 | 132417.5781 | 0.0057037 | 0.0057037 | 0 | 0 | 0 | 0 | 0 | -60376.9258 | 13757.5127 | 13757.5127 | 0 | 0 | 0 | 0.77131 | 40.1708 | 48.7882 | -8.6174 | 33949.0391 | 61.6612 | 34.2691 | 0 | 0 | 8330 | 7006405 | 0 | 0 | 1/1/2029 | 12/31/2099 | TRUE | TCO |  | 2036 |  |  |  | REF | 0 | 0 | Real 2021 ¦ 12/22/2022 3:42:52 PM | 0 | Area 1001 Gas CC 2x1 2029 | 0 |  | 1 | Unit |  | PJM | 1045.095 | 0 | 0.965 | 0 | 0 | 484.016 | 0 | 8241162 | 0 | 132417.5781 | 0 | 0
23219 | Area 1001 Gas CC 2x1 2030 | ATC | 2036 | AEP-KPCO | 938.2015 | 1034.1318 | 0 | 25.5048 | 28.2599 | 25.7083 | 23.921 | 163134.8594 | 1083 | 149206.5156 | 13928.333 | 0 | 0 | 2.9409 | -1 | 45054436 | 6370 | 6419.916 | 5941.4287 | 281.4604 | 798.9432 | 7017917 | 7017917 | 0 | 0.13661 | 95.0023 | 45054436 | 281742.3438 | 281742.3438 | 0 | 0 | -1 | 0 | 505.8531 | 23 | 132633.75 | 5.7023 | 0.0027125 | 0 | 5.6996 | 0 | 0 | 0 | -62317.2383 | 13780.1172 | 13780.1172 | 0 | 0 | 0 | 0.77257 | 40.1461 | 49.0259 | -8.8797 | 34004.9961 | 61.6612 | 34.2691 | 0 | 0 | 8345 | 7017917 | 0 | 0 | 1/1/2030 | 12/31/2099 | TRUE | TCO |  | 2036 |  |  |  | REF | 0 | 0 | Real 2021 ¦ 12/22/2022 3:42:52 PM | 0 | Area 1001 Gas CC 2x1 2030 | 0 |  | 1 | Unit |  | PJM | 1045.095 | 0 | 0.965 | 0 | 0 | 505.8531 | 0 | 8241162 | 0 | 132633.75 | 0 | 0
23220 | Area 1001 Gas CC 2x1 2031 | ATC | 2036 | AEP-KPCO | 938.2015 | 1034.1318 | 0 | 25.5048 | 28.2599 | 25.7085 | 23.921 | 164808.6406 | 1083 | 150880.3125 | 13928.333 | 0 | 0 | 2.9409 | -1 | 44980296 | 6370 | 6419.8818 | 5941.4287 | 281.4604 | 797.6326 | 7006405 | 7006405 | 0 | 0 | 94.8315 | 44980296 | 281453.1875 | 281453.1875 | 0 | 0 | -1 | 0 | 484.016 | 22 | 132417.5781 | 0 | 0 | 0 | 0 | 0 | 0 | 0 | -63963.6211 | 13757.5127 | 13757.5127 | 0 | 0 | 0 | 0.77131 | 40.1708 | 49.3001 | -9.1293 | 33949.0391 | 61.6612 | 34.2691 | 0 | 0 | 8330 | 7006405 | 0 | 0 | 1/1/2031 | 12/31/2099 | TRUE | TCO |  | 2036 |  |  |  | REF | 0 | 0 | Real 2021 ¦ 12/22/2022 3:42:52 PM | 0 | Area 1001 Gas CC 2x1 2031 | 0 |  | 1 | Unit |  | PJM | 1045.095 | 0 | 0.965 | 0 | 0 | 484.016 | 0 | 8241162 | 0 | 132417.5781 | 0 | 0
23221 | Area 1001 Gas CC 2x1 2032 | ATC | 2036 | AEP-KPCO | 938.2015 | 1034.1318 | 0 | 25.5048 | 28.2599 | 25.7085 | 23.921 | 166602 | 1083 | 152673.6562 | 13928.333 | 0 | 0 | 2.9409 | -1 | 44980296 | 6370 | 6419.8818 | 5941.4287 | 281.4604 | 797.6326 | 7006405 | 7006405 | 0 | 0 | 94.8315 | 44980296 | 281453.1875 | 281453.1875 | 0 | 0 | -1 | 0 | 484.016 | 22 | 132417.5781 | 0 | 0 | 0 | 0 | 0 | 0 | 0 | -65756.9688 | 13757.5127 | 13757.5127 | 0 | 0 | 0 | 0.77131 | 40.1708 | 49.5561 | -9.3853 | 33949.0391 | 61.6612 | 34.2691 | 0 | 0 | 8330 | 7006405 | 0 | 0 | 1/1/2032 | 12/31/2099 | TRUE | TCO |  | 2036 |  |  |  | REF | 0 | 0 | Real 2021 ¦ 12/22/2022 3:42:52 PM | 0 | Area 1001 Gas CC 2x1 2032 | 0 |  | 1 | Unit |  | PJM | 1045.095 | 0 | 0.965 | 0 | 0 | 484.016 | 0 | 8241162 | 0 | 132417.5781 | 0 | 0
23222 | Area 1001 Gas CC 2x1 2033 | ATC | 2036 | AEP-KPCO | 938.2015 | 1034.1318 | 0 | 25.5048 | 28.2599 | 25.7093 | 23.921 | 168216 | 1083 | 154287.6719 | 13928.333 | 0 | 0 | 2.9409 | -1 | 44988656 | 6370 | 6420.0356 | 5941.4287 | 281.4604 | 797.7618 | 7007539.5 | 7007539.5 | 0 | 0 | 94.8771 | 44988656 | 281480.9375 | 281480.9375 | 0 | 0 | -1 | 0 | 506.3676 | 23 | 132443.8125 | 0.013632 | 0 | 0 | 0.013632 | 0 | 0 | 0 | -67400.3359 | 13759.7402 | 13759.7402 | 0 | 0 | 0 | 0.77143 | 40.1683 | 49.7866 | -9.6183 | 33955.3477 | 61.6612 | 34.2691 | 0 | 0 | 8334 | 7007539.5 | 0 | 0 | 1/1/2033 | 12/31/2099 | TRUE | TCO |  | 2036 |  |  |  | REF | 0 | 0 | Real 2021 ¦ 12/22/2022 3:42:52 PM | 0 | Area 1001 Gas CC 2x1 2033 | 0 |  | 1 | Unit |  | PJM | 1045.095 | 0 | 0.965 | 0 | 0 | 506.3676 | 0 | 8241162 | 0 | 132443.8125 | 0 | 0
23223 | Area 1001 Gas CC 2x1 2034 | ATC | 2036 | AEP-KPCO | 938.2015 | 1034.1318 | 0 | 25.5048 | 28.2599 | 25.7085 | 23.921 | 170069.1406 | 1083 | 156140.7969 | 13928.333 | 0 | 0 | 2.9409 | -1 | 44980296 | 6370 | 6419.8818 | 5941.4287 | 281.4604 | 797.6326 | 7006405 | 7006405 | 0 | 0 | 94.8315 | 44980296 | 281453.1875 | 281453.1875 | 0 | 0 | -1 | 0 | 484.016 | 22 | 132417.5781 | 0 | 0 | 0 | 0 | 0 | 0 | 0 | -69224.1094 | 13757.5127 | 13757.5127 | 0 | 0 | 0 | 0.77131 | 40.1708 | 50.051 | -9.8801 | 33949.0391 | 61.6612 | 34.2691 | 0 | 0 | 8330 | 7006405 | 0 | 0 | 1/1/2034 | 12/31/2099 | TRUE | TCO |  | 2036 |  |  |  | REF | 0 | 0 | Real 2021 ¦ 12/22/2022 3:42:52 PM | 0 | Area 1001 Gas CC 2x1 2034 | 0 |  | 1 | Unit |  | PJM | 1045.095 | 0 | 0.965 | 0 | 0 | 484.016 | 0 | 8241162 | 0 | 132417.5781 | 0 | 0
23224 | Area 1001 Gas CC 2x1 2035 | ATC | 2036 | AEP-KPCO | 938.2015 | 1034.1318 | 0 | 25.5048 | 28.2599 | 25.7085 | 23.921 | 172161.375 | 1083 | 158233.0312 | 13928.333 | 0 | 0 | 2.9409 | -1 | 44980296 | 6370 | 6419.8818 | 5941.4287 | 281.4604 | 797.6326 | 7006405 | 7006405 | 0 | 0 | 94.8315 | 44980296 | 281453.1875 | 281453.1875 | 0 | 0 | -1 | 0 | 484.016 | 22 | 132417.5781 | 0 | 0 | 0 | 0 | 0 | 0 | 0 | -71316.3438 | 13757.5127 | 13757.5127 | 0 | 0 | 0 | 0.77131 | 40.1708 | 50.3496 | -10.1787 | 33949.0391 | 61.6612 | 34.2691 | 0 | 0 | 8330 | 7006405 | 0 | 0 | 1/1/2035 | 12/31/2099 | TRUE | TCO |  | 2036 |  |  |  | REF | 0 | 0 | Real 2021 ¦ 12/22/2022 3:42:52 PM | 0 | Area 1001 Gas CC 2x1 2035 | 0 |  | 1 | Unit |  | PJM | 1045.095 | 0 | 0.965 | 0 | 0 | 484.016 | 0 | 8241162 | 0 | 132417.5781 | 0 | 0
23225 | Area 1001 Gas CC 2x1 2036 | ATC | 2036 | AEP-KPCO | 938.2015 | 1034.1318 | 0 | 25.5048 | 28.2599 | 25.7085 | 23.921 | 174373.1719 | 1083 | 160444.8281 | 13928.333 | 0 | 0 | 2.9409 | -1 | 44980296 | 6370 | 6419.8818 | 5941.4287 | 281.4604 | 797.6326 | 7006405 | 7006405 | 0 | 0 | 94.8315 | 44980296 | 281453.1875 | 281453.1875 | 0 | 0 | -1 | 0 | 506.882 | 23 | 132417.5781 | 0 | 0 | 0 | 0 | 0 | 0 | 0 | -73551.0078 | 13757.5127 | 13757.5127 | 0 | 0 | 0 | 0.77131 | 40.1708 | 50.6685 | -10.4977 | 33949.0391 | 61.6612 | 34.2691 | 0 | 0 | 8330 | 7006405 | 0 | 0 | 1/1/2036 | 12/31/2099 | TRUE | TCO |  | 2036 |  |  |  | REF | 0 | 0 | Real 2021 ¦ 12/22/2022 3:42:52 PM | 0 | Area 1001 Gas CC 2x1 2036 | 0 |  | 1 | Unit |  | PJM | 1045.095 | 0 | 0.965 | 0 | 0 | 506.882 | 0 | 8241162 | 0 | 132417.5781 | 0 | 0
23226 | Area 1001 Gas CC 2x1 2037 | ATC | 2036 | AEP-KPCO | 0 | 0 | 0 | 0 | 0 |  | 0 | 0 | 0 | 0 | 0 | 0 | 0 | 0 | -1 | 0 | 0 |  | 0 | 0 | 0 | 0 | 0 | 0 | 0 | 0 | 0 | 0 | 0 | 0 | 0 | -1 | 0 | 0 | 0 | 0 | 0 | 0 | 0 | 0 | 0 | 0 | 0 | 0 | 0 | 0 | 0 | 0 | 0 |  |  |  |  | 0 | 0 | 0 | 0 | 0 | 0 | 0 | 0 | 0 | 1/1/2037 | 12/31/2099 | TRUE | TCO |  | 2036 |  |  |  | REF | 0 | 0 | Real 2021 ¦ 12/22/2022 3:42:52 PM | 0 | Area 1001 Gas CC 2x1 2037 | 0 |  | 1 | Unit |  | PJM | 0 | 0 | 0.965 | 0 | 0 | 0 | 0 | 0 | 0 | 0 | 0 | 0
23227 | Area 1001 Gas CC 2x1 2038 | ATC | 2036 | AEP-KPCO | 0 | 0 | 0 | 0 | 0 |  | 0 | 0 | 0 | 0 | 0 | 0 | 0 | 0 | -1 | 0 | 0 |  | 0 | 0 | 0 | 0 | 0 | 0 | 0 | 0 | 0 | 0 | 0 | 0 | 0 | -1 | 0 | 0 | 0 | 0 | 0 | 0 | 0 | 0 | 0 | 0 | 0 | 0 | 0 | 0 | 0 | 0 | 0 |  |  |  |  | 0 | 0 | 0 | 0 | 0 | 0 | 0 | 0 | 0 | 1/1/2038 | 12/31/2099 | TRUE | TCO |  | 2036 |  |  |  | REF | 0 | 0 | Real 2021 ¦ 12/22/2022 3:42:52 PM | 0 | Area 1001 Gas CC 2x1 2038 | 0 |  | 1 | Unit |  | PJM | 0 | 0 | 0.965 | 0 | 0 | 0 | 0 | 0 | 0 | 0 | 0 | 0
23228 | Area 1001 Gas CC 2x1 2039 | ATC | 2036 | AEP-KPCO | 0 | 0 | 0 | 0 | 0 |  | 0 | 0 | 0 | 0 | 0 | 0 | 0 | 0 | -1 | 0 | 0 |  | 0 | 0 | 0 | 0 | 0 | 0 | 0 | 0 | 0 | 0 | 0 | 0 | 0 | -1 | 0 | 0 | 0 | 0 | 0 | 0 | 0 | 0 | 0 | 0 | 0 | 0 | 0 | 0 | 0 | 0 | 0 |  |  |  |  | 0 | 0 | 0 | 0 | 0 | 0 | 0 | 0 | 0 | 1/1/2039 | 12/31/2099 | TRUE | TCO |  | 2036 |  |  |  | REF | 0 | 0 | Real 2021 ¦ 12/22/2022 3:42:52 PM | 0 | Area 1001 Gas CC 2x1 2039 | 0 |  | 1 | Unit |  | PJM | 0 | 0 | 0.965 | 0 | 0 | 0 | 0 | 0 | 0 | 0 | 0 | 0
23229 | Area 1001 Gas CC 2x1 2040 | ATC | 2036 | AEP-KPCO | 0 | 0 | 0 | 0 | 0 |  | 0 | 0 | 0 | 0 | 0 | 0 | 0 | 0 | -1 | 0 | 0 |  | 0 | 0 | 0 | 0 | 0 | 0 | 0 | 0 | 0 | 0 | 0 | 0 | 0 | -1 | 0 | 0 | 0 | 0 | 0 | 0 | 0 | 0 | 0 | 0 | 0 | 0 | 0 | 0 | 0 | 0 | 0 |  |  |  |  | 0 | 0 | 0 | 0 | 0 | 0 | 0 | 0 | 0 | 1/1/2040 | 12/31/2099 | TRUE | TCO |  | 2036 |  |  |  | REF | 0 | 0 | Real 2021 ¦ 12/22/2022 3:42:52 PM | 0 | Area 1001 Gas CC 2x1 2040 | 0 |  | 1 | Unit |  | PJM | 0 | 0 | 0.965 | 0 | 0 | 0 | 0 | 0 | 0 | 0 | 0 | 0
23230 | Area 1001 Gas CC 2x1 2041 | ATC | 2036 | AEP-KPCO | 0 | 0 | 0 | 0 | 0 |  | 0 | 0 | 0 | 0 | 0 | 0 | 0 | 0 | -1 | 0 | 0 |  | 0 | 0 | 0 | 0 | 0 | 0 | 0 | 0 | 0 | 0 | 0 | 0 | 0 | -1 | 0 | 0 | 0 | 0 | 0 | 0 | 0 | 0 | 0 | 0 | 0 | 0 | 0 | 0 | 0 | 0 | 0 |  |  |  |  | 0 | 0 | 0 | 0 | 0 | 0 | 0 | 0 | 0 | 1/1/2041 | 12/31/2099 | TRUE | TCO |  | 2036 |  |  |  | REF | 0 | 0 | Real 2021 ¦ 12/22/2022 3:42:52 PM | 0 | Area 1001 Gas CC 2x1 2041 | 0 |  | 1 | Unit |  | PJM | 0 | 0 | 0.965 | 0 | 0 | 0 | 0 | 0 | 0 | 0 | 0 | 0
23231 | Area 1001 Gas CC 2x1 2042 | ATC | 2036 | AEP-KPCO | 0 | 0 | 0 | 0 | 0 |  | 0 | 0 | 0 | 0 | 0 | 0 | 0 | 0 | -1 | 0 | 0 |  | 0 | 0 | 0 | 0 | 0 | 0 | 0 | 0 | 0 | 0 | 0 | 0 | 0 | -1 | 0 | 0 | 0 | 0 | 0 | 0 | 0 | 0 | 0 | 0 | 0 | 0 | 0 | 0 | 0 | 0 | 0 |  |  |  |  | 0 | 0 | 0 | 0 | 0 | 0 | 0 | 0 | 0 | 1/1/2042 | 12/31/2099 | TRUE | TCO |  | 2036 |  |  |  | REF | 0 | 0 | Real 2021 ¦ 12/22/2022 3:42:52 PM | 0 | Area 1001 Gas CC 2x1 2042 | 0 |  | 1 | Unit |  | PJM | 0 | 0 | 0.965 | 0 | 0 | 0 | 0 | 0 | 0 | 0 | 0 | 0
23232 | Area 1001 Gas CC 2x1 2043 | ATC | 2036 | AEP-KPCO | 0 | 0 | 0 | 0 | 0 |  | 0 | 0 | 0 | 0 | 0 | 0 | 0 | 0 | -1 | 0 | 0 |  | 0 | 0 | 0 | 0 | 0 | 0 | 0 | 0 | 0 | 0 | 0 | 0 | 0 | -1 | 0 | 0 | 0 | 0 | 0 | 0 | 0 | 0 | 0 | 0 | 0 | 0 | 0 | 0 | 0 | 0 | 0 |  |  |  |  | 0 | 0 | 0 | 0 | 0 | 0 | 0 | 0 | 0 | 1/1/2043 | 12/31/2099 | TRUE | TCO |  | 2036 |  |  |  | REF | 0 | 0 | Real 2021 ¦ 12/22/2022 3:42:52 PM | 0 | Area 1001 Gas CC 2x1 2043 | 0 |  | 1 | Unit |  | PJM | 0 | 0 | 0.965 | 0 | 0 | 0 | 0 | 0 | 0 | 0 | 0 | 0
23233 | Area 1001 Gas CC 1x1 2024 | ATC | 2036 | AEP-KPCO | 362.1129 | 399.1386 | 0 | 26.4375 | 29.1927 | 26.6692 | 24.8537 | 72954.6406 | 418 | 66748.1875 | 6206.4512 | 0 | 0 | 2.9409 | -1 | 17043482 | 6431 | 6488.8232 | 6002.4287 | 108.6339 | 299.0199 | 2626590.5 | 2626590.5 | 0 | 0 | 93.5678 | 17043482 | 106305.0859 | 106305.0859 | 0 | 0 | -1 | 0 | 195.4401 | 23 | 50170.0859 | 0.9721 | 0.0017711 | 0 | 0.97033 | 0 | 0 | 0 | -36893.9844 | 7015.2739 | 7015.2739 | 0 | 0 | 0 | 0.74916 | 40.4727 | 54.519 | -14.0463 | 12863.6299 | 23.7991 | 13.2267 | 0 | 0 | 8219 | 2626590.5 | 0 | 0 | 1/1/2024 | 12/31/2099 | TRUE | TCO |  | 2036 |  |  |  | REF | 0 | 0 | Real 2021 ¦ 12/22/2022 3:42:52 PM | 0 | Area 1001 Gas CC 1x1 2024 | 0 |  | 1 | Unit |  | PJM | 403.37 | 0 | 0.965 | 0 | 0 | 195.4401 | 0 | 3180799.25 | 0 | 50170.0859 | 0 | 0
23234 | Area 1001 Gas CC 1x1 2025 | ATC | 2036 | AEP-KPCO | 362.1129 | 399.1386 | 0 | 26.4375 | 29.1927 | 26.6675 | 24.8537 | 69909.0938 | 418 | 63702.6445 | 6206.4512 | 0 | 0 | 2.9409 | -1 | 17038226 | 6431 | 6488.5693 | 6002.4287 | 108.6339 | 298.9394 | 2625883.25 | 2625883.25 | 0 | 0 | 93.4995 | 17038226 | 106282.2266 | 106282.2266 | 0 | 0 | -1 | 0 | 204.2656 | 24 | 50152.5703 | 0 | 0 | 0 | 0 | 0 | 0 | 0 | -33856.7539 | 7013.3848 | 7013.3848 | 0 | 0 | 0 | 0.74896 | 40.4748 | 53.3683 | -12.8935 | 12859.6631 | 23.7991 | 13.2267 | 0 | 0 | 8213 | 2625883.25 | 0 | 0 | 1/1/2025 | 12/31/2099 | TRUE | TCO |  | 2036 |  |  |  | REF | 0 | 0 | Real 2021 ¦ 12/22/2022 3:42:52 PM | 0 | Area 1001 Gas CC 1x1 2025 | 0 |  | 1 | Unit |  | PJM | 403.37 | 0 | 0.965 | 0 | 0 | 204.2656 | 0 | 3180799.25 | 0 | 50152.5703 | 0 | 0
23235 | Area 1001 Gas CC 1x1 2026 | ATC | 2036 | AEP-KPCO | 362.1129 | 399.1386 | 0 | 26.4375 | 29.1927 | 26.6675 | 24.8537 | 70209.0312 | 418 | 64002.5859 | 6206.4512 | 0 | 0 | 2.9409 | -1 | 17038226 | 6431 | 6488.5693 | 6002.4287 | 108.6339 | 298.9394 | 2625883.25 | 2625883.25 | 0 | 0 | 93.4995 | 17038226 | 106282.2266 | 106282.2266 | 0 | 0 | -1 | 0 | 204.2656 | 24 | 50152.5703 | 0 | 0 | 0 | 0 | 0 | 0 | 0 | -34156.6953 | 7013.3848 | 7013.3848 | 0 | 0 | 0 | 0.74896 | 40.4748 | 53.4825 | -13.0077 | 12859.6631 | 23.7991 | 13.2267 | 0 | 0 | 8213 | 2625883.25 | 0 | 0 | 1/1/2026 | 12/31/2099 | TRUE | TCO |  | 2036 |  |  |  | REF | 0 | 0 | Real 2021 ¦ 12/22/2022 3:42:52 PM | 0 | Area 1001 Gas CC 1x1 2026 | 0 |  | 1 | Unit |  | PJM | 403.37 | 0 | 0.965 | 0 | 0 | 204.2656 | 0 | 3180799.25 | 0 | 50152.5703 | 0 | 0
23236 | Area 1001 Gas CC 1x1 2027 | ATC | 2036 | AEP-KPCO | 362.1129 | 399.1386 | 0 | 26.4375 | 29.1927 | 26.6675 | 24.8537 | 70601.2656 | 418 | 64394.8125 | 6206.4512 | 0 | 0 | 2.9409 | -1 | 17038226 | 6431 | 6488.5693 | 6002.4287 | 108.6339 | 298.9394 | 2625883.25 | 2625883.25 | 0 | 0 | 93.4995 | 17038226 | 106282.2266 | 106282.2266 | 0 | 0 | -1 | 0 | 204.2656 | 24 | 50152.5703 | 0 | 0 | 0 | 0 | 0 | 0 | 0 | -34548.9258 | 7013.3848 | 7013.3848 | 0 | 0 | 0 | 0.74896 | 40.4748 | 53.6319 | -13.1571 | 12859.6631 | 23.7991 | 13.2267 | 0 | 0 | 8213 | 2625883.25 | 0 | 0 | 1/1/2027 | 12/31/2099 | TRUE | TCO |  | 2036 |  |  |  | REF | 0 | 0 | Real 2021 ¦ 12/22/2022 3:42:52 PM | 0 | Area 1001 Gas CC 1x1 2027 | 0 |  | 1 | Unit |  | PJM | 403.37 | 0 | 0.965 | 0 | 0 | 204.2656 | 0 | 3180799.25 | 0 | 50152.5703 | 0 | 0
23237 | Area 1001 Gas CC 1x1 2028 | ATC | 2036 | AEP-KPCO | 362.1129 | 399.1386 | 0 | 26.4375 | 29.1927 | 26.6675 | 24.8537 | 70993.4922 | 418 | 64787.043 | 6206.4512 | 0 | 0 | 2.9409 | -1 | 17038226 | 6431 | 6488.5693 | 6002.4287 | 108.6339 | 298.9394 | 2625883.25 | 2625883.25 | 0 | 0 | 93.4995 | 17038226 | 106282.2266 | 106282.2266 | 0 | 0 | -1 | 0 | 204.2656 | 24 | 50152.5703 | 0 | 0 | 0 | 0 | 0 | 0 | 0 | -34941.1523 | 7013.3848 | 7013.3848 | 0 | 0 | 0 | 0.74896 | 40.4748 | 53.7813 | -13.3064 | 12859.6631 | 23.7991 | 13.2267 | 0 | 0 | 8213 | 2625883.25 | 0 | 0 | 1/1/2028 | 12/31/2099 | TRUE | TCO |  | 2036 |  |  |  | REF | 0 | 0 | Real 2021 ¦ 12/22/2022 3:42:52 PM | 0 | Area 1001 Gas CC 1x1 2028 | 0 |  | 1 | Unit |  | PJM | 403.37 | 0 | 0.965 | 0 | 0 | 204.2656 | 0 | 3180799.25 | 0 | 50152.5703 | 0 | 0
23238 | Area 1001 Gas CC 1x1 2029 | ATC | 2036 | AEP-KPCO | 362.1129 | 399.1386 | 0 | 26.4375 | 29.1927 | 26.6675 | 24.8537 | 71708.7344 | 418 | 65502.2852 | 6206.4512 | 0 | 0 | 2.9409 | -1 | 17038226 | 6431 | 6488.5693 | 6002.4287 | 108.6339 | 298.9394 | 2625883.25 | 2625883.25 | 0 | 0 | 93.4995 | 17038226 | 106282.2266 | 106282.2266 | 0 | 0 | -1 | 0 | 204.2656 | 24 | 50152.5703 | 0 | 0 | 0 | 0 | 0 | 0 | 0 | -35656.3945 | 7013.3848 | 7013.3848 | 0 | 0 | 0 | 0.74896 | 40.4748 | 54.0537 | -13.5788 | 12859.6631 | 23.7991 | 13.2267 | 0 | 0 | 8213 | 2625883.25 | 0 | 0 | 1/1/2029 | 12/31/2099 | TRUE | TCO |  | 2036 |  |  |  | REF | 0 | 0 | Real 2021 ¦ 12/22/2022 3:42:52 PM | 0 | Area 1001 Gas CC 1x1 2029 | 0 |  | 1 | Unit |  | PJM | 403.37 | 0 | 0.965 | 0 | 0 | 204.2656 | 0 | 3180799.25 | 0 | 50152.5703 | 0 | 0
23239 | Area 1001 Gas CC 1x1 2030 | ATC | 2036 | AEP-KPCO | 362.1129 | 399.1386 | 0 | 26.4375 | 29.1927 | 26.6675 | 24.8537 | 72562.4141 | 418 | 66355.9609 | 6206.4512 | 0 | 0 | 2.9409 | -1 | 17038226 | 6431 | 6488.5693 | 6002.4287 | 108.6339 | 298.9394 | 2625883.25 | 2625883.25 | 0 | 0 | 93.4995 | 17038226 | 106282.2266 | 106282.2266 | 0 | 0 | -1 | 0 | 204.2656 | 24 | 50152.5703 | 0 | 0 | 0 | 0 | 0 | 0 | 0 | -36510.0703 | 7013.3848 | 7013.3848 | 0 | 0 | 0 | 0.74896 | 40.4748 | 54.3788 | -13.9039 | 12859.6631 | 23.7991 | 13.2267 | 0 | 0 | 8213 | 2625883.25 | 0 | 0 | 1/1/2030 | 12/31/2099 | TRUE | TCO |  | 2036 |  |  |  | REF | 0 | 0 | Real 2021 ¦ 12/22/2022 3:42:52 PM | 0 | Area 1001 Gas CC 1x1 2030 | 0 |  | 1 | Unit |  | PJM | 403.37 | 0 | 0.965 | 0 | 0 | 204.2656 | 0 | 3180799.25 | 0 | 50152.5703 | 0 | 0
23240 | Area 1001 Gas CC 1x1 2031 | ATC | 2036 | AEP-KPCO | 362.1129 | 399.1386 | 0 | 26.4375 | 29.1927 | 26.6675 | 24.8537 | 73300.7266 | 418 | 67094.2734 | 6206.4512 | 0 | 0 | 2.9409 | -1 | 17038226 | 6431 | 6488.5693 | 6002.4287 | 108.6339 | 298.9394 | 2625883.25 | 2625883.25 | 0 | 0 | 93.4995 | 17038226 | 106282.2266 | 106282.2266 | 0 | 0 | -1 | 0 | 204.2656 | 24 | 50152.5703 | 0 | 0 | 0 | 0 | 0 | 0 | 0 | -37248.3828 | 7013.3848 | 7013.3848 | 0 | 0 | 0 | 0.74896 | 40.4748 | 54.6599 | -14.1851 | 12859.6631 | 23.7991 | 13.2267 | 0 | 0 | 8213 | 2625883.25 | 0 | 0 | 1/1/2031 | 12/31/2099 | TRUE | TCO |  | 2036 |  |  |  | REF | 0 | 0 | Real 2021 ¦ 12/22/2022 3:42:52 PM | 0 | Area 1001 Gas CC 1x1 2031 | 0 |  | 1 | Unit |  | PJM | 403.37 | 0 | 0.965 | 0 | 0 | 204.2656 | 0 | 3180799.25 | 0 | 50152.5703 | 0 | 0
23241 | Area 1001 Gas CC 1x1 2032 | ATC | 2036 | AEP-KPCO | 362.1129 | 399.1386 | 0 | 26.4375 | 29.1927 | 26.6675 | 24.8537 | 74108.2578 | 418 | 67901.8047 | 6206.4512 | 0 | 0 | 2.9409 | -1 | 17038226 | 6431 | 6488.5693 | 6002.4287 | 108.6339 | 298.9394 | 2625883.25 | 2625883.25 | 0 | 0 | 93.4995 | 17038226 | 106282.2266 | 106282.2266 | 0 | 0 | -1 | 0 | 204.2656 | 24 | 50152.5703 | 0 | 0 | 0 | 0 | 0 | 0 | 0 | -38055.9141 | 7013.3848 | 7013.3848 | 0 | 0 | 0 | 0.74896 | 40.4748 | 54.9675 | -14.4926 | 12859.6631 | 23.7991 | 13.2267 | 0 | 0 | 8213 | 2625883.25 | 0 | 0 | 1/1/2032 | 12/31/2099 | TRUE | TCO |  | 2036 |  |  |  | REF | 0 | 0 | Real 2021 ¦ 12/22/2022 3:42:52 PM | 0 | Area 1001 Gas CC 1x1 2032 | 0 |  | 1 | Unit |  | PJM | 403.37 | 0 | 0.965 | 0 | 0 | 204.2656 | 0 | 3180799.25 | 0 | 50152.5703 | 0 | 0
23242 | Area 1001 Gas CC 1x1 2033 | ATC | 2036 | AEP-KPCO | 362.1129 | 399.1386 | 0 | 26.4375 | 29.1927 | 26.6675 | 24.8537 | 74823.5 | 418 | 68617.0469 | 6206.4512 | 0 | 0 | 2.9409 | -1 | 17038226 | 6431 | 6488.5693 | 6002.4287 | 108.6339 | 298.9394 | 2625883.25 | 2625883.25 | 0 | 0 | 93.4995 | 17038226 | 106282.2266 | 106282.2266 | 0 | 0 | -1 | 0 | 204.2656 | 24 | 50152.5703 | 0 | 0 | 0 | 0 | 0 | 0 | 0 | -38771.1562 | 7013.3848 | 7013.3848 | 0 | 0 | 0 | 0.74896 | 40.4748 | 55.2398 | -14.765 | 12859.6631 | 23.7991 | 13.2267 | 0 | 0 | 8213 | 2625883.25 | 0 | 0 | 1/1/2033 | 12/31/2099 | TRUE | TCO |  | 2036 |  |  |  | REF | 0 | 0 | Real 2021 ¦ 12/22/2022 3:42:52 PM | 0 | Area 1001 Gas CC 1x1 2033 | 0 |  | 1 | Unit |  | PJM | 403.37 | 0 | 0.965 | 0 | 0 | 204.2656 | 0 | 3180799.25 | 0 | 50152.5703 | 0 | 0
23243 | Area 1001 Gas CC 1x1 2034 | ATC | 2036 | AEP-KPCO | 362.1129 | 399.1386 | 0 | 26.4375 | 29.1927 | 26.6675 | 24.8537 | 75677.1719 | 418 | 69470.7188 | 6206.4512 | 0 | 0 | 2.9409 | -1 | 17038226 | 6431 | 6488.5693 | 6002.4287 | 108.6339 | 298.9394 | 2625883.25 | 2625883.25 | 0 | 0 | 93.4995 | 17038226 | 106282.2266 | 106282.2266 | 0 | 0 | -1 | 0 | 204.2656 | 24 | 50152.5703 | 0 | 0 | 0 | 0 | 0 | 0 | 0 | -39624.832 | 7013.3848 | 7013.3848 | 0 | 0 | 0 | 0.74896 | 40.4748 | 55.5649 | -15.0901 | 12859.6631 | 23.7991 | 13.2267 | 0 | 0 | 8213 | 2625883.25 | 0 | 0 | 1/1/2034 | 12/31/2099 | TRUE | TCO |  | 2036 |  |  |  | REF | 0 | 0 | Real 2021 ¦ 12/22/2022 3:42:52 PM | 0 | Area 1001 Gas CC 1x1 2034 | 0 |  | 1 | Unit |  | PJM | 403.37 | 0 | 0.965 | 0 | 0 | 204.2656 | 0 | 3180799.25 | 0 | 50152.5703 | 0 | 0
23244 | Area 1001 Gas CC 1x1 2035 | ATC | 2036 | AEP-KPCO | 362.1129 | 399.1386 | 0 | 26.4375 | 29.1927 | 26.6675 | 24.8537 | 76576.9922 | 418 | 70370.5391 | 6206.4512 | 0 | 0 | 2.9409 | -1 | 17038226 | 6431 | 6488.5693 | 6002.4287 | 108.6339 | 298.9394 | 2625883.25 | 2625883.25 | 0 | 0 | 93.4995 | 17038226 | 106282.2266 | 106282.2266 | 0 | 0 | -1 | 0 | 204.2656 | 24 | 50152.5703 | 0 | 0 | 0 | 0 | 0 | 0 | 0 | -40524.6523 | 7013.3848 | 7013.3848 | 0 | 0 | 0 | 0.74896 | 40.4748 | 55.9076 | -15.4328 | 12859.6631 | 23.7991 | 13.2267 | 0 | 0 | 8213 | 2625883.25 | 0 | 0 | 1/1/2035 | 12/31/2099 | TRUE | TCO |  | 2036 |  |  |  | REF | 0 | 0 | Real 2021 ¦ 12/22/2022 3:42:52 PM | 0 | Area 1001 Gas CC 1x1 2035 | 0 |  | 1 | Unit |  | PJM | 403.37 | 0 | 0.965 | 0 | 0 | 204.2656 | 0 | 3180799.25 | 0 | 50152.5703 | 0 | 0
23245 | Area 1001 Gas CC 1x1 2036 | ATC | 2036 | AEP-KPCO | 362.1129 | 399.1386 | 0 | 26.4375 | 29.1927 | 26.6741 | 24.8537 | 77569.1016 | 418 | 71362.6484 | 6206.4512 | 0 | 0 | 2.9409 | -1 | 16985092 | 6431 | 6490.2139 | 6002.4287 | 108.6339 | 297.9316 | 2617031 | 2617031 | 0 | 33.9025 | 93.4995 | 16985092 | 105987.1562 | 105987.1562 | 0 | 0 | -1 | 0 | 204.2656 | 24 | 49997.582 | 1.0078 | 0 | 0 | 1.0078 | 0 | 0 | 0 | -41593.0977 | 6989.7417 | 6989.7417 | 0 | 0 | 0 | 0.74644 | 40.499 | 56.3922 | -15.8932 | 12819.5596 | 23.7991 | 13.2267 | 0 | 0 | 8213 | 2617031 | 0 | 0 | 1/1/2036 | 12/31/2099 | TRUE | TCO |  | 2036 |  |  |  | REF | 0 | 0 | Real 2021 ¦ 12/22/2022 3:42:52 PM | 0 | Area 1001 Gas CC 1x1 2036 | 0 |  | 1 | Unit |  | PJM | 403.37 | 0 | 0.965 | 0 | 0 | 204.2656 | 0 | 3180799.25 | 0 | 49997.582 | 0 | 0
23246 | Area 1001 Gas CC 1x1 2037 | ATC | 2036 | AEP-KPCO | 0 | 0 | 0 | 0 | 0 |  | 0 | 0 | 0 | 0 | 0 | 0 | 0 | 0 | -1 | 0 | 0 |  | 0 | 0 | 0 | 0 | 0 | 0 | 0 | 0 | 0 | 0 | 0 | 0 | 0 | -1 | 0 | 0 | 0 | 0 | 0 | 0 | 0 | 0 | 0 | 0 | 0 | 0 | 0 | 0 | 0 | 0 | 0 |  |  |  |  | 0 | 0 | 0 | 0 | 0 | 0 | 0 | 0 | 0 | 1/1/2037 | 12/31/2099 | TRUE | TCO |  | 2036 |  |  |  | REF | 0 | 0 | Real 2021 ¦ 12/22/2022 3:42:52 PM | 0 | Area 1001 Gas CC 1x1 2037 | 0 |  | 1 | Unit |  | PJM | 0 | 0 | 0.965 | 0 | 0 | 0 | 0 | 0 | 0 | 0 | 0 | 0
23247 | Area 1001 Gas CC 1x1 2038 | ATC | 2036 | AEP-KPCO | 0 | 0 | 0 | 0 | 0 |  | 0 | 0 | 0 | 0 | 0 | 0 | 0 | 0 | -1 | 0 | 0 |  | 0 | 0 | 0 | 0 | 0 | 0 | 0 | 0 | 0 | 0 | 0 | 0 | 0 | -1 | 0 | 0 | 0 | 0 | 0 | 0 | 0 | 0 | 0 | 0 | 0 | 0 | 0 | 0 | 0 | 0 | 0 |  |  |  |  | 0 | 0 | 0 | 0 | 0 | 0 | 0 | 0 | 0 | 1/1/2038 | 12/31/2099 | TRUE | TCO |  | 2036 |  |  |  | REF | 0 | 0 | Real 2021 ¦ 12/22/2022 3:42:52 PM | 0 | Area 1001 Gas CC 1x1 2038 | 0 |  | 1 | Unit |  | PJM | 0 | 0 | 0.965 | 0 | 0 | 0 | 0 | 0 | 0 | 0 | 0 | 0
23248 | Area 1001 Gas CC 1x1 2039 | ATC | 2036 | AEP-KPCO | 0 | 0 | 0 | 0 | 0 |  | 0 | 0 | 0 | 0 | 0 | 0 | 0 | 0 | -1 | 0 | 0 |  | 0 | 0 | 0 | 0 | 0 | 0 | 0 | 0 | 0 | 0 | 0 | 0 | 0 | -1 | 0 | 0 | 0 | 0 | 0 | 0 | 0 | 0 | 0 | 0 | 0 | 0 | 0 | 0 | 0 | 0 | 0 |  |  |  |  | 0 | 0 | 0 | 0 | 0 | 0 | 0 | 0 | 0 | 1/1/2039 | 12/31/2099 | TRUE | TCO |  | 2036 |  |  |  | REF | 0 | 0 | Real 2021 ¦ 12/22/2022 3:42:52 PM | 0 | Area 1001 Gas CC 1x1 2039 | 0 |  | 1 | Unit |  | PJM | 0 | 0 | 0.965 | 0 | 0 | 0 | 0 | 0 | 0 | 0 | 0 | 0
23249 | Area 1001 Gas CC 1x1 2040 | ATC | 2036 | AEP-KPCO | 0 | 0 | 0 | 0 | 0 |  | 0 | 0 | 0 | 0 | 0 | 0 | 0 | 0 | -1 | 0 | 0 |  | 0 | 0 | 0 | 0 | 0 | 0 | 0 | 0 | 0 | 0 | 0 | 0 | 0 | -1 | 0 | 0 | 0 | 0 | 0 | 0 | 0 | 0 | 0 | 0 | 0 | 0 | 0 | 0 | 0 | 0 | 0 |  |  |  |  | 0 | 0 | 0 | 0 | 0 | 0 | 0 | 0 | 0 | 1/1/2040 | 12/31/2099 | TRUE | TCO |  | 2036 |  |  |  | REF | 0 | 0 | Real 2021 ¦ 12/22/2022 3:42:52 PM | 0 | Area 1001 Gas CC 1x1 2040 | 0 |  | 1 | Unit |  | PJM | 0 | 0 | 0.965 | 0 | 0 | 0 | 0 | 0 | 0 | 0 | 0 | 0
23250 | Area 1001 Gas CC 1x1 2041 | ATC | 2036 | AEP-KPCO | 0 | 0 | 0 | 0 | 0 |  | 0 | 0 | 0 | 0 | 0 | 0 | 0 | 0 | -1 | 0 | 0 |  | 0 | 0 | 0 | 0 | 0 | 0 | 0 | 0 | 0 | 0 | 0 | 0 | 0 | -1 | 0 | 0 | 0 | 0 | 0 | 0 | 0 | 0 | 0 | 0 | 0 | 0 | 0 | 0 | 0 | 0 | 0 |  |  |  |  | 0 | 0 | 0 | 0 | 0 | 0 | 0 | 0 | 0 | 1/1/2041 | 12/31/2099 | TRUE | TCO |  | 2036 |  |  |  | REF | 0 | 0 | Real 2021 ¦ 12/22/2022 3:42:52 PM | 0 | Area 1001 Gas CC 1x1 2041 | 0 |  | 1 | Unit |  | PJM | 0 | 0 | 0.965 | 0 | 0 | 0 | 0 | 0 | 0 | 0 | 0 | 0
23251 | Area 1001 Gas CC 1x1 2042 | ATC | 2036 | AEP-KPCO | 0 | 0 | 0 | 0 | 0 |  | 0 | 0 | 0 | 0 | 0 | 0 | 0 | 0 | -1 | 0 | 0 |  | 0 | 0 | 0 | 0 | 0 | 0 | 0 | 0 | 0 | 0 | 0 | 0 | 0 | -1 | 0 | 0 | 0 | 0 | 0 | 0 | 0 | 0 | 0 | 0 | 0 | 0 | 0 | 0 | 0 | 0 | 0 |  |  |  |  | 0 | 0 | 0 | 0 | 0 | 0 | 0 | 0 | 0 | 1/1/2042 | 12/31/2099 | TRUE | TCO |  | 2036 |  |  |  | REF | 0 | 0 | Real 2021 ¦ 12/22/2022 3:42:52 PM | 0 | Area 1001 Gas CC 1x1 2042 | 0 |  | 1 | Unit |  | PJM | 0 | 0 | 0.965 | 0 | 0 | 0 | 0 | 0 | 0 | 0 | 0 | 0
23252 | Area 1001 Gas CC 1x1 2043 | ATC | 2036 | AEP-KPCO | 0 | 0 | 0 | 0 | 0 |  | 0 | 0 | 0 | 0 | 0 | 0 | 0 | 0 | -1 | 0 | 0 |  | 0 | 0 | 0 | 0 | 0 | 0 | 0 | 0 | 0 | 0 | 0 | 0 | 0 | -1 | 0 | 0 | 0 | 0 | 0 | 0 | 0 | 0 | 0 | 0 | 0 | 0 | 0 | 0 | 0 | 0 | 0 |  |  |  |  | 0 | 0 | 0 | 0 | 0 | 0 | 0 | 0 | 0 | 1/1/2043 | 12/31/2099 | TRUE | TCO |  | 2036 |  |  |  | REF | 0 | 0 | Real 2021 ¦ 12/22/2022 3:42:52 PM | 0 | Area 1001 Gas CC 1x1 2043 | 0 |  | 1 | Unit |  | PJM | 0 | 0 | 0.965 | 0 | 0 | 0 | 0 | 0 | 0 | 0 | 0 | 0
23253 | Area 1001 Gas CT 2023 | ATC | 2036 | AEP-KPCO | 209.6218 | 229.1705 | 0 | 37.2282 | 39.9833 | 37.8487 | 35.6443 | 28150.4238 | 240 | 26375.291 | 1775.1327 | 0 | 0 | 2.9409 | -1 | 5962053 | 9905 | 10041.4287 | 9476.4287 | 62.8865 | 67.594 | 593745.5 | 593745.5 | 0 | 1.5597 | 41.7122 | 5962053 | 28956.6211 | 28956.6211 | 0 | 0 | -1 | 0 | 1170.2228 | 65 | 17602.7695 | 0.064616 | 0 | 0 | 0.064616 | 0 | 0 | 0 | -22836.4941 | 369.8146 | 369.8146 | 0 | 0 | 0 | 0.29495 | 48.7694 | 87.2312 | -38.4618 | 4499.8843 | 13.7737 | 5.775 | 0 | 0 | 3664 | 593745.5 | 0 | 0 | 1/1/2023 | 12/31/2099 | TRUE | TCO |  | 2036 |  |  |  | REF | 0 | 0 | Real 2021 ¦ 12/22/2022 3:42:52 PM | 0 | Area 1001 Gas CT 2023 | 0 |  | 1 | Unit |  | PJM | 228 | 0 | 0.95 | 0 | 0 | 1170.2228 | 0 | 1841317.875 | 0 | 17602.7695 | 0 | 0
23254 | Area 1001 Gas CT 2024 | ATC | 2036 | AEP-KPCO | 209.6218 | 229.1705 | 0 | 37.2282 | 39.9833 | 37.8438 | 35.6443 | 25487.7246 | 240 | 23712.5938 | 1775.1327 | 0 | 0 | 2.9409 | -1 | 5979114 | 9905 | 10040.6455 | 9476.4287 | 62.8865 | 67.7927 | 595491 | 595491 | 0 | 0.056922 | 41.7805 | 5979114 | 29025.5762 | 29025.5762 | 0 | 0 | -1 | 0 | 1224.3782 | 68 | 17651.9922 | 0.0039467 | 0 | 0 | 0.0039467 | 0 | 0 | 0 | -20222.1836 | 370.9018 | 370.9018 | 0 | 0 | 0 | 0.29582 | 48.7423 | 82.7011 | -33.9588 | 4512.7612 | 13.7737 | 5.775 | 0 | 0 | 3670 | 595491 | 0 | 0 | 1/1/2024 | 12/31/2099 | TRUE | TCO |  | 2036 |  |  |  | REF | 0 | 0 | Real 2021 ¦ 12/22/2022 3:42:52 PM | 0 | Area 1001 Gas CT 2024 | 0 |  | 1 | Unit |  | PJM | 228 | 0 | 0.95 | 0 | 0 | 1224.3782 | 0 | 1841317.875 | 0 | 17651.9922 | 0 | 0
23255 | Area 1001 Gas CT 2025 | ATC | 2036 | AEP-KPCO | 209.6218 | 229.1705 | 0 | 37.2282 | 39.9833 | 37.8407 | 35.6443 | 24202.7422 | 240 | 22427.6094 | 1775.1327 | 0 | 0 | 2.9409 | -1 | 5996938 | 9905 | 10041.2021 | 9476.4287 | 62.8865 | 67.991 | 597233.0625 | 597233.0625 | 0 | 0.022769 | 41.9627 | 5996938 | 29088.7773 | 29088.7773 | 0 | 0 | -1 | 0 | 1206.6122 | 67 | 17701.5371 | 0.0046423 | 0 | 0 | 0.0046423 | 0 | 0 | 0 | -18920.3145 | 371.9868 | 371.9868 | 0 | 0 | 0 | 0.29668 | 48.7059 | 80.3859 | -31.68 | 4526.2139 | 13.7737 | 5.775 | 0 | 0 | 3686 | 597233.0625 | 0 | 0 | 1/1/2025 | 12/31/2099 | TRUE | TCO |  | 2036 |  |  |  | REF | 0 | 0 | Real 2021 ¦ 12/22/2022 3:42:52 PM | 0 | Area 1001 Gas CT 2025 | 0 |  | 1 | Unit |  | PJM | 228 | 0 | 0.95 | 0 | 0 | 1206.6122 | 0 | 1841317.875 | 0 | 17701.5371 | 0 | 0
23256 | Area 1001 Gas CT 2026 | ATC | 2036 | AEP-KPCO | 209.6218 | 229.1705 | 0 | 37.2282 | 39.9833 | 37.8453 | 35.6443 | 24229.2363 | 240 | 22454.1035 | 1775.1327 | 0 | 0 | 2.9409 | -1 | 5971433.5 | 9905 | 10040.7969 | 9476.4287 | 62.8865 | 67.7046 | 594717.125 | 594717.125 | 0 | 0 | 41.735 | 5971433.5 | 28995.6445 | 28995.6445 | 0 | 0 | -1 | 0 | 1170.2228 | 65 | 17629.8418 | 0 | 0 | 0 | 0 | 0 | 0 | 0 | -18911.041 | 370.4198 | 370.4198 | 0 | 0 | 0 | 0.29543 | 48.7554 | 80.5537 | -31.7984 | 4506.9648 | 13.7737 | 5.775 | 0 | 0 | 3666 | 594717.125 | 0 | 0 | 1/1/2026 | 12/31/2099 | TRUE | TCO |  | 2036 |  |  |  | REF | 0 | 0 | Real 2021 ¦ 12/22/2022 3:42:52 PM | 0 | Area 1001 Gas CT 2026 | 0 |  | 1 | Unit |  | PJM | 228 | 0 | 0.95 | 0 | 0 | 1170.2228 | 0 | 1841317.875 | 0 | 17629.8418 | 0 | 0
23257 | Area 1001 Gas CT 2027 | ATC | 2036 | AEP-KPCO | 209.6218 | 229.1705 | 0 | 37.2282 | 39.9833 | 37.845 | 35.6443 | 24242.4824 | 240 | 22467.3496 | 1775.1327 | 0 | 0 | 2.9409 | -1 | 5973185.5 | 9905 | 10040.7695 | 9476.4287 | 62.8865 | 67.7246 | 594893.1875 | 594893.1875 | 0 | 0.011384 | 41.7464 | 5973185.5 | 29001.9961 | 29001.9961 | 0 | 0 | -1 | 0 | 1188.4175 | 66 | 17634.9121 | 0.0020258 | 0 | 0 | 0.0020258 | 0 | 0 | 0 | -18942.6348 | 370.5294 | 370.5294 | 0 | 0 | 0 | 0.29552 | 48.7516 | 80.5937 | -31.8421 | 4508.2871 | 13.7737 | 5.775 | 0 | 0 | 3667 | 594893.1875 | 0 | 0 | 1/1/2027 | 12/31/2099 | TRUE | TCO |  | 2036 |  |  |  | REF | 0 | 0 | Real 2021 ¦ 12/22/2022 3:42:52 PM | 0 | Area 1001 Gas CT 2027 | 0 |  | 1 | Unit |  | PJM | 228 | 0 | 0.95 | 0 | 0 | 1188.4175 | 0 | 1841317.875 | 0 | 17634.9121 | 0 | 0
23258 | Area 1001 Gas CT 2028 | ATC | 2036 | AEP-KPCO | 209.6218 | 229.1705 | 0 | 37.2282 | 39.9833 | 37.8395 | 35.6443 | 24321.9668 | 240 | 22546.834 | 1775.1327 | 0 | 0 | 2.9409 | -1 | 5990769 | 9905 | 10040.5977 | 9476.4287 | 62.8865 | 67.9252 | 596654.625 | 596654.625 | 0 | 0.034153 | 41.8602 | 5990769 | 29074.6406 | 29074.6406 | 0 | 0 | -1 | 0 | 1243.8589 | 69 | 17683.9219 | 0.012854 | 0 | 0 | 0.012854 | 0 | 0 | 0 | -19068.291 | 371.6266 | 371.6266 | 0 | 0 | 0 | 0.2964 | 48.7294 | 80.6881 | -31.9587 | 4521.5581 | 13.7737 | 5.775 | 0 | 0 | 3677 | 596654.625 | 0 | 0 | 1/1/2028 | 12/31/2099 | TRUE | TCO |  | 2036 |  |  |  | REF | 0 | 0 | Real 2021 ¦ 12/22/2022 3:42:52 PM | 0 | Area 1001 Gas CT 2028 | 0 |  | 1 | Unit |  | PJM | 228 | 0 | 0.95 | 0 | 0 | 1243.8589 | 0 | 1841317.875 | 0 | 17683.9219 | 0 | 0
23259 | Area 1001 Gas CT 2029 | ATC | 2036 | AEP-KPCO | 209.6218 | 229.1705 | 0 | 37.2282 | 39.9833 | 37.8452 | 35.6443 | 24520.6758 | 240 | 22745.543 | 1775.1327 | 0 | 0 | 2.9409 | -1 | 5974203 | 9905 | 10040.8398 | 9476.4287 | 62.8865 | 67.7357 | 594990.3125 | 594990.3125 | 0 | 0 | 41.7577 | 5974203 | 29006.0469 | 29006.0469 | 0 | 0 | -1 | 0 | 1206.6122 | 67 | 17637.9004 | 0.0039974 | 0 | 0 | 0.0039974 | 0 | 0 | 0 | -19238.7852 | 370.5899 | 370.5899 | 0 | 0 | 0 | 0.29557 | 48.7505 | 81.0851 | -32.3346 | 4509.0547 | 13.7737 | 5.775 | 0 | 0 | 3668 | 594990.3125 | 0 | 0 | 1/1/2029 | 12/31/2099 | TRUE | TCO |  | 2036 |  |  |  | REF | 0 | 0 | Real 2021 ¦ 12/22/2022 3:42:52 PM | 0 | Area 1001 Gas CT 2029 | 0 |  | 1 | Unit |  | PJM | 228 | 0 | 0.95 | 0 | 0 | 1206.6122 | 0 | 1841317.875 | 0 | 17637.9004 | 0 | 0
23260 | Area 1001 Gas CT 2030 | ATC | 2036 | AEP-KPCO | 209.6218 | 229.1705 | 0 | 37.2282 | 39.9833 | 37.8455 | 35.6443 | 24772.373 | 240 | 22997.2402 | 1775.1327 | 0 | 0 | 2.9409 | -1 | 5979351.5 | 9905 | 10040.6201 | 9476.4287 | 62.8865 | 67.7956 | 595516.125 | 595516.125 | 0 | 0.022769 | 41.7805 | 5979351.5 | 29027.7051 | 29027.7051 | 0 | 0 | -1 | 0 | 1188.8461 | 66 | 17653.752 | 0.00088362 | 0 | 0 | 0.00088362 | 0 | 0 | 0 | -19471.125 | 370.9174 | 370.9174 | 0 | 0 | 0 | 0.29583 | 48.7438 | 81.44 | -32.6962 | 4512.9404 | 13.7737 | 5.775 | 0 | 0 | 3670 | 595516.125 | 0 | 0 | 1/1/2030 | 12/31/2099 | TRUE | TCO |  | 2036 |  |  |  | REF | 0 | 0 | Real 2021 ¦ 12/22/2022 3:42:52 PM | 0 | Area 1001 Gas CT 2030 | 0 |  | 1 | Unit |  | PJM | 228 | 0 | 0.95 | 0 | 0 | 1188.8461 | 0 | 1841317.875 | 0 | 17653.752 | 0 | 0
23261 | Area 1001 Gas CT 2031 | ATC | 2036 | AEP-KPCO | 209.6218 | 229.1705 | 0 | 37.2282 | 39.9833 | 37.8347 | 35.6443 | 25010.8242 | 240 | 23235.6914 | 1775.1327 | 0 | 0 | 2.9409 | -1 | 6031847 | 9905 | 10040.3018 | 9476.4287 | 62.8865 | 68.3929 | 600763.5 | 600763.5 | 0 | 0.011384 | 42.1562 | 6031847 | 29231.3574 | 29231.3574 | 0 | 0 | -1 | 0 | 1207.0408 | 67 | 17802.9844 | 0.035247 | 0 | 0 | 0.035247 | 0 | 0 | 0 | -19716.2383 | 374.1858 | 374.1858 | 0 | 0 | 0 | 0.29844 | 48.657 | 81.4756 | -32.8186 | 4552.561 | 13.7737 | 5.775 | 0 | 0 | 3703 | 600763.5 | 0 | 0 | 1/1/2031 | 12/31/2099 | TRUE | TCO |  | 2036 |  |  |  | REF | 0 | 0 | Real 2021 ¦ 12/22/2022 3:42:52 PM | 0 | Area 1001 Gas CT 2031 | 0 |  | 1 | Unit |  | PJM | 228 | 0 | 0.95 | 0 | 0 | 1207.0408 | 0 | 1841317.875 | 0 | 17802.9844 | 0 | 0
23262 | Area 1001 Gas CT 2032 | ATC | 2036 | AEP-KPCO | 209.6218 | 229.1705 | 0 | 37.2282 | 39.9833 | 37.8392 | 35.6443 | 25236.0273 | 240 | 23460.8945 | 1775.1327 | 0 | 0 | 2.9409 | -1 | 6007220.5 | 9905 | 10041.0615 | 9476.4287 | 62.8865 | 68.1086 | 598265.5 | 598265.5 | 0 | 0 | 42.031 | 6007220.5 | 29136.2852 | 29136.2852 | 0 | 0 | -1 | 0 | 1188.4175 | 66 | 17731.2969 | 0.033371 | 0 | 0 | 0.033371 | 0 | 0 | 0 | -19926.0625 | 372.6299 | 372.6299 | 0 | 0 | 0 | 0.2972 | 48.7013 | 82.0076 | -33.3064 | 4533.9746 | 13.7737 | 5.775 | 0 | 0 | 3692 | 598265.5 | 0 | 0 | 1/1/2032 | 12/31/2099 | TRUE | TCO |  | 2036 |  |  |  | REF | 0 | 0 | Real 2021 ¦ 12/22/2022 3:42:52 PM | 0 | Area 1001 Gas CT 2032 | 0 |  | 1 | Unit |  | PJM | 228 | 0 | 0.95 | 0 | 0 | 1188.4175 | 0 | 1841317.875 | 0 | 17731.2969 | 0 | 0
23263 | Area 1001 Gas CT 2033 | ATC | 2036 | AEP-KPCO | 209.6218 | 229.1705 | 0 | 37.2282 | 39.9833 | 37.8452 | 35.6443 | 25461.2305 | 240 | 23686.0977 | 1775.1327 | 0 | 0 | 2.9409 | -1 | 5973988.5 | 9905 | 10040.8369 | 9476.4287 | 62.8865 | 67.7333 | 594969.1875 | 594969.1875 | 0 | 0 | 41.7577 | 5973988.5 | 29007.2227 | 29007.2227 | 0 | 0 | -1 | 0 | 1188.4175 | 66 | 17637.2363 | 0.0038618 | 0 | 0 | 0.0038618 | 0 | 0 | 0 | -20159.1309 | 370.5768 | 370.5768 | 0 | 0 | 0 | 0.29556 | 48.7542 | 82.6368 | -33.8826 | 4508.8931 | 13.7737 | 5.775 | 0 | 0 | 3668 | 594969.1875 | 0 | 0 | 1/1/2033 | 12/31/2099 | TRUE | TCO |  | 2036 |  |  |  | REF | 0 | 0 | Real 2021 ¦ 12/22/2022 3:42:52 PM | 0 | Area 1001 Gas CT 2033 | 0 |  | 1 | Unit |  | PJM | 228 | 0 | 0.95 | 0 | 0 | 1188.4175 | 0 | 1841317.875 | 0 | 17637.2363 | 0 | 0
23264 | Area 1001 Gas CT 2034 | ATC | 2036 | AEP-KPCO | 209.6218 | 229.1705 | 0 | 37.2282 | 39.9833 | 37.8453 | 35.6443 | 25739.4238 | 240 | 23964.291 | 1775.1327 | 0 | 0 | 2.9409 | -1 | 5971433.5 | 9905 | 10040.7969 | 9476.4287 | 62.8865 | 67.7046 | 594717.125 | 594717.125 | 0 | 0 | 41.735 | 5971433.5 | 28995.6445 | 28995.6445 | 0 | 0 | -1 | 0 | 1170.2228 | 65 | 17629.8418 | 0 | 0 | 0 | 0 | 0 | 0 | 0 | -20421.2266 | 370.4198 | 370.4198 | 0 | 0 | 0 | 0.29543 | 48.7554 | 83.0931 | -34.3377 | 4506.9648 | 13.7737 | 5.775 | 0 | 0 | 3666 | 594717.125 | 0 | 0 | 1/1/2034 | 12/31/2099 | TRUE | TCO |  | 2036 |  |  |  | REF | 0 | 0 | Real 2021 ¦ 12/22/2022 3:42:52 PM | 0 | Area 1001 Gas CT 2034 | 0 |  | 1 | Unit |  | PJM | 228 | 0 | 0.95 | 0 | 0 | 1170.2228 | 0 | 1841317.875 | 0 | 17629.8418 | 0 | 0
23265 | Area 1001 Gas CT 2035 | ATC | 2036 | AEP-KPCO | 209.6218 | 229.1705 | 0 | 37.2282 | 39.9833 | 37.8451 | 35.6443 | 26030.8633 | 240 | 24255.7305 | 1775.1327 | 0 | 0 | 2.9409 | -1 | 5977082.5 | 9905 | 10040.6875 | 9476.4287 | 62.8865 | 67.7694 | 595286.1875 | 595286.1875 | 0 | 0.034153 | 41.7691 | 5977082.5 | 29017.7051 | 29017.7051 | 0 | 0 | -1 | 0 | 1225.2355 | 68 | 17646.6875 | 0.0032146 | 0 | 0 | 0.0032146 | 0 | 0 | 0 | -20767.084 | 370.7742 | 370.7742 | 0 | 0 | 0 | 0.29572 | 48.7458 | 83.6317 | -34.8859 | 4511.228 | 13.7737 | 5.775 | 0 | 0 | 3669 | 595286.1875 | 0 | 0 | 1/1/2035 | 12/31/2099 | TRUE | TCO |  | 2036 |  |  |  | REF | 0 | 0 | Real 2021 ¦ 12/22/2022 3:42:52 PM | 0 | Area 1001 Gas CT 2035 | 0 |  | 1 | Unit |  | PJM | 228 | 0 | 0.95 | 0 | 0 | 1225.2355 | 0 | 1841317.875 | 0 | 17646.6875 | 0 | 0
23266 | Area 1001 Gas CT 2036 | ATC | 2036 | AEP-KPCO | 209.6218 | 229.1705 | 0 | 37.2282 | 39.9833 | 37.8369 | 35.6443 | 26309.0547 | 240 | 24533.9219 | 1775.1327 | 0 | 0 | 2.9409 | -1 | 6054038 | 9905 | 10042.3652 | 9476.4287 | 62.8865 | 68.6304 | 602849.8125 | 602849.8125 | 0 | 0.07969 | 42.4408 | 6054038 | 29311.4766 | 29311.4766 | 0 | 0 | -1 | 0 | 1225.2355 | 68 | 17865.1816 | 3.2086 | 0.16532 | 0 | 3.0433 | 0 | 0 | 0 | -21032.791 | 375.4852 | 375.4852 | 0 | 0 | 0 | 0.29947 | 48.6215 | 83.5105 | -34.8889 | 4569.311 | 13.7737 | 5.775 | 0 | 0 | 3728 | 602849.8125 | 0 | 0 | 1/1/2036 | 12/31/2099 | TRUE | TCO |  | 2036 |  |  |  | REF | 0 | 0 | Real 2021 ¦ 12/22/2022 3:42:52 PM | 0 | Area 1001 Gas CT 2036 | 0 |  | 1 | Unit |  | PJM | 228 | 0 | 0.95 | 0 | 0 | 1225.2355 | 0 | 1841317.875 | 0 | 17865.1816 | 0 | 0
23267 | Area 1001 Gas CT 2037 | ATC | 2036 | AEP-KPCO | 0 | 0 | 0 | 0 | 0 |  | 0 | 0 | 0 | 0 | 0 | 0 | 0 | 0 | -1 | 0 | 0 |  | 0 | 0 | 0 | 0 | 0 | 0 | 0 | 0 | 0 | 0 | 0 | 0 | 0 | -1 | 0 | 0 | 0 | 0 | 0 | 0 | 0 | 0 | 0 | 0 | 0 | 0 | 0 | 0 | 0 | 0 | 0 |  |  |  |  | 0 | 0 | 0 | 0 | 0 | 0 | 0 | 0 | 0 | 1/1/2037 | 12/31/2099 | TRUE | TCO |  | 2036 |  |  |  | REF | 0 | 0 | Real 2021 ¦ 12/22/2022 3:42:52 PM | 0 | Area 1001 Gas CT 2037 | 0 |  | 1 | Unit |  | PJM | 0 | 0 | 0.95 | 0 | 0 | 0 | 0 | 0 | 0 | 0 | 0 | 0
23268 | Area 1001 Gas CT 2038 | ATC | 2036 | AEP-KPCO | 0 | 0 | 0 | 0 | 0 |  | 0 | 0 | 0 | 0 | 0 | 0 | 0 | 0 | -1 | 0 | 0 |  | 0 | 0 | 0 | 0 | 0 | 0 | 0 | 0 | 0 | 0 | 0 | 0 | 0 | -1 | 0 | 0 | 0 | 0 | 0 | 0 | 0 | 0 | 0 | 0 | 0 | 0 | 0 | 0 | 0 | 0 | 0 |  |  |  |  | 0 | 0 | 0 | 0 | 0 | 0 | 0 | 0 | 0 | 1/1/2038 | 12/31/2099 | TRUE | TCO |  | 2036 |  |  |  | REF | 0 | 0 | Real 2021 ¦ 12/22/2022 3:42:52 PM | 0 | Area 1001 Gas CT 2038 | 0 |  | 1 | Unit |  | PJM | 0 | 0 | 0.95 | 0 | 0 | 0 | 0 | 0 | 0 | 0 | 0 | 0
23269 | Area 1001 Gas CT 2039 | ATC | 2036 | AEP-KPCO | 0 | 0 | 0 | 0 | 0 |  | 0 | 0 | 0 | 0 | 0 | 0 | 0 | 0 | -1 | 0 | 0 |  | 0 | 0 | 0 | 0 | 0 | 0 | 0 | 0 | 0 | 0 | 0 | 0 | 0 | -1 | 0 | 0 | 0 | 0 | 0 | 0 | 0 | 0 | 0 | 0 | 0 | 0 | 0 | 0 | 0 | 0 | 0 |  |  |  |  | 0 | 0 | 0 | 0 | 0 | 0 | 0 | 0 | 0 | 1/1/2039 | 12/31/2099 | TRUE | TCO |  | 2036 |  |  |  | REF | 0 | 0 | Real 2021 ¦ 12/22/2022 3:42:52 PM | 0 | Area 1001 Gas CT 2039 | 0 |  | 1 | Unit |  | PJM | 0 | 0 | 0.95 | 0 | 0 | 0 | 0 | 0 | 0 | 0 | 0 | 0
23270 | Area 1001 Gas CT 2040 | ATC | 2036 | AEP-KPCO | 0 | 0 | 0 | 0 | 0 |  | 0 | 0 | 0 | 0 | 0 | 0 | 0 | 0 | -1 | 0 | 0 |  | 0 | 0 | 0 | 0 | 0 | 0 | 0 | 0 | 0 | 0 | 0 | 0 | 0 | -1 | 0 | 0 | 0 | 0 | 0 | 0 | 0 | 0 | 0 | 0 | 0 | 0 | 0 | 0 | 0 | 0 | 0 |  |  |  |  | 0 | 0 | 0 | 0 | 0 | 0 | 0 | 0 | 0 | 1/1/2040 | 12/31/2099 | TRUE | TCO |  | 2036 |  |  |  | REF | 0 | 0 | Real 2021 ¦ 12/22/2022 3:42:52 PM | 0 | Area 1001 Gas CT 2040 | 0 |  | 1 | Unit |  | PJM | 0 | 0 | 0.95 | 0 | 0 | 0 | 0 | 0 | 0 | 0 | 0 | 0
23271 | Area 1001 Gas CT 2041 | ATC | 2036 | AEP-KPCO | 0 | 0 | 0 | 0 | 0 |  | 0 | 0 | 0 | 0 | 0 | 0 | 0 | 0 | -1 | 0 | 0 |  | 0 | 0 | 0 | 0 | 0 | 0 | 0 | 0 | 0 | 0 | 0 | 0 | 0 | -1 | 0 | 0 | 0 | 0 | 0 | 0 | 0 | 0 | 0 | 0 | 0 | 0 | 0 | 0 | 0 | 0 | 0 |  |  |  |  | 0 | 0 | 0 | 0 | 0 | 0 | 0 | 0 | 0 | 1/1/2041 | 12/31/2099 | TRUE | TCO |  | 2036 |  |  |  | REF | 0 | 0 | Real 2021 ¦ 12/22/2022 3:42:52 PM | 0 | Area 1001 Gas CT 2041 | 0 |  | 1 | Unit |  | PJM | 0 | 0 | 0.95 | 0 | 0 | 0 | 0 | 0 | 0 | 0 | 0 | 0
23272 | Area 1001 Gas CT 2042 | ATC | 2036 | AEP-KPCO | 0 | 0 | 0 | 0 | 0 |  | 0 | 0 | 0 | 0 | 0 | 0 | 0 | 0 | -1 | 0 | 0 |  | 0 | 0 | 0 | 0 | 0 | 0 | 0 | 0 | 0 | 0 | 0 | 0 | 0 | -1 | 0 | 0 | 0 | 0 | 0 | 0 | 0 | 0 | 0 | 0 | 0 | 0 | 0 | 0 | 0 | 0 | 0 |  |  |  |  | 0 | 0 | 0 | 0 | 0 | 0 | 0 | 0 | 0 | 1/1/2042 | 12/31/2099 | TRUE | TCO |  | 2036 |  |  |  | REF | 0 | 0 | Real 2021 ¦ 12/22/2022 3:42:52 PM | 0 | Area 1001 Gas CT 2042 | 0 |  | 1 | Unit |  | PJM | 0 | 0 | 0.95 | 0 | 0 | 0 | 0 | 0 | 0 | 0 | 0 | 0
23273 | Area 1001 Gas CT 2043 | ATC | 2036 | AEP-KPCO | 0 | 0 | 0 | 0 | 0 |  | 0 | 0 | 0 | 0 | 0 | 0 | 0 | 0 | -1 | 0 | 0 |  | 0 | 0 | 0 | 0 | 0 | 0 | 0 | 0 | 0 | 0 | 0 | 0 | 0 | -1 | 0 | 0 | 0 | 0 | 0 | 0 | 0 | 0 | 0 | 0 | 0 | 0 | 0 | 0 | 0 | 0 | 0 |  |  |  |  | 0 | 0 | 0 | 0 | 0 | 0 | 0 | 0 | 0 | 1/1/2043 | 12/31/2099 | TRUE | TCO |  | 2036 |  |  |  | REF | 0 | 0 | Real 2021 ¦ 12/22/2022 3:42:52 PM | 0 | Area 1001 Gas CT 2043 | 0 |  | 1 | Unit |  | PJM | 0 | 0 | 0.95 | 0 | 0 | 0 | 0 | 0 | 0 | 0 | 0 | 0
23274 | Area 1001 Gas Aero CT 2023 | ATC | 2036 | AEP-KPCO | 91.7095 | 100.2621 | 0 | 38.6385 | 41.3936 | 39.1723 | 37.0547 | 20331.2305 | 105 | 18528.7754 | 1802.4551 | 0 | 0 | 2.9409 | -1 | 2134665.5 | 9124 | 9233.8115 | 8695.4287 | 27.5129 | 26.3182 | 231179.2344 | 231179.2344 | 0 | 0.034153 | 35.3484 | 2134665.5 | 11645.7842 | 11645.7842 | 0 | 0 | -1 | 0 | 234.8777 | 112 | 6307.3882 | 0.0061234 | 0 | 0 | 0.0061234 | 0 | 0 | 0 | -17976.1348 | 1137.2776 | 1137.2776 | 0 | 0 | 0 | 0.26249 | 50.3756 | 128.134 | -77.7584 | 1611.1464 | 6.026 | 2.5266 | 0 | 0 | 3105 | 231179.2344 | 0 | 0 | 1/1/2023 | 12/31/2099 | TRUE | TCO |  | 2036 |  |  |  | REF | 0 | 0 | Real 2021 ¦ 12/22/2022 3:42:52 PM | 0 | Area 1001 Gas Aero CT 2023 | 0 |  | 1 | Unit |  | PJM | 99.75 | 0 | 0.95 | 0 | 0 | 234.8777 | 0 | 805576.5625 | 0 | 6307.3882 | 0 | 0
23275 | Area 1001 Gas Aero CT 2024 | ATC | 2036 | AEP-KPCO | 91.7095 | 100.2621 | 0 | 38.6385 | 41.3936 | 39.1739 | 37.0547 | 18447.6348 | 105 | 16645.1797 | 1802.4551 | 0 | 0 | 2.9409 | -1 | 2131558.25 | 9124 | 9233.9463 | 8695.4287 | 27.5129 | 26.2795 | 230839.3438 | 230839.3438 | 0 | 0 | 35.3028 | 2131558.25 | 11632.6328 | 11632.6328 | 0 | 0 | -1 | 0 | 232.7106 | 111 | 6298.4644 | 0.0026594 | 0 | 0 | 0.0026594 | 0 | 0 | 0 | -16090.584 | 1135.6055 | 1135.6055 | 0 | 0 | 0 | 0.26211 | 50.3928 | 120.0975 | -69.7047 | 1608.8011 | 6.026 | 2.5266 | 0 | 0 | 3101 | 230839.3438 | 0 | 0 | 1/1/2024 | 12/31/2099 | TRUE | TCO |  | 2036 |  |  |  | REF | 0 | 0 | Real 2021 ¦ 12/22/2022 3:42:52 PM | 0 | Area 1001 Gas Aero CT 2024 | 0 |  | 1 | Unit |  | PJM | 99.75 | 0 | 0.95 | 0 | 0 | 232.7106 | 0 | 805576.5625 | 0 | 6298.4644 | 0 | 0
23276 | Area 1001 Gas Aero CT 2025 | ATC | 2036 | AEP-KPCO | 91.7095 | 100.2621 | 0 | 38.6385 | 41.3936 | 39.1736 | 37.0547 | 17543.5098 | 105 | 15741.0547 | 1802.4551 | 0 | 0 | 2.9409 | -1 | 2131278.75 | 9124 | 9233.8398 | 8695.4287 | 27.5129 | 26.2764 | 230811.7344 | 230811.7344 | 0 | 0 | 35.2914 | 2131278.75 | 11631.6328 | 11631.6328 | 0 | 0 | -1 | 0 | 230.6433 | 110 | 6297.6606 | 0 | 0 | 0 | 0 | 0 | 0 | 0 | -15184.2412 | 1135.4696 | 1135.4696 | 0 | 0 | 0 | 0.26208 | 50.3945 | 116.1807 | -65.7863 | 1608.5902 | 6.026 | 2.5266 | 0 | 0 | 3100 | 230811.7344 | 0 | 0 | 1/1/2025 | 12/31/2099 | TRUE | TCO |  | 2036 |  |  |  | REF | 0 | 0 | Real 2021 ¦ 12/22/2022 3:42:52 PM | 0 | Area 1001 Gas Aero CT 2025 | 0 |  | 1 | Unit |  | PJM | 99.75 | 0 | 0.95 | 0 | 0 | 230.6433 | 0 | 805576.5625 | 0 | 6297.6606 | 0 | 0
23277 | Area 1001 Gas Aero CT 2026 | ATC | 2036 | AEP-KPCO | 91.7095 | 100.2621 | 0 | 38.6385 | 41.3936 | 39.1732 | 37.0547 | 17555.1016 | 105 | 15752.6465 | 1802.4551 | 0 | 0 | 2.9409 | -1 | 2131892 | 9124 | 9233.8428 | 8695.4287 | 27.5129 | 26.2839 | 230878.0781 | 230878.0781 | 0 | 0.011384 | 35.3028 | 2131892 | 11634.1611 | 11634.1611 | 0 | 0 | -1 | 0 | 232.7605 | 111 | 6299.3833 | 0.0021049 | 0 | 0 | 0.0021049 | 0 | 0 | 0 | -15197.9326 | 1135.796 | 1135.796 | 0 | 0 | 0 | 0.26215 | 50.3909 | 116.2176 | -65.8267 | 1609.0531 | 6.026 | 2.5266 | 0 | 0 | 3101 | 230878.0781 | 0 | 0 | 1/1/2026 | 12/31/2099 | TRUE | TCO |  | 2036 |  |  |  | REF | 0 | 0 | Real 2021 ¦ 12/22/2022 3:42:52 PM | 0 | Area 1001 Gas Aero CT 2026 | 0 |  | 1 | Unit |  | PJM | 99.75 | 0 | 0.95 | 0 | 0 | 232.7605 | 0 | 805576.5625 | 0 | 6299.3833 | 0 | 0
23278 | Area 1001 Gas Aero CT 2027 | ATC | 2036 | AEP-KPCO | 91.7095 | 100.2621 | 0 | 38.6385 | 41.3936 | 39.2709 | 37.0547 | 17572.4883 | 105 | 15770.0332 | 1802.4551 | 0 | 0 | 2.9409 | -1 | 2047403.75 | 9124 | 9257.7012 | 8695.4287 | 27.5129 | 25.1772 | 221156.8281 | 221156.8281 | 0 | 9.6311 | 35.3142 | 2047403.75 | 11168.6768 | 11168.6768 | 0 | 0 | -1 | 0 | 232.7605 | 111 | 6051.7744 | 1.12 | 0 | 0 | 1.12 | 0 | 0 | 0 | -15321.6045 | 1087.9727 | 1087.9727 | 0 | 0 | 0 | 0.25111 | 50.5012 | 119.7805 | -69.2794 | 1545.2854 | 6.026 | 2.5266 | 0 | 0 | 3102 | 221156.8281 | 0 | 0 | 1/1/2027 | 12/31/2099 | TRUE | TCO |  | 2036 |  |  |  | REF | 0 | 0 | Real 2021 ¦ 12/22/2022 3:42:52 PM | 0 | Area 1001 Gas Aero CT 2027 | 0 |  | 1 | Unit |  | PJM | 99.75 | 0 | 0.95 | 0 | 0 | 232.7605 | 0 | 805576.5625 | 0 | 6051.7744 | 0 | 0
23279 | Area 1001 Gas Aero CT 2028 | ATC | 2036 | AEP-KPCO | 91.7095 | 100.2621 | 0 | 38.6385 | 41.3936 | 39.1731 | 37.0547 | 17630.4453 | 105 | 15827.9902 | 1802.4551 | 0 | 0 | 2.9409 | -1 | 2132359.25 | 9124 | 9233.9004 | 8695.4287 | 27.5129 | 26.2895 | 230927.25 | 230927.25 | 0 | 0 | 35.3142 | 2132359.25 | 11636.8027 | 11636.8027 | 0 | 0 | -1 | 0 | 232.6608 | 111 | 6300.6938 | 0 | 0 | 0 | 0 | 0 | 0 | 0 | -15272.4404 | 1136.038 | 1136.038 | 0 | 0 | 0 | 0.26221 | 50.3916 | 116.5269 | -66.1353 | 1609.4059 | 6.026 | 2.5266 | 0 | 0 | 3102 | 230927.25 | 0 | 0 | 1/1/2028 | 12/31/2099 | TRUE | TCO |  | 2036 |  |  |  | REF | 0 | 0 | Real 2021 ¦ 12/22/2022 3:42:52 PM | 0 | Area 1001 Gas Aero CT 2028 | 0 |  | 1 | Unit |  | PJM | 99.75 | 0 | 0.95 | 0 | 0 | 232.6608 | 0 | 805576.5625 | 0 | 6300.6938 | 0 | 0
23280 | Area 1001 Gas Aero CT 2029 | ATC | 2036 | AEP-KPCO | 91.7095 | 100.2621 | 0 | 38.6385 | 41.3936 | 39.175 | 37.0547 | 17769.541 | 105 | 15967.0859 | 1802.4551 | 0 | 0 | 2.9409 | -1 | 2137836.75 | 9124 | 9234.1406 | 8695.4287 | 27.5129 | 26.3564 | 231514.4062 | 231514.4062 | 0 | 0.091075 | 35.4281 | 2137836.75 | 11664.1787 | 11664.1787 | 0 | 0 | -1 | 0 | 239.2118 | 114 | 6317.1074 | 0.034129 | 0 | 0 | 0.034129 | 0 | 0 | 0 | -15414.1484 | 1138.9264 | 1138.9264 | 0 | 0 | 0 | 0.26287 | 50.3821 | 116.9617 | -66.5797 | 1613.5398 | 6.026 | 2.5266 | 0 | 0 | 3112 | 231514.4062 | 0 | 0 | 1/1/2029 | 12/31/2099 | TRUE | TCO |  | 2036 |  |  |  | REF | 0 | 0 | Real 2021 ¦ 12/22/2022 3:42:52 PM | 0 | Area 1001 Gas Aero CT 2029 | 0 |  | 1 | Unit |  | PJM | 99.75 | 0 | 0.95 | 0 | 0 | 239.2118 | 0 | 805576.5625 | 0 | 6317.1074 | 0 | 0
23281 | Area 1001 Gas Aero CT 2030 | ATC | 2036 | AEP-KPCO | 91.7095 | 100.2621 | 0 | 38.6385 | 41.3936 | 39.1731 | 37.0547 | 17943.4121 | 105 | 16140.957 | 1802.4551 | 0 | 0 | 2.9409 | -1 | 2133580.25 | 9124 | 9234.0986 | 8695.4287 | 27.5129 | 26.304 | 231054.5312 | 231054.5312 | 0 | 0.034153 | 35.3484 | 2133580.25 | 11642.8164 | 11642.8164 | 0 | 0 | -1 | 0 | 232.6608 | 111 | 6304.1201 | 0.014901 | 0 | 0 | 0.014901 | 0 | 0 | 0 | -15584.3672 | 1136.6641 | 1136.6641 | 0 | 0 | 0 | 0.26235 | 50.3899 | 117.8388 | -67.4489 | 1610.3274 | 6.026 | 2.5266 | 0 | 0 | 3105 | 231054.5312 | 0 | 0 | 1/1/2030 | 12/31/2099 | TRUE | TCO |  | 2036 |  |  |  | REF | 0 | 0 | Real 2021 ¦ 12/22/2022 3:42:52 PM | 0 | Area 1001 Gas Aero CT 2030 | 0 |  | 1 | Unit |  | PJM | 99.75 | 0 | 0.95 | 0 | 0 | 232.6608 | 0 | 805576.5625 | 0 | 6304.1201 | 0 | 0
23282 | Area 1001 Gas Aero CT 2031 | ATC | 2036 | AEP-KPCO | 91.7095 | 100.2621 | 0 | 38.6385 | 41.3936 | 39.1736 | 37.0547 | 18111.4863 | 105 | 16309.0312 | 1802.4551 | 0 | 0 | 2.9409 | -1 | 2131278.75 | 9124 | 9233.8398 | 8695.4287 | 27.5129 | 26.2764 | 230811.7344 | 230811.7344 | 0 | 0 | 35.2914 | 2131278.75 | 11631.6328 | 11631.6328 | 0 | 0 | -1 | 0 | 230.6433 | 110 | 6297.6606 | 0 | 0 | 0 | 0 | 0 | 0 | 0 | -15752.2178 | 1135.4696 | 1135.4696 | 0 | 0 | 0 | 0.26208 | 50.3945 | 118.6415 | -68.247 | 1608.5902 | 6.026 | 2.5266 | 0 | 0 | 3100 | 230811.7344 | 0 | 0 | 1/1/2031 | 12/31/2099 | TRUE | TCO |  | 2036 |  |  |  | REF | 0 | 0 | Real 2021 ¦ 12/22/2022 3:42:52 PM | 0 | Area 1001 Gas Aero CT 2031 | 0 |  | 1 | Unit |  | PJM | 99.75 | 0 | 0.95 | 0 | 0 | 230.6433 | 0 | 805576.5625 | 0 | 6297.6606 | 0 | 0
23283 | Area 1001 Gas Aero CT 2032 | ATC | 2036 | AEP-KPCO | 91.7095 | 100.2621 | 0 | 38.6385 | 41.3936 | 39.17 | 37.0547 | 18267.9688 | 105 | 16465.5137 | 1802.4551 | 0 | 0 | 2.9409 | -1 | 2147883.25 | 9124 | 9233.8076 | 8695.4287 | 27.5129 | 26.4812 | 232610.7969 | 232610.7969 | 0 | 0.091075 | 35.576 | 2147883.25 | 11711.2881 | 11711.2881 | 0 | 0 | -1 | 0 | 247.5308 | 118 | 6345.9258 | 0.55283 | 0.0016157 | 0 | 0.55122 | 0 | 0 | 0 | -15915.5801 | 1144.3201 | 1144.3201 | 0 | 0 | 0 | 0.26412 | 50.3471 | 118.7686 | -68.4215 | 1621.1227 | 6.026 | 2.5266 | 0 | 0 | 3125 | 232610.7969 | 0 | 0 | 1/1/2032 | 12/31/2099 | TRUE | TCO |  | 2036 |  |  |  | REF | 0 | 0 | Real 2021 ¦ 12/22/2022 3:42:52 PM | 0 | Area 1001 Gas Aero CT 2032 | 0 |  | 1 | Unit |  | PJM | 99.75 | 0 | 0.95 | 0 | 0 | 247.5308 | 0 | 805576.5625 | 0 | 6345.9258 | 0 | 0
23284 | Area 1001 Gas Aero CT 2033 | ATC | 2036 | AEP-KPCO | 91.7095 | 100.2621 | 0 | 38.6385 | 41.3936 | 39.1732 | 37.0547 | 18430.248 | 105 | 16627.793 | 1802.4551 | 0 | 0 | 2.9409 | -1 | 2131902 | 9124 | 9233.8398 | 8695.4287 | 27.5129 | 26.2841 | 230879.25 | 230879.25 | 0 | 0.011384 | 35.3028 | 2131902 | 11634.375 | 11634.375 | 0 | 0 | -1 | 0 | 232.7605 | 111 | 6299.4116 | 0.0019725 | 0 | 0 | 0.0019725 | 0 | 0 | 0 | -16072.9072 | 1135.8018 | 1135.8018 | 0 | 0 | 0 | 0.26215 | 50.3916 | 120.0077 | -69.6161 | 1609.0607 | 6.026 | 2.5266 | 0 | 0 | 3101 | 230879.25 | 0 | 0 | 1/1/2033 | 12/31/2099 | TRUE | TCO |  | 2036 |  |  |  | REF | 0 | 0 | Real 2021 ¦ 12/22/2022 3:42:52 PM | 0 | Area 1001 Gas Aero CT 2033 | 0 |  | 1 | Unit |  | PJM | 99.75 | 0 | 0.95 | 0 | 0 | 232.7605 | 0 | 805576.5625 | 0 | 6299.4116 | 0 | 0
23285 | Area 1001 Gas Aero CT 2034 | ATC | 2036 | AEP-KPCO | 91.7095 | 100.2621 | 0 | 38.6385 | 41.3936 | 39.1736 | 37.0547 | 18621.5059 | 105 | 16819.0508 | 1802.4551 | 0 | 0 | 2.9409 | -1 | 2131278.75 | 9124 | 9233.8398 | 8695.4287 | 27.5129 | 26.2764 | 230811.7344 | 230811.7344 | 0 | 0 | 35.2914 | 2131278.75 | 11631.6328 | 11631.6328 | 0 | 0 | -1 | 0 | 230.6433 | 110 | 6297.6606 | 0 | 0 | 0 | 0 | 0 | 0 | 0 | -16262.2373 | 1135.4696 | 1135.4696 | 0 | 0 | 0 | 0.26208 | 50.3945 | 120.8512 | -70.4567 | 1608.5902 | 6.026 | 2.5266 | 0 | 0 | 3100 | 230811.7344 | 0 | 0 | 1/1/2034 | 12/31/2099 | TRUE | TCO |  | 2036 |  |  |  | REF | 0 | 0 | Real 2021 ¦ 12/22/2022 3:42:52 PM | 0 | Area 1001 Gas Aero CT 2034 | 0 |  | 1 | Unit |  | PJM | 99.75 | 0 | 0.95 | 0 | 0 | 230.6433 | 0 | 805576.5625 | 0 | 6297.6606 | 0 | 0
23286 | Area 1001 Gas Aero CT 2035 | ATC | 2036 | AEP-KPCO | 91.7095 | 100.2621 | 0 | 38.6385 | 41.3936 | 39.1744 | 37.0547 | 18830.1504 | 105 | 17027.6953 | 1802.4551 | 0 | 0 | 2.9409 | -1 | 2135022.5 | 9124 | 9234.3408 | 8695.4287 | 27.5129 | 26.3211 | 231204.6562 | 231204.6562 | 0 | 0.045537 | 35.3939 | 2135022.5 | 11648.4971 | 11648.4971 | 0 | 0 | -1 | 0 | 236.9948 | 113 | 6308.48 | 0.020197 | 0 | 0 | 0.020197 | 0 | 0 | 0 | -16475.9473 | 1137.4026 | 1137.4026 | 0 | 0 | 0 | 0.26252 | 50.3818 | 121.6431 | -71.2613 | 1611.4158 | 6.026 | 2.5266 | 0 | 0 | 3109 | 231204.6562 | 0 | 0 | 1/1/2035 | 12/31/2099 | TRUE | TCO |  | 2036 |  |  |  | REF | 0 | 0 | Real 2021 ¦ 12/22/2022 3:42:52 PM | 0 | Area 1001 Gas Aero CT 2035 | 0 |  | 1 | Unit |  | PJM | 99.75 | 0 | 0.95 | 0 | 0 | 236.9948 | 0 | 805576.5625 | 0 | 6308.48 | 0 | 0
23287 | Area 1001 Gas Aero CT 2036 | ATC | 2036 | AEP-KPCO | 91.7095 | 100.2621 | 0 | 38.6385 | 41.3936 | 39.1792 | 37.0547 | 19032.998 | 105 | 17230.543 | 1802.4551 | 0 | 0 | 2.9409 | -1 | 2144714 | 9124 | 9234.8271 | 8695.4287 | 27.5129 | 26.4392 | 232241.9062 | 232241.9062 | 0 | 0.18215 | 35.576 | 2144714 | 11692.8232 | 11692.8232 | 0 | 0 | -1 | 0 | 243.2466 | 116 | 6337.8115 | 0.061742 | 0 | 0 | 0.061742 | 0 | 0 | 0 | -16682.4688 | 1142.5054 | 1142.5054 | 0 | 0 | 0 | 0.2637 | 50.3476 | 122.1799 | -71.8323 | 1618.7306 | 6.026 | 2.5266 | 0 | 0 | 3125 | 232241.9062 | 0 | 0 | 1/1/2036 | 12/31/2099 | TRUE | TCO |  | 2036 |  |  |  | REF | 0 | 0 | Real 2021 ¦ 12/22/2022 3:42:52 PM | 0 | Area 1001 Gas Aero CT 2036 | 0 |  | 1 | Unit |  | PJM | 99.75 | 0 | 0.95 | 0 | 0 | 243.2466 | 0 | 805576.5625 | 0 | 6337.8115 | 0 | 0
23288 | Area 1001 Gas Aero CT 2037 | ATC | 2036 | AEP-KPCO | 0 | 0 | 0 | 0 | 0 |  | 0 | 0 | 0 | 0 | 0 | 0 | 0 | 0 | -1 | 0 | 0 |  | 0 | 0 | 0 | 0 | 0 | 0 | 0 | 0 | 0 | 0 | 0 | 0 | 0 | -1 | 0 | 0 | 0 | 0 | 0 | 0 | 0 | 0 | 0 | 0 | 0 | 0 | 0 | 0 | 0 | 0 | 0 |  |  |  |  | 0 | 0 | 0 | 0 | 0 | 0 | 0 | 0 | 0 | 1/1/2037 | 12/31/2099 | TRUE | TCO |  | 2036 |  |  |  | REF | 0 | 0 | Real 2021 ¦ 12/22/2022 3:42:52 PM | 0 | Area 1001 Gas Aero CT 2037 | 0 |  | 1 | Unit |  | PJM | 0 | 0 | 0.95 | 0 | 0 | 0 | 0 | 0 | 0 | 0 | 0 | 0
23289 | Area 1001 Gas Aero CT 2038 | ATC | 2036 | AEP-KPCO | 0 | 0 | 0 | 0 | 0 |  | 0 | 0 | 0 | 0 | 0 | 0 | 0 | 0 | -1 | 0 | 0 |  | 0 | 0 | 0 | 0 | 0 | 0 | 0 | 0 | 0 | 0 | 0 | 0 | 0 | -1 | 0 | 0 | 0 | 0 | 0 | 0 | 0 | 0 | 0 | 0 | 0 | 0 | 0 | 0 | 0 | 0 | 0 |  |  |  |  | 0 | 0 | 0 | 0 | 0 | 0 | 0 | 0 | 0 | 1/1/2038 | 12/31/2099 | TRUE | TCO |  | 2036 |  |  |  | REF | 0 | 0 | Real 2021 ¦ 12/22/2022 3:42:52 PM | 0 | Area 1001 Gas Aero CT 2038 | 0 |  | 1 | Unit |  | PJM | 0 | 0 | 0.95 | 0 | 0 | 0 | 0 | 0 | 0 | 0 | 0 | 0
23290 | Area 1001 Gas Aero CT 2039 | ATC | 2036 | AEP-KPCO | 0 | 0 | 0 | 0 | 0 |  | 0 | 0 | 0 | 0 | 0 | 0 | 0 | 0 | -1 | 0 | 0 |  | 0 | 0 | 0 | 0 | 0 | 0 | 0 | 0 | 0 | 0 | 0 | 0 | 0 | -1 | 0 | 0 | 0 | 0 | 0 | 0 | 0 | 0 | 0 | 0 | 0 | 0 | 0 | 0 | 0 | 0 | 0 |  |  |  |  | 0 | 0 | 0 | 0 | 0 | 0 | 0 | 0 | 0 | 1/1/2039 | 12/31/2099 | TRUE | TCO |  | 2036 |  |  |  | REF | 0 | 0 | Real 2021 ¦ 12/22/2022 3:42:52 PM | 0 | Area 1001 Gas Aero CT 2039 | 0 |  | 1 | Unit |  | PJM | 0 | 0 | 0.95 | 0 | 0 | 0 | 0 | 0 | 0 | 0 | 0 | 0
23291 | Area 1001 Gas Aero CT 2040 | ATC | 2036 | AEP-KPCO | 0 | 0 | 0 | 0 | 0 |  | 0 | 0 | 0 | 0 | 0 | 0 | 0 | 0 | -1 | 0 | 0 |  | 0 | 0 | 0 | 0 | 0 | 0 | 0 | 0 | 0 | 0 | 0 | 0 | 0 | -1 | 0 | 0 | 0 | 0 | 0 | 0 | 0 | 0 | 0 | 0 | 0 | 0 | 0 | 0 | 0 | 0 | 0 |  |  |  |  | 0 | 0 | 0 | 0 | 0 | 0 | 0 | 0 | 0 | 1/1/2040 | 12/31/2099 | TRUE | TCO |  | 2036 |  |  |  | REF | 0 | 0 | Real 2021 ¦ 12/22/2022 3:42:52 PM | 0 | Area 1001 Gas Aero CT 2040 | 0 |  | 1 | Unit |  | PJM | 0 | 0 | 0.95 | 0 | 0 | 0 | 0 | 0 | 0 | 0 | 0 | 0
23292 | Area 1001 Gas Aero CT 2041 | ATC | 2036 | AEP-KPCO | 0 | 0 | 0 | 0 | 0 |  | 0 | 0 | 0 | 0 | 0 | 0 | 0 | 0 | -1 | 0 | 0 |  | 0 | 0 | 0 | 0 | 0 | 0 | 0 | 0 | 0 | 0 | 0 | 0 | 0 | -1 | 0 | 0 | 0 | 0 | 0 | 0 | 0 | 0 | 0 | 0 | 0 | 0 | 0 | 0 | 0 | 0 | 0 |  |  |  |  | 0 | 0 | 0 | 0 | 0 | 0 | 0 | 0 | 0 | 1/1/2041 | 12/31/2099 | TRUE | TCO |  | 2036 |  |  |  | REF | 0 | 0 | Real 2021 ¦ 12/22/2022 3:42:52 PM | 0 | Area 1001 Gas Aero CT 2041 | 0 |  | 1 | Unit |  | PJM | 0 | 0 | 0.95 | 0 | 0 | 0 | 0 | 0 | 0 | 0 | 0 | 0
23293 | Area 1001 Gas Aero CT 2042 | ATC | 2036 | AEP-KPCO | 0 | 0 | 0 | 0 | 0 |  | 0 | 0 | 0 | 0 | 0 | 0 | 0 | 0 | -1 | 0 | 0 |  | 0 | 0 | 0 | 0 | 0 | 0 | 0 | 0 | 0 | 0 | 0 | 0 | 0 | -1 | 0 | 0 | 0 | 0 | 0 | 0 | 0 | 0 | 0 | 0 | 0 | 0 | 0 | 0 | 0 | 0 | 0 |  |  |  |  | 0 | 0 | 0 | 0 | 0 | 0 | 0 | 0 | 0 | 1/1/2042 | 12/31/2099 | TRUE | TCO |  | 2036 |  |  |  | REF | 0 | 0 | Real 2021 ¦ 12/22/2022 3:42:52 PM | 0 | Area 1001 Gas Aero CT 2042 | 0 |  | 1 | Unit |  | PJM | 0 | 0 | 0.95 | 0 | 0 | 0 | 0 | 0 | 0 | 0 | 0 | 0
23294 | Area 1001 Gas Aero CT 2043 | ATC | 2036 | AEP-KPCO | 0 | 0 | 0 | 0 | 0 |  | 0 | 0 | 0 | 0 | 0 | 0 | 0 | 0 | -1 | 0 | 0 |  | 0 | 0 | 0 | 0 | 0 | 0 | 0 | 0 | 0 | 0 | 0 | 0 | 0 | -1 | 0 | 0 | 0 | 0 | 0 | 0 | 0 | 0 | 0 | 0 | 0 | 0 | 0 | 0 | 0 | 0 | 0 |  |  |  |  | 0 | 0 | 0 | 0 | 0 | 0 | 0 | 0 | 0 | 1/1/2043 | 12/31/2099 | TRUE | TCO |  | 2036 |  |  |  | REF | 0 | 0 | Real 2021 ¦ 12/22/2022 3:42:52 PM | 0 | Area 1001 Gas Aero CT 2043 | 0 |  | 1 | Unit |  | PJM | 0 | 0 | 0.95 | 0 | 0 | 0 | 0 | 0 | 0 | 0 | 0 | 0
23295 | Area 1001 Gas IC 2023 | ATC | 2036 | AEP-KPCO | 19.2109 | 21 | 0 | 36.6199 | 36.7879 | 37.0464 | 35.0361 | 7715.2036 | 21 | 6937.4238 | 777.7797 | 0 | 0 | 2.9409 | -1 | 582954.25 | 8295 | 8384.085 | 7866.4287 | 5.7633 | 7.9156 | 69531.0469 | 69531.0469 | 0 | 0.022769 | 49.3169 | 582954.25 | 3258.4412 | 3258.4412 | 0 | 0 | -1 | 0 | 0 | 94 | 1721.1632 | 0.073541 | 0 | 0 | 0.073541 | 0 | 0 | 0 | -7032.6362 | 414.7238 | 414.7238 | 0 | 0 | 0 | 0.37694 | 46.8631 | 148.0069 | -101.1438 | 439.9868 | 1.2641 | 0.525 | 0 | 0 | 4332 | 69531.0469 | 0 | 0 | 1/1/2023 | 12/31/2099 | TRUE | TCO |  | 2036 |  |  |  | REF | 0 | 0 | Real 2021 ¦ 12/22/2022 3:42:52 PM | 0 | Area 1001 Gas IC 2023 | 0 |  | 1 | Unit |  | PJM | 19.95 | 0 | 0.95 | 0 | 0 | 0 | 0 | 168748.7812 | 0 | 1721.1632 | 0 | 0
23296 | Area 1001 Gas IC 2024 | ATC | 2036 | AEP-KPCO | 19.2109 | 21 | 0 | 36.6199 | 36.7879 | 37.051 | 35.0361 | 7008.1309 | 21 | 6230.3511 | 777.7797 | 0 | 0 | 2.9409 | -1 | 585589.4375 | 8295 | 8387.0322 | 7866.4287 | 5.7633 | 7.9486 | 69820.8203 | 69820.8203 | 0 | 0.011384 | 49.8862 | 585589.4375 | 3268.0557 | 3268.0557 | 0 | 0 | -1 | 0 | 0 | 97 | 1728.5049 | 0.12574 | 0 | 0 | 0.12574 | 0 | 0 | 0 | -6327.0078 | 416.4522 | 416.4522 | 0 | 0 | 0 | 0.37851 | 46.8063 | 137.4241 | -90.6178 | 441.9756 | 1.2641 | 0.525 | 0 | 0 | 4382 | 69820.8203 | 0 | 0 | 1/1/2024 | 12/31/2099 | TRUE | TCO |  | 2036 |  |  |  | REF | 0 | 0 | Real 2021 ¦ 12/22/2022 3:42:52 PM | 0 | Area 1001 Gas IC 2024 | 0 |  | 1 | Unit |  | PJM | 19.95 | 0 | 0.95 | 0 | 0 | 0 | 0 | 168748.7812 | 0 | 1728.5049 | 0 | 0
23297 | Area 1001 Gas IC 2025 | ATC | 2036 | AEP-KPCO | 19.2109 | 21 | 0 | 36.6199 | 36.7879 | 37.1894 | 35.0361 | 6667.3452 | 21 | 5889.5654 | 777.7797 | 0 | 0 | 2.9409 | -1 | 600168.625 | 8295 | 8405.0928 | 7866.4287 | 5.7633 | 8.129 | 71405.3516 | 71405.3516 | 0 | 0.10246 | 52.7778 | 600168.625 | 3318.4509 | 3318.4509 | 0 | 0 | -1 | 0 | 0 | 98 | 1776.6366 | 0.18587 | 0 | 0 | 0.18587 | 0 | 0 | 0 | -6004.4131 | 425.9032 | 425.9032 | 0 | 0 | 0 | 0.3871 | 46.4734 | 130.5625 | -84.0891 | 452.9791 | 1.2641 | 0.525 | 0 | 0 | 4636 | 71405.3516 | 0 | 0 | 1/1/2025 | 12/31/2099 | TRUE | TCO |  | 2036 |  |  |  | REF | 0 | 0 | Real 2021 ¦ 12/22/2022 3:42:52 PM | 0 | Area 1001 Gas IC 2025 | 0 |  | 1 | Unit |  | PJM | 19.95 | 0 | 0.95 | 0 | 0 | 0 | 0 | 168748.7812 | 0 | 1776.6366 | 0 | 0
23298 | Area 1001 Gas IC 2026 | ATC | 2036 | AEP-KPCO | 19.2109 | 21 | 0 | 36.6199 | 36.7879 | 37.065 | 35.0361 | 6673.1411 | 21 | 5895.3613 | 777.7797 | 0 | 0 | 2.9409 | -1 | 594177.3125 | 8295 | 8390.5781 | 7866.4287 | 5.7633 | 8.0618 | 70814.8281 | 70814.8281 | 0 | 0.29599 | 50.8538 | 594177.3125 | 3306.6836 | 3306.6836 | 0 | 0 | -1 | 0 | 0 | 95 | 1753.9148 | 0.074171 | 0 | 0 | 0.074171 | 0 | 0 | 0 | -5991.2104 | 422.381 | 422.381 | 0 | 0 | 0 | 0.3839 | 46.6948 | 131.2987 | -84.6039 | 448.4576 | 1.2641 | 0.525 | 0 | 0 | 4467 | 70814.8281 | 0 | 0 | 1/1/2026 | 12/31/2099 | TRUE | TCO |  | 2036 |  |  |  | REF | 0 | 0 | Real 2021 ¦ 12/22/2022 3:42:52 PM | 0 | Area 1001 Gas IC 2026 | 0 |  | 1 | Unit |  | PJM | 19.95 | 0 | 0.95 | 0 | 0 | 0 | 0 | 168748.7812 | 0 | 1753.9148 | 0 | 0
23299 | Area 1001 Gas IC 2027 | ATC | 2036 | AEP-KPCO | 19.2109 | 21 | 0 | 36.6199 | 36.7879 | 37.1437 | 35.0361 | 6677.7773 | 21 | 5899.9976 | 777.7797 | 0 | 0 | 2.9409 | -1 | 608079.3125 | 8295 | 8400.376 | 7866.4287 | 5.7633 | 8.2408 | 72387.1562 | 72387.1562 | 0 | 0.81967 | 53.1193 | 608079.3125 | 3362.7817 | 3362.7817 | 0 | 0 | -1 | 0 | 0 | 96 | 1798.0165 | 0.13334 | 0 | 0 | 0.13334 | 0 | 0 | 0 | -6003.7212 | 431.7593 | 431.7593 | 0 | 0 | 0 | 0.39242 | 46.4555 | 129.3945 | -82.939 | 458.9497 | 1.2641 | 0.525 | 0 | 0 | 4666 | 72387.1562 | 0 | 0 | 1/1/2027 | 12/31/2099 | TRUE | TCO |  | 2036 |  |  |  | REF | 0 | 0 | Real 2021 ¦ 12/22/2022 3:42:52 PM | 0 | Area 1001 Gas IC 2027 | 0 |  | 1 | Unit |  | PJM | 19.95 | 0 | 0.95 | 0 | 0 | 0 | 0 | 168748.7812 | 0 | 1798.0165 | 0 | 0
23300 | Area 1001 Gas IC 2028 | ATC | 2036 | AEP-KPCO | 19.2109 | 21 | 0 | 36.6199 | 36.7879 | 37.0445 | 35.0361 | 6699.8008 | 21 | 5922.0215 | 777.7797 | 0 | 0 | 2.9409 | -1 | 583116.5625 | 8295 | 8383.8154 | 7866.4287 | 5.7633 | 7.9181 | 69552.6562 | 69552.6562 | 0 | 0 | 49.3397 | 583116.5625 | 3259.6633 | 3259.6633 | 0 | 0 | -1 | 0 | 0 | 93 | 1721.5831 | 0.047007 | 0 | 0 | 0.047007 | 0 | 0 | 0 | -6016.6826 | 414.8527 | 414.8527 | 0 | 0 | 0 | 0.37705 | 46.8661 | 133.3716 | -86.5054 | 440.1093 | 1.2641 | 0.525 | 0 | 0 | 4334 | 69552.6562 | 0 | 0 | 1/1/2028 | 12/31/2099 | TRUE | TCO |  | 2036 |  |  |  | REF | 0 | 0 | Real 2021 ¦ 12/22/2022 3:42:52 PM | 0 | Area 1001 Gas IC 2028 | 0 |  | 1 | Unit |  | PJM | 19.95 | 0 | 0.95 | 0 | 0 | 0 | 0 | 168748.7812 | 0 | 1721.5831 | 0 | 0
23301 | Area 1001 Gas IC 2029 | ATC | 2036 | AEP-KPCO | 19.2109 | 21 | 0 | 36.6199 | 36.7879 | 37.0445 | 35.0361 | 6753.1211 | 21 | 5975.3413 | 777.7797 | 0 | 0 | 2.9409 | -1 | 582878.5 | 8295 | 8383.2236 | 7866.4287 | 5.7633 | 7.9154 | 69529.1641 | 69529.1641 | 0 | 0 | 49.26 | 582878.5 | 3260.0049 | 3260.0049 | 0 | 0 | -1 | 0 | 0 | 92 | 1721.0281 | 0.070383 | 0 | 0 | 0.070383 | 0 | 0 | 0 | -6068.7866 | 414.7126 | 414.7126 | 0 | 0 | 0 | 0.37693 | 46.8869 | 134.1709 | -87.284 | 439.9295 | 1.2641 | 0.525 | 0 | 0 | 4327 | 69529.1641 | 0 | 0 | 1/1/2029 | 12/31/2099 | TRUE | TCO |  | 2036 |  |  |  | REF | 0 | 0 | Real 2021 ¦ 12/22/2022 3:42:52 PM | 0 | Area 1001 Gas IC 2029 | 0 |  | 1 | Unit |  | PJM | 19.95 | 0 | 0.95 | 0 | 0 | 0 | 0 | 168748.7812 | 0 | 1721.0281 | 0 | 0
23302 | Area 1001 Gas IC 2030 | ATC | 2036 | AEP-KPCO | 19.2109 | 21 | 0 | 36.6199 | 36.7879 | 37.0686 | 35.0361 | 6818.0327 | 21 | 6040.2529 | 777.7797 | 0 | 0 | 2.9409 | -1 | 589602.8125 | 8295 | 8388.3018 | 7866.4287 | 5.7633 | 8.0019 | 70288.6953 | 70288.6953 | 0 | 0.11384 | 50.3301 | 589602.8125 | 3286.2261 | 3286.2261 | 0 | 0 | -1 | 0 | 0 | 97 | 1741.2589 | 0.43074 | 0 | 0 | 0.43074 | 0 | 0 | 0 | -6137.313 | 419.2429 | 419.2429 | 0 | 0 | 0 | 0.38104 | 46.7533 | 134.0691 | -87.3158 | 445.0047 | 1.2641 | 0.525 | 0 | 0 | 4421 | 70288.6953 | 0 | 0 | 1/1/2030 | 12/31/2099 | TRUE | TCO |  | 2036 |  |  |  | REF | 0 | 0 | Real 2021 ¦ 12/22/2022 3:42:52 PM | 0 | Area 1001 Gas IC 2030 | 0 |  | 1 | Unit |  | PJM | 19.95 | 0 | 0.95 | 0 | 0 | 0 | 0 | 168748.7812 | 0 | 1741.2589 | 0 | 0
23303 | Area 1001 Gas IC 2031 | ATC | 2036 | AEP-KPCO | 19.2109 | 21 | 0 | 36.6199 | 36.7879 | 37.0534 | 35.0361 | 6880.626 | 21 | 6102.8462 | 777.7797 | 0 | 0 | 2.9409 | -1 | 585910 | 8295 | 8384.2891 | 7866.4287 | 5.7633 | 7.9556 | 69881.8984 | 69881.8984 | 0 | 0.011384 | 49.6129 | 585910 | 3272.4004 | 3272.4004 | 0 | 0 | -1 | 0 | 0 | 95 | 1730.3312 | 0.90317 | 0.0022739 | 0 | 0.90089 | 0 | 0 | 0 | -6197.5908 | 416.8164 | 416.8164 | 0 | 0 | 0 | 0.37884 | 46.8276 | 135.5142 | -88.6866 | 442.2176 | 1.2641 | 0.525 | 0 | 0 | 4358 | 69881.8984 | 0 | 0 | 1/1/2031 | 12/31/2099 | TRUE | TCO |  | 2036 |  |  |  | REF | 0 | 0 | Real 2021 ¦ 12/22/2022 3:42:52 PM | 0 | Area 1001 Gas IC 2031 | 0 |  | 1 | Unit |  | PJM | 19.95 | 0 | 0.95 | 0 | 0 | 0 | 0 | 168748.7812 | 0 | 1730.3312 | 0 | 0
23304 | Area 1001 Gas IC 2032 | ATC | 2036 | AEP-KPCO | 19.2109 | 21 | 0 | 36.6199 | 36.7879 | 37.2112 | 35.0361 | 6939.7422 | 21 | 6161.9624 | 777.7797 | 0 | 0 | 2.9409 | -1 | 688113.3125 | 8295 | 8467.1729 | 7866.4287 | 5.7633 | 9.2519 | 81268.3594 | 81268.3594 | 0 | 2.1403 | 66.7577 | 688113.3125 | 3672.8037 | 3672.8037 | 0 | 0 | -1 | 0 | 0 | 100 | 2020.0039 | 2.219 | 0.0083011 | 0 | 2.2107 | 0 | 0 | 0 | -6291.0312 | 484.732 | 484.732 | 0 | 0 | 0 | 0.44056 | 45.1935 | 122.6041 | -77.4106 | 519.3571 | 1.2641 | 0.525 | 0 | 0 | 5864 | 81268.3594 | 0 | 0 | 1/1/2032 | 12/31/2099 | TRUE | TCO |  | 2036 |  |  |  | REF | 0 | 0 | Real 2021 ¦ 12/22/2022 3:42:52 PM | 0 | Area 1001 Gas IC 2032 | 0 |  | 1 | Unit |  | PJM | 19.95 | 0 | 0.95 | 0 | 0 | 0 | 0 | 168748.7812 | 0 | 2020.0039 | 0 | 0
23305 | Area 1001 Gas IC 2033 | ATC | 2036 | AEP-KPCO | 19.2109 | 21 | 0 | 36.6199 | 36.7879 | 37.1554 | 35.0361 | 7001.1763 | 21 | 6223.3965 | 777.7797 | 0 | 0 | 2.9409 | -1 | 608705.5625 | 8295 | 8406.9072 | 7866.4287 | 5.7633 | 8.2429 | 72405.4141 | 72405.4141 | 0 | 0.84244 | 53.7568 | 608705.5625 | 3359.0854 | 3359.0854 | 0 | 0 | -1 | 0 | 0 | 107 | 1798.9614 | 1.4651 | 0.069382 | 0 | 1.3957 | 0 | 0 | 0 | -6332.3428 | 431.8682 | 431.8682 | 0 | 0 | 0 | 0.39252 | 46.3927 | 133.8495 | -87.4568 | 459.4224 | 1.2641 | 0.525 | 0 | 0 | 4722 | 72405.4141 | 0 | 0 | 1/1/2033 | 12/31/2099 | TRUE | TCO |  | 2036 |  |  |  | REF | 0 | 0 | Real 2021 ¦ 12/22/2022 3:42:52 PM | 0 | Area 1001 Gas IC 2033 | 0 |  | 1 | Unit |  | PJM | 19.95 | 0 | 0.95 | 0 | 0 | 0 | 0 | 168748.7812 | 0 | 1798.9614 | 0 | 0
23306 | Area 1001 Gas IC 2034 | ATC | 2036 | AEP-KPCO | 19.2109 | 21 | 0 | 36.6199 | 36.7879 | 37.1288 | 35.0361 | 7073.0425 | 21 | 6295.2627 | 777.7797 | 0 | 0 | 2.9409 | -1 | 553972 | 8295 | 8407.7148 | 7866.4287 | 5.7633 | 7.501 | 65888.5312 | 65888.5312 | 0 | 3.6771 | 48.9299 | 553972 | 3109.7549 | 3109.7549 | 0 | 0 | -1 | 0 | 0 | 108 | 1635.2532 | 0.42519 | 0 | 0 | 0.42519 | 0 | 0 | 0 | -6409.6509 | 392.9977 | 392.9977 | 0 | 0 | 0 | 0.35719 | 47.1972 | 144.4774 | -97.2802 | 418.1124 | 1.2641 | 0.525 | 0 | 0 | 4298 | 65888.5312 | 0 | 0 | 1/1/2034 | 12/31/2099 | TRUE | TCO |  | 2036 |  |  |  | REF | 0 | 0 | Real 2021 ¦ 12/22/2022 3:42:52 PM | 0 | Area 1001 Gas IC 2034 | 0 |  | 1 | Unit |  | PJM | 19.95 | 0 | 0.95 | 0 | 0 | 0 | 0 | 168748.7812 | 0 | 1635.2532 | 0 | 0
23307 | Area 1001 Gas IC 2035 | ATC | 2036 | AEP-KPCO | 19.2109 | 21 | 0 | 36.6199 | 36.7879 | 37.1064 | 35.0361 | 7151.8638 | 21 | 6374.084 | 777.7797 | 0 | 0 | 2.9409 | -1 | 569913.25 | 8295 | 8397.9668 | 7866.4287 | 5.7633 | 7.7258 | 67863.2422 | 67863.2422 | 0 | 2.3224 | 49.4536 | 569913.25 | 3190.8623 | 3190.8623 | 0 | 0 | -1 | 0 | 0 | 91 | 1683.244 | 0.27636 | 0 | 0 | 0.27636 | 0 | 0 | 0 | -6479.1655 | 404.776 | 404.776 | 0 | 0 | 0 | 0.36789 | 47.019 | 142.4929 | -95.4739 | 430.144 | 1.2641 | 0.525 | 0 | 0 | 4344 | 67863.2422 | 0 | 0 | 1/1/2035 | 12/31/2099 | TRUE | TCO |  | 2036 |  |  |  | REF | 0 | 0 | Real 2021 ¦ 12/22/2022 3:42:52 PM | 0 | Area 1001 Gas IC 2035 | 0 |  | 1 | Unit |  | PJM | 19.95 | 0 | 0.95 | 0 | 0 | 0 | 0 | 168748.7812 | 0 | 1683.244 | 0 | 0
23308 | Area 1001 Gas IC 2036 | ATC | 2036 | AEP-KPCO | 19.2109 | 21 | 0 | 36.6199 | 36.7879 | 37.0509 | 35.0361 | 7228.3667 | 21 | 6450.5869 | 777.7797 | 0 | 0 | 2.9409 | -1 | 582882.375 | 8295 | 8385.6973 | 7866.4287 | 5.7633 | 7.9132 | 69509.1172 | 69509.1172 | 0 | 0.39845 | 49.4877 | 582882.375 | 3256.918 | 3256.918 | 0 | 0 | -1 | 0 | 0 | 96 | 1720.8466 | 0.085948 | 0 | 0 | 0.085948 | 0 | 0 | 0 | -6546.8208 | 414.593 | 414.593 | 0 | 0 | 0 | 0.37682 | 46.856 | 141.0425 | -94.1865 | 439.9325 | 1.2641 | 0.525 | 0 | 0 | 4347 | 69509.1172 | 0 | 0 | 1/1/2036 | 12/31/2099 | TRUE | TCO |  | 2036 |  |  |  | REF | 0 | 0 | Real 2021 ¦ 12/22/2022 3:42:52 PM | 0 | Area 1001 Gas IC 2036 | 0 |  | 1 | Unit |  | PJM | 19.95 | 0 | 0.95 | 0 | 0 | 0 | 0 | 168748.7812 | 0 | 1720.8466 | 0 | 0
23309 | Area 1001 Gas IC 2037 | ATC | 2036 | AEP-KPCO | 0 | 0 | 0 | 0 | 0 |  | 0 | 0 | 0 | 0 | 0 | 0 | 0 | 0 | -1 | 0 | 0 |  | 0 | 0 | 0 | 0 | 0 | 0 | 0 | 0 | 0 | 0 | 0 | 0 | 0 | -1 | 0 | 0 | 0 | 0 | 0 | 0 | 0 | 0 | 0 | 0 | 0 | 0 | 0 | 0 | 0 | 0 | 0 |  |  |  |  | 0 | 0 | 0 | 0 | 0 | 0 | 0 | 0 | 0 | 1/1/2037 | 12/31/2099 | TRUE | TCO |  | 2036 |  |  |  | REF | 0 | 0 | Real 2021 ¦ 12/22/2022 3:42:52 PM | 0 | Area 1001 Gas IC 2037 | 0 |  | 1 | Unit |  | PJM | 0 | 0 | 0.95 | 0 | 0 | 0 | 0 | 0 | 0 | 0 | 0 | 0
23310 | Area 1001 Gas IC 2038 | ATC | 2036 | AEP-KPCO | 0 | 0 | 0 | 0 | 0 |  | 0 | 0 | 0 | 0 | 0 | 0 | 0 | 0 | -1 | 0 | 0 |  | 0 | 0 | 0 | 0 | 0 | 0 | 0 | 0 | 0 | 0 | 0 | 0 | 0 | -1 | 0 | 0 | 0 | 0 | 0 | 0 | 0 | 0 | 0 | 0 | 0 | 0 | 0 | 0 | 0 | 0 | 0 |  |  |  |  | 0 | 0 | 0 | 0 | 0 | 0 | 0 | 0 | 0 | 1/1/2038 | 12/31/2099 | TRUE | TCO |  | 2036 |  |  |  | REF | 0 | 0 | Real 2021 ¦ 12/22/2022 3:42:52 PM | 0 | Area 1001 Gas IC 2038 | 0 |  | 1 | Unit |  | PJM | 0 | 0 | 0.95 | 0 | 0 | 0 | 0 | 0 | 0 | 0 | 0 | 0
23311 | Area 1001 Gas IC 2039 | ATC | 2036 | AEP-KPCO | 0 | 0 | 0 | 0 | 0 |  | 0 | 0 | 0 | 0 | 0 | 0 | 0 | 0 | -1 | 0 | 0 |  | 0 | 0 | 0 | 0 | 0 | 0 | 0 | 0 | 0 | 0 | 0 | 0 | 0 | -1 | 0 | 0 | 0 | 0 | 0 | 0 | 0 | 0 | 0 | 0 | 0 | 0 | 0 | 0 | 0 | 0 | 0 |  |  |  |  | 0 | 0 | 0 | 0 | 0 | 0 | 0 | 0 | 0 | 1/1/2039 | 12/31/2099 | TRUE | TCO |  | 2036 |  |  |  | REF | 0 | 0 | Real 2021 ¦ 12/22/2022 3:42:52 PM | 0 | Area 1001 Gas IC 2039 | 0 |  | 1 | Unit |  | PJM | 0 | 0 | 0.95 | 0 | 0 | 0 | 0 | 0 | 0 | 0 | 0 | 0
23312 | Area 1001 Gas IC 2040 | ATC | 2036 | AEP-KPCO | 0 | 0 | 0 | 0 | 0 |  | 0 | 0 | 0 | 0 | 0 | 0 | 0 | 0 | -1 | 0 | 0 |  | 0 | 0 | 0 | 0 | 0 | 0 | 0 | 0 | 0 | 0 | 0 | 0 | 0 | -1 | 0 | 0 | 0 | 0 | 0 | 0 | 0 | 0 | 0 | 0 | 0 | 0 | 0 | 0 | 0 | 0 | 0 |  |  |  |  | 0 | 0 | 0 | 0 | 0 | 0 | 0 | 0 | 0 | 1/1/2040 | 12/31/2099 | TRUE | TCO |  | 2036 |  |  |  | REF | 0 | 0 | Real 2021 ¦ 12/22/2022 3:42:52 PM | 0 | Area 1001 Gas IC 2040 | 0 |  | 1 | Unit |  | PJM | 0 | 0 | 0.95 | 0 | 0 | 0 | 0 | 0 | 0 | 0 | 0 | 0
23313 | Area 1001 Gas IC 2041 | ATC | 2036 | AEP-KPCO | 0 | 0 | 0 | 0 | 0 |  | 0 | 0 | 0 | 0 | 0 | 0 | 0 | 0 | -1 | 0 | 0 |  | 0 | 0 | 0 | 0 | 0 | 0 | 0 | 0 | 0 | 0 | 0 | 0 | 0 | -1 | 0 | 0 | 0 | 0 | 0 | 0 | 0 | 0 | 0 | 0 | 0 | 0 | 0 | 0 | 0 | 0 | 0 |  |  |  |  | 0 | 0 | 0 | 0 | 0 | 0 | 0 | 0 | 0 | 1/1/2041 | 12/31/2099 | TRUE | TCO |  | 2036 |  |  |  | REF | 0 | 0 | Real 2021 ¦ 12/22/2022 3:42:52 PM | 0 | Area 1001 Gas IC 2041 | 0 |  | 1 | Unit |  | PJM | 0 | 0 | 0.95 | 0 | 0 | 0 | 0 | 0 | 0 | 0 | 0 | 0
23314 | Area 1001 Gas IC 2042 | ATC | 2036 | AEP-KPCO | 0 | 0 | 0 | 0 | 0 |  | 0 | 0 | 0 | 0 | 0 | 0 | 0 | 0 | -1 | 0 | 0 |  | 0 | 0 | 0 | 0 | 0 | 0 | 0 | 0 | 0 | 0 | 0 | 0 | 0 | -1 | 0 | 0 | 0 | 0 | 0 | 0 | 0 | 0 | 0 | 0 | 0 | 0 | 0 | 0 | 0 | 0 | 0 |  |  |  |  | 0 | 0 | 0 | 0 | 0 | 0 | 0 | 0 | 0 | 1/1/2042 | 12/31/2099 | TRUE | TCO |  | 2036 |  |  |  | REF | 0 | 0 | Real 2021 ¦ 12/22/2022 3:42:52 PM | 0 | Area 1001 Gas IC 2042 | 0 |  | 1 | Unit |  | PJM | 0 | 0 | 0.95 | 0 | 0 | 0 | 0 | 0 | 0 | 0 | 0 | 0
23315 | Area 1001 Gas IC 2043 | ATC | 2036 | AEP-KPCO | 0 | 0 | 0 | 0 | 0 |  | 0 | 0 | 0 | 0 | 0 | 0 | 0 | 0 | -1 | 0 | 0 |  | 0 | 0 | 0 | 0 | 0 | 0 | 0 | 0 | 0 | 0 | 0 | 0 | 0 | -1 | 0 | 0 | 0 | 0 | 0 | 0 | 0 | 0 | 0 | 0 | 0 | 0 | 0 | 0 | 0 | 0 | 0 |  |  |  |  | 0 | 0 | 0 | 0 | 0 | 0 | 0 | 0 | 0 | 1/1/2043 | 12/31/2099 | TRUE | TCO |  | 2036 |  |  |  | REF | 0 | 0 | Real 2021 ¦ 12/22/2022 3:42:52 PM | 0 | Area 1001 Gas IC 2043 | 0 |  | 1 | Unit |  | PJM | 0 | 0 | 0.95 | 0 | 0 | 0 | 0 | 0 | 0 | 0 | 0 | 0
23316 | Area 1001 Gas CCS 2024 | ATC | 2036 | AEP-KPCO | 341.9287 | 377 | 0 | 46.9 | 46.6686 | 48.4579 | 44.4463 | 158108.5625 | 377 | 147162.9062 | 10945.6582 | 0 | 0 | 2.9409 | -1 | 2493055.25 | 7124 | 7332.4839 | 6695.4287 | 102.5786 | 38.7069 | 340001.4375 | 340001.4375 | 0 | 5.6694 | 16.439 | 2493055.25 | 18948.7656 | 18948.7656 | 0 | 0 | -1 | 0 | 0 | 40 | 7455.397 | 0.83162 | 0.050838 | 0 | 0.78078 | 0 | 0 | 0 | -155635.5469 | 2078.2178 | 2078.2178 | 0 | 0 | 0 | 0.10267 | 55.7314 | 513.4811 | -457.7497 | 6942.1313 | 22.5046 | 12.5667 | 0 | 0 | 1444 | 340001.4375 | 0 | 0 | 1/1/2024 | 12/31/2099 | TRUE | TCO |  | 2036 |  |  |  | REF | 0 | 0 | Real 2021 ¦ 12/22/2022 3:42:52 PM | 0 | Area 1001 Gas CCS 2024 | 0 |  | 1 | Unit |  | PJM | 358.15 | 0 | 0.95 | 0 | 0 | 0 | 0 | 3003501.75 | 0 | 7455.397 | 0 | 0
23317 | Area 1001 Gas CCS 2025 | ATC | 2036 | AEP-KPCO | 341.9287 | 377 | 0 | 0.15752 | 0.54155 | 0.17548 | 0.51576 | 151095.8594 | 377 | 140150.2031 | 10945.6582 | 0 | 0 | 2.9409 | -1 | 21396946 | 7124 | 7124 | 6695.4287 | 102.5786 | 341.9287 | 3003501.75 | 3003501.75 | 0 | 0 | 100 | 21396946 | 114158.4453 | 114158.4453 | 0 | 0 | -1 | 0 | 0 | 0 | 62979.9727 | 0 | 0 | 0 | 0 | 0 | 0 | 0 | -37464.4805 | 18358.541 | 18358.541 | 0 | 0 | 0 | 0.90697 | 38.0084 | 50.4821 | -12.4736 | -80811.4453 | 22.5046 | 12.5667 | 0 | 0 | 8784 | 3003501.75 | 0 | 0 | 1/1/2025 | 12/31/2099 | TRUE | TCO |  | 2036 |  |  |  | REF | 0 | 0 | Real 2021 ¦ 12/22/2022 3:42:52 PM | 0 | Area 1001 Gas CCS 2025 | 0 |  | 1 | Unit |  | PJM | 358.15 | 0 | 0.95 | 0 | 0 | 0 | 0 | 3003501.75 | 0 | 62979.9727 | 0 | 0
23318 | Area 1001 Gas CCS 2026 | ATC | 2036 | AEP-KPCO | 341.9287 | 377 | 0 | 0.21603 | 0.60312 | 0.23382 | 0.5744 | 150575.625 | 377 | 139629.9688 | 10945.6582 | 0 | 0 | 2.9409 | -1 | 21186700 | 7054 | 7054 | 6625.2788 | 102.5786 | 341.9287 | 3003501.75 | 3003501.75 | 0 | 0 | 100 | 21186700 | 114158.4453 | 114158.4453 | 0 | 0 | -1 | 0 | 0 | 0 | 62361.1328 | 0 | 0 | 0 | 0 | 0 | 0 | 0 | -37119.457 | 18358.541 | 18358.541 | 0 | 0 | 0 | 0.90697 | 38.0084 | 50.3672 | -12.3587 | -80017.3984 | 22.5046 | 12.5667 | 0 | 0 | 8784 | 3003501.75 | 0 | 0 | 1/1/2026 | 12/31/2099 | TRUE | TCO |  | 2036 |  |  |  | REF | 0 | 0 | Real 2021 ¦ 12/22/2022 3:42:52 PM | 0 | Area 1001 Gas CCS 2026 | 0 |  | 1 | Unit |  | PJM | 358.15 | 0 | 0.95 | 0 | 0 | 0 | 0 | 3003501.75 | 0 | 62361.1328 | 0 | 0
23319 | Area 1001 Gas CCS 2027 | ATC | 2036 | AEP-KPCO | 341.9287 | 377 | 0 | 0.27371 | 0.66343 | 0.29132 | 0.63184 | 150180.25 | 377 | 139401.0625 | 10779.1836 | 0 | 0 | 2.9409 | -1 | 20979460 | 6985 | 6985 | 6556.5571 | 102.5786 | 341.9287 | 3003501.75 | 3003501.75 | 0 | 0 | 100 | 20979460 | 114158.4453 | 114158.4453 | 0 | 0 | -1 | 0 | 0 | 0 | 61751.1367 | 0 | 0 | 0 | 0 | 0 | 0 | 0 | -36896.793 | 18358.541 | 18358.541 | 0 | 0 | 0 | 0.90697 | 38.0084 | 50.293 | -12.2846 | -79234.6953 | 22.5046 | 12.5667 | 0 | 0 | 8784 | 3003501.75 | 0 | 0 | 1/1/2027 | 12/31/2099 | TRUE | TCO |  | 2036 |  |  |  | REF | 0 | 0 | Real 2021 ¦ 12/22/2022 3:42:52 PM | 0 | Area 1001 Gas CCS 2027 | 0 |  | 1 | Unit |  | PJM | 358.15 | 0 | 0.95 | 0 | 0 | 0 | 0 | 3003501.75 | 0 | 61751.1367 | 0 | 0
23320 | Area 1001 Gas CCS 2028 | ATC | 2036 | AEP-KPCO | 341.9287 | 377 | 0 | 0.34058 | 0.7338 | 0.35799 | 0.69886 | 149868.1094 | 377 | 139088.9219 | 10779.1836 | 0 | 0 | 2.9409 | -1 | 20739180 | 6905 | 6905 | 6476.3813 | 102.5786 | 341.9287 | 3003501.75 | 3003501.75 | 0 | 0 | 100 | 20739180 | 114158.4453 | 114158.4453 | 0 | 0 | -1 | 0 | 0 | 0 | 61043.8945 | 0 | 0 | 0 | 0 | 0 | 0 | 0 | -36784.8945 | 18358.541 | 18358.541 | 0 | 0 | 0 | 0.90697 | 38.0084 | 50.2558 | -12.2473 | -78327.2109 | 22.5046 | 12.5667 | 0 | 0 | 8784 | 3003501.75 | 0 | 0 | 1/1/2028 | 12/31/2099 | TRUE | TCO |  | 2036 |  |  |  | REF | 0 | 0 | Real 2021 ¦ 12/22/2022 3:42:52 PM | 0 | Area 1001 Gas CCS 2028 | 0 |  | 1 | Unit |  | PJM | 358.15 | 0 | 0.95 | 0 | 0 | 0 | 0 | 3003501.75 | 0 | 61043.8945 | 0 | 0
23321 | Area 1001 Gas CCS 2029 | ATC | 2036 | AEP-KPCO | 341.9287 | 377 | 0 | 0.39909 | 0.79537 | 0.41633 | 0.7575 | 150180.25 | 377 | 139401.0625 | 10779.1836 | 0 | 0 | 2.9409 | -1 | 20528934 | 6835 | 6835 | 6406.2314 | 102.5786 | 341.9287 | 3003501.75 | 3003501.75 | 0 | 0 | 100 | 20528934 | 114158.4453 | 114158.4453 | 0 | 0 | -1 | 0 | 0 | 0 | 60425.0586 | 0 | 0 | 0 | 0 | 0 | 0 | 0 | -37272.2422 | 18358.541 | 18358.541 | 0 | 0 | 0 | 0.90697 | 38.0084 | 50.418 | -12.4096 | -77533.1641 | 22.5046 | 12.5667 | 0 | 0 | 8784 | 3003501.75 | 0 | 0 | 1/1/2029 | 12/31/2099 | TRUE | TCO |  | 2036 |  |  |  | REF | 0 | 0 | Real 2021 ¦ 12/22/2022 3:42:52 PM | 0 | Area 1001 Gas CCS 2029 | 0 |  | 1 | Unit |  | PJM | 358.15 | 0 | 0.95 | 0 | 0 | 0 | 0 | 3003501.75 | 0 | 60425.0586 | 0 | 0
23322 | Area 1001 Gas CCS 2030 | ATC | 2036 | AEP-KPCO | 341.9287 | 377 | 0 | 0.45677 | 0.85569 | 0.47383 | 0.81494 | 150575.625 | 377 | 139796.4375 | 10779.1836 | 0 | 0 | 2.9409 | -1 | 20321692 | 6766 | 6766 | 6337.5098 | 102.5786 | 341.9287 | 3003501.75 | 3003501.75 | 0 | 0 | 100 | 20321692 | 114158.4453 | 114158.4453 | 0 | 0 | -1 | 0 | 0 | 0 | 59815.0586 | 0 | 0 | 0 | 0 | 0 | 0 | 0 | -37840.3281 | 18358.541 | 18358.541 | 0 | 0 | 0 | 0.90697 | 38.0084 | 50.6072 | -12.5987 | -76750.4531 | 22.5046 | 12.5667 | 0 | 0 | 8784 | 3003501.75 | 0 | 0 | 1/1/2030 | 12/31/2099 | TRUE | TCO |  | 2036 |  |  |  | REF | 0 | 0 | Real 2021 ¦ 12/22/2022 3:42:52 PM | 0 | Area 1001 Gas CCS 2030 | 0 |  | 1 | Unit |  | PJM | 358.15 | 0 | 0.95 | 0 | 0 | 0 | 0 | 3003501.75 | 0 | 59815.0586 | 0 | 0
23323 | Area 1001 Gas CCS 2031 | ATC | 2036 | AEP-KPCO | 341.9287 | 377 | 0 | 0.51528 | 0.91726 | 0.53216 | 0.87358 | 151012.625 | 377 | 140233.4375 | 10779.1836 | 0 | 0 | 2.9409 | -1 | 20111448 | 6696 | 6696 | 6267.3599 | 102.5786 | 341.9287 | 3003501.75 | 3003501.75 | 0 | 0 | 100 | 20111448 | 114158.4453 | 114158.4453 | 0 | 0 | -1 | 0 | 0 | 0 | 59196.2227 | 0 | 0 | 0 | 0 | 0 | 0 | 0 | -38452.5312 | 18358.541 | 18358.541 | 0 | 0 | 0 | 0.90697 | 38.0084 | 50.811 | -12.8026 | -75956.4062 | 22.5046 | 12.5667 | 0 | 0 | 8784 | 3003501.75 | 0 | 0 | 1/1/2031 | 12/31/2099 | TRUE | TCO |  | 2036 |  |  |  | REF | 0 | 0 | Real 2021 ¦ 12/22/2022 3:42:52 PM | 0 | Area 1001 Gas CCS 2031 | 0 |  | 1 | Unit |  | PJM | 358.15 | 0 | 0.95 | 0 | 0 | 0 | 0 | 3003501.75 | 0 | 59196.2227 | 0 | 0
23324 | Area 1001 Gas CCS 2032 | ATC | 2036 | AEP-KPCO | 341.9287 | 377 | 0 | 0.58132 | 0.98637 | 0.598 | 0.9394 | 151054.2344 | 377 | 140441.5312 | 10612.71 | 0 | 0 | 2.9409 | -1 | 19874170 | 6617 | 6617 | 6188.6172 | 102.5786 | 341.9287 | 3003501.75 | 3003501.75 | 0 | 0.66029 | 100 | 19874170 | 114158.4453 | 114158.4453 | 0 | 0 | -1 | 0 | 0 | 0 | 58497.8203 | 0 | 0 | 0 | 0 | 0 | 0 | 0 | -38691.8867 | 18358.541 | 18358.541 | 0 | 0 | 0 | 0.90697 | 38.0084 | 50.8907 | -12.8823 | -75060.2656 | 22.5046 | 12.5667 | 0 | 0 | 8784 | 3003501.75 | 0 | 0 | 1/1/2032 | 12/31/2099 | TRUE | TCO |  | 2036 |  |  |  | REF | 0 | 0 | Real 2021 ¦ 12/22/2022 3:42:52 PM | 0 | Area 1001 Gas CCS 2032 | 0 |  | 1 | Unit |  | PJM | 358.15 | 0 | 0.95 | 0 | 0 | 0 | 0 | 3003501.75 | 0 | 58497.8203 | 0 | 0
23325 | Area 1001 Gas CCS 2033 | ATC | 2036 | AEP-KPCO | 341.9287 | 377 | 0 | 43.5965 | 43.2001 | 44.6188 | 41.1429 | 151241.5156 | 377 | 140628.8125 | 10612.71 | 0 | 0 | 2.9409 | -1 | 3879103.75 | 6547 | 6715.1172 | 6118.4629 | 102.5786 | 65.7636 | 577667.3125 | 577667.3125 | 0 | 3.9959 | 26.1384 | 3879103.75 | 30257.584 | 30257.584 | 0 | 0 | -1 | 0 | 0 | 60 | 11442.2725 | 0.56573 | 0.028541 | 0 | 0.53719 | 0 | 0 | 0 | -146758.75 | 3530.9216 | 3530.9216 | 0 | 0 | 0 | 0.17444 | 52.3789 | 306.433 | -254.0541 | 10801.6191 | 22.5046 | 12.5667 | 0 | 0 | 2296 | 577667.3125 | 0 | 0 | 1/1/2033 | 12/31/2099 | TRUE | TCO |  | 2036 |  |  |  | REF | 0 | 0 | Real 2021 ¦ 12/22/2022 3:42:52 PM | 0 | Area 1001 Gas CCS 2033 | 0 |  | 1 | Unit |  | PJM | 358.15 | 0 | 0.95 | 0 | 0 | 0 | 0 | 3003501.75 | 0 | 11442.2725 | 0 | 0
23326 | Area 1001 Gas CCS 2034 | ATC | 2036 | AEP-KPCO | 341.9287 | 377 | 0 | 43.1384 | 42.7181 | 44.1271 | 40.6839 | 151137.4688 | 377 | 140524.7656 | 10612.71 | 0 | 0 | 2.9409 | -1 | 4334503 | 6467 | 6617.2944 | 6038.2915 | 102.5786 | 74.5704 | 655026.5 | 655026.5 | 0 | 2.3338 | 28.7113 | 4334503 | 34122.1055 | 34122.1055 | 0 | 0 | -1 | 0 | 0 | 74 | 12831.1055 | 0.34618 | 0.0043748 | 0 | 0.3418 | 0 | 0 | 0 | -145919.7812 | 4003.7705 | 4003.7705 | 0 | 0 | 0 | 0.1978 | 52.0927 | 274.862 | -222.7693 | 12069.5352 | 22.5046 | 12.5667 | 0 | 0 | 2522 | 655026.5 | 0 | 0 | 1/1/2034 | 12/31/2099 | TRUE | TCO |  | 2036 |  |  |  | REF | 0 | 0 | Real 2021 ¦ 12/22/2022 3:42:52 PM | 0 | Area 1001 Gas CCS 2034 | 0 |  | 1 | Unit |  | PJM | 358.15 | 0 | 0.95 | 0 | 0 | 0 | 0 | 3003501.75 | 0 | 12831.1055 | 0 | 0
23327 | Area 1001 Gas CCS 2035 | ATC | 2036 | AEP-KPCO | 341.9287 | 377 | 0 | 42.6861 | 42.2448 | 43.6446 | 40.2331 | 151303.9531 | 377 | 140691.2344 | 10612.71 | 0 | 0 | 2.9409 | -1 | 4442753 | 6388 | 6532.771 | 5959.5483 | 102.5786 | 77.4216 | 680071.6875 | 680071.6875 | 0 | 0.55783 | 29.5879 | 4442753 | 35208.9336 | 35208.9336 | 0 | 0 | -1 | 0 | 0 | 76 | 13153.6426 | 0.24628 | 0.0038786 | 0 | 0.2424 | 0 | 0 | 0 | -145776.4531 | 4156.856 | 4156.856 | 0 | 0 | 0 | 0.20536 | 51.7724 | 266.1269 | -214.3545 | 12370.9326 | 22.5046 | 12.5667 | 0 | 0 | 2599 | 680071.6875 | 0 | 0 | 1/1/2035 | 12/31/2099 | TRUE | TCO |  | 2036 |  |  |  | REF | 0 | 0 | Real 2021 ¦ 12/22/2022 3:42:52 PM | 0 | Area 1001 Gas CCS 2035 | 0 |  | 1 | Unit |  | PJM | 358.15 | 0 | 0.95 | 0 | 0 | 0 | 0 | 3003501.75 | 0 | 13153.6426 | 0 | 0
23328 | Area 1001 Gas CCS 2036 | ATC | 2036 | AEP-KPCO | 341.9287 | 377 | 0 | 42.1708 | 41.7025 | 43.051 | 39.7167 | 151179.0938 | 377 | 140753.6719 | 10425.4268 | 0 | 0 | 2.9409 | -1 | 4548594.5 | 6298 | 6428.4722 | 5869.356 | 102.5786 | 80.5521 | 707570.0625 | 707570.0625 | 0 | 0.70583 | 30.0433 | 4548594.5 | 36499.8086 | 36499.8086 | 0 | 0 | -1 | 0 | 0 | 85 | 13471.0283 | 1.0035 | 0.031967 | 0 | 0.97152 | 0 | 0 | 0 | -145140.8906 | 4324.9365 | 4324.9365 | 0 | 0 | 0 | 0.21367 | 51.5847 | 256.7105 | -205.1258 | 12665.6338 | 22.5046 | 12.5667 | 0 | 0 | 2639 | 707570.0625 | 0 | 0 | 1/1/2036 | 12/31/2099 | TRUE | TCO |  | 2036 |  |  |  | REF | 0 | 0 | Real 2021 ¦ 12/22/2022 3:42:52 PM | 0 | Area 1001 Gas CCS 2036 | 0 |  | 1 | Unit |  | PJM | 358.15 | 0 | 0.95 | 0 | 0 | 0 | 0 | 3003501.75 | 0 | 13471.0283 | 0 | 0
23329 | Area 1001 Gas CCS 2037 | ATC | 2036 | AEP-KPCO | 0 | 0 | 0 | 0 | 0 |  | 0 | 0 | 0 | 0 | 0 | 0 | 0 | 0 | -1 | 0 | 0 |  | 0 | 0 | 0 | 0 | 0 | 0 | 0 | 0 | 0 | 0 | 0 | 0 | 0 | -1 | 0 | 0 | 0 | 0 | 0 | 0 | 0 | 0 | 0 | 0 | 0 | 0 | 0 | 0 | 0 | 0 | 0 |  |  |  |  | 0 | 0 | 0 | 0 | 0 | 0 | 0 | 0 | 0 | 1/1/2037 | 12/31/2099 | TRUE | TCO |  | 2036 |  |  |  | REF | 0 | 0 | Real 2021 ¦ 12/22/2022 3:42:52 PM | 0 | Area 1001 Gas CCS 2037 | 0 |  | 1 | Unit |  | PJM | 0 | 0 | 0.95 | 0 | 0 | 0 | 0 | 0 | 0 | 0 | 0 | 0
23330 | Area 1001 Gas CCS 2038 | ATC | 2036 | AEP-KPCO | 0 | 0 | 0 | 0 | 0 |  | 0 | 0 | 0 | 0 | 0 | 0 | 0 | 0 | -1 | 0 | 0 |  | 0 | 0 | 0 | 0 | 0 | 0 | 0 | 0 | 0 | 0 | 0 | 0 | 0 | -1 | 0 | 0 | 0 | 0 | 0 | 0 | 0 | 0 | 0 | 0 | 0 | 0 | 0 | 0 | 0 | 0 | 0 |  |  |  |  | 0 | 0 | 0 | 0 | 0 | 0 | 0 | 0 | 0 | 1/1/2038 | 12/31/2099 | TRUE | TCO |  | 2036 |  |  |  | REF | 0 | 0 | Real 2021 ¦ 12/22/2022 3:42:52 PM | 0 | Area 1001 Gas CCS 2038 | 0 |  | 1 | Unit |  | PJM | 0 | 0 | 0.95 | 0 | 0 | 0 | 0 | 0 | 0 | 0 | 0 | 0
23331 | Area 1001 Gas CCS 2039 | ATC | 2036 | AEP-KPCO | 0 | 0 | 0 | 0 | 0 |  | 0 | 0 | 0 | 0 | 0 | 0 | 0 | 0 | -1 | 0 | 0 |  | 0 | 0 | 0 | 0 | 0 | 0 | 0 | 0 | 0 | 0 | 0 | 0 | 0 | -1 | 0 | 0 | 0 | 0 | 0 | 0 | 0 | 0 | 0 | 0 | 0 | 0 | 0 | 0 | 0 | 0 | 0 |  |  |  |  | 0 | 0 | 0 | 0 | 0 | 0 | 0 | 0 | 0 | 1/1/2039 | 12/31/2099 | TRUE | TCO |  | 2036 |  |  |  | REF | 0 | 0 | Real 2021 ¦ 12/22/2022 3:42:52 PM | 0 | Area 1001 Gas CCS 2039 | 0 |  | 1 | Unit |  | PJM | 0 | 0 | 0.95 | 0 | 0 | 0 | 0 | 0 | 0 | 0 | 0 | 0
23332 | Area 1001 Gas CCS 2040 | ATC | 2036 | AEP-KPCO | 0 | 0 | 0 | 0 | 0 |  | 0 | 0 | 0 | 0 | 0 | 0 | 0 | 0 | -1 | 0 | 0 |  | 0 | 0 | 0 | 0 | 0 | 0 | 0 | 0 | 0 | 0 | 0 | 0 | 0 | -1 | 0 | 0 | 0 | 0 | 0 | 0 | 0 | 0 | 0 | 0 | 0 | 0 | 0 | 0 | 0 | 0 | 0 |  |  |  |  | 0 | 0 | 0 | 0 | 0 | 0 | 0 | 0 | 0 | 1/1/2040 | 12/31/2099 | TRUE | TCO |  | 2036 |  |  |  | REF | 0 | 0 | Real 2021 ¦ 12/22/2022 3:42:52 PM | 0 | Area 1001 Gas CCS 2040 | 0 |  | 1 | Unit |  | PJM | 0 | 0 | 0.95 | 0 | 0 | 0 | 0 | 0 | 0 | 0 | 0 | 0
23333 | Area 1001 Gas CCS 2041 | ATC | 2036 | AEP-KPCO | 0 | 0 | 0 | 0 | 0 |  | 0 | 0 | 0 | 0 | 0 | 0 | 0 | 0 | -1 | 0 | 0 |  | 0 | 0 | 0 | 0 | 0 | 0 | 0 | 0 | 0 | 0 | 0 | 0 | 0 | -1 | 0 | 0 | 0 | 0 | 0 | 0 | 0 | 0 | 0 | 0 | 0 | 0 | 0 | 0 | 0 | 0 | 0 |  |  |  |  | 0 | 0 | 0 | 0 | 0 | 0 | 0 | 0 | 0 | 1/1/2041 | 12/31/2099 | TRUE | TCO |  | 2036 |  |  |  | REF | 0 | 0 | Real 2021 ¦ 12/22/2022 3:42:52 PM | 0 | Area 1001 Gas CCS 2041 | 0 |  | 1 | Unit |  | PJM | 0 | 0 | 0.95 | 0 | 0 | 0 | 0 | 0 | 0 | 0 | 0 | 0
23334 | Area 1001 Gas CCS 2042 | ATC | 2036 | AEP-KPCO | 0 | 0 | 0 | 0 | 0 |  | 0 | 0 | 0 | 0 | 0 | 0 | 0 | 0 | -1 | 0 | 0 |  | 0 | 0 | 0 | 0 | 0 | 0 | 0 | 0 | 0 | 0 | 0 | 0 | 0 | -1 | 0 | 0 | 0 | 0 | 0 | 0 | 0 | 0 | 0 | 0 | 0 | 0 | 0 | 0 | 0 | 0 | 0 |  |  |  |  | 0 | 0 | 0 | 0 | 0 | 0 | 0 | 0 | 0 | 1/1/2042 | 12/31/2099 | TRUE | TCO |  | 2036 |  |  |  | REF | 0 | 0 | Real 2021 ¦ 12/22/2022 3:42:52 PM | 0 | Area 1001 Gas CCS 2042 | 0 |  | 1 | Unit |  | PJM | 0 | 0 | 0.95 | 0 | 0 | 0 | 0 | 0 | 0 | 0 | 0 | 0
23335 | Area 1001 Gas CCS 2043 | ATC | 2036 | AEP-KPCO | 0 | 0 | 0 | 0 | 0 |  | 0 | 0 | 0 | 0 | 0 | 0 | 0 | 0 | -1 | 0 | 0 |  | 0 | 0 | 0 | 0 | 0 | 0 | 0 | 0 | 0 | 0 | 0 | 0 | 0 | -1 | 0 | 0 | 0 | 0 | 0 | 0 | 0 | 0 | 0 | 0 | 0 | 0 | 0 | 0 | 0 | 0 | 0 |  |  |  |  | 0 | 0 | 0 | 0 | 0 | 0 | 0 | 0 | 0 | 1/1/2043 | 12/31/2099 | TRUE | TCO |  | 2036 |  |  |  | REF | 0 | 0 | Real 2021 ¦ 12/22/2022 3:42:52 PM | 0 | Area 1001 Gas CCS 2043 | 0 |  | 1 | Unit |  | PJM | 0 | 0 | 0.95 | 0 | 0 | 0 | 0 | 0 | 0 | 0 | 0 | 0
23336 | Area 1001 Coal CCS 2025 | ATC | 2036 | AEP-KPCO | 601.3388 | 650 | 0 | -39.1253 | -41.0816 | -39.1253 | -39.1253 | 576989.875 | 650 | 536232.4375 | 40757.3984 | 0 | 0 | 2.5931 | -1 | 66063976 | 12507 | 12507 | 12507 | 0 | 601.3388 | 5282160 | 5282160 | 0 | 0 | 0 | 66063976 | 201815.0469 | 201815.0469 | 0 | 0 | -1 | 0 | 0 | 0 | 171308.1562 | 0 | 0 | 0 | 0 | 0 | 0 | 0 | -168508.7969 | 60669.7461 | 60669.7461 | 0 | 0 | 0 | 0.92514 | 38.2069 | 70.1084 | -31.9015 | -438643.9062 | 0 | 48.6612 | 0 | 0 | 8784 | 5282160 | 0 | 0 | 1/1/2025 | 12/31/2099 | TRUE | KPCO CCS Coal Price |  | 2036 |  |  |  | REF | 0 | 0 | Real 2021 ¦ 12/22/2022 3:42:52 PM | 0 | Area 1001 Coal CCS 2025 | 0 |  | 1 | Unit |  | PJM | 617.5 | 0 | 0.95 | 0 | 0 | 0 | 0 | 5282160 | 0 | 171308.1562 | 0 | 0
23337 | Area 1001 Coal CCS 2026 | ATC | 2036 | AEP-KPCO | 601.3388 | 650 | 0 | -38.5628 | -40.491 | -38.5628 | -38.5628 | 572684.5 | 650 | 532285.875 | 40398.6172 | 0 | 0 | 2.5931 | -1 | 65329756 | 12368 | 12368 | 12368 | 0 | 601.3388 | 5282160 | 5282160 | 0 | 0 | 0 | 65329756 | 201815.0469 | 201815.0469 | 0 | 0 | -1 | 0 | 0 | 0 | 169404.2812 | 0 | 0 | 0 | 0 | 0 | 0 | 0 | -167174.5625 | 60669.7461 | 60669.7461 | 0 | 0 | 0 | 0.92514 | 38.2069 | 69.8558 | -31.6489 | -433768.9375 | 0 | 48.6612 | 0 | 0 | 8784 | 5282160 | 0 | 0 | 1/1/2026 | 12/31/2099 | TRUE | KPCO CCS Coal Price |  | 2036 |  |  |  | REF | 0 | 0 | Real 2021 ¦ 12/22/2022 3:42:52 PM | 0 | Area 1001 Coal CCS 2026 | 0 |  | 1 | Unit |  | PJM | 617.5 | 0 | 0.95 | 0 | 0 | 0 | 0 | 5282160 | 0 | 169404.2812 | 0 | 0
23338 | Area 1001 Coal CCS 2027 | ATC | 2036 | AEP-KPCO | 601.3388 | 650 | 0 | -38.7159 | -40.6517 | -38.7159 | -38.7159 | 569850.125 | 650 | 529774.4375 | 40075.7188 | 0 | 0 | 2.5931 | -1 | 64537432 | 12218 | 12218 | 12218 | 0 | 601.3388 | 5282160 | 5282160 | 0 | 0 | 0 | 64537432 | 201815.0469 | 201815.0469 | 0 | 0 | -1 | 0 | 0 | 0 | 167349.7344 | 0 | 0 | 0 | 0 | 0 | 0 | 0 | -163531.5156 | 56654.8359 | 56654.8359 | 0 | 0 | 0 | 0.92514 | 38.2069 | 69.1661 | -30.9592 | -428508.1562 | 0 | 48.6612 | 0 | 0 | 8784 | 5282160 | 0 | 0 | 1/1/2027 | 12/31/2099 | TRUE | KPCO CCS Coal Price |  | 2036 |  |  |  | REF | 0 | 0 | Real 2021 ¦ 12/22/2022 3:42:52 PM | 0 | Area 1001 Coal CCS 2027 | 0 |  | 1 | Unit |  | PJM | 617.5 | 0 | 0.95 | 0 | 0 | 0 | 0 | 5282160 | 0 | 167349.7344 | 0 | 0
23339 | Area 1001 Coal CCS 2028 | ATC | 2036 | AEP-KPCO | 601.3388 | 650 | 0 | -38.1089 | -40.0144 | -38.1089 | -38.1089 | 565652.4375 | 650 | 525899.625 | 39752.8164 | 0 | 0 | 2.5931 | -1 | 63745108 | 12068 | 12068 | 12068 | 0 | 601.3388 | 5282160 | 5282160 | 0 | 0 | 0 | 63745108 | 201815.0469 | 201815.0469 | 0 | 0 | -1 | 0 | 0 | 0 | 165295.1875 | 0 | 0 | 0 | 0 | 0 | 0 | 0 | -162540.0312 | 56654.8359 | 56654.8359 | 0 | 0 | 0 | 0.92514 | 38.2069 | 68.9784 | -30.7715 | -423247.375 | 0 | 48.6612 | 0 | 0 | 8784 | 5282160 | 0 | 0 | 1/1/2028 | 12/31/2099 | TRUE | KPCO CCS Coal Price |  | 2036 |  |  |  | REF | 0 | 0 | Real 2021 ¦ 12/22/2022 3:42:52 PM | 0 | Area 1001 Coal CCS 2028 | 0 |  | 1 | Unit |  | PJM | 617.5 | 0 | 0.95 | 0 | 0 | 0 | 0 | 5282160 | 0 | 165295.1875 | 0 | 0
23340 | Area 1001 Coal CCS 2029 | ATC | 2036 | AEP-KPCO | 601.3388 | 650 | 0 | -37.5505 | -39.428 | -37.5505 | -37.5505 | 563715 | 650 | 524608 | 39107.0117 | 0 | 0 | 2.5931 | -1 | 63016168 | 11930 | 11930 | 11930 | 0 | 601.3388 | 5282160 | 5282160 | 0 | 0 | 0 | 63016168 | 201815.0469 | 201815.0469 | 0 | 0 | -1 | 0 | 0 | 0 | 163405 | 0 | 0 | 0 | 0 | 0 | 0 | 0 | -163552.3438 | 56654.8359 | 56654.8359 | 0 | 0 | 0 | 0.92514 | 38.2069 | 69.1701 | -30.9632 | -418407.4375 | 0 | 48.6612 | 0 | 0 | 8784 | 5282160 | 0 | 0 | 1/1/2029 | 12/31/2099 | TRUE | KPCO CCS Coal Price |  | 2036 |  |  |  | REF | 0 | 0 | Real 2021 ¦ 12/22/2022 3:42:52 PM | 0 | Area 1001 Coal CCS 2029 | 0 |  | 1 | Unit |  | PJM | 617.5 | 0 | 0.95 | 0 | 0 | 0 | 0 | 5282160 | 0 | 163405 | 0 | 0
23341 | Area 1001 Coal CCS 2030 | ATC | 2036 | AEP-KPCO | 601.3388 | 650 | 0 | -36.9395 | -38.7865 | -36.9394 | -36.9395 | 561634.0625 | 650 | 522849.9688 | 38784.1094 | 0 | 0 | 2.5931 | -1 | 62218564 | 11779 | 11779 | 11779 | 0 | 601.3388 | 5282160 | 5282160 | 0 | 0 | 0 | 62218564 | 201815.0469 | 201815.0469 | 0 | 0 | -1 | 0 | 0 | 0 | 161336.75 | 0 | 0 | 0 | 0 | 0 | 0 | 0 | -164699.0312 | 56654.8359 | 56654.8359 | 0 | 0 | 0 | 0.92514 | 38.2069 | 69.3872 | -31.1802 | -413111.5938 | 0 | 48.6612 | 0 | 0 | 8784 | 5282160 | 0 | 0 | 1/1/2030 | 12/31/2099 | TRUE | KPCO CCS Coal Price |  | 2036 |  |  |  | REF | 0 | 0 | Real 2021 ¦ 12/22/2022 3:42:52 PM | 0 | Area 1001 Coal CCS 2030 | 0 |  | 1 | Unit |  | PJM | 617.5 | 0 | 0.95 | 0 | 0 | 0 | 0 | 5282160 | 0 | 161336.75 | 0 | 0
23342 | Area 1001 Coal CCS 2031 | ATC | 2036 | AEP-KPCO | 601.3388 | 650 | 0 | -36.3325 | -38.1491 | -36.3324 | -36.3325 | 559947.8125 | 650 | 521486.625 | 38461.207 | 0 | 0 | 2.5931 | -1 | 61426240 | 11629 | 11629 | 11629 | 0 | 601.3388 | 5282160 | 5282160 | 0 | 0 | 0 | 61426240 | 201815.0469 | 201815.0469 | 0 | 0 | -1 | 0 | 0 | 0 | 159282.2031 | 0 | 0 | 0 | 0 | 0 | 0 | 0 | -166219 | 56654.8359 | 56654.8359 | 0 | 0 | 0 | 0.92514 | 38.2069 | 69.6749 | -31.468 | -407850.8125 | 0 | 48.6612 | 0 | 0 | 8784 | 5282160 | 0 | 0 | 1/1/2031 | 12/31/2099 | TRUE | KPCO CCS Coal Price |  | 2036 |  |  |  | REF | 0 | 0 | Real 2021 ¦ 12/22/2022 3:42:52 PM | 0 | Area 1001 Coal CCS 2031 | 0 |  | 1 | Unit |  | PJM | 617.5 | 0 | 0.95 | 0 | 0 | 0 | 0 | 5282160 | 0 | 159282.2031 | 0 | 0
23343 | Area 1001 Coal CCS 2032 | ATC | 2036 | AEP-KPCO | 601.3388 | 650 | 0 | -35.7255 | -37.5118 | -35.7254 | -35.7255 | 557185.1875 | 650 | 519082.7812 | 38102.4258 | 0 | 0 | 2.5931 | -1 | 60633916 | 11479 | 11479 | 11479 | 0 | 601.3388 | 5282160 | 5282160 | 0 | 0 | 0 | 60633916 | 201815.0469 | 201815.0469 | 0 | 0 | -1 | 0 | 0 | 0 | 157227.6562 | 0 | 0 | 0 | 0 | 0 | 0 | 0 | -166662.625 | 56654.8359 | 56654.8359 | 0 | 0 | 0 | 0.92514 | 38.2069 | 69.7589 | -31.552 | -402590.0312 | 0 | 48.6612 | 0 | 0 | 8784 | 5282160 | 0 | 0 | 1/1/2032 | 12/31/2099 | TRUE | KPCO CCS Coal Price |  | 2036 |  |  |  | REF | 0 | 0 | Real 2021 ¦ 12/22/2022 3:42:52 PM | 0 | Area 1001 Coal CCS 2032 | 0 |  | 1 | Unit |  | PJM | 617.5 | 0 | 0.95 | 0 | 0 | 0 | 0 | 5282160 | 0 | 157227.6562 | 0 | 0
23344 | Area 1001 Coal CCS 2033 | ATC | 2036 | AEP-KPCO | 601.3388 | 650 | 0 | 95.657 | 100.4399 | 95.6556 | 95.657 | 554315 | 650 | 516535.4375 | 37779.5273 | 0 | 0 | 2.5931 | -1 | 154804.6562 | 11341 | 11341 | 11341 | 0 | 1.554 | 13650 | 13650 | 0 | 0.23907 | 0 | 154804.6562 | 1738.8748 | 1738.8748 | 0 | 0 | -1 | 0 | 0 | 4 | 401.4185 | 0 | 0 | 0 | 0 | 0 | 0 | 0 | -553881.8125 | 146.4057 | 146.4057 | 0 | 0 | 0 | 0.0023907 | 127.3901 | 40704.8125 | -40577.4219 | 757.8749 | 0 | 48.6612 | 0 | 0 | 21 | 13650 | 0 | 0 | 1/1/2033 | 12/31/2099 | TRUE | KPCO CCS Coal Price |  | 2036 |  |  |  | REF | 0 | 0 | Real 2021 ¦ 12/22/2022 3:42:52 PM | 0 | Area 1001 Coal CCS 2033 | 0 |  | 1 | Unit |  | PJM | 617.5 | 0 | 0.95 | 0 | 0 | 0 | 0 | 5282160 | 0 | 401.4185 | 0 | 0
23345 | Area 1001 Coal CCS 2034 | ATC | 2036 | AEP-KPCO | 601.3388 | 650 | 0 | 95.0504 | 99.803 | 95.049 | 95.0504 | 550619.5625 | 650 | 513485.8125 | 37133.7227 | 0 | 0 | 2.5931 | -1 | 153699 | 11260 | 11260 | 11260 | 0 | 1.554 | 13650 | 13650 | 0 | 0 | 0 | 153699 | 1738.8748 | 1738.8748 | 0 | 0 | -1 | 0 | 0 | 4 | 398.5515 | 0 | 0 | 0 | 0 | 0 | 0 | 0 | -550178.0625 | 146.4057 | 146.4057 | 0 | 0 | 0 | 0.0023907 | 127.3901 | 40433.4766 | -40306.0859 | 752.4619 | 0 | 48.6612 | 0 | 0 | 21 | 13650 | 0 | 0 | 1/1/2034 | 12/31/2099 | TRUE | KPCO CCS Coal Price |  | 2036 |  |  |  | REF | 0 | 0 | Real 2021 ¦ 12/22/2022 3:42:52 PM | 0 | Area 1001 Coal CCS 2034 | 0 |  | 1 | Unit |  | PJM | 617.5 | 0 | 0.95 | 0 | 0 | 0 | 0 | 5282160 | 0 | 398.5515 | 0 | 0
23346 | Area 1001 Coal CCS 2035 | ATC | 2036 | AEP-KPCO | 601.3388 | 650 | 0 | 94.4438 | 99.1661 | 94.4424 | 94.4438 | 548143.9375 | 650 | 511333.125 | 36810.8203 | 0 | 0 | 2.5931 | -1 | 152593.3438 | 11179 | 11179 | 11179 | 0 | 1.554 | 13650 | 13650 | 0 | 0 | 0 | 152593.3438 | 1738.8748 | 1738.8748 | 0 | 0 | -1 | 0 | 0 | 4 | 395.6844 | 0 | 0 | 0 | 0 | 0 | 0 | 0 | -547694.25 | 146.4057 | 146.4057 | 0 | 0 | 0 | 0.0023907 | 127.3901 | 40251.5078 | -40124.1172 | 747.049 | 0 | 48.6612 | 0 | 0 | 21 | 13650 | 0 | 0 | 1/1/2035 | 12/31/2099 | TRUE | KPCO CCS Coal Price |  | 2036 |  |  |  | REF | 0 | 0 | Real 2021 ¦ 12/22/2022 3:42:52 PM | 0 | Area 1001 Coal CCS 2035 | 0 |  | 1 | Unit |  | PJM | 617.5 | 0 | 0.95 | 0 | 0 | 0 | 0 | 5282160 | 0 | 395.6844 | 0 | 0
23347 | Area 1001 Coal CCS 2036 | ATC | 2036 | AEP-KPCO | 601.3388 | 650 | 0 | 93.8372 | 98.5292 | 93.8358 | 93.8372 | 545201.9375 | 650 | 509072.8125 | 36129.1367 | 0 | 0 | 2.5931 | -1 | 151487.7031 | 11098 | 11098 | 11098 | 0 | 1.554 | 13650 | 13650 | 0 | 0 | 0 | 151487.7031 | 1738.8748 | 1738.8748 | 0 | 0 | -1 | 0 | 0 | 4 | 392.8174 | 0.055471 | 0.055471 | 0 | 0 | 0 | 0 | 0 | -544743.9375 | 146.4057 | 146.4057 | 0 | 0 | 0 | 0.0023907 | 127.3901 | 40035.3711 | -39907.9805 | 741.6361 | 0 | 48.6612 | 0 | 0 | 21 | 13650 | 0 | 0 | 1/1/2036 | 12/31/2099 | TRUE | KPCO CCS Coal Price |  | 2036 |  |  |  | REF | 0 | 0 | Real 2021 ¦ 12/22/2022 3:42:52 PM | 0 | Area 1001 Coal CCS 2036 | 0 |  | 1 | Unit |  | PJM | 617.5 | 0 | 0.95 | 0 | 0 | 0 | 0 | 5282160 | 0 | 392.8174 | 0 | 0
23348 | Area 1001 Coal CCS 2037 | ATC | 2036 | AEP-KPCO | 0 | 0 | 0 | 0 | 0 |  | 0 | 0 | 0 | 0 | 0 | 0 | 0 | 0 | -1 | 0 | 0 |  | 0 | 0 | 0 | 0 | 0 | 0 | 0 | 0 | 0 | 0 | 0 | 0 | 0 | -1 | 0 | 0 | 0 | 0 | 0 | 0 | 0 | 0 | 0 | 0 | 0 | 0 | 0 | 0 | 0 | 0 | 0 |  |  |  |  | 0 | 0 | 0 | 0 | 0 | 0 | 0 | 0 | 0 | 1/1/2037 | 12/31/2099 | TRUE | KPCO CCS Coal Price |  | 2036 |  |  |  | REF | 0 | 0 | Real 2021 ¦ 12/22/2022 3:42:52 PM | 0 | Area 1001 Coal CCS 2037 | 0 |  | 1 | Unit |  | PJM | 0 | 0 | 0.95 | 0 | 0 | 0 | 0 | 0 | 0 | 0 | 0 | 0
23349 | Area 1001 Coal CCS 2038 | ATC | 2036 | AEP-KPCO | 0 | 0 | 0 | 0 | 0 |  | 0 | 0 | 0 | 0 | 0 | 0 | 0 | 0 | -1 | 0 | 0 |  | 0 | 0 | 0 | 0 | 0 | 0 | 0 | 0 | 0 | 0 | 0 | 0 | 0 | -1 | 0 | 0 | 0 | 0 | 0 | 0 | 0 | 0 | 0 | 0 | 0 | 0 | 0 | 0 | 0 | 0 | 0 |  |  |  |  | 0 | 0 | 0 | 0 | 0 | 0 | 0 | 0 | 0 | 1/1/2038 | 12/31/2099 | TRUE | KPCO CCS Coal Price |  | 2036 |  |  |  | REF | 0 | 0 | Real 2021 ¦ 12/22/2022 3:42:52 PM | 0 | Area 1001 Coal CCS 2038 | 0 |  | 1 | Unit |  | PJM | 0 | 0 | 0.95 | 0 | 0 | 0 | 0 | 0 | 0 | 0 | 0 | 0
23350 | Area 1001 Coal CCS 2039 | ATC | 2036 | AEP-KPCO | 0 | 0 | 0 | 0 | 0 |  | 0 | 0 | 0 | 0 | 0 | 0 | 0 | 0 | -1 | 0 | 0 |  | 0 | 0 | 0 | 0 | 0 | 0 | 0 | 0 | 0 | 0 | 0 | 0 | 0 | -1 | 0 | 0 | 0 | 0 | 0 | 0 | 0 | 0 | 0 | 0 | 0 | 0 | 0 | 0 | 0 | 0 | 0 |  |  |  |  | 0 | 0 | 0 | 0 | 0 | 0 | 0 | 0 | 0 | 1/1/2039 | 12/31/2099 | TRUE | KPCO CCS Coal Price |  | 2036 |  |  |  | REF | 0 | 0 | Real 2021 ¦ 12/22/2022 3:42:52 PM | 0 | Area 1001 Coal CCS 2039 | 0 |  | 1 | Unit |  | PJM | 0 | 0 | 0.95 | 0 | 0 | 0 | 0 | 0 | 0 | 0 | 0 | 0
23351 | Area 1001 Coal CCS 2040 | ATC | 2036 | AEP-KPCO | 0 | 0 | 0 | 0 | 0 |  | 0 | 0 | 0 | 0 | 0 | 0 | 0 | 0 | -1 | 0 | 0 |  | 0 | 0 | 0 | 0 | 0 | 0 | 0 | 0 | 0 | 0 | 0 | 0 | 0 | -1 | 0 | 0 | 0 | 0 | 0 | 0 | 0 | 0 | 0 | 0 | 0 | 0 | 0 | 0 | 0 | 0 | 0 |  |  |  |  | 0 | 0 | 0 | 0 | 0 | 0 | 0 | 0 | 0 | 1/1/2040 | 12/31/2099 | TRUE | KPCO CCS Coal Price |  | 2036 |  |  |  | REF | 0 | 0 | Real 2021 ¦ 12/22/2022 3:42:52 PM | 0 | Area 1001 Coal CCS 2040 | 0 |  | 1 | Unit |  | PJM | 0 | 0 | 0.95 | 0 | 0 | 0 | 0 | 0 | 0 | 0 | 0 | 0
23352 | Area 1001 Coal CCS 2041 | ATC | 2036 | AEP-KPCO | 0 | 0 | 0 | 0 | 0 |  | 0 | 0 | 0 | 0 | 0 | 0 | 0 | 0 | -1 | 0 | 0 |  | 0 | 0 | 0 | 0 | 0 | 0 | 0 | 0 | 0 | 0 | 0 | 0 | 0 | -1 | 0 | 0 | 0 | 0 | 0 | 0 | 0 | 0 | 0 | 0 | 0 | 0 | 0 | 0 | 0 | 0 | 0 |  |  |  |  | 0 | 0 | 0 | 0 | 0 | 0 | 0 | 0 | 0 | 1/1/2041 | 12/31/2099 | TRUE | KPCO CCS Coal Price |  | 2036 |  |  |  | REF | 0 | 0 | Real 2021 ¦ 12/22/2022 3:42:52 PM | 0 | Area 1001 Coal CCS 2041 | 0 |  | 1 | Unit |  | PJM | 0 | 0 | 0.95 | 0 | 0 | 0 | 0 | 0 | 0 | 0 | 0 | 0
23353 | Area 1001 Coal CCS 2042 | ATC | 2036 | AEP-KPCO | 0 | 0 | 0 | 0 | 0 |  | 0 | 0 | 0 | 0 | 0 | 0 | 0 | 0 | -1 | 0 | 0 |  | 0 | 0 | 0 | 0 | 0 | 0 | 0 | 0 | 0 | 0 | 0 | 0 | 0 | -1 | 0 | 0 | 0 | 0 | 0 | 0 | 0 | 0 | 0 | 0 | 0 | 0 | 0 | 0 | 0 | 0 | 0 |  |  |  |  | 0 | 0 | 0 | 0 | 0 | 0 | 0 | 0 | 0 | 1/1/2042 | 12/31/2099 | TRUE | KPCO CCS Coal Price |  | 2036 |  |  |  | REF | 0 | 0 | Real 2021 ¦ 12/22/2022 3:42:52 PM | 0 | Area 1001 Coal CCS 2042 | 0 |  | 1 | Unit |  | PJM | 0 | 0 | 0.95 | 0 | 0 | 0 | 0 | 0 | 0 | 0 | 0 | 0
23354 | Area 1001 Coal CCS 2043 | ATC | 2036 | AEP-KPCO | 0 | 0 | 0 | 0 | 0 |  | 0 | 0 | 0 | 0 | 0 | 0 | 0 | 0 | -1 | 0 | 0 |  | 0 | 0 | 0 | 0 | 0 | 0 | 0 | 0 | 0 | 0 | 0 | 0 | 0 | -1 | 0 | 0 | 0 | 0 | 0 | 0 | 0 | 0 | 0 | 0 | 0 | 0 | 0 | 0 | 0 | 0 | 0 |  |  |  |  | 0 | 0 | 0 | 0 | 0 | 0 | 0 | 0 | 0 | 1/1/2043 | 12/31/2099 | TRUE | KPCO CCS Coal Price |  | 2036 |  |  |  | REF | 0 | 0 | Real 2021 ¦ 12/22/2022 3:42:52 PM | 0 | Area 1001 Coal CCS 2043 | 0 |  | 1 | Unit |  | PJM | 0 | 0 | 0.95 | 0 | 0 | 0 | 0 | 0 | 0 | 0 | 0 | 0
23355 | Area 1001 Hydrogen CT 2023 | ATC | 2036 | AEP-KPCO | 219.5534 | 240 | 0 | 157.4793 | 156.2148 |  | 148.776 | 55400.0352 | 240 | 53624.9023 | 1775.1327 | 0 | 0 | 16.2461 | -1 | 0 | 9655 |  | 9119.2861 | 65.866 | 0 | 0 | 0 | 0 | 0 | 0 | 0 | 0 | 0 | 0 | 0 | -1 | 0 | 0 | 0 | 0 | 0 | 0 | 0 | 0 | 0 | 0 | 0 | -55400.0352 | 0 | 0 | 0 | 0 | 0 | 0 |  |  |  | 0 | 14.4466 | 6 | 0 | 0 | 0 | 0 | 0 | 0 | 1/1/2023 | 12/31/2099 | TRUE | 2030 H2 Blend |  | 2036 |  |  |  | REF | 0 | 0 | Real 2021 ¦ 12/22/2022 3:42:52 PM | 0 | Area 1001 Hydrogen CT 2023 | 0 |  | 1 | Unit |  | PJM | 228 | 0 | 0.95 | 0 | 0 | 0 | 0 | 1928557.5 | 0 | 0 | 0 | 0
23356 | Area 1001 Hydrogen CT 2024 | ATC | 2036 | AEP-KPCO | 219.5534 | 240 | 0 | 157.4793 | 156.2149 |  | 148.776 | 49942.1641 | 240 | 48167.0312 | 1775.1327 | 0 | 0 | 16.2461 | -1 | 0 | 9655 |  | 9119.2861 | 65.866 | 0 | 0 | 0 | 0 | 0 | 0 | 0 | 0 | 0 | 0 | 0 | -1 | 0 | 0 | 0 | 0 | 0 | 0 | 0 | 0 | 0 | 0 | 0 | -49942.1641 | 0 | 0 | 0 | 0 | 0 | 0 |  |  |  | 0 | 14.4466 | 6 | 0 | 0 | 0 | 0 | 0 | 0 | 1/1/2024 | 12/31/2099 | TRUE | 2030 H2 Blend |  | 2036 |  |  |  | REF | 0 | 0 | Real 2021 ¦ 12/22/2022 3:42:52 PM | 0 | Area 1001 Hydrogen CT 2024 | 0 |  | 1 | Unit |  | PJM | 228 | 0 | 0.95 | 0 | 0 | 0 | 0 | 1928557.5 | 0 | 0 | 0 | 0
23357 | Area 1001 Hydrogen CT 2025 | ATC | 2036 | AEP-KPCO | 219.5534 | 240 | 0 | 157.4793 | 156.2148 |  | 148.776 | 47319.207 | 240 | 45544.0742 | 1775.1327 | 0 | 0 | 16.2461 | -1 | 0 | 9655 |  | 9119.2861 | 65.866 | 0 | 0 | 0 | 0 | 0 | 0 | 0 | 0 | 0 | 0 | 0 | -1 | 0 | 0 | 0 | 0 | 0 | 0 | 0 | 0 | 0 | 0 | 0 | -47319.207 | 0 | 0 | 0 | 0 | 0 | 0 |  |  |  | 0 | 14.4466 | 6 | 0 | 0 | 0 | 0 | 0 | 0 | 1/1/2025 | 12/31/2099 | TRUE | 2030 H2 Blend |  | 2036 |  |  |  | REF | 0 | 0 | Real 2021 ¦ 12/22/2022 3:42:52 PM | 0 | Area 1001 Hydrogen CT 2025 | 0 |  | 1 | Unit |  | PJM | 228 | 0 | 0.95 | 0 | 0 | 0 | 0 | 1928557.5 | 0 | 0 | 0 | 0
23358 | Area 1001 Hydrogen CT 2026 | ATC | 2036 | AEP-KPCO | 219.5534 | 240 | 0 | 157.4793 | 156.2149 | 177.7357 | 148.776 | 47358.9492 | 240 | 45583.8164 | 1775.1327 | 0 | 0 | 16.2461 | -1 | 10627.9258 | 9655 | 10905 | 9119.2861 | 65.866 | 0.11095 | 974.592 | 974.592 | 0 | 0 | 0.18215 | 10627.9258 | 30.6625 | 30.6625 | 0 | 0 | -1 | 0 | 0 | 1 | 172.6128 | 0.026963 | 0 | 0 | 0.026963 | 0 | 0 | 0 | -47501.5078 | 0.60703 | 0.60703 | 0 | 0 | 0 | 0.0004623 | 31.4618 | 48771.3516 | -48739.8906 | 0 | 14.4466 | 6 | 0 | 0 | 16 | 974.592 | 0 | 0 | 1/1/2026 | 12/31/2099 | TRUE | 2030 H2 Blend |  | 2036 |  |  |  | REF | 0 | 0 | Real 2021 ¦ 12/22/2022 3:42:52 PM | 0 | Area 1001 Hydrogen CT 2026 | 0 |  | 1 | Unit |  | PJM | 228 | 0 | 0.95 | 0 | 0 | 0 | 0 | 1928557.5 | 0 | 172.6128 | 0 | 0
23359 | Area 1001 Hydrogen CT 2027 | ATC | 2036 | AEP-KPCO | 219.5534 | 240 | 0 | 157.4793 | 156.2149 |  | 148.776 | 47398.6914 | 240 | 45623.5586 | 1775.1327 | 0 | 0 | 16.2461 | -1 | 0 | 9655 |  | 9119.2861 | 65.866 | 0 | 0 | 0 | 0 | 0 | 0 | 0 | 0 | 0 | 0 | 0 | -1 | 0 | 0 | 0 | 0 | 0 | 0 | 0 | 0 | 0 | 0 | 0 | -47398.6914 | 0 | 0 | 0 | 0 | 0 | 0 |  |  |  | 0 | 14.4466 | 6 | 0 | 0 | 0 | 0 | 0 | 0 | 1/1/2027 | 12/31/2099 | TRUE | 2030 H2 Blend |  | 2036 |  |  |  | REF | 0 | 0 | Real 2021 ¦ 12/22/2022 3:42:52 PM | 0 | Area 1001 Hydrogen CT 2027 | 0 |  | 1 | Unit |  | PJM | 228 | 0 | 0.95 | 0 | 0 | 0 | 0 | 1928557.5 | 0 | 0 | 0 | 0
23360 | Area 1001 Hydrogen CT 2028 | ATC | 2036 | AEP-KPCO | 219.5534 | 240 | 0 | 157.4793 | 156.2148 | 178.0017 | 148.776 | 47570.9062 | 240 | 45795.7734 | 1775.1327 | 0 | 0 | 16.2461 | -1 | 11218.3662 | 9655 | 10905 | 9119.2861 | 65.866 | 0.11711 | 1028.736 | 1028.736 | 0 | 0 | 0.18215 | 11218.3662 | 26.9098 | 26.9098 | 0 | 0 | -1 | 0 | 0 | 1 | 182.476 | 0.025359 | 0 | 0 | 0.025359 | 0 | 0 | 0 | -47727.1133 | 0.64075 | 0.64075 | 0 | 0 | 0 | 0.00048798 | 26.1581 | 46420.0938 | -46393.9375 | 0 | 14.4466 | 6 | 0 | 0 | 16 | 1028.736 | 0 | 0 | 1/1/2028 | 12/31/2099 | TRUE | 2030 H2 Blend |  | 2036 |  |  |  | REF | 0 | 0 | Real 2021 ¦ 12/22/2022 3:42:52 PM | 0 | Area 1001 Hydrogen CT 2028 | 0 |  | 1 | Unit |  | PJM | 228 | 0 | 0.95 | 0 | 0 | 0 | 0 | 1928557.5 | 0 | 182.476 | 0 | 0
23361 | Area 1001 Hydrogen CT 2029 | ATC | 2036 | AEP-KPCO | 219.5534 | 240 | 0 | 157.4793 | 156.2149 |  | 148.776 | 47968.3242 | 240 | 46193.1914 | 1775.1327 | 0 | 0 | 16.2461 | -1 | 0 | 9655 |  | 9119.2861 | 65.866 | 0 | 0 | 0 | 0 | 0 | 0 | 0 | 0 | 0 | 0 | 0 | -1 | 0 | 0 | 0 | 0 | 0 | 0 | 0 | 0 | 0 | 0 | 0 | -47968.3242 | 0 | 0 | 0 | 0 | 0 | 0 |  |  |  | 0 | 14.4466 | 6 | 0 | 0 | 0 | 0 | 0 | 0 | 1/1/2029 | 12/31/2099 | TRUE | 2030 H2 Blend |  | 2036 |  |  |  | REF | 0 | 0 | Real 2021 ¦ 12/22/2022 3:42:52 PM | 0 | Area 1001 Hydrogen CT 2029 | 0 |  | 1 | Unit |  | PJM | 228 | 0 | 0.95 | 0 | 0 | 0 | 0 | 1928557.5 | 0 | 0 | 0 | 0
23362 | Area 1001 Hydrogen CT 2030 | ATC | 2036 | AEP-KPCO | 219.5534 | 240 | 0 | 157.4793 | 156.2149 |  | 148.776 | 48471.7188 | 240 | 46696.5859 | 1775.1327 | 0 | 0 | 16.2461 | -1 | 0 | 9655 |  | 9119.2861 | 65.866 | 0 | 0 | 0 | 0 | 0 | 0 | 0 | 0 | 0 | 0 | 0 | -1 | 0 | 0 | 0 | 0 | 0 | 0 | 0 | 0 | 0 | 0 | 0 | -48471.7188 | 0 | 0 | 0 | 0 | 0 | 0 |  |  |  | 0 | 14.4466 | 6 | 0 | 0 | 0 | 0 | 0 | 0 | 1/1/2030 | 12/31/2099 | TRUE | 2030 H2 Blend |  | 2036 |  |  |  | REF | 0 | 0 | Real 2021 ¦ 12/22/2022 3:42:52 PM | 0 | Area 1001 Hydrogen CT 2030 | 0 |  | 1 | Unit |  | PJM | 228 | 0 | 0.95 | 0 | 0 | 0 | 0 | 1928557.5 | 0 | 0 | 0 | 0
23363 | Area 1001 Hydrogen CT 2031 | ATC | 2036 | AEP-KPCO | 219.5534 | 240 | 0 | 143.1737 | 142.0274 | 161.4181 | 135.2642 | 48961.8672 | 240 | 47186.7344 | 1775.1327 | 0 | 0 | 14.7645 | -1 | 22436.7324 | 9655 | 10905 | 9119.2861 | 65.866 | 0.23423 | 2057.4719 | 2057.4719 | 0 | 0 | 0.3643 | 22436.7324 | 49.7016 | 49.7016 | 0 | 0 | -1 | 0 | 0 | 2 | 330.8316 | 0.08379 | 0 | 0 | 0.08379 | 0 | 0 | 0 | -49244.2773 | 1.2815 | 1.2815 | 0 | 0 | 0 | 0.00097596 | 24.1566 | 23958.5176 | -23934.3613 | 0 | 14.4466 | 6 | 0 | 0 | 32 | 2057.4719 | 0 | 0 | 1/1/2031 | 12/31/2099 | TRUE | 2031 H2 Blend |  | 2036 |  |  |  | REF | 0 | 0 | Real 2021 ¦ 12/22/2022 3:42:52 PM | 0 | Area 1001 Hydrogen CT 2031 | 0 |  | 1 | Unit |  | PJM | 228 | 0 | 0.95 | 0 | 0 | 0 | 0 | 1928557.5 | 0 | 330.8316 | 0 | 0
23364 | Area 1001 Hydrogen CT 2032 | ATC | 2036 | AEP-KPCO | 219.5534 | 240 | 0 | 128.7605 | 127.7333 | 147.1774 | 121.6507 | 49412.2734 | 240 | 47637.1406 | 1775.1327 | 0 | 0 | 13.2716 | -1 | 11808.8066 | 9655 | 10905 | 9119.2861 | 65.866 | 0.12328 | 1082.88 | 1082.88 | 0 | 0 | 0.18215 | 11808.8066 | 32.8847 | 32.8847 | 0 | 0 | -1 | 0 | 0 | 1 | 158.701 | 0.038892 | 0.00090024 | 0 | 0.037992 | 0 | 0 | 0 | -49538.7656 | 0.67447 | 0.67447 | 0 | 0 | 0 | 0.00051366 | 30.3678 | 45777.6016 | -45747.2344 | 0 | 14.4466 | 6 | 0 | 0 | 16 | 1082.88 | 0 | 0 | 1/1/2032 | 12/31/2099 | TRUE | 2032 H2 Blend |  | 2036 |  |  |  | REF | 0 | 0 | Real 2021 ¦ 12/22/2022 3:42:52 PM | 0 | Area 1001 Hydrogen CT 2032 | 0 |  | 1 | Unit |  | PJM | 228 | 0 | 0.95 | 0 | 0 | 0 | 0 | 1928557.5 | 0 | 158.701 | 0 | 0
23365 | Area 1001 Hydrogen CT 2033 | ATC | 2036 | AEP-KPCO | 219.5534 | 240 | 0 | 202.5633 | 200.9265 |  | 191.3585 | 49889.1758 | 240 | 48114.043 | 1775.1327 | 0 | 0 | 20.9156 | -1 | 0 | 9655 |  | 9119.2861 | 65.866 | 0 | 0 | 0 | 0 | 0 | 0 | 0 | 0 | 0 | 0 | 0 | -1 | 0 | 0 | 0 | 0 | 0 | 0 | 0 | 0 | 0 | 0 | 0 | -49889.1758 | 0 | 0 | 0 | 0 | 0 | 0 |  |  |  | 0 | 14.4466 | 6 | 0 | 0 | 0 | 0 | 0 | 0 | 1/1/2033 | 12/31/2099 | TRUE | 2033 H2 Blend |  | 2036 |  |  |  | REF | 0 | 0 | Real 2021 ¦ 12/22/2022 3:42:52 PM | 0 | Area 1001 Hydrogen CT 2033 | 0 |  | 1 | Unit |  | PJM | 228 | 0 | 0.95 | 0 | 0 | 0 | 0 | 1928557.5 | 0 | 0 | 0 | 0
23366 | Area 1001 Hydrogen CT 2034 | ATC | 2036 | AEP-KPCO | 219.5534 | 240 | 0 | 180.9939 | 179.5353 |  | 170.9859 | 50445.5586 | 240 | 48670.4297 | 1775.1327 | 0 | 0 | 18.6816 | -1 | 0 | 9655 |  | 9119.2861 | 65.866 | 0 | 0 | 0 | 0 | 0 | 0 | 0 | 0 | 0 | 0 | 0 | -1 | 0 | 0 | 0 | 0 | 0 | 0 | 0 | 0 | 0 | 0 | 0 | -50445.5586 | 0 | 0 | 0 | 0 | 0 | 0 |  |  |  | 0 | 14.4466 | 6 | 0 | 0 | 0 | 0 | 0 | 0 | 1/1/2034 | 12/31/2099 | TRUE | 2034 H2 Blend |  | 2036 |  |  |  | REF | 0 | 0 | Real 2021 ¦ 12/22/2022 3:42:52 PM | 0 | Area 1001 Hydrogen CT 2034 | 0 |  | 1 | Unit |  | PJM | 228 | 0 | 0.95 | 0 | 0 | 0 | 0 | 1928557.5 | 0 | 0 | 0 | 0
23367 | Area 1001 Hydrogen CT 2035 | ATC | 2036 | AEP-KPCO | 219.5534 | 240 | 0 | 313.0031 | 310.4541 |  | 295.6705 | 51054.9336 | 240 | 49279.8008 | 1775.1327 | 0 | 0 | 32.3542 | -1 | 0 | 9655 |  | 9119.2861 | 65.866 | 0 | 0 | 0 | 0 | 0 | 0 | 0 | 0 | 0 | 0 | 0 | -1 | 0 | 0 | 0 | 0 | 0 | 0 | 0 | 0 | 0 | 0 | 0 | -51054.9336 | 0 | 0 | 0 | 0 | 0 | 0 |  |  |  | 0 | 14.4466 | 6 | 0 | 0 | 0 | 0 | 0 | 0 | 1/1/2035 | 12/31/2099 | TRUE | Hydrogen |  | 2036 |  |  |  | REF | 0 | 0 | Real 2021 ¦ 12/22/2022 3:42:52 PM | 0 | Area 1001 Hydrogen CT 2035 | 0 |  | 1 | Unit |  | PJM | 228 | 0 | 0.95 | 0 | 0 | 0 | 0 | 1928557.5 | 0 | 0 | 0 | 0
23368 | Area 1001 Hydrogen CT 2036 | ATC | 2036 | AEP-KPCO | 219.5534 | 240 | 0 | 313.0031 | 310.4543 |  | 295.6705 | 51637.8125 | 240 | 49862.6797 | 1775.1327 | 0 | 0 | 32.3542 | -1 | 0 | 9655 |  | 9119.2861 | 65.866 | 0 | 0 | 0 | 0 | 0 | 0 | 0 | 0 | 0 | 0 | 0 | -1 | 0 | 0 | 0 | 0 | 0 | 0 | 0 | 0 | 0 | 0 | 0 | -51637.8125 | 0 | 0 | 0 | 0 | 0 | 0 |  |  |  | 0 | 14.4466 | 6 | 0 | 0 | 0 | 0 | 0 | 0 | 1/1/2036 | 12/31/2099 | TRUE | Hydrogen |  | 2036 |  |  |  | REF | 0 | 0 | Real 2021 ¦ 12/22/2022 3:42:52 PM | 0 | Area 1001 Hydrogen CT 2036 | 0 |  | 1 | Unit |  | PJM | 228 | 0 | 0.95 | 0 | 0 | 0 | 0 | 1928557.5 | 0 | 0 | 0 | 0
23369 | Area 1001 Hydrogen CT 2037 | ATC | 2036 | AEP-KPCO | 0 | 0 | 0 | 0 | 0 |  | 0 | 0 | 0 | 0 | 0 | 0 | 0 | 0 | -1 | 0 | 0 |  | 0 | 0 | 0 | 0 | 0 | 0 | 0 | 0 | 0 | 0 | 0 | 0 | 0 | -1 | 0 | 0 | 0 | 0 | 0 | 0 | 0 | 0 | 0 | 0 | 0 | 0 | 0 | 0 | 0 | 0 | 0 |  |  |  |  | 0 | 0 | 0 | 0 | 0 | 0 | 0 | 0 | 0 | 1/1/2037 | 12/31/2099 | TRUE | Hydrogen |  | 2036 |  |  |  | REF | 0 | 0 | Real 2021 ¦ 12/22/2022 3:42:52 PM | 0 | Area 1001 Hydrogen CT 2037 | 0 |  | 1 | Unit |  | PJM | 0 | 0 | 0.95 | 0 | 0 | 0 | 0 | 0 | 0 | 0 | 0 | 0
23370 | Area 1001 Hydrogen CT 2038 | ATC | 2036 | AEP-KPCO | 0 | 0 | 0 | 0 | 0 |  | 0 | 0 | 0 | 0 | 0 | 0 | 0 | 0 | -1 | 0 | 0 |  | 0 | 0 | 0 | 0 | 0 | 0 | 0 | 0 | 0 | 0 | 0 | 0 | 0 | -1 | 0 | 0 | 0 | 0 | 0 | 0 | 0 | 0 | 0 | 0 | 0 | 0 | 0 | 0 | 0 | 0 | 0 |  |  |  |  | 0 | 0 | 0 | 0 | 0 | 0 | 0 | 0 | 0 | 1/1/2038 | 12/31/2099 | TRUE | Hydrogen |  | 2036 |  |  |  | REF | 0 | 0 | Real 2021 ¦ 12/22/2022 3:42:52 PM | 0 | Area 1001 Hydrogen CT 2038 | 0 |  | 1 | Unit |  | PJM | 0 | 0 | 0.95 | 0 | 0 | 0 | 0 | 0 | 0 | 0 | 0 | 0
23371 | Area 1001 Hydrogen CT 2039 | ATC | 2036 | AEP-KPCO | 0 | 0 | 0 | 0 | 0 |  | 0 | 0 | 0 | 0 | 0 | 0 | 0 | 0 | -1 | 0 | 0 |  | 0 | 0 | 0 | 0 | 0 | 0 | 0 | 0 | 0 | 0 | 0 | 0 | 0 | -1 | 0 | 0 | 0 | 0 | 0 | 0 | 0 | 0 | 0 | 0 | 0 | 0 | 0 | 0 | 0 | 0 | 0 |  |  |  |  | 0 | 0 | 0 | 0 | 0 | 0 | 0 | 0 | 0 | 1/1/2039 | 12/31/2099 | TRUE | Hydrogen |  | 2036 |  |  |  | REF | 0 | 0 | Real 2021 ¦ 12/22/2022 3:42:52 PM | 0 | Area 1001 Hydrogen CT 2039 | 0 |  | 1 | Unit |  | PJM | 0 | 0 | 0.95 | 0 | 0 | 0 | 0 | 0 | 0 | 0 | 0 | 0
23372 | Area 1001 Hydrogen CT 2040 | ATC | 2036 | AEP-KPCO | 0 | 0 | 0 | 0 | 0 |  | 0 | 0 | 0 | 0 | 0 | 0 | 0 | 0 | -1 | 0 | 0 |  | 0 | 0 | 0 | 0 | 0 | 0 | 0 | 0 | 0 | 0 | 0 | 0 | 0 | -1 | 0 | 0 | 0 | 0 | 0 | 0 | 0 | 0 | 0 | 0 | 0 | 0 | 0 | 0 | 0 | 0 | 0 |  |  |  |  | 0 | 0 | 0 | 0 | 0 | 0 | 0 | 0 | 0 | 1/1/2040 | 12/31/2099 | TRUE | Hydrogen |  | 2036 |  |  |  | REF | 0 | 0 | Real 2021 ¦ 12/22/2022 3:42:52 PM | 0 | Area 1001 Hydrogen CT 2040 | 0 |  | 1 | Unit |  | PJM | 0 | 0 | 0.95 | 0 | 0 | 0 | 0 | 0 | 0 | 0 | 0 | 0
23373 | Area 1001 Hydrogen CT 2041 | ATC | 2036 | AEP-KPCO | 0 | 0 | 0 | 0 | 0 |  | 0 | 0 | 0 | 0 | 0 | 0 | 0 | 0 | -1 | 0 | 0 |  | 0 | 0 | 0 | 0 | 0 | 0 | 0 | 0 | 0 | 0 | 0 | 0 | 0 | -1 | 0 | 0 | 0 | 0 | 0 | 0 | 0 | 0 | 0 | 0 | 0 | 0 | 0 | 0 | 0 | 0 | 0 |  |  |  |  | 0 | 0 | 0 | 0 | 0 | 0 | 0 | 0 | 0 | 1/1/2041 | 12/31/2099 | TRUE | Hydrogen |  | 2036 |  |  |  | REF | 0 | 0 | Real 2021 ¦ 12/22/2022 3:42:52 PM | 0 | Area 1001 Hydrogen CT 2041 | 0 |  | 1 | Unit |  | PJM | 0 | 0 | 0.95 | 0 | 0 | 0 | 0 | 0 | 0 | 0 | 0 | 0
23374 | Area 1001 Hydrogen CT 2042 | ATC | 2036 | AEP-KPCO | 0 | 0 | 0 | 0 | 0 |  | 0 | 0 | 0 | 0 | 0 | 0 | 0 | 0 | -1 | 0 | 0 |  | 0 | 0 | 0 | 0 | 0 | 0 | 0 | 0 | 0 | 0 | 0 | 0 | 0 | -1 | 0 | 0 | 0 | 0 | 0 | 0 | 0 | 0 | 0 | 0 | 0 | 0 | 0 | 0 | 0 | 0 | 0 |  |  |  |  | 0 | 0 | 0 | 0 | 0 | 0 | 0 | 0 | 0 | 1/1/2042 | 12/31/2099 | TRUE | Hydrogen |  | 2036 |  |  |  | REF | 0 | 0 | Real 2021 ¦ 12/22/2022 3:42:52 PM | 0 | Area 1001 Hydrogen CT 2042 | 0 |  | 1 | Unit |  | PJM | 0 | 0 | 0.95 | 0 | 0 | 0 | 0 | 0 | 0 | 0 | 0 | 0
23375 | Area 1001 Hydrogen CT 2043 | ATC | 2036 | AEP-KPCO | 0 | 0 | 0 | 0 | 0 |  | 0 | 0 | 0 | 0 | 0 | 0 | 0 | 0 | -1 | 0 | 0 |  | 0 | 0 | 0 | 0 | 0 | 0 | 0 | 0 | 0 | 0 | 0 | 0 | 0 | -1 | 0 | 0 | 0 | 0 | 0 | 0 | 0 | 0 | 0 | 0 | 0 | 0 | 0 | 0 | 0 | 0 | 0 |  |  |  |  | 0 | 0 | 0 | 0 | 0 | 0 | 0 | 0 | 0 | 1/1/2043 | 12/31/2099 | TRUE | Hydrogen |  | 2036 |  |  |  | REF | 0 | 0 | Real 2021 ¦ 12/22/2022 3:42:52 PM | 0 | Area 1001 Hydrogen CT 2043 | 0 |  | 1 | Unit |  | PJM | 0 | 0 | 0.95 | 0 | 0 | 0 | 0 | 0 | 0 | 0 | 0 | 0
23376 | Area 1001 SMR 2028 | ATC | 2036 | AEP-KPCO | 526.0131 | 600 | 0 | 10.3013 | 11.3526 | 10.3002 | 10.812 | 553006.8125 | 600 | 492996.7188 | 60010.082 | 0 | 0 | 0.68619 | -1 | 48149384 | 10443 | 10441.5215 | 11187.333 | 368.2092 | 524.9702 | 4611338 | 4611338 | 0 | 0 | 100 | 48149384 | 175336.625 | 175336.625 | 0 | 0 | -1 | 0 | 0 | 0 | 33039.6797 | 0 | 0 | 0 | 0 | 0 | 0 | 0 | -425168.0938 | 14458.2305 | 14458.2305 | 0 | 0 | 0 | 0.87495 | 38.0229 | 130.2235 | -92.2006 | 0 | 58.4459 | 15.541 | 0 | 0 | 8784 | 4611338 | 0 | 0 | 1/1/2028 | 12/31/2099 | TRUE | Uranium |  | 2036 |  |  |  | REF | 0 | 0 | Real 2021 ¦ 12/22/2022 3:42:52 PM | 0 | Area 1001 SMR 2028 | 0 |  | 1 | Unit |  | PJM | 582 | 0 | 0.97 | 0 | 0 | 0 | 0 | 4620499 | 0 | 33039.6797 | 0 | 0
23377 | Area 1001 SMR 2029 | ATC | 2036 | AEP-KPCO | 526.0131 | 600 | 0 | 10.3013 | 11.3526 | 10.3002 | 10.812 | 519689.9375 | 600 | 459679.875 | 60010.082 | 0 | 0 | 0.68619 | -1 | 48149384 | 10443 | 10441.5215 | 11187.333 | 368.2092 | 524.9702 | 4611338 | 4611338 | 0 | 0 | 100 | 48149384 | 175336.625 | 175336.625 | 0 | 0 | -1 | 0 | 0 | 0 | 33039.6797 | 0 | 0 | 0 | 0 | 0 | 0 | 0 | -391851.25 | 14458.2305 | 14458.2305 | 0 | 0 | 0 | 0.87495 | 38.0229 | 122.9985 | -84.9756 | 0 | 58.4459 | 15.541 | 0 | 0 | 8784 | 4611338 | 0 | 0 | 1/1/2029 | 12/31/2099 | TRUE | Uranium |  | 2036 |  |  |  | REF | 0 | 0 | Real 2021 ¦ 12/22/2022 3:42:52 PM | 0 | Area 1001 SMR 2029 | 0 |  | 1 | Unit |  | PJM | 582 | 0 | 0.97 | 0 | 0 | 0 | 0 | 4620499 | 0 | 33039.6797 | 0 | 0
23378 | Area 1001 SMR 2030 | ATC | 2036 | AEP-KPCO | 526.0131 | 600 | 0 | 10.3013 | 11.3526 | 10.3002 | 10.812 | 512602.6562 | 600 | 452592.5938 | 60010.082 | 0 | 0 | 0.68619 | -1 | 48149384 | 10443 | 10441.5215 | 11187.333 | 368.2092 | 524.9702 | 4611338 | 4611338 | 0 | 0 | 100 | 48149384 | 175336.625 | 175336.625 | 0 | 0 | -1 | 0 | 0 | 0 | 33039.6797 | 0.24712 | 0 | 0 | 0.24712 | 0 | 0 | 0 | -384763.9688 | 14458.2305 | 14458.2305 | 0 | 0 | 0 | 0.87495 | 38.0229 | 121.4616 | -83.4387 | 0 | 58.4459 | 15.541 | 0 | 0 | 8784 | 4611338 | 0 | 0 | 1/1/2030 | 12/31/2099 | TRUE | Uranium |  | 2036 |  |  |  | REF | 0 | 0 | Real 2021 ¦ 12/22/2022 3:42:52 PM | 0 | Area 1001 SMR 2030 | 0 |  | 1 | Unit |  | PJM | 582 | 0 | 0.97 | 0 | 0 | 0 | 0 | 4620499 | 0 | 33039.6797 | 0 | 0
23379 | Area 1001 SMR 2031 | ATC | 2036 | AEP-KPCO | 526.0131 | 600 | 0 | 10.3013 | 11.3526 | 10.3002 | 10.812 | 511079.2188 | 600 | 451069.1562 | 60010.082 | 0 | 0 | 0.68619 | -1 | 48149384 | 10443 | 10441.5215 | 11187.333 | 368.2092 | 524.9702 | 4611338 | 4611338 | 0 | 0 | 100 | 48149384 | 175336.625 | 175336.625 | 0 | 0 | -1 | 0 | 0 | 0 | 33039.6797 | 0 | 0 | 0 | 0 | 0 | 0 | 0 | -383240.5312 | 14458.2305 | 14458.2305 | 0 | 0 | 0 | 0.87495 | 38.0229 | 121.1312 | -83.1083 | 0 | 58.4459 | 15.541 | 0 | 0 | 8784 | 4611338 | 0 | 0 | 1/1/2031 | 12/31/2099 | TRUE | Uranium |  | 2036 |  |  |  | REF | 0 | 0 | Real 2021 ¦ 12/22/2022 3:42:52 PM | 0 | Area 1001 SMR 2031 | 0 |  | 1 | Unit |  | PJM | 582 | 0 | 0.97 | 0 | 0 | 0 | 0 | 4620499 | 0 | 33039.6797 | 0 | 0
23380 | Area 1001 SMR 2032 | ATC | 2036 | AEP-KPCO | 526.0131 | 600 | 0 | 10.3013 | 11.3526 | 10.3001 | 10.812 | 511112.3438 | 600 | 451102.2812 | 60010.082 | 0 | 0 | 0.68619 | -1 | 48131204 | 10443 | 10441.2588 | 11187.333 | 368.2092 | 524.7852 | 4609713 | 4609713 | 0 | 18.6248 | 100 | 48131204 | 175302.7344 | 175302.7344 | 0 | 0 | -1 | 0 | 0 | 0 | 33027.207 | 0.18499 | 0 | 0 | 0.18499 | 0 | 0 | 0 | -383289.9688 | 14453.1357 | 14453.1357 | 0 | 0 | 0 | 0.87464 | 38.029 | 121.1773 | -83.1483 | 0 | 58.4459 | 15.541 | 0 | 0 | 8784 | 4609713 | 0 | 0 | 1/1/2032 | 12/31/2099 | TRUE | Uranium |  | 2036 |  |  |  | REF | 0 | 0 | Real 2021 ¦ 12/22/2022 3:42:52 PM | 0 | Area 1001 SMR 2032 | 0 |  | 1 | Unit |  | PJM | 582 | 0 | 0.97 | 0 | 0 | 0 | 0 | 4620499 | 0 | 33027.207 | 0 | 0
23381 | Area 1001 SMR 2033 | ATC | 2036 | AEP-KPCO | 526.0131 | 600 | 0 | 10.3013 | 11.3526 | 10.3002 | 10.812 | 510350.625 | 600 | 450340.5625 | 60010.082 | 0 | 0 | 0.68619 | -1 | 48149384 | 10443 | 10441.5215 | 11187.333 | 368.2092 | 524.9702 | 4611338 | 4611338 | 0 | 0 | 100 | 48149384 | 175336.625 | 175336.625 | 0 | 0 | -1 | 0 | 0 | 0 | 33039.6797 | 0 | 0 | 0 | 0 | 0 | 0 | 0 | -382511.9062 | 14458.2305 | 14458.2305 | 0 | 0 | 0 | 0.87495 | 38.0229 | 120.9732 | -82.9503 | 0 | 58.4459 | 15.541 | 0 | 0 | 8784 | 4611338 | 0 | 0 | 1/1/2033 | 12/31/2099 | TRUE | Uranium |  | 2036 |  |  |  | REF | 0 | 0 | Real 2021 ¦ 12/22/2022 3:42:52 PM | 0 | Area 1001 SMR 2033 | 0 |  | 1 | Unit |  | PJM | 582 | 0 | 0.97 | 0 | 0 | 0 | 0 | 4620499 | 0 | 33039.6797 | 0 | 0
23382 | Area 1001 SMR 2034 | ATC | 2036 | AEP-KPCO | 526.0131 | 600 | 0 | 10.3013 | 11.3526 | 10.3002 | 10.812 | 509588.9062 | 600 | 449578.8438 | 60010.082 | 0 | 0 | 0.68619 | -1 | 48149384 | 10443 | 10441.5215 | 11187.333 | 368.2092 | 524.9702 | 4611338 | 4611338 | 0 | 0 | 100 | 48149384 | 175336.625 | 175336.625 | 0 | 0 | -1 | 0 | 0 | 0 | 33039.6797 | 0 | 0 | 0 | 0 | 0 | 0 | 0 | -381750.2188 | 14458.2305 | 14458.2305 | 0 | 0 | 0 | 0.87495 | 38.0229 | 120.8081 | -82.7851 | 0 | 58.4459 | 15.541 | 0 | 0 | 8784 | 4611338 | 0 | 0 | 1/1/2034 | 12/31/2099 | TRUE | Uranium |  | 2036 |  |  |  | REF | 0 | 0 | Real 2021 ¦ 12/22/2022 3:42:52 PM | 0 | Area 1001 SMR 2034 | 0 |  | 1 | Unit |  | PJM | 582 | 0 | 0.97 | 0 | 0 | 0 | 0 | 4620499 | 0 | 33039.6797 | 0 | 0
23383 | Area 1001 SMR 2035 | ATC | 2036 | AEP-KPCO | 526.0131 | 600 | 0 | 10.3013 | 11.3526 | 10.3002 | 10.812 | 511642.25 | 600 | 451632.1562 | 60010.082 | 0 | 0 | 0.68619 | -1 | 48149384 | 10443 | 10441.5215 | 11187.333 | 368.2092 | 524.9702 | 4611338 | 4611338 | 0 | 0 | 100 | 48149384 | 175336.625 | 175336.625 | 0 | 0 | -1 | 0 | 0 | 0 | 33039.6797 | 0 | 0 | 0 | 0 | 0 | 0 | 0 | -383803.5312 | 14458.2305 | 14458.2305 | 0 | 0 | 0 | 0.87495 | 38.0229 | 121.2533 | -83.2304 | 0 | 58.4459 | 15.541 | 0 | 0 | 8784 | 4611338 | 0 | 0 | 1/1/2035 | 12/31/2099 | TRUE | Uranium |  | 2036 |  |  |  | REF | 0 | 0 | Real 2021 ¦ 12/22/2022 3:42:52 PM | 0 | Area 1001 SMR 2035 | 0 |  | 1 | Unit |  | PJM | 582 | 0 | 0.97 | 0 | 0 | 0 | 0 | 4620499 | 0 | 33039.6797 | 0 | 0
23384 | Area 1001 SMR 2036 | ATC | 2036 | AEP-KPCO | 526.0131 | 600 | 0 | 10.3013 | 11.3526 | 10.3002 | 10.812 | 514656 | 600 | 454645.9062 | 60010.082 | 0 | 0 | 0.68619 | -1 | 48149384 | 10443 | 10441.5215 | 11187.333 | 368.2092 | 524.9702 | 4611338 | 4611338 | 0 | 0 | 100 | 48149384 | 175336.625 | 175336.625 | 0 | 0 | -1 | 0 | 0 | 1 | 33039.6797 | 0 | 0 | 0 | 0 | 0 | 0 | 0 | -386817.2812 | 14458.2305 | 14458.2305 | 0 | 0 | 0 | 0.87495 | 38.0229 | 121.9069 | -83.884 | 0 | 58.4459 | 15.541 | 0 | 0 | 8784 | 4611338 | 0 | 0 | 1/1/2036 | 12/31/2099 | TRUE | Uranium |  | 2036 |  |  |  | REF | 0 | 0 | Real 2021 ¦ 12/22/2022 3:42:52 PM | 0 | Area 1001 SMR 2036 | 0 |  | 1 | Unit |  | PJM | 582 | 0 | 0.97 | 0 | 0 | 0 | 0 | 4620499 | 0 | 33039.6797 | 0 | 0
23385 | Area 1001 SMR 2037 | ATC | 2036 | AEP-KPCO | 0 | 0 | 0 | 0 | 0 |  | 0 | 0 | 0 | 0 | 0 | 0 | 0 | 0 | -1 | 0 | 0 |  | 0 | 0 | 0 | 0 | 0 | 0 | 0 | 100 | 0 | 0 | 0 | 0 | 0 | -1 | 0 | 0 | 0 | 0 | 0 | 0 | 0 | 0 | 0 | 0 | 0 | 0 | 0 | 0 | 0 | 0 | 0 |  |  |  |  | 0 | 0 | 0 | 0 | 0 | 0 | 0 | 0 | 0 | 1/1/2037 | 12/31/2099 | TRUE | Uranium |  | 2036 |  |  |  | REF | 0 | 0 | Real 2021 ¦ 12/22/2022 3:42:52 PM | 0 | Area 1001 SMR 2037 | 0 |  | 1 | Unit |  | PJM | 0 | 0 | 0.97 | 0 | 0 | 0 | 0 | 0 | 0 | 0 | 0 | 0
23386 | Area 1001 SMR 2038 | ATC | 2036 | AEP-KPCO | 0 | 0 | 0 | 0 | 0 |  | 0 | 0 | 0 | 0 | 0 | 0 | 0 | 0 | -1 | 0 | 0 |  | 0 | 0 | 0 | 0 | 0 | 0 | 0 | 100 | 0 | 0 | 0 | 0 | 0 | -1 | 0 | 0 | 0 | 0 | 0 | 0 | 0 | 0 | 0 | 0 | 0 | 0 | 0 | 0 | 0 | 0 | 0 |  |  |  |  | 0 | 0 | 0 | 0 | 0 | 0 | 0 | 0 | 0 | 1/1/2038 | 12/31/2099 | TRUE | Uranium |  | 2036 |  |  |  | REF | 0 | 0 | Real 2021 ¦ 12/22/2022 3:42:52 PM | 0 | Area 1001 SMR 2038 | 0 |  | 1 | Unit |  | PJM | 0 | 0 | 0.97 | 0 | 0 | 0 | 0 | 0 | 0 | 0 | 0 | 0
23387 | Area 1001 SMR 2039 | ATC | 2036 | AEP-KPCO | 0 | 0 | 0 | 0 | 0 |  | 0 | 0 | 0 | 0 | 0 | 0 | 0 | 0 | -1 | 0 | 0 |  | 0 | 0 | 0 | 0 | 0 | 0 | 0 | 100 | 0 | 0 | 0 | 0 | 0 | -1 | 0 | 0 | 0 | 0 | 0 | 0 | 0 | 0 | 0 | 0 | 0 | 0 | 0 | 0 | 0 | 0 | 0 |  |  |  |  | 0 | 0 | 0 | 0 | 0 | 0 | 0 | 0 | 0 | 1/1/2039 | 12/31/2099 | TRUE | Uranium |  | 2036 |  |  |  | REF | 0 | 0 | Real 2021 ¦ 12/22/2022 3:42:52 PM | 0 | Area 1001 SMR 2039 | 0 |  | 1 | Unit |  | PJM | 0 | 0 | 0.97 | 0 | 0 | 0 | 0 | 0 | 0 | 0 | 0 | 0
23388 | Area 1001 SMR 2040 | ATC | 2036 | AEP-KPCO | 0 | 0 | 0 | 0 | 0 |  | 0 | 0 | 0 | 0 | 0 | 0 | 0 | 0 | -1 | 0 | 0 |  | 0 | 0 | 0 | 0 | 0 | 0 | 0 | 100 | 0 | 0 | 0 | 0 | 0 | -1 | 0 | 0 | 0 | 0 | 0 | 0 | 0 | 0 | 0 | 0 | 0 | 0 | 0 | 0 | 0 | 0 | 0 |  |  |  |  | 0 | 0 | 0 | 0 | 0 | 0 | 0 | 0 | 0 | 1/1/2040 | 12/31/2099 | TRUE | Uranium |  | 2036 |  |  |  | REF | 0 | 0 | Real 2021 ¦ 12/22/2022 3:42:52 PM | 0 | Area 1001 SMR 2040 | 0 |  | 1 | Unit |  | PJM | 0 | 0 | 0.97 | 0 | 0 | 0 | 0 | 0 | 0 | 0 | 0 | 0
23389 | Area 1001 SMR 2041 | ATC | 2036 | AEP-KPCO | 0 | 0 | 0 | 0 | 0 |  | 0 | 0 | 0 | 0 | 0 | 0 | 0 | 0 | -1 | 0 | 0 |  | 0 | 0 | 0 | 0 | 0 | 0 | 0 | 100 | 0 | 0 | 0 | 0 | 0 | -1 | 0 | 0 | 0 | 0 | 0 | 0 | 0 | 0 | 0 | 0 | 0 | 0 | 0 | 0 | 0 | 0 | 0 |  |  |  |  | 0 | 0 | 0 | 0 | 0 | 0 | 0 | 0 | 0 | 1/1/2041 | 12/31/2099 | TRUE | Uranium |  | 2036 |  |  |  | REF | 0 | 0 | Real 2021 ¦ 12/22/2022 3:42:52 PM | 0 | Area 1001 SMR 2041 | 0 |  | 1 | Unit |  | PJM | 0 | 0 | 0.97 | 0 | 0 | 0 | 0 | 0 | 0 | 0 | 0 | 0
23390 | Area 1001 SMR 2042 | ATC | 2036 | AEP-KPCO | 0 | 0 | 0 | 0 | 0 |  | 0 | 0 | 0 | 0 | 0 | 0 | 0 | 0 | -1 | 0 | 0 |  | 0 | 0 | 0 | 0 | 0 | 0 | 0 | 100 | 0 | 0 | 0 | 0 | 0 | -1 | 0 | 0 | 0 | 0 | 0 | 0 | 0 | 0 | 0 | 0 | 0 | 0 | 0 | 0 | 0 | 0 | 0 |  |  |  |  | 0 | 0 | 0 | 0 | 0 | 0 | 0 | 0 | 0 | 1/1/2042 | 12/31/2099 | TRUE | Uranium |  | 2036 |  |  |  | REF | 0 | 0 | Real 2021 ¦ 12/22/2022 3:42:52 PM | 0 | Area 1001 SMR 2042 | 0 |  | 1 | Unit |  | PJM | 0 | 0 | 0.97 | 0 | 0 | 0 | 0 | 0 | 0 | 0 | 0 | 0
23391 | Area 1001 SMR 2043 | ATC | 2036 | AEP-KPCO | 0 | 0 | 0 | 0 | 0 |  | 0 | 0 | 0 | 0 | 0 | 0 | 0 | 0 | -1 | 0 | 0 |  | 0 | 0 | 0 | 0 | 0 | 0 | 0 | 100 | 0 | 0 | 0 | 0 | 0 | -1 | 0 | 0 | 0 | 0 | 0 | 0 | 0 | 0 | 0 | 0 | 0 | 0 | 0 | 0 | 0 | 0 | 0 |  |  |  |  | 0 | 0 | 0 | 0 | 0 | 0 | 0 | 0 | 0 | 1/1/2043 | 12/31/2099 | TRUE | Uranium |  | 2036 |  |  |  | REF | 0 | 0 | Real 2021 ¦ 12/22/2022 3:42:52 PM | 0 | Area 1001 SMR 2043 | 0 |  | 1 | Unit |  | PJM | 0 | 0 | 0.97 | 0 | 0 | 0 | 0 | 0 | 0 | 0 | 0 | 0
23392 | Area 1001 Solar 2023 | ATC | 2036 | AEP-KPCO | 11.4299 | 50 | 0 | 0 | 0 | 0 | 0 | 9549.0654 | 50 | 8803.9072 | 745.1583 | 0 | 0 | 0 | -1 | 0 | 0 | 0 | 0 | 0 | 11.4299 | 100400.4297 | 100400.4297 | 0 | 0 | 0 | 0 | 3261.8674 | 3261.8674 | 0 | 0 | -1 | 0 | 0 | 366 | 0 | 0 | 0 | 0 | 0 | 0 | 0 | 0 | -6287.1982 | 0 | 0 | 0 | 0 | 0 | 0.2286 | 32.4886 | 95.1098 | -62.6212 | 0 | 38.5701 | 0 | 0 | 0 | 4394 | 100400.4297 | 0 | 0 | 1/1/2023 | 12/31/2099 | TRUE | Solar |  | 2036 |  |  |  | REF | 0 | 0 | Real 2021 ¦ 12/22/2022 3:42:52 PM | 0 | Area 1001 Solar 2023 | 0 |  | 1 | Unit |  | PJM | 2.5 | 0 | 0.17033 | 0 | 0 | 0 | 0 | 100400.4297 | 0 | 0 | 0 | 0
23393 | Area 1001 Solar 2024 | ATC | 2036 | AEP-KPCO | 11.4299 | 50 | 0 | 0 | 0 | 0 | 0 | 8472.7256 | 50 | 7749.6465 | 723.0795 | 0 | 0 | 0 | -1 | 0 | 0 | 0 | 0 | 0 | 11.4299 | 100400.4297 | 100400.4297 | 0 | 0 | 0 | 0 | 3261.8674 | 3261.8674 | 0 | 0 | -1 | 0 | 0 | 366 | 0 | 0 | 0 | 0 | 0 | 0 | 0 | 0 | -5210.8584 | 0 | 0 | 0 | 0 | 0 | 0.2286 | 32.4886 | 84.3893 | -51.9008 | 0 | 38.5701 | 0 | 0 | 0 | 4394 | 100400.4297 | 0 | 0 | 1/1/2024 | 12/31/2099 | TRUE | Solar |  | 2036 |  |  |  | REF | 0 | 0 | Real 2021 ¦ 12/22/2022 3:42:52 PM | 0 | Area 1001 Solar 2024 | 0 |  | 1 | Unit |  | PJM | 2.5 | 0 | 0.17033 | 0 | 0 | 0 | 0 | 100400.4297 | 0 | 0 | 0 | 0
23394 | Area 1001 Solar 2025 | ATC | 2036 | AEP-KPCO | 11.4299 | 50 | 0 | 0 | 0 | 0 | 0 | 7832.4414 | 50 | 7134.2007 | 698.2409 | 0 | 0 | 0 | -1 | 0 | 0 | 0 | 0 | 0 | 11.4299 | 100400.4297 | 100400.4297 | 0 | 0 | 0 | 0 | 3261.8674 | 3261.8674 | 0 | 0 | -1 | 0 | 0 | 366 | 0 | 0 | 0 | 0 | 0 | 0 | 0 | 0 | -4570.5742 | 0 | 0 | 0 | 0 | 0 | 0.2286 | 32.4886 | 78.012 | -45.5235 | 0 | 38.5701 | 0 | 0 | 0 | 4394 | 100400.4297 | 0 | 0 | 1/1/2025 | 12/31/2099 | TRUE | Solar |  | 2036 |  |  |  | REF | 0 | 0 | Real 2021 ¦ 12/22/2022 3:42:52 PM | 0 | Area 1001 Solar 2025 | 0 |  | 1 | Unit |  | PJM | 2.5 | 0 | 0.17033 | 0 | 0 | 0 | 0 | 100400.4297 | 0 | 0 | 0 | 0
23395 | Area 1001 Solar 2026 | ATC | 2036 | AEP-KPCO | 11.4299 | 50 | 0 | 0 | 0 | 0 | 0 | 7559.2168 | 50 | 6883.0547 | 676.1622 | 0 | 0 | 0 | -1 | 0 | 0 | 0 | 0 | 0 | 11.4299 | 100400.4297 | 100400.4297 | 0 | 0 | 0 | 0 | 3261.8674 | 3261.8674 | 0 | 0 | -1 | 0 | 0 | 366 | 0 | 0 | 0 | 0 | 0 | 0 | 0 | 0 | -4297.3496 | 0 | 0 | 0 | 0 | 0 | 0.2286 | 32.4886 | 75.2907 | -42.8021 | 0 | 38.5701 | 0 | 0 | 0 | 4394 | 100400.4297 | 0 | 0 | 1/1/2026 | 12/31/2099 | TRUE | Solar |  | 2036 |  |  |  | REF | 0 | 0 | Real 2021 ¦ 12/22/2022 3:42:52 PM | 0 | Area 1001 Solar 2026 | 0 |  | 1 | Unit |  | PJM | 2.5 | 0 | 0.17033 | 0 | 0 | 0 | 0 | 100400.4297 | 0 | 0 | 0 | 0
23396 | Area 1001 Solar 2027 | ATC | 2036 | AEP-KPCO | 11.4299 | 50 | 0 | -33.7712 | -35.4597 | -33.7712 | -33.7712 | 7297.0317 | 50 | 6642.9482 | 654.0834 | 0 | 0 | 0 | -1 | 0 | 0 | 0 | 0 | 0 | 11.4299 | 100400.4297 | 100400.4297 | 0 | 0 | 0 | 0 | 3261.8674 | 3261.8674 | 0 | 0 | -1 | 0 | 0 | 366 | 0 | 0 | 0 | 0 | 0 | 0 | 0 | 0 | -644.5253 | -3390.6387 | 0 | -3390.6387 | 0 | 0 | 0.2286 | 32.4886 | 38.9081 | -6.4195 | 0 | 38.5701 | 0 | 0 | 0 | 4394 | 100400.4297 | 0 | 0 | 1/1/2027 | 12/31/2099 | TRUE | Solar |  | 2036 |  |  |  | REF | 0 | 0 | Real 2021 ¦ 12/22/2022 3:42:52 PM | 0 | Area 1001 Solar 2027 | 0 |  | 1 | Unit |  | PJM | 2.5 | 0 | 0.17033 | 0 | 0 | 0 | 0 | 100400.4297 | 0 | 0 | 0 | 0
23397 | Area 1001 Solar 2028 | ATC | 2036 | AEP-KPCO | 11.4299 | 50 | 0 | -33.7712 | -35.4597 | -33.7712 | -33.7712 | 7010.0078 | 50 | 6378.0029 | 632.0046 | 0 | 0 | 0 | -1 | 0 | 0 | 0 | 0 | 0 | 11.4299 | 100400.4297 | 100400.4297 | 0 | 0 | 0 | 0 | 3261.8674 | 3261.8674 | 0 | 0 | -1 | 0 | 0 | 366 | 0 | 0 | 0 | 0 | 0 | 0 | 0 | 0 | -357.5014 | -3390.6387 | 0 | -3390.6387 | 0 | 0 | 0.2286 | 32.4886 | 36.0493 | -3.5608 | 0 | 38.5701 | 0 | 0 | 0 | 4394 | 100400.4297 | 0 | 0 | 1/1/2028 | 12/31/2099 | TRUE | Solar |  | 2036 |  |  |  | REF | 0 | 0 | Real 2021 ¦ 12/22/2022 3:42:52 PM | 0 | Area 1001 Solar 2028 | 0 |  | 1 | Unit |  | PJM | 2.5 | 0 | 0.17033 | 0 | 0 | 0 | 0 | 100400.4297 | 0 | 0 | 0 | 0
23398 | Area 1001 Solar 2029 | ATC | 2036 | AEP-KPCO | 11.4299 | 50 | 0 | -33.7712 | -35.4597 | -33.7712 | -33.7712 | 6745.0625 | 50 | 6137.8965 | 607.166 | 0 | 0 | 0 | -1 | 0 | 0 | 0 | 0 | 0 | 11.4299 | 100400.4297 | 100400.4297 | 0 | 0 | 0 | 0 | 3261.8674 | 3261.8674 | 0 | 0 | -1 | 0 | 0 | 366 | 0 | 0 | 0 | 0 | 0 | 0 | 0 | 0 | -92.5562 | -3390.6387 | 0 | -3390.6387 | 0 | 0 | 0.2286 | 32.4886 | 33.4105 | -0.92187 | 0 | 38.5701 | 0 | 0 | 0 | 4394 | 100400.4297 | 0 | 0 | 1/1/2029 | 12/31/2099 | TRUE | Solar |  | 2036 |  |  |  | REF | 0 | 0 | Real 2021 ¦ 12/22/2022 3:42:52 PM | 0 | Area 1001 Solar 2029 | 0 |  | 1 | Unit |  | PJM | 2.5 | 0 | 0.17033 | 0 | 0 | 0 | 0 | 100400.4297 | 0 | 0 | 0 | 0
23399 | Area 1001 Solar 2030 | ATC | 2036 | AEP-KPCO | 11.4299 | 50 | 0 | -33.7712 | -35.4597 | -33.7712 | -33.7712 | 6469.0781 | 50 | 5883.9907 | 585.0873 | 0 | 0 | 0 | -1 | 0 | 0 | 0 | 0 | 0 | 11.4299 | 100400.4297 | 100400.4297 | 0 | 0 | 0 | 0 | 3261.8674 | 3261.8674 | 0 | 0 | -1 | 0 | 0 | 366 | 0 | 0 | 0 | 0 | 0 | 0 | 0 | 0 | 183.4283 | -3390.6387 | 0 | -3390.6387 | 0 | 0 | 0.2286 | 32.4886 | 30.6616 | 1.827 | 0 | 38.5701 | 0 | 0 | 0 | 4394 | 100400.4297 | 0 | 0 | 1/1/2030 | 12/31/2099 | TRUE | Solar |  | 2036 |  |  |  | REF | 0 | 0 | Real 2021 ¦ 12/22/2022 3:42:52 PM | 0 | Area 1001 Solar 2030 | 0 |  | 1 | Unit |  | PJM | 2.5 | 0 | 0.17033 | 0 | 0 | 0 | 0 | 100400.4297 | 0 | 0 | 0 | 0
23400 | Area 1001 Solar 2031 | ATC | 2036 | AEP-KPCO | 11.4299 | 50 | 0 | -33.7712 | -35.4597 | -33.7712 | -33.7712 | 6515.9951 | 50 | 5933.668 | 582.3274 | 0 | 0 | 0 | -1 | 0 | 0 | 0 | 0 | 0 | 11.4299 | 100400.4297 | 100400.4297 | 0 | 0 | 0 | 0 | 3261.8674 | 3261.8674 | 0 | 0 | -1 | 0 | 0 | 366 | 0 | 0 | 0 | 0 | 0 | 0 | 0 | 0 | 136.511 | -3390.6387 | 0 | -3390.6387 | 0 | 0 | 0.2286 | 32.4886 | 31.1289 | 1.3597 | 0 | 38.5701 | 0 | 0 | 0 | 4394 | 100400.4297 | 0 | 0 | 1/1/2031 | 12/31/2099 | TRUE | Solar |  | 2036 |  |  |  | REF | 0 | 0 | Real 2021 ¦ 12/22/2022 3:42:52 PM | 0 | Area 1001 Solar 2031 | 0 |  | 1 | Unit |  | PJM | 2.5 | 0 | 0.17033 | 0 | 0 | 0 | 0 | 100400.4297 | 0 | 0 | 0 | 0
23401 | Area 1001 Solar 2032 | ATC | 2036 | AEP-KPCO | 11.4299 | 50 | 0 | -33.7712 | -35.4597 | -33.7712 | -33.7712 | 6546.3535 | 50 | 5969.5459 | 576.8077 | 0 | 0 | 0 | -1 | 0 | 0 | 0 | 0 | 0 | 11.4299 | 100400.4297 | 100400.4297 | 0 | 0 | 0 | 0 | 3261.8674 | 3261.8674 | 0 | 0 | -1 | 0 | 0 | 366 | 0 | 0 | 0 | 0 | 0 | 0 | 0 | 0 | 106.1527 | -3390.6387 | 0 | -3390.6387 | 0 | 0 | 0.2286 | 32.4886 | 31.4313 | 1.0573 | 0 | 38.5701 | 0 | 0 | 0 | 4394 | 100400.4297 | 0 | 0 | 1/1/2032 | 12/31/2099 | TRUE | Solar |  | 2036 |  |  |  | REF | 0 | 0 | Real 2021 ¦ 12/22/2022 3:42:52 PM | 0 | Area 1001 Solar 2032 | 0 |  | 1 | Unit |  | PJM | 2.5 | 0 | 0.17033 | 0 | 0 | 0 | 0 | 100400.4297 | 0 | 0 | 0 | 0
23402 | Area 1001 Solar 2033 | ATC | 2036 | AEP-KPCO | 11.4299 | 50 | 0 | -33.7712 | -35.4597 | -33.7712 | -33.7712 | 6582.2314 | 50 | 6008.1836 | 574.0479 | 0 | 0 | 0 | -1 | 0 | 0 | 0 | 0 | 0 | 11.4299 | 100400.4297 | 100400.4297 | 0 | 0 | 0 | 0 | 3261.8674 | 3261.8674 | 0 | 0 | -1 | 0 | 0 | 366 | 0 | 0 | 0 | 0 | 0 | 0 | 0 | 0 | 70.2747 | -3390.6387 | 0 | -3390.6387 | 0 | 0 | 0.2286 | 32.4886 | 31.7886 | 0.69994 | 0 | 38.5701 | 0 | 0 | 0 | 4394 | 100400.4297 | 0 | 0 | 1/1/2033 | 12/31/2099 | TRUE | Solar |  | 2036 |  |  |  | REF | 0 | 0 | Real 2021 ¦ 12/22/2022 3:42:52 PM | 0 | Area 1001 Solar 2033 | 0 |  | 1 | Unit |  | PJM | 2.5 | 0 | 0.17033 | 0 | 0 | 0 | 0 | 100400.4297 | 0 | 0 | 0 | 0
23403 | Area 1001 Solar 2034 | ATC | 2036 | AEP-KPCO | 11.4299 | 50 | 0 | -33.7712 | -35.4597 | -33.7712 | -33.7712 | 6620.8696 | 50 | 6049.5815 | 571.288 | 0 | 0 | 0 | -1 | 0 | 0 | 0 | 0 | 0 | 11.4299 | 100400.4297 | 100400.4297 | 0 | 0 | 0 | 0 | 3261.8674 | 3261.8674 | 0 | 0 | -1 | 0 | 0 | 366 | 0 | 0 | 0 | 0 | 0 | 0 | 0 | 0 | 31.6368 | -3390.6387 | 0 | -3390.6387 | 0 | 0 | 0.2286 | 32.4886 | 32.1735 | 0.31511 | 0 | 38.5701 | 0 | 0 | 0 | 4394 | 100400.4297 | 0 | 0 | 1/1/2034 | 12/31/2099 | TRUE | Solar |  | 2036 |  |  |  | REF | 0 | 0 | Real 2021 ¦ 12/22/2022 3:42:52 PM | 0 | Area 1001 Solar 2034 | 0 |  | 1 | Unit |  | PJM | 2.5 | 0 | 0.17033 | 0 | 0 | 0 | 0 | 100400.4297 | 0 | 0 | 0 | 0
23404 | Area 1001 Solar 2035 | ATC | 2036 | AEP-KPCO | 11.4299 | 50 | 0 | -33.7712 | -35.4597 | -33.7712 | -33.7712 | 6667.7866 | 50 | 6102.0186 | 565.7683 | 0 | 0 | 0 | -1 | 0 | 0 | 0 | 0 | 0 | 11.4299 | 100400.4297 | 100400.4297 | 0 | 0 | 0 | 0 | 3261.8674 | 3261.8674 | 0 | 0 | -1 | 0 | 0 | 366 | 0 | 0 | 0 | 0 | 0 | 0 | 0 | 0 | -15.2805 | -3390.6387 | 0 | -3390.6387 | 0 | 0 | 0.2286 | 32.4886 | 32.6408 | -0.1522 | 0 | 38.5701 | 0 | 0 | 0 | 4394 | 100400.4297 | 0 | 0 | 1/1/2035 | 12/31/2099 | TRUE | Solar |  | 2036 |  |  |  | REF | 0 | 0 | Real 2021 ¦ 12/22/2022 3:42:52 PM | 0 | Area 1001 Solar 2035 | 0 |  | 1 | Unit |  | PJM | 2.5 | 0 | 0.17033 | 0 | 0 | 0 | 0 | 100400.4297 | 0 | 0 | 0 | 0
23405 | Area 1001 Solar 2036 | ATC | 2036 | AEP-KPCO | 11.4299 | 50 | 0 | -33.7712 | -35.4597 | -33.7712 | -33.7712 | 6717.4639 | 50 | 6154.4556 | 563.0085 | 0 | 0 | 0 | -1 | 0 | 0 | 0 | 0 | 0 | 11.4299 | 100400.4297 | 100400.4297 | 0 | 0 | 0 | 0 | 3261.8674 | 3261.8674 | 0 | 0 | -1 | 0 | 0 | 366 | 0 | 0 | 0 | 0 | 0 | 0 | 0 | 0 | -64.9578 | -3390.6387 | 0 | -3390.6387 | 0 | 0 | 0.2286 | 32.4886 | 33.1356 | -0.64699 | 0 | 38.5701 | 0 | 0 | 0 | 4394 | 100400.4297 | 0 | 0 | 1/1/2036 | 12/31/2099 | TRUE | Solar |  | 2036 |  |  |  | REF | 0 | 0 | Real 2021 ¦ 12/22/2022 3:42:52 PM | 0 | Area 1001 Solar 2036 | 0 |  | 1 | Unit |  | PJM | 2.5 | 0 | 0.17033 | 0 | 0 | 0 | 0 | 100400.4297 | 0 | 0 | 0 | 0
23406 | Area 1001 Solar 2037 | ATC | 2036 | AEP-KPCO | 0 | 0 | 0 | 0 | 0 |  | 0 | 0 | 0 | 0 | 0 | 0 | 0 | 0 | -1 | 0 | 0 |  | 0 | 0 | 0 | 0 | 0 | 0 | 0 | 0 | 0 | 0 | 0 | 0 | 0 | -1 | 0 | 0 | 0 | 0 | 0 | 0 | 0 | 0 | 0 | 0 | 0 | 0 | 0 | 0 | 0 | 0 | 0 |  |  |  |  | 0 | 0 | 0 | 0 | 0 | 0 | 0 | 0 | 0 | 1/1/2037 | 12/31/2099 | TRUE | Solar |  | 2036 |  |  |  | REF | 0 | 0 | Real 2021 ¦ 12/22/2022 3:42:52 PM | 0 | Area 1001 Solar 2037 | 0 |  | 1 | Unit |  | PJM | 0 | 0 | 0.17033 | 0 | 0 | 0 | 0 | 0 | 0 | 0 | 0 | 0
23407 | Area 1001 Solar 2038 | ATC | 2036 | AEP-KPCO | 0 | 0 | 0 | 0 | 0 |  | 0 | 0 | 0 | 0 | 0 | 0 | 0 | 0 | -1 | 0 | 0 |  | 0 | 0 | 0 | 0 | 0 | 0 | 0 | 0 | 0 | 0 | 0 | 0 | 0 | -1 | 0 | 0 | 0 | 0 | 0 | 0 | 0 | 0 | 0 | 0 | 0 | 0 | 0 | 0 | 0 | 0 | 0 |  |  |  |  | 0 | 0 | 0 | 0 | 0 | 0 | 0 | 0 | 0 | 1/1/2038 | 12/31/2099 | TRUE | Solar |  | 2036 |  |  |  | REF | 0 | 0 | Real 2021 ¦ 12/22/2022 3:42:52 PM | 0 | Area 1001 Solar 2038 | 0 |  | 1 | Unit |  | PJM | 0 | 0 | 0.17033 | 0 | 0 | 0 | 0 | 0 | 0 | 0 | 0 | 0
23408 | Area 1001 Solar 2039 | ATC | 2036 | AEP-KPCO | 0 | 0 | 0 | 0 | 0 |  | 0 | 0 | 0 | 0 | 0 | 0 | 0 | 0 | -1 | 0 | 0 |  | 0 | 0 | 0 | 0 | 0 | 0 | 0 | 0 | 0 | 0 | 0 | 0 | 0 | -1 | 0 | 0 | 0 | 0 | 0 | 0 | 0 | 0 | 0 | 0 | 0 | 0 | 0 | 0 | 0 | 0 | 0 |  |  |  |  | 0 | 0 | 0 | 0 | 0 | 0 | 0 | 0 | 0 | 1/1/2039 | 12/31/2099 | TRUE | Solar |  | 2036 |  |  |  | REF | 0 | 0 | Real 2021 ¦ 12/22/2022 3:42:52 PM | 0 | Area 1001 Solar 2039 | 0 |  | 1 | Unit |  | PJM | 0 | 0 | 0.17033 | 0 | 0 | 0 | 0 | 0 | 0 | 0 | 0 | 0
23409 | Area 1001 Solar 2040 | ATC | 2036 | AEP-KPCO | 0 | 0 | 0 | 0 | 0 |  | 0 | 0 | 0 | 0 | 0 | 0 | 0 | 0 | -1 | 0 | 0 |  | 0 | 0 | 0 | 0 | 0 | 0 | 0 | 0 | 0 | 0 | 0 | 0 | 0 | -1 | 0 | 0 | 0 | 0 | 0 | 0 | 0 | 0 | 0 | 0 | 0 | 0 | 0 | 0 | 0 | 0 | 0 |  |  |  |  | 0 | 0 | 0 | 0 | 0 | 0 | 0 | 0 | 0 | 1/1/2040 | 12/31/2099 | TRUE | Solar |  | 2036 |  |  |  | REF | 0 | 0 | Real 2021 ¦ 12/22/2022 3:42:52 PM | 0 | Area 1001 Solar 2040 | 0 |  | 1 | Unit |  | PJM | 0 | 0 | 0.17033 | 0 | 0 | 0 | 0 | 0 | 0 | 0 | 0 | 0
23410 | Area 1001 Solar 2041 | ATC | 2036 | AEP-KPCO | 0 | 0 | 0 | 0 | 0 |  | 0 | 0 | 0 | 0 | 0 | 0 | 0 | 0 | -1 | 0 | 0 |  | 0 | 0 | 0 | 0 | 0 | 0 | 0 | 0 | 0 | 0 | 0 | 0 | 0 | -1 | 0 | 0 | 0 | 0 | 0 | 0 | 0 | 0 | 0 | 0 | 0 | 0 | 0 | 0 | 0 | 0 | 0 |  |  |  |  | 0 | 0 | 0 | 0 | 0 | 0 | 0 | 0 | 0 | 1/1/2041 | 12/31/2099 | TRUE | Solar |  | 2036 |  |  |  | REF | 0 | 0 | Real 2021 ¦ 12/22/2022 3:42:52 PM | 0 | Area 1001 Solar 2041 | 0 |  | 1 | Unit |  | PJM | 0 | 0 | 0.17033 | 0 | 0 | 0 | 0 | 0 | 0 | 0 | 0 | 0
23411 | Area 1001 Solar 2042 | ATC | 2036 | AEP-KPCO | 0 | 0 | 0 | 0 | 0 |  | 0 | 0 | 0 | 0 | 0 | 0 | 0 | 0 | -1 | 0 | 0 |  | 0 | 0 | 0 | 0 | 0 | 0 | 0 | 0 | 0 | 0 | 0 | 0 | 0 | -1 | 0 | 0 | 0 | 0 | 0 | 0 | 0 | 0 | 0 | 0 | 0 | 0 | 0 | 0 | 0 | 0 | 0 |  |  |  |  | 0 | 0 | 0 | 0 | 0 | 0 | 0 | 0 | 0 | 1/1/2042 | 12/31/2099 | TRUE | Solar |  | 2036 |  |  |  | REF | 0 | 0 | Real 2021 ¦ 12/22/2022 3:42:52 PM | 0 | Area 1001 Solar 2042 | 0 |  | 1 | Unit |  | PJM | 0 | 0 | 0.17033 | 0 | 0 | 0 | 0 | 0 | 0 | 0 | 0 | 0
23412 | Area 1001 Solar 2043 | ATC | 2036 | AEP-KPCO | 0 | 0 | 0 | 0 | 0 |  | 0 | 0 | 0 | 0 | 0 | 0 | 0 | 0 | -1 | 0 | 0 |  | 0 | 0 | 0 | 0 | 0 | 0 | 0 | 0 | 0 | 0 | 0 | 0 | 0 | -1 | 0 | 0 | 0 | 0 | 0 | 0 | 0 | 0 | 0 | 0 | 0 | 0 | 0 | 0 | 0 | 0 | 0 |  |  |  |  | 0 | 0 | 0 | 0 | 0 | 0 | 0 | 0 | 0 | 1/1/2043 | 12/31/2099 | TRUE | Solar |  | 2036 |  |  |  | REF | 0 | 0 | Real 2021 ¦ 12/22/2022 3:42:52 PM | 0 | Area 1001 Solar 2043 | 0 |  | 1 | Unit |  | PJM | 0 | 0 | 0.17033 | 0 | 0 | 0 | 0 | 0 | 0 | 0 | 0 | 0
23413 | Area 1001 Wind 2024 | ATC | 2036 | AEP-KPCO | 35.0082 | 100 | 0 | 0 | 0 | 0 | 0 | 20064.0762 | 100 | 17293.1914 | 2770.885 | 0 | 0 | 0 | -1 | 0 | 0 | 0 | 0 | 0 | 35.0082 | 307511.9375 | 307511.9375 | 0 | 0 | 0 | 0 | 11776.5449 | 11776.5449 | 0 | 0 | -1 | 0 | 0 | 0 | 0 | 0 | 0 | 0 | 0 | 0 | 0 | 0 | -8287.5322 | 0 | 0 | 0 | 0 | 0 | 0.35008 | 38.2962 | 65.2465 | -26.9503 | 0 | 64.9918 | 0 | 0 | 0 | 8784 | 307511.9375 | 0 | 0 | 1/1/2024 | 12/31/2099 | TRUE | Wind |  | 2036 |  |  |  | REF | 0 | 0 | Real 2021 ¦ 12/22/2022 3:42:52 PM | 0 | Area 1001 Wind 2024 | 0 |  | 1 | Unit |  | PJM | 10 | 0 | 0.1 | 0 | 0 | 0 | 0 | 307511.9375 | 0 | 0 | 0 | 0
23414 | Area 1001 Wind 2025 | ATC | 2036 | AEP-KPCO | 35.0082 | 100 | 0 | 0 | 0 | 0 | 0 | 18728.3125 | 100 | 15985.0254 | 2743.2864 | 0 | 0 | 0 | -1 | 0 | 0 | 0 | 0 | 0 | 35.0082 | 307511.9375 | 307511.9375 | 0 | 0 | 0 | 0 | 11776.5449 | 11776.5449 | 0 | 0 | -1 | 0 | 0 | 0 | 0 | 0 | 0 | 0 | 0 | 0 | 0 | 0 | -6951.7671 | 0 | 0 | 0 | 0 | 0 | 0.35008 | 38.2962 | 60.9027 | -22.6065 | 0 | 64.9918 | 0 | 0 | 0 | 8784 | 307511.9375 | 0 | 0 | 1/1/2025 | 12/31/2099 | TRUE | Wind |  | 2036 |  |  |  | REF | 0 | 0 | Real 2021 ¦ 12/22/2022 3:42:52 PM | 0 | Area 1001 Wind 2025 | 0 |  | 1 | Unit |  | PJM | 10 | 0 | 0.1 | 0 | 0 | 0 | 0 | 307511.9375 | 0 | 0 | 0 | 0
23415 | Area 1001 Wind 2026 | ATC | 2036 | AEP-KPCO | 35.0082 | 100 | 0 | 0 | 0 | 0 | 0 | 18203.9414 | 100 | 15488.2529 | 2715.688 | 0 | 0 | 0 | -1 | 0 | 0 | 0 | 0 | 0 | 35.0082 | 307511.9375 | 307511.9375 | 0 | 0 | 0 | 0 | 11776.5449 | 11776.5449 | 0 | 0 | -1 | 0 | 0 | 0 | 0 | 0 | 0 | 0 | 0 | 0 | 0 | 0 | -6427.3965 | 0 | 0 | 0 | 0 | 0 | 0.35008 | 38.2962 | 59.1975 | -20.9013 | 0 | 64.9918 | 0 | 0 | 0 | 8784 | 307511.9375 | 0 | 0 | 1/1/2026 | 12/31/2099 | TRUE | Wind |  | 2036 |  |  |  | REF | 0 | 0 | Real 2021 ¦ 12/22/2022 3:42:52 PM | 0 | Area 1001 Wind 2026 | 0 |  | 1 | Unit |  | PJM | 10 | 0 | 0.1 | 0 | 0 | 0 | 0 | 307511.9375 | 0 | 0 | 0 | 0
23416 | Area 1001 Wind 2027 | ATC | 2036 | AEP-KPCO | 35.0082 | 100 | 0 | -33.7712 | -35.4597 | -33.7712 | -33.7712 | 17712.6895 | 100 | 15024.5986 | 2688.0896 | 0 | 0 | 0 | -1 | 0 | 0 | 0 | 0 | 0 | 35.0082 | 307511.9375 | 307511.9375 | 0 | 0 | 0 | 0 | 11776.5449 | 11776.5449 | 0 | 0 | -1 | 0 | 0 | 0 | 0 | 0 | 0 | 0 | 0 | 0 | 0 | 0 | 4448.8911 | -10385.0352 | 0 | -10385.0352 | 0 | 0 | 0.35008 | 38.2962 | 23.8288 | 14.4674 | 0 | 64.9918 | 0 | 0 | 0 | 8784 | 307511.9375 | 0 | 0 | 1/1/2027 | 12/31/2099 | TRUE | Wind |  | 2036 |  |  |  | REF | 0 | 0 | Real 2021 ¦ 12/22/2022 3:42:52 PM | 0 | Area 1001 Wind 2027 | 0 |  | 1 | Unit |  | PJM | 10 | 0 | 0.1 | 0 | 0 | 0 | 0 | 307511.9375 | 0 | 0 | 0 | 0
23417 | Area 1001 Wind 2028 | ATC | 2036 | AEP-KPCO | 35.0082 | 100 | 0 | -33.7712 | -35.4597 | -33.7712 | -33.7712 | 17171.7598 | 100 | 14505.748 | 2666.0107 | 0 | 0 | 0 | -1 | 0 | 0 | 0 | 0 | 0 | 35.0082 | 307511.9375 | 307511.9375 | 0 | 0 | 0 | 0 | 11776.5449 | 11776.5449 | 0 | 0 | -1 | 0 | 0 | 0 | 0 | 0 | 0 | 0 | 0 | 0 | 0 | 0 | 4989.8208 | -10385.0352 | 0 | -10385.0352 | 0 | 0 | 0.35008 | 38.2962 | 22.0698 | 16.2264 | 0 | 64.9918 | 0 | 0 | 0 | 8784 | 307511.9375 | 0 | 0 | 1/1/2028 | 12/31/2099 | TRUE | Wind |  | 2036 |  |  |  | REF | 0 | 0 | Real 2021 ¦ 12/22/2022 3:42:52 PM | 0 | Area 1001 Wind 2028 | 0 |  | 1 | Unit |  | PJM | 10 | 0 | 0.1 | 0 | 0 | 0 | 0 | 307511.9375 | 0 | 0 | 0 | 0
23418 | Area 1001 Wind 2029 | ATC | 2036 | AEP-KPCO | 35.0082 | 100 | 0 | -33.7712 | -35.4597 | -33.7712 | -33.7712 | 16686.0254 | 100 | 14047.6133 | 2638.4124 | 0 | 0 | 0 | -1 | 0 | 0 | 0 | 0 | 0 | 35.0082 | 307511.9375 | 307511.9375 | 0 | 0 | 0 | 0 | 11776.5449 | 11776.5449 | 0 | 0 | -1 | 0 | 0 | 0 | 0 | 0 | 0 | 0 | 0 | 0 | 0 | 0 | 5475.5532 | -10385.0352 | 0 | -10385.0352 | 0 | 0 | 0.35008 | 38.2962 | 20.4902 | 17.806 | 0 | 64.9918 | 0 | 0 | 0 | 8784 | 307511.9375 | 0 | 0 | 1/1/2029 | 12/31/2099 | TRUE | Wind |  | 2036 |  |  |  | REF | 0 | 0 | Real 2021 ¦ 12/22/2022 3:42:52 PM | 0 | Area 1001 Wind 2029 | 0 |  | 1 | Unit |  | PJM | 10 | 0 | 0.1 | 0 | 0 | 0 | 0 | 307511.9375 | 0 | 0 | 0 | 0
23419 | Area 1001 Wind 2030 | ATC | 2036 | AEP-KPCO | 35.0082 | 100 | 0 | -33.7712 | -35.4597 | -33.7712 | -33.7712 | 16167.1748 | 100 | 13556.3613 | 2610.814 | 0 | 0 | 0 | -1 | 0 | 0 | 0 | 0 | 0 | 35.0082 | 307511.9375 | 307511.9375 | 0 | 0 | 0 | 0 | 11776.5449 | 11776.5449 | 0 | 0 | -1 | 0 | 0 | 0 | 0 | 0 | 0 | 0 | 0 | 0 | 0 | 0 | 5994.4043 | -10385.0352 | 0 | -10385.0352 | 0 | 0 | 0.35008 | 38.2962 | 18.803 | 19.4932 | 0 | 64.9918 | 0 | 0 | 0 | 8784 | 307511.9375 | 0 | 0 | 1/1/2030 | 12/31/2099 | TRUE | Wind |  | 2036 |  |  |  | REF | 0 | 0 | Real 2021 ¦ 12/22/2022 3:42:52 PM | 0 | Area 1001 Wind 2030 | 0 |  | 1 | Unit |  | PJM | 10 | 0 | 0.1 | 0 | 0 | 0 | 0 | 307511.9375 | 0 | 0 | 0 | 0
23420 | Area 1001 Wind 2031 | ATC | 2036 | AEP-KPCO | 35.0082 | 100 | 0 | -33.7712 | -35.4597 | -33.7712 | -33.7712 | 16244.4512 | 100 | 13655.7158 | 2588.7351 | 0 | 0 | 0 | -1 | 0 | 0 | 0 | 0 | 0 | 35.0082 | 307511.9375 | 307511.9375 | 0 | 0 | 0 | 0 | 11776.5449 | 11776.5449 | 0 | 0 | -1 | 0 | 0 | 0 | 0 | 0 | 0 | 0 | 0 | 0 | 0 | 0 | 5917.1289 | -10385.0352 | 0 | -10385.0352 | 0 | 0 | 0.35008 | 38.2962 | 19.0543 | 19.2419 | 0 | 64.9918 | 0 | 0 | 0 | 8784 | 307511.9375 | 0 | 0 | 1/1/2031 | 12/31/2099 | TRUE | Wind |  | 2036 |  |  |  | REF | 0 | 0 | Real 2021 ¦ 12/22/2022 3:42:52 PM | 0 | Area 1001 Wind 2031 | 0 |  | 1 | Unit |  | PJM | 10 | 0 | 0.1 | 0 | 0 | 0 | 0 | 307511.9375 | 0 | 0 | 0 | 0
23421 | Area 1001 Wind 2032 | ATC | 2036 | AEP-KPCO | 35.0082 | 100 | 0 | -33.7712 | -35.4597 | -33.7712 | -33.7712 | 16299.6475 | 100 | 13727.4717 | 2572.176 | 0 | 0 | 0 | -1 | 0 | 0 | 0 | 0 | 0 | 35.0082 | 307511.9375 | 307511.9375 | 0 | 0 | 0 | 0 | 11776.5449 | 11776.5449 | 0 | 0 | -1 | 0 | 0 | 0 | 0 | 0 | 0 | 0 | 0 | 0 | 0 | 0 | 5861.9316 | -10385.0352 | 0 | -10385.0352 | 0 | 0 | 0.35008 | 38.2962 | 19.2338 | 19.0625 | 0 | 64.9918 | 0 | 0 | 0 | 8784 | 307511.9375 | 0 | 0 | 1/1/2032 | 12/31/2099 | TRUE | Wind |  | 2036 |  |  |  | REF | 0 | 0 | Real 2021 ¦ 12/22/2022 3:42:52 PM | 0 | Area 1001 Wind 2032 | 0 |  | 1 | Unit |  | PJM | 10 | 0 | 0.1 | 0 | 0 | 0 | 0 | 307511.9375 | 0 | 0 | 0 | 0
23422 | Area 1001 Wind 2033 | ATC | 2036 | AEP-KPCO | 35.0082 | 100 | 0 | -33.7712 | -35.4597 | -33.7712 | -33.7712 | 16349.3252 | 100 | 13799.2275 | 2550.0972 | 0 | 0 | 0 | -1 | 0 | 0 | 0 | 0 | 0 | 35.0082 | 307511.9375 | 307511.9375 | 0 | 0 | 0 | 0 | 11776.5449 | 11776.5449 | 0 | 0 | -1 | 0 | 0 | 0 | 0 | 0 | 0 | 0 | 0 | 0 | 0 | 0 | 5812.2544 | -10385.0352 | 0 | -10385.0352 | 0 | 0 | 0.35008 | 38.2962 | 19.3953 | 18.9009 | 0 | 64.9918 | 0 | 0 | 0 | 8784 | 307511.9375 | 0 | 0 | 1/1/2033 | 12/31/2099 | TRUE | Wind |  | 2036 |  |  |  | REF | 0 | 0 | Real 2021 ¦ 12/22/2022 3:42:52 PM | 0 | Area 1001 Wind 2033 | 0 |  | 1 | Unit |  | PJM | 10 | 0 | 0.1 | 0 | 0 | 0 | 0 | 307511.9375 | 0 | 0 | 0 | 0
23423 | Area 1001 Wind 2034 | ATC | 2036 | AEP-KPCO | 35.0082 | 100 | 0 | -33.7712 | -35.4597 | -33.7712 | -33.7712 | 16410.041 | 100 | 13876.5029 | 2533.5381 | 0 | 0 | 0 | -1 | 0 | 0 | 0 | 0 | 0 | 35.0082 | 307511.9375 | 307511.9375 | 0 | 0 | 0 | 0 | 11776.5449 | 11776.5449 | 0 | 0 | -1 | 0 | 0 | 0 | 0 | 0 | 0 | 0 | 0 | 0 | 0 | 0 | 5751.5381 | -10385.0352 | 0 | -10385.0352 | 0 | 0 | 0.35008 | 38.2962 | 19.5928 | 18.7035 | 0 | 64.9918 | 0 | 0 | 0 | 8784 | 307511.9375 | 0 | 0 | 1/1/2034 | 12/31/2099 | TRUE | Wind |  | 2036 |  |  |  | REF | 0 | 0 | Real 2021 ¦ 12/22/2022 3:42:52 PM | 0 | Area 1001 Wind 2034 | 0 |  | 1 | Unit |  | PJM | 10 | 0 | 0.1 | 0 | 0 | 0 | 0 | 307511.9375 | 0 | 0 | 0 | 0
23424 | Area 1001 Wind 2035 | ATC | 2036 | AEP-KPCO | 35.0082 | 100 | 0 | -33.7712 | -35.4597 | -33.7712 | -33.7712 | 16492.8359 | 100 | 13981.3779 | 2511.4595 | 0 | 0 | 0 | -1 | 0 | 0 | 0 | 0 | 0 | 35.0082 | 307511.9375 | 307511.9375 | 0 | 0 | 0 | 0 | 11776.5449 | 11776.5449 | 0 | 0 | -1 | 0 | 0 | 0 | 0 | 0 | 0 | 0 | 0 | 0 | 0 | 0 | 5668.7427 | -10385.0352 | 0 | -10385.0352 | 0 | 0 | 0.35008 | 38.2962 | 19.862 | 18.4342 | 0 | 64.9918 | 0 | 0 | 0 | 8784 | 307511.9375 | 0 | 0 | 1/1/2035 | 12/31/2099 | TRUE | Wind |  | 2036 |  |  |  | REF | 0 | 0 | Real 2021 ¦ 12/22/2022 3:42:52 PM | 0 | Area 1001 Wind 2035 | 0 |  | 1 | Unit |  | PJM | 10 | 0 | 0.1 | 0 | 0 | 0 | 0 | 307511.9375 | 0 | 0 | 0 | 0
23425 | Area 1001 Wind 2036 | ATC | 2036 | AEP-KPCO | 35.0082 | 100 | 0 | -33.7712 | -35.4597 | -33.7712 | -33.7712 | 16570.1133 | 100 | 14080.7314 | 2489.3806 | 0 | 0 | 0 | -1 | 0 | 0 | 0 | 0 | 0 | 35.0082 | 307511.9375 | 307511.9375 | 0 | 0 | 0 | 0 | 11776.5449 | 11776.5449 | 0 | 0 | -1 | 0 | 0 | 1 | 0 | 0 | 0 | 0 | 0 | 0 | 0 | 0 | 5591.4668 | -10385.0352 | 0 | -10385.0352 | 0 | 0 | 0.35008 | 38.2962 | 20.1133 | 18.1829 | 0 | 64.9918 | 0 | 0 | 0 | 8784 | 307511.9375 | 0 | 0 | 1/1/2036 | 12/31/2099 | TRUE | Wind |  | 2036 |  |  |  | REF | 0 | 0 | Real 2021 ¦ 12/22/2022 3:42:52 PM | 0 | Area 1001 Wind 2036 | 0 |  | 1 | Unit |  | PJM | 10 | 0 | 0.1 | 0 | 0 | 0 | 0 | 307511.9375 | 0 | 0 | 0 | 0
23426 | Area 1001 Wind 2037 | ATC | 2036 | AEP-KPCO | 0 | 0 | 0 | 0 | 0 |  | 0 | 0 | 0 | 0 | 0 | 0 | 0 | 0 | -1 | 0 | 0 |  | 0 | 0 | 0 | 0 | 0 | 0 | 0 | 0 | 0 | 0 | 0 | 0 | 0 | -1 | 0 | 0 | 0 | 0 | 0 | 0 | 0 | 0 | 0 | 0 | 0 | 0 | 0 | 0 | 0 | 0 | 0 |  |  |  |  | 0 | 0 | 0 | 0 | 0 | 0 | 0 | 0 | 0 | 1/1/2037 | 12/31/2099 | TRUE | Wind |  | 2036 |  |  |  | REF | 0 | 0 | Real 2021 ¦ 12/22/2022 3:42:52 PM | 0 | Area 1001 Wind 2037 | 0 |  | 1 | Unit |  | PJM | 0 | 0 | 0.1 | 0 | 0 | 0 | 0 | 0 | 0 | 0 | 0 | 0
23427 | Area 1001 Wind 2038 | ATC | 2036 | AEP-KPCO | 0 | 0 | 0 | 0 | 0 |  | 0 | 0 | 0 | 0 | 0 | 0 | 0 | 0 | -1 | 0 | 0 |  | 0 | 0 | 0 | 0 | 0 | 0 | 0 | 0 | 0 | 0 | 0 | 0 | 0 | -1 | 0 | 0 | 0 | 0 | 0 | 0 | 0 | 0 | 0 | 0 | 0 | 0 | 0 | 0 | 0 | 0 | 0 |  |  |  |  | 0 | 0 | 0 | 0 | 0 | 0 | 0 | 0 | 0 | 1/1/2038 | 12/31/2099 | TRUE | Wind |  | 2036 |  |  |  | REF | 0 | 0 | Real 2021 ¦ 12/22/2022 3:42:52 PM | 0 | Area 1001 Wind 2038 | 0 |  | 1 | Unit |  | PJM | 0 | 0 | 0.1 | 0 | 0 | 0 | 0 | 0 | 0 | 0 | 0 | 0
23428 | Area 1001 Wind 2039 | ATC | 2036 | AEP-KPCO | 0 | 0 | 0 | 0 | 0 |  | 0 | 0 | 0 | 0 | 0 | 0 | 0 | 0 | -1 | 0 | 0 |  | 0 | 0 | 0 | 0 | 0 | 0 | 0 | 0 | 0 | 0 | 0 | 0 | 0 | -1 | 0 | 0 | 0 | 0 | 0 | 0 | 0 | 0 | 0 | 0 | 0 | 0 | 0 | 0 | 0 | 0 | 0 |  |  |  |  | 0 | 0 | 0 | 0 | 0 | 0 | 0 | 0 | 0 | 1/1/2039 | 12/31/2099 | TRUE | Wind |  | 2036 |  |  |  | REF | 0 | 0 | Real 2021 ¦ 12/22/2022 3:42:52 PM | 0 | Area 1001 Wind 2039 | 0 |  | 1 | Unit |  | PJM | 0 | 0 | 0.1 | 0 | 0 | 0 | 0 | 0 | 0 | 0 | 0 | 0
23429 | Area 1001 Wind 2040 | ATC | 2036 | AEP-KPCO | 0 | 0 | 0 | 0 | 0 |  | 0 | 0 | 0 | 0 | 0 | 0 | 0 | 0 | -1 | 0 | 0 |  | 0 | 0 | 0 | 0 | 0 | 0 | 0 | 0 | 0 | 0 | 0 | 0 | 0 | -1 | 0 | 0 | 0 | 0 | 0 | 0 | 0 | 0 | 0 | 0 | 0 | 0 | 0 | 0 | 0 | 0 | 0 |  |  |  |  | 0 | 0 | 0 | 0 | 0 | 0 | 0 | 0 | 0 | 1/1/2040 | 12/31/2099 | TRUE | Wind |  | 2036 |  |  |  | REF | 0 | 0 | Real 2021 ¦ 12/22/2022 3:42:52 PM | 0 | Area 1001 Wind 2040 | 0 |  | 1 | Unit |  | PJM | 0 | 0 | 0.1 | 0 | 0 | 0 | 0 | 0 | 0 | 0 | 0 | 0
23430 | Area 1001 Wind 2041 | ATC | 2036 | AEP-KPCO | 0 | 0 | 0 | 0 | 0 |  | 0 | 0 | 0 | 0 | 0 | 0 | 0 | 0 | -1 | 0 | 0 |  | 0 | 0 | 0 | 0 | 0 | 0 | 0 | 0 | 0 | 0 | 0 | 0 | 0 | -1 | 0 | 0 | 0 | 0 | 0 | 0 | 0 | 0 | 0 | 0 | 0 | 0 | 0 | 0 | 0 | 0 | 0 |  |  |  |  | 0 | 0 | 0 | 0 | 0 | 0 | 0 | 0 | 0 | 1/1/2041 | 12/31/2099 | TRUE | Wind |  | 2036 |  |  |  | REF | 0 | 0 | Real 2021 ¦ 12/22/2022 3:42:52 PM | 0 | Area 1001 Wind 2041 | 0 |  | 1 | Unit |  | PJM | 0 | 0 | 0.1 | 0 | 0 | 0 | 0 | 0 | 0 | 0 | 0 | 0
23431 | Area 1001 Wind 2042 | ATC | 2036 | AEP-KPCO | 0 | 0 | 0 | 0 | 0 |  | 0 | 0 | 0 | 0 | 0 | 0 | 0 | 0 | -1 | 0 | 0 |  | 0 | 0 | 0 | 0 | 0 | 0 | 0 | 0 | 0 | 0 | 0 | 0 | 0 | -1 | 0 | 0 | 0 | 0 | 0 | 0 | 0 | 0 | 0 | 0 | 0 | 0 | 0 | 0 | 0 | 0 | 0 |  |  |  |  | 0 | 0 | 0 | 0 | 0 | 0 | 0 | 0 | 0 | 1/1/2042 | 12/31/2099 | TRUE | Wind |  | 2036 |  |  |  | REF | 0 | 0 | Real 2021 ¦ 12/22/2022 3:42:52 PM | 0 | Area 1001 Wind 2042 | 0 |  | 1 | Unit |  | PJM | 0 | 0 | 0.1 | 0 | 0 | 0 | 0 | 0 | 0 | 0 | 0 | 0
23432 | Area 1001 Wind 2043 | ATC | 2036 | AEP-KPCO | 0 | 0 | 0 | 0 | 0 |  | 0 | 0 | 0 | 0 | 0 | 0 | 0 | 0 | -1 | 0 | 0 |  | 0 | 0 | 0 | 0 | 0 | 0 | 0 | 0 | 0 | 0 | 0 | 0 | 0 | -1 | 0 | 0 | 0 | 0 | 0 | 0 | 0 | 0 | 0 | 0 | 0 | 0 | 0 | 0 | 0 | 0 | 0 |  |  |  |  | 0 | 0 | 0 | 0 | 0 | 0 | 0 | 0 | 0 | 1/1/2043 | 12/31/2099 | TRUE | Wind |  | 2036 |  |  |  | REF | 0 | 0 | Real 2021 ¦ 12/22/2022 3:42:52 PM | 0 | Area 1001 Wind 2043 | 0 |  | 1 | Unit |  | PJM | 0 | 0 | 0.1 | 0 | 0 | 0 | 0 | 0 | 0 | 0 | 0 | 0
23433 | Area 1001 4-Hour Li-on Battery 2022 | ATC | 2036 | AEP-KPCO | 0 | 0 | 0 | 0 | 0 |  | 0 | 0 | 0 | 0 | 0 | 0 | 0 | 0 | -1 | 0 | 0 |  | 0 | 0 | 0 | 0 | 0 | 0 | 0 | 0 | 0 | 0 | 0 | 0 | 0 | -1 | 0 | 0 | 0 | 0 | 0 | 0 | 0 | 0 | 0 | 0 | 0 | 0 | 0 | 0 | 0 | 0 | 0 |  |  |  |  | 0 | 0 | 0 | 0 | 0 | 0 | 0 | 0 | -2.7527e-05 | 1/1/2022 | 12/31/2031 | TRUE | 4-Hour Li-on Battery Storage |  | 2036 |  |  |  | REF | 0 | 0 | Real 2021 ¦ 12/22/2022 3:42:52 PM | 0 | Area 1001 4-Hour Li-on Battery 2022 | 0 |  | 1 | Unit |  | PJM | 0 | 0 | 0.97 | 0 | 0 | 0 | 0 | 0 | 6734.4731 | 0 | 0 | 0
23434 | Area 1001 4-Hour Li-on Battery 2023 | ATC | 2036 | AEP-KPCO | 0 | 0 | 0 | 0 | 0 |  | 0 | 0 | 0 | 0 | 0 | 0 | 0 | 0 | -1 | 0 | 0 |  | 0 | 0 | 0 | 0 | 0 | 0 | 0 | 0 | 0 | 0 | 0 | 0 | 0 | -1 | 0 | 0 | 0 | 0 | 0 | 0 | 0 | 0 | 0 | 0 | 0 | 0 | 0 | 0 | 0 | 0 | 0 |  |  |  |  | 0 | 0 | 0 | 0 | 0 | 0 | 0 | 0 | -1.3686e-05 | 1/1/2023 | 12/31/2032 | TRUE | 4-Hour Li-on Battery Storage |  | 2036 |  |  |  | REF | 0 | 0 | Real 2021 ¦ 12/22/2022 3:42:52 PM | 0 | Area 1001 4-Hour Li-on Battery 2023 | 0 |  | 1 | Unit |  | PJM | 0 | 0 | 0.97 | 0 | 0 | 0 | 0 | 0 | 0 | 0 | 0 | 0
23435 | Area 1001 4-Hour Li-on Battery 2024 | ATC | 2036 | AEP-KPCO | 0 | 0 | 0 | 0 | 0 |  | 0 | 0 | 0 | 0 | 0 | 0 | 0 | 0 | -1 | 0 | 0 |  | 0 | 0 | 0 | 0 | 0 | 0 | 0 | 0 | 0 | 0 | 0 | 0 | 0 | -1 | 0 | 0 | 0 | 0 | 0 | 0 | 0 | 0 | 0 | 0 | 0 | 0 | 0 | 0 | 0 | 0 | 0 |  |  |  |  | 0 | 0 | 0 | 0 | 0 | 0 | 0 | 0 | 0 | 1/1/2024 | 12/31/2033 | TRUE | 4-Hour Li-on Battery Storage |  | 2036 |  |  |  | REF | 0 | 0 | Real 2021 ¦ 12/22/2022 3:42:52 PM | 0 | Area 1001 4-Hour Li-on Battery 2024 | 0 |  | 1 | Unit |  | PJM | 0 | 0 | 0.97 | 0 | 0 | 0 | 0 | 0 | 0 | 0 | 0 | 0
23436 | Area 1001 4-Hour Li-on Battery 2025 | ATC | 2036 | AEP-KPCO | 0 | 0 | 0 | 0 | 0 |  | 0 | 0 | 0 | 0 | 0 | 0 | 0 | 0 | -1 | 0 | 0 |  | 0 | 0 | 0 | 0 | 0 | 0 | 0 | 0 | 0 | 0 | 0 | 0 | 0 | -1 | 0 | 0 | 0 | 0 | 0 | 0 | 0 | 0 | 0 | 0 | 0 | 0 | 0 | 0 | 0 | 0 | 0 |  |  |  |  | 0 | 0 | 0 | 0 | 0 | 0 | 0 | 0 | -4.1784e-05 | 1/1/2025 | 12/31/2034 | TRUE | 4-Hour Li-on Battery Storage |  | 2036 |  |  |  | REF | 0 | 0 | Real 2021 ¦ 12/22/2022 3:42:52 PM | 0 | Area 1001 4-Hour Li-on Battery 2025 | 0 |  | 1 | Unit |  | PJM | 0 | 0 | 0.97 | 0 | 0 | 0 | 0 | 0 | 6026.1382 | 0 | 0 | 0
23437 | Area 1001 4-Hour Li-on Battery 2026 | ATC | 2036 | AEP-KPCO | 0 | 0 | 0 | 0 | 0 |  | 0 | 0 | 0 | 0 | 0 | 0 | 0 | 0 | -1 | 0 | 0 |  | 0 | 0 | 0 | 0 | 0 | 0 | 0 | 0 | 0 | 0 | 0 | 0 | 0 | -1 | 0 | 0 | 0 | 0 | 0 | 0 | 0 | 0 | 0 | 0 | 0 | 0 | 0 | 0 | 0 | 0 | 0 |  |  |  |  | 0 | 0 | 0 | 0 | 0 | 0 | 0 | 0 | -22.4 | 1/1/2026 | 12/31/2035 | TRUE | 4-Hour Li-on Battery Storage |  | 2036 |  |  |  | REF | 0 | 0 | Real 2021 ¦ 12/22/2022 3:42:52 PM | 0 | Area 1001 4-Hour Li-on Battery 2026 | 0 |  | 1 | Unit |  | PJM | 0 | 0 | 0.97 | 0 | 0 | 0 | 0 | 0 | 5561.1636 | 0 | 0 | 0
23438 | Area 1001 4-Hour Li-on Battery 2027 | ATC | 2036 | AEP-KPCO | 50 | 50 | 0 | 0 | 0 |  | 0 | 7912.4771 | 50 | 6960.3306 | 952.1467 | 0 | 0 | 0 | -1 | 0 | 0 |  | 0 | 0 | -0.92213 | -8099.98 | -8099.98 | 0 | 0 | 0 | 0 | 2016.5594 | 2016.5594 | 0 | 0 | -1 | 0 | 0 | 805 | 0 | 0.040536 | 0.040536 | 0 | 0 | 0 | 0 | 0 | -7374.6748 | 0 | 0 | 0 | 0 | 0 | -0.018443 |  |  |  | 0 | 0 | 0 | 0 | 0 | 4583 | 40796.7969 | 41562.2578 | -763.0637 | 1/1/2027 | 12/31/2036 | TRUE | 4-Hour Li-on Battery Storage |  | 2036 |  |  |  | REF | 0 | 0 | Real 2021 ¦ 12/22/2022 3:42:52 PM | 22.4 | Area 1001 4-Hour Li-on Battery 2027 | 0 |  | 1 | Unit |  | PJM | 48.5 | 0 | 0.97 | 0 | 0 | 0 | 0 | 439200 | 1478.7573 | 0 | 0 | 0
23439 | Area 1001 4-Hour Li-on Battery 2028 | ATC | 2036 | AEP-KPCO | 50 | 50 | 0 | 0 | 0 |  | 0 | 7630.9727 | 50 | 6722.9839 | 907.9892 | 0 | 0 | 0 | -1 | 0 | 0 |  | 0 | 0 | -0.92201 | -8098.9727 | -8098.9727 | 0 | 0 | 0 | 0 | 2016.4088 | 2016.4088 | 0 | 0 | -1 | 0 | 0 | 805 | 0 | 0.020884 | 0.020884 | 0 | 0 | 0 | 0 | 0 | -7093.0186 | 0 | 0 | 0 | 0 | 0 | -0.01844 |  |  |  | 0 | 0 | 0 | 0 | 0 | 4584 | 40792.582 | 41557.8203 | -762.8198 | 1/1/2028 | 12/31/2037 | TRUE | 4-Hour Li-on Battery Storage |  | 2036 |  |  |  | REF | 0 | 0 | Real 2021 ¦ 12/22/2022 3:42:52 PM | 20.26 | Area 1001 4-Hour Li-on Battery 2028 | 0 |  | 1 | Unit |  | PJM | 48.5 | 0 | 0.97 | 0 | 0 | 0 | 0 | 439200 | 1478.4543 | 0 | 0 | 0
23440 | Area 1001 4-Hour Li-on Battery 2029 | ATC | 2036 | AEP-KPCO | 50 | 50 | 0 | 0 | 0 |  | 0 | 7457.1025 | 50 | 6584.9912 | 872.1112 | 0 | 0 | 0 | -1 | 0 | 0 |  | 0 | 0 | -0.92191 | -8098.0337 | -8098.0337 | 0 | 0 | 0 | 0 | 2016.2715 | 2016.2715 | 0 | 0 | -1 | 0 | 0 | 805 | 0 | 0.043944 | 0.043944 | 0 | 0 | 0 | 0 | 0 | -6919.0083 | 0 | 0 | 0 | 0 | 0 | -0.018438 |  |  |  | 0 | 0 | 0 | 0 | 0 | 4584 | 40788.7344 | 41553.7539 | -762.5985 | 1/1/2029 | 12/31/2038 | TRUE | 4-Hour Li-on Battery Storage |  | 2036 |  |  |  | REF | 0 | 0 | Real 2021 ¦ 12/22/2022 3:42:52 PM | 18.28 | Area 1001 4-Hour Li-on Battery 2029 | 0 |  | 1 | Unit |  | PJM | 48.5 | 0 | 0.97 | 0 | 0 | 0 | 0 | 439200 | 1478.1772 | 0 | 0 | 0
23441 | Area 1001 4-Hour Li-on Battery 2030 | ATC | 2036 | AEP-KPCO | 50 | 50 | 0 | 0 | 0 |  | 0 | 7272.1929 | 50 | 6433.1997 | 838.993 | 0 | 0 | 0 | -1 | 0 | 0 |  | 0 | 0 | -0.92178 | -8096.9102 | -8096.9102 | 0 | 0 | 0 | 0 | 2016.1069 | 2016.1069 | 0 | 0 | -1 | 0 | 0 | 805 | 0 | 0.021222 | 0.021222 | 0 | 0 | 0 | 0 | 0 | -6733.9316 | 0 | 0 | 0 | 0 | 0 | -0.018436 |  |  |  | 0 | 0 | 0 | 0 | 0 | 4584 | 40784.1328 | 41548.8867 | -762.3336 | 1/1/2030 | 12/31/2039 | TRUE | 4-Hour Li-on Battery Storage |  | 2036 |  |  |  | REF | 0 | 0 | Real 2021 ¦ 12/22/2022 3:42:52 PM | 15.91 | Area 1001 4-Hour Li-on Battery 2030 | 0 |  | 1 | Unit |  | PJM | 48.5 | 0 | 0.97 | 0 | 0 | 0 | 0 | 439200 | 1477.8455 | 0 | 0 | 0
23442 | Area 1001 4-Hour Li-on Battery 2031 | ATC | 2036 | AEP-KPCO | 50 | 50 | 0 | 0 | 0 |  | 0 | 7294.272 | 50 | 6466.3179 | 827.9537 | 0 | 0 | 0 | -1 | 0 | 0 |  | 0 | 0 | -0.92166 | -8095.8242 | -8095.8242 | 0 | 0 | 0 | 0 | 2015.9481 | 2015.9481 | 0 | 0 | -1 | 0 | 0 | 805 | 0 | 0.032242 | 0.032242 | 0 | 0 | 0 | 0 | 0 | -6755.8486 | 0 | 0 | 0 | 0 | 0 | -0.018433 |  |  |  | 0 | 0 | 0 | 0 | 0 | 4584 | 40779.6875 | 41544.1836 | -762.0776 | 1/1/2031 | 12/31/2040 | TRUE | 4-Hour Li-on Battery Storage |  | 2036 |  |  |  | REF | 0 | 0 | Real 2021 ¦ 12/22/2022 3:42:52 PM | 13.62 | Area 1001 4-Hour Li-on Battery 2031 | 0 |  | 1 | Unit |  | PJM | 48.5 | 0 | 0.97 | 0 | 0 | 0 | 0 | 439200 | 1477.525 | 0 | 0 | 0
23443 | Area 1001 4-Hour Li-on Battery 2032 | ATC | 2036 | AEP-KPCO | 50 | 50 | 0 | 0 | 0 |  | 0 | 7305.311 | 50 | 6485.6372 | 819.6741 | 0 | 0 | 0 | -1 | 0 | 0 |  | 0 | 0 | -0.92152 | -8094.6104 | -8094.6104 | 0 | 0 | 0 | 0 | 2015.7704 | 2015.7704 | 0 | 0 | -1 | 0 | 0 | 805 | 0 | 0.038192 | 0.038192 | 0 | 0 | 0 | 0 | 0 | -6766.7075 | 0 | 0 | 0 | 0 | 0 | -0.01843 |  |  |  | 0 | 0 | 0 | 0 | 0 | 4584 | 40774.7148 | 41538.9258 | -761.7914 | 1/1/2032 | 12/31/2041 | TRUE | 4-Hour Li-on Battery Storage |  | 2036 |  |  |  | REF | 0 | 0 | Real 2021 ¦ 12/22/2022 3:42:52 PM | 11.06 | Area 1001 4-Hour Li-on Battery 2032 | 0 |  | 1 | Unit |  | PJM | 48.5 | 0 | 0.97 | 0 | 0 | 0 | 0 | 439200 | 1477.1667 | 0 | 0 | 0
23444 | Area 1001 4-Hour Li-on Battery 2033 | ATC | 2036 | AEP-KPCO | 50 | 50 | 0 | 0 | 0 |  | 0 | 7310.8306 | 50 | 6502.1963 | 808.6348 | 0 | 0 | 0 | -1 | 0 | 0 |  | 0 | 0 | -0.92138 | -8093.4155 | -8093.4155 | 0 | 0 | 0 | 0 | 2015.5956 | 2015.5956 | 0 | 0 | -1 | 0 | 0 | 805 | 0 | 0.050034 | 0.050034 | 0 | 0 | 0 | 0 | 0 | -6772.0493 | 0 | 0 | 0 | 0 | 0 | -0.018428 |  |  |  | 0 | 0 | 0 | 0 | 0 | 4584 | 40769.8203 | 41533.75 | -761.5098 | 1/1/2033 | 12/31/2042 | TRUE | 4-Hour Li-on Battery Storage |  | 2036 |  |  |  | REF | 0 | 0 | Real 2021 ¦ 12/22/2022 3:42:52 PM | 8.54 | Area 1001 4-Hour Li-on Battery 2033 | 0 |  | 1 | Unit |  | PJM | 48.5 | 0 | 0.97 | 0 | 0 | 0 | 0 | 439200 | 1476.8141 | 0 | 0 | 0
23445 | Area 1001 4-Hour Li-on Battery 2034 | ATC | 2036 | AEP-KPCO | 50 | 50 | 0 | 0 | 0 |  | 0 | 7319.1104 | 50 | 6521.5151 | 797.5953 | 0 | 0 | 0 | -1 | 0 | 0 |  | 0 | 0 | -0.92128 | -8092.5259 | -8092.5259 | 0 | 0 | 0 | 0 | 2015.4685 | 2015.4685 | 0 | 0 | -1 | 0 | 0 | 805 | 0 | 0.044702 | 0.044702 | 0 | 0 | 0 | 0 | 0 | -6780.1948 | 0 | 0 | 0 | 0 | 0 | -0.018426 |  |  |  | 0 | 0 | 0 | 0 | 0 | 4584 | 40766.1992 | 41529.918 | -761.2968 | 1/1/2034 | 12/31/2043 | TRUE | 4-Hour Li-on Battery Storage |  | 2036 |  |  |  | REF | 0 | 0 | Real 2021 ¦ 12/22/2022 3:42:52 PM | 6.64 | Area 1001 4-Hour Li-on Battery 2034 | 0 |  | 1 | Unit |  | PJM | 48.5 | 0 | 0.97 | 0 | 0 | 0 | 0 | 439200 | 1476.5531 | 0 | 0 | 0
23446 | Area 1001 4-Hour Li-on Battery 2035 | ATC | 2036 | AEP-KPCO | 50 | 50 | 0 | 0 | 0 |  | 0 | 7338.4292 | 50 | 6551.873 | 786.556 | 0 | 0 | 0 | -1 | 0 | 0 |  | 0 | 0 | -0.92121 | -8091.9062 | -8091.9062 | 0 | 0 | 0 | 0 | 2015.4716 | 2015.4716 | 0 | 0 | -1 | 0 | 0 | 805 | 0 | 0.049808 | 0.049808 | 0 | 0 | 0 | 0 | 0 | -6799.3789 | 0 | 0 | 0 | 0 | 0 | -0.018424 |  |  |  | 0 | 0 | 0 | 0 | 0 | 4588 | 40764.3555 | 41527.8242 | -761.0468 | 1/1/2035 | 12/31/2044 | TRUE | 4-Hour Li-on Battery Storage |  | 2036 |  |  |  | REF | 0 | 0 | Real 2021 ¦ 12/22/2022 3:42:52 PM | 4.65 | Area 1001 4-Hour Li-on Battery 2035 | 0 |  | 1 | Unit |  | PJM | 48.5 | 0 | 0.97 | 0 | 0 | 0 | 0 | 439200 | 1476.4215 | 0 | 0 | 0
23447 | Area 1001 4-Hour Li-on Battery 2036 | ATC | 2036 | AEP-KPCO | 50 | 50 | 0 | 0 | 0 |  | 0 | 8423.0488 | 50 | 7647.5317 | 775.5166 | 0 | 0 | 0 | -1 | 0 | 0 |  | 0 | 0 | -0.92113 | -8091.207 | -8091.207 | 0 | 0 | 0 | 0 | 2015.4683 | 2015.4683 | 0 | 0 | -1 | 0 | 0 | 805 | 0 | 0.074963 | 0.074963 | 0 | 0 | 0 | 0 | 0 | -7883.8545 | 0 | 0 | 0 | 0 | 0 | -0.018423 |  |  |  | 0 | 0 | 0 | 0 | 0 | 4589 | 40762.2969 | 41525.4805 | -760.7616 | 1/1/2036 | 12/31/2045 | TRUE | 4-Hour Li-on Battery Storage |  | 2036 |  |  |  | REF | 0 | 0 | Real 2021 ¦ 12/22/2022 3:42:52 PM | 2.42 | Area 1001 4-Hour Li-on Battery 2036 | 0 |  | 1 | Unit |  | PJM | 48.5 | 0 | 0.97 | 0 | 0 | 0 | 0 | 439200 | 1476.2739 | 0 | 0 | 0
23448 | Area 1001 4-Hour Li-on Battery 2037 | ATC | 2036 | AEP-KPCO | 0 | 0 | 0 | 0 | 0 |  | 0 | 0 | 0 | 0 | 0 | 0 | 0 | 0 | -1 | 0 | 0 |  | 0 | 0 | 0 | 0 | 0 | 0 | 0 | 0 | 0 | 0 | 0 | 0 | 0 | -1 | 0 | 0 | 0 | 0 | 0 | 0 | 0 | 0 | 0 | 0 | 0 | 0 | 0 | 0 | 0 | 0 | 0 |  |  |  |  | 0 | 0 | 0 | 0 | 0 | 0 | 0 | 0 | -3.3751e-05 | 1/1/2037 | 12/31/2046 | TRUE | 4-Hour Li-on Battery Storage |  | 2036 |  |  |  | REF | 0 | 0 | Real 2021 ¦ 12/22/2022 3:42:52 PM | 0 | Area 1001 4-Hour Li-on Battery 2037 | 0 |  | 1 | Unit |  | PJM | 0 | 0 | 0.97 | 0 | 0 | 0 | 0 | 0 | 0 | 0 | 0 | 0
23449 | Area 1001 4-Hour Li-on Battery 2038 | ATC | 2036 | AEP-KPCO | 0 | 0 | 0 | 0 | 0 |  | 0 | 0 | 0 | 0 | 0 | 0 | 0 | 0 | -1 | 0 | 0 |  | 0 | 0 | 0 | 0 | 0 | 0 | 0 | 0 | 0 | 0 | 0 | 0 | 0 | -1 | 0 | 0 | 0 | 0 | 0 | 0 | 0 | 0 | 0 | 0 | 0 | 0 | 0 | 0 | 0 | 0 | 0 |  |  |  |  | 0 | 0 | 0 | 0 | 0 | 0 | 0 | 0 | -3.3751e-05 | 1/1/2038 | 12/31/2047 | TRUE | 4-Hour Li-on Battery Storage |  | 2036 |  |  |  | REF | 0 | 0 | Real 2021 ¦ 12/22/2022 3:42:52 PM | 0 | Area 1001 4-Hour Li-on Battery 2038 | 0 |  | 1 | Unit |  | PJM | 0 | 0 | 0.97 | 0 | 0 | 0 | 0 | 0 | 0 | 0 | 0 | 0
23450 | Area 1001 4-Hour Li-on Battery 2039 | ATC | 2036 | AEP-KPCO | 0 | 0 | 0 | 0 | 0 |  | 0 | 0 | 0 | 0 | 0 | 0 | 0 | 0 | -1 | 0 | 0 |  | 0 | 0 | 0 | 0 | 0 | 0 | 0 | 0 | 0 | 0 | 0 | 0 | 0 | -1 | 0 | 0 | 0 | 0 | 0 | 0 | 0 | 0 | 0 | 0 | 0 | 0 | 0 | 0 | 0 | 0 | 0 |  |  |  |  | 0 | 0 | 0 | 0 | 0 | 0 | 0 | 0 | -3.3751e-05 | 1/1/2039 | 12/31/2048 | TRUE | 4-Hour Li-on Battery Storage |  | 2036 |  |  |  | REF | 0 | 0 | Real 2021 ¦ 12/22/2022 3:42:52 PM | 0 | Area 1001 4-Hour Li-on Battery 2039 | 0 |  | 1 | Unit |  | PJM | 0 | 0 | 0.97 | 0 | 0 | 0 | 0 | 0 | 0 | 0 | 0 | 0
23451 | Area 1001 4-Hour Li-on Battery 2040 | ATC | 2036 | AEP-KPCO | 0 | 0 | 0 | 0 | 0 |  | 0 | 0 | 0 | 0 | 0 | 0 | 0 | 0 | -1 | 0 | 0 |  | 0 | 0 | 0 | 0 | 0 | 0 | 0 | 0 | 0 | 0 | 0 | 0 | 0 | -1 | 0 | 0 | 0 | 0 | 0 | 0 | 0 | 0 | 0 | 0 | 0 | 0 | 0 | 0 | 0 | 0 | 0 |  |  |  |  | 0 | 0 | 0 | 0 | 0 | 0 | 0 | 0 | -3.3751e-05 | 1/1/2040 | 12/31/2049 | TRUE | 4-Hour Li-on Battery Storage |  | 2036 |  |  |  | REF | 0 | 0 | Real 2021 ¦ 12/22/2022 3:42:52 PM | 0 | Area 1001 4-Hour Li-on Battery 2040 | 0 |  | 1 | Unit |  | PJM | 0 | 0 | 0.97 | 0 | 0 | 0 | 0 | 0 | 0 | 0 | 0 | 0
23452 | Area 1001 4-Hour Li-on Battery 2041 | ATC | 2036 | AEP-KPCO | 0 | 0 | 0 | 0 | 0 |  | 0 | 0 | 0 | 0 | 0 | 0 | 0 | 0 | -1 | 0 | 0 |  | 0 | 0 | 0 | 0 | 0 | 0 | 0 | 0 | 0 | 0 | 0 | 0 | 0 | -1 | 0 | 0 | 0 | 0 | 0 | 0 | 0 | 0 | 0 | 0 | 0 | 0 | 0 | 0 | 0 | 0 | 0 |  |  |  |  | 0 | 0 | 0 | 0 | 0 | 0 | 0 | 0 | -3.3751e-05 | 1/1/2041 | 12/31/2050 | TRUE | 4-Hour Li-on Battery Storage |  | 2036 |  |  |  | REF | 0 | 0 | Real 2021 ¦ 12/22/2022 3:42:52 PM | 0 | Area 1001 4-Hour Li-on Battery 2041 | 0 |  | 1 | Unit |  | PJM | 0 | 0 | 0.97 | 0 | 0 | 0 | 0 | 0 | 0 | 0 | 0 | 0
23453 | Area 1001 4-Hour Li-on Battery 2042 | ATC | 2036 | AEP-KPCO | 0 | 0 | 0 | 0 | 0 |  | 0 | 0 | 0 | 0 | 0 | 0 | 0 | 0 | -1 | 0 | 0 |  | 0 | 0 | 0 | 0 | 0 | 0 | 0 | 0 | 0 | 0 | 0 | 0 | 0 | -1 | 0 | 0 | 0 | 0 | 0 | 0 | 0 | 0 | 0 | 0 | 0 | 0 | 0 | 0 | 0 | 0 | 0 |  |  |  |  | 0 | 0 | 0 | 0 | 0 | 0 | 0 | 0 | -3.3751e-05 | 1/1/2042 | 12/31/2051 | TRUE | 4-Hour Li-on Battery Storage |  | 2036 |  |  |  | REF | 0 | 0 | Real 2021 ¦ 12/22/2022 3:42:52 PM | 0 | Area 1001 4-Hour Li-on Battery 2042 | 0 |  | 1 | Unit |  | PJM | 0 | 0 | 0.97 | 0 | 0 | 0 | 0 | 0 | 0 | 0 | 0 | 0
23454 | Area 1001 4-Hour Li-on Battery 2043 | ATC | 2036 | AEP-KPCO | 0 | 0 | 0 | 0 | 0 |  | 0 | 0 | 0 | 0 | 0 | 0 | 0 | 0 | -1 | 0 | 0 |  | 0 | 0 | 0 | 0 | 0 | 0 | 0 | 0 | 0 | 0 | 0 | 0 | 0 | -1 | 0 | 0 | 0 | 0 | 0 | 0 | 0 | 0 | 0 | 0 | 0 | 0 | 0 | 0 | 0 | 0 | 0 |  |  |  |  | 0 | 0 | 0 | 0 | 0 | 0 | 0 | 0 | -3.3751e-05 | 1/1/2043 | 12/31/2052 | TRUE | 4-Hour Li-on Battery Storage |  | 2036 |  |  |  | REF | 0 | 0 | Real 2021 ¦ 12/22/2022 3:42:52 PM | 0 | Area 1001 4-Hour Li-on Battery 2043 | 0 |  | 1 | Unit |  | PJM | 0 | 0 | 0.97 | 0 | 0 | 0 | 0 | 0 | 0 | 0 | 0 | 0
23455 | Area 1001 20-Hour Flow Battery 2022 | ATC | 2036 | AEP-KPCO | 0 | 0 | 0 | 0 | 0 |  | 0 | 0 | 0 | 0 | 0 | 0 | 0 | 0 | -1 | 0 | 0 |  | 0 | 0 | 0 | 0 | 0 | 0 | 0 | 0 | 0 | 0 | 0 | 0 | 0 | -1 | 0 | 0 | 0 | 0 | 0 | 0 | 0 | 0 | 0 | 0 | 0 | 0 | 0 | 0 | 0 | 0 | 0 |  |  |  |  | 0 | 0 | 0 | 0 | 0 | 0 | 0 | 0 | 0 | 1/1/2022 | 12/31/2031 | TRUE | 20-Hour Flow Battery Storage |  | 2036 |  |  |  | REF | 0 | 0 | Real 2021 ¦ 12/22/2022 3:42:52 PM | 0 | Area 1001 20-Hour Flow Battery 2022 | 0 |  | 1 | Unit |  | PJM | 0 | 0 | 0.97 | 0 | 0 | 0 | 0 | 0 | 8177.5742 | 0 | 0 | 0
23456 | Area 1001 20-Hour Flow Battery 2023 | ATC | 2036 | AEP-KPCO | 0 | 0 | 0 | 0 | 0 |  | 0 | 0 | 0 | 0 | 0 | 0 | 0 | 0 | -1 | 0 | 0 |  | 0 | 0 | 0 | 0 | 0 | 0 | 0 | 0 | 0 | 0 | 0 | 0 | 0 | -1 | 0 | 0 | 0 | 0 | 0 | 0 | 0 | 0 | 0 | 0 | 0 | 0 | 0 | 0 | 0 | 0 | 0 |  |  |  |  | 0 | 0 | 0 | 0 | 0 | 0 | 0 | 0 | 0 | 1/1/2023 | 12/31/2032 | TRUE | 20-Hour Flow Battery Storage |  | 2036 |  |  |  | REF | 0 | 0 | Real 2021 ¦ 12/22/2022 3:42:52 PM | 0 | Area 1001 20-Hour Flow Battery 2023 | 0 |  | 1 | Unit |  | PJM | 0 | 0 | 0.97 | 0 | 0 | 0 | 0 | 0 | 0 | 0 | 0 | 0
23457 | Area 1001 20-Hour Flow Battery 2024 | ATC | 2036 | AEP-KPCO | 0 | 0 | 0 | 0 | 0 |  | 0 | 0 | 0 | 0 | 0 | 0 | 0 | 0 | -1 | 0 | 0 |  | 0 | 0 | 0 | 0 | 0 | 0 | 0 | 0 | 0 | 0 | 0 | 0 | 0 | -1 | 0 | 0 | 0 | 0 | 0 | 0 | 0 | 0 | 0 | 0 | 0 | 0 | 0 | 0 | 0 | 0 | 0 |  |  |  |  | 0 | 0 | 0 | 0 | 0 | 0 | 0 | 0 | 0 | 1/1/2024 | 12/31/2033 | TRUE | 20-Hour Flow Battery Storage |  | 2036 |  |  |  | REF | 0 | 0 | Real 2021 ¦ 12/22/2022 3:42:52 PM | 0 | Area 1001 20-Hour Flow Battery 2024 | 0 |  | 1 | Unit |  | PJM | 0 | 0 | 0.97 | 0 | 0 | 0 | 0 | 0 | 0 | 0 | 0 | 0
23458 | Area 1001 20-Hour Flow Battery 2025 | ATC | 2036 | AEP-KPCO | 0 | 0 | 0 | 0 | 0 |  | 0 | 0 | 0 | 0 | 0 | 0 | 0 | 0 | -1 | 0 | 0 |  | 0 | 0 | 0 | 0 | 0 | 0 | 0 | 0 | 0 | 0 | 0 | 0 | 0 | -1 | 0 | 0 | 0 | 0 | 0 | 0 | 0 | 0 | 0 | 0 | 0 | 0 | 0 | 0 | 0 | 0 | 0 |  |  |  |  | 0 | 0 | 0 | 0 | 0 | 0 | 0 | 0 | -5.3482e-05 | 1/1/2025 | 12/31/2034 | TRUE | 20-Hour Flow Battery Storage |  | 2036 |  |  |  | REF | 0 | 0 | Real 2021 ¦ 12/22/2022 3:42:52 PM | 0 | Area 1001 20-Hour Flow Battery 2025 | 0 |  | 1 | Unit |  | PJM | 0 | 0 | 0.97 | 0 | 0 | 0 | 0 | 0 | 0 | 0 | 0 | 0
23459 | Area 1001 20-Hour Flow Battery 2026 | ATC | 2036 | AEP-KPCO | 0 | 0 | 0 | 0 | 0 |  | 0 | 0 | 0 | 0 | 0 | 0 | 0 | 0 | -1 | 0 | 0 |  | 0 | 0 | 0 | 0 | 0 | 0 | 0 | 0 | 0 | 0 | 0 | 0 | 0 | -1 | 0 | 0 | 0 | 0 | 0 | 0 | 0 | 0 | 0 | 0 | 0 | 0 | 0 | 0 | 0 | 0 | 0 |  |  |  |  | 0 | 0 | 0 | 0 | 0 | 0 | 0 | 0 | -28.9195 | 1/1/2026 | 12/31/2035 | TRUE | 20-Hour Flow Battery Storage |  | 2036 |  |  |  | REF | 0 | 0 | Real 2021 ¦ 12/22/2022 3:42:52 PM | 0 | Area 1001 20-Hour Flow Battery 2026 | 0 |  | 1 | Unit |  | PJM | 0 | 0 | 0.97 | 0 | 0 | 0 | 0 | 0 | 0 | 0 | 0 | 0
23460 | Area 1001 20-Hour Flow Battery 2027 | ATC | 2036 | AEP-KPCO | 50 | 50 | 0 | 0 | 0 |  | 0 | 18112.8652 | 50 | 17704.4082 | 408.4572 | 0 | 0 | 0 | -1 | 0 | 0 |  | 0 | 0 | -2.7829 | -24445.0898 | -24445.0898 | 0 | 0 | 0 | 0 | 2554.9009 | 2554.9009 | 0 | 0 | -1 | 0 | 0 | 424 | 0 | 0.055228 | 0.055228 | 0 | 0 | 0 | 0 | 0 | -17652.709 | 0 | 0 | 0 | 0 | 0 | -0.055658 |  |  |  | 0 | 0 | 0 | 0 | 0 | 3364 | 49082.5469 | 51469.3477 | -2383.6777 | 1/1/2027 | 12/31/2036 | TRUE | 20-Hour Flow Battery Storage |  | 2036 |  |  |  | REF | 0 | 0 | Real 2021 ¦ 12/22/2022 3:42:52 PM | 28.98 | Area 1001 20-Hour Flow Battery 2027 | 0 |  | 1 | Unit |  | PJM | 48.5 | 0 | 0.97 | 0 | 0 | 0 | 0 | 439200 | 2094.7434 | 0 | 0 | 0
23461 | Area 1001 20-Hour Flow Battery 2028 | ATC | 2036 | AEP-KPCO | 50 | 50 | 0 | 0 | 0 |  | 0 | 17318.0312 | 50 | 16931.6523 | 386.3784 | 0 | 0 | 0 | -1 | 0 | 0 |  | 0 | 0 | -2.7827 | -24443.4277 | -24443.4277 | 0 | 0 | 0 | 0 | 2555.0576 | 2555.0576 | 0 | 0 | -1 | 0 | 0 | 424 | 0 | 0.089952 | 0.089952 | 0 | 0 | 0 | 0 | 0 | -16857.8223 | 0 | 0 | 0 | 0 | 0 | -0.055654 |  |  |  | 0 | 0 | 0 | 0 | 0 | 3361 | 49087.4492 | 51471.6133 | -2381.0254 | 1/1/2028 | 12/31/2037 | TRUE | 20-Hour Flow Battery Storage |  | 2036 |  |  |  | REF | 0 | 0 | Real 2021 ¦ 12/22/2022 3:42:52 PM | 26.15 | Area 1001 20-Hour Flow Battery 2028 | 0 |  | 1 | Unit |  | PJM | 48.5 | 0 | 0.97 | 0 | 0 | 0 | 0 | 439200 | 2094.8486 | 0 | 0 | 0
23462 | Area 1001 20-Hour Flow Battery 2029 | ATC | 2036 | AEP-KPCO | 50 | 50 | 0 | 0 | 0 |  | 0 | 16644.6289 | 50 | 16280.3291 | 364.2996 | 0 | 0 | 0 | -1 | 0 | 0 |  | 0 | 0 | -2.7825 | -24441.209 | -24441.209 | 0 | 0 | 0 | 0 | 2555.1855 | 2555.1855 | 0 | 0 | -1 | 0 | 0 | 425 | 0 | 0.044796 | 0.044796 | 0 | 0 | 0 | 0 | 0 | -16184.376 | 0 | 0 | 0 | 0 | 0 | -0.055649 |  |  |  | 0 | 0 | 0 | 0 | 0 | 3360 | 49090.9688 | 51472.5273 | -2378.416 | 1/1/2029 | 12/31/2038 | TRUE | 20-Hour Flow Battery Storage |  | 2036 |  |  |  | REF | 0 | 0 | Real 2021 ¦ 12/22/2022 3:42:52 PM | 23.61 | Area 1001 20-Hour Flow Battery 2029 | 0 |  | 1 | Unit |  | PJM | 48.5 | 0 | 0.97 | 0 | 0 | 0 | 0 | 439200 | 2094.9329 | 0 | 0 | 0
23463 | Area 1001 20-Hour Flow Battery 2030 | ATC | 2036 | AEP-KPCO | 50 | 50 | 0 | 0 | 0 |  | 0 | 15985.0254 | 50 | 15640.0449 | 344.9807 | 0 | 0 | 0 | -1 | 0 | 0 |  | 0 | 0 | -2.782 | -24437.3926 | -24437.3926 | 0 | 0 | 0 | 0 | 2555.2739 | 2555.2739 | 0 | 0 | -1 | 0 | 0 | 425 | 0 | 0.079302 | 0.079302 | 0 | 0 | 0 | 0 | 0 | -15524.7266 | 0 | 0 | 0 | 0 | 0 | -0.055641 |  |  |  | 0 | 0 | 0 | 0 | 0 | 3360 | 49093.0039 | 51471.2773 | -2375.1335 | 1/1/2030 | 12/31/2039 | TRUE | 20-Hour Flow Battery Storage |  | 2036 |  |  |  | REF | 0 | 0 | Real 2021 ¦ 12/22/2022 3:42:52 PM | 20.8 | Area 1001 20-Hour Flow Battery 2030 | 0 |  | 1 | Unit |  | PJM | 48.5 | 0 | 0.97 | 0 | 0 | 0 | 0 | 439200 | 2094.9753 | 0 | 0 | 0
23464 | Area 1001 20-Hour Flow Battery 2031 | ATC | 2036 | AEP-KPCO | 50 | 50 | 0 | 0 | 0 |  | 0 | 15780.7969 | 50 | 15446.8555 | 333.9413 | 0 | 0 | 0 | -1 | 0 | 0 |  | 0 | 0 | -2.7816 | -24433.6016 | -24433.6016 | 0 | 0 | 0 | 0 | 2555.3047 | 2555.3047 | 0 | 0 | -1 | 0 | 0 | 425 | 0 | 0.04576 | 0.04576 | 0 | 0 | 0 | 0 | 0 | -15320.4561 | 0 | 0 | 0 | 0 | 0 | -0.055632 |  |  |  | 0 | 0 | 0 | 0 | 0 | 3364 | 49094.957 | 51469.9922 | -2371.8948 | 1/1/2031 | 12/31/2040 | TRUE | 20-Hour Flow Battery Storage |  | 2036 |  |  |  | REF | 0 | 0 | Real 2021 ¦ 12/22/2022 3:42:52 PM | 17.97 | Area 1001 20-Hour Flow Battery 2031 | 0 |  | 1 | Unit |  | PJM | 48.5 | 0 | 0.97 | 0 | 0 | 0 | 0 | 439200 | 2094.9644 | 0 | 0 | 0
23465 | Area 1001 20-Hour Flow Battery 2032 | ATC | 2036 | AEP-KPCO | 50 | 50 | 0 | 0 | 0 |  | 0 | 15551.7295 | 50 | 15226.0674 | 325.6618 | 0 | 0 | 0 | -1 | 0 | 0 |  | 0 | 0 | -2.7813 | -24430.8359 | -24430.8359 | 0 | 0 | 0 | 0 | 2555.406 | 2555.406 | 0 | 0 | -1 | 0 | 0 | 425 | 0 | 0.070362 | 0.070362 | 0 | 0 | 0 | 0 | 0 | -15091.3496 | 0 | 0 | 0 | 0 | 0 | -0.055626 |  |  |  | 0 | 0 | 0 | 0 | 0 | 3364 | 49098.332 | 51470.418 | -2368.9458 | 1/1/2032 | 12/31/2041 | TRUE | 20-Hour Flow Battery Storage |  | 2036 |  |  |  | REF | 0 | 0 | Real 2021 ¦ 12/22/2022 3:42:52 PM | 15.06 | Area 1001 20-Hour Flow Battery 2032 | 0 |  | 1 | Unit |  | PJM | 48.5 | 0 | 0.97 | 0 | 0 | 0 | 0 | 439200 | 2095.0261 | 0 | 0 | 0
23466 | Area 1001 20-Hour Flow Battery 2033 | ATC | 2036 | AEP-KPCO | 50 | 50 | 0 | 0 | 0 |  | 0 | 15325.4219 | 50 | 15010.7998 | 314.6224 | 0 | 0 | 0 | -1 | 0 | 0 |  | 0 | 0 | -2.781 | -24428.6934 | -24428.6934 | 0 | 0 | 0 | 0 | 2555.5769 | 2555.5769 | 0 | 0 | -1 | 0 | 0 | 424 | 0 | 0.13903 | 0.13903 | 0 | 0 | 0 | 0 | 0 | -14865 | 0 | 0 | 0 | 0 | 0 | -0.055621 |  |  |  | 0 | 0 | 0 | 0 | 0 | 3365 | 49103.0703 | 51472.2344 | -2366.0239 | 1/1/2033 | 12/31/2042 | TRUE | 20-Hour Flow Battery Storage |  | 2036 |  |  |  | REF | 0 | 0 | Real 2021 ¦ 12/22/2022 3:42:52 PM | 11.89 | Area 1001 20-Hour Flow Battery 2033 | 0 |  | 1 | Unit |  | PJM | 48.5 | 0 | 0.97 | 0 | 0 | 0 | 0 | 439200 | 2095.1545 | 0 | 0 | 0
23467 | Area 1001 20-Hour Flow Battery 2034 | ATC | 2036 | AEP-KPCO | 50 | 50 | 0 | 0 | 0 |  | 0 | 15110.1543 | 50 | 14803.8115 | 306.3429 | 0 | 0 | 0 | -1 | 0 | 0 |  | 0 | 0 | -2.7808 | -24426.8008 | -24426.8008 | 0 | 0 | 0 | 0 | 2555.7332 | 2555.7332 | 0 | 0 | -1 | 0 | 0 | 424 | 0 | 0.057069 | 0.057069 | 0 | 0 | 0 | 0 | 0 | -14649.6934 | 0 | 0 | 0 | 0 | 0 | -0.055617 |  |  |  | 0 | 0 | 0 | 0 | 0 | 3366 | 49107.3438 | 51473.9023 | -2363.4165 | 1/1/2034 | 12/31/2043 | TRUE | 20-Hour Flow Battery Storage |  | 2036 |  |  |  | REF | 0 | 0 | Real 2021 ¦ 12/22/2022 3:42:52 PM | 8.98 | Area 1001 20-Hour Flow Battery 2034 | 0 |  | 1 | Unit |  | PJM | 48.5 | 0 | 0.97 | 0 | 0 | 0 | 0 | 439200 | 2095.2725 | 0 | 0 | 0
23468 | Area 1001 20-Hour Flow Battery 2035 | ATC | 2036 | AEP-KPCO | 50 | 50 | 0 | 0 | 0 |  | 0 | 14930.7646 | 50 | 14632.7012 | 298.0633 | 0 | 0 | 0 | -1 | 0 | 0 |  | 0 | 0 | -2.7806 | -24424.834 | -24424.834 | 0 | 0 | 0 | 0 | 2555.8933 | 2555.8933 | 0 | 0 | -1 | 0 | 0 | 423 | 0 | 0.16998 | 0.16998 | 0 | 0 | 0 | 0 | 0 | -14470.2666 | 0 | 0 | 0 | 0 | 0 | -0.055612 |  |  |  | 0 | 0 | 0 | 0 | 0 | 3367 | 49111.793 | 51475.6367 | -2360.7073 | 1/1/2035 | 12/31/2044 | TRUE | 20-Hour Flow Battery Storage |  | 2036 |  |  |  | REF | 0 | 0 | Real 2021 ¦ 12/22/2022 3:42:52 PM | 5.95 | Area 1001 20-Hour Flow Battery 2035 | 0 |  | 1 | Unit |  | PJM | 48.5 | 0 | 0.97 | 0 | 0 | 0 | 0 | 439200 | 2095.3955 | 0 | 0 | 0
23469 | Area 1001 20-Hour Flow Battery 2036 | ATC | 2036 | AEP-KPCO | 50 | 50 | 0 | 0 | 0 |  | 0 | 17119.3223 | 50 | 16832.2988 | 287.0239 | 0 | 0 | 0 | -1 | 0 | 0 |  | 0 | 0 | -2.7804 | -24423.0703 | -24423.0703 | 0 | 0 | 0 | 0 | 2556.0339 | 2556.0339 | 0 | 0 | -1 | 0 | 0 | 423 | 0 | 0.27733 | 0.27733 | 0 | 0 | 0 | 0 | 0 | -16658.7988 | 0 | 0 | 0 | 0 | 0 | -0.055608 |  |  |  | 0 | 0 | 0 | 0 | 0 | 3366 | 49115.8984 | 51477.2773 | -2358.2388 | 1/1/2036 | 12/31/2045 | TRUE | 20-Hour Flow Battery Storage |  | 2036 |  |  |  | REF | 0 | 0 | Real 2021 ¦ 12/22/2022 3:42:52 PM | 3.14 | Area 1001 20-Hour Flow Battery 2036 | 0 |  | 1 | Unit |  | PJM | 48.5 | 0 | 0.97 | 0 | 0 | 0 | 0 | 439200 | 2095.51 | 0 | 0 | 0
23470 | Area 1001 20-Hour Flow Battery 2037 | ATC | 2036 | AEP-KPCO | 0 | 0 | 0 | 0 | 0 |  | 0 | 0 | 0 | 0 | 0 | 0 | 0 | 0 | -1 | 0 | 0 |  | 0 | 0 | 0 | 0 | 0 | 0 | 0 | 0 | 0 | 0 | 0 | 0 | 0 | -1 | 0 | 0 | 0 | 0 | 0 | 0 | 0 | 0 | 0 | 0 | 0 | 0 | 0 | 0 | 0 | 0 | 0 |  |  |  |  | 0 | 0 | 0 | 0 | 0 | 0 | 0 | 0 | -3.0654e-06 | 1/1/2037 | 12/31/2046 | TRUE | 20-Hour Flow Battery Storage |  | 2036 |  |  |  | REF | 0 | 0 | Real 2021 ¦ 12/22/2022 3:42:52 PM | 0 | Area 1001 20-Hour Flow Battery 2037 | 0 |  | 1 | Unit |  | PJM | 0 | 0 | 0.97 | 0 | 0 | 0 | 0 | 0 | 0 | 0 | 0 | 0
23471 | Area 1001 20-Hour Flow Battery 2038 | ATC | 2036 | AEP-KPCO | 0 | 0 | 0 | 0 | 0 |  | 0 | 0 | 0 | 0 | 0 | 0 | 0 | 0 | -1 | 0 | 0 |  | 0 | 0 | 0 | 0 | 0 | 0 | 0 | 0 | 0 | 0 | 0 | 0 | 0 | -1 | 0 | 0 | 0 | 0 | 0 | 0 | 0 | 0 | 0 | 0 | 0 | 0 | 0 | 0 | 0 | 0 | 0 |  |  |  |  | 0 | 0 | 0 | 0 | 0 | 0 | 0 | 0 | -3.0654e-06 | 1/1/2038 | 12/31/2047 | TRUE | 20-Hour Flow Battery Storage |  | 2036 |  |  |  | REF | 0 | 0 | Real 2021 ¦ 12/22/2022 3:42:52 PM | 0 | Area 1001 20-Hour Flow Battery 2038 | 0 |  | 1 | Unit |  | PJM | 0 | 0 | 0.97 | 0 | 0 | 0 | 0 | 0 | 0 | 0 | 0 | 0
23472 | Area 1001 20-Hour Flow Battery 2039 | ATC | 2036 | AEP-KPCO | 0 | 0 | 0 | 0 | 0 |  | 0 | 0 | 0 | 0 | 0 | 0 | 0 | 0 | -1 | 0 | 0 |  | 0 | 0 | 0 | 0 | 0 | 0 | 0 | 0 | 0 | 0 | 0 | 0 | 0 | -1 | 0 | 0 | 0 | 0 | 0 | 0 | 0 | 0 | 0 | 0 | 0 | 0 | 0 | 0 | 0 | 0 | 0 |  |  |  |  | 0 | 0 | 0 | 0 | 0 | 0 | 0 | 0 | -3.0654e-06 | 1/1/2039 | 12/31/2048 | TRUE | 20-Hour Flow Battery Storage |  | 2036 |  |  |  | REF | 0 | 0 | Real 2021 ¦ 12/22/2022 3:42:52 PM | 0 | Area 1001 20-Hour Flow Battery 2039 | 0 |  | 1 | Unit |  | PJM | 0 | 0 | 0.97 | 0 | 0 | 0 | 0 | 0 | 0 | 0 | 0 | 0
23473 | Area 1001 20-Hour Flow Battery 2040 | ATC | 2036 | AEP-KPCO | 0 | 0 | 0 | 0 | 0 |  | 0 | 0 | 0 | 0 | 0 | 0 | 0 | 0 | -1 | 0 | 0 |  | 0 | 0 | 0 | 0 | 0 | 0 | 0 | 0 | 0 | 0 | 0 | 0 | 0 | -1 | 0 | 0 | 0 | 0 | 0 | 0 | 0 | 0 | 0 | 0 | 0 | 0 | 0 | 0 | 0 | 0 | 0 |  |  |  |  | 0 | 0 | 0 | 0 | 0 | 0 | 0 | 0 | -3.0654e-06 | 1/1/2040 | 12/31/2049 | TRUE | 20-Hour Flow Battery Storage |  | 2036 |  |  |  | REF | 0 | 0 | Real 2021 ¦ 12/22/2022 3:42:52 PM | 0 | Area 1001 20-Hour Flow Battery 2040 | 0 |  | 1 | Unit |  | PJM | 0 | 0 | 0.97 | 0 | 0 | 0 | 0 | 0 | 0 | 0 | 0 | 0
23474 | Area 1001 20-Hour Flow Battery 2041 | ATC | 2036 | AEP-KPCO | 0 | 0 | 0 | 0 | 0 |  | 0 | 0 | 0 | 0 | 0 | 0 | 0 | 0 | -1 | 0 | 0 |  | 0 | 0 | 0 | 0 | 0 | 0 | 0 | 0 | 0 | 0 | 0 | 0 | 0 | -1 | 0 | 0 | 0 | 0 | 0 | 0 | 0 | 0 | 0 | 0 | 0 | 0 | 0 | 0 | 0 | 0 | 0 |  |  |  |  | 0 | 0 | 0 | 0 | 0 | 0 | 0 | 0 | -3.0654e-06 | 1/1/2041 | 12/31/2050 | TRUE | 20-Hour Flow Battery Storage |  | 2036 |  |  |  | REF | 0 | 0 | Real 2021 ¦ 12/22/2022 3:42:52 PM | 0 | Area 1001 20-Hour Flow Battery 2041 | 0 |  | 1 | Unit |  | PJM | 0 | 0 | 0.97 | 0 | 0 | 0 | 0 | 0 | 0 | 0 | 0 | 0
23475 | Area 1001 20-Hour Flow Battery 2042 | ATC | 2036 | AEP-KPCO | 0 | 0 | 0 | 0 | 0 |  | 0 | 0 | 0 | 0 | 0 | 0 | 0 | 0 | -1 | 0 | 0 |  | 0 | 0 | 0 | 0 | 0 | 0 | 0 | 0 | 0 | 0 | 0 | 0 | 0 | -1 | 0 | 0 | 0 | 0 | 0 | 0 | 0 | 0 | 0 | 0 | 0 | 0 | 0 | 0 | 0 | 0 | 0 |  |  |  |  | 0 | 0 | 0 | 0 | 0 | 0 | 0 | 0 | -3.0654e-06 | 1/1/2042 | 12/31/2051 | TRUE | 20-Hour Flow Battery Storage |  | 2036 |  |  |  | REF | 0 | 0 | Real 2021 ¦ 12/22/2022 3:42:52 PM | 0 | Area 1001 20-Hour Flow Battery 2042 | 0 |  | 1 | Unit |  | PJM | 0 | 0 | 0.97 | 0 | 0 | 0 | 0 | 0 | 0 | 0 | 0 | 0
23476 | Area 1001 20-Hour Flow Battery 2043 | ATC | 2036 | AEP-KPCO | 0 | 0 | 0 | 0 | 0 |  | 0 | 0 | 0 | 0 | 0 | 0 | 0 | 0 | -1 | 0 | 0 |  | 0 | 0 | 0 | 0 | 0 | 0 | 0 | 0 | 0 | 0 | 0 | 0 | 0 | -1 | 0 | 0 | 0 | 0 | 0 | 0 | 0 | 0 | 0 | 0 | 0 | 0 | 0 | 0 | 0 | 0 | 0 |  |  |  |  | 0 | 0 | 0 | 0 | 0 | 0 | 0 | 0 | -3.0654e-06 | 1/1/2043 | 12/31/2052 | TRUE | 20-Hour Flow Battery Storage |  | 2036 |  |  |  | REF | 0 | 0 | Real 2021 ¦ 12/22/2022 3:42:52 PM | 0 | Area 1001 20-Hour Flow Battery 2043 | 0 |  | 1 | Unit |  | PJM | 0 | 0 | 0.97 | 0 | 0 | 0 | 0 | 0 | 0 | 0 | 0 | 0
23477 | Area 1001 20-Hour Pumped Thermal 2022 | ATC | 2036 | AEP-KPCO | 50 | 50 | 0 | 0 | 0 |  | 0 | 14836.9297 | 50 | 12292.3516 | 2544.5776 | 0 | 0 | 0 | -1 | 0 | 0 |  | 0 | 0 | -2.5533 | -22428.1406 | -22428.1406 | 0 | 0 | 0 | 0 | 1878.2272 | 1878.2272 | 0 | 0 | -1 | 0 | 0 | 324 | 0 | 0.16432 | 0.16432 | 0 | 0 | 0 | 0 | 0 | -14532.2959 | 0 | 0 | 0 | 0 | 0 | -0.051066 |  |  |  | 0 | 0 | 0 | 0 | 0 | 2477 | 34950.9844 | 37296.4336 | -2342.1272 | 1/1/2022 | 12/31/2099 | TRUE | 20-Hour Pumped Thermal Storage |  | 2036 |  |  |  | REF | 0 | 0 | Real 2021 ¦ 12/22/2022 3:42:52 PM | 293.1195 | Area 1001 20-Hour Pumped Thermal 2022 | 0 |  | 1 | Unit |  | PJM | 48.5 | 0 | 0.97 | 0 | 0 | 0 | 0 | 439200 | 1573.5938 | 0 | 0 | 0
23478 | Area 1001 20-Hour Pumped Thermal 2023 | ATC | 2036 | AEP-KPCO | 50 | 50 | 0 | 0 | 0 |  | 0 | 17538.8184 | 50 | 15046.6777 | 2492.1406 | 0 | 0 | 0 | -1 | 0 | 0 |  | 0 | 0 | -2.5533 | -22428.1406 | -22428.1406 | 0 | 0 | 0 | 0 | 1878.2272 | 1878.2272 | 0 | 0 | -1 | 0 | 0 | 324 | 0 | 0.39458 | 0.39458 | 0 | 0 | 0 | 0 | 0 | -17234.1855 | 0 | 0 | 0 | 0 | 0 | -0.051066 |  |  |  | 0 | 0 | 0 | 0 | 0 | 2477 | 34950.9844 | 37296.4336 | -2342.1272 | 1/1/2023 | 12/31/2099 | TRUE | 20-Hour Pumped Thermal Storage |  | 2036 |  |  |  | REF | 0 | 0 | Real 2021 ¦ 12/22/2022 3:42:52 PM | 293.1195 | Area 1001 20-Hour Pumped Thermal 2023 | 0 |  | 1 | Unit |  | PJM | 48.5 | 0 | 0.97 | 0 | 0 | 0 | 0 | 439200 | 1573.5938 | 0 | 0 | 0
23479 | Area 1001 20-Hour Pumped Thermal 2024 | ATC | 2036 | AEP-KPCO | 50 | 50 | 0 | 0 | 0 |  | 0 | 15979.5059 | 50 | 13539.8018 | 2439.7034 | 0 | 0 | 0 | -1 | 0 | 0 |  | 0 | 0 | -2.4596 | -21605.1914 | -21605.1914 | 0 | 0 | 0 | 0 | 1849.9974 | 1849.9974 | 0 | 0 | -1 | 0 | 0 | 334 | 0 | 0.15375 | 0.15375 | 0 | 0 | 0 | 0 | 0 | -15654.1025 | 0 | 0 | 0 | 0 | 0 | -0.049192 |  |  |  | 0 | 0 | 0 | 0 | 0 | 2414 | 34248.6875 | 36305.0234 | -2053.0144 | 1/1/2024 | 12/31/2099 | TRUE | 20-Hour Pumped Thermal Storage |  | 2036 |  |  |  | REF | 0 | 0 | Real 2021 ¦ 12/22/2022 3:42:52 PM | 40.77 | Area 1001 20-Hour Pumped Thermal 2024 | 0 |  | 1 | Unit |  | PJM | 48.5 | 0 | 0.97 | 0 | 0 | 0 | 0 | 439200 | 1524.594 | 0 | 0 | 0
23480 | Area 1001 20-Hour Pumped Thermal 2025 | ATC | 2036 | AEP-KPCO | 50 | 50 | 0 | 0 | 0 |  | 0 | 15151.5518 | 50 | 12764.2852 | 2387.2664 | 0 | 0 | 0 | -1 | 0 | 0 |  | 0 | 0 | -2.4593 | -21602.1562 | -21602.1562 | 0 | 0 | 0 | 0 | 1850.0747 | 1850.0747 | 0 | 0 | -1 | 0 | 0 | 334 | 0 | 0.10973 | 0.10973 | 0 | 0 | 0 | 0 | 0 | -14826.0693 | 0 | 0 | 0 | 0 | 0 | -0.049185 |  |  |  | 0 | 0 | 0 | 0 | 0 | 2414 | 34249.582 | 36303.6289 | -2050.7275 | 1/1/2025 | 12/31/2099 | TRUE | 20-Hour Pumped Thermal Storage |  | 2036 |  |  |  | REF | 0 | 0 | Real 2021 ¦ 12/22/2022 3:42:52 PM | 37.74 | Area 1001 20-Hour Pumped Thermal 2025 | 0 |  | 1 | Unit |  | PJM | 48.5 | 0 | 0.97 | 0 | 0 | 0 | 0 | 439200 | 1524.5922 | 0 | 0 | 0
23481 | Area 1001 20-Hour Pumped Thermal 2026 | ATC | 2036 | AEP-KPCO | 50 | 50 | 0 | 0 | 0 |  | 0 | 14980.4414 | 50 | 12642.8525 | 2337.5891 | 0 | 0 | 0 | -1 | 0 | 0 |  | 0 | 0 | -2.4587 | -21597.0527 | -21597.0527 | 0 | 0 | 0 | 0 | 1850.047 | 1850.047 | 0 | 0 | -1 | 0 | 0 | 334 | 0 | 0.16207 | 0.16207 | 0 | 0 | 0 | 0 | 0 | -14654.8721 | 0 | 0 | 0 | 0 | 0 | -0.049174 |  |  |  | 0 | 0 | 0 | 0 | 0 | 2413 | 34247.9258 | 36299.2383 | -2047.9901 | 1/1/2026 | 12/31/2099 | TRUE | 20-Hour Pumped Thermal Storage |  | 2036 |  |  |  | REF | 0 | 0 | Real 2021 ¦ 12/22/2022 3:42:52 PM | 34.3895 | Area 1001 20-Hour Pumped Thermal 2026 | 0 |  | 1 | Unit |  | PJM | 48.5 | 0 | 0.97 | 0 | 0 | 0 | 0 | 439200 | 1524.4773 | 0 | 0 | 0
23482 | Area 1001 20-Hour Pumped Thermal 2027 | ATC | 2036 | AEP-KPCO | 50 | 50 | 0 | 0 | 0 |  | 0 | 14845.209 | 50 | 12557.2969 | 2287.9119 | 0 | 0 | 0 | -1 | 0 | 0 |  | 0 | 0 | -2.4581 | -21592.0195 | -21592.0195 | 0 | 0 | 0 | 0 | 1850.0205 | 1850.0205 | 0 | 0 | -1 | 0 | 0 | 334 | 0 | 0.071785 | 0.071785 | 0 | 0 | 0 | 0 | 0 | -14519.5596 | 0 | 0 | 0 | 0 | 0 | -0.049162 |  |  |  | 0 | 0 | 0 | 0 | 0 | 2411 | 34246.2539 | 36294.8789 | -2045.3048 | 1/1/2027 | 12/31/2099 | TRUE | 20-Hour Pumped Thermal Storage |  | 2036 |  |  |  | REF | 0 | 0 | Real 2021 ¦ 12/22/2022 3:42:52 PM | 31.3 | Area 1001 20-Hour Pumped Thermal 2027 | 0 |  | 1 | Unit |  | PJM | 48.5 | 0 | 0.97 | 0 | 0 | 0 | 0 | 439200 | 1524.3707 | 0 | 0 | 0
23483 | Area 1001 20-Hour Pumped Thermal 2028 | ATC | 2036 | AEP-KPCO | 50 | 50 | 0 | 0 | 0 |  | 0 | 14679.6182 | 50 | 12441.3838 | 2238.2346 | 0 | 0 | 0 | -1 | 0 | 0 |  | 0 | 0 | -2.4576 | -21587.6641 | -21587.6641 | 0 | 0 | 0 | 0 | 1850.0779 | 1850.0779 | 0 | 0 | -1 | 0 | 0 | 334 | 0 | 0.25317 | 0.25317 | 0 | 0 | 0 | 0 | 0 | -14353.8916 | 0 | 0 | 0 | 0 | 0 | -0.049152 |  |  |  | 0 | 0 | 0 | 0 | 0 | 2414 | 34246.3945 | 36292.1367 | -2042.3936 | 1/1/2028 | 12/31/2099 | TRUE | 20-Hour Pumped Thermal Storage |  | 2036 |  |  |  | REF | 0 | 0 | Real 2021 ¦ 12/22/2022 3:42:52 PM | 28.18 | Area 1001 20-Hour Pumped Thermal 2028 | 0 |  | 1 | Unit |  | PJM | 48.5 | 0 | 0.97 | 0 | 0 | 0 | 0 | 439200 | 1524.351 | 0 | 0 | 0
23484 | Area 1001 20-Hour Pumped Thermal 2029 | ATC | 2036 | AEP-KPCO | 50 | 50 | 0 | 0 | 0 |  | 0 | 14583.0234 | 50 | 12391.7061 | 2191.3174 | 0 | 0 | 0 | -1 | 0 | 0 |  | 0 | 0 | -2.4566 | -21578.4199 | -21578.4199 | 0 | 0 | 0 | 0 | 1849.7129 | 1849.7129 | 0 | 0 | -1 | 0 | 0 | 336 | 0 | 0.099454 | 0.099454 | 0 | 0 | 0 | 0 | 0 | -14257.2285 | 0 | 0 | 0 | 0 | 0 | -0.049131 |  |  |  | 0 | 0 | 0 | 0 | 0 | 2415 | 34239.0664 | 36281.3672 | -2038.9495 | 1/1/2029 | 12/31/2099 | TRUE | 20-Hour Pumped Thermal Storage |  | 2036 |  |  |  | REF | 0 | 0 | Real 2021 ¦ 12/22/2022 3:42:52 PM | 25.19 | Area 1001 20-Hour Pumped Thermal 2029 | 0 |  | 1 | Unit |  | PJM | 48.5 | 0 | 0.97 | 0 | 0 | 0 | 0 | 439200 | 1523.918 | 0 | 0 | 0
23485 | Area 1001 20-Hour Pumped Thermal 2030 | ATC | 2036 | AEP-KPCO | 50 | 50 | 0 | 0 | 0 |  | 0 | 14475.3896 | 50 | 12330.9902 | 2144.3999 | 0 | 0 | 0 | -1 | 0 | 0 |  | 0 | 0 | -2.4552 | -21566.6016 | -21566.6016 | 0 | 0 | 0 | 0 | 1849.1523 | 1849.1523 | 0 | 0 | -1 | 0 | 0 | 336 | 0 | 0.18055 | 0.18055 | 0 | 0 | 0 | 0 | 0 | -14149.5264 | 0 | 0 | 0 | 0 | 0 | -0.049104 |  |  |  | 0 | 0 | 0 | 0 | 0 | 2413 | 34228.1602 | 36266.5938 | -2035.0848 | 1/1/2030 | 12/31/2099 | TRUE | 20-Hour Pumped Thermal Storage |  | 2036 |  |  |  | REF | 0 | 0 | Real 2021 ¦ 12/22/2022 3:42:52 PM | 21.88 | Area 1001 20-Hour Pumped Thermal 2030 | 0 |  | 1 | Unit |  | PJM | 48.5 | 0 | 0.97 | 0 | 0 | 0 | 0 | 439200 | 1523.2892 | 0 | 0 | 0
23486 | Area 1001 20-Hour Pumped Thermal 2031 | ATC | 2036 | AEP-KPCO | 50 | 50 | 0 | 0 | 0 |  | 0 | 14464.3506 | 50 | 12353.0684 | 2111.2817 | 0 | 0 | 0 | -1 | 0 | 0 |  | 0 | 0 | -2.4538 | -21554.1328 | -21554.1328 | 0 | 0 | 0 | 0 | 1848.5253 | 1848.5253 | 0 | 0 | -1 | 0 | 0 | 336 | 0 | 0.062721 | 0.062721 | 0 | 0 | 0 | 0 | 0 | -14138.4209 | 0 | 0 | 0 | 0 | 0 | -0.049076 |  |  |  | 0 | 0 | 0 | 0 | 0 | 2414 | 34216.1094 | 36250.6602 | -2031.1981 | 1/1/2031 | 12/31/2099 | TRUE | 20-Hour Pumped Thermal Storage |  | 2036 |  |  |  | REF | 0 | 0 | Real 2021 ¦ 12/22/2022 3:42:52 PM | 18.57 | Area 1001 20-Hour Pumped Thermal 2031 | 0 |  | 1 | Unit |  | PJM | 48.5 | 0 | 0.97 | 0 | 0 | 0 | 0 | 439200 | 1522.5962 | 0 | 0 | 0
23487 | Area 1001 20-Hour Pumped Thermal 2032 | ATC | 2036 | AEP-KPCO | 50 | 50 | 0 | 0 | 0 |  | 0 | 14431.2324 | 50 | 12353.0684 | 2078.1636 | 0 | 0 | 0 | -1 | 0 | 0 |  | 0 | 0 | -2.4524 | -21541.5469 | -21541.5469 | 0 | 0 | 0 | 0 | 1847.8926 | 1847.8926 | 0 | 0 | -1 | 0 | 0 | 336 | 0 | 0.32346 | 0.32346 | 0 | 0 | 0 | 0 | 0 | -14105.2373 | 0 | 0 | 0 | 0 | 0 | -0.049047 |  |  |  | 0 | 0 | 0 | 0 | 0 | 2413 | 34203.9492 | 36234.5742 | -2027.2723 | 1/1/2032 | 12/31/2099 | TRUE | 20-Hour Pumped Thermal Storage |  | 2036 |  |  |  | REF | 0 | 0 | Real 2021 ¦ 12/22/2022 3:42:52 PM | 15.23 | Area 1001 20-Hour Pumped Thermal 2032 | 0 |  | 1 | Unit |  | PJM | 48.5 | 0 | 0.97 | 0 | 0 | 0 | 0 | 439200 | 1521.8971 | 0 | 0 | 0
23488 | Area 1001 20-Hour Pumped Thermal 2033 | ATC | 2036 | AEP-KPCO | 50 | 50 | 0 | 0 | 0 |  | 0 | 14400.874 | 50 | 12353.0684 | 2047.8054 | 0 | 0 | 0 | -1 | 0 | 0 |  | 0 | 0 | -2.451 | -21529.6953 | -21529.6953 | 0 | 0 | 0 | 0 | 1847.2977 | 1847.2977 | 0 | 0 | -1 | 0 | 0 | 336 | 0 | 0.1 | 0.1 | 0 | 0 | 0 | 0 | 0 | -14074.8164 | 0 | 0 | 0 | 0 | 0 | -0.04902 |  |  |  | 0 | 0 | 0 | 0 | 0 | 2413 | 34192.5195 | 36219.4375 | -2023.5697 | 1/1/2033 | 12/31/2099 | TRUE | 20-Hour Pumped Thermal Storage |  | 2036 |  |  |  | REF | 0 | 0 | Real 2021 ¦ 12/22/2022 3:42:52 PM | 12.09 | Area 1001 20-Hour Pumped Thermal 2033 | 0 |  | 1 | Unit |  | PJM | 48.5 | 0 | 0.97 | 0 | 0 | 0 | 0 | 439200 | 1521.2405 | 0 | 0 | 0
23489 | Area 1001 20-Hour Pumped Thermal 2034 | ATC | 2036 | AEP-KPCO | 50 | 50 | 0 | 0 | 0 |  | 0 | 14373.2754 | 50 | 12358.5879 | 2014.6873 | 0 | 0 | 0 | -1 | 0 | 0 |  | 0 | 0 | -2.4499 | -21519.541 | -21519.541 | 0 | 0 | 0 | 0 | 1846.7882 | 1846.7882 | 0 | 0 | -1 | 0 | 0 | 336 | 0 | 0.078172 | 0.078172 | 0 | 0 | 0 | 0 | 0 | -14047.165 | 0 | 0 | 0 | 0 | 0 | -0.048997 |  |  |  | 0 | 0 | 0 | 0 | 0 | 2413 | 34182.7266 | 36206.4727 | -2020.3976 | 1/1/2034 | 12/31/2099 | TRUE | 20-Hour Pumped Thermal Storage |  | 2036 |  |  |  | REF | 0 | 0 | Real 2021 ¦ 12/22/2022 3:42:52 PM | 9.4 | Area 1001 20-Hour Pumped Thermal 2034 | 0 |  | 1 | Unit |  | PJM | 48.5 | 0 | 0.97 | 0 | 0 | 0 | 0 | 439200 | 1520.678 | 0 | 0 | 0
23490 | Area 1001 20-Hour Pumped Thermal 2035 | ATC | 2036 | AEP-KPCO | 50 | 50 | 0 | 0 | 0 |  | 0 | 14376.0352 | 50 | 12391.7061 | 1984.329 | 0 | 0 | 0 | -1 | 0 | 0 |  | 0 | 0 | -2.4488 | -21510.2109 | -21510.2109 | 0 | 0 | 0 | 0 | 1846.3258 | 1846.3258 | 0 | 0 | -1 | 0 | 0 | 336 | 0 | 0.067965 | 0.067965 | 0 | 0 | 0 | 0 | 0 | -14049.8672 | 0 | 0 | 0 | 0 | 0 | -0.048976 |  |  |  | 0 | 0 | 0 | 0 | 0 | 2414 | 34174.7344 | 36195.2148 | -2017.1295 | 1/1/2035 | 12/31/2099 | TRUE | 20-Hour Pumped Thermal Storage |  | 2036 |  |  |  | REF | 0 | 0 | Real 2021 ¦ 12/22/2022 3:42:52 PM | 6.38 | Area 1001 20-Hour Pumped Thermal 2035 | 0 |  | 1 | Unit |  | PJM | 48.5 | 0 | 0.97 | 0 | 0 | 0 | 0 | 439200 | 1520.1578 | 0 | 0 | 0
23491 | Area 1001 20-Hour Pumped Thermal 2036 | ATC | 2036 | AEP-KPCO | 50 | 50 | 0 | 0 | 0 |  | 0 | 16418.3203 | 50 | 14464.3506 | 1953.9706 | 0 | 0 | 0 | -1 | 0 | 0 |  | 0 | 0 | -2.4478 | -21501.4277 | -21501.4277 | 0 | 0 | 0 | 0 | 1845.9261 | 1845.9261 | 0 | 0 | -1 | 0 | 0 | 335 | 0 | 0.090442 | 0.090442 | 0 | 0 | 0 | 0 | 0 | -16092.0957 | 0 | 0 | 0 | 0 | 0 | -0.048956 |  |  |  | 0 | 0 | 0 | 0 | 0 | 2411 | 34167.7852 | 36184.9883 | -2013.8531 | 1/1/2036 | 12/31/2099 | TRUE | 20-Hour Pumped Thermal Storage |  | 2036 |  |  |  | REF | 0 | 0 | Real 2021 ¦ 12/22/2022 3:42:52 PM | 3.35 | Area 1001 20-Hour Pumped Thermal 2036 | 0 |  | 1 | Unit |  | PJM | 48.5 | 0 | 0.97 | 0 | 0 | 0 | 0 | 439200 | 1519.7004 | 0 | 0 | 0
23492 | Area 1001 20-Hour Pumped Thermal 2037 | ATC | 2036 | AEP-KPCO | 0 | 0 | 0 | 0 | 0 |  | 0 | 0 | 0 | 0 | 0 | 0 | 0 | 0 | -1 | 0 | 0 |  | 0 | 0 | 0 | 0 | 0 | 0 | 0 | 0 | 0 | 0 | 0 | 0 | 0 | -1 | 0 | 0 | 0 | 0 | 0 | 0 | 0 | 0 | 0 | 0 | 0 | 0 | 0 | 0 | 0 | 0 | 0 |  |  |  |  | 0 | 0 | 0 | 0 | 0 | 0 | 0 | 0 | -3.0654e-06 | 1/1/2037 | 12/31/2099 | TRUE | 20-Hour Pumped Thermal Storage |  | 2036 |  |  |  | REF | 0 | 0 | Real 2021 ¦ 12/22/2022 3:42:52 PM | 0 | Area 1001 20-Hour Pumped Thermal 2037 | 0 |  | 1 | Unit |  | PJM | 0 | 0 | 0.97 | 0 | 0 | 0 | 0 | 0 | 0 | 0 | 0 | 0
23493 | Area 1001 20-Hour Pumped Thermal 2038 | ATC | 2036 | AEP-KPCO | 0 | 0 | 0 | 0 | 0 |  | 0 | 0 | 0 | 0 | 0 | 0 | 0 | 0 | -1 | 0 | 0 |  | 0 | 0 | 0 | 0 | 0 | 0 | 0 | 0 | 0 | 0 | 0 | 0 | 0 | -1 | 0 | 0 | 0 | 0 | 0 | 0 | 0 | 0 | 0 | 0 | 0 | 0 | 0 | 0 | 0 | 0 | 0 |  |  |  |  | 0 | 0 | 0 | 0 | 0 | 0 | 0 | 0 | -3.0654e-06 | 1/1/2038 | 12/31/2099 | TRUE | 20-Hour Pumped Thermal Storage |  | 2036 |  |  |  | REF | 0 | 0 | Real 2021 ¦ 12/22/2022 3:42:52 PM | 0 | Area 1001 20-Hour Pumped Thermal 2038 | 0 |  | 1 | Unit |  | PJM | 0 | 0 | 0.97 | 0 | 0 | 0 | 0 | 0 | 0 | 0 | 0 | 0
23494 | Area 1001 20-Hour Pumped Thermal 2039 | ATC | 2036 | AEP-KPCO | 0 | 0 | 0 | 0 | 0 |  | 0 | 0 | 0 | 0 | 0 | 0 | 0 | 0 | -1 | 0 | 0 |  | 0 | 0 | 0 | 0 | 0 | 0 | 0 | 0 | 0 | 0 | 0 | 0 | 0 | -1 | 0 | 0 | 0 | 0 | 0 | 0 | 0 | 0 | 0 | 0 | 0 | 0 | 0 | 0 | 0 | 0 | 0 |  |  |  |  | 0 | 0 | 0 | 0 | 0 | 0 | 0 | 0 | -3.0654e-06 | 1/1/2039 | 12/31/2099 | TRUE | 20-Hour Pumped Thermal Storage |  | 2036 |  |  |  | REF | 0 | 0 | Real 2021 ¦ 12/22/2022 3:42:52 PM | 0 | Area 1001 20-Hour Pumped Thermal 2039 | 0 |  | 1 | Unit |  | PJM | 0 | 0 | 0.97 | 0 | 0 | 0 | 0 | 0 | 0 | 0 | 0 | 0
23495 | Area 1001 20-Hour Pumped Thermal 2040 | ATC | 2036 | AEP-KPCO | 0 | 0 | 0 | 0 | 0 |  | 0 | 0 | 0 | 0 | 0 | 0 | 0 | 0 | -1 | 0 | 0 |  | 0 | 0 | 0 | 0 | 0 | 0 | 0 | 0 | 0 | 0 | 0 | 0 | 0 | -1 | 0 | 0 | 0 | 0 | 0 | 0 | 0 | 0 | 0 | 0 | 0 | 0 | 0 | 0 | 0 | 0 | 0 |  |  |  |  | 0 | 0 | 0 | 0 | 0 | 0 | 0 | 0 | -3.0654e-06 | 1/1/2040 | 12/31/2099 | TRUE | 20-Hour Pumped Thermal Storage |  | 2036 |  |  |  | REF | 0 | 0 | Real 2021 ¦ 12/22/2022 3:42:52 PM | 0 | Area 1001 20-Hour Pumped Thermal 2040 | 0 |  | 1 | Unit |  | PJM | 0 | 0 | 0.97 | 0 | 0 | 0 | 0 | 0 | 0 | 0 | 0 | 0
23496 | Area 1001 20-Hour Pumped Thermal 2041 | ATC | 2036 | AEP-KPCO | 0 | 0 | 0 | 0 | 0 |  | 0 | 0 | 0 | 0 | 0 | 0 | 0 | 0 | -1 | 0 | 0 |  | 0 | 0 | 0 | 0 | 0 | 0 | 0 | 0 | 0 | 0 | 0 | 0 | 0 | -1 | 0 | 0 | 0 | 0 | 0 | 0 | 0 | 0 | 0 | 0 | 0 | 0 | 0 | 0 | 0 | 0 | 0 |  |  |  |  | 0 | 0 | 0 | 0 | 0 | 0 | 0 | 0 | -3.0654e-06 | 1/1/2041 | 12/31/2099 | TRUE | 20-Hour Pumped Thermal Storage |  | 2036 |  |  |  | REF | 0 | 0 | Real 2021 ¦ 12/22/2022 3:42:52 PM | 0 | Area 1001 20-Hour Pumped Thermal 2041 | 0 |  | 1 | Unit |  | PJM | 0 | 0 | 0.97 | 0 | 0 | 0 | 0 | 0 | 0 | 0 | 0 | 0
23497 | Area 1001 20-Hour Pumped Thermal 2042 | ATC | 2036 | AEP-KPCO | 0 | 0 | 0 | 0 | 0 |  | 0 | 0 | 0 | 0 | 0 | 0 | 0 | 0 | -1 | 0 | 0 |  | 0 | 0 | 0 | 0 | 0 | 0 | 0 | 0 | 0 | 0 | 0 | 0 | 0 | -1 | 0 | 0 | 0 | 0 | 0 | 0 | 0 | 0 | 0 | 0 | 0 | 0 | 0 | 0 | 0 | 0 | 0 |  |  |  |  | 0 | 0 | 0 | 0 | 0 | 0 | 0 | 0 | -3.0654e-06 | 1/1/2042 | 12/31/2099 | TRUE | 20-Hour Pumped Thermal Storage |  | 2036 |  |  |  | REF | 0 | 0 | Real 2021 ¦ 12/22/2022 3:42:52 PM | 0 | Area 1001 20-Hour Pumped Thermal 2042 | 0 |  | 1 | Unit |  | PJM | 0 | 0 | 0.97 | 0 | 0 | 0 | 0 | 0 | 0 | 0 | 0 | 0
23498 | Area 1001 20-Hour Pumped Thermal 2043 | ATC | 2036 | AEP-KPCO | 0 | 0 | 0 | 0 | 0 |  | 0 | 0 | 0 | 0 | 0 | 0 | 0 | 0 | -1 | 0 | 0 |  | 0 | 0 | 0 | 0 | 0 | 0 | 0 | 0 | 0 | 0 | 0 | 0 | 0 | -1 | 0 | 0 | 0 | 0 | 0 | 0 | 0 | 0 | 0 | 0 | 0 | 0 | 0 | 0 | 0 | 0 | 0 |  |  |  |  | 0 | 0 | 0 | 0 | 0 | 0 | 0 | 0 | -3.0654e-06 | 1/1/2043 | 12/31/2099 | TRUE | 20-Hour Pumped Thermal Storage |  | 2036 |  |  |  | REF | 0 | 0 | Real 2021 ¦ 12/22/2022 3:42:52 PM | 0 | Area 1001 20-Hour Pumped Thermal 2043 | 0 |  | 1 | Unit |  | PJM | 0 | 0 | 0.97 | 0 | 0 | 0 | 0 | 0 | 0 | 0 | 0 | 0
23499 | Area 1001 20-Hour Compressed Air 2022 | ATC | 2036 | AEP-KPCO | 50 | 50 | 0 | 0 | 0 |  | 0 | 11116.6582 | 50 | 10244.5469 | 872.1112 | 0 | 0 | 0 | -1 | 0 | 0 |  | 0 | 0 | -1.4338 | -12594.124 | -12594.124 | 0 | 0 | 0 | 0 | 646.7775 | 646.7775 | 0 | 0 | -1 | 0 | 0 | 119 | 0 | 0.12323 | 0.12323 | 0 | 0 | 0 | 0 | 0 | -11027.6826 | 0 | 0 | 0 | 0 | 0 | -0.028675 |  |  |  | 0 | 0 | 0 | 0 | 0 | 1022 | 11075.0742 | 12307.9824 | -1229.549 | 1/1/2022 | 12/31/2099 | TRUE | 20-Hour Compressed Air Storage |  | 2036 |  |  |  | REF | 0 | 0 | Real 2021 ¦ 12/22/2022 3:42:52 PM | 296.6695 | Area 1001 20-Hour Compressed Air 2022 | 0 |  | 1 | Unit |  | PJM | 48.5 | 0 | 0.97 | 0 | 0 | 0 | 0 | 439200 | 557.8027 | 0 | 0 | 0
23500 | Area 1001 20-Hour Compressed Air 2023 | ATC | 2036 | AEP-KPCO | 50 | 50 | 0 | 0 | 0 |  | 0 | 13680.5547 | 50 | 12808.4434 | 872.1112 | 0 | 0 | 0 | -1 | 0 | 0 |  | 0 | 0 | -1.4338 | -12594.124 | -12594.124 | 0 | 0 | 0 | 0 | 646.7775 | 646.7775 | 0 | 0 | -1 | 0 | 0 | 119 | 0 | 0.39565 | 0.39565 | 0 | 0 | 0 | 0 | 0 | -13591.5791 | 0 | 0 | 0 | 0 | 0 | -0.028675 |  |  |  | 0 | 0 | 0 | 0 | 0 | 1022 | 11075.0742 | 12307.9824 | -1229.549 | 1/1/2023 | 12/31/2099 | TRUE | 20-Hour Compressed Air Storage |  | 2036 |  |  |  | REF | 0 | 0 | Real 2021 ¦ 12/22/2022 3:42:52 PM | 296.6695 | Area 1001 20-Hour Compressed Air 2023 | 0 |  | 1 | Unit |  | PJM | 48.5 | 0 | 0.97 | 0 | 0 | 0 | 0 | 439200 | 557.8027 | 0 | 0 | 0
23501 | Area 1001 20-Hour Compressed Air 2024 | ATC | 2036 | AEP-KPCO | 50 | 50 | 0 | 0 | 0 |  | 0 | 12645.6123 | 50 | 11773.501 | 872.1112 | 0 | 0 | 0 | -1 | 0 | 0 |  | 0 | 0 | -1.0618 | -9327.0078 | -9327.0078 | 0 | 0 | 0 | 0 | 528.5021 | 528.5021 | 0 | 0 | -1 | 0 | 0 | 109 | 0 | 0.055097 | 0.055097 | 0 | 0 | 0 | 0 | 0 | -12514.2773 | 0 | 0 | 0 | 0 | 0 | -0.021236 |  |  |  | 0 | 0 | 0 | 0 | 0 | 858 | 8685.7324 | 9366.625 | -677.5327 | 1/1/2024 | 12/31/2099 | TRUE | 20-Hour Compressed Air Storage |  | 2036 |  |  |  | REF | 0 | 0 | Real 2021 ¦ 12/22/2022 3:42:52 PM | 42.94 | Area 1001 20-Hour Compressed Air 2024 | 0 |  | 1 | Unit |  | PJM | 48.5 | 0 | 0.97 | 0 | 0 | 0 | 0 | 439200 | 397.1671 | 0 | 0 | 0
23502 | Area 1001 20-Hour Compressed Air 2025 | ATC | 2036 | AEP-KPCO | 50 | 50 | 0 | 0 | 0 |  | 0 | 12212.3164 | 50 | 11340.2051 | 872.1112 | 0 | 0 | 0 | -1 | 0 | 0 |  | 0 | 0 | -1.0583 | -9296.3818 | -9296.3818 | 0 | 0 | 0 | 0 | 527.4979 | 527.4979 | 0 | 0 | -1 | 0 | 0 | 108 | 0 | 0.041171 | 0.041171 | 0 | 0 | 0 | 0 | 0 | -12080.6543 | 0 | 0 | 0 | 0 | 0 | -0.021167 |  |  |  | 0 | 0 | 0 | 0 | 0 | 857 | 8664.5859 | 9339.7031 | -671.7574 | 1/1/2025 | 12/31/2099 | TRUE | 20-Hour Compressed Air Storage |  | 2036 |  |  |  | REF | 0 | 0 | Real 2021 ¦ 12/22/2022 3:42:52 PM | 39.7 | Area 1001 20-Hour Compressed Air 2025 | 0 |  | 1 | Unit |  | PJM | 48.5 | 0 | 0.97 | 0 | 0 | 0 | 0 | 439200 | 395.8353 | 0 | 0 | 0
23503 | Area 1001 20-Hour Compressed Air 2026 | ATC | 2036 | AEP-KPCO | 50 | 50 | 0 | 0 | 0 |  | 0 | 12342.0293 | 50 | 11469.918 | 872.1112 | 0 | 0 | 0 | -1 | 0 | 0 |  | 0 | 0 | -1.0547 | -9264.8389 | -9264.8389 | 0 | 0 | 0 | 0 | 526.4692 | 526.4692 | 0 | 0 | -1 | 0 | 0 | 108 | 0 | 0.073421 | 0.073421 | 0 | 0 | 0 | 0 | 0 | -12210.0273 | 0 | 0 | 0 | 0 | 0 | -0.021095 |  |  |  | 0 | 0 | 0 | 0 | 0 | 857 | 8642.8818 | 9312.0146 | -665.7728 | 1/1/2026 | 12/31/2099 | TRUE | 20-Hour Compressed Air Storage |  | 2036 |  |  |  | REF | 0 | 0 | Real 2021 ¦ 12/22/2022 3:42:52 PM | 36.3495 | Area 1001 20-Hour Compressed Air 2026 | 0 |  | 1 | Unit |  | PJM | 48.5 | 0 | 0.97 | 0 | 0 | 0 | 0 | 439200 | 394.4678 | 0 | 0 | 0
23504 | Area 1001 20-Hour Compressed Air 2027 | ATC | 2036 | AEP-KPCO | 50 | 50 | 0 | 0 | 0 |  | 0 | 12510.3799 | 50 | 11638.2686 | 872.1112 | 0 | 0 | 0 | -1 | 0 | 0 |  | 0 | 0 | -1.0513 | -9234.4385 | -9234.4385 | 0 | 0 | 0 | 0 | 525.4777 | 525.4777 | 0 | 0 | -1 | 0 | 0 | 108 | 0 | 0.027671 | 0.027671 | 0 | 0 | 0 | 0 | 0 | -12378.0518 | 0 | 0 | 0 | 0 | 0 | -0.021026 |  |  |  | 0 | 0 | 0 | 0 | 0 | 856 | 8621.9609 | 9285.3281 | -660.0067 | 1/1/2027 | 12/31/2099 | TRUE | 20-Hour Compressed Air Storage |  | 2036 |  |  |  | REF | 0 | 0 | Real 2021 ¦ 12/22/2022 3:42:52 PM | 33.12 | Area 1001 20-Hour Compressed Air 2027 | 0 |  | 1 | Unit |  | PJM | 48.5 | 0 | 0.97 | 0 | 0 | 0 | 0 | 439200 | 393.1501 | 0 | 0 | 0
23505 | Area 1001 20-Hour Compressed Air 2028 | ATC | 2036 | AEP-KPCO | 50 | 50 | 0 | 0 | 0 |  | 0 | 12648.3721 | 50 | 11776.2607 | 872.1112 | 0 | 0 | 0 | -1 | 0 | 0 |  | 0 | 0 | -1.0477 | -9203.4199 | -9203.4199 | 0 | 0 | 0 | 0 | 524.4655 | 524.4655 | 0 | 0 | -1 | 0 | 0 | 108 | 0 | 0.041556 | 0.041556 | 0 | 0 | 0 | 0 | 0 | -12515.7129 | 0 | 0 | 0 | 0 | 0 | -0.020955 |  |  |  | 0 | 0 | 0 | 0 | 0 | 856 | 8600.6055 | 9258.0938 | -654.128 | 1/1/2028 | 12/31/2099 | TRUE | 20-Hour Compressed Air Storage |  | 2036 |  |  |  | REF | 0 | 0 | Real 2021 ¦ 12/22/2022 3:42:52 PM | 29.8233 | Area 1001 20-Hour Compressed Air 2028 | 0 |  | 1 | Unit |  | PJM | 48.5 | 0 | 0.97 | 0 | 0 | 0 | 0 | 439200 | 391.8065 | 0 | 0 | 0
23506 | Area 1001 20-Hour Compressed Air 2029 | ATC | 2036 | AEP-KPCO | 50 | 50 | 0 | 0 | 0 |  | 0 | 12852.6006 | 50 | 11980.4893 | 872.1112 | 0 | 0 | 0 | -1 | 0 | 0 |  | 0 | 0 | -1.0443 | -9172.7168 | -9172.7168 | 0 | 0 | 0 | 0 | 523.4636 | 523.4636 | 0 | 0 | -1 | 0 | 0 | 108 | 0 | 0.052985 | 0.052985 | 0 | 0 | 0 | 0 | 0 | -12719.6133 | 0 | 0 | 0 | 0 | 0 | -0.020885 |  |  |  | 0 | 0 | 0 | 0 | 0 | 854 | 8579.4658 | 9231.1348 | -648.3091 | 1/1/2029 | 12/31/2099 | TRUE | 20-Hour Compressed Air Storage |  | 2036 |  |  |  | REF | 0 | 0 | Real 2021 ¦ 12/22/2022 3:42:52 PM | 26.56 | Area 1001 20-Hour Compressed Air 2029 | 0 |  | 1 | Unit |  | PJM | 48.5 | 0 | 0.97 | 0 | 0 | 0 | 0 | 439200 | 390.4764 | 0 | 0 | 0
23507 | Area 1001 20-Hour Compressed Air 2030 | ATC | 2036 | AEP-KPCO | 50 | 50 | 0 | 0 | 0 |  | 0 | 13051.3096 | 50 | 12179.1982 | 872.1112 | 0 | 0 | 0 | -1 | 0 | 0 |  | 0 | 0 | -1.0408 | -9142.5547 | -9142.5547 | 0 | 0 | 0 | 0 | 522.4951 | 522.4951 | 0 | 0 | -1 | 0 | 0 | 109 | 0 | 0.023709 | 0.023709 | 0 | 0 | 0 | 0 | 0 | -12918.0098 | 0 | 0 | 0 | 0 | 0 | -0.020816 |  |  |  | 0 | 0 | 0 | 0 | 0 | 850 | 8558.9756 | 9204.7959 | -642.4602 | 1/1/2030 | 12/31/2099 | TRUE | 20-Hour Compressed Air Storage |  | 2036 |  |  |  | REF | 0 | 0 | Real 2021 ¦ 12/22/2022 3:42:52 PM | 23.26 | Area 1001 20-Hour Compressed Air 2030 | 0 |  | 1 | Unit |  | PJM | 48.5 | 0 | 0.97 | 0 | 0 | 0 | 0 | 439200 | 389.1952 | 0 | 0 | 0
23508 | Area 1001 20-Hour Compressed Air 2031 | ATC | 2036 | AEP-KPCO | 50 | 50 | 0 | 0 | 0 |  | 0 | 13263.8174 | 50 | 12391.7061 | 872.1112 | 0 | 0 | 0 | -1 | 0 | 0 |  | 0 | 0 | -1.0377 | -9115.1562 | -9115.1562 | 0 | 0 | 0 | 0 | 521.6578 | 521.6578 | 0 | 0 | -1 | 0 | 0 | 109 | 0 | 0.041328 | 0.041328 | 0 | 0 | 0 | 0 | 0 | -13130.2158 | 0 | 0 | 0 | 0 | 0 | -0.020754 |  |  |  | 0 | 0 | 0 | 0 | 0 | 850 | 8541.0957 | 9181.251 | -636.7955 | 1/1/2031 | 12/31/2099 | TRUE | 20-Hour Compressed Air Storage |  | 2036 |  |  |  | REF | 0 | 0 | Real 2021 ¦ 12/22/2022 3:42:52 PM | 19.96 | Area 1001 20-Hour Compressed Air 2031 | 0 |  | 1 | Unit |  | PJM | 48.5 | 0 | 0.97 | 0 | 0 | 0 | 0 | 439200 | 388.0561 | 0 | 0 | 0
23509 | Area 1001 20-Hour Compressed Air 2032 | ATC | 2036 | AEP-KPCO | 50 | 50 | 0 | 0 | 0 |  | 0 | 13457.0068 | 50 | 12584.8955 | 872.1112 | 0 | 0 | 0 | -1 | 0 | 0 |  | 0 | 0 | -1.0346 | -9087.5088 | -9087.5088 | 0 | 0 | 0 | 0 | 520.8127 | 520.8127 | 0 | 0 | -1 | 0 | 0 | 109 | 0 | 0.076581 | 0.076581 | 0 | 0 | 0 | 0 | 0 | -13323.1006 | 0 | 0 | 0 | 0 | 0 | -0.020691 |  |  |  | 0 | 0 | 0 | 0 | 0 | 849 | 8523.0498 | 9157.4902 | -631.0804 | 1/1/2032 | 12/31/2099 | TRUE | 20-Hour Compressed Air Storage |  | 2036 |  |  |  | REF | 0 | 0 | Real 2021 ¦ 12/22/2022 3:42:52 PM | 16.6295 | Area 1001 20-Hour Compressed Air 2032 | 0 |  | 1 | Unit |  | PJM | 48.5 | 0 | 0.97 | 0 | 0 | 0 | 0 | 439200 | 386.9065 | 0 | 0 | 0
23510 | Area 1001 20-Hour Compressed Air 2033 | ATC | 2036 | AEP-KPCO | 50 | 50 | 0 | 0 | 0 |  | 0 | 13652.9561 | 50 | 12780.8447 | 872.1112 | 0 | 0 | 0 | -1 | 0 | 0 |  | 0 | 0 | -1.0314 | -9060.2383 | -9060.2383 | 0 | 0 | 0 | 0 | 519.9903 | 519.9903 | 0 | 0 | -1 | 0 | 0 | 108 | 0 | 0.026313 | 0.026313 | 0 | 0 | 0 | 0 | 0 | -13518.7451 | 0 | 0 | 0 | 0 | 0 | -0.020629 |  |  |  | 0 | 0 | 0 | 0 | 0 | 847 | 8505.4756 | 9134.1709 | -625.3356 | 1/1/2033 | 12/31/2099 | TRUE | 20-Hour Compressed Air Storage |  | 2036 |  |  |  | REF | 0 | 0 | Real 2021 ¦ 12/22/2022 3:42:52 PM | 13.31 | Area 1001 20-Hour Compressed Air 2033 | 0 |  | 1 | Unit |  | PJM | 48.5 | 0 | 0.97 | 0 | 0 | 0 | 0 | 439200 | 385.78 | 0 | 0 | 0
23511 | Area 1001 20-Hour Compressed Air 2034 | ATC | 2036 | AEP-KPCO | 50 | 50 | 0 | 0 | 0 |  | 0 | 13857.1846 | 50 | 12985.0732 | 872.1112 | 0 | 0 | 0 | -1 | 0 | 0 |  | 0 | 0 | -1.0284 | -9033.7139 | -9033.7139 | 0 | 0 | 0 | 0 | 519.2044 | 519.2044 | 0 | 0 | -1 | 0 | 0 | 108 | 0 | 0.024443 | 0.024443 | 0 | 0 | 0 | 0 | 0 | -13722.6719 | 0 | 0 | 0 | 0 | 0 | -0.020569 |  |  |  | 0 | 0 | 0 | 0 | 0 | 847 | 8489.126 | 9111.877 | -619.3912 | 1/1/2034 | 12/31/2099 | TRUE | 20-Hour Compressed Air Storage |  | 2036 |  |  |  | REF | 0 | 0 | Real 2021 ¦ 12/22/2022 3:42:52 PM | 9.98 | Area 1001 20-Hour Compressed Air 2034 | 0 |  | 1 | Unit |  | PJM | 48.5 | 0 | 0.97 | 0 | 0 | 0 | 0 | 439200 | 384.6918 | 0 | 0 | 0
23512 | Area 1001 20-Hour Compressed Air 2035 | ATC | 2036 | AEP-KPCO | 50 | 50 | 0 | 0 | 0 |  | 0 | 14091.7715 | 50 | 13219.6602 | 872.1112 | 0 | 0 | 0 | -1 | 0 | 0 |  | 0 | 0 | -1.0256 | -9009.0635 | -9009.0635 | 0 | 0 | 0 | 0 | 518.4764 | 518.4764 | 0 | 0 | -1 | 0 | 0 | 107 | 0 | 0.037633 | 0.037633 | 0 | 0 | 0 | 0 | 0 | -13956.9658 | 0 | 0 | 0 | 0 | 0 | -0.020512 |  |  |  | 0 | 0 | 0 | 0 | 0 | 849 | 8474.0693 | 9091.2295 | -613.7797 | 1/1/2035 | 12/31/2099 | TRUE | 20-Hour Compressed Air Storage |  | 2036 |  |  |  | REF | 0 | 0 | Real 2021 ¦ 12/22/2022 3:42:52 PM | 6.69 | Area 1001 20-Hour Compressed Air 2035 | 0 |  | 1 | Unit |  | PJM | 48.5 | 0 | 0.97 | 0 | 0 | 0 | 0 | 439200 | 383.6709 | 0 | 0 | 0
23513 | Area 1001 20-Hour Compressed Air 2036 | ATC | 2036 | AEP-KPCO | 50 | 50 | 0 | 0 | 0 |  | 0 | 16548.0332 | 50 | 15675.9229 | 872.1112 | 0 | 0 | 0 | -1 | 0 | 0 |  | 0 | 0 | -1.0228 | -8984.709 | -8984.709 | 0 | 0 | 0 | 0 | 517.7644 | 517.7644 | 0 | 0 | -1 | 0 | 0 | 107 | 0 | 0.010121 | 0.010121 | 0 | 0 | 0 | 0 | 0 | -16412.9375 | 0 | 0 | 0 | 0 | 0 | -0.020457 |  |  |  | 0 | 0 | 0 | 0 | 0 | 848 | 8459.4229 | 9070.9482 | -608.1454 | 1/1/2036 | 12/31/2099 | TRUE | 20-Hour Compressed Air Storage |  | 2036 |  |  |  | REF | 0 | 0 | Real 2021 ¦ 12/22/2022 3:42:52 PM | 3.38 | Area 1001 20-Hour Compressed Air 2036 | 0 |  | 1 | Unit |  | PJM | 48.5 | 0 | 0.97 | 0 | 0 | 0 | 0 | 439200 | 382.6685 | 0 | 0 | 0
23514 | Area 1001 20-Hour Compressed Air 2037 | ATC | 2036 | AEP-KPCO | 0 | 0 | 0 | 0 | 0 |  | 0 | 0 | 0 | 0 | 0 | 0 | 0 | 0 | -1 | 0 | 0 |  | 0 | 0 | 0 | 0 | 0 | 0 | 0 | 0 | 0 | 0 | 0 | 0 | 0 | -1 | 0 | 0 | 0 | 0 | 0 | 0 | 0 | 0 | 0 | 0 | 0 | 0 | 0 | 0 | 0 | 0 | 0 |  |  |  |  | 0 | 0 | 0 | 0 | 0 | 0 | 0 | 0 | -3.0654e-06 | 1/1/2037 | 12/31/2099 | TRUE | 20-Hour Compressed Air Storage |  | 2036 |  |  |  | REF | 0 | 0 | Real 2021 ¦ 12/22/2022 3:42:52 PM | 0 | Area 1001 20-Hour Compressed Air 2037 | 0 |  | 1 | Unit |  | PJM | 0 | 0 | 0.97 | 0 | 0 | 0 | 0 | 0 | 0 | 0 | 0 | 0
23515 | Area 1001 20-Hour Compressed Air 2038 | ATC | 2036 | AEP-KPCO | 0 | 0 | 0 | 0 | 0 |  | 0 | 0 | 0 | 0 | 0 | 0 | 0 | 0 | -1 | 0 | 0 |  | 0 | 0 | 0 | 0 | 0 | 0 | 0 | 0 | 0 | 0 | 0 | 0 | 0 | -1 | 0 | 0 | 0 | 0 | 0 | 0 | 0 | 0 | 0 | 0 | 0 | 0 | 0 | 0 | 0 | 0 | 0 |  |  |  |  | 0 | 0 | 0 | 0 | 0 | 0 | 0 | 0 | -3.0654e-06 | 1/1/2038 | 12/31/2099 | TRUE | 20-Hour Compressed Air Storage |  | 2036 |  |  |  | REF | 0 | 0 | Real 2021 ¦ 12/22/2022 3:42:52 PM | 0 | Area 1001 20-Hour Compressed Air 2038 | 0 |  | 1 | Unit |  | PJM | 0 | 0 | 0.97 | 0 | 0 | 0 | 0 | 0 | 0 | 0 | 0 | 0
23516 | Area 1001 20-Hour Compressed Air 2039 | ATC | 2036 | AEP-KPCO | 0 | 0 | 0 | 0 | 0 |  | 0 | 0 | 0 | 0 | 0 | 0 | 0 | 0 | -1 | 0 | 0 |  | 0 | 0 | 0 | 0 | 0 | 0 | 0 | 0 | 0 | 0 | 0 | 0 | 0 | -1 | 0 | 0 | 0 | 0 | 0 | 0 | 0 | 0 | 0 | 0 | 0 | 0 | 0 | 0 | 0 | 0 | 0 |  |  |  |  | 0 | 0 | 0 | 0 | 0 | 0 | 0 | 0 | -3.0654e-06 | 1/1/2039 | 12/31/2099 | TRUE | 20-Hour Compressed Air Storage |  | 2036 |  |  |  | REF | 0 | 0 | Real 2021 ¦ 12/22/2022 3:42:52 PM | 0 | Area 1001 20-Hour Compressed Air 2039 | 0 |  | 1 | Unit |  | PJM | 0 | 0 | 0.97 | 0 | 0 | 0 | 0 | 0 | 0 | 0 | 0 | 0
23517 | Area 1001 20-Hour Compressed Air 2040 | ATC | 2036 | AEP-KPCO | 0 | 0 | 0 | 0 | 0 |  | 0 | 0 | 0 | 0 | 0 | 0 | 0 | 0 | -1 | 0 | 0 |  | 0 | 0 | 0 | 0 | 0 | 0 | 0 | 0 | 0 | 0 | 0 | 0 | 0 | -1 | 0 | 0 | 0 | 0 | 0 | 0 | 0 | 0 | 0 | 0 | 0 | 0 | 0 | 0 | 0 | 0 | 0 |  |  |  |  | 0 | 0 | 0 | 0 | 0 | 0 | 0 | 0 | -3.0654e-06 | 1/1/2040 | 12/31/2099 | TRUE | 20-Hour Compressed Air Storage |  | 2036 |  |  |  | REF | 0 | 0 | Real 2021 ¦ 12/22/2022 3:42:52 PM | 0 | Area 1001 20-Hour Compressed Air 2040 | 0 |  | 1 | Unit |  | PJM | 0 | 0 | 0.97 | 0 | 0 | 0 | 0 | 0 | 0 | 0 | 0 | 0
23518 | Area 1001 20-Hour Compressed Air 2041 | ATC | 2036 | AEP-KPCO | 0 | 0 | 0 | 0 | 0 |  | 0 | 0 | 0 | 0 | 0 | 0 | 0 | 0 | -1 | 0 | 0 |  | 0 | 0 | 0 | 0 | 0 | 0 | 0 | 0 | 0 | 0 | 0 | 0 | 0 | -1 | 0 | 0 | 0 | 0 | 0 | 0 | 0 | 0 | 0 | 0 | 0 | 0 | 0 | 0 | 0 | 0 | 0 |  |  |  |  | 0 | 0 | 0 | 0 | 0 | 0 | 0 | 0 | -3.0654e-06 | 1/1/2041 | 12/31/2099 | TRUE | 20-Hour Compressed Air Storage |  | 2036 |  |  |  | REF | 0 | 0 | Real 2021 ¦ 12/22/2022 3:42:52 PM | 0 | Area 1001 20-Hour Compressed Air 2041 | 0 |  | 1 | Unit |  | PJM | 0 | 0 | 0.97 | 0 | 0 | 0 | 0 | 0 | 0 | 0 | 0 | 0
23519 | Area 1001 20-Hour Compressed Air 2042 | ATC | 2036 | AEP-KPCO | 0 | 0 | 0 | 0 | 0 |  | 0 | 0 | 0 | 0 | 0 | 0 | 0 | 0 | -1 | 0 | 0 |  | 0 | 0 | 0 | 0 | 0 | 0 | 0 | 0 | 0 | 0 | 0 | 0 | 0 | -1 | 0 | 0 | 0 | 0 | 0 | 0 | 0 | 0 | 0 | 0 | 0 | 0 | 0 | 0 | 0 | 0 | 0 |  |  |  |  | 0 | 0 | 0 | 0 | 0 | 0 | 0 | 0 | -3.0654e-06 | 1/1/2042 | 12/31/2099 | TRUE | 20-Hour Compressed Air Storage |  | 2036 |  |  |  | REF | 0 | 0 | Real 2021 ¦ 12/22/2022 3:42:52 PM | 0 | Area 1001 20-Hour Compressed Air 2042 | 0 |  | 1 | Unit |  | PJM | 0 | 0 | 0.97 | 0 | 0 | 0 | 0 | 0 | 0 | 0 | 0 | 0
23520 | Area 1001 20-Hour Compressed Air 2043 | ATC | 2036 | AEP-KPCO | 0 | 0 | 0 | 0 | 0 |  | 0 | 0 | 0 | 0 | 0 | 0 | 0 | 0 | -1 | 0 | 0 |  | 0 | 0 | 0 | 0 | 0 | 0 | 0 | 0 | 0 | 0 | 0 | 0 | 0 | -1 | 0 | 0 | 0 | 0 | 0 | 0 | 0 | 0 | 0 | 0 | 0 | 0 | 0 | 0 | 0 | 0 | 0 |  |  |  |  | 0 | 0 | 0 | 0 | 0 | 0 | 0 | 0 | -3.0654e-06 | 1/1/2043 | 12/31/2099 | TRUE | 20-Hour Compressed Air Storage |  | 2036 |  |  |  | REF | 0 | 0 | Real 2021 ¦ 12/22/2022 3:42:52 PM | 0 | Area 1001 20-Hour Compressed Air 2043 | 0 |  | 1 | Unit |  | PJM | 0 | 0 | 0.97 | 0 | 0 | 0 | 0 | 0 | 0 | 0 | 0 | 0
23521 | Area 1001 Hydrogen electrolyzer + Hydrogen gas CT 2023 | ATC | 2036 | AEP-KPCO | 240 | 240 | 0 | 0 | 0 |  | 0 | 131598.2656 | 240 | 118549.7188 | 13048.5498 | 0 | 0 | 0 | -1 | 0 | 0 |  | 0 | 0 | -1.3026 | -11442.3438 | -11442.3438 | 0 | 0 | 0 | 0 | 279.869 | 279.869 | 0 | 0 | -1 | 0 | 0 | 28 | 0 | 0.01857 | 0.01857 | 0 | 0 | 0 | 0 | 0 | -131613.4219 | 0 | 0 | 0 | 0 | 0 | -0.0054276 |  |  |  | 0 | 0 | 0 | 0 | 0 | 536 | 4062.6248 | 4651.4907 | -585.3616 | 1/1/2023 | 12/31/2099 | TRUE | 10-Hour H2 Electrolyzer |  | 2036 |  |  |  | REF | 0 | 0 | Real 2021 ¦ 12/22/2022 3:42:52 PM | 173.5307 | Area 1001 Hydrogen electrolyzer + Hydrogen gas CT 2023 | 0 |  | 1 | Unit |  | PJM | 232.8 | 0 | 0.97 | 0 | 0 | 0 | 0 | 2108160 | 295.0248 | 0 | 0 | 0
23522 | Area 1001 Hydrogen electrolyzer + Hydrogen gas CT 2024 | ATC | 2036 | AEP-KPCO | 240 | 240 | 0 | 0 | 0 |  | 0 | 115661.8125 | 240 | 102639.7578 | 13022.0547 | 0 | 0 | 0 | -1 | 0 | 0 |  | 0 | 0 | -0.84453 | -7418.3213 | -7418.3213 | 0 | 0 | 0 | 0 | 213.5914 | 213.5914 | 0 | 0 | -1 | 0 | 0 | 31 | 0 | 0.023257 | 0.023257 | 0 | 0 | 0 | 0 | 0 | -115601.5312 | 0 | 0 | 0 | 0 | 0 | -0.0035189 |  |  |  | 0 | 0 | 0 | 0 | 0 | 484 | 2873.0535 | 3087.4124 | -210.7736 | 1/1/2024 | 12/31/2099 | TRUE | 10-Hour H2 Electrolyzer |  | 2036 |  |  |  | REF | 0 | 0 | Real 2021 ¦ 12/22/2022 3:42:52 PM | 35.6849 | Area 1001 Hydrogen electrolyzer + Hydrogen gas CT 2024 | 0 |  | 1 | Unit |  | PJM | 232.8 | 0 | 0.97 | 0 | 0 | 0 | 0 | 2108160 | 153.3046 | 0 | 0 | 0
23523 | Area 1001 Hydrogen electrolyzer + Hydrogen gas CT 2025 | ATC | 2036 | AEP-KPCO | 240 | 240 | 0 | 0 | 0 |  | 0 | 108587.7812 | 240 | 95578.9688 | 13008.8076 | 0 | 0 | 0 | -1 | 0 | 0 |  | 0 | 0 | -0.84453 | -7418.3213 | -7418.3213 | 0 | 0 | 0 | 0 | 213.5914 | 213.5914 | 0 | 0 | -1 | 0 | 0 | 31 | 0 | 0.11714 | 0.11714 | 0 | 0 | 0 | 0 | 0 | -108527.4922 | 0 | 0 | 0 | 0 | 0 | -0.0035189 |  |  |  | 0 | 0 | 0 | 0 | 0 | 484 | 2873.0535 | 3087.4124 | -210.7736 | 1/1/2025 | 12/31/2099 | TRUE | 10-Hour H2 Electrolyzer |  | 2036 |  |  |  | REF | 0 | 0 | Real 2021 ¦ 12/22/2022 3:42:52 PM | 35.6849 | Area 1001 Hydrogen electrolyzer + Hydrogen gas CT 2025 | 0 |  | 1 | Unit |  | PJM | 232.8 | 0 | 0.97 | 0 | 0 | 0 | 0 | 2108160 | 153.3046 | 0 | 0 | 0
23524 | Area 1001 Hydrogen electrolyzer + Hydrogen gas CT 2026 | ATC | 2036 | AEP-KPCO | 240 | 240 | 0 | 0 | 0 |  | 0 | 106772.9062 | 240 | 93790.5938 | 12982.3135 | 0 | 0 | 0 | -1 | 0 | 0 |  | 0 | 0 | -0.84453 | -7418.3213 | -7418.3213 | 0 | 0 | 0 | 0 | 213.5914 | 213.5914 | 0 | 0 | -1 | 0 | 0 | 31 | 0 | 0.03976 | 0.03976 | 0 | 0 | 0 | 0 | 0 | -106712.6172 | 0 | 0 | 0 | 0 | 0 | -0.0035189 |  |  |  | 0 | 0 | 0 | 0 | 0 | 484 | 2873.0535 | 3087.4124 | -210.7736 | 1/1/2026 | 12/31/2099 | TRUE | 10-Hour H2 Electrolyzer |  | 2036 |  |  |  | REF | 0 | 0 | Real 2021 ¦ 12/22/2022 3:42:52 PM | 35.6849 | Area 1001 Hydrogen electrolyzer + Hydrogen gas CT 2026 | 0 |  | 1 | Unit |  | PJM | 232.8 | 0 | 0.97 | 0 | 0 | 0 | 0 | 2108160 | 153.3046 | 0 | 0 | 0
23525 | Area 1001 Hydrogen electrolyzer + Hydrogen gas CT 2027 | ATC | 2036 | AEP-KPCO | 240 | 240 | 0 | 0 | 0 |  | 0 | 105183.2344 | 240 | 92227.4141 | 12955.8184 | 0 | 0 | 0 | -1 | 0 | 0 |  | 0 | 0 | -0.84444 | -7417.5815 | -7417.5815 | 0 | 0 | 0 | 0 | 213.583 | 213.583 | 0 | 0 | -1 | 0 | 0 | 31 | 0 | 0.036378 | 0.036378 | 0 | 0 | 0 | 0 | 0 | -105122.9297 | 0 | 0 | 0 | 0 | 0 | -0.0035185 |  |  |  | 0 | 0 | 0 | 0 | 0 | 481 | 2872.8999 | 3087.1443 | -210.6881 | 1/1/2027 | 12/31/2099 | TRUE | 10-Hour H2 Electrolyzer |  | 2036 |  |  |  | REF | 0 | 0 | Real 2021 ¦ 12/22/2022 3:42:52 PM | 35.663 | Area 1001 Hydrogen electrolyzer + Hydrogen gas CT 2027 | 0 |  | 1 | Unit |  | PJM | 232.8 | 0 | 0.97 | 0 | 0 | 0 | 0 | 2108160 | 153.2801 | 0 | 0 | 0
23526 | Area 1001 Hydrogen electrolyzer + Hydrogen gas CT 2028 | ATC | 2036 | AEP-KPCO | 240 | 240 | 0 | 0 | 0 |  | 0 | 103805.5156 | 240 | 90862.9453 | 12942.5713 | 0 | 0 | 0 | -1 | 0 | 0 |  | 0 | 0 | -0.83228 | -7310.7402 | -7310.7402 | 0 | 0 | 0 | 0 | 211.8109 | 211.8109 | 0 | 0 | -1 | 0 | 0 | 31 | 0 | 0.15994 | 0.15994 | 0 | 0 | 0 | 0 | 0 | -103743.3516 | 0 | 0 | 0 | 0 | 0 | -0.0034678 |  |  |  | 0 | 0 | 0 | 0 | 0 | 485 | 2841.0027 | 3045.5227 | -200.9146 | 1/1/2028 | 12/31/2099 | TRUE | 10-Hour H2 Electrolyzer |  | 2036 |  |  |  | REF | 0 | 0 | Real 2021 ¦ 12/22/2022 3:42:52 PM | 32.053 | Area 1001 Hydrogen electrolyzer + Hydrogen gas CT 2028 | 0 |  | 1 | Unit |  | PJM | 232.8 | 0 | 0.97 | 0 | 0 | 0 | 0 | 2108160 | 149.6443 | 0 | 0 | 0
23527 | Area 1001 Hydrogen electrolyzer + Hydrogen gas CT 2029 | ATC | 2036 | AEP-KPCO | 240 | 240 | 0 | 0 | 0 |  | 0 | 102851.7188 | 240 | 89935.6406 | 12916.0771 | 0 | 0 | 0 | -1 | 0 | 0 |  | 0 | 0 | -0.82054 | -7207.6509 | -7207.6509 | 0 | 0 | 0 | 0 | 210.1061 | 210.1061 | 0 | 0 | -1 | 0 | 0 | 31 | 0 | 0.091392 | 0.091392 | 0 | 0 | 0 | 0 | 0 | -102787.75 | 0 | 0 | 0 | 0 | 0 | -0.0034189 |  |  |  | 0 | 0 | 0 | 0 | 0 | 486 | 2810.3108 | 3005.3884 | -191.4617 | 1/1/2029 | 12/31/2099 | TRUE | 10-Hour H2 Electrolyzer |  | 2036 |  |  |  | REF | 0 | 0 | Real 2021 ¦ 12/22/2022 3:42:52 PM | 28.573 | Area 1001 Hydrogen electrolyzer + Hydrogen gas CT 2029 | 0 |  | 1 | Unit |  | PJM | 232.8 | 0 | 0.97 | 0 | 0 | 0 | 0 | 2108160 | 146.1382 | 0 | 0 | 0
23528 | Area 1001 Hydrogen electrolyzer + Hydrogen gas CT 2030 | ATC | 2036 | AEP-KPCO | 240 | 240 | 0 | 0 | 0 |  | 0 | 101990.6406 | 240 | 89101.0625 | 12889.583 | 0 | 0 | 0 | -1 | 0 | 0 |  | 0 | 0 | -0.80838 | -7100.8521 | -7100.8521 | 0 | 0 | 0 | 0 | 208.3395 | 208.3395 | 0 | 0 | -1 | 0 | 0 | 31 | 0 | 0.017534 | 0.017534 | 0 | 0 | 0 | 0 | 0 | -101924.8125 | 0 | 0 | 0 | 0 | 0 | -0.0033683 |  |  |  | 0 | 0 | 0 | 0 | 0 | 484 | 2778.5061 | 2963.8074 | -181.6758 | 1/1/2030 | 12/31/2099 | TRUE | 10-Hour H2 Electrolyzer |  | 2036 |  |  |  | REF | 0 | 0 | Real 2021 ¦ 12/22/2022 3:42:52 PM | 24.9591 | Area 1001 Hydrogen electrolyzer + Hydrogen gas CT 2030 | 0 |  | 1 | Unit |  | PJM | 232.8 | 0 | 0.97 | 0 | 0 | 0 | 0 | 2108160 | 142.5079 | 0 | 0 | 0
23529 | Area 1001 Hydrogen electrolyzer + Hydrogen gas CT 2031 | ATC | 2036 | AEP-KPCO | 240 | 240 | 0 | 0 | 0 |  | 0 | 102136.3672 | 240 | 89286.5234 | 12849.8408 | 0 | 0 | 0 | -1 | 0 | 0 |  | 0 | 0 | -0.79611 | -6993.0151 | -6993.0151 | 0 | 0 | 0 | 0 | 206.576 | 206.576 | 0 | 0 | -1 | 0 | 0 | 31 | 0 | 0.017092 | 0.017092 | 0 | 0 | 0 | 0 | 0 | -102068.7109 | 0 | 0 | 0 | 0 | 0 | -0.0033171 |  |  |  | 0 | 0 | 0 | 0 | 0 | 477 | 2746.7542 | 2921.9307 | -171.571 | 1/1/2031 | 12/31/2099 | TRUE | 10-Hour H2 Electrolyzer |  | 2036 |  |  |  | REF | 0 | 0 | Real 2021 ¦ 12/22/2022 3:42:52 PM | 21.3409 | Area 1001 Hydrogen electrolyzer + Hydrogen gas CT 2031 | 0 |  | 1 | Unit |  | PJM | 232.8 | 0 | 0.97 | 0 | 0 | 0 | 0 | 2108160 | 138.9208 | 0 | 0 | 0
23530 | Area 1001 Hydrogen electrolyzer + Hydrogen gas CT 2032 | ATC | 2036 | AEP-KPCO | 240 | 240 | 0 | 0 | 0 |  | 0 | 102427.8047 | 240 | 89617.7031 | 12810.0986 | 0 | 0 | 0 | -1 | 0 | 0 |  | 0 | 0 | -0.78385 | -6885.3667 | -6885.3667 | 0 | 0 | 0 | 0 | 204.8163 | 204.8163 | 0 | 0 | -1 | 0 | 0 | 31 | 0 | 0.028247 | 0.028247 | 0 | 0 | 0 | 0 | 0 | -102358.3438 | 0 | 0 | 0 | 0 | 0 | -0.0032661 |  |  |  | 0 | 0 | 0 | 0 | 0 | 476 | 2715.0698 | 2880.1311 | -161.4552 | 1/1/2032 | 12/31/2099 | TRUE | 10-Hour H2 Electrolyzer |  | 2036 |  |  |  | REF | 0 | 0 | Real 2021 ¦ 12/22/2022 3:42:52 PM | 17.7462 | Area 1001 Hydrogen electrolyzer + Hydrogen gas CT 2032 | 0 |  | 1 | Unit |  | PJM | 232.8 | 0 | 0.97 | 0 | 0 | 0 | 0 | 2108160 | 135.3572 | 0 | 0 | 0
23531 | Area 1001 Hydrogen electrolyzer + Hydrogen gas CT 2033 | ATC | 2036 | AEP-KPCO | 240 | 240 | 0 | 0 | 0 |  | 0 | 102626.5156 | 240 | 89869.3984 | 12757.1104 | 0 | 0 | 0 | -1 | 0 | 0 |  | 0 | 0 | -0.77152 | -6776.9912 | -6776.9912 | 0 | 0 | 0 | 0 | 203.0426 | 203.0426 | 0 | 0 | -1 | 0 | 0 | 31 | 0 | 0.02452 | 0.02452 | 0 | 0 | 0 | 0 | 0 | -102555.2422 | 0 | 0 | 0 | 0 | 0 | -0.0032146 |  |  |  | 0 | 0 | 0 | 0 | 0 | 476 | 2683.1396 | 2838.0393 | -151.2842 | 1/1/2033 | 12/31/2099 | TRUE | 10-Hour H2 Electrolyzer |  | 2036 |  |  |  | REF | 0 | 0 | Real 2021 ¦ 12/22/2022 3:42:52 PM | 14.1132 | Area 1001 Hydrogen electrolyzer + Hydrogen gas CT 2033 | 0 |  | 1 | Unit |  | PJM | 232.8 | 0 | 0.97 | 0 | 0 | 0 | 0 | 2108160 | 131.7699 | 0 | 0 | 0
23532 | Area 1001 Hydrogen electrolyzer + Hydrogen gas CT 2034 | ATC | 2036 | AEP-KPCO | 240 | 240 | 0 | 0 | 0 |  | 0 | 102984.1875 | 240 | 90266.8203 | 12717.3682 | 0 | 0 | 0 | -1 | 0 | 0 |  | 0 | 0 | -0.75926 | -6669.3633 | -6669.3633 | 0 | 0 | 0 | 0 | 201.2897 | 201.2897 | 0 | 0 | -1 | 0 | 0 | 31 | 0 | 0.057285 | 0.057285 | 0 | 0 | 0 | 0 | 0 | -102911.1094 | 0 | 0 | 0 | 0 | 0 | -0.0031636 |  |  |  | 0 | 0 | 0 | 0 | 0 | 470 | 2651.5698 | 2796.28 | -141.1544 | 1/1/2034 | 12/31/2099 | TRUE | 10-Hour H2 Electrolyzer |  | 2036 |  |  |  | REF | 0 | 0 | Real 2021 ¦ 12/22/2022 3:42:52 PM | 10.5013 | Area 1001 Hydrogen electrolyzer + Hydrogen gas CT 2034 | 0 |  | 1 | Unit |  | PJM | 232.8 | 0 | 0.97 | 0 | 0 | 0 | 0 | 2108160 | 128.211 | 0 | 0 | 0
23533 | Area 1001 Hydrogen electrolyzer + Hydrogen gas CT 2035 | ATC | 2036 | AEP-KPCO | 240 | 240 | 0 | 0 | 0 |  | 0 | 103514.0781 | 240 | 90849.6953 | 12664.3789 | 0 | 0 | 0 | -1 | 0 | 0 |  | 0 | 0 | -0.74692 | -6560.9443 | -6560.9443 | 0 | 0 | 0 | 0 | 199.5179 | 199.5179 | 0 | 0 | -1 | 0 | 0 | 31 | 0 | 0.062342 | 0.062342 | 0 | 0 | 0 | 0 | 0 | -103439.1797 | 0 | 0 | 0 | 0 | 0 | -0.0031122 |  |  |  | 0 | 0 | 0 | 0 | 0 | 469 | 2619.6675 | 2754.1836 | -130.9705 | 1/1/2035 | 12/31/2099 | TRUE | 10-Hour H2 Electrolyzer |  | 2036 |  |  |  | REF | 0 | 0 | Real 2021 ¦ 12/22/2022 3:42:52 PM | 6.8685 | Area 1001 Hydrogen electrolyzer + Hydrogen gas CT 2035 | 0 |  | 1 | Unit |  | PJM | 232.8 | 0 | 0.97 | 0 | 0 | 0 | 0 | 2108160 | 124.6232 | 0 | 0 | 0
23534 | Area 1001 Hydrogen electrolyzer + Hydrogen gas CT 2036 | ATC | 2036 | AEP-KPCO | 240 | 240 | 0 | 0 | 0 |  | 0 | 103898.25 | 240 | 91273.6094 | 12624.6377 | 0 | 0 | 0 | -1 | 0 | 0 |  | 0 | 0 | -0.73507 | -6456.8613 | -6456.8613 | 0 | 0 | 0 | 0 | 197.8311 | 197.8311 | 0 | 0 | -1 | 0 | 0 | 30 | 0 | 0.031771 | 0.031771 | 0 | 0 | 0 | 0 | 0 | -103821.5938 | 0 | 0 | 0 | 0 | 0 | -0.0030628 |  |  |  | 0 | 0 | 0 | 0 | 0 | 456 | 2589.2805 | 2713.8425 | -121.1391 | 1/1/2036 | 12/31/2099 | TRUE | 10-Hour H2 Electrolyzer |  | 2036 |  |  |  | REF | 0 | 0 | Real 2021 ¦ 12/22/2022 3:42:52 PM | 3.4229 | Area 1001 Hydrogen electrolyzer + Hydrogen gas CT 2036 | 0 |  | 1 | Unit |  | PJM | 232.8 | 0 | 0.97 | 0 | 0 | 0 | 0 | 2108160 | 121.1737 | 0 | 0 | 0
23535 | Area 1001 Hydrogen electrolyzer + Hydrogen gas CT 2037 | ATC | 2036 | AEP-KPCO | 0 | 0 | 0 | 0 | 0 |  | 0 | 0 | 0 | 0 | 0 | 0 | 0 | 0 | -1 | 0 | 0 |  | 0 | 0 | 0 | 0 | 0 | 0 | 0 | 0 | 0 | 0 | 0 | 0 | 0 | -1 | 0 | 0 | 0 | 0 | 0 | 0 | 0 | 0 | 0 | 0 | 0 | 0 | 0 | 0 | 0 | 0 | 0 |  |  |  |  | 0 | 0 | 0 | 0 | 0 | 0 | 0 | 0 | -1.5327e-06 | 1/1/2037 | 12/31/2099 | TRUE | 10-Hour H2 Electrolyzer |  | 2036 |  |  |  | REF | 0 | 0 | Real 2021 ¦ 12/22/2022 3:42:52 PM | 0 | Area 1001 Hydrogen electrolyzer + Hydrogen gas CT 2037 | 0 |  | 1 | Unit |  | PJM | 0 | 0 | 0.97 | 0 | 0 | 0 | 0 | 0 | 0 | 0 | 0 | 0
23536 | Area 1001 Hydrogen electrolyzer + Hydrogen gas CT 2038 | ATC | 2036 | AEP-KPCO | 0 | 0 | 0 | 0 | 0 |  | 0 | 0 | 0 | 0 | 0 | 0 | 0 | 0 | -1 | 0 | 0 |  | 0 | 0 | 0 | 0 | 0 | 0 | 0 | 0 | 0 | 0 | 0 | 0 | 0 | -1 | 0 | 0 | 0 | 0 | 0 | 0 | 0 | 0 | 0 | 0 | 0 | 0 | 0 | 0 | 0 | 0 | 0 |  |  |  |  | 0 | 0 | 0 | 0 | 0 | 0 | 0 | 0 | -1.5327e-06 | 1/1/2038 | 12/31/2099 | TRUE | 10-Hour H2 Electrolyzer |  | 2036 |  |  |  | REF | 0 | 0 | Real 2021 ¦ 12/22/2022 3:42:52 PM | 0 | Area 1001 Hydrogen electrolyzer + Hydrogen gas CT 2038 | 0 |  | 1 | Unit |  | PJM | 0 | 0 | 0.97 | 0 | 0 | 0 | 0 | 0 | 0 | 0 | 0 | 0
23537 | Area 1001 Hydrogen electrolyzer + Hydrogen gas CT 2039 | ATC | 2036 | AEP-KPCO | 0 | 0 | 0 | 0 | 0 |  | 0 | 0 | 0 | 0 | 0 | 0 | 0 | 0 | -1 | 0 | 0 |  | 0 | 0 | 0 | 0 | 0 | 0 | 0 | 0 | 0 | 0 | 0 | 0 | 0 | -1 | 0 | 0 | 0 | 0 | 0 | 0 | 0 | 0 | 0 | 0 | 0 | 0 | 0 | 0 | 0 | 0 | 0 |  |  |  |  | 0 | 0 | 0 | 0 | 0 | 0 | 0 | 0 | -1.5327e-06 | 1/1/2039 | 12/31/2099 | TRUE | 10-Hour H2 Electrolyzer |  | 2036 |  |  |  | REF | 0 | 0 | Real 2021 ¦ 12/22/2022 3:42:52 PM | 0 | Area 1001 Hydrogen electrolyzer + Hydrogen gas CT 2039 | 0 |  | 1 | Unit |  | PJM | 0 | 0 | 0.97 | 0 | 0 | 0 | 0 | 0 | 0 | 0 | 0 | 0
23538 | Area 1001 Hydrogen electrolyzer + Hydrogen gas CT 2040 | ATC | 2036 | AEP-KPCO | 0 | 0 | 0 | 0 | 0 |  | 0 | 0 | 0 | 0 | 0 | 0 | 0 | 0 | -1 | 0 | 0 |  | 0 | 0 | 0 | 0 | 0 | 0 | 0 | 0 | 0 | 0 | 0 | 0 | 0 | -1 | 0 | 0 | 0 | 0 | 0 | 0 | 0 | 0 | 0 | 0 | 0 | 0 | 0 | 0 | 0 | 0 | 0 |  |  |  |  | 0 | 0 | 0 | 0 | 0 | 0 | 0 | 0 | -1.5327e-06 | 1/1/2040 | 12/31/2099 | TRUE | 10-Hour H2 Electrolyzer |  | 2036 |  |  |  | REF | 0 | 0 | Real 2021 ¦ 12/22/2022 3:42:52 PM | 0 | Area 1001 Hydrogen electrolyzer + Hydrogen gas CT 2040 | 0 |  | 1 | Unit |  | PJM | 0 | 0 | 0.97 | 0 | 0 | 0 | 0 | 0 | 0 | 0 | 0 | 0
23539 | Area 1001 Hydrogen electrolyzer + Hydrogen gas CT 2041 | ATC | 2036 | AEP-KPCO | 0 | 0 | 0 | 0 | 0 |  | 0 | 0 | 0 | 0 | 0 | 0 | 0 | 0 | -1 | 0 | 0 |  | 0 | 0 | 0 | 0 | 0 | 0 | 0 | 0 | 0 | 0 | 0 | 0 | 0 | -1 | 0 | 0 | 0 | 0 | 0 | 0 | 0 | 0 | 0 | 0 | 0 | 0 | 0 | 0 | 0 | 0 | 0 |  |  |  |  | 0 | 0 | 0 | 0 | 0 | 0 | 0 | 0 | -1.5327e-06 | 1/1/2041 | 12/31/2099 | TRUE | 10-Hour H2 Electrolyzer |  | 2036 |  |  |  | REF | 0 | 0 | Real 2021 ¦ 12/22/2022 3:42:52 PM | 0 | Area 1001 Hydrogen electrolyzer + Hydrogen gas CT 2041 | 0 |  | 1 | Unit |  | PJM | 0 | 0 | 0.97 | 0 | 0 | 0 | 0 | 0 | 0 | 0 | 0 | 0
23540 | Area 1001 Hydrogen electrolyzer + Hydrogen gas CT 2042 | ATC | 2036 | AEP-KPCO | 0 | 0 | 0 | 0 | 0 |  | 0 | 0 | 0 | 0 | 0 | 0 | 0 | 0 | -1 | 0 | 0 |  | 0 | 0 | 0 | 0 | 0 | 0 | 0 | 0 | 0 | 0 | 0 | 0 | 0 | -1 | 0 | 0 | 0 | 0 | 0 | 0 | 0 | 0 | 0 | 0 | 0 | 0 | 0 | 0 | 0 | 0 | 0 |  |  |  |  | 0 | 0 | 0 | 0 | 0 | 0 | 0 | 0 | -1.5327e-06 | 1/1/2042 | 12/31/2099 | TRUE | 10-Hour H2 Electrolyzer |  | 2036 |  |  |  | REF | 0 | 0 | Real 2021 ¦ 12/22/2022 3:42:52 PM | 0 | Area 1001 Hydrogen electrolyzer + Hydrogen gas CT 2042 | 0 |  | 1 | Unit |  | PJM | 0 | 0 | 0.97 | 0 | 0 | 0 | 0 | 0 | 0 | 0 | 0 | 0
23541 | Area 1001 Hydrogen electrolyzer + Hydrogen gas CT 2043 | ATC | 2036 | AEP-KPCO | 0 | 0 | 0 | 0 | 0 |  | 0 | 0 | 0 | 0 | 0 | 0 | 0 | 0 | -1 | 0 | 0 |  | 0 | 0 | 0 | 0 | 0 | 0 | 0 | 0 | 0 | 0 | 0 | 0 | 0 | -1 | 0 | 0 | 0 | 0 | 0 | 0 | 0 | 0 | 0 | 0 | 0 | 0 | 0 | 0 | 0 | 0 | 0 |  |  |  |  | 0 | 0 | 0 | 0 | 0 | 0 | 0 | 0 | -1.5327e-06 | 1/1/2043 | 12/31/2099 | TRUE | 10-Hour H2 Electrolyzer |  | 2036 |  |  |  | REF | 0 | 0 | Real 2021 ¦ 12/22/2022 3:42:52 PM | 0 | Area 1001 Hydrogen electrolyzer + Hydrogen gas CT 2043 | 0 |  | 1 | Unit |  | PJM | 0 | 0 | 0.97 | 0 | 0 | 0 | 0 | 0 | 0 | 0 | 0 | 0
23542 | Area 1001 Test Paired Solar | ATC | 2036 | AEP-KPCO | 22.8598 | 100 | 0 | 0 | 0 | 0 | 0 | 19098.1309 | 100 | 17607.8145 | 1490.3165 | 0 | 0 | 0 | -1 | 0 | 0 | 0 | 0 | 0 | 22.8598 | 200800.8594 | 200800.8594 | 0 | 0 | 0 | 0 | 6523.7349 | 6523.7349 | 0 | 0 | -1 | 0 | 0 | 366 | 0 | 0 | 0 | 0 | 0 | 0 | 0 | 0 | -12574.3965 | 0 | 0 | 0 | 0 | 0 | 0.2286 | 32.4886 | 95.1098 | -62.6212 | 0 | 77.1402 | 0 | 0 | 0 | 4394 | 200800.8594 | 0 | 0 | 1/1/2023 | 12/31/2099 | TRUE | Solar |  | 2036 |  |  |  | REF | 0 | 0 | Real 2021 ¦ 12/22/2022 3:42:52 PM | 0 | Area 1001 Test Paired Solar | 0 |  | 1 | Unit |  | PJM | 5 | 0 | 0.17033 | 0 | 0 | 0 | 0 | 200800.8594 | 0 | 0 | 0 | 0
23543 | Area 1001 Test Paired Storage | ATC | 2036 | AEP-KPCO | 50 | 50 | 0 | 0 | 0 |  | 0 | 10702.6807 | 50 | 9524.2266 | 1178.454 | 0 | 0 | 0 | -1 | 0 | 0 |  | 0 | 0 | -1.4497 | -12734.0459 | -12734.0459 | 0 | 0 | 0 | 0 | 3087.0051 | 3087.0051 | 0 | 0 | -1 | 0 | 0 | 689 | 0 | 0.055729 | 0.055729 | 0 | 0 | 0 | 0 | 0 | -9881.3467 | 0 | 0 | 0 | 0 | 0 | -0.028994 |  |  |  | 0 | 0 | 0 | 0 | 0 | 4842 | 62914.2891 | 64301.0859 | -1384.3326 | 1/1/2023 | 12/31/2099 | TRUE | 4-Hour Li-on Battery Storage |  | 2036 |  |  |  | REF | 0 | 0 | Real 2021 ¦ 12/22/2022 3:42:52 PM | 133.2021 | Area 1001 Test Paired Storage | 0 |  | 1 | Unit |  | PJM | 48.5 | 0 | 0.97 | 0 | 0 | 0 | 0 | 439200 | 2265.6709 | 0 | 0 | 0
23544 | Spicewood Solar 2027 | ATC | 2036 | AEP-KPCO | 22.8598 | 100 | 0 | -33.7712 | -35.4597 | -33.7712 | -33.7712 | 14594.0635 | 100 | 13285.8965 | 1308.1667 | 0 | 0 | 0 | -1 | 0 | 0 | 0 | 0 | 0 | 22.8598 | 200800.8594 | 200800.8594 | 0 | 0 | 0 | 0 | 6523.7349 | 6523.7349 | 0 | 0 | -1 | 0 | 0 | 366 | 0 | 0 | 0 | 0 | 0 | 0 | 0 | 0 | -1289.0507 | -6781.2773 | 0 | -6781.2773 | 0 | 0 | 0.2286 | 32.4886 | 38.9081 | -6.4195 | 0 | 77.1402 | 0 | 0 | 0 | 4394 | 200800.8594 | 0 | 0 | 1/1/2027 | 12/31/2099 | TRUE | Solar |  | 2036 |  |  |  | REF | 0 | 0 | Real 2021 ¦ 12/22/2022 3:42:52 PM | 0 | Spicewood Solar 2027 | 0 |  | 1 | Unit |  | PJM | 5 | 0 | 0.17033 | 0 | 0 | 0 | 0 | 200800.8594 | 0 | 0 | 0 | 0
23545 | Big Sandy #1_Ext Gas | ATC | 2036 | AEP-KPCO | 257.4875 | 295 | 0 | 41.1002 | 39.9926 | 41.7723 | 38.0882 | 2773.075 | 295.4 | 2262.071 | 328.5491 | 182.4548 | 0 | 3.2077 | -1 | 5764066.5 | 9638 | 9855.2412 | 8870.6787 | 51.4975 | 66.5839 | 584873.1875 | 584873.1875 | 0 | 6.8192 | 30.7263 | 5764066.5 | 29562.457 | 29562.457 | 0 | 0 | -1 | 0 | 234.7871 | 14 | 18789.9883 | 0.58895 | 0 | 0 | 0.58895 | 0 | 0 | 0 | 2123.0935 | 1453.3336 | 810.6942 | 0 | 642.6395 | 0 | 0.22571 | 50.5451 | 46.9151 | 3.63 | 4188.1782 | 7.6902 | 29.8224 | 0 | 0 | 2699 | 584873.1875 | 0 | 0 | 6/1/2031 | 5/31/2041 | TRUE | TCO |  | 2036 |  |  |  | REF | 0 | 0 | Real 2021 ¦ 12/22/2022 3:42:52 PM | 0 | Big Sandy #1_Ext Gas | 0 |  | 2 | Unit |  | PJM | 280.25 | 0 | 0.95 | 0 | 0 | 234.7871 | 0 | 2261769.75 | 0 | 18789.9883 | 0 | 0
23546 | Big Sandy #1_Ext_NGCCS retrofit 2031 | ATC | 2036 | AEP-KPCO | 286.445 | 295 | 0 | -1.5941 | -1.5449 | -1.6099 | -1.4713 | 73418.6172 | 295.4 | 2262.071 | 555.17 | 70601.375 | 0 | 3.2077 | -1 | 26022914 | 10678.9043 | 10679.0488 | 10462.4697 | 57.289 | 277.4157 | 2436819.5 | 2436819.5 | 0 | 0.022769 | 100 | 26022914 | 91508.0781 | 91508.0781 | 0 | 0 | -1 | 0 | 0 | 0 | 83470.9766 | 8.1586 | 0 | 0 | 8.1586 | 0 | 0 | 0 | 22012.5566 | 10888.626 | 3377.6814 | 3189.8979 | 4321.0469 | 0 | 0.94039 | 37.5523 | 28.5189 | 9.0333 | -98282.7031 | 8.555 | 0 | 0 | 0 | 8784 | 2436819.5 | 0 | 0 | 6/1/2031 | 5/31/2041 | TRUE | TCO |  | 2036 |  |  |  | REF | 0 | 0 | Real 2021 ¦ 12/22/2022 3:42:52 PM | 0 | Big Sandy #1_Ext_NGCCS retrofit 2032 | 0 |  | 2 | Unit |  | PJM | 280.25 | 0 | 0.95 | 0 | 0 | 0 | 0 | 2516133 | 0 | 83470.9766 | 0 | 0
23547 | Residential - Low/Medium_23-25 | ATC | 2036 | AEP-KPCO | 0 | 0 | 0 | 0 | 0 |  | 0 | 0 | 0 | 0 | 0 | 0 | 0 | 0 | -1 | 0 | 0 |  | 0 | 0 | 0 | 0 | 0 | 0 | 0 | 0 | 0 | 0 | 0 | 0 | 0 | -1 | 0 | 0 | 0 | 0 | 0 | 0 | 0 | 0 | 0 | 0 | 0 | 0 | 0 | 0 | 0 | 0 | 0 |  |  |  |  | 0 | 0 | 0 | 0 | 0 | 0 | 0 | 0 | 0 | 1/1/2023 | 12/31/2099 | TRUE | DSM_EE |  | 2036 |  |  |  | REF | 0 | 0 | Real 2021 ¦ 12/22/2022 3:42:52 PM | 0 | Residential - Low/Medium_23-25 | 0 |  | 1 | Unit |  | PJM | 0 | 0 | 0.17033 | 0 | 0 | 0 | 0 | 0 | 0 | 0 | 0 | 0
23548 | Residential - High_23-25 | ATC | 2036 | AEP-KPCO | 0 | 0 | 0 | 0 | 0 |  | 0 | 0 | 0 | 0 | 0 | 0 | 0 | 0 | -1 | 0 | 0 |  | 0 | 0 | 0 | 0 | 0 | 0 | 0 | 0 | 0 | 0 | 0 | 0 | 0 | -1 | 0 | 0 | 0 | 0 | 0 | 0 | 0 | 0 | 0 | 0 | 0 | 0 | 0 | 0 | 0 | 0 | 0 |  |  |  |  | 0 | 0 | 0 | 0 | 0 | 0 | 0 | 0 | 0 | 1/1/2023 | 12/31/2099 | TRUE | DSM_EE |  | 2036 |  |  |  | REF | 0 | 0 | Real 2021 ¦ 12/22/2022 3:42:52 PM | 0 | Residential - High_23-25 | 0 |  | 1 | Unit |  | PJM | 0 | 0 | 1 | 0 | 0 | 0 | 0 | 0 | 0 | 0 | 0 | 0
23549 | Residential - Behavior_23-25 | ATC | 2036 | AEP-KPCO | 0 | 0 | 0 | 0 | 0 |  | 0 | 0 | 0 | 0 | 0 | 0 | 0 | 0 | -1 | 0 | 0 |  | 0 | 0 | 0 | 0 | 0 | 0 | 0 | 0 | 0 | 0 | 0 | 0 | 0 | -1 | 0 | 0 | 0 | 0 | 0 | 0 | 0 | 0 | 0 | 0 | 0 | 0 | 0 | 0 | 0 | 0 | 0 |  |  |  |  | 0 | 0 | 0 | 0 | 0 | 0 | 0 | 0 | 0 | 1/1/2023 | 12/31/2099 | TRUE | DSM_EE |  | 2036 |  |  |  | REF | 0 | 0 | Real 2021 ¦ 12/22/2022 3:42:52 PM | 0 | Residential - Behavior_23-25 | 0 |  | 1 | Unit |  | PJM | 0 | 0 | 1 | 0 | 0 | 0 | 0 | 0 | 0 | 0 | 0 | 0
23550 | C&I - Low_23-25 | ATC | 2036 | AEP-KPCO | 0.42746 | 3741.8269 | 0 | 0 | 0 | 0 | 0 | 0 | 3741.8269 | 0 | 0 | 0 | 0 | 0 | -1 | 0 | 0 | 0 | 0 | 0 | 0.42746 | 3754.8164 | 3754.8164 | 0 | 0 | 0 | 0 | 139.2737 | 139.2737 | 0 | 0 | -1 | 0 | 0 | 366 | 0 | 0 | 0 | 0 | 0 | 0 | 0 | 0 | 139.2737 | 0 | 0 | 0 | 0 | 0 | 0.00011424 | 37.092 | 0 | 37.092 | 0 | 0 | 0 | 0 | 0 | 8784 | 3754.8164 | 0 | 0 | 1/1/2023 | 12/31/2099 | TRUE | DSM_EE |  | 2036 |  |  |  | REF | 0 | 0 | Real 2021 ¦ 12/22/2022 3:42:52 PM | 0 | C&I - Low_23-25 | 0 |  | 1 | Unit |  | PJM | 0.65711 | 0 | 1 | 0 | 0 | 0 | 0 | 3754.8164 | 0 | 0 | 0 | 0
23551 | C&I - High_23-25 | ATC | 2036 | AEP-KPCO | 0 | 0 | 0 | 0 | 0 |  | 0 | 0 | 0 | 0 | 0 | 0 | 0 | 0 | -1 | 0 | 0 |  | 0 | 0 | 0 | 0 | 0 | 0 | 0 | 0 | 0 | 0 | 0 | 0 | 0 | -1 | 0 | 0 | 0 | 0 | 0 | 0 | 0 | 0 | 0 | 0 | 0 | 0 | 0 | 0 | 0 | 0 | 0 |  |  |  |  | 0 | 0 | 0 | 0 | 0 | 0 | 0 | 0 | 0 | 1/1/2023 | 12/31/2099 | TRUE | DSM_EE |  | 2036 |  |  |  | REF | 0 | 0 | Real 2021 ¦ 12/22/2022 3:42:52 PM | 0 | C&I - High_23-25 | 0 |  | 1 | Unit |  | PJM | 0 | 0 | 1 | 0 | 0 | 0 | 0 | 0 | 0 | 0 | 0 | 0
23552 | IQW_23-25 | ATC | 2036 | AEP-KPCO | 0.0066021 | 57.8 | 0 | 0 | 0 | 0 | 0 | 0 | 57.8 | 0 | 0 | 0 | 0 | 0 | -1 | 0 | 0 | 0 | 0 | 0 | 0.0066021 | 57.9927 | 57.9927 | 0 | 0 | 0 | 0 | 2.2945 | 2.2945 | 0 | 0 | -1 | 0 | 0 | 366 | 0 | 0 | 0 | 0 | 0 | 0 | 0 | 0 | 2.2945 | 0 | 0 | 0 | 0 | 0 | 0.00011422 | 39.5649 | 0 | 39.5649 | 0 | 0 | 0 | 0 | 0 | 8784 | 57.9927 | 0 | 0 | 1/1/2023 | 12/31/2099 | TRUE | DSM_EE |  | 2036 |  |  |  | REF | 0 | 0 | Real 2021 ¦ 12/22/2022 3:42:52 PM | 0 | IQW_23-25 | 0 |  | 1 | Unit |  | PJM | 0.010994 | 0 | 1 | 0 | 0 | 0 | 0 | 57.9927 | 0 | 0 | 0 | 0
23553 | Residential - Low/Medium_26-30 | ATC | 2036 | AEP-KPCO | 1.505 | 13175.5029 | 0 | 0 | 0 | 0 | 0 | 0 | 13175.5029 | 0 | 0 | 0 | 0 | 0 | -1 | 0 | 0 | 0 | 0 | 0 | 1.505 | 13220.0713 | 13220.0713 | 0 | 0 | 0 | 0 | 510.7937 | 510.7937 | 0 | 0 | -1 | 0 | 0 | 366 | 0 | 0 | 0 | 0 | 0 | 0 | 0 | 0 | 510.7937 | 0 | 0 | 0 | 0 | 0 | 0.00011423 | 38.6377 | 0 | 38.6377 | 0 | 0 | 0 | 0 | 0 | 8784 | 13220.0713 | 0 | 0 | 1/1/2026 | 12/31/2099 | TRUE | DSM_EE |  | 2036 |  |  |  | REF | 0 | 0 | Real 2021 ¦ 12/22/2022 3:42:52 PM | 0 | Residential - Low/Medium_26-30 | 0 |  | 1 | Unit |  | PJM | 2.5354 | 0 | 1 | 0 | 0 | 0 | 0 | 13220.0713 | 0 | 0 | 0 | 0
23554 | Residential - High_26-30 | ATC | 2036 | AEP-KPCO | 0.62423 | 5464.9761 | 0 | 0 | 0 | 0 | 0 | 0 | 5464.9761 | 0 | 0 | 0 | 0 | 0 | -1 | 0 | 0 | 0 | 0 | 0 | 0.62423 | 5483.2441 | 5483.2441 | 0 | 0 | 0 | 0 | 217.1342 | 217.1342 | 0 | 0 | -1 | 0 | 0 | 366 | 0 | 0 | 0 | 0 | 0 | 0 | 0 | 0 | 217.1342 | 0 | 0 | 0 | 0 | 0 | 0.00011422 | 39.5996 | 0 | 39.5996 | 0 | 0 | 0 | 0 | 0 | 8784 | 5483.2441 | 0 | 0 | 1/1/2026 | 12/31/2099 | TRUE | DSM_EE |  | 2036 |  |  |  | REF | 0 | 0 | Real 2021 ¦ 12/22/2022 3:42:52 PM | 0 | Residential - High_26-30 | 0 |  | 1 | Unit |  | PJM | 1.3368 | 0 | 1 | 0 | 0 | 0 | 0 | 5483.2441 | 0 | 0 | 0 | 0
23555 | Residential - Behavior_26-30 | ATC | 2036 | AEP-KPCO | 0 | 0 | 0 | 0 | 0 |  | 0 | 0 | 0 | 0 | 0 | 0 | 0 | 0 | -1 | 0 | 0 |  | 0 | 0 | 0 | 0 | 0 | 0 | 0 | 0 | 0 | 0 | 0 | 0 | 0 | -1 | 0 | 0 | 0 | 0 | 0 | 0 | 0 | 0 | 0 | 0 | 0 | 0 | 0 | 0 | 0 | 0 | 0 |  |  |  |  | 0 | 0 | 0 | 0 | 0 | 0 | 0 | 0 | 0 | 1/1/2026 | 12/31/2099 | TRUE | DSM_EE |  | 2036 |  |  |  | REF | 0 | 0 | Real 2021 ¦ 12/22/2022 3:42:52 PM | 0 | Residential - Behavior_26-30 | 0 |  | 1 | Unit |  | PJM | 0 | 0 | 1 | 0 | 0 | 0 | 0 | 0 | 0 | 0 | 0 | 0
23556 | C&I - Low_26-30 | ATC | 2036 | AEP-KPCO | 5.6946 | 49881.3008 | 0 | 0 | 0 | 0 | 0 | 0 | 49881.3008 | 0 | 0 | 0 | 0 | 0 | -1 | 0 | 0 | 0 | 0 | 0 | 5.6946 | 50021.75 | 50021.75 | 0 | 0 | 0 | 0 | 1863.953 | 1863.953 | 0 | 0 | -1 | 0 | 0 | 366 | 0 | 0 | 0 | 0 | 0 | 0 | 0 | 0 | 1863.953 | 0 | 0 | 0 | 0 | 0 | 0.00011416 | 37.2629 | 0 | 37.2629 | 0 | 0 | 0 | 0 | 0 | 8784 | 50021.75 | 0 | 0 | 1/1/2026 | 12/31/2099 | TRUE | DSM_EE |  | 2036 |  |  |  | REF | 0 | 0 | Real 2021 ¦ 12/22/2022 3:42:52 PM | 0 | C&I - Low_26-30 | 0 |  | 1 | Unit |  | PJM | 8.9308 | 0 | 1 | 0 | 0 | 0 | 0 | 50021.75 | 0 | 0 | 0 | 0
23557 | C&I - High_26-30 | ATC | 2036 | AEP-KPCO | 0 | 0 | 0 | 0 | 0 |  | 0 | 0 | 0 | 0 | 0 | 0 | 0 | 0 | -1 | 0 | 0 |  | 0 | 0 | 0 | 0 | 0 | 0 | 0 | 0 | 0 | 0 | 0 | 0 | 0 | -1 | 0 | 0 | 0 | 0 | 0 | 0 | 0 | 0 | 0 | 0 | 0 | 0 | 0 | 0 | 0 | 0 | 0 |  |  |  |  | 0 | 0 | 0 | 0 | 0 | 0 | 0 | 0 | 0 | 1/1/2026 | 12/31/2099 | TRUE | DSM_EE |  | 2036 |  |  |  | REF | 0 | 0 | Real 2021 ¦ 12/22/2022 3:42:52 PM | 0 | C&I - High_26-30 | 0 |  | 1 | Unit |  | PJM | 0 | 0 | 1 | 0 | 0 | 0 | 0 | 0 | 0 | 0 | 0 | 0
23558 | IQW_26-30 | ATC | 2036 | AEP-KPCO | 0.086072 | 752.876 | 0 | 0 | 0 | 0 | 0 | 0 | 752.876 | 0 | 0 | 0 | 0 | 0 | -1 | 0 | 0 | 0 | 0 | 0 | 0.086072 | 756.0571 | 756.0571 | 0 | 0 | 0 | 0 | 29.7046 | 29.7046 | 0 | 0 | -1 | 0 | 0 | 366 | 0 | 0 | 0 | 0 | 0 | 0 | 0 | 0 | 29.7046 | 0 | 0 | 0 | 0 | 0 | 0.00011432 | 39.2888 | 0 | 39.2888 | 0 | 0 | 0 | 0 | 0 | 8784 | 756.0571 | 0 | 0 | 1/1/2026 | 12/31/2099 | TRUE | DSM_EE |  | 2036 |  |  |  | REF | 0 | 0 | Real 2021 ¦ 12/22/2022 3:42:52 PM | 0 | IQW_26-30 | 0 |  | 1 | Unit |  | PJM | 0.23857 | 0 | 1 | 0 | 0 | 0 | 0 | 756.0571 | 0 | 0 | 0 | 0
23559 | Residential - Low/Medium_31-42 | ATC | 2036 | AEP-KPCO | 5.9847 | 52384.582 | 0 | 0 | 0 | 0 | 0 | 2767.134 | 52384.582 | 2767.134 | 0 | 0 | 0 | 0 | -1 | 0 | 0 | 0 | 0 | 0 | 5.9847 | 52569.8672 | 52569.8672 | 0 | 0 | 0 | 0 | 2040.2747 | 2040.2747 | 0 | 0 | -1 | 0 | 0 | 366 | 0 | 0 | 0 | 0 | 0 | 0 | 0 | 0 | -726.8593 | 0 | 0 | 0 | 0 | 0 | 0.00011425 | 38.8107 | 52.6373 | -13.8265 | 0 | 0 | 0 | 0 | 0 | 8784 | 52569.8672 | 0 | 0 | 1/1/2031 | 12/31/2099 | TRUE | DSM_EE |  | 2036 |  |  |  | REF | 0 | 0 | Real 2021 ¦ 12/22/2022 3:42:52 PM | 0 | Residential - Low/Medium_31-42 | 0 |  | 1 | Unit |  | PJM | 13.1598 | 0 | 1 | 0 | 0 | 0 | 0 | 52569.8672 | 0 | 0 | 0 | 0
23560 | Residential - High_31-42 | ATC | 2036 | AEP-KPCO | 1.6707 | 14630.5811 | 0 | 0 | 0 | 0 | 0 | 3953.8279 | 14630.5811 | 3953.8279 | 0 | 0 | 0 | 0 | -1 | 0 | 0 | 0 | 0 | 0 | 1.6707 | 14675.4941 | 14675.4941 | 0 | 0 | 0 | 0 | 582.2562 | 582.2562 | 0 | 0 | -1 | 0 | 0 | 366 | 0 | 0 | 0 | 0 | 0 | 0 | 0 | 0 | -3371.5715 | 0 | 0 | 0 | 0 | 0 | 0.00011419 | 39.6754 | 269.417 | -229.7416 | 0 | 0 | 0 | 0 | 0 | 8784 | 14675.4941 | 0 | 0 | 1/1/2031 | 12/31/2099 | TRUE | DSM_EE |  | 2036 |  |  |  | REF | 0 | 0 | Real 2021 ¦ 12/22/2022 3:42:52 PM | 0 | Residential - High_31-42 | 0 |  | 1 | Unit |  | PJM | 3.6487 | 0 | 1 | 0 | 0 | 0 | 0 | 14675.4941 | 0 | 0 | 0 | 0
23561 | Residential - Behavior_31-42 | ATC | 2036 | AEP-KPCO | 1.0325 | 9040.7812 | 0 | 0 | 0 | 0 | 0 | 726.5778 | 9040.7812 | 726.5778 | 0 | 0 | 0 | 0 | -1 | 0 | 0 | 0 | 0 | 0 | 1.0325 | 9069.8545 | 9069.8545 | 0 | 0 | 0 | 0 | 355.5312 | 355.5312 | 0 | 0 | -1 | 0 | 0 | 366 | 0 | 0 | 0 | 0 | 0 | 0 | 0 | 0 | -371.0465 | 0 | 0 | 0 | 0 | 0 | 0.00011421 | 39.1992 | 80.1091 | -40.9099 | 0 | 0 | 0 | 0 | 0 | 8784 | 9069.8545 | 0 | 0 | 1/1/2031 | 12/31/2099 | TRUE | DSM_EE |  | 2036 |  |  |  | REF | 0 | 0 | Real 2021 ¦ 12/22/2022 3:42:52 PM | 0 | Residential - Behavior_31-42 | 0 |  | 1 | Unit |  | PJM | 2.2817 | 0 | 1 | 0 | 0 | 0 | 0 | 9069.8545 | 0 | 0 | 0 | 0
23562 | C&I - Low_31-42 | ATC | 2036 | AEP-KPCO | 15.7806 | 138123.3281 | 0 | 0 | 0 | 0 | 0 | 4841.2275 | 138123.3281 | 4841.2275 | 0 | 0 | 0 | 0 | -1 | 0 | 0 | 0 | 0 | 0 | 15.7806 | 138617.0938 | 138617.0938 | 0 | 0 | 0 | 0 | 5179.2886 | 5179.2886 | 0 | 0 | -1 | 0 | 0 | 366 | 0 | 0 | 0 | 0 | 0 | 0 | 0 | 0 | 338.061 | 0 | 0 | 0 | 0 | 0 | 0.00011425 | 37.364 | 34.9252 | 2.4388 | 0 | 0 | 0 | 0 | 0 | 8784 | 138617.0938 | 0 | 0 | 1/1/2031 | 12/31/2099 | TRUE | DSM_EE |  | 2036 |  |  |  | REF | 0 | 0 | Real 2021 ¦ 12/22/2022 3:42:52 PM | 0 | C&I - Low_31-42 | 0 |  | 1 | Unit |  | PJM | 24.1024 | 0 | 1 | 0 | 0 | 0 | 0 | 138617.0938 | 0 | 0 | 0 | 0
23563 | C&I - High_31-42 | ATC | 2036 | AEP-KPCO | 0.95544 | 8368.1914 | 0 | 0 | 0 | 0 | 0 | 1237.8875 | 8368.1914 | 1237.8875 | 0 | 0 | 0 | 0 | -1 | 0 | 0 | 0 | 0 | 0 | 0.95544 | 8392.541 | 8392.541 | 0 | 0 | 0 | 0 | 314.4046 | 314.4046 | 0 | 0 | -1 | 0 | 0 | 366 | 0 | 0 | 0 | 0 | 0 | 0 | 0 | 0 | -923.4828 | 0 | 0 | 0 | 0 | 0 | 0.00011417 | 37.4624 | 147.4985 | -110.0361 | 0 | 0 | 0 | 0 | 0 | 8784 | 8392.541 | 0 | 0 | 1/1/2031 | 12/31/2099 | TRUE | DSM_EE |  | 2036 |  |  |  | REF | 0 | 0 | Real 2021 ¦ 12/22/2022 3:42:52 PM | 0 | C&I - High_31-42 | 0 |  | 1 | Unit |  | PJM | 1.4672 | 0 | 1 | 0 | 0 | 0 | 0 | 8392.541 | 0 | 0 | 0 | 0
23564 | IQW_31-42 | ATC | 2036 | AEP-KPCO | 0.26013 | 2275.5569 | 0 | 0 | 0 | 0 | 0 | 892.1632 | 2275.5569 | 892.1632 | 0 | 0 | 0 | 0 | -1 | 0 | 0 | 0 | 0 | 0 | 0.26013 | 2285.0144 | 2285.0144 | 0 | 0 | 0 | 0 | 90.039 | 90.039 | 0 | 0 | -1 | 0 | 0 | 366 | 0 | 0 | 0 | 0 | 0 | 0 | 0 | 0 | -802.1241 | 0 | 0 | 0 | 0 | 0 | 0.00011432 | 39.4041 | 390.441 | -351.0368 | 0 | 0 | 0 | 0 | 0 | 8784 | 2285.0144 | 0 | 0 | 1/1/2031 | 12/31/2099 | TRUE | DSM_EE |  | 2036 |  |  |  | REF | 0 | 0 | Real 2021 ¦ 12/22/2022 3:42:52 PM | 0 | IQW_31-42 | 0 |  | 1 | Unit |  | PJM | 0.83076 | 0 | 1 | 0 | 0 | 0 | 0 | 2285.0144 | 0 | 0 | 0 | 0
23565 | Area 1001 Test Paired Solar 3-1 | ATC | 2036 | AEP-KPCO | 34.2898 | 150 | 0 | 0 | 0 | 0 | 0 | 31263.5293 | 150 | 29028.0547 | 2235.4749 | 0 | 0 | 0 | -1 | 0 | 0 | 0 | 0 | 0 | 34.2898 | 301201.2812 | 301201.2812 | 0 | 0 | 0 | 0 | 9785.6025 | 9785.6025 | 0 | 0 | -1 | 0 | 0 | 366 | 0 | 0 | 0 | 0 | 0 | 0 | 0 | 0 | -21477.9277 | 0 | 0 | 0 | 0 | 0 | 0.2286 | 32.4886 | 103.7961 | -71.3076 | 0 | 115.7102 | 0 | 0 | 0 | 4394 | 301201.2812 | 0 | 0 | 1/1/2023 | 12/31/2099 | TRUE | Solar |  | 2036 |  |  |  | REF | 0 | 0 | Real 2021 ¦ 12/22/2022 3:42:52 PM | 0 | Area 1001 Test Paired Solar 3-1 | 0 |  | 1 | Unit |  | PJM | 7.5 | 0 | 0.17033 | 0 | 0 | 0 | 0 | 301201.2812 | 0 | 0 | 0 | 0
23566 | Area 1001 Test Paired Storage 3-1 | ATC | 2036 | AEP-KPCO | 50 | 50 | 0 | 0 | 0 |  | 0 | 9419.3525 | 50 | 8240.8984 | 1178.454 | 0 | 0 | 0 | -1 | 0 | 0 |  | 0 | 0 | -1.5229 | -13376.874 | -13376.874 | 0 | 0 | 0 | 0 | 3249.0098 | 3249.0098 | 0 | 0 | -1 | 0 | 0 | 719 | 0 | 0.12021 | 0.12021 | 0 | 0 | 0 | 0 | 0 | -8556.585 | 0 | 0 | 0 | 0 | 0 | -0.030457 |  |  |  | 0 | 0 | 0 | 0 | 0 | 4834 | 66419.6406 | 67827.0391 | -1404.934 | 1/1/2023 | 12/31/2099 | TRUE | 4-Hour Li-on Battery Storage |  | 2036 |  |  |  | REF | 0 | 0 | Real 2021 ¦ 12/22/2022 3:42:52 PM | 133.1181 | Area 1001 Test Paired Storage 3-1 | 0 |  | 1 | Unit |  | PJM | 48.5 | 0 | 0.97 | 0 | 0 | 0 | 0 | 439200 | 2386.2417 | 0 | 0 | 0
23567 | Solar+Storage 3-1 2023 | ATC | 2036 | AEP-KPCO | 8.1711 | 8.1711 | 0 | 0 | 0 | 0 | 0 | 8607.958 | 50 | 6916.1729 | 1691.7853 | 0 | 0 | 0 | -1 | 0 | 0 | 0 | 0 | 0 | 8.1711 | 71775.0391 | 71775.0391 | 0 | 0 | 100 | 0 | 2658.2786 | 2658.2786 | 0 | 0 | -1 | 0 | 0 | 762 | 0 | 0 | 0 | 0 | 0 | 0 | 0 | 0 | -5949.6797 | 0 | 0 | 0 | 0 | 0 | 1 | 37.0363 | 119.9297 | -82.8934 | 0 | 0 | 0 | 0 | 0 | 4748 | 71775.0391 | 0 | 0 | 1/1/2023 | 12/31/2099 | TRUE | Solar |  | 2036 |  |  |  | REF | 0 | 0 | Real 2021 ¦ 12/22/2022 3:42:52 PM | 0 | Solar+Storage 3-1 2023 | 0 |  | 1 | Unit |  | PJM | 0.59375 | 0 | 0.17033 | 0 | 0 | 0 | 0 | 71775.0391 | 0 | 0 | 0 | 0
23568 | Solar+Storage 3-1 2024 | ATC | 2036 | AEP-KPCO | 8.1711 | 8.1711 | 0 | 0 | 0 | 0 | 0 | 7647.5317 | 50 | 6027.5024 | 1620.0293 | 0 | 0 | 0 | -1 | 0 | 0 | 0 | 0 | 0 | 8.1711 | 71775.0391 | 71775.0391 | 0 | 0 | 100 | 0 | 2658.2786 | 2658.2786 | 0 | 0 | -1 | 0 | 0 | 762 | 0 | 0 | 0 | 0 | 0 | 0 | 0 | 0 | -4989.2534 | 0 | 0 | 0 | 0 | 0 | 1 | 37.0363 | 106.5486 | -69.5124 | 0 | 0 | 0 | 0 | 0 | 4748 | 71775.0391 | 0 | 0 | 1/1/2024 | 12/31/2099 | TRUE | Solar |  | 2036 |  |  |  | REF | 0 | 0 | Real 2021 ¦ 12/22/2022 3:42:52 PM | 0 | Solar+Storage 3-1 2024 | 0 |  | 1 | Unit |  | PJM | 0.59375 | 0 | 0.17033 | 0 | 0 | 0 | 0 | 71775.0391 | 0 | 0 | 0 | 0
23569 | Solar+Storage 3-1 2025 | ATC | 2036 | AEP-KPCO | 8.1711 | 8.1711 | 0 | 0 | 0 | 0 | 0 | 7067.9644 | 50 | 5514.1714 | 1553.7931 | 0 | 0 | 0 | -1 | 0 | 0 | 0 | 0 | 0 | 8.1711 | 71775.0391 | 71775.0391 | 0 | 0 | 100 | 0 | 2658.2786 | 2658.2786 | 0 | 0 | -1 | 0 | 0 | 762 | 0 | 0 | 0 | 0 | 0 | 0 | 0 | 0 | -4409.6855 | 0 | 0 | 0 | 0 | 0 | 1 | 37.0363 | 98.4738 | -61.4376 | 0 | 0 | 0 | 0 | 0 | 4748 | 71775.0391 | 0 | 0 | 1/1/2025 | 12/31/2099 | TRUE | Solar |  | 2036 |  |  |  | REF | 0 | 0 | Real 2021 ¦ 12/22/2022 3:42:52 PM | 0 | Solar+Storage 3-1 2025 | 0 |  | 1 | Unit |  | PJM | 0.59375 | 0 | 0.17033 | 0 | 0 | 0 | 0 | 71775.0391 | 0 | 0 | 0 | 0
23570 | Solar+Storage 3-1 2026 | ATC | 2036 | AEP-KPCO | 8.1711 | 8.1711 | 0 | 0 | 0 | 0 | 0 | 6805.7793 | 50 | 5309.9429 | 1495.8363 | 0 | 0 | 0 | -1 | 0 | 0 | 0 | 0 | 0 | 8.1711 | 71775.0391 | 71775.0391 | 0 | 0 | 100 | 0 | 2658.2786 | 2658.2786 | 0 | 0 | -1 | 0 | 0 | 762 | 0 | 0 | 0 | 0 | 0 | 0 | 0 | 0 | -4147.5005 | 0 | 0 | 0 | 0 | 0 | 1 | 37.0363 | 94.821 | -57.7847 | 0 | 0 | 0 | 0 | 0 | 4748 | 71775.0391 | 0 | 0 | 1/1/2026 | 12/31/2099 | TRUE | Solar |  | 2036 |  |  |  | REF | 0 | 0 | Real 2021 ¦ 12/22/2022 3:42:52 PM | 0 | Solar+Storage 3-1 2026 | 0 |  | 1 | Unit |  | PJM | 0.59375 | 0 | 0.17033 | 0 | 0 | 0 | 0 | 71775.0391 | 0 | 0 | 0 | 0
23571 | Solar+Storage 3-1 2027 | ATC | 2036 | AEP-KPCO | 8.1711 | 8.1711 | 0 | 0 | 0 | 0 | 0 | 6576.7119 | 50 | 5133.3125 | 1443.3992 | 0 | 0 | 0 | -1 | 0 | 0 | 0 | 0 | 0 | 8.1711 | 71775.0391 | 71775.0391 | 0 | 0 | 100 | 0 | 2658.2786 | 2658.2786 | 0 | 0 | -1 | 0 | 0 | 762 | 0 | 0 | 0 | 0 | 0 | 0 | 0 | 0 | -3918.4333 | 0 | 0 | 0 | 0 | 0 | 1 | 37.0363 | 91.6295 | -54.5933 | 0 | 0 | 0 | 0 | 0 | 4748 | 71775.0391 | 0 | 0 | 1/1/2027 | 12/31/2099 | TRUE | Solar |  | 2036 |  |  |  | REF | 0 | 0 | Real 2021 ¦ 12/22/2022 3:42:52 PM | 0 | Solar+Storage 3-1 2027 | 0 |  | 1 | Unit |  | PJM | 0.59375 | 0 | 0.17033 | 0 | 0 | 0 | 0 | 71775.0391 | 0 | 0 | 0 | 0
23572 | Solar+Storage 3-1 2028 | ATC | 2036 | AEP-KPCO | 8.1711 | 8.1711 | 0 | 0 | 0 | 0 | 0 | 6336.6055 | 50 | 4945.6431 | 1390.9622 | 0 | 0 | 0 | -1 | 0 | 0 | 0 | 0 | 0 | 8.1711 | 71775.0391 | 71775.0391 | 0 | 0 | 100 | 0 | 2658.2786 | 2658.2786 | 0 | 0 | -1 | 0 | 0 | 762 | 0 | 0 | 0 | 0 | 0 | 0 | 0 | 0 | -3678.3267 | 0 | 0 | 0 | 0 | 0 | 1 | 37.0363 | 88.2842 | -51.248 | 0 | 0 | 0 | 0 | 0 | 4748 | 71775.0391 | 0 | 0 | 1/1/2028 | 12/31/2099 | TRUE | Solar |  | 2036 |  |  |  | REF | 0 | 0 | Real 2021 ¦ 12/22/2022 3:42:52 PM | 0 | Solar+Storage 3-1 2028 | 0 |  | 1 | Unit |  | PJM | 0.59375 | 0 | 0.17033 | 0 | 0 | 0 | 0 | 71775.0391 | 0 | 0 | 0 | 0
23573 | Solar+Storage 3-1 2029 | ATC | 2036 | AEP-KPCO | 8.1711 | 8.1711 | 0 | 0 | 0 | 0 | 0 | 6107.5381 | 50 | 4769.0132 | 1338.525 | 0 | 0 | 0 | -1 | 0 | 0 | 0 | 0 | 0 | 8.1711 | 71775.0391 | 71775.0391 | 0 | 0 | 100 | 0 | 2658.2786 | 2658.2786 | 0 | 0 | -1 | 0 | 0 | 762 | 0 | 0 | 0 | 0 | 0 | 0 | 0 | 0 | -3449.2595 | 0 | 0 | 0 | 0 | 0 | 1 | 37.0363 | 85.0928 | -48.0565 | 0 | 0 | 0 | 0 | 0 | 4748 | 71775.0391 | 0 | 0 | 1/1/2029 | 12/31/2099 | TRUE | Solar |  | 2036 |  |  |  | REF | 0 | 0 | Real 2021 ¦ 12/22/2022 3:42:52 PM | 0 | Solar+Storage 3-1 2029 | 0 |  | 1 | Unit |  | PJM | 0.59375 | 0 | 0.17033 | 0 | 0 | 0 | 0 | 71775.0391 | 0 | 0 | 0 | 0
23574 | Solar+Storage 3-1 2030 | ATC | 2036 | AEP-KPCO | 8.1711 | 8.1711 | 0 | 0 | 0 | 0 | 0 | 5883.9907 | 50 | 4595.1426 | 1288.8479 | 0 | 0 | 0 | -1 | 0 | 0 | 0 | 0 | 0 | 8.1711 | 71775.0391 | 71775.0391 | 0 | 0 | 100 | 0 | 2658.2786 | 2658.2786 | 0 | 0 | -1 | 0 | 0 | 762 | 0 | 0 | 0 | 0 | 0 | 0 | 0 | 0 | -3225.7119 | 0 | 0 | 0 | 0 | 0 | 1 | 37.0363 | 81.9782 | -44.942 | 0 | 0 | 0 | 0 | 0 | 4748 | 71775.0391 | 0 | 0 | 1/1/2030 | 12/31/2099 | TRUE | Solar |  | 2036 |  |  |  | REF | 0 | 0 | Real 2021 ¦ 12/22/2022 3:42:52 PM | 0 | Solar+Storage 3-1 2030 | 0 |  | 1 | Unit |  | PJM | 0.59375 | 0 | 0.17033 | 0 | 0 | 0 | 0 | 71775.0391 | 0 | 0 | 0 | 0
23575 | Solar+Storage 3-1 2031 | ATC | 2036 | AEP-KPCO | 8.1711 | 8.1711 | 0 | 0 | 0 | 0 | 0 | 5870.1914 | 50 | 4597.9028 | 1272.2888 | 0 | 0 | 0 | -1 | 0 | 0 | 0 | 0 | 0 | 8.1711 | 71775.0391 | 71775.0391 | 0 | 0 | 100 | 0 | 2658.2786 | 2658.2786 | 0 | 0 | -1 | 0 | 0 | 762 | 0 | 0 | 0 | 0 | 0 | 0 | 0 | 0 | -3211.9128 | 0 | 0 | 0 | 0 | 0 | 1 | 37.0363 | 81.786 | -44.7497 | 0 | 0 | 0 | 0 | 0 | 4748 | 71775.0391 | 0 | 0 | 1/1/2031 | 12/31/2099 | TRUE | Solar |  | 2036 |  |  |  | REF | 0 | 0 | Real 2021 ¦ 12/22/2022 3:42:52 PM | 0 | Solar+Storage 3-1 2031 | 0 |  | 1 | Unit |  | PJM | 0.59375 | 0 | 0.17033 | 0 | 0 | 0 | 0 | 71775.0391 | 0 | 0 | 0 | 0
23576 | Solar+Storage 3-1 2032 | ATC | 2036 | AEP-KPCO | 8.1711 | 8.1711 | 0 | 0 | 0 | 0 | 0 | 5886.7505 | 50 | 4625.501 | 1261.2494 | 0 | 0 | 0 | -1 | 0 | 0 | 0 | 0 | 0 | 8.1711 | 71775.0391 | 71775.0391 | 0 | 0 | 100 | 0 | 2658.2786 | 2658.2786 | 0 | 0 | -1 | 0 | 0 | 762 | 0 | 0 | 0 | 0 | 0 | 0 | 0 | 0 | -3228.4719 | 0 | 0 | 0 | 0 | 0 | 1 | 37.0363 | 82.0167 | -44.9804 | 0 | 0 | 0 | 0 | 0 | 4748 | 71775.0391 | 0 | 0 | 1/1/2032 | 12/31/2099 | TRUE | Solar |  | 2036 |  |  |  | REF | 0 | 0 | Real 2021 ¦ 12/22/2022 3:42:52 PM | 0 | Solar+Storage 3-1 2032 | 0 |  | 1 | Unit |  | PJM | 0.59375 | 0 | 0.17033 | 0 | 0 | 0 | 0 | 71775.0391 | 0 | 0 | 0 | 0
23577 | Solar+Storage 3-1 2033 | ATC | 2036 | AEP-KPCO | 8.1711 | 8.1711 | 0 | 0 | 0 | 0 | 0 | 5900.5498 | 50 | 4650.3398 | 1250.2101 | 0 | 0 | 0 | -1 | 0 | 0 | 0 | 0 | 0 | 8.1711 | 71775.0391 | 71775.0391 | 0 | 0 | 100 | 0 | 2658.2786 | 2658.2786 | 0 | 0 | -1 | 0 | 0 | 762 | 0 | 0 | 0 | 0 | 0 | 0 | 0 | 0 | -3242.271 | 0 | 0 | 0 | 0 | 0 | 1 | 37.0363 | 82.2089 | -45.1727 | 0 | 0 | 0 | 0 | 0 | 4748 | 71775.0391 | 0 | 0 | 1/1/2033 | 12/31/2099 | TRUE | Solar |  | 2036 |  |  |  | REF | 0 | 0 | Real 2021 ¦ 12/22/2022 3:42:52 PM | 0 | Solar+Storage 3-1 2033 | 0 |  | 1 | Unit |  | PJM | 0.59375 | 0 | 0.17033 | 0 | 0 | 0 | 0 | 71775.0391 | 0 | 0 | 0 | 0
23578 | Solar+Storage 3-1 2034 | ATC | 2036 | AEP-KPCO | 8.1711 | 8.1711 | 0 | 0 | 0 | 0 | 0 | 5919.8687 | 50 | 4677.938 | 1241.9305 | 0 | 0 | 0 | -1 | 0 | 0 | 0 | 0 | 0 | 8.1711 | 71775.0391 | 71775.0391 | 0 | 0 | 100 | 0 | 2658.2786 | 2658.2786 | 0 | 0 | -1 | 0 | 0 | 762 | 0 | 0 | 0 | 0 | 0 | 0 | 0 | 0 | -3261.5901 | 0 | 0 | 0 | 0 | 0 | 1 | 37.0363 | 82.4781 | -45.4418 | 0 | 0 | 0 | 0 | 0 | 4748 | 71775.0391 | 0 | 0 | 1/1/2034 | 12/31/2099 | TRUE | Solar |  | 2036 |  |  |  | REF | 0 | 0 | Real 2021 ¦ 12/22/2022 3:42:52 PM | 0 | Solar+Storage 3-1 2034 | 0 |  | 1 | Unit |  | PJM | 0.59375 | 0 | 0.17033 | 0 | 0 | 0 | 0 | 71775.0391 | 0 | 0 | 0 | 0
23579 | Solar+Storage 3-1 2035 | ATC | 2036 | AEP-KPCO | 8.1711 | 8.1711 | 0 | 0 | 0 | 0 | 0 | 5944.707 | 50 | 4713.8159 | 1230.8911 | 0 | 0 | 0 | -1 | 0 | 0 | 0 | 0 | 0 | 8.1711 | 71775.0391 | 71775.0391 | 0 | 0 | 100 | 0 | 2658.2786 | 2658.2786 | 0 | 0 | -1 | 0 | 0 | 762 | 0 | 0 | 0 | 0 | 0 | 0 | 0 | 0 | -3286.4287 | 0 | 0 | 0 | 0 | 0 | 1 | 37.0363 | 82.8242 | -45.7879 | 0 | 0 | 0 | 0 | 0 | 4748 | 71775.0391 | 0 | 0 | 1/1/2035 | 12/31/2099 | TRUE | Solar |  | 2036 |  |  |  | REF | 0 | 0 | Real 2021 ¦ 12/22/2022 3:42:52 PM | 0 | Solar+Storage 3-1 2035 | 0 |  | 1 | Unit |  | PJM | 0.59375 | 0 | 0.17033 | 0 | 0 | 0 | 0 | 71775.0391 | 0 | 0 | 0 | 0
23580 | Solar+Storage 3-1 2036 | ATC | 2036 | AEP-KPCO | 8.1711 | 8.1711 | 0 | 0 | 0 | 0 | 0 | 6747.8223 | 50 | 5525.2109 | 1222.6116 | 0 | 0 | 0 | -1 | 0 | 0 | 0 | 0 | 0 | 8.1711 | 71775.0391 | 71775.0391 | 0 | 0 | 100 | 0 | 2658.2786 | 2658.2786 | 0 | 0 | -1 | 0 | 0 | 762 | 0 | 0 | 0 | 0 | 0 | 0 | 0 | 0 | -4089.5437 | 0 | 0 | 0 | 0 | 0 | 1 | 37.0363 | 94.0135 | -56.9772 | 0 | 0 | 0 | 0 | 0 | 4748 | 71775.0391 | 0 | 0 | 1/1/2036 | 12/31/2099 | TRUE | Solar |  | 2036 |  |  |  | REF | 0 | 0 | Real 2021 ¦ 12/22/2022 3:42:52 PM | 0 | Solar+Storage 3-1 2036 | 0 |  | 1 | Unit |  | PJM | 0.59375 | 0 | 0.17033 | 0 | 0 | 0 | 0 | 71775.0391 | 0 | 0 | 0 | 0
23581 | Solar+Storage 3-1 2037 | ATC | 2036 | AEP-KPCO | 0 | 0 | 0 | 0 | 0 |  | 0 | 0 | 0 | 0 | 0 | 0 | 0 | 0 | -1 | 0 | 0 |  | 0 | 0 | 0 | 0 | 0 | 0 | 0 | 100 | 0 | 0 | 0 | 0 | 0 | -1 | 0 | 0 | 0 | 0 | 0 | 0 | 0 | 0 | 0 | 0 | 0 | 0 | 0 | 0 | 0 | 0 | 0 |  |  |  |  | 0 | 0 | 0 | 0 | 0 | 0 | 0 | 0 | 0 | 1/1/2037 | 12/31/2099 | TRUE | Solar |  | 2036 |  |  |  | REF | 0 | 0 | Real 2021 ¦ 12/22/2022 3:42:52 PM | 0 | Solar+Storage 3-1 2037 | 0 |  | 1 | Unit |  | PJM | 0 | 0 | 0.17033 | 0 | 0 | 0 | 0 | 0 | 0 | 0 | 0 | 0
23582 | Solar+Storage 3-1 2038 | ATC | 2036 | AEP-KPCO | 0 | 0 | 0 | 0 | 0 |  | 0 | 0 | 0 | 0 | 0 | 0 | 0 | 0 | -1 | 0 | 0 |  | 0 | 0 | 0 | 0 | 0 | 0 | 0 | 100 | 0 | 0 | 0 | 0 | 0 | -1 | 0 | 0 | 0 | 0 | 0 | 0 | 0 | 0 | 0 | 0 | 0 | 0 | 0 | 0 | 0 | 0 | 0 |  |  |  |  | 0 | 0 | 0 | 0 | 0 | 0 | 0 | 0 | 0 | 1/1/2038 | 12/31/2099 | TRUE | Solar |  | 2036 |  |  |  | REF | 0 | 0 | Real 2021 ¦ 12/22/2022 3:42:52 PM | 0 | Solar+Storage 3-1 2038 | 0 |  | 1 | Unit |  | PJM | 0 | 0 | 0.17033 | 0 | 0 | 0 | 0 | 0 | 0 | 0 | 0 | 0
23583 | Solar+Storage 3-1 2039 | ATC | 2036 | AEP-KPCO | 0 | 0 | 0 | 0 | 0 |  | 0 | 0 | 0 | 0 | 0 | 0 | 0 | 0 | -1 | 0 | 0 |  | 0 | 0 | 0 | 0 | 0 | 0 | 0 | 100 | 0 | 0 | 0 | 0 | 0 | -1 | 0 | 0 | 0 | 0 | 0 | 0 | 0 | 0 | 0 | 0 | 0 | 0 | 0 | 0 | 0 | 0 | 0 |  |  |  |  | 0 | 0 | 0 | 0 | 0 | 0 | 0 | 0 | 0 | 1/1/2039 | 12/31/2099 | TRUE | Solar |  | 2036 |  |  |  | REF | 0 | 0 | Real 2021 ¦ 12/22/2022 3:42:52 PM | 0 | Solar+Storage 3-1 2039 | 0 |  | 1 | Unit |  | PJM | 0 | 0 | 0.17033 | 0 | 0 | 0 | 0 | 0 | 0 | 0 | 0 | 0
23584 | Solar+Storage 3-1 2040 | ATC | 2036 | AEP-KPCO | 0 | 0 | 0 | 0 | 0 |  | 0 | 0 | 0 | 0 | 0 | 0 | 0 | 0 | -1 | 0 | 0 |  | 0 | 0 | 0 | 0 | 0 | 0 | 0 | 100 | 0 | 0 | 0 | 0 | 0 | -1 | 0 | 0 | 0 | 0 | 0 | 0 | 0 | 0 | 0 | 0 | 0 | 0 | 0 | 0 | 0 | 0 | 0 |  |  |  |  | 0 | 0 | 0 | 0 | 0 | 0 | 0 | 0 | 0 | 1/1/2040 | 12/31/2099 | TRUE | Solar |  | 2036 |  |  |  | REF | 0 | 0 | Real 2021 ¦ 12/22/2022 3:42:52 PM | 0 | Solar+Storage 3-1 2040 | 0 |  | 1 | Unit |  | PJM | 0 | 0 | 0.17033 | 0 | 0 | 0 | 0 | 0 | 0 | 0 | 0 | 0
23585 | Solar+Storage 3-1 2041 | ATC | 2036 | AEP-KPCO | 0 | 0 | 0 | 0 | 0 |  | 0 | 0 | 0 | 0 | 0 | 0 | 0 | 0 | -1 | 0 | 0 |  | 0 | 0 | 0 | 0 | 0 | 0 | 0 | 100 | 0 | 0 | 0 | 0 | 0 | -1 | 0 | 0 | 0 | 0 | 0 | 0 | 0 | 0 | 0 | 0 | 0 | 0 | 0 | 0 | 0 | 0 | 0 |  |  |  |  | 0 | 0 | 0 | 0 | 0 | 0 | 0 | 0 | 0 | 1/1/2041 | 12/31/2099 | TRUE | Solar |  | 2036 |  |  |  | REF | 0 | 0 | Real 2021 ¦ 12/22/2022 3:42:52 PM | 0 | Solar+Storage 3-1 2041 | 0 |  | 1 | Unit |  | PJM | 0 | 0 | 0.17033 | 0 | 0 | 0 | 0 | 0 | 0 | 0 | 0 | 0
23586 | Solar+Storage 3-1 2042 | ATC | 2036 | AEP-KPCO | 0 | 0 | 0 | 0 | 0 |  | 0 | 0 | 0 | 0 | 0 | 0 | 0 | 0 | -1 | 0 | 0 |  | 0 | 0 | 0 | 0 | 0 | 0 | 0 | 100 | 0 | 0 | 0 | 0 | 0 | -1 | 0 | 0 | 0 | 0 | 0 | 0 | 0 | 0 | 0 | 0 | 0 | 0 | 0 | 0 | 0 | 0 | 0 |  |  |  |  | 0 | 0 | 0 | 0 | 0 | 0 | 0 | 0 | 0 | 1/1/2042 | 12/31/2099 | TRUE | Solar |  | 2036 |  |  |  | REF | 0 | 0 | Real 2021 ¦ 12/22/2022 3:42:52 PM | 0 | Solar+Storage 3-1 2042 | 0 |  | 1 | Unit |  | PJM | 0 | 0 | 0.17033 | 0 | 0 | 0 | 0 | 0 | 0 | 0 | 0 | 0
23587 | Solar+Storage 3-1 2043 | ATC | 2036 | AEP-KPCO | 0 | 0 | 0 | 0 | 0 |  | 0 | 0 | 0 | 0 | 0 | 0 | 0 | 0 | -1 | 0 | 0 |  | 0 | 0 | 0 | 0 | 0 | 0 | 0 | 100 | 0 | 0 | 0 | 0 | 0 | -1 | 0 | 0 | 0 | 0 | 0 | 0 | 0 | 0 | 0 | 0 | 0 | 0 | 0 | 0 | 0 | 0 | 0 |  |  |  |  | 0 | 0 | 0 | 0 | 0 | 0 | 0 | 0 | 0 | 1/1/2043 | 12/31/2099 | TRUE | Solar |  | 2036 |  |  |  | REF | 0 | 0 | Real 2021 ¦ 12/22/2022 3:42:52 PM | 0 | Solar+Storage 3-1 2043 | 0 |  | 1 | Unit |  | PJM | 0 | 0 | 0.17033 | 0 | 0 | 0 | 0 | 0 | 0 | 0 | 0 | 0
23588 | DSM Resources | ATC | 2036 | AEP-KPCO | 0.057172 | 5.4 | 0 | 0 | 0 | 0 | 0 | 0 | 5.4 | 0 | 0 | 0 | 0 | 0 | -1 | 0 | 0 | 0 | 0 | 0 | 0.057172 | 502.2 | 502.2 | 0 | 0 | 0 | 0 | 19.8185 | 19.8185 | 0 | 0 | -1 | 0 | 0 | 92 | 0 | 0 | 0 | 0 | 0 | 0 | 0 | 0 | 19.8185 | 0 | 0 | 0 | 0 | 0 | 0.010587 | 39.4633 | 0 | 39.4633 | 0 | 0 | 0 | 0 | 0 | 93 | 502.2 | 0 | 0 | 1/1/2022 | 12/31/2099 | TRUE | DSM_EE |  | 2036 |  |  |  | REF | 0 | 0 | Real 2021 ¦ 12/22/2022 3:42:52 PM | 0 | DSM Resources | 0 |  | 1 | Unit |  | PJM | 0 | 0 | 1 | 0 | 0 | 0 | 0 | 502.2 | 0 | 0 | 0 | 0
23589 | Tier 2 Area 1001 Solar 2023 | ATC | 2036 | AEP-KPCO | 11.4299 | 50 | 0 | 0 | 0 | 0 | 0 | 10421.1768 | 50 | 9676.0186 | 745.1583 | 0 | 0 | 0 | -1 | 0 | 0 | 0 | 0 | 0 | 11.4299 | 100400.4297 | 100400.4297 | 0 | 0 | 0 | 0 | 3261.8674 | 3261.8674 | 0 | 0 | -1 | 0 | 0 | 366 | 0 | 0 | 0 | 0 | 0 | 0 | 0 | 0 | -7159.3091 | 0 | 0 | 0 | 0 | 0 | 0.2286 | 32.4886 | 103.7961 | -71.3076 | 0 | 38.5701 | 0 | 0 | 0 | 4394 | 100400.4297 | 0 | 0 | 1/1/2023 | 12/31/2099 | TRUE | Solar |  | 2036 |  |  |  | REF | 0 | 0 | Real 2021 ¦ 12/22/2022 3:42:52 PM | 0 | Tier 2 Area 1001 Solar 2023 | 0 |  | 1 | Unit |  | PJM | 2.5 | 0 | 0.17033 | 0 | 0 | 0 | 0 | 100400.4297 | 0 | 0 | 0 | 0
23590 | Tier 2 Area 1001 Solar 2024 | ATC | 2036 | AEP-KPCO | 11.4299 | 50 | 0 | 0 | 0 | 0 | 0 | 9239.9629 | 50 | 8516.8828 | 723.0795 | 0 | 0 | 0 | -1 | 0 | 0 | 0 | 0 | 0 | 11.4299 | 100400.4297 | 100400.4297 | 0 | 0 | 0 | 0 | 3261.8674 | 3261.8674 | 0 | 0 | -1 | 0 | 0 | 366 | 0 | 0 | 0 | 0 | 0 | 0 | 0 | 0 | -5978.0952 | 0 | 0 | 0 | 0 | 0 | 0.2286 | 32.4886 | 92.0311 | -59.5425 | 0 | 38.5701 | 0 | 0 | 0 | 4394 | 100400.4297 | 0 | 0 | 1/1/2024 | 12/31/2099 | TRUE | Solar |  | 2036 |  |  |  | REF | 0 | 0 | Real 2021 ¦ 12/22/2022 3:42:52 PM | 0 | Tier 2 Area 1001 Solar 2024 | 0 |  | 1 | Unit |  | PJM | 2.5 | 0 | 0.17033 | 0 | 0 | 0 | 0 | 100400.4297 | 0 | 0 | 0 | 0
23591 | Tier 2 Area 1001 Solar 2025 | ATC | 2036 | AEP-KPCO | 11.4299 | 50 | 0 | 0 | 0 | 0 | 0 | 8538.9619 | 50 | 7840.7212 | 698.2409 | 0 | 0 | 0 | -1 | 0 | 0 | 0 | 0 | 0 | 11.4299 | 100400.4297 | 100400.4297 | 0 | 0 | 0 | 0 | 3261.8674 | 3261.8674 | 0 | 0 | -1 | 0 | 0 | 366 | 0 | 0 | 0 | 0 | 0 | 0 | 0 | 0 | -5277.0947 | 0 | 0 | 0 | 0 | 0 | 0.2286 | 32.4886 | 85.0491 | -52.5605 | 0 | 38.5701 | 0 | 0 | 0 | 4394 | 100400.4297 | 0 | 0 | 1/1/2025 | 12/31/2099 | TRUE | Solar |  | 2036 |  |  |  | REF | 0 | 0 | Real 2021 ¦ 12/22/2022 3:42:52 PM | 0 | Tier 2 Area 1001 Solar 2025 | 0 |  | 1 | Unit |  | PJM | 2.5 | 0 | 0.17033 | 0 | 0 | 0 | 0 | 100400.4297 | 0 | 0 | 0 | 0
23592 | Tier 2 Area 1001 Solar 2026 | ATC | 2036 | AEP-KPCO | 11.4299 | 50 | 0 | 0 | 0 | 0 | 0 | 8238.1387 | 50 | 7561.9766 | 676.1622 | 0 | 0 | 0 | -1 | 0 | 0 | 0 | 0 | 0 | 11.4299 | 100400.4297 | 100400.4297 | 0 | 0 | 0 | 0 | 3261.8674 | 3261.8674 | 0 | 0 | -1 | 0 | 0 | 366 | 0 | 0 | 0 | 0 | 0 | 0 | 0 | 0 | -4976.2715 | 0 | 0 | 0 | 0 | 0 | 0.2286 | 32.4886 | 82.0528 | -49.5642 | 0 | 38.5701 | 0 | 0 | 0 | 4394 | 100400.4297 | 0 | 0 | 1/1/2026 | 12/31/2099 | TRUE | Solar |  | 2036 |  |  |  | REF | 0 | 0 | Real 2021 ¦ 12/22/2022 3:42:52 PM | 0 | Tier 2 Area 1001 Solar 2026 | 0 |  | 1 | Unit |  | PJM | 2.5 | 0 | 0.17033 | 0 | 0 | 0 | 0 | 100400.4297 | 0 | 0 | 0 | 0
23593 | Tier 2 Area 1001 Solar 2027 | ATC | 2036 | AEP-KPCO | 11.4299 | 50 | 0 | -33.7712 | -35.4597 | -33.7712 | -33.7712 | 7951.1147 | 50 | 7297.0317 | 654.0834 | 0 | 0 | 0 | -1 | 0 | 0 | 0 | 0 | 0 | 11.4299 | 100400.4297 | 100400.4297 | 0 | 0 | 0 | 0 | 3261.8674 | 3261.8674 | 0 | 0 | -1 | 0 | 0 | 366 | 0 | 0 | 0 | 0 | 0 | 0 | 0 | 0 | -1298.6088 | -3390.6387 | 0 | -3390.6387 | 0 | 0 | 0.2286 | 32.4886 | 45.4229 | -12.9343 | 0 | 38.5701 | 0 | 0 | 0 | 4394 | 100400.4297 | 0 | 0 | 1/1/2027 | 12/31/2099 | TRUE | Solar |  | 2036 |  |  |  | REF | 0 | 0 | Real 2021 ¦ 12/22/2022 3:42:52 PM | 0 | Tier 2 Area 1001 Solar 2027 | 0 |  | 1 | Unit |  | PJM | 2.5 | 0 | 0.17033 | 0 | 0 | 0 | 0 | 100400.4297 | 0 | 0 | 0 | 0
23594 | Tier 2 Area 1001 Solar 2028 | ATC | 2036 | AEP-KPCO | 11.4299 | 50 | 0 | -33.7712 | -35.4597 | -33.7712 | -33.7712 | 7639.2524 | 50 | 7007.2476 | 632.0046 | 0 | 0 | 0 | -1 | 0 | 0 | 0 | 0 | 0 | 11.4299 | 100400.4297 | 100400.4297 | 0 | 0 | 0 | 0 | 3261.8674 | 3261.8674 | 0 | 0 | -1 | 0 | 0 | 366 | 0 | 0 | 0 | 0 | 0 | 0 | 0 | 0 | -986.7462 | -3390.6387 | 0 | -3390.6387 | 0 | 0 | 0.2286 | 32.4886 | 42.3167 | -9.8281 | 0 | 38.5701 | 0 | 0 | 0 | 4394 | 100400.4297 | 0 | 0 | 1/1/2028 | 12/31/2099 | TRUE | Solar |  | 2036 |  |  |  | REF | 0 | 0 | Real 2021 ¦ 12/22/2022 3:42:52 PM | 0 | Tier 2 Area 1001 Solar 2028 | 0 |  | 1 | Unit |  | PJM | 2.5 | 0 | 0.17033 | 0 | 0 | 0 | 0 | 100400.4297 | 0 | 0 | 0 | 0
23595 | Tier 2 Area 1001 Solar 2029 | ATC | 2036 | AEP-KPCO | 11.4299 | 50 | 0 | -33.7712 | -35.4597 | -33.7712 | -33.7712 | 7349.4688 | 50 | 6742.3027 | 607.166 | 0 | 0 | 0 | -1 | 0 | 0 | 0 | 0 | 0 | 11.4299 | 100400.4297 | 100400.4297 | 0 | 0 | 0 | 0 | 3261.8674 | 3261.8674 | 0 | 0 | -1 | 0 | 0 | 366 | 0 | 0 | 0 | 0 | 0 | 0 | 0 | 0 | -696.9624 | -3390.6387 | 0 | -3390.6387 | 0 | 0 | 0.2286 | 32.4886 | 39.4304 | -6.9418 | 0 | 38.5701 | 0 | 0 | 0 | 4394 | 100400.4297 | 0 | 0 | 1/1/2029 | 12/31/2099 | TRUE | Solar |  | 2036 |  |  |  | REF | 0 | 0 | Real 2021 ¦ 12/22/2022 3:42:52 PM | 0 | Tier 2 Area 1001 Solar 2029 | 0 |  | 1 | Unit |  | PJM | 2.5 | 0 | 0.17033 | 0 | 0 | 0 | 0 | 100400.4297 | 0 | 0 | 0 | 0
23596 | Tier 2 Area 1001 Solar 2030 | ATC | 2036 | AEP-KPCO | 11.4299 | 50 | 0 | -33.7712 | -35.4597 | -33.7712 | -33.7712 | 7048.6455 | 50 | 6463.5581 | 585.0873 | 0 | 0 | 0 | -1 | 0 | 0 | 0 | 0 | 0 | 11.4299 | 100400.4297 | 100400.4297 | 0 | 0 | 0 | 0 | 3261.8674 | 3261.8674 | 0 | 0 | -1 | 0 | 0 | 366 | 0 | 0 | 0 | 0 | 0 | 0 | 0 | 0 | -396.1392 | -3390.6387 | 0 | -3390.6387 | 0 | 0 | 0.2286 | 32.4886 | 36.4342 | -3.9456 | 0 | 38.5701 | 0 | 0 | 0 | 4394 | 100400.4297 | 0 | 0 | 1/1/2030 | 12/31/2099 | TRUE | Solar |  | 2036 |  |  |  | REF | 0 | 0 | Real 2021 ¦ 12/22/2022 3:42:52 PM | 0 | Tier 2 Area 1001 Solar 2030 | 0 |  | 1 | Unit |  | PJM | 2.5 | 0 | 0.17033 | 0 | 0 | 0 | 0 | 100400.4297 | 0 | 0 | 0 | 0
23597 | Tier 2 Area 1001 Solar 2031 | ATC | 2036 | AEP-KPCO | 11.4299 | 50 | 0 | -33.7712 | -35.4597 | -33.7712 | -33.7712 | 7101.0825 | 50 | 6518.7554 | 582.3274 | 0 | 0 | 0 | -1 | 0 | 0 | 0 | 0 | 0 | 11.4299 | 100400.4297 | 100400.4297 | 0 | 0 | 0 | 0 | 3261.8674 | 3261.8674 | 0 | 0 | -1 | 0 | 0 | 366 | 0 | 0 | 0 | 0 | 0 | 0 | 0 | 0 | -448.5763 | -3390.6387 | 0 | -3390.6387 | 0 | 0 | 0.2286 | 32.4886 | 36.9565 | -4.4679 | 0 | 38.5701 | 0 | 0 | 0 | 4394 | 100400.4297 | 0 | 0 | 1/1/2031 | 12/31/2099 | TRUE | Solar |  | 2036 |  |  |  | REF | 0 | 0 | Real 2021 ¦ 12/22/2022 3:42:52 PM | 0 | Tier 2 Area 1001 Solar 2031 | 0 |  | 1 | Unit |  | PJM | 2.5 | 0 | 0.17033 | 0 | 0 | 0 | 0 | 100400.4297 | 0 | 0 | 0 | 0
23598 | Tier 2 Area 1001 Solar 2032 | ATC | 2036 | AEP-KPCO | 11.4299 | 50 | 0 | -33.7712 | -35.4598 | -33.7712 | -33.7712 | 7136.9604 | 50 | 6560.1528 | 576.8077 | 0 | 0 | 0 | -1 | 0 | 0 | 0 | 0 | 0 | 11.4299 | 100400.4297 | 100400.4297 | 0 | 0 | 0 | 0 | 3261.8674 | 3261.8674 | 0 | 0 | -1 | 0 | 0 | 366 | 0 | 0 | 0 | 0 | 0 | 0 | 0 | 0 | -484.4543 | -3390.6387 | 0 | -3390.6387 | 0 | 0 | 0.2286 | 32.4886 | 37.3138 | -4.8252 | 0 | 38.5701 | 0 | 0 | 0 | 4394 | 100400.4297 | 0 | 0 | 1/1/2032 | 12/31/2099 | TRUE | Solar |  | 2036 |  |  |  | REF | 0 | 0 | Real 2021 ¦ 12/22/2022 3:42:52 PM | 0 | Tier 2 Area 1001 Solar 2032 | 0 |  | 1 | Unit |  | PJM | 2.5 | 0 | 0.17033 | 0 | 0 | 0 | 0 | 100400.4297 | 0 | 0 | 0 | 0
23599 | Tier 2 Area 1001 Solar 2033 | ATC | 2036 | AEP-KPCO | 11.4299 | 50 | 0 | -33.7712 | -35.4597 | -33.7712 | -33.7712 | 7175.5981 | 50 | 6601.5503 | 574.0479 | 0 | 0 | 0 | -1 | 0 | 0 | 0 | 0 | 0 | 11.4299 | 100400.4297 | 100400.4297 | 0 | 0 | 0 | 0 | 3261.8674 | 3261.8674 | 0 | 0 | -1 | 0 | 0 | 366 | 0 | 0 | 0 | 0 | 0 | 0 | 0 | 0 | -523.0921 | -3390.6387 | 0 | -3390.6387 | 0 | 0 | 0.2286 | 32.4886 | 37.6986 | -5.2101 | 0 | 38.5701 | 0 | 0 | 0 | 4394 | 100400.4297 | 0 | 0 | 1/1/2033 | 12/31/2099 | TRUE | Solar |  | 2036 |  |  |  | REF | 0 | 0 | Real 2021 ¦ 12/22/2022 3:42:52 PM | 0 | Tier 2 Area 1001 Solar 2033 | 0 |  | 1 | Unit |  | PJM | 2.5 | 0 | 0.17033 | 0 | 0 | 0 | 0 | 100400.4297 | 0 | 0 | 0 | 0
23600 | Tier 2 Area 1001 Solar 2034 | ATC | 2036 | AEP-KPCO | 11.4299 | 50 | 0 | -33.7712 | -35.4597 | -33.7712 | -33.7712 | 7216.9961 | 50 | 6645.708 | 571.288 | 0 | 0 | 0 | -1 | 0 | 0 | 0 | 0 | 0 | 11.4299 | 100400.4297 | 100400.4297 | 0 | 0 | 0 | 0 | 3261.8674 | 3261.8674 | 0 | 0 | -1 | 0 | 0 | 366 | 0 | 0 | 0 | 0 | 0 | 0 | 0 | 0 | -564.4898 | -3390.6387 | 0 | -3390.6387 | 0 | 0 | 0.2286 | 32.4886 | 38.111 | -5.6224 | 0 | 38.5701 | 0 | 0 | 0 | 4394 | 100400.4297 | 0 | 0 | 1/1/2034 | 12/31/2099 | TRUE | Solar |  | 2036 |  |  |  | REF | 0 | 0 | Real 2021 ¦ 12/22/2022 3:42:52 PM | 0 | Tier 2 Area 1001 Solar 2034 | 0 |  | 1 | Unit |  | PJM | 2.5 | 0 | 0.17033 | 0 | 0 | 0 | 0 | 100400.4297 | 0 | 0 | 0 | 0
23601 | Tier 2 Area 1001 Solar 2035 | ATC | 2036 | AEP-KPCO | 11.4299 | 50 | 0 | -33.7712 | -35.4597 | -33.7712 | -33.7712 | 7269.4331 | 50 | 6703.6646 | 565.7683 | 0 | 0 | 0 | -1 | 0 | 0 | 0 | 0 | 0 | 11.4299 | 100400.4297 | 100400.4297 | 0 | 0 | 0 | 0 | 3261.8674 | 3261.8674 | 0 | 0 | -1 | 0 | 0 | 366 | 0 | 0 | 0 | 0 | 0 | 0 | 0 | 0 | -616.9269 | -3390.6387 | 0 | -3390.6387 | 0 | 0 | 0.2286 | 32.4886 | 38.6332 | -6.1447 | 0 | 38.5701 | 0 | 0 | 0 | 4394 | 100400.4297 | 0 | 0 | 1/1/2035 | 12/31/2099 | TRUE | Solar |  | 2036 |  |  |  | REF | 0 | 0 | Real 2021 ¦ 12/22/2022 3:42:52 PM | 0 | Tier 2 Area 1001 Solar 2035 | 0 |  | 1 | Unit |  | PJM | 2.5 | 0 | 0.17033 | 0 | 0 | 0 | 0 | 100400.4297 | 0 | 0 | 0 | 0
23602 | Tier 2 Area 1001 Solar 2036 | ATC | 2036 | AEP-KPCO | 11.4299 | 50 | 0 | -33.7712 | -35.4597 | -33.7712 | -33.7712 | 7324.6299 | 50 | 6761.6216 | 563.0085 | 0 | 0 | 0 | -1 | 0 | 0 | 0 | 0 | 0 | 11.4299 | 100400.4297 | 100400.4297 | 0 | 0 | 0 | 0 | 3261.8674 | 3261.8674 | 0 | 0 | -1 | 0 | 0 | 366 | 0 | 0 | 0 | 0 | 0 | 0 | 0 | 0 | -672.1238 | -3390.6387 | 0 | -3390.6387 | 0 | 0 | 0.2286 | 32.4886 | 39.183 | -6.6944 | 0 | 38.5701 | 0 | 0 | 0 | 4394 | 100400.4297 | 0 | 0 | 1/1/2036 | 12/31/2099 | TRUE | Solar |  | 2036 |  |  |  | REF | 0 | 0 | Real 2021 ¦ 12/22/2022 3:42:52 PM | 0 | Tier 2 Area 1001 Solar 2036 | 0 |  | 1 | Unit |  | PJM | 2.5 | 0 | 0.17033 | 0 | 0 | 0 | 0 | 100400.4297 | 0 | 0 | 0 | 0
23603 | Tier 2 Area 1001 Solar 2037 | ATC | 2036 | AEP-KPCO | 0 | 0 | 0 | 0 | 0 |  | 0 | 0 | 0 | 0 | 0 | 0 | 0 | 0 | -1 | 0 | 0 |  | 0 | 0 | 0 | 0 | 0 | 0 | 0 | 0 | 0 | 0 | 0 | 0 | 0 | -1 | 0 | 0 | 0 | 0 | 0 | 0 | 0 | 0 | 0 | 0 | 0 | 0 | 0 | 0 | 0 | 0 | 0 |  |  |  |  | 0 | 0 | 0 | 0 | 0 | 0 | 0 | 0 | 0 | 1/1/2037 | 12/31/2099 | TRUE | Solar |  | 2036 |  |  |  | REF | 0 | 0 | Real 2021 ¦ 12/22/2022 3:42:52 PM | 0 | Tier 2 Area 1001 Solar 2037 | 0 |  | 1 | Unit |  | PJM | 0 | 0 | 0.17033 | 0 | 0 | 0 | 0 | 0 | 0 | 0 | 0 | 0
23604 | Tier 2 Area 1001 Solar 2038 | ATC | 2036 | AEP-KPCO | 0 | 0 | 0 | 0 | 0 |  | 0 | 0 | 0 | 0 | 0 | 0 | 0 | 0 | -1 | 0 | 0 |  | 0 | 0 | 0 | 0 | 0 | 0 | 0 | 0 | 0 | 0 | 0 | 0 | 0 | -1 | 0 | 0 | 0 | 0 | 0 | 0 | 0 | 0 | 0 | 0 | 0 | 0 | 0 | 0 | 0 | 0 | 0 |  |  |  |  | 0 | 0 | 0 | 0 | 0 | 0 | 0 | 0 | 0 | 1/1/2038 | 12/31/2099 | TRUE | Solar |  | 2036 |  |  |  | REF | 0 | 0 | Real 2021 ¦ 12/22/2022 3:42:52 PM | 0 | Tier 2 Area 1001 Solar 2038 | 0 |  | 1 | Unit |  | PJM | 0 | 0 | 0.17033 | 0 | 0 | 0 | 0 | 0 | 0 | 0 | 0 | 0
23605 | Tier 2 Area 1001 Solar 2039 | ATC | 2036 | AEP-KPCO | 0 | 0 | 0 | 0 | 0 |  | 0 | 0 | 0 | 0 | 0 | 0 | 0 | 0 | -1 | 0 | 0 |  | 0 | 0 | 0 | 0 | 0 | 0 | 0 | 0 | 0 | 0 | 0 | 0 | 0 | -1 | 0 | 0 | 0 | 0 | 0 | 0 | 0 | 0 | 0 | 0 | 0 | 0 | 0 | 0 | 0 | 0 | 0 |  |  |  |  | 0 | 0 | 0 | 0 | 0 | 0 | 0 | 0 | 0 | 1/1/2039 | 12/31/2099 | TRUE | Solar |  | 2036 |  |  |  | REF | 0 | 0 | Real 2021 ¦ 12/22/2022 3:42:52 PM | 0 | Tier 2 Area 1001 Solar 2039 | 0 |  | 1 | Unit |  | PJM | 0 | 0 | 0.17033 | 0 | 0 | 0 | 0 | 0 | 0 | 0 | 0 | 0
23606 | Tier 2 Area 1001 Solar 2040 | ATC | 2036 | AEP-KPCO | 0 | 0 | 0 | 0 | 0 |  | 0 | 0 | 0 | 0 | 0 | 0 | 0 | 0 | -1 | 0 | 0 |  | 0 | 0 | 0 | 0 | 0 | 0 | 0 | 0 | 0 | 0 | 0 | 0 | 0 | -1 | 0 | 0 | 0 | 0 | 0 | 0 | 0 | 0 | 0 | 0 | 0 | 0 | 0 | 0 | 0 | 0 | 0 |  |  |  |  | 0 | 0 | 0 | 0 | 0 | 0 | 0 | 0 | 0 | 1/1/2040 | 12/31/2099 | TRUE | Solar |  | 2036 |  |  |  | REF | 0 | 0 | Real 2021 ¦ 12/22/2022 3:42:52 PM | 0 | Tier 2 Area 1001 Solar 2040 | 0 |  | 1 | Unit |  | PJM | 0 | 0 | 0.17033 | 0 | 0 | 0 | 0 | 0 | 0 | 0 | 0 | 0
23607 | Tier 2 Area 1001 Solar 2041 | ATC | 2036 | AEP-KPCO | 0 | 0 | 0 | 0 | 0 |  | 0 | 0 | 0 | 0 | 0 | 0 | 0 | 0 | -1 | 0 | 0 |  | 0 | 0 | 0 | 0 | 0 | 0 | 0 | 0 | 0 | 0 | 0 | 0 | 0 | -1 | 0 | 0 | 0 | 0 | 0 | 0 | 0 | 0 | 0 | 0 | 0 | 0 | 0 | 0 | 0 | 0 | 0 |  |  |  |  | 0 | 0 | 0 | 0 | 0 | 0 | 0 | 0 | 0 | 1/1/2041 | 12/31/2099 | TRUE | Solar |  | 2036 |  |  |  | REF | 0 | 0 | Real 2021 ¦ 12/22/2022 3:42:52 PM | 0 | Tier 2 Area 1001 Solar 2041 | 0 |  | 1 | Unit |  | PJM | 0 | 0 | 0.17033 | 0 | 0 | 0 | 0 | 0 | 0 | 0 | 0 | 0
23608 | Tier 2 Area 1001 Solar 2042 | ATC | 2036 | AEP-KPCO | 0 | 0 | 0 | 0 | 0 |  | 0 | 0 | 0 | 0 | 0 | 0 | 0 | 0 | -1 | 0 | 0 |  | 0 | 0 | 0 | 0 | 0 | 0 | 0 | 0 | 0 | 0 | 0 | 0 | 0 | -1 | 0 | 0 | 0 | 0 | 0 | 0 | 0 | 0 | 0 | 0 | 0 | 0 | 0 | 0 | 0 | 0 | 0 |  |  |  |  | 0 | 0 | 0 | 0 | 0 | 0 | 0 | 0 | 0 | 1/1/2042 | 12/31/2099 | TRUE | Solar |  | 2036 |  |  |  | REF | 0 | 0 | Real 2021 ¦ 12/22/2022 3:42:52 PM | 0 | Tier 2 Area 1001 Solar 2042 | 0 |  | 1 | Unit |  | PJM | 0 | 0 | 0.17033 | 0 | 0 | 0 | 0 | 0 | 0 | 0 | 0 | 0
23609 | Tier 2 Area 1001 Solar 2043 | ATC | 2036 | AEP-KPCO | 0 | 0 | 0 | 0 | 0 |  | 0 | 0 | 0 | 0 | 0 | 0 | 0 | 0 | -1 | 0 | 0 |  | 0 | 0 | 0 | 0 | 0 | 0 | 0 | 0 | 0 | 0 | 0 | 0 | 0 | -1 | 0 | 0 | 0 | 0 | 0 | 0 | 0 | 0 | 0 | 0 | 0 | 0 | 0 | 0 | 0 | 0 | 0 |  |  |  |  | 0 | 0 | 0 | 0 | 0 | 0 | 0 | 0 | 0 | 1/1/2043 | 12/31/2099 | TRUE | Solar |  | 2036 |  |  |  | REF | 0 | 0 | Real 2021 ¦ 12/22/2022 3:42:52 PM | 0 | Tier 2 Area 1001 Solar 2043 | 0 |  | 1 | Unit |  | PJM | 0 | 0 | 0.17033 | 0 | 0 | 0 | 0 | 0 | 0 | 0 | 0 | 0
23610 | Tier 2 Area 1001 Wind 2024 | ATC | 2036 | AEP-KPCO | 35.0082 | 100 | 0 | 0 | 0 | 0 | 0 | 21775.1816 | 100 | 19004.2969 | 2770.885 | 0 | 0 | 0 | -1 | 0 | 0 | 0 | 0 | 0 | 35.0082 | 307511.9375 | 307511.9375 | 0 | 0 | 0 | 0 | 11776.5449 | 11776.5449 | 0 | 0 | -1 | 0 | 0 | 0 | 0 | 0 | 0 | 0 | 0 | 0 | 0 | 0 | -9998.6367 | 0 | 0 | 0 | 0 | 0 | 0.35008 | 38.2962 | 70.8108 | -32.5146 | 0 | 64.9918 | 0 | 0 | 0 | 8784 | 307511.9375 | 0 | 0 | 1/1/2024 | 12/31/2099 | TRUE | Wind |  | 2036 |  |  |  | REF | 0 | 0 | Real 2021 ¦ 12/22/2022 3:42:52 PM | 0 | Tier 2 Area 1001 Wind 2024 | 0 |  | 1 | Unit |  | PJM | 10 | 0 | 0.1 | 0 | 0 | 0 | 0 | 307511.9375 | 0 | 0 | 0 | 0
23611 | Tier 2 Area 1001 Wind 2025 | ATC | 2036 | AEP-KPCO | 35.0082 | 100 | 0 | 0 | 0 | 0 | 0 | 20306.9434 | 100 | 17563.6562 | 2743.2864 | 0 | 0 | 0 | -1 | 0 | 0 | 0 | 0 | 0 | 35.0082 | 307511.9375 | 307511.9375 | 0 | 0 | 0 | 0 | 11776.5449 | 11776.5449 | 0 | 0 | -1 | 0 | 0 | 0 | 0 | 0 | 0 | 0 | 0 | 0 | 0 | 0 | -8530.3984 | 0 | 0 | 0 | 0 | 0 | 0.35008 | 38.2962 | 66.0363 | -27.7401 | 0 | 64.9918 | 0 | 0 | 0 | 8784 | 307511.9375 | 0 | 0 | 1/1/2025 | 12/31/2099 | TRUE | Wind |  | 2036 |  |  |  | REF | 0 | 0 | Real 2021 ¦ 12/22/2022 3:42:52 PM | 0 | Tier 2 Area 1001 Wind 2025 | 0 |  | 1 | Unit |  | PJM | 10 | 0 | 0.1 | 0 | 0 | 0 | 0 | 307511.9375 | 0 | 0 | 0 | 0
23612 | Tier 2 Area 1001 Wind 2026 | ATC | 2036 | AEP-KPCO | 35.0082 | 100 | 0 | 0 | 0 | 0 | 0 | 19738.416 | 100 | 17022.7266 | 2715.688 | 0 | 0 | 0 | -1 | 0 | 0 | 0 | 0 | 0 | 35.0082 | 307511.9375 | 307511.9375 | 0 | 0 | 0 | 0 | 11776.5449 | 11776.5449 | 0 | 0 | -1 | 0 | 0 | 0 | 0 | 0 | 0 | 0 | 0 | 0 | 0 | 0 | -7961.8706 | 0 | 0 | 0 | 0 | 0 | 0.35008 | 38.2962 | 64.1875 | -25.8913 | 0 | 64.9918 | 0 | 0 | 0 | 8784 | 307511.9375 | 0 | 0 | 1/1/2026 | 12/31/2099 | TRUE | Wind |  | 2036 |  |  |  | REF | 0 | 0 | Real 2021 ¦ 12/22/2022 3:42:52 PM | 0 | Tier 2 Area 1001 Wind 2026 | 0 |  | 1 | Unit |  | PJM | 10 | 0 | 0.1 | 0 | 0 | 0 | 0 | 307511.9375 | 0 | 0 | 0 | 0
23613 | Tier 2 Area 1001 Wind 2027 | ATC | 2036 | AEP-KPCO | 35.0082 | 100 | 0 | -33.7712 | -35.4597 | -33.7712 | -33.7712 | 19197.4863 | 100 | 16509.3965 | 2688.0896 | 0 | 0 | 0 | -1 | 0 | 0 | 0 | 0 | 0 | 35.0082 | 307511.9375 | 307511.9375 | 0 | 0 | 0 | 0 | 11776.5449 | 11776.5449 | 0 | 0 | -1 | 0 | 0 | 0 | 0 | 0 | 0 | 0 | 0 | 0 | 0 | 0 | 2964.094 | -10385.0352 | 0 | -10385.0352 | 0 | 0 | 0.35008 | 38.2962 | 28.6573 | 9.639 | 0 | 64.9918 | 0 | 0 | 0 | 8784 | 307511.9375 | 0 | 0 | 1/1/2027 | 12/31/2099 | TRUE | Wind |  | 2036 |  |  |  | REF | 0 | 0 | Real 2021 ¦ 12/22/2022 3:42:52 PM | 0 | Tier 2 Area 1001 Wind 2027 | 0 |  | 1 | Unit |  | PJM | 10 | 0 | 0.1 | 0 | 0 | 0 | 0 | 307511.9375 | 0 | 0 | 0 | 0
23614 | Tier 2 Area 1001 Wind 2028 | ATC | 2036 | AEP-KPCO | 35.0082 | 100 | 0 | -33.7712 | -35.4597 | -33.7712 | -33.7712 | 18606.8789 | 100 | 15940.8682 | 2666.0107 | 0 | 0 | 0 | -1 | 0 | 0 | 0 | 0 | 0 | 35.0082 | 307511.9375 | 307511.9375 | 0 | 0 | 0 | 0 | 11776.5449 | 11776.5449 | 0 | 0 | -1 | 0 | 0 | 0 | 0 | 0 | 0 | 0 | 0 | 0 | 0 | 0 | 3554.7009 | -10385.0352 | 0 | -10385.0352 | 0 | 0 | 0.35008 | 38.2962 | 26.7367 | 11.5596 | 0 | 64.9918 | 0 | 0 | 0 | 8784 | 307511.9375 | 0 | 0 | 1/1/2028 | 12/31/2099 | TRUE | Wind |  | 2036 |  |  |  | REF | 0 | 0 | Real 2021 ¦ 12/22/2022 3:42:52 PM | 0 | Tier 2 Area 1001 Wind 2028 | 0 |  | 1 | Unit |  | PJM | 10 | 0 | 0.1 | 0 | 0 | 0 | 0 | 307511.9375 | 0 | 0 | 0 | 0
23615 | Tier 2 Area 1001 Wind 2029 | ATC | 2036 | AEP-KPCO | 35.0082 | 100 | 0 | -33.7712 | -35.4597 | -33.7712 | -33.7712 | 18071.4688 | 100 | 15433.0566 | 2638.4124 | 0 | 0 | 0 | -1 | 0 | 0 | 0 | 0 | 0 | 35.0082 | 307511.9375 | 307511.9375 | 0 | 0 | 0 | 0 | 11776.5449 | 11776.5449 | 0 | 0 | -1 | 0 | 0 | 0 | 0 | 0 | 0 | 0 | 0 | 0 | 0 | 0 | 4090.1111 | -10385.0352 | 0 | -10385.0352 | 0 | 0 | 0.35008 | 38.2962 | 24.9956 | 13.3007 | 0 | 64.9918 | 0 | 0 | 0 | 8784 | 307511.9375 | 0 | 0 | 1/1/2029 | 12/31/2099 | TRUE | Wind |  | 2036 |  |  |  | REF | 0 | 0 | Real 2021 ¦ 12/22/2022 3:42:52 PM | 0 | Tier 2 Area 1001 Wind 2029 | 0 |  | 1 | Unit |  | PJM | 10 | 0 | 0.1 | 0 | 0 | 0 | 0 | 307511.9375 | 0 | 0 | 0 | 0
23616 | Tier 2 Area 1001 Wind 2030 | ATC | 2036 | AEP-KPCO | 35.0082 | 100 | 0 | -33.7712 | -35.4597 | -33.7712 | -33.7712 | 17502.9395 | 100 | 14892.127 | 2610.814 | 0 | 0 | 0 | -1 | 0 | 0 | 0 | 0 | 0 | 35.0082 | 307511.9375 | 307511.9375 | 0 | 0 | 0 | 0 | 11776.5449 | 11776.5449 | 0 | 0 | -1 | 0 | 0 | 0 | 0 | 0 | 0 | 0 | 0 | 0 | 0 | 0 | 4658.6392 | -10385.0352 | 0 | -10385.0352 | 0 | 0 | 0.35008 | 38.2962 | 23.1468 | 15.1495 | 0 | 64.9918 | 0 | 0 | 0 | 8784 | 307511.9375 | 0 | 0 | 1/1/2030 | 12/31/2099 | TRUE | Wind |  | 2036 |  |  |  | REF | 0 | 0 | Real 2021 ¦ 12/22/2022 3:42:52 PM | 0 | Tier 2 Area 1001 Wind 2030 | 0 |  | 1 | Unit |  | PJM | 10 | 0 | 0.1 | 0 | 0 | 0 | 0 | 307511.9375 | 0 | 0 | 0 | 0
23617 | Tier 2 Area 1001 Wind 2031 | ATC | 2036 | AEP-KPCO | 35.0082 | 100 | 0 | -33.7712 | -35.4597 | -33.7712 | -33.7712 | 17591.2559 | 100 | 15002.5205 | 2588.7351 | 0 | 0 | 0 | -1 | 0 | 0 | 0 | 0 | 0 | 35.0082 | 307511.9375 | 307511.9375 | 0 | 0 | 0 | 0 | 11776.5449 | 11776.5449 | 0 | 0 | -1 | 0 | 0 | 0 | 0 | 0 | 0 | 0 | 0 | 0 | 0 | 0 | 4570.3242 | -10385.0352 | 0 | -10385.0352 | 0 | 0 | 0.35008 | 38.2962 | 23.434 | 14.8623 | 0 | 64.9918 | 0 | 0 | 0 | 8784 | 307511.9375 | 0 | 0 | 1/1/2031 | 12/31/2099 | TRUE | Wind |  | 2036 |  |  |  | REF | 0 | 0 | Real 2021 ¦ 12/22/2022 3:42:52 PM | 0 | Tier 2 Area 1001 Wind 2031 | 0 |  | 1 | Unit |  | PJM | 10 | 0 | 0.1 | 0 | 0 | 0 | 0 | 307511.9375 | 0 | 0 | 0 | 0
23618 | Tier 2 Area 1001 Wind 2032 | ATC | 2036 | AEP-KPCO | 35.0082 | 100 | 0 | -33.7712 | -35.4597 | -33.7712 | -33.7712 | 17657.4922 | 100 | 15085.3154 | 2572.176 | 0 | 0 | 0 | -1 | 0 | 0 | 0 | 0 | 0 | 35.0082 | 307511.9375 | 307511.9375 | 0 | 0 | 0 | 0 | 11776.5449 | 11776.5449 | 0 | 0 | -1 | 0 | 0 | 0 | 0 | 0 | 0 | 0 | 0 | 0 | 0 | 0 | 4504.0879 | -10385.0352 | 0 | -10385.0352 | 0 | 0 | 0.35008 | 38.2962 | 23.6493 | 14.6469 | 0 | 64.9918 | 0 | 0 | 0 | 8784 | 307511.9375 | 0 | 0 | 1/1/2032 | 12/31/2099 | TRUE | Wind |  | 2036 |  |  |  | REF | 0 | 0 | Real 2021 ¦ 12/22/2022 3:42:52 PM | 0 | Tier 2 Area 1001 Wind 2032 | 0 |  | 1 | Unit |  | PJM | 10 | 0 | 0.1 | 0 | 0 | 0 | 0 | 307511.9375 | 0 | 0 | 0 | 0
23619 | Tier 2 Area 1001 Wind 2033 | ATC | 2036 | AEP-KPCO | 35.0082 | 100 | 0 | -33.7712 | -35.4597 | -33.7712 | -33.7712 | 17712.6895 | 100 | 15162.5918 | 2550.0972 | 0 | 0 | 0 | -1 | 0 | 0 | 0 | 0 | 0 | 35.0082 | 307511.9375 | 307511.9375 | 0 | 0 | 0 | 0 | 11776.5449 | 11776.5449 | 0 | 0 | -1 | 0 | 0 | 0 | 0 | 0 | 0 | 0 | 0 | 0 | 0 | 0 | 4448.8911 | -10385.0352 | 0 | -10385.0352 | 0 | 0 | 0.35008 | 38.2962 | 23.8288 | 14.4674 | 0 | 64.9918 | 0 | 0 | 0 | 8784 | 307511.9375 | 0 | 0 | 1/1/2033 | 12/31/2099 | TRUE | Wind |  | 2036 |  |  |  | REF | 0 | 0 | Real 2021 ¦ 12/22/2022 3:42:52 PM | 0 | Tier 2 Area 1001 Wind 2033 | 0 |  | 1 | Unit |  | PJM | 10 | 0 | 0.1 | 0 | 0 | 0 | 0 | 307511.9375 | 0 | 0 | 0 | 0
23620 | Tier 2 Area 1001 Wind 2034 | ATC | 2036 | AEP-KPCO | 35.0082 | 100 | 0 | -33.7712 | -35.4597 | -33.7712 | -33.7712 | 17778.9258 | 100 | 15245.3867 | 2533.5381 | 0 | 0 | 0 | -1 | 0 | 0 | 0 | 0 | 0 | 35.0082 | 307511.9375 | 307511.9375 | 0 | 0 | 0 | 0 | 11776.5449 | 11776.5449 | 0 | 0 | -1 | 0 | 0 | 0 | 0 | 0 | 0 | 0 | 0 | 0 | 0 | 0 | 4382.6548 | -10385.0352 | 0 | -10385.0352 | 0 | 0 | 0.35008 | 38.2962 | 24.0442 | 14.252 | 0 | 64.9918 | 0 | 0 | 0 | 8784 | 307511.9375 | 0 | 0 | 1/1/2034 | 12/31/2099 | TRUE | Wind |  | 2036 |  |  |  | REF | 0 | 0 | Real 2021 ¦ 12/22/2022 3:42:52 PM | 0 | Tier 2 Area 1001 Wind 2034 | 0 |  | 1 | Unit |  | PJM | 10 | 0 | 0.1 | 0 | 0 | 0 | 0 | 307511.9375 | 0 | 0 | 0 | 0
23621 | Tier 2 Area 1001 Wind 2035 | ATC | 2036 | AEP-KPCO | 35.0082 | 100 | 0 | -33.7712 | -35.4597 | -33.7712 | -33.7712 | 17872.7598 | 100 | 15361.2998 | 2511.4595 | 0 | 0 | 0 | -1 | 0 | 0 | 0 | 0 | 0 | 35.0082 | 307511.9375 | 307511.9375 | 0 | 0 | 0 | 0 | 11776.5449 | 11776.5449 | 0 | 0 | -1 | 0 | 0 | 0 | 0 | 0 | 0 | 0 | 0 | 0 | 0 | 0 | 4288.8198 | -10385.0352 | 0 | -10385.0352 | 0 | 0 | 0.35008 | 38.2962 | 24.3494 | 13.9468 | 0 | 64.9918 | 0 | 0 | 0 | 8784 | 307511.9375 | 0 | 0 | 1/1/2035 | 12/31/2099 | TRUE | Wind |  | 2036 |  |  |  | REF | 0 | 0 | Real 2021 ¦ 12/22/2022 3:42:52 PM | 0 | Tier 2 Area 1001 Wind 2035 | 0 |  | 1 | Unit |  | PJM | 10 | 0 | 0.1 | 0 | 0 | 0 | 0 | 307511.9375 | 0 | 0 | 0 | 0
23622 | Tier 2 Area 1001 Wind 2036 | ATC | 2036 | AEP-KPCO | 35.0082 | 100 | 0 | -33.7712 | -35.4597 | -33.7712 | -33.7712 | 17961.0742 | 100 | 15471.6943 | 2489.3806 | 0 | 0 | 0 | -1 | 0 | 0 | 0 | 0 | 0 | 35.0082 | 307511.9375 | 307511.9375 | 0 | 0 | 0 | 0 | 11776.5449 | 11776.5449 | 0 | 0 | -1 | 0 | 0 | 1 | 0 | 0 | 0 | 0 | 0 | 0 | 0 | 0 | 4200.5049 | -10385.0352 | 0 | -10385.0352 | 0 | 0 | 0.35008 | 38.2962 | 24.6366 | 13.6596 | 0 | 64.9918 | 0 | 0 | 0 | 8784 | 307511.9375 | 0 | 0 | 1/1/2036 | 12/31/2099 | TRUE | Wind |  | 2036 |  |  |  | REF | 0 | 0 | Real 2021 ¦ 12/22/2022 3:42:52 PM | 0 | Tier 2 Area 1001 Wind 2036 | 0 |  | 1 | Unit |  | PJM | 10 | 0 | 0.1 | 0 | 0 | 0 | 0 | 307511.9375 | 0 | 0 | 0 | 0
23623 | Tier 2 Area 1001 Wind 2037 | ATC | 2036 | AEP-KPCO | 0 | 0 | 0 | 0 | 0 |  | 0 | 0 | 0 | 0 | 0 | 0 | 0 | 0 | -1 | 0 | 0 |  | 0 | 0 | 0 | 0 | 0 | 0 | 0 | 0 | 0 | 0 | 0 | 0 | 0 | -1 | 0 | 0 | 0 | 0 | 0 | 0 | 0 | 0 | 0 | 0 | 0 | 0 | 0 | 0 | 0 | 0 | 0 |  |  |  |  | 0 | 0 | 0 | 0 | 0 | 0 | 0 | 0 | 0 | 1/1/2037 | 12/31/2099 | TRUE | Wind |  | 2036 |  |  |  | REF | 0 | 0 | Real 2021 ¦ 12/22/2022 3:42:52 PM | 0 | Tier 2 Area 1001 Wind 2037 | 0 |  | 1 | Unit |  | PJM | 0 | 0 | 0.1 | 0 | 0 | 0 | 0 | 0 | 0 | 0 | 0 | 0
23624 | Tier 2 Area 1001 Wind 2038 | ATC | 2036 | AEP-KPCO | 0 | 0 | 0 | 0 | 0 |  | 0 | 0 | 0 | 0 | 0 | 0 | 0 | 0 | -1 | 0 | 0 |  | 0 | 0 | 0 | 0 | 0 | 0 | 0 | 0 | 0 | 0 | 0 | 0 | 0 | -1 | 0 | 0 | 0 | 0 | 0 | 0 | 0 | 0 | 0 | 0 | 0 | 0 | 0 | 0 | 0 | 0 | 0 |  |  |  |  | 0 | 0 | 0 | 0 | 0 | 0 | 0 | 0 | 0 | 1/1/2038 | 12/31/2099 | TRUE | Wind |  | 2036 |  |  |  | REF | 0 | 0 | Real 2021 ¦ 12/22/2022 3:42:52 PM | 0 | Tier 2 Area 1001 Wind 2038 | 0 |  | 1 | Unit |  | PJM | 0 | 0 | 0.1 | 0 | 0 | 0 | 0 | 0 | 0 | 0 | 0 | 0
23625 | Tier 2 Area 1001 Wind 2039 | ATC | 2036 | AEP-KPCO | 0 | 0 | 0 | 0 | 0 |  | 0 | 0 | 0 | 0 | 0 | 0 | 0 | 0 | -1 | 0 | 0 |  | 0 | 0 | 0 | 0 | 0 | 0 | 0 | 0 | 0 | 0 | 0 | 0 | 0 | -1 | 0 | 0 | 0 | 0 | 0 | 0 | 0 | 0 | 0 | 0 | 0 | 0 | 0 | 0 | 0 | 0 | 0 |  |  |  |  | 0 | 0 | 0 | 0 | 0 | 0 | 0 | 0 | 0 | 1/1/2039 | 12/31/2099 | TRUE | Wind |  | 2036 |  |  |  | REF | 0 | 0 | Real 2021 ¦ 12/22/2022 3:42:52 PM | 0 | Tier 2 Area 1001 Wind 2039 | 0 |  | 1 | Unit |  | PJM | 0 | 0 | 0.1 | 0 | 0 | 0 | 0 | 0 | 0 | 0 | 0 | 0
23626 | Tier 2 Area 1001 Wind 2040 | ATC | 2036 | AEP-KPCO | 0 | 0 | 0 | 0 | 0 |  | 0 | 0 | 0 | 0 | 0 | 0 | 0 | 0 | -1 | 0 | 0 |  | 0 | 0 | 0 | 0 | 0 | 0 | 0 | 0 | 0 | 0 | 0 | 0 | 0 | -1 | 0 | 0 | 0 | 0 | 0 | 0 | 0 | 0 | 0 | 0 | 0 | 0 | 0 | 0 | 0 | 0 | 0 |  |  |  |  | 0 | 0 | 0 | 0 | 0 | 0 | 0 | 0 | 0 | 1/1/2040 | 12/31/2099 | TRUE | Wind |  | 2036 |  |  |  | REF | 0 | 0 | Real 2021 ¦ 12/22/2022 3:42:52 PM | 0 | Tier 2 Area 1001 Wind 2040 | 0 |  | 1 | Unit |  | PJM | 0 | 0 | 0.1 | 0 | 0 | 0 | 0 | 0 | 0 | 0 | 0 | 0
23627 | Tier 2 Area 1001 Wind 2041 | ATC | 2036 | AEP-KPCO | 0 | 0 | 0 | 0 | 0 |  | 0 | 0 | 0 | 0 | 0 | 0 | 0 | 0 | -1 | 0 | 0 |  | 0 | 0 | 0 | 0 | 0 | 0 | 0 | 0 | 0 | 0 | 0 | 0 | 0 | -1 | 0 | 0 | 0 | 0 | 0 | 0 | 0 | 0 | 0 | 0 | 0 | 0 | 0 | 0 | 0 | 0 | 0 |  |  |  |  | 0 | 0 | 0 | 0 | 0 | 0 | 0 | 0 | 0 | 1/1/2041 | 12/31/2099 | TRUE | Wind |  | 2036 |  |  |  | REF | 0 | 0 | Real 2021 ¦ 12/22/2022 3:42:52 PM | 0 | Tier 2 Area 1001 Wind 2041 | 0 |  | 1 | Unit |  | PJM | 0 | 0 | 0.1 | 0 | 0 | 0 | 0 | 0 | 0 | 0 | 0 | 0
23628 | Tier 2 Area 1001 Wind 2042 | ATC | 2036 | AEP-KPCO | 0 | 0 | 0 | 0 | 0 |  | 0 | 0 | 0 | 0 | 0 | 0 | 0 | 0 | -1 | 0 | 0 |  | 0 | 0 | 0 | 0 | 0 | 0 | 0 | 0 | 0 | 0 | 0 | 0 | 0 | -1 | 0 | 0 | 0 | 0 | 0 | 0 | 0 | 0 | 0 | 0 | 0 | 0 | 0 | 0 | 0 | 0 | 0 |  |  |  |  | 0 | 0 | 0 | 0 | 0 | 0 | 0 | 0 | 0 | 1/1/2042 | 12/31/2099 | TRUE | Wind |  | 2036 |  |  |  | REF | 0 | 0 | Real 2021 ¦ 12/22/2022 3:42:52 PM | 0 | Tier 2 Area 1001 Wind 2042 | 0 |  | 1 | Unit |  | PJM | 0 | 0 | 0.1 | 0 | 0 | 0 | 0 | 0 | 0 | 0 | 0 | 0
23629 | Tier 2 Area 1001 Wind 2043 | ATC | 2036 | AEP-KPCO | 0 | 0 | 0 | 0 | 0 |  | 0 | 0 | 0 | 0 | 0 | 0 | 0 | 0 | -1 | 0 | 0 |  | 0 | 0 | 0 | 0 | 0 | 0 | 0 | 0 | 0 | 0 | 0 | 0 | 0 | -1 | 0 | 0 | 0 | 0 | 0 | 0 | 0 | 0 | 0 | 0 | 0 | 0 | 0 | 0 | 0 | 0 | 0 |  |  |  |  | 0 | 0 | 0 | 0 | 0 | 0 | 0 | 0 | 0 | 1/1/2043 | 12/31/2099 | TRUE | Wind |  | 2036 |  |  |  | REF | 0 | 0 | Real 2021 ¦ 12/22/2022 3:42:52 PM | 0 | Tier 2 Area 1001 Wind 2043 | 0 |  | 1 | Unit |  | PJM | 0 | 0 | 0.1 | 0 | 0 | 0 | 0 | 0 | 0 | 0 | 0 | 0
23630 | Big Sandy #1_Ext Gas Capitalized | ATC | 2036 | AEP-KPCO | 257.4875 | 295 | 0 | 41.1002 | 39.9942 | 41.7804 | 38.0897 | 2773.075 | 295.4 | 2262.071 | 328.5491 | 182.4548 | 0 | 3.2077 | -1 | 5881707.5 | 9638 | 9865.998 | 8871.1045 | 51.4975 | 67.8688 | 596159.375 | 596159.375 | 0 | 0.52368 | 31.546 | 5881707.5 | 29985.084 | 29985.084 | 0 | 0 | -1 | 0 | 285.0987 | 17 | 19159.7363 | 0.6132 | 0 | 0 | 0.6132 | 0 | 0 | 0 | 2019.1272 | 1474.557 | 826.338 | 0 | 648.2191 | 0 | 0.23006 | 50.2971 | 46.9102 | 3.3869 | 4273.4888 | 7.6902 | 29.8224 | 0 | 0 | 2771 | 596159.375 | 0 | 0 | 6/1/2031 | 5/31/2041 | TRUE | TCO |  | 2036 |  |  |  | REF | 0 | 0 | Real 2021 ¦ 12/22/2022 3:42:52 PM | 0 | Big Sandy #1_Ext Gas Capitalized | 0 |  | 2 | Unit |  | PJM | 280.25 | 0 | 0.95 | 0 | 0 | 285.0987 | 0 | 2261769.75 | 0 | 19159.7363 | 0 | 0
23631 | Big Sandy #1_Ext Gas FOM Capitalized | ATC | 2036 | AEP-KPCO | 257.4875 | 295 | 0 | 41.1002 | 39.9875 | 41.7226 | 38.0834 | 2773.075 | 295.4 | 2262.071 | 511.0039 | 0 | 0 | 3.2077 | -1 | 5735537.5 | 9638 | 9852.0713 | 8869.6162 | 51.4975 | 66.2757 | 582165.625 | 582165.625 | 0 | 0.10246 | 30.3506 | 5735537.5 | 29428.4922 | 29428.4922 | 0 | 0 | -1 | 0 | 234.7871 | 14 | 18672.127 | 2.2815 | 0.068822 | 0 | 2.2127 | 0 | 0 | 0 | 2131.157 | 1449.717 | 806.9412 | 0 | 642.7759 | 0 | 0.22466 | 50.55 | 46.8893 | 3.6607 | 4167.6279 | 7.6902 | 29.8224 | 0 | 0 | 2666 | 582165.625 | 0 | 0 | 6/1/2031 | 5/31/2041 | TRUE | TCO |  | 2036 |  |  |  | REF | 0 | 0 | Real 2021 ¦ 12/22/2022 3:42:52 PM | 0 | Big Sandy #1_Ext Gas FOM Capitalized | 0 |  | 2 | Unit |  | PJM | 280.25 | 0 | 0.95 | 0 | 0 | 234.7871 | 0 | 2261769.75 | 0 | 18672.127 | 0 | 0
24898 | Big Sandy #1 Gas | ATC | 2037 | AEP-KPCO | 0 | 0 | 0 | 0 | 0 |  | 0 | 0 | 0 | 0 | 0 | 0 | 0 | 0 | -1 | 0 | 0 |  | 0 | 0 | 0 | 0 | 0 | 0 | 0 | 0 | 0 | 0 | 0 | 0 | 0 | -1 | 0 | 0 | 0 | 0 | 0 | 0 | 0 | 0 | 0 | 0 | 0 | 0 | 0 | 0 | 0 | 0 | 0 |  |  |  |  | 0 | 0 | 0 | 0 | 0 | 0 | 0 | 0 | 0 | 5/30/2016 | 5/30/2031 | TRUE | TCO |  | 2037 |  |  |  | REF | 0 | 0 | Real 2021 ¦ 12/22/2022 3:42:52 PM | 0 | 13555 | 0 |  | 2 | Unit |  | PJM | 0 | 0 | 0.95 | 0 | 0 | 0 | 0 | 0 | 0 | 0 | 0 | 0
24899 | Mitchell #1 (WV) | ATC | 2037 | AEP-KPCO | 0 | 0 | 0 | 0 | 0 |  | 0 | 0 | 0 | 0 | 0 | 0 | 0 | 0 | -1 | 0 | 0 |  | 0 | 0 | 0 | 0 | 0 | 0 | 0 | 0 | 0 | 0 | 0 | 0 | 0 | -1 | 0 | 0 | 0 | 0 | 0 | 0 | 0 | 0 | 0 | 0 | 0 | 0 | 0 | 0 | 0 | 0 | 0 |  |  |  |  | 0 | 0 | 0 | 0 | 0 | 0 | 0 | 0 | 0 | 5/1/1971 | 5/31/2028 | TRUE | Mitchell 1 Coal Price |  | 2037 |  |  |  | REF | 0 | 0 | Real 2021 ¦ 12/22/2022 3:42:52 PM | 0 | 3102 | 0 |  | 3 | Unit |  | PJM | 0 | 0 | 0.89 | 0 | 0 | 0 | 0 | 0 | 0 | 0 | 0 | 0
24900 | Mitchell #2 (WV) | ATC | 2037 | AEP-KPCO | 0 | 0 | 0 | 0 | 0 |  | 0 | 0 | 0 | 0 | 0 | 0 | 0 | 0 | -1 | 0 | 0 |  | 0 | 0 | 0 | 0 | 0 | 0 | 0 | 0 | 0 | 0 | 0 | 0 | 0 | -1 | 0 | 0 | 0 | 0 | 0 | 0 | 0 | 0 | 0 | 0 | 0 | 0 | 0 | 0 | 0 | 0 | 0 |  |  |  |  | 0 | 0 | 0 | 0 | 0 | 0 | 0 | 0 | 0 | 5/1/1971 | 5/31/2028 | TRUE | Mitchell 2 Coal Price |  | 2037 |  |  |  | REF | 0 | 0 | Real 2021 ¦ 12/22/2022 3:42:52 PM | 0 | 3105 | 0 |  | 3 | Unit |  | PJM | 0 | 0 | 0.89 | 0 | 0 | 0 | 0 | 0 | 0 | 0 | 0 | 0
24901 | Area 1001 Gas CC 2x1 2024 | ATC | 2037 | AEP-KPCO | 937.9828 | 1033.9979 | 0 | 25.63 | 28.2848 | 25.8527 | 24.0377 | 163523.7344 | 1083 | 149633.4688 | 13890.2773 | 0 | 0 | 2.9483 | -1 | 44992088 | 6370 | 6417.3799 | 5941.4287 | 281.3948 | 800.3395 | 7010974.5 | 7010974.5 | 0 | 0 | 94.6575 | 44992088 | 282906.8125 | 282906.8125 | 0 | 0 | -1 | 0 | 550.0416 | 25 | 132977.8438 | 0 | 0 | 0 | 0 | 0 | 0 | 0 | -62419.7109 | 13766.4844 | 13766.4844 | 0 | 0 | 0 | 0.77402 | 40.352 | 49.2551 | -8.9031 | 34508.4336 | 61.6521 | 34.363 | 0 | 0 | 8292 | 7010974.5 | 0 | 0 | 1/1/2024 | 12/31/2099 | TRUE | TCO |  | 2037 |  |  |  | REF | 0 | 0 | Real 2021 ¦ 12/22/2022 3:42:52 PM | 0 | Area 1001 Gas CC 2x1 2024 | 0 |  | 1 | Unit |  | PJM | 1045.095 | 0 | 0.965 | 0 | 0 | 550.0416 | 0 | 8216729.5 | 0 | 132977.8438 | 0 | 0
24902 | Area 1001 Gas CC 2x1 2025 | ATC | 2037 | AEP-KPCO | 937.9828 | 1033.9979 | 0 | 25.63 | 28.2848 | 25.8617 | 24.0377 | 156727.6406 | 1083 | 142837.3594 | 13890.2773 | 0 | 0 | 2.9483 | -1 | 45095700 | 6370 | 6417.8086 | 5941.4287 | 281.3948 | 802.1292 | 7026651 | 7026651 | 0 | 0.13699 | 94.9315 | 45095700 | 283404.9375 | 283404.9375 | 0 | 0 | -1 | 0 | 550.0416 | 25 | 133335.9219 | 0.067821 | 0 | 0 | 0.067821 | 0 | 0 | 0 | -55593.8164 | 13797.2666 | 13797.2666 | 0 | 0 | 0 | 0.77576 | 40.3329 | 48.2447 | -7.9119 | 34587.9023 | 61.6521 | 34.363 | 0 | 0 | 8316 | 7026651 | 0 | 0 | 1/1/2025 | 12/31/2099 | TRUE | TCO |  | 2037 |  |  |  | REF | 0 | 0 | Real 2021 ¦ 12/22/2022 3:42:52 PM | 0 | Area 1001 Gas CC 2x1 2025 | 0 |  | 1 | Unit |  | PJM | 1045.095 | 0 | 0.965 | 0 | 0 | 550.0416 | 0 | 8216729.5 | 0 | 133335.9219 | 0 | 0
24903 | Area 1001 Gas CC 2x1 2026 | ATC | 2037 | AEP-KPCO | 937.9828 | 1033.9979 | 0 | 25.63 | 28.2848 | 25.8527 | 24.0377 | 157383.4062 | 1083 | 143493.125 | 13890.2773 | 0 | 0 | 2.9483 | -1 | 44992088 | 6370 | 6417.3799 | 5941.4287 | 281.3948 | 800.3395 | 7010974.5 | 7010974.5 | 0 | 0 | 94.6575 | 44992088 | 282906.8125 | 282906.8125 | 0 | 0 | -1 | 0 | 550.0416 | 25 | 132977.8438 | 0 | 0 | 0 | 0 | 0 | 0 | 0 | -56279.375 | 13766.4844 | 13766.4844 | 0 | 0 | 0 | 0.77402 | 40.352 | 48.3793 | -8.0273 | 34508.4336 | 61.6521 | 34.363 | 0 | 0 | 8292 | 7010974.5 | 0 | 0 | 1/1/2026 | 12/31/2099 | TRUE | TCO |  | 2037 |  |  |  | REF | 0 | 0 | Real 2021 ¦ 12/22/2022 3:42:52 PM | 0 | Area 1001 Gas CC 2x1 2026 | 0 |  | 1 | Unit |  | PJM | 1045.095 | 0 | 0.965 | 0 | 0 | 550.0416 | 0 | 8216729.5 | 0 | 132977.8438 | 0 | 0
24904 | Area 1001 Gas CC 2x1 2027 | ATC | 2037 | AEP-KPCO | 937.9828 | 1033.9979 | 0 | 25.63 | 28.2848 | 25.8527 | 24.0377 | 158277.625 | 1083 | 144387.3438 | 13890.2773 | 0 | 0 | 2.9483 | -1 | 44992088 | 6370 | 6417.3799 | 5941.4287 | 281.3948 | 800.3395 | 7010974.5 | 7010974.5 | 0 | 0 | 94.6575 | 44992088 | 282906.8125 | 282906.8125 | 0 | 0 | -1 | 0 | 550.0416 | 25 | 132977.8438 | 0 | 0 | 0 | 0 | 0 | 0 | 0 | -57173.5977 | 13766.4844 | 13766.4844 | 0 | 0 | 0 | 0.77402 | 40.352 | 48.5069 | -8.1549 | 34508.4336 | 61.6521 | 34.363 | 0 | 0 | 8292 | 7010974.5 | 0 | 0 | 1/1/2027 | 12/31/2099 | TRUE | TCO |  | 2037 |  |  |  | REF | 0 | 0 | Real 2021 ¦ 12/22/2022 3:42:52 PM | 0 | Area 1001 Gas CC 2x1 2027 | 0 |  | 1 | Unit |  | PJM | 1045.095 | 0 | 0.965 | 0 | 0 | 550.0416 | 0 | 8216729.5 | 0 | 132977.8438 | 0 | 0
24905 | Area 1001 Gas CC 2x1 2028 | ATC | 2037 | AEP-KPCO | 937.9828 | 1033.9979 | 0 | 25.63 | 28.2848 | 25.8529 | 24.0377 | 159171.8438 | 1083 | 145281.5781 | 13890.2773 | 0 | 0 | 2.9483 | -1 | 44988684 | 6370 | 6417.4189 | 5941.4287 | 281.3948 | 800.2742 | 7010401.5 | 7010401.5 | 0 | 2.5799 | 94.6575 | 44988684 | 282890.9688 | 282890.9688 | 0 | 0 | -1 | 0 | 550.0416 | 25 | 132967.7656 | 0.065402 | 0 | 0 | 0.065402 | 0 | 0 | 0 | -58069.8906 | 13765.3594 | 13765.3594 | 0 | 0 | 0 | 0.77396 | 40.353 | 48.6364 | -8.2834 | 34505.8242 | 61.6521 | 34.363 | 0 | 0 | 8292 | 7010401.5 | 0 | 0 | 1/1/2028 | 12/31/2099 | TRUE | TCO |  | 2037 |  |  |  | REF | 0 | 0 | Real 2021 ¦ 12/22/2022 3:42:52 PM | 0 | Area 1001 Gas CC 2x1 2028 | 0 |  | 1 | Unit |  | PJM | 1045.095 | 0 | 0.965 | 0 | 0 | 550.0416 | 0 | 8216729.5 | 0 | 132967.7656 | 0 | 0
24906 | Area 1001 Gas CC 2x1 2029 | ATC | 2037 | AEP-KPCO | 937.9828 | 1033.9979 | 0 | 25.63 | 28.2847 | 25.8527 | 24.0377 | 160781.4531 | 1083 | 146891.1719 | 13890.2773 | 0 | 0 | 2.9483 | -1 | 44992088 | 6370 | 6417.3799 | 5941.4287 | 281.3948 | 800.3395 | 7010974.5 | 7010974.5 | 0 | 0 | 94.6575 | 44992088 | 282906.8125 | 282906.8125 | 0 | 0 | -1 | 0 | 550.0416 | 25 | 132977.8438 | 0 | 0 | 0 | 0 | 0 | 0 | 0 | -59677.4258 | 13766.4844 | 13766.4844 | 0 | 0 | 0 | 0.77402 | 40.352 | 48.864 | -8.512 | 34508.4336 | 61.6521 | 34.363 | 0 | 0 | 8292 | 7010974.5 | 0 | 0 | 1/1/2029 | 12/31/2099 | TRUE | TCO |  | 2037 |  |  |  | REF | 0 | 0 | Real 2021 ¦ 12/22/2022 3:42:52 PM | 0 | Area 1001 Gas CC 2x1 2029 | 0 |  | 1 | Unit |  | PJM | 1045.095 | 0 | 0.965 | 0 | 0 | 550.0416 | 0 | 8216729.5 | 0 | 132977.8438 | 0 | 0
24907 | Area 1001 Gas CC 2x1 2030 | ATC | 2037 | AEP-KPCO | 937.9828 | 1033.9979 | 0 | 25.63 | 28.2847 | 25.8533 | 24.0377 | 162689.125 | 1083 | 148798.8594 | 13890.2773 | 0 | 0 | 2.9483 | -1 | 45015072 | 6370 | 6417.6948 | 5941.4287 | 281.3948 | 800.7091 | 7014212 | 7014212 | 0 | 0.011416 | 94.7717 | 45015072 | 282974.6875 | 282974.6875 | 0 | 0 | -1 | 0 | 528.2046 | 24 | 133041.6719 | 5.5131 | 0.017317 | 0 | 5.4958 | 0 | 0 | 0 | -61583.2266 | 13772.8418 | 13772.8418 | 0 | 0 | 0 | 0.77438 | 40.343 | 49.1228 | -8.7798 | 34526.0625 | 61.6521 | 34.363 | 0 | 0 | 8302 | 7014212 | 0 | 0 | 1/1/2030 | 12/31/2099 | TRUE | TCO |  | 2037 |  |  |  | REF | 0 | 0 | Real 2021 ¦ 12/22/2022 3:42:52 PM | 0 | Area 1001 Gas CC 2x1 2030 | 0 |  | 1 | Unit |  | PJM | 1045.095 | 0 | 0.965 | 0 | 0 | 528.2046 | 0 | 8216729.5 | 0 | 133041.6719 | 0 | 0
24908 | Area 1001 Gas CC 2x1 2031 | ATC | 2037 | AEP-KPCO | 937.9828 | 1033.9979 | 0 | 25.63 | 28.2847 | 25.8531 | 24.0377 | 164358.3438 | 1083 | 150468.0781 | 13890.2773 | 0 | 0 | 2.9483 | -1 | 44999828 | 6370 | 6417.5225 | 5941.4287 | 281.3948 | 800.4594 | 7012024.5 | 7012024.5 | 0 | 0 | 94.7032 | 44999828 | 282928.9062 | 282928.9062 | 0 | 0 | -1 | 0 | 550.0416 | 25 | 132999.3281 | 0.016226 | 0 | 0 | 0.016226 | 0 | 0 | 0 | -63261.7344 | 13768.5469 | 13768.5469 | 0 | 0 | 0 | 0.77414 | 40.3491 | 49.371 | -9.0219 | 34514.3672 | 61.6521 | 34.363 | 0 | 0 | 8296 | 7012024.5 | 0 | 0 | 1/1/2031 | 12/31/2099 | TRUE | TCO |  | 2037 |  |  |  | REF | 0 | 0 | Real 2021 ¦ 12/22/2022 3:42:52 PM | 0 | Area 1001 Gas CC 2x1 2031 | 0 |  | 1 | Unit |  | PJM | 1045.095 | 0 | 0.965 | 0 | 0 | 550.0416 | 0 | 8216729.5 | 0 | 132999.3281 | 0 | 0
24909 | Area 1001 Gas CC 2x1 2032 | ATC | 2037 | AEP-KPCO | 937.9828 | 1033.9979 | 0 | 25.63 | 28.2847 | 25.8527 | 24.0377 | 166146.7969 | 1083 | 152256.5156 | 13890.2773 | 0 | 0 | 2.9483 | -1 | 44992088 | 6370 | 6417.3799 | 5941.4287 | 281.3948 | 800.3395 | 7010974.5 | 7010974.5 | 0 | 0 | 94.6575 | 44992088 | 282906.8125 | 282906.8125 | 0 | 0 | -1 | 0 | 550.0416 | 25 | 132977.8438 | 0 | 0 | 0 | 0 | 0 | 0 | 0 | -65042.7695 | 13766.4844 | 13766.4844 | 0 | 0 | 0 | 0.77402 | 40.352 | 49.6293 | -9.2773 | 34508.4336 | 61.6521 | 34.363 | 0 | 0 | 8292 | 7010974.5 | 0 | 0 | 1/1/2032 | 12/31/2099 | TRUE | TCO |  | 2037 |  |  |  | REF | 0 | 0 | Real 2021 ¦ 12/22/2022 3:42:52 PM | 0 | Area 1001 Gas CC 2x1 2032 | 0 |  | 1 | Unit |  | PJM | 1045.095 | 0 | 0.965 | 0 | 0 | 550.0416 | 0 | 8216729.5 | 0 | 132977.8438 | 0 | 0
24910 | Area 1001 Gas CC 2x1 2033 | ATC | 2037 | AEP-KPCO | 937.9828 | 1033.9979 | 0 | 25.63 | 28.2847 | 25.8527 | 24.0377 | 167756.4062 | 1083 | 153866.125 | 13890.2773 | 0 | 0 | 2.9483 | -1 | 44992088 | 6370 | 6417.3799 | 5941.4287 | 281.3948 | 800.3395 | 7010974.5 | 7010974.5 | 0 | 0 | 94.6575 | 44992088 | 282906.8125 | 282906.8125 | 0 | 0 | -1 | 0 | 550.0416 | 25 | 132977.8438 | 0 | 0 | 0 | 0 | 0 | 0 | 0 | -66652.375 | 13766.4844 | 13766.4844 | 0 | 0 | 0 | 0.77402 | 40.352 | 49.8589 | -9.5069 | 34508.4336 | 61.6521 | 34.363 | 0 | 0 | 8292 | 7010974.5 | 0 | 0 | 1/1/2033 | 12/31/2099 | TRUE | TCO |  | 2037 |  |  |  | REF | 0 | 0 | Real 2021 ¦ 12/22/2022 3:42:52 PM | 0 | Area 1001 Gas CC 2x1 2033 | 0 |  | 1 | Unit |  | PJM | 1045.095 | 0 | 0.965 | 0 | 0 | 550.0416 | 0 | 8216729.5 | 0 | 132977.8438 | 0 | 0
24911 | Area 1001 Gas CC 2x1 2034 | ATC | 2037 | AEP-KPCO | 937.9828 | 1033.9979 | 0 | 25.63 | 28.2847 | 25.8527 | 24.0377 | 169604.4688 | 1083 | 155714.1875 | 13890.2773 | 0 | 0 | 2.9483 | -1 | 44992088 | 6370 | 6417.3799 | 5941.4287 | 281.3948 | 800.3395 | 7010974.5 | 7010974.5 | 0 | 0 | 94.6575 | 44992088 | 282906.8125 | 282906.8125 | 0 | 0 | -1 | 0 | 550.0416 | 25 | 132977.8438 | 0 | 0 | 0 | 0 | 0 | 0 | 0 | -68500.4375 | 13766.4844 | 13766.4844 | 0 | 0 | 0 | 0.77402 | 40.352 | 50.1225 | -9.7705 | 34508.4336 | 61.6521 | 34.363 | 0 | 0 | 8292 | 7010974.5 | 0 | 0 | 1/1/2034 | 12/31/2099 | TRUE | TCO |  | 2037 |  |  |  | REF | 0 | 0 | Real 2021 ¦ 12/22/2022 3:42:52 PM | 0 | Area 1001 Gas CC 2x1 2034 | 0 |  | 1 | Unit |  | PJM | 1045.095 | 0 | 0.965 | 0 | 0 | 550.0416 | 0 | 8216729.5 | 0 | 132977.8438 | 0 | 0
24912 | Area 1001 Gas CC 2x1 2035 | ATC | 2037 | AEP-KPCO | 937.9828 | 1033.9979 | 0 | 25.63 | 28.2847 | 25.8557 | 24.0377 | 171690.9844 | 1083 | 157800.7031 | 13890.2773 | 0 | 0 | 2.9483 | -1 | 45028236 | 6370 | 6417.7935 | 5941.4287 | 281.3948 | 800.931 | 7016155.5 | 7016155.5 | 0 | 0 | 94.8059 | 45028236 | 283052.5625 | 283052.5625 | 0 | 0 | -1 | 0 | 572.9076 | 26 | 133095.1406 | 0.040832 | 0 | 0 | 0.040832 | 0 | 0 | 0 | -70619.2969 | 13776.6582 | 13776.6582 | 0 | 0 | 0 | 0.7746 | 40.343 | 50.4082 | -10.0652 | 34536.1562 | 61.6521 | 34.363 | 0 | 0 | 8305 | 7016155.5 | 0 | 0 | 1/1/2035 | 12/31/2099 | TRUE | TCO |  | 2037 |  |  |  | REF | 0 | 0 | Real 2021 ¦ 12/22/2022 3:42:52 PM | 0 | Area 1001 Gas CC 2x1 2035 | 0 |  | 1 | Unit |  | PJM | 1045.095 | 0 | 0.965 | 0 | 0 | 572.9076 | 0 | 8216729.5 | 0 | 133095.1406 | 0 | 0
24913 | Area 1001 Gas CC 2x1 2036 | ATC | 2037 | AEP-KPCO | 937.9828 | 1033.9979 | 0 | 25.63 | 28.2847 | 25.8527 | 24.0377 | 173896.7344 | 1083 | 160006.4531 | 13890.2773 | 0 | 0 | 2.9483 | -1 | 44992088 | 6370 | 6417.3799 | 5941.4287 | 281.3948 | 800.3395 | 7010974.5 | 7010974.5 | 0 | 0 | 94.6575 | 44992088 | 282906.8125 | 282906.8125 | 0 | 0 | -1 | 0 | 550.0416 | 25 | 132977.8438 | 0 | 0 | 0 | 0 | 0 | 0 | 0 | -72792.7109 | 13766.4844 | 13766.4844 | 0 | 0 | 0 | 0.77402 | 40.352 | 50.7347 | -10.3827 | 34508.4336 | 61.6521 | 34.363 | 0 | 0 | 8292 | 7010974.5 | 0 | 0 | 1/1/2036 | 12/31/2099 | TRUE | TCO |  | 2037 |  |  |  | REF | 0 | 0 | Real 2021 ¦ 12/22/2022 3:42:52 PM | 0 | Area 1001 Gas CC 2x1 2036 | 0 |  | 1 | Unit |  | PJM | 1045.095 | 0 | 0.965 | 0 | 0 | 550.0416 | 0 | 8216729.5 | 0 | 132977.8438 | 0 | 0
24914 | Area 1001 Gas CC 2x1 2037 | ATC | 2037 | AEP-KPCO | 937.9828 | 1033.9979 | 0 | 25.63 | 28.2847 | 25.8554 | 24.0377 | 175983.2656 | 1083 | 162092.9844 | 13890.2773 | 0 | 0 | 2.9483 | -1 | 45012344 | 6370 | 6417.7534 | 5941.4287 | 281.3948 | 800.6533 | 7013723 | 7013723 | 0 | 0 | 94.7603 | 45012344 | 282985.375 | 282985.375 | 0 | 0 | -1 | 0 | 572.9076 | 26 | 133047.0469 | 0.035889 | 0 | 0 | 0.035889 | 0 | 0 | 0 | -74913.6719 | 13771.8818 | 13771.8818 | 0 | 0 | 0 | 0.77433 | 40.3474 | 51.0284 | -10.681 | 34523.9688 | 61.6521 | 34.363 | 0 | 0 | 8301 | 7013723 | 0 | 0 | 1/1/2037 | 12/31/2099 | TRUE | TCO |  | 2037 |  |  |  | REF | 0 | 0 | Real 2021 ¦ 12/22/2022 3:42:52 PM | 0 | Area 1001 Gas CC 2x1 2037 | 0 |  | 1 | Unit |  | PJM | 1045.095 | 0 | 0.965 | 0 | 0 | 572.9076 | 0 | 8216729.5 | 0 | 133047.0469 | 0 | 0
24915 | Area 1001 Gas CC 2x1 2038 | ATC | 2037 | AEP-KPCO | 0 | 0 | 0 | 0 | 0 |  | 0 | 0 | 0 | 0 | 0 | 0 | 0 | 0 | -1 | 0 | 0 |  | 0 | 0 | 0 | 0 | 0 | 0 | 0 | 0 | 0 | 0 | 0 | 0 | 0 | -1 | 0 | 0 | 0 | 0 | 0 | 0 | 0 | 0 | 0 | 0 | 0 | 0 | 0 | 0 | 0 | 0 | 0 |  |  |  |  | 0 | 0 | 0 | 0 | 0 | 0 | 0 | 0 | 0 | 1/1/2038 | 12/31/2099 | TRUE | TCO |  | 2037 |  |  |  | REF | 0 | 0 | Real 2021 ¦ 12/22/2022 3:42:52 PM | 0 | Area 1001 Gas CC 2x1 2038 | 0 |  | 1 | Unit |  | PJM | 0 | 0 | 0.965 | 0 | 0 | 0 | 0 | 0 | 0 | 0 | 0 | 0
24916 | Area 1001 Gas CC 2x1 2039 | ATC | 2037 | AEP-KPCO | 0 | 0 | 0 | 0 | 0 |  | 0 | 0 | 0 | 0 | 0 | 0 | 0 | 0 | -1 | 0 | 0 |  | 0 | 0 | 0 | 0 | 0 | 0 | 0 | 0 | 0 | 0 | 0 | 0 | 0 | -1 | 0 | 0 | 0 | 0 | 0 | 0 | 0 | 0 | 0 | 0 | 0 | 0 | 0 | 0 | 0 | 0 | 0 |  |  |  |  | 0 | 0 | 0 | 0 | 0 | 0 | 0 | 0 | 0 | 1/1/2039 | 12/31/2099 | TRUE | TCO |  | 2037 |  |  |  | REF | 0 | 0 | Real 2021 ¦ 12/22/2022 3:42:52 PM | 0 | Area 1001 Gas CC 2x1 2039 | 0 |  | 1 | Unit |  | PJM | 0 | 0 | 0.965 | 0 | 0 | 0 | 0 | 0 | 0 | 0 | 0 | 0
24917 | Area 1001 Gas CC 2x1 2040 | ATC | 2037 | AEP-KPCO | 0 | 0 | 0 | 0 | 0 |  | 0 | 0 | 0 | 0 | 0 | 0 | 0 | 0 | -1 | 0 | 0 |  | 0 | 0 | 0 | 0 | 0 | 0 | 0 | 0 | 0 | 0 | 0 | 0 | 0 | -1 | 0 | 0 | 0 | 0 | 0 | 0 | 0 | 0 | 0 | 0 | 0 | 0 | 0 | 0 | 0 | 0 | 0 |  |  |  |  | 0 | 0 | 0 | 0 | 0 | 0 | 0 | 0 | 0 | 1/1/2040 | 12/31/2099 | TRUE | TCO |  | 2037 |  |  |  | REF | 0 | 0 | Real 2021 ¦ 12/22/2022 3:42:52 PM | 0 | Area 1001 Gas CC 2x1 2040 | 0 |  | 1 | Unit |  | PJM | 0 | 0 | 0.965 | 0 | 0 | 0 | 0 | 0 | 0 | 0 | 0 | 0
24918 | Area 1001 Gas CC 2x1 2041 | ATC | 2037 | AEP-KPCO | 0 | 0 | 0 | 0 | 0 |  | 0 | 0 | 0 | 0 | 0 | 0 | 0 | 0 | -1 | 0 | 0 |  | 0 | 0 | 0 | 0 | 0 | 0 | 0 | 0 | 0 | 0 | 0 | 0 | 0 | -1 | 0 | 0 | 0 | 0 | 0 | 0 | 0 | 0 | 0 | 0 | 0 | 0 | 0 | 0 | 0 | 0 | 0 |  |  |  |  | 0 | 0 | 0 | 0 | 0 | 0 | 0 | 0 | 0 | 1/1/2041 | 12/31/2099 | TRUE | TCO |  | 2037 |  |  |  | REF | 0 | 0 | Real 2021 ¦ 12/22/2022 3:42:52 PM | 0 | Area 1001 Gas CC 2x1 2041 | 0 |  | 1 | Unit |  | PJM | 0 | 0 | 0.965 | 0 | 0 | 0 | 0 | 0 | 0 | 0 | 0 | 0
24919 | Area 1001 Gas CC 2x1 2042 | ATC | 2037 | AEP-KPCO | 0 | 0 | 0 | 0 | 0 |  | 0 | 0 | 0 | 0 | 0 | 0 | 0 | 0 | -1 | 0 | 0 |  | 0 | 0 | 0 | 0 | 0 | 0 | 0 | 0 | 0 | 0 | 0 | 0 | 0 | -1 | 0 | 0 | 0 | 0 | 0 | 0 | 0 | 0 | 0 | 0 | 0 | 0 | 0 | 0 | 0 | 0 | 0 |  |  |  |  | 0 | 0 | 0 | 0 | 0 | 0 | 0 | 0 | 0 | 1/1/2042 | 12/31/2099 | TRUE | TCO |  | 2037 |  |  |  | REF | 0 | 0 | Real 2021 ¦ 12/22/2022 3:42:52 PM | 0 | Area 1001 Gas CC 2x1 2042 | 0 |  | 1 | Unit |  | PJM | 0 | 0 | 0.965 | 0 | 0 | 0 | 0 | 0 | 0 | 0 | 0 | 0
24920 | Area 1001 Gas CC 2x1 2043 | ATC | 2037 | AEP-KPCO | 0 | 0 | 0 | 0 | 0 |  | 0 | 0 | 0 | 0 | 0 | 0 | 0 | 0 | -1 | 0 | 0 |  | 0 | 0 | 0 | 0 | 0 | 0 | 0 | 0 | 0 | 0 | 0 | 0 | 0 | -1 | 0 | 0 | 0 | 0 | 0 | 0 | 0 | 0 | 0 | 0 | 0 | 0 | 0 | 0 | 0 | 0 | 0 |  |  |  |  | 0 | 0 | 0 | 0 | 0 | 0 | 0 | 0 | 0 | 1/1/2043 | 12/31/2099 | TRUE | TCO |  | 2037 |  |  |  | REF | 0 | 0 | Real 2021 ¦ 12/22/2022 3:42:52 PM | 0 | Area 1001 Gas CC 2x1 2043 | 0 |  | 1 | Unit |  | PJM | 0 | 0 | 0.965 | 0 | 0 | 0 | 0 | 0 | 0 | 0 | 0 | 0
24921 | Area 1001 Gas CC 1x1 2024 | ATC | 2037 | AEP-KPCO | 362.0284 | 399.0869 | 0 | 26.564 | 29.2187 | 26.8172 | 24.9717 | 72755.3125 | 418 | 66565.8203 | 6189.4937 | 0 | 0 | 2.9483 | -1 | 17103600 | 6431 | 6484.8652 | 6002.4287 | 108.6085 | 301.0804 | 2637464.5 | 2637464.5 | 0 | 0 | 93.4475 | 17103600 | 107204.4375 | 107204.4375 | 0 | 0 | -1 | 0 | 229.1534 | 27 | 50566.9531 | 0 | 0 | 0 | 0 | 0 | 0 | 0 | -36509.5664 | 7044.3164 | 7044.3164 | 0 | 0 | 0 | 0.75442 | 40.6468 | 54.4895 | -13.8427 | 13118.2734 | 23.7956 | 13.2629 | 0 | 0 | 8186 | 2637464.5 | 0 | 0 | 1/1/2024 | 12/31/2099 | TRUE | TCO |  | 2037 |  |  |  | REF | 0 | 0 | Real 2021 ¦ 12/22/2022 3:42:52 PM | 0 | Area 1001 Gas CC 1x1 2024 | 0 |  | 1 | Unit |  | PJM | 403.37 | 0 | 0.965 | 0 | 0 | 229.1534 | 0 | 3171369.25 | 0 | 50566.9531 | 0 | 0
24922 | Area 1001 Gas CC 1x1 2025 | ATC | 2037 | AEP-KPCO | 362.0284 | 399.0869 | 0 | 26.564 | 29.2187 | 26.8172 | 24.9717 | 69718.0859 | 418 | 63528.5938 | 6189.4937 | 0 | 0 | 2.9483 | -1 | 17103600 | 6431 | 6484.8652 | 6002.4287 | 108.6085 | 301.0804 | 2637464.5 | 2637464.5 | 0 | 0 | 93.4475 | 17103600 | 107204.4375 | 107204.4375 | 0 | 0 | -1 | 0 | 229.1534 | 27 | 50566.9531 | 0 | 0 | 0 | 0 | 0 | 0 | 0 | -33472.3438 | 7044.3164 | 7044.3164 | 0 | 0 | 0 | 0.75442 | 40.6468 | 53.3379 | -12.6911 | 13118.2734 | 23.7956 | 13.2629 | 0 | 0 | 8186 | 2637464.5 | 0 | 0 | 1/1/2025 | 12/31/2099 | TRUE | TCO |  | 2037 |  |  |  | REF | 0 | 0 | Real 2021 ¦ 12/22/2022 3:42:52 PM | 0 | Area 1001 Gas CC 1x1 2025 | 0 |  | 1 | Unit |  | PJM | 403.37 | 0 | 0.965 | 0 | 0 | 229.1534 | 0 | 3171369.25 | 0 | 50566.9531 | 0 | 0
24923 | Area 1001 Gas CC 1x1 2026 | ATC | 2037 | AEP-KPCO | 362.0284 | 399.0869 | 0 | 26.564 | 29.2187 | 26.8172 | 24.9717 | 70017.2109 | 418 | 63827.7148 | 6189.4937 | 0 | 0 | 2.9483 | -1 | 17103600 | 6431 | 6484.8652 | 6002.4287 | 108.6085 | 301.0804 | 2637464.5 | 2637464.5 | 0 | 0 | 93.4475 | 17103600 | 107204.4375 | 107204.4375 | 0 | 0 | -1 | 0 | 229.1534 | 27 | 50566.9531 | 0 | 0 | 0 | 0 | 0 | 0 | 0 | -33771.4648 | 7044.3164 | 7044.3164 | 0 | 0 | 0 | 0.75442 | 40.6468 | 53.4513 | -12.8045 | 13118.2734 | 23.7956 | 13.2629 | 0 | 0 | 8186 | 2637464.5 | 0 | 0 | 1/1/2026 | 12/31/2099 | TRUE | TCO |  | 2037 |  |  |  | REF | 0 | 0 | Real 2021 ¦ 12/22/2022 3:42:52 PM | 0 | Area 1001 Gas CC 1x1 2026 | 0 |  | 1 | Unit |  | PJM | 403.37 | 0 | 0.965 | 0 | 0 | 229.1534 | 0 | 3171369.25 | 0 | 50566.9531 | 0 | 0
24924 | Area 1001 Gas CC 1x1 2027 | ATC | 2037 | AEP-KPCO | 362.0284 | 399.0869 | 0 | 26.564 | 29.2187 | 26.8175 | 24.9717 | 70408.3672 | 418 | 64218.8711 | 6189.4937 | 0 | 0 | 2.9483 | -1 | 17105860 | 6431 | 6484.9741 | 6002.4287 | 108.6085 | 301.1151 | 2637768.25 | 2637768.25 | 0 | 0 | 93.4817 | 17105860 | 107209.6875 | 107209.6875 | 0 | 0 | -1 | 0 | 229.1534 | 27 | 50573.2227 | 0.014532 | 0 | 0 | 0.014532 | 0 | 0 | 0 | -34166.1914 | 7045.1279 | 7045.1279 | 0 | 0 | 0 | 0.75451 | 40.6441 | 53.5968 | -12.9527 | 13120.0059 | 23.7956 | 13.2629 | 0 | 0 | 8189 | 2637768.25 | 0 | 0 | 1/1/2027 | 12/31/2099 | TRUE | TCO |  | 2037 |  |  |  | REF | 0 | 0 | Real 2021 ¦ 12/22/2022 3:42:52 PM | 0 | Area 1001 Gas CC 1x1 2027 | 0 |  | 1 | Unit |  | PJM | 403.37 | 0 | 0.965 | 0 | 0 | 229.1534 | 0 | 3171369.25 | 0 | 50573.2227 | 0 | 0
24925 | Area 1001 Gas CC 1x1 2028 | ATC | 2037 | AEP-KPCO | 362.0284 | 399.0869 | 0 | 26.564 | 29.2187 | 26.8172 | 24.9717 | 70799.5234 | 418 | 64610.0273 | 6189.4937 | 0 | 0 | 2.9483 | -1 | 17103600 | 6431 | 6484.8652 | 6002.4287 | 108.6085 | 301.0804 | 2637464.5 | 2637464.5 | 0 | 0 | 93.4475 | 17103600 | 107204.4375 | 107204.4375 | 0 | 0 | -1 | 0 | 229.1534 | 27 | 50566.9531 | 0 | 0 | 0 | 0 | 0 | 0 | 0 | -34553.7773 | 7044.3164 | 7044.3164 | 0 | 0 | 0 | 0.75442 | 40.6468 | 53.7479 | -13.1011 | 13118.2734 | 23.7956 | 13.2629 | 0 | 0 | 8186 | 2637464.5 | 0 | 0 | 1/1/2028 | 12/31/2099 | TRUE | TCO |  | 2037 |  |  |  | REF | 0 | 0 | Real 2021 ¦ 12/22/2022 3:42:52 PM | 0 | Area 1001 Gas CC 1x1 2028 | 0 |  | 1 | Unit |  | PJM | 403.37 | 0 | 0.965 | 0 | 0 | 229.1534 | 0 | 3171369.25 | 0 | 50566.9531 | 0 | 0
24926 | Area 1001 Gas CC 1x1 2029 | ATC | 2037 | AEP-KPCO | 362.0284 | 399.0869 | 0 | 26.564 | 29.2187 | 26.8172 | 24.9717 | 71512.8125 | 418 | 65323.3164 | 6189.4937 | 0 | 0 | 2.9483 | -1 | 17103600 | 6431 | 6484.8652 | 6002.4287 | 108.6085 | 301.0804 | 2637464.5 | 2637464.5 | 0 | 0 | 93.4475 | 17103600 | 107204.4375 | 107204.4375 | 0 | 0 | -1 | 0 | 229.1534 | 27 | 50566.9531 | 0 | 0 | 0 | 0 | 0 | 0 | 0 | -35267.0664 | 7044.3164 | 7044.3164 | 0 | 0 | 0 | 0.75442 | 40.6468 | 54.0184 | -13.3716 | 13118.2734 | 23.7956 | 13.2629 | 0 | 0 | 8186 | 2637464.5 | 0 | 0 | 1/1/2029 | 12/31/2099 | TRUE | TCO |  | 2037 |  |  |  | REF | 0 | 0 | Real 2021 ¦ 12/22/2022 3:42:52 PM | 0 | Area 1001 Gas CC 1x1 2029 | 0 |  | 1 | Unit |  | PJM | 403.37 | 0 | 0.965 | 0 | 0 | 229.1534 | 0 | 3171369.25 | 0 | 50566.9531 | 0 | 0
24927 | Area 1001 Gas CC 1x1 2030 | ATC | 2037 | AEP-KPCO | 362.0284 | 399.0869 | 0 | 26.564 | 29.2187 | 26.8172 | 24.9717 | 72364.1562 | 418 | 66174.6562 | 6189.4937 | 0 | 0 | 2.9483 | -1 | 17103600 | 6431 | 6484.8652 | 6002.4287 | 108.6085 | 301.0804 | 2637464.5 | 2637464.5 | 0 | 0 | 93.4475 | 17103600 | 107204.4375 | 107204.4375 | 0 | 0 | -1 | 0 | 229.1534 | 27 | 50566.9531 | 0 | 0 | 0 | 0 | 0 | 0 | 0 | -36118.4102 | 7044.3164 | 7044.3164 | 0 | 0 | 0 | 0.75442 | 40.6468 | 54.3411 | -13.6944 | 13118.2734 | 23.7956 | 13.2629 | 0 | 0 | 8186 | 2637464.5 | 0 | 0 | 1/1/2030 | 12/31/2099 | TRUE | TCO |  | 2037 |  |  |  | REF | 0 | 0 | Real 2021 ¦ 12/22/2022 3:42:52 PM | 0 | Area 1001 Gas CC 1x1 2030 | 0 |  | 1 | Unit |  | PJM | 403.37 | 0 | 0.965 | 0 | 0 | 229.1534 | 0 | 3171369.25 | 0 | 50566.9531 | 0 | 0
24928 | Area 1001 Gas CC 1x1 2031 | ATC | 2037 | AEP-KPCO | 362.0284 | 399.0869 | 0 | 26.564 | 29.2187 | 26.8173 | 24.9717 | 73100.4531 | 418 | 66910.9531 | 6189.4937 | 0 | 0 | 2.9483 | -1 | 17109450 | 6431 | 6484.9238 | 6002.4287 | 108.6085 | 301.1806 | 2638342.5 | 2638342.5 | 0 | 0.022831 | 93.4931 | 17109450 | 107227.3672 | 107227.3672 | 0 | 0 | -1 | 0 | 237.5817 | 28 | 50583.7969 | 0.007909 | 0 | 0 | 0.007909 | 0 | 0 | 0 | -36863.8828 | 7046.6616 | 7046.6616 | 0 | 0 | 0 | 0.75467 | 40.6419 | 54.6143 | -13.9724 | 13122.7607 | 23.7956 | 13.2629 | 0 | 0 | 8190 | 2638342.5 | 0 | 0 | 1/1/2031 | 12/31/2099 | TRUE | TCO |  | 2037 |  |  |  | REF | 0 | 0 | Real 2021 ¦ 12/22/2022 3:42:52 PM | 0 | Area 1001 Gas CC 1x1 2031 | 0 |  | 1 | Unit |  | PJM | 403.37 | 0 | 0.965 | 0 | 0 | 237.5817 | 0 | 3171369.25 | 0 | 50583.7969 | 0 | 0
24929 | Area 1001 Gas CC 1x1 2032 | ATC | 2037 | AEP-KPCO | 362.0284 | 399.0869 | 0 | 26.564 | 29.2187 | 26.8176 | 24.9717 | 73905.7734 | 418 | 67716.2812 | 6189.4937 | 0 | 0 | 2.9483 | -1 | 17106612 | 6431 | 6485.0103 | 6002.4287 | 108.6085 | 301.1267 | 2637869.75 | 2637869.75 | 0 | 0 | 93.4931 | 17106612 | 107212.9141 | 107212.9141 | 0 | 0 | -1 | 0 | 237.5817 | 28 | 50575.3125 | 0.017251 | 0 | 0 | 0.017251 | 0 | 0 | 0 | -37671.7344 | 7045.3989 | 7045.3989 | 0 | 0 | 0 | 0.75454 | 40.6437 | 54.9249 | -14.2811 | 13120.584 | 23.7956 | 13.2629 | 0 | 0 | 8190 | 2637869.75 | 0 | 0 | 1/1/2032 | 12/31/2099 | TRUE | TCO |  | 2037 |  |  |  | REF | 0 | 0 | Real 2021 ¦ 12/22/2022 3:42:52 PM | 0 | Area 1001 Gas CC 1x1 2032 | 0 |  | 1 | Unit |  | PJM | 403.37 | 0 | 0.965 | 0 | 0 | 237.5817 | 0 | 3171369.25 | 0 | 50575.3125 | 0 | 0
24930 | Area 1001 Gas CC 1x1 2033 | ATC | 2037 | AEP-KPCO | 362.0284 | 399.0869 | 0 | 26.564 | 29.2187 | 26.8194 | 24.9717 | 74619.0625 | 418 | 68429.5703 | 6189.4937 | 0 | 0 | 2.9483 | -1 | 17109732 | 6431 | 6485.1611 | 6002.4287 | 108.6085 | 301.1746 | 2638289.5 | 2638289.5 | 0 | 0 | 93.5274 | 17109732 | 107228.2344 | 107228.2344 | 0 | 0 | -1 | 0 | 229.1534 | 27 | 50587.8984 | 0 | 0 | 0 | 0 | 0 | 0 | 0 | -38377.3789 | 7046.52 | 7046.52 | 0 | 0 | 0 | 0.75466 | 40.6431 | 55.1894 | -14.5463 | 13122.9766 | 23.7956 | 13.2629 | 0 | 0 | 8193 | 2638289.5 | 0 | 0 | 1/1/2033 | 12/31/2099 | TRUE | TCO |  | 2037 |  |  |  | REF | 0 | 0 | Real 2021 ¦ 12/22/2022 3:42:52 PM | 0 | Area 1001 Gas CC 1x1 2033 | 0 |  | 1 | Unit |  | PJM | 403.37 | 0 | 0.965 | 0 | 0 | 229.1534 | 0 | 3171369.25 | 0 | 50587.8984 | 0 | 0
24931 | Area 1001 Gas CC 1x1 2034 | ATC | 2037 | AEP-KPCO | 362.0284 | 399.0869 | 0 | 26.564 | 29.2187 | 26.8166 | 24.9717 | 75470.4062 | 418 | 69280.9141 | 6189.4937 | 0 | 0 | 2.9483 | -1 | 17112080 | 6431 | 6484.8438 | 6002.4287 | 108.6085 | 301.2307 | 2638780.5 | 2638780.5 | 0 | 0.045662 | 93.4931 | 17112080 | 107243.7422 | 107243.7422 | 0 | 0 | -1 | 0 | 237.5817 | 28 | 50590.4961 | 0.0039646 | 0 | 0 | 0.0039646 | 0 | 0 | 0 | -39227.3516 | 7047.8315 | 7047.8315 | 0 | 0 | 0 | 0.7548 | 40.6414 | 55.5071 | -14.8657 | 13124.7773 | 23.7956 | 13.2629 | 0 | 0 | 8190 | 2638780.5 | 0 | 0 | 1/1/2034 | 12/31/2099 | TRUE | TCO |  | 2037 |  |  |  | REF | 0 | 0 | Real 2021 ¦ 12/22/2022 3:42:52 PM | 0 | Area 1001 Gas CC 1x1 2034 | 0 |  | 1 | Unit |  | PJM | 403.37 | 0 | 0.965 | 0 | 0 | 237.5817 | 0 | 3171369.25 | 0 | 50590.4961 | 0 | 0
24932 | Area 1001 Gas CC 1x1 2035 | ATC | 2037 | AEP-KPCO | 362.0284 | 399.0869 | 0 | 26.564 | 29.2187 | 26.8176 | 24.9717 | 76367.7656 | 418 | 70178.2734 | 6189.4937 | 0 | 0 | 2.9483 | -1 | 17106612 | 6431 | 6485.0103 | 6002.4287 | 108.6085 | 301.1267 | 2637869.75 | 2637869.75 | 0 | 0 | 93.4931 | 17106612 | 107212.5469 | 107212.5469 | 0 | 0 | -1 | 0 | 237.5817 | 28 | 50575.3125 | 0.0044589 | 0 | 0 | 0.0044589 | 0 | 0 | 0 | -40134.0977 | 7045.3989 | 7045.3989 | 0 | 0 | 0 | 0.75454 | 40.6436 | 55.8582 | -15.2146 | 13120.584 | 23.7956 | 13.2629 | 0 | 0 | 8190 | 2637869.75 | 0 | 0 | 1/1/2035 | 12/31/2099 | TRUE | TCO |  | 2037 |  |  |  | REF | 0 | 0 | Real 2021 ¦ 12/22/2022 3:42:52 PM | 0 | Area 1001 Gas CC 1x1 2035 | 0 |  | 1 | Unit |  | PJM | 403.37 | 0 | 0.965 | 0 | 0 | 237.5817 | 0 | 3171369.25 | 0 | 50575.3125 | 0 | 0
24933 | Area 1001 Gas CC 1x1 2036 | ATC | 2037 | AEP-KPCO | 362.0284 | 399.0869 | 0 | 26.564 | 29.2187 | 26.826 | 24.9717 | 77357.1641 | 418 | 71167.6719 | 6189.4937 | 0 | 0 | 2.9483 | -1 | 17027830 | 6431 | 6487.4233 | 6002.4287 | 108.6085 | 299.6284 | 2624744.5 | 2624744.5 | 0 | 35.6621 | 93.4931 | 17027830 | 106766.6172 | 106766.6172 | 0 | 0 | -1 | 0 | 229.1534 | 27 | 50340.8672 | 1.5142 | 0 | 0 | 1.5142 | 0 | 0 | 0 | -41231.0703 | 7010.3433 | 7010.3433 | 0 | 0 | 0 | 0.75078 | 40.677 | 56.3856 | -15.7086 | 13060.1582 | 23.7956 | 13.2629 | 0 | 0 | 8190 | 2624744.5 | 0 | 0 | 1/1/2036 | 12/31/2099 | TRUE | TCO |  | 2037 |  |  |  | REF | 0 | 0 | Real 2021 ¦ 12/22/2022 3:42:52 PM | 0 | Area 1001 Gas CC 1x1 2036 | 0 |  | 1 | Unit |  | PJM | 403.37 | 0 | 0.965 | 0 | 0 | 229.1534 | 0 | 3171369.25 | 0 | 50340.8672 | 0 | 0
24934 | Area 1001 Gas CC 1x1 2037 | ATC | 2037 | AEP-KPCO | 362.0284 | 399.0869 | 0 | 26.564 | 29.2187 | 26.8172 | 24.9717 | 78300.5469 | 418 | 72111.0469 | 6189.4937 | 0 | 0 | 2.9483 | -1 | 17103600 | 6431 | 6484.8652 | 6002.4287 | 108.6085 | 301.0804 | 2637464.5 | 2637464.5 | 0 | 0 | 93.4475 | 17103600 | 107204.4375 | 107204.4375 | 0 | 0 | -1 | 0 | 237.9789 | 28 | 50566.9531 | 0.84825 | 0.007638 | 0 | 0.84062 | 0 | 0 | 0 | -42063.625 | 7044.3164 | 7044.3164 | 0 | 0 | 0 | 0.75442 | 40.6468 | 56.5953 | -15.9485 | 13118.2734 | 23.7956 | 13.2629 | 0 | 0 | 8186 | 2637464.5 | 0 | 0 | 1/1/2037 | 12/31/2099 | TRUE | TCO |  | 2037 |  |  |  | REF | 0 | 0 | Real 2021 ¦ 12/22/2022 3:42:52 PM | 0 | Area 1001 Gas CC 1x1 2037 | 0 |  | 1 | Unit |  | PJM | 403.37 | 0 | 0.965 | 0 | 0 | 237.9789 | 0 | 3171369.25 | 0 | 50566.9531 | 0 | 0
24935 | Area 1001 Gas CC 1x1 2038 | ATC | 2037 | AEP-KPCO | 0 | 0 | 0 | 0 | 0 |  | 0 | 0 | 0 | 0 | 0 | 0 | 0 | 0 | -1 | 0 | 0 |  | 0 | 0 | 0 | 0 | 0 | 0 | 0 | 0 | 0 | 0 | 0 | 0 | 0 | -1 | 0 | 0 | 0 | 0 | 0 | 0 | 0 | 0 | 0 | 0 | 0 | 0 | 0 | 0 | 0 | 0 | 0 |  |  |  |  | 0 | 0 | 0 | 0 | 0 | 0 | 0 | 0 | 0 | 1/1/2038 | 12/31/2099 | TRUE | TCO |  | 2037 |  |  |  | REF | 0 | 0 | Real 2021 ¦ 12/22/2022 3:42:52 PM | 0 | Area 1001 Gas CC 1x1 2038 | 0 |  | 1 | Unit |  | PJM | 0 | 0 | 0.965 | 0 | 0 | 0 | 0 | 0 | 0 | 0 | 0 | 0
24936 | Area 1001 Gas CC 1x1 2039 | ATC | 2037 | AEP-KPCO | 0 | 0 | 0 | 0 | 0 |  | 0 | 0 | 0 | 0 | 0 | 0 | 0 | 0 | -1 | 0 | 0 |  | 0 | 0 | 0 | 0 | 0 | 0 | 0 | 0 | 0 | 0 | 0 | 0 | 0 | -1 | 0 | 0 | 0 | 0 | 0 | 0 | 0 | 0 | 0 | 0 | 0 | 0 | 0 | 0 | 0 | 0 | 0 |  |  |  |  | 0 | 0 | 0 | 0 | 0 | 0 | 0 | 0 | 0 | 1/1/2039 | 12/31/2099 | TRUE | TCO |  | 2037 |  |  |  | REF | 0 | 0 | Real 2021 ¦ 12/22/2022 3:42:52 PM | 0 | Area 1001 Gas CC 1x1 2039 | 0 |  | 1 | Unit |  | PJM | 0 | 0 | 0.965 | 0 | 0 | 0 | 0 | 0 | 0 | 0 | 0 | 0
24937 | Area 1001 Gas CC 1x1 2040 | ATC | 2037 | AEP-KPCO | 0 | 0 | 0 | 0 | 0 |  | 0 | 0 | 0 | 0 | 0 | 0 | 0 | 0 | -1 | 0 | 0 |  | 0 | 0 | 0 | 0 | 0 | 0 | 0 | 0 | 0 | 0 | 0 | 0 | 0 | -1 | 0 | 0 | 0 | 0 | 0 | 0 | 0 | 0 | 0 | 0 | 0 | 0 | 0 | 0 | 0 | 0 | 0 |  |  |  |  | 0 | 0 | 0 | 0 | 0 | 0 | 0 | 0 | 0 | 1/1/2040 | 12/31/2099 | TRUE | TCO |  | 2037 |  |  |  | REF | 0 | 0 | Real 2021 ¦ 12/22/2022 3:42:52 PM | 0 | Area 1001 Gas CC 1x1 2040 | 0 |  | 1 | Unit |  | PJM | 0 | 0 | 0.965 | 0 | 0 | 0 | 0 | 0 | 0 | 0 | 0 | 0
24938 | Area 1001 Gas CC 1x1 2041 | ATC | 2037 | AEP-KPCO | 0 | 0 | 0 | 0 | 0 |  | 0 | 0 | 0 | 0 | 0 | 0 | 0 | 0 | -1 | 0 | 0 |  | 0 | 0 | 0 | 0 | 0 | 0 | 0 | 0 | 0 | 0 | 0 | 0 | 0 | -1 | 0 | 0 | 0 | 0 | 0 | 0 | 0 | 0 | 0 | 0 | 0 | 0 | 0 | 0 | 0 | 0 | 0 |  |  |  |  | 0 | 0 | 0 | 0 | 0 | 0 | 0 | 0 | 0 | 1/1/2041 | 12/31/2099 | TRUE | TCO |  | 2037 |  |  |  | REF | 0 | 0 | Real 2021 ¦ 12/22/2022 3:42:52 PM | 0 | Area 1001 Gas CC 1x1 2041 | 0 |  | 1 | Unit |  | PJM | 0 | 0 | 0.965 | 0 | 0 | 0 | 0 | 0 | 0 | 0 | 0 | 0
24939 | Area 1001 Gas CC 1x1 2042 | ATC | 2037 | AEP-KPCO | 0 | 0 | 0 | 0 | 0 |  | 0 | 0 | 0 | 0 | 0 | 0 | 0 | 0 | -1 | 0 | 0 |  | 0 | 0 | 0 | 0 | 0 | 0 | 0 | 0 | 0 | 0 | 0 | 0 | 0 | -1 | 0 | 0 | 0 | 0 | 0 | 0 | 0 | 0 | 0 | 0 | 0 | 0 | 0 | 0 | 0 | 0 | 0 |  |  |  |  | 0 | 0 | 0 | 0 | 0 | 0 | 0 | 0 | 0 | 1/1/2042 | 12/31/2099 | TRUE | TCO |  | 2037 |  |  |  | REF | 0 | 0 | Real 2021 ¦ 12/22/2022 3:42:52 PM | 0 | Area 1001 Gas CC 1x1 2042 | 0 |  | 1 | Unit |  | PJM | 0 | 0 | 0.965 | 0 | 0 | 0 | 0 | 0 | 0 | 0 | 0 | 0
24940 | Area 1001 Gas CC 1x1 2043 | ATC | 2037 | AEP-KPCO | 0 | 0 | 0 | 0 | 0 |  | 0 | 0 | 0 | 0 | 0 | 0 | 0 | 0 | -1 | 0 | 0 |  | 0 | 0 | 0 | 0 | 0 | 0 | 0 | 0 | 0 | 0 | 0 | 0 | 0 | -1 | 0 | 0 | 0 | 0 | 0 | 0 | 0 | 0 | 0 | 0 | 0 | 0 | 0 | 0 | 0 | 0 | 0 |  |  |  |  | 0 | 0 | 0 | 0 | 0 | 0 | 0 | 0 | 0 | 1/1/2043 | 12/31/2099 | TRUE | TCO |  | 2037 |  |  |  | REF | 0 | 0 | Real 2021 ¦ 12/22/2022 3:42:52 PM | 0 | Area 1001 Gas CC 1x1 2043 | 0 |  | 1 | Unit |  | PJM | 0 | 0 | 0.965 | 0 | 0 | 0 | 0 | 0 | 0 | 0 | 0 | 0
24941 | Area 1001 Gas CT 2023 | ATC | 2037 | AEP-KPCO | 209.578 | 229.1408 | 0 | 37.4229 | 40.0776 | 37.8901 | 35.8306 | 28073.5098 | 240 | 26303.2285 | 1770.2826 | 0 | 0 | 2.9483 | -1 | 5563745 | 9905 | 10028.8281 | 9476.4287 | 62.8734 | 63.3305 | 554775.125 | 554775.125 | 0 | 0 | 38.5502 | 5563745 | 27192.9629 | 27192.9629 | 0 | 0 | -1 | 0 | 641.5292 | 35 | 16407.582 | 0 | 0 | 0 | 0 | 0 | 0 | 0 | -22542.5469 | 345.5419 | 345.5419 | 0 | 0 | 0 | 0.27638 | 49.0162 | 89.6498 | -40.6337 | 4267.3452 | 13.772 | 5.7908 | 0 | 0 | 3377 | 554775.125 | 0 | 0 | 1/1/2023 | 12/31/2099 | TRUE | TCO |  | 2037 |  |  |  | REF | 0 | 0 | Real 2021 ¦ 12/22/2022 3:42:52 PM | 0 | Area 1001 Gas CT 2023 | 0 |  | 1 | Unit |  | PJM | 228 | 0 | 0.95 | 0 | 0 | 641.5292 | 0 | 1835903.5 | 0 | 16407.582 | 0 | 0
24942 | Area 1001 Gas CT 2024 | ATC | 2037 | AEP-KPCO | 209.578 | 229.1408 | 0 | 37.4229 | 40.0776 | 37.8888 | 35.8306 | 25418.0859 | 240 | 23647.8047 | 1770.2826 | 0 | 0 | 2.9483 | -1 | 5567632 | 9905 | 10028.7451 | 9476.4287 | 62.8734 | 63.3753 | 555167.4375 | 555167.4375 | 0 | 0.011416 | 38.5731 | 5567632 | 27207.5059 | 27207.5059 | 0 | 0 | -1 | 0 | 659.7239 | 36 | 16418.5117 | 0.00054237 | 0 | 0 | 0.00054237 | 0 | 0 | 0 | -19904.9297 | 345.7862 | 345.7862 | 0 | 0 | 0 | 0.27658 | 49.0078 | 84.8617 | -35.8539 | 4270.3267 | 13.772 | 5.7908 | 0 | 0 | 3379 | 555167.4375 | 0 | 0 | 1/1/2024 | 12/31/2099 | TRUE | TCO |  | 2037 |  |  |  | REF | 0 | 0 | Real 2021 ¦ 12/22/2022 3:42:52 PM | 0 | Area 1001 Gas CT 2024 | 0 |  | 1 | Unit |  | PJM | 228 | 0 | 0.95 | 0 | 0 | 659.7239 | 0 | 1835903.5 | 0 | 16418.5117 | 0 | 0
24943 | Area 1001 Gas CT 2025 | ATC | 2037 | AEP-KPCO | 209.578 | 229.1408 | 0 | 37.4229 | 40.0776 | 37.8947 | 35.8306 | 24136.6133 | 240 | 22366.332 | 1770.2826 | 0 | 0 | 2.9483 | -1 | 5577169 | 9905 | 10028.9541 | 9476.4287 | 62.8734 | 63.4825 | 556106.75 | 556106.75 | 0 | 0.057078 | 38.653 | 5577169 | 27252.1035 | 27252.1035 | 0 | 0 | -1 | 0 | 660.1525 | 36 | 16449.4629 | 0.020751 | 0 | 0 | 0.020751 | 0 | 0 | 0 | -18618.1387 | 346.3713 | 346.3713 | 0 | 0 | 0 | 0.27705 | 49.0052 | 82.4846 | -33.4794 | 4277.6416 | 13.772 | 5.7908 | 0 | 0 | 3386 | 556106.75 | 0 | 0 | 1/1/2025 | 12/31/2099 | TRUE | TCO |  | 2037 |  |  |  | REF | 0 | 0 | Real 2021 ¦ 12/22/2022 3:42:52 PM | 0 | Area 1001 Gas CT 2025 | 0 |  | 1 | Unit |  | PJM | 228 | 0 | 0.95 | 0 | 0 | 660.1525 | 0 | 1835903.5 | 0 | 16449.4629 | 0 | 0
24944 | Area 1001 Gas CT 2026 | ATC | 2037 | AEP-KPCO | 209.578 | 229.1408 | 0 | 37.4229 | 40.0776 | 37.8877 | 35.8306 | 24163.0352 | 240 | 22392.7539 | 1770.2826 | 0 | 0 | 2.9483 | -1 | 5571767 | 9905 | 10028.6533 | 9476.4287 | 62.8734 | 63.4229 | 555584.8125 | 555584.8125 | 0 | 0.011416 | 38.5959 | 5571767 | 27227.9824 | 27227.9824 | 0 | 0 | -1 | 0 | 678.3472 | 37 | 16430.2832 | 0.00072764 | 0 | 0 | 0.00072764 | 0 | 0 | 0 | -18663.2285 | 346.0462 | 346.0462 | 0 | 0 | 0 | 0.27679 | 49.0078 | 82.5998 | -33.592 | 4273.498 | 13.772 | 5.7908 | 0 | 0 | 3381 | 555584.8125 | 0 | 0 | 1/1/2026 | 12/31/2099 | TRUE | TCO |  | 2037 |  |  |  | REF | 0 | 0 | Real 2021 ¦ 12/22/2022 3:42:52 PM | 0 | Area 1001 Gas CT 2026 | 0 |  | 1 | Unit |  | PJM | 228 | 0 | 0.95 | 0 | 0 | 678.3472 | 0 | 1835903.5 | 0 | 16430.2832 | 0 | 0
24945 | Area 1001 Gas CT 2027 | ATC | 2037 | AEP-KPCO | 209.578 | 229.1408 | 0 | 37.4229 | 40.0776 | 37.8859 | 35.8306 | 24176.2461 | 240 | 22405.9648 | 1770.2826 | 0 | 0 | 2.9483 | -1 | 5579464.5 | 9905 | 10028.6934 | 9476.4287 | 62.8734 | 63.5103 | 556350.125 | 556350.125 | 0 | 0 | 38.653 | 5579464.5 | 27261.8691 | 27261.8691 | 0 | 0 | -1 | 0 | 677.0612 | 37 | 16451.9043 | 0.009606 | 0 | 0 | 0.009606 | 0 | 0 | 0 | -18669.2676 | 346.5229 | 346.5229 | 0 | 0 | 0 | 0.27717 | 49.0013 | 82.558 | -33.5567 | 4279.4023 | 13.772 | 5.7908 | 0 | 0 | 3386 | 556350.125 | 0 | 0 | 1/1/2027 | 12/31/2099 | TRUE | TCO |  | 2037 |  |  |  | REF | 0 | 0 | Real 2021 ¦ 12/22/2022 3:42:52 PM | 0 | Area 1001 Gas CT 2027 | 0 |  | 1 | Unit |  | PJM | 228 | 0 | 0.95 | 0 | 0 | 677.0612 | 0 | 1835903.5 | 0 | 16451.9043 | 0 | 0
24946 | Area 1001 Gas CT 2028 | ATC | 2037 | AEP-KPCO | 209.578 | 229.1408 | 0 | 37.4229 | 40.0776 | 37.8891 | 35.8306 | 24255.5137 | 240 | 22485.2305 | 1770.2826 | 0 | 0 | 2.9483 | -1 | 5591241 | 9905 | 10028.2998 | 9476.4287 | 62.8734 | 63.6468 | 557546.3125 | 557546.3125 | 0 | 0.091324 | 38.71 | 5591241 | 27310.6465 | 27310.6465 | 0 | 0 | -1 | 0 | 751.1259 | 41 | 16489.2051 | 0.012804 | 0 | 0 | 0.012804 | 0 | 0 | 0 | -18820.9004 | 347.2679 | 347.2679 | 0 | 0 | 0 | 0.27776 | 48.9836 | 82.7403 | -33.7567 | 4288.4346 | 13.772 | 5.7908 | 0 | 0 | 3391 | 557546.3125 | 0 | 0 | 1/1/2028 | 12/31/2099 | TRUE | TCO |  | 2037 |  |  |  | REF | 0 | 0 | Real 2021 ¦ 12/22/2022 3:42:52 PM | 0 | Area 1001 Gas CT 2028 | 0 |  | 1 | Unit |  | PJM | 228 | 0 | 0.95 | 0 | 0 | 751.1259 | 0 | 1835903.5 | 0 | 16489.2051 | 0 | 0
24947 | Area 1001 Gas CT 2029 | ATC | 2037 | AEP-KPCO | 209.578 | 229.1408 | 0 | 37.4229 | 40.0776 | 37.8854 | 35.8306 | 24453.6797 | 240 | 22683.3965 | 1770.2826 | 0 | 0 | 2.9483 | -1 | 5579183.5 | 9905 | 10028.7988 | 9476.4287 | 62.8734 | 63.5064 | 556316.1875 | 556316.1875 | 0 | 0 | 38.6644 | 5579183.5 | 27252.7539 | 27252.7539 | 0 | 0 | -1 | 0 | 659.7239 | 36 | 16450.5879 | 0 | 0 | 0 | 0 | 0 | 0 | 0 | -18936.9258 | 346.5017 | 346.5017 | 0 | 0 | 0 | 0.27715 | 48.9879 | 83.0277 | -34.0399 | 4279.1865 | 13.772 | 5.7908 | 0 | 0 | 3387 | 556316.1875 | 0 | 0 | 1/1/2029 | 12/31/2099 | TRUE | TCO |  | 2037 |  |  |  | REF | 0 | 0 | Real 2021 ¦ 12/22/2022 3:42:52 PM | 0 | Area 1001 Gas CT 2029 | 0 |  | 1 | Unit |  | PJM | 228 | 0 | 0.95 | 0 | 0 | 659.7239 | 0 | 1835903.5 | 0 | 16450.5879 | 0 | 0
24948 | Area 1001 Gas CT 2030 | ATC | 2037 | AEP-KPCO | 209.578 | 229.1408 | 0 | 37.4229 | 40.0776 | 37.8829 | 35.8306 | 24704.6895 | 240 | 22934.4062 | 1770.2826 | 0 | 0 | 2.9483 | -1 | 5610536.5 | 9905 | 10029.876 | 9476.4287 | 62.8734 | 63.8564 | 559382.5 | 559382.5 | 0 | 0.057078 | 38.9612 | 5610536.5 | 27374.9785 | 27374.9785 | 0 | 0 | -1 | 0 | 715.5939 | 39 | 16539.3848 | 0.016934 | 0 | 0 | 0.016934 | 0 | 0 | 0 | -19236.3359 | 348.4116 | 348.4116 | 0 | 0 | 0 | 0.27868 | 48.9379 | 83.3264 | -34.3885 | 4303.2344 | 13.772 | 5.7908 | 0 | 0 | 3413 | 559382.5 | 0 | 0 | 1/1/2030 | 12/31/2099 | TRUE | TCO |  | 2037 |  |  |  | REF | 0 | 0 | Real 2021 ¦ 12/22/2022 3:42:52 PM | 0 | Area 1001 Gas CT 2030 | 0 |  | 1 | Unit |  | PJM | 228 | 0 | 0.95 | 0 | 0 | 715.5939 | 0 | 1835903.5 | 0 | 16539.3848 | 0 | 0
24949 | Area 1001 Gas CT 2031 | ATC | 2037 | AEP-KPCO | 209.578 | 229.1408 | 0 | 37.4229 | 40.0776 | 37.888 | 35.8306 | 24942.4883 | 240 | 23172.2051 | 1770.2826 | 0 | 0 | 2.9483 | -1 | 5578607 | 9905 | 10028.957 | 9476.4287 | 62.8734 | 63.4989 | 556250 | 556250 | 0 | 0.011416 | 38.6644 | 5578607 | 27259.1699 | 27259.1699 | 0 | 0 | -1 | 0 | 676.6325 | 37 | 16450.0176 | 0.023743 | 0 | 0 | 0.023743 | 0 | 0 | 0 | -19435.1738 | 346.4605 | 346.4605 | 0 | 0 | 0 | 0.27712 | 49.0052 | 83.9449 | -34.9396 | 4278.7446 | 13.772 | 5.7908 | 0 | 0 | 3387 | 556250 | 0 | 0 | 1/1/2031 | 12/31/2099 | TRUE | TCO |  | 2037 |  |  |  | REF | 0 | 0 | Real 2021 ¦ 12/22/2022 3:42:52 PM | 0 | Area 1001 Gas CT 2031 | 0 |  | 1 | Unit |  | PJM | 228 | 0 | 0.95 | 0 | 0 | 676.6325 | 0 | 1835903.5 | 0 | 16450.0176 | 0 | 0
24950 | Area 1001 Gas CT 2032 | ATC | 2037 | AEP-KPCO | 209.578 | 229.1408 | 0 | 37.4229 | 40.0776 | 37.8906 | 35.8306 | 25167.0762 | 240 | 23396.7949 | 1770.2826 | 0 | 0 | 2.9483 | -1 | 5601532 | 9905 | 10029.8643 | 9476.4287 | 62.8734 | 63.754 | 558485.3125 | 558485.3125 | 0 | 0 | 38.8927 | 5601532 | 27341.8125 | 27341.8125 | 0 | 0 | -1 | 0 | 660.1525 | 36 | 16517.1562 | 0.022599 | 0 | 0 | 0.022599 | 0 | 0 | 0 | -19646.7539 | 347.8528 | 347.8528 | 0 | 0 | 0 | 0.27823 | 48.9571 | 84.1357 | -35.1786 | 4296.3276 | 13.772 | 5.7908 | 0 | 0 | 3407 | 558485.3125 | 0 | 0 | 1/1/2032 | 12/31/2099 | TRUE | TCO |  | 2037 |  |  |  | REF | 0 | 0 | Real 2021 ¦ 12/22/2022 3:42:52 PM | 0 | Area 1001 Gas CT 2032 | 0 |  | 1 | Unit |  | PJM | 228 | 0 | 0.95 | 0 | 0 | 660.1525 | 0 | 1835903.5 | 0 | 16517.1562 | 0 | 0
24951 | Area 1001 Gas CT 2033 | ATC | 2037 | AEP-KPCO | 209.578 | 229.1408 | 0 | 37.4229 | 40.0776 | 37.8934 | 35.8306 | 25391.6641 | 240 | 23621.3828 | 1770.2826 | 0 | 0 | 2.9483 | -1 | 5576817.5 | 9905 | 10028.6494 | 9476.4287 | 62.8734 | 63.4804 | 556088.625 | 556088.625 | 0 | 0 | 38.6301 | 5576817.5 | 27250.8984 | 27250.8984 | 0 | 0 | -1 | 0 | 660.1525 | 36 | 16448.3477 | 0.0046653 | 0 | 0 | 0.0046653 | 0 | 0 | 0 | -19872.998 | 346.36 | 346.36 | 0 | 0 | 0 | 0.27704 | 49.0046 | 84.7417 | -35.7371 | 4277.3716 | 13.772 | 5.7908 | 0 | 0 | 3384 | 556088.625 | 0 | 0 | 1/1/2033 | 12/31/2099 | TRUE | TCO |  | 2037 |  |  |  | REF | 0 | 0 | Real 2021 ¦ 12/22/2022 3:42:52 PM | 0 | Area 1001 Gas CT 2033 | 0 |  | 1 | Unit |  | PJM | 228 | 0 | 0.95 | 0 | 0 | 660.1525 | 0 | 1835903.5 | 0 | 16448.3477 | 0 | 0
24952 | Area 1001 Gas CT 2034 | ATC | 2037 | AEP-KPCO | 209.578 | 229.1408 | 0 | 37.4229 | 40.0776 | 37.8994 | 35.8306 | 25669.0977 | 240 | 23898.8145 | 1770.2826 | 0 | 0 | 2.9483 | -1 | 5605548.5 | 9905 | 10028.0117 | 9476.4287 | 62.8734 | 63.8115 | 558989 | 558989 | 0 | 0.022831 | 38.7785 | 5605548.5 | 27387.373 | 27387.373 | 0 | 0 | -1 | 0 | 715.5939 | 39 | 16537.7852 | 0.0057686 | 0 | 0 | 0.0057686 | 0 | 0 | 0 | -20182.6777 | 348.1665 | 348.1665 | 0 | 0 | 0 | 0.27848 | 48.9945 | 85.1002 | -36.1057 | 4299.4077 | 13.772 | 5.7908 | 0 | 0 | 3397 | 558989 | 0 | 0 | 1/1/2034 | 12/31/2099 | TRUE | TCO |  | 2037 |  |  |  | REF | 0 | 0 | Real 2021 ¦ 12/22/2022 3:42:52 PM | 0 | Area 1001 Gas CT 2034 | 0 |  | 1 | Unit |  | PJM | 228 | 0 | 0.95 | 0 | 0 | 715.5939 | 0 | 1835903.5 | 0 | 16537.7852 | 0 | 0
24953 | Area 1001 Gas CT 2035 | ATC | 2037 | AEP-KPCO | 209.578 | 229.1408 | 0 | 37.4229 | 40.0776 | 37.8925 | 35.8306 | 25959.7402 | 240 | 24189.457 | 1770.2826 | 0 | 0 | 2.9483 | -1 | 5572460.5 | 9905 | 10028.6328 | 9476.4287 | 62.8734 | 63.4309 | 555655.0625 | 555655.0625 | 0 | 0 | 38.5959 | 5572460.5 | 27234.1562 | 27234.1562 | 0 | 0 | -1 | 0 | 660.5812 | 36 | 16435.0605 | 0.0075371 | 0.0075371 | 0 | 0 | 0 | 0 | 0 | -20441.3457 | 346.09 | 346.09 | 0 | 0 | 0 | 0.27682 | 49.0127 | 85.8005 | -36.7878 | 4274.0298 | 13.772 | 5.7908 | 0 | 0 | 3381 | 555655.0625 | 0 | 0 | 1/1/2035 | 12/31/2099 | TRUE | TCO |  | 2037 |  |  |  | REF | 0 | 0 | Real 2021 ¦ 12/22/2022 3:42:52 PM | 0 | Area 1001 Gas CT 2035 | 0 |  | 1 | Unit |  | PJM | 228 | 0 | 0.95 | 0 | 0 | 660.5812 | 0 | 1835903.5 | 0 | 16435.0605 | 0 | 0
24954 | Area 1001 Gas CT 2036 | ATC | 2037 | AEP-KPCO | 209.578 | 229.1408 | 0 | 37.4229 | 40.0776 | 37.8765 | 35.8306 | 26237.1719 | 240 | 24466.8906 | 1770.2826 | 0 | 0 | 2.9483 | -1 | 5706052 | 9905 | 10028.4678 | 9476.4287 | 62.8734 | 64.9527 | 568985.375 | 568985.375 | 0 | 0.11416 | 39.5091 | 5706052 | 27775.834 | 27775.834 | 0 | 0 | -1 | 0 | 733.3599 | 40 | 16820.3027 | 3.0613 | 0.15312 | 0 | 2.9081 | 0 | 0 | 0 | -20745.8887 | 354.3928 | 354.3928 | 0 | 0 | 0 | 0.28346 | 48.8164 | 85.2776 | -36.4612 | 4376.4941 | 13.772 | 5.7908 | 0 | 0 | 3461 | 568985.375 | 0 | 0 | 1/1/2036 | 12/31/2099 | TRUE | TCO |  | 2037 |  |  |  | REF | 0 | 0 | Real 2021 ¦ 12/22/2022 3:42:52 PM | 0 | Area 1001 Gas CT 2036 | 0 |  | 1 | Unit |  | PJM | 228 | 0 | 0.95 | 0 | 0 | 733.3599 | 0 | 1835903.5 | 0 | 16820.3027 | 0 | 0
24955 | Area 1001 Gas CT 2037 | ATC | 2037 | AEP-KPCO | 209.578 | 229.1408 | 0 | 37.4229 | 40.0776 | 37.899 | 35.8306 | 26541.0273 | 240 | 24770.7441 | 1770.2826 | 0 | 0 | 2.9483 | -1 | 5550714.5 | 9905 | 10030.3672 | 9476.4287 | 62.8734 | 63.1725 | 553390.9375 | 553390.9375 | 0 | 2.1233 | 38.5616 | 5550714.5 | 27130.4922 | 27130.4922 | 0 | 0 | -1 | 0 | 641.5292 | 35 | 16370.9082 | 0.1812 | 0 | 0 | 0.1812 | 0 | 0 | 0 | -21025.0039 | 344.6798 | 344.6798 | 0 | 0 | 0 | 0.27569 | 49.0259 | 87.0189 | -37.993 | 4257.3511 | 13.772 | 5.7908 | 0 | 0 | 3378 | 553390.9375 | 0 | 0 | 1/1/2037 | 12/31/2099 | TRUE | TCO |  | 2037 |  |  |  | REF | 0 | 0 | Real 2021 ¦ 12/22/2022 3:42:52 PM | 0 | Area 1001 Gas CT 2037 | 0 |  | 1 | Unit |  | PJM | 228 | 0 | 0.95 | 0 | 0 | 641.5292 | 0 | 1835903.5 | 0 | 16370.9082 | 0 | 0
24956 | Area 1001 Gas CT 2038 | ATC | 2037 | AEP-KPCO | 0 | 0 | 0 | 0 | 0 |  | 0 | 0 | 0 | 0 | 0 | 0 | 0 | 0 | -1 | 0 | 0 |  | 0 | 0 | 0 | 0 | 0 | 0 | 0 | 0 | 0 | 0 | 0 | 0 | 0 | -1 | 0 | 0 | 0 | 0 | 0 | 0 | 0 | 0 | 0 | 0 | 0 | 0 | 0 | 0 | 0 | 0 | 0 |  |  |  |  | 0 | 0 | 0 | 0 | 0 | 0 | 0 | 0 | 0 | 1/1/2038 | 12/31/2099 | TRUE | TCO |  | 2037 |  |  |  | REF | 0 | 0 | Real 2021 ¦ 12/22/2022 3:42:52 PM | 0 | Area 1001 Gas CT 2038 | 0 |  | 1 | Unit |  | PJM | 0 | 0 | 0.95 | 0 | 0 | 0 | 0 | 0 | 0 | 0 | 0 | 0
24957 | Area 1001 Gas CT 2039 | ATC | 2037 | AEP-KPCO | 0 | 0 | 0 | 0 | 0 |  | 0 | 0 | 0 | 0 | 0 | 0 | 0 | 0 | -1 | 0 | 0 |  | 0 | 0 | 0 | 0 | 0 | 0 | 0 | 0 | 0 | 0 | 0 | 0 | 0 | -1 | 0 | 0 | 0 | 0 | 0 | 0 | 0 | 0 | 0 | 0 | 0 | 0 | 0 | 0 | 0 | 0 | 0 |  |  |  |  | 0 | 0 | 0 | 0 | 0 | 0 | 0 | 0 | 0 | 1/1/2039 | 12/31/2099 | TRUE | TCO |  | 2037 |  |  |  | REF | 0 | 0 | Real 2021 ¦ 12/22/2022 3:42:52 PM | 0 | Area 1001 Gas CT 2039 | 0 |  | 1 | Unit |  | PJM | 0 | 0 | 0.95 | 0 | 0 | 0 | 0 | 0 | 0 | 0 | 0 | 0
24958 | Area 1001 Gas CT 2040 | ATC | 2037 | AEP-KPCO | 0 | 0 | 0 | 0 | 0 |  | 0 | 0 | 0 | 0 | 0 | 0 | 0 | 0 | -1 | 0 | 0 |  | 0 | 0 | 0 | 0 | 0 | 0 | 0 | 0 | 0 | 0 | 0 | 0 | 0 | -1 | 0 | 0 | 0 | 0 | 0 | 0 | 0 | 0 | 0 | 0 | 0 | 0 | 0 | 0 | 0 | 0 | 0 |  |  |  |  | 0 | 0 | 0 | 0 | 0 | 0 | 0 | 0 | 0 | 1/1/2040 | 12/31/2099 | TRUE | TCO |  | 2037 |  |  |  | REF | 0 | 0 | Real 2021 ¦ 12/22/2022 3:42:52 PM | 0 | Area 1001 Gas CT 2040 | 0 |  | 1 | Unit |  | PJM | 0 | 0 | 0.95 | 0 | 0 | 0 | 0 | 0 | 0 | 0 | 0 | 0
24959 | Area 1001 Gas CT 2041 | ATC | 2037 | AEP-KPCO | 0 | 0 | 0 | 0 | 0 |  | 0 | 0 | 0 | 0 | 0 | 0 | 0 | 0 | -1 | 0 | 0 |  | 0 | 0 | 0 | 0 | 0 | 0 | 0 | 0 | 0 | 0 | 0 | 0 | 0 | -1 | 0 | 0 | 0 | 0 | 0 | 0 | 0 | 0 | 0 | 0 | 0 | 0 | 0 | 0 | 0 | 0 | 0 |  |  |  |  | 0 | 0 | 0 | 0 | 0 | 0 | 0 | 0 | 0 | 1/1/2041 | 12/31/2099 | TRUE | TCO |  | 2037 |  |  |  | REF | 0 | 0 | Real 2021 ¦ 12/22/2022 3:42:52 PM | 0 | Area 1001 Gas CT 2041 | 0 |  | 1 | Unit |  | PJM | 0 | 0 | 0.95 | 0 | 0 | 0 | 0 | 0 | 0 | 0 | 0 | 0
24960 | Area 1001 Gas CT 2042 | ATC | 2037 | AEP-KPCO | 0 | 0 | 0 | 0 | 0 |  | 0 | 0 | 0 | 0 | 0 | 0 | 0 | 0 | -1 | 0 | 0 |  | 0 | 0 | 0 | 0 | 0 | 0 | 0 | 0 | 0 | 0 | 0 | 0 | 0 | -1 | 0 | 0 | 0 | 0 | 0 | 0 | 0 | 0 | 0 | 0 | 0 | 0 | 0 | 0 | 0 | 0 | 0 |  |  |  |  | 0 | 0 | 0 | 0 | 0 | 0 | 0 | 0 | 0 | 1/1/2042 | 12/31/2099 | TRUE | TCO |  | 2037 |  |  |  | REF | 0 | 0 | Real 2021 ¦ 12/22/2022 3:42:52 PM | 0 | Area 1001 Gas CT 2042 | 0 |  | 1 | Unit |  | PJM | 0 | 0 | 0.95 | 0 | 0 | 0 | 0 | 0 | 0 | 0 | 0 | 0
24961 | Area 1001 Gas CT 2043 | ATC | 2037 | AEP-KPCO | 0 | 0 | 0 | 0 | 0 |  | 0 | 0 | 0 | 0 | 0 | 0 | 0 | 0 | -1 | 0 | 0 |  | 0 | 0 | 0 | 0 | 0 | 0 | 0 | 0 | 0 | 0 | 0 | 0 | 0 | -1 | 0 | 0 | 0 | 0 | 0 | 0 | 0 | 0 | 0 | 0 | 0 | 0 | 0 | 0 | 0 | 0 | 0 |  |  |  |  | 0 | 0 | 0 | 0 | 0 | 0 | 0 | 0 | 0 | 1/1/2043 | 12/31/2099 | TRUE | TCO |  | 2037 |  |  |  | REF | 0 | 0 | Real 2021 ¦ 12/22/2022 3:42:52 PM | 0 | Area 1001 Gas CT 2043 | 0 |  | 1 | Unit |  | PJM | 0 | 0 | 0.95 | 0 | 0 | 0 | 0 | 0 | 0 | 0 | 0 | 0
24962 | Area 1001 Gas Aero CT 2023 | ATC | 2037 | AEP-KPCO | 91.6904 | 100.2491 | 0 | 38.8179 | 41.4726 | 39.1488 | 37.2256 | 20275.6797 | 105 | 18478.1504 | 1797.5304 | 0 | 0 | 2.9483 | -1 | 1909225.75 | 9124 | 9188.7803 | 8695.4287 | 27.5071 | 23.7189 | 207777.9375 | 207777.9375 | 0 | 0 | 29.2922 | 1909225.75 | 10631.6318 | 10631.6318 | 0 | 0 | -1 | 0 | 254.3035 | 122 | 5647.7495 | 0.0046272 | 0 | 0 | 0.0046272 | 0 | 0 | 0 | -18032.6152 | 1022.1558 | 1022.1558 | 0 | 0 | 0 | 0.2366 | 51.1682 | 137.9562 | -86.7879 | 1464.3569 | 6.0252 | 2.5335 | 0 | 0 | 2566 | 207777.9375 | 0 | 0 | 1/1/2023 | 12/31/2099 | TRUE | TCO |  | 2037 |  |  |  | REF | 0 | 0 | Real 2021 ¦ 12/22/2022 3:42:52 PM | 0 | Area 1001 Gas Aero CT 2023 | 0 |  | 1 | Unit |  | PJM | 99.75 | 0 | 0.95 | 0 | 0 | 254.3035 | 0 | 803207.75 | 0 | 5647.7495 | 0 | 0
24963 | Area 1001 Gas Aero CT 2024 | ATC | 2037 | AEP-KPCO | 91.6904 | 100.2491 | 0 | 38.8179 | 41.4726 | 39.1447 | 37.2256 | 18397.2324 | 105 | 16599.7012 | 1797.5304 | 0 | 0 | 2.9483 | -1 | 1907055.25 | 9124 | 9189.2783 | 8695.4287 | 27.5071 | 23.6907 | 207530.4688 | 207530.4688 | 0 | 0.011416 | 29.2922 | 1907055.25 | 10619.7666 | 10619.7666 | 0 | 0 | -1 | 0 | 256.2211 | 123 | 5640.0781 | 0.011711 | 0 | 0 | 0.011711 | 0 | 0 | 0 | -16157.3955 | 1020.9384 | 1020.9384 | 0 | 0 | 0 | 0.23632 | 51.1721 | 129.0276 | -77.8555 | 1462.6924 | 6.0252 | 2.5335 | 0 | 0 | 2566 | 207530.4688 | 0 | 0 | 1/1/2024 | 12/31/2099 | TRUE | TCO |  | 2037 |  |  |  | REF | 0 | 0 | Real 2021 ¦ 12/22/2022 3:42:52 PM | 0 | Area 1001 Gas Aero CT 2024 | 0 |  | 1 | Unit |  | PJM | 99.75 | 0 | 0.95 | 0 | 0 | 256.2211 | 0 | 803207.75 | 0 | 5640.0781 | 0 | 0
24964 | Area 1001 Gas Aero CT 2025 | ATC | 2037 | AEP-KPCO | 91.6904 | 100.2491 | 0 | 38.8179 | 41.4726 | 39.1434 | 37.2256 | 17495.5762 | 105 | 15698.0469 | 1797.5304 | 0 | 0 | 2.9483 | -1 | 1905323.75 | 9124 | 9188.7695 | 8695.4287 | 27.5071 | 23.6705 | 207353.5312 | 207353.5312 | 0 | 0 | 29.2352 | 1905323.75 | 10611.8809 | 10611.8809 | 0 | 0 | -1 | 0 | 249.8696 | 120 | 5635.0884 | 0 | 0 | 0 | 0 | 0 | 0 | 0 | -15250.0859 | 1020.0679 | 1020.0679 | 0 | 0 | 0 | 0.23612 | 51.1777 | 124.724 | -73.5463 | 1461.3643 | 6.0252 | 2.5335 | 0 | 0 | 2561 | 207353.5312 | 0 | 0 | 1/1/2025 | 12/31/2099 | TRUE | TCO |  | 2037 |  |  |  | REF | 0 | 0 | Real 2021 ¦ 12/22/2022 3:42:52 PM | 0 | Area 1001 Gas Aero CT 2025 | 0 |  | 1 | Unit |  | PJM | 99.75 | 0 | 0.95 | 0 | 0 | 249.8696 | 0 | 803207.75 | 0 | 5635.0884 | 0 | 0
24965 | Area 1001 Gas Aero CT 2026 | ATC | 2037 | AEP-KPCO | 91.6904 | 100.2491 | 0 | 38.8179 | 41.4726 | 39.1513 | 37.2256 | 17507.1367 | 105 | 15709.6064 | 1797.5304 | 0 | 0 | 2.9483 | -1 | 1910538.625 | 9124 | 9188.8516 | 8695.4287 | 27.5071 | 23.7351 | 207919.1875 | 207919.1875 | 0 | 0.079909 | 29.3151 | 1910538.625 | 10639.1621 | 10639.1621 | 0 | 0 | -1 | 0 | 254.3035 | 122 | 5652.1025 | 0.014296 | 0 | 0 | 0.014296 | 0 | 0 | 0 | -15262.5947 | 1022.8506 | 1022.8506 | 0 | 0 | 0 | 0.23676 | 51.1697 | 124.5761 | -73.4064 | 1465.3639 | 6.0252 | 2.5335 | 0 | 0 | 2568 | 207919.1875 | 0 | 0 | 1/1/2026 | 12/31/2099 | TRUE | TCO |  | 2037 |  |  |  | REF | 0 | 0 | Real 2021 ¦ 12/22/2022 3:42:52 PM | 0 | Area 1001 Gas Aero CT 2026 | 0 |  | 1 | Unit |  | PJM | 99.75 | 0 | 0.95 | 0 | 0 | 254.3035 | 0 | 803207.75 | 0 | 5652.1025 | 0 | 0
24966 | Area 1001 Gas Aero CT 2027 | ATC | 2037 | AEP-KPCO | 91.6904 | 100.2491 | 0 | 38.8179 | 41.4726 | 39.1484 | 37.2256 | 17524.4766 | 105 | 15726.9463 | 1797.5304 | 0 | 0 | 2.9483 | -1 | 1908640.5 | 9124 | 9188.9395 | 8695.4287 | 27.5071 | 23.7113 | 207710.6406 | 207710.6406 | 0 | 0.057078 | 29.2922 | 1908640.5 | 10628.4238 | 10628.4238 | 0 | 0 | -1 | 0 | 252.0865 | 121 | 5645.8159 | 0.015569 | 0 | 0 | 0.015569 | 0 | 0 | 0 | -15279.6875 | 1021.8246 | 1021.8246 | 0 | 0 | 0 | 0.23652 | 51.1694 | 124.7318 | -73.5624 | 1463.9081 | 6.0252 | 2.5335 | 0 | 0 | 2566 | 207710.6406 | 0 | 0 | 1/1/2027 | 12/31/2099 | TRUE | TCO |  | 2037 |  |  |  | REF | 0 | 0 | Real 2021 ¦ 12/22/2022 3:42:52 PM | 0 | Area 1001 Gas Aero CT 2027 | 0 |  | 1 | Unit |  | PJM | 99.75 | 0 | 0.95 | 0 | 0 | 252.0865 | 0 | 803207.75 | 0 | 5645.8159 | 0 | 0
24967 | Area 1001 Gas Aero CT 2028 | ATC | 2037 | AEP-KPCO | 91.6904 | 100.2491 | 0 | 38.8179 | 41.4726 | 39.1429 | 37.2256 | 17582.2754 | 105 | 15784.7441 | 1797.5304 | 0 | 0 | 2.9483 | -1 | 1907985.5 | 9124 | 9188.8389 | 8695.4287 | 27.5071 | 23.7034 | 207641.625 | 207641.625 | 0 | 0.045662 | 29.2808 | 1907985.5 | 10623.5518 | 10623.5518 | 0 | 0 | -1 | 0 | 254.104 | 122 | 5642.8032 | 0.0088111 | 0 | 0 | 0.0088111 | 0 | 0 | 0 | -15340.5215 | 1021.4852 | 1021.4852 | 0 | 0 | 0 | 0.23644 | 51.1629 | 125.0427 | -73.8798 | 1463.4058 | 6.0252 | 2.5335 | 0 | 0 | 2565 | 207641.625 | 0 | 0 | 1/1/2028 | 12/31/2099 | TRUE | TCO |  | 2037 |  |  |  | REF | 0 | 0 | Real 2021 ¦ 12/22/2022 3:42:52 PM | 0 | Area 1001 Gas Aero CT 2028 | 0 |  | 1 | Unit |  | PJM | 99.75 | 0 | 0.95 | 0 | 0 | 254.104 | 0 | 803207.75 | 0 | 5642.8032 | 0 | 0
24968 | Area 1001 Gas Aero CT 2029 | ATC | 2037 | AEP-KPCO | 91.6904 | 100.2491 | 0 | 38.8179 | 41.4726 | 39.1466 | 37.2256 | 17720.9902 | 105 | 15923.46 | 1797.5304 | 0 | 0 | 2.9483 | -1 | 1907921.75 | 9124 | 9189.0596 | 8695.4287 | 27.5071 | 23.702 | 207629.7031 | 207629.7031 | 0 | 0.034247 | 29.2922 | 1907921.75 | 10624.1426 | 10624.1426 | 0 | 0 | -1 | 0 | 252.0367 | 121 | 5643.2065 | 0.014013 | 0 | 0 | 0.014013 | 0 | 0 | 0 | -15476.875 | 1021.4265 | 1021.4265 | 0 | 0 | 0 | 0.23643 | 51.1687 | 125.7094 | -74.5408 | 1463.3568 | 6.0252 | 2.5335 | 0 | 0 | 2566 | 207629.7031 | 0 | 0 | 1/1/2029 | 12/31/2099 | TRUE | TCO |  | 2037 |  |  |  | REF | 0 | 0 | Real 2021 ¦ 12/22/2022 3:42:52 PM | 0 | Area 1001 Gas Aero CT 2029 | 0 |  | 1 | Unit |  | PJM | 99.75 | 0 | 0.95 | 0 | 0 | 252.0367 | 0 | 803207.75 | 0 | 5643.2065 | 0 | 0
24969 | Area 1001 Gas Aero CT 2030 | ATC | 2037 | AEP-KPCO | 91.6904 | 100.2491 | 0 | 38.8179 | 41.4726 | 39.1436 | 37.2256 | 17894.3867 | 105 | 16096.8555 | 1797.5304 | 0 | 0 | 2.9483 | -1 | 1905581.5 | 9124 | 9188.8848 | 8695.4287 | 27.5071 | 23.6734 | 207378.9844 | 207378.9844 | 0 | 0 | 29.2466 | 1905581.5 | 10612.7979 | 10612.7979 | 0 | 0 | -1 | 0 | 251.9868 | 121 | 5635.8037 | 0.0039094 | 0 | 0 | 0.0039094 | 0 | 0 | 0 | -15651.1338 | 1020.1931 | 1020.1931 | 0 | 0 | 0 | 0.23615 | 51.1759 | 126.647 | -75.4712 | 1461.5619 | 6.0252 | 2.5335 | 0 | 0 | 2562 | 207378.9844 | 0 | 0 | 1/1/2030 | 12/31/2099 | TRUE | TCO |  | 2037 |  |  |  | REF | 0 | 0 | Real 2021 ¦ 12/22/2022 3:42:52 PM | 0 | Area 1001 Gas Aero CT 2030 | 0 |  | 1 | Unit |  | PJM | 99.75 | 0 | 0.95 | 0 | 0 | 251.9868 | 0 | 803207.75 | 0 | 5635.8037 | 0 | 0
24970 | Area 1001 Gas Aero CT 2031 | ATC | 2037 | AEP-KPCO | 91.6904 | 100.2491 | 0 | 38.8179 | 41.4726 | 39.152 | 37.2256 | 18062.002 | 105 | 16264.4707 | 1797.5304 | 0 | 0 | 2.9483 | -1 | 1914711.875 | 9124 | 9189.6641 | 8695.4287 | 27.5071 | 23.7848 | 208354.9375 | 208354.9375 | 0 | 0.10274 | 29.4292 | 1914711.875 | 10659.2285 | 10659.2285 | 0 | 0 | -1 | 0 | 258.5877 | 124 | 5663.9541 | 0.048908 | 0 | 0 | 0.048908 | 0 | 0 | 0 | -15818.873 | 1024.9943 | 1024.9943 | 0 | 0 | 0 | 0.23726 | 51.159 | 127.0817 | -75.9227 | 1468.5647 | 6.0252 | 2.5335 | 0 | 0 | 2578 | 208354.9375 | 0 | 0 | 1/1/2031 | 12/31/2099 | TRUE | TCO |  | 2037 |  |  |  | REF | 0 | 0 | Real 2021 ¦ 12/22/2022 3:42:52 PM | 0 | Area 1001 Gas Aero CT 2031 | 0 |  | 1 | Unit |  | PJM | 99.75 | 0 | 0.95 | 0 | 0 | 258.5877 | 0 | 803207.75 | 0 | 5663.9541 | 0 | 0
24971 | Area 1001 Gas Aero CT 2032 | ATC | 2037 | AEP-KPCO | 91.6904 | 100.2491 | 0 | 38.8179 | 41.4726 | 39.1608 | 37.2256 | 18218.0566 | 105 | 16420.5273 | 1797.5304 | 0 | 0 | 2.9483 | -1 | 1929627.375 | 9124 | 9191.0371 | 8695.4287 | 27.5071 | 23.9665 | 209946.6562 | 209946.6562 | 0 | 0.26256 | 29.726 | 1929627.375 | 10728.2783 | 10728.2783 | 0 | 0 | -1 | 0 | 264.8893 | 127 | 5708.8589 | 0.43001 | 0.00035968 | 0 | 0.42965 | 0 | 0 | 0 | -15976.3564 | 1032.8247 | 1032.8247 | 0 | 0 | 0 | 0.23907 | 51.1 | 127.1972 | -76.0972 | 1480.0049 | 6.0252 | 2.5335 | 0 | 0 | 2604 | 209946.6562 | 0 | 0 | 1/1/2032 | 12/31/2099 | TRUE | TCO |  | 2037 |  |  |  | REF | 0 | 0 | Real 2021 ¦ 12/22/2022 3:42:52 PM | 0 | Area 1001 Gas Aero CT 2032 | 0 |  | 1 | Unit |  | PJM | 99.75 | 0 | 0.95 | 0 | 0 | 264.8893 | 0 | 803207.75 | 0 | 5708.8589 | 0 | 0
24972 | Area 1001 Gas Aero CT 2033 | ATC | 2037 | AEP-KPCO | 91.6904 | 100.2491 | 0 | 38.8179 | 41.4726 | 39.1441 | 37.2256 | 18379.8926 | 105 | 16582.3613 | 1797.5304 | 0 | 0 | 2.9483 | -1 | 1905602.125 | 9124 | 9188.8936 | 8695.4287 | 27.5071 | 23.6736 | 207381.0312 | 207381.0312 | 0 | 0 | 29.2466 | 1905602.125 | 10612.6875 | 10612.6875 | 0 | 0 | -1 | 0 | 252.0367 | 121 | 5635.9702 | 0.0053075 | 0 | 0 | 0.0053075 | 0 | 0 | 0 | -16136.9932 | 1020.2031 | 1020.2031 | 0 | 0 | 0 | 0.23615 | 51.1748 | 128.9881 | -77.8133 | 1461.5778 | 6.0252 | 2.5335 | 0 | 0 | 2562 | 207381.0312 | 0 | 0 | 1/1/2033 | 12/31/2099 | TRUE | TCO |  | 2037 |  |  |  | REF | 0 | 0 | Real 2021 ¦ 12/22/2022 3:42:52 PM | 0 | Area 1001 Gas Aero CT 2033 | 0 |  | 1 | Unit |  | PJM | 99.75 | 0 | 0.95 | 0 | 0 | 252.0367 | 0 | 803207.75 | 0 | 5635.9702 | 0 | 0
24973 | Area 1001 Gas Aero CT 2034 | ATC | 2037 | AEP-KPCO | 91.6904 | 100.2491 | 0 | 38.8179 | 41.4726 | 39.1439 | 37.2256 | 18570.627 | 105 | 16773.0977 | 1797.5304 | 0 | 0 | 2.9483 | -1 | 1907420.5 | 9124 | 9189.1846 | 8695.4287 | 27.5071 | 23.6955 | 207572.3281 | 207572.3281 | 0 | 0.022831 | 29.2922 | 1907420.5 | 10621.9102 | 10621.9102 | 0 | 0 | -1 | 0 | 254.0541 | 122 | 5641.064 | 0.017589 | 0 | 0 | 0.017589 | 0 | 0 | 0 | -16327.9521 | 1021.1442 | 1021.1442 | 0 | 0 | 0 | 0.23637 | 51.1721 | 129.8336 | -78.6615 | 1462.9724 | 6.0252 | 2.5335 | 0 | 0 | 2566 | 207572.3281 | 0 | 0 | 1/1/2034 | 12/31/2099 | TRUE | TCO |  | 2037 |  |  |  | REF | 0 | 0 | Real 2021 ¦ 12/22/2022 3:42:52 PM | 0 | Area 1001 Gas Aero CT 2034 | 0 |  | 1 | Unit |  | PJM | 99.75 | 0 | 0.95 | 0 | 0 | 254.0541 | 0 | 803207.75 | 0 | 5641.064 | 0 | 0
24974 | Area 1001 Gas Aero CT 2035 | ATC | 2037 | AEP-KPCO | 91.6904 | 100.2491 | 0 | 38.8179 | 41.4726 | 39.1434 | 37.2256 | 18778.7012 | 105 | 16981.1719 | 1797.5304 | 0 | 0 | 2.9483 | -1 | 1906259.375 | 9124 | 9188.9102 | 8695.4287 | 27.5071 | 23.6818 | 207452.1875 | 207452.1875 | 0 | 0.011416 | 29.258 | 1906259.375 | 10615.6113 | 10615.6113 | 0 | 0 | -1 | 0 | 254.0541 | 122 | 5637.7407 | 0.0075113 | 0 | 0 | 0.0075113 | 0 | 0 | 0 | -16537.5215 | 1020.5532 | 1020.5532 | 0 | 0 | 0 | 0.23623 | 51.1714 | 130.8886 | -79.7173 | 1462.0819 | 6.0252 | 2.5335 | 0 | 0 | 2563 | 207452.1875 | 0 | 0 | 1/1/2035 | 12/31/2099 | TRUE | TCO |  | 2037 |  |  |  | REF | 0 | 0 | Real 2021 ¦ 12/22/2022 3:42:52 PM | 0 | Area 1001 Gas Aero CT 2035 | 0 |  | 1 | Unit |  | PJM | 99.75 | 0 | 0.95 | 0 | 0 | 254.0541 | 0 | 803207.75 | 0 | 5637.7407 | 0 | 0
24975 | Area 1001 Gas Aero CT 2036 | ATC | 2037 | AEP-KPCO | 91.6904 | 100.2491 | 0 | 38.8179 | 41.4726 | 39.1411 | 37.2256 | 18980.9961 | 105 | 17183.4648 | 1797.5304 | 0 | 0 | 2.9483 | -1 | 1907645.875 | 9124 | 9188.6904 | 8695.4287 | 27.5071 | 23.6995 | 207608.0312 | 207608.0312 | 0 | 0 | 29.2694 | 1907645.875 | 10623.5283 | 10623.5283 | 0 | 0 | -1 | 0 | 251.9868 | 121 | 5641.5361 | 0 | 0 | 0 | 0 | 0 | 0 | 0 | -16735.4551 | 1021.3199 | 1021.3199 | 0 | 0 | 0 | 0.23641 | 51.1711 | 131.7819 | -80.6108 | 1463.1453 | 6.0252 | 2.5335 | 0 | 0 | 2564 | 207608.0312 | 0 | 0 | 1/1/2036 | 12/31/2099 | TRUE | TCO |  | 2037 |  |  |  | REF | 0 | 0 | Real 2021 ¦ 12/22/2022 3:42:52 PM | 0 | Area 1001 Gas Aero CT 2036 | 0 |  | 1 | Unit |  | PJM | 99.75 | 0 | 0.95 | 0 | 0 | 251.9868 | 0 | 803207.75 | 0 | 5641.5361 | 0 | 0
24976 | Area 1001 Gas Aero CT 2037 | ATC | 2037 | AEP-KPCO | 91.6904 | 100.2491 | 0 | 38.8179 | 41.4726 | 39.2285 | 37.2256 | 19194.8496 | 105 | 17397.3203 | 1797.5304 | 0 | 0 | 2.9483 | -1 | 1837362.875 | 9124 | 9210.3457 | 8695.4287 | 27.5071 | 22.7727 | 199489.0312 | 199489.0312 | 0 | 7.5342 | 29.3607 | 1837362.875 | 10189.6631 | 10189.6631 | 0 | 0 | -1 | 0 | 260.4554 | 125 | 5435.0293 | 0.999 | 0 | 0 | 0.999 | 0 | 0 | 0 | -17091.2891 | 981.3788 | 981.3788 | 0 | 0 | 0 | 0.22716 | 51.0788 | 136.7542 | -85.6753 | 1409.2388 | 6.0252 | 2.5335 | 0 | 0 | 2572 | 199489.0312 | 0 | 0 | 1/1/2037 | 12/31/2099 | TRUE | TCO |  | 2037 |  |  |  | REF | 0 | 0 | Real 2021 ¦ 12/22/2022 3:42:52 PM | 0 | Area 1001 Gas Aero CT 2037 | 0 |  | 1 | Unit |  | PJM | 99.75 | 0 | 0.95 | 0 | 0 | 260.4554 | 0 | 803207.75 | 0 | 5435.0293 | 0 | 0
24977 | Area 1001 Gas Aero CT 2038 | ATC | 2037 | AEP-KPCO | 0 | 0 | 0 | 0 | 0 |  | 0 | 0 | 0 | 0 | 0 | 0 | 0 | 0 | -1 | 0 | 0 |  | 0 | 0 | 0 | 0 | 0 | 0 | 0 | 0 | 0 | 0 | 0 | 0 | 0 | -1 | 0 | 0 | 0 | 0 | 0 | 0 | 0 | 0 | 0 | 0 | 0 | 0 | 0 | 0 | 0 | 0 | 0 |  |  |  |  | 0 | 0 | 0 | 0 | 0 | 0 | 0 | 0 | 0 | 1/1/2038 | 12/31/2099 | TRUE | TCO |  | 2037 |  |  |  | REF | 0 | 0 | Real 2021 ¦ 12/22/2022 3:42:52 PM | 0 | Area 1001 Gas Aero CT 2038 | 0 |  | 1 | Unit |  | PJM | 0 | 0 | 0.95 | 0 | 0 | 0 | 0 | 0 | 0 | 0 | 0 | 0
24978 | Area 1001 Gas Aero CT 2039 | ATC | 2037 | AEP-KPCO | 0 | 0 | 0 | 0 | 0 |  | 0 | 0 | 0 | 0 | 0 | 0 | 0 | 0 | -1 | 0 | 0 |  | 0 | 0 | 0 | 0 | 0 | 0 | 0 | 0 | 0 | 0 | 0 | 0 | 0 | -1 | 0 | 0 | 0 | 0 | 0 | 0 | 0 | 0 | 0 | 0 | 0 | 0 | 0 | 0 | 0 | 0 | 0 |  |  |  |  | 0 | 0 | 0 | 0 | 0 | 0 | 0 | 0 | 0 | 1/1/2039 | 12/31/2099 | TRUE | TCO |  | 2037 |  |  |  | REF | 0 | 0 | Real 2021 ¦ 12/22/2022 3:42:52 PM | 0 | Area 1001 Gas Aero CT 2039 | 0 |  | 1 | Unit |  | PJM | 0 | 0 | 0.95 | 0 | 0 | 0 | 0 | 0 | 0 | 0 | 0 | 0
24979 | Area 1001 Gas Aero CT 2040 | ATC | 2037 | AEP-KPCO | 0 | 0 | 0 | 0 | 0 |  | 0 | 0 | 0 | 0 | 0 | 0 | 0 | 0 | -1 | 0 | 0 |  | 0 | 0 | 0 | 0 | 0 | 0 | 0 | 0 | 0 | 0 | 0 | 0 | 0 | -1 | 0 | 0 | 0 | 0 | 0 | 0 | 0 | 0 | 0 | 0 | 0 | 0 | 0 | 0 | 0 | 0 | 0 |  |  |  |  | 0 | 0 | 0 | 0 | 0 | 0 | 0 | 0 | 0 | 1/1/2040 | 12/31/2099 | TRUE | TCO |  | 2037 |  |  |  | REF | 0 | 0 | Real 2021 ¦ 12/22/2022 3:42:52 PM | 0 | Area 1001 Gas Aero CT 2040 | 0 |  | 1 | Unit |  | PJM | 0 | 0 | 0.95 | 0 | 0 | 0 | 0 | 0 | 0 | 0 | 0 | 0
24980 | Area 1001 Gas Aero CT 2041 | ATC | 2037 | AEP-KPCO | 0 | 0 | 0 | 0 | 0 |  | 0 | 0 | 0 | 0 | 0 | 0 | 0 | 0 | -1 | 0 | 0 |  | 0 | 0 | 0 | 0 | 0 | 0 | 0 | 0 | 0 | 0 | 0 | 0 | 0 | -1 | 0 | 0 | 0 | 0 | 0 | 0 | 0 | 0 | 0 | 0 | 0 | 0 | 0 | 0 | 0 | 0 | 0 |  |  |  |  | 0 | 0 | 0 | 0 | 0 | 0 | 0 | 0 | 0 | 1/1/2041 | 12/31/2099 | TRUE | TCO |  | 2037 |  |  |  | REF | 0 | 0 | Real 2021 ¦ 12/22/2022 3:42:52 PM | 0 | Area 1001 Gas Aero CT 2041 | 0 |  | 1 | Unit |  | PJM | 0 | 0 | 0.95 | 0 | 0 | 0 | 0 | 0 | 0 | 0 | 0 | 0
24981 | Area 1001 Gas Aero CT 2042 | ATC | 2037 | AEP-KPCO | 0 | 0 | 0 | 0 | 0 |  | 0 | 0 | 0 | 0 | 0 | 0 | 0 | 0 | -1 | 0 | 0 |  | 0 | 0 | 0 | 0 | 0 | 0 | 0 | 0 | 0 | 0 | 0 | 0 | 0 | -1 | 0 | 0 | 0 | 0 | 0 | 0 | 0 | 0 | 0 | 0 | 0 | 0 | 0 | 0 | 0 | 0 | 0 |  |  |  |  | 0 | 0 | 0 | 0 | 0 | 0 | 0 | 0 | 0 | 1/1/2042 | 12/31/2099 | TRUE | TCO |  | 2037 |  |  |  | REF | 0 | 0 | Real 2021 ¦ 12/22/2022 3:42:52 PM | 0 | Area 1001 Gas Aero CT 2042 | 0 |  | 1 | Unit |  | PJM | 0 | 0 | 0.95 | 0 | 0 | 0 | 0 | 0 | 0 | 0 | 0 | 0
24982 | Area 1001 Gas Aero CT 2043 | ATC | 2037 | AEP-KPCO | 0 | 0 | 0 | 0 | 0 |  | 0 | 0 | 0 | 0 | 0 | 0 | 0 | 0 | -1 | 0 | 0 |  | 0 | 0 | 0 | 0 | 0 | 0 | 0 | 0 | 0 | 0 | 0 | 0 | 0 | -1 | 0 | 0 | 0 | 0 | 0 | 0 | 0 | 0 | 0 | 0 | 0 | 0 | 0 | 0 | 0 | 0 | 0 |  |  |  |  | 0 | 0 | 0 | 0 | 0 | 0 | 0 | 0 | 0 | 1/1/2043 | 12/31/2099 | TRUE | TCO |  | 2037 |  |  |  | REF | 0 | 0 | Real 2021 ¦ 12/22/2022 3:42:52 PM | 0 | Area 1001 Gas Aero CT 2043 | 0 |  | 1 | Unit |  | PJM | 0 | 0 | 0.95 | 0 | 0 | 0 | 0 | 0 | 0 | 0 | 0 | 0
24983 | Area 1001 Gas IC 2023 | ATC | 2037 | AEP-KPCO | 19.2095 | 21 | 0 | 36.783 | 36.9503 | 37.4754 | 35.1907 | 7694.1235 | 21 | 6918.4688 | 775.6546 | 0 | 0 | 2.9483 | -1 | 556138.875 | 8295 | 8392.7061 | 7866.4287 | 5.7628 | 7.5644 | 66264.5469 | 66264.5469 | 0 | 0.079909 | 47.7968 | 556138.875 | 3112.8501 | 3112.8501 | 0 | 0 | -1 | 0 | 0 | 129 | 1661.4987 | 0.15348 | 0 | 0 | 0.15348 | 0 | 0 | 0 | -7064.5649 | 395.2405 | 395.2405 | 0 | 0 | 0 | 0.36021 | 46.9761 | 153.5876 | -106.6115 | 426.5521 | 1.2641 | 0.52644 | 0 | 0 | 4187 | 66264.5469 | 0 | 0 | 1/1/2023 | 12/31/2099 | TRUE | TCO |  | 2037 |  |  |  | REF | 0 | 0 | Real 2021 ¦ 12/22/2022 3:42:52 PM | 0 | Area 1001 Gas IC 2023 | 0 |  | 1 | Unit |  | PJM | 19.95 | 0 | 0.95 | 0 | 0 | 0 | 0 | 168275.0156 | 0 | 1661.4987 | 0 | 0
24984 | Area 1001 Gas IC 2024 | ATC | 2037 | AEP-KPCO | 19.2095 | 21 | 0 | 36.783 | 36.9503 | 37.414 | 35.1907 | 6988.9829 | 21 | 6213.3286 | 775.6546 | 0 | 0 | 2.9483 | -1 | 544716.8125 | 8295 | 8381.0215 | 7866.4287 | 5.7628 | 7.4194 | 64994.082 | 64994.082 | 0 | 0 | 45.7534 | 544716.8125 | 3069.2666 | 3069.2666 | 0 | 0 | -1 | 0 | 0 | 125 | 1626.2367 | 0.096598 | 0 | 0 | 0.096598 | 0 | 0 | 0 | -6351.4072 | 387.6627 | 387.6627 | 0 | 0 | 0 | 0.35331 | 47.2238 | 144.9466 | -97.7229 | 417.7916 | 1.2641 | 0.52644 | 0 | 0 | 4008 | 64994.082 | 0 | 0 | 1/1/2024 | 12/31/2099 | TRUE | TCO |  | 2037 |  |  |  | REF | 0 | 0 | Real 2021 ¦ 12/22/2022 3:42:52 PM | 0 | Area 1001 Gas IC 2024 | 0 |  | 1 | Unit |  | PJM | 19.95 | 0 | 0.95 | 0 | 0 | 0 | 0 | 168275.0156 | 0 | 1626.2367 | 0 | 0
24985 | Area 1001 Gas IC 2025 | ATC | 2037 | AEP-KPCO | 19.2095 | 21 | 0 | 36.783 | 36.9503 | 37.4158 | 35.1907 | 6649.1284 | 21 | 5873.4736 | 775.6546 | 0 | 0 | 2.9483 | -1 | 549391.625 | 8295 | 8383.9033 | 7866.4287 | 5.7628 | 7.4805 | 65529.3398 | 65529.3398 | 0 | 0.057078 | 46.4498 | 549391.625 | 3087.8457 | 3087.8457 | 0 | 0 | -1 | 0 | 0 | 127 | 1639.6029 | 0.11335 | 0 | 0 | 0.11335 | 0 | 0 | 0 | -6013.1182 | 390.8553 | 390.8553 | 0 | 0 | 0 | 0.35622 | 47.1216 | 138.8838 | -91.7622 | 421.3771 | 1.2641 | 0.52644 | 0 | 0 | 4069 | 65529.3398 | 0 | 0 | 1/1/2025 | 12/31/2099 | TRUE | TCO |  | 2037 |  |  |  | REF | 0 | 0 | Real 2021 ¦ 12/22/2022 3:42:52 PM | 0 | Area 1001 Gas IC 2025 | 0 |  | 1 | Unit |  | PJM | 19.95 | 0 | 0.95 | 0 | 0 | 0 | 0 | 168275.0156 | 0 | 1639.6029 | 0 | 0
24986 | Area 1001 Gas IC 2026 | ATC | 2037 | AEP-KPCO | 19.2095 | 21 | 0 | 36.783 | 36.9503 | 37.3954 | 35.1907 | 6654.9082 | 21 | 5879.2539 | 775.6546 | 0 | 0 | 2.9483 | -1 | 545537.0625 | 8295 | 8378.4111 | 7866.4287 | 5.7628 | 7.4329 | 65112.2305 | 65112.2305 | 0 | 0.022831 | 45.6164 | 545537.0625 | 3075.0488 | 3075.0488 | 0 | 0 | -1 | 0 | 0 | 125 | 1628.1099 | 0.050425 | 0 | 0 | 0.050425 | 0 | 0 | 0 | -6014.7573 | 388.3674 | 388.3674 | 0 | 0 | 0 | 0.35395 | 47.2269 | 139.6021 | -92.3752 | 418.4207 | 1.2641 | 0.52644 | 0 | 0 | 3996 | 65112.2305 | 0 | 0 | 1/1/2026 | 12/31/2099 | TRUE | TCO |  | 2037 |  |  |  | REF | 0 | 0 | Real 2021 ¦ 12/22/2022 3:42:52 PM | 0 | Area 1001 Gas IC 2026 | 0 |  | 1 | Unit |  | PJM | 19.95 | 0 | 0.95 | 0 | 0 | 0 | 0 | 168275.0156 | 0 | 1628.1099 | 0 | 0
24987 | Area 1001 Gas IC 2027 | ATC | 2037 | AEP-KPCO | 19.2095 | 21 | 0 | 36.783 | 36.9503 | 37.4045 | 35.1907 | 6659.5322 | 21 | 5883.8774 | 775.6546 | 0 | 0 | 2.9483 | -1 | 551983.6875 | 8295 | 8384.5752 | 7866.4287 | 5.7628 | 7.5152 | 65833.2266 | 65833.2266 | 0 | 0.022831 | 46.7009 | 551983.6875 | 3099.4309 | 3099.4309 | 0 | 0 | -1 | 0 | 0 | 128 | 1646.4259 | 0.16089 | 0 | 0 | 0.16089 | 0 | 0 | 0 | -6022.5601 | 392.6678 | 392.6678 | 0 | 0 | 0 | 0.35787 | 47.08 | 138.5621 | -91.4821 | 423.3653 | 1.2641 | 0.52644 | 0 | 0 | 4091 | 65833.2266 | 0 | 0 | 1/1/2027 | 12/31/2099 | TRUE | TCO |  | 2037 |  |  |  | REF | 0 | 0 | Real 2021 ¦ 12/22/2022 3:42:52 PM | 0 | Area 1001 Gas IC 2027 | 0 |  | 1 | Unit |  | PJM | 19.95 | 0 | 0.95 | 0 | 0 | 0 | 0 | 168275.0156 | 0 | 1646.4259 | 0 | 0
24988 | Area 1001 Gas IC 2028 | ATC | 2037 | AEP-KPCO | 19.2095 | 21 | 0 | 36.783 | 36.9503 | 37.392 | 35.1907 | 6681.4956 | 21 | 5905.8408 | 775.6546 | 0 | 0 | 2.9483 | -1 | 544429 | 8295 | 8377.0254 | 7866.4287 | 5.7628 | 7.419 | 64990.7266 | 64990.7266 | 0 | 0 | 45.3881 | 544429 | 3071.3303 | 3071.3303 | 0 | 0 | -1 | 0 | 0 | 124 | 1624.9186 | 0.023158 | 0 | 0 | 0.023158 | 0 | 0 | 0 | -6040.2974 | 387.6427 | 387.6427 | 0 | 0 | 0 | 0.35329 | 47.258 | 140.1989 | -92.9409 | 417.5709 | 1.2641 | 0.52644 | 0 | 0 | 3976 | 64990.7266 | 0 | 0 | 1/1/2028 | 12/31/2099 | TRUE | TCO |  | 2037 |  |  |  | REF | 0 | 0 | Real 2021 ¦ 12/22/2022 3:42:52 PM | 0 | Area 1001 Gas IC 2028 | 0 |  | 1 | Unit |  | PJM | 19.95 | 0 | 0.95 | 0 | 0 | 0 | 0 | 168275.0156 | 0 | 1624.9186 | 0 | 0
24989 | Area 1001 Gas IC 2029 | ATC | 2037 | AEP-KPCO | 19.2095 | 21 | 0 | 36.783 | 36.9503 | 37.3972 | 35.1907 | 6734.6699 | 21 | 5959.0156 | 775.6546 | 0 | 0 | 2.9483 | -1 | 546014.25 | 8295 | 8379.4287 | 7866.4287 | 5.7628 | 7.4385 | 65161.2812 | 65161.2812 | 0 | 0 | 45.7534 | 546014.25 | 3077.0068 | 3077.0068 | 0 | 0 | -1 | 0 | 0 | 126 | 1629.4026 | 0.093761 | 0 | 0 | 0.093761 | 0 | 0 | 0 | -6094.5122 | 388.6599 | 388.6599 | 0 | 0 | 0 | 0.35421 | 47.2214 | 140.7511 | -93.5297 | 418.7867 | 1.2641 | 0.52644 | 0 | 0 | 4008 | 65161.2812 | 0 | 0 | 1/1/2029 | 12/31/2099 | TRUE | TCO |  | 2037 |  |  |  | REF | 0 | 0 | Real 2021 ¦ 12/22/2022 3:42:52 PM | 0 | Area 1001 Gas IC 2029 | 0 |  | 1 | Unit |  | PJM | 19.95 | 0 | 0.95 | 0 | 0 | 0 | 0 | 168275.0156 | 0 | 1629.4026 | 0 | 0
24990 | Area 1001 Gas IC 2030 | ATC | 2037 | AEP-KPCO | 19.2095 | 21 | 0 | 36.783 | 36.9503 | 37.4025 | 35.1907 | 6799.4043 | 21 | 6023.7495 | 775.6546 | 0 | 0 | 2.9483 | -1 | 545855.1875 | 8295 | 8378.7578 | 7866.4287 | 5.7628 | 7.4369 | 65147.5039 | 65147.5039 | 0 | 0.057078 | 45.6621 | 545855.1875 | 3076.7842 | 3076.7842 | 0 | 0 | -1 | 0 | 0 | 125 | 1629.4373 | 0.28999 | 0 | 0 | 0.28999 | 0 | 0 | 0 | -6159.2998 | 388.5778 | 388.5778 | 0 | 0 | 0 | 0.35414 | 47.228 | 141.7719 | -94.5439 | 418.6647 | 1.2641 | 0.52644 | 0 | 0 | 4000 | 65147.5039 | 0 | 0 | 1/1/2030 | 12/31/2099 | TRUE | TCO |  | 2037 |  |  |  | REF | 0 | 0 | Real 2021 ¦ 12/22/2022 3:42:52 PM | 0 | Area 1001 Gas IC 2030 | 0 |  | 1 | Unit |  | PJM | 19.95 | 0 | 0.95 | 0 | 0 | 0 | 0 | 168275.0156 | 0 | 1629.4373 | 0 | 0
24991 | Area 1001 Gas IC 2031 | ATC | 2037 | AEP-KPCO | 19.2095 | 21 | 0 | 36.783 | 36.9503 | 37.3966 | 35.1907 | 6861.8267 | 21 | 6086.1719 | 775.6546 | 0 | 0 | 2.9483 | -1 | 547650 | 8295 | 8380.1826 | 7866.4287 | 5.7628 | 7.4601 | 65350.6055 | 65350.6055 | 0 | 0.10274 | 45.9361 | 547650 | 3085.186 | 3085.186 | 0 | 0 | -1 | 0 | 0 | 125 | 1634.0613 | 0.75526 | 0.0018693 | 0 | 0.75339 | 0 | 0 | 0 | -6220.5322 | 389.7892 | 389.7892 | 0 | 0 | 0 | 0.35524 | 47.2098 | 142.3968 | -95.1871 | 420.0414 | 1.2641 | 0.52644 | 0 | 0 | 4024 | 65350.6055 | 0 | 0 | 1/1/2031 | 12/31/2099 | TRUE | TCO |  | 2037 |  |  |  | REF | 0 | 0 | Real 2021 ¦ 12/22/2022 3:42:52 PM | 0 | Area 1001 Gas IC 2031 | 0 |  | 1 | Unit |  | PJM | 19.95 | 0 | 0.95 | 0 | 0 | 0 | 0 | 168275.0156 | 0 | 1634.0613 | 0 | 0
24992 | Area 1001 Gas IC 2032 | ATC | 2037 | AEP-KPCO | 19.2095 | 21 | 0 | 36.783 | 36.9503 | 37.4572 | 35.1907 | 6920.7808 | 21 | 6145.1265 | 775.6546 | 0 | 0 | 2.9483 | -1 | 567850.5625 | 8295 | 8400.7314 | 7866.4287 | 5.7628 | 7.7164 | 67595.375 | 67595.375 | 0 | 0.35388 | 49.589 | 567850.5625 | 3158.9758 | 3158.9758 | 0 | 0 | -1 | 0 | 0 | 130 | 1693.2191 | 1.0953 | 0.02178 | 0 | 1.0735 | 0 | 0 | 0 | -6293.7373 | 403.1783 | 403.1783 | 0 | 0 | 0 | 0.36745 | 46.7336 | 139.8426 | -93.109 | 435.5348 | 1.2641 | 0.52644 | 0 | 0 | 4344 | 67595.375 | 0 | 0 | 1/1/2032 | 12/31/2099 | TRUE | TCO |  | 2037 |  |  |  | REF | 0 | 0 | Real 2021 ¦ 12/22/2022 3:42:52 PM | 0 | Area 1001 Gas IC 2032 | 0 |  | 1 | Unit |  | PJM | 19.95 | 0 | 0.95 | 0 | 0 | 0 | 0 | 168275.0156 | 0 | 1693.2191 | 0 | 0
24993 | Area 1001 Gas IC 2033 | ATC | 2037 | AEP-KPCO | 19.2095 | 21 | 0 | 36.783 | 36.9503 | 37.3824 | 35.1907 | 6982.0474 | 21 | 6206.3926 | 775.6546 | 0 | 0 | 2.9483 | -1 | 656043.25 | 8295 | 8447.3623 | 7866.4287 | 5.7628 | 8.8656 | 77662.4922 | 77662.4922 | 0 | 3.4018 | 61.7808 | 656043.25 | 3527.3625 | 3527.3625 | 0 | 0 | -1 | 0 | 0 | 142 | 1936.8083 | 1.754 | 0.078508 | 0 | 1.6755 | 0 | 0 | 0 | -6357.8965 | 463.2245 | 463.2245 | 0 | 0 | 0 | 0.42217 | 45.4191 | 127.2849 | -81.8657 | 503.1789 | 1.2641 | 0.52644 | 0 | 0 | 5412 | 77662.4922 | 0 | 0 | 1/1/2033 | 12/31/2099 | TRUE | TCO |  | 2037 |  |  |  | REF | 0 | 0 | Real 2021 ¦ 12/22/2022 3:42:52 PM | 0 | Area 1001 Gas IC 2033 | 0 |  | 1 | Unit |  | PJM | 19.95 | 0 | 0.95 | 0 | 0 | 0 | 0 | 168275.0156 | 0 | 1936.8083 | 0 | 0
24994 | Area 1001 Gas IC 2034 | ATC | 2037 | AEP-KPCO | 19.2095 | 21 | 0 | 36.783 | 36.9503 | 37.5329 | 35.1907 | 7053.7173 | 21 | 6278.0625 | 775.6546 | 0 | 0 | 2.9483 | -1 | 509586.1875 | 8295 | 8426.7148 | 7866.4287 | 5.7628 | 6.9033 | 60472.6992 | 60472.6992 | 0 | 3.2192 | 46.3242 | 509586.1875 | 2878.6011 | 2878.6011 | 0 | 0 | -1 | 0 | 0 | 124 | 1518.1741 | 0.71602 | 0 | 0 | 0.71602 | 0 | 0 | 0 | -6444.832 | 360.6945 | 360.6945 | 0 | 0 | 0 | 0.32873 | 47.6017 | 154.1759 | -106.5742 | 390.8471 | 1.2641 | 0.52644 | 0 | 0 | 4058 | 60472.6992 | 0 | 0 | 1/1/2034 | 12/31/2099 | TRUE | TCO |  | 2037 |  |  |  | REF | 0 | 0 | Real 2021 ¦ 12/22/2022 3:42:52 PM | 0 | Area 1001 Gas IC 2034 | 0 |  | 1 | Unit |  | PJM | 19.95 | 0 | 0.95 | 0 | 0 | 0 | 0 | 168275.0156 | 0 | 1518.1741 | 0 | 0
24995 | Area 1001 Gas IC 2035 | ATC | 2037 | AEP-KPCO | 19.2095 | 21 | 0 | 36.783 | 36.9503 | 37.5708 | 35.1907 | 7132.3232 | 21 | 6356.6685 | 775.6546 | 0 | 0 | 2.9483 | -1 | 538530.9375 | 8295 | 8432.3008 | 7866.4287 | 5.7628 | 7.2906 | 63865.2461 | 63865.2461 | 0 | 3.6872 | 49.5548 | 538530.9375 | 3002.4409 | 3002.4409 | 0 | 0 | -1 | 0 | 0 | 124 | 1605.4897 | 0.6529 | 0 | 0 | 0.6529 | 0 | 0 | 0 | -6529.3486 | 380.9296 | 380.9296 | 0 | 0 | 0 | 0.34717 | 47.0121 | 149.2485 | -102.2363 | 413.0471 | 1.2641 | 0.52644 | 0 | 0 | 4341 | 63865.2461 | 0 | 0 | 1/1/2035 | 12/31/2099 | TRUE | TCO |  | 2037 |  |  |  | REF | 0 | 0 | Real 2021 ¦ 12/22/2022 3:42:52 PM | 0 | Area 1001 Gas IC 2035 | 0 |  | 1 | Unit |  | PJM | 19.95 | 0 | 0.95 | 0 | 0 | 0 | 0 | 168275.0156 | 0 | 1605.4897 | 0 | 0
24996 | Area 1001 Gas IC 2036 | ATC | 2037 | AEP-KPCO | 19.2095 | 21 | 0 | 36.783 | 36.9503 | 37.4226 | 35.1907 | 7208.6172 | 21 | 6432.9624 | 775.6546 | 0 | 0 | 2.9483 | -1 | 544184.875 | 8295 | 8382.9385 | 7866.4287 | 5.7628 | 7.4105 | 64915.7578 | 64915.7578 | 0 | 0.879 | 45.8447 | 544184.875 | 3067.9939 | 3067.9939 | 0 | 0 | -1 | 0 | 0 | 122 | 1624.7382 | 0.13855 | 0 | 0 | 0.13855 | 0 | 0 | 0 | -6569.9404 | 387.1955 | 387.1955 | 0 | 0 | 0 | 0.35288 | 47.2612 | 148.4683 | -101.2072 | 417.3836 | 1.2641 | 0.52644 | 0 | 0 | 4016 | 64915.7578 | 0 | 0 | 1/1/2036 | 12/31/2099 | TRUE | TCO |  | 2037 |  |  |  | REF | 0 | 0 | Real 2021 ¦ 12/22/2022 3:42:52 PM | 0 | Area 1001 Gas IC 2036 | 0 |  | 1 | Unit |  | PJM | 19.95 | 0 | 0.95 | 0 | 0 | 0 | 0 | 168275.0156 | 0 | 1624.7382 | 0 | 0
24997 | Area 1001 Gas IC 2037 | ATC | 2037 | AEP-KPCO | 19.2095 | 21 | 0 | 36.783 | 36.9503 | 37.4214 | 35.1907 | 7287.2227 | 21 | 6511.5684 | 775.6546 | 0 | 0 | 2.9483 | -1 | 547852.5625 | 8295 | 8381.875 | 7866.4287 | 5.7628 | 7.4614 | 65361.5781 | 65361.5781 | 0 | 0.1484 | 46.1073 | 547852.5625 | 3085.3828 | 3085.3828 | 0 | 0 | -1 | 0 | 0 | 125 | 1635.8689 | 0.080387 | 0 | 0 | 0.080387 | 0 | 0 | 0 | -6647.7603 | 389.8546 | 389.8546 | 0 | 0 | 0 | 0.3553 | 47.2048 | 148.9123 | -101.7075 | 420.1967 | 1.2641 | 0.52644 | 0 | 0 | 4039 | 65361.5781 | 0 | 0 | 1/1/2037 | 12/31/2099 | TRUE | TCO |  | 2037 |  |  |  | REF | 0 | 0 | Real 2021 ¦ 12/22/2022 3:42:52 PM | 0 | Area 1001 Gas IC 2037 | 0 |  | 1 | Unit |  | PJM | 19.95 | 0 | 0.95 | 0 | 0 | 0 | 0 | 168275.0156 | 0 | 1635.8689 | 0 | 0
24998 | Area 1001 Gas IC 2038 | ATC | 2037 | AEP-KPCO | 0 | 0 | 0 | 0 | 0 |  | 0 | 0 | 0 | 0 | 0 | 0 | 0 | 0 | -1 | 0 | 0 |  | 0 | 0 | 0 | 0 | 0 | 0 | 0 | 0 | 0 | 0 | 0 | 0 | 0 | -1 | 0 | 0 | 0 | 0 | 0 | 0 | 0 | 0 | 0 | 0 | 0 | 0 | 0 | 0 | 0 | 0 | 0 |  |  |  |  | 0 | 0 | 0 | 0 | 0 | 0 | 0 | 0 | 0 | 1/1/2038 | 12/31/2099 | TRUE | TCO |  | 2037 |  |  |  | REF | 0 | 0 | Real 2021 ¦ 12/22/2022 3:42:52 PM | 0 | Area 1001 Gas IC 2038 | 0 |  | 1 | Unit |  | PJM | 0 | 0 | 0.95 | 0 | 0 | 0 | 0 | 0 | 0 | 0 | 0 | 0
24999 | Area 1001 Gas IC 2039 | ATC | 2037 | AEP-KPCO | 0 | 0 | 0 | 0 | 0 |  | 0 | 0 | 0 | 0 | 0 | 0 | 0 | 0 | -1 | 0 | 0 |  | 0 | 0 | 0 | 0 | 0 | 0 | 0 | 0 | 0 | 0 | 0 | 0 | 0 | -1 | 0 | 0 | 0 | 0 | 0 | 0 | 0 | 0 | 0 | 0 | 0 | 0 | 0 | 0 | 0 | 0 | 0 |  |  |  |  | 0 | 0 | 0 | 0 | 0 | 0 | 0 | 0 | 0 | 1/1/2039 | 12/31/2099 | TRUE | TCO |  | 2037 |  |  |  | REF | 0 | 0 | Real 2021 ¦ 12/22/2022 3:42:52 PM | 0 | Area 1001 Gas IC 2039 | 0 |  | 1 | Unit |  | PJM | 0 | 0 | 0.95 | 0 | 0 | 0 | 0 | 0 | 0 | 0 | 0 | 0
25000 | Area 1001 Gas IC 2040 | ATC | 2037 | AEP-KPCO | 0 | 0 | 0 | 0 | 0 |  | 0 | 0 | 0 | 0 | 0 | 0 | 0 | 0 | -1 | 0 | 0 |  | 0 | 0 | 0 | 0 | 0 | 0 | 0 | 0 | 0 | 0 | 0 | 0 | 0 | -1 | 0 | 0 | 0 | 0 | 0 | 0 | 0 | 0 | 0 | 0 | 0 | 0 | 0 | 0 | 0 | 0 | 0 |  |  |  |  | 0 | 0 | 0 | 0 | 0 | 0 | 0 | 0 | 0 | 1/1/2040 | 12/31/2099 | TRUE | TCO |  | 2037 |  |  |  | REF | 0 | 0 | Real 2021 ¦ 12/22/2022 3:42:52 PM | 0 | Area 1001 Gas IC 2040 | 0 |  | 1 | Unit |  | PJM | 0 | 0 | 0.95 | 0 | 0 | 0 | 0 | 0 | 0 | 0 | 0 | 0
25001 | Area 1001 Gas IC 2041 | ATC | 2037 | AEP-KPCO | 0 | 0 | 0 | 0 | 0 |  | 0 | 0 | 0 | 0 | 0 | 0 | 0 | 0 | -1 | 0 | 0 |  | 0 | 0 | 0 | 0 | 0 | 0 | 0 | 0 | 0 | 0 | 0 | 0 | 0 | -1 | 0 | 0 | 0 | 0 | 0 | 0 | 0 | 0 | 0 | 0 | 0 | 0 | 0 | 0 | 0 | 0 | 0 |  |  |  |  | 0 | 0 | 0 | 0 | 0 | 0 | 0 | 0 | 0 | 1/1/2041 | 12/31/2099 | TRUE | TCO |  | 2037 |  |  |  | REF | 0 | 0 | Real 2021 ¦ 12/22/2022 3:42:52 PM | 0 | Area 1001 Gas IC 2041 | 0 |  | 1 | Unit |  | PJM | 0 | 0 | 0.95 | 0 | 0 | 0 | 0 | 0 | 0 | 0 | 0 | 0
25002 | Area 1001 Gas IC 2042 | ATC | 2037 | AEP-KPCO | 0 | 0 | 0 | 0 | 0 |  | 0 | 0 | 0 | 0 | 0 | 0 | 0 | 0 | -1 | 0 | 0 |  | 0 | 0 | 0 | 0 | 0 | 0 | 0 | 0 | 0 | 0 | 0 | 0 | 0 | -1 | 0 | 0 | 0 | 0 | 0 | 0 | 0 | 0 | 0 | 0 | 0 | 0 | 0 | 0 | 0 | 0 | 0 |  |  |  |  | 0 | 0 | 0 | 0 | 0 | 0 | 0 | 0 | 0 | 1/1/2042 | 12/31/2099 | TRUE | TCO |  | 2037 |  |  |  | REF | 0 | 0 | Real 2021 ¦ 12/22/2022 3:42:52 PM | 0 | Area 1001 Gas IC 2042 | 0 |  | 1 | Unit |  | PJM | 0 | 0 | 0.95 | 0 | 0 | 0 | 0 | 0 | 0 | 0 | 0 | 0
25003 | Area 1001 Gas IC 2043 | ATC | 2037 | AEP-KPCO | 0 | 0 | 0 | 0 | 0 |  | 0 | 0 | 0 | 0 | 0 | 0 | 0 | 0 | -1 | 0 | 0 |  | 0 | 0 | 0 | 0 | 0 | 0 | 0 | 0 | 0 | 0 | 0 | 0 | 0 | -1 | 0 | 0 | 0 | 0 | 0 | 0 | 0 | 0 | 0 | 0 | 0 | 0 | 0 | 0 | 0 | 0 | 0 |  |  |  |  | 0 | 0 | 0 | 0 | 0 | 0 | 0 | 0 | 0 | 1/1/2043 | 12/31/2099 | TRUE | TCO |  | 2037 |  |  |  | REF | 0 | 0 | Real 2021 ¦ 12/22/2022 3:42:52 PM | 0 | Area 1001 Gas IC 2043 | 0 |  | 1 | Unit |  | PJM | 0 | 0 | 0.95 | 0 | 0 | 0 | 0 | 0 | 0 | 0 | 0 | 0
25004 | Area 1001 Gas CCS 2024 | ATC | 2037 | AEP-KPCO | 341.8946 | 377 | 0 | 46.9612 | 46.729 | 48.2619 | 44.5038 | 157676.5781 | 377 | 146760.8281 | 10915.752 | 0 | 0 | 2.9483 | -1 | 2747514 | 7124 | 7291.4937 | 6695.4287 | 102.5684 | 43.0149 | 376810.8438 | 376810.8438 | 0 | 0.068493 | 17.089 | 2747514 | 21011.1055 | 21011.1055 | 0 | 0 | -1 | 0 | 0 | 50 | 8228.7793 | 0.7691 | 0.0053261 | 0 | 0.76377 | 0 | 0 | 0 | -154851.0938 | 2303.2107 | 2303.2107 | 0 | 0 | 0 | 0.1141 | 55.7604 | 466.7121 | -410.9518 | 7653.6294 | 22.5043 | 12.6011 | 0 | 0 | 1497 | 376810.8438 | 0 | 0 | 1/1/2024 | 12/31/2099 | TRUE | TCO |  | 2037 |  |  |  | REF | 0 | 0 | Real 2021 ¦ 12/22/2022 3:42:52 PM | 0 | Area 1001 Gas CCS 2024 | 0 |  | 1 | Unit |  | PJM | 358.15 | 0 | 0.95 | 0 | 0 | 0 | 0 | 2994996.5 | 0 | 8228.7793 | 0 | 0
25005 | Area 1001 Gas CCS 2025 | ATC | 2037 | AEP-KPCO | 341.8946 | 377 | 0 | 46.9612 | 46.729 | 48.3546 | 44.5038 | 150683.0312 | 377 | 139767.2812 | 10915.752 | 0 | 0 | 2.9483 | -1 | 2782097 | 7124 | 7309.5654 | 6695.4287 | 102.5684 | 43.4487 | 380610.4375 | 380610.4375 | 0 | 6.3927 | 17.8311 | 2782097 | 21037.6523 | 21037.6523 | 0 | 0 | -1 | 0 | 0 | 53 | 8327.8779 | 0.61405 | 0 | 0 | 0.61405 | 0 | 0 | 0 | -148049.6406 | 2326.4353 | 2326.4353 | 0 | 0 | 0 | 0.11525 | 55.2734 | 444.2529 | -388.9794 | 7749.9502 | 22.5043 | 12.6011 | 0 | 0 | 1562 | 380610.4375 | 0 | 0 | 1/1/2025 | 12/31/2099 | TRUE | TCO |  | 2037 |  |  |  | REF | 0 | 0 | Real 2021 ¦ 12/22/2022 3:42:52 PM | 0 | Area 1001 Gas CCS 2025 | 0 |  | 1 | Unit |  | PJM | 358.15 | 0 | 0.95 | 0 | 0 | 0 | 0 | 2994996.5 | 0 | 8327.8779 | 0 | 0
25006 | Area 1001 Gas CCS 2026 | ATC | 2037 | AEP-KPCO | 341.8946 | 377 | 0 | 0.27618 | 0.66244 | 0.29963 | 0.63089 | 150164.2188 | 377 | 139248.4688 | 10915.752 | 0 | 0 | 2.9483 | -1 | 21126706 | 7054 | 7054 | 6625.2788 | 102.5684 | 341.8946 | 2994996.5 | 2994996.5 | 0 | 0 | 100 | 21126706 | 114159.9375 | 114159.9375 | 0 | 0 | -1 | 0 | 0 | 0 | 62358.3125 | 0 | 0 | 0 | 0 | 0 | 0 | 0 | -36901.6758 | 18306.5547 | 18306.5547 | 0 | 0 | 0 | 0.90688 | 38.1169 | 50.438 | -12.3211 | -79767.4766 | 22.5043 | 12.6011 | 0 | 0 | 8760 | 2994996.5 | 0 | 0 | 1/1/2026 | 12/31/2099 | TRUE | TCO |  | 2037 |  |  |  | REF | 0 | 0 | Real 2021 ¦ 12/22/2022 3:42:52 PM | 0 | Area 1001 Gas CCS 2026 | 0 |  | 1 | Unit |  | PJM | 358.15 | 0 | 0.95 | 0 | 0 | 0 | 0 | 2994996.5 | 0 | 62358.3125 | 0 | 0
25007 | Area 1001 Gas CCS 2027 | ATC | 2037 | AEP-KPCO | 341.8946 | 377 | 0 | 0.33327 | 0.72214 | 0.35649 | 0.68775 | 149769.9219 | 377 | 139020.1875 | 10749.7324 | 0 | 0 | 2.9483 | -1 | 20920052 | 6985 | 6985 | 6556.5571 | 102.5684 | 341.8946 | 2994996.5 | 2994996.5 | 0 | 0 | 100 | 20920052 | 114159.9375 | 114159.9375 | 0 | 0 | -1 | 0 | 0 | 0 | 61748.3438 | 0 | 0 | 0 | 0 | 0 | 0 | 0 | -36677.668 | 18306.5547 | 18306.5547 | 0 | 0 | 0 | 0.90688 | 38.1169 | 50.3632 | -12.2463 | -78987.2109 | 22.5043 | 12.6011 | 0 | 0 | 8760 | 2994996.5 | 0 | 0 | 1/1/2027 | 12/31/2099 | TRUE | TCO |  | 2037 |  |  |  | REF | 0 | 0 | Real 2021 ¦ 12/22/2022 3:42:52 PM | 0 | Area 1001 Gas CCS 2027 | 0 |  | 1 | Unit |  | PJM | 358.15 | 0 | 0.95 | 0 | 0 | 0 | 0 | 2994996.5 | 0 | 61748.3438 | 0 | 0
25008 | Area 1001 Gas CCS 2028 | ATC | 2037 | AEP-KPCO | 341.8946 | 377 | 0 | 0.39946 | 0.79179 | 0.42241 | 0.75408 | 149458.6406 | 377 | 138708.9062 | 10749.7324 | 0 | 0 | 2.9483 | -1 | 20680452 | 6905 | 6905 | 6476.3813 | 102.5684 | 341.8946 | 2994996.5 | 2994996.5 | 0 | 0 | 100 | 20680452 | 114159.9375 | 114159.9375 | 0 | 0 | -1 | 0 | 0 | 0 | 61041.1328 | 0 | 0 | 0 | 0 | 0 | 0 | 0 | -36563.8242 | 18306.5547 | 18306.5547 | 0 | 0 | 0 | 0.90688 | 38.1169 | 50.3252 | -12.2083 | -78082.5625 | 22.5043 | 12.6011 | 0 | 0 | 8760 | 2994996.5 | 0 | 0 | 1/1/2028 | 12/31/2099 | TRUE | TCO |  | 2037 |  |  |  | REF | 0 | 0 | Real 2021 ¦ 12/22/2022 3:42:52 PM | 0 | Area 1001 Gas CCS 2028 | 0 |  | 1 | Unit |  | PJM | 358.15 | 0 | 0.95 | 0 | 0 | 0 | 0 | 2994996.5 | 0 | 61041.1328 | 0 | 0
25009 | Area 1001 Gas CCS 2029 | ATC | 2037 | AEP-KPCO | 341.8946 | 377 | 0 | 0.45738 | 0.85273 | 0.4801 | 0.81212 | 149769.9219 | 377 | 139020.1875 | 10749.7324 | 0 | 0 | 2.9483 | -1 | 20470802 | 6835 | 6835 | 6406.2314 | 102.5684 | 341.8946 | 2994996.5 | 2994996.5 | 0 | 0 | 100 | 20470802 | 114159.9375 | 114159.9375 | 0 | 0 | -1 | 0 | 0 | 0 | 60422.3242 | 0 | 0 | 0 | 0 | 0 | 0 | 0 | -37047.8672 | 18306.5547 | 18306.5547 | 0 | 0 | 0 | 0.90688 | 38.1169 | 50.4868 | -12.3699 | -77290.9922 | 22.5043 | 12.6011 | 0 | 0 | 8760 | 2994996.5 | 0 | 0 | 1/1/2029 | 12/31/2099 | TRUE | TCO |  | 2037 |  |  |  | REF | 0 | 0 | Real 2021 ¦ 12/22/2022 3:42:52 PM | 0 | Area 1001 Gas CCS 2029 | 0 |  | 1 | Unit |  | PJM | 358.15 | 0 | 0.95 | 0 | 0 | 0 | 0 | 2994996.5 | 0 | 60422.3242 | 0 | 0
25010 | Area 1001 Gas CCS 2030 | ATC | 2037 | AEP-KPCO | 341.8946 | 377 | 0 | 0.51446 | 0.91243 | 0.53695 | 0.86898 | 150164.2188 | 377 | 139414.4844 | 10749.7324 | 0 | 0 | 2.9483 | -1 | 20264146 | 6766 | 6766 | 6337.5098 | 102.5684 | 341.8946 | 2994996.5 | 2994996.5 | 0 | 0 | 100 | 20264146 | 114159.9375 | 114159.9375 | 0 | 0 | -1 | 0 | 0 | 0 | 59812.3555 | 0 | 0 | 0 | 0 | 0 | 0 | 0 | -37612.4531 | 18306.5547 | 18306.5547 | 0 | 0 | 0 | 0.90688 | 38.1169 | 50.6753 | -12.5584 | -76510.7344 | 22.5043 | 12.6011 | 0 | 0 | 8760 | 2994996.5 | 0 | 0 | 1/1/2030 | 12/31/2099 | TRUE | TCO |  | 2037 |  |  |  | REF | 0 | 0 | Real 2021 ¦ 12/22/2022 3:42:52 PM | 0 | Area 1001 Gas CCS 2030 | 0 |  | 1 | Unit |  | PJM | 358.15 | 0 | 0.95 | 0 | 0 | 0 | 0 | 2994996.5 | 0 | 59812.3555 | 0 | 0
25011 | Area 1001 Gas CCS 2031 | ATC | 2037 | AEP-KPCO | 341.8946 | 377 | 0 | 0.57238 | 0.97337 | 0.59464 | 0.92702 | 150600.0156 | 377 | 139850.2812 | 10749.7324 | 0 | 0 | 2.9483 | -1 | 20054498 | 6696 | 6696 | 6267.3599 | 102.5684 | 341.8946 | 2994996.5 | 2994996.5 | 0 | 0 | 100 | 20054498 | 114159.9375 | 114159.9375 | 0 | 0 | -1 | 0 | 0 | 0 | 59193.5469 | 0 | 0 | 0 | 0 | 0 | 0 | 0 | -38221.0117 | 18306.5547 | 18306.5547 | 0 | 0 | 0 | 0.90688 | 38.1169 | 50.8785 | -12.7616 | -75719.1641 | 22.5043 | 12.6011 | 0 | 0 | 8760 | 2994996.5 | 0 | 0 | 1/1/2031 | 12/31/2099 | TRUE | TCO |  | 2037 |  |  |  | REF | 0 | 0 | Real 2021 ¦ 12/22/2022 3:42:52 PM | 0 | Area 1001 Gas CCS 2031 | 0 |  | 1 | Unit |  | PJM | 358.15 | 0 | 0.95 | 0 | 0 | 0 | 0 | 2994996.5 | 0 | 59193.5469 | 0 | 0
25012 | Area 1001 Gas CCS 2032 | ATC | 2037 | AEP-KPCO | 341.8946 | 377 | 0 | 0.63774 | 1.0418 | 0.65974 | 0.99217 | 150641.5156 | 377 | 140057.8125 | 10583.7139 | 0 | 0 | 2.9483 | -1 | 19817892 | 6617 | 6617 | 6188.6172 | 102.5684 | 341.8946 | 2994996.5 | 2994996.5 | 0 | 0.091324 | 100 | 19817892 | 114159.9375 | 114159.9375 | 0 | 0 | -1 | 0 | 0 | 0 | 58495.1758 | 0 | 0 | 0 | 0 | 0 | 0 | 0 | -38457.4883 | 18306.5547 | 18306.5547 | 0 | 0 | 0 | 0.90688 | 38.1169 | 50.9575 | -12.8406 | -74825.8281 | 22.5043 | 12.6011 | 0 | 0 | 8760 | 2994996.5 | 0 | 0 | 1/1/2032 | 12/31/2099 | TRUE | TCO |  | 2037 |  |  |  | REF | 0 | 0 | Real 2021 ¦ 12/22/2022 3:42:52 PM | 0 | Area 1001 Gas CCS 2032 | 0 |  | 1 | Unit |  | PJM | 358.15 | 0 | 0.95 | 0 | 0 | 0 | 0 | 2994996.5 | 0 | 58495.1758 | 0 | 0
25013 | Area 1001 Gas CCS 2033 | ATC | 2037 | AEP-KPCO | 341.8946 | 377 | 0 | 43.6527 | 43.2553 | 44.5012 | 41.1955 | 150828.2969 | 377 | 140244.5781 | 10583.7139 | 0 | 0 | 2.9483 | -1 | 4115210.25 | 6547 | 6674.209 | 6118.4629 | 102.5684 | 70.3863 | 616583.9375 | 616583.9375 | 0 | 5.137 | 26.0731 | 4115210.25 | 32548.6426 | 32548.6426 | 0 | 0 | -1 | 0 | 0 | 90 | 12206.1152 | 0.69539 | 0.0016771 | 0 | 0.69371 | 0 | 0 | 0 | -145718.3594 | 3768.7949 | 3768.7949 | 0 | 0 | 0 | 0.1867 | 52.7887 | 289.1204 | -236.3317 | 11463.7949 | 22.5043 | 12.6011 | 0 | 0 | 2284 | 616583.9375 | 0 | 0 | 1/1/2033 | 12/31/2099 | TRUE | TCO |  | 2037 |  |  |  | REF | 0 | 0 | Real 2021 ¦ 12/22/2022 3:42:52 PM | 0 | Area 1001 Gas CCS 2033 | 0 |  | 1 | Unit |  | PJM | 358.15 | 0 | 0.95 | 0 | 0 | 0 | 0 | 2994996.5 | 0 | 12206.1152 | 0 | 0
25014 | Area 1001 Gas CCS 2034 | ATC | 2037 | AEP-KPCO | 341.8946 | 377 | 0 | 43.194 | 42.7726 | 44.01 | 40.7358 | 150724.5312 | 377 | 140140.8125 | 10583.7139 | 0 | 0 | 2.9483 | -1 | 4280875.5 | 6467 | 6582.6025 | 6038.2915 | 102.5684 | 74.2388 | 650331.75 | 650331.75 | 0 | 0.73059 | 26.9521 | 4280875.5 | 34113.6875 | 34113.6875 | 0 | 0 | -1 | 0 | 0 | 92 | 12720.751 | 0.15006 | 0 | 0 | 0.15006 | 0 | 0 | 0 | -145231.9375 | 3975.0745 | 3975.0745 | 0 | 0 | 0 | 0.19692 | 52.4558 | 275.7756 | -223.3198 | 11925.2676 | 22.5043 | 12.6011 | 0 | 0 | 2361 | 650331.75 | 0 | 0 | 1/1/2034 | 12/31/2099 | TRUE | TCO |  | 2037 |  |  |  | REF | 0 | 0 | Real 2021 ¦ 12/22/2022 3:42:52 PM | 0 | Area 1001 Gas CCS 2034 | 0 |  | 1 | Unit |  | PJM | 358.15 | 0 | 0.95 | 0 | 0 | 0 | 0 | 2994996.5 | 0 | 12720.751 | 0 | 0
25015 | Area 1001 Gas CCS 2035 | ATC | 2037 | AEP-KPCO | 341.8946 | 377 | 0 | 42.741 | 42.2985 | 43.5303 | 40.2843 | 150890.5469 | 377 | 140306.8438 | 10583.7139 | 0 | 0 | 2.9483 | -1 | 4494183 | 6388 | 6498.8975 | 5959.5483 | 102.5684 | 78.9418 | 691530 | 691530 | 0 | 0.93607 | 28.4018 | 4494183 | 35946.5781 | 35946.5781 | 0 | 0 | -1 | 0 | 0 | 96 | 13356.1641 | 0.42017 | 0.0056143 | 0 | 0.41456 | 0 | 0 | 0 | -145046.4844 | 4226.8936 | 4226.8936 | 0 | 0 | 0 | 0.20939 | 51.9812 | 261.7284 | -209.7472 | 12519.4492 | 22.5043 | 12.6011 | 0 | 0 | 2488 | 691530 | 0 | 0 | 1/1/2035 | 12/31/2099 | TRUE | TCO |  | 2037 |  |  |  | REF | 0 | 0 | Real 2021 ¦ 12/22/2022 3:42:52 PM | 0 | Area 1001 Gas CCS 2035 | 0 |  | 1 | Unit |  | PJM | 358.15 | 0 | 0.95 | 0 | 0 | 0 | 0 | 2994996.5 | 0 | 13356.1641 | 0 | 0
25016 | Area 1001 Gas CCS 2036 | ATC | 2037 | AEP-KPCO | 341.8946 | 377 | 0 | 42.2249 | 41.7555 | 43.0874 | 39.7671 | 150766.0312 | 377 | 140369.0938 | 10396.9424 | 0 | 0 | 2.9483 | -1 | 4539840.5 | 6298 | 6416.5356 | 5869.356 | 102.5684 | 80.7674 | 707522.0625 | 707522.0625 | 0 | 0.76484 | 29.4977 | 4539840.5 | 36454.4883 | 36454.4883 | 0 | 0 | -1 | 0 | 0 | 93 | 13514.0898 | 0.20438 | 0.00064113 | 0 | 0.20374 | 0 | 0 | 0 | -144796.8594 | 4324.6431 | 4324.6431 | 0 | 0 | 0 | 0.21424 | 51.5242 | 256.1777 | -204.6535 | 12646.5801 | 22.5043 | 12.6011 | 0 | 0 | 2584 | 707522.0625 | 0 | 0 | 1/1/2036 | 12/31/2099 | TRUE | TCO |  | 2037 |  |  |  | REF | 0 | 0 | Real 2021 ¦ 12/22/2022 3:42:52 PM | 0 | Area 1001 Gas CCS 2036 | 0 |  | 1 | Unit |  | PJM | 358.15 | 0 | 0.95 | 0 | 0 | 0 | 0 | 2994996.5 | 0 | 13514.0898 | 0 | 0
25017 | Area 1001 Gas CCS 2037 | ATC | 2037 | AEP-KPCO | 341.8946 | 377 | 0 | 41.772 | 41.2814 | 42.5874 | 39.3156 | 150932.0625 | 377 | 140535.1094 | 10396.9424 | 0 | 0 | 2.9483 | -1 | 4653741.5 | 6219 | 6329.7393 | 5790.6084 | 102.5684 | 83.9291 | 735218.5 | 735218.5 | 0 | 0.82192 | 30.2283 | 4653741.5 | 37647.8086 | 37647.8086 | 0 | 0 | -1 | 0 | 0 | 98 | 13853.2666 | 1.2247 | 0.021952 | 0 | 1.2027 | 0 | 0 | 0 | -144595.3125 | 4493.9346 | 4493.9346 | 0 | 0 | 0 | 0.22262 | 51.2063 | 247.8761 | -196.6698 | 12963.8691 | 22.5043 | 12.6011 | 0 | 0 | 2648 | 735218.5 | 0 | 0 | 1/1/2037 | 12/31/2099 | TRUE | TCO |  | 2037 |  |  |  | REF | 0 | 0 | Real 2021 ¦ 12/22/2022 3:42:52 PM | 0 | Area 1001 Gas CCS 2037 | 0 |  | 1 | Unit |  | PJM | 358.15 | 0 | 0.95 | 0 | 0 | 0 | 0 | 2994996.5 | 0 | 13853.2666 | 0 | 0
25018 | Area 1001 Gas CCS 2038 | ATC | 2037 | AEP-KPCO | 0 | 0 | 0 | 0 | 0 |  | 0 | 0 | 0 | 0 | 0 | 0 | 0 | 0 | -1 | 0 | 0 |  | 0 | 0 | 0 | 0 | 0 | 0 | 0 | 0 | 0 | 0 | 0 | 0 | 0 | -1 | 0 | 0 | 0 | 0 | 0 | 0 | 0 | 0 | 0 | 0 | 0 | 0 | 0 | 0 | 0 | 0 | 0 |  |  |  |  | 0 | 0 | 0 | 0 | 0 | 0 | 0 | 0 | 0 | 1/1/2038 | 12/31/2099 | TRUE | TCO |  | 2037 |  |  |  | REF | 0 | 0 | Real 2021 ¦ 12/22/2022 3:42:52 PM | 0 | Area 1001 Gas CCS 2038 | 0 |  | 1 | Unit |  | PJM | 0 | 0 | 0.95 | 0 | 0 | 0 | 0 | 0 | 0 | 0 | 0 | 0
25019 | Area 1001 Gas CCS 2039 | ATC | 2037 | AEP-KPCO | 0 | 0 | 0 | 0 | 0 |  | 0 | 0 | 0 | 0 | 0 | 0 | 0 | 0 | -1 | 0 | 0 |  | 0 | 0 | 0 | 0 | 0 | 0 | 0 | 0 | 0 | 0 | 0 | 0 | 0 | -1 | 0 | 0 | 0 | 0 | 0 | 0 | 0 | 0 | 0 | 0 | 0 | 0 | 0 | 0 | 0 | 0 | 0 |  |  |  |  | 0 | 0 | 0 | 0 | 0 | 0 | 0 | 0 | 0 | 1/1/2039 | 12/31/2099 | TRUE | TCO |  | 2037 |  |  |  | REF | 0 | 0 | Real 2021 ¦ 12/22/2022 3:42:52 PM | 0 | Area 1001 Gas CCS 2039 | 0 |  | 1 | Unit |  | PJM | 0 | 0 | 0.95 | 0 | 0 | 0 | 0 | 0 | 0 | 0 | 0 | 0
25020 | Area 1001 Gas CCS 2040 | ATC | 2037 | AEP-KPCO | 0 | 0 | 0 | 0 | 0 |  | 0 | 0 | 0 | 0 | 0 | 0 | 0 | 0 | -1 | 0 | 0 |  | 0 | 0 | 0 | 0 | 0 | 0 | 0 | 0 | 0 | 0 | 0 | 0 | 0 | -1 | 0 | 0 | 0 | 0 | 0 | 0 | 0 | 0 | 0 | 0 | 0 | 0 | 0 | 0 | 0 | 0 | 0 |  |  |  |  | 0 | 0 | 0 | 0 | 0 | 0 | 0 | 0 | 0 | 1/1/2040 | 12/31/2099 | TRUE | TCO |  | 2037 |  |  |  | REF | 0 | 0 | Real 2021 ¦ 12/22/2022 3:42:52 PM | 0 | Area 1001 Gas CCS 2040 | 0 |  | 1 | Unit |  | PJM | 0 | 0 | 0.95 | 0 | 0 | 0 | 0 | 0 | 0 | 0 | 0 | 0
25021 | Area 1001 Gas CCS 2041 | ATC | 2037 | AEP-KPCO | 0 | 0 | 0 | 0 | 0 |  | 0 | 0 | 0 | 0 | 0 | 0 | 0 | 0 | -1 | 0 | 0 |  | 0 | 0 | 0 | 0 | 0 | 0 | 0 | 0 | 0 | 0 | 0 | 0 | 0 | -1 | 0 | 0 | 0 | 0 | 0 | 0 | 0 | 0 | 0 | 0 | 0 | 0 | 0 | 0 | 0 | 0 | 0 |  |  |  |  | 0 | 0 | 0 | 0 | 0 | 0 | 0 | 0 | 0 | 1/1/2041 | 12/31/2099 | TRUE | TCO |  | 2037 |  |  |  | REF | 0 | 0 | Real 2021 ¦ 12/22/2022 3:42:52 PM | 0 | Area 1001 Gas CCS 2041 | 0 |  | 1 | Unit |  | PJM | 0 | 0 | 0.95 | 0 | 0 | 0 | 0 | 0 | 0 | 0 | 0 | 0
25022 | Area 1001 Gas CCS 2042 | ATC | 2037 | AEP-KPCO | 0 | 0 | 0 | 0 | 0 |  | 0 | 0 | 0 | 0 | 0 | 0 | 0 | 0 | -1 | 0 | 0 |  | 0 | 0 | 0 | 0 | 0 | 0 | 0 | 0 | 0 | 0 | 0 | 0 | 0 | -1 | 0 | 0 | 0 | 0 | 0 | 0 | 0 | 0 | 0 | 0 | 0 | 0 | 0 | 0 | 0 | 0 | 0 |  |  |  |  | 0 | 0 | 0 | 0 | 0 | 0 | 0 | 0 | 0 | 1/1/2042 | 12/31/2099 | TRUE | TCO |  | 2037 |  |  |  | REF | 0 | 0 | Real 2021 ¦ 12/22/2022 3:42:52 PM | 0 | Area 1001 Gas CCS 2042 | 0 |  | 1 | Unit |  | PJM | 0 | 0 | 0.95 | 0 | 0 | 0 | 0 | 0 | 0 | 0 | 0 | 0
25023 | Area 1001 Gas CCS 2043 | ATC | 2037 | AEP-KPCO | 0 | 0 | 0 | 0 | 0 |  | 0 | 0 | 0 | 0 | 0 | 0 | 0 | 0 | -1 | 0 | 0 |  | 0 | 0 | 0 | 0 | 0 | 0 | 0 | 0 | 0 | 0 | 0 | 0 | 0 | -1 | 0 | 0 | 0 | 0 | 0 | 0 | 0 | 0 | 0 | 0 | 0 | 0 | 0 | 0 | 0 | 0 | 0 |  |  |  |  | 0 | 0 | 0 | 0 | 0 | 0 | 0 | 0 | 0 | 1/1/2043 | 12/31/2099 | TRUE | TCO |  | 2037 |  |  |  | REF | 0 | 0 | Real 2021 ¦ 12/22/2022 3:42:52 PM | 0 | Area 1001 Gas CCS 2043 | 0 |  | 1 | Unit |  | PJM | 0 | 0 | 0.95 | 0 | 0 | 0 | 0 | 0 | 0 | 0 | 0 | 0
25024 | Area 1001 Coal CCS 2025 | ATC | 2037 | AEP-KPCO | 601.2055 | 650 | 0 | 105.1751 | 110.4338 | 105.1731 | 105.1751 | 575413.375 | 650 | 534767.375 | 40646.0391 | 0 | 0 | 2.5931 | -1 | 130072.7969 | 12507 | 12507 | 12507 | 0 | 1.1872 | 10400 | 10400 | 0 | 0.18265 | 0 | 130072.7969 | 1320.9497 | 1320.9497 | 0 | 0 | -1 | 0 | 0 | 2 | 337.2872 | 0 | 0 | 0 | 0 | 0 | 0 | 0 | -575186.25 | 119.4521 | 119.4521 | 0 | 0 | 0 | 0.0018265 | 127.0144 | 55433.3828 | -55306.3711 | 637.0607 | 0 | 48.7945 | 0 | 0 | 16 | 10400 | 0 | 0 | 1/1/2025 | 12/31/2099 | TRUE | KPCO CCS Coal Price |  | 2037 |  |  |  | REF | 0 | 0 | Real 2021 ¦ 12/22/2022 3:42:52 PM | 0 | Area 1001 Coal CCS 2025 | 0 |  | 1 | Unit |  | PJM | 617.5 | 0 | 0.95 | 0 | 0 | 0 | 0 | 5266560 | 0 | 337.2872 | 0 | 0
25025 | Area 1001 Coal CCS 2026 | ATC | 2037 | AEP-KPCO | 601.2055 | 650 | 0 | -38.5385 | -40.4655 | -38.5385 | -38.5385 | 571119.8125 | 650 | 530831.5625 | 40288.2383 | 0 | 0 | 2.5931 | -1 | 65136816 | 12368 | 12368 | 12368 | 0 | 601.2055 | 5266560 | 5266560 | 0 | 0 | 0 | 65136816 | 201789.25 | 201789.25 | 0 | 0 | -1 | 0 | 0 | 0 | 168903.9688 | 0 | 0 | 0 | 0 | 0 | 0 | 0 | -166365.125 | 60490.5664 | 60490.5664 | 0 | 0 | 0 | 0.92493 | 38.3152 | 69.9041 | -31.589 | -432359.9375 | 0 | 48.7945 | 0 | 0 | 8760 | 5266560 | 0 | 0 | 1/1/2026 | 12/31/2099 | TRUE | KPCO CCS Coal Price |  | 2037 |  |  |  | REF | 0 | 0 | Real 2021 ¦ 12/22/2022 3:42:52 PM | 0 | Area 1001 Coal CCS 2026 | 0 |  | 1 | Unit |  | PJM | 617.5 | 0 | 0.95 | 0 | 0 | 0 | 0 | 5266560 | 0 | 168903.9688 | 0 | 0
25026 | Area 1001 Coal CCS 2027 | ATC | 2037 | AEP-KPCO | 601.2055 | 650 | 0 | -38.6919 | -40.6265 | -38.6919 | -38.6919 | 568293.1875 | 650 | 528326.9375 | 39966.2188 | 0 | 0 | 2.5931 | -1 | 64346832 | 12218 | 12218 | 12218 | 0 | 601.2055 | 5266560 | 5266560 | 0 | 0 | 0 | 64346832 | 201789.25 | 201789.25 | 0 | 0 | -1 | 0 | 0 | 0 | 166855.4844 | 0 | 0 | 0 | 0 | 0 | 0 | 0 | -162730.6719 | 56487.5156 | 56487.5156 | 0 | 0 | 0 | 0.92493 | 38.3152 | 69.214 | -30.8989 | -427116.25 | 0 | 48.7945 | 0 | 0 | 8760 | 5266560 | 0 | 0 | 1/1/2027 | 12/31/2099 | TRUE | KPCO CCS Coal Price |  | 2037 |  |  |  | REF | 0 | 0 | Real 2021 ¦ 12/22/2022 3:42:52 PM | 0 | Area 1001 Coal CCS 2027 | 0 |  | 1 | Unit |  | PJM | 617.5 | 0 | 0.95 | 0 | 0 | 0 | 0 | 5266560 | 0 | 166855.4844 | 0 | 0
25027 | Area 1001 Coal CCS 2028 | ATC | 2037 | AEP-KPCO | 601.2055 | 650 | 0 | -38.0852 | -39.9895 | -38.0852 | -38.0852 | 564106.9375 | 650 | 524462.75 | 39644.1992 | 0 | 0 | 2.5931 | -1 | 63556848 | 12068 | 12068 | 12068 | 0 | 601.2055 | 5266560 | 5266560 | 0 | 0 | 0 | 63556848 | 201789.25 | 201789.25 | 0 | 0 | -1 | 0 | 0 | 0 | 164807.0156 | 0 | 0 | 0 | 0 | 0 | 0 | 0 | -161739.625 | 56487.5156 | 56487.5156 | 0 | 0 | 0 | 0.92493 | 38.3152 | 69.0259 | -30.7107 | -421872.5625 | 0 | 48.7945 | 0 | 0 | 8760 | 5266560 | 0 | 0 | 1/1/2028 | 12/31/2099 | TRUE | KPCO CCS Coal Price |  | 2037 |  |  |  | REF | 0 | 0 | Real 2021 ¦ 12/22/2022 3:42:52 PM | 0 | Area 1001 Coal CCS 2028 | 0 |  | 1 | Unit |  | PJM | 617.5 | 0 | 0.95 | 0 | 0 | 0 | 0 | 5266560 | 0 | 164807.0156 | 0 | 0
25028 | Area 1001 Coal CCS 2029 | ATC | 2037 | AEP-KPCO | 601.2055 | 650 | 0 | -37.5271 | -39.4034 | -37.527 | -37.5271 | 562174.8125 | 650 | 523174.6562 | 39000.1602 | 0 | 0 | 2.5931 | -1 | 62830060 | 11930 | 11930 | 11930 | 0 | 601.2055 | 5266560 | 5266560 | 0 | 0 | 0 | 62830060 | 201789.25 | 201789.25 | 0 | 0 | -1 | 0 | 0 | 0 | 162922.4062 | 0 | 0 | 0 | 0 | 0 | 0 | 0 | -162747.1094 | 56487.5156 | 56487.5156 | 0 | 0 | 0 | 0.92493 | 38.3152 | 69.2172 | -30.902 | -417048.375 | 0 | 48.7945 | 0 | 0 | 8760 | 5266560 | 0 | 0 | 1/1/2029 | 12/31/2099 | TRUE | KPCO CCS Coal Price |  | 2037 |  |  |  | REF | 0 | 0 | Real 2021 ¦ 12/22/2022 3:42:52 PM | 0 | Area 1001 Coal CCS 2029 | 0 |  | 1 | Unit |  | PJM | 617.5 | 0 | 0.95 | 0 | 0 | 0 | 0 | 5266560 | 0 | 162922.4062 | 0 | 0
25029 | Area 1001 Coal CCS 2030 | ATC | 2037 | AEP-KPCO | 601.2055 | 650 | 0 | -36.9163 | -38.7622 | -36.9163 | -36.9163 | 560099.5625 | 650 | 521421.4375 | 38678.1406 | 0 | 0 | 2.5931 | -1 | 62034812 | 11779 | 11779 | 11779 | 0 | 601.2055 | 5266560 | 5266560 | 0 | 0 | 0 | 62034812 | 201789.25 | 201789.25 | 0 | 0 | -1 | 0 | 0 | 0 | 160860.2812 | 0 | 0 | 0 | 0 | 0 | 0 | 0 | -163888.375 | 56487.5156 | 56487.5156 | 0 | 0 | 0 | 0.92493 | 38.3152 | 69.4339 | -31.1187 | -411769.7188 | 0 | 48.7945 | 0 | 0 | 8760 | 5266560 | 0 | 0 | 1/1/2030 | 12/31/2099 | TRUE | KPCO CCS Coal Price |  | 2037 |  |  |  | REF | 0 | 0 | Real 2021 ¦ 12/22/2022 3:42:52 PM | 0 | Area 1001 Coal CCS 2030 | 0 |  | 1 | Unit |  | PJM | 617.5 | 0 | 0.95 | 0 | 0 | 0 | 0 | 5266560 | 0 | 160860.2812 | 0 | 0
25030 | Area 1001 Coal CCS 2031 | ATC | 2037 | AEP-KPCO | 601.2055 | 650 | 0 | -36.3096 | -38.1251 | -36.3096 | -36.3096 | 558417.9375 | 650 | 520061.7812 | 38356.1211 | 0 | 0 | 2.5931 | -1 | 61244828 | 11629 | 11629 | 11629 | 0 | 601.2055 | 5266560 | 5266560 | 0 | 0 | 0 | 61244828 | 201789.25 | 201789.25 | 0 | 0 | -1 | 0 | 0 | 0 | 158811.7969 | 0 | 0 | 0 | 0 | 0 | 0 | 0 | -165401.9375 | 56487.5156 | 56487.5156 | 0 | 0 | 0 | 0.92493 | 38.3152 | 69.7213 | -31.4061 | -406526.0312 | 0 | 48.7945 | 0 | 0 | 8760 | 5266560 | 0 | 0 | 1/1/2031 | 12/31/2099 | TRUE | KPCO CCS Coal Price |  | 2037 |  |  |  | REF | 0 | 0 | Real 2021 ¦ 12/22/2022 3:42:52 PM | 0 | Area 1001 Coal CCS 2031 | 0 |  | 1 | Unit |  | PJM | 617.5 | 0 | 0.95 | 0 | 0 | 0 | 0 | 5266560 | 0 | 158811.7969 | 0 | 0
25031 | Area 1001 Coal CCS 2032 | ATC | 2037 | AEP-KPCO | 601.2055 | 650 | 0 | -35.7029 | -37.4881 | -35.7029 | -35.7029 | 555662.875 | 650 | 517664.5312 | 37998.3242 | 0 | 0 | 2.5931 | -1 | 60454844 | 11479 | 11479 | 11479 | 0 | 601.2055 | 5266560 | 5266560 | 0 | 0 | 0 | 60454844 | 201789.25 | 201789.25 | 0 | 0 | -1 | 0 | 0 | 0 | 156763.3125 | 0 | 0 | 0 | 0 | 0 | 0 | 0 | -165842.0938 | 56487.5156 | 56487.5156 | 0 | 0 | 0 | 0.92493 | 38.3152 | 69.8048 | -31.4896 | -401282.3438 | 0 | 48.7945 | 0 | 0 | 8760 | 5266560 | 0 | 0 | 1/1/2032 | 12/31/2099 | TRUE | KPCO CCS Coal Price |  | 2037 |  |  |  | REF | 0 | 0 | Real 2021 ¦ 12/22/2022 3:42:52 PM | 0 | Area 1001 Coal CCS 2032 | 0 |  | 1 | Unit |  | PJM | 617.5 | 0 | 0.95 | 0 | 0 | 0 | 0 | 5266560 | 0 | 156763.3125 | 0 | 0
25032 | Area 1001 Coal CCS 2033 | ATC | 2037 | AEP-KPCO | 601.2055 | 650 | 0 | 95.6805 | 100.4646 | 95.6787 | 95.6805 | 552800.4375 | 650 | 515124.1562 | 37676.3008 | 0 | 0 | 2.5931 | -1 | 125318.0469 | 11341 | 11341 | 11341 | 0 | 1.2614 | 11050 | 11050 | 0 | 0.011416 | 0 | 125318.0469 | 1388.6257 | 1388.6257 | 0 | 0 | -1 | 0 | 0 | 2 | 324.9578 | 0 | 0 | 0 | 0 | 0 | 0 | 0 | -552469.0625 | 118.5189 | 118.5189 | 0 | 0 | 0 | 0.0019406 | 125.6675 | 50122.8672 | -49997.2031 | 613.7733 | 0 | 48.7945 | 0 | 0 | 17 | 11050 | 0 | 0 | 1/1/2033 | 12/31/2099 | TRUE | KPCO CCS Coal Price |  | 2037 |  |  |  | REF | 0 | 0 | Real 2021 ¦ 12/22/2022 3:42:52 PM | 0 | Area 1001 Coal CCS 2033 | 0 |  | 1 | Unit |  | PJM | 617.5 | 0 | 0.95 | 0 | 0 | 0 | 0 | 5266560 | 0 | 324.9578 | 0 | 0
25033 | Area 1001 Coal CCS 2034 | ATC | 2037 | AEP-KPCO | 601.2055 | 650 | 0 | 95.0738 | 99.8275 | 95.072 | 95.0738 | 549115.125 | 650 | 512082.8438 | 37032.2617 | 0 | 0 | 2.5931 | -1 | 124423 | 11260 | 11260 | 11260 | 0 | 1.2614 | 11050 | 11050 | 0 | 0 | 0 | 124423 | 1388.6257 | 1388.6257 | 0 | 0 | -1 | 0 | 0 | 2 | 322.6369 | 0 | 0 | 0 | 0 | 0 | 0 | 0 | -548777.0625 | 118.5189 | 118.5189 | 0 | 0 | 0 | 0.0019406 | 125.6675 | 49788.7461 | -49663.082 | 609.3895 | 0 | 48.7945 | 0 | 0 | 17 | 11050 | 0 | 0 | 1/1/2034 | 12/31/2099 | TRUE | KPCO CCS Coal Price |  | 2037 |  |  |  | REF | 0 | 0 | Real 2021 ¦ 12/22/2022 3:42:52 PM | 0 | Area 1001 Coal CCS 2034 | 0 |  | 1 | Unit |  | PJM | 617.5 | 0 | 0.95 | 0 | 0 | 0 | 0 | 5266560 | 0 | 322.6369 | 0 | 0
25034 | Area 1001 Coal CCS 2035 | ATC | 2037 | AEP-KPCO | 601.2055 | 650 | 0 | 94.467 | 99.1904 | 94.4652 | 94.467 | 546646.3125 | 650 | 509936.0625 | 36710.2422 | 0 | 0 | 2.5931 | -1 | 130794.2969 | 11179 | 11179 | 11179 | 0 | 1.3356 | 11700 | 11700 | 0 | 0.011416 | 0 | 130794.2969 | 1453.452 | 1453.452 | 0 | 0 | -1 | 0 | 0 | 2 | 339.1581 | 0 | 0 | 0 | 0 | 0 | 0 | 0 | -546298.0625 | 125.4906 | 125.4906 | 0 | 0 | 0 | 0.0020548 | 124.2267 | 46816.3711 | -46692.1445 | 640.5944 | 0 | 48.7945 | 0 | 0 | 18 | 11700 | 0 | 0 | 1/1/2035 | 12/31/2099 | TRUE | KPCO CCS Coal Price |  | 2037 |  |  |  | REF | 0 | 0 | Real 2021 ¦ 12/22/2022 3:42:52 PM | 0 | Area 1001 Coal CCS 2035 | 0 |  | 1 | Unit |  | PJM | 617.5 | 0 | 0.95 | 0 | 0 | 0 | 0 | 5266560 | 0 | 339.1581 | 0 | 0
25035 | Area 1001 Coal CCS 2036 | ATC | 2037 | AEP-KPCO | 601.2055 | 650 | 0 | 93.8602 | 98.5533 | 93.8585 | 93.8602 | 543712.3125 | 650 | 507681.9062 | 36030.4258 | 0 | 0 | 2.5931 | -1 | 144274 | 11098 | 11098 | 11098 | 0 | 1.484 | 13000 | 13000 | 0 | 0.022831 | 0 | 144274 | 1582.2598 | 1582.2598 | 0 | 0 | -1 | 0 | 0 | 3 | 374.1118 | 0 | 0 | 0 | 0 | 0 | 0 | 0 | -543350.25 | 139.434 | 139.434 | 0 | 0 | 0 | 0.0022831 | 121.7123 | 41917.8828 | -41796.1719 | 706.6143 | 0 | 48.7945 | 0 | 0 | 20 | 13000 | 0 | 0 | 1/1/2036 | 12/31/2099 | TRUE | KPCO CCS Coal Price |  | 2037 |  |  |  | REF | 0 | 0 | Real 2021 ¦ 12/22/2022 3:42:52 PM | 0 | Area 1001 Coal CCS 2036 | 0 |  | 1 | Unit |  | PJM | 617.5 | 0 | 0.95 | 0 | 0 | 0 | 0 | 5266560 | 0 | 374.1118 | 0 | 0
25036 | Area 1001 Coal CCS 2037 | ATC | 2037 | AEP-KPCO | 601.2055 | 650 | 0 | 93.2535 | 97.9162 | 93.2517 | 93.2535 | 541028.875 | 650 | 505320.4375 | 35708.4062 | 0 | 0 | 2.5931 | -1 | 143221 | 11017 | 11017 | 11017 | 0 | 1.484 | 13000 | 13000 | 0 | 0 | 0 | 143221 | 1582.2598 | 1582.2598 | 0 | 0 | -1 | 0 | 0 | 3 | 371.3813 | 0.091997 | 0.091997 | 0 | 0 | 0 | 0 | 0 | -540658.875 | 139.434 | 139.434 | 0 | 0 | 0 | 0.0022831 | 121.7123 | 41710.8555 | -41589.1445 | 701.457 | 0 | 48.7945 | 0 | 0 | 20 | 13000 | 0 | 0 | 1/1/2037 | 12/31/2099 | TRUE | KPCO CCS Coal Price |  | 2037 |  |  |  | REF | 0 | 0 | Real 2021 ¦ 12/22/2022 3:42:52 PM | 0 | Area 1001 Coal CCS 2037 | 0 |  | 1 | Unit |  | PJM | 617.5 | 0 | 0.95 | 0 | 0 | 0 | 0 | 5266560 | 0 | 371.3813 | 0 | 0
25037 | Area 1001 Coal CCS 2038 | ATC | 2037 | AEP-KPCO | 0 | 0 | 0 | 0 | 0 |  | 0 | 0 | 0 | 0 | 0 | 0 | 0 | 0 | -1 | 0 | 0 |  | 0 | 0 | 0 | 0 | 0 | 0 | 0 | 0 | 0 | 0 | 0 | 0 | 0 | -1 | 0 | 0 | 0 | 0 | 0 | 0 | 0 | 0 | 0 | 0 | 0 | 0 | 0 | 0 | 0 | 0 | 0 |  |  |  |  | 0 | 0 | 0 | 0 | 0 | 0 | 0 | 0 | 0 | 1/1/2038 | 12/31/2099 | TRUE | KPCO CCS Coal Price |  | 2037 |  |  |  | REF | 0 | 0 | Real 2021 ¦ 12/22/2022 3:42:52 PM | 0 | Area 1001 Coal CCS 2038 | 0 |  | 1 | Unit |  | PJM | 0 | 0 | 0.95 | 0 | 0 | 0 | 0 | 0 | 0 | 0 | 0 | 0
25038 | Area 1001 Coal CCS 2039 | ATC | 2037 | AEP-KPCO | 0 | 0 | 0 | 0 | 0 |  | 0 | 0 | 0 | 0 | 0 | 0 | 0 | 0 | -1 | 0 | 0 |  | 0 | 0 | 0 | 0 | 0 | 0 | 0 | 0 | 0 | 0 | 0 | 0 | 0 | -1 | 0 | 0 | 0 | 0 | 0 | 0 | 0 | 0 | 0 | 0 | 0 | 0 | 0 | 0 | 0 | 0 | 0 |  |  |  |  | 0 | 0 | 0 | 0 | 0 | 0 | 0 | 0 | 0 | 1/1/2039 | 12/31/2099 | TRUE | KPCO CCS Coal Price |  | 2037 |  |  |  | REF | 0 | 0 | Real 2021 ¦ 12/22/2022 3:42:52 PM | 0 | Area 1001 Coal CCS 2039 | 0 |  | 1 | Unit |  | PJM | 0 | 0 | 0.95 | 0 | 0 | 0 | 0 | 0 | 0 | 0 | 0 | 0
25039 | Area 1001 Coal CCS 2040 | ATC | 2037 | AEP-KPCO | 0 | 0 | 0 | 0 | 0 |  | 0 | 0 | 0 | 0 | 0 | 0 | 0 | 0 | -1 | 0 | 0 |  | 0 | 0 | 0 | 0 | 0 | 0 | 0 | 0 | 0 | 0 | 0 | 0 | 0 | -1 | 0 | 0 | 0 | 0 | 0 | 0 | 0 | 0 | 0 | 0 | 0 | 0 | 0 | 0 | 0 | 0 | 0 |  |  |  |  | 0 | 0 | 0 | 0 | 0 | 0 | 0 | 0 | 0 | 1/1/2040 | 12/31/2099 | TRUE | KPCO CCS Coal Price |  | 2037 |  |  |  | REF | 0 | 0 | Real 2021 ¦ 12/22/2022 3:42:52 PM | 0 | Area 1001 Coal CCS 2040 | 0 |  | 1 | Unit |  | PJM | 0 | 0 | 0.95 | 0 | 0 | 0 | 0 | 0 | 0 | 0 | 0 | 0
25040 | Area 1001 Coal CCS 2041 | ATC | 2037 | AEP-KPCO | 0 | 0 | 0 | 0 | 0 |  | 0 | 0 | 0 | 0 | 0 | 0 | 0 | 0 | -1 | 0 | 0 |  | 0 | 0 | 0 | 0 | 0 | 0 | 0 | 0 | 0 | 0 | 0 | 0 | 0 | -1 | 0 | 0 | 0 | 0 | 0 | 0 | 0 | 0 | 0 | 0 | 0 | 0 | 0 | 0 | 0 | 0 | 0 |  |  |  |  | 0 | 0 | 0 | 0 | 0 | 0 | 0 | 0 | 0 | 1/1/2041 | 12/31/2099 | TRUE | KPCO CCS Coal Price |  | 2037 |  |  |  | REF | 0 | 0 | Real 2021 ¦ 12/22/2022 3:42:52 PM | 0 | Area 1001 Coal CCS 2041 | 0 |  | 1 | Unit |  | PJM | 0 | 0 | 0.95 | 0 | 0 | 0 | 0 | 0 | 0 | 0 | 0 | 0
25041 | Area 1001 Coal CCS 2042 | ATC | 2037 | AEP-KPCO | 0 | 0 | 0 | 0 | 0 |  | 0 | 0 | 0 | 0 | 0 | 0 | 0 | 0 | -1 | 0 | 0 |  | 0 | 0 | 0 | 0 | 0 | 0 | 0 | 0 | 0 | 0 | 0 | 0 | 0 | -1 | 0 | 0 | 0 | 0 | 0 | 0 | 0 | 0 | 0 | 0 | 0 | 0 | 0 | 0 | 0 | 0 | 0 |  |  |  |  | 0 | 0 | 0 | 0 | 0 | 0 | 0 | 0 | 0 | 1/1/2042 | 12/31/2099 | TRUE | KPCO CCS Coal Price |  | 2037 |  |  |  | REF | 0 | 0 | Real 2021 ¦ 12/22/2022 3:42:52 PM | 0 | Area 1001 Coal CCS 2042 | 0 |  | 1 | Unit |  | PJM | 0 | 0 | 0.95 | 0 | 0 | 0 | 0 | 0 | 0 | 0 | 0 | 0
25042 | Area 1001 Coal CCS 2043 | ATC | 2037 | AEP-KPCO | 0 | 0 | 0 | 0 | 0 |  | 0 | 0 | 0 | 0 | 0 | 0 | 0 | 0 | -1 | 0 | 0 |  | 0 | 0 | 0 | 0 | 0 | 0 | 0 | 0 | 0 | 0 | 0 | 0 | 0 | -1 | 0 | 0 | 0 | 0 | 0 | 0 | 0 | 0 | 0 | 0 | 0 | 0 | 0 | 0 | 0 | 0 | 0 |  |  |  |  | 0 | 0 | 0 | 0 | 0 | 0 | 0 | 0 | 0 | 1/1/2043 | 12/31/2099 | TRUE | KPCO CCS Coal Price |  | 2037 |  |  |  | REF | 0 | 0 | Real 2021 ¦ 12/22/2022 3:42:52 PM | 0 | Area 1001 Coal CCS 2043 | 0 |  | 1 | Unit |  | PJM | 0 | 0 | 0.95 | 0 | 0 | 0 | 0 | 0 | 0 | 0 | 0 | 0
25043 | Area 1001 Hydrogen CT 2023 | ATC | 2037 | AEP-KPCO | 219.5369 | 240 | 0 | 171.753 | 170.3706 | 193.9085 | 162.2577 | 55248.668 | 240 | 53478.3867 | 1770.2826 | 0 | 0 | 17.7245 | -1 | 34245.5391 | 9655 | 10905 | 9119.2861 | 65.8611 | 0.35849 | 3140.3521 | 3140.3521 | 0 | 0 | 0.54795 | 34245.5391 | 107.4282 | 107.4282 | 0 | 0 | -1 | 0 | 0 | 3 | 606.9849 | 0.10728 | 0 | 0 | 0.10728 | 0 | 0 | 0 | -55750.1797 | 1.956 | 1.956 | 0 | 0 | 0 | 0.0014937 | 34.209 | 17787.0547 | -17752.8457 | 0 | 14.4467 | 6.0164 | 0 | 0 | 48 | 3140.3521 | 0 | 0 | 1/1/2023 | 12/31/2099 | TRUE | 2030 H2 Blend |  | 2037 |  |  |  | REF | 0 | 0 | Real 2021 ¦ 12/22/2022 3:42:52 PM | 0 | Area 1001 Hydrogen CT 2023 | 0 |  | 1 | Unit |  | PJM | 228 | 0 | 0.95 | 0 | 0 | 0 | 0 | 1923143 | 0 | 606.9849 | 0 | 0
25044 | Area 1001 Hydrogen CT 2024 | ATC | 2037 | AEP-KPCO | 219.5369 | 240 | 0 | 171.753 | 170.3707 | 193.9082 | 162.2577 | 49805.7109 | 240 | 48035.4297 | 1770.2826 | 0 | 0 | 17.7245 | -1 | 22436.7324 | 9655 | 10905 | 9119.2861 | 65.8611 | 0.23487 | 2057.4719 | 2057.4719 | 0 | 0 | 0.3653 | 22436.7324 | 76.895 | 76.895 | 0 | 0 | -1 | 0 | 0 | 2 | 397.6792 | 0.078798 | 0 | 0 | 0.078798 | 0 | 0 | 0 | -50127.7773 | 1.2815 | 1.2815 | 0 | 0 | 0 | 0.00097863 | 37.3735 | 24401.1445 | -24363.7715 | 0 | 14.4467 | 6.0164 | 0 | 0 | 32 | 2057.4719 | 0 | 0 | 1/1/2024 | 12/31/2099 | TRUE | 2030 H2 Blend |  | 2037 |  |  |  | REF | 0 | 0 | Real 2021 ¦ 12/22/2022 3:42:52 PM | 0 | Area 1001 Hydrogen CT 2024 | 0 |  | 1 | Unit |  | PJM | 228 | 0 | 0.95 | 0 | 0 | 0 | 0 | 1923143 | 0 | 397.6792 | 0 | 0
25045 | Area 1001 Hydrogen CT 2025 | ATC | 2037 | AEP-KPCO | 219.5369 | 240 | 0 | 171.753 | 170.3706 |  | 162.2577 | 47189.9219 | 240 | 45419.6367 | 1770.2826 | 0 | 0 | 17.7245 | -1 | 0 | 9655 |  | 9119.2861 | 65.8611 | 0 | 0 | 0 | 0 | 0 | 0 | 0 | 0 | 0 | 0 | 0 | -1 | 0 | 0 | 0 | 0 | 0 | 0 | 0 | 0 | 0 | 0 | 0 | -47189.9219 | 0 | 0 | 0 | 0 | 0 | 0 |  |  |  | 0 | 14.4467 | 6.0164 | 0 | 0 | 0 | 0 | 0 | 0 | 1/1/2025 | 12/31/2099 | TRUE | 2030 H2 Blend |  | 2037 |  |  |  | REF | 0 | 0 | Real 2021 ¦ 12/22/2022 3:42:52 PM | 0 | Area 1001 Hydrogen CT 2025 | 0 |  | 1 | Unit |  | PJM | 228 | 0 | 0.95 | 0 | 0 | 0 | 0 | 1923143 | 0 | 0 | 0 | 0
25046 | Area 1001 Hydrogen CT 2026 | ATC | 2037 | AEP-KPCO | 219.5369 | 240 | 0 | 171.753 | 170.3707 |  | 162.2577 | 47229.5547 | 240 | 45459.2695 | 1770.2826 | 0 | 0 | 17.7245 | -1 | 0 | 9655 |  | 9119.2861 | 65.8611 | 0 | 0 | 0 | 0 | 0 | 0 | 0 | 0 | 0 | 0 | 0 | -1 | 0 | 0 | 0 | 0 | 0 | 0 | 0 | 0 | 0 | 0 | 0 | -47229.5547 | 0 | 0 | 0 | 0 | 0 | 0 |  |  |  | 0 | 14.4467 | 6.0164 | 0 | 0 | 0 | 0 | 0 | 0 | 1/1/2026 | 12/31/2099 | TRUE | 2030 H2 Blend |  | 2037 |  |  |  | REF | 0 | 0 | Real 2021 ¦ 12/22/2022 3:42:52 PM | 0 | Area 1001 Hydrogen CT 2026 | 0 |  | 1 | Unit |  | PJM | 228 | 0 | 0.95 | 0 | 0 | 0 | 0 | 1923143 | 0 | 0 | 0 | 0
25047 | Area 1001 Hydrogen CT 2027 | ATC | 2037 | AEP-KPCO | 219.5369 | 240 | 0 | 171.753 | 170.3707 |  | 162.2577 | 47269.1875 | 240 | 45498.9023 | 1770.2826 | 0 | 0 | 17.7245 | -1 | 0 | 9655 |  | 9119.2861 | 65.8611 | 0 | 0 | 0 | 0 | 0 | 0 | 0 | 0 | 0 | 0 | 0 | -1 | 0 | 0 | 0 | 0 | 0 | 0 | 0 | 0 | 0 | 0 | 0 | -47269.1875 | 0 | 0 | 0 | 0 | 0 | 0 |  |  |  | 0 | 14.4467 | 6.0164 | 0 | 0 | 0 | 0 | 0 | 0 | 1/1/2027 | 12/31/2099 | TRUE | 2030 H2 Blend |  | 2037 |  |  |  | REF | 0 | 0 | Real 2021 ¦ 12/22/2022 3:42:52 PM | 0 | Area 1001 Hydrogen CT 2027 | 0 |  | 1 | Unit |  | PJM | 228 | 0 | 0.95 | 0 | 0 | 0 | 0 | 1923143 | 0 | 0 | 0 | 0
25048 | Area 1001 Hydrogen CT 2028 | ATC | 2037 | AEP-KPCO | 219.5369 | 240 | 0 | 171.753 | 170.3706 |  | 162.2577 | 47440.9297 | 240 | 45670.6484 | 1770.2826 | 0 | 0 | 17.7245 | -1 | 0 | 9655 |  | 9119.2861 | 65.8611 | 0 | 0 | 0 | 0 | 0 | 0 | 0 | 0 | 0 | 0 | 0 | -1 | 0 | 0 | 0 | 0 | 0 | 0 | 0 | 0 | 0 | 0 | 0 | -47440.9297 | 0 | 0 | 0 | 0 | 0 | 0 |  |  |  | 0 | 14.4467 | 6.0164 | 0 | 0 | 0 | 0 | 0 | 0 | 1/1/2028 | 12/31/2099 | TRUE | 2030 H2 Blend |  | 2037 |  |  |  | REF | 0 | 0 | Real 2021 ¦ 12/22/2022 3:42:52 PM | 0 | Area 1001 Hydrogen CT 2028 | 0 |  | 1 | Unit |  | PJM | 228 | 0 | 0.95 | 0 | 0 | 0 | 0 | 1923143 | 0 | 0 | 0 | 0
25049 | Area 1001 Hydrogen CT 2029 | ATC | 2037 | AEP-KPCO | 219.5369 | 240 | 0 | 171.753 | 170.3707 | 193.9085 | 162.2577 | 47837.2617 | 240 | 46066.9805 | 1770.2826 | 0 | 0 | 17.7245 | -1 | 34835.9805 | 9655 | 10905 | 9119.2861 | 65.8611 | 0.36467 | 3194.4961 | 3194.4961 | 0 | 0 | 0.54795 | 34835.9805 | 130.6414 | 130.6414 | 0 | 0 | -1 | 0 | 0 | 3 | 617.4502 | 0.1358 | 0 | 0 | 0.1358 | 0 | 0 | 0 | -48326.0625 | 1.9897 | 1.9897 | 0 | 0 | 0 | 0.0015195 | 40.8958 | 15168.8096 | -15127.9141 | 0 | 14.4467 | 6.0164 | 0 | 0 | 48 | 3194.4961 | 0 | 0 | 1/1/2029 | 12/31/2099 | TRUE | 2030 H2 Blend |  | 2037 |  |  |  | REF | 0 | 0 | Real 2021 ¦ 12/22/2022 3:42:52 PM | 0 | Area 1001 Hydrogen CT 2029 | 0 |  | 1 | Unit |  | PJM | 228 | 0 | 0.95 | 0 | 0 | 0 | 0 | 1923143 | 0 | 617.4502 | 0 | 0
25050 | Area 1001 Hydrogen CT 2030 | ATC | 2037 | AEP-KPCO | 219.5369 | 240 | 0 | 171.753 | 170.3706 |  | 162.2577 | 48339.2812 | 240 | 46569 | 1770.2826 | 0 | 0 | 17.7245 | -1 | 0 | 9655 |  | 9119.2861 | 65.8611 | 0 | 0 | 0 | 0 | 0 | 0 | 0 | 0 | 0 | 0 | 0 | -1 | 0 | 0 | 0 | 0 | 0 | 0 | 0 | 0 | 0 | 0 | 0 | -48339.2812 | 0 | 0 | 0 | 0 | 0 | 0 |  |  |  | 0 | 14.4467 | 6.0164 | 0 | 0 | 0 | 0 | 0 | 0 | 1/1/2030 | 12/31/2099 | TRUE | 2030 H2 Blend |  | 2037 |  |  |  | REF | 0 | 0 | Real 2021 ¦ 12/22/2022 3:42:52 PM | 0 | Area 1001 Hydrogen CT 2030 | 0 |  | 1 | Unit |  | PJM | 228 | 0 | 0.95 | 0 | 0 | 0 | 0 | 1923143 | 0 | 0 | 0 | 0
25051 | Area 1001 Hydrogen CT 2031 | ATC | 2037 | AEP-KPCO | 219.5369 | 240 | 0 | 157.4505 | 156.1863 |  | 148.7488 | 48828.0938 | 240 | 47057.8086 | 1770.2826 | 0 | 0 | 16.2432 | -1 | 0 | 9655 |  | 9119.2861 | 65.8611 | 0 | 0 | 0 | 0 | 0 | 0 | 0 | 0 | 0 | 0 | 0 | -1 | 0 | 0 | 0 | 0 | 0 | 0 | 0 | 0 | 0 | 0 | 0 | -48828.0938 | 0 | 0 | 0 | 0 | 0 | 0 |  |  |  | 0 | 14.4467 | 6.0164 | 0 | 0 | 0 | 0 | 0 | 0 | 1/1/2031 | 12/31/2099 | TRUE | 2031 H2 Blend |  | 2037 |  |  |  | REF | 0 | 0 | Real 2021 ¦ 12/22/2022 3:42:52 PM | 0 | Area 1001 Hydrogen CT 2031 | 0 |  | 1 | Unit |  | PJM | 228 | 0 | 0.95 | 0 | 0 | 0 | 0 | 1923143 | 0 | 0 | 0 | 0
25052 | Area 1001 Hydrogen CT 2032 | ATC | 2037 | AEP-KPCO | 219.5369 | 240 | 0 | 143.024 | 141.879 |  | 135.1228 | 49277.2695 | 240 | 47506.9844 | 1770.2826 | 0 | 0 | 14.749 | -1 | 0 | 9655 |  | 9119.2861 | 65.8611 | 0 | 0 | 0 | 0 | 0 | 0 | 0 | 0 | 0 | 0 | 0 | -1 | 0 | 0 | 0 | 0 | 0 | 0 | 0 | 0 | 0 | 0 | 0 | -49277.2695 | 0 | 0 | 0 | 0 | 0 | 0 |  |  |  | 0 | 14.4467 | 6.0164 | 0 | 0 | 0 | 0 | 0 | 0 | 1/1/2032 | 12/31/2099 | TRUE | 2032 H2 Blend |  | 2037 |  |  |  | REF | 0 | 0 | Real 2021 ¦ 12/22/2022 3:42:52 PM | 0 | Area 1001 Hydrogen CT 2032 | 0 |  | 1 | Unit |  | PJM | 228 | 0 | 0.95 | 0 | 0 | 0 | 0 | 1923143 | 0 | 0 | 0 | 0
25053 | Area 1001 Hydrogen CT 2033 | ATC | 2037 | AEP-KPCO | 219.5369 | 240 | 0 | 231.5093 | 229.6333 |  | 218.6984 | 49752.8672 | 240 | 47982.582 | 1770.2826 | 0 | 0 | 23.9137 | -1 | 0 | 9655 |  | 9119.2861 | 65.8611 | 0 | 0 | 0 | 0 | 0 | 0 | 0 | 0 | 0 | 0 | 0 | -1 | 0 | 0 | 0 | 0 | 0 | 0 | 0 | 0 | 0 | 0 | 0 | -49752.8672 | 0 | 0 | 0 | 0 | 0 | 0 |  |  |  | 0 | 14.4467 | 6.0164 | 0 | 0 | 0 | 0 | 0 | 0 | 1/1/2033 | 12/31/2099 | TRUE | 2033 H2 Blend |  | 2037 |  |  |  | REF | 0 | 0 | Real 2021 ¦ 12/22/2022 3:42:52 PM | 0 | Area 1001 Hydrogen CT 2033 | 0 |  | 1 | Unit |  | PJM | 228 | 0 | 0.95 | 0 | 0 | 0 | 0 | 1923143 | 0 | 0 | 0 | 0
25054 | Area 1001 Hydrogen CT 2034 | ATC | 2037 | AEP-KPCO | 219.5369 | 240 | 0 | 211.4179 | 209.7081 |  | 199.7218 | 50307.7305 | 240 | 48537.4492 | 1770.2826 | 0 | 0 | 21.8327 | -1 | 0 | 9655 |  | 9119.2861 | 65.8611 | 0 | 0 | 0 | 0 | 0 | 0 | 0 | 0 | 0 | 0 | 0 | -1 | 0 | 0 | 0 | 0 | 0 | 0 | 0 | 0 | 0 | 0 | 0 | -50307.7305 | 0 | 0 | 0 | 0 | 0 | 0 |  |  |  | 0 | 14.4467 | 6.0164 | 0 | 0 | 0 | 0 | 0 | 0 | 1/1/2034 | 12/31/2099 | TRUE | 2034 H2 Blend |  | 2037 |  |  |  | REF | 0 | 0 | Real 2021 ¦ 12/22/2022 3:42:52 PM | 0 | Area 1001 Hydrogen CT 2034 | 0 |  | 1 | Unit |  | PJM | 228 | 0 | 0.95 | 0 | 0 | 0 | 0 | 1923143 | 0 | 0 | 0 | 0
25055 | Area 1001 Hydrogen CT 2035 | ATC | 2037 | AEP-KPCO | 219.5369 | 240 | 0 | 313.4053 | 310.8529 |  | 296.0503 | 50915.4414 | 240 | 49145.1562 | 1770.2826 | 0 | 0 | 32.3959 | -1 | 0 | 9655 |  | 9119.2861 | 65.8611 | 0 | 0 | 0 | 0 | 0 | 0 | 0 | 0 | 0 | 0 | 0 | -1 | 0 | 0 | 0 | 0 | 0 | 0 | 0 | 0 | 0 | 0 | 0 | -50915.4414 | 0 | 0 | 0 | 0 | 0 | 0 |  |  |  | 0 | 14.4467 | 6.0164 | 0 | 0 | 0 | 0 | 0 | 0 | 1/1/2035 | 12/31/2099 | TRUE | Hydrogen |  | 2037 |  |  |  | REF | 0 | 0 | Real 2021 ¦ 12/22/2022 3:42:52 PM | 0 | Area 1001 Hydrogen CT 2035 | 0 |  | 1 | Unit |  | PJM | 228 | 0 | 0.95 | 0 | 0 | 0 | 0 | 1923143 | 0 | 0 | 0 | 0
25056 | Area 1001 Hydrogen CT 2036 | ATC | 2037 | AEP-KPCO | 219.5369 | 240 | 0 | 313.4053 | 310.8531 | 353.9001 | 296.0503 | 51496.7266 | 240 | 49726.4453 | 1770.2826 | 0 | 0 | 32.3959 | -1 | 11808.8066 | 9655 | 10905 | 9119.2861 | 65.8611 | 0.12362 | 1082.88 | 1082.88 | 0 | 0 | 0.18265 | 11808.8066 | 40.1535 | 40.1535 | 0 | 0 | -1 | 0 | 0 | 1 | 382.5569 | 0.071484 | 0 | 0 | 0.071484 | 0 | 0 | 0 | -51839.8047 | 0.67447 | 0.67447 | 0 | 0 | 0 | 0.00051507 | 37.0803 | 47909.2422 | -47872.1602 | 0 | 14.4467 | 6.0164 | 0 | 0 | 16 | 1082.88 | 0 | 0 | 1/1/2036 | 12/31/2099 | TRUE | Hydrogen |  | 2037 |  |  |  | REF | 0 | 0 | Real 2021 ¦ 12/22/2022 3:42:52 PM | 0 | Area 1001 Hydrogen CT 2036 | 0 |  | 1 | Unit |  | PJM | 228 | 0 | 0.95 | 0 | 0 | 0 | 0 | 1923143 | 0 | 382.5569 | 0 | 0
25057 | Area 1001 Hydrogen CT 2037 | ATC | 2037 | AEP-KPCO | 219.5369 | 240 | 0 | 313.4053 | 310.853 |  | 296.0503 | 52104.4375 | 240 | 50334.1523 | 1770.2826 | 0 | 0 | 32.3959 | -1 | 0 | 9655 |  | 9119.2861 | 65.8611 | 0 | 0 | 0 | 0 | 0 | 0 | 0 | 0 | 0 | 0 | 0 | -1 | 0 | 0 | 0 | 0 | 0 | 0 | 0 | 0 | 0 | 0 | 0 | -52104.4375 | 0 | 0 | 0 | 0 | 0 | 0 |  |  |  | 0 | 14.4467 | 6.0164 | 0 | 0 | 0 | 0 | 0 | 0 | 1/1/2037 | 12/31/2099 | TRUE | Hydrogen |  | 2037 |  |  |  | REF | 0 | 0 | Real 2021 ¦ 12/22/2022 3:42:52 PM | 0 | Area 1001 Hydrogen CT 2037 | 0 |  | 1 | Unit |  | PJM | 228 | 0 | 0.95 | 0 | 0 | 0 | 0 | 1923143 | 0 | 0 | 0 | 0
25058 | Area 1001 Hydrogen CT 2038 | ATC | 2037 | AEP-KPCO | 0 | 0 | 0 | 0 | 0 |  | 0 | 0 | 0 | 0 | 0 | 0 | 0 | 0 | -1 | 0 | 0 |  | 0 | 0 | 0 | 0 | 0 | 0 | 0 | 0 | 0 | 0 | 0 | 0 | 0 | -1 | 0 | 0 | 0 | 0 | 0 | 0 | 0 | 0 | 0 | 0 | 0 | 0 | 0 | 0 | 0 | 0 | 0 |  |  |  |  | 0 | 0 | 0 | 0 | 0 | 0 | 0 | 0 | 0 | 1/1/2038 | 12/31/2099 | TRUE | Hydrogen |  | 2037 |  |  |  | REF | 0 | 0 | Real 2021 ¦ 12/22/2022 3:42:52 PM | 0 | Area 1001 Hydrogen CT 2038 | 0 |  | 1 | Unit |  | PJM | 0 | 0 | 0.95 | 0 | 0 | 0 | 0 | 0 | 0 | 0 | 0 | 0
25059 | Area 1001 Hydrogen CT 2039 | ATC | 2037 | AEP-KPCO | 0 | 0 | 0 | 0 | 0 |  | 0 | 0 | 0 | 0 | 0 | 0 | 0 | 0 | -1 | 0 | 0 |  | 0 | 0 | 0 | 0 | 0 | 0 | 0 | 0 | 0 | 0 | 0 | 0 | 0 | -1 | 0 | 0 | 0 | 0 | 0 | 0 | 0 | 0 | 0 | 0 | 0 | 0 | 0 | 0 | 0 | 0 | 0 |  |  |  |  | 0 | 0 | 0 | 0 | 0 | 0 | 0 | 0 | 0 | 1/1/2039 | 12/31/2099 | TRUE | Hydrogen |  | 2037 |  |  |  | REF | 0 | 0 | Real 2021 ¦ 12/22/2022 3:42:52 PM | 0 | Area 1001 Hydrogen CT 2039 | 0 |  | 1 | Unit |  | PJM | 0 | 0 | 0.95 | 0 | 0 | 0 | 0 | 0 | 0 | 0 | 0 | 0
25060 | Area 1001 Hydrogen CT 2040 | ATC | 2037 | AEP-KPCO | 0 | 0 | 0 | 0 | 0 |  | 0 | 0 | 0 | 0 | 0 | 0 | 0 | 0 | -1 | 0 | 0 |  | 0 | 0 | 0 | 0 | 0 | 0 | 0 | 0 | 0 | 0 | 0 | 0 | 0 | -1 | 0 | 0 | 0 | 0 | 0 | 0 | 0 | 0 | 0 | 0 | 0 | 0 | 0 | 0 | 0 | 0 | 0 |  |  |  |  | 0 | 0 | 0 | 0 | 0 | 0 | 0 | 0 | 0 | 1/1/2040 | 12/31/2099 | TRUE | Hydrogen |  | 2037 |  |  |  | REF | 0 | 0 | Real 2021 ¦ 12/22/2022 3:42:52 PM | 0 | Area 1001 Hydrogen CT 2040 | 0 |  | 1 | Unit |  | PJM | 0 | 0 | 0.95 | 0 | 0 | 0 | 0 | 0 | 0 | 0 | 0 | 0
25061 | Area 1001 Hydrogen CT 2041 | ATC | 2037 | AEP-KPCO | 0 | 0 | 0 | 0 | 0 |  | 0 | 0 | 0 | 0 | 0 | 0 | 0 | 0 | -1 | 0 | 0 |  | 0 | 0 | 0 | 0 | 0 | 0 | 0 | 0 | 0 | 0 | 0 | 0 | 0 | -1 | 0 | 0 | 0 | 0 | 0 | 0 | 0 | 0 | 0 | 0 | 0 | 0 | 0 | 0 | 0 | 0 | 0 |  |  |  |  | 0 | 0 | 0 | 0 | 0 | 0 | 0 | 0 | 0 | 1/1/2041 | 12/31/2099 | TRUE | Hydrogen |  | 2037 |  |  |  | REF | 0 | 0 | Real 2021 ¦ 12/22/2022 3:42:52 PM | 0 | Area 1001 Hydrogen CT 2041 | 0 |  | 1 | Unit |  | PJM | 0 | 0 | 0.95 | 0 | 0 | 0 | 0 | 0 | 0 | 0 | 0 | 0
25062 | Area 1001 Hydrogen CT 2042 | ATC | 2037 | AEP-KPCO | 0 | 0 | 0 | 0 | 0 |  | 0 | 0 | 0 | 0 | 0 | 0 | 0 | 0 | -1 | 0 | 0 |  | 0 | 0 | 0 | 0 | 0 | 0 | 0 | 0 | 0 | 0 | 0 | 0 | 0 | -1 | 0 | 0 | 0 | 0 | 0 | 0 | 0 | 0 | 0 | 0 | 0 | 0 | 0 | 0 | 0 | 0 | 0 |  |  |  |  | 0 | 0 | 0 | 0 | 0 | 0 | 0 | 0 | 0 | 1/1/2042 | 12/31/2099 | TRUE | Hydrogen |  | 2037 |  |  |  | REF | 0 | 0 | Real 2021 ¦ 12/22/2022 3:42:52 PM | 0 | Area 1001 Hydrogen CT 2042 | 0 |  | 1 | Unit |  | PJM | 0 | 0 | 0.95 | 0 | 0 | 0 | 0 | 0 | 0 | 0 | 0 | 0
25063 | Area 1001 Hydrogen CT 2043 | ATC | 2037 | AEP-KPCO | 0 | 0 | 0 | 0 | 0 |  | 0 | 0 | 0 | 0 | 0 | 0 | 0 | 0 | -1 | 0 | 0 |  | 0 | 0 | 0 | 0 | 0 | 0 | 0 | 0 | 0 | 0 | 0 | 0 | 0 | -1 | 0 | 0 | 0 | 0 | 0 | 0 | 0 | 0 | 0 | 0 | 0 | 0 | 0 | 0 | 0 | 0 | 0 |  |  |  |  | 0 | 0 | 0 | 0 | 0 | 0 | 0 | 0 | 0 | 1/1/2043 | 12/31/2099 | TRUE | Hydrogen |  | 2037 |  |  |  | REF | 0 | 0 | Real 2021 ¦ 12/22/2022 3:42:52 PM | 0 | Area 1001 Hydrogen CT 2043 | 0 |  | 1 | Unit |  | PJM | 0 | 0 | 0.95 | 0 | 0 | 0 | 0 | 0 | 0 | 0 | 0 | 0
25064 | Area 1001 SMR 2028 | ATC | 2037 | AEP-KPCO | 525.9748 | 600 | 0 | 10.3013 | 11.3526 | 10.3001 | 10.812 | 551495.875 | 600 | 491649.75 | 59846.1211 | 0 | 0 | 0.68619 | -1 | 47997188 | 10443 | 10441.2725 | 11187.333 | 368.1823 | 524.757 | 4596871.5 | 4596871.5 | 0 | 0 | 100 | 47997188 | 175283.2656 | 175283.2656 | 0 | 0 | -1 | 0 | 0 | 0 | 32935.2422 | 0 | 0 | 0 | 0 | 0 | 0 | 0 | -423560.7188 | 14412.8721 | 14412.8721 | 0 | 0 | 0 | 0.8746 | 38.131 | 130.2721 | -92.1411 | 0 | 58.4416 | 15.5836 | 0 | 0 | 8760 | 4596871.5 | 0 | 0 | 1/1/2028 | 12/31/2099 | TRUE | Uranium |  | 2037 |  |  |  | REF | 0 | 0 | Real 2021 ¦ 12/22/2022 3:42:52 PM | 0 | Area 1001 SMR 2028 | 0 |  | 1 | Unit |  | PJM | 582 | 0 | 0.97 | 0 | 0 | 0 | 0 | 4607539 | 0 | 32935.2422 | 0 | 0
25065 | Area 1001 SMR 2029 | ATC | 2037 | AEP-KPCO | 525.9748 | 600 | 0 | 10.3013 | 11.3526 | 10.3001 | 10.812 | 518270.0312 | 600 | 458423.9062 | 59846.1211 | 0 | 0 | 0.68619 | -1 | 47997188 | 10443 | 10441.2725 | 11187.333 | 368.1823 | 524.757 | 4596871.5 | 4596871.5 | 0 | 0 | 100 | 47997188 | 175283.2656 | 175283.2656 | 0 | 0 | -1 | 0 | 0 | 0 | 32935.2422 | 0 | 0 | 0 | 0 | 0 | 0 | 0 | -390334.875 | 14412.8721 | 14412.8721 | 0 | 0 | 0 | 0.8746 | 38.131 | 123.0442 | -84.9132 | 0 | 58.4416 | 15.5836 | 0 | 0 | 8760 | 4596871.5 | 0 | 0 | 1/1/2029 | 12/31/2099 | TRUE | Uranium |  | 2037 |  |  |  | REF | 0 | 0 | Real 2021 ¦ 12/22/2022 3:42:52 PM | 0 | Area 1001 SMR 2029 | 0 |  | 1 | Unit |  | PJM | 582 | 0 | 0.97 | 0 | 0 | 0 | 0 | 4607539 | 0 | 32935.2422 | 0 | 0
25066 | Area 1001 SMR 2030 | ATC | 2037 | AEP-KPCO | 525.9748 | 600 | 0 | 10.3013 | 11.3526 | 10.3001 | 10.812 | 511202.125 | 600 | 451356 | 59846.1211 | 0 | 0 | 0.68619 | -1 | 47997188 | 10443 | 10441.2725 | 11187.333 | 368.1823 | 524.757 | 4596871.5 | 4596871.5 | 0 | 0 | 100 | 47997188 | 175283.2656 | 175283.2656 | 0 | 0 | -1 | 0 | 0 | 0 | 32935.2422 | 0.28836 | 0 | 0 | 0.28836 | 0 | 0 | 0 | -383266.9688 | 14412.8721 | 14412.8721 | 0 | 0 | 0 | 0.8746 | 38.131 | 121.5066 | -83.3756 | 0 | 58.4416 | 15.5836 | 0 | 0 | 8760 | 4596871.5 | 0 | 0 | 1/1/2030 | 12/31/2099 | TRUE | Uranium |  | 2037 |  |  |  | REF | 0 | 0 | Real 2021 ¦ 12/22/2022 3:42:52 PM | 0 | Area 1001 SMR 2030 | 0 |  | 1 | Unit |  | PJM | 582 | 0 | 0.97 | 0 | 0 | 0 | 0 | 4607539 | 0 | 32935.2422 | 0 | 0
25067 | Area 1001 SMR 2031 | ATC | 2037 | AEP-KPCO | 525.9748 | 600 | 0 | 10.3013 | 11.3526 | 10.3001 | 10.812 | 509682.8438 | 600 | 449836.7188 | 59846.1211 | 0 | 0 | 0.68619 | -1 | 47997188 | 10443 | 10441.2725 | 11187.333 | 368.1823 | 524.757 | 4596871.5 | 4596871.5 | 0 | 0 | 100 | 47997188 | 175283.2656 | 175283.2656 | 0 | 0 | -1 | 0 | 0 | 0 | 32935.2422 | 0 | 0 | 0 | 0 | 0 | 0 | 0 | -381747.6875 | 14412.8721 | 14412.8721 | 0 | 0 | 0 | 0.8746 | 38.131 | 121.1761 | -83.0451 | 0 | 58.4416 | 15.5836 | 0 | 0 | 8760 | 4596871.5 | 0 | 0 | 1/1/2031 | 12/31/2099 | TRUE | Uranium |  | 2037 |  |  |  | REF | 0 | 0 | Real 2021 ¦ 12/22/2022 3:42:52 PM | 0 | Area 1001 SMR 2031 | 0 |  | 1 | Unit |  | PJM | 582 | 0 | 0.97 | 0 | 0 | 0 | 0 | 4607539 | 0 | 32935.2422 | 0 | 0
25068 | Area 1001 SMR 2032 | ATC | 2037 | AEP-KPCO | 525.9748 | 600 | 0 | 10.3013 | 11.3526 | 10.3001 | 10.812 | 509715.875 | 600 | 449869.75 | 59846.1211 | 0 | 0 | 0.68619 | -1 | 47997188 | 10443 | 10441.2725 | 11187.333 | 368.1823 | 524.757 | 4596871.5 | 4596871.5 | 0 | 0 | 100 | 47997188 | 175283.2656 | 175283.2656 | 0 | 0 | -1 | 0 | 0 | 0 | 32935.2422 | 0 | 0 | 0 | 0 | 0 | 0 | 0 | -381780.7188 | 14412.8721 | 14412.8721 | 0 | 0 | 0 | 0.8746 | 38.131 | 121.1833 | -83.0523 | 0 | 58.4416 | 15.5836 | 0 | 0 | 8760 | 4596871.5 | 0 | 0 | 1/1/2032 | 12/31/2099 | TRUE | Uranium |  | 2037 |  |  |  | REF | 0 | 0 | Real 2021 ¦ 12/22/2022 3:42:52 PM | 0 | Area 1001 SMR 2032 | 0 |  | 1 | Unit |  | PJM | 582 | 0 | 0.97 | 0 | 0 | 0 | 0 | 4607539 | 0 | 32935.2422 | 0 | 0
25069 | Area 1001 SMR 2033 | ATC | 2037 | AEP-KPCO | 525.9748 | 600 | 0 | 10.3013 | 11.3526 | 10.3001 | 10.812 | 508956.2188 | 600 | 449110.125 | 59846.1211 | 0 | 0 | 0.68619 | -1 | 47997188 | 10443 | 10441.2725 | 11187.333 | 368.1823 | 524.757 | 4596871.5 | 4596871.5 | 0 | 0 | 100 | 47997188 | 175283.2656 | 175283.2656 | 0 | 0 | -1 | 0 | 0 | 0 | 32935.2422 | 0 | 0 | 0 | 0 | 0 | 0 | 0 | -381021.0938 | 14412.8721 | 14412.8721 | 0 | 0 | 0 | 0.8746 | 38.131 | 121.018 | -82.887 | 0 | 58.4416 | 15.5836 | 0 | 0 | 8760 | 4596871.5 | 0 | 0 | 1/1/2033 | 12/31/2099 | TRUE | Uranium |  | 2037 |  |  |  | REF | 0 | 0 | Real 2021 ¦ 12/22/2022 3:42:52 PM | 0 | Area 1001 SMR 2033 | 0 |  | 1 | Unit |  | PJM | 582 | 0 | 0.97 | 0 | 0 | 0 | 0 | 4607539 | 0 | 32935.2422 | 0 | 0
25070 | Area 1001 SMR 2034 | ATC | 2037 | AEP-KPCO | 525.9748 | 600 | 0 | 10.3013 | 11.3526 | 10.3001 | 10.812 | 508196.5938 | 600 | 448350.4688 | 59846.1211 | 0 | 0 | 0.68619 | -1 | 47997188 | 10443 | 10441.2725 | 11187.333 | 368.1823 | 524.757 | 4596871.5 | 4596871.5 | 0 | 0 | 100 | 47997188 | 175283.2656 | 175283.2656 | 0 | 0 | -1 | 0 | 0 | 0 | 32935.2422 | 0 | 0 | 0 | 0 | 0 | 0 | 0 | -380261.4375 | 14412.8721 | 14412.8721 | 0 | 0 | 0 | 0.8746 | 38.131 | 120.8528 | -82.7218 | 0 | 58.4416 | 15.5836 | 0 | 0 | 8760 | 4596871.5 | 0 | 0 | 1/1/2034 | 12/31/2099 | TRUE | Uranium |  | 2037 |  |  |  | REF | 0 | 0 | Real 2021 ¦ 12/22/2022 3:42:52 PM | 0 | Area 1001 SMR 2034 | 0 |  | 1 | Unit |  | PJM | 582 | 0 | 0.97 | 0 | 0 | 0 | 0 | 4607539 | 0 | 32935.2422 | 0 | 0
25071 | Area 1001 SMR 2035 | ATC | 2037 | AEP-KPCO | 525.9748 | 600 | 0 | 10.3013 | 11.3526 | 10.3001 | 10.812 | 510244.3125 | 600 | 450398.1875 | 59846.1211 | 0 | 0 | 0.68619 | -1 | 47997188 | 10443 | 10441.2725 | 11187.333 | 368.1823 | 524.757 | 4596871.5 | 4596871.5 | 0 | 0 | 100 | 47997188 | 175283.2656 | 175283.2656 | 0 | 0 | -1 | 0 | 0 | 0 | 32935.2422 | 0 | 0 | 0 | 0 | 0 | 0 | 0 | -382309.1562 | 14412.8721 | 14412.8721 | 0 | 0 | 0 | 0.8746 | 38.131 | 121.2982 | -83.1673 | 0 | 58.4416 | 15.5836 | 0 | 0 | 8760 | 4596871.5 | 0 | 0 | 1/1/2035 | 12/31/2099 | TRUE | Uranium |  | 2037 |  |  |  | REF | 0 | 0 | Real 2021 ¦ 12/22/2022 3:42:52 PM | 0 | Area 1001 SMR 2035 | 0 |  | 1 | Unit |  | PJM | 582 | 0 | 0.97 | 0 | 0 | 0 | 0 | 4607539 | 0 | 32935.2422 | 0 | 0
25072 | Area 1001 SMR 2036 | ATC | 2037 | AEP-KPCO | 525.9748 | 600 | 0 | 10.3013 | 11.3526 | 10.3001 | 10.812 | 513249.8438 | 600 | 453403.7188 | 59846.1211 | 0 | 0 | 0.68619 | -1 | 47997188 | 10443 | 10441.2725 | 11187.333 | 368.1823 | 524.757 | 4596871.5 | 4596871.5 | 0 | 0 | 100 | 47997188 | 175283.2656 | 175283.2656 | 0 | 0 | -1 | 0 | 0 | 0 | 32935.2422 | 0 | 0 | 0 | 0 | 0 | 0 | 0 | -385314.6875 | 14412.8721 | 14412.8721 | 0 | 0 | 0 | 0.8746 | 38.131 | 121.9521 | -83.8211 | 0 | 58.4416 | 15.5836 | 0 | 0 | 8760 | 4596871.5 | 0 | 0 | 1/1/2036 | 12/31/2099 | TRUE | Uranium |  | 2037 |  |  |  | REF | 0 | 0 | Real 2021 ¦ 12/22/2022 3:42:52 PM | 0 | Area 1001 SMR 2036 | 0 |  | 1 | Unit |  | PJM | 582 | 0 | 0.97 | 0 | 0 | 0 | 0 | 4607539 | 0 | 32935.2422 | 0 | 0
25073 | Area 1001 SMR 2037 | ATC | 2037 | AEP-KPCO | 525.9748 | 600 | 0 | 10.3013 | 11.3526 | 10.2998 | 10.812 | 517213.1562 | 600 | 457367.0312 | 59846.1211 | 0 | 0 | 0.68619 | -1 | 47972264 | 10443 | 10440.9111 | 11187.333 | 368.1823 | 524.5027 | 4594643.5 | 4594643.5 | 0 | 18.0365 | 100 | 47972264 | 175228.7344 | 175228.7344 | 0 | 0 | -1 | 0 | 0 | 1 | 32918.1406 | 0.25434 | 0 | 0 | 0.25434 | 0 | 0 | 0 | -389308.4375 | 14405.8867 | 14405.8867 | 0 | 0 | 0 | 0.87417 | 38.1376 | 122.8685 | -84.7309 | 0 | 58.4416 | 15.5836 | 0 | 0 | 8760 | 4594643.5 | 0 | 0 | 1/1/2037 | 12/31/2099 | TRUE | Uranium |  | 2037 |  |  |  | REF | 0 | 0 | Real 2021 ¦ 12/22/2022 3:42:52 PM | 0 | Area 1001 SMR 2037 | 0 |  | 1 | Unit |  | PJM | 582 | 0 | 0.97 | 0 | 0 | 0 | 0 | 4607539 | 0 | 32918.1406 | 0 | 0
25074 | Area 1001 SMR 2038 | ATC | 2037 | AEP-KPCO | 0 | 0 | 0 | 0 | 0 |  | 0 | 0 | 0 | 0 | 0 | 0 | 0 | 0 | -1 | 0 | 0 |  | 0 | 0 | 0 | 0 | 0 | 0 | 0 | 100 | 0 | 0 | 0 | 0 | 0 | -1 | 0 | 0 | 0 | 0 | 0 | 0 | 0 | 0 | 0 | 0 | 0 | 0 | 0 | 0 | 0 | 0 | 0 |  |  |  |  | 0 | 0 | 0 | 0 | 0 | 0 | 0 | 0 | 0 | 1/1/2038 | 12/31/2099 | TRUE | Uranium |  | 2037 |  |  |  | REF | 0 | 0 | Real 2021 ¦ 12/22/2022 3:42:52 PM | 0 | Area 1001 SMR 2038 | 0 |  | 1 | Unit |  | PJM | 0 | 0 | 0.97 | 0 | 0 | 0 | 0 | 0 | 0 | 0 | 0 | 0
25075 | Area 1001 SMR 2039 | ATC | 2037 | AEP-KPCO | 0 | 0 | 0 | 0 | 0 |  | 0 | 0 | 0 | 0 | 0 | 0 | 0 | 0 | -1 | 0 | 0 |  | 0 | 0 | 0 | 0 | 0 | 0 | 0 | 100 | 0 | 0 | 0 | 0 | 0 | -1 | 0 | 0 | 0 | 0 | 0 | 0 | 0 | 0 | 0 | 0 | 0 | 0 | 0 | 0 | 0 | 0 | 0 |  |  |  |  | 0 | 0 | 0 | 0 | 0 | 0 | 0 | 0 | 0 | 1/1/2039 | 12/31/2099 | TRUE | Uranium |  | 2037 |  |  |  | REF | 0 | 0 | Real 2021 ¦ 12/22/2022 3:42:52 PM | 0 | Area 1001 SMR 2039 | 0 |  | 1 | Unit |  | PJM | 0 | 0 | 0.97 | 0 | 0 | 0 | 0 | 0 | 0 | 0 | 0 | 0
25076 | Area 1001 SMR 2040 | ATC | 2037 | AEP-KPCO | 0 | 0 | 0 | 0 | 0 |  | 0 | 0 | 0 | 0 | 0 | 0 | 0 | 0 | -1 | 0 | 0 |  | 0 | 0 | 0 | 0 | 0 | 0 | 0 | 100 | 0 | 0 | 0 | 0 | 0 | -1 | 0 | 0 | 0 | 0 | 0 | 0 | 0 | 0 | 0 | 0 | 0 | 0 | 0 | 0 | 0 | 0 | 0 |  |  |  |  | 0 | 0 | 0 | 0 | 0 | 0 | 0 | 0 | 0 | 1/1/2040 | 12/31/2099 | TRUE | Uranium |  | 2037 |  |  |  | REF | 0 | 0 | Real 2021 ¦ 12/22/2022 3:42:52 PM | 0 | Area 1001 SMR 2040 | 0 |  | 1 | Unit |  | PJM | 0 | 0 | 0.97 | 0 | 0 | 0 | 0 | 0 | 0 | 0 | 0 | 0
25077 | Area 1001 SMR 2041 | ATC | 2037 | AEP-KPCO | 0 | 0 | 0 | 0 | 0 |  | 0 | 0 | 0 | 0 | 0 | 0 | 0 | 0 | -1 | 0 | 0 |  | 0 | 0 | 0 | 0 | 0 | 0 | 0 | 100 | 0 | 0 | 0 | 0 | 0 | -1 | 0 | 0 | 0 | 0 | 0 | 0 | 0 | 0 | 0 | 0 | 0 | 0 | 0 | 0 | 0 | 0 | 0 |  |  |  |  | 0 | 0 | 0 | 0 | 0 | 0 | 0 | 0 | 0 | 1/1/2041 | 12/31/2099 | TRUE | Uranium |  | 2037 |  |  |  | REF | 0 | 0 | Real 2021 ¦ 12/22/2022 3:42:52 PM | 0 | Area 1001 SMR 2041 | 0 |  | 1 | Unit |  | PJM | 0 | 0 | 0.97 | 0 | 0 | 0 | 0 | 0 | 0 | 0 | 0 | 0
25078 | Area 1001 SMR 2042 | ATC | 2037 | AEP-KPCO | 0 | 0 | 0 | 0 | 0 |  | 0 | 0 | 0 | 0 | 0 | 0 | 0 | 0 | -1 | 0 | 0 |  | 0 | 0 | 0 | 0 | 0 | 0 | 0 | 100 | 0 | 0 | 0 | 0 | 0 | -1 | 0 | 0 | 0 | 0 | 0 | 0 | 0 | 0 | 0 | 0 | 0 | 0 | 0 | 0 | 0 | 0 | 0 |  |  |  |  | 0 | 0 | 0 | 0 | 0 | 0 | 0 | 0 | 0 | 1/1/2042 | 12/31/2099 | TRUE | Uranium |  | 2037 |  |  |  | REF | 0 | 0 | Real 2021 ¦ 12/22/2022 3:42:52 PM | 0 | Area 1001 SMR 2042 | 0 |  | 1 | Unit |  | PJM | 0 | 0 | 0.97 | 0 | 0 | 0 | 0 | 0 | 0 | 0 | 0 | 0
25079 | Area 1001 SMR 2043 | ATC | 2037 | AEP-KPCO | 0 | 0 | 0 | 0 | 0 |  | 0 | 0 | 0 | 0 | 0 | 0 | 0 | 0 | -1 | 0 | 0 |  | 0 | 0 | 0 | 0 | 0 | 0 | 0 | 100 | 0 | 0 | 0 | 0 | 0 | -1 | 0 | 0 | 0 | 0 | 0 | 0 | 0 | 0 | 0 | 0 | 0 | 0 | 0 | 0 | 0 | 0 | 0 |  |  |  |  | 0 | 0 | 0 | 0 | 0 | 0 | 0 | 0 | 0 | 1/1/2043 | 12/31/2099 | TRUE | Uranium |  | 2037 |  |  |  | REF | 0 | 0 | Real 2021 ¦ 12/22/2022 3:42:52 PM | 0 | Area 1001 SMR 2043 | 0 |  | 1 | Unit |  | PJM | 0 | 0 | 0.97 | 0 | 0 | 0 | 0 | 0 | 0 | 0 | 0 | 0
25080 | Area 1001 Solar 2023 | ATC | 2037 | AEP-KPCO | 11.4168 | 50 | 0 | 0 | 0 | 0 | 0 | 9522.9756 | 50 | 8779.8525 | 743.1223 | 0 | 0 | 0 | -1 | 0 | 0 | 0 | 0 | 0 | 11.4168 | 100011.3438 | 100011.3438 | 0 | 0.70776 | 0 | 0 | 3189.3801 | 3189.3801 | 0 | 0 | -1 | 0 | 0 | 365 | 0 | 0 | 0 | 0 | 0 | 0 | 0 | 0 | -6333.5952 | 0 | 0 | 0 | 0 | 0 | 0.22834 | 31.8902 | 95.2189 | -63.3288 | 0 | 38.5832 | 0 | 0 | 0 | 4383 | 100011.3438 | 0 | 0 | 1/1/2023 | 12/31/2099 | TRUE | Solar |  | 2037 |  |  |  | REF | 0 | 0 | Real 2021 ¦ 12/22/2022 3:42:52 PM | 0 | Area 1001 Solar 2023 | 0 |  | 1 | Unit |  | PJM | 2.5 | 0 | 0.15641 | 0 | 0 | 0 | 0 | 100011.3438 | 0 | 0 | 0 | 0
25081 | Area 1001 Solar 2024 | ATC | 2037 | AEP-KPCO | 11.4168 | 50 | 0 | 0 | 0 | 0 | 0 | 8449.5762 | 50 | 7728.4722 | 721.1039 | 0 | 0 | 0 | -1 | 0 | 0 | 0 | 0 | 0 | 11.4168 | 100011.3438 | 100011.3438 | 0 | 0 | 0 | 0 | 3189.3801 | 3189.3801 | 0 | 0 | -1 | 0 | 0 | 365 | 0 | 0 | 0 | 0 | 0 | 0 | 0 | 0 | -5260.1963 | 0 | 0 | 0 | 0 | 0 | 0.22834 | 31.8902 | 84.4862 | -52.596 | 0 | 38.5832 | 0 | 0 | 0 | 4383 | 100011.3438 | 0 | 0 | 1/1/2024 | 12/31/2099 | TRUE | Solar |  | 2037 |  |  |  | REF | 0 | 0 | Real 2021 ¦ 12/22/2022 3:42:52 PM | 0 | Area 1001 Solar 2024 | 0 |  | 1 | Unit |  | PJM | 2.5 | 0 | 0.15641 | 0 | 0 | 0 | 0 | 100011.3438 | 0 | 0 | 0 | 0
25082 | Area 1001 Solar 2025 | ATC | 2037 | AEP-KPCO | 11.4168 | 50 | 0 | 0 | 0 | 0 | 0 | 7811.0415 | 50 | 7114.7085 | 696.3331 | 0 | 0 | 0 | -1 | 0 | 0 | 0 | 0 | 0 | 11.4168 | 100011.3438 | 100011.3438 | 0 | 0 | 0 | 0 | 3189.3801 | 3189.3801 | 0 | 0 | -1 | 0 | 0 | 365 | 0 | 0 | 0 | 0 | 0 | 0 | 0 | 0 | -4621.6611 | 0 | 0 | 0 | 0 | 0 | 0.22834 | 31.8902 | 78.1016 | -46.2114 | 0 | 38.5832 | 0 | 0 | 0 | 4383 | 100011.3438 | 0 | 0 | 1/1/2025 | 12/31/2099 | TRUE | Solar |  | 2037 |  |  |  | REF | 0 | 0 | Real 2021 ¦ 12/22/2022 3:42:52 PM | 0 | Area 1001 Solar 2025 | 0 |  | 1 | Unit |  | PJM | 2.5 | 0 | 0.15641 | 0 | 0 | 0 | 0 | 100011.3438 | 0 | 0 | 0 | 0
25083 | Area 1001 Solar 2026 | ATC | 2037 | AEP-KPCO | 11.4168 | 50 | 0 | 0 | 0 | 0 | 0 | 7538.5635 | 50 | 6864.2485 | 674.3147 | 0 | 0 | 0 | -1 | 0 | 0 | 0 | 0 | 0 | 11.4168 | 100011.3438 | 100011.3438 | 0 | 0 | 0 | 0 | 3189.3801 | 3189.3801 | 0 | 0 | -1 | 0 | 0 | 365 | 0 | 0 | 0 | 0 | 0 | 0 | 0 | 0 | -4349.1831 | 0 | 0 | 0 | 0 | 0 | 0.22834 | 31.8902 | 75.3771 | -43.4869 | 0 | 38.5832 | 0 | 0 | 0 | 4383 | 100011.3438 | 0 | 0 | 1/1/2026 | 12/31/2099 | TRUE | Solar |  | 2037 |  |  |  | REF | 0 | 0 | Real 2021 ¦ 12/22/2022 3:42:52 PM | 0 | Area 1001 Solar 2026 | 0 |  | 1 | Unit |  | PJM | 2.5 | 0 | 0.15641 | 0 | 0 | 0 | 0 | 100011.3438 | 0 | 0 | 0 | 0
25084 | Area 1001 Solar 2027 | ATC | 2037 | AEP-KPCO | 11.4168 | 50 | 0 | 0 | 0 | 0 | 0 | 7277.0942 | 50 | 6624.7979 | 652.2963 | 0 | 0 | 0 | -1 | 0 | 0 | 0 | 0 | 0 | 11.4168 | 100011.3438 | 100011.3438 | 0 | 0 | 0 | 0 | 3189.3801 | 3189.3801 | 0 | 0 | -1 | 0 | 0 | 365 | 0 | 0 | 0 | 0 | 0 | 0 | 0 | 0 | -4087.7141 | 0 | 0 | 0 | 0 | 0 | 0.22834 | 31.8902 | 72.7627 | -40.8725 | 0 | 38.5832 | 0 | 0 | 0 | 4383 | 100011.3438 | 0 | 0 | 1/1/2027 | 12/31/2099 | TRUE | Solar |  | 2037 |  |  |  | REF | 0 | 0 | Real 2021 ¦ 12/22/2022 3:42:52 PM | 0 | Area 1001 Solar 2027 | 0 |  | 1 | Unit |  | PJM | 2.5 | 0 | 0.15641 | 0 | 0 | 0 | 0 | 100011.3438 | 0 | 0 | 0 | 0
25085 | Area 1001 Solar 2028 | ATC | 2037 | AEP-KPCO | 11.4168 | 50 | 0 | -33.1378 | -34.7946 | -33.1378 | -33.1378 | 6990.8545 | 50 | 6360.5767 | 630.2778 | 0 | 0 | 0 | -1 | 0 | 0 | 0 | 0 | 0 | 11.4168 | 100011.3438 | 100011.3438 | 0 | 0 | 0 | 0 | 3189.3801 | 3189.3801 | 0 | 0 | -1 | 0 | 0 | 365 | 0 | 0 | 0 | 0 | 0 | 0 | 0 | 0 | -487.3232 | -3314.1511 | 0 | -3314.1511 | 0 | 0 | 0.22834 | 31.8902 | 36.7629 | -4.8727 | 0 | 38.5832 | 0 | 0 | 0 | 4383 | 100011.3438 | 0 | 0 | 1/1/2028 | 12/31/2099 | TRUE | Solar |  | 2037 |  |  |  | REF | 0 | 0 | Real 2021 ¦ 12/22/2022 3:42:52 PM | 0 | Area 1001 Solar 2028 | 0 |  | 1 | Unit |  | PJM | 2.5 | 0 | 0.15641 | 0 | 0 | 0 | 0 | 100011.3438 | 0 | 0 | 0 | 0
25086 | Area 1001 Solar 2029 | ATC | 2037 | AEP-KPCO | 11.4168 | 50 | 0 | -33.1378 | -34.7947 | -33.1378 | -33.1378 | 6726.6333 | 50 | 6121.1265 | 605.5071 | 0 | 0 | 0 | -1 | 0 | 0 | 0 | 0 | 0 | 11.4168 | 100011.3438 | 100011.3438 | 0 | 0 | 0 | 0 | 3189.3801 | 3189.3801 | 0 | 0 | -1 | 0 | 0 | 365 | 0 | 0 | 0 | 0 | 0 | 0 | 0 | 0 | -223.1019 | -3314.1511 | 0 | -3314.1511 | 0 | 0 | 0.22834 | 31.8902 | 34.1209 | -2.2308 | 0 | 38.5832 | 0 | 0 | 0 | 4383 | 100011.3438 | 0 | 0 | 1/1/2029 | 12/31/2099 | TRUE | Solar |  | 2037 |  |  |  | REF | 0 | 0 | Real 2021 ¦ 12/22/2022 3:42:52 PM | 0 | Area 1001 Solar 2029 | 0 |  | 1 | Unit |  | PJM | 2.5 | 0 | 0.15641 | 0 | 0 | 0 | 0 | 100011.3438 | 0 | 0 | 0 | 0
25087 | Area 1001 Solar 2030 | ATC | 2037 | AEP-KPCO | 11.4168 | 50 | 0 | -33.1378 | -34.7947 | -33.1378 | -33.1378 | 6451.4028 | 50 | 5867.9141 | 583.4886 | 0 | 0 | 0 | -1 | 0 | 0 | 0 | 0 | 0 | 11.4168 | 100011.3438 | 100011.3438 | 0 | 0 | 0 | 0 | 3189.3801 | 3189.3801 | 0 | 0 | -1 | 0 | 0 | 365 | 0 | 0 | 0 | 0 | 0 | 0 | 0 | 0 | 52.1286 | -3314.1511 | 0 | -3314.1511 | 0 | 0 | 0.22834 | 31.8902 | 31.369 | 0.52123 | 0 | 38.5832 | 0 | 0 | 0 | 4383 | 100011.3438 | 0 | 0 | 1/1/2030 | 12/31/2099 | TRUE | Solar |  | 2037 |  |  |  | REF | 0 | 0 | Real 2021 ¦ 12/22/2022 3:42:52 PM | 0 | Area 1001 Solar 2030 | 0 |  | 1 | Unit |  | PJM | 2.5 | 0 | 0.15641 | 0 | 0 | 0 | 0 | 100011.3438 | 0 | 0 | 0 | 0
25088 | Area 1001 Solar 2031 | ATC | 2037 | AEP-KPCO | 11.4168 | 50 | 0 | -33.1378 | -34.7947 | -33.1378 | -33.1378 | 6498.1919 | 50 | 5917.4556 | 580.7363 | 0 | 0 | 0 | -1 | 0 | 0 | 0 | 0 | 0 | 11.4168 | 100011.3438 | 100011.3438 | 0 | 0 | 0 | 0 | 3189.3801 | 3189.3801 | 0 | 0 | -1 | 0 | 0 | 365 | 0 | 0 | 0 | 0 | 0 | 0 | 0 | 0 | 5.3394 | -3314.1511 | 0 | -3314.1511 | 0 | 0 | 0.22834 | 31.8902 | 31.8368 | 0.053388 | 0 | 38.5832 | 0 | 0 | 0 | 4383 | 100011.3438 | 0 | 0 | 1/1/2031 | 12/31/2099 | TRUE | Solar |  | 2037 |  |  |  | REF | 0 | 0 | Real 2021 ¦ 12/22/2022 3:42:52 PM | 0 | Area 1001 Solar 2031 | 0 |  | 1 | Unit |  | PJM | 2.5 | 0 | 0.15641 | 0 | 0 | 0 | 0 | 100011.3438 | 0 | 0 | 0 | 0
25089 | Area 1001 Solar 2032 | ATC | 2037 | AEP-KPCO | 11.4168 | 50 | 0 | -33.1378 | -34.7947 | -33.1378 | -33.1378 | 6528.4673 | 50 | 5953.2358 | 575.2318 | 0 | 0 | 0 | -1 | 0 | 0 | 0 | 0 | 0 | 11.4168 | 100011.3438 | 100011.3438 | 0 | 0 | 0 | 0 | 3189.3801 | 3189.3801 | 0 | 0 | -1 | 0 | 0 | 365 | 0 | 0 | 0 | 0 | 0 | 0 | 0 | 0 | -24.936 | -3314.1511 | 0 | -3314.1511 | 0 | 0 | 0.22834 | 31.8902 | 32.1395 | -0.24933 | 0 | 38.5832 | 0 | 0 | 0 | 4383 | 100011.3438 | 0 | 0 | 1/1/2032 | 12/31/2099 | TRUE | Solar |  | 2037 |  |  |  | REF | 0 | 0 | Real 2021 ¦ 12/22/2022 3:42:52 PM | 0 | Area 1001 Solar 2032 | 0 |  | 1 | Unit |  | PJM | 2.5 | 0 | 0.15641 | 0 | 0 | 0 | 0 | 100011.3438 | 0 | 0 | 0 | 0
25090 | Area 1001 Solar 2033 | ATC | 2037 | AEP-KPCO | 11.4168 | 50 | 0 | -33.1378 | -34.7947 | -33.1378 | -33.1378 | 6564.2476 | 50 | 5991.7681 | 572.4794 | 0 | 0 | 0 | -1 | 0 | 0 | 0 | 0 | 0 | 11.4168 | 100011.3438 | 100011.3438 | 0 | 0 | 0 | 0 | 3189.3801 | 3189.3801 | 0 | 0 | -1 | 0 | 0 | 365 | 0 | 0 | 0 | 0 | 0 | 0 | 0 | 0 | -60.716 | -3314.1511 | 0 | -3314.1511 | 0 | 0 | 0.22834 | 31.8902 | 32.4973 | -0.60709 | 0 | 38.5832 | 0 | 0 | 0 | 4383 | 100011.3438 | 0 | 0 | 1/1/2033 | 12/31/2099 | TRUE | Solar |  | 2037 |  |  |  | REF | 0 | 0 | Real 2021 ¦ 12/22/2022 3:42:52 PM | 0 | Area 1001 Solar 2033 | 0 |  | 1 | Unit |  | PJM | 2.5 | 0 | 0.15641 | 0 | 0 | 0 | 0 | 100011.3438 | 0 | 0 | 0 | 0
25091 | Area 1001 Solar 2034 | ATC | 2037 | AEP-KPCO | 11.4168 | 50 | 0 | -33.1378 | -34.7946 | -33.1378 | -33.1378 | 6602.7798 | 50 | 6033.0522 | 569.7271 | 0 | 0 | 0 | -1 | 0 | 0 | 0 | 0 | 0 | 11.4168 | 100011.3438 | 100011.3438 | 0 | 0 | 0 | 0 | 3189.3801 | 3189.3801 | 0 | 0 | -1 | 0 | 0 | 365 | 0 | 0 | 0 | 0 | 0 | 0 | 0 | 0 | -99.2482 | -3314.1511 | 0 | -3314.1511 | 0 | 0 | 0.22834 | 31.8902 | 32.8826 | -0.99237 | 0 | 38.5832 | 0 | 0 | 0 | 4383 | 100011.3438 | 0 | 0 | 1/1/2034 | 12/31/2099 | TRUE | Solar |  | 2037 |  |  |  | REF | 0 | 0 | Real 2021 ¦ 12/22/2022 3:42:52 PM | 0 | Area 1001 Solar 2034 | 0 |  | 1 | Unit |  | PJM | 2.5 | 0 | 0.15641 | 0 | 0 | 0 | 0 | 100011.3438 | 0 | 0 | 0 | 0
25092 | Area 1001 Solar 2035 | ATC | 2037 | AEP-KPCO | 11.4168 | 50 | 0 | -33.1378 | -34.7947 | -33.1378 | -33.1378 | 6649.5688 | 50 | 6085.3462 | 564.2225 | 0 | 0 | 0 | -1 | 0 | 0 | 0 | 0 | 0 | 11.4168 | 100011.3438 | 100011.3438 | 0 | 0 | 0 | 0 | 3189.3801 | 3189.3801 | 0 | 0 | -1 | 0 | 0 | 365 | 0 | 0 | 0 | 0 | 0 | 0 | 0 | 0 | -146.0374 | -3314.1511 | 0 | -3314.1511 | 0 | 0 | 0.22834 | 31.8902 | 33.3504 | -1.4602 | 0 | 38.5832 | 0 | 0 | 0 | 4383 | 100011.3438 | 0 | 0 | 1/1/2035 | 12/31/2099 | TRUE | Solar |  | 2037 |  |  |  | REF | 0 | 0 | Real 2021 ¦ 12/22/2022 3:42:52 PM | 0 | Area 1001 Solar 2035 | 0 |  | 1 | Unit |  | PJM | 2.5 | 0 | 0.15641 | 0 | 0 | 0 | 0 | 100011.3438 | 0 | 0 | 0 | 0
25093 | Area 1001 Solar 2036 | ATC | 2037 | AEP-KPCO | 11.4168 | 50 | 0 | -33.1378 | -34.7946 | -33.1378 | -33.1378 | 6699.1104 | 50 | 6137.6401 | 561.4702 | 0 | 0 | 0 | -1 | 0 | 0 | 0 | 0 | 0 | 11.4168 | 100011.3438 | 100011.3438 | 0 | 0 | 0 | 0 | 3189.3801 | 3189.3801 | 0 | 0 | -1 | 0 | 0 | 365 | 0 | 0 | 0 | 0 | 0 | 0 | 0 | 0 | -195.5789 | -3314.1511 | 0 | -3314.1511 | 0 | 0 | 0.22834 | 31.8902 | 33.8457 | -1.9556 | 0 | 38.5832 | 0 | 0 | 0 | 4383 | 100011.3438 | 0 | 0 | 1/1/2036 | 12/31/2099 | TRUE | Solar |  | 2037 |  |  |  | REF | 0 | 0 | Real 2021 ¦ 12/22/2022 3:42:52 PM | 0 | Area 1001 Solar 2036 | 0 |  | 1 | Unit |  | PJM | 2.5 | 0 | 0.15641 | 0 | 0 | 0 | 0 | 100011.3438 | 0 | 0 | 0 | 0
25094 | Area 1001 Solar 2037 | ATC | 2037 | AEP-KPCO | 11.4168 | 50 | 0 | -33.1378 | -34.7947 | -33.1378 | -33.1378 | 6745.8994 | 50 | 6189.9341 | 555.9656 | 0 | 0 | 0 | -1 | 0 | 0 | 0 | 0 | 0 | 11.4168 | 100011.3438 | 100011.3438 | 0 | 0 | 0 | 0 | 3189.3801 | 3189.3801 | 0 | 0 | -1 | 0 | 0 | 365 | 0 | 0 | 0 | 0 | 0 | 0 | 0 | 0 | -242.3681 | -3314.1511 | 0 | -3314.1511 | 0 | 0 | 0.22834 | 31.8902 | 34.3136 | -2.4234 | 0 | 38.5832 | 0 | 0 | 0 | 4383 | 100011.3438 | 0 | 0 | 1/1/2037 | 12/31/2099 | TRUE | Solar |  | 2037 |  |  |  | REF | 0 | 0 | Real 2021 ¦ 12/22/2022 3:42:52 PM | 0 | Area 1001 Solar 2037 | 0 |  | 1 | Unit |  | PJM | 2.5 | 0 | 0.15641 | 0 | 0 | 0 | 0 | 100011.3438 | 0 | 0 | 0 | 0
25095 | Area 1001 Solar 2038 | ATC | 2037 | AEP-KPCO | 0 | 0 | 0 | 0 | 0 |  | 0 | 0 | 0 | 0 | 0 | 0 | 0 | 0 | -1 | 0 | 0 |  | 0 | 0 | 0 | 0 | 0 | 0 | 0 | 0 | 0 | 0 | 0 | 0 | 0 | -1 | 0 | 0 | 0 | 0 | 0 | 0 | 0 | 0 | 0 | 0 | 0 | 0 | 0 | 0 | 0 | 0 | 0 |  |  |  |  | 0 | 0 | 0 | 0 | 0 | 0 | 0 | 0 | 0 | 1/1/2038 | 12/31/2099 | TRUE | Solar |  | 2037 |  |  |  | REF | 0 | 0 | Real 2021 ¦ 12/22/2022 3:42:52 PM | 0 | Area 1001 Solar 2038 | 0 |  | 1 | Unit |  | PJM | 0 | 0 | 0.15641 | 0 | 0 | 0 | 0 | 0 | 0 | 0 | 0 | 0
25096 | Area 1001 Solar 2039 | ATC | 2037 | AEP-KPCO | 0 | 0 | 0 | 0 | 0 |  | 0 | 0 | 0 | 0 | 0 | 0 | 0 | 0 | -1 | 0 | 0 |  | 0 | 0 | 0 | 0 | 0 | 0 | 0 | 0 | 0 | 0 | 0 | 0 | 0 | -1 | 0 | 0 | 0 | 0 | 0 | 0 | 0 | 0 | 0 | 0 | 0 | 0 | 0 | 0 | 0 | 0 | 0 |  |  |  |  | 0 | 0 | 0 | 0 | 0 | 0 | 0 | 0 | 0 | 1/1/2039 | 12/31/2099 | TRUE | Solar |  | 2037 |  |  |  | REF | 0 | 0 | Real 2021 ¦ 12/22/2022 3:42:52 PM | 0 | Area 1001 Solar 2039 | 0 |  | 1 | Unit |  | PJM | 0 | 0 | 0.15641 | 0 | 0 | 0 | 0 | 0 | 0 | 0 | 0 | 0
25097 | Area 1001 Solar 2040 | ATC | 2037 | AEP-KPCO | 0 | 0 | 0 | 0 | 0 |  | 0 | 0 | 0 | 0 | 0 | 0 | 0 | 0 | -1 | 0 | 0 |  | 0 | 0 | 0 | 0 | 0 | 0 | 0 | 0 | 0 | 0 | 0 | 0 | 0 | -1 | 0 | 0 | 0 | 0 | 0 | 0 | 0 | 0 | 0 | 0 | 0 | 0 | 0 | 0 | 0 | 0 | 0 |  |  |  |  | 0 | 0 | 0 | 0 | 0 | 0 | 0 | 0 | 0 | 1/1/2040 | 12/31/2099 | TRUE | Solar |  | 2037 |  |  |  | REF | 0 | 0 | Real 2021 ¦ 12/22/2022 3:42:52 PM | 0 | Area 1001 Solar 2040 | 0 |  | 1 | Unit |  | PJM | 0 | 0 | 0.15641 | 0 | 0 | 0 | 0 | 0 | 0 | 0 | 0 | 0
25098 | Area 1001 Solar 2041 | ATC | 2037 | AEP-KPCO | 0 | 0 | 0 | 0 | 0 |  | 0 | 0 | 0 | 0 | 0 | 0 | 0 | 0 | -1 | 0 | 0 |  | 0 | 0 | 0 | 0 | 0 | 0 | 0 | 0 | 0 | 0 | 0 | 0 | 0 | -1 | 0 | 0 | 0 | 0 | 0 | 0 | 0 | 0 | 0 | 0 | 0 | 0 | 0 | 0 | 0 | 0 | 0 |  |  |  |  | 0 | 0 | 0 | 0 | 0 | 0 | 0 | 0 | 0 | 1/1/2041 | 12/31/2099 | TRUE | Solar |  | 2037 |  |  |  | REF | 0 | 0 | Real 2021 ¦ 12/22/2022 3:42:52 PM | 0 | Area 1001 Solar 2041 | 0 |  | 1 | Unit |  | PJM | 0 | 0 | 0.15641 | 0 | 0 | 0 | 0 | 0 | 0 | 0 | 0 | 0
25099 | Area 1001 Solar 2042 | ATC | 2037 | AEP-KPCO | 0 | 0 | 0 | 0 | 0 |  | 0 | 0 | 0 | 0 | 0 | 0 | 0 | 0 | -1 | 0 | 0 |  | 0 | 0 | 0 | 0 | 0 | 0 | 0 | 0 | 0 | 0 | 0 | 0 | 0 | -1 | 0 | 0 | 0 | 0 | 0 | 0 | 0 | 0 | 0 | 0 | 0 | 0 | 0 | 0 | 0 | 0 | 0 |  |  |  |  | 0 | 0 | 0 | 0 | 0 | 0 | 0 | 0 | 0 | 1/1/2042 | 12/31/2099 | TRUE | Solar |  | 2037 |  |  |  | REF | 0 | 0 | Real 2021 ¦ 12/22/2022 3:42:52 PM | 0 | Area 1001 Solar 2042 | 0 |  | 1 | Unit |  | PJM | 0 | 0 | 0.15641 | 0 | 0 | 0 | 0 | 0 | 0 | 0 | 0 | 0
25100 | Area 1001 Solar 2043 | ATC | 2037 | AEP-KPCO | 0 | 0 | 0 | 0 | 0 |  | 0 | 0 | 0 | 0 | 0 | 0 | 0 | 0 | -1 | 0 | 0 |  | 0 | 0 | 0 | 0 | 0 | 0 | 0 | 0 | 0 | 0 | 0 | 0 | 0 | -1 | 0 | 0 | 0 | 0 | 0 | 0 | 0 | 0 | 0 | 0 | 0 | 0 | 0 | 0 | 0 | 0 | 0 |  |  |  |  | 0 | 0 | 0 | 0 | 0 | 0 | 0 | 0 | 0 | 1/1/2043 | 12/31/2099 | TRUE | Solar |  | 2037 |  |  |  | REF | 0 | 0 | Real 2021 ¦ 12/22/2022 3:42:52 PM | 0 | Area 1001 Solar 2043 | 0 |  | 1 | Unit |  | PJM | 0 | 0 | 0.15641 | 0 | 0 | 0 | 0 | 0 | 0 | 0 | 0 | 0
25101 | Area 1001 Wind 2024 | ATC | 2037 | AEP-KPCO | 34.9988 | 100 | 0 | 0 | 0 | 0 | 0 | 20009.2578 | 100 | 17245.9434 | 2763.3142 | 0 | 0 | 0 | -1 | 0 | 0 | 0 | 0 | 0 | 34.9988 | 306589.5312 | 306589.5312 | 0 | 0 | 0 | 0 | 11830.0225 | 11830.0225 | 0 | 0 | -1 | 0 | 0 | 0 | 0 | 0 | 0 | 0 | 0 | 0 | 0 | 0 | -8179.2344 | 0 | 0 | 0 | 0 | 0 | 0.34999 | 38.5859 | 65.264 | -26.6781 | 0 | 65.0012 | 0 | 0 | 0 | 8760 | 306589.5312 | 0 | 0 | 1/1/2024 | 12/31/2099 | TRUE | Wind |  | 2037 |  |  |  | REF | 0 | 0 | Real 2021 ¦ 12/22/2022 3:42:52 PM | 0 | Area 1001 Wind 2024 | 0 |  | 1 | Unit |  | PJM | 10 | 0 | 0.1 | 0 | 0 | 0 | 0 | 306589.5312 | 0 | 0 | 0 | 0
25102 | Area 1001 Wind 2025 | ATC | 2037 | AEP-KPCO | 34.9988 | 100 | 0 | 0 | 0 | 0 | 0 | 18677.1406 | 100 | 15941.3506 | 2735.791 | 0 | 0 | 0 | -1 | 0 | 0 | 0 | 0 | 0 | 34.9988 | 306589.5312 | 306589.5312 | 0 | 0 | 0 | 0 | 11830.0225 | 11830.0225 | 0 | 0 | -1 | 0 | 0 | 0 | 0 | 0 | 0 | 0 | 0 | 0 | 0 | 0 | -6847.1187 | 0 | 0 | 0 | 0 | 0 | 0.34999 | 38.5859 | 60.919 | -22.3332 | 0 | 65.0012 | 0 | 0 | 0 | 8760 | 306589.5312 | 0 | 0 | 1/1/2025 | 12/31/2099 | TRUE | Wind |  | 2037 |  |  |  | REF | 0 | 0 | Real 2021 ¦ 12/22/2022 3:42:52 PM | 0 | Area 1001 Wind 2025 | 0 |  | 1 | Unit |  | PJM | 10 | 0 | 0.1 | 0 | 0 | 0 | 0 | 306589.5312 | 0 | 0 | 0 | 0
25103 | Area 1001 Wind 2026 | ATC | 2037 | AEP-KPCO | 34.9988 | 100 | 0 | 0 | 0 | 0 | 0 | 18154.2031 | 100 | 15445.9355 | 2708.2681 | 0 | 0 | 0 | -1 | 0 | 0 | 0 | 0 | 0 | 34.9988 | 306589.5312 | 306589.5312 | 0 | 0 | 0 | 0 | 11830.0225 | 11830.0225 | 0 | 0 | -1 | 0 | 0 | 0 | 0 | 0 | 0 | 0 | 0 | 0 | 0 | 0 | -6324.1807 | 0 | 0 | 0 | 0 | 0 | 0.34999 | 38.5859 | 59.2134 | -20.6275 | 0 | 65.0012 | 0 | 0 | 0 | 8760 | 306589.5312 | 0 | 0 | 1/1/2026 | 12/31/2099 | TRUE | Wind |  | 2037 |  |  |  | REF | 0 | 0 | Real 2021 ¦ 12/22/2022 3:42:52 PM | 0 | Area 1001 Wind 2026 | 0 |  | 1 | Unit |  | PJM | 10 | 0 | 0.1 | 0 | 0 | 0 | 0 | 306589.5312 | 0 | 0 | 0 | 0
25104 | Area 1001 Wind 2027 | ATC | 2037 | AEP-KPCO | 34.9988 | 100 | 0 | 0 | 0 | 0 | 0 | 17664.293 | 100 | 14983.5479 | 2680.7451 | 0 | 0 | 0 | -1 | 0 | 0 | 0 | 0 | 0 | 34.9988 | 306589.5312 | 306589.5312 | 0 | 0 | 0 | 0 | 11830.0225 | 11830.0225 | 0 | 0 | -1 | 0 | 0 | 0 | 0 | 0 | 0 | 0 | 0 | 0 | 0 | 0 | -5834.2705 | 0 | 0 | 0 | 0 | 0 | 0.34999 | 38.5859 | 57.6154 | -19.0296 | 0 | 65.0012 | 0 | 0 | 0 | 8760 | 306589.5312 | 0 | 0 | 1/1/2027 | 12/31/2099 | TRUE | Wind |  | 2037 |  |  |  | REF | 0 | 0 | Real 2021 ¦ 12/22/2022 3:42:52 PM | 0 | Area 1001 Wind 2027 | 0 |  | 1 | Unit |  | PJM | 10 | 0 | 0.1 | 0 | 0 | 0 | 0 | 306589.5312 | 0 | 0 | 0 | 0
25105 | Area 1001 Wind 2028 | ATC | 2037 | AEP-KPCO | 34.9988 | 100 | 0 | -33.1378 | -34.7947 | -33.1378 | -33.1378 | 17124.8418 | 100 | 14466.1152 | 2658.7266 | 0 | 0 | 0 | -1 | 0 | 0 | 0 | 0 | 0 | 34.9988 | 306589.5312 | 306589.5312 | 0 | 0 | 0 | 0 | 11830.0225 | 11830.0225 | 0 | 0 | -1 | 0 | 0 | 0 | 0 | 0 | 0 | 0 | 0 | 0 | 0 | 0 | 4864.8691 | -10159.6885 | 0 | -10159.6885 | 0 | 0 | 0.34999 | 38.5859 | 22.7182 | 15.8677 | 0 | 65.0012 | 0 | 0 | 0 | 8760 | 306589.5312 | 0 | 0 | 1/1/2028 | 12/31/2099 | TRUE | Wind |  | 2037 |  |  |  | REF | 0 | 0 | Real 2021 ¦ 12/22/2022 3:42:52 PM | 0 | Area 1001 Wind 2028 | 0 |  | 1 | Unit |  | PJM | 10 | 0 | 0.1 | 0 | 0 | 0 | 0 | 306589.5312 | 0 | 0 | 0 | 0
25106 | Area 1001 Wind 2029 | ATC | 2037 | AEP-KPCO | 34.9988 | 100 | 0 | -33.1378 | -34.7947 | -33.1378 | -33.1378 | 16640.4355 | 100 | 14009.2324 | 2631.2036 | 0 | 0 | 0 | -1 | 0 | 0 | 0 | 0 | 0 | 34.9988 | 306589.5312 | 306589.5312 | 0 | 0 | 0 | 0 | 11830.0225 | 11830.0225 | 0 | 0 | -1 | 0 | 0 | 0 | 0 | 0 | 0 | 0 | 0 | 0 | 0 | 0 | 5349.2749 | -10159.6885 | 0 | -10159.6885 | 0 | 0 | 0.34999 | 38.5859 | 21.1382 | 17.4477 | 0 | 65.0012 | 0 | 0 | 0 | 8760 | 306589.5312 | 0 | 0 | 1/1/2029 | 12/31/2099 | TRUE | Wind |  | 2037 |  |  |  | REF | 0 | 0 | Real 2021 ¦ 12/22/2022 3:42:52 PM | 0 | Area 1001 Wind 2029 | 0 |  | 1 | Unit |  | PJM | 10 | 0 | 0.1 | 0 | 0 | 0 | 0 | 306589.5312 | 0 | 0 | 0 | 0
25107 | Area 1001 Wind 2030 | ATC | 2037 | AEP-KPCO | 34.9988 | 100 | 0 | -33.1378 | -34.7947 | -33.1378 | -33.1378 | 16123.0029 | 100 | 13519.3223 | 2603.6804 | 0 | 0 | 0 | -1 | 0 | 0 | 0 | 0 | 0 | 34.9988 | 306589.5312 | 306589.5312 | 0 | 0 | 0 | 0 | 11830.0225 | 11830.0225 | 0 | 0 | -1 | 0 | 0 | 0 | 0 | 0 | 0 | 0 | 0 | 0 | 0 | 0 | 5866.7085 | -10159.6885 | 0 | -10159.6885 | 0 | 0 | 0.34999 | 38.5859 | 19.4505 | 19.1354 | 0 | 65.0012 | 0 | 0 | 0 | 8760 | 306589.5312 | 0 | 0 | 1/1/2030 | 12/31/2099 | TRUE | Wind |  | 2037 |  |  |  | REF | 0 | 0 | Real 2021 ¦ 12/22/2022 3:42:52 PM | 0 | Area 1001 Wind 2030 | 0 |  | 1 | Unit |  | PJM | 10 | 0 | 0.1 | 0 | 0 | 0 | 0 | 306589.5312 | 0 | 0 | 0 | 0
25108 | Area 1001 Wind 2031 | ATC | 2037 | AEP-KPCO | 34.9988 | 100 | 0 | -33.1378 | -34.7947 | -33.1378 | -33.1378 | 16200.0674 | 100 | 13618.4053 | 2581.6621 | 0 | 0 | 0 | -1 | 0 | 0 | 0 | 0 | 0 | 34.9988 | 306589.5312 | 306589.5312 | 0 | 0 | 0 | 0 | 11830.0225 | 11830.0225 | 0 | 0 | -1 | 0 | 0 | 0 | 0 | 0 | 0 | 0 | 0 | 0 | 0 | 0 | 5789.6436 | -10159.6885 | 0 | -10159.6885 | 0 | 0 | 0.34999 | 38.5859 | 19.7018 | 18.884 | 0 | 65.0012 | 0 | 0 | 0 | 8760 | 306589.5312 | 0 | 0 | 1/1/2031 | 12/31/2099 | TRUE | Wind |  | 2037 |  |  |  | REF | 0 | 0 | Real 2021 ¦ 12/22/2022 3:42:52 PM | 0 | Area 1001 Wind 2031 | 0 |  | 1 | Unit |  | PJM | 10 | 0 | 0.1 | 0 | 0 | 0 | 0 | 306589.5312 | 0 | 0 | 0 | 0
25109 | Area 1001 Wind 2032 | ATC | 2037 | AEP-KPCO | 34.9988 | 100 | 0 | -33.1378 | -34.7947 | -33.1378 | -33.1378 | 16255.1133 | 100 | 13689.9648 | 2565.1482 | 0 | 0 | 0 | -1 | 0 | 0 | 0 | 0 | 0 | 34.9988 | 306589.5312 | 306589.5312 | 0 | 0 | 0 | 0 | 11830.0225 | 11830.0225 | 0 | 0 | -1 | 0 | 0 | 0 | 0 | 0 | 0 | 0 | 0 | 0 | 0 | 0 | 5734.5977 | -10159.6885 | 0 | -10159.6885 | 0 | 0 | 0.34999 | 38.5859 | 19.8814 | 18.7045 | 0 | 65.0012 | 0 | 0 | 0 | 8760 | 306589.5312 | 0 | 0 | 1/1/2032 | 12/31/2099 | TRUE | Wind |  | 2037 |  |  |  | REF | 0 | 0 | Real 2021 ¦ 12/22/2022 3:42:52 PM | 0 | Area 1001 Wind 2032 | 0 |  | 1 | Unit |  | PJM | 10 | 0 | 0.1 | 0 | 0 | 0 | 0 | 306589.5312 | 0 | 0 | 0 | 0
25110 | Area 1001 Wind 2033 | ATC | 2037 | AEP-KPCO | 34.9988 | 100 | 0 | -33.1378 | -34.7947 | -33.1378 | -33.1378 | 16304.6543 | 100 | 13761.5244 | 2543.1299 | 0 | 0 | 0 | -1 | 0 | 0 | 0 | 0 | 0 | 34.9988 | 306589.5312 | 306589.5312 | 0 | 0 | 0 | 0 | 11830.0225 | 11830.0225 | 0 | 0 | -1 | 0 | 0 | 0 | 0 | 0 | 0 | 0 | 0 | 0 | 0 | 0 | 5685.0562 | -10159.6885 | 0 | -10159.6885 | 0 | 0 | 0.34999 | 38.5859 | 20.043 | 18.5429 | 0 | 65.0012 | 0 | 0 | 0 | 8760 | 306589.5312 | 0 | 0 | 1/1/2033 | 12/31/2099 | TRUE | Wind |  | 2037 |  |  |  | REF | 0 | 0 | Real 2021 ¦ 12/22/2022 3:42:52 PM | 0 | Area 1001 Wind 2033 | 0 |  | 1 | Unit |  | PJM | 10 | 0 | 0.1 | 0 | 0 | 0 | 0 | 306589.5312 | 0 | 0 | 0 | 0
25111 | Area 1001 Wind 2034 | ATC | 2037 | AEP-KPCO | 34.9988 | 100 | 0 | -33.1378 | -34.7947 | -33.1378 | -33.1378 | 16365.2051 | 100 | 13838.5898 | 2526.616 | 0 | 0 | 0 | -1 | 0 | 0 | 0 | 0 | 0 | 34.9988 | 306589.5312 | 306589.5312 | 0 | 0 | 0 | 0 | 11830.0225 | 11830.0225 | 0 | 0 | -1 | 0 | 0 | 0 | 0 | 0 | 0 | 0 | 0 | 0 | 0 | 0 | 5624.5054 | -10159.6885 | 0 | -10159.6885 | 0 | 0 | 0.34999 | 38.5859 | 20.2405 | 18.3454 | 0 | 65.0012 | 0 | 0 | 0 | 8760 | 306589.5312 | 0 | 0 | 1/1/2034 | 12/31/2099 | TRUE | Wind |  | 2037 |  |  |  | REF | 0 | 0 | Real 2021 ¦ 12/22/2022 3:42:52 PM | 0 | Area 1001 Wind 2034 | 0 |  | 1 | Unit |  | PJM | 10 | 0 | 0.1 | 0 | 0 | 0 | 0 | 306589.5312 | 0 | 0 | 0 | 0
25112 | Area 1001 Wind 2035 | ATC | 2037 | AEP-KPCO | 34.9988 | 100 | 0 | -33.1378 | -34.7947 | -33.1378 | -33.1378 | 16447.7754 | 100 | 13943.1768 | 2504.5974 | 0 | 0 | 0 | -1 | 0 | 0 | 0 | 0 | 0 | 34.9988 | 306589.5312 | 306589.5312 | 0 | 0 | 0 | 0 | 11830.0225 | 11830.0225 | 0 | 0 | -1 | 0 | 0 | 0 | 0 | 0 | 0 | 0 | 0 | 0 | 0 | 0 | 5541.9365 | -10159.6885 | 0 | -10159.6885 | 0 | 0 | 0.34999 | 38.5859 | 20.5098 | 18.0761 | 0 | 65.0012 | 0 | 0 | 0 | 8760 | 306589.5312 | 0 | 0 | 1/1/2035 | 12/31/2099 | TRUE | Wind |  | 2037 |  |  |  | REF | 0 | 0 | Real 2021 ¦ 12/22/2022 3:42:52 PM | 0 | Area 1001 Wind 2035 | 0 |  | 1 | Unit |  | PJM | 10 | 0 | 0.1 | 0 | 0 | 0 | 0 | 306589.5312 | 0 | 0 | 0 | 0
25113 | Area 1001 Wind 2036 | ATC | 2037 | AEP-KPCO | 34.9988 | 100 | 0 | -33.1378 | -34.7946 | -33.1378 | -33.1378 | 16524.8398 | 100 | 14042.2598 | 2482.5791 | 0 | 0 | 0 | -1 | 0 | 0 | 0 | 0 | 0 | 34.9988 | 306589.5312 | 306589.5312 | 0 | 0 | 0 | 0 | 11830.0225 | 11830.0225 | 0 | 0 | -1 | 0 | 0 | 0 | 0 | 0 | 0 | 0 | 0 | 0 | 0 | 0 | 5464.8716 | -10159.6885 | 0 | -10159.6885 | 0 | 0 | 0.34999 | 38.5859 | 20.7611 | 17.8247 | 0 | 65.0012 | 0 | 0 | 0 | 8760 | 306589.5312 | 0 | 0 | 1/1/2036 | 12/31/2099 | TRUE | Wind |  | 2037 |  |  |  | REF | 0 | 0 | Real 2021 ¦ 12/22/2022 3:42:52 PM | 0 | Area 1001 Wind 2036 | 0 |  | 1 | Unit |  | PJM | 10 | 0 | 0.1 | 0 | 0 | 0 | 0 | 306589.5312 | 0 | 0 | 0 | 0
25114 | Area 1001 Wind 2037 | ATC | 2037 | AEP-KPCO | 34.9988 | 100 | 0 | -33.1378 | -34.7946 | -33.1378 | -33.1378 | 16612.9121 | 100 | 14146.8477 | 2466.0652 | 0 | 0 | 0 | -1 | 0 | 0 | 0 | 0 | 0 | 34.9988 | 306589.5312 | 306589.5312 | 0 | 0 | 0 | 0 | 11830.0225 | 11830.0225 | 0 | 0 | -1 | 0 | 0 | 1 | 0 | 0 | 0 | 0 | 0 | 0 | 0 | 0 | 5376.7979 | -10159.6885 | 0 | -10159.6885 | 0 | 0 | 0.34999 | 38.5859 | 21.0484 | 17.5374 | 0 | 65.0012 | 0 | 0 | 0 | 8760 | 306589.5312 | 0 | 0 | 1/1/2037 | 12/31/2099 | TRUE | Wind |  | 2037 |  |  |  | REF | 0 | 0 | Real 2021 ¦ 12/22/2022 3:42:52 PM | 0 | Area 1001 Wind 2037 | 0 |  | 1 | Unit |  | PJM | 10 | 0 | 0.1 | 0 | 0 | 0 | 0 | 306589.5312 | 0 | 0 | 0 | 0
25115 | Area 1001 Wind 2038 | ATC | 2037 | AEP-KPCO | 0 | 0 | 0 | 0 | 0 |  | 0 | 0 | 0 | 0 | 0 | 0 | 0 | 0 | -1 | 0 | 0 |  | 0 | 0 | 0 | 0 | 0 | 0 | 0 | 0 | 0 | 0 | 0 | 0 | 0 | -1 | 0 | 0 | 0 | 0 | 0 | 0 | 0 | 0 | 0 | 0 | 0 | 0 | 0 | 0 | 0 | 0 | 0 |  |  |  |  | 0 | 0 | 0 | 0 | 0 | 0 | 0 | 0 | 0 | 1/1/2038 | 12/31/2099 | TRUE | Wind |  | 2037 |  |  |  | REF | 0 | 0 | Real 2021 ¦ 12/22/2022 3:42:52 PM | 0 | Area 1001 Wind 2038 | 0 |  | 1 | Unit |  | PJM | 0 | 0 | 0.1 | 0 | 0 | 0 | 0 | 0 | 0 | 0 | 0 | 0
25116 | Area 1001 Wind 2039 | ATC | 2037 | AEP-KPCO | 0 | 0 | 0 | 0 | 0 |  | 0 | 0 | 0 | 0 | 0 | 0 | 0 | 0 | -1 | 0 | 0 |  | 0 | 0 | 0 | 0 | 0 | 0 | 0 | 0 | 0 | 0 | 0 | 0 | 0 | -1 | 0 | 0 | 0 | 0 | 0 | 0 | 0 | 0 | 0 | 0 | 0 | 0 | 0 | 0 | 0 | 0 | 0 |  |  |  |  | 0 | 0 | 0 | 0 | 0 | 0 | 0 | 0 | 0 | 1/1/2039 | 12/31/2099 | TRUE | Wind |  | 2037 |  |  |  | REF | 0 | 0 | Real 2021 ¦ 12/22/2022 3:42:52 PM | 0 | Area 1001 Wind 2039 | 0 |  | 1 | Unit |  | PJM | 0 | 0 | 0.1 | 0 | 0 | 0 | 0 | 0 | 0 | 0 | 0 | 0
25117 | Area 1001 Wind 2040 | ATC | 2037 | AEP-KPCO | 0 | 0 | 0 | 0 | 0 |  | 0 | 0 | 0 | 0 | 0 | 0 | 0 | 0 | -1 | 0 | 0 |  | 0 | 0 | 0 | 0 | 0 | 0 | 0 | 0 | 0 | 0 | 0 | 0 | 0 | -1 | 0 | 0 | 0 | 0 | 0 | 0 | 0 | 0 | 0 | 0 | 0 | 0 | 0 | 0 | 0 | 0 | 0 |  |  |  |  | 0 | 0 | 0 | 0 | 0 | 0 | 0 | 0 | 0 | 1/1/2040 | 12/31/2099 | TRUE | Wind |  | 2037 |  |  |  | REF | 0 | 0 | Real 2021 ¦ 12/22/2022 3:42:52 PM | 0 | Area 1001 Wind 2040 | 0 |  | 1 | Unit |  | PJM | 0 | 0 | 0.1 | 0 | 0 | 0 | 0 | 0 | 0 | 0 | 0 | 0
25118 | Area 1001 Wind 2041 | ATC | 2037 | AEP-KPCO | 0 | 0 | 0 | 0 | 0 |  | 0 | 0 | 0 | 0 | 0 | 0 | 0 | 0 | -1 | 0 | 0 |  | 0 | 0 | 0 | 0 | 0 | 0 | 0 | 0 | 0 | 0 | 0 | 0 | 0 | -1 | 0 | 0 | 0 | 0 | 0 | 0 | 0 | 0 | 0 | 0 | 0 | 0 | 0 | 0 | 0 | 0 | 0 |  |  |  |  | 0 | 0 | 0 | 0 | 0 | 0 | 0 | 0 | 0 | 1/1/2041 | 12/31/2099 | TRUE | Wind |  | 2037 |  |  |  | REF | 0 | 0 | Real 2021 ¦ 12/22/2022 3:42:52 PM | 0 | Area 1001 Wind 2041 | 0 |  | 1 | Unit |  | PJM | 0 | 0 | 0.1 | 0 | 0 | 0 | 0 | 0 | 0 | 0 | 0 | 0
25119 | Area 1001 Wind 2042 | ATC | 2037 | AEP-KPCO | 0 | 0 | 0 | 0 | 0 |  | 0 | 0 | 0 | 0 | 0 | 0 | 0 | 0 | -1 | 0 | 0 |  | 0 | 0 | 0 | 0 | 0 | 0 | 0 | 0 | 0 | 0 | 0 | 0 | 0 | -1 | 0 | 0 | 0 | 0 | 0 | 0 | 0 | 0 | 0 | 0 | 0 | 0 | 0 | 0 | 0 | 0 | 0 |  |  |  |  | 0 | 0 | 0 | 0 | 0 | 0 | 0 | 0 | 0 | 1/1/2042 | 12/31/2099 | TRUE | Wind |  | 2037 |  |  |  | REF | 0 | 0 | Real 2021 ¦ 12/22/2022 3:42:52 PM | 0 | Area 1001 Wind 2042 | 0 |  | 1 | Unit |  | PJM | 0 | 0 | 0.1 | 0 | 0 | 0 | 0 | 0 | 0 | 0 | 0 | 0
25120 | Area 1001 Wind 2043 | ATC | 2037 | AEP-KPCO | 0 | 0 | 0 | 0 | 0 |  | 0 | 0 | 0 | 0 | 0 | 0 | 0 | 0 | -1 | 0 | 0 |  | 0 | 0 | 0 | 0 | 0 | 0 | 0 | 0 | 0 | 0 | 0 | 0 | 0 | -1 | 0 | 0 | 0 | 0 | 0 | 0 | 0 | 0 | 0 | 0 | 0 | 0 | 0 | 0 | 0 | 0 | 0 |  |  |  |  | 0 | 0 | 0 | 0 | 0 | 0 | 0 | 0 | 0 | 1/1/2043 | 12/31/2099 | TRUE | Wind |  | 2037 |  |  |  | REF | 0 | 0 | Real 2021 ¦ 12/22/2022 3:42:52 PM | 0 | Area 1001 Wind 2043 | 0 |  | 1 | Unit |  | PJM | 0 | 0 | 0.1 | 0 | 0 | 0 | 0 | 0 | 0 | 0 | 0 | 0
25121 | Area 1001 4-Hour Li-on Battery 2022 | ATC | 2037 | AEP-KPCO | 0 | 0 | 0 | 0 | 0 |  | 0 | 0 | 0 | 0 | 0 | 0 | 0 | 0 | -1 | 0 | 0 |  | 0 | 0 | 0 | 0 | 0 | 0 | 0 | 0 | 0 | 0 | 0 | 0 | 0 | -1 | 0 | 0 | 0 | 0 | 0 | 0 | 0 | 0 | 0 | 0 | 0 | 0 | 0 | 0 | 0 | 0 | 0 |  |  |  |  | 0 | 0 | 0 | 0 | 0 | 0 | 0 | 0 | -2.5636e-05 | 1/1/2022 | 12/31/2031 | TRUE | 4-Hour Li-on Battery Storage |  | 2037 |  |  |  | REF | 0 | 0 | Real 2021 ¦ 12/22/2022 3:42:52 PM | 0 | Area 1001 4-Hour Li-on Battery 2022 | 0 |  | 1 | Unit |  | PJM | 0 | 0 | 0.97 | 0 | 0 | 0 | 0 | 0 | 6589.7671 | 0 | 0 | 0
25122 | Area 1001 4-Hour Li-on Battery 2023 | ATC | 2037 | AEP-KPCO | 0 | 0 | 0 | 0 | 0 |  | 0 | 0 | 0 | 0 | 0 | 0 | 0 | 0 | -1 | 0 | 0 |  | 0 | 0 | 0 | 0 | 0 | 0 | 0 | 0 | 0 | 0 | 0 | 0 | 0 | -1 | 0 | 0 | 0 | 0 | 0 | 0 | 0 | 0 | 0 | 0 | 0 | 0 | 0 | 0 | 0 | 0 | 0 |  |  |  |  | 0 | 0 | 0 | 0 | 0 | 0 | 0 | 0 | -1.2961e-05 | 1/1/2023 | 12/31/2032 | TRUE | 4-Hour Li-on Battery Storage |  | 2037 |  |  |  | REF | 0 | 0 | Real 2021 ¦ 12/22/2022 3:42:52 PM | 0 | Area 1001 4-Hour Li-on Battery 2023 | 0 |  | 1 | Unit |  | PJM | 0 | 0 | 0.97 | 0 | 0 | 0 | 0 | 0 | 0 | 0 | 0 | 0
25123 | Area 1001 4-Hour Li-on Battery 2024 | ATC | 2037 | AEP-KPCO | 0 | 0 | 0 | 0 | 0 |  | 0 | 0 | 0 | 0 | 0 | 0 | 0 | 0 | -1 | 0 | 0 |  | 0 | 0 | 0 | 0 | 0 | 0 | 0 | 0 | 0 | 0 | 0 | 0 | 0 | -1 | 0 | 0 | 0 | 0 | 0 | 0 | 0 | 0 | 0 | 0 | 0 | 0 | 0 | 0 | 0 | 0 | 0 |  |  |  |  | 0 | 0 | 0 | 0 | 0 | 0 | 0 | 0 | 0 | 1/1/2024 | 12/31/2033 | TRUE | 4-Hour Li-on Battery Storage |  | 2037 |  |  |  | REF | 0 | 0 | Real 2021 ¦ 12/22/2022 3:42:52 PM | 0 | Area 1001 4-Hour Li-on Battery 2024 | 0 |  | 1 | Unit |  | PJM | 0 | 0 | 0.97 | 0 | 0 | 0 | 0 | 0 | 0 | 0 | 0 | 0
25124 | Area 1001 4-Hour Li-on Battery 2025 | ATC | 2037 | AEP-KPCO | 0 | 0 | 0 | 0 | 0 |  | 0 | 0 | 0 | 0 | 0 | 0 | 0 | 0 | -1 | 0 | 0 |  | 0 | 0 | 0 | 0 | 0 | 0 | 0 | 0 | 0 | 0 | 0 | 0 | 0 | -1 | 0 | 0 | 0 | 0 | 0 | 0 | 0 | 0 | 0 | 0 | 0 | 0 | 0 | 0 | 0 | 0 | 0 |  |  |  |  | 0 | 0 | 0 | 0 | 0 | 0 | 0 | 0 | -3.8915e-05 | 1/1/2025 | 12/31/2034 | TRUE | 4-Hour Li-on Battery Storage |  | 2037 |  |  |  | REF | 0 | 0 | Real 2021 ¦ 12/22/2022 3:42:52 PM | 0 | Area 1001 4-Hour Li-on Battery 2025 | 0 |  | 1 | Unit |  | PJM | 0 | 0 | 0.97 | 0 | 0 | 0 | 0 | 0 | 5896.6523 | 0 | 0 | 0
25125 | Area 1001 4-Hour Li-on Battery 2026 | ATC | 2037 | AEP-KPCO | 0 | 0 | 0 | 0 | 0 |  | 0 | 0 | 0 | 0 | 0 | 0 | 0 | 0 | -1 | 0 | 0 |  | 0 | 0 | 0 | 0 | 0 | 0 | 0 | 0 | 0 | 0 | 0 | 0 | 0 | -1 | 0 | 0 | 0 | 0 | 0 | 0 | 0 | 0 | 0 | 0 | 0 | 0 | 0 | 0 | 0 | 0 | 0 |  |  |  |  | 0 | 0 | 0 | 0 | 0 | 0 | 0 | 0 | -5.572e-05 | 1/1/2026 | 12/31/2035 | TRUE | 4-Hour Li-on Battery Storage |  | 2037 |  |  |  | REF | 0 | 0 | Real 2021 ¦ 12/22/2022 3:42:52 PM | 0 | Area 1001 4-Hour Li-on Battery 2026 | 0 |  | 1 | Unit |  | PJM | 0 | 0 | 0.97 | 0 | 0 | 0 | 0 | 0 | 5441.6685 | 0 | 0 | 0
25126 | Area 1001 4-Hour Li-on Battery 2027 | ATC | 2037 | AEP-KPCO | 0 | 0 | 0 | 0 | 0 |  | 0 | 0 | 0 | 0 | 0 | 0 | 0 | 0 | -1 | 0 | 0 |  | 0 | 0 | 0 | 0 | 0 | 0 | 0 | 0 | 0 | 0 | 0 | 0 | 0 | -1 | 0 | 0 | 0 | 0 | 0 | 0 | 0 | 0 | 0 | 0 | 0 | 0 | 0 | 0 | 0 | 0 | 0 |  |  |  |  | 0 | 0 | 0 | 0 | 0 | 0 | 0 | 0 | -22.4 | 1/1/2027 | 12/31/2036 | TRUE | 4-Hour Li-on Battery Storage |  | 2037 |  |  |  | REF | 0 | 0 | Real 2021 ¦ 12/22/2022 3:42:52 PM | 0 | Area 1001 4-Hour Li-on Battery 2027 | 0 |  | 1 | Unit |  | PJM | 0 | 0 | 0.97 | 0 | 0 | 0 | 0 | 0 | 0 | 0 | 0 | 0
25127 | Area 1001 4-Hour Li-on Battery 2028 | ATC | 2037 | AEP-KPCO | 50 | 50 | 0 | 0 | 0 |  | 0 | 7610.123 | 50 | 6704.6147 | 905.5084 | 0 | 0 | 0 | -1 | 0 | 0 |  | 0 | 0 | -0.89415 | -7832.7793 | -7832.7793 | 0 | 0 | 0 | 0 | 1941.1759 | 1941.1759 | 0 | 0 | -1 | 0 | 0 | 813 | 0 | 0.09708 | 0.09708 | 0 | 0 | 0 | 0 | 0 | -7100.5054 | 0 | 0 | 0 | 0 | 0 | -0.017883 |  |  |  | 0 | 0 | 0 | 0 | 0 | 4418 | 39440.8281 | 40182.5664 | -739.5884 | 1/1/2028 | 12/31/2037 | TRUE | 4-Hour Li-on Battery Storage |  | 2037 |  |  |  | REF | 0 | 0 | Real 2021 ¦ 12/22/2022 3:42:52 PM | 22.41 | Area 1001 4-Hour Li-on Battery 2028 | 0 |  | 1 | Unit |  | PJM | 48.5 | 0 | 0.97 | 0 | 0 | 0 | 0 | 438000 | 1431.5579 | 0 | 0 | 0
25128 | Area 1001 4-Hour Li-on Battery 2029 | ATC | 2037 | AEP-KPCO | 50 | 50 | 0 | 0 | 0 |  | 0 | 7436.728 | 50 | 6566.9995 | 869.7284 | 0 | 0 | 0 | -1 | 0 | 0 |  | 0 | 0 | -0.89394 | -7830.9146 | -7830.9146 | 0 | 0 | 0 | 0 | 1940.8142 | 1940.8142 | 0 | 0 | -1 | 0 | 0 | 813 | 0 | 0.067775 | 0.067775 | 0 | 0 | 0 | 0 | 0 | -6927.0298 | 0 | 0 | 0 | 0 | 0 | -0.017879 |  |  |  | 0 | 0 | 0 | 0 | 0 | 4419 | 39431.0039 | 40172.6289 | -739.4568 | 1/1/2029 | 12/31/2038 | TRUE | 4-Hour Li-on Battery Storage |  | 2037 |  |  |  | REF | 0 | 0 | Real 2021 ¦ 12/22/2022 3:42:52 PM | 20.45 | Area 1001 4-Hour Li-on Battery 2029 | 0 |  | 1 | Unit |  | PJM | 48.5 | 0 | 0.97 | 0 | 0 | 0 | 0 | 438000 | 1431.116 | 0 | 0 | 0
25129 | Area 1001 4-Hour Li-on Battery 2030 | ATC | 2037 | AEP-KPCO | 50 | 50 | 0 | 0 | 0 |  | 0 | 7252.3237 | 50 | 6415.623 | 836.7007 | 0 | 0 | 0 | -1 | 0 | 0 |  | 0 | 0 | -0.89368 | -7828.6665 | -7828.6665 | 0 | 0 | 0 | 0 | 1940.3812 | 1940.3812 | 0 | 0 | -1 | 0 | 0 | 813 | 0 | 0.11111 | 0.11111 | 0 | 0 | 0 | 0 | 0 | -6742.5298 | 0 | 0 | 0 | 0 | 0 | -0.017874 |  |  |  | 0 | 0 | 0 | 0 | 0 | 4419 | 39419.2422 | 40160.7227 | -739.31 | 1/1/2030 | 12/31/2039 | TRUE | 4-Hour Li-on Battery Storage |  | 2037 |  |  |  | REF | 0 | 0 | Real 2021 ¦ 12/22/2022 3:42:52 PM | 18.08 | Area 1001 4-Hour Li-on Battery 2030 | 0 |  | 1 | Unit |  | PJM | 48.5 | 0 | 0.97 | 0 | 0 | 0 | 0 | 438000 | 1430.5872 | 0 | 0 | 0
25130 | Area 1001 4-Hour Li-on Battery 2031 | ATC | 2037 | AEP-KPCO | 50 | 50 | 0 | 0 | 0 |  | 0 | 7274.3418 | 50 | 6448.6504 | 825.6915 | 0 | 0 | 0 | -1 | 0 | 0 |  | 0 | 0 | -0.89344 | -7826.4941 | -7826.4941 | 0 | 0 | 0 | 0 | 1939.9628 | 1939.9628 | 0 | 0 | -1 | 0 | 0 | 813 | 0 | 0.070036 | 0.070036 | 0 | 0 | 0 | 0 | 0 | -6764.4556 | 0 | 0 | 0 | 0 | 0 | -0.017869 |  |  |  | 0 | 0 | 0 | 0 | 0 | 4419 | 39407.8789 | 40149.2188 | -739.1681 | 1/1/2031 | 12/31/2040 | TRUE | 4-Hour Li-on Battery Storage |  | 2037 |  |  |  | REF | 0 | 0 | Real 2021 ¦ 12/22/2022 3:42:52 PM | 15.79 | Area 1001 4-Hour Li-on Battery 2031 | 0 |  | 1 | Unit |  | PJM | 48.5 | 0 | 0.97 | 0 | 0 | 0 | 0 | 438000 | 1430.0763 | 0 | 0 | 0
25131 | Area 1001 4-Hour Li-on Battery 2032 | ATC | 2037 | AEP-KPCO | 50 | 50 | 0 | 0 | 0 |  | 0 | 7285.3511 | 50 | 6467.9165 | 817.4346 | 0 | 0 | 0 | -1 | 0 | 0 |  | 0 | 0 | -0.89316 | -7824.0659 | -7824.0659 | 0 | 0 | 0 | 0 | 1939.4951 | 1939.4951 | 0 | 0 | -1 | 0 | 0 | 813 | 0 | 0.062348 | 0.062348 | 0 | 0 | 0 | 0 | 0 | -6775.3613 | 0 | 0 | 0 | 0 | 0 | -0.017863 |  |  |  | 0 | 0 | 0 | 0 | 0 | 4419 | 39395.1758 | 40136.3555 | -739.0095 | 1/1/2032 | 12/31/2041 | TRUE | 4-Hour Li-on Battery Storage |  | 2037 |  |  |  | REF | 0 | 0 | Real 2021 ¦ 12/22/2022 3:42:52 PM | 13.23 | Area 1001 4-Hour Li-on Battery 2032 | 0 |  | 1 | Unit |  | PJM | 48.5 | 0 | 0.97 | 0 | 0 | 0 | 0 | 438000 | 1429.5052 | 0 | 0 | 0
25132 | Area 1001 4-Hour Li-on Battery 2033 | ATC | 2037 | AEP-KPCO | 50 | 50 | 0 | 0 | 0 |  | 0 | 7290.856 | 50 | 6484.4307 | 806.4254 | 0 | 0 | 0 | -1 | 0 | 0 |  | 0 | 0 | -0.89289 | -7821.6753 | -7821.6753 | 0 | 0 | 0 | 0 | 1939.0347 | 1939.0347 | 0 | 0 | -1 | 0 | 0 | 813 | 0 | 0.044902 | 0.044902 | 0 | 0 | 0 | 0 | 0 | -6780.7642 | 0 | 0 | 0 | 0 | 0 | -0.017858 |  |  |  | 0 | 0 | 0 | 0 | 0 | 4419 | 39382.6719 | 40123.6953 | -738.8533 | 1/1/2033 | 12/31/2042 | TRUE | 4-Hour Li-on Battery Storage |  | 2037 |  |  |  | REF | 0 | 0 | Real 2021 ¦ 12/22/2022 3:42:52 PM | 10.71 | Area 1001 4-Hour Li-on Battery 2033 | 0 |  | 1 | Unit |  | PJM | 48.5 | 0 | 0.97 | 0 | 0 | 0 | 0 | 438000 | 1428.943 | 0 | 0 | 0
25133 | Area 1001 4-Hour Li-on Battery 2034 | ATC | 2037 | AEP-KPCO | 50 | 50 | 0 | 0 | 0 |  | 0 | 7299.1128 | 50 | 6503.6968 | 795.4161 | 0 | 0 | 0 | -1 | 0 | 0 |  | 0 | 0 | -0.89268 | -7819.8735 | -7819.8735 | 0 | 0 | 0 | 0 | 1938.6875 | 1938.6875 | 0 | 0 | -1 | 0 | 0 | 813 | 0 | 0.11614 | 0.11614 | 0 | 0 | 0 | 0 | 0 | -6788.9443 | 0 | 0 | 0 | 0 | 0 | -0.017854 |  |  |  | 0 | 0 | 0 | 0 | 0 | 4419 | 39373.2461 | 40114.1523 | -738.7356 | 1/1/2034 | 12/31/2043 | TRUE | 4-Hour Li-on Battery Storage |  | 2037 |  |  |  | REF | 0 | 0 | Real 2021 ¦ 12/22/2022 3:42:52 PM | 8.81 | Area 1001 4-Hour Li-on Battery 2034 | 0 |  | 1 | Unit |  | PJM | 48.5 | 0 | 0.97 | 0 | 0 | 0 | 0 | 438000 | 1428.5192 | 0 | 0 | 0
25134 | Area 1001 4-Hour Li-on Battery 2035 | ATC | 2037 | AEP-KPCO | 50 | 50 | 0 | 0 | 0 |  | 0 | 7318.3789 | 50 | 6533.9722 | 784.4069 | 0 | 0 | 0 | -1 | 0 | 0 |  | 0 | 0 | -0.89246 | -7817.9858 | -7817.9858 | 0 | 0 | 0 | 0 | 1938.324 | 1938.324 | 0 | 0 | -1 | 0 | 0 | 813 | 0 | 0.034929 | 0.034929 | 0 | 0 | 0 | 0 | 0 | -6808.1304 | 0 | 0 | 0 | 0 | 0 | -0.017849 |  |  |  | 0 | 0 | 0 | 0 | 0 | 4419 | 39363.3711 | 40104.1523 | -738.6122 | 1/1/2035 | 12/31/2044 | TRUE | 4-Hour Li-on Battery Storage |  | 2037 |  |  |  | REF | 0 | 0 | Real 2021 ¦ 12/22/2022 3:42:52 PM | 6.82 | Area 1001 4-Hour Li-on Battery 2035 | 0 |  | 1 | Unit |  | PJM | 48.5 | 0 | 0.97 | 0 | 0 | 0 | 0 | 438000 | 1428.0752 | 0 | 0 | 0
25135 | Area 1001 4-Hour Li-on Battery 2036 | ATC | 2037 | AEP-KPCO | 50 | 50 | 0 | 0 | 0 |  | 0 | 8400.0352 | 50 | 7626.6372 | 773.3977 | 0 | 0 | 0 | -1 | 0 | 0 |  | 0 | 0 | -0.89224 | -7816.0137 | -7816.0137 | 0 | 0 | 0 | 0 | 1937.9573 | 1937.9573 | 0 | 0 | -1 | 0 | 0 | 813 | 0 | 0.069192 | 0.069192 | 0 | 0 | 0 | 0 | 0 | -7889.7017 | 0 | 0 | 0 | 0 | 0 | -0.017845 |  |  |  | 0 | 0 | 0 | 0 | 0 | 4423 | 39353.2617 | 40093.8828 | -738.4524 | 1/1/2036 | 12/31/2045 | TRUE | 4-Hour Li-on Battery Storage |  | 2037 |  |  |  | REF | 0 | 0 | Real 2021 ¦ 12/22/2022 3:42:52 PM | 4.59 | Area 1001 4-Hour Li-on Battery 2036 | 0 |  | 1 | Unit |  | PJM | 48.5 | 0 | 0.97 | 0 | 0 | 0 | 0 | 438000 | 1427.6241 | 0 | 0 | 0
25136 | Area 1001 4-Hour Li-on Battery 2037 | ATC | 2037 | AEP-KPCO | 50 | 50 | 0 | 0 | 0 |  | 0 | 9498.2041 | 50 | 8733.0635 | 765.1408 | 0 | 0 | 0 | -1 | 0 | 0 |  | 0 | 0 | -0.89202 | -7814.1216 | -7814.1216 | 0 | 0 | 0 | 0 | 1937.6243 | 1937.6243 | 0 | 0 | -1 | 0 | 0 | 813 | 0 | 0.11373 | 0.11373 | 0 | 0 | 0 | 0 | 0 | -8987.7842 | 0 | 0 | 0 | 0 | 0 | -0.01784 |  |  |  | 0 | 0 | 0 | 0 | 0 | 4423 | 39343.7031 | 40084.1484 | -738.2781 | 1/1/2037 | 12/31/2046 | TRUE | 4-Hour Li-on Battery Storage |  | 2037 |  |  |  | REF | 0 | 0 | Real 2021 ¦ 12/22/2022 3:42:52 PM | 2.17 | Area 1001 4-Hour Li-on Battery 2037 | 0 |  | 1 | Unit |  | PJM | 48.5 | 0 | 0.97 | 0 | 0 | 0 | 0 | 438000 | 1427.2042 | 0 | 0 | 0
25137 | Area 1001 4-Hour Li-on Battery 2038 | ATC | 2037 | AEP-KPCO | 0 | 0 | 0 | 0 | 0 |  | 0 | 0 | 0 | 0 | 0 | 0 | 0 | 0 | -1 | 0 | 0 |  | 0 | 0 | 0 | 0 | 0 | 0 | 0 | 0 | 0 | 0 | 0 | 0 | 0 | -1 | 0 | 0 | 0 | 0 | 0 | 0 | 0 | 0 | 0 | 0 | 0 | 0 | 0 | 0 | 0 | 0 | 0 |  |  |  |  | 0 | 0 | 0 | 0 | 0 | 0 | 0 | 0 | -3.1434e-05 | 1/1/2038 | 12/31/2047 | TRUE | 4-Hour Li-on Battery Storage |  | 2037 |  |  |  | REF | 0 | 0 | Real 2021 ¦ 12/22/2022 3:42:52 PM | 0 | Area 1001 4-Hour Li-on Battery 2038 | 0 |  | 1 | Unit |  | PJM | 0 | 0 | 0.97 | 0 | 0 | 0 | 0 | 0 | 0 | 0 | 0 | 0
25138 | Area 1001 4-Hour Li-on Battery 2039 | ATC | 2037 | AEP-KPCO | 0 | 0 | 0 | 0 | 0 |  | 0 | 0 | 0 | 0 | 0 | 0 | 0 | 0 | -1 | 0 | 0 |  | 0 | 0 | 0 | 0 | 0 | 0 | 0 | 0 | 0 | 0 | 0 | 0 | 0 | -1 | 0 | 0 | 0 | 0 | 0 | 0 | 0 | 0 | 0 | 0 | 0 | 0 | 0 | 0 | 0 | 0 | 0 |  |  |  |  | 0 | 0 | 0 | 0 | 0 | 0 | 0 | 0 | -3.1434e-05 | 1/1/2039 | 12/31/2048 | TRUE | 4-Hour Li-on Battery Storage |  | 2037 |  |  |  | REF | 0 | 0 | Real 2021 ¦ 12/22/2022 3:42:52 PM | 0 | Area 1001 4-Hour Li-on Battery 2039 | 0 |  | 1 | Unit |  | PJM | 0 | 0 | 0.97 | 0 | 0 | 0 | 0 | 0 | 0 | 0 | 0 | 0
25139 | Area 1001 4-Hour Li-on Battery 2040 | ATC | 2037 | AEP-KPCO | 0 | 0 | 0 | 0 | 0 |  | 0 | 0 | 0 | 0 | 0 | 0 | 0 | 0 | -1 | 0 | 0 |  | 0 | 0 | 0 | 0 | 0 | 0 | 0 | 0 | 0 | 0 | 0 | 0 | 0 | -1 | 0 | 0 | 0 | 0 | 0 | 0 | 0 | 0 | 0 | 0 | 0 | 0 | 0 | 0 | 0 | 0 | 0 |  |  |  |  | 0 | 0 | 0 | 0 | 0 | 0 | 0 | 0 | -3.1434e-05 | 1/1/2040 | 12/31/2049 | TRUE | 4-Hour Li-on Battery Storage |  | 2037 |  |  |  | REF | 0 | 0 | Real 2021 ¦ 12/22/2022 3:42:52 PM | 0 | Area 1001 4-Hour Li-on Battery 2040 | 0 |  | 1 | Unit |  | PJM | 0 | 0 | 0.97 | 0 | 0 | 0 | 0 | 0 | 0 | 0 | 0 | 0
25140 | Area 1001 4-Hour Li-on Battery 2041 | ATC | 2037 | AEP-KPCO | 0 | 0 | 0 | 0 | 0 |  | 0 | 0 | 0 | 0 | 0 | 0 | 0 | 0 | -1 | 0 | 0 |  | 0 | 0 | 0 | 0 | 0 | 0 | 0 | 0 | 0 | 0 | 0 | 0 | 0 | -1 | 0 | 0 | 0 | 0 | 0 | 0 | 0 | 0 | 0 | 0 | 0 | 0 | 0 | 0 | 0 | 0 | 0 |  |  |  |  | 0 | 0 | 0 | 0 | 0 | 0 | 0 | 0 | -3.1434e-05 | 1/1/2041 | 12/31/2050 | TRUE | 4-Hour Li-on Battery Storage |  | 2037 |  |  |  | REF | 0 | 0 | Real 2021 ¦ 12/22/2022 3:42:52 PM | 0 | Area 1001 4-Hour Li-on Battery 2041 | 0 |  | 1 | Unit |  | PJM | 0 | 0 | 0.97 | 0 | 0 | 0 | 0 | 0 | 0 | 0 | 0 | 0
25141 | Area 1001 4-Hour Li-on Battery 2042 | ATC | 2037 | AEP-KPCO | 0 | 0 | 0 | 0 | 0 |  | 0 | 0 | 0 | 0 | 0 | 0 | 0 | 0 | -1 | 0 | 0 |  | 0 | 0 | 0 | 0 | 0 | 0 | 0 | 0 | 0 | 0 | 0 | 0 | 0 | -1 | 0 | 0 | 0 | 0 | 0 | 0 | 0 | 0 | 0 | 0 | 0 | 0 | 0 | 0 | 0 | 0 | 0 |  |  |  |  | 0 | 0 | 0 | 0 | 0 | 0 | 0 | 0 | -3.1434e-05 | 1/1/2042 | 12/31/2051 | TRUE | 4-Hour Li-on Battery Storage |  | 2037 |  |  |  | REF | 0 | 0 | Real 2021 ¦ 12/22/2022 3:42:52 PM | 0 | Area 1001 4-Hour Li-on Battery 2042 | 0 |  | 1 | Unit |  | PJM | 0 | 0 | 0.97 | 0 | 0 | 0 | 0 | 0 | 0 | 0 | 0 | 0
25142 | Area 1001 4-Hour Li-on Battery 2043 | ATC | 2037 | AEP-KPCO | 0 | 0 | 0 | 0 | 0 |  | 0 | 0 | 0 | 0 | 0 | 0 | 0 | 0 | -1 | 0 | 0 |  | 0 | 0 | 0 | 0 | 0 | 0 | 0 | 0 | 0 | 0 | 0 | 0 | 0 | -1 | 0 | 0 | 0 | 0 | 0 | 0 | 0 | 0 | 0 | 0 | 0 | 0 | 0 | 0 | 0 | 0 | 0 |  |  |  |  | 0 | 0 | 0 | 0 | 0 | 0 | 0 | 0 | -3.1434e-05 | 1/1/2043 | 12/31/2052 | TRUE | 4-Hour Li-on Battery Storage |  | 2037 |  |  |  | REF | 0 | 0 | Real 2021 ¦ 12/22/2022 3:42:52 PM | 0 | Area 1001 4-Hour Li-on Battery 2043 | 0 |  | 1 | Unit |  | PJM | 0 | 0 | 0.97 | 0 | 0 | 0 | 0 | 0 | 0 | 0 | 0 | 0
25143 | Area 1001 20-Hour Flow Battery 2022 | ATC | 2037 | AEP-KPCO | 0 | 0 | 0 | 0 | 0 |  | 0 | 0 | 0 | 0 | 0 | 0 | 0 | 0 | -1 | 0 | 0 |  | 0 | 0 | 0 | 0 | 0 | 0 | 0 | 0 | 0 | 0 | 0 | 0 | 0 | -1 | 0 | 0 | 0 | 0 | 0 | 0 | 0 | 0 | 0 | 0 | 0 | 0 | 0 | 0 | 0 | 0 | 0 |  |  |  |  | 0 | 0 | 0 | 0 | 0 | 0 | 0 | 0 | 0 | 1/1/2022 | 12/31/2031 | TRUE | 20-Hour Flow Battery Storage |  | 2037 |  |  |  | REF | 0 | 0 | Real 2021 ¦ 12/22/2022 3:42:52 PM | 0 | Area 1001 20-Hour Flow Battery 2022 | 0 |  | 1 | Unit |  | PJM | 0 | 0 | 0.97 | 0 | 0 | 0 | 0 | 0 | 8001.8599 | 0 | 0 | 0
25144 | Area 1001 20-Hour Flow Battery 2023 | ATC | 2037 | AEP-KPCO | 0 | 0 | 0 | 0 | 0 |  | 0 | 0 | 0 | 0 | 0 | 0 | 0 | 0 | -1 | 0 | 0 |  | 0 | 0 | 0 | 0 | 0 | 0 | 0 | 0 | 0 | 0 | 0 | 0 | 0 | -1 | 0 | 0 | 0 | 0 | 0 | 0 | 0 | 0 | 0 | 0 | 0 | 0 | 0 | 0 | 0 | 0 | 0 |  |  |  |  | 0 | 0 | 0 | 0 | 0 | 0 | 0 | 0 | 0 | 1/1/2023 | 12/31/2032 | TRUE | 20-Hour Flow Battery Storage |  | 2037 |  |  |  | REF | 0 | 0 | Real 2021 ¦ 12/22/2022 3:42:52 PM | 0 | Area 1001 20-Hour Flow Battery 2023 | 0 |  | 1 | Unit |  | PJM | 0 | 0 | 0.97 | 0 | 0 | 0 | 0 | 0 | 0 | 0 | 0 | 0
25145 | Area 1001 20-Hour Flow Battery 2024 | ATC | 2037 | AEP-KPCO | 0 | 0 | 0 | 0 | 0 |  | 0 | 0 | 0 | 0 | 0 | 0 | 0 | 0 | -1 | 0 | 0 |  | 0 | 0 | 0 | 0 | 0 | 0 | 0 | 0 | 0 | 0 | 0 | 0 | 0 | -1 | 0 | 0 | 0 | 0 | 0 | 0 | 0 | 0 | 0 | 0 | 0 | 0 | 0 | 0 | 0 | 0 | 0 |  |  |  |  | 0 | 0 | 0 | 0 | 0 | 0 | 0 | 0 | 0 | 1/1/2024 | 12/31/2033 | TRUE | 20-Hour Flow Battery Storage |  | 2037 |  |  |  | REF | 0 | 0 | Real 2021 ¦ 12/22/2022 3:42:52 PM | 0 | Area 1001 20-Hour Flow Battery 2024 | 0 |  | 1 | Unit |  | PJM | 0 | 0 | 0.97 | 0 | 0 | 0 | 0 | 0 | 0 | 0 | 0 | 0
25146 | Area 1001 20-Hour Flow Battery 2025 | ATC | 2037 | AEP-KPCO | 0 | 0 | 0 | 0 | 0 |  | 0 | 0 | 0 | 0 | 0 | 0 | 0 | 0 | -1 | 0 | 0 |  | 0 | 0 | 0 | 0 | 0 | 0 | 0 | 0 | 0 | 0 | 0 | 0 | 0 | -1 | 0 | 0 | 0 | 0 | 0 | 0 | 0 | 0 | 0 | 0 | 0 | 0 | 0 | 0 | 0 | 0 | 0 |  |  |  |  | 0 | 0 | 0 | 0 | 0 | 0 | 0 | 0 | -4.9801e-05 | 1/1/2025 | 12/31/2034 | TRUE | 20-Hour Flow Battery Storage |  | 2037 |  |  |  | REF | 0 | 0 | Real 2021 ¦ 12/22/2022 3:42:52 PM | 0 | Area 1001 20-Hour Flow Battery 2025 | 0 |  | 1 | Unit |  | PJM | 0 | 0 | 0.97 | 0 | 0 | 0 | 0 | 0 | 0 | 0 | 0 | 0
25147 | Area 1001 20-Hour Flow Battery 2026 | ATC | 2037 | AEP-KPCO | 0 | 0 | 0 | 0 | 0 |  | 0 | 0 | 0 | 0 | 0 | 0 | 0 | 0 | -1 | 0 | 0 |  | 0 | 0 | 0 | 0 | 0 | 0 | 0 | 0 | 0 | 0 | 0 | 0 | 0 | -1 | 0 | 0 | 0 | 0 | 0 | 0 | 0 | 0 | 0 | 0 | 0 | 0 | 0 | 0 | 0 | 0 | 0 |  |  |  |  | 0 | 0 | 0 | 0 | 0 | 0 | 0 | 0 | 0 | 1/1/2026 | 12/31/2035 | TRUE | 20-Hour Flow Battery Storage |  | 2037 |  |  |  | REF | 0 | 0 | Real 2021 ¦ 12/22/2022 3:42:52 PM | 0 | Area 1001 20-Hour Flow Battery 2026 | 0 |  | 1 | Unit |  | PJM | 0 | 0 | 0.97 | 0 | 0 | 0 | 0 | 0 | 0 | 0 | 0 | 0
25148 | Area 1001 20-Hour Flow Battery 2027 | ATC | 2037 | AEP-KPCO | 0 | 0 | 0 | 0 | 0 |  | 0 | 0 | 0 | 0 | 0 | 0 | 0 | 0 | -1 | 0 | 0 |  | 0 | 0 | 0 | 0 | 0 | 0 | 0 | 0 | 0 | 0 | 0 | 0 | 0 | -1 | 0 | 0 | 0 | 0 | 0 | 0 | 0 | 0 | 0 | 0 | 0 | 0 | 0 | 0 | 0 | 0 | 0 |  |  |  |  | 0 | 0 | 0 | 0 | 0 | 0 | 0 | 0 | -28.98 | 1/1/2027 | 12/31/2036 | TRUE | 20-Hour Flow Battery Storage |  | 2037 |  |  |  | REF | 0 | 0 | Real 2021 ¦ 12/22/2022 3:42:52 PM | 0 | Area 1001 20-Hour Flow Battery 2027 | 0 |  | 1 | Unit |  | PJM | 0 | 0 | 0.97 | 0 | 0 | 0 | 0 | 0 | 0 | 0 | 0 | 0
25149 | Area 1001 20-Hour Flow Battery 2028 | ATC | 2037 | AEP-KPCO | 50 | 50 | 0 | 0 | 0 |  | 0 | 17270.7129 | 50 | 16885.3906 | 385.3227 | 0 | 0 | 0 | -1 | 0 | 0 |  | 0 | 0 | -2.7153 | -23785.7812 | -23785.7812 | 0 | 0 | 0 | 0 | 2474.9104 | 2474.9104 | 0 | 0 | -1 | 0 | 0 | 390 | 0 | 0.078251 | 0.078251 | 0 | 0 | 0 | 0 | 0 | -16824.3945 | 0 | 0 | 0 | 0 | 0 | -0.054305 |  |  |  | 0 | 0 | 0 | 0 | 0 | 3279 | 48177.5117 | 50374.3047 | -2193.4934 | 1/1/2028 | 12/31/2037 | TRUE | 20-Hour Flow Battery Storage |  | 2037 |  |  |  | REF | 0 | 0 | Real 2021 ¦ 12/22/2022 3:42:52 PM | 29.45 | Area 1001 20-Hour Flow Battery 2028 | 0 |  | 1 | Unit |  | PJM | 48.5 | 0 | 0.97 | 0 | 0 | 0 | 0 | 438000 | 2028.5907 | 0 | 0 | 0
25150 | Area 1001 20-Hour Flow Battery 2029 | ATC | 2037 | AEP-KPCO | 50 | 50 | 0 | 0 | 0 |  | 0 | 16599.1504 | 50 | 16235.8467 | 363.3043 | 0 | 0 | 0 | -1 | 0 | 0 |  | 0 | 0 | -2.7145 | -23778.8848 | -23778.8848 | 0 | 0 | 0 | 0 | 2474.6812 | 2474.6812 | 0 | 0 | -1 | 0 | 0 | 390 | 0 | 0.052712 | 0.052712 | 0 | 0 | 0 | 0 | 0 | -16152.8232 | 0 | 0 | 0 | 0 | 0 | -0.05429 |  |  |  | 0 | 0 | 0 | 0 | 0 | 3277 | 48170.5469 | 50364.6016 | -2190.7351 | 1/1/2029 | 12/31/2038 | TRUE | 20-Hour Flow Battery Storage |  | 2037 |  |  |  | REF | 0 | 0 | Real 2021 ¦ 12/22/2022 3:42:52 PM | 26.93 | Area 1001 20-Hour Flow Battery 2029 | 0 |  | 1 | Unit |  | PJM | 48.5 | 0 | 0.97 | 0 | 0 | 0 | 0 | 438000 | 2028.3535 | 0 | 0 | 0
25151 | Area 1001 20-Hour Flow Battery 2030 | ATC | 2037 | AEP-KPCO | 50 | 50 | 0 | 0 | 0 |  | 0 | 15941.3506 | 50 | 15597.3125 | 344.0381 | 0 | 0 | 0 | -1 | 0 | 0 |  | 0 | 0 | -2.7137 | -23771.7246 | -23771.7246 | 0 | 0 | 0 | 0 | 2474.4727 | 2474.4727 | 0 | 0 | -1 | 0 | 0 | 390 | 0 | 0.047876 | 0.047876 | 0 | 0 | 0 | 0 | 0 | -15495.0156 | 0 | 0 | 0 | 0 | 0 | -0.054273 |  |  |  | 0 | 0 | 0 | 0 | 0 | 3276 | 48163.8008 | 50354.8672 | -2187.7373 | 1/1/2030 | 12/31/2039 | TRUE | 20-Hour Flow Battery Storage |  | 2037 |  |  |  | REF | 0 | 0 | Real 2021 ¦ 12/22/2022 3:42:52 PM | 24.13 | Area 1001 20-Hour Flow Battery 2030 | 0 |  | 1 | Unit |  | PJM | 48.5 | 0 | 0.97 | 0 | 0 | 0 | 0 | 438000 | 2028.1378 | 0 | 0 | 0
25152 | Area 1001 20-Hour Flow Battery 2031 | ATC | 2037 | AEP-KPCO | 50 | 50 | 0 | 0 | 0 |  | 0 | 15737.6797 | 50 | 15404.6514 | 333.0289 | 0 | 0 | 0 | -1 | 0 | 0 |  | 0 | 0 | -2.7129 | -23765.2754 | -23765.2754 | 0 | 0 | 0 | 0 | 2474.342 | 2474.342 | 0 | 0 | -1 | 0 | 0 | 390 | 0 | 0.06411 | 0.06411 | 0 | 0 | 0 | 0 | 0 | -15291.3369 | 0 | 0 | 0 | 0 | 0 | -0.054259 |  |  |  | 0 | 0 | 0 | 0 | 0 | 3277 | 48158.6992 | 50346.7812 | -2184.7529 | 1/1/2031 | 12/31/2040 | TRUE | 20-Hour Flow Battery Storage |  | 2037 |  |  |  | REF | 0 | 0 | Real 2021 ¦ 12/22/2022 3:42:52 PM | 21.3 | Area 1001 20-Hour Flow Battery 2031 | 0 |  | 1 | Unit |  | PJM | 48.5 | 0 | 0.97 | 0 | 0 | 0 | 0 | 438000 | 2027.9996 | 0 | 0 | 0
25153 | Area 1001 20-Hour Flow Battery 2032 | ATC | 2037 | AEP-KPCO | 50 | 50 | 0 | 0 | 0 |  | 0 | 15509.2383 | 50 | 15184.4668 | 324.772 | 0 | 0 | 0 | -1 | 0 | 0 |  | 0 | 0 | -2.7124 | -23760.2617 | -23760.2617 | 0 | 0 | 0 | 0 | 2474.3408 | 2474.3408 | 0 | 0 | -1 | 0 | 0 | 391 | 0 | 0.070807 | 0.070807 | 0 | 0 | 0 | 0 | 0 | -15062.8916 | 0 | 0 | 0 | 0 | 0 | -0.054247 |  |  |  | 0 | 0 | 0 | 0 | 0 | 3279 | 48156.7656 | 50341.918 | -2181.8237 | 1/1/2032 | 12/31/2041 | TRUE | 20-Hour Flow Battery Storage |  | 2037 |  |  |  | REF | 0 | 0 | Real 2021 ¦ 12/22/2022 3:42:52 PM | 18.39 | Area 1001 20-Hour Flow Battery 2032 | 0 |  | 1 | Unit |  | PJM | 48.5 | 0 | 0.97 | 0 | 0 | 0 | 0 | 438000 | 2027.9943 | 0 | 0 | 0
25154 | Area 1001 20-Hour Flow Battery 2033 | ATC | 2037 | AEP-KPCO | 50 | 50 | 0 | 0 | 0 |  | 0 | 15283.5498 | 50 | 14969.7871 | 313.7628 | 0 | 0 | 0 | -1 | 0 | 0 |  | 0 | 0 | -2.7119 | -23756.3398 | -23756.3398 | 0 | 0 | 0 | 0 | 2474.4304 | 2474.4304 | 0 | 0 | -1 | 0 | 0 | 391 | 0 | 0.087271 | 0.087271 | 0 | 0 | 0 | 0 | 0 | -14837.2002 | 0 | 0 | 0 | 0 | 0 | -0.054238 |  |  |  | 0 | 0 | 0 | 0 | 0 | 3279 | 48157.2852 | 50339.5391 | -2178.9216 | 1/1/2033 | 12/31/2042 | TRUE | 20-Hour Flow Battery Storage |  | 2037 |  |  |  | REF | 0 | 0 | Real 2021 ¦ 12/22/2022 3:42:52 PM | 15.22 | Area 1001 20-Hour Flow Battery 2033 | 0 |  | 1 | Unit |  | PJM | 48.5 | 0 | 0.97 | 0 | 0 | 0 | 0 | 438000 | 2028.0817 | 0 | 0 | 0
25155 | Area 1001 20-Hour Flow Battery 2034 | ATC | 2037 | AEP-KPCO | 50 | 50 | 0 | 0 | 0 |  | 0 | 15068.8701 | 50 | 14763.3643 | 305.5059 | 0 | 0 | 0 | -1 | 0 | 0 |  | 0 | 0 | -2.7115 | -23752.7227 | -23752.7227 | 0 | 0 | 0 | 0 | 2474.5083 | 2474.5083 | 0 | 0 | -1 | 0 | 0 | 392 | 0 | 0.067198 | 0.067198 | 0 | 0 | 0 | 0 | 0 | -14622.5234 | 0 | 0 | 0 | 0 | 0 | -0.05423 |  |  |  | 0 | 0 | 0 | 0 | 0 | 3280 | 48157.7773 | 50337.3516 | -2176.2424 | 1/1/2034 | 12/31/2043 | TRUE | 20-Hour Flow Battery Storage |  | 2037 |  |  |  | REF | 0 | 0 | Real 2021 ¦ 12/22/2022 3:42:52 PM | 12.31 | Area 1001 20-Hour Flow Battery 2034 | 0 |  | 1 | Unit |  | PJM | 48.5 | 0 | 0.97 | 0 | 0 | 0 | 0 | 438000 | 2028.1619 | 0 | 0 | 0
25156 | Area 1001 20-Hour Flow Battery 2035 | ATC | 2037 | AEP-KPCO | 50 | 50 | 0 | 0 | 0 |  | 0 | 14889.9697 | 50 | 14592.7207 | 297.2489 | 0 | 0 | 0 | -1 | 0 | 0 |  | 0 | 0 | -2.711 | -23748.0332 | -23748.0332 | 0 | 0 | 0 | 0 | 2474.4771 | 2474.4771 | 0 | 0 | -1 | 0 | 0 | 392 | 0 | 0.12582 | 0.12582 | 0 | 0 | 0 | 0 | 0 | -14443.6318 | 0 | 0 | 0 | 0 | 0 | -0.054219 |  |  |  | 0 | 0 | 0 | 0 | 0 | 3280 | 48156.5078 | 50333.1797 | -2173.3401 | 1/1/2035 | 12/31/2044 | TRUE | 20-Hour Flow Battery Storage |  | 2037 |  |  |  | REF | 0 | 0 | Real 2021 ¦ 12/22/2022 3:42:52 PM | 9.28 | Area 1001 20-Hour Flow Battery 2035 | 0 |  | 1 | Unit |  | PJM | 48.5 | 0 | 0.97 | 0 | 0 | 0 | 0 | 438000 | 2028.1385 | 0 | 0 | 0
25157 | Area 1001 20-Hour Flow Battery 2036 | ATC | 2037 | AEP-KPCO | 50 | 50 | 0 | 0 | 0 |  | 0 | 17072.5469 | 50 | 16786.3086 | 286.2397 | 0 | 0 | 0 | -1 | 0 | 0 |  | 0 | 0 | -2.7104 | -23742.7637 | -23742.7637 | 0 | 0 | 0 | 0 | 2474.3542 | 2474.3542 | 0 | 0 | -1 | 0 | 0 | 392 | 0 | 0.078436 | 0.078436 | 0 | 0 | 0 | 0 | 0 | -16626.2188 | 0 | 0 | 0 | 0 | 0 | -0.054207 |  |  |  | 0 | 0 | 0 | 0 | 0 | 3278 | 48153.6055 | 50327.4609 | -2170.5225 | 1/1/2036 | 12/31/2045 | TRUE | 20-Hour Flow Battery Storage |  | 2037 |  |  |  | REF | 0 | 0 | Real 2021 ¦ 12/22/2022 3:42:52 PM | 6.47 | Area 1001 20-Hour Flow Battery 2036 | 0 |  | 1 | Unit |  | PJM | 48.5 | 0 | 0.97 | 0 | 0 | 0 | 0 | 438000 | 2028.0258 | 0 | 0 | 0
25158 | Area 1001 20-Hour Flow Battery 2037 | ATC | 2037 | AEP-KPCO | 50 | 50 | 0 | 0 | 0 |  | 0 | 19208.3359 | 50 | 18930.3535 | 277.9828 | 0 | 0 | 0 | -1 | 0 | 0 |  | 0 | 0 | -2.7097 | -23736.7578 | -23736.7578 | 0 | 0 | 0 | 0 | 2474.1885 | 2474.1885 | 0 | 0 | -1 | 0 | 0 | 392 | 0 | 0.26205 | 0.26205 | 0 | 0 | 0 | 0 | 0 | -18762.0254 | 0 | 0 | 0 | 0 | 0 | -0.054194 |  |  |  | 0 | 0 | 0 | 0 | 0 | 3281 | 48150.4375 | 50321.0352 | -2167.2688 | 1/1/2037 | 12/31/2046 | TRUE | 20-Hour Flow Battery Storage |  | 2037 |  |  |  | REF | 0 | 0 | Real 2021 ¦ 12/22/2022 3:42:52 PM | 3.33 | Area 1001 20-Hour Flow Battery 2037 | 0 |  | 1 | Unit |  | PJM | 48.5 | 0 | 0.97 | 0 | 0 | 0 | 0 | 438000 | 2027.8766 | 0 | 0 | 0
25159 | Area 1001 20-Hour Flow Battery 2038 | ATC | 2037 | AEP-KPCO | 0 | 0 | 0 | 0 | 0 |  | 0 | 0 | 0 | 0 | 0 | 0 | 0 | 0 | -1 | 0 | 0 |  | 0 | 0 | 0 | 0 | 0 | 0 | 0 | 0 | 0 | 0 | 0 | 0 | 0 | -1 | 0 | 0 | 0 | 0 | 0 | 0 | 0 | 0 | 0 | 0 | 0 | 0 | 0 | 0 | 0 | 0 | 0 |  |  |  |  | 0 | 0 | 0 | 0 | 0 | 0 | 0 | 0 | -3.0558e-06 | 1/1/2038 | 12/31/2047 | TRUE | 20-Hour Flow Battery Storage |  | 2037 |  |  |  | REF | 0 | 0 | Real 2021 ¦ 12/22/2022 3:42:52 PM | 0 | Area 1001 20-Hour Flow Battery 2038 | 0 |  | 1 | Unit |  | PJM | 0 | 0 | 0.97 | 0 | 0 | 0 | 0 | 0 | 0 | 0 | 0 | 0
25160 | Area 1001 20-Hour Flow Battery 2039 | ATC | 2037 | AEP-KPCO | 0 | 0 | 0 | 0 | 0 |  | 0 | 0 | 0 | 0 | 0 | 0 | 0 | 0 | -1 | 0 | 0 |  | 0 | 0 | 0 | 0 | 0 | 0 | 0 | 0 | 0 | 0 | 0 | 0 | 0 | -1 | 0 | 0 | 0 | 0 | 0 | 0 | 0 | 0 | 0 | 0 | 0 | 0 | 0 | 0 | 0 | 0 | 0 |  |  |  |  | 0 | 0 | 0 | 0 | 0 | 0 | 0 | 0 | -3.0558e-06 | 1/1/2039 | 12/31/2048 | TRUE | 20-Hour Flow Battery Storage |  | 2037 |  |  |  | REF | 0 | 0 | Real 2021 ¦ 12/22/2022 3:42:52 PM | 0 | Area 1001 20-Hour Flow Battery 2039 | 0 |  | 1 | Unit |  | PJM | 0 | 0 | 0.97 | 0 | 0 | 0 | 0 | 0 | 0 | 0 | 0 | 0
25161 | Area 1001 20-Hour Flow Battery 2040 | ATC | 2037 | AEP-KPCO | 0 | 0 | 0 | 0 | 0 |  | 0 | 0 | 0 | 0 | 0 | 0 | 0 | 0 | -1 | 0 | 0 |  | 0 | 0 | 0 | 0 | 0 | 0 | 0 | 0 | 0 | 0 | 0 | 0 | 0 | -1 | 0 | 0 | 0 | 0 | 0 | 0 | 0 | 0 | 0 | 0 | 0 | 0 | 0 | 0 | 0 | 0 | 0 |  |  |  |  | 0 | 0 | 0 | 0 | 0 | 0 | 0 | 0 | -3.0558e-06 | 1/1/2040 | 12/31/2049 | TRUE | 20-Hour Flow Battery Storage |  | 2037 |  |  |  | REF | 0 | 0 | Real 2021 ¦ 12/22/2022 3:42:52 PM | 0 | Area 1001 20-Hour Flow Battery 2040 | 0 |  | 1 | Unit |  | PJM | 0 | 0 | 0.97 | 0 | 0 | 0 | 0 | 0 | 0 | 0 | 0 | 0
25162 | Area 1001 20-Hour Flow Battery 2041 | ATC | 2037 | AEP-KPCO | 0 | 0 | 0 | 0 | 0 |  | 0 | 0 | 0 | 0 | 0 | 0 | 0 | 0 | -1 | 0 | 0 |  | 0 | 0 | 0 | 0 | 0 | 0 | 0 | 0 | 0 | 0 | 0 | 0 | 0 | -1 | 0 | 0 | 0 | 0 | 0 | 0 | 0 | 0 | 0 | 0 | 0 | 0 | 0 | 0 | 0 | 0 | 0 |  |  |  |  | 0 | 0 | 0 | 0 | 0 | 0 | 0 | 0 | -3.0558e-06 | 1/1/2041 | 12/31/2050 | TRUE | 20-Hour Flow Battery Storage |  | 2037 |  |  |  | REF | 0 | 0 | Real 2021 ¦ 12/22/2022 3:42:52 PM | 0 | Area 1001 20-Hour Flow Battery 2041 | 0 |  | 1 | Unit |  | PJM | 0 | 0 | 0.97 | 0 | 0 | 0 | 0 | 0 | 0 | 0 | 0 | 0
25163 | Area 1001 20-Hour Flow Battery 2042 | ATC | 2037 | AEP-KPCO | 0 | 0 | 0 | 0 | 0 |  | 0 | 0 | 0 | 0 | 0 | 0 | 0 | 0 | -1 | 0 | 0 |  | 0 | 0 | 0 | 0 | 0 | 0 | 0 | 0 | 0 | 0 | 0 | 0 | 0 | -1 | 0 | 0 | 0 | 0 | 0 | 0 | 0 | 0 | 0 | 0 | 0 | 0 | 0 | 0 | 0 | 0 | 0 |  |  |  |  | 0 | 0 | 0 | 0 | 0 | 0 | 0 | 0 | -3.0558e-06 | 1/1/2042 | 12/31/2051 | TRUE | 20-Hour Flow Battery Storage |  | 2037 |  |  |  | REF | 0 | 0 | Real 2021 ¦ 12/22/2022 3:42:52 PM | 0 | Area 1001 20-Hour Flow Battery 2042 | 0 |  | 1 | Unit |  | PJM | 0 | 0 | 0.97 | 0 | 0 | 0 | 0 | 0 | 0 | 0 | 0 | 0
25164 | Area 1001 20-Hour Flow Battery 2043 | ATC | 2037 | AEP-KPCO | 0 | 0 | 0 | 0 | 0 |  | 0 | 0 | 0 | 0 | 0 | 0 | 0 | 0 | -1 | 0 | 0 |  | 0 | 0 | 0 | 0 | 0 | 0 | 0 | 0 | 0 | 0 | 0 | 0 | 0 | -1 | 0 | 0 | 0 | 0 | 0 | 0 | 0 | 0 | 0 | 0 | 0 | 0 | 0 | 0 | 0 | 0 | 0 |  |  |  |  | 0 | 0 | 0 | 0 | 0 | 0 | 0 | 0 | -3.0558e-06 | 1/1/2043 | 12/31/2052 | TRUE | 20-Hour Flow Battery Storage |  | 2037 |  |  |  | REF | 0 | 0 | Real 2021 ¦ 12/22/2022 3:42:52 PM | 0 | Area 1001 20-Hour Flow Battery 2043 | 0 |  | 1 | Unit |  | PJM | 0 | 0 | 0.97 | 0 | 0 | 0 | 0 | 0 | 0 | 0 | 0 | 0
25165 | Area 1001 20-Hour Pumped Thermal 2022 | ATC | 2037 | AEP-KPCO | 50 | 50 | 0 | 0 | 0 |  | 0 | 14796.3916 | 50 | 12258.7666 | 2537.6252 | 0 | 0 | 0 | -1 | 0 | 0 |  | 0 | 0 | -2.4488 | -21451.5879 | -21451.5879 | 0 | 0 | 0 | 0 | 1800.0073 | 1800.0073 | 0 | 0 | -1 | 0 | 0 | 299 | 0 | 0.22825 | 0.22825 | 0 | 0 | 0 | 0 | 0 | -14498.75 | 0 | 0 | 0 | 0 | 0 | -0.048976 |  |  |  | 0 | 0 | 0 | 0 | 0 | 2400 | 33755.0586 | 35884.3203 | -2126.0212 | 1/1/2022 | 12/31/2099 | TRUE | 20-Hour Pumped Thermal Storage |  | 2037 |  |  |  | REF | 0 | 0 | Real 2021 ¦ 12/22/2022 3:42:52 PM | 296.3595 | Area 1001 20-Hour Pumped Thermal 2022 | 0 |  | 1 | Unit |  | PJM | 48.5 | 0 | 0.97 | 0 | 0 | 0 | 0 | 438000 | 1502.3656 | 0 | 0 | 0
25166 | Area 1001 20-Hour Pumped Thermal 2023 | ATC | 2037 | AEP-KPCO | 50 | 50 | 0 | 0 | 0 |  | 0 | 17490.8984 | 50 | 15005.5664 | 2485.3313 | 0 | 0 | 0 | -1 | 0 | 0 |  | 0 | 0 | -2.4488 | -21451.5879 | -21451.5879 | 0 | 0 | 0 | 0 | 1800.0073 | 1800.0073 | 0 | 0 | -1 | 0 | 0 | 299 | 0 | 0.12858 | 0.12858 | 0 | 0 | 0 | 0 | 0 | -17193.2559 | 0 | 0 | 0 | 0 | 0 | -0.048976 |  |  |  | 0 | 0 | 0 | 0 | 0 | 2400 | 33755.0586 | 35884.3203 | -2126.0212 | 1/1/2023 | 12/31/2099 | TRUE | 20-Hour Pumped Thermal Storage |  | 2037 |  |  |  | REF | 0 | 0 | Real 2021 ¦ 12/22/2022 3:42:52 PM | 296.3595 | Area 1001 20-Hour Pumped Thermal 2023 | 0 |  | 1 | Unit |  | PJM | 48.5 | 0 | 0.97 | 0 | 0 | 0 | 0 | 438000 | 1502.3656 | 0 | 0 | 0
25167 | Area 1001 20-Hour Pumped Thermal 2024 | ATC | 2037 | AEP-KPCO | 50 | 50 | 0 | 0 | 0 |  | 0 | 15935.8457 | 50 | 13502.8086 | 2433.0376 | 0 | 0 | 0 | -1 | 0 | 0 |  | 0 | 0 | -2.338 | -20481.2148 | -20481.2148 | 0 | 0 | 0 | 0 | 1759.1837 | 1759.1837 | 0 | 0 | -1 | 0 | 0 | 306 | 0 | 0.46165 | 0.46165 | 0 | 0 | 0 | 0 | 0 | -15618.6064 | 0 | 0 | 0 | 0 | 0 | -0.046761 |  |  |  | 0 | 0 | 0 | 0 | 0 | 2318 | 32825.125 | 34649.1211 | -1820.7766 | 1/1/2024 | 12/31/2099 | TRUE | 20-Hour Pumped Thermal Storage |  | 2037 |  |  |  | REF | 0 | 0 | Real 2021 ¦ 12/22/2022 3:42:52 PM | 43.99 | Area 1001 20-Hour Pumped Thermal 2024 | 0 |  | 1 | Unit |  | PJM | 48.5 | 0 | 0.97 | 0 | 0 | 0 | 0 | 438000 | 1441.944 | 0 | 0 | 0
25168 | Area 1001 20-Hour Pumped Thermal 2025 | ATC | 2037 | AEP-KPCO | 50 | 50 | 0 | 0 | 0 |  | 0 | 15110.1543 | 50 | 12729.4102 | 2380.7439 | 0 | 0 | 0 | -1 | 0 | 0 |  | 0 | 0 | -2.3368 | -20470.0156 | -20470.0156 | 0 | 0 | 0 | 0 | 1758.7831 | 1758.7831 | 0 | 0 | -1 | 0 | 0 | 306 | 0 | 0.30622 | 0.30622 | 0 | 0 | 0 | 0 | 0 | -14792.876 | 0 | 0 | 0 | 0 | 0 | -0.046735 |  |  |  | 0 | 0 | 0 | 0 | 0 | 2318 | 32814.8984 | 34635.1914 | -1817.0759 | 1/1/2025 | 12/31/2099 | TRUE | 20-Hour Pumped Thermal Storage |  | 2037 |  |  |  | REF | 0 | 0 | Real 2021 ¦ 12/22/2022 3:42:52 PM | 40.96 | Area 1001 20-Hour Pumped Thermal 2025 | 0 |  | 1 | Unit |  | PJM | 48.5 | 0 | 0.97 | 0 | 0 | 0 | 0 | 438000 | 1441.5045 | 0 | 0 | 0
25169 | Area 1001 20-Hour Pumped Thermal 2026 | ATC | 2037 | AEP-KPCO | 50 | 50 | 0 | 0 | 0 |  | 0 | 14939.5117 | 50 | 12608.3086 | 2331.2024 | 0 | 0 | 0 | -1 | 0 | 0 |  | 0 | 0 | -2.3354 | -20457.8516 | -20457.8516 | 0 | 0 | 0 | 0 | 1758.3394 | 1758.3394 | 0 | 0 | -1 | 0 | 0 | 306 | 0 | 0.11512 | 0.11512 | 0 | 0 | 0 | 0 | 0 | -14622.1904 | 0 | 0 | 0 | 0 | 0 | -0.046707 |  |  |  | 0 | 0 | 0 | 0 | 0 | 2318 | 32803.3672 | 34619.793 | -1813.2041 | 1/1/2026 | 12/31/2099 | TRUE | 20-Hour Pumped Thermal Storage |  | 2037 |  |  |  | REF | 0 | 0 | Real 2021 ¦ 12/22/2022 3:42:52 PM | 37.6095 | Area 1001 20-Hour Pumped Thermal 2026 | 0 |  | 1 | Unit |  | PJM | 48.5 | 0 | 0.97 | 0 | 0 | 0 | 0 | 438000 | 1441.0184 | 0 | 0 | 0
25170 | Area 1001 20-Hour Pumped Thermal 2027 | ATC | 2037 | AEP-KPCO | 50 | 50 | 0 | 0 | 0 |  | 0 | 14804.6484 | 50 | 12522.9873 | 2281.6609 | 0 | 0 | 0 | -1 | 0 | 0 |  | 0 | 0 | -2.3341 | -20446.6855 | -20446.6855 | 0 | 0 | 0 | 0 | 1757.9301 | 1757.9301 | 0 | 0 | -1 | 0 | 0 | 306 | 0 | 0.068786 | 0.068786 | 0 | 0 | 0 | 0 | 0 | -14487.2891 | 0 | 0 | 0 | 0 | 0 | -0.046682 |  |  |  | 0 | 0 | 0 | 0 | 0 | 2318 | 32792.6875 | 34605.5898 | -1809.6854 | 1/1/2027 | 12/31/2099 | TRUE | 20-Hour Pumped Thermal Storage |  | 2037 |  |  |  | REF | 0 | 0 | Real 2021 ¦ 12/22/2022 3:42:52 PM | 34.52 | Area 1001 20-Hour Pumped Thermal 2027 | 0 |  | 1 | Unit |  | PJM | 48.5 | 0 | 0.97 | 0 | 0 | 0 | 0 | 438000 | 1440.5703 | 0 | 0 | 0
25171 | Area 1001 20-Hour Pumped Thermal 2028 | ATC | 2037 | AEP-KPCO | 50 | 50 | 0 | 0 | 0 |  | 0 | 14639.5098 | 50 | 12407.3906 | 2232.1194 | 0 | 0 | 0 | -1 | 0 | 0 |  | 0 | 0 | -2.3328 | -20435.5625 | -20435.5625 | 0 | 0 | 0 | 0 | 1757.5289 | 1757.5289 | 0 | 0 | -1 | 0 | 0 | 306 | 0 | 0.34915 | 0.34915 | 0 | 0 | 0 | 0 | 0 | -14322.1113 | 0 | 0 | 0 | 0 | 0 | -0.046657 |  |  |  | 0 | 0 | 0 | 0 | 0 | 2318 | 32782.2695 | 34591.5938 | -1806.1016 | 1/1/2028 | 12/31/2099 | TRUE | 20-Hour Pumped Thermal Storage |  | 2037 |  |  |  | REF | 0 | 0 | Real 2021 ¦ 12/22/2022 3:42:52 PM | 31.4 | Area 1001 20-Hour Pumped Thermal 2028 | 0 |  | 1 | Unit |  | PJM | 48.5 | 0 | 0.97 | 0 | 0 | 0 | 0 | 438000 | 1440.13 | 0 | 0 | 0
25172 | Area 1001 20-Hour Pumped Thermal 2029 | ATC | 2037 | AEP-KPCO | 50 | 50 | 0 | 0 | 0 |  | 0 | 14543.1797 | 50 | 12357.8496 | 2185.3301 | 0 | 0 | 0 | -1 | 0 | 0 |  | 0 | 0 | -2.3316 | -20424.6465 | -20424.6465 | 0 | 0 | 0 | 0 | 1757.088 | 1757.088 | 0 | 0 | -1 | 0 | 0 | 306 | 0 | 0.15799 | 0.15799 | 0 | 0 | 0 | 0 | 0 | -14225.7451 | 0 | 0 | 0 | 0 | 0 | -0.046632 |  |  |  | 0 | 0 | 0 | 0 | 0 | 2318 | 32772.8711 | 34578.3867 | -1802.3058 | 1/1/2029 | 12/31/2099 | TRUE | 20-Hour Pumped Thermal Storage |  | 2037 |  |  |  | REF | 0 | 0 | Real 2021 ¦ 12/22/2022 3:42:52 PM | 28.4 | Area 1001 20-Hour Pumped Thermal 2029 | 0 |  | 1 | Unit |  | PJM | 48.5 | 0 | 0.97 | 0 | 0 | 0 | 0 | 438000 | 1439.6537 | 0 | 0 | 0
25173 | Area 1001 20-Hour Pumped Thermal 2030 | ATC | 2037 | AEP-KPCO | 50 | 50 | 0 | 0 | 0 |  | 0 | 14435.8398 | 50 | 12297.2988 | 2138.541 | 0 | 0 | 0 | -1 | 0 | 0 |  | 0 | 0 | -2.3301 | -20411.6797 | -20411.6797 | 0 | 0 | 0 | 0 | 1756.5128 | 1756.5128 | 0 | 0 | -1 | 0 | 0 | 306 | 0 | 0.090223 | 0.090223 | 0 | 0 | 0 | 0 | 0 | -14118.376 | 0 | 0 | 0 | 0 | 0 | -0.046602 |  |  |  | 0 | 0 | 0 | 0 | 0 | 2317 | 32760.6055 | 34561.9844 | -1798.1708 | 1/1/2030 | 12/31/2099 | TRUE | 20-Hour Pumped Thermal Storage |  | 2037 |  |  |  | REF | 0 | 0 | Real 2021 ¦ 12/22/2022 3:42:52 PM | 25.09 | Area 1001 20-Hour Pumped Thermal 2030 | 0 |  | 1 | Unit |  | PJM | 48.5 | 0 | 0.97 | 0 | 0 | 0 | 0 | 438000 | 1439.0493 | 0 | 0 | 0
25174 | Area 1001 20-Hour Pumped Thermal 2031 | ATC | 2037 | AEP-KPCO | 50 | 50 | 0 | 0 | 0 |  | 0 | 14424.8301 | 50 | 12319.3174 | 2105.5132 | 0 | 0 | 0 | -1 | 0 | 0 |  | 0 | 0 | -2.3287 | -20399.3086 | -20399.3086 | 0 | 0 | 0 | 0 | 1756.0009 | 1756.0009 | 0 | 0 | -1 | 0 | 0 | 306 | 0 | 0.10982 | 0.10982 | 0 | 0 | 0 | 0 | 0 | -14107.3428 | 0 | 0 | 0 | 0 | 0 | -0.046574 |  |  |  | 0 | 0 | 0 | 0 | 0 | 2315 | 32749.6309 | 34546.8125 | -1793.9701 | 1/1/2031 | 12/31/2099 | TRUE | 20-Hour Pumped Thermal Storage |  | 2037 |  |  |  | REF | 0 | 0 | Real 2021 ¦ 12/22/2022 3:42:52 PM | 21.78 | Area 1001 20-Hour Pumped Thermal 2031 | 0 |  | 1 | Unit |  | PJM | 48.5 | 0 | 0.97 | 0 | 0 | 0 | 0 | 438000 | 1438.5133 | 0 | 0 | 0
25175 | Area 1001 20-Hour Pumped Thermal 2032 | ATC | 2037 | AEP-KPCO | 50 | 50 | 0 | 0 | 0 |  | 0 | 14391.8027 | 50 | 12319.3174 | 2072.4856 | 0 | 0 | 0 | -1 | 0 | 0 |  | 0 | 0 | -2.3274 | -20388.375 | -20388.375 | 0 | 0 | 0 | 0 | 1755.6337 | 1755.6337 | 0 | 0 | -1 | 0 | 0 | 306 | 0 | 0.082611 | 0.082611 | 0 | 0 | 0 | 0 | 0 | -14074.2969 | 0 | 0 | 0 | 0 | 0 | -0.046549 |  |  |  | 0 | 0 | 0 | 0 | 0 | 2315 | 32741.373 | 34534.3359 | -1789.7531 | 1/1/2032 | 12/31/2099 | TRUE | 20-Hour Pumped Thermal Storage |  | 2037 |  |  |  | REF | 0 | 0 | Real 2021 ¦ 12/22/2022 3:42:52 PM | 18.44 | Area 1001 20-Hour Pumped Thermal 2032 | 0 |  | 1 | Unit |  | PJM | 48.5 | 0 | 0.97 | 0 | 0 | 0 | 0 | 438000 | 1438.1277 | 0 | 0 | 0
25176 | Area 1001 20-Hour Pumped Thermal 2033 | ATC | 2037 | AEP-KPCO | 50 | 50 | 0 | 0 | 0 |  | 0 | 14361.5273 | 50 | 12319.3174 | 2042.2103 | 0 | 0 | 0 | -1 | 0 | 0 |  | 0 | 0 | -2.3263 | -20378.3066 | -20378.3066 | 0 | 0 | 0 | 0 | 1755.3074 | 1755.3074 | 0 | 0 | -1 | 0 | 0 | 306 | 0 | 0.17024 | 0.17024 | 0 | 0 | 0 | 0 | 0 | -14044.0049 | 0 | 0 | 0 | 0 | 0 | -0.046526 |  |  |  | 0 | 0 | 0 | 0 | 0 | 2315 | 32733.9668 | 34522.9805 | -1785.8009 | 1/1/2033 | 12/31/2099 | TRUE | 20-Hour Pumped Thermal Storage |  | 2037 |  |  |  | REF | 0 | 0 | Real 2021 ¦ 12/22/2022 3:42:52 PM | 15.3 | Area 1001 20-Hour Pumped Thermal 2033 | 0 |  | 1 | Unit |  | PJM | 48.5 | 0 | 0.97 | 0 | 0 | 0 | 0 | 438000 | 1437.7847 | 0 | 0 | 0
25177 | Area 1001 20-Hour Pumped Thermal 2034 | ATC | 2037 | AEP-KPCO | 50 | 50 | 0 | 0 | 0 |  | 0 | 14334.0039 | 50 | 12324.8213 | 2009.1826 | 0 | 0 | 0 | -1 | 0 | 0 |  | 0 | 0 | -2.3253 | -20369.6797 | -20369.6797 | 0 | 0 | 0 | 0 | 1755.0273 | 1755.0273 | 0 | 0 | -1 | 0 | 0 | 307 | 0 | 0.072453 | 0.072453 | 0 | 0 | 0 | 0 | 0 | -14016.4678 | 0 | 0 | 0 | 0 | 0 | -0.046506 |  |  |  | 0 | 0 | 0 | 0 | 0 | 2316 | 32727.625 | 34513.25 | -1782.4136 | 1/1/2034 | 12/31/2099 | TRUE | 20-Hour Pumped Thermal Storage |  | 2037 |  |  |  | REF | 0 | 0 | Real 2021 ¦ 12/22/2022 3:42:52 PM | 12.61 | Area 1001 20-Hour Pumped Thermal 2034 | 0 |  | 1 | Unit |  | PJM | 48.5 | 0 | 0.97 | 0 | 0 | 0 | 0 | 438000 | 1437.4908 | 0 | 0 | 0
25178 | Area 1001 20-Hour Pumped Thermal 2035 | ATC | 2037 | AEP-KPCO | 50 | 50 | 0 | 0 | 0 |  | 0 | 14336.7568 | 50 | 12357.8496 | 1978.9072 | 0 | 0 | 0 | -1 | 0 | 0 |  | 0 | 0 | -2.3242 | -20359.9668 | -20359.9668 | 0 | 0 | 0 | 0 | 1754.7045 | 1754.7045 | 0 | 0 | -1 | 0 | 0 | 307 | 0 | 0.05272 | 0.05272 | 0 | 0 | 0 | 0 | 0 | -14019.2129 | 0 | 0 | 0 | 0 | 0 | -0.046484 |  |  |  | 0 | 0 | 0 | 0 | 0 | 2316 | 32720.5332 | 34502.3242 | -1778.582 | 1/1/2035 | 12/31/2099 | TRUE | 20-Hour Pumped Thermal Storage |  | 2037 |  |  |  | REF | 0 | 0 | Real 2021 ¦ 12/22/2022 3:42:52 PM | 9.59 | Area 1001 20-Hour Pumped Thermal 2035 | 0 |  | 1 | Unit |  | PJM | 48.5 | 0 | 0.97 | 0 | 0 | 0 | 0 | 438000 | 1437.1609 | 0 | 0 | 0
25179 | Area 1001 20-Hour Pumped Thermal 2036 | ATC | 2037 | AEP-KPCO | 50 | 50 | 0 | 0 | 0 |  | 0 | 16373.4619 | 50 | 14424.8301 | 1948.632 | 0 | 0 | 0 | -1 | 0 | 0 |  | 0 | 0 | -2.3231 | -20350.2207 | -20350.2207 | 0 | 0 | 0 | 0 | 1754.3806 | 1754.3806 | 0 | 0 | -1 | 0 | 0 | 307 | 0 | 0.042846 | 0.042846 | 0 | 0 | 0 | 0 | 0 | -16055.9111 | 0 | 0 | 0 | 0 | 0 | -0.046462 |  |  |  | 0 | 0 | 0 | 0 | 0 | 2316 | 32713.418 | 34491.3633 | -1774.7378 | 1/1/2036 | 12/31/2099 | TRUE | 20-Hour Pumped Thermal Storage |  | 2037 |  |  |  | REF | 0 | 0 | Real 2021 ¦ 12/22/2022 3:42:52 PM | 6.56 | Area 1001 20-Hour Pumped Thermal 2036 | 0 |  | 1 | Unit |  | PJM | 48.5 | 0 | 0.97 | 0 | 0 | 0 | 0 | 438000 | 1436.8298 | 0 | 0 | 0
25180 | Area 1001 20-Hour Pumped Thermal 2037 | ATC | 2037 | AEP-KPCO | 50 | 50 | 0 | 0 | 0 |  | 0 | 18426.6816 | 50 | 16508.3242 | 1918.3566 | 0 | 0 | 0 | -1 | 0 | 0 |  | 0 | 0 | -2.3219 | -20339.4785 | -20339.4785 | 0 | 0 | 0 | 0 | 1754.0217 | 1754.0217 | 0 | 0 | -1 | 0 | 0 | 306 | 0 | 0.086225 | 0.086225 | 0 | 0 | 0 | 0 | 0 | -18109.125 | 0 | 0 | 0 | 0 | 0 | -0.046437 |  |  |  | 0 | 0 | 0 | 0 | 0 | 2317 | 32705.5332 | 34479.2578 | -1770.514 | 1/1/2037 | 12/31/2099 | TRUE | 20-Hour Pumped Thermal Storage |  | 2037 |  |  |  | REF | 0 | 0 | Real 2021 ¦ 12/22/2022 3:42:52 PM | 3.21 | Area 1001 20-Hour Pumped Thermal 2037 | 0 |  | 1 | Unit |  | PJM | 48.5 | 0 | 0.97 | 0 | 0 | 0 | 0 | 438000 | 1436.4648 | 0 | 0 | 0
25181 | Area 1001 20-Hour Pumped Thermal 2038 | ATC | 2037 | AEP-KPCO | 0 | 0 | 0 | 0 | 0 |  | 0 | 0 | 0 | 0 | 0 | 0 | 0 | 0 | -1 | 0 | 0 |  | 0 | 0 | 0 | 0 | 0 | 0 | 0 | 0 | 0 | 0 | 0 | 0 | 0 | -1 | 0 | 0 | 0 | 0 | 0 | 0 | 0 | 0 | 0 | 0 | 0 | 0 | 0 | 0 | 0 | 0 | 0 |  |  |  |  | 0 | 0 | 0 | 0 | 0 | 0 | 0 | 0 | -3.0558e-06 | 1/1/2038 | 12/31/2099 | TRUE | 20-Hour Pumped Thermal Storage |  | 2037 |  |  |  | REF | 0 | 0 | Real 2021 ¦ 12/22/2022 3:42:52 PM | 0 | Area 1001 20-Hour Pumped Thermal 2038 | 0 |  | 1 | Unit |  | PJM | 0 | 0 | 0.97 | 0 | 0 | 0 | 0 | 0 | 0 | 0 | 0 | 0
25182 | Area 1001 20-Hour Pumped Thermal 2039 | ATC | 2037 | AEP-KPCO | 0 | 0 | 0 | 0 | 0 |  | 0 | 0 | 0 | 0 | 0 | 0 | 0 | 0 | -1 | 0 | 0 |  | 0 | 0 | 0 | 0 | 0 | 0 | 0 | 0 | 0 | 0 | 0 | 0 | 0 | -1 | 0 | 0 | 0 | 0 | 0 | 0 | 0 | 0 | 0 | 0 | 0 | 0 | 0 | 0 | 0 | 0 | 0 |  |  |  |  | 0 | 0 | 0 | 0 | 0 | 0 | 0 | 0 | -3.0558e-06 | 1/1/2039 | 12/31/2099 | TRUE | 20-Hour Pumped Thermal Storage |  | 2037 |  |  |  | REF | 0 | 0 | Real 2021 ¦ 12/22/2022 3:42:52 PM | 0 | Area 1001 20-Hour Pumped Thermal 2039 | 0 |  | 1 | Unit |  | PJM | 0 | 0 | 0.97 | 0 | 0 | 0 | 0 | 0 | 0 | 0 | 0 | 0
25183 | Area 1001 20-Hour Pumped Thermal 2040 | ATC | 2037 | AEP-KPCO | 0 | 0 | 0 | 0 | 0 |  | 0 | 0 | 0 | 0 | 0 | 0 | 0 | 0 | -1 | 0 | 0 |  | 0 | 0 | 0 | 0 | 0 | 0 | 0 | 0 | 0 | 0 | 0 | 0 | 0 | -1 | 0 | 0 | 0 | 0 | 0 | 0 | 0 | 0 | 0 | 0 | 0 | 0 | 0 | 0 | 0 | 0 | 0 |  |  |  |  | 0 | 0 | 0 | 0 | 0 | 0 | 0 | 0 | -3.0558e-06 | 1/1/2040 | 12/31/2099 | TRUE | 20-Hour Pumped Thermal Storage |  | 2037 |  |  |  | REF | 0 | 0 | Real 2021 ¦ 12/22/2022 3:42:52 PM | 0 | Area 1001 20-Hour Pumped Thermal 2040 | 0 |  | 1 | Unit |  | PJM | 0 | 0 | 0.97 | 0 | 0 | 0 | 0 | 0 | 0 | 0 | 0 | 0
25184 | Area 1001 20-Hour Pumped Thermal 2041 | ATC | 2037 | AEP-KPCO | 0 | 0 | 0 | 0 | 0 |  | 0 | 0 | 0 | 0 | 0 | 0 | 0 | 0 | -1 | 0 | 0 |  | 0 | 0 | 0 | 0 | 0 | 0 | 0 | 0 | 0 | 0 | 0 | 0 | 0 | -1 | 0 | 0 | 0 | 0 | 0 | 0 | 0 | 0 | 0 | 0 | 0 | 0 | 0 | 0 | 0 | 0 | 0 |  |  |  |  | 0 | 0 | 0 | 0 | 0 | 0 | 0 | 0 | -3.0558e-06 | 1/1/2041 | 12/31/2099 | TRUE | 20-Hour Pumped Thermal Storage |  | 2037 |  |  |  | REF | 0 | 0 | Real 2021 ¦ 12/22/2022 3:42:52 PM | 0 | Area 1001 20-Hour Pumped Thermal 2041 | 0 |  | 1 | Unit |  | PJM | 0 | 0 | 0.97 | 0 | 0 | 0 | 0 | 0 | 0 | 0 | 0 | 0
25185 | Area 1001 20-Hour Pumped Thermal 2042 | ATC | 2037 | AEP-KPCO | 0 | 0 | 0 | 0 | 0 |  | 0 | 0 | 0 | 0 | 0 | 0 | 0 | 0 | -1 | 0 | 0 |  | 0 | 0 | 0 | 0 | 0 | 0 | 0 | 0 | 0 | 0 | 0 | 0 | 0 | -1 | 0 | 0 | 0 | 0 | 0 | 0 | 0 | 0 | 0 | 0 | 0 | 0 | 0 | 0 | 0 | 0 | 0 |  |  |  |  | 0 | 0 | 0 | 0 | 0 | 0 | 0 | 0 | -3.0558e-06 | 1/1/2042 | 12/31/2099 | TRUE | 20-Hour Pumped Thermal Storage |  | 2037 |  |  |  | REF | 0 | 0 | Real 2021 ¦ 12/22/2022 3:42:52 PM | 0 | Area 1001 20-Hour Pumped Thermal 2042 | 0 |  | 1 | Unit |  | PJM | 0 | 0 | 0.97 | 0 | 0 | 0 | 0 | 0 | 0 | 0 | 0 | 0
25186 | Area 1001 20-Hour Pumped Thermal 2043 | ATC | 2037 | AEP-KPCO | 0 | 0 | 0 | 0 | 0 |  | 0 | 0 | 0 | 0 | 0 | 0 | 0 | 0 | -1 | 0 | 0 |  | 0 | 0 | 0 | 0 | 0 | 0 | 0 | 0 | 0 | 0 | 0 | 0 | 0 | -1 | 0 | 0 | 0 | 0 | 0 | 0 | 0 | 0 | 0 | 0 | 0 | 0 | 0 | 0 | 0 | 0 | 0 |  |  |  |  | 0 | 0 | 0 | 0 | 0 | 0 | 0 | 0 | -3.0558e-06 | 1/1/2043 | 12/31/2099 | TRUE | 20-Hour Pumped Thermal Storage |  | 2037 |  |  |  | REF | 0 | 0 | Real 2021 ¦ 12/22/2022 3:42:52 PM | 0 | Area 1001 20-Hour Pumped Thermal 2043 | 0 |  | 1 | Unit |  | PJM | 0 | 0 | 0.97 | 0 | 0 | 0 | 0 | 0 | 0 | 0 | 0 | 0
25187 | Area 1001 20-Hour Compressed Air 2022 | ATC | 2037 | AEP-KPCO | 50 | 50 | 0 | 0 | 0 |  | 0 | 11086.2842 | 50 | 10216.5557 | 869.7284 | 0 | 0 | 0 | -1 | 0 | 0 |  | 0 | 0 | -1.4185 | -12426.1963 | -12426.1963 | 0 | 0 | 0 | 0 | 634.7471 | 634.7471 | 0 | 0 | -1 | 0 | 0 | 126 | 0 | 0.050604 | 0.050604 | 0 | 0 | 0 | 0 | 0 | -10997.6943 | 0 | 0 | 0 | 0 | 0 | -0.02837 |  |  |  | 0 | 0 | 0 | 0 | 0 | 1031 | 11162.7285 | 12266.2412 | -1100.1926 | 1/1/2022 | 12/31/2099 | TRUE | 20-Hour Compressed Air Storage |  | 2037 |  |  |  | REF | 0 | 0 | Real 2021 ¦ 12/22/2022 3:42:52 PM | 299.9895 | Area 1001 20-Hour Compressed Air 2022 | 0 |  | 1 | Unit |  | PJM | 48.5 | 0 | 0.97 | 0 | 0 | 0 | 0 | 438000 | 546.1573 | 0 | 0 | 0
25188 | Area 1001 20-Hour Compressed Air 2023 | ATC | 2037 | AEP-KPCO | 50 | 50 | 0 | 0 | 0 |  | 0 | 13643.1758 | 50 | 12773.4473 | 869.7284 | 0 | 0 | 0 | -1 | 0 | 0 |  | 0 | 0 | -1.4185 | -12426.1963 | -12426.1963 | 0 | 0 | 0 | 0 | 634.7471 | 634.7471 | 0 | 0 | -1 | 0 | 0 | 126 | 0 | 0.13176 | 0.13176 | 0 | 0 | 0 | 0 | 0 | -13554.5859 | 0 | 0 | 0 | 0 | 0 | -0.02837 |  |  |  | 0 | 0 | 0 | 0 | 0 | 1031 | 11162.7285 | 12266.2412 | -1100.1926 | 1/1/2023 | 12/31/2099 | TRUE | 20-Hour Compressed Air Storage |  | 2037 |  |  |  | REF | 0 | 0 | Real 2021 ¦ 12/22/2022 3:42:52 PM | 299.9895 | Area 1001 20-Hour Compressed Air 2023 | 0 |  | 1 | Unit |  | PJM | 48.5 | 0 | 0.97 | 0 | 0 | 0 | 0 | 438000 | 546.1573 | 0 | 0 | 0
25189 | Area 1001 20-Hour Compressed Air 2024 | ATC | 2037 | AEP-KPCO | 50 | 50 | 0 | 0 | 0 |  | 0 | 12611.0615 | 50 | 11741.333 | 869.7284 | 0 | 0 | 0 | -1 | 0 | 0 |  | 0 | 0 | -1.12 | -9811.5449 | -9811.5449 | 0 | 0 | 0 | 0 | 550.1583 | 550.1583 | 0 | 0 | -1 | 0 | 0 | 120 | 0 | 0.052451 | 0.052451 | 0 | 0 | 0 | 0 | 0 | -12483.0234 | 0 | 0 | 0 | 0 | 0 | -0.022401 |  |  |  | 0 | 0 | 0 | 0 | 0 | 895 | 9325.8633 | 9951.4521 | -622.309 | 1/1/2024 | 12/31/2099 | TRUE | 20-Hour Compressed Air Storage |  | 2037 |  |  |  | REF | 0 | 0 | Real 2021 ¦ 12/22/2022 3:42:52 PM | 46.22 | Area 1001 20-Hour Compressed Air 2024 | 0 |  | 1 | Unit |  | PJM | 48.5 | 0 | 0.97 | 0 | 0 | 0 | 0 | 438000 | 422.1201 | 0 | 0 | 0
25190 | Area 1001 20-Hour Compressed Air 2025 | ATC | 2037 | AEP-KPCO | 50 | 50 | 0 | 0 | 0 |  | 0 | 12178.9492 | 50 | 11309.2207 | 869.7284 | 0 | 0 | 0 | -1 | 0 | 0 |  | 0 | 0 | -1.1165 | -9780.7314 | -9780.7314 | 0 | 0 | 0 | 0 | 548.8413 | 548.8413 | 0 | 0 | -1 | 0 | 0 | 120 | 0 | 0.026422 | 0.026422 | 0 | 0 | 0 | 0 | 0 | -12050.6973 | 0 | 0 | 0 | 0 | 0 | -0.02233 |  |  |  | 0 | 0 | 0 | 0 | 0 | 895 | 9302.3623 | 9923.209 | -617.5665 | 1/1/2025 | 12/31/2099 | TRUE | 20-Hour Compressed Air Storage |  | 2037 |  |  |  | REF | 0 | 0 | Real 2021 ¦ 12/22/2022 3:42:52 PM | 42.98 | Area 1001 20-Hour Compressed Air 2025 | 0 |  | 1 | Unit |  | PJM | 48.5 | 0 | 0.97 | 0 | 0 | 0 | 0 | 438000 | 420.589 | 0 | 0 | 0
25191 | Area 1001 20-Hour Compressed Air 2026 | ATC | 2037 | AEP-KPCO | 50 | 50 | 0 | 0 | 0 |  | 0 | 12308.3076 | 50 | 11438.5791 | 869.7284 | 0 | 0 | 0 | -1 | 0 | 0 |  | 0 | 0 | -1.1129 | -9749.416 | -9749.416 | 0 | 0 | 0 | 0 | 547.6013 | 547.6013 | 0 | 0 | -1 | 0 | 0 | 120 | 0 | 0.10167 | 0.10167 | 0 | 0 | 0 | 0 | 0 | -12179.8369 | 0 | 0 | 0 | 0 | 0 | -0.022259 |  |  |  | 0 | 0 | 0 | 0 | 0 | 896 | 9279.0381 | 9894.7959 | -612.478 | 1/1/2026 | 12/31/2099 | TRUE | 20-Hour Compressed Air Storage |  | 2037 |  |  |  | REF | 0 | 0 | Real 2021 ¦ 12/22/2022 3:42:52 PM | 39.6295 | Area 1001 20-Hour Compressed Air 2026 | 0 |  | 1 | Unit |  | PJM | 48.5 | 0 | 0.97 | 0 | 0 | 0 | 0 | 438000 | 419.1303 | 0 | 0 | 0
25192 | Area 1001 20-Hour Compressed Air 2027 | ATC | 2037 | AEP-KPCO | 50 | 50 | 0 | 0 | 0 |  | 0 | 12476.1982 | 50 | 11606.4697 | 869.7284 | 0 | 0 | 0 | -1 | 0 | 0 |  | 0 | 0 | -1.1095 | -9719.2383 | -9719.2383 | 0 | 0 | 0 | 0 | 546.4064 | 546.4064 | 0 | 0 | -1 | 0 | 0 | 120 | 0 | 0.1262 | 0.1262 | 0 | 0 | 0 | 0 | 0 | -12347.5166 | 0 | 0 | 0 | 0 | 0 | -0.02219 |  |  |  | 0 | 0 | 0 | 0 | 0 | 896 | 9256.5625 | 9867.416 | -607.5738 | 1/1/2027 | 12/31/2099 | TRUE | 20-Hour Compressed Air Storage |  | 2037 |  |  |  | REF | 0 | 0 | Real 2021 ¦ 12/22/2022 3:42:52 PM | 36.4 | Area 1001 20-Hour Compressed Air 2027 | 0 |  | 1 | Unit |  | PJM | 48.5 | 0 | 0.97 | 0 | 0 | 0 | 0 | 438000 | 417.7247 | 0 | 0 | 0
25193 | Area 1001 20-Hour Compressed Air 2028 | ATC | 2037 | AEP-KPCO | 50 | 50 | 0 | 0 | 0 |  | 0 | 12613.8135 | 50 | 11744.085 | 869.7284 | 0 | 0 | 0 | -1 | 0 | 0 |  | 0 | 0 | -1.106 | -9688.4326 | -9688.4326 | 0 | 0 | 0 | 0 | 545.1866 | 545.1866 | 0 | 0 | -1 | 0 | 0 | 120 | 0 | 0.07497 | 0.07497 | 0 | 0 | 0 | 0 | 0 | -12484.917 | 0 | 0 | 0 | 0 | 0 | -0.02212 |  |  |  | 0 | 0 | 0 | 0 | 0 | 896 | 9233.6191 | 9839.4668 | -602.5674 | 1/1/2028 | 12/31/2099 | TRUE | 20-Hour Compressed Air Storage |  | 2037 |  |  |  | REF | 0 | 0 | Real 2021 ¦ 12/22/2022 3:42:52 PM | 33.1033 | Area 1001 20-Hour Compressed Air 2028 | 0 |  | 1 | Unit |  | PJM | 48.5 | 0 | 0.97 | 0 | 0 | 0 | 0 | 438000 | 416.2898 | 0 | 0 | 0
25194 | Area 1001 20-Hour Compressed Air 2029 | ATC | 2037 | AEP-KPCO | 50 | 50 | 0 | 0 | 0 |  | 0 | 12817.4844 | 50 | 11947.7559 | 869.7284 | 0 | 0 | 0 | -1 | 0 | 0 |  | 0 | 0 | -1.1025 | -9657.9385 | -9657.9385 | 0 | 0 | 0 | 0 | 543.9793 | 543.9793 | 0 | 0 | -1 | 0 | 0 | 120 | 0 | 0.013863 | 0.013863 | 0 | 0 | 0 | 0 | 0 | -12688.374 | 0 | 0 | 0 | 0 | 0 | -0.02205 |  |  |  | 0 | 0 | 0 | 0 | 0 | 896 | 9210.9092 | 9811.8008 | -597.6119 | 1/1/2029 | 12/31/2099 | TRUE | 20-Hour Compressed Air Storage |  | 2037 |  |  |  | REF | 0 | 0 | Real 2021 ¦ 12/22/2022 3:42:52 PM | 29.84 | Area 1001 20-Hour Compressed Air 2029 | 0 |  | 1 | Unit |  | PJM | 48.5 | 0 | 0.97 | 0 | 0 | 0 | 0 | 438000 | 414.8695 | 0 | 0 | 0
25195 | Area 1001 20-Hour Compressed Air 2030 | ATC | 2037 | AEP-KPCO | 50 | 50 | 0 | 0 | 0 |  | 0 | 13015.6504 | 50 | 12145.9219 | 869.7284 | 0 | 0 | 0 | -1 | 0 | 0 |  | 0 | 0 | -1.099 | -9627.1787 | -9627.1787 | 0 | 0 | 0 | 0 | 542.7568 | 542.7568 | 0 | 0 | -1 | 0 | 0 | 120 | 0 | 0.019947 | 0.019947 | 0 | 0 | 0 | 0 | 0 | -12886.3262 | 0 | 0 | 0 | 0 | 0 | -0.02198 |  |  |  | 0 | 0 | 0 | 0 | 0 | 895 | 9187.8672 | 9783.8232 | -592.6768 | 1/1/2030 | 12/31/2099 | TRUE | 20-Hour Compressed Air Storage |  | 2037 |  |  |  | REF | 0 | 0 | Real 2021 ¦ 12/22/2022 3:42:52 PM | 26.54 | Area 1001 20-Hour Compressed Air 2030 | 0 |  | 1 | Unit |  | PJM | 48.5 | 0 | 0.97 | 0 | 0 | 0 | 0 | 438000 | 413.4332 | 0 | 0 | 0
25196 | Area 1001 20-Hour Compressed Air 2031 | ATC | 2037 | AEP-KPCO | 50 | 50 | 0 | 0 | 0 |  | 0 | 13227.5781 | 50 | 12357.8496 | 869.7284 | 0 | 0 | 0 | -1 | 0 | 0 |  | 0 | 0 | -1.0952 | -9594.2295 | -9594.2295 | 0 | 0 | 0 | 0 | 541.4138 | 541.4138 | 0 | 0 | -1 | 0 | 0 | 120 | 0 | 0.028332 | 0.028332 | 0 | 0 | 0 | 0 | 0 | -13098.0518 | 0 | 0 | 0 | 0 | 0 | -0.021905 |  |  |  | 0 | 0 | 0 | 0 | 0 | 888 | 9162.3301 | 9753.4111 | -587.8008 | 1/1/2031 | 12/31/2099 | TRUE | 20-Hour Compressed Air Storage |  | 2037 |  |  |  | REF | 0 | 0 | Real 2021 ¦ 12/22/2022 3:42:52 PM | 23.24 | Area 1001 20-Hour Compressed Air 2031 | 0 |  | 1 | Unit |  | PJM | 48.5 | 0 | 0.97 | 0 | 0 | 0 | 0 | 438000 | 411.8878 | 0 | 0 | 0
25197 | Area 1001 20-Hour Compressed Air 2032 | ATC | 2037 | AEP-KPCO | 50 | 50 | 0 | 0 | 0 |  | 0 | 13420.2393 | 50 | 12550.5107 | 869.7284 | 0 | 0 | 0 | -1 | 0 | 0 |  | 0 | 0 | -1.0915 | -9561.1318 | -9561.1318 | 0 | 0 | 0 | 0 | 540.1095 | 540.1095 | 0 | 0 | -1 | 0 | 0 | 120 | 0 | 0.11408 | 0.11408 | 0 | 0 | 0 | 0 | 0 | -13290.5215 | 0 | 0 | 0 | 0 | 0 | -0.021829 |  |  |  | 0 | 0 | 0 | 0 | 0 | 889 | 9138.5635 | 9723.8418 | -581.9982 | 1/1/2032 | 12/31/2099 | TRUE | 20-Hour Compressed Air Storage |  | 2037 |  |  |  | REF | 0 | 0 | Real 2021 ¦ 12/22/2022 3:42:52 PM | 19.9095 | Area 1001 20-Hour Compressed Air 2032 | 0 |  | 1 | Unit |  | PJM | 48.5 | 0 | 0.97 | 0 | 0 | 0 | 0 | 438000 | 410.3918 | 0 | 0 | 0
25198 | Area 1001 20-Hour Compressed Air 2033 | ATC | 2037 | AEP-KPCO | 50 | 50 | 0 | 0 | 0 |  | 0 | 13615.6523 | 50 | 12745.9238 | 869.7284 | 0 | 0 | 0 | -1 | 0 | 0 |  | 0 | 0 | -1.0878 | -9528.9961 | -9528.9961 | 0 | 0 | 0 | 0 | 538.842 | 538.842 | 0 | 0 | -1 | 0 | 0 | 120 | 0 | 0.022762 | 0.022762 | 0 | 0 | 0 | 0 | 0 | -13485.7441 | 0 | 0 | 0 | 0 | 0 | -0.021756 |  |  |  | 0 | 0 | 0 | 0 | 0 | 889 | 9115.8525 | 9695.3213 | -576.1887 | 1/1/2033 | 12/31/2099 | TRUE | 20-Hour Compressed Air Storage |  | 2037 |  |  |  | REF | 0 | 0 | Real 2021 ¦ 12/22/2022 3:42:52 PM | 16.59 | Area 1001 20-Hour Compressed Air 2033 | 0 |  | 1 | Unit |  | PJM | 48.5 | 0 | 0.97 | 0 | 0 | 0 | 0 | 438000 | 408.9334 | 0 | 0 | 0
25199 | Area 1001 20-Hour Compressed Air 2034 | ATC | 2037 | AEP-KPCO | 50 | 50 | 0 | 0 | 0 |  | 0 | 13819.3232 | 50 | 12949.5947 | 869.7284 | 0 | 0 | 0 | -1 | 0 | 0 |  | 0 | 0 | -1.0838 | -9494.4678 | -9494.4678 | 0 | 0 | 0 | 0 | 537.4744 | 537.4744 | 0 | 0 | -1 | 0 | 0 | 120 | 0 | 0.0080734 | 0.0080734 | 0 | 0 | 0 | 0 | 0 | -13689.2236 | 0 | 0 | 0 | 0 | 0 | -0.021677 |  |  |  | 0 | 0 | 0 | 0 | 0 | 888 | 9090.1826 | 9664.0186 | -570.5558 | 1/1/2034 | 12/31/2099 | TRUE | 20-Hour Compressed Air Storage |  | 2037 |  |  |  | REF | 0 | 0 | Real 2021 ¦ 12/22/2022 3:42:52 PM | 13.26 | Area 1001 20-Hour Compressed Air 2034 | 0 |  | 1 | Unit |  | PJM | 48.5 | 0 | 0.97 | 0 | 0 | 0 | 0 | 438000 | 407.3745 | 0 | 0 | 0
25200 | Area 1001 20-Hour Compressed Air 2035 | ATC | 2037 | AEP-KPCO | 50 | 50 | 0 | 0 | 0 |  | 0 | 14053.2695 | 50 | 13183.541 | 869.7284 | 0 | 0 | 0 | -1 | 0 | 0 |  | 0 | 0 | -1.0798 | -9459.4502 | -9459.4502 | 0 | 0 | 0 | 0 | 536.0853 | 536.0853 | 0 | 0 | -1 | 0 | 0 | 120 | 0 | 0.036571 | 0.036571 | 0 | 0 | 0 | 0 | 0 | -13922.9805 | 0 | 0 | 0 | 0 | 0 | -0.021597 |  |  |  | 0 | 0 | 0 | 0 | 0 | 888 | 9063.6807 | 9632.0283 | -565.0676 | 1/1/2035 | 12/31/2099 | TRUE | 20-Hour Compressed Air Storage |  | 2037 |  |  |  | REF | 0 | 0 | Real 2021 ¦ 12/22/2022 3:42:52 PM | 9.97 | Area 1001 20-Hour Compressed Air 2035 | 0 |  | 1 | Unit |  | PJM | 48.5 | 0 | 0.97 | 0 | 0 | 0 | 0 | 438000 | 405.7966 | 0 | 0 | 0
25201 | Area 1001 20-Hour Compressed Air 2036 | ATC | 2037 | AEP-KPCO | 50 | 50 | 0 | 0 | 0 |  | 0 | 16502.8203 | 50 | 15633.0918 | 869.7284 | 0 | 0 | 0 | -1 | 0 | 0 |  | 0 | 0 | -1.0758 | -9424.2207 | -9424.2207 | 0 | 0 | 0 | 0 | 534.6877 | 534.6877 | 0 | 0 | -1 | 0 | 0 | 120 | 0 | 0.026875 | 0.026875 | 0 | 0 | 0 | 0 | 0 | -16372.3418 | 0 | 0 | 0 | 0 | 0 | -0.021516 |  |  |  | 0 | 0 | 0 | 0 | 0 | 888 | 9037.0176 | 9599.8438 | -559.5461 | 1/1/2036 | 12/31/2099 | TRUE | 20-Hour Compressed Air Storage |  | 2037 |  |  |  | REF | 0 | 0 | Real 2021 ¦ 12/22/2022 3:42:52 PM | 6.66 | Area 1001 20-Hour Compressed Air 2036 | 0 |  | 1 | Unit |  | PJM | 48.5 | 0 | 0.97 | 0 | 0 | 0 | 0 | 438000 | 404.209 | 0 | 0 | 0
25202 | Area 1001 20-Hour Compressed Air 2037 | ATC | 2037 | AEP-KPCO | 50 | 50 | 0 | 0 | 0 |  | 0 | 19040.4453 | 50 | 18170.7168 | 869.7284 | 0 | 0 | 0 | -1 | 0 | 0 |  | 0 | 0 | -1.0717 | -9388.1182 | -9388.1182 | 0 | 0 | 0 | 0 | 533.2615 | 533.2615 | 0 | 0 | -1 | 0 | 0 | 118 | 0 | 0.064405 | 0.064405 | 0 | 0 | 0 | 0 | 0 | -18909.7695 | 0 | 0 | 0 | 0 | 0 | -0.021434 |  |  |  | 0 | 0 | 0 | 0 | 0 | 881 | 9009.8037 | 9566.9189 | -553.8362 | 1/1/2037 | 12/31/2099 | TRUE | 20-Hour Compressed Air Storage |  | 2037 |  |  |  | REF | 0 | 0 | Real 2021 ¦ 12/22/2022 3:42:52 PM | 3.2795 | Area 1001 20-Hour Compressed Air 2037 | 0 |  | 1 | Unit |  | PJM | 48.5 | 0 | 0.97 | 0 | 0 | 0 | 0 | 438000 | 402.5848 | 0 | 0 | 0
25203 | Area 1001 20-Hour Compressed Air 2038 | ATC | 2037 | AEP-KPCO | 0 | 0 | 0 | 0 | 0 |  | 0 | 0 | 0 | 0 | 0 | 0 | 0 | 0 | -1 | 0 | 0 |  | 0 | 0 | 0 | 0 | 0 | 0 | 0 | 0 | 0 | 0 | 0 | 0 | 0 | -1 | 0 | 0 | 0 | 0 | 0 | 0 | 0 | 0 | 0 | 0 | 0 | 0 | 0 | 0 | 0 | 0 | 0 |  |  |  |  | 0 | 0 | 0 | 0 | 0 | 0 | 0 | 0 | -3.0558e-06 | 1/1/2038 | 12/31/2099 | TRUE | 20-Hour Compressed Air Storage |  | 2037 |  |  |  | REF | 0 | 0 | Real 2021 ¦ 12/22/2022 3:42:52 PM | 0 | Area 1001 20-Hour Compressed Air 2038 | 0 |  | 1 | Unit |  | PJM | 0 | 0 | 0.97 | 0 | 0 | 0 | 0 | 0 | 0 | 0 | 0 | 0
25204 | Area 1001 20-Hour Compressed Air 2039 | ATC | 2037 | AEP-KPCO | 0 | 0 | 0 | 0 | 0 |  | 0 | 0 | 0 | 0 | 0 | 0 | 0 | 0 | -1 | 0 | 0 |  | 0 | 0 | 0 | 0 | 0 | 0 | 0 | 0 | 0 | 0 | 0 | 0 | 0 | -1 | 0 | 0 | 0 | 0 | 0 | 0 | 0 | 0 | 0 | 0 | 0 | 0 | 0 | 0 | 0 | 0 | 0 |  |  |  |  | 0 | 0 | 0 | 0 | 0 | 0 | 0 | 0 | -3.0558e-06 | 1/1/2039 | 12/31/2099 | TRUE | 20-Hour Compressed Air Storage |  | 2037 |  |  |  | REF | 0 | 0 | Real 2021 ¦ 12/22/2022 3:42:52 PM | 0 | Area 1001 20-Hour Compressed Air 2039 | 0 |  | 1 | Unit |  | PJM | 0 | 0 | 0.97 | 0 | 0 | 0 | 0 | 0 | 0 | 0 | 0 | 0
25205 | Area 1001 20-Hour Compressed Air 2040 | ATC | 2037 | AEP-KPCO | 0 | 0 | 0 | 0 | 0 |  | 0 | 0 | 0 | 0 | 0 | 0 | 0 | 0 | -1 | 0 | 0 |  | 0 | 0 | 0 | 0 | 0 | 0 | 0 | 0 | 0 | 0 | 0 | 0 | 0 | -1 | 0 | 0 | 0 | 0 | 0 | 0 | 0 | 0 | 0 | 0 | 0 | 0 | 0 | 0 | 0 | 0 | 0 |  |  |  |  | 0 | 0 | 0 | 0 | 0 | 0 | 0 | 0 | -3.0558e-06 | 1/1/2040 | 12/31/2099 | TRUE | 20-Hour Compressed Air Storage |  | 2037 |  |  |  | REF | 0 | 0 | Real 2021 ¦ 12/22/2022 3:42:52 PM | 0 | Area 1001 20-Hour Compressed Air 2040 | 0 |  | 1 | Unit |  | PJM | 0 | 0 | 0.97 | 0 | 0 | 0 | 0 | 0 | 0 | 0 | 0 | 0
25206 | Area 1001 20-Hour Compressed Air 2041 | ATC | 2037 | AEP-KPCO | 0 | 0 | 0 | 0 | 0 |  | 0 | 0 | 0 | 0 | 0 | 0 | 0 | 0 | -1 | 0 | 0 |  | 0 | 0 | 0 | 0 | 0 | 0 | 0 | 0 | 0 | 0 | 0 | 0 | 0 | -1 | 0 | 0 | 0 | 0 | 0 | 0 | 0 | 0 | 0 | 0 | 0 | 0 | 0 | 0 | 0 | 0 | 0 |  |  |  |  | 0 | 0 | 0 | 0 | 0 | 0 | 0 | 0 | -3.0558e-06 | 1/1/2041 | 12/31/2099 | TRUE | 20-Hour Compressed Air Storage |  | 2037 |  |  |  | REF | 0 | 0 | Real 2021 ¦ 12/22/2022 3:42:52 PM | 0 | Area 1001 20-Hour Compressed Air 2041 | 0 |  | 1 | Unit |  | PJM | 0 | 0 | 0.97 | 0 | 0 | 0 | 0 | 0 | 0 | 0 | 0 | 0
25207 | Area 1001 20-Hour Compressed Air 2042 | ATC | 2037 | AEP-KPCO | 0 | 0 | 0 | 0 | 0 |  | 0 | 0 | 0 | 0 | 0 | 0 | 0 | 0 | -1 | 0 | 0 |  | 0 | 0 | 0 | 0 | 0 | 0 | 0 | 0 | 0 | 0 | 0 | 0 | 0 | -1 | 0 | 0 | 0 | 0 | 0 | 0 | 0 | 0 | 0 | 0 | 0 | 0 | 0 | 0 | 0 | 0 | 0 |  |  |  |  | 0 | 0 | 0 | 0 | 0 | 0 | 0 | 0 | -3.0558e-06 | 1/1/2042 | 12/31/2099 | TRUE | 20-Hour Compressed Air Storage |  | 2037 |  |  |  | REF | 0 | 0 | Real 2021 ¦ 12/22/2022 3:42:52 PM | 0 | Area 1001 20-Hour Compressed Air 2042 | 0 |  | 1 | Unit |  | PJM | 0 | 0 | 0.97 | 0 | 0 | 0 | 0 | 0 | 0 | 0 | 0 | 0
25208 | Area 1001 20-Hour Compressed Air 2043 | ATC | 2037 | AEP-KPCO | 0 | 0 | 0 | 0 | 0 |  | 0 | 0 | 0 | 0 | 0 | 0 | 0 | 0 | -1 | 0 | 0 |  | 0 | 0 | 0 | 0 | 0 | 0 | 0 | 0 | 0 | 0 | 0 | 0 | 0 | -1 | 0 | 0 | 0 | 0 | 0 | 0 | 0 | 0 | 0 | 0 | 0 | 0 | 0 | 0 | 0 | 0 | 0 |  |  |  |  | 0 | 0 | 0 | 0 | 0 | 0 | 0 | 0 | -3.0558e-06 | 1/1/2043 | 12/31/2099 | TRUE | 20-Hour Compressed Air Storage |  | 2037 |  |  |  | REF | 0 | 0 | Real 2021 ¦ 12/22/2022 3:42:52 PM | 0 | Area 1001 20-Hour Compressed Air 2043 | 0 |  | 1 | Unit |  | PJM | 0 | 0 | 0.97 | 0 | 0 | 0 | 0 | 0 | 0 | 0 | 0 | 0
25209 | Area 1001 Hydrogen electrolyzer + Hydrogen gas CT 2023 | ATC | 2037 | AEP-KPCO | 240 | 240 | 0 | 0 | 0 |  | 0 | 131238.7031 | 240 | 118225.8125 | 13012.8975 | 0 | 0 | 0 | -1 | 0 | 0 |  | 0 | 0 | -1.1714 | -10261.8545 | -10261.8545 | 0 | 0 | 0 | 0 | 207.6748 | 207.6748 | 0 | 0 | -1 | 0 | 0 | 24 | 0 | 0.030017 | 0.030017 | 0 | 0 | 0 | 0 | 0 | -131271.8906 | 0 | 0 | 0 | 0 | 0 | -0.004881 |  |  |  | 0 | 0 | 0 | 0 | 0 | 523 | 3766.2 | 4208.4165 | -438.6741 | 1/1/2023 | 12/31/2099 | TRUE | 10-Hour H2 Electrolyzer |  | 2037 |  |  |  | REF | 0 | 0 | Real 2021 ¦ 12/22/2022 3:42:52 PM | 177.073 | Area 1001 Hydrogen electrolyzer + Hydrogen gas CT 2023 | 0 |  | 1 | Unit |  | PJM | 232.8 | 0 | 0.97 | 0 | 0 | 0 | 0 | 2102400 | 240.8559 | 0 | 0 | 0
25210 | Area 1001 Hydrogen electrolyzer + Hydrogen gas CT 2024 | ATC | 2037 | AEP-KPCO | 240 | 240 | 0 | 0 | 0 |  | 0 | 115345.7969 | 240 | 102359.3203 | 12986.4756 | 0 | 0 | 0 | -1 | 0 | 0 |  | 0 | 0 | -0.73785 | -6463.5518 | -6463.5518 | 0 | 0 | 0 | 0 | 140.0316 | 140.0316 | 0 | 0 | -1 | 0 | 0 | 26 | 0 | 0.036274 | 0.036274 | 0 | 0 | 0 | 0 | 0 | -115308.9062 | 0 | 0 | 0 | 0 | 0 | -0.0030744 |  |  |  | 0 | 0 | 0 | 0 | 0 | 465 | 2558.1697 | 2706.5164 | -144.7844 | 1/1/2024 | 12/31/2099 | TRUE | 10-Hour H2 Electrolyzer |  | 2037 |  |  |  | REF | 0 | 0 | Real 2021 ¦ 12/22/2022 3:42:52 PM | 39.2472 | Area 1001 Hydrogen electrolyzer + Hydrogen gas CT 2024 | 0 |  | 1 | Unit |  | PJM | 232.8 | 0 | 0.97 | 0 | 0 | 0 | 0 | 2102400 | 103.1372 | 0 | 0 | 0
25211 | Area 1001 Hydrogen electrolyzer + Hydrogen gas CT 2025 | ATC | 2037 | AEP-KPCO | 240 | 240 | 0 | 0 | 0 |  | 0 | 108291.0938 | 240 | 95317.8281 | 12973.2646 | 0 | 0 | 0 | -1 | 0 | 0 |  | 0 | 0 | -0.73785 | -6463.5518 | -6463.5518 | 0 | 0 | 0 | 0 | 140.0316 | 140.0316 | 0 | 0 | -1 | 0 | 0 | 26 | 0 | 0.055863 | 0.055863 | 0 | 0 | 0 | 0 | 0 | -108254.1953 | 0 | 0 | 0 | 0 | 0 | -0.0030744 |  |  |  | 0 | 0 | 0 | 0 | 0 | 465 | 2558.1697 | 2706.5164 | -144.7844 | 1/1/2025 | 12/31/2099 | TRUE | 10-Hour H2 Electrolyzer |  | 2037 |  |  |  | REF | 0 | 0 | Real 2021 ¦ 12/22/2022 3:42:52 PM | 39.2472 | Area 1001 Hydrogen electrolyzer + Hydrogen gas CT 2025 | 0 |  | 1 | Unit |  | PJM | 232.8 | 0 | 0.97 | 0 | 0 | 0 | 0 | 2102400 | 103.1372 | 0 | 0 | 0
25212 | Area 1001 Hydrogen electrolyzer + Hydrogen gas CT 2026 | ATC | 2037 | AEP-KPCO | 240 | 240 | 0 | 0 | 0 |  | 0 | 106481.1719 | 240 | 93534.3281 | 12946.8428 | 0 | 0 | 0 | -1 | 0 | 0 |  | 0 | 0 | -0.73785 | -6463.5518 | -6463.5518 | 0 | 0 | 0 | 0 | 140.0316 | 140.0316 | 0 | 0 | -1 | 0 | 0 | 26 | 0 | 0.031279 | 0.031279 | 0 | 0 | 0 | 0 | 0 | -106444.2812 | 0 | 0 | 0 | 0 | 0 | -0.0030744 |  |  |  | 0 | 0 | 0 | 0 | 0 | 465 | 2558.1697 | 2706.5164 | -144.7844 | 1/1/2026 | 12/31/2099 | TRUE | 10-Hour H2 Electrolyzer |  | 2037 |  |  |  | REF | 0 | 0 | Real 2021 ¦ 12/22/2022 3:42:52 PM | 39.2472 | Area 1001 Hydrogen electrolyzer + Hydrogen gas CT 2026 | 0 |  | 1 | Unit |  | PJM | 232.8 | 0 | 0.97 | 0 | 0 | 0 | 0 | 2102400 | 103.1372 | 0 | 0 | 0
25213 | Area 1001 Hydrogen electrolyzer + Hydrogen gas CT 2027 | ATC | 2037 | AEP-KPCO | 240 | 240 | 0 | 0 | 0 |  | 0 | 104895.8438 | 240 | 91975.4297 | 12920.4209 | 0 | 0 | 0 | -1 | 0 | 0 |  | 0 | 0 | -0.73778 | -6462.9951 | -6462.9951 | 0 | 0 | 0 | 0 | 140.022 | 140.022 | 0 | 0 | -1 | 0 | 0 | 26 | 0 | 0.092461 | 0.092461 | 0 | 0 | 0 | 0 | 0 | -104858.9453 | 0 | 0 | 0 | 0 | 0 | -0.0030741 |  |  |  | 0 | 0 | 0 | 0 | 0 | 465 | 2557.9885 | 2706.2952 | -144.7443 | 1/1/2027 | 12/31/2099 | TRUE | 10-Hour H2 Electrolyzer |  | 2037 |  |  |  | REF | 0 | 0 | Real 2021 ¦ 12/22/2022 3:42:52 PM | 39.2253 | Area 1001 Hydrogen electrolyzer + Hydrogen gas CT 2027 | 0 |  | 1 | Unit |  | PJM | 232.8 | 0 | 0.97 | 0 | 0 | 0 | 0 | 2102400 | 103.1172 | 0 | 0 | 0
25214 | Area 1001 Hydrogen electrolyzer + Hydrogen gas CT 2028 | ATC | 2037 | AEP-KPCO | 240 | 240 | 0 | 0 | 0 |  | 0 | 103521.8984 | 240 | 90614.6875 | 12907.209 | 0 | 0 | 0 | -1 | 0 | 0 |  | 0 | 0 | -0.72795 | -6376.7983 | -6376.7983 | 0 | 0 | 0 | 0 | 138.508 | 138.508 | 0 | 0 | -1 | 0 | 0 | 26 | 0 | 0.081464 | 0.081464 | 0 | 0 | 0 | 0 | 0 | -103483.3906 | 0 | 0 | 0 | 0 | 0 | -0.0030331 |  |  |  | 0 | 0 | 0 | 0 | 0 | 467 | 2529.4968 | 2671.8884 | -138.8094 | 1/1/2028 | 12/31/2099 | TRUE | 10-Hour H2 Electrolyzer |  | 2037 |  |  |  | REF | 0 | 0 | Real 2021 ¦ 12/22/2022 3:42:52 PM | 35.6353 | Area 1001 Hydrogen electrolyzer + Hydrogen gas CT 2028 | 0 |  | 1 | Unit |  | PJM | 232.8 | 0 | 0.97 | 0 | 0 | 0 | 0 | 2102400 | 100.0036 | 0 | 0 | 0
25215 | Area 1001 Hydrogen electrolyzer + Hydrogen gas CT 2029 | ATC | 2037 | AEP-KPCO | 240 | 240 | 0 | 0 | 0 |  | 0 | 102570.7031 | 240 | 89689.9141 | 12880.7871 | 0 | 0 | 0 | -1 | 0 | 0 |  | 0 | 0 | -0.71847 | -6293.7715 | -6293.7715 | 0 | 0 | 0 | 0 | 137.0517 | 137.0517 | 0 | 0 | -1 | 0 | 0 | 26 | 0 | 0.017959 | 0.017959 | 0 | 0 | 0 | 0 | 0 | -102530.6484 | 0 | 0 | 0 | 0 | 0 | -0.0029936 |  |  |  | 0 | 0 | 0 | 0 | 0 | 468 | 2502.0762 | 2638.7544 | -133.0858 | 1/1/2029 | 12/31/2099 | TRUE | 10-Hour H2 Electrolyzer |  | 2037 |  |  |  | REF | 0 | 0 | Real 2021 ¦ 12/22/2022 3:42:52 PM | 32.1654 | Area 1001 Hydrogen electrolyzer + Hydrogen gas CT 2029 | 0 |  | 1 | Unit |  | PJM | 232.8 | 0 | 0.97 | 0 | 0 | 0 | 0 | 2102400 | 97.0042 | 0 | 0 | 0
25216 | Area 1001 Hydrogen electrolyzer + Hydrogen gas CT 2030 | ATC | 2037 | AEP-KPCO | 240 | 240 | 0 | 0 | 0 |  | 0 | 101711.9844 | 240 | 88857.6172 | 12854.3652 | 0 | 0 | 0 | -1 | 0 | 0 |  | 0 | 0 | -0.70859 | -6207.2427 | -6207.2427 | 0 | 0 | 0 | 0 | 135.5344 | 135.5344 | 0 | 0 | -1 | 0 | 0 | 26 | 0 | 0.029476 | 0.029476 | 0 | 0 | 0 | 0 | 0 | -101670.3281 | 0 | 0 | 0 | 0 | 0 | -0.0029525 |  |  |  | 0 | 0 | 0 | 0 | 0 | 468 | 2473.5283 | 2604.2312 | -127.1106 | 1/1/2030 | 12/31/2099 | TRUE | 10-Hour H2 Electrolyzer |  | 2037 |  |  |  | REF | 0 | 0 | Real 2021 ¦ 12/22/2022 3:42:52 PM | 28.5516 | Area 1001 Hydrogen electrolyzer + Hydrogen gas CT 2030 | 0 |  | 1 | Unit |  | PJM | 232.8 | 0 | 0.97 | 0 | 0 | 0 | 0 | 2102400 | 93.8797 | 0 | 0 | 0
25217 | Area 1001 Hydrogen electrolyzer + Hydrogen gas CT 2031 | ATC | 2037 | AEP-KPCO | 240 | 240 | 0 | 0 | 0 |  | 0 | 101857.3047 | 240 | 89042.5703 | 12814.7314 | 0 | 0 | 0 | -1 | 0 | 0 |  | 0 | 0 | -0.69868 | -6120.4424 | -6120.4424 | 0 | 0 | 0 | 0 | 134.0108 | 134.0108 | 0 | 0 | -1 | 0 | 0 | 26 | 0 | 0.050577 | 0.050577 | 0 | 0 | 0 | 0 | 0 | -101814.0312 | 0 | 0 | 0 | 0 | 0 | -0.0029112 |  |  |  | 0 | 0 | 0 | 0 | 0 | 464 | 2444.8743 | 2569.595 | -121.1384 | 1/1/2031 | 12/31/2099 | TRUE | 10-Hour H2 Electrolyzer |  | 2037 |  |  |  | REF | 0 | 0 | Real 2021 ¦ 12/22/2022 3:42:52 PM | 24.9233 | Area 1001 Hydrogen electrolyzer + Hydrogen gas CT 2031 | 0 |  | 1 | Unit |  | PJM | 232.8 | 0 | 0.97 | 0 | 0 | 0 | 0 | 2102400 | 90.7432 | 0 | 0 | 0
25218 | Area 1001 Hydrogen electrolyzer + Hydrogen gas CT 2032 | ATC | 2037 | AEP-KPCO | 240 | 240 | 0 | 0 | 0 |  | 0 | 102147.9453 | 240 | 89372.8438 | 12775.0986 | 0 | 0 | 0 | -1 | 0 | 0 |  | 0 | 0 | -0.6886 | -6032.1152 | -6032.1152 | 0 | 0 | 0 | 0 | 132.4973 | 132.4973 | 0 | 0 | -1 | 0 | 0 | 26 | 0 | 0.046562 | 0.046562 | 0 | 0 | 0 | 0 | 0 | -102103.1016 | 0 | 0 | 0 | 0 | 0 | -0.0028692 |  |  |  | 0 | 0 | 0 | 0 | 0 | 458 | 2416.4048 | 2534.5559 | -114.5691 | 1/1/2032 | 12/31/2099 | TRUE | 10-Hour H2 Electrolyzer |  | 2037 |  |  |  | REF | 0 | 0 | Real 2021 ¦ 12/22/2022 3:42:52 PM | 21.3285 | Area 1001 Hydrogen electrolyzer + Hydrogen gas CT 2032 | 0 |  | 1 | Unit |  | PJM | 232.8 | 0 | 0.97 | 0 | 0 | 0 | 0 | 2102400 | 87.655 | 0 | 0 | 0
25219 | Area 1001 Hydrogen electrolyzer + Hydrogen gas CT 2033 | ATC | 2037 | AEP-KPCO | 240 | 240 | 0 | 0 | 0 |  | 0 | 102346.1094 | 240 | 89623.8594 | 12722.2549 | 0 | 0 | 0 | -1 | 0 | 0 |  | 0 | 0 | -0.67806 | -5939.8032 | -5939.8032 | 0 | 0 | 0 | 0 | 130.9729 | 130.9729 | 0 | 0 | -1 | 0 | 0 | 26 | 0 | 0.011586 | 0.011586 | 0 | 0 | 0 | 0 | 0 | -102299.7031 | 0 | 0 | 0 | 0 | 0 | -0.0028252 |  |  |  | 0 | 0 | 0 | 0 | 0 | 456 | 2387.7151 | 2498.2554 | -106.978 | 1/1/2033 | 12/31/2099 | TRUE | 10-Hour H2 Electrolyzer |  | 2037 |  |  |  | REF | 0 | 0 | Real 2021 ¦ 12/22/2022 3:42:52 PM | 17.6756 | Area 1001 Hydrogen electrolyzer + Hydrogen gas CT 2033 | 0 |  | 1 | Unit |  | PJM | 232.8 | 0 | 0.97 | 0 | 0 | 0 | 0 | 2102400 | 84.5624 | 0 | 0 | 0
25220 | Area 1001 Hydrogen electrolyzer + Hydrogen gas CT 2034 | ATC | 2037 | AEP-KPCO | 240 | 240 | 0 | 0 | 0 |  | 0 | 102702.8125 | 240 | 90020.1875 | 12682.6211 | 0 | 0 | 0 | -1 | 0 | 0 |  | 0 | 0 | -0.66767 | -5848.7627 | -5848.7627 | 0 | 0 | 0 | 0 | 129.4622 | 129.4622 | 0 | 0 | -1 | 0 | 0 | 26 | 0 | 0.021542 | 0.021542 | 0 | 0 | 0 | 0 | 0 | -102654.8594 | 0 | 0 | 0 | 0 | 0 | -0.0027819 |  |  |  | 0 | 0 | 0 | 0 | 0 | 460 | 2359.2791 | 2462.4126 | -99.531 | 1/1/2034 | 12/31/2099 | TRUE | 10-Hour H2 Electrolyzer |  | 2037 |  |  |  | REF | 0 | 0 | Real 2021 ¦ 12/22/2022 3:42:52 PM | 14.1037 | Area 1001 Hydrogen electrolyzer + Hydrogen gas CT 2034 | 0 |  | 1 | Unit |  | PJM | 232.8 | 0 | 0.97 | 0 | 0 | 0 | 0 | 2102400 | 81.5094 | 0 | 0 | 0
25221 | Area 1001 Hydrogen electrolyzer + Hydrogen gas CT 2035 | ATC | 2037 | AEP-KPCO | 240 | 240 | 0 | 0 | 0 |  | 0 | 103231.25 | 240 | 90601.4766 | 12629.7773 | 0 | 0 | 0 | -1 | 0 | 0 |  | 0 | 0 | -0.65712 | -5756.3853 | -5756.3853 | 0 | 0 | 0 | 0 | 127.9333 | 127.9333 | 0 | 0 | -1 | 0 | 0 | 26 | 0 | 0.018139 | 0.018139 | 0 | 0 | 0 | 0 | 0 | -103181.7344 | 0 | 0 | 0 | 0 | 0 | -0.002738 |  |  |  | 0 | 0 | 0 | 0 | 0 | 460 | 2330.5176 | 2426.0708 | -91.9508 | 1/1/2035 | 12/31/2099 | TRUE | 10-Hour H2 Electrolyzer |  | 2037 |  |  |  | REF | 0 | 0 | Real 2021 ¦ 12/22/2022 3:42:52 PM | 10.4709 | Area 1001 Hydrogen electrolyzer + Hydrogen gas CT 2035 | 0 |  | 1 | Unit |  | PJM | 232.8 | 0 | 0.97 | 0 | 0 | 0 | 0 | 2102400 | 78.4133 | 0 | 0 | 0
25222 | Area 1001 Hydrogen electrolyzer + Hydrogen gas CT 2036 | ATC | 2037 | AEP-KPCO | 240 | 240 | 0 | 0 | 0 |  | 0 | 103614.375 | 240 | 91024.2266 | 12590.1436 | 0 | 0 | 0 | -1 | 0 | 0 |  | 0 | 0 | -0.6471 | -5668.5752 | -5668.5752 | 0 | 0 | 0 | 0 | 126.4844 | 126.4844 | 0 | 0 | -1 | 0 | 0 | 26 | 0 | 0.0087348 | 0.0087348 | 0 | 0 | 0 | 0 | 0 | -103563.3594 | 0 | 0 | 0 | 0 | 0 | -0.0026962 |  |  |  | 0 | 0 | 0 | 0 | 0 | 457 | 2303.2551 | 2391.5491 | -84.7215 | 1/1/2036 | 12/31/2099 | TRUE | 10-Hour H2 Electrolyzer |  | 2037 |  |  |  | REF | 0 | 0 | Real 2021 ¦ 12/22/2022 3:42:52 PM | 6.9953 | Area 1001 Hydrogen electrolyzer + Hydrogen gas CT 2036 | 0 |  | 1 | Unit |  | PJM | 232.8 | 0 | 0.97 | 0 | 0 | 0 | 0 | 2102400 | 75.4696 | 0 | 0 | 0
25223 | Area 1001 Hydrogen electrolyzer + Hydrogen gas CT 2037 | ATC | 2037 | AEP-KPCO | 240 | 240 | 0 | 0 | 0 |  | 0 | 104169.2422 | 240 | 91618.7266 | 12550.5107 | 0 | 0 | 0 | -1 | 0 | 0 |  | 0 | 0 | -0.63622 | -5573.2969 | -5573.2969 | 0 | 0 | 0 | 0 | 124.9048 | 124.9048 | 0 | 0 | -1 | 0 | 0 | 24 | 0 | 0.019979 | 0.019979 | 0 | 0 | 0 | 0 | 0 | -104116.5938 | 0 | 0 | 0 | 0 | 0 | -0.0026509 |  |  |  | 0 | 0 | 0 | 0 | 0 | 429 | 2274.0029 | 2354.1899 | -76.8675 | 1/1/2037 | 12/31/2099 | TRUE | 10-Hour H2 Electrolyzer |  | 2037 |  |  |  | REF | 0 | 0 | Real 2021 ¦ 12/22/2022 3:42:52 PM | 3.3195 | Area 1001 Hydrogen electrolyzer + Hydrogen gas CT 2037 | 0 |  | 1 | Unit |  | PJM | 232.8 | 0 | 0.97 | 0 | 0 | 0 | 0 | 2102400 | 72.2641 | 0 | 0 | 0
25224 | Area 1001 Hydrogen electrolyzer + Hydrogen gas CT 2038 | ATC | 2037 | AEP-KPCO | 0 | 0 | 0 | 0 | 0 |  | 0 | 0 | 0 | 0 | 0 | 0 | 0 | 0 | -1 | 0 | 0 |  | 0 | 0 | 0 | 0 | 0 | 0 | 0 | 0 | 0 | 0 | 0 | 0 | 0 | -1 | 0 | 0 | 0 | 0 | 0 | 0 | 0 | 0 | 0 | 0 | 0 | 0 | 0 | 0 | 0 | 0 | 0 |  |  |  |  | 0 | 0 | 0 | 0 | 0 | 0 | 0 | 0 | -1.5279e-06 | 1/1/2038 | 12/31/2099 | TRUE | 10-Hour H2 Electrolyzer |  | 2037 |  |  |  | REF | 0 | 0 | Real 2021 ¦ 12/22/2022 3:42:52 PM | 0 | Area 1001 Hydrogen electrolyzer + Hydrogen gas CT 2038 | 0 |  | 1 | Unit |  | PJM | 0 | 0 | 0.97 | 0 | 0 | 0 | 0 | 0 | 0 | 0 | 0 | 0
25225 | Area 1001 Hydrogen electrolyzer + Hydrogen gas CT 2039 | ATC | 2037 | AEP-KPCO | 0 | 0 | 0 | 0 | 0 |  | 0 | 0 | 0 | 0 | 0 | 0 | 0 | 0 | -1 | 0 | 0 |  | 0 | 0 | 0 | 0 | 0 | 0 | 0 | 0 | 0 | 0 | 0 | 0 | 0 | -1 | 0 | 0 | 0 | 0 | 0 | 0 | 0 | 0 | 0 | 0 | 0 | 0 | 0 | 0 | 0 | 0 | 0 |  |  |  |  | 0 | 0 | 0 | 0 | 0 | 0 | 0 | 0 | -1.5279e-06 | 1/1/2039 | 12/31/2099 | TRUE | 10-Hour H2 Electrolyzer |  | 2037 |  |  |  | REF | 0 | 0 | Real 2021 ¦ 12/22/2022 3:42:52 PM | 0 | Area 1001 Hydrogen electrolyzer + Hydrogen gas CT 2039 | 0 |  | 1 | Unit |  | PJM | 0 | 0 | 0.97 | 0 | 0 | 0 | 0 | 0 | 0 | 0 | 0 | 0
25226 | Area 1001 Hydrogen electrolyzer + Hydrogen gas CT 2040 | ATC | 2037 | AEP-KPCO | 0 | 0 | 0 | 0 | 0 |  | 0 | 0 | 0 | 0 | 0 | 0 | 0 | 0 | -1 | 0 | 0 |  | 0 | 0 | 0 | 0 | 0 | 0 | 0 | 0 | 0 | 0 | 0 | 0 | 0 | -1 | 0 | 0 | 0 | 0 | 0 | 0 | 0 | 0 | 0 | 0 | 0 | 0 | 0 | 0 | 0 | 0 | 0 |  |  |  |  | 0 | 0 | 0 | 0 | 0 | 0 | 0 | 0 | -1.5279e-06 | 1/1/2040 | 12/31/2099 | TRUE | 10-Hour H2 Electrolyzer |  | 2037 |  |  |  | REF | 0 | 0 | Real 2021 ¦ 12/22/2022 3:42:52 PM | 0 | Area 1001 Hydrogen electrolyzer + Hydrogen gas CT 2040 | 0 |  | 1 | Unit |  | PJM | 0 | 0 | 0.97 | 0 | 0 | 0 | 0 | 0 | 0 | 0 | 0 | 0
25227 | Area 1001 Hydrogen electrolyzer + Hydrogen gas CT 2041 | ATC | 2037 | AEP-KPCO | 0 | 0 | 0 | 0 | 0 |  | 0 | 0 | 0 | 0 | 0 | 0 | 0 | 0 | -1 | 0 | 0 |  | 0 | 0 | 0 | 0 | 0 | 0 | 0 | 0 | 0 | 0 | 0 | 0 | 0 | -1 | 0 | 0 | 0 | 0 | 0 | 0 | 0 | 0 | 0 | 0 | 0 | 0 | 0 | 0 | 0 | 0 | 0 |  |  |  |  | 0 | 0 | 0 | 0 | 0 | 0 | 0 | 0 | -1.5279e-06 | 1/1/2041 | 12/31/2099 | TRUE | 10-Hour H2 Electrolyzer |  | 2037 |  |  |  | REF | 0 | 0 | Real 2021 ¦ 12/22/2022 3:42:52 PM | 0 | Area 1001 Hydrogen electrolyzer + Hydrogen gas CT 2041 | 0 |  | 1 | Unit |  | PJM | 0 | 0 | 0.97 | 0 | 0 | 0 | 0 | 0 | 0 | 0 | 0 | 0
25228 | Area 1001 Hydrogen electrolyzer + Hydrogen gas CT 2042 | ATC | 2037 | AEP-KPCO | 0 | 0 | 0 | 0 | 0 |  | 0 | 0 | 0 | 0 | 0 | 0 | 0 | 0 | -1 | 0 | 0 |  | 0 | 0 | 0 | 0 | 0 | 0 | 0 | 0 | 0 | 0 | 0 | 0 | 0 | -1 | 0 | 0 | 0 | 0 | 0 | 0 | 0 | 0 | 0 | 0 | 0 | 0 | 0 | 0 | 0 | 0 | 0 |  |  |  |  | 0 | 0 | 0 | 0 | 0 | 0 | 0 | 0 | -1.5279e-06 | 1/1/2042 | 12/31/2099 | TRUE | 10-Hour H2 Electrolyzer |  | 2037 |  |  |  | REF | 0 | 0 | Real 2021 ¦ 12/22/2022 3:42:52 PM | 0 | Area 1001 Hydrogen electrolyzer + Hydrogen gas CT 2042 | 0 |  | 1 | Unit |  | PJM | 0 | 0 | 0.97 | 0 | 0 | 0 | 0 | 0 | 0 | 0 | 0 | 0
25229 | Area 1001 Hydrogen electrolyzer + Hydrogen gas CT 2043 | ATC | 2037 | AEP-KPCO | 0 | 0 | 0 | 0 | 0 |  | 0 | 0 | 0 | 0 | 0 | 0 | 0 | 0 | -1 | 0 | 0 |  | 0 | 0 | 0 | 0 | 0 | 0 | 0 | 0 | 0 | 0 | 0 | 0 | 0 | -1 | 0 | 0 | 0 | 0 | 0 | 0 | 0 | 0 | 0 | 0 | 0 | 0 | 0 | 0 | 0 | 0 | 0 |  |  |  |  | 0 | 0 | 0 | 0 | 0 | 0 | 0 | 0 | -1.5279e-06 | 1/1/2043 | 12/31/2099 | TRUE | 10-Hour H2 Electrolyzer |  | 2037 |  |  |  | REF | 0 | 0 | Real 2021 ¦ 12/22/2022 3:42:52 PM | 0 | Area 1001 Hydrogen electrolyzer + Hydrogen gas CT 2043 | 0 |  | 1 | Unit |  | PJM | 0 | 0 | 0.97 | 0 | 0 | 0 | 0 | 0 | 0 | 0 | 0 | 0
25230 | Area 1001 Test Paired Solar | ATC | 2037 | AEP-KPCO | 22.8336 | 100 | 0 | 0 | 0 | 0 | 0 | 19045.9512 | 100 | 17559.7051 | 1486.2446 | 0 | 0 | 0 | -1 | 0 | 0 | 0 | 0 | 0 | 22.8336 | 200022.6875 | 200022.6875 | 0 | 0 | 0 | 0 | 6378.7603 | 6378.7603 | 0 | 0 | -1 | 0 | 0 | 365 | 0 | 0 | 0 | 0 | 0 | 0 | 0 | 0 | -12667.1904 | 0 | 0 | 0 | 0 | 0 | 0.22834 | 31.8902 | 95.2189 | -63.3288 | 0 | 77.1664 | 0 | 0 | 0 | 4383 | 200022.6875 | 0 | 0 | 1/1/2023 | 12/31/2099 | TRUE | Solar |  | 2037 |  |  |  | REF | 0 | 0 | Real 2021 ¦ 12/22/2022 3:42:52 PM | 0 | Area 1001 Test Paired Solar | 0 |  | 1 | Unit |  | PJM | 5 | 0 | 0.15641 | 0 | 0 | 0 | 0 | 200022.6875 | 0 | 0 | 0 | 0
25231 | Area 1001 Test Paired Storage | ATC | 2037 | AEP-KPCO | 50 | 50 | 0 | 0 | 0 |  | 0 | 10673.4385 | 50 | 9498.2041 | 1175.2343 | 0 | 0 | 0 | -1 | 0 | 0 |  | 0 | 0 | -1.4652 | -12835.5098 | -12835.5098 | 0 | 0 | 0 | 0 | 3083.1245 | 3083.1245 | 0 | 0 | -1 | 0 | 0 | 710 | 0 | 0.41739 | 0.41739 | 0 | 0 | 0 | 0 | 0 | -9869.0508 | 0 | 0 | 0 | 0 | 0 | -0.029305 |  |  |  | 0 | 0 | 0 | 0 | 0 | 4818 | 63521.5195 | 64903.4727 | -1379.436 | 1/1/2023 | 12/31/2099 | TRUE | 4-Hour Li-on Battery Storage |  | 2037 |  |  |  | REF | 0 | 0 | Real 2021 ¦ 12/22/2022 3:42:52 PM | 135.7197 | Area 1001 Test Paired Storage | 0 |  | 1 | Unit |  | PJM | 48.5 | 0 | 0.97 | 0 | 0 | 0 | 0 | 438000 | 2278.7366 | 0 | 0 | 0
25232 | Spicewood Solar 2027 | ATC | 2037 | AEP-KPCO | 22.8336 | 100 | 0 | 0 | 0 | 0 | 0 | 14554.1885 | 100 | 13249.5957 | 1304.5925 | 0 | 0 | 0 | -1 | 0 | 0 | 0 | 0 | 0 | 22.8336 | 200022.6875 | 200022.6875 | 0 | 0 | 0 | 0 | 6378.7603 | 6378.7603 | 0 | 0 | -1 | 0 | 0 | 365 | 0 | 0 | 0 | 0 | 0 | 0 | 0 | 0 | -8175.4282 | 0 | 0 | 0 | 0 | 0 | 0.22834 | 31.8902 | 72.7627 | -40.8725 | 0 | 77.1664 | 0 | 0 | 0 | 4383 | 200022.6875 | 0 | 0 | 1/1/2027 | 12/31/2099 | TRUE | Solar |  | 2037 |  |  |  | REF | 0 | 0 | Real 2021 ¦ 12/22/2022 3:42:52 PM | 0 | Spicewood Solar 2027 | 0 |  | 1 | Unit |  | PJM | 5 | 0 | 0.15641 | 0 | 0 | 0 | 0 | 200022.6875 | 0 | 0 | 0 | 0
25233 | Big Sandy #1_Ext Gas | ATC | 2037 | AEP-KPCO | 263.6864 | 295 | 0 | 41.2919 | 40.0516 | 42.8899 | 38.1443 | 2765.4983 | 295.4 | 2255.8904 | 327.6515 | 181.9563 | 0 | 3.2151 | -1 | 4607443.5 | 9638 | 9875.3105 | 8839.2705 | 52.7373 | 53.2605 | 466561.875 | 466561.875 | 0 | 4.8059 | 25.0342 | 4607443.5 | 24009.9824 | 24009.9824 | 0 | 0 | -1 | 0 | 234.7871 | 14 | 15153.6924 | 0.52619 | 0 | 0 | 0.52619 | 0 | 0 | 0 | 998.929 | 1454.7192 | 648.1907 | 0 | 806.5285 | 0 | 0.18054 | 51.4615 | 49.3205 | 2.141 | 3402.3574 | 7.8753 | 23.4384 | 0 | 0 | 2193 | 466561.875 | 0 | 0 | 6/1/2031 | 5/31/2041 | TRUE | TCO |  | 2037 |  |  |  | REF | 0 | 0 | Real 2021 ¦ 12/22/2022 3:42:52 PM | 0 | Big Sandy #1_Ext Gas | 0 |  | 2 | Unit |  | PJM | 280.25 | 0 | 0.95 | 0 | 0 | 234.7871 | 0 | 2309892.5 | 0 | 15153.6924 | 0 | 0
25234 | Big Sandy #1_Ext_NGCCS retrofit 2031 | ATC | 2037 | AEP-KPCO | 286.445 | 295 | 0 | -1.4952 | -1.4487 | -1.5062 | -1.3797 | 73207.6094 | 295.4 | 2255.8904 | 543.2409 | 70408.4766 | 0 | 3.2151 | -1 | 25998326 | 10678.9043 | 10679.04 | 10474.3936 | 57.289 | 277.9131 | 2434519 | 2434519 | 0 | 0 | 100 | 25998326 | 91891.7656 | 91891.7656 | 0 | 0 | -1 | 0 | 0 | 0 | 83589.375 | 7.5011 | 0 | 0 | 7.5011 | 0 | 0 | 0 | 22350.9805 | 10904.8828 | 3382.2581 | 3186.8865 | 4335.7383 | 0 | 0.94208 | 37.7453 | 28.5645 | 9.1809 | -98161.0781 | 8.555 | 0 | 0 | 0 | 8760 | 2434519 | 0 | 0 | 6/1/2031 | 5/31/2041 | TRUE | TCO |  | 2037 |  |  |  | REF | 0 | 0 | Real 2021 ¦ 12/22/2022 3:42:52 PM | 0 | Big Sandy #1_Ext_NGCCS retrofit 2032 | 0 |  | 2 | Unit |  | PJM | 280.25 | 0 | 0.95 | 0 | 0 | 0 | 0 | 2509258.25 | 0 | 83589.375 | 0 | 0
25235 | Residential - Low/Medium_23-25 | ATC | 2037 | AEP-KPCO | 0 | 0 | 0 | 0 | 0 |  | 0 | 0 | 0 | 0 | 0 | 0 | 0 | 0 | -1 | 0 | 0 |  | 0 | 0 | 0 | 0 | 0 | 0 | 0 | 0 | 0 | 0 | 0 | 0 | 0 | -1 | 0 | 0 | 0 | 0 | 0 | 0 | 0 | 0 | 0 | 0 | 0 | 0 | 0 | 0 | 0 | 0 | 0 |  |  |  |  | 0 | 0 | 0 | 0 | 0 | 0 | 0 | 0 | 0 | 1/1/2023 | 12/31/2099 | TRUE | DSM_EE |  | 2037 |  |  |  | REF | 0 | 0 | Real 2021 ¦ 12/22/2022 3:42:52 PM | 0 | Residential - Low/Medium_23-25 | 0 |  | 1 | Unit |  | PJM | 0 | 0 | 0.15641 | 0 | 0 | 0 | 0 | 0 | 0 | 0 | 0 | 0
25236 | Residential - High_23-25 | ATC | 2037 | AEP-KPCO | 0 | 0 | 0 | 0 | 0 |  | 0 | 0 | 0 | 0 | 0 | 0 | 0 | 0 | -1 | 0 | 0 |  | 0 | 0 | 0 | 0 | 0 | 0 | 0 | 0 | 0 | 0 | 0 | 0 | 0 | -1 | 0 | 0 | 0 | 0 | 0 | 0 | 0 | 0 | 0 | 0 | 0 | 0 | 0 | 0 | 0 | 0 | 0 |  |  |  |  | 0 | 0 | 0 | 0 | 0 | 0 | 0 | 0 | 0 | 1/1/2023 | 12/31/2099 | TRUE | DSM_EE |  | 2037 |  |  |  | REF | 0 | 0 | Real 2021 ¦ 12/22/2022 3:42:52 PM | 0 | Residential - High_23-25 | 0 |  | 1 | Unit |  | PJM | 0 | 0 | 1 | 0 | 0 | 0 | 0 | 0 | 0 | 0 | 0 | 0
25237 | Residential - Behavior_23-25 | ATC | 2037 | AEP-KPCO | 0 | 0 | 0 | 0 | 0 |  | 0 | 0 | 0 | 0 | 0 | 0 | 0 | 0 | -1 | 0 | 0 |  | 0 | 0 | 0 | 0 | 0 | 0 | 0 | 0 | 0 | 0 | 0 | 0 | 0 | -1 | 0 | 0 | 0 | 0 | 0 | 0 | 0 | 0 | 0 | 0 | 0 | 0 | 0 | 0 | 0 | 0 | 0 |  |  |  |  | 0 | 0 | 0 | 0 | 0 | 0 | 0 | 0 | 0 | 1/1/2023 | 12/31/2099 | TRUE | DSM_EE |  | 2037 |  |  |  | REF | 0 | 0 | Real 2021 ¦ 12/22/2022 3:42:52 PM | 0 | Residential - Behavior_23-25 | 0 |  | 1 | Unit |  | PJM | 0 | 0 | 1 | 0 | 0 | 0 | 0 | 0 | 0 | 0 | 0 | 0
25238 | C&I - Low_23-25 | ATC | 2037 | AEP-KPCO | 0.10617 | 930.066 | 0 | 0 | 0 | 0 | 0 | 0 | 930.066 | 0 | 0 | 0 | 0 | 0 | -1 | 0 | 0 | 0 | 0 | 0 | 0.10617 | 930.066 | 930.066 | 0 | 0 | 0 | 0 | 34.4916 | 34.4916 | 0 | 0 | -1 | 0 | 0 | 365 | 0 | 0 | 0 | 0 | 0 | 0 | 0 | 0 | 34.4916 | 0 | 0 | 0 | 0 | 0 | 0.00011416 | 37.0851 | 0 | 37.0851 | 0 | 0 | 0 | 0 | 0 | 8760 | 930.066 | 0 | 0 | 1/1/2023 | 12/31/2099 | TRUE | DSM_EE |  | 2037 |  |  |  | REF | 0 | 0 | Real 2021 ¦ 12/22/2022 3:42:52 PM | 0 | C&I - Low_23-25 | 0 |  | 1 | Unit |  | PJM | 0.10526 | 0 | 1 | 0 | 0 | 0 | 0 | 930.066 | 0 | 0 | 0 | 0
25239 | C&I - High_23-25 | ATC | 2037 | AEP-KPCO | 0 | 0 | 0 | 0 | 0 |  | 0 | 0 | 0 | 0 | 0 | 0 | 0 | 0 | -1 | 0 | 0 |  | 0 | 0 | 0 | 0 | 0 | 0 | 0 | 0 | 0 | 0 | 0 | 0 | 0 | -1 | 0 | 0 | 0 | 0 | 0 | 0 | 0 | 0 | 0 | 0 | 0 | 0 | 0 | 0 | 0 | 0 | 0 |  |  |  |  | 0 | 0 | 0 | 0 | 0 | 0 | 0 | 0 | 0 | 1/1/2023 | 12/31/2099 | TRUE | DSM_EE |  | 2037 |  |  |  | REF | 0 | 0 | Real 2021 ¦ 12/22/2022 3:42:52 PM | 0 | C&I - High_23-25 | 0 |  | 1 | Unit |  | PJM | 0 | 0 | 1 | 0 | 0 | 0 | 0 | 0 | 0 | 0 | 0 | 0
25240 | IQW_23-25 | ATC | 2037 | AEP-KPCO | 0.0032137 | 28.152 | 0 | 0 | 0 | 0 | 0 | 0 | 28.152 | 0 | 0 | 0 | 0 | 0 | -1 | 0 | 0 | 0 | 0 | 0 | 0.0032137 | 28.152 | 28.152 | 0 | 0 | 0 | 0 | 1.1193 | 1.1193 | 0 | 0 | -1 | 0 | 0 | 365 | 0 | 0 | 0 | 0 | 0 | 0 | 0 | 0 | 1.1193 | 0 | 0 | 0 | 0 | 0 | 0.00011416 | 39.7583 | 0 | 39.7583 | 0 | 0 | 0 | 0 | 0 | 8760 | 28.152 | 0 | 0 | 1/1/2023 | 12/31/2099 | TRUE | DSM_EE |  | 2037 |  |  |  | REF | 0 | 0 | Real 2021 ¦ 12/22/2022 3:42:52 PM | 0 | IQW_23-25 | 0 |  | 1 | Unit |  | PJM | 0.0094968 | 0 | 1 | 0 | 0 | 0 | 0 | 28.152 | 0 | 0 | 0 | 0
25241 | Residential - Low/Medium_26-30 | ATC | 2037 | AEP-KPCO | 1.1676 | 10227.8535 | 0 | 0 | 0 | 0 | 0 | 0 | 10227.8535 | 0 | 0 | 0 | 0 | 0 | -1 | 0 | 0 | 0 | 0 | 0 | 1.1676 | 10227.8535 | 10227.8535 | 0 | 0 | 0 | 0 | 396.5341 | 396.5341 | 0 | 0 | -1 | 0 | 0 | 365 | 0 | 0 | 0 | 0 | 0 | 0 | 0 | 0 | 396.5341 | 0 | 0 | 0 | 0 | 0 | 0.00011416 | 38.77 | 0 | 38.77 | 0 | 0 | 0 | 0 | 0 | 8760 | 10227.8535 | 0 | 0 | 1/1/2026 | 12/31/2099 | TRUE | DSM_EE |  | 2037 |  |  |  | REF | 0 | 0 | Real 2021 ¦ 12/22/2022 3:42:52 PM | 0 | Residential - Low/Medium_26-30 | 0 |  | 1 | Unit |  | PJM | 2.0846 | 0 | 1 | 0 | 0 | 0 | 0 | 10227.8535 | 0 | 0 | 0 | 0
25242 | Residential - High_26-30 | ATC | 2037 | AEP-KPCO | 0.41924 | 3672.5581 | 0 | 0 | 0 | 0 | 0 | 0 | 3672.5581 | 0 | 0 | 0 | 0 | 0 | -1 | 0 | 0 | 0 | 0 | 0 | 0.41924 | 3672.5581 | 3672.5581 | 0 | 0 | 0 | 0 | 146.1749 | 146.1749 | 0 | 0 | -1 | 0 | 0 | 365 | 0 | 0 | 0 | 0 | 0 | 0 | 0 | 0 | 146.1749 | 0 | 0 | 0 | 0 | 0 | 0.00011416 | 39.8019 | 0 | 39.8019 | 0 | 0 | 0 | 0 | 0 | 8760 | 3672.5581 | 0 | 0 | 1/1/2026 | 12/31/2099 | TRUE | DSM_EE |  | 2037 |  |  |  | REF | 0 | 0 | Real 2021 ¦ 12/22/2022 3:42:52 PM | 0 | Residential - High_26-30 | 0 |  | 1 | Unit |  | PJM | 0.96265 | 0 | 1 | 0 | 0 | 0 | 0 | 3672.5581 | 0 | 0 | 0 | 0
25243 | Residential - Behavior_26-30 | ATC | 2037 | AEP-KPCO | 0 | 0 | 0 | 0 | 0 |  | 0 | 0 | 0 | 0 | 0 | 0 | 0 | 0 | -1 | 0 | 0 |  | 0 | 0 | 0 | 0 | 0 | 0 | 0 | 0 | 0 | 0 | 0 | 0 | 0 | -1 | 0 | 0 | 0 | 0 | 0 | 0 | 0 | 0 | 0 | 0 | 0 | 0 | 0 | 0 | 0 | 0 | 0 |  |  |  |  | 0 | 0 | 0 | 0 | 0 | 0 | 0 | 0 | 0 | 1/1/2026 | 12/31/2099 | TRUE | DSM_EE |  | 2037 |  |  |  | REF | 0 | 0 | Real 2021 ¦ 12/22/2022 3:42:52 PM | 0 | Residential - Behavior_26-30 | 0 |  | 1 | Unit |  | PJM | 0 | 0 | 1 | 0 | 0 | 0 | 0 | 0 | 0 | 0 | 0 | 0
25244 | C&I - Low_26-30 | ATC | 2037 | AEP-KPCO | 4.289 | 37571.2695 | 0 | 0 | 0 | 0 | 0 | 0 | 37571.2695 | 0 | 0 | 0 | 0 | 0 | -1 | 0 | 0 | 0 | 0 | 0 | 4.289 | 37571.2695 | 37571.2695 | 0 | 0 | 0 | 0 | 1403.9695 | 1403.9695 | 0 | 0 | -1 | 0 | 0 | 365 | 0 | 0 | 0 | 0 | 0 | 0 | 0 | 0 | 1403.9695 | 0 | 0 | 0 | 0 | 0 | 0.00011416 | 37.3682 | 0 | 37.3682 | 0 | 0 | 0 | 0 | 0 | 8760 | 37571.2695 | 0 | 0 | 1/1/2026 | 12/31/2099 | TRUE | DSM_EE |  | 2037 |  |  |  | REF | 0 | 0 | Real 2021 ¦ 12/22/2022 3:42:52 PM | 0 | C&I - Low_26-30 | 0 |  | 1 | Unit |  | PJM | 6.061 | 0 | 1 | 0 | 0 | 0 | 0 | 37571.2695 | 0 | 0 | 0 | 0
25245 | C&I - High_26-30 | ATC | 2037 | AEP-KPCO | 0 | 0 | 0 | 0 | 0 |  | 0 | 0 | 0 | 0 | 0 | 0 | 0 | 0 | -1 | 0 | 0 |  | 0 | 0 | 0 | 0 | 0 | 0 | 0 | 0 | 0 | 0 | 0 | 0 | 0 | -1 | 0 | 0 | 0 | 0 | 0 | 0 | 0 | 0 | 0 | 0 | 0 | 0 | 0 | 0 | 0 | 0 | 0 |  |  |  |  | 0 | 0 | 0 | 0 | 0 | 0 | 0 | 0 | 0 | 1/1/2026 | 12/31/2099 | TRUE | DSM_EE |  | 2037 |  |  |  | REF | 0 | 0 | Real 2021 ¦ 12/22/2022 3:42:52 PM | 0 | C&I - High_26-30 | 0 |  | 1 | Unit |  | PJM | 0 | 0 | 1 | 0 | 0 | 0 | 0 | 0 | 0 | 0 | 0 | 0
25246 | IQW_26-30 | ATC | 2037 | AEP-KPCO | 0.064958 | 569.03 | 0 | 0 | 0 | 0 | 0 | 0 | 569.03 | 0 | 0 | 0 | 0 | 0 | -1 | 0 | 0 | 0 | 0 | 0 | 0.064958 | 569.03 | 569.03 | 0 | 0 | 0 | 0 | 22.6398 | 22.6398 | 0 | 0 | -1 | 0 | 0 | 365 | 0 | 0 | 0 | 0 | 0 | 0 | 0 | 0 | 22.6398 | 0 | 0 | 0 | 0 | 0 | 0.00011416 | 39.7867 | 0 | 39.7867 | 0 | 0 | 0 | 0 | 0 | 8760 | 569.03 | 0 | 0 | 1/1/2026 | 12/31/2099 | TRUE | DSM_EE |  | 2037 |  |  |  | REF | 0 | 0 | Real 2021 ¦ 12/22/2022 3:42:52 PM | 0 | IQW_26-30 | 0 |  | 1 | Unit |  | PJM | 0.19538 | 0 | 1 | 0 | 0 | 0 | 0 | 569.03 | 0 | 0 | 0 | 0
25247 | Residential - Low/Medium_31-42 | ATC | 2037 | AEP-KPCO | 6.6133 | 57932.5195 | 0 | 0 | 0 | 0 | 0 | 2796.7173 | 57932.5195 | 2796.7173 | 0 | 0 | 0 | 0 | -1 | 0 | 0 | 0 | 0 | 0 | 6.6133 | 57932.5195 | 57932.5195 | 0 | 0 | 0 | 0 | 2260.7537 | 2260.7537 | 0 | 0 | -1 | 0 | 0 | 365 | 0 | 0 | 0 | 0 | 0 | 0 | 0 | 0 | -535.9636 | 0 | 0 | 0 | 0 | 0 | 0.00011416 | 39.0239 | 48.2754 | -9.2515 | 0 | 0 | 0 | 0 | 0 | 8760 | 57932.5195 | 0 | 0 | 1/1/2031 | 12/31/2099 | TRUE | DSM_EE |  | 2037 |  |  |  | REF | 0 | 0 | Real 2021 ¦ 12/22/2022 3:42:52 PM | 0 | Residential - Low/Medium_31-42 | 0 |  | 1 | Unit |  | PJM | 15.5202 | 0 | 1 | 0 | 0 | 0 | 0 | 57932.5195 | 0 | 0 | 0 | 0
25248 | Residential - High_31-42 | ATC | 2037 | AEP-KPCO | 1.8245 | 15982.7432 | 0 | 0 | 0 | 0 | 0 | 3964.3232 | 15982.7432 | 3964.3232 | 0 | 0 | 0 | 0 | -1 | 0 | 0 | 0 | 0 | 0 | 1.8245 | 15982.7432 | 15982.7432 | 0 | 0 | 0 | 0 | 636.4897 | 636.4897 | 0 | 0 | -1 | 0 | 0 | 365 | 0 | 0 | 0 | 0 | 0 | 0 | 0 | 0 | -3327.8335 | 0 | 0 | 0 | 0 | 0 | 0.00011416 | 39.8236 | 248.0377 | -208.2142 | 0 | 0 | 0 | 0 | 0 | 8760 | 15982.7432 | 0 | 0 | 1/1/2031 | 12/31/2099 | TRUE | DSM_EE |  | 2037 |  |  |  | REF | 0 | 0 | Real 2021 ¦ 12/22/2022 3:42:52 PM | 0 | Residential - High_31-42 | 0 |  | 1 | Unit |  | PJM | 4.0587 | 0 | 1 | 0 | 0 | 0 | 0 | 15982.7432 | 0 | 0 | 0 | 0
25249 | Residential - Behavior_31-42 | ATC | 2037 | AEP-KPCO | 1.0158 | 8898.7773 | 0 | 0 | 0 | 0 | 0 | 733.2949 | 8898.7773 | 733.2949 | 0 | 0 | 0 | 0 | -1 | 0 | 0 | 0 | 0 | 0 | 1.0158 | 8898.7773 | 8898.7773 | 0 | 0 | 0 | 0 | 350.5732 | 350.5732 | 0 | 0 | -1 | 0 | 0 | 365 | 0 | 0 | 0 | 0 | 0 | 0 | 0 | 0 | -382.7217 | 0 | 0 | 0 | 0 | 0 | 0.00011416 | 39.3957 | 82.404 | -43.0084 | 0 | 0 | 0 | 0 | 0 | 8760 | 8898.7773 | 0 | 0 | 1/1/2031 | 12/31/2099 | TRUE | DSM_EE |  | 2037 |  |  |  | REF | 0 | 0 | Real 2021 ¦ 12/22/2022 3:42:52 PM | 0 | Residential - Behavior_31-42 | 0 |  | 1 | Unit |  | PJM | 2.2165 | 0 | 1 | 0 | 0 | 0 | 0 | 8898.7773 | 0 | 0 | 0 | 0
25250 | C&I - Low_31-42 | ATC | 2037 | AEP-KPCO | 17.2336 | 150966.5312 | 0 | 0 | 0 | 0 | 0 | 4661.9766 | 150966.5312 | 4661.9766 | 0 | 0 | 0 | 0 | -1 | 0 | 0 | 0 | 0 | 0 | 17.2336 | 150966.5312 | 150966.5312 | 0 | 0 | 0 | 0 | 5643.8643 | 5643.8643 | 0 | 0 | -1 | 0 | 0 | 365 | 0 | 0 | 0 | 0 | 0 | 0 | 0 | 0 | 981.8876 | 0 | 0 | 0 | 0 | 0 | 0.00011416 | 37.3849 | 30.8809 | 6.504 | 0 | 0 | 0 | 0 | 0 | 8760 | 150966.5312 | 0 | 0 | 1/1/2031 | 12/31/2099 | TRUE | DSM_EE |  | 2037 |  |  |  | REF | 0 | 0 | Real 2021 ¦ 12/22/2022 3:42:52 PM | 0 | C&I - Low_31-42 | 0 |  | 1 | Unit |  | PJM | 26.6827 | 0 | 1 | 0 | 0 | 0 | 0 | 150966.5312 | 0 | 0 | 0 | 0
25251 | C&I - High_31-42 | ATC | 2037 | AEP-KPCO | 0.99522 | 8718.1582 | 0 | 0 | 0 | 0 | 0 | 1285.1738 | 8718.1582 | 1285.1738 | 0 | 0 | 0 | 0 | -1 | 0 | 0 | 0 | 0 | 0 | 0.99522 | 8718.1582 | 8718.1582 | 0 | 0 | 0 | 0 | 326.6642 | 326.6642 | 0 | 0 | -1 | 0 | 0 | 365 | 0 | 0 | 0 | 0 | 0 | 0 | 0 | 0 | -958.5096 | 0 | 0 | 0 | 0 | 0 | 0.00011416 | 37.4694 | 147.4135 | -109.944 | 0 | 0 | 0 | 0 | 0 | 8760 | 8718.1582 | 0 | 0 | 1/1/2031 | 12/31/2099 | TRUE | DSM_EE |  | 2037 |  |  |  | REF | 0 | 0 | Real 2021 ¦ 12/22/2022 3:42:52 PM | 0 | C&I - High_31-42 | 0 |  | 1 | Unit |  | PJM | 1.5017 | 0 | 1 | 0 | 0 | 0 | 0 | 8718.1582 | 0 | 0 | 0 | 0
25252 | IQW_31-42 | ATC | 2037 | AEP-KPCO | 0.28623 | 2507.3411 | 0 | 0 | 0 | 0 | 0 | 907.6152 | 2507.3411 | 907.6152 | 0 | 0 | 0 | 0 | -1 | 0 | 0 | 0 | 0 | 0 | 0.28623 | 2507.3411 | 2507.3411 | 0 | 0 | 0 | 0 | 99.9248 | 99.9248 | 0 | 0 | -1 | 0 | 0 | 365 | 0 | 0 | 0 | 0 | 0 | 0 | 0 | 0 | -807.6904 | 0 | 0 | 0 | 0 | 0 | 0.00011416 | 39.8529 | 361.9832 | -322.1302 | 0 | 0 | 0 | 0 | 0 | 8760 | 2507.3411 | 0 | 0 | 1/1/2031 | 12/31/2099 | TRUE | DSM_EE |  | 2037 |  |  |  | REF | 0 | 0 | Real 2021 ¦ 12/22/2022 3:42:52 PM | 0 | IQW_31-42 | 0 |  | 1 | Unit |  | PJM | 0.96665 | 0 | 1 | 0 | 0 | 0 | 0 | 2507.3411 | 0 | 0 | 0 | 0
25253 | Area 1001 Test Paired Solar 3-1 | ATC | 2037 | AEP-KPCO | 34.2505 | 150 | 0 | 0 | 0 | 0 | 0 | 31178.1113 | 150 | 28948.7441 | 2229.3669 | 0 | 0 | 0 | -1 | 0 | 0 | 0 | 0 | 0 | 34.2505 | 300034.0312 | 300034.0312 | 0 | 0 | 0 | 0 | 9568.1406 | 9568.1406 | 0 | 0 | -1 | 0 | 0 | 365 | 0 | 0 | 0 | 0 | 0 | 0 | 0 | 0 | -21609.9707 | 0 | 0 | 0 | 0 | 0 | 0.22834 | 31.8902 | 103.9152 | -72.0251 | 0 | 115.7495 | 0 | 0 | 0 | 4383 | 300034.0312 | 0 | 0 | 1/1/2023 | 12/31/2099 | TRUE | Solar |  | 2037 |  |  |  | REF | 0 | 0 | Real 2021 ¦ 12/22/2022 3:42:52 PM | 0 | Area 1001 Test Paired Solar 3-1 | 0 |  | 1 | Unit |  | PJM | 7.5 | 0 | 0.15641 | 0 | 0 | 0 | 0 | 300034.0312 | 0 | 0 | 0 | 0
25254 | Area 1001 Test Paired Storage 3-1 | ATC | 2037 | AEP-KPCO | 50 | 50 | 0 | 0 | 0 |  | 0 | 9393.6172 | 50 | 8218.3828 | 1175.2343 | 0 | 0 | 0 | -1 | 0 | 0 |  | 0 | 0 | -1.5364 | -13458.5684 | -13458.5684 | 0 | 0 | 0 | 0 | 3238.9639 | 3238.9639 | 0 | 0 | -1 | 0 | 0 | 732 | 0 | 0.1111 | 0.1111 | 0 | 0 | 0 | 0 | 0 | -8551.4814 | 0 | 0 | 0 | 0 | 0 | -0.030727 |  |  |  | 0 | 0 | 0 | 0 | 0 | 4813 | 66915.5391 | 68317.9922 | -1399.949 | 1/1/2023 | 12/31/2099 | TRUE | 4-Hour Li-on Battery Storage |  | 2037 |  |  |  | REF | 0 | 0 | Real 2021 ¦ 12/22/2022 3:42:52 PM | 135.6205 | Area 1001 Test Paired Storage 3-1 | 0 |  | 1 | Unit |  | PJM | 48.5 | 0 | 0.97 | 0 | 0 | 0 | 0 | 438000 | 2396.8281 | 0 | 0 | 0
25255 | Solar+Storage 3-1 2023 | ATC | 2037 | AEP-KPCO | 8.1928 | 8.1928 | 0 | 0 | 0 | 0 | 0 | 8584.4395 | 50 | 6897.2764 | 1687.163 | 0 | 0 | 0 | -1 | 0 | 0 | 0 | 0 | 0 | 8.1928 | 71768.5469 | 71768.5469 | 0 | 0 | 100 | 0 | 2624.2273 | 2624.2273 | 0 | 0 | -1 | 0 | 0 | 773 | 0 | 0 | 0 | 0 | 0 | 0 | 0 | 0 | -5960.2119 | 0 | 0 | 0 | 0 | 0 | 1 | 36.5651 | 119.6128 | -83.0477 | 0 | 0 | 0 | 0 | 0 | 4774 | 71768.5469 | 0 | 0 | 1/1/2023 | 12/31/2099 | TRUE | Solar |  | 2037 |  |  |  | REF | 0 | 0 | Real 2021 ¦ 12/22/2022 3:42:52 PM | 0 | Solar+Storage 3-1 2023 | 0 |  | 1 | Unit |  | PJM | 0 | 0 | 0.15641 | 0 | 0 | 0 | 0 | 71768.5469 | 0 | 0 | 0 | 0
25256 | Solar+Storage 3-1 2024 | ATC | 2037 | AEP-KPCO | 8.1928 | 8.1928 | 0 | 0 | 0 | 0 | 0 | 7626.6372 | 50 | 6011.0342 | 1615.603 | 0 | 0 | 0 | -1 | 0 | 0 | 0 | 0 | 0 | 8.1928 | 71768.5469 | 71768.5469 | 0 | 0 | 100 | 0 | 2624.2273 | 2624.2273 | 0 | 0 | -1 | 0 | 0 | 773 | 0 | 0 | 0 | 0 | 0 | 0 | 0 | 0 | -5002.4097 | 0 | 0 | 0 | 0 | 0 | 1 | 36.5651 | 106.2671 | -69.702 | 0 | 0 | 0 | 0 | 0 | 4774 | 71768.5469 | 0 | 0 | 1/1/2024 | 12/31/2099 | TRUE | Solar |  | 2037 |  |  |  | REF | 0 | 0 | Real 2021 ¦ 12/22/2022 3:42:52 PM | 0 | Solar+Storage 3-1 2024 | 0 |  | 1 | Unit |  | PJM | 0 | 0 | 0.15641 | 0 | 0 | 0 | 0 | 71768.5469 | 0 | 0 | 0 | 0
25257 | Solar+Storage 3-1 2025 | ATC | 2037 | AEP-KPCO | 8.1928 | 8.1928 | 0 | 0 | 0 | 0 | 0 | 7048.6528 | 50 | 5499.1055 | 1549.5477 | 0 | 0 | 0 | -1 | 0 | 0 | 0 | 0 | 0 | 8.1928 | 71768.5469 | 71768.5469 | 0 | 0 | 100 | 0 | 2624.2273 | 2624.2273 | 0 | 0 | -1 | 0 | 0 | 773 | 0 | 0 | 0 | 0 | 0 | 0 | 0 | 0 | -4424.4258 | 0 | 0 | 0 | 0 | 0 | 1 | 36.5651 | 98.2137 | -61.6485 | 0 | 0 | 0 | 0 | 0 | 4774 | 71768.5469 | 0 | 0 | 1/1/2025 | 12/31/2099 | TRUE | Solar |  | 2037 |  |  |  | REF | 0 | 0 | Real 2021 ¦ 12/22/2022 3:42:52 PM | 0 | Solar+Storage 3-1 2025 | 0 |  | 1 | Unit |  | PJM | 0 | 0 | 0.15641 | 0 | 0 | 0 | 0 | 71768.5469 | 0 | 0 | 0 | 0
25258 | Solar+Storage 3-1 2026 | ATC | 2037 | AEP-KPCO | 8.1928 | 8.1928 | 0 | 0 | 0 | 0 | 0 | 6787.1841 | 50 | 5295.4346 | 1491.7493 | 0 | 0 | 0 | -1 | 0 | 0 | 0 | 0 | 0 | 8.1928 | 71768.5469 | 71768.5469 | 0 | 0 | 100 | 0 | 2624.2273 | 2624.2273 | 0 | 0 | -1 | 0 | 0 | 773 | 0 | 0 | 0 | 0 | 0 | 0 | 0 | 0 | -4162.9565 | 0 | 0 | 0 | 0 | 0 | 1 | 36.5651 | 94.5704 | -58.0053 | 0 | 0 | 0 | 0 | 0 | 4774 | 71768.5469 | 0 | 0 | 1/1/2026 | 12/31/2099 | TRUE | Solar |  | 2037 |  |  |  | REF | 0 | 0 | Real 2021 ¦ 12/22/2022 3:42:52 PM | 0 | Solar+Storage 3-1 2026 | 0 |  | 1 | Unit |  | PJM | 0 | 0 | 0.15641 | 0 | 0 | 0 | 0 | 71768.5469 | 0 | 0 | 0 | 0
25259 | Solar+Storage 3-1 2027 | ATC | 2037 | AEP-KPCO | 8.1928 | 8.1928 | 0 | 0 | 0 | 0 | 0 | 6558.7427 | 50 | 5119.2871 | 1439.4554 | 0 | 0 | 0 | -1 | 0 | 0 | 0 | 0 | 0 | 8.1928 | 71768.5469 | 71768.5469 | 0 | 0 | 100 | 0 | 2624.2273 | 2624.2273 | 0 | 0 | -1 | 0 | 0 | 773 | 0 | 0 | 0 | 0 | 0 | 0 | 0 | 0 | -3934.5154 | 0 | 0 | 0 | 0 | 0 | 1 | 36.5651 | 91.3874 | -54.8223 | 0 | 0 | 0 | 0 | 0 | 4774 | 71768.5469 | 0 | 0 | 1/1/2027 | 12/31/2099 | TRUE | Solar |  | 2037 |  |  |  | REF | 0 | 0 | Real 2021 ¦ 12/22/2022 3:42:52 PM | 0 | Solar+Storage 3-1 2027 | 0 |  | 1 | Unit |  | PJM | 0 | 0 | 0.15641 | 0 | 0 | 0 | 0 | 71768.5469 | 0 | 0 | 0 | 0
25260 | Solar+Storage 3-1 2028 | ATC | 2037 | AEP-KPCO | 8.1928 | 8.1928 | 0 | 0 | 0 | 0 | 0 | 6319.292 | 50 | 4932.1304 | 1387.1617 | 0 | 0 | 0 | -1 | 0 | 0 | 0 | 0 | 0 | 8.1928 | 71768.5469 | 71768.5469 | 0 | 0 | 100 | 0 | 2624.2273 | 2624.2273 | 0 | 0 | -1 | 0 | 0 | 773 | 0 | 0 | 0 | 0 | 0 | 0 | 0 | 0 | -3695.0649 | 0 | 0 | 0 | 0 | 0 | 1 | 36.5651 | 88.051 | -51.4859 | 0 | 0 | 0 | 0 | 0 | 4774 | 71768.5469 | 0 | 0 | 1/1/2028 | 12/31/2099 | TRUE | Solar |  | 2037 |  |  |  | REF | 0 | 0 | Real 2021 ¦ 12/22/2022 3:42:52 PM | 0 | Solar+Storage 3-1 2028 | 0 |  | 1 | Unit |  | PJM | 0 | 0 | 0.15641 | 0 | 0 | 0 | 0 | 71768.5469 | 0 | 0 | 0 | 0
25261 | Solar+Storage 3-1 2029 | ATC | 2037 | AEP-KPCO | 8.1928 | 8.1928 | 0 | 0 | 0 | 0 | 0 | 6090.8511 | 50 | 4755.9829 | 1334.8679 | 0 | 0 | 0 | -1 | 0 | 0 | 0 | 0 | 0 | 8.1928 | 71768.5469 | 71768.5469 | 0 | 0 | 100 | 0 | 2624.2273 | 2624.2273 | 0 | 0 | -1 | 0 | 0 | 773 | 0 | 0 | 0 | 0 | 0 | 0 | 0 | 0 | -3466.6235 | 0 | 0 | 0 | 0 | 0 | 1 | 36.5651 | 84.868 | -48.3028 | 0 | 0 | 0 | 0 | 0 | 4774 | 71768.5469 | 0 | 0 | 1/1/2029 | 12/31/2099 | TRUE | Solar |  | 2037 |  |  |  | REF | 0 | 0 | Real 2021 ¦ 12/22/2022 3:42:52 PM | 0 | Solar+Storage 3-1 2029 | 0 |  | 1 | Unit |  | PJM | 0 | 0 | 0.15641 | 0 | 0 | 0 | 0 | 71768.5469 | 0 | 0 | 0 | 0
25262 | Solar+Storage 3-1 2030 | ATC | 2037 | AEP-KPCO | 8.1928 | 8.1928 | 0 | 0 | 0 | 0 | 0 | 5867.9141 | 50 | 4582.5879 | 1285.3264 | 0 | 0 | 0 | -1 | 0 | 0 | 0 | 0 | 0 | 8.1928 | 71768.5469 | 71768.5469 | 0 | 0 | 100 | 0 | 2624.2273 | 2624.2273 | 0 | 0 | -1 | 0 | 0 | 773 | 0 | 0 | 0 | 0 | 0 | 0 | 0 | 0 | -3243.6868 | 0 | 0 | 0 | 0 | 0 | 1 | 36.5651 | 81.7616 | -45.1965 | 0 | 0 | 0 | 0 | 0 | 4774 | 71768.5469 | 0 | 0 | 1/1/2030 | 12/31/2099 | TRUE | Solar |  | 2037 |  |  |  | REF | 0 | 0 | Real 2021 ¦ 12/22/2022 3:42:52 PM | 0 | Solar+Storage 3-1 2030 | 0 |  | 1 | Unit |  | PJM | 0 | 0 | 0.15641 | 0 | 0 | 0 | 0 | 71768.5469 | 0 | 0 | 0 | 0
25263 | Solar+Storage 3-1 2031 | ATC | 2037 | AEP-KPCO | 8.1928 | 8.1928 | 0 | 0 | 0 | 0 | 0 | 5854.1528 | 50 | 4585.3398 | 1268.8126 | 0 | 0 | 0 | -1 | 0 | 0 | 0 | 0 | 0 | 8.1928 | 71768.5469 | 71768.5469 | 0 | 0 | 100 | 0 | 2624.2273 | 2624.2273 | 0 | 0 | -1 | 0 | 0 | 773 | 0 | 0 | 0 | 0 | 0 | 0 | 0 | 0 | -3229.9253 | 0 | 0 | 0 | 0 | 0 | 1 | 36.5651 | 81.5699 | -45.0047 | 0 | 0 | 0 | 0 | 0 | 4774 | 71768.5469 | 0 | 0 | 1/1/2031 | 12/31/2099 | TRUE | Solar |  | 2037 |  |  |  | REF | 0 | 0 | Real 2021 ¦ 12/22/2022 3:42:52 PM | 0 | Solar+Storage 3-1 2031 | 0 |  | 1 | Unit |  | PJM | 0 | 0 | 0.15641 | 0 | 0 | 0 | 0 | 71768.5469 | 0 | 0 | 0 | 0
25264 | Solar+Storage 3-1 2032 | ATC | 2037 | AEP-KPCO | 8.1928 | 8.1928 | 0 | 0 | 0 | 0 | 0 | 5870.6665 | 50 | 4612.8633 | 1257.8033 | 0 | 0 | 0 | -1 | 0 | 0 | 0 | 0 | 0 | 8.1928 | 71768.5469 | 71768.5469 | 0 | 0 | 100 | 0 | 2624.2273 | 2624.2273 | 0 | 0 | -1 | 0 | 0 | 773 | 0 | 0 | 0 | 0 | 0 | 0 | 0 | 0 | -3246.4392 | 0 | 0 | 0 | 0 | 0 | 1 | 36.5651 | 81.8 | -45.2348 | 0 | 0 | 0 | 0 | 0 | 4774 | 71768.5469 | 0 | 0 | 1/1/2032 | 12/31/2099 | TRUE | Solar |  | 2037 |  |  |  | REF | 0 | 0 | Real 2021 ¦ 12/22/2022 3:42:52 PM | 0 | Solar+Storage 3-1 2032 | 0 |  | 1 | Unit |  | PJM | 0 | 0 | 0.15641 | 0 | 0 | 0 | 0 | 71768.5469 | 0 | 0 | 0 | 0
25265 | Solar+Storage 3-1 2033 | ATC | 2037 | AEP-KPCO | 8.1928 | 8.1928 | 0 | 0 | 0 | 0 | 0 | 5884.4282 | 50 | 4637.6338 | 1246.7942 | 0 | 0 | 0 | -1 | 0 | 0 | 0 | 0 | 0 | 8.1928 | 71768.5469 | 71768.5469 | 0 | 0 | 100 | 0 | 2624.2273 | 2624.2273 | 0 | 0 | -1 | 0 | 0 | 773 | 0 | 0 | 0 | 0 | 0 | 0 | 0 | 0 | -3260.2007 | 0 | 0 | 0 | 0 | 0 | 1 | 36.5651 | 81.9917 | -45.4266 | 0 | 0 | 0 | 0 | 0 | 4774 | 71768.5469 | 0 | 0 | 1/1/2033 | 12/31/2099 | TRUE | Solar |  | 2037 |  |  |  | REF | 0 | 0 | Real 2021 ¦ 12/22/2022 3:42:52 PM | 0 | Solar+Storage 3-1 2033 | 0 |  | 1 | Unit |  | PJM | 0 | 0 | 0.15641 | 0 | 0 | 0 | 0 | 71768.5469 | 0 | 0 | 0 | 0
25266 | Solar+Storage 3-1 2034 | ATC | 2037 | AEP-KPCO | 8.1928 | 8.1928 | 0 | 0 | 0 | 0 | 0 | 5903.6943 | 50 | 4665.1567 | 1238.5372 | 0 | 0 | 0 | -1 | 0 | 0 | 0 | 0 | 0 | 8.1928 | 71768.5469 | 71768.5469 | 0 | 0 | 100 | 0 | 2624.2273 | 2624.2273 | 0 | 0 | -1 | 0 | 0 | 773 | 0 | 0 | 0 | 0 | 0 | 0 | 0 | 0 | -3279.4668 | 0 | 0 | 0 | 0 | 0 | 1 | 36.5651 | 82.2602 | -45.695 | 0 | 0 | 0 | 0 | 0 | 4774 | 71768.5469 | 0 | 0 | 1/1/2034 | 12/31/2099 | TRUE | Solar |  | 2037 |  |  |  | REF | 0 | 0 | Real 2021 ¦ 12/22/2022 3:42:52 PM | 0 | Solar+Storage 3-1 2034 | 0 |  | 1 | Unit |  | PJM | 0 | 0 | 0.15641 | 0 | 0 | 0 | 0 | 71768.5469 | 0 | 0 | 0 | 0
25267 | Solar+Storage 3-1 2035 | ATC | 2037 | AEP-KPCO | 8.1928 | 8.1928 | 0 | 0 | 0 | 0 | 0 | 5928.4648 | 50 | 4700.937 | 1227.528 | 0 | 0 | 0 | -1 | 0 | 0 | 0 | 0 | 0 | 8.1928 | 71768.5469 | 71768.5469 | 0 | 0 | 100 | 0 | 2624.2273 | 2624.2273 | 0 | 0 | -1 | 0 | 0 | 773 | 0 | 0 | 0 | 0 | 0 | 0 | 0 | 0 | -3304.2375 | 0 | 0 | 0 | 0 | 0 | 1 | 36.5651 | 82.6053 | -46.0402 | 0 | 0 | 0 | 0 | 0 | 4774 | 71768.5469 | 0 | 0 | 1/1/2035 | 12/31/2099 | TRUE | Solar |  | 2037 |  |  |  | REF | 0 | 0 | Real 2021 ¦ 12/22/2022 3:42:52 PM | 0 | Solar+Storage 3-1 2035 | 0 |  | 1 | Unit |  | PJM | 0 | 0 | 0.15641 | 0 | 0 | 0 | 0 | 71768.5469 | 0 | 0 | 0 | 0
25268 | Solar+Storage 3-1 2036 | ATC | 2037 | AEP-KPCO | 8.1928 | 8.1928 | 0 | 0 | 0 | 0 | 0 | 6729.3857 | 50 | 5510.1147 | 1219.2711 | 0 | 0 | 0 | -1 | 0 | 0 | 0 | 0 | 0 | 8.1928 | 71768.5469 | 71768.5469 | 0 | 0 | 100 | 0 | 2624.2273 | 2624.2273 | 0 | 0 | -1 | 0 | 0 | 773 | 0 | 0 | 0 | 0 | 0 | 0 | 0 | 0 | -4105.1582 | 0 | 0 | 0 | 0 | 0 | 1 | 36.5651 | 93.7651 | -57.2 | 0 | 0 | 0 | 0 | 0 | 4774 | 71768.5469 | 0 | 0 | 1/1/2036 | 12/31/2099 | TRUE | Solar |  | 2037 |  |  |  | REF | 0 | 0 | Real 2021 ¦ 12/22/2022 3:42:52 PM | 0 | Solar+Storage 3-1 2036 | 0 |  | 1 | Unit |  | PJM | 0 | 0 | 0.15641 | 0 | 0 | 0 | 0 | 71768.5469 | 0 | 0 | 0 | 0
25269 | Solar+Storage 3-1 2037 | ATC | 2037 | AEP-KPCO | 8.1928 | 8.1928 | 0 | 0 | 0 | 0 | 0 | 7538.5635 | 50 | 6330.3013 | 1208.2618 | 0 | 0 | 0 | -1 | 0 | 0 | 0 | 0 | 0 | 8.1928 | 71768.5469 | 71768.5469 | 0 | 0 | 100 | 0 | 2624.2273 | 2624.2273 | 0 | 0 | -1 | 0 | 0 | 773 | 0 | 0 | 0 | 0 | 0 | 0 | 0 | 0 | -4914.3359 | 0 | 0 | 0 | 0 | 0 | 1 | 36.5651 | 105.0399 | -68.4748 | 0 | 0 | 0 | 0 | 0 | 4774 | 71768.5469 | 0 | 0 | 1/1/2037 | 12/31/2099 | TRUE | Solar |  | 2037 |  |  |  | REF | 0 | 0 | Real 2021 ¦ 12/22/2022 3:42:52 PM | 0 | Solar+Storage 3-1 2037 | 0 |  | 1 | Unit |  | PJM | 0 | 0 | 0.15641 | 0 | 0 | 0 | 0 | 71768.5469 | 0 | 0 | 0 | 0
25270 | Solar+Storage 3-1 2038 | ATC | 2037 | AEP-KPCO | 0 | 0 | 0 | 0 | 0 |  | 0 | 0 | 0 | 0 | 0 | 0 | 0 | 0 | -1 | 0 | 0 |  | 0 | 0 | 0 | 0 | 0 | 0 | 0 | 100 | 0 | 0 | 0 | 0 | 0 | -1 | 0 | 0 | 0 | 0 | 0 | 0 | 0 | 0 | 0 | 0 | 0 | 0 | 0 | 0 | 0 | 0 | 0 |  |  |  |  | 0 | 0 | 0 | 0 | 0 | 0 | 0 | 0 | 0 | 1/1/2038 | 12/31/2099 | TRUE | Solar |  | 2037 |  |  |  | REF | 0 | 0 | Real 2021 ¦ 12/22/2022 3:42:52 PM | 0 | Solar+Storage 3-1 2038 | 0 |  | 1 | Unit |  | PJM | 0 | 0 | 0.15641 | 0 | 0 | 0 | 0 | 0 | 0 | 0 | 0 | 0
25271 | Solar+Storage 3-1 2039 | ATC | 2037 | AEP-KPCO | 0 | 0 | 0 | 0 | 0 |  | 0 | 0 | 0 | 0 | 0 | 0 | 0 | 0 | -1 | 0 | 0 |  | 0 | 0 | 0 | 0 | 0 | 0 | 0 | 100 | 0 | 0 | 0 | 0 | 0 | -1 | 0 | 0 | 0 | 0 | 0 | 0 | 0 | 0 | 0 | 0 | 0 | 0 | 0 | 0 | 0 | 0 | 0 |  |  |  |  | 0 | 0 | 0 | 0 | 0 | 0 | 0 | 0 | 0 | 1/1/2039 | 12/31/2099 | TRUE | Solar |  | 2037 |  |  |  | REF | 0 | 0 | Real 2021 ¦ 12/22/2022 3:42:52 PM | 0 | Solar+Storage 3-1 2039 | 0 |  | 1 | Unit |  | PJM | 0 | 0 | 0.15641 | 0 | 0 | 0 | 0 | 0 | 0 | 0 | 0 | 0
25272 | Solar+Storage 3-1 2040 | ATC | 2037 | AEP-KPCO | 0 | 0 | 0 | 0 | 0 |  | 0 | 0 | 0 | 0 | 0 | 0 | 0 | 0 | -1 | 0 | 0 |  | 0 | 0 | 0 | 0 | 0 | 0 | 0 | 100 | 0 | 0 | 0 | 0 | 0 | -1 | 0 | 0 | 0 | 0 | 0 | 0 | 0 | 0 | 0 | 0 | 0 | 0 | 0 | 0 | 0 | 0 | 0 |  |  |  |  | 0 | 0 | 0 | 0 | 0 | 0 | 0 | 0 | 0 | 1/1/2040 | 12/31/2099 | TRUE | Solar |  | 2037 |  |  |  | REF | 0 | 0 | Real 2021 ¦ 12/22/2022 3:42:52 PM | 0 | Solar+Storage 3-1 2040 | 0 |  | 1 | Unit |  | PJM | 0 | 0 | 0.15641 | 0 | 0 | 0 | 0 | 0 | 0 | 0 | 0 | 0
25273 | Solar+Storage 3-1 2041 | ATC | 2037 | AEP-KPCO | 0 | 0 | 0 | 0 | 0 |  | 0 | 0 | 0 | 0 | 0 | 0 | 0 | 0 | -1 | 0 | 0 |  | 0 | 0 | 0 | 0 | 0 | 0 | 0 | 100 | 0 | 0 | 0 | 0 | 0 | -1 | 0 | 0 | 0 | 0 | 0 | 0 | 0 | 0 | 0 | 0 | 0 | 0 | 0 | 0 | 0 | 0 | 0 |  |  |  |  | 0 | 0 | 0 | 0 | 0 | 0 | 0 | 0 | 0 | 1/1/2041 | 12/31/2099 | TRUE | Solar |  | 2037 |  |  |  | REF | 0 | 0 | Real 2021 ¦ 12/22/2022 3:42:52 PM | 0 | Solar+Storage 3-1 2041 | 0 |  | 1 | Unit |  | PJM | 0 | 0 | 0.15641 | 0 | 0 | 0 | 0 | 0 | 0 | 0 | 0 | 0
25274 | Solar+Storage 3-1 2042 | ATC | 2037 | AEP-KPCO | 0 | 0 | 0 | 0 | 0 |  | 0 | 0 | 0 | 0 | 0 | 0 | 0 | 0 | -1 | 0 | 0 |  | 0 | 0 | 0 | 0 | 0 | 0 | 0 | 100 | 0 | 0 | 0 | 0 | 0 | -1 | 0 | 0 | 0 | 0 | 0 | 0 | 0 | 0 | 0 | 0 | 0 | 0 | 0 | 0 | 0 | 0 | 0 |  |  |  |  | 0 | 0 | 0 | 0 | 0 | 0 | 0 | 0 | 0 | 1/1/2042 | 12/31/2099 | TRUE | Solar |  | 2037 |  |  |  | REF | 0 | 0 | Real 2021 ¦ 12/22/2022 3:42:52 PM | 0 | Solar+Storage 3-1 2042 | 0 |  | 1 | Unit |  | PJM | 0 | 0 | 0.15641 | 0 | 0 | 0 | 0 | 0 | 0 | 0 | 0 | 0
25275 | Solar+Storage 3-1 2043 | ATC | 2037 | AEP-KPCO | 0 | 0 | 0 | 0 | 0 |  | 0 | 0 | 0 | 0 | 0 | 0 | 0 | 0 | -1 | 0 | 0 |  | 0 | 0 | 0 | 0 | 0 | 0 | 0 | 100 | 0 | 0 | 0 | 0 | 0 | -1 | 0 | 0 | 0 | 0 | 0 | 0 | 0 | 0 | 0 | 0 | 0 | 0 | 0 | 0 | 0 | 0 | 0 |  |  |  |  | 0 | 0 | 0 | 0 | 0 | 0 | 0 | 0 | 0 | 1/1/2043 | 12/31/2099 | TRUE | Solar |  | 2037 |  |  |  | REF | 0 | 0 | Real 2021 ¦ 12/22/2022 3:42:52 PM | 0 | Solar+Storage 3-1 2043 | 0 |  | 1 | Unit |  | PJM | 0 | 0 | 0.15641 | 0 | 0 | 0 | 0 | 0 | 0 | 0 | 0 | 0
25276 | DSM Resources | ATC | 2037 | AEP-KPCO | 0.057329 | 5.4 | 0 | 0 | 0 | 0 | 0 | 0 | 5.4 | 0 | 0 | 0 | 0 | 0 | -1 | 0 | 0 | 0 | 0 | 0 | 0.057329 | 502.2 | 502.2 | 0 | 0 | 0 | 0 | 19.5482 | 19.5482 | 0 | 0 | -1 | 0 | 0 | 92 | 0 | 0 | 0 | 0 | 0 | 0 | 0 | 0 | 19.5482 | 0 | 0 | 0 | 0 | 0 | 0.010616 | 38.9251 | 0 | 38.9251 | 0 | 0 | 0 | 0 | 0 | 93 | 502.2 | 0 | 0 | 1/1/2022 | 12/31/2099 | TRUE | DSM_EE |  | 2037 |  |  |  | REF | 0 | 0 | Real 2021 ¦ 12/22/2022 3:42:52 PM | 0 | DSM Resources | 0 |  | 1 | Unit |  | PJM | 0 | 0 | 1 | 0 | 0 | 0 | 0 | 502.2 | 0 | 0 | 0 | 0
25277 | Tier 2 Area 1001 Solar 2023 | ATC | 2037 | AEP-KPCO | 11.4168 | 50 | 0 | 0 | 0 | 0 | 0 | 10392.7031 | 50 | 9649.5811 | 743.1223 | 0 | 0 | 0 | -1 | 0 | 0 | 0 | 0 | 0 | 11.4168 | 100011.3438 | 100011.3438 | 0 | 0 | 0 | 0 | 3189.3801 | 3189.3801 | 0 | 0 | -1 | 0 | 0 | 365 | 0 | 0 | 0 | 0 | 0 | 0 | 0 | 0 | -7203.3232 | 0 | 0 | 0 | 0 | 0 | 0.22834 | 31.8902 | 103.9152 | -72.0251 | 0 | 38.5832 | 0 | 0 | 0 | 4383 | 100011.3438 | 0 | 0 | 1/1/2023 | 12/31/2099 | TRUE | Solar |  | 2037 |  |  |  | REF | 0 | 0 | Real 2021 ¦ 12/22/2022 3:42:52 PM | 0 | Tier 2 Area 1001 Solar 2023 | 0 |  | 1 | Unit |  | PJM | 2.5 | 0 | 0.15641 | 0 | 0 | 0 | 0 | 100011.3438 | 0 | 0 | 0 | 0
25278 | Tier 2 Area 1001 Solar 2024 | ATC | 2037 | AEP-KPCO | 11.4168 | 50 | 0 | 0 | 0 | 0 | 0 | 9214.7168 | 50 | 8493.6133 | 721.1039 | 0 | 0 | 0 | -1 | 0 | 0 | 0 | 0 | 0 | 11.4168 | 100011.3438 | 100011.3438 | 0 | 0 | 0 | 0 | 3189.3801 | 3189.3801 | 0 | 0 | -1 | 0 | 0 | 365 | 0 | 0 | 0 | 0 | 0 | 0 | 0 | 0 | -6025.3369 | 0 | 0 | 0 | 0 | 0 | 0.22834 | 31.8902 | 92.1367 | -60.2465 | 0 | 38.5832 | 0 | 0 | 0 | 4383 | 100011.3438 | 0 | 0 | 1/1/2024 | 12/31/2099 | TRUE | Solar |  | 2037 |  |  |  | REF | 0 | 0 | Real 2021 ¦ 12/22/2022 3:42:52 PM | 0 | Tier 2 Area 1001 Solar 2024 | 0 |  | 1 | Unit |  | PJM | 2.5 | 0 | 0.15641 | 0 | 0 | 0 | 0 | 100011.3438 | 0 | 0 | 0 | 0
25279 | Tier 2 Area 1001 Solar 2025 | ATC | 2037 | AEP-KPCO | 11.4168 | 50 | 0 | 0 | 0 | 0 | 0 | 8515.6318 | 50 | 7819.2983 | 696.3331 | 0 | 0 | 0 | -1 | 0 | 0 | 0 | 0 | 0 | 11.4168 | 100011.3438 | 100011.3438 | 0 | 0 | 0 | 0 | 3189.3801 | 3189.3801 | 0 | 0 | -1 | 0 | 0 | 365 | 0 | 0 | 0 | 0 | 0 | 0 | 0 | 0 | -5326.2515 | 0 | 0 | 0 | 0 | 0 | 0.22834 | 31.8902 | 85.1467 | -53.2565 | 0 | 38.5832 | 0 | 0 | 0 | 4383 | 100011.3438 | 0 | 0 | 1/1/2025 | 12/31/2099 | TRUE | Solar |  | 2037 |  |  |  | REF | 0 | 0 | Real 2021 ¦ 12/22/2022 3:42:52 PM | 0 | Tier 2 Area 1001 Solar 2025 | 0 |  | 1 | Unit |  | PJM | 2.5 | 0 | 0.15641 | 0 | 0 | 0 | 0 | 100011.3438 | 0 | 0 | 0 | 0
25280 | Tier 2 Area 1001 Solar 2026 | ATC | 2037 | AEP-KPCO | 11.4168 | 50 | 0 | 0 | 0 | 0 | 0 | 8215.6299 | 50 | 7541.3154 | 674.3147 | 0 | 0 | 0 | -1 | 0 | 0 | 0 | 0 | 0 | 11.4168 | 100011.3438 | 100011.3438 | 0 | 0 | 0 | 0 | 3189.3801 | 3189.3801 | 0 | 0 | -1 | 0 | 0 | 365 | 0 | 0 | 0 | 0 | 0 | 0 | 0 | 0 | -5026.25 | 0 | 0 | 0 | 0 | 0 | 0.22834 | 31.8902 | 82.147 | -50.2568 | 0 | 38.5832 | 0 | 0 | 0 | 4383 | 100011.3438 | 0 | 0 | 1/1/2026 | 12/31/2099 | TRUE | Solar |  | 2037 |  |  |  | REF | 0 | 0 | Real 2021 ¦ 12/22/2022 3:42:52 PM | 0 | Tier 2 Area 1001 Solar 2026 | 0 |  | 1 | Unit |  | PJM | 2.5 | 0 | 0.15641 | 0 | 0 | 0 | 0 | 100011.3438 | 0 | 0 | 0 | 0
25281 | Tier 2 Area 1001 Solar 2027 | ATC | 2037 | AEP-KPCO | 11.4168 | 50 | 0 | 0 | 0 | 0 | 0 | 7929.3906 | 50 | 7277.0942 | 652.2963 | 0 | 0 | 0 | -1 | 0 | 0 | 0 | 0 | 0 | 11.4168 | 100011.3438 | 100011.3438 | 0 | 0 | 0 | 0 | 3189.3801 | 3189.3801 | 0 | 0 | -1 | 0 | 0 | 365 | 0 | 0 | 0 | 0 | 0 | 0 | 0 | 0 | -4740.0103 | 0 | 0 | 0 | 0 | 0 | 0.22834 | 31.8902 | 79.2849 | -47.3947 | 0 | 38.5832 | 0 | 0 | 0 | 4383 | 100011.3438 | 0 | 0 | 1/1/2027 | 12/31/2099 | TRUE | Solar |  | 2037 |  |  |  | REF | 0 | 0 | Real 2021 ¦ 12/22/2022 3:42:52 PM | 0 | Tier 2 Area 1001 Solar 2027 | 0 |  | 1 | Unit |  | PJM | 2.5 | 0 | 0.15641 | 0 | 0 | 0 | 0 | 100011.3438 | 0 | 0 | 0 | 0
25282 | Tier 2 Area 1001 Solar 2028 | ATC | 2037 | AEP-KPCO | 11.4168 | 50 | 0 | -33.1378 | -34.7946 | -33.1378 | -33.1378 | 7618.3804 | 50 | 6988.1025 | 630.2778 | 0 | 0 | 0 | -1 | 0 | 0 | 0 | 0 | 0 | 11.4168 | 100011.3438 | 100011.3438 | 0 | 0 | 0 | 0 | 3189.3801 | 3189.3801 | 0 | 0 | -1 | 0 | 0 | 365 | 0 | 0 | 0 | 0 | 0 | 0 | 0 | 0 | -1114.8488 | -3314.1511 | 0 | -3314.1511 | 0 | 0 | 0.22834 | 31.8902 | 43.0374 | -11.1472 | 0 | 38.5832 | 0 | 0 | 0 | 4383 | 100011.3438 | 0 | 0 | 1/1/2028 | 12/31/2099 | TRUE | Solar |  | 2037 |  |  |  | REF | 0 | 0 | Real 2021 ¦ 12/22/2022 3:42:52 PM | 0 | Tier 2 Area 1001 Solar 2028 | 0 |  | 1 | Unit |  | PJM | 2.5 | 0 | 0.15641 | 0 | 0 | 0 | 0 | 100011.3438 | 0 | 0 | 0 | 0
25283 | Tier 2 Area 1001 Solar 2029 | ATC | 2037 | AEP-KPCO | 11.4168 | 50 | 0 | -33.1378 | -34.7946 | -33.1378 | -33.1378 | 7329.3882 | 50 | 6723.8809 | 605.5071 | 0 | 0 | 0 | -1 | 0 | 0 | 0 | 0 | 0 | 11.4168 | 100011.3438 | 100011.3438 | 0 | 0 | 0 | 0 | 3189.3801 | 3189.3801 | 0 | 0 | -1 | 0 | 0 | 365 | 0 | 0 | 0 | 0 | 0 | 0 | 0 | 0 | -825.8568 | -3314.1511 | 0 | -3314.1511 | 0 | 0 | 0.22834 | 31.8902 | 40.1478 | -8.2576 | 0 | 38.5832 | 0 | 0 | 0 | 4383 | 100011.3438 | 0 | 0 | 1/1/2029 | 12/31/2099 | TRUE | Solar |  | 2037 |  |  |  | REF | 0 | 0 | Real 2021 ¦ 12/22/2022 3:42:52 PM | 0 | Tier 2 Area 1001 Solar 2029 | 0 |  | 1 | Unit |  | PJM | 2.5 | 0 | 0.15641 | 0 | 0 | 0 | 0 | 100011.3438 | 0 | 0 | 0 | 0
25284 | Tier 2 Area 1001 Solar 2030 | ATC | 2037 | AEP-KPCO | 11.4168 | 50 | 0 | -33.1378 | -34.7947 | -33.1378 | -33.1378 | 7029.3867 | 50 | 6445.8984 | 583.4886 | 0 | 0 | 0 | -1 | 0 | 0 | 0 | 0 | 0 | 11.4168 | 100011.3438 | 100011.3438 | 0 | 0 | 0 | 0 | 3189.3801 | 3189.3801 | 0 | 0 | -1 | 0 | 0 | 365 | 0 | 0 | 0 | 0 | 0 | 0 | 0 | 0 | -525.8555 | -3314.1511 | 0 | -3314.1511 | 0 | 0 | 0.22834 | 31.8902 | 37.1481 | -5.258 | 0 | 38.5832 | 0 | 0 | 0 | 4383 | 100011.3438 | 0 | 0 | 1/1/2030 | 12/31/2099 | TRUE | Solar |  | 2037 |  |  |  | REF | 0 | 0 | Real 2021 ¦ 12/22/2022 3:42:52 PM | 0 | Tier 2 Area 1001 Solar 2030 | 0 |  | 1 | Unit |  | PJM | 2.5 | 0 | 0.15641 | 0 | 0 | 0 | 0 | 100011.3438 | 0 | 0 | 0 | 0
25285 | Tier 2 Area 1001 Solar 2031 | ATC | 2037 | AEP-KPCO | 11.4168 | 50 | 0 | -33.1378 | -34.7947 | -33.1378 | -33.1378 | 7081.6807 | 50 | 6500.9443 | 580.7363 | 0 | 0 | 0 | -1 | 0 | 0 | 0 | 0 | 0 | 11.4168 | 100011.3438 | 100011.3438 | 0 | 0 | 0 | 0 | 3189.3801 | 3189.3801 | 0 | 0 | -1 | 0 | 0 | 365 | 0 | 0 | 0 | 0 | 0 | 0 | 0 | 0 | -578.1493 | -3314.1511 | 0 | -3314.1511 | 0 | 0 | 0.22834 | 31.8902 | 37.671 | -5.7808 | 0 | 38.5832 | 0 | 0 | 0 | 4383 | 100011.3438 | 0 | 0 | 1/1/2031 | 12/31/2099 | TRUE | Solar |  | 2037 |  |  |  | REF | 0 | 0 | Real 2021 ¦ 12/22/2022 3:42:52 PM | 0 | Tier 2 Area 1001 Solar 2031 | 0 |  | 1 | Unit |  | PJM | 2.5 | 0 | 0.15641 | 0 | 0 | 0 | 0 | 100011.3438 | 0 | 0 | 0 | 0
25286 | Tier 2 Area 1001 Solar 2032 | ATC | 2037 | AEP-KPCO | 11.4168 | 50 | 0 | -33.1378 | -34.7947 | -33.1378 | -33.1378 | 7117.4604 | 50 | 6542.229 | 575.2318 | 0 | 0 | 0 | -1 | 0 | 0 | 0 | 0 | 0 | 11.4168 | 100011.3438 | 100011.3438 | 0 | 0 | 0 | 0 | 3189.3801 | 3189.3801 | 0 | 0 | -1 | 0 | 0 | 365 | 0 | 0 | 0 | 0 | 0 | 0 | 0 | 0 | -613.9293 | -3314.1511 | 0 | -3314.1511 | 0 | 0 | 0.22834 | 31.8902 | 38.0288 | -6.1386 | 0 | 38.5832 | 0 | 0 | 0 | 4383 | 100011.3438 | 0 | 0 | 1/1/2032 | 12/31/2099 | TRUE | Solar |  | 2037 |  |  |  | REF | 0 | 0 | Real 2021 ¦ 12/22/2022 3:42:52 PM | 0 | Tier 2 Area 1001 Solar 2032 | 0 |  | 1 | Unit |  | PJM | 2.5 | 0 | 0.15641 | 0 | 0 | 0 | 0 | 100011.3438 | 0 | 0 | 0 | 0
25287 | Tier 2 Area 1001 Solar 2033 | ATC | 2037 | AEP-KPCO | 11.4168 | 50 | 0 | -33.1378 | -34.7946 | -33.1378 | -33.1378 | 7155.9927 | 50 | 6583.5137 | 572.4794 | 0 | 0 | 0 | -1 | 0 | 0 | 0 | 0 | 0 | 11.4168 | 100011.3438 | 100011.3438 | 0 | 0 | 0 | 0 | 3189.3801 | 3189.3801 | 0 | 0 | -1 | 0 | 0 | 365 | 0 | 0 | 0 | 0 | 0 | 0 | 0 | 0 | -652.4615 | -3314.1511 | 0 | -3314.1511 | 0 | 0 | 0.22834 | 31.8902 | 38.4141 | -6.5239 | 0 | 38.5832 | 0 | 0 | 0 | 4383 | 100011.3438 | 0 | 0 | 1/1/2033 | 12/31/2099 | TRUE | Solar |  | 2037 |  |  |  | REF | 0 | 0 | Real 2021 ¦ 12/22/2022 3:42:52 PM | 0 | Tier 2 Area 1001 Solar 2033 | 0 |  | 1 | Unit |  | PJM | 2.5 | 0 | 0.15641 | 0 | 0 | 0 | 0 | 100011.3438 | 0 | 0 | 0 | 0
25288 | Tier 2 Area 1001 Solar 2034 | ATC | 2037 | AEP-KPCO | 11.4168 | 50 | 0 | -33.1378 | -34.7946 | -33.1378 | -33.1378 | 7197.2773 | 50 | 6627.5503 | 569.7271 | 0 | 0 | 0 | -1 | 0 | 0 | 0 | 0 | 0 | 11.4168 | 100011.3438 | 100011.3438 | 0 | 0 | 0 | 0 | 3189.3801 | 3189.3801 | 0 | 0 | -1 | 0 | 0 | 365 | 0 | 0 | 0 | 0 | 0 | 0 | 0 | 0 | -693.7461 | -3314.1511 | 0 | -3314.1511 | 0 | 0 | 0.22834 | 31.8902 | 38.8269 | -6.9367 | 0 | 38.5832 | 0 | 0 | 0 | 4383 | 100011.3438 | 0 | 0 | 1/1/2034 | 12/31/2099 | TRUE | Solar |  | 2037 |  |  |  | REF | 0 | 0 | Real 2021 ¦ 12/22/2022 3:42:52 PM | 0 | Tier 2 Area 1001 Solar 2034 | 0 |  | 1 | Unit |  | PJM | 2.5 | 0 | 0.15641 | 0 | 0 | 0 | 0 | 100011.3438 | 0 | 0 | 0 | 0
25289 | Tier 2 Area 1001 Solar 2035 | ATC | 2037 | AEP-KPCO | 11.4168 | 50 | 0 | -33.1378 | -34.7946 | -33.1378 | -33.1378 | 7249.5713 | 50 | 6685.3486 | 564.2225 | 0 | 0 | 0 | -1 | 0 | 0 | 0 | 0 | 0 | 11.4168 | 100011.3438 | 100011.3438 | 0 | 0 | 0 | 0 | 3189.3801 | 3189.3801 | 0 | 0 | -1 | 0 | 0 | 365 | 0 | 0 | 0 | 0 | 0 | 0 | 0 | 0 | -746.0399 | -3314.1511 | 0 | -3314.1511 | 0 | 0 | 0.22834 | 31.8902 | 39.3497 | -7.4596 | 0 | 38.5832 | 0 | 0 | 0 | 4383 | 100011.3438 | 0 | 0 | 1/1/2035 | 12/31/2099 | TRUE | Solar |  | 2037 |  |  |  | REF | 0 | 0 | Real 2021 ¦ 12/22/2022 3:42:52 PM | 0 | Tier 2 Area 1001 Solar 2035 | 0 |  | 1 | Unit |  | PJM | 2.5 | 0 | 0.15641 | 0 | 0 | 0 | 0 | 100011.3438 | 0 | 0 | 0 | 0
25290 | Tier 2 Area 1001 Solar 2036 | ATC | 2037 | AEP-KPCO | 11.4168 | 50 | 0 | -33.1378 | -34.7947 | -33.1378 | -33.1378 | 7304.6172 | 50 | 6743.147 | 561.4702 | 0 | 0 | 0 | -1 | 0 | 0 | 0 | 0 | 0 | 11.4168 | 100011.3438 | 100011.3438 | 0 | 0 | 0 | 0 | 3189.3801 | 3189.3801 | 0 | 0 | -1 | 0 | 0 | 365 | 0 | 0 | 0 | 0 | 0 | 0 | 0 | 0 | -801.086 | -3314.1511 | 0 | -3314.1511 | 0 | 0 | 0.22834 | 31.8902 | 39.9001 | -8.01 | 0 | 38.5832 | 0 | 0 | 0 | 4383 | 100011.3438 | 0 | 0 | 1/1/2036 | 12/31/2099 | TRUE | Solar |  | 2037 |  |  |  | REF | 0 | 0 | Real 2021 ¦ 12/22/2022 3:42:52 PM | 0 | Tier 2 Area 1001 Solar 2036 | 0 |  | 1 | Unit |  | PJM | 2.5 | 0 | 0.15641 | 0 | 0 | 0 | 0 | 100011.3438 | 0 | 0 | 0 | 0
25291 | Tier 2 Area 1001 Solar 2037 | ATC | 2037 | AEP-KPCO | 11.4168 | 50 | 0 | -33.1378 | -34.7947 | -33.1378 | -33.1378 | 7356.9111 | 50 | 6800.9458 | 555.9656 | 0 | 0 | 0 | -1 | 0 | 0 | 0 | 0 | 0 | 11.4168 | 100011.3438 | 100011.3438 | 0 | 0 | 0 | 0 | 3189.3801 | 3189.3801 | 0 | 0 | -1 | 0 | 0 | 365 | 0 | 0 | 0 | 0 | 0 | 0 | 0 | 0 | -853.3798 | -3314.1511 | 0 | -3314.1511 | 0 | 0 | 0.22834 | 31.8902 | 40.423 | -8.5328 | 0 | 38.5832 | 0 | 0 | 0 | 4383 | 100011.3438 | 0 | 0 | 1/1/2037 | 12/31/2099 | TRUE | Solar |  | 2037 |  |  |  | REF | 0 | 0 | Real 2021 ¦ 12/22/2022 3:42:52 PM | 0 | Tier 2 Area 1001 Solar 2037 | 0 |  | 1 | Unit |  | PJM | 2.5 | 0 | 0.15641 | 0 | 0 | 0 | 0 | 100011.3438 | 0 | 0 | 0 | 0
25292 | Tier 2 Area 1001 Solar 2038 | ATC | 2037 | AEP-KPCO | 0 | 0 | 0 | 0 | 0 |  | 0 | 0 | 0 | 0 | 0 | 0 | 0 | 0 | -1 | 0 | 0 |  | 0 | 0 | 0 | 0 | 0 | 0 | 0 | 0 | 0 | 0 | 0 | 0 | 0 | -1 | 0 | 0 | 0 | 0 | 0 | 0 | 0 | 0 | 0 | 0 | 0 | 0 | 0 | 0 | 0 | 0 | 0 |  |  |  |  | 0 | 0 | 0 | 0 | 0 | 0 | 0 | 0 | 0 | 1/1/2038 | 12/31/2099 | TRUE | Solar |  | 2037 |  |  |  | REF | 0 | 0 | Real 2021 ¦ 12/22/2022 3:42:52 PM | 0 | Tier 2 Area 1001 Solar 2038 | 0 |  | 1 | Unit |  | PJM | 0 | 0 | 0.15641 | 0 | 0 | 0 | 0 | 0 | 0 | 0 | 0 | 0
25293 | Tier 2 Area 1001 Solar 2039 | ATC | 2037 | AEP-KPCO | 0 | 0 | 0 | 0 | 0 |  | 0 | 0 | 0 | 0 | 0 | 0 | 0 | 0 | -1 | 0 | 0 |  | 0 | 0 | 0 | 0 | 0 | 0 | 0 | 0 | 0 | 0 | 0 | 0 | 0 | -1 | 0 | 0 | 0 | 0 | 0 | 0 | 0 | 0 | 0 | 0 | 0 | 0 | 0 | 0 | 0 | 0 | 0 |  |  |  |  | 0 | 0 | 0 | 0 | 0 | 0 | 0 | 0 | 0 | 1/1/2039 | 12/31/2099 | TRUE | Solar |  | 2037 |  |  |  | REF | 0 | 0 | Real 2021 ¦ 12/22/2022 3:42:52 PM | 0 | Tier 2 Area 1001 Solar 2039 | 0 |  | 1 | Unit |  | PJM | 0 | 0 | 0.15641 | 0 | 0 | 0 | 0 | 0 | 0 | 0 | 0 | 0
25294 | Tier 2 Area 1001 Solar 2040 | ATC | 2037 | AEP-KPCO | 0 | 0 | 0 | 0 | 0 |  | 0 | 0 | 0 | 0 | 0 | 0 | 0 | 0 | -1 | 0 | 0 |  | 0 | 0 | 0 | 0 | 0 | 0 | 0 | 0 | 0 | 0 | 0 | 0 | 0 | -1 | 0 | 0 | 0 | 0 | 0 | 0 | 0 | 0 | 0 | 0 | 0 | 0 | 0 | 0 | 0 | 0 | 0 |  |  |  |  | 0 | 0 | 0 | 0 | 0 | 0 | 0 | 0 | 0 | 1/1/2040 | 12/31/2099 | TRUE | Solar |  | 2037 |  |  |  | REF | 0 | 0 | Real 2021 ¦ 12/22/2022 3:42:52 PM | 0 | Tier 2 Area 1001 Solar 2040 | 0 |  | 1 | Unit |  | PJM | 0 | 0 | 0.15641 | 0 | 0 | 0 | 0 | 0 | 0 | 0 | 0 | 0
25295 | Tier 2 Area 1001 Solar 2041 | ATC | 2037 | AEP-KPCO | 0 | 0 | 0 | 0 | 0 |  | 0 | 0 | 0 | 0 | 0 | 0 | 0 | 0 | -1 | 0 | 0 |  | 0 | 0 | 0 | 0 | 0 | 0 | 0 | 0 | 0 | 0 | 0 | 0 | 0 | -1 | 0 | 0 | 0 | 0 | 0 | 0 | 0 | 0 | 0 | 0 | 0 | 0 | 0 | 0 | 0 | 0 | 0 |  |  |  |  | 0 | 0 | 0 | 0 | 0 | 0 | 0 | 0 | 0 | 1/1/2041 | 12/31/2099 | TRUE | Solar |  | 2037 |  |  |  | REF | 0 | 0 | Real 2021 ¦ 12/22/2022 3:42:52 PM | 0 | Tier 2 Area 1001 Solar 2041 | 0 |  | 1 | Unit |  | PJM | 0 | 0 | 0.15641 | 0 | 0 | 0 | 0 | 0 | 0 | 0 | 0 | 0
25296 | Tier 2 Area 1001 Solar 2042 | ATC | 2037 | AEP-KPCO | 0 | 0 | 0 | 0 | 0 |  | 0 | 0 | 0 | 0 | 0 | 0 | 0 | 0 | -1 | 0 | 0 |  | 0 | 0 | 0 | 0 | 0 | 0 | 0 | 0 | 0 | 0 | 0 | 0 | 0 | -1 | 0 | 0 | 0 | 0 | 0 | 0 | 0 | 0 | 0 | 0 | 0 | 0 | 0 | 0 | 0 | 0 | 0 |  |  |  |  | 0 | 0 | 0 | 0 | 0 | 0 | 0 | 0 | 0 | 1/1/2042 | 12/31/2099 | TRUE | Solar |  | 2037 |  |  |  | REF | 0 | 0 | Real 2021 ¦ 12/22/2022 3:42:52 PM | 0 | Tier 2 Area 1001 Solar 2042 | 0 |  | 1 | Unit |  | PJM | 0 | 0 | 0.15641 | 0 | 0 | 0 | 0 | 0 | 0 | 0 | 0 | 0
25297 | Tier 2 Area 1001 Solar 2043 | ATC | 2037 | AEP-KPCO | 0 | 0 | 0 | 0 | 0 |  | 0 | 0 | 0 | 0 | 0 | 0 | 0 | 0 | -1 | 0 | 0 |  | 0 | 0 | 0 | 0 | 0 | 0 | 0 | 0 | 0 | 0 | 0 | 0 | 0 | -1 | 0 | 0 | 0 | 0 | 0 | 0 | 0 | 0 | 0 | 0 | 0 | 0 | 0 | 0 | 0 | 0 | 0 |  |  |  |  | 0 | 0 | 0 | 0 | 0 | 0 | 0 | 0 | 0 | 1/1/2043 | 12/31/2099 | TRUE | Solar |  | 2037 |  |  |  | REF | 0 | 0 | Real 2021 ¦ 12/22/2022 3:42:52 PM | 0 | Tier 2 Area 1001 Solar 2043 | 0 |  | 1 | Unit |  | PJM | 0 | 0 | 0.15641 | 0 | 0 | 0 | 0 | 0 | 0 | 0 | 0 | 0
25298 | Tier 2 Area 1001 Wind 2024 | ATC | 2037 | AEP-KPCO | 34.9988 | 100 | 0 | 0 | 0 | 0 | 0 | 21715.6855 | 100 | 18952.3711 | 2763.3142 | 0 | 0 | 0 | -1 | 0 | 0 | 0 | 0 | 0 | 34.9988 | 306589.5312 | 306589.5312 | 0 | 0 | 0 | 0 | 11830.0225 | 11830.0225 | 0 | 0 | -1 | 0 | 0 | 0 | 0 | 0 | 0 | 0 | 0 | 0 | 0 | 0 | -9885.6631 | 0 | 0 | 0 | 0 | 0 | 0.34999 | 38.5859 | 70.8298 | -32.244 | 0 | 65.0012 | 0 | 0 | 0 | 8760 | 306589.5312 | 0 | 0 | 1/1/2024 | 12/31/2099 | TRUE | Wind |  | 2037 |  |  |  | REF | 0 | 0 | Real 2021 ¦ 12/22/2022 3:42:52 PM | 0 | Tier 2 Area 1001 Wind 2024 | 0 |  | 1 | Unit |  | PJM | 10 | 0 | 0.1 | 0 | 0 | 0 | 0 | 306589.5312 | 0 | 0 | 0 | 0
25299 | Tier 2 Area 1001 Wind 2025 | ATC | 2037 | AEP-KPCO | 34.9988 | 100 | 0 | 0 | 0 | 0 | 0 | 20251.459 | 100 | 17515.668 | 2735.791 | 0 | 0 | 0 | -1 | 0 | 0 | 0 | 0 | 0 | 34.9988 | 306589.5312 | 306589.5312 | 0 | 0 | 0 | 0 | 11830.0225 | 11830.0225 | 0 | 0 | -1 | 0 | 0 | 0 | 0 | 0 | 0 | 0 | 0 | 0 | 0 | 0 | -8421.4375 | 0 | 0 | 0 | 0 | 0 | 0.34999 | 38.5859 | 66.054 | -27.4681 | 0 | 65.0012 | 0 | 0 | 0 | 8760 | 306589.5312 | 0 | 0 | 1/1/2025 | 12/31/2099 | TRUE | Wind |  | 2037 |  |  |  | REF | 0 | 0 | Real 2021 ¦ 12/22/2022 3:42:52 PM | 0 | Tier 2 Area 1001 Wind 2025 | 0 |  | 1 | Unit |  | PJM | 10 | 0 | 0.1 | 0 | 0 | 0 | 0 | 306589.5312 | 0 | 0 | 0 | 0
25300 | Tier 2 Area 1001 Wind 2026 | ATC | 2037 | AEP-KPCO | 34.9988 | 100 | 0 | 0 | 0 | 0 | 0 | 19684.4844 | 100 | 16976.2168 | 2708.2681 | 0 | 0 | 0 | -1 | 0 | 0 | 0 | 0 | 0 | 34.9988 | 306589.5312 | 306589.5312 | 0 | 0 | 0 | 0 | 11830.0225 | 11830.0225 | 0 | 0 | -1 | 0 | 0 | 0 | 0 | 0 | 0 | 0 | 0 | 0 | 0 | 0 | -7854.4624 | 0 | 0 | 0 | 0 | 0 | 0.34999 | 38.5859 | 64.2047 | -25.6188 | 0 | 65.0012 | 0 | 0 | 0 | 8760 | 306589.5312 | 0 | 0 | 1/1/2026 | 12/31/2099 | TRUE | Wind |  | 2037 |  |  |  | REF | 0 | 0 | Real 2021 ¦ 12/22/2022 3:42:52 PM | 0 | Tier 2 Area 1001 Wind 2026 | 0 |  | 1 | Unit |  | PJM | 10 | 0 | 0.1 | 0 | 0 | 0 | 0 | 306589.5312 | 0 | 0 | 0 | 0
25301 | Tier 2 Area 1001 Wind 2027 | ATC | 2037 | AEP-KPCO | 34.9988 | 100 | 0 | 0 | 0 | 0 | 0 | 19145.0332 | 100 | 16464.2891 | 2680.7451 | 0 | 0 | 0 | -1 | 0 | 0 | 0 | 0 | 0 | 34.9988 | 306589.5312 | 306589.5312 | 0 | 0 | 0 | 0 | 11830.0225 | 11830.0225 | 0 | 0 | -1 | 0 | 0 | 0 | 0 | 0 | 0 | 0 | 0 | 0 | 0 | 0 | -7315.0107 | 0 | 0 | 0 | 0 | 0 | 0.34999 | 38.5859 | 62.4452 | -23.8593 | 0 | 65.0012 | 0 | 0 | 0 | 8760 | 306589.5312 | 0 | 0 | 1/1/2027 | 12/31/2099 | TRUE | Wind |  | 2037 |  |  |  | REF | 0 | 0 | Real 2021 ¦ 12/22/2022 3:42:52 PM | 0 | Tier 2 Area 1001 Wind 2027 | 0 |  | 1 | Unit |  | PJM | 10 | 0 | 0.1 | 0 | 0 | 0 | 0 | 306589.5312 | 0 | 0 | 0 | 0
25302 | Tier 2 Area 1001 Wind 2028 | ATC | 2037 | AEP-KPCO | 34.9988 | 100 | 0 | -33.1378 | -34.7947 | -33.1378 | -33.1378 | 18556.041 | 100 | 15897.3135 | 2658.7266 | 0 | 0 | 0 | -1 | 0 | 0 | 0 | 0 | 0 | 34.9988 | 306589.5312 | 306589.5312 | 0 | 0 | 0 | 0 | 11830.0225 | 11830.0225 | 0 | 0 | -1 | 0 | 0 | 0 | 0 | 0 | 0 | 0 | 0 | 0 | 0 | 0 | 3433.6707 | -10159.6885 | 0 | -10159.6885 | 0 | 0 | 0.34999 | 38.5859 | 27.3863 | 11.1996 | 0 | 65.0012 | 0 | 0 | 0 | 8760 | 306589.5312 | 0 | 0 | 1/1/2028 | 12/31/2099 | TRUE | Wind |  | 2037 |  |  |  | REF | 0 | 0 | Real 2021 ¦ 12/22/2022 3:42:52 PM | 0 | Tier 2 Area 1001 Wind 2028 | 0 |  | 1 | Unit |  | PJM | 10 | 0 | 0.1 | 0 | 0 | 0 | 0 | 306589.5312 | 0 | 0 | 0 | 0
25303 | Tier 2 Area 1001 Wind 2029 | ATC | 2037 | AEP-KPCO | 34.9988 | 100 | 0 | -33.1378 | -34.7947 | -33.1378 | -33.1378 | 18022.0938 | 100 | 15390.8896 | 2631.2036 | 0 | 0 | 0 | -1 | 0 | 0 | 0 | 0 | 0 | 34.9988 | 306589.5312 | 306589.5312 | 0 | 0 | 0 | 0 | 11830.0225 | 11830.0225 | 0 | 0 | -1 | 0 | 0 | 0 | 0 | 0 | 0 | 0 | 0 | 0 | 0 | 0 | 3967.6179 | -10159.6885 | 0 | -10159.6885 | 0 | 0 | 0.34999 | 38.5859 | 25.6447 | 12.9411 | 0 | 65.0012 | 0 | 0 | 0 | 8760 | 306589.5312 | 0 | 0 | 1/1/2029 | 12/31/2099 | TRUE | Wind |  | 2037 |  |  |  | REF | 0 | 0 | Real 2021 ¦ 12/22/2022 3:42:52 PM | 0 | Tier 2 Area 1001 Wind 2029 | 0 |  | 1 | Unit |  | PJM | 10 | 0 | 0.1 | 0 | 0 | 0 | 0 | 306589.5312 | 0 | 0 | 0 | 0
25304 | Tier 2 Area 1001 Wind 2030 | ATC | 2037 | AEP-KPCO | 34.9988 | 100 | 0 | -33.1378 | -34.7946 | -33.1378 | -33.1378 | 17455.1172 | 100 | 14851.4375 | 2603.6804 | 0 | 0 | 0 | -1 | 0 | 0 | 0 | 0 | 0 | 34.9988 | 306589.5312 | 306589.5312 | 0 | 0 | 0 | 0 | 11830.0225 | 11830.0225 | 0 | 0 | -1 | 0 | 0 | 0 | 0 | 0 | 0 | 0 | 0 | 0 | 0 | 0 | 4534.5928 | -10159.6885 | 0 | -10159.6885 | 0 | 0 | 0.34999 | 38.5859 | 23.7954 | 14.7904 | 0 | 65.0012 | 0 | 0 | 0 | 8760 | 306589.5312 | 0 | 0 | 1/1/2030 | 12/31/2099 | TRUE | Wind |  | 2037 |  |  |  | REF | 0 | 0 | Real 2021 ¦ 12/22/2022 3:42:52 PM | 0 | Tier 2 Area 1001 Wind 2030 | 0 |  | 1 | Unit |  | PJM | 10 | 0 | 0.1 | 0 | 0 | 0 | 0 | 306589.5312 | 0 | 0 | 0 | 0
25305 | Tier 2 Area 1001 Wind 2031 | ATC | 2037 | AEP-KPCO | 34.9988 | 100 | 0 | -33.1378 | -34.7947 | -33.1378 | -33.1378 | 17543.1914 | 100 | 14961.5303 | 2581.6621 | 0 | 0 | 0 | -1 | 0 | 0 | 0 | 0 | 0 | 34.9988 | 306589.5312 | 306589.5312 | 0 | 0 | 0 | 0 | 11830.0225 | 11830.0225 | 0 | 0 | -1 | 0 | 0 | 0 | 0 | 0 | 0 | 0 | 0 | 0 | 0 | 0 | 4446.519 | -10159.6885 | 0 | -10159.6885 | 0 | 0 | 0.34999 | 38.5859 | 24.0827 | 14.5032 | 0 | 65.0012 | 0 | 0 | 0 | 8760 | 306589.5312 | 0 | 0 | 1/1/2031 | 12/31/2099 | TRUE | Wind |  | 2037 |  |  |  | REF | 0 | 0 | Real 2021 ¦ 12/22/2022 3:42:52 PM | 0 | Tier 2 Area 1001 Wind 2031 | 0 |  | 1 | Unit |  | PJM | 10 | 0 | 0.1 | 0 | 0 | 0 | 0 | 306589.5312 | 0 | 0 | 0 | 0
25306 | Tier 2 Area 1001 Wind 2032 | ATC | 2037 | AEP-KPCO | 34.9988 | 100 | 0 | -33.1378 | -34.7947 | -33.1378 | -33.1378 | 17609.248 | 100 | 15044.0986 | 2565.1482 | 0 | 0 | 0 | -1 | 0 | 0 | 0 | 0 | 0 | 34.9988 | 306589.5312 | 306589.5312 | 0 | 0 | 0 | 0 | 11830.0225 | 11830.0225 | 0 | 0 | -1 | 0 | 0 | 0 | 0 | 0 | 0 | 0 | 0 | 0 | 0 | 0 | 4380.4639 | -10159.6885 | 0 | -10159.6885 | 0 | 0 | 0.34999 | 38.5859 | 24.2982 | 14.2877 | 0 | 65.0012 | 0 | 0 | 0 | 8760 | 306589.5312 | 0 | 0 | 1/1/2032 | 12/31/2099 | TRUE | Wind |  | 2037 |  |  |  | REF | 0 | 0 | Real 2021 ¦ 12/22/2022 3:42:52 PM | 0 | Tier 2 Area 1001 Wind 2032 | 0 |  | 1 | Unit |  | PJM | 10 | 0 | 0.1 | 0 | 0 | 0 | 0 | 306589.5312 | 0 | 0 | 0 | 0
25307 | Tier 2 Area 1001 Wind 2033 | ATC | 2037 | AEP-KPCO | 34.9988 | 100 | 0 | -33.1378 | -34.7947 | -33.1378 | -33.1378 | 17664.293 | 100 | 15121.1631 | 2543.1299 | 0 | 0 | 0 | -1 | 0 | 0 | 0 | 0 | 0 | 34.9988 | 306589.5312 | 306589.5312 | 0 | 0 | 0 | 0 | 11830.0225 | 11830.0225 | 0 | 0 | -1 | 0 | 0 | 0 | 0 | 0 | 0 | 0 | 0 | 0 | 0 | 0 | 4325.4175 | -10159.6885 | 0 | -10159.6885 | 0 | 0 | 0.34999 | 38.5859 | 24.4777 | 14.1082 | 0 | 65.0012 | 0 | 0 | 0 | 8760 | 306589.5312 | 0 | 0 | 1/1/2033 | 12/31/2099 | TRUE | Wind |  | 2037 |  |  |  | REF | 0 | 0 | Real 2021 ¦ 12/22/2022 3:42:52 PM | 0 | Tier 2 Area 1001 Wind 2033 | 0 |  | 1 | Unit |  | PJM | 10 | 0 | 0.1 | 0 | 0 | 0 | 0 | 306589.5312 | 0 | 0 | 0 | 0
25308 | Tier 2 Area 1001 Wind 2034 | ATC | 2037 | AEP-KPCO | 34.9988 | 100 | 0 | -33.1378 | -34.7947 | -33.1378 | -33.1378 | 17730.3477 | 100 | 15203.7324 | 2526.616 | 0 | 0 | 0 | -1 | 0 | 0 | 0 | 0 | 0 | 34.9988 | 306589.5312 | 306589.5312 | 0 | 0 | 0 | 0 | 11830.0225 | 11830.0225 | 0 | 0 | -1 | 0 | 0 | 0 | 0 | 0 | 0 | 0 | 0 | 0 | 0 | 0 | 4259.3623 | -10159.6885 | 0 | -10159.6885 | 0 | 0 | 0.34999 | 38.5859 | 24.6931 | 13.8927 | 0 | 65.0012 | 0 | 0 | 0 | 8760 | 306589.5312 | 0 | 0 | 1/1/2034 | 12/31/2099 | TRUE | Wind |  | 2037 |  |  |  | REF | 0 | 0 | Real 2021 ¦ 12/22/2022 3:42:52 PM | 0 | Tier 2 Area 1001 Wind 2034 | 0 |  | 1 | Unit |  | PJM | 10 | 0 | 0.1 | 0 | 0 | 0 | 0 | 306589.5312 | 0 | 0 | 0 | 0
25309 | Tier 2 Area 1001 Wind 2035 | ATC | 2037 | AEP-KPCO | 34.9988 | 100 | 0 | -33.1378 | -34.7946 | -33.1378 | -33.1378 | 17823.9277 | 100 | 15319.3291 | 2504.5974 | 0 | 0 | 0 | -1 | 0 | 0 | 0 | 0 | 0 | 34.9988 | 306589.5312 | 306589.5312 | 0 | 0 | 0 | 0 | 11830.0225 | 11830.0225 | 0 | 0 | -1 | 0 | 0 | 0 | 0 | 0 | 0 | 0 | 0 | 0 | 0 | 0 | 4165.7837 | -10159.6885 | 0 | -10159.6885 | 0 | 0 | 0.34999 | 38.5859 | 24.9984 | 13.5875 | 0 | 65.0012 | 0 | 0 | 0 | 8760 | 306589.5312 | 0 | 0 | 1/1/2035 | 12/31/2099 | TRUE | Wind |  | 2037 |  |  |  | REF | 0 | 0 | Real 2021 ¦ 12/22/2022 3:42:52 PM | 0 | Tier 2 Area 1001 Wind 2035 | 0 |  | 1 | Unit |  | PJM | 10 | 0 | 0.1 | 0 | 0 | 0 | 0 | 306589.5312 | 0 | 0 | 0 | 0
25310 | Tier 2 Area 1001 Wind 2036 | ATC | 2037 | AEP-KPCO | 34.9988 | 100 | 0 | -33.1378 | -34.7947 | -33.1378 | -33.1378 | 17912 | 100 | 15429.4219 | 2482.5791 | 0 | 0 | 0 | -1 | 0 | 0 | 0 | 0 | 0 | 34.9988 | 306589.5312 | 306589.5312 | 0 | 0 | 0 | 0 | 11830.0225 | 11830.0225 | 0 | 0 | -1 | 0 | 0 | 0 | 0 | 0 | 0 | 0 | 0 | 0 | 0 | 0 | 4077.7102 | -10159.6885 | 0 | -10159.6885 | 0 | 0 | 0.34999 | 38.5859 | 25.2856 | 13.3002 | 0 | 65.0012 | 0 | 0 | 0 | 8760 | 306589.5312 | 0 | 0 | 1/1/2036 | 12/31/2099 | TRUE | Wind |  | 2037 |  |  |  | REF | 0 | 0 | Real 2021 ¦ 12/22/2022 3:42:52 PM | 0 | Tier 2 Area 1001 Wind 2036 | 0 |  | 1 | Unit |  | PJM | 10 | 0 | 0.1 | 0 | 0 | 0 | 0 | 306589.5312 | 0 | 0 | 0 | 0
25311 | Tier 2 Area 1001 Wind 2037 | ATC | 2037 | AEP-KPCO | 34.9988 | 100 | 0 | -33.1378 | -34.7946 | -33.1378 | -33.1378 | 18011.084 | 100 | 15545.0186 | 2466.0652 | 0 | 0 | 0 | -1 | 0 | 0 | 0 | 0 | 0 | 34.9988 | 306589.5312 | 306589.5312 | 0 | 0 | 0 | 0 | 11830.0225 | 11830.0225 | 0 | 0 | -1 | 0 | 0 | 1 | 0 | 0 | 0 | 0 | 0 | 0 | 0 | 0 | 3978.6272 | -10159.6885 | 0 | -10159.6885 | 0 | 0 | 0.34999 | 38.5859 | 25.6088 | 12.977 | 0 | 65.0012 | 0 | 0 | 0 | 8760 | 306589.5312 | 0 | 0 | 1/1/2037 | 12/31/2099 | TRUE | Wind |  | 2037 |  |  |  | REF | 0 | 0 | Real 2021 ¦ 12/22/2022 3:42:52 PM | 0 | Tier 2 Area 1001 Wind 2037 | 0 |  | 1 | Unit |  | PJM | 10 | 0 | 0.1 | 0 | 0 | 0 | 0 | 306589.5312 | 0 | 0 | 0 | 0
25312 | Tier 2 Area 1001 Wind 2038 | ATC | 2037 | AEP-KPCO | 0 | 0 | 0 | 0 | 0 |  | 0 | 0 | 0 | 0 | 0 | 0 | 0 | 0 | -1 | 0 | 0 |  | 0 | 0 | 0 | 0 | 0 | 0 | 0 | 0 | 0 | 0 | 0 | 0 | 0 | -1 | 0 | 0 | 0 | 0 | 0 | 0 | 0 | 0 | 0 | 0 | 0 | 0 | 0 | 0 | 0 | 0 | 0 |  |  |  |  | 0 | 0 | 0 | 0 | 0 | 0 | 0 | 0 | 0 | 1/1/2038 | 12/31/2099 | TRUE | Wind |  | 2037 |  |  |  | REF | 0 | 0 | Real 2021 ¦ 12/22/2022 3:42:52 PM | 0 | Tier 2 Area 1001 Wind 2038 | 0 |  | 1 | Unit |  | PJM | 0 | 0 | 0.1 | 0 | 0 | 0 | 0 | 0 | 0 | 0 | 0 | 0
25313 | Tier 2 Area 1001 Wind 2039 | ATC | 2037 | AEP-KPCO | 0 | 0 | 0 | 0 | 0 |  | 0 | 0 | 0 | 0 | 0 | 0 | 0 | 0 | -1 | 0 | 0 |  | 0 | 0 | 0 | 0 | 0 | 0 | 0 | 0 | 0 | 0 | 0 | 0 | 0 | -1 | 0 | 0 | 0 | 0 | 0 | 0 | 0 | 0 | 0 | 0 | 0 | 0 | 0 | 0 | 0 | 0 | 0 |  |  |  |  | 0 | 0 | 0 | 0 | 0 | 0 | 0 | 0 | 0 | 1/1/2039 | 12/31/2099 | TRUE | Wind |  | 2037 |  |  |  | REF | 0 | 0 | Real 2021 ¦ 12/22/2022 3:42:52 PM | 0 | Tier 2 Area 1001 Wind 2039 | 0 |  | 1 | Unit |  | PJM | 0 | 0 | 0.1 | 0 | 0 | 0 | 0 | 0 | 0 | 0 | 0 | 0
25314 | Tier 2 Area 1001 Wind 2040 | ATC | 2037 | AEP-KPCO | 0 | 0 | 0 | 0 | 0 |  | 0 | 0 | 0 | 0 | 0 | 0 | 0 | 0 | -1 | 0 | 0 |  | 0 | 0 | 0 | 0 | 0 | 0 | 0 | 0 | 0 | 0 | 0 | 0 | 0 | -1 | 0 | 0 | 0 | 0 | 0 | 0 | 0 | 0 | 0 | 0 | 0 | 0 | 0 | 0 | 0 | 0 | 0 |  |  |  |  | 0 | 0 | 0 | 0 | 0 | 0 | 0 | 0 | 0 | 1/1/2040 | 12/31/2099 | TRUE | Wind |  | 2037 |  |  |  | REF | 0 | 0 | Real 2021 ¦ 12/22/2022 3:42:52 PM | 0 | Tier 2 Area 1001 Wind 2040 | 0 |  | 1 | Unit |  | PJM | 0 | 0 | 0.1 | 0 | 0 | 0 | 0 | 0 | 0 | 0 | 0 | 0
25315 | Tier 2 Area 1001 Wind 2041 | ATC | 2037 | AEP-KPCO | 0 | 0 | 0 | 0 | 0 |  | 0 | 0 | 0 | 0 | 0 | 0 | 0 | 0 | -1 | 0 | 0 |  | 0 | 0 | 0 | 0 | 0 | 0 | 0 | 0 | 0 | 0 | 0 | 0 | 0 | -1 | 0 | 0 | 0 | 0 | 0 | 0 | 0 | 0 | 0 | 0 | 0 | 0 | 0 | 0 | 0 | 0 | 0 |  |  |  |  | 0 | 0 | 0 | 0 | 0 | 0 | 0 | 0 | 0 | 1/1/2041 | 12/31/2099 | TRUE | Wind |  | 2037 |  |  |  | REF | 0 | 0 | Real 2021 ¦ 12/22/2022 3:42:52 PM | 0 | Tier 2 Area 1001 Wind 2041 | 0 |  | 1 | Unit |  | PJM | 0 | 0 | 0.1 | 0 | 0 | 0 | 0 | 0 | 0 | 0 | 0 | 0
25316 | Tier 2 Area 1001 Wind 2042 | ATC | 2037 | AEP-KPCO | 0 | 0 | 0 | 0 | 0 |  | 0 | 0 | 0 | 0 | 0 | 0 | 0 | 0 | -1 | 0 | 0 |  | 0 | 0 | 0 | 0 | 0 | 0 | 0 | 0 | 0 | 0 | 0 | 0 | 0 | -1 | 0 | 0 | 0 | 0 | 0 | 0 | 0 | 0 | 0 | 0 | 0 | 0 | 0 | 0 | 0 | 0 | 0 |  |  |  |  | 0 | 0 | 0 | 0 | 0 | 0 | 0 | 0 | 0 | 1/1/2042 | 12/31/2099 | TRUE | Wind |  | 2037 |  |  |  | REF | 0 | 0 | Real 2021 ¦ 12/22/2022 3:42:52 PM | 0 | Tier 2 Area 1001 Wind 2042 | 0 |  | 1 | Unit |  | PJM | 0 | 0 | 0.1 | 0 | 0 | 0 | 0 | 0 | 0 | 0 | 0 | 0
25317 | Tier 2 Area 1001 Wind 2043 | ATC | 2037 | AEP-KPCO | 0 | 0 | 0 | 0 | 0 |  | 0 | 0 | 0 | 0 | 0 | 0 | 0 | 0 | -1 | 0 | 0 |  | 0 | 0 | 0 | 0 | 0 | 0 | 0 | 0 | 0 | 0 | 0 | 0 | 0 | -1 | 0 | 0 | 0 | 0 | 0 | 0 | 0 | 0 | 0 | 0 | 0 | 0 | 0 | 0 | 0 | 0 | 0 |  |  |  |  | 0 | 0 | 0 | 0 | 0 | 0 | 0 | 0 | 0 | 1/1/2043 | 12/31/2099 | TRUE | Wind |  | 2037 |  |  |  | REF | 0 | 0 | Real 2021 ¦ 12/22/2022 3:42:52 PM | 0 | Tier 2 Area 1001 Wind 2043 | 0 |  | 1 | Unit |  | PJM | 0 | 0 | 0.1 | 0 | 0 | 0 | 0 | 0 | 0 | 0 | 0 | 0
25318 | Big Sandy #1_Ext Gas Capitalized | ATC | 2037 | AEP-KPCO | 263.6864 | 295 | 0 | 41.2919 | 40.0516 | 42.8538 | 38.1443 | 2765.4983 | 295.4 | 2255.8904 | 327.6515 | 181.9563 | 0 | 3.2151 | -1 | 4611536.5 | 9638 | 9861.3848 | 8839.2705 | 52.7373 | 53.3831 | 467635.7812 | 467635.7812 | 0 | 0 | 24.6233 | 4611536.5 | 24121.9512 | 24121.9512 | 0 | 0 | -1 | 0 | 218.0166 | 13 | 15159.6543 | 0.10549 | 0.0012126 | 0 | 0.10427 | 0 | 0 | 0 | 1098.4673 | 1474.7644 | 649.6827 | 0 | 825.0817 | 0 | 0.18096 | 51.5828 | 49.2338 | 2.349 | 3405.5505 | 7.8753 | 23.4384 | 0 | 0 | 2157 | 467635.7812 | 0 | 0 | 6/1/2031 | 5/31/2041 | TRUE | TCO |  | 2037 |  |  |  | REF | 0 | 0 | Real 2021 ¦ 12/22/2022 3:42:52 PM | 0 | Big Sandy #1_Ext Gas Capitalized | 0 |  | 2 | Unit |  | PJM | 280.25 | 0 | 0.95 | 0 | 0 | 218.0166 | 0 | 2309892.5 | 0 | 15159.6543 | 0 | 0
25319 | Big Sandy #1_Ext Gas FOM Capitalized | ATC | 2037 | AEP-KPCO | 263.6864 | 295 | 0 | 41.2919 | 40.0554 | 42.9 | 38.148 | 2765.4983 | 295.4 | 2255.8904 | 509.6078 | 0 | 0 | 3.2151 | -1 | 4668218 | 9638 | 9869.8877 | 8840.2295 | 52.7373 | 53.9927 | 472975.8125 | 472975.8125 | 0 | 0.12557 | 25.1256 | 4668218 | 24353.9258 | 24353.9258 | 0 | 0 | -1 | 0 | 234.7871 | 14 | 15332.6074 | 1.5974 | 0.12159 | 0 | 1.4758 | 0 | 0 | 0 | 1062.9819 | 1510.37 | 657.1016 | 0 | 853.2684 | 0 | 0.18303 | 51.4908 | 49.2434 | 2.2474 | 3447.6799 | 7.8753 | 23.4384 | 0 | 0 | 2201 | 472975.8125 | 0 | 0 | 6/1/2031 | 5/31/2041 | TRUE | TCO |  | 2037 |  |  |  | REF | 0 | 0 | Real 2021 ¦ 12/22/2022 3:42:52 PM | 0 | Big Sandy #1_Ext Gas FOM Capitalized | 0 |  | 2 | Unit |  | PJM | 280.25 | 0 | 0.95 | 0 | 0 | 234.7871 | 0 | 2309892.5 | 0 | 15332.6074 | 0 | 0
26586 | Big Sandy #1 Gas | ATC | 2038 | AEP-KPCO | 0 | 0 | 0 | 0 | 0 |  | 0 | 0 | 0 | 0 | 0 | 0 | 0 | 0 | -1 | 0 | 0 |  | 0 | 0 | 0 | 0 | 0 | 0 | 0 | 0 | 0 | 0 | 0 | 0 | 0 | -1 | 0 | 0 | 0 | 0 | 0 | 0 | 0 | 0 | 0 | 0 | 0 | 0 | 0 | 0 | 0 | 0 | 0 |  |  |  |  | 0 | 0 | 0 | 0 | 0 | 0 | 0 | 0 | 0 | 5/30/2016 | 5/30/2031 | TRUE | TCO |  | 2038 |  |  |  | REF | 0 | 0 | Real 2021 ¦ 12/22/2022 3:42:52 PM | 0 | 13555 | 0 |  | 2 | Unit |  | PJM | 0 | 0 | 0.95 | 0 | 0 | 0 | 0 | 0 | 0 | 0 | 0 | 0
26587 | Mitchell #1 (WV) | ATC | 2038 | AEP-KPCO | 0 | 0 | 0 | 0 | 0 |  | 0 | 0 | 0 | 0 | 0 | 0 | 0 | 0 | -1 | 0 | 0 |  | 0 | 0 | 0 | 0 | 0 | 0 | 0 | 0 | 0 | 0 | 0 | 0 | 0 | -1 | 0 | 0 | 0 | 0 | 0 | 0 | 0 | 0 | 0 | 0 | 0 | 0 | 0 | 0 | 0 | 0 | 0 |  |  |  |  | 0 | 0 | 0 | 0 | 0 | 0 | 0 | 0 | 0 | 5/1/1971 | 5/31/2028 | TRUE | Mitchell 1 Coal Price |  | 2038 |  |  |  | REF | 0 | 0 | Real 2021 ¦ 12/22/2022 3:42:52 PM | 0 | 3102 | 0 |  | 3 | Unit |  | PJM | 0 | 0 | 0.89 | 0 | 0 | 0 | 0 | 0 | 0 | 0 | 0 | 0
26588 | Mitchell #2 (WV) | ATC | 2038 | AEP-KPCO | 0 | 0 | 0 | 0 | 0 |  | 0 | 0 | 0 | 0 | 0 | 0 | 0 | 0 | -1 | 0 | 0 |  | 0 | 0 | 0 | 0 | 0 | 0 | 0 | 0 | 0 | 0 | 0 | 0 | 0 | -1 | 0 | 0 | 0 | 0 | 0 | 0 | 0 | 0 | 0 | 0 | 0 | 0 | 0 | 0 | 0 | 0 | 0 |  |  |  |  | 0 | 0 | 0 | 0 | 0 | 0 | 0 | 0 | 0 | 5/1/1971 | 5/31/2028 | TRUE | Mitchell 2 Coal Price |  | 2038 |  |  |  | REF | 0 | 0 | Real 2021 ¦ 12/22/2022 3:42:52 PM | 0 | 3105 | 0 |  | 3 | Unit |  | PJM | 0 | 0 | 0.89 | 0 | 0 | 0 | 0 | 0 | 0 | 0 | 0 | 0
26589 | Area 1001 Gas CC 2x1 2024 | ATC | 2038 | AEP-KPCO | 937.9828 | 1033.9979 | 0 | 25.7784 | 28.3428 | 26.0406 | 24.1762 | 163523.7344 | 1083 | 149633.4688 | 13890.2773 | 0 | 0 | 2.96 | -1 | 44460144 | 6370 | 6420.8574 | 5941.4287 | 281.3948 | 790.4488 | 6924331 | 6924331 | 0 | 0 | 94.1438 | 44460144 | 281822.4062 | 281822.4062 | 0 | 0 | -1 | 0 | 638.4187 | 29 | 132101.4219 | 0 | 0 | 0 | 0 | 0 | 0 | 0 | -62653.3164 | 13596.3555 | 13596.3555 | 0 | 0 | 0 | 0.76446 | 40.7003 | 49.7486 | -9.0483 | 34615.7852 | 61.6521 | 34.363 | 0 | 0 | 8247 | 6924331 | 0 | 0 | 1/1/2024 | 12/31/2099 | TRUE | TCO |  | 2038 |  |  |  | REF | 0 | 0 | Real 2021 ¦ 12/22/2022 3:42:52 PM | 0 | Area 1001 Gas CC 2x1 2024 | 0 |  | 1 | Unit |  | PJM | 1045.095 | 0 | 0.965 | 0 | 0 | 638.4187 | 0 | 8216729.5 | 0 | 132101.4219 | 0 | 0
26590 | Area 1001 Gas CC 2x1 2025 | ATC | 2038 | AEP-KPCO | 937.9828 | 1033.9979 | 0 | 25.7784 | 28.3428 | 26.0406 | 24.1762 | 156727.6406 | 1083 | 142837.3594 | 13890.2773 | 0 | 0 | 2.96 | -1 | 44460144 | 6370 | 6420.8574 | 5941.4287 | 281.3948 | 790.4488 | 6924331 | 6924331 | 0 | 0 | 94.1438 | 44460144 | 281822.4062 | 281822.4062 | 0 | 0 | -1 | 0 | 638.4187 | 29 | 132101.4219 | 0 | 0 | 0 | 0 | 0 | 0 | 0 | -55857.2148 | 13596.3555 | 13596.3555 | 0 | 0 | 0 | 0.76446 | 40.7003 | 48.7671 | -8.0668 | 34615.7852 | 61.6521 | 34.363 | 0 | 0 | 8247 | 6924331 | 0 | 0 | 1/1/2025 | 12/31/2099 | TRUE | TCO |  | 2038 |  |  |  | REF | 0 | 0 | Real 2021 ¦ 12/22/2022 3:42:52 PM | 0 | Area 1001 Gas CC 2x1 2025 | 0 |  | 1 | Unit |  | PJM | 1045.095 | 0 | 0.965 | 0 | 0 | 638.4187 | 0 | 8216729.5 | 0 | 132101.4219 | 0 | 0
26591 | Area 1001 Gas CC 2x1 2026 | ATC | 2038 | AEP-KPCO | 937.9828 | 1033.9979 | 0 | 25.7784 | 28.3428 | 26.0406 | 24.1762 | 157383.4062 | 1083 | 143493.125 | 13890.2773 | 0 | 0 | 2.96 | -1 | 44460144 | 6370 | 6420.8574 | 5941.4287 | 281.3948 | 790.4488 | 6924331 | 6924331 | 0 | 0 | 94.1438 | 44460144 | 281822.4062 | 281822.4062 | 0 | 0 | -1 | 0 | 638.4187 | 29 | 132101.4219 | 0 | 0 | 0 | 0 | 0 | 0 | 0 | -56512.9766 | 13596.3555 | 13596.3555 | 0 | 0 | 0 | 0.76446 | 40.7003 | 48.8618 | -8.1615 | 34615.7852 | 61.6521 | 34.363 | 0 | 0 | 8247 | 6924331 | 0 | 0 | 1/1/2026 | 12/31/2099 | TRUE | TCO |  | 2038 |  |  |  | REF | 0 | 0 | Real 2021 ¦ 12/22/2022 3:42:52 PM | 0 | Area 1001 Gas CC 2x1 2026 | 0 |  | 1 | Unit |  | PJM | 1045.095 | 0 | 0.965 | 0 | 0 | 638.4187 | 0 | 8216729.5 | 0 | 132101.4219 | 0 | 0
26592 | Area 1001 Gas CC 2x1 2027 | ATC | 2038 | AEP-KPCO | 937.9828 | 1033.9979 | 0 | 25.7784 | 28.3428 | 26.0406 | 24.1762 | 158277.625 | 1083 | 144387.3438 | 13890.2773 | 0 | 0 | 2.96 | -1 | 44460144 | 6370 | 6420.8574 | 5941.4287 | 281.3948 | 790.4488 | 6924331 | 6924331 | 0 | 0 | 94.1438 | 44460144 | 281822.4062 | 281822.4062 | 0 | 0 | -1 | 0 | 638.4187 | 29 | 132101.4219 | 0 | 0 | 0 | 0 | 0 | 0 | 0 | -57407.2031 | 13596.3555 | 13596.3555 | 0 | 0 | 0 | 0.76446 | 40.7003 | 48.991 | -8.2906 | 34615.7852 | 61.6521 | 34.363 | 0 | 0 | 8247 | 6924331 | 0 | 0 | 1/1/2027 | 12/31/2099 | TRUE | TCO |  | 2038 |  |  |  | REF | 0 | 0 | Real 2021 ¦ 12/22/2022 3:42:52 PM | 0 | Area 1001 Gas CC 2x1 2027 | 0 |  | 1 | Unit |  | PJM | 1045.095 | 0 | 0.965 | 0 | 0 | 638.4187 | 0 | 8216729.5 | 0 | 132101.4219 | 0 | 0
26593 | Area 1001 Gas CC 2x1 2028 | ATC | 2038 | AEP-KPCO | 937.9828 | 1033.9979 | 0 | 25.7784 | 28.3428 | 26.0407 | 24.1762 | 159171.8438 | 1083 | 145281.5781 | 13890.2773 | 0 | 0 | 2.96 | -1 | 44455508 | 6370 | 6420.9116 | 5941.4287 | 281.3948 | 790.3597 | 6923551 | 6923551 | 0 | 2.7854 | 94.1438 | 44455508 | 281799.625 | 281799.625 | 0 | 0 | -1 | 0 | 638.4187 | 29 | 132087.4531 | 0.089071 | 0 | 0 | 0.089071 | 0 | 0 | 0 | -58305.1016 | 13594.8232 | 13594.8232 | 0 | 0 | 0 | 0.76437 | 40.7016 | 49.1229 | -8.4213 | 34612.1758 | 61.6521 | 34.363 | 0 | 0 | 8247 | 6923551 | 0 | 0 | 1/1/2028 | 12/31/2099 | TRUE | TCO |  | 2038 |  |  |  | REF | 0 | 0 | Real 2021 ¦ 12/22/2022 3:42:52 PM | 0 | Area 1001 Gas CC 2x1 2028 | 0 |  | 1 | Unit |  | PJM | 1045.095 | 0 | 0.965 | 0 | 0 | 638.4187 | 0 | 8216729.5 | 0 | 132087.4531 | 0 | 0
26594 | Area 1001 Gas CC 2x1 2029 | ATC | 2038 | AEP-KPCO | 937.9828 | 1033.9979 | 0 | 25.7784 | 28.3427 | 26.0409 | 24.1762 | 160781.4531 | 1083 | 146891.1719 | 13890.2773 | 0 | 0 | 2.96 | -1 | 44467884 | 6370 | 6421.0015 | 5941.4287 | 281.3948 | 790.5686 | 6925381 | 6925381 | 0 | 0 | 94.1895 | 44467884 | 281838.9688 | 281838.9688 | 0 | 0 | -1 | 0 | 638.4187 | 29 | 132122.7188 | 0.015678 | 0 | 0 | 0.015678 | 0 | 0 | 0 | -59923.8477 | 13598.417 | 13598.417 | 0 | 0 | 0 | 0.76457 | 40.6965 | 49.3493 | -8.6528 | 34621.8086 | 61.6521 | 34.363 | 0 | 0 | 8251 | 6925381 | 0 | 0 | 1/1/2029 | 12/31/2099 | TRUE | TCO |  | 2038 |  |  |  | REF | 0 | 0 | Real 2021 ¦ 12/22/2022 3:42:52 PM | 0 | Area 1001 Gas CC 2x1 2029 | 0 |  | 1 | Unit |  | PJM | 1045.095 | 0 | 0.965 | 0 | 0 | 638.4187 | 0 | 8216729.5 | 0 | 132122.7188 | 0 | 0
26595 | Area 1001 Gas CC 2x1 2030 | ATC | 2038 | AEP-KPCO | 937.9828 | 1033.9979 | 0 | 25.7784 | 28.3427 | 26.0404 | 24.1762 | 162689.125 | 1083 | 148798.8594 | 13890.2773 | 0 | 0 | 2.96 | -1 | 44465608 | 6370 | 6420.8525 | 5941.4287 | 281.3948 | 790.5465 | 6925187.5 | 6925187.5 | 0 | 0.011416 | 94.1553 | 44465608 | 281846 | 281846 | 0 | 0 | -1 | 0 | 638.4187 | 29 | 132116.4688 | 5.8818 | 0.031979 | 0 | 5.8499 | 0 | 0 | 0 | -61816.0742 | 13598.0371 | 13598.0371 | 0 | 0 | 0 | 0.76455 | 40.6987 | 49.625 | -8.9263 | 34620.0391 | 61.6521 | 34.363 | 0 | 0 | 8248 | 6925187.5 | 0 | 0 | 1/1/2030 | 12/31/2099 | TRUE | TCO |  | 2038 |  |  |  | REF | 0 | 0 | Real 2021 ¦ 12/22/2022 3:42:52 PM | 0 | Area 1001 Gas CC 2x1 2030 | 0 |  | 1 | Unit |  | PJM | 1045.095 | 0 | 0.965 | 0 | 0 | 638.4187 | 0 | 8216729.5 | 0 | 132116.4688 | 0 | 0
26596 | Area 1001 Gas CC 2x1 2031 | ATC | 2038 | AEP-KPCO | 937.9828 | 1033.9979 | 0 | 25.7784 | 28.3427 | 26.0406 | 24.1762 | 164358.3438 | 1083 | 150468.0781 | 13890.2773 | 0 | 0 | 2.96 | -1 | 44460144 | 6370 | 6420.8574 | 5941.4287 | 281.3948 | 790.4488 | 6924331 | 6924331 | 0 | 0 | 94.1438 | 44460144 | 281822.4062 | 281822.4062 | 0 | 0 | -1 | 0 | 638.4187 | 29 | 132101.4219 | 0 | 0 | 0 | 0 | 0 | 0 | 0 | -63487.9219 | 13596.3555 | 13596.3555 | 0 | 0 | 0 | 0.76446 | 40.7003 | 49.8691 | -9.1688 | 34615.7852 | 61.6521 | 34.363 | 0 | 0 | 8247 | 6924331 | 0 | 0 | 1/1/2031 | 12/31/2099 | TRUE | TCO |  | 2038 |  |  |  | REF | 0 | 0 | Real 2021 ¦ 12/22/2022 3:42:52 PM | 0 | Area 1001 Gas CC 2x1 2031 | 0 |  | 1 | Unit |  | PJM | 1045.095 | 0 | 0.965 | 0 | 0 | 638.4187 | 0 | 8216729.5 | 0 | 132101.4219 | 0 | 0
26597 | Area 1001 Gas CC 2x1 2032 | ATC | 2038 | AEP-KPCO | 937.9828 | 1033.9979 | 0 | 25.7784 | 28.3427 | 26.0406 | 24.1762 | 166146.7969 | 1083 | 152256.5156 | 13890.2773 | 0 | 0 | 2.96 | -1 | 44460144 | 6370 | 6420.8574 | 5941.4287 | 281.3948 | 790.4488 | 6924331 | 6924331 | 0 | 0 | 94.1438 | 44460144 | 281822.4062 | 281822.4062 | 0 | 0 | -1 | 0 | 638.4187 | 29 | 132101.4219 | 0 | 0 | 0 | 0 | 0 | 0 | 0 | -65276.3711 | 13596.3555 | 13596.3555 | 0 | 0 | 0 | 0.76446 | 40.7003 | 50.1274 | -9.4271 | 34615.7852 | 61.6521 | 34.363 | 0 | 0 | 8247 | 6924331 | 0 | 0 | 1/1/2032 | 12/31/2099 | TRUE | TCO |  | 2038 |  |  |  | REF | 0 | 0 | Real 2021 ¦ 12/22/2022 3:42:52 PM | 0 | Area 1001 Gas CC 2x1 2032 | 0 |  | 1 | Unit |  | PJM | 1045.095 | 0 | 0.965 | 0 | 0 | 638.4187 | 0 | 8216729.5 | 0 | 132101.4219 | 0 | 0
26598 | Area 1001 Gas CC 2x1 2033 | ATC | 2038 | AEP-KPCO | 937.9828 | 1033.9979 | 0 | 25.7784 | 28.3427 | 26.0406 | 24.1762 | 167756.4062 | 1083 | 153866.125 | 13890.2773 | 0 | 0 | 2.96 | -1 | 44460144 | 6370 | 6420.8574 | 5941.4287 | 281.3948 | 790.4488 | 6924331 | 6924331 | 0 | 0 | 94.1438 | 44460144 | 281822.4062 | 281822.4062 | 0 | 0 | -1 | 0 | 638.4187 | 29 | 132101.4219 | 0 | 0 | 0 | 0 | 0 | 0 | 0 | -66885.9766 | 13596.3555 | 13596.3555 | 0 | 0 | 0 | 0.76446 | 40.7003 | 50.3599 | -9.6596 | 34615.7852 | 61.6521 | 34.363 | 0 | 0 | 8247 | 6924331 | 0 | 0 | 1/1/2033 | 12/31/2099 | TRUE | TCO |  | 2038 |  |  |  | REF | 0 | 0 | Real 2021 ¦ 12/22/2022 3:42:52 PM | 0 | Area 1001 Gas CC 2x1 2033 | 0 |  | 1 | Unit |  | PJM | 1045.095 | 0 | 0.965 | 0 | 0 | 638.4187 | 0 | 8216729.5 | 0 | 132101.4219 | 0 | 0
26599 | Area 1001 Gas CC 2x1 2034 | ATC | 2038 | AEP-KPCO | 937.9828 | 1033.9979 | 0 | 25.7784 | 28.3427 | 26.0406 | 24.1762 | 169604.4688 | 1083 | 155714.1875 | 13890.2773 | 0 | 0 | 2.96 | -1 | 44460144 | 6370 | 6420.8574 | 5941.4287 | 281.3948 | 790.4488 | 6924331 | 6924331 | 0 | 0 | 94.1438 | 44460144 | 281822.4062 | 281822.4062 | 0 | 0 | -1 | 0 | 638.4187 | 29 | 132101.4219 | 0 | 0 | 0 | 0 | 0 | 0 | 0 | -68734.0391 | 13596.3555 | 13596.3555 | 0 | 0 | 0 | 0.76446 | 40.7003 | 50.6268 | -9.9265 | 34615.7852 | 61.6521 | 34.363 | 0 | 0 | 8247 | 6924331 | 0 | 0 | 1/1/2034 | 12/31/2099 | TRUE | TCO |  | 2038 |  |  |  | REF | 0 | 0 | Real 2021 ¦ 12/22/2022 3:42:52 PM | 0 | Area 1001 Gas CC 2x1 2034 | 0 |  | 1 | Unit |  | PJM | 1045.095 | 0 | 0.965 | 0 | 0 | 638.4187 | 0 | 8216729.5 | 0 | 132101.4219 | 0 | 0
26600 | Area 1001 Gas CC 2x1 2035 | ATC | 2038 | AEP-KPCO | 937.9828 | 1033.9979 | 0 | 25.7784 | 28.3428 | 26.0425 | 24.1762 | 171690.9844 | 1083 | 157800.7031 | 13890.2773 | 0 | 0 | 2.96 | -1 | 44481848 | 6370 | 6420.877 | 5941.4287 | 281.3948 | 790.8323 | 6927690.5 | 6927690.5 | 0 | 0.034247 | 94.1895 | 44481848 | 281934.9062 | 281934.9062 | 0 | 0 | -1 | 0 | 661.2847 | 30 | 132178.8906 | 0.005076 | 0 | 0 | 0.005076 | 0 | 0 | 0 | -70831.8984 | 13602.9512 | 13602.9512 | 0 | 0 | 0 | 0.76483 | 40.6968 | 50.9213 | -10.2245 | 34632.6836 | 61.6521 | 34.363 | 0 | 0 | 8251 | 6927690.5 | 0 | 0 | 1/1/2035 | 12/31/2099 | TRUE | TCO |  | 2038 |  |  |  | REF | 0 | 0 | Real 2021 ¦ 12/22/2022 3:42:52 PM | 0 | Area 1001 Gas CC 2x1 2035 | 0 |  | 1 | Unit |  | PJM | 1045.095 | 0 | 0.965 | 0 | 0 | 661.2847 | 0 | 8216729.5 | 0 | 132178.8906 | 0 | 0
26601 | Area 1001 Gas CC 2x1 2036 | ATC | 2038 | AEP-KPCO | 937.9828 | 1033.9979 | 0 | 25.7784 | 28.3428 | 26.0408 | 24.1762 | 173896.7344 | 1083 | 160006.4531 | 13890.2773 | 0 | 0 | 2.96 | -1 | 44470848 | 6370 | 6420.9326 | 5941.4287 | 281.3948 | 790.6298 | 6925917 | 6925917 | 0 | 0.011416 | 94.1781 | 44470848 | 281857.7188 | 281857.7188 | 0 | 0 | -1 | 0 | 638.4187 | 29 | 132132.5 | 0.0089724 | 0 | 0 | 0.0089724 | 0 | 0 | 0 | -73033.5078 | 13599.4688 | 13599.4688 | 0 | 0 | 0 | 0.76463 | 40.6961 | 51.241 | -10.545 | 34624.1172 | 61.6521 | 34.363 | 0 | 0 | 8250 | 6925917 | 0 | 0 | 1/1/2036 | 12/31/2099 | TRUE | TCO |  | 2038 |  |  |  | REF | 0 | 0 | Real 2021 ¦ 12/22/2022 3:42:52 PM | 0 | Area 1001 Gas CC 2x1 2036 | 0 |  | 1 | Unit |  | PJM | 1045.095 | 0 | 0.965 | 0 | 0 | 638.4187 | 0 | 8216729.5 | 0 | 132132.5 | 0 | 0
26602 | Area 1001 Gas CC 2x1 2037 | ATC | 2038 | AEP-KPCO | 937.9828 | 1033.9979 | 0 | 25.7784 | 28.3428 | 26.0406 | 24.1762 | 175983.2656 | 1083 | 162092.9844 | 13890.2773 | 0 | 0 | 2.96 | -1 | 44460144 | 6370 | 6420.8574 | 5941.4287 | 281.3948 | 790.4488 | 6924331 | 6924331 | 0 | 0 | 94.1438 | 44460144 | 281822.4062 | 281822.4062 | 0 | 0 | -1 | 0 | 638.4187 | 29 | 132101.4219 | 0 | 0 | 0 | 0 | 0 | 0 | 0 | -75112.8359 | 13596.3555 | 13596.3555 | 0 | 0 | 0 | 0.76446 | 40.7003 | 51.548 | -10.8477 | 34615.7852 | 61.6521 | 34.363 | 0 | 0 | 8247 | 6924331 | 0 | 0 | 1/1/2037 | 12/31/2099 | TRUE | TCO |  | 2038 |  |  |  | REF | 0 | 0 | Real 2021 ¦ 12/22/2022 3:42:52 PM | 0 | Area 1001 Gas CC 2x1 2037 | 0 |  | 1 | Unit |  | PJM | 1045.095 | 0 | 0.965 | 0 | 0 | 638.4187 | 0 | 8216729.5 | 0 | 132101.4219 | 0 | 0
26603 | Area 1001 Gas CC 2x1 2038 | ATC | 2038 | AEP-KPCO | 937.9828 | 1033.9979 | 0 | 25.7784 | 28.3428 | 26.0406 | 24.1762 | 178665.9375 | 1083 | 164775.6562 | 13890.2773 | 0 | 0 | 2.96 | -1 | 44460144 | 6370 | 6420.8574 | 5941.4287 | 281.3948 | 790.4488 | 6924331 | 6924331 | 0 | 0 | 94.1438 | 44460144 | 281822.4062 | 281822.4062 | 0 | 0 | -1 | 0 | 661.2847 | 30 | 132101.4219 | 0 | 0 | 0 | 0 | 0 | 0 | 0 | -77818.375 | 13596.3555 | 13596.3555 | 0 | 0 | 0 | 0.76446 | 40.7003 | 51.9387 | -11.2384 | 34615.7852 | 61.6521 | 34.363 | 0 | 0 | 8247 | 6924331 | 0 | 0 | 1/1/2038 | 12/31/2099 | TRUE | TCO |  | 2038 |  |  |  | REF | 0 | 0 | Real 2021 ¦ 12/22/2022 3:42:52 PM | 0 | Area 1001 Gas CC 2x1 2038 | 0 |  | 1 | Unit |  | PJM | 1045.095 | 0 | 0.965 | 0 | 0 | 661.2847 | 0 | 8216729.5 | 0 | 132101.4219 | 0 | 0
26604 | Area 1001 Gas CC 2x1 2039 | ATC | 2038 | AEP-KPCO | 0 | 0 | 0 | 0 | 0 |  | 0 | 0 | 0 | 0 | 0 | 0 | 0 | 0 | -1 | 0 | 0 |  | 0 | 0 | 0 | 0 | 0 | 0 | 0 | 0 | 0 | 0 | 0 | 0 | 0 | -1 | 0 | 0 | 0 | 0 | 0 | 0 | 0 | 0 | 0 | 0 | 0 | 0 | 0 | 0 | 0 | 0 | 0 |  |  |  |  | 0 | 0 | 0 | 0 | 0 | 0 | 0 | 0 | 0 | 1/1/2039 | 12/31/2099 | TRUE | TCO |  | 2038 |  |  |  | REF | 0 | 0 | Real 2021 ¦ 12/22/2022 3:42:52 PM | 0 | Area 1001 Gas CC 2x1 2039 | 0 |  | 1 | Unit |  | PJM | 0 | 0 | 0.965 | 0 | 0 | 0 | 0 | 0 | 0 | 0 | 0 | 0
26605 | Area 1001 Gas CC 2x1 2040 | ATC | 2038 | AEP-KPCO | 0 | 0 | 0 | 0 | 0 |  | 0 | 0 | 0 | 0 | 0 | 0 | 0 | 0 | -1 | 0 | 0 |  | 0 | 0 | 0 | 0 | 0 | 0 | 0 | 0 | 0 | 0 | 0 | 0 | 0 | -1 | 0 | 0 | 0 | 0 | 0 | 0 | 0 | 0 | 0 | 0 | 0 | 0 | 0 | 0 | 0 | 0 | 0 |  |  |  |  | 0 | 0 | 0 | 0 | 0 | 0 | 0 | 0 | 0 | 1/1/2040 | 12/31/2099 | TRUE | TCO |  | 2038 |  |  |  | REF | 0 | 0 | Real 2021 ¦ 12/22/2022 3:42:52 PM | 0 | Area 1001 Gas CC 2x1 2040 | 0 |  | 1 | Unit |  | PJM | 0 | 0 | 0.965 | 0 | 0 | 0 | 0 | 0 | 0 | 0 | 0 | 0
26606 | Area 1001 Gas CC 2x1 2041 | ATC | 2038 | AEP-KPCO | 0 | 0 | 0 | 0 | 0 |  | 0 | 0 | 0 | 0 | 0 | 0 | 0 | 0 | -1 | 0 | 0 |  | 0 | 0 | 0 | 0 | 0 | 0 | 0 | 0 | 0 | 0 | 0 | 0 | 0 | -1 | 0 | 0 | 0 | 0 | 0 | 0 | 0 | 0 | 0 | 0 | 0 | 0 | 0 | 0 | 0 | 0 | 0 |  |  |  |  | 0 | 0 | 0 | 0 | 0 | 0 | 0 | 0 | 0 | 1/1/2041 | 12/31/2099 | TRUE | TCO |  | 2038 |  |  |  | REF | 0 | 0 | Real 2021 ¦ 12/22/2022 3:42:52 PM | 0 | Area 1001 Gas CC 2x1 2041 | 0 |  | 1 | Unit |  | PJM | 0 | 0 | 0.965 | 0 | 0 | 0 | 0 | 0 | 0 | 0 | 0 | 0
26607 | Area 1001 Gas CC 2x1 2042 | ATC | 2038 | AEP-KPCO | 0 | 0 | 0 | 0 | 0 |  | 0 | 0 | 0 | 0 | 0 | 0 | 0 | 0 | -1 | 0 | 0 |  | 0 | 0 | 0 | 0 | 0 | 0 | 0 | 0 | 0 | 0 | 0 | 0 | 0 | -1 | 0 | 0 | 0 | 0 | 0 | 0 | 0 | 0 | 0 | 0 | 0 | 0 | 0 | 0 | 0 | 0 | 0 |  |  |  |  | 0 | 0 | 0 | 0 | 0 | 0 | 0 | 0 | 0 | 1/1/2042 | 12/31/2099 | TRUE | TCO |  | 2038 |  |  |  | REF | 0 | 0 | Real 2021 ¦ 12/22/2022 3:42:52 PM | 0 | Area 1001 Gas CC 2x1 2042 | 0 |  | 1 | Unit |  | PJM | 0 | 0 | 0.965 | 0 | 0 | 0 | 0 | 0 | 0 | 0 | 0 | 0
26608 | Area 1001 Gas CC 2x1 2043 | ATC | 2038 | AEP-KPCO | 0 | 0 | 0 | 0 | 0 |  | 0 | 0 | 0 | 0 | 0 | 0 | 0 | 0 | -1 | 0 | 0 |  | 0 | 0 | 0 | 0 | 0 | 0 | 0 | 0 | 0 | 0 | 0 | 0 | 0 | -1 | 0 | 0 | 0 | 0 | 0 | 0 | 0 | 0 | 0 | 0 | 0 | 0 | 0 | 0 | 0 | 0 | 0 |  |  |  |  | 0 | 0 | 0 | 0 | 0 | 0 | 0 | 0 | 0 | 1/1/2043 | 12/31/2099 | TRUE | TCO |  | 2038 |  |  |  | REF | 0 | 0 | Real 2021 ¦ 12/22/2022 3:42:52 PM | 0 | Area 1001 Gas CC 2x1 2043 | 0 |  | 1 | Unit |  | PJM | 0 | 0 | 0.965 | 0 | 0 | 0 | 0 | 0 | 0 | 0 | 0 | 0
26609 | Area 1001 Gas CC 1x1 2024 | ATC | 2038 | AEP-KPCO | 362.0284 | 399.0869 | 0 | 26.7138 | 29.2781 | 26.9965 | 25.1115 | 72755.3125 | 418 | 66565.8203 | 6189.4937 | 0 | 0 | 2.96 | -1 | 16843376 | 6431 | 6488.4956 | 6002.4287 | 108.6085 | 296.3337 | 2595883.25 | 2595883.25 | 0 | 0 | 92.6598 | 16843376 | 106490.2578 | 106490.2578 | 0 | 0 | -1 | 0 | 272.0893 | 32 | 50032.5312 | 0 | 0 | 0 | 0 | 0 | 0 | 0 | -36616.8477 | 6933.2583 | 6933.2583 | 0 | 0 | 0 | 0.74253 | 41.0227 | 55.1285 | -14.1057 | 13113.9209 | 23.7956 | 13.2629 | 0 | 0 | 8117 | 2595883.25 | 0 | 0 | 1/1/2024 | 12/31/2099 | TRUE | TCO |  | 2038 |  |  |  | REF | 0 | 0 | Real 2021 ¦ 12/22/2022 3:42:52 PM | 0 | Area 1001 Gas CC 1x1 2024 | 0 |  | 1 | Unit |  | PJM | 403.37 | 0 | 0.965 | 0 | 0 | 272.0893 | 0 | 3171369.25 | 0 | 50032.5312 | 0 | 0
26610 | Area 1001 Gas CC 1x1 2025 | ATC | 2038 | AEP-KPCO | 362.0284 | 399.0869 | 0 | 26.7138 | 29.2781 | 26.9965 | 25.1115 | 69718.0859 | 418 | 63528.5938 | 6189.4937 | 0 | 0 | 2.96 | -1 | 16843376 | 6431 | 6488.4956 | 6002.4287 | 108.6085 | 296.3337 | 2595883.25 | 2595883.25 | 0 | 0 | 92.6598 | 16843376 | 106490.2578 | 106490.2578 | 0 | 0 | -1 | 0 | 272.0893 | 32 | 50032.5312 | 0 | 0 | 0 | 0 | 0 | 0 | 0 | -33579.625 | 6933.2583 | 6933.2583 | 0 | 0 | 0 | 0.74253 | 41.0227 | 53.9585 | -12.9357 | 13113.9209 | 23.7956 | 13.2629 | 0 | 0 | 8117 | 2595883.25 | 0 | 0 | 1/1/2025 | 12/31/2099 | TRUE | TCO |  | 2038 |  |  |  | REF | 0 | 0 | Real 2021 ¦ 12/22/2022 3:42:52 PM | 0 | Area 1001 Gas CC 1x1 2025 | 0 |  | 1 | Unit |  | PJM | 403.37 | 0 | 0.965 | 0 | 0 | 272.0893 | 0 | 3171369.25 | 0 | 50032.5312 | 0 | 0
26611 | Area 1001 Gas CC 1x1 2026 | ATC | 2038 | AEP-KPCO | 362.0284 | 399.0869 | 0 | 26.7138 | 29.2781 | 26.9965 | 25.1115 | 70017.2109 | 418 | 63827.7148 | 6189.4937 | 0 | 0 | 2.96 | -1 | 16843376 | 6431 | 6488.4956 | 6002.4287 | 108.6085 | 296.3337 | 2595883.25 | 2595883.25 | 0 | 0 | 92.6598 | 16843376 | 106490.2578 | 106490.2578 | 0 | 0 | -1 | 0 | 272.0893 | 32 | 50032.5312 | 0 | 0 | 0 | 0 | 0 | 0 | 0 | -33878.7461 | 6933.2583 | 6933.2583 | 0 | 0 | 0 | 0.74253 | 41.0227 | 54.0737 | -13.051 | 13113.9209 | 23.7956 | 13.2629 | 0 | 0 | 8117 | 2595883.25 | 0 | 0 | 1/1/2026 | 12/31/2099 | TRUE | TCO |  | 2038 |  |  |  | REF | 0 | 0 | Real 2021 ¦ 12/22/2022 3:42:52 PM | 0 | Area 1001 Gas CC 1x1 2026 | 0 |  | 1 | Unit |  | PJM | 403.37 | 0 | 0.965 | 0 | 0 | 272.0893 | 0 | 3171369.25 | 0 | 50032.5312 | 0 | 0
26612 | Area 1001 Gas CC 1x1 2027 | ATC | 2038 | AEP-KPCO | 362.0284 | 399.0869 | 0 | 26.7138 | 29.2781 | 26.9965 | 25.1115 | 70408.3672 | 418 | 64218.8711 | 6189.4937 | 0 | 0 | 2.96 | -1 | 16843376 | 6431 | 6488.4956 | 6002.4287 | 108.6085 | 296.3337 | 2595883.25 | 2595883.25 | 0 | 0 | 92.6598 | 16843376 | 106490.2578 | 106490.2578 | 0 | 0 | -1 | 0 | 272.0893 | 32 | 50032.5312 | 0 | 0 | 0 | 0 | 0 | 0 | 0 | -34269.9023 | 6933.2583 | 6933.2583 | 0 | 0 | 0 | 0.74253 | 41.0227 | 54.2244 | -13.2016 | 13113.9209 | 23.7956 | 13.2629 | 0 | 0 | 8117 | 2595883.25 | 0 | 0 | 1/1/2027 | 12/31/2099 | TRUE | TCO |  | 2038 |  |  |  | REF | 0 | 0 | Real 2021 ¦ 12/22/2022 3:42:52 PM | 0 | Area 1001 Gas CC 1x1 2027 | 0 |  | 1 | Unit |  | PJM | 403.37 | 0 | 0.965 | 0 | 0 | 272.0893 | 0 | 3171369.25 | 0 | 50032.5312 | 0 | 0
26613 | Area 1001 Gas CC 1x1 2028 | ATC | 2038 | AEP-KPCO | 362.0284 | 399.0869 | 0 | 26.7138 | 29.2781 | 26.9965 | 25.1115 | 70799.5234 | 418 | 64610.0273 | 6189.4937 | 0 | 0 | 2.96 | -1 | 16843376 | 6431 | 6488.4956 | 6002.4287 | 108.6085 | 296.3337 | 2595883.25 | 2595883.25 | 0 | 0 | 92.6598 | 16843376 | 106490.2578 | 106490.2578 | 0 | 0 | -1 | 0 | 272.0893 | 32 | 50032.5312 | 0 | 0 | 0 | 0 | 0 | 0 | 0 | -34661.0625 | 6933.2583 | 6933.2583 | 0 | 0 | 0 | 0.74253 | 41.0227 | 54.3751 | -13.3523 | 13113.9209 | 23.7956 | 13.2629 | 0 | 0 | 8117 | 2595883.25 | 0 | 0 | 1/1/2028 | 12/31/2099 | TRUE | TCO |  | 2038 |  |  |  | REF | 0 | 0 | Real 2021 ¦ 12/22/2022 3:42:52 PM | 0 | Area 1001 Gas CC 1x1 2028 | 0 |  | 1 | Unit |  | PJM | 403.37 | 0 | 0.965 | 0 | 0 | 272.0893 | 0 | 3171369.25 | 0 | 50032.5312 | 0 | 0
26614 | Area 1001 Gas CC 1x1 2029 | ATC | 2038 | AEP-KPCO | 362.0284 | 399.0869 | 0 | 26.7138 | 29.2781 | 26.9965 | 25.1115 | 71512.8125 | 418 | 65323.3164 | 6189.4937 | 0 | 0 | 2.96 | -1 | 16843376 | 6431 | 6488.4956 | 6002.4287 | 108.6085 | 296.3337 | 2595883.25 | 2595883.25 | 0 | 0 | 92.6598 | 16843376 | 106490.2578 | 106490.2578 | 0 | 0 | -1 | 0 | 272.0893 | 32 | 50032.5312 | 0 | 0 | 0 | 0 | 0 | 0 | 0 | -35374.3477 | 6933.2583 | 6933.2583 | 0 | 0 | 0 | 0.74253 | 41.0227 | 54.6498 | -13.6271 | 13113.9209 | 23.7956 | 13.2629 | 0 | 0 | 8117 | 2595883.25 | 0 | 0 | 1/1/2029 | 12/31/2099 | TRUE | TCO |  | 2038 |  |  |  | REF | 0 | 0 | Real 2021 ¦ 12/22/2022 3:42:52 PM | 0 | Area 1001 Gas CC 1x1 2029 | 0 |  | 1 | Unit |  | PJM | 403.37 | 0 | 0.965 | 0 | 0 | 272.0893 | 0 | 3171369.25 | 0 | 50032.5312 | 0 | 0
26615 | Area 1001 Gas CC 1x1 2030 | ATC | 2038 | AEP-KPCO | 362.0284 | 399.0869 | 0 | 26.7138 | 29.2781 | 26.9965 | 25.1115 | 72364.1562 | 418 | 66174.6562 | 6189.4937 | 0 | 0 | 2.96 | -1 | 16843376 | 6431 | 6488.4956 | 6002.4287 | 108.6085 | 296.3337 | 2595883.25 | 2595883.25 | 0 | 0 | 92.6598 | 16843376 | 106490.2578 | 106490.2578 | 0 | 0 | -1 | 0 | 272.0893 | 32 | 50032.5312 | 0 | 0 | 0 | 0 | 0 | 0 | 0 | -36225.6914 | 6933.2583 | 6933.2583 | 0 | 0 | 0 | 0.74253 | 41.0227 | 54.9778 | -13.9551 | 13113.9209 | 23.7956 | 13.2629 | 0 | 0 | 8117 | 2595883.25 | 0 | 0 | 1/1/2030 | 12/31/2099 | TRUE | TCO |  | 2038 |  |  |  | REF | 0 | 0 | Real 2021 ¦ 12/22/2022 3:42:52 PM | 0 | Area 1001 Gas CC 1x1 2030 | 0 |  | 1 | Unit |  | PJM | 403.37 | 0 | 0.965 | 0 | 0 | 272.0893 | 0 | 3171369.25 | 0 | 50032.5312 | 0 | 0
26616 | Area 1001 Gas CC 1x1 2031 | ATC | 2038 | AEP-KPCO | 362.0284 | 399.0869 | 0 | 26.7138 | 29.2781 | 26.9965 | 25.1115 | 73100.4531 | 418 | 66910.9531 | 6189.4937 | 0 | 0 | 2.96 | -1 | 16843376 | 6431 | 6488.4956 | 6002.4287 | 108.6085 | 296.3337 | 2595883.25 | 2595883.25 | 0 | 0 | 92.6598 | 16843376 | 106490.2578 | 106490.2578 | 0 | 0 | -1 | 0 | 272.0893 | 32 | 50032.5312 | 0 | 0 | 0 | 0 | 0 | 0 | 0 | -36961.9883 | 6933.2583 | 6933.2583 | 0 | 0 | 0 | 0.74253 | 41.0227 | 55.2614 | -14.2387 | 13113.9209 | 23.7956 | 13.2629 | 0 | 0 | 8117 | 2595883.25 | 0 | 0 | 1/1/2031 | 12/31/2099 | TRUE | TCO |  | 2038 |  |  |  | REF | 0 | 0 | Real 2021 ¦ 12/22/2022 3:42:52 PM | 0 | Area 1001 Gas CC 1x1 2031 | 0 |  | 1 | Unit |  | PJM | 403.37 | 0 | 0.965 | 0 | 0 | 272.0893 | 0 | 3171369.25 | 0 | 50032.5312 | 0 | 0
26617 | Area 1001 Gas CC 1x1 2032 | ATC | 2038 | AEP-KPCO | 362.0284 | 399.0869 | 0 | 26.7138 | 29.2781 | 26.9965 | 25.1115 | 73905.7734 | 418 | 67716.2812 | 6189.4937 | 0 | 0 | 2.96 | -1 | 16843376 | 6431 | 6488.4956 | 6002.4287 | 108.6085 | 296.3337 | 2595883.25 | 2595883.25 | 0 | 0 | 92.6598 | 16843376 | 106490.2578 | 106490.2578 | 0 | 0 | -1 | 0 | 272.0893 | 32 | 50032.5312 | 0 | 0 | 0 | 0 | 0 | 0 | 0 | -37767.3125 | 6933.2583 | 6933.2583 | 0 | 0 | 0 | 0.74253 | 41.0227 | 55.5717 | -14.5489 | 13113.9209 | 23.7956 | 13.2629 | 0 | 0 | 8117 | 2595883.25 | 0 | 0 | 1/1/2032 | 12/31/2099 | TRUE | TCO |  | 2038 |  |  |  | REF | 0 | 0 | Real 2021 ¦ 12/22/2022 3:42:52 PM | 0 | Area 1001 Gas CC 1x1 2032 | 0 |  | 1 | Unit |  | PJM | 403.37 | 0 | 0.965 | 0 | 0 | 272.0893 | 0 | 3171369.25 | 0 | 50032.5312 | 0 | 0
26618 | Area 1001 Gas CC 1x1 2033 | ATC | 2038 | AEP-KPCO | 362.0284 | 399.0869 | 0 | 26.7138 | 29.2781 | 26.9966 | 25.1115 | 74619.0625 | 418 | 68429.5703 | 6189.4937 | 0 | 0 | 2.96 | -1 | 16844882 | 6431 | 6488.5693 | 6002.4287 | 108.6085 | 296.3568 | 2596085.75 | 2596085.75 | 0 | 0 | 92.6826 | 16844882 | 106495.4766 | 106495.4766 | 0 | 0 | -1 | 0 | 272.0893 | 32 | 50036.6719 | 0.007877 | 0 | 0 | 0.007877 | 0 | 0 | 0 | -38481.2383 | 6933.7998 | 6933.7998 | 0 | 0 | 0 | 0.74259 | 41.0216 | 55.8443 | -14.8228 | 13115.0928 | 23.7956 | 13.2629 | 0 | 0 | 8119 | 2596085.75 | 0 | 0 | 1/1/2033 | 12/31/2099 | TRUE | TCO |  | 2038 |  |  |  | REF | 0 | 0 | Real 2021 ¦ 12/22/2022 3:42:52 PM | 0 | Area 1001 Gas CC 1x1 2033 | 0 |  | 1 | Unit |  | PJM | 403.37 | 0 | 0.965 | 0 | 0 | 272.0893 | 0 | 3171369.25 | 0 | 50036.6719 | 0 | 0
26619 | Area 1001 Gas CC 1x1 2034 | ATC | 2038 | AEP-KPCO | 362.0284 | 399.0869 | 0 | 26.7138 | 29.2781 | 26.9965 | 25.1115 | 75470.4062 | 418 | 69280.9141 | 6189.4937 | 0 | 0 | 2.96 | -1 | 16843376 | 6431 | 6488.4956 | 6002.4287 | 108.6085 | 296.3337 | 2595883.25 | 2595883.25 | 0 | 0 | 92.6598 | 16843376 | 106490.2578 | 106490.2578 | 0 | 0 | -1 | 0 | 272.0893 | 32 | 50032.5312 | 0 | 0 | 0 | 0 | 0 | 0 | 0 | -39331.9414 | 6933.2583 | 6933.2583 | 0 | 0 | 0 | 0.74253 | 41.0227 | 56.1744 | -15.1517 | 13113.9209 | 23.7956 | 13.2629 | 0 | 0 | 8117 | 2595883.25 | 0 | 0 | 1/1/2034 | 12/31/2099 | TRUE | TCO |  | 2038 |  |  |  | REF | 0 | 0 | Real 2021 ¦ 12/22/2022 3:42:52 PM | 0 | Area 1001 Gas CC 1x1 2034 | 0 |  | 1 | Unit |  | PJM | 403.37 | 0 | 0.965 | 0 | 0 | 272.0893 | 0 | 3171369.25 | 0 | 50032.5312 | 0 | 0
26620 | Area 1001 Gas CC 1x1 2035 | ATC | 2038 | AEP-KPCO | 362.0284 | 399.0869 | 0 | 26.7138 | 29.2781 | 26.9965 | 25.1115 | 76367.7656 | 418 | 70178.2734 | 6189.4937 | 0 | 0 | 2.96 | -1 | 16843376 | 6431 | 6488.4956 | 6002.4287 | 108.6085 | 296.3337 | 2595883.25 | 2595883.25 | 0 | 0 | 92.6598 | 16843376 | 106490.2578 | 106490.2578 | 0 | 0 | -1 | 0 | 272.0893 | 32 | 50032.5312 | 0 | 0 | 0 | 0 | 0 | 0 | 0 | -40229.3047 | 6933.2583 | 6933.2583 | 0 | 0 | 0 | 0.74253 | 41.0227 | 56.5201 | -15.4973 | 13113.9209 | 23.7956 | 13.2629 | 0 | 0 | 8117 | 2595883.25 | 0 | 0 | 1/1/2035 | 12/31/2099 | TRUE | TCO |  | 2038 |  |  |  | REF | 0 | 0 | Real 2021 ¦ 12/22/2022 3:42:52 PM | 0 | Area 1001 Gas CC 1x1 2035 | 0 |  | 1 | Unit |  | PJM | 403.37 | 0 | 0.965 | 0 | 0 | 272.0893 | 0 | 3171369.25 | 0 | 50032.5312 | 0 | 0
26621 | Area 1001 Gas CC 1x1 2036 | ATC | 2038 | AEP-KPCO | 362.0284 | 399.0869 | 0 | 26.7138 | 29.2781 | 27.0022 | 25.1115 | 77357.1641 | 418 | 71167.6719 | 6189.4937 | 0 | 0 | 2.96 | -1 | 16787586 | 6431 | 6490.2422 | 6002.4287 | 108.6085 | 295.2727 | 2586588.5 | 2586588.5 | 0 | 33.6073 | 92.6598 | 16787586 | 106175.4062 | 106175.4062 | 0 | 0 | -1 | 0 | 272.0893 | 32 | 49864.7773 | 1.061 | 0 | 0 | 1.061 | 0 | 0 | 0 | -41297.543 | 6908.4336 | 6908.4336 | 0 | 0 | 0 | 0.73987 | 41.0484 | 57.0145 | -15.966 | 13070.4834 | 23.7956 | 13.2629 | 0 | 0 | 8117 | 2586588.5 | 0 | 0 | 1/1/2036 | 12/31/2099 | TRUE | TCO |  | 2038 |  |  |  | REF | 0 | 0 | Real 2021 ¦ 12/22/2022 3:42:52 PM | 0 | Area 1001 Gas CC 1x1 2036 | 0 |  | 1 | Unit |  | PJM | 403.37 | 0 | 0.965 | 0 | 0 | 272.0893 | 0 | 3171369.25 | 0 | 49864.7773 | 0 | 0
26622 | Area 1001 Gas CC 1x1 2037 | ATC | 2038 | AEP-KPCO | 362.0284 | 399.0869 | 0 | 26.7138 | 29.2781 | 26.9961 | 25.1115 | 78300.5469 | 418 | 72111.0469 | 6189.4937 | 0 | 0 | 2.96 | -1 | 16852904 | 6431 | 6488.6201 | 6002.4287 | 108.6085 | 296.4956 | 2597301.5 | 2597301.5 | 0 | 0.034247 | 92.7397 | 16852904 | 106530.0625 | 106530.0625 | 0 | 0 | -1 | 0 | 280.5177 | 33 | 50058.75 | 0.9457 | 0.018978 | 0 | 0.92673 | 0 | 0 | 0 | -42168.1367 | 6937.0469 | 6937.0469 | 0 | 0 | 0 | 0.74293 | 41.0157 | 57.251 | -16.2354 | 13121.3379 | 23.7956 | 13.2629 | 0 | 0 | 8124 | 2597301.5 | 0 | 0 | 1/1/2037 | 12/31/2099 | TRUE | TCO |  | 2038 |  |  |  | REF | 0 | 0 | Real 2021 ¦ 12/22/2022 3:42:52 PM | 0 | Area 1001 Gas CC 1x1 2037 | 0 |  | 1 | Unit |  | PJM | 403.37 | 0 | 0.965 | 0 | 0 | 280.5177 | 0 | 3171369.25 | 0 | 50058.75 | 0 | 0
26623 | Area 1001 Gas CC 1x1 2038 | ATC | 2038 | AEP-KPCO | 362.0284 | 399.0869 | 0 | 26.7138 | 29.2781 | 26.9965 | 25.1115 | 79497.0234 | 418 | 73307.5312 | 6189.4937 | 0 | 0 | 2.96 | -1 | 16843376 | 6431 | 6488.4956 | 6002.4287 | 108.6085 | 296.3337 | 2595883.25 | 2595883.25 | 0 | 0 | 92.6598 | 16843376 | 106490.2578 | 106490.2578 | 0 | 0 | -1 | 0 | 280.9148 | 33 | 50032.5312 | 0 | 0 | 0 | 0 | 0 | 0 | 0 | -43367.3906 | 6933.2583 | 6933.2583 | 0 | 0 | 0 | 0.74253 | 41.0227 | 57.729 | -16.7062 | 13113.9209 | 23.7956 | 13.2629 | 0 | 0 | 8117 | 2595883.25 | 0 | 0 | 1/1/2038 | 12/31/2099 | TRUE | TCO |  | 2038 |  |  |  | REF | 0 | 0 | Real 2021 ¦ 12/22/2022 3:42:52 PM | 0 | Area 1001 Gas CC 1x1 2038 | 0 |  | 1 | Unit |  | PJM | 403.37 | 0 | 0.965 | 0 | 0 | 280.9148 | 0 | 3171369.25 | 0 | 50032.5312 | 0 | 0
26624 | Area 1001 Gas CC 1x1 2039 | ATC | 2038 | AEP-KPCO | 0 | 0 | 0 | 0 | 0 |  | 0 | 0 | 0 | 0 | 0 | 0 | 0 | 0 | -1 | 0 | 0 |  | 0 | 0 | 0 | 0 | 0 | 0 | 0 | 0 | 0 | 0 | 0 | 0 | 0 | -1 | 0 | 0 | 0 | 0 | 0 | 0 | 0 | 0 | 0 | 0 | 0 | 0 | 0 | 0 | 0 | 0 | 0 |  |  |  |  | 0 | 0 | 0 | 0 | 0 | 0 | 0 | 0 | 0 | 1/1/2039 | 12/31/2099 | TRUE | TCO |  | 2038 |  |  |  | REF | 0 | 0 | Real 2021 ¦ 12/22/2022 3:42:52 PM | 0 | Area 1001 Gas CC 1x1 2039 | 0 |  | 1 | Unit |  | PJM | 0 | 0 | 0.965 | 0 | 0 | 0 | 0 | 0 | 0 | 0 | 0 | 0
26625 | Area 1001 Gas CC 1x1 2040 | ATC | 2038 | AEP-KPCO | 0 | 0 | 0 | 0 | 0 |  | 0 | 0 | 0 | 0 | 0 | 0 | 0 | 0 | -1 | 0 | 0 |  | 0 | 0 | 0 | 0 | 0 | 0 | 0 | 0 | 0 | 0 | 0 | 0 | 0 | -1 | 0 | 0 | 0 | 0 | 0 | 0 | 0 | 0 | 0 | 0 | 0 | 0 | 0 | 0 | 0 | 0 | 0 |  |  |  |  | 0 | 0 | 0 | 0 | 0 | 0 | 0 | 0 | 0 | 1/1/2040 | 12/31/2099 | TRUE | TCO |  | 2038 |  |  |  | REF | 0 | 0 | Real 2021 ¦ 12/22/2022 3:42:52 PM | 0 | Area 1001 Gas CC 1x1 2040 | 0 |  | 1 | Unit |  | PJM | 0 | 0 | 0.965 | 0 | 0 | 0 | 0 | 0 | 0 | 0 | 0 | 0
26626 | Area 1001 Gas CC 1x1 2041 | ATC | 2038 | AEP-KPCO | 0 | 0 | 0 | 0 | 0 |  | 0 | 0 | 0 | 0 | 0 | 0 | 0 | 0 | -1 | 0 | 0 |  | 0 | 0 | 0 | 0 | 0 | 0 | 0 | 0 | 0 | 0 | 0 | 0 | 0 | -1 | 0 | 0 | 0 | 0 | 0 | 0 | 0 | 0 | 0 | 0 | 0 | 0 | 0 | 0 | 0 | 0 | 0 |  |  |  |  | 0 | 0 | 0 | 0 | 0 | 0 | 0 | 0 | 0 | 1/1/2041 | 12/31/2099 | TRUE | TCO |  | 2038 |  |  |  | REF | 0 | 0 | Real 2021 ¦ 12/22/2022 3:42:52 PM | 0 | Area 1001 Gas CC 1x1 2041 | 0 |  | 1 | Unit |  | PJM | 0 | 0 | 0.965 | 0 | 0 | 0 | 0 | 0 | 0 | 0 | 0 | 0
26627 | Area 1001 Gas CC 1x1 2042 | ATC | 2038 | AEP-KPCO | 0 | 0 | 0 | 0 | 0 |  | 0 | 0 | 0 | 0 | 0 | 0 | 0 | 0 | -1 | 0 | 0 |  | 0 | 0 | 0 | 0 | 0 | 0 | 0 | 0 | 0 | 0 | 0 | 0 | 0 | -1 | 0 | 0 | 0 | 0 | 0 | 0 | 0 | 0 | 0 | 0 | 0 | 0 | 0 | 0 | 0 | 0 | 0 |  |  |  |  | 0 | 0 | 0 | 0 | 0 | 0 | 0 | 0 | 0 | 1/1/2042 | 12/31/2099 | TRUE | TCO |  | 2038 |  |  |  | REF | 0 | 0 | Real 2021 ¦ 12/22/2022 3:42:52 PM | 0 | Area 1001 Gas CC 1x1 2042 | 0 |  | 1 | Unit |  | PJM | 0 | 0 | 0.965 | 0 | 0 | 0 | 0 | 0 | 0 | 0 | 0 | 0
26628 | Area 1001 Gas CC 1x1 2043 | ATC | 2038 | AEP-KPCO | 0 | 0 | 0 | 0 | 0 |  | 0 | 0 | 0 | 0 | 0 | 0 | 0 | 0 | -1 | 0 | 0 |  | 0 | 0 | 0 | 0 | 0 | 0 | 0 | 0 | 0 | 0 | 0 | 0 | 0 | -1 | 0 | 0 | 0 | 0 | 0 | 0 | 0 | 0 | 0 | 0 | 0 | 0 | 0 | 0 | 0 | 0 | 0 |  |  |  |  | 0 | 0 | 0 | 0 | 0 | 0 | 0 | 0 | 0 | 1/1/2043 | 12/31/2099 | TRUE | TCO |  | 2038 |  |  |  | REF | 0 | 0 | Real 2021 ¦ 12/22/2022 3:42:52 PM | 0 | Area 1001 Gas CC 1x1 2043 | 0 |  | 1 | Unit |  | PJM | 0 | 0 | 0.965 | 0 | 0 | 0 | 0 | 0 | 0 | 0 | 0 | 0
26629 | Area 1001 Gas CT 2023 | ATC | 2038 | AEP-KPCO | 209.578 | 229.1408 | 0 | 37.6536 | 40.218 | 38.0087 | 36.0514 | 28073.5098 | 240 | 26303.2285 | 1770.2826 | 0 | 0 | 2.96 | -1 | 5689974.5 | 9905 | 10037.0205 | 9476.4287 | 62.8734 | 64.7145 | 566898.75 | 566898.75 | 0 | 0 | 40.0913 | 5689974.5 | 27909.5098 | 27909.5098 | 0 | 0 | -1 | 0 | 708.3065 | 39 | 16763.8457 | 0.022471 | 0 | 0 | 0.022471 | 0 | 0 | 0 | -22419.3672 | 353.0931 | 353.0931 | 0 | 0 | 0 | 0.28242 | 49.2319 | 88.7793 | -39.5474 | 4430.1201 | 13.772 | 5.7908 | 0 | 0 | 3512 | 566898.75 | 0 | 0 | 1/1/2023 | 12/31/2099 | TRUE | TCO |  | 2038 |  |  |  | REF | 0 | 0 | Real 2021 ¦ 12/22/2022 3:42:52 PM | 0 | Area 1001 Gas CT 2023 | 0 |  | 1 | Unit |  | PJM | 228 | 0 | 0.95 | 0 | 0 | 708.3065 | 0 | 1835903.5 | 0 | 16763.8457 | 0 | 0
26630 | Area 1001 Gas CT 2024 | ATC | 2038 | AEP-KPCO | 209.578 | 229.1408 | 0 | 37.6536 | 40.218 | 38.009 | 36.0514 | 25418.0859 | 240 | 23647.8047 | 1770.2826 | 0 | 0 | 2.96 | -1 | 5685041.5 | 9905 | 10036.6162 | 9476.4287 | 62.8734 | 64.661 | 566430.125 | 566430.125 | 0 | 0.011416 | 40.0228 | 5685041.5 | 27893.9102 | 27893.9102 | 0 | 0 | -1 | 0 | 726.9299 | 40 | 16750.3535 | 0.0039351 | 0 | 0 | 0.0039351 | 0 | 0 | 0 | -19780.541 | 352.8012 | 352.8012 | 0 | 0 | 0 | 0.28219 | 49.2451 | 84.1665 | -34.9214 | 4426.2793 | 13.772 | 5.7908 | 0 | 0 | 3506 | 566430.125 | 0 | 0 | 1/1/2024 | 12/31/2099 | TRUE | TCO |  | 2038 |  |  |  | REF | 0 | 0 | Real 2021 ¦ 12/22/2022 3:42:52 PM | 0 | Area 1001 Gas CT 2024 | 0 |  | 1 | Unit |  | PJM | 228 | 0 | 0.95 | 0 | 0 | 726.9299 | 0 | 1835903.5 | 0 | 16750.3535 | 0 | 0
26631 | Area 1001 Gas CT 2025 | ATC | 2038 | AEP-KPCO | 209.578 | 229.1408 | 0 | 37.6536 | 40.218 | 38.0362 | 36.0514 | 24136.6133 | 240 | 22366.332 | 1770.2826 | 0 | 0 | 2.96 | -1 | 5735884.5 | 9905 | 10037.54 | 9476.4287 | 62.8734 | 65.2333 | 571443.25 | 571443.25 | 0 | 0.045662 | 40.4224 | 5735884.5 | 28134.0254 | 28134.0254 | 0 | 0 | -1 | 0 | 745.5532 | 41 | 16913.7266 | 0.043983 | 0 | 0 | 0.043983 | 0 | 0 | 0 | -18483.6543 | 355.9237 | 355.9237 | 0 | 0 | 0 | 0.28469 | 49.2333 | 81.5788 | -32.3456 | 4465.8643 | 13.772 | 5.7908 | 0 | 0 | 3541 | 571443.25 | 0 | 0 | 1/1/2025 | 12/31/2099 | TRUE | TCO |  | 2038 |  |  |  | REF | 0 | 0 | Real 2021 ¦ 12/22/2022 3:42:52 PM | 0 | Area 1001 Gas CT 2025 | 0 |  | 1 | Unit |  | PJM | 228 | 0 | 0.95 | 0 | 0 | 745.5532 | 0 | 1835903.5 | 0 | 16913.7266 | 0 | 0
26632 | Area 1001 Gas CT 2026 | ATC | 2038 | AEP-KPCO | 209.578 | 229.1408 | 0 | 37.6536 | 40.218 | 38.0058 | 36.0514 | 24163.0352 | 240 | 22392.7539 | 1770.2826 | 0 | 0 | 2.96 | -1 | 5694681 | 9905 | 10036.4531 | 9476.4287 | 62.8734 | 64.7717 | 567399.75 | 567399.75 | 0 | 0.057078 | 40.0799 | 5694681 | 27940.6465 | 27940.6465 | 0 | 0 | -1 | 0 | 726.0725 | 40 | 16777.293 | 0.012279 | 0 | 0 | 0.012279 | 0 | 0 | 0 | -18512.9434 | 353.4052 | 353.4052 | 0 | 0 | 0 | 0.28267 | 49.2433 | 81.871 | -32.6277 | 4433.7847 | 13.772 | 5.7908 | 0 | 0 | 3511 | 567399.75 | 0 | 0 | 1/1/2026 | 12/31/2099 | TRUE | TCO |  | 2038 |  |  |  | REF | 0 | 0 | Real 2021 ¦ 12/22/2022 3:42:52 PM | 0 | Area 1001 Gas CT 2026 | 0 |  | 1 | Unit |  | PJM | 228 | 0 | 0.95 | 0 | 0 | 726.0725 | 0 | 1835903.5 | 0 | 16777.293 | 0 | 0
26633 | Area 1001 Gas CT 2027 | ATC | 2038 | AEP-KPCO | 209.578 | 229.1408 | 0 | 37.6536 | 40.218 | 38.015 | 36.0514 | 24176.2461 | 240 | 22405.9648 | 1770.2826 | 0 | 0 | 2.96 | -1 | 5695580 | 9905 | 10036.2656 | 9476.4287 | 62.8734 | 64.7831 | 567499.9375 | 567499.9375 | 0 | 0 | 40.0685 | 5695580 | 27950.9609 | 27950.9609 | 0 | 0 | -1 | 0 | 708.7352 | 39 | 16785.5684 | 0 | 0 | 0 | 0 | 0 | 0 | 0 | -18507.541 | 353.4676 | 353.4676 | 0 | 0 | 0 | 0.28272 | 49.2528 | 81.8652 | -32.6124 | 4434.4844 | 13.772 | 5.7908 | 0 | 0 | 3510 | 567499.9375 | 0 | 0 | 1/1/2027 | 12/31/2099 | TRUE | TCO |  | 2038 |  |  |  | REF | 0 | 0 | Real 2021 ¦ 12/22/2022 3:42:52 PM | 0 | Area 1001 Gas CT 2027 | 0 |  | 1 | Unit |  | PJM | 228 | 0 | 0.95 | 0 | 0 | 708.7352 | 0 | 1835903.5 | 0 | 16785.5684 | 0 | 0
26634 | Area 1001 Gas CT 2028 | ATC | 2038 | AEP-KPCO | 209.578 | 229.1408 | 0 | 37.6536 | 40.218 | 38.0104 | 36.0514 | 24255.5137 | 240 | 22485.2305 | 1770.2826 | 0 | 0 | 2.96 | -1 | 5691997.5 | 9905 | 10036.4062 | 9476.4287 | 62.8734 | 64.7414 | 567135 | 567135 | 0 | 0.045662 | 40.0571 | 5691997.5 | 27925.8828 | 27925.8828 | 0 | 0 | -1 | 0 | 764.6052 | 42 | 16772.0918 | 0.0086113 | 0 | 0 | 0.0086113 | 0 | 0 | 0 | -18651.2637 | 353.2403 | 353.2403 | 0 | 0 | 0 | 0.28254 | 49.2403 | 82.1271 | -32.8868 | 4431.6953 | 13.772 | 5.7908 | 0 | 0 | 3509 | 567135 | 0 | 0 | 1/1/2028 | 12/31/2099 | TRUE | TCO |  | 2038 |  |  |  | REF | 0 | 0 | Real 2021 ¦ 12/22/2022 3:42:52 PM | 0 | Area 1001 Gas CT 2028 | 0 |  | 1 | Unit |  | PJM | 228 | 0 | 0.95 | 0 | 0 | 764.6052 | 0 | 1835903.5 | 0 | 16772.0918 | 0 | 0
26635 | Area 1001 Gas CT 2029 | ATC | 2038 | AEP-KPCO | 209.578 | 229.1408 | 0 | 37.6536 | 40.218 | 38.0086 | 36.0514 | 24453.6797 | 240 | 22683.3965 | 1770.2826 | 0 | 0 | 2.96 | -1 | 5684247.5 | 9905 | 10036.5303 | 9476.4287 | 62.8734 | 64.6525 | 566355.875 | 566355.875 | 0 | 0 | 40.0114 | 5684247.5 | 27890.7656 | 27890.7656 | 0 | 0 | -1 | 0 | 708.3065 | 39 | 16748.002 | 0 | 0 | 0 | 0 | 0 | 0 | 0 | -18797.6387 | 352.7549 | 352.7549 | 0 | 0 | 0 | 0.28215 | 49.246 | 82.4365 | -33.1905 | 4425.6616 | 13.772 | 5.7908 | 0 | 0 | 3505 | 566355.875 | 0 | 0 | 1/1/2029 | 12/31/2099 | TRUE | TCO |  | 2038 |  |  |  | REF | 0 | 0 | Real 2021 ¦ 12/22/2022 3:42:52 PM | 0 | Area 1001 Gas CT 2029 | 0 |  | 1 | Unit |  | PJM | 228 | 0 | 0.95 | 0 | 0 | 708.3065 | 0 | 1835903.5 | 0 | 16748.002 | 0 | 0
26636 | Area 1001 Gas CT 2030 | ATC | 2038 | AEP-KPCO | 209.578 | 229.1408 | 0 | 37.6536 | 40.218 | 38.0202 | 36.0514 | 24704.6895 | 240 | 22934.4062 | 1770.2826 | 0 | 0 | 2.96 | -1 | 5722284 | 9905 | 10036.7188 | 9476.4287 | 62.8734 | 65.0839 | 570134.875 | 570134.875 | 0 | 0.057078 | 40.274 | 5722284 | 28053.7441 | 28053.7441 | 0 | 0 | -1 | 0 | 726.5012 | 40 | 16866.2383 | 0.0038593 | 0 | 0 | 0.0038593 | 0 | 0 | 0 | -19054.0664 | 355.1087 | 355.1087 | 0 | 0 | 0 | 0.28403 | 49.2055 | 82.6257 | -33.4203 | 4455.2754 | 13.772 | 5.7908 | 0 | 0 | 3528 | 570134.875 | 0 | 0 | 1/1/2030 | 12/31/2099 | TRUE | TCO |  | 2038 |  |  |  | REF | 0 | 0 | Real 2021 ¦ 12/22/2022 3:42:52 PM | 0 | Area 1001 Gas CT 2030 | 0 |  | 1 | Unit |  | PJM | 228 | 0 | 0.95 | 0 | 0 | 726.5012 | 0 | 1835903.5 | 0 | 16866.2383 | 0 | 0
26637 | Area 1001 Gas CT 2031 | ATC | 2038 | AEP-KPCO | 209.578 | 229.1408 | 0 | 37.6536 | 40.218 | 38.0292 | 36.0514 | 24942.4883 | 240 | 23172.2051 | 1770.2826 | 0 | 0 | 2.96 | -1 | 5745327.5 | 9905 | 10036.3965 | 9476.4287 | 62.8734 | 65.3481 | 572449.25 | 572449.25 | 0 | 0.057078 | 40.411 | 5745327.5 | 28161.5137 | 28161.5137 | 0 | 0 | -1 | 0 | 783.6573 | 43 | 16940.0312 | 0.065889 | 0 | 0 | 0.065889 | 0 | 0 | 0 | -19334.4297 | 356.5502 | 356.5502 | 0 | 0 | 0 | 0.28519 | 49.1948 | 82.9697 | -33.7749 | 4473.2163 | 13.772 | 5.7908 | 0 | 0 | 3540 | 572449.25 | 0 | 0 | 1/1/2031 | 12/31/2099 | TRUE | TCO |  | 2038 |  |  |  | REF | 0 | 0 | Real 2021 ¦ 12/22/2022 3:42:52 PM | 0 | Area 1001 Gas CT 2031 | 0 |  | 1 | Unit |  | PJM | 228 | 0 | 0.95 | 0 | 0 | 783.6573 | 0 | 1835903.5 | 0 | 16940.0312 | 0 | 0
26638 | Area 1001 Gas CT 2032 | ATC | 2038 | AEP-KPCO | 209.578 | 229.1408 | 0 | 37.6536 | 40.218 | 38.0071 | 36.0514 | 25167.0762 | 240 | 23396.7949 | 1770.2826 | 0 | 0 | 2.96 | -1 | 5687716.5 | 9905 | 10036.4922 | 9476.4287 | 62.8734 | 64.6922 | 566703.625 | 566703.625 | 0 | 0.034247 | 40.0342 | 5687716.5 | 27903.2969 | 27903.2969 | 0 | 0 | -1 | 0 | 745.1246 | 41 | 16757.4434 | 0.0064083 | 0 | 0 | 0.0064083 | 0 | 0 | 0 | -19547.6816 | 352.9716 | 352.9716 | 0 | 0 | 0 | 0.28233 | 49.2379 | 83.7316 | -34.4937 | 4428.3623 | 13.772 | 5.7908 | 0 | 0 | 3507 | 566703.625 | 0 | 0 | 1/1/2032 | 12/31/2099 | TRUE | TCO |  | 2038 |  |  |  | REF | 0 | 0 | Real 2021 ¦ 12/22/2022 3:42:52 PM | 0 | Area 1001 Gas CT 2032 | 0 |  | 1 | Unit |  | PJM | 228 | 0 | 0.95 | 0 | 0 | 745.1246 | 0 | 1835903.5 | 0 | 16757.4434 | 0 | 0
26639 | Area 1001 Gas CT 2033 | ATC | 2038 | AEP-KPCO | 209.578 | 229.1408 | 0 | 37.6536 | 40.218 | 38.0078 | 36.0514 | 25391.6641 | 240 | 23621.3828 | 1770.2826 | 0 | 0 | 2.96 | -1 | 5682172.5 | 9905 | 10036.5791 | 9476.4287 | 62.8734 | 64.6286 | 566146.375 | 566146.375 | 0 | 0 | 40 | 5682172.5 | 27881.9316 | 27881.9316 | 0 | 0 | -1 | 0 | 689.6832 | 38 | 16741.3301 | 0 | 0 | 0 | 0 | 0 | 0 | 0 | -19717.416 | 352.6245 | 352.6245 | 0 | 0 | 0 | 0.28205 | 49.2486 | 84.076 | -34.8274 | 4424.0459 | 13.772 | 5.7908 | 0 | 0 | 3504 | 566146.375 | 0 | 0 | 1/1/2033 | 12/31/2099 | TRUE | TCO |  | 2038 |  |  |  | REF | 0 | 0 | Real 2021 ¦ 12/22/2022 3:42:52 PM | 0 | Area 1001 Gas CT 2033 | 0 |  | 1 | Unit |  | PJM | 228 | 0 | 0.95 | 0 | 0 | 689.6832 | 0 | 1835903.5 | 0 | 16741.3301 | 0 | 0
26640 | Area 1001 Gas CT 2034 | ATC | 2038 | AEP-KPCO | 209.578 | 229.1408 | 0 | 37.6536 | 40.218 | 38.0141 | 36.0514 | 25669.0977 | 240 | 23898.8145 | 1770.2826 | 0 | 0 | 2.96 | -1 | 5695627.5 | 9905 | 10036.376 | 9476.4287 | 62.8734 | 64.7829 | 567498.375 | 567498.375 | 0 | 0 | 40.0799 | 5695627.5 | 27946.4297 | 27946.4297 | 0 | 0 | -1 | 0 | 727.3585 | 40 | 16784.9727 | 0.0048388 | 0 | 0 | 0.0048388 | 0 | 0 | 0 | -20022.9863 | 353.4666 | 353.4666 | 0 | 0 | 0 | 0.28272 | 49.2449 | 84.5278 | -35.2829 | 4434.5215 | 13.772 | 5.7908 | 0 | 0 | 3511 | 567498.375 | 0 | 0 | 1/1/2034 | 12/31/2099 | TRUE | TCO |  | 2038 |  |  |  | REF | 0 | 0 | Real 2021 ¦ 12/22/2022 3:42:52 PM | 0 | Area 1001 Gas CT 2034 | 0 |  | 1 | Unit |  | PJM | 228 | 0 | 0.95 | 0 | 0 | 727.3585 | 0 | 1835903.5 | 0 | 16784.9727 | 0 | 0
26641 | Area 1001 Gas CT 2035 | ATC | 2038 | AEP-KPCO | 209.578 | 229.1408 | 0 | 37.6536 | 40.218 | 38.0078 | 36.0514 | 25959.7402 | 240 | 24189.457 | 1770.2826 | 0 | 0 | 2.96 | -1 | 5682172.5 | 9905 | 10036.5791 | 9476.4287 | 62.8734 | 64.6286 | 566146.375 | 566146.375 | 0 | 0 | 40 | 5682172.5 | 27881.9316 | 27881.9316 | 0 | 0 | -1 | 0 | 689.6832 | 38 | 16741.3301 | 0.00098254 | 0.00098254 | 0 | 0 | 0 | 0 | 0 | -20285.4922 | 352.6245 | 352.6245 | 0 | 0 | 0 | 0.28205 | 49.2486 | 85.0795 | -35.8308 | 4424.0459 | 13.772 | 5.7908 | 0 | 0 | 3504 | 566146.375 | 0 | 0 | 1/1/2035 | 12/31/2099 | TRUE | TCO |  | 2038 |  |  |  | REF | 0 | 0 | Real 2021 ¦ 12/22/2022 3:42:52 PM | 0 | Area 1001 Gas CT 2035 | 0 |  | 1 | Unit |  | PJM | 228 | 0 | 0.95 | 0 | 0 | 689.6832 | 0 | 1835903.5 | 0 | 16741.3301 | 0 | 0
26642 | Area 1001 Gas CT 2036 | ATC | 2038 | AEP-KPCO | 209.578 | 229.1408 | 0 | 37.6536 | 40.218 | 38.0342 | 36.0514 | 26237.1719 | 240 | 24466.8906 | 1770.2826 | 0 | 0 | 2.96 | -1 | 5771125 | 9905 | 10039.0957 | 9476.4287 | 62.8734 | 65.6239 | 574865 | 574865 | 0 | 0.25114 | 40.7763 | 5771125 | 28247.252 | 28247.252 | 0 | 0 | -1 | 0 | 838.67 | 46 | 17013.1562 | 2.7906 | 0.11557 | 0 | 2.6751 | 0 | 0 | 0 | -20693.1035 | 358.0549 | 358.0549 | 0 | 0 | 0 | 0.28639 | 49.1372 | 85.1336 | -35.9965 | 4493.3013 | 13.772 | 5.7908 | 0 | 0 | 3572 | 574865 | 0 | 0 | 1/1/2036 | 12/31/2099 | TRUE | TCO |  | 2038 |  |  |  | REF | 0 | 0 | Real 2021 ¦ 12/22/2022 3:42:52 PM | 0 | Area 1001 Gas CT 2036 | 0 |  | 1 | Unit |  | PJM | 228 | 0 | 0.95 | 0 | 0 | 838.67 | 0 | 1835903.5 | 0 | 17013.1562 | 0 | 0
26643 | Area 1001 Gas CT 2037 | ATC | 2038 | AEP-KPCO | 209.578 | 229.1408 | 0 | 37.6536 | 40.218 | 38.0082 | 36.0514 | 26541.0273 | 240 | 24770.7441 | 1770.2826 | 0 | 0 | 2.96 | -1 | 5684847.5 | 9905 | 10037.6182 | 9476.4287 | 62.8734 | 64.6523 | 566354.25 | 566354.25 | 0 | 1.4041 | 40.0913 | 5684847.5 | 27887.5879 | 27887.5879 | 0 | 0 | -1 | 0 | 742.9812 | 41 | 16747.2031 | 0.093108 | 0 | 0 | 0.093108 | 0 | 0 | 0 | -20922.5078 | 352.754 | 352.754 | 0 | 0 | 0 | 0.28215 | 49.2405 | 86.183 | -36.9424 | 4426.1284 | 13.772 | 5.7908 | 0 | 0 | 3512 | 566354.25 | 0 | 0 | 1/1/2037 | 12/31/2099 | TRUE | TCO |  | 2038 |  |  |  | REF | 0 | 0 | Real 2021 ¦ 12/22/2022 3:42:52 PM | 0 | Area 1001 Gas CT 2037 | 0 |  | 1 | Unit |  | PJM | 228 | 0 | 0.95 | 0 | 0 | 742.9812 | 0 | 1835903.5 | 0 | 16747.2031 | 0 | 0
26644 | Area 1001 Gas CT 2038 | ATC | 2038 | AEP-KPCO | 209.578 | 229.1408 | 0 | 37.6536 | 40.218 | 38.0328 | 36.0514 | 26924.1484 | 240 | 25153.8652 | 1770.2826 | 0 | 0 | 2.96 | -1 | 5723878.5 | 9905 | 10037.0918 | 9476.4287 | 62.8734 | 65.0996 | 570272.625 | 570272.625 | 0 | 0.034247 | 40.3082 | 5723878.5 | 28077.1172 | 28077.1172 | 0 | 0 | -1 | 0 | 708.3065 | 39 | 16877.3496 | 0.0097648 | 0 | 0 | 0.0097648 | 0 | 0 | 0 | -21244.3984 | 355.1945 | 355.1945 | 0 | 0 | 0 | 0.2841 | 49.2346 | 86.4876 | -37.2531 | 4456.5166 | 13.772 | 5.7908 | 0 | 0 | 3531 | 570272.625 | 0 | 0 | 1/1/2038 | 12/31/2099 | TRUE | TCO |  | 2038 |  |  |  | REF | 0 | 0 | Real 2021 ¦ 12/22/2022 3:42:52 PM | 0 | Area 1001 Gas CT 2038 | 0 |  | 1 | Unit |  | PJM | 228 | 0 | 0.95 | 0 | 0 | 708.3065 | 0 | 1835903.5 | 0 | 16877.3496 | 0 | 0
26645 | Area 1001 Gas CT 2039 | ATC | 2038 | AEP-KPCO | 0 | 0 | 0 | 0 | 0 |  | 0 | 0 | 0 | 0 | 0 | 0 | 0 | 0 | -1 | 0 | 0 |  | 0 | 0 | 0 | 0 | 0 | 0 | 0 | 0 | 0 | 0 | 0 | 0 | 0 | -1 | 0 | 0 | 0 | 0 | 0 | 0 | 0 | 0 | 0 | 0 | 0 | 0 | 0 | 0 | 0 | 0 | 0 |  |  |  |  | 0 | 0 | 0 | 0 | 0 | 0 | 0 | 0 | 0 | 1/1/2039 | 12/31/2099 | TRUE | TCO |  | 2038 |  |  |  | REF | 0 | 0 | Real 2021 ¦ 12/22/2022 3:42:52 PM | 0 | Area 1001 Gas CT 2039 | 0 |  | 1 | Unit |  | PJM | 0 | 0 | 0.95 | 0 | 0 | 0 | 0 | 0 | 0 | 0 | 0 | 0
26646 | Area 1001 Gas CT 2040 | ATC | 2038 | AEP-KPCO | 0 | 0 | 0 | 0 | 0 |  | 0 | 0 | 0 | 0 | 0 | 0 | 0 | 0 | -1 | 0 | 0 |  | 0 | 0 | 0 | 0 | 0 | 0 | 0 | 0 | 0 | 0 | 0 | 0 | 0 | -1 | 0 | 0 | 0 | 0 | 0 | 0 | 0 | 0 | 0 | 0 | 0 | 0 | 0 | 0 | 0 | 0 | 0 |  |  |  |  | 0 | 0 | 0 | 0 | 0 | 0 | 0 | 0 | 0 | 1/1/2040 | 12/31/2099 | TRUE | TCO |  | 2038 |  |  |  | REF | 0 | 0 | Real 2021 ¦ 12/22/2022 3:42:52 PM | 0 | Area 1001 Gas CT 2040 | 0 |  | 1 | Unit |  | PJM | 0 | 0 | 0.95 | 0 | 0 | 0 | 0 | 0 | 0 | 0 | 0 | 0
26647 | Area 1001 Gas CT 2041 | ATC | 2038 | AEP-KPCO | 0 | 0 | 0 | 0 | 0 |  | 0 | 0 | 0 | 0 | 0 | 0 | 0 | 0 | -1 | 0 | 0 |  | 0 | 0 | 0 | 0 | 0 | 0 | 0 | 0 | 0 | 0 | 0 | 0 | 0 | -1 | 0 | 0 | 0 | 0 | 0 | 0 | 0 | 0 | 0 | 0 | 0 | 0 | 0 | 0 | 0 | 0 | 0 |  |  |  |  | 0 | 0 | 0 | 0 | 0 | 0 | 0 | 0 | 0 | 1/1/2041 | 12/31/2099 | TRUE | TCO |  | 2038 |  |  |  | REF | 0 | 0 | Real 2021 ¦ 12/22/2022 3:42:52 PM | 0 | Area 1001 Gas CT 2041 | 0 |  | 1 | Unit |  | PJM | 0 | 0 | 0.95 | 0 | 0 | 0 | 0 | 0 | 0 | 0 | 0 | 0
26648 | Area 1001 Gas CT 2042 | ATC | 2038 | AEP-KPCO | 0 | 0 | 0 | 0 | 0 |  | 0 | 0 | 0 | 0 | 0 | 0 | 0 | 0 | -1 | 0 | 0 |  | 0 | 0 | 0 | 0 | 0 | 0 | 0 | 0 | 0 | 0 | 0 | 0 | 0 | -1 | 0 | 0 | 0 | 0 | 0 | 0 | 0 | 0 | 0 | 0 | 0 | 0 | 0 | 0 | 0 | 0 | 0 |  |  |  |  | 0 | 0 | 0 | 0 | 0 | 0 | 0 | 0 | 0 | 1/1/2042 | 12/31/2099 | TRUE | TCO |  | 2038 |  |  |  | REF | 0 | 0 | Real 2021 ¦ 12/22/2022 3:42:52 PM | 0 | Area 1001 Gas CT 2042 | 0 |  | 1 | Unit |  | PJM | 0 | 0 | 0.95 | 0 | 0 | 0 | 0 | 0 | 0 | 0 | 0 | 0
26649 | Area 1001 Gas CT 2043 | ATC | 2038 | AEP-KPCO | 0 | 0 | 0 | 0 | 0 |  | 0 | 0 | 0 | 0 | 0 | 0 | 0 | 0 | -1 | 0 | 0 |  | 0 | 0 | 0 | 0 | 0 | 0 | 0 | 0 | 0 | 0 | 0 | 0 | 0 | -1 | 0 | 0 | 0 | 0 | 0 | 0 | 0 | 0 | 0 | 0 | 0 | 0 | 0 | 0 | 0 | 0 | 0 |  |  |  |  | 0 | 0 | 0 | 0 | 0 | 0 | 0 | 0 | 0 | 1/1/2043 | 12/31/2099 | TRUE | TCO |  | 2038 |  |  |  | REF | 0 | 0 | Real 2021 ¦ 12/22/2022 3:42:52 PM | 0 | Area 1001 Gas CT 2043 | 0 |  | 1 | Unit |  | PJM | 0 | 0 | 0.95 | 0 | 0 | 0 | 0 | 0 | 0 | 0 | 0 | 0
26650 | Area 1001 Gas Aero CT 2023 | ATC | 2038 | AEP-KPCO | 91.6904 | 100.2491 | 0 | 39.0304 | 41.5948 | 39.2557 | 37.4282 | 20275.6797 | 105 | 18478.1504 | 1797.5304 | 0 | 0 | 2.96 | -1 | 2117152.5 | 9124 | 9221.0518 | 8695.4287 | 27.5071 | 26.21 | 229599.875 | 229599.875 | 0 | 0.068493 | 34.863 | 2117152.5 | 11635.0947 | 11635.0947 | 0 | 0 | -1 | 0 | 215.3022 | 102 | 6235.2197 | 0.021442 | 0 | 0 | 0.021442 | 0 | 0 | 0 | -17868.9941 | 1129.5079 | 1129.5079 | 0 | 0 | 0 | 0.26145 | 50.6755 | 128.5022 | -77.8267 | 1648.379 | 6.0252 | 2.5335 | 0 | 0 | 3054 | 229599.875 | 0 | 0 | 1/1/2023 | 12/31/2099 | TRUE | TCO |  | 2038 |  |  |  | REF | 0 | 0 | Real 2021 ¦ 12/22/2022 3:42:52 PM | 0 | Area 1001 Gas Aero CT 2023 | 0 |  | 1 | Unit |  | PJM | 99.75 | 0 | 0.95 | 0 | 0 | 215.3022 | 0 | 803207.75 | 0 | 6235.2197 | 0 | 0
26651 | Area 1001 Gas Aero CT 2024 | ATC | 2038 | AEP-KPCO | 91.6904 | 100.2491 | 0 | 39.0304 | 41.5947 | 39.262 | 37.4282 | 18397.2324 | 105 | 16599.7012 | 1797.5304 | 0 | 0 | 2.96 | -1 | 2114240.5 | 9124 | 9221.2568 | 8695.4287 | 27.5071 | 26.1734 | 229279 | 229279 | 0 | 0 | 34.8174 | 2114240.5 | 11621.3203 | 11621.3203 | 0 | 0 | -1 | 0 | 213.3846 | 101 | 6227.9106 | 0.012407 | 0 | 0 | 0.012407 | 0 | 0 | 0 | -15991.249 | 1127.9294 | 1127.9294 | 0 | 0 | 0 | 0.26108 | 50.6864 | 120.4322 | -69.7458 | 1646.1121 | 6.0252 | 2.5335 | 0 | 0 | 3050 | 229279 | 0 | 0 | 1/1/2024 | 12/31/2099 | TRUE | TCO |  | 2038 |  |  |  | REF | 0 | 0 | Real 2021 ¦ 12/22/2022 3:42:52 PM | 0 | Area 1001 Gas Aero CT 2024 | 0 |  | 1 | Unit |  | PJM | 99.75 | 0 | 0.95 | 0 | 0 | 213.3846 | 0 | 803207.75 | 0 | 6227.9106 | 0 | 0
26652 | Area 1001 Gas Aero CT 2025 | ATC | 2038 | AEP-KPCO | 91.6904 | 100.2491 | 0 | 39.0304 | 41.5948 | 39.2643 | 37.4282 | 17495.5762 | 105 | 15698.0469 | 1797.5304 | 0 | 0 | 2.96 | -1 | 2116096.5 | 9124 | 9221.1592 | 8695.4287 | 27.5071 | 26.1967 | 229482.7031 | 229482.7031 | 0 | 0.034247 | 34.8402 | 2116096.5 | 11630.5654 | 11630.5654 | 0 | 0 | -1 | 0 | 213.3846 | 101 | 6233.998 | 0.017275 | 0 | 0 | 0.017275 | 0 | 0 | 0 | -15088.8818 | 1128.9315 | 1128.9315 | 0 | 0 | 0 | 0.26132 | 50.6817 | 116.4334 | -65.7517 | 1647.557 | 6.0252 | 2.5335 | 0 | 0 | 3052 | 229482.7031 | 0 | 0 | 1/1/2025 | 12/31/2099 | TRUE | TCO |  | 2038 |  |  |  | REF | 0 | 0 | Real 2021 ¦ 12/22/2022 3:42:52 PM | 0 | Area 1001 Gas Aero CT 2025 | 0 |  | 1 | Unit |  | PJM | 99.75 | 0 | 0.95 | 0 | 0 | 213.3846 | 0 | 803207.75 | 0 | 6233.998 | 0 | 0
26653 | Area 1001 Gas Aero CT 2026 | ATC | 2038 | AEP-KPCO | 91.6904 | 100.2491 | 0 | 39.0304 | 41.5947 | 39.2665 | 37.4282 | 17507.1367 | 105 | 15709.6064 | 1797.5304 | 0 | 0 | 2.96 | -1 | 2117281.25 | 9124 | 9220.8467 | 8695.4287 | 27.5071 | 26.2122 | 229618.9531 | 229618.9531 | 0 | 0.057078 | 34.8402 | 2117281.25 | 11637.8311 | 11637.8311 | 0 | 0 | -1 | 0 | 213.3846 | 101 | 6238.2441 | 0.015274 | 0 | 0 | 0.015274 | 0 | 0 | 0 | -15099.0156 | 1129.6018 | 1129.6018 | 0 | 0 | 0 | 0.26147 | 50.6832 | 116.4401 | -65.7568 | 1648.4794 | 6.0252 | 2.5335 | 0 | 0 | 3052 | 229618.9531 | 0 | 0 | 1/1/2026 | 12/31/2099 | TRUE | TCO |  | 2038 |  |  |  | REF | 0 | 0 | Real 2021 ¦ 12/22/2022 3:42:52 PM | 0 | Area 1001 Gas Aero CT 2026 | 0 |  | 1 | Unit |  | PJM | 99.75 | 0 | 0.95 | 0 | 0 | 213.3846 | 0 | 803207.75 | 0 | 6238.2441 | 0 | 0
26654 | Area 1001 Gas Aero CT 2027 | ATC | 2038 | AEP-KPCO | 91.6904 | 100.2491 | 0 | 39.0304 | 41.5948 | 39.2605 | 37.4282 | 17524.4766 | 105 | 15726.9463 | 1797.5304 | 0 | 0 | 2.96 | -1 | 2115469.75 | 9124 | 9221.4932 | 8695.4287 | 27.5071 | 26.1879 | 229406.4062 | 229406.4062 | 0 | 0.011416 | 34.8516 | 2115469.75 | 11626.7588 | 11626.7588 | 0 | 0 | -1 | 0 | 213.2349 | 101 | 6230.9775 | 0.033471 | 0 | 0 | 0.033471 | 0 | 0 | 0 | -15117.5547 | 1128.5562 | 1128.5562 | 0 | 0 | 0 | 0.26123 | 50.6819 | 116.5805 | -65.8986 | 1647.069 | 6.0252 | 2.5335 | 0 | 0 | 3053 | 229406.4062 | 0 | 0 | 1/1/2027 | 12/31/2099 | TRUE | TCO |  | 2038 |  |  |  | REF | 0 | 0 | Real 2021 ¦ 12/22/2022 3:42:52 PM | 0 | Area 1001 Gas Aero CT 2027 | 0 |  | 1 | Unit |  | PJM | 99.75 | 0 | 0.95 | 0 | 0 | 213.2349 | 0 | 803207.75 | 0 | 6230.9775 | 0 | 0
26655 | Area 1001 Gas Aero CT 2028 | ATC | 2038 | AEP-KPCO | 91.6904 | 100.2491 | 0 | 39.0304 | 41.5948 | 39.2627 | 37.4282 | 17582.2754 | 105 | 15784.7441 | 1797.5304 | 0 | 0 | 2.96 | -1 | 2117041.25 | 9124 | 9221.6387 | 8695.4287 | 27.5071 | 26.207 | 229573.2031 | 229573.2031 | 0 | 0.034247 | 34.8858 | 2117041.25 | 11634.4785 | 11634.4785 | 0 | 0 | -1 | 0 | 217.6688 | 103 | 6235.9961 | 0.049569 | 0 | 0 | 0.049569 | 0 | 0 | 0 | -15179.1299 | 1129.3767 | 1129.3767 | 0 | 0 | 0 | 0.26142 | 50.6787 | 116.7976 | -66.1189 | 1648.2925 | 6.0252 | 2.5335 | 0 | 0 | 3056 | 229573.2031 | 0 | 0 | 1/1/2028 | 12/31/2099 | TRUE | TCO |  | 2038 |  |  |  | REF | 0 | 0 | Real 2021 ¦ 12/22/2022 3:42:52 PM | 0 | Area 1001 Gas Aero CT 2028 | 0 |  | 1 | Unit |  | PJM | 99.75 | 0 | 0.95 | 0 | 0 | 217.6688 | 0 | 803207.75 | 0 | 6235.9961 | 0 | 0
26656 | Area 1001 Gas Aero CT 2029 | ATC | 2038 | AEP-KPCO | 91.6904 | 100.2491 | 0 | 39.0304 | 41.5947 | 39.2647 | 37.4282 | 17720.9902 | 105 | 15923.46 | 1797.5304 | 0 | 0 | 2.96 | -1 | 2118901.75 | 9124 | 9221.752 | 8695.4287 | 27.5071 | 26.2297 | 229772.1406 | 229772.1406 | 0 | 0.045662 | 34.9315 | 2118901.75 | 11643.4863 | 11643.4863 | 0 | 0 | -1 | 0 | 215.2523 | 102 | 6241.8457 | 0.03832 | 0 | 0 | 0.03832 | 0 | 0 | 0 | -15314.6992 | 1130.3553 | 1130.3553 | 0 | 0 | 0 | 0.26165 | 50.6741 | 117.3257 | -66.6517 | 1649.7411 | 6.0252 | 2.5335 | 0 | 0 | 3060 | 229772.1406 | 0 | 0 | 1/1/2029 | 12/31/2099 | TRUE | TCO |  | 2038 |  |  |  | REF | 0 | 0 | Real 2021 ¦ 12/22/2022 3:42:52 PM | 0 | Area 1001 Gas Aero CT 2029 | 0 |  | 1 | Unit |  | PJM | 99.75 | 0 | 0.95 | 0 | 0 | 215.2523 | 0 | 803207.75 | 0 | 6241.8457 | 0 | 0
26657 | Area 1001 Gas Aero CT 2030 | ATC | 2038 | AEP-KPCO | 91.6904 | 100.2491 | 0 | 39.0304 | 41.5948 | 39.26 | 37.4282 | 17894.3867 | 105 | 16096.8555 | 1797.5304 | 0 | 0 | 2.96 | -1 | 2118770.25 | 9124 | 9221.5742 | 8695.4287 | 27.5071 | 26.2286 | 229762.3125 | 229762.3125 | 0 | 0.068493 | 34.9201 | 2118770.25 | 11640.501 | 11640.501 | 0 | 0 | -1 | 0 | 217.3695 | 103 | 6240.5234 | 0.023241 | 0 | 0 | 0.023241 | 0 | 0 | 0 | -15491.7236 | 1130.307 | 1130.307 | 0 | 0 | 0 | 0.26163 | 50.6632 | 118.0882 | -67.425 | 1649.6387 | 6.0252 | 2.5335 | 0 | 0 | 3059 | 229762.3125 | 0 | 0 | 1/1/2030 | 12/31/2099 | TRUE | TCO |  | 2038 |  |  |  | REF | 0 | 0 | Real 2021 ¦ 12/22/2022 3:42:52 PM | 0 | Area 1001 Gas Aero CT 2030 | 0 |  | 1 | Unit |  | PJM | 99.75 | 0 | 0.95 | 0 | 0 | 217.3695 | 0 | 803207.75 | 0 | 6240.5234 | 0 | 0
26658 | Area 1001 Gas Aero CT 2031 | ATC | 2038 | AEP-KPCO | 91.6904 | 100.2491 | 0 | 39.0304 | 41.5948 | 39.2589 | 37.4282 | 18062.002 | 105 | 16264.4707 | 1797.5304 | 0 | 0 | 2.96 | -1 | 2114851.5 | 9124 | 9221.0381 | 8695.4287 | 27.5071 | 26.1816 | 229350.7188 | 229350.7188 | 0 | 0.022831 | 34.8174 | 2114851.5 | 11623.2666 | 11623.2666 | 0 | 0 | -1 | 0 | 217.3695 | 103 | 6229.1846 | 0.013325 | 0 | 0 | 0.013325 | 0 | 0 | 0 | -15660.1592 | 1128.2822 | 1128.2822 | 0 | 0 | 0 | 0.26117 | 50.679 | 118.9594 | -68.2804 | 1646.5878 | 6.0252 | 2.5335 | 0 | 0 | 3050 | 229350.7188 | 0 | 0 | 1/1/2031 | 12/31/2099 | TRUE | TCO |  | 2038 |  |  |  | REF | 0 | 0 | Real 2021 ¦ 12/22/2022 3:42:52 PM | 0 | Area 1001 Gas Aero CT 2031 | 0 |  | 1 | Unit |  | PJM | 99.75 | 0 | 0.95 | 0 | 0 | 217.3695 | 0 | 803207.75 | 0 | 6229.1846 | 0 | 0
26659 | Area 1001 Gas Aero CT 2032 | ATC | 2038 | AEP-KPCO | 91.6904 | 100.2491 | 0 | 39.0304 | 41.5947 | 39.2676 | 37.4282 | 18218.0566 | 105 | 16420.5273 | 1797.5304 | 0 | 0 | 2.96 | -1 | 2146602.25 | 9124 | 9222.0137 | 8695.4287 | 27.5071 | 26.5718 | 232769.375 | 232769.375 | 0 | 0.30822 | 35.3995 | 2146602.25 | 11778.2148 | 11778.2148 | 0 | 0 | -1 | 0 | 234.656 | 111 | 6323.8843 | 0.47938 | 0.0097967 | 0 | 0.46959 | 0 | 0 | 0 | -15814.791 | 1145.1002 | 1145.1002 | 0 | 0 | 0 | 0.26506 | 50.6004 | 118.5423 | -67.9419 | 1671.3081 | 6.0252 | 2.5335 | 0 | 0 | 3101 | 232769.375 | 0 | 0 | 1/1/2032 | 12/31/2099 | TRUE | TCO |  | 2038 |  |  |  | REF | 0 | 0 | Real 2021 ¦ 12/22/2022 3:42:52 PM | 0 | Area 1001 Gas Aero CT 2032 | 0 |  | 1 | Unit |  | PJM | 99.75 | 0 | 0.95 | 0 | 0 | 234.656 | 0 | 803207.75 | 0 | 6323.8843 | 0 | 0
26660 | Area 1001 Gas Aero CT 2033 | ATC | 2038 | AEP-KPCO | 91.6904 | 100.2491 | 0 | 39.0304 | 41.5948 | 39.2605 | 37.4282 | 18379.8926 | 105 | 16582.3613 | 1797.5304 | 0 | 0 | 2.96 | -1 | 2114250.25 | 9124 | 9221.0176 | 8695.4287 | 27.5071 | 26.1742 | 229286 | 229286 | 0 | 0.011416 | 34.8059 | 2114250.25 | 11621.4238 | 11621.4238 | 0 | 0 | -1 | 0 | 215.4519 | 102 | 6227.8057 | 0.010516 | 0 | 0 | 0.010516 | 0 | 0 | 0 | -15975.8096 | 1127.9639 | 1127.9639 | 0 | 0 | 0 | 0.26109 | 50.6853 | 120.3616 | -69.6763 | 1646.1195 | 6.0252 | 2.5335 | 0 | 0 | 3049 | 229286 | 0 | 0 | 1/1/2033 | 12/31/2099 | TRUE | TCO |  | 2038 |  |  |  | REF | 0 | 0 | Real 2021 ¦ 12/22/2022 3:42:52 PM | 0 | Area 1001 Gas Aero CT 2033 | 0 |  | 1 | Unit |  | PJM | 99.75 | 0 | 0.95 | 0 | 0 | 215.4519 | 0 | 803207.75 | 0 | 6227.8057 | 0 | 0
26661 | Area 1001 Gas Aero CT 2034 | ATC | 2038 | AEP-KPCO | 91.6904 | 100.2491 | 0 | 39.0304 | 41.5947 | 39.257 | 37.4282 | 18570.627 | 105 | 16773.0977 | 1797.5304 | 0 | 0 | 2.96 | -1 | 2115407 | 9124 | 9220.8643 | 8695.4287 | 27.5071 | 26.189 | 229415.2812 | 229415.2812 | 0 | 0.022831 | 34.8174 | 2115407 | 11626.0322 | 11626.0322 | 0 | 0 | -1 | 0 | 217.2697 | 103 | 6230.541 | 0.0083909 | 0 | 0 | 0.0083909 | 0 | 0 | 0 | -16168.0264 | 1128.5999 | 1128.5999 | 0 | 0 | 0 | 0.26124 | 50.6768 | 121.1517 | -70.4749 | 1647.0203 | 6.0252 | 2.5335 | 0 | 0 | 3050 | 229415.2812 | 0 | 0 | 1/1/2034 | 12/31/2099 | TRUE | TCO |  | 2038 |  |  |  | REF | 0 | 0 | Real 2021 ¦ 12/22/2022 3:42:52 PM | 0 | Area 1001 Gas Aero CT 2034 | 0 |  | 1 | Unit |  | PJM | 99.75 | 0 | 0.95 | 0 | 0 | 217.2697 | 0 | 803207.75 | 0 | 6230.541 | 0 | 0
26662 | Area 1001 Gas Aero CT 2035 | ATC | 2038 | AEP-KPCO | 91.6904 | 100.2491 | 0 | 39.0304 | 41.5948 | 39.2582 | 37.4282 | 18778.7012 | 105 | 16981.1719 | 1797.5304 | 0 | 0 | 2.96 | -1 | 2113041.5 | 9124 | 9220.791 | 8695.4287 | 27.5071 | 26.1599 | 229160.5625 | 229160.5625 | 0 | 0 | 34.7717 | 2113041.5 | 11615.8496 | 11615.8496 | 0 | 0 | -1 | 0 | 208.9507 | 99 | 6223.9053 | 0 | 0 | 0 | 0 | 0 | 0 | 0 | -16368.2324 | 1127.3468 | 1127.3468 | 0 | 0 | 0 | 0.26095 | 50.6887 | 122.1156 | -71.4269 | 1645.1785 | 6.0252 | 2.5335 | 0 | 0 | 3046 | 229160.5625 | 0 | 0 | 1/1/2035 | 12/31/2099 | TRUE | TCO |  | 2038 |  |  |  | REF | 0 | 0 | Real 2021 ¦ 12/22/2022 3:42:52 PM | 0 | Area 1001 Gas Aero CT 2035 | 0 |  | 1 | Unit |  | PJM | 99.75 | 0 | 0.95 | 0 | 0 | 208.9507 | 0 | 803207.75 | 0 | 6223.9053 | 0 | 0
26663 | Area 1001 Gas Aero CT 2036 | ATC | 2038 | AEP-KPCO | 91.6904 | 100.2491 | 0 | 39.0304 | 41.5947 | 39.2599 | 37.4282 | 18980.9961 | 105 | 17183.4648 | 1797.5304 | 0 | 0 | 2.96 | -1 | 2115278.5 | 9124 | 9221.1367 | 8695.4287 | 27.5071 | 26.1866 | 229394.5469 | 229394.5469 | 0 | 0.022831 | 34.8288 | 2115278.5 | 11625.6846 | 11625.6846 | 0 | 0 | -1 | 0 | 217.7187 | 103 | 6230.5947 | 0.015973 | 0 | 0 | 0.015973 | 0 | 0 | 0 | -16579.043 | 1128.4978 | 1128.4978 | 0 | 0 | 0 | 0.26122 | 50.6799 | 122.9529 | -72.273 | 1646.9202 | 6.0252 | 2.5335 | 0 | 0 | 3051 | 229394.5469 | 0 | 0 | 1/1/2036 | 12/31/2099 | TRUE | TCO |  | 2038 |  |  |  | REF | 0 | 0 | Real 2021 ¦ 12/22/2022 3:42:52 PM | 0 | Area 1001 Gas Aero CT 2036 | 0 |  | 1 | Unit |  | PJM | 99.75 | 0 | 0.95 | 0 | 0 | 217.7187 | 0 | 803207.75 | 0 | 6230.5947 | 0 | 0
26664 | Area 1001 Gas Aero CT 2037 | ATC | 2038 | AEP-KPCO | 91.6904 | 100.2491 | 0 | 39.0304 | 41.5948 | 39.2933 | 37.4282 | 19194.8496 | 105 | 17397.3203 | 1797.5304 | 0 | 0 | 2.96 | -1 | 2068491.75 | 9124 | 9234.1396 | 8695.4287 | 27.5071 | 25.5713 | 224004.8125 | 224004.8125 | 0 | 6.5183 | 34.8516 | 2068491.75 | 11362.8799 | 11362.8799 | 0 | 0 | -1 | 0 | 215.402 | 102 | 6089.4214 | 0.65233 | 0 | 0 | 0.65233 | 0 | 0 | 0 | -16849.2695 | 1101.9833 | 1101.9833 | 0 | 0 | 0 | 0.25508 | 50.7261 | 125.9444 | -75.2183 | 1610.4929 | 6.0252 | 2.5335 | 0 | 0 | 3053 | 224004.8125 | 0 | 0 | 1/1/2037 | 12/31/2099 | TRUE | TCO |  | 2038 |  |  |  | REF | 0 | 0 | Real 2021 ¦ 12/22/2022 3:42:52 PM | 0 | Area 1001 Gas Aero CT 2037 | 0 |  | 1 | Unit |  | PJM | 99.75 | 0 | 0.95 | 0 | 0 | 215.402 | 0 | 803207.75 | 0 | 6089.4214 | 0 | 0
26665 | Area 1001 Gas Aero CT 2038 | ATC | 2038 | AEP-KPCO | 91.6904 | 100.2491 | 0 | 39.0304 | 41.5948 | 39.2577 | 37.4282 | 19466.502 | 105 | 17668.9727 | 1797.5304 | 0 | 0 | 2.96 | -1 | 2113645.75 | 9124 | 9220.7998 | 8695.4287 | 27.5071 | 26.1673 | 229225.875 | 229225.875 | 0 | 0.011416 | 34.7831 | 2113645.75 | 11618.2891 | 11618.2891 | 0 | 0 | -1 | 0 | 211.0679 | 100 | 6225.5684 | 0.002228 | 0 | 0 | 0.002228 | 0 | 0 | 0 | -17058.166 | 1127.6681 | 1127.6681 | 0 | 0 | 0 | 0.26102 | 50.6849 | 125.1013 | -74.4164 | 1645.6489 | 6.0252 | 2.5335 | 0 | 0 | 3047 | 229225.875 | 0 | 0 | 1/1/2038 | 12/31/2099 | TRUE | TCO |  | 2038 |  |  |  | REF | 0 | 0 | Real 2021 ¦ 12/22/2022 3:42:52 PM | 0 | Area 1001 Gas Aero CT 2038 | 0 |  | 1 | Unit |  | PJM | 99.75 | 0 | 0.95 | 0 | 0 | 211.0679 | 0 | 803207.75 | 0 | 6225.5684 | 0 | 0
26666 | Area 1001 Gas Aero CT 2039 | ATC | 2038 | AEP-KPCO | 0 | 0 | 0 | 0 | 0 |  | 0 | 0 | 0 | 0 | 0 | 0 | 0 | 0 | -1 | 0 | 0 |  | 0 | 0 | 0 | 0 | 0 | 0 | 0 | 0 | 0 | 0 | 0 | 0 | 0 | -1 | 0 | 0 | 0 | 0 | 0 | 0 | 0 | 0 | 0 | 0 | 0 | 0 | 0 | 0 | 0 | 0 | 0 |  |  |  |  | 0 | 0 | 0 | 0 | 0 | 0 | 0 | 0 | 0 | 1/1/2039 | 12/31/2099 | TRUE | TCO |  | 2038 |  |  |  | REF | 0 | 0 | Real 2021 ¦ 12/22/2022 3:42:52 PM | 0 | Area 1001 Gas Aero CT 2039 | 0 |  | 1 | Unit |  | PJM | 0 | 0 | 0.95 | 0 | 0 | 0 | 0 | 0 | 0 | 0 | 0 | 0
26667 | Area 1001 Gas Aero CT 2040 | ATC | 2038 | AEP-KPCO | 0 | 0 | 0 | 0 | 0 |  | 0 | 0 | 0 | 0 | 0 | 0 | 0 | 0 | -1 | 0 | 0 |  | 0 | 0 | 0 | 0 | 0 | 0 | 0 | 0 | 0 | 0 | 0 | 0 | 0 | -1 | 0 | 0 | 0 | 0 | 0 | 0 | 0 | 0 | 0 | 0 | 0 | 0 | 0 | 0 | 0 | 0 | 0 |  |  |  |  | 0 | 0 | 0 | 0 | 0 | 0 | 0 | 0 | 0 | 1/1/2040 | 12/31/2099 | TRUE | TCO |  | 2038 |  |  |  | REF | 0 | 0 | Real 2021 ¦ 12/22/2022 3:42:52 PM | 0 | Area 1001 Gas Aero CT 2040 | 0 |  | 1 | Unit |  | PJM | 0 | 0 | 0.95 | 0 | 0 | 0 | 0 | 0 | 0 | 0 | 0 | 0
26668 | Area 1001 Gas Aero CT 2041 | ATC | 2038 | AEP-KPCO | 0 | 0 | 0 | 0 | 0 |  | 0 | 0 | 0 | 0 | 0 | 0 | 0 | 0 | -1 | 0 | 0 |  | 0 | 0 | 0 | 0 | 0 | 0 | 0 | 0 | 0 | 0 | 0 | 0 | 0 | -1 | 0 | 0 | 0 | 0 | 0 | 0 | 0 | 0 | 0 | 0 | 0 | 0 | 0 | 0 | 0 | 0 | 0 |  |  |  |  | 0 | 0 | 0 | 0 | 0 | 0 | 0 | 0 | 0 | 1/1/2041 | 12/31/2099 | TRUE | TCO |  | 2038 |  |  |  | REF | 0 | 0 | Real 2021 ¦ 12/22/2022 3:42:52 PM | 0 | Area 1001 Gas Aero CT 2041 | 0 |  | 1 | Unit |  | PJM | 0 | 0 | 0.95 | 0 | 0 | 0 | 0 | 0 | 0 | 0 | 0 | 0
26669 | Area 1001 Gas Aero CT 2042 | ATC | 2038 | AEP-KPCO | 0 | 0 | 0 | 0 | 0 |  | 0 | 0 | 0 | 0 | 0 | 0 | 0 | 0 | -1 | 0 | 0 |  | 0 | 0 | 0 | 0 | 0 | 0 | 0 | 0 | 0 | 0 | 0 | 0 | 0 | -1 | 0 | 0 | 0 | 0 | 0 | 0 | 0 | 0 | 0 | 0 | 0 | 0 | 0 | 0 | 0 | 0 | 0 |  |  |  |  | 0 | 0 | 0 | 0 | 0 | 0 | 0 | 0 | 0 | 1/1/2042 | 12/31/2099 | TRUE | TCO |  | 2038 |  |  |  | REF | 0 | 0 | Real 2021 ¦ 12/22/2022 3:42:52 PM | 0 | Area 1001 Gas Aero CT 2042 | 0 |  | 1 | Unit |  | PJM | 0 | 0 | 0.95 | 0 | 0 | 0 | 0 | 0 | 0 | 0 | 0 | 0
26670 | Area 1001 Gas Aero CT 2043 | ATC | 2038 | AEP-KPCO | 0 | 0 | 0 | 0 | 0 |  | 0 | 0 | 0 | 0 | 0 | 0 | 0 | 0 | -1 | 0 | 0 |  | 0 | 0 | 0 | 0 | 0 | 0 | 0 | 0 | 0 | 0 | 0 | 0 | 0 | -1 | 0 | 0 | 0 | 0 | 0 | 0 | 0 | 0 | 0 | 0 | 0 | 0 | 0 | 0 | 0 | 0 | 0 |  |  |  |  | 0 | 0 | 0 | 0 | 0 | 0 | 0 | 0 | 0 | 1/1/2043 | 12/31/2099 | TRUE | TCO |  | 2038 |  |  |  | REF | 0 | 0 | Real 2021 ¦ 12/22/2022 3:42:52 PM | 0 | Area 1001 Gas Aero CT 2043 | 0 |  | 1 | Unit |  | PJM | 0 | 0 | 0.95 | 0 | 0 | 0 | 0 | 0 | 0 | 0 | 0 | 0
26671 | Area 1001 Gas IC 2023 | ATC | 2038 | AEP-KPCO | 19.2095 | 21 | 0 | 36.9762 | 37.1427 | 37.5527 | 35.374 | 7694.1235 | 21 | 6918.4688 | 775.6546 | 0 | 0 | 2.96 | -1 | 622659.6875 | 8295 | 8402.4561 | 7866.4287 | 5.7628 | 8.4594 | 74104.4844 | 74104.4844 | 0 | 0.022831 | 54.6233 | 622659.6875 | 3479.1526 | 3479.1526 | 0 | 0 | -1 | 0 | 0 | 103 | 1856.032 | 0.1049 | 0 | 0 | 0.1049 | 0 | 0 | 0 | -6997.7964 | 442.0024 | 442.0024 | 0 | 0 | 0 | 0.40283 | 46.9493 | 141.3808 | -94.4315 | 484.7909 | 1.2641 | 0.52644 | 0 | 0 | 4785 | 74104.4844 | 0 | 0 | 1/1/2023 | 12/31/2099 | TRUE | TCO |  | 2038 |  |  |  | REF | 0 | 0 | Real 2021 ¦ 12/22/2022 3:42:52 PM | 0 | Area 1001 Gas IC 2023 | 0 |  | 1 | Unit |  | PJM | 19.95 | 0 | 0.95 | 0 | 0 | 0 | 0 | 168275.0156 | 0 | 1856.032 | 0 | 0
26672 | Area 1001 Gas IC 2024 | ATC | 2038 | AEP-KPCO | 19.2095 | 21 | 0 | 36.9762 | 37.1427 | 37.4963 | 35.374 | 6988.9829 | 21 | 6213.3286 | 775.6546 | 0 | 0 | 2.96 | -1 | 617479.1875 | 8295 | 8398.4141 | 7866.4287 | 5.7628 | 8.3931 | 73523.3125 | 73523.3125 | 0 | 0 | 53.847 | 617479.1875 | 3455.7676 | 3455.7676 | 0 | 0 | -1 | 0 | 0 | 103 | 1837.5553 | 0.07887 | 0 | 0 | 0.07887 | 0 | 0 | 0 | -6290.0645 | 438.536 | 438.536 | 0 | 0 | 0 | 0.39967 | 47.0023 | 132.5543 | -85.552 | 480.7575 | 1.2641 | 0.52644 | 0 | 0 | 4717 | 73523.3125 | 0 | 0 | 1/1/2024 | 12/31/2099 | TRUE | TCO |  | 2038 |  |  |  | REF | 0 | 0 | Real 2021 ¦ 12/22/2022 3:42:52 PM | 0 | Area 1001 Gas IC 2024 | 0 |  | 1 | Unit |  | PJM | 19.95 | 0 | 0.95 | 0 | 0 | 0 | 0 | 168275.0156 | 0 | 1837.5553 | 0 | 0
26673 | Area 1001 Gas IC 2025 | ATC | 2038 | AEP-KPCO | 19.2095 | 21 | 0 | 36.9762 | 37.1427 | 37.5145 | 35.374 | 6649.1284 | 21 | 5873.4736 | 775.6546 | 0 | 0 | 2.96 | -1 | 617816.375 | 8295 | 8399.0986 | 7866.4287 | 5.7628 | 8.397 | 73557.4609 | 73557.4609 | 0 | 0 | 53.8813 | 617816.375 | 3456.7063 | 3456.7063 | 0 | 0 | -1 | 0 | 0 | 102 | 1839.7144 | 0.11105 | 0 | 0 | 0.11105 | 0 | 0 | 0 | -5951.896 | 438.7397 | 438.7397 | 0 | 0 | 0 | 0.39986 | 46.9933 | 127.9082 | -80.9149 | 481.0201 | 1.2641 | 0.52644 | 0 | 0 | 4720 | 73557.4609 | 0 | 0 | 1/1/2025 | 12/31/2099 | TRUE | TCO |  | 2038 |  |  |  | REF | 0 | 0 | Real 2021 ¦ 12/22/2022 3:42:52 PM | 0 | Area 1001 Gas IC 2025 | 0 |  | 1 | Unit |  | PJM | 19.95 | 0 | 0.95 | 0 | 0 | 0 | 0 | 168275.0156 | 0 | 1839.7144 | 0 | 0
26674 | Area 1001 Gas IC 2026 | ATC | 2038 | AEP-KPCO | 19.2095 | 21 | 0 | 36.9762 | 37.1427 | 37.4944 | 35.374 | 6654.9082 | 21 | 5879.2539 | 775.6546 | 0 | 0 | 2.96 | -1 | 622474.0625 | 8295 | 8398.4541 | 7866.4287 | 5.7628 | 8.4609 | 74117.6953 | 74117.6953 | 0 | 0.2968 | 54.2123 | 622474.0625 | 3480.8586 | 3480.8586 | 0 | 0 | -1 | 0 | 0 | 104 | 1852.2733 | 0.057335 | 0 | 0 | 0.057335 | 0 | 0 | 0 | -5953.0508 | 442.0812 | 442.0812 | 0 | 0 | 0 | 0.4029 | 46.9639 | 127.2828 | -80.3189 | 484.6466 | 1.2641 | 0.52644 | 0 | 0 | 4749 | 74117.6953 | 0 | 0 | 1/1/2026 | 12/31/2099 | TRUE | TCO |  | 2038 |  |  |  | REF | 0 | 0 | Real 2021 ¦ 12/22/2022 3:42:52 PM | 0 | Area 1001 Gas IC 2026 | 0 |  | 1 | Unit |  | PJM | 19.95 | 0 | 0.95 | 0 | 0 | 0 | 0 | 168275.0156 | 0 | 1852.2733 | 0 | 0
26675 | Area 1001 Gas IC 2027 | ATC | 2038 | AEP-KPCO | 19.2095 | 21 | 0 | 36.9762 | 37.1427 | 37.5063 | 35.374 | 6659.5322 | 21 | 5883.8774 | 775.6546 | 0 | 0 | 2.96 | -1 | 618164.75 | 8295 | 8398.876 | 7866.4287 | 5.7628 | 8.4019 | 73600.8906 | 73600.8906 | 0 | 0.011416 | 53.9269 | 618164.75 | 3459.7612 | 3459.7612 | 0 | 0 | -1 | 0 | 0 | 104 | 1840.205 | 0.091611 | 0 | 0 | 0.091611 | 0 | 0 | 0 | -5960.2656 | 438.9987 | 438.9987 | 0 | 0 | 0 | 0.40009 | 47.0071 | 127.988 | -80.9809 | 481.2913 | 1.2641 | 0.52644 | 0 | 0 | 4724 | 73600.8906 | 0 | 0 | 1/1/2027 | 12/31/2099 | TRUE | TCO |  | 2038 |  |  |  | REF | 0 | 0 | Real 2021 ¦ 12/22/2022 3:42:52 PM | 0 | Area 1001 Gas IC 2027 | 0 |  | 1 | Unit |  | PJM | 19.95 | 0 | 0.95 | 0 | 0 | 0 | 0 | 168275.0156 | 0 | 1840.205 | 0 | 0
26676 | Area 1001 Gas IC 2028 | ATC | 2038 | AEP-KPCO | 19.2095 | 21 | 0 | 36.9762 | 37.1427 | 37.5047 | 35.374 | 6681.4956 | 21 | 5905.8408 | 775.6546 | 0 | 0 | 2.96 | -1 | 618311.75 | 8295 | 8399.2627 | 7866.4287 | 5.7628 | 8.4035 | 73615 | 73615 | 0 | 0 | 53.984 | 618311.75 | 3459.2795 | 3459.2795 | 0 | 0 | -1 | 0 | 0 | 108 | 1840.4193 | 0.095778 | 0.00025782 | 0 | 0.09552 | 0 | 0 | 0 | -5983.124 | 439.0829 | 439.0829 | 0 | 0 | 0 | 0.40017 | 46.9915 | 128.2674 | -81.2759 | 481.4058 | 1.2641 | 0.52644 | 0 | 0 | 4729 | 73615 | 0 | 0 | 1/1/2028 | 12/31/2099 | TRUE | TCO |  | 2038 |  |  |  | REF | 0 | 0 | Real 2021 ¦ 12/22/2022 3:42:52 PM | 0 | Area 1001 Gas IC 2028 | 0 |  | 1 | Unit |  | PJM | 19.95 | 0 | 0.95 | 0 | 0 | 0 | 0 | 168275.0156 | 0 | 1840.4193 | 0 | 0
26677 | Area 1001 Gas IC 2029 | ATC | 2038 | AEP-KPCO | 19.2095 | 21 | 0 | 36.9762 | 37.1427 | 37.4821 | 35.374 | 6734.6699 | 21 | 5959.0156 | 775.6546 | 0 | 0 | 2.96 | -1 | 615706.6875 | 8295 | 8394.624 | 7866.4287 | 5.7628 | 8.3728 | 73345.3516 | 73345.3516 | 0 | 0.022831 | 53.2763 | 615706.6875 | 3452.8879 | 3452.8879 | 0 | 0 | -1 | 0 | 0 | 104 | 1832.2852 | 0.034528 | 0.0022534 | 0 | 0.032275 | 0 | 0 | 0 | -6030.9194 | 437.4745 | 437.4745 | 0 | 0 | 0 | 0.3987 | 47.0771 | 129.3035 | -82.2263 | 479.3776 | 1.2641 | 0.52644 | 0 | 0 | 4667 | 73345.3516 | 0 | 0 | 1/1/2029 | 12/31/2099 | TRUE | TCO |  | 2038 |  |  |  | REF | 0 | 0 | Real 2021 ¦ 12/22/2022 3:42:52 PM | 0 | Area 1001 Gas IC 2029 | 0 |  | 1 | Unit |  | PJM | 19.95 | 0 | 0.95 | 0 | 0 | 0 | 0 | 168275.0156 | 0 | 1832.2852 | 0 | 0
26678 | Area 1001 Gas IC 2030 | ATC | 2038 | AEP-KPCO | 19.2095 | 21 | 0 | 36.9762 | 37.1427 | 37.5027 | 35.374 | 6799.4043 | 21 | 6023.7495 | 775.6546 | 0 | 0 | 2.96 | -1 | 616425.0625 | 8295 | 8396.543 | 7866.4287 | 5.7628 | 8.3806 | 73414.1484 | 73414.1484 | 0 | 0.011416 | 53.5274 | 616425.0625 | 3454.3469 | 3454.3469 | 0 | 0 | -1 | 0 | 0 | 100 | 1835.4055 | 0.34205 | 0.0017123 | 0 | 0.34033 | 0 | 0 | 0 | -6098.2847 | 437.8849 | 437.8849 | 0 | 0 | 0 | 0.39908 | 47.0529 | 130.1198 | -83.0669 | 479.9368 | 1.2641 | 0.52644 | 0 | 0 | 4689 | 73414.1484 | 0 | 0 | 1/1/2030 | 12/31/2099 | TRUE | TCO |  | 2038 |  |  |  | REF | 0 | 0 | Real 2021 ¦ 12/22/2022 3:42:52 PM | 0 | Area 1001 Gas IC 2030 | 0 |  | 1 | Unit |  | PJM | 19.95 | 0 | 0.95 | 0 | 0 | 0 | 0 | 168275.0156 | 0 | 1835.4055 | 0 | 0
26679 | Area 1001 Gas IC 2031 | ATC | 2038 | AEP-KPCO | 19.2095 | 21 | 0 | 36.9762 | 37.1427 | 37.5168 | 35.374 | 6861.8267 | 21 | 6086.1719 | 775.6546 | 0 | 0 | 2.96 | -1 | 620401.125 | 8295 | 8398.9551 | 7866.4287 | 5.7628 | 8.4322 | 73866.4688 | 73866.4688 | 0 | 0.045662 | 54.121 | 620401.125 | 3470.8503 | 3470.8503 | 0 | 0 | -1 | 0 | 0 | 103 | 1847.621 | 0.9951 | 0.0065155 | 0 | 0.98858 | 0 | 0 | 0 | -6162.2124 | 440.5827 | 440.5827 | 0 | 0 | 0 | 0.40154 | 46.9882 | 130.4118 | -83.4237 | 483.0324 | 1.2641 | 0.52644 | 0 | 0 | 4741 | 73866.4688 | 0 | 0 | 1/1/2031 | 12/31/2099 | TRUE | TCO |  | 2038 |  |  |  | REF | 0 | 0 | Real 2021 ¦ 12/22/2022 3:42:52 PM | 0 | Area 1001 Gas IC 2031 | 0 |  | 1 | Unit |  | PJM | 19.95 | 0 | 0.95 | 0 | 0 | 0 | 0 | 168275.0156 | 0 | 1847.621 | 0 | 0
26680 | Area 1001 Gas IC 2032 | ATC | 2038 | AEP-KPCO | 19.2095 | 21 | 0 | 36.9762 | 37.1427 | 37.5493 | 35.374 | 6920.7808 | 21 | 6145.1265 | 775.6546 | 0 | 0 | 2.96 | -1 | 680891.3125 | 8295 | 8445.2871 | 7866.4287 | 5.7628 | 9.2036 | 80623.8125 | 80623.8125 | 0 | 1.1758 | 64.0525 | 680891.3125 | 3699.8435 | 3699.8435 | 0 | 0 | -1 | 0 | 0 | 106 | 2016.3485 | 1.5905 | 0.01523 | 0 | 1.5753 | 0 | 0 | 0 | -6248.3032 | 480.8875 | 480.8875 | 0 | 0 | 0 | 0.43827 | 45.8902 | 123.3897 | -77.4995 | 530.1298 | 1.2641 | 0.52644 | 0 | 0 | 5611 | 80623.8125 | 0 | 0 | 1/1/2032 | 12/31/2099 | TRUE | TCO |  | 2038 |  |  |  | REF | 0 | 0 | Real 2021 ¦ 12/22/2022 3:42:52 PM | 0 | Area 1001 Gas IC 2032 | 0 |  | 1 | Unit |  | PJM | 19.95 | 0 | 0.95 | 0 | 0 | 0 | 0 | 168275.0156 | 0 | 2016.3485 | 0 | 0
26681 | Area 1001 Gas IC 2033 | ATC | 2038 | AEP-KPCO | 19.2095 | 21 | 0 | 36.9762 | 37.1427 | 37.5652 | 35.374 | 6982.0474 | 21 | 6206.3926 | 775.6546 | 0 | 0 | 2.96 | -1 | 658782.5625 | 8295 | 8421.2207 | 7866.4287 | 5.7628 | 8.9302 | 78228.8672 | 78228.8672 | 0 | 0.74201 | 59.7717 | 658782.5625 | 3629.7332 | 3629.7332 | 0 | 0 | -1 | 0 | 0 | 121 | 1959.1608 | 1.532 | 0.06984 | 0 | 1.4622 | 0 | 0 | 0 | -6290.9932 | 466.6027 | 466.6027 | 0 | 0 | 0 | 0.42525 | 46.3989 | 126.8167 | -80.4178 | 512.9157 | 1.2641 | 0.52644 | 0 | 0 | 5236 | 78228.8672 | 0 | 0 | 1/1/2033 | 12/31/2099 | TRUE | TCO |  | 2038 |  |  |  | REF | 0 | 0 | Real 2021 ¦ 12/22/2022 3:42:52 PM | 0 | Area 1001 Gas IC 2033 | 0 |  | 1 | Unit |  | PJM | 19.95 | 0 | 0.95 | 0 | 0 | 0 | 0 | 168275.0156 | 0 | 1959.1608 | 0 | 0
26682 | Area 1001 Gas IC 2034 | ATC | 2038 | AEP-KPCO | 19.2095 | 21 | 0 | 36.9762 | 37.1427 | 37.5504 | 35.374 | 7053.7173 | 21 | 6278.0625 | 775.6546 | 0 | 0 | 2.96 | -1 | 584789.8125 | 8295 | 8425.5732 | 7866.4287 | 5.7628 | 7.9231 | 69406.5391 | 69406.5391 | 0 | 4.395 | 53.3676 | 584789.8125 | 3284.6672 | 3284.6672 | 0 | 0 | -1 | 0 | 0 | 107 | 1736.9519 | 0.5835 | 0 | 0 | 0.5835 | 0 | 0 | 0 | -6375.2896 | 413.9811 | 413.9811 | 0 | 0 | 0 | 0.37729 | 47.325 | 139.1794 | -91.8543 | 455.3065 | 1.2641 | 0.52644 | 0 | 0 | 4675 | 69406.5391 | 0 | 0 | 1/1/2034 | 12/31/2099 | TRUE | TCO |  | 2038 |  |  |  | REF | 0 | 0 | Real 2021 ¦ 12/22/2022 3:42:52 PM | 0 | Area 1001 Gas IC 2034 | 0 |  | 1 | Unit |  | PJM | 19.95 | 0 | 0.95 | 0 | 0 | 0 | 0 | 168275.0156 | 0 | 1736.9519 | 0 | 0
26683 | Area 1001 Gas IC 2035 | ATC | 2038 | AEP-KPCO | 19.2095 | 21 | 0 | 36.9762 | 37.1427 | 37.5542 | 35.374 | 7132.3232 | 21 | 6356.6685 | 775.6546 | 0 | 0 | 2.96 | -1 | 600512.75 | 8295 | 8424.2285 | 7866.4287 | 5.7628 | 8.1374 | 71284.0078 | 71284.0078 | 0 | 2.8767 | 54.7717 | 600512.75 | 3356.8438 | 3356.8438 | 0 | 0 | -1 | 0 | 0 | 108 | 1784.2875 | 0.51619 | 0 | 0 | 0.51619 | 0 | 0 | 0 | -6452.4941 | 425.1795 | 425.1795 | 0 | 0 | 0 | 0.3875 | 47.0911 | 137.6092 | -90.5181 | 467.5479 | 1.2641 | 0.52644 | 0 | 0 | 4798 | 71284.0078 | 0 | 0 | 1/1/2035 | 12/31/2099 | TRUE | TCO |  | 2038 |  |  |  | REF | 0 | 0 | Real 2021 ¦ 12/22/2022 3:42:52 PM | 0 | Area 1001 Gas IC 2035 | 0 |  | 1 | Unit |  | PJM | 19.95 | 0 | 0.95 | 0 | 0 | 0 | 0 | 168275.0156 | 0 | 1784.2875 | 0 | 0
26684 | Area 1001 Gas IC 2036 | ATC | 2038 | AEP-KPCO | 19.2095 | 21 | 0 | 36.9762 | 37.1427 | 37.5655 | 35.374 | 7208.6172 | 21 | 6432.9624 | 775.6546 | 0 | 0 | 2.96 | -1 | 626817.625 | 8295 | 8408.2617 | 7866.4287 | 5.7628 | 8.51 | 74547.8281 | 74547.8281 | 0 | 0.70776 | 55.5936 | 626817.625 | 3492.5071 | 3492.5071 | 0 | 0 | -1 | 0 | 0 | 108 | 1867.7491 | 0.16375 | 0 | 0 | 0.16375 | 0 | 0 | 0 | -6516.5342 | 444.6468 | 444.6468 | 0 | 0 | 0 | 0.40524 | 46.8492 | 134.2634 | -87.4141 | 488.0282 | 1.2641 | 0.52644 | 0 | 0 | 4870 | 74547.8281 | 0 | 0 | 1/1/2036 | 12/31/2099 | TRUE | TCO |  | 2038 |  |  |  | REF | 0 | 0 | Real 2021 ¦ 12/22/2022 3:42:52 PM | 0 | Area 1001 Gas IC 2036 | 0 |  | 1 | Unit |  | PJM | 19.95 | 0 | 0.95 | 0 | 0 | 0 | 0 | 168275.0156 | 0 | 1867.7491 | 0 | 0
26685 | Area 1001 Gas IC 2037 | ATC | 2038 | AEP-KPCO | 19.2095 | 21 | 0 | 36.9762 | 37.1427 | 37.5387 | 35.374 | 7287.2227 | 21 | 6511.5684 | 775.6546 | 0 | 0 | 2.96 | -1 | 620866.625 | 8295 | 8402.4277 | 7866.4287 | 5.7628 | 8.4351 | 73891.3359 | 73891.3359 | 0 | 0.011416 | 54.5205 | 620866.625 | 3470.1938 | 3470.1938 | 0 | 0 | -1 | 0 | 0 | 104 | 1849.6604 | 0.081698 | 0 | 0 | 0.081698 | 0 | 0 | 0 | -6590.8154 | 440.7311 | 440.7311 | 0 | 0 | 0 | 0.40167 | 46.9635 | 136.1595 | -89.1961 | 483.3949 | 1.2641 | 0.52644 | 0 | 0 | 4776 | 73891.3359 | 0 | 0 | 1/1/2037 | 12/31/2099 | TRUE | TCO |  | 2038 |  |  |  | REF | 0 | 0 | Real 2021 ¦ 12/22/2022 3:42:52 PM | 0 | Area 1001 Gas IC 2037 | 0 |  | 1 | Unit |  | PJM | 19.95 | 0 | 0.95 | 0 | 0 | 0 | 0 | 168275.0156 | 0 | 1849.6604 | 0 | 0
26686 | Area 1001 Gas IC 2038 | ATC | 2038 | AEP-KPCO | 19.2095 | 21 | 0 | 36.9762 | 37.1427 | 37.4987 | 35.374 | 7391.2598 | 21 | 6615.6055 | 775.6546 | 0 | 0 | 2.96 | -1 | 615767.3125 | 8295 | 8396.1621 | 7866.4287 | 5.7628 | 8.372 | 73339.1328 | 73339.1328 | 0 | 0 | 53.4247 | 615767.3125 | 3450.9622 | 3450.9622 | 0 | 0 | -1 | 0 | 0 | 97 | 1833.2594 | 0.034703 | 0 | 0 | 0.034703 | 0 | 0 | 0 | -6690.4194 | 437.4374 | 437.4374 | 0 | 0 | 0 | 0.39867 | 47.0549 | 138.2806 | -91.2258 | 479.4247 | 1.2641 | 0.52644 | 0 | 0 | 4680 | 73339.1328 | 0 | 0 | 1/1/2038 | 12/31/2099 | TRUE | TCO |  | 2038 |  |  |  | REF | 0 | 0 | Real 2021 ¦ 12/22/2022 3:42:52 PM | 0 | Area 1001 Gas IC 2038 | 0 |  | 1 | Unit |  | PJM | 19.95 | 0 | 0.95 | 0 | 0 | 0 | 0 | 168275.0156 | 0 | 1833.2594 | 0 | 0
26687 | Area 1001 Gas IC 2039 | ATC | 2038 | AEP-KPCO | 0 | 0 | 0 | 0 | 0 |  | 0 | 0 | 0 | 0 | 0 | 0 | 0 | 0 | -1 | 0 | 0 |  | 0 | 0 | 0 | 0 | 0 | 0 | 0 | 0 | 0 | 0 | 0 | 0 | 0 | -1 | 0 | 0 | 0 | 0 | 0 | 0 | 0 | 0 | 0 | 0 | 0 | 0 | 0 | 0 | 0 | 0 | 0 |  |  |  |  | 0 | 0 | 0 | 0 | 0 | 0 | 0 | 0 | 0 | 1/1/2039 | 12/31/2099 | TRUE | TCO |  | 2038 |  |  |  | REF | 0 | 0 | Real 2021 ¦ 12/22/2022 3:42:52 PM | 0 | Area 1001 Gas IC 2039 | 0 |  | 1 | Unit |  | PJM | 0 | 0 | 0.95 | 0 | 0 | 0 | 0 | 0 | 0 | 0 | 0 | 0
26688 | Area 1001 Gas IC 2040 | ATC | 2038 | AEP-KPCO | 0 | 0 | 0 | 0 | 0 |  | 0 | 0 | 0 | 0 | 0 | 0 | 0 | 0 | -1 | 0 | 0 |  | 0 | 0 | 0 | 0 | 0 | 0 | 0 | 0 | 0 | 0 | 0 | 0 | 0 | -1 | 0 | 0 | 0 | 0 | 0 | 0 | 0 | 0 | 0 | 0 | 0 | 0 | 0 | 0 | 0 | 0 | 0 |  |  |  |  | 0 | 0 | 0 | 0 | 0 | 0 | 0 | 0 | 0 | 1/1/2040 | 12/31/2099 | TRUE | TCO |  | 2038 |  |  |  | REF | 0 | 0 | Real 2021 ¦ 12/22/2022 3:42:52 PM | 0 | Area 1001 Gas IC 2040 | 0 |  | 1 | Unit |  | PJM | 0 | 0 | 0.95 | 0 | 0 | 0 | 0 | 0 | 0 | 0 | 0 | 0
26689 | Area 1001 Gas IC 2041 | ATC | 2038 | AEP-KPCO | 0 | 0 | 0 | 0 | 0 |  | 0 | 0 | 0 | 0 | 0 | 0 | 0 | 0 | -1 | 0 | 0 |  | 0 | 0 | 0 | 0 | 0 | 0 | 0 | 0 | 0 | 0 | 0 | 0 | 0 | -1 | 0 | 0 | 0 | 0 | 0 | 0 | 0 | 0 | 0 | 0 | 0 | 0 | 0 | 0 | 0 | 0 | 0 |  |  |  |  | 0 | 0 | 0 | 0 | 0 | 0 | 0 | 0 | 0 | 1/1/2041 | 12/31/2099 | TRUE | TCO |  | 2038 |  |  |  | REF | 0 | 0 | Real 2021 ¦ 12/22/2022 3:42:52 PM | 0 | Area 1001 Gas IC 2041 | 0 |  | 1 | Unit |  | PJM | 0 | 0 | 0.95 | 0 | 0 | 0 | 0 | 0 | 0 | 0 | 0 | 0
26690 | Area 1001 Gas IC 2042 | ATC | 2038 | AEP-KPCO | 0 | 0 | 0 | 0 | 0 |  | 0 | 0 | 0 | 0 | 0 | 0 | 0 | 0 | -1 | 0 | 0 |  | 0 | 0 | 0 | 0 | 0 | 0 | 0 | 0 | 0 | 0 | 0 | 0 | 0 | -1 | 0 | 0 | 0 | 0 | 0 | 0 | 0 | 0 | 0 | 0 | 0 | 0 | 0 | 0 | 0 | 0 | 0 |  |  |  |  | 0 | 0 | 0 | 0 | 0 | 0 | 0 | 0 | 0 | 1/1/2042 | 12/31/2099 | TRUE | TCO |  | 2038 |  |  |  | REF | 0 | 0 | Real 2021 ¦ 12/22/2022 3:42:52 PM | 0 | Area 1001 Gas IC 2042 | 0 |  | 1 | Unit |  | PJM | 0 | 0 | 0.95 | 0 | 0 | 0 | 0 | 0 | 0 | 0 | 0 | 0
26691 | Area 1001 Gas IC 2043 | ATC | 2038 | AEP-KPCO | 0 | 0 | 0 | 0 | 0 |  | 0 | 0 | 0 | 0 | 0 | 0 | 0 | 0 | -1 | 0 | 0 |  | 0 | 0 | 0 | 0 | 0 | 0 | 0 | 0 | 0 | 0 | 0 | 0 | 0 | -1 | 0 | 0 | 0 | 0 | 0 | 0 | 0 | 0 | 0 | 0 | 0 | 0 | 0 | 0 | 0 | 0 | 0 |  |  |  |  | 0 | 0 | 0 | 0 | 0 | 0 | 0 | 0 | 0 | 1/1/2043 | 12/31/2099 | TRUE | TCO |  | 2038 |  |  |  | REF | 0 | 0 | Real 2021 ¦ 12/22/2022 3:42:52 PM | 0 | Area 1001 Gas IC 2043 | 0 |  | 1 | Unit |  | PJM | 0 | 0 | 0.95 | 0 | 0 | 0 | 0 | 0 | 0 | 0 | 0 | 0
26692 | Area 1001 Gas CCS 2024 | ATC | 2038 | AEP-KPCO | 341.8946 | 377 | 0 | 47.0524 | 46.819 | 47.7596 | 44.5895 | 157676.5781 | 377 | 146760.8281 | 10915.752 | 0 | 0 | 2.96 | -1 | 2864272.75 | 7124 | 7311.1636 | 6695.4287 | 102.5684 | 44.7223 | 391767 | 391767 | 0 | 0 | 18.379 | 2864272.75 | 21859.3301 | 21859.3301 | 0 | 0 | -1 | 0 | 0 | 69 | 8333.4639 | 0.059632 | 0 | 0 | 0.059632 | 0 | 0 | 0 | -154527.875 | 2394.6287 | 2394.6287 | 0 | 0 | 0 | 0.11863 | 55.7968 | 450.235 | -394.4382 | 7982.5337 | 22.5043 | 12.6011 | 0 | 0 | 1610 | 391767 | 0 | 0 | 1/1/2024 | 12/31/2099 | TRUE | TCO |  | 2038 |  |  |  | REF | 0 | 0 | Real 2021 ¦ 12/22/2022 3:42:52 PM | 0 | Area 1001 Gas CCS 2024 | 0 |  | 1 | Unit |  | PJM | 358.15 | 0 | 0.95 | 0 | 0 | 0 | 0 | 2994996.5 | 0 | 8333.4639 | 0 | 0
26693 | Area 1001 Gas CCS 2025 | ATC | 2038 | AEP-KPCO | 341.8946 | 377 | 0 | 47.0524 | 46.8191 | 47.831 | 44.5895 | 150683.0312 | 377 | 139767.2812 | 10915.752 | 0 | 0 | 2.96 | -1 | 2816992.5 | 7124 | 7322.4658 | 6695.4287 | 102.5684 | 43.9161 | 384705.4688 | 384705.4688 | 0 | 6.9064 | 18.379 | 2816992.5 | 21445.4629 | 21445.4629 | 0 | 0 | -1 | 0 | 0 | 69 | 8198.626 | 0.80611 | 0 | 0 | 0.80611 | 0 | 0 | 0 | -147638.4219 | 2351.4656 | 2351.4656 | 0 | 0 | 0 | 0.11649 | 55.7451 | 439.5152 | -383.77 | 7850.7637 | 22.5043 | 12.6011 | 0 | 0 | 1610 | 384705.4688 | 0 | 0 | 1/1/2025 | 12/31/2099 | TRUE | TCO |  | 2038 |  |  |  | REF | 0 | 0 | Real 2021 ¦ 12/22/2022 3:42:52 PM | 0 | Area 1001 Gas CCS 2025 | 0 |  | 1 | Unit |  | PJM | 358.15 | 0 | 0.95 | 0 | 0 | 0 | 0 | 2994996.5 | 0 | 8198.626 | 0 | 0
26694 | Area 1001 Gas CCS 2026 | ATC | 2038 | AEP-KPCO | 341.8946 | 377 | 0 | 46.6502 | 46.3957 | 47.2824 | 44.1864 | 150164.2188 | 377 | 139248.4688 | 10915.752 | 0 | 0 | 2.96 | -1 | 3028896.25 | 7054 | 7230.4839 | 6625.2788 | 102.5684 | 47.8204 | 418906.4688 | 418906.4688 | 0 | 0.71918 | 19.3379 | 3028896.25 | 23329.8613 | 23329.8613 | 0 | 0 | -1 | 0 | 0 | 70 | 8805.041 | 0.4462 | 0.030487 | 0 | 0.41571 | 0 | 0 | 0 | -146641.2656 | 2560.5151 | 2560.5151 | 0 | 0 | 0 | 0.12684 | 55.6923 | 405.7496 | -350.0573 | 8441.3564 | 22.5043 | 12.6011 | 0 | 0 | 1694 | 418906.4688 | 0 | 0 | 1/1/2026 | 12/31/2099 | TRUE | TCO |  | 2038 |  |  |  | REF | 0 | 0 | Real 2021 ¦ 12/22/2022 3:42:52 PM | 0 | Area 1001 Gas CCS 2026 | 0 |  | 1 | Unit |  | PJM | 358.15 | 0 | 0.95 | 0 | 0 | 0 | 0 | 2994996.5 | 0 | 8805.041 | 0 | 0
26695 | Area 1001 Gas CCS 2027 | ATC | 2038 | AEP-KPCO | 341.8946 | 377 | 0 | 0.42274 | 0.81032 | 0.44777 | 0.77173 | 149769.9219 | 377 | 139020.1875 | 10749.7324 | 0 | 0 | 2.96 | -1 | 20920052 | 6985 | 6985 | 6556.5571 | 102.5684 | 341.8946 | 2994996.5 | 2994996.5 | 0 | 0 | 100 | 20920052 | 114361.0469 | 114361.0469 | 0 | 0 | -1 | 0 | 0 | 0 | 61998.6211 | 0 | 0 | 0 | 0 | 0 | 0 | 0 | -36749.9375 | 18306.5547 | 18306.5547 | 0 | 0 | 0 | 0.90688 | 38.184 | 50.4545 | -12.2704 | -78964.1172 | 22.5043 | 12.6011 | 0 | 0 | 8760 | 2994996.5 | 0 | 0 | 1/1/2027 | 12/31/2099 | TRUE | TCO |  | 2038 |  |  |  | REF | 0 | 0 | Real 2021 ¦ 12/22/2022 3:42:52 PM | 0 | Area 1001 Gas CCS 2027 | 0 |  | 1 | Unit |  | PJM | 358.15 | 0 | 0.95 | 0 | 0 | 0 | 0 | 2994996.5 | 0 | 61998.6211 | 0 | 0
26696 | Area 1001 Gas CCS 2028 | ATC | 2038 | AEP-KPCO | 341.8946 | 377 | 0 | 0.48791 | 0.87889 | 0.51264 | 0.83704 | 149458.6406 | 377 | 138708.9062 | 10749.7324 | 0 | 0 | 2.96 | -1 | 20680452 | 6905 | 6905 | 6476.3813 | 102.5684 | 341.8946 | 2994996.5 | 2994996.5 | 0 | 0 | 100 | 20680452 | 114361.0469 | 114361.0469 | 0 | 0 | -1 | 0 | 0 | 0 | 61288.5469 | 0 | 0 | 0 | 0 | 0 | 0 | 0 | -36632.9609 | 18306.5547 | 18306.5547 | 0 | 0 | 0 | 0.90688 | 38.184 | 50.4154 | -12.2314 | -78059.7344 | 22.5043 | 12.6011 | 0 | 0 | 8760 | 2994996.5 | 0 | 0 | 1/1/2028 | 12/31/2099 | TRUE | TCO |  | 2038 |  |  |  | REF | 0 | 0 | Real 2021 ¦ 12/22/2022 3:42:52 PM | 0 | Area 1001 Gas CCS 2028 | 0 |  | 1 | Unit |  | PJM | 358.15 | 0 | 0.95 | 0 | 0 | 0 | 0 | 2994996.5 | 0 | 61288.5469 | 0 | 0
26697 | Area 1001 Gas CCS 2029 | ATC | 2038 | AEP-KPCO | 341.8946 | 377 | 0 | 0.54492 | 0.93889 | 0.56941 | 0.89418 | 149769.9219 | 377 | 139020.1875 | 10749.7324 | 0 | 0 | 2.96 | -1 | 20470802 | 6835 | 6835 | 6406.2314 | 102.5684 | 341.8946 | 2994996.5 | 2994996.5 | 0 | 0 | 100 | 20470802 | 114361.0469 | 114361.0469 | 0 | 0 | -1 | 0 | 0 | 0 | 60667.2266 | 0 | 0 | 0 | 0 | 0 | 0 | 0 | -37114.2656 | 18306.5547 | 18306.5547 | 0 | 0 | 0 | 0.90688 | 38.184 | 50.5761 | -12.3921 | -77268.3984 | 22.5043 | 12.6011 | 0 | 0 | 8760 | 2994996.5 | 0 | 0 | 1/1/2029 | 12/31/2099 | TRUE | TCO |  | 2038 |  |  |  | REF | 0 | 0 | Real 2021 ¦ 12/22/2022 3:42:52 PM | 0 | Area 1001 Gas CCS 2029 | 0 |  | 1 | Unit |  | PJM | 358.15 | 0 | 0.95 | 0 | 0 | 0 | 0 | 2994996.5 | 0 | 60667.2266 | 0 | 0
26698 | Area 1001 Gas CCS 2030 | ATC | 2038 | AEP-KPCO | 341.8946 | 377 | 0 | 0.60113 | 0.99766 | 0.62537 | 0.95015 | 150164.2188 | 377 | 139414.4844 | 10749.7324 | 0 | 0 | 2.96 | -1 | 20264146 | 6766 | 6766 | 6337.5098 | 102.5684 | 341.8946 | 2994996.5 | 2994996.5 | 0 | 0 | 100 | 20264146 | 114361.0469 | 114361.0469 | 0 | 0 | -1 | 0 | 0 | 0 | 60054.7852 | 0 | 0 | 0 | 0 | 0 | 0 | 0 | -37676.1523 | 18306.5547 | 18306.5547 | 0 | 0 | 0 | 0.90688 | 38.184 | 50.7637 | -12.5797 | -76488.3672 | 22.5043 | 12.6011 | 0 | 0 | 8760 | 2994996.5 | 0 | 0 | 1/1/2030 | 12/31/2099 | TRUE | TCO |  | 2038 |  |  |  | REF | 0 | 0 | Real 2021 ¦ 12/22/2022 3:42:52 PM | 0 | Area 1001 Gas CCS 2030 | 0 |  | 1 | Unit |  | PJM | 358.15 | 0 | 0.95 | 0 | 0 | 0 | 0 | 2994996.5 | 0 | 60054.7852 | 0 | 0
26699 | Area 1001 Gas CCS 2031 | ATC | 2038 | AEP-KPCO | 341.8946 | 377 | 0 | 0.65815 | 1.0577 | 0.68214 | 1.0073 | 150600.0156 | 377 | 139850.2812 | 10749.7324 | 0 | 0 | 2.96 | -1 | 20054498 | 6696 | 6696 | 6267.3599 | 102.5684 | 341.8946 | 2994996.5 | 2994996.5 | 0 | 0 | 100 | 20054498 | 114361.0469 | 114361.0469 | 0 | 0 | -1 | 0 | 0 | 0 | 59433.4688 | 0 | 0 | 0 | 0 | 0 | 0 | 0 | -38281.9727 | 18306.5547 | 18306.5547 | 0 | 0 | 0 | 0.90688 | 38.184 | 50.966 | -12.782 | -75697.0234 | 22.5043 | 12.6011 | 0 | 0 | 8760 | 2994996.5 | 0 | 0 | 1/1/2031 | 12/31/2099 | TRUE | TCO |  | 2038 |  |  |  | REF | 0 | 0 | Real 2021 ¦ 12/22/2022 3:42:52 PM | 0 | Area 1001 Gas CCS 2031 | 0 |  | 1 | Unit |  | PJM | 358.15 | 0 | 0.95 | 0 | 0 | 0 | 0 | 2994996.5 | 0 | 59433.4688 | 0 | 0
26700 | Area 1001 Gas CCS 2032 | ATC | 2038 | AEP-KPCO | 341.8946 | 377 | 0 | 0.7225 | 1.125 | 0.7462 | 1.0714 | 150641.5156 | 377 | 140057.8125 | 10583.7139 | 0 | 0 | 2.96 | -1 | 19817892 | 6617 | 6617 | 6188.6172 | 102.5684 | 341.8946 | 2994996.5 | 2994996.5 | 0 | 0.1484 | 100 | 19817892 | 114361.0469 | 114361.0469 | 0 | 0 | -1 | 0 | 0 | 0 | 58732.2656 | 0 | 0 | 0 | 0 | 0 | 0 | 0 | -38515.3555 | 18306.5547 | 18306.5547 | 0 | 0 | 0 | 0.90688 | 38.184 | 51.0439 | -12.8599 | -74803.9453 | 22.5043 | 12.6011 | 0 | 0 | 8760 | 2994996.5 | 0 | 0 | 1/1/2032 | 12/31/2099 | TRUE | TCO |  | 2038 |  |  |  | REF | 0 | 0 | Real 2021 ¦ 12/22/2022 3:42:52 PM | 0 | Area 1001 Gas CCS 2032 | 0 |  | 1 | Unit |  | PJM | 358.15 | 0 | 0.95 | 0 | 0 | 0 | 0 | 2994996.5 | 0 | 58732.2656 | 0 | 0
26701 | Area 1001 Gas CCS 2033 | ATC | 2038 | AEP-KPCO | 341.8946 | 377 | 0 | 43.7366 | 43.3376 | 44.4254 | 41.2738 | 150828.2969 | 377 | 140244.5781 | 10583.7139 | 0 | 0 | 2.96 | -1 | 4288979.5 | 6547 | 6682.5127 | 6118.4629 | 102.5684 | 73.2673 | 641821.4375 | 641821.4375 | 0 | 5.4795 | 27.5685 | 4288979.5 | 34053.6328 | 34053.6328 | 0 | 0 | -1 | 0 | 0 | 102 | 12637.4062 | 0.59006 | 0.0044013 | 0 | 0.58566 | 0 | 0 | 0 | -145287.8281 | 3923.0559 | 3923.0559 | 0 | 0 | 0 | 0.19434 | 53.0578 | 279.4258 | -226.368 | 11952.707 | 22.5043 | 12.6011 | 0 | 0 | 2415 | 641821.4375 | 0 | 0 | 1/1/2033 | 12/31/2099 | TRUE | TCO |  | 2038 |  |  |  | REF | 0 | 0 | Real 2021 ¦ 12/22/2022 3:42:52 PM | 0 | Area 1001 Gas CCS 2033 | 0 |  | 1 | Unit |  | PJM | 358.15 | 0 | 0.95 | 0 | 0 | 0 | 0 | 2994996.5 | 0 | 12637.4062 | 0 | 0
26702 | Area 1001 Gas CCS 2034 | ATC | 2038 | AEP-KPCO | 341.8946 | 377 | 0 | 43.2768 | 42.8538 | 43.931 | 40.8131 | 150724.5312 | 377 | 140140.8125 | 10583.7139 | 0 | 0 | 2.96 | -1 | 4415555.5 | 6467 | 6591.8315 | 6038.2915 | 102.5684 | 76.4672 | 669852.625 | 669852.625 | 0 | 0.65068 | 28.2192 | 4415555.5 | 35332.1875 | 35332.1875 | 0 | 0 | -1 | 0 | 0 | 104 | 13027.5029 | 0.2326 | 0.0012193 | 0 | 0.23138 | 0 | 0 | 0 | -144819.6719 | 4094.3933 | 4094.3933 | 0 | 0 | 0 | 0.20283 | 52.7462 | 268.9425 | -216.1963 | 12305.4287 | 22.5043 | 12.6011 | 0 | 0 | 2472 | 669852.625 | 0 | 0 | 1/1/2034 | 12/31/2099 | TRUE | TCO |  | 2038 |  |  |  | REF | 0 | 0 | Real 2021 ¦ 12/22/2022 3:42:52 PM | 0 | Area 1001 Gas CCS 2034 | 0 |  | 1 | Unit |  | PJM | 358.15 | 0 | 0.95 | 0 | 0 | 0 | 0 | 2994996.5 | 0 | 13027.5029 | 0 | 0
26703 | Area 1001 Gas CCS 2035 | ATC | 2038 | AEP-KPCO | 341.8946 | 377 | 0 | 42.8228 | 42.3787 | 43.4622 | 40.3606 | 150890.5469 | 377 | 140306.8438 | 10583.7139 | 0 | 0 | 2.96 | -1 | 4486709.5 | 6388 | 6504.5566 | 5959.5483 | 102.5684 | 78.742 | 689779.5 | 689779.5 | 0 | 0.37671 | 28.6301 | 4486709.5 | 36208.4219 | 36208.4219 | 0 | 0 | -1 | 0 | 0 | 106 | 13259.418 | 0.23282 | 0.0062821 | 0 | 0.22654 | 0 | 0 | 0 | -144661.4375 | 4216.1938 | 4216.1938 | 0 | 0 | 0 | 0.20886 | 52.4927 | 262.2141 | -209.7213 | 12503.6982 | 22.5043 | 12.6011 | 0 | 0 | 2508 | 689779.5 | 0 | 0 | 1/1/2035 | 12/31/2099 | TRUE | TCO |  | 2038 |  |  |  | REF | 0 | 0 | Real 2021 ¦ 12/22/2022 3:42:52 PM | 0 | Area 1001 Gas CCS 2035 | 0 |  | 1 | Unit |  | PJM | 358.15 | 0 | 0.95 | 0 | 0 | 0 | 0 | 2994996.5 | 0 | 13259.418 | 0 | 0
26704 | Area 1001 Gas CCS 2036 | ATC | 2038 | AEP-KPCO | 341.8946 | 377 | 0 | 42.3056 | 41.8344 | 42.9597 | 39.8423 | 150766.0312 | 377 | 140369.0938 | 10396.9424 | 0 | 0 | 2.96 | -1 | 4808417.5 | 6298 | 6402.1533 | 5869.356 | 102.5684 | 85.7377 | 751062.5 | 751062.5 | 0 | 1.2215 | 30.4452 | 4808417.5 | 39009.2734 | 39009.2734 | 0 | 0 | -1 | 0 | 0 | 110 | 14274.4746 | 0.1944 | 0.0092715 | 0 | 0.18513 | 0 | 0 | 0 | -144022.1719 | 4590.7788 | 4590.7788 | 0 | 0 | 0 | 0.22742 | 51.9388 | 243.6967 | -191.7579 | 13400.1523 | 22.5043 | 12.6011 | 0 | 0 | 2667 | 751062.5 | 0 | 0 | 1/1/2036 | 12/31/2099 | TRUE | TCO |  | 2038 |  |  |  | REF | 0 | 0 | Real 2021 ¦ 12/22/2022 3:42:52 PM | 0 | Area 1001 Gas CCS 2036 | 0 |  | 1 | Unit |  | PJM | 358.15 | 0 | 0.95 | 0 | 0 | 0 | 0 | 2994996.5 | 0 | 14274.4746 | 0 | 0
26705 | Area 1001 Gas CCS 2037 | ATC | 2038 | AEP-KPCO | 341.8946 | 377 | 0 | 41.8516 | 41.3593 | 42.5212 | 39.3897 | 150932.0625 | 377 | 140535.1094 | 10396.9424 | 0 | 0 | 2.96 | -1 | 4969017.5 | 6219 | 6320.5225 | 5790.6084 | 102.5684 | 89.7457 | 786171.9375 | 786171.9375 | 0 | 0.65068 | 31.7466 | 4969017.5 | 40538.0703 | 40538.0703 | 0 | 0 | -1 | 0 | 0 | 113 | 14775.9502 | 0.25626 | 0.0015483 | 0 | 0.25472 | 0 | 0 | 0 | -143822.9844 | 4805.3809 | 4805.3809 | 0 | 0 | 0 | 0.23805 | 51.5639 | 234.5048 | -182.9409 | 13847.6738 | 22.5043 | 12.6011 | 0 | 0 | 2781 | 786171.9375 | 0 | 0 | 1/1/2037 | 12/31/2099 | TRUE | TCO |  | 2038 |  |  |  | REF | 0 | 0 | Real 2021 ¦ 12/22/2022 3:42:52 PM | 0 | Area 1001 Gas CCS 2037 | 0 |  | 1 | Unit |  | PJM | 358.15 | 0 | 0.95 | 0 | 0 | 0 | 0 | 2994996.5 | 0 | 14775.9502 | 0 | 0
26706 | Area 1001 Gas CCS 2038 | ATC | 2038 | AEP-KPCO | 341.8946 | 377 | 0 | 41.3919 | 40.8755 | 42.0314 | 38.929 | 151264.0938 | 377 | 140867.1562 | 10396.9424 | 0 | 0 | 2.96 | -1 | 5117324 | 6139 | 6233.8682 | 5710.437 | 102.5684 | 93.709 | 820890.625 | 820890.625 | 0 | 0.93607 | 32.7626 | 5117324 | 42052.9297 | 42052.9297 | 0 | 0 | -1 | 0 | 0 | 119 | 15224.627 | 1.0439 | 0.016332 | 0 | 1.0276 | 0 | 0 | 0 | -143714.375 | 5017.5947 | 5017.5947 | 0 | 0 | 0 | 0.24856 | 51.2284 | 226.2997 | -175.0713 | 14260.9805 | 22.5043 | 12.6011 | 0 | 0 | 2870 | 820890.625 | 0 | 0 | 1/1/2038 | 12/31/2099 | TRUE | TCO |  | 2038 |  |  |  | REF | 0 | 0 | Real 2021 ¦ 12/22/2022 3:42:52 PM | 0 | Area 1001 Gas CCS 2038 | 0 |  | 1 | Unit |  | PJM | 358.15 | 0 | 0.95 | 0 | 0 | 0 | 0 | 2994996.5 | 0 | 15224.627 | 0 | 0
26707 | Area 1001 Gas CCS 2039 | ATC | 2038 | AEP-KPCO | 0 | 0 | 0 | 0 | 0 |  | 0 | 0 | 0 | 0 | 0 | 0 | 0 | 0 | -1 | 0 | 0 |  | 0 | 0 | 0 | 0 | 0 | 0 | 0 | 0 | 0 | 0 | 0 | 0 | 0 | -1 | 0 | 0 | 0 | 0 | 0 | 0 | 0 | 0 | 0 | 0 | 0 | 0 | 0 | 0 | 0 | 0 | 0 |  |  |  |  | 0 | 0 | 0 | 0 | 0 | 0 | 0 | 0 | 0 | 1/1/2039 | 12/31/2099 | TRUE | TCO |  | 2038 |  |  |  | REF | 0 | 0 | Real 2021 ¦ 12/22/2022 3:42:52 PM | 0 | Area 1001 Gas CCS 2039 | 0 |  | 1 | Unit |  | PJM | 0 | 0 | 0.95 | 0 | 0 | 0 | 0 | 0 | 0 | 0 | 0 | 0
26708 | Area 1001 Gas CCS 2040 | ATC | 2038 | AEP-KPCO | 0 | 0 | 0 | 0 | 0 |  | 0 | 0 | 0 | 0 | 0 | 0 | 0 | 0 | -1 | 0 | 0 |  | 0 | 0 | 0 | 0 | 0 | 0 | 0 | 0 | 0 | 0 | 0 | 0 | 0 | -1 | 0 | 0 | 0 | 0 | 0 | 0 | 0 | 0 | 0 | 0 | 0 | 0 | 0 | 0 | 0 | 0 | 0 |  |  |  |  | 0 | 0 | 0 | 0 | 0 | 0 | 0 | 0 | 0 | 1/1/2040 | 12/31/2099 | TRUE | TCO |  | 2038 |  |  |  | REF | 0 | 0 | Real 2021 ¦ 12/22/2022 3:42:52 PM | 0 | Area 1001 Gas CCS 2040 | 0 |  | 1 | Unit |  | PJM | 0 | 0 | 0.95 | 0 | 0 | 0 | 0 | 0 | 0 | 0 | 0 | 0
26709 | Area 1001 Gas CCS 2041 | ATC | 2038 | AEP-KPCO | 0 | 0 | 0 | 0 | 0 |  | 0 | 0 | 0 | 0 | 0 | 0 | 0 | 0 | -1 | 0 | 0 |  | 0 | 0 | 0 | 0 | 0 | 0 | 0 | 0 | 0 | 0 | 0 | 0 | 0 | -1 | 0 | 0 | 0 | 0 | 0 | 0 | 0 | 0 | 0 | 0 | 0 | 0 | 0 | 0 | 0 | 0 | 0 |  |  |  |  | 0 | 0 | 0 | 0 | 0 | 0 | 0 | 0 | 0 | 1/1/2041 | 12/31/2099 | TRUE | TCO |  | 2038 |  |  |  | REF | 0 | 0 | Real 2021 ¦ 12/22/2022 3:42:52 PM | 0 | Area 1001 Gas CCS 2041 | 0 |  | 1 | Unit |  | PJM | 0 | 0 | 0.95 | 0 | 0 | 0 | 0 | 0 | 0 | 0 | 0 | 0
26710 | Area 1001 Gas CCS 2042 | ATC | 2038 | AEP-KPCO | 0 | 0 | 0 | 0 | 0 |  | 0 | 0 | 0 | 0 | 0 | 0 | 0 | 0 | -1 | 0 | 0 |  | 0 | 0 | 0 | 0 | 0 | 0 | 0 | 0 | 0 | 0 | 0 | 0 | 0 | -1 | 0 | 0 | 0 | 0 | 0 | 0 | 0 | 0 | 0 | 0 | 0 | 0 | 0 | 0 | 0 | 0 | 0 |  |  |  |  | 0 | 0 | 0 | 0 | 0 | 0 | 0 | 0 | 0 | 1/1/2042 | 12/31/2099 | TRUE | TCO |  | 2038 |  |  |  | REF | 0 | 0 | Real 2021 ¦ 12/22/2022 3:42:52 PM | 0 | Area 1001 Gas CCS 2042 | 0 |  | 1 | Unit |  | PJM | 0 | 0 | 0.95 | 0 | 0 | 0 | 0 | 0 | 0 | 0 | 0 | 0
26711 | Area 1001 Gas CCS 2043 | ATC | 2038 | AEP-KPCO | 0 | 0 | 0 | 0 | 0 |  | 0 | 0 | 0 | 0 | 0 | 0 | 0 | 0 | -1 | 0 | 0 |  | 0 | 0 | 0 | 0 | 0 | 0 | 0 | 0 | 0 | 0 | 0 | 0 | 0 | -1 | 0 | 0 | 0 | 0 | 0 | 0 | 0 | 0 | 0 | 0 | 0 | 0 | 0 | 0 | 0 | 0 | 0 |  |  |  |  | 0 | 0 | 0 | 0 | 0 | 0 | 0 | 0 | 0 | 1/1/2043 | 12/31/2099 | TRUE | TCO |  | 2038 |  |  |  | REF | 0 | 0 | Real 2021 ¦ 12/22/2022 3:42:52 PM | 0 | Area 1001 Gas CCS 2043 | 0 |  | 1 | Unit |  | PJM | 0 | 0 | 0.95 | 0 | 0 | 0 | 0 | 0 | 0 | 0 | 0 | 0
26712 | Area 1001 Coal CCS 2025 | ATC | 2038 | AEP-KPCO | 601.2055 | 650 | 0 | 105.1997 | 110.4596 | 105.1987 | 105.1997 | 575413.375 | 650 | 534767.375 | 40646.0391 | 0 | 0 | 2.5931 | -1 | 154461.4531 | 12507 | 12507 | 12507 | 0 | 1.4098 | 12350 | 12350 | 0 | 0.21689 | 0 | 154461.4531 | 1739.8427 | 1739.8427 | 0 | 0 | -1 | 0 | 0 | 4 | 400.5285 | 0 | 0 | 0 | 0 | 0 | 0 | 0 | -574972.75 | 141.8494 | 141.8494 | 0 | 0 | 0 | 0.0021689 | 140.8779 | 46697.375 | -46556.5 | 756.826 | 0 | 48.7945 | 0 | 0 | 19 | 12350 | 0 | 0 | 1/1/2025 | 12/31/2099 | TRUE | KPCO CCS Coal Price |  | 2038 |  |  |  | REF | 0 | 0 | Real 2021 ¦ 12/22/2022 3:42:52 PM | 0 | Area 1001 Coal CCS 2025 | 0 |  | 1 | Unit |  | PJM | 617.5 | 0 | 0.95 | 0 | 0 | 0 | 0 | 5266560 | 0 | 400.5285 | 0 | 0
26713 | Area 1001 Coal CCS 2026 | ATC | 2038 | AEP-KPCO | 601.2055 | 650 | 0 | 104.1581 | 109.3661 | 104.1571 | 104.1581 | 571119.8125 | 650 | 530831.5625 | 40288.2383 | 0 | 0 | 2.5931 | -1 | 160784 | 12368 | 12368 | 12368 | 0 | 1.484 | 13000 | 13000 | 0 | 0.011416 | 0 | 160784 | 1811.5394 | 1811.5394 | 0 | 0 | -1 | 0 | 0 | 4 | 416.9233 | 0 | 0 | 0 | 0 | 0 | 0 | 0 | -570662.3125 | 149.3152 | 149.3152 | 0 | 0 | 0 | 0.0022831 | 139.3492 | 44036.4492 | -43897.1016 | 787.8044 | 0 | 48.7945 | 0 | 0 | 20 | 13000 | 0 | 0 | 1/1/2026 | 12/31/2099 | TRUE | KPCO CCS Coal Price |  | 2038 |  |  |  | REF | 0 | 0 | Real 2021 ¦ 12/22/2022 3:42:52 PM | 0 | Area 1001 Coal CCS 2026 | 0 |  | 1 | Unit |  | PJM | 617.5 | 0 | 0.95 | 0 | 0 | 0 | 0 | 5266560 | 0 | 416.9233 | 0 | 0
26714 | Area 1001 Coal CCS 2027 | ATC | 2038 | AEP-KPCO | 601.2055 | 650 | 0 | -38.6679 | -40.6013 | -38.6679 | -38.6679 | 568293.1875 | 650 | 528326.9375 | 39966.2188 | 0 | 0 | 2.5931 | -1 | 64346832 | 12218 | 12218 | 12218 | 0 | 601.2055 | 5266560 | 5266560 | 0 | 0 | 0 | 64346832 | 202187.5312 | 202187.5312 | 0 | 0 | -1 | 0 | 0 | 0 | 166855.4844 | 0 | 0 | 0 | 0 | 0 | 0 | 0 | -162458.9062 | 56487.5156 | 56487.5156 | 0 | 0 | 0 | 0.92493 | 38.3908 | 69.2381 | -30.8473 | -426989.75 | 0 | 48.7945 | 0 | 0 | 8760 | 5266560 | 0 | 0 | 1/1/2027 | 12/31/2099 | TRUE | KPCO CCS Coal Price |  | 2038 |  |  |  | REF | 0 | 0 | Real 2021 ¦ 12/22/2022 3:42:52 PM | 0 | Area 1001 Coal CCS 2027 | 0 |  | 1 | Unit |  | PJM | 617.5 | 0 | 0.95 | 0 | 0 | 0 | 0 | 5266560 | 0 | 166855.4844 | 0 | 0
26715 | Area 1001 Coal CCS 2028 | ATC | 2038 | AEP-KPCO | 601.2055 | 650 | 0 | -38.0615 | -39.9646 | -38.0615 | -38.0615 | 564106.9375 | 650 | 524462.75 | 39644.1992 | 0 | 0 | 2.5931 | -1 | 63556848 | 12068 | 12068 | 12068 | 0 | 601.2055 | 5266560 | 5266560 | 0 | 0 | 0 | 63556848 | 202187.5312 | 202187.5312 | 0 | 0 | -1 | 0 | 0 | 0 | 164807.0156 | 0 | 0 | 0 | 0 | 0 | 0 | 0 | -161466.3125 | 56487.5156 | 56487.5156 | 0 | 0 | 0 | 0.92493 | 38.3908 | 69.0496 | -30.6588 | -421747.5938 | 0 | 48.7945 | 0 | 0 | 8760 | 5266560 | 0 | 0 | 1/1/2028 | 12/31/2099 | TRUE | KPCO CCS Coal Price |  | 2038 |  |  |  | REF | 0 | 0 | Real 2021 ¦ 12/22/2022 3:42:52 PM | 0 | Area 1001 Coal CCS 2028 | 0 |  | 1 | Unit |  | PJM | 617.5 | 0 | 0.95 | 0 | 0 | 0 | 0 | 5266560 | 0 | 164807.0156 | 0 | 0
26716 | Area 1001 Coal CCS 2029 | ATC | 2038 | AEP-KPCO | 601.2055 | 650 | 0 | -37.5036 | -39.3788 | -37.5036 | -37.5036 | 562174.8125 | 650 | 523174.6562 | 39000.1602 | 0 | 0 | 2.5931 | -1 | 62830060 | 11930 | 11930 | 11930 | 0 | 601.2055 | 5266560 | 5266560 | 0 | 0 | 0 | 62830060 | 202187.5312 | 202187.5312 | 0 | 0 | -1 | 0 | 0 | 0 | 162922.4062 | 0 | 0 | 0 | 0 | 0 | 0 | 0 | -162472.3594 | 56487.5156 | 56487.5156 | 0 | 0 | 0 | 0.92493 | 38.3908 | 69.2406 | -30.8498 | -416924.8438 | 0 | 48.7945 | 0 | 0 | 8760 | 5266560 | 0 | 0 | 1/1/2029 | 12/31/2099 | TRUE | KPCO CCS Coal Price |  | 2038 |  |  |  | REF | 0 | 0 | Real 2021 ¦ 12/22/2022 3:42:52 PM | 0 | Area 1001 Coal CCS 2029 | 0 |  | 1 | Unit |  | PJM | 617.5 | 0 | 0.95 | 0 | 0 | 0 | 0 | 5266560 | 0 | 162922.4062 | 0 | 0
26717 | Area 1001 Coal CCS 2030 | ATC | 2038 | AEP-KPCO | 601.2055 | 650 | 0 | -36.8932 | -38.7379 | -36.8931 | -36.8932 | 560099.5625 | 650 | 521421.4375 | 38678.1406 | 0 | 0 | 2.5931 | -1 | 62034812 | 11779 | 11779 | 11779 | 0 | 601.2055 | 5266560 | 5266560 | 0 | 0 | 0 | 62034812 | 202187.5312 | 202187.5312 | 0 | 0 | -1 | 0 | 0 | 0 | 160860.2812 | 0 | 0 | 0 | 0 | 0 | 0 | 0 | -163612.0625 | 56487.5156 | 56487.5156 | 0 | 0 | 0 | 0.92493 | 38.3908 | 69.457 | -31.0662 | -411647.75 | 0 | 48.7945 | 0 | 0 | 8760 | 5266560 | 0 | 0 | 1/1/2030 | 12/31/2099 | TRUE | KPCO CCS Coal Price |  | 2038 |  |  |  | REF | 0 | 0 | Real 2021 ¦ 12/22/2022 3:42:52 PM | 0 | Area 1001 Coal CCS 2030 | 0 |  | 1 | Unit |  | PJM | 617.5 | 0 | 0.95 | 0 | 0 | 0 | 0 | 5266560 | 0 | 160860.2812 | 0 | 0
26718 | Area 1001 Coal CCS 2031 | ATC | 2038 | AEP-KPCO | 601.2055 | 650 | 0 | -36.2868 | -38.1011 | -36.2867 | -36.2868 | 558417.9375 | 650 | 520061.7812 | 38356.1211 | 0 | 0 | 2.5931 | -1 | 61244828 | 11629 | 11629 | 11629 | 0 | 601.2055 | 5266560 | 5266560 | 0 | 0 | 0 | 61244828 | 202187.5312 | 202187.5312 | 0 | 0 | -1 | 0 | 0 | 0 | 158811.7969 | 0 | 0 | 0 | 0 | 0 | 0 | 0 | -165124.0625 | 56487.5156 | 56487.5156 | 0 | 0 | 0 | 0.92493 | 38.3908 | 69.7441 | -31.3533 | -406405.625 | 0 | 48.7945 | 0 | 0 | 8760 | 5266560 | 0 | 0 | 1/1/2031 | 12/31/2099 | TRUE | KPCO CCS Coal Price |  | 2038 |  |  |  | REF | 0 | 0 | Real 2021 ¦ 12/22/2022 3:42:52 PM | 0 | Area 1001 Coal CCS 2031 | 0 |  | 1 | Unit |  | PJM | 617.5 | 0 | 0.95 | 0 | 0 | 0 | 0 | 5266560 | 0 | 158811.7969 | 0 | 0
26719 | Area 1001 Coal CCS 2032 | ATC | 2038 | AEP-KPCO | 601.2055 | 650 | 0 | -35.6804 | -37.4644 | -35.6803 | -35.6804 | 555662.875 | 650 | 517664.5312 | 37998.3242 | 0 | 0 | 2.5931 | -1 | 60454844 | 11479 | 11479 | 11479 | 0 | 601.2055 | 5266560 | 5266560 | 0 | 0 | 0 | 60454844 | 202187.5312 | 202187.5312 | 0 | 0 | -1 | 0 | 0 | 0 | 156763.3125 | 0 | 0 | 0 | 0 | 0 | 0 | 0 | -165562.6719 | 56487.5156 | 56487.5156 | 0 | 0 | 0 | 0.92493 | 38.3908 | 69.8274 | -31.4366 | -401163.4688 | 0 | 48.7945 | 0 | 0 | 8760 | 5266560 | 0 | 0 | 1/1/2032 | 12/31/2099 | TRUE | KPCO CCS Coal Price |  | 2038 |  |  |  | REF | 0 | 0 | Real 2021 ¦ 12/22/2022 3:42:52 PM | 0 | Area 1001 Coal CCS 2032 | 0 |  | 1 | Unit |  | PJM | 617.5 | 0 | 0.95 | 0 | 0 | 0 | 0 | 5266560 | 0 | 156763.3125 | 0 | 0
26720 | Area 1001 Coal CCS 2033 | ATC | 2038 | AEP-KPCO | 601.2055 | 650 | 0 | 95.7028 | 100.488 | 95.702 | 95.7028 | 552800.4375 | 650 | 515124.1562 | 37676.3008 | 0 | 0 | 2.5931 | -1 | 162176.2969 | 11341 | 11341 | 11341 | 0 | 1.6324 | 14300 | 14300 | 0 | 0.022831 | 0 | 162176.2969 | 1946.3752 | 1946.3752 | 0 | 0 | -1 | 0 | 0 | 4 | 420.5336 | 0 | 0 | 0 | 0 | 0 | 0 | 0 | -552222.625 | 153.3774 | 153.3774 | 0 | 0 | 0 | 0.0025114 | 136.1102 | 38753.0781 | -38616.9648 | 794.628 | 0 | 48.7945 | 0 | 0 | 22 | 14300 | 0 | 0 | 1/1/2033 | 12/31/2099 | TRUE | KPCO CCS Coal Price |  | 2038 |  |  |  | REF | 0 | 0 | Real 2021 ¦ 12/22/2022 3:42:52 PM | 0 | Area 1001 Coal CCS 2033 | 0 |  | 1 | Unit |  | PJM | 617.5 | 0 | 0.95 | 0 | 0 | 0 | 0 | 5266560 | 0 | 420.5336 | 0 | 0
26721 | Area 1001 Coal CCS 2034 | ATC | 2038 | AEP-KPCO | 601.2055 | 650 | 0 | 95.0959 | 99.8508 | 95.0953 | 95.0959 | 549115.125 | 650 | 512082.8438 | 37032.2617 | 0 | 0 | 2.5931 | -1 | 168337 | 11260 | 11260 | 11260 | 0 | 1.7066 | 14950 | 14950 | 0 | 0.011416 | 0 | 168337 | 2011.3094 | 2011.3094 | 0 | 0 | -1 | 0 | 0 | 5 | 436.5087 | 0 | 0 | 0 | 0 | 0 | 0 | 0 | -548525.5 | 160.3491 | 160.3491 | 0 | 0 | 0 | 0.0026256 | 134.5358 | 36825.2031 | -36690.668 | 824.8162 | 0 | 48.7945 | 0 | 0 | 23 | 14950 | 0 | 0 | 1/1/2034 | 12/31/2099 | TRUE | KPCO CCS Coal Price |  | 2038 |  |  |  | REF | 0 | 0 | Real 2021 ¦ 12/22/2022 3:42:52 PM | 0 | Area 1001 Coal CCS 2034 | 0 |  | 1 | Unit |  | PJM | 617.5 | 0 | 0.95 | 0 | 0 | 0 | 0 | 5266560 | 0 | 436.5087 | 0 | 0
26722 | Area 1001 Coal CCS 2035 | ATC | 2038 | AEP-KPCO | 601.2055 | 650 | 0 | 94.489 | 99.2135 | 94.4883 | 94.489 | 546646.3125 | 650 | 509936.0625 | 36710.2422 | 0 | 0 | 2.5931 | -1 | 167126.0469 | 11179 | 11179 | 11179 | 0 | 1.7066 | 14950 | 14950 | 0 | 0 | 0 | 167126.0469 | 2011.3094 | 2011.3094 | 0 | 0 | -1 | 0 | 0 | 5 | 433.3687 | 0 | 0 | 0 | 0 | 0 | 0 | 0 | -546047.5625 | 160.3491 | 160.3491 | 0 | 0 | 0 | 0.0026256 | 134.5358 | 36659.457 | -36524.9219 | 818.8828 | 0 | 48.7945 | 0 | 0 | 23 | 14950 | 0 | 0 | 1/1/2035 | 12/31/2099 | TRUE | KPCO CCS Coal Price |  | 2038 |  |  |  | REF | 0 | 0 | Real 2021 ¦ 12/22/2022 3:42:52 PM | 0 | Area 1001 Coal CCS 2035 | 0 |  | 1 | Unit |  | PJM | 617.5 | 0 | 0.95 | 0 | 0 | 0 | 0 | 5266560 | 0 | 433.3687 | 0 | 0
26723 | Area 1001 Coal CCS 2036 | ATC | 2038 | AEP-KPCO | 601.2055 | 650 | 0 | 93.8821 | 98.5762 | 93.8814 | 93.8821 | 543712.3125 | 650 | 507681.9062 | 36030.4258 | 0 | 0 | 2.5931 | -1 | 173128.7969 | 11098 | 11098 | 11098 | 0 | 1.7808 | 15600 | 15600 | 0 | 0.011416 | 0 | 173128.7969 | 2075.738 | 2075.738 | 0 | 0 | -1 | 0 | 0 | 5 | 448.9342 | 0 | 0 | 0 | 0 | 0 | 0 | 0 | -543101.125 | 167.3208 | 167.3208 | 0 | 0 | 0 | 0.0027397 | 133.0601 | 34947.2383 | -34814.1758 | 848.2943 | 0 | 48.7945 | 0 | 0 | 24 | 15600 | 0 | 0 | 1/1/2036 | 12/31/2099 | TRUE | KPCO CCS Coal Price |  | 2038 |  |  |  | REF | 0 | 0 | Real 2021 ¦ 12/22/2022 3:42:52 PM | 0 | Area 1001 Coal CCS 2036 | 0 |  | 1 | Unit |  | PJM | 617.5 | 0 | 0.95 | 0 | 0 | 0 | 0 | 5266560 | 0 | 448.9342 | 0 | 0
26724 | Area 1001 Coal CCS 2037 | ATC | 2038 | AEP-KPCO | 601.2055 | 650 | 0 | 93.2751 | 97.9389 | 93.2744 | 93.2751 | 541028.875 | 650 | 505320.4375 | 35708.4062 | 0 | 0 | 2.5931 | -1 | 171865.2031 | 11017 | 11017 | 11017 | 0 | 1.7808 | 15600 | 15600 | 0 | 0 | 0 | 171865.2031 | 2075.738 | 2075.738 | 0 | 0 | -1 | 0 | 0 | 5 | 445.6576 | 0 | 0 | 0 | 0 | 0 | 0 | 0 | -540408.1875 | 167.3208 | 167.3208 | 0 | 0 | 0 | 0.0027397 | 133.0601 | 34774.6094 | -34641.5508 | 842.1029 | 0 | 48.7945 | 0 | 0 | 24 | 15600 | 0 | 0 | 1/1/2037 | 12/31/2099 | TRUE | KPCO CCS Coal Price |  | 2038 |  |  |  | REF | 0 | 0 | Real 2021 ¦ 12/22/2022 3:42:52 PM | 0 | Area 1001 Coal CCS 2037 | 0 |  | 1 | Unit |  | PJM | 617.5 | 0 | 0.95 | 0 | 0 | 0 | 0 | 5266560 | 0 | 445.6576 | 0 | 0
26725 | Area 1001 Coal CCS 2038 | ATC | 2038 | AEP-KPCO | 601.2055 | 650 | 0 | 91.8976 | 96.4925 | 91.897 | 91.8976 | 539382.9375 | 650 | 503996.5938 | 35386.3867 | 0 | 0 | 2.5931 | -1 | 177710 | 10936 | 10936 | 10936 | 0 | 1.855 | 16250 | 16250 | 0 | 0.011416 | 0 | 177710 | 2138.8091 | 2138.8091 | 0 | 0 | -1 | 0 | 0 | 6 | 460.8135 | 0.070572 | 0.070572 | 0 | 0 | 0 | 0 | 0 | -538737.5 | 161.7695 | 161.7695 | 0 | 0 | 0 | 0.0028539 | 131.619 | 33284.6953 | -33153.0742 | 870.7432 | 0 | 48.7945 | 0 | 0 | 25 | 16250 | 0 | 0 | 1/1/2038 | 12/31/2099 | TRUE | KPCO CCS Coal Price |  | 2038 |  |  |  | REF | 0 | 0 | Real 2021 ¦ 12/22/2022 3:42:52 PM | 0 | Area 1001 Coal CCS 2038 | 0 |  | 1 | Unit |  | PJM | 617.5 | 0 | 0.95 | 0 | 0 | 0 | 0 | 5266560 | 0 | 460.8135 | 0 | 0
26726 | Area 1001 Coal CCS 2039 | ATC | 2038 | AEP-KPCO | 0 | 0 | 0 | 0 | 0 |  | 0 | 0 | 0 | 0 | 0 | 0 | 0 | 0 | -1 | 0 | 0 |  | 0 | 0 | 0 | 0 | 0 | 0 | 0 | 0 | 0 | 0 | 0 | 0 | 0 | -1 | 0 | 0 | 0 | 0 | 0 | 0 | 0 | 0 | 0 | 0 | 0 | 0 | 0 | 0 | 0 | 0 | 0 |  |  |  |  | 0 | 0 | 0 | 0 | 0 | 0 | 0 | 0 | 0 | 1/1/2039 | 12/31/2099 | TRUE | KPCO CCS Coal Price |  | 2038 |  |  |  | REF | 0 | 0 | Real 2021 ¦ 12/22/2022 3:42:52 PM | 0 | Area 1001 Coal CCS 2039 | 0 |  | 1 | Unit |  | PJM | 0 | 0 | 0.95 | 0 | 0 | 0 | 0 | 0 | 0 | 0 | 0 | 0
26727 | Area 1001 Coal CCS 2040 | ATC | 2038 | AEP-KPCO | 0 | 0 | 0 | 0 | 0 |  | 0 | 0 | 0 | 0 | 0 | 0 | 0 | 0 | -1 | 0 | 0 |  | 0 | 0 | 0 | 0 | 0 | 0 | 0 | 0 | 0 | 0 | 0 | 0 | 0 | -1 | 0 | 0 | 0 | 0 | 0 | 0 | 0 | 0 | 0 | 0 | 0 | 0 | 0 | 0 | 0 | 0 | 0 |  |  |  |  | 0 | 0 | 0 | 0 | 0 | 0 | 0 | 0 | 0 | 1/1/2040 | 12/31/2099 | TRUE | KPCO CCS Coal Price |  | 2038 |  |  |  | REF | 0 | 0 | Real 2021 ¦ 12/22/2022 3:42:52 PM | 0 | Area 1001 Coal CCS 2040 | 0 |  | 1 | Unit |  | PJM | 0 | 0 | 0.95 | 0 | 0 | 0 | 0 | 0 | 0 | 0 | 0 | 0
26728 | Area 1001 Coal CCS 2041 | ATC | 2038 | AEP-KPCO | 0 | 0 | 0 | 0 | 0 |  | 0 | 0 | 0 | 0 | 0 | 0 | 0 | 0 | -1 | 0 | 0 |  | 0 | 0 | 0 | 0 | 0 | 0 | 0 | 0 | 0 | 0 | 0 | 0 | 0 | -1 | 0 | 0 | 0 | 0 | 0 | 0 | 0 | 0 | 0 | 0 | 0 | 0 | 0 | 0 | 0 | 0 | 0 |  |  |  |  | 0 | 0 | 0 | 0 | 0 | 0 | 0 | 0 | 0 | 1/1/2041 | 12/31/2099 | TRUE | KPCO CCS Coal Price |  | 2038 |  |  |  | REF | 0 | 0 | Real 2021 ¦ 12/22/2022 3:42:52 PM | 0 | Area 1001 Coal CCS 2041 | 0 |  | 1 | Unit |  | PJM | 0 | 0 | 0.95 | 0 | 0 | 0 | 0 | 0 | 0 | 0 | 0 | 0
26729 | Area 1001 Coal CCS 2042 | ATC | 2038 | AEP-KPCO | 0 | 0 | 0 | 0 | 0 |  | 0 | 0 | 0 | 0 | 0 | 0 | 0 | 0 | -1 | 0 | 0 |  | 0 | 0 | 0 | 0 | 0 | 0 | 0 | 0 | 0 | 0 | 0 | 0 | 0 | -1 | 0 | 0 | 0 | 0 | 0 | 0 | 0 | 0 | 0 | 0 | 0 | 0 | 0 | 0 | 0 | 0 | 0 |  |  |  |  | 0 | 0 | 0 | 0 | 0 | 0 | 0 | 0 | 0 | 1/1/2042 | 12/31/2099 | TRUE | KPCO CCS Coal Price |  | 2038 |  |  |  | REF | 0 | 0 | Real 2021 ¦ 12/22/2022 3:42:52 PM | 0 | Area 1001 Coal CCS 2042 | 0 |  | 1 | Unit |  | PJM | 0 | 0 | 0.95 | 0 | 0 | 0 | 0 | 0 | 0 | 0 | 0 | 0
26730 | Area 1001 Coal CCS 2043 | ATC | 2038 | AEP-KPCO | 0 | 0 | 0 | 0 | 0 |  | 0 | 0 | 0 | 0 | 0 | 0 | 0 | 0 | -1 | 0 | 0 |  | 0 | 0 | 0 | 0 | 0 | 0 | 0 | 0 | 0 | 0 | 0 | 0 | 0 | -1 | 0 | 0 | 0 | 0 | 0 | 0 | 0 | 0 | 0 | 0 | 0 | 0 | 0 | 0 | 0 | 0 | 0 |  |  |  |  | 0 | 0 | 0 | 0 | 0 | 0 | 0 | 0 | 0 | 1/1/2043 | 12/31/2099 | TRUE | KPCO CCS Coal Price |  | 2038 |  |  |  | REF | 0 | 0 | Real 2021 ¦ 12/22/2022 3:42:52 PM | 0 | Area 1001 Coal CCS 2043 | 0 |  | 1 | Unit |  | PJM | 0 | 0 | 0.95 | 0 | 0 | 0 | 0 | 0 | 0 | 0 | 0 | 0
26731 | Area 1001 Hydrogen CT 2023 | ATC | 2038 | AEP-KPCO | 219.5369 | 240 | 0 | 171.753 | 170.3706 |  | 162.2577 | 55248.668 | 240 | 53478.3867 | 1770.2826 | 0 | 0 | 17.7245 | -1 | 0 | 9655 |  | 9119.2861 | 65.8611 | 0 | 0 | 0 | 0 | 0 | 0 | 0 | 0 | 0 | 0 | 0 | -1 | 0 | 0 | 0 | 0 | 0 | 0 | 0 | 0 | 0 | 0 | 0 | -55248.668 | 0 | 0 | 0 | 0 | 0 | 0 |  |  |  | 0 | 14.4467 | 6.0164 | 0 | 0 | 0 | 0 | 0 | 0 | 1/1/2023 | 12/31/2099 | TRUE | 2030 H2 Blend |  | 2038 |  |  |  | REF | 0 | 0 | Real 2021 ¦ 12/22/2022 3:42:52 PM | 0 | Area 1001 Hydrogen CT 2023 | 0 |  | 1 | Unit |  | PJM | 228 | 0 | 0.95 | 0 | 0 | 0 | 0 | 1923143 | 0 | 0 | 0 | 0
26732 | Area 1001 Hydrogen CT 2024 | ATC | 2038 | AEP-KPCO | 219.5369 | 240 | 0 | 171.753 | 170.3707 |  | 162.2577 | 49805.7109 | 240 | 48035.4297 | 1770.2826 | 0 | 0 | 17.7245 | -1 | 0 | 9655 |  | 9119.2861 | 65.8611 | 0 | 0 | 0 | 0 | 0 | 0 | 0 | 0 | 0 | 0 | 0 | -1 | 0 | 0 | 0 | 0 | 0 | 0 | 0 | 0 | 0 | 0 | 0 | -49805.7109 | 0 | 0 | 0 | 0 | 0 | 0 |  |  |  | 0 | 14.4467 | 6.0164 | 0 | 0 | 0 | 0 | 0 | 0 | 1/1/2024 | 12/31/2099 | TRUE | 2030 H2 Blend |  | 2038 |  |  |  | REF | 0 | 0 | Real 2021 ¦ 12/22/2022 3:42:52 PM | 0 | Area 1001 Hydrogen CT 2024 | 0 |  | 1 | Unit |  | PJM | 228 | 0 | 0.95 | 0 | 0 | 0 | 0 | 1923143 | 0 | 0 | 0 | 0
26733 | Area 1001 Hydrogen CT 2025 | ATC | 2038 | AEP-KPCO | 219.5369 | 240 | 0 | 171.753 | 170.3707 | 193.9084 | 162.2577 | 47189.9219 | 240 | 45419.6367 | 1770.2826 | 0 | 0 | 17.7245 | -1 | 34119.9141 | 9655 | 10905 | 9119.2861 | 65.8611 | 0.35717 | 3128.832 | 3128.832 | 0 | 0 | 0.54795 | 34119.9141 | 111.1882 | 111.1882 | 0 | 0 | -1 | 0 | 0 | 3 | 604.7581 | 0.13798 | 0 | 0 | 0.13798 | 0 | 0 | 0 | -47685.4375 | 1.9488 | 1.9488 | 0 | 0 | 0 | 0.0014882 | 35.5367 | 15276.1885 | -15240.6514 | 0 | 14.4467 | 6.0164 | 0 | 0 | 48 | 3128.832 | 0 | 0 | 1/1/2025 | 12/31/2099 | TRUE | 2030 H2 Blend |  | 2038 |  |  |  | REF | 0 | 0 | Real 2021 ¦ 12/22/2022 3:42:52 PM | 0 | Area 1001 Hydrogen CT 2025 | 0 |  | 1 | Unit |  | PJM | 228 | 0 | 0.95 | 0 | 0 | 0 | 0 | 1923143 | 0 | 604.7581 | 0 | 0
26734 | Area 1001 Hydrogen CT 2026 | ATC | 2038 | AEP-KPCO | 219.5369 | 240 | 0 | 171.753 | 170.3708 | 193.9087 | 162.2577 | 47229.5547 | 240 | 45459.2695 | 1770.2826 | 0 | 0 | 17.7245 | -1 | 11808.8066 | 9655 | 10905 | 9119.2861 | 65.8611 | 0.12362 | 1082.88 | 1082.88 | 0 | 0 | 0.18265 | 11808.8066 | 40.9247 | 40.9247 | 0 | 0 | -1 | 0 | 0 | 1 | 209.3054 | 0.073064 | 0 | 0 | 0.073064 | 0 | 0 | 0 | -47398.6094 | 0.67447 | 0.67447 | 0 | 0 | 0 | 0.00051507 | 37.7925 | 43808.6719 | -43770.8789 | 0 | 14.4467 | 6.0164 | 0 | 0 | 16 | 1082.88 | 0 | 0 | 1/1/2026 | 12/31/2099 | TRUE | 2030 H2 Blend |  | 2038 |  |  |  | REF | 0 | 0 | Real 2021 ¦ 12/22/2022 3:42:52 PM | 0 | Area 1001 Hydrogen CT 2026 | 0 |  | 1 | Unit |  | PJM | 228 | 0 | 0.95 | 0 | 0 | 0 | 0 | 1923143 | 0 | 209.3054 | 0 | 0
26735 | Area 1001 Hydrogen CT 2027 | ATC | 2038 | AEP-KPCO | 219.5369 | 240 | 0 | 171.753 | 170.3707 |  | 162.2577 | 47269.1875 | 240 | 45498.9023 | 1770.2826 | 0 | 0 | 17.7245 | -1 | 0 | 9655 |  | 9119.2861 | 65.8611 | 0 | 0 | 0 | 0 | 0 | 0 | 0 | 0 | 0 | 0 | 0 | -1 | 0 | 0 | 0 | 0 | 0 | 0 | 0 | 0 | 0 | 0 | 0 | -47269.1875 | 0 | 0 | 0 | 0 | 0 | 0 |  |  |  | 0 | 14.4467 | 6.0164 | 0 | 0 | 0 | 0 | 0 | 0 | 1/1/2027 | 12/31/2099 | TRUE | 2030 H2 Blend |  | 2038 |  |  |  | REF | 0 | 0 | Real 2021 ¦ 12/22/2022 3:42:52 PM | 0 | Area 1001 Hydrogen CT 2027 | 0 |  | 1 | Unit |  | PJM | 228 | 0 | 0.95 | 0 | 0 | 0 | 0 | 1923143 | 0 | 0 | 0 | 0
26736 | Area 1001 Hydrogen CT 2028 | ATC | 2038 | AEP-KPCO | 219.5369 | 240 | 0 | 171.753 | 170.3706 | 193.9081 | 162.2577 | 47440.9297 | 240 | 45670.6484 | 1770.2826 | 0 | 0 | 17.7245 | -1 | 21846.291 | 9655 | 10905 | 9119.2861 | 65.8611 | 0.22869 | 2003.328 | 2003.328 | 0 | 0 | 0.3653 | 21846.291 | 45.985 | 45.985 | 0 | 0 | -1 | 0 | 0 | 2 | 387.2138 | 0.10953 | 0 | 0 | 0.10953 | 0 | 0 | 0 | -47783.4062 | 1.2478 | 1.2478 | 0 | 0 | 0 | 0.00095288 | 22.9543 | 23874.9688 | -23852.0137 | 0 | 14.4467 | 6.0164 | 0 | 0 | 32 | 2003.328 | 0 | 0 | 1/1/2028 | 12/31/2099 | TRUE | 2030 H2 Blend |  | 2038 |  |  |  | REF | 0 | 0 | Real 2021 ¦ 12/22/2022 3:42:52 PM | 0 | Area 1001 Hydrogen CT 2028 | 0 |  | 1 | Unit |  | PJM | 228 | 0 | 0.95 | 0 | 0 | 0 | 0 | 1923143 | 0 | 387.2138 | 0 | 0
26737 | Area 1001 Hydrogen CT 2029 | ATC | 2038 | AEP-KPCO | 219.5369 | 240 | 0 | 171.753 | 170.3707 |  | 162.2577 | 47837.2617 | 240 | 46066.9805 | 1770.2826 | 0 | 0 | 17.7245 | -1 | 0 | 9655 |  | 9119.2861 | 65.8611 | 0 | 0 | 0 | 0 | 0 | 0 | 0 | 0 | 0 | 0 | 0 | -1 | 0 | 0 | 0 | 0 | 0 | 0 | 0 | 0 | 0 | 0 | 0 | -47837.2617 | 0 | 0 | 0 | 0 | 0 | 0 |  |  |  | 0 | 14.4467 | 6.0164 | 0 | 0 | 0 | 0 | 0 | 0 | 1/1/2029 | 12/31/2099 | TRUE | 2030 H2 Blend |  | 2038 |  |  |  | REF | 0 | 0 | Real 2021 ¦ 12/22/2022 3:42:52 PM | 0 | Area 1001 Hydrogen CT 2029 | 0 |  | 1 | Unit |  | PJM | 228 | 0 | 0.95 | 0 | 0 | 0 | 0 | 1923143 | 0 | 0 | 0 | 0
26738 | Area 1001 Hydrogen CT 2030 | ATC | 2038 | AEP-KPCO | 219.5369 | 240 | 0 | 171.753 | 170.3707 |  | 162.2577 | 48339.2812 | 240 | 46569 | 1770.2826 | 0 | 0 | 17.7245 | -1 | 0 | 9655 |  | 9119.2861 | 65.8611 | 0 | 0 | 0 | 0 | 0 | 0 | 0 | 0 | 0 | 0 | 0 | -1 | 0 | 0 | 0 | 0 | 0 | 0 | 0 | 0 | 0 | 0 | 0 | -48339.2812 | 0 | 0 | 0 | 0 | 0 | 0 |  |  |  | 0 | 14.4467 | 6.0164 | 0 | 0 | 0 | 0 | 0 | 0 | 1/1/2030 | 12/31/2099 | TRUE | 2030 H2 Blend |  | 2038 |  |  |  | REF | 0 | 0 | Real 2021 ¦ 12/22/2022 3:42:52 PM | 0 | Area 1001 Hydrogen CT 2030 | 0 |  | 1 | Unit |  | PJM | 228 | 0 | 0.95 | 0 | 0 | 0 | 0 | 1923143 | 0 | 0 | 0 | 0
26739 | Area 1001 Hydrogen CT 2031 | ATC | 2038 | AEP-KPCO | 219.5369 | 240 | 0 | 171.713 | 170.3309 | 193.8636 | 162.2199 | 48828.0938 | 240 | 47057.8086 | 1770.2826 | 0 | 0 | 17.7204 | -1 | 10627.9258 | 9655 | 10905 | 9119.2861 | 65.8611 | 0.11125 | 974.592 | 974.592 | 0 | 0 | 0.18265 | 10627.9258 | 21.2602 | 21.2602 | 0 | 0 | -1 | 0 | 0 | 1 | 188.3309 | 0.014972 | 0 | 0 | 0.014972 | 0 | 0 | 0 | -48995.7695 | 0.60703 | 0.60703 | 0 | 0 | 0 | 0.00046356 | 21.8145 | 50294.9219 | -50273.1094 | 0 | 14.4467 | 6.0164 | 0 | 0 | 16 | 974.592 | 0 | 0 | 1/1/2031 | 12/31/2099 | TRUE | 2031 H2 Blend |  | 2038 |  |  |  | REF | 0 | 0 | Real 2021 ¦ 12/22/2022 3:42:52 PM | 0 | Area 1001 Hydrogen CT 2031 | 0 |  | 1 | Unit |  | PJM | 228 | 0 | 0.95 | 0 | 0 | 0 | 0 | 1923143 | 0 | 188.3309 | 0 | 0
26740 | Area 1001 Hydrogen CT 2032 | ATC | 2038 | AEP-KPCO | 219.5369 | 240 | 0 | 157.2772 | 156.0145 |  | 148.5851 | 49277.2695 | 240 | 47506.9844 | 1770.2826 | 0 | 0 | 16.2252 | -1 | 0 | 9655 |  | 9119.2861 | 65.8611 | 0 | 0 | 0 | 0 | 0 | 0 | 0 | 0 | 0 | 0 | 0 | -1 | 0 | 0 | 0 | 0 | 0 | 0 | 0 | 0 | 0 | 0 | 0 | -49277.2695 | 0 | 0 | 0 | 0 | 0 | 0 |  |  |  | 0 | 14.4467 | 6.0164 | 0 | 0 | 0 | 0 | 0 | 0 | 1/1/2032 | 12/31/2099 | TRUE | 2032 H2 Blend |  | 2038 |  |  |  | REF | 0 | 0 | Real 2021 ¦ 12/22/2022 3:42:52 PM | 0 | Area 1001 Hydrogen CT 2032 | 0 |  | 1 | Unit |  | PJM | 228 | 0 | 0.95 | 0 | 0 | 0 | 0 | 1923143 | 0 | 0 | 0 | 0
26741 | Area 1001 Hydrogen CT 2033 | ATC | 2038 | AEP-KPCO | 219.5369 | 240 | 0 | 260.4491 | 258.3341 | 294.2455 | 246.0325 | 49752.8672 | 240 | 47982.582 | 1770.2826 | 0 | 0 | 26.9111 | -1 | 11808.8066 | 9655 | 10905 | 9119.2861 | 65.8611 | 0.12362 | 1082.88 | 1082.88 | 0 | 0 | 0.18265 | 11808.8066 | 42.445 | 42.445 | 0 | 0 | -1 | 0 | 0 | 1 | 317.9582 | 0.024073 | 0 | 0 | 0.024073 | 0 | 0 | 0 | -50029.0547 | 0.67447 | 0.67447 | 0 | 0 | 0 | 0.00051507 | 39.1964 | 46239.1953 | -46200 | 0 | 14.4467 | 6.0164 | 0 | 0 | 16 | 1082.88 | 0 | 0 | 1/1/2033 | 12/31/2099 | TRUE | 2033 H2 Blend |  | 2038 |  |  |  | REF | 0 | 0 | Real 2021 ¦ 12/22/2022 3:42:52 PM | 0 | Area 1001 Hydrogen CT 2033 | 0 |  | 1 | Unit |  | PJM | 228 | 0 | 0.95 | 0 | 0 | 0 | 0 | 1923143 | 0 | 317.9582 | 0 | 0
26742 | Area 1001 Hydrogen CT 2034 | ATC | 2038 | AEP-KPCO | 219.5369 | 240 | 0 | 241.84 | 239.8789 | 274.1216 | 228.4559 | 50307.7305 | 240 | 48537.4492 | 1770.2826 | 0 | 0 | 24.9837 | -1 | 11808.8066 | 9655 | 10905 | 9119.2861 | 65.8611 | 0.12362 | 1082.88 | 1082.88 | 0 | 0 | 0.18265 | 11808.8066 | 46.0558 | 46.0558 | 0 | 0 | -1 | 0 | 0 | 1 | 296.1663 | 0.038604 | 0 | 0 | 0.038604 | 0 | 0 | 0 | -50558.5156 | 0.67447 | 0.67447 | 0 | 0 | 0 | 0.00051507 | 42.5308 | 46731.4688 | -46688.9375 | 0 | 14.4467 | 6.0164 | 0 | 0 | 16 | 1082.88 | 0 | 0 | 1/1/2034 | 12/31/2099 | TRUE | 2034 H2 Blend |  | 2038 |  |  |  | REF | 0 | 0 | Real 2021 ¦ 12/22/2022 3:42:52 PM | 0 | Area 1001 Hydrogen CT 2034 | 0 |  | 1 | Unit |  | PJM | 228 | 0 | 0.95 | 0 | 0 | 0 | 0 | 1923143 | 0 | 296.1663 | 0 | 0
26743 | Area 1001 Hydrogen CT 2035 | ATC | 2038 | AEP-KPCO | 219.5369 | 240 | 0 | 314.2755 | 311.716 | 354.8831 | 296.8723 | 50915.4414 | 240 | 49145.1562 | 1770.2826 | 0 | 0 | 32.486 | -1 | 11808.8066 | 9655 | 10905 | 9119.2861 | 65.8611 | 0.12362 | 1082.88 | 1082.88 | 0 | 0 | 0.18265 | 11808.8066 | 38.4705 | 38.4705 | 0 | 0 | -1 | 0 | 0 | 1 | 383.6213 | 0.018515 | 0 | 0 | 0.018515 | 0 | 0 | 0 | -51261.2656 | 0.67447 | 0.67447 | 0 | 0 | 0 | 0.00051507 | 35.5261 | 47373.4258 | -47337.8984 | 0 | 14.4467 | 6.0164 | 0 | 0 | 16 | 1082.88 | 0 | 0 | 1/1/2035 | 12/31/2099 | TRUE | Hydrogen |  | 2038 |  |  |  | REF | 0 | 0 | Real 2021 ¦ 12/22/2022 3:42:52 PM | 0 | Area 1001 Hydrogen CT 2035 | 0 |  | 1 | Unit |  | PJM | 228 | 0 | 0.95 | 0 | 0 | 0 | 0 | 1923143 | 0 | 383.6213 | 0 | 0
26744 | Area 1001 Hydrogen CT 2036 | ATC | 2038 | AEP-KPCO | 219.5369 | 240 | 0 | 314.2755 | 311.7162 |  | 296.8723 | 51496.7266 | 240 | 49726.4453 | 1770.2826 | 0 | 0 | 32.486 | -1 | 0 | 9655 |  | 9119.2861 | 65.8611 | 0 | 0 | 0 | 0 | 0 | 0 | 0 | 0 | 0 | 0 | 0 | -1 | 0 | 0 | 0 | 0 | 0 | 0 | 0 | 0 | 0 | 0 | 0 | -51496.7266 | 0 | 0 | 0 | 0 | 0 | 0 |  |  |  | 0 | 14.4467 | 6.0164 | 0 | 0 | 0 | 0 | 0 | 0 | 1/1/2036 | 12/31/2099 | TRUE | Hydrogen |  | 2038 |  |  |  | REF | 0 | 0 | Real 2021 ¦ 12/22/2022 3:42:52 PM | 0 | Area 1001 Hydrogen CT 2036 | 0 |  | 1 | Unit |  | PJM | 228 | 0 | 0.95 | 0 | 0 | 0 | 0 | 1923143 | 0 | 0 | 0 | 0
26745 | Area 1001 Hydrogen CT 2037 | ATC | 2038 | AEP-KPCO | 219.5369 | 240 | 0 | 314.2755 | 311.7161 |  | 296.8723 | 52104.4375 | 240 | 50334.1523 | 1770.2826 | 0 | 0 | 32.486 | -1 | 0 | 9655 |  | 9119.2861 | 65.8611 | 0 | 0 | 0 | 0 | 0 | 0 | 0 | 0 | 0 | 0 | 0 | -1 | 0 | 0 | 0 | 0 | 0 | 0 | 0 | 0 | 0 | 0 | 0 | -52104.4375 | 0 | 0 | 0 | 0 | 0 | 0 |  |  |  | 0 | 14.4467 | 6.0164 | 0 | 0 | 0 | 0 | 0 | 0 | 1/1/2037 | 12/31/2099 | TRUE | Hydrogen |  | 2038 |  |  |  | REF | 0 | 0 | Real 2021 ¦ 12/22/2022 3:42:52 PM | 0 | Area 1001 Hydrogen CT 2037 | 0 |  | 1 | Unit |  | PJM | 228 | 0 | 0.95 | 0 | 0 | 0 | 0 | 1923143 | 0 | 0 | 0 | 0
26746 | Area 1001 Hydrogen CT 2038 | ATC | 2038 | AEP-KPCO | 219.5369 | 240 | 0 | 314.2755 | 311.7159 | 354.8831 | 296.8723 | 52910.3125 | 240 | 51140.0273 | 1770.2826 | 0 | 0 | 32.486 | -1 | 22436.7324 | 9655 | 10905 | 9119.2861 | 65.8611 | 0.23487 | 2057.4719 | 2057.4719 | 0 | 0 | 0.3653 | 22436.7324 | 64.1092 | 64.1092 | 0 | 0 | -1 | 0 | 0 | 2 | 728.8805 | 0.051325 | 0 | 0 | 0.051325 | 0 | 0 | 0 | -53576.3633 | 1.2815 | 1.2815 | 0 | 0 | 0 | 0.00097863 | 31.1592 | 26071.0586 | -26039.8984 | 0 | 14.4467 | 6.0164 | 0 | 0 | 32 | 2057.4719 | 0 | 0 | 1/1/2038 | 12/31/2099 | TRUE | Hydrogen |  | 2038 |  |  |  | REF | 0 | 0 | Real 2021 ¦ 12/22/2022 3:42:52 PM | 0 | Area 1001 Hydrogen CT 2038 | 0 |  | 1 | Unit |  | PJM | 228 | 0 | 0.95 | 0 | 0 | 0 | 0 | 1923143 | 0 | 728.8805 | 0 | 0
26747 | Area 1001 Hydrogen CT 2039 | ATC | 2038 | AEP-KPCO | 0 | 0 | 0 | 0 | 0 |  | 0 | 0 | 0 | 0 | 0 | 0 | 0 | 0 | -1 | 0 | 0 |  | 0 | 0 | 0 | 0 | 0 | 0 | 0 | 0 | 0 | 0 | 0 | 0 | 0 | -1 | 0 | 0 | 0 | 0 | 0 | 0 | 0 | 0 | 0 | 0 | 0 | 0 | 0 | 0 | 0 | 0 | 0 |  |  |  |  | 0 | 0 | 0 | 0 | 0 | 0 | 0 | 0 | 0 | 1/1/2039 | 12/31/2099 | TRUE | Hydrogen |  | 2038 |  |  |  | REF | 0 | 0 | Real 2021 ¦ 12/22/2022 3:42:52 PM | 0 | Area 1001 Hydrogen CT 2039 | 0 |  | 1 | Unit |  | PJM | 0 | 0 | 0.95 | 0 | 0 | 0 | 0 | 0 | 0 | 0 | 0 | 0
26748 | Area 1001 Hydrogen CT 2040 | ATC | 2038 | AEP-KPCO | 0 | 0 | 0 | 0 | 0 |  | 0 | 0 | 0 | 0 | 0 | 0 | 0 | 0 | -1 | 0 | 0 |  | 0 | 0 | 0 | 0 | 0 | 0 | 0 | 0 | 0 | 0 | 0 | 0 | 0 | -1 | 0 | 0 | 0 | 0 | 0 | 0 | 0 | 0 | 0 | 0 | 0 | 0 | 0 | 0 | 0 | 0 | 0 |  |  |  |  | 0 | 0 | 0 | 0 | 0 | 0 | 0 | 0 | 0 | 1/1/2040 | 12/31/2099 | TRUE | Hydrogen |  | 2038 |  |  |  | REF | 0 | 0 | Real 2021 ¦ 12/22/2022 3:42:52 PM | 0 | Area 1001 Hydrogen CT 2040 | 0 |  | 1 | Unit |  | PJM | 0 | 0 | 0.95 | 0 | 0 | 0 | 0 | 0 | 0 | 0 | 0 | 0
26749 | Area 1001 Hydrogen CT 2041 | ATC | 2038 | AEP-KPCO | 0 | 0 | 0 | 0 | 0 |  | 0 | 0 | 0 | 0 | 0 | 0 | 0 | 0 | -1 | 0 | 0 |  | 0 | 0 | 0 | 0 | 0 | 0 | 0 | 0 | 0 | 0 | 0 | 0 | 0 | -1 | 0 | 0 | 0 | 0 | 0 | 0 | 0 | 0 | 0 | 0 | 0 | 0 | 0 | 0 | 0 | 0 | 0 |  |  |  |  | 0 | 0 | 0 | 0 | 0 | 0 | 0 | 0 | 0 | 1/1/2041 | 12/31/2099 | TRUE | Hydrogen |  | 2038 |  |  |  | REF | 0 | 0 | Real 2021 ¦ 12/22/2022 3:42:52 PM | 0 | Area 1001 Hydrogen CT 2041 | 0 |  | 1 | Unit |  | PJM | 0 | 0 | 0.95 | 0 | 0 | 0 | 0 | 0 | 0 | 0 | 0 | 0
26750 | Area 1001 Hydrogen CT 2042 | ATC | 2038 | AEP-KPCO | 0 | 0 | 0 | 0 | 0 |  | 0 | 0 | 0 | 0 | 0 | 0 | 0 | 0 | -1 | 0 | 0 |  | 0 | 0 | 0 | 0 | 0 | 0 | 0 | 0 | 0 | 0 | 0 | 0 | 0 | -1 | 0 | 0 | 0 | 0 | 0 | 0 | 0 | 0 | 0 | 0 | 0 | 0 | 0 | 0 | 0 | 0 | 0 |  |  |  |  | 0 | 0 | 0 | 0 | 0 | 0 | 0 | 0 | 0 | 1/1/2042 | 12/31/2099 | TRUE | Hydrogen |  | 2038 |  |  |  | REF | 0 | 0 | Real 2021 ¦ 12/22/2022 3:42:52 PM | 0 | Area 1001 Hydrogen CT 2042 | 0 |  | 1 | Unit |  | PJM | 0 | 0 | 0.95 | 0 | 0 | 0 | 0 | 0 | 0 | 0 | 0 | 0
26751 | Area 1001 Hydrogen CT 2043 | ATC | 2038 | AEP-KPCO | 0 | 0 | 0 | 0 | 0 |  | 0 | 0 | 0 | 0 | 0 | 0 | 0 | 0 | -1 | 0 | 0 |  | 0 | 0 | 0 | 0 | 0 | 0 | 0 | 0 | 0 | 0 | 0 | 0 | 0 | -1 | 0 | 0 | 0 | 0 | 0 | 0 | 0 | 0 | 0 | 0 | 0 | 0 | 0 | 0 | 0 | 0 | 0 |  |  |  |  | 0 | 0 | 0 | 0 | 0 | 0 | 0 | 0 | 0 | 1/1/2043 | 12/31/2099 | TRUE | Hydrogen |  | 2038 |  |  |  | REF | 0 | 0 | Real 2021 ¦ 12/22/2022 3:42:52 PM | 0 | Area 1001 Hydrogen CT 2043 | 0 |  | 1 | Unit |  | PJM | 0 | 0 | 0.95 | 0 | 0 | 0 | 0 | 0 | 0 | 0 | 0 | 0
26752 | Area 1001 SMR 2028 | ATC | 2038 | AEP-KPCO | 525.9748 | 600 | 0 | 10.3013 | 11.3526 | 10.2998 | 10.812 | 551495.875 | 600 | 491649.75 | 59846.1211 | 0 | 0 | 0.68619 | -1 | 47967920 | 10443 | 10440.8477 | 11187.333 | 368.1823 | 524.4584 | 4594255 | 4594255 | 0 | 0 | 100 | 47967920 | 175538.5156 | 175538.5156 | 0 | 0 | -1 | 0 | 0 | 0 | 32915.1602 | 0 | 0 | 0 | 0 | 0 | 0 | 0 | -423277.1562 | 14404.6689 | 14404.6689 | 0 | 0 | 0 | 0.8741 | 38.2083 | 130.3401 | -92.1318 | 0 | 58.4416 | 15.5836 | 0 | 0 | 8760 | 4594255 | 0 | 0 | 1/1/2028 | 12/31/2099 | TRUE | Uranium |  | 2038 |  |  |  | REF | 0 | 0 | Real 2021 ¦ 12/22/2022 3:42:52 PM | 0 | Area 1001 SMR 2028 | 0 |  | 1 | Unit |  | PJM | 582 | 0 | 0.97 | 0 | 0 | 0 | 0 | 4607539 | 0 | 32915.1602 | 0 | 0
26753 | Area 1001 SMR 2029 | ATC | 2038 | AEP-KPCO | 525.9748 | 600 | 0 | 10.3013 | 11.3526 | 10.2998 | 10.812 | 518270.0312 | 600 | 458423.9062 | 59846.1211 | 0 | 0 | 0.68619 | -1 | 47967920 | 10443 | 10440.8477 | 11187.333 | 368.1823 | 524.4584 | 4594255 | 4594255 | 0 | 0 | 100 | 47967920 | 175538.5156 | 175538.5156 | 0 | 0 | -1 | 0 | 0 | 0 | 32915.1602 | 0 | 0 | 0 | 0 | 0 | 0 | 0 | -390051.3438 | 14404.6689 | 14404.6689 | 0 | 0 | 0 | 0.8741 | 38.2083 | 123.1081 | -84.8998 | 0 | 58.4416 | 15.5836 | 0 | 0 | 8760 | 4594255 | 0 | 0 | 1/1/2029 | 12/31/2099 | TRUE | Uranium |  | 2038 |  |  |  | REF | 0 | 0 | Real 2021 ¦ 12/22/2022 3:42:52 PM | 0 | Area 1001 SMR 2029 | 0 |  | 1 | Unit |  | PJM | 582 | 0 | 0.97 | 0 | 0 | 0 | 0 | 4607539 | 0 | 32915.1602 | 0 | 0
26754 | Area 1001 SMR 2030 | ATC | 2038 | AEP-KPCO | 525.9748 | 600 | 0 | 10.3013 | 11.3526 | 10.2998 | 10.812 | 511202.125 | 600 | 451356 | 59846.1211 | 0 | 0 | 0.68619 | -1 | 47967920 | 10443 | 10440.8477 | 11187.333 | 368.1823 | 524.4584 | 4594255 | 4594255 | 0 | 0 | 100 | 47967920 | 175538.5156 | 175538.5156 | 0 | 0 | -1 | 0 | 0 | 0 | 32915.1602 | 0.35621 | 0 | 0 | 0.35621 | 0 | 0 | 0 | -382983.4375 | 14404.6689 | 14404.6689 | 0 | 0 | 0 | 0.8741 | 38.2083 | 121.5696 | -83.3614 | 0 | 58.4416 | 15.5836 | 0 | 0 | 8760 | 4594255 | 0 | 0 | 1/1/2030 | 12/31/2099 | TRUE | Uranium |  | 2038 |  |  |  | REF | 0 | 0 | Real 2021 ¦ 12/22/2022 3:42:52 PM | 0 | Area 1001 SMR 2030 | 0 |  | 1 | Unit |  | PJM | 582 | 0 | 0.97 | 0 | 0 | 0 | 0 | 4607539 | 0 | 32915.1602 | 0 | 0
26755 | Area 1001 SMR 2031 | ATC | 2038 | AEP-KPCO | 525.9748 | 600 | 0 | 10.3013 | 11.3526 | 10.2998 | 10.812 | 509682.8438 | 600 | 449836.7188 | 59846.1211 | 0 | 0 | 0.68619 | -1 | 47967920 | 10443 | 10440.8477 | 11187.333 | 368.1823 | 524.4584 | 4594255 | 4594255 | 0 | 0 | 100 | 47967920 | 175538.5156 | 175538.5156 | 0 | 0 | -1 | 0 | 0 | 0 | 32915.1602 | 0 | 0 | 0 | 0 | 0 | 0 | 0 | -381464.1562 | 14404.6689 | 14404.6689 | 0 | 0 | 0 | 0.8741 | 38.2083 | 121.239 | -83.0307 | 0 | 58.4416 | 15.5836 | 0 | 0 | 8760 | 4594255 | 0 | 0 | 1/1/2031 | 12/31/2099 | TRUE | Uranium |  | 2038 |  |  |  | REF | 0 | 0 | Real 2021 ¦ 12/22/2022 3:42:52 PM | 0 | Area 1001 SMR 2031 | 0 |  | 1 | Unit |  | PJM | 582 | 0 | 0.97 | 0 | 0 | 0 | 0 | 4607539 | 0 | 32915.1602 | 0 | 0
26756 | Area 1001 SMR 2032 | ATC | 2038 | AEP-KPCO | 525.9748 | 600 | 0 | 10.3013 | 11.3526 | 10.2998 | 10.812 | 509715.875 | 600 | 449869.75 | 59846.1211 | 0 | 0 | 0.68619 | -1 | 47967920 | 10443 | 10440.8477 | 11187.333 | 368.1823 | 524.4584 | 4594255 | 4594255 | 0 | 0 | 100 | 47967920 | 175538.5156 | 175538.5156 | 0 | 0 | -1 | 0 | 0 | 0 | 32915.1602 | 0 | 0 | 0 | 0 | 0 | 0 | 0 | -381497.1875 | 14404.6689 | 14404.6689 | 0 | 0 | 0 | 0.8741 | 38.2083 | 121.2461 | -83.0379 | 0 | 58.4416 | 15.5836 | 0 | 0 | 8760 | 4594255 | 0 | 0 | 1/1/2032 | 12/31/2099 | TRUE | Uranium |  | 2038 |  |  |  | REF | 0 | 0 | Real 2021 ¦ 12/22/2022 3:42:52 PM | 0 | Area 1001 SMR 2032 | 0 |  | 1 | Unit |  | PJM | 582 | 0 | 0.97 | 0 | 0 | 0 | 0 | 4607539 | 0 | 32915.1602 | 0 | 0
26757 | Area 1001 SMR 2033 | ATC | 2038 | AEP-KPCO | 525.9748 | 600 | 0 | 10.3013 | 11.3526 | 10.2998 | 10.812 | 508956.2188 | 600 | 449110.125 | 59846.1211 | 0 | 0 | 0.68619 | -1 | 47967920 | 10443 | 10440.8477 | 11187.333 | 368.1823 | 524.4584 | 4594255 | 4594255 | 0 | 0 | 100 | 47967920 | 175538.5156 | 175538.5156 | 0 | 0 | -1 | 0 | 0 | 0 | 32915.1602 | 0 | 0 | 0 | 0 | 0 | 0 | 0 | -380737.5312 | 14404.6689 | 14404.6689 | 0 | 0 | 0 | 0.8741 | 38.2083 | 121.0808 | -82.8725 | 0 | 58.4416 | 15.5836 | 0 | 0 | 8760 | 4594255 | 0 | 0 | 1/1/2033 | 12/31/2099 | TRUE | Uranium |  | 2038 |  |  |  | REF | 0 | 0 | Real 2021 ¦ 12/22/2022 3:42:52 PM | 0 | Area 1001 SMR 2033 | 0 |  | 1 | Unit |  | PJM | 582 | 0 | 0.97 | 0 | 0 | 0 | 0 | 4607539 | 0 | 32915.1602 | 0 | 0
26758 | Area 1001 SMR 2034 | ATC | 2038 | AEP-KPCO | 525.9748 | 600 | 0 | 10.3013 | 11.3526 | 10.2998 | 10.812 | 508196.5938 | 600 | 448350.4688 | 59846.1211 | 0 | 0 | 0.68619 | -1 | 47967920 | 10443 | 10440.8477 | 11187.333 | 368.1823 | 524.4584 | 4594255 | 4594255 | 0 | 0 | 100 | 47967920 | 175538.5156 | 175538.5156 | 0 | 0 | -1 | 0 | 0 | 0 | 32915.1602 | 0 | 0 | 0 | 0 | 0 | 0 | 0 | -379977.9062 | 14404.6689 | 14404.6689 | 0 | 0 | 0 | 0.8741 | 38.2083 | 120.9155 | -82.7072 | 0 | 58.4416 | 15.5836 | 0 | 0 | 8760 | 4594255 | 0 | 0 | 1/1/2034 | 12/31/2099 | TRUE | Uranium |  | 2038 |  |  |  | REF | 0 | 0 | Real 2021 ¦ 12/22/2022 3:42:52 PM | 0 | Area 1001 SMR 2034 | 0 |  | 1 | Unit |  | PJM | 582 | 0 | 0.97 | 0 | 0 | 0 | 0 | 4607539 | 0 | 32915.1602 | 0 | 0
26759 | Area 1001 SMR 2035 | ATC | 2038 | AEP-KPCO | 525.9748 | 600 | 0 | 10.3013 | 11.3526 | 10.2998 | 10.812 | 510244.3125 | 600 | 450398.1875 | 59846.1211 | 0 | 0 | 0.68619 | -1 | 47967920 | 10443 | 10440.8477 | 11187.333 | 368.1823 | 524.4584 | 4594255 | 4594255 | 0 | 0 | 100 | 47967920 | 175538.5156 | 175538.5156 | 0 | 0 | -1 | 0 | 0 | 0 | 32915.1602 | 0 | 0 | 0 | 0 | 0 | 0 | 0 | -382025.625 | 14404.6689 | 14404.6689 | 0 | 0 | 0 | 0.8741 | 38.2083 | 121.3612 | -83.1529 | 0 | 58.4416 | 15.5836 | 0 | 0 | 8760 | 4594255 | 0 | 0 | 1/1/2035 | 12/31/2099 | TRUE | Uranium |  | 2038 |  |  |  | REF | 0 | 0 | Real 2021 ¦ 12/22/2022 3:42:52 PM | 0 | Area 1001 SMR 2035 | 0 |  | 1 | Unit |  | PJM | 582 | 0 | 0.97 | 0 | 0 | 0 | 0 | 4607539 | 0 | 32915.1602 | 0 | 0
26760 | Area 1001 SMR 2036 | ATC | 2038 | AEP-KPCO | 525.9748 | 600 | 0 | 10.3013 | 11.3526 | 10.2998 | 10.812 | 513249.8438 | 600 | 453403.7188 | 59846.1211 | 0 | 0 | 0.68619 | -1 | 47967920 | 10443 | 10440.8477 | 11187.333 | 368.1823 | 524.4584 | 4594255 | 4594255 | 0 | 0 | 100 | 47967920 | 175538.5156 | 175538.5156 | 0 | 0 | -1 | 0 | 0 | 0 | 32915.1602 | 0 | 0 | 0 | 0 | 0 | 0 | 0 | -385031.125 | 14404.6689 | 14404.6689 | 0 | 0 | 0 | 0.8741 | 38.2083 | 122.0154 | -83.8071 | 0 | 58.4416 | 15.5836 | 0 | 0 | 8760 | 4594255 | 0 | 0 | 1/1/2036 | 12/31/2099 | TRUE | Uranium |  | 2038 |  |  |  | REF | 0 | 0 | Real 2021 ¦ 12/22/2022 3:42:52 PM | 0 | Area 1001 SMR 2036 | 0 |  | 1 | Unit |  | PJM | 582 | 0 | 0.97 | 0 | 0 | 0 | 0 | 4607539 | 0 | 32915.1602 | 0 | 0
26761 | Area 1001 SMR 2037 | ATC | 2038 | AEP-KPCO | 525.9748 | 600 | 0 | 10.3013 | 11.3526 | 10.2996 | 10.812 | 517213.1562 | 600 | 457367.0312 | 59846.1211 | 0 | 0 | 0.68619 | -1 | 47946900 | 10443 | 10440.542 | 11187.333 | 368.1823 | 524.2439 | 4592376.5 | 4592376.5 | 0 | 19.3037 | 100 | 47946900 | 175499.625 | 175499.625 | 0 | 0 | -1 | 0 | 0 | 0 | 32900.7344 | 0.21448 | 0 | 0 | 0.21448 | 0 | 0 | 0 | -389013.0312 | 14398.7783 | 14398.7783 | 0 | 0 | 0 | 0.87374 | 38.2154 | 122.9239 | -84.7084 | 0 | 58.4416 | 15.5836 | 0 | 0 | 8760 | 4592376.5 | 0 | 0 | 1/1/2037 | 12/31/2099 | TRUE | Uranium |  | 2038 |  |  |  | REF | 0 | 0 | Real 2021 ¦ 12/22/2022 3:42:52 PM | 0 | Area 1001 SMR 2037 | 0 |  | 1 | Unit |  | PJM | 582 | 0 | 0.97 | 0 | 0 | 0 | 0 | 4607539 | 0 | 32900.7344 | 0 | 0
26762 | Area 1001 SMR 2038 | ATC | 2038 | AEP-KPCO | 525.9748 | 600 | 0 | 10.3013 | 11.3526 | 10.2998 | 10.812 | 521176.4688 | 600 | 461330.3438 | 59846.1211 | 0 | 0 | 0.68619 | -1 | 47967920 | 10443 | 10440.8477 | 11187.333 | 368.1823 | 524.4584 | 4594255 | 4594255 | 0 | 0 | 100 | 47967920 | 175538.5156 | 175538.5156 | 0 | 0 | -1 | 0 | 0 | 1 | 32915.1602 | 0 | 0 | 0 | 0 | 0 | 0 | 0 | -392957.7812 | 14404.6689 | 14404.6689 | 0 | 0 | 0 | 0.8741 | 38.2083 | 123.7407 | -85.5324 | 0 | 58.4416 | 15.5836 | 0 | 0 | 8760 | 4594255 | 0 | 0 | 1/1/2038 | 12/31/2099 | TRUE | Uranium |  | 2038 |  |  |  | REF | 0 | 0 | Real 2021 ¦ 12/22/2022 3:42:52 PM | 0 | Area 1001 SMR 2038 | 0 |  | 1 | Unit |  | PJM | 582 | 0 | 0.97 | 0 | 0 | 0 | 0 | 4607539 | 0 | 32915.1602 | 0 | 0
26763 | Area 1001 SMR 2039 | ATC | 2038 | AEP-KPCO | 0 | 0 | 0 | 0 | 0 |  | 0 | 0 | 0 | 0 | 0 | 0 | 0 | 0 | -1 | 0 | 0 |  | 0 | 0 | 0 | 0 | 0 | 0 | 0 | 100 | 0 | 0 | 0 | 0 | 0 | -1 | 0 | 0 | 0 | 0 | 0 | 0 | 0 | 0 | 0 | 0 | 0 | 0 | 0 | 0 | 0 | 0 | 0 |  |  |  |  | 0 | 0 | 0 | 0 | 0 | 0 | 0 | 0 | 0 | 1/1/2039 | 12/31/2099 | TRUE | Uranium |  | 2038 |  |  |  | REF | 0 | 0 | Real 2021 ¦ 12/22/2022 3:42:52 PM | 0 | Area 1001 SMR 2039 | 0 |  | 1 | Unit |  | PJM | 0 | 0 | 0.97 | 0 | 0 | 0 | 0 | 0 | 0 | 0 | 0 | 0
26764 | Area 1001 SMR 2040 | ATC | 2038 | AEP-KPCO | 0 | 0 | 0 | 0 | 0 |  | 0 | 0 | 0 | 0 | 0 | 0 | 0 | 0 | -1 | 0 | 0 |  | 0 | 0 | 0 | 0 | 0 | 0 | 0 | 100 | 0 | 0 | 0 | 0 | 0 | -1 | 0 | 0 | 0 | 0 | 0 | 0 | 0 | 0 | 0 | 0 | 0 | 0 | 0 | 0 | 0 | 0 | 0 |  |  |  |  | 0 | 0 | 0 | 0 | 0 | 0 | 0 | 0 | 0 | 1/1/2040 | 12/31/2099 | TRUE | Uranium |  | 2038 |  |  |  | REF | 0 | 0 | Real 2021 ¦ 12/22/2022 3:42:52 PM | 0 | Area 1001 SMR 2040 | 0 |  | 1 | Unit |  | PJM | 0 | 0 | 0.97 | 0 | 0 | 0 | 0 | 0 | 0 | 0 | 0 | 0
26765 | Area 1001 SMR 2041 | ATC | 2038 | AEP-KPCO | 0 | 0 | 0 | 0 | 0 |  | 0 | 0 | 0 | 0 | 0 | 0 | 0 | 0 | -1 | 0 | 0 |  | 0 | 0 | 0 | 0 | 0 | 0 | 0 | 100 | 0 | 0 | 0 | 0 | 0 | -1 | 0 | 0 | 0 | 0 | 0 | 0 | 0 | 0 | 0 | 0 | 0 | 0 | 0 | 0 | 0 | 0 | 0 |  |  |  |  | 0 | 0 | 0 | 0 | 0 | 0 | 0 | 0 | 0 | 1/1/2041 | 12/31/2099 | TRUE | Uranium |  | 2038 |  |  |  | REF | 0 | 0 | Real 2021 ¦ 12/22/2022 3:42:52 PM | 0 | Area 1001 SMR 2041 | 0 |  | 1 | Unit |  | PJM | 0 | 0 | 0.97 | 0 | 0 | 0 | 0 | 0 | 0 | 0 | 0 | 0
26766 | Area 1001 SMR 2042 | ATC | 2038 | AEP-KPCO | 0 | 0 | 0 | 0 | 0 |  | 0 | 0 | 0 | 0 | 0 | 0 | 0 | 0 | -1 | 0 | 0 |  | 0 | 0 | 0 | 0 | 0 | 0 | 0 | 100 | 0 | 0 | 0 | 0 | 0 | -1 | 0 | 0 | 0 | 0 | 0 | 0 | 0 | 0 | 0 | 0 | 0 | 0 | 0 | 0 | 0 | 0 | 0 |  |  |  |  | 0 | 0 | 0 | 0 | 0 | 0 | 0 | 0 | 0 | 1/1/2042 | 12/31/2099 | TRUE | Uranium |  | 2038 |  |  |  | REF | 0 | 0 | Real 2021 ¦ 12/22/2022 3:42:52 PM | 0 | Area 1001 SMR 2042 | 0 |  | 1 | Unit |  | PJM | 0 | 0 | 0.97 | 0 | 0 | 0 | 0 | 0 | 0 | 0 | 0 | 0
26767 | Area 1001 SMR 2043 | ATC | 2038 | AEP-KPCO | 0 | 0 | 0 | 0 | 0 |  | 0 | 0 | 0 | 0 | 0 | 0 | 0 | 0 | -1 | 0 | 0 |  | 0 | 0 | 0 | 0 | 0 | 0 | 0 | 100 | 0 | 0 | 0 | 0 | 0 | -1 | 0 | 0 | 0 | 0 | 0 | 0 | 0 | 0 | 0 | 0 | 0 | 0 | 0 | 0 | 0 | 0 | 0 |  |  |  |  | 0 | 0 | 0 | 0 | 0 | 0 | 0 | 0 | 0 | 1/1/2043 | 12/31/2099 | TRUE | Uranium |  | 2038 |  |  |  | REF | 0 | 0 | Real 2021 ¦ 12/22/2022 3:42:52 PM | 0 | Area 1001 SMR 2043 | 0 |  | 1 | Unit |  | PJM | 0 | 0 | 0.97 | 0 | 0 | 0 | 0 | 0 | 0 | 0 | 0 | 0
26768 | Area 1001 Solar 2023 | ATC | 2038 | AEP-KPCO | 11.4168 | 50 | 0 | 0 | 0 | 0 | 0 | 9522.9756 | 50 | 8779.8525 | 743.1223 | 0 | 0 | 0 | -1 | 0 | 0 | 0 | 0 | 0 | 11.4168 | 100011.3438 | 100011.3438 | 0 | 0.84475 | 0 | 0 | 3131.6128 | 3131.6128 | 0 | 0 | -1 | 0 | 0 | 365 | 0 | 0 | 0 | 0 | 0 | 0 | 0 | 0 | -6391.3623 | 0 | 0 | 0 | 0 | 0 | 0.22834 | 31.3126 | 95.2189 | -63.9064 | 0 | 38.5832 | 0 | 0 | 0 | 4383 | 100011.3438 | 0 | 0 | 1/1/2023 | 12/31/2099 | TRUE | Solar |  | 2038 |  |  |  | REF | 0 | 0 | Real 2021 ¦ 12/22/2022 3:42:52 PM | 0 | Area 1001 Solar 2023 | 0 |  | 1 | Unit |  | PJM | 2.5 | 0 | 0.14636 | 0 | 0 | 0 | 0 | 100011.3438 | 0 | 0 | 0 | 0
26769 | Area 1001 Solar 2024 | ATC | 2038 | AEP-KPCO | 11.4168 | 50 | 0 | 0 | 0 | 0 | 0 | 8449.5762 | 50 | 7728.4722 | 721.1039 | 0 | 0 | 0 | -1 | 0 | 0 | 0 | 0 | 0 | 11.4168 | 100011.3438 | 100011.3438 | 0 | 0 | 0 | 0 | 3131.6128 | 3131.6128 | 0 | 0 | -1 | 0 | 0 | 365 | 0 | 0 | 0 | 0 | 0 | 0 | 0 | 0 | -5317.9634 | 0 | 0 | 0 | 0 | 0 | 0.22834 | 31.3126 | 84.4862 | -53.1736 | 0 | 38.5832 | 0 | 0 | 0 | 4383 | 100011.3438 | 0 | 0 | 1/1/2024 | 12/31/2099 | TRUE | Solar |  | 2038 |  |  |  | REF | 0 | 0 | Real 2021 ¦ 12/22/2022 3:42:52 PM | 0 | Area 1001 Solar 2024 | 0 |  | 1 | Unit |  | PJM | 2.5 | 0 | 0.14636 | 0 | 0 | 0 | 0 | 100011.3438 | 0 | 0 | 0 | 0
26770 | Area 1001 Solar 2025 | ATC | 2038 | AEP-KPCO | 11.4168 | 50 | 0 | 0 | 0 | 0 | 0 | 7811.0415 | 50 | 7114.7085 | 696.3331 | 0 | 0 | 0 | -1 | 0 | 0 | 0 | 0 | 0 | 11.4168 | 100011.3438 | 100011.3438 | 0 | 0 | 0 | 0 | 3131.6128 | 3131.6128 | 0 | 0 | -1 | 0 | 0 | 365 | 0 | 0 | 0 | 0 | 0 | 0 | 0 | 0 | -4679.4287 | 0 | 0 | 0 | 0 | 0 | 0.22834 | 31.3126 | 78.1016 | -46.789 | 0 | 38.5832 | 0 | 0 | 0 | 4383 | 100011.3438 | 0 | 0 | 1/1/2025 | 12/31/2099 | TRUE | Solar |  | 2038 |  |  |  | REF | 0 | 0 | Real 2021 ¦ 12/22/2022 3:42:52 PM | 0 | Area 1001 Solar 2025 | 0 |  | 1 | Unit |  | PJM | 2.5 | 0 | 0.14636 | 0 | 0 | 0 | 0 | 100011.3438 | 0 | 0 | 0 | 0
26771 | Area 1001 Solar 2026 | ATC | 2038 | AEP-KPCO | 11.4168 | 50 | 0 | 0 | 0 | 0 | 0 | 7538.5635 | 50 | 6864.2485 | 674.3147 | 0 | 0 | 0 | -1 | 0 | 0 | 0 | 0 | 0 | 11.4168 | 100011.3438 | 100011.3438 | 0 | 0 | 0 | 0 | 3131.6128 | 3131.6128 | 0 | 0 | -1 | 0 | 0 | 365 | 0 | 0 | 0 | 0 | 0 | 0 | 0 | 0 | -4406.9507 | 0 | 0 | 0 | 0 | 0 | 0.22834 | 31.3126 | 75.3771 | -44.0645 | 0 | 38.5832 | 0 | 0 | 0 | 4383 | 100011.3438 | 0 | 0 | 1/1/2026 | 12/31/2099 | TRUE | Solar |  | 2038 |  |  |  | REF | 0 | 0 | Real 2021 ¦ 12/22/2022 3:42:52 PM | 0 | Area 1001 Solar 2026 | 0 |  | 1 | Unit |  | PJM | 2.5 | 0 | 0.14636 | 0 | 0 | 0 | 0 | 100011.3438 | 0 | 0 | 0 | 0
26772 | Area 1001 Solar 2027 | ATC | 2038 | AEP-KPCO | 11.4168 | 50 | 0 | 0 | 0 | 0 | 0 | 7277.0942 | 50 | 6624.7979 | 652.2963 | 0 | 0 | 0 | -1 | 0 | 0 | 0 | 0 | 0 | 11.4168 | 100011.3438 | 100011.3438 | 0 | 0 | 0 | 0 | 3131.6128 | 3131.6128 | 0 | 0 | -1 | 0 | 0 | 365 | 0 | 0 | 0 | 0 | 0 | 0 | 0 | 0 | -4145.4814 | 0 | 0 | 0 | 0 | 0 | 0.22834 | 31.3126 | 72.7627 | -41.4501 | 0 | 38.5832 | 0 | 0 | 0 | 4383 | 100011.3438 | 0 | 0 | 1/1/2027 | 12/31/2099 | TRUE | Solar |  | 2038 |  |  |  | REF | 0 | 0 | Real 2021 ¦ 12/22/2022 3:42:52 PM | 0 | Area 1001 Solar 2027 | 0 |  | 1 | Unit |  | PJM | 2.5 | 0 | 0.14636 | 0 | 0 | 0 | 0 | 100011.3438 | 0 | 0 | 0 | 0
26773 | Area 1001 Solar 2028 | ATC | 2038 | AEP-KPCO | 11.4168 | 50 | 0 | 0 | 0 | 0 | 0 | 6990.8545 | 50 | 6360.5767 | 630.2778 | 0 | 0 | 0 | -1 | 0 | 0 | 0 | 0 | 0 | 11.4168 | 100011.3438 | 100011.3438 | 0 | 0 | 0 | 0 | 3131.6128 | 3131.6128 | 0 | 0 | -1 | 0 | 0 | 365 | 0 | 0 | 0 | 0 | 0 | 0 | 0 | 0 | -3859.2419 | 0 | 0 | 0 | 0 | 0 | 0.22834 | 31.3126 | 69.9006 | -38.588 | 0 | 38.5832 | 0 | 0 | 0 | 4383 | 100011.3438 | 0 | 0 | 1/1/2028 | 12/31/2099 | TRUE | Solar |  | 2038 |  |  |  | REF | 0 | 0 | Real 2021 ¦ 12/22/2022 3:42:52 PM | 0 | Area 1001 Solar 2028 | 0 |  | 1 | Unit |  | PJM | 2.5 | 0 | 0.14636 | 0 | 0 | 0 | 0 | 100011.3438 | 0 | 0 | 0 | 0
26774 | Area 1001 Solar 2029 | ATC | 2038 | AEP-KPCO | 11.4168 | 50 | 0 | -32.5149 | -34.1407 | -32.5149 | -32.5149 | 6726.6333 | 50 | 6121.1265 | 605.5071 | 0 | 0 | 0 | -1 | 0 | 0 | 0 | 0 | 0 | 11.4168 | 100011.3438 | 100011.3438 | 0 | 0 | 0 | 0 | 3131.6128 | 3131.6128 | 0 | 0 | -1 | 0 | 0 | 365 | 0 | 0 | 0 | 0 | 0 | 0 | 0 | 0 | -343.1616 | -3251.8591 | 0 | -3251.8591 | 0 | 0 | 0.22834 | 31.3126 | 34.7438 | -3.4312 | 0 | 38.5832 | 0 | 0 | 0 | 4383 | 100011.3438 | 0 | 0 | 1/1/2029 | 12/31/2099 | TRUE | Solar |  | 2038 |  |  |  | REF | 0 | 0 | Real 2021 ¦ 12/22/2022 3:42:52 PM | 0 | Area 1001 Solar 2029 | 0 |  | 1 | Unit |  | PJM | 2.5 | 0 | 0.14636 | 0 | 0 | 0 | 0 | 100011.3438 | 0 | 0 | 0 | 0
26775 | Area 1001 Solar 2030 | ATC | 2038 | AEP-KPCO | 11.4168 | 50 | 0 | -32.5149 | -34.1407 | -32.5149 | -32.5149 | 6451.4028 | 50 | 5867.9141 | 583.4886 | 0 | 0 | 0 | -1 | 0 | 0 | 0 | 0 | 0 | 11.4168 | 100011.3438 | 100011.3438 | 0 | 0 | 0 | 0 | 3131.6128 | 3131.6128 | 0 | 0 | -1 | 0 | 0 | 365 | 0 | 0 | 0 | 0 | 0 | 0 | 0 | 0 | -67.9311 | -3251.8591 | 0 | -3251.8591 | 0 | 0 | 0.22834 | 31.3126 | 31.9918 | -0.67923 | 0 | 38.5832 | 0 | 0 | 0 | 4383 | 100011.3438 | 0 | 0 | 1/1/2030 | 12/31/2099 | TRUE | Solar |  | 2038 |  |  |  | REF | 0 | 0 | Real 2021 ¦ 12/22/2022 3:42:52 PM | 0 | Area 1001 Solar 2030 | 0 |  | 1 | Unit |  | PJM | 2.5 | 0 | 0.14636 | 0 | 0 | 0 | 0 | 100011.3438 | 0 | 0 | 0 | 0
26776 | Area 1001 Solar 2031 | ATC | 2038 | AEP-KPCO | 11.4168 | 50 | 0 | -32.5149 | -34.1407 | -32.5149 | -32.5149 | 6498.1919 | 50 | 5917.4556 | 580.7363 | 0 | 0 | 0 | -1 | 0 | 0 | 0 | 0 | 0 | 11.4168 | 100011.3438 | 100011.3438 | 0 | 0 | 0 | 0 | 3131.6128 | 3131.6128 | 0 | 0 | -1 | 0 | 0 | 365 | 0 | 0 | 0 | 0 | 0 | 0 | 0 | 0 | -114.7202 | -3251.8591 | 0 | -3251.8591 | 0 | 0 | 0.22834 | 31.3126 | 32.4596 | -1.1471 | 0 | 38.5832 | 0 | 0 | 0 | 4383 | 100011.3438 | 0 | 0 | 1/1/2031 | 12/31/2099 | TRUE | Solar |  | 2038 |  |  |  | REF | 0 | 0 | Real 2021 ¦ 12/22/2022 3:42:52 PM | 0 | Area 1001 Solar 2031 | 0 |  | 1 | Unit |  | PJM | 2.5 | 0 | 0.14636 | 0 | 0 | 0 | 0 | 100011.3438 | 0 | 0 | 0 | 0
26777 | Area 1001 Solar 2032 | ATC | 2038 | AEP-KPCO | 11.4168 | 50 | 0 | -32.5149 | -34.1407 | -32.5149 | -32.5149 | 6528.4673 | 50 | 5953.2358 | 575.2318 | 0 | 0 | 0 | -1 | 0 | 0 | 0 | 0 | 0 | 11.4168 | 100011.3438 | 100011.3438 | 0 | 0 | 0 | 0 | 3131.6128 | 3131.6128 | 0 | 0 | -1 | 0 | 0 | 365 | 0 | 0 | 0 | 0 | 0 | 0 | 0 | 0 | -144.9956 | -3251.8591 | 0 | -3251.8591 | 0 | 0 | 0.22834 | 31.3126 | 32.7624 | -1.4498 | 0 | 38.5832 | 0 | 0 | 0 | 4383 | 100011.3438 | 0 | 0 | 1/1/2032 | 12/31/2099 | TRUE | Solar |  | 2038 |  |  |  | REF | 0 | 0 | Real 2021 ¦ 12/22/2022 3:42:52 PM | 0 | Area 1001 Solar 2032 | 0 |  | 1 | Unit |  | PJM | 2.5 | 0 | 0.14636 | 0 | 0 | 0 | 0 | 100011.3438 | 0 | 0 | 0 | 0
26778 | Area 1001 Solar 2033 | ATC | 2038 | AEP-KPCO | 11.4168 | 50 | 0 | -32.5149 | -34.1407 | -32.5149 | -32.5149 | 6564.2476 | 50 | 5991.7681 | 572.4794 | 0 | 0 | 0 | -1 | 0 | 0 | 0 | 0 | 0 | 11.4168 | 100011.3438 | 100011.3438 | 0 | 0 | 0 | 0 | 3131.6128 | 3131.6128 | 0 | 0 | -1 | 0 | 0 | 365 | 0 | 0 | 0 | 0 | 0 | 0 | 0 | 0 | -180.7756 | -3251.8591 | 0 | -3251.8591 | 0 | 0 | 0.22834 | 31.3126 | 33.1201 | -1.8076 | 0 | 38.5832 | 0 | 0 | 0 | 4383 | 100011.3438 | 0 | 0 | 1/1/2033 | 12/31/2099 | TRUE | Solar |  | 2038 |  |  |  | REF | 0 | 0 | Real 2021 ¦ 12/22/2022 3:42:52 PM | 0 | Area 1001 Solar 2033 | 0 |  | 1 | Unit |  | PJM | 2.5 | 0 | 0.14636 | 0 | 0 | 0 | 0 | 100011.3438 | 0 | 0 | 0 | 0
26779 | Area 1001 Solar 2034 | ATC | 2038 | AEP-KPCO | 11.4168 | 50 | 0 | -32.5149 | -34.1407 | -32.5149 | -32.5149 | 6602.7798 | 50 | 6033.0522 | 569.7271 | 0 | 0 | 0 | -1 | 0 | 0 | 0 | 0 | 0 | 11.4168 | 100011.3438 | 100011.3438 | 0 | 0 | 0 | 0 | 3131.6128 | 3131.6128 | 0 | 0 | -1 | 0 | 0 | 365 | 0 | 0 | 0 | 0 | 0 | 0 | 0 | 0 | -219.3078 | -3251.8591 | 0 | -3251.8591 | 0 | 0 | 0.22834 | 31.3126 | 33.5054 | -2.1928 | 0 | 38.5832 | 0 | 0 | 0 | 4383 | 100011.3438 | 0 | 0 | 1/1/2034 | 12/31/2099 | TRUE | Solar |  | 2038 |  |  |  | REF | 0 | 0 | Real 2021 ¦ 12/22/2022 3:42:52 PM | 0 | Area 1001 Solar 2034 | 0 |  | 1 | Unit |  | PJM | 2.5 | 0 | 0.14636 | 0 | 0 | 0 | 0 | 100011.3438 | 0 | 0 | 0 | 0
26780 | Area 1001 Solar 2035 | ATC | 2038 | AEP-KPCO | 11.4168 | 50 | 0 | -32.5149 | -34.1407 | -32.5149 | -32.5149 | 6649.5688 | 50 | 6085.3462 | 564.2225 | 0 | 0 | 0 | -1 | 0 | 0 | 0 | 0 | 0 | 11.4168 | 100011.3438 | 100011.3438 | 0 | 0 | 0 | 0 | 3131.6128 | 3131.6128 | 0 | 0 | -1 | 0 | 0 | 365 | 0 | 0 | 0 | 0 | 0 | 0 | 0 | 0 | -266.097 | -3251.8591 | 0 | -3251.8591 | 0 | 0 | 0.22834 | 31.3126 | 33.9732 | -2.6607 | 0 | 38.5832 | 0 | 0 | 0 | 4383 | 100011.3438 | 0 | 0 | 1/1/2035 | 12/31/2099 | TRUE | Solar |  | 2038 |  |  |  | REF | 0 | 0 | Real 2021 ¦ 12/22/2022 3:42:52 PM | 0 | Area 1001 Solar 2035 | 0 |  | 1 | Unit |  | PJM | 2.5 | 0 | 0.14636 | 0 | 0 | 0 | 0 | 100011.3438 | 0 | 0 | 0 | 0
26781 | Area 1001 Solar 2036 | ATC | 2038 | AEP-KPCO | 11.4168 | 50 | 0 | -32.5149 | -34.1407 | -32.5149 | -32.5149 | 6699.1104 | 50 | 6137.6401 | 561.4702 | 0 | 0 | 0 | -1 | 0 | 0 | 0 | 0 | 0 | 11.4168 | 100011.3438 | 100011.3438 | 0 | 0 | 0 | 0 | 3131.6128 | 3131.6128 | 0 | 0 | -1 | 0 | 0 | 365 | 0 | 0 | 0 | 0 | 0 | 0 | 0 | 0 | -315.6385 | -3251.8591 | 0 | -3251.8591 | 0 | 0 | 0.22834 | 31.3126 | 34.4686 | -3.156 | 0 | 38.5832 | 0 | 0 | 0 | 4383 | 100011.3438 | 0 | 0 | 1/1/2036 | 12/31/2099 | TRUE | Solar |  | 2038 |  |  |  | REF | 0 | 0 | Real 2021 ¦ 12/22/2022 3:42:52 PM | 0 | Area 1001 Solar 2036 | 0 |  | 1 | Unit |  | PJM | 2.5 | 0 | 0.14636 | 0 | 0 | 0 | 0 | 100011.3438 | 0 | 0 | 0 | 0
26782 | Area 1001 Solar 2037 | ATC | 2038 | AEP-KPCO | 11.4168 | 50 | 0 | -32.5149 | -34.1407 | -32.5149 | -32.5149 | 6745.8994 | 50 | 6189.9341 | 555.9656 | 0 | 0 | 0 | -1 | 0 | 0 | 0 | 0 | 0 | 11.4168 | 100011.3438 | 100011.3438 | 0 | 0 | 0 | 0 | 3131.6128 | 3131.6128 | 0 | 0 | -1 | 0 | 0 | 365 | 0 | 0 | 0 | 0 | 0 | 0 | 0 | 0 | -362.4277 | -3251.8591 | 0 | -3251.8591 | 0 | 0 | 0.22834 | 31.3126 | 34.9364 | -3.6239 | 0 | 38.5832 | 0 | 0 | 0 | 4383 | 100011.3438 | 0 | 0 | 1/1/2037 | 12/31/2099 | TRUE | Solar |  | 2038 |  |  |  | REF | 0 | 0 | Real 2021 ¦ 12/22/2022 3:42:52 PM | 0 | Area 1001 Solar 2037 | 0 |  | 1 | Unit |  | PJM | 2.5 | 0 | 0.14636 | 0 | 0 | 0 | 0 | 100011.3438 | 0 | 0 | 0 | 0
26783 | Area 1001 Solar 2038 | ATC | 2038 | AEP-KPCO | 11.4168 | 50 | 0 | 0 | 0 | 0 | 0 | 6809.2026 | 50 | 6255.9893 | 553.2133 | 0 | 0 | 0 | -1 | 0 | 0 | 0 | 0 | 0 | 11.4168 | 100011.3438 | 100011.3438 | 0 | 0 | 0 | 0 | 3131.6128 | 3131.6128 | 0 | 0 | -1 | 0 | 0 | 365 | 0 | 0 | 0 | 0 | 0 | 0 | 0 | 0 | -3677.5898 | 0 | 0 | 0 | 0 | 0 | 0.22834 | 31.3126 | 68.0843 | -36.7717 | 0 | 38.5832 | 0 | 0 | 0 | 4383 | 100011.3438 | 0 | 0 | 1/1/2038 | 12/31/2099 | TRUE | Solar |  | 2038 |  |  |  | REF | 0 | 0 | Real 2021 ¦ 12/22/2022 3:42:52 PM | 0 | Area 1001 Solar 2038 | 0 |  | 1 | Unit |  | PJM | 2.5 | 0 | 0.14636 | 0 | 0 | 0 | 0 | 100011.3438 | 0 | 0 | 0 | 0
26784 | Area 1001 Solar 2039 | ATC | 2038 | AEP-KPCO | 0 | 0 | 0 | 0 | 0 |  | 0 | 0 | 0 | 0 | 0 | 0 | 0 | 0 | -1 | 0 | 0 |  | 0 | 0 | 0 | 0 | 0 | 0 | 0 | 0 | 0 | 0 | 0 | 0 | 0 | -1 | 0 | 0 | 0 | 0 | 0 | 0 | 0 | 0 | 0 | 0 | 0 | 0 | 0 | 0 | 0 | 0 | 0 |  |  |  |  | 0 | 0 | 0 | 0 | 0 | 0 | 0 | 0 | 0 | 1/1/2039 | 12/31/2099 | TRUE | Solar |  | 2038 |  |  |  | REF | 0 | 0 | Real 2021 ¦ 12/22/2022 3:42:52 PM | 0 | Area 1001 Solar 2039 | 0 |  | 1 | Unit |  | PJM | 0 | 0 | 0.14636 | 0 | 0 | 0 | 0 | 0 | 0 | 0 | 0 | 0
26785 | Area 1001 Solar 2040 | ATC | 2038 | AEP-KPCO | 0 | 0 | 0 | 0 | 0 |  | 0 | 0 | 0 | 0 | 0 | 0 | 0 | 0 | -1 | 0 | 0 |  | 0 | 0 | 0 | 0 | 0 | 0 | 0 | 0 | 0 | 0 | 0 | 0 | 0 | -1 | 0 | 0 | 0 | 0 | 0 | 0 | 0 | 0 | 0 | 0 | 0 | 0 | 0 | 0 | 0 | 0 | 0 |  |  |  |  | 0 | 0 | 0 | 0 | 0 | 0 | 0 | 0 | 0 | 1/1/2040 | 12/31/2099 | TRUE | Solar |  | 2038 |  |  |  | REF | 0 | 0 | Real 2021 ¦ 12/22/2022 3:42:52 PM | 0 | Area 1001 Solar 2040 | 0 |  | 1 | Unit |  | PJM | 0 | 0 | 0.14636 | 0 | 0 | 0 | 0 | 0 | 0 | 0 | 0 | 0
26786 | Area 1001 Solar 2041 | ATC | 2038 | AEP-KPCO | 0 | 0 | 0 | 0 | 0 |  | 0 | 0 | 0 | 0 | 0 | 0 | 0 | 0 | -1 | 0 | 0 |  | 0 | 0 | 0 | 0 | 0 | 0 | 0 | 0 | 0 | 0 | 0 | 0 | 0 | -1 | 0 | 0 | 0 | 0 | 0 | 0 | 0 | 0 | 0 | 0 | 0 | 0 | 0 | 0 | 0 | 0 | 0 |  |  |  |  | 0 | 0 | 0 | 0 | 0 | 0 | 0 | 0 | 0 | 1/1/2041 | 12/31/2099 | TRUE | Solar |  | 2038 |  |  |  | REF | 0 | 0 | Real 2021 ¦ 12/22/2022 3:42:52 PM | 0 | Area 1001 Solar 2041 | 0 |  | 1 | Unit |  | PJM | 0 | 0 | 0.14636 | 0 | 0 | 0 | 0 | 0 | 0 | 0 | 0 | 0
26787 | Area 1001 Solar 2042 | ATC | 2038 | AEP-KPCO | 0 | 0 | 0 | 0 | 0 |  | 0 | 0 | 0 | 0 | 0 | 0 | 0 | 0 | -1 | 0 | 0 |  | 0 | 0 | 0 | 0 | 0 | 0 | 0 | 0 | 0 | 0 | 0 | 0 | 0 | -1 | 0 | 0 | 0 | 0 | 0 | 0 | 0 | 0 | 0 | 0 | 0 | 0 | 0 | 0 | 0 | 0 | 0 |  |  |  |  | 0 | 0 | 0 | 0 | 0 | 0 | 0 | 0 | 0 | 1/1/2042 | 12/31/2099 | TRUE | Solar |  | 2038 |  |  |  | REF | 0 | 0 | Real 2021 ¦ 12/22/2022 3:42:52 PM | 0 | Area 1001 Solar 2042 | 0 |  | 1 | Unit |  | PJM | 0 | 0 | 0.14636 | 0 | 0 | 0 | 0 | 0 | 0 | 0 | 0 | 0
26788 | Area 1001 Solar 2043 | ATC | 2038 | AEP-KPCO | 0 | 0 | 0 | 0 | 0 |  | 0 | 0 | 0 | 0 | 0 | 0 | 0 | 0 | -1 | 0 | 0 |  | 0 | 0 | 0 | 0 | 0 | 0 | 0 | 0 | 0 | 0 | 0 | 0 | 0 | -1 | 0 | 0 | 0 | 0 | 0 | 0 | 0 | 0 | 0 | 0 | 0 | 0 | 0 | 0 | 0 | 0 | 0 |  |  |  |  | 0 | 0 | 0 | 0 | 0 | 0 | 0 | 0 | 0 | 1/1/2043 | 12/31/2099 | TRUE | Solar |  | 2038 |  |  |  | REF | 0 | 0 | Real 2021 ¦ 12/22/2022 3:42:52 PM | 0 | Area 1001 Solar 2043 | 0 |  | 1 | Unit |  | PJM | 0 | 0 | 0.14636 | 0 | 0 | 0 | 0 | 0 | 0 | 0 | 0 | 0
26789 | Area 1001 Wind 2024 | ATC | 2038 | AEP-KPCO | 34.9119 | 100 | 0 | 0 | 0 | 0 | 0 | 20009.2578 | 100 | 17245.9434 | 2763.3142 | 0 | 0 | 0 | -1 | 0 | 0 | 0 | 0 | 0 | 34.9119 | 305828.6562 | 305828.6562 | 0 | 0 | 0 | 0 | 11849.2568 | 11849.2568 | 0 | 0 | -1 | 0 | 0 | 0 | 0 | 0 | 0 | 0 | 0 | 0 | 0 | 0 | -8160 | 0 | 0 | 0 | 0 | 0 | 0.34912 | 38.7448 | 65.4264 | -26.6816 | 0 | 65.0881 | 0 | 0 | 0 | 8760 | 305828.6562 | 0 | 0 | 1/1/2024 | 12/31/2099 | TRUE | Wind |  | 2038 |  |  |  | REF | 0 | 0 | Real 2021 ¦ 12/22/2022 3:42:52 PM | 0 | Area 1001 Wind 2024 | 0 |  | 1 | Unit |  | PJM | 10 | 0 | 0.1 | 0 | 0 | 0 | 0 | 305828.6562 | 0 | 0 | 0 | 0
26790 | Area 1001 Wind 2025 | ATC | 2038 | AEP-KPCO | 34.9119 | 100 | 0 | 0 | 0 | 0 | 0 | 18677.1406 | 100 | 15941.3506 | 2735.791 | 0 | 0 | 0 | -1 | 0 | 0 | 0 | 0 | 0 | 34.9119 | 305828.6562 | 305828.6562 | 0 | 0 | 0 | 0 | 11849.2568 | 11849.2568 | 0 | 0 | -1 | 0 | 0 | 0 | 0 | 0 | 0 | 0 | 0 | 0 | 0 | 0 | -6827.8843 | 0 | 0 | 0 | 0 | 0 | 0.34912 | 38.7448 | 61.0706 | -22.3258 | 0 | 65.0881 | 0 | 0 | 0 | 8760 | 305828.6562 | 0 | 0 | 1/1/2025 | 12/31/2099 | TRUE | Wind |  | 2038 |  |  |  | REF | 0 | 0 | Real 2021 ¦ 12/22/2022 3:42:52 PM | 0 | Area 1001 Wind 2025 | 0 |  | 1 | Unit |  | PJM | 10 | 0 | 0.1 | 0 | 0 | 0 | 0 | 305828.6562 | 0 | 0 | 0 | 0
26791 | Area 1001 Wind 2026 | ATC | 2038 | AEP-KPCO | 34.9119 | 100 | 0 | 0 | 0 | 0 | 0 | 18154.2031 | 100 | 15445.9355 | 2708.2681 | 0 | 0 | 0 | -1 | 0 | 0 | 0 | 0 | 0 | 34.9119 | 305828.6562 | 305828.6562 | 0 | 0 | 0 | 0 | 11849.2568 | 11849.2568 | 0 | 0 | -1 | 0 | 0 | 0 | 0 | 0 | 0 | 0 | 0 | 0 | 0 | 0 | -6304.9468 | 0 | 0 | 0 | 0 | 0 | 0.34912 | 38.7448 | 59.3607 | -20.6159 | 0 | 65.0881 | 0 | 0 | 0 | 8760 | 305828.6562 | 0 | 0 | 1/1/2026 | 12/31/2099 | TRUE | Wind |  | 2038 |  |  |  | REF | 0 | 0 | Real 2021 ¦ 12/22/2022 3:42:52 PM | 0 | Area 1001 Wind 2026 | 0 |  | 1 | Unit |  | PJM | 10 | 0 | 0.1 | 0 | 0 | 0 | 0 | 305828.6562 | 0 | 0 | 0 | 0
26792 | Area 1001 Wind 2027 | ATC | 2038 | AEP-KPCO | 34.9119 | 100 | 0 | 0 | 0 | 0 | 0 | 17664.293 | 100 | 14983.5479 | 2680.7451 | 0 | 0 | 0 | -1 | 0 | 0 | 0 | 0 | 0 | 34.9119 | 305828.6562 | 305828.6562 | 0 | 0 | 0 | 0 | 11849.2568 | 11849.2568 | 0 | 0 | -1 | 0 | 0 | 0 | 0 | 0 | 0 | 0 | 0 | 0 | 0 | 0 | -5815.0361 | 0 | 0 | 0 | 0 | 0 | 0.34912 | 38.7448 | 57.7588 | -19.014 | 0 | 65.0881 | 0 | 0 | 0 | 8760 | 305828.6562 | 0 | 0 | 1/1/2027 | 12/31/2099 | TRUE | Wind |  | 2038 |  |  |  | REF | 0 | 0 | Real 2021 ¦ 12/22/2022 3:42:52 PM | 0 | Area 1001 Wind 2027 | 0 |  | 1 | Unit |  | PJM | 10 | 0 | 0.1 | 0 | 0 | 0 | 0 | 305828.6562 | 0 | 0 | 0 | 0
26793 | Area 1001 Wind 2028 | ATC | 2038 | AEP-KPCO | 34.9119 | 100 | 0 | 0 | 0 | 0 | 0 | 17124.8418 | 100 | 14466.1152 | 2658.7266 | 0 | 0 | 0 | -1 | 0 | 0 | 0 | 0 | 0 | 34.9119 | 305828.6562 | 305828.6562 | 0 | 0 | 0 | 0 | 11849.2568 | 11849.2568 | 0 | 0 | -1 | 0 | 0 | 0 | 0 | 0 | 0 | 0 | 0 | 0 | 0 | 0 | -5275.5845 | 0 | 0 | 0 | 0 | 0 | 0.34912 | 38.7448 | 55.9949 | -17.2501 | 0 | 65.0881 | 0 | 0 | 0 | 8760 | 305828.6562 | 0 | 0 | 1/1/2028 | 12/31/2099 | TRUE | Wind |  | 2038 |  |  |  | REF | 0 | 0 | Real 2021 ¦ 12/22/2022 3:42:52 PM | 0 | Area 1001 Wind 2028 | 0 |  | 1 | Unit |  | PJM | 10 | 0 | 0.1 | 0 | 0 | 0 | 0 | 305828.6562 | 0 | 0 | 0 | 0
26794 | Area 1001 Wind 2029 | ATC | 2038 | AEP-KPCO | 34.9119 | 100 | 0 | -32.5149 | -34.1407 | -32.5149 | -32.5149 | 16640.4355 | 100 | 14009.2324 | 2631.2036 | 0 | 0 | 0 | -1 | 0 | 0 | 0 | 0 | 0 | 34.9119 | 305828.6562 | 305828.6562 | 0 | 0 | 0 | 0 | 11849.2568 | 11849.2568 | 0 | 0 | -1 | 0 | 0 | 0 | 0 | 0 | 0 | 0 | 0 | 0 | 0 | 0 | 5152.8101 | -9943.9893 | 0 | -9943.9893 | 0 | 0 | 0.34912 | 38.7448 | 21.8961 | 16.8487 | 0 | 65.0881 | 0 | 0 | 0 | 8760 | 305828.6562 | 0 | 0 | 1/1/2029 | 12/31/2099 | TRUE | Wind |  | 2038 |  |  |  | REF | 0 | 0 | Real 2021 ¦ 12/22/2022 3:42:52 PM | 0 | Area 1001 Wind 2029 | 0 |  | 1 | Unit |  | PJM | 10 | 0 | 0.1 | 0 | 0 | 0 | 0 | 305828.6562 | 0 | 0 | 0 | 0
26795 | Area 1001 Wind 2030 | ATC | 2038 | AEP-KPCO | 34.9119 | 100 | 0 | -32.5149 | -34.1407 | -32.5149 | -32.5149 | 16123.0029 | 100 | 13519.3223 | 2603.6804 | 0 | 0 | 0 | -1 | 0 | 0 | 0 | 0 | 0 | 34.9119 | 305828.6562 | 305828.6562 | 0 | 0 | 0 | 0 | 11849.2568 | 11849.2568 | 0 | 0 | -1 | 0 | 0 | 0 | 0 | 0 | 0 | 0 | 0 | 0 | 0 | 0 | 5670.2437 | -9943.9893 | 0 | -9943.9893 | 0 | 0 | 0.34912 | 38.7448 | 20.2042 | 18.5406 | 0 | 65.0881 | 0 | 0 | 0 | 8760 | 305828.6562 | 0 | 0 | 1/1/2030 | 12/31/2099 | TRUE | Wind |  | 2038 |  |  |  | REF | 0 | 0 | Real 2021 ¦ 12/22/2022 3:42:52 PM | 0 | Area 1001 Wind 2030 | 0 |  | 1 | Unit |  | PJM | 10 | 0 | 0.1 | 0 | 0 | 0 | 0 | 305828.6562 | 0 | 0 | 0 | 0
26796 | Area 1001 Wind 2031 | ATC | 2038 | AEP-KPCO | 34.9119 | 100 | 0 | -32.5149 | -34.1407 | -32.5149 | -32.5149 | 16200.0674 | 100 | 13618.4053 | 2581.6621 | 0 | 0 | 0 | -1 | 0 | 0 | 0 | 0 | 0 | 34.9119 | 305828.6562 | 305828.6562 | 0 | 0 | 0 | 0 | 11849.2568 | 11849.2568 | 0 | 0 | -1 | 0 | 0 | 0 | 0 | 0 | 0 | 0 | 0 | 0 | 0 | 0 | 5593.1792 | -9943.9893 | 0 | -9943.9893 | 0 | 0 | 0.34912 | 38.7448 | 20.4562 | 18.2886 | 0 | 65.0881 | 0 | 0 | 0 | 8760 | 305828.6562 | 0 | 0 | 1/1/2031 | 12/31/2099 | TRUE | Wind |  | 2038 |  |  |  | REF | 0 | 0 | Real 2021 ¦ 12/22/2022 3:42:52 PM | 0 | Area 1001 Wind 2031 | 0 |  | 1 | Unit |  | PJM | 10 | 0 | 0.1 | 0 | 0 | 0 | 0 | 305828.6562 | 0 | 0 | 0 | 0
26797 | Area 1001 Wind 2032 | ATC | 2038 | AEP-KPCO | 34.9119 | 100 | 0 | -32.5149 | -34.1407 | -32.5149 | -32.5149 | 16255.1133 | 100 | 13689.9648 | 2565.1482 | 0 | 0 | 0 | -1 | 0 | 0 | 0 | 0 | 0 | 34.9119 | 305828.6562 | 305828.6562 | 0 | 0 | 0 | 0 | 11849.2568 | 11849.2568 | 0 | 0 | -1 | 0 | 0 | 0 | 0 | 0 | 0 | 0 | 0 | 0 | 0 | 0 | 5538.1328 | -9943.9893 | 0 | -9943.9893 | 0 | 0 | 0.34912 | 38.7448 | 20.6361 | 18.1086 | 0 | 65.0881 | 0 | 0 | 0 | 8760 | 305828.6562 | 0 | 0 | 1/1/2032 | 12/31/2099 | TRUE | Wind |  | 2038 |  |  |  | REF | 0 | 0 | Real 2021 ¦ 12/22/2022 3:42:52 PM | 0 | Area 1001 Wind 2032 | 0 |  | 1 | Unit |  | PJM | 10 | 0 | 0.1 | 0 | 0 | 0 | 0 | 305828.6562 | 0 | 0 | 0 | 0
26798 | Area 1001 Wind 2033 | ATC | 2038 | AEP-KPCO | 34.9119 | 100 | 0 | -32.5149 | -34.1407 | -32.5149 | -32.5149 | 16304.6543 | 100 | 13761.5244 | 2543.1299 | 0 | 0 | 0 | -1 | 0 | 0 | 0 | 0 | 0 | 34.9119 | 305828.6562 | 305828.6562 | 0 | 0 | 0 | 0 | 11849.2568 | 11849.2568 | 0 | 0 | -1 | 0 | 0 | 0 | 0 | 0 | 0 | 0 | 0 | 0 | 0 | 0 | 5488.5913 | -9943.9893 | 0 | -9943.9893 | 0 | 0 | 0.34912 | 38.7448 | 20.7981 | 17.9466 | 0 | 65.0881 | 0 | 0 | 0 | 8760 | 305828.6562 | 0 | 0 | 1/1/2033 | 12/31/2099 | TRUE | Wind |  | 2038 |  |  |  | REF | 0 | 0 | Real 2021 ¦ 12/22/2022 3:42:52 PM | 0 | Area 1001 Wind 2033 | 0 |  | 1 | Unit |  | PJM | 10 | 0 | 0.1 | 0 | 0 | 0 | 0 | 305828.6562 | 0 | 0 | 0 | 0
26799 | Area 1001 Wind 2034 | ATC | 2038 | AEP-KPCO | 34.9119 | 100 | 0 | -32.5149 | -34.1407 | -32.5149 | -32.5149 | 16365.2051 | 100 | 13838.5898 | 2526.616 | 0 | 0 | 0 | -1 | 0 | 0 | 0 | 0 | 0 | 34.9119 | 305828.6562 | 305828.6562 | 0 | 0 | 0 | 0 | 11849.2568 | 11849.2568 | 0 | 0 | -1 | 0 | 0 | 0 | 0 | 0 | 0 | 0 | 0 | 0 | 0 | 0 | 5428.0405 | -9943.9893 | 0 | -9943.9893 | 0 | 0 | 0.34912 | 38.7448 | 20.9961 | 17.7486 | 0 | 65.0881 | 0 | 0 | 0 | 8760 | 305828.6562 | 0 | 0 | 1/1/2034 | 12/31/2099 | TRUE | Wind |  | 2038 |  |  |  | REF | 0 | 0 | Real 2021 ¦ 12/22/2022 3:42:52 PM | 0 | Area 1001 Wind 2034 | 0 |  | 1 | Unit |  | PJM | 10 | 0 | 0.1 | 0 | 0 | 0 | 0 | 305828.6562 | 0 | 0 | 0 | 0
26800 | Area 1001 Wind 2035 | ATC | 2038 | AEP-KPCO | 34.9119 | 100 | 0 | -32.5149 | -34.1407 | -32.5149 | -32.5149 | 16447.7754 | 100 | 13943.1768 | 2504.5974 | 0 | 0 | 0 | -1 | 0 | 0 | 0 | 0 | 0 | 34.9119 | 305828.6562 | 305828.6562 | 0 | 0 | 0 | 0 | 11849.2568 | 11849.2568 | 0 | 0 | -1 | 0 | 0 | 0 | 0 | 0 | 0 | 0 | 0 | 0 | 0 | 0 | 5345.4717 | -9943.9893 | 0 | -9943.9893 | 0 | 0 | 0.34912 | 38.7448 | 21.2661 | 17.4786 | 0 | 65.0881 | 0 | 0 | 0 | 8760 | 305828.6562 | 0 | 0 | 1/1/2035 | 12/31/2099 | TRUE | Wind |  | 2038 |  |  |  | REF | 0 | 0 | Real 2021 ¦ 12/22/2022 3:42:52 PM | 0 | Area 1001 Wind 2035 | 0 |  | 1 | Unit |  | PJM | 10 | 0 | 0.1 | 0 | 0 | 0 | 0 | 305828.6562 | 0 | 0 | 0 | 0
26801 | Area 1001 Wind 2036 | ATC | 2038 | AEP-KPCO | 34.9119 | 100 | 0 | -32.5149 | -34.1407 | -32.5149 | -32.5149 | 16524.8398 | 100 | 14042.2598 | 2482.5791 | 0 | 0 | 0 | -1 | 0 | 0 | 0 | 0 | 0 | 34.9119 | 305828.6562 | 305828.6562 | 0 | 0 | 0 | 0 | 11849.2568 | 11849.2568 | 0 | 0 | -1 | 0 | 0 | 0 | 0 | 0 | 0 | 0 | 0 | 0 | 0 | 0 | 5268.4072 | -9943.9893 | 0 | -9943.9893 | 0 | 0 | 0.34912 | 38.7448 | 21.5181 | 17.2267 | 0 | 65.0881 | 0 | 0 | 0 | 8760 | 305828.6562 | 0 | 0 | 1/1/2036 | 12/31/2099 | TRUE | Wind |  | 2038 |  |  |  | REF | 0 | 0 | Real 2021 ¦ 12/22/2022 3:42:52 PM | 0 | Area 1001 Wind 2036 | 0 |  | 1 | Unit |  | PJM | 10 | 0 | 0.1 | 0 | 0 | 0 | 0 | 305828.6562 | 0 | 0 | 0 | 0
26802 | Area 1001 Wind 2037 | ATC | 2038 | AEP-KPCO | 34.9119 | 100 | 0 | -32.5149 | -34.1407 | -32.5149 | -32.5149 | 16612.9121 | 100 | 14146.8477 | 2466.0652 | 0 | 0 | 0 | -1 | 0 | 0 | 0 | 0 | 0 | 34.9119 | 305828.6562 | 305828.6562 | 0 | 0 | 0 | 0 | 11849.2568 | 11849.2568 | 0 | 0 | -1 | 0 | 0 | 0 | 0 | 0 | 0 | 0 | 0 | 0 | 0 | 0 | 5180.3335 | -9943.9893 | 0 | -9943.9893 | 0 | 0 | 0.34912 | 38.7448 | 21.8061 | 16.9387 | 0 | 65.0881 | 0 | 0 | 0 | 8760 | 305828.6562 | 0 | 0 | 1/1/2037 | 12/31/2099 | TRUE | Wind |  | 2038 |  |  |  | REF | 0 | 0 | Real 2021 ¦ 12/22/2022 3:42:52 PM | 0 | Area 1001 Wind 2037 | 0 |  | 1 | Unit |  | PJM | 10 | 0 | 0.1 | 0 | 0 | 0 | 0 | 305828.6562 | 0 | 0 | 0 | 0
26803 | Area 1001 Wind 2038 | ATC | 2038 | AEP-KPCO | 34.9119 | 100 | 0 | 0 | 0 | 0 | 0 | 16723.0059 | 100 | 14278.958 | 2444.0469 | 0 | 0 | 0 | -1 | 0 | 0 | 0 | 0 | 0 | 34.9119 | 305828.6562 | 305828.6562 | 0 | 0 | 0 | 0 | 11849.2568 | 11849.2568 | 0 | 0 | -1 | 0 | 0 | 1 | 0 | 0 | 0 | 0 | 0 | 0 | 0 | 0 | -4873.748 | 0 | 0 | 0 | 0 | 0 | 0.34912 | 38.7448 | 54.681 | -15.9362 | 0 | 65.0881 | 0 | 0 | 0 | 8760 | 305828.6562 | 0 | 0 | 1/1/2038 | 12/31/2099 | TRUE | Wind |  | 2038 |  |  |  | REF | 0 | 0 | Real 2021 ¦ 12/22/2022 3:42:52 PM | 0 | Area 1001 Wind 2038 | 0 |  | 1 | Unit |  | PJM | 10 | 0 | 0.1 | 0 | 0 | 0 | 0 | 305828.6562 | 0 | 0 | 0 | 0
26804 | Area 1001 Wind 2039 | ATC | 2038 | AEP-KPCO | 0 | 0 | 0 | 0 | 0 |  | 0 | 0 | 0 | 0 | 0 | 0 | 0 | 0 | -1 | 0 | 0 |  | 0 | 0 | 0 | 0 | 0 | 0 | 0 | 0 | 0 | 0 | 0 | 0 | 0 | -1 | 0 | 0 | 0 | 0 | 0 | 0 | 0 | 0 | 0 | 0 | 0 | 0 | 0 | 0 | 0 | 0 | 0 |  |  |  |  | 0 | 0 | 0 | 0 | 0 | 0 | 0 | 0 | 0 | 1/1/2039 | 12/31/2099 | TRUE | Wind |  | 2038 |  |  |  | REF | 0 | 0 | Real 2021 ¦ 12/22/2022 3:42:52 PM | 0 | Area 1001 Wind 2039 | 0 |  | 1 | Unit |  | PJM | 0 | 0 | 0.1 | 0 | 0 | 0 | 0 | 0 | 0 | 0 | 0 | 0
26805 | Area 1001 Wind 2040 | ATC | 2038 | AEP-KPCO | 0 | 0 | 0 | 0 | 0 |  | 0 | 0 | 0 | 0 | 0 | 0 | 0 | 0 | -1 | 0 | 0 |  | 0 | 0 | 0 | 0 | 0 | 0 | 0 | 0 | 0 | 0 | 0 | 0 | 0 | -1 | 0 | 0 | 0 | 0 | 0 | 0 | 0 | 0 | 0 | 0 | 0 | 0 | 0 | 0 | 0 | 0 | 0 |  |  |  |  | 0 | 0 | 0 | 0 | 0 | 0 | 0 | 0 | 0 | 1/1/2040 | 12/31/2099 | TRUE | Wind |  | 2038 |  |  |  | REF | 0 | 0 | Real 2021 ¦ 12/22/2022 3:42:52 PM | 0 | Area 1001 Wind 2040 | 0 |  | 1 | Unit |  | PJM | 0 | 0 | 0.1 | 0 | 0 | 0 | 0 | 0 | 0 | 0 | 0 | 0
26806 | Area 1001 Wind 2041 | ATC | 2038 | AEP-KPCO | 0 | 0 | 0 | 0 | 0 |  | 0 | 0 | 0 | 0 | 0 | 0 | 0 | 0 | -1 | 0 | 0 |  | 0 | 0 | 0 | 0 | 0 | 0 | 0 | 0 | 0 | 0 | 0 | 0 | 0 | -1 | 0 | 0 | 0 | 0 | 0 | 0 | 0 | 0 | 0 | 0 | 0 | 0 | 0 | 0 | 0 | 0 | 0 |  |  |  |  | 0 | 0 | 0 | 0 | 0 | 0 | 0 | 0 | 0 | 1/1/2041 | 12/31/2099 | TRUE | Wind |  | 2038 |  |  |  | REF | 0 | 0 | Real 2021 ¦ 12/22/2022 3:42:52 PM | 0 | Area 1001 Wind 2041 | 0 |  | 1 | Unit |  | PJM | 0 | 0 | 0.1 | 0 | 0 | 0 | 0 | 0 | 0 | 0 | 0 | 0
26807 | Area 1001 Wind 2042 | ATC | 2038 | AEP-KPCO | 0 | 0 | 0 | 0 | 0 |  | 0 | 0 | 0 | 0 | 0 | 0 | 0 | 0 | -1 | 0 | 0 |  | 0 | 0 | 0 | 0 | 0 | 0 | 0 | 0 | 0 | 0 | 0 | 0 | 0 | -1 | 0 | 0 | 0 | 0 | 0 | 0 | 0 | 0 | 0 | 0 | 0 | 0 | 0 | 0 | 0 | 0 | 0 |  |  |  |  | 0 | 0 | 0 | 0 | 0 | 0 | 0 | 0 | 0 | 1/1/2042 | 12/31/2099 | TRUE | Wind |  | 2038 |  |  |  | REF | 0 | 0 | Real 2021 ¦ 12/22/2022 3:42:52 PM | 0 | Area 1001 Wind 2042 | 0 |  | 1 | Unit |  | PJM | 0 | 0 | 0.1 | 0 | 0 | 0 | 0 | 0 | 0 | 0 | 0 | 0
26808 | Area 1001 Wind 2043 | ATC | 2038 | AEP-KPCO | 0 | 0 | 0 | 0 | 0 |  | 0 | 0 | 0 | 0 | 0 | 0 | 0 | 0 | -1 | 0 | 0 |  | 0 | 0 | 0 | 0 | 0 | 0 | 0 | 0 | 0 | 0 | 0 | 0 | 0 | -1 | 0 | 0 | 0 | 0 | 0 | 0 | 0 | 0 | 0 | 0 | 0 | 0 | 0 | 0 | 0 | 0 | 0 |  |  |  |  | 0 | 0 | 0 | 0 | 0 | 0 | 0 | 0 | 0 | 1/1/2043 | 12/31/2099 | TRUE | Wind |  | 2038 |  |  |  | REF | 0 | 0 | Real 2021 ¦ 12/22/2022 3:42:52 PM | 0 | Area 1001 Wind 2043 | 0 |  | 1 | Unit |  | PJM | 0 | 0 | 0.1 | 0 | 0 | 0 | 0 | 0 | 0 | 0 | 0 | 0
26809 | Area 1001 4-Hour Li-on Battery 2022 | ATC | 2038 | AEP-KPCO | 0 | 0 | 0 | 0 | 0 |  | 0 | 0 | 0 | 0 | 0 | 0 | 0 | 0 | -1 | 0 | 0 |  | 0 | 0 | 0 | 0 | 0 | 0 | 0 | 0 | 0 | 0 | 0 | 0 | 0 | -1 | 0 | 0 | 0 | 0 | 0 | 0 | 0 | 0 | 0 | 0 | 0 | 0 | 0 | 0 | 0 | 0 | 0 |  |  |  |  | 0 | 0 | 0 | 0 | 0 | 0 | 0 | 0 | -2.6959e-05 | 1/1/2022 | 12/31/2031 | TRUE | 4-Hour Li-on Battery Storage |  | 2038 |  |  |  | REF | 0 | 0 | Real 2021 ¦ 12/22/2022 3:42:52 PM | 0 | Area 1001 4-Hour Li-on Battery 2022 | 0 |  | 1 | Unit |  | PJM | 0 | 0 | 0.97 | 0 | 0 | 0 | 0 | 0 | 6465.8589 | 0 | 0 | 0
26810 | Area 1001 4-Hour Li-on Battery 2023 | ATC | 2038 | AEP-KPCO | 0 | 0 | 0 | 0 | 0 |  | 0 | 0 | 0 | 0 | 0 | 0 | 0 | 0 | -1 | 0 | 0 |  | 0 | 0 | 0 | 0 | 0 | 0 | 0 | 0 | 0 | 0 | 0 | 0 | 0 | -1 | 0 | 0 | 0 | 0 | 0 | 0 | 0 | 0 | 0 | 0 | 0 | 0 | 0 | 0 | 0 | 0 | 0 |  |  |  |  | 0 | 0 | 0 | 0 | 0 | 0 | 0 | 0 | -1.3629e-05 | 1/1/2023 | 12/31/2032 | TRUE | 4-Hour Li-on Battery Storage |  | 2038 |  |  |  | REF | 0 | 0 | Real 2021 ¦ 12/22/2022 3:42:52 PM | 0 | Area 1001 4-Hour Li-on Battery 2023 | 0 |  | 1 | Unit |  | PJM | 0 | 0 | 0.97 | 0 | 0 | 0 | 0 | 0 | 0 | 0 | 0 | 0
26811 | Area 1001 4-Hour Li-on Battery 2024 | ATC | 2038 | AEP-KPCO | 0 | 0 | 0 | 0 | 0 |  | 0 | 0 | 0 | 0 | 0 | 0 | 0 | 0 | -1 | 0 | 0 |  | 0 | 0 | 0 | 0 | 0 | 0 | 0 | 0 | 0 | 0 | 0 | 0 | 0 | -1 | 0 | 0 | 0 | 0 | 0 | 0 | 0 | 0 | 0 | 0 | 0 | 0 | 0 | 0 | 0 | 0 | 0 |  |  |  |  | 0 | 0 | 0 | 0 | 0 | 0 | 0 | 0 | 0 | 1/1/2024 | 12/31/2033 | TRUE | 4-Hour Li-on Battery Storage |  | 2038 |  |  |  | REF | 0 | 0 | Real 2021 ¦ 12/22/2022 3:42:52 PM | 0 | Area 1001 4-Hour Li-on Battery 2024 | 0 |  | 1 | Unit |  | PJM | 0 | 0 | 0.97 | 0 | 0 | 0 | 0 | 0 | 0 | 0 | 0 | 0
26812 | Area 1001 4-Hour Li-on Battery 2025 | ATC | 2038 | AEP-KPCO | 0 | 0 | 0 | 0 | 0 |  | 0 | 0 | 0 | 0 | 0 | 0 | 0 | 0 | -1 | 0 | 0 |  | 0 | 0 | 0 | 0 | 0 | 0 | 0 | 0 | 0 | 0 | 0 | 0 | 0 | -1 | 0 | 0 | 0 | 0 | 0 | 0 | 0 | 0 | 0 | 0 | 0 | 0 | 0 | 0 | 0 | 0 | 0 |  |  |  |  | 0 | 0 | 0 | 0 | 0 | 0 | 0 | 0 | -4.0921e-05 | 1/1/2025 | 12/31/2034 | TRUE | 4-Hour Li-on Battery Storage |  | 2038 |  |  |  | REF | 0 | 0 | Real 2021 ¦ 12/22/2022 3:42:52 PM | 0 | Area 1001 4-Hour Li-on Battery 2025 | 0 |  | 1 | Unit |  | PJM | 0 | 0 | 0.97 | 0 | 0 | 0 | 0 | 0 | 5785.7773 | 0 | 0 | 0
26813 | Area 1001 4-Hour Li-on Battery 2026 | ATC | 2038 | AEP-KPCO | 0 | 0 | 0 | 0 | 0 |  | 0 | 0 | 0 | 0 | 0 | 0 | 0 | 0 | -1 | 0 | 0 |  | 0 | 0 | 0 | 0 | 0 | 0 | 0 | 0 | 0 | 0 | 0 | 0 | 0 | -1 | 0 | 0 | 0 | 0 | 0 | 0 | 0 | 0 | 0 | 0 | 0 | 0 | 0 | 0 | 0 | 0 | 0 |  |  |  |  | 0 | 0 | 0 | 0 | 0 | 0 | 0 | 0 | -5.8592e-05 | 1/1/2026 | 12/31/2035 | TRUE | 4-Hour Li-on Battery Storage |  | 2038 |  |  |  | REF | 0 | 0 | Real 2021 ¦ 12/22/2022 3:42:52 PM | 0 | Area 1001 4-Hour Li-on Battery 2026 | 0 |  | 1 | Unit |  | PJM | 0 | 0 | 0.97 | 0 | 0 | 0 | 0 | 0 | 5339.3486 | 0 | 0 | 0
26814 | Area 1001 4-Hour Li-on Battery 2027 | ATC | 2038 | AEP-KPCO | 0 | 0 | 0 | 0 | 0 |  | 0 | 0 | 0 | 0 | 0 | 0 | 0 | 0 | -1 | 0 | 0 |  | 0 | 0 | 0 | 0 | 0 | 0 | 0 | 0 | 0 | 0 | 0 | 0 | 0 | -1 | 0 | 0 | 0 | 0 | 0 | 0 | 0 | 0 | 0 | 0 | 0 | 0 | 0 | 0 | 0 | 0 | 0 |  |  |  |  | 0 | 0 | 0 | 0 | 0 | 0 | 0 | 0 | -3.6042e-05 | 1/1/2027 | 12/31/2036 | TRUE | 4-Hour Li-on Battery Storage |  | 2038 |  |  |  | REF | 0 | 0 | Real 2021 ¦ 12/22/2022 3:42:52 PM | 0 | Area 1001 4-Hour Li-on Battery 2027 | 0 |  | 1 | Unit |  | PJM | 0 | 0 | 0.97 | 0 | 0 | 0 | 0 | 0 | 0 | 0 | 0 | 0
26815 | Area 1001 4-Hour Li-on Battery 2028 | ATC | 2038 | AEP-KPCO | 0 | 0 | 0 | 0 | 0 |  | 0 | 0 | 0 | 0 | 0 | 0 | 0 | 0 | -1 | 0 | 0 |  | 0 | 0 | 0 | 0 | 0 | 0 | 0 | 0 | 0 | 0 | 0 | 0 | 0 | -1 | 0 | 0 | 0 | 0 | 0 | 0 | 0 | 0 | 0 | 0 | 0 | 0 | 0 | 0 | 0 | 0 | 0 |  |  |  |  | 0 | 0 | 0 | 0 | 0 | 0 | 0 | 0 | -22.41 | 1/1/2028 | 12/31/2037 | TRUE | 4-Hour Li-on Battery Storage |  | 2038 |  |  |  | REF | 0 | 0 | Real 2021 ¦ 12/22/2022 3:42:52 PM | 0 | Area 1001 4-Hour Li-on Battery 2028 | 0 |  | 1 | Unit |  | PJM | 0 | 0 | 0.97 | 0 | 0 | 0 | 0 | 0 | 7689.2222 | 0 | 0 | 0
26816 | Area 1001 4-Hour Li-on Battery 2029 | ATC | 2038 | AEP-KPCO | 50 | 50 | 0 | 0 | 0 |  | 0 | 7436.728 | 50 | 6566.9995 | 869.7284 | 0 | 0 | 0 | -1 | 0 | 0 |  | 0 | 0 | -0.88537 | -7755.8535 | -7755.8535 | 0 | 0 | 0 | 0 | 1980.6755 | 1980.6755 | 0 | 0 | -1 | 0 | 0 | 817 | 0 | 0.076884 | 0.076884 | 0 | 0 | 0 | 0 | 0 | -6838.5596 | 0 | 0 | 0 | 0 | 0 | -0.017707 |  |  |  | 0 | 0 | 0 | 0 | 0 | 4434 | 39077.6992 | 39808.5195 | -728.7705 | 1/1/2029 | 12/31/2038 | TRUE | 4-Hour Li-on Battery Storage |  | 2038 |  |  |  | REF | 0 | 0 | Real 2021 ¦ 12/22/2022 3:42:52 PM | 22.5 | Area 1001 4-Hour Li-on Battery 2029 | 0 |  | 1 | Unit |  | PJM | 48.5 | 0 | 0.97 | 0 | 0 | 0 | 0 | 438000 | 1382.5068 | 0 | 0 | 0
26817 | Area 1001 4-Hour Li-on Battery 2030 | ATC | 2038 | AEP-KPCO | 50 | 50 | 0 | 0 | 0 |  | 0 | 7252.3237 | 50 | 6415.623 | 836.7007 | 0 | 0 | 0 | -1 | 0 | 0 |  | 0 | 0 | -0.8852 | -7754.3862 | -7754.3862 | 0 | 0 | 0 | 0 | 1980.4283 | 1980.4283 | 0 | 0 | -1 | 0 | 0 | 817 | 0 | 0.039711 | 0.039711 | 0 | 0 | 0 | 0 | 0 | -6654.0942 | 0 | 0 | 0 | 0 | 0 | -0.017704 |  |  |  | 0 | 0 | 0 | 0 | 0 | 4434 | 39070.7695 | 39801.3828 | -728.5428 | 1/1/2030 | 12/31/2039 | TRUE | 4-Hour Li-on Battery Storage |  | 2038 |  |  |  | REF | 0 | 0 | Real 2021 ¦ 12/22/2022 3:42:52 PM | 20.15 | Area 1001 4-Hour Li-on Battery 2030 | 0 |  | 1 | Unit |  | PJM | 48.5 | 0 | 0.97 | 0 | 0 | 0 | 0 | 438000 | 1382.1992 | 0 | 0 | 0
26818 | Area 1001 4-Hour Li-on Battery 2031 | ATC | 2038 | AEP-KPCO | 50 | 50 | 0 | 0 | 0 |  | 0 | 7274.3418 | 50 | 6448.6504 | 825.6915 | 0 | 0 | 0 | -1 | 0 | 0 |  | 0 | 0 | -0.88504 | -7752.9487 | -7752.9487 | 0 | 0 | 0 | 0 | 1980.1902 | 1980.1902 | 0 | 0 | -1 | 0 | 0 | 817 | 0 | 0.11794 | 0.11794 | 0 | 0 | 0 | 0 | 0 | -6676.0537 | 0 | 0 | 0 | 0 | 0 | -0.017701 |  |  |  | 0 | 0 | 0 | 0 | 0 | 4434 | 39064.0898 | 39794.4844 | -728.3226 | 1/1/2031 | 12/31/2040 | TRUE | 4-Hour Li-on Battery Storage |  | 2038 |  |  |  | REF | 0 | 0 | Real 2021 ¦ 12/22/2022 3:42:52 PM | 17.86 | Area 1001 4-Hour Li-on Battery 2031 | 0 |  | 1 | Unit |  | PJM | 48.5 | 0 | 0.97 | 0 | 0 | 0 | 0 | 438000 | 1381.9019 | 0 | 0 | 0
26819 | Area 1001 4-Hour Li-on Battery 2032 | ATC | 2038 | AEP-KPCO | 50 | 50 | 0 | 0 | 0 |  | 0 | 7285.3511 | 50 | 6467.9165 | 817.4346 | 0 | 0 | 0 | -1 | 0 | 0 |  | 0 | 0 | -0.88486 | -7751.3418 | -7751.3418 | 0 | 0 | 0 | 0 | 1979.9238 | 1979.9238 | 0 | 0 | -1 | 0 | 0 | 817 | 0 | 0.026564 | 0.026564 | 0 | 0 | 0 | 0 | 0 | -6686.9966 | 0 | 0 | 0 | 0 | 0 | -0.017697 |  |  |  | 0 | 0 | 0 | 0 | 0 | 4434 | 39056.6289 | 39786.7734 | -728.0765 | 1/1/2032 | 12/31/2041 | TRUE | 4-Hour Li-on Battery Storage |  | 2038 |  |  |  | REF | 0 | 0 | Real 2021 ¦ 12/22/2022 3:42:52 PM | 15.3 | Area 1001 4-Hour Li-on Battery 2032 | 0 |  | 1 | Unit |  | PJM | 48.5 | 0 | 0.97 | 0 | 0 | 0 | 0 | 438000 | 1381.5695 | 0 | 0 | 0
26820 | Area 1001 4-Hour Li-on Battery 2033 | ATC | 2038 | AEP-KPCO | 50 | 50 | 0 | 0 | 0 |  | 0 | 7290.856 | 50 | 6484.4307 | 806.4254 | 0 | 0 | 0 | -1 | 0 | 0 |  | 0 | 0 | -0.88468 | -7749.7603 | -7749.7603 | 0 | 0 | 0 | 0 | 1979.6617 | 1979.6617 | 0 | 0 | -1 | 0 | 0 | 817 | 0 | 0.035347 | 0.035347 | 0 | 0 | 0 | 0 | 0 | -6692.4365 | 0 | 0 | 0 | 0 | 0 | -0.017694 |  |  |  | 0 | 0 | 0 | 0 | 0 | 4434 | 39049.2773 | 39779.1836 | -727.8342 | 1/1/2033 | 12/31/2042 | TRUE | 4-Hour Li-on Battery Storage |  | 2038 |  |  |  | REF | 0 | 0 | Real 2021 ¦ 12/22/2022 3:42:52 PM | 12.78 | Area 1001 4-Hour Li-on Battery 2033 | 0 |  | 1 | Unit |  | PJM | 48.5 | 0 | 0.97 | 0 | 0 | 0 | 0 | 438000 | 1381.2422 | 0 | 0 | 0
26821 | Area 1001 4-Hour Li-on Battery 2034 | ATC | 2038 | AEP-KPCO | 50 | 50 | 0 | 0 | 0 |  | 0 | 7299.1128 | 50 | 6503.6968 | 795.4161 | 0 | 0 | 0 | -1 | 0 | 0 |  | 0 | 0 | -0.88454 | -7748.5674 | -7748.5674 | 0 | 0 | 0 | 0 | 1979.4641 | 1979.4641 | 0 | 0 | -1 | 0 | 0 | 817 | 0 | 0.046497 | 0.046497 | 0 | 0 | 0 | 0 | 0 | -6700.644 | 0 | 0 | 0 | 0 | 0 | -0.017691 |  |  |  | 0 | 0 | 0 | 0 | 0 | 4434 | 39043.7383 | 39773.4609 | -727.6514 | 1/1/2034 | 12/31/2043 | TRUE | 4-Hour Li-on Battery Storage |  | 2038 |  |  |  | REF | 0 | 0 | Real 2021 ¦ 12/22/2022 3:42:52 PM | 10.88 | Area 1001 4-Hour Li-on Battery 2034 | 0 |  | 1 | Unit |  | PJM | 48.5 | 0 | 0.97 | 0 | 0 | 0 | 0 | 438000 | 1380.9955 | 0 | 0 | 0
26822 | Area 1001 4-Hour Li-on Battery 2035 | ATC | 2038 | AEP-KPCO | 50 | 50 | 0 | 0 | 0 |  | 0 | 7318.3789 | 50 | 6533.9722 | 784.4069 | 0 | 0 | 0 | -1 | 0 | 0 |  | 0 | 0 | -0.8844 | -7747.3184 | -7747.3184 | 0 | 0 | 0 | 0 | 1979.2572 | 1979.2572 | 0 | 0 | -1 | 0 | 0 | 817 | 0 | 0.044944 | 0.044944 | 0 | 0 | 0 | 0 | 0 | -6719.8589 | 0 | 0 | 0 | 0 | 0 | -0.017688 |  |  |  | 0 | 0 | 0 | 0 | 0 | 4434 | 39037.9375 | 39767.4648 | -727.4601 | 1/1/2035 | 12/31/2044 | TRUE | 4-Hour Li-on Battery Storage |  | 2038 |  |  |  | REF | 0 | 0 | Real 2021 ¦ 12/22/2022 3:42:52 PM | 8.89 | Area 1001 4-Hour Li-on Battery 2035 | 0 |  | 1 | Unit |  | PJM | 48.5 | 0 | 0.97 | 0 | 0 | 0 | 0 | 438000 | 1380.7372 | 0 | 0 | 0
26823 | Area 1001 4-Hour Li-on Battery 2036 | ATC | 2038 | AEP-KPCO | 50 | 50 | 0 | 0 | 0 |  | 0 | 8400.0352 | 50 | 7626.6372 | 773.3977 | 0 | 0 | 0 | -1 | 0 | 0 |  | 0 | 0 | -0.88424 | -7745.9185 | -7745.9185 | 0 | 0 | 0 | 0 | 1979.0253 | 1979.0253 | 0 | 0 | -1 | 0 | 0 | 817 | 0 | 0.040812 | 0.040812 | 0 | 0 | 0 | 0 | 0 | -7801.457 | 0 | 0 | 0 | 0 | 0 | -0.017685 |  |  |  | 0 | 0 | 0 | 0 | 0 | 4434 | 39031.4336 | 39760.75 | -727.2457 | 1/1/2036 | 12/31/2045 | TRUE | 4-Hour Li-on Battery Storage |  | 2038 |  |  |  | REF | 0 | 0 | Real 2021 ¦ 12/22/2022 3:42:52 PM | 6.66 | Area 1001 4-Hour Li-on Battery 2036 | 0 |  | 1 | Unit |  | PJM | 48.5 | 0 | 0.97 | 0 | 0 | 0 | 0 | 438000 | 1380.4476 | 0 | 0 | 0
26824 | Area 1001 4-Hour Li-on Battery 2037 | ATC | 2038 | AEP-KPCO | 50 | 50 | 0 | 0 | 0 |  | 0 | 9498.2041 | 50 | 8733.0635 | 765.1408 | 0 | 0 | 0 | -1 | 0 | 0 |  | 0 | 0 | -0.88405 | -7744.2803 | -7744.2803 | 0 | 0 | 0 | 0 | 1978.7133 | 1978.7133 | 0 | 0 | -1 | 0 | 0 | 820 | 0 | 0.061661 | 0.061661 | 0 | 0 | 0 | 0 | 0 | -8899.5879 | 0 | 0 | 0 | 0 | 0 | -0.017681 |  |  |  | 0 | 0 | 0 | 0 | 0 | 4439 | 39023.793 | 39752.8594 | -726.9996 | 1/1/2037 | 12/31/2046 | TRUE | 4-Hour Li-on Battery Storage |  | 2038 |  |  |  | REF | 0 | 0 | Real 2021 ¦ 12/22/2022 3:42:52 PM | 4.24 | Area 1001 4-Hour Li-on Battery 2037 | 0 |  | 1 | Unit |  | PJM | 48.5 | 0 | 0.97 | 0 | 0 | 0 | 0 | 438000 | 1380.0968 | 0 | 0 | 0
26825 | Area 1001 4-Hour Li-on Battery 2038 | ATC | 2038 | AEP-KPCO | 50 | 50 | 0 | 0 | 0 |  | 0 | 11697.2959 | 50 | 10943.1641 | 754.1315 | 0 | 0 | 0 | -1 | 0 | 0 |  | 0 | 0 | -0.88389 | -7742.9141 | -7742.9141 | 0 | 0 | 0 | 0 | 1978.4521 | 1978.4521 | 0 | 0 | -1 | 0 | 0 | 820 | 0 | 0.13261 | 0.13261 | 0 | 0 | 0 | 0 | 0 | -11098.6592 | 0 | 0 | 0 | 0 | 0 | -0.017678 |  |  |  | 0 | 0 | 0 | 0 | 0 | 4439 | 39017.4688 | 39746.3242 | -726.7867 | 1/1/2038 | 12/31/2047 | TRUE | 4-Hour Li-on Battery Storage |  | 2038 |  |  |  | REF | 0 | 0 | Real 2021 ¦ 12/22/2022 3:42:52 PM | 2.07 | Area 1001 4-Hour Li-on Battery 2038 | 0 |  | 1 | Unit |  | PJM | 48.5 | 0 | 0.97 | 0 | 0 | 0 | 0 | 438000 | 1379.8151 | 0 | 0 | 0
26826 | Area 1001 4-Hour Li-on Battery 2039 | ATC | 2038 | AEP-KPCO | 0 | 0 | 0 | 0 | 0 |  | 0 | 0 | 0 | 0 | 0 | 0 | 0 | 0 | -1 | 0 | 0 |  | 0 | 0 | 0 | 0 | 0 | 0 | 0 | 0 | 0 | 0 | 0 | 0 | 0 | -1 | 0 | 0 | 0 | 0 | 0 | 0 | 0 | 0 | 0 | 0 | 0 | 0 | 0 | 0 | 0 | 0 | 0 |  |  |  |  | 0 | 0 | 0 | 0 | 0 | 0 | 0 | 0 | -3.3054e-05 | 1/1/2039 | 12/31/2048 | TRUE | 4-Hour Li-on Battery Storage |  | 2038 |  |  |  | REF | 0 | 0 | Real 2021 ¦ 12/22/2022 3:42:52 PM | 0 | Area 1001 4-Hour Li-on Battery 2039 | 0 |  | 1 | Unit |  | PJM | 0 | 0 | 0.97 | 0 | 0 | 0 | 0 | 0 | 0 | 0 | 0 | 0
26827 | Area 1001 4-Hour Li-on Battery 2040 | ATC | 2038 | AEP-KPCO | 0 | 0 | 0 | 0 | 0 |  | 0 | 0 | 0 | 0 | 0 | 0 | 0 | 0 | -1 | 0 | 0 |  | 0 | 0 | 0 | 0 | 0 | 0 | 0 | 0 | 0 | 0 | 0 | 0 | 0 | -1 | 0 | 0 | 0 | 0 | 0 | 0 | 0 | 0 | 0 | 0 | 0 | 0 | 0 | 0 | 0 | 0 | 0 |  |  |  |  | 0 | 0 | 0 | 0 | 0 | 0 | 0 | 0 | -3.3054e-05 | 1/1/2040 | 12/31/2049 | TRUE | 4-Hour Li-on Battery Storage |  | 2038 |  |  |  | REF | 0 | 0 | Real 2021 ¦ 12/22/2022 3:42:52 PM | 0 | Area 1001 4-Hour Li-on Battery 2040 | 0 |  | 1 | Unit |  | PJM | 0 | 0 | 0.97 | 0 | 0 | 0 | 0 | 0 | 0 | 0 | 0 | 0
26828 | Area 1001 4-Hour Li-on Battery 2041 | ATC | 2038 | AEP-KPCO | 0 | 0 | 0 | 0 | 0 |  | 0 | 0 | 0 | 0 | 0 | 0 | 0 | 0 | -1 | 0 | 0 |  | 0 | 0 | 0 | 0 | 0 | 0 | 0 | 0 | 0 | 0 | 0 | 0 | 0 | -1 | 0 | 0 | 0 | 0 | 0 | 0 | 0 | 0 | 0 | 0 | 0 | 0 | 0 | 0 | 0 | 0 | 0 |  |  |  |  | 0 | 0 | 0 | 0 | 0 | 0 | 0 | 0 | -3.3054e-05 | 1/1/2041 | 12/31/2050 | TRUE | 4-Hour Li-on Battery Storage |  | 2038 |  |  |  | REF | 0 | 0 | Real 2021 ¦ 12/22/2022 3:42:52 PM | 0 | Area 1001 4-Hour Li-on Battery 2041 | 0 |  | 1 | Unit |  | PJM | 0 | 0 | 0.97 | 0 | 0 | 0 | 0 | 0 | 0 | 0 | 0 | 0
26829 | Area 1001 4-Hour Li-on Battery 2042 | ATC | 2038 | AEP-KPCO | 0 | 0 | 0 | 0 | 0 |  | 0 | 0 | 0 | 0 | 0 | 0 | 0 | 0 | -1 | 0 | 0 |  | 0 | 0 | 0 | 0 | 0 | 0 | 0 | 0 | 0 | 0 | 0 | 0 | 0 | -1 | 0 | 0 | 0 | 0 | 0 | 0 | 0 | 0 | 0 | 0 | 0 | 0 | 0 | 0 | 0 | 0 | 0 |  |  |  |  | 0 | 0 | 0 | 0 | 0 | 0 | 0 | 0 | -3.3054e-05 | 1/1/2042 | 12/31/2051 | TRUE | 4-Hour Li-on Battery Storage |  | 2038 |  |  |  | REF | 0 | 0 | Real 2021 ¦ 12/22/2022 3:42:52 PM | 0 | Area 1001 4-Hour Li-on Battery 2042 | 0 |  | 1 | Unit |  | PJM | 0 | 0 | 0.97 | 0 | 0 | 0 | 0 | 0 | 0 | 0 | 0 | 0
26830 | Area 1001 4-Hour Li-on Battery 2043 | ATC | 2038 | AEP-KPCO | 0 | 0 | 0 | 0 | 0 |  | 0 | 0 | 0 | 0 | 0 | 0 | 0 | 0 | -1 | 0 | 0 |  | 0 | 0 | 0 | 0 | 0 | 0 | 0 | 0 | 0 | 0 | 0 | 0 | 0 | -1 | 0 | 0 | 0 | 0 | 0 | 0 | 0 | 0 | 0 | 0 | 0 | 0 | 0 | 0 | 0 | 0 | 0 |  |  |  |  | 0 | 0 | 0 | 0 | 0 | 0 | 0 | 0 | -3.3054e-05 | 1/1/2043 | 12/31/2052 | TRUE | 4-Hour Li-on Battery Storage |  | 2038 |  |  |  | REF | 0 | 0 | Real 2021 ¦ 12/22/2022 3:42:52 PM | 0 | Area 1001 4-Hour Li-on Battery 2043 | 0 |  | 1 | Unit |  | PJM | 0 | 0 | 0.97 | 0 | 0 | 0 | 0 | 0 | 0 | 0 | 0 | 0
26831 | Area 1001 20-Hour Flow Battery 2022 | ATC | 2038 | AEP-KPCO | 0 | 0 | 0 | 0 | 0 |  | 0 | 0 | 0 | 0 | 0 | 0 | 0 | 0 | -1 | 0 | 0 |  | 0 | 0 | 0 | 0 | 0 | 0 | 0 | 0 | 0 | 0 | 0 | 0 | 0 | -1 | 0 | 0 | 0 | 0 | 0 | 0 | 0 | 0 | 0 | 0 | 0 | 0 | 0 | 0 | 0 | 0 | 0 |  |  |  |  | 0 | 0 | 0 | 0 | 0 | 0 | 0 | 0 | 0 | 1/1/2022 | 12/31/2031 | TRUE | 20-Hour Flow Battery Storage |  | 2038 |  |  |  | REF | 0 | 0 | Real 2021 ¦ 12/22/2022 3:42:52 PM | 0 | Area 1001 20-Hour Flow Battery 2022 | 0 |  | 1 | Unit |  | PJM | 0 | 0 | 0.97 | 0 | 0 | 0 | 0 | 0 | 7851.4004 | 0 | 0 | 0
26832 | Area 1001 20-Hour Flow Battery 2023 | ATC | 2038 | AEP-KPCO | 0 | 0 | 0 | 0 | 0 |  | 0 | 0 | 0 | 0 | 0 | 0 | 0 | 0 | -1 | 0 | 0 |  | 0 | 0 | 0 | 0 | 0 | 0 | 0 | 0 | 0 | 0 | 0 | 0 | 0 | -1 | 0 | 0 | 0 | 0 | 0 | 0 | 0 | 0 | 0 | 0 | 0 | 0 | 0 | 0 | 0 | 0 | 0 |  |  |  |  | 0 | 0 | 0 | 0 | 0 | 0 | 0 | 0 | 0 | 1/1/2023 | 12/31/2032 | TRUE | 20-Hour Flow Battery Storage |  | 2038 |  |  |  | REF | 0 | 0 | Real 2021 ¦ 12/22/2022 3:42:52 PM | 0 | Area 1001 20-Hour Flow Battery 2023 | 0 |  | 1 | Unit |  | PJM | 0 | 0 | 0.97 | 0 | 0 | 0 | 0 | 0 | 0 | 0 | 0 | 0
26833 | Area 1001 20-Hour Flow Battery 2024 | ATC | 2038 | AEP-KPCO | 0 | 0 | 0 | 0 | 0 |  | 0 | 0 | 0 | 0 | 0 | 0 | 0 | 0 | -1 | 0 | 0 |  | 0 | 0 | 0 | 0 | 0 | 0 | 0 | 0 | 0 | 0 | 0 | 0 | 0 | -1 | 0 | 0 | 0 | 0 | 0 | 0 | 0 | 0 | 0 | 0 | 0 | 0 | 0 | 0 | 0 | 0 | 0 |  |  |  |  | 0 | 0 | 0 | 0 | 0 | 0 | 0 | 0 | 0 | 1/1/2024 | 12/31/2033 | TRUE | 20-Hour Flow Battery Storage |  | 2038 |  |  |  | REF | 0 | 0 | Real 2021 ¦ 12/22/2022 3:42:52 PM | 0 | Area 1001 20-Hour Flow Battery 2024 | 0 |  | 1 | Unit |  | PJM | 0 | 0 | 0.97 | 0 | 0 | 0 | 0 | 0 | 0 | 0 | 0 | 0
26834 | Area 1001 20-Hour Flow Battery 2025 | ATC | 2038 | AEP-KPCO | 0 | 0 | 0 | 0 | 0 |  | 0 | 0 | 0 | 0 | 0 | 0 | 0 | 0 | -1 | 0 | 0 |  | 0 | 0 | 0 | 0 | 0 | 0 | 0 | 0 | 0 | 0 | 0 | 0 | 0 | -1 | 0 | 0 | 0 | 0 | 0 | 0 | 0 | 0 | 0 | 0 | 0 | 0 | 0 | 0 | 0 | 0 | 0 |  |  |  |  | 0 | 0 | 0 | 0 | 0 | 0 | 0 | 0 | -5.2377e-05 | 1/1/2025 | 12/31/2034 | TRUE | 20-Hour Flow Battery Storage |  | 2038 |  |  |  | REF | 0 | 0 | Real 2021 ¦ 12/22/2022 3:42:52 PM | 0 | Area 1001 20-Hour Flow Battery 2025 | 0 |  | 1 | Unit |  | PJM | 0 | 0 | 0.97 | 0 | 0 | 0 | 0 | 0 | 0 | 0 | 0 | 0
26835 | Area 1001 20-Hour Flow Battery 2026 | ATC | 2038 | AEP-KPCO | 0 | 0 | 0 | 0 | 0 |  | 0 | 0 | 0 | 0 | 0 | 0 | 0 | 0 | -1 | 0 | 0 |  | 0 | 0 | 0 | 0 | 0 | 0 | 0 | 0 | 0 | 0 | 0 | 0 | 0 | -1 | 0 | 0 | 0 | 0 | 0 | 0 | 0 | 0 | 0 | 0 | 0 | 0 | 0 | 0 | 0 | 0 | 0 |  |  |  |  | 0 | 0 | 0 | 0 | 0 | 0 | 0 | 0 | 0 | 1/1/2026 | 12/31/2035 | TRUE | 20-Hour Flow Battery Storage |  | 2038 |  |  |  | REF | 0 | 0 | Real 2021 ¦ 12/22/2022 3:42:52 PM | 0 | Area 1001 20-Hour Flow Battery 2026 | 0 |  | 1 | Unit |  | PJM | 0 | 0 | 0.97 | 0 | 0 | 0 | 0 | 0 | 0 | 0 | 0 | 0
26836 | Area 1001 20-Hour Flow Battery 2027 | ATC | 2038 | AEP-KPCO | 0 | 0 | 0 | 0 | 0 |  | 0 | 0 | 0 | 0 | 0 | 0 | 0 | 0 | -1 | 0 | 0 |  | 0 | 0 | 0 | 0 | 0 | 0 | 0 | 0 | 0 | 0 | 0 | 0 | 0 | -1 | 0 | 0 | 0 | 0 | 0 | 0 | 0 | 0 | 0 | 0 | 0 | 0 | 0 | 0 | 0 | 0 | 0 |  |  |  |  | 0 | 0 | 0 | 0 | 0 | 0 | 0 | 0 | -4.663e-05 | 1/1/2027 | 12/31/2036 | TRUE | 20-Hour Flow Battery Storage |  | 2038 |  |  |  | REF | 0 | 0 | Real 2021 ¦ 12/22/2022 3:42:52 PM | 0 | Area 1001 20-Hour Flow Battery 2027 | 0 |  | 1 | Unit |  | PJM | 0 | 0 | 0.97 | 0 | 0 | 0 | 0 | 0 | 0 | 0 | 0 | 0
26837 | Area 1001 20-Hour Flow Battery 2028 | ATC | 2038 | AEP-KPCO | 0 | 0 | 0 | 0 | 0 |  | 0 | 0 | 0 | 0 | 0 | 0 | 0 | 0 | -1 | 0 | 0 |  | 0 | 0 | 0 | 0 | 0 | 0 | 0 | 0 | 0 | 0 | 0 | 0 | 0 | -1 | 0 | 0 | 0 | 0 | 0 | 0 | 0 | 0 | 0 | 0 | 0 | 0 | 0 | 0 | 0 | 0 | 0 |  |  |  |  | 0 | 0 | 0 | 0 | 0 | 0 | 0 | 0 | -29.4499 | 1/1/2028 | 12/31/2037 | TRUE | 20-Hour Flow Battery Storage |  | 2038 |  |  |  | REF | 0 | 0 | Real 2021 ¦ 12/22/2022 3:42:52 PM | 0 | Area 1001 20-Hour Flow Battery 2028 | 0 |  | 1 | Unit |  | PJM | 0 | 0 | 0.97 | 0 | 0 | 0 | 0 | 0 | 0 | 0 | 0 | 0
26838 | Area 1001 20-Hour Flow Battery 2029 | ATC | 2038 | AEP-KPCO | 50 | 50 | 0 | 0 | 0 |  | 0 | 16599.1504 | 50 | 16235.8467 | 363.3043 | 0 | 0 | 0 | -1 | 0 | 0 |  | 0 | 0 | -2.8638 | -25087.2207 | -25087.2207 | 0 | 0 | 0 | 0 | 2694.9529 | 2694.9529 | 0 | 0 | -1 | 0 | 0 | 406 | 0 | 0.076687 | 0.076687 | 0 | 0 | 0 | 0 | 0 | -16009.2393 | 0 | 0 | 0 | 0 | 0 | -0.057277 |  |  |  | 0 | 0 | 0 | 0 | 0 | 3454 | 51096.3594 | 53328.5039 | -2229.2971 | 1/1/2029 | 12/31/2038 | TRUE | 20-Hour Flow Battery Storage |  | 2038 |  |  |  | REF | 0 | 0 | Real 2021 ¦ 12/22/2022 3:42:52 PM | 29.78 | Area 1001 20-Hour Flow Battery 2029 | 0 |  | 1 | Unit |  | PJM | 48.5 | 0 | 0.97 | 0 | 0 | 0 | 0 | 438000 | 2105.0403 | 0 | 0 | 0
26839 | Area 1001 20-Hour Flow Battery 2030 | ATC | 2038 | AEP-KPCO | 50 | 50 | 0 | 0 | 0 |  | 0 | 15941.3506 | 50 | 15597.3125 | 344.0381 | 0 | 0 | 0 | -1 | 0 | 0 |  | 0 | 0 | -2.8628 | -25077.8066 | -25077.8066 | 0 | 0 | 0 | 0 | 2694.1677 | 2694.1677 | 0 | 0 | -1 | 0 | 0 | 406 | 0 | 0.070313 | 0.070313 | 0 | 0 | 0 | 0 | 0 | -15351.4775 | 0 | 0 | 0 | 0 | 0 | -0.057255 |  |  |  | 0 | 0 | 0 | 0 | 0 | 3452 | 51083.3281 | 53312.793 | -2226.5955 | 1/1/2030 | 12/31/2039 | TRUE | 20-Hour Flow Battery Storage |  | 2038 |  |  |  | REF | 0 | 0 | Real 2021 ¦ 12/22/2022 3:42:52 PM | 27 | Area 1001 20-Hour Flow Battery 2030 | 0 |  | 1 | Unit |  | PJM | 48.5 | 0 | 0.97 | 0 | 0 | 0 | 0 | 438000 | 2104.2947 | 0 | 0 | 0
26840 | Area 1001 20-Hour Flow Battery 2031 | ATC | 2038 | AEP-KPCO | 50 | 50 | 0 | 0 | 0 |  | 0 | 15737.6797 | 50 | 15404.6514 | 333.0289 | 0 | 0 | 0 | -1 | 0 | 0 |  | 0 | 0 | -2.8617 | -25068.1895 | -25068.1895 | 0 | 0 | 0 | 0 | 2693.3667 | 2693.3667 | 0 | 0 | -1 | 0 | 0 | 406 | 0 | 0.057467 | 0.057467 | 0 | 0 | 0 | 0 | 0 | -15147.8467 | 0 | 0 | 0 | 0 | 0 | -0.057233 |  |  |  | 0 | 0 | 0 | 0 | 0 | 3451 | 51070.0273 | 53296.75 | -2223.8545 | 1/1/2031 | 12/31/2040 | TRUE | 20-Hour Flow Battery Storage |  | 2038 |  |  |  | REF | 0 | 0 | Real 2021 ¦ 12/22/2022 3:42:52 PM | 24.17 | Area 1001 20-Hour Flow Battery 2031 | 0 |  | 1 | Unit |  | PJM | 48.5 | 0 | 0.97 | 0 | 0 | 0 | 0 | 438000 | 2103.5334 | 0 | 0 | 0
26841 | Area 1001 20-Hour Flow Battery 2032 | ATC | 2038 | AEP-KPCO | 50 | 50 | 0 | 0 | 0 |  | 0 | 15509.2383 | 50 | 15184.4668 | 324.772 | 0 | 0 | 0 | -1 | 0 | 0 |  | 0 | 0 | -2.8606 | -25058.4277 | -25058.4277 | 0 | 0 | 0 | 0 | 2692.4749 | 2692.4749 | 0 | 0 | -1 | 0 | 0 | 407 | 0 | 0.093267 | 0.093267 | 0 | 0 | 0 | 0 | 0 | -14919.4482 | 0 | 0 | 0 | 0 | 0 | -0.057211 |  |  |  | 0 | 0 | 0 | 0 | 0 | 3451 | 51055.9844 | 53280.0898 | -2221.2334 | 1/1/2032 | 12/31/2041 | TRUE | 20-Hour Flow Battery Storage |  | 2038 |  |  |  | REF | 0 | 0 | Real 2021 ¦ 12/22/2022 3:42:52 PM | 21.26 | Area 1001 20-Hour Flow Battery 2032 | 0 |  | 1 | Unit |  | PJM | 48.5 | 0 | 0.97 | 0 | 0 | 0 | 0 | 438000 | 2102.6846 | 0 | 0 | 0
26842 | Area 1001 20-Hour Flow Battery 2033 | ATC | 2038 | AEP-KPCO | 50 | 50 | 0 | 0 | 0 |  | 0 | 15283.5498 | 50 | 14969.7871 | 313.7628 | 0 | 0 | 0 | -1 | 0 | 0 |  | 0 | 0 | -2.8594 | -25048.2012 | -25048.2012 | 0 | 0 | 0 | 0 | 2691.5239 | 2691.5239 | 0 | 0 | -1 | 0 | 0 | 406 | 0 | 0.061087 | 0.061087 | 0 | 0 | 0 | 0 | 0 | -14693.8076 | 0 | 0 | 0 | 0 | 0 | -0.057188 |  |  |  | 0 | 0 | 0 | 0 | 0 | 3450 | 51041.3555 | 53262.6914 | -2218.4641 | 1/1/2033 | 12/31/2042 | TRUE | 20-Hour Flow Battery Storage |  | 2038 |  |  |  | REF | 0 | 0 | Real 2021 ¦ 12/22/2022 3:42:52 PM | 18.09 | Area 1001 20-Hour Flow Battery 2033 | 0 |  | 1 | Unit |  | PJM | 48.5 | 0 | 0.97 | 0 | 0 | 0 | 0 | 438000 | 2101.7817 | 0 | 0 | 0
26843 | Area 1001 20-Hour Flow Battery 2034 | ATC | 2038 | AEP-KPCO | 50 | 50 | 0 | 0 | 0 |  | 0 | 15068.8701 | 50 | 14763.3643 | 305.5059 | 0 | 0 | 0 | -1 | 0 | 0 |  | 0 | 0 | -2.8582 | -25037.6348 | -25037.6348 | 0 | 0 | 0 | 0 | 2690.5388 | 2690.5388 | 0 | 0 | -1 | 0 | 0 | 406 | 0 | 0.094227 | 0.094227 | 0 | 0 | 0 | 0 | 0 | -14479.1777 | 0 | 0 | 0 | 0 | 0 | -0.057164 |  |  |  | 0 | 0 | 0 | 0 | 0 | 3451 | 51025.3594 | 53244.0977 | -2215.866 | 1/1/2034 | 12/31/2043 | TRUE | 20-Hour Flow Battery Storage |  | 2038 |  |  |  | REF | 0 | 0 | Real 2021 ¦ 12/22/2022 3:42:52 PM | 15.18 | Area 1001 20-Hour Flow Battery 2034 | 0 |  | 1 | Unit |  | PJM | 48.5 | 0 | 0.97 | 0 | 0 | 0 | 0 | 438000 | 2100.8467 | 0 | 0 | 0
26844 | Area 1001 20-Hour Flow Battery 2035 | ATC | 2038 | AEP-KPCO | 50 | 50 | 0 | 0 | 0 |  | 0 | 14889.9697 | 50 | 14592.7207 | 297.2489 | 0 | 0 | 0 | -1 | 0 | 0 |  | 0 | 0 | -2.8569 | -25026.6406 | -25026.6406 | 0 | 0 | 0 | 0 | 2689.5132 | 2689.5132 | 0 | 0 | -1 | 0 | 0 | 406 | 0 | 0.14122 | 0.14122 | 0 | 0 | 0 | 0 | 0 | -14300.3301 | 0 | 0 | 0 | 0 | 0 | -0.057138 |  |  |  | 0 | 0 | 0 | 0 | 0 | 3451 | 51008.6992 | 53224.7383 | -2213.1687 | 1/1/2035 | 12/31/2044 | TRUE | 20-Hour Flow Battery Storage |  | 2038 |  |  |  | REF | 0 | 0 | Real 2021 ¦ 12/22/2022 3:42:52 PM | 12.15 | Area 1001 20-Hour Flow Battery 2035 | 0 |  | 1 | Unit |  | PJM | 48.5 | 0 | 0.97 | 0 | 0 | 0 | 0 | 438000 | 2099.873 | 0 | 0 | 0
26845 | Area 1001 20-Hour Flow Battery 2036 | ATC | 2038 | AEP-KPCO | 50 | 50 | 0 | 0 | 0 |  | 0 | 17072.5469 | 50 | 16786.3086 | 286.2397 | 0 | 0 | 0 | -1 | 0 | 0 |  | 0 | 0 | -2.8557 | -25016.2578 | -25016.2578 | 0 | 0 | 0 | 0 | 2688.522 | 2688.522 | 0 | 0 | -1 | 0 | 0 | 406 | 0 | 0.11532 | 0.11532 | 0 | 0 | 0 | 0 | 0 | -16482.957 | 0 | 0 | 0 | 0 | 0 | -0.057115 |  |  |  | 0 | 0 | 0 | 0 | 0 | 3450 | 50992.4688 | 53206.1094 | -2210.7688 | 1/1/2036 | 12/31/2045 | TRUE | 20-Hour Flow Battery Storage |  | 2038 |  |  |  | REF | 0 | 0 | Real 2021 ¦ 12/22/2022 3:42:52 PM | 9.34 | Area 1001 20-Hour Flow Battery 2036 | 0 |  | 1 | Unit |  | PJM | 48.5 | 0 | 0.97 | 0 | 0 | 0 | 0 | 438000 | 2098.9319 | 0 | 0 | 0
26846 | Area 1001 20-Hour Flow Battery 2037 | ATC | 2038 | AEP-KPCO | 50 | 50 | 0 | 0 | 0 |  | 0 | 19208.3359 | 50 | 18930.3535 | 277.9828 | 0 | 0 | 0 | -1 | 0 | 0 |  | 0 | 0 | -2.8543 | -25003.4668 | -25003.4668 | 0 | 0 | 0 | 0 | 2687.3101 | 2687.3101 | 0 | 0 | -1 | 0 | 0 | 404 | 0 | 0.13609 | 0.13609 | 0 | 0 | 0 | 0 | 0 | -18618.8047 | 0 | 0 | 0 | 0 | 0 | -0.057086 |  |  |  | 0 | 0 | 0 | 0 | 0 | 3452 | 50972.6445 | 53183.2773 | -2207.7642 | 1/1/2037 | 12/31/2046 | TRUE | 20-Hour Flow Battery Storage |  | 2038 |  |  |  | REF | 0 | 0 | Real 2021 ¦ 12/22/2022 3:42:52 PM | 6.2 | Area 1001 20-Hour Flow Battery 2037 | 0 |  | 1 | Unit |  | PJM | 48.5 | 0 | 0.97 | 0 | 0 | 0 | 0 | 438000 | 2097.7786 | 0 | 0 | 0
26847 | Area 1001 20-Hour Flow Battery 2038 | ATC | 2038 | AEP-KPCO | 50 | 50 | 0 | 0 | 0 |  | 0 | 23658.8145 | 50 | 23389.0879 | 269.7259 | 0 | 0 | 0 | -1 | 0 | 0 |  | 0 | 0 | -2.8528 | -24990.8652 | -24990.8652 | 0 | 0 | 0 | 0 | 2686.1575 | 2686.1575 | 0 | 0 | -1 | 0 | 0 | 403 | 0 | 0.27504 | 0.27504 | 0 | 0 | 0 | 0 | 0 | -23069.3574 | 0 | 0 | 0 | 0 | 0 | -0.057057 |  |  |  | 0 | 0 | 0 | 0 | 0 | 3448 | 50955.0234 | 53162.1211 | -2204.2278 | 1/1/2038 | 12/31/2047 | TRUE | 20-Hour Flow Battery Storage |  | 2038 |  |  |  | REF | 0 | 0 | Real 2021 ¦ 12/22/2022 3:42:52 PM | 2.87 | Area 1001 20-Hour Flow Battery 2038 | 0 |  | 1 | Unit |  | PJM | 48.5 | 0 | 0.97 | 0 | 0 | 0 | 0 | 438000 | 2096.7014 | 0 | 0 | 0
26848 | Area 1001 20-Hour Flow Battery 2039 | ATC | 2038 | AEP-KPCO | 0 | 0 | 0 | 0 | 0 |  | 0 | 0 | 0 | 0 | 0 | 0 | 0 | 0 | -1 | 0 | 0 |  | 0 | 0 | 0 | 0 | 0 | 0 | 0 | 0 | 0 | 0 | 0 | 0 | 0 | -1 | 0 | 0 | 0 | 0 | 0 | 0 | 0 | 0 | 0 | 0 | 0 | 0 | 0 | 0 | 0 | 0 | 0 |  |  |  |  | 0 | 0 | 0 | 0 | 0 | 0 | 0 | 0 | -3.0558e-06 | 1/1/2039 | 12/31/2048 | TRUE | 20-Hour Flow Battery Storage |  | 2038 |  |  |  | REF | 0 | 0 | Real 2021 ¦ 12/22/2022 3:42:52 PM | 0 | Area 1001 20-Hour Flow Battery 2039 | 0 |  | 1 | Unit |  | PJM | 0 | 0 | 0.97 | 0 | 0 | 0 | 0 | 0 | 0 | 0 | 0 | 0
26849 | Area 1001 20-Hour Flow Battery 2040 | ATC | 2038 | AEP-KPCO | 0 | 0 | 0 | 0 | 0 |  | 0 | 0 | 0 | 0 | 0 | 0 | 0 | 0 | -1 | 0 | 0 |  | 0 | 0 | 0 | 0 | 0 | 0 | 0 | 0 | 0 | 0 | 0 | 0 | 0 | -1 | 0 | 0 | 0 | 0 | 0 | 0 | 0 | 0 | 0 | 0 | 0 | 0 | 0 | 0 | 0 | 0 | 0 |  |  |  |  | 0 | 0 | 0 | 0 | 0 | 0 | 0 | 0 | -3.0558e-06 | 1/1/2040 | 12/31/2049 | TRUE | 20-Hour Flow Battery Storage |  | 2038 |  |  |  | REF | 0 | 0 | Real 2021 ¦ 12/22/2022 3:42:52 PM | 0 | Area 1001 20-Hour Flow Battery 2040 | 0 |  | 1 | Unit |  | PJM | 0 | 0 | 0.97 | 0 | 0 | 0 | 0 | 0 | 0 | 0 | 0 | 0
26850 | Area 1001 20-Hour Flow Battery 2041 | ATC | 2038 | AEP-KPCO | 0 | 0 | 0 | 0 | 0 |  | 0 | 0 | 0 | 0 | 0 | 0 | 0 | 0 | -1 | 0 | 0 |  | 0 | 0 | 0 | 0 | 0 | 0 | 0 | 0 | 0 | 0 | 0 | 0 | 0 | -1 | 0 | 0 | 0 | 0 | 0 | 0 | 0 | 0 | 0 | 0 | 0 | 0 | 0 | 0 | 0 | 0 | 0 |  |  |  |  | 0 | 0 | 0 | 0 | 0 | 0 | 0 | 0 | -3.0558e-06 | 1/1/2041 | 12/31/2050 | TRUE | 20-Hour Flow Battery Storage |  | 2038 |  |  |  | REF | 0 | 0 | Real 2021 ¦ 12/22/2022 3:42:52 PM | 0 | Area 1001 20-Hour Flow Battery 2041 | 0 |  | 1 | Unit |  | PJM | 0 | 0 | 0.97 | 0 | 0 | 0 | 0 | 0 | 0 | 0 | 0 | 0
26851 | Area 1001 20-Hour Flow Battery 2042 | ATC | 2038 | AEP-KPCO | 0 | 0 | 0 | 0 | 0 |  | 0 | 0 | 0 | 0 | 0 | 0 | 0 | 0 | -1 | 0 | 0 |  | 0 | 0 | 0 | 0 | 0 | 0 | 0 | 0 | 0 | 0 | 0 | 0 | 0 | -1 | 0 | 0 | 0 | 0 | 0 | 0 | 0 | 0 | 0 | 0 | 0 | 0 | 0 | 0 | 0 | 0 | 0 |  |  |  |  | 0 | 0 | 0 | 0 | 0 | 0 | 0 | 0 | -3.0558e-06 | 1/1/2042 | 12/31/2051 | TRUE | 20-Hour Flow Battery Storage |  | 2038 |  |  |  | REF | 0 | 0 | Real 2021 ¦ 12/22/2022 3:42:52 PM | 0 | Area 1001 20-Hour Flow Battery 2042 | 0 |  | 1 | Unit |  | PJM | 0 | 0 | 0.97 | 0 | 0 | 0 | 0 | 0 | 0 | 0 | 0 | 0
26852 | Area 1001 20-Hour Flow Battery 2043 | ATC | 2038 | AEP-KPCO | 0 | 0 | 0 | 0 | 0 |  | 0 | 0 | 0 | 0 | 0 | 0 | 0 | 0 | -1 | 0 | 0 |  | 0 | 0 | 0 | 0 | 0 | 0 | 0 | 0 | 0 | 0 | 0 | 0 | 0 | -1 | 0 | 0 | 0 | 0 | 0 | 0 | 0 | 0 | 0 | 0 | 0 | 0 | 0 | 0 | 0 | 0 | 0 |  |  |  |  | 0 | 0 | 0 | 0 | 0 | 0 | 0 | 0 | -3.0558e-06 | 1/1/2043 | 12/31/2052 | TRUE | 20-Hour Flow Battery Storage |  | 2038 |  |  |  | REF | 0 | 0 | Real 2021 ¦ 12/22/2022 3:42:52 PM | 0 | Area 1001 20-Hour Flow Battery 2043 | 0 |  | 1 | Unit |  | PJM | 0 | 0 | 0.97 | 0 | 0 | 0 | 0 | 0 | 0 | 0 | 0 | 0
26853 | Area 1001 20-Hour Pumped Thermal 2022 | ATC | 2038 | AEP-KPCO | 50 | 50 | 0 | 0 | 0 |  | 0 | 14796.3916 | 50 | 12258.7666 | 2537.6252 | 0 | 0 | 0 | -1 | 0 | 0 |  | 0 | 0 | -2.7577 | -24157.1445 | -24157.1445 | 0 | 0 | 0 | 0 | 2112.8867 | 2112.8867 | 0 | 0 | -1 | 0 | 0 | 327 | 0 | 0.20789 | 0.20789 | 0 | 0 | 0 | 0 | 0 | -14359.3916 | 0 | 0 | 0 | 0 | 0 | -0.055153 |  |  |  | 0 | 0 | 0 | 0 | 0 | 2697 | 38567.1016 | 40770.7617 | -2200.989 | 1/1/2022 | 12/31/2099 | TRUE | 20-Hour Pumped Thermal Storage |  | 2038 |  |  |  | REF | 0 | 0 | Real 2021 ¦ 12/22/2022 3:42:52 PM | 299.0295 | Area 1001 20-Hour Pumped Thermal 2022 | 0 |  | 1 | Unit |  | PJM | 48.5 | 0 | 0.97 | 0 | 0 | 0 | 0 | 438000 | 1675.8866 | 0 | 0 | 0
26854 | Area 1001 20-Hour Pumped Thermal 2023 | ATC | 2038 | AEP-KPCO | 50 | 50 | 0 | 0 | 0 |  | 0 | 17490.8984 | 50 | 15005.5664 | 2485.3313 | 0 | 0 | 0 | -1 | 0 | 0 |  | 0 | 0 | -2.7577 | -24157.1445 | -24157.1445 | 0 | 0 | 0 | 0 | 2112.8867 | 2112.8867 | 0 | 0 | -1 | 0 | 0 | 327 | 0 | 0.12141 | 0.12141 | 0 | 0 | 0 | 0 | 0 | -17053.8984 | 0 | 0 | 0 | 0 | 0 | -0.055153 |  |  |  | 0 | 0 | 0 | 0 | 0 | 2697 | 38567.1016 | 40770.7617 | -2200.989 | 1/1/2023 | 12/31/2099 | TRUE | 20-Hour Pumped Thermal Storage |  | 2038 |  |  |  | REF | 0 | 0 | Real 2021 ¦ 12/22/2022 3:42:52 PM | 299.0295 | Area 1001 20-Hour Pumped Thermal 2023 | 0 |  | 1 | Unit |  | PJM | 48.5 | 0 | 0.97 | 0 | 0 | 0 | 0 | 438000 | 1675.8866 | 0 | 0 | 0
26855 | Area 1001 20-Hour Pumped Thermal 2024 | ATC | 2038 | AEP-KPCO | 50 | 50 | 0 | 0 | 0 |  | 0 | 15935.8457 | 50 | 13502.8086 | 2433.0376 | 0 | 0 | 0 | -1 | 0 | 0 |  | 0 | 0 | -2.6451 | -23171.4277 | -23171.4277 | 0 | 0 | 0 | 0 | 2061.7256 | 2061.7256 | 0 | 0 | -1 | 0 | 0 | 328 | 0 | 0.085142 | 0.085142 | 0 | 0 | 0 | 0 | 0 | -15482.3135 | 0 | 0 | 0 | 0 | 0 | -0.052903 |  |  |  | 0 | 0 | 0 | 0 | 0 | 2628 | 37654.5547 | 39536.8906 | -1879.1844 | 1/1/2024 | 12/31/2099 | TRUE | 20-Hour Pumped Thermal Storage |  | 2038 |  |  |  | REF | 0 | 0 | Real 2021 ¦ 12/22/2022 3:42:52 PM | 47.14 | Area 1001 20-Hour Pumped Thermal 2024 | 0 |  | 1 | Unit |  | PJM | 48.5 | 0 | 0.97 | 0 | 0 | 0 | 0 | 438000 | 1608.1938 | 0 | 0 | 0
26856 | Area 1001 20-Hour Pumped Thermal 2025 | ATC | 2038 | AEP-KPCO | 50 | 50 | 0 | 0 | 0 |  | 0 | 15110.1543 | 50 | 12729.4102 | 2380.7439 | 0 | 0 | 0 | -1 | 0 | 0 |  | 0 | 0 | -2.6445 | -23165.6465 | -23165.6465 | 0 | 0 | 0 | 0 | 2061.3765 | 2061.3765 | 0 | 0 | -1 | 0 | 0 | 328 | 0 | 0.23011 | 0.23011 | 0 | 0 | 0 | 0 | 0 | -14656.6309 | 0 | 0 | 0 | 0 | 0 | -0.05289 |  |  |  | 0 | 0 | 0 | 0 | 0 | 2630 | 37652.6445 | 39531.8867 | -1876.0951 | 1/1/2025 | 12/31/2099 | TRUE | 20-Hour Pumped Thermal Storage |  | 2038 |  |  |  | REF | 0 | 0 | Real 2021 ¦ 12/22/2022 3:42:52 PM | 44.11 | Area 1001 20-Hour Pumped Thermal 2025 | 0 |  | 1 | Unit |  | PJM | 48.5 | 0 | 0.97 | 0 | 0 | 0 | 0 | 438000 | 1607.8528 | 0 | 0 | 0
26857 | Area 1001 20-Hour Pumped Thermal 2026 | ATC | 2038 | AEP-KPCO | 50 | 50 | 0 | 0 | 0 |  | 0 | 14939.5117 | 50 | 12608.3086 | 2331.2024 | 0 | 0 | 0 | -1 | 0 | 0 |  | 0 | 0 | -2.6436 | -23157.8398 | -23157.8398 | 0 | 0 | 0 | 0 | 2060.8699 | 2060.8699 | 0 | 0 | -1 | 0 | 0 | 328 | 0 | 0.17462 | 0.17462 | 0 | 0 | 0 | 0 | 0 | -14485.998 | 0 | 0 | 0 | 0 | 0 | -0.052872 |  |  |  | 0 | 0 | 0 | 0 | 0 | 2629 | 37647.7461 | 39523.6328 | -1872.7345 | 1/1/2026 | 12/31/2099 | TRUE | 20-Hour Pumped Thermal Storage |  | 2038 |  |  |  | REF | 0 | 0 | Real 2021 ¦ 12/22/2022 3:42:52 PM | 40.7595 | Area 1001 20-Hour Pumped Thermal 2026 | 0 |  | 1 | Unit |  | PJM | 48.5 | 0 | 0.97 | 0 | 0 | 0 | 0 | 438000 | 1607.3566 | 0 | 0 | 0
26858 | Area 1001 20-Hour Pumped Thermal 2027 | ATC | 2038 | AEP-KPCO | 50 | 50 | 0 | 0 | 0 |  | 0 | 14804.6484 | 50 | 12522.9873 | 2281.6609 | 0 | 0 | 0 | -1 | 0 | 0 |  | 0 | 0 | -2.6428 | -23151.0547 | -23151.0547 | 0 | 0 | 0 | 0 | 2060.3862 | 2060.3862 | 0 | 0 | -1 | 0 | 0 | 328 | 0 | 0.16826 | 0.16826 | 0 | 0 | 0 | 0 | 0 | -14351.1445 | 0 | 0 | 0 | 0 | 0 | -0.052856 |  |  |  | 0 | 0 | 0 | 0 | 0 | 2629 | 37642.8477 | 39516.0352 | -1870.0392 | 1/1/2027 | 12/31/2099 | TRUE | 20-Hour Pumped Thermal Storage |  | 2038 |  |  |  | REF | 0 | 0 | Real 2021 ¦ 12/22/2022 3:42:52 PM | 37.67 | Area 1001 20-Hour Pumped Thermal 2027 | 0 |  | 1 | Unit |  | PJM | 48.5 | 0 | 0.97 | 0 | 0 | 0 | 0 | 438000 | 1606.8824 | 0 | 0 | 0
26859 | Area 1001 20-Hour Pumped Thermal 2028 | ATC | 2038 | AEP-KPCO | 50 | 50 | 0 | 0 | 0 |  | 0 | 14639.5098 | 50 | 12407.3906 | 2232.1194 | 0 | 0 | 0 | -1 | 0 | 0 |  | 0 | 0 | -2.642 | -23144.2031 | -23144.2031 | 0 | 0 | 0 | 0 | 2059.8975 | 2059.8975 | 0 | 0 | -1 | 0 | 0 | 328 | 0 | 0.11725 | 0.11725 | 0 | 0 | 0 | 0 | 0 | -14186.0166 | 0 | 0 | 0 | 0 | 0 | -0.052841 |  |  |  | 0 | 0 | 0 | 0 | 0 | 2629 | 37637.8984 | 39508.3672 | -1867.3174 | 1/1/2028 | 12/31/2099 | TRUE | 20-Hour Pumped Thermal Storage |  | 2038 |  |  |  | REF | 0 | 0 | Real 2021 ¦ 12/22/2022 3:42:52 PM | 34.55 | Area 1001 20-Hour Pumped Thermal 2028 | 0 |  | 1 | Unit |  | PJM | 48.5 | 0 | 0.97 | 0 | 0 | 0 | 0 | 438000 | 1606.4037 | 0 | 0 | 0
26860 | Area 1001 20-Hour Pumped Thermal 2029 | ATC | 2038 | AEP-KPCO | 50 | 50 | 0 | 0 | 0 |  | 0 | 14543.1797 | 50 | 12357.8496 | 2185.3301 | 0 | 0 | 0 | -1 | 0 | 0 |  | 0 | 0 | -2.6413 | -23137.6152 | -23137.6152 | 0 | 0 | 0 | 0 | 2059.4277 | 2059.4277 | 0 | 0 | -1 | 0 | 0 | 328 | 0 | 0.17461 | 0.17461 | 0 | 0 | 0 | 0 | 0 | -14089.6953 | 0 | 0 | 0 | 0 | 0 | -0.052826 |  |  |  | 0 | 0 | 0 | 0 | 0 | 2629 | 37633.1406 | 39500.9922 | -1864.7002 | 1/1/2029 | 12/31/2099 | TRUE | 20-Hour Pumped Thermal Storage |  | 2038 |  |  |  | REF | 0 | 0 | Real 2021 ¦ 12/22/2022 3:42:52 PM | 31.55 | Area 1001 20-Hour Pumped Thermal 2029 | 0 |  | 1 | Unit |  | PJM | 48.5 | 0 | 0.97 | 0 | 0 | 0 | 0 | 438000 | 1605.9434 | 0 | 0 | 0
26861 | Area 1001 20-Hour Pumped Thermal 2030 | ATC | 2038 | AEP-KPCO | 50 | 50 | 0 | 0 | 0 |  | 0 | 14435.8398 | 50 | 12297.2988 | 2138.541 | 0 | 0 | 0 | -1 | 0 | 0 |  | 0 | 0 | -2.6405 | -23130.4688 | -23130.4688 | 0 | 0 | 0 | 0 | 2058.9189 | 2058.9189 | 0 | 0 | -1 | 0 | 0 | 328 | 0 | 0.057842 | 0.057842 | 0 | 0 | 0 | 0 | 0 | -13982.3662 | 0 | 0 | 0 | 0 | 0 | -0.052809 |  |  |  | 0 | 0 | 0 | 0 | 0 | 2628 | 37628.1211 | 39493.0859 | -1861.8124 | 1/1/2030 | 12/31/2099 | TRUE | 20-Hour Pumped Thermal Storage |  | 2038 |  |  |  | REF | 0 | 0 | Real 2021 ¦ 12/22/2022 3:42:52 PM | 28.24 | Area 1001 20-Hour Pumped Thermal 2030 | 0 |  | 1 | Unit |  | PJM | 48.5 | 0 | 0.97 | 0 | 0 | 0 | 0 | 438000 | 1605.4454 | 0 | 0 | 0
26862 | Area 1001 20-Hour Pumped Thermal 2031 | ATC | 2038 | AEP-KPCO | 50 | 50 | 0 | 0 | 0 |  | 0 | 14424.8301 | 50 | 12319.3174 | 2105.5132 | 0 | 0 | 0 | -1 | 0 | 0 |  | 0 | 0 | -2.6396 | -23123.0215 | -23123.0215 | 0 | 0 | 0 | 0 | 2058.374 | 2058.374 | 0 | 0 | -1 | 0 | 0 | 330 | 0 | 0.056952 | 0.056952 | 0 | 0 | 0 | 0 | 0 | -13971.375 | 0 | 0 | 0 | 0 | 0 | -0.052792 |  |  |  | 0 | 0 | 0 | 0 | 0 | 2629 | 37623.3008 | 39485.1094 | -1858.6588 | 1/1/2031 | 12/31/2099 | TRUE | 20-Hour Pumped Thermal Storage |  | 2038 |  |  |  | REF | 0 | 0 | Real 2021 ¦ 12/22/2022 3:42:52 PM | 24.93 | Area 1001 20-Hour Pumped Thermal 2031 | 0 |  | 1 | Unit |  | PJM | 48.5 | 0 | 0.97 | 0 | 0 | 0 | 0 | 438000 | 1604.9183 | 0 | 0 | 0
26863 | Area 1001 20-Hour Pumped Thermal 2032 | ATC | 2038 | AEP-KPCO | 50 | 50 | 0 | 0 | 0 |  | 0 | 14391.8027 | 50 | 12319.3174 | 2072.4856 | 0 | 0 | 0 | -1 | 0 | 0 |  | 0 | 0 | -2.6385 | -23113.4395 | -23113.4395 | 0 | 0 | 0 | 0 | 2057.7058 | 2057.7058 | 0 | 0 | -1 | 0 | 0 | 330 | 0 | 0.16643 | 0.16643 | 0 | 0 | 0 | 0 | 0 | -13938.3701 | 0 | 0 | 0 | 0 | 0 | -0.05277 |  |  |  | 0 | 0 | 0 | 0 | 0 | 2627 | 37616.3203 | 39474.3438 | -1854.8745 | 1/1/2032 | 12/31/2099 | TRUE | 20-Hour Pumped Thermal Storage |  | 2038 |  |  |  | REF | 0 | 0 | Real 2021 ¦ 12/22/2022 3:42:52 PM | 21.59 | Area 1001 20-Hour Pumped Thermal 2032 | 0 |  | 1 | Unit |  | PJM | 48.5 | 0 | 0.97 | 0 | 0 | 0 | 0 | 438000 | 1604.2729 | 0 | 0 | 0
26864 | Area 1001 20-Hour Pumped Thermal 2033 | ATC | 2038 | AEP-KPCO | 50 | 50 | 0 | 0 | 0 |  | 0 | 14361.5273 | 50 | 12319.3174 | 2042.2103 | 0 | 0 | 0 | -1 | 0 | 0 |  | 0 | 0 | -2.6373 | -23102.916 | -23102.916 | 0 | 0 | 0 | 0 | 2057.0181 | 2057.0181 | 0 | 0 | -1 | 0 | 0 | 329 | 0 | 0.10229 | 0.10229 | 0 | 0 | 0 | 0 | 0 | -13908.1191 | 0 | 0 | 0 | 0 | 0 | -0.052746 |  |  |  | 0 | 0 | 0 | 0 | 0 | 2627 | 37608.3008 | 39462.2891 | -1850.8403 | 1/1/2033 | 12/31/2099 | TRUE | 20-Hour Pumped Thermal Storage |  | 2038 |  |  |  | REF | 0 | 0 | Real 2021 ¦ 12/22/2022 3:42:52 PM | 18.45 | Area 1001 20-Hour Pumped Thermal 2033 | 0 |  | 1 | Unit |  | PJM | 48.5 | 0 | 0.97 | 0 | 0 | 0 | 0 | 438000 | 1603.6101 | 0 | 0 | 0
26865 | Area 1001 20-Hour Pumped Thermal 2034 | ATC | 2038 | AEP-KPCO | 50 | 50 | 0 | 0 | 0 |  | 0 | 14334.0039 | 50 | 12324.8213 | 2009.1826 | 0 | 0 | 0 | -1 | 0 | 0 |  | 0 | 0 | -2.6362 | -23093.3711 | -23093.3711 | 0 | 0 | 0 | 0 | 2056.4265 | 2056.4265 | 0 | 0 | -1 | 0 | 0 | 329 | 0 | 0.053452 | 0.053452 | 0 | 0 | 0 | 0 | 0 | -13880.6221 | 0 | 0 | 0 | 0 | 0 | -0.052725 |  |  |  | 0 | 0 | 0 | 0 | 0 | 2627 | 37601.4023 | 39451.6016 | -1847.0498 | 1/1/2034 | 12/31/2099 | TRUE | 20-Hour Pumped Thermal Storage |  | 2038 |  |  |  | REF | 0 | 0 | Real 2021 ¦ 12/22/2022 3:42:52 PM | 15.76 | Area 1001 20-Hour Pumped Thermal 2034 | 0 |  | 1 | Unit |  | PJM | 48.5 | 0 | 0.97 | 0 | 0 | 0 | 0 | 438000 | 1603.0442 | 0 | 0 | 0
26866 | Area 1001 20-Hour Pumped Thermal 2035 | ATC | 2038 | AEP-KPCO | 50 | 50 | 0 | 0 | 0 |  | 0 | 14336.7568 | 50 | 12357.8496 | 1978.9072 | 0 | 0 | 0 | -1 | 0 | 0 |  | 0 | 0 | -2.635 | -23082.6543 | -23082.6543 | 0 | 0 | 0 | 0 | 2055.7625 | 2055.7625 | 0 | 0 | -1 | 0 | 0 | 329 | 0 | 0.087026 | 0.087026 | 0 | 0 | 0 | 0 | 0 | -13883.4033 | 0 | 0 | 0 | 0 | 0 | -0.0527 |  |  |  | 0 | 0 | 0 | 0 | 0 | 2627 | 37593.6602 | 39439.6055 | -1842.7943 | 1/1/2035 | 12/31/2099 | TRUE | 20-Hour Pumped Thermal Storage |  | 2038 |  |  |  | REF | 0 | 0 | Real 2021 ¦ 12/22/2022 3:42:52 PM | 12.74 | Area 1001 20-Hour Pumped Thermal 2035 | 0 |  | 1 | Unit |  | PJM | 48.5 | 0 | 0.97 | 0 | 0 | 0 | 0 | 438000 | 1602.4088 | 0 | 0 | 0
26867 | Area 1001 20-Hour Pumped Thermal 2036 | ATC | 2038 | AEP-KPCO | 50 | 50 | 0 | 0 | 0 |  | 0 | 16373.4619 | 50 | 14424.8301 | 1948.632 | 0 | 0 | 0 | -1 | 0 | 0 |  | 0 | 0 | -2.6338 | -23071.8965 | -23071.8965 | 0 | 0 | 0 | 0 | 2055.0957 | 2055.0957 | 0 | 0 | -1 | 0 | 0 | 329 | 0 | 0.049273 | 0.049273 | 0 | 0 | 0 | 0 | 0 | -15920.1377 | 0 | 0 | 0 | 0 | 0 | -0.052676 |  |  |  | 0 | 0 | 0 | 0 | 0 | 2627 | 37585.8945 | 39427.5664 | -1838.5193 | 1/1/2036 | 12/31/2099 | TRUE | 20-Hour Pumped Thermal Storage |  | 2038 |  |  |  | REF | 0 | 0 | Real 2021 ¦ 12/22/2022 3:42:52 PM | 9.71 | Area 1001 20-Hour Pumped Thermal 2036 | 0 |  | 1 | Unit |  | PJM | 48.5 | 0 | 0.97 | 0 | 0 | 0 | 0 | 438000 | 1601.7714 | 0 | 0 | 0
26868 | Area 1001 20-Hour Pumped Thermal 2037 | ATC | 2038 | AEP-KPCO | 50 | 50 | 0 | 0 | 0 |  | 0 | 18426.6816 | 50 | 16508.3242 | 1918.3566 | 0 | 0 | 0 | -1 | 0 | 0 |  | 0 | 0 | -2.6322 | -23058.4941 | -23058.4941 | 0 | 0 | 0 | 0 | 2054.2234 | 2054.2234 | 0 | 0 | -1 | 0 | 0 | 329 | 0 | 0.034281 | 0.034281 | 0 | 0 | 0 | 0 | 0 | -17973.3906 | 0 | 0 | 0 | 0 | 0 | -0.052645 |  |  |  | 0 | 0 | 0 | 0 | 0 | 2626 | 37574.3633 | 39411.3555 | -1833.8451 | 1/1/2037 | 12/31/2099 | TRUE | 20-Hour Pumped Thermal Storage |  | 2038 |  |  |  | REF | 0 | 0 | Real 2021 ¦ 12/22/2022 3:42:52 PM | 6.36 | Area 1001 20-Hour Pumped Thermal 2037 | 0 |  | 1 | Unit |  | PJM | 48.5 | 0 | 0.97 | 0 | 0 | 0 | 0 | 438000 | 1600.9316 | 0 | 0 | 0
26869 | Area 1001 20-Hour Pumped Thermal 2038 | ATC | 2038 | AEP-KPCO | 50 | 50 | 0 | 0 | 0 |  | 0 | 22585.4141 | 50 | 20697.334 | 1888.0812 | 0 | 0 | 0 | -1 | 0 | 0 |  | 0 | 0 | -2.6308 | -23045.9805 | -23045.9805 | 0 | 0 | 0 | 0 | 2053.4131 | 2053.4131 | 0 | 0 | -1 | 0 | 0 | 328 | 0 | 0.084295 | 0.084295 | 0 | 0 | 0 | 0 | 0 | -22132.1562 | 0 | 0 | 0 | 0 | 0 | -0.052616 |  |  |  | 0 | 0 | 0 | 0 | 0 | 2622 | 37563.9609 | 39396.4609 | -1829.3497 | 1/1/2038 | 12/31/2099 | TRUE | 20-Hour Pumped Thermal Storage |  | 2038 |  |  |  | REF | 0 | 0 | Real 2021 ¦ 12/22/2022 3:42:52 PM | 3.15 | Area 1001 20-Hour Pumped Thermal 2038 | 0 |  | 1 | Unit |  | PJM | 48.5 | 0 | 0.97 | 0 | 0 | 0 | 0 | 438000 | 1600.1554 | 0 | 0 | 0
26870 | Area 1001 20-Hour Pumped Thermal 2039 | ATC | 2038 | AEP-KPCO | 0 | 0 | 0 | 0 | 0 |  | 0 | 0 | 0 | 0 | 0 | 0 | 0 | 0 | -1 | 0 | 0 |  | 0 | 0 | 0 | 0 | 0 | 0 | 0 | 0 | 0 | 0 | 0 | 0 | 0 | -1 | 0 | 0 | 0 | 0 | 0 | 0 | 0 | 0 | 0 | 0 | 0 | 0 | 0 | 0 | 0 | 0 | 0 |  |  |  |  | 0 | 0 | 0 | 0 | 0 | 0 | 0 | 0 | -3.0558e-06 | 1/1/2039 | 12/31/2099 | TRUE | 20-Hour Pumped Thermal Storage |  | 2038 |  |  |  | REF | 0 | 0 | Real 2021 ¦ 12/22/2022 3:42:52 PM | 0 | Area 1001 20-Hour Pumped Thermal 2039 | 0 |  | 1 | Unit |  | PJM | 0 | 0 | 0.97 | 0 | 0 | 0 | 0 | 0 | 0 | 0 | 0 | 0
26871 | Area 1001 20-Hour Pumped Thermal 2040 | ATC | 2038 | AEP-KPCO | 0 | 0 | 0 | 0 | 0 |  | 0 | 0 | 0 | 0 | 0 | 0 | 0 | 0 | -1 | 0 | 0 |  | 0 | 0 | 0 | 0 | 0 | 0 | 0 | 0 | 0 | 0 | 0 | 0 | 0 | -1 | 0 | 0 | 0 | 0 | 0 | 0 | 0 | 0 | 0 | 0 | 0 | 0 | 0 | 0 | 0 | 0 | 0 |  |  |  |  | 0 | 0 | 0 | 0 | 0 | 0 | 0 | 0 | -3.0558e-06 | 1/1/2040 | 12/31/2099 | TRUE | 20-Hour Pumped Thermal Storage |  | 2038 |  |  |  | REF | 0 | 0 | Real 2021 ¦ 12/22/2022 3:42:52 PM | 0 | Area 1001 20-Hour Pumped Thermal 2040 | 0 |  | 1 | Unit |  | PJM | 0 | 0 | 0.97 | 0 | 0 | 0 | 0 | 0 | 0 | 0 | 0 | 0
26872 | Area 1001 20-Hour Pumped Thermal 2041 | ATC | 2038 | AEP-KPCO | 0 | 0 | 0 | 0 | 0 |  | 0 | 0 | 0 | 0 | 0 | 0 | 0 | 0 | -1 | 0 | 0 |  | 0 | 0 | 0 | 0 | 0 | 0 | 0 | 0 | 0 | 0 | 0 | 0 | 0 | -1 | 0 | 0 | 0 | 0 | 0 | 0 | 0 | 0 | 0 | 0 | 0 | 0 | 0 | 0 | 0 | 0 | 0 |  |  |  |  | 0 | 0 | 0 | 0 | 0 | 0 | 0 | 0 | -3.0558e-06 | 1/1/2041 | 12/31/2099 | TRUE | 20-Hour Pumped Thermal Storage |  | 2038 |  |  |  | REF | 0 | 0 | Real 2021 ¦ 12/22/2022 3:42:52 PM | 0 | Area 1001 20-Hour Pumped Thermal 2041 | 0 |  | 1 | Unit |  | PJM | 0 | 0 | 0.97 | 0 | 0 | 0 | 0 | 0 | 0 | 0 | 0 | 0
26873 | Area 1001 20-Hour Pumped Thermal 2042 | ATC | 2038 | AEP-KPCO | 0 | 0 | 0 | 0 | 0 |  | 0 | 0 | 0 | 0 | 0 | 0 | 0 | 0 | -1 | 0 | 0 |  | 0 | 0 | 0 | 0 | 0 | 0 | 0 | 0 | 0 | 0 | 0 | 0 | 0 | -1 | 0 | 0 | 0 | 0 | 0 | 0 | 0 | 0 | 0 | 0 | 0 | 0 | 0 | 0 | 0 | 0 | 0 |  |  |  |  | 0 | 0 | 0 | 0 | 0 | 0 | 0 | 0 | -3.0558e-06 | 1/1/2042 | 12/31/2099 | TRUE | 20-Hour Pumped Thermal Storage |  | 2038 |  |  |  | REF | 0 | 0 | Real 2021 ¦ 12/22/2022 3:42:52 PM | 0 | Area 1001 20-Hour Pumped Thermal 2042 | 0 |  | 1 | Unit |  | PJM | 0 | 0 | 0.97 | 0 | 0 | 0 | 0 | 0 | 0 | 0 | 0 | 0
26874 | Area 1001 20-Hour Pumped Thermal 2043 | ATC | 2038 | AEP-KPCO | 0 | 0 | 0 | 0 | 0 |  | 0 | 0 | 0 | 0 | 0 | 0 | 0 | 0 | -1 | 0 | 0 |  | 0 | 0 | 0 | 0 | 0 | 0 | 0 | 0 | 0 | 0 | 0 | 0 | 0 | -1 | 0 | 0 | 0 | 0 | 0 | 0 | 0 | 0 | 0 | 0 | 0 | 0 | 0 | 0 | 0 | 0 | 0 |  |  |  |  | 0 | 0 | 0 | 0 | 0 | 0 | 0 | 0 | -3.0558e-06 | 1/1/2043 | 12/31/2099 | TRUE | 20-Hour Pumped Thermal Storage |  | 2038 |  |  |  | REF | 0 | 0 | Real 2021 ¦ 12/22/2022 3:42:52 PM | 0 | Area 1001 20-Hour Pumped Thermal 2043 | 0 |  | 1 | Unit |  | PJM | 0 | 0 | 0.97 | 0 | 0 | 0 | 0 | 0 | 0 | 0 | 0 | 0
26875 | Area 1001 20-Hour Compressed Air 2022 | ATC | 2038 | AEP-KPCO | 50 | 50 | 0 | 0 | 0 |  | 0 | 11086.2842 | 50 | 10216.5557 | 869.7284 | 0 | 0 | 0 | -1 | 0 | 0 |  | 0 | 0 | -1.9074 | -16708.9902 | -16708.9902 | 0 | 0 | 0 | 0 | 920.5621 | 920.5621 | 0 | 0 | -1 | 0 | 0 | 160 | 0 | 0.11012 | 0.11012 | 0 | 0 | 0 | 0 | 0 | -10901.9307 | 0 | 0 | 0 | 0 | 0 | -0.038148 |  |  |  | 0 | 0 | 0 | 0 | 0 | 1276 | 15281.1455 | 16634.8711 | -1350.3945 | 1/1/2022 | 12/31/2099 | TRUE | 20-Hour Compressed Air Storage |  | 2038 |  |  |  | REF | 0 | 0 | Real 2021 ¦ 12/22/2022 3:42:52 PM | 303.3195 | Area 1001 20-Hour Compressed Air 2022 | 0 |  | 1 | Unit |  | PJM | 48.5 | 0 | 0.97 | 0 | 0 | 0 | 0 | 438000 | 736.2086 | 0 | 0 | 0
26876 | Area 1001 20-Hour Compressed Air 2023 | ATC | 2038 | AEP-KPCO | 50 | 50 | 0 | 0 | 0 |  | 0 | 13643.1758 | 50 | 12773.4473 | 869.7284 | 0 | 0 | 0 | -1 | 0 | 0 |  | 0 | 0 | -1.9074 | -16708.9902 | -16708.9902 | 0 | 0 | 0 | 0 | 920.5621 | 920.5621 | 0 | 0 | -1 | 0 | 0 | 160 | 0 | 0.13931 | 0.13931 | 0 | 0 | 0 | 0 | 0 | -13458.8223 | 0 | 0 | 0 | 0 | 0 | -0.038148 |  |  |  | 0 | 0 | 0 | 0 | 0 | 1276 | 15281.1455 | 16634.8711 | -1350.3945 | 1/1/2023 | 12/31/2099 | TRUE | 20-Hour Compressed Air Storage |  | 2038 |  |  |  | REF | 0 | 0 | Real 2021 ¦ 12/22/2022 3:42:52 PM | 303.3195 | Area 1001 20-Hour Compressed Air 2023 | 0 |  | 1 | Unit |  | PJM | 48.5 | 0 | 0.97 | 0 | 0 | 0 | 0 | 438000 | 736.2086 | 0 | 0 | 0
26877 | Area 1001 20-Hour Compressed Air 2024 | ATC | 2038 | AEP-KPCO | 50 | 50 | 0 | 0 | 0 |  | 0 | 12611.0615 | 50 | 11741.333 | 869.7284 | 0 | 0 | 0 | -1 | 0 | 0 |  | 0 | 0 | -1.6034 | -14046.1738 | -14046.1738 | 0 | 0 | 0 | 0 | 824.3738 | 824.3738 | 0 | 0 | -1 | 0 | 0 | 154 | 0 | 0.14255 | 0.14255 | 0 | 0 | 0 | 0 | 0 | -12388.1143 | 0 | 0 | 0 | 0 | 0 | -0.032069 |  |  |  | 0 | 0 | 0 | 0 | 0 | 1137 | 13408.21 | 14276.2793 | -864.79 | 1/1/2024 | 12/31/2099 | TRUE | 20-Hour Compressed Air Storage |  | 2038 |  |  |  | REF | 0 | 0 | Real 2021 ¦ 12/22/2022 3:42:52 PM | 49.5 | Area 1001 20-Hour Compressed Air 2024 | 0 |  | 1 | Unit |  | PJM | 48.5 | 0 | 0.97 | 0 | 0 | 0 | 0 | 438000 | 601.4264 | 0 | 0 | 0
26878 | Area 1001 20-Hour Compressed Air 2025 | ATC | 2038 | AEP-KPCO | 50 | 50 | 0 | 0 | 0 |  | 0 | 12178.9492 | 50 | 11309.2207 | 869.7284 | 0 | 0 | 0 | -1 | 0 | 0 |  | 0 | 0 | -1.5999 | -14015.333 | -14015.333 | 0 | 0 | 0 | 0 | 823.0536 | 823.0536 | 0 | 0 | -1 | 0 | 0 | 154 | 0 | 0.088627 | 0.088627 | 0 | 0 | 0 | 0 | 0 | -11955.7842 | 0 | 0 | 0 | 0 | 0 | -0.031998 |  |  |  | 0 | 0 | 0 | 0 | 0 | 1136 | 13384.6689 | 14248.001 | -860.0519 | 1/1/2025 | 12/31/2099 | TRUE | 20-Hour Compressed Air Storage |  | 2038 |  |  |  | REF | 0 | 0 | Real 2021 ¦ 12/22/2022 3:42:52 PM | 46.26 | Area 1001 20-Hour Compressed Air 2025 | 0 |  | 1 | Unit |  | PJM | 48.5 | 0 | 0.97 | 0 | 0 | 0 | 0 | 438000 | 599.8885 | 0 | 0 | 0
26879 | Area 1001 20-Hour Compressed Air 2026 | ATC | 2038 | AEP-KPCO | 50 | 50 | 0 | 0 | 0 |  | 0 | 12308.3076 | 50 | 11438.5791 | 869.7284 | 0 | 0 | 0 | -1 | 0 | 0 |  | 0 | 0 | -1.5965 | -13985.2764 | -13985.2764 | 0 | 0 | 0 | 0 | 821.8297 | 821.8297 | 0 | 0 | -1 | 0 | 0 | 153 | 0 | 0.027229 | 0.027229 | 0 | 0 | 0 | 0 | 0 | -12084.9248 | 0 | 0 | 0 | 0 | 0 | -0.03193 |  |  |  | 0 | 0 | 0 | 0 | 0 | 1134 | 13362.5576 | 14220.874 | -855.036 | 1/1/2026 | 12/31/2099 | TRUE | 20-Hour Compressed Air Storage |  | 2038 |  |  |  | REF | 0 | 0 | Real 2021 ¦ 12/22/2022 3:42:52 PM | 42.9095 | Area 1001 20-Hour Compressed Air 2026 | 0 |  | 1 | Unit |  | PJM | 48.5 | 0 | 0.97 | 0 | 0 | 0 | 0 | 438000 | 598.4462 | 0 | 0 | 0
26880 | Area 1001 20-Hour Compressed Air 2027 | ATC | 2038 | AEP-KPCO | 50 | 50 | 0 | 0 | 0 |  | 0 | 12476.1982 | 50 | 11606.4697 | 869.7284 | 0 | 0 | 0 | -1 | 0 | 0 |  | 0 | 0 | -1.5932 | -13956.3262 | -13956.3262 | 0 | 0 | 0 | 0 | 820.7209 | 820.7209 | 0 | 0 | -1 | 0 | 0 | 153 | 0 | 0.038747 | 0.038747 | 0 | 0 | 0 | 0 | 0 | -12252.6113 | 0 | 0 | 0 | 0 | 0 | -0.031864 |  |  |  | 0 | 0 | 0 | 0 | 0 | 1134 | 13342.3389 | 14195.3057 | -849.6867 | 1/1/2027 | 12/31/2099 | TRUE | 20-Hour Compressed Air Storage |  | 2038 |  |  |  | REF | 0 | 0 | Real 2021 ¦ 12/22/2022 3:42:52 PM | 39.68 | Area 1001 20-Hour Compressed Air 2027 | 0 |  | 1 | Unit |  | PJM | 48.5 | 0 | 0.97 | 0 | 0 | 0 | 0 | 438000 | 597.1334 | 0 | 0 | 0
26881 | Area 1001 20-Hour Compressed Air 2028 | ATC | 2038 | AEP-KPCO | 50 | 50 | 0 | 0 | 0 |  | 0 | 12613.8135 | 50 | 11744.085 | 869.7284 | 0 | 0 | 0 | -1 | 0 | 0 |  | 0 | 0 | -1.5898 | -13926.7725 | -13926.7725 | 0 | 0 | 0 | 0 | 819.5891 | 819.5891 | 0 | 0 | -1 | 0 | 0 | 153 | 0 | 0.058786 | 0.058786 | 0 | 0 | 0 | 0 | 0 | -12390.0176 | 0 | 0 | 0 | 0 | 0 | -0.031796 |  |  |  | 0 | 0 | 0 | 0 | 0 | 1134 | 13321.6992 | 14169.2051 | -844.2262 | 1/1/2028 | 12/31/2099 | TRUE | 20-Hour Compressed Air Storage |  | 2038 |  |  |  | REF | 0 | 0 | Real 2021 ¦ 12/22/2022 3:42:52 PM | 36.3833 | Area 1001 20-Hour Compressed Air 2028 | 0 |  | 1 | Unit |  | PJM | 48.5 | 0 | 0.97 | 0 | 0 | 0 | 0 | 438000 | 595.7932 | 0 | 0 | 0
26882 | Area 1001 20-Hour Compressed Air 2029 | ATC | 2038 | AEP-KPCO | 50 | 50 | 0 | 0 | 0 |  | 0 | 12817.4844 | 50 | 11947.7559 | 869.7284 | 0 | 0 | 0 | -1 | 0 | 0 |  | 0 | 0 | -1.5865 | -13897.5186 | -13897.5186 | 0 | 0 | 0 | 0 | 818.4688 | 818.4688 | 0 | 0 | -1 | 0 | 0 | 153 | 0 | 0.045803 | 0.045803 | 0 | 0 | 0 | 0 | 0 | -12593.4824 | 0 | 0 | 0 | 0 | 0 | -0.031729 |  |  |  | 0 | 0 | 0 | 0 | 0 | 1135 | 13301.2686 | 14143.3691 | -838.8205 | 1/1/2029 | 12/31/2099 | TRUE | 20-Hour Compressed Air Storage |  | 2038 |  |  |  | REF | 0 | 0 | Real 2021 ¦ 12/22/2022 3:42:52 PM | 33.12 | Area 1001 20-Hour Compressed Air 2029 | 0 |  | 1 | Unit |  | PJM | 48.5 | 0 | 0.97 | 0 | 0 | 0 | 0 | 438000 | 594.4666 | 0 | 0 | 0
26883 | Area 1001 20-Hour Compressed Air 2030 | ATC | 2038 | AEP-KPCO | 50 | 50 | 0 | 0 | 0 |  | 0 | 13015.6504 | 50 | 12145.9219 | 869.7284 | 0 | 0 | 0 | -1 | 0 | 0 |  | 0 | 0 | -1.5831 | -13867.9238 | -13867.9238 | 0 | 0 | 0 | 0 | 817.3358 | 817.3358 | 0 | 0 | -1 | 0 | 0 | 153 | 0 | 0.013883 | 0.013883 | 0 | 0 | 0 | 0 | 0 | -12791.4395 | 0 | 0 | 0 | 0 | 0 | -0.031662 |  |  |  | 0 | 0 | 0 | 0 | 0 | 1135 | 13280.6084 | 14117.2363 | -833.3484 | 1/1/2030 | 12/31/2099 | TRUE | 20-Hour Compressed Air Storage |  | 2038 |  |  |  | REF | 0 | 0 | Real 2021 ¦ 12/22/2022 3:42:52 PM | 29.82 | Area 1001 20-Hour Compressed Air 2030 | 0 |  | 1 | Unit |  | PJM | 48.5 | 0 | 0.97 | 0 | 0 | 0 | 0 | 438000 | 593.1253 | 0 | 0 | 0
26884 | Area 1001 20-Hour Compressed Air 2031 | ATC | 2038 | AEP-KPCO | 50 | 50 | 0 | 0 | 0 |  | 0 | 13227.5781 | 50 | 12357.8496 | 869.7284 | 0 | 0 | 0 | -1 | 0 | 0 |  | 0 | 0 | -1.5801 | -13841.8281 | -13841.8281 | 0 | 0 | 0 | 0 | 816.343 | 816.343 | 0 | 0 | -1 | 0 | 0 | 154 | 0 | 0.0334 | 0.0334 | 0 | 0 | 0 | 0 | 0 | -13003.167 | 0 | 0 | 0 | 0 | 0 | -0.031602 |  |  |  | 0 | 0 | 0 | 0 | 0 | 1135 | 13263.2881 | 14094.6602 | -828.0919 | 1/1/2031 | 12/31/2099 | TRUE | 20-Hour Compressed Air Storage |  | 2038 |  |  |  | REF | 0 | 0 | Real 2021 ¦ 12/22/2022 3:42:52 PM | 26.52 | Area 1001 20-Hour Compressed Air 2031 | 0 |  | 1 | Unit |  | PJM | 48.5 | 0 | 0.97 | 0 | 0 | 0 | 0 | 438000 | 591.9323 | 0 | 0 | 0
26885 | Area 1001 20-Hour Compressed Air 2032 | ATC | 2038 | AEP-KPCO | 50 | 50 | 0 | 0 | 0 |  | 0 | 13420.2393 | 50 | 12550.5107 | 869.7284 | 0 | 0 | 0 | -1 | 0 | 0 |  | 0 | 0 | -1.5772 | -13816.2852 | -13816.2852 | 0 | 0 | 0 | 0 | 815.3614 | 815.3614 | 0 | 0 | -1 | 0 | 0 | 154 | 0 | 0.022997 | 0.022997 | 0 | 0 | 0 | 0 | 0 | -13195.6455 | 0 | 0 | 0 | 0 | 0 | -0.031544 |  |  |  | 0 | 0 | 0 | 0 | 0 | 1129 | 13246.2988 | 14072.5439 | -822.9649 | 1/1/2032 | 12/31/2099 | TRUE | 20-Hour Compressed Air Storage |  | 2038 |  |  |  | REF | 0 | 0 | Real 2021 ¦ 12/22/2022 3:42:52 PM | 23.1895 | Area 1001 20-Hour Compressed Air 2032 | 0 |  | 1 | Unit |  | PJM | 48.5 | 0 | 0.97 | 0 | 0 | 0 | 0 | 438000 | 590.7681 | 0 | 0 | 0
26886 | Area 1001 20-Hour Compressed Air 2033 | ATC | 2038 | AEP-KPCO | 50 | 50 | 0 | 0 | 0 |  | 0 | 13615.6523 | 50 | 12745.9238 | 869.7284 | 0 | 0 | 0 | -1 | 0 | 0 |  | 0 | 0 | -1.5741 | -13789.3447 | -13789.3447 | 0 | 0 | 0 | 0 | 814.219 | 814.219 | 0 | 0 | -1 | 0 | 0 | 155 | 0 | 0.054481 | 0.054481 | 0 | 0 | 0 | 0 | 0 | -13390.8896 | 0 | 0 | 0 | 0 | 0 | -0.031483 |  |  |  | 0 | 0 | 0 | 0 | 0 | 1127 | 13228.0518 | 14049.0459 | -817.7143 | 1/1/2033 | 12/31/2099 | TRUE | 20-Hour Compressed Air Storage |  | 2038 |  |  |  | REF | 0 | 0 | Real 2021 ¦ 12/22/2022 3:42:52 PM | 19.87 | Area 1001 20-Hour Compressed Air 2033 | 0 |  | 1 | Unit |  | PJM | 48.5 | 0 | 0.97 | 0 | 0 | 0 | 0 | 438000 | 589.4561 | 0 | 0 | 0
26887 | Area 1001 20-Hour Compressed Air 2034 | ATC | 2038 | AEP-KPCO | 50 | 50 | 0 | 0 | 0 |  | 0 | 13819.3232 | 50 | 12949.5947 | 869.7284 | 0 | 0 | 0 | -1 | 0 | 0 |  | 0 | 0 | -1.5712 | -13763.5293 | -13763.5293 | 0 | 0 | 0 | 0 | 813.1047 | 813.1047 | 0 | 0 | -1 | 0 | 0 | 155 | 0 | 0.023955 | 0.023955 | 0 | 0 | 0 | 0 | 0 | -13594.3955 | 0 | 0 | 0 | 0 | 0 | -0.031424 |  |  |  | 0 | 0 | 0 | 0 | 0 | 1127 | 13211.0703 | 14026.792 | -812.4417 | 1/1/2034 | 12/31/2099 | TRUE | 20-Hour Compressed Air Storage |  | 2038 |  |  |  | REF | 0 | 0 | Real 2021 ¦ 12/22/2022 3:42:52 PM | 16.54 | Area 1001 20-Hour Compressed Air 2034 | 0 |  | 1 | Unit |  | PJM | 48.5 | 0 | 0.97 | 0 | 0 | 0 | 0 | 438000 | 588.1769 | 0 | 0 | 0
26888 | Area 1001 20-Hour Compressed Air 2035 | ATC | 2038 | AEP-KPCO | 50 | 50 | 0 | 0 | 0 |  | 0 | 14053.2695 | 50 | 13183.541 | 869.7284 | 0 | 0 | 0 | -1 | 0 | 0 |  | 0 | 0 | -1.5682 | -13737.6338 | -13737.6338 | 0 | 0 | 0 | 0 | 812.002 | 812.002 | 0 | 0 | -1 | 0 | 0 | 156 | 0 | 0.14518 | 0.14518 | 0 | 0 | 0 | 0 | 0 | -13828.1787 | 0 | 0 | 0 | 0 | 0 | -0.031364 |  |  |  | 0 | 0 | 0 | 0 | 0 | 1127 | 13194.6426 | 14004.7832 | -806.8616 | 1/1/2035 | 12/31/2099 | TRUE | 20-Hour Compressed Air Storage |  | 2038 |  |  |  | REF | 0 | 0 | Real 2021 ¦ 12/22/2022 3:42:52 PM | 13.25 | Area 1001 20-Hour Compressed Air 2035 | 0 |  | 1 | Unit |  | PJM | 48.5 | 0 | 0.97 | 0 | 0 | 0 | 0 | 438000 | 586.9115 | 0 | 0 | 0
26889 | Area 1001 20-Hour Compressed Air 2036 | ATC | 2038 | AEP-KPCO | 50 | 50 | 0 | 0 | 0 |  | 0 | 16502.8203 | 50 | 15633.0918 | 869.7284 | 0 | 0 | 0 | -1 | 0 | 0 |  | 0 | 0 | -1.5653 | -13711.5898 | -13711.5898 | 0 | 0 | 0 | 0 | 810.8937 | 810.8937 | 0 | 0 | -1 | 0 | 0 | 157 | 0 | 0.11344 | 0.11344 | 0 | 0 | 0 | 0 | 0 | -16277.5664 | 0 | 0 | 0 | 0 | 0 | -0.031305 |  |  |  | 0 | 0 | 0 | 0 | 0 | 1128 | 13178.1475 | 13982.6631 | -801.2359 | 1/1/2036 | 12/31/2099 | TRUE | 20-Hour Compressed Air Storage |  | 2038 |  |  |  | REF | 0 | 0 | Real 2021 ¦ 12/22/2022 3:42:52 PM | 9.94 | Area 1001 20-Hour Compressed Air 2036 | 0 |  | 1 | Unit |  | PJM | 48.5 | 0 | 0.97 | 0 | 0 | 0 | 0 | 438000 | 585.64 | 0 | 0 | 0
26890 | Area 1001 20-Hour Compressed Air 2037 | ATC | 2038 | AEP-KPCO | 50 | 50 | 0 | 0 | 0 |  | 0 | 19040.4453 | 50 | 18170.7168 | 869.7284 | 0 | 0 | 0 | -1 | 0 | 0 |  | 0 | 0 | -1.5622 | -13684.8262 | -13684.8262 | 0 | 0 | 0 | 0 | 809.761 | 809.761 | 0 | 0 | -1 | 0 | 0 | 157 | 0 | 0.093542 | 0.093542 | 0 | 0 | 0 | 0 | 0 | -18815.0254 | 0 | 0 | 0 | 0 | 0 | -0.031244 |  |  |  | 0 | 0 | 0 | 0 | 0 | 1128 | 13161.4668 | 13960.0723 | -795.3257 | 1/1/2037 | 12/31/2099 | TRUE | 20-Hour Compressed Air Storage |  | 2038 |  |  |  | REF | 0 | 0 | Real 2021 ¦ 12/22/2022 3:42:52 PM | 6.5595 | Area 1001 20-Hour Compressed Air 2037 | 0 |  | 1 | Unit |  | PJM | 48.5 | 0 | 0.97 | 0 | 0 | 0 | 0 | 438000 | 584.3414 | 0 | 0 | 0
26891 | Area 1001 20-Hour Compressed Air 2038 | ATC | 2038 | AEP-KPCO | 50 | 50 | 0 | 0 | 0 |  | 0 | 24011.1094 | 50 | 23141.3809 | 869.7284 | 0 | 0 | 0 | -1 | 0 | 0 |  | 0 | 0 | -1.5592 | -13658.7314 | -13658.7314 | 0 | 0 | 0 | 0 | 808.6635 | 808.6635 | 0 | 0 | -1 | 0 | 0 | 156 | 0 | 0.11442 | 0.11442 | 0 | 0 | 0 | 0 | 0 | -23785.5234 | 0 | 0 | 0 | 0 | 0 | -0.031184 |  |  |  | 0 | 0 | 0 | 0 | 0 | 1121 | 13145.3057 | 13938.0996 | -789.5136 | 1/1/2038 | 12/31/2099 | TRUE | 20-Hour Compressed Air Storage |  | 2038 |  |  |  | REF | 0 | 0 | Real 2021 ¦ 12/22/2022 3:42:52 PM | 3.28 | Area 1001 20-Hour Compressed Air 2038 | 0 |  | 1 | Unit |  | PJM | 48.5 | 0 | 0.97 | 0 | 0 | 0 | 0 | 438000 | 583.0784 | 0 | 0 | 0
26892 | Area 1001 20-Hour Compressed Air 2039 | ATC | 2038 | AEP-KPCO | 0 | 0 | 0 | 0 | 0 |  | 0 | 0 | 0 | 0 | 0 | 0 | 0 | 0 | -1 | 0 | 0 |  | 0 | 0 | 0 | 0 | 0 | 0 | 0 | 0 | 0 | 0 | 0 | 0 | 0 | -1 | 0 | 0 | 0 | 0 | 0 | 0 | 0 | 0 | 0 | 0 | 0 | 0 | 0 | 0 | 0 | 0 | 0 |  |  |  |  | 0 | 0 | 0 | 0 | 0 | 0 | 0 | 0 | -3.0558e-06 | 1/1/2039 | 12/31/2099 | TRUE | 20-Hour Compressed Air Storage |  | 2038 |  |  |  | REF | 0 | 0 | Real 2021 ¦ 12/22/2022 3:42:52 PM | 0 | Area 1001 20-Hour Compressed Air 2039 | 0 |  | 1 | Unit |  | PJM | 0 | 0 | 0.97 | 0 | 0 | 0 | 0 | 0 | 0 | 0 | 0 | 0
26893 | Area 1001 20-Hour Compressed Air 2040 | ATC | 2038 | AEP-KPCO | 0 | 0 | 0 | 0 | 0 |  | 0 | 0 | 0 | 0 | 0 | 0 | 0 | 0 | -1 | 0 | 0 |  | 0 | 0 | 0 | 0 | 0 | 0 | 0 | 0 | 0 | 0 | 0 | 0 | 0 | -1 | 0 | 0 | 0 | 0 | 0 | 0 | 0 | 0 | 0 | 0 | 0 | 0 | 0 | 0 | 0 | 0 | 0 |  |  |  |  | 0 | 0 | 0 | 0 | 0 | 0 | 0 | 0 | -3.0558e-06 | 1/1/2040 | 12/31/2099 | TRUE | 20-Hour Compressed Air Storage |  | 2038 |  |  |  | REF | 0 | 0 | Real 2021 ¦ 12/22/2022 3:42:52 PM | 0 | Area 1001 20-Hour Compressed Air 2040 | 0 |  | 1 | Unit |  | PJM | 0 | 0 | 0.97 | 0 | 0 | 0 | 0 | 0 | 0 | 0 | 0 | 0
26894 | Area 1001 20-Hour Compressed Air 2041 | ATC | 2038 | AEP-KPCO | 0 | 0 | 0 | 0 | 0 |  | 0 | 0 | 0 | 0 | 0 | 0 | 0 | 0 | -1 | 0 | 0 |  | 0 | 0 | 0 | 0 | 0 | 0 | 0 | 0 | 0 | 0 | 0 | 0 | 0 | -1 | 0 | 0 | 0 | 0 | 0 | 0 | 0 | 0 | 0 | 0 | 0 | 0 | 0 | 0 | 0 | 0 | 0 |  |  |  |  | 0 | 0 | 0 | 0 | 0 | 0 | 0 | 0 | -3.0558e-06 | 1/1/2041 | 12/31/2099 | TRUE | 20-Hour Compressed Air Storage |  | 2038 |  |  |  | REF | 0 | 0 | Real 2021 ¦ 12/22/2022 3:42:52 PM | 0 | Area 1001 20-Hour Compressed Air 2041 | 0 |  | 1 | Unit |  | PJM | 0 | 0 | 0.97 | 0 | 0 | 0 | 0 | 0 | 0 | 0 | 0 | 0
26895 | Area 1001 20-Hour Compressed Air 2042 | ATC | 2038 | AEP-KPCO | 0 | 0 | 0 | 0 | 0 |  | 0 | 0 | 0 | 0 | 0 | 0 | 0 | 0 | -1 | 0 | 0 |  | 0 | 0 | 0 | 0 | 0 | 0 | 0 | 0 | 0 | 0 | 0 | 0 | 0 | -1 | 0 | 0 | 0 | 0 | 0 | 0 | 0 | 0 | 0 | 0 | 0 | 0 | 0 | 0 | 0 | 0 | 0 |  |  |  |  | 0 | 0 | 0 | 0 | 0 | 0 | 0 | 0 | -3.0558e-06 | 1/1/2042 | 12/31/2099 | TRUE | 20-Hour Compressed Air Storage |  | 2038 |  |  |  | REF | 0 | 0 | Real 2021 ¦ 12/22/2022 3:42:52 PM | 0 | Area 1001 20-Hour Compressed Air 2042 | 0 |  | 1 | Unit |  | PJM | 0 | 0 | 0.97 | 0 | 0 | 0 | 0 | 0 | 0 | 0 | 0 | 0
26896 | Area 1001 20-Hour Compressed Air 2043 | ATC | 2038 | AEP-KPCO | 0 | 0 | 0 | 0 | 0 |  | 0 | 0 | 0 | 0 | 0 | 0 | 0 | 0 | -1 | 0 | 0 |  | 0 | 0 | 0 | 0 | 0 | 0 | 0 | 0 | 0 | 0 | 0 | 0 | 0 | -1 | 0 | 0 | 0 | 0 | 0 | 0 | 0 | 0 | 0 | 0 | 0 | 0 | 0 | 0 | 0 | 0 | 0 |  |  |  |  | 0 | 0 | 0 | 0 | 0 | 0 | 0 | 0 | -3.0558e-06 | 1/1/2043 | 12/31/2099 | TRUE | 20-Hour Compressed Air Storage |  | 2038 |  |  |  | REF | 0 | 0 | Real 2021 ¦ 12/22/2022 3:42:52 PM | 0 | Area 1001 20-Hour Compressed Air 2043 | 0 |  | 1 | Unit |  | PJM | 0 | 0 | 0.97 | 0 | 0 | 0 | 0 | 0 | 0 | 0 | 0 | 0
26897 | Area 1001 Hydrogen electrolyzer + Hydrogen gas CT 2023 | ATC | 2038 | AEP-KPCO | 240 | 240 | 0 | 0 | 0 |  | 0 | 131238.7031 | 240 | 118225.8125 | 13012.8975 | 0 | 0 | 0 | -1 | 0 | 0 |  | 0 | 0 | -1.5456 | -13539.7295 | -13539.7295 | 0 | 0 | 0 | 0 | 361.4715 | 361.4715 | 0 | 0 | -1 | 0 | 0 | 32 | 0 | 0.038822 | 0.038822 | 0 | 0 | 0 | 0 | 0 | -131182.7969 | 0 | 0 | 0 | 0 | 0 | -0.0064401 |  |  |  | 0 | 0 | 0 | 0 | 0 | 590 | 5021.7227 | 5568.436 | -543.1907 | 1/1/2023 | 12/31/2099 | TRUE | 10-Hour H2 Electrolyzer |  | 2038 |  |  |  | REF | 0 | 0 | Real 2021 ¦ 12/22/2022 3:42:52 PM | 180.5953 | Area 1001 Hydrogen electrolyzer + Hydrogen gas CT 2023 | 0 |  | 1 | Unit |  | PJM | 232.8 | 0 | 0.97 | 0 | 0 | 0 | 0 | 2102400 | 305.5553 | 0 | 0 | 0
26898 | Area 1001 Hydrogen electrolyzer + Hydrogen gas CT 2024 | ATC | 2038 | AEP-KPCO | 240 | 240 | 0 | 0 | 0 |  | 0 | 115345.7969 | 240 | 102359.3203 | 12986.4756 | 0 | 0 | 0 | -1 | 0 | 0 |  | 0 | 0 | -1.1115 | -9736.6719 | -9736.6719 | 0 | 0 | 0 | 0 | 300.8087 | 300.8087 | 0 | 0 | -1 | 0 | 0 | 34 | 0 | 0.0098408 | 0.0098408 | 0 | 0 | 0 | 0 | 0 | -115221.3672 | 0 | 0 | 0 | 0 | 0 | -0.0046312 |  |  |  | 0 | 0 | 0 | 0 | 0 | 534 | 3846.0034 | 4074.8025 | -225.2268 | 1/1/2024 | 12/31/2099 | TRUE | 10-Hour H2 Electrolyzer |  | 2038 |  |  |  | REF | 0 | 0 | Real 2021 ¦ 12/22/2022 3:42:52 PM | 42.8195 | Area 1001 Hydrogen electrolyzer + Hydrogen gas CT 2024 | 0 |  | 1 | Unit |  | PJM | 232.8 | 0 | 0.97 | 0 | 0 | 0 | 0 | 2102400 | 176.3808 | 0 | 0 | 0
26899 | Area 1001 Hydrogen electrolyzer + Hydrogen gas CT 2025 | ATC | 2038 | AEP-KPCO | 240 | 240 | 0 | 0 | 0 |  | 0 | 108291.0938 | 240 | 95317.8281 | 12973.2646 | 0 | 0 | 0 | -1 | 0 | 0 |  | 0 | 0 | -1.1115 | -9736.6719 | -9736.6719 | 0 | 0 | 0 | 0 | 300.8087 | 300.8087 | 0 | 0 | -1 | 0 | 0 | 34 | 0 | 0.013518 | 0.013518 | 0 | 0 | 0 | 0 | 0 | -108166.6641 | 0 | 0 | 0 | 0 | 0 | -0.0046312 |  |  |  | 0 | 0 | 0 | 0 | 0 | 534 | 3846.0034 | 4074.8025 | -225.2268 | 1/1/2025 | 12/31/2099 | TRUE | 10-Hour H2 Electrolyzer |  | 2038 |  |  |  | REF | 0 | 0 | Real 2021 ¦ 12/22/2022 3:42:52 PM | 42.8195 | Area 1001 Hydrogen electrolyzer + Hydrogen gas CT 2025 | 0 |  | 1 | Unit |  | PJM | 232.8 | 0 | 0.97 | 0 | 0 | 0 | 0 | 2102400 | 176.3808 | 0 | 0 | 0
26900 | Area 1001 Hydrogen electrolyzer + Hydrogen gas CT 2026 | ATC | 2038 | AEP-KPCO | 240 | 240 | 0 | 0 | 0 |  | 0 | 106481.1719 | 240 | 93534.3281 | 12946.8428 | 0 | 0 | 0 | -1 | 0 | 0 |  | 0 | 0 | -1.1115 | -9736.6719 | -9736.6719 | 0 | 0 | 0 | 0 | 300.8087 | 300.8087 | 0 | 0 | -1 | 0 | 0 | 34 | 0 | 0.022933 | 0.022933 | 0 | 0 | 0 | 0 | 0 | -106356.75 | 0 | 0 | 0 | 0 | 0 | -0.0046312 |  |  |  | 0 | 0 | 0 | 0 | 0 | 534 | 3846.0034 | 4074.8025 | -225.2268 | 1/1/2026 | 12/31/2099 | TRUE | 10-Hour H2 Electrolyzer |  | 2038 |  |  |  | REF | 0 | 0 | Real 2021 ¦ 12/22/2022 3:42:52 PM | 42.8195 | Area 1001 Hydrogen electrolyzer + Hydrogen gas CT 2026 | 0 |  | 1 | Unit |  | PJM | 232.8 | 0 | 0.97 | 0 | 0 | 0 | 0 | 2102400 | 176.3808 | 0 | 0 | 0
26901 | Area 1001 Hydrogen electrolyzer + Hydrogen gas CT 2027 | ATC | 2038 | AEP-KPCO | 240 | 240 | 0 | 0 | 0 |  | 0 | 104895.8438 | 240 | 91975.4297 | 12920.4209 | 0 | 0 | 0 | -1 | 0 | 0 |  | 0 | 0 | -1.1115 | -9736.3848 | -9736.3848 | 0 | 0 | 0 | 0 | 300.8036 | 300.8036 | 0 | 0 | -1 | 0 | 0 | 34 | 0 | 0.039751 | 0.039751 | 0 | 0 | 0 | 0 | 0 | -104771.4141 | 0 | 0 | 0 | 0 | 0 | -0.0046311 |  |  |  | 0 | 0 | 0 | 0 | 0 | 535 | 3845.8865 | 4074.6812 | -225.2125 | 1/1/2027 | 12/31/2099 | TRUE | 10-Hour H2 Electrolyzer |  | 2038 |  |  |  | REF | 0 | 0 | Real 2021 ¦ 12/22/2022 3:42:52 PM | 42.8076 | Area 1001 Hydrogen electrolyzer + Hydrogen gas CT 2027 | 0 |  | 1 | Unit |  | PJM | 232.8 | 0 | 0.97 | 0 | 0 | 0 | 0 | 2102400 | 176.3705 | 0 | 0 | 0
26902 | Area 1001 Hydrogen electrolyzer + Hydrogen gas CT 2028 | ATC | 2038 | AEP-KPCO | 240 | 240 | 0 | 0 | 0 |  | 0 | 103521.8984 | 240 | 90614.6875 | 12907.209 | 0 | 0 | 0 | -1 | 0 | 0 |  | 0 | 0 | -1.1 | -9636.3203 | -9636.3203 | 0 | 0 | 0 | 0 | 299.1461 | 299.1461 | 0 | 0 | -1 | 0 | 0 | 34 | 0 | 0.023065 | 0.023065 | 0 | 0 | 0 | 0 | 0 | -103395.8203 | 0 | 0 | 0 | 0 | 0 | -0.0045835 |  |  |  | 0 | 0 | 0 | 0 | 0 | 535 | 3813.2742 | 4034.8782 | -218.0118 | 1/1/2028 | 12/31/2099 | TRUE | 10-Hour H2 Electrolyzer |  | 2038 |  |  |  | REF | 0 | 0 | Real 2021 ¦ 12/22/2022 3:42:52 PM | 39.2276 | Area 1001 Hydrogen electrolyzer + Hydrogen gas CT 2028 | 0 |  | 1 | Unit |  | PJM | 232.8 | 0 | 0.97 | 0 | 0 | 0 | 0 | 2102400 | 173.0667 | 0 | 0 | 0
26903 | Area 1001 Hydrogen electrolyzer + Hydrogen gas CT 2029 | ATC | 2038 | AEP-KPCO | 240 | 240 | 0 | 0 | 0 |  | 0 | 102570.7031 | 240 | 89689.9141 | 12880.7871 | 0 | 0 | 0 | -1 | 0 | 0 |  | 0 | 0 | -1.089 | -9539.7715 | -9539.7715 | 0 | 0 | 0 | 0 | 297.5508 | 297.5508 | 0 | 0 | -1 | 0 | 0 | 34 | 0 | 0.02192 | 0.02192 | 0 | 0 | 0 | 0 | 0 | -102443.0312 | 0 | 0 | 0 | 0 | 0 | -0.0045376 |  |  |  | 0 | 0 | 0 | 0 | 0 | 534 | 3781.8589 | 3996.489 | -211.0479 | 1/1/2029 | 12/31/2099 | TRUE | 10-Hour H2 Electrolyzer |  | 2038 |  |  |  | REF | 0 | 0 | Real 2021 ¦ 12/22/2022 3:42:52 PM | 35.7477 | Area 1001 Hydrogen electrolyzer + Hydrogen gas CT 2029 | 0 |  | 1 | Unit |  | PJM | 232.8 | 0 | 0.97 | 0 | 0 | 0 | 0 | 2102400 | 169.8787 | 0 | 0 | 0
26904 | Area 1001 Hydrogen electrolyzer + Hydrogen gas CT 2030 | ATC | 2038 | AEP-KPCO | 240 | 240 | 0 | 0 | 0 |  | 0 | 101711.9844 | 240 | 88857.6172 | 12854.3652 | 0 | 0 | 0 | -1 | 0 | 0 |  | 0 | 0 | -1.0776 | -9440.0225 | -9440.0225 | 0 | 0 | 0 | 0 | 295.8966 | 295.8966 | 0 | 0 | -1 | 0 | 0 | 34 | 0 | 0.21766 | 0.21766 | 0 | 0 | 0 | 0 | 0 | -101582.6719 | 0 | 0 | 0 | 0 | 0 | -0.0044901 |  |  |  | 0 | 0 | 0 | 0 | 0 | 539 | 3749.2612 | 3956.7852 | -203.8917 | 1/1/2030 | 12/31/2099 | TRUE | 10-Hour H2 Electrolyzer |  | 2038 |  |  |  | REF | 0 | 0 | Real 2021 ¦ 12/22/2022 3:42:52 PM | 32.1838 | Area 1001 Hydrogen electrolyzer + Hydrogen gas CT 2030 | 0 |  | 1 | Unit |  | PJM | 232.8 | 0 | 0.97 | 0 | 0 | 0 | 0 | 2102400 | 166.5847 | 0 | 0 | 0
26905 | Area 1001 Hydrogen electrolyzer + Hydrogen gas CT 2031 | ATC | 2038 | AEP-KPCO | 240 | 240 | 0 | 0 | 0 |  | 0 | 101857.3047 | 240 | 89042.5703 | 12814.7314 | 0 | 0 | 0 | -1 | 0 | 0 |  | 0 | 0 | -1.0661 | -9338.8418 | -9338.8418 | 0 | 0 | 0 | 0 | 294.2237 | 294.2237 | 0 | 0 | -1 | 0 | 0 | 34 | 0 | 0.040455 | 0.040455 | 0 | 0 | 0 | 0 | 0 | -101726.3203 | 0 | 0 | 0 | 0 | 0 | -0.004442 |  |  |  | 0 | 0 | 0 | 0 | 0 | 538 | 3716.3372 | 3916.5537 | -196.5943 | 1/1/2031 | 12/31/2099 | TRUE | 10-Hour H2 Electrolyzer |  | 2038 |  |  |  | REF | 0 | 0 | Real 2021 ¦ 12/22/2022 3:42:52 PM | 28.5456 | Area 1001 Hydrogen electrolyzer + Hydrogen gas CT 2031 | 0 |  | 1 | Unit |  | PJM | 232.8 | 0 | 0.97 | 0 | 0 | 0 | 0 | 2102400 | 163.2448 | 0 | 0 | 0
26906 | Area 1001 Hydrogen electrolyzer + Hydrogen gas CT 2032 | ATC | 2038 | AEP-KPCO | 240 | 240 | 0 | 0 | 0 |  | 0 | 102147.9453 | 240 | 89372.8438 | 12775.0986 | 0 | 0 | 0 | -1 | 0 | 0 |  | 0 | 0 | -1.0545 | -9237.7354 | -9237.7354 | 0 | 0 | 0 | 0 | 292.553 | 292.553 | 0 | 0 | -1 | 0 | 0 | 34 | 0 | 0.029949 | 0.029949 | 0 | 0 | 0 | 0 | 0 | -102015.3047 | 0 | 0 | 0 | 0 | 0 | -0.0043939 |  |  |  | 0 | 0 | 0 | 0 | 0 | 531 | 3683.5117 | 3876.3743 | -189.2802 | 1/1/2032 | 12/31/2099 | TRUE | 10-Hour H2 Electrolyzer |  | 2038 |  |  |  | REF | 0 | 0 | Real 2021 ¦ 12/22/2022 3:42:52 PM | 24.9108 | Area 1001 Hydrogen electrolyzer + Hydrogen gas CT 2032 | 0 |  | 1 | Unit |  | PJM | 232.8 | 0 | 0.97 | 0 | 0 | 0 | 0 | 2102400 | 159.9146 | 0 | 0 | 0
26907 | Area 1001 Hydrogen electrolyzer + Hydrogen gas CT 2033 | ATC | 2038 | AEP-KPCO | 240 | 240 | 0 | 0 | 0 |  | 0 | 102346.1094 | 240 | 89623.8594 | 12722.2549 | 0 | 0 | 0 | -1 | 0 | 0 |  | 0 | 0 | -1.0428 | -9134.6729 | -9134.6729 | 0 | 0 | 0 | 0 | 290.8653 | 290.8653 | 0 | 0 | -1 | 0 | 0 | 34 | 0 | 0.029947 | 0.029947 | 0 | 0 | 0 | 0 | 0 | -102211.8203 | 0 | 0 | 0 | 0 | 0 | -0.0043449 |  |  |  | 0 | 0 | 0 | 0 | 0 | 522 | 3650.3083 | 3835.4944 | -181.6237 | 1/1/2033 | 12/31/2099 | TRUE | 10-Hour H2 Electrolyzer |  | 2038 |  |  |  | REF | 0 | 0 | Real 2021 ¦ 12/22/2022 3:42:52 PM | 21.2379 | Area 1001 Hydrogen electrolyzer + Hydrogen gas CT 2033 | 0 |  | 1 | Unit |  | PJM | 232.8 | 0 | 0.97 | 0 | 0 | 0 | 0 | 2102400 | 156.5711 | 0 | 0 | 0
26908 | Area 1001 Hydrogen electrolyzer + Hydrogen gas CT 2034 | ATC | 2038 | AEP-KPCO | 240 | 240 | 0 | 0 | 0 |  | 0 | 102702.8125 | 240 | 90020.1875 | 12682.6211 | 0 | 0 | 0 | -1 | 0 | 0 |  | 0 | 0 | -1.0309 | -9030.9238 | -9030.9238 | 0 | 0 | 0 | 0 | 289.23 | 289.23 | 0 | 0 | -1 | 0 | 0 | 34 | 0 | 0.082489 | 0.082489 | 0 | 0 | 0 | 0 | 0 | -102566.9609 | 0 | 0 | 0 | 0 | 0 | -0.0042955 |  |  |  | 0 | 0 | 0 | 0 | 0 | 527 | 3618.0813 | 3794.7017 | -173.0079 | 1/1/2034 | 12/31/2099 | TRUE | 10-Hour H2 Electrolyzer |  | 2038 |  |  |  | REF | 0 | 0 | Real 2021 ¦ 12/22/2022 3:42:52 PM | 17.716 | Area 1001 Hydrogen electrolyzer + Hydrogen gas CT 2034 | 0 |  | 1 | Unit |  | PJM | 232.8 | 0 | 0.97 | 0 | 0 | 0 | 0 | 2102400 | 153.3772 | 0 | 0 | 0
26909 | Area 1001 Hydrogen electrolyzer + Hydrogen gas CT 2035 | ATC | 2038 | AEP-KPCO | 240 | 240 | 0 | 0 | 0 |  | 0 | 103231.25 | 240 | 90601.4766 | 12629.7773 | 0 | 0 | 0 | -1 | 0 | 0 |  | 0 | 0 | -1.0187 | -8923.5156 | -8923.5156 | 0 | 0 | 0 | 0 | 287.5417 | 287.5417 | 0 | 0 | -1 | 0 | 0 | 34 | 0 | 0.012674 | 0.012674 | 0 | 0 | 0 | 0 | 0 | -103093.7812 | 0 | 0 | 0 | 0 | 0 | -0.0042444 |  |  |  | 0 | 0 | 0 | 0 | 0 | 523 | 3584.9048 | 3752.5261 | -164.049 | 1/1/2035 | 12/31/2099 | TRUE | 10-Hour H2 Electrolyzer |  | 2038 |  |  |  | REF | 0 | 0 | Real 2021 ¦ 12/22/2022 3:42:52 PM | 14.0432 | Area 1001 Hydrogen electrolyzer + Hydrogen gas CT 2035 | 0 |  | 1 | Unit |  | PJM | 232.8 | 0 | 0.97 | 0 | 0 | 0 | 0 | 2102400 | 150.0701 | 0 | 0 | 0
26910 | Area 1001 Hydrogen electrolyzer + Hydrogen gas CT 2036 | ATC | 2038 | AEP-KPCO | 240 | 240 | 0 | 0 | 0 |  | 0 | 103614.375 | 240 | 91024.2266 | 12590.1436 | 0 | 0 | 0 | -1 | 0 | 0 |  | 0 | 0 | -1.0071 | -8822.2227 | -8822.2227 | 0 | 0 | 0 | 0 | 285.948 | 285.948 | 0 | 0 | -1 | 0 | 0 | 34 | 0 | 0.014911 | 0.014911 | 0 | 0 | 0 | 0 | 0 | -103475.375 | 0 | 0 | 0 | 0 | 0 | -0.0041963 |  |  |  | 0 | 0 | 0 | 0 | 0 | 525 | 3553.5046 | 3712.718 | -155.6211 | 1/1/2036 | 12/31/2099 | TRUE | 10-Hour H2 Electrolyzer |  | 2038 |  |  |  | REF | 0 | 0 | Real 2021 ¦ 12/22/2022 3:42:52 PM | 10.5876 | Area 1001 Hydrogen electrolyzer + Hydrogen gas CT 2036 | 0 |  | 1 | Unit |  | PJM | 232.8 | 0 | 0.97 | 0 | 0 | 0 | 0 | 2102400 | 146.9509 | 0 | 0 | 0
26911 | Area 1001 Hydrogen electrolyzer + Hydrogen gas CT 2037 | ATC | 2038 | AEP-KPCO | 240 | 240 | 0 | 0 | 0 |  | 0 | 104169.2422 | 240 | 91618.7266 | 12550.5107 | 0 | 0 | 0 | -1 | 0 | 0 |  | 0 | 0 | -0.99486 | -8714.9678 | -8714.9678 | 0 | 0 | 0 | 0 | 284.2585 | 284.2585 | 0 | 0 | -1 | 0 | 0 | 34 | 0 | 0.021576 | 0.021576 | 0 | 0 | 0 | 0 | 0 | -104028.625 | 0 | 0 | 0 | 0 | 0 | -0.0041452 |  |  |  | 0 | 0 | 0 | 0 | 0 | 528 | 3520.2451 | 3670.564 | -146.7066 | 1/1/2037 | 12/31/2099 | TRUE | 10-Hour H2 Electrolyzer |  | 2038 |  |  |  | REF | 0 | 0 | Real 2021 ¦ 12/22/2022 3:42:52 PM | 6.9318 | Area 1001 Hydrogen electrolyzer + Hydrogen gas CT 2037 | 0 |  | 1 | Unit |  | PJM | 232.8 | 0 | 0.97 | 0 | 0 | 0 | 0 | 2102400 | 143.6478 | 0 | 0 | 0
26912 | Area 1001 Hydrogen electrolyzer + Hydrogen gas CT 2038 | ATC | 2038 | AEP-KPCO | 240 | 240 | 0 | 0 | 0 |  | 0 | 104829.7891 | 240 | 92332.125 | 12497.666 | 0 | 0 | 0 | -1 | 0 | 0 |  | 0 | 0 | -0.98272 | -8608.6191 | -8608.6191 | 0 | 0 | 0 | 0 | 282.5884 | 282.5884 | 0 | 0 | -1 | 0 | 0 | 33 | 0 | 0.010187 | 0.010187 | 0 | 0 | 0 | 0 | 0 | -104687.5703 | 0 | 0 | 0 | 0 | 0 | -0.0040947 |  |  |  | 0 | 0 | 0 | 0 | 0 | 498 | 3487.8672 | 3628.946 | -137.7489 | 1/1/2038 | 12/31/2099 | TRUE | 10-Hour H2 Electrolyzer |  | 2038 |  |  |  | REF | 0 | 0 | Real 2021 ¦ 12/22/2022 3:42:52 PM | 3.33 | Area 1001 Hydrogen electrolyzer + Hydrogen gas CT 2038 | 0 |  | 1 | Unit |  | PJM | 232.8 | 0 | 0.97 | 0 | 0 | 0 | 0 | 2102400 | 140.3641 | 0 | 0 | 0
26913 | Area 1001 Hydrogen electrolyzer + Hydrogen gas CT 2039 | ATC | 2038 | AEP-KPCO | 0 | 0 | 0 | 0 | 0 |  | 0 | 0 | 0 | 0 | 0 | 0 | 0 | 0 | -1 | 0 | 0 |  | 0 | 0 | 0 | 0 | 0 | 0 | 0 | 0 | 0 | 0 | 0 | 0 | 0 | -1 | 0 | 0 | 0 | 0 | 0 | 0 | 0 | 0 | 0 | 0 | 0 | 0 | 0 | 0 | 0 | 0 | 0 |  |  |  |  | 0 | 0 | 0 | 0 | 0 | 0 | 0 | 0 | -1.5279e-06 | 1/1/2039 | 12/31/2099 | TRUE | 10-Hour H2 Electrolyzer |  | 2038 |  |  |  | REF | 0 | 0 | Real 2021 ¦ 12/22/2022 3:42:52 PM | 0 | Area 1001 Hydrogen electrolyzer + Hydrogen gas CT 2039 | 0 |  | 1 | Unit |  | PJM | 0 | 0 | 0.97 | 0 | 0 | 0 | 0 | 0 | 0 | 0 | 0 | 0
26914 | Area 1001 Hydrogen electrolyzer + Hydrogen gas CT 2040 | ATC | 2038 | AEP-KPCO | 0 | 0 | 0 | 0 | 0 |  | 0 | 0 | 0 | 0 | 0 | 0 | 0 | 0 | -1 | 0 | 0 |  | 0 | 0 | 0 | 0 | 0 | 0 | 0 | 0 | 0 | 0 | 0 | 0 | 0 | -1 | 0 | 0 | 0 | 0 | 0 | 0 | 0 | 0 | 0 | 0 | 0 | 0 | 0 | 0 | 0 | 0 | 0 |  |  |  |  | 0 | 0 | 0 | 0 | 0 | 0 | 0 | 0 | -1.5279e-06 | 1/1/2040 | 12/31/2099 | TRUE | 10-Hour H2 Electrolyzer |  | 2038 |  |  |  | REF | 0 | 0 | Real 2021 ¦ 12/22/2022 3:42:52 PM | 0 | Area 1001 Hydrogen electrolyzer + Hydrogen gas CT 2040 | 0 |  | 1 | Unit |  | PJM | 0 | 0 | 0.97 | 0 | 0 | 0 | 0 | 0 | 0 | 0 | 0 | 0
26915 | Area 1001 Hydrogen electrolyzer + Hydrogen gas CT 2041 | ATC | 2038 | AEP-KPCO | 0 | 0 | 0 | 0 | 0 |  | 0 | 0 | 0 | 0 | 0 | 0 | 0 | 0 | -1 | 0 | 0 |  | 0 | 0 | 0 | 0 | 0 | 0 | 0 | 0 | 0 | 0 | 0 | 0 | 0 | -1 | 0 | 0 | 0 | 0 | 0 | 0 | 0 | 0 | 0 | 0 | 0 | 0 | 0 | 0 | 0 | 0 | 0 |  |  |  |  | 0 | 0 | 0 | 0 | 0 | 0 | 0 | 0 | -1.5279e-06 | 1/1/2041 | 12/31/2099 | TRUE | 10-Hour H2 Electrolyzer |  | 2038 |  |  |  | REF | 0 | 0 | Real 2021 ¦ 12/22/2022 3:42:52 PM | 0 | Area 1001 Hydrogen electrolyzer + Hydrogen gas CT 2041 | 0 |  | 1 | Unit |  | PJM | 0 | 0 | 0.97 | 0 | 0 | 0 | 0 | 0 | 0 | 0 | 0 | 0
26916 | Area 1001 Hydrogen electrolyzer + Hydrogen gas CT 2042 | ATC | 2038 | AEP-KPCO | 0 | 0 | 0 | 0 | 0 |  | 0 | 0 | 0 | 0 | 0 | 0 | 0 | 0 | -1 | 0 | 0 |  | 0 | 0 | 0 | 0 | 0 | 0 | 0 | 0 | 0 | 0 | 0 | 0 | 0 | -1 | 0 | 0 | 0 | 0 | 0 | 0 | 0 | 0 | 0 | 0 | 0 | 0 | 0 | 0 | 0 | 0 | 0 |  |  |  |  | 0 | 0 | 0 | 0 | 0 | 0 | 0 | 0 | -1.5279e-06 | 1/1/2042 | 12/31/2099 | TRUE | 10-Hour H2 Electrolyzer |  | 2038 |  |  |  | REF | 0 | 0 | Real 2021 ¦ 12/22/2022 3:42:52 PM | 0 | Area 1001 Hydrogen electrolyzer + Hydrogen gas CT 2042 | 0 |  | 1 | Unit |  | PJM | 0 | 0 | 0.97 | 0 | 0 | 0 | 0 | 0 | 0 | 0 | 0 | 0
26917 | Area 1001 Hydrogen electrolyzer + Hydrogen gas CT 2043 | ATC | 2038 | AEP-KPCO | 0 | 0 | 0 | 0 | 0 |  | 0 | 0 | 0 | 0 | 0 | 0 | 0 | 0 | -1 | 0 | 0 |  | 0 | 0 | 0 | 0 | 0 | 0 | 0 | 0 | 0 | 0 | 0 | 0 | 0 | -1 | 0 | 0 | 0 | 0 | 0 | 0 | 0 | 0 | 0 | 0 | 0 | 0 | 0 | 0 | 0 | 0 | 0 |  |  |  |  | 0 | 0 | 0 | 0 | 0 | 0 | 0 | 0 | -1.5279e-06 | 1/1/2043 | 12/31/2099 | TRUE | 10-Hour H2 Electrolyzer |  | 2038 |  |  |  | REF | 0 | 0 | Real 2021 ¦ 12/22/2022 3:42:52 PM | 0 | Area 1001 Hydrogen electrolyzer + Hydrogen gas CT 2043 | 0 |  | 1 | Unit |  | PJM | 0 | 0 | 0.97 | 0 | 0 | 0 | 0 | 0 | 0 | 0 | 0 | 0
26918 | Area 1001 Test Paired Solar | ATC | 2038 | AEP-KPCO | 22.8336 | 100 | 0 | 0 | 0 | 0 | 0 | 19045.9512 | 100 | 17559.7051 | 1486.2446 | 0 | 0 | 0 | -1 | 0 | 0 | 0 | 0 | 0 | 22.8336 | 200022.6875 | 200022.6875 | 0 | 0 | 0 | 0 | 6263.2256 | 6263.2256 | 0 | 0 | -1 | 0 | 0 | 365 | 0 | 0 | 0 | 0 | 0 | 0 | 0 | 0 | -12782.7246 | 0 | 0 | 0 | 0 | 0 | 0.22834 | 31.3126 | 95.2189 | -63.9064 | 0 | 77.1664 | 0 | 0 | 0 | 4383 | 200022.6875 | 0 | 0 | 1/1/2023 | 12/31/2099 | TRUE | Solar |  | 2038 |  |  |  | REF | 0 | 0 | Real 2021 ¦ 12/22/2022 3:42:52 PM | 0 | Area 1001 Test Paired Solar | 0 |  | 1 | Unit |  | PJM | 5 | 0 | 0.14636 | 0 | 0 | 0 | 0 | 200022.6875 | 0 | 0 | 0 | 0
26919 | Area 1001 Test Paired Storage | ATC | 2038 | AEP-KPCO | 50 | 50 | 0 | 0 | 0 |  | 0 | 10673.4385 | 50 | 9498.2041 | 1175.2343 | 0 | 0 | 0 | -1 | 0 | 0 |  | 0 | 0 | -1.4656 | -12838.2754 | -12838.2754 | 0 | 0 | 0 | 0 | 3168.8318 | 3168.8318 | 0 | 0 | -1 | 0 | 0 | 713 | 0 | 0.076718 | 0.076718 | 0 | 0 | 0 | 0 | 0 | -9722.4717 | 0 | 0 | 0 | 0 | 0 | -0.029311 |  |  |  | 0 | 0 | 0 | 0 | 0 | 4898 | 63363.207 | 64771.2578 | -1405.9065 | 1/1/2023 | 12/31/2099 | TRUE | 4-Hour Li-on Battery Storage |  | 2038 |  |  |  | REF | 0 | 0 | Real 2021 ¦ 12/22/2022 3:42:52 PM | 137.8655 | Area 1001 Test Paired Storage | 0 |  | 1 | Unit |  | PJM | 48.5 | 0 | 0.97 | 0 | 0 | 0 | 0 | 438000 | 2217.8652 | 0 | 0 | 0
26920 | Spicewood Solar 2027 | ATC | 2038 | AEP-KPCO | 22.8336 | 100 | 0 | 0 | 0 | 0 | 0 | 14554.1885 | 100 | 13249.5957 | 1304.5925 | 0 | 0 | 0 | -1 | 0 | 0 | 0 | 0 | 0 | 22.8336 | 200022.6875 | 200022.6875 | 0 | 0 | 0 | 0 | 6263.2256 | 6263.2256 | 0 | 0 | -1 | 0 | 0 | 365 | 0 | 0 | 0 | 0 | 0 | 0 | 0 | 0 | -8290.9629 | 0 | 0 | 0 | 0 | 0 | 0.22834 | 31.3126 | 72.7627 | -41.4501 | 0 | 77.1664 | 0 | 0 | 0 | 4383 | 200022.6875 | 0 | 0 | 1/1/2027 | 12/31/2099 | TRUE | Solar |  | 2038 |  |  |  | REF | 0 | 0 | Real 2021 ¦ 12/22/2022 3:42:52 PM | 0 | Spicewood Solar 2027 | 0 |  | 1 | Unit |  | PJM | 5 | 0 | 0.14636 | 0 | 0 | 0 | 0 | 200022.6875 | 0 | 0 | 0 | 0
26921 | Big Sandy #1_Ext Gas | ATC | 2038 | AEP-KPCO | 280.1667 | 295 | 0 | 41.5146 | 40.3942 | 42.6917 | 38.4706 | 2765.4983 | 295.4 | 2255.8904 | 327.6515 | 181.9563 | 0 | 3.2268 | -1 | 5882935 | 9638 | 9924.7822 | 8871.9873 | 56.0334 | 67.6658 | 592752.0625 | 592752.0625 | 0 | 6.1073 | 33.4589 | 5882935 | 30120.6152 | 30120.6152 | 0 | 0 | -1 | 0 | 318.6397 | 19 | 19009.5098 | 0.8356 | 0 | 0 | 0.8356 | 0 | 0 | 0 | 1730.8988 | 1880.731 | 825.3902 | 0 | 1055.3407 | 0 | 0.22938 | 50.8149 | 47.8948 | 2.9201 | 4415.3369 | 8.3675 | 6.4658 | 0 | 0 | 2931 | 592752.0625 | 0 | 0 | 6/1/2031 | 5/31/2041 | TRUE | TCO |  | 2038 |  |  |  | REF | 0 | 0 | Real 2021 ¦ 12/22/2022 3:42:52 PM | 0 | Big Sandy #1_Ext Gas | 0 |  | 2 | Unit |  | PJM | 280.25 | 0 | 0.95 | 0 | 0 | 318.6397 | 0 | 2454260.75 | 0 | 19009.5098 | 0 | 0
26922 | Big Sandy #1_Ext_NGCCS retrofit 2031 | ATC | 2038 | AEP-KPCO | 286.445 | 295 | 0 | -1.3549 | -1.318 | -1.357 | -1.2552 | 73197.3906 | 295.4 | 2255.8904 | 533.0263 | 70408.4766 | 0 | 3.2268 | -1 | 26063274 | 10678.9043 | 10679.0293 | 10491.042 | 57.289 | 278.6077 | 2440603.5 | 2440603.5 | 0 | 0 | 100 | 26063274 | 92233.4844 | 92233.4844 | 0 | 0 | -1 | 0 | 0 | 0 | 84088.0938 | 6.8937 | 0 | 0 | 6.8937 | 0 | 0 | 0 | 22348.0371 | 10977.4609 | 3398.4705 | 3194.8511 | 4384.1396 | 0 | 0.94443 | 37.7913 | 28.6345 | 9.1568 | -98377.5078 | 8.555 | 0 | 0 | 0 | 8760 | 2440603.5 | 0 | 0 | 6/1/2031 | 5/31/2041 | TRUE | TCO |  | 2038 |  |  |  | REF | 0 | 0 | Real 2021 ¦ 12/22/2022 3:42:52 PM | 0 | Big Sandy #1_Ext_NGCCS retrofit 2032 | 0 |  | 2 | Unit |  | PJM | 280.25 | 0 | 0.95 | 0 | 0 | 0 | 0 | 2509258.25 | 0 | 84088.0938 | 0 | 0
26923 | Residential - Low/Medium_23-25 | ATC | 2038 | AEP-KPCO | 0 | 0 | 0 | 0 | 0 |  | 0 | 0 | 0 | 0 | 0 | 0 | 0 | 0 | -1 | 0 | 0 |  | 0 | 0 | 0 | 0 | 0 | 0 | 0 | 0 | 0 | 0 | 0 | 0 | 0 | -1 | 0 | 0 | 0 | 0 | 0 | 0 | 0 | 0 | 0 | 0 | 0 | 0 | 0 | 0 | 0 | 0 | 0 |  |  |  |  | 0 | 0 | 0 | 0 | 0 | 0 | 0 | 0 | 0 | 1/1/2023 | 12/31/2099 | TRUE | DSM_EE |  | 2038 |  |  |  | REF | 0 | 0 | Real 2021 ¦ 12/22/2022 3:42:52 PM | 0 | Residential - Low/Medium_23-25 | 0 |  | 1 | Unit |  | PJM | 0 | 0 | 0.14636 | 0 | 0 | 0 | 0 | 0 | 0 | 0 | 0 | 0
26924 | Residential - High_23-25 | ATC | 2038 | AEP-KPCO | 0 | 0 | 0 | 0 | 0 |  | 0 | 0 | 0 | 0 | 0 | 0 | 0 | 0 | -1 | 0 | 0 |  | 0 | 0 | 0 | 0 | 0 | 0 | 0 | 0 | 0 | 0 | 0 | 0 | 0 | -1 | 0 | 0 | 0 | 0 | 0 | 0 | 0 | 0 | 0 | 0 | 0 | 0 | 0 | 0 | 0 | 0 | 0 |  |  |  |  | 0 | 0 | 0 | 0 | 0 | 0 | 0 | 0 | 0 | 1/1/2023 | 12/31/2099 | TRUE | DSM_EE |  | 2038 |  |  |  | REF | 0 | 0 | Real 2021 ¦ 12/22/2022 3:42:52 PM | 0 | Residential - High_23-25 | 0 |  | 1 | Unit |  | PJM | 0 | 0 | 1 | 0 | 0 | 0 | 0 | 0 | 0 | 0 | 0 | 0
26925 | Residential - Behavior_23-25 | ATC | 2038 | AEP-KPCO | 0 | 0 | 0 | 0 | 0 |  | 0 | 0 | 0 | 0 | 0 | 0 | 0 | 0 | -1 | 0 | 0 |  | 0 | 0 | 0 | 0 | 0 | 0 | 0 | 0 | 0 | 0 | 0 | 0 | 0 | -1 | 0 | 0 | 0 | 0 | 0 | 0 | 0 | 0 | 0 | 0 | 0 | 0 | 0 | 0 | 0 | 0 | 0 |  |  |  |  | 0 | 0 | 0 | 0 | 0 | 0 | 0 | 0 | 0 | 1/1/2023 | 12/31/2099 | TRUE | DSM_EE |  | 2038 |  |  |  | REF | 0 | 0 | Real 2021 ¦ 12/22/2022 3:42:52 PM | 0 | Residential - Behavior_23-25 | 0 |  | 1 | Unit |  | PJM | 0 | 0 | 1 | 0 | 0 | 0 | 0 | 0 | 0 | 0 | 0 | 0
26926 | C&I - Low_23-25 | ATC | 2038 | AEP-KPCO | 0 | 0 | 0 | 0 | 0 |  | 0 | 0 | 0 | 0 | 0 | 0 | 0 | 0 | -1 | 0 | 0 |  | 0 | 0 | 0 | 0 | 0 | 0 | 0 | 0 | 0 | 0 | 0 | 0 | 0 | -1 | 0 | 0 | 0 | 0 | 0 | 0 | 0 | 0 | 0 | 0 | 0 | 0 | 0 | 0 | 0 | 0 | 0 |  |  |  |  | 0 | 0 | 0 | 0 | 0 | 0 | 0 | 0 | 0 | 1/1/2023 | 12/31/2099 | TRUE | DSM_EE |  | 2038 |  |  |  | REF | 0 | 0 | Real 2021 ¦ 12/22/2022 3:42:52 PM | 0 | C&I - Low_23-25 | 0 |  | 1 | Unit |  | PJM | 0 | 0 | 1 | 0 | 0 | 0 | 0 | 0 | 0 | 0 | 0 | 0
26927 | C&I - High_23-25 | ATC | 2038 | AEP-KPCO | 0 | 0 | 0 | 0 | 0 |  | 0 | 0 | 0 | 0 | 0 | 0 | 0 | 0 | -1 | 0 | 0 |  | 0 | 0 | 0 | 0 | 0 | 0 | 0 | 0 | 0 | 0 | 0 | 0 | 0 | -1 | 0 | 0 | 0 | 0 | 0 | 0 | 0 | 0 | 0 | 0 | 0 | 0 | 0 | 0 | 0 | 0 | 0 |  |  |  |  | 0 | 0 | 0 | 0 | 0 | 0 | 0 | 0 | 0 | 1/1/2023 | 12/31/2099 | TRUE | DSM_EE |  | 2038 |  |  |  | REF | 0 | 0 | Real 2021 ¦ 12/22/2022 3:42:52 PM | 0 | C&I - High_23-25 | 0 |  | 1 | Unit |  | PJM | 0 | 0 | 1 | 0 | 0 | 0 | 0 | 0 | 0 | 0 | 0 | 0
26928 | IQW_23-25 | ATC | 2038 | AEP-KPCO | 0.0011526 | 10.097 | 0 | 0 | 0 | 0 | 0 | 0 | 10.097 | 0 | 0 | 0 | 0 | 0 | -1 | 0 | 0 | 0 | 0 | 0 | 0.0011526 | 10.097 | 10.097 | 0 | 0 | 0 | 0 | 0.39814 | 0.39814 | 0 | 0 | -1 | 0 | 0 | 365 | 0 | 0 | 0 | 0 | 0 | 0 | 0 | 0 | 0.39814 | 0 | 0 | 0 | 0 | 0 | 0.00011416 | 39.4316 | 0 | 39.4316 | 0 | 0 | 0 | 0 | 0 | 8760 | 10.097 | 0 | 0 | 1/1/2023 | 12/31/2099 | TRUE | DSM_EE |  | 2038 |  |  |  | REF | 0 | 0 | Real 2021 ¦ 12/22/2022 3:42:52 PM | 0 | IQW_23-25 | 0 |  | 1 | Unit |  | PJM | 0.0031504 | 0 | 1 | 0 | 0 | 0 | 0 | 10.097 | 0 | 0 | 0 | 0
26929 | Residential - Low/Medium_26-30 | ATC | 2038 | AEP-KPCO | 0.69181 | 6060.2729 | 0 | 0 | 0 | 0 | 0 | 0 | 6060.2729 | 0 | 0 | 0 | 0 | 0 | -1 | 0 | 0 | 0 | 0 | 0 | 0.69181 | 6060.2729 | 6060.2729 | 0 | 0 | 0 | 0 | 234.7378 | 234.7378 | 0 | 0 | -1 | 0 | 0 | 365 | 0 | 0 | 0 | 0 | 0 | 0 | 0 | 0 | 234.7378 | 0 | 0 | 0 | 0 | 0 | 0.00011416 | 38.7339 | 0 | 38.7339 | 0 | 0 | 0 | 0 | 0 | 8760 | 6060.2729 | 0 | 0 | 1/1/2026 | 12/31/2099 | TRUE | DSM_EE |  | 2038 |  |  |  | REF | 0 | 0 | Real 2021 ¦ 12/22/2022 3:42:52 PM | 0 | Residential - Low/Medium_26-30 | 0 |  | 1 | Unit |  | PJM | 1.3232 | 0 | 1 | 0 | 0 | 0 | 0 | 6060.2729 | 0 | 0 | 0 | 0
26930 | Residential - High_26-30 | ATC | 2038 | AEP-KPCO | 0.25707 | 2251.9541 | 0 | 0 | 0 | 0 | 0 | 0 | 2251.9541 | 0 | 0 | 0 | 0 | 0 | -1 | 0 | 0 | 0 | 0 | 0 | 0.25707 | 2251.9541 | 2251.9541 | 0 | 0 | 0 | 0 | 89.3744 | 89.3744 | 0 | 0 | -1 | 0 | 0 | 365 | 0 | 0 | 0 | 0 | 0 | 0 | 0 | 0 | 89.3744 | 0 | 0 | 0 | 0 | 0 | 0.00011416 | 39.6875 | 0 | 39.6875 | 0 | 0 | 0 | 0 | 0 | 8760 | 2251.9541 | 0 | 0 | 1/1/2026 | 12/31/2099 | TRUE | DSM_EE |  | 2038 |  |  |  | REF | 0 | 0 | Real 2021 ¦ 12/22/2022 3:42:52 PM | 0 | Residential - High_26-30 | 0 |  | 1 | Unit |  | PJM | 0.61582 | 0 | 1 | 0 | 0 | 0 | 0 | 2251.9541 | 0 | 0 | 0 | 0
26931 | Residential - Behavior_26-30 | ATC | 2038 | AEP-KPCO | 0 | 0 | 0 | 0 | 0 |  | 0 | 0 | 0 | 0 | 0 | 0 | 0 | 0 | -1 | 0 | 0 |  | 0 | 0 | 0 | 0 | 0 | 0 | 0 | 0 | 0 | 0 | 0 | 0 | 0 | -1 | 0 | 0 | 0 | 0 | 0 | 0 | 0 | 0 | 0 | 0 | 0 | 0 | 0 | 0 | 0 | 0 | 0 |  |  |  |  | 0 | 0 | 0 | 0 | 0 | 0 | 0 | 0 | 0 | 1/1/2026 | 12/31/2099 | TRUE | DSM_EE |  | 2038 |  |  |  | REF | 0 | 0 | Real 2021 ¦ 12/22/2022 3:42:52 PM | 0 | Residential - Behavior_26-30 | 0 |  | 1 | Unit |  | PJM | 0 | 0 | 1 | 0 | 0 | 0 | 0 | 0 | 0 | 0 | 0 | 0
26932 | C&I - Low_26-30 | ATC | 2038 | AEP-KPCO | 2.8744 | 25179.7383 | 0 | 0 | 0 | 0 | 0 | 0 | 25179.7383 | 0 | 0 | 0 | 0 | 0 | -1 | 0 | 0 | 0 | 0 | 0 | 2.8744 | 25179.7383 | 25179.7383 | 0 | 0 | 0 | 0 | 938.4937 | 938.4937 | 0 | 0 | -1 | 0 | 0 | 365 | 0 | 0 | 0 | 0 | 0 | 0 | 0 | 0 | 938.4937 | 0 | 0 | 0 | 0 | 0 | 0.00011416 | 37.2718 | 0 | 37.2718 | 0 | 0 | 0 | 0 | 0 | 8760 | 25179.7383 | 0 | 0 | 1/1/2026 | 12/31/2099 | TRUE | DSM_EE |  | 2038 |  |  |  | REF | 0 | 0 | Real 2021 ¦ 12/22/2022 3:42:52 PM | 0 | C&I - Low_26-30 | 0 |  | 1 | Unit |  | PJM | 4.4757 | 0 | 1 | 0 | 0 | 0 | 0 | 25179.7383 | 0 | 0 | 0 | 0
26933 | C&I - High_26-30 | ATC | 2038 | AEP-KPCO | 0 | 0 | 0 | 0 | 0 |  | 0 | 0 | 0 | 0 | 0 | 0 | 0 | 0 | -1 | 0 | 0 |  | 0 | 0 | 0 | 0 | 0 | 0 | 0 | 0 | 0 | 0 | 0 | 0 | 0 | -1 | 0 | 0 | 0 | 0 | 0 | 0 | 0 | 0 | 0 | 0 | 0 | 0 | 0 | 0 | 0 | 0 | 0 |  |  |  |  | 0 | 0 | 0 | 0 | 0 | 0 | 0 | 0 | 0 | 1/1/2026 | 12/31/2099 | TRUE | DSM_EE |  | 2038 |  |  |  | REF | 0 | 0 | Real 2021 ¦ 12/22/2022 3:42:52 PM | 0 | C&I - High_26-30 | 0 |  | 1 | Unit |  | PJM | 0 | 0 | 1 | 0 | 0 | 0 | 0 | 0 | 0 | 0 | 0 | 0
26934 | IQW_26-30 | ATC | 2038 | AEP-KPCO | 0.046427 | 406.701 | 0 | 0 | 0 | 0 | 0 | 0 | 406.701 | 0 | 0 | 0 | 0 | 0 | -1 | 0 | 0 | 0 | 0 | 0 | 0.046427 | 406.701 | 406.701 | 0 | 0 | 0 | 0 | 16.1234 | 16.1234 | 0 | 0 | -1 | 0 | 0 | 365 | 0 | 0 | 0 | 0 | 0 | 0 | 0 | 0 | 16.1234 | 0 | 0 | 0 | 0 | 0 | 0.00011416 | 39.6443 | 0 | 39.6443 | 0 | 0 | 0 | 0 | 0 | 8760 | 406.701 | 0 | 0 | 1/1/2026 | 12/31/2099 | TRUE | DSM_EE |  | 2038 |  |  |  | REF | 0 | 0 | Real 2021 ¦ 12/22/2022 3:42:52 PM | 0 | IQW_26-30 | 0 |  | 1 | Unit |  | PJM | 0.15005 | 0 | 1 | 0 | 0 | 0 | 0 | 406.701 | 0 | 0 | 0 | 0
26935 | Residential - Low/Medium_31-42 | ATC | 2038 | AEP-KPCO | 7.1328 | 62482.9688 | 0 | 0 | 0 | 0 | 0 | 2816.9043 | 62482.9688 | 2816.9043 | 0 | 0 | 0 | 0 | -1 | 0 | 0 | 0 | 0 | 0 | 7.1328 | 62482.9688 | 62482.9688 | 0 | 0 | 0 | 0 | 2437.9214 | 2437.9214 | 0 | 0 | -1 | 0 | 0 | 365 | 0 | 0 | 0 | 0 | 0 | 0 | 0 | 0 | -378.9828 | 0 | 0 | 0 | 0 | 0 | 0.00011416 | 39.0174 | 45.0828 | -6.0654 | 0 | 0 | 0 | 0 | 0 | 8760 | 62482.9688 | 0 | 0 | 1/1/2031 | 12/31/2099 | TRUE | DSM_EE |  | 2038 |  |  |  | REF | 0 | 0 | Real 2021 ¦ 12/22/2022 3:42:52 PM | 0 | Residential - Low/Medium_31-42 | 0 |  | 1 | Unit |  | PJM | 10.316 | 0 | 1 | 0 | 0 | 0 | 0 | 62482.9688 | 0 | 0 | 0 | 0
26936 | Residential - High_31-42 | ATC | 2038 | AEP-KPCO | 1.9447 | 17035.6387 | 0 | 0 | 0 | 0 | 0 | 3975.103 | 17035.6387 | 3975.103 | 0 | 0 | 0 | 0 | -1 | 0 | 0 | 0 | 0 | 0 | 1.9447 | 17035.6387 | 17035.6387 | 0 | 0 | 0 | 0 | 678.3759 | 678.3759 | 0 | 0 | -1 | 0 | 0 | 365 | 0 | 0 | 0 | 0 | 0 | 0 | 0 | 0 | -3296.7273 | 0 | 0 | 0 | 0 | 0 | 0.00011416 | 39.821 | 233.3404 | -193.5194 | 0 | 0 | 0 | 0 | 0 | 8760 | 17035.6387 | 0 | 0 | 1/1/2031 | 12/31/2099 | TRUE | DSM_EE |  | 2038 |  |  |  | REF | 0 | 0 | Real 2021 ¦ 12/22/2022 3:42:52 PM | 0 | Residential - High_31-42 | 0 |  | 1 | Unit |  | PJM | 2.5875 | 0 | 1 | 0 | 0 | 0 | 0 | 17035.6387 | 0 | 0 | 0 | 0
26937 | Residential - Behavior_31-42 | ATC | 2038 | AEP-KPCO | 1.0049 | 8802.5088 | 0 | 0 | 0 | 0 | 0 | 744.7438 | 8802.5088 | 744.7438 | 0 | 0 | 0 | 0 | -1 | 0 | 0 | 0 | 0 | 0 | 1.0049 | 8802.5088 | 8802.5088 | 0 | 0 | 0 | 0 | 346.8535 | 346.8535 | 0 | 0 | -1 | 0 | 0 | 365 | 0 | 0 | 0 | 0 | 0 | 0 | 0 | 0 | -397.8904 | 0 | 0 | 0 | 0 | 0 | 0.00011416 | 39.4039 | 84.6059 | -45.2019 | 0 | 0 | 0 | 0 | 0 | 8760 | 8802.5088 | 0 | 0 | 1/1/2031 | 12/31/2099 | TRUE | DSM_EE |  | 2038 |  |  |  | REF | 0 | 0 | Real 2021 ¦ 12/22/2022 3:42:52 PM | 0 | Residential - Behavior_31-42 | 0 |  | 1 | Unit |  | PJM | 1.287 | 0 | 1 | 0 | 0 | 0 | 0 | 8802.5088 | 0 | 0 | 0 | 0
26938 | C&I - Low_31-42 | ATC | 2038 | AEP-KPCO | 18.7368 | 164134.3281 | 0 | 0 | 0 | 0 | 0 | 5023.4346 | 164134.3281 | 5023.4346 | 0 | 0 | 0 | 0 | -1 | 0 | 0 | 0 | 0 | 0 | 18.7368 | 164134.3281 | 164134.3281 | 0 | 0 | 0 | 0 | 6119.3955 | 6119.3955 | 0 | 0 | -1 | 0 | 0 | 365 | 0 | 0 | 0 | 0 | 0 | 0 | 0 | 0 | 1095.9611 | 0 | 0 | 0 | 0 | 0 | 0.00011416 | 37.2829 | 30.6056 | 6.6772 | 0 | 0 | 0 | 0 | 0 | 8760 | 164134.3281 | 0 | 0 | 1/1/2031 | 12/31/2099 | TRUE | DSM_EE |  | 2038 |  |  |  | REF | 0 | 0 | Real 2021 ¦ 12/22/2022 3:42:52 PM | 0 | C&I - Low_31-42 | 0 |  | 1 | Unit |  | PJM | 28.3415 | 0 | 1 | 0 | 0 | 0 | 0 | 164134.3281 | 0 | 0 | 0 | 0
26939 | C&I - High_31-42 | ATC | 2038 | AEP-KPCO | 0.66254 | 5803.8149 | 0 | 0 | 0 | 0 | 0 | 855.5604 | 5803.8149 | 855.5604 | 0 | 0 | 0 | 0 | -1 | 0 | 0 | 0 | 0 | 0 | 0.66254 | 5803.8149 | 5803.8149 | 0 | 0 | 0 | 0 | 216.6796 | 216.6796 | 0 | 0 | -1 | 0 | 0 | 365 | 0 | 0 | 0 | 0 | 0 | 0 | 0 | 0 | -638.8809 | 0 | 0 | 0 | 0 | 0 | 0.00011416 | 37.334 | 147.4135 | -110.0795 | 0 | 0 | 0 | 0 | 0 | 8760 | 5803.8149 | 0 | 0 | 1/1/2031 | 12/31/2099 | TRUE | DSM_EE |  | 2038 |  |  |  | REF | 0 | 0 | Real 2021 ¦ 12/22/2022 3:42:52 PM | 0 | C&I - High_31-42 | 0 |  | 1 | Unit |  | PJM | 0.81734 | 0 | 1 | 0 | 0 | 0 | 0 | 5803.8149 | 0 | 0 | 0 | 0
26940 | IQW_31-42 | ATC | 2038 | AEP-KPCO | 0.30774 | 2695.823 | 0 | 0 | 0 | 0 | 0 | 925.6851 | 2695.823 | 925.6851 | 0 | 0 | 0 | 0 | -1 | 0 | 0 | 0 | 0 | 0 | 0.30774 | 2695.823 | 2695.823 | 0 | 0 | 0 | 0 | 107.3348 | 107.3348 | 0 | 0 | -1 | 0 | 0 | 365 | 0 | 0 | 0 | 0 | 0 | 0 | 0 | 0 | -818.3503 | 0 | 0 | 0 | 0 | 0 | 0.00011416 | 39.8152 | 343.3776 | -303.5623 | 0 | 0 | 0 | 0 | 0 | 8760 | 2695.823 | 0 | 0 | 1/1/2031 | 12/31/2099 | TRUE | DSM_EE |  | 2038 |  |  |  | REF | 0 | 0 | Real 2021 ¦ 12/22/2022 3:42:52 PM | 0 | IQW_31-42 | 0 |  | 1 | Unit |  | PJM | 0.52311 | 0 | 1 | 0 | 0 | 0 | 0 | 2695.823 | 0 | 0 | 0 | 0
26941 | Area 1001 Test Paired Solar 3-1 | ATC | 2038 | AEP-KPCO | 34.2505 | 150 | 0 | 0 | 0 | 0 | 0 | 31178.1113 | 150 | 28948.7441 | 2229.3669 | 0 | 0 | 0 | -1 | 0 | 0 | 0 | 0 | 0 | 34.2505 | 300034.0312 | 300034.0312 | 0 | 0 | 0 | 0 | 9394.8379 | 9394.8379 | 0 | 0 | -1 | 0 | 0 | 365 | 0 | 0 | 0 | 0 | 0 | 0 | 0 | 0 | -21783.2734 | 0 | 0 | 0 | 0 | 0 | 0.22834 | 31.3126 | 103.9152 | -72.6027 | 0 | 115.7495 | 0 | 0 | 0 | 4383 | 300034.0312 | 0 | 0 | 1/1/2023 | 12/31/2099 | TRUE | Solar |  | 2038 |  |  |  | REF | 0 | 0 | Real 2021 ¦ 12/22/2022 3:42:52 PM | 0 | Area 1001 Test Paired Solar 3-1 | 0 |  | 1 | Unit |  | PJM | 7.5 | 0 | 0.14636 | 0 | 0 | 0 | 0 | 300034.0312 | 0 | 0 | 0 | 0
26942 | Area 1001 Test Paired Storage 3-1 | ATC | 2038 | AEP-KPCO | 50 | 50 | 0 | 0 | 0 |  | 0 | 9393.6172 | 50 | 8218.3828 | 1175.2343 | 0 | 0 | 0 | -1 | 0 | 0 |  | 0 | 0 | -1.5344 | -13441.5742 | -13441.5742 | 0 | 0 | 0 | 0 | 3318.6545 | 3318.6545 | 0 | 0 | -1 | 0 | 0 | 743 | 0 | 0.11086 | 0.11086 | 0 | 0 | 0 | 0 | 0 | -8402.9814 | 0 | 0 | 0 | 0 | 0 | -0.030689 |  |  |  | 0 | 0 | 0 | 0 | 0 | 4869 | 66666.2109 | 68091.6172 | -1423.0697 | 1/1/2023 | 12/31/2099 | TRUE | 4-Hour Li-on Battery Storage |  | 2038 |  |  |  | REF | 0 | 0 | Real 2021 ¦ 12/22/2022 3:42:52 PM | 137.9567 | Area 1001 Test Paired Storage 3-1 | 0 |  | 1 | Unit |  | PJM | 48.5 | 0 | 0.97 | 0 | 0 | 0 | 0 | 438000 | 2328.0195 | 0 | 0 | 0
26943 | Solar+Storage 3-1 2023 | ATC | 2038 | AEP-KPCO | 8.2103 | 8.2103 | 0 | 0 | 0 | 0 | 0 | 8584.4395 | 50 | 6897.2764 | 1687.163 | 0 | 0 | 0 | -1 | 0 | 0 | 0 | 0 | 0 | 8.2103 | 71921.8672 | 71921.8672 | 0 | 0 | 100 | 0 | 2614.6982 | 2614.6982 | 0 | 0 | -1 | 0 | 0 | 762 | 0 | 0 | 0 | 0 | 0 | 0 | 0 | 0 | -5969.7407 | 0 | 0 | 0 | 0 | 0 | 1 | 36.3547 | 119.3578 | -83.0031 | 0 | 0 | 0 | 0 | 0 | 4792 | 71921.8672 | 0 | 0 | 1/1/2023 | 12/31/2099 | TRUE | Solar |  | 2038 |  |  |  | REF | 0 | 0 | Real 2021 ¦ 12/22/2022 3:42:52 PM | 0 | Solar+Storage 3-1 2023 | 0 |  | 1 | Unit |  | PJM | 0 | 0 | 0.14636 | 0 | 0 | 0 | 0 | 71921.8672 | 0 | 0 | 0 | 0
26944 | Solar+Storage 3-1 2024 | ATC | 2038 | AEP-KPCO | 8.2103 | 8.2103 | 0 | 0 | 0 | 0 | 0 | 7626.6372 | 50 | 6011.0342 | 1615.603 | 0 | 0 | 0 | -1 | 0 | 0 | 0 | 0 | 0 | 8.2103 | 71921.8672 | 71921.8672 | 0 | 0 | 100 | 0 | 2614.6982 | 2614.6982 | 0 | 0 | -1 | 0 | 0 | 762 | 0 | 0 | 0 | 0 | 0 | 0 | 0 | 0 | -5011.939 | 0 | 0 | 0 | 0 | 0 | 1 | 36.3547 | 106.0406 | -69.6859 | 0 | 0 | 0 | 0 | 0 | 4792 | 71921.8672 | 0 | 0 | 1/1/2024 | 12/31/2099 | TRUE | Solar |  | 2038 |  |  |  | REF | 0 | 0 | Real 2021 ¦ 12/22/2022 3:42:52 PM | 0 | Solar+Storage 3-1 2024 | 0 |  | 1 | Unit |  | PJM | 0 | 0 | 0.14636 | 0 | 0 | 0 | 0 | 71921.8672 | 0 | 0 | 0 | 0
26945 | Solar+Storage 3-1 2025 | ATC | 2038 | AEP-KPCO | 8.2103 | 8.2103 | 0 | 0 | 0 | 0 | 0 | 7048.6528 | 50 | 5499.1055 | 1549.5477 | 0 | 0 | 0 | -1 | 0 | 0 | 0 | 0 | 0 | 8.2103 | 71921.8672 | 71921.8672 | 0 | 0 | 100 | 0 | 2614.6982 | 2614.6982 | 0 | 0 | -1 | 0 | 0 | 762 | 0 | 0 | 0 | 0 | 0 | 0 | 0 | 0 | -4433.9546 | 0 | 0 | 0 | 0 | 0 | 1 | 36.3547 | 98.0043 | -61.6496 | 0 | 0 | 0 | 0 | 0 | 4792 | 71921.8672 | 0 | 0 | 1/1/2025 | 12/31/2099 | TRUE | Solar |  | 2038 |  |  |  | REF | 0 | 0 | Real 2021 ¦ 12/22/2022 3:42:52 PM | 0 | Solar+Storage 3-1 2025 | 0 |  | 1 | Unit |  | PJM | 0 | 0 | 0.14636 | 0 | 0 | 0 | 0 | 71921.8672 | 0 | 0 | 0 | 0
26946 | Solar+Storage 3-1 2026 | ATC | 2038 | AEP-KPCO | 8.2103 | 8.2103 | 0 | 0 | 0 | 0 | 0 | 6787.1841 | 50 | 5295.4346 | 1491.7493 | 0 | 0 | 0 | -1 | 0 | 0 | 0 | 0 | 0 | 8.2103 | 71921.8672 | 71921.8672 | 0 | 0 | 100 | 0 | 2614.6982 | 2614.6982 | 0 | 0 | -1 | 0 | 0 | 762 | 0 | 0 | 0 | 0 | 0 | 0 | 0 | 0 | -4172.4858 | 0 | 0 | 0 | 0 | 0 | 1 | 36.3547 | 94.3689 | -58.0141 | 0 | 0 | 0 | 0 | 0 | 4792 | 71921.8672 | 0 | 0 | 1/1/2026 | 12/31/2099 | TRUE | Solar |  | 2038 |  |  |  | REF | 0 | 0 | Real 2021 ¦ 12/22/2022 3:42:52 PM | 0 | Solar+Storage 3-1 2026 | 0 |  | 1 | Unit |  | PJM | 0 | 0 | 0.14636 | 0 | 0 | 0 | 0 | 71921.8672 | 0 | 0 | 0 | 0
26947 | Solar+Storage 3-1 2027 | ATC | 2038 | AEP-KPCO | 8.2103 | 8.2103 | 0 | 0 | 0 | 0 | 0 | 6558.7427 | 50 | 5119.2871 | 1439.4554 | 0 | 0 | 0 | -1 | 0 | 0 | 0 | 0 | 0 | 8.2103 | 71921.8672 | 71921.8672 | 0 | 0 | 100 | 0 | 2614.6982 | 2614.6982 | 0 | 0 | -1 | 0 | 0 | 762 | 0 | 0 | 0 | 0 | 0 | 0 | 0 | 0 | -3944.0444 | 0 | 0 | 0 | 0 | 0 | 1 | 36.3547 | 91.1926 | -54.8379 | 0 | 0 | 0 | 0 | 0 | 4792 | 71921.8672 | 0 | 0 | 1/1/2027 | 12/31/2099 | TRUE | Solar |  | 2038 |  |  |  | REF | 0 | 0 | Real 2021 ¦ 12/22/2022 3:42:52 PM | 0 | Solar+Storage 3-1 2027 | 0 |  | 1 | Unit |  | PJM | 0 | 0 | 0.14636 | 0 | 0 | 0 | 0 | 71921.8672 | 0 | 0 | 0 | 0
26948 | Solar+Storage 3-1 2028 | ATC | 2038 | AEP-KPCO | 8.2103 | 8.2103 | 0 | 0 | 0 | 0 | 0 | 6319.292 | 50 | 4932.1304 | 1387.1617 | 0 | 0 | 0 | -1 | 0 | 0 | 0 | 0 | 0 | 8.2103 | 71921.8672 | 71921.8672 | 0 | 0 | 100 | 0 | 2614.6982 | 2614.6982 | 0 | 0 | -1 | 0 | 0 | 762 | 0 | 0 | 0 | 0 | 0 | 0 | 0 | 0 | -3704.594 | 0 | 0 | 0 | 0 | 0 | 1 | 36.3547 | 87.8633 | -51.5086 | 0 | 0 | 0 | 0 | 0 | 4792 | 71921.8672 | 0 | 0 | 1/1/2028 | 12/31/2099 | TRUE | Solar |  | 2038 |  |  |  | REF | 0 | 0 | Real 2021 ¦ 12/22/2022 3:42:52 PM | 0 | Solar+Storage 3-1 2028 | 0 |  | 1 | Unit |  | PJM | 0 | 0 | 0.14636 | 0 | 0 | 0 | 0 | 71921.8672 | 0 | 0 | 0 | 0
26949 | Solar+Storage 3-1 2029 | ATC | 2038 | AEP-KPCO | 8.2103 | 8.2103 | 0 | 0 | 0 | 0 | 0 | 6090.8511 | 50 | 4755.9829 | 1334.8679 | 0 | 0 | 0 | -1 | 0 | 0 | 0 | 0 | 0 | 8.2103 | 71921.8672 | 71921.8672 | 0 | 0 | 100 | 0 | 2614.6982 | 2614.6982 | 0 | 0 | -1 | 0 | 0 | 762 | 0 | 0 | 0 | 0 | 0 | 0 | 0 | 0 | -3476.1526 | 0 | 0 | 0 | 0 | 0 | 1 | 36.3547 | 84.687 | -48.3323 | 0 | 0 | 0 | 0 | 0 | 4792 | 71921.8672 | 0 | 0 | 1/1/2029 | 12/31/2099 | TRUE | Solar |  | 2038 |  |  |  | REF | 0 | 0 | Real 2021 ¦ 12/22/2022 3:42:52 PM | 0 | Solar+Storage 3-1 2029 | 0 |  | 1 | Unit |  | PJM | 0 | 0 | 0.14636 | 0 | 0 | 0 | 0 | 71921.8672 | 0 | 0 | 0 | 0
26950 | Solar+Storage 3-1 2030 | ATC | 2038 | AEP-KPCO | 8.2103 | 8.2103 | 0 | 0 | 0 | 0 | 0 | 5867.9141 | 50 | 4582.5879 | 1285.3264 | 0 | 0 | 0 | -1 | 0 | 0 | 0 | 0 | 0 | 8.2103 | 71921.8672 | 71921.8672 | 0 | 0 | 100 | 0 | 2614.6982 | 2614.6982 | 0 | 0 | -1 | 0 | 0 | 762 | 0 | 0 | 0 | 0 | 0 | 0 | 0 | 0 | -3253.2158 | 0 | 0 | 0 | 0 | 0 | 1 | 36.3547 | 81.5873 | -45.2326 | 0 | 0 | 0 | 0 | 0 | 4792 | 71921.8672 | 0 | 0 | 1/1/2030 | 12/31/2099 | TRUE | Solar |  | 2038 |  |  |  | REF | 0 | 0 | Real 2021 ¦ 12/22/2022 3:42:52 PM | 0 | Solar+Storage 3-1 2030 | 0 |  | 1 | Unit |  | PJM | 0 | 0 | 0.14636 | 0 | 0 | 0 | 0 | 71921.8672 | 0 | 0 | 0 | 0
26951 | Solar+Storage 3-1 2031 | ATC | 2038 | AEP-KPCO | 8.2103 | 8.2103 | 0 | 0 | 0 | 0 | 0 | 5854.1528 | 50 | 4585.3398 | 1268.8126 | 0 | 0 | 0 | -1 | 0 | 0 | 0 | 0 | 0 | 8.2103 | 71921.8672 | 71921.8672 | 0 | 0 | 100 | 0 | 2614.6982 | 2614.6982 | 0 | 0 | -1 | 0 | 0 | 762 | 0 | 0 | 0 | 0 | 0 | 0 | 0 | 0 | -3239.4543 | 0 | 0 | 0 | 0 | 0 | 1 | 36.3547 | 81.396 | -45.0413 | 0 | 0 | 0 | 0 | 0 | 4792 | 71921.8672 | 0 | 0 | 1/1/2031 | 12/31/2099 | TRUE | Solar |  | 2038 |  |  |  | REF | 0 | 0 | Real 2021 ¦ 12/22/2022 3:42:52 PM | 0 | Solar+Storage 3-1 2031 | 0 |  | 1 | Unit |  | PJM | 0 | 0 | 0.14636 | 0 | 0 | 0 | 0 | 71921.8672 | 0 | 0 | 0 | 0
26952 | Solar+Storage 3-1 2032 | ATC | 2038 | AEP-KPCO | 8.2103 | 8.2103 | 0 | 0 | 0 | 0 | 0 | 5870.6665 | 50 | 4612.8633 | 1257.8033 | 0 | 0 | 0 | -1 | 0 | 0 | 0 | 0 | 0 | 8.2103 | 71921.8672 | 71921.8672 | 0 | 0 | 100 | 0 | 2614.6982 | 2614.6982 | 0 | 0 | -1 | 0 | 0 | 762 | 0 | 0 | 0 | 0 | 0 | 0 | 0 | 0 | -3255.9683 | 0 | 0 | 0 | 0 | 0 | 1 | 36.3547 | 81.6256 | -45.2709 | 0 | 0 | 0 | 0 | 0 | 4792 | 71921.8672 | 0 | 0 | 1/1/2032 | 12/31/2099 | TRUE | Solar |  | 2038 |  |  |  | REF | 0 | 0 | Real 2021 ¦ 12/22/2022 3:42:52 PM | 0 | Solar+Storage 3-1 2032 | 0 |  | 1 | Unit |  | PJM | 0 | 0 | 0.14636 | 0 | 0 | 0 | 0 | 71921.8672 | 0 | 0 | 0 | 0
26953 | Solar+Storage 3-1 2033 | ATC | 2038 | AEP-KPCO | 8.2103 | 8.2103 | 0 | 0 | 0 | 0 | 0 | 5884.4282 | 50 | 4637.6338 | 1246.7942 | 0 | 0 | 0 | -1 | 0 | 0 | 0 | 0 | 0 | 8.2103 | 71921.8672 | 71921.8672 | 0 | 0 | 100 | 0 | 2614.6982 | 2614.6982 | 0 | 0 | -1 | 0 | 0 | 762 | 0 | 0 | 0 | 0 | 0 | 0 | 0 | 0 | -3269.7297 | 0 | 0 | 0 | 0 | 0 | 1 | 36.3547 | 81.817 | -45.4622 | 0 | 0 | 0 | 0 | 0 | 4792 | 71921.8672 | 0 | 0 | 1/1/2033 | 12/31/2099 | TRUE | Solar |  | 2038 |  |  |  | REF | 0 | 0 | Real 2021 ¦ 12/22/2022 3:42:52 PM | 0 | Solar+Storage 3-1 2033 | 0 |  | 1 | Unit |  | PJM | 0 | 0 | 0.14636 | 0 | 0 | 0 | 0 | 71921.8672 | 0 | 0 | 0 | 0
26954 | Solar+Storage 3-1 2034 | ATC | 2038 | AEP-KPCO | 8.2103 | 8.2103 | 0 | 0 | 0 | 0 | 0 | 5903.6943 | 50 | 4665.1567 | 1238.5372 | 0 | 0 | 0 | -1 | 0 | 0 | 0 | 0 | 0 | 8.2103 | 71921.8672 | 71921.8672 | 0 | 0 | 100 | 0 | 2614.6982 | 2614.6982 | 0 | 0 | -1 | 0 | 0 | 762 | 0 | 0 | 0 | 0 | 0 | 0 | 0 | 0 | -3288.9958 | 0 | 0 | 0 | 0 | 0 | 1 | 36.3547 | 82.0848 | -45.7301 | 0 | 0 | 0 | 0 | 0 | 4792 | 71921.8672 | 0 | 0 | 1/1/2034 | 12/31/2099 | TRUE | Solar |  | 2038 |  |  |  | REF | 0 | 0 | Real 2021 ¦ 12/22/2022 3:42:52 PM | 0 | Solar+Storage 3-1 2034 | 0 |  | 1 | Unit |  | PJM | 0 | 0 | 0.14636 | 0 | 0 | 0 | 0 | 71921.8672 | 0 | 0 | 0 | 0
26955 | Solar+Storage 3-1 2035 | ATC | 2038 | AEP-KPCO | 8.2103 | 8.2103 | 0 | 0 | 0 | 0 | 0 | 5928.4648 | 50 | 4700.937 | 1227.528 | 0 | 0 | 0 | -1 | 0 | 0 | 0 | 0 | 0 | 8.2103 | 71921.8672 | 71921.8672 | 0 | 0 | 100 | 0 | 2614.6982 | 2614.6982 | 0 | 0 | -1 | 0 | 0 | 762 | 0 | 0 | 0 | 0 | 0 | 0 | 0 | 0 | -3313.7666 | 0 | 0 | 0 | 0 | 0 | 1 | 36.3547 | 82.4292 | -46.0745 | 0 | 0 | 0 | 0 | 0 | 4792 | 71921.8672 | 0 | 0 | 1/1/2035 | 12/31/2099 | TRUE | Solar |  | 2038 |  |  |  | REF | 0 | 0 | Real 2021 ¦ 12/22/2022 3:42:52 PM | 0 | Solar+Storage 3-1 2035 | 0 |  | 1 | Unit |  | PJM | 0 | 0 | 0.14636 | 0 | 0 | 0 | 0 | 71921.8672 | 0 | 0 | 0 | 0
26956 | Solar+Storage 3-1 2036 | ATC | 2038 | AEP-KPCO | 8.2103 | 8.2103 | 0 | 0 | 0 | 0 | 0 | 6729.3857 | 50 | 5510.1147 | 1219.2711 | 0 | 0 | 0 | -1 | 0 | 0 | 0 | 0 | 0 | 8.2103 | 71921.8672 | 71921.8672 | 0 | 0 | 100 | 0 | 2614.6982 | 2614.6982 | 0 | 0 | -1 | 0 | 0 | 762 | 0 | 0 | 0 | 0 | 0 | 0 | 0 | 0 | -4114.6875 | 0 | 0 | 0 | 0 | 0 | 1 | 36.3547 | 93.5652 | -57.2105 | 0 | 0 | 0 | 0 | 0 | 4792 | 71921.8672 | 0 | 0 | 1/1/2036 | 12/31/2099 | TRUE | Solar |  | 2038 |  |  |  | REF | 0 | 0 | Real 2021 ¦ 12/22/2022 3:42:52 PM | 0 | Solar+Storage 3-1 2036 | 0 |  | 1 | Unit |  | PJM | 0 | 0 | 0.14636 | 0 | 0 | 0 | 0 | 71921.8672 | 0 | 0 | 0 | 0
26957 | Solar+Storage 3-1 2037 | ATC | 2038 | AEP-KPCO | 8.2103 | 8.2103 | 0 | 0 | 0 | 0 | 0 | 7538.5635 | 50 | 6330.3013 | 1208.2618 | 0 | 0 | 0 | -1 | 0 | 0 | 0 | 0 | 0 | 8.2103 | 71921.8672 | 71921.8672 | 0 | 0 | 100 | 0 | 2614.6982 | 2614.6982 | 0 | 0 | -1 | 0 | 0 | 762 | 0 | 0 | 0 | 0 | 0 | 0 | 0 | 0 | -4923.8652 | 0 | 0 | 0 | 0 | 0 | 1 | 36.3547 | 104.816 | -68.4613 | 0 | 0 | 0 | 0 | 0 | 4792 | 71921.8672 | 0 | 0 | 1/1/2037 | 12/31/2099 | TRUE | Solar |  | 2038 |  |  |  | REF | 0 | 0 | Real 2021 ¦ 12/22/2022 3:42:52 PM | 0 | Solar+Storage 3-1 2037 | 0 |  | 1 | Unit |  | PJM | 0 | 0 | 0.14636 | 0 | 0 | 0 | 0 | 71921.8672 | 0 | 0 | 0 | 0
26958 | Solar+Storage 3-1 2038 | ATC | 2038 | AEP-KPCO | 8.2103 | 8.2103 | 0 | 0 | 0 | 0 | 0 | 9162.4229 | 50 | 7965.1704 | 1197.2527 | 0 | 0 | 0 | -1 | 0 | 0 | 0 | 0 | 0 | 8.2103 | 71921.8672 | 71921.8672 | 0 | 0 | 100 | 0 | 2614.6982 | 2614.6982 | 0 | 0 | -1 | 0 | 0 | 762 | 0 | 0 | 0 | 0 | 0 | 0 | 0 | 0 | -6547.7251 | 0 | 0 | 0 | 0 | 0 | 1 | 36.3547 | 127.3941 | -91.0394 | 0 | 0 | 0 | 0 | 0 | 4792 | 71921.8672 | 0 | 0 | 1/1/2038 | 12/31/2099 | TRUE | Solar |  | 2038 |  |  |  | REF | 0 | 0 | Real 2021 ¦ 12/22/2022 3:42:52 PM | 0 | Solar+Storage 3-1 2038 | 0 |  | 1 | Unit |  | PJM | 0 | 0 | 0.14636 | 0 | 0 | 0 | 0 | 71921.8672 | 0 | 0 | 0 | 0
26959 | Solar+Storage 3-1 2039 | ATC | 2038 | AEP-KPCO | 0 | 0 | 0 | 0 | 0 |  | 0 | 0 | 0 | 0 | 0 | 0 | 0 | 0 | -1 | 0 | 0 |  | 0 | 0 | 0 | 0 | 0 | 0 | 0 | 100 | 0 | 0 | 0 | 0 | 0 | -1 | 0 | 0 | 0 | 0 | 0 | 0 | 0 | 0 | 0 | 0 | 0 | 0 | 0 | 0 | 0 | 0 | 0 |  |  |  |  | 0 | 0 | 0 | 0 | 0 | 0 | 0 | 0 | 0 | 1/1/2039 | 12/31/2099 | TRUE | Solar |  | 2038 |  |  |  | REF | 0 | 0 | Real 2021 ¦ 12/22/2022 3:42:52 PM | 0 | Solar+Storage 3-1 2039 | 0 |  | 1 | Unit |  | PJM | 0 | 0 | 0.14636 | 0 | 0 | 0 | 0 | 0 | 0 | 0 | 0 | 0
26960 | Solar+Storage 3-1 2040 | ATC | 2038 | AEP-KPCO | 0 | 0 | 0 | 0 | 0 |  | 0 | 0 | 0 | 0 | 0 | 0 | 0 | 0 | -1 | 0 | 0 |  | 0 | 0 | 0 | 0 | 0 | 0 | 0 | 100 | 0 | 0 | 0 | 0 | 0 | -1 | 0 | 0 | 0 | 0 | 0 | 0 | 0 | 0 | 0 | 0 | 0 | 0 | 0 | 0 | 0 | 0 | 0 |  |  |  |  | 0 | 0 | 0 | 0 | 0 | 0 | 0 | 0 | 0 | 1/1/2040 | 12/31/2099 | TRUE | Solar |  | 2038 |  |  |  | REF | 0 | 0 | Real 2021 ¦ 12/22/2022 3:42:52 PM | 0 | Solar+Storage 3-1 2040 | 0 |  | 1 | Unit |  | PJM | 0 | 0 | 0.14636 | 0 | 0 | 0 | 0 | 0 | 0 | 0 | 0 | 0
26961 | Solar+Storage 3-1 2041 | ATC | 2038 | AEP-KPCO | 0 | 0 | 0 | 0 | 0 |  | 0 | 0 | 0 | 0 | 0 | 0 | 0 | 0 | -1 | 0 | 0 |  | 0 | 0 | 0 | 0 | 0 | 0 | 0 | 100 | 0 | 0 | 0 | 0 | 0 | -1 | 0 | 0 | 0 | 0 | 0 | 0 | 0 | 0 | 0 | 0 | 0 | 0 | 0 | 0 | 0 | 0 | 0 |  |  |  |  | 0 | 0 | 0 | 0 | 0 | 0 | 0 | 0 | 0 | 1/1/2041 | 12/31/2099 | TRUE | Solar |  | 2038 |  |  |  | REF | 0 | 0 | Real 2021 ¦ 12/22/2022 3:42:52 PM | 0 | Solar+Storage 3-1 2041 | 0 |  | 1 | Unit |  | PJM | 0 | 0 | 0.14636 | 0 | 0 | 0 | 0 | 0 | 0 | 0 | 0 | 0
26962 | Solar+Storage 3-1 2042 | ATC | 2038 | AEP-KPCO | 0 | 0 | 0 | 0 | 0 |  | 0 | 0 | 0 | 0 | 0 | 0 | 0 | 0 | -1 | 0 | 0 |  | 0 | 0 | 0 | 0 | 0 | 0 | 0 | 100 | 0 | 0 | 0 | 0 | 0 | -1 | 0 | 0 | 0 | 0 | 0 | 0 | 0 | 0 | 0 | 0 | 0 | 0 | 0 | 0 | 0 | 0 | 0 |  |  |  |  | 0 | 0 | 0 | 0 | 0 | 0 | 0 | 0 | 0 | 1/1/2042 | 12/31/2099 | TRUE | Solar |  | 2038 |  |  |  | REF | 0 | 0 | Real 2021 ¦ 12/22/2022 3:42:52 PM | 0 | Solar+Storage 3-1 2042 | 0 |  | 1 | Unit |  | PJM | 0 | 0 | 0.14636 | 0 | 0 | 0 | 0 | 0 | 0 | 0 | 0 | 0
26963 | Solar+Storage 3-1 2043 | ATC | 2038 | AEP-KPCO | 0 | 0 | 0 | 0 | 0 |  | 0 | 0 | 0 | 0 | 0 | 0 | 0 | 0 | -1 | 0 | 0 |  | 0 | 0 | 0 | 0 | 0 | 0 | 0 | 100 | 0 | 0 | 0 | 0 | 0 | -1 | 0 | 0 | 0 | 0 | 0 | 0 | 0 | 0 | 0 | 0 | 0 | 0 | 0 | 0 | 0 | 0 | 0 |  |  |  |  | 0 | 0 | 0 | 0 | 0 | 0 | 0 | 0 | 0 | 1/1/2043 | 12/31/2099 | TRUE | Solar |  | 2038 |  |  |  | REF | 0 | 0 | Real 2021 ¦ 12/22/2022 3:42:52 PM | 0 | Solar+Storage 3-1 2043 | 0 |  | 1 | Unit |  | PJM | 0 | 0 | 0.14636 | 0 | 0 | 0 | 0 | 0 | 0 | 0 | 0 | 0
26964 | DSM Resources | ATC | 2038 | AEP-KPCO | 0.057329 | 5.4 | 0 | 0 | 0 | 0 | 0 | 0 | 5.4 | 0 | 0 | 0 | 0 | 0 | -1 | 0 | 0 | 0 | 0 | 0 | 0.057329 | 502.2 | 502.2 | 0 | 0 | 0 | 0 | 19.1756 | 19.1756 | 0 | 0 | -1 | 0 | 0 | 92 | 0 | 0 | 0 | 0 | 0 | 0 | 0 | 0 | 19.1756 | 0 | 0 | 0 | 0 | 0 | 0.010616 | 38.1832 | 0 | 38.1832 | 0 | 0 | 0 | 0 | 0 | 93 | 502.2 | 0 | 0 | 1/1/2022 | 12/31/2099 | TRUE | DSM_EE |  | 2038 |  |  |  | REF | 0 | 0 | Real 2021 ¦ 12/22/2022 3:42:52 PM | 0 | DSM Resources | 0 |  | 1 | Unit |  | PJM | 0 | 0 | 1 | 0 | 0 | 0 | 0 | 502.2 | 0 | 0 | 0 | 0
26965 | Tier 2 Area 1001 Solar 2023 | ATC | 2038 | AEP-KPCO | 11.4168 | 50 | 0 | 0 | 0 | 0 | 0 | 10392.7031 | 50 | 9649.5811 | 743.1223 | 0 | 0 | 0 | -1 | 0 | 0 | 0 | 0 | 0 | 11.4168 | 100011.3438 | 100011.3438 | 0 | 0 | 0 | 0 | 3131.6128 | 3131.6128 | 0 | 0 | -1 | 0 | 0 | 365 | 0 | 0 | 0 | 0 | 0 | 0 | 0 | 0 | -7261.0908 | 0 | 0 | 0 | 0 | 0 | 0.22834 | 31.3126 | 103.9152 | -72.6027 | 0 | 38.5832 | 0 | 0 | 0 | 4383 | 100011.3438 | 0 | 0 | 1/1/2023 | 12/31/2099 | TRUE | Solar |  | 2038 |  |  |  | REF | 0 | 0 | Real 2021 ¦ 12/22/2022 3:42:52 PM | 0 | Tier 2 Area 1001 Solar 2023 | 0 |  | 1 | Unit |  | PJM | 2.5 | 0 | 0.14636 | 0 | 0 | 0 | 0 | 100011.3438 | 0 | 0 | 0 | 0
26966 | Tier 2 Area 1001 Solar 2024 | ATC | 2038 | AEP-KPCO | 11.4168 | 50 | 0 | 0 | 0 | 0 | 0 | 9214.7168 | 50 | 8493.6133 | 721.1039 | 0 | 0 | 0 | -1 | 0 | 0 | 0 | 0 | 0 | 11.4168 | 100011.3438 | 100011.3438 | 0 | 0 | 0 | 0 | 3131.6128 | 3131.6128 | 0 | 0 | -1 | 0 | 0 | 365 | 0 | 0 | 0 | 0 | 0 | 0 | 0 | 0 | -6083.1045 | 0 | 0 | 0 | 0 | 0 | 0.22834 | 31.3126 | 92.1367 | -60.8241 | 0 | 38.5832 | 0 | 0 | 0 | 4383 | 100011.3438 | 0 | 0 | 1/1/2024 | 12/31/2099 | TRUE | Solar |  | 2038 |  |  |  | REF | 0 | 0 | Real 2021 ¦ 12/22/2022 3:42:52 PM | 0 | Tier 2 Area 1001 Solar 2024 | 0 |  | 1 | Unit |  | PJM | 2.5 | 0 | 0.14636 | 0 | 0 | 0 | 0 | 100011.3438 | 0 | 0 | 0 | 0
26967 | Tier 2 Area 1001 Solar 2025 | ATC | 2038 | AEP-KPCO | 11.4168 | 50 | 0 | 0 | 0 | 0 | 0 | 8515.6318 | 50 | 7819.2983 | 696.3331 | 0 | 0 | 0 | -1 | 0 | 0 | 0 | 0 | 0 | 11.4168 | 100011.3438 | 100011.3438 | 0 | 0 | 0 | 0 | 3131.6128 | 3131.6128 | 0 | 0 | -1 | 0 | 0 | 365 | 0 | 0 | 0 | 0 | 0 | 0 | 0 | 0 | -5384.019 | 0 | 0 | 0 | 0 | 0 | 0.22834 | 31.3126 | 85.1467 | -53.8341 | 0 | 38.5832 | 0 | 0 | 0 | 4383 | 100011.3438 | 0 | 0 | 1/1/2025 | 12/31/2099 | TRUE | Solar |  | 2038 |  |  |  | REF | 0 | 0 | Real 2021 ¦ 12/22/2022 3:42:52 PM | 0 | Tier 2 Area 1001 Solar 2025 | 0 |  | 1 | Unit |  | PJM | 2.5 | 0 | 0.14636 | 0 | 0 | 0 | 0 | 100011.3438 | 0 | 0 | 0 | 0
26968 | Tier 2 Area 1001 Solar 2026 | ATC | 2038 | AEP-KPCO | 11.4168 | 50 | 0 | 0 | 0 | 0 | 0 | 8215.6299 | 50 | 7541.3154 | 674.3147 | 0 | 0 | 0 | -1 | 0 | 0 | 0 | 0 | 0 | 11.4168 | 100011.3438 | 100011.3438 | 0 | 0 | 0 | 0 | 3131.6128 | 3131.6128 | 0 | 0 | -1 | 0 | 0 | 365 | 0 | 0 | 0 | 0 | 0 | 0 | 0 | 0 | -5084.0176 | 0 | 0 | 0 | 0 | 0 | 0.22834 | 31.3126 | 82.147 | -50.8344 | 0 | 38.5832 | 0 | 0 | 0 | 4383 | 100011.3438 | 0 | 0 | 1/1/2026 | 12/31/2099 | TRUE | Solar |  | 2038 |  |  |  | REF | 0 | 0 | Real 2021 ¦ 12/22/2022 3:42:52 PM | 0 | Tier 2 Area 1001 Solar 2026 | 0 |  | 1 | Unit |  | PJM | 2.5 | 0 | 0.14636 | 0 | 0 | 0 | 0 | 100011.3438 | 0 | 0 | 0 | 0
26969 | Tier 2 Area 1001 Solar 2027 | ATC | 2038 | AEP-KPCO | 11.4168 | 50 | 0 | 0 | 0 | 0 | 0 | 7929.3906 | 50 | 7277.0942 | 652.2963 | 0 | 0 | 0 | -1 | 0 | 0 | 0 | 0 | 0 | 11.4168 | 100011.3438 | 100011.3438 | 0 | 0 | 0 | 0 | 3131.6128 | 3131.6128 | 0 | 0 | -1 | 0 | 0 | 365 | 0 | 0 | 0 | 0 | 0 | 0 | 0 | 0 | -4797.7778 | 0 | 0 | 0 | 0 | 0 | 0.22834 | 31.3126 | 79.2849 | -47.9723 | 0 | 38.5832 | 0 | 0 | 0 | 4383 | 100011.3438 | 0 | 0 | 1/1/2027 | 12/31/2099 | TRUE | Solar |  | 2038 |  |  |  | REF | 0 | 0 | Real 2021 ¦ 12/22/2022 3:42:52 PM | 0 | Tier 2 Area 1001 Solar 2027 | 0 |  | 1 | Unit |  | PJM | 2.5 | 0 | 0.14636 | 0 | 0 | 0 | 0 | 100011.3438 | 0 | 0 | 0 | 0
26970 | Tier 2 Area 1001 Solar 2028 | ATC | 2038 | AEP-KPCO | 11.4168 | 50 | 0 | 0 | 0 | 0 | 0 | 7618.3804 | 50 | 6988.1025 | 630.2778 | 0 | 0 | 0 | -1 | 0 | 0 | 0 | 0 | 0 | 11.4168 | 100011.3438 | 100011.3438 | 0 | 0 | 0 | 0 | 3131.6128 | 3131.6128 | 0 | 0 | -1 | 0 | 0 | 365 | 0 | 0 | 0 | 0 | 0 | 0 | 0 | 0 | -4486.7676 | 0 | 0 | 0 | 0 | 0 | 0.22834 | 31.3126 | 76.1752 | -44.8626 | 0 | 38.5832 | 0 | 0 | 0 | 4383 | 100011.3438 | 0 | 0 | 1/1/2028 | 12/31/2099 | TRUE | Solar |  | 2038 |  |  |  | REF | 0 | 0 | Real 2021 ¦ 12/22/2022 3:42:52 PM | 0 | Tier 2 Area 1001 Solar 2028 | 0 |  | 1 | Unit |  | PJM | 2.5 | 0 | 0.14636 | 0 | 0 | 0 | 0 | 100011.3438 | 0 | 0 | 0 | 0
26971 | Tier 2 Area 1001 Solar 2029 | ATC | 2038 | AEP-KPCO | 11.4168 | 50 | 0 | -32.5149 | -34.1407 | -32.5149 | -32.5149 | 7329.3882 | 50 | 6723.8809 | 605.5071 | 0 | 0 | 0 | -1 | 0 | 0 | 0 | 0 | 0 | 11.4168 | 100011.3438 | 100011.3438 | 0 | 0 | 0 | 0 | 3131.6128 | 3131.6128 | 0 | 0 | -1 | 0 | 0 | 365 | 0 | 0 | 0 | 0 | 0 | 0 | 0 | 0 | -945.9163 | -3251.8591 | 0 | -3251.8591 | 0 | 0 | 0.22834 | 31.3126 | 40.7707 | -9.4581 | 0 | 38.5832 | 0 | 0 | 0 | 4383 | 100011.3438 | 0 | 0 | 1/1/2029 | 12/31/2099 | TRUE | Solar |  | 2038 |  |  |  | REF | 0 | 0 | Real 2021 ¦ 12/22/2022 3:42:52 PM | 0 | Tier 2 Area 1001 Solar 2029 | 0 |  | 1 | Unit |  | PJM | 2.5 | 0 | 0.14636 | 0 | 0 | 0 | 0 | 100011.3438 | 0 | 0 | 0 | 0
26972 | Tier 2 Area 1001 Solar 2030 | ATC | 2038 | AEP-KPCO | 11.4168 | 50 | 0 | -32.5149 | -34.1407 | -32.5149 | -32.5149 | 7029.3867 | 50 | 6445.8984 | 583.4886 | 0 | 0 | 0 | -1 | 0 | 0 | 0 | 0 | 0 | 11.4168 | 100011.3438 | 100011.3438 | 0 | 0 | 0 | 0 | 3131.6128 | 3131.6128 | 0 | 0 | -1 | 0 | 0 | 365 | 0 | 0 | 0 | 0 | 0 | 0 | 0 | 0 | -645.9151 | -3251.8591 | 0 | -3251.8591 | 0 | 0 | 0.22834 | 31.3126 | 37.771 | -6.4584 | 0 | 38.5832 | 0 | 0 | 0 | 4383 | 100011.3438 | 0 | 0 | 1/1/2030 | 12/31/2099 | TRUE | Solar |  | 2038 |  |  |  | REF | 0 | 0 | Real 2021 ¦ 12/22/2022 3:42:52 PM | 0 | Tier 2 Area 1001 Solar 2030 | 0 |  | 1 | Unit |  | PJM | 2.5 | 0 | 0.14636 | 0 | 0 | 0 | 0 | 100011.3438 | 0 | 0 | 0 | 0
26973 | Tier 2 Area 1001 Solar 2031 | ATC | 2038 | AEP-KPCO | 11.4168 | 50 | 0 | -32.5149 | -34.1407 | -32.5149 | -32.5149 | 7081.6807 | 50 | 6500.9443 | 580.7363 | 0 | 0 | 0 | -1 | 0 | 0 | 0 | 0 | 0 | 11.4168 | 100011.3438 | 100011.3438 | 0 | 0 | 0 | 0 | 3131.6128 | 3131.6128 | 0 | 0 | -1 | 0 | 0 | 365 | 0 | 0 | 0 | 0 | 0 | 0 | 0 | 0 | -698.2089 | -3251.8591 | 0 | -3251.8591 | 0 | 0 | 0.22834 | 31.3126 | 38.2939 | -6.9813 | 0 | 38.5832 | 0 | 0 | 0 | 4383 | 100011.3438 | 0 | 0 | 1/1/2031 | 12/31/2099 | TRUE | Solar |  | 2038 |  |  |  | REF | 0 | 0 | Real 2021 ¦ 12/22/2022 3:42:52 PM | 0 | Tier 2 Area 1001 Solar 2031 | 0 |  | 1 | Unit |  | PJM | 2.5 | 0 | 0.14636 | 0 | 0 | 0 | 0 | 100011.3438 | 0 | 0 | 0 | 0
26974 | Tier 2 Area 1001 Solar 2032 | ATC | 2038 | AEP-KPCO | 11.4168 | 50 | 0 | -32.5149 | -34.1407 | -32.5149 | -32.5149 | 7117.4604 | 50 | 6542.229 | 575.2318 | 0 | 0 | 0 | -1 | 0 | 0 | 0 | 0 | 0 | 11.4168 | 100011.3438 | 100011.3438 | 0 | 0 | 0 | 0 | 3131.6128 | 3131.6128 | 0 | 0 | -1 | 0 | 0 | 365 | 0 | 0 | 0 | 0 | 0 | 0 | 0 | 0 | -733.9889 | -3251.8591 | 0 | -3251.8591 | 0 | 0 | 0.22834 | 31.3126 | 38.6516 | -7.3391 | 0 | 38.5832 | 0 | 0 | 0 | 4383 | 100011.3438 | 0 | 0 | 1/1/2032 | 12/31/2099 | TRUE | Solar |  | 2038 |  |  |  | REF | 0 | 0 | Real 2021 ¦ 12/22/2022 3:42:52 PM | 0 | Tier 2 Area 1001 Solar 2032 | 0 |  | 1 | Unit |  | PJM | 2.5 | 0 | 0.14636 | 0 | 0 | 0 | 0 | 100011.3438 | 0 | 0 | 0 | 0
26975 | Tier 2 Area 1001 Solar 2033 | ATC | 2038 | AEP-KPCO | 11.4168 | 50 | 0 | -32.5149 | -34.1406 | -32.5149 | -32.5149 | 7155.9927 | 50 | 6583.5137 | 572.4794 | 0 | 0 | 0 | -1 | 0 | 0 | 0 | 0 | 0 | 11.4168 | 100011.3438 | 100011.3438 | 0 | 0 | 0 | 0 | 3131.6128 | 3131.6128 | 0 | 0 | -1 | 0 | 0 | 365 | 0 | 0 | 0 | 0 | 0 | 0 | 0 | 0 | -772.5211 | -3251.8591 | 0 | -3251.8591 | 0 | 0 | 0.22834 | 31.3126 | 39.0369 | -7.7243 | 0 | 38.5832 | 0 | 0 | 0 | 4383 | 100011.3438 | 0 | 0 | 1/1/2033 | 12/31/2099 | TRUE | Solar |  | 2038 |  |  |  | REF | 0 | 0 | Real 2021 ¦ 12/22/2022 3:42:52 PM | 0 | Tier 2 Area 1001 Solar 2033 | 0 |  | 1 | Unit |  | PJM | 2.5 | 0 | 0.14636 | 0 | 0 | 0 | 0 | 100011.3438 | 0 | 0 | 0 | 0
26976 | Tier 2 Area 1001 Solar 2034 | ATC | 2038 | AEP-KPCO | 11.4168 | 50 | 0 | -32.5149 | -34.1407 | -32.5149 | -32.5149 | 7197.2773 | 50 | 6627.5503 | 569.7271 | 0 | 0 | 0 | -1 | 0 | 0 | 0 | 0 | 0 | 11.4168 | 100011.3438 | 100011.3438 | 0 | 0 | 0 | 0 | 3131.6128 | 3131.6128 | 0 | 0 | -1 | 0 | 0 | 365 | 0 | 0 | 0 | 0 | 0 | 0 | 0 | 0 | -813.8057 | -3251.8591 | 0 | -3251.8591 | 0 | 0 | 0.22834 | 31.3126 | 39.4497 | -8.1371 | 0 | 38.5832 | 0 | 0 | 0 | 4383 | 100011.3438 | 0 | 0 | 1/1/2034 | 12/31/2099 | TRUE | Solar |  | 2038 |  |  |  | REF | 0 | 0 | Real 2021 ¦ 12/22/2022 3:42:52 PM | 0 | Tier 2 Area 1001 Solar 2034 | 0 |  | 1 | Unit |  | PJM | 2.5 | 0 | 0.14636 | 0 | 0 | 0 | 0 | 100011.3438 | 0 | 0 | 0 | 0
26977 | Tier 2 Area 1001 Solar 2035 | ATC | 2038 | AEP-KPCO | 11.4168 | 50 | 0 | -32.5149 | -34.1407 | -32.5149 | -32.5149 | 7249.5713 | 50 | 6685.3486 | 564.2225 | 0 | 0 | 0 | -1 | 0 | 0 | 0 | 0 | 0 | 11.4168 | 100011.3438 | 100011.3438 | 0 | 0 | 0 | 0 | 3131.6128 | 3131.6128 | 0 | 0 | -1 | 0 | 0 | 365 | 0 | 0 | 0 | 0 | 0 | 0 | 0 | 0 | -866.0995 | -3251.8591 | 0 | -3251.8591 | 0 | 0 | 0.22834 | 31.3126 | 39.9726 | -8.66 | 0 | 38.5832 | 0 | 0 | 0 | 4383 | 100011.3438 | 0 | 0 | 1/1/2035 | 12/31/2099 | TRUE | Solar |  | 2038 |  |  |  | REF | 0 | 0 | Real 2021 ¦ 12/22/2022 3:42:52 PM | 0 | Tier 2 Area 1001 Solar 2035 | 0 |  | 1 | Unit |  | PJM | 2.5 | 0 | 0.14636 | 0 | 0 | 0 | 0 | 100011.3438 | 0 | 0 | 0 | 0
26978 | Tier 2 Area 1001 Solar 2036 | ATC | 2038 | AEP-KPCO | 11.4168 | 50 | 0 | -32.5149 | -34.1407 | -32.5149 | -32.5149 | 7304.6172 | 50 | 6743.147 | 561.4702 | 0 | 0 | 0 | -1 | 0 | 0 | 0 | 0 | 0 | 11.4168 | 100011.3438 | 100011.3438 | 0 | 0 | 0 | 0 | 3131.6128 | 3131.6128 | 0 | 0 | -1 | 0 | 0 | 365 | 0 | 0 | 0 | 0 | 0 | 0 | 0 | 0 | -921.1456 | -3251.8591 | 0 | -3251.8591 | 0 | 0 | 0.22834 | 31.3126 | 40.523 | -9.2104 | 0 | 38.5832 | 0 | 0 | 0 | 4383 | 100011.3438 | 0 | 0 | 1/1/2036 | 12/31/2099 | TRUE | Solar |  | 2038 |  |  |  | REF | 0 | 0 | Real 2021 ¦ 12/22/2022 3:42:52 PM | 0 | Tier 2 Area 1001 Solar 2036 | 0 |  | 1 | Unit |  | PJM | 2.5 | 0 | 0.14636 | 0 | 0 | 0 | 0 | 100011.3438 | 0 | 0 | 0 | 0
26979 | Tier 2 Area 1001 Solar 2037 | ATC | 2038 | AEP-KPCO | 11.4168 | 50 | 0 | -32.5149 | -34.1407 | -32.5149 | -32.5149 | 7356.9111 | 50 | 6800.9458 | 555.9656 | 0 | 0 | 0 | -1 | 0 | 0 | 0 | 0 | 0 | 11.4168 | 100011.3438 | 100011.3438 | 0 | 0 | 0 | 0 | 3131.6128 | 3131.6128 | 0 | 0 | -1 | 0 | 0 | 365 | 0 | 0 | 0 | 0 | 0 | 0 | 0 | 0 | -973.4394 | -3251.8591 | 0 | -3251.8591 | 0 | 0 | 0.22834 | 31.3126 | 41.0459 | -9.7333 | 0 | 38.5832 | 0 | 0 | 0 | 4383 | 100011.3438 | 0 | 0 | 1/1/2037 | 12/31/2099 | TRUE | Solar |  | 2038 |  |  |  | REF | 0 | 0 | Real 2021 ¦ 12/22/2022 3:42:52 PM | 0 | Tier 2 Area 1001 Solar 2037 | 0 |  | 1 | Unit |  | PJM | 2.5 | 0 | 0.14636 | 0 | 0 | 0 | 0 | 100011.3438 | 0 | 0 | 0 | 0
26980 | Tier 2 Area 1001 Solar 2038 | ATC | 2038 | AEP-KPCO | 11.4168 | 50 | 0 | 0 | 0 | 0 | 0 | 7425.7188 | 50 | 6872.5054 | 553.2133 | 0 | 0 | 0 | -1 | 0 | 0 | 0 | 0 | 0 | 11.4168 | 100011.3438 | 100011.3438 | 0 | 0 | 0 | 0 | 3131.6128 | 3131.6128 | 0 | 0 | -1 | 0 | 0 | 365 | 0 | 0 | 0 | 0 | 0 | 0 | 0 | 0 | -4294.106 | 0 | 0 | 0 | 0 | 0 | 0.22834 | 31.3126 | 74.2488 | -42.9362 | 0 | 38.5832 | 0 | 0 | 0 | 4383 | 100011.3438 | 0 | 0 | 1/1/2038 | 12/31/2099 | TRUE | Solar |  | 2038 |  |  |  | REF | 0 | 0 | Real 2021 ¦ 12/22/2022 3:42:52 PM | 0 | Tier 2 Area 1001 Solar 2038 | 0 |  | 1 | Unit |  | PJM | 2.5 | 0 | 0.14636 | 0 | 0 | 0 | 0 | 100011.3438 | 0 | 0 | 0 | 0
26981 | Tier 2 Area 1001 Solar 2039 | ATC | 2038 | AEP-KPCO | 0 | 0 | 0 | 0 | 0 |  | 0 | 0 | 0 | 0 | 0 | 0 | 0 | 0 | -1 | 0 | 0 |  | 0 | 0 | 0 | 0 | 0 | 0 | 0 | 0 | 0 | 0 | 0 | 0 | 0 | -1 | 0 | 0 | 0 | 0 | 0 | 0 | 0 | 0 | 0 | 0 | 0 | 0 | 0 | 0 | 0 | 0 | 0 |  |  |  |  | 0 | 0 | 0 | 0 | 0 | 0 | 0 | 0 | 0 | 1/1/2039 | 12/31/2099 | TRUE | Solar |  | 2038 |  |  |  | REF | 0 | 0 | Real 2021 ¦ 12/22/2022 3:42:52 PM | 0 | Tier 2 Area 1001 Solar 2039 | 0 |  | 1 | Unit |  | PJM | 0 | 0 | 0.14636 | 0 | 0 | 0 | 0 | 0 | 0 | 0 | 0 | 0
26982 | Tier 2 Area 1001 Solar 2040 | ATC | 2038 | AEP-KPCO | 0 | 0 | 0 | 0 | 0 |  | 0 | 0 | 0 | 0 | 0 | 0 | 0 | 0 | -1 | 0 | 0 |  | 0 | 0 | 0 | 0 | 0 | 0 | 0 | 0 | 0 | 0 | 0 | 0 | 0 | -1 | 0 | 0 | 0 | 0 | 0 | 0 | 0 | 0 | 0 | 0 | 0 | 0 | 0 | 0 | 0 | 0 | 0 |  |  |  |  | 0 | 0 | 0 | 0 | 0 | 0 | 0 | 0 | 0 | 1/1/2040 | 12/31/2099 | TRUE | Solar |  | 2038 |  |  |  | REF | 0 | 0 | Real 2021 ¦ 12/22/2022 3:42:52 PM | 0 | Tier 2 Area 1001 Solar 2040 | 0 |  | 1 | Unit |  | PJM | 0 | 0 | 0.14636 | 0 | 0 | 0 | 0 | 0 | 0 | 0 | 0 | 0
26983 | Tier 2 Area 1001 Solar 2041 | ATC | 2038 | AEP-KPCO | 0 | 0 | 0 | 0 | 0 |  | 0 | 0 | 0 | 0 | 0 | 0 | 0 | 0 | -1 | 0 | 0 |  | 0 | 0 | 0 | 0 | 0 | 0 | 0 | 0 | 0 | 0 | 0 | 0 | 0 | -1 | 0 | 0 | 0 | 0 | 0 | 0 | 0 | 0 | 0 | 0 | 0 | 0 | 0 | 0 | 0 | 0 | 0 |  |  |  |  | 0 | 0 | 0 | 0 | 0 | 0 | 0 | 0 | 0 | 1/1/2041 | 12/31/2099 | TRUE | Solar |  | 2038 |  |  |  | REF | 0 | 0 | Real 2021 ¦ 12/22/2022 3:42:52 PM | 0 | Tier 2 Area 1001 Solar 2041 | 0 |  | 1 | Unit |  | PJM | 0 | 0 | 0.14636 | 0 | 0 | 0 | 0 | 0 | 0 | 0 | 0 | 0
26984 | Tier 2 Area 1001 Solar 2042 | ATC | 2038 | AEP-KPCO | 0 | 0 | 0 | 0 | 0 |  | 0 | 0 | 0 | 0 | 0 | 0 | 0 | 0 | -1 | 0 | 0 |  | 0 | 0 | 0 | 0 | 0 | 0 | 0 | 0 | 0 | 0 | 0 | 0 | 0 | -1 | 0 | 0 | 0 | 0 | 0 | 0 | 0 | 0 | 0 | 0 | 0 | 0 | 0 | 0 | 0 | 0 | 0 |  |  |  |  | 0 | 0 | 0 | 0 | 0 | 0 | 0 | 0 | 0 | 1/1/2042 | 12/31/2099 | TRUE | Solar |  | 2038 |  |  |  | REF | 0 | 0 | Real 2021 ¦ 12/22/2022 3:42:52 PM | 0 | Tier 2 Area 1001 Solar 2042 | 0 |  | 1 | Unit |  | PJM | 0 | 0 | 0.14636 | 0 | 0 | 0 | 0 | 0 | 0 | 0 | 0 | 0
26985 | Tier 2 Area 1001 Solar 2043 | ATC | 2038 | AEP-KPCO | 0 | 0 | 0 | 0 | 0 |  | 0 | 0 | 0 | 0 | 0 | 0 | 0 | 0 | -1 | 0 | 0 |  | 0 | 0 | 0 | 0 | 0 | 0 | 0 | 0 | 0 | 0 | 0 | 0 | 0 | -1 | 0 | 0 | 0 | 0 | 0 | 0 | 0 | 0 | 0 | 0 | 0 | 0 | 0 | 0 | 0 | 0 | 0 |  |  |  |  | 0 | 0 | 0 | 0 | 0 | 0 | 0 | 0 | 0 | 1/1/2043 | 12/31/2099 | TRUE | Solar |  | 2038 |  |  |  | REF | 0 | 0 | Real 2021 ¦ 12/22/2022 3:42:52 PM | 0 | Tier 2 Area 1001 Solar 2043 | 0 |  | 1 | Unit |  | PJM | 0 | 0 | 0.14636 | 0 | 0 | 0 | 0 | 0 | 0 | 0 | 0 | 0
26986 | Tier 2 Area 1001 Wind 2024 | ATC | 2038 | AEP-KPCO | 34.9119 | 100 | 0 | 0 | 0 | 0 | 0 | 21715.6855 | 100 | 18952.3711 | 2763.3142 | 0 | 0 | 0 | -1 | 0 | 0 | 0 | 0 | 0 | 34.9119 | 305828.6562 | 305828.6562 | 0 | 0 | 0 | 0 | 11849.2568 | 11849.2568 | 0 | 0 | -1 | 0 | 0 | 0 | 0 | 0 | 0 | 0 | 0 | 0 | 0 | 0 | -9866.4287 | 0 | 0 | 0 | 0 | 0 | 0.34912 | 38.7448 | 71.0061 | -32.2613 | 0 | 65.0881 | 0 | 0 | 0 | 8760 | 305828.6562 | 0 | 0 | 1/1/2024 | 12/31/2099 | TRUE | Wind |  | 2038 |  |  |  | REF | 0 | 0 | Real 2021 ¦ 12/22/2022 3:42:52 PM | 0 | Tier 2 Area 1001 Wind 2024 | 0 |  | 1 | Unit |  | PJM | 10 | 0 | 0.1 | 0 | 0 | 0 | 0 | 305828.6562 | 0 | 0 | 0 | 0
26987 | Tier 2 Area 1001 Wind 2025 | ATC | 2038 | AEP-KPCO | 34.9119 | 100 | 0 | 0 | 0 | 0 | 0 | 20251.459 | 100 | 17515.668 | 2735.791 | 0 | 0 | 0 | -1 | 0 | 0 | 0 | 0 | 0 | 34.9119 | 305828.6562 | 305828.6562 | 0 | 0 | 0 | 0 | 11849.2568 | 11849.2568 | 0 | 0 | -1 | 0 | 0 | 0 | 0 | 0 | 0 | 0 | 0 | 0 | 0 | 0 | -8402.2031 | 0 | 0 | 0 | 0 | 0 | 0.34912 | 38.7448 | 66.2183 | -27.4736 | 0 | 65.0881 | 0 | 0 | 0 | 8760 | 305828.6562 | 0 | 0 | 1/1/2025 | 12/31/2099 | TRUE | Wind |  | 2038 |  |  |  | REF | 0 | 0 | Real 2021 ¦ 12/22/2022 3:42:52 PM | 0 | Tier 2 Area 1001 Wind 2025 | 0 |  | 1 | Unit |  | PJM | 10 | 0 | 0.1 | 0 | 0 | 0 | 0 | 305828.6562 | 0 | 0 | 0 | 0
26988 | Tier 2 Area 1001 Wind 2026 | ATC | 2038 | AEP-KPCO | 34.9119 | 100 | 0 | 0 | 0 | 0 | 0 | 19684.4844 | 100 | 16976.2168 | 2708.2681 | 0 | 0 | 0 | -1 | 0 | 0 | 0 | 0 | 0 | 34.9119 | 305828.6562 | 305828.6562 | 0 | 0 | 0 | 0 | 11849.2568 | 11849.2568 | 0 | 0 | -1 | 0 | 0 | 0 | 0 | 0 | 0 | 0 | 0 | 0 | 0 | 0 | -7835.228 | 0 | 0 | 0 | 0 | 0 | 0.34912 | 38.7448 | 64.3644 | -25.6197 | 0 | 65.0881 | 0 | 0 | 0 | 8760 | 305828.6562 | 0 | 0 | 1/1/2026 | 12/31/2099 | TRUE | Wind |  | 2038 |  |  |  | REF | 0 | 0 | Real 2021 ¦ 12/22/2022 3:42:52 PM | 0 | Tier 2 Area 1001 Wind 2026 | 0 |  | 1 | Unit |  | PJM | 10 | 0 | 0.1 | 0 | 0 | 0 | 0 | 305828.6562 | 0 | 0 | 0 | 0
26989 | Tier 2 Area 1001 Wind 2027 | ATC | 2038 | AEP-KPCO | 34.9119 | 100 | 0 | 0 | 0 | 0 | 0 | 19145.0332 | 100 | 16464.2891 | 2680.7451 | 0 | 0 | 0 | -1 | 0 | 0 | 0 | 0 | 0 | 34.9119 | 305828.6562 | 305828.6562 | 0 | 0 | 0 | 0 | 11849.2568 | 11849.2568 | 0 | 0 | -1 | 0 | 0 | 0 | 0 | 0 | 0 | 0 | 0 | 0 | 0 | 0 | -7295.7764 | 0 | 0 | 0 | 0 | 0 | 0.34912 | 38.7448 | 62.6005 | -23.8558 | 0 | 65.0881 | 0 | 0 | 0 | 8760 | 305828.6562 | 0 | 0 | 1/1/2027 | 12/31/2099 | TRUE | Wind |  | 2038 |  |  |  | REF | 0 | 0 | Real 2021 ¦ 12/22/2022 3:42:52 PM | 0 | Tier 2 Area 1001 Wind 2027 | 0 |  | 1 | Unit |  | PJM | 10 | 0 | 0.1 | 0 | 0 | 0 | 0 | 305828.6562 | 0 | 0 | 0 | 0
26990 | Tier 2 Area 1001 Wind 2028 | ATC | 2038 | AEP-KPCO | 34.9119 | 100 | 0 | 0 | 0 | 0 | 0 | 18556.041 | 100 | 15897.3135 | 2658.7266 | 0 | 0 | 0 | -1 | 0 | 0 | 0 | 0 | 0 | 34.9119 | 305828.6562 | 305828.6562 | 0 | 0 | 0 | 0 | 11849.2568 | 11849.2568 | 0 | 0 | -1 | 0 | 0 | 0 | 0 | 0 | 0 | 0 | 0 | 0 | 0 | 0 | -6706.7832 | 0 | 0 | 0 | 0 | 0 | 0.34912 | 38.7448 | 60.6746 | -21.9299 | 0 | 65.0881 | 0 | 0 | 0 | 8760 | 305828.6562 | 0 | 0 | 1/1/2028 | 12/31/2099 | TRUE | Wind |  | 2038 |  |  |  | REF | 0 | 0 | Real 2021 ¦ 12/22/2022 3:42:52 PM | 0 | Tier 2 Area 1001 Wind 2028 | 0 |  | 1 | Unit |  | PJM | 10 | 0 | 0.1 | 0 | 0 | 0 | 0 | 305828.6562 | 0 | 0 | 0 | 0
26991 | Tier 2 Area 1001 Wind 2029 | ATC | 2038 | AEP-KPCO | 34.9119 | 100 | 0 | -32.5149 | -34.1407 | -32.5149 | -32.5149 | 18022.0938 | 100 | 15390.8896 | 2631.2036 | 0 | 0 | 0 | -1 | 0 | 0 | 0 | 0 | 0 | 34.9119 | 305828.6562 | 305828.6562 | 0 | 0 | 0 | 0 | 11849.2568 | 11849.2568 | 0 | 0 | -1 | 0 | 0 | 0 | 0 | 0 | 0 | 0 | 0 | 0 | 0 | 0 | 3771.1531 | -9943.9893 | 0 | -9943.9893 | 0 | 0 | 0.34912 | 38.7448 | 26.4138 | 12.3309 | 0 | 65.0881 | 0 | 0 | 0 | 8760 | 305828.6562 | 0 | 0 | 1/1/2029 | 12/31/2099 | TRUE | Wind |  | 2038 |  |  |  | REF | 0 | 0 | Real 2021 ¦ 12/22/2022 3:42:52 PM | 0 | Tier 2 Area 1001 Wind 2029 | 0 |  | 1 | Unit |  | PJM | 10 | 0 | 0.1 | 0 | 0 | 0 | 0 | 305828.6562 | 0 | 0 | 0 | 0
26992 | Tier 2 Area 1001 Wind 2030 | ATC | 2038 | AEP-KPCO | 34.9119 | 100 | 0 | -32.5149 | -34.1407 | -32.5149 | -32.5149 | 17455.1172 | 100 | 14851.4375 | 2603.6804 | 0 | 0 | 0 | -1 | 0 | 0 | 0 | 0 | 0 | 34.9119 | 305828.6562 | 305828.6562 | 0 | 0 | 0 | 0 | 11849.2568 | 11849.2568 | 0 | 0 | -1 | 0 | 0 | 0 | 0 | 0 | 0 | 0 | 0 | 0 | 0 | 0 | 4338.1279 | -9943.9893 | 0 | -9943.9893 | 0 | 0 | 0.34912 | 38.7448 | 24.5599 | 14.1848 | 0 | 65.0881 | 0 | 0 | 0 | 8760 | 305828.6562 | 0 | 0 | 1/1/2030 | 12/31/2099 | TRUE | Wind |  | 2038 |  |  |  | REF | 0 | 0 | Real 2021 ¦ 12/22/2022 3:42:52 PM | 0 | Tier 2 Area 1001 Wind 2030 | 0 |  | 1 | Unit |  | PJM | 10 | 0 | 0.1 | 0 | 0 | 0 | 0 | 305828.6562 | 0 | 0 | 0 | 0
26993 | Tier 2 Area 1001 Wind 2031 | ATC | 2038 | AEP-KPCO | 34.9119 | 100 | 0 | -32.5149 | -34.1407 | -32.5149 | -32.5149 | 17543.1914 | 100 | 14961.5303 | 2581.6621 | 0 | 0 | 0 | -1 | 0 | 0 | 0 | 0 | 0 | 34.9119 | 305828.6562 | 305828.6562 | 0 | 0 | 0 | 0 | 11849.2568 | 11849.2568 | 0 | 0 | -1 | 0 | 0 | 0 | 0 | 0 | 0 | 0 | 0 | 0 | 0 | 0 | 4250.0542 | -9943.9893 | 0 | -9943.9893 | 0 | 0 | 0.34912 | 38.7448 | 24.8479 | 13.8968 | 0 | 65.0881 | 0 | 0 | 0 | 8760 | 305828.6562 | 0 | 0 | 1/1/2031 | 12/31/2099 | TRUE | Wind |  | 2038 |  |  |  | REF | 0 | 0 | Real 2021 ¦ 12/22/2022 3:42:52 PM | 0 | Tier 2 Area 1001 Wind 2031 | 0 |  | 1 | Unit |  | PJM | 10 | 0 | 0.1 | 0 | 0 | 0 | 0 | 305828.6562 | 0 | 0 | 0 | 0
26994 | Tier 2 Area 1001 Wind 2032 | ATC | 2038 | AEP-KPCO | 34.9119 | 100 | 0 | -32.5149 | -34.1407 | -32.5149 | -32.5149 | 17609.248 | 100 | 15044.0986 | 2565.1482 | 0 | 0 | 0 | -1 | 0 | 0 | 0 | 0 | 0 | 34.9119 | 305828.6562 | 305828.6562 | 0 | 0 | 0 | 0 | 11849.2568 | 11849.2568 | 0 | 0 | -1 | 0 | 0 | 0 | 0 | 0 | 0 | 0 | 0 | 0 | 0 | 0 | 4183.999 | -9943.9893 | 0 | -9943.9893 | 0 | 0 | 0.34912 | 38.7448 | 25.0639 | 13.6809 | 0 | 65.0881 | 0 | 0 | 0 | 8760 | 305828.6562 | 0 | 0 | 1/1/2032 | 12/31/2099 | TRUE | Wind |  | 2038 |  |  |  | REF | 0 | 0 | Real 2021 ¦ 12/22/2022 3:42:52 PM | 0 | Tier 2 Area 1001 Wind 2032 | 0 |  | 1 | Unit |  | PJM | 10 | 0 | 0.1 | 0 | 0 | 0 | 0 | 305828.6562 | 0 | 0 | 0 | 0
26995 | Tier 2 Area 1001 Wind 2033 | ATC | 2038 | AEP-KPCO | 34.9119 | 100 | 0 | -32.5149 | -34.1407 | -32.5149 | -32.5149 | 17664.293 | 100 | 15121.1631 | 2543.1299 | 0 | 0 | 0 | -1 | 0 | 0 | 0 | 0 | 0 | 34.9119 | 305828.6562 | 305828.6562 | 0 | 0 | 0 | 0 | 11849.2568 | 11849.2568 | 0 | 0 | -1 | 0 | 0 | 0 | 0 | 0 | 0 | 0 | 0 | 0 | 0 | 0 | 4128.9526 | -9943.9893 | 0 | -9943.9893 | 0 | 0 | 0.34912 | 38.7448 | 25.2439 | 13.5009 | 0 | 65.0881 | 0 | 0 | 0 | 8760 | 305828.6562 | 0 | 0 | 1/1/2033 | 12/31/2099 | TRUE | Wind |  | 2038 |  |  |  | REF | 0 | 0 | Real 2021 ¦ 12/22/2022 3:42:52 PM | 0 | Tier 2 Area 1001 Wind 2033 | 0 |  | 1 | Unit |  | PJM | 10 | 0 | 0.1 | 0 | 0 | 0 | 0 | 305828.6562 | 0 | 0 | 0 | 0
26996 | Tier 2 Area 1001 Wind 2034 | ATC | 2038 | AEP-KPCO | 34.9119 | 100 | 0 | -32.5149 | -34.1407 | -32.5149 | -32.5149 | 17730.3477 | 100 | 15203.7324 | 2526.616 | 0 | 0 | 0 | -1 | 0 | 0 | 0 | 0 | 0 | 34.9119 | 305828.6562 | 305828.6562 | 0 | 0 | 0 | 0 | 11849.2568 | 11849.2568 | 0 | 0 | -1 | 0 | 0 | 0 | 0 | 0 | 0 | 0 | 0 | 0 | 0 | 0 | 4062.8975 | -9943.9893 | 0 | -9943.9893 | 0 | 0 | 0.34912 | 38.7448 | 25.4599 | 13.2849 | 0 | 65.0881 | 0 | 0 | 0 | 8760 | 305828.6562 | 0 | 0 | 1/1/2034 | 12/31/2099 | TRUE | Wind |  | 2038 |  |  |  | REF | 0 | 0 | Real 2021 ¦ 12/22/2022 3:42:52 PM | 0 | Tier 2 Area 1001 Wind 2034 | 0 |  | 1 | Unit |  | PJM | 10 | 0 | 0.1 | 0 | 0 | 0 | 0 | 305828.6562 | 0 | 0 | 0 | 0
26997 | Tier 2 Area 1001 Wind 2035 | ATC | 2038 | AEP-KPCO | 34.9119 | 100 | 0 | -32.5149 | -34.1406 | -32.5149 | -32.5149 | 17823.9277 | 100 | 15319.3291 | 2504.5974 | 0 | 0 | 0 | -1 | 0 | 0 | 0 | 0 | 0 | 34.9119 | 305828.6562 | 305828.6562 | 0 | 0 | 0 | 0 | 11849.2568 | 11849.2568 | 0 | 0 | -1 | 0 | 0 | 0 | 0 | 0 | 0 | 0 | 0 | 0 | 0 | 0 | 3969.3191 | -9943.9893 | 0 | -9943.9893 | 0 | 0 | 0.34912 | 38.7448 | 25.7659 | 12.9789 | 0 | 65.0881 | 0 | 0 | 0 | 8760 | 305828.6562 | 0 | 0 | 1/1/2035 | 12/31/2099 | TRUE | Wind |  | 2038 |  |  |  | REF | 0 | 0 | Real 2021 ¦ 12/22/2022 3:42:52 PM | 0 | Tier 2 Area 1001 Wind 2035 | 0 |  | 1 | Unit |  | PJM | 10 | 0 | 0.1 | 0 | 0 | 0 | 0 | 305828.6562 | 0 | 0 | 0 | 0
26998 | Tier 2 Area 1001 Wind 2036 | ATC | 2038 | AEP-KPCO | 34.9119 | 100 | 0 | -32.5149 | -34.1407 | -32.5149 | -32.5149 | 17912 | 100 | 15429.4219 | 2482.5791 | 0 | 0 | 0 | -1 | 0 | 0 | 0 | 0 | 0 | 34.9119 | 305828.6562 | 305828.6562 | 0 | 0 | 0 | 0 | 11849.2568 | 11849.2568 | 0 | 0 | -1 | 0 | 0 | 0 | 0 | 0 | 0 | 0 | 0 | 0 | 0 | 0 | 3881.2454 | -9943.9893 | 0 | -9943.9893 | 0 | 0 | 0.34912 | 38.7448 | 26.0538 | 12.6909 | 0 | 65.0881 | 0 | 0 | 0 | 8760 | 305828.6562 | 0 | 0 | 1/1/2036 | 12/31/2099 | TRUE | Wind |  | 2038 |  |  |  | REF | 0 | 0 | Real 2021 ¦ 12/22/2022 3:42:52 PM | 0 | Tier 2 Area 1001 Wind 2036 | 0 |  | 1 | Unit |  | PJM | 10 | 0 | 0.1 | 0 | 0 | 0 | 0 | 305828.6562 | 0 | 0 | 0 | 0
26999 | Tier 2 Area 1001 Wind 2037 | ATC | 2038 | AEP-KPCO | 34.9119 | 100 | 0 | -32.5149 | -34.1407 | -32.5149 | -32.5149 | 18011.084 | 100 | 15545.0186 | 2466.0652 | 0 | 0 | 0 | -1 | 0 | 0 | 0 | 0 | 0 | 34.9119 | 305828.6562 | 305828.6562 | 0 | 0 | 0 | 0 | 11849.2568 | 11849.2568 | 0 | 0 | -1 | 0 | 0 | 0 | 0 | 0 | 0 | 0 | 0 | 0 | 0 | 0 | 3782.1624 | -9943.9893 | 0 | -9943.9893 | 0 | 0 | 0.34912 | 38.7448 | 26.3778 | 12.3669 | 0 | 65.0881 | 0 | 0 | 0 | 8760 | 305828.6562 | 0 | 0 | 1/1/2037 | 12/31/2099 | TRUE | Wind |  | 2038 |  |  |  | REF | 0 | 0 | Real 2021 ¦ 12/22/2022 3:42:52 PM | 0 | Tier 2 Area 1001 Wind 2037 | 0 |  | 1 | Unit |  | PJM | 10 | 0 | 0.1 | 0 | 0 | 0 | 0 | 305828.6562 | 0 | 0 | 0 | 0
27000 | Tier 2 Area 1001 Wind 2038 | ATC | 2038 | AEP-KPCO | 34.9119 | 100 | 0 | 0 | 0 | 0 | 0 | 18137.6895 | 100 | 15693.6426 | 2444.0469 | 0 | 0 | 0 | -1 | 0 | 0 | 0 | 0 | 0 | 34.9119 | 305828.6562 | 305828.6562 | 0 | 0 | 0 | 0 | 11849.2568 | 11849.2568 | 0 | 0 | -1 | 0 | 0 | 1 | 0 | 0 | 0 | 0 | 0 | 0 | 0 | 0 | -6288.4326 | 0 | 0 | 0 | 0 | 0 | 0.34912 | 38.7448 | 59.3067 | -20.5619 | 0 | 65.0881 | 0 | 0 | 0 | 8760 | 305828.6562 | 0 | 0 | 1/1/2038 | 12/31/2099 | TRUE | Wind |  | 2038 |  |  |  | REF | 0 | 0 | Real 2021 ¦ 12/22/2022 3:42:52 PM | 0 | Tier 2 Area 1001 Wind 2038 | 0 |  | 1 | Unit |  | PJM | 10 | 0 | 0.1 | 0 | 0 | 0 | 0 | 305828.6562 | 0 | 0 | 0 | 0
27001 | Tier 2 Area 1001 Wind 2039 | ATC | 2038 | AEP-KPCO | 0 | 0 | 0 | 0 | 0 |  | 0 | 0 | 0 | 0 | 0 | 0 | 0 | 0 | -1 | 0 | 0 |  | 0 | 0 | 0 | 0 | 0 | 0 | 0 | 0 | 0 | 0 | 0 | 0 | 0 | -1 | 0 | 0 | 0 | 0 | 0 | 0 | 0 | 0 | 0 | 0 | 0 | 0 | 0 | 0 | 0 | 0 | 0 |  |  |  |  | 0 | 0 | 0 | 0 | 0 | 0 | 0 | 0 | 0 | 1/1/2039 | 12/31/2099 | TRUE | Wind |  | 2038 |  |  |  | REF | 0 | 0 | Real 2021 ¦ 12/22/2022 3:42:52 PM | 0 | Tier 2 Area 1001 Wind 2039 | 0 |  | 1 | Unit |  | PJM | 0 | 0 | 0.1 | 0 | 0 | 0 | 0 | 0 | 0 | 0 | 0 | 0
27002 | Tier 2 Area 1001 Wind 2040 | ATC | 2038 | AEP-KPCO | 0 | 0 | 0 | 0 | 0 |  | 0 | 0 | 0 | 0 | 0 | 0 | 0 | 0 | -1 | 0 | 0 |  | 0 | 0 | 0 | 0 | 0 | 0 | 0 | 0 | 0 | 0 | 0 | 0 | 0 | -1 | 0 | 0 | 0 | 0 | 0 | 0 | 0 | 0 | 0 | 0 | 0 | 0 | 0 | 0 | 0 | 0 | 0 |  |  |  |  | 0 | 0 | 0 | 0 | 0 | 0 | 0 | 0 | 0 | 1/1/2040 | 12/31/2099 | TRUE | Wind |  | 2038 |  |  |  | REF | 0 | 0 | Real 2021 ¦ 12/22/2022 3:42:52 PM | 0 | Tier 2 Area 1001 Wind 2040 | 0 |  | 1 | Unit |  | PJM | 0 | 0 | 0.1 | 0 | 0 | 0 | 0 | 0 | 0 | 0 | 0 | 0
27003 | Tier 2 Area 1001 Wind 2041 | ATC | 2038 | AEP-KPCO | 0 | 0 | 0 | 0 | 0 |  | 0 | 0 | 0 | 0 | 0 | 0 | 0 | 0 | -1 | 0 | 0 |  | 0 | 0 | 0 | 0 | 0 | 0 | 0 | 0 | 0 | 0 | 0 | 0 | 0 | -1 | 0 | 0 | 0 | 0 | 0 | 0 | 0 | 0 | 0 | 0 | 0 | 0 | 0 | 0 | 0 | 0 | 0 |  |  |  |  | 0 | 0 | 0 | 0 | 0 | 0 | 0 | 0 | 0 | 1/1/2041 | 12/31/2099 | TRUE | Wind |  | 2038 |  |  |  | REF | 0 | 0 | Real 2021 ¦ 12/22/2022 3:42:52 PM | 0 | Tier 2 Area 1001 Wind 2041 | 0 |  | 1 | Unit |  | PJM | 0 | 0 | 0.1 | 0 | 0 | 0 | 0 | 0 | 0 | 0 | 0 | 0
27004 | Tier 2 Area 1001 Wind 2042 | ATC | 2038 | AEP-KPCO | 0 | 0 | 0 | 0 | 0 |  | 0 | 0 | 0 | 0 | 0 | 0 | 0 | 0 | -1 | 0 | 0 |  | 0 | 0 | 0 | 0 | 0 | 0 | 0 | 0 | 0 | 0 | 0 | 0 | 0 | -1 | 0 | 0 | 0 | 0 | 0 | 0 | 0 | 0 | 0 | 0 | 0 | 0 | 0 | 0 | 0 | 0 | 0 |  |  |  |  | 0 | 0 | 0 | 0 | 0 | 0 | 0 | 0 | 0 | 1/1/2042 | 12/31/2099 | TRUE | Wind |  | 2038 |  |  |  | REF | 0 | 0 | Real 2021 ¦ 12/22/2022 3:42:52 PM | 0 | Tier 2 Area 1001 Wind 2042 | 0 |  | 1 | Unit |  | PJM | 0 | 0 | 0.1 | 0 | 0 | 0 | 0 | 0 | 0 | 0 | 0 | 0
27005 | Tier 2 Area 1001 Wind 2043 | ATC | 2038 | AEP-KPCO | 0 | 0 | 0 | 0 | 0 |  | 0 | 0 | 0 | 0 | 0 | 0 | 0 | 0 | -1 | 0 | 0 |  | 0 | 0 | 0 | 0 | 0 | 0 | 0 | 0 | 0 | 0 | 0 | 0 | 0 | -1 | 0 | 0 | 0 | 0 | 0 | 0 | 0 | 0 | 0 | 0 | 0 | 0 | 0 | 0 | 0 | 0 | 0 |  |  |  |  | 0 | 0 | 0 | 0 | 0 | 0 | 0 | 0 | 0 | 1/1/2043 | 12/31/2099 | TRUE | Wind |  | 2038 |  |  |  | REF | 0 | 0 | Real 2021 ¦ 12/22/2022 3:42:52 PM | 0 | Tier 2 Area 1001 Wind 2043 | 0 |  | 1 | Unit |  | PJM | 0 | 0 | 0.1 | 0 | 0 | 0 | 0 | 0 | 0 | 0 | 0 | 0
27006 | Big Sandy #1_Ext Gas Capitalized | ATC | 2038 | AEP-KPCO | 280.1667 | 295 | 0 | 41.5146 | 40.3947 | 42.7887 | 38.4712 | 2765.4983 | 295.4 | 2255.8904 | 327.6515 | 181.9563 | 0 | 3.2268 | -1 | 5970423 | 9638 | 9934.1504 | 8872.0938 | 56.0334 | 68.6073 | 600999.8125 | 600999.8125 | 0 | 0.068493 | 33.9498 | 5970423 | 30502.0312 | 30502.0312 | 0 | 0 | -1 | 0 | 335.4102 | 20 | 19308.9941 | 0.41983 | 0 | 0 | 0.41983 | 0 | 0 | 0 | 1685.1388 | 1925.9465 | 836.8751 | 0 | 1089.0715 | 0 | 0.23257 | 50.7521 | 47.9483 | 2.8039 | 4481.0444 | 8.3675 | 6.4658 | 0 | 0 | 2974 | 600999.8125 | 0 | 0 | 6/1/2031 | 5/31/2041 | TRUE | TCO |  | 2038 |  |  |  | REF | 0 | 0 | Real 2021 ¦ 12/22/2022 3:42:52 PM | 0 | Big Sandy #1_Ext Gas Capitalized | 0 |  | 2 | Unit |  | PJM | 280.25 | 0 | 0.95 | 0 | 0 | 335.4102 | 0 | 2454260.75 | 0 | 19308.9941 | 0 | 0
27007 | Big Sandy #1_Ext Gas FOM Capitalized | ATC | 2038 | AEP-KPCO | 280.1667 | 295 | 0 | 41.5146 | 40.395 | 42.6687 | 38.4714 | 2765.4983 | 295.4 | 2255.8904 | 509.6078 | 0 | 0 | 3.2268 | -1 | 6022507.5 | 9638 | 9935.6484 | 8872.3066 | 56.0334 | 69.1954 | 606151.4375 | 606151.4375 | 0 | 0.26256 | 34.3151 | 6022507.5 | 30661.6934 | 30661.6934 | 0 | 0 | -1 | 0 | 335.4102 | 20 | 19418.2754 | 2.4403 | 0.086076 | 0 | 2.3542 | 0 | 0 | 0 | 1697.0858 | 1925.4667 | 844.0485 | 0 | 1081.4182 | 0 | 0.23456 | 50.5842 | 47.7844 | 2.7998 | 4519.9561 | 8.3675 | 6.4658 | 0 | 0 | 3006 | 606151.4375 | 0 | 0 | 6/1/2031 | 5/31/2041 | TRUE | TCO |  | 2038 |  |  |  | REF | 0 | 0 | Real 2021 ¦ 12/22/2022 3:42:52 PM | 0 | Big Sandy #1_Ext Gas FOM Capitalized | 0 |  | 2 | Unit |  | PJM | 280.25 | 0 | 0.95 | 0 | 0 | 335.4102 | 0 | 2454260.75 | 0 | 19418.2754 | 0 | 0
28274 | Big Sandy #1 Gas | ATC | 2039 | AEP-KPCO | 0 | 0 | 0 | 0 | 0 |  | 0 | 0 | 0 | 0 | 0 | 0 | 0 | 0 | -1 | 0 | 0 |  | 0 | 0 | 0 | 0 | 0 | 0 | 0 | 0 | 0 | 0 | 0 | 0 | 0 | -1 | 0 | 0 | 0 | 0 | 0 | 0 | 0 | 0 | 0 | 0 | 0 | 0 | 0 | 0 | 0 | 0 | 0 |  |  |  |  | 0 | 0 | 0 | 0 | 0 | 0 | 0 | 0 | 0 | 5/30/2016 | 5/30/2031 | TRUE | TCO |  | 2039 |  |  |  | REF | 0 | 0 | Real 2021 ¦ 12/22/2022 3:42:52 PM | 0 | 13555 | 0 |  | 2 | Unit |  | PJM | 0 | 0 | 0.95 | 0 | 0 | 0 | 0 | 0 | 0 | 0 | 0 | 0
28275 | Mitchell #1 (WV) | ATC | 2039 | AEP-KPCO | 0 | 0 | 0 | 0 | 0 |  | 0 | 0 | 0 | 0 | 0 | 0 | 0 | 0 | -1 | 0 | 0 |  | 0 | 0 | 0 | 0 | 0 | 0 | 0 | 0 | 0 | 0 | 0 | 0 | 0 | -1 | 0 | 0 | 0 | 0 | 0 | 0 | 0 | 0 | 0 | 0 | 0 | 0 | 0 | 0 | 0 | 0 | 0 |  |  |  |  | 0 | 0 | 0 | 0 | 0 | 0 | 0 | 0 | 0 | 5/1/1971 | 5/31/2028 | TRUE | Mitchell 1 Coal Price |  | 2039 |  |  |  | REF | 0 | 0 | Real 2021 ¦ 12/22/2022 3:42:52 PM | 0 | 3102 | 0 |  | 3 | Unit |  | PJM | 0 | 0 | 0.89 | 0 | 0 | 0 | 0 | 0 | 0 | 0 | 0 | 0
28276 | Mitchell #2 (WV) | ATC | 2039 | AEP-KPCO | 0 | 0 | 0 | 0 | 0 |  | 0 | 0 | 0 | 0 | 0 | 0 | 0 | 0 | -1 | 0 | 0 |  | 0 | 0 | 0 | 0 | 0 | 0 | 0 | 0 | 0 | 0 | 0 | 0 | 0 | -1 | 0 | 0 | 0 | 0 | 0 | 0 | 0 | 0 | 0 | 0 | 0 | 0 | 0 | 0 | 0 | 0 | 0 |  |  |  |  | 0 | 0 | 0 | 0 | 0 | 0 | 0 | 0 | 0 | 5/1/1971 | 5/31/2028 | TRUE | Mitchell 2 Coal Price |  | 2039 |  |  |  | REF | 0 | 0 | Real 2021 ¦ 12/22/2022 3:42:52 PM | 0 | 3105 | 0 |  | 3 | Unit |  | PJM | 0 | 0 | 0.89 | 0 | 0 | 0 | 0 | 0 | 0 | 0 | 0 | 0
28277 | Area 1001 Gas CC 2x1 2024 | ATC | 2039 | AEP-KPCO | 937.9828 | 1033.9979 | 0 | 25.7067 | 28.1994 | 25.9915 | 24.1092 | 163523.7344 | 1083 | 149633.4688 | 13890.2773 | 0 | 0 | 2.9372 | -1 | 44332952 | 6370 | 6426.4229 | 5941.4287 | 281.3948 | 787.5049 | 6898543 | 6898543 | 0 | 0 | 94.8402 | 44332952 | 280278.2812 | 280278.2812 | 0 | 0 | -1 | 0 | 701.3574 | 32 | 130727.3906 | 0 | 0 | 0 | 0 | 0 | 0 | 0 | -63250.5508 | 13545.7178 | 13545.7178 | 0 | 0 | 0 | 0.76161 | 40.6286 | 49.7973 | -9.1687 | 35030.6289 | 61.6521 | 34.363 | 0 | 0 | 8308 | 6898543 | 0 | 0 | 1/1/2024 | 12/31/2099 | TRUE | TCO |  | 2039 |  |  |  | REF | 0 | 0 | Real 2021 ¦ 12/22/2022 3:42:52 PM | 0 | Area 1001 Gas CC 2x1 2024 | 0 |  | 1 | Unit |  | PJM | 1045.095 | 0 | 0.965 | 0 | 0 | 701.3574 | 0 | 8216729.5 | 0 | 130727.3906 | 0 | 0
28278 | Area 1001 Gas CC 2x1 2025 | ATC | 2039 | AEP-KPCO | 937.9828 | 1033.9979 | 0 | 25.7067 | 28.1994 | 25.9915 | 24.1092 | 156727.6406 | 1083 | 142837.3594 | 13890.2773 | 0 | 0 | 2.9372 | -1 | 44332952 | 6370 | 6426.4229 | 5941.4287 | 281.3948 | 787.5049 | 6898543 | 6898543 | 0 | 0 | 94.8402 | 44332952 | 280278.2812 | 280278.2812 | 0 | 0 | -1 | 0 | 701.3574 | 32 | 130727.3906 | 0 | 0 | 0 | 0 | 0 | 0 | 0 | -56454.4492 | 13545.7178 | 13545.7178 | 0 | 0 | 0 | 0.76161 | 40.6286 | 48.8122 | -8.1835 | 35030.6289 | 61.6521 | 34.363 | 0 | 0 | 8308 | 6898543 | 0 | 0 | 1/1/2025 | 12/31/2099 | TRUE | TCO |  | 2039 |  |  |  | REF | 0 | 0 | Real 2021 ¦ 12/22/2022 3:42:52 PM | 0 | Area 1001 Gas CC 2x1 2025 | 0 |  | 1 | Unit |  | PJM | 1045.095 | 0 | 0.965 | 0 | 0 | 701.3574 | 0 | 8216729.5 | 0 | 130727.3906 | 0 | 0
28279 | Area 1001 Gas CC 2x1 2026 | ATC | 2039 | AEP-KPCO | 937.9828 | 1033.9979 | 0 | 25.7067 | 28.1994 | 25.9915 | 24.1092 | 157383.4062 | 1083 | 143493.125 | 13890.2773 | 0 | 0 | 2.9372 | -1 | 44332952 | 6370 | 6426.4229 | 5941.4287 | 281.3948 | 787.5049 | 6898543 | 6898543 | 0 | 0 | 94.8402 | 44332952 | 280278.2812 | 280278.2812 | 0 | 0 | -1 | 0 | 701.3574 | 32 | 130727.3906 | 0 | 0 | 0 | 0 | 0 | 0 | 0 | -57110.2148 | 13545.7178 | 13545.7178 | 0 | 0 | 0 | 0.76161 | 40.6286 | 48.9072 | -8.2786 | 35030.6289 | 61.6521 | 34.363 | 0 | 0 | 8308 | 6898543 | 0 | 0 | 1/1/2026 | 12/31/2099 | TRUE | TCO |  | 2039 |  |  |  | REF | 0 | 0 | Real 2021 ¦ 12/22/2022 3:42:52 PM | 0 | Area 1001 Gas CC 2x1 2026 | 0 |  | 1 | Unit |  | PJM | 1045.095 | 0 | 0.965 | 0 | 0 | 701.3574 | 0 | 8216729.5 | 0 | 130727.3906 | 0 | 0
28280 | Area 1001 Gas CC 2x1 2027 | ATC | 2039 | AEP-KPCO | 937.9828 | 1033.9979 | 0 | 25.7067 | 28.1994 | 25.9915 | 24.1092 | 158277.625 | 1083 | 144387.3438 | 13890.2773 | 0 | 0 | 2.9372 | -1 | 44332952 | 6370 | 6426.4229 | 5941.4287 | 281.3948 | 787.5049 | 6898543 | 6898543 | 0 | 0 | 94.8402 | 44332952 | 280278.2812 | 280278.2812 | 0 | 0 | -1 | 0 | 701.3574 | 32 | 130727.3906 | 0 | 0 | 0 | 0 | 0 | 0 | 0 | -58004.4375 | 13545.7178 | 13545.7178 | 0 | 0 | 0 | 0.76161 | 40.6286 | 49.0368 | -8.4082 | 35030.6289 | 61.6521 | 34.363 | 0 | 0 | 8308 | 6898543 | 0 | 0 | 1/1/2027 | 12/31/2099 | TRUE | TCO |  | 2039 |  |  |  | REF | 0 | 0 | Real 2021 ¦ 12/22/2022 3:42:52 PM | 0 | Area 1001 Gas CC 2x1 2027 | 0 |  | 1 | Unit |  | PJM | 1045.095 | 0 | 0.965 | 0 | 0 | 701.3574 | 0 | 8216729.5 | 0 | 130727.3906 | 0 | 0
28281 | Area 1001 Gas CC 2x1 2028 | ATC | 2039 | AEP-KPCO | 937.9828 | 1033.9979 | 0 | 25.7067 | 28.1994 | 25.9916 | 24.1092 | 159171.8438 | 1083 | 145281.5781 | 13890.2773 | 0 | 0 | 2.9372 | -1 | 44328832 | 6370 | 6426.4717 | 5941.4287 | 281.3948 | 787.4257 | 6897849 | 6897849 | 0 | 2.6941 | 94.8402 | 44328832 | 280257.8438 | 280257.8438 | 0 | 0 | -1 | 0 | 701.3574 | 32 | 130714.5938 | 0.079205 | 0 | 0 | 0.079205 | 0 | 0 | 0 | -58901.6836 | 13544.3555 | 13544.3555 | 0 | 0 | 0 | 0.76154 | 40.6297 | 49.1689 | -8.5391 | 35027.3711 | 61.6521 | 34.363 | 0 | 0 | 8308 | 6897849 | 0 | 0 | 1/1/2028 | 12/31/2099 | TRUE | TCO |  | 2039 |  |  |  | REF | 0 | 0 | Real 2021 ¦ 12/22/2022 3:42:52 PM | 0 | Area 1001 Gas CC 2x1 2028 | 0 |  | 1 | Unit |  | PJM | 1045.095 | 0 | 0.965 | 0 | 0 | 701.3574 | 0 | 8216729.5 | 0 | 130714.5938 | 0 | 0
28282 | Area 1001 Gas CC 2x1 2029 | ATC | 2039 | AEP-KPCO | 937.9828 | 1033.9979 | 0 | 25.7067 | 28.1994 | 25.9915 | 24.1092 | 160781.4531 | 1083 | 146891.1719 | 13890.2773 | 0 | 0 | 2.9372 | -1 | 44332952 | 6370 | 6426.4229 | 5941.4287 | 281.3948 | 787.5049 | 6898543 | 6898543 | 0 | 0 | 94.8402 | 44332952 | 280278.2812 | 280278.2812 | 0 | 0 | -1 | 0 | 701.3574 | 32 | 130727.3906 | 0 | 0 | 0 | 0 | 0 | 0 | 0 | -60508.2656 | 13545.7178 | 13545.7178 | 0 | 0 | 0 | 0.76161 | 40.6286 | 49.3998 | -8.7712 | 35030.6289 | 61.6521 | 34.363 | 0 | 0 | 8308 | 6898543 | 0 | 0 | 1/1/2029 | 12/31/2099 | TRUE | TCO |  | 2039 |  |  |  | REF | 0 | 0 | Real 2021 ¦ 12/22/2022 3:42:52 PM | 0 | Area 1001 Gas CC 2x1 2029 | 0 |  | 1 | Unit |  | PJM | 1045.095 | 0 | 0.965 | 0 | 0 | 701.3574 | 0 | 8216729.5 | 0 | 130727.3906 | 0 | 0
28283 | Area 1001 Gas CC 2x1 2030 | ATC | 2039 | AEP-KPCO | 937.9828 | 1033.9979 | 0 | 25.7067 | 28.1994 | 25.9908 | 24.1092 | 162689.125 | 1083 | 148798.8594 | 13890.2773 | 0 | 0 | 2.9372 | -1 | 44355248 | 6370 | 6426.3945 | 5941.4287 | 281.3948 | 787.9044 | 6902042.5 | 6902042.5 | 0 | 0.045662 | 94.8858 | 44355248 | 280374.125 | 280374.125 | 0 | 0 | -1 | 0 | 723.1944 | 33 | 130788.5312 | 6.4868 | 0.028144 | 0 | 6.4587 | 0 | 0 | 0 | -62427.5586 | 13552.5908 | 13552.5908 | 0 | 0 | 0 | 0.762 | 40.6219 | 49.6667 | -9.0448 | 35048.2461 | 61.6521 | 34.363 | 0 | 0 | 8312 | 6902042.5 | 0 | 0 | 1/1/2030 | 12/31/2099 | TRUE | TCO |  | 2039 |  |  |  | REF | 0 | 0 | Real 2021 ¦ 12/22/2022 3:42:52 PM | 0 | Area 1001 Gas CC 2x1 2030 | 0 |  | 1 | Unit |  | PJM | 1045.095 | 0 | 0.965 | 0 | 0 | 723.1944 | 0 | 8216729.5 | 0 | 130788.5312 | 0 | 0
28284 | Area 1001 Gas CC 2x1 2031 | ATC | 2039 | AEP-KPCO | 937.9828 | 1033.9979 | 0 | 25.7067 | 28.1994 | 25.9915 | 24.1092 | 164358.3438 | 1083 | 150468.0781 | 13890.2773 | 0 | 0 | 2.9372 | -1 | 44332952 | 6370 | 6426.4229 | 5941.4287 | 281.3948 | 787.5049 | 6898543 | 6898543 | 0 | 0 | 94.8402 | 44332952 | 280278.2812 | 280278.2812 | 0 | 0 | -1 | 0 | 701.3574 | 32 | 130727.3906 | 0 | 0 | 0 | 0 | 0 | 0 | 0 | -64085.1602 | 13545.7178 | 13545.7178 | 0 | 0 | 0 | 0.76161 | 40.6286 | 49.9183 | -9.2897 | 35030.6289 | 61.6521 | 34.363 | 0 | 0 | 8308 | 6898543 | 0 | 0 | 1/1/2031 | 12/31/2099 | TRUE | TCO |  | 2039 |  |  |  | REF | 0 | 0 | Real 2021 ¦ 12/22/2022 3:42:52 PM | 0 | Area 1001 Gas CC 2x1 2031 | 0 |  | 1 | Unit |  | PJM | 1045.095 | 0 | 0.965 | 0 | 0 | 701.3574 | 0 | 8216729.5 | 0 | 130727.3906 | 0 | 0
28285 | Area 1001 Gas CC 2x1 2032 | ATC | 2039 | AEP-KPCO | 937.9828 | 1033.9979 | 0 | 25.7067 | 28.1994 | 25.9915 | 24.1092 | 166146.7969 | 1083 | 152256.5156 | 13890.2773 | 0 | 0 | 2.9372 | -1 | 44332952 | 6370 | 6426.4229 | 5941.4287 | 281.3948 | 787.5049 | 6898543 | 6898543 | 0 | 0 | 94.8402 | 44332952 | 280278.2812 | 280278.2812 | 0 | 0 | -1 | 0 | 701.3574 | 32 | 130727.3906 | 0 | 0 | 0 | 0 | 0 | 0 | 0 | -65873.6094 | 13545.7178 | 13545.7178 | 0 | 0 | 0 | 0.76161 | 40.6286 | 50.1775 | -9.5489 | 35030.6289 | 61.6521 | 34.363 | 0 | 0 | 8308 | 6898543 | 0 | 0 | 1/1/2032 | 12/31/2099 | TRUE | TCO |  | 2039 |  |  |  | REF | 0 | 0 | Real 2021 ¦ 12/22/2022 3:42:52 PM | 0 | Area 1001 Gas CC 2x1 2032 | 0 |  | 1 | Unit |  | PJM | 1045.095 | 0 | 0.965 | 0 | 0 | 701.3574 | 0 | 8216729.5 | 0 | 130727.3906 | 0 | 0
28286 | Area 1001 Gas CC 2x1 2033 | ATC | 2039 | AEP-KPCO | 937.9828 | 1033.9979 | 0 | 25.7067 | 28.1994 | 25.9915 | 24.1092 | 167756.4062 | 1083 | 153866.125 | 13890.2773 | 0 | 0 | 2.9372 | -1 | 44332952 | 6370 | 6426.4229 | 5941.4287 | 281.3948 | 787.5049 | 6898543 | 6898543 | 0 | 0 | 94.8402 | 44332952 | 280278.2812 | 280278.2812 | 0 | 0 | -1 | 0 | 701.3574 | 32 | 130727.3906 | 0 | 0 | 0 | 0 | 0 | 0 | 0 | -67483.2109 | 13545.7178 | 13545.7178 | 0 | 0 | 0 | 0.76161 | 40.6286 | 50.4109 | -9.7822 | 35030.6289 | 61.6521 | 34.363 | 0 | 0 | 8308 | 6898543 | 0 | 0 | 1/1/2033 | 12/31/2099 | TRUE | TCO |  | 2039 |  |  |  | REF | 0 | 0 | Real 2021 ¦ 12/22/2022 3:42:52 PM | 0 | Area 1001 Gas CC 2x1 2033 | 0 |  | 1 | Unit |  | PJM | 1045.095 | 0 | 0.965 | 0 | 0 | 701.3574 | 0 | 8216729.5 | 0 | 130727.3906 | 0 | 0
28287 | Area 1001 Gas CC 2x1 2034 | ATC | 2039 | AEP-KPCO | 937.9828 | 1033.9979 | 0 | 25.7067 | 28.1994 | 25.9915 | 24.1092 | 169604.4688 | 1083 | 155714.1875 | 13890.2773 | 0 | 0 | 2.9372 | -1 | 44332952 | 6370 | 6426.4229 | 5941.4287 | 281.3948 | 787.5049 | 6898543 | 6898543 | 0 | 0 | 94.8402 | 44332952 | 280278.2812 | 280278.2812 | 0 | 0 | -1 | 0 | 701.3574 | 32 | 130727.3906 | 0 | 0 | 0 | 0 | 0 | 0 | 0 | -69331.2734 | 13545.7178 | 13545.7178 | 0 | 0 | 0 | 0.76161 | 40.6286 | 50.6788 | -10.0501 | 35030.6289 | 61.6521 | 34.363 | 0 | 0 | 8308 | 6898543 | 0 | 0 | 1/1/2034 | 12/31/2099 | TRUE | TCO |  | 2039 |  |  |  | REF | 0 | 0 | Real 2021 ¦ 12/22/2022 3:42:52 PM | 0 | Area 1001 Gas CC 2x1 2034 | 0 |  | 1 | Unit |  | PJM | 1045.095 | 0 | 0.965 | 0 | 0 | 701.3574 | 0 | 8216729.5 | 0 | 130727.3906 | 0 | 0
28288 | Area 1001 Gas CC 2x1 2035 | ATC | 2039 | AEP-KPCO | 937.9828 | 1033.9979 | 0 | 25.7067 | 28.1994 | 25.9915 | 24.1092 | 171690.9844 | 1083 | 157800.7031 | 13890.2773 | 0 | 0 | 2.9372 | -1 | 44332952 | 6370 | 6426.4229 | 5941.4287 | 281.3948 | 787.5049 | 6898543 | 6898543 | 0 | 0 | 94.8402 | 44332952 | 280278.2812 | 280278.2812 | 0 | 0 | -1 | 0 | 701.3574 | 32 | 130727.3906 | 0 | 0 | 0 | 0 | 0 | 0 | 0 | -71417.7969 | 13545.7178 | 13545.7178 | 0 | 0 | 0 | 0.76161 | 40.6286 | 50.9812 | -10.3526 | 35030.6289 | 61.6521 | 34.363 | 0 | 0 | 8308 | 6898543 | 0 | 0 | 1/1/2035 | 12/31/2099 | TRUE | TCO |  | 2039 |  |  |  | REF | 0 | 0 | Real 2021 ¦ 12/22/2022 3:42:52 PM | 0 | Area 1001 Gas CC 2x1 2035 | 0 |  | 1 | Unit |  | PJM | 1045.095 | 0 | 0.965 | 0 | 0 | 701.3574 | 0 | 8216729.5 | 0 | 130727.3906 | 0 | 0
28289 | Area 1001 Gas CC 2x1 2036 | ATC | 2039 | AEP-KPCO | 937.9828 | 1033.9979 | 0 | 25.7067 | 28.1994 | 25.9918 | 24.1092 | 173896.7344 | 1083 | 160006.4531 | 13890.2773 | 0 | 0 | 2.9372 | -1 | 44340692 | 6370 | 6426.5664 | 5941.4287 | 281.3948 | 787.6248 | 6899593 | 6899593 | 0 | 0 | 94.8858 | 44340692 | 280301.9375 | 280301.9375 | 0 | 0 | -1 | 0 | 701.3574 | 32 | 130748.6094 | 0.016046 | 0 | 0 | 0.016046 | 0 | 0 | 0 | -73629.2969 | 13547.7793 | 13547.7793 | 0 | 0 | 0 | 0.76173 | 40.6259 | 51.2974 | -10.6715 | 35036.7422 | 61.6521 | 34.363 | 0 | 0 | 8312 | 6899593 | 0 | 0 | 1/1/2036 | 12/31/2099 | TRUE | TCO |  | 2039 |  |  |  | REF | 0 | 0 | Real 2021 ¦ 12/22/2022 3:42:52 PM | 0 | Area 1001 Gas CC 2x1 2036 | 0 |  | 1 | Unit |  | PJM | 1045.095 | 0 | 0.965 | 0 | 0 | 701.3574 | 0 | 8216729.5 | 0 | 130748.6094 | 0 | 0
28290 | Area 1001 Gas CC 2x1 2037 | ATC | 2039 | AEP-KPCO | 937.9828 | 1033.9979 | 0 | 25.7067 | 28.1994 | 25.9915 | 24.1092 | 175983.2656 | 1083 | 162092.9844 | 13890.2773 | 0 | 0 | 2.9372 | -1 | 44332952 | 6370 | 6426.4229 | 5941.4287 | 281.3948 | 787.5049 | 6898543 | 6898543 | 0 | 0 | 94.8402 | 44332952 | 280278.2812 | 280278.2812 | 0 | 0 | -1 | 0 | 701.3574 | 32 | 130727.3906 | 0 | 0 | 0 | 0 | 0 | 0 | 0 | -75710.0703 | 13545.7178 | 13545.7178 | 0 | 0 | 0 | 0.76161 | 40.6286 | 51.6034 | -10.9748 | 35030.6289 | 61.6521 | 34.363 | 0 | 0 | 8308 | 6898543 | 0 | 0 | 1/1/2037 | 12/31/2099 | TRUE | TCO |  | 2039 |  |  |  | REF | 0 | 0 | Real 2021 ¦ 12/22/2022 3:42:52 PM | 0 | Area 1001 Gas CC 2x1 2037 | 0 |  | 1 | Unit |  | PJM | 1045.095 | 0 | 0.965 | 0 | 0 | 701.3574 | 0 | 8216729.5 | 0 | 130727.3906 | 0 | 0
28291 | Area 1001 Gas CC 2x1 2038 | ATC | 2039 | AEP-KPCO | 937.9828 | 1033.9979 | 0 | 25.7067 | 28.1994 | 25.9915 | 24.1092 | 178665.9375 | 1083 | 164775.6562 | 13890.2773 | 0 | 0 | 2.9372 | -1 | 44332952 | 6370 | 6426.4229 | 5941.4287 | 281.3948 | 787.5049 | 6898543 | 6898543 | 0 | 0 | 94.8402 | 44332952 | 280278.2812 | 280278.2812 | 0 | 0 | -1 | 0 | 701.3574 | 32 | 130727.3906 | 0 | 0 | 0 | 0 | 0 | 0 | 0 | -78392.7422 | 13545.7178 | 13545.7178 | 0 | 0 | 0 | 0.76161 | 40.6286 | 51.9923 | -11.3637 | 35030.6289 | 61.6521 | 34.363 | 0 | 0 | 8308 | 6898543 | 0 | 0 | 1/1/2038 | 12/31/2099 | TRUE | TCO |  | 2039 |  |  |  | REF | 0 | 0 | Real 2021 ¦ 12/22/2022 3:42:52 PM | 0 | Area 1001 Gas CC 2x1 2038 | 0 |  | 1 | Unit |  | PJM | 1045.095 | 0 | 0.965 | 0 | 0 | 701.3574 | 0 | 8216729.5 | 0 | 130727.3906 | 0 | 0
28292 | Area 1001 Gas CC 2x1 2039 | ATC | 2039 | AEP-KPCO | 937.9828 | 1033.9979 | 0 | 25.7067 | 28.1994 | 25.968 | 24.1092 | 181348.6094 | 1083 | 167458.3281 | 13890.2773 | 0 | 0 | 2.9372 | -1 | 43820496 | 6370 | 6425.9141 | 5941.4287 | 281.3948 | 778.4636 | 6819341 | 6819341 | 0 | 0 | 93.7443 | 43820496 | 277326.2812 | 277326.2812 | 0 | 0 | -1 | 0 | 724.2233 | 33 | 129068.6328 | 0 | 0 | 0 | 0 | 0 | 0 | 0 | -81831.0938 | 13390.2002 | 13390.2002 | 0 | 0 | 0 | 0.75287 | 40.6676 | 52.6675 | -11.9999 | 34625.707 | 61.6521 | 34.363 | 0 | 0 | 8212 | 6819341 | 0 | 0 | 1/1/2039 | 12/31/2099 | TRUE | TCO |  | 2039 |  |  |  | REF | 0 | 0 | Real 2021 ¦ 12/22/2022 3:42:52 PM | 0 | Area 1001 Gas CC 2x1 2039 | 0 |  | 1 | Unit |  | PJM | 1045.095 | 0 | 0.965 | 0 | 0 | 724.2233 | 0 | 8216729.5 | 0 | 129068.6328 | 0 | 0
28293 | Area 1001 Gas CC 2x1 2040 | ATC | 2039 | AEP-KPCO | 0 | 0 | 0 | 0 | 0 |  | 0 | 0 | 0 | 0 | 0 | 0 | 0 | 0 | -1 | 0 | 0 |  | 0 | 0 | 0 | 0 | 0 | 0 | 0 | 0 | 0 | 0 | 0 | 0 | 0 | -1 | 0 | 0 | 0 | 0 | 0 | 0 | 0 | 0 | 0 | 0 | 0 | 0 | 0 | 0 | 0 | 0 | 0 |  |  |  |  | 0 | 0 | 0 | 0 | 0 | 0 | 0 | 0 | 0 | 1/1/2040 | 12/31/2099 | TRUE | TCO |  | 2039 |  |  |  | REF | 0 | 0 | Real 2021 ¦ 12/22/2022 3:42:52 PM | 0 | Area 1001 Gas CC 2x1 2040 | 0 |  | 1 | Unit |  | PJM | 0 | 0 | 0.965 | 0 | 0 | 0 | 0 | 0 | 0 | 0 | 0 | 0
28294 | Area 1001 Gas CC 2x1 2041 | ATC | 2039 | AEP-KPCO | 0 | 0 | 0 | 0 | 0 |  | 0 | 0 | 0 | 0 | 0 | 0 | 0 | 0 | -1 | 0 | 0 |  | 0 | 0 | 0 | 0 | 0 | 0 | 0 | 0 | 0 | 0 | 0 | 0 | 0 | -1 | 0 | 0 | 0 | 0 | 0 | 0 | 0 | 0 | 0 | 0 | 0 | 0 | 0 | 0 | 0 | 0 | 0 |  |  |  |  | 0 | 0 | 0 | 0 | 0 | 0 | 0 | 0 | 0 | 1/1/2041 | 12/31/2099 | TRUE | TCO |  | 2039 |  |  |  | REF | 0 | 0 | Real 2021 ¦ 12/22/2022 3:42:52 PM | 0 | Area 1001 Gas CC 2x1 2041 | 0 |  | 1 | Unit |  | PJM | 0 | 0 | 0.965 | 0 | 0 | 0 | 0 | 0 | 0 | 0 | 0 | 0
28295 | Area 1001 Gas CC 2x1 2042 | ATC | 2039 | AEP-KPCO | 0 | 0 | 0 | 0 | 0 |  | 0 | 0 | 0 | 0 | 0 | 0 | 0 | 0 | -1 | 0 | 0 |  | 0 | 0 | 0 | 0 | 0 | 0 | 0 | 0 | 0 | 0 | 0 | 0 | 0 | -1 | 0 | 0 | 0 | 0 | 0 | 0 | 0 | 0 | 0 | 0 | 0 | 0 | 0 | 0 | 0 | 0 | 0 |  |  |  |  | 0 | 0 | 0 | 0 | 0 | 0 | 0 | 0 | 0 | 1/1/2042 | 12/31/2099 | TRUE | TCO |  | 2039 |  |  |  | REF | 0 | 0 | Real 2021 ¦ 12/22/2022 3:42:52 PM | 0 | Area 1001 Gas CC 2x1 2042 | 0 |  | 1 | Unit |  | PJM | 0 | 0 | 0.965 | 0 | 0 | 0 | 0 | 0 | 0 | 0 | 0 | 0
28296 | Area 1001 Gas CC 2x1 2043 | ATC | 2039 | AEP-KPCO | 0 | 0 | 0 | 0 | 0 |  | 0 | 0 | 0 | 0 | 0 | 0 | 0 | 0 | -1 | 0 | 0 |  | 0 | 0 | 0 | 0 | 0 | 0 | 0 | 0 | 0 | 0 | 0 | 0 | 0 | -1 | 0 | 0 | 0 | 0 | 0 | 0 | 0 | 0 | 0 | 0 | 0 | 0 | 0 | 0 | 0 | 0 | 0 |  |  |  |  | 0 | 0 | 0 | 0 | 0 | 0 | 0 | 0 | 0 | 1/1/2043 | 12/31/2099 | TRUE | TCO |  | 2039 |  |  |  | REF | 0 | 0 | Real 2021 ¦ 12/22/2022 3:42:52 PM | 0 | Area 1001 Gas CC 2x1 2043 | 0 |  | 1 | Unit |  | PJM | 0 | 0 | 0.965 | 0 | 0 | 0 | 0 | 0 | 0 | 0 | 0 | 0
28297 | Area 1001 Gas CC 1x1 2024 | ATC | 2039 | AEP-KPCO | 362.0284 | 399.0869 | 0 | 26.6413 | 29.1341 | 26.9428 | 25.0439 | 72755.3125 | 418 | 66565.8203 | 6189.4937 | 0 | 0 | 2.9372 | -1 | 16818436 | 6431 | 6493.8354 | 6002.4287 | 108.6085 | 295.6516 | 2589908 | 2589908 | 0 | 0 | 93.4475 | 16818436 | 106062.2344 | 106062.2344 | 0 | 0 | -1 | 0 | 312.841 | 37 | 49572.6562 | 0 | 0 | 0 | 0 | 0 | 0 | 0 | -36785.3164 | 6917.2993 | 6917.2993 | 0 | 0 | 0 | 0.74082 | 40.9521 | 55.1555 | -14.2033 | 13289.4473 | 23.7956 | 13.2629 | 0 | 0 | 8186 | 2589908 | 0 | 0 | 1/1/2024 | 12/31/2099 | TRUE | TCO |  | 2039 |  |  |  | REF | 0 | 0 | Real 2021 ¦ 12/22/2022 3:42:52 PM | 0 | Area 1001 Gas CC 1x1 2024 | 0 |  | 1 | Unit |  | PJM | 403.37 | 0 | 0.965 | 0 | 0 | 312.841 | 0 | 3171369.25 | 0 | 49572.6562 | 0 | 0
28298 | Area 1001 Gas CC 1x1 2025 | ATC | 2039 | AEP-KPCO | 362.0284 | 399.0869 | 0 | 26.6413 | 29.1341 | 26.9428 | 25.0439 | 69718.0859 | 418 | 63528.5938 | 6189.4937 | 0 | 0 | 2.9372 | -1 | 16818436 | 6431 | 6493.8354 | 6002.4287 | 108.6085 | 295.6516 | 2589908 | 2589908 | 0 | 0 | 93.4475 | 16818436 | 106062.2344 | 106062.2344 | 0 | 0 | -1 | 0 | 312.841 | 37 | 49572.6562 | 0 | 0 | 0 | 0 | 0 | 0 | 0 | -33748.0938 | 6917.2993 | 6917.2993 | 0 | 0 | 0 | 0.74082 | 40.9521 | 53.9827 | -13.0306 | 13289.4473 | 23.7956 | 13.2629 | 0 | 0 | 8186 | 2589908 | 0 | 0 | 1/1/2025 | 12/31/2099 | TRUE | TCO |  | 2039 |  |  |  | REF | 0 | 0 | Real 2021 ¦ 12/22/2022 3:42:52 PM | 0 | Area 1001 Gas CC 1x1 2025 | 0 |  | 1 | Unit |  | PJM | 403.37 | 0 | 0.965 | 0 | 0 | 312.841 | 0 | 3171369.25 | 0 | 49572.6562 | 0 | 0
28299 | Area 1001 Gas CC 1x1 2026 | ATC | 2039 | AEP-KPCO | 362.0284 | 399.0869 | 0 | 26.6413 | 29.1341 | 26.9428 | 25.0439 | 70017.2109 | 418 | 63827.7148 | 6189.4937 | 0 | 0 | 2.9372 | -1 | 16818436 | 6431 | 6493.8354 | 6002.4287 | 108.6085 | 295.6516 | 2589908 | 2589908 | 0 | 0 | 93.4475 | 16818436 | 106062.2344 | 106062.2344 | 0 | 0 | -1 | 0 | 312.841 | 37 | 49572.6562 | 0 | 0 | 0 | 0 | 0 | 0 | 0 | -34047.2148 | 6917.2993 | 6917.2993 | 0 | 0 | 0 | 0.74082 | 40.9521 | 54.0982 | -13.1461 | 13289.4473 | 23.7956 | 13.2629 | 0 | 0 | 8186 | 2589908 | 0 | 0 | 1/1/2026 | 12/31/2099 | TRUE | TCO |  | 2039 |  |  |  | REF | 0 | 0 | Real 2021 ¦ 12/22/2022 3:42:52 PM | 0 | Area 1001 Gas CC 1x1 2026 | 0 |  | 1 | Unit |  | PJM | 403.37 | 0 | 0.965 | 0 | 0 | 312.841 | 0 | 3171369.25 | 0 | 49572.6562 | 0 | 0
28300 | Area 1001 Gas CC 1x1 2027 | ATC | 2039 | AEP-KPCO | 362.0284 | 399.0869 | 0 | 26.6413 | 29.1341 | 26.9428 | 25.0439 | 70408.3672 | 418 | 64218.8711 | 6189.4937 | 0 | 0 | 2.9372 | -1 | 16818436 | 6431 | 6493.8354 | 6002.4287 | 108.6085 | 295.6516 | 2589908 | 2589908 | 0 | 0 | 93.4475 | 16818436 | 106062.2344 | 106062.2344 | 0 | 0 | -1 | 0 | 312.841 | 37 | 49572.6562 | 0 | 0 | 0 | 0 | 0 | 0 | 0 | -34438.3711 | 6917.2993 | 6917.2993 | 0 | 0 | 0 | 0.74082 | 40.9521 | 54.2493 | -13.2971 | 13289.4473 | 23.7956 | 13.2629 | 0 | 0 | 8186 | 2589908 | 0 | 0 | 1/1/2027 | 12/31/2099 | TRUE | TCO |  | 2039 |  |  |  | REF | 0 | 0 | Real 2021 ¦ 12/22/2022 3:42:52 PM | 0 | Area 1001 Gas CC 1x1 2027 | 0 |  | 1 | Unit |  | PJM | 403.37 | 0 | 0.965 | 0 | 0 | 312.841 | 0 | 3171369.25 | 0 | 49572.6562 | 0 | 0
28301 | Area 1001 Gas CC 1x1 2028 | ATC | 2039 | AEP-KPCO | 362.0284 | 399.0869 | 0 | 26.6413 | 29.1341 | 26.9431 | 25.0439 | 70799.5234 | 418 | 64610.0273 | 6189.4937 | 0 | 0 | 2.9372 | -1 | 16820642 | 6431 | 6493.9429 | 6002.4287 | 108.6085 | 295.6855 | 2590204.75 | 2590204.75 | 0 | 0 | 93.4817 | 16820642 | 106067.1484 | 106067.1484 | 0 | 0 | -1 | 0 | 312.841 | 37 | 49578.7422 | 0.011964 | 0 | 0 | 0.011964 | 0 | 0 | 0 | -34833.2383 | 6918.0923 | 6918.0923 | 0 | 0 | 0 | 0.7409 | 40.9493 | 54.3974 | -13.4481 | 13291.1904 | 23.7956 | 13.2629 | 0 | 0 | 8189 | 2590204.75 | 0 | 0 | 1/1/2028 | 12/31/2099 | TRUE | TCO |  | 2039 |  |  |  | REF | 0 | 0 | Real 2021 ¦ 12/22/2022 3:42:52 PM | 0 | Area 1001 Gas CC 1x1 2028 | 0 |  | 1 | Unit |  | PJM | 403.37 | 0 | 0.965 | 0 | 0 | 312.841 | 0 | 3171369.25 | 0 | 49578.7422 | 0 | 0
28302 | Area 1001 Gas CC 1x1 2029 | ATC | 2039 | AEP-KPCO | 362.0284 | 399.0869 | 0 | 26.6413 | 29.1341 | 26.9428 | 25.0439 | 71512.8125 | 418 | 65323.3164 | 6189.4937 | 0 | 0 | 2.9372 | -1 | 16818436 | 6431 | 6493.8354 | 6002.4287 | 108.6085 | 295.6516 | 2589908 | 2589908 | 0 | 0 | 93.4475 | 16818436 | 106062.2344 | 106062.2344 | 0 | 0 | -1 | 0 | 312.841 | 37 | 49572.6562 | 0 | 0 | 0 | 0 | 0 | 0 | 0 | -35542.8164 | 6917.2993 | 6917.2993 | 0 | 0 | 0 | 0.74082 | 40.9521 | 54.6757 | -13.7236 | 13289.4473 | 23.7956 | 13.2629 | 0 | 0 | 8186 | 2589908 | 0 | 0 | 1/1/2029 | 12/31/2099 | TRUE | TCO |  | 2039 |  |  |  | REF | 0 | 0 | Real 2021 ¦ 12/22/2022 3:42:52 PM | 0 | Area 1001 Gas CC 1x1 2029 | 0 |  | 1 | Unit |  | PJM | 403.37 | 0 | 0.965 | 0 | 0 | 312.841 | 0 | 3171369.25 | 0 | 49572.6562 | 0 | 0
28303 | Area 1001 Gas CC 1x1 2030 | ATC | 2039 | AEP-KPCO | 362.0284 | 399.0869 | 0 | 26.6413 | 29.1341 | 26.9428 | 25.0439 | 72364.1562 | 418 | 66174.6562 | 6189.4937 | 0 | 0 | 2.9372 | -1 | 16818436 | 6431 | 6493.8354 | 6002.4287 | 108.6085 | 295.6516 | 2589908 | 2589908 | 0 | 0 | 93.4475 | 16818436 | 106062.2344 | 106062.2344 | 0 | 0 | -1 | 0 | 312.841 | 37 | 49572.6562 | 0 | 0 | 0 | 0 | 0 | 0 | 0 | -36394.1602 | 6917.2993 | 6917.2993 | 0 | 0 | 0 | 0.74082 | 40.9521 | 55.0044 | -14.0523 | 13289.4473 | 23.7956 | 13.2629 | 0 | 0 | 8186 | 2589908 | 0 | 0 | 1/1/2030 | 12/31/2099 | TRUE | TCO |  | 2039 |  |  |  | REF | 0 | 0 | Real 2021 ¦ 12/22/2022 3:42:52 PM | 0 | Area 1001 Gas CC 1x1 2030 | 0 |  | 1 | Unit |  | PJM | 403.37 | 0 | 0.965 | 0 | 0 | 312.841 | 0 | 3171369.25 | 0 | 49572.6562 | 0 | 0
28304 | Area 1001 Gas CC 1x1 2031 | ATC | 2039 | AEP-KPCO | 362.0284 | 399.0869 | 0 | 26.6413 | 29.1341 | 26.9428 | 25.0439 | 73100.4531 | 418 | 66910.9531 | 6189.4937 | 0 | 0 | 2.9372 | -1 | 16818436 | 6431 | 6493.8354 | 6002.4287 | 108.6085 | 295.6516 | 2589908 | 2589908 | 0 | 0 | 93.4475 | 16818436 | 106062.2344 | 106062.2344 | 0 | 0 | -1 | 0 | 312.841 | 37 | 49572.6562 | 0 | 0 | 0 | 0 | 0 | 0 | 0 | -37130.457 | 6917.2993 | 6917.2993 | 0 | 0 | 0 | 0.74082 | 40.9521 | 55.2887 | -14.3366 | 13289.4473 | 23.7956 | 13.2629 | 0 | 0 | 8186 | 2589908 | 0 | 0 | 1/1/2031 | 12/31/2099 | TRUE | TCO |  | 2039 |  |  |  | REF | 0 | 0 | Real 2021 ¦ 12/22/2022 3:42:52 PM | 0 | Area 1001 Gas CC 1x1 2031 | 0 |  | 1 | Unit |  | PJM | 403.37 | 0 | 0.965 | 0 | 0 | 312.841 | 0 | 3171369.25 | 0 | 49572.6562 | 0 | 0
28305 | Area 1001 Gas CC 1x1 2032 | ATC | 2039 | AEP-KPCO | 362.0284 | 399.0869 | 0 | 26.6413 | 29.1341 | 26.9428 | 25.0439 | 73905.7734 | 418 | 67716.2812 | 6189.4937 | 0 | 0 | 2.9372 | -1 | 16818436 | 6431 | 6493.8354 | 6002.4287 | 108.6085 | 295.6516 | 2589908 | 2589908 | 0 | 0 | 93.4475 | 16818436 | 106062.2344 | 106062.2344 | 0 | 0 | -1 | 0 | 312.841 | 37 | 49572.6562 | 0 | 0 | 0 | 0 | 0 | 0 | 0 | -37935.7812 | 6917.2993 | 6917.2993 | 0 | 0 | 0 | 0.74082 | 40.9521 | 55.5997 | -14.6475 | 13289.4473 | 23.7956 | 13.2629 | 0 | 0 | 8186 | 2589908 | 0 | 0 | 1/1/2032 | 12/31/2099 | TRUE | TCO |  | 2039 |  |  |  | REF | 0 | 0 | Real 2021 ¦ 12/22/2022 3:42:52 PM | 0 | Area 1001 Gas CC 1x1 2032 | 0 |  | 1 | Unit |  | PJM | 403.37 | 0 | 0.965 | 0 | 0 | 312.841 | 0 | 3171369.25 | 0 | 49572.6562 | 0 | 0
28306 | Area 1001 Gas CC 1x1 2033 | ATC | 2039 | AEP-KPCO | 362.0284 | 399.0869 | 0 | 26.6413 | 29.1341 | 26.9428 | 25.0439 | 74619.0625 | 418 | 68429.5703 | 6189.4937 | 0 | 0 | 2.9372 | -1 | 16818436 | 6431 | 6493.8354 | 6002.4287 | 108.6085 | 295.6516 | 2589908 | 2589908 | 0 | 0 | 93.4475 | 16818436 | 106062.2344 | 106062.2344 | 0 | 0 | -1 | 0 | 312.841 | 37 | 49572.6562 | 0 | 0 | 0 | 0 | 0 | 0 | 0 | -38649.0703 | 6917.2993 | 6917.2993 | 0 | 0 | 0 | 0.74082 | 40.9521 | 55.8751 | -14.923 | 13289.4473 | 23.7956 | 13.2629 | 0 | 0 | 8186 | 2589908 | 0 | 0 | 1/1/2033 | 12/31/2099 | TRUE | TCO |  | 2039 |  |  |  | REF | 0 | 0 | Real 2021 ¦ 12/22/2022 3:42:52 PM | 0 | Area 1001 Gas CC 1x1 2033 | 0 |  | 1 | Unit |  | PJM | 403.37 | 0 | 0.965 | 0 | 0 | 312.841 | 0 | 3171369.25 | 0 | 49572.6562 | 0 | 0
28307 | Area 1001 Gas CC 1x1 2034 | ATC | 2039 | AEP-KPCO | 362.0284 | 399.0869 | 0 | 26.6413 | 29.1341 | 26.9428 | 25.0439 | 75470.4062 | 418 | 69280.9141 | 6189.4937 | 0 | 0 | 2.9372 | -1 | 16818436 | 6431 | 6493.8354 | 6002.4287 | 108.6085 | 295.6516 | 2589908 | 2589908 | 0 | 0 | 93.4475 | 16818436 | 106062.2344 | 106062.2344 | 0 | 0 | -1 | 0 | 312.841 | 37 | 49572.6562 | 0 | 0 | 0 | 0 | 0 | 0 | 0 | -39500.4102 | 6917.2993 | 6917.2993 | 0 | 0 | 0 | 0.74082 | 40.9521 | 56.2038 | -15.2517 | 13289.4473 | 23.7956 | 13.2629 | 0 | 0 | 8186 | 2589908 | 0 | 0 | 1/1/2034 | 12/31/2099 | TRUE | TCO |  | 2039 |  |  |  | REF | 0 | 0 | Real 2021 ¦ 12/22/2022 3:42:52 PM | 0 | Area 1001 Gas CC 1x1 2034 | 0 |  | 1 | Unit |  | PJM | 403.37 | 0 | 0.965 | 0 | 0 | 312.841 | 0 | 3171369.25 | 0 | 49572.6562 | 0 | 0
28308 | Area 1001 Gas CC 1x1 2035 | ATC | 2039 | AEP-KPCO | 362.0284 | 399.0869 | 0 | 26.6413 | 29.1341 | 26.9428 | 25.0439 | 76367.7656 | 418 | 70178.2734 | 6189.4937 | 0 | 0 | 2.9372 | -1 | 16818436 | 6431 | 6493.8354 | 6002.4287 | 108.6085 | 295.6516 | 2589908 | 2589908 | 0 | 0 | 93.4475 | 16818436 | 106062.2344 | 106062.2344 | 0 | 0 | -1 | 0 | 312.841 | 37 | 49572.6562 | 0 | 0 | 0 | 0 | 0 | 0 | 0 | -40397.7734 | 6917.2993 | 6917.2993 | 0 | 0 | 0 | 0.74082 | 40.9521 | 56.5503 | -15.5982 | 13289.4473 | 23.7956 | 13.2629 | 0 | 0 | 8186 | 2589908 | 0 | 0 | 1/1/2035 | 12/31/2099 | TRUE | TCO |  | 2039 |  |  |  | REF | 0 | 0 | Real 2021 ¦ 12/22/2022 3:42:52 PM | 0 | Area 1001 Gas CC 1x1 2035 | 0 |  | 1 | Unit |  | PJM | 403.37 | 0 | 0.965 | 0 | 0 | 312.841 | 0 | 3171369.25 | 0 | 49572.6562 | 0 | 0
28309 | Area 1001 Gas CC 1x1 2036 | ATC | 2039 | AEP-KPCO | 362.0284 | 399.0869 | 0 | 26.6413 | 29.1341 | 26.9489 | 25.0439 | 77357.1641 | 418 | 71167.6719 | 6189.4937 | 0 | 0 | 2.9372 | -1 | 16771791 | 6431 | 6495.5967 | 6002.4287 | 108.6085 | 294.7517 | 2582024.75 | 2582024.75 | 0 | 32.6256 | 93.4931 | 16771791 | 105797.1328 | 105797.1328 | 0 | 0 | -1 | 0 | 312.841 | 37 | 49433.8594 | 0.97275 | 0 | 0 | 0.97275 | 0 | 0 | 0 | -41455.5703 | 6896.2441 | 6896.2441 | 0 | 0 | 0 | 0.73857 | 40.9745 | 57.0299 | -16.0555 | 13252.5898 | 23.7956 | 13.2629 | 0 | 0 | 8190 | 2582024.75 | 0 | 0 | 1/1/2036 | 12/31/2099 | TRUE | TCO |  | 2039 |  |  |  | REF | 0 | 0 | Real 2021 ¦ 12/22/2022 3:42:52 PM | 0 | Area 1001 Gas CC 1x1 2036 | 0 |  | 1 | Unit |  | PJM | 403.37 | 0 | 0.965 | 0 | 0 | 312.841 | 0 | 3171369.25 | 0 | 49433.8594 | 0 | 0
28310 | Area 1001 Gas CC 1x1 2037 | ATC | 2039 | AEP-KPCO | 362.0284 | 399.0869 | 0 | 26.6413 | 29.1341 | 26.9428 | 25.0439 | 78300.5469 | 418 | 72111.0469 | 6189.4937 | 0 | 0 | 2.9372 | -1 | 16818436 | 6431 | 6493.8354 | 6002.4287 | 108.6085 | 295.6516 | 2589908 | 2589908 | 0 | 0 | 93.4475 | 16818436 | 106062.2344 | 106062.2344 | 0 | 0 | -1 | 0 | 312.841 | 37 | 49572.6562 | 0.89392 | 0.018574 | 0 | 0.87535 | 0 | 0 | 0 | -42330.5508 | 6917.2993 | 6917.2993 | 0 | 0 | 0 | 0.74082 | 40.9521 | 57.2966 | -16.3444 | 13289.4473 | 23.7956 | 13.2629 | 0 | 0 | 8186 | 2589908 | 0 | 0 | 1/1/2037 | 12/31/2099 | TRUE | TCO |  | 2039 |  |  |  | REF | 0 | 0 | Real 2021 ¦ 12/22/2022 3:42:52 PM | 0 | Area 1001 Gas CC 1x1 2037 | 0 |  | 1 | Unit |  | PJM | 403.37 | 0 | 0.965 | 0 | 0 | 312.841 | 0 | 3171369.25 | 0 | 49572.6562 | 0 | 0
28311 | Area 1001 Gas CC 1x1 2038 | ATC | 2039 | AEP-KPCO | 362.0284 | 399.0869 | 0 | 26.6413 | 29.1341 | 26.9428 | 25.0439 | 79497.0234 | 418 | 73307.5312 | 6189.4937 | 0 | 0 | 2.9372 | -1 | 16818436 | 6431 | 6493.8354 | 6002.4287 | 108.6085 | 295.6516 | 2589908 | 2589908 | 0 | 0 | 93.4475 | 16818436 | 106062.2344 | 106062.2344 | 0 | 0 | -1 | 0 | 312.841 | 37 | 49572.6562 | 0 | 0 | 0 | 0 | 0 | 0 | 0 | -43527.0352 | 6917.2993 | 6917.2993 | 0 | 0 | 0 | 0.74082 | 40.9521 | 57.7585 | -16.8064 | 13289.4473 | 23.7956 | 13.2629 | 0 | 0 | 8186 | 2589908 | 0 | 0 | 1/1/2038 | 12/31/2099 | TRUE | TCO |  | 2039 |  |  |  | REF | 0 | 0 | Real 2021 ¦ 12/22/2022 3:42:52 PM | 0 | Area 1001 Gas CC 1x1 2038 | 0 |  | 1 | Unit |  | PJM | 403.37 | 0 | 0.965 | 0 | 0 | 312.841 | 0 | 3171369.25 | 0 | 49572.6562 | 0 | 0
28312 | Area 1001 Gas CC 1x1 2039 | ATC | 2039 | AEP-KPCO | 362.0284 | 399.0869 | 0 | 26.6413 | 29.1341 | 26.9186 | 25.0439 | 80670.5 | 418 | 74481.0078 | 6189.4937 | 0 | 0 | 2.9372 | -1 | 16635290 | 6431 | 6492.8613 | 6002.4287 | 108.6085 | 292.4759 | 2562089.25 | 2562089.25 | 0 | 0 | 92.3516 | 16635290 | 105014.375 | 105014.375 | 0 | 0 | -1 | 0 | 321.6664 | 38 | 48980.1211 | 0 | 0 | 0 | 0 | 0 | 0 | 0 | -44945.6445 | 6842.999 | 6842.999 | 0 | 0 | 0 | 0.73286 | 40.9878 | 58.5304 | -17.5426 | 13144.7334 | 23.7956 | 13.2629 | 0 | 0 | 8090 | 2562089.25 | 0 | 0 | 1/1/2039 | 12/31/2099 | TRUE | TCO |  | 2039 |  |  |  | REF | 0 | 0 | Real 2021 ¦ 12/22/2022 3:42:52 PM | 0 | Area 1001 Gas CC 1x1 2039 | 0 |  | 1 | Unit |  | PJM | 403.37 | 0 | 0.965 | 0 | 0 | 321.6664 | 0 | 3171369.25 | 0 | 48980.1211 | 0 | 0
28313 | Area 1001 Gas CC 1x1 2040 | ATC | 2039 | AEP-KPCO | 0 | 0 | 0 | 0 | 0 |  | 0 | 0 | 0 | 0 | 0 | 0 | 0 | 0 | -1 | 0 | 0 |  | 0 | 0 | 0 | 0 | 0 | 0 | 0 | 0 | 0 | 0 | 0 | 0 | 0 | -1 | 0 | 0 | 0 | 0 | 0 | 0 | 0 | 0 | 0 | 0 | 0 | 0 | 0 | 0 | 0 | 0 | 0 |  |  |  |  | 0 | 0 | 0 | 0 | 0 | 0 | 0 | 0 | 0 | 1/1/2040 | 12/31/2099 | TRUE | TCO |  | 2039 |  |  |  | REF | 0 | 0 | Real 2021 ¦ 12/22/2022 3:42:52 PM | 0 | Area 1001 Gas CC 1x1 2040 | 0 |  | 1 | Unit |  | PJM | 0 | 0 | 0.965 | 0 | 0 | 0 | 0 | 0 | 0 | 0 | 0 | 0
28314 | Area 1001 Gas CC 1x1 2041 | ATC | 2039 | AEP-KPCO | 0 | 0 | 0 | 0 | 0 |  | 0 | 0 | 0 | 0 | 0 | 0 | 0 | 0 | -1 | 0 | 0 |  | 0 | 0 | 0 | 0 | 0 | 0 | 0 | 0 | 0 | 0 | 0 | 0 | 0 | -1 | 0 | 0 | 0 | 0 | 0 | 0 | 0 | 0 | 0 | 0 | 0 | 0 | 0 | 0 | 0 | 0 | 0 |  |  |  |  | 0 | 0 | 0 | 0 | 0 | 0 | 0 | 0 | 0 | 1/1/2041 | 12/31/2099 | TRUE | TCO |  | 2039 |  |  |  | REF | 0 | 0 | Real 2021 ¦ 12/22/2022 3:42:52 PM | 0 | Area 1001 Gas CC 1x1 2041 | 0 |  | 1 | Unit |  | PJM | 0 | 0 | 0.965 | 0 | 0 | 0 | 0 | 0 | 0 | 0 | 0 | 0
28315 | Area 1001 Gas CC 1x1 2042 | ATC | 2039 | AEP-KPCO | 0 | 0 | 0 | 0 | 0 |  | 0 | 0 | 0 | 0 | 0 | 0 | 0 | 0 | -1 | 0 | 0 |  | 0 | 0 | 0 | 0 | 0 | 0 | 0 | 0 | 0 | 0 | 0 | 0 | 0 | -1 | 0 | 0 | 0 | 0 | 0 | 0 | 0 | 0 | 0 | 0 | 0 | 0 | 0 | 0 | 0 | 0 | 0 |  |  |  |  | 0 | 0 | 0 | 0 | 0 | 0 | 0 | 0 | 0 | 1/1/2042 | 12/31/2099 | TRUE | TCO |  | 2039 |  |  |  | REF | 0 | 0 | Real 2021 ¦ 12/22/2022 3:42:52 PM | 0 | Area 1001 Gas CC 1x1 2042 | 0 |  | 1 | Unit |  | PJM | 0 | 0 | 0.965 | 0 | 0 | 0 | 0 | 0 | 0 | 0 | 0 | 0
28316 | Area 1001 Gas CC 1x1 2043 | ATC | 2039 | AEP-KPCO | 0 | 0 | 0 | 0 | 0 |  | 0 | 0 | 0 | 0 | 0 | 0 | 0 | 0 | -1 | 0 | 0 |  | 0 | 0 | 0 | 0 | 0 | 0 | 0 | 0 | 0 | 0 | 0 | 0 | 0 | -1 | 0 | 0 | 0 | 0 | 0 | 0 | 0 | 0 | 0 | 0 | 0 | 0 | 0 | 0 | 0 | 0 | 0 |  |  |  |  | 0 | 0 | 0 | 0 | 0 | 0 | 0 | 0 | 0 | 1/1/2043 | 12/31/2099 | TRUE | TCO |  | 2039 |  |  |  | REF | 0 | 0 | Real 2021 ¦ 12/22/2022 3:42:52 PM | 0 | Area 1001 Gas CC 1x1 2043 | 0 |  | 1 | Unit |  | PJM | 0 | 0 | 0.965 | 0 | 0 | 0 | 0 | 0 | 0 | 0 | 0 | 0
28317 | Area 1001 Gas CT 2023 | ATC | 2039 | AEP-KPCO | 209.578 | 229.1408 | 0 | 37.5421 | 40.0348 | 38.0034 | 35.9446 | 28073.5098 | 240 | 26303.2285 | 1770.2826 | 0 | 0 | 2.9372 | -1 | 6033524.5 | 9905 | 10046.4531 | 9476.4287 | 62.8734 | 68.5574 | 600562.625 | 600562.625 | 0 | 0.011416 | 43.2078 | 6033524.5 | 29268.2539 | 29268.2539 | 0 | 0 | -1 | 0 | 572.6085 | 31 | 17681.8223 | 0.0020865 | 0 | 0 | 0.0020865 | 0 | 0 | 0 | -22201.2773 | 374.0607 | 374.0607 | 0 | 0 | 0 | 0.29919 | 48.7347 | 85.7022 | -36.9675 | 4767.5303 | 13.772 | 5.7908 | 0 | 0 | 3785 | 600562.625 | 0 | 0 | 1/1/2023 | 12/31/2099 | TRUE | TCO |  | 2039 |  |  |  | REF | 0 | 0 | Real 2021 ¦ 12/22/2022 3:42:52 PM | 0 | Area 1001 Gas CT 2023 | 0 |  | 1 | Unit |  | PJM | 228 | 0 | 0.95 | 0 | 0 | 572.6085 | 0 | 1835903.5 | 0 | 17681.8223 | 0 | 0
28318 | Area 1001 Gas CT 2024 | ATC | 2039 | AEP-KPCO | 209.578 | 229.1408 | 0 | 37.5421 | 40.0348 | 38.0271 | 35.9446 | 25418.0859 | 240 | 23647.8047 | 1770.2826 | 0 | 0 | 2.9372 | -1 | 6067006.5 | 9905 | 10047.0342 | 9476.4287 | 62.8734 | 68.9338 | 603860.4375 | 603860.4375 | 0 | 0.034247 | 43.4703 | 6067006.5 | 29422.8262 | 29422.8262 | 0 | 0 | -1 | 0 | 553.9852 | 30 | 17792.9883 | 0.0034652 | 0 | 0 | 0.0034652 | 0 | 0 | 0 | -19512.334 | 376.1147 | 376.1147 | 0 | 0 | 0 | 0.30084 | 48.7245 | 81.0372 | -32.3127 | 4793.9863 | 13.772 | 5.7908 | 0 | 0 | 3808 | 603860.4375 | 0 | 0 | 1/1/2024 | 12/31/2099 | TRUE | TCO |  | 2039 |  |  |  | REF | 0 | 0 | Real 2021 ¦ 12/22/2022 3:42:52 PM | 0 | Area 1001 Gas CT 2024 | 0 |  | 1 | Unit |  | PJM | 228 | 0 | 0.95 | 0 | 0 | 553.9852 | 0 | 1835903.5 | 0 | 17792.9883 | 0 | 0
28319 | Area 1001 Gas CT 2025 | ATC | 2039 | AEP-KPCO | 209.578 | 229.1408 | 0 | 37.5421 | 40.0348 | 37.9993 | 35.9446 | 24136.6133 | 240 | 22366.332 | 1770.2826 | 0 | 0 | 2.9372 | -1 | 6048441 | 9905 | 10046.1934 | 9476.4287 | 62.8734 | 68.7286 | 602062.9375 | 602062.9375 | 0 | 0.011416 | 43.2991 | 6048441 | 29332.5801 | 29332.5801 | 0 | 0 | -1 | 0 | 606.4258 | 33 | 17723.6465 | 0.0067386 | 0 | 0 | 0.0067386 | 0 | 0 | 0 | -18288.418 | 374.9951 | 374.9951 | 0 | 0 | 0 | 0.29994 | 48.7201 | 79.0964 | -30.3763 | 4779.3174 | 13.772 | 5.7908 | 0 | 0 | 3793 | 602062.9375 | 0 | 0 | 1/1/2025 | 12/31/2099 | TRUE | TCO |  | 2039 |  |  |  | REF | 0 | 0 | Real 2021 ¦ 12/22/2022 3:42:52 PM | 0 | Area 1001 Gas CT 2025 | 0 |  | 1 | Unit |  | PJM | 228 | 0 | 0.95 | 0 | 0 | 606.4258 | 0 | 1835903.5 | 0 | 17723.6465 | 0 | 0
28320 | Area 1001 Gas CT 2026 | ATC | 2039 | AEP-KPCO | 209.578 | 229.1408 | 0 | 37.5421 | 40.0348 | 38.0044 | 35.9446 | 24163.0352 | 240 | 22392.7539 | 1770.2826 | 0 | 0 | 2.9372 | -1 | 6032308 | 9905 | 10046.5752 | 9476.4287 | 62.8734 | 68.5427 | 600434.25 | 600434.25 | 0 | 0 | 43.2078 | 6032308 | 29263.2715 | 29263.2715 | 0 | 0 | -1 | 0 | 572.6085 | 31 | 17678.5918 | 0.0045089 | 0 | 0 | 0.0045089 | 0 | 0 | 0 | -18291.5137 | 373.9807 | 373.9807 | 0 | 0 | 0 | 0.29913 | 48.7368 | 79.2007 | -30.4638 | 4766.5693 | 13.772 | 5.7908 | 0 | 0 | 3785 | 600434.25 | 0 | 0 | 1/1/2026 | 12/31/2099 | TRUE | TCO |  | 2039 |  |  |  | REF | 0 | 0 | Real 2021 ¦ 12/22/2022 3:42:52 PM | 0 | Area 1001 Gas CT 2026 | 0 |  | 1 | Unit |  | PJM | 228 | 0 | 0.95 | 0 | 0 | 572.6085 | 0 | 1835903.5 | 0 | 17678.5918 | 0 | 0
28321 | Area 1001 Gas CT 2027 | ATC | 2039 | AEP-KPCO | 209.578 | 229.1408 | 0 | 37.5421 | 40.0348 | 37.9981 | 35.9446 | 24176.2461 | 240 | 22405.9648 | 1770.2826 | 0 | 0 | 2.9372 | -1 | 6046209 | 9905 | 10046.1396 | 9476.4287 | 62.8734 | 68.7037 | 601844 | 601844 | 0 | 0 | 43.2763 | 6046209 | 29320.0781 | 29320.0781 | 0 | 0 | -1 | 0 | 571.7512 | 31 | 17716.5449 | 0 | 0 | 0 | 0 | 0 | 0 | 0 | -18296.877 | 374.8588 | 374.8588 | 0 | 0 | 0 | 0.29983 | 48.7171 | 79.1184 | -30.4014 | 4777.5532 | 13.772 | 5.7908 | 0 | 0 | 3791 | 601844 | 0 | 0 | 1/1/2027 | 12/31/2099 | TRUE | TCO |  | 2039 |  |  |  | REF | 0 | 0 | Real 2021 ¦ 12/22/2022 3:42:52 PM | 0 | Area 1001 Gas CT 2027 | 0 |  | 1 | Unit |  | PJM | 228 | 0 | 0.95 | 0 | 0 | 571.7512 | 0 | 1835903.5 | 0 | 17716.5449 | 0 | 0
28322 | Area 1001 Gas CT 2028 | ATC | 2039 | AEP-KPCO | 209.578 | 229.1408 | 0 | 37.5421 | 40.0348 | 38.0026 | 35.9446 | 24255.5137 | 240 | 22485.2305 | 1770.2826 | 0 | 0 | 2.9372 | -1 | 6042777 | 9905 | 10046.4668 | 9476.4287 | 62.8734 | 68.6624 | 601482.8125 | 601482.8125 | 0 | 0.011416 | 43.2763 | 6042777 | 29313.0859 | 29313.0859 | 0 | 0 | -1 | 0 | 591.2319 | 32 | 17708.4121 | 0.013818 | 0 | 0 | 0.013818 | 0 | 0 | 0 | -18391.5488 | 374.6338 | 374.6338 | 0 | 0 | 0 | 0.29965 | 48.7347 | 79.3117 | -30.577 | 4774.8413 | 13.772 | 5.7908 | 0 | 0 | 3791 | 601482.8125 | 0 | 0 | 1/1/2028 | 12/31/2099 | TRUE | TCO |  | 2039 |  |  |  | REF | 0 | 0 | Real 2021 ¦ 12/22/2022 3:42:52 PM | 0 | Area 1001 Gas CT 2028 | 0 |  | 1 | Unit |  | PJM | 228 | 0 | 0.95 | 0 | 0 | 591.2319 | 0 | 1835903.5 | 0 | 17708.4121 | 0 | 0
28323 | Area 1001 Gas CT 2029 | ATC | 2039 | AEP-KPCO | 209.578 | 229.1408 | 0 | 37.5421 | 40.0348 | 38.0237 | 35.9446 | 24453.6797 | 240 | 22683.3965 | 1770.2826 | 0 | 0 | 2.9372 | -1 | 6069598.5 | 9905 | 10047.0566 | 9476.4287 | 62.8734 | 68.9631 | 604117.0625 | 604117.0625 | 0 | 0 | 43.4931 | 6069598.5 | 29431.4531 | 29431.4531 | 0 | 0 | -1 | 0 | 608.5692 | 33 | 17798.4316 | 0.018616 | 0 | 0 | 0.018616 | 0 | 0 | 0 | -18601.5352 | 376.2745 | 376.2745 | 0 | 0 | 0 | 0.30096 | 48.7181 | 79.5094 | -30.7913 | 4796.0347 | 13.772 | 5.7908 | 0 | 0 | 3810 | 604117.0625 | 0 | 0 | 1/1/2029 | 12/31/2099 | TRUE | TCO |  | 2039 |  |  |  | REF | 0 | 0 | Real 2021 ¦ 12/22/2022 3:42:52 PM | 0 | Area 1001 Gas CT 2029 | 0 |  | 1 | Unit |  | PJM | 228 | 0 | 0.95 | 0 | 0 | 608.5692 | 0 | 1835903.5 | 0 | 17798.4316 | 0 | 0
28324 | Area 1001 Gas CT 2030 | ATC | 2039 | AEP-KPCO | 209.578 | 229.1408 | 0 | 37.5421 | 40.0348 | 38.0015 | 35.9446 | 24704.6895 | 240 | 22934.4062 | 1770.2826 | 0 | 0 | 2.9372 | -1 | 6044978 | 9905 | 10046.4209 | 9476.4287 | 62.8734 | 68.6877 | 601704.625 | 601704.625 | 0 | 0.034247 | 43.2877 | 6044978 | 29321.9629 | 29321.9629 | 0 | 0 | -1 | 0 | 571.7512 | 31 | 17714.2988 | 0.018746 | 0 | 0 | 0.018746 | 0 | 0 | 0 | -18820.1289 | 374.7719 | 374.7719 | 0 | 0 | 0 | 0.29976 | 48.7315 | 80.0095 | -31.278 | 4776.5806 | 13.772 | 5.7908 | 0 | 0 | 3792 | 601704.625 | 0 | 0 | 1/1/2030 | 12/31/2099 | TRUE | TCO |  | 2039 |  |  |  | REF | 0 | 0 | Real 2021 ¦ 12/22/2022 3:42:52 PM | 0 | Area 1001 Gas CT 2030 | 0 |  | 1 | Unit |  | PJM | 228 | 0 | 0.95 | 0 | 0 | 571.7512 | 0 | 1835903.5 | 0 | 17714.2988 | 0 | 0
28325 | Area 1001 Gas CT 2031 | ATC | 2039 | AEP-KPCO | 209.578 | 229.1408 | 0 | 37.5421 | 40.0348 | 38.0123 | 35.9446 | 24942.4883 | 240 | 23172.2051 | 1770.2826 | 0 | 0 | 2.9372 | -1 | 6062126 | 9905 | 10045.8115 | 9476.4287 | 62.8734 | 68.8868 | 603448.125 | 603448.125 | 0 | 0.057078 | 43.3676 | 6062126 | 29393.6738 | 29393.6738 | 0 | 0 | -1 | 0 | 590.3745 | 32 | 17772.4473 | 0.0076049 | 0 | 0 | 0.0076049 | 0 | 0 | 0 | -19077.625 | 375.8579 | 375.8579 | 0 | 0 | 0 | 0.30063 | 48.7095 | 80.3239 | -31.6144 | 4790.1304 | 13.772 | 5.7908 | 0 | 0 | 3799 | 603448.125 | 0 | 0 | 1/1/2031 | 12/31/2099 | TRUE | TCO |  | 2039 |  |  |  | REF | 0 | 0 | Real 2021 ¦ 12/22/2022 3:42:52 PM | 0 | Area 1001 Gas CT 2031 | 0 |  | 1 | Unit |  | PJM | 228 | 0 | 0.95 | 0 | 0 | 590.3745 | 0 | 1835903.5 | 0 | 17772.4473 | 0 | 0
28326 | Area 1001 Gas CT 2032 | ATC | 2039 | AEP-KPCO | 209.578 | 229.1408 | 0 | 37.5421 | 40.0348 | 38.0037 | 35.9446 | 25167.0762 | 240 | 23396.7949 | 1770.2826 | 0 | 0 | 2.9372 | -1 | 6032311 | 9905 | 10046.5762 | 9476.4287 | 62.8734 | 68.5428 | 600434.5 | 600434.5 | 0 | 0 | 43.2078 | 6032311 | 29262.9609 | 29262.9609 | 0 | 0 | -1 | 0 | 571.7512 | 31 | 17678.1973 | 0.0041779 | 0 | 0 | 0.0041779 | 0 | 0 | 0 | -19294.6172 | 373.9809 | 373.9809 | 0 | 0 | 0 | 0.29913 | 48.7363 | 80.8707 | -32.1344 | 4766.5713 | 13.772 | 5.7908 | 0 | 0 | 3785 | 600434.5 | 0 | 0 | 1/1/2032 | 12/31/2099 | TRUE | TCO |  | 2039 |  |  |  | REF | 0 | 0 | Real 2021 ¦ 12/22/2022 3:42:52 PM | 0 | Area 1001 Gas CT 2032 | 0 |  | 1 | Unit |  | PJM | 228 | 0 | 0.95 | 0 | 0 | 571.7512 | 0 | 1835903.5 | 0 | 17678.1973 | 0 | 0
28327 | Area 1001 Gas CT 2033 | ATC | 2039 | AEP-KPCO | 209.578 | 229.1408 | 0 | 37.5421 | 40.0348 | 38.0016 | 35.9446 | 25391.6641 | 240 | 23621.3828 | 1770.2826 | 0 | 0 | 2.9372 | -1 | 6048543.5 | 9905 | 10046.2217 | 9476.4287 | 62.8734 | 68.7296 | 602071.5 | 602071.5 | 0 | 0.034247 | 43.2991 | 6048543.5 | 29329.8711 | 29329.8711 | 0 | 0 | -1 | 0 | 627.1926 | 34 | 17725.3066 | 0.010078 | 0 | 0 | 0.010078 | 0 | 0 | 0 | -19568.6914 | 375.0005 | 375.0005 | 0 | 0 | 0 | 0.29994 | 48.7149 | 81.2172 | -32.5023 | 4779.3984 | 13.772 | 5.7908 | 0 | 0 | 3793 | 602071.5 | 0 | 0 | 1/1/2033 | 12/31/2099 | TRUE | TCO |  | 2039 |  |  |  | REF | 0 | 0 | Real 2021 ¦ 12/22/2022 3:42:52 PM | 0 | Area 1001 Gas CT 2033 | 0 |  | 1 | Unit |  | PJM | 228 | 0 | 0.95 | 0 | 0 | 627.1926 | 0 | 1835903.5 | 0 | 17725.3066 | 0 | 0
28328 | Area 1001 Gas CT 2034 | ATC | 2039 | AEP-KPCO | 209.578 | 229.1408 | 0 | 37.5421 | 40.0348 | 38.0016 | 35.9446 | 25669.0977 | 240 | 23898.8145 | 1770.2826 | 0 | 0 | 2.9372 | -1 | 6039500.5 | 9905 | 10046.3203 | 9476.4287 | 62.8734 | 68.6262 | 601165.375 | 601165.375 | 0 | 0.034247 | 43.242 | 6039500.5 | 29292.4844 | 29292.4844 | 0 | 0 | -1 | 0 | 589.9459 | 32 | 17698.5352 | 0.0035434 | 0 | 0 | 0.0035434 | 0 | 0 | 0 | -19811.7812 | 374.4361 | 374.4361 | 0 | 0 | 0 | 0.29949 | 48.7262 | 81.6818 | -32.9556 | 4772.2524 | 13.772 | 5.7908 | 0 | 0 | 3788 | 601165.375 | 0 | 0 | 1/1/2034 | 12/31/2099 | TRUE | TCO |  | 2039 |  |  |  | REF | 0 | 0 | Real 2021 ¦ 12/22/2022 3:42:52 PM | 0 | Area 1001 Gas CT 2034 | 0 |  | 1 | Unit |  | PJM | 228 | 0 | 0.95 | 0 | 0 | 589.9459 | 0 | 1835903.5 | 0 | 17698.5352 | 0 | 0
28329 | Area 1001 Gas CT 2035 | ATC | 2039 | AEP-KPCO | 209.578 | 229.1408 | 0 | 37.5421 | 40.0348 | 38.0039 | 35.9446 | 25959.7402 | 240 | 24189.457 | 1770.2826 | 0 | 0 | 2.9372 | -1 | 6042486 | 9905 | 10046.4727 | 9476.4287 | 62.8734 | 68.6591 | 601453.5 | 601453.5 | 0 | 0.034247 | 43.2763 | 6042486 | 29308.1641 | 29308.1641 | 0 | 0 | -1 | 0 | 610.2839 | 33 | 17708.3438 | 0.016333 | 0 | 0 | 0.016333 | 0 | 0 | 0 | -20119.4316 | 374.6155 | 374.6155 | 0 | 0 | 0 | 0.29964 | 48.7289 | 82.1802 | -33.4514 | 4774.6113 | 13.772 | 5.7908 | 0 | 0 | 3791 | 601453.5 | 0 | 0 | 1/1/2035 | 12/31/2099 | TRUE | TCO |  | 2039 |  |  |  | REF | 0 | 0 | Real 2021 ¦ 12/22/2022 3:42:52 PM | 0 | Area 1001 Gas CT 2035 | 0 |  | 1 | Unit |  | PJM | 228 | 0 | 0.95 | 0 | 0 | 610.2839 | 0 | 1835903.5 | 0 | 17708.3438 | 0 | 0
28330 | Area 1001 Gas CT 2036 | ATC | 2039 | AEP-KPCO | 209.578 | 229.1408 | 0 | 37.5421 | 40.0348 | 38.0168 | 35.9446 | 26237.1719 | 240 | 24466.8906 | 1770.2826 | 0 | 0 | 2.9372 | -1 | 6066482.5 | 9905 | 10046.7979 | 9476.4287 | 62.8734 | 68.9295 | 603822.5 | 603822.5 | 0 | 0 | 43.4589 | 6066482.5 | 29411.5625 | 29411.5625 | 0 | 0 | -1 | 0 | 572.1798 | 31 | 17785.7559 | 3.5303 | 0.083343 | 0 | 3.447 | 0 | 0 | 0 | -20353.209 | 376.0911 | 376.0911 | 0 | 0 | 0 | 0.30082 | 48.709 | 82.4162 | -33.7073 | 4793.5728 | 13.772 | 5.7908 | 0 | 0 | 3807 | 603822.5 | 0 | 0 | 1/1/2036 | 12/31/2099 | TRUE | TCO |  | 2039 |  |  |  | REF | 0 | 0 | Real 2021 ¦ 12/22/2022 3:42:52 PM | 0 | Area 1001 Gas CT 2036 | 0 |  | 1 | Unit |  | PJM | 228 | 0 | 0.95 | 0 | 0 | 572.1798 | 0 | 1835903.5 | 0 | 17785.7559 | 0 | 0
28331 | Area 1001 Gas CT 2037 | ATC | 2039 | AEP-KPCO | 209.578 | 229.1408 | 0 | 37.5421 | 40.0348 | 38.0012 | 35.9446 | 26541.0273 | 240 | 24770.7441 | 1770.2826 | 0 | 0 | 2.9372 | -1 | 6048094.5 | 9905 | 10046.2529 | 9476.4287 | 62.8734 | 68.7243 | 602024.9375 | 602024.9375 | 0 | 1.9863 | 43.2991 | 6048094.5 | 29330.5977 | 29330.5977 | 0 | 0 | -1 | 0 | 608.1405 | 33 | 17723.666 | 0.024974 | 0 | 0 | 0.024974 | 0 | 0 | 0 | -20696.25 | 374.9714 | 374.9714 | 0 | 0 | 0 | 0.29992 | 48.7199 | 83.0976 | -34.3777 | 4779.0435 | 13.772 | 5.7908 | 0 | 0 | 3793 | 602024.9375 | 0 | 0 | 1/1/2037 | 12/31/2099 | TRUE | TCO |  | 2039 |  |  |  | REF | 0 | 0 | Real 2021 ¦ 12/22/2022 3:42:52 PM | 0 | Area 1001 Gas CT 2037 | 0 |  | 1 | Unit |  | PJM | 228 | 0 | 0.95 | 0 | 0 | 608.1405 | 0 | 1835903.5 | 0 | 17723.666 | 0 | 0
28332 | Area 1001 Gas CT 2038 | ATC | 2039 | AEP-KPCO | 209.578 | 229.1408 | 0 | 37.5421 | 40.0348 | 38.0039 | 35.9446 | 26924.1484 | 240 | 25153.8652 | 1770.2826 | 0 | 0 | 2.9372 | -1 | 6034281.5 | 9905 | 10046.5361 | 9476.4287 | 62.8734 | 68.5654 | 600633 | 600633 | 0 | 0 | 43.2192 | 6034281.5 | 29271.1465 | 29271.1465 | 0 | 0 | -1 | 0 | 591.2319 | 32 | 17684.1699 | 0.0049714 | 0 | 0 | 0.0049714 | 0 | 0 | 0 | -21070.6367 | 374.1045 | 374.1045 | 0 | 0 | 0 | 0.29923 | 48.7338 | 83.8145 | -35.0807 | 4768.1284 | 13.772 | 5.7908 | 0 | 0 | 3786 | 600633 | 0 | 0 | 1/1/2038 | 12/31/2099 | TRUE | TCO |  | 2039 |  |  |  | REF | 0 | 0 | Real 2021 ¦ 12/22/2022 3:42:52 PM | 0 | Area 1001 Gas CT 2038 | 0 |  | 1 | Unit |  | PJM | 228 | 0 | 0.95 | 0 | 0 | 591.2319 | 0 | 1835903.5 | 0 | 17684.1699 | 0 | 0
28333 | Area 1001 Gas CT 2039 | ATC | 2039 | AEP-KPCO | 209.578 | 229.1408 | 0 | 37.5421 | 40.0348 | 38.0036 | 35.9446 | 27307.2695 | 240 | 25536.9863 | 1770.2826 | 0 | 0 | 2.9372 | -1 | 6031622.5 | 9905 | 10046.4854 | 9476.4287 | 62.8734 | 68.5355 | 600371.4375 | 600371.4375 | 0 | 0 | 43.1963 | 6031622.5 | 29260.4961 | 29260.4961 | 0 | 0 | -1 | 0 | 553.9852 | 30 | 17676.2988 | 0 | 0 | 0 | 0 | 0 | 0 | 0 | -21417.0254 | 373.9416 | 373.9416 | 0 | 0 | 0 | 0.2991 | 48.7373 | 84.4103 | -35.673 | 4766.0278 | 13.772 | 5.7908 | 0 | 0 | 3784 | 600371.4375 | 0 | 0 | 1/1/2039 | 12/31/2099 | TRUE | TCO |  | 2039 |  |  |  | REF | 0 | 0 | Real 2021 ¦ 12/22/2022 3:42:52 PM | 0 | Area 1001 Gas CT 2039 | 0 |  | 1 | Unit |  | PJM | 228 | 0 | 0.95 | 0 | 0 | 553.9852 | 0 | 1835903.5 | 0 | 17676.2988 | 0 | 0
28334 | Area 1001 Gas CT 2040 | ATC | 2039 | AEP-KPCO | 0 | 0 | 0 | 0 | 0 |  | 0 | 0 | 0 | 0 | 0 | 0 | 0 | 0 | -1 | 0 | 0 |  | 0 | 0 | 0 | 0 | 0 | 0 | 0 | 0 | 0 | 0 | 0 | 0 | 0 | -1 | 0 | 0 | 0 | 0 | 0 | 0 | 0 | 0 | 0 | 0 | 0 | 0 | 0 | 0 | 0 | 0 | 0 |  |  |  |  | 0 | 0 | 0 | 0 | 0 | 0 | 0 | 0 | 0 | 1/1/2040 | 12/31/2099 | TRUE | TCO |  | 2039 |  |  |  | REF | 0 | 0 | Real 2021 ¦ 12/22/2022 3:42:52 PM | 0 | Area 1001 Gas CT 2040 | 0 |  | 1 | Unit |  | PJM | 0 | 0 | 0.95 | 0 | 0 | 0 | 0 | 0 | 0 | 0 | 0 | 0
28335 | Area 1001 Gas CT 2041 | ATC | 2039 | AEP-KPCO | 0 | 0 | 0 | 0 | 0 |  | 0 | 0 | 0 | 0 | 0 | 0 | 0 | 0 | -1 | 0 | 0 |  | 0 | 0 | 0 | 0 | 0 | 0 | 0 | 0 | 0 | 0 | 0 | 0 | 0 | -1 | 0 | 0 | 0 | 0 | 0 | 0 | 0 | 0 | 0 | 0 | 0 | 0 | 0 | 0 | 0 | 0 | 0 |  |  |  |  | 0 | 0 | 0 | 0 | 0 | 0 | 0 | 0 | 0 | 1/1/2041 | 12/31/2099 | TRUE | TCO |  | 2039 |  |  |  | REF | 0 | 0 | Real 2021 ¦ 12/22/2022 3:42:52 PM | 0 | Area 1001 Gas CT 2041 | 0 |  | 1 | Unit |  | PJM | 0 | 0 | 0.95 | 0 | 0 | 0 | 0 | 0 | 0 | 0 | 0 | 0
28336 | Area 1001 Gas CT 2042 | ATC | 2039 | AEP-KPCO | 0 | 0 | 0 | 0 | 0 |  | 0 | 0 | 0 | 0 | 0 | 0 | 0 | 0 | -1 | 0 | 0 |  | 0 | 0 | 0 | 0 | 0 | 0 | 0 | 0 | 0 | 0 | 0 | 0 | 0 | -1 | 0 | 0 | 0 | 0 | 0 | 0 | 0 | 0 | 0 | 0 | 0 | 0 | 0 | 0 | 0 | 0 | 0 |  |  |  |  | 0 | 0 | 0 | 0 | 0 | 0 | 0 | 0 | 0 | 1/1/2042 | 12/31/2099 | TRUE | TCO |  | 2039 |  |  |  | REF | 0 | 0 | Real 2021 ¦ 12/22/2022 3:42:52 PM | 0 | Area 1001 Gas CT 2042 | 0 |  | 1 | Unit |  | PJM | 0 | 0 | 0.95 | 0 | 0 | 0 | 0 | 0 | 0 | 0 | 0 | 0
28337 | Area 1001 Gas CT 2043 | ATC | 2039 | AEP-KPCO | 0 | 0 | 0 | 0 | 0 |  | 0 | 0 | 0 | 0 | 0 | 0 | 0 | 0 | -1 | 0 | 0 |  | 0 | 0 | 0 | 0 | 0 | 0 | 0 | 0 | 0 | 0 | 0 | 0 | 0 | -1 | 0 | 0 | 0 | 0 | 0 | 0 | 0 | 0 | 0 | 0 | 0 | 0 | 0 | 0 | 0 | 0 | 0 |  |  |  |  | 0 | 0 | 0 | 0 | 0 | 0 | 0 | 0 | 0 | 1/1/2043 | 12/31/2099 | TRUE | TCO |  | 2039 |  |  |  | REF | 0 | 0 | Real 2021 ¦ 12/22/2022 3:42:52 PM | 0 | Area 1001 Gas CT 2043 | 0 |  | 1 | Unit |  | PJM | 0 | 0 | 0.95 | 0 | 0 | 0 | 0 | 0 | 0 | 0 | 0 | 0
28338 | Area 1001 Gas Aero CT 2023 | ATC | 2039 | AEP-KPCO | 91.6904 | 100.2491 | 0 | 38.9276 | 41.4204 | 39.2127 | 37.3302 | 20275.6797 | 105 | 18478.1504 | 1797.5304 | 0 | 0 | 2.9372 | -1 | 2091682.75 | 9124 | 9189.9316 | 8695.4287 | 27.5071 | 25.9824 | 227605.9062 | 227605.9062 | 0 | 0.21689 | 32.2717 | 2091682.75 | 11692.3291 | 11692.3291 | 0 | 0 | -1 | 0 | 325.5388 | 156 | 6152.563 | 0.10733 | 0 | 0 | 0.10733 | 0 | 0 | 0 | -17833.9414 | 1119.6987 | 1119.6987 | 0 | 0 | 0 | 0.25918 | 51.3709 | 129.7254 | -78.3545 | 1652.7885 | 6.0252 | 2.5335 | 0 | 0 | 2827 | 227605.9062 | 0 | 0 | 1/1/2023 | 12/31/2099 | TRUE | TCO |  | 2039 |  |  |  | REF | 0 | 0 | Real 2021 ¦ 12/22/2022 3:42:52 PM | 0 | Area 1001 Gas Aero CT 2023 | 0 |  | 1 | Unit |  | PJM | 99.75 | 0 | 0.95 | 0 | 0 | 325.5388 | 0 | 803207.75 | 0 | 6152.563 | 0 | 0
28339 | Area 1001 Gas Aero CT 2024 | ATC | 2039 | AEP-KPCO | 91.6904 | 100.2491 | 0 | 38.9276 | 41.4204 | 39.2405 | 37.3302 | 18397.2324 | 105 | 16599.7012 | 1797.5304 | 0 | 0 | 2.9372 | -1 | 2086185.75 | 9124 | 9190.877 | 8695.4287 | 27.5071 | 25.9115 | 226984.4062 | 226984.4062 | 0 | 0.068493 | 32.2374 | 2086185.75 | 11663.8242 | 11663.8242 | 0 | 0 | -1 | 0 | 310.4194 | 149 | 6141.8936 | 0.064776 | 0 | 0 | 0.064776 | 0 | 0 | 0 | -15950.8066 | 1116.6412 | 1116.6412 | 0 | 0 | 0 | 0.25847 | 51.386 | 121.6587 | -70.2727 | 1648.4448 | 6.0252 | 2.5335 | 0 | 0 | 2824 | 226984.4062 | 0 | 0 | 1/1/2024 | 12/31/2099 | TRUE | TCO |  | 2039 |  |  |  | REF | 0 | 0 | Real 2021 ¦ 12/22/2022 3:42:52 PM | 0 | Area 1001 Gas Aero CT 2024 | 0 |  | 1 | Unit |  | PJM | 99.75 | 0 | 0.95 | 0 | 0 | 310.4194 | 0 | 803207.75 | 0 | 6141.8936 | 0 | 0
28340 | Area 1001 Gas Aero CT 2025 | ATC | 2039 | AEP-KPCO | 91.6904 | 100.2491 | 0 | 38.9276 | 41.4204 | 39.2154 | 37.3302 | 17495.5762 | 105 | 15698.0469 | 1797.5304 | 0 | 0 | 2.9372 | -1 | 2078247 | 9124 | 9188.4854 | 8695.4287 | 27.5071 | 25.8196 | 226179.5 | 226179.5 | 0 | 0.022831 | 31.9863 | 2078247 | 11626.1826 | 11626.1826 | 0 | 0 | -1 | 0 | 312.5864 | 150 | 6114.8652 | 0.014881 | 0 | 0 | 0.014881 | 0 | 0 | 0 | -15051.6992 | 1112.6815 | 1112.6815 | 0 | 0 | 0 | 0.25755 | 51.4025 | 117.9501 | -66.5476 | 1642.172 | 6.0252 | 2.5335 | 0 | 0 | 2802 | 226179.5 | 0 | 0 | 1/1/2025 | 12/31/2099 | TRUE | TCO |  | 2039 |  |  |  | REF | 0 | 0 | Real 2021 ¦ 12/22/2022 3:42:52 PM | 0 | Area 1001 Gas Aero CT 2025 | 0 |  | 1 | Unit |  | PJM | 99.75 | 0 | 0.95 | 0 | 0 | 312.5864 | 0 | 803207.75 | 0 | 6114.8652 | 0 | 0
28341 | Area 1001 Gas Aero CT 2026 | ATC | 2039 | AEP-KPCO | 91.6904 | 100.2491 | 0 | 38.9276 | 41.4204 | 39.2087 | 37.3302 | 17507.1367 | 105 | 15709.6064 | 1797.5304 | 0 | 0 | 2.9372 | -1 | 2085925.125 | 9124 | 9188.5713 | 8695.4287 | 27.5071 | 25.9147 | 227013 | 227013 | 0 | 0.11416 | 32.1233 | 2085925.125 | 11659.0254 | 11659.0254 | 0 | 0 | -1 | 0 | 318.9379 | 153 | 6135.8735 | 0.033407 | 0 | 0 | 0.033407 | 0 | 0 | 0 | -15067.9443 | 1116.7819 | 1116.7819 | 0 | 0 | 0 | 0.2585 | 51.3584 | 117.7332 | -66.3748 | 1648.2389 | 6.0252 | 2.5335 | 0 | 0 | 2814 | 227013 | 0 | 0 | 1/1/2026 | 12/31/2099 | TRUE | TCO |  | 2039 |  |  |  | REF | 0 | 0 | Real 2021 ¦ 12/22/2022 3:42:52 PM | 0 | Area 1001 Gas Aero CT 2026 | 0 |  | 1 | Unit |  | PJM | 99.75 | 0 | 0.95 | 0 | 0 | 318.9379 | 0 | 803207.75 | 0 | 6135.8735 | 0 | 0
28342 | Area 1001 Gas Aero CT 2027 | ATC | 2039 | AEP-KPCO | 91.6904 | 100.2491 | 0 | 38.9276 | 41.4204 | 39.2244 | 37.3302 | 17524.4766 | 105 | 15726.9463 | 1797.5304 | 0 | 0 | 2.9372 | -1 | 2082241.5 | 9124 | 9189.0801 | 8695.4287 | 27.5071 | 25.8675 | 226599.5781 | 226599.5781 | 0 | 0.079909 | 32.0776 | 2082241.5 | 11646.4609 | 11646.4609 | 0 | 0 | -1 | 0 | 312.4867 | 150 | 6128.1489 | 0.046605 | 0 | 0 | 0.046605 | 0 | 0 | 0 | -15078.7275 | 1114.748 | 1114.748 | 0 | 0 | 0 | 0.25803 | 51.3967 | 117.9402 | -66.5435 | 1645.3282 | 6.0252 | 2.5335 | 0 | 0 | 2810 | 226599.5781 | 0 | 0 | 1/1/2027 | 12/31/2099 | TRUE | TCO |  | 2039 |  |  |  | REF | 0 | 0 | Real 2021 ¦ 12/22/2022 3:42:52 PM | 0 | Area 1001 Gas Aero CT 2027 | 0 |  | 1 | Unit |  | PJM | 99.75 | 0 | 0.95 | 0 | 0 | 312.4867 | 0 | 803207.75 | 0 | 6128.1489 | 0 | 0
28343 | Area 1001 Gas Aero CT 2028 | ATC | 2039 | AEP-KPCO | 91.6904 | 100.2491 | 0 | 38.9276 | 41.4204 | 39.2132 | 37.3302 | 17582.2754 | 105 | 15784.7441 | 1797.5304 | 0 | 0 | 2.9372 | -1 | 2077056.875 | 9124 | 9188.2197 | 8695.4287 | 27.5071 | 25.8055 | 226056.5312 | 226056.5312 | 0 | 0.011416 | 31.9521 | 2077056.875 | 11620.4717 | 11620.4717 | 0 | 0 | -1 | 0 | 310.3695 | 149 | 6111.0942 | 0.0020155 | 0 | 0 | 0.0020155 | 0 | 0 | 0 | -15136.5742 | 1112.0765 | 1112.0765 | 0 | 0 | 0 | 0.25741 | 51.4052 | 118.3644 | -66.9592 | 1641.2316 | 6.0252 | 2.5335 | 0 | 0 | 2799 | 226056.5312 | 0 | 0 | 1/1/2028 | 12/31/2099 | TRUE | TCO |  | 2039 |  |  |  | REF | 0 | 0 | Real 2021 ¦ 12/22/2022 3:42:52 PM | 0 | Area 1001 Gas Aero CT 2028 | 0 |  | 1 | Unit |  | PJM | 99.75 | 0 | 0.95 | 0 | 0 | 310.3695 | 0 | 803207.75 | 0 | 6111.0942 | 0 | 0
28344 | Area 1001 Gas Aero CT 2029 | ATC | 2039 | AEP-KPCO | 91.6904 | 100.2491 | 0 | 38.9276 | 41.4204 | 39.2174 | 37.3302 | 17720.9902 | 105 | 15923.46 | 1797.5304 | 0 | 0 | 2.9372 | -1 | 2080497.125 | 9124 | 9188.458 | 8695.4287 | 27.5071 | 25.8476 | 226425.0625 | 226425.0625 | 0 | 0.045662 | 32.0205 | 2080497.125 | 11638.1133 | 11638.1133 | 0 | 0 | -1 | 0 | 312.5366 | 150 | 6121.9644 | 0.016806 | 0 | 0 | 0.016806 | 0 | 0 | 0 | -15275.2178 | 1113.8895 | 1113.8895 | 0 | 0 | 0 | 0.25783 | 51.3994 | 118.862 | -67.4626 | 1643.95 | 6.0252 | 2.5335 | 0 | 0 | 2805 | 226425.0625 | 0 | 0 | 1/1/2029 | 12/31/2099 | TRUE | TCO |  | 2039 |  |  |  | REF | 0 | 0 | Real 2021 ¦ 12/22/2022 3:42:52 PM | 0 | Area 1001 Gas Aero CT 2029 | 0 |  | 1 | Unit |  | PJM | 99.75 | 0 | 0.95 | 0 | 0 | 312.5366 | 0 | 803207.75 | 0 | 6121.9644 | 0 | 0
28345 | Area 1001 Gas Aero CT 2030 | ATC | 2039 | AEP-KPCO | 91.6904 | 100.2491 | 0 | 38.9276 | 41.4204 | 39.2126 | 37.3302 | 17894.3867 | 105 | 16096.8555 | 1797.5304 | 0 | 0 | 2.9372 | -1 | 2080399.25 | 9124 | 9188.7402 | 8695.4287 | 27.5071 | 25.8456 | 226407.4531 | 226407.4531 | 0 | 0.057078 | 32.0434 | 2080399.25 | 11635.5713 | 11635.5713 | 0 | 0 | -1 | 0 | 314.554 | 151 | 6120.3506 | 0.026839 | 0 | 0 | 0.026839 | 0 | 0 | 0 | -15451.3945 | 1113.803 | 1113.803 | 0 | 0 | 0 | 0.25781 | 51.3922 | 119.6381 | -68.246 | 1643.8726 | 6.0252 | 2.5335 | 0 | 0 | 2807 | 226407.4531 | 0 | 0 | 1/1/2030 | 12/31/2099 | TRUE | TCO |  | 2039 |  |  |  | REF | 0 | 0 | Real 2021 ¦ 12/22/2022 3:42:52 PM | 0 | Area 1001 Gas Aero CT 2030 | 0 |  | 1 | Unit |  | PJM | 99.75 | 0 | 0.95 | 0 | 0 | 314.554 | 0 | 803207.75 | 0 | 6120.3506 | 0 | 0
28346 | Area 1001 Gas Aero CT 2031 | ATC | 2039 | AEP-KPCO | 91.6904 | 100.2491 | 0 | 38.9276 | 41.4204 | 39.21 | 37.3302 | 18062.002 | 105 | 16264.4707 | 1797.5304 | 0 | 0 | 2.9372 | -1 | 2081013.625 | 9124 | 9188.4531 | 8695.4287 | 27.5071 | 25.854 | 226481.375 | 226481.375 | 0 | 0.045662 | 32.032 | 2081013.625 | 11638.4844 | 11638.4844 | 0 | 0 | -1 | 0 | 316.5714 | 152 | 6121.813 | 0.019835 | 0 | 0 | 0.019835 | 0 | 0 | 0 | -15620.4258 | 1114.1666 | 1114.1666 | 0 | 0 | 0 | 0.2579 | 51.3883 | 120.3583 | -68.97 | 1644.358 | 6.0252 | 2.5335 | 0 | 0 | 2806 | 226481.375 | 0 | 0 | 1/1/2031 | 12/31/2099 | TRUE | TCO |  | 2039 |  |  |  | REF | 0 | 0 | Real 2021 ¦ 12/22/2022 3:42:52 PM | 0 | Area 1001 Gas Aero CT 2031 | 0 |  | 1 | Unit |  | PJM | 99.75 | 0 | 0.95 | 0 | 0 | 316.5714 | 0 | 803207.75 | 0 | 6121.813 | 0 | 0
28347 | Area 1001 Gas Aero CT 2032 | ATC | 2039 | AEP-KPCO | 91.6904 | 100.2491 | 0 | 38.9276 | 41.4204 | 39.2024 | 37.3302 | 18218.0566 | 105 | 16420.5273 | 1797.5304 | 0 | 0 | 2.9372 | -1 | 2099139.75 | 9124 | 9189.2705 | 8695.4287 | 27.5071 | 26.0769 | 228433.7812 | 228433.7812 | 0 | 0.38813 | 32.3744 | 2099139.75 | 11725.8398 | 11725.8398 | 0 | 0 | -1 | 0 | 322.6735 | 155 | 6172.7056 | 0.39097 | 0.0030669 | 0 | 0.38791 | 0 | 0 | 0 | -15770.0488 | 1123.7714 | 1123.7714 | 0 | 0 | 0 | 0.26012 | 51.3315 | 120.367 | -69.0355 | 1658.681 | 6.0252 | 2.5335 | 0 | 0 | 2836 | 228433.7812 | 0 | 0 | 1/1/2032 | 12/31/2099 | TRUE | TCO |  | 2039 |  |  |  | REF | 0 | 0 | Real 2021 ¦ 12/22/2022 3:42:52 PM | 0 | Area 1001 Gas Aero CT 2032 | 0 |  | 1 | Unit |  | PJM | 99.75 | 0 | 0.95 | 0 | 0 | 322.6735 | 0 | 803207.75 | 0 | 6172.7056 | 0 | 0
28348 | Area 1001 Gas Aero CT 2033 | ATC | 2039 | AEP-KPCO | 91.6904 | 100.2491 | 0 | 38.9276 | 41.4204 | 39.2124 | 37.3302 | 18379.8926 | 105 | 16582.3613 | 1797.5304 | 0 | 0 | 2.9372 | -1 | 2076374.125 | 9124 | 9188.207 | 8695.4287 | 27.5071 | 25.7971 | 225982.5312 | 225982.5312 | 0 | 0 | 31.9406 | 2076374.125 | 11617.0645 | 11617.0645 | 0 | 0 | -1 | 0 | 308.2025 | 148 | 6108.9229 | 0 | 0 | 0 | 0 | 0 | 0 | 0 | -15932.3574 | 1111.7125 | 1111.7125 | 0 | 0 | 0 | 0.25733 | 51.4069 | 121.9095 | -70.5026 | 1640.6921 | 6.0252 | 2.5335 | 0 | 0 | 2798 | 225982.5312 | 0 | 0 | 1/1/2033 | 12/31/2099 | TRUE | TCO |  | 2039 |  |  |  | REF | 0 | 0 | Real 2021 ¦ 12/22/2022 3:42:52 PM | 0 | Area 1001 Gas Aero CT 2033 | 0 |  | 1 | Unit |  | PJM | 99.75 | 0 | 0.95 | 0 | 0 | 308.2025 | 0 | 803207.75 | 0 | 6108.9229 | 0 | 0
28349 | Area 1001 Gas Aero CT 2034 | ATC | 2039 | AEP-KPCO | 91.6904 | 100.2491 | 0 | 38.9276 | 41.4204 | 39.2124 | 37.3302 | 18570.627 | 105 | 16773.0977 | 1797.5304 | 0 | 0 | 2.9372 | -1 | 2076374.125 | 9124 | 9188.207 | 8695.4287 | 27.5071 | 25.7971 | 225982.5312 | 225982.5312 | 0 | 0 | 31.9406 | 2076374.125 | 11617.0645 | 11617.0645 | 0 | 0 | -1 | 0 | 308.2025 | 148 | 6108.9229 | 0 | 0 | 0 | 0 | 0 | 0 | 0 | -16123.0928 | 1111.7125 | 1111.7125 | 0 | 0 | 0 | 0.25733 | 51.4069 | 122.7535 | -71.3466 | 1640.6921 | 6.0252 | 2.5335 | 0 | 0 | 2798 | 225982.5312 | 0 | 0 | 1/1/2034 | 12/31/2099 | TRUE | TCO |  | 2039 |  |  |  | REF | 0 | 0 | Real 2021 ¦ 12/22/2022 3:42:52 PM | 0 | Area 1001 Gas Aero CT 2034 | 0 |  | 1 | Unit |  | PJM | 99.75 | 0 | 0.95 | 0 | 0 | 308.2025 | 0 | 803207.75 | 0 | 6108.9229 | 0 | 0
28350 | Area 1001 Gas Aero CT 2035 | ATC | 2039 | AEP-KPCO | 91.6904 | 100.2491 | 0 | 38.9276 | 41.4204 | 39.212 | 37.3302 | 18778.7012 | 105 | 16981.1719 | 1797.5304 | 0 | 0 | 2.9372 | -1 | 2080753.875 | 9124 | 9188.3633 | 8695.4287 | 27.5071 | 25.8511 | 226455.3281 | 226455.3281 | 0 | 0.057078 | 32.0205 | 2080753.875 | 11637.3408 | 11637.3408 | 0 | 0 | -1 | 0 | 316.7709 | 152 | 6121.583 | 0.015418 | 0 | 0 | 0.015418 | 0 | 0 | 0 | -16337.9062 | 1114.0385 | 1114.0385 | 0 | 0 | 0 | 0.25787 | 51.3891 | 123.5354 | -72.1463 | 1644.1528 | 6.0252 | 2.5335 | 0 | 0 | 2805 | 226455.3281 | 0 | 0 | 1/1/2035 | 12/31/2099 | TRUE | TCO |  | 2039 |  |  |  | REF | 0 | 0 | Real 2021 ¦ 12/22/2022 3:42:52 PM | 0 | Area 1001 Gas Aero CT 2035 | 0 |  | 1 | Unit |  | PJM | 99.75 | 0 | 0.95 | 0 | 0 | 316.7709 | 0 | 803207.75 | 0 | 6121.583 | 0 | 0
28351 | Area 1001 Gas Aero CT 2036 | ATC | 2039 | AEP-KPCO | 91.6904 | 100.2491 | 0 | 38.9276 | 41.4204 | 39.2162 | 37.3302 | 18980.9961 | 105 | 17183.4648 | 1797.5304 | 0 | 0 | 2.9372 | -1 | 2078057.125 | 9124 | 9188.3779 | 8695.4287 | 27.5071 | 25.8175 | 226161.4844 | 226161.4844 | 0 | 0.022831 | 31.9749 | 2078057.125 | 11625.6455 | 11625.6455 | 0 | 0 | -1 | 0 | 314.8532 | 151 | 6114.5713 | 0.01206 | 0 | 0 | 0.01206 | 0 | 0 | 0 | -16539.3887 | 1112.5929 | 1112.5929 | 0 | 0 | 0 | 0.25753 | 51.4042 | 124.5351 | -73.1309 | 1642.022 | 6.0252 | 2.5335 | 0 | 0 | 2801 | 226161.4844 | 0 | 0 | 1/1/2036 | 12/31/2099 | TRUE | TCO |  | 2039 |  |  |  | REF | 0 | 0 | Real 2021 ¦ 12/22/2022 3:42:52 PM | 0 | Area 1001 Gas Aero CT 2036 | 0 |  | 1 | Unit |  | PJM | 99.75 | 0 | 0.95 | 0 | 0 | 314.8532 | 0 | 803207.75 | 0 | 6114.5713 | 0 | 0
28352 | Area 1001 Gas Aero CT 2037 | ATC | 2039 | AEP-KPCO | 91.6904 | 100.2491 | 0 | 38.9276 | 41.4204 | 39.2707 | 37.3302 | 19194.8496 | 105 | 17397.3203 | 1797.5304 | 0 | 0 | 2.9372 | -1 | 2029442.75 | 9124 | 9203.7197 | 8695.4287 | 27.5071 | 25.1715 | 220502.4531 | 220502.4531 | 0 | 6.2671 | 32.1575 | 2029442.75 | 11346.4189 | 11346.4189 | 0 | 0 | -1 | 0 | 314.554 | 151 | 5970.9316 | 0.76887 | 0 | 0 | 0.76887 | 0 | 0 | 0 | -16822.2793 | 1084.7535 | 1084.7535 | 0 | 0 | 0 | 0.25109 | 51.4571 | 127.7478 | -76.2907 | 1603.6083 | 6.0252 | 2.5335 | 0 | 0 | 2817 | 220502.4531 | 0 | 0 | 1/1/2037 | 12/31/2099 | TRUE | TCO |  | 2039 |  |  |  | REF | 0 | 0 | Real 2021 ¦ 12/22/2022 3:42:52 PM | 0 | Area 1001 Gas Aero CT 2037 | 0 |  | 1 | Unit |  | PJM | 99.75 | 0 | 0.95 | 0 | 0 | 314.554 | 0 | 803207.75 | 0 | 5970.9316 | 0 | 0
28353 | Area 1001 Gas Aero CT 2038 | ATC | 2039 | AEP-KPCO | 91.6904 | 100.2491 | 0 | 38.9276 | 41.4204 | 39.2183 | 37.3302 | 19466.502 | 105 | 17668.9727 | 1797.5304 | 0 | 0 | 2.9372 | -1 | 2088017.75 | 9124 | 9190.4912 | 8695.4287 | 27.5071 | 25.9353 | 227193.2656 | 227193.2656 | 0 | 0.10274 | 32.2603 | 2088017.75 | 11666.083 | 11666.083 | 0 | 0 | -1 | 0 | 310.3695 | 149 | 6142.5723 | 0.062315 | 0 | 0 | 0.062315 | 0 | 0 | 0 | -17020.9219 | 1117.6687 | 1117.6687 | 0 | 0 | 0 | 0.25871 | 51.3487 | 126.267 | -74.9183 | 1649.8927 | 6.0252 | 2.5335 | 0 | 0 | 2826 | 227193.2656 | 0 | 0 | 1/1/2038 | 12/31/2099 | TRUE | TCO |  | 2039 |  |  |  | REF | 0 | 0 | Real 2021 ¦ 12/22/2022 3:42:52 PM | 0 | Area 1001 Gas Aero CT 2038 | 0 |  | 1 | Unit |  | PJM | 99.75 | 0 | 0.95 | 0 | 0 | 310.3695 | 0 | 803207.75 | 0 | 6142.5723 | 0 | 0
28354 | Area 1001 Gas Aero CT 2039 | ATC | 2039 | AEP-KPCO | 91.6904 | 100.2491 | 0 | 38.9276 | 41.4204 | 39.2095 | 37.3302 | 19738.1543 | 105 | 17940.625 | 1797.5304 | 0 | 0 | 2.9372 | -1 | 2079727.875 | 9124 | 9188.2158 | 8695.4287 | 27.5071 | 25.8387 | 226347.3125 | 226347.3125 | 0 | 0 | 31.9977 | 2079727.875 | 11632.9375 | 11632.9375 | 0 | 0 | -1 | 0 | 310.3196 | 149 | 6118.1206 | 0.0024587 | 0 | 0 | 0.0024587 | 0 | 0 | 0 | -17290.5059 | 1113.5071 | 1113.5071 | 0 | 0 | 0 | 0.25775 | 51.3942 | 127.7835 | -76.3893 | 1643.342 | 6.0252 | 2.5335 | 0 | 0 | 2803 | 226347.3125 | 0 | 0 | 1/1/2039 | 12/31/2099 | TRUE | TCO |  | 2039 |  |  |  | REF | 0 | 0 | Real 2021 ¦ 12/22/2022 3:42:52 PM | 0 | Area 1001 Gas Aero CT 2039 | 0 |  | 1 | Unit |  | PJM | 99.75 | 0 | 0.95 | 0 | 0 | 310.3196 | 0 | 803207.75 | 0 | 6118.1206 | 0 | 0
28355 | Area 1001 Gas Aero CT 2040 | ATC | 2039 | AEP-KPCO | 0 | 0 | 0 | 0 | 0 |  | 0 | 0 | 0 | 0 | 0 | 0 | 0 | 0 | -1 | 0 | 0 |  | 0 | 0 | 0 | 0 | 0 | 0 | 0 | 0 | 0 | 0 | 0 | 0 | 0 | -1 | 0 | 0 | 0 | 0 | 0 | 0 | 0 | 0 | 0 | 0 | 0 | 0 | 0 | 0 | 0 | 0 | 0 |  |  |  |  | 0 | 0 | 0 | 0 | 0 | 0 | 0 | 0 | 0 | 1/1/2040 | 12/31/2099 | TRUE | TCO |  | 2039 |  |  |  | REF | 0 | 0 | Real 2021 ¦ 12/22/2022 3:42:52 PM | 0 | Area 1001 Gas Aero CT 2040 | 0 |  | 1 | Unit |  | PJM | 0 | 0 | 0.95 | 0 | 0 | 0 | 0 | 0 | 0 | 0 | 0 | 0
28356 | Area 1001 Gas Aero CT 2041 | ATC | 2039 | AEP-KPCO | 0 | 0 | 0 | 0 | 0 |  | 0 | 0 | 0 | 0 | 0 | 0 | 0 | 0 | -1 | 0 | 0 |  | 0 | 0 | 0 | 0 | 0 | 0 | 0 | 0 | 0 | 0 | 0 | 0 | 0 | -1 | 0 | 0 | 0 | 0 | 0 | 0 | 0 | 0 | 0 | 0 | 0 | 0 | 0 | 0 | 0 | 0 | 0 |  |  |  |  | 0 | 0 | 0 | 0 | 0 | 0 | 0 | 0 | 0 | 1/1/2041 | 12/31/2099 | TRUE | TCO |  | 2039 |  |  |  | REF | 0 | 0 | Real 2021 ¦ 12/22/2022 3:42:52 PM | 0 | Area 1001 Gas Aero CT 2041 | 0 |  | 1 | Unit |  | PJM | 0 | 0 | 0.95 | 0 | 0 | 0 | 0 | 0 | 0 | 0 | 0 | 0
28357 | Area 1001 Gas Aero CT 2042 | ATC | 2039 | AEP-KPCO | 0 | 0 | 0 | 0 | 0 |  | 0 | 0 | 0 | 0 | 0 | 0 | 0 | 0 | -1 | 0 | 0 |  | 0 | 0 | 0 | 0 | 0 | 0 | 0 | 0 | 0 | 0 | 0 | 0 | 0 | -1 | 0 | 0 | 0 | 0 | 0 | 0 | 0 | 0 | 0 | 0 | 0 | 0 | 0 | 0 | 0 | 0 | 0 |  |  |  |  | 0 | 0 | 0 | 0 | 0 | 0 | 0 | 0 | 0 | 1/1/2042 | 12/31/2099 | TRUE | TCO |  | 2039 |  |  |  | REF | 0 | 0 | Real 2021 ¦ 12/22/2022 3:42:52 PM | 0 | Area 1001 Gas Aero CT 2042 | 0 |  | 1 | Unit |  | PJM | 0 | 0 | 0.95 | 0 | 0 | 0 | 0 | 0 | 0 | 0 | 0 | 0
28358 | Area 1001 Gas Aero CT 2043 | ATC | 2039 | AEP-KPCO | 0 | 0 | 0 | 0 | 0 |  | 0 | 0 | 0 | 0 | 0 | 0 | 0 | 0 | -1 | 0 | 0 |  | 0 | 0 | 0 | 0 | 0 | 0 | 0 | 0 | 0 | 0 | 0 | 0 | 0 | -1 | 0 | 0 | 0 | 0 | 0 | 0 | 0 | 0 | 0 | 0 | 0 | 0 | 0 | 0 | 0 | 0 | 0 |  |  |  |  | 0 | 0 | 0 | 0 | 0 | 0 | 0 | 0 | 0 | 1/1/2043 | 12/31/2099 | TRUE | TCO |  | 2039 |  |  |  | REF | 0 | 0 | Real 2021 ¦ 12/22/2022 3:42:52 PM | 0 | Area 1001 Gas Aero CT 2043 | 0 |  | 1 | Unit |  | PJM | 0 | 0 | 0.95 | 0 | 0 | 0 | 0 | 0 | 0 | 0 | 0 | 0
28359 | Area 1001 Gas IC 2023 | ATC | 2039 | AEP-KPCO | 19.2095 | 21 | 0 | 36.8828 | 37.0497 | 37.3245 | 35.2854 | 7694.1235 | 21 | 6918.4688 | 775.6546 | 0 | 0 | 2.9372 | -1 | 575101.9375 | 8295 | 8380.3916 | 7866.4287 | 5.7628 | 7.8339 | 68624.7109 | 68624.7109 | 0 | 0 | 48.5731 | 575101.9375 | 3275.801 | 3275.801 | 0 | 0 | -1 | 0 | 0 | 204 | 1697.634 | 0.068733 | 0 | 0 | 0.068733 | 0 | 0 | 0 | -6979.7036 | 409.3179 | 409.3179 | 0 | 0 | 0 | 0.37304 | 47.735 | 149.4433 | -101.7083 | 454.4292 | 1.2641 | 0.52644 | 0 | 0 | 4255 | 68624.7109 | 0 | 0 | 1/1/2023 | 12/31/2099 | TRUE | TCO |  | 2039 |  |  |  | REF | 0 | 0 | Real 2021 ¦ 12/22/2022 3:42:52 PM | 0 | Area 1001 Gas IC 2023 | 0 |  | 1 | Unit |  | PJM | 19.95 | 0 | 0.95 | 0 | 0 | 0 | 0 | 168275.0156 | 0 | 1697.634 | 0 | 0
28360 | Area 1001 Gas IC 2024 | ATC | 2039 | AEP-KPCO | 19.2095 | 21 | 0 | 36.8828 | 37.0497 | 37.3083 | 35.2854 | 6988.9829 | 21 | 6213.3286 | 775.6546 | 0 | 0 | 2.9372 | -1 | 576776.4375 | 8295 | 8381.4668 | 7866.4287 | 5.7628 | 7.8557 | 68815.6953 | 68815.6953 | 0 | 0.057078 | 48.79 | 576776.4375 | 3281.7256 | 3281.7256 | 0 | 0 | -1 | 0 | 0 | 201 | 1701.1876 | 0.070825 | 0 | 0 | 0.070825 | 0 | 0 | 0 | -6274.6548 | 410.457 | 410.457 | 0 | 0 | 0 | 0.37408 | 47.6886 | 138.8692 | -91.1806 | 455.7524 | 1.2641 | 0.52644 | 0 | 0 | 4274 | 68815.6953 | 0 | 0 | 1/1/2024 | 12/31/2099 | TRUE | TCO |  | 2039 |  |  |  | REF | 0 | 0 | Real 2021 ¦ 12/22/2022 3:42:52 PM | 0 | Area 1001 Gas IC 2024 | 0 |  | 1 | Unit |  | PJM | 19.95 | 0 | 0.95 | 0 | 0 | 0 | 0 | 168275.0156 | 0 | 1701.1876 | 0 | 0
28361 | Area 1001 Gas IC 2025 | ATC | 2039 | AEP-KPCO | 19.2095 | 21 | 0 | 36.8828 | 37.0497 | 37.3223 | 35.2854 | 6649.1284 | 21 | 5873.4736 | 775.6546 | 0 | 0 | 2.9372 | -1 | 576109.0625 | 8295 | 8381.2891 | 7866.4287 | 5.7628 | 7.8467 | 68737.5234 | 68737.5234 | 0 | 0.034247 | 48.71 | 576109.0625 | 3280.2483 | 3280.2483 | 0 | 0 | -1 | 0 | 0 | 204 | 1700.2255 | 0.096694 | 0 | 0 | 0.096694 | 0 | 0 | 0 | -5934.3213 | 409.9908 | 409.9908 | 0 | 0 | 0 | 0.37365 | 47.7214 | 134.0544 | -86.3331 | 455.225 | 1.2641 | 0.52644 | 0 | 0 | 4267 | 68737.5234 | 0 | 0 | 1/1/2025 | 12/31/2099 | TRUE | TCO |  | 2039 |  |  |  | REF | 0 | 0 | Real 2021 ¦ 12/22/2022 3:42:52 PM | 0 | Area 1001 Gas IC 2025 | 0 |  | 1 | Unit |  | PJM | 19.95 | 0 | 0.95 | 0 | 0 | 0 | 0 | 168275.0156 | 0 | 1700.2255 | 0 | 0
28362 | Area 1001 Gas IC 2026 | ATC | 2039 | AEP-KPCO | 19.2095 | 21 | 0 | 36.8828 | 37.0497 | 37.2965 | 35.2854 | 6654.9082 | 21 | 5879.2539 | 775.6546 | 0 | 0 | 2.9372 | -1 | 572579.875 | 8295 | 8376.7832 | 7866.4287 | 5.7628 | 7.8029 | 68353.1953 | 68353.1953 | 0 | 0.034247 | 48.0365 | 572579.875 | 3267.8633 | 3267.8633 | 0 | 0 | -1 | 0 | 0 | 201 | 1689.1991 | 0.026161 | 0 | 0 | 0.026161 | 0 | 0 | 0 | -5936.3789 | 407.6984 | 407.6984 | 0 | 0 | 0 | 0.37157 | 47.8085 | 134.6571 | -86.8486 | 452.4364 | 1.2641 | 0.52644 | 0 | 0 | 4208 | 68353.1953 | 0 | 0 | 1/1/2026 | 12/31/2099 | TRUE | TCO |  | 2039 |  |  |  | REF | 0 | 0 | Real 2021 ¦ 12/22/2022 3:42:52 PM | 0 | Area 1001 Gas IC 2026 | 0 |  | 1 | Unit |  | PJM | 19.95 | 0 | 0.95 | 0 | 0 | 0 | 0 | 168275.0156 | 0 | 1689.1991 | 0 | 0
28363 | Area 1001 Gas IC 2027 | ATC | 2039 | AEP-KPCO | 19.2095 | 21 | 0 | 36.8828 | 37.0497 | 37.3245 | 35.2854 | 6659.5322 | 21 | 5883.8774 | 775.6546 | 0 | 0 | 2.9372 | -1 | 583622.125 | 8295 | 8383.1924 | 7866.4287 | 5.7628 | 7.9473 | 69618.125 | 69618.125 | 0 | 0.43379 | 49.5776 | 583622.125 | 3314.3596 | 3314.3596 | 0 | 0 | -1 | 0 | 0 | 201 | 1722.0558 | 0.076335 | 0 | 0 | 0.076335 | 0 | 0 | 0 | -5943.6333 | 415.2432 | 415.2432 | 0 | 0 | 0 | 0.37844 | 47.6077 | 132.9825 | -85.3748 | 461.1615 | 1.2641 | 0.52644 | 0 | 0 | 4343 | 69618.125 | 0 | 0 | 1/1/2027 | 12/31/2099 | TRUE | TCO |  | 2039 |  |  |  | REF | 0 | 0 | Real 2021 ¦ 12/22/2022 3:42:52 PM | 0 | Area 1001 Gas IC 2027 | 0 |  | 1 | Unit |  | PJM | 19.95 | 0 | 0.95 | 0 | 0 | 0 | 0 | 168275.0156 | 0 | 1722.0558 | 0 | 0
28364 | Area 1001 Gas IC 2028 | ATC | 2039 | AEP-KPCO | 19.2095 | 21 | 0 | 36.8828 | 37.0497 | 37.3108 | 35.2854 | 6681.4956 | 21 | 5905.8408 | 775.6546 | 0 | 0 | 2.9372 | -1 | 572612.4375 | 8295 | 8378.083 | 7866.4287 | 5.7628 | 7.8021 | 68346.4766 | 68346.4766 | 0 | 0.022831 | 48.1621 | 572612.4375 | 3265.2324 | 3265.2324 | 0 | 0 | -1 | 0 | 0 | 202 | 1689.9429 | 0.072137 | 0 | 0 | 0.072137 | 0 | 0 | 0 | -5966.3262 | 407.6583 | 407.6583 | 0 | 0 | 0 | 0.37153 | 47.7747 | 135.07 | -87.2953 | 452.4621 | 1.2641 | 0.52644 | 0 | 0 | 4219 | 68346.4766 | 0 | 0 | 1/1/2028 | 12/31/2099 | TRUE | TCO |  | 2039 |  |  |  | REF | 0 | 0 | Real 2021 ¦ 12/22/2022 3:42:52 PM | 0 | Area 1001 Gas IC 2028 | 0 |  | 1 | Unit |  | PJM | 19.95 | 0 | 0.95 | 0 | 0 | 0 | 0 | 168275.0156 | 0 | 1689.9429 | 0 | 0
28365 | Area 1001 Gas IC 2029 | ATC | 2039 | AEP-KPCO | 19.2095 | 21 | 0 | 36.8828 | 37.0497 | 37.3314 | 35.2854 | 6734.6699 | 21 | 5959.0156 | 775.6546 | 0 | 0 | 2.9372 | -1 | 576242.8125 | 8295 | 8381.2734 | 7866.4287 | 5.7628 | 7.8486 | 68753.6094 | 68753.6094 | 0 | 0.045662 | 48.7557 | 576242.8125 | 3280.9648 | 3280.9648 | 0 | 0 | -1 | 0 | 0 | 202 | 1701.2523 | 0.087863 | 0 | 0 | 0.087863 | 0 | 0 | 0 | -6020.375 | 410.0867 | 410.0867 | 0 | 0 | 0 | 0.37374 | 47.7206 | 135.2851 | -87.5645 | 455.3307 | 1.2641 | 0.52644 | 0 | 0 | 4271 | 68753.6094 | 0 | 0 | 1/1/2029 | 12/31/2099 | TRUE | TCO |  | 2039 |  |  |  | REF | 0 | 0 | Real 2021 ¦ 12/22/2022 3:42:52 PM | 0 | Area 1001 Gas IC 2029 | 0 |  | 1 | Unit |  | PJM | 19.95 | 0 | 0.95 | 0 | 0 | 0 | 0 | 168275.0156 | 0 | 1701.2523 | 0 | 0
28366 | Area 1001 Gas IC 2030 | ATC | 2039 | AEP-KPCO | 19.2095 | 21 | 0 | 36.8828 | 37.0496 | 37.2923 | 35.2854 | 6799.4043 | 21 | 6023.7495 | 775.6546 | 0 | 0 | 2.9372 | -1 | 574820.875 | 8295 | 8377.3682 | 7866.4287 | 5.7628 | 7.8329 | 68615.9219 | 68615.9219 | 0 | 0.022831 | 48.2534 | 574820.875 | 3277.8232 | 3277.8232 | 0 | 0 | -1 | 0 | 0 | 201 | 1695.3702 | 0.16888 | 0 | 0 | 0.16888 | 0 | 0 | 0 | -6080.4238 | 409.2655 | 409.2655 | 0 | 0 | 0 | 0.37299 | 47.7706 | 136.3859 | -88.6153 | 454.2072 | 1.2641 | 0.52644 | 0 | 0 | 4227 | 68615.9219 | 0 | 0 | 1/1/2030 | 12/31/2099 | TRUE | TCO |  | 2039 |  |  |  | REF | 0 | 0 | Real 2021 ¦ 12/22/2022 3:42:52 PM | 0 | Area 1001 Gas IC 2030 | 0 |  | 1 | Unit |  | PJM | 19.95 | 0 | 0.95 | 0 | 0 | 0 | 0 | 168275.0156 | 0 | 1695.3702 | 0 | 0
28367 | Area 1001 Gas IC 2031 | ATC | 2039 | AEP-KPCO | 19.2095 | 21 | 0 | 36.8828 | 37.0496 | 37.2849 | 35.2854 | 6861.8267 | 21 | 6086.1719 | 775.6546 | 0 | 0 | 2.9372 | -1 | 571784.9375 | 8295 | 8376.667 | 7866.4287 | 5.7628 | 7.7922 | 68259.2422 | 68259.2422 | 0 | 0.034247 | 47.9795 | 571784.9375 | 3263.5083 | 3263.5083 | 0 | 0 | -1 | 0 | 0 | 201 | 1686.0925 | 0.62736 | 0.0011471 | 0 | 0.62621 | 0 | 0 | 0 | -6143.3569 | 407.138 | 407.138 | 0 | 0 | 0 | 0.37105 | 47.8105 | 137.8109 | -90.0004 | 451.8083 | 1.2641 | 0.52644 | 0 | 0 | 4203 | 68259.2422 | 0 | 0 | 1/1/2031 | 12/31/2099 | TRUE | TCO |  | 2039 |  |  |  | REF | 0 | 0 | Real 2021 ¦ 12/22/2022 3:42:52 PM | 0 | Area 1001 Gas IC 2031 | 0 |  | 1 | Unit |  | PJM | 19.95 | 0 | 0.95 | 0 | 0 | 0 | 0 | 168275.0156 | 0 | 1686.0925 | 0 | 0
28368 | Area 1001 Gas IC 2032 | ATC | 2039 | AEP-KPCO | 19.2095 | 21 | 0 | 36.8828 | 37.0496 | 37.329 | 35.2854 | 6920.7808 | 21 | 6145.1265 | 775.6546 | 0 | 0 | 2.9372 | -1 | 616204.3125 | 8295 | 8406.7891 | 7866.4287 | 5.7628 | 8.3674 | 73298.4219 | 73298.4219 | 0 | 1.1644 | 54.4977 | 616204.3125 | 3442.4465 | 3442.4465 | 0 | 0 | -1 | 0 | 0 | 206 | 1812.0546 | 1.2359 | 0.011121 | 0 | 1.2248 | 0 | 0 | 0 | -6214.4912 | 437.1946 | 437.1946 | 0 | 0 | 0 | 0.39845 | 46.9648 | 131.7482 | -84.7834 | 486.9076 | 1.2641 | 0.52644 | 0 | 0 | 4774 | 73298.4219 | 0 | 0 | 1/1/2032 | 12/31/2099 | TRUE | TCO |  | 2039 |  |  |  | REF | 0 | 0 | Real 2021 ¦ 12/22/2022 3:42:52 PM | 0 | Area 1001 Gas IC 2032 | 0 |  | 1 | Unit |  | PJM | 19.95 | 0 | 0.95 | 0 | 0 | 0 | 0 | 168275.0156 | 0 | 1812.0546 | 0 | 0
28369 | Area 1001 Gas IC 2033 | ATC | 2039 | AEP-KPCO | 19.2095 | 21 | 0 | 36.8828 | 37.0496 | 37.3288 | 35.2854 | 6982.0474 | 21 | 6206.3926 | 775.6546 | 0 | 0 | 2.9372 | -1 | 640830.625 | 8295 | 8419.6689 | 7866.4287 | 5.7628 | 8.6885 | 76111.1406 | 76111.1406 | 0 | 1.0959 | 57.9224 | 640830.625 | 3542.2205 | 3542.2205 | 0 | 0 | -1 | 0 | 0 | 216 | 1880.7988 | 1.4788 | 0.074479 | 0 | 1.4044 | 0 | 0 | 0 | -6280.9639 | 453.9713 | 453.9713 | 0 | 0 | 0 | 0.41374 | 46.5401 | 129.0637 | -82.5236 | 506.3668 | 1.2641 | 0.52644 | 0 | 0 | 5074 | 76111.1406 | 0 | 0 | 1/1/2033 | 12/31/2099 | TRUE | TCO |  | 2039 |  |  |  | REF | 0 | 0 | Real 2021 ¦ 12/22/2022 3:42:52 PM | 0 | Area 1001 Gas IC 2033 | 0 |  | 1 | Unit |  | PJM | 19.95 | 0 | 0.95 | 0 | 0 | 0 | 0 | 168275.0156 | 0 | 1880.7988 | 0 | 0
28370 | Area 1001 Gas IC 2034 | ATC | 2039 | AEP-KPCO | 19.2095 | 21 | 0 | 36.8828 | 37.0497 | 37.4651 | 35.2854 | 7053.7173 | 21 | 6278.0625 | 775.6546 | 0 | 0 | 2.9372 | -1 | 546349.9375 | 8295 | 8420.0938 | 7866.4287 | 5.7628 | 7.4071 | 64886.4492 | 64886.4492 | 0 | 2.5571 | 49.4863 | 546349.9375 | 3117.1001 | 3117.1001 | 0 | 0 | -1 | 0 | 0 | 206 | 1612.2465 | 0.62064 | 0 | 0 | 0.62064 | 0 | 0 | 0 | -6367.5947 | 387.0207 | 387.0207 | 0 | 0 | 0 | 0.35272 | 48.0393 | 146.1737 | -98.1344 | 431.7102 | 1.2641 | 0.52644 | 0 | 0 | 4335 | 64886.4492 | 0 | 0 | 1/1/2034 | 12/31/2099 | TRUE | TCO |  | 2039 |  |  |  | REF | 0 | 0 | Real 2021 ¦ 12/22/2022 3:42:52 PM | 0 | Area 1001 Gas IC 2034 | 0 |  | 1 | Unit |  | PJM | 19.95 | 0 | 0.95 | 0 | 0 | 0 | 0 | 168275.0156 | 0 | 1612.2465 | 0 | 0
28371 | Area 1001 Gas IC 2035 | ATC | 2039 | AEP-KPCO | 19.2095 | 21 | 0 | 36.8828 | 37.0497 | 37.3734 | 35.2854 | 7132.3232 | 21 | 6356.6685 | 775.6546 | 0 | 0 | 2.9372 | -1 | 552800.0625 | 8295 | 8400.7881 | 7866.4287 | 5.7628 | 7.5118 | 65803.3516 | 65803.3516 | 0 | 2.9909 | 48.4247 | 552800.0625 | 3157.5259 | 3157.5259 | 0 | 0 | -1 | 0 | 0 | 204 | 1629.9967 | 0.41511 | 0 | 0 | 0.41511 | 0 | 0 | 0 | -6434.0903 | 392.4896 | 392.4896 | 0 | 0 | 0 | 0.3577 | 47.9843 | 145.7618 | -97.7775 | 436.807 | 1.2641 | 0.52644 | 0 | 0 | 4242 | 65803.3516 | 0 | 0 | 1/1/2035 | 12/31/2099 | TRUE | TCO |  | 2039 |  |  |  | REF | 0 | 0 | Real 2021 ¦ 12/22/2022 3:42:52 PM | 0 | Area 1001 Gas IC 2035 | 0 |  | 1 | Unit |  | PJM | 19.95 | 0 | 0.95 | 0 | 0 | 0 | 0 | 168275.0156 | 0 | 1629.9967 | 0 | 0
28372 | Area 1001 Gas IC 2036 | ATC | 2039 | AEP-KPCO | 19.2095 | 21 | 0 | 36.8828 | 37.0497 | 37.3135 | 35.2854 | 7208.6172 | 21 | 6432.9624 | 775.6546 | 0 | 0 | 2.9372 | -1 | 571883.9375 | 8295 | 8379.9521 | 7866.4287 | 5.7628 | 7.7904 | 68244.2969 | 68244.2969 | 0 | 0.5137 | 48.2534 | 571883.9375 | 3262.5098 | 3262.5098 | 0 | 0 | -1 | 0 | 0 | 202 | 1687.4987 | 0.08472 | 0 | 0 | 0.08472 | 0 | 0 | 0 | -6492.541 | 407.0489 | 407.0489 | 0 | 0 | 0 | 0.37097 | 47.8063 | 142.9431 | -95.1368 | 451.8865 | 1.2641 | 0.52644 | 0 | 0 | 4227 | 68244.2969 | 0 | 0 | 1/1/2036 | 12/31/2099 | TRUE | TCO |  | 2039 |  |  |  | REF | 0 | 0 | Real 2021 ¦ 12/22/2022 3:42:52 PM | 0 | Area 1001 Gas IC 2036 | 0 |  | 1 | Unit |  | PJM | 19.95 | 0 | 0.95 | 0 | 0 | 0 | 0 | 168275.0156 | 0 | 1687.4987 | 0 | 0
28373 | Area 1001 Gas IC 2037 | ATC | 2039 | AEP-KPCO | 19.2095 | 21 | 0 | 36.8828 | 37.0497 | 37.3036 | 35.2854 | 7287.2227 | 21 | 6511.5684 | 775.6546 | 0 | 0 | 2.9372 | -1 | 572762.3125 | 8295 | 8378.4873 | 7866.4287 | 5.7628 | 7.8038 | 68361.0625 | 68361.0625 | 0 | 0.10274 | 48.2078 | 572762.3125 | 3267.2981 | 3267.2981 | 0 | 0 | -1 | 0 | 0 | 202 | 1689.7849 | 0.049724 | 0 | 0 | 0.049724 | 0 | 0 | 0 | -6570.0356 | 407.7453 | 407.7453 | 0 | 0 | 0 | 0.37161 | 47.7947 | 143.9026 | -96.1079 | 452.5805 | 1.2641 | 0.52644 | 0 | 0 | 4223 | 68361.0625 | 0 | 0 | 1/1/2037 | 12/31/2099 | TRUE | TCO |  | 2039 |  |  |  | REF | 0 | 0 | Real 2021 ¦ 12/22/2022 3:42:52 PM | 0 | Area 1001 Gas IC 2037 | 0 |  | 1 | Unit |  | PJM | 19.95 | 0 | 0.95 | 0 | 0 | 0 | 0 | 168275.0156 | 0 | 1689.7849 | 0 | 0
28374 | Area 1001 Gas IC 2038 | ATC | 2039 | AEP-KPCO | 19.2095 | 21 | 0 | 36.8828 | 37.0497 | 37.2943 | 35.2854 | 7391.2598 | 21 | 6615.6055 | 775.6546 | 0 | 0 | 2.9372 | -1 | 571529.9375 | 8295 | 8375.7607 | 7866.4287 | 5.7628 | 7.7895 | 68236.1797 | 68236.1797 | 0 | 0.011416 | 47.8425 | 571529.9375 | 3263.4741 | 3263.4741 | 0 | 0 | -1 | 0 | 0 | 199 | 1686.2144 | 0.032409 | 0 | 0 | 0.032409 | 0 | 0 | 0 | -6672.6074 | 407.0005 | 407.0005 | 0 | 0 | 0 | 0.37093 | 47.8262 | 145.6131 | -97.7869 | 451.6068 | 1.2641 | 0.52644 | 0 | 0 | 4191 | 68236.1797 | 0 | 0 | 1/1/2038 | 12/31/2099 | TRUE | TCO |  | 2039 |  |  |  | REF | 0 | 0 | Real 2021 ¦ 12/22/2022 3:42:52 PM | 0 | Area 1001 Gas IC 2038 | 0 |  | 1 | Unit |  | PJM | 19.95 | 0 | 0.95 | 0 | 0 | 0 | 0 | 168275.0156 | 0 | 1686.2144 | 0 | 0
28375 | Area 1001 Gas IC 2039 | ATC | 2039 | AEP-KPCO | 19.2095 | 21 | 0 | 36.8828 | 37.0497 | 37.3137 | 35.2854 | 7491.8291 | 21 | 6716.1748 | 775.6546 | 0 | 0 | 2.9372 | -1 | 576560.6875 | 8295 | 8384.0312 | 7866.4287 | 5.7628 | 7.8503 | 68768.9062 | 68768.9062 | 0 | 0.034247 | 49.0868 | 576560.6875 | 3277.6873 | 3277.6873 | 0 | 0 | -1 | 0 | 0 | 205 | 1700.2617 | 0.12548 | 0 | 0 | 0.12548 | 0 | 0 | 0 | -6780.1636 | 410.1779 | 410.1779 | 0 | 0 | 0 | 0.37383 | 47.6623 | 146.2558 | -98.5934 | 455.5818 | 1.2641 | 0.52644 | 0 | 0 | 4300 | 68768.9062 | 0 | 0 | 1/1/2039 | 12/31/2099 | TRUE | TCO |  | 2039 |  |  |  | REF | 0 | 0 | Real 2021 ¦ 12/22/2022 3:42:52 PM | 0 | Area 1001 Gas IC 2039 | 0 |  | 1 | Unit |  | PJM | 19.95 | 0 | 0.95 | 0 | 0 | 0 | 0 | 168275.0156 | 0 | 1700.2617 | 0 | 0
28376 | Area 1001 Gas IC 2040 | ATC | 2039 | AEP-KPCO | 0 | 0 | 0 | 0 | 0 |  | 0 | 0 | 0 | 0 | 0 | 0 | 0 | 0 | -1 | 0 | 0 |  | 0 | 0 | 0 | 0 | 0 | 0 | 0 | 0 | 0 | 0 | 0 | 0 | 0 | -1 | 0 | 0 | 0 | 0 | 0 | 0 | 0 | 0 | 0 | 0 | 0 | 0 | 0 | 0 | 0 | 0 | 0 |  |  |  |  | 0 | 0 | 0 | 0 | 0 | 0 | 0 | 0 | 0 | 1/1/2040 | 12/31/2099 | TRUE | TCO |  | 2039 |  |  |  | REF | 0 | 0 | Real 2021 ¦ 12/22/2022 3:42:52 PM | 0 | Area 1001 Gas IC 2040 | 0 |  | 1 | Unit |  | PJM | 0 | 0 | 0.95 | 0 | 0 | 0 | 0 | 0 | 0 | 0 | 0 | 0
28377 | Area 1001 Gas IC 2041 | ATC | 2039 | AEP-KPCO | 0 | 0 | 0 | 0 | 0 |  | 0 | 0 | 0 | 0 | 0 | 0 | 0 | 0 | -1 | 0 | 0 |  | 0 | 0 | 0 | 0 | 0 | 0 | 0 | 0 | 0 | 0 | 0 | 0 | 0 | -1 | 0 | 0 | 0 | 0 | 0 | 0 | 0 | 0 | 0 | 0 | 0 | 0 | 0 | 0 | 0 | 0 | 0 |  |  |  |  | 0 | 0 | 0 | 0 | 0 | 0 | 0 | 0 | 0 | 1/1/2041 | 12/31/2099 | TRUE | TCO |  | 2039 |  |  |  | REF | 0 | 0 | Real 2021 ¦ 12/22/2022 3:42:52 PM | 0 | Area 1001 Gas IC 2041 | 0 |  | 1 | Unit |  | PJM | 0 | 0 | 0.95 | 0 | 0 | 0 | 0 | 0 | 0 | 0 | 0 | 0
28378 | Area 1001 Gas IC 2042 | ATC | 2039 | AEP-KPCO | 0 | 0 | 0 | 0 | 0 |  | 0 | 0 | 0 | 0 | 0 | 0 | 0 | 0 | -1 | 0 | 0 |  | 0 | 0 | 0 | 0 | 0 | 0 | 0 | 0 | 0 | 0 | 0 | 0 | 0 | -1 | 0 | 0 | 0 | 0 | 0 | 0 | 0 | 0 | 0 | 0 | 0 | 0 | 0 | 0 | 0 | 0 | 0 |  |  |  |  | 0 | 0 | 0 | 0 | 0 | 0 | 0 | 0 | 0 | 1/1/2042 | 12/31/2099 | TRUE | TCO |  | 2039 |  |  |  | REF | 0 | 0 | Real 2021 ¦ 12/22/2022 3:42:52 PM | 0 | Area 1001 Gas IC 2042 | 0 |  | 1 | Unit |  | PJM | 0 | 0 | 0.95 | 0 | 0 | 0 | 0 | 0 | 0 | 0 | 0 | 0
28379 | Area 1001 Gas IC 2043 | ATC | 2039 | AEP-KPCO | 0 | 0 | 0 | 0 | 0 |  | 0 | 0 | 0 | 0 | 0 | 0 | 0 | 0 | -1 | 0 | 0 |  | 0 | 0 | 0 | 0 | 0 | 0 | 0 | 0 | 0 | 0 | 0 | 0 | 0 | -1 | 0 | 0 | 0 | 0 | 0 | 0 | 0 | 0 | 0 | 0 | 0 | 0 | 0 | 0 | 0 | 0 | 0 |  |  |  |  | 0 | 0 | 0 | 0 | 0 | 0 | 0 | 0 | 0 | 1/1/2043 | 12/31/2099 | TRUE | TCO |  | 2039 |  |  |  | REF | 0 | 0 | Real 2021 ¦ 12/22/2022 3:42:52 PM | 0 | Area 1001 Gas IC 2043 | 0 |  | 1 | Unit |  | PJM | 0 | 0 | 0.95 | 0 | 0 | 0 | 0 | 0 | 0 | 0 | 0 | 0
28380 | Area 1001 Gas CCS 2024 | ATC | 2039 | AEP-KPCO | 341.8946 | 377 | 0 | 46.8975 | 46.6661 | 47.5888 | 44.4439 | 157676.5781 | 377 | 146760.8281 | 10915.752 | 0 | 0 | 2.9372 | -1 | 2810822.5 | 7124 | 7293.1187 | 6695.4287 | 102.5684 | 43.9963 | 385407.4688 | 385407.4688 | 0 | 0 | 17.5571 | 2810822.5 | 21675.1406 | 21675.1406 | 0 | 0 | -1 | 0 | 0 | 80 | 8148.5913 | 0.067027 | 0 | 0 | 0.067027 | 0 | 0 | 0 | -154342.5 | 2355.7566 | 2355.7566 | 0 | 0 | 0 | 0.1167 | 56.2395 | 456.7053 | -400.4658 | 7836.7153 | 22.5043 | 12.6011 | 0 | 0 | 1538 | 385407.4688 | 0 | 0 | 1/1/2024 | 12/31/2099 | TRUE | TCO |  | 2039 |  |  |  | REF | 0 | 0 | Real 2021 ¦ 12/22/2022 3:42:52 PM | 0 | Area 1001 Gas CCS 2024 | 0 |  | 1 | Unit |  | PJM | 358.15 | 0 | 0.95 | 0 | 0 | 0 | 0 | 2994996.5 | 0 | 8148.5913 | 0 | 0
28381 | Area 1001 Gas CCS 2025 | ATC | 2039 | AEP-KPCO | 341.8946 | 377 | 0 | 46.8975 | 46.6661 | 47.7313 | 44.4439 | 150683.0312 | 377 | 139767.2812 | 10915.752 | 0 | 0 | 2.9372 | -1 | 2778140.25 | 7124 | 7317.186 | 6695.4287 | 102.5684 | 43.3417 | 379673.3125 | 379673.3125 | 0 | 6.9521 | 18.0137 | 2778140.25 | 21232.793 | 21232.793 | 0 | 0 | -1 | 0 | 0 | 81 | 8056.0215 | 1.2526 | 0 | 0 | 1.2526 | 0 | 0 | 0 | -147572.5469 | 2320.7073 | 2320.7073 | 0 | 0 | 0 | 0.11496 | 55.9239 | 444.6068 | -388.683 | 7745.585 | 22.5043 | 12.6011 | 0 | 0 | 1578 | 379673.3125 | 0 | 0 | 1/1/2025 | 12/31/2099 | TRUE | TCO |  | 2039 |  |  |  | REF | 0 | 0 | Real 2021 ¦ 12/22/2022 3:42:52 PM | 0 | Area 1001 Gas CCS 2025 | 0 |  | 1 | Unit |  | PJM | 358.15 | 0 | 0.95 | 0 | 0 | 0 | 0 | 2994996.5 | 0 | 8056.0215 | 0 | 0
28382 | Area 1001 Gas CCS 2026 | ATC | 2039 | AEP-KPCO | 341.8946 | 377 | 0 | 46.4967 | 46.2444 | 47.1538 | 44.0423 | 150164.2188 | 377 | 139248.4688 | 10915.752 | 0 | 0 | 2.9372 | -1 | 2988719.25 | 7054 | 7219.0933 | 6625.2788 | 102.5684 | 47.2605 | 414002.0312 | 414002.0312 | 0 | 0.68493 | 18.7329 | 2988719.25 | 23045.8887 | 23045.8887 | 0 | 0 | -1 | 0 | 0 | 84 | 8658.5791 | 0.10043 | 0.0005958 | 0 | 0.099839 | 0 | 0 | 0 | -146640.0938 | 2530.5374 | 2530.5374 | 0 | 0 | 0 | 0.12536 | 55.6661 | 409.8675 | -354.2014 | 8332.6406 | 22.5043 | 12.6011 | 0 | 0 | 1641 | 414002.0312 | 0 | 0 | 1/1/2026 | 12/31/2099 | TRUE | TCO |  | 2039 |  |  |  | REF | 0 | 0 | Real 2021 ¦ 12/22/2022 3:42:52 PM | 0 | Area 1001 Gas CCS 2026 | 0 |  | 1 | Unit |  | PJM | 358.15 | 0 | 0.95 | 0 | 0 | 0 | 0 | 2994996.5 | 0 | 8658.5791 | 0 | 0
28383 | Area 1001 Gas CCS 2027 | ATC | 2039 | AEP-KPCO | 341.8946 | 377 | 0 | 46.1017 | 45.8313 | 46.9153 | 43.6489 | 149769.9219 | 377 | 139020.1875 | 10749.7324 | 0 | 0 | 2.9372 | -1 | 3324159.25 | 6985 | 7162.8999 | 6556.5571 | 102.5684 | 52.9772 | 464080.125 | 464080.125 | 0 | 0.94749 | 21.4269 | 3324159.25 | 25413.1914 | 25413.1914 | 0 | 0 | -1 | 0 | 0 | 86 | 9668.1025 | 0.63504 | 0.10408 | 0 | 0.53096 | 0 | 0 | 0 | -146129.1875 | 2836.6335 | 2836.6335 | 0 | 0 | 0 | 0.14052 | 54.7604 | 369.6396 | -314.8792 | 9267.7246 | 22.5043 | 12.6011 | 0 | 0 | 1877 | 464080.125 | 0 | 0 | 1/1/2027 | 12/31/2099 | TRUE | TCO |  | 2039 |  |  |  | REF | 0 | 0 | Real 2021 ¦ 12/22/2022 3:42:52 PM | 0 | Area 1001 Gas CCS 2027 | 0 |  | 1 | Unit |  | PJM | 358.15 | 0 | 0.95 | 0 | 0 | 0 | 0 | 2994996.5 | 0 | 9668.1025 | 0 | 0
28384 | Area 1001 Gas CCS 2028 | ATC | 2039 | AEP-KPCO | 341.8946 | 377 | 0 | 0.33814 | 0.7314 | 0.36229 | 0.69657 | 149458.6406 | 377 | 138708.9062 | 10749.7324 | 0 | 0 | 2.9372 | -1 | 20680452 | 6905 | 6905 | 6476.3813 | 102.5684 | 341.8946 | 2994996.5 | 2994996.5 | 0 | 0 | 100 | 20680452 | 113724.8906 | 113724.8906 | 0 | 0 | -1 | 0 | 0 | 0 | 60814.1289 | 0 | 0 | 0 | 0 | 0 | 0 | 0 | -36818.8086 | 18306.5547 | 18306.5547 | 0 | 0 | 0 | 0.90688 | 37.9716 | 50.2651 | -12.2934 | -78035.6172 | 22.5043 | 12.6011 | 0 | 0 | 8760 | 2994996.5 | 0 | 0 | 1/1/2028 | 12/31/2099 | TRUE | TCO |  | 2039 |  |  |  | REF | 0 | 0 | Real 2021 ¦ 12/22/2022 3:42:52 PM | 0 | Area 1001 Gas CCS 2028 | 0 |  | 1 | Unit |  | PJM | 358.15 | 0 | 0.95 | 0 | 0 | 0 | 0 | 2994996.5 | 0 | 60814.1289 | 0 | 0
28385 | Area 1001 Gas CCS 2029 | ATC | 2039 | AEP-KPCO | 341.8946 | 377 | 0 | 0.39668 | 0.79299 | 0.42058 | 0.75523 | 149769.9219 | 377 | 139020.1875 | 10749.7324 | 0 | 0 | 2.9372 | -1 | 20470802 | 6835 | 6835 | 6406.2314 | 102.5684 | 341.8946 | 2994996.5 | 2994996.5 | 0 | 0 | 100 | 20470802 | 113724.8906 | 113724.8906 | 0 | 0 | -1 | 0 | 0 | 0 | 60197.6211 | 0 | 0 | 0 | 0 | 0 | 0 | 0 | -37304.6797 | 18306.5547 | 18306.5547 | 0 | 0 | 0 | 0.90688 | 37.9716 | 50.4273 | -12.4557 | -77244.5312 | 22.5043 | 12.6011 | 0 | 0 | 8760 | 2994996.5 | 0 | 0 | 1/1/2029 | 12/31/2099 | TRUE | TCO |  | 2039 |  |  |  | REF | 0 | 0 | Real 2021 ¦ 12/22/2022 3:42:52 PM | 0 | Area 1001 Gas CCS 2029 | 0 |  | 1 | Unit |  | PJM | 358.15 | 0 | 0.95 | 0 | 0 | 0 | 0 | 2994996.5 | 0 | 60197.6211 | 0 | 0
28386 | Area 1001 Gas CCS 2030 | ATC | 2039 | AEP-KPCO | 341.8946 | 377 | 0 | 0.45438 | 0.85333 | 0.47804 | 0.8127 | 150164.2188 | 377 | 139414.4844 | 10749.7324 | 0 | 0 | 2.9372 | -1 | 20264146 | 6766 | 6766 | 6337.5098 | 102.5684 | 341.8946 | 2994996.5 | 2994996.5 | 0 | 0 | 100 | 20264146 | 113724.8906 | 113724.8906 | 0 | 0 | -1 | 0 | 0 | 0 | 59589.9219 | 0 | 0 | 0 | 0 | 0 | 0 | 0 | -37871.0625 | 18306.5547 | 18306.5547 | 0 | 0 | 0 | 0.90688 | 37.9716 | 50.6164 | -12.6448 | -76464.7344 | 22.5043 | 12.6011 | 0 | 0 | 8760 | 2994996.5 | 0 | 0 | 1/1/2030 | 12/31/2099 | TRUE | TCO |  | 2039 |  |  |  | REF | 0 | 0 | Real 2021 ¦ 12/22/2022 3:42:52 PM | 0 | Area 1001 Gas CCS 2030 | 0 |  | 1 | Unit |  | PJM | 358.15 | 0 | 0.95 | 0 | 0 | 0 | 0 | 2994996.5 | 0 | 59589.9219 | 0 | 0
28387 | Area 1001 Gas CCS 2031 | ATC | 2039 | AEP-KPCO | 341.8946 | 377 | 0 | 0.51291 | 0.91493 | 0.53634 | 0.87136 | 150600.0156 | 377 | 139850.2812 | 10749.7324 | 0 | 0 | 2.9372 | -1 | 20054498 | 6696 | 6696 | 6267.3599 | 102.5684 | 341.8946 | 2994996.5 | 2994996.5 | 0 | 0 | 100 | 20054498 | 113724.8906 | 113724.8906 | 0 | 0 | -1 | 0 | 0 | 0 | 58973.4102 | 0 | 0 | 0 | 0 | 0 | 0 | 0 | -38481.4492 | 18306.5547 | 18306.5547 | 0 | 0 | 0 | 0.90688 | 37.9716 | 50.8202 | -12.8486 | -75673.6406 | 22.5043 | 12.6011 | 0 | 0 | 8760 | 2994996.5 | 0 | 0 | 1/1/2031 | 12/31/2099 | TRUE | TCO |  | 2039 |  |  |  | REF | 0 | 0 | Real 2021 ¦ 12/22/2022 3:42:52 PM | 0 | Area 1001 Gas CCS 2031 | 0 |  | 1 | Unit |  | PJM | 358.15 | 0 | 0.95 | 0 | 0 | 0 | 0 | 2994996.5 | 0 | 58973.4102 | 0 | 0
28388 | Area 1001 Gas CCS 2032 | ATC | 2039 | AEP-KPCO | 341.8946 | 377 | 0 | 0.57898 | 0.98407 | 0.60212 | 0.93721 | 150641.5156 | 377 | 140057.8125 | 10583.7139 | 0 | 0 | 2.9372 | -1 | 19817892 | 6617 | 6617 | 6188.6172 | 102.5684 | 341.8946 | 2994996.5 | 2994996.5 | 0 | 0.12557 | 100 | 19817892 | 113724.8906 | 113724.8906 | 0 | 0 | -1 | 0 | 0 | 0 | 58277.6367 | 0 | 0 | 0 | 0 | 0 | 0 | 0 | -38719.9844 | 18306.5547 | 18306.5547 | 0 | 0 | 0 | 0.90688 | 37.9716 | 50.8998 | -12.9282 | -74780.8438 | 22.5043 | 12.6011 | 0 | 0 | 8760 | 2994996.5 | 0 | 0 | 1/1/2032 | 12/31/2099 | TRUE | TCO |  | 2039 |  |  |  | REF | 0 | 0 | Real 2021 ¦ 12/22/2022 3:42:52 PM | 0 | Area 1001 Gas CCS 2032 | 0 |  | 1 | Unit |  | PJM | 358.15 | 0 | 0.95 | 0 | 0 | 0 | 0 | 2994996.5 | 0 | 58277.6367 | 0 | 0
28389 | Area 1001 Gas CCS 2033 | ATC | 2039 | AEP-KPCO | 341.8946 | 377 | 0 | 43.5941 | 43.1978 | 44.4201 | 41.1408 | 150828.2969 | 377 | 140244.5781 | 10583.7139 | 0 | 0 | 2.9372 | -1 | 4500900.5 | 6547 | 6688.4146 | 6118.4629 | 102.5684 | 76.8196 | 672939.8125 | 672939.8125 | 0 | 5.3196 | 29.3379 | 4500900.5 | 35544.9414 | 35544.9414 | 0 | 0 | -1 | 0 | 0 | 126 | 13230.6846 | 1.082 | 0.0052377 | 0 | 1.0768 | 0 | 0 | 0 | -145175.4062 | 4113.2632 | 4113.2632 | 0 | 0 | 0 | 0.20377 | 52.8204 | 268.5535 | -215.7331 | 12548.1104 | 22.5043 | 12.6011 | 0 | 0 | 2570 | 672939.8125 | 0 | 0 | 1/1/2033 | 12/31/2099 | TRUE | TCO |  | 2039 |  |  |  | REF | 0 | 0 | Real 2021 ¦ 12/22/2022 3:42:52 PM | 0 | Area 1001 Gas CCS 2033 | 0 |  | 1 | Unit |  | PJM | 358.15 | 0 | 0.95 | 0 | 0 | 0 | 0 | 2994996.5 | 0 | 13230.6846 | 0 | 0
28390 | Area 1001 Gas CCS 2034 | ATC | 2039 | AEP-KPCO | 341.8946 | 377 | 0 | 43.1361 | 42.7159 | 43.901 | 40.6818 | 150724.5312 | 377 | 140140.8125 | 10583.7139 | 0 | 0 | 2.9372 | -1 | 4720710.5 | 6467 | 6590.6235 | 6038.2915 | 102.5684 | 81.7668 | 716276.75 | 716276.75 | 0 | 0.99315 | 30.2169 | 4720710.5 | 37618.9727 | 37618.9727 | 0 | 0 | -1 | 0 | 0 | 136 | 13906.2402 | 0.28035 | 0.003919 | 0 | 0.27643 | 0 | 0 | 0 | -144550.8438 | 4378.1553 | 4378.1553 | 0 | 0 | 0 | 0.21689 | 52.5202 | 254.3288 | -201.8087 | 13160.8945 | 22.5043 | 12.6011 | 0 | 0 | 2647 | 716276.75 | 0 | 0 | 1/1/2034 | 12/31/2099 | TRUE | TCO |  | 2039 |  |  |  | REF | 0 | 0 | Real 2021 ¦ 12/22/2022 3:42:52 PM | 0 | Area 1001 Gas CCS 2034 | 0 |  | 1 | Unit |  | PJM | 358.15 | 0 | 0.95 | 0 | 0 | 0 | 0 | 2994996.5 | 0 | 13906.2402 | 0 | 0
28391 | Area 1001 Gas CCS 2035 | ATC | 2039 | AEP-KPCO | 341.8946 | 377 | 0 | 42.6839 | 42.2426 | 43.4119 | 40.231 | 150890.5469 | 377 | 140306.8438 | 10583.7139 | 0 | 0 | 2.9372 | -1 | 4794942.5 | 6388 | 6502.8384 | 5959.5483 | 102.5684 | 84.1737 | 737361.5 | 737361.5 | 0 | 0.50228 | 30.6279 | 4794942.5 | 38553.9766 | 38553.9766 | 0 | 0 | -1 | 0 | 0 | 138 | 14135.4395 | 0.15916 | 0.0014523 | 0 | 0.15771 | 0 | 0 | 0 | -144346.875 | 4507.0327 | 4507.0327 | 0 | 0 | 0 | 0.22327 | 52.2864 | 248.0477 | -195.7613 | 13367.8213 | 22.5043 | 12.6011 | 0 | 0 | 2683 | 737361.5 | 0 | 0 | 1/1/2035 | 12/31/2099 | TRUE | TCO |  | 2039 |  |  |  | REF | 0 | 0 | Real 2021 ¦ 12/22/2022 3:42:52 PM | 0 | Area 1001 Gas CCS 2035 | 0 |  | 1 | Unit |  | PJM | 358.15 | 0 | 0.95 | 0 | 0 | 0 | 0 | 2994996.5 | 0 | 14135.4395 | 0 | 0
28392 | Area 1001 Gas CCS 2036 | ATC | 2039 | AEP-KPCO | 341.8946 | 377 | 0 | 42.1686 | 41.7004 | 42.8384 | 39.7146 | 150766.0312 | 377 | 140369.0938 | 10396.9424 | 0 | 0 | 2.9372 | -1 | 4910857.5 | 6298 | 6402.7451 | 5869.356 | 102.5684 | 87.5562 | 766992.5 | 766992.5 | 0 | 0.98174 | 31.29 | 4910857.5 | 39832.3672 | 39832.3672 | 0 | 0 | -1 | 0 | 0 | 143 | 14477.5928 | 0.15854 | 0.00067318 | 0 | 0.15787 | 0 | 0 | 0 | -143790.3594 | 4688.1489 | 4688.1489 | 0 | 0 | 0 | 0.23224 | 51.9332 | 239.4062 | -187.473 | 13690.9531 | 22.5043 | 12.6011 | 0 | 0 | 2741 | 766992.5 | 0 | 0 | 1/1/2036 | 12/31/2099 | TRUE | TCO |  | 2039 |  |  |  | REF | 0 | 0 | Real 2021 ¦ 12/22/2022 3:42:52 PM | 0 | Area 1001 Gas CCS 2036 | 0 |  | 1 | Unit |  | PJM | 358.15 | 0 | 0.95 | 0 | 0 | 0 | 0 | 2994996.5 | 0 | 14477.5928 | 0 | 0
28393 | Area 1001 Gas CCS 2037 | ATC | 2039 | AEP-KPCO | 341.8946 | 377 | 0 | 41.7163 | 41.227 | 42.3777 | 39.2638 | 150932.0625 | 377 | 140535.1094 | 10396.9424 | 0 | 0 | 2.9372 | -1 | 5093976.5 | 6219 | 6320.1138 | 5790.6084 | 102.5684 | 92.0085 | 805994.4375 | 805994.4375 | 0 | 0.79909 | 32.6941 | 5093976.5 | 41509.9883 | 41509.9883 | 0 | 0 | -1 | 0 | 0 | 145 | 15028.1768 | 0.22277 | 0.0025956 | 0 | 0.22018 | 0 | 0 | 0 | -143578.2188 | 4926.5439 | 4926.5439 | 0 | 0 | 0 | 0.24405 | 51.5016 | 229.6396 | -178.138 | 14201.4404 | 22.5043 | 12.6011 | 0 | 0 | 2864 | 805994.4375 | 0 | 0 | 1/1/2037 | 12/31/2099 | TRUE | TCO |  | 2039 |  |  |  | REF | 0 | 0 | Real 2021 ¦ 12/22/2022 3:42:52 PM | 0 | Area 1001 Gas CCS 2037 | 0 |  | 1 | Unit |  | PJM | 358.15 | 0 | 0.95 | 0 | 0 | 0 | 0 | 2994996.5 | 0 | 15028.1768 | 0 | 0
28394 | Area 1001 Gas CCS 2038 | ATC | 2039 | AEP-KPCO | 341.8946 | 377 | 0 | 41.2583 | 40.7451 | 41.8979 | 38.8048 | 151264.0938 | 377 | 140867.1562 | 10396.9424 | 0 | 0 | 2.9372 | -1 | 5255820.5 | 6139 | 6236.1011 | 5710.437 | 102.5684 | 96.2107 | 842805.5625 | 842805.5625 | 0 | 0.21689 | 33.9498 | 5255820.5 | 43063.2773 | 43063.2773 | 0 | 0 | -1 | 0 | 0 | 153 | 15507.627 | 0.99324 | 0.0098849 | 0 | 0.98336 | 0 | 0 | 0 | -143512.6094 | 5151.5469 | 5151.5469 | 0 | 0 | 0 | 0.2552 | 51.0951 | 221.3748 | -170.2796 | 14652.6201 | 22.5043 | 12.6011 | 0 | 0 | 2974 | 842805.5625 | 0 | 0 | 1/1/2038 | 12/31/2099 | TRUE | TCO |  | 2039 |  |  |  | REF | 0 | 0 | Real 2021 ¦ 12/22/2022 3:42:52 PM | 0 | Area 1001 Gas CCS 2038 | 0 |  | 1 | Unit |  | PJM | 358.15 | 0 | 0.95 | 0 | 0 | 0 | 0 | 2994996.5 | 0 | 15507.627 | 0 | 0
28395 | Area 1001 Gas CCS 2039 | ATC | 2039 | AEP-KPCO | 341.8946 | 377 | 0 | 41.2583 | 40.7451 | 41.886 | 38.8048 | 153111.0625 | 377 | 142714.1094 | 10396.9424 | 0 | 0 | 2.9372 | -1 | 5217814.5 | 6139 | 6233.7817 | 5710.437 | 102.5684 | 95.5505 | 837022.3125 | 837022.3125 | 0 | 0.84475 | 33.5845 | 5217814.5 | 42825.4648 | 42825.4648 | 0 | 0 | -1 | 0 | 0 | 152 | 15396.6582 | 0.071098 | 0 | 0 | 0.071098 | 0 | 0 | 0 | -145345.125 | 5116.1978 | 5116.1978 | 0 | 0 | 0 | 0.25345 | 51.1641 | 224.8095 | -173.6454 | 14546.6748 | 22.5043 | 12.6011 | 0 | 0 | 2942 | 837022.3125 | 0 | 0 | 1/1/2039 | 12/31/2099 | TRUE | TCO |  | 2039 |  |  |  | REF | 0 | 0 | Real 2021 ¦ 12/22/2022 3:42:52 PM | 0 | Area 1001 Gas CCS 2039 | 0 |  | 1 | Unit |  | PJM | 358.15 | 0 | 0.95 | 0 | 0 | 0 | 0 | 2994996.5 | 0 | 15396.6582 | 0 | 0
28396 | Area 1001 Gas CCS 2040 | ATC | 2039 | AEP-KPCO | 0 | 0 | 0 | 0 | 0 |  | 0 | 0 | 0 | 0 | 0 | 0 | 0 | 0 | -1 | 0 | 0 |  | 0 | 0 | 0 | 0 | 0 | 0 | 0 | 0 | 0 | 0 | 0 | 0 | 0 | -1 | 0 | 0 | 0 | 0 | 0 | 0 | 0 | 0 | 0 | 0 | 0 | 0 | 0 | 0 | 0 | 0 | 0 |  |  |  |  | 0 | 0 | 0 | 0 | 0 | 0 | 0 | 0 | 0 | 1/1/2040 | 12/31/2099 | TRUE | TCO |  | 2039 |  |  |  | REF | 0 | 0 | Real 2021 ¦ 12/22/2022 3:42:52 PM | 0 | Area 1001 Gas CCS 2040 | 0 |  | 1 | Unit |  | PJM | 0 | 0 | 0.95 | 0 | 0 | 0 | 0 | 0 | 0 | 0 | 0 | 0
28397 | Area 1001 Gas CCS 2041 | ATC | 2039 | AEP-KPCO | 0 | 0 | 0 | 0 | 0 |  | 0 | 0 | 0 | 0 | 0 | 0 | 0 | 0 | -1 | 0 | 0 |  | 0 | 0 | 0 | 0 | 0 | 0 | 0 | 0 | 0 | 0 | 0 | 0 | 0 | -1 | 0 | 0 | 0 | 0 | 0 | 0 | 0 | 0 | 0 | 0 | 0 | 0 | 0 | 0 | 0 | 0 | 0 |  |  |  |  | 0 | 0 | 0 | 0 | 0 | 0 | 0 | 0 | 0 | 1/1/2041 | 12/31/2099 | TRUE | TCO |  | 2039 |  |  |  | REF | 0 | 0 | Real 2021 ¦ 12/22/2022 3:42:52 PM | 0 | Area 1001 Gas CCS 2041 | 0 |  | 1 | Unit |  | PJM | 0 | 0 | 0.95 | 0 | 0 | 0 | 0 | 0 | 0 | 0 | 0 | 0
28398 | Area 1001 Gas CCS 2042 | ATC | 2039 | AEP-KPCO | 0 | 0 | 0 | 0 | 0 |  | 0 | 0 | 0 | 0 | 0 | 0 | 0 | 0 | -1 | 0 | 0 |  | 0 | 0 | 0 | 0 | 0 | 0 | 0 | 0 | 0 | 0 | 0 | 0 | 0 | -1 | 0 | 0 | 0 | 0 | 0 | 0 | 0 | 0 | 0 | 0 | 0 | 0 | 0 | 0 | 0 | 0 | 0 |  |  |  |  | 0 | 0 | 0 | 0 | 0 | 0 | 0 | 0 | 0 | 1/1/2042 | 12/31/2099 | TRUE | TCO |  | 2039 |  |  |  | REF | 0 | 0 | Real 2021 ¦ 12/22/2022 3:42:52 PM | 0 | Area 1001 Gas CCS 2042 | 0 |  | 1 | Unit |  | PJM | 0 | 0 | 0.95 | 0 | 0 | 0 | 0 | 0 | 0 | 0 | 0 | 0
28399 | Area 1001 Gas CCS 2043 | ATC | 2039 | AEP-KPCO | 0 | 0 | 0 | 0 | 0 |  | 0 | 0 | 0 | 0 | 0 | 0 | 0 | 0 | -1 | 0 | 0 |  | 0 | 0 | 0 | 0 | 0 | 0 | 0 | 0 | 0 | 0 | 0 | 0 | 0 | -1 | 0 | 0 | 0 | 0 | 0 | 0 | 0 | 0 | 0 | 0 | 0 | 0 | 0 | 0 | 0 | 0 | 0 |  |  |  |  | 0 | 0 | 0 | 0 | 0 | 0 | 0 | 0 | 0 | 1/1/2043 | 12/31/2099 | TRUE | TCO |  | 2039 |  |  |  | REF | 0 | 0 | Real 2021 ¦ 12/22/2022 3:42:52 PM | 0 | Area 1001 Gas CCS 2043 | 0 |  | 1 | Unit |  | PJM | 0 | 0 | 0.95 | 0 | 0 | 0 | 0 | 0 | 0 | 0 | 0 | 0
28400 | Area 1001 Coal CCS 2025 | ATC | 2039 | AEP-KPCO | 601.2055 | 650 | 0 | 105.2243 | 110.4855 | 105.2235 | 105.2243 | 575413.375 | 650 | 534767.375 | 40646.0391 | 0 | 0 | 2.5931 | -1 | 162591 | 12507 | 12507 | 12507 | 0 | 1.484 | 13000 | 13000 | 0 | 0.22831 | 0 | 162591 | 1844.431 | 1844.431 | 0 | 0 | -1 | 0 | 0 | 7 | 421.609 | 0 | 0 | 0 | 0 | 0 | 0 | 0 | -574936.875 | 149.3152 | 149.3152 | 0 | 0 | 0 | 0.0022831 | 141.8793 | 44367.793 | -44225.9141 | 796.9812 | 0 | 48.7945 | 0 | 0 | 20 | 13000 | 0 | 0 | 1/1/2025 | 12/31/2099 | TRUE | KPCO CCS Coal Price |  | 2039 |  |  |  | REF | 0 | 0 | Real 2021 ¦ 12/22/2022 3:42:52 PM | 0 | Area 1001 Coal CCS 2025 | 0 |  | 1 | Unit |  | PJM | 617.5 | 0 | 0.95 | 0 | 0 | 0 | 0 | 5266560 | 0 | 421.609 | 0 | 0
28401 | Area 1001 Coal CCS 2026 | ATC | 2039 | AEP-KPCO | 601.2055 | 650 | 0 | 104.1825 | 109.3916 | 104.1817 | 104.1825 | 571119.8125 | 650 | 530831.5625 | 40288.2383 | 0 | 0 | 2.5931 | -1 | 160784 | 12368 | 12368 | 12368 | 0 | 1.484 | 13000 | 13000 | 0 | 0 | 0 | 160784 | 1844.431 | 1844.431 | 0 | 0 | -1 | 0 | 0 | 7 | 416.9233 | 0 | 0 | 0 | 0 | 0 | 0 | 0 | -570629.75 | 149.3152 | 149.3152 | 0 | 0 | 0 | 0.0022831 | 141.8793 | 44036.4727 | -43894.5938 | 788.1238 | 0 | 48.7945 | 0 | 0 | 20 | 13000 | 0 | 0 | 1/1/2026 | 12/31/2099 | TRUE | KPCO CCS Coal Price |  | 2039 |  |  |  | REF | 0 | 0 | Real 2021 ¦ 12/22/2022 3:42:52 PM | 0 | Area 1001 Coal CCS 2026 | 0 |  | 1 | Unit |  | PJM | 617.5 | 0 | 0.95 | 0 | 0 | 0 | 0 | 5266560 | 0 | 416.9233 | 0 | 0
28402 | Area 1001 Coal CCS 2027 | ATC | 2039 | AEP-KPCO | 601.2055 | 650 | 0 | 102.2981 | 107.4131 | 102.2974 | 102.2981 | 568293.1875 | 650 | 528326.9375 | 39966.2188 | 0 | 0 | 2.5931 | -1 | 158834 | 12218 | 12218 | 12218 | 0 | 1.484 | 13000 | 13000 | 0 | 0 | 0 | 158834 | 1844.431 | 1844.431 | 0 | 0 | -1 | 0 | 0 | 7 | 411.8668 | 0 | 0 | 0 | 0 | 0 | 0 | 0 | -567778.625 | 139.434 | 139.434 | 0 | 0 | 0 | 0.0022831 | 141.8793 | 43817.1562 | -43675.2773 | 778.5653 | 0 | 48.7945 | 0 | 0 | 20 | 13000 | 0 | 0 | 1/1/2027 | 12/31/2099 | TRUE | KPCO CCS Coal Price |  | 2039 |  |  |  | REF | 0 | 0 | Real 2021 ¦ 12/22/2022 3:42:52 PM | 0 | Area 1001 Coal CCS 2027 | 0 |  | 1 | Unit |  | PJM | 617.5 | 0 | 0.95 | 0 | 0 | 0 | 0 | 5266560 | 0 | 411.8668 | 0 | 0
28403 | Area 1001 Coal CCS 2028 | ATC | 2039 | AEP-KPCO | 601.2055 | 650 | 0 | -38.0365 | -39.9383 | -38.0364 | -38.0365 | 564106.9375 | 650 | 524462.75 | 39644.1992 | 0 | 0 | 2.5931 | -1 | 63556848 | 12068 | 12068 | 12068 | 0 | 601.2055 | 5266560 | 5266560 | 0 | 0 | 0 | 63556848 | 201059.7656 | 201059.7656 | 0 | 0 | -1 | 0 | 0 | 0 | 164807.0156 | 0 | 0 | 0 | 0 | 0 | 0 | 0 | -162725.9375 | 56487.5156 | 56487.5156 | 0 | 0 | 0 | 0.92493 | 38.1767 | 69.0746 | -30.898 | -421615.75 | 0 | 48.7945 | 0 | 0 | 8760 | 5266560 | 0 | 0 | 1/1/2028 | 12/31/2099 | TRUE | KPCO CCS Coal Price |  | 2039 |  |  |  | REF | 0 | 0 | Real 2021 ¦ 12/22/2022 3:42:52 PM | 0 | Area 1001 Coal CCS 2028 | 0 |  | 1 | Unit |  | PJM | 617.5 | 0 | 0.95 | 0 | 0 | 0 | 0 | 5266560 | 0 | 164807.0156 | 0 | 0
28404 | Area 1001 Coal CCS 2029 | ATC | 2039 | AEP-KPCO | 601.2055 | 650 | 0 | -37.4789 | -39.3528 | -37.4788 | -37.4789 | 562174.8125 | 650 | 523174.6562 | 39000.1602 | 0 | 0 | 2.5931 | -1 | 62830060 | 11930 | 11930 | 11930 | 0 | 601.2055 | 5266560 | 5266560 | 0 | 0 | 0 | 62830060 | 201059.7656 | 201059.7656 | 0 | 0 | -1 | 0 | 0 | 0 | 162922.4062 | 0 | 0 | 0 | 0 | 0 | 0 | 0 | -163730.4844 | 56487.5156 | 56487.5156 | 0 | 0 | 0 | 0.92493 | 38.1767 | 69.2654 | -31.0887 | -416794.5 | 0 | 48.7945 | 0 | 0 | 8760 | 5266560 | 0 | 0 | 1/1/2029 | 12/31/2099 | TRUE | KPCO CCS Coal Price |  | 2039 |  |  |  | REF | 0 | 0 | Real 2021 ¦ 12/22/2022 3:42:52 PM | 0 | Area 1001 Coal CCS 2029 | 0 |  | 1 | Unit |  | PJM | 617.5 | 0 | 0.95 | 0 | 0 | 0 | 0 | 5266560 | 0 | 162922.4062 | 0 | 0
28405 | Area 1001 Coal CCS 2030 | ATC | 2039 | AEP-KPCO | 601.2055 | 650 | 0 | -36.8687 | -38.7122 | -36.8687 | -36.8687 | 560099.5625 | 650 | 521421.4375 | 38678.1406 | 0 | 0 | 2.5931 | -1 | 62034812 | 11779 | 11779 | 11779 | 0 | 601.2055 | 5266560 | 5266560 | 0 | 0 | 0 | 62034812 | 201059.7656 | 201059.7656 | 0 | 0 | -1 | 0 | 0 | 0 | 160860.2812 | 0 | 0 | 0 | 0 | 0 | 0 | 0 | -164868.5469 | 56487.5156 | 56487.5156 | 0 | 0 | 0 | 0.92493 | 38.1767 | 69.4815 | -31.3048 | -411519.0625 | 0 | 48.7945 | 0 | 0 | 8760 | 5266560 | 0 | 0 | 1/1/2030 | 12/31/2099 | TRUE | KPCO CCS Coal Price |  | 2039 |  |  |  | REF | 0 | 0 | Real 2021 ¦ 12/22/2022 3:42:52 PM | 0 | Area 1001 Coal CCS 2030 | 0 |  | 1 | Unit |  | PJM | 617.5 | 0 | 0.95 | 0 | 0 | 0 | 0 | 5266560 | 0 | 160860.2812 | 0 | 0
28406 | Area 1001 Coal CCS 2031 | ATC | 2039 | AEP-KPCO | 601.2055 | 650 | 0 | -36.2626 | -38.0758 | -36.2626 | -36.2626 | 558417.9375 | 650 | 520061.7812 | 38356.1211 | 0 | 0 | 2.5931 | -1 | 61244828 | 11629 | 11629 | 11629 | 0 | 601.2055 | 5266560 | 5266560 | 0 | 0 | 0 | 61244828 | 201059.7656 | 201059.7656 | 0 | 0 | -1 | 0 | 0 | 0 | 158811.7969 | 0 | 0 | 0 | 0 | 0 | 0 | 0 | -166378.9062 | 56487.5156 | 56487.5156 | 0 | 0 | 0 | 0.92493 | 38.1767 | 69.7682 | -31.5916 | -406278.5625 | 0 | 48.7945 | 0 | 0 | 8760 | 5266560 | 0 | 0 | 1/1/2031 | 12/31/2099 | TRUE | KPCO CCS Coal Price |  | 2039 |  |  |  | REF | 0 | 0 | Real 2021 ¦ 12/22/2022 3:42:52 PM | 0 | Area 1001 Coal CCS 2031 | 0 |  | 1 | Unit |  | PJM | 617.5 | 0 | 0.95 | 0 | 0 | 0 | 0 | 5266560 | 0 | 158811.7969 | 0 | 0
28407 | Area 1001 Coal CCS 2032 | ATC | 2039 | AEP-KPCO | 601.2055 | 650 | 0 | -35.6566 | -37.4394 | -35.6565 | -35.6566 | 555662.875 | 650 | 517664.5312 | 37998.3242 | 0 | 0 | 2.5931 | -1 | 60454844 | 11479 | 11479 | 11479 | 0 | 601.2055 | 5266560 | 5266560 | 0 | 0 | 0 | 60454844 | 201059.7656 | 201059.7656 | 0 | 0 | -1 | 0 | 0 | 0 | 156763.3125 | 0 | 0 | 0 | 0 | 0 | 0 | 0 | -166815.875 | 56487.5156 | 56487.5156 | 0 | 0 | 0 | 0.92493 | 38.1767 | 69.8512 | -31.6745 | -401038.0625 | 0 | 48.7945 | 0 | 0 | 8760 | 5266560 | 0 | 0 | 1/1/2032 | 12/31/2099 | TRUE | KPCO CCS Coal Price |  | 2039 |  |  |  | REF | 0 | 0 | Real 2021 ¦ 12/22/2022 3:42:52 PM | 0 | Area 1001 Coal CCS 2032 | 0 |  | 1 | Unit |  | PJM | 617.5 | 0 | 0.95 | 0 | 0 | 0 | 0 | 5266560 | 0 | 156763.3125 | 0 | 0
28408 | Area 1001 Coal CCS 2033 | ATC | 2039 | AEP-KPCO | 601.2055 | 650 | 0 | 95.7251 | 100.5114 | 95.7245 | 95.7251 | 552800.4375 | 650 | 515124.1562 | 37676.3008 | 0 | 0 | 2.5931 | -1 | 162176.2969 | 11341 | 11341 | 11341 | 0 | 1.6324 | 14300 | 14300 | 0 | 0.022831 | 0 | 162176.2969 | 1982.4451 | 1982.4451 | 0 | 0 | -1 | 0 | 0 | 8 | 420.5336 | 0 | 0 | 0 | 0 | 0 | 0 | 0 | -552186.875 | 153.3774 | 153.3774 | 0 | 0 | 0 | 0.0025114 | 138.6325 | 38753.0977 | -38614.4648 | 794.9498 | 0 | 48.7945 | 0 | 0 | 22 | 14300 | 0 | 0 | 1/1/2033 | 12/31/2099 | TRUE | KPCO CCS Coal Price |  | 2039 |  |  |  | REF | 0 | 0 | Real 2021 ¦ 12/22/2022 3:42:52 PM | 0 | Area 1001 Coal CCS 2033 | 0 |  | 1 | Unit |  | PJM | 617.5 | 0 | 0.95 | 0 | 0 | 0 | 0 | 5266560 | 0 | 420.5336 | 0 | 0
28409 | Area 1001 Coal CCS 2034 | ATC | 2039 | AEP-KPCO | 601.2055 | 650 | 0 | 95.118 | 99.874 | 95.1177 | 95.118 | 549115.125 | 650 | 512082.8438 | 37032.2617 | 0 | 0 | 2.5931 | -1 | 175656 | 11260 | 11260 | 11260 | 0 | 1.7808 | 15600 | 15600 | 0 | 0.022831 | 0 | 175656 | 2112.7053 | 2112.7053 | 0 | 0 | -1 | 0 | 0 | 9 | 455.4874 | 0 | 0 | 0 | 0 | 0 | 0 | 0 | -548486.25 | 167.3208 | 167.3208 | 0 | 0 | 0 | 0.0027397 | 135.4298 | 35294.8047 | -35159.375 | 861.028 | 0 | 48.7945 | 0 | 0 | 24 | 15600 | 0 | 0 | 1/1/2034 | 12/31/2099 | TRUE | KPCO CCS Coal Price |  | 2039 |  |  |  | REF | 0 | 0 | Real 2021 ¦ 12/22/2022 3:42:52 PM | 0 | Area 1001 Coal CCS 2034 | 0 |  | 1 | Unit |  | PJM | 617.5 | 0 | 0.95 | 0 | 0 | 0 | 0 | 5266560 | 0 | 455.4874 | 0 | 0
28410 | Area 1001 Coal CCS 2035 | ATC | 2039 | AEP-KPCO | 601.2055 | 650 | 0 | 94.511 | 99.2366 | 94.5107 | 94.511 | 546646.3125 | 650 | 509936.0625 | 36710.2422 | 0 | 0 | 2.5931 | -1 | 188925.0938 | 11179 | 11179 | 11179 | 0 | 1.9292 | 16900 | 16900 | 0 | 0.022831 | 0 | 188925.0938 | 2242.0869 | 2242.0869 | 0 | 0 | -1 | 0 | 0 | 9 | 489.895 | 0 | 0 | 0 | 0 | 0 | 0 | 0 | -546001.4375 | 181.2642 | 181.2642 | 0 | 0 | 0 | 0.002968 | 132.6679 | 32440.4453 | -32307.7773 | 926.0711 | 0 | 48.7945 | 0 | 0 | 26 | 16900 | 0 | 0 | 1/1/2035 | 12/31/2099 | TRUE | KPCO CCS Coal Price |  | 2039 |  |  |  | REF | 0 | 0 | Real 2021 ¦ 12/22/2022 3:42:52 PM | 0 | Area 1001 Coal CCS 2035 | 0 |  | 1 | Unit |  | PJM | 617.5 | 0 | 0.95 | 0 | 0 | 0 | 0 | 5266560 | 0 | 489.895 | 0 | 0
28411 | Area 1001 Coal CCS 2036 | ATC | 2039 | AEP-KPCO | 601.2055 | 650 | 0 | 93.9039 | 98.5991 | 93.9036 | 93.9039 | 543712.3125 | 650 | 507681.9062 | 36030.4258 | 0 | 0 | 2.5931 | -1 | 187556.2031 | 11098 | 11098 | 11098 | 0 | 1.9292 | 16900 | 16900 | 0 | 0 | 0 | 187556.2031 | 2242.0869 | 2242.0869 | 0 | 0 | -1 | 0 | 0 | 9 | 486.3453 | 0 | 0 | 0 | 0 | 0 | 0 | 0 | -543057.25 | 181.2642 | 181.2642 | 0 | 0 | 0 | 0.002968 | 132.6679 | 32266.2324 | -32133.5645 | 919.361 | 0 | 48.7945 | 0 | 0 | 26 | 16900 | 0 | 0 | 1/1/2036 | 12/31/2099 | TRUE | KPCO CCS Coal Price |  | 2039 |  |  |  | REF | 0 | 0 | Real 2021 ¦ 12/22/2022 3:42:52 PM | 0 | Area 1001 Coal CCS 2036 | 0 |  | 1 | Unit |  | PJM | 617.5 | 0 | 0.95 | 0 | 0 | 0 | 0 | 5266560 | 0 | 486.3453 | 0 | 0
28412 | Area 1001 Coal CCS 2037 | ATC | 2039 | AEP-KPCO | 601.2055 | 650 | 0 | 93.2968 | 97.9617 | 93.2965 | 93.2968 | 541028.875 | 650 | 505320.4375 | 35708.4062 | 0 | 0 | 2.5931 | -1 | 186187.2969 | 11017 | 11017 | 11017 | 0 | 1.9292 | 16900 | 16900 | 0 | 0 | 0 | 186187.2969 | 2242.0869 | 2242.0869 | 0 | 0 | -1 | 0 | 0 | 9 | 482.7957 | 0 | 0 | 0 | 0 | 0 | 0 | 0 | -540363.4375 | 181.2642 | 181.2642 | 0 | 0 | 0 | 0.002968 | 132.6679 | 32106.8379 | -31974.1699 | 912.651 | 0 | 48.7945 | 0 | 0 | 26 | 16900 | 0 | 0 | 1/1/2037 | 12/31/2099 | TRUE | KPCO CCS Coal Price |  | 2039 |  |  |  | REF | 0 | 0 | Real 2021 ¦ 12/22/2022 3:42:52 PM | 0 | Area 1001 Coal CCS 2037 | 0 |  | 1 | Unit |  | PJM | 617.5 | 0 | 0.95 | 0 | 0 | 0 | 0 | 5266560 | 0 | 482.7957 | 0 | 0
28413 | Area 1001 Coal CCS 2038 | ATC | 2039 | AEP-KPCO | 601.2055 | 650 | 0 | 91.9191 | 96.5151 | 91.9187 | 91.9191 | 539382.9375 | 650 | 503996.5938 | 35386.3867 | 0 | 0 | 2.5931 | -1 | 191926.7969 | 10936 | 10936 | 10936 | 0 | 2.0034 | 17550 | 17550 | 0 | 0 | 0 | 191926.7969 | 2304.9841 | 2304.9841 | 0 | 0 | -1 | 0 | 0 | 10 | 497.6786 | 0.075291 | 0.075291 | 0 | 0 | 0 | 0 | 0 | -538691.125 | 174.7111 | 174.7111 | 0 | 0 | 0 | 0.0030822 | 131.3381 | 30825.9902 | -30694.6523 | 940.7839 | 0 | 48.7945 | 0 | 0 | 27 | 17550 | 0 | 0 | 1/1/2038 | 12/31/2099 | TRUE | KPCO CCS Coal Price |  | 2039 |  |  |  | REF | 0 | 0 | Real 2021 ¦ 12/22/2022 3:42:52 PM | 0 | Area 1001 Coal CCS 2038 | 0 |  | 1 | Unit |  | PJM | 617.5 | 0 | 0.95 | 0 | 0 | 0 | 0 | 5266560 | 0 | 497.6786 | 0 | 0
28414 | Area 1001 Coal CCS 2039 | ATC | 2039 | AEP-KPCO | 601.2055 | 650 | 0 | 91.9191 | 96.5151 | 91.9187 | 91.9191 | 545787.5625 | 650 | 510401.1875 | 35386.3867 | 0 | 0 | 2.5931 | -1 | 191926.7969 | 10936 | 10936 | 10936 | 0 | 2.0034 | 17550 | 17550 | 0 | 0.011416 | 0 | 191926.7969 | 2304.9841 | 2304.9841 | 0 | 0 | -1 | 0 | 0 | 10 | 497.6786 | 0 | 0 | 0 | 0 | 0 | 0 | 0 | -545095.75 | 174.7111 | 174.7111 | 0 | 0 | 0 | 0.0030822 | 131.3381 | 31190.9258 | -31059.5879 | 940.7839 | 0 | 48.7945 | 0 | 0 | 27 | 17550 | 0 | 0 | 1/1/2039 | 12/31/2099 | TRUE | KPCO CCS Coal Price |  | 2039 |  |  |  | REF | 0 | 0 | Real 2021 ¦ 12/22/2022 3:42:52 PM | 0 | Area 1001 Coal CCS 2039 | 0 |  | 1 | Unit |  | PJM | 617.5 | 0 | 0.95 | 0 | 0 | 0 | 0 | 5266560 | 0 | 497.6786 | 0 | 0
28415 | Area 1001 Coal CCS 2040 | ATC | 2039 | AEP-KPCO | 0 | 0 | 0 | 0 | 0 |  | 0 | 0 | 0 | 0 | 0 | 0 | 0 | 0 | -1 | 0 | 0 |  | 0 | 0 | 0 | 0 | 0 | 0 | 0 | 0 | 0 | 0 | 0 | 0 | 0 | -1 | 0 | 0 | 0 | 0 | 0 | 0 | 0 | 0 | 0 | 0 | 0 | 0 | 0 | 0 | 0 | 0 | 0 |  |  |  |  | 0 | 0 | 0 | 0 | 0 | 0 | 0 | 0 | 0 | 1/1/2040 | 12/31/2099 | TRUE | KPCO CCS Coal Price |  | 2039 |  |  |  | REF | 0 | 0 | Real 2021 ¦ 12/22/2022 3:42:52 PM | 0 | Area 1001 Coal CCS 2040 | 0 |  | 1 | Unit |  | PJM | 0 | 0 | 0.95 | 0 | 0 | 0 | 0 | 0 | 0 | 0 | 0 | 0
28416 | Area 1001 Coal CCS 2041 | ATC | 2039 | AEP-KPCO | 0 | 0 | 0 | 0 | 0 |  | 0 | 0 | 0 | 0 | 0 | 0 | 0 | 0 | -1 | 0 | 0 |  | 0 | 0 | 0 | 0 | 0 | 0 | 0 | 0 | 0 | 0 | 0 | 0 | 0 | -1 | 0 | 0 | 0 | 0 | 0 | 0 | 0 | 0 | 0 | 0 | 0 | 0 | 0 | 0 | 0 | 0 | 0 |  |  |  |  | 0 | 0 | 0 | 0 | 0 | 0 | 0 | 0 | 0 | 1/1/2041 | 12/31/2099 | TRUE | KPCO CCS Coal Price |  | 2039 |  |  |  | REF | 0 | 0 | Real 2021 ¦ 12/22/2022 3:42:52 PM | 0 | Area 1001 Coal CCS 2041 | 0 |  | 1 | Unit |  | PJM | 0 | 0 | 0.95 | 0 | 0 | 0 | 0 | 0 | 0 | 0 | 0 | 0
28417 | Area 1001 Coal CCS 2042 | ATC | 2039 | AEP-KPCO | 0 | 0 | 0 | 0 | 0 |  | 0 | 0 | 0 | 0 | 0 | 0 | 0 | 0 | -1 | 0 | 0 |  | 0 | 0 | 0 | 0 | 0 | 0 | 0 | 0 | 0 | 0 | 0 | 0 | 0 | -1 | 0 | 0 | 0 | 0 | 0 | 0 | 0 | 0 | 0 | 0 | 0 | 0 | 0 | 0 | 0 | 0 | 0 |  |  |  |  | 0 | 0 | 0 | 0 | 0 | 0 | 0 | 0 | 0 | 1/1/2042 | 12/31/2099 | TRUE | KPCO CCS Coal Price |  | 2039 |  |  |  | REF | 0 | 0 | Real 2021 ¦ 12/22/2022 3:42:52 PM | 0 | Area 1001 Coal CCS 2042 | 0 |  | 1 | Unit |  | PJM | 0 | 0 | 0.95 | 0 | 0 | 0 | 0 | 0 | 0 | 0 | 0 | 0
28418 | Area 1001 Coal CCS 2043 | ATC | 2039 | AEP-KPCO | 0 | 0 | 0 | 0 | 0 |  | 0 | 0 | 0 | 0 | 0 | 0 | 0 | 0 | -1 | 0 | 0 |  | 0 | 0 | 0 | 0 | 0 | 0 | 0 | 0 | 0 | 0 | 0 | 0 | 0 | -1 | 0 | 0 | 0 | 0 | 0 | 0 | 0 | 0 | 0 | 0 | 0 | 0 | 0 | 0 | 0 | 0 | 0 |  |  |  |  | 0 | 0 | 0 | 0 | 0 | 0 | 0 | 0 | 0 | 1/1/2043 | 12/31/2099 | TRUE | KPCO CCS Coal Price |  | 2039 |  |  |  | REF | 0 | 0 | Real 2021 ¦ 12/22/2022 3:42:52 PM | 0 | Area 1001 Coal CCS 2043 | 0 |  | 1 | Unit |  | PJM | 0 | 0 | 0.95 | 0 | 0 | 0 | 0 | 0 | 0 | 0 | 0 | 0
28419 | Area 1001 Hydrogen CT 2023 | ATC | 2039 | AEP-KPCO | 219.5369 | 240 | 0 | 171.7529 | 170.3705 | 193.9089 | 162.2576 | 55248.668 | 240 | 53478.3867 | 1770.2826 | 0 | 0 | 17.7245 | -1 | 11218.3662 | 9655 | 10905 | 9119.2861 | 65.8611 | 0.11744 | 1028.736 | 1028.736 | 0 | 0 | 0.18265 | 11218.3662 | 26.1484 | 26.1484 | 0 | 0 | -1 | 0 | 0 | 1 | 198.8403 | 0.070369 | 0 | 0 | 0.070369 | 0 | 0 | 0 | -55422 | 0.64075 | 0.64075 | 0 | 0 | 0 | 0.00048932 | 25.418 | 53899.3008 | -53873.8828 | 0 | 14.4467 | 6.0164 | 0 | 0 | 16 | 1028.736 | 0 | 0 | 1/1/2023 | 12/31/2099 | TRUE | 2030 H2 Blend |  | 2039 |  |  |  | REF | 0 | 0 | Real 2021 ¦ 12/22/2022 3:42:52 PM | 0 | Area 1001 Hydrogen CT 2023 | 0 |  | 1 | Unit |  | PJM | 228 | 0 | 0.95 | 0 | 0 | 0 | 0 | 1923143 | 0 | 198.8403 | 0 | 0
28420 | Area 1001 Hydrogen CT 2024 | ATC | 2039 | AEP-KPCO | 219.5369 | 240 | 0 | 171.7529 | 170.3706 | 193.9082 | 162.2576 | 49805.7109 | 240 | 48035.4297 | 1770.2826 | 0 | 0 | 17.7245 | -1 | 11218.3662 | 9655 | 10905 | 9119.2861 | 65.8611 | 0.11744 | 1028.736 | 1028.736 | 0 | 0 | 0.18265 | 11218.3662 | 47.952 | 47.952 | 0 | 0 | -1 | 0 | 0 | 1 | 198.8396 | 0.033296 | 0 | 0 | 0.033296 | 0 | 0 | 0 | -49957.2383 | 0.64075 | 0.64075 | 0 | 0 | 0 | 0.00048932 | 46.6125 | 48608.3789 | -48561.7695 | 0 | 14.4467 | 6.0164 | 0 | 0 | 16 | 1028.736 | 0 | 0 | 1/1/2024 | 12/31/2099 | TRUE | 2030 H2 Blend |  | 2039 |  |  |  | REF | 0 | 0 | Real 2021 ¦ 12/22/2022 3:42:52 PM | 0 | Area 1001 Hydrogen CT 2024 | 0 |  | 1 | Unit |  | PJM | 228 | 0 | 0.95 | 0 | 0 | 0 | 0 | 1923143 | 0 | 198.8396 | 0 | 0
28421 | Area 1001 Hydrogen CT 2025 | ATC | 2039 | AEP-KPCO | 219.5369 | 240 | 0 | 171.7529 | 170.3706 | 193.9088 | 162.2576 | 47189.9219 | 240 | 45419.6367 | 1770.2826 | 0 | 0 | 17.7245 | -1 | 22436.7324 | 9655 | 10905 | 9119.2861 | 65.8611 | 0.23487 | 2057.4719 | 2057.4719 | 0 | 0 | 0.3653 | 22436.7324 | 63.3113 | 63.3113 | 0 | 0 | -1 | 0 | 0 | 2 | 397.6805 | 0.073008 | 0 | 0 | 0.073008 | 0 | 0 | 0 | -47525.5703 | 1.2815 | 1.2815 | 0 | 0 | 0 | 0.00097863 | 30.7714 | 23129.7832 | -23099.0117 | 0 | 14.4467 | 6.0164 | 0 | 0 | 32 | 2057.4719 | 0 | 0 | 1/1/2025 | 12/31/2099 | TRUE | 2030 H2 Blend |  | 2039 |  |  |  | REF | 0 | 0 | Real 2021 ¦ 12/22/2022 3:42:52 PM | 0 | Area 1001 Hydrogen CT 2025 | 0 |  | 1 | Unit |  | PJM | 228 | 0 | 0.95 | 0 | 0 | 0 | 0 | 1923143 | 0 | 397.6805 | 0 | 0
28422 | Area 1001 Hydrogen CT 2026 | ATC | 2039 | AEP-KPCO | 219.5369 | 240 | 0 | 171.7529 | 170.3707 |  | 162.2576 | 47229.5547 | 240 | 45459.2695 | 1770.2826 | 0 | 0 | 17.7245 | -1 | 0 | 9655 |  | 9119.2861 | 65.8611 | 0 | 0 | 0 | 0 | 0 | 0 | 0 | 0 | 0 | 0 | 0 | -1 | 0 | 0 | 0 | 0 | 0 | 0 | 0 | 0 | 0 | 0 | 0 | -47229.5547 | 0 | 0 | 0 | 0 | 0 | 0 |  |  |  | 0 | 14.4467 | 6.0164 | 0 | 0 | 0 | 0 | 0 | 0 | 1/1/2026 | 12/31/2099 | TRUE | 2030 H2 Blend |  | 2039 |  |  |  | REF | 0 | 0 | Real 2021 ¦ 12/22/2022 3:42:52 PM | 0 | Area 1001 Hydrogen CT 2026 | 0 |  | 1 | Unit |  | PJM | 228 | 0 | 0.95 | 0 | 0 | 0 | 0 | 1923143 | 0 | 0 | 0 | 0
28423 | Area 1001 Hydrogen CT 2027 | ATC | 2039 | AEP-KPCO | 219.5369 | 240 | 0 | 171.7529 | 170.3706 |  | 162.2576 | 47269.1875 | 240 | 45498.9023 | 1770.2826 | 0 | 0 | 17.7245 | -1 | 0 | 9655 |  | 9119.2861 | 65.8611 | 0 | 0 | 0 | 0 | 0 | 0 | 0 | 0 | 0 | 0 | 0 | -1 | 0 | 0 | 0 | 0 | 0 | 0 | 0 | 0 | 0 | 0 | 0 | -47269.1875 | 0 | 0 | 0 | 0 | 0 | 0 |  |  |  | 0 | 14.4467 | 6.0164 | 0 | 0 | 0 | 0 | 0 | 0 | 1/1/2027 | 12/31/2099 | TRUE | 2030 H2 Blend |  | 2039 |  |  |  | REF | 0 | 0 | Real 2021 ¦ 12/22/2022 3:42:52 PM | 0 | Area 1001 Hydrogen CT 2027 | 0 |  | 1 | Unit |  | PJM | 228 | 0 | 0.95 | 0 | 0 | 0 | 0 | 1923143 | 0 | 0 | 0 | 0
28424 | Area 1001 Hydrogen CT 2028 | ATC | 2039 | AEP-KPCO | 219.5369 | 240 | 0 | 171.7529 | 170.3705 | 193.9089 | 162.2576 | 47440.9297 | 240 | 45670.6484 | 1770.2826 | 0 | 0 | 17.7245 | -1 | 11808.8066 | 9655 | 10905 | 9119.2861 | 65.8611 | 0.12362 | 1082.88 | 1082.88 | 0 | 0 | 0.18265 | 11808.8066 | 32.15 | 32.15 | 0 | 0 | -1 | 0 | 0 | 1 | 209.3056 | 0.029941 | 0 | 0 | 0.029941 | 0 | 0 | 0 | -47618.7617 | 0.67447 | 0.67447 | 0 | 0 | 0 | 0.00051507 | 29.6894 | 44003.8711 | -43974.1797 | 0 | 14.4467 | 6.0164 | 0 | 0 | 16 | 1082.88 | 0 | 0 | 1/1/2028 | 12/31/2099 | TRUE | 2030 H2 Blend |  | 2039 |  |  |  | REF | 0 | 0 | Real 2021 ¦ 12/22/2022 3:42:52 PM | 0 | Area 1001 Hydrogen CT 2028 | 0 |  | 1 | Unit |  | PJM | 228 | 0 | 0.95 | 0 | 0 | 0 | 0 | 1923143 | 0 | 209.3056 | 0 | 0
28425 | Area 1001 Hydrogen CT 2029 | ATC | 2039 | AEP-KPCO | 219.5369 | 240 | 0 | 171.7529 | 170.3706 |  | 162.2576 | 47837.2617 | 240 | 46066.9805 | 1770.2826 | 0 | 0 | 17.7245 | -1 | 0 | 9655 |  | 9119.2861 | 65.8611 | 0 | 0 | 0 | 0 | 0 | 0 | 0 | 0 | 0 | 0 | 0 | -1 | 0 | 0 | 0 | 0 | 0 | 0 | 0 | 0 | 0 | 0 | 0 | -47837.2617 | 0 | 0 | 0 | 0 | 0 | 0 |  |  |  | 0 | 14.4467 | 6.0164 | 0 | 0 | 0 | 0 | 0 | 0 | 1/1/2029 | 12/31/2099 | TRUE | 2030 H2 Blend |  | 2039 |  |  |  | REF | 0 | 0 | Real 2021 ¦ 12/22/2022 3:42:52 PM | 0 | Area 1001 Hydrogen CT 2029 | 0 |  | 1 | Unit |  | PJM | 228 | 0 | 0.95 | 0 | 0 | 0 | 0 | 1923143 | 0 | 0 | 0 | 0
28426 | Area 1001 Hydrogen CT 2030 | ATC | 2039 | AEP-KPCO | 219.5369 | 240 | 0 | 171.7529 | 170.3706 |  | 162.2576 | 48339.2812 | 240 | 46569 | 1770.2826 | 0 | 0 | 17.7245 | -1 | 0 | 9655 |  | 9119.2861 | 65.8611 | 0 | 0 | 0 | 0 | 0 | 0 | 0 | 0 | 0 | 0 | 0 | -1 | 0 | 0 | 0 | 0 | 0 | 0 | 0 | 0 | 0 | 0 | 0 | -48339.2812 | 0 | 0 | 0 | 0 | 0 | 0 |  |  |  | 0 | 14.4467 | 6.0164 | 0 | 0 | 0 | 0 | 0 | 0 | 1/1/2030 | 12/31/2099 | TRUE | 2030 H2 Blend |  | 2039 |  |  |  | REF | 0 | 0 | Real 2021 ¦ 12/22/2022 3:42:52 PM | 0 | Area 1001 Hydrogen CT 2030 | 0 |  | 1 | Unit |  | PJM | 228 | 0 | 0.95 | 0 | 0 | 0 | 0 | 1923143 | 0 | 0 | 0 | 0
28427 | Area 1001 Hydrogen CT 2031 | ATC | 2039 | AEP-KPCO | 219.5369 | 240 | 0 | 171.7129 | 170.3308 |  | 162.2198 | 48828.0938 | 240 | 47057.8086 | 1770.2826 | 0 | 0 | 17.7204 | -1 | 0 | 9655 |  | 9119.2861 | 65.8611 | 0 | 0 | 0 | 0 | 0 | 0 | 0 | 0 | 0 | 0 | 0 | -1 | 0 | 0 | 0 | 0 | 0 | 0 | 0 | 0 | 0 | 0 | 0 | -48828.0938 | 0 | 0 | 0 | 0 | 0 | 0 |  |  |  | 0 | 14.4467 | 6.0164 | 0 | 0 | 0 | 0 | 0 | 0 | 1/1/2031 | 12/31/2099 | TRUE | 2031 H2 Blend |  | 2039 |  |  |  | REF | 0 | 0 | Real 2021 ¦ 12/22/2022 3:42:52 PM | 0 | Area 1001 Hydrogen CT 2031 | 0 |  | 1 | Unit |  | PJM | 228 | 0 | 0.95 | 0 | 0 | 0 | 0 | 1923143 | 0 | 0 | 0 | 0
28428 | Area 1001 Hydrogen CT 2032 | ATC | 2039 | AEP-KPCO | 219.5369 | 240 | 0 | 171.5077 | 170.1275 | 193.6311 | 162.0261 | 49277.2695 | 240 | 47506.9844 | 1770.2826 | 0 | 0 | 17.6991 | -1 | 11218.3662 | 9655 | 10905 | 9119.2861 | 65.8611 | 0.11744 | 1028.736 | 1028.736 | 0 | 0 | 0.18265 | 11218.3662 | 25.9453 | 25.9453 | 0 | 0 | -1 | 0 | 0 | 1 | 198.5545 | 0.040995 | 0 | 0 | 0.040995 | 0 | 0 | 0 | -49450.5195 | 0.64075 | 0.64075 | 0 | 0 | 0 | 0.00048932 | 25.2205 | 48094.4219 | -48069.2031 | 0 | 14.4467 | 6.0164 | 0 | 0 | 16 | 1028.736 | 0 | 0 | 1/1/2032 | 12/31/2099 | TRUE | 2032 H2 Blend |  | 2039 |  |  |  | REF | 0 | 0 | Real 2021 ¦ 12/22/2022 3:42:52 PM | 0 | Area 1001 Hydrogen CT 2032 | 0 |  | 1 | Unit |  | PJM | 228 | 0 | 0.95 | 0 | 0 | 0 | 0 | 1923143 | 0 | 198.5545 | 0 | 0
28429 | Area 1001 Hydrogen CT 2033 | ATC | 2039 | AEP-KPCO | 219.5369 | 240 | 0 | 289.3329 | 286.9793 | 326.976 | 273.3136 | 49752.8672 | 240 | 47982.582 | 1770.2826 | 0 | 0 | 29.9026 | -1 | 22436.7324 | 9655 | 10905 | 9119.2861 | 65.8611 | 0.23487 | 2057.4719 | 2057.4719 | 0 | 0 | 0.3653 | 22436.7324 | 81.0498 | 81.0498 | 0 | 0 | -1 | 0 | 0 | 2 | 671.4626 | 0.091564 | 0 | 0 | 0.091564 | 0 | 0 | 0 | -50344.5625 | 1.2815 | 1.2815 | 0 | 0 | 0 | 0.00097863 | 39.3929 | 24508.5273 | -24469.1348 | 0 | 14.4467 | 6.0164 | 0 | 0 | 32 | 2057.4719 | 0 | 0 | 1/1/2033 | 12/31/2099 | TRUE | 2033 H2 Blend |  | 2039 |  |  |  | REF | 0 | 0 | Real 2021 ¦ 12/22/2022 3:42:52 PM | 0 | Area 1001 Hydrogen CT 2033 | 0 |  | 1 | Unit |  | PJM | 228 | 0 | 0.95 | 0 | 0 | 0 | 0 | 1923143 | 0 | 671.4626 | 0 | 0
28430 | Area 1001 Hydrogen CT 2034 | ATC | 2039 | AEP-KPCO | 219.5369 | 240 | 0 | 272.1727 | 269.9611 |  | 257.1056 | 50307.7305 | 240 | 48537.4492 | 1770.2826 | 0 | 0 | 28.1253 | -1 | 0 | 9655 |  | 9119.2861 | 65.8611 | 0 | 0 | 0 | 0 | 0 | 0 | 0 | 0 | 0 | 0 | 0 | -1 | 0 | 0 | 0 | 0 | 0 | 0 | 0 | 0 | 0 | 0 | 0 | -50307.7305 | 0 | 0 | 0 | 0 | 0 | 0 |  |  |  | 0 | 14.4467 | 6.0164 | 0 | 0 | 0 | 0 | 0 | 0 | 1/1/2034 | 12/31/2099 | TRUE | 2034 H2 Blend |  | 2039 |  |  |  | REF | 0 | 0 | Real 2021 ¦ 12/22/2022 3:42:52 PM | 0 | Area 1001 Hydrogen CT 2034 | 0 |  | 1 | Unit |  | PJM | 228 | 0 | 0.95 | 0 | 0 | 0 | 0 | 1923143 | 0 | 0 | 0 | 0
28431 | Area 1001 Hydrogen CT 2035 | ATC | 2039 | AEP-KPCO | 219.5369 | 240 | 0 | 315.3827 | 312.8141 |  | 297.918 | 50915.4414 | 240 | 49145.1562 | 1770.2826 | 0 | 0 | 32.6007 | -1 | 0 | 9655 |  | 9119.2861 | 65.8611 | 0 | 0 | 0 | 0 | 0 | 0 | 0 | 0 | 0 | 0 | 0 | -1 | 0 | 0 | 0 | 0 | 0 | 0 | 0 | 0 | 0 | 0 | 0 | -50915.4414 | 0 | 0 | 0 | 0 | 0 | 0 |  |  |  | 0 | 14.4467 | 6.0164 | 0 | 0 | 0 | 0 | 0 | 0 | 1/1/2035 | 12/31/2099 | TRUE | Hydrogen |  | 2039 |  |  |  | REF | 0 | 0 | Real 2021 ¦ 12/22/2022 3:42:52 PM | 0 | Area 1001 Hydrogen CT 2035 | 0 |  | 1 | Unit |  | PJM | 228 | 0 | 0.95 | 0 | 0 | 0 | 0 | 1923143 | 0 | 0 | 0 | 0
28432 | Area 1001 Hydrogen CT 2036 | ATC | 2039 | AEP-KPCO | 219.5369 | 240 | 0 | 315.3827 | 312.8142 |  | 297.918 | 51496.7266 | 240 | 49726.4453 | 1770.2826 | 0 | 0 | 32.6007 | -1 | 0 | 9655 |  | 9119.2861 | 65.8611 | 0 | 0 | 0 | 0 | 0 | 0 | 0 | 0 | 0 | 0 | 0 | -1 | 0 | 0 | 0 | 0 | 0 | 0 | 0 | 0 | 0 | 0 | 0 | -51496.7266 | 0 | 0 | 0 | 0 | 0 | 0 |  |  |  | 0 | 14.4467 | 6.0164 | 0 | 0 | 0 | 0 | 0 | 0 | 1/1/2036 | 12/31/2099 | TRUE | Hydrogen |  | 2039 |  |  |  | REF | 0 | 0 | Real 2021 ¦ 12/22/2022 3:42:52 PM | 0 | Area 1001 Hydrogen CT 2036 | 0 |  | 1 | Unit |  | PJM | 228 | 0 | 0.95 | 0 | 0 | 0 | 0 | 1923143 | 0 | 0 | 0 | 0
28433 | Area 1001 Hydrogen CT 2037 | ATC | 2039 | AEP-KPCO | 219.5369 | 240 | 0 | 315.3827 | 312.8141 | 356.1336 | 297.918 | 52104.4375 | 240 | 50334.1523 | 1770.2826 | 0 | 0 | 32.6007 | -1 | 11808.8066 | 9655 | 10905 | 9119.2861 | 65.8611 | 0.12362 | 1082.88 | 1082.88 | 0 | 0 | 0.18265 | 11808.8066 | 45.1315 | 45.1315 | 0 | 0 | -1 | 0 | 0 | 1 | 384.9755 | 0.054408 | 0 | 0 | 0.054408 | 0 | 0 | 0 | -52444.9531 | 0.67447 | 0.67447 | 0 | 0 | 0 | 0.00051507 | 41.6773 | 48472.6719 | -48430.9922 | 0 | 14.4467 | 6.0164 | 0 | 0 | 16 | 1082.88 | 0 | 0 | 1/1/2037 | 12/31/2099 | TRUE | Hydrogen |  | 2039 |  |  |  | REF | 0 | 0 | Real 2021 ¦ 12/22/2022 3:42:52 PM | 0 | Area 1001 Hydrogen CT 2037 | 0 |  | 1 | Unit |  | PJM | 228 | 0 | 0.95 | 0 | 0 | 0 | 0 | 1923143 | 0 | 384.9755 | 0 | 0
28434 | Area 1001 Hydrogen CT 2038 | ATC | 2039 | AEP-KPCO | 219.5369 | 240 | 0 | 315.3827 | 312.814 |  | 297.918 | 52910.3125 | 240 | 51140.0273 | 1770.2826 | 0 | 0 | 32.6007 | -1 | 0 | 9655 |  | 9119.2861 | 65.8611 | 0 | 0 | 0 | 0 | 0 | 0 | 0 | 0 | 0 | 0 | 0 | -1 | 0 | 0 | 0 | 0 | 0 | 0 | 0 | 0 | 0 | 0 | 0 | -52910.3125 | 0 | 0 | 0 | 0 | 0 | 0 |  |  |  | 0 | 14.4467 | 6.0164 | 0 | 0 | 0 | 0 | 0 | 0 | 1/1/2038 | 12/31/2099 | TRUE | Hydrogen |  | 2039 |  |  |  | REF | 0 | 0 | Real 2021 ¦ 12/22/2022 3:42:52 PM | 0 | Area 1001 Hydrogen CT 2038 | 0 |  | 1 | Unit |  | PJM | 228 | 0 | 0.95 | 0 | 0 | 0 | 0 | 1923143 | 0 | 0 | 0 | 0
28435 | Area 1001 Hydrogen CT 2039 | ATC | 2039 | AEP-KPCO | 219.5369 | 240 | 0 | 315.3827 | 312.8141 |  | 297.918 | 53689.7617 | 240 | 51919.4805 | 1770.2826 | 0 | 0 | 32.6007 | -1 | 0 | 9655 |  | 9119.2861 | 65.8611 | 0 | 0 | 0 | 0 | 0 | 0 | 0 | 0 | 0 | 0 | 0 | -1 | 0 | 0 | 0 | 0 | 0 | 0 | 0 | 0 | 0 | 0 | 0 | -53689.7617 | 0 | 0 | 0 | 0 | 0 | 0 |  |  |  | 0 | 14.4467 | 6.0164 | 0 | 0 | 0 | 0 | 0 | 0 | 1/1/2039 | 12/31/2099 | TRUE | Hydrogen |  | 2039 |  |  |  | REF | 0 | 0 | Real 2021 ¦ 12/22/2022 3:42:52 PM | 0 | Area 1001 Hydrogen CT 2039 | 0 |  | 1 | Unit |  | PJM | 228 | 0 | 0.95 | 0 | 0 | 0 | 0 | 1923143 | 0 | 0 | 0 | 0
28436 | Area 1001 Hydrogen CT 2040 | ATC | 2039 | AEP-KPCO | 0 | 0 | 0 | 0 | 0 |  | 0 | 0 | 0 | 0 | 0 | 0 | 0 | 0 | -1 | 0 | 0 |  | 0 | 0 | 0 | 0 | 0 | 0 | 0 | 0 | 0 | 0 | 0 | 0 | 0 | -1 | 0 | 0 | 0 | 0 | 0 | 0 | 0 | 0 | 0 | 0 | 0 | 0 | 0 | 0 | 0 | 0 | 0 |  |  |  |  | 0 | 0 | 0 | 0 | 0 | 0 | 0 | 0 | 0 | 1/1/2040 | 12/31/2099 | TRUE | Hydrogen |  | 2039 |  |  |  | REF | 0 | 0 | Real 2021 ¦ 12/22/2022 3:42:52 PM | 0 | Area 1001 Hydrogen CT 2040 | 0 |  | 1 | Unit |  | PJM | 0 | 0 | 0.95 | 0 | 0 | 0 | 0 | 0 | 0 | 0 | 0 | 0
28437 | Area 1001 Hydrogen CT 2041 | ATC | 2039 | AEP-KPCO | 0 | 0 | 0 | 0 | 0 |  | 0 | 0 | 0 | 0 | 0 | 0 | 0 | 0 | -1 | 0 | 0 |  | 0 | 0 | 0 | 0 | 0 | 0 | 0 | 0 | 0 | 0 | 0 | 0 | 0 | -1 | 0 | 0 | 0 | 0 | 0 | 0 | 0 | 0 | 0 | 0 | 0 | 0 | 0 | 0 | 0 | 0 | 0 |  |  |  |  | 0 | 0 | 0 | 0 | 0 | 0 | 0 | 0 | 0 | 1/1/2041 | 12/31/2099 | TRUE | Hydrogen |  | 2039 |  |  |  | REF | 0 | 0 | Real 2021 ¦ 12/22/2022 3:42:52 PM | 0 | Area 1001 Hydrogen CT 2041 | 0 |  | 1 | Unit |  | PJM | 0 | 0 | 0.95 | 0 | 0 | 0 | 0 | 0 | 0 | 0 | 0 | 0
28438 | Area 1001 Hydrogen CT 2042 | ATC | 2039 | AEP-KPCO | 0 | 0 | 0 | 0 | 0 |  | 0 | 0 | 0 | 0 | 0 | 0 | 0 | 0 | -1 | 0 | 0 |  | 0 | 0 | 0 | 0 | 0 | 0 | 0 | 0 | 0 | 0 | 0 | 0 | 0 | -1 | 0 | 0 | 0 | 0 | 0 | 0 | 0 | 0 | 0 | 0 | 0 | 0 | 0 | 0 | 0 | 0 | 0 |  |  |  |  | 0 | 0 | 0 | 0 | 0 | 0 | 0 | 0 | 0 | 1/1/2042 | 12/31/2099 | TRUE | Hydrogen |  | 2039 |  |  |  | REF | 0 | 0 | Real 2021 ¦ 12/22/2022 3:42:52 PM | 0 | Area 1001 Hydrogen CT 2042 | 0 |  | 1 | Unit |  | PJM | 0 | 0 | 0.95 | 0 | 0 | 0 | 0 | 0 | 0 | 0 | 0 | 0
28439 | Area 1001 Hydrogen CT 2043 | ATC | 2039 | AEP-KPCO | 0 | 0 | 0 | 0 | 0 |  | 0 | 0 | 0 | 0 | 0 | 0 | 0 | 0 | -1 | 0 | 0 |  | 0 | 0 | 0 | 0 | 0 | 0 | 0 | 0 | 0 | 0 | 0 | 0 | 0 | -1 | 0 | 0 | 0 | 0 | 0 | 0 | 0 | 0 | 0 | 0 | 0 | 0 | 0 | 0 | 0 | 0 | 0 |  |  |  |  | 0 | 0 | 0 | 0 | 0 | 0 | 0 | 0 | 0 | 1/1/2043 | 12/31/2099 | TRUE | Hydrogen |  | 2039 |  |  |  | REF | 0 | 0 | Real 2021 ¦ 12/22/2022 3:42:52 PM | 0 | Area 1001 Hydrogen CT 2043 | 0 |  | 1 | Unit |  | PJM | 0 | 0 | 0.95 | 0 | 0 | 0 | 0 | 0 | 0 | 0 | 0 | 0
28440 | Area 1001 SMR 2028 | ATC | 2039 | AEP-KPCO | 525.9748 | 600 | 0 | 10.3013 | 11.3526 | 10.2991 | 10.812 | 551495.875 | 600 | 491649.75 | 59846.1211 | 0 | 0 | 0.68619 | -1 | 47897056 | 10443 | 10439.8174 | 11187.333 | 368.1823 | 523.7353 | 4587921 | 4587921 | 0 | 0 | 100 | 47897056 | 174502.8125 | 174502.8125 | 0 | 0 | -1 | 0 | 0 | 0 | 32866.5352 | 0 | 0 | 0 | 0 | 0 | 0 | 0 | -424244.4062 | 14384.8096 | 14384.8096 | 0 | 0 | 0 | 0.87289 | 38.0353 | 130.5051 | -92.4699 | 0 | 58.4416 | 15.5836 | 0 | 0 | 8760 | 4587921 | 0 | 0 | 1/1/2028 | 12/31/2099 | TRUE | Uranium |  | 2039 |  |  |  | REF | 0 | 0 | Real 2021 ¦ 12/22/2022 3:42:52 PM | 0 | Area 1001 SMR 2028 | 0 |  | 1 | Unit |  | PJM | 582 | 0 | 0.97 | 0 | 0 | 0 | 0 | 4607539 | 0 | 32866.5352 | 0 | 0
28441 | Area 1001 SMR 2029 | ATC | 2039 | AEP-KPCO | 525.9748 | 600 | 0 | 10.3013 | 11.3526 | 10.2991 | 10.812 | 518270.0312 | 600 | 458423.9062 | 59846.1211 | 0 | 0 | 0.68619 | -1 | 47897056 | 10443 | 10439.8174 | 11187.333 | 368.1823 | 523.7353 | 4587921 | 4587921 | 0 | 0 | 100 | 47897056 | 174502.8125 | 174502.8125 | 0 | 0 | -1 | 0 | 0 | 0 | 32866.5352 | 0 | 0 | 0 | 0 | 0 | 0 | 0 | -391018.5625 | 14384.8096 | 14384.8096 | 0 | 0 | 0 | 0.87289 | 38.0353 | 123.2631 | -85.2278 | 0 | 58.4416 | 15.5836 | 0 | 0 | 8760 | 4587921 | 0 | 0 | 1/1/2029 | 12/31/2099 | TRUE | Uranium |  | 2039 |  |  |  | REF | 0 | 0 | Real 2021 ¦ 12/22/2022 3:42:52 PM | 0 | Area 1001 SMR 2029 | 0 |  | 1 | Unit |  | PJM | 582 | 0 | 0.97 | 0 | 0 | 0 | 0 | 4607539 | 0 | 32866.5352 | 0 | 0
28442 | Area 1001 SMR 2030 | ATC | 2039 | AEP-KPCO | 525.9748 | 600 | 0 | 10.3013 | 11.3526 | 10.2991 | 10.812 | 511202.125 | 600 | 451356 | 59846.1211 | 0 | 0 | 0.68619 | -1 | 47897056 | 10443 | 10439.8174 | 11187.333 | 368.1823 | 523.7353 | 4587921 | 4587921 | 0 | 0 | 100 | 47897056 | 174502.8125 | 174502.8125 | 0 | 0 | -1 | 0 | 0 | 0 | 32866.5352 | 0.52317 | 0 | 0 | 0.52317 | 0 | 0 | 0 | -383950.6562 | 14384.8096 | 14384.8096 | 0 | 0 | 0 | 0.87289 | 38.0353 | 121.7226 | -83.6873 | 0 | 58.4416 | 15.5836 | 0 | 0 | 8760 | 4587921 | 0 | 0 | 1/1/2030 | 12/31/2099 | TRUE | Uranium |  | 2039 |  |  |  | REF | 0 | 0 | Real 2021 ¦ 12/22/2022 3:42:52 PM | 0 | Area 1001 SMR 2030 | 0 |  | 1 | Unit |  | PJM | 582 | 0 | 0.97 | 0 | 0 | 0 | 0 | 4607539 | 0 | 32866.5352 | 0 | 0
28443 | Area 1001 SMR 2031 | ATC | 2039 | AEP-KPCO | 525.9748 | 600 | 0 | 10.3013 | 11.3526 | 10.2991 | 10.812 | 509682.8438 | 600 | 449836.7188 | 59846.1211 | 0 | 0 | 0.68619 | -1 | 47897056 | 10443 | 10439.8174 | 11187.333 | 368.1823 | 523.7353 | 4587921 | 4587921 | 0 | 0 | 100 | 47897056 | 174502.8125 | 174502.8125 | 0 | 0 | -1 | 0 | 0 | 0 | 32866.5352 | 0 | 0 | 0 | 0 | 0 | 0 | 0 | -382431.375 | 14384.8096 | 14384.8096 | 0 | 0 | 0 | 0.87289 | 38.0353 | 121.3914 | -83.3561 | 0 | 58.4416 | 15.5836 | 0 | 0 | 8760 | 4587921 | 0 | 0 | 1/1/2031 | 12/31/2099 | TRUE | Uranium |  | 2039 |  |  |  | REF | 0 | 0 | Real 2021 ¦ 12/22/2022 3:42:52 PM | 0 | Area 1001 SMR 2031 | 0 |  | 1 | Unit |  | PJM | 582 | 0 | 0.97 | 0 | 0 | 0 | 0 | 4607539 | 0 | 32866.5352 | 0 | 0
28444 | Area 1001 SMR 2032 | ATC | 2039 | AEP-KPCO | 525.9748 | 600 | 0 | 10.3013 | 11.3526 | 10.2991 | 10.812 | 509715.875 | 600 | 449869.75 | 59846.1211 | 0 | 0 | 0.68619 | -1 | 47897056 | 10443 | 10439.8174 | 11187.333 | 368.1823 | 523.7353 | 4587921 | 4587921 | 0 | 0 | 100 | 47897056 | 174502.8125 | 174502.8125 | 0 | 0 | -1 | 0 | 0 | 0 | 32866.5352 | 0 | 0 | 0 | 0 | 0 | 0 | 0 | -382464.4062 | 14384.8096 | 14384.8096 | 0 | 0 | 0 | 0.87289 | 38.0353 | 121.3986 | -83.3633 | 0 | 58.4416 | 15.5836 | 0 | 0 | 8760 | 4587921 | 0 | 0 | 1/1/2032 | 12/31/2099 | TRUE | Uranium |  | 2039 |  |  |  | REF | 0 | 0 | Real 2021 ¦ 12/22/2022 3:42:52 PM | 0 | Area 1001 SMR 2032 | 0 |  | 1 | Unit |  | PJM | 582 | 0 | 0.97 | 0 | 0 | 0 | 0 | 4607539 | 0 | 32866.5352 | 0 | 0
28445 | Area 1001 SMR 2033 | ATC | 2039 | AEP-KPCO | 525.9748 | 600 | 0 | 10.3013 | 11.3526 | 10.2991 | 10.812 | 508956.2188 | 600 | 449110.125 | 59846.1211 | 0 | 0 | 0.68619 | -1 | 47897056 | 10443 | 10439.8174 | 11187.333 | 368.1823 | 523.7353 | 4587921 | 4587921 | 0 | 0 | 100 | 47897056 | 174502.8125 | 174502.8125 | 0 | 0 | -1 | 0 | 0 | 0 | 32866.5352 | 0 | 0 | 0 | 0 | 0 | 0 | 0 | -381704.7812 | 14384.8096 | 14384.8096 | 0 | 0 | 0 | 0.87289 | 38.0353 | 121.233 | -83.1978 | 0 | 58.4416 | 15.5836 | 0 | 0 | 8760 | 4587921 | 0 | 0 | 1/1/2033 | 12/31/2099 | TRUE | Uranium |  | 2039 |  |  |  | REF | 0 | 0 | Real 2021 ¦ 12/22/2022 3:42:52 PM | 0 | Area 1001 SMR 2033 | 0 |  | 1 | Unit |  | PJM | 582 | 0 | 0.97 | 0 | 0 | 0 | 0 | 4607539 | 0 | 32866.5352 | 0 | 0
28446 | Area 1001 SMR 2034 | ATC | 2039 | AEP-KPCO | 525.9748 | 600 | 0 | 10.3013 | 11.3526 | 10.2991 | 10.812 | 508196.5938 | 600 | 448350.4688 | 59846.1211 | 0 | 0 | 0.68619 | -1 | 47897056 | 10443 | 10439.8174 | 11187.333 | 368.1823 | 523.7353 | 4587921 | 4587921 | 0 | 0 | 100 | 47897056 | 174502.8125 | 174502.8125 | 0 | 0 | -1 | 0 | 0 | 0 | 32866.5352 | 0 | 0 | 0 | 0 | 0 | 0 | 0 | -380945.125 | 14384.8096 | 14384.8096 | 0 | 0 | 0 | 0.87289 | 38.0353 | 121.0675 | -83.0322 | 0 | 58.4416 | 15.5836 | 0 | 0 | 8760 | 4587921 | 0 | 0 | 1/1/2034 | 12/31/2099 | TRUE | Uranium |  | 2039 |  |  |  | REF | 0 | 0 | Real 2021 ¦ 12/22/2022 3:42:52 PM | 0 | Area 1001 SMR 2034 | 0 |  | 1 | Unit |  | PJM | 582 | 0 | 0.97 | 0 | 0 | 0 | 0 | 4607539 | 0 | 32866.5352 | 0 | 0
28447 | Area 1001 SMR 2035 | ATC | 2039 | AEP-KPCO | 525.9748 | 600 | 0 | 10.3013 | 11.3526 | 10.2991 | 10.812 | 510244.3125 | 600 | 450398.1875 | 59846.1211 | 0 | 0 | 0.68619 | -1 | 47897056 | 10443 | 10439.8174 | 11187.333 | 368.1823 | 523.7353 | 4587921 | 4587921 | 0 | 0 | 100 | 47897056 | 174502.8125 | 174502.8125 | 0 | 0 | -1 | 0 | 0 | 0 | 32866.5352 | 0 | 0 | 0 | 0 | 0 | 0 | 0 | -382992.8438 | 14384.8096 | 14384.8096 | 0 | 0 | 0 | 0.87289 | 38.0353 | 121.5138 | -83.4785 | 0 | 58.4416 | 15.5836 | 0 | 0 | 8760 | 4587921 | 0 | 0 | 1/1/2035 | 12/31/2099 | TRUE | Uranium |  | 2039 |  |  |  | REF | 0 | 0 | Real 2021 ¦ 12/22/2022 3:42:52 PM | 0 | Area 1001 SMR 2035 | 0 |  | 1 | Unit |  | PJM | 582 | 0 | 0.97 | 0 | 0 | 0 | 0 | 4607539 | 0 | 32866.5352 | 0 | 0
28448 | Area 1001 SMR 2036 | ATC | 2039 | AEP-KPCO | 525.9748 | 600 | 0 | 10.3013 | 11.3526 | 10.2991 | 10.812 | 513249.8438 | 600 | 453403.7188 | 59846.1211 | 0 | 0 | 0.68619 | -1 | 47897056 | 10443 | 10439.8174 | 11187.333 | 368.1823 | 523.7353 | 4587921 | 4587921 | 0 | 0 | 100 | 47897056 | 174502.8125 | 174502.8125 | 0 | 0 | -1 | 0 | 0 | 0 | 32866.5352 | 0 | 0 | 0 | 0 | 0 | 0 | 0 | -385998.375 | 14384.8096 | 14384.8096 | 0 | 0 | 0 | 0.87289 | 38.0353 | 122.1689 | -84.1336 | 0 | 58.4416 | 15.5836 | 0 | 0 | 8760 | 4587921 | 0 | 0 | 1/1/2036 | 12/31/2099 | TRUE | Uranium |  | 2039 |  |  |  | REF | 0 | 0 | Real 2021 ¦ 12/22/2022 3:42:52 PM | 0 | Area 1001 SMR 2036 | 0 |  | 1 | Unit |  | PJM | 582 | 0 | 0.97 | 0 | 0 | 0 | 0 | 4607539 | 0 | 32866.5352 | 0 | 0
28449 | Area 1001 SMR 2037 | ATC | 2039 | AEP-KPCO | 525.9748 | 600 | 0 | 10.3013 | 11.3526 | 10.2989 | 10.812 | 517213.1562 | 600 | 457367.0312 | 59846.1211 | 0 | 0 | 0.68619 | -1 | 47881244 | 10443 | 10439.5869 | 11187.333 | 368.1823 | 523.5739 | 4586507.5 | 4586507.5 | 0 | 19.589 | 100 | 47881244 | 174473.5781 | 174473.5781 | 0 | 0 | -1 | 0 | 0 | 0 | 32855.6836 | 0.16134 | 0 | 0 | 0.16134 | 0 | 0 | 0 | -389975.625 | 14380.3779 | 14380.3779 | 0 | 0 | 0 | 0.87262 | 38.0406 | 123.0673 | -85.0267 | 0 | 58.4416 | 15.5836 | 0 | 0 | 8760 | 4586507.5 | 0 | 0 | 1/1/2037 | 12/31/2099 | TRUE | Uranium |  | 2039 |  |  |  | REF | 0 | 0 | Real 2021 ¦ 12/22/2022 3:42:52 PM | 0 | Area 1001 SMR 2037 | 0 |  | 1 | Unit |  | PJM | 582 | 0 | 0.97 | 0 | 0 | 0 | 0 | 4607539 | 0 | 32855.6836 | 0 | 0
28450 | Area 1001 SMR 2038 | ATC | 2039 | AEP-KPCO | 525.9748 | 600 | 0 | 10.3013 | 11.3526 | 10.2991 | 10.812 | 521176.4688 | 600 | 461330.3438 | 59846.1211 | 0 | 0 | 0.68619 | -1 | 47897056 | 10443 | 10439.8174 | 11187.333 | 368.1823 | 523.7353 | 4587921 | 4587921 | 0 | 0 | 100 | 47897056 | 174502.8125 | 174502.8125 | 0 | 0 | -1 | 0 | 0 | 0 | 32866.5352 | 0 | 0 | 0 | 0 | 0 | 0 | 0 | -393925 | 14384.8096 | 14384.8096 | 0 | 0 | 0 | 0.87289 | 38.0353 | 123.8966 | -85.8613 | 0 | 58.4416 | 15.5836 | 0 | 0 | 8760 | 4587921 | 0 | 0 | 1/1/2038 | 12/31/2099 | TRUE | Uranium |  | 2039 |  |  |  | REF | 0 | 0 | Real 2021 ¦ 12/22/2022 3:42:52 PM | 0 | Area 1001 SMR 2038 | 0 |  | 1 | Unit |  | PJM | 582 | 0 | 0.97 | 0 | 0 | 0 | 0 | 4607539 | 0 | 32866.5352 | 0 | 0
28451 | Area 1001 SMR 2039 | ATC | 2039 | AEP-KPCO | 525.9748 | 600 | 0 | 10.3013 | 11.3526 | 10.2991 | 10.812 | 525040.6875 | 600 | 465194.5938 | 59846.1211 | 0 | 0 | 0.68619 | -1 | 47897056 | 10443 | 10439.8174 | 11187.333 | 368.1823 | 523.7353 | 4587921 | 4587921 | 0 | 0 | 100 | 47897056 | 174502.8125 | 174502.8125 | 0 | 0 | -1 | 0 | 0 | 1 | 32866.5352 | 0 | 0 | 0 | 0 | 0 | 0 | 0 | -397789.25 | 14384.8096 | 14384.8096 | 0 | 0 | 0 | 0.87289 | 38.0353 | 124.7389 | -86.7036 | 0 | 58.4416 | 15.5836 | 0 | 0 | 8760 | 4587921 | 0 | 0 | 1/1/2039 | 12/31/2099 | TRUE | Uranium |  | 2039 |  |  |  | REF | 0 | 0 | Real 2021 ¦ 12/22/2022 3:42:52 PM | 0 | Area 1001 SMR 2039 | 0 |  | 1 | Unit |  | PJM | 582 | 0 | 0.97 | 0 | 0 | 0 | 0 | 4607539 | 0 | 32866.5352 | 0 | 0
28452 | Area 1001 SMR 2040 | ATC | 2039 | AEP-KPCO | 0 | 0 | 0 | 0 | 0 |  | 0 | 0 | 0 | 0 | 0 | 0 | 0 | 0 | -1 | 0 | 0 |  | 0 | 0 | 0 | 0 | 0 | 0 | 0 | 100 | 0 | 0 | 0 | 0 | 0 | -1 | 0 | 0 | 0 | 0 | 0 | 0 | 0 | 0 | 0 | 0 | 0 | 0 | 0 | 0 | 0 | 0 | 0 |  |  |  |  | 0 | 0 | 0 | 0 | 0 | 0 | 0 | 0 | 0 | 1/1/2040 | 12/31/2099 | TRUE | Uranium |  | 2039 |  |  |  | REF | 0 | 0 | Real 2021 ¦ 12/22/2022 3:42:52 PM | 0 | Area 1001 SMR 2040 | 0 |  | 1 | Unit |  | PJM | 0 | 0 | 0.97 | 0 | 0 | 0 | 0 | 0 | 0 | 0 | 0 | 0
28453 | Area 1001 SMR 2041 | ATC | 2039 | AEP-KPCO | 0 | 0 | 0 | 0 | 0 |  | 0 | 0 | 0 | 0 | 0 | 0 | 0 | 0 | -1 | 0 | 0 |  | 0 | 0 | 0 | 0 | 0 | 0 | 0 | 100 | 0 | 0 | 0 | 0 | 0 | -1 | 0 | 0 | 0 | 0 | 0 | 0 | 0 | 0 | 0 | 0 | 0 | 0 | 0 | 0 | 0 | 0 | 0 |  |  |  |  | 0 | 0 | 0 | 0 | 0 | 0 | 0 | 0 | 0 | 1/1/2041 | 12/31/2099 | TRUE | Uranium |  | 2039 |  |  |  | REF | 0 | 0 | Real 2021 ¦ 12/22/2022 3:42:52 PM | 0 | Area 1001 SMR 2041 | 0 |  | 1 | Unit |  | PJM | 0 | 0 | 0.97 | 0 | 0 | 0 | 0 | 0 | 0 | 0 | 0 | 0
28454 | Area 1001 SMR 2042 | ATC | 2039 | AEP-KPCO | 0 | 0 | 0 | 0 | 0 |  | 0 | 0 | 0 | 0 | 0 | 0 | 0 | 0 | -1 | 0 | 0 |  | 0 | 0 | 0 | 0 | 0 | 0 | 0 | 100 | 0 | 0 | 0 | 0 | 0 | -1 | 0 | 0 | 0 | 0 | 0 | 0 | 0 | 0 | 0 | 0 | 0 | 0 | 0 | 0 | 0 | 0 | 0 |  |  |  |  | 0 | 0 | 0 | 0 | 0 | 0 | 0 | 0 | 0 | 1/1/2042 | 12/31/2099 | TRUE | Uranium |  | 2039 |  |  |  | REF | 0 | 0 | Real 2021 ¦ 12/22/2022 3:42:52 PM | 0 | Area 1001 SMR 2042 | 0 |  | 1 | Unit |  | PJM | 0 | 0 | 0.97 | 0 | 0 | 0 | 0 | 0 | 0 | 0 | 0 | 0
28455 | Area 1001 SMR 2043 | ATC | 2039 | AEP-KPCO | 0 | 0 | 0 | 0 | 0 |  | 0 | 0 | 0 | 0 | 0 | 0 | 0 | 0 | -1 | 0 | 0 |  | 0 | 0 | 0 | 0 | 0 | 0 | 0 | 100 | 0 | 0 | 0 | 0 | 0 | -1 | 0 | 0 | 0 | 0 | 0 | 0 | 0 | 0 | 0 | 0 | 0 | 0 | 0 | 0 | 0 | 0 | 0 |  |  |  |  | 0 | 0 | 0 | 0 | 0 | 0 | 0 | 0 | 0 | 1/1/2043 | 12/31/2099 | TRUE | Uranium |  | 2039 |  |  |  | REF | 0 | 0 | Real 2021 ¦ 12/22/2022 3:42:52 PM | 0 | Area 1001 SMR 2043 | 0 |  | 1 | Unit |  | PJM | 0 | 0 | 0.97 | 0 | 0 | 0 | 0 | 0 | 0 | 0 | 0 | 0
28456 | Area 1001 Solar 2023 | ATC | 2039 | AEP-KPCO | 11.4168 | 50 | 0 | 0 | 0 | 0 | 0 | 9522.9756 | 50 | 8779.8525 | 743.1223 | 0 | 0 | 0 | -1 | 0 | 0 | 0 | 0 | 0 | 11.4168 | 100011.3438 | 100011.3438 | 0 | 1.2557 | 0 | 0 | 3053.8706 | 3053.8706 | 0 | 0 | -1 | 0 | 0 | 365 | 0 | 0 | 0 | 0 | 0 | 0 | 0 | 0 | -6469.1045 | 0 | 0 | 0 | 0 | 0 | 0.22834 | 30.5352 | 95.2189 | -64.6837 | 0 | 38.5832 | 0 | 0 | 0 | 4383 | 100011.3438 | 0 | 0 | 1/1/2023 | 12/31/2099 | TRUE | Solar |  | 2039 |  |  |  | REF | 0 | 0 | Real 2021 ¦ 12/22/2022 3:42:52 PM | 0 | Area 1001 Solar 2023 | 0 |  | 1 | Unit |  | PJM | 2.5 | 0 | 0.1363 | 0 | 0 | 0 | 0 | 100011.3438 | 0 | 0 | 0 | 0
28457 | Area 1001 Solar 2024 | ATC | 2039 | AEP-KPCO | 11.4168 | 50 | 0 | 0 | 0 | 0 | 0 | 8449.5762 | 50 | 7728.4722 | 721.1039 | 0 | 0 | 0 | -1 | 0 | 0 | 0 | 0 | 0 | 11.4168 | 100011.3438 | 100011.3438 | 0 | 0 | 0 | 0 | 3053.8706 | 3053.8706 | 0 | 0 | -1 | 0 | 0 | 365 | 0 | 0 | 0 | 0 | 0 | 0 | 0 | 0 | -5395.7056 | 0 | 0 | 0 | 0 | 0 | 0.22834 | 30.5352 | 84.4862 | -53.9509 | 0 | 38.5832 | 0 | 0 | 0 | 4383 | 100011.3438 | 0 | 0 | 1/1/2024 | 12/31/2099 | TRUE | Solar |  | 2039 |  |  |  | REF | 0 | 0 | Real 2021 ¦ 12/22/2022 3:42:52 PM | 0 | Area 1001 Solar 2024 | 0 |  | 1 | Unit |  | PJM | 2.5 | 0 | 0.1363 | 0 | 0 | 0 | 0 | 100011.3438 | 0 | 0 | 0 | 0
28458 | Area 1001 Solar 2025 | ATC | 2039 | AEP-KPCO | 11.4168 | 50 | 0 | 0 | 0 | 0 | 0 | 7811.0415 | 50 | 7114.7085 | 696.3331 | 0 | 0 | 0 | -1 | 0 | 0 | 0 | 0 | 0 | 11.4168 | 100011.3438 | 100011.3438 | 0 | 0 | 0 | 0 | 3053.8706 | 3053.8706 | 0 | 0 | -1 | 0 | 0 | 365 | 0 | 0 | 0 | 0 | 0 | 0 | 0 | 0 | -4757.1709 | 0 | 0 | 0 | 0 | 0 | 0.22834 | 30.5352 | 78.1016 | -47.5663 | 0 | 38.5832 | 0 | 0 | 0 | 4383 | 100011.3438 | 0 | 0 | 1/1/2025 | 12/31/2099 | TRUE | Solar |  | 2039 |  |  |  | REF | 0 | 0 | Real 2021 ¦ 12/22/2022 3:42:52 PM | 0 | Area 1001 Solar 2025 | 0 |  | 1 | Unit |  | PJM | 2.5 | 0 | 0.1363 | 0 | 0 | 0 | 0 | 100011.3438 | 0 | 0 | 0 | 0
28459 | Area 1001 Solar 2026 | ATC | 2039 | AEP-KPCO | 11.4168 | 50 | 0 | 0 | 0 | 0 | 0 | 7538.5635 | 50 | 6864.2485 | 674.3147 | 0 | 0 | 0 | -1 | 0 | 0 | 0 | 0 | 0 | 11.4168 | 100011.3438 | 100011.3438 | 0 | 0 | 0 | 0 | 3053.8706 | 3053.8706 | 0 | 0 | -1 | 0 | 0 | 365 | 0 | 0 | 0 | 0 | 0 | 0 | 0 | 0 | -4484.6929 | 0 | 0 | 0 | 0 | 0 | 0.22834 | 30.5352 | 75.3771 | -44.8418 | 0 | 38.5832 | 0 | 0 | 0 | 4383 | 100011.3438 | 0 | 0 | 1/1/2026 | 12/31/2099 | TRUE | Solar |  | 2039 |  |  |  | REF | 0 | 0 | Real 2021 ¦ 12/22/2022 3:42:52 PM | 0 | Area 1001 Solar 2026 | 0 |  | 1 | Unit |  | PJM | 2.5 | 0 | 0.1363 | 0 | 0 | 0 | 0 | 100011.3438 | 0 | 0 | 0 | 0
28460 | Area 1001 Solar 2027 | ATC | 2039 | AEP-KPCO | 11.4168 | 50 | 0 | 0 | 0 | 0 | 0 | 7277.0942 | 50 | 6624.7979 | 652.2963 | 0 | 0 | 0 | -1 | 0 | 0 | 0 | 0 | 0 | 11.4168 | 100011.3438 | 100011.3438 | 0 | 0 | 0 | 0 | 3053.8706 | 3053.8706 | 0 | 0 | -1 | 0 | 0 | 365 | 0 | 0 | 0 | 0 | 0 | 0 | 0 | 0 | -4223.2236 | 0 | 0 | 0 | 0 | 0 | 0.22834 | 30.5352 | 72.7627 | -42.2274 | 0 | 38.5832 | 0 | 0 | 0 | 4383 | 100011.3438 | 0 | 0 | 1/1/2027 | 12/31/2099 | TRUE | Solar |  | 2039 |  |  |  | REF | 0 | 0 | Real 2021 ¦ 12/22/2022 3:42:52 PM | 0 | Area 1001 Solar 2027 | 0 |  | 1 | Unit |  | PJM | 2.5 | 0 | 0.1363 | 0 | 0 | 0 | 0 | 100011.3438 | 0 | 0 | 0 | 0
28461 | Area 1001 Solar 2028 | ATC | 2039 | AEP-KPCO | 11.4168 | 50 | 0 | 0 | 0 | 0 | 0 | 6990.8545 | 50 | 6360.5767 | 630.2778 | 0 | 0 | 0 | -1 | 0 | 0 | 0 | 0 | 0 | 11.4168 | 100011.3438 | 100011.3438 | 0 | 0 | 0 | 0 | 3053.8706 | 3053.8706 | 0 | 0 | -1 | 0 | 0 | 365 | 0 | 0 | 0 | 0 | 0 | 0 | 0 | 0 | -3936.9839 | 0 | 0 | 0 | 0 | 0 | 0.22834 | 30.5352 | 69.9006 | -39.3654 | 0 | 38.5832 | 0 | 0 | 0 | 4383 | 100011.3438 | 0 | 0 | 1/1/2028 | 12/31/2099 | TRUE | Solar |  | 2039 |  |  |  | REF | 0 | 0 | Real 2021 ¦ 12/22/2022 3:42:52 PM | 0 | Area 1001 Solar 2028 | 0 |  | 1 | Unit |  | PJM | 2.5 | 0 | 0.1363 | 0 | 0 | 0 | 0 | 100011.3438 | 0 | 0 | 0 | 0
28462 | Area 1001 Solar 2029 | ATC | 2039 | AEP-KPCO | 11.4168 | 50 | 0 | 0 | 0 | 0 | 0 | 6726.6333 | 50 | 6121.1265 | 605.5071 | 0 | 0 | 0 | -1 | 0 | 0 | 0 | 0 | 0 | 11.4168 | 100011.3438 | 100011.3438 | 0 | 0 | 0 | 0 | 3053.8706 | 3053.8706 | 0 | 0 | -1 | 0 | 0 | 365 | 0 | 0 | 0 | 0 | 0 | 0 | 0 | 0 | -3672.7627 | 0 | 0 | 0 | 0 | 0 | 0.22834 | 30.5352 | 67.2587 | -36.7235 | 0 | 38.5832 | 0 | 0 | 0 | 4383 | 100011.3438 | 0 | 0 | 1/1/2029 | 12/31/2099 | TRUE | Solar |  | 2039 |  |  |  | REF | 0 | 0 | Real 2021 ¦ 12/22/2022 3:42:52 PM | 0 | Area 1001 Solar 2029 | 0 |  | 1 | Unit |  | PJM | 2.5 | 0 | 0.1363 | 0 | 0 | 0 | 0 | 100011.3438 | 0 | 0 | 0 | 0
28463 | Area 1001 Solar 2030 | ATC | 2039 | AEP-KPCO | 11.4168 | 50 | 0 | -31.9026 | -33.4978 | -31.9026 | -31.9026 | 6451.4028 | 50 | 5867.9141 | 583.4886 | 0 | 0 | 0 | -1 | 0 | 0 | 0 | 0 | 0 | 11.4168 | 100011.3438 | 100011.3438 | 0 | 0 | 0 | 0 | 3053.8706 | 3053.8706 | 0 | 0 | -1 | 0 | 0 | 365 | 0 | 0 | 0 | 0 | 0 | 0 | 0 | 0 | -206.9094 | -3190.6228 | 0 | -3190.6228 | 0 | 0 | 0.22834 | 30.5352 | 32.6041 | -2.0689 | 0 | 38.5832 | 0 | 0 | 0 | 4383 | 100011.3438 | 0 | 0 | 1/1/2030 | 12/31/2099 | TRUE | Solar |  | 2039 |  |  |  | REF | 0 | 0 | Real 2021 ¦ 12/22/2022 3:42:52 PM | 0 | Area 1001 Solar 2030 | 0 |  | 1 | Unit |  | PJM | 2.5 | 0 | 0.1363 | 0 | 0 | 0 | 0 | 100011.3438 | 0 | 0 | 0 | 0
28464 | Area 1001 Solar 2031 | ATC | 2039 | AEP-KPCO | 11.4168 | 50 | 0 | -31.9026 | -33.4978 | -31.9026 | -31.9026 | 6498.1919 | 50 | 5917.4556 | 580.7363 | 0 | 0 | 0 | -1 | 0 | 0 | 0 | 0 | 0 | 11.4168 | 100011.3438 | 100011.3438 | 0 | 0 | 0 | 0 | 3053.8706 | 3053.8706 | 0 | 0 | -1 | 0 | 0 | 365 | 0 | 0 | 0 | 0 | 0 | 0 | 0 | 0 | -253.6986 | -3190.6228 | 0 | -3190.6228 | 0 | 0 | 0.22834 | 30.5352 | 33.0719 | -2.5367 | 0 | 38.5832 | 0 | 0 | 0 | 4383 | 100011.3438 | 0 | 0 | 1/1/2031 | 12/31/2099 | TRUE | Solar |  | 2039 |  |  |  | REF | 0 | 0 | Real 2021 ¦ 12/22/2022 3:42:52 PM | 0 | Area 1001 Solar 2031 | 0 |  | 1 | Unit |  | PJM | 2.5 | 0 | 0.1363 | 0 | 0 | 0 | 0 | 100011.3438 | 0 | 0 | 0 | 0
28465 | Area 1001 Solar 2032 | ATC | 2039 | AEP-KPCO | 11.4168 | 50 | 0 | -31.9026 | -33.4977 | -31.9026 | -31.9026 | 6528.4673 | 50 | 5953.2358 | 575.2318 | 0 | 0 | 0 | -1 | 0 | 0 | 0 | 0 | 0 | 11.4168 | 100011.3438 | 100011.3438 | 0 | 0 | 0 | 0 | 3053.8706 | 3053.8706 | 0 | 0 | -1 | 0 | 0 | 365 | 0 | 0 | 0 | 0 | 0 | 0 | 0 | 0 | -283.9739 | -3190.6228 | 0 | -3190.6228 | 0 | 0 | 0.22834 | 30.5352 | 33.3747 | -2.8394 | 0 | 38.5832 | 0 | 0 | 0 | 4383 | 100011.3438 | 0 | 0 | 1/1/2032 | 12/31/2099 | TRUE | Solar |  | 2039 |  |  |  | REF | 0 | 0 | Real 2021 ¦ 12/22/2022 3:42:52 PM | 0 | Area 1001 Solar 2032 | 0 |  | 1 | Unit |  | PJM | 2.5 | 0 | 0.1363 | 0 | 0 | 0 | 0 | 100011.3438 | 0 | 0 | 0 | 0
28466 | Area 1001 Solar 2033 | ATC | 2039 | AEP-KPCO | 11.4168 | 50 | 0 | -31.9026 | -33.4978 | -31.9026 | -31.9026 | 6564.2476 | 50 | 5991.7681 | 572.4794 | 0 | 0 | 0 | -1 | 0 | 0 | 0 | 0 | 0 | 11.4168 | 100011.3438 | 100011.3438 | 0 | 0 | 0 | 0 | 3053.8706 | 3053.8706 | 0 | 0 | -1 | 0 | 0 | 365 | 0 | 0 | 0 | 0 | 0 | 0 | 0 | 0 | -319.7539 | -3190.6228 | 0 | -3190.6228 | 0 | 0 | 0.22834 | 30.5352 | 33.7324 | -3.1972 | 0 | 38.5832 | 0 | 0 | 0 | 4383 | 100011.3438 | 0 | 0 | 1/1/2033 | 12/31/2099 | TRUE | Solar |  | 2039 |  |  |  | REF | 0 | 0 | Real 2021 ¦ 12/22/2022 3:42:52 PM | 0 | Area 1001 Solar 2033 | 0 |  | 1 | Unit |  | PJM | 2.5 | 0 | 0.1363 | 0 | 0 | 0 | 0 | 100011.3438 | 0 | 0 | 0 | 0
28467 | Area 1001 Solar 2034 | ATC | 2039 | AEP-KPCO | 11.4168 | 50 | 0 | -31.9026 | -33.4977 | -31.9026 | -31.9026 | 6602.7798 | 50 | 6033.0522 | 569.7271 | 0 | 0 | 0 | -1 | 0 | 0 | 0 | 0 | 0 | 11.4168 | 100011.3438 | 100011.3438 | 0 | 0 | 0 | 0 | 3053.8706 | 3053.8706 | 0 | 0 | -1 | 0 | 0 | 365 | 0 | 0 | 0 | 0 | 0 | 0 | 0 | 0 | -358.2862 | -3190.6228 | 0 | -3190.6228 | 0 | 0 | 0.22834 | 30.5352 | 34.1177 | -3.5825 | 0 | 38.5832 | 0 | 0 | 0 | 4383 | 100011.3438 | 0 | 0 | 1/1/2034 | 12/31/2099 | TRUE | Solar |  | 2039 |  |  |  | REF | 0 | 0 | Real 2021 ¦ 12/22/2022 3:42:52 PM | 0 | Area 1001 Solar 2034 | 0 |  | 1 | Unit |  | PJM | 2.5 | 0 | 0.1363 | 0 | 0 | 0 | 0 | 100011.3438 | 0 | 0 | 0 | 0
28468 | Area 1001 Solar 2035 | ATC | 2039 | AEP-KPCO | 11.4168 | 50 | 0 | -31.9026 | -33.4978 | -31.9026 | -31.9026 | 6649.5688 | 50 | 6085.3462 | 564.2225 | 0 | 0 | 0 | -1 | 0 | 0 | 0 | 0 | 0 | 11.4168 | 100011.3438 | 100011.3438 | 0 | 0 | 0 | 0 | 3053.8706 | 3053.8706 | 0 | 0 | -1 | 0 | 0 | 365 | 0 | 0 | 0 | 0 | 0 | 0 | 0 | 0 | -405.0754 | -3190.6228 | 0 | -3190.6228 | 0 | 0 | 0.22834 | 30.5352 | 34.5855 | -4.0503 | 0 | 38.5832 | 0 | 0 | 0 | 4383 | 100011.3438 | 0 | 0 | 1/1/2035 | 12/31/2099 | TRUE | Solar |  | 2039 |  |  |  | REF | 0 | 0 | Real 2021 ¦ 12/22/2022 3:42:52 PM | 0 | Area 1001 Solar 2035 | 0 |  | 1 | Unit |  | PJM | 2.5 | 0 | 0.1363 | 0 | 0 | 0 | 0 | 100011.3438 | 0 | 0 | 0 | 0
28469 | Area 1001 Solar 2036 | ATC | 2039 | AEP-KPCO | 11.4168 | 50 | 0 | -31.9026 | -33.4977 | -31.9026 | -31.9026 | 6699.1104 | 50 | 6137.6401 | 561.4702 | 0 | 0 | 0 | -1 | 0 | 0 | 0 | 0 | 0 | 11.4168 | 100011.3438 | 100011.3438 | 0 | 0 | 0 | 0 | 3053.8706 | 3053.8706 | 0 | 0 | -1 | 0 | 0 | 365 | 0 | 0 | 0 | 0 | 0 | 0 | 0 | 0 | -454.6169 | -3190.6228 | 0 | -3190.6228 | 0 | 0 | 0.22834 | 30.5352 | 35.0809 | -4.5457 | 0 | 38.5832 | 0 | 0 | 0 | 4383 | 100011.3438 | 0 | 0 | 1/1/2036 | 12/31/2099 | TRUE | Solar |  | 2039 |  |  |  | REF | 0 | 0 | Real 2021 ¦ 12/22/2022 3:42:52 PM | 0 | Area 1001 Solar 2036 | 0 |  | 1 | Unit |  | PJM | 2.5 | 0 | 0.1363 | 0 | 0 | 0 | 0 | 100011.3438 | 0 | 0 | 0 | 0
28470 | Area 1001 Solar 2037 | ATC | 2039 | AEP-KPCO | 11.4168 | 50 | 0 | -31.9026 | -33.4978 | -31.9026 | -31.9026 | 6745.8994 | 50 | 6189.9341 | 555.9656 | 0 | 0 | 0 | -1 | 0 | 0 | 0 | 0 | 0 | 11.4168 | 100011.3438 | 100011.3438 | 0 | 0 | 0 | 0 | 3053.8706 | 3053.8706 | 0 | 0 | -1 | 0 | 0 | 365 | 0 | 0 | 0 | 0 | 0 | 0 | 0 | 0 | -501.406 | -3190.6228 | 0 | -3190.6228 | 0 | 0 | 0.22834 | 30.5352 | 35.5487 | -5.0135 | 0 | 38.5832 | 0 | 0 | 0 | 4383 | 100011.3438 | 0 | 0 | 1/1/2037 | 12/31/2099 | TRUE | Solar |  | 2039 |  |  |  | REF | 0 | 0 | Real 2021 ¦ 12/22/2022 3:42:52 PM | 0 | Area 1001 Solar 2037 | 0 |  | 1 | Unit |  | PJM | 2.5 | 0 | 0.1363 | 0 | 0 | 0 | 0 | 100011.3438 | 0 | 0 | 0 | 0
28471 | Area 1001 Solar 2038 | ATC | 2039 | AEP-KPCO | 11.4168 | 50 | 0 | 0 | 0 | 0 | 0 | 6809.2026 | 50 | 6255.9893 | 553.2133 | 0 | 0 | 0 | -1 | 0 | 0 | 0 | 0 | 0 | 11.4168 | 100011.3438 | 100011.3438 | 0 | 0 | 0 | 0 | 3053.8706 | 3053.8706 | 0 | 0 | -1 | 0 | 0 | 365 | 0 | 0 | 0 | 0 | 0 | 0 | 0 | 0 | -3755.3318 | 0 | 0 | 0 | 0 | 0 | 0.22834 | 30.5352 | 68.0843 | -37.5491 | 0 | 38.5832 | 0 | 0 | 0 | 4383 | 100011.3438 | 0 | 0 | 1/1/2038 | 12/31/2099 | TRUE | Solar |  | 2039 |  |  |  | REF | 0 | 0 | Real 2021 ¦ 12/22/2022 3:42:52 PM | 0 | Area 1001 Solar 2038 | 0 |  | 1 | Unit |  | PJM | 2.5 | 0 | 0.1363 | 0 | 0 | 0 | 0 | 100011.3438 | 0 | 0 | 0 | 0
28472 | Area 1001 Solar 2039 | ATC | 2039 | AEP-KPCO | 11.4168 | 50 | 0 | 0 | 0 | 0 | 0 | 6878.0103 | 50 | 6327.5493 | 550.461 | 0 | 0 | 0 | -1 | 0 | 0 | 0 | 0 | 0 | 11.4168 | 100011.3438 | 100011.3438 | 0 | 0 | 0 | 0 | 3053.8706 | 3053.8706 | 0 | 0 | -1 | 0 | 0 | 365 | 0 | 0 | 0 | 0 | 0 | 0 | 0 | 0 | -3824.1394 | 0 | 0 | 0 | 0 | 0 | 0.22834 | 30.5352 | 68.7723 | -38.2371 | 0 | 38.5832 | 0 | 0 | 0 | 4383 | 100011.3438 | 0 | 0 | 1/1/2039 | 12/31/2099 | TRUE | Solar |  | 2039 |  |  |  | REF | 0 | 0 | Real 2021 ¦ 12/22/2022 3:42:52 PM | 0 | Area 1001 Solar 2039 | 0 |  | 1 | Unit |  | PJM | 2.5 | 0 | 0.1363 | 0 | 0 | 0 | 0 | 100011.3438 | 0 | 0 | 0 | 0
28473 | Area 1001 Solar 2040 | ATC | 2039 | AEP-KPCO | 0 | 0 | 0 | 0 | 0 |  | 0 | 0 | 0 | 0 | 0 | 0 | 0 | 0 | -1 | 0 | 0 |  | 0 | 0 | 0 | 0 | 0 | 0 | 0 | 0 | 0 | 0 | 0 | 0 | 0 | -1 | 0 | 0 | 0 | 0 | 0 | 0 | 0 | 0 | 0 | 0 | 0 | 0 | 0 | 0 | 0 | 0 | 0 |  |  |  |  | 0 | 0 | 0 | 0 | 0 | 0 | 0 | 0 | 0 | 1/1/2040 | 12/31/2099 | TRUE | Solar |  | 2039 |  |  |  | REF | 0 | 0 | Real 2021 ¦ 12/22/2022 3:42:52 PM | 0 | Area 1001 Solar 2040 | 0 |  | 1 | Unit |  | PJM | 0 | 0 | 0.1363 | 0 | 0 | 0 | 0 | 0 | 0 | 0 | 0 | 0
28474 | Area 1001 Solar 2041 | ATC | 2039 | AEP-KPCO | 0 | 0 | 0 | 0 | 0 |  | 0 | 0 | 0 | 0 | 0 | 0 | 0 | 0 | -1 | 0 | 0 |  | 0 | 0 | 0 | 0 | 0 | 0 | 0 | 0 | 0 | 0 | 0 | 0 | 0 | -1 | 0 | 0 | 0 | 0 | 0 | 0 | 0 | 0 | 0 | 0 | 0 | 0 | 0 | 0 | 0 | 0 | 0 |  |  |  |  | 0 | 0 | 0 | 0 | 0 | 0 | 0 | 0 | 0 | 1/1/2041 | 12/31/2099 | TRUE | Solar |  | 2039 |  |  |  | REF | 0 | 0 | Real 2021 ¦ 12/22/2022 3:42:52 PM | 0 | Area 1001 Solar 2041 | 0 |  | 1 | Unit |  | PJM | 0 | 0 | 0.1363 | 0 | 0 | 0 | 0 | 0 | 0 | 0 | 0 | 0
28475 | Area 1001 Solar 2042 | ATC | 2039 | AEP-KPCO | 0 | 0 | 0 | 0 | 0 |  | 0 | 0 | 0 | 0 | 0 | 0 | 0 | 0 | -1 | 0 | 0 |  | 0 | 0 | 0 | 0 | 0 | 0 | 0 | 0 | 0 | 0 | 0 | 0 | 0 | -1 | 0 | 0 | 0 | 0 | 0 | 0 | 0 | 0 | 0 | 0 | 0 | 0 | 0 | 0 | 0 | 0 | 0 |  |  |  |  | 0 | 0 | 0 | 0 | 0 | 0 | 0 | 0 | 0 | 1/1/2042 | 12/31/2099 | TRUE | Solar |  | 2039 |  |  |  | REF | 0 | 0 | Real 2021 ¦ 12/22/2022 3:42:52 PM | 0 | Area 1001 Solar 2042 | 0 |  | 1 | Unit |  | PJM | 0 | 0 | 0.1363 | 0 | 0 | 0 | 0 | 0 | 0 | 0 | 0 | 0
28476 | Area 1001 Solar 2043 | ATC | 2039 | AEP-KPCO | 0 | 0 | 0 | 0 | 0 |  | 0 | 0 | 0 | 0 | 0 | 0 | 0 | 0 | -1 | 0 | 0 |  | 0 | 0 | 0 | 0 | 0 | 0 | 0 | 0 | 0 | 0 | 0 | 0 | 0 | -1 | 0 | 0 | 0 | 0 | 0 | 0 | 0 | 0 | 0 | 0 | 0 | 0 | 0 | 0 | 0 | 0 | 0 |  |  |  |  | 0 | 0 | 0 | 0 | 0 | 0 | 0 | 0 | 0 | 1/1/2043 | 12/31/2099 | TRUE | Solar |  | 2039 |  |  |  | REF | 0 | 0 | Real 2021 ¦ 12/22/2022 3:42:52 PM | 0 | Area 1001 Solar 2043 | 0 |  | 1 | Unit |  | PJM | 0 | 0 | 0.1363 | 0 | 0 | 0 | 0 | 0 | 0 | 0 | 0 | 0
28477 | Area 1001 Wind 2024 | ATC | 2039 | AEP-KPCO | 34.6881 | 100 | 0 | 0 | 0 | 0 | 0 | 20009.2578 | 100 | 17245.9434 | 2763.3142 | 0 | 0 | 0 | -1 | 0 | 0 | 0 | 0 | 0 | 34.6881 | 303868.0625 | 303868.0625 | 0 | 0 | 0 | 0 | 11694.4043 | 11694.4043 | 0 | 0 | -1 | 0 | 0 | 0 | 0 | 0 | 0 | 0 | 0 | 0 | 0 | 0 | -8314.8525 | 0 | 0 | 0 | 0 | 0 | 0.34688 | 38.4851 | 65.8485 | -27.3634 | 0 | 65.3119 | 0 | 0 | 0 | 8760 | 303868.0625 | 0 | 0 | 1/1/2024 | 12/31/2099 | TRUE | Wind |  | 2039 |  |  |  | REF | 0 | 0 | Real 2021 ¦ 12/22/2022 3:42:52 PM | 0 | Area 1001 Wind 2024 | 0 |  | 1 | Unit |  | PJM | 10 | 0 | 0.1 | 0 | 0 | 0 | 0 | 303868.0625 | 0 | 0 | 0 | 0
28478 | Area 1001 Wind 2025 | ATC | 2039 | AEP-KPCO | 34.6881 | 100 | 0 | 0 | 0 | 0 | 0 | 18677.1406 | 100 | 15941.3506 | 2735.791 | 0 | 0 | 0 | -1 | 0 | 0 | 0 | 0 | 0 | 34.6881 | 303868.0625 | 303868.0625 | 0 | 0 | 0 | 0 | 11694.4043 | 11694.4043 | 0 | 0 | -1 | 0 | 0 | 0 | 0 | 0 | 0 | 0 | 0 | 0 | 0 | 0 | -6982.7373 | 0 | 0 | 0 | 0 | 0 | 0.34688 | 38.4851 | 61.4646 | -22.9795 | 0 | 65.3119 | 0 | 0 | 0 | 8760 | 303868.0625 | 0 | 0 | 1/1/2025 | 12/31/2099 | TRUE | Wind |  | 2039 |  |  |  | REF | 0 | 0 | Real 2021 ¦ 12/22/2022 3:42:52 PM | 0 | Area 1001 Wind 2025 | 0 |  | 1 | Unit |  | PJM | 10 | 0 | 0.1 | 0 | 0 | 0 | 0 | 303868.0625 | 0 | 0 | 0 | 0
28479 | Area 1001 Wind 2026 | ATC | 2039 | AEP-KPCO | 34.6881 | 100 | 0 | 0 | 0 | 0 | 0 | 18154.2031 | 100 | 15445.9355 | 2708.2681 | 0 | 0 | 0 | -1 | 0 | 0 | 0 | 0 | 0 | 34.6881 | 303868.0625 | 303868.0625 | 0 | 0 | 0 | 0 | 11694.4043 | 11694.4043 | 0 | 0 | -1 | 0 | 0 | 0 | 0 | 0 | 0 | 0 | 0 | 0 | 0 | 0 | -6459.7993 | 0 | 0 | 0 | 0 | 0 | 0.34688 | 38.4851 | 59.7437 | -21.2586 | 0 | 65.3119 | 0 | 0 | 0 | 8760 | 303868.0625 | 0 | 0 | 1/1/2026 | 12/31/2099 | TRUE | Wind |  | 2039 |  |  |  | REF | 0 | 0 | Real 2021 ¦ 12/22/2022 3:42:52 PM | 0 | Area 1001 Wind 2026 | 0 |  | 1 | Unit |  | PJM | 10 | 0 | 0.1 | 0 | 0 | 0 | 0 | 303868.0625 | 0 | 0 | 0 | 0
28480 | Area 1001 Wind 2027 | ATC | 2039 | AEP-KPCO | 34.6881 | 100 | 0 | 0 | 0 | 0 | 0 | 17664.293 | 100 | 14983.5479 | 2680.7451 | 0 | 0 | 0 | -1 | 0 | 0 | 0 | 0 | 0 | 34.6881 | 303868.0625 | 303868.0625 | 0 | 0 | 0 | 0 | 11694.4043 | 11694.4043 | 0 | 0 | -1 | 0 | 0 | 0 | 0 | 0 | 0 | 0 | 0 | 0 | 0 | 0 | -5969.8887 | 0 | 0 | 0 | 0 | 0 | 0.34688 | 38.4851 | 58.1315 | -19.6463 | 0 | 65.3119 | 0 | 0 | 0 | 8760 | 303868.0625 | 0 | 0 | 1/1/2027 | 12/31/2099 | TRUE | Wind |  | 2039 |  |  |  | REF | 0 | 0 | Real 2021 ¦ 12/22/2022 3:42:52 PM | 0 | Area 1001 Wind 2027 | 0 |  | 1 | Unit |  | PJM | 10 | 0 | 0.1 | 0 | 0 | 0 | 0 | 303868.0625 | 0 | 0 | 0 | 0
28481 | Area 1001 Wind 2028 | ATC | 2039 | AEP-KPCO | 34.6881 | 100 | 0 | 0 | 0 | 0 | 0 | 17124.8418 | 100 | 14466.1152 | 2658.7266 | 0 | 0 | 0 | -1 | 0 | 0 | 0 | 0 | 0 | 34.6881 | 303868.0625 | 303868.0625 | 0 | 0 | 0 | 0 | 11694.4043 | 11694.4043 | 0 | 0 | -1 | 0 | 0 | 0 | 0 | 0 | 0 | 0 | 0 | 0 | 0 | 0 | -5430.437 | 0 | 0 | 0 | 0 | 0 | 0.34688 | 38.4851 | 56.3562 | -17.871 | 0 | 65.3119 | 0 | 0 | 0 | 8760 | 303868.0625 | 0 | 0 | 1/1/2028 | 12/31/2099 | TRUE | Wind |  | 2039 |  |  |  | REF | 0 | 0 | Real 2021 ¦ 12/22/2022 3:42:52 PM | 0 | Area 1001 Wind 2028 | 0 |  | 1 | Unit |  | PJM | 10 | 0 | 0.1 | 0 | 0 | 0 | 0 | 303868.0625 | 0 | 0 | 0 | 0
28482 | Area 1001 Wind 2029 | ATC | 2039 | AEP-KPCO | 34.6881 | 100 | 0 | 0 | 0 | 0 | 0 | 16640.4355 | 100 | 14009.2324 | 2631.2036 | 0 | 0 | 0 | -1 | 0 | 0 | 0 | 0 | 0 | 34.6881 | 303868.0625 | 303868.0625 | 0 | 0 | 0 | 0 | 11694.4043 | 11694.4043 | 0 | 0 | -1 | 0 | 0 | 0 | 0 | 0 | 0 | 0 | 0 | 0 | 0 | 0 | -4946.0312 | 0 | 0 | 0 | 0 | 0 | 0.34688 | 38.4851 | 54.762 | -16.2769 | 0 | 65.3119 | 0 | 0 | 0 | 8760 | 303868.0625 | 0 | 0 | 1/1/2029 | 12/31/2099 | TRUE | Wind |  | 2039 |  |  |  | REF | 0 | 0 | Real 2021 ¦ 12/22/2022 3:42:52 PM | 0 | Area 1001 Wind 2029 | 0 |  | 1 | Unit |  | PJM | 10 | 0 | 0.1 | 0 | 0 | 0 | 0 | 303868.0625 | 0 | 0 | 0 | 0
28483 | Area 1001 Wind 2030 | ATC | 2039 | AEP-KPCO | 34.6881 | 100 | 0 | -31.9026 | -33.4978 | -31.9026 | -31.9026 | 16123.0029 | 100 | 13519.3223 | 2603.6804 | 0 | 0 | 0 | -1 | 0 | 0 | 0 | 0 | 0 | 34.6881 | 303868.0625 | 303868.0625 | 0 | 0 | 0 | 0 | 11694.4043 | 11694.4043 | 0 | 0 | -1 | 0 | 0 | 0 | 0 | 0 | 0 | 0 | 0 | 0 | 0 | 0 | 5265.5854 | -9694.1836 | 0 | -9694.1836 | 0 | 0 | 0.34688 | 38.4851 | 21.1566 | 17.3285 | 0 | 65.3119 | 0 | 0 | 0 | 8760 | 303868.0625 | 0 | 0 | 1/1/2030 | 12/31/2099 | TRUE | Wind |  | 2039 |  |  |  | REF | 0 | 0 | Real 2021 ¦ 12/22/2022 3:42:52 PM | 0 | Area 1001 Wind 2030 | 0 |  | 1 | Unit |  | PJM | 10 | 0 | 0.1 | 0 | 0 | 0 | 0 | 303868.0625 | 0 | 0 | 0 | 0
28484 | Area 1001 Wind 2031 | ATC | 2039 | AEP-KPCO | 34.6881 | 100 | 0 | -31.9026 | -33.4978 | -31.9026 | -31.9026 | 16200.0674 | 100 | 13618.4053 | 2581.6621 | 0 | 0 | 0 | -1 | 0 | 0 | 0 | 0 | 0 | 34.6881 | 303868.0625 | 303868.0625 | 0 | 0 | 0 | 0 | 11694.4043 | 11694.4043 | 0 | 0 | -1 | 0 | 0 | 0 | 0 | 0 | 0 | 0 | 0 | 0 | 0 | 0 | 5188.521 | -9694.1836 | 0 | -9694.1836 | 0 | 0 | 0.34688 | 38.4851 | 21.4102 | 17.0749 | 0 | 65.3119 | 0 | 0 | 0 | 8760 | 303868.0625 | 0 | 0 | 1/1/2031 | 12/31/2099 | TRUE | Wind |  | 2039 |  |  |  | REF | 0 | 0 | Real 2021 ¦ 12/22/2022 3:42:52 PM | 0 | Area 1001 Wind 2031 | 0 |  | 1 | Unit |  | PJM | 10 | 0 | 0.1 | 0 | 0 | 0 | 0 | 303868.0625 | 0 | 0 | 0 | 0
28485 | Area 1001 Wind 2032 | ATC | 2039 | AEP-KPCO | 34.6881 | 100 | 0 | -31.9026 | -33.4978 | -31.9026 | -31.9026 | 16255.1133 | 100 | 13689.9648 | 2565.1482 | 0 | 0 | 0 | -1 | 0 | 0 | 0 | 0 | 0 | 34.6881 | 303868.0625 | 303868.0625 | 0 | 0 | 0 | 0 | 11694.4043 | 11694.4043 | 0 | 0 | -1 | 0 | 0 | 0 | 0 | 0 | 0 | 0 | 0 | 0 | 0 | 0 | 5133.4746 | -9694.1836 | 0 | -9694.1836 | 0 | 0 | 0.34688 | 38.4851 | 21.5914 | 16.8938 | 0 | 65.3119 | 0 | 0 | 0 | 8760 | 303868.0625 | 0 | 0 | 1/1/2032 | 12/31/2099 | TRUE | Wind |  | 2039 |  |  |  | REF | 0 | 0 | Real 2021 ¦ 12/22/2022 3:42:52 PM | 0 | Area 1001 Wind 2032 | 0 |  | 1 | Unit |  | PJM | 10 | 0 | 0.1 | 0 | 0 | 0 | 0 | 303868.0625 | 0 | 0 | 0 | 0
28486 | Area 1001 Wind 2033 | ATC | 2039 | AEP-KPCO | 34.6881 | 100 | 0 | -31.9026 | -33.4978 | -31.9026 | -31.9026 | 16304.6543 | 100 | 13761.5244 | 2543.1299 | 0 | 0 | 0 | -1 | 0 | 0 | 0 | 0 | 0 | 34.6881 | 303868.0625 | 303868.0625 | 0 | 0 | 0 | 0 | 11694.4043 | 11694.4043 | 0 | 0 | -1 | 0 | 0 | 0 | 0 | 0 | 0 | 0 | 0 | 0 | 0 | 0 | 5083.9331 | -9694.1836 | 0 | -9694.1836 | 0 | 0 | 0.34688 | 38.4851 | 21.7544 | 16.7307 | 0 | 65.3119 | 0 | 0 | 0 | 8760 | 303868.0625 | 0 | 0 | 1/1/2033 | 12/31/2099 | TRUE | Wind |  | 2039 |  |  |  | REF | 0 | 0 | Real 2021 ¦ 12/22/2022 3:42:52 PM | 0 | Area 1001 Wind 2033 | 0 |  | 1 | Unit |  | PJM | 10 | 0 | 0.1 | 0 | 0 | 0 | 0 | 303868.0625 | 0 | 0 | 0 | 0
28487 | Area 1001 Wind 2034 | ATC | 2039 | AEP-KPCO | 34.6881 | 100 | 0 | -31.9026 | -33.4977 | -31.9026 | -31.9026 | 16365.2051 | 100 | 13838.5898 | 2526.616 | 0 | 0 | 0 | -1 | 0 | 0 | 0 | 0 | 0 | 34.6881 | 303868.0625 | 303868.0625 | 0 | 0 | 0 | 0 | 11694.4043 | 11694.4043 | 0 | 0 | -1 | 0 | 0 | 0 | 0 | 0 | 0 | 0 | 0 | 0 | 0 | 0 | 5023.3828 | -9694.1836 | 0 | -9694.1836 | 0 | 0 | 0.34688 | 38.4851 | 21.9537 | 16.5315 | 0 | 65.3119 | 0 | 0 | 0 | 8760 | 303868.0625 | 0 | 0 | 1/1/2034 | 12/31/2099 | TRUE | Wind |  | 2039 |  |  |  | REF | 0 | 0 | Real 2021 ¦ 12/22/2022 3:42:52 PM | 0 | Area 1001 Wind 2034 | 0 |  | 1 | Unit |  | PJM | 10 | 0 | 0.1 | 0 | 0 | 0 | 0 | 303868.0625 | 0 | 0 | 0 | 0
28488 | Area 1001 Wind 2035 | ATC | 2039 | AEP-KPCO | 34.6881 | 100 | 0 | -31.9026 | -33.4977 | -31.9026 | -31.9026 | 16447.7754 | 100 | 13943.1768 | 2504.5974 | 0 | 0 | 0 | -1 | 0 | 0 | 0 | 0 | 0 | 34.6881 | 303868.0625 | 303868.0625 | 0 | 0 | 0 | 0 | 11694.4043 | 11694.4043 | 0 | 0 | -1 | 0 | 0 | 0 | 0 | 0 | 0 | 0 | 0 | 0 | 0 | 0 | 4940.8135 | -9694.1836 | 0 | -9694.1836 | 0 | 0 | 0.34688 | 38.4851 | 22.2254 | 16.2597 | 0 | 65.3119 | 0 | 0 | 0 | 8760 | 303868.0625 | 0 | 0 | 1/1/2035 | 12/31/2099 | TRUE | Wind |  | 2039 |  |  |  | REF | 0 | 0 | Real 2021 ¦ 12/22/2022 3:42:52 PM | 0 | Area 1001 Wind 2035 | 0 |  | 1 | Unit |  | PJM | 10 | 0 | 0.1 | 0 | 0 | 0 | 0 | 303868.0625 | 0 | 0 | 0 | 0
28489 | Area 1001 Wind 2036 | ATC | 2039 | AEP-KPCO | 34.6881 | 100 | 0 | -31.9026 | -33.4977 | -31.9026 | -31.9026 | 16524.8398 | 100 | 14042.2598 | 2482.5791 | 0 | 0 | 0 | -1 | 0 | 0 | 0 | 0 | 0 | 34.6881 | 303868.0625 | 303868.0625 | 0 | 0 | 0 | 0 | 11694.4043 | 11694.4043 | 0 | 0 | -1 | 0 | 0 | 0 | 0 | 0 | 0 | 0 | 0 | 0 | 0 | 0 | 4863.749 | -9694.1836 | 0 | -9694.1836 | 0 | 0 | 0.34688 | 38.4851 | 22.479 | 16.0061 | 0 | 65.3119 | 0 | 0 | 0 | 8760 | 303868.0625 | 0 | 0 | 1/1/2036 | 12/31/2099 | TRUE | Wind |  | 2039 |  |  |  | REF | 0 | 0 | Real 2021 ¦ 12/22/2022 3:42:52 PM | 0 | Area 1001 Wind 2036 | 0 |  | 1 | Unit |  | PJM | 10 | 0 | 0.1 | 0 | 0 | 0 | 0 | 303868.0625 | 0 | 0 | 0 | 0
28490 | Area 1001 Wind 2037 | ATC | 2039 | AEP-KPCO | 34.6881 | 100 | 0 | -31.9026 | -33.4977 | -31.9026 | -31.9026 | 16612.9121 | 100 | 14146.8477 | 2466.0652 | 0 | 0 | 0 | -1 | 0 | 0 | 0 | 0 | 0 | 34.6881 | 303868.0625 | 303868.0625 | 0 | 0 | 0 | 0 | 11694.4043 | 11694.4043 | 0 | 0 | -1 | 0 | 0 | 0 | 0 | 0 | 0 | 0 | 0 | 0 | 0 | 0 | 4775.6753 | -9694.1836 | 0 | -9694.1836 | 0 | 0 | 0.34688 | 38.4851 | 22.7689 | 15.7163 | 0 | 65.3119 | 0 | 0 | 0 | 8760 | 303868.0625 | 0 | 0 | 1/1/2037 | 12/31/2099 | TRUE | Wind |  | 2039 |  |  |  | REF | 0 | 0 | Real 2021 ¦ 12/22/2022 3:42:52 PM | 0 | Area 1001 Wind 2037 | 0 |  | 1 | Unit |  | PJM | 10 | 0 | 0.1 | 0 | 0 | 0 | 0 | 303868.0625 | 0 | 0 | 0 | 0
28491 | Area 1001 Wind 2038 | ATC | 2039 | AEP-KPCO | 34.6881 | 100 | 0 | 0 | 0 | 0 | 0 | 16723.0059 | 100 | 14278.958 | 2444.0469 | 0 | 0 | 0 | -1 | 0 | 0 | 0 | 0 | 0 | 34.6881 | 303868.0625 | 303868.0625 | 0 | 0 | 0 | 0 | 11694.4043 | 11694.4043 | 0 | 0 | -1 | 0 | 0 | 0 | 0 | 0 | 0 | 0 | 0 | 0 | 0 | 0 | -5028.6006 | 0 | 0 | 0 | 0 | 0 | 0.34688 | 38.4851 | 55.0338 | -16.5486 | 0 | 65.3119 | 0 | 0 | 0 | 8760 | 303868.0625 | 0 | 0 | 1/1/2038 | 12/31/2099 | TRUE | Wind |  | 2039 |  |  |  | REF | 0 | 0 | Real 2021 ¦ 12/22/2022 3:42:52 PM | 0 | Area 1001 Wind 2038 | 0 |  | 1 | Unit |  | PJM | 10 | 0 | 0.1 | 0 | 0 | 0 | 0 | 303868.0625 | 0 | 0 | 0 | 0
28492 | Area 1001 Wind 2039 | ATC | 2039 | AEP-KPCO | 34.6881 | 100 | 0 | 0 | 0 | 0 | 0 | 16855.1152 | 100 | 14427.583 | 2427.533 | 0 | 0 | 0 | -1 | 0 | 0 | 0 | 0 | 0 | 34.6881 | 303868.0625 | 303868.0625 | 0 | 0 | 0 | 0 | 11694.4043 | 11694.4043 | 0 | 0 | -1 | 0 | 0 | 1 | 0 | 0 | 0 | 0 | 0 | 0 | 0 | 0 | -5160.7114 | 0 | 0 | 0 | 0 | 0 | 0.34688 | 38.4851 | 55.4685 | -16.9834 | 0 | 65.3119 | 0 | 0 | 0 | 8760 | 303868.0625 | 0 | 0 | 1/1/2039 | 12/31/2099 | TRUE | Wind |  | 2039 |  |  |  | REF | 0 | 0 | Real 2021 ¦ 12/22/2022 3:42:52 PM | 0 | Area 1001 Wind 2039 | 0 |  | 1 | Unit |  | PJM | 10 | 0 | 0.1 | 0 | 0 | 0 | 0 | 303868.0625 | 0 | 0 | 0 | 0
28493 | Area 1001 Wind 2040 | ATC | 2039 | AEP-KPCO | 0 | 0 | 0 | 0 | 0 |  | 0 | 0 | 0 | 0 | 0 | 0 | 0 | 0 | -1 | 0 | 0 |  | 0 | 0 | 0 | 0 | 0 | 0 | 0 | 0 | 0 | 0 | 0 | 0 | 0 | -1 | 0 | 0 | 0 | 0 | 0 | 0 | 0 | 0 | 0 | 0 | 0 | 0 | 0 | 0 | 0 | 0 | 0 |  |  |  |  | 0 | 0 | 0 | 0 | 0 | 0 | 0 | 0 | 0 | 1/1/2040 | 12/31/2099 | TRUE | Wind |  | 2039 |  |  |  | REF | 0 | 0 | Real 2021 ¦ 12/22/2022 3:42:52 PM | 0 | Area 1001 Wind 2040 | 0 |  | 1 | Unit |  | PJM | 0 | 0 | 0.1 | 0 | 0 | 0 | 0 | 0 | 0 | 0 | 0 | 0
28494 | Area 1001 Wind 2041 | ATC | 2039 | AEP-KPCO | 0 | 0 | 0 | 0 | 0 |  | 0 | 0 | 0 | 0 | 0 | 0 | 0 | 0 | -1 | 0 | 0 |  | 0 | 0 | 0 | 0 | 0 | 0 | 0 | 0 | 0 | 0 | 0 | 0 | 0 | -1 | 0 | 0 | 0 | 0 | 0 | 0 | 0 | 0 | 0 | 0 | 0 | 0 | 0 | 0 | 0 | 0 | 0 |  |  |  |  | 0 | 0 | 0 | 0 | 0 | 0 | 0 | 0 | 0 | 1/1/2041 | 12/31/2099 | TRUE | Wind |  | 2039 |  |  |  | REF | 0 | 0 | Real 2021 ¦ 12/22/2022 3:42:52 PM | 0 | Area 1001 Wind 2041 | 0 |  | 1 | Unit |  | PJM | 0 | 0 | 0.1 | 0 | 0 | 0 | 0 | 0 | 0 | 0 | 0 | 0
28495 | Area 1001 Wind 2042 | ATC | 2039 | AEP-KPCO | 0 | 0 | 0 | 0 | 0 |  | 0 | 0 | 0 | 0 | 0 | 0 | 0 | 0 | -1 | 0 | 0 |  | 0 | 0 | 0 | 0 | 0 | 0 | 0 | 0 | 0 | 0 | 0 | 0 | 0 | -1 | 0 | 0 | 0 | 0 | 0 | 0 | 0 | 0 | 0 | 0 | 0 | 0 | 0 | 0 | 0 | 0 | 0 |  |  |  |  | 0 | 0 | 0 | 0 | 0 | 0 | 0 | 0 | 0 | 1/1/2042 | 12/31/2099 | TRUE | Wind |  | 2039 |  |  |  | REF | 0 | 0 | Real 2021 ¦ 12/22/2022 3:42:52 PM | 0 | Area 1001 Wind 2042 | 0 |  | 1 | Unit |  | PJM | 0 | 0 | 0.1 | 0 | 0 | 0 | 0 | 0 | 0 | 0 | 0 | 0
28496 | Area 1001 Wind 2043 | ATC | 2039 | AEP-KPCO | 0 | 0 | 0 | 0 | 0 |  | 0 | 0 | 0 | 0 | 0 | 0 | 0 | 0 | -1 | 0 | 0 |  | 0 | 0 | 0 | 0 | 0 | 0 | 0 | 0 | 0 | 0 | 0 | 0 | 0 | -1 | 0 | 0 | 0 | 0 | 0 | 0 | 0 | 0 | 0 | 0 | 0 | 0 | 0 | 0 | 0 | 0 | 0 |  |  |  |  | 0 | 0 | 0 | 0 | 0 | 0 | 0 | 0 | 0 | 1/1/2043 | 12/31/2099 | TRUE | Wind |  | 2039 |  |  |  | REF | 0 | 0 | Real 2021 ¦ 12/22/2022 3:42:52 PM | 0 | Area 1001 Wind 2043 | 0 |  | 1 | Unit |  | PJM | 0 | 0 | 0.1 | 0 | 0 | 0 | 0 | 0 | 0 | 0 | 0 | 0
28497 | Area 1001 4-Hour Li-on Battery 2022 | ATC | 2039 | AEP-KPCO | 0 | 0 | 0 | 0 | 0 |  | 0 | 0 | 0 | 0 | 0 | 0 | 0 | 0 | -1 | 0 | 0 |  | 0 | 0 | 0 | 0 | 0 | 0 | 0 | 0 | 0 | 0 | 0 | 0 | 0 | -1 | 0 | 0 | 0 | 0 | 0 | 0 | 0 | 0 | 0 | 0 | 0 | 0 | 0 | 0 | 0 | 0 | 0 |  |  |  |  | 0 | 0 | 0 | 0 | 0 | 0 | 0 | 0 | -2.7364e-05 | 1/1/2022 | 12/31/2031 | TRUE | 4-Hour Li-on Battery Storage |  | 2039 |  |  |  | REF | 0 | 0 | Real 2021 ¦ 12/22/2022 3:42:52 PM | 0 | Area 1001 4-Hour Li-on Battery 2022 | 0 |  | 1 | Unit |  | PJM | 0 | 0 | 0.97 | 0 | 0 | 0 | 0 | 0 | 6342.9136 | 0 | 0 | 0
28498 | Area 1001 4-Hour Li-on Battery 2023 | ATC | 2039 | AEP-KPCO | 0 | 0 | 0 | 0 | 0 |  | 0 | 0 | 0 | 0 | 0 | 0 | 0 | 0 | -1 | 0 | 0 |  | 0 | 0 | 0 | 0 | 0 | 0 | 0 | 0 | 0 | 0 | 0 | 0 | 0 | -1 | 0 | 0 | 0 | 0 | 0 | 0 | 0 | 0 | 0 | 0 | 0 | 0 | 0 | 0 | 0 | 0 | 0 |  |  |  |  | 0 | 0 | 0 | 0 | 0 | 0 | 0 | 0 | -1.3834e-05 | 1/1/2023 | 12/31/2032 | TRUE | 4-Hour Li-on Battery Storage |  | 2039 |  |  |  | REF | 0 | 0 | Real 2021 ¦ 12/22/2022 3:42:52 PM | 0 | Area 1001 4-Hour Li-on Battery 2023 | 0 |  | 1 | Unit |  | PJM | 0 | 0 | 0.97 | 0 | 0 | 0 | 0 | 0 | 0 | 0 | 0 | 0
28499 | Area 1001 4-Hour Li-on Battery 2024 | ATC | 2039 | AEP-KPCO | 0 | 0 | 0 | 0 | 0 |  | 0 | 0 | 0 | 0 | 0 | 0 | 0 | 0 | -1 | 0 | 0 |  | 0 | 0 | 0 | 0 | 0 | 0 | 0 | 0 | 0 | 0 | 0 | 0 | 0 | -1 | 0 | 0 | 0 | 0 | 0 | 0 | 0 | 0 | 0 | 0 | 0 | 0 | 0 | 0 | 0 | 0 | 0 |  |  |  |  | 0 | 0 | 0 | 0 | 0 | 0 | 0 | 0 | 0 | 1/1/2024 | 12/31/2033 | TRUE | 4-Hour Li-on Battery Storage |  | 2039 |  |  |  | REF | 0 | 0 | Real 2021 ¦ 12/22/2022 3:42:52 PM | 0 | Area 1001 4-Hour Li-on Battery 2024 | 0 |  | 1 | Unit |  | PJM | 0 | 0 | 0.97 | 0 | 0 | 0 | 0 | 0 | 0 | 0 | 0 | 0
28500 | Area 1001 4-Hour Li-on Battery 2025 | ATC | 2039 | AEP-KPCO | 0 | 0 | 0 | 0 | 0 |  | 0 | 0 | 0 | 0 | 0 | 0 | 0 | 0 | -1 | 0 | 0 |  | 0 | 0 | 0 | 0 | 0 | 0 | 0 | 0 | 0 | 0 | 0 | 0 | 0 | -1 | 0 | 0 | 0 | 0 | 0 | 0 | 0 | 0 | 0 | 0 | 0 | 0 | 0 | 0 | 0 | 0 | 0 |  |  |  |  | 0 | 0 | 0 | 0 | 0 | 0 | 0 | 0 | -4.1536e-05 | 1/1/2025 | 12/31/2034 | TRUE | 4-Hour Li-on Battery Storage |  | 2039 |  |  |  | REF | 0 | 0 | Real 2021 ¦ 12/22/2022 3:42:52 PM | 0 | Area 1001 4-Hour Li-on Battery 2025 | 0 |  | 1 | Unit |  | PJM | 0 | 0 | 0.97 | 0 | 0 | 0 | 0 | 0 | 5675.7632 | 0 | 0 | 0
28501 | Area 1001 4-Hour Li-on Battery 2026 | ATC | 2039 | AEP-KPCO | 0 | 0 | 0 | 0 | 0 |  | 0 | 0 | 0 | 0 | 0 | 0 | 0 | 0 | -1 | 0 | 0 |  | 0 | 0 | 0 | 0 | 0 | 0 | 0 | 0 | 0 | 0 | 0 | 0 | 0 | -1 | 0 | 0 | 0 | 0 | 0 | 0 | 0 | 0 | 0 | 0 | 0 | 0 | 0 | 0 | 0 | 0 | 0 |  |  |  |  | 0 | 0 | 0 | 0 | 0 | 0 | 0 | 0 | -5.9473e-05 | 1/1/2026 | 12/31/2035 | TRUE | 4-Hour Li-on Battery Storage |  | 2039 |  |  |  | REF | 0 | 0 | Real 2021 ¦ 12/22/2022 3:42:52 PM | 0 | Area 1001 4-Hour Li-on Battery 2026 | 0 |  | 1 | Unit |  | PJM | 0 | 0 | 0.97 | 0 | 0 | 0 | 0 | 0 | 5237.8232 | 0 | 0 | 0
28502 | Area 1001 4-Hour Li-on Battery 2027 | ATC | 2039 | AEP-KPCO | 0 | 0 | 0 | 0 | 0 |  | 0 | 0 | 0 | 0 | 0 | 0 | 0 | 0 | -1 | 0 | 0 |  | 0 | 0 | 0 | 0 | 0 | 0 | 0 | 0 | 0 | 0 | 0 | 0 | 0 | -1 | 0 | 0 | 0 | 0 | 0 | 0 | 0 | 0 | 0 | 0 | 0 | 0 | 0 | 0 | 0 | 0 | 0 |  |  |  |  | 0 | 0 | 0 | 0 | 0 | 0 | 0 | 0 | -3.6584e-05 | 1/1/2027 | 12/31/2036 | TRUE | 4-Hour Li-on Battery Storage |  | 2039 |  |  |  | REF | 0 | 0 | Real 2021 ¦ 12/22/2022 3:42:52 PM | 0 | Area 1001 4-Hour Li-on Battery 2027 | 0 |  | 1 | Unit |  | PJM | 0 | 0 | 0.97 | 0 | 0 | 0 | 0 | 0 | 0 | 0 | 0 | 0
28503 | Area 1001 4-Hour Li-on Battery 2028 | ATC | 2039 | AEP-KPCO | 0 | 0 | 0 | 0 | 0 |  | 0 | 0 | 0 | 0 | 0 | 0 | 0 | 0 | -1 | 0 | 0 |  | 0 | 0 | 0 | 0 | 0 | 0 | 0 | 0 | 0 | 0 | 0 | 0 | 0 | -1 | 0 | 0 | 0 | 0 | 0 | 0 | 0 | 0 | 0 | 0 | 0 | 0 | 0 | 0 | 0 | 0 | 0 |  |  |  |  | 0 | 0 | 0 | 0 | 0 | 0 | 0 | 0 | -1.5484e-05 | 1/1/2028 | 12/31/2037 | TRUE | 4-Hour Li-on Battery Storage |  | 2039 |  |  |  | REF | 0 | 0 | Real 2021 ¦ 12/22/2022 3:42:52 PM | 0 | Area 1001 4-Hour Li-on Battery 2028 | 0 |  | 1 | Unit |  | PJM | 0 | 0 | 0.97 | 0 | 0 | 0 | 0 | 0 | 7543.0146 | 0 | 0 | 0
28504 | Area 1001 4-Hour Li-on Battery 2029 | ATC | 2039 | AEP-KPCO | 0 | 0 | 0 | 0 | 0 |  | 0 | 0 | 0 | 0 | 0 | 0 | 0 | 0 | -1 | 0 | 0 |  | 0 | 0 | 0 | 0 | 0 | 0 | 0 | 0 | 0 | 0 | 0 | 0 | 0 | -1 | 0 | 0 | 0 | 0 | 0 | 0 | 0 | 0 | 0 | 0 | 0 | 0 | 0 | 0 | 0 | 0 | 0 |  |  |  |  | 0 | 0 | 0 | 0 | 0 | 0 | 0 | 0 | -22.5 | 1/1/2029 | 12/31/2038 | TRUE | 4-Hour Li-on Battery Storage |  | 2039 |  |  |  | REF | 0 | 0 | Real 2021 ¦ 12/22/2022 3:42:52 PM | 0 | Area 1001 4-Hour Li-on Battery 2029 | 0 |  | 1 | Unit |  | PJM | 0 | 0 | 0.97 | 0 | 0 | 0 | 0 | 0 | 0 | 0 | 0 | 0
28505 | Area 1001 4-Hour Li-on Battery 2030 | ATC | 2039 | AEP-KPCO | 50 | 50 | 0 | 0 | 0 |  | 0 | 7252.3237 | 50 | 6415.623 | 836.7007 | 0 | 0 | 0 | -1 | 0 | 0 |  | 0 | 0 | -0.89168 | -7811.1553 | -7811.1553 | 0 | 0 | 0 | 0 | 2015.3048 | 2015.3048 | 0 | 0 | -1 | 0 | 0 | 808 | 0 | 0.06486 | 0.06486 | 0 | 0 | 0 | 0 | 0 | -6599.002 | 0 | 0 | 0 | 0 | 0 | -0.017834 |  |  |  | 0 | 0 | 0 | 0 | 0 | 4454 | 39360.5312 | 40095.9336 | -734.1924 | 1/1/2030 | 12/31/2039 | TRUE | 4-Hour Li-on Battery Storage |  | 2039 |  |  |  | REF | 0 | 0 | Real 2021 ¦ 12/22/2022 3:42:52 PM | 21.36 | Area 1001 4-Hour Li-on Battery 2030 | 0 |  | 1 | Unit |  | PJM | 48.5 | 0 | 0.97 | 0 | 0 | 0 | 0 | 438000 | 1361.9832 | 0 | 0 | 0
28506 | Area 1001 4-Hour Li-on Battery 2031 | ATC | 2039 | AEP-KPCO | 50 | 50 | 0 | 0 | 0 |  | 0 | 7274.3418 | 50 | 6448.6504 | 825.6915 | 0 | 0 | 0 | -1 | 0 | 0 |  | 0 | 0 | -0.89152 | -7809.7529 | -7809.7529 | 0 | 0 | 0 | 0 | 2015.104 | 2015.104 | 0 | 0 | -1 | 0 | 0 | 808 | 0 | 0.032801 | 0.032801 | 0 | 0 | 0 | 0 | 0 | -6620.9448 | 0 | 0 | 0 | 0 | 0 | -0.01783 |  |  |  | 0 | 0 | 0 | 0 | 0 | 4454 | 39353.8242 | 40089.0391 | -733.9863 | 1/1/2031 | 12/31/2040 | TRUE | 4-Hour Li-on Battery Storage |  | 2039 |  |  |  | REF | 0 | 0 | Real 2021 ¦ 12/22/2022 3:42:52 PM | 19.09 | Area 1001 4-Hour Li-on Battery 2031 | 0 |  | 1 | Unit |  | PJM | 48.5 | 0 | 0.97 | 0 | 0 | 0 | 0 | 438000 | 1361.7067 | 0 | 0 | 0
28507 | Area 1001 4-Hour Li-on Battery 2032 | ATC | 2039 | AEP-KPCO | 50 | 50 | 0 | 0 | 0 |  | 0 | 7285.3511 | 50 | 6467.9165 | 817.4346 | 0 | 0 | 0 | -1 | 0 | 0 |  | 0 | 0 | -0.89134 | -7808.1626 | -7808.1626 | 0 | 0 | 0 | 0 | 2014.8802 | 2014.8802 | 0 | 0 | -1 | 0 | 0 | 808 | 0 | 0.11589 | 0.11589 | 0 | 0 | 0 | 0 | 0 | -6631.8687 | 0 | 0 | 0 | 0 | 0 | -0.017827 |  |  |  | 0 | 0 | 0 | 0 | 0 | 4454 | 39346.3477 | 40081.3359 | -733.7558 | 1/1/2032 | 12/31/2041 | TRUE | 4-Hour Li-on Battery Storage |  | 2039 |  |  |  | REF | 0 | 0 | Real 2021 ¦ 12/22/2022 3:42:52 PM | 16.53 | Area 1001 4-Hour Li-on Battery 2032 | 0 |  | 1 | Unit |  | PJM | 48.5 | 0 | 0.97 | 0 | 0 | 0 | 0 | 438000 | 1361.3975 | 0 | 0 | 0
28508 | Area 1001 4-Hour Li-on Battery 2033 | ATC | 2039 | AEP-KPCO | 50 | 50 | 0 | 0 | 0 |  | 0 | 7290.856 | 50 | 6484.4307 | 806.4254 | 0 | 0 | 0 | -1 | 0 | 0 |  | 0 | 0 | -0.89116 | -7806.5972 | -7806.5972 | 0 | 0 | 0 | 0 | 2014.66 | 2014.66 | 0 | 0 | -1 | 0 | 0 | 808 | 0 | 0.056576 | 0.056576 | 0 | 0 | 0 | 0 | 0 | -6637.2891 | 0 | 0 | 0 | 0 | 0 | -0.017823 |  |  |  | 0 | 0 | 0 | 0 | 0 | 4454 | 39338.9922 | 40073.75 | -733.5289 | 1/1/2033 | 12/31/2042 | TRUE | 4-Hour Li-on Battery Storage |  | 2039 |  |  |  | REF | 0 | 0 | Real 2021 ¦ 12/22/2022 3:42:52 PM | 14.01 | Area 1001 4-Hour Li-on Battery 2033 | 0 |  | 1 | Unit |  | PJM | 48.5 | 0 | 0.97 | 0 | 0 | 0 | 0 | 438000 | 1361.0931 | 0 | 0 | 0
28509 | Area 1001 4-Hour Li-on Battery 2034 | ATC | 2039 | AEP-KPCO | 50 | 50 | 0 | 0 | 0 |  | 0 | 7299.1128 | 50 | 6503.6968 | 795.4161 | 0 | 0 | 0 | -1 | 0 | 0 |  | 0 | 0 | -0.89103 | -7805.417 | -7805.417 | 0 | 0 | 0 | 0 | 2014.494 | 2014.494 | 0 | 0 | -1 | 0 | 0 | 808 | 0 | 0.022076 | 0.022076 | 0 | 0 | 0 | 0 | 0 | -6645.4824 | 0 | 0 | 0 | 0 | 0 | -0.017821 |  |  |  | 0 | 0 | 0 | 0 | 0 | 4454 | 39333.4414 | 40068.0312 | -733.3578 | 1/1/2034 | 12/31/2043 | TRUE | 4-Hour Li-on Battery Storage |  | 2039 |  |  |  | REF | 0 | 0 | Real 2021 ¦ 12/22/2022 3:42:52 PM | 12.11 | Area 1001 4-Hour Li-on Battery 2034 | 0 |  | 1 | Unit |  | PJM | 48.5 | 0 | 0.97 | 0 | 0 | 0 | 0 | 438000 | 1360.8638 | 0 | 0 | 0
28510 | Area 1001 4-Hour Li-on Battery 2035 | ATC | 2039 | AEP-KPCO | 50 | 50 | 0 | 0 | 0 |  | 0 | 7318.3789 | 50 | 6533.9722 | 784.4069 | 0 | 0 | 0 | -1 | 0 | 0 |  | 0 | 0 | -0.89089 | -7804.1807 | -7804.1807 | 0 | 0 | 0 | 0 | 2014.3201 | 2014.3201 | 0 | 0 | -1 | 0 | 0 | 808 | 0 | 0.035635 | 0.035635 | 0 | 0 | 0 | 0 | 0 | -6664.6821 | 0 | 0 | 0 | 0 | 0 | -0.017818 |  |  |  | 0 | 0 | 0 | 0 | 0 | 4454 | 39327.6328 | 40062.043 | -733.1786 | 1/1/2035 | 12/31/2044 | TRUE | 4-Hour Li-on Battery Storage |  | 2039 |  |  |  | REF | 0 | 0 | Real 2021 ¦ 12/22/2022 3:42:52 PM | 10.12 | Area 1001 4-Hour Li-on Battery 2035 | 0 |  | 1 | Unit |  | PJM | 48.5 | 0 | 0.97 | 0 | 0 | 0 | 0 | 438000 | 1360.6234 | 0 | 0 | 0
28511 | Area 1001 4-Hour Li-on Battery 2036 | ATC | 2039 | AEP-KPCO | 50 | 50 | 0 | 0 | 0 |  | 0 | 8400.0352 | 50 | 7626.6372 | 773.3977 | 0 | 0 | 0 | -1 | 0 | 0 |  | 0 | 0 | -0.89073 | -7802.7954 | -7802.7954 | 0 | 0 | 0 | 0 | 2014.1251 | 2014.1251 | 0 | 0 | -1 | 0 | 0 | 808 | 0 | 0.0437 | 0.0437 | 0 | 0 | 0 | 0 | 0 | -7746.2637 | 0 | 0 | 0 | 0 | 0 | -0.017815 |  |  |  | 0 | 0 | 0 | 0 | 0 | 4454 | 39321.1211 | 40055.3281 | -732.9778 | 1/1/2036 | 12/31/2045 | TRUE | 4-Hour Li-on Battery Storage |  | 2039 |  |  |  | REF | 0 | 0 | Real 2021 ¦ 12/22/2022 3:42:52 PM | 7.89 | Area 1001 4-Hour Li-on Battery 2036 | 0 |  | 1 | Unit |  | PJM | 48.5 | 0 | 0.97 | 0 | 0 | 0 | 0 | 438000 | 1360.3541 | 0 | 0 | 0
28512 | Area 1001 4-Hour Li-on Battery 2037 | ATC | 2039 | AEP-KPCO | 50 | 50 | 0 | 0 | 0 |  | 0 | 9498.2041 | 50 | 8733.0635 | 765.1408 | 0 | 0 | 0 | -1 | 0 | 0 |  | 0 | 0 | -0.89056 | -7801.292 | -7801.292 | 0 | 0 | 0 | 0 | 2013.9137 | 2013.9137 | 0 | 0 | -1 | 0 | 0 | 808 | 0 | 0.042342 | 0.042342 | 0 | 0 | 0 | 0 | 0 | -8844.3525 | 0 | 0 | 0 | 0 | 0 | -0.017811 |  |  |  | 0 | 0 | 0 | 0 | 0 | 4455 | 39314.0547 | 40048.043 | -732.7598 | 1/1/2037 | 12/31/2046 | TRUE | 4-Hour Li-on Battery Storage |  | 2039 |  |  |  | REF | 0 | 0 | Real 2021 ¦ 12/22/2022 3:42:52 PM | 5.47 | Area 1001 4-Hour Li-on Battery 2037 | 0 |  | 1 | Unit |  | PJM | 48.5 | 0 | 0.97 | 0 | 0 | 0 | 0 | 438000 | 1360.0619 | 0 | 0 | 0
28513 | Area 1001 4-Hour Li-on Battery 2038 | ATC | 2039 | AEP-KPCO | 50 | 50 | 0 | 0 | 0 |  | 0 | 11697.2959 | 50 | 10943.1641 | 754.1315 | 0 | 0 | 0 | -1 | 0 | 0 |  | 0 | 0 | -0.89039 | -7799.8491 | -7799.8491 | 0 | 0 | 0 | 0 | 2013.6958 | 2013.6958 | 0 | 0 | -1 | 0 | 0 | 809 | 0 | 0.039723 | 0.039723 | 0 | 0 | 0 | 0 | 0 | -11043.3799 | 0 | 0 | 0 | 0 | 0 | -0.017808 |  |  |  | 0 | 0 | 0 | 0 | 0 | 4460 | 39307.3438 | 40041.1133 | -732.5404 | 1/1/2038 | 12/31/2047 | TRUE | 4-Hour Li-on Battery Storage |  | 2039 |  |  |  | REF | 0 | 0 | Real 2021 ¦ 12/22/2022 3:42:52 PM | 3.3 | Area 1001 4-Hour Li-on Battery 2038 | 0 |  | 1 | Unit |  | PJM | 48.5 | 0 | 0.97 | 0 | 0 | 0 | 0 | 438000 | 1359.7793 | 0 | 0 | 0
28514 | Area 1001 4-Hour Li-on Battery 2039 | ATC | 2039 | AEP-KPCO | 50 | 50 | 0 | 0 | 0 |  | 0 | 11763.3516 | 50 | 11020.2295 | 743.1223 | 0 | 0 | 0 | -1 | 0 | 0 |  | 0 | 0 | -0.89024 | -7798.5342 | -7798.5342 | 0 | 0 | 0 | 0 | 2013.4996 | 2013.4996 | 0 | 0 | -1 | 0 | 0 | 809 | 0 | 0.070078 | 0.070078 | 0 | 0 | 0 | 0 | 0 | -11109.3809 | 0 | 0 | 0 | 0 | 0 | -0.017805 |  |  |  | 0 | 0 | 0 | 0 | 0 | 4460 | 39301.3281 | 40034.8828 | -732.3248 | 1/1/2039 | 12/31/2048 | TRUE | 4-Hour Li-on Battery Storage |  | 2039 |  |  |  | REF | 0 | 0 | Real 2021 ¦ 12/22/2022 3:42:52 PM | 1.23 | Area 1001 4-Hour Li-on Battery 2039 | 0 |  | 1 | Unit |  | PJM | 48.5 | 0 | 0.97 | 0 | 0 | 0 | 0 | 438000 | 1359.5294 | 0 | 0 | 0
28515 | Area 1001 4-Hour Li-on Battery 2040 | ATC | 2039 | AEP-KPCO | 0 | 0 | 0 | 0 | 0 |  | 0 | 0 | 0 | 0 | 0 | 0 | 0 | 0 | -1 | 0 | 0 |  | 0 | 0 | 0 | 0 | 0 | 0 | 0 | 0 | 0 | 0 | 0 | 0 | 0 | -1 | 0 | 0 | 0 | 0 | 0 | 0 | 0 | 0 | 0 | 0 | 0 | 0 | 0 | 0 | 0 | 0 | 0 |  |  |  |  | 0 | 0 | 0 | 0 | 0 | 0 | 0 | 0 | -3.3551e-05 | 1/1/2040 | 12/31/2049 | TRUE | 4-Hour Li-on Battery Storage |  | 2039 |  |  |  | REF | 0 | 0 | Real 2021 ¦ 12/22/2022 3:42:52 PM | 0 | Area 1001 4-Hour Li-on Battery 2040 | 0 |  | 1 | Unit |  | PJM | 0 | 0 | 0.97 | 0 | 0 | 0 | 0 | 0 | 0 | 0 | 0 | 0
28516 | Area 1001 4-Hour Li-on Battery 2041 | ATC | 2039 | AEP-KPCO | 0 | 0 | 0 | 0 | 0 |  | 0 | 0 | 0 | 0 | 0 | 0 | 0 | 0 | -1 | 0 | 0 |  | 0 | 0 | 0 | 0 | 0 | 0 | 0 | 0 | 0 | 0 | 0 | 0 | 0 | -1 | 0 | 0 | 0 | 0 | 0 | 0 | 0 | 0 | 0 | 0 | 0 | 0 | 0 | 0 | 0 | 0 | 0 |  |  |  |  | 0 | 0 | 0 | 0 | 0 | 0 | 0 | 0 | -3.3551e-05 | 1/1/2041 | 12/31/2050 | TRUE | 4-Hour Li-on Battery Storage |  | 2039 |  |  |  | REF | 0 | 0 | Real 2021 ¦ 12/22/2022 3:42:52 PM | 0 | Area 1001 4-Hour Li-on Battery 2041 | 0 |  | 1 | Unit |  | PJM | 0 | 0 | 0.97 | 0 | 0 | 0 | 0 | 0 | 0 | 0 | 0 | 0
28517 | Area 1001 4-Hour Li-on Battery 2042 | ATC | 2039 | AEP-KPCO | 0 | 0 | 0 | 0 | 0 |  | 0 | 0 | 0 | 0 | 0 | 0 | 0 | 0 | -1 | 0 | 0 |  | 0 | 0 | 0 | 0 | 0 | 0 | 0 | 0 | 0 | 0 | 0 | 0 | 0 | -1 | 0 | 0 | 0 | 0 | 0 | 0 | 0 | 0 | 0 | 0 | 0 | 0 | 0 | 0 | 0 | 0 | 0 |  |  |  |  | 0 | 0 | 0 | 0 | 0 | 0 | 0 | 0 | -3.3551e-05 | 1/1/2042 | 12/31/2051 | TRUE | 4-Hour Li-on Battery Storage |  | 2039 |  |  |  | REF | 0 | 0 | Real 2021 ¦ 12/22/2022 3:42:52 PM | 0 | Area 1001 4-Hour Li-on Battery 2042 | 0 |  | 1 | Unit |  | PJM | 0 | 0 | 0.97 | 0 | 0 | 0 | 0 | 0 | 0 | 0 | 0 | 0
28518 | Area 1001 4-Hour Li-on Battery 2043 | ATC | 2039 | AEP-KPCO | 0 | 0 | 0 | 0 | 0 |  | 0 | 0 | 0 | 0 | 0 | 0 | 0 | 0 | -1 | 0 | 0 |  | 0 | 0 | 0 | 0 | 0 | 0 | 0 | 0 | 0 | 0 | 0 | 0 | 0 | -1 | 0 | 0 | 0 | 0 | 0 | 0 | 0 | 0 | 0 | 0 | 0 | 0 | 0 | 0 | 0 | 0 | 0 |  |  |  |  | 0 | 0 | 0 | 0 | 0 | 0 | 0 | 0 | -3.3551e-05 | 1/1/2043 | 12/31/2052 | TRUE | 4-Hour Li-on Battery Storage |  | 2039 |  |  |  | REF | 0 | 0 | Real 2021 ¦ 12/22/2022 3:42:52 PM | 0 | Area 1001 4-Hour Li-on Battery 2043 | 0 |  | 1 | Unit |  | PJM | 0 | 0 | 0.97 | 0 | 0 | 0 | 0 | 0 | 0 | 0 | 0 | 0
28519 | Area 1001 20-Hour Flow Battery 2022 | ATC | 2039 | AEP-KPCO | 0 | 0 | 0 | 0 | 0 |  | 0 | 0 | 0 | 0 | 0 | 0 | 0 | 0 | -1 | 0 | 0 |  | 0 | 0 | 0 | 0 | 0 | 0 | 0 | 0 | 0 | 0 | 0 | 0 | 0 | -1 | 0 | 0 | 0 | 0 | 0 | 0 | 0 | 0 | 0 | 0 | 0 | 0 | 0 | 0 | 0 | 0 | 0 |  |  |  |  | 0 | 0 | 0 | 0 | 0 | 0 | 0 | 0 | 0 | 1/1/2022 | 12/31/2031 | TRUE | 20-Hour Flow Battery Storage |  | 2039 |  |  |  | REF | 0 | 0 | Real 2021 ¦ 12/22/2022 3:42:52 PM | 0 | Area 1001 20-Hour Flow Battery 2022 | 0 |  | 1 | Unit |  | PJM | 0 | 0 | 0.97 | 0 | 0 | 0 | 0 | 0 | 7702.1094 | 0 | 0 | 0
28520 | Area 1001 20-Hour Flow Battery 2023 | ATC | 2039 | AEP-KPCO | 0 | 0 | 0 | 0 | 0 |  | 0 | 0 | 0 | 0 | 0 | 0 | 0 | 0 | -1 | 0 | 0 |  | 0 | 0 | 0 | 0 | 0 | 0 | 0 | 0 | 0 | 0 | 0 | 0 | 0 | -1 | 0 | 0 | 0 | 0 | 0 | 0 | 0 | 0 | 0 | 0 | 0 | 0 | 0 | 0 | 0 | 0 | 0 |  |  |  |  | 0 | 0 | 0 | 0 | 0 | 0 | 0 | 0 | 0 | 1/1/2023 | 12/31/2032 | TRUE | 20-Hour Flow Battery Storage |  | 2039 |  |  |  | REF | 0 | 0 | Real 2021 ¦ 12/22/2022 3:42:52 PM | 0 | Area 1001 20-Hour Flow Battery 2023 | 0 |  | 1 | Unit |  | PJM | 0 | 0 | 0.97 | 0 | 0 | 0 | 0 | 0 | 0 | 0 | 0 | 0
28521 | Area 1001 20-Hour Flow Battery 2024 | ATC | 2039 | AEP-KPCO | 0 | 0 | 0 | 0 | 0 |  | 0 | 0 | 0 | 0 | 0 | 0 | 0 | 0 | -1 | 0 | 0 |  | 0 | 0 | 0 | 0 | 0 | 0 | 0 | 0 | 0 | 0 | 0 | 0 | 0 | -1 | 0 | 0 | 0 | 0 | 0 | 0 | 0 | 0 | 0 | 0 | 0 | 0 | 0 | 0 | 0 | 0 | 0 |  |  |  |  | 0 | 0 | 0 | 0 | 0 | 0 | 0 | 0 | 0 | 1/1/2024 | 12/31/2033 | TRUE | 20-Hour Flow Battery Storage |  | 2039 |  |  |  | REF | 0 | 0 | Real 2021 ¦ 12/22/2022 3:42:52 PM | 0 | Area 1001 20-Hour Flow Battery 2024 | 0 |  | 1 | Unit |  | PJM | 0 | 0 | 0.97 | 0 | 0 | 0 | 0 | 0 | 0 | 0 | 0 | 0
28522 | Area 1001 20-Hour Flow Battery 2025 | ATC | 2039 | AEP-KPCO | 0 | 0 | 0 | 0 | 0 |  | 0 | 0 | 0 | 0 | 0 | 0 | 0 | 0 | -1 | 0 | 0 |  | 0 | 0 | 0 | 0 | 0 | 0 | 0 | 0 | 0 | 0 | 0 | 0 | 0 | -1 | 0 | 0 | 0 | 0 | 0 | 0 | 0 | 0 | 0 | 0 | 0 | 0 | 0 | 0 | 0 | 0 | 0 |  |  |  |  | 0 | 0 | 0 | 0 | 0 | 0 | 0 | 0 | -5.3164e-05 | 1/1/2025 | 12/31/2034 | TRUE | 20-Hour Flow Battery Storage |  | 2039 |  |  |  | REF | 0 | 0 | Real 2021 ¦ 12/22/2022 3:42:52 PM | 0 | Area 1001 20-Hour Flow Battery 2025 | 0 |  | 1 | Unit |  | PJM | 0 | 0 | 0.97 | 0 | 0 | 0 | 0 | 0 | 0 | 0 | 0 | 0
28523 | Area 1001 20-Hour Flow Battery 2026 | ATC | 2039 | AEP-KPCO | 0 | 0 | 0 | 0 | 0 |  | 0 | 0 | 0 | 0 | 0 | 0 | 0 | 0 | -1 | 0 | 0 |  | 0 | 0 | 0 | 0 | 0 | 0 | 0 | 0 | 0 | 0 | 0 | 0 | 0 | -1 | 0 | 0 | 0 | 0 | 0 | 0 | 0 | 0 | 0 | 0 | 0 | 0 | 0 | 0 | 0 | 0 | 0 |  |  |  |  | 0 | 0 | 0 | 0 | 0 | 0 | 0 | 0 | 0 | 1/1/2026 | 12/31/2035 | TRUE | 20-Hour Flow Battery Storage |  | 2039 |  |  |  | REF | 0 | 0 | Real 2021 ¦ 12/22/2022 3:42:52 PM | 0 | Area 1001 20-Hour Flow Battery 2026 | 0 |  | 1 | Unit |  | PJM | 0 | 0 | 0.97 | 0 | 0 | 0 | 0 | 0 | 0 | 0 | 0 | 0
28524 | Area 1001 20-Hour Flow Battery 2027 | ATC | 2039 | AEP-KPCO | 0 | 0 | 0 | 0 | 0 |  | 0 | 0 | 0 | 0 | 0 | 0 | 0 | 0 | -1 | 0 | 0 |  | 0 | 0 | 0 | 0 | 0 | 0 | 0 | 0 | 0 | 0 | 0 | 0 | 0 | -1 | 0 | 0 | 0 | 0 | 0 | 0 | 0 | 0 | 0 | 0 | 0 | 0 | 0 | 0 | 0 | 0 | 0 |  |  |  |  | 0 | 0 | 0 | 0 | 0 | 0 | 0 | 0 | -4.7331e-05 | 1/1/2027 | 12/31/2036 | TRUE | 20-Hour Flow Battery Storage |  | 2039 |  |  |  | REF | 0 | 0 | Real 2021 ¦ 12/22/2022 3:42:52 PM | 0 | Area 1001 20-Hour Flow Battery 2027 | 0 |  | 1 | Unit |  | PJM | 0 | 0 | 0.97 | 0 | 0 | 0 | 0 | 0 | 0 | 0 | 0 | 0
28525 | Area 1001 20-Hour Flow Battery 2028 | ATC | 2039 | AEP-KPCO | 0 | 0 | 0 | 0 | 0 |  | 0 | 0 | 0 | 0 | 0 | 0 | 0 | 0 | -1 | 0 | 0 |  | 0 | 0 | 0 | 0 | 0 | 0 | 0 | 0 | 0 | 0 | 0 | 0 | 0 | -1 | 0 | 0 | 0 | 0 | 0 | 0 | 0 | 0 | 0 | 0 | 0 | 0 | 0 | 0 | 0 | 0 | 0 |  |  |  |  | 0 | 0 | 0 | 0 | 0 | 0 | 0 | 0 | -2.0348e-05 | 1/1/2028 | 12/31/2037 | TRUE | 20-Hour Flow Battery Storage |  | 2039 |  |  |  | REF | 0 | 0 | Real 2021 ¦ 12/22/2022 3:42:52 PM | 0 | Area 1001 20-Hour Flow Battery 2028 | 0 |  | 1 | Unit |  | PJM | 0 | 0 | 0.97 | 0 | 0 | 0 | 0 | 0 | 0 | 0 | 0 | 0
28526 | Area 1001 20-Hour Flow Battery 2029 | ATC | 2039 | AEP-KPCO | 0 | 0 | 0 | 0 | 0 |  | 0 | 0 | 0 | 0 | 0 | 0 | 0 | 0 | -1 | 0 | 0 |  | 0 | 0 | 0 | 0 | 0 | 0 | 0 | 0 | 0 | 0 | 0 | 0 | 0 | -1 | 0 | 0 | 0 | 0 | 0 | 0 | 0 | 0 | 0 | 0 | 0 | 0 | 0 | 0 | 0 | 0 | 0 |  |  |  |  | 0 | 0 | 0 | 0 | 0 | 0 | 0 | 0 | -29.7799 | 1/1/2029 | 12/31/2038 | TRUE | 20-Hour Flow Battery Storage |  | 2039 |  |  |  | REF | 0 | 0 | Real 2021 ¦ 12/22/2022 3:42:52 PM | 0 | Area 1001 20-Hour Flow Battery 2029 | 0 |  | 1 | Unit |  | PJM | 0 | 0 | 0.97 | 0 | 0 | 0 | 0 | 0 | 0 | 0 | 0 | 0
28527 | Area 1001 20-Hour Flow Battery 2030 | ATC | 2039 | AEP-KPCO | 50 | 50 | 0 | 0 | 0 |  | 0 | 15941.3506 | 50 | 15597.3125 | 344.0381 | 0 | 0 | 0 | -1 | 0 | 0 |  | 0 | 0 | -3.0492 | -26711.0156 | -26711.0156 | 0 | 0 | 0 | 0 | 2876.0002 | 2876.0002 | 0 | 0 | -1 | 0 | 0 | 433 | 0 | 0.12548 | 0.12548 | 0 | 0 | 0 | 0 | 0 | -15261.042 | 0 | 0 | 0 | 0 | 0 | -0.060984 |  |  |  | 0 | 0 | 0 | 0 | 0 | 3682 | 54313.3125 | 56717.0312 | -2400.8467 | 1/1/2030 | 12/31/2039 | TRUE | 20-Hour Flow Battery Storage |  | 2039 |  |  |  | REF | 0 | 0 | Real 2021 ¦ 12/22/2022 3:42:52 PM | 29.87 | Area 1001 20-Hour Flow Battery 2030 | 0 |  | 1 | Unit |  | PJM | 48.5 | 0 | 0.97 | 0 | 0 | 0 | 0 | 438000 | 2195.6914 | 0 | 0 | 0
28528 | Area 1001 20-Hour Flow Battery 2031 | ATC | 2039 | AEP-KPCO | 50 | 50 | 0 | 0 | 0 |  | 0 | 15737.6797 | 50 | 15404.6514 | 333.0289 | 0 | 0 | 0 | -1 | 0 | 0 |  | 0 | 0 | -3.0508 | -26724.9199 | -26724.9199 | 0 | 0 | 0 | 0 | 2877.4426 | 2877.4426 | 0 | 0 | -1 | 0 | 0 | 433 | 0 | 0.097103 | 0.097103 | 0 | 0 | 0 | 0 | 0 | -15057.3213 | 0 | 0 | 0 | 0 | 0 | -0.061016 |  |  |  | 0 | 0 | 0 | 0 | 0 | 3681 | 54343.9297 | 56748.1953 | -2401.375 | 1/1/2031 | 12/31/2040 | TRUE | 20-Hour Flow Battery Storage |  | 2039 |  |  |  | REF | 0 | 0 | Real 2021 ¦ 12/22/2022 3:42:52 PM | 27.06 | Area 1001 20-Hour Flow Battery 2031 | 0 |  | 1 | Unit |  | PJM | 48.5 | 0 | 0.97 | 0 | 0 | 0 | 0 | 438000 | 2197.084 | 0 | 0 | 0
28529 | Area 1001 20-Hour Flow Battery 2032 | ATC | 2039 | AEP-KPCO | 50 | 50 | 0 | 0 | 0 |  | 0 | 15509.2383 | 50 | 15184.4668 | 324.772 | 0 | 0 | 0 | -1 | 0 | 0 |  | 0 | 0 | -3.0499 | -26717.5137 | -26717.5137 | 0 | 0 | 0 | 0 | 2877.0388 | 2877.0388 | 0 | 0 | -1 | 0 | 0 | 433 | 0 | 0.069019 | 0.069019 | 0 | 0 | 0 | 0 | 0 | -14828.835 | 0 | 0 | 0 | 0 | 0 | -0.060999 |  |  |  | 0 | 0 | 0 | 0 | 0 | 3681 | 54335.6055 | 56737.1836 | -2398.6877 | 1/1/2032 | 12/31/2041 | TRUE | 20-Hour Flow Battery Storage |  | 2039 |  |  |  | REF | 0 | 0 | Real 2021 ¦ 12/22/2022 3:42:52 PM | 24.15 | Area 1001 20-Hour Flow Battery 2032 | 0 |  | 1 | Unit |  | PJM | 48.5 | 0 | 0.97 | 0 | 0 | 0 | 0 | 438000 | 2196.6348 | 0 | 0 | 0
28530 | Area 1001 20-Hour Flow Battery 2033 | ATC | 2039 | AEP-KPCO | 50 | 50 | 0 | 0 | 0 |  | 0 | 15283.5498 | 50 | 14969.7871 | 313.7628 | 0 | 0 | 0 | -1 | 0 | 0 |  | 0 | 0 | -3.0466 | -26688.0352 | -26688.0352 | 0 | 0 | 0 | 0 | 2874.7197 | 2874.7197 | 0 | 0 | -1 | 0 | 0 | 433 | 0 | 0.10878 | 0.10878 | 0 | 0 | 0 | 0 | 0 | -14603.0986 | 0 | 0 | 0 | 0 | 0 | -0.060932 |  |  |  | 0 | 0 | 0 | 0 | 0 | 3679 | 54287.5078 | 56682.8789 | -2392.4817 | 1/1/2033 | 12/31/2042 | TRUE | 20-Hour Flow Battery Storage |  | 2039 |  |  |  | REF | 0 | 0 | Real 2021 ¦ 12/22/2022 3:42:52 PM | 20.98 | Area 1001 20-Hour Flow Battery 2033 | 0 |  | 1 | Unit |  | PJM | 48.5 | 0 | 0.97 | 0 | 0 | 0 | 0 | 438000 | 2194.2686 | 0 | 0 | 0
28531 | Area 1001 20-Hour Flow Battery 2034 | ATC | 2039 | AEP-KPCO | 50 | 50 | 0 | 0 | 0 |  | 0 | 15068.8701 | 50 | 14763.3643 | 305.5059 | 0 | 0 | 0 | -1 | 0 | 0 |  | 0 | 0 | -3.048 | -26700.5918 | -26700.5918 | 0 | 0 | 0 | 0 | 2876.2971 | 2876.2971 | 0 | 0 | -1 | 0 | 0 | 433 | 0 | 0.19283 | 0.19283 | 0 | 0 | 0 | 0 | 0 | -14388.375 | 0 | 0 | 0 | 0 | 0 | -0.06096 |  |  |  | 0 | 0 | 0 | 0 | 0 | 3680 | 54320.043 | 56714.4414 | -2391.511 | 1/1/2034 | 12/31/2043 | TRUE | 20-Hour Flow Battery Storage |  | 2039 |  |  |  | REF | 0 | 0 | Real 2021 ¦ 12/22/2022 3:42:52 PM | 18.07 | Area 1001 20-Hour Flow Battery 2034 | 0 |  | 1 | Unit |  | PJM | 48.5 | 0 | 0.97 | 0 | 0 | 0 | 0 | 438000 | 2195.8027 | 0 | 0 | 0
28532 | Area 1001 20-Hour Flow Battery 2035 | ATC | 2039 | AEP-KPCO | 50 | 50 | 0 | 0 | 0 |  | 0 | 14889.9697 | 50 | 14592.7207 | 297.2489 | 0 | 0 | 0 | -1 | 0 | 0 |  | 0 | 0 | -3.0459 | -26682.166 | -26682.166 | 0 | 0 | 0 | 0 | 2874.6257 | 2874.6257 | 0 | 0 | -1 | 0 | 0 | 433 | 0 | 0.093247 | 0.093247 | 0 | 0 | 0 | 0 | 0 | -14209.4307 | 0 | 0 | 0 | 0 | 0 | -0.060918 |  |  |  | 0 | 0 | 0 | 0 | 0 | 3679 | 54287.8633 | 56679.0195 | -2388.2671 | 1/1/2035 | 12/31/2044 | TRUE | 20-Hour Flow Battery Storage |  | 2039 |  |  |  | REF | 0 | 0 | Real 2021 ¦ 12/22/2022 3:42:52 PM | 15.04 | Area 1001 20-Hour Flow Battery 2035 | 0 |  | 1 | Unit |  | PJM | 48.5 | 0 | 0.97 | 0 | 0 | 0 | 0 | 438000 | 2194.0864 | 0 | 0 | 0
28533 | Area 1001 20-Hour Flow Battery 2036 | ATC | 2039 | AEP-KPCO | 50 | 50 | 0 | 0 | 0 |  | 0 | 17072.5469 | 50 | 16786.3086 | 286.2397 | 0 | 0 | 0 | -1 | 0 | 0 |  | 0 | 0 | -3.0452 | -26675.5234 | -26675.5234 | 0 | 0 | 0 | 0 | 2874.2834 | 2874.2834 | 0 | 0 | -1 | 0 | 0 | 433 | 0 | 0.071796 | 0.071796 | 0 | 0 | 0 | 0 | 0 | -16391.9668 | 0 | 0 | 0 | 0 | 0 | -0.060903 |  |  |  | 0 | 0 | 0 | 0 | 0 | 3679 | 54280.6797 | 56669.3438 | -2385.7722 | 1/1/2036 | 12/31/2045 | TRUE | 20-Hour Flow Battery Storage |  | 2039 |  |  |  | REF | 0 | 0 | Real 2021 ¦ 12/22/2022 3:42:52 PM | 12.23 | Area 1001 20-Hour Flow Battery 2036 | 0 |  | 1 | Unit |  | PJM | 48.5 | 0 | 0.97 | 0 | 0 | 0 | 0 | 438000 | 2193.7024 | 0 | 0 | 0
28534 | Area 1001 20-Hour Flow Battery 2037 | ATC | 2039 | AEP-KPCO | 50 | 50 | 0 | 0 | 0 |  | 0 | 19208.3359 | 50 | 18930.3535 | 277.9828 | 0 | 0 | 0 | -1 | 0 | 0 |  | 0 | 0 | -3.0456 | -26679.168 | -26679.168 | 0 | 0 | 0 | 0 | 2875.1707 | 2875.1707 | 0 | 0 | -1 | 0 | 0 | 433 | 0 | 0.068741 | 0.068741 | 0 | 0 | 0 | 0 | 0 | -18527.709 | 0 | 0 | 0 | 0 | 0 | -0.060911 |  |  |  | 0 | 0 | 0 | 0 | 0 | 3677 | 54296.5039 | 56682.9727 | -2383.5562 | 1/1/2037 | 12/31/2046 | TRUE | 20-Hour Flow Battery Storage |  | 2039 |  |  |  | REF | 0 | 0 | Real 2021 ¦ 12/22/2022 3:42:52 PM | 9.11 | Area 1001 20-Hour Flow Battery 2037 | 0 |  | 1 | Unit |  | PJM | 48.5 | 0 | 0.97 | 0 | 0 | 0 | 0 | 438000 | 2194.5435 | 0 | 0 | 0
28535 | Area 1001 20-Hour Flow Battery 2038 | ATC | 2039 | AEP-KPCO | 50 | 50 | 0 | 0 | 0 |  | 0 | 23658.8145 | 50 | 23389.0879 | 269.7259 | 0 | 0 | 0 | -1 | 0 | 0 |  | 0 | 0 | -3.0432 | -26658.2852 | -26658.2852 | 0 | 0 | 0 | 0 | 2873.2537 | 2873.2537 | 0 | 0 | -1 | 0 | 0 | 433 | 0 | 0.12153 | 0.12153 | 0 | 0 | 0 | 0 | 0 | -22978.1445 | 0 | 0 | 0 | 0 | 0 | -0.060864 |  |  |  | 0 | 0 | 0 | 0 | 0 | 3676 | 54259.3984 | 56642.3789 | -2380.0703 | 1/1/2038 | 12/31/2047 | TRUE | 20-Hour Flow Battery Storage |  | 2039 |  |  |  | REF | 0 | 0 | Real 2021 ¦ 12/22/2022 3:42:52 PM | 5.78 | Area 1001 20-Hour Flow Battery 2038 | 0 |  | 1 | Unit |  | PJM | 48.5 | 0 | 0.97 | 0 | 0 | 0 | 0 | 438000 | 2192.5842 | 0 | 0 | 0
28536 | Area 1001 20-Hour Flow Battery 2039 | ATC | 2039 | AEP-KPCO | 50 | 50 | 0 | 0 | 0 |  | 0 | 23446.8867 | 50 | 23185.418 | 261.469 | 0 | 0 | 0 | -1 | 0 | 0 |  | 0 | 0 | -3.0423 | -26650.793 | -26650.793 | 0 | 0 | 0 | 0 | 2872.8147 | 2872.8147 | 0 | 0 | -1 | 0 | 0 | 433 | 0 | 0.13599 | 0.13599 | 0 | 0 | 0 | 0 | 0 | -22766.1816 | 0 | 0 | 0 | 0 | 0 | -0.060847 |  |  |  | 0 | 0 | 0 | 0 | 0 | 3676 | 54250.1562 | 56630.6641 | -2377.5981 | 1/1/2039 | 12/31/2048 | TRUE | 20-Hour Flow Battery Storage |  | 2039 |  |  |  | REF | 0 | 0 | Real 2021 ¦ 12/22/2022 3:42:52 PM | 2.91 | Area 1001 20-Hour Flow Battery 2039 | 0 |  | 1 | Unit |  | PJM | 48.5 | 0 | 0.97 | 0 | 0 | 0 | 0 | 438000 | 2192.1096 | 0 | 0 | 0
28537 | Area 1001 20-Hour Flow Battery 2040 | ATC | 2039 | AEP-KPCO | 0 | 0 | 0 | 0 | 0 |  | 0 | 0 | 0 | 0 | 0 | 0 | 0 | 0 | -1 | 0 | 0 |  | 0 | 0 | 0 | 0 | 0 | 0 | 0 | 0 | 0 | 0 | 0 | 0 | 0 | -1 | 0 | 0 | 0 | 0 | 0 | 0 | 0 | 0 | 0 | 0 | 0 | 0 | 0 | 0 | 0 | 0 | 0 |  |  |  |  | 0 | 0 | 0 | 0 | 0 | 0 | 0 | 0 | -3.0558e-06 | 1/1/2040 | 12/31/2049 | TRUE | 20-Hour Flow Battery Storage |  | 2039 |  |  |  | REF | 0 | 0 | Real 2021 ¦ 12/22/2022 3:42:52 PM | 0 | Area 1001 20-Hour Flow Battery 2040 | 0 |  | 1 | Unit |  | PJM | 0 | 0 | 0.97 | 0 | 0 | 0 | 0 | 0 | 0 | 0 | 0 | 0
28538 | Area 1001 20-Hour Flow Battery 2041 | ATC | 2039 | AEP-KPCO | 0 | 0 | 0 | 0 | 0 |  | 0 | 0 | 0 | 0 | 0 | 0 | 0 | 0 | -1 | 0 | 0 |  | 0 | 0 | 0 | 0 | 0 | 0 | 0 | 0 | 0 | 0 | 0 | 0 | 0 | -1 | 0 | 0 | 0 | 0 | 0 | 0 | 0 | 0 | 0 | 0 | 0 | 0 | 0 | 0 | 0 | 0 | 0 |  |  |  |  | 0 | 0 | 0 | 0 | 0 | 0 | 0 | 0 | -3.0558e-06 | 1/1/2041 | 12/31/2050 | TRUE | 20-Hour Flow Battery Storage |  | 2039 |  |  |  | REF | 0 | 0 | Real 2021 ¦ 12/22/2022 3:42:52 PM | 0 | Area 1001 20-Hour Flow Battery 2041 | 0 |  | 1 | Unit |  | PJM | 0 | 0 | 0.97 | 0 | 0 | 0 | 0 | 0 | 0 | 0 | 0 | 0
28539 | Area 1001 20-Hour Flow Battery 2042 | ATC | 2039 | AEP-KPCO | 0 | 0 | 0 | 0 | 0 |  | 0 | 0 | 0 | 0 | 0 | 0 | 0 | 0 | -1 | 0 | 0 |  | 0 | 0 | 0 | 0 | 0 | 0 | 0 | 0 | 0 | 0 | 0 | 0 | 0 | -1 | 0 | 0 | 0 | 0 | 0 | 0 | 0 | 0 | 0 | 0 | 0 | 0 | 0 | 0 | 0 | 0 | 0 |  |  |  |  | 0 | 0 | 0 | 0 | 0 | 0 | 0 | 0 | -3.0558e-06 | 1/1/2042 | 12/31/2051 | TRUE | 20-Hour Flow Battery Storage |  | 2039 |  |  |  | REF | 0 | 0 | Real 2021 ¦ 12/22/2022 3:42:52 PM | 0 | Area 1001 20-Hour Flow Battery 2042 | 0 |  | 1 | Unit |  | PJM | 0 | 0 | 0.97 | 0 | 0 | 0 | 0 | 0 | 0 | 0 | 0 | 0
28540 | Area 1001 20-Hour Flow Battery 2043 | ATC | 2039 | AEP-KPCO | 0 | 0 | 0 | 0 | 0 |  | 0 | 0 | 0 | 0 | 0 | 0 | 0 | 0 | -1 | 0 | 0 |  | 0 | 0 | 0 | 0 | 0 | 0 | 0 | 0 | 0 | 0 | 0 | 0 | 0 | -1 | 0 | 0 | 0 | 0 | 0 | 0 | 0 | 0 | 0 | 0 | 0 | 0 | 0 | 0 | 0 | 0 | 0 |  |  |  |  | 0 | 0 | 0 | 0 | 0 | 0 | 0 | 0 | -3.0558e-06 | 1/1/2043 | 12/31/2052 | TRUE | 20-Hour Flow Battery Storage |  | 2039 |  |  |  | REF | 0 | 0 | Real 2021 ¦ 12/22/2022 3:42:52 PM | 0 | Area 1001 20-Hour Flow Battery 2043 | 0 |  | 1 | Unit |  | PJM | 0 | 0 | 0.97 | 0 | 0 | 0 | 0 | 0 | 0 | 0 | 0 | 0
28541 | Area 1001 20-Hour Pumped Thermal 2022 | ATC | 2039 | AEP-KPCO | 50 | 50 | 0 | 0 | 0 |  | 0 | 14796.3916 | 50 | 12258.7666 | 2537.6252 | 0 | 0 | 0 | -1 | 0 | 0 |  | 0 | 0 | -2.9411 | -25763.8789 | -25763.8789 | 0 | 0 | 0 | 0 | 2260.2959 | 2260.2959 | 0 | 0 | -1 | 0 | 0 | 329 | 0 | 0.12897 | 0.12897 | 0 | 0 | 0 | 0 | 0 | -14280.1426 | 0 | 0 | 0 | 0 | 0 | -0.058822 |  |  |  | 0 | 0 | 0 | 0 | 0 | 2878 | 41251.1914 | 43559.7969 | -2305.7148 | 1/1/2022 | 12/31/2099 | TRUE | 20-Hour Pumped Thermal Storage |  | 2039 |  |  |  | REF | 0 | 0 | Real 2021 ¦ 12/22/2022 3:42:52 PM | 301.9195 | Area 1001 20-Hour Pumped Thermal 2022 | 0 |  | 1 | Unit |  | PJM | 48.5 | 0 | 0.97 | 0 | 0 | 0 | 0 | 438000 | 1744.047 | 0 | 0 | 0
28542 | Area 1001 20-Hour Pumped Thermal 2023 | ATC | 2039 | AEP-KPCO | 50 | 50 | 0 | 0 | 0 |  | 0 | 17490.8984 | 50 | 15005.5664 | 2485.3313 | 0 | 0 | 0 | -1 | 0 | 0 |  | 0 | 0 | -2.9411 | -25763.8789 | -25763.8789 | 0 | 0 | 0 | 0 | 2260.2959 | 2260.2959 | 0 | 0 | -1 | 0 | 0 | 329 | 0 | 0.097708 | 0.097708 | 0 | 0 | 0 | 0 | 0 | -16974.6484 | 0 | 0 | 0 | 0 | 0 | -0.058822 |  |  |  | 0 | 0 | 0 | 0 | 0 | 2878 | 41251.1914 | 43559.7969 | -2305.7148 | 1/1/2023 | 12/31/2099 | TRUE | 20-Hour Pumped Thermal Storage |  | 2039 |  |  |  | REF | 0 | 0 | Real 2021 ¦ 12/22/2022 3:42:52 PM | 301.9195 | Area 1001 20-Hour Pumped Thermal 2023 | 0 |  | 1 | Unit |  | PJM | 48.5 | 0 | 0.97 | 0 | 0 | 0 | 0 | 438000 | 1744.047 | 0 | 0 | 0
28543 | Area 1001 20-Hour Pumped Thermal 2024 | ATC | 2039 | AEP-KPCO | 50 | 50 | 0 | 0 | 0 |  | 0 | 15935.8457 | 50 | 13502.8086 | 2433.0376 | 0 | 0 | 0 | -1 | 0 | 0 |  | 0 | 0 | -2.8516 | -24979.7559 | -24979.7559 | 0 | 0 | 0 | 0 | 2229.1367 | 2229.1367 | 0 | 0 | -1 | 0 | 0 | 324 | 0 | 0.12063 | 0.12063 | 0 | 0 | 0 | 0 | 0 | -15398.6855 | 0 | 0 | 0 | 0 | 0 | -0.057031 |  |  |  | 0 | 0 | 0 | 0 | 0 | 2816 | 40511.7461 | 42569.4766 | -2054.5813 | 1/1/2024 | 12/31/2099 | TRUE | 20-Hour Pumped Thermal Storage |  | 2039 |  |  |  | REF | 0 | 0 | Real 2021 ¦ 12/22/2022 3:42:52 PM | 50.29 | Area 1001 20-Hour Pumped Thermal 2024 | 0 |  | 1 | Unit |  | PJM | 48.5 | 0 | 0.97 | 0 | 0 | 0 | 0 | 438000 | 1691.9769 | 0 | 0 | 0
28544 | Area 1001 20-Hour Pumped Thermal 2025 | ATC | 2039 | AEP-KPCO | 50 | 50 | 0 | 0 | 0 |  | 0 | 15110.1543 | 50 | 12729.4102 | 2380.7439 | 0 | 0 | 0 | -1 | 0 | 0 |  | 0 | 0 | -2.8501 | -24966.9688 | -24966.9688 | 0 | 0 | 0 | 0 | 2228.2905 | 2228.2905 | 0 | 0 | -1 | 0 | 0 | 325 | 0 | 0.056976 | 0.056976 | 0 | 0 | 0 | 0 | 0 | -14572.8848 | 0 | 0 | 0 | 0 | 0 | -0.057002 |  |  |  | 0 | 0 | 0 | 0 | 0 | 2812 | 40496.1055 | 42551 | -2051.7437 | 1/1/2025 | 12/31/2099 | TRUE | 20-Hour Pumped Thermal Storage |  | 2039 |  |  |  | REF | 0 | 0 | Real 2021 ¦ 12/22/2022 3:42:52 PM | 47.26 | Area 1001 20-Hour Pumped Thermal 2025 | 0 |  | 1 | Unit |  | PJM | 48.5 | 0 | 0.97 | 0 | 0 | 0 | 0 | 438000 | 1691.0215 | 0 | 0 | 0
28545 | Area 1001 20-Hour Pumped Thermal 2026 | ATC | 2039 | AEP-KPCO | 50 | 50 | 0 | 0 | 0 |  | 0 | 14939.5117 | 50 | 12608.3086 | 2331.2024 | 0 | 0 | 0 | -1 | 0 | 0 |  | 0 | 0 | -2.8484 | -24952.2676 | -24952.2676 | 0 | 0 | 0 | 0 | 2227.3125 | 2227.3125 | 0 | 0 | -1 | 0 | 0 | 324 | 0 | 0.32153 | 0.32153 | 0 | 0 | 0 | 0 | 0 | -14402.1318 | 0 | 0 | 0 | 0 | 0 | -0.056969 |  |  |  | 0 | 0 | 0 | 0 | 0 | 2810 | 40477.8984 | 42529.6094 | -2048.5593 | 1/1/2026 | 12/31/2099 | TRUE | 20-Hour Pumped Thermal Storage |  | 2039 |  |  |  | REF | 0 | 0 | Real 2021 ¦ 12/22/2022 3:42:52 PM | 43.9095 | Area 1001 20-Hour Pumped Thermal 2026 | 0 |  | 1 | Unit |  | PJM | 48.5 | 0 | 0.97 | 0 | 0 | 0 | 0 | 438000 | 1689.933 | 0 | 0 | 0
28546 | Area 1001 20-Hour Pumped Thermal 2027 | ATC | 2039 | AEP-KPCO | 50 | 50 | 0 | 0 | 0 |  | 0 | 14804.6484 | 50 | 12522.9873 | 2281.6609 | 0 | 0 | 0 | -1 | 0 | 0 |  | 0 | 0 | -2.8469 | -24938.6172 | -24938.6172 | 0 | 0 | 0 | 0 | 2226.4109 | 2226.4109 | 0 | 0 | -1 | 0 | 0 | 324 | 0 | 0.11586 | 0.11586 | 0 | 0 | 0 | 0 | 0 | -14267.168 | 0 | 0 | 0 | 0 | 0 | -0.056937 |  |  |  | 0 | 0 | 0 | 0 | 0 | 2810 | 40461.1172 | 42509.8281 | -2045.561 | 1/1/2027 | 12/31/2099 | TRUE | 20-Hour Pumped Thermal Storage |  | 2039 |  |  |  | REF | 0 | 0 | Real 2021 ¦ 12/22/2022 3:42:52 PM | 40.82 | Area 1001 20-Hour Pumped Thermal 2027 | 0 |  | 1 | Unit |  | PJM | 48.5 | 0 | 0.97 | 0 | 0 | 0 | 0 | 438000 | 1688.9302 | 0 | 0 | 0
28547 | Area 1001 20-Hour Pumped Thermal 2028 | ATC | 2039 | AEP-KPCO | 50 | 50 | 0 | 0 | 0 |  | 0 | 14639.5098 | 50 | 12407.3906 | 2232.1194 | 0 | 0 | 0 | -1 | 0 | 0 |  | 0 | 0 | -2.8453 | -24924.834 | -24924.834 | 0 | 0 | 0 | 0 | 2225.5002 | 2225.5002 | 0 | 0 | -1 | 0 | 0 | 324 | 0 | 0.10754 | 0.10754 | 0 | 0 | 0 | 0 | 0 | -14101.9277 | 0 | 0 | 0 | 0 | 0 | -0.056906 |  |  |  | 0 | 0 | 0 | 0 | 0 | 2810 | 40444.168 | 42489.8516 | -2042.5332 | 1/1/2028 | 12/31/2099 | TRUE | 20-Hour Pumped Thermal Storage |  | 2039 |  |  |  | REF | 0 | 0 | Real 2021 ¦ 12/22/2022 3:42:52 PM | 37.7 | Area 1001 20-Hour Pumped Thermal 2028 | 0 |  | 1 | Unit |  | PJM | 48.5 | 0 | 0.97 | 0 | 0 | 0 | 0 | 438000 | 1687.9174 | 0 | 0 | 0
28548 | Area 1001 20-Hour Pumped Thermal 2029 | ATC | 2039 | AEP-KPCO | 50 | 50 | 0 | 0 | 0 |  | 0 | 14543.1797 | 50 | 12357.8496 | 2185.3301 | 0 | 0 | 0 | -1 | 0 | 0 |  | 0 | 0 | -2.8438 | -24911.5781 | -24911.5781 | 0 | 0 | 0 | 0 | 2224.6248 | 2224.6248 | 0 | 0 | -1 | 0 | 0 | 324 | 0 | 0.10683 | 0.10683 | 0 | 0 | 0 | 0 | 0 | -14005.498 | 0 | 0 | 0 | 0 | 0 | -0.056876 |  |  |  | 0 | 0 | 0 | 0 | 0 | 2810 | 40427.8672 | 42470.6406 | -2039.6218 | 1/1/2029 | 12/31/2099 | TRUE | 20-Hour Pumped Thermal Storage |  | 2039 |  |  |  | REF | 0 | 0 | Real 2021 ¦ 12/22/2022 3:42:52 PM | 34.7 | Area 1001 20-Hour Pumped Thermal 2029 | 0 |  | 1 | Unit |  | PJM | 48.5 | 0 | 0.97 | 0 | 0 | 0 | 0 | 438000 | 1686.9436 | 0 | 0 | 0
28549 | Area 1001 20-Hour Pumped Thermal 2030 | ATC | 2039 | AEP-KPCO | 50 | 50 | 0 | 0 | 0 |  | 0 | 14435.8398 | 50 | 12297.2988 | 2138.541 | 0 | 0 | 0 | -1 | 0 | 0 |  | 0 | 0 | -2.8421 | -24897.0176 | -24897.0176 | 0 | 0 | 0 | 0 | 2223.6575 | 2223.6575 | 0 | 0 | -1 | 0 | 0 | 325 | 0 | 0.21096 | 0.21096 | 0 | 0 | 0 | 0 | 0 | -13898.0498 | 0 | 0 | 0 | 0 | 0 | -0.056843 |  |  |  | 0 | 0 | 0 | 0 | 0 | 2809 | 40409.8281 | 42449.4492 | -2036.4713 | 1/1/2030 | 12/31/2099 | TRUE | 20-Hour Pumped Thermal Storage |  | 2039 |  |  |  | REF | 0 | 0 | Real 2021 ¦ 12/22/2022 3:42:52 PM | 31.39 | Area 1001 20-Hour Pumped Thermal 2030 | 0 |  | 1 | Unit |  | PJM | 48.5 | 0 | 0.97 | 0 | 0 | 0 | 0 | 438000 | 1685.868 | 0 | 0 | 0
28550 | Area 1001 20-Hour Pumped Thermal 2031 | ATC | 2039 | AEP-KPCO | 50 | 50 | 0 | 0 | 0 |  | 0 | 14424.8301 | 50 | 12319.3174 | 2105.5132 | 0 | 0 | 0 | -1 | 0 | 0 |  | 0 | 0 | -2.8405 | -24882.6035 | -24882.6035 | 0 | 0 | 0 | 0 | 2222.6909 | 2222.6909 | 0 | 0 | -1 | 0 | 0 | 326 | 0 | 0.11412 | 0.11412 | 0 | 0 | 0 | 0 | 0 | -13886.9336 | 0 | 0 | 0 | 0 | 0 | -0.05681 |  |  |  | 0 | 0 | 0 | 0 | 0 | 2808 | 40391.75 | 42428.3281 | -2033.4307 | 1/1/2031 | 12/31/2099 | TRUE | 20-Hour Pumped Thermal Storage |  | 2039 |  |  |  | REF | 0 | 0 | Real 2021 ¦ 12/22/2022 3:42:52 PM | 28.08 | Area 1001 20-Hour Pumped Thermal 2031 | 0 |  | 1 | Unit |  | PJM | 48.5 | 0 | 0.97 | 0 | 0 | 0 | 0 | 438000 | 1684.7938 | 0 | 0 | 0
28551 | Area 1001 20-Hour Pumped Thermal 2032 | ATC | 2039 | AEP-KPCO | 50 | 50 | 0 | 0 | 0 |  | 0 | 14391.8027 | 50 | 12319.3174 | 2072.4856 | 0 | 0 | 0 | -1 | 0 | 0 |  | 0 | 0 | -2.839 | -24869.8164 | -24869.8164 | 0 | 0 | 0 | 0 | 2221.8401 | 2221.8401 | 0 | 0 | -1 | 0 | 0 | 327 | 0 | 0.1328 | 0.1328 | 0 | 0 | 0 | 0 | 0 | -13853.8096 | 0 | 0 | 0 | 0 | 0 | -0.05678 |  |  |  | 0 | 0 | 0 | 0 | 0 | 2809 | 40376.7695 | 42410.2812 | -2030.3612 | 1/1/2032 | 12/31/2099 | TRUE | 20-Hour Pumped Thermal Storage |  | 2039 |  |  |  | REF | 0 | 0 | Real 2021 ¦ 12/22/2022 3:42:52 PM | 24.74 | Area 1001 20-Hour Pumped Thermal 2032 | 0 |  | 1 | Unit |  | PJM | 48.5 | 0 | 0.97 | 0 | 0 | 0 | 0 | 438000 | 1683.8466 | 0 | 0 | 0
28552 | Area 1001 20-Hour Pumped Thermal 2033 | ATC | 2039 | AEP-KPCO | 50 | 50 | 0 | 0 | 0 |  | 0 | 14361.5273 | 50 | 12319.3174 | 2042.2103 | 0 | 0 | 0 | -1 | 0 | 0 |  | 0 | 0 | -2.8377 | -24858.6582 | -24858.6582 | 0 | 0 | 0 | 0 | 2221.1094 | 2221.1094 | 0 | 0 | -1 | 0 | 0 | 328 | 0 | 0.089285 | 0.089285 | 0 | 0 | 0 | 0 | 0 | -13823.4473 | 0 | 0 | 0 | 0 | 0 | -0.056755 |  |  |  | 0 | 0 | 0 | 0 | 0 | 2808 | 40364.2734 | 42394.9062 | -2027.4816 | 1/1/2033 | 12/31/2099 | TRUE | 20-Hour Pumped Thermal Storage |  | 2039 |  |  |  | REF | 0 | 0 | Real 2021 ¦ 12/22/2022 3:42:52 PM | 21.6 | Area 1001 20-Hour Pumped Thermal 2033 | 0 |  | 1 | Unit |  | PJM | 48.5 | 0 | 0.97 | 0 | 0 | 0 | 0 | 438000 | 1683.0299 | 0 | 0 | 0
28553 | Area 1001 20-Hour Pumped Thermal 2034 | ATC | 2039 | AEP-KPCO | 50 | 50 | 0 | 0 | 0 |  | 0 | 14334.0039 | 50 | 12324.8213 | 2009.1826 | 0 | 0 | 0 | -1 | 0 | 0 |  | 0 | 0 | -2.8368 | -24849.9746 | -24849.9746 | 0 | 0 | 0 | 0 | 2220.5601 | 2220.5601 | 0 | 0 | -1 | 0 | 0 | 328 | 0 | 0.1188 | 0.1188 | 0 | 0 | 0 | 0 | 0 | -13795.8535 | 0 | 0 | 0 | 0 | 0 | -0.056735 |  |  |  | 0 | 0 | 0 | 0 | 0 | 2808 | 40355.2461 | 42383.3945 | -2024.9965 | 1/1/2034 | 12/31/2099 | TRUE | 20-Hour Pumped Thermal Storage |  | 2039 |  |  |  | REF | 0 | 0 | Real 2021 ¦ 12/22/2022 3:42:52 PM | 18.91 | Area 1001 20-Hour Pumped Thermal 2034 | 0 |  | 1 | Unit |  | PJM | 48.5 | 0 | 0.97 | 0 | 0 | 0 | 0 | 438000 | 1682.4094 | 0 | 0 | 0
28554 | Area 1001 20-Hour Pumped Thermal 2035 | ATC | 2039 | AEP-KPCO | 50 | 50 | 0 | 0 | 0 |  | 0 | 14336.7568 | 50 | 12357.8496 | 1978.9072 | 0 | 0 | 0 | -1 | 0 | 0 |  | 0 | 0 | -2.8356 | -24840.2246 | -24840.2246 | 0 | 0 | 0 | 0 | 2219.9436 | 2219.9436 | 0 | 0 | -1 | 0 | 0 | 328 | 0 | 0.065528 | 0.065528 | 0 | 0 | 0 | 0 | 0 | -13798.5264 | 0 | 0 | 0 | 0 | 0 | -0.056713 |  |  |  | 0 | 0 | 0 | 0 | 0 | 2808 | 40345.1133 | 42370.4727 | -2022.2065 | 1/1/2035 | 12/31/2099 | TRUE | 20-Hour Pumped Thermal Storage |  | 2039 |  |  |  | REF | 0 | 0 | Real 2021 ¦ 12/22/2022 3:42:52 PM | 15.89 | Area 1001 20-Hour Pumped Thermal 2035 | 0 |  | 1 | Unit |  | PJM | 48.5 | 0 | 0.97 | 0 | 0 | 0 | 0 | 438000 | 1681.7128 | 0 | 0 | 0
28555 | Area 1001 20-Hour Pumped Thermal 2036 | ATC | 2039 | AEP-KPCO | 50 | 50 | 0 | 0 | 0 |  | 0 | 16373.4619 | 50 | 14424.8301 | 1948.632 | 0 | 0 | 0 | -1 | 0 | 0 |  | 0 | 0 | -2.8345 | -24830.4453 | -24830.4453 | 0 | 0 | 0 | 0 | 2219.3247 | 2219.3247 | 0 | 0 | -1 | 0 | 0 | 328 | 0 | 0.060155 | 0.060155 | 0 | 0 | 0 | 0 | 0 | -15835.1514 | 0 | 0 | 0 | 0 | 0 | -0.056691 |  |  |  | 0 | 0 | 0 | 0 | 0 | 2808 | 40334.9453 | 42357.5039 | -2019.4073 | 1/1/2036 | 12/31/2099 | TRUE | 20-Hour Pumped Thermal Storage |  | 2039 |  |  |  | REF | 0 | 0 | Real 2021 ¦ 12/22/2022 3:42:52 PM | 12.86 | Area 1001 20-Hour Pumped Thermal 2036 | 0 |  | 1 | Unit |  | PJM | 48.5 | 0 | 0.97 | 0 | 0 | 0 | 0 | 438000 | 1681.0139 | 0 | 0 | 0
28556 | Area 1001 20-Hour Pumped Thermal 2037 | ATC | 2039 | AEP-KPCO | 50 | 50 | 0 | 0 | 0 |  | 0 | 18426.6816 | 50 | 16508.3242 | 1918.3566 | 0 | 0 | 0 | -1 | 0 | 0 |  | 0 | 0 | -2.8333 | -24819.6953 | -24819.6953 | 0 | 0 | 0 | 0 | 2218.6423 | 2218.6423 | 0 | 0 | -1 | 0 | 0 | 327 | 0 | 0.042163 | 0.042163 | 0 | 0 | 0 | 0 | 0 | -17888.2832 | 0 | 0 | 0 | 0 | 0 | -0.056666 |  |  |  | 0 | 0 | 0 | 0 | 0 | 2806 | 40323.7344 | 42343.2266 | -2016.3254 | 1/1/2037 | 12/31/2099 | TRUE | 20-Hour Pumped Thermal Storage |  | 2039 |  |  |  | REF | 0 | 0 | Real 2021 ¦ 12/22/2022 3:42:52 PM | 9.53 | Area 1001 20-Hour Pumped Thermal 2037 | 0 |  | 1 | Unit |  | PJM | 48.5 | 0 | 0.97 | 0 | 0 | 0 | 0 | 438000 | 1680.2446 | 0 | 0 | 0
28557 | Area 1001 20-Hour Pumped Thermal 2038 | ATC | 2039 | AEP-KPCO | 50 | 50 | 0 | 0 | 0 |  | 0 | 22585.4141 | 50 | 20697.334 | 1888.0812 | 0 | 0 | 0 | -1 | 0 | 0 |  | 0 | 0 | -2.832 | -24808.4746 | -24808.4746 | 0 | 0 | 0 | 0 | 2217.9023 | 2217.9023 | 0 | 0 | -1 | 0 | 0 | 327 | 0 | 0.068515 | 0.068515 | 0 | 0 | 0 | 0 | 0 | -22046.9336 | 0 | 0 | 0 | 0 | 0 | -0.05664 |  |  |  | 0 | 0 | 0 | 0 | 0 | 2806 | 40311.8555 | 42328.2148 | -2013.1892 | 1/1/2038 | 12/31/2099 | TRUE | 20-Hour Pumped Thermal Storage |  | 2039 |  |  |  | REF | 0 | 0 | Real 2021 ¦ 12/22/2022 3:42:52 PM | 6.32 | Area 1001 20-Hour Pumped Thermal 2038 | 0 |  | 1 | Unit |  | PJM | 48.5 | 0 | 0.97 | 0 | 0 | 0 | 0 | 438000 | 1679.4215 | 0 | 0 | 0
28558 | Area 1001 20-Hour Pumped Thermal 2039 | ATC | 2039 | AEP-KPCO | 50 | 50 | 0 | 0 | 0 |  | 0 | 22673.4883 | 50 | 20812.9297 | 1860.5581 | 0 | 0 | 0 | -1 | 0 | 0 |  | 0 | 0 | -2.8307 | -24796.6738 | -24796.6738 | 0 | 0 | 0 | 0 | 2217.0645 | 2217.0645 | 0 | 0 | -1 | 0 | 0 | 326 | 0 | 0.056735 | 0.056735 | 0 | 0 | 0 | 0 | 0 | -22134.9277 | 0 | 0 | 0 | 0 | 0 | -0.056613 |  |  |  | 0 | 0 | 0 | 0 | 0 | 2803 | 40299.0938 | 42312.25 | -2009.9861 | 1/1/2039 | 12/31/2099 | TRUE | 20-Hour Pumped Thermal Storage |  | 2039 |  |  |  | REF | 0 | 0 | Real 2021 ¦ 12/22/2022 3:42:52 PM | 3.17 | Area 1001 20-Hour Pumped Thermal 2039 | 0 |  | 1 | Unit |  | PJM | 48.5 | 0 | 0.97 | 0 | 0 | 0 | 0 | 438000 | 1678.5039 | 0 | 0 | 0
28559 | Area 1001 20-Hour Pumped Thermal 2040 | ATC | 2039 | AEP-KPCO | 0 | 0 | 0 | 0 | 0 |  | 0 | 0 | 0 | 0 | 0 | 0 | 0 | 0 | -1 | 0 | 0 |  | 0 | 0 | 0 | 0 | 0 | 0 | 0 | 0 | 0 | 0 | 0 | 0 | 0 | -1 | 0 | 0 | 0 | 0 | 0 | 0 | 0 | 0 | 0 | 0 | 0 | 0 | 0 | 0 | 0 | 0 | 0 |  |  |  |  | 0 | 0 | 0 | 0 | 0 | 0 | 0 | 0 | -3.0558e-06 | 1/1/2040 | 12/31/2099 | TRUE | 20-Hour Pumped Thermal Storage |  | 2039 |  |  |  | REF | 0 | 0 | Real 2021 ¦ 12/22/2022 3:42:52 PM | 0 | Area 1001 20-Hour Pumped Thermal 2040 | 0 |  | 1 | Unit |  | PJM | 0 | 0 | 0.97 | 0 | 0 | 0 | 0 | 0 | 0 | 0 | 0 | 0
28560 | Area 1001 20-Hour Pumped Thermal 2041 | ATC | 2039 | AEP-KPCO | 0 | 0 | 0 | 0 | 0 |  | 0 | 0 | 0 | 0 | 0 | 0 | 0 | 0 | -1 | 0 | 0 |  | 0 | 0 | 0 | 0 | 0 | 0 | 0 | 0 | 0 | 0 | 0 | 0 | 0 | -1 | 0 | 0 | 0 | 0 | 0 | 0 | 0 | 0 | 0 | 0 | 0 | 0 | 0 | 0 | 0 | 0 | 0 |  |  |  |  | 0 | 0 | 0 | 0 | 0 | 0 | 0 | 0 | -3.0558e-06 | 1/1/2041 | 12/31/2099 | TRUE | 20-Hour Pumped Thermal Storage |  | 2039 |  |  |  | REF | 0 | 0 | Real 2021 ¦ 12/22/2022 3:42:52 PM | 0 | Area 1001 20-Hour Pumped Thermal 2041 | 0 |  | 1 | Unit |  | PJM | 0 | 0 | 0.97 | 0 | 0 | 0 | 0 | 0 | 0 | 0 | 0 | 0
28561 | Area 1001 20-Hour Pumped Thermal 2042 | ATC | 2039 | AEP-KPCO | 0 | 0 | 0 | 0 | 0 |  | 0 | 0 | 0 | 0 | 0 | 0 | 0 | 0 | -1 | 0 | 0 |  | 0 | 0 | 0 | 0 | 0 | 0 | 0 | 0 | 0 | 0 | 0 | 0 | 0 | -1 | 0 | 0 | 0 | 0 | 0 | 0 | 0 | 0 | 0 | 0 | 0 | 0 | 0 | 0 | 0 | 0 | 0 |  |  |  |  | 0 | 0 | 0 | 0 | 0 | 0 | 0 | 0 | -3.0558e-06 | 1/1/2042 | 12/31/2099 | TRUE | 20-Hour Pumped Thermal Storage |  | 2039 |  |  |  | REF | 0 | 0 | Real 2021 ¦ 12/22/2022 3:42:52 PM | 0 | Area 1001 20-Hour Pumped Thermal 2042 | 0 |  | 1 | Unit |  | PJM | 0 | 0 | 0.97 | 0 | 0 | 0 | 0 | 0 | 0 | 0 | 0 | 0
28562 | Area 1001 20-Hour Pumped Thermal 2043 | ATC | 2039 | AEP-KPCO | 0 | 0 | 0 | 0 | 0 |  | 0 | 0 | 0 | 0 | 0 | 0 | 0 | 0 | -1 | 0 | 0 |  | 0 | 0 | 0 | 0 | 0 | 0 | 0 | 0 | 0 | 0 | 0 | 0 | 0 | -1 | 0 | 0 | 0 | 0 | 0 | 0 | 0 | 0 | 0 | 0 | 0 | 0 | 0 | 0 | 0 | 0 | 0 |  |  |  |  | 0 | 0 | 0 | 0 | 0 | 0 | 0 | 0 | -3.0558e-06 | 1/1/2043 | 12/31/2099 | TRUE | 20-Hour Pumped Thermal Storage |  | 2039 |  |  |  | REF | 0 | 0 | Real 2021 ¦ 12/22/2022 3:42:52 PM | 0 | Area 1001 20-Hour Pumped Thermal 2043 | 0 |  | 1 | Unit |  | PJM | 0 | 0 | 0.97 | 0 | 0 | 0 | 0 | 0 | 0 | 0 | 0 | 0
28563 | Area 1001 20-Hour Compressed Air 2022 | ATC | 2039 | AEP-KPCO | 50 | 50 | 0 | 0 | 0 |  | 0 | 11086.2842 | 50 | 10216.5557 | 869.7284 | 0 | 0 | 0 | -1 | 0 | 0 |  | 0 | 0 | -2.1657 | -18971.5703 | -18971.5703 | 0 | 0 | 0 | 0 | 1053.4888 | 1053.4888 | 0 | 0 | -1 | 0 | 0 | 179 | 0 | 0.098632 | 0.098632 | 0 | 0 | 0 | 0 | 0 | -10843.5781 | 0 | 0 | 0 | 0 | 0 | -0.043314 |  |  |  | 0 | 0 | 0 | 0 | 0 | 1427 | 17583.8184 | 19008.8027 | -1421.6438 | 1/1/2022 | 12/31/2099 | TRUE | 20-Hour Compressed Air Storage |  | 2039 |  |  |  | REF | 0 | 0 | Real 2021 ¦ 12/22/2022 3:42:52 PM | 306.6595 | Area 1001 20-Hour Compressed Air 2022 | 0 |  | 1 | Unit |  | PJM | 48.5 | 0 | 0.97 | 0 | 0 | 0 | 0 | 438000 | 810.7828 | 0 | 0 | 0
28564 | Area 1001 20-Hour Compressed Air 2023 | ATC | 2039 | AEP-KPCO | 50 | 50 | 0 | 0 | 0 |  | 0 | 13643.1758 | 50 | 12773.4473 | 869.7284 | 0 | 0 | 0 | -1 | 0 | 0 |  | 0 | 0 | -2.1657 | -18971.5703 | -18971.5703 | 0 | 0 | 0 | 0 | 1053.4888 | 1053.4888 | 0 | 0 | -1 | 0 | 0 | 179 | 0 | 0.093924 | 0.093924 | 0 | 0 | 0 | 0 | 0 | -13400.4697 | 0 | 0 | 0 | 0 | 0 | -0.043314 |  |  |  | 0 | 0 | 0 | 0 | 0 | 1427 | 17583.8184 | 19008.8027 | -1421.6438 | 1/1/2023 | 12/31/2099 | TRUE | 20-Hour Compressed Air Storage |  | 2039 |  |  |  | REF | 0 | 0 | Real 2021 ¦ 12/22/2022 3:42:52 PM | 306.6595 | Area 1001 20-Hour Compressed Air 2023 | 0 |  | 1 | Unit |  | PJM | 48.5 | 0 | 0.97 | 0 | 0 | 0 | 0 | 438000 | 810.7828 | 0 | 0 | 0
28565 | Area 1001 20-Hour Compressed Air 2024 | ATC | 2039 | AEP-KPCO | 50 | 50 | 0 | 0 | 0 |  | 0 | 12611.0615 | 50 | 11741.333 | 869.7284 | 0 | 0 | 0 | -1 | 0 | 0 |  | 0 | 0 | -1.8822 | -16488.2051 | -16488.2051 | 0 | 0 | 0 | 0 | 966.1098 | 966.1098 | 0 | 0 | -1 | 0 | 0 | 174 | 0 | 0.036399 | 0.036399 | 0 | 0 | 0 | 0 | 0 | -12327.7236 | 0 | 0 | 0 | 0 | 0 | -0.037644 |  |  |  | 0 | 0 | 0 | 0 | 0 | 1313 | 15857.1904 | 16819.6055 | -959.1058 | 1/1/2024 | 12/31/2099 | TRUE | 20-Hour Compressed Air Storage |  | 2039 |  |  |  | REF | 0 | 0 | Real 2021 ¦ 12/22/2022 3:42:52 PM | 52.81 | Area 1001 20-Hour Compressed Air 2024 | 0 |  | 1 | Unit |  | PJM | 48.5 | 0 | 0.97 | 0 | 0 | 0 | 0 | 438000 | 682.7719 | 0 | 0 | 0
28566 | Area 1001 20-Hour Compressed Air 2025 | ATC | 2039 | AEP-KPCO | 50 | 50 | 0 | 0 | 0 |  | 0 | 12178.9492 | 50 | 11309.2207 | 869.7284 | 0 | 0 | 0 | -1 | 0 | 0 |  | 0 | 0 | -1.8801 | -16469.502 | -16469.502 | 0 | 0 | 0 | 0 | 965.5044 | 965.5044 | 0 | 0 | -1 | 0 | 0 | 173 | 0 | 0.072963 | 0.072963 | 0 | 0 | 0 | 0 | 0 | -11895.2646 | 0 | 0 | 0 | 0 | 0 | -0.037602 |  |  |  | 0 | 0 | 0 | 0 | 0 | 1306 | 15846.5283 | 16804.3359 | -954.497 | 1/1/2025 | 12/31/2099 | TRUE | 20-Hour Compressed Air Storage |  | 2039 |  |  |  | REF | 0 | 0 | Real 2021 ¦ 12/22/2022 3:42:52 PM | 49.57 | Area 1001 20-Hour Compressed Air 2025 | 0 |  | 1 | Unit |  | PJM | 48.5 | 0 | 0.97 | 0 | 0 | 0 | 0 | 438000 | 681.8194 | 0 | 0 | 0
28567 | Area 1001 20-Hour Compressed Air 2026 | ATC | 2039 | AEP-KPCO | 50 | 50 | 0 | 0 | 0 |  | 0 | 12308.3076 | 50 | 11438.5791 | 869.7284 | 0 | 0 | 0 | -1 | 0 | 0 |  | 0 | 0 | -1.8779 | -16450.084 | -16450.084 | 0 | 0 | 0 | 0 | 964.8615 | 964.8615 | 0 | 0 | -1 | 0 | 0 | 173 | 0 | 0.029189 | 0.029189 | 0 | 0 | 0 | 0 | 0 | -12024.2822 | 0 | 0 | 0 | 0 | 0 | -0.037557 |  |  |  | 0 | 0 | 0 | 0 | 0 | 1305 | 15835.4814 | 16788.4941 | -949.7026 | 1/1/2026 | 12/31/2099 | TRUE | 20-Hour Compressed Air Storage |  | 2039 |  |  |  | REF | 0 | 0 | Real 2021 ¦ 12/22/2022 3:42:52 PM | 46.2195 | Area 1001 20-Hour Compressed Air 2026 | 0 |  | 1 | Unit |  | PJM | 48.5 | 0 | 0.97 | 0 | 0 | 0 | 0 | 438000 | 680.8358 | 0 | 0 | 0
28568 | Area 1001 20-Hour Compressed Air 2027 | ATC | 2039 | AEP-KPCO | 50 | 50 | 0 | 0 | 0 |  | 0 | 12476.1982 | 50 | 11606.4697 | 869.7284 | 0 | 0 | 0 | -1 | 0 | 0 |  | 0 | 0 | -1.8758 | -16432.416 | -16432.416 | 0 | 0 | 0 | 0 | 964.3027 | 964.3027 | 0 | 0 | -1 | 0 | 0 | 173 | 0 | 0.041269 | 0.041269 | 0 | 0 | 0 | 0 | 0 | -12191.8486 | 0 | 0 | 0 | 0 | 0 | -0.037517 |  |  |  | 0 | 0 | 0 | 0 | 0 | 1306 | 15825.6689 | 16774.2051 | -945.2251 | 1/1/2027 | 12/31/2099 | TRUE | 20-Hour Compressed Air Storage |  | 2039 |  |  |  | REF | 0 | 0 | Real 2021 ¦ 12/22/2022 3:42:52 PM | 42.99 | Area 1001 20-Hour Compressed Air 2027 | 0 |  | 1 | Unit |  | PJM | 48.5 | 0 | 0.97 | 0 | 0 | 0 | 0 | 438000 | 679.9532 | 0 | 0 | 0
28569 | Area 1001 20-Hour Compressed Air 2028 | ATC | 2039 | AEP-KPCO | 50 | 50 | 0 | 0 | 0 |  | 0 | 12613.8135 | 50 | 11744.085 | 869.7284 | 0 | 0 | 0 | -1 | 0 | 0 |  | 0 | 0 | -1.8742 | -16417.7637 | -16417.7637 | 0 | 0 | 0 | 0 | 963.9206 | 963.9206 | 0 | 0 | -1 | 0 | 0 | 173 | 0 | 0.17482 | 0.17482 | 0 | 0 | 0 | 0 | 0 | -12329.1367 | 0 | 0 | 0 | 0 | 0 | -0.037483 |  |  |  | 0 | 0 | 0 | 0 | 0 | 1305 | 15818.1064 | 16762.6523 | -941.2363 | 1/1/2028 | 12/31/2099 | TRUE | 20-Hour Compressed Air Storage |  | 2039 |  |  |  | REF | 0 | 0 | Real 2021 ¦ 12/22/2022 3:42:52 PM | 39.6933 | Area 1001 20-Hour Compressed Air 2028 | 0 |  | 1 | Unit |  | PJM | 48.5 | 0 | 0.97 | 0 | 0 | 0 | 0 | 438000 | 679.2438 | 0 | 0 | 0
28570 | Area 1001 20-Hour Compressed Air 2029 | ATC | 2039 | AEP-KPCO | 50 | 50 | 0 | 0 | 0 |  | 0 | 12817.4844 | 50 | 11947.7559 | 869.7284 | 0 | 0 | 0 | -1 | 0 | 0 |  | 0 | 0 | -1.8725 | -16403.1523 | -16403.1523 | 0 | 0 | 0 | 0 | 963.5422 | 963.5422 | 0 | 0 | -1 | 0 | 0 | 173 | 0 | 0.11494 | 0.11494 | 0 | 0 | 0 | 0 | 0 | -12532.4834 | 0 | 0 | 0 | 0 | 0 | -0.03745 |  |  |  | 0 | 0 | 0 | 0 | 0 | 1305 | 15810.6191 | 16751.1602 | -937.2316 | 1/1/2029 | 12/31/2099 | TRUE | 20-Hour Compressed Air Storage |  | 2039 |  |  |  | REF | 0 | 0 | Real 2021 ¦ 12/22/2022 3:42:52 PM | 36.43 | Area 1001 20-Hour Compressed Air 2029 | 0 |  | 1 | Unit |  | PJM | 48.5 | 0 | 0.97 | 0 | 0 | 0 | 0 | 438000 | 678.5419 | 0 | 0 | 0
28571 | Area 1001 20-Hour Compressed Air 2030 | ATC | 2039 | AEP-KPCO | 50 | 50 | 0 | 0 | 0 |  | 0 | 13015.6504 | 50 | 12145.9219 | 869.7284 | 0 | 0 | 0 | -1 | 0 | 0 |  | 0 | 0 | -1.8706 | -16386.5723 | -16386.5723 | 0 | 0 | 0 | 0 | 963.0648 | 963.0648 | 0 | 0 | -1 | 0 | 0 | 174 | 0 | 0.049521 | 0.049521 | 0 | 0 | 0 | 0 | 0 | -12730.3223 | 0 | 0 | 0 | 0 | 0 | -0.037412 |  |  |  | 0 | 0 | 0 | 0 | 0 | 1304 | 15801.2402 | 16737.6621 | -933.1321 | 1/1/2030 | 12/31/2099 | TRUE | 20-Hour Compressed Air Storage |  | 2039 |  |  |  | REF | 0 | 0 | Real 2021 ¦ 12/22/2022 3:42:52 PM | 33.11 | Area 1001 20-Hour Compressed Air 2030 | 0 |  | 1 | Unit |  | PJM | 48.5 | 0 | 0.97 | 0 | 0 | 0 | 0 | 438000 | 677.7372 | 0 | 0 | 0
28572 | Area 1001 20-Hour Compressed Air 2031 | ATC | 2039 | AEP-KPCO | 50 | 50 | 0 | 0 | 0 |  | 0 | 13227.5781 | 50 | 12357.8496 | 869.7284 | 0 | 0 | 0 | -1 | 0 | 0 |  | 0 | 0 | -1.8686 | -16368.6924 | -16368.6924 | 0 | 0 | 0 | 0 | 962.5143 | 962.5143 | 0 | 0 | -1 | 0 | 0 | 174 | 0 | 0.035359 | 0.035359 | 0 | 0 | 0 | 0 | 0 | -12941.9277 | 0 | 0 | 0 | 0 | 0 | -0.037371 |  |  |  | 0 | 0 | 0 | 0 | 0 | 1305 | 15790.5762 | 16722.8203 | -928.9531 | 1/1/2031 | 12/31/2099 | TRUE | 20-Hour Compressed Air Storage |  | 2039 |  |  |  | REF | 0 | 0 | Real 2021 ¦ 12/22/2022 3:42:52 PM | 29.81 | Area 1001 20-Hour Compressed Air 2031 | 0 |  | 1 | Unit |  | PJM | 48.5 | 0 | 0.97 | 0 | 0 | 0 | 0 | 438000 | 676.8641 | 0 | 0 | 0
28573 | Area 1001 20-Hour Compressed Air 2032 | ATC | 2039 | AEP-KPCO | 50 | 50 | 0 | 0 | 0 |  | 0 | 13420.2393 | 50 | 12550.5107 | 869.7284 | 0 | 0 | 0 | -1 | 0 | 0 |  | 0 | 0 | -1.8666 | -16351.7324 | -16351.7324 | 0 | 0 | 0 | 0 | 962.0256 | 962.0256 | 0 | 0 | -1 | 0 | 0 | 175 | 0 | 0.099598 | 0.099598 | 0 | 0 | 0 | 0 | 0 | -13134.2705 | 0 | 0 | 0 | 0 | 0 | -0.037333 |  |  |  | 0 | 0 | 0 | 0 | 0 | 1302 | 15780.8223 | 16708.9277 | -924.816 | 1/1/2032 | 12/31/2099 | TRUE | 20-Hour Compressed Air Storage |  | 2039 |  |  |  | REF | 0 | 0 | Real 2021 ¦ 12/22/2022 3:42:52 PM | 26.4795 | Area 1001 20-Hour Compressed Air 2032 | 0 |  | 1 | Unit |  | PJM | 48.5 | 0 | 0.97 | 0 | 0 | 0 | 0 | 438000 | 676.0568 | 0 | 0 | 0
28574 | Area 1001 20-Hour Compressed Air 2033 | ATC | 2039 | AEP-KPCO | 50 | 50 | 0 | 0 | 0 |  | 0 | 13615.6523 | 50 | 12745.9238 | 869.7284 | 0 | 0 | 0 | -1 | 0 | 0 |  | 0 | 0 | -1.8647 | -16334.4131 | -16334.4131 | 0 | 0 | 0 | 0 | 961.5439 | 961.5439 | 0 | 0 | -1 | 0 | 0 | 175 | 0 | 0.12041 | 0.12041 | 0 | 0 | 0 | 0 | 0 | -13329.3877 | 0 | 0 | 0 | 0 | 0 | -0.037293 |  |  |  | 0 | 0 | 0 | 0 | 0 | 1300 | 15770.082 | 16694.3379 | -920.9554 | 1/1/2033 | 12/31/2099 | TRUE | 20-Hour Compressed Air Storage |  | 2039 |  |  |  | REF | 0 | 0 | Real 2021 ¦ 12/22/2022 3:42:52 PM | 23.17 | Area 1001 20-Hour Compressed Air 2033 | 0 |  | 1 | Unit |  | PJM | 48.5 | 0 | 0.97 | 0 | 0 | 0 | 0 | 438000 | 675.2789 | 0 | 0 | 0
28575 | Area 1001 20-Hour Compressed Air 2034 | ATC | 2039 | AEP-KPCO | 50 | 50 | 0 | 0 | 0 |  | 0 | 13819.3232 | 50 | 12949.5947 | 869.7284 | 0 | 0 | 0 | -1 | 0 | 0 |  | 0 | 0 | -1.8622 | -16312.6514 | -16312.6514 | 0 | 0 | 0 | 0 | 960.7676 | 960.7676 | 0 | 0 | -1 | 0 | 0 | 176 | 0 | 0.050514 | 0.050514 | 0 | 0 | 0 | 0 | 0 | -13532.7695 | 0 | 0 | 0 | 0 | 0 | -0.037243 |  |  |  | 0 | 0 | 0 | 0 | 0 | 1300 | 15754.1807 | 16674.752 | -917.2722 | 1/1/2034 | 12/31/2099 | TRUE | 20-Hour Compressed Air Storage |  | 2039 |  |  |  | REF | 0 | 0 | Real 2021 ¦ 12/22/2022 3:42:52 PM | 19.84 | Area 1001 20-Hour Compressed Air 2034 | 0 |  | 1 | Unit |  | PJM | 48.5 | 0 | 0.97 | 0 | 0 | 0 | 0 | 438000 | 674.2142 | 0 | 0 | 0
28576 | Area 1001 20-Hour Compressed Air 2035 | ATC | 2039 | AEP-KPCO | 50 | 50 | 0 | 0 | 0 |  | 0 | 14053.2695 | 50 | 13183.541 | 869.7284 | 0 | 0 | 0 | -1 | 0 | 0 |  | 0 | 0 | -1.8599 | -16292.6787 | -16292.6787 | 0 | 0 | 0 | 0 | 960.0452 | 960.0452 | 0 | 0 | -1 | 0 | 0 | 176 | 0 | 0.10419 | 0.10419 | 0 | 0 | 0 | 0 | 0 | -13766.4316 | 0 | 0 | 0 | 0 | 0 | -0.037198 |  |  |  | 0 | 0 | 0 | 0 | 0 | 1300 | 15739.4883 | 16656.7266 | -913.9388 | 1/1/2035 | 12/31/2099 | TRUE | 20-Hour Compressed Air Storage |  | 2039 |  |  |  | REF | 0 | 0 | Real 2021 ¦ 12/22/2022 3:42:52 PM | 16.55 | Area 1001 20-Hour Compressed Air 2035 | 0 |  | 1 | Unit |  | PJM | 48.5 | 0 | 0.97 | 0 | 0 | 0 | 0 | 438000 | 673.2078 | 0 | 0 | 0
28577 | Area 1001 20-Hour Compressed Air 2036 | ATC | 2039 | AEP-KPCO | 50 | 50 | 0 | 0 | 0 |  | 0 | 16502.8203 | 50 | 15633.0918 | 869.7284 | 0 | 0 | 0 | -1 | 0 | 0 |  | 0 | 0 | -1.8576 | -16272.585 | -16272.585 | 0 | 0 | 0 | 0 | 959.3184 | 959.3184 | 0 | 0 | -1 | 0 | 0 | 176 | 0 | 0.14145 | 0.14145 | 0 | 0 | 0 | 0 | 0 | -16215.6973 | 0 | 0 | 0 | 0 | 0 | -0.037152 |  |  |  | 0 | 0 | 0 | 0 | 0 | 1300 | 15724.7061 | 16638.5918 | -910.5852 | 1/1/2036 | 12/31/2099 | TRUE | 20-Hour Compressed Air Storage |  | 2039 |  |  |  | REF | 0 | 0 | Real 2021 ¦ 12/22/2022 3:42:52 PM | 13.24 | Area 1001 20-Hour Compressed Air 2036 | 0 |  | 1 | Unit |  | PJM | 48.5 | 0 | 0.97 | 0 | 0 | 0 | 0 | 438000 | 672.1953 | 0 | 0 | 0
28578 | Area 1001 20-Hour Compressed Air 2037 | ATC | 2039 | AEP-KPCO | 50 | 50 | 0 | 0 | 0 |  | 0 | 19040.4453 | 50 | 18170.7168 | 869.7284 | 0 | 0 | 0 | -1 | 0 | 0 |  | 0 | 0 | -1.8553 | -16252.0635 | -16252.0635 | 0 | 0 | 0 | 0 | 958.576 | 958.576 | 0 | 0 | -1 | 0 | 0 | 176 | 0 | 0.10454 | 0.10454 | 0 | 0 | 0 | 0 | 0 | -18753.0312 | 0 | 0 | 0 | 0 | 0 | -0.037105 |  |  |  | 0 | 0 | 0 | 0 | 0 | 1300 | 15709.6104 | 16620.0703 | -907.1602 | 1/1/2037 | 12/31/2099 | TRUE | 20-Hour Compressed Air Storage |  | 2039 |  |  |  | REF | 0 | 0 | Real 2021 ¦ 12/22/2022 3:42:52 PM | 9.8595 | Area 1001 20-Hour Compressed Air 2037 | 0 |  | 1 | Unit |  | PJM | 48.5 | 0 | 0.97 | 0 | 0 | 0 | 0 | 438000 | 671.1613 | 0 | 0 | 0
28579 | Area 1001 20-Hour Compressed Air 2038 | ATC | 2039 | AEP-KPCO | 50 | 50 | 0 | 0 | 0 |  | 0 | 24011.1094 | 50 | 23141.3809 | 869.7284 | 0 | 0 | 0 | -1 | 0 | 0 |  | 0 | 0 | -1.853 | -16232.1543 | -16232.1543 | 0 | 0 | 0 | 0 | 957.856 | 957.856 | 0 | 0 | -1 | 0 | 0 | 176 | 0 | 0.036028 | 0.036028 | 0 | 0 | 0 | 0 | 0 | -23723.4102 | 0 | 0 | 0 | 0 | 0 | -0.03706 |  |  |  | 0 | 0 | 0 | 0 | 0 | 1300 | 15694.9639 | 16602.1016 | -903.8375 | 1/1/2038 | 12/31/2099 | TRUE | 20-Hour Compressed Air Storage |  | 2039 |  |  |  | REF | 0 | 0 | Real 2021 ¦ 12/22/2022 3:42:52 PM | 6.58 | Area 1001 20-Hour Compressed Air 2038 | 0 |  | 1 | Unit |  | PJM | 48.5 | 0 | 0.97 | 0 | 0 | 0 | 0 | 438000 | 670.158 | 0 | 0 | 0
28580 | Area 1001 20-Hour Compressed Air 2039 | ATC | 2039 | AEP-KPCO | 50 | 50 | 0 | 0 | 0 |  | 0 | 24506.5234 | 50 | 23636.7949 | 869.7284 | 0 | 0 | 0 | -1 | 0 | 0 |  | 0 | 0 | -1.8507 | -16212.1123 | -16212.1123 | 0 | 0 | 0 | 0 | 957.1368 | 957.1368 | 0 | 0 | -1 | 0 | 0 | 175 | 0 | 0.12345 | 0.12345 | 0 | 0 | 0 | 0 | 0 | -24218.5391 | 0 | 0 | 0 | 0 | 0 | -0.037014 |  |  |  | 0 | 0 | 0 | 0 | 0 | 1293 | 15680.3369 | 16584.0742 | -900.4365 | 1/1/2039 | 12/31/2099 | TRUE | 20-Hour Compressed Air Storage |  | 2039 |  |  |  | REF | 0 | 0 | Real 2021 ¦ 12/22/2022 3:42:52 PM | 3.3 | Area 1001 20-Hour Compressed Air 2039 | 0 |  | 1 | Unit |  | PJM | 48.5 | 0 | 0.97 | 0 | 0 | 0 | 0 | 438000 | 669.1519 | 0 | 0 | 0
28581 | Area 1001 20-Hour Compressed Air 2040 | ATC | 2039 | AEP-KPCO | 0 | 0 | 0 | 0 | 0 |  | 0 | 0 | 0 | 0 | 0 | 0 | 0 | 0 | -1 | 0 | 0 |  | 0 | 0 | 0 | 0 | 0 | 0 | 0 | 0 | 0 | 0 | 0 | 0 | 0 | -1 | 0 | 0 | 0 | 0 | 0 | 0 | 0 | 0 | 0 | 0 | 0 | 0 | 0 | 0 | 0 | 0 | 0 |  |  |  |  | 0 | 0 | 0 | 0 | 0 | 0 | 0 | 0 | -3.0558e-06 | 1/1/2040 | 12/31/2099 | TRUE | 20-Hour Compressed Air Storage |  | 2039 |  |  |  | REF | 0 | 0 | Real 2021 ¦ 12/22/2022 3:42:52 PM | 0 | Area 1001 20-Hour Compressed Air 2040 | 0 |  | 1 | Unit |  | PJM | 0 | 0 | 0.97 | 0 | 0 | 0 | 0 | 0 | 0 | 0 | 0 | 0
28582 | Area 1001 20-Hour Compressed Air 2041 | ATC | 2039 | AEP-KPCO | 0 | 0 | 0 | 0 | 0 |  | 0 | 0 | 0 | 0 | 0 | 0 | 0 | 0 | -1 | 0 | 0 |  | 0 | 0 | 0 | 0 | 0 | 0 | 0 | 0 | 0 | 0 | 0 | 0 | 0 | -1 | 0 | 0 | 0 | 0 | 0 | 0 | 0 | 0 | 0 | 0 | 0 | 0 | 0 | 0 | 0 | 0 | 0 |  |  |  |  | 0 | 0 | 0 | 0 | 0 | 0 | 0 | 0 | -3.0558e-06 | 1/1/2041 | 12/31/2099 | TRUE | 20-Hour Compressed Air Storage |  | 2039 |  |  |  | REF | 0 | 0 | Real 2021 ¦ 12/22/2022 3:42:52 PM | 0 | Area 1001 20-Hour Compressed Air 2041 | 0 |  | 1 | Unit |  | PJM | 0 | 0 | 0.97 | 0 | 0 | 0 | 0 | 0 | 0 | 0 | 0 | 0
28583 | Area 1001 20-Hour Compressed Air 2042 | ATC | 2039 | AEP-KPCO | 0 | 0 | 0 | 0 | 0 |  | 0 | 0 | 0 | 0 | 0 | 0 | 0 | 0 | -1 | 0 | 0 |  | 0 | 0 | 0 | 0 | 0 | 0 | 0 | 0 | 0 | 0 | 0 | 0 | 0 | -1 | 0 | 0 | 0 | 0 | 0 | 0 | 0 | 0 | 0 | 0 | 0 | 0 | 0 | 0 | 0 | 0 | 0 |  |  |  |  | 0 | 0 | 0 | 0 | 0 | 0 | 0 | 0 | -3.0558e-06 | 1/1/2042 | 12/31/2099 | TRUE | 20-Hour Compressed Air Storage |  | 2039 |  |  |  | REF | 0 | 0 | Real 2021 ¦ 12/22/2022 3:42:52 PM | 0 | Area 1001 20-Hour Compressed Air 2042 | 0 |  | 1 | Unit |  | PJM | 0 | 0 | 0.97 | 0 | 0 | 0 | 0 | 0 | 0 | 0 | 0 | 0
28584 | Area 1001 20-Hour Compressed Air 2043 | ATC | 2039 | AEP-KPCO | 0 | 0 | 0 | 0 | 0 |  | 0 | 0 | 0 | 0 | 0 | 0 | 0 | 0 | -1 | 0 | 0 |  | 0 | 0 | 0 | 0 | 0 | 0 | 0 | 0 | 0 | 0 | 0 | 0 | 0 | -1 | 0 | 0 | 0 | 0 | 0 | 0 | 0 | 0 | 0 | 0 | 0 | 0 | 0 | 0 | 0 | 0 | 0 |  |  |  |  | 0 | 0 | 0 | 0 | 0 | 0 | 0 | 0 | -3.0558e-06 | 1/1/2043 | 12/31/2099 | TRUE | 20-Hour Compressed Air Storage |  | 2039 |  |  |  | REF | 0 | 0 | Real 2021 ¦ 12/22/2022 3:42:52 PM | 0 | Area 1001 20-Hour Compressed Air 2043 | 0 |  | 1 | Unit |  | PJM | 0 | 0 | 0.97 | 0 | 0 | 0 | 0 | 0 | 0 | 0 | 0 | 0
28585 | Area 1001 Hydrogen electrolyzer + Hydrogen gas CT 2023 | ATC | 2039 | AEP-KPCO | 240 | 240 | 0 | 0 | 0 |  | 0 | 131238.7031 | 240 | 118225.8125 | 13012.8975 | 0 | 0 | 0 | -1 | 0 | 0 |  | 0 | 0 | -2.1051 | -18440.918 | -18440.918 | 0 | 0 | 0 | 0 | 554.2509 | 554.2509 | 0 | 0 | -1 | 0 | 0 | 46 | 0 | 0.16334 | 0.16334 | 0 | 0 | 0 | 0 | 0 | -131126.5469 | 0 | 0 | 0 | 0 | 0 | -0.0087714 |  |  |  | 0 | 0 | 0 | 0 | 0 | 672 | 6996.4355 | 7631.2061 | -631.2606 | 1/1/2023 | 12/31/2099 | TRUE | 10-Hour H2 Electrolyzer |  | 2039 |  |  |  | REF | 0 | 0 | Real 2021 ¦ 12/22/2022 3:42:52 PM | 184.1053 | Area 1001 Hydrogen electrolyzer + Hydrogen gas CT 2023 | 0 |  | 1 | Unit |  | PJM | 232.8 | 0 | 0.97 | 0 | 0 | 0 | 0 | 2102400 | 442.082 | 0 | 0 | 0
28586 | Area 1001 Hydrogen electrolyzer + Hydrogen gas CT 2024 | ATC | 2039 | AEP-KPCO | 240 | 240 | 0 | 0 | 0 |  | 0 | 115345.7969 | 240 | 102359.3203 | 12986.4756 | 0 | 0 | 0 | -1 | 0 | 0 |  | 0 | 0 | -1.6757 | -14678.9092 | -14678.9092 | 0 | 0 | 0 | 0 | 484.4672 | 484.4672 | 0 | 0 | -1 | 0 | 0 | 47 | 0 | 0.037147 | 0.037147 | 0 | 0 | 0 | 0 | 0 | -115163.9844 | 0 | 0 | 0 | 0 | 0 | -0.006982 |  |  |  | 0 | 0 | 0 | 0 | 0 | 618 | 5810.4087 | 6146.7954 | -332.8066 | 1/1/2024 | 12/31/2099 | TRUE | 10-Hour H2 Electrolyzer |  | 2039 |  |  |  | REF | 0 | 0 | Real 2021 ¦ 12/22/2022 3:42:52 PM | 46.3995 | Area 1001 Hydrogen electrolyzer + Hydrogen gas CT 2024 | 0 |  | 1 | Unit |  | PJM | 232.8 | 0 | 0.97 | 0 | 0 | 0 | 0 | 2102400 | 302.6494 | 0 | 0 | 0
28587 | Area 1001 Hydrogen electrolyzer + Hydrogen gas CT 2025 | ATC | 2039 | AEP-KPCO | 240 | 240 | 0 | 0 | 0 |  | 0 | 108291.0938 | 240 | 95317.8281 | 12973.2646 | 0 | 0 | 0 | -1 | 0 | 0 |  | 0 | 0 | -1.6757 | -14678.9092 | -14678.9092 | 0 | 0 | 0 | 0 | 484.4672 | 484.4672 | 0 | 0 | -1 | 0 | 0 | 47 | 0 | 0.09054 | 0.09054 | 0 | 0 | 0 | 0 | 0 | -108109.2734 | 0 | 0 | 0 | 0 | 0 | -0.006982 |  |  |  | 0 | 0 | 0 | 0 | 0 | 618 | 5810.4087 | 6146.7954 | -332.8066 | 1/1/2025 | 12/31/2099 | TRUE | 10-Hour H2 Electrolyzer |  | 2039 |  |  |  | REF | 0 | 0 | Real 2021 ¦ 12/22/2022 3:42:52 PM | 46.3995 | Area 1001 Hydrogen electrolyzer + Hydrogen gas CT 2025 | 0 |  | 1 | Unit |  | PJM | 232.8 | 0 | 0.97 | 0 | 0 | 0 | 0 | 2102400 | 302.6494 | 0 | 0 | 0
28588 | Area 1001 Hydrogen electrolyzer + Hydrogen gas CT 2026 | ATC | 2039 | AEP-KPCO | 240 | 240 | 0 | 0 | 0 |  | 0 | 106481.1719 | 240 | 93534.3281 | 12946.8428 | 0 | 0 | 0 | -1 | 0 | 0 |  | 0 | 0 | -1.6757 | -14678.9092 | -14678.9092 | 0 | 0 | 0 | 0 | 484.4672 | 484.4672 | 0 | 0 | -1 | 0 | 0 | 47 | 0 | 0.042788 | 0.042788 | 0 | 0 | 0 | 0 | 0 | -106299.3594 | 0 | 0 | 0 | 0 | 0 | -0.006982 |  |  |  | 0 | 0 | 0 | 0 | 0 | 618 | 5810.4087 | 6146.7954 | -332.8066 | 1/1/2026 | 12/31/2099 | TRUE | 10-Hour H2 Electrolyzer |  | 2039 |  |  |  | REF | 0 | 0 | Real 2021 ¦ 12/22/2022 3:42:52 PM | 46.3995 | Area 1001 Hydrogen electrolyzer + Hydrogen gas CT 2026 | 0 |  | 1 | Unit |  | PJM | 232.8 | 0 | 0.97 | 0 | 0 | 0 | 0 | 2102400 | 302.6494 | 0 | 0 | 0
28589 | Area 1001 Hydrogen electrolyzer + Hydrogen gas CT 2027 | ATC | 2039 | AEP-KPCO | 240 | 240 | 0 | 0 | 0 |  | 0 | 104895.8438 | 240 | 91975.4297 | 12920.4209 | 0 | 0 | 0 | -1 | 0 | 0 |  | 0 | 0 | -1.6756 | -14678.4824 | -14678.4824 | 0 | 0 | 0 | 0 | 484.4592 | 484.4592 | 0 | 0 | -1 | 0 | 0 | 47 | 0 | 0.076421 | 0.076421 | 0 | 0 | 0 | 0 | 0 | -104714.0234 | 0 | 0 | 0 | 0 | 0 | -0.0069818 |  |  |  | 0 | 0 | 0 | 0 | 0 | 618 | 5810.2744 | 6146.627 | -332.7726 | 1/1/2027 | 12/31/2099 | TRUE | 10-Hour H2 Electrolyzer |  | 2039 |  |  |  | REF | 0 | 0 | Real 2021 ¦ 12/22/2022 3:42:52 PM | 46.3876 | Area 1001 Hydrogen electrolyzer + Hydrogen gas CT 2027 | 0 |  | 1 | Unit |  | PJM | 232.8 | 0 | 0.97 | 0 | 0 | 0 | 0 | 2102400 | 302.6347 | 0 | 0 | 0
28590 | Area 1001 Hydrogen electrolyzer + Hydrogen gas CT 2028 | ATC | 2039 | AEP-KPCO | 240 | 240 | 0 | 0 | 0 |  | 0 | 103521.8984 | 240 | 90614.6875 | 12907.209 | 0 | 0 | 0 | -1 | 0 | 0 |  | 0 | 0 | -1.6642 | -14578.0264 | -14578.0264 | 0 | 0 | 0 | 0 | 482.4684 | 482.4684 | 0 | 0 | -1 | 0 | 0 | 47 | 0 | 0.022607 | 0.022607 | 0 | 0 | 0 | 0 | 0 | -103338.4375 | 0 | 0 | 0 | 0 | 0 | -0.006934 |  |  |  | 0 | 0 | 0 | 0 | 0 | 614 | 5778.0679 | 6106.8281 | -325.2003 | 1/1/2028 | 12/31/2099 | TRUE | 10-Hour H2 Electrolyzer |  | 2039 |  |  |  | REF | 0 | 0 | Real 2021 ¦ 12/22/2022 3:42:52 PM | 42.7876 | Area 1001 Hydrogen electrolyzer + Hydrogen gas CT 2028 | 0 |  | 1 | Unit |  | PJM | 232.8 | 0 | 0.97 | 0 | 0 | 0 | 0 | 2102400 | 299.0071 | 0 | 0 | 0
28591 | Area 1001 Hydrogen electrolyzer + Hydrogen gas CT 2029 | ATC | 2039 | AEP-KPCO | 240 | 240 | 0 | 0 | 0 |  | 0 | 102570.7031 | 240 | 89689.9141 | 12880.7871 | 0 | 0 | 0 | -1 | 0 | 0 |  | 0 | 0 | -1.653 | -14480.1045 | -14480.1045 | 0 | 0 | 0 | 0 | 480.539 | 480.539 | 0 | 0 | -1 | 0 | 0 | 47 | 0 | 0.029086 | 0.029086 | 0 | 0 | 0 | 0 | 0 | -102385.6641 | 0 | 0 | 0 | 0 | 0 | -0.0068874 |  |  |  | 0 | 0 | 0 | 0 | 0 | 612 | 5746.8345 | 6068.0815 | -317.6972 | 1/1/2029 | 12/31/2099 | TRUE | 10-Hour H2 Electrolyzer |  | 2039 |  |  |  | REF | 0 | 0 | Real 2021 ¦ 12/22/2022 3:42:52 PM | 39.2977 | Area 1001 Hydrogen electrolyzer + Hydrogen gas CT 2029 | 0 |  | 1 | Unit |  | PJM | 232.8 | 0 | 0.97 | 0 | 0 | 0 | 0 | 2102400 | 295.5059 | 0 | 0 | 0
28592 | Area 1001 Hydrogen electrolyzer + Hydrogen gas CT 2030 | ATC | 2039 | AEP-KPCO | 240 | 240 | 0 | 0 | 0 |  | 0 | 101711.9844 | 240 | 88857.6172 | 12854.3652 | 0 | 0 | 0 | -1 | 0 | 0 |  | 0 | 0 | -1.6415 | -14379.5596 | -14379.5596 | 0 | 0 | 0 | 0 | 478.572 | 478.572 | 0 | 0 | -1 | 0 | 0 | 47 | 0 | 0.0294 | 0.0294 | 0 | 0 | 0 | 0 | 0 | -101525.3594 | 0 | 0 | 0 | 0 | 0 | -0.0068396 |  |  |  | 0 | 0 | 0 | 0 | 0 | 614 | 5715.002 | 6028.3682 | -309.7863 | 1/1/2030 | 12/31/2099 | TRUE | 10-Hour H2 Electrolyzer |  | 2039 |  |  |  | REF | 0 | 0 | Real 2021 ¦ 12/22/2022 3:42:52 PM | 35.7638 | Area 1001 Hydrogen electrolyzer + Hydrogen gas CT 2030 | 0 |  | 1 | Unit |  | PJM | 232.8 | 0 | 0.97 | 0 | 0 | 0 | 0 | 2102400 | 291.9515 | 0 | 0 | 0
28593 | Area 1001 Hydrogen electrolyzer + Hydrogen gas CT 2031 | ATC | 2039 | AEP-KPCO | 240 | 240 | 0 | 0 | 0 |  | 0 | 101857.3047 | 240 | 89042.5703 | 12814.7314 | 0 | 0 | 0 | -1 | 0 | 0 |  | 0 | 0 | -1.6297 | -14275.8154 | -14275.8154 | 0 | 0 | 0 | 0 | 476.5585 | 476.5585 | 0 | 0 | -1 | 0 | 0 | 47 | 0 | 0.025243 | 0.025243 | 0 | 0 | 0 | 0 | 0 | -101669.0547 | 0 | 0 | 0 | 0 | 0 | -0.0067902 |  |  |  | 0 | 0 | 0 | 0 | 0 | 615 | 5682.4243 | 5987.4722 | -301.4579 | 1/1/2031 | 12/31/2099 | TRUE | 10-Hour H2 Electrolyzer |  | 2039 |  |  |  | REF | 0 | 0 | Real 2021 ¦ 12/22/2022 3:42:52 PM | 32.1356 | Area 1001 Hydrogen electrolyzer + Hydrogen gas CT 2031 | 0 |  | 1 | Unit |  | PJM | 232.8 | 0 | 0.97 | 0 | 0 | 0 | 0 | 2102400 | 288.3125 | 0 | 0 | 0
28594 | Area 1001 Hydrogen electrolyzer + Hydrogen gas CT 2032 | ATC | 2039 | AEP-KPCO | 240 | 240 | 0 | 0 | 0 |  | 0 | 102147.9453 | 240 | 89372.8438 | 12775.0986 | 0 | 0 | 0 | -1 | 0 | 0 |  | 0 | 0 | -1.6177 | -14171.0479 | -14171.0479 | 0 | 0 | 0 | 0 | 474.5374 | 474.5374 | 0 | 0 | -1 | 0 | 0 | 47 | 0 | 0.023221 | 0.023221 | 0 | 0 | 0 | 0 | 0 | -101958.0547 | 0 | 0 | 0 | 0 | 0 | -0.0067404 |  |  |  | 0 | 0 | 0 | 0 | 0 | 609 | 5649.6855 | 5946.2197 | -292.9944 | 1/1/2032 | 12/31/2099 | TRUE | 10-Hour H2 Electrolyzer |  | 2039 |  |  |  | REF | 0 | 0 | Real 2021 ¦ 12/22/2022 3:42:52 PM | 28.4508 | Area 1001 Hydrogen electrolyzer + Hydrogen gas CT 2032 | 0 |  | 1 | Unit |  | PJM | 232.8 | 0 | 0.97 | 0 | 0 | 0 | 0 | 2102400 | 284.6429 | 0 | 0 | 0
28595 | Area 1001 Hydrogen electrolyzer + Hydrogen gas CT 2033 | ATC | 2039 | AEP-KPCO | 240 | 240 | 0 | 0 | 0 |  | 0 | 102346.1094 | 240 | 89623.8594 | 12722.2549 | 0 | 0 | 0 | -1 | 0 | 0 |  | 0 | 0 | -1.6059 | -14067.5166 | -14067.5166 | 0 | 0 | 0 | 0 | 472.5164 | 472.5164 | 0 | 0 | -1 | 0 | 0 | 47 | 0 | 0.012745 | 0.012745 | 0 | 0 | 0 | 0 | 0 | -102154.6172 | 0 | 0 | 0 | 0 | 0 | -0.0066912 |  |  |  | 0 | 0 | 0 | 0 | 0 | 610 | 5616.9883 | 5905.3516 | -284.773 | 1/1/2033 | 12/31/2099 | TRUE | 10-Hour H2 Electrolyzer |  | 2039 |  |  |  | REF | 0 | 0 | Real 2021 ¦ 12/22/2022 3:42:52 PM | 24.8279 | Area 1001 Hydrogen electrolyzer + Hydrogen gas CT 2033 | 0 |  | 1 | Unit |  | PJM | 232.8 | 0 | 0.97 | 0 | 0 | 0 | 0 | 2102400 | 281.021 | 0 | 0 | 0
28596 | Area 1001 Hydrogen electrolyzer + Hydrogen gas CT 2034 | ATC | 2039 | AEP-KPCO | 240 | 240 | 0 | 0 | 0 |  | 0 | 102702.8125 | 240 | 90020.1875 | 12682.6211 | 0 | 0 | 0 | -1 | 0 | 0 |  | 0 | 0 | -1.5944 | -13966.5859 | -13966.5859 | 0 | 0 | 0 | 0 | 470.5545 | 470.5545 | 0 | 0 | -1 | 0 | 0 | 47 | 0 | 0.025261 | 0.025261 | 0 | 0 | 0 | 0 | 0 | -102509.7656 | 0 | 0 | 0 | 0 | 0 | -0.0066432 |  |  |  | 0 | 0 | 0 | 0 | 0 | 604 | 5585.2495 | 5865.5508 | -276.731 | 1/1/2034 | 12/31/2099 | TRUE | 10-Hour H2 Electrolyzer |  | 2039 |  |  |  | REF | 0 | 0 | Real 2021 ¦ 12/22/2022 3:42:52 PM | 21.286 | Area 1001 Hydrogen electrolyzer + Hydrogen gas CT 2034 | 0 |  | 1 | Unit |  | PJM | 232.8 | 0 | 0.97 | 0 | 0 | 0 | 0 | 2102400 | 277.5135 | 0 | 0 | 0
28597 | Area 1001 Hydrogen electrolyzer + Hydrogen gas CT 2035 | ATC | 2039 | AEP-KPCO | 240 | 240 | 0 | 0 | 0 |  | 0 | 103231.25 | 240 | 90601.4766 | 12629.7773 | 0 | 0 | 0 | -1 | 0 | 0 |  | 0 | 0 | -1.5828 | -13865.2754 | -13865.2754 | 0 | 0 | 0 | 0 | 468.536 | 468.536 | 0 | 0 | -1 | 0 | 0 | 47 | 0 | 0.059264 | 0.059264 | 0 | 0 | 0 | 0 | 0 | -103036.6562 | 0 | 0 | 0 | 0 | 0 | -0.006595 |  |  |  | 0 | 0 | 0 | 0 | 0 | 608 | 5552.5791 | 5825.3564 | -269.1575 | 1/1/2035 | 12/31/2099 | TRUE | 10-Hour H2 Electrolyzer |  | 2039 |  |  |  | REF | 0 | 0 | Real 2021 ¦ 12/22/2022 3:42:52 PM | 17.6632 | Area 1001 Hydrogen electrolyzer + Hydrogen gas CT 2035 | 0 |  | 1 | Unit |  | PJM | 232.8 | 0 | 0.97 | 0 | 0 | 0 | 0 | 2102400 | 273.9374 | 0 | 0 | 0
28598 | Area 1001 Hydrogen electrolyzer + Hydrogen gas CT 2036 | ATC | 2039 | AEP-KPCO | 240 | 240 | 0 | 0 | 0 |  | 0 | 103614.375 | 240 | 91024.2266 | 12590.1436 | 0 | 0 | 0 | -1 | 0 | 0 |  | 0 | 0 | -1.5718 | -13768.9854 | -13768.9854 | 0 | 0 | 0 | 0 | 466.62 | 466.62 | 0 | 0 | -1 | 0 | 0 | 47 | 0 | 0.017199 | 0.017199 | 0 | 0 | 0 | 0 | 0 | -103418.2891 | 0 | 0 | 0 | 0 | 0 | -0.0065492 |  |  |  | 0 | 0 | 0 | 0 | 0 | 607 | 5521.5649 | 5787.165 | -261.9901 | 1/1/2036 | 12/31/2099 | TRUE | 10-Hour H2 Electrolyzer |  | 2039 |  |  |  | REF | 0 | 0 | Real 2021 ¦ 12/22/2022 3:42:52 PM | 14.1976 | Area 1001 Hydrogen electrolyzer + Hydrogen gas CT 2036 | 0 |  | 1 | Unit |  | PJM | 232.8 | 0 | 0.97 | 0 | 0 | 0 | 0 | 2102400 | 270.5335 | 0 | 0 | 0
28599 | Area 1001 Hydrogen electrolyzer + Hydrogen gas CT 2037 | ATC | 2039 | AEP-KPCO | 240 | 240 | 0 | 0 | 0 |  | 0 | 104169.2422 | 240 | 91618.7266 | 12550.5107 | 0 | 0 | 0 | -1 | 0 | 0 |  | 0 | 0 | -1.5605 | -13669.9355 | -13669.9355 | 0 | 0 | 0 | 0 | 464.7306 | 464.7306 | 0 | 0 | -1 | 0 | 0 | 46 | 0 | 0.042121 | 0.042121 | 0 | 0 | 0 | 0 | 0 | -103971.5625 | 0 | 0 | 0 | 0 | 0 | -0.0065021 |  |  |  | 0 | 0 | 0 | 0 | 0 | 602 | 5490.208 | 5748.043 | -254.2751 | 1/1/2037 | 12/31/2099 | TRUE | 10-Hour H2 Electrolyzer |  | 2039 |  |  |  | REF | 0 | 0 | Real 2021 ¦ 12/22/2022 3:42:52 PM | 10.4918 | Area 1001 Hydrogen electrolyzer + Hydrogen gas CT 2037 | 0 |  | 1 | Unit |  | PJM | 232.8 | 0 | 0.97 | 0 | 0 | 0 | 0 | 2102400 | 267.0557 | 0 | 0 | 0
28600 | Area 1001 Hydrogen electrolyzer + Hydrogen gas CT 2038 | ATC | 2039 | AEP-KPCO | 240 | 240 | 0 | 0 | 0 |  | 0 | 104829.7891 | 240 | 92332.125 | 12497.666 | 0 | 0 | 0 | -1 | 0 | 0 |  | 0 | 0 | -1.5499 | -13577.2559 | -13577.2559 | 0 | 0 | 0 | 0 | 463.0153 | 463.0153 | 0 | 0 | -1 | 0 | 0 | 46 | 0 | 0.012519 | 0.012519 | 0 | 0 | 0 | 0 | 0 | -104630.5859 | 0 | 0 | 0 | 0 | 0 | -0.006458 |  |  |  | 0 | 0 | 0 | 0 | 0 | 605 | 5461.0601 | 5711.4946 | -246.8447 | 1/1/2038 | 12/31/2099 | TRUE | 10-Hour H2 Electrolyzer |  | 2039 |  |  |  | REF | 0 | 0 | Real 2021 ¦ 12/22/2022 3:42:52 PM | 6.92 | Area 1001 Hydrogen electrolyzer + Hydrogen gas CT 2038 | 0 |  | 1 | Unit |  | PJM | 232.8 | 0 | 0.97 | 0 | 0 | 0 | 0 | 2102400 | 263.8098 | 0 | 0 | 0
28601 | Area 1001 Hydrogen electrolyzer + Hydrogen gas CT 2039 | ATC | 2039 | AEP-KPCO | 240 | 240 | 0 | 0 | 0 |  | 0 | 105609.2422 | 240 | 93151.2109 | 12458.0332 | 0 | 0 | 0 | -1 | 0 | 0 |  | 0 | 0 | -1.5393 | -13484.0879 | -13484.0879 | 0 | 0 | 0 | 0 | 461.3244 | 461.3244 | 0 | 0 | -1 | 0 | 0 | 45 | 0 | 0.017362 | 0.017362 | 0 | 0 | 0 | 0 | 0 | -105408.4766 | 0 | 0 | 0 | 0 | 0 | -0.0064137 |  |  |  | 0 | 0 | 0 | 0 | 0 | 582 | 5432.3574 | 5674.9336 | -239.216 | 1/1/2039 | 12/31/2099 | TRUE | 10-Hour H2 Electrolyzer |  | 2039 |  |  |  | REF | 0 | 0 | Real 2021 ¦ 12/22/2022 3:42:52 PM | 3.36 | Area 1001 Hydrogen electrolyzer + Hydrogen gas CT 2039 | 0 |  | 1 | Unit |  | PJM | 232.8 | 0 | 0.97 | 0 | 0 | 0 | 0 | 2102400 | 260.5604 | 0 | 0 | 0
28602 | Area 1001 Hydrogen electrolyzer + Hydrogen gas CT 2040 | ATC | 2039 | AEP-KPCO | 0 | 0 | 0 | 0 | 0 |  | 0 | 0 | 0 | 0 | 0 | 0 | 0 | 0 | -1 | 0 | 0 |  | 0 | 0 | 0 | 0 | 0 | 0 | 0 | 0 | 0 | 0 | 0 | 0 | 0 | -1 | 0 | 0 | 0 | 0 | 0 | 0 | 0 | 0 | 0 | 0 | 0 | 0 | 0 | 0 | 0 | 0 | 0 |  |  |  |  | 0 | 0 | 0 | 0 | 0 | 0 | 0 | 0 | -1.5279e-06 | 1/1/2040 | 12/31/2099 | TRUE | 10-Hour H2 Electrolyzer |  | 2039 |  |  |  | REF | 0 | 0 | Real 2021 ¦ 12/22/2022 3:42:52 PM | 0 | Area 1001 Hydrogen electrolyzer + Hydrogen gas CT 2040 | 0 |  | 1 | Unit |  | PJM | 0 | 0 | 0.97 | 0 | 0 | 0 | 0 | 0 | 0 | 0 | 0 | 0
28603 | Area 1001 Hydrogen electrolyzer + Hydrogen gas CT 2041 | ATC | 2039 | AEP-KPCO | 0 | 0 | 0 | 0 | 0 |  | 0 | 0 | 0 | 0 | 0 | 0 | 0 | 0 | -1 | 0 | 0 |  | 0 | 0 | 0 | 0 | 0 | 0 | 0 | 0 | 0 | 0 | 0 | 0 | 0 | -1 | 0 | 0 | 0 | 0 | 0 | 0 | 0 | 0 | 0 | 0 | 0 | 0 | 0 | 0 | 0 | 0 | 0 |  |  |  |  | 0 | 0 | 0 | 0 | 0 | 0 | 0 | 0 | -1.5279e-06 | 1/1/2041 | 12/31/2099 | TRUE | 10-Hour H2 Electrolyzer |  | 2039 |  |  |  | REF | 0 | 0 | Real 2021 ¦ 12/22/2022 3:42:52 PM | 0 | Area 1001 Hydrogen electrolyzer + Hydrogen gas CT 2041 | 0 |  | 1 | Unit |  | PJM | 0 | 0 | 0.97 | 0 | 0 | 0 | 0 | 0 | 0 | 0 | 0 | 0
28604 | Area 1001 Hydrogen electrolyzer + Hydrogen gas CT 2042 | ATC | 2039 | AEP-KPCO | 0 | 0 | 0 | 0 | 0 |  | 0 | 0 | 0 | 0 | 0 | 0 | 0 | 0 | -1 | 0 | 0 |  | 0 | 0 | 0 | 0 | 0 | 0 | 0 | 0 | 0 | 0 | 0 | 0 | 0 | -1 | 0 | 0 | 0 | 0 | 0 | 0 | 0 | 0 | 0 | 0 | 0 | 0 | 0 | 0 | 0 | 0 | 0 |  |  |  |  | 0 | 0 | 0 | 0 | 0 | 0 | 0 | 0 | -1.5279e-06 | 1/1/2042 | 12/31/2099 | TRUE | 10-Hour H2 Electrolyzer |  | 2039 |  |  |  | REF | 0 | 0 | Real 2021 ¦ 12/22/2022 3:42:52 PM | 0 | Area 1001 Hydrogen electrolyzer + Hydrogen gas CT 2042 | 0 |  | 1 | Unit |  | PJM | 0 | 0 | 0.97 | 0 | 0 | 0 | 0 | 0 | 0 | 0 | 0 | 0
28605 | Area 1001 Hydrogen electrolyzer + Hydrogen gas CT 2043 | ATC | 2039 | AEP-KPCO | 0 | 0 | 0 | 0 | 0 |  | 0 | 0 | 0 | 0 | 0 | 0 | 0 | 0 | -1 | 0 | 0 |  | 0 | 0 | 0 | 0 | 0 | 0 | 0 | 0 | 0 | 0 | 0 | 0 | 0 | -1 | 0 | 0 | 0 | 0 | 0 | 0 | 0 | 0 | 0 | 0 | 0 | 0 | 0 | 0 | 0 | 0 | 0 |  |  |  |  | 0 | 0 | 0 | 0 | 0 | 0 | 0 | 0 | -1.5279e-06 | 1/1/2043 | 12/31/2099 | TRUE | 10-Hour H2 Electrolyzer |  | 2039 |  |  |  | REF | 0 | 0 | Real 2021 ¦ 12/22/2022 3:42:52 PM | 0 | Area 1001 Hydrogen electrolyzer + Hydrogen gas CT 2043 | 0 |  | 1 | Unit |  | PJM | 0 | 0 | 0.97 | 0 | 0 | 0 | 0 | 0 | 0 | 0 | 0 | 0
28606 | Area 1001 Test Paired Solar | ATC | 2039 | AEP-KPCO | 22.8336 | 100 | 0 | 0 | 0 | 0 | 0 | 19045.9512 | 100 | 17559.7051 | 1486.2446 | 0 | 0 | 0 | -1 | 0 | 0 | 0 | 0 | 0 | 22.8336 | 200022.6875 | 200022.6875 | 0 | 0 | 0 | 0 | 6107.7412 | 6107.7412 | 0 | 0 | -1 | 0 | 0 | 365 | 0 | 0 | 0 | 0 | 0 | 0 | 0 | 0 | -12938.209 | 0 | 0 | 0 | 0 | 0 | 0.22834 | 30.5352 | 95.2189 | -64.6837 | 0 | 77.1664 | 0 | 0 | 0 | 4383 | 200022.6875 | 0 | 0 | 1/1/2023 | 12/31/2099 | TRUE | Solar |  | 2039 |  |  |  | REF | 0 | 0 | Real 2021 ¦ 12/22/2022 3:42:52 PM | 0 | Area 1001 Test Paired Solar | 0 |  | 1 | Unit |  | PJM | 5 | 0 | 0.1363 | 0 | 0 | 0 | 0 | 200022.6875 | 0 | 0 | 0 | 0
28607 | Area 1001 Test Paired Storage | ATC | 2039 | AEP-KPCO | 50 | 50 | 0 | 0 | 0 |  | 0 | 10673.4385 | 50 | 9498.2041 | 1175.2343 | 0 | 0 | 0 | -1 | 0 | 0 |  | 0 | 0 | -1.4766 | -12935.0947 | -12935.0947 | 0 | 0 | 0 | 0 | 3217.8098 | 3217.8098 | 0 | 0 | -1 | 0 | 0 | 728 | 0 | 0.084159 | 0.084159 | 0 | 0 | 0 | 0 | 0 | -9636.2051 | 0 | 0 | 0 | 0 | 0 | -0.029532 |  |  |  | 0 | 0 | 0 | 0 | 0 | 5020 | 63955.8125 | 65357.2695 | -1399.7642 | 1/1/2023 | 12/31/2099 | TRUE | 4-Hour Li-on Battery Storage |  | 2039 |  |  |  | REF | 0 | 0 | Real 2021 ¦ 12/22/2022 3:42:52 PM | 139.5588 | Area 1001 Test Paired Storage | 0 |  | 1 | Unit |  | PJM | 48.5 | 0 | 0.97 | 0 | 0 | 0 | 0 | 438000 | 2180.5759 | 0 | 0 | 0
28608 | Spicewood Solar 2027 | ATC | 2039 | AEP-KPCO | 22.8336 | 100 | 0 | 0 | 0 | 0 | 0 | 14554.1885 | 100 | 13249.5957 | 1304.5925 | 0 | 0 | 0 | -1 | 0 | 0 | 0 | 0 | 0 | 22.8336 | 200022.6875 | 200022.6875 | 0 | 0 | 0 | 0 | 6107.7412 | 6107.7412 | 0 | 0 | -1 | 0 | 0 | 365 | 0 | 0 | 0 | 0 | 0 | 0 | 0 | 0 | -8446.4473 | 0 | 0 | 0 | 0 | 0 | 0.22834 | 30.5352 | 72.7627 | -42.2274 | 0 | 77.1664 | 0 | 0 | 0 | 4383 | 200022.6875 | 0 | 0 | 1/1/2027 | 12/31/2099 | TRUE | Solar |  | 2039 |  |  |  | REF | 0 | 0 | Real 2021 ¦ 12/22/2022 3:42:52 PM | 0 | Spicewood Solar 2027 | 0 |  | 1 | Unit |  | PJM | 5 | 0 | 0.1363 | 0 | 0 | 0 | 0 | 200022.6875 | 0 | 0 | 0 | 0
28609 | Big Sandy #1_Ext Gas | ATC | 2039 | AEP-KPCO | 263.6864 | 295 | 0 | 41.4043 | 40.3003 | 43.0461 | 38.3812 | 2765.4983 | 295.4 | 2255.8904 | 327.6515 | 181.9563 | 0 | 3.204 | -1 | 6109266.5 | 9638 | 9960.4932 | 8874.0117 | 52.7373 | 70.0171 | 613349.8125 | 613349.8125 | 0 | 5.5479 | 35.7534 | 6109266.5 | 30984.5801 | 30984.5801 | 0 | 0 | -1 | 0 | 301.8692 | 18 | 19731.0078 | 0.90224 | 0 | 0 | 0.90224 | 0 | 0 | 0 | 1514.8729 | 2022.5861 | 855.8397 | 0 | 1166.7463 | 0 | 0.23735 | 50.517 | 48.0471 | 2.4698 | 4648.7456 | 7.8753 | 23.4384 | 0 | 0 | 3132 | 613349.8125 | 0 | 0 | 6/1/2031 | 5/31/2041 | TRUE | TCO |  | 2039 |  |  |  | REF | 0 | 0 | Real 2021 ¦ 12/22/2022 3:42:52 PM | 0 | Big Sandy #1_Ext Gas | 0 |  | 2 | Unit |  | PJM | 280.25 | 0 | 0.95 | 0 | 0 | 301.8692 | 0 | 2309892.5 | 0 | 19731.0078 | 0 | 0
28610 | Big Sandy #1_Ext_NGCCS retrofit 2031 | ATC | 2039 | AEP-KPCO | 286.445 | 295 | 0 | -1.5829 | -1.5876 | -1.59 | -1.512 | 73187.2578 | 295.4 | 2255.8904 | 522.8911 | 70408.4766 | 0 | 3.204 | -1 | 26265488 | 10678.9043 | 10678.9941 | 10542.8789 | 57.289 | 280.7702 | 2459547.25 | 2459547.25 | 0 | 0.079909 | 100 | 26265488 | 92639.1953 | 92639.1953 | 0 | 0 | -1 | 0 | 0 | 0 | 84129.3594 | 4.9026 | 0 | 0 | 4.9026 | 0 | 0 | 0 | 23362.5078 | 11070.2344 | 3431.9373 | 3219.6492 | 4418.6475 | 0 | 0.95176 | 37.6651 | 28.1664 | 9.4987 | -99110.1641 | 8.555 | 0 | 0 | 0 | 8760 | 2459547.25 | 0 | 0 | 6/1/2031 | 5/31/2041 | TRUE | TCO |  | 2039 |  |  |  | REF | 0 | 0 | Real 2021 ¦ 12/22/2022 3:42:52 PM | 0 | Big Sandy #1_Ext_NGCCS retrofit 2032 | 0 |  | 2 | Unit |  | PJM | 280.25 | 0 | 0.95 | 0 | 0 | 0 | 0 | 2509258.25 | 0 | 84129.3594 | 0 | 0
28611 | Residential - Low/Medium_23-25 | ATC | 2039 | AEP-KPCO | 0 | 0 | 0 | 0 | 0 |  | 0 | 0 | 0 | 0 | 0 | 0 | 0 | 0 | -1 | 0 | 0 |  | 0 | 0 | 0 | 0 | 0 | 0 | 0 | 0 | 0 | 0 | 0 | 0 | 0 | -1 | 0 | 0 | 0 | 0 | 0 | 0 | 0 | 0 | 0 | 0 | 0 | 0 | 0 | 0 | 0 | 0 | 0 |  |  |  |  | 0 | 0 | 0 | 0 | 0 | 0 | 0 | 0 | 0 | 1/1/2023 | 12/31/2099 | TRUE | DSM_EE |  | 2039 |  |  |  | REF | 0 | 0 | Real 2021 ¦ 12/22/2022 3:42:52 PM | 0 | Residential - Low/Medium_23-25 | 0 |  | 1 | Unit |  | PJM | 0 | 0 | 0.1363 | 0 | 0 | 0 | 0 | 0 | 0 | 0 | 0 | 0
28612 | Residential - High_23-25 | ATC | 2039 | AEP-KPCO | 0 | 0 | 0 | 0 | 0 |  | 0 | 0 | 0 | 0 | 0 | 0 | 0 | 0 | -1 | 0 | 0 |  | 0 | 0 | 0 | 0 | 0 | 0 | 0 | 0 | 0 | 0 | 0 | 0 | 0 | -1 | 0 | 0 | 0 | 0 | 0 | 0 | 0 | 0 | 0 | 0 | 0 | 0 | 0 | 0 | 0 | 0 | 0 |  |  |  |  | 0 | 0 | 0 | 0 | 0 | 0 | 0 | 0 | 0 | 1/1/2023 | 12/31/2099 | TRUE | DSM_EE |  | 2039 |  |  |  | REF | 0 | 0 | Real 2021 ¦ 12/22/2022 3:42:52 PM | 0 | Residential - High_23-25 | 0 |  | 1 | Unit |  | PJM | 0 | 0 | 1 | 0 | 0 | 0 | 0 | 0 | 0 | 0 | 0 | 0
28613 | Residential - Behavior_23-25 | ATC | 2039 | AEP-KPCO | 0 | 0 | 0 | 0 | 0 |  | 0 | 0 | 0 | 0 | 0 | 0 | 0 | 0 | -1 | 0 | 0 |  | 0 | 0 | 0 | 0 | 0 | 0 | 0 | 0 | 0 | 0 | 0 | 0 | 0 | -1 | 0 | 0 | 0 | 0 | 0 | 0 | 0 | 0 | 0 | 0 | 0 | 0 | 0 | 0 | 0 | 0 | 0 |  |  |  |  | 0 | 0 | 0 | 0 | 0 | 0 | 0 | 0 | 0 | 1/1/2023 | 12/31/2099 | TRUE | DSM_EE |  | 2039 |  |  |  | REF | 0 | 0 | Real 2021 ¦ 12/22/2022 3:42:52 PM | 0 | Residential - Behavior_23-25 | 0 |  | 1 | Unit |  | PJM | 0 | 0 | 1 | 0 | 0 | 0 | 0 | 0 | 0 | 0 | 0 | 0
28614 | C&I - Low_23-25 | ATC | 2039 | AEP-KPCO | 0 | 0 | 0 | 0 | 0 |  | 0 | 0 | 0 | 0 | 0 | 0 | 0 | 0 | -1 | 0 | 0 |  | 0 | 0 | 0 | 0 | 0 | 0 | 0 | 0 | 0 | 0 | 0 | 0 | 0 | -1 | 0 | 0 | 0 | 0 | 0 | 0 | 0 | 0 | 0 | 0 | 0 | 0 | 0 | 0 | 0 | 0 | 0 |  |  |  |  | 0 | 0 | 0 | 0 | 0 | 0 | 0 | 0 | 0 | 1/1/2023 | 12/31/2099 | TRUE | DSM_EE |  | 2039 |  |  |  | REF | 0 | 0 | Real 2021 ¦ 12/22/2022 3:42:52 PM | 0 | C&I - Low_23-25 | 0 |  | 1 | Unit |  | PJM | 0 | 0 | 1 | 0 | 0 | 0 | 0 | 0 | 0 | 0 | 0 | 0
28615 | C&I - High_23-25 | ATC | 2039 | AEP-KPCO | 0 | 0 | 0 | 0 | 0 |  | 0 | 0 | 0 | 0 | 0 | 0 | 0 | 0 | -1 | 0 | 0 |  | 0 | 0 | 0 | 0 | 0 | 0 | 0 | 0 | 0 | 0 | 0 | 0 | 0 | -1 | 0 | 0 | 0 | 0 | 0 | 0 | 0 | 0 | 0 | 0 | 0 | 0 | 0 | 0 | 0 | 0 | 0 |  |  |  |  | 0 | 0 | 0 | 0 | 0 | 0 | 0 | 0 | 0 | 1/1/2023 | 12/31/2099 | TRUE | DSM_EE |  | 2039 |  |  |  | REF | 0 | 0 | Real 2021 ¦ 12/22/2022 3:42:52 PM | 0 | C&I - High_23-25 | 0 |  | 1 | Unit |  | PJM | 0 | 0 | 1 | 0 | 0 | 0 | 0 | 0 | 0 | 0 | 0 | 0
28616 | IQW_23-25 | ATC | 2039 | AEP-KPCO | 0.00020457 | 1.792 | 0 | 0 | 0 | 0 | 0 | 0 | 1.792 | 0 | 0 | 0 | 0 | 0 | -1 | 0 | 0 | 0 | 0 | 0 | 0.00020457 | 1.792 | 1.792 | 0 | 0 | 0 | 0 | 0.070312 | 0.070312 | 0 | 0 | -1 | 0 | 0 | 365 | 0 | 0 | 0 | 0 | 0 | 0 | 0 | 0 | 0.070312 | 0 | 0 | 0 | 0 | 0 | 0.00011416 | 39.2364 | 0 | 39.2364 | 0 | 0 | 0 | 0 | 0 | 8760 | 1.792 | 0 | 0 | 1/1/2023 | 12/31/2099 | TRUE | DSM_EE |  | 2039 |  |  |  | REF | 0 | 0 | Real 2021 ¦ 12/22/2022 3:42:52 PM | 0 | IQW_23-25 | 0 |  | 1 | Unit |  | PJM | 0.00061993 | 0 | 1 | 0 | 0 | 0 | 0 | 1.792 | 0 | 0 | 0 | 0
28617 | Residential - Low/Medium_26-30 | ATC | 2039 | AEP-KPCO | 0.34129 | 2989.689 | 0 | 0 | 0 | 0 | 0 | 0 | 2989.689 | 0 | 0 | 0 | 0 | 0 | -1 | 0 | 0 | 0 | 0 | 0 | 0.34129 | 2989.689 | 2989.689 | 0 | 0 | 0 | 0 | 115.1946 | 115.1946 | 0 | 0 | -1 | 0 | 0 | 365 | 0 | 0 | 0 | 0 | 0 | 0 | 0 | 0 | 115.1946 | 0 | 0 | 0 | 0 | 0 | 0.00011416 | 38.5306 | 0 | 38.5306 | 0 | 0 | 0 | 0 | 0 | 8760 | 2989.689 | 0 | 0 | 1/1/2026 | 12/31/2099 | TRUE | DSM_EE |  | 2039 |  |  |  | REF | 0 | 0 | Real 2021 ¦ 12/22/2022 3:42:52 PM | 0 | Residential - Low/Medium_26-30 | 0 |  | 1 | Unit |  | PJM | 0.46378 | 0 | 1 | 0 | 0 | 0 | 0 | 2989.689 | 0 | 0 | 0 | 0
28618 | Residential - High_26-30 | ATC | 2039 | AEP-KPCO | 0.1331 | 1165.9399 | 0 | 0 | 0 | 0 | 0 | 0 | 1165.9399 | 0 | 0 | 0 | 0 | 0 | -1 | 0 | 0 | 0 | 0 | 0 | 0.1331 | 1165.9399 | 1165.9399 | 0 | 0 | 0 | 0 | 46.0526 | 46.0526 | 0 | 0 | -1 | 0 | 0 | 365 | 0 | 0 | 0 | 0 | 0 | 0 | 0 | 0 | 46.0526 | 0 | 0 | 0 | 0 | 0 | 0.00011416 | 39.4982 | 0 | 39.4982 | 0 | 0 | 0 | 0 | 0 | 8760 | 1165.9399 | 0 | 0 | 1/1/2026 | 12/31/2099 | TRUE | DSM_EE |  | 2039 |  |  |  | REF | 0 | 0 | Real 2021 ¦ 12/22/2022 3:42:52 PM | 0 | Residential - High_26-30 | 0 |  | 1 | Unit |  | PJM | 0.18829 | 0 | 1 | 0 | 0 | 0 | 0 | 1165.9399 | 0 | 0 | 0 | 0
28619 | Residential - Behavior_26-30 | ATC | 2039 | AEP-KPCO | 0 | 0 | 0 | 0 | 0 |  | 0 | 0 | 0 | 0 | 0 | 0 | 0 | 0 | -1 | 0 | 0 |  | 0 | 0 | 0 | 0 | 0 | 0 | 0 | 0 | 0 | 0 | 0 | 0 | 0 | -1 | 0 | 0 | 0 | 0 | 0 | 0 | 0 | 0 | 0 | 0 | 0 | 0 | 0 | 0 | 0 | 0 | 0 |  |  |  |  | 0 | 0 | 0 | 0 | 0 | 0 | 0 | 0 | 0 | 1/1/2026 | 12/31/2099 | TRUE | DSM_EE |  | 2039 |  |  |  | REF | 0 | 0 | Real 2021 ¦ 12/22/2022 3:42:52 PM | 0 | Residential - Behavior_26-30 | 0 |  | 1 | Unit |  | PJM | 0 | 0 | 1 | 0 | 0 | 0 | 0 | 0 | 0 | 0 | 0 | 0
28620 | C&I - Low_26-30 | ATC | 2039 | AEP-KPCO | 1.6905 | 14808.502 | 0 | 0 | 0 | 0 | 0 | 0 | 14808.502 | 0 | 0 | 0 | 0 | 0 | -1 | 0 | 0 | 0 | 0 | 0 | 1.6905 | 14808.502 | 14808.502 | 0 | 0 | 0 | 0 | 547.0745 | 547.0745 | 0 | 0 | -1 | 0 | 0 | 365 | 0 | 0 | 0 | 0 | 0 | 0 | 0 | 0 | 547.0745 | 0 | 0 | 0 | 0 | 0 | 0.00011416 | 36.9433 | 0 | 36.9433 | 0 | 0 | 0 | 0 | 0 | 8760 | 14808.502 | 0 | 0 | 1/1/2026 | 12/31/2099 | TRUE | DSM_EE |  | 2039 |  |  |  | REF | 0 | 0 | Real 2021 ¦ 12/22/2022 3:42:52 PM | 0 | C&I - Low_26-30 | 0 |  | 1 | Unit |  | PJM | 2.5877 | 0 | 1 | 0 | 0 | 0 | 0 | 14808.502 | 0 | 0 | 0 | 0
28621 | C&I - High_26-30 | ATC | 2039 | AEP-KPCO | 0 | 0 | 0 | 0 | 0 |  | 0 | 0 | 0 | 0 | 0 | 0 | 0 | 0 | -1 | 0 | 0 |  | 0 | 0 | 0 | 0 | 0 | 0 | 0 | 0 | 0 | 0 | 0 | 0 | 0 | -1 | 0 | 0 | 0 | 0 | 0 | 0 | 0 | 0 | 0 | 0 | 0 | 0 | 0 | 0 | 0 | 0 | 0 |  |  |  |  | 0 | 0 | 0 | 0 | 0 | 0 | 0 | 0 | 0 | 1/1/2026 | 12/31/2099 | TRUE | DSM_EE |  | 2039 |  |  |  | REF | 0 | 0 | Real 2021 ¦ 12/22/2022 3:42:52 PM | 0 | C&I - High_26-30 | 0 |  | 1 | Unit |  | PJM | 0 | 0 | 1 | 0 | 0 | 0 | 0 | 0 | 0 | 0 | 0 | 0
28622 | IQW_26-30 | ATC | 2039 | AEP-KPCO | 0.030872 | 270.44 | 0 | 0 | 0 | 0 | 0 | 0 | 270.44 | 0 | 0 | 0 | 0 | 0 | -1 | 0 | 0 | 0 | 0 | 0 | 0.030872 | 270.44 | 270.44 | 0 | 0 | 0 | 0 | 10.6968 | 10.6968 | 0 | 0 | -1 | 0 | 0 | 365 | 0 | 0 | 0 | 0 | 0 | 0 | 0 | 0 | 10.6968 | 0 | 0 | 0 | 0 | 0 | 0.00011416 | 39.5533 | 0 | 39.5533 | 0 | 0 | 0 | 0 | 0 | 8760 | 270.44 | 0 | 0 | 1/1/2026 | 12/31/2099 | TRUE | DSM_EE |  | 2039 |  |  |  | REF | 0 | 0 | Real 2021 ¦ 12/22/2022 3:42:52 PM | 0 | IQW_26-30 | 0 |  | 1 | Unit |  | PJM | 0.051864 | 0 | 1 | 0 | 0 | 0 | 0 | 270.44 | 0 | 0 | 0 | 0
28623 | Residential - Low/Medium_31-42 | ATC | 2039 | AEP-KPCO | 7.5414 | 66062.9766 | 0 | 0 | 0 | 0 | 0 | 2836.4771 | 66062.9766 | 2836.4771 | 0 | 0 | 0 | 0 | -1 | 0 | 0 | 0 | 0 | 0 | 7.5414 | 66062.9766 | 66062.9766 | 0 | 0 | 0 | 0 | 2557.9209 | 2557.9209 | 0 | 0 | -1 | 0 | 0 | 365 | 0 | 0 | 0 | 0 | 0 | 0 | 0 | 0 | -278.5561 | 0 | 0 | 0 | 0 | 0 | 0.00011416 | 38.7194 | 42.936 | -4.2165 | 0 | 0 | 0 | 0 | 0 | 8760 | 66062.9766 | 0 | 0 | 1/1/2031 | 12/31/2099 | TRUE | DSM_EE |  | 2039 |  |  |  | REF | 0 | 0 | Real 2021 ¦ 12/22/2022 3:42:52 PM | 0 | Residential - Low/Medium_31-42 | 0 |  | 1 | Unit |  | PJM | 15.3466 | 0 | 1 | 0 | 0 | 0 | 0 | 66062.9766 | 0 | 0 | 0 | 0
28624 | Residential - High_31-42 | ATC | 2039 | AEP-KPCO | 2.033 | 17809.0879 | 0 | 0 | 0 | 0 | 0 | 3988.9255 | 17809.0879 | 3988.9255 | 0 | 0 | 0 | 0 | -1 | 0 | 0 | 0 | 0 | 0 | 2.033 | 17809.0879 | 17809.0879 | 0 | 0 | 0 | 0 | 702.3287 | 702.3287 | 0 | 0 | -1 | 0 | 0 | 365 | 0 | 0 | 0 | 0 | 0 | 0 | 0 | 0 | -3286.5967 | 0 | 0 | 0 | 0 | 0 | 0.00011416 | 39.4365 | 223.9826 | -184.5461 | 0 | 0 | 0 | 0 | 0 | 8760 | 17809.0879 | 0 | 0 | 1/1/2031 | 12/31/2099 | TRUE | DSM_EE |  | 2039 |  |  |  | REF | 0 | 0 | Real 2021 ¦ 12/22/2022 3:42:52 PM | 0 | Residential - High_31-42 | 0 |  | 1 | Unit |  | PJM | 4.0557 | 0 | 1 | 0 | 0 | 0 | 0 | 17809.0879 | 0 | 0 | 0 | 0
28625 | Residential - Behavior_31-42 | ATC | 2039 | AEP-KPCO | 0.9948 | 8714.4775 | 0 | 0 | 0 | 0 | 0 | 757.4432 | 8714.4775 | 757.4432 | 0 | 0 | 0 | 0 | -1 | 0 | 0 | 0 | 0 | 0 | 0.9948 | 8714.4775 | 8714.4775 | 0 | 0 | 0 | 0 | 340.7881 | 340.7881 | 0 | 0 | -1 | 0 | 0 | 365 | 0 | 0 | 0 | 0 | 0 | 0 | 0 | 0 | -416.6551 | 0 | 0 | 0 | 0 | 0 | 0.00011416 | 39.106 | 86.9178 | -47.8118 | 0 | 0 | 0 | 0 | 0 | 8760 | 8714.4775 | 0 | 0 | 1/1/2031 | 12/31/2099 | TRUE | DSM_EE |  | 2039 |  |  |  | REF | 0 | 0 | Real 2021 ¦ 12/22/2022 3:42:52 PM | 0 | Residential - Behavior_31-42 | 0 |  | 1 | Unit |  | PJM | 2.0345 | 0 | 1 | 0 | 0 | 0 | 0 | 8714.4775 | 0 | 0 | 0 | 0
28626 | C&I - Low_31-42 | ATC | 2039 | AEP-KPCO | 19.9387 | 174663.4062 | 0 | 0 | 0 | 0 | 0 | 4932.2583 | 174663.4062 | 4932.2583 | 0 | 0 | 0 | 0 | -1 | 0 | 0 | 0 | 0 | 0 | 19.9387 | 174663.4062 | 174663.4062 | 0 | 0 | 0 | 0 | 6453.8315 | 6453.8315 | 0 | 0 | -1 | 0 | 0 | 365 | 0 | 0 | 0 | 0 | 0 | 0 | 0 | 0 | 1521.5732 | 0 | 0 | 0 | 0 | 0 | 0.00011416 | 36.9501 | 28.2386 | 8.7115 | 0 | 0 | 0 | 0 | 0 | 8760 | 174663.4062 | 0 | 0 | 1/1/2031 | 12/31/2099 | TRUE | DSM_EE |  | 2039 |  |  |  | REF | 0 | 0 | Real 2021 ¦ 12/22/2022 3:42:52 PM | 0 | C&I - Low_31-42 | 0 |  | 1 | Unit |  | PJM | 20.9191 | 0 | 1 | 0 | 0 | 0 | 0 | 174663.4062 | 0 | 0 | 0 | 0
28627 | C&I - High_31-42 | ATC | 2039 | AEP-KPCO | 0.66174 | 5796.8442 | 0 | 0 | 0 | 0 | 0 | 853.5755 | 5796.8442 | 853.5755 | 0 | 0 | 0 | 0 | -1 | 0 | 0 | 0 | 0 | 0 | 0.66174 | 5796.8442 | 5796.8442 | 0 | 0 | 0 | 0 | 214.2639 | 214.2639 | 0 | 0 | -1 | 0 | 0 | 365 | 0 | 0 | 0 | 0 | 0 | 0 | 0 | 0 | -639.3116 | 0 | 0 | 0 | 0 | 0 | 0.00011416 | 36.9622 | 147.2483 | -110.2862 | 0 | 0 | 0 | 0 | 0 | 8760 | 5796.8442 | 0 | 0 | 1/1/2031 | 12/31/2099 | TRUE | DSM_EE |  | 2039 |  |  |  | REF | 0 | 0 | Real 2021 ¦ 12/22/2022 3:42:52 PM | 0 | C&I - High_31-42 | 0 |  | 1 | Unit |  | PJM | 0.62137 | 0 | 1 | 0 | 0 | 0 | 0 | 5796.8442 | 0 | 0 | 0 | 0
28628 | IQW_31-42 | ATC | 2039 | AEP-KPCO | 0.32456 | 2843.105 | 0 | 0 | 0 | 0 | 0 | 944.3321 | 2843.105 | 944.3321 | 0 | 0 | 0 | 0 | -1 | 0 | 0 | 0 | 0 | 0 | 0.32456 | 2843.105 | 2843.105 | 0 | 0 | 0 | 0 | 112.3575 | 112.3575 | 0 | 0 | -1 | 0 | 0 | 365 | 0 | 0 | 0 | 0 | 0 | 0 | 0 | 0 | -831.9746 | 0 | 0 | 0 | 0 | 0 | 0.00011416 | 39.5193 | 332.1482 | -292.6289 | 0 | 0 | 0 | 0 | 0 | 8760 | 2843.105 | 0 | 0 | 1/1/2031 | 12/31/2099 | TRUE | DSM_EE |  | 2039 |  |  |  | REF | 0 | 0 | Real 2021 ¦ 12/22/2022 3:42:52 PM | 0 | IQW_31-42 | 0 |  | 1 | Unit |  | PJM | 0.96547 | 0 | 1 | 0 | 0 | 0 | 0 | 2843.105 | 0 | 0 | 0 | 0
28629 | Area 1001 Test Paired Solar 3-1 | ATC | 2039 | AEP-KPCO | 34.2505 | 150 | 0 | 0 | 0 | 0 | 0 | 31178.1113 | 150 | 28948.7441 | 2229.3669 | 0 | 0 | 0 | -1 | 0 | 0 | 0 | 0 | 0 | 34.2505 | 300034.0312 | 300034.0312 | 0 | 0 | 0 | 0 | 9161.6123 | 9161.6123 | 0 | 0 | -1 | 0 | 0 | 365 | 0 | 0 | 0 | 0 | 0 | 0 | 0 | 0 | -22016.498 | 0 | 0 | 0 | 0 | 0 | 0.22834 | 30.5352 | 103.9152 | -73.38 | 0 | 115.7495 | 0 | 0 | 0 | 4383 | 300034.0312 | 0 | 0 | 1/1/2023 | 12/31/2099 | TRUE | Solar |  | 2039 |  |  |  | REF | 0 | 0 | Real 2021 ¦ 12/22/2022 3:42:52 PM | 0 | Area 1001 Test Paired Solar 3-1 | 0 |  | 1 | Unit |  | PJM | 7.5 | 0 | 0.1363 | 0 | 0 | 0 | 0 | 300034.0312 | 0 | 0 | 0 | 0
28630 | Area 1001 Test Paired Storage 3-1 | ATC | 2039 | AEP-KPCO | 50 | 50 | 0 | 0 | 0 |  | 0 | 9393.6172 | 50 | 8218.3828 | 1175.2343 | 0 | 0 | 0 | -1 | 0 | 0 |  | 0 | 0 | -1.5442 | -13527.0381 | -13527.0381 | 0 | 0 | 0 | 0 | 3367.0715 | 3367.0715 | 0 | 0 | -1 | 0 | 0 | 754 | 0 | 0.077108 | 0.077108 | 0 | 0 | 0 | 0 | 0 | -8310.2129 | 0 | 0 | 0 | 0 | 0 | -0.030884 |  |  |  | 0 | 0 | 0 | 0 | 0 | 4984 | 67269.6172 | 68677.1562 | -1405.8444 | 1/1/2023 | 12/31/2099 | TRUE | 4-Hour Li-on Battery Storage |  | 2039 |  |  |  | REF | 0 | 0 | Real 2021 ¦ 12/22/2022 3:42:52 PM | 139.6515 | Area 1001 Test Paired Storage 3-1 | 0 |  | 1 | Unit |  | PJM | 48.5 | 0 | 0.97 | 0 | 0 | 0 | 0 | 438000 | 2283.6675 | 0 | 0 | 0
28631 | Solar+Storage 3-1 2023 | ATC | 2039 | AEP-KPCO | 8.1786 | 8.1786 | 0 | 0 | 0 | 0 | 0 | 8584.4395 | 50 | 6897.2764 | 1687.163 | 0 | 0 | 0 | -1 | 0 | 0 | 0 | 0 | 0 | 8.1786 | 71644.5938 | 71644.5938 | 0 | 0 | 100 | 0 | 2574.7832 | 2574.7832 | 0 | 0 | -1 | 0 | 0 | 779 | 0 | 0 | 0 | 0 | 0 | 0 | 0 | 0 | -6009.6558 | 0 | 0 | 0 | 0 | 0 | 1 | 35.9383 | 119.8198 | -83.8815 | 0 | 0 | 0 | 0 | 0 | 4836 | 71644.5938 | 0 | 0 | 1/1/2023 | 12/31/2099 | TRUE | Solar |  | 2039 |  |  |  | REF | 0 | 0 | Real 2021 ¦ 12/22/2022 3:42:52 PM | 0 | Solar+Storage 3-1 2023 | 0 |  | 1 | Unit |  | PJM | 0 | 0 | 0.1363 | 0 | 0 | 0 | 0 | 71644.5938 | 0 | 0 | 0 | 0
28632 | Solar+Storage 3-1 2024 | ATC | 2039 | AEP-KPCO | 8.1786 | 8.1786 | 0 | 0 | 0 | 0 | 0 | 7626.6372 | 50 | 6011.0342 | 1615.603 | 0 | 0 | 0 | -1 | 0 | 0 | 0 | 0 | 0 | 8.1786 | 71644.5938 | 71644.5938 | 0 | 0 | 100 | 0 | 2574.7832 | 2574.7832 | 0 | 0 | -1 | 0 | 0 | 779 | 0 | 0 | 0 | 0 | 0 | 0 | 0 | 0 | -5051.854 | 0 | 0 | 0 | 0 | 0 | 1 | 35.9383 | 106.451 | -70.5127 | 0 | 0 | 0 | 0 | 0 | 4836 | 71644.5938 | 0 | 0 | 1/1/2024 | 12/31/2099 | TRUE | Solar |  | 2039 |  |  |  | REF | 0 | 0 | Real 2021 ¦ 12/22/2022 3:42:52 PM | 0 | Solar+Storage 3-1 2024 | 0 |  | 1 | Unit |  | PJM | 0 | 0 | 0.1363 | 0 | 0 | 0 | 0 | 71644.5938 | 0 | 0 | 0 | 0
28633 | Solar+Storage 3-1 2025 | ATC | 2039 | AEP-KPCO | 8.1786 | 8.1786 | 0 | 0 | 0 | 0 | 0 | 7048.6528 | 50 | 5499.1055 | 1549.5477 | 0 | 0 | 0 | -1 | 0 | 0 | 0 | 0 | 0 | 8.1786 | 71644.5938 | 71644.5938 | 0 | 0 | 100 | 0 | 2574.7832 | 2574.7832 | 0 | 0 | -1 | 0 | 0 | 779 | 0 | 0 | 0 | 0 | 0 | 0 | 0 | 0 | -4473.8696 | 0 | 0 | 0 | 0 | 0 | 1 | 35.9383 | 98.3836 | -62.4453 | 0 | 0 | 0 | 0 | 0 | 4836 | 71644.5938 | 0 | 0 | 1/1/2025 | 12/31/2099 | TRUE | Solar |  | 2039 |  |  |  | REF | 0 | 0 | Real 2021 ¦ 12/22/2022 3:42:52 PM | 0 | Solar+Storage 3-1 2025 | 0 |  | 1 | Unit |  | PJM | 0 | 0 | 0.1363 | 0 | 0 | 0 | 0 | 71644.5938 | 0 | 0 | 0 | 0
28634 | Solar+Storage 3-1 2026 | ATC | 2039 | AEP-KPCO | 8.1786 | 8.1786 | 0 | 0 | 0 | 0 | 0 | 6787.1841 | 50 | 5295.4346 | 1491.7493 | 0 | 0 | 0 | -1 | 0 | 0 | 0 | 0 | 0 | 8.1786 | 71644.5938 | 71644.5938 | 0 | 0 | 100 | 0 | 2574.7832 | 2574.7832 | 0 | 0 | -1 | 0 | 0 | 779 | 0 | 0 | 0 | 0 | 0 | 0 | 0 | 0 | -4212.4009 | 0 | 0 | 0 | 0 | 0 | 1 | 35.9383 | 94.7341 | -58.7958 | 0 | 0 | 0 | 0 | 0 | 4836 | 71644.5938 | 0 | 0 | 1/1/2026 | 12/31/2099 | TRUE | Solar |  | 2039 |  |  |  | REF | 0 | 0 | Real 2021 ¦ 12/22/2022 3:42:52 PM | 0 | Solar+Storage 3-1 2026 | 0 |  | 1 | Unit |  | PJM | 0 | 0 | 0.1363 | 0 | 0 | 0 | 0 | 71644.5938 | 0 | 0 | 0 | 0
28635 | Solar+Storage 3-1 2027 | ATC | 2039 | AEP-KPCO | 8.1786 | 8.1786 | 0 | 0 | 0 | 0 | 0 | 6558.7427 | 50 | 5119.2871 | 1439.4554 | 0 | 0 | 0 | -1 | 0 | 0 | 0 | 0 | 0 | 8.1786 | 71644.5938 | 71644.5938 | 0 | 0 | 100 | 0 | 2574.7832 | 2574.7832 | 0 | 0 | -1 | 0 | 0 | 779 | 0 | 0 | 0 | 0 | 0 | 0 | 0 | 0 | -3983.9595 | 0 | 0 | 0 | 0 | 0 | 1 | 35.9383 | 91.5455 | -55.6073 | 0 | 0 | 0 | 0 | 0 | 4836 | 71644.5938 | 0 | 0 | 1/1/2027 | 12/31/2099 | TRUE | Solar |  | 2039 |  |  |  | REF | 0 | 0 | Real 2021 ¦ 12/22/2022 3:42:52 PM | 0 | Solar+Storage 3-1 2027 | 0 |  | 1 | Unit |  | PJM | 0 | 0 | 0.1363 | 0 | 0 | 0 | 0 | 71644.5938 | 0 | 0 | 0 | 0
28636 | Solar+Storage 3-1 2028 | ATC | 2039 | AEP-KPCO | 8.1786 | 8.1786 | 0 | 0 | 0 | 0 | 0 | 6319.292 | 50 | 4932.1304 | 1387.1617 | 0 | 0 | 0 | -1 | 0 | 0 | 0 | 0 | 0 | 8.1786 | 71644.5938 | 71644.5938 | 0 | 0 | 100 | 0 | 2574.7832 | 2574.7832 | 0 | 0 | -1 | 0 | 0 | 779 | 0 | 0 | 0 | 0 | 0 | 0 | 0 | 0 | -3744.509 | 0 | 0 | 0 | 0 | 0 | 1 | 35.9383 | 88.2033 | -52.2651 | 0 | 0 | 0 | 0 | 0 | 4836 | 71644.5938 | 0 | 0 | 1/1/2028 | 12/31/2099 | TRUE | Solar |  | 2039 |  |  |  | REF | 0 | 0 | Real 2021 ¦ 12/22/2022 3:42:52 PM | 0 | Solar+Storage 3-1 2028 | 0 |  | 1 | Unit |  | PJM | 0 | 0 | 0.1363 | 0 | 0 | 0 | 0 | 71644.5938 | 0 | 0 | 0 | 0
28637 | Solar+Storage 3-1 2029 | ATC | 2039 | AEP-KPCO | 8.1786 | 8.1786 | 0 | 0 | 0 | 0 | 0 | 6090.8511 | 50 | 4755.9829 | 1334.8679 | 0 | 0 | 0 | -1 | 0 | 0 | 0 | 0 | 0 | 8.1786 | 71644.5938 | 71644.5938 | 0 | 0 | 100 | 0 | 2574.7832 | 2574.7832 | 0 | 0 | -1 | 0 | 0 | 779 | 0 | 0 | 0 | 0 | 0 | 0 | 0 | 0 | -3516.0676 | 0 | 0 | 0 | 0 | 0 | 1 | 35.9383 | 85.0148 | -49.0765 | 0 | 0 | 0 | 0 | 0 | 4836 | 71644.5938 | 0 | 0 | 1/1/2029 | 12/31/2099 | TRUE | Solar |  | 2039 |  |  |  | REF | 0 | 0 | Real 2021 ¦ 12/22/2022 3:42:52 PM | 0 | Solar+Storage 3-1 2029 | 0 |  | 1 | Unit |  | PJM | 0 | 0 | 0.1363 | 0 | 0 | 0 | 0 | 71644.5938 | 0 | 0 | 0 | 0
28638 | Solar+Storage 3-1 2030 | ATC | 2039 | AEP-KPCO | 8.1786 | 8.1786 | 0 | 0 | 0 | 0 | 0 | 5867.9141 | 50 | 4582.5879 | 1285.3264 | 0 | 0 | 0 | -1 | 0 | 0 | 0 | 0 | 0 | 8.1786 | 71644.5938 | 71644.5938 | 0 | 0 | 100 | 0 | 2574.7832 | 2574.7832 | 0 | 0 | -1 | 0 | 0 | 779 | 0 | 0 | 0 | 0 | 0 | 0 | 0 | 0 | -3293.1311 | 0 | 0 | 0 | 0 | 0 | 1 | 35.9383 | 81.9031 | -45.9648 | 0 | 0 | 0 | 0 | 0 | 4836 | 71644.5938 | 0 | 0 | 1/1/2030 | 12/31/2099 | TRUE | Solar |  | 2039 |  |  |  | REF | 0 | 0 | Real 2021 ¦ 12/22/2022 3:42:52 PM | 0 | Solar+Storage 3-1 2030 | 0 |  | 1 | Unit |  | PJM | 0 | 0 | 0.1363 | 0 | 0 | 0 | 0 | 71644.5938 | 0 | 0 | 0 | 0
28639 | Solar+Storage 3-1 2031 | ATC | 2039 | AEP-KPCO | 8.1786 | 8.1786 | 0 | 0 | 0 | 0 | 0 | 5854.1528 | 50 | 4585.3398 | 1268.8126 | 0 | 0 | 0 | -1 | 0 | 0 | 0 | 0 | 0 | 8.1786 | 71644.5938 | 71644.5938 | 0 | 0 | 100 | 0 | 2574.7832 | 2574.7832 | 0 | 0 | -1 | 0 | 0 | 779 | 0 | 0 | 0 | 0 | 0 | 0 | 0 | 0 | -3279.3694 | 0 | 0 | 0 | 0 | 0 | 1 | 35.9383 | 81.711 | -45.7727 | 0 | 0 | 0 | 0 | 0 | 4836 | 71644.5938 | 0 | 0 | 1/1/2031 | 12/31/2099 | TRUE | Solar |  | 2039 |  |  |  | REF | 0 | 0 | Real 2021 ¦ 12/22/2022 3:42:52 PM | 0 | Solar+Storage 3-1 2031 | 0 |  | 1 | Unit |  | PJM | 0 | 0 | 0.1363 | 0 | 0 | 0 | 0 | 71644.5938 | 0 | 0 | 0 | 0
28640 | Solar+Storage 3-1 2032 | ATC | 2039 | AEP-KPCO | 8.1786 | 8.1786 | 0 | 0 | 0 | 0 | 0 | 5870.6665 | 50 | 4612.8633 | 1257.8033 | 0 | 0 | 0 | -1 | 0 | 0 | 0 | 0 | 0 | 8.1786 | 71644.5938 | 71644.5938 | 0 | 0 | 100 | 0 | 2574.7832 | 2574.7832 | 0 | 0 | -1 | 0 | 0 | 779 | 0 | 0 | 0 | 0 | 0 | 0 | 0 | 0 | -3295.8833 | 0 | 0 | 0 | 0 | 0 | 1 | 35.9383 | 81.9415 | -46.0032 | 0 | 0 | 0 | 0 | 0 | 4836 | 71644.5938 | 0 | 0 | 1/1/2032 | 12/31/2099 | TRUE | Solar |  | 2039 |  |  |  | REF | 0 | 0 | Real 2021 ¦ 12/22/2022 3:42:52 PM | 0 | Solar+Storage 3-1 2032 | 0 |  | 1 | Unit |  | PJM | 0 | 0 | 0.1363 | 0 | 0 | 0 | 0 | 71644.5938 | 0 | 0 | 0 | 0
28641 | Solar+Storage 3-1 2033 | ATC | 2039 | AEP-KPCO | 8.1786 | 8.1786 | 0 | 0 | 0 | 0 | 0 | 5884.4282 | 50 | 4637.6338 | 1246.7942 | 0 | 0 | 0 | -1 | 0 | 0 | 0 | 0 | 0 | 8.1786 | 71644.5938 | 71644.5938 | 0 | 0 | 100 | 0 | 2574.7832 | 2574.7832 | 0 | 0 | -1 | 0 | 0 | 779 | 0 | 0 | 0 | 0 | 0 | 0 | 0 | 0 | -3309.6448 | 0 | 0 | 0 | 0 | 0 | 1 | 35.9383 | 82.1336 | -46.1953 | 0 | 0 | 0 | 0 | 0 | 4836 | 71644.5938 | 0 | 0 | 1/1/2033 | 12/31/2099 | TRUE | Solar |  | 2039 |  |  |  | REF | 0 | 0 | Real 2021 ¦ 12/22/2022 3:42:52 PM | 0 | Solar+Storage 3-1 2033 | 0 |  | 1 | Unit |  | PJM | 0 | 0 | 0.1363 | 0 | 0 | 0 | 0 | 71644.5938 | 0 | 0 | 0 | 0
28642 | Solar+Storage 3-1 2034 | ATC | 2039 | AEP-KPCO | 8.1786 | 8.1786 | 0 | 0 | 0 | 0 | 0 | 5903.6943 | 50 | 4665.1567 | 1238.5372 | 0 | 0 | 0 | -1 | 0 | 0 | 0 | 0 | 0 | 8.1786 | 71644.5938 | 71644.5938 | 0 | 0 | 100 | 0 | 2574.7832 | 2574.7832 | 0 | 0 | -1 | 0 | 0 | 779 | 0 | 0 | 0 | 0 | 0 | 0 | 0 | 0 | -3328.9109 | 0 | 0 | 0 | 0 | 0 | 1 | 35.9383 | 82.4025 | -46.4642 | 0 | 0 | 0 | 0 | 0 | 4836 | 71644.5938 | 0 | 0 | 1/1/2034 | 12/31/2099 | TRUE | Solar |  | 2039 |  |  |  | REF | 0 | 0 | Real 2021 ¦ 12/22/2022 3:42:52 PM | 0 | Solar+Storage 3-1 2034 | 0 |  | 1 | Unit |  | PJM | 0 | 0 | 0.1363 | 0 | 0 | 0 | 0 | 71644.5938 | 0 | 0 | 0 | 0
28643 | Solar+Storage 3-1 2035 | ATC | 2039 | AEP-KPCO | 8.1786 | 8.1786 | 0 | 0 | 0 | 0 | 0 | 5928.4648 | 50 | 4700.937 | 1227.528 | 0 | 0 | 0 | -1 | 0 | 0 | 0 | 0 | 0 | 8.1786 | 71644.5938 | 71644.5938 | 0 | 0 | 100 | 0 | 2574.7832 | 2574.7832 | 0 | 0 | -1 | 0 | 0 | 779 | 0 | 0 | 0 | 0 | 0 | 0 | 0 | 0 | -3353.6816 | 0 | 0 | 0 | 0 | 0 | 1 | 35.9383 | 82.7483 | -46.81 | 0 | 0 | 0 | 0 | 0 | 4836 | 71644.5938 | 0 | 0 | 1/1/2035 | 12/31/2099 | TRUE | Solar |  | 2039 |  |  |  | REF | 0 | 0 | Real 2021 ¦ 12/22/2022 3:42:52 PM | 0 | Solar+Storage 3-1 2035 | 0 |  | 1 | Unit |  | PJM | 0 | 0 | 0.1363 | 0 | 0 | 0 | 0 | 71644.5938 | 0 | 0 | 0 | 0
28644 | Solar+Storage 3-1 2036 | ATC | 2039 | AEP-KPCO | 8.1786 | 8.1786 | 0 | 0 | 0 | 0 | 0 | 6729.3857 | 50 | 5510.1147 | 1219.2711 | 0 | 0 | 0 | -1 | 0 | 0 | 0 | 0 | 0 | 8.1786 | 71644.5938 | 71644.5938 | 0 | 0 | 100 | 0 | 2574.7832 | 2574.7832 | 0 | 0 | -1 | 0 | 0 | 779 | 0 | 0 | 0 | 0 | 0 | 0 | 0 | 0 | -4154.6025 | 0 | 0 | 0 | 0 | 0 | 1 | 35.9383 | 93.9273 | -57.9891 | 0 | 0 | 0 | 0 | 0 | 4836 | 71644.5938 | 0 | 0 | 1/1/2036 | 12/31/2099 | TRUE | Solar |  | 2039 |  |  |  | REF | 0 | 0 | Real 2021 ¦ 12/22/2022 3:42:52 PM | 0 | Solar+Storage 3-1 2036 | 0 |  | 1 | Unit |  | PJM | 0 | 0 | 0.1363 | 0 | 0 | 0 | 0 | 71644.5938 | 0 | 0 | 0 | 0
28645 | Solar+Storage 3-1 2037 | ATC | 2039 | AEP-KPCO | 8.1786 | 8.1786 | 0 | 0 | 0 | 0 | 0 | 7538.5635 | 50 | 6330.3013 | 1208.2618 | 0 | 0 | 0 | -1 | 0 | 0 | 0 | 0 | 0 | 8.1786 | 71644.5938 | 71644.5938 | 0 | 0 | 100 | 0 | 2574.7832 | 2574.7832 | 0 | 0 | -1 | 0 | 0 | 779 | 0 | 0 | 0 | 0 | 0 | 0 | 0 | 0 | -4963.7803 | 0 | 0 | 0 | 0 | 0 | 1 | 35.9383 | 105.2217 | -69.2834 | 0 | 0 | 0 | 0 | 0 | 4836 | 71644.5938 | 0 | 0 | 1/1/2037 | 12/31/2099 | TRUE | Solar |  | 2039 |  |  |  | REF | 0 | 0 | Real 2021 ¦ 12/22/2022 3:42:52 PM | 0 | Solar+Storage 3-1 2037 | 0 |  | 1 | Unit |  | PJM | 0 | 0 | 0.1363 | 0 | 0 | 0 | 0 | 71644.5938 | 0 | 0 | 0 | 0
28646 | Solar+Storage 3-1 2038 | ATC | 2039 | AEP-KPCO | 8.1786 | 8.1786 | 0 | 0 | 0 | 0 | 0 | 9162.4229 | 50 | 7965.1704 | 1197.2527 | 0 | 0 | 0 | -1 | 0 | 0 | 0 | 0 | 0 | 8.1786 | 71644.5938 | 71644.5938 | 0 | 0 | 100 | 0 | 2574.7832 | 2574.7832 | 0 | 0 | -1 | 0 | 0 | 779 | 0 | 0 | 0 | 0 | 0 | 0 | 0 | 0 | -6587.6401 | 0 | 0 | 0 | 0 | 0 | 1 | 35.9383 | 127.8872 | -91.9489 | 0 | 0 | 0 | 0 | 0 | 4836 | 71644.5938 | 0 | 0 | 1/1/2038 | 12/31/2099 | TRUE | Solar |  | 2039 |  |  |  | REF | 0 | 0 | Real 2021 ¦ 12/22/2022 3:42:52 PM | 0 | Solar+Storage 3-1 2038 | 0 |  | 1 | Unit |  | PJM | 0 | 0 | 0.1363 | 0 | 0 | 0 | 0 | 71644.5938 | 0 | 0 | 0 | 0
28647 | Solar+Storage 3-1 2039 | ATC | 2039 | AEP-KPCO | 8.1786 | 8.1786 | 0 | 0 | 0 | 0 | 0 | 9239.4873 | 50 | 8050.4922 | 1188.9957 | 0 | 0 | 0 | -1 | 0 | 0 | 0 | 0 | 0 | 8.1786 | 71644.5938 | 71644.5938 | 0 | 0 | 100 | 0 | 2574.7832 | 2574.7832 | 0 | 0 | -1 | 0 | 0 | 779 | 0 | 0 | 0 | 0 | 0 | 0 | 0 | 0 | -6664.7046 | 0 | 0 | 0 | 0 | 0 | 1 | 35.9383 | 128.9628 | -93.0245 | 0 | 0 | 0 | 0 | 0 | 4836 | 71644.5938 | 0 | 0 | 1/1/2039 | 12/31/2099 | TRUE | Solar |  | 2039 |  |  |  | REF | 0 | 0 | Real 2021 ¦ 12/22/2022 3:42:52 PM | 0 | Solar+Storage 3-1 2039 | 0 |  | 1 | Unit |  | PJM | 0 | 0 | 0.1363 | 0 | 0 | 0 | 0 | 71644.5938 | 0 | 0 | 0 | 0
28648 | Solar+Storage 3-1 2040 | ATC | 2039 | AEP-KPCO | 0 | 0 | 0 | 0 | 0 |  | 0 | 0 | 0 | 0 | 0 | 0 | 0 | 0 | -1 | 0 | 0 |  | 0 | 0 | 0 | 0 | 0 | 0 | 0 | 100 | 0 | 0 | 0 | 0 | 0 | -1 | 0 | 0 | 0 | 0 | 0 | 0 | 0 | 0 | 0 | 0 | 0 | 0 | 0 | 0 | 0 | 0 | 0 |  |  |  |  | 0 | 0 | 0 | 0 | 0 | 0 | 0 | 0 | 0 | 1/1/2040 | 12/31/2099 | TRUE | Solar |  | 2039 |  |  |  | REF | 0 | 0 | Real 2021 ¦ 12/22/2022 3:42:52 PM | 0 | Solar+Storage 3-1 2040 | 0 |  | 1 | Unit |  | PJM | 0 | 0 | 0.1363 | 0 | 0 | 0 | 0 | 0 | 0 | 0 | 0 | 0
28649 | Solar+Storage 3-1 2041 | ATC | 2039 | AEP-KPCO | 0 | 0 | 0 | 0 | 0 |  | 0 | 0 | 0 | 0 | 0 | 0 | 0 | 0 | -1 | 0 | 0 |  | 0 | 0 | 0 | 0 | 0 | 0 | 0 | 100 | 0 | 0 | 0 | 0 | 0 | -1 | 0 | 0 | 0 | 0 | 0 | 0 | 0 | 0 | 0 | 0 | 0 | 0 | 0 | 0 | 0 | 0 | 0 |  |  |  |  | 0 | 0 | 0 | 0 | 0 | 0 | 0 | 0 | 0 | 1/1/2041 | 12/31/2099 | TRUE | Solar |  | 2039 |  |  |  | REF | 0 | 0 | Real 2021 ¦ 12/22/2022 3:42:52 PM | 0 | Solar+Storage 3-1 2041 | 0 |  | 1 | Unit |  | PJM | 0 | 0 | 0.1363 | 0 | 0 | 0 | 0 | 0 | 0 | 0 | 0 | 0
28650 | Solar+Storage 3-1 2042 | ATC | 2039 | AEP-KPCO | 0 | 0 | 0 | 0 | 0 |  | 0 | 0 | 0 | 0 | 0 | 0 | 0 | 0 | -1 | 0 | 0 |  | 0 | 0 | 0 | 0 | 0 | 0 | 0 | 100 | 0 | 0 | 0 | 0 | 0 | -1 | 0 | 0 | 0 | 0 | 0 | 0 | 0 | 0 | 0 | 0 | 0 | 0 | 0 | 0 | 0 | 0 | 0 |  |  |  |  | 0 | 0 | 0 | 0 | 0 | 0 | 0 | 0 | 0 | 1/1/2042 | 12/31/2099 | TRUE | Solar |  | 2039 |  |  |  | REF | 0 | 0 | Real 2021 ¦ 12/22/2022 3:42:52 PM | 0 | Solar+Storage 3-1 2042 | 0 |  | 1 | Unit |  | PJM | 0 | 0 | 0.1363 | 0 | 0 | 0 | 0 | 0 | 0 | 0 | 0 | 0
28651 | Solar+Storage 3-1 2043 | ATC | 2039 | AEP-KPCO | 0 | 0 | 0 | 0 | 0 |  | 0 | 0 | 0 | 0 | 0 | 0 | 0 | 0 | -1 | 0 | 0 |  | 0 | 0 | 0 | 0 | 0 | 0 | 0 | 100 | 0 | 0 | 0 | 0 | 0 | -1 | 0 | 0 | 0 | 0 | 0 | 0 | 0 | 0 | 0 | 0 | 0 | 0 | 0 | 0 | 0 | 0 | 0 |  |  |  |  | 0 | 0 | 0 | 0 | 0 | 0 | 0 | 0 | 0 | 1/1/2043 | 12/31/2099 | TRUE | Solar |  | 2039 |  |  |  | REF | 0 | 0 | Real 2021 ¦ 12/22/2022 3:42:52 PM | 0 | Solar+Storage 3-1 2043 | 0 |  | 1 | Unit |  | PJM | 0 | 0 | 0.1363 | 0 | 0 | 0 | 0 | 0 | 0 | 0 | 0 | 0
28652 | DSM Resources | ATC | 2039 | AEP-KPCO | 0.057329 | 5.4 | 0 | 0 | 0 | 0 | 0 | 0 | 5.4 | 0 | 0 | 0 | 0 | 0 | -1 | 0 | 0 | 0 | 0 | 0 | 0.057329 | 502.2 | 502.2 | 0 | 0 | 0 | 0 | 18.5565 | 18.5565 | 0 | 0 | -1 | 0 | 0 | 92 | 0 | 0 | 0 | 0 | 0 | 0 | 0 | 0 | 18.5565 | 0 | 0 | 0 | 0 | 0 | 0.010616 | 36.9504 | 0 | 36.9504 | 0 | 0 | 0 | 0 | 0 | 93 | 502.2 | 0 | 0 | 1/1/2022 | 12/31/2099 | TRUE | DSM_EE |  | 2039 |  |  |  | REF | 0 | 0 | Real 2021 ¦ 12/22/2022 3:42:52 PM | 0 | DSM Resources | 0 |  | 1 | Unit |  | PJM | 0 | 0 | 1 | 0 | 0 | 0 | 0 | 502.2 | 0 | 0 | 0 | 0
28653 | Tier 2 Area 1001 Solar 2023 | ATC | 2039 | AEP-KPCO | 11.4168 | 50 | 0 | 0 | 0 | 0 | 0 | 10392.7031 | 50 | 9649.5811 | 743.1223 | 0 | 0 | 0 | -1 | 0 | 0 | 0 | 0 | 0 | 11.4168 | 100011.3438 | 100011.3438 | 0 | 0 | 0 | 0 | 3053.8706 | 3053.8706 | 0 | 0 | -1 | 0 | 0 | 365 | 0 | 0 | 0 | 0 | 0 | 0 | 0 | 0 | -7338.833 | 0 | 0 | 0 | 0 | 0 | 0.22834 | 30.5352 | 103.9152 | -73.38 | 0 | 38.5832 | 0 | 0 | 0 | 4383 | 100011.3438 | 0 | 0 | 1/1/2023 | 12/31/2099 | TRUE | Solar |  | 2039 |  |  |  | REF | 0 | 0 | Real 2021 ¦ 12/22/2022 3:42:52 PM | 0 | Tier 2 Area 1001 Solar 2023 | 0 |  | 1 | Unit |  | PJM | 2.5 | 0 | 0.1363 | 0 | 0 | 0 | 0 | 100011.3438 | 0 | 0 | 0 | 0
28654 | Tier 2 Area 1001 Solar 2024 | ATC | 2039 | AEP-KPCO | 11.4168 | 50 | 0 | 0 | 0 | 0 | 0 | 9214.7168 | 50 | 8493.6133 | 721.1039 | 0 | 0 | 0 | -1 | 0 | 0 | 0 | 0 | 0 | 11.4168 | 100011.3438 | 100011.3438 | 0 | 0 | 0 | 0 | 3053.8706 | 3053.8706 | 0 | 0 | -1 | 0 | 0 | 365 | 0 | 0 | 0 | 0 | 0 | 0 | 0 | 0 | -6160.8462 | 0 | 0 | 0 | 0 | 0 | 0.22834 | 30.5352 | 92.1367 | -61.6015 | 0 | 38.5832 | 0 | 0 | 0 | 4383 | 100011.3438 | 0 | 0 | 1/1/2024 | 12/31/2099 | TRUE | Solar |  | 2039 |  |  |  | REF | 0 | 0 | Real 2021 ¦ 12/22/2022 3:42:52 PM | 0 | Tier 2 Area 1001 Solar 2024 | 0 |  | 1 | Unit |  | PJM | 2.5 | 0 | 0.1363 | 0 | 0 | 0 | 0 | 100011.3438 | 0 | 0 | 0 | 0
28655 | Tier 2 Area 1001 Solar 2025 | ATC | 2039 | AEP-KPCO | 11.4168 | 50 | 0 | 0 | 0 | 0 | 0 | 8515.6318 | 50 | 7819.2983 | 696.3331 | 0 | 0 | 0 | -1 | 0 | 0 | 0 | 0 | 0 | 11.4168 | 100011.3438 | 100011.3438 | 0 | 0 | 0 | 0 | 3053.8706 | 3053.8706 | 0 | 0 | -1 | 0 | 0 | 365 | 0 | 0 | 0 | 0 | 0 | 0 | 0 | 0 | -5461.7607 | 0 | 0 | 0 | 0 | 0 | 0.22834 | 30.5352 | 85.1467 | -54.6114 | 0 | 38.5832 | 0 | 0 | 0 | 4383 | 100011.3438 | 0 | 0 | 1/1/2025 | 12/31/2099 | TRUE | Solar |  | 2039 |  |  |  | REF | 0 | 0 | Real 2021 ¦ 12/22/2022 3:42:52 PM | 0 | Tier 2 Area 1001 Solar 2025 | 0 |  | 1 | Unit |  | PJM | 2.5 | 0 | 0.1363 | 0 | 0 | 0 | 0 | 100011.3438 | 0 | 0 | 0 | 0
28656 | Tier 2 Area 1001 Solar 2026 | ATC | 2039 | AEP-KPCO | 11.4168 | 50 | 0 | 0 | 0 | 0 | 0 | 8215.6299 | 50 | 7541.3154 | 674.3147 | 0 | 0 | 0 | -1 | 0 | 0 | 0 | 0 | 0 | 11.4168 | 100011.3438 | 100011.3438 | 0 | 0 | 0 | 0 | 3053.8706 | 3053.8706 | 0 | 0 | -1 | 0 | 0 | 365 | 0 | 0 | 0 | 0 | 0 | 0 | 0 | 0 | -5161.7598 | 0 | 0 | 0 | 0 | 0 | 0.22834 | 30.5352 | 82.147 | -51.6117 | 0 | 38.5832 | 0 | 0 | 0 | 4383 | 100011.3438 | 0 | 0 | 1/1/2026 | 12/31/2099 | TRUE | Solar |  | 2039 |  |  |  | REF | 0 | 0 | Real 2021 ¦ 12/22/2022 3:42:52 PM | 0 | Tier 2 Area 1001 Solar 2026 | 0 |  | 1 | Unit |  | PJM | 2.5 | 0 | 0.1363 | 0 | 0 | 0 | 0 | 100011.3438 | 0 | 0 | 0 | 0
28657 | Tier 2 Area 1001 Solar 2027 | ATC | 2039 | AEP-KPCO | 11.4168 | 50 | 0 | 0 | 0 | 0 | 0 | 7929.3906 | 50 | 7277.0942 | 652.2963 | 0 | 0 | 0 | -1 | 0 | 0 | 0 | 0 | 0 | 11.4168 | 100011.3438 | 100011.3438 | 0 | 0 | 0 | 0 | 3053.8706 | 3053.8706 | 0 | 0 | -1 | 0 | 0 | 365 | 0 | 0 | 0 | 0 | 0 | 0 | 0 | 0 | -4875.52 | 0 | 0 | 0 | 0 | 0 | 0.22834 | 30.5352 | 79.2849 | -48.7497 | 0 | 38.5832 | 0 | 0 | 0 | 4383 | 100011.3438 | 0 | 0 | 1/1/2027 | 12/31/2099 | TRUE | Solar |  | 2039 |  |  |  | REF | 0 | 0 | Real 2021 ¦ 12/22/2022 3:42:52 PM | 0 | Tier 2 Area 1001 Solar 2027 | 0 |  | 1 | Unit |  | PJM | 2.5 | 0 | 0.1363 | 0 | 0 | 0 | 0 | 100011.3438 | 0 | 0 | 0 | 0
28658 | Tier 2 Area 1001 Solar 2028 | ATC | 2039 | AEP-KPCO | 11.4168 | 50 | 0 | 0 | 0 | 0 | 0 | 7618.3804 | 50 | 6988.1025 | 630.2778 | 0 | 0 | 0 | -1 | 0 | 0 | 0 | 0 | 0 | 11.4168 | 100011.3438 | 100011.3438 | 0 | 0 | 0 | 0 | 3053.8706 | 3053.8706 | 0 | 0 | -1 | 0 | 0 | 365 | 0 | 0 | 0 | 0 | 0 | 0 | 0 | 0 | -4564.5093 | 0 | 0 | 0 | 0 | 0 | 0.22834 | 30.5352 | 76.1752 | -45.6399 | 0 | 38.5832 | 0 | 0 | 0 | 4383 | 100011.3438 | 0 | 0 | 1/1/2028 | 12/31/2099 | TRUE | Solar |  | 2039 |  |  |  | REF | 0 | 0 | Real 2021 ¦ 12/22/2022 3:42:52 PM | 0 | Tier 2 Area 1001 Solar 2028 | 0 |  | 1 | Unit |  | PJM | 2.5 | 0 | 0.1363 | 0 | 0 | 0 | 0 | 100011.3438 | 0 | 0 | 0 | 0
28659 | Tier 2 Area 1001 Solar 2029 | ATC | 2039 | AEP-KPCO | 11.4168 | 50 | 0 | 0 | 0 | 0 | 0 | 7329.3882 | 50 | 6723.8809 | 605.5071 | 0 | 0 | 0 | -1 | 0 | 0 | 0 | 0 | 0 | 11.4168 | 100011.3438 | 100011.3438 | 0 | 0 | 0 | 0 | 3053.8706 | 3053.8706 | 0 | 0 | -1 | 0 | 0 | 365 | 0 | 0 | 0 | 0 | 0 | 0 | 0 | 0 | -4275.5176 | 0 | 0 | 0 | 0 | 0 | 0.22834 | 30.5352 | 73.2856 | -42.7503 | 0 | 38.5832 | 0 | 0 | 0 | 4383 | 100011.3438 | 0 | 0 | 1/1/2029 | 12/31/2099 | TRUE | Solar |  | 2039 |  |  |  | REF | 0 | 0 | Real 2021 ¦ 12/22/2022 3:42:52 PM | 0 | Tier 2 Area 1001 Solar 2029 | 0 |  | 1 | Unit |  | PJM | 2.5 | 0 | 0.1363 | 0 | 0 | 0 | 0 | 100011.3438 | 0 | 0 | 0 | 0
28660 | Tier 2 Area 1001 Solar 2030 | ATC | 2039 | AEP-KPCO | 11.4168 | 50 | 0 | -31.9026 | -33.4978 | -31.9026 | -31.9026 | 7029.3867 | 50 | 6445.8984 | 583.4886 | 0 | 0 | 0 | -1 | 0 | 0 | 0 | 0 | 0 | 11.4168 | 100011.3438 | 100011.3438 | 0 | 0 | 0 | 0 | 3053.8706 | 3053.8706 | 0 | 0 | -1 | 0 | 0 | 365 | 0 | 0 | 0 | 0 | 0 | 0 | 0 | 0 | -784.8934 | -3190.6228 | 0 | -3190.6228 | 0 | 0 | 0.22834 | 30.5352 | 38.3833 | -7.848 | 0 | 38.5832 | 0 | 0 | 0 | 4383 | 100011.3438 | 0 | 0 | 1/1/2030 | 12/31/2099 | TRUE | Solar |  | 2039 |  |  |  | REF | 0 | 0 | Real 2021 ¦ 12/22/2022 3:42:52 PM | 0 | Tier 2 Area 1001 Solar 2030 | 0 |  | 1 | Unit |  | PJM | 2.5 | 0 | 0.1363 | 0 | 0 | 0 | 0 | 100011.3438 | 0 | 0 | 0 | 0
28661 | Tier 2 Area 1001 Solar 2031 | ATC | 2039 | AEP-KPCO | 11.4168 | 50 | 0 | -31.9026 | -33.4978 | -31.9026 | -31.9026 | 7081.6807 | 50 | 6500.9443 | 580.7363 | 0 | 0 | 0 | -1 | 0 | 0 | 0 | 0 | 0 | 11.4168 | 100011.3438 | 100011.3438 | 0 | 0 | 0 | 0 | 3053.8706 | 3053.8706 | 0 | 0 | -1 | 0 | 0 | 365 | 0 | 0 | 0 | 0 | 0 | 0 | 0 | 0 | -837.1873 | -3190.6228 | 0 | -3190.6228 | 0 | 0 | 0.22834 | 30.5352 | 38.9062 | -8.3709 | 0 | 38.5832 | 0 | 0 | 0 | 4383 | 100011.3438 | 0 | 0 | 1/1/2031 | 12/31/2099 | TRUE | Solar |  | 2039 |  |  |  | REF | 0 | 0 | Real 2021 ¦ 12/22/2022 3:42:52 PM | 0 | Tier 2 Area 1001 Solar 2031 | 0 |  | 1 | Unit |  | PJM | 2.5 | 0 | 0.1363 | 0 | 0 | 0 | 0 | 100011.3438 | 0 | 0 | 0 | 0
28662 | Tier 2 Area 1001 Solar 2032 | ATC | 2039 | AEP-KPCO | 11.4168 | 50 | 0 | -31.9026 | -33.4978 | -31.9026 | -31.9026 | 7117.4604 | 50 | 6542.229 | 575.2318 | 0 | 0 | 0 | -1 | 0 | 0 | 0 | 0 | 0 | 11.4168 | 100011.3438 | 100011.3438 | 0 | 0 | 0 | 0 | 3053.8706 | 3053.8706 | 0 | 0 | -1 | 0 | 0 | 365 | 0 | 0 | 0 | 0 | 0 | 0 | 0 | 0 | -872.9672 | -3190.6228 | 0 | -3190.6228 | 0 | 0 | 0.22834 | 30.5352 | 39.2639 | -8.7287 | 0 | 38.5832 | 0 | 0 | 0 | 4383 | 100011.3438 | 0 | 0 | 1/1/2032 | 12/31/2099 | TRUE | Solar |  | 2039 |  |  |  | REF | 0 | 0 | Real 2021 ¦ 12/22/2022 3:42:52 PM | 0 | Tier 2 Area 1001 Solar 2032 | 0 |  | 1 | Unit |  | PJM | 2.5 | 0 | 0.1363 | 0 | 0 | 0 | 0 | 100011.3438 | 0 | 0 | 0 | 0
28663 | Tier 2 Area 1001 Solar 2033 | ATC | 2039 | AEP-KPCO | 11.4168 | 50 | 0 | -31.9026 | -33.4977 | -31.9026 | -31.9026 | 7155.9927 | 50 | 6583.5137 | 572.4794 | 0 | 0 | 0 | -1 | 0 | 0 | 0 | 0 | 0 | 11.4168 | 100011.3438 | 100011.3438 | 0 | 0 | 0 | 0 | 3053.8706 | 3053.8706 | 0 | 0 | -1 | 0 | 0 | 365 | 0 | 0 | 0 | 0 | 0 | 0 | 0 | 0 | -911.4995 | -3190.6228 | 0 | -3190.6228 | 0 | 0 | 0.22834 | 30.5352 | 39.6492 | -9.114 | 0 | 38.5832 | 0 | 0 | 0 | 4383 | 100011.3438 | 0 | 0 | 1/1/2033 | 12/31/2099 | TRUE | Solar |  | 2039 |  |  |  | REF | 0 | 0 | Real 2021 ¦ 12/22/2022 3:42:52 PM | 0 | Tier 2 Area 1001 Solar 2033 | 0 |  | 1 | Unit |  | PJM | 2.5 | 0 | 0.1363 | 0 | 0 | 0 | 0 | 100011.3438 | 0 | 0 | 0 | 0
28664 | Tier 2 Area 1001 Solar 2034 | ATC | 2039 | AEP-KPCO | 11.4168 | 50 | 0 | -31.9026 | -33.4977 | -31.9026 | -31.9026 | 7197.2773 | 50 | 6627.5503 | 569.7271 | 0 | 0 | 0 | -1 | 0 | 0 | 0 | 0 | 0 | 11.4168 | 100011.3438 | 100011.3438 | 0 | 0 | 0 | 0 | 3053.8706 | 3053.8706 | 0 | 0 | -1 | 0 | 0 | 365 | 0 | 0 | 0 | 0 | 0 | 0 | 0 | 0 | -952.7841 | -3190.6228 | 0 | -3190.6228 | 0 | 0 | 0.22834 | 30.5352 | 40.062 | -9.5268 | 0 | 38.5832 | 0 | 0 | 0 | 4383 | 100011.3438 | 0 | 0 | 1/1/2034 | 12/31/2099 | TRUE | Solar |  | 2039 |  |  |  | REF | 0 | 0 | Real 2021 ¦ 12/22/2022 3:42:52 PM | 0 | Tier 2 Area 1001 Solar 2034 | 0 |  | 1 | Unit |  | PJM | 2.5 | 0 | 0.1363 | 0 | 0 | 0 | 0 | 100011.3438 | 0 | 0 | 0 | 0
28665 | Tier 2 Area 1001 Solar 2035 | ATC | 2039 | AEP-KPCO | 11.4168 | 50 | 0 | -31.9026 | -33.4977 | -31.9026 | -31.9026 | 7249.5713 | 50 | 6685.3486 | 564.2225 | 0 | 0 | 0 | -1 | 0 | 0 | 0 | 0 | 0 | 11.4168 | 100011.3438 | 100011.3438 | 0 | 0 | 0 | 0 | 3053.8706 | 3053.8706 | 0 | 0 | -1 | 0 | 0 | 365 | 0 | 0 | 0 | 0 | 0 | 0 | 0 | 0 | -1005.0778 | -3190.6228 | 0 | -3190.6228 | 0 | 0 | 0.22834 | 30.5352 | 40.5849 | -10.0496 | 0 | 38.5832 | 0 | 0 | 0 | 4383 | 100011.3438 | 0 | 0 | 1/1/2035 | 12/31/2099 | TRUE | Solar |  | 2039 |  |  |  | REF | 0 | 0 | Real 2021 ¦ 12/22/2022 3:42:52 PM | 0 | Tier 2 Area 1001 Solar 2035 | 0 |  | 1 | Unit |  | PJM | 2.5 | 0 | 0.1363 | 0 | 0 | 0 | 0 | 100011.3438 | 0 | 0 | 0 | 0
28666 | Tier 2 Area 1001 Solar 2036 | ATC | 2039 | AEP-KPCO | 11.4168 | 50 | 0 | -31.9026 | -33.4977 | -31.9026 | -31.9026 | 7304.6172 | 50 | 6743.147 | 561.4702 | 0 | 0 | 0 | -1 | 0 | 0 | 0 | 0 | 0 | 11.4168 | 100011.3438 | 100011.3438 | 0 | 0 | 0 | 0 | 3053.8706 | 3053.8706 | 0 | 0 | -1 | 0 | 0 | 365 | 0 | 0 | 0 | 0 | 0 | 0 | 0 | 0 | -1060.1239 | -3190.6228 | 0 | -3190.6228 | 0 | 0 | 0.22834 | 30.5352 | 41.1353 | -10.6 | 0 | 38.5832 | 0 | 0 | 0 | 4383 | 100011.3438 | 0 | 0 | 1/1/2036 | 12/31/2099 | TRUE | Solar |  | 2039 |  |  |  | REF | 0 | 0 | Real 2021 ¦ 12/22/2022 3:42:52 PM | 0 | Tier 2 Area 1001 Solar 2036 | 0 |  | 1 | Unit |  | PJM | 2.5 | 0 | 0.1363 | 0 | 0 | 0 | 0 | 100011.3438 | 0 | 0 | 0 | 0
28667 | Tier 2 Area 1001 Solar 2037 | ATC | 2039 | AEP-KPCO | 11.4168 | 50 | 0 | -31.9026 | -33.4978 | -31.9026 | -31.9026 | 7356.9111 | 50 | 6800.9458 | 555.9656 | 0 | 0 | 0 | -1 | 0 | 0 | 0 | 0 | 0 | 11.4168 | 100011.3438 | 100011.3438 | 0 | 0 | 0 | 0 | 3053.8706 | 3053.8706 | 0 | 0 | -1 | 0 | 0 | 365 | 0 | 0 | 0 | 0 | 0 | 0 | 0 | 0 | -1112.4177 | -3190.6228 | 0 | -3190.6228 | 0 | 0 | 0.22834 | 30.5352 | 41.6582 | -11.1229 | 0 | 38.5832 | 0 | 0 | 0 | 4383 | 100011.3438 | 0 | 0 | 1/1/2037 | 12/31/2099 | TRUE | Solar |  | 2039 |  |  |  | REF | 0 | 0 | Real 2021 ¦ 12/22/2022 3:42:52 PM | 0 | Tier 2 Area 1001 Solar 2037 | 0 |  | 1 | Unit |  | PJM | 2.5 | 0 | 0.1363 | 0 | 0 | 0 | 0 | 100011.3438 | 0 | 0 | 0 | 0
28668 | Tier 2 Area 1001 Solar 2038 | ATC | 2039 | AEP-KPCO | 11.4168 | 50 | 0 | 0 | 0 | 0 | 0 | 7425.7188 | 50 | 6872.5054 | 553.2133 | 0 | 0 | 0 | -1 | 0 | 0 | 0 | 0 | 0 | 11.4168 | 100011.3438 | 100011.3438 | 0 | 0 | 0 | 0 | 3053.8706 | 3053.8706 | 0 | 0 | -1 | 0 | 0 | 365 | 0 | 0 | 0 | 0 | 0 | 0 | 0 | 0 | -4371.8481 | 0 | 0 | 0 | 0 | 0 | 0.22834 | 30.5352 | 74.2488 | -43.7135 | 0 | 38.5832 | 0 | 0 | 0 | 4383 | 100011.3438 | 0 | 0 | 1/1/2038 | 12/31/2099 | TRUE | Solar |  | 2039 |  |  |  | REF | 0 | 0 | Real 2021 ¦ 12/22/2022 3:42:52 PM | 0 | Tier 2 Area 1001 Solar 2038 | 0 |  | 1 | Unit |  | PJM | 2.5 | 0 | 0.1363 | 0 | 0 | 0 | 0 | 100011.3438 | 0 | 0 | 0 | 0
28669 | Tier 2 Area 1001 Solar 2039 | ATC | 2039 | AEP-KPCO | 11.4168 | 50 | 0 | 0 | 0 | 0 | 0 | 7502.7832 | 50 | 6952.3223 | 550.461 | 0 | 0 | 0 | -1 | 0 | 0 | 0 | 0 | 0 | 11.4168 | 100011.3438 | 100011.3438 | 0 | 0 | 0 | 0 | 3053.8706 | 3053.8706 | 0 | 0 | -1 | 0 | 0 | 365 | 0 | 0 | 0 | 0 | 0 | 0 | 0 | 0 | -4448.9126 | 0 | 0 | 0 | 0 | 0 | 0.22834 | 30.5352 | 75.0193 | -44.4841 | 0 | 38.5832 | 0 | 0 | 0 | 4383 | 100011.3438 | 0 | 0 | 1/1/2039 | 12/31/2099 | TRUE | Solar |  | 2039 |  |  |  | REF | 0 | 0 | Real 2021 ¦ 12/22/2022 3:42:52 PM | 0 | Tier 2 Area 1001 Solar 2039 | 0 |  | 1 | Unit |  | PJM | 2.5 | 0 | 0.1363 | 0 | 0 | 0 | 0 | 100011.3438 | 0 | 0 | 0 | 0
28670 | Tier 2 Area 1001 Solar 2040 | ATC | 2039 | AEP-KPCO | 0 | 0 | 0 | 0 | 0 |  | 0 | 0 | 0 | 0 | 0 | 0 | 0 | 0 | -1 | 0 | 0 |  | 0 | 0 | 0 | 0 | 0 | 0 | 0 | 0 | 0 | 0 | 0 | 0 | 0 | -1 | 0 | 0 | 0 | 0 | 0 | 0 | 0 | 0 | 0 | 0 | 0 | 0 | 0 | 0 | 0 | 0 | 0 |  |  |  |  | 0 | 0 | 0 | 0 | 0 | 0 | 0 | 0 | 0 | 1/1/2040 | 12/31/2099 | TRUE | Solar |  | 2039 |  |  |  | REF | 0 | 0 | Real 2021 ¦ 12/22/2022 3:42:52 PM | 0 | Tier 2 Area 1001 Solar 2040 | 0 |  | 1 | Unit |  | PJM | 0 | 0 | 0.1363 | 0 | 0 | 0 | 0 | 0 | 0 | 0 | 0 | 0
28671 | Tier 2 Area 1001 Solar 2041 | ATC | 2039 | AEP-KPCO | 0 | 0 | 0 | 0 | 0 |  | 0 | 0 | 0 | 0 | 0 | 0 | 0 | 0 | -1 | 0 | 0 |  | 0 | 0 | 0 | 0 | 0 | 0 | 0 | 0 | 0 | 0 | 0 | 0 | 0 | -1 | 0 | 0 | 0 | 0 | 0 | 0 | 0 | 0 | 0 | 0 | 0 | 0 | 0 | 0 | 0 | 0 | 0 |  |  |  |  | 0 | 0 | 0 | 0 | 0 | 0 | 0 | 0 | 0 | 1/1/2041 | 12/31/2099 | TRUE | Solar |  | 2039 |  |  |  | REF | 0 | 0 | Real 2021 ¦ 12/22/2022 3:42:52 PM | 0 | Tier 2 Area 1001 Solar 2041 | 0 |  | 1 | Unit |  | PJM | 0 | 0 | 0.1363 | 0 | 0 | 0 | 0 | 0 | 0 | 0 | 0 | 0
28672 | Tier 2 Area 1001 Solar 2042 | ATC | 2039 | AEP-KPCO | 0 | 0 | 0 | 0 | 0 |  | 0 | 0 | 0 | 0 | 0 | 0 | 0 | 0 | -1 | 0 | 0 |  | 0 | 0 | 0 | 0 | 0 | 0 | 0 | 0 | 0 | 0 | 0 | 0 | 0 | -1 | 0 | 0 | 0 | 0 | 0 | 0 | 0 | 0 | 0 | 0 | 0 | 0 | 0 | 0 | 0 | 0 | 0 |  |  |  |  | 0 | 0 | 0 | 0 | 0 | 0 | 0 | 0 | 0 | 1/1/2042 | 12/31/2099 | TRUE | Solar |  | 2039 |  |  |  | REF | 0 | 0 | Real 2021 ¦ 12/22/2022 3:42:52 PM | 0 | Tier 2 Area 1001 Solar 2042 | 0 |  | 1 | Unit |  | PJM | 0 | 0 | 0.1363 | 0 | 0 | 0 | 0 | 0 | 0 | 0 | 0 | 0
28673 | Tier 2 Area 1001 Solar 2043 | ATC | 2039 | AEP-KPCO | 0 | 0 | 0 | 0 | 0 |  | 0 | 0 | 0 | 0 | 0 | 0 | 0 | 0 | -1 | 0 | 0 |  | 0 | 0 | 0 | 0 | 0 | 0 | 0 | 0 | 0 | 0 | 0 | 0 | 0 | -1 | 0 | 0 | 0 | 0 | 0 | 0 | 0 | 0 | 0 | 0 | 0 | 0 | 0 | 0 | 0 | 0 | 0 |  |  |  |  | 0 | 0 | 0 | 0 | 0 | 0 | 0 | 0 | 0 | 1/1/2043 | 12/31/2099 | TRUE | Solar |  | 2039 |  |  |  | REF | 0 | 0 | Real 2021 ¦ 12/22/2022 3:42:52 PM | 0 | Tier 2 Area 1001 Solar 2043 | 0 |  | 1 | Unit |  | PJM | 0 | 0 | 0.1363 | 0 | 0 | 0 | 0 | 0 | 0 | 0 | 0 | 0
28674 | Tier 2 Area 1001 Wind 2024 | ATC | 2039 | AEP-KPCO | 34.6881 | 100 | 0 | 0 | 0 | 0 | 0 | 21715.6855 | 100 | 18952.3711 | 2763.3142 | 0 | 0 | 0 | -1 | 0 | 0 | 0 | 0 | 0 | 34.6881 | 303868.0625 | 303868.0625 | 0 | 0 | 0 | 0 | 11694.4043 | 11694.4043 | 0 | 0 | -1 | 0 | 0 | 0 | 0 | 0 | 0 | 0 | 0 | 0 | 0 | 0 | -10021.2822 | 0 | 0 | 0 | 0 | 0 | 0.34688 | 38.4851 | 71.4642 | -32.9791 | 0 | 65.3119 | 0 | 0 | 0 | 8760 | 303868.0625 | 0 | 0 | 1/1/2024 | 12/31/2099 | TRUE | Wind |  | 2039 |  |  |  | REF | 0 | 0 | Real 2021 ¦ 12/22/2022 3:42:52 PM | 0 | Tier 2 Area 1001 Wind 2024 | 0 |  | 1 | Unit |  | PJM | 10 | 0 | 0.1 | 0 | 0 | 0 | 0 | 303868.0625 | 0 | 0 | 0 | 0
28675 | Tier 2 Area 1001 Wind 2025 | ATC | 2039 | AEP-KPCO | 34.6881 | 100 | 0 | 0 | 0 | 0 | 0 | 20251.459 | 100 | 17515.668 | 2735.791 | 0 | 0 | 0 | -1 | 0 | 0 | 0 | 0 | 0 | 34.6881 | 303868.0625 | 303868.0625 | 0 | 0 | 0 | 0 | 11694.4043 | 11694.4043 | 0 | 0 | -1 | 0 | 0 | 0 | 0 | 0 | 0 | 0 | 0 | 0 | 0 | 0 | -8557.0557 | 0 | 0 | 0 | 0 | 0 | 0.34688 | 38.4851 | 66.6456 | -28.1604 | 0 | 65.3119 | 0 | 0 | 0 | 8760 | 303868.0625 | 0 | 0 | 1/1/2025 | 12/31/2099 | TRUE | Wind |  | 2039 |  |  |  | REF | 0 | 0 | Real 2021 ¦ 12/22/2022 3:42:52 PM | 0 | Tier 2 Area 1001 Wind 2025 | 0 |  | 1 | Unit |  | PJM | 10 | 0 | 0.1 | 0 | 0 | 0 | 0 | 303868.0625 | 0 | 0 | 0 | 0
28676 | Tier 2 Area 1001 Wind 2026 | ATC | 2039 | AEP-KPCO | 34.6881 | 100 | 0 | 0 | 0 | 0 | 0 | 19684.4844 | 100 | 16976.2168 | 2708.2681 | 0 | 0 | 0 | -1 | 0 | 0 | 0 | 0 | 0 | 34.6881 | 303868.0625 | 303868.0625 | 0 | 0 | 0 | 0 | 11694.4043 | 11694.4043 | 0 | 0 | -1 | 0 | 0 | 0 | 0 | 0 | 0 | 0 | 0 | 0 | 0 | 0 | -7990.0806 | 0 | 0 | 0 | 0 | 0 | 0.34688 | 38.4851 | 64.7797 | -26.2946 | 0 | 65.3119 | 0 | 0 | 0 | 8760 | 303868.0625 | 0 | 0 | 1/1/2026 | 12/31/2099 | TRUE | Wind |  | 2039 |  |  |  | REF | 0 | 0 | Real 2021 ¦ 12/22/2022 3:42:52 PM | 0 | Tier 2 Area 1001 Wind 2026 | 0 |  | 1 | Unit |  | PJM | 10 | 0 | 0.1 | 0 | 0 | 0 | 0 | 303868.0625 | 0 | 0 | 0 | 0
28677 | Tier 2 Area 1001 Wind 2027 | ATC | 2039 | AEP-KPCO | 34.6881 | 100 | 0 | 0 | 0 | 0 | 0 | 19145.0332 | 100 | 16464.2891 | 2680.7451 | 0 | 0 | 0 | -1 | 0 | 0 | 0 | 0 | 0 | 34.6881 | 303868.0625 | 303868.0625 | 0 | 0 | 0 | 0 | 11694.4043 | 11694.4043 | 0 | 0 | -1 | 0 | 0 | 0 | 0 | 0 | 0 | 0 | 0 | 0 | 0 | 0 | -7450.6289 | 0 | 0 | 0 | 0 | 0 | 0.34688 | 38.4851 | 63.0044 | -24.5193 | 0 | 65.3119 | 0 | 0 | 0 | 8760 | 303868.0625 | 0 | 0 | 1/1/2027 | 12/31/2099 | TRUE | Wind |  | 2039 |  |  |  | REF | 0 | 0 | Real 2021 ¦ 12/22/2022 3:42:52 PM | 0 | Tier 2 Area 1001 Wind 2027 | 0 |  | 1 | Unit |  | PJM | 10 | 0 | 0.1 | 0 | 0 | 0 | 0 | 303868.0625 | 0 | 0 | 0 | 0
28678 | Tier 2 Area 1001 Wind 2028 | ATC | 2039 | AEP-KPCO | 34.6881 | 100 | 0 | 0 | 0 | 0 | 0 | 18556.041 | 100 | 15897.3135 | 2658.7266 | 0 | 0 | 0 | -1 | 0 | 0 | 0 | 0 | 0 | 34.6881 | 303868.0625 | 303868.0625 | 0 | 0 | 0 | 0 | 11694.4043 | 11694.4043 | 0 | 0 | -1 | 0 | 0 | 0 | 0 | 0 | 0 | 0 | 0 | 0 | 0 | 0 | -6861.6357 | 0 | 0 | 0 | 0 | 0 | 0.34688 | 38.4851 | 61.0661 | -22.581 | 0 | 65.3119 | 0 | 0 | 0 | 8760 | 303868.0625 | 0 | 0 | 1/1/2028 | 12/31/2099 | TRUE | Wind |  | 2039 |  |  |  | REF | 0 | 0 | Real 2021 ¦ 12/22/2022 3:42:52 PM | 0 | Tier 2 Area 1001 Wind 2028 | 0 |  | 1 | Unit |  | PJM | 10 | 0 | 0.1 | 0 | 0 | 0 | 0 | 303868.0625 | 0 | 0 | 0 | 0
28679 | Tier 2 Area 1001 Wind 2029 | ATC | 2039 | AEP-KPCO | 34.6881 | 100 | 0 | 0 | 0 | 0 | 0 | 18022.0938 | 100 | 15390.8896 | 2631.2036 | 0 | 0 | 0 | -1 | 0 | 0 | 0 | 0 | 0 | 34.6881 | 303868.0625 | 303868.0625 | 0 | 0 | 0 | 0 | 11694.4043 | 11694.4043 | 0 | 0 | -1 | 0 | 0 | 0 | 0 | 0 | 0 | 0 | 0 | 0 | 0 | 0 | -6327.6885 | 0 | 0 | 0 | 0 | 0 | 0.34688 | 38.4851 | 59.3089 | -20.8238 | 0 | 65.3119 | 0 | 0 | 0 | 8760 | 303868.0625 | 0 | 0 | 1/1/2029 | 12/31/2099 | TRUE | Wind |  | 2039 |  |  |  | REF | 0 | 0 | Real 2021 ¦ 12/22/2022 3:42:52 PM | 0 | Tier 2 Area 1001 Wind 2029 | 0 |  | 1 | Unit |  | PJM | 10 | 0 | 0.1 | 0 | 0 | 0 | 0 | 303868.0625 | 0 | 0 | 0 | 0
28680 | Tier 2 Area 1001 Wind 2030 | ATC | 2039 | AEP-KPCO | 34.6881 | 100 | 0 | -31.9026 | -33.4977 | -31.9026 | -31.9026 | 17455.1172 | 100 | 14851.4375 | 2603.6804 | 0 | 0 | 0 | -1 | 0 | 0 | 0 | 0 | 0 | 34.6881 | 303868.0625 | 303868.0625 | 0 | 0 | 0 | 0 | 11694.4043 | 11694.4043 | 0 | 0 | -1 | 0 | 0 | 0 | 0 | 0 | 0 | 0 | 0 | 0 | 0 | 0 | 3933.4697 | -9694.1836 | 0 | -9694.1836 | 0 | 0 | 0.34688 | 38.4851 | 25.5405 | 12.9447 | 0 | 65.3119 | 0 | 0 | 0 | 8760 | 303868.0625 | 0 | 0 | 1/1/2030 | 12/31/2099 | TRUE | Wind |  | 2039 |  |  |  | REF | 0 | 0 | Real 2021 ¦ 12/22/2022 3:42:52 PM | 0 | Tier 2 Area 1001 Wind 2030 | 0 |  | 1 | Unit |  | PJM | 10 | 0 | 0.1 | 0 | 0 | 0 | 0 | 303868.0625 | 0 | 0 | 0 | 0
28681 | Tier 2 Area 1001 Wind 2031 | ATC | 2039 | AEP-KPCO | 34.6881 | 100 | 0 | -31.9026 | -33.4978 | -31.9026 | -31.9026 | 17543.1914 | 100 | 14961.5303 | 2581.6621 | 0 | 0 | 0 | -1 | 0 | 0 | 0 | 0 | 0 | 34.6881 | 303868.0625 | 303868.0625 | 0 | 0 | 0 | 0 | 11694.4043 | 11694.4043 | 0 | 0 | -1 | 0 | 0 | 0 | 0 | 0 | 0 | 0 | 0 | 0 | 0 | 0 | 3845.396 | -9694.1836 | 0 | -9694.1836 | 0 | 0 | 0.34688 | 38.4851 | 25.8303 | 12.6548 | 0 | 65.3119 | 0 | 0 | 0 | 8760 | 303868.0625 | 0 | 0 | 1/1/2031 | 12/31/2099 | TRUE | Wind |  | 2039 |  |  |  | REF | 0 | 0 | Real 2021 ¦ 12/22/2022 3:42:52 PM | 0 | Tier 2 Area 1001 Wind 2031 | 0 |  | 1 | Unit |  | PJM | 10 | 0 | 0.1 | 0 | 0 | 0 | 0 | 303868.0625 | 0 | 0 | 0 | 0
28682 | Tier 2 Area 1001 Wind 2032 | ATC | 2039 | AEP-KPCO | 34.6881 | 100 | 0 | -31.9026 | -33.4977 | -31.9026 | -31.9026 | 17609.248 | 100 | 15044.0986 | 2565.1482 | 0 | 0 | 0 | -1 | 0 | 0 | 0 | 0 | 0 | 34.6881 | 303868.0625 | 303868.0625 | 0 | 0 | 0 | 0 | 11694.4043 | 11694.4043 | 0 | 0 | -1 | 0 | 0 | 0 | 0 | 0 | 0 | 0 | 0 | 0 | 0 | 0 | 3779.3408 | -9694.1836 | 0 | -9694.1836 | 0 | 0 | 0.34688 | 38.4851 | 26.0477 | 12.4374 | 0 | 65.3119 | 0 | 0 | 0 | 8760 | 303868.0625 | 0 | 0 | 1/1/2032 | 12/31/2099 | TRUE | Wind |  | 2039 |  |  |  | REF | 0 | 0 | Real 2021 ¦ 12/22/2022 3:42:52 PM | 0 | Tier 2 Area 1001 Wind 2032 | 0 |  | 1 | Unit |  | PJM | 10 | 0 | 0.1 | 0 | 0 | 0 | 0 | 303868.0625 | 0 | 0 | 0 | 0
28683 | Tier 2 Area 1001 Wind 2033 | ATC | 2039 | AEP-KPCO | 34.6881 | 100 | 0 | -31.9026 | -33.4978 | -31.9026 | -31.9026 | 17664.293 | 100 | 15121.1631 | 2543.1299 | 0 | 0 | 0 | -1 | 0 | 0 | 0 | 0 | 0 | 34.6881 | 303868.0625 | 303868.0625 | 0 | 0 | 0 | 0 | 11694.4043 | 11694.4043 | 0 | 0 | -1 | 0 | 0 | 0 | 0 | 0 | 0 | 0 | 0 | 0 | 0 | 0 | 3724.2947 | -9694.1836 | 0 | -9694.1836 | 0 | 0 | 0.34688 | 38.4851 | 26.2288 | 12.2563 | 0 | 65.3119 | 0 | 0 | 0 | 8760 | 303868.0625 | 0 | 0 | 1/1/2033 | 12/31/2099 | TRUE | Wind |  | 2039 |  |  |  | REF | 0 | 0 | Real 2021 ¦ 12/22/2022 3:42:52 PM | 0 | Tier 2 Area 1001 Wind 2033 | 0 |  | 1 | Unit |  | PJM | 10 | 0 | 0.1 | 0 | 0 | 0 | 0 | 303868.0625 | 0 | 0 | 0 | 0
28684 | Tier 2 Area 1001 Wind 2034 | ATC | 2039 | AEP-KPCO | 34.6881 | 100 | 0 | -31.9026 | -33.4978 | -31.9026 | -31.9026 | 17730.3477 | 100 | 15203.7324 | 2526.616 | 0 | 0 | 0 | -1 | 0 | 0 | 0 | 0 | 0 | 34.6881 | 303868.0625 | 303868.0625 | 0 | 0 | 0 | 0 | 11694.4043 | 11694.4043 | 0 | 0 | -1 | 0 | 0 | 0 | 0 | 0 | 0 | 0 | 0 | 0 | 0 | 0 | 3658.2393 | -9694.1836 | 0 | -9694.1836 | 0 | 0 | 0.34688 | 38.4851 | 26.4462 | 12.0389 | 0 | 65.3119 | 0 | 0 | 0 | 8760 | 303868.0625 | 0 | 0 | 1/1/2034 | 12/31/2099 | TRUE | Wind |  | 2039 |  |  |  | REF | 0 | 0 | Real 2021 ¦ 12/22/2022 3:42:52 PM | 0 | Tier 2 Area 1001 Wind 2034 | 0 |  | 1 | Unit |  | PJM | 10 | 0 | 0.1 | 0 | 0 | 0 | 0 | 303868.0625 | 0 | 0 | 0 | 0
28685 | Tier 2 Area 1001 Wind 2035 | ATC | 2039 | AEP-KPCO | 34.6881 | 100 | 0 | -31.9026 | -33.4977 | -31.9026 | -31.9026 | 17823.9277 | 100 | 15319.3291 | 2504.5974 | 0 | 0 | 0 | -1 | 0 | 0 | 0 | 0 | 0 | 34.6881 | 303868.0625 | 303868.0625 | 0 | 0 | 0 | 0 | 11694.4043 | 11694.4043 | 0 | 0 | -1 | 0 | 0 | 0 | 0 | 0 | 0 | 0 | 0 | 0 | 0 | 0 | 3564.6609 | -9694.1836 | 0 | -9694.1836 | 0 | 0 | 0.34688 | 38.4851 | 26.7542 | 11.7309 | 0 | 65.3119 | 0 | 0 | 0 | 8760 | 303868.0625 | 0 | 0 | 1/1/2035 | 12/31/2099 | TRUE | Wind |  | 2039 |  |  |  | REF | 0 | 0 | Real 2021 ¦ 12/22/2022 3:42:52 PM | 0 | Tier 2 Area 1001 Wind 2035 | 0 |  | 1 | Unit |  | PJM | 10 | 0 | 0.1 | 0 | 0 | 0 | 0 | 303868.0625 | 0 | 0 | 0 | 0
28686 | Tier 2 Area 1001 Wind 2036 | ATC | 2039 | AEP-KPCO | 34.6881 | 100 | 0 | -31.9026 | -33.4978 | -31.9026 | -31.9026 | 17912 | 100 | 15429.4219 | 2482.5791 | 0 | 0 | 0 | -1 | 0 | 0 | 0 | 0 | 0 | 34.6881 | 303868.0625 | 303868.0625 | 0 | 0 | 0 | 0 | 11694.4043 | 11694.4043 | 0 | 0 | -1 | 0 | 0 | 0 | 0 | 0 | 0 | 0 | 0 | 0 | 0 | 0 | 3476.5872 | -9694.1836 | 0 | -9694.1836 | 0 | 0 | 0.34688 | 38.4851 | 27.044 | 11.4411 | 0 | 65.3119 | 0 | 0 | 0 | 8760 | 303868.0625 | 0 | 0 | 1/1/2036 | 12/31/2099 | TRUE | Wind |  | 2039 |  |  |  | REF | 0 | 0 | Real 2021 ¦ 12/22/2022 3:42:52 PM | 0 | Tier 2 Area 1001 Wind 2036 | 0 |  | 1 | Unit |  | PJM | 10 | 0 | 0.1 | 0 | 0 | 0 | 0 | 303868.0625 | 0 | 0 | 0 | 0
28687 | Tier 2 Area 1001 Wind 2037 | ATC | 2039 | AEP-KPCO | 34.6881 | 100 | 0 | -31.9026 | -33.4977 | -31.9026 | -31.9026 | 18011.084 | 100 | 15545.0186 | 2466.0652 | 0 | 0 | 0 | -1 | 0 | 0 | 0 | 0 | 0 | 34.6881 | 303868.0625 | 303868.0625 | 0 | 0 | 0 | 0 | 11694.4043 | 11694.4043 | 0 | 0 | -1 | 0 | 0 | 0 | 0 | 0 | 0 | 0 | 0 | 0 | 0 | 0 | 3377.5042 | -9694.1836 | 0 | -9694.1836 | 0 | 0 | 0.34688 | 38.4851 | 27.3701 | 11.115 | 0 | 65.3119 | 0 | 0 | 0 | 8760 | 303868.0625 | 0 | 0 | 1/1/2037 | 12/31/2099 | TRUE | Wind |  | 2039 |  |  |  | REF | 0 | 0 | Real 2021 ¦ 12/22/2022 3:42:52 PM | 0 | Tier 2 Area 1001 Wind 2037 | 0 |  | 1 | Unit |  | PJM | 10 | 0 | 0.1 | 0 | 0 | 0 | 0 | 303868.0625 | 0 | 0 | 0 | 0
28688 | Tier 2 Area 1001 Wind 2038 | ATC | 2039 | AEP-KPCO | 34.6881 | 100 | 0 | 0 | 0 | 0 | 0 | 18137.6895 | 100 | 15693.6426 | 2444.0469 | 0 | 0 | 0 | -1 | 0 | 0 | 0 | 0 | 0 | 34.6881 | 303868.0625 | 303868.0625 | 0 | 0 | 0 | 0 | 11694.4043 | 11694.4043 | 0 | 0 | -1 | 0 | 0 | 0 | 0 | 0 | 0 | 0 | 0 | 0 | 0 | 0 | -6443.2852 | 0 | 0 | 0 | 0 | 0 | 0.34688 | 38.4851 | 59.6894 | -21.2042 | 0 | 65.3119 | 0 | 0 | 0 | 8760 | 303868.0625 | 0 | 0 | 1/1/2038 | 12/31/2099 | TRUE | Wind |  | 2039 |  |  |  | REF | 0 | 0 | Real 2021 ¦ 12/22/2022 3:42:52 PM | 0 | Tier 2 Area 1001 Wind 2038 | 0 |  | 1 | Unit |  | PJM | 10 | 0 | 0.1 | 0 | 0 | 0 | 0 | 303868.0625 | 0 | 0 | 0 | 0
28689 | Tier 2 Area 1001 Wind 2039 | ATC | 2039 | AEP-KPCO | 34.6881 | 100 | 0 | 0 | 0 | 0 | 0 | 18280.8105 | 100 | 15853.2764 | 2427.533 | 0 | 0 | 0 | -1 | 0 | 0 | 0 | 0 | 0 | 34.6881 | 303868.0625 | 303868.0625 | 0 | 0 | 0 | 0 | 11694.4043 | 11694.4043 | 0 | 0 | -1 | 0 | 0 | 1 | 0 | 0 | 0 | 0 | 0 | 0 | 0 | 0 | -6586.4053 | 0 | 0 | 0 | 0 | 0 | 0.34688 | 38.4851 | 60.1604 | -21.6752 | 0 | 65.3119 | 0 | 0 | 0 | 8760 | 303868.0625 | 0 | 0 | 1/1/2039 | 12/31/2099 | TRUE | Wind |  | 2039 |  |  |  | REF | 0 | 0 | Real 2021 ¦ 12/22/2022 3:42:52 PM | 0 | Tier 2 Area 1001 Wind 2039 | 0 |  | 1 | Unit |  | PJM | 10 | 0 | 0.1 | 0 | 0 | 0 | 0 | 303868.0625 | 0 | 0 | 0 | 0
28690 | Tier 2 Area 1001 Wind 2040 | ATC | 2039 | AEP-KPCO | 0 | 0 | 0 | 0 | 0 |  | 0 | 0 | 0 | 0 | 0 | 0 | 0 | 0 | -1 | 0 | 0 |  | 0 | 0 | 0 | 0 | 0 | 0 | 0 | 0 | 0 | 0 | 0 | 0 | 0 | -1 | 0 | 0 | 0 | 0 | 0 | 0 | 0 | 0 | 0 | 0 | 0 | 0 | 0 | 0 | 0 | 0 | 0 |  |  |  |  | 0 | 0 | 0 | 0 | 0 | 0 | 0 | 0 | 0 | 1/1/2040 | 12/31/2099 | TRUE | Wind |  | 2039 |  |  |  | REF | 0 | 0 | Real 2021 ¦ 12/22/2022 3:42:52 PM | 0 | Tier 2 Area 1001 Wind 2040 | 0 |  | 1 | Unit |  | PJM | 0 | 0 | 0.1 | 0 | 0 | 0 | 0 | 0 | 0 | 0 | 0 | 0
28691 | Tier 2 Area 1001 Wind 2041 | ATC | 2039 | AEP-KPCO | 0 | 0 | 0 | 0 | 0 |  | 0 | 0 | 0 | 0 | 0 | 0 | 0 | 0 | -1 | 0 | 0 |  | 0 | 0 | 0 | 0 | 0 | 0 | 0 | 0 | 0 | 0 | 0 | 0 | 0 | -1 | 0 | 0 | 0 | 0 | 0 | 0 | 0 | 0 | 0 | 0 | 0 | 0 | 0 | 0 | 0 | 0 | 0 |  |  |  |  | 0 | 0 | 0 | 0 | 0 | 0 | 0 | 0 | 0 | 1/1/2041 | 12/31/2099 | TRUE | Wind |  | 2039 |  |  |  | REF | 0 | 0 | Real 2021 ¦ 12/22/2022 3:42:52 PM | 0 | Tier 2 Area 1001 Wind 2041 | 0 |  | 1 | Unit |  | PJM | 0 | 0 | 0.1 | 0 | 0 | 0 | 0 | 0 | 0 | 0 | 0 | 0
28692 | Tier 2 Area 1001 Wind 2042 | ATC | 2039 | AEP-KPCO | 0 | 0 | 0 | 0 | 0 |  | 0 | 0 | 0 | 0 | 0 | 0 | 0 | 0 | -1 | 0 | 0 |  | 0 | 0 | 0 | 0 | 0 | 0 | 0 | 0 | 0 | 0 | 0 | 0 | 0 | -1 | 0 | 0 | 0 | 0 | 0 | 0 | 0 | 0 | 0 | 0 | 0 | 0 | 0 | 0 | 0 | 0 | 0 |  |  |  |  | 0 | 0 | 0 | 0 | 0 | 0 | 0 | 0 | 0 | 1/1/2042 | 12/31/2099 | TRUE | Wind |  | 2039 |  |  |  | REF | 0 | 0 | Real 2021 ¦ 12/22/2022 3:42:52 PM | 0 | Tier 2 Area 1001 Wind 2042 | 0 |  | 1 | Unit |  | PJM | 0 | 0 | 0.1 | 0 | 0 | 0 | 0 | 0 | 0 | 0 | 0 | 0
28693 | Tier 2 Area 1001 Wind 2043 | ATC | 2039 | AEP-KPCO | 0 | 0 | 0 | 0 | 0 |  | 0 | 0 | 0 | 0 | 0 | 0 | 0 | 0 | -1 | 0 | 0 |  | 0 | 0 | 0 | 0 | 0 | 0 | 0 | 0 | 0 | 0 | 0 | 0 | 0 | -1 | 0 | 0 | 0 | 0 | 0 | 0 | 0 | 0 | 0 | 0 | 0 | 0 | 0 | 0 | 0 | 0 | 0 |  |  |  |  | 0 | 0 | 0 | 0 | 0 | 0 | 0 | 0 | 0 | 1/1/2043 | 12/31/2099 | TRUE | Wind |  | 2039 |  |  |  | REF | 0 | 0 | Real 2021 ¦ 12/22/2022 3:42:52 PM | 0 | Tier 2 Area 1001 Wind 2043 | 0 |  | 1 | Unit |  | PJM | 0 | 0 | 0.1 | 0 | 0 | 0 | 0 | 0 | 0 | 0 | 0 | 0
28694 | Big Sandy #1_Ext Gas Capitalized | ATC | 2039 | AEP-KPCO | 263.6864 | 295 | 0 | 41.4043 | 40.3037 | 43.047 | 38.3845 | 2765.4983 | 295.4 | 2255.8904 | 327.6515 | 181.9563 | 0 | 3.204 | -1 | 6175240 | 9638 | 9954.6182 | 8874.8643 | 52.7373 | 70.815 | 620339.25 | 620339.25 | 0 | 0.091324 | 35.7306 | 6175240 | 31337.1973 | 31337.1973 | 0 | 0 | -1 | 0 | 285.0987 | 17 | 19930.9844 | 0.28498 | 0.00057728 | 0 | 0.2844 | 0 | 0 | 0 | 1582.8418 | 2073.5435 | 865.5924 | 0 | 1207.951 | 0 | 0.24005 | 50.5162 | 47.9647 | 2.5516 | 4699.2319 | 7.8753 | 23.4384 | 0 | 0 | 3130 | 620339.25 | 0 | 0 | 6/1/2031 | 5/31/2041 | TRUE | TCO |  | 2039 |  |  |  | REF | 0 | 0 | Real 2021 ¦ 12/22/2022 3:42:52 PM | 0 | Big Sandy #1_Ext Gas Capitalized | 0 |  | 2 | Unit |  | PJM | 280.25 | 0 | 0.95 | 0 | 0 | 285.0987 | 0 | 2309892.5 | 0 | 19930.9844 | 0 | 0
28695 | Big Sandy #1_Ext Gas FOM Capitalized | ATC | 2039 | AEP-KPCO | 263.6864 | 295 | 0 | 41.4043 | 40.3199 | 43.2169 | 38.3999 | 2765.4983 | 295.4 | 2255.8904 | 509.6078 | 0 | 0 | 3.204 | -1 | 6404569.5 | 9638 | 9977.001 | 8878.7012 | 52.7373 | 73.2801 | 641933.375 | 641933.375 | 0 | 0.49087 | 37.7511 | 6404569.5 | 32299.3145 | 32299.3145 | 0 | 0 | -1 | 0 | 301.8692 | 18 | 20676.7168 | 2.7819 | 0.030999 | 0 | 2.7509 | 0 | 0 | 0 | 1489.6035 | 2191.5354 | 895.7238 | 0 | 1295.8116 | 0 | 0.24841 | 50.3157 | 47.9952 | 2.3205 | 4874.0898 | 7.8753 | 23.4384 | 0 | 0 | 3307 | 641933.375 | 0 | 0 | 6/1/2031 | 5/31/2041 | TRUE | TCO |  | 2039 |  |  |  | REF | 0 | 0 | Real 2021 ¦ 12/22/2022 3:42:52 PM | 0 | Big Sandy #1_Ext Gas FOM Capitalized | 0 |  | 2 | Unit |  | PJM | 280.25 | 0 | 0.95 | 0 | 0 | 301.8692 | 0 | 2309892.5 | 0 | 20676.7168 | 0 | 0
29962 | Big Sandy #1 Gas | ATC | 2040 | AEP-KPCO | 0 | 0 | 0 | 0 | 0 |  | 0 | 0 | 0 | 0 | 0 | 0 | 0 | 0 | -1 | 0 | 0 |  | 0 | 0 | 0 | 0 | 0 | 0 | 0 | 0 | 0 | 0 | 0 | 0 | 0 | -1 | 0 | 0 | 0 | 0 | 0 | 0 | 0 | 0 | 0 | 0 | 0 | 0 | 0 | 0 | 0 | 0 | 0 |  |  |  |  | 0 | 0 | 0 | 0 | 0 | 0 | 0 | 0 | 0 | 5/30/2016 | 5/30/2031 | TRUE | TCO |  | 2040 |  |  |  | REF | 0 | 0 | Real 2021 ¦ 12/22/2022 3:42:52 PM | 0 | 13555 | 0 |  | 2 | Unit |  | PJM | 0 | 0 | 0.95 | 0 | 0 | 0 | 0 | 0 | 0 | 0 | 0 | 0
29963 | Mitchell #1 (WV) | ATC | 2040 | AEP-KPCO | 0 | 0 | 0 | 0 | 0 |  | 0 | 0 | 0 | 0 | 0 | 0 | 0 | 0 | -1 | 0 | 0 |  | 0 | 0 | 0 | 0 | 0 | 0 | 0 | 0 | 0 | 0 | 0 | 0 | 0 | -1 | 0 | 0 | 0 | 0 | 0 | 0 | 0 | 0 | 0 | 0 | 0 | 0 | 0 | 0 | 0 | 0 | 0 |  |  |  |  | 0 | 0 | 0 | 0 | 0 | 0 | 0 | 0 | 0 | 5/1/1971 | 5/31/2028 | TRUE | Mitchell 1 Coal Price |  | 2040 |  |  |  | REF | 0 | 0 | Real 2021 ¦ 12/22/2022 3:42:52 PM | 0 | 3102 | 0 |  | 3 | Unit |  | PJM | 0 | 0 | 0.89 | 0 | 0 | 0 | 0 | 0 | 0 | 0 | 0 | 0
29964 | Mitchell #2 (WV) | ATC | 2040 | AEP-KPCO | 0 | 0 | 0 | 0 | 0 |  | 0 | 0 | 0 | 0 | 0 | 0 | 0 | 0 | -1 | 0 | 0 |  | 0 | 0 | 0 | 0 | 0 | 0 | 0 | 0 | 0 | 0 | 0 | 0 | 0 | -1 | 0 | 0 | 0 | 0 | 0 | 0 | 0 | 0 | 0 | 0 | 0 | 0 | 0 | 0 | 0 | 0 | 0 |  |  |  |  | 0 | 0 | 0 | 0 | 0 | 0 | 0 | 0 | 0 | 5/1/1971 | 5/31/2028 | TRUE | Mitchell 2 Coal Price |  | 2040 |  |  |  | REF | 0 | 0 | Real 2021 ¦ 12/22/2022 3:42:52 PM | 0 | 3105 | 0 |  | 3 | Unit |  | PJM | 0 | 0 | 0.89 | 0 | 0 | 0 | 0 | 0 | 0 | 0 | 0 | 0
29965 | Area 1001 Gas CC 2x1 2024 | ATC | 2040 | AEP-KPCO | 938.2015 | 1034.1318 | 0 | 25.7636 | 28.1868 | 26.0192 | 24.1623 | 163971.75 | 1083 | 150043.4219 | 13928.333 | 0 | 0 | 2.9339 | -1 | 44534996 | 6370 | 6423.2266 | 5941.4287 | 281.4604 | 789.325 | 6933430 | 6933430 | 0 | 0 | 94.3648 | 44534996 | 285894.7188 | 285894.7188 | 0 | 0 | -1 | 0 | 789.22 | 36 | 131053.0859 | 0 | 0 | 0 | 0 | 0 | 0 | 0 | -59268.7188 | 13614.2217 | 13614.2217 | 0 | 0 | 0 | 0.76327 | 41.2342 | 49.7825 | -8.5483 | 35735.168 | 61.6612 | 34.2691 | 0 | 0 | 8289 | 6933430 | 0 | 0 | 1/1/2024 | 12/31/2099 | TRUE | TCO |  | 2040 |  |  |  | REF | 0 | 0 | Real 2021 ¦ 12/22/2022 3:42:52 PM | 0 | Area 1001 Gas CC 2x1 2024 | 0 |  | 1 | Unit |  | PJM | 1045.095 | 0 | 0.965 | 0 | 0 | 789.22 | 0 | 8241162 | 0 | 131053.0859 | 0 | 0
29966 | Area 1001 Gas CC 2x1 2025 | ATC | 2040 | AEP-KPCO | 938.2015 | 1034.1318 | 0 | 25.7636 | 28.1868 | 26.0192 | 24.1623 | 157157.0312 | 1083 | 143228.7031 | 13928.333 | 0 | 0 | 2.9339 | -1 | 44534996 | 6370 | 6423.2266 | 5941.4287 | 281.4604 | 789.325 | 6933430 | 6933430 | 0 | 0 | 94.3648 | 44534996 | 285894.7188 | 285894.7188 | 0 | 0 | -1 | 0 | 789.22 | 36 | 131053.0859 | 0 | 0 | 0 | 0 | 0 | 0 | 0 | -52453.9961 | 13614.2217 | 13614.2217 | 0 | 0 | 0 | 0.76327 | 41.2342 | 48.7996 | -7.5654 | 35735.168 | 61.6612 | 34.2691 | 0 | 0 | 8289 | 6933430 | 0 | 0 | 1/1/2025 | 12/31/2099 | TRUE | TCO |  | 2040 |  |  |  | REF | 0 | 0 | Real 2021 ¦ 12/22/2022 3:42:52 PM | 0 | Area 1001 Gas CC 2x1 2025 | 0 |  | 1 | Unit |  | PJM | 1045.095 | 0 | 0.965 | 0 | 0 | 789.22 | 0 | 8241162 | 0 | 131053.0859 | 0 | 0
29967 | Area 1001 Gas CC 2x1 2026 | ATC | 2040 | AEP-KPCO | 938.2015 | 1034.1318 | 0 | 25.7636 | 28.1868 | 26.0192 | 24.1623 | 157814.5938 | 1083 | 143886.25 | 13928.333 | 0 | 0 | 2.9339 | -1 | 44534996 | 6370 | 6423.2266 | 5941.4287 | 281.4604 | 789.325 | 6933430 | 6933430 | 0 | 0 | 94.3648 | 44534996 | 285894.7188 | 285894.7188 | 0 | 0 | -1 | 0 | 789.22 | 36 | 131053.0859 | 0 | 0 | 0 | 0 | 0 | 0 | 0 | -53111.5586 | 13614.2217 | 13614.2217 | 0 | 0 | 0 | 0.76327 | 41.2342 | 48.8945 | -7.6602 | 35735.168 | 61.6612 | 34.2691 | 0 | 0 | 8289 | 6933430 | 0 | 0 | 1/1/2026 | 12/31/2099 | TRUE | TCO |  | 2040 |  |  |  | REF | 0 | 0 | Real 2021 ¦ 12/22/2022 3:42:52 PM | 0 | Area 1001 Gas CC 2x1 2026 | 0 |  | 1 | Unit |  | PJM | 1045.095 | 0 | 0.965 | 0 | 0 | 789.22 | 0 | 8241162 | 0 | 131053.0859 | 0 | 0
29968 | Area 1001 Gas CC 2x1 2027 | ATC | 2040 | AEP-KPCO | 938.2015 | 1034.1318 | 0 | 25.7636 | 28.1868 | 26.0192 | 24.1623 | 158711.2656 | 1083 | 144782.9375 | 13928.333 | 0 | 0 | 2.9339 | -1 | 44534996 | 6370 | 6423.2266 | 5941.4287 | 281.4604 | 789.325 | 6933430 | 6933430 | 0 | 0 | 94.3648 | 44534996 | 285894.7188 | 285894.7188 | 0 | 0 | -1 | 0 | 789.22 | 36 | 131053.0859 | 0 | 0 | 0 | 0 | 0 | 0 | 0 | -54008.2305 | 13614.2217 | 13614.2217 | 0 | 0 | 0 | 0.76327 | 41.2342 | 49.0238 | -7.7895 | 35735.168 | 61.6612 | 34.2691 | 0 | 0 | 8289 | 6933430 | 0 | 0 | 1/1/2027 | 12/31/2099 | TRUE | TCO |  | 2040 |  |  |  | REF | 0 | 0 | Real 2021 ¦ 12/22/2022 3:42:52 PM | 0 | Area 1001 Gas CC 2x1 2027 | 0 |  | 1 | Unit |  | PJM | 1045.095 | 0 | 0.965 | 0 | 0 | 789.22 | 0 | 8241162 | 0 | 131053.0859 | 0 | 0
29969 | Area 1001 Gas CC 2x1 2028 | ATC | 2040 | AEP-KPCO | 938.2015 | 1034.1318 | 0 | 25.7636 | 28.1868 | 26.0193 | 24.1623 | 159607.9375 | 1083 | 145679.6094 | 13928.333 | 0 | 0 | 2.9339 | -1 | 44530240 | 6370 | 6423.2822 | 5941.4287 | 281.4604 | 789.2339 | 6932630.5 | 6932630.5 | 0 | 3.0282 | 94.3648 | 44530240 | 285871.2812 | 285871.2812 | 0 | 0 | -1 | 0 | 789.22 | 36 | 131038.4766 | 0.091069 | 0 | 0 | 0.091069 | 0 | 0 | 0 | -54908.3633 | 13612.6514 | 13612.6514 | 0 | 0 | 0 | 0.76318 | 41.2356 | 49.1559 | -7.9203 | 35731.3555 | 61.6612 | 34.2691 | 0 | 0 | 8289 | 6932630.5 | 0 | 0 | 1/1/2028 | 12/31/2099 | TRUE | TCO |  | 2040 |  |  |  | REF | 0 | 0 | Real 2021 ¦ 12/22/2022 3:42:52 PM | 0 | Area 1001 Gas CC 2x1 2028 | 0 |  | 1 | Unit |  | PJM | 1045.095 | 0 | 0.965 | 0 | 0 | 789.22 | 0 | 8241162 | 0 | 131038.4766 | 0 | 0
29970 | Area 1001 Gas CC 2x1 2029 | ATC | 2040 | AEP-KPCO | 938.2015 | 1034.1318 | 0 | 25.7636 | 28.1868 | 26.0192 | 24.1623 | 161221.9531 | 1083 | 147293.625 | 13928.333 | 0 | 0 | 2.9339 | -1 | 44534996 | 6370 | 6423.2266 | 5941.4287 | 281.4604 | 789.325 | 6933430 | 6933430 | 0 | 0 | 94.3648 | 44534996 | 285894.7188 | 285894.7188 | 0 | 0 | -1 | 0 | 789.22 | 36 | 131053.0859 | 0.0005425 | 0.0005425 | 0 | 0 | 0 | 0 | 0 | -56518.918 | 13614.2217 | 13614.2217 | 0 | 0 | 0 | 0.76327 | 41.2342 | 49.3859 | -8.1517 | 35735.168 | 61.6612 | 34.2691 | 0 | 0 | 8289 | 6933430 | 0 | 0 | 1/1/2029 | 12/31/2099 | TRUE | TCO |  | 2040 |  |  |  | REF | 0 | 0 | Real 2021 ¦ 12/22/2022 3:42:52 PM | 0 | Area 1001 Gas CC 2x1 2029 | 0 |  | 1 | Unit |  | PJM | 1045.095 | 0 | 0.965 | 0 | 0 | 789.22 | 0 | 8241162 | 0 | 131053.0859 | 0 | 0
29971 | Area 1001 Gas CC 2x1 2030 | ATC | 2040 | AEP-KPCO | 938.2015 | 1034.1318 | 0 | 25.7636 | 28.1868 | 26.0181 | 24.1623 | 163134.8594 | 1083 | 149206.5156 | 13928.333 | 0 | 0 | 2.9339 | -1 | 44588212 | 6370 | 6423.2476 | 5941.4287 | 281.4604 | 790.2656 | 6941693 | 6941693 | 0 | 0.10246 | 94.49 | 44588212 | 286106.9375 | 286106.9375 | 0 | 0 | -1 | 0 | 811.057 | 37 | 131201.2188 | 6.1421 | 0.00096781 | 0 | 6.1412 | 0 | 0 | 0 | -58448.4922 | 13630.4463 | 13630.4463 | 0 | 0 | 0 | 0.76418 | 41.2157 | 49.6357 | -8.4199 | 35777.8711 | 61.6612 | 34.2691 | 0 | 0 | 8300 | 6941693 | 0 | 0 | 1/1/2030 | 12/31/2099 | TRUE | TCO |  | 2040 |  |  |  | REF | 0 | 0 | Real 2021 ¦ 12/22/2022 3:42:52 PM | 0 | Area 1001 Gas CC 2x1 2030 | 0 |  | 1 | Unit |  | PJM | 1045.095 | 0 | 0.965 | 0 | 0 | 811.057 | 0 | 8241162 | 0 | 131201.2188 | 0 | 0
29972 | Area 1001 Gas CC 2x1 2031 | ATC | 2040 | AEP-KPCO | 938.2015 | 1034.1318 | 0 | 25.7636 | 28.1868 | 26.0192 | 24.1623 | 164808.6406 | 1083 | 150880.3125 | 13928.333 | 0 | 0 | 2.9339 | -1 | 44534996 | 6370 | 6423.2266 | 5941.4287 | 281.4604 | 789.325 | 6933430 | 6933430 | 0 | 0 | 94.3648 | 44534996 | 285894.7188 | 285894.7188 | 0 | 0 | -1 | 0 | 789.22 | 36 | 131053.0859 | 0 | 0 | 0 | 0 | 0 | 0 | 0 | -60105.6133 | 13614.2217 | 13614.2217 | 0 | 0 | 0 | 0.76327 | 41.2342 | 49.9032 | -8.669 | 35735.168 | 61.6612 | 34.2691 | 0 | 0 | 8289 | 6933430 | 0 | 0 | 1/1/2031 | 12/31/2099 | TRUE | TCO |  | 2040 |  |  |  | REF | 0 | 0 | Real 2021 ¦ 12/22/2022 3:42:52 PM | 0 | Area 1001 Gas CC 2x1 2031 | 0 |  | 1 | Unit |  | PJM | 1045.095 | 0 | 0.965 | 0 | 0 | 789.22 | 0 | 8241162 | 0 | 131053.0859 | 0 | 0
29973 | Area 1001 Gas CC 2x1 2032 | ATC | 2040 | AEP-KPCO | 938.2015 | 1034.1318 | 0 | 25.7636 | 28.1868 | 26.0192 | 24.1623 | 166602 | 1083 | 152673.6562 | 13928.333 | 0 | 0 | 2.9339 | -1 | 44534996 | 6370 | 6423.2266 | 5941.4287 | 281.4604 | 789.325 | 6933430 | 6933430 | 0 | 0 | 94.3648 | 44534996 | 285894.7188 | 285894.7188 | 0 | 0 | -1 | 0 | 789.22 | 36 | 131053.0859 | 0 | 0 | 0 | 0 | 0 | 0 | 0 | -61898.9609 | 13614.2217 | 13614.2217 | 0 | 0 | 0 | 0.76327 | 41.2342 | 50.1618 | -8.9276 | 35735.168 | 61.6612 | 34.2691 | 0 | 0 | 8289 | 6933430 | 0 | 0 | 1/1/2032 | 12/31/2099 | TRUE | TCO |  | 2040 |  |  |  | REF | 0 | 0 | Real 2021 ¦ 12/22/2022 3:42:52 PM | 0 | Area 1001 Gas CC 2x1 2032 | 0 |  | 1 | Unit |  | PJM | 1045.095 | 0 | 0.965 | 0 | 0 | 789.22 | 0 | 8241162 | 0 | 131053.0859 | 0 | 0
29974 | Area 1001 Gas CC 2x1 2033 | ATC | 2040 | AEP-KPCO | 938.2015 | 1034.1318 | 0 | 25.7636 | 28.1868 | 26.0192 | 24.1623 | 168216 | 1083 | 154287.6719 | 13928.333 | 0 | 0 | 2.9339 | -1 | 44534996 | 6370 | 6423.2266 | 5941.4287 | 281.4604 | 789.325 | 6933430 | 6933430 | 0 | 0 | 94.3648 | 44534996 | 285894.7188 | 285894.7188 | 0 | 0 | -1 | 0 | 789.22 | 36 | 131053.0859 | 0 | 0 | 0 | 0 | 0 | 0 | 0 | -63512.9727 | 13614.2217 | 13614.2217 | 0 | 0 | 0 | 0.76327 | 41.2342 | 50.3946 | -9.1604 | 35735.168 | 61.6612 | 34.2691 | 0 | 0 | 8289 | 6933430 | 0 | 0 | 1/1/2033 | 12/31/2099 | TRUE | TCO |  | 2040 |  |  |  | REF | 0 | 0 | Real 2021 ¦ 12/22/2022 3:42:52 PM | 0 | Area 1001 Gas CC 2x1 2033 | 0 |  | 1 | Unit |  | PJM | 1045.095 | 0 | 0.965 | 0 | 0 | 789.22 | 0 | 8241162 | 0 | 131053.0859 | 0 | 0
29975 | Area 1001 Gas CC 2x1 2034 | ATC | 2040 | AEP-KPCO | 938.2015 | 1034.1318 | 0 | 25.7636 | 28.1868 | 26.0192 | 24.1623 | 170069.1406 | 1083 | 156140.7969 | 13928.333 | 0 | 0 | 2.9339 | -1 | 44534996 | 6370 | 6423.2266 | 5941.4287 | 281.4604 | 789.325 | 6933430 | 6933430 | 0 | 0 | 94.3648 | 44534996 | 285894.7188 | 285894.7188 | 0 | 0 | -1 | 0 | 789.22 | 36 | 131053.0859 | 0 | 0 | 0 | 0 | 0 | 0 | 0 | -65366.1016 | 13614.2217 | 13614.2217 | 0 | 0 | 0 | 0.76327 | 41.2342 | 50.6619 | -9.4277 | 35735.168 | 61.6612 | 34.2691 | 0 | 0 | 8289 | 6933430 | 0 | 0 | 1/1/2034 | 12/31/2099 | TRUE | TCO |  | 2040 |  |  |  | REF | 0 | 0 | Real 2021 ¦ 12/22/2022 3:42:52 PM | 0 | Area 1001 Gas CC 2x1 2034 | 0 |  | 1 | Unit |  | PJM | 1045.095 | 0 | 0.965 | 0 | 0 | 789.22 | 0 | 8241162 | 0 | 131053.0859 | 0 | 0
29976 | Area 1001 Gas CC 2x1 2035 | ATC | 2040 | AEP-KPCO | 938.2015 | 1034.1318 | 0 | 25.7636 | 28.1868 | 26.0192 | 24.1623 | 172161.375 | 1083 | 158233.0312 | 13928.333 | 0 | 0 | 2.9339 | -1 | 44534996 | 6370 | 6423.2266 | 5941.4287 | 281.4604 | 789.325 | 6933430 | 6933430 | 0 | 0 | 94.3648 | 44534996 | 285894.7188 | 285894.7188 | 0 | 0 | -1 | 0 | 789.22 | 36 | 131053.0859 | 0 | 0 | 0 | 0 | 0 | 0 | 0 | -67458.3359 | 13614.2217 | 13614.2217 | 0 | 0 | 0 | 0.76327 | 41.2342 | 50.9637 | -9.7294 | 35735.168 | 61.6612 | 34.2691 | 0 | 0 | 8289 | 6933430 | 0 | 0 | 1/1/2035 | 12/31/2099 | TRUE | TCO |  | 2040 |  |  |  | REF | 0 | 0 | Real 2021 ¦ 12/22/2022 3:42:52 PM | 0 | Area 1001 Gas CC 2x1 2035 | 0 |  | 1 | Unit |  | PJM | 1045.095 | 0 | 0.965 | 0 | 0 | 789.22 | 0 | 8241162 | 0 | 131053.0859 | 0 | 0
29977 | Area 1001 Gas CC 2x1 2036 | ATC | 2040 | AEP-KPCO | 938.2015 | 1034.1318 | 0 | 25.7636 | 28.1868 | 26.0192 | 24.1623 | 174373.1719 | 1083 | 160444.8281 | 13928.333 | 0 | 0 | 2.9339 | -1 | 44534996 | 6370 | 6423.2266 | 5941.4287 | 281.4604 | 789.325 | 6933430 | 6933430 | 0 | 0 | 94.3648 | 44534996 | 285894.7188 | 285894.7188 | 0 | 0 | -1 | 0 | 789.22 | 36 | 131053.0859 | 0 | 0 | 0 | 0 | 0 | 0 | 0 | -69670.1328 | 13614.2217 | 13614.2217 | 0 | 0 | 0 | 0.76327 | 41.2342 | 51.2827 | -10.0484 | 35735.168 | 61.6612 | 34.2691 | 0 | 0 | 8289 | 6933430 | 0 | 0 | 1/1/2036 | 12/31/2099 | TRUE | TCO |  | 2040 |  |  |  | REF | 0 | 0 | Real 2021 ¦ 12/22/2022 3:42:52 PM | 0 | Area 1001 Gas CC 2x1 2036 | 0 |  | 1 | Unit |  | PJM | 1045.095 | 0 | 0.965 | 0 | 0 | 789.22 | 0 | 8241162 | 0 | 131053.0859 | 0 | 0
29978 | Area 1001 Gas CC 2x1 2037 | ATC | 2040 | AEP-KPCO | 938.2015 | 1034.1318 | 0 | 25.7636 | 28.1868 | 26.0192 | 24.1623 | 176465.4062 | 1083 | 162537.0781 | 13928.333 | 0 | 0 | 2.9339 | -1 | 44534996 | 6370 | 6423.2266 | 5941.4287 | 281.4604 | 789.325 | 6933430 | 6933430 | 0 | 0 | 94.3648 | 44534996 | 285894.7188 | 285894.7188 | 0 | 0 | -1 | 0 | 789.22 | 36 | 131053.0859 | 0 | 0 | 0 | 0 | 0 | 0 | 0 | -71762.375 | 13614.2217 | 13614.2217 | 0 | 0 | 0 | 0.76327 | 41.2342 | 51.5844 | -10.3502 | 35735.168 | 61.6612 | 34.2691 | 0 | 0 | 8289 | 6933430 | 0 | 0 | 1/1/2037 | 12/31/2099 | TRUE | TCO |  | 2040 |  |  |  | REF | 0 | 0 | Real 2021 ¦ 12/22/2022 3:42:52 PM | 0 | Area 1001 Gas CC 2x1 2037 | 0 |  | 1 | Unit |  | PJM | 1045.095 | 0 | 0.965 | 0 | 0 | 789.22 | 0 | 8241162 | 0 | 131053.0859 | 0 | 0
29979 | Area 1001 Gas CC 2x1 2038 | ATC | 2040 | AEP-KPCO | 938.2015 | 1034.1318 | 0 | 25.7636 | 28.1868 | 26.0192 | 24.1623 | 179155.4219 | 1083 | 165227.0938 | 13928.333 | 0 | 0 | 2.9339 | -1 | 44534996 | 6370 | 6423.2266 | 5941.4287 | 281.4604 | 789.325 | 6933430 | 6933430 | 0 | 0 | 94.3648 | 44534996 | 285894.7188 | 285894.7188 | 0 | 0 | -1 | 0 | 789.22 | 36 | 131053.0859 | 0 | 0 | 0 | 0 | 0 | 0 | 0 | -74452.3906 | 13614.2217 | 13614.2217 | 0 | 0 | 0 | 0.76327 | 41.2342 | 51.9724 | -10.7382 | 35735.168 | 61.6612 | 34.2691 | 0 | 0 | 8289 | 6933430 | 0 | 0 | 1/1/2038 | 12/31/2099 | TRUE | TCO |  | 2040 |  |  |  | REF | 0 | 0 | Real 2021 ¦ 12/22/2022 3:42:52 PM | 0 | Area 1001 Gas CC 2x1 2038 | 0 |  | 1 | Unit |  | PJM | 1045.095 | 0 | 0.965 | 0 | 0 | 789.22 | 0 | 8241162 | 0 | 131053.0859 | 0 | 0
29980 | Area 1001 Gas CC 2x1 2039 | ATC | 2040 | AEP-KPCO | 938.2015 | 1034.1318 | 0 | 25.7636 | 28.1868 | 26.0192 | 24.1623 | 181845.4531 | 1083 | 167917.1094 | 13928.333 | 0 | 0 | 2.9339 | -1 | 44534996 | 6370 | 6423.2266 | 5941.4287 | 281.4604 | 789.325 | 6933430 | 6933430 | 0 | 0 | 94.3648 | 44534996 | 285894.7188 | 285894.7188 | 0 | 0 | -1 | 0 | 789.22 | 36 | 131053.0859 | 0 | 0 | 0 | 0 | 0 | 0 | 0 | -77142.4141 | 13614.2217 | 13614.2217 | 0 | 0 | 0 | 0.76327 | 41.2342 | 52.3604 | -11.1262 | 35735.168 | 61.6612 | 34.2691 | 0 | 0 | 8289 | 6933430 | 0 | 0 | 1/1/2039 | 12/31/2099 | TRUE | TCO |  | 2040 |  |  |  | REF | 0 | 0 | Real 2021 ¦ 12/22/2022 3:42:52 PM | 0 | Area 1001 Gas CC 2x1 2039 | 0 |  | 1 | Unit |  | PJM | 1045.095 | 0 | 0.965 | 0 | 0 | 789.22 | 0 | 8241162 | 0 | 131053.0859 | 0 | 0
29981 | Area 1001 Gas CC 2x1 2040 | ATC | 2040 | AEP-KPCO | 938.2015 | 1034.1318 | 0 | 25.7636 | 28.1868 | 26.0192 | 24.1623 | 184894.1406 | 1083 | 170965.8125 | 13928.333 | 0 | 0 | 2.9339 | -1 | 44534996 | 6370 | 6423.2266 | 5941.4287 | 281.4604 | 789.325 | 6933430 | 6933430 | 0 | 0 | 94.3648 | 44534996 | 285894.7188 | 285894.7188 | 0 | 0 | -1 | 0 | 812.0859 | 37 | 131053.0859 | 0 | 0 | 0 | 0 | 0 | 0 | 0 | -80213.9688 | 13614.2217 | 13614.2217 | 0 | 0 | 0 | 0.76327 | 41.2342 | 52.8034 | -11.5692 | 35735.168 | 61.6612 | 34.2691 | 0 | 0 | 8289 | 6933430 | 0 | 0 | 1/1/2040 | 12/31/2099 | TRUE | TCO |  | 2040 |  |  |  | REF | 0 | 0 | Real 2021 ¦ 12/22/2022 3:42:52 PM | 0 | Area 1001 Gas CC 2x1 2040 | 0 |  | 1 | Unit |  | PJM | 1045.095 | 0 | 0.965 | 0 | 0 | 812.0859 | 0 | 8241162 | 0 | 131053.0859 | 0 | 0
29982 | Area 1001 Gas CC 2x1 2041 | ATC | 2040 | AEP-KPCO | 0 | 0 | 0 | 0 | 0 |  | 0 | 0 | 0 | 0 | 0 | 0 | 0 | 0 | -1 | 0 | 0 |  | 0 | 0 | 0 | 0 | 0 | 0 | 0 | 0 | 0 | 0 | 0 | 0 | 0 | -1 | 0 | 0 | 0 | 0 | 0 | 0 | 0 | 0 | 0 | 0 | 0 | 0 | 0 | 0 | 0 | 0 | 0 |  |  |  |  | 0 | 0 | 0 | 0 | 0 | 0 | 0 | 0 | 0 | 1/1/2041 | 12/31/2099 | TRUE | TCO |  | 2040 |  |  |  | REF | 0 | 0 | Real 2021 ¦ 12/22/2022 3:42:52 PM | 0 | Area 1001 Gas CC 2x1 2041 | 0 |  | 1 | Unit |  | PJM | 0 | 0 | 0.965 | 0 | 0 | 0 | 0 | 0 | 0 | 0 | 0 | 0
29983 | Area 1001 Gas CC 2x1 2042 | ATC | 2040 | AEP-KPCO | 0 | 0 | 0 | 0 | 0 |  | 0 | 0 | 0 | 0 | 0 | 0 | 0 | 0 | -1 | 0 | 0 |  | 0 | 0 | 0 | 0 | 0 | 0 | 0 | 0 | 0 | 0 | 0 | 0 | 0 | -1 | 0 | 0 | 0 | 0 | 0 | 0 | 0 | 0 | 0 | 0 | 0 | 0 | 0 | 0 | 0 | 0 | 0 |  |  |  |  | 0 | 0 | 0 | 0 | 0 | 0 | 0 | 0 | 0 | 1/1/2042 | 12/31/2099 | TRUE | TCO |  | 2040 |  |  |  | REF | 0 | 0 | Real 2021 ¦ 12/22/2022 3:42:52 PM | 0 | Area 1001 Gas CC 2x1 2042 | 0 |  | 1 | Unit |  | PJM | 0 | 0 | 0.965 | 0 | 0 | 0 | 0 | 0 | 0 | 0 | 0 | 0
29984 | Area 1001 Gas CC 2x1 2043 | ATC | 2040 | AEP-KPCO | 0 | 0 | 0 | 0 | 0 |  | 0 | 0 | 0 | 0 | 0 | 0 | 0 | 0 | -1 | 0 | 0 |  | 0 | 0 | 0 | 0 | 0 | 0 | 0 | 0 | 0 | 0 | 0 | 0 | 0 | -1 | 0 | 0 | 0 | 0 | 0 | 0 | 0 | 0 | 0 | 0 | 0 | 0 | 0 | 0 | 0 | 0 | 0 |  |  |  |  | 0 | 0 | 0 | 0 | 0 | 0 | 0 | 0 | 0 | 1/1/2043 | 12/31/2099 | TRUE | TCO |  | 2040 |  |  |  | REF | 0 | 0 | Real 2021 ¦ 12/22/2022 3:42:52 PM | 0 | Area 1001 Gas CC 2x1 2043 | 0 |  | 1 | Unit |  | PJM | 0 | 0 | 0.965 | 0 | 0 | 0 | 0 | 0 | 0 | 0 | 0 | 0
29985 | Area 1001 Gas CC 1x1 2024 | ATC | 2040 | AEP-KPCO | 362.1129 | 399.1386 | 0 | 26.6988 | 29.122 | 26.9675 | 25.0976 | 72954.6406 | 418 | 66748.1875 | 6206.4512 | 0 | 0 | 2.9339 | -1 | 16830784 | 6431 | 6491.9814 | 6002.4287 | 108.6339 | 295.1446 | 2592549.75 | 2592549.75 | 0 | 0 | 92.8506 | 16830784 | 107889.7031 | 107889.7031 | 0 | 0 | -1 | 0 | 328.7047 | 39 | 49485.1758 | 0 | 0 | 0 | 0 | 0 | 0 | 0 | -35308.3086 | 6924.3555 | 6924.3555 | 0 | 0 | 0 | 0.73945 | 41.6153 | 55.2344 | -13.6191 | 13505.1318 | 23.7991 | 13.2267 | 0 | 0 | 8156 | 2592549.75 | 0 | 0 | 1/1/2024 | 12/31/2099 | TRUE | TCO |  | 2040 |  |  |  | REF | 0 | 0 | Real 2021 ¦ 12/22/2022 3:42:52 PM | 0 | Area 1001 Gas CC 1x1 2024 | 0 |  | 1 | Unit |  | PJM | 403.37 | 0 | 0.965 | 0 | 0 | 328.7047 | 0 | 3180799.25 | 0 | 49485.1758 | 0 | 0
29986 | Area 1001 Gas CC 1x1 2025 | ATC | 2040 | AEP-KPCO | 362.1129 | 399.1386 | 0 | 26.6988 | 29.122 | 26.9675 | 25.0976 | 69909.0938 | 418 | 63702.6445 | 6206.4512 | 0 | 0 | 2.9339 | -1 | 16830784 | 6431 | 6491.9814 | 6002.4287 | 108.6339 | 295.1446 | 2592549.75 | 2592549.75 | 0 | 0 | 92.8506 | 16830784 | 107889.7031 | 107889.7031 | 0 | 0 | -1 | 0 | 328.7047 | 39 | 49485.1758 | 0 | 0 | 0 | 0 | 0 | 0 | 0 | -32262.7637 | 6924.3555 | 6924.3555 | 0 | 0 | 0 | 0.73945 | 41.6153 | 54.0597 | -12.4444 | 13505.1318 | 23.7991 | 13.2267 | 0 | 0 | 8156 | 2592549.75 | 0 | 0 | 1/1/2025 | 12/31/2099 | TRUE | TCO |  | 2040 |  |  |  | REF | 0 | 0 | Real 2021 ¦ 12/22/2022 3:42:52 PM | 0 | Area 1001 Gas CC 1x1 2025 | 0 |  | 1 | Unit |  | PJM | 403.37 | 0 | 0.965 | 0 | 0 | 328.7047 | 0 | 3180799.25 | 0 | 49485.1758 | 0 | 0
29987 | Area 1001 Gas CC 1x1 2026 | ATC | 2040 | AEP-KPCO | 362.1129 | 399.1386 | 0 | 26.6988 | 29.122 | 26.9689 | 25.0976 | 70209.0312 | 418 | 64002.5859 | 6206.4512 | 0 | 0 | 2.9339 | -1 | 16834288 | 6431 | 6492.1519 | 6002.4287 | 108.6339 | 295.1982 | 2593021.25 | 2593021.25 | 0 | 0 | 92.8962 | 16834288 | 107903.6719 | 107903.6719 | 0 | 0 | -1 | 0 | 328.7047 | 39 | 49497.5 | 0.018864 | 0 | 0 | 0.018864 | 0 | 0 | 0 | -32565.1289 | 6925.6147 | 6925.6147 | 0 | 0 | 0 | 0.73959 | 41.6131 | 54.1719 | -12.5588 | 13507.9434 | 23.7991 | 13.2267 | 0 | 0 | 8160 | 2593021.25 | 0 | 0 | 1/1/2026 | 12/31/2099 | TRUE | TCO |  | 2040 |  |  |  | REF | 0 | 0 | Real 2021 ¦ 12/22/2022 3:42:52 PM | 0 | Area 1001 Gas CC 1x1 2026 | 0 |  | 1 | Unit |  | PJM | 403.37 | 0 | 0.965 | 0 | 0 | 328.7047 | 0 | 3180799.25 | 0 | 49497.5 | 0 | 0
29988 | Area 1001 Gas CC 1x1 2027 | ATC | 2040 | AEP-KPCO | 362.1129 | 399.1386 | 0 | 26.6988 | 29.122 | 26.9675 | 25.0976 | 70601.2656 | 418 | 64394.8125 | 6206.4512 | 0 | 0 | 2.9339 | -1 | 16830784 | 6431 | 6491.9814 | 6002.4287 | 108.6339 | 295.1446 | 2592549.75 | 2592549.75 | 0 | 0 | 92.8506 | 16830784 | 107889.7031 | 107889.7031 | 0 | 0 | -1 | 0 | 328.7047 | 39 | 49485.1758 | 0 | 0 | 0 | 0 | 0 | 0 | 0 | -32954.9336 | 6924.3555 | 6924.3555 | 0 | 0 | 0 | 0.73945 | 41.6153 | 54.3267 | -12.7114 | 13505.1318 | 23.7991 | 13.2267 | 0 | 0 | 8156 | 2592549.75 | 0 | 0 | 1/1/2027 | 12/31/2099 | TRUE | TCO |  | 2040 |  |  |  | REF | 0 | 0 | Real 2021 ¦ 12/22/2022 3:42:52 PM | 0 | Area 1001 Gas CC 1x1 2027 | 0 |  | 1 | Unit |  | PJM | 403.37 | 0 | 0.965 | 0 | 0 | 328.7047 | 0 | 3180799.25 | 0 | 49485.1758 | 0 | 0
29989 | Area 1001 Gas CC 1x1 2028 | ATC | 2040 | AEP-KPCO | 362.1129 | 399.1386 | 0 | 26.6988 | 29.122 | 26.9675 | 25.0976 | 70993.4922 | 418 | 64787.043 | 6206.4512 | 0 | 0 | 2.9339 | -1 | 16830784 | 6431 | 6491.9814 | 6002.4287 | 108.6339 | 295.1446 | 2592549.75 | 2592549.75 | 0 | 0 | 92.8506 | 16830784 | 107889.7031 | 107889.7031 | 0 | 0 | -1 | 0 | 328.7047 | 39 | 49485.1758 | 0 | 0 | 0 | 0 | 0 | 0 | 0 | -33347.1602 | 6924.3555 | 6924.3555 | 0 | 0 | 0 | 0.73945 | 41.6153 | 54.478 | -12.8627 | 13505.1318 | 23.7991 | 13.2267 | 0 | 0 | 8156 | 2592549.75 | 0 | 0 | 1/1/2028 | 12/31/2099 | TRUE | TCO |  | 2040 |  |  |  | REF | 0 | 0 | Real 2021 ¦ 12/22/2022 3:42:52 PM | 0 | Area 1001 Gas CC 1x1 2028 | 0 |  | 1 | Unit |  | PJM | 403.37 | 0 | 0.965 | 0 | 0 | 328.7047 | 0 | 3180799.25 | 0 | 49485.1758 | 0 | 0
29990 | Area 1001 Gas CC 1x1 2029 | ATC | 2040 | AEP-KPCO | 362.1129 | 399.1386 | 0 | 26.6988 | 29.122 | 26.9683 | 25.0976 | 71708.7344 | 418 | 65502.2852 | 6206.4512 | 0 | 0 | 2.9339 | -1 | 16833352 | 6431 | 6492.1064 | 6002.4287 | 108.6339 | 295.1839 | 2592895.5 | 2592895.5 | 0 | 0 | 92.8848 | 16833352 | 107894.3906 | 107894.3906 | 0 | 0 | -1 | 0 | 328.7047 | 39 | 49493.4961 | 0.0039507 | 0 | 0 | 0.0039507 | 0 | 0 | 0 | -34069.0117 | 6925.2783 | 6925.2783 | 0 | 0 | 0 | 0.73955 | 41.6115 | 54.7509 | -13.1394 | 13507.1924 | 23.7991 | 13.2267 | 0 | 0 | 8159 | 2592895.5 | 0 | 0 | 1/1/2029 | 12/31/2099 | TRUE | TCO |  | 2040 |  |  |  | REF | 0 | 0 | Real 2021 ¦ 12/22/2022 3:42:52 PM | 0 | Area 1001 Gas CC 1x1 2029 | 0 |  | 1 | Unit |  | PJM | 403.37 | 0 | 0.965 | 0 | 0 | 328.7047 | 0 | 3180799.25 | 0 | 49493.4961 | 0 | 0
29991 | Area 1001 Gas CC 1x1 2030 | ATC | 2040 | AEP-KPCO | 362.1129 | 399.1386 | 0 | 26.6988 | 29.122 | 26.9675 | 25.0976 | 72562.4141 | 418 | 66355.9609 | 6206.4512 | 0 | 0 | 2.9339 | -1 | 16830784 | 6431 | 6491.9814 | 6002.4287 | 108.6339 | 295.1446 | 2592549.75 | 2592549.75 | 0 | 0 | 92.8506 | 16830784 | 107889.7031 | 107889.7031 | 0 | 0 | -1 | 0 | 328.7047 | 39 | 49485.1758 | 0 | 0 | 0 | 0 | 0 | 0 | 0 | -34916.0781 | 6924.3555 | 6924.3555 | 0 | 0 | 0 | 0.73945 | 41.6153 | 55.0831 | -13.4679 | 13505.1318 | 23.7991 | 13.2267 | 0 | 0 | 8156 | 2592549.75 | 0 | 0 | 1/1/2030 | 12/31/2099 | TRUE | TCO |  | 2040 |  |  |  | REF | 0 | 0 | Real 2021 ¦ 12/22/2022 3:42:52 PM | 0 | Area 1001 Gas CC 1x1 2030 | 0 |  | 1 | Unit |  | PJM | 403.37 | 0 | 0.965 | 0 | 0 | 328.7047 | 0 | 3180799.25 | 0 | 49485.1758 | 0 | 0
29992 | Area 1001 Gas CC 1x1 2031 | ATC | 2040 | AEP-KPCO | 362.1129 | 399.1386 | 0 | 26.6988 | 29.122 | 26.9684 | 25.0976 | 73300.7266 | 418 | 67094.2734 | 6206.4512 | 0 | 0 | 2.9339 | -1 | 16834210 | 6431 | 6492.1479 | 6002.4287 | 108.6339 | 295.197 | 2593010.75 | 2593010.75 | 0 | 0 | 92.8962 | 16834210 | 107898.1641 | 107898.1641 | 0 | 0 | -1 | 0 | 328.7047 | 39 | 49495.9961 | 0.016339 | 0 | 0 | 0.016339 | 0 | 0 | 0 | -35660.7266 | 6925.5864 | 6925.5864 | 0 | 0 | 0 | 0.73959 | 41.6112 | 55.3638 | -13.7526 | 13507.8799 | 23.7991 | 13.2267 | 0 | 0 | 8160 | 2593010.75 | 0 | 0 | 1/1/2031 | 12/31/2099 | TRUE | TCO |  | 2040 |  |  |  | REF | 0 | 0 | Real 2021 ¦ 12/22/2022 3:42:52 PM | 0 | Area 1001 Gas CC 1x1 2031 | 0 |  | 1 | Unit |  | PJM | 403.37 | 0 | 0.965 | 0 | 0 | 328.7047 | 0 | 3180799.25 | 0 | 49495.9961 | 0 | 0
29993 | Area 1001 Gas CC 1x1 2032 | ATC | 2040 | AEP-KPCO | 362.1129 | 399.1386 | 0 | 26.6988 | 29.122 | 26.9689 | 25.0976 | 74108.2578 | 418 | 67901.8047 | 6206.4512 | 0 | 0 | 2.9339 | -1 | 16834210 | 6431 | 6492.1479 | 6002.4287 | 108.6339 | 295.197 | 2593010.75 | 2593010.75 | 0 | 0 | 92.8962 | 16834210 | 107894.875 | 107894.875 | 0 | 0 | -1 | 0 | 328.7047 | 39 | 49497.1172 | 0.004042 | 0 | 0 | 0.004042 | 0 | 0 | 0 | -36472.668 | 6925.5864 | 6925.5864 | 0 | 0 | 0 | 0.73959 | 41.6099 | 55.6756 | -14.0658 | 13507.8799 | 23.7991 | 13.2267 | 0 | 0 | 8160 | 2593010.75 | 0 | 0 | 1/1/2032 | 12/31/2099 | TRUE | TCO |  | 2040 |  |  |  | REF | 0 | 0 | Real 2021 ¦ 12/22/2022 3:42:52 PM | 0 | Area 1001 Gas CC 1x1 2032 | 0 |  | 1 | Unit |  | PJM | 403.37 | 0 | 0.965 | 0 | 0 | 328.7047 | 0 | 3180799.25 | 0 | 49497.1172 | 0 | 0
29994 | Area 1001 Gas CC 1x1 2033 | ATC | 2040 | AEP-KPCO | 362.1129 | 399.1386 | 0 | 26.6988 | 29.122 | 26.9675 | 25.0976 | 74823.5 | 418 | 68617.0469 | 6206.4512 | 0 | 0 | 2.9339 | -1 | 16830784 | 6431 | 6491.9814 | 6002.4287 | 108.6339 | 295.1446 | 2592549.75 | 2592549.75 | 0 | 0 | 92.8506 | 16830784 | 107889.7031 | 107889.7031 | 0 | 0 | -1 | 0 | 328.7047 | 39 | 49485.1758 | 0 | 0 | 0 | 0 | 0 | 0 | 0 | -37177.1641 | 6924.3555 | 6924.3555 | 0 | 0 | 0 | 0.73945 | 41.6153 | 55.9553 | -14.34 | 13505.1318 | 23.7991 | 13.2267 | 0 | 0 | 8156 | 2592549.75 | 0 | 0 | 1/1/2033 | 12/31/2099 | TRUE | TCO |  | 2040 |  |  |  | REF | 0 | 0 | Real 2021 ¦ 12/22/2022 3:42:52 PM | 0 | Area 1001 Gas CC 1x1 2033 | 0 |  | 1 | Unit |  | PJM | 403.37 | 0 | 0.965 | 0 | 0 | 328.7047 | 0 | 3180799.25 | 0 | 49485.1758 | 0 | 0
29995 | Area 1001 Gas CC 1x1 2034 | ATC | 2040 | AEP-KPCO | 362.1129 | 399.1386 | 0 | 26.6988 | 29.122 | 26.9675 | 25.0976 | 75677.1719 | 418 | 69470.7188 | 6206.4512 | 0 | 0 | 2.9339 | -1 | 16830784 | 6431 | 6491.9814 | 6002.4287 | 108.6339 | 295.1446 | 2592549.75 | 2592549.75 | 0 | 0 | 92.8506 | 16830784 | 107889.7031 | 107889.7031 | 0 | 0 | -1 | 0 | 328.7047 | 39 | 49485.1758 | 0 | 0 | 0 | 0 | 0 | 0 | 0 | -38030.8398 | 6924.3555 | 6924.3555 | 0 | 0 | 0 | 0.73945 | 41.6153 | 56.2846 | -14.6693 | 13505.1318 | 23.7991 | 13.2267 | 0 | 0 | 8156 | 2592549.75 | 0 | 0 | 1/1/2034 | 12/31/2099 | TRUE | TCO |  | 2040 |  |  |  | REF | 0 | 0 | Real 2021 ¦ 12/22/2022 3:42:52 PM | 0 | Area 1001 Gas CC 1x1 2034 | 0 |  | 1 | Unit |  | PJM | 403.37 | 0 | 0.965 | 0 | 0 | 328.7047 | 0 | 3180799.25 | 0 | 49485.1758 | 0 | 0
29996 | Area 1001 Gas CC 1x1 2035 | ATC | 2040 | AEP-KPCO | 362.1129 | 399.1386 | 0 | 26.6988 | 29.122 | 26.9675 | 25.0976 | 76576.9922 | 418 | 70370.5391 | 6206.4512 | 0 | 0 | 2.9339 | -1 | 16830784 | 6431 | 6491.9814 | 6002.4287 | 108.6339 | 295.1446 | 2592549.75 | 2592549.75 | 0 | 0 | 92.8506 | 16830784 | 107889.7031 | 107889.7031 | 0 | 0 | -1 | 0 | 328.7047 | 39 | 49485.1758 | 0 | 0 | 0 | 0 | 0 | 0 | 0 | -38930.6602 | 6924.3555 | 6924.3555 | 0 | 0 | 0 | 0.73945 | 41.6153 | 56.6316 | -15.0164 | 13505.1318 | 23.7991 | 13.2267 | 0 | 0 | 8156 | 2592549.75 | 0 | 0 | 1/1/2035 | 12/31/2099 | TRUE | TCO |  | 2040 |  |  |  | REF | 0 | 0 | Real 2021 ¦ 12/22/2022 3:42:52 PM | 0 | Area 1001 Gas CC 1x1 2035 | 0 |  | 1 | Unit |  | PJM | 403.37 | 0 | 0.965 | 0 | 0 | 328.7047 | 0 | 3180799.25 | 0 | 49485.1758 | 0 | 0
29997 | Area 1001 Gas CC 1x1 2036 | ATC | 2040 | AEP-KPCO | 362.1129 | 399.1386 | 0 | 26.6988 | 29.122 | 26.9709 | 25.0976 | 77569.1016 | 418 | 71362.6484 | 6206.4512 | 0 | 0 | 2.9339 | -1 | 16784236 | 6431 | 6493.4502 | 6002.4287 | 108.6339 | 294.2617 | 2584795 | 2584795 | 0 | 30.3962 | 92.8506 | 16784236 | 107628.7109 | 107628.7109 | 0 | 0 | -1 | 0 | 328.7047 | 39 | 49342.7578 | 0.88284 | 0 | 0 | 0.88284 | 0 | 0 | 0 | -39983.2773 | 6903.6431 | 6903.6431 | 0 | 0 | 0 | 0.73724 | 41.6392 | 57.1078 | -15.4686 | 13467.7812 | 23.7991 | 13.2267 | 0 | 0 | 8156 | 2584795 | 0 | 0 | 1/1/2036 | 12/31/2099 | TRUE | TCO |  | 2040 |  |  |  | REF | 0 | 0 | Real 2021 ¦ 12/22/2022 3:42:52 PM | 0 | Area 1001 Gas CC 1x1 2036 | 0 |  | 1 | Unit |  | PJM | 403.37 | 0 | 0.965 | 0 | 0 | 328.7047 | 0 | 3180799.25 | 0 | 49342.7578 | 0 | 0
29998 | Area 1001 Gas CC 1x1 2037 | ATC | 2040 | AEP-KPCO | 362.1129 | 399.1386 | 0 | 26.6988 | 29.122 | 26.9693 | 25.0976 | 78515.0625 | 418 | 72308.6172 | 6206.4512 | 0 | 0 | 2.9339 | -1 | 16847390 | 6431 | 6491.9204 | 6002.4287 | 108.6339 | 295.4385 | 2595132 | 2595132 | 0 | 0.07969 | 92.9303 | 16847390 | 107964.7422 | 107964.7422 | 0 | 0 | -1 | 0 | 328.7047 | 39 | 49539.2383 | 0.92216 | 0 | 0 | 0.92216 | 0 | 0 | 0 | -40867.9727 | 6931.252 | 6931.252 | 0 | 0 | 0 | 0.74019 | 41.6028 | 57.3507 | -15.7479 | 13518.4561 | 23.7991 | 13.2267 | 0 | 0 | 8163 | 2595132 | 0 | 0 | 1/1/2037 | 12/31/2099 | TRUE | TCO |  | 2040 |  |  |  | REF | 0 | 0 | Real 2021 ¦ 12/22/2022 3:42:52 PM | 0 | Area 1001 Gas CC 1x1 2037 | 0 |  | 1 | Unit |  | PJM | 403.37 | 0 | 0.965 | 0 | 0 | 328.7047 | 0 | 3180799.25 | 0 | 49539.2383 | 0 | 0
29999 | Area 1001 Gas CC 1x1 2038 | ATC | 2040 | AEP-KPCO | 362.1129 | 399.1386 | 0 | 26.6988 | 29.122 | 26.9675 | 25.0976 | 79714.8281 | 418 | 73508.375 | 6206.4512 | 0 | 0 | 2.9339 | -1 | 16830784 | 6431 | 6491.9814 | 6002.4287 | 108.6339 | 295.1446 | 2592549.75 | 2592549.75 | 0 | 0 | 92.8506 | 16830784 | 107889.7031 | 107889.7031 | 0 | 0 | -1 | 0 | 328.7047 | 39 | 49485.1758 | 0 | 0 | 0 | 0 | 0 | 0 | 0 | -42068.4922 | 6924.3555 | 6924.3555 | 0 | 0 | 0 | 0.73945 | 41.6153 | 57.842 | -16.2267 | 13505.1318 | 23.7991 | 13.2267 | 0 | 0 | 8156 | 2592549.75 | 0 | 0 | 1/1/2038 | 12/31/2099 | TRUE | TCO |  | 2040 |  |  |  | REF | 0 | 0 | Real 2021 ¦ 12/22/2022 3:42:52 PM | 0 | Area 1001 Gas CC 1x1 2038 | 0 |  | 1 | Unit |  | PJM | 403.37 | 0 | 0.965 | 0 | 0 | 328.7047 | 0 | 3180799.25 | 0 | 49485.1758 | 0 | 0
30000 | Area 1001 Gas CC 1x1 2039 | ATC | 2040 | AEP-KPCO | 362.1129 | 399.1386 | 0 | 26.6988 | 29.122 | 26.9675 | 25.0976 | 80891.5156 | 418 | 74685.0625 | 6206.4512 | 0 | 0 | 2.9339 | -1 | 16830784 | 6431 | 6491.9814 | 6002.4287 | 108.6339 | 295.1446 | 2592549.75 | 2592549.75 | 0 | 0 | 92.8506 | 16830784 | 107889.7031 | 107889.7031 | 0 | 0 | -1 | 0 | 328.7047 | 39 | 49485.1758 | 0 | 0 | 0 | 0 | 0 | 0 | 0 | -43245.1836 | 6924.3555 | 6924.3555 | 0 | 0 | 0 | 0.73945 | 41.6153 | 58.2958 | -16.6806 | 13505.1318 | 23.7991 | 13.2267 | 0 | 0 | 8156 | 2592549.75 | 0 | 0 | 1/1/2039 | 12/31/2099 | TRUE | TCO |  | 2040 |  |  |  | REF | 0 | 0 | Real 2021 ¦ 12/22/2022 3:42:52 PM | 0 | Area 1001 Gas CC 1x1 2039 | 0 |  | 1 | Unit |  | PJM | 403.37 | 0 | 0.965 | 0 | 0 | 328.7047 | 0 | 3180799.25 | 0 | 49485.1758 | 0 | 0
30001 | Area 1001 Gas CC 1x1 2040 | ATC | 2040 | AEP-KPCO | 362.1129 | 399.1386 | 0 | 26.6988 | 29.122 | 26.9675 | 25.0976 | 82275.8516 | 418 | 76069.3984 | 6206.4512 | 0 | 0 | 2.9339 | -1 | 16830784 | 6431 | 6491.9814 | 6002.4287 | 108.6339 | 295.1446 | 2592549.75 | 2592549.75 | 0 | 0 | 92.8506 | 16830784 | 107889.7031 | 107889.7031 | 0 | 0 | -1 | 0 | 337.5302 | 40 | 49485.1758 | 0 | 0 | 0 | 0 | 0 | 0 | 0 | -44638.3477 | 6924.3555 | 6924.3555 | 0 | 0 | 0 | 0.73945 | 41.6153 | 58.8332 | -17.2179 | 13505.1318 | 23.7991 | 13.2267 | 0 | 0 | 8156 | 2592549.75 | 0 | 0 | 1/1/2040 | 12/31/2099 | TRUE | TCO |  | 2040 |  |  |  | REF | 0 | 0 | Real 2021 ¦ 12/22/2022 3:42:52 PM | 0 | Area 1001 Gas CC 1x1 2040 | 0 |  | 1 | Unit |  | PJM | 403.37 | 0 | 0.965 | 0 | 0 | 337.5302 | 0 | 3180799.25 | 0 | 49485.1758 | 0 | 0
30002 | Area 1001 Gas CC 1x1 2041 | ATC | 2040 | AEP-KPCO | 0 | 0 | 0 | 0 | 0 |  | 0 | 0 | 0 | 0 | 0 | 0 | 0 | 0 | -1 | 0 | 0 |  | 0 | 0 | 0 | 0 | 0 | 0 | 0 | 0 | 0 | 0 | 0 | 0 | 0 | -1 | 0 | 0 | 0 | 0 | 0 | 0 | 0 | 0 | 0 | 0 | 0 | 0 | 0 | 0 | 0 | 0 | 0 |  |  |  |  | 0 | 0 | 0 | 0 | 0 | 0 | 0 | 0 | 0 | 1/1/2041 | 12/31/2099 | TRUE | TCO |  | 2040 |  |  |  | REF | 0 | 0 | Real 2021 ¦ 12/22/2022 3:42:52 PM | 0 | Area 1001 Gas CC 1x1 2041 | 0 |  | 1 | Unit |  | PJM | 0 | 0 | 0.965 | 0 | 0 | 0 | 0 | 0 | 0 | 0 | 0 | 0
30003 | Area 1001 Gas CC 1x1 2042 | ATC | 2040 | AEP-KPCO | 0 | 0 | 0 | 0 | 0 |  | 0 | 0 | 0 | 0 | 0 | 0 | 0 | 0 | -1 | 0 | 0 |  | 0 | 0 | 0 | 0 | 0 | 0 | 0 | 0 | 0 | 0 | 0 | 0 | 0 | -1 | 0 | 0 | 0 | 0 | 0 | 0 | 0 | 0 | 0 | 0 | 0 | 0 | 0 | 0 | 0 | 0 | 0 |  |  |  |  | 0 | 0 | 0 | 0 | 0 | 0 | 0 | 0 | 0 | 1/1/2042 | 12/31/2099 | TRUE | TCO |  | 2040 |  |  |  | REF | 0 | 0 | Real 2021 ¦ 12/22/2022 3:42:52 PM | 0 | Area 1001 Gas CC 1x1 2042 | 0 |  | 1 | Unit |  | PJM | 0 | 0 | 0.965 | 0 | 0 | 0 | 0 | 0 | 0 | 0 | 0 | 0
30004 | Area 1001 Gas CC 1x1 2043 | ATC | 2040 | AEP-KPCO | 0 | 0 | 0 | 0 | 0 |  | 0 | 0 | 0 | 0 | 0 | 0 | 0 | 0 | -1 | 0 | 0 |  | 0 | 0 | 0 | 0 | 0 | 0 | 0 | 0 | 0 | 0 | 0 | 0 | 0 | -1 | 0 | 0 | 0 | 0 | 0 | 0 | 0 | 0 | 0 | 0 | 0 | 0 | 0 | 0 | 0 | 0 | 0 |  |  |  |  | 0 | 0 | 0 | 0 | 0 | 0 | 0 | 0 | 0 | 1/1/2043 | 12/31/2099 | TRUE | TCO |  | 2040 |  |  |  | REF | 0 | 0 | Real 2021 ¦ 12/22/2022 3:42:52 PM | 0 | Area 1001 Gas CC 1x1 2043 | 0 |  | 1 | Unit |  | PJM | 0 | 0 | 0.965 | 0 | 0 | 0 | 0 | 0 | 0 | 0 | 0 | 0
30005 | Area 1001 Gas CT 2023 | ATC | 2040 | AEP-KPCO | 209.6218 | 229.1705 | 0 | 37.6306 | 40.0538 | 37.9002 | 36.0293 | 28150.4238 | 240 | 26375.291 | 1775.1327 | 0 | 0 | 2.9339 | -1 | 6361159.5 | 9905 | 10035.542 | 9476.4287 | 62.8865 | 72.1611 | 633863.0625 | 633863.0625 | 0 | 0.034153 | 44.5014 | 6361159.5 | 31339.4785 | 31339.4785 | 0 | 0 | -1 | 0 | 605.9972 | 33 | 18524.459 | 0.011829 | 0 | 0 | 0.011829 | 0 | 0 | 0 | -21440.4551 | 394.8018 | 394.8018 | 0 | 0 | 0 | 0.31488 | 49.442 | 83.2671 | -33.8251 | 5104.251 | 13.7737 | 5.775 | 0 | 0 | 3909 | 633863.0625 | 0 | 0 | 1/1/2023 | 12/31/2099 | TRUE | TCO |  | 2040 |  |  |  | REF | 0 | 0 | Real 2021 ¦ 12/22/2022 3:42:52 PM | 0 | Area 1001 Gas CT 2023 | 0 |  | 1 | Unit |  | PJM | 228 | 0 | 0.95 | 0 | 0 | 605.9972 | 0 | 1841317.875 | 0 | 18524.459 | 0 | 0
30006 | Area 1001 Gas CT 2024 | ATC | 2040 | AEP-KPCO | 209.6218 | 229.1705 | 0 | 37.6306 | 40.0538 | 37.8962 | 36.0293 | 25487.7246 | 240 | 23712.5938 | 1775.1327 | 0 | 0 | 2.9339 | -1 | 6367671.5 | 9905 | 10035.1777 | 9476.4287 | 62.8865 | 72.2376 | 634534.9375 | 634534.9375 | 0 | 0.034153 | 44.5241 | 6367671.5 | 31365.541 | 31365.541 | 0 | 0 | -1 | 0 | 643.2438 | 35 | 18541.7695 | 0.0023112 | 0 | 0 | 0.0023112 | 0 | 0 | 0 | -18811.8945 | 395.2203 | 395.2203 | 0 | 0 | 0 | 0.31521 | 49.4308 | 79.0775 | -29.6467 | 5109.4761 | 13.7737 | 5.775 | 0 | 0 | 3911 | 634534.9375 | 0 | 0 | 1/1/2024 | 12/31/2099 | TRUE | TCO |  | 2040 |  |  |  | REF | 0 | 0 | Real 2021 ¦ 12/22/2022 3:42:52 PM | 0 | Area 1001 Gas CT 2024 | 0 |  | 1 | Unit |  | PJM | 228 | 0 | 0.95 | 0 | 0 | 643.2439 | 0 | 1841317.875 | 0 | 18541.7695 | 0 | 0
30007 | Area 1001 Gas CT 2025 | ATC | 2040 | AEP-KPCO | 209.6218 | 229.1705 | 0 | 37.6306 | 40.0538 | 37.9002 | 36.0293 | 24202.7422 | 240 | 22427.6094 | 1775.1327 | 0 | 0 | 2.9339 | -1 | 6358626.5 | 9905 | 10035.6016 | 9476.4287 | 62.8865 | 72.1319 | 633606.9375 | 633606.9375 | 0 | 0.034153 | 44.49 | 6358626.5 | 31324.248 | 31324.248 | 0 | 0 | -1 | 0 | 587.8025 | 32 | 18516.9551 | 0.018578 | 0 | 0 | 0.018578 | 0 | 0 | 0 | -17480.1113 | 394.6423 | 394.6423 | 0 | 0 | 0 | 0.31475 | 49.438 | 77.0262 | -27.5883 | 5102.2188 | 13.7737 | 5.775 | 0 | 0 | 3908 | 633606.9375 | 0 | 0 | 1/1/2025 | 12/31/2099 | TRUE | TCO |  | 2040 |  |  |  | REF | 0 | 0 | Real 2021 ¦ 12/22/2022 3:42:52 PM | 0 | Area 1001 Gas CT 2025 | 0 |  | 1 | Unit |  | PJM | 228 | 0 | 0.95 | 0 | 0 | 587.8025 | 0 | 1841317.875 | 0 | 18516.9551 | 0 | 0
30008 | Area 1001 Gas CT 2026 | ATC | 2040 | AEP-KPCO | 209.6218 | 229.1705 | 0 | 37.6306 | 40.0538 | 37.9203 | 36.0293 | 24229.2363 | 240 | 22454.1035 | 1775.1327 | 0 | 0 | 2.9339 | -1 | 6378492.5 | 9905 | 10037.2041 | 9476.4287 | 62.8865 | 72.3457 | 635484.9375 | 635484.9375 | 0 | 0.068306 | 44.7291 | 6378492.5 | 31401.7148 | 31401.7148 | 0 | 0 | -1 | 0 | 568.7505 | 31 | 18583.7969 | 0.12072 | 0 | 0 | 0.12072 | 0 | 0 | 0 | -17494.0391 | 395.812 | 395.812 | 0 | 0 | 0 | 0.31569 | 49.4138 | 76.9424 | -27.5286 | 5118.1587 | 13.7737 | 5.775 | 0 | 0 | 3929 | 635484.9375 | 0 | 0 | 1/1/2026 | 12/31/2099 | TRUE | TCO |  | 2040 |  |  |  | REF | 0 | 0 | Real 2021 ¦ 12/22/2022 3:42:52 PM | 0 | Area 1001 Gas CT 2026 | 0 |  | 1 | Unit |  | PJM | 228 | 0 | 0.95 | 0 | 0 | 568.7505 | 0 | 1841317.875 | 0 | 18583.7969 | 0 | 0
30009 | Area 1001 Gas CT 2027 | ATC | 2040 | AEP-KPCO | 209.6218 | 229.1705 | 0 | 37.6306 | 40.0538 | 37.8996 | 36.0293 | 24242.4824 | 240 | 22467.3496 | 1775.1327 | 0 | 0 | 2.9339 | -1 | 6355640 | 9905 | 10035.4297 | 9476.4287 | 62.8865 | 72.0993 | 633320.1875 | 633320.1875 | 0 | 0.022769 | 44.4558 | 6355640 | 31309.8848 | 31309.8848 | 0 | 0 | -1 | 0 | 606.8545 | 33 | 18508.3008 | 0.0026346 | 0 | 0 | 0.0026346 | 0 | 0 | 0 | -17542.041 | 394.4637 | 394.4637 | 0 | 0 | 0 | 0.31461 | 49.4377 | 77.1362 | -27.6985 | 5099.8218 | 13.7737 | 5.775 | 0 | 0 | 3905 | 633320.1875 | 0 | 0 | 1/1/2027 | 12/31/2099 | TRUE | TCO |  | 2040 |  |  |  | REF | 0 | 0 | Real 2021 ¦ 12/22/2022 3:42:52 PM | 0 | Area 1001 Gas CT 2027 | 0 |  | 1 | Unit |  | PJM | 228 | 0 | 0.95 | 0 | 0 | 606.8545 | 0 | 1841317.875 | 0 | 18508.3008 | 0 | 0
30010 | Area 1001 Gas CT 2028 | ATC | 2040 | AEP-KPCO | 209.6218 | 229.1705 | 0 | 37.6306 | 40.0538 | 37.9006 | 36.0293 | 24321.9668 | 240 | 22546.834 | 1775.1327 | 0 | 0 | 2.9339 | -1 | 6352018 | 9905 | 10035.4893 | 9476.4287 | 62.8865 | 72.0578 | 632955.5 | 632955.5 | 0 | 0 | 44.4331 | 6352018 | 31295.8809 | 31295.8809 | 0 | 0 | -1 | 0 | 570.4651 | 31 | 18498.2207 | 0 | 0 | 0 | 0 | 0 | 0 | 0 | -17585.9219 | 394.2366 | 394.2366 | 0 | 0 | 0 | 0.31443 | 49.444 | 77.2279 | -27.7838 | 5096.9155 | 13.7737 | 5.775 | 0 | 0 | 3903 | 632955.5 | 0 | 0 | 1/1/2028 | 12/31/2099 | TRUE | TCO |  | 2040 |  |  |  | REF | 0 | 0 | Real 2021 ¦ 12/22/2022 3:42:52 PM | 0 | Area 1001 Gas CT 2028 | 0 |  | 1 | Unit |  | PJM | 228 | 0 | 0.95 | 0 | 0 | 570.4651 | 0 | 1841317.875 | 0 | 18498.2207 | 0 | 0
30011 | Area 1001 Gas CT 2029 | ATC | 2040 | AEP-KPCO | 209.6218 | 229.1705 | 0 | 37.6306 | 40.0538 | 37.9166 | 36.0293 | 24520.6758 | 240 | 22745.543 | 1775.1327 | 0 | 0 | 2.9339 | -1 | 6379603.5 | 9905 | 10036.2197 | 9476.4287 | 62.8865 | 72.3654 | 635658.0625 | 635658.0625 | 0 | 0 | 44.6835 | 6379603.5 | 31409.8125 | 31409.8125 | 0 | 0 | -1 | 0 | 570.4651 | 31 | 18586.9961 | 0.016492 | 0 | 0 | 0.016492 | 0 | 0 | 0 | -17783.2949 | 395.9199 | 395.9199 | 0 | 0 | 0 | 0.31577 | 49.4131 | 77.3893 | -27.9762 | 5119.0503 | 13.7737 | 5.775 | 0 | 0 | 3925 | 635658.0625 | 0 | 0 | 1/1/2029 | 12/31/2099 | TRUE | TCO |  | 2040 |  |  |  | REF | 0 | 0 | Real 2021 ¦ 12/22/2022 3:42:52 PM | 0 | Area 1001 Gas CT 2029 | 0 |  | 1 | Unit |  | PJM | 228 | 0 | 0.95 | 0 | 0 | 570.4651 | 0 | 1841317.875 | 0 | 18586.9961 | 0 | 0
30012 | Area 1001 Gas CT 2030 | ATC | 2040 | AEP-KPCO | 209.6218 | 229.1705 | 0 | 37.6306 | 40.0538 | 37.8993 | 36.0293 | 24772.373 | 240 | 22997.2402 | 1775.1327 | 0 | 0 | 2.9339 | -1 | 6388021 | 9905 | 10035.1074 | 9476.4287 | 62.8865 | 72.469 | 636567.3125 | 636567.3125 | 0 | 0.12523 | 44.6494 | 6388021 | 31453.3828 | 31453.3828 | 0 | 0 | -1 | 0 | 642.3865 | 35 | 18603.166 | 0.035288 | 0 | 0 | 0.035288 | 0 | 0 | 0 | -18086.8359 | 396.4862 | 396.4862 | 0 | 0 | 0 | 0.31622 | 49.4109 | 77.824 | -28.4131 | 5125.8047 | 13.7737 | 5.775 | 0 | 0 | 3922 | 636567.3125 | 0 | 0 | 1/1/2030 | 12/31/2099 | TRUE | TCO |  | 2040 |  |  |  | REF | 0 | 0 | Real 2021 ¦ 12/22/2022 3:42:52 PM | 0 | Area 1001 Gas CT 2030 | 0 |  | 1 | Unit |  | PJM | 228 | 0 | 0.95 | 0 | 0 | 642.3865 | 0 | 1841317.875 | 0 | 18603.166 | 0 | 0
30013 | Area 1001 Gas CT 2031 | ATC | 2040 | AEP-KPCO | 209.6218 | 229.1705 | 0 | 37.6306 | 40.0538 | 37.9 | 36.0293 | 25010.8242 | 240 | 23235.6914 | 1775.1327 | 0 | 0 | 2.9339 | -1 | 6354089.5 | 9905 | 10035.4473 | 9476.4287 | 62.8865 | 72.0816 | 633164.625 | 633164.625 | 0 | 0.011384 | 44.4444 | 6354089.5 | 31303.9746 | 31303.9746 | 0 | 0 | -1 | 0 | 588.2311 | 32 | 18503.9785 | 0.00014684 | 0 | 0 | 0.00014684 | 0 | 0 | 0 | -18292.002 | 394.3668 | 394.3668 | 0 | 0 | 0 | 0.31453 | 49.4405 | 78.3303 | -28.8898 | 5098.5781 | 13.7737 | 5.775 | 0 | 0 | 3904 | 633164.625 | 0 | 0 | 1/1/2031 | 12/31/2099 | TRUE | TCO |  | 2040 |  |  |  | REF | 0 | 0 | Real 2021 ¦ 12/22/2022 3:42:52 PM | 0 | Area 1001 Gas CT 2031 | 0 |  | 1 | Unit |  | PJM | 228 | 0 | 0.95 | 0 | 0 | 588.2311 | 0 | 1841317.875 | 0 | 18503.9785 | 0 | 0
30014 | Area 1001 Gas CT 2032 | ATC | 2040 | AEP-KPCO | 209.6218 | 229.1705 | 0 | 37.6306 | 40.0538 | 37.9006 | 36.0293 | 25236.0273 | 240 | 23460.8945 | 1775.1327 | 0 | 0 | 2.9339 | -1 | 6352018 | 9905 | 10035.4893 | 9476.4287 | 62.8865 | 72.0578 | 632955.5 | 632955.5 | 0 | 0 | 44.4331 | 6352018 | 31295.8809 | 31295.8809 | 0 | 0 | -1 | 0 | 570.4651 | 31 | 18498.2207 | 0 | 0 | 0 | 0 | 0 | 0 | 0 | -18499.9844 | 394.2366 | 394.2366 | 0 | 0 | 0 | 0.31443 | 49.444 | 78.672 | -29.2279 | 5096.9155 | 13.7737 | 5.775 | 0 | 0 | 3903 | 632955.5 | 0 | 0 | 1/1/2032 | 12/31/2099 | TRUE | TCO |  | 2040 |  |  |  | REF | 0 | 0 | Real 2021 ¦ 12/22/2022 3:42:52 PM | 0 | Area 1001 Gas CT 2032 | 0 |  | 1 | Unit |  | PJM | 228 | 0 | 0.95 | 0 | 0 | 570.4651 | 0 | 1841317.875 | 0 | 18498.2207 | 0 | 0
30015 | Area 1001 Gas CT 2033 | ATC | 2040 | AEP-KPCO | 209.6218 | 229.1705 | 0 | 37.6306 | 40.0538 | 37.8793 | 36.0293 | 25461.2305 | 240 | 23686.0977 | 1775.1327 | 0 | 0 | 2.9339 | -1 | 6397786 | 9905 | 10035.7393 | 9476.4287 | 62.8865 | 72.5752 | 637500.1875 | 637500.1875 | 0 | 0.011384 | 44.7518 | 6397786 | 31474.2402 | 31474.2402 | 0 | 0 | -1 | 0 | 608.1405 | 33 | 18617.3477 | 0.0069793 | 0 | 0 | 0.0069793 | 0 | 0 | 0 | -18743.1875 | 397.0673 | 397.0673 | 0 | 0 | 0 | 0.31669 | 49.3713 | 78.7724 | -29.4011 | 5133.6396 | 13.7737 | 5.775 | 0 | 0 | 3931 | 637500.1875 | 0 | 0 | 1/1/2033 | 12/31/2099 | TRUE | TCO |  | 2040 |  |  |  | REF | 0 | 0 | Real 2021 ¦ 12/22/2022 3:42:52 PM | 0 | Area 1001 Gas CT 2033 | 0 |  | 1 | Unit |  | PJM | 228 | 0 | 0.95 | 0 | 0 | 608.1405 | 0 | 1841317.875 | 0 | 18617.3477 | 0 | 0
30016 | Area 1001 Gas CT 2034 | ATC | 2040 | AEP-KPCO | 209.6218 | 229.1705 | 0 | 37.6306 | 40.0538 | 37.8965 | 36.0293 | 25739.4238 | 240 | 23964.291 | 1775.1327 | 0 | 0 | 2.9339 | -1 | 6367515 | 9905 | 10035.1699 | 9476.4287 | 62.8865 | 72.2359 | 634519.875 | 634519.875 | 0 | 0.011384 | 44.5241 | 6367515 | 31367.6797 | 31367.6797 | 0 | 0 | -1 | 0 | 606.4258 | 33 | 18541.5332 | 0.00037653 | 0 | 0 | 0.00037653 | 0 | 0 | 0 | -19024.2656 | 395.211 | 395.211 | 0 | 0 | 0 | 0.31521 | 49.4353 | 79.4174 | -29.9821 | 5109.3501 | 13.7737 | 5.775 | 0 | 0 | 3911 | 634519.875 | 0 | 0 | 1/1/2034 | 12/31/2099 | TRUE | TCO |  | 2040 |  |  |  | REF | 0 | 0 | Real 2021 ¦ 12/22/2022 3:42:52 PM | 0 | Area 1001 Gas CT 2034 | 0 |  | 1 | Unit |  | PJM | 228 | 0 | 0.95 | 0 | 0 | 606.4258 | 0 | 1841317.875 | 0 | 18541.5332 | 0 | 0
30017 | Area 1001 Gas CT 2035 | ATC | 2040 | AEP-KPCO | 209.6218 | 229.1705 | 0 | 37.6306 | 40.0538 | 37.8796 | 36.0293 | 26030.8633 | 240 | 24255.7305 | 1775.1327 | 0 | 0 | 2.9339 | -1 | 6392917 | 9905 | 10035.7197 | 9476.4287 | 62.8865 | 72.5201 | 637016.3125 | 637016.3125 | 0 | 0 | 44.7177 | 6392917 | 31453.4707 | 31453.4707 | 0 | 0 | -1 | 0 | 589.5172 | 32 | 18603.4102 | 0.0073681 | 0 | 0 | 0.0073681 | 0 | 0 | 0 | -19296.8184 | 396.7659 | 396.7659 | 0 | 0 | 0 | 0.31645 | 49.3762 | 79.6687 | -30.2925 | 5129.7329 | 13.7737 | 5.775 | 0 | 0 | 3928 | 637016.3125 | 0 | 0 | 1/1/2035 | 12/31/2099 | TRUE | TCO |  | 2040 |  |  |  | REF | 0 | 0 | Real 2021 ¦ 12/22/2022 3:42:52 PM | 0 | Area 1001 Gas CT 2035 | 0 |  | 1 | Unit |  | PJM | 228 | 0 | 0.95 | 0 | 0 | 589.5172 | 0 | 1841317.875 | 0 | 18603.4102 | 0 | 0
30018 | Area 1001 Gas CT 2036 | ATC | 2040 | AEP-KPCO | 209.6218 | 229.1705 | 0 | 37.6306 | 40.0538 | 37.9006 | 36.0293 | 26309.0547 | 240 | 24533.9219 | 1775.1327 | 0 | 0 | 2.9339 | -1 | 6352018 | 9905 | 10035.4893 | 9476.4287 | 62.8865 | 72.0578 | 632955.5 | 632955.5 | 0 | 0 | 44.4331 | 6352018 | 31295.8809 | 31295.8809 | 0 | 0 | -1 | 0 | 570.4651 | 31 | 18498.2207 | 2.9872 | 0.066706 | 0 | 2.9205 | 0 | 0 | 0 | -19573.0117 | 394.2366 | 394.2366 | 0 | 0 | 0 | 0.31443 | 49.444 | 80.3672 | -30.9232 | 5096.9155 | 13.7737 | 5.775 | 0 | 0 | 3903 | 632955.5 | 0 | 0 | 1/1/2036 | 12/31/2099 | TRUE | TCO |  | 2040 |  |  |  | REF | 0 | 0 | Real 2021 ¦ 12/22/2022 3:42:52 PM | 0 | Area 1001 Gas CT 2036 | 0 |  | 1 | Unit |  | PJM | 228 | 0 | 0.95 | 0 | 0 | 570.4651 | 0 | 1841317.875 | 0 | 18498.2207 | 0 | 0
30019 | Area 1001 Gas CT 2037 | ATC | 2040 | AEP-KPCO | 209.6218 | 229.1705 | 0 | 37.6306 | 40.0538 | 37.8997 | 36.0293 | 26613.7422 | 240 | 24838.6094 | 1775.1327 | 0 | 0 | 2.9339 | -1 | 6355858 | 9905 | 10035.8262 | 9476.4287 | 62.8865 | 72.0989 | 633316.875 | 633316.875 | 0 | 1.5255 | 44.49 | 6355858 | 31310.3477 | 31310.3477 | 0 | 0 | -1 | 0 | 625.0492 | 34 | 18508.0547 | 0.069233 | 0 | 0 | 0.069233 | 0 | 0 | 0 | -19930.957 | 394.4617 | 394.4617 | 0 | 0 | 0 | 0.31461 | 49.4387 | 80.9094 | -31.4707 | 5099.9966 | 13.7737 | 5.775 | 0 | 0 | 3908 | 633316.875 | 0 | 0 | 1/1/2037 | 12/31/2099 | TRUE | TCO |  | 2040 |  |  |  | REF | 0 | 0 | Real 2021 ¦ 12/22/2022 3:42:52 PM | 0 | Area 1001 Gas CT 2037 | 0 |  | 1 | Unit |  | PJM | 228 | 0 | 0.95 | 0 | 0 | 625.0492 | 0 | 1841317.875 | 0 | 18508.0547 | 0 | 0
30020 | Area 1001 Gas CT 2038 | ATC | 2040 | AEP-KPCO | 209.6218 | 229.1705 | 0 | 37.6306 | 40.0538 | 37.9055 | 36.0293 | 26997.9121 | 240 | 25222.7793 | 1775.1327 | 0 | 0 | 2.9339 | -1 | 6361867.5 | 9905 | 10035.3223 | 9476.4287 | 62.8865 | 72.1707 | 633947.5 | 633947.5 | 0 | 0.034153 | 44.49 | 6361867.5 | 31343.0254 | 31343.0254 | 0 | 0 | -1 | 0 | 607.7119 | 33 | 18530.4238 | 0.0063203 | 0 | 0 | 0.0063203 | 0 | 0 | 0 | -20292.6953 | 394.8544 | 394.8544 | 0 | 0 | 0 | 0.31492 | 49.441 | 81.4511 | -32.0101 | 5104.8188 | 13.7737 | 5.775 | 0 | 0 | 3908 | 633947.5 | 0 | 0 | 1/1/2038 | 12/31/2099 | TRUE | TCO |  | 2040 |  |  |  | REF | 0 | 0 | Real 2021 ¦ 12/22/2022 3:42:52 PM | 0 | Area 1001 Gas CT 2038 | 0 |  | 1 | Unit |  | PJM | 228 | 0 | 0.95 | 0 | 0 | 607.7119 | 0 | 1841317.875 | 0 | 18530.4238 | 0 | 0
30021 | Area 1001 Gas CT 2039 | ATC | 2040 | AEP-KPCO | 209.6218 | 229.1705 | 0 | 37.6306 | 40.0538 | 37.9073 | 36.0293 | 27382.084 | 240 | 25606.9512 | 1775.1327 | 0 | 0 | 2.9339 | -1 | 6368618.5 | 9905 | 10035.1445 | 9476.4287 | 62.8865 | 72.2486 | 634631.5 | 634631.5 | 0 | 0 | 44.5241 | 6368618.5 | 31366.3555 | 31366.3555 | 0 | 0 | -1 | 0 | 589.0885 | 32 | 18551.6445 | 0 | 0 | 0 | 0 | 0 | 0 | 0 | -20661.9766 | 395.2805 | 395.2805 | 0 | 0 | 0 | 0.31526 | 49.4245 | 81.982 | -32.5574 | 5110.2358 | 13.7737 | 5.775 | 0 | 0 | 3911 | 634631.5 | 0 | 0 | 1/1/2039 | 12/31/2099 | TRUE | TCO |  | 2040 |  |  |  | REF | 0 | 0 | Real 2021 ¦ 12/22/2022 3:42:52 PM | 0 | Area 1001 Gas CT 2039 | 0 |  | 1 | Unit |  | PJM | 228 | 0 | 0.95 | 0 | 0 | 589.0885 | 0 | 1841317.875 | 0 | 18551.6445 | 0 | 0
30022 | Area 1001 Gas CT 2040 | ATC | 2040 | AEP-KPCO | 209.6218 | 229.1705 | 0 | 37.6306 | 40.0538 | 37.882 | 36.0293 | 27805.9961 | 240 | 26030.8633 | 1775.1327 | 0 | 0 | 2.9339 | -1 | 6414663 | 9905 | 10035.498 | 9476.4287 | 62.8865 | 72.7684 | 639197.25 | 639197.25 | 0 | 0.011384 | 44.8543 | 6414663 | 31555.541 | 31555.541 | 0 | 0 | -1 | 0 | 644.5299 | 35 | 18668.7578 | 0.0069824 | 0 | 0 | 0.0069824 | 0 | 0 | 0 | -21109.0469 | 398.1243 | 398.1243 | 0 | 0 | 0 | 0.31753 | 49.3675 | 82.3918 | -33.0243 | 5147.1816 | 13.7737 | 5.775 | 0 | 0 | 3940 | 639197.25 | 0 | 0 | 1/1/2040 | 12/31/2099 | TRUE | TCO |  | 2040 |  |  |  | REF | 0 | 0 | Real 2021 ¦ 12/22/2022 3:42:52 PM | 0 | Area 1001 Gas CT 2040 | 0 |  | 1 | Unit |  | PJM | 228 | 0 | 0.95 | 0 | 0 | 644.5299 | 0 | 1841317.875 | 0 | 18668.7578 | 0 | 0
30023 | Area 1001 Gas CT 2041 | ATC | 2040 | AEP-KPCO | 0 | 0 | 0 | 0 | 0 |  | 0 | 0 | 0 | 0 | 0 | 0 | 0 | 0 | -1 | 0 | 0 |  | 0 | 0 | 0 | 0 | 0 | 0 | 0 | 0 | 0 | 0 | 0 | 0 | 0 | -1 | 0 | 0 | 0 | 0 | 0 | 0 | 0 | 0 | 0 | 0 | 0 | 0 | 0 | 0 | 0 | 0 | 0 |  |  |  |  | 0 | 0 | 0 | 0 | 0 | 0 | 0 | 0 | 0 | 1/1/2041 | 12/31/2099 | TRUE | TCO |  | 2040 |  |  |  | REF | 0 | 0 | Real 2021 ¦ 12/22/2022 3:42:52 PM | 0 | Area 1001 Gas CT 2041 | 0 |  | 1 | Unit |  | PJM | 0 | 0 | 0.95 | 0 | 0 | 0 | 0 | 0 | 0 | 0 | 0 | 0
30024 | Area 1001 Gas CT 2042 | ATC | 2040 | AEP-KPCO | 0 | 0 | 0 | 0 | 0 |  | 0 | 0 | 0 | 0 | 0 | 0 | 0 | 0 | -1 | 0 | 0 |  | 0 | 0 | 0 | 0 | 0 | 0 | 0 | 0 | 0 | 0 | 0 | 0 | 0 | -1 | 0 | 0 | 0 | 0 | 0 | 0 | 0 | 0 | 0 | 0 | 0 | 0 | 0 | 0 | 0 | 0 | 0 |  |  |  |  | 0 | 0 | 0 | 0 | 0 | 0 | 0 | 0 | 0 | 1/1/2042 | 12/31/2099 | TRUE | TCO |  | 2040 |  |  |  | REF | 0 | 0 | Real 2021 ¦ 12/22/2022 3:42:52 PM | 0 | Area 1001 Gas CT 2042 | 0 |  | 1 | Unit |  | PJM | 0 | 0 | 0.95 | 0 | 0 | 0 | 0 | 0 | 0 | 0 | 0 | 0
30025 | Area 1001 Gas CT 2043 | ATC | 2040 | AEP-KPCO | 0 | 0 | 0 | 0 | 0 |  | 0 | 0 | 0 | 0 | 0 | 0 | 0 | 0 | -1 | 0 | 0 |  | 0 | 0 | 0 | 0 | 0 | 0 | 0 | 0 | 0 | 0 | 0 | 0 | 0 | -1 | 0 | 0 | 0 | 0 | 0 | 0 | 0 | 0 | 0 | 0 | 0 | 0 | 0 | 0 | 0 | 0 | 0 |  |  |  |  | 0 | 0 | 0 | 0 | 0 | 0 | 0 | 0 | 0 | 1/1/2043 | 12/31/2099 | TRUE | TCO |  | 2040 |  |  |  | REF | 0 | 0 | Real 2021 ¦ 12/22/2022 3:42:52 PM | 0 | Area 1001 Gas CT 2043 | 0 |  | 1 | Unit |  | PJM | 0 | 0 | 0.95 | 0 | 0 | 0 | 0 | 0 | 0 | 0 | 0 | 0
30026 | Area 1001 Gas Aero CT 2023 | ATC | 2040 | AEP-KPCO | 91.7095 | 100.2621 | 0 | 39.0092 | 41.4324 | 39.1534 | 37.4079 | 20331.2305 | 105 | 18528.7754 | 1802.4551 | 0 | 0 | 2.9339 | -1 | 2257954 | 9124 | 9197.7715 | 8695.4287 | 27.5129 | 27.9473 | 245489.25 | 245489.25 | 0 | 0 | 35.2459 | 2257954 | 12669.2744 | 12669.2744 | 0 | 0 | -1 | 0 | 236.1967 | 113 | 6592.272 | 0 | 0 | 0 | 0 | 0 | 0 | 0 | -17509.8984 | 1207.675 | 1207.675 | 0 | 0 | 0 | 0.27874 | 51.6083 | 122.9348 | -71.3265 | 1811.7999 | 6.026 | 2.5266 | 0 | 0 | 3096 | 245489.25 | 0 | 0 | 1/1/2023 | 12/31/2099 | TRUE | TCO |  | 2040 |  |  |  | REF | 0 | 0 | Real 2021 ¦ 12/22/2022 3:42:52 PM | 0 | Area 1001 Gas Aero CT 2023 | 0 |  | 1 | Unit |  | PJM | 99.75 | 0 | 0.95 | 0 | 0 | 236.1967 | 0 | 805576.5625 | 0 | 6592.272 | 0 | 0
30027 | Area 1001 Gas Aero CT 2024 | ATC | 2040 | AEP-KPCO | 91.7095 | 100.2621 | 0 | 39.0092 | 41.4324 | 39.1516 | 37.4079 | 18447.6348 | 105 | 16645.1797 | 1802.4551 | 0 | 0 | 2.9339 | -1 | 2262487.25 | 9124 | 9197.957 | 8695.4287 | 27.5129 | 28.0029 | 245977.1406 | 245977.1406 | 0 | 0.07969 | 35.337 | 2262487.25 | 12690.2207 | 12690.2207 | 0 | 0 | -1 | 0 | 240.4311 | 115 | 6604.8906 | 0.019044 | 0 | 0 | 0.019044 | 0 | 0 | 0 | -15628.249 | 1210.0753 | 1210.0753 | 0 | 0 | 0 | 0.2793 | 51.5911 | 115.1264 | -63.5354 | 1815.4374 | 6.026 | 2.5266 | 0 | 0 | 3104 | 245977.1406 | 0 | 0 | 1/1/2024 | 12/31/2099 | TRUE | TCO |  | 2040 |  |  |  | REF | 0 | 0 | Real 2021 ¦ 12/22/2022 3:42:52 PM | 0 | Area 1001 Gas Aero CT 2024 | 0 |  | 1 | Unit |  | PJM | 99.75 | 0 | 0.95 | 0 | 0 | 240.4311 | 0 | 805576.5625 | 0 | 6604.8906 | 0 | 0
30028 | Area 1001 Gas Aero CT 2025 | ATC | 2040 | AEP-KPCO | 91.7095 | 100.2621 | 0 | 39.0092 | 41.4324 | 39.1536 | 37.4079 | 17543.5098 | 105 | 15741.0547 | 1802.4551 | 0 | 0 | 2.9339 | -1 | 2258890.75 | 9124 | 9197.8848 | 8695.4287 | 27.5129 | 27.9586 | 245588.0625 | 245588.0625 | 0 | 0.011384 | 35.2687 | 2258890.75 | 12673.0166 | 12673.0166 | 0 | 0 | -1 | 0 | 240.2814 | 115 | 6594.9517 | 0.0077318 | 0 | 0 | 0.0077318 | 0 | 0 | 0 | -14726.4395 | 1208.1613 | 1208.1613 | 0 | 0 | 0 | 0.27885 | 51.6027 | 111.5667 | -59.964 | 1812.5515 | 6.026 | 2.5266 | 0 | 0 | 3098 | 245588.0625 | 0 | 0 | 1/1/2025 | 12/31/2099 | TRUE | TCO |  | 2040 |  |  |  | REF | 0 | 0 | Real 2021 ¦ 12/22/2022 3:42:52 PM | 0 | Area 1001 Gas Aero CT 2025 | 0 |  | 1 | Unit |  | PJM | 99.75 | 0 | 0.95 | 0 | 0 | 240.2814 | 0 | 805576.5625 | 0 | 6594.9517 | 0 | 0
30029 | Area 1001 Gas Aero CT 2026 | ATC | 2040 | AEP-KPCO | 91.7095 | 100.2621 | 0 | 39.0092 | 41.4324 | 39.154 | 37.4079 | 17555.1016 | 105 | 15752.6465 | 1802.4551 | 0 | 0 | 2.9339 | -1 | 2260705.5 | 9124 | 9197.9805 | 8695.4287 | 27.5129 | 27.9807 | 245782.8125 | 245782.8125 | 0 | 0.034153 | 35.3028 | 2260705.5 | 12681.4385 | 12681.4385 | 0 | 0 | -1 | 0 | 244.7153 | 117 | 6600.2471 | 0.013477 | 0 | 0 | 0.013477 | 0 | 0 | 0 | -14741.7529 | 1209.1193 | 1209.1193 | 0 | 0 | 0 | 0.27908 | 51.5961 | 111.5749 | -59.9788 | 1814.0077 | 6.026 | 2.5266 | 0 | 0 | 3101 | 245782.8125 | 0 | 0 | 1/1/2026 | 12/31/2099 | TRUE | TCO |  | 2040 |  |  |  | REF | 0 | 0 | Real 2021 ¦ 12/22/2022 3:42:52 PM | 0 | Area 1001 Gas Aero CT 2026 | 0 |  | 1 | Unit |  | PJM | 99.75 | 0 | 0.95 | 0 | 0 | 244.7153 | 0 | 805576.5625 | 0 | 6600.2471 | 0 | 0
30030 | Area 1001 Gas Aero CT 2027 | ATC | 2040 | AEP-KPCO | 91.7095 | 100.2621 | 0 | 39.0092 | 41.4324 | 39.1534 | 37.4079 | 17572.4883 | 105 | 15770.0332 | 1802.4551 | 0 | 0 | 2.9339 | -1 | 2257954 | 9124 | 9197.7715 | 8695.4287 | 27.5129 | 27.9473 | 245489.25 | 245489.25 | 0 | 0 | 35.2459 | 2257954 | 12669.2744 | 12669.2744 | 0 | 0 | -1 | 0 | 236.1967 | 113 | 6592.272 | 0 | 0 | 0 | 0 | 0 | 0 | 0 | -14751.1572 | 1207.675 | 1207.675 | 0 | 0 | 0 | 0.27874 | 51.6083 | 111.6971 | -60.0888 | 1811.7999 | 6.026 | 2.5266 | 0 | 0 | 3096 | 245489.25 | 0 | 0 | 1/1/2027 | 12/31/2099 | TRUE | TCO |  | 2040 |  |  |  | REF | 0 | 0 | Real 2021 ¦ 12/22/2022 3:42:52 PM | 0 | Area 1001 Gas Aero CT 2027 | 0 |  | 1 | Unit |  | PJM | 99.75 | 0 | 0.95 | 0 | 0 | 236.1967 | 0 | 805576.5625 | 0 | 6592.272 | 0 | 0
30031 | Area 1001 Gas Aero CT 2028 | ATC | 2040 | AEP-KPCO | 91.7095 | 100.2621 | 0 | 39.0092 | 41.4324 | 39.1534 | 37.4079 | 17630.4453 | 105 | 15827.9902 | 1802.4551 | 0 | 0 | 2.9339 | -1 | 2257954 | 9124 | 9197.7715 | 8695.4287 | 27.5129 | 27.9473 | 245489.25 | 245489.25 | 0 | 0 | 35.2459 | 2257954 | 12669.2744 | 12669.2744 | 0 | 0 | -1 | 0 | 236.1967 | 113 | 6592.272 | 0 | 0 | 0 | 0 | 0 | 0 | 0 | -14809.1143 | 1207.675 | 1207.675 | 0 | 0 | 0 | 0.27874 | 51.6083 | 111.9332 | -60.3249 | 1811.7999 | 6.026 | 2.5266 | 0 | 0 | 3096 | 245489.25 | 0 | 0 | 1/1/2028 | 12/31/2099 | TRUE | TCO |  | 2040 |  |  |  | REF | 0 | 0 | Real 2021 ¦ 12/22/2022 3:42:52 PM | 0 | Area 1001 Gas Aero CT 2028 | 0 |  | 1 | Unit |  | PJM | 99.75 | 0 | 0.95 | 0 | 0 | 236.1967 | 0 | 805576.5625 | 0 | 6592.272 | 0 | 0
30032 | Area 1001 Gas Aero CT 2029 | ATC | 2040 | AEP-KPCO | 91.7095 | 100.2621 | 0 | 39.0092 | 41.4324 | 39.1549 | 37.4079 | 17769.541 | 105 | 15967.0859 | 1802.4551 | 0 | 0 | 2.9339 | -1 | 2265937 | 9124 | 9198.583 | 8695.4287 | 27.5129 | 28.0437 | 246335.4375 | 246335.4375 | 0 | 0.11384 | 35.4281 | 2265937 | 12708.6943 | 12708.6943 | 0 | 0 | -1 | 0 | 246.583 | 118 | 6615.2046 | 0.030705 | 0 | 0 | 0.030705 | 0 | 0 | 0 | -14952.6777 | 1211.8379 | 1211.8379 | 0 | 0 | 0 | 0.2797 | 51.591 | 112.2915 | -60.7005 | 1818.2056 | 6.026 | 2.5266 | 0 | 0 | 3112 | 246335.4375 | 0 | 0 | 1/1/2029 | 12/31/2099 | TRUE | TCO |  | 2040 |  |  |  | REF | 0 | 0 | Real 2021 ¦ 12/22/2022 3:42:52 PM | 0 | Area 1001 Gas Aero CT 2029 | 0 |  | 1 | Unit |  | PJM | 99.75 | 0 | 0.95 | 0 | 0 | 246.583 | 0 | 805576.5625 | 0 | 6615.2046 | 0 | 0
30033 | Area 1001 Gas Aero CT 2030 | ATC | 2040 | AEP-KPCO | 91.7095 | 100.2621 | 0 | 39.0092 | 41.4324 | 39.1559 | 37.4079 | 17943.4121 | 105 | 16140.957 | 1802.4551 | 0 | 0 | 2.9339 | -1 | 2260833.25 | 9124 | 9197.9365 | 8695.4287 | 27.5129 | 27.9825 | 245797.8594 | 245797.8594 | 0 | 0.011384 | 35.3028 | 2260833.25 | 12682.8584 | 12682.8584 | 0 | 0 | -1 | 0 | 244.7153 | 117 | 6601.1416 | 0.01222 | 0 | 0 | 0.01222 | 0 | 0 | 0 | -15129.7139 | 1209.1934 | 1209.1934 | 0 | 0 | 0 | 0.27909 | 51.5987 | 113.1522 | -61.5535 | 1814.1102 | 6.026 | 2.5266 | 0 | 0 | 3101 | 245797.8594 | 0 | 0 | 1/1/2030 | 12/31/2099 | TRUE | TCO |  | 2040 |  |  |  | REF | 0 | 0 | Real 2021 ¦ 12/22/2022 3:42:52 PM | 0 | Area 1001 Gas Aero CT 2030 | 0 |  | 1 | Unit |  | PJM | 99.75 | 0 | 0.95 | 0 | 0 | 244.7153 | 0 | 805576.5625 | 0 | 6601.1416 | 0 | 0
30034 | Area 1001 Gas Aero CT 2031 | ATC | 2040 | AEP-KPCO | 91.7095 | 100.2621 | 0 | 39.0092 | 41.4324 | 39.1539 | 37.4079 | 18111.4863 | 105 | 16309.0312 | 1802.4551 | 0 | 0 | 2.9339 | -1 | 2262133.75 | 9124 | 9198.4697 | 8695.4287 | 27.5129 | 27.9969 | 245924.9844 | 245924.9844 | 0 | 0.045537 | 35.3597 | 2262133.75 | 12688.5732 | 12688.5732 | 0 | 0 | -1 | 0 | 244.6155 | 117 | 6603.9438 | 0.03911 | 0 | 0 | 0.03911 | 0 | 0 | 0 | -15296.4443 | 1209.8187 | 1209.8187 | 0 | 0 | 0 | 0.27924 | 51.5953 | 113.7949 | -62.1996 | 1815.1537 | 6.026 | 2.5266 | 0 | 0 | 3106 | 245924.9844 | 0 | 0 | 1/1/2031 | 12/31/2099 | TRUE | TCO |  | 2040 |  |  |  | REF | 0 | 0 | Real 2021 ¦ 12/22/2022 3:42:52 PM | 0 | Area 1001 Gas Aero CT 2031 | 0 |  | 1 | Unit |  | PJM | 99.75 | 0 | 0.95 | 0 | 0 | 244.6155 | 0 | 805576.5625 | 0 | 6603.9438 | 0 | 0
30035 | Area 1001 Gas Aero CT 2032 | ATC | 2040 | AEP-KPCO | 91.7095 | 100.2621 | 0 | 39.0092 | 41.4324 | 39.1654 | 37.4079 | 18267.9688 | 105 | 16465.5137 | 1802.4551 | 0 | 0 | 2.9339 | -1 | 2294252 | 9124 | 9198.5566 | 8695.4287 | 27.5129 | 28.3942 | 249414.3594 | 249414.3594 | 0 | 0.18215 | 35.8607 | 2294252 | 12844.1787 | 12844.1787 | 0 | 0 | -1 | 0 | 257.3185 | 123 | 6700.4907 | 0.37303 | 0.0028264 | 0 | 0.3702 | 0 | 0 | 0 | -15449.5098 | 1226.9846 | 1226.9846 | 0 | 0 | 0 | 0.2832 | 51.4973 | 113.4405 | -61.9431 | 1840.9257 | 6.026 | 2.5266 | 0 | 0 | 3150 | 249414.3594 | 0 | 0 | 1/1/2032 | 12/31/2099 | TRUE | TCO |  | 2040 |  |  |  | REF | 0 | 0 | Real 2021 ¦ 12/22/2022 3:42:52 PM | 0 | Area 1001 Gas Aero CT 2032 | 0 |  | 1 | Unit |  | PJM | 99.75 | 0 | 0.95 | 0 | 0 | 257.3185 | 0 | 805576.5625 | 0 | 6700.4907 | 0 | 0
30036 | Area 1001 Gas Aero CT 2033 | ATC | 2040 | AEP-KPCO | 91.7095 | 100.2621 | 0 | 39.0092 | 41.4324 | 39.1588 | 37.4079 | 18430.248 | 105 | 16627.793 | 1802.4551 | 0 | 0 | 2.9339 | -1 | 2260911.25 | 9124 | 9198.1426 | 8695.4287 | 27.5129 | 27.9828 | 245800.8594 | 245800.8594 | 0 | 0 | 35.3142 | 2260911.25 | 12682.3447 | 12682.3447 | 0 | 0 | -1 | 0 | 242.7976 | 116 | 6601.8745 | 0.02191 | 0 | 0 | 0.02191 | 0 | 0 | 0 | -15615.957 | 1209.208 | 1209.208 | 0 | 0 | 0 | 0.2791 | 51.596 | 115.1269 | -63.5309 | 1814.1729 | 6.026 | 2.5266 | 0 | 0 | 3102 | 245800.8594 | 0 | 0 | 1/1/2033 | 12/31/2099 | TRUE | TCO |  | 2040 |  |  |  | REF | 0 | 0 | Real 2021 ¦ 12/22/2022 3:42:52 PM | 0 | Area 1001 Gas Aero CT 2033 | 0 |  | 1 | Unit |  | PJM | 99.75 | 0 | 0.95 | 0 | 0 | 242.7976 | 0 | 805576.5625 | 0 | 6601.8745 | 0 | 0
30037 | Area 1001 Gas Aero CT 2034 | ATC | 2040 | AEP-KPCO | 91.7095 | 100.2621 | 0 | 39.0092 | 41.4324 | 39.1566 | 37.4079 | 18621.5059 | 105 | 16819.0508 | 1802.4551 | 0 | 0 | 2.9339 | -1 | 2261621 | 9124 | 9197.7549 | 8695.4287 | 27.5129 | 27.9928 | 245888.3594 | 245888.3594 | 0 | 0.011384 | 35.3028 | 2261621 | 12687.6797 | 12687.6797 | 0 | 0 | -1 | 0 | 240.5807 | 115 | 6603.7749 | 0.0048794 | 0 | 0 | 0.0048794 | 0 | 0 | 0 | -15802.5615 | 1209.6385 | 1209.6385 | 0 | 0 | 0 | 0.2792 | 51.5994 | 115.8666 | -64.2672 | 1814.7423 | 6.026 | 2.5266 | 0 | 0 | 3101 | 245888.3594 | 0 | 0 | 1/1/2034 | 12/31/2099 | TRUE | TCO |  | 2040 |  |  |  | REF | 0 | 0 | Real 2021 ¦ 12/22/2022 3:42:52 PM | 0 | Area 1001 Gas Aero CT 2034 | 0 |  | 1 | Unit |  | PJM | 99.75 | 0 | 0.95 | 0 | 0 | 240.5807 | 0 | 805576.5625 | 0 | 6603.7749 | 0 | 0
30038 | Area 1001 Gas Aero CT 2035 | ATC | 2040 | AEP-KPCO | 91.7095 | 100.2621 | 0 | 39.0092 | 41.4324 | 39.1534 | 37.4079 | 18830.1504 | 105 | 17027.6953 | 1802.4551 | 0 | 0 | 2.9339 | -1 | 2257954 | 9124 | 9197.7715 | 8695.4287 | 27.5129 | 27.9473 | 245489.25 | 245489.25 | 0 | 0 | 35.2459 | 2257954 | 12669.2744 | 12669.2744 | 0 | 0 | -1 | 0 | 236.1967 | 113 | 6592.272 | 0 | 0 | 0 | 0 | 0 | 0 | 0 | -16008.8193 | 1207.675 | 1207.675 | 0 | 0 | 0 | 0.27874 | 51.6083 | 116.8202 | -65.2119 | 1811.7999 | 6.026 | 2.5266 | 0 | 0 | 3096 | 245489.25 | 0 | 0 | 1/1/2035 | 12/31/2099 | TRUE | TCO |  | 2040 |  |  |  | REF | 0 | 0 | Real 2021 ¦ 12/22/2022 3:42:52 PM | 0 | Area 1001 Gas Aero CT 2035 | 0 |  | 1 | Unit |  | PJM | 99.75 | 0 | 0.95 | 0 | 0 | 236.1967 | 0 | 805576.5625 | 0 | 6592.272 | 0 | 0
30039 | Area 1001 Gas Aero CT 2036 | ATC | 2040 | AEP-KPCO | 91.7095 | 100.2621 | 0 | 39.0092 | 41.4324 | 39.1551 | 37.4079 | 19032.998 | 105 | 17230.543 | 1802.4551 | 0 | 0 | 2.9339 | -1 | 2262739 | 9124 | 9197.8174 | 8695.4287 | 27.5129 | 28.0064 | 246008.2656 | 246008.2656 | 0 | 0.056922 | 35.3256 | 2262739 | 12693.5566 | 12693.5566 | 0 | 0 | -1 | 0 | 242.648 | 116 | 6606.6064 | 0.013177 | 0 | 0 | 0.013177 | 0 | 0 | 0 | -16214.5645 | 1210.2284 | 1210.2284 | 0 | 0 | 0 | 0.27933 | 51.5981 | 117.5087 | -65.9107 | 1815.6394 | 6.026 | 2.5266 | 0 | 0 | 3103 | 246008.2656 | 0 | 0 | 1/1/2036 | 12/31/2099 | TRUE | TCO |  | 2040 |  |  |  | REF | 0 | 0 | Real 2021 ¦ 12/22/2022 3:42:52 PM | 0 | Area 1001 Gas Aero CT 2036 | 0 |  | 1 | Unit |  | PJM | 99.75 | 0 | 0.95 | 0 | 0 | 242.648 | 0 | 805576.5625 | 0 | 6606.6064 | 0 | 0
30040 | Area 1001 Gas Aero CT 2037 | ATC | 2040 | AEP-KPCO | 91.7095 | 100.2621 | 0 | 39.0092 | 41.4324 | 39.1978 | 37.4079 | 19247.4395 | 105 | 17444.9844 | 1802.4551 | 0 | 0 | 2.9339 | -1 | 2201309.5 | 9124 | 9212.6602 | 8695.4287 | 27.5129 | 27.2022 | 238943.9531 | 238943.9531 | 0 | 5.9995 | 35.3256 | 2201309.5 | 12338.1562 | 12338.1562 | 0 | 0 | -1 | 0 | 242.5482 | 116 | 6424.2651 | 0.80036 | 0 | 0 | 0.80036 | 0 | 0 | 0 | -16517.9199 | 1175.4758 | 1175.4758 | 0 | 0 | 0 | 0.27131 | 51.6362 | 120.765 | -69.1288 | 1766.348 | 6.026 | 2.5266 | 0 | 0 | 3103 | 238943.9531 | 0 | 0 | 1/1/2037 | 12/31/2099 | TRUE | TCO |  | 2040 |  |  |  | REF | 0 | 0 | Real 2021 ¦ 12/22/2022 3:42:52 PM | 0 | Area 1001 Gas Aero CT 2037 | 0 |  | 1 | Unit |  | PJM | 99.75 | 0 | 0.95 | 0 | 0 | 242.5482 | 0 | 805576.5625 | 0 | 6424.2651 | 0 | 0
30041 | Area 1001 Gas Aero CT 2038 | ATC | 2040 | AEP-KPCO | 91.7095 | 100.2621 | 0 | 39.0092 | 41.4324 | 39.1599 | 37.4079 | 19519.8359 | 105 | 17717.3809 | 1802.4551 | 0 | 0 | 2.9339 | -1 | 2264989.75 | 9124 | 9198.2334 | 8695.4287 | 27.5129 | 28.033 | 246241.8125 | 246241.8125 | 0 | 0.10246 | 35.3825 | 2264989.75 | 12701.5225 | 12701.5225 | 0 | 0 | -1 | 0 | 244.6654 | 117 | 6613.9844 | 0.036202 | 0 | 0 | 0.036202 | 0 | 0 | 0 | -16705.7852 | 1211.3773 | 1211.3773 | 0 | 0 | 0 | 0.2796 | 51.5815 | 119.4245 | -67.843 | 1817.4454 | 6.026 | 2.5266 | 0 | 0 | 3108 | 246241.8125 | 0 | 0 | 1/1/2038 | 12/31/2099 | TRUE | TCO |  | 2040 |  |  |  | REF | 0 | 0 | Real 2021 ¦ 12/22/2022 3:42:52 PM | 0 | Area 1001 Gas Aero CT 2038 | 0 |  | 1 | Unit |  | PJM | 99.75 | 0 | 0.95 | 0 | 0 | 244.6654 | 0 | 805576.5625 | 0 | 6613.9844 | 0 | 0
30042 | Area 1001 Gas Aero CT 2039 | ATC | 2040 | AEP-KPCO | 91.7095 | 100.2621 | 0 | 39.0092 | 41.4324 | 39.1531 | 37.4079 | 19792.2324 | 105 | 17989.7773 | 1802.4551 | 0 | 0 | 2.9339 | -1 | 2259060 | 9124 | 9197.8447 | 8695.4287 | 27.5129 | 27.9608 | 245607.5625 | 245607.5625 | 0 | 0.011384 | 35.2687 | 2259060 | 12674.0176 | 12674.0176 | 0 | 0 | -1 | 0 | 240.3812 | 115 | 6595.3633 | 0.0054858 | 0 | 0 | 0.0054858 | 0 | 0 | 0 | -16974.9043 | 1208.2571 | 1208.2571 | 0 | 0 | 0 | 0.27888 | 51.6027 | 120.7166 | -69.1139 | 1812.6875 | 6.026 | 2.5266 | 0 | 0 | 3098 | 245607.5625 | 0 | 0 | 1/1/2039 | 12/31/2099 | TRUE | TCO |  | 2040 |  |  |  | REF | 0 | 0 | Real 2021 ¦ 12/22/2022 3:42:52 PM | 0 | Area 1001 Gas Aero CT 2039 | 0 |  | 1 | Unit |  | PJM | 99.75 | 0 | 0.95 | 0 | 0 | 240.3812 | 0 | 805576.5625 | 0 | 6595.3633 | 0 | 0
30043 | Area 1001 Gas Aero CT 2040 | ATC | 2040 | AEP-KPCO | 91.7095 | 100.2621 | 0 | 39.0092 | 41.4324 | 39.1713 | 37.4079 | 20082.0156 | 105 | 18279.5605 | 1802.4551 | 0 | 0 | 2.9339 | -1 | 2266437.25 | 9124 | 9198.8047 | 8695.4287 | 27.5129 | 28.0492 | 246383.9062 | 246383.9062 | 0 | 0.091075 | 35.4394 | 2266437.25 | 12712.2324 | 12712.2324 | 0 | 0 | -1 | 0 | 240.5807 | 115 | 6620.4971 | 0.056867 | 0 | 0 | 0.056867 | 0 | 0 | 0 | -17261.5449 | 1212.0763 | 1212.0763 | 0 | 0 | 0 | 0.27976 | 51.5952 | 121.6548 | -70.0595 | 1818.6069 | 6.026 | 2.5266 | 0 | 0 | 3113 | 246383.9062 | 0 | 0 | 1/1/2040 | 12/31/2099 | TRUE | TCO |  | 2040 |  |  |  | REF | 0 | 0 | Real 2021 ¦ 12/22/2022 3:42:52 PM | 0 | Area 1001 Gas Aero CT 2040 | 0 |  | 1 | Unit |  | PJM | 99.75 | 0 | 0.95 | 0 | 0 | 240.5807 | 0 | 805576.5625 | 0 | 6620.4971 | 0 | 0
30044 | Area 1001 Gas Aero CT 2041 | ATC | 2040 | AEP-KPCO | 0 | 0 | 0 | 0 | 0 |  | 0 | 0 | 0 | 0 | 0 | 0 | 0 | 0 | -1 | 0 | 0 |  | 0 | 0 | 0 | 0 | 0 | 0 | 0 | 0 | 0 | 0 | 0 | 0 | 0 | -1 | 0 | 0 | 0 | 0 | 0 | 0 | 0 | 0 | 0 | 0 | 0 | 0 | 0 | 0 | 0 | 0 | 0 |  |  |  |  | 0 | 0 | 0 | 0 | 0 | 0 | 0 | 0 | 0 | 1/1/2041 | 12/31/2099 | TRUE | TCO |  | 2040 |  |  |  | REF | 0 | 0 | Real 2021 ¦ 12/22/2022 3:42:52 PM | 0 | Area 1001 Gas Aero CT 2041 | 0 |  | 1 | Unit |  | PJM | 0 | 0 | 0.95 | 0 | 0 | 0 | 0 | 0 | 0 | 0 | 0 | 0
30045 | Area 1001 Gas Aero CT 2042 | ATC | 2040 | AEP-KPCO | 0 | 0 | 0 | 0 | 0 |  | 0 | 0 | 0 | 0 | 0 | 0 | 0 | 0 | -1 | 0 | 0 |  | 0 | 0 | 0 | 0 | 0 | 0 | 0 | 0 | 0 | 0 | 0 | 0 | 0 | -1 | 0 | 0 | 0 | 0 | 0 | 0 | 0 | 0 | 0 | 0 | 0 | 0 | 0 | 0 | 0 | 0 | 0 |  |  |  |  | 0 | 0 | 0 | 0 | 0 | 0 | 0 | 0 | 0 | 1/1/2042 | 12/31/2099 | TRUE | TCO |  | 2040 |  |  |  | REF | 0 | 0 | Real 2021 ¦ 12/22/2022 3:42:52 PM | 0 | Area 1001 Gas Aero CT 2042 | 0 |  | 1 | Unit |  | PJM | 0 | 0 | 0.95 | 0 | 0 | 0 | 0 | 0 | 0 | 0 | 0 | 0
30046 | Area 1001 Gas Aero CT 2043 | ATC | 2040 | AEP-KPCO | 0 | 0 | 0 | 0 | 0 |  | 0 | 0 | 0 | 0 | 0 | 0 | 0 | 0 | -1 | 0 | 0 |  | 0 | 0 | 0 | 0 | 0 | 0 | 0 | 0 | 0 | 0 | 0 | 0 | 0 | -1 | 0 | 0 | 0 | 0 | 0 | 0 | 0 | 0 | 0 | 0 | 0 | 0 | 0 | 0 | 0 | 0 | 0 |  |  |  |  | 0 | 0 | 0 | 0 | 0 | 0 | 0 | 0 | 0 | 1/1/2043 | 12/31/2099 | TRUE | TCO |  | 2040 |  |  |  | REF | 0 | 0 | Real 2021 ¦ 12/22/2022 3:42:52 PM | 0 | Area 1001 Gas Aero CT 2043 | 0 |  | 1 | Unit |  | PJM | 0 | 0 | 0.95 | 0 | 0 | 0 | 0 | 0 | 0 | 0 | 0 | 0
30047 | Area 1001 Gas IC 2023 | ATC | 2040 | AEP-KPCO | 19.2109 | 21 | 0 | 36.9569 | 37.1235 | 37.1603 | 35.3557 | 7715.2036 | 21 | 6937.4238 | 777.7797 | 0 | 0 | 2.9339 | -1 | 617616.125 | 8295 | 8371.5859 | 7866.4287 | 5.7633 | 8.3988 | 73775.2734 | 73775.2734 | 0 | 0.022769 | 51.1498 | 617616.125 | 3541.894 | 3541.894 | 0 | 0 | -1 | 0 | 0 | 175 | 1805.8951 | 0.15367 | 0 | 0 | 0.15367 | 0 | 0 | 0 | -6914.8232 | 440.0388 | 440.0388 | 0 | 0 | 0 | 0.39994 | 48.0092 | 141.7374 | -93.7282 | 495.5799 | 1.2641 | 0.525 | 0 | 0 | 4493 | 73775.2734 | 0 | 0 | 1/1/2023 | 12/31/2099 | TRUE | TCO |  | 2040 |  |  |  | REF | 0 | 0 | Real 2021 ¦ 12/22/2022 3:42:52 PM | 0 | Area 1001 Gas IC 2023 | 0 |  | 1 | Unit |  | PJM | 19.95 | 0 | 0.95 | 0 | 0 | 0 | 0 | 168748.7812 | 0 | 1805.8951 | 0 | 0
30048 | Area 1001 Gas IC 2024 | ATC | 2040 | AEP-KPCO | 19.2109 | 21 | 0 | 36.9569 | 37.1235 | 37.2487 | 35.3557 | 7008.1309 | 21 | 6230.3511 | 777.7797 | 0 | 0 | 2.9339 | -1 | 633135.6875 | 8295 | 8383.377 | 7866.4287 | 5.7633 | 8.5978 | 75522.75 | 75522.75 | 0 | 0.40984 | 53.5633 | 633135.6875 | 3610.8928 | 3610.8928 | 0 | 0 | -1 | 0 | 0 | 174 | 1854.6261 | 0.21777 | 0 | 0 | 0.21777 | 0 | 0 | 0 | -6210.3589 | 450.4618 | 450.4618 | 0 | 0 | 0 | 0.40942 | 47.812 | 130.0436 | -82.2316 | 508.0327 | 1.2641 | 0.525 | 0 | 0 | 4705 | 75522.75 | 0 | 0 | 1/1/2024 | 12/31/2099 | TRUE | TCO |  | 2040 |  |  |  | REF | 0 | 0 | Real 2021 ¦ 12/22/2022 3:42:52 PM | 0 | Area 1001 Gas IC 2024 | 0 |  | 1 | Unit |  | PJM | 19.95 | 0 | 0.95 | 0 | 0 | 0 | 0 | 168748.7812 | 0 | 1854.6261 | 0 | 0
30049 | Area 1001 Gas IC 2025 | ATC | 2040 | AEP-KPCO | 19.2109 | 21 | 0 | 36.9569 | 37.1235 | 37.1378 | 35.3557 | 6667.3452 | 21 | 5889.5654 | 777.7797 | 0 | 0 | 2.9339 | -1 | 612696.625 | 8295 | 8365.4756 | 7866.4287 | 5.7633 | 8.338 | 73241.1016 | 73241.1016 | 0 | 0 | 50.1025 | 612696.625 | 3526.2905 | 3526.2905 | 0 | 0 | -1 | 0 | 0 | 171 | 1791.5267 | 0.0014158 | 0 | 0 | 0.0014158 | 0 | 0 | 0 | -5861.0664 | 436.8527 | 436.8527 | 0 | 0 | 0 | 0.39705 | 48.1463 | 128.1706 | -80.0243 | 491.6325 | 1.2641 | 0.525 | 0 | 0 | 4401 | 73241.1016 | 0 | 0 | 1/1/2025 | 12/31/2099 | TRUE | TCO |  | 2040 |  |  |  | REF | 0 | 0 | Real 2021 ¦ 12/22/2022 3:42:52 PM | 0 | Area 1001 Gas IC 2025 | 0 |  | 1 | Unit |  | PJM | 19.95 | 0 | 0.95 | 0 | 0 | 0 | 0 | 168748.7812 | 0 | 1791.5267 | 0 | 0
30050 | Area 1001 Gas IC 2026 | ATC | 2040 | AEP-KPCO | 19.2109 | 21 | 0 | 36.9569 | 37.1235 | 37.2088 | 35.3557 | 6673.1411 | 21 | 5895.3613 | 777.7797 | 0 | 0 | 2.9339 | -1 | 621475.25 | 8295 | 8374.7559 | 7866.4287 | 5.7633 | 8.4481 | 74208.1641 | 74208.1641 | 0 | 0.022769 | 51.7418 | 621475.25 | 3559.4241 | 3559.4241 | 0 | 0 | -1 | 0 | 0 | 173 | 1819.8967 | 0.077754 | 0 | 0 | 0.077754 | 0 | 0 | 0 | -5874.9106 | 442.6208 | 442.6208 | 0 | 0 | 0 | 0.40229 | 47.9654 | 127.1334 | -79.168 | 498.6764 | 1.2641 | 0.525 | 0 | 0 | 4545 | 74208.1641 | 0 | 0 | 1/1/2026 | 12/31/2099 | TRUE | TCO |  | 2040 |  |  |  | REF | 0 | 0 | Real 2021 ¦ 12/22/2022 3:42:52 PM | 0 | Area 1001 Gas IC 2026 | 0 |  | 1 | Unit |  | PJM | 19.95 | 0 | 0.95 | 0 | 0 | 0 | 0 | 168748.7812 | 0 | 1819.8967 | 0 | 0
30051 | Area 1001 Gas IC 2027 | ATC | 2040 | AEP-KPCO | 19.2109 | 21 | 0 | 36.9569 | 37.1235 | 37.1372 | 35.3557 | 6677.7773 | 21 | 5899.9976 | 777.7797 | 0 | 0 | 2.9339 | -1 | 612541.0625 | 8295 | 8365.4932 | 7866.4287 | 5.7633 | 8.3359 | 73222.3438 | 73222.3438 | 0 | 0 | 50.0911 | 612541.0625 | 3525.335 | 3525.335 | 0 | 0 | -1 | 0 | 0 | 170 | 1791.0261 | 0.017906 | 0 | 0 | 0.017906 | 0 | 0 | 0 | -5871.7173 | 436.7408 | 436.7408 | 0 | 0 | 0 | 0.39695 | 48.1456 | 128.3358 | -80.1902 | 491.5077 | 1.2641 | 0.525 | 0 | 0 | 4400 | 73222.3438 | 0 | 0 | 1/1/2027 | 12/31/2099 | TRUE | TCO |  | 2040 |  |  |  | REF | 0 | 0 | Real 2021 ¦ 12/22/2022 3:42:52 PM | 0 | Area 1001 Gas IC 2027 | 0 |  | 1 | Unit |  | PJM | 19.95 | 0 | 0.95 | 0 | 0 | 0 | 0 | 168748.7812 | 0 | 1791.0261 | 0 | 0
30052 | Area 1001 Gas IC 2028 | ATC | 2040 | AEP-KPCO | 19.2109 | 21 | 0 | 36.9569 | 37.1235 | 37.1577 | 35.3557 | 6699.8008 | 21 | 5922.0215 | 777.7797 | 0 | 0 | 2.9339 | -1 | 612927.3125 | 8295 | 8368.5801 | 7866.4287 | 5.7633 | 8.3381 | 73241.4922 | 73241.4922 | 0 | 0.011384 | 50.4098 | 612927.3125 | 3524.1521 | 3524.1521 | 0 | 0 | -1 | 0 | 0 | 173 | 1792.8124 | 0.091797 | 0 | 0 | 0.091797 | 0 | 0 | 0 | -5897.1338 | 436.8551 | 436.8551 | 0 | 0 | 0 | 0.39705 | 48.1169 | 128.6332 | -80.5163 | 491.8176 | 1.2641 | 0.525 | 0 | 0 | 4428 | 73241.4922 | 0 | 0 | 1/1/2028 | 12/31/2099 | TRUE | TCO |  | 2040 |  |  |  | REF | 0 | 0 | Real 2021 ¦ 12/22/2022 3:42:52 PM | 0 | Area 1001 Gas IC 2028 | 0 |  | 1 | Unit |  | PJM | 19.95 | 0 | 0.95 | 0 | 0 | 0 | 0 | 168748.7812 | 0 | 1792.8124 | 0 | 0
30053 | Area 1001 Gas IC 2029 | ATC | 2040 | AEP-KPCO | 19.2109 | 21 | 0 | 36.9569 | 37.1235 | 37.1999 | 35.3557 | 6753.1211 | 21 | 5975.3413 | 777.7797 | 0 | 0 | 2.9339 | -1 | 618966.125 | 8295 | 8372.5146 | 7866.4287 | 5.7633 | 8.4163 | 73928.3438 | 73928.3438 | 0 | 0.068306 | 51.2637 | 618966.125 | 3550.124 | 3550.124 | 0 | 0 | -1 | 0 | 0 | 172 | 1812.5155 | 0.12335 | 0 | 0 | 0.12335 | 0 | 0 | 0 | -5953.1274 | 440.9518 | 440.9518 | 0 | 0 | 0 | 0.40077 | 48.0211 | 128.5468 | -80.5256 | 496.6631 | 1.2641 | 0.525 | 0 | 0 | 4503 | 73928.3438 | 0 | 0 | 1/1/2029 | 12/31/2099 | TRUE | TCO |  | 2040 |  |  |  | REF | 0 | 0 | Real 2021 ¦ 12/22/2022 3:42:52 PM | 0 | Area 1001 Gas IC 2029 | 0 |  | 1 | Unit |  | PJM | 19.95 | 0 | 0.95 | 0 | 0 | 0 | 0 | 168748.7812 | 0 | 1812.5155 | 0 | 0
30054 | Area 1001 Gas IC 2030 | ATC | 2040 | AEP-KPCO | 19.2109 | 21 | 0 | 36.9569 | 37.1235 | 37.1924 | 35.3557 | 6818.0327 | 21 | 6040.2529 | 777.7797 | 0 | 0 | 2.9339 | -1 | 641946.6875 | 8295 | 8390.7041 | 7866.4287 | 5.7633 | 8.7098 | 76506.8828 | 76506.8828 | 0 | 0.63752 | 54.9294 | 641946.6875 | 3635.489 | 3635.489 | 0 | 0 | -1 | 0 | 0 | 176 | 1874.0406 | 0.45742 | 0 | 0 | 0.45742 | 0 | 0 | 0 | -6028.0195 | 456.3318 | 456.3318 | 0 | 0 | 0 | 0.41475 | 47.5185 | 126.309 | -78.7906 | 515.1033 | 1.2641 | 0.525 | 0 | 0 | 4825 | 76506.8828 | 0 | 0 | 1/1/2030 | 12/31/2099 | TRUE | TCO |  | 2040 |  |  |  | REF | 0 | 0 | Real 2021 ¦ 12/22/2022 3:42:52 PM | 0 | Area 1001 Gas IC 2030 | 0 |  | 1 | Unit |  | PJM | 19.95 | 0 | 0.95 | 0 | 0 | 0 | 0 | 168748.7812 | 0 | 1874.0406 | 0 | 0
30055 | Area 1001 Gas IC 2031 | ATC | 2040 | AEP-KPCO | 19.2109 | 21 | 0 | 36.9569 | 37.1235 | 37.1932 | 35.3557 | 6880.626 | 21 | 6102.8462 | 777.7797 | 0 | 0 | 2.9339 | -1 | 629930.75 | 8295 | 8382.251 | 7866.4287 | 5.7633 | 8.5554 | 75150.5469 | 75150.5469 | 0 | 0.30738 | 53.2104 | 629930.75 | 3592.218 | 3592.218 | 0 | 0 | -1 | 0 | 0 | 175 | 1841.3842 | 0.76966 | 0.0068458 | 0 | 0.76281 | 0 | 0 | 0 | -6083.4951 | 448.2418 | 448.2418 | 0 | 0 | 0 | 0.4074 | 47.8003 | 128.7511 | -80.9508 | 505.4612 | 1.2641 | 0.525 | 0 | 0 | 4674 | 75150.5469 | 0 | 0 | 1/1/2031 | 12/31/2099 | TRUE | TCO |  | 2040 |  |  |  | REF | 0 | 0 | Real 2021 ¦ 12/22/2022 3:42:52 PM | 0 | Area 1001 Gas IC 2031 | 0 |  | 1 | Unit |  | PJM | 19.95 | 0 | 0.95 | 0 | 0 | 0 | 0 | 168748.7812 | 0 | 1841.3842 | 0 | 0
30056 | Area 1001 Gas IC 2032 | ATC | 2040 | AEP-KPCO | 19.2109 | 21 | 0 | 36.9569 | 37.1235 | 37.2001 | 35.3557 | 6939.7422 | 21 | 6161.9624 | 777.7797 | 0 | 0 | 2.9339 | -1 | 629816.3125 | 8295 | 8382.3262 | 7866.4287 | 5.7633 | 8.5538 | 75136.2188 | 75136.2188 | 0 | 0.3643 | 53.2559 | 629816.3125 | 3590.4529 | 3590.4529 | 0 | 0 | -1 | 0 | 0 | 180 | 1841.552 | 0.98261 | 0.0021765 | 0 | 0.98043 | 0 | 0 | 0 | -6144.3667 | 448.1563 | 448.1563 | 0 | 0 | 0 | 0.40732 | 47.7859 | 129.5623 | -81.7764 | 505.3693 | 1.2641 | 0.525 | 0 | 0 | 4678 | 75136.2188 | 0 | 0 | 1/1/2032 | 12/31/2099 | TRUE | TCO |  | 2040 |  |  |  | REF | 0 | 0 | Real 2021 ¦ 12/22/2022 3:42:52 PM | 0 | Area 1001 Gas IC 2032 | 0 |  | 1 | Unit |  | PJM | 19.95 | 0 | 0.95 | 0 | 0 | 0 | 0 | 168748.7812 | 0 | 1841.552 | 0 | 0
30057 | Area 1001 Gas IC 2033 | ATC | 2040 | AEP-KPCO | 19.2109 | 21 | 0 | 36.9569 | 37.1235 | 37.2764 | 35.3557 | 7001.1763 | 21 | 6223.3965 | 777.7797 | 0 | 0 | 2.9339 | -1 | 677215.1875 | 8295 | 8416.4424 | 7866.4287 | 5.7633 | 9.1602 | 80463.3594 | 80463.3594 | 0 | 1.3889 | 60.633 | 677215.1875 | 3776.7686 | 3776.7686 | 0 | 0 | -1 | 0 | 0 | 186 | 1976.0547 | 1.4178 | 0.072088 | 0 | 1.3457 | 0 | 0 | 0 | -6223.7959 | 479.9305 | 479.9305 | 0 | 0 | 0 | 0.4362 | 46.9377 | 124.2872 | -77.3494 | 543.4031 | 1.2641 | 0.525 | 0 | 0 | 5326 | 80463.3594 | 0 | 0 | 1/1/2033 | 12/31/2099 | TRUE | TCO |  | 2040 |  |  |  | REF | 0 | 0 | Real 2021 ¦ 12/22/2022 3:42:52 PM | 0 | Area 1001 Gas IC 2033 | 0 |  | 1 | Unit |  | PJM | 19.95 | 0 | 0.95 | 0 | 0 | 0 | 0 | 168748.7812 | 0 | 1976.0547 | 0 | 0
30058 | Area 1001 Gas IC 2034 | ATC | 2040 | AEP-KPCO | 19.2109 | 21 | 0 | 36.9569 | 37.1235 | 37.2678 | 35.3557 | 7073.0425 | 21 | 6295.2627 | 777.7797 | 0 | 0 | 2.9339 | -1 | 586774.875 | 8295 | 8404.2988 | 7866.4287 | 5.7633 | 7.9484 | 69818.4219 | 69818.4219 | 0 | 2.903 | 51.4686 | 586774.875 | 3377.3306 | 3377.3306 | 0 | 0 | -1 | 0 | 0 | 177 | 1714.7054 | 0.56535 | 0 | 0 | 0.56535 | 0 | 0 | 0 | -6297.688 | 416.4378 | 416.4378 | 0 | 0 | 0 | 0.37849 | 48.3731 | 138.574 | -90.201 | 470.8329 | 1.2641 | 0.525 | 0 | 0 | 4521 | 69818.4219 | 0 | 0 | 1/1/2034 | 12/31/2099 | TRUE | TCO |  | 2040 |  |  |  | REF | 0 | 0 | Real 2021 ¦ 12/22/2022 3:42:52 PM | 0 | Area 1001 Gas IC 2034 | 0 |  | 1 | Unit |  | PJM | 19.95 | 0 | 0.95 | 0 | 0 | 0 | 0 | 168748.7812 | 0 | 1714.7054 | 0 | 0
30059 | Area 1001 Gas IC 2035 | ATC | 2040 | AEP-KPCO | 19.2109 | 21 | 0 | 36.9569 | 37.1235 | 37.199 | 35.3557 | 7151.8638 | 21 | 6374.084 | 777.7797 | 0 | 0 | 2.9339 | -1 | 596790.25 | 8295 | 8387.377 | 7866.4287 | 5.7633 | 8.1003 | 71153.3828 | 71153.3828 | 0 | 3.4722 | 50.7969 | 596790.25 | 3434.2354 | 3434.2354 | 0 | 0 | -1 | 0 | 0 | 172 | 1743.5681 | 0.31501 | 0 | 0 | 0.31501 | 0 | 0 | 0 | -6364.4663 | 424.4004 | 424.4004 | 0 | 0 | 0 | 0.38573 | 48.2652 | 137.7124 | -89.4471 | 478.8693 | 1.2641 | 0.525 | 0 | 0 | 4462 | 71153.3828 | 0 | 0 | 1/1/2035 | 12/31/2099 | TRUE | TCO |  | 2040 |  |  |  | REF | 0 | 0 | Real 2021 ¦ 12/22/2022 3:42:52 PM | 0 | Area 1001 Gas IC 2035 | 0 |  | 1 | Unit |  | PJM | 19.95 | 0 | 0.95 | 0 | 0 | 0 | 0 | 168748.7812 | 0 | 1743.5681 | 0 | 0
30060 | Area 1001 Gas IC 2036 | ATC | 2040 | AEP-KPCO | 19.2109 | 21 | 0 | 36.9569 | 37.1235 | 37.1418 | 35.3557 | 7228.3667 | 21 | 6450.5869 | 777.7797 | 0 | 0 | 2.9339 | -1 | 612786.875 | 8295 | 8366.3799 | 7866.4287 | 5.7633 | 8.3383 | 73243.9688 | 73243.9688 | 0 | 0.22769 | 50.1935 | 612786.875 | 3525.9868 | 3525.9868 | 0 | 0 | -1 | 0 | 0 | 171 | 1791.8401 | 0.017651 | 0 | 0 | 0.017651 | 0 | 0 | 0 | -6422.7944 | 436.8698 | 436.8698 | 0 | 0 | 0 | 0.39706 | 48.1403 | 135.8307 | -87.6904 | 491.7049 | 1.2641 | 0.525 | 0 | 0 | 4409 | 73243.9688 | 0 | 0 | 1/1/2036 | 12/31/2099 | TRUE | TCO |  | 2040 |  |  |  | REF | 0 | 0 | Real 2021 ¦ 12/22/2022 3:42:52 PM | 0 | Area 1001 Gas IC 2036 | 0 |  | 1 | Unit |  | PJM | 19.95 | 0 | 0.95 | 0 | 0 | 0 | 0 | 168748.7812 | 0 | 1791.8401 | 0 | 0
30061 | Area 1001 Gas IC 2037 | ATC | 2040 | AEP-KPCO | 19.2109 | 21 | 0 | 36.9569 | 37.1235 | 37.1568 | 35.3557 | 7307.188 | 21 | 6529.4082 | 777.7797 | 0 | 0 | 2.9339 | -1 | 615271.4375 | 8295 | 8368.748 | 7866.4287 | 5.7633 | 8.3698 | 73520.125 | 73520.125 | 0 | 0 | 50.6261 | 615271.4375 | 3535.1038 | 3535.1038 | 0 | 0 | -1 | 0 | 0 | 172 | 1799.5559 | 0.066463 | 0 | 0 | 0.066463 | 0 | 0 | 0 | -6503.8555 | 438.517 | 438.517 | 0 | 0 | 0 | 0.39856 | 48.0835 | 136.5471 | -88.4636 | 493.6985 | 1.2641 | 0.525 | 0 | 0 | 4447 | 73520.125 | 0 | 0 | 1/1/2037 | 12/31/2099 | TRUE | TCO |  | 2040 |  |  |  | REF | 0 | 0 | Real 2021 ¦ 12/22/2022 3:42:52 PM | 0 | Area 1001 Gas IC 2037 | 0 |  | 1 | Unit |  | PJM | 19.95 | 0 | 0.95 | 0 | 0 | 0 | 0 | 168748.7812 | 0 | 1799.5559 | 0 | 0
30062 | Area 1001 Gas IC 2038 | ATC | 2040 | AEP-KPCO | 19.2109 | 21 | 0 | 36.9569 | 37.1235 | 37.1972 | 35.3557 | 7411.5098 | 21 | 6633.7305 | 777.7797 | 0 | 0 | 2.9339 | -1 | 620591.8125 | 8295 | 8374.5352 | 7866.4287 | 5.7633 | 8.4363 | 74104.625 | 74104.625 | 0 | 0.07969 | 51.6735 | 620591.8125 | 3555.55 | 3555.55 | 0 | 0 | -1 | 0 | 0 | 176 | 1816.5162 | 0.10618 | 0 | 0 | 0.10618 | 0 | 0 | 0 | -6612.4468 | 442.0033 | 442.0033 | 0 | 0 | 0 | 0.40173 | 47.9801 | 137.2114 | -89.2312 | 497.9676 | 1.2641 | 0.525 | 0 | 0 | 4539 | 74104.625 | 0 | 0 | 1/1/2038 | 12/31/2099 | TRUE | TCO |  | 2040 |  |  |  | REF | 0 | 0 | Real 2021 ¦ 12/22/2022 3:42:52 PM | 0 | Area 1001 Gas IC 2038 | 0 |  | 1 | Unit |  | PJM | 19.95 | 0 | 0.95 | 0 | 0 | 0 | 0 | 168748.7812 | 0 | 1816.5162 | 0 | 0
30063 | Area 1001 Gas IC 2039 | ATC | 2040 | AEP-KPCO | 19.2109 | 21 | 0 | 36.9569 | 37.1235 | 37.1415 | 35.3557 | 7512.3545 | 21 | 6734.5752 | 777.7797 | 0 | 0 | 2.9339 | -1 | 613489.25 | 8295 | 8366.5566 | 7866.4287 | 5.7633 | 8.3477 | 73326.375 | 73326.375 | 0 | 0 | 50.2846 | 613489.25 | 3528.2397 | 3528.2397 | 0 | 0 | -1 | 0 | 0 | 172 | 1793.8213 | 0.022652 | 0 | 0 | 0.022652 | 0 | 0 | 0 | -6707.5659 | 437.3614 | 437.3614 | 0 | 0 | 0 | 0.39751 | 48.1169 | 139.5924 | -91.4755 | 492.2685 | 1.2641 | 0.525 | 0 | 0 | 4417 | 73326.375 | 0 | 0 | 1/1/2039 | 12/31/2099 | TRUE | TCO |  | 2040 |  |  |  | REF | 0 | 0 | Real 2021 ¦ 12/22/2022 3:42:52 PM | 0 | Area 1001 Gas IC 2039 | 0 |  | 1 | Unit |  | PJM | 19.95 | 0 | 0.95 | 0 | 0 | 0 | 0 | 168748.7812 | 0 | 1793.8213 | 0 | 0
30064 | Area 1001 Gas IC 2040 | ATC | 2040 | AEP-KPCO | 19.2109 | 21 | 0 | 36.9569 | 37.1235 | 37.1539 | 35.3557 | 7622.4727 | 21 | 6844.6929 | 777.7797 | 0 | 0 | 2.9339 | -1 | 615393.8125 | 8295 | 8369.1436 | 7866.4287 | 5.7633 | 8.371 | 73531.2812 | 73531.2812 | 0 | 0 | 50.7172 | 615393.8125 | 3533.5208 | 3533.5208 | 0 | 0 | -1 | 0 | 0 | 174 | 1799.5962 | 0.05726 | 0 | 0 | 0.05726 | 0 | 0 | 0 | -6820.9282 | 438.5835 | 438.5835 | 0 | 0 | 0 | 0.39862 | 48.0547 | 140.8169 | -92.7623 | 493.7967 | 1.2641 | 0.525 | 0 | 0 | 4455 | 73531.2812 | 0 | 0 | 1/1/2040 | 12/31/2099 | TRUE | TCO |  | 2040 |  |  |  | REF | 0 | 0 | Real 2021 ¦ 12/22/2022 3:42:52 PM | 0 | Area 1001 Gas IC 2040 | 0 |  | 1 | Unit |  | PJM | 19.95 | 0 | 0.95 | 0 | 0 | 0 | 0 | 168748.7812 | 0 | 1799.5962 | 0 | 0
30065 | Area 1001 Gas IC 2041 | ATC | 2040 | AEP-KPCO | 0 | 0 | 0 | 0 | 0 |  | 0 | 0 | 0 | 0 | 0 | 0 | 0 | 0 | -1 | 0 | 0 |  | 0 | 0 | 0 | 0 | 0 | 0 | 0 | 0 | 0 | 0 | 0 | 0 | 0 | -1 | 0 | 0 | 0 | 0 | 0 | 0 | 0 | 0 | 0 | 0 | 0 | 0 | 0 | 0 | 0 | 0 | 0 |  |  |  |  | 0 | 0 | 0 | 0 | 0 | 0 | 0 | 0 | 0 | 1/1/2041 | 12/31/2099 | TRUE | TCO |  | 2040 |  |  |  | REF | 0 | 0 | Real 2021 ¦ 12/22/2022 3:42:52 PM | 0 | Area 1001 Gas IC 2041 | 0 |  | 1 | Unit |  | PJM | 0 | 0 | 0.95 | 0 | 0 | 0 | 0 | 0 | 0 | 0 | 0 | 0
30066 | Area 1001 Gas IC 2042 | ATC | 2040 | AEP-KPCO | 0 | 0 | 0 | 0 | 0 |  | 0 | 0 | 0 | 0 | 0 | 0 | 0 | 0 | -1 | 0 | 0 |  | 0 | 0 | 0 | 0 | 0 | 0 | 0 | 0 | 0 | 0 | 0 | 0 | 0 | -1 | 0 | 0 | 0 | 0 | 0 | 0 | 0 | 0 | 0 | 0 | 0 | 0 | 0 | 0 | 0 | 0 | 0 |  |  |  |  | 0 | 0 | 0 | 0 | 0 | 0 | 0 | 0 | 0 | 1/1/2042 | 12/31/2099 | TRUE | TCO |  | 2040 |  |  |  | REF | 0 | 0 | Real 2021 ¦ 12/22/2022 3:42:52 PM | 0 | Area 1001 Gas IC 2042 | 0 |  | 1 | Unit |  | PJM | 0 | 0 | 0.95 | 0 | 0 | 0 | 0 | 0 | 0 | 0 | 0 | 0
30067 | Area 1001 Gas IC 2043 | ATC | 2040 | AEP-KPCO | 0 | 0 | 0 | 0 | 0 |  | 0 | 0 | 0 | 0 | 0 | 0 | 0 | 0 | -1 | 0 | 0 |  | 0 | 0 | 0 | 0 | 0 | 0 | 0 | 0 | 0 | 0 | 0 | 0 | 0 | -1 | 0 | 0 | 0 | 0 | 0 | 0 | 0 | 0 | 0 | 0 | 0 | 0 | 0 | 0 | 0 | 0 | 0 |  |  |  |  | 0 | 0 | 0 | 0 | 0 | 0 | 0 | 0 | 0 | 1/1/2043 | 12/31/2099 | TRUE | TCO |  | 2040 |  |  |  | REF | 0 | 0 | Real 2021 ¦ 12/22/2022 3:42:52 PM | 0 | Area 1001 Gas IC 2043 | 0 |  | 1 | Unit |  | PJM | 0 | 0 | 0.95 | 0 | 0 | 0 | 0 | 0 | 0 | 0 | 0 | 0
30068 | Area 1001 Gas CCS 2024 | ATC | 2040 | AEP-KPCO | 341.9287 | 377 | 0 | 46.8823 | 46.6511 | 47.7501 | 44.4296 | 158108.5625 | 377 | 147162.9062 | 10945.6582 | 0 | 0 | 2.9339 | -1 | 3588044.25 | 7124 | 7296.3208 | 6695.4287 | 102.5786 | 55.9837 | 491760.75 | 491760.75 | 0 | 0 | 22.4613 | 3588044.25 | 27795.0312 | 27795.0312 | 0 | 0 | -1 | 0 | 0 | 94 | 10468.418 | 0.33445 | 0.0071212 | 0 | 0.32733 | 0 | 0 | 0 | -153795.1562 | 3005.8281 | 3005.8281 | 0 | 0 | 0 | 0.1485 | 56.5215 | 369.2653 | -312.7439 | 10007.375 | 22.5046 | 12.5667 | 0 | 0 | 1973 | 491760.75 | 0 | 0 | 1/1/2024 | 12/31/2099 | TRUE | TCO |  | 2040 |  |  |  | REF | 0 | 0 | Real 2021 ¦ 12/22/2022 3:42:52 PM | 0 | Area 1001 Gas CCS 2024 | 0 |  | 1 | Unit |  | PJM | 358.15 | 0 | 0.95 | 0 | 0 | 0 | 0 | 3003501.75 | 0 | 10468.418 | 0 | 0
30069 | Area 1001 Gas CCS 2025 | ATC | 2040 | AEP-KPCO | 341.9287 | 377 | 0 | 46.8823 | 46.6511 | 47.7115 | 44.4296 | 151095.8594 | 377 | 140150.2031 | 10945.6582 | 0 | 0 | 2.9339 | -1 | 3491954.25 | 7124 | 7298.2944 | 6695.4287 | 102.5786 | 54.4697 | 478461.6875 | 478461.6875 | 0 | 6.842 | 21.9148 | 3491954.25 | 27185.8711 | 27185.8711 | 0 | 0 | -1 | 0 | 0 | 91 | 10164.1787 | 0.96681 | 0 | 0 | 0.96681 | 0 | 0 | 0 | -146738.1094 | 2924.5393 | 2924.5393 | 0 | 0 | 0 | 0.14448 | 56.8193 | 363.5066 | -306.6873 | 9739.4062 | 22.5046 | 12.5667 | 0 | 0 | 1925 | 478461.6875 | 0 | 0 | 1/1/2025 | 12/31/2099 | TRUE | TCO |  | 2040 |  |  |  | REF | 0 | 0 | Real 2021 ¦ 12/22/2022 3:42:52 PM | 0 | Area 1001 Gas CCS 2025 | 0 |  | 1 | Unit |  | PJM | 358.15 | 0 | 0.95 | 0 | 0 | 0 | 0 | 3003501.75 | 0 | 10164.1787 | 0 | 0
30070 | Area 1001 Gas CCS 2026 | ATC | 2040 | AEP-KPCO | 341.9287 | 377 | 0 | 46.4817 | 46.2296 | 47.2583 | 44.0282 | 150575.625 | 377 | 139629.9688 | 10945.6582 | 0 | 0 | 2.9339 | -1 | 3685016.25 | 7054 | 7214.1431 | 6625.2788 | 102.5786 | 58.1517 | 510804.4375 | 510804.4375 | 0 | 0.59199 | 22.837 | 3685016.25 | 28812.7031 | 28812.7031 | 0 | 0 | -1 | 0 | 0 | 96 | 10739.6543 | 0.18418 | 0.0043425 | 0 | 0.17984 | 0 | 0 | 0 | -145902.6562 | 3122.2305 | 3122.2305 | 0 | 0 | 0 | 0.15425 | 56.4065 | 342.0396 | -285.6331 | 10277.8555 | 22.5046 | 12.5667 | 0 | 0 | 2006 | 510804.4375 | 0 | 0 | 1/1/2026 | 12/31/2099 | TRUE | TCO |  | 2040 |  |  |  | REF | 0 | 0 | Real 2021 ¦ 12/22/2022 3:42:52 PM | 0 | Area 1001 Gas CCS 2026 | 0 |  | 1 | Unit |  | PJM | 358.15 | 0 | 0.95 | 0 | 0 | 0 | 0 | 3003501.75 | 0 | 10739.6543 | 0 | 0
30071 | Area 1001 Gas CCS 2027 | ATC | 2040 | AEP-KPCO | 341.9287 | 377 | 0 | 46.0868 | 45.8167 | 46.8898 | 43.6349 | 150180.25 | 377 | 139401.0625 | 10779.1836 | 0 | 0 | 2.9339 | -1 | 3776358.75 | 6985 | 7141.6919 | 6556.5571 | 102.5786 | 60.1977 | 528776.5 | 528776.5 | 0 | 0.48953 | 23.4973 | 3776358.75 | 29658.7363 | 29658.7363 | 0 | 0 | -1 | 0 | 0 | 99 | 11029.541 | 0.25398 | 0.0006679 | 0 | 0.25332 | 0 | 0 | 0 | -145315.75 | 3232.0825 | 3232.0825 | 0 | 0 | 0 | 0.15968 | 56.0894 | 330.9044 | -274.8151 | 10532.6064 | 22.5046 | 12.5667 | 0 | 0 | 2064 | 528776.5 | 0 | 0 | 1/1/2027 | 12/31/2099 | TRUE | TCO |  | 2040 |  |  |  | REF | 0 | 0 | Real 2021 ¦ 12/22/2022 3:42:52 PM | 0 | Area 1001 Gas CCS 2027 | 0 |  | 1 | Unit |  | PJM | 358.15 | 0 | 0.95 | 0 | 0 | 0 | 0 | 3003501.75 | 0 | 11029.541 | 0 | 0
30072 | Area 1001 Gas CCS 2028 | ATC | 2040 | AEP-KPCO | 341.9287 | 377 | 0 | 45.629 | 45.3349 | 46.3472 | 43.176 | 149868.1094 | 377 | 139088.9219 | 10779.1836 | 0 | 0 | 2.9339 | -1 | 3846190.75 | 6905 | 7048.0449 | 6476.3813 | 102.5786 | 62.1255 | 545710.3125 | 545710.3125 | 0 | 0.71721 | 23.6794 | 3846190.75 | 30471.3945 | 30471.3945 | 0 | 0 | -1 | 0 | 0 | 99 | 11229.1875 | 0.59238 | 0.016038 | 0 | 0.57635 | 0 | 0 | 0 | -144688.875 | 3335.5884 | 3335.5884 | 0 | 0 | 0 | 0.16479 | 55.838 | 320.9767 | -265.1386 | 10727.377 | 22.5046 | 12.5667 | 0 | 0 | 2080 | 545710.3125 | 0 | 0 | 1/1/2028 | 12/31/2099 | TRUE | TCO |  | 2040 |  |  |  | REF | 0 | 0 | Real 2021 ¦ 12/22/2022 3:42:52 PM | 0 | Area 1001 Gas CCS 2028 | 0 |  | 1 | Unit |  | PJM | 358.15 | 0 | 0.95 | 0 | 0 | 0 | 0 | 3003501.75 | 0 | 11229.1875 | 0 | 0
30073 | Area 1001 Gas CCS 2029 | ATC | 2040 | AEP-KPCO | 341.9287 | 377 | 0 | 0.38168 | 0.77823 | 0.39754 | 0.74117 | 150180.25 | 377 | 139401.0625 | 10779.1836 | 0 | 0 | 2.9339 | -1 | 20528934 | 6835 | 6835 | 6406.2314 | 102.5786 | 341.9287 | 3003501.75 | 3003501.75 | 0 | 0 | 100 | 20528934 | 115450.6484 | 115450.6484 | 0 | 0 | -1 | 0 | 0 | 0 | 60276.6875 | 0 | 0 | 0 | 0 | 0 | 0 | 0 | -35923.5977 | 18358.541 | 18358.541 | 0 | 0 | 0 | 0.90697 | 38.4387 | 50.3993 | -11.9606 | -77441.2266 | 22.5046 | 12.5667 | 0 | 0 | 8784 | 3003501.75 | 0 | 0 | 1/1/2029 | 12/31/2099 | TRUE | TCO |  | 2040 |  |  |  | REF | 0 | 0 | Real 2021 ¦ 12/22/2022 3:42:52 PM | 0 | Area 1001 Gas CCS 2029 | 0 |  | 1 | Unit |  | PJM | 358.15 | 0 | 0.95 | 0 | 0 | 0 | 0 | 3003501.75 | 0 | 60276.6875 | 0 | 0
30074 | Area 1001 Gas CCS 2030 | ATC | 2040 | AEP-KPCO | 341.9287 | 377 | 0 | 0.43953 | 0.83873 | 0.45523 | 0.79879 | 150575.625 | 377 | 139796.4375 | 10779.1836 | 0 | 0 | 2.9339 | -1 | 20321692 | 6766 | 6766 | 6337.5098 | 102.5786 | 341.9287 | 3003501.75 | 3003501.75 | 0 | 0 | 100 | 20321692 | 115450.6484 | 115450.6484 | 0 | 0 | -1 | 0 | 0 | 0 | 59668.1875 | 0 | 0 | 0 | 0 | 0 | 0 | 0 | -36492.25 | 18358.541 | 18358.541 | 0 | 0 | 0 | 0.90697 | 38.4387 | 50.5886 | -12.1499 | -76659.4531 | 22.5046 | 12.5667 | 0 | 0 | 8784 | 3003501.75 | 0 | 0 | 1/1/2030 | 12/31/2099 | TRUE | TCO |  | 2040 |  |  |  | REF | 0 | 0 | Real 2021 ¦ 12/22/2022 3:42:52 PM | 0 | Area 1001 Gas CCS 2030 | 0 |  | 1 | Unit |  | PJM | 358.15 | 0 | 0.95 | 0 | 0 | 0 | 0 | 3003501.75 | 0 | 59668.1875 | 0 | 0
30075 | Area 1001 Gas CCS 2031 | ATC | 2040 | AEP-KPCO | 341.9287 | 377 | 0 | 0.49822 | 0.90049 | 0.51376 | 0.8576 | 151012.625 | 377 | 140233.4375 | 10779.1836 | 0 | 0 | 2.9339 | -1 | 20111448 | 6696 | 6696 | 6267.3599 | 102.5786 | 341.9287 | 3003501.75 | 3003501.75 | 0 | 0 | 100 | 20111448 | 115450.6484 | 115450.6484 | 0 | 0 | -1 | 0 | 0 | 0 | 59050.8711 | 0 | 0 | 0 | 0 | 0 | 0 | 0 | -37105.0352 | 18358.541 | 18358.541 | 0 | 0 | 0 | 0.90697 | 38.4387 | 50.7926 | -12.3539 | -75866.3438 | 22.5046 | 12.5667 | 0 | 0 | 8784 | 3003501.75 | 0 | 0 | 1/1/2031 | 12/31/2099 | TRUE | TCO |  | 2040 |  |  |  | REF | 0 | 0 | Real 2021 ¦ 12/22/2022 3:42:52 PM | 0 | Area 1001 Gas CCS 2031 | 0 |  | 1 | Unit |  | PJM | 358.15 | 0 | 0.95 | 0 | 0 | 0 | 0 | 3003501.75 | 0 | 59050.8711 | 0 | 0
30076 | Area 1001 Gas CCS 2032 | ATC | 2040 | AEP-KPCO | 341.9287 | 377 | 0 | 0.56445 | 0.96981 | 0.57981 | 0.92363 | 151054.2344 | 377 | 140441.5312 | 10612.71 | 0 | 0 | 2.9339 | -1 | 19874170 | 6617 | 6617 | 6188.6172 | 102.5786 | 341.9287 | 3003501.75 | 3003501.75 | 0 | 0.07969 | 100 | 19874170 | 115450.6484 | 115450.6484 | 0 | 0 | -1 | 0 | 0 | 0 | 58354.1836 | 0 | 0 | 0 | 0 | 0 | 0 | 0 | -37345.043 | 18358.541 | 18358.541 | 0 | 0 | 0 | 0.90697 | 38.4387 | 50.8725 | -12.4338 | -74971.2656 | 22.5046 | 12.5667 | 0 | 0 | 8784 | 3003501.75 | 0 | 0 | 1/1/2032 | 12/31/2099 | TRUE | TCO |  | 2040 |  |  |  | REF | 0 | 0 | Real 2021 ¦ 12/22/2022 3:42:52 PM | 0 | Area 1001 Gas CCS 2032 | 0 |  | 1 | Unit |  | PJM | 358.15 | 0 | 0.95 | 0 | 0 | 0 | 0 | 3003501.75 | 0 | 58354.1836 | 0 | 0
30077 | Area 1001 Gas CCS 2033 | ATC | 2040 | AEP-KPCO | 341.9287 | 377 | 0 | 43.5802 | 43.1841 | 44.2121 | 41.1277 | 151241.5156 | 377 | 140628.8125 | 10612.71 | 0 | 0 | 2.9339 | -1 | 4863486.5 | 6547 | 6672.3101 | 6118.4629 | 102.5786 | 82.9811 | 728906 | 728906 | 0 | 3.9048 | 30.7832 | 4863486.5 | 38980.5469 | 38980.5469 | 0 | 0 | -1 | 0 | 0 | 124 | 14206.4932 | 0.59119 | 0 | 0 | 0.59119 | 0 | 0 | 0 | -144487.4688 | 4455.3501 | 4455.3501 | 0 | 0 | 0 | 0.22011 | 53.4782 | 251.7033 | -198.2251 | 13564.6514 | 22.5046 | 12.5667 | 0 | 0 | 2704 | 728906 | 0 | 0 | 1/1/2033 | 12/31/2099 | TRUE | TCO |  | 2040 |  |  |  | REF | 0 | 0 | Real 2021 ¦ 12/22/2022 3:42:52 PM | 0 | Area 1001 Gas CCS 2033 | 0 |  | 1 | Unit |  | PJM | 358.15 | 0 | 0.95 | 0 | 0 | 0 | 0 | 3003501.75 | 0 | 14206.4932 | 0 | 0
30078 | Area 1001 Gas CCS 2034 | ATC | 2040 | AEP-KPCO | 341.9287 | 377 | 0 | 43.1224 | 42.7024 | 43.6821 | 40.6689 | 151137.4688 | 377 | 140524.7656 | 10612.71 | 0 | 0 | 2.9339 | -1 | 4907834 | 6467 | 6580.3989 | 6038.2915 | 102.5786 | 84.9073 | 745826.1875 | 745826.1875 | 0 | 0.52368 | 30.8174 | 4907834 | 39732.4492 | 39732.4492 | 0 | 0 | -1 | 0 | 0 | 124 | 14332.1406 | 0.11675 | 0.014054 | 0 | 0.1027 | 0 | 0 | 0 | -143984.2812 | 4558.7725 | 4558.7725 | 0 | 0 | 0 | 0.22522 | 53.2731 | 246.3265 | -193.0534 | 13688.3359 | 22.5046 | 12.5667 | 0 | 0 | 2707 | 745826.1875 | 0 | 0 | 1/1/2034 | 12/31/2099 | TRUE | TCO |  | 2040 |  |  |  | REF | 0 | 0 | Real 2021 ¦ 12/22/2022 3:42:52 PM | 0 | Area 1001 Gas CCS 2034 | 0 |  | 1 | Unit |  | PJM | 358.15 | 0 | 0.95 | 0 | 0 | 0 | 0 | 3003501.75 | 0 | 14332.1406 | 0 | 0
30079 | Area 1001 Gas CCS 2035 | ATC | 2040 | AEP-KPCO | 341.9287 | 377 | 0 | 42.6702 | 42.2292 | 43.2412 | 40.2183 | 151303.9531 | 377 | 140691.2344 | 10612.71 | 0 | 0 | 2.9339 | -1 | 5024950 | 6388 | 6499.9717 | 5959.5483 | 102.5786 | 88.0092 | 773072.625 | 773072.625 | 0 | 0.53506 | 31.8648 | 5024950 | 40935.7031 | 40935.7031 | 0 | 0 | -1 | 0 | 0 | 128 | 14688.3301 | 0.18487 | 0.010553 | 0 | 0.17432 | 0 | 0 | 0 | -143796.8438 | 4725.313 | 4725.313 | 0 | 0 | 0 | 0.23345 | 52.952 | 238.9589 | -186.0069 | 14014.9561 | 22.5046 | 12.5667 | 0 | 0 | 2799 | 773072.625 | 0 | 0 | 1/1/2035 | 12/31/2099 | TRUE | TCO |  | 2040 |  |  |  | REF | 0 | 0 | Real 2021 ¦ 12/22/2022 3:42:52 PM | 0 | Area 1001 Gas CCS 2035 | 0 |  | 1 | Unit |  | PJM | 358.15 | 0 | 0.95 | 0 | 0 | 0 | 0 | 3003501.75 | 0 | 14688.3301 | 0 | 0
30080 | Area 1001 Gas CCS 2036 | ATC | 2040 | AEP-KPCO | 341.9287 | 377 | 0 | 42.1552 | 41.6872 | 42.724 | 39.7021 | 151179.0938 | 377 | 140753.6719 | 10425.4268 | 0 | 0 | 2.9339 | -1 | 5334308 | 6298 | 6406.7056 | 5869.356 | 102.5786 | 94.7875 | 832613.25 | 832613.25 | 0 | 1.1157 | 34.153 | 5334308 | 43514.8672 | 43514.8672 | 0 | 0 | -1 | 0 | 0 | 138 | 15605.5938 | 0.30913 | 0.00072998 | 0 | 0.3084 | 0 | 0 | 0 | -143236.7969 | 5089.2476 | 5089.2476 | 0 | 0 | 0 | 0.25143 | 52.263 | 224.2958 | -172.0328 | 14877.7295 | 22.5046 | 12.5667 | 0 | 0 | 3000 | 832613.25 | 0 | 0 | 1/1/2036 | 12/31/2099 | TRUE | TCO |  | 2040 |  |  |  | REF | 0 | 0 | Real 2021 ¦ 12/22/2022 3:42:52 PM | 0 | Area 1001 Gas CCS 2036 | 0 |  | 1 | Unit |  | PJM | 358.15 | 0 | 0.95 | 0 | 0 | 0 | 0 | 3003501.75 | 0 | 15605.5938 | 0 | 0
30081 | Area 1001 Gas CCS 2037 | ATC | 2040 | AEP-KPCO | 341.9287 | 377 | 0 | 41.7031 | 41.214 | 42.2251 | 39.2514 | 151345.5625 | 377 | 140920.1406 | 10425.4268 | 0 | 0 | 2.9339 | -1 | 5473517 | 6219 | 6316.3223 | 5790.6084 | 102.5786 | 98.6529 | 866567 | 866567 | 0 | 1.0132 | 34.7678 | 5473517 | 45039.75 | 45039.75 | 0 | 0 | -1 | 0 | 0 | 134 | 16028.1143 | 0.24949 | 0.0069882 | 0 | 0.2425 | 0 | 0 | 0 | -142896.6875 | 5296.7861 | 5296.7861 | 0 | 0 | 0 | 0.26168 | 51.9749 | 216.8747 | -164.8997 | 15265.9629 | 22.5046 | 12.5667 | 0 | 0 | 3054 | 866567 | 0 | 0 | 1/1/2037 | 12/31/2099 | TRUE | TCO |  | 2040 |  |  |  | REF | 0 | 0 | Real 2021 ¦ 12/22/2022 3:42:52 PM | 0 | Area 1001 Gas CCS 2037 | 0 |  | 1 | Unit |  | PJM | 358.15 | 0 | 0.95 | 0 | 0 | 0 | 0 | 3003501.75 | 0 | 16028.1143 | 0 | 0
30082 | Area 1001 Gas CCS 2038 | ATC | 2040 | AEP-KPCO | 341.9287 | 377 | 0 | 41.2452 | 40.7323 | 41.7673 | 38.7926 | 151678.5156 | 377 | 141253.0938 | 10425.4268 | 0 | 0 | 2.9339 | -1 | 5696062.5 | 6139 | 6234.7856 | 5710.437 | 102.5786 | 104.0066 | 913594 | 913594 | 0 | 0.034153 | 36.5665 | 5696062.5 | 47070.4766 | 47070.4766 | 0 | 0 | -1 | 0 | 0 | 143 | 16687.457 | 0.91277 | 0.0096426 | 0 | 0.90313 | 0 | 0 | 0 | -142766.4062 | 5584.2329 | 5584.2329 | 0 | 0 | 0 | 0.27588 | 51.5223 | 207.7913 | -156.269 | 15886.6748 | 22.5046 | 12.5667 | 0 | 0 | 3212 | 913594 | 0 | 0 | 1/1/2038 | 12/31/2099 | TRUE | TCO |  | 2040 |  |  |  | REF | 0 | 0 | Real 2021 ¦ 12/22/2022 3:42:52 PM | 0 | Area 1001 Gas CCS 2038 | 0 |  | 1 | Unit |  | PJM | 358.15 | 0 | 0.95 | 0 | 0 | 0 | 0 | 3003501.75 | 0 | 16687.457 | 0 | 0
30083 | Area 1001 Gas CCS 2039 | ATC | 2040 | AEP-KPCO | 341.9287 | 377 | 0 | 41.2452 | 40.7323 | 41.767 | 38.7926 | 153530.5312 | 377 | 143105.1094 | 10425.4268 | 0 | 0 | 2.9339 | -1 | 5699911.5 | 6139 | 6233.1299 | 5710.437 | 102.5786 | 104.1045 | 914454.125 | 914454.125 | 0 | 1.1157 | 36.4868 | 5699911.5 | 47130.9219 | 47130.9219 | 0 | 0 | -1 | 0 | 0 | 144 | 16707.123 | 0.080452 | 0 | 0 | 0.080452 | 0 | 0 | 0 | -144593.6406 | 5589.4902 | 5589.4902 | 0 | 0 | 0 | 0.27614 | 51.54 | 209.6601 | -158.1202 | 15897.4053 | 22.5046 | 12.5667 | 0 | 0 | 3205 | 914454.125 | 0 | 0 | 1/1/2039 | 12/31/2099 | TRUE | TCO |  | 2040 |  |  |  | REF | 0 | 0 | Real 2021 ¦ 12/22/2022 3:42:52 PM | 0 | Area 1001 Gas CCS 2039 | 0 |  | 1 | Unit |  | PJM | 358.15 | 0 | 0.95 | 0 | 0 | 0 | 0 | 3003501.75 | 0 | 16707.123 | 0 | 0
30084 | Area 1001 Gas CCS 2040 | ATC | 2040 | AEP-KPCO | 341.9287 | 377 | 0 | 41.2452 | 40.7323 | 41.7819 | 38.7926 | 155444.9844 | 377 | 145019.5625 | 10425.4268 | 0 | 0 | 2.9339 | -1 | 5732814.5 | 6139 | 6236.418 | 5710.437 | 102.5786 | 104.6503 | 919247.9375 | 919247.9375 | 0 | 0.011384 | 36.9422 | 5732814.5 | 47273.5938 | 47273.5938 | 0 | 0 | -1 | 0 | 0 | 146 | 16799.9375 | 0.082387 | 0 | 0 | 0.082387 | 0 | 0 | 0 | -146579.2969 | 5618.792 | 5618.792 | 0 | 0 | 0 | 0.27759 | 51.4264 | 210.882 | -159.4557 | 15989.1709 | 22.5046 | 12.5667 | 0 | 0 | 3245 | 919247.9375 | 0 | 0 | 1/1/2040 | 12/31/2099 | TRUE | TCO |  | 2040 |  |  |  | REF | 0 | 0 | Real 2021 ¦ 12/22/2022 3:42:52 PM | 0 | Area 1001 Gas CCS 2040 | 0 |  | 1 | Unit |  | PJM | 358.15 | 0 | 0.95 | 0 | 0 | 0 | 0 | 3003501.75 | 0 | 16799.9375 | 0 | 0
30085 | Area 1001 Gas CCS 2041 | ATC | 2040 | AEP-KPCO | 0 | 0 | 0 | 0 | 0 |  | 0 | 0 | 0 | 0 | 0 | 0 | 0 | 0 | -1 | 0 | 0 |  | 0 | 0 | 0 | 0 | 0 | 0 | 0 | 0 | 0 | 0 | 0 | 0 | 0 | -1 | 0 | 0 | 0 | 0 | 0 | 0 | 0 | 0 | 0 | 0 | 0 | 0 | 0 | 0 | 0 | 0 | 0 |  |  |  |  | 0 | 0 | 0 | 0 | 0 | 0 | 0 | 0 | 0 | 1/1/2041 | 12/31/2099 | TRUE | TCO |  | 2040 |  |  |  | REF | 0 | 0 | Real 2021 ¦ 12/22/2022 3:42:52 PM | 0 | Area 1001 Gas CCS 2041 | 0 |  | 1 | Unit |  | PJM | 0 | 0 | 0.95 | 0 | 0 | 0 | 0 | 0 | 0 | 0 | 0 | 0
30086 | Area 1001 Gas CCS 2042 | ATC | 2040 | AEP-KPCO | 0 | 0 | 0 | 0 | 0 |  | 0 | 0 | 0 | 0 | 0 | 0 | 0 | 0 | -1 | 0 | 0 |  | 0 | 0 | 0 | 0 | 0 | 0 | 0 | 0 | 0 | 0 | 0 | 0 | 0 | -1 | 0 | 0 | 0 | 0 | 0 | 0 | 0 | 0 | 0 | 0 | 0 | 0 | 0 | 0 | 0 | 0 | 0 |  |  |  |  | 0 | 0 | 0 | 0 | 0 | 0 | 0 | 0 | 0 | 1/1/2042 | 12/31/2099 | TRUE | TCO |  | 2040 |  |  |  | REF | 0 | 0 | Real 2021 ¦ 12/22/2022 3:42:52 PM | 0 | Area 1001 Gas CCS 2042 | 0 |  | 1 | Unit |  | PJM | 0 | 0 | 0.95 | 0 | 0 | 0 | 0 | 0 | 0 | 0 | 0 | 0
30087 | Area 1001 Gas CCS 2043 | ATC | 2040 | AEP-KPCO | 0 | 0 | 0 | 0 | 0 |  | 0 | 0 | 0 | 0 | 0 | 0 | 0 | 0 | -1 | 0 | 0 |  | 0 | 0 | 0 | 0 | 0 | 0 | 0 | 0 | 0 | 0 | 0 | 0 | 0 | -1 | 0 | 0 | 0 | 0 | 0 | 0 | 0 | 0 | 0 | 0 | 0 | 0 | 0 | 0 | 0 | 0 | 0 |  |  |  |  | 0 | 0 | 0 | 0 | 0 | 0 | 0 | 0 | 0 | 1/1/2043 | 12/31/2099 | TRUE | TCO |  | 2040 |  |  |  | REF | 0 | 0 | Real 2021 ¦ 12/22/2022 3:42:52 PM | 0 | Area 1001 Gas CCS 2043 | 0 |  | 1 | Unit |  | PJM | 0 | 0 | 0.95 | 0 | 0 | 0 | 0 | 0 | 0 | 0 | 0 | 0
30088 | Area 1001 Coal CCS 2025 | ATC | 2040 | AEP-KPCO | 601.3388 | 650 | 0 | 105.2502 | 110.5127 | 105.2503 | 105.2502 | 576989.875 | 650 | 536232.4375 | 40757.3984 | 0 | 0 | 2.5931 | -1 | 219497.8438 | 12507 | 12507 | 12507 | 0 | 1.998 | 17550 | 17550 | 0 | 0.30738 | 0 | 219497.8438 | 2647.4429 | 2647.4429 | 0 | 0 | -1 | 0 | 0 | 11 | 569.1721 | 0 | 0 | 0 | 0 | 0 | 0 | 0 | -576189.5625 | 201.5755 | 201.5755 | 0 | 0 | 0 | 0.0030738 | 150.8514 | 32982.1641 | -32831.3125 | 1076.3955 | 0 | 48.6612 | 0 | 0 | 27 | 17550 | 0 | 0 | 1/1/2025 | 12/31/2099 | TRUE | KPCO CCS Coal Price |  | 2040 |  |  |  | REF | 0 | 0 | Real 2021 ¦ 12/22/2022 3:42:52 PM | 0 | Area 1001 Coal CCS 2025 | 0 |  | 1 | Unit |  | PJM | 617.5 | 0 | 0.95 | 0 | 0 | 0 | 0 | 5282160 | 0 | 569.1721 | 0 | 0
30089 | Area 1001 Coal CCS 2026 | ATC | 2040 | AEP-KPCO | 601.3388 | 650 | 0 | 104.2081 | 109.4185 | 104.2082 | 104.2081 | 572684.5 | 650 | 532285.875 | 40398.6172 | 0 | 0 | 2.5931 | -1 | 225097.5938 | 12368 | 12368 | 12368 | 0 | 2.0719 | 18200 | 18200 | 0 | 0.011384 | 0 | 225097.5938 | 2718.5791 | 2718.5791 | 0 | 0 | -1 | 0 | 0 | 11 | 583.6926 | 0 | 0 | 0 | 0 | 0 | 0 | 0 | -571862.5 | 209.0413 | 209.0413 | 0 | 0 | 0 | 0.0031876 | 149.3725 | 31570.3906 | -31421.0176 | 1103.8549 | 0 | 48.6612 | 0 | 0 | 28 | 18200 | 0 | 0 | 1/1/2026 | 12/31/2099 | TRUE | KPCO CCS Coal Price |  | 2040 |  |  |  | REF | 0 | 0 | Real 2021 ¦ 12/22/2022 3:42:52 PM | 0 | Area 1001 Coal CCS 2026 | 0 |  | 1 | Unit |  | PJM | 617.5 | 0 | 0.95 | 0 | 0 | 0 | 0 | 5282160 | 0 | 583.6926 | 0 | 0
30090 | Area 1001 Coal CCS 2027 | ATC | 2040 | AEP-KPCO | 601.3388 | 650 | 0 | 102.3235 | 107.4397 | 102.3235 | 102.3235 | 569850.125 | 650 | 529774.4375 | 40075.7188 | 0 | 0 | 2.5931 | -1 | 222367.5938 | 12218 | 12218 | 12218 | 0 | 2.0719 | 18200 | 18200 | 0 | 0 | 0 | 222367.5938 | 2718.5791 | 2718.5791 | 0 | 0 | -1 | 0 | 0 | 11 | 576.6136 | 0 | 0 | 0 | 0 | 0 | 0 | 0 | -568993.875 | 195.2076 | 195.2076 | 0 | 0 | 0 | 0.0031876 | 149.3725 | 31412.7715 | -31263.3984 | 1090.4672 | 0 | 48.6612 | 0 | 0 | 28 | 18200 | 0 | 0 | 1/1/2027 | 12/31/2099 | TRUE | KPCO CCS Coal Price |  | 2040 |  |  |  | REF | 0 | 0 | Real 2021 ¦ 12/22/2022 3:42:52 PM | 0 | Area 1001 Coal CCS 2027 | 0 |  | 1 | Unit |  | PJM | 617.5 | 0 | 0.95 | 0 | 0 | 0 | 0 | 5282160 | 0 | 576.6136 | 0 | 0
30091 | Area 1001 Coal CCS 2028 | ATC | 2040 | AEP-KPCO | 601.3388 | 650 | 0 | 101.199 | 106.2589 | 101.1991 | 101.199 | 565652.4375 | 650 | 525899.625 | 39752.8164 | 0 | 0 | 2.5931 | -1 | 227481.7969 | 12068 | 12068 | 12068 | 0 | 2.1459 | 18850 | 18850 | 0 | 0.011384 | 0 | 227481.7969 | 2788.1655 | 2788.1655 | 0 | 0 | -1 | 0 | 0 | 11 | 589.875 | 0 | 0 | 0 | 0 | 0 | 0 | 0 | -564771.875 | 202.1794 | 202.1794 | 0 | 0 | 0 | 0.0033015 | 147.9133 | 30109.2852 | -29961.3711 | 1115.5482 | 0 | 48.6612 | 0 | 0 | 29 | 18850 | 0 | 0 | 1/1/2028 | 12/31/2099 | TRUE | KPCO CCS Coal Price |  | 2040 |  |  |  | REF | 0 | 0 | Real 2021 ¦ 12/22/2022 3:42:52 PM | 0 | Area 1001 Coal CCS 2028 | 0 |  | 1 | Unit |  | PJM | 617.5 | 0 | 0.95 | 0 | 0 | 0 | 0 | 5282160 | 0 | 589.875 | 0 | 0
30092 | Area 1001 Coal CCS 2029 | ATC | 2040 | AEP-KPCO | 601.3388 | 650 | 0 | -37.4554 | -39.3282 | -37.4554 | -37.4554 | 563715 | 650 | 524608 | 39107.0117 | 0 | 0 | 2.5931 | -1 | 63016168 | 11930 | 11930 | 11930 | 0 | 601.3388 | 5282160 | 5282160 | 0 | 0 | 0 | 63016168 | 204206.3281 | 204206.3281 | 0 | 0 | -1 | 0 | 0 | 0 | 163405 | 0 | 0 | 0 | 0 | 0 | 0 | 0 | -161663.3281 | 56654.8359 | 56654.8359 | 0 | 0 | 0 | 0.92514 | 38.6596 | 69.2652 | -30.6055 | -417905.1875 | 0 | 48.6612 | 0 | 0 | 8784 | 5282160 | 0 | 0 | 1/1/2029 | 12/31/2099 | TRUE | KPCO CCS Coal Price |  | 2040 |  |  |  | REF | 0 | 0 | Real 2021 ¦ 12/22/2022 3:42:52 PM | 0 | Area 1001 Coal CCS 2029 | 0 |  | 1 | Unit |  | PJM | 617.5 | 0 | 0.95 | 0 | 0 | 0 | 0 | 5282160 | 0 | 163405 | 0 | 0
30093 | Area 1001 Coal CCS 2030 | ATC | 2040 | AEP-KPCO | 601.3388 | 650 | 0 | -36.8456 | -38.6879 | -36.8456 | -36.8456 | 561634.0625 | 650 | 522849.9688 | 38784.1094 | 0 | 0 | 2.5931 | -1 | 62218564 | 11779 | 11779 | 11779 | 0 | 601.3388 | 5282160 | 5282160 | 0 | 0 | 0 | 62218564 | 204206.3281 | 204206.3281 | 0 | 0 | -1 | 0 | 0 | 0 | 161336.75 | 0 | 0 | 0 | 0 | 0 | 0 | 0 | -162803.6562 | 56654.8359 | 56654.8359 | 0 | 0 | 0 | 0.92514 | 38.6596 | 69.481 | -30.8214 | -412615.6875 | 0 | 48.6612 | 0 | 0 | 8784 | 5282160 | 0 | 0 | 1/1/2030 | 12/31/2099 | TRUE | KPCO CCS Coal Price |  | 2040 |  |  |  | REF | 0 | 0 | Real 2021 ¦ 12/22/2022 3:42:52 PM | 0 | Area 1001 Coal CCS 2030 | 0 |  | 1 | Unit |  | PJM | 617.5 | 0 | 0.95 | 0 | 0 | 0 | 0 | 5282160 | 0 | 161336.75 | 0 | 0
30094 | Area 1001 Coal CCS 2031 | ATC | 2040 | AEP-KPCO | 601.3388 | 650 | 0 | -36.2398 | -38.0518 | -36.2398 | -36.2398 | 559947.8125 | 650 | 521486.625 | 38461.207 | 0 | 0 | 2.5931 | -1 | 61426240 | 11629 | 11629 | 11629 | 0 | 601.3388 | 5282160 | 5282160 | 0 | 0 | 0 | 61426240 | 204206.3281 | 204206.3281 | 0 | 0 | -1 | 0 | 0 | 0 | 159282.2031 | 0 | 0 | 0 | 0 | 0 | 0 | 0 | -164317.3125 | 56654.8359 | 56654.8359 | 0 | 0 | 0 | 0.92514 | 38.6596 | 69.7676 | -31.108 | -407361.2188 | 0 | 48.6612 | 0 | 0 | 8784 | 5282160 | 0 | 0 | 1/1/2031 | 12/31/2099 | TRUE | KPCO CCS Coal Price |  | 2040 |  |  |  | REF | 0 | 0 | Real 2021 ¦ 12/22/2022 3:42:52 PM | 0 | Area 1001 Coal CCS 2031 | 0 |  | 1 | Unit |  | PJM | 617.5 | 0 | 0.95 | 0 | 0 | 0 | 0 | 5282160 | 0 | 159282.2031 | 0 | 0
30095 | Area 1001 Coal CCS 2032 | ATC | 2040 | AEP-KPCO | 601.3388 | 650 | 0 | -35.634 | -37.4157 | -35.634 | -35.634 | 557185.1875 | 650 | 519082.7812 | 38102.4258 | 0 | 0 | 2.5931 | -1 | 60633916 | 11479 | 11479 | 11479 | 0 | 601.3388 | 5282160 | 5282160 | 0 | 0 | 0 | 60633916 | 204206.3281 | 204206.3281 | 0 | 0 | -1 | 0 | 0 | 0 | 157227.6562 | 0 | 0 | 0 | 0 | 0 | 0 | 0 | -164754.625 | 56654.8359 | 56654.8359 | 0 | 0 | 0 | 0.92514 | 38.6596 | 69.8504 | -31.1908 | -402106.75 | 0 | 48.6612 | 0 | 0 | 8784 | 5282160 | 0 | 0 | 1/1/2032 | 12/31/2099 | TRUE | KPCO CCS Coal Price |  | 2040 |  |  |  | REF | 0 | 0 | Real 2021 ¦ 12/22/2022 3:42:52 PM | 0 | Area 1001 Coal CCS 2032 | 0 |  | 1 | Unit |  | PJM | 617.5 | 0 | 0.95 | 0 | 0 | 0 | 0 | 5282160 | 0 | 157227.6562 | 0 | 0
30096 | Area 1001 Coal CCS 2033 | ATC | 2040 | AEP-KPCO | 601.3388 | 650 | 0 | 95.7487 | 100.5361 | 95.7489 | 95.7487 | 554315 | 650 | 516535.4375 | 37779.5273 | 0 | 0 | 2.5931 | -1 | 221149.5 | 11341 | 11341 | 11341 | 0 | 2.2199 | 19500 | 19500 | 0 | 0.011384 | 0 | 221149.5 | 2853.5532 | 2853.5532 | 0 | 0 | -1 | 0 | 0 | 12 | 573.455 | 0 | 0 | 0 | 0 | 0 | 0 | 0 | -553328.5 | 209.151 | 209.151 | 0 | 0 | 0 | 0.0034153 | 146.3361 | 28522.1582 | -28375.8223 | 1084.4967 | 0 | 48.6612 | 0 | 0 | 30 | 19500 | 0 | 0 | 1/1/2033 | 12/31/2099 | TRUE | KPCO CCS Coal Price |  | 2040 |  |  |  | REF | 0 | 0 | Real 2021 ¦ 12/22/2022 3:42:52 PM | 0 | Area 1001 Coal CCS 2033 | 0 |  | 1 | Unit |  | PJM | 617.5 | 0 | 0.95 | 0 | 0 | 0 | 0 | 5282160 | 0 | 573.455 | 0 | 0
30097 | Area 1001 Coal CCS 2034 | ATC | 2040 | AEP-KPCO | 601.3388 | 650 | 0 | 95.1414 | 99.8985 | 95.1416 | 95.1414 | 550619.5625 | 650 | 513485.8125 | 37133.7227 | 0 | 0 | 2.5931 | -1 | 219570 | 11260 | 11260 | 11260 | 0 | 2.2199 | 19500 | 19500 | 0 | 0 | 0 | 219570 | 2853.5532 | 2853.5532 | 0 | 0 | -1 | 0 | 0 | 12 | 569.3592 | 0 | 0 | 0 | 0 | 0 | 0 | 0 | -549621.25 | 209.151 | 209.151 | 0 | 0 | 0 | 0.0034153 | 146.3361 | 28332.041 | -28185.7051 | 1076.751 | 0 | 48.6612 | 0 | 0 | 30 | 19500 | 0 | 0 | 1/1/2034 | 12/31/2099 | TRUE | KPCO CCS Coal Price |  | 2040 |  |  |  | REF | 0 | 0 | Real 2021 ¦ 12/22/2022 3:42:52 PM | 0 | Area 1001 Coal CCS 2034 | 0 |  | 1 | Unit |  | PJM | 617.5 | 0 | 0.95 | 0 | 0 | 0 | 0 | 5282160 | 0 | 569.3592 | 0 | 0
30098 | Area 1001 Coal CCS 2035 | ATC | 2040 | AEP-KPCO | 601.3388 | 650 | 0 | 94.5342 | 99.2609 | 94.5343 | 94.5342 | 548143.9375 | 650 | 511333.125 | 36810.8203 | 0 | 0 | 2.5931 | -1 | 217990.5 | 11179 | 11179 | 11179 | 0 | 2.2199 | 19500 | 19500 | 0 | 0 | 0 | 217990.5 | 2853.5532 | 2853.5532 | 0 | 0 | -1 | 0 | 0 | 12 | 565.2635 | 0 | 0 | 0 | 0 | 0 | 0 | 0 | -547133.8125 | 209.151 | 209.151 | 0 | 0 | 0 | 0.0034153 | 146.3361 | 28204.4805 | -28058.1445 | 1069.0052 | 0 | 48.6612 | 0 | 0 | 30 | 19500 | 0 | 0 | 1/1/2035 | 12/31/2099 | TRUE | KPCO CCS Coal Price |  | 2040 |  |  |  | REF | 0 | 0 | Real 2021 ¦ 12/22/2022 3:42:52 PM | 0 | Area 1001 Coal CCS 2035 | 0 |  | 1 | Unit |  | PJM | 617.5 | 0 | 0.95 | 0 | 0 | 0 | 0 | 5282160 | 0 | 565.2635 | 0 | 0
30099 | Area 1001 Coal CCS 2036 | ATC | 2040 | AEP-KPCO | 601.3388 | 650 | 0 | 93.9269 | 98.6233 | 93.9271 | 93.9269 | 545201.9375 | 650 | 509072.8125 | 36129.1367 | 0 | 0 | 2.5931 | -1 | 216411 | 11098 | 11098 | 11098 | 0 | 2.2199 | 19500 | 19500 | 0 | 0 | 0 | 216411 | 2853.5532 | 2853.5532 | 0 | 0 | -1 | 0 | 0 | 12 | 561.1677 | 0 | 0 | 0 | 0 | 0 | 0 | 0 | -544180 | 209.151 | 209.151 | 0 | 0 | 0 | 0.0034153 | 146.3361 | 28053.002 | -27906.666 | 1061.2595 | 0 | 48.6612 | 0 | 0 | 30 | 19500 | 0 | 0 | 1/1/2036 | 12/31/2099 | TRUE | KPCO CCS Coal Price |  | 2040 |  |  |  | REF | 0 | 0 | Real 2021 ¦ 12/22/2022 3:42:52 PM | 0 | Area 1001 Coal CCS 2036 | 0 |  | 1 | Unit |  | PJM | 617.5 | 0 | 0.95 | 0 | 0 | 0 | 0 | 5282160 | 0 | 561.1677 | 0 | 0
30100 | Area 1001 Coal CCS 2037 | ATC | 2040 | AEP-KPCO | 601.3388 | 650 | 0 | 93.3196 | 97.9857 | 93.3198 | 93.3196 | 542511.125 | 650 | 506704.875 | 35806.2344 | 0 | 0 | 2.5931 | -1 | 214831.5 | 11017 | 11017 | 11017 | 0 | 2.2199 | 19500 | 19500 | 0 | 0 | 0 | 214831.5 | 2853.5532 | 2853.5532 | 0 | 0 | -1 | 0 | 0 | 12 | 557.072 | 0 | 0 | 0 | 0 | 0 | 0 | 0 | -541477.3125 | 209.151 | 209.151 | 0 | 0 | 0 | 0.0034153 | 146.3361 | 27914.4023 | -27768.0664 | 1053.5138 | 0 | 48.6612 | 0 | 0 | 30 | 19500 | 0 | 0 | 1/1/2037 | 12/31/2099 | TRUE | KPCO CCS Coal Price |  | 2040 |  |  |  | REF | 0 | 0 | Real 2021 ¦ 12/22/2022 3:42:52 PM | 0 | Area 1001 Coal CCS 2037 | 0 |  | 1 | Unit |  | PJM | 617.5 | 0 | 0.95 | 0 | 0 | 0 | 0 | 5282160 | 0 | 557.072 | 0 | 0
30101 | Area 1001 Coal CCS 2038 | ATC | 2040 | AEP-KPCO | 601.3388 | 650 | 0 | 91.9417 | 96.5389 | 91.9419 | 91.9417 | 540860.75 | 650 | 505377.4062 | 35483.332 | 0 | 0 | 2.5931 | -1 | 220360.4062 | 10936 | 10936 | 10936 | 0 | 2.2939 | 20150 | 20150 | 0 | 0 | 0 | 220360.4062 | 2916.7109 | 2916.7109 | 0 | 0 | -1 | 0 | 0 | 12 | 571.4088 | 0.15257 | 0.15257 | 0 | 0 | 0 | 0 | 0 | -539796.625 | 200.5942 | 200.5942 | 0 | 0 | 0 | 0.0035291 | 144.7499 | 26933.666 | -26788.916 | 1080.6259 | 0 | 48.6612 | 0 | 0 | 31 | 20150 | 0 | 0 | 1/1/2038 | 12/31/2099 | TRUE | KPCO CCS Coal Price |  | 2040 |  |  |  | REF | 0 | 0 | Real 2021 ¦ 12/22/2022 3:42:52 PM | 0 | Area 1001 Coal CCS 2038 | 0 |  | 1 | Unit |  | PJM | 617.5 | 0 | 0.95 | 0 | 0 | 0 | 0 | 5282160 | 0 | 571.4088 | 0 | 0
30102 | Area 1001 Coal CCS 2039 | ATC | 2040 | AEP-KPCO | 601.3388 | 650 | 0 | 91.9417 | 96.5389 | 91.9419 | 91.9417 | 547282.875 | 650 | 511799.5625 | 35483.332 | 0 | 0 | 2.5931 | -1 | 220360.4062 | 10936 | 10936 | 10936 | 0 | 2.2939 | 20150 | 20150 | 0 | 0 | 0 | 220360.4062 | 2916.7109 | 2916.7109 | 0 | 0 | -1 | 0 | 0 | 12 | 571.4088 | 0 | 0 | 0 | 0 | 0 | 0 | 0 | -546218.8125 | 200.5942 | 200.5942 | 0 | 0 | 0 | 0.0035291 | 144.7499 | 27252.3828 | -27107.6328 | 1080.6259 | 0 | 48.6612 | 0 | 0 | 31 | 20150 | 0 | 0 | 1/1/2039 | 12/31/2099 | TRUE | KPCO CCS Coal Price |  | 2040 |  |  |  | REF | 0 | 0 | Real 2021 ¦ 12/22/2022 3:42:52 PM | 0 | Area 1001 Coal CCS 2039 | 0 |  | 1 | Unit |  | PJM | 617.5 | 0 | 0.95 | 0 | 0 | 0 | 0 | 5282160 | 0 | 571.4088 | 0 | 0
30103 | Area 1001 Coal CCS 2040 | ATC | 2040 | AEP-KPCO | 601.3388 | 650 | 0 | 91.9417 | 96.5389 | 91.9419 | 91.9417 | 554099.6875 | 650 | 518616.375 | 35483.332 | 0 | 0 | 2.5931 | -1 | 220360.4062 | 10936 | 10936 | 10936 | 0 | 2.2939 | 20150 | 20150 | 0 | 0.011384 | 0 | 220360.4062 | 2916.7109 | 2916.7109 | 0 | 0 | -1 | 0 | 0 | 12 | 571.4088 | 0 | 0 | 0 | 0 | 0 | 0 | 0 | -553035.625 | 200.5942 | 200.5942 | 0 | 0 | 0 | 0.0035291 | 144.7499 | 27590.6875 | -27445.9375 | 1080.6259 | 0 | 48.6612 | 0 | 0 | 31 | 20150 | 0 | 0 | 1/1/2040 | 12/31/2099 | TRUE | KPCO CCS Coal Price |  | 2040 |  |  |  | REF | 0 | 0 | Real 2021 ¦ 12/22/2022 3:42:52 PM | 0 | Area 1001 Coal CCS 2040 | 0 |  | 1 | Unit |  | PJM | 617.5 | 0 | 0.95 | 0 | 0 | 0 | 0 | 5282160 | 0 | 571.4088 | 0 | 0
30104 | Area 1001 Coal CCS 2041 | ATC | 2040 | AEP-KPCO | 0 | 0 | 0 | 0 | 0 |  | 0 | 0 | 0 | 0 | 0 | 0 | 0 | 0 | -1 | 0 | 0 |  | 0 | 0 | 0 | 0 | 0 | 0 | 0 | 0 | 0 | 0 | 0 | 0 | 0 | -1 | 0 | 0 | 0 | 0 | 0 | 0 | 0 | 0 | 0 | 0 | 0 | 0 | 0 | 0 | 0 | 0 | 0 |  |  |  |  | 0 | 0 | 0 | 0 | 0 | 0 | 0 | 0 | 0 | 1/1/2041 | 12/31/2099 | TRUE | KPCO CCS Coal Price |  | 2040 |  |  |  | REF | 0 | 0 | Real 2021 ¦ 12/22/2022 3:42:52 PM | 0 | Area 1001 Coal CCS 2041 | 0 |  | 1 | Unit |  | PJM | 0 | 0 | 0.95 | 0 | 0 | 0 | 0 | 0 | 0 | 0 | 0 | 0
30105 | Area 1001 Coal CCS 2042 | ATC | 2040 | AEP-KPCO | 0 | 0 | 0 | 0 | 0 |  | 0 | 0 | 0 | 0 | 0 | 0 | 0 | 0 | -1 | 0 | 0 |  | 0 | 0 | 0 | 0 | 0 | 0 | 0 | 0 | 0 | 0 | 0 | 0 | 0 | -1 | 0 | 0 | 0 | 0 | 0 | 0 | 0 | 0 | 0 | 0 | 0 | 0 | 0 | 0 | 0 | 0 | 0 |  |  |  |  | 0 | 0 | 0 | 0 | 0 | 0 | 0 | 0 | 0 | 1/1/2042 | 12/31/2099 | TRUE | KPCO CCS Coal Price |  | 2040 |  |  |  | REF | 0 | 0 | Real 2021 ¦ 12/22/2022 3:42:52 PM | 0 | Area 1001 Coal CCS 2042 | 0 |  | 1 | Unit |  | PJM | 0 | 0 | 0.95 | 0 | 0 | 0 | 0 | 0 | 0 | 0 | 0 | 0
30106 | Area 1001 Coal CCS 2043 | ATC | 2040 | AEP-KPCO | 0 | 0 | 0 | 0 | 0 |  | 0 | 0 | 0 | 0 | 0 | 0 | 0 | 0 | -1 | 0 | 0 |  | 0 | 0 | 0 | 0 | 0 | 0 | 0 | 0 | 0 | 0 | 0 | 0 | 0 | -1 | 0 | 0 | 0 | 0 | 0 | 0 | 0 | 0 | 0 | 0 | 0 | 0 | 0 | 0 | 0 | 0 | 0 |  |  |  |  | 0 | 0 | 0 | 0 | 0 | 0 | 0 | 0 | 0 | 1/1/2043 | 12/31/2099 | TRUE | KPCO CCS Coal Price |  | 2040 |  |  |  | REF | 0 | 0 | Real 2021 ¦ 12/22/2022 3:42:52 PM | 0 | Area 1001 Coal CCS 2043 | 0 |  | 1 | Unit |  | PJM | 0 | 0 | 0.95 | 0 | 0 | 0 | 0 | 0 | 0 | 0 | 0 | 0
30107 | Area 1001 Hydrogen CT 2023 | ATC | 2040 | AEP-KPCO | 219.5534 | 240 | 0 | 171.7528 | 170.3705 | 193.9091 | 162.2576 | 55400.0352 | 240 | 53624.9023 | 1775.1327 | 0 | 0 | 17.7245 | -1 | 10627.9258 | 9655 | 10905 | 9119.2861 | 65.866 | 0.11095 | 974.592 | 974.592 | 0 | 0 | 0.18215 | 10627.9258 | 22.5217 | 22.5217 | 0 | 0 | -1 | 0 | 0 | 1 | 188.3752 | 0.062248 | 0 | 0 | 0.062248 | 0 | 0 | 0 | -55566.4961 | 0.60703 | 0.60703 | 0 | 0 | 0 | 0.0004623 | 23.1089 | 57038.2461 | -57015.1367 | 0 | 14.4466 | 6 | 0 | 0 | 16 | 974.592 | 0 | 0 | 1/1/2023 | 12/31/2099 | TRUE | 2030 H2 Blend |  | 2040 |  |  |  | REF | 0 | 0 | Real 2021 ¦ 12/22/2022 3:42:52 PM | 0 | Area 1001 Hydrogen CT 2023 | 0 |  | 1 | Unit |  | PJM | 228 | 0 | 0.95 | 0 | 0 | 0 | 0 | 1928557.5 | 0 | 188.3752 | 0 | 0
30108 | Area 1001 Hydrogen CT 2024 | ATC | 2040 | AEP-KPCO | 219.5534 | 240 | 0 | 171.7528 | 170.3706 | 193.9081 | 162.2576 | 49942.1641 | 240 | 48167.0312 | 1775.1327 | 0 | 0 | 17.7245 | -1 | 11808.8066 | 9655 | 10905 | 9119.2861 | 65.866 | 0.12328 | 1082.88 | 1082.88 | 0 | 0 | 0.18215 | 11808.8066 | 38.9622 | 38.9622 | 0 | 0 | -1 | 0 | 0 | 1 | 209.3048 | 0.067816 | 0 | 0 | 0.067816 | 0 | 0 | 0 | -50113.1836 | 0.67447 | 0.67447 | 0 | 0 | 0 | 0.00051366 | 35.9802 | 46313.668 | -46277.6875 | 0 | 14.4466 | 6 | 0 | 0 | 16 | 1082.88 | 0 | 0 | 1/1/2024 | 12/31/2099 | TRUE | 2030 H2 Blend |  | 2040 |  |  |  | REF | 0 | 0 | Real 2021 ¦ 12/22/2022 3:42:52 PM | 0 | Area 1001 Hydrogen CT 2024 | 0 |  | 1 | Unit |  | PJM | 228 | 0 | 0.95 | 0 | 0 | 0 | 0 | 1928557.5 | 0 | 209.3048 | 0 | 0
30109 | Area 1001 Hydrogen CT 2025 | ATC | 2040 | AEP-KPCO | 219.5534 | 240 | 0 | 171.7528 | 170.3705 |  | 162.2576 | 47319.207 | 240 | 45544.0742 | 1775.1327 | 0 | 0 | 17.7245 | -1 | 0 | 9655 |  | 9119.2861 | 65.866 | 0 | 0 | 0 | 0 | 0 | 0 | 0 | 0 | 0 | 0 | 0 | -1 | 0 | 0 | 0 | 0 | 0 | 0 | 0 | 0 | 0 | 0 | 0 | -47319.207 | 0 | 0 | 0 | 0 | 0 | 0 |  |  |  | 0 | 14.4466 | 6 | 0 | 0 | 0 | 0 | 0 | 0 | 1/1/2025 | 12/31/2099 | TRUE | 2030 H2 Blend |  | 2040 |  |  |  | REF | 0 | 0 | Real 2021 ¦ 12/22/2022 3:42:52 PM | 0 | Area 1001 Hydrogen CT 2025 | 0 |  | 1 | Unit |  | PJM | 228 | 0 | 0.95 | 0 | 0 | 0 | 0 | 1928557.5 | 0 | 0 | 0 | 0
30110 | Area 1001 Hydrogen CT 2026 | ATC | 2040 | AEP-KPCO | 219.5534 | 240 | 0 | 171.7528 | 170.3706 | 193.9086 | 162.2576 | 47358.9492 | 240 | 45583.8164 | 1775.1327 | 0 | 0 | 17.7245 | -1 | 23027.1719 | 9655 | 10905 | 9119.2861 | 65.866 | 0.24039 | 2111.616 | 2111.616 | 0 | 0 | 0.3643 | 23027.1719 | 71.6875 | 71.6875 | 0 | 0 | -1 | 0 | 0 | 2 | 408.1452 | 0.041338 | 0 | 0 | 0.041338 | 0 | 0 | 0 | -47696.7227 | 1.3152 | 1.3152 | 0 | 0 | 0 | 0.0010016 | 33.9491 | 22621.7305 | -22587.7812 | 0 | 14.4466 | 6 | 0 | 0 | 32 | 2111.616 | 0 | 0 | 1/1/2026 | 12/31/2099 | TRUE | 2030 H2 Blend |  | 2040 |  |  |  | REF | 0 | 0 | Real 2021 ¦ 12/22/2022 3:42:52 PM | 0 | Area 1001 Hydrogen CT 2026 | 0 |  | 1 | Unit |  | PJM | 228 | 0 | 0.95 | 0 | 0 | 0 | 0 | 1928557.5 | 0 | 408.1452 | 0 | 0
30111 | Area 1001 Hydrogen CT 2027 | ATC | 2040 | AEP-KPCO | 219.5534 | 240 | 0 | 171.7528 | 170.3705 |  | 162.2576 | 47398.6914 | 240 | 45623.5586 | 1775.1327 | 0 | 0 | 17.7245 | -1 | 0 | 9655 |  | 9119.2861 | 65.866 | 0 | 0 | 0 | 0 | 0 | 0 | 0 | 0 | 0 | 0 | 0 | -1 | 0 | 0 | 0 | 0 | 0 | 0 | 0 | 0 | 0 | 0 | 0 | -47398.6914 | 0 | 0 | 0 | 0 | 0 | 0 |  |  |  | 0 | 14.4466 | 6 | 0 | 0 | 0 | 0 | 0 | 0 | 1/1/2027 | 12/31/2099 | TRUE | 2030 H2 Blend |  | 2040 |  |  |  | REF | 0 | 0 | Real 2021 ¦ 12/22/2022 3:42:52 PM | 0 | Area 1001 Hydrogen CT 2027 | 0 |  | 1 | Unit |  | PJM | 228 | 0 | 0.95 | 0 | 0 | 0 | 0 | 1928557.5 | 0 | 0 | 0 | 0
30112 | Area 1001 Hydrogen CT 2028 | ATC | 2040 | AEP-KPCO | 219.5534 | 240 | 0 | 171.7528 | 170.3705 |  | 162.2576 | 47570.9062 | 240 | 45795.7734 | 1775.1327 | 0 | 0 | 17.7245 | -1 | 0 | 9655 |  | 9119.2861 | 65.866 | 0 | 0 | 0 | 0 | 0 | 0 | 0 | 0 | 0 | 0 | 0 | -1 | 0 | 0 | 0 | 0 | 0 | 0 | 0 | 0 | 0 | 0 | 0 | -47570.9062 | 0 | 0 | 0 | 0 | 0 | 0 |  |  |  | 0 | 14.4466 | 6 | 0 | 0 | 0 | 0 | 0 | 0 | 1/1/2028 | 12/31/2099 | TRUE | 2030 H2 Blend |  | 2040 |  |  |  | REF | 0 | 0 | Real 2021 ¦ 12/22/2022 3:42:52 PM | 0 | Area 1001 Hydrogen CT 2028 | 0 |  | 1 | Unit |  | PJM | 228 | 0 | 0.95 | 0 | 0 | 0 | 0 | 1928557.5 | 0 | 0 | 0 | 0
30113 | Area 1001 Hydrogen CT 2029 | ATC | 2040 | AEP-KPCO | 219.5534 | 240 | 0 | 171.7528 | 170.3706 |  | 162.2576 | 47968.3242 | 240 | 46193.1914 | 1775.1327 | 0 | 0 | 17.7245 | -1 | 0 | 9655 |  | 9119.2861 | 65.866 | 0 | 0 | 0 | 0 | 0 | 0 | 0 | 0 | 0 | 0 | 0 | -1 | 0 | 0 | 0 | 0 | 0 | 0 | 0 | 0 | 0 | 0 | 0 | -47968.3242 | 0 | 0 | 0 | 0 | 0 | 0 |  |  |  | 0 | 14.4466 | 6 | 0 | 0 | 0 | 0 | 0 | 0 | 1/1/2029 | 12/31/2099 | TRUE | 2030 H2 Blend |  | 2040 |  |  |  | REF | 0 | 0 | Real 2021 ¦ 12/22/2022 3:42:52 PM | 0 | Area 1001 Hydrogen CT 2029 | 0 |  | 1 | Unit |  | PJM | 228 | 0 | 0.95 | 0 | 0 | 0 | 0 | 1928557.5 | 0 | 0 | 0 | 0
30114 | Area 1001 Hydrogen CT 2030 | ATC | 2040 | AEP-KPCO | 219.5534 | 240 | 0 | 171.7528 | 170.3705 |  | 162.2576 | 48471.7188 | 240 | 46696.5859 | 1775.1327 | 0 | 0 | 17.7245 | -1 | 0 | 9655 |  | 9119.2861 | 65.866 | 0 | 0 | 0 | 0 | 0 | 0 | 0 | 0 | 0 | 0 | 0 | -1 | 0 | 0 | 0 | 0 | 0 | 0 | 0 | 0 | 0 | 0 | 0 | -48471.7188 | 0 | 0 | 0 | 0 | 0 | 0 |  |  |  | 0 | 14.4466 | 6 | 0 | 0 | 0 | 0 | 0 | 0 | 1/1/2030 | 12/31/2099 | TRUE | 2030 H2 Blend |  | 2040 |  |  |  | REF | 0 | 0 | Real 2021 ¦ 12/22/2022 3:42:52 PM | 0 | Area 1001 Hydrogen CT 2030 | 0 |  | 1 | Unit |  | PJM | 228 | 0 | 0.95 | 0 | 0 | 0 | 0 | 1928557.5 | 0 | 0 | 0 | 0
30115 | Area 1001 Hydrogen CT 2031 | ATC | 2040 | AEP-KPCO | 219.5534 | 240 | 0 | 171.7128 | 170.3308 | 193.8628 | 162.2198 | 48961.8672 | 240 | 47186.7344 | 1775.1327 | 0 | 0 | 17.7203 | -1 | 11808.8066 | 9655 | 10905 | 9119.2861 | 65.866 | 0.12328 | 1082.88 | 1082.88 | 0 | 0 | 0.18215 | 11808.8066 | 44.0829 | 44.0829 | 0 | 0 | -1 | 0 | 0 | 1 | 209.2557 | 0.02722 | 0 | 0 | 0.02722 | 0 | 0 | 0 | -49127.7148 | 0.67447 | 0.67447 | 0 | 0 | 0 | 0.00051366 | 40.7089 | 45408.3516 | -45367.6445 | 0 | 14.4466 | 6 | 0 | 0 | 16 | 1082.88 | 0 | 0 | 1/1/2031 | 12/31/2099 | TRUE | 2031 H2 Blend |  | 2040 |  |  |  | REF | 0 | 0 | Real 2021 ¦ 12/22/2022 3:42:52 PM | 0 | Area 1001 Hydrogen CT 2031 | 0 |  | 1 | Unit |  | PJM | 228 | 0 | 0.95 | 0 | 0 | 0 | 0 | 1928557.5 | 0 | 209.2557 | 0 | 0
30116 | Area 1001 Hydrogen CT 2032 | ATC | 2040 | AEP-KPCO | 219.5534 | 240 | 0 | 171.5077 | 170.1274 | 193.6312 | 162.026 | 49412.2734 | 240 | 47637.1406 | 1775.1327 | 0 | 0 | 17.6991 | -1 | 22436.7324 | 9655 | 10905 | 9119.2861 | 65.866 | 0.23423 | 2057.4719 | 2057.4719 | 0 | 0 | 0.3643 | 22436.7324 | 61.305 | 61.305 | 0 | 0 | -1 | 0 | 0 | 2 | 397.1093 | 0.063833 | 0 | 0 | 0.063833 | 0 | 0 | 0 | -49749.3594 | 1.2815 | 1.2815 | 0 | 0 | 0 | 0.00097596 | 29.7963 | 24209.6445 | -24179.8477 | 0 | 14.4466 | 6 | 0 | 0 | 32 | 2057.4719 | 0 | 0 | 1/1/2032 | 12/31/2099 | TRUE | 2032 H2 Blend |  | 2040 |  |  |  | REF | 0 | 0 | Real 2021 ¦ 12/22/2022 3:42:52 PM | 0 | Area 1001 Hydrogen CT 2032 | 0 |  | 1 | Unit |  | PJM | 228 | 0 | 0.95 | 0 | 0 | 0 | 0 | 1928557.5 | 0 | 397.1093 | 0 | 0
30117 | Area 1001 Hydrogen CT 2033 | ATC | 2040 | AEP-KPCO | 219.5534 | 240 | 0 | 318.2608 | 315.6683 |  | 300.6364 | 49889.1758 | 240 | 48114.043 | 1775.1327 | 0 | 0 | 32.8988 | -1 | 0 | 9655 |  | 9119.2861 | 65.866 | 0 | 0 | 0 | 0 | 0 | 0 | 0 | 0 | 0 | 0 | 0 | -1 | 0 | 0 | 0 | 0 | 0 | 0 | 0 | 0 | 0 | 0 | 0 | -49889.1758 | 0 | 0 | 0 | 0 | 0 | 0 |  |  |  | 0 | 14.4466 | 6 | 0 | 0 | 0 | 0 | 0 | 0 | 1/1/2033 | 12/31/2099 | TRUE | 2033 H2 Blend |  | 2040 |  |  |  | REF | 0 | 0 | Real 2021 ¦ 12/22/2022 3:42:52 PM | 0 | Area 1001 Hydrogen CT 2033 | 0 |  | 1 | Unit |  | PJM | 228 | 0 | 0.95 | 0 | 0 | 0 | 0 | 1928557.5 | 0 | 0 | 0 | 0
30118 | Area 1001 Hydrogen CT 2034 | ATC | 2040 | AEP-KPCO | 219.5534 | 240 | 0 | 302.5684 | 300.1057 |  | 285.8148 | 50445.5586 | 240 | 48670.4297 | 1775.1327 | 0 | 0 | 31.2735 | -1 | 0 | 9655 |  | 9119.2861 | 65.866 | 0 | 0 | 0 | 0 | 0 | 0 | 0 | 0 | 0 | 0 | 0 | -1 | 0 | 0 | 0 | 0 | 0 | 0 | 0 | 0 | 0 | 0 | 0 | -50445.5586 | 0 | 0 | 0 | 0 | 0 | 0 |  |  |  | 0 | 14.4466 | 6 | 0 | 0 | 0 | 0 | 0 | 0 | 1/1/2034 | 12/31/2099 | TRUE | 2034 H2 Blend |  | 2040 |  |  |  | REF | 0 | 0 | Real 2021 ¦ 12/22/2022 3:42:52 PM | 0 | Area 1001 Hydrogen CT 2034 | 0 |  | 1 | Unit |  | PJM | 228 | 0 | 0.95 | 0 | 0 | 0 | 0 | 1928557.5 | 0 | 0 | 0 | 0
30119 | Area 1001 Hydrogen CT 2035 | ATC | 2040 | AEP-KPCO | 219.5534 | 240 | 0 | 316.7411 | 314.1612 |  | 299.2011 | 51054.9336 | 240 | 49279.8008 | 1775.1327 | 0 | 0 | 32.7414 | -1 | 0 | 9655 |  | 9119.2861 | 65.866 | 0 | 0 | 0 | 0 | 0 | 0 | 0 | 0 | 0 | 0 | 0 | -1 | 0 | 0 | 0 | 0 | 0 | 0 | 0 | 0 | 0 | 0 | 0 | -51054.9336 | 0 | 0 | 0 | 0 | 0 | 0 |  |  |  | 0 | 14.4466 | 6 | 0 | 0 | 0 | 0 | 0 | 0 | 1/1/2035 | 12/31/2099 | TRUE | Hydrogen |  | 2040 |  |  |  | REF | 0 | 0 | Real 2021 ¦ 12/22/2022 3:42:52 PM | 0 | Area 1001 Hydrogen CT 2035 | 0 |  | 1 | Unit |  | PJM | 228 | 0 | 0.95 | 0 | 0 | 0 | 0 | 1928557.5 | 0 | 0 | 0 | 0
30120 | Area 1001 Hydrogen CT 2036 | ATC | 2040 | AEP-KPCO | 219.5534 | 240 | 0 | 316.7411 | 314.1614 |  | 299.2011 | 51637.8125 | 240 | 49862.6797 | 1775.1327 | 0 | 0 | 32.7414 | -1 | 0 | 9655 |  | 9119.2861 | 65.866 | 0 | 0 | 0 | 0 | 0 | 0 | 0 | 0 | 0 | 0 | 0 | -1 | 0 | 0 | 0 | 0 | 0 | 0 | 0 | 0 | 0 | 0 | 0 | -51637.8125 | 0 | 0 | 0 | 0 | 0 | 0 |  |  |  | 0 | 14.4466 | 6 | 0 | 0 | 0 | 0 | 0 | 0 | 1/1/2036 | 12/31/2099 | TRUE | Hydrogen |  | 2040 |  |  |  | REF | 0 | 0 | Real 2021 ¦ 12/22/2022 3:42:52 PM | 0 | Area 1001 Hydrogen CT 2036 | 0 |  | 1 | Unit |  | PJM | 228 | 0 | 0.95 | 0 | 0 | 0 | 0 | 1928557.5 | 0 | 0 | 0 | 0
30121 | Area 1001 Hydrogen CT 2037 | ATC | 2040 | AEP-KPCO | 219.5534 | 240 | 0 | 316.7411 | 314.1613 | 357.6678 | 299.2011 | 52247.1875 | 240 | 50472.0547 | 1775.1327 | 0 | 0 | 32.7414 | -1 | 11218.3662 | 9655 | 10905 | 9119.2861 | 65.866 | 0.11711 | 1028.736 | 1028.736 | 0 | 0 | 0.18215 | 11218.3662 | 40.8581 | 40.8581 | 0 | 0 | -1 | 0 | 0 | 1 | 367.3051 | 0.038146 | 0 | 0 | 0.038146 | 0 | 0 | 0 | -52574.2734 | 0.64075 | 0.64075 | 0 | 0 | 0 | 0.00048798 | 39.7168 | 51145.418 | -51105.7031 | 0 | 14.4466 | 6 | 0 | 0 | 16 | 1028.736 | 0 | 0 | 1/1/2037 | 12/31/2099 | TRUE | Hydrogen |  | 2040 |  |  |  | REF | 0 | 0 | Real 2021 ¦ 12/22/2022 3:42:52 PM | 0 | Area 1001 Hydrogen CT 2037 | 0 |  | 1 | Unit |  | PJM | 228 | 0 | 0.95 | 0 | 0 | 0 | 0 | 1928557.5 | 0 | 367.3051 | 0 | 0
30122 | Area 1001 Hydrogen CT 2038 | ATC | 2040 | AEP-KPCO | 219.5534 | 240 | 0 | 316.7411 | 314.1612 | 357.6678 | 299.2011 | 53055.2695 | 240 | 51280.1367 | 1775.1327 | 0 | 0 | 32.7414 | -1 | 10627.9258 | 9655 | 10905 | 9119.2861 | 65.866 | 0.11095 | 974.592 | 974.592 | 0 | 0 | 0.18215 | 10627.9258 | 34.5595 | 34.5595 | 0 | 0 | -1 | 0 | 0 | 1 | 347.9732 | 0.03166 | 0 | 0 | 0.03166 | 0 | 0 | 0 | -53369.293 | 0.60703 | 0.60703 | 0 | 0 | 0 | 0.0004623 | 35.4605 | 54796.1094 | -54760.6484 | 0 | 14.4466 | 6 | 0 | 0 | 16 | 974.592 | 0 | 0 | 1/1/2038 | 12/31/2099 | TRUE | Hydrogen |  | 2040 |  |  |  | REF | 0 | 0 | Real 2021 ¦ 12/22/2022 3:42:52 PM | 0 | Area 1001 Hydrogen CT 2038 | 0 |  | 1 | Unit |  | PJM | 228 | 0 | 0.95 | 0 | 0 | 0 | 0 | 1928557.5 | 0 | 347.9732 | 0 | 0
30123 | Area 1001 Hydrogen CT 2039 | ATC | 2040 | AEP-KPCO | 219.5534 | 240 | 0 | 316.7411 | 314.1613 |  | 299.2011 | 53836.8594 | 240 | 52061.7266 | 1775.1327 | 0 | 0 | 32.7414 | -1 | 0 | 9655 |  | 9119.2861 | 65.866 | 0 | 0 | 0 | 0 | 0 | 0 | 0 | 0 | 0 | 0 | 0 | -1 | 0 | 0 | 0 | 0 | 0 | 0 | 0 | 0 | 0 | 0 | 0 | -53836.8594 | 0 | 0 | 0 | 0 | 0 | 0 |  |  |  | 0 | 14.4466 | 6 | 0 | 0 | 0 | 0 | 0 | 0 | 1/1/2039 | 12/31/2099 | TRUE | Hydrogen |  | 2040 |  |  |  | REF | 0 | 0 | Real 2021 ¦ 12/22/2022 3:42:52 PM | 0 | Area 1001 Hydrogen CT 2039 | 0 |  | 1 | Unit |  | PJM | 228 | 0 | 0.95 | 0 | 0 | 0 | 0 | 1928557.5 | 0 | 0 | 0 | 0
30124 | Area 1001 Hydrogen CT 2040 | ATC | 2040 | AEP-KPCO | 219.5534 | 240 | 0 | 316.7411 | 314.1613 |  | 299.2011 | 54684.6836 | 240 | 52909.5508 | 1775.1327 | 0 | 0 | 32.7414 | -1 | 0 | 9655 |  | 9119.2861 | 65.866 | 0 | 0 | 0 | 0 | 0 | 0 | 0 | 0 | 0 | 0 | 0 | -1 | 0 | 0 | 0 | 0 | 0 | 0 | 0 | 0 | 0 | 0 | 0 | -54684.6836 | 0 | 0 | 0 | 0 | 0 | 0 |  |  |  | 0 | 14.4466 | 6 | 0 | 0 | 0 | 0 | 0 | 0 | 1/1/2040 | 12/31/2099 | TRUE | Hydrogen |  | 2040 |  |  |  | REF | 0 | 0 | Real 2021 ¦ 12/22/2022 3:42:52 PM | 0 | Area 1001 Hydrogen CT 2040 | 0 |  | 1 | Unit |  | PJM | 228 | 0 | 0.95 | 0 | 0 | 0 | 0 | 1928557.5 | 0 | 0 | 0 | 0
30125 | Area 1001 Hydrogen CT 2041 | ATC | 2040 | AEP-KPCO | 0 | 0 | 0 | 0 | 0 |  | 0 | 0 | 0 | 0 | 0 | 0 | 0 | 0 | -1 | 0 | 0 |  | 0 | 0 | 0 | 0 | 0 | 0 | 0 | 0 | 0 | 0 | 0 | 0 | 0 | -1 | 0 | 0 | 0 | 0 | 0 | 0 | 0 | 0 | 0 | 0 | 0 | 0 | 0 | 0 | 0 | 0 | 0 |  |  |  |  | 0 | 0 | 0 | 0 | 0 | 0 | 0 | 0 | 0 | 1/1/2041 | 12/31/2099 | TRUE | Hydrogen |  | 2040 |  |  |  | REF | 0 | 0 | Real 2021 ¦ 12/22/2022 3:42:52 PM | 0 | Area 1001 Hydrogen CT 2041 | 0 |  | 1 | Unit |  | PJM | 0 | 0 | 0.95 | 0 | 0 | 0 | 0 | 0 | 0 | 0 | 0 | 0
30126 | Area 1001 Hydrogen CT 2042 | ATC | 2040 | AEP-KPCO | 0 | 0 | 0 | 0 | 0 |  | 0 | 0 | 0 | 0 | 0 | 0 | 0 | 0 | -1 | 0 | 0 |  | 0 | 0 | 0 | 0 | 0 | 0 | 0 | 0 | 0 | 0 | 0 | 0 | 0 | -1 | 0 | 0 | 0 | 0 | 0 | 0 | 0 | 0 | 0 | 0 | 0 | 0 | 0 | 0 | 0 | 0 | 0 |  |  |  |  | 0 | 0 | 0 | 0 | 0 | 0 | 0 | 0 | 0 | 1/1/2042 | 12/31/2099 | TRUE | Hydrogen |  | 2040 |  |  |  | REF | 0 | 0 | Real 2021 ¦ 12/22/2022 3:42:52 PM | 0 | Area 1001 Hydrogen CT 2042 | 0 |  | 1 | Unit |  | PJM | 0 | 0 | 0.95 | 0 | 0 | 0 | 0 | 0 | 0 | 0 | 0 | 0
30127 | Area 1001 Hydrogen CT 2043 | ATC | 2040 | AEP-KPCO | 0 | 0 | 0 | 0 | 0 |  | 0 | 0 | 0 | 0 | 0 | 0 | 0 | 0 | -1 | 0 | 0 |  | 0 | 0 | 0 | 0 | 0 | 0 | 0 | 0 | 0 | 0 | 0 | 0 | 0 | -1 | 0 | 0 | 0 | 0 | 0 | 0 | 0 | 0 | 0 | 0 | 0 | 0 | 0 | 0 | 0 | 0 | 0 |  |  |  |  | 0 | 0 | 0 | 0 | 0 | 0 | 0 | 0 | 0 | 1/1/2043 | 12/31/2099 | TRUE | Hydrogen |  | 2040 |  |  |  | REF | 0 | 0 | Real 2021 ¦ 12/22/2022 3:42:52 PM | 0 | Area 1001 Hydrogen CT 2043 | 0 |  | 1 | Unit |  | PJM | 0 | 0 | 0.95 | 0 | 0 | 0 | 0 | 0 | 0 | 0 | 0 | 0
30128 | Area 1001 SMR 2028 | ATC | 2040 | AEP-KPCO | 526.0131 | 600 | 0 | 10.3013 | 11.3526 | 10.2985 | 10.812 | 553006.8125 | 600 | 492996.7188 | 60010.082 | 0 | 0 | 0.68619 | -1 | 47974764 | 10443 | 10438.9883 | 11187.333 | 368.2092 | 523.1932 | 4595729.5 | 4595729.5 | 0 | 0 | 100 | 47974764 | 177092.0781 | 177092.0781 | 0 | 0 | -1 | 0 | 0 | 0 | 32919.8555 | 0 | 0 | 0 | 0 | 0 | 0 | 0 | -423243.875 | 14409.291 | 14409.291 | 0 | 0 | 0 | 0.87199 | 38.5341 | 130.6291 | -92.095 | 0 | 58.4459 | 15.541 | 0 | 0 | 8784 | 4595729.5 | 0 | 0 | 1/1/2028 | 12/31/2099 | TRUE | Uranium |  | 2040 |  |  |  | REF | 0 | 0 | Real 2021 ¦ 12/22/2022 3:42:52 PM | 0 | Area 1001 SMR 2028 | 0 |  | 1 | Unit |  | PJM | 582 | 0 | 0.97 | 0 | 0 | 0 | 0 | 4620499 | 0 | 32919.8555 | 0 | 0
30129 | Area 1001 SMR 2029 | ATC | 2040 | AEP-KPCO | 526.0131 | 600 | 0 | 10.3013 | 11.3526 | 10.2985 | 10.812 | 519689.9375 | 600 | 459679.875 | 60010.082 | 0 | 0 | 0.68619 | -1 | 47974764 | 10443 | 10438.9883 | 11187.333 | 368.2092 | 523.1932 | 4595729.5 | 4595729.5 | 0 | 0 | 100 | 47974764 | 177092.0781 | 177092.0781 | 0 | 0 | -1 | 0 | 0 | 0 | 32919.8555 | 0 | 0 | 0 | 0 | 0 | 0 | 0 | -389927.0312 | 14409.291 | 14409.291 | 0 | 0 | 0 | 0.87199 | 38.5341 | 123.3796 | -84.8455 | 0 | 58.4459 | 15.541 | 0 | 0 | 8784 | 4595729.5 | 0 | 0 | 1/1/2029 | 12/31/2099 | TRUE | Uranium |  | 2040 |  |  |  | REF | 0 | 0 | Real 2021 ¦ 12/22/2022 3:42:52 PM | 0 | Area 1001 SMR 2029 | 0 |  | 1 | Unit |  | PJM | 582 | 0 | 0.97 | 0 | 0 | 0 | 0 | 4620499 | 0 | 32919.8555 | 0 | 0
30130 | Area 1001 SMR 2030 | ATC | 2040 | AEP-KPCO | 526.0131 | 600 | 0 | 10.3013 | 11.3526 | 10.2985 | 10.812 | 512602.6562 | 600 | 452592.5938 | 60010.082 | 0 | 0 | 0.68619 | -1 | 47974764 | 10443 | 10438.9883 | 11187.333 | 368.2092 | 523.1932 | 4595729.5 | 4595729.5 | 0 | 0 | 100 | 47974764 | 177092.0781 | 177092.0781 | 0 | 0 | -1 | 0 | 0 | 0 | 32919.8555 | 0.64988 | 0 | 0 | 0.64988 | 0 | 0 | 0 | -382839.75 | 14409.291 | 14409.291 | 0 | 0 | 0 | 0.87199 | 38.5341 | 121.8374 | -83.3034 | 0 | 58.4459 | 15.541 | 0 | 0 | 8784 | 4595729.5 | 0 | 0 | 1/1/2030 | 12/31/2099 | TRUE | Uranium |  | 2040 |  |  |  | REF | 0 | 0 | Real 2021 ¦ 12/22/2022 3:42:52 PM | 0 | Area 1001 SMR 2030 | 0 |  | 1 | Unit |  | PJM | 582 | 0 | 0.97 | 0 | 0 | 0 | 0 | 4620499 | 0 | 32919.8555 | 0 | 0
30131 | Area 1001 SMR 2031 | ATC | 2040 | AEP-KPCO | 526.0131 | 600 | 0 | 10.3013 | 11.3526 | 10.2985 | 10.812 | 511079.2188 | 600 | 451069.1562 | 60010.082 | 0 | 0 | 0.68619 | -1 | 47974764 | 10443 | 10438.9883 | 11187.333 | 368.2092 | 523.1932 | 4595729.5 | 4595729.5 | 0 | 0 | 100 | 47974764 | 177092.0781 | 177092.0781 | 0 | 0 | -1 | 0 | 0 | 0 | 32919.8555 | 0 | 0 | 0 | 0 | 0 | 0 | 0 | -381316.3125 | 14409.291 | 14409.291 | 0 | 0 | 0 | 0.87199 | 38.5341 | 121.5059 | -82.9719 | 0 | 58.4459 | 15.541 | 0 | 0 | 8784 | 4595729.5 | 0 | 0 | 1/1/2031 | 12/31/2099 | TRUE | Uranium |  | 2040 |  |  |  | REF | 0 | 0 | Real 2021 ¦ 12/22/2022 3:42:52 PM | 0 | Area 1001 SMR 2031 | 0 |  | 1 | Unit |  | PJM | 582 | 0 | 0.97 | 0 | 0 | 0 | 0 | 4620499 | 0 | 32919.8555 | 0 | 0
30132 | Area 1001 SMR 2032 | ATC | 2040 | AEP-KPCO | 526.0131 | 600 | 0 | 10.3013 | 11.3526 | 10.2985 | 10.812 | 511112.3438 | 600 | 451102.2812 | 60010.082 | 0 | 0 | 0.68619 | -1 | 47974764 | 10443 | 10438.9883 | 11187.333 | 368.2092 | 523.1932 | 4595729.5 | 4595729.5 | 0 | 0 | 100 | 47974764 | 177092.0781 | 177092.0781 | 0 | 0 | -1 | 0 | 0 | 0 | 32919.8555 | 0 | 0 | 0 | 0 | 0 | 0 | 0 | -381349.4375 | 14409.291 | 14409.291 | 0 | 0 | 0 | 0.87199 | 38.5341 | 121.5131 | -82.9791 | 0 | 58.4459 | 15.541 | 0 | 0 | 8784 | 4595729.5 | 0 | 0 | 1/1/2032 | 12/31/2099 | TRUE | Uranium |  | 2040 |  |  |  | REF | 0 | 0 | Real 2021 ¦ 12/22/2022 3:42:52 PM | 0 | Area 1001 SMR 2032 | 0 |  | 1 | Unit |  | PJM | 582 | 0 | 0.97 | 0 | 0 | 0 | 0 | 4620499 | 0 | 32919.8555 | 0 | 0
30133 | Area 1001 SMR 2033 | ATC | 2040 | AEP-KPCO | 526.0131 | 600 | 0 | 10.3013 | 11.3526 | 10.2985 | 10.812 | 510350.625 | 600 | 450340.5625 | 60010.082 | 0 | 0 | 0.68619 | -1 | 47974764 | 10443 | 10438.9883 | 11187.333 | 368.2092 | 523.1932 | 4595729.5 | 4595729.5 | 0 | 0 | 100 | 47974764 | 177092.0781 | 177092.0781 | 0 | 0 | -1 | 0 | 0 | 0 | 32919.8555 | 0 | 0 | 0 | 0 | 0 | 0 | 0 | -380587.7188 | 14409.291 | 14409.291 | 0 | 0 | 0 | 0.87199 | 38.5341 | 121.3474 | -82.8133 | 0 | 58.4459 | 15.541 | 0 | 0 | 8784 | 4595729.5 | 0 | 0 | 1/1/2033 | 12/31/2099 | TRUE | Uranium |  | 2040 |  |  |  | REF | 0 | 0 | Real 2021 ¦ 12/22/2022 3:42:52 PM | 0 | Area 1001 SMR 2033 | 0 |  | 1 | Unit |  | PJM | 582 | 0 | 0.97 | 0 | 0 | 0 | 0 | 4620499 | 0 | 32919.8555 | 0 | 0
30134 | Area 1001 SMR 2034 | ATC | 2040 | AEP-KPCO | 526.0131 | 600 | 0 | 10.3013 | 11.3526 | 10.2985 | 10.812 | 509588.9062 | 600 | 449578.8438 | 60010.082 | 0 | 0 | 0.68619 | -1 | 47974764 | 10443 | 10438.9883 | 11187.333 | 368.2092 | 523.1932 | 4595729.5 | 4595729.5 | 0 | 0 | 100 | 47974764 | 177092.0781 | 177092.0781 | 0 | 0 | -1 | 0 | 0 | 0 | 32919.8555 | 0 | 0 | 0 | 0 | 0 | 0 | 0 | -379826 | 14409.291 | 14409.291 | 0 | 0 | 0 | 0.87199 | 38.5341 | 121.1816 | -82.6476 | 0 | 58.4459 | 15.541 | 0 | 0 | 8784 | 4595729.5 | 0 | 0 | 1/1/2034 | 12/31/2099 | TRUE | Uranium |  | 2040 |  |  |  | REF | 0 | 0 | Real 2021 ¦ 12/22/2022 3:42:52 PM | 0 | Area 1001 SMR 2034 | 0 |  | 1 | Unit |  | PJM | 582 | 0 | 0.97 | 0 | 0 | 0 | 0 | 4620499 | 0 | 32919.8555 | 0 | 0
30135 | Area 1001 SMR 2035 | ATC | 2040 | AEP-KPCO | 526.0131 | 600 | 0 | 10.3013 | 11.3526 | 10.2985 | 10.812 | 511642.25 | 600 | 451632.1562 | 60010.082 | 0 | 0 | 0.68619 | -1 | 47974764 | 10443 | 10438.9883 | 11187.333 | 368.2092 | 523.1932 | 4595729.5 | 4595729.5 | 0 | 0 | 100 | 47974764 | 177092.0781 | 177092.0781 | 0 | 0 | -1 | 0 | 0 | 0 | 32919.8555 | 0 | 0 | 0 | 0 | 0 | 0 | 0 | -381879.3125 | 14409.291 | 14409.291 | 0 | 0 | 0 | 0.87199 | 38.5341 | 121.6284 | -83.0944 | 0 | 58.4459 | 15.541 | 0 | 0 | 8784 | 4595729.5 | 0 | 0 | 1/1/2035 | 12/31/2099 | TRUE | Uranium |  | 2040 |  |  |  | REF | 0 | 0 | Real 2021 ¦ 12/22/2022 3:42:52 PM | 0 | Area 1001 SMR 2035 | 0 |  | 1 | Unit |  | PJM | 582 | 0 | 0.97 | 0 | 0 | 0 | 0 | 4620499 | 0 | 32919.8555 | 0 | 0
30136 | Area 1001 SMR 2036 | ATC | 2040 | AEP-KPCO | 526.0131 | 600 | 0 | 10.3013 | 11.3526 | 10.2985 | 10.812 | 514656 | 600 | 454645.9062 | 60010.082 | 0 | 0 | 0.68619 | -1 | 47974764 | 10443 | 10438.9883 | 11187.333 | 368.2092 | 523.1932 | 4595729.5 | 4595729.5 | 0 | 0 | 100 | 47974764 | 177092.0781 | 177092.0781 | 0 | 0 | -1 | 0 | 0 | 0 | 32919.8555 | 0 | 0 | 0 | 0 | 0 | 0 | 0 | -384893.0625 | 14409.291 | 14409.291 | 0 | 0 | 0 | 0.87199 | 38.5341 | 122.2842 | -83.7502 | 0 | 58.4459 | 15.541 | 0 | 0 | 8784 | 4595729.5 | 0 | 0 | 1/1/2036 | 12/31/2099 | TRUE | Uranium |  | 2040 |  |  |  | REF | 0 | 0 | Real 2021 ¦ 12/22/2022 3:42:52 PM | 0 | Area 1001 SMR 2036 | 0 |  | 1 | Unit |  | PJM | 582 | 0 | 0.97 | 0 | 0 | 0 | 0 | 4620499 | 0 | 32919.8555 | 0 | 0
30137 | Area 1001 SMR 2037 | ATC | 2040 | AEP-KPCO | 526.0131 | 600 | 0 | 10.3013 | 11.3526 | 10.2985 | 10.812 | 518630.1562 | 600 | 458620.0938 | 60010.082 | 0 | 0 | 0.68619 | -1 | 47974764 | 10443 | 10438.9883 | 11187.333 | 368.2092 | 523.1932 | 4595729.5 | 4595729.5 | 0 | 0 | 100 | 47974764 | 177092.0781 | 177092.0781 | 0 | 0 | -1 | 0 | 0 | 0 | 32919.8555 | 0 | 0 | 0 | 0 | 0 | 0 | 0 | -388867.25 | 14409.291 | 14409.291 | 0 | 0 | 0 | 0.87199 | 38.5341 | 123.149 | -84.6149 | 0 | 58.4459 | 15.541 | 0 | 0 | 8784 | 4595729.5 | 0 | 0 | 1/1/2037 | 12/31/2099 | TRUE | Uranium |  | 2040 |  |  |  | REF | 0 | 0 | Real 2021 ¦ 12/22/2022 3:42:52 PM | 0 | Area 1001 SMR 2037 | 0 |  | 1 | Unit |  | PJM | 582 | 0 | 0.97 | 0 | 0 | 0 | 0 | 4620499 | 0 | 32919.8555 | 0 | 0
30138 | Area 1001 SMR 2038 | ATC | 2040 | AEP-KPCO | 526.0131 | 600 | 0 | 10.3013 | 11.3526 | 10.2985 | 10.812 | 522604.3438 | 600 | 462594.2812 | 60010.082 | 0 | 0 | 0.68619 | -1 | 47974764 | 10443 | 10438.9883 | 11187.333 | 368.2092 | 523.1932 | 4595729.5 | 4595729.5 | 0 | 0 | 100 | 47974764 | 177092.0781 | 177092.0781 | 0 | 0 | -1 | 0 | 0 | 0 | 32919.8555 | 0 | 0 | 0 | 0 | 0 | 0 | 0 | -392841.4062 | 14409.291 | 14409.291 | 0 | 0 | 0 | 0.87199 | 38.5341 | 124.0137 | -85.4797 | 0 | 58.4459 | 15.541 | 0 | 0 | 8784 | 4595729.5 | 0 | 0 | 1/1/2038 | 12/31/2099 | TRUE | Uranium |  | 2040 |  |  |  | REF | 0 | 0 | Real 2021 ¦ 12/22/2022 3:42:52 PM | 0 | Area 1001 SMR 2038 | 0 |  | 1 | Unit |  | PJM | 582 | 0 | 0.97 | 0 | 0 | 0 | 0 | 4620499 | 0 | 32919.8555 | 0 | 0
30139 | Area 1001 SMR 2039 | ATC | 2040 | AEP-KPCO | 526.0131 | 600 | 0 | 10.3013 | 11.3526 | 10.2985 | 10.812 | 526479.1875 | 600 | 466469.0938 | 60010.082 | 0 | 0 | 0.68619 | -1 | 47974764 | 10443 | 10438.9883 | 11187.333 | 368.2092 | 523.1932 | 4595729.5 | 4595729.5 | 0 | 0 | 100 | 47974764 | 177092.0781 | 177092.0781 | 0 | 0 | -1 | 0 | 0 | 0 | 32919.8555 | 0 | 0 | 0 | 0 | 0 | 0 | 0 | -396716.25 | 14409.291 | 14409.291 | 0 | 0 | 0 | 0.87199 | 38.5341 | 124.8569 | -86.3228 | 0 | 58.4459 | 15.541 | 0 | 0 | 8784 | 4595729.5 | 0 | 0 | 1/1/2039 | 12/31/2099 | TRUE | Uranium |  | 2040 |  |  |  | REF | 0 | 0 | Real 2021 ¦ 12/22/2022 3:42:52 PM | 0 | Area 1001 SMR 2039 | 0 |  | 1 | Unit |  | PJM | 582 | 0 | 0.97 | 0 | 0 | 0 | 0 | 4620499 | 0 | 32919.8555 | 0 | 0
30140 | Area 1001 SMR 2040 | ATC | 2040 | AEP-KPCO | 526.0131 | 600 | 0 | 10.3013 | 11.3526 | 10.2983 | 10.812 | 531943.6875 | 600 | 471933.5938 | 60010.082 | 0 | 0 | 0.68619 | -1 | 47955312 | 10443 | 10438.7051 | 11187.333 | 368.2092 | 522.9953 | 4593990.5 | 4593990.5 | 0 | 18.8069 | 100 | 47955312 | 177058.375 | 177058.375 | 0 | 0 | -1 | 0 | 0 | 1 | 32906.5078 | 0.19796 | 0 | 0 | 0.19796 | 0 | 0 | 0 | -402195.6562 | 14403.8389 | 14403.8389 | 0 | 0 | 0 | 0.87166 | 38.5413 | 126.0895 | -87.5482 | 0 | 58.4459 | 15.541 | 0 | 0 | 8784 | 4593990.5 | 0 | 0 | 1/1/2040 | 12/31/2099 | TRUE | Uranium |  | 2040 |  |  |  | REF | 0 | 0 | Real 2021 ¦ 12/22/2022 3:42:52 PM | 0 | Area 1001 SMR 2040 | 0 |  | 1 | Unit |  | PJM | 582 | 0 | 0.97 | 0 | 0 | 0 | 0 | 4620499 | 0 | 32906.5078 | 0 | 0
30141 | Area 1001 SMR 2041 | ATC | 2040 | AEP-KPCO | 0 | 0 | 0 | 0 | 0 |  | 0 | 0 | 0 | 0 | 0 | 0 | 0 | 0 | -1 | 0 | 0 |  | 0 | 0 | 0 | 0 | 0 | 0 | 0 | 100 | 0 | 0 | 0 | 0 | 0 | -1 | 0 | 0 | 0 | 0 | 0 | 0 | 0 | 0 | 0 | 0 | 0 | 0 | 0 | 0 | 0 | 0 | 0 |  |  |  |  | 0 | 0 | 0 | 0 | 0 | 0 | 0 | 0 | 0 | 1/1/2041 | 12/31/2099 | TRUE | Uranium |  | 2040 |  |  |  | REF | 0 | 0 | Real 2021 ¦ 12/22/2022 3:42:52 PM | 0 | Area 1001 SMR 2041 | 0 |  | 1 | Unit |  | PJM | 0 | 0 | 0.97 | 0 | 0 | 0 | 0 | 0 | 0 | 0 | 0 | 0
30142 | Area 1001 SMR 2042 | ATC | 2040 | AEP-KPCO | 0 | 0 | 0 | 0 | 0 |  | 0 | 0 | 0 | 0 | 0 | 0 | 0 | 0 | -1 | 0 | 0 |  | 0 | 0 | 0 | 0 | 0 | 0 | 0 | 100 | 0 | 0 | 0 | 0 | 0 | -1 | 0 | 0 | 0 | 0 | 0 | 0 | 0 | 0 | 0 | 0 | 0 | 0 | 0 | 0 | 0 | 0 | 0 |  |  |  |  | 0 | 0 | 0 | 0 | 0 | 0 | 0 | 0 | 0 | 1/1/2042 | 12/31/2099 | TRUE | Uranium |  | 2040 |  |  |  | REF | 0 | 0 | Real 2021 ¦ 12/22/2022 3:42:52 PM | 0 | Area 1001 SMR 2042 | 0 |  | 1 | Unit |  | PJM | 0 | 0 | 0.97 | 0 | 0 | 0 | 0 | 0 | 0 | 0 | 0 | 0
30143 | Area 1001 SMR 2043 | ATC | 2040 | AEP-KPCO | 0 | 0 | 0 | 0 | 0 |  | 0 | 0 | 0 | 0 | 0 | 0 | 0 | 0 | -1 | 0 | 0 |  | 0 | 0 | 0 | 0 | 0 | 0 | 0 | 100 | 0 | 0 | 0 | 0 | 0 | -1 | 0 | 0 | 0 | 0 | 0 | 0 | 0 | 0 | 0 | 0 | 0 | 0 | 0 | 0 | 0 | 0 | 0 |  |  |  |  | 0 | 0 | 0 | 0 | 0 | 0 | 0 | 0 | 0 | 1/1/2043 | 12/31/2099 | TRUE | Uranium |  | 2040 |  |  |  | REF | 0 | 0 | Real 2021 ¦ 12/22/2022 3:42:52 PM | 0 | Area 1001 SMR 2043 | 0 |  | 1 | Unit |  | PJM | 0 | 0 | 0.97 | 0 | 0 | 0 | 0 | 0 | 0 | 0 | 0 | 0
30144 | Area 1001 Solar 2023 | ATC | 2040 | AEP-KPCO | 11.4299 | 50 | 0 | 0 | 0 | 0 | 0 | 9549.0654 | 50 | 8803.9072 | 745.1583 | 0 | 0 | 0 | -1 | 0 | 0 | 0 | 0 | 0 | 11.4299 | 100400.4297 | 100400.4297 | 0 | 1.5027 | 0 | 0 | 3087.1511 | 3087.1511 | 0 | 0 | -1 | 0 | 0 | 366 | 0 | 0 | 0 | 0 | 0 | 0 | 0 | 0 | -6461.9146 | 0 | 0 | 0 | 0 | 0 | 0.2286 | 30.7484 | 95.1098 | -64.3614 | 0 | 38.5701 | 0 | 0 | 0 | 4394 | 100400.4297 | 0 | 0 | 1/1/2023 | 12/31/2099 | TRUE | Solar |  | 2040 |  |  |  | REF | 0 | 0 | Real 2021 ¦ 12/22/2022 3:42:52 PM | 0 | Area 1001 Solar 2023 | 0 |  | 1 | Unit |  | PJM | 2.5 | 0 | 0.12604 | 0 | 0 | 0 | 0 | 100400.4297 | 0 | 0 | 0 | 0
30145 | Area 1001 Solar 2024 | ATC | 2040 | AEP-KPCO | 11.4299 | 50 | 0 | 0 | 0 | 0 | 0 | 8472.7256 | 50 | 7749.6465 | 723.0795 | 0 | 0 | 0 | -1 | 0 | 0 | 0 | 0 | 0 | 11.4299 | 100400.4297 | 100400.4297 | 0 | 0 | 0 | 0 | 3087.1511 | 3087.1511 | 0 | 0 | -1 | 0 | 0 | 366 | 0 | 0 | 0 | 0 | 0 | 0 | 0 | 0 | -5385.5747 | 0 | 0 | 0 | 0 | 0 | 0.2286 | 30.7484 | 84.3893 | -53.641 | 0 | 38.5701 | 0 | 0 | 0 | 4394 | 100400.4297 | 0 | 0 | 1/1/2024 | 12/31/2099 | TRUE | Solar |  | 2040 |  |  |  | REF | 0 | 0 | Real 2021 ¦ 12/22/2022 3:42:52 PM | 0 | Area 1001 Solar 2024 | 0 |  | 1 | Unit |  | PJM | 2.5 | 0 | 0.12604 | 0 | 0 | 0 | 0 | 100400.4297 | 0 | 0 | 0 | 0
30146 | Area 1001 Solar 2025 | ATC | 2040 | AEP-KPCO | 11.4299 | 50 | 0 | 0 | 0 | 0 | 0 | 7832.4414 | 50 | 7134.2007 | 698.2409 | 0 | 0 | 0 | -1 | 0 | 0 | 0 | 0 | 0 | 11.4299 | 100400.4297 | 100400.4297 | 0 | 0 | 0 | 0 | 3087.1511 | 3087.1511 | 0 | 0 | -1 | 0 | 0 | 366 | 0 | 0 | 0 | 0 | 0 | 0 | 0 | 0 | -4745.2905 | 0 | 0 | 0 | 0 | 0 | 0.2286 | 30.7484 | 78.012 | -47.2636 | 0 | 38.5701 | 0 | 0 | 0 | 4394 | 100400.4297 | 0 | 0 | 1/1/2025 | 12/31/2099 | TRUE | Solar |  | 2040 |  |  |  | REF | 0 | 0 | Real 2021 ¦ 12/22/2022 3:42:52 PM | 0 | Area 1001 Solar 2025 | 0 |  | 1 | Unit |  | PJM | 2.5 | 0 | 0.12604 | 0 | 0 | 0 | 0 | 100400.4297 | 0 | 0 | 0 | 0
30147 | Area 1001 Solar 2026 | ATC | 2040 | AEP-KPCO | 11.4299 | 50 | 0 | 0 | 0 | 0 | 0 | 7559.2168 | 50 | 6883.0547 | 676.1622 | 0 | 0 | 0 | -1 | 0 | 0 | 0 | 0 | 0 | 11.4299 | 100400.4297 | 100400.4297 | 0 | 0 | 0 | 0 | 3087.1511 | 3087.1511 | 0 | 0 | -1 | 0 | 0 | 366 | 0 | 0 | 0 | 0 | 0 | 0 | 0 | 0 | -4472.0659 | 0 | 0 | 0 | 0 | 0 | 0.2286 | 30.7484 | 75.2907 | -44.5423 | 0 | 38.5701 | 0 | 0 | 0 | 4394 | 100400.4297 | 0 | 0 | 1/1/2026 | 12/31/2099 | TRUE | Solar |  | 2040 |  |  |  | REF | 0 | 0 | Real 2021 ¦ 12/22/2022 3:42:52 PM | 0 | Area 1001 Solar 2026 | 0 |  | 1 | Unit |  | PJM | 2.5 | 0 | 0.12604 | 0 | 0 | 0 | 0 | 100400.4297 | 0 | 0 | 0 | 0
30148 | Area 1001 Solar 2027 | ATC | 2040 | AEP-KPCO | 11.4299 | 50 | 0 | 0 | 0 | 0 | 0 | 7297.0317 | 50 | 6642.9482 | 654.0834 | 0 | 0 | 0 | -1 | 0 | 0 | 0 | 0 | 0 | 11.4299 | 100400.4297 | 100400.4297 | 0 | 0 | 0 | 0 | 3087.1511 | 3087.1511 | 0 | 0 | -1 | 0 | 0 | 366 | 0 | 0 | 0 | 0 | 0 | 0 | 0 | 0 | -4209.8804 | 0 | 0 | 0 | 0 | 0 | 0.2286 | 30.7484 | 72.6793 | -41.9309 | 0 | 38.5701 | 0 | 0 | 0 | 4394 | 100400.4297 | 0 | 0 | 1/1/2027 | 12/31/2099 | TRUE | Solar |  | 2040 |  |  |  | REF | 0 | 0 | Real 2021 ¦ 12/22/2022 3:42:52 PM | 0 | Area 1001 Solar 2027 | 0 |  | 1 | Unit |  | PJM | 2.5 | 0 | 0.12604 | 0 | 0 | 0 | 0 | 100400.4297 | 0 | 0 | 0 | 0
30149 | Area 1001 Solar 2028 | ATC | 2040 | AEP-KPCO | 11.4299 | 50 | 0 | 0 | 0 | 0 | 0 | 7010.0078 | 50 | 6378.0029 | 632.0046 | 0 | 0 | 0 | -1 | 0 | 0 | 0 | 0 | 0 | 11.4299 | 100400.4297 | 100400.4297 | 0 | 0 | 0 | 0 | 3087.1511 | 3087.1511 | 0 | 0 | -1 | 0 | 0 | 366 | 0 | 0 | 0 | 0 | 0 | 0 | 0 | 0 | -3922.8564 | 0 | 0 | 0 | 0 | 0 | 0.2286 | 30.7484 | 69.8205 | -39.0721 | 0 | 38.5701 | 0 | 0 | 0 | 4394 | 100400.4297 | 0 | 0 | 1/1/2028 | 12/31/2099 | TRUE | Solar |  | 2040 |  |  |  | REF | 0 | 0 | Real 2021 ¦ 12/22/2022 3:42:52 PM | 0 | Area 1001 Solar 2028 | 0 |  | 1 | Unit |  | PJM | 2.5 | 0 | 0.12604 | 0 | 0 | 0 | 0 | 100400.4297 | 0 | 0 | 0 | 0
30150 | Area 1001 Solar 2029 | ATC | 2040 | AEP-KPCO | 11.4299 | 50 | 0 | 0 | 0 | 0 | 0 | 6745.0625 | 50 | 6137.8965 | 607.166 | 0 | 0 | 0 | -1 | 0 | 0 | 0 | 0 | 0 | 11.4299 | 100400.4297 | 100400.4297 | 0 | 0 | 0 | 0 | 3087.1511 | 3087.1511 | 0 | 0 | -1 | 0 | 0 | 366 | 0 | 0 | 0 | 0 | 0 | 0 | 0 | 0 | -3657.9114 | 0 | 0 | 0 | 0 | 0 | 0.2286 | 30.7484 | 67.1816 | -36.4332 | 0 | 38.5701 | 0 | 0 | 0 | 4394 | 100400.4297 | 0 | 0 | 1/1/2029 | 12/31/2099 | TRUE | Solar |  | 2040 |  |  |  | REF | 0 | 0 | Real 2021 ¦ 12/22/2022 3:42:52 PM | 0 | Area 1001 Solar 2029 | 0 |  | 1 | Unit |  | PJM | 2.5 | 0 | 0.12604 | 0 | 0 | 0 | 0 | 100400.4297 | 0 | 0 | 0 | 0
30151 | Area 1001 Solar 2030 | ATC | 2040 | AEP-KPCO | 11.4299 | 50 | 0 | 0 | 0 | 0 | 0 | 6469.0781 | 50 | 5883.9907 | 585.0873 | 0 | 0 | 0 | -1 | 0 | 0 | 0 | 0 | 0 | 11.4299 | 100400.4297 | 100400.4297 | 0 | 0 | 0 | 0 | 3087.1511 | 3087.1511 | 0 | 0 | -1 | 0 | 0 | 366 | 0 | 0 | 0 | 0 | 0 | 0 | 0 | 0 | -3381.9268 | 0 | 0 | 0 | 0 | 0 | 0.2286 | 30.7484 | 64.4328 | -33.6844 | 0 | 38.5701 | 0 | 0 | 0 | 4394 | 100400.4297 | 0 | 0 | 1/1/2030 | 12/31/2099 | TRUE | Solar |  | 2040 |  |  |  | REF | 0 | 0 | Real 2021 ¦ 12/22/2022 3:42:52 PM | 0 | Area 1001 Solar 2030 | 0 |  | 1 | Unit |  | PJM | 2.5 | 0 | 0.12604 | 0 | 0 | 0 | 0 | 100400.4297 | 0 | 0 | 0 | 0
30152 | Area 1001 Solar 2031 | ATC | 2040 | AEP-KPCO | 11.4299 | 50 | 0 | -33.5178 | -35.1937 | -33.5178 | -33.5178 | 6515.9951 | 50 | 5933.668 | 582.3274 | 0 | 0 | 0 | -1 | 0 | 0 | 0 | 0 | 0 | 11.4299 | 100400.4297 | 100400.4297 | 0 | 0 | 0 | 0 | 3087.1511 | 3087.1511 | 0 | 0 | -1 | 0 | 0 | 366 | 0 | 0 | 0 | 0 | 0 | 0 | 0 | 0 | -63.6431 | -3365.2009 | 0 | -3365.2009 | 0 | 0 | 0.2286 | 30.7484 | 31.3823 | -0.63389 | 0 | 38.5701 | 0 | 0 | 0 | 4394 | 100400.4297 | 0 | 0 | 1/1/2031 | 12/31/2099 | TRUE | Solar |  | 2040 |  |  |  | REF | 0 | 0 | Real 2021 ¦ 12/22/2022 3:42:52 PM | 0 | Area 1001 Solar 2031 | 0 |  | 1 | Unit |  | PJM | 2.5 | 0 | 0.12604 | 0 | 0 | 0 | 0 | 100400.4297 | 0 | 0 | 0 | 0
30153 | Area 1001 Solar 2032 | ATC | 2040 | AEP-KPCO | 11.4299 | 50 | 0 | -33.5178 | -35.1937 | -33.5178 | -33.5178 | 6546.3535 | 50 | 5969.5459 | 576.8077 | 0 | 0 | 0 | -1 | 0 | 0 | 0 | 0 | 0 | 11.4299 | 100400.4297 | 100400.4297 | 0 | 0 | 0 | 0 | 3087.1511 | 3087.1511 | 0 | 0 | -1 | 0 | 0 | 366 | 0 | 0 | 0 | 0 | 0 | 0 | 0 | 0 | -94.0014 | -3365.2009 | 0 | -3365.2009 | 0 | 0 | 0.2286 | 30.7484 | 31.6847 | -0.93627 | 0 | 38.5701 | 0 | 0 | 0 | 4394 | 100400.4297 | 0 | 0 | 1/1/2032 | 12/31/2099 | TRUE | Solar |  | 2040 |  |  |  | REF | 0 | 0 | Real 2021 ¦ 12/22/2022 3:42:52 PM | 0 | Area 1001 Solar 2032 | 0 |  | 1 | Unit |  | PJM | 2.5 | 0 | 0.12604 | 0 | 0 | 0 | 0 | 100400.4297 | 0 | 0 | 0 | 0
30154 | Area 1001 Solar 2033 | ATC | 2040 | AEP-KPCO | 11.4299 | 50 | 0 | -33.5178 | -35.1937 | -33.5178 | -33.5178 | 6582.2314 | 50 | 6008.1836 | 574.0479 | 0 | 0 | 0 | -1 | 0 | 0 | 0 | 0 | 0 | 11.4299 | 100400.4297 | 100400.4297 | 0 | 0 | 0 | 0 | 3087.1511 | 3087.1511 | 0 | 0 | -1 | 0 | 0 | 366 | 0 | 0 | 0 | 0 | 0 | 0 | 0 | 0 | -129.8794 | -3365.2009 | 0 | -3365.2009 | 0 | 0 | 0.2286 | 30.7484 | 32.042 | -1.2936 | 0 | 38.5701 | 0 | 0 | 0 | 4394 | 100400.4297 | 0 | 0 | 1/1/2033 | 12/31/2099 | TRUE | Solar |  | 2040 |  |  |  | REF | 0 | 0 | Real 2021 ¦ 12/22/2022 3:42:52 PM | 0 | Area 1001 Solar 2033 | 0 |  | 1 | Unit |  | PJM | 2.5 | 0 | 0.12604 | 0 | 0 | 0 | 0 | 100400.4297 | 0 | 0 | 0 | 0
30155 | Area 1001 Solar 2034 | ATC | 2040 | AEP-KPCO | 11.4299 | 50 | 0 | -33.5178 | -35.1937 | -33.5178 | -33.5178 | 6620.8696 | 50 | 6049.5815 | 571.288 | 0 | 0 | 0 | -1 | 0 | 0 | 0 | 0 | 0 | 11.4299 | 100400.4297 | 100400.4297 | 0 | 0 | 0 | 0 | 3087.1511 | 3087.1511 | 0 | 0 | -1 | 0 | 0 | 366 | 0 | 0 | 0 | 0 | 0 | 0 | 0 | 0 | -168.5173 | -3365.2009 | 0 | -3365.2009 | 0 | 0 | 0.2286 | 30.7484 | 32.4268 | -1.6785 | 0 | 38.5701 | 0 | 0 | 0 | 4394 | 100400.4297 | 0 | 0 | 1/1/2034 | 12/31/2099 | TRUE | Solar |  | 2040 |  |  |  | REF | 0 | 0 | Real 2021 ¦ 12/22/2022 3:42:52 PM | 0 | Area 1001 Solar 2034 | 0 |  | 1 | Unit |  | PJM | 2.5 | 0 | 0.12604 | 0 | 0 | 0 | 0 | 100400.4297 | 0 | 0 | 0 | 0
30156 | Area 1001 Solar 2035 | ATC | 2040 | AEP-KPCO | 11.4299 | 50 | 0 | -33.5178 | -35.1937 | -33.5178 | -33.5178 | 6667.7866 | 50 | 6102.0186 | 565.7683 | 0 | 0 | 0 | -1 | 0 | 0 | 0 | 0 | 0 | 11.4299 | 100400.4297 | 100400.4297 | 0 | 0 | 0 | 0 | 3087.1511 | 3087.1511 | 0 | 0 | -1 | 0 | 0 | 366 | 0 | 0 | 0 | 0 | 0 | 0 | 0 | 0 | -215.4346 | -3365.2009 | 0 | -3365.2009 | 0 | 0 | 0.2286 | 30.7484 | 32.8941 | -2.1458 | 0 | 38.5701 | 0 | 0 | 0 | 4394 | 100400.4297 | 0 | 0 | 1/1/2035 | 12/31/2099 | TRUE | Solar |  | 2040 |  |  |  | REF | 0 | 0 | Real 2021 ¦ 12/22/2022 3:42:52 PM | 0 | Area 1001 Solar 2035 | 0 |  | 1 | Unit |  | PJM | 2.5 | 0 | 0.12604 | 0 | 0 | 0 | 0 | 100400.4297 | 0 | 0 | 0 | 0
30157 | Area 1001 Solar 2036 | ATC | 2040 | AEP-KPCO | 11.4299 | 50 | 0 | -33.5178 | -35.1937 | -33.5178 | -33.5178 | 6717.4639 | 50 | 6154.4556 | 563.0085 | 0 | 0 | 0 | -1 | 0 | 0 | 0 | 0 | 0 | 11.4299 | 100400.4297 | 100400.4297 | 0 | 0 | 0 | 0 | 3087.1511 | 3087.1511 | 0 | 0 | -1 | 0 | 0 | 366 | 0 | 0 | 0 | 0 | 0 | 0 | 0 | 0 | -265.1118 | -3365.2009 | 0 | -3365.2009 | 0 | 0 | 0.2286 | 30.7484 | 33.3889 | -2.6405 | 0 | 38.5701 | 0 | 0 | 0 | 4394 | 100400.4297 | 0 | 0 | 1/1/2036 | 12/31/2099 | TRUE | Solar |  | 2040 |  |  |  | REF | 0 | 0 | Real 2021 ¦ 12/22/2022 3:42:52 PM | 0 | Area 1001 Solar 2036 | 0 |  | 1 | Unit |  | PJM | 2.5 | 0 | 0.12604 | 0 | 0 | 0 | 0 | 100400.4297 | 0 | 0 | 0 | 0
30158 | Area 1001 Solar 2037 | ATC | 2040 | AEP-KPCO | 11.4299 | 50 | 0 | -33.5178 | -35.1937 | -33.5178 | -33.5178 | 6764.3813 | 50 | 6206.8926 | 557.4888 | 0 | 0 | 0 | -1 | 0 | 0 | 0 | 0 | 0 | 11.4299 | 100400.4297 | 100400.4297 | 0 | 0 | 0 | 0 | 3087.1511 | 3087.1511 | 0 | 0 | -1 | 0 | 0 | 366 | 0 | 0 | 0 | 0 | 0 | 0 | 0 | 0 | -312.0292 | -3365.2009 | 0 | -3365.2009 | 0 | 0 | 0.2286 | 30.7484 | 33.8562 | -3.1078 | 0 | 38.5701 | 0 | 0 | 0 | 4394 | 100400.4297 | 0 | 0 | 1/1/2037 | 12/31/2099 | TRUE | Solar |  | 2040 |  |  |  | REF | 0 | 0 | Real 2021 ¦ 12/22/2022 3:42:52 PM | 0 | Area 1001 Solar 2037 | 0 |  | 1 | Unit |  | PJM | 2.5 | 0 | 0.12604 | 0 | 0 | 0 | 0 | 100400.4297 | 0 | 0 | 0 | 0
30159 | Area 1001 Solar 2038 | ATC | 2040 | AEP-KPCO | 11.4299 | 50 | 0 | 0 | 0 | 0 | 0 | 6827.8579 | 50 | 6273.1289 | 554.7289 | 0 | 0 | 0 | -1 | 0 | 0 | 0 | 0 | 0 | 11.4299 | 100400.4297 | 100400.4297 | 0 | 0 | 0 | 0 | 3087.1511 | 3087.1511 | 0 | 0 | -1 | 0 | 0 | 366 | 0 | 0 | 0 | 0 | 0 | 0 | 0 | 0 | -3740.7068 | 0 | 0 | 0 | 0 | 0 | 0.2286 | 30.7484 | 68.0063 | -37.2579 | 0 | 38.5701 | 0 | 0 | 0 | 4394 | 100400.4297 | 0 | 0 | 1/1/2038 | 12/31/2099 | TRUE | Solar |  | 2040 |  |  |  | REF | 0 | 0 | Real 2021 ¦ 12/22/2022 3:42:52 PM | 0 | Area 1001 Solar 2038 | 0 |  | 1 | Unit |  | PJM | 2.5 | 0 | 0.12604 | 0 | 0 | 0 | 0 | 100400.4297 | 0 | 0 | 0 | 0
30160 | Area 1001 Solar 2039 | ATC | 2040 | AEP-KPCO | 11.4299 | 50 | 0 | 0 | 0 | 0 | 0 | 6896.854 | 50 | 6344.8848 | 551.9691 | 0 | 0 | 0 | -1 | 0 | 0 | 0 | 0 | 0 | 11.4299 | 100400.4297 | 100400.4297 | 0 | 0 | 0 | 0 | 3087.1511 | 3087.1511 | 0 | 0 | -1 | 0 | 0 | 366 | 0 | 0 | 0 | 0 | 0 | 0 | 0 | 0 | -3809.7029 | 0 | 0 | 0 | 0 | 0 | 0.2286 | 30.7484 | 68.6935 | -37.9451 | 0 | 38.5701 | 0 | 0 | 0 | 4394 | 100400.4297 | 0 | 0 | 1/1/2039 | 12/31/2099 | TRUE | Solar |  | 2040 |  |  |  | REF | 0 | 0 | Real 2021 ¦ 12/22/2022 3:42:52 PM | 0 | Area 1001 Solar 2039 | 0 |  | 1 | Unit |  | PJM | 2.5 | 0 | 0.12604 | 0 | 0 | 0 | 0 | 100400.4297 | 0 | 0 | 0 | 0
30161 | Area 1001 Solar 2040 | ATC | 2040 | AEP-KPCO | 11.4299 | 50 | 0 | 0 | 0 | 0 | 0 | 6968.6099 | 50 | 6422.1606 | 546.4494 | 0 | 0 | 0 | -1 | 0 | 0 | 0 | 0 | 0 | 11.4299 | 100400.4297 | 100400.4297 | 0 | 0 | 0 | 0 | 3087.1511 | 3087.1511 | 0 | 0 | -1 | 0 | 0 | 366 | 0 | 0 | 0 | 0 | 0 | 0 | 0 | 0 | -3881.4587 | 0 | 0 | 0 | 0 | 0 | 0.2286 | 30.7484 | 69.4082 | -38.6598 | 0 | 38.5701 | 0 | 0 | 0 | 4394 | 100400.4297 | 0 | 0 | 1/1/2040 | 12/31/2099 | TRUE | Solar |  | 2040 |  |  |  | REF | 0 | 0 | Real 2021 ¦ 12/22/2022 3:42:52 PM | 0 | Area 1001 Solar 2040 | 0 |  | 1 | Unit |  | PJM | 2.5 | 0 | 0.12604 | 0 | 0 | 0 | 0 | 100400.4297 | 0 | 0 | 0 | 0
30162 | Area 1001 Solar 2041 | ATC | 2040 | AEP-KPCO | 0 | 0 | 0 | 0 | 0 |  | 0 | 0 | 0 | 0 | 0 | 0 | 0 | 0 | -1 | 0 | 0 |  | 0 | 0 | 0 | 0 | 0 | 0 | 0 | 0 | 0 | 0 | 0 | 0 | 0 | -1 | 0 | 0 | 0 | 0 | 0 | 0 | 0 | 0 | 0 | 0 | 0 | 0 | 0 | 0 | 0 | 0 | 0 |  |  |  |  | 0 | 0 | 0 | 0 | 0 | 0 | 0 | 0 | 0 | 1/1/2041 | 12/31/2099 | TRUE | Solar |  | 2040 |  |  |  | REF | 0 | 0 | Real 2021 ¦ 12/22/2022 3:42:52 PM | 0 | Area 1001 Solar 2041 | 0 |  | 1 | Unit |  | PJM | 0 | 0 | 0.12604 | 0 | 0 | 0 | 0 | 0 | 0 | 0 | 0 | 0
30163 | Area 1001 Solar 2042 | ATC | 2040 | AEP-KPCO | 0 | 0 | 0 | 0 | 0 |  | 0 | 0 | 0 | 0 | 0 | 0 | 0 | 0 | -1 | 0 | 0 |  | 0 | 0 | 0 | 0 | 0 | 0 | 0 | 0 | 0 | 0 | 0 | 0 | 0 | -1 | 0 | 0 | 0 | 0 | 0 | 0 | 0 | 0 | 0 | 0 | 0 | 0 | 0 | 0 | 0 | 0 | 0 |  |  |  |  | 0 | 0 | 0 | 0 | 0 | 0 | 0 | 0 | 0 | 1/1/2042 | 12/31/2099 | TRUE | Solar |  | 2040 |  |  |  | REF | 0 | 0 | Real 2021 ¦ 12/22/2022 3:42:52 PM | 0 | Area 1001 Solar 2042 | 0 |  | 1 | Unit |  | PJM | 0 | 0 | 0.12604 | 0 | 0 | 0 | 0 | 0 | 0 | 0 | 0 | 0
30164 | Area 1001 Solar 2043 | ATC | 2040 | AEP-KPCO | 0 | 0 | 0 | 0 | 0 |  | 0 | 0 | 0 | 0 | 0 | 0 | 0 | 0 | -1 | 0 | 0 |  | 0 | 0 | 0 | 0 | 0 | 0 | 0 | 0 | 0 | 0 | 0 | 0 | 0 | -1 | 0 | 0 | 0 | 0 | 0 | 0 | 0 | 0 | 0 | 0 | 0 | 0 | 0 | 0 | 0 | 0 | 0 |  |  |  |  | 0 | 0 | 0 | 0 | 0 | 0 | 0 | 0 | 0 | 1/1/2043 | 12/31/2099 | TRUE | Solar |  | 2040 |  |  |  | REF | 0 | 0 | Real 2021 ¦ 12/22/2022 3:42:52 PM | 0 | Area 1001 Solar 2043 | 0 |  | 1 | Unit |  | PJM | 0 | 0 | 0.12604 | 0 | 0 | 0 | 0 | 0 | 0 | 0 | 0 | 0
30165 | Area 1001 Wind 2024 | ATC | 2040 | AEP-KPCO | 34.7478 | 100 | 0 | 0 | 0 | 0 | 0 | 20064.0762 | 100 | 17293.1914 | 2770.885 | 0 | 0 | 0 | -1 | 0 | 0 | 0 | 0 | 0 | 34.7478 | 305224.6875 | 305224.6875 | 0 | 0 | 0 | 0 | 11836.3906 | 11836.3906 | 0 | 0 | -1 | 0 | 0 | 0 | 0 | 0 | 0 | 0 | 0 | 0 | 0 | 0 | -8227.6865 | 0 | 0 | 0 | 0 | 0 | 0.34748 | 38.7793 | 65.7354 | -26.9562 | 0 | 65.2522 | 0 | 0 | 0 | 8784 | 305224.6875 | 0 | 0 | 1/1/2024 | 12/31/2099 | TRUE | Wind |  | 2040 |  |  |  | REF | 0 | 0 | Real 2021 ¦ 12/22/2022 3:42:52 PM | 0 | Area 1001 Wind 2024 | 0 |  | 1 | Unit |  | PJM | 10 | 0 | 0.1 | 0 | 0 | 0 | 0 | 305224.6875 | 0 | 0 | 0 | 0
30166 | Area 1001 Wind 2025 | ATC | 2040 | AEP-KPCO | 34.7478 | 100 | 0 | 0 | 0 | 0 | 0 | 18728.3125 | 100 | 15985.0254 | 2743.2864 | 0 | 0 | 0 | -1 | 0 | 0 | 0 | 0 | 0 | 34.7478 | 305224.6875 | 305224.6875 | 0 | 0 | 0 | 0 | 11836.3906 | 11836.3906 | 0 | 0 | -1 | 0 | 0 | 0 | 0 | 0 | 0 | 0 | 0 | 0 | 0 | 0 | -6891.9214 | 0 | 0 | 0 | 0 | 0 | 0.34748 | 38.7793 | 61.3591 | -22.5798 | 0 | 65.2522 | 0 | 0 | 0 | 8784 | 305224.6875 | 0 | 0 | 1/1/2025 | 12/31/2099 | TRUE | Wind |  | 2040 |  |  |  | REF | 0 | 0 | Real 2021 ¦ 12/22/2022 3:42:52 PM | 0 | Area 1001 Wind 2025 | 0 |  | 1 | Unit |  | PJM | 10 | 0 | 0.1 | 0 | 0 | 0 | 0 | 305224.6875 | 0 | 0 | 0 | 0
30167 | Area 1001 Wind 2026 | ATC | 2040 | AEP-KPCO | 34.7478 | 100 | 0 | 0 | 0 | 0 | 0 | 18203.9414 | 100 | 15488.2529 | 2715.688 | 0 | 0 | 0 | -1 | 0 | 0 | 0 | 0 | 0 | 34.7478 | 305224.6875 | 305224.6875 | 0 | 0 | 0 | 0 | 11836.3906 | 11836.3906 | 0 | 0 | -1 | 0 | 0 | 0 | 0 | 0 | 0 | 0 | 0 | 0 | 0 | 0 | -6367.5508 | 0 | 0 | 0 | 0 | 0 | 0.34748 | 38.7793 | 59.6411 | -20.8618 | 0 | 65.2522 | 0 | 0 | 0 | 8784 | 305224.6875 | 0 | 0 | 1/1/2026 | 12/31/2099 | TRUE | Wind |  | 2040 |  |  |  | REF | 0 | 0 | Real 2021 ¦ 12/22/2022 3:42:52 PM | 0 | Area 1001 Wind 2026 | 0 |  | 1 | Unit |  | PJM | 10 | 0 | 0.1 | 0 | 0 | 0 | 0 | 305224.6875 | 0 | 0 | 0 | 0
30168 | Area 1001 Wind 2027 | ATC | 2040 | AEP-KPCO | 34.7478 | 100 | 0 | 0 | 0 | 0 | 0 | 17712.6895 | 100 | 15024.5986 | 2688.0896 | 0 | 0 | 0 | -1 | 0 | 0 | 0 | 0 | 0 | 34.7478 | 305224.6875 | 305224.6875 | 0 | 0 | 0 | 0 | 11836.3906 | 11836.3906 | 0 | 0 | -1 | 0 | 0 | 0 | 0 | 0 | 0 | 0 | 0 | 0 | 0 | 0 | -5876.2983 | 0 | 0 | 0 | 0 | 0 | 0.34748 | 38.7793 | 58.0316 | -19.2524 | 0 | 65.2522 | 0 | 0 | 0 | 8784 | 305224.6875 | 0 | 0 | 1/1/2027 | 12/31/2099 | TRUE | Wind |  | 2040 |  |  |  | REF | 0 | 0 | Real 2021 ¦ 12/22/2022 3:42:52 PM | 0 | Area 1001 Wind 2027 | 0 |  | 1 | Unit |  | PJM | 10 | 0 | 0.1 | 0 | 0 | 0 | 0 | 305224.6875 | 0 | 0 | 0 | 0
30169 | Area 1001 Wind 2028 | ATC | 2040 | AEP-KPCO | 34.7478 | 100 | 0 | 0 | 0 | 0 | 0 | 17171.7598 | 100 | 14505.748 | 2666.0107 | 0 | 0 | 0 | -1 | 0 | 0 | 0 | 0 | 0 | 34.7478 | 305224.6875 | 305224.6875 | 0 | 0 | 0 | 0 | 11836.3906 | 11836.3906 | 0 | 0 | -1 | 0 | 0 | 0 | 0 | 0 | 0 | 0 | 0 | 0 | 0 | 0 | -5335.3687 | 0 | 0 | 0 | 0 | 0 | 0.34748 | 38.7793 | 56.2594 | -17.4801 | 0 | 65.2522 | 0 | 0 | 0 | 8784 | 305224.6875 | 0 | 0 | 1/1/2028 | 12/31/2099 | TRUE | Wind |  | 2040 |  |  |  | REF | 0 | 0 | Real 2021 ¦ 12/22/2022 3:42:52 PM | 0 | Area 1001 Wind 2028 | 0 |  | 1 | Unit |  | PJM | 10 | 0 | 0.1 | 0 | 0 | 0 | 0 | 305224.6875 | 0 | 0 | 0 | 0
30170 | Area 1001 Wind 2029 | ATC | 2040 | AEP-KPCO | 34.7478 | 100 | 0 | 0 | 0 | 0 | 0 | 16686.0254 | 100 | 14047.6133 | 2638.4124 | 0 | 0 | 0 | -1 | 0 | 0 | 0 | 0 | 0 | 34.7478 | 305224.6875 | 305224.6875 | 0 | 0 | 0 | 0 | 11836.3906 | 11836.3906 | 0 | 0 | -1 | 0 | 0 | 0 | 0 | 0 | 0 | 0 | 0 | 0 | 0 | 0 | -4849.6357 | 0 | 0 | 0 | 0 | 0 | 0.34748 | 38.7793 | 54.668 | -15.8887 | 0 | 65.2522 | 0 | 0 | 0 | 8784 | 305224.6875 | 0 | 0 | 1/1/2029 | 12/31/2099 | TRUE | Wind |  | 2040 |  |  |  | REF | 0 | 0 | Real 2021 ¦ 12/22/2022 3:42:52 PM | 0 | Area 1001 Wind 2029 | 0 |  | 1 | Unit |  | PJM | 10 | 0 | 0.1 | 0 | 0 | 0 | 0 | 305224.6875 | 0 | 0 | 0 | 0
30171 | Area 1001 Wind 2030 | ATC | 2040 | AEP-KPCO | 34.7478 | 100 | 0 | 0 | 0 | 0 | 0 | 16167.1748 | 100 | 13556.3613 | 2610.814 | 0 | 0 | 0 | -1 | 0 | 0 | 0 | 0 | 0 | 34.7478 | 305224.6875 | 305224.6875 | 0 | 0 | 0 | 0 | 11836.3906 | 11836.3906 | 0 | 0 | -1 | 0 | 0 | 0 | 0 | 0 | 0 | 0 | 0 | 0 | 0 | 0 | -4330.7847 | 0 | 0 | 0 | 0 | 0 | 0.34748 | 38.7793 | 52.9681 | -14.1888 | 0 | 65.2522 | 0 | 0 | 0 | 8784 | 305224.6875 | 0 | 0 | 1/1/2030 | 12/31/2099 | TRUE | Wind |  | 2040 |  |  |  | REF | 0 | 0 | Real 2021 ¦ 12/22/2022 3:42:52 PM | 0 | Area 1001 Wind 2030 | 0 |  | 1 | Unit |  | PJM | 10 | 0 | 0.1 | 0 | 0 | 0 | 0 | 305224.6875 | 0 | 0 | 0 | 0
30172 | Area 1001 Wind 2031 | ATC | 2040 | AEP-KPCO | 34.7478 | 100 | 0 | -33.5178 | -35.1937 | -33.5178 | -33.5178 | 16244.4512 | 100 | 13655.7158 | 2588.7351 | 0 | 0 | 0 | -1 | 0 | 0 | 0 | 0 | 0 | 34.7478 | 305224.6875 | 305224.6875 | 0 | 0 | 0 | 0 | 11836.3906 | 11836.3906 | 0 | 0 | -1 | 0 | 0 | 0 | 0 | 0 | 0 | 0 | 0 | 0 | 0 | 0 | 5822.3984 | -10230.459 | 0 | -10230.459 | 0 | 0 | 0.34748 | 38.7793 | 19.7035 | 19.0758 | 0 | 65.2522 | 0 | 0 | 0 | 8784 | 305224.6875 | 0 | 0 | 1/1/2031 | 12/31/2099 | TRUE | Wind |  | 2040 |  |  |  | REF | 0 | 0 | Real 2021 ¦ 12/22/2022 3:42:52 PM | 0 | Area 1001 Wind 2031 | 0 |  | 1 | Unit |  | PJM | 10 | 0 | 0.1 | 0 | 0 | 0 | 0 | 305224.6875 | 0 | 0 | 0 | 0
30173 | Area 1001 Wind 2032 | ATC | 2040 | AEP-KPCO | 34.7478 | 100 | 0 | -33.5178 | -35.1937 | -33.5178 | -33.5178 | 16299.6475 | 100 | 13727.4717 | 2572.176 | 0 | 0 | 0 | -1 | 0 | 0 | 0 | 0 | 0 | 34.7478 | 305224.6875 | 305224.6875 | 0 | 0 | 0 | 0 | 11836.3906 | 11836.3906 | 0 | 0 | -1 | 0 | 0 | 0 | 0 | 0 | 0 | 0 | 0 | 0 | 0 | 0 | 5767.2017 | -10230.459 | 0 | -10230.459 | 0 | 0 | 0.34748 | 38.7793 | 19.8843 | 18.8949 | 0 | 65.2522 | 0 | 0 | 0 | 8784 | 305224.6875 | 0 | 0 | 1/1/2032 | 12/31/2099 | TRUE | Wind |  | 2040 |  |  |  | REF | 0 | 0 | Real 2021 ¦ 12/22/2022 3:42:52 PM | 0 | Area 1001 Wind 2032 | 0 |  | 1 | Unit |  | PJM | 10 | 0 | 0.1 | 0 | 0 | 0 | 0 | 305224.6875 | 0 | 0 | 0 | 0
30174 | Area 1001 Wind 2033 | ATC | 2040 | AEP-KPCO | 34.7478 | 100 | 0 | -33.5178 | -35.1937 | -33.5178 | -33.5178 | 16349.3252 | 100 | 13799.2275 | 2550.0972 | 0 | 0 | 0 | -1 | 0 | 0 | 0 | 0 | 0 | 34.7478 | 305224.6875 | 305224.6875 | 0 | 0 | 0 | 0 | 11836.3906 | 11836.3906 | 0 | 0 | -1 | 0 | 0 | 0 | 0 | 0 | 0 | 0 | 0 | 0 | 0 | 0 | 5717.5244 | -10230.459 | 0 | -10230.459 | 0 | 0 | 0.34748 | 38.7793 | 20.0471 | 18.7322 | 0 | 65.2522 | 0 | 0 | 0 | 8784 | 305224.6875 | 0 | 0 | 1/1/2033 | 12/31/2099 | TRUE | Wind |  | 2040 |  |  |  | REF | 0 | 0 | Real 2021 ¦ 12/22/2022 3:42:52 PM | 0 | Area 1001 Wind 2033 | 0 |  | 1 | Unit |  | PJM | 10 | 0 | 0.1 | 0 | 0 | 0 | 0 | 305224.6875 | 0 | 0 | 0 | 0
30175 | Area 1001 Wind 2034 | ATC | 2040 | AEP-KPCO | 34.7478 | 100 | 0 | -33.5178 | -35.1937 | -33.5178 | -33.5178 | 16410.041 | 100 | 13876.5029 | 2533.5381 | 0 | 0 | 0 | -1 | 0 | 0 | 0 | 0 | 0 | 34.7478 | 305224.6875 | 305224.6875 | 0 | 0 | 0 | 0 | 11836.3906 | 11836.3906 | 0 | 0 | -1 | 0 | 0 | 0 | 0 | 0 | 0 | 0 | 0 | 0 | 0 | 0 | 5656.8076 | -10230.459 | 0 | -10230.459 | 0 | 0 | 0.34748 | 38.7793 | 20.246 | 18.5333 | 0 | 65.2522 | 0 | 0 | 0 | 8784 | 305224.6875 | 0 | 0 | 1/1/2034 | 12/31/2099 | TRUE | Wind |  | 2040 |  |  |  | REF | 0 | 0 | Real 2021 ¦ 12/22/2022 3:42:52 PM | 0 | Area 1001 Wind 2034 | 0 |  | 1 | Unit |  | PJM | 10 | 0 | 0.1 | 0 | 0 | 0 | 0 | 305224.6875 | 0 | 0 | 0 | 0
30176 | Area 1001 Wind 2035 | ATC | 2040 | AEP-KPCO | 34.7478 | 100 | 0 | -33.5178 | -35.1937 | -33.5178 | -33.5178 | 16492.8359 | 100 | 13981.3779 | 2511.4595 | 0 | 0 | 0 | -1 | 0 | 0 | 0 | 0 | 0 | 34.7478 | 305224.6875 | 305224.6875 | 0 | 0 | 0 | 0 | 11836.3906 | 11836.3906 | 0 | 0 | -1 | 0 | 0 | 0 | 0 | 0 | 0 | 0 | 0 | 0 | 0 | 0 | 5574.0122 | -10230.459 | 0 | -10230.459 | 0 | 0 | 0.34748 | 38.7793 | 20.5173 | 18.262 | 0 | 65.2522 | 0 | 0 | 0 | 8784 | 305224.6875 | 0 | 0 | 1/1/2035 | 12/31/2099 | TRUE | Wind |  | 2040 |  |  |  | REF | 0 | 0 | Real 2021 ¦ 12/22/2022 3:42:52 PM | 0 | Area 1001 Wind 2035 | 0 |  | 1 | Unit |  | PJM | 10 | 0 | 0.1 | 0 | 0 | 0 | 0 | 305224.6875 | 0 | 0 | 0 | 0
30177 | Area 1001 Wind 2036 | ATC | 2040 | AEP-KPCO | 34.7478 | 100 | 0 | -33.5178 | -35.1937 | -33.5178 | -33.5178 | 16570.1133 | 100 | 14080.7314 | 2489.3806 | 0 | 0 | 0 | -1 | 0 | 0 | 0 | 0 | 0 | 34.7478 | 305224.6875 | 305224.6875 | 0 | 0 | 0 | 0 | 11836.3906 | 11836.3906 | 0 | 0 | -1 | 0 | 0 | 0 | 0 | 0 | 0 | 0 | 0 | 0 | 0 | 0 | 5496.7368 | -10230.459 | 0 | -10230.459 | 0 | 0 | 0.34748 | 38.7793 | 20.7704 | 18.0088 | 0 | 65.2522 | 0 | 0 | 0 | 8784 | 305224.6875 | 0 | 0 | 1/1/2036 | 12/31/2099 | TRUE | Wind |  | 2040 |  |  |  | REF | 0 | 0 | Real 2021 ¦ 12/22/2022 3:42:52 PM | 0 | Area 1001 Wind 2036 | 0 |  | 1 | Unit |  | PJM | 10 | 0 | 0.1 | 0 | 0 | 0 | 0 | 305224.6875 | 0 | 0 | 0 | 0
30178 | Area 1001 Wind 2037 | ATC | 2040 | AEP-KPCO | 34.7478 | 100 | 0 | -33.5178 | -35.1937 | -33.5178 | -33.5178 | 16658.4277 | 100 | 14185.6064 | 2472.8215 | 0 | 0 | 0 | -1 | 0 | 0 | 0 | 0 | 0 | 34.7478 | 305224.6875 | 305224.6875 | 0 | 0 | 0 | 0 | 11836.3906 | 11836.3906 | 0 | 0 | -1 | 0 | 0 | 0 | 0 | 0 | 0 | 0 | 0 | 0 | 0 | 0 | 5408.4214 | -10230.459 | 0 | -10230.459 | 0 | 0 | 0.34748 | 38.7793 | 21.0598 | 17.7195 | 0 | 65.2522 | 0 | 0 | 0 | 8784 | 305224.6875 | 0 | 0 | 1/1/2037 | 12/31/2099 | TRUE | Wind |  | 2040 |  |  |  | REF | 0 | 0 | Real 2021 ¦ 12/22/2022 3:42:52 PM | 0 | Area 1001 Wind 2037 | 0 |  | 1 | Unit |  | PJM | 10 | 0 | 0.1 | 0 | 0 | 0 | 0 | 305224.6875 | 0 | 0 | 0 | 0
30179 | Area 1001 Wind 2038 | ATC | 2040 | AEP-KPCO | 34.7478 | 100 | 0 | 0 | 0 | 0 | 0 | 16768.8223 | 100 | 14318.0781 | 2450.7429 | 0 | 0 | 0 | -1 | 0 | 0 | 0 | 0 | 0 | 34.7478 | 305224.6875 | 305224.6875 | 0 | 0 | 0 | 0 | 11836.3906 | 11836.3906 | 0 | 0 | -1 | 0 | 0 | 0 | 0 | 0 | 0 | 0 | 0 | 0 | 0 | 0 | -4932.4312 | 0 | 0 | 0 | 0 | 0 | 0.34748 | 38.7793 | 54.9393 | -16.16 | 0 | 65.2522 | 0 | 0 | 0 | 8784 | 305224.6875 | 0 | 0 | 1/1/2038 | 12/31/2099 | TRUE | Wind |  | 2040 |  |  |  | REF | 0 | 0 | Real 2021 ¦ 12/22/2022 3:42:52 PM | 0 | Area 1001 Wind 2038 | 0 |  | 1 | Unit |  | PJM | 10 | 0 | 0.1 | 0 | 0 | 0 | 0 | 305224.6875 | 0 | 0 | 0 | 0
30180 | Area 1001 Wind 2039 | ATC | 2040 | AEP-KPCO | 34.7478 | 100 | 0 | 0 | 0 | 0 | 0 | 16901.2949 | 100 | 14467.1104 | 2434.1838 | 0 | 0 | 0 | -1 | 0 | 0 | 0 | 0 | 0 | 34.7478 | 305224.6875 | 305224.6875 | 0 | 0 | 0 | 0 | 11836.3906 | 11836.3906 | 0 | 0 | -1 | 0 | 0 | 0 | 0 | 0 | 0 | 0 | 0 | 0 | 0 | 0 | -5064.9038 | 0 | 0 | 0 | 0 | 0 | 0.34748 | 38.7793 | 55.3733 | -16.594 | 0 | 65.2522 | 0 | 0 | 0 | 8784 | 305224.6875 | 0 | 0 | 1/1/2039 | 12/31/2099 | TRUE | Wind |  | 2040 |  |  |  | REF | 0 | 0 | Real 2021 ¦ 12/22/2022 3:42:52 PM | 0 | Area 1001 Wind 2039 | 0 |  | 1 | Unit |  | PJM | 10 | 0 | 0.1 | 0 | 0 | 0 | 0 | 305224.6875 | 0 | 0 | 0 | 0
30181 | Area 1001 Wind 2040 | ATC | 2040 | AEP-KPCO | 34.7478 | 100 | 0 | 0 | 0 | 0 | 0 | 17039.2871 | 100 | 14627.1816 | 2412.105 | 0 | 0 | 0 | -1 | 0 | 0 | 0 | 0 | 0 | 34.7478 | 305224.6875 | 305224.6875 | 0 | 0 | 0 | 0 | 11836.3906 | 11836.3906 | 0 | 0 | -1 | 0 | 0 | 1 | 0 | 0 | 0 | 0 | 0 | 0 | 0 | 0 | -5202.896 | 0 | 0 | 0 | 0 | 0 | 0.34748 | 38.7793 | 55.8254 | -17.0461 | 0 | 65.2522 | 0 | 0 | 0 | 8784 | 305224.6875 | 0 | 0 | 1/1/2040 | 12/31/2099 | TRUE | Wind |  | 2040 |  |  |  | REF | 0 | 0 | Real 2021 ¦ 12/22/2022 3:42:52 PM | 0 | Area 1001 Wind 2040 | 0 |  | 1 | Unit |  | PJM | 10 | 0 | 0.1 | 0 | 0 | 0 | 0 | 305224.6875 | 0 | 0 | 0 | 0
30182 | Area 1001 Wind 2041 | ATC | 2040 | AEP-KPCO | 0 | 0 | 0 | 0 | 0 |  | 0 | 0 | 0 | 0 | 0 | 0 | 0 | 0 | -1 | 0 | 0 |  | 0 | 0 | 0 | 0 | 0 | 0 | 0 | 0 | 0 | 0 | 0 | 0 | 0 | -1 | 0 | 0 | 0 | 0 | 0 | 0 | 0 | 0 | 0 | 0 | 0 | 0 | 0 | 0 | 0 | 0 | 0 |  |  |  |  | 0 | 0 | 0 | 0 | 0 | 0 | 0 | 0 | 0 | 1/1/2041 | 12/31/2099 | TRUE | Wind |  | 2040 |  |  |  | REF | 0 | 0 | Real 2021 ¦ 12/22/2022 3:42:52 PM | 0 | Area 1001 Wind 2041 | 0 |  | 1 | Unit |  | PJM | 0 | 0 | 0.1 | 0 | 0 | 0 | 0 | 0 | 0 | 0 | 0 | 0
30183 | Area 1001 Wind 2042 | ATC | 2040 | AEP-KPCO | 0 | 0 | 0 | 0 | 0 |  | 0 | 0 | 0 | 0 | 0 | 0 | 0 | 0 | -1 | 0 | 0 |  | 0 | 0 | 0 | 0 | 0 | 0 | 0 | 0 | 0 | 0 | 0 | 0 | 0 | -1 | 0 | 0 | 0 | 0 | 0 | 0 | 0 | 0 | 0 | 0 | 0 | 0 | 0 | 0 | 0 | 0 | 0 |  |  |  |  | 0 | 0 | 0 | 0 | 0 | 0 | 0 | 0 | 0 | 1/1/2042 | 12/31/2099 | TRUE | Wind |  | 2040 |  |  |  | REF | 0 | 0 | Real 2021 ¦ 12/22/2022 3:42:52 PM | 0 | Area 1001 Wind 2042 | 0 |  | 1 | Unit |  | PJM | 0 | 0 | 0.1 | 0 | 0 | 0 | 0 | 0 | 0 | 0 | 0 | 0
30184 | Area 1001 Wind 2043 | ATC | 2040 | AEP-KPCO | 0 | 0 | 0 | 0 | 0 |  | 0 | 0 | 0 | 0 | 0 | 0 | 0 | 0 | -1 | 0 | 0 |  | 0 | 0 | 0 | 0 | 0 | 0 | 0 | 0 | 0 | 0 | 0 | 0 | 0 | -1 | 0 | 0 | 0 | 0 | 0 | 0 | 0 | 0 | 0 | 0 | 0 | 0 | 0 | 0 | 0 | 0 | 0 |  |  |  |  | 0 | 0 | 0 | 0 | 0 | 0 | 0 | 0 | 0 | 1/1/2043 | 12/31/2099 | TRUE | Wind |  | 2040 |  |  |  | REF | 0 | 0 | Real 2021 ¦ 12/22/2022 3:42:52 PM | 0 | Area 1001 Wind 2043 | 0 |  | 1 | Unit |  | PJM | 0 | 0 | 0.1 | 0 | 0 | 0 | 0 | 0 | 0 | 0 | 0 | 0
30185 | Area 1001 4-Hour Li-on Battery 2022 | ATC | 2040 | AEP-KPCO | 0 | 0 | 0 | 0 | 0 |  | 0 | 0 | 0 | 0 | 0 | 0 | 0 | 0 | -1 | 0 | 0 |  | 0 | 0 | 0 | 0 | 0 | 0 | 0 | 0 | 0 | 0 | 0 | 0 | 0 | -1 | 0 | 0 | 0 | 0 | 0 | 0 | 0 | 0 | 0 | 0 | 0 | 0 | 0 | 0 | 0 | 0 | 0 |  |  |  |  | 0 | 0 | 0 | 0 | 0 | 0 | 0 | 0 | -2.8846e-05 | 1/1/2022 | 12/31/2031 | TRUE | 4-Hour Li-on Battery Storage |  | 2040 |  |  |  | REF | 0 | 0 | Real 2021 ¦ 12/22/2022 3:42:52 PM | 0 | Area 1001 4-Hour Li-on Battery 2022 | 0 |  | 1 | Unit |  | PJM | 0 | 0 | 0.97 | 0 | 0 | 0 | 0 | 0 | 6238.3037 | 0 | 0 | 0
30186 | Area 1001 4-Hour Li-on Battery 2023 | ATC | 2040 | AEP-KPCO | 0 | 0 | 0 | 0 | 0 |  | 0 | 0 | 0 | 0 | 0 | 0 | 0 | 0 | -1 | 0 | 0 |  | 0 | 0 | 0 | 0 | 0 | 0 | 0 | 0 | 0 | 0 | 0 | 0 | 0 | -1 | 0 | 0 | 0 | 0 | 0 | 0 | 0 | 0 | 0 | 0 | 0 | 0 | 0 | 0 | 0 | 0 | 0 |  |  |  |  | 0 | 0 | 0 | 0 | 0 | 0 | 0 | 0 | -1.4583e-05 | 1/1/2023 | 12/31/2032 | TRUE | 4-Hour Li-on Battery Storage |  | 2040 |  |  |  | REF | 0 | 0 | Real 2021 ¦ 12/22/2022 3:42:52 PM | 0 | Area 1001 4-Hour Li-on Battery 2023 | 0 |  | 1 | Unit |  | PJM | 0 | 0 | 0.97 | 0 | 0 | 0 | 0 | 0 | 0 | 0 | 0 | 0
30187 | Area 1001 4-Hour Li-on Battery 2024 | ATC | 2040 | AEP-KPCO | 0 | 0 | 0 | 0 | 0 |  | 0 | 0 | 0 | 0 | 0 | 0 | 0 | 0 | -1 | 0 | 0 |  | 0 | 0 | 0 | 0 | 0 | 0 | 0 | 0 | 0 | 0 | 0 | 0 | 0 | -1 | 0 | 0 | 0 | 0 | 0 | 0 | 0 | 0 | 0 | 0 | 0 | 0 | 0 | 0 | 0 | 0 | 0 |  |  |  |  | 0 | 0 | 0 | 0 | 0 | 0 | 0 | 0 | 0 | 1/1/2024 | 12/31/2033 | TRUE | 4-Hour Li-on Battery Storage |  | 2040 |  |  |  | REF | 0 | 0 | Real 2021 ¦ 12/22/2022 3:42:52 PM | 0 | Area 1001 4-Hour Li-on Battery 2024 | 0 |  | 1 | Unit |  | PJM | 0 | 0 | 0.97 | 0 | 0 | 0 | 0 | 0 | 0 | 0 | 0 | 0
30188 | Area 1001 4-Hour Li-on Battery 2025 | ATC | 2040 | AEP-KPCO | 0 | 0 | 0 | 0 | 0 |  | 0 | 0 | 0 | 0 | 0 | 0 | 0 | 0 | -1 | 0 | 0 |  | 0 | 0 | 0 | 0 | 0 | 0 | 0 | 0 | 0 | 0 | 0 | 0 | 0 | -1 | 0 | 0 | 0 | 0 | 0 | 0 | 0 | 0 | 0 | 0 | 0 | 0 | 0 | 0 | 0 | 0 | 0 |  |  |  |  | 0 | 0 | 0 | 0 | 0 | 0 | 0 | 0 | -4.3785e-05 | 1/1/2025 | 12/31/2034 | TRUE | 4-Hour Li-on Battery Storage |  | 2040 |  |  |  | REF | 0 | 0 | Real 2021 ¦ 12/22/2022 3:42:52 PM | 0 | Area 1001 4-Hour Li-on Battery 2025 | 0 |  | 1 | Unit |  | PJM | 0 | 0 | 0.97 | 0 | 0 | 0 | 0 | 0 | 5582.1562 | 0 | 0 | 0
30189 | Area 1001 4-Hour Li-on Battery 2026 | ATC | 2040 | AEP-KPCO | 0 | 0 | 0 | 0 | 0 |  | 0 | 0 | 0 | 0 | 0 | 0 | 0 | 0 | -1 | 0 | 0 |  | 0 | 0 | 0 | 0 | 0 | 0 | 0 | 0 | 0 | 0 | 0 | 0 | 0 | -1 | 0 | 0 | 0 | 0 | 0 | 0 | 0 | 0 | 0 | 0 | 0 | 0 | 0 | 0 | 0 | 0 | 0 |  |  |  |  | 0 | 0 | 0 | 0 | 0 | 0 | 0 | 0 | -1.9258e-05 | 1/1/2026 | 12/31/2035 | TRUE | 4-Hour Li-on Battery Storage |  | 2040 |  |  |  | REF | 0 | 0 | Real 2021 ¦ 12/22/2022 3:42:52 PM | 0 | Area 1001 4-Hour Li-on Battery 2026 | 0 |  | 1 | Unit |  | PJM | 0 | 0 | 0.97 | 0 | 0 | 0 | 0 | 0 | 5151.439 | 0 | 0 | 0
30190 | Area 1001 4-Hour Li-on Battery 2027 | ATC | 2040 | AEP-KPCO | 0 | 0 | 0 | 0 | 0 |  | 0 | 0 | 0 | 0 | 0 | 0 | 0 | 0 | -1 | 0 | 0 |  | 0 | 0 | 0 | 0 | 0 | 0 | 0 | 0 | 0 | 0 | 0 | 0 | 0 | -1 | 0 | 0 | 0 | 0 | 0 | 0 | 0 | 0 | 0 | 0 | 0 | 0 | 0 | 0 | 0 | 0 | 0 |  |  |  |  | 0 | 0 | 0 | 0 | 0 | 0 | 0 | 0 | -3.8565e-05 | 1/1/2027 | 12/31/2036 | TRUE | 4-Hour Li-on Battery Storage |  | 2040 |  |  |  | REF | 0 | 0 | Real 2021 ¦ 12/22/2022 3:42:52 PM | 0 | Area 1001 4-Hour Li-on Battery 2027 | 0 |  | 1 | Unit |  | PJM | 0 | 0 | 0.97 | 0 | 0 | 0 | 0 | 0 | 0 | 0 | 0 | 0
30191 | Area 1001 4-Hour Li-on Battery 2028 | ATC | 2040 | AEP-KPCO | 0 | 0 | 0 | 0 | 0 |  | 0 | 0 | 0 | 0 | 0 | 0 | 0 | 0 | -1 | 0 | 0 |  | 0 | 0 | 0 | 0 | 0 | 0 | 0 | 0 | 0 | 0 | 0 | 0 | 0 | -1 | 0 | 0 | 0 | 0 | 0 | 0 | 0 | 0 | 0 | 0 | 0 | 0 | 0 | 0 | 0 | 0 | 0 |  |  |  |  | 0 | 0 | 0 | 0 | 0 | 0 | 0 | 0 | -1.6322e-05 | 1/1/2028 | 12/31/2037 | TRUE | 4-Hour Li-on Battery Storage |  | 2040 |  |  |  | REF | 0 | 0 | Real 2021 ¦ 12/22/2022 3:42:52 PM | 0 | Area 1001 4-Hour Li-on Battery 2028 | 0 |  | 1 | Unit |  | PJM | 0 | 0 | 0.97 | 0 | 0 | 0 | 0 | 0 | 7418.6123 | 0 | 0 | 0
30192 | Area 1001 4-Hour Li-on Battery 2029 | ATC | 2040 | AEP-KPCO | 0 | 0 | 0 | 0 | 0 |  | 0 | 0 | 0 | 0 | 0 | 0 | 0 | 0 | -1 | 0 | 0 |  | 0 | 0 | 0 | 0 | 0 | 0 | 0 | 0 | 0 | 0 | 0 | 0 | 0 | -1 | 0 | 0 | 0 | 0 | 0 | 0 | 0 | 0 | 0 | 0 | 0 | 0 | 0 | 0 | 0 | 0 | 0 |  |  |  |  | 0 | 0 | 0 | 0 | 0 | 0 | 0 | 0 | -2.0718e-05 | 1/1/2029 | 12/31/2038 | TRUE | 4-Hour Li-on Battery Storage |  | 2040 |  |  |  | REF | 0 | 0 | Real 2021 ¦ 12/22/2022 3:42:52 PM | 0 | Area 1001 4-Hour Li-on Battery 2029 | 0 |  | 1 | Unit |  | PJM | 0 | 0 | 0.97 | 0 | 0 | 0 | 0 | 0 | 0 | 0 | 0 | 0
30193 | Area 1001 4-Hour Li-on Battery 2030 | ATC | 2040 | AEP-KPCO | 0 | 0 | 0 | 0 | 0 |  | 0 | 0 | 0 | 0 | 0 | 0 | 0 | 0 | -1 | 0 | 0 |  | 0 | 0 | 0 | 0 | 0 | 0 | 0 | 0 | 0 | 0 | 0 | 0 | 0 | -1 | 0 | 0 | 0 | 0 | 0 | 0 | 0 | 0 | 0 | 0 | 0 | 0 | 0 | 0 | 0 | 0 | 0 |  |  |  |  | 0 | 0 | 0 | 0 | 0 | 0 | 0 | 0 | -21.36 | 1/1/2030 | 12/31/2039 | TRUE | 4-Hour Li-on Battery Storage |  | 2040 |  |  |  | REF | 0 | 0 | Real 2021 ¦ 12/22/2022 3:42:52 PM | 0 | Area 1001 4-Hour Li-on Battery 2030 | 0 |  | 1 | Unit |  | PJM | 0 | 0 | 0.97 | 0 | 0 | 0 | 0 | 0 | 0 | 0 | 0 | 0
30194 | Area 1001 4-Hour Li-on Battery 2031 | ATC | 2040 | AEP-KPCO | 50 | 50 | 0 | 0 | 0 |  | 0 | 7294.272 | 50 | 6466.3179 | 827.9537 | 0 | 0 | 0 | -1 | 0 | 0 |  | 0 | 0 | -0.88979 | -7815.8892 | -7815.8892 | 0 | 0 | 0 | 0 | 2065.6482 | 2065.6482 | 0 | 0 | -1 | 0 | 0 | 827 | 0 | 0.080999 | 0.080999 | 0 | 0 | 0 | 0 | 0 | -6593.8643 | 0 | 0 | 0 | 0 | 0 | -0.017796 |  |  |  | 0 | 0 | 0 | 0 | 0 | 4393 | 39434.2266 | 40162.5977 | -726.9318 | 1/1/2031 | 12/31/2040 | TRUE | 4-Hour Li-on Battery Storage |  | 2040 |  |  |  | REF | 0 | 0 | Real 2021 ¦ 12/22/2022 3:42:52 PM | 20.53 | Area 1001 4-Hour Li-on Battery 2031 | 0 |  | 1 | Unit |  | PJM | 48.5 | 0 | 0.97 | 0 | 0 | 0 | 0 | 439200 | 1365.2408 | 0 | 0 | 0
30195 | Area 1001 4-Hour Li-on Battery 2032 | ATC | 2040 | AEP-KPCO | 50 | 50 | 0 | 0 | 0 |  | 0 | 7305.311 | 50 | 6485.6372 | 819.6741 | 0 | 0 | 0 | -1 | 0 | 0 |  | 0 | 0 | -0.88945 | -7812.9595 | -7812.9595 | 0 | 0 | 0 | 0 | 2064.9302 | 2064.9302 | 0 | 0 | -1 | 0 | 0 | 827 | 0 | 0.031104 | 0.031104 | 0 | 0 | 0 | 0 | 0 | -6604.9907 | 0 | 0 | 0 | 0 | 0 | -0.017789 |  |  |  | 0 | 0 | 0 | 0 | 0 | 4393 | 39419.0625 | 40147.2188 | -726.696 | 1/1/2032 | 12/31/2041 | TRUE | 4-Hour Li-on Battery Storage |  | 2040 |  |  |  | REF | 0 | 0 | Real 2021 ¦ 12/22/2022 3:42:52 PM | 17.99 | Area 1001 4-Hour Li-on Battery 2032 | 0 |  | 1 | Unit |  | PJM | 48.5 | 0 | 0.97 | 0 | 0 | 0 | 0 | 439200 | 1364.6099 | 0 | 0 | 0
30196 | Area 1001 4-Hour Li-on Battery 2033 | ATC | 2040 | AEP-KPCO | 50 | 50 | 0 | 0 | 0 |  | 0 | 7310.8306 | 50 | 6502.1963 | 808.6348 | 0 | 0 | 0 | -1 | 0 | 0 |  | 0 | 0 | -0.88912 | -7810.0518 | -7810.0518 | 0 | 0 | 0 | 0 | 2064.2234 | 2064.2234 | 0 | 0 | -1 | 0 | 0 | 827 | 0 | 0.078601 | 0.078601 | 0 | 0 | 0 | 0 | 0 | -6610.5957 | 0 | 0 | 0 | 0 | 0 | -0.017782 |  |  |  | 0 | 0 | 0 | 0 | 0 | 4393 | 39404.1328 | 40132.0586 | -726.4638 | 1/1/2033 | 12/31/2042 | TRUE | 4-Hour Li-on Battery Storage |  | 2040 |  |  |  | REF | 0 | 0 | Real 2021 ¦ 12/22/2022 3:42:52 PM | 15.47 | Area 1001 4-Hour Li-on Battery 2033 | 0 |  | 1 | Unit |  | PJM | 48.5 | 0 | 0.97 | 0 | 0 | 0 | 0 | 439200 | 1363.988 | 0 | 0 | 0
30197 | Area 1001 4-Hour Li-on Battery 2034 | ATC | 2040 | AEP-KPCO | 50 | 50 | 0 | 0 | 0 |  | 0 | 7319.1104 | 50 | 6521.5151 | 797.5953 | 0 | 0 | 0 | -1 | 0 | 0 |  | 0 | 0 | -0.88887 | -7807.8594 | -7807.8594 | 0 | 0 | 0 | 0 | 2063.6904 | 2063.6904 | 0 | 0 | -1 | 0 | 0 | 827 | 0 | 0.042503 | 0.042503 | 0 | 0 | 0 | 0 | 0 | -6618.939 | 0 | 0 | 0 | 0 | 0 | -0.017777 |  |  |  | 0 | 0 | 0 | 0 | 0 | 4393 | 39392.8789 | 40120.6289 | -726.2888 | 1/1/2034 | 12/31/2043 | TRUE | 4-Hour Li-on Battery Storage |  | 2040 |  |  |  | REF | 0 | 0 | Real 2021 ¦ 12/22/2022 3:42:52 PM | 13.57 | Area 1001 4-Hour Li-on Battery 2034 | 0 |  | 1 | Unit |  | PJM | 48.5 | 0 | 0.97 | 0 | 0 | 0 | 0 | 439200 | 1363.5192 | 0 | 0 | 0
30198 | Area 1001 4-Hour Li-on Battery 2035 | ATC | 2040 | AEP-KPCO | 50 | 50 | 0 | 0 | 0 |  | 0 | 7338.4292 | 50 | 6551.873 | 786.556 | 0 | 0 | 0 | -1 | 0 | 0 |  | 0 | 0 | -0.88861 | -7805.5635 | -7805.5635 | 0 | 0 | 0 | 0 | 2063.1323 | 2063.1323 | 0 | 0 | -1 | 0 | 0 | 827 | 0 | 0.04348 | 0.04348 | 0 | 0 | 0 | 0 | 0 | -6638.3252 | 0 | 0 | 0 | 0 | 0 | -0.017772 |  |  |  | 0 | 0 | 0 | 0 | 0 | 4393 | 39381.0898 | 40108.6562 | -726.1054 | 1/1/2035 | 12/31/2044 | TRUE | 4-Hour Li-on Battery Storage |  | 2040 |  |  |  | REF | 0 | 0 | Real 2021 ¦ 12/22/2022 3:42:52 PM | 11.58 | Area 1001 4-Hour Li-on Battery 2035 | 0 |  | 1 | Unit |  | PJM | 48.5 | 0 | 0.97 | 0 | 0 | 0 | 0 | 439200 | 1363.0282 | 0 | 0 | 0
30199 | Area 1001 4-Hour Li-on Battery 2036 | ATC | 2040 | AEP-KPCO | 50 | 50 | 0 | 0 | 0 |  | 0 | 8423.0488 | 50 | 7647.5317 | 775.5166 | 0 | 0 | 0 | -1 | 0 | 0 |  | 0 | 0 | -0.88832 | -7802.9907 | -7802.9907 | 0 | 0 | 0 | 0 | 2062.5071 | 2062.5071 | 0 | 0 | -1 | 0 | 0 | 827 | 0 | 0.038754 | 0.038754 | 0 | 0 | 0 | 0 | 0 | -7723.0195 | 0 | 0 | 0 | 0 | 0 | -0.017766 |  |  |  | 0 | 0 | 0 | 0 | 0 | 4393 | 39367.8789 | 40095.2383 | -725.9 | 1/1/2036 | 12/31/2045 | TRUE | 4-Hour Li-on Battery Storage |  | 2040 |  |  |  | REF | 0 | 0 | Real 2021 ¦ 12/22/2022 3:42:52 PM | 9.35 | Area 1001 4-Hour Li-on Battery 2036 | 0 |  | 1 | Unit |  | PJM | 48.5 | 0 | 0.97 | 0 | 0 | 0 | 0 | 439200 | 1362.4779 | 0 | 0 | 0
30200 | Area 1001 4-Hour Li-on Battery 2037 | ATC | 2040 | AEP-KPCO | 50 | 50 | 0 | 0 | 0 |  | 0 | 9524.2266 | 50 | 8756.9902 | 767.2371 | 0 | 0 | 0 | -1 | 0 | 0 |  | 0 | 0 | -0.888 | -7800.1982 | -7800.1982 | 0 | 0 | 0 | 0 | 2061.8284 | 2061.8284 | 0 | 0 | -1 | 0 | 0 | 827 | 0 | 0.063324 | 0.063324 | 0 | 0 | 0 | 0 | 0 | -8824.2793 | 0 | 0 | 0 | 0 | 0 | -0.01776 |  |  |  | 0 | 0 | 0 | 0 | 0 | 4393 | 39353.543 | 40080.6797 | -725.677 | 1/1/2037 | 12/31/2046 | TRUE | 4-Hour Li-on Battery Storage |  | 2040 |  |  |  | REF | 0 | 0 | Real 2021 ¦ 12/22/2022 3:42:52 PM | 6.93 | Area 1001 4-Hour Li-on Battery 2037 | 0 |  | 1 | Unit |  | PJM | 48.5 | 0 | 0.97 | 0 | 0 | 0 | 0 | 439200 | 1361.8806 | 0 | 0 | 0
30201 | Area 1001 4-Hour Li-on Battery 2038 | ATC | 2040 | AEP-KPCO | 50 | 50 | 0 | 0 | 0 |  | 0 | 11729.3438 | 50 | 10973.1455 | 756.1977 | 0 | 0 | 0 | -1 | 0 | 0 |  | 0 | 0 | -0.88775 | -7798.0093 | -7798.0093 | 0 | 0 | 0 | 0 | 2061.2954 | 2061.2954 | 0 | 0 | -1 | 0 | 0 | 826 | 0 | 0.052302 | 0.052302 | 0 | 0 | 0 | 0 | 0 | -11029.4717 | 0 | 0 | 0 | 0 | 0 | -0.017755 |  |  |  | 0 | 0 | 0 | 0 | 0 | 4397 | 39342.5312 | 40069.457 | -725.4683 | 1/1/2038 | 12/31/2047 | TRUE | 4-Hour Li-on Battery Storage |  | 2040 |  |  |  | REF | 0 | 0 | Real 2021 ¦ 12/22/2022 3:42:52 PM | 4.76 | Area 1001 4-Hour Li-on Battery 2038 | 0 |  | 1 | Unit |  | PJM | 48.5 | 0 | 0.97 | 0 | 0 | 0 | 0 | 439200 | 1361.4236 | 0 | 0 | 0
30202 | Area 1001 4-Hour Li-on Battery 2039 | ATC | 2040 | AEP-KPCO | 50 | 50 | 0 | 0 | 0 |  | 0 | 11795.5801 | 50 | 11050.4219 | 745.1583 | 0 | 0 | 0 | -1 | 0 | 0 |  | 0 | 0 | -0.88759 | -7796.627 | -7796.627 | 0 | 0 | 0 | 0 | 2060.9377 | 2060.9377 | 0 | 0 | -1 | 0 | 0 | 825 | 0 | 0.041052 | 0.041052 | 0 | 0 | 0 | 0 | 0 | -11095.79 | 0 | 0 | 0 | 0 | 0 | -0.017752 |  |  |  | 0 | 0 | 0 | 0 | 0 | 4399 | 39336.0703 | 40062.793 | -725.2624 | 1/1/2039 | 12/31/2048 | TRUE | 4-Hour Li-on Battery Storage |  | 2040 |  |  |  | REF | 0 | 0 | Real 2021 ¦ 12/22/2022 3:42:52 PM | 2.69 | Area 1001 4-Hour Li-on Battery 2039 | 0 |  | 1 | Unit |  | PJM | 48.5 | 0 | 0.97 | 0 | 0 | 0 | 0 | 439200 | 1361.1476 | 0 | 0 | 0
30203 | Area 1001 4-Hour Li-on Battery 2040 | ATC | 2040 | AEP-KPCO | 50 | 50 | 0 | 0 | 0 |  | 0 | 11872.8555 | 50 | 11138.7363 | 734.1189 | 0 | 0 | 0 | -1 | 0 | 0 |  | 0 | 0 | -0.88751 | -7795.854 | -7795.854 | 0 | 0 | 0 | 0 | 2060.7346 | 2060.7346 | 0 | 0 | -1 | 0 | 0 | 825 | 0 | 0.085101 | 0.085101 | 0 | 0 | 0 | 0 | 0 | -11173.1143 | 0 | 0 | 0 | 0 | 0 | -0.01775 |  |  |  | 0 | 0 | 0 | 0 | 0 | 4399 | 39332.4961 | 40059.0977 | -725.1417 | 1/1/2040 | 12/31/2049 | TRUE | 4-Hour Li-on Battery Storage |  | 2040 |  |  |  | REF | 0 | 0 | Real 2021 ¦ 12/22/2022 3:42:52 PM | 1.46 | Area 1001 4-Hour Li-on Battery 2040 | 0 |  | 1 | Unit |  | PJM | 48.5 | 0 | 0.97 | 0 | 0 | 0 | 0 | 439200 | 1360.9932 | 0 | 0 | 0
30204 | Area 1001 4-Hour Li-on Battery 2041 | ATC | 2040 | AEP-KPCO | 0 | 0 | 0 | 0 | 0 |  | 0 | 0 | 0 | 0 | 0 | 0 | 0 | 0 | -1 | 0 | 0 |  | 0 | 0 | 0 | 0 | 0 | 0 | 0 | 0 | 0 | 0 | 0 | 0 | 0 | -1 | 0 | 0 | 0 | 0 | 0 | 0 | 0 | 0 | 0 | 0 | 0 | 0 | 0 | 0 | 0 | 0 | 0 |  |  |  |  | 0 | 0 | 0 | 0 | 0 | 0 | 0 | 0 | -3.5367e-05 | 1/1/2041 | 12/31/2050 | TRUE | 4-Hour Li-on Battery Storage |  | 2040 |  |  |  | REF | 0 | 0 | Real 2021 ¦ 12/22/2022 3:42:52 PM | 0 | Area 1001 4-Hour Li-on Battery 2041 | 0 |  | 1 | Unit |  | PJM | 0 | 0 | 0.97 | 0 | 0 | 0 | 0 | 0 | 0 | 0 | 0 | 0
30205 | Area 1001 4-Hour Li-on Battery 2042 | ATC | 2040 | AEP-KPCO | 0 | 0 | 0 | 0 | 0 |  | 0 | 0 | 0 | 0 | 0 | 0 | 0 | 0 | -1 | 0 | 0 |  | 0 | 0 | 0 | 0 | 0 | 0 | 0 | 0 | 0 | 0 | 0 | 0 | 0 | -1 | 0 | 0 | 0 | 0 | 0 | 0 | 0 | 0 | 0 | 0 | 0 | 0 | 0 | 0 | 0 | 0 | 0 |  |  |  |  | 0 | 0 | 0 | 0 | 0 | 0 | 0 | 0 | -3.5367e-05 | 1/1/2042 | 12/31/2051 | TRUE | 4-Hour Li-on Battery Storage |  | 2040 |  |  |  | REF | 0 | 0 | Real 2021 ¦ 12/22/2022 3:42:52 PM | 0 | Area 1001 4-Hour Li-on Battery 2042 | 0 |  | 1 | Unit |  | PJM | 0 | 0 | 0.97 | 0 | 0 | 0 | 0 | 0 | 0 | 0 | 0 | 0
30206 | Area 1001 4-Hour Li-on Battery 2043 | ATC | 2040 | AEP-KPCO | 0 | 0 | 0 | 0 | 0 |  | 0 | 0 | 0 | 0 | 0 | 0 | 0 | 0 | -1 | 0 | 0 |  | 0 | 0 | 0 | 0 | 0 | 0 | 0 | 0 | 0 | 0 | 0 | 0 | 0 | -1 | 0 | 0 | 0 | 0 | 0 | 0 | 0 | 0 | 0 | 0 | 0 | 0 | 0 | 0 | 0 | 0 | 0 |  |  |  |  | 0 | 0 | 0 | 0 | 0 | 0 | 0 | 0 | -3.5367e-05 | 1/1/2043 | 12/31/2052 | TRUE | 4-Hour Li-on Battery Storage |  | 2040 |  |  |  | REF | 0 | 0 | Real 2021 ¦ 12/22/2022 3:42:52 PM | 0 | Area 1001 4-Hour Li-on Battery 2043 | 0 |  | 1 | Unit |  | PJM | 0 | 0 | 0.97 | 0 | 0 | 0 | 0 | 0 | 0 | 0 | 0 | 0
30207 | Area 1001 20-Hour Flow Battery 2022 | ATC | 2040 | AEP-KPCO | 0 | 0 | 0 | 0 | 0 |  | 0 | 0 | 0 | 0 | 0 | 0 | 0 | 0 | -1 | 0 | 0 |  | 0 | 0 | 0 | 0 | 0 | 0 | 0 | 0 | 0 | 0 | 0 | 0 | 0 | -1 | 0 | 0 | 0 | 0 | 0 | 0 | 0 | 0 | 0 | 0 | 0 | 0 | 0 | 0 | 0 | 0 | 0 |  |  |  |  | 0 | 0 | 0 | 0 | 0 | 0 | 0 | 0 | 0 | 1/1/2022 | 12/31/2031 | TRUE | 20-Hour Flow Battery Storage |  | 2040 |  |  |  | REF | 0 | 0 | Real 2021 ¦ 12/22/2022 3:42:52 PM | 0 | Area 1001 20-Hour Flow Battery 2022 | 0 |  | 1 | Unit |  | PJM | 0 | 0 | 0.97 | 0 | 0 | 0 | 0 | 0 | 7575.083 | 0 | 0 | 0
30208 | Area 1001 20-Hour Flow Battery 2023 | ATC | 2040 | AEP-KPCO | 0 | 0 | 0 | 0 | 0 |  | 0 | 0 | 0 | 0 | 0 | 0 | 0 | 0 | -1 | 0 | 0 |  | 0 | 0 | 0 | 0 | 0 | 0 | 0 | 0 | 0 | 0 | 0 | 0 | 0 | -1 | 0 | 0 | 0 | 0 | 0 | 0 | 0 | 0 | 0 | 0 | 0 | 0 | 0 | 0 | 0 | 0 | 0 |  |  |  |  | 0 | 0 | 0 | 0 | 0 | 0 | 0 | 0 | 0 | 1/1/2023 | 12/31/2032 | TRUE | 20-Hour Flow Battery Storage |  | 2040 |  |  |  | REF | 0 | 0 | Real 2021 ¦ 12/22/2022 3:42:52 PM | 0 | Area 1001 20-Hour Flow Battery 2023 | 0 |  | 1 | Unit |  | PJM | 0 | 0 | 0.97 | 0 | 0 | 0 | 0 | 0 | 0 | 0 | 0 | 0
30209 | Area 1001 20-Hour Flow Battery 2024 | ATC | 2040 | AEP-KPCO | 0 | 0 | 0 | 0 | 0 |  | 0 | 0 | 0 | 0 | 0 | 0 | 0 | 0 | -1 | 0 | 0 |  | 0 | 0 | 0 | 0 | 0 | 0 | 0 | 0 | 0 | 0 | 0 | 0 | 0 | -1 | 0 | 0 | 0 | 0 | 0 | 0 | 0 | 0 | 0 | 0 | 0 | 0 | 0 | 0 | 0 | 0 | 0 |  |  |  |  | 0 | 0 | 0 | 0 | 0 | 0 | 0 | 0 | 0 | 1/1/2024 | 12/31/2033 | TRUE | 20-Hour Flow Battery Storage |  | 2040 |  |  |  | REF | 0 | 0 | Real 2021 ¦ 12/22/2022 3:42:52 PM | 0 | Area 1001 20-Hour Flow Battery 2024 | 0 |  | 1 | Unit |  | PJM | 0 | 0 | 0.97 | 0 | 0 | 0 | 0 | 0 | 0 | 0 | 0 | 0
30210 | Area 1001 20-Hour Flow Battery 2025 | ATC | 2040 | AEP-KPCO | 0 | 0 | 0 | 0 | 0 |  | 0 | 0 | 0 | 0 | 0 | 0 | 0 | 0 | -1 | 0 | 0 |  | 0 | 0 | 0 | 0 | 0 | 0 | 0 | 0 | 0 | 0 | 0 | 0 | 0 | -1 | 0 | 0 | 0 | 0 | 0 | 0 | 0 | 0 | 0 | 0 | 0 | 0 | 0 | 0 | 0 | 0 | 0 |  |  |  |  | 0 | 0 | 0 | 0 | 0 | 0 | 0 | 0 | -1.7215e-05 | 1/1/2025 | 12/31/2034 | TRUE | 20-Hour Flow Battery Storage |  | 2040 |  |  |  | REF | 0 | 0 | Real 2021 ¦ 12/22/2022 3:42:52 PM | 0 | Area 1001 20-Hour Flow Battery 2025 | 0 |  | 1 | Unit |  | PJM | 0 | 0 | 0.97 | 0 | 0 | 0 | 0 | 0 | 0 | 0 | 0 | 0
30211 | Area 1001 20-Hour Flow Battery 2026 | ATC | 2040 | AEP-KPCO | 0 | 0 | 0 | 0 | 0 |  | 0 | 0 | 0 | 0 | 0 | 0 | 0 | 0 | -1 | 0 | 0 |  | 0 | 0 | 0 | 0 | 0 | 0 | 0 | 0 | 0 | 0 | 0 | 0 | 0 | -1 | 0 | 0 | 0 | 0 | 0 | 0 | 0 | 0 | 0 | 0 | 0 | 0 | 0 | 0 | 0 | 0 | 0 |  |  |  |  | 0 | 0 | 0 | 0 | 0 | 0 | 0 | 0 | 0 | 1/1/2026 | 12/31/2035 | TRUE | 20-Hour Flow Battery Storage |  | 2040 |  |  |  | REF | 0 | 0 | Real 2021 ¦ 12/22/2022 3:42:52 PM | 0 | Area 1001 20-Hour Flow Battery 2026 | 0 |  | 1 | Unit |  | PJM | 0 | 0 | 0.97 | 0 | 0 | 0 | 0 | 0 | 0 | 0 | 0 | 0
30212 | Area 1001 20-Hour Flow Battery 2027 | ATC | 2040 | AEP-KPCO | 0 | 0 | 0 | 0 | 0 |  | 0 | 0 | 0 | 0 | 0 | 0 | 0 | 0 | -1 | 0 | 0 |  | 0 | 0 | 0 | 0 | 0 | 0 | 0 | 0 | 0 | 0 | 0 | 0 | 0 | -1 | 0 | 0 | 0 | 0 | 0 | 0 | 0 | 0 | 0 | 0 | 0 | 0 | 0 | 0 | 0 | 0 | 0 |  |  |  |  | 0 | 0 | 0 | 0 | 0 | 0 | 0 | 0 | -1.5326e-05 | 1/1/2027 | 12/31/2036 | TRUE | 20-Hour Flow Battery Storage |  | 2040 |  |  |  | REF | 0 | 0 | Real 2021 ¦ 12/22/2022 3:42:52 PM | 0 | Area 1001 20-Hour Flow Battery 2027 | 0 |  | 1 | Unit |  | PJM | 0 | 0 | 0.97 | 0 | 0 | 0 | 0 | 0 | 0 | 0 | 0 | 0
30213 | Area 1001 20-Hour Flow Battery 2028 | ATC | 2040 | AEP-KPCO | 0 | 0 | 0 | 0 | 0 |  | 0 | 0 | 0 | 0 | 0 | 0 | 0 | 0 | -1 | 0 | 0 |  | 0 | 0 | 0 | 0 | 0 | 0 | 0 | 0 | 0 | 0 | 0 | 0 | 0 | -1 | 0 | 0 | 0 | 0 | 0 | 0 | 0 | 0 | 0 | 0 | 0 | 0 | 0 | 0 | 0 | 0 | 0 |  |  |  |  | 0 | 0 | 0 | 0 | 0 | 0 | 0 | 0 | -2.145e-05 | 1/1/2028 | 12/31/2037 | TRUE | 20-Hour Flow Battery Storage |  | 2040 |  |  |  | REF | 0 | 0 | Real 2021 ¦ 12/22/2022 3:42:52 PM | 0 | Area 1001 20-Hour Flow Battery 2028 | 0 |  | 1 | Unit |  | PJM | 0 | 0 | 0.97 | 0 | 0 | 0 | 0 | 0 | 0 | 0 | 0 | 0
30214 | Area 1001 20-Hour Flow Battery 2029 | ATC | 2040 | AEP-KPCO | 0 | 0 | 0 | 0 | 0 |  | 0 | 0 | 0 | 0 | 0 | 0 | 0 | 0 | -1 | 0 | 0 |  | 0 | 0 | 0 | 0 | 0 | 0 | 0 | 0 | 0 | 0 | 0 | 0 | 0 | -1 | 0 | 0 | 0 | 0 | 0 | 0 | 0 | 0 | 0 | 0 | 0 | 0 | 0 | 0 | 0 | 0 | 0 |  |  |  |  | 0 | 0 | 0 | 0 | 0 | 0 | 0 | 0 | -2.7421e-05 | 1/1/2029 | 12/31/2038 | TRUE | 20-Hour Flow Battery Storage |  | 2040 |  |  |  | REF | 0 | 0 | Real 2021 ¦ 12/22/2022 3:42:52 PM | 0 | Area 1001 20-Hour Flow Battery 2029 | 0 |  | 1 | Unit |  | PJM | 0 | 0 | 0.97 | 0 | 0 | 0 | 0 | 0 | 0 | 0 | 0 | 0
30215 | Area 1001 20-Hour Flow Battery 2030 | ATC | 2040 | AEP-KPCO | 0 | 0 | 0 | 0 | 0 |  | 0 | 0 | 0 | 0 | 0 | 0 | 0 | 0 | -1 | 0 | 0 |  | 0 | 0 | 0 | 0 | 0 | 0 | 0 | 0 | 0 | 0 | 0 | 0 | 0 | -1 | 0 | 0 | 0 | 0 | 0 | 0 | 0 | 0 | 0 | 0 | 0 | 0 | 0 | 0 | 0 | 0 | 0 |  |  |  |  | 0 | 0 | 0 | 0 | 0 | 0 | 0 | 0 | -29.87 | 1/1/2030 | 12/31/2039 | TRUE | 20-Hour Flow Battery Storage |  | 2040 |  |  |  | REF | 0 | 0 | Real 2021 ¦ 12/22/2022 3:42:52 PM | 0 | Area 1001 20-Hour Flow Battery 2030 | 0 |  | 1 | Unit |  | PJM | 0 | 0 | 0.97 | 0 | 0 | 0 | 0 | 0 | 0 | 0 | 0 | 0
30216 | Area 1001 20-Hour Flow Battery 2031 | ATC | 2040 | AEP-KPCO | 50 | 50 | 0 | 0 | 0 |  | 0 | 15780.7969 | 50 | 15446.8555 | 333.9413 | 0 | 0 | 0 | -1 | 0 | 0 |  | 0 | 0 | -3.0331 | -26643.0605 | -26643.0605 | 0 | 0 | 0 | 0 | 2953.0435 | 2953.0435 | 0 | 0 | -1 | 0 | 0 | 446 | 0 | 0.093202 | 0.093202 | 0 | 0 | 0 | 0 | 0 | -15017.4258 | 0 | 0 | 0 | 0 | 0 | -0.060663 |  |  |  | 0 | 0 | 0 | 0 | 0 | 3690 | 54181.3672 | 56577.1016 | -2392.6487 | 1/1/2031 | 12/31/2040 | TRUE | 20-Hour Flow Battery Storage |  | 2040 |  |  |  | REF | 0 | 0 | Real 2021 ¦ 12/22/2022 3:42:52 PM | 30.1431 | Area 1001 20-Hour Flow Battery 2031 | 0 |  | 1 | Unit |  | PJM | 48.5 | 0 | 0.97 | 0 | 0 | 0 | 0 | 439200 | 2189.6724 | 0 | 0 | 0
30217 | Area 1001 20-Hour Flow Battery 2032 | ATC | 2040 | AEP-KPCO | 50 | 50 | 0 | 0 | 0 |  | 0 | 15551.7295 | 50 | 15226.0674 | 325.6618 | 0 | 0 | 0 | -1 | 0 | 0 |  | 0 | 0 | -3.0323 | -26635.7969 | -26635.7969 | 0 | 0 | 0 | 0 | 2952.2732 | 2952.2732 | 0 | 0 | -1 | 0 | 0 | 445 | 0 | 0.11484 | 0.11484 | 0 | 0 | 0 | 0 | 0 | -14788.4834 | 0 | 0 | 0 | 0 | 0 | -0.060646 |  |  |  | 0 | 0 | 0 | 0 | 0 | 3689 | 54168.7695 | 56563.1992 | -2391.3235 | 1/1/2032 | 12/31/2041 | TRUE | 20-Hour Flow Battery Storage |  | 2040 |  |  |  | REF | 0 | 0 | Real 2021 ¦ 12/22/2022 3:42:52 PM | 27.2531 | Area 1001 20-Hour Flow Battery 2032 | 0 |  | 1 | Unit |  | PJM | 48.5 | 0 | 0.97 | 0 | 0 | 0 | 0 | 439200 | 2189.0273 | 0 | 0 | 0
30218 | Area 1001 20-Hour Flow Battery 2033 | ATC | 2040 | AEP-KPCO | 50 | 50 | 0 | 0 | 0 |  | 0 | 15325.4219 | 50 | 15010.7998 | 314.6224 | 0 | 0 | 0 | -1 | 0 | 0 |  | 0 | 0 | -3.0305 | -26619.8691 | -26619.8691 | 0 | 0 | 0 | 0 | 2950.395 | 2950.395 | 0 | 0 | -1 | 0 | 0 | 445 | 0 | 0.098695 | 0.098695 | 0 | 0 | 0 | 0 | 0 | -14562.3135 | 0 | 0 | 0 | 0 | 0 | -0.06061 |  |  |  | 0 | 0 | 0 | 0 | 0 | 3687 | 54134.8516 | 56528.3047 | -2390.3494 | 1/1/2033 | 12/31/2042 | TRUE | 20-Hour Flow Battery Storage |  | 2040 |  |  |  | REF | 0 | 0 | Real 2021 ¦ 12/22/2022 3:42:52 PM | 24.0831 | Area 1001 20-Hour Flow Battery 2033 | 0 |  | 1 | Unit |  | PJM | 48.5 | 0 | 0.97 | 0 | 0 | 0 | 0 | 439200 | 2187.2866 | 0 | 0 | 0
30219 | Area 1001 20-Hour Flow Battery 2034 | ATC | 2040 | AEP-KPCO | 50 | 50 | 0 | 0 | 0 |  | 0 | 15110.1543 | 50 | 14803.8115 | 306.3429 | 0 | 0 | 0 | -1 | 0 | 0 |  | 0 | 0 | -3.0308 | -26622.8281 | -26622.8281 | 0 | 0 | 0 | 0 | 2950.7874 | 2950.7874 | 0 | 0 | -1 | 0 | 0 | 446 | 0 | 0.078024 | 0.078024 | 0 | 0 | 0 | 0 | 0 | -14347.1709 | 0 | 0 | 0 | 0 | 0 | -0.060617 |  |  |  | 0 | 0 | 0 | 0 | 0 | 3688 | 54145.0938 | 56537.5469 | -2389.3486 | 1/1/2034 | 12/31/2043 | TRUE | 20-Hour Flow Battery Storage |  | 2040 |  |  |  | REF | 0 | 0 | Real 2021 ¦ 12/22/2022 3:42:52 PM | 21.1731 | Area 1001 20-Hour Flow Battery 2034 | 0 |  | 1 | Unit |  | PJM | 48.5 | 0 | 0.97 | 0 | 0 | 0 | 0 | 439200 | 2187.8044 | 0 | 0 | 0
30220 | Area 1001 20-Hour Flow Battery 2035 | ATC | 2040 | AEP-KPCO | 50 | 50 | 0 | 0 | 0 |  | 0 | 14930.7646 | 50 | 14632.7012 | 298.0633 | 0 | 0 | 0 | -1 | 0 | 0 |  | 0 | 0 | -3.0299 | -26614.3711 | -26614.3711 | 0 | 0 | 0 | 0 | 2949.9109 | 2949.9109 | 0 | 0 | -1 | 0 | 0 | 446 | 0 | 0.089607 | 0.089607 | 0 | 0 | 0 | 0 | 0 | -14167.9131 | 0 | 0 | 0 | 0 | 0 | -0.060597 |  |  |  | 0 | 0 | 0 | 0 | 0 | 3688 | 54130.5703 | 56521.4609 | -2387.7847 | 1/1/2035 | 12/31/2044 | TRUE | 20-Hour Flow Battery Storage |  | 2040 |  |  |  | REF | 0 | 0 | Real 2021 ¦ 12/22/2022 3:42:52 PM | 18.1431 | Area 1001 20-Hour Flow Battery 2035 | 0 |  | 1 | Unit |  | PJM | 48.5 | 0 | 0.97 | 0 | 0 | 0 | 0 | 439200 | 2187.0601 | 0 | 0 | 0
30221 | Area 1001 20-Hour Flow Battery 2036 | ATC | 2040 | AEP-KPCO | 50 | 50 | 0 | 0 | 0 |  | 0 | 17119.3223 | 50 | 16832.2988 | 287.0239 | 0 | 0 | 0 | -1 | 0 | 0 |  | 0 | 0 | -3.0291 | -26607.5918 | -26607.5918 | 0 | 0 | 0 | 0 | 2949.2166 | 2949.2166 | 0 | 0 | -1 | 0 | 0 | 445 | 0 | 0.054002 | 0.054002 | 0 | 0 | 0 | 0 | 0 | -16356.6074 | 0 | 0 | 0 | 0 | 0 | -0.060582 |  |  |  | 0 | 0 | 0 | 0 | 0 | 3688 | 54119.7852 | 56509.1641 | -2386.2756 | 1/1/2036 | 12/31/2045 | TRUE | 20-Hour Flow Battery Storage |  | 2040 |  |  |  | REF | 0 | 0 | Real 2021 ¦ 12/22/2022 3:42:52 PM | 15.3331 | Area 1001 20-Hour Flow Battery 2036 | 0 |  | 1 | Unit |  | PJM | 48.5 | 0 | 0.97 | 0 | 0 | 0 | 0 | 439200 | 2186.5022 | 0 | 0 | 0
30222 | Area 1001 20-Hour Flow Battery 2037 | ATC | 2040 | AEP-KPCO | 50 | 50 | 0 | 0 | 0 |  | 0 | 19260.9629 | 50 | 18982.2168 | 278.7444 | 0 | 0 | 0 | -1 | 0 | 0 |  | 0 | 0 | -3.0282 | -26600.1406 | -26600.1406 | 0 | 0 | 0 | 0 | 2948.4539 | 2948.4539 | 0 | 0 | -1 | 0 | 0 | 445 | 0 | 0.069694 | 0.069694 | 0 | 0 | 0 | 0 | 0 | -18498.4004 | 0 | 0 | 0 | 0 | 0 | -0.060565 |  |  |  | 0 | 0 | 0 | 0 | 0 | 3688 | 54107.9844 | 56495.6875 | -2384.5996 | 1/1/2037 | 12/31/2046 | TRUE | 20-Hour Flow Battery Storage |  | 2040 |  |  |  | REF | 0 | 0 | Real 2021 ¦ 12/22/2022 3:42:52 PM | 12.2131 | Area 1001 20-Hour Flow Battery 2037 | 0 |  | 1 | Unit |  | PJM | 48.5 | 0 | 0.97 | 0 | 0 | 0 | 0 | 439200 | 2185.8918 | 0 | 0 | 0
30223 | Area 1001 20-Hour Flow Battery 2038 | ATC | 2040 | AEP-KPCO | 50 | 50 | 0 | 0 | 0 |  | 0 | 23723.6328 | 50 | 23453.168 | 270.4649 | 0 | 0 | 0 | -1 | 0 | 0 |  | 0 | 0 | -3.0274 | -26592.6348 | -26592.6348 | 0 | 0 | 0 | 0 | 2947.6973 | 2947.6973 | 0 | 0 | -1 | 0 | 0 | 446 | 0 | 0.20358 | 0.20358 | 0 | 0 | 0 | 0 | 0 | -22961.2344 | 0 | 0 | 0 | 0 | 0 | -0.060548 |  |  |  | 0 | 0 | 0 | 0 | 0 | 3689 | 54096.3242 | 56482.2734 | -2382.8445 | 1/1/2038 | 12/31/2047 | TRUE | 20-Hour Flow Battery Storage |  | 2040 |  |  |  | REF | 0 | 0 | Real 2021 ¦ 12/22/2022 3:42:52 PM | 8.8831 | Area 1001 20-Hour Flow Battery 2038 | 0 |  | 1 | Unit |  | PJM | 48.5 | 0 | 0.97 | 0 | 0 | 0 | 0 | 439200 | 2185.2991 | 0 | 0 | 0
30224 | Area 1001 20-Hour Flow Battery 2039 | ATC | 2040 | AEP-KPCO | 50 | 50 | 0 | 0 | 0 |  | 0 | 23511.125 | 50 | 23248.9395 | 262.1853 | 0 | 0 | 0 | -1 | 0 | 0 |  | 0 | 0 | -3.0268 | -26587.1016 | -26587.1016 | 0 | 0 | 0 | 0 | 2947.1863 | 2947.1863 | 0 | 0 | -1 | 0 | 0 | 446 | 0 | 0.071747 | 0.071747 | 0 | 0 | 0 | 0 | 0 | -22748.875 | 0 | 0 | 0 | 0 | 0 | -0.060535 |  |  |  | 0 | 0 | 0 | 0 | 0 | 3689 | 54087.9805 | 56472.5586 | -2381.4739 | 1/1/2039 | 12/31/2048 | TRUE | 20-Hour Flow Battery Storage |  | 2040 |  |  |  | REF | 0 | 0 | Real 2021 ¦ 12/22/2022 3:42:52 PM | 6.0131 | Area 1001 20-Hour Flow Battery 2039 | 0 |  | 1 | Unit |  | PJM | 48.5 | 0 | 0.97 | 0 | 0 | 0 | 0 | 439200 | 2184.9368 | 0 | 0 | 0
30225 | Area 1001 20-Hour Flow Battery 2040 | ATC | 2040 | AEP-KPCO | 50 | 50 | 0 | 0 | 0 |  | 0 | 23326.2148 | 50 | 23069.5488 | 256.6656 | 0 | 0 | 0 | -1 | 0 | 0 |  | 0 | 0 | -3.0261 | -26581.4102 | -26581.4102 | 0 | 0 | 0 | 0 | 2946.6687 | 2946.6687 | 0 | 0 | -1 | 0 | 0 | 445 | 0 | 0.16714 | 0.16714 | 0 | 0 | 0 | 0 | 0 | -22564.1152 | 0 | 0 | 0 | 0 | 0 | -0.060522 |  |  |  | 0 | 0 | 0 | 0 | 0 | 3689 | 54079.543 | 56462.668 | -2380.0215 | 1/1/2040 | 12/31/2049 | TRUE | 20-Hour Flow Battery Storage |  | 2040 |  |  |  | REF | 0 | 0 | Real 2021 ¦ 12/22/2022 3:42:52 PM | 3.1031 | Area 1001 20-Hour Flow Battery 2040 | 0 |  | 1 | Unit |  | PJM | 48.5 | 0 | 0.97 | 0 | 0 | 0 | 0 | 439200 | 2184.5703 | 0 | 0 | 0
30226 | Area 1001 20-Hour Flow Battery 2041 | ATC | 2040 | AEP-KPCO | 0 | 0 | 0 | 0 | 0 |  | 0 | 0 | 0 | 0 | 0 | 0 | 0 | 0 | -1 | 0 | 0 |  | 0 | 0 | 0 | 0 | 0 | 0 | 0 | 0 | 0 | 0 | 0 | 0 | 0 | -1 | 0 | 0 | 0 | 0 | 0 | 0 | 0 | 0 | 0 | 0 | 0 | 0 | 0 | 0 | 0 | 0 | 0 |  |  |  |  | 0 | 0 | 0 | 0 | 0 | 0 | 0 | 0 | -3.0654e-06 | 1/1/2041 | 12/31/2050 | TRUE | 20-Hour Flow Battery Storage |  | 2040 |  |  |  | REF | 0 | 0 | Real 2021 ¦ 12/22/2022 3:42:52 PM | 0 | Area 1001 20-Hour Flow Battery 2041 | 0 |  | 1 | Unit |  | PJM | 0 | 0 | 0.97 | 0 | 0 | 0 | 0 | 0 | 0 | 0 | 0 | 0
30227 | Area 1001 20-Hour Flow Battery 2042 | ATC | 2040 | AEP-KPCO | 0 | 0 | 0 | 0 | 0 |  | 0 | 0 | 0 | 0 | 0 | 0 | 0 | 0 | -1 | 0 | 0 |  | 0 | 0 | 0 | 0 | 0 | 0 | 0 | 0 | 0 | 0 | 0 | 0 | 0 | -1 | 0 | 0 | 0 | 0 | 0 | 0 | 0 | 0 | 0 | 0 | 0 | 0 | 0 | 0 | 0 | 0 | 0 |  |  |  |  | 0 | 0 | 0 | 0 | 0 | 0 | 0 | 0 | -3.0654e-06 | 1/1/2042 | 12/31/2051 | TRUE | 20-Hour Flow Battery Storage |  | 2040 |  |  |  | REF | 0 | 0 | Real 2021 ¦ 12/22/2022 3:42:52 PM | 0 | Area 1001 20-Hour Flow Battery 2042 | 0 |  | 1 | Unit |  | PJM | 0 | 0 | 0.97 | 0 | 0 | 0 | 0 | 0 | 0 | 0 | 0 | 0
30228 | Area 1001 20-Hour Flow Battery 2043 | ATC | 2040 | AEP-KPCO | 0 | 0 | 0 | 0 | 0 |  | 0 | 0 | 0 | 0 | 0 | 0 | 0 | 0 | -1 | 0 | 0 |  | 0 | 0 | 0 | 0 | 0 | 0 | 0 | 0 | 0 | 0 | 0 | 0 | 0 | -1 | 0 | 0 | 0 | 0 | 0 | 0 | 0 | 0 | 0 | 0 | 0 | 0 | 0 | 0 | 0 | 0 | 0 |  |  |  |  | 0 | 0 | 0 | 0 | 0 | 0 | 0 | 0 | -3.0654e-06 | 1/1/2043 | 12/31/2052 | TRUE | 20-Hour Flow Battery Storage |  | 2040 |  |  |  | REF | 0 | 0 | Real 2021 ¦ 12/22/2022 3:42:52 PM | 0 | Area 1001 20-Hour Flow Battery 2043 | 0 |  | 1 | Unit |  | PJM | 0 | 0 | 0.97 | 0 | 0 | 0 | 0 | 0 | 0 | 0 | 0 | 0
30229 | Area 1001 20-Hour Pumped Thermal 2022 | ATC | 2040 | AEP-KPCO | 50 | 50 | 0 | 0 | 0 |  | 0 | 14836.9297 | 50 | 12292.3516 | 2544.5776 | 0 | 0 | 0 | -1 | 0 | 0 |  | 0 | 0 | -2.9644 | -26039.4473 | -26039.4473 | 0 | 0 | 0 | 0 | 2362.502 | 2362.502 | 0 | 0 | -1 | 0 | 0 | 343 | 0 | 0.071665 | 0.071665 | 0 | 0 | 0 | 0 | 0 | -14230.0107 | 0 | 0 | 0 | 0 | 0 | -0.059288 |  |  |  | 0 | 0 | 0 | 0 | 0 | 2899 | 41703.207 | 44032.7266 | -2326.145 | 1/1/2022 | 12/31/2099 | TRUE | 20-Hour Pumped Thermal Storage |  | 2040 |  |  |  | REF | 0 | 0 | Real 2021 ¦ 12/22/2022 3:42:52 PM | 305.2927 | Area 1001 20-Hour Pumped Thermal 2022 | 0 |  | 1 | Unit |  | PJM | 48.5 | 0 | 0.97 | 0 | 0 | 0 | 0 | 439200 | 1755.5831 | 0 | 0 | 0
30230 | Area 1001 20-Hour Pumped Thermal 2023 | ATC | 2040 | AEP-KPCO | 50 | 50 | 0 | 0 | 0 |  | 0 | 17538.8184 | 50 | 15046.6777 | 2492.1406 | 0 | 0 | 0 | -1 | 0 | 0 |  | 0 | 0 | -2.9644 | -26039.4473 | -26039.4473 | 0 | 0 | 0 | 0 | 2362.502 | 2362.502 | 0 | 0 | -1 | 0 | 0 | 343 | 0 | 0.16522 | 0.16522 | 0 | 0 | 0 | 0 | 0 | -16931.9004 | 0 | 0 | 0 | 0 | 0 | -0.059288 |  |  |  | 0 | 0 | 0 | 0 | 0 | 2899 | 41703.207 | 44032.7266 | -2326.145 | 1/1/2023 | 12/31/2099 | TRUE | 20-Hour Pumped Thermal Storage |  | 2040 |  |  |  | REF | 0 | 0 | Real 2021 ¦ 12/22/2022 3:42:52 PM | 305.2927 | Area 1001 20-Hour Pumped Thermal 2023 | 0 |  | 1 | Unit |  | PJM | 48.5 | 0 | 0.97 | 0 | 0 | 0 | 0 | 439200 | 1755.5831 | 0 | 0 | 0
30231 | Area 1001 20-Hour Pumped Thermal 2024 | ATC | 2040 | AEP-KPCO | 50 | 50 | 0 | 0 | 0 |  | 0 | 15979.5059 | 50 | 13539.8018 | 2439.7034 | 0 | 0 | 0 | -1 | 0 | 0 |  | 0 | 0 | -2.8428 | -24971.041 | -24971.041 | 0 | 0 | 0 | 0 | 2300.5481 | 2300.5481 | 0 | 0 | -1 | 0 | 0 | 350 | 0 | 0.10915 | 0.10915 | 0 | 0 | 0 | 0 | 0 | -15358.8604 | 0 | 0 | 0 | 0 | 0 | -0.056856 |  |  |  | 0 | 0 | 0 | 0 | 0 | 2827 | 40433.2969 | 42512.8203 | -2076.1501 | 1/1/2024 | 12/31/2099 | TRUE | 20-Hour Pumped Thermal Storage |  | 2040 |  |  |  | REF | 0 | 0 | Real 2021 ¦ 12/22/2022 3:42:52 PM | 53.6631 | Area 1001 20-Hour Pumped Thermal 2024 | 0 |  | 1 | Unit |  | PJM | 48.5 | 0 | 0.97 | 0 | 0 | 0 | 0 | 439200 | 1679.9031 | 0 | 0 | 0
30232 | Area 1001 20-Hour Pumped Thermal 2025 | ATC | 2040 | AEP-KPCO | 50 | 50 | 0 | 0 | 0 |  | 0 | 15151.5518 | 50 | 12764.2852 | 2387.2664 | 0 | 0 | 0 | -1 | 0 | 0 |  | 0 | 0 | -2.8418 | -24962.5684 | -24962.5684 | 0 | 0 | 0 | 0 | 2300.0081 | 2300.0081 | 0 | 0 | -1 | 0 | 0 | 352 | 0 | 0.10729 | 0.10729 | 0 | 0 | 0 | 0 | 0 | -14530.9033 | 0 | 0 | 0 | 0 | 0 | -0.056836 |  |  |  | 0 | 0 | 0 | 0 | 0 | 2826 | 40423.6133 | 42501.0156 | -2074.0322 | 1/1/2025 | 12/31/2099 | TRUE | 20-Hour Pumped Thermal Storage |  | 2040 |  |  |  | REF | 0 | 0 | Real 2021 ¦ 12/22/2022 3:42:52 PM | 50.6331 | Area 1001 20-Hour Pumped Thermal 2025 | 0 |  | 1 | Unit |  | PJM | 48.5 | 0 | 0.97 | 0 | 0 | 0 | 0 | 439200 | 1679.3595 | 0 | 0 | 0
30233 | Area 1001 20-Hour Pumped Thermal 2026 | ATC | 2040 | AEP-KPCO | 50 | 50 | 0 | 0 | 0 |  | 0 | 14980.4414 | 50 | 12642.8525 | 2337.5891 | 0 | 0 | 0 | -1 | 0 | 0 |  | 0 | 0 | -2.841 | -24954.9199 | -24954.9199 | 0 | 0 | 0 | 0 | 2299.4666 | 2299.4666 | 0 | 0 | -1 | 0 | 0 | 353 | 0 | 0.093633 | 0.093633 | 0 | 0 | 0 | 0 | 0 | -14359.8438 | 0 | 0 | 0 | 0 | 0 | -0.056819 |  |  |  | 0 | 0 | 0 | 0 | 0 | 2822 | 40415.0977 | 42490.5117 | -2072.0405 | 1/1/2026 | 12/31/2099 | TRUE | 20-Hour Pumped Thermal Storage |  | 2040 |  |  |  | REF | 0 | 0 | Real 2021 ¦ 12/22/2022 3:42:52 PM | 47.2827 | Area 1001 20-Hour Pumped Thermal 2026 | 0 |  | 1 | Unit |  | PJM | 48.5 | 0 | 0.97 | 0 | 0 | 0 | 0 | 439200 | 1678.8684 | 0 | 0 | 0
30234 | Area 1001 20-Hour Pumped Thermal 2027 | ATC | 2040 | AEP-KPCO | 50 | 50 | 0 | 0 | 0 |  | 0 | 14845.209 | 50 | 12557.2969 | 2287.9119 | 0 | 0 | 0 | -1 | 0 | 0 |  | 0 | 0 | -2.8403 | -24949.4746 | -24949.4746 | 0 | 0 | 0 | 0 | 2299.0098 | 2299.0098 | 0 | 0 | -1 | 0 | 0 | 353 | 0 | 0.31405 | 0.31405 | 0 | 0 | 0 | 0 | 0 | -14224.6738 | 0 | 0 | 0 | 0 | 0 | -0.056807 |  |  |  | 0 | 0 | 0 | 0 | 0 | 2822 | 40408.918 | 42482.9531 | -2070.6646 | 1/1/2027 | 12/31/2099 | TRUE | 20-Hour Pumped Thermal Storage |  | 2040 |  |  |  | REF | 0 | 0 | Real 2021 ¦ 12/22/2022 3:42:52 PM | 44.1931 | Area 1001 20-Hour Pumped Thermal 2027 | 0 |  | 1 | Unit |  | PJM | 48.5 | 0 | 0.97 | 0 | 0 | 0 | 0 | 439200 | 1678.4744 | 0 | 0 | 0
30235 | Area 1001 20-Hour Pumped Thermal 2028 | ATC | 2040 | AEP-KPCO | 50 | 50 | 0 | 0 | 0 |  | 0 | 14679.6182 | 50 | 12441.3838 | 2238.2346 | 0 | 0 | 0 | -1 | 0 | 0 |  | 0 | 0 | -2.8398 | -24944.4023 | -24944.4023 | 0 | 0 | 0 | 0 | 2298.5669 | 2298.5669 | 0 | 0 | -1 | 0 | 0 | 353 | 0 | 0.11038 | 0.11038 | 0 | 0 | 0 | 0 | 0 | -14059.1592 | 0 | 0 | 0 | 0 | 0 | -0.056795 |  |  |  | 0 | 0 | 0 | 0 | 0 | 2821 | 40403.7148 | 42476.2734 | -2069.1885 | 1/1/2028 | 12/31/2099 | TRUE | 20-Hour Pumped Thermal Storage |  | 2040 |  |  |  | REF | 0 | 0 | Real 2021 ¦ 12/22/2022 3:42:52 PM | 41.0731 | Area 1001 20-Hour Pumped Thermal 2028 | 0 |  | 1 | Unit |  | PJM | 48.5 | 0 | 0.97 | 0 | 0 | 0 | 0 | 439200 | 1678.1078 | 0 | 0 | 0
30236 | Area 1001 20-Hour Pumped Thermal 2029 | ATC | 2040 | AEP-KPCO | 50 | 50 | 0 | 0 | 0 |  | 0 | 14583.0234 | 50 | 12391.7061 | 2191.3174 | 0 | 0 | 0 | -1 | 0 | 0 |  | 0 | 0 | -2.8392 | -24939.4922 | -24939.4922 | 0 | 0 | 0 | 0 | 2298.137 | 2298.137 | 0 | 0 | -1 | 0 | 0 | 353 | 0 | 0.087404 | 0.087404 | 0 | 0 | 0 | 0 | 0 | -13962.6426 | 0 | 0 | 0 | 0 | 0 | -0.056784 |  |  |  | 0 | 0 | 0 | 0 | 0 | 2821 | 40398.7422 | 42469.8516 | -2067.7375 | 1/1/2029 | 12/31/2099 | TRUE | 20-Hour Pumped Thermal Storage |  | 2040 |  |  |  | REF | 0 | 0 | Real 2021 ¦ 12/22/2022 3:42:52 PM | 38.0731 | Area 1001 20-Hour Pumped Thermal 2029 | 0 |  | 1 | Unit |  | PJM | 48.5 | 0 | 0.97 | 0 | 0 | 0 | 0 | 439200 | 1677.7554 | 0 | 0 | 0
30237 | Area 1001 20-Hour Pumped Thermal 2030 | ATC | 2040 | AEP-KPCO | 50 | 50 | 0 | 0 | 0 |  | 0 | 14475.3896 | 50 | 12330.9902 | 2144.3999 | 0 | 0 | 0 | -1 | 0 | 0 |  | 0 | 0 | -2.8386 | -24934.0762 | -24934.0762 | 0 | 0 | 0 | 0 | 2297.6628 | 2297.6628 | 0 | 0 | -1 | 0 | 0 | 353 | 0 | 0.11545 | 0.11545 | 0 | 0 | 0 | 0 | 0 | -13855.0938 | 0 | 0 | 0 | 0 | 0 | -0.056772 |  |  |  | 0 | 0 | 0 | 0 | 0 | 2821 | 40393.2539 | 42462.7656 | -2066.1367 | 1/1/2030 | 12/31/2099 | TRUE | 20-Hour Pumped Thermal Storage |  | 2040 |  |  |  | REF | 0 | 0 | Real 2021 ¦ 12/22/2022 3:42:52 PM | 34.7631 | Area 1001 20-Hour Pumped Thermal 2030 | 0 |  | 1 | Unit |  | PJM | 48.5 | 0 | 0.97 | 0 | 0 | 0 | 0 | 439200 | 1677.3665 | 0 | 0 | 0
30238 | Area 1001 20-Hour Pumped Thermal 2031 | ATC | 2040 | AEP-KPCO | 50 | 50 | 0 | 0 | 0 |  | 0 | 14464.3506 | 50 | 12353.0684 | 2111.2817 | 0 | 0 | 0 | -1 | 0 | 0 |  | 0 | 0 | -2.8379 | -24927.8125 | -24927.8125 | 0 | 0 | 0 | 0 | 2297.0962 | 2297.0962 | 0 | 0 | -1 | 0 | 0 | 352 | 0 | 0.17983 | 0.17983 | 0 | 0 | 0 | 0 | 0 | -13844.1396 | 0 | 0 | 0 | 0 | 0 | -0.056757 |  |  |  | 0 | 0 | 0 | 0 | 0 | 2823 | 40386.2734 | 42454.1562 | -2064.5093 | 1/1/2031 | 12/31/2099 | TRUE | 20-Hour Pumped Thermal Storage |  | 2040 |  |  |  | REF | 0 | 0 | Real 2021 ¦ 12/22/2022 3:42:52 PM | 31.4531 | Area 1001 20-Hour Pumped Thermal 2031 | 0 |  | 1 | Unit |  | PJM | 48.5 | 0 | 0.97 | 0 | 0 | 0 | 0 | 439200 | 1676.8856 | 0 | 0 | 0
30239 | Area 1001 20-Hour Pumped Thermal 2032 | ATC | 2040 | AEP-KPCO | 50 | 50 | 0 | 0 | 0 |  | 0 | 14431.2324 | 50 | 12353.0684 | 2078.1636 | 0 | 0 | 0 | -1 | 0 | 0 |  | 0 | 0 | -2.8368 | -24918.543 | -24918.543 | 0 | 0 | 0 | 0 | 2296.2295 | 2296.2295 | 0 | 0 | -1 | 0 | 0 | 352 | 0 | 0.1212 | 0.1212 | 0 | 0 | 0 | 0 | 0 | -13811.1104 | 0 | 0 | 0 | 0 | 0 | -0.056736 |  |  |  | 0 | 0 | 0 | 0 | 0 | 2823 | 40374.0039 | 42440.1562 | -2062.7786 | 1/1/2032 | 12/31/2099 | TRUE | 20-Hour Pumped Thermal Storage |  | 2040 |  |  |  | REF | 0 | 0 | Real 2021 ¦ 12/22/2022 3:42:52 PM | 28.1131 | Area 1001 20-Hour Pumped Thermal 2032 | 0 |  | 1 | Unit |  | PJM | 48.5 | 0 | 0.97 | 0 | 0 | 0 | 0 | 439200 | 1676.1075 | 0 | 0 | 0
30240 | Area 1001 20-Hour Pumped Thermal 2033 | ATC | 2040 | AEP-KPCO | 50 | 50 | 0 | 0 | 0 |  | 0 | 14400.874 | 50 | 12353.0684 | 2047.8054 | 0 | 0 | 0 | -1 | 0 | 0 |  | 0 | 0 | -2.8359 | -24910.9043 | -24910.9043 | 0 | 0 | 0 | 0 | 2295.4968 | 2295.4968 | 0 | 0 | -1 | 0 | 0 | 351 | 0 | 0.099061 | 0.099061 | 0 | 0 | 0 | 0 | 0 | -13780.8359 | 0 | 0 | 0 | 0 | 0 | -0.056719 |  |  |  | 0 | 0 | 0 | 0 | 0 | 2821 | 40364.3398 | 42428.9062 | -2061.196 | 1/1/2033 | 12/31/2099 | TRUE | 20-Hour Pumped Thermal Storage |  | 2040 |  |  |  | REF | 0 | 0 | Real 2021 ¦ 12/22/2022 3:42:52 PM | 24.9731 | Area 1001 20-Hour Pumped Thermal 2033 | 0 |  | 1 | Unit |  | PJM | 48.5 | 0 | 0.97 | 0 | 0 | 0 | 0 | 439200 | 1675.4586 | 0 | 0 | 0
30241 | Area 1001 20-Hour Pumped Thermal 2034 | ATC | 2040 | AEP-KPCO | 50 | 50 | 0 | 0 | 0 |  | 0 | 14373.2754 | 50 | 12358.5879 | 2014.6873 | 0 | 0 | 0 | -1 | 0 | 0 |  | 0 | 0 | -2.8353 | -24905.041 | -24905.041 | 0 | 0 | 0 | 0 | 2294.9106 | 2294.9106 | 0 | 0 | -1 | 0 | 0 | 352 | 0 | 0.15962 | 0.15962 | 0 | 0 | 0 | 0 | 0 | -13753.3105 | 0 | 0 | 0 | 0 | 0 | -0.056705 |  |  |  | 0 | 0 | 0 | 0 | 0 | 2820 | 40356.7812 | 42420.1836 | -2060.0305 | 1/1/2034 | 12/31/2099 | TRUE | 20-Hour Pumped Thermal Storage |  | 2040 |  |  |  | REF | 0 | 0 | Real 2021 ¦ 12/22/2022 3:42:52 PM | 22.2831 | Area 1001 20-Hour Pumped Thermal 2034 | 0 |  | 1 | Unit |  | PJM | 48.5 | 0 | 0.97 | 0 | 0 | 0 | 0 | 439200 | 1674.9459 | 0 | 0 | 0
30242 | Area 1001 20-Hour Pumped Thermal 2035 | ATC | 2040 | AEP-KPCO | 50 | 50 | 0 | 0 | 0 |  | 0 | 14376.0352 | 50 | 12391.7061 | 1984.329 | 0 | 0 | 0 | -1 | 0 | 0 |  | 0 | 0 | -2.8345 | -24898.5527 | -24898.5527 | 0 | 0 | 0 | 0 | 2294.2532 | 2294.2532 | 0 | 0 | -1 | 0 | 0 | 351 | 0 | 0.082245 | 0.082245 | 0 | 0 | 0 | 0 | 0 | -13756.1562 | 0 | 0 | 0 | 0 | 0 | -0.056691 |  |  |  | 0 | 0 | 0 | 0 | 0 | 2820 | 40348.1523 | 42410.3594 | -2058.8335 | 1/1/2035 | 12/31/2099 | TRUE | 20-Hour Pumped Thermal Storage |  | 2040 |  |  |  | REF | 0 | 0 | Real 2021 ¦ 12/22/2022 3:42:52 PM | 19.2631 | Area 1001 20-Hour Pumped Thermal 2035 | 0 |  | 1 | Unit |  | PJM | 48.5 | 0 | 0.97 | 0 | 0 | 0 | 0 | 439200 | 1674.3737 | 0 | 0 | 0
30243 | Area 1001 20-Hour Pumped Thermal 2036 | ATC | 2040 | AEP-KPCO | 50 | 50 | 0 | 0 | 0 |  | 0 | 16418.3203 | 50 | 14464.3506 | 1953.9706 | 0 | 0 | 0 | -1 | 0 | 0 |  | 0 | 0 | -2.8339 | -24892.9277 | -24892.9277 | 0 | 0 | 0 | 0 | 2293.6719 | 2293.6719 | 0 | 0 | -1 | 0 | 0 | 350 | 0 | 0.058063 | 0.058063 | 0 | 0 | 0 | 0 | 0 | -15798.543 | 0 | 0 | 0 | 0 | 0 | -0.056678 |  |  |  | 0 | 0 | 0 | 0 | 0 | 2820 | 40341.2734 | 42402.2305 | -2057.584 | 1/1/2036 | 12/31/2099 | TRUE | 20-Hour Pumped Thermal Storage |  | 2040 |  |  |  | REF | 0 | 0 | Real 2021 ¦ 12/22/2022 3:42:52 PM | 16.2331 | Area 1001 20-Hour Pumped Thermal 2036 | 0 |  | 1 | Unit |  | PJM | 48.5 | 0 | 0.97 | 0 | 0 | 0 | 0 | 439200 | 1673.8939 | 0 | 0 | 0
30244 | Area 1001 20-Hour Pumped Thermal 2037 | ATC | 2040 | AEP-KPCO | 50 | 50 | 0 | 0 | 0 |  | 0 | 18477.166 | 50 | 16553.5527 | 1923.6123 | 0 | 0 | 0 | -1 | 0 | 0 |  | 0 | 0 | -2.8333 | -24887.4902 | -24887.4902 | 0 | 0 | 0 | 0 | 2293.0959 | 2293.0959 | 0 | 0 | -1 | 0 | 0 | 350 | 0 | 0.046348 | 0.046348 | 0 | 0 | 0 | 0 | 0 | -17857.5117 | 0 | 0 | 0 | 0 | 0 | -0.056666 |  |  |  | 0 | 0 | 0 | 0 | 0 | 2820 | 40335.1055 | 42394.6875 | -2056.2083 | 1/1/2037 | 12/31/2099 | TRUE | 20-Hour Pumped Thermal Storage |  | 2040 |  |  |  | REF | 0 | 0 | Real 2021 ¦ 12/22/2022 3:42:52 PM | 12.9031 | Area 1001 20-Hour Pumped Thermal 2037 | 0 |  | 1 | Unit |  | PJM | 48.5 | 0 | 0.97 | 0 | 0 | 0 | 0 | 439200 | 1673.4423 | 0 | 0 | 0
30245 | Area 1001 20-Hour Pumped Thermal 2038 | ATC | 2040 | AEP-KPCO | 50 | 50 | 0 | 0 | 0 |  | 0 | 22647.293 | 50 | 20754.0391 | 1893.254 | 0 | 0 | 0 | -1 | 0 | 0 |  | 0 | 0 | -2.8327 | -24882.248 | -24882.248 | 0 | 0 | 0 | 0 | 2292.541 | 2292.541 | 0 | 0 | -1 | 0 | 0 | 350 | 0 | 0.044941 | 0.044941 | 0 | 0 | 0 | 0 | 0 | -22027.7578 | 0 | 0 | 0 | 0 | 0 | -0.056654 |  |  |  | 0 | 0 | 0 | 0 | 0 | 2820 | 40329.1602 | 42387.418 | -2054.8818 | 1/1/2038 | 12/31/2099 | TRUE | 20-Hour Pumped Thermal Storage |  | 2040 |  |  |  | REF | 0 | 0 | Real 2021 ¦ 12/22/2022 3:42:52 PM | 9.6931 | Area 1001 20-Hour Pumped Thermal 2038 | 0 |  | 1 | Unit |  | PJM | 48.5 | 0 | 0.97 | 0 | 0 | 0 | 0 | 439200 | 1673.007 | 0 | 0 | 0
30246 | Area 1001 20-Hour Pumped Thermal 2039 | ATC | 2040 | AEP-KPCO | 50 | 50 | 0 | 0 | 0 |  | 0 | 22735.6074 | 50 | 20869.9512 | 1865.6555 | 0 | 0 | 0 | -1 | 0 | 0 |  | 0 | 0 | -2.8321 | -24876.7559 | -24876.7559 | 0 | 0 | 0 | 0 | 2291.9775 | 2291.9775 | 0 | 0 | -1 | 0 | 0 | 349 | 0 | 0.075779 | 0.075779 | 0 | 0 | 0 | 0 | 0 | -22116.1953 | 0 | 0 | 0 | 0 | 0 | -0.056641 |  |  |  | 0 | 0 | 0 | 0 | 0 | 2819 | 40322.6758 | 42379.6328 | -2053.5811 | 1/1/2039 | 12/31/2099 | TRUE | 20-Hour Pumped Thermal Storage |  | 2040 |  |  |  | REF | 0 | 0 | Real 2021 ¦ 12/22/2022 3:42:52 PM | 6.5431 | Area 1001 20-Hour Pumped Thermal 2039 | 0 |  | 1 | Unit |  | PJM | 48.5 | 0 | 0.97 | 0 | 0 | 0 | 0 | 439200 | 1672.5647 | 0 | 0 | 0
30247 | Area 1001 20-Hour Pumped Thermal 2040 | ATC | 2040 | AEP-KPCO | 50 | 50 | 0 | 0 | 0 |  | 0 | 22846.002 | 50 | 21010.7031 | 1835.2972 | 0 | 0 | 0 | -1 | 0 | 0 |  | 0 | 0 | -2.8314 | -24871.0391 | -24871.0391 | 0 | 0 | 0 | 0 | 2291.4094 | 2291.4094 | 0 | 0 | -1 | 0 | 0 | 348 | 0 | 0.23668 | 0.23668 | 0 | 0 | 0 | 0 | 0 | -22226.7168 | 0 | 0 | 0 | 0 | 0 | -0.056628 |  |  |  | 0 | 0 | 0 | 0 | 0 | 2819 | 40315.7578 | 42371.418 | -2052.2869 | 1/1/2040 | 12/31/2099 | TRUE | 20-Hour Pumped Thermal Storage |  | 2040 |  |  |  | REF | 0 | 0 | Real 2021 ¦ 12/22/2022 3:42:52 PM | 3.3731 | Area 1001 20-Hour Pumped Thermal 2040 | 0 |  | 1 | Unit |  | PJM | 48.5 | 0 | 0.97 | 0 | 0 | 0 | 0 | 439200 | 1672.1244 | 0 | 0 | 0
30248 | Area 1001 20-Hour Pumped Thermal 2041 | ATC | 2040 | AEP-KPCO | 0 | 0 | 0 | 0 | 0 |  | 0 | 0 | 0 | 0 | 0 | 0 | 0 | 0 | -1 | 0 | 0 |  | 0 | 0 | 0 | 0 | 0 | 0 | 0 | 0 | 0 | 0 | 0 | 0 | 0 | -1 | 0 | 0 | 0 | 0 | 0 | 0 | 0 | 0 | 0 | 0 | 0 | 0 | 0 | 0 | 0 | 0 | 0 |  |  |  |  | 0 | 0 | 0 | 0 | 0 | 0 | 0 | 0 | -3.0654e-06 | 1/1/2041 | 12/31/2099 | TRUE | 20-Hour Pumped Thermal Storage |  | 2040 |  |  |  | REF | 0 | 0 | Real 2021 ¦ 12/22/2022 3:42:52 PM | 0 | Area 1001 20-Hour Pumped Thermal 2041 | 0 |  | 1 | Unit |  | PJM | 0 | 0 | 0.97 | 0 | 0 | 0 | 0 | 0 | 0 | 0 | 0 | 0
30249 | Area 1001 20-Hour Pumped Thermal 2042 | ATC | 2040 | AEP-KPCO | 0 | 0 | 0 | 0 | 0 |  | 0 | 0 | 0 | 0 | 0 | 0 | 0 | 0 | -1 | 0 | 0 |  | 0 | 0 | 0 | 0 | 0 | 0 | 0 | 0 | 0 | 0 | 0 | 0 | 0 | -1 | 0 | 0 | 0 | 0 | 0 | 0 | 0 | 0 | 0 | 0 | 0 | 0 | 0 | 0 | 0 | 0 | 0 |  |  |  |  | 0 | 0 | 0 | 0 | 0 | 0 | 0 | 0 | -3.0654e-06 | 1/1/2042 | 12/31/2099 | TRUE | 20-Hour Pumped Thermal Storage |  | 2040 |  |  |  | REF | 0 | 0 | Real 2021 ¦ 12/22/2022 3:42:52 PM | 0 | Area 1001 20-Hour Pumped Thermal 2042 | 0 |  | 1 | Unit |  | PJM | 0 | 0 | 0.97 | 0 | 0 | 0 | 0 | 0 | 0 | 0 | 0 | 0
30250 | Area 1001 20-Hour Pumped Thermal 2043 | ATC | 2040 | AEP-KPCO | 0 | 0 | 0 | 0 | 0 |  | 0 | 0 | 0 | 0 | 0 | 0 | 0 | 0 | -1 | 0 | 0 |  | 0 | 0 | 0 | 0 | 0 | 0 | 0 | 0 | 0 | 0 | 0 | 0 | 0 | -1 | 0 | 0 | 0 | 0 | 0 | 0 | 0 | 0 | 0 | 0 | 0 | 0 | 0 | 0 | 0 | 0 | 0 |  |  |  |  | 0 | 0 | 0 | 0 | 0 | 0 | 0 | 0 | -3.0654e-06 | 1/1/2043 | 12/31/2099 | TRUE | 20-Hour Pumped Thermal Storage |  | 2040 |  |  |  | REF | 0 | 0 | Real 2021 ¦ 12/22/2022 3:42:52 PM | 0 | Area 1001 20-Hour Pumped Thermal 2043 | 0 |  | 1 | Unit |  | PJM | 0 | 0 | 0.97 | 0 | 0 | 0 | 0 | 0 | 0 | 0 | 0 | 0
30251 | Area 1001 20-Hour Compressed Air 2022 | ATC | 2040 | AEP-KPCO | 50 | 50 | 0 | 0 | 0 |  | 0 | 11116.6582 | 50 | 10244.5469 | 872.1112 | 0 | 0 | 0 | -1 | 0 | 0 |  | 0 | 0 | -2.3372 | -20530.166 | -20530.166 | 0 | 0 | 0 | 0 | 1183.2524 | 1183.2524 | 0 | 0 | -1 | 0 | 0 | 179 | 0 | 0.25697 | 0.25697 | 0 | 0 | 0 | 0 | 0 | -10785.7227 | 0 | 0 | 0 | 0 | 0 | -0.046744 |  |  |  | 0 | 0 | 0 | 0 | 0 | 1504 | 18855.7598 | 20480.6816 | -1621.5316 | 1/1/2022 | 12/31/2099 | TRUE | 20-Hour Compressed Air Storage |  | 2040 |  |  |  | REF | 0 | 0 | Real 2021 ¦ 12/22/2022 3:42:52 PM | 310.0495 | Area 1001 20-Hour Compressed Air 2022 | 0 |  | 1 | Unit |  | PJM | 48.5 | 0 | 0.97 | 0 | 0 | 0 | 0 | 439200 | 852.317 | 0 | 0 | 0
30252 | Area 1001 20-Hour Compressed Air 2023 | ATC | 2040 | AEP-KPCO | 50 | 50 | 0 | 0 | 0 |  | 0 | 13680.5547 | 50 | 12808.4434 | 872.1112 | 0 | 0 | 0 | -1 | 0 | 0 |  | 0 | 0 | -2.3372 | -20530.166 | -20530.166 | 0 | 0 | 0 | 0 | 1183.2524 | 1183.2524 | 0 | 0 | -1 | 0 | 0 | 179 | 0 | 0.074706 | 0.074706 | 0 | 0 | 0 | 0 | 0 | -13349.6191 | 0 | 0 | 0 | 0 | 0 | -0.046744 |  |  |  | 0 | 0 | 0 | 0 | 0 | 1504 | 18855.7598 | 20480.6816 | -1621.5316 | 1/1/2023 | 12/31/2099 | TRUE | 20-Hour Compressed Air Storage |  | 2040 |  |  |  | REF | 0 | 0 | Real 2021 ¦ 12/22/2022 3:42:52 PM | 310.0495 | Area 1001 20-Hour Compressed Air 2023 | 0 |  | 1 | Unit |  | PJM | 48.5 | 0 | 0.97 | 0 | 0 | 0 | 0 | 439200 | 852.317 | 0 | 0 | 0
30253 | Area 1001 20-Hour Compressed Air 2024 | ATC | 2040 | AEP-KPCO | 50 | 50 | 0 | 0 | 0 |  | 0 | 12645.6123 | 50 | 11773.501 | 872.1112 | 0 | 0 | 0 | -1 | 0 | 0 |  | 0 | 0 | -2.0293 | -17824.9961 | -17824.9961 | 0 | 0 | 0 | 0 | 1088.162 | 1088.162 | 0 | 0 | -1 | 0 | 0 | 168 | 0 | 0.048532 | 0.048532 | 0 | 0 | 0 | 0 | 0 | -12277.7168 | 0 | 0 | 0 | 0 | 0 | -0.040585 |  |  |  | 0 | 0 | 0 | 0 | 0 | 1372 | 17007.2559 | 18112.7695 | -1102.1421 | 1/1/2024 | 12/31/2099 | TRUE | 20-Hour Compressed Air Storage |  | 2040 |  |  |  | REF | 0 | 0 | Real 2021 ¦ 12/22/2022 3:42:52 PM | 56.1831 | Area 1001 20-Hour Compressed Air 2024 | 0 |  | 1 | Unit |  | PJM | 48.5 | 0 | 0.97 | 0 | 0 | 0 | 0 | 439200 | 720.2669 | 0 | 0 | 0
30254 | Area 1001 20-Hour Compressed Air 2025 | ATC | 2040 | AEP-KPCO | 50 | 50 | 0 | 0 | 0 |  | 0 | 12212.3164 | 50 | 11340.2051 | 872.1112 | 0 | 0 | 0 | -1 | 0 | 0 |  | 0 | 0 | -2.0254 | -17790.7129 | -17790.7129 | 0 | 0 | 0 | 0 | 1086.8088 | 1086.8088 | 0 | 0 | -1 | 0 | 0 | 168 | 0 | 0.023762 | 0.023762 | 0 | 0 | 0 | 0 | 0 | -11844.1729 | 0 | 0 | 0 | 0 | 0 | -0.040507 |  |  |  | 0 | 0 | 0 | 0 | 0 | 1374 | 16981.627 | 18081.6172 | -1096.6167 | 1/1/2025 | 12/31/2099 | TRUE | 20-Hour Compressed Air Storage |  | 2040 |  |  |  | REF | 0 | 0 | Real 2021 ¦ 12/22/2022 3:42:52 PM | 52.9431 | Area 1001 20-Hour Compressed Air 2025 | 0 |  | 1 | Unit |  | PJM | 48.5 | 0 | 0.97 | 0 | 0 | 0 | 0 | 439200 | 718.6656 | 0 | 0 | 0
30255 | Area 1001 20-Hour Compressed Air 2026 | ATC | 2040 | AEP-KPCO | 50 | 50 | 0 | 0 | 0 |  | 0 | 12342.0293 | 50 | 11469.918 | 872.1112 | 0 | 0 | 0 | -1 | 0 | 0 |  | 0 | 0 | -2.0213 | -17755.1191 | -17755.1191 | 0 | 0 | 0 | 0 | 1085.3536 | 1085.3536 | 0 | 0 | -1 | 0 | 0 | 166 | 0 | 0.042182 | 0.042182 | 0 | 0 | 0 | 0 | 0 | -11973.666 | 0 | 0 | 0 | 0 | 0 | -0.040426 |  |  |  | 0 | 0 | 0 | 0 | 0 | 1364 | 16954.5566 | 18049.0312 | -1091.1021 | 1/1/2026 | 12/31/2099 | TRUE | 20-Hour Compressed Air Storage |  | 2040 |  |  |  | REF | 0 | 0 | Real 2021 ¦ 12/22/2022 3:42:52 PM | 49.5927 | Area 1001 20-Hour Compressed Air 2026 | 0 |  | 1 | Unit |  | PJM | 48.5 | 0 | 0.97 | 0 | 0 | 0 | 0 | 439200 | 716.9902 | 0 | 0 | 0
30256 | Area 1001 20-Hour Compressed Air 2027 | ATC | 2040 | AEP-KPCO | 50 | 50 | 0 | 0 | 0 |  | 0 | 12510.3799 | 50 | 11638.2686 | 872.1112 | 0 | 0 | 0 | -1 | 0 | 0 |  | 0 | 0 | -2.0179 | -17725.457 | -17725.457 | 0 | 0 | 0 | 0 | 1084.0317 | 1084.0317 | 0 | 0 | -1 | 0 | 0 | 165 | 0 | 0.036654 | 0.036654 | 0 | 0 | 0 | 0 | 0 | -12141.8545 | 0 | 0 | 0 | 0 | 0 | -0.040359 |  |  |  | 0 | 0 | 0 | 0 | 0 | 1361 | 16930.9004 | 18021.3066 | -1087.0317 | 1/1/2027 | 12/31/2099 | TRUE | 20-Hour Compressed Air Storage |  | 2040 |  |  |  | REF | 0 | 0 | Real 2021 ¦ 12/22/2022 3:42:52 PM | 46.3631 | Area 1001 20-Hour Compressed Air 2027 | 0 |  | 1 | Unit |  | PJM | 48.5 | 0 | 0.97 | 0 | 0 | 0 | 0 | 439200 | 715.5062 | 0 | 0 | 0
30257 | Area 1001 20-Hour Compressed Air 2028 | ATC | 2040 | AEP-KPCO | 50 | 50 | 0 | 0 | 0 |  | 0 | 12648.3721 | 50 | 11776.2607 | 872.1112 | 0 | 0 | 0 | -1 | 0 | 0 |  | 0 | 0 | -2.0146 | -17696.6777 | -17696.6777 | 0 | 0 | 0 | 0 | 1082.7213 | 1082.7213 | 0 | 0 | -1 | 0 | 0 | 164 | 0 | 0.048637 | 0.048637 | 0 | 0 | 0 | 0 | 0 | -12279.6875 | 0 | 0 | 0 | 0 | 0 | -0.040293 |  |  |  | 0 | 0 | 0 | 0 | 0 | 1361 | 16907.4414 | 17994.1426 | -1083.3274 | 1/1/2028 | 12/31/2099 | TRUE | 20-Hour Compressed Air Storage |  | 2040 |  |  |  | REF | 0 | 0 | Real 2021 ¦ 12/22/2022 3:42:52 PM | 43.0664 | Area 1001 20-Hour Compressed Air 2028 | 0 |  | 1 | Unit |  | PJM | 48.5 | 0 | 0.97 | 0 | 0 | 0 | 0 | 439200 | 714.0371 | 0 | 0 | 0
30258 | Area 1001 20-Hour Compressed Air 2029 | ATC | 2040 | AEP-KPCO | 50 | 50 | 0 | 0 | 0 |  | 0 | 12852.6006 | 50 | 11980.4893 | 872.1112 | 0 | 0 | 0 | -1 | 0 | 0 |  | 0 | 0 | -2.0117 | -17670.3691 | -17670.3691 | 0 | 0 | 0 | 0 | 1081.536 | 1081.536 | 0 | 0 | -1 | 0 | 0 | 164 | 0 | 0.068462 | 0.068462 | 0 | 0 | 0 | 0 | 0 | -12483.7637 | 0 | 0 | 0 | 0 | 0 | -0.040233 |  |  |  | 0 | 0 | 0 | 0 | 0 | 1360 | 16886.6855 | 17969.668 | -1079.6096 | 1/1/2029 | 12/31/2099 | TRUE | 20-Hour Compressed Air Storage |  | 2040 |  |  |  | REF | 0 | 0 | Real 2021 ¦ 12/22/2022 3:42:52 PM | 39.8031 | Area 1001 20-Hour Compressed Air 2029 | 0 |  | 1 | Unit |  | PJM | 48.5 | 0 | 0.97 | 0 | 0 | 0 | 0 | 439200 | 712.6992 | 0 | 0 | 0
30259 | Area 1001 20-Hour Compressed Air 2030 | ATC | 2040 | AEP-KPCO | 50 | 50 | 0 | 0 | 0 |  | 0 | 13051.3096 | 50 | 12179.1982 | 872.1112 | 0 | 0 | 0 | -1 | 0 | 0 |  | 0 | 0 | -2.0086 | -17643.6055 | -17643.6055 | 0 | 0 | 0 | 0 | 1080.3302 | 1080.3302 | 0 | 0 | -1 | 0 | 0 | 164 | 0 | 0.08298 | 0.08298 | 0 | 0 | 0 | 0 | 0 | -12682.3174 | 0 | 0 | 0 | 0 | 0 | -0.040172 |  |  |  | 0 | 0 | 0 | 0 | 0 | 1360 | 16865.5703 | 17944.7715 | -1075.8275 | 1/1/2030 | 12/31/2099 | TRUE | 20-Hour Compressed Air Storage |  | 2040 |  |  |  | REF | 0 | 0 | Real 2021 ¦ 12/22/2022 3:42:52 PM | 36.4831 | Area 1001 20-Hour Compressed Air 2030 | 0 |  | 1 | Unit |  | PJM | 48.5 | 0 | 0.97 | 0 | 0 | 0 | 0 | 439200 | 711.3383 | 0 | 0 | 0
30260 | Area 1001 20-Hour Compressed Air 2031 | ATC | 2040 | AEP-KPCO | 50 | 50 | 0 | 0 | 0 |  | 0 | 13263.8174 | 50 | 12391.7061 | 872.1112 | 0 | 0 | 0 | -1 | 0 | 0 |  | 0 | 0 | -2.0056 | -17617.002 | -17617.002 | 0 | 0 | 0 | 0 | 1079.1317 | 1079.1317 | 0 | 0 | -1 | 0 | 0 | 164 | 0 | 0.059676 | 0.059676 | 0 | 0 | 0 | 0 | 0 | -12894.6709 | 0 | 0 | 0 | 0 | 0 | -0.040112 |  |  |  | 0 | 0 | 0 | 0 | 0 | 1360 | 16844.582 | 17920.0234 | -1072.0682 | 1/1/2031 | 12/31/2099 | TRUE | 20-Hour Compressed Air Storage |  | 2040 |  |  |  | REF | 0 | 0 | Real 2021 ¦ 12/22/2022 3:42:52 PM | 33.1831 | Area 1001 20-Hour Compressed Air 2031 | 0 |  | 1 | Unit |  | PJM | 48.5 | 0 | 0.97 | 0 | 0 | 0 | 0 | 439200 | 709.9854 | 0 | 0 | 0
30261 | Area 1001 20-Hour Compressed Air 2032 | ATC | 2040 | AEP-KPCO | 50 | 50 | 0 | 0 | 0 |  | 0 | 13457.0068 | 50 | 12584.8955 | 872.1112 | 0 | 0 | 0 | -1 | 0 | 0 |  | 0 | 0 | -2.0025 | -17590.1523 | -17590.1523 | 0 | 0 | 0 | 0 | 1077.922 | 1077.922 | 0 | 0 | -1 | 0 | 0 | 164 | 0 | 0.057808 | 0.057808 | 0 | 0 | 0 | 0 | 0 | -13087.7051 | 0 | 0 | 0 | 0 | 0 | -0.04005 |  |  |  | 0 | 0 | 0 | 0 | 0 | 1360 | 16823.3984 | 17895.0469 | -1068.2743 | 1/1/2032 | 12/31/2099 | TRUE | 20-Hour Compressed Air Storage |  | 2040 |  |  |  | REF | 0 | 0 | Real 2021 ¦ 12/22/2022 3:42:52 PM | 29.8527 | Area 1001 20-Hour Compressed Air 2032 | 0 |  | 1 | Unit |  | PJM | 48.5 | 0 | 0.97 | 0 | 0 | 0 | 0 | 439200 | 708.6201 | 0 | 0 | 0
30262 | Area 1001 20-Hour Compressed Air 2033 | ATC | 2040 | AEP-KPCO | 50 | 50 | 0 | 0 | 0 |  | 0 | 13652.9561 | 50 | 12780.8447 | 872.1112 | 0 | 0 | 0 | -1 | 0 | 0 |  | 0 | 0 | -1.9995 | -17563.4824 | -17563.4824 | 0 | 0 | 0 | 0 | 1076.72 | 1076.72 | 0 | 0 | -1 | 0 | 0 | 164 | 0 | 0.17914 | 0.17914 | 0 | 0 | 0 | 0 | 0 | -13283.501 | 0 | 0 | 0 | 0 | 0 | -0.03999 |  |  |  | 0 | 0 | 0 | 0 | 0 | 1356 | 16802.3496 | 17870.2324 | -1064.5096 | 1/1/2033 | 12/31/2099 | TRUE | 20-Hour Compressed Air Storage |  | 2040 |  |  |  | REF | 0 | 0 | Real 2021 ¦ 12/22/2022 3:42:52 PM | 26.5431 | Area 1001 20-Hour Compressed Air 2033 | 0 |  | 1 | Unit |  | PJM | 48.5 | 0 | 0.97 | 0 | 0 | 0 | 0 | 439200 | 707.2656 | 0 | 0 | 0
30263 | Area 1001 20-Hour Compressed Air 2034 | ATC | 2040 | AEP-KPCO | 50 | 50 | 0 | 0 | 0 |  | 0 | 13857.1846 | 50 | 12985.0732 | 872.1112 | 0 | 0 | 0 | -1 | 0 | 0 |  | 0 | 0 | -1.9963 | -17535.8027 | -17535.8027 | 0 | 0 | 0 | 0 | 1075.4498 | 1075.4498 | 0 | 0 | -1 | 0 | 0 | 164 | 0 | 0.49765 | 0.49765 | 0 | 0 | 0 | 0 | 0 | -13487.5928 | 0 | 0 | 0 | 0 | 0 | -0.039927 |  |  |  | 0 | 0 | 0 | 0 | 0 | 1352 | 16780.3125 | 17844.3809 | -1060.6945 | 1/1/2034 | 12/31/2099 | TRUE | 20-Hour Compressed Air Storage |  | 2040 |  |  |  | REF | 0 | 0 | Real 2021 ¦ 12/22/2022 3:42:52 PM | 23.2131 | Area 1001 20-Hour Compressed Air 2034 | 0 |  | 1 | Unit |  | PJM | 48.5 | 0 | 0.97 | 0 | 0 | 0 | 0 | 439200 | 705.8585 | 0 | 0 | 0
30264 | Area 1001 20-Hour Compressed Air 2035 | ATC | 2040 | AEP-KPCO | 50 | 50 | 0 | 0 | 0 |  | 0 | 14091.7715 | 50 | 13219.6602 | 872.1112 | 0 | 0 | 0 | -1 | 0 | 0 |  | 0 | 0 | -1.9932 | -17508.4434 | -17508.4434 | 0 | 0 | 0 | 0 | 1074.1686 | 1074.1686 | 0 | 0 | -1 | 0 | 0 | 163 | 0 | 0.13136 | 0.13136 | 0 | 0 | 0 | 0 | 0 | -13722.0547 | 0 | 0 | 0 | 0 | 0 | -0.039864 |  |  |  | 0 | 0 | 0 | 0 | 0 | 1355 | 16758.2578 | 17818.6855 | -1057.0532 | 1/1/2035 | 12/31/2099 | TRUE | 20-Hour Compressed Air Storage |  | 2040 |  |  |  | REF | 0 | 0 | Real 2021 ¦ 12/22/2022 3:42:52 PM | 19.9231 | Area 1001 20-Hour Compressed Air 2035 | 0 |  | 1 | Unit |  | PJM | 48.5 | 0 | 0.97 | 0 | 0 | 0 | 0 | 439200 | 704.4516 | 0 | 0 | 0
30265 | Area 1001 20-Hour Compressed Air 2036 | ATC | 2040 | AEP-KPCO | 50 | 50 | 0 | 0 | 0 |  | 0 | 16548.0332 | 50 | 15675.9229 | 872.1112 | 0 | 0 | 0 | -1 | 0 | 0 |  | 0 | 0 | -1.9904 | -17483.5469 | -17483.5469 | 0 | 0 | 0 | 0 | 1073.0221 | 1073.0221 | 0 | 0 | -1 | 0 | 0 | 163 | 0 | 0.040429 | 0.040429 | 0 | 0 | 0 | 0 | 0 | -16178.2061 | 0 | 0 | 0 | 0 | 0 | -0.039808 |  |  |  | 0 | 0 | 0 | 0 | 0 | 1355 | 16737.9941 | 17795.2012 | -1053.8333 | 1/1/2036 | 12/31/2099 | TRUE | 20-Hour Compressed Air Storage |  | 2040 |  |  |  | REF | 0 | 0 | Real 2021 ¦ 12/22/2022 3:42:52 PM | 16.6131 | Area 1001 20-Hour Compressed Air 2036 | 0 |  | 1 | Unit |  | PJM | 48.5 | 0 | 0.97 | 0 | 0 | 0 | 0 | 439200 | 703.1941 | 0 | 0 | 0
30266 | Area 1001 20-Hour Compressed Air 2037 | ATC | 2040 | AEP-KPCO | 50 | 50 | 0 | 0 | 0 |  | 0 | 19092.6113 | 50 | 18220.5 | 872.1112 | 0 | 0 | 0 | -1 | 0 | 0 |  | 0 | 0 | -1.9873 | -17456.3496 | -17456.3496 | 0 | 0 | 0 | 0 | 1071.7402 | 1071.7402 | 0 | 0 | -1 | 0 | 0 | 163 | 0 | 0.02662 | 0.02662 | 0 | 0 | 0 | 0 | 0 | -18722.6895 | 0 | 0 | 0 | 0 | 0 | -0.039746 |  |  |  | 0 | 0 | 0 | 0 | 0 | 1356 | 16715.3848 | 17769.3027 | -1050.5446 | 1/1/2037 | 12/31/2099 | TRUE | 20-Hour Compressed Air Storage |  | 2040 |  |  |  | REF | 0 | 0 | Real 2021 ¦ 12/22/2022 3:42:52 PM | 13.2327 | Area 1001 20-Hour Compressed Air 2037 | 0 |  | 1 | Unit |  | PJM | 48.5 | 0 | 0.97 | 0 | 0 | 0 | 0 | 439200 | 701.8185 | 0 | 0 | 0
30267 | Area 1001 20-Hour Compressed Air 2038 | ATC | 2040 | AEP-KPCO | 50 | 50 | 0 | 0 | 0 |  | 0 | 24076.8926 | 50 | 23204.7812 | 872.1112 | 0 | 0 | 0 | -1 | 0 | 0 |  | 0 | 0 | -1.9843 | -17429.9707 | -17429.9707 | 0 | 0 | 0 | 0 | 1070.4961 | 1070.4961 | 0 | 0 | -1 | 0 | 0 | 163 | 0 | 0.067265 | 0.067265 | 0 | 0 | 0 | 0 | 0 | -23706.8809 | 0 | 0 | 0 | 0 | 0 | -0.039686 |  |  |  | 0 | 0 | 0 | 0 | 0 | 1356 | 16693.4453 | 17744.1758 | -1047.3578 | 1/1/2038 | 12/31/2099 | TRUE | 20-Hour Compressed Air Storage |  | 2040 |  |  |  | REF | 0 | 0 | Real 2021 ¦ 12/22/2022 3:42:52 PM | 9.9531 | Area 1001 20-Hour Compressed Air 2038 | 0 |  | 1 | Unit |  | PJM | 48.5 | 0 | 0.97 | 0 | 0 | 0 | 0 | 439200 | 700.4841 | 0 | 0 | 0
30268 | Area 1001 20-Hour Compressed Air 2039 | ATC | 2040 | AEP-KPCO | 50 | 50 | 0 | 0 | 0 |  | 0 | 24573.6641 | 50 | 23701.5527 | 872.1112 | 0 | 0 | 0 | -1 | 0 | 0 |  | 0 | 0 | -1.9813 | -17403.5938 | -17403.5938 | 0 | 0 | 0 | 0 | 1069.2517 | 1069.2517 | 0 | 0 | -1 | 0 | 0 | 163 | 0 | 0.064447 | 0.064447 | 0 | 0 | 0 | 0 | 0 | -24203.5625 | 0 | 0 | 0 | 0 | 0 | -0.039626 |  |  |  | 0 | 0 | 0 | 0 | 0 | 1357 | 16671.4941 | 17719.0469 | -1044.1783 | 1/1/2039 | 12/31/2099 | TRUE | 20-Hour Compressed Air Storage |  | 2040 |  |  |  | REF | 0 | 0 | Real 2021 ¦ 12/22/2022 3:42:52 PM | 6.6731 | Area 1001 20-Hour Compressed Air 2039 | 0 |  | 1 | Unit |  | PJM | 48.5 | 0 | 0.97 | 0 | 0 | 0 | 0 | 439200 | 699.1494 | 0 | 0 | 0
30269 | Area 1001 20-Hour Compressed Air 2040 | ATC | 2040 | AEP-KPCO | 50 | 50 | 0 | 0 | 0 |  | 0 | 25103.5547 | 50 | 24231.4434 | 872.1112 | 0 | 0 | 0 | -1 | 0 | 0 |  | 0 | 0 | -1.9783 | -17377.0703 | -17377.0703 | 0 | 0 | 0 | 0 | 1067.9996 | 1067.9996 | 0 | 0 | -1 | 0 | 0 | 163 | 0 | 0.056172 | 0.056172 | 0 | 0 | 0 | 0 | 0 | -24733.3613 | 0 | 0 | 0 | 0 | 0 | -0.039565 |  |  |  | 0 | 0 | 0 | 0 | 0 | 1357 | 16649.3984 | 17693.7637 | -1040.9917 | 1/1/2040 | 12/31/2099 | TRUE | 20-Hour Compressed Air Storage |  | 2040 |  |  |  | REF | 0 | 0 | Real 2021 ¦ 12/22/2022 3:42:52 PM | 3.3731 | Area 1001 20-Hour Compressed Air 2040 | 0 |  | 1 | Unit |  | PJM | 48.5 | 0 | 0.97 | 0 | 0 | 0 | 0 | 439200 | 697.8066 | 0 | 0 | 0
30270 | Area 1001 20-Hour Compressed Air 2041 | ATC | 2040 | AEP-KPCO | 0 | 0 | 0 | 0 | 0 |  | 0 | 0 | 0 | 0 | 0 | 0 | 0 | 0 | -1 | 0 | 0 |  | 0 | 0 | 0 | 0 | 0 | 0 | 0 | 0 | 0 | 0 | 0 | 0 | 0 | -1 | 0 | 0 | 0 | 0 | 0 | 0 | 0 | 0 | 0 | 0 | 0 | 0 | 0 | 0 | 0 | 0 | 0 |  |  |  |  | 0 | 0 | 0 | 0 | 0 | 0 | 0 | 0 | -3.0654e-06 | 1/1/2041 | 12/31/2099 | TRUE | 20-Hour Compressed Air Storage |  | 2040 |  |  |  | REF | 0 | 0 | Real 2021 ¦ 12/22/2022 3:42:52 PM | 0 | Area 1001 20-Hour Compressed Air 2041 | 0 |  | 1 | Unit |  | PJM | 0 | 0 | 0.97 | 0 | 0 | 0 | 0 | 0 | 0 | 0 | 0 | 0
30271 | Area 1001 20-Hour Compressed Air 2042 | ATC | 2040 | AEP-KPCO | 0 | 0 | 0 | 0 | 0 |  | 0 | 0 | 0 | 0 | 0 | 0 | 0 | 0 | -1 | 0 | 0 |  | 0 | 0 | 0 | 0 | 0 | 0 | 0 | 0 | 0 | 0 | 0 | 0 | 0 | -1 | 0 | 0 | 0 | 0 | 0 | 0 | 0 | 0 | 0 | 0 | 0 | 0 | 0 | 0 | 0 | 0 | 0 |  |  |  |  | 0 | 0 | 0 | 0 | 0 | 0 | 0 | 0 | -3.0654e-06 | 1/1/2042 | 12/31/2099 | TRUE | 20-Hour Compressed Air Storage |  | 2040 |  |  |  | REF | 0 | 0 | Real 2021 ¦ 12/22/2022 3:42:52 PM | 0 | Area 1001 20-Hour Compressed Air 2042 | 0 |  | 1 | Unit |  | PJM | 0 | 0 | 0.97 | 0 | 0 | 0 | 0 | 0 | 0 | 0 | 0 | 0
30272 | Area 1001 20-Hour Compressed Air 2043 | ATC | 2040 | AEP-KPCO | 0 | 0 | 0 | 0 | 0 |  | 0 | 0 | 0 | 0 | 0 | 0 | 0 | 0 | -1 | 0 | 0 |  | 0 | 0 | 0 | 0 | 0 | 0 | 0 | 0 | 0 | 0 | 0 | 0 | 0 | -1 | 0 | 0 | 0 | 0 | 0 | 0 | 0 | 0 | 0 | 0 | 0 | 0 | 0 | 0 | 0 | 0 | 0 |  |  |  |  | 0 | 0 | 0 | 0 | 0 | 0 | 0 | 0 | -3.0654e-06 | 1/1/2043 | 12/31/2099 | TRUE | 20-Hour Compressed Air Storage |  | 2040 |  |  |  | REF | 0 | 0 | Real 2021 ¦ 12/22/2022 3:42:52 PM | 0 | Area 1001 20-Hour Compressed Air 2043 | 0 |  | 1 | Unit |  | PJM | 0 | 0 | 0.97 | 0 | 0 | 0 | 0 | 0 | 0 | 0 | 0 | 0
30273 | Area 1001 Hydrogen electrolyzer + Hydrogen gas CT 2023 | ATC | 2040 | AEP-KPCO | 240 | 240 | 0 | 0 | 0 |  | 0 | 131598.2656 | 240 | 118549.7188 | 13048.5498 | 0 | 0 | 0 | -1 | 0 | 0 |  | 0 | 0 | -2.4526 | -21543.2363 | -21543.2363 | 0 | 0 | 0 | 0 | 711.1503 | 711.1503 | 0 | 0 | -1 | 0 | 0 | 52 | 0 | 0.08357 | 0.08357 | 0 | 0 | 0 | 0 | 0 | -131383.0781 | 0 | 0 | 0 | 0 | 0 | -0.010219 |  |  |  | 0 | 0 | 0 | 0 | 0 | 736 | 8297.668 | 8952.2715 | -651.0933 | 1/1/2023 | 12/31/2099 | TRUE | 10-Hour H2 Electrolyzer |  | 2040 |  |  |  | REF | 0 | 0 | Real 2021 ¦ 12/22/2022 3:42:52 PM | 187.6153 | Area 1001 Hydrogen electrolyzer + Hydrogen gas CT 2023 | 0 |  | 1 | Unit |  | PJM | 232.8 | 0 | 0.97 | 0 | 0 | 0 | 0 | 2108160 | 495.9617 | 0 | 0 | 0
30274 | Area 1001 Hydrogen electrolyzer + Hydrogen gas CT 2024 | ATC | 2040 | AEP-KPCO | 240 | 240 | 0 | 0 | 0 |  | 0 | 115661.8125 | 240 | 102639.7578 | 13022.0547 | 0 | 0 | 0 | -1 | 0 | 0 |  | 0 | 0 | -2.0426 | -17942.1875 | -17942.1875 | 0 | 0 | 0 | 0 | 654.1071 | 654.1071 | 0 | 0 | -1 | 0 | 0 | 54 | 0 | 0.037271 | 0.037271 | 0 | 0 | 0 | 0 | 0 | -115376.8438 | 0 | 0 | 0 | 0 | 0 | -0.0085108 |  |  |  | 0 | 0 | 0 | 0 | 0 | 692 | 7126.5273 | 7520.6143 | -390.4772 | 1/1/2024 | 12/31/2099 | TRUE | 10-Hour H2 Electrolyzer |  | 2040 |  |  |  | REF | 0 | 0 | Real 2021 ¦ 12/22/2022 3:42:52 PM | 50.0095 | Area 1001 Hydrogen electrolyzer + Hydrogen gas CT 2024 | 0 |  | 1 | Unit |  | PJM | 232.8 | 0 | 0.97 | 0 | 0 | 0 | 0 | 2108160 | 369.1345 | 0 | 0 | 0
30275 | Area 1001 Hydrogen electrolyzer + Hydrogen gas CT 2025 | ATC | 2040 | AEP-KPCO | 240 | 240 | 0 | 0 | 0 |  | 0 | 108587.7812 | 240 | 95578.9688 | 13008.8076 | 0 | 0 | 0 | -1 | 0 | 0 |  | 0 | 0 | -2.0426 | -17942.1875 | -17942.1875 | 0 | 0 | 0 | 0 | 654.1071 | 654.1071 | 0 | 0 | -1 | 0 | 0 | 54 | 0 | 0.020934 | 0.020934 | 0 | 0 | 0 | 0 | 0 | -108302.8047 | 0 | 0 | 0 | 0 | 0 | -0.0085108 |  |  |  | 0 | 0 | 0 | 0 | 0 | 692 | 7126.5273 | 7520.6143 | -390.4772 | 1/1/2025 | 12/31/2099 | TRUE | 10-Hour H2 Electrolyzer |  | 2040 |  |  |  | REF | 0 | 0 | Real 2021 ¦ 12/22/2022 3:42:52 PM | 50.0095 | Area 1001 Hydrogen electrolyzer + Hydrogen gas CT 2025 | 0 |  | 1 | Unit |  | PJM | 232.8 | 0 | 0.97 | 0 | 0 | 0 | 0 | 2108160 | 369.1345 | 0 | 0 | 0
30276 | Area 1001 Hydrogen electrolyzer + Hydrogen gas CT 2026 | ATC | 2040 | AEP-KPCO | 240 | 240 | 0 | 0 | 0 |  | 0 | 106772.9062 | 240 | 93790.5938 | 12982.3135 | 0 | 0 | 0 | -1 | 0 | 0 |  | 0 | 0 | -2.0426 | -17942.1875 | -17942.1875 | 0 | 0 | 0 | 0 | 654.1071 | 654.1071 | 0 | 0 | -1 | 0 | 0 | 54 | 0 | 0.0072008 | 0.0072008 | 0 | 0 | 0 | 0 | 0 | -106487.9297 | 0 | 0 | 0 | 0 | 0 | -0.0085108 |  |  |  | 0 | 0 | 0 | 0 | 0 | 692 | 7126.5273 | 7520.6143 | -390.4772 | 1/1/2026 | 12/31/2099 | TRUE | 10-Hour H2 Electrolyzer |  | 2040 |  |  |  | REF | 0 | 0 | Real 2021 ¦ 12/22/2022 3:42:52 PM | 50.0095 | Area 1001 Hydrogen electrolyzer + Hydrogen gas CT 2026 | 0 |  | 1 | Unit |  | PJM | 232.8 | 0 | 0.97 | 0 | 0 | 0 | 0 | 2108160 | 369.1345 | 0 | 0 | 0
30277 | Area 1001 Hydrogen electrolyzer + Hydrogen gas CT 2027 | ATC | 2040 | AEP-KPCO | 240 | 240 | 0 | 0 | 0 |  | 0 | 105183.2344 | 240 | 92227.4141 | 12955.8184 | 0 | 0 | 0 | -1 | 0 | 0 |  | 0 | 0 | -2.0425 | -17941.7109 | -17941.7109 | 0 | 0 | 0 | 0 | 654.1025 | 654.1025 | 0 | 0 | -1 | 0 | 0 | 54 | 0 | 0.0073358 | 0.0073358 | 0 | 0 | 0 | 0 | 0 | -104898.25 | 0 | 0 | 0 | 0 | 0 | -0.0085106 |  |  |  | 0 | 0 | 0 | 0 | 0 | 690 | 7126.4116 | 7520.437 | -390.4295 | 1/1/2027 | 12/31/2099 | TRUE | 10-Hour H2 Electrolyzer |  | 2040 |  |  |  | REF | 0 | 0 | Real 2021 ¦ 12/22/2022 3:42:52 PM | 49.9834 | Area 1001 Hydrogen electrolyzer + Hydrogen gas CT 2027 | 0 |  | 1 | Unit |  | PJM | 232.8 | 0 | 0.97 | 0 | 0 | 0 | 0 | 2108160 | 369.1179 | 0 | 0 | 0
30278 | Area 1001 Hydrogen electrolyzer + Hydrogen gas CT 2028 | ATC | 2040 | AEP-KPCO | 240 | 240 | 0 | 0 | 0 |  | 0 | 103805.5156 | 240 | 90862.9453 | 12942.5713 | 0 | 0 | 0 | -1 | 0 | 0 |  | 0 | 0 | -2.0313 | -17843.2754 | -17843.2754 | 0 | 0 | 0 | 0 | 652.1815 | 652.1815 | 0 | 0 | -1 | 0 | 0 | 54 | 0 | 0.012134 | 0.012134 | 0 | 0 | 0 | 0 | 0 | -103518.9766 | 0 | 0 | 0 | 0 | 0 | -0.0084639 |  |  |  | 0 | 0 | 0 | 0 | 0 | 688 | 7094.1426 | 7481.2251 | -383.4828 | 1/1/2028 | 12/31/2099 | TRUE | 10-Hour H2 Electrolyzer |  | 2040 |  |  |  | REF | 0 | 0 | Real 2021 ¦ 12/22/2022 3:42:52 PM | 46.3876 | Area 1001 Hydrogen electrolyzer + Hydrogen gas CT 2028 | 0 |  | 1 | Unit |  | PJM | 232.8 | 0 | 0.97 | 0 | 0 | 0 | 0 | 2108160 | 365.6395 | 0 | 0 | 0
30279 | Area 1001 Hydrogen electrolyzer + Hydrogen gas CT 2029 | ATC | 2040 | AEP-KPCO | 240 | 240 | 0 | 0 | 0 |  | 0 | 102851.7188 | 240 | 89935.6406 | 12916.0771 | 0 | 0 | 0 | -1 | 0 | 0 |  | 0 | 0 | -2.0204 | -17747.5762 | -17747.5762 | 0 | 0 | 0 | 0 | 650.3132 | 650.3132 | 0 | 0 | -1 | 0 | 0 | 54 | 0 | 0.03521 | 0.03521 | 0 | 0 | 0 | 0 | 0 | -102563.6641 | 0 | 0 | 0 | 0 | 0 | -0.0084185 |  |  |  | 0 | 0 | 0 | 0 | 0 | 685 | 7062.7788 | 7443.1064 | -376.738 | 1/1/2029 | 12/31/2099 | TRUE | 10-Hour H2 Electrolyzer |  | 2040 |  |  |  | REF | 0 | 0 | Real 2021 ¦ 12/22/2022 3:42:52 PM | 42.8877 | Area 1001 Hydrogen electrolyzer + Hydrogen gas CT 2029 | 0 |  | 1 | Unit |  | PJM | 232.8 | 0 | 0.97 | 0 | 0 | 0 | 0 | 2108160 | 362.2654 | 0 | 0 | 0
30280 | Area 1001 Hydrogen electrolyzer + Hydrogen gas CT 2030 | ATC | 2040 | AEP-KPCO | 240 | 240 | 0 | 0 | 0 |  | 0 | 101990.6406 | 240 | 89101.0625 | 12889.583 | 0 | 0 | 0 | -1 | 0 | 0 |  | 0 | 0 | -2.0094 | -17650.7969 | -17650.7969 | 0 | 0 | 0 | 0 | 648.4266 | 648.4266 | 0 | 0 | -1 | 0 | 0 | 54 | 0 | 0.05877 | 0.05877 | 0 | 0 | 0 | 0 | 0 | -101701.0781 | 0 | 0 | 0 | 0 | 0 | -0.0083726 |  |  |  | 0 | 0 | 0 | 0 | 0 | 687 | 7031.105 | 7404.5703 | -369.8553 | 1/1/2030 | 12/31/2099 | TRUE | 10-Hour H2 Electrolyzer |  | 2040 |  |  |  | REF | 0 | 0 | Real 2021 ¦ 12/22/2022 3:42:52 PM | 39.3738 | Area 1001 Hydrogen electrolyzer + Hydrogen gas CT 2030 | 0 |  | 1 | Unit |  | PJM | 232.8 | 0 | 0.97 | 0 | 0 | 0 | 0 | 2108160 | 358.8648 | 0 | 0 | 0
30281 | Area 1001 Hydrogen electrolyzer + Hydrogen gas CT 2031 | ATC | 2040 | AEP-KPCO | 240 | 240 | 0 | 0 | 0 |  | 0 | 102136.3672 | 240 | 89286.5234 | 12849.8408 | 0 | 0 | 0 | -1 | 0 | 0 |  | 0 | 0 | -1.998 | -17550.75 | -17550.75 | 0 | 0 | 0 | 0 | 646.4974 | 646.4974 | 0 | 0 | -1 | 0 | 0 | 54 | 0 | 0.014689 | 0.014689 | 0 | 0 | 0 | 0 | 0 | -101845.25 | 0 | 0 | 0 | 0 | 0 | -0.0083252 |  |  |  | 0 | 0 | 0 | 0 | 0 | 685 | 6998.6641 | 7364.8242 | -362.5501 | 1/1/2031 | 12/31/2099 | TRUE | 10-Hour H2 Electrolyzer |  | 2040 |  |  |  | REF | 0 | 0 | Real 2021 ¦ 12/22/2022 3:42:52 PM | 35.7456 | Area 1001 Hydrogen electrolyzer + Hydrogen gas CT 2031 | 0 |  | 1 | Unit |  | PJM | 232.8 | 0 | 0.97 | 0 | 0 | 0 | 0 | 2108160 | 355.3879 | 0 | 0 | 0
30282 | Area 1001 Hydrogen electrolyzer + Hydrogen gas CT 2032 | ATC | 2040 | AEP-KPCO | 240 | 240 | 0 | 0 | 0 |  | 0 | 102427.8047 | 240 | 89617.7031 | 12810.0986 | 0 | 0 | 0 | -1 | 0 | 0 |  | 0 | 0 | -1.9864 | -17448.7578 | -17448.7578 | 0 | 0 | 0 | 0 | 644.5291 | 644.5291 | 0 | 0 | -1 | 0 | 0 | 54 | 0 | 0.013214 | 0.013214 | 0 | 0 | 0 | 0 | 0 | -102135.1172 | 0 | 0 | 0 | 0 | 0 | -0.0082768 |  |  |  | 0 | 0 | 0 | 0 | 0 | 684 | 6965.5928 | 7324.3052 | -355.1122 | 1/1/2032 | 12/31/2099 | TRUE | 10-Hour H2 Electrolyzer |  | 2040 |  |  |  | REF | 0 | 0 | Real 2021 ¦ 12/22/2022 3:42:52 PM | 32.0508 | Area 1001 Hydrogen electrolyzer + Hydrogen gas CT 2032 | 0 |  | 1 | Unit |  | PJM | 232.8 | 0 | 0.97 | 0 | 0 | 0 | 0 | 2108160 | 351.842 | 0 | 0 | 0
30283 | Area 1001 Hydrogen electrolyzer + Hydrogen gas CT 2033 | ATC | 2040 | AEP-KPCO | 240 | 240 | 0 | 0 | 0 |  | 0 | 102626.5156 | 240 | 89869.3984 | 12757.1104 | 0 | 0 | 0 | -1 | 0 | 0 |  | 0 | 0 | -1.975 | -17348.6367 | -17348.6367 | 0 | 0 | 0 | 0 | 642.5518 | 642.5518 | 0 | 0 | -1 | 0 | 0 | 53 | 0 | 0.014051 | 0.014051 | 0 | 0 | 0 | 0 | 0 | -102332.3203 | 0 | 0 | 0 | 0 | 0 | -0.0082293 |  |  |  | 0 | 0 | 0 | 0 | 0 | 685 | 6933.1577 | 7284.5381 | -347.7604 | 1/1/2033 | 12/31/2099 | TRUE | 10-Hour H2 Electrolyzer |  | 2040 |  |  |  | REF | 0 | 0 | Real 2021 ¦ 12/22/2022 3:42:52 PM | 28.4479 | Area 1001 Hydrogen electrolyzer + Hydrogen gas CT 2033 | 0 |  | 1 | Unit |  | PJM | 232.8 | 0 | 0.97 | 0 | 0 | 0 | 0 | 2108160 | 348.361 | 0 | 0 | 0
30284 | Area 1001 Hydrogen electrolyzer + Hydrogen gas CT 2034 | ATC | 2040 | AEP-KPCO | 240 | 240 | 0 | 0 | 0 |  | 0 | 102984.1875 | 240 | 90266.8203 | 12717.3682 | 0 | 0 | 0 | -1 | 0 | 0 |  | 0 | 0 | -1.9639 | -17250.7344 | -17250.7344 | 0 | 0 | 0 | 0 | 640.6129 | 640.6129 | 0 | 0 | -1 | 0 | 0 | 54 | 0 | 0.010459 | 0.010459 | 0 | 0 | 0 | 0 | 0 | -102688.5469 | 0 | 0 | 0 | 0 | 0 | -0.0081828 |  |  |  | 0 | 0 | 0 | 0 | 0 | 678 | 6901.688 | 7245.7266 | -340.4488 | 1/1/2034 | 12/31/2099 | TRUE | 10-Hour H2 Electrolyzer |  | 2040 |  |  |  | REF | 0 | 0 | Real 2021 ¦ 12/22/2022 3:42:52 PM | 24.876 | Area 1001 Hydrogen electrolyzer + Hydrogen gas CT 2034 | 0 |  | 1 | Unit |  | PJM | 232.8 | 0 | 0.97 | 0 | 0 | 0 | 0 | 2108160 | 344.9722 | 0 | 0 | 0
30285 | Area 1001 Hydrogen electrolyzer + Hydrogen gas CT 2035 | ATC | 2040 | AEP-KPCO | 240 | 240 | 0 | 0 | 0 |  | 0 | 103514.0781 | 240 | 90849.6953 | 12664.3789 | 0 | 0 | 0 | -1 | 0 | 0 |  | 0 | 0 | -1.9525 | -17150.916 | -17150.916 | 0 | 0 | 0 | 0 | 638.6326 | 638.6326 | 0 | 0 | -1 | 0 | 0 | 54 | 0 | 0.022009 | 0.022009 | 0 | 0 | 0 | 0 | 0 | -103217.0391 | 0 | 0 | 0 | 0 | 0 | -0.0081355 |  |  |  | 0 | 0 | 0 | 0 | 0 | 678 | 6869.4956 | 7206.123 | -333.0177 | 1/1/2035 | 12/31/2099 | TRUE | 10-Hour H2 Electrolyzer |  | 2040 |  |  |  | REF | 0 | 0 | Real 2021 ¦ 12/22/2022 3:42:52 PM | 21.2732 | Area 1001 Hydrogen electrolyzer + Hydrogen gas CT 2035 | 0 |  | 1 | Unit |  | PJM | 232.8 | 0 | 0.97 | 0 | 0 | 0 | 0 | 2108160 | 341.5948 | 0 | 0 | 0
30286 | Area 1001 Hydrogen electrolyzer + Hydrogen gas CT 2036 | ATC | 2040 | AEP-KPCO | 240 | 240 | 0 | 0 | 0 |  | 0 | 103898.25 | 240 | 91273.6094 | 12624.6377 | 0 | 0 | 0 | -1 | 0 | 0 |  | 0 | 0 | -1.9415 | -17054.5625 | -17054.5625 | 0 | 0 | 0 | 0 | 636.7604 | 636.7604 | 0 | 0 | -1 | 0 | 0 | 54 | 0 | 0.018036 | 0.018036 | 0 | 0 | 0 | 0 | 0 | -103599.8906 | 0 | 0 | 0 | 0 | 0 | -0.0080898 |  |  |  | 0 | 0 | 0 | 0 | 0 | 675 | 6838.7471 | 7167.9932 | -325.6458 | 1/1/2036 | 12/31/2099 | TRUE | 10-Hour H2 Electrolyzer |  | 2040 |  |  |  | REF | 0 | 0 | Real 2021 ¦ 12/22/2022 3:42:52 PM | 17.7976 | Area 1001 Hydrogen electrolyzer + Hydrogen gas CT 2036 | 0 |  | 1 | Unit |  | PJM | 232.8 | 0 | 0.97 | 0 | 0 | 0 | 0 | 2108160 | 338.4021 | 0 | 0 | 0
30287 | Area 1001 Hydrogen electrolyzer + Hydrogen gas CT 2037 | ATC | 2040 | AEP-KPCO | 240 | 240 | 0 | 0 | 0 |  | 0 | 104454.6328 | 240 | 91869.7344 | 12584.8955 | 0 | 0 | 0 | -1 | 0 | 0 |  | 0 | 0 | -1.9296 | -16949.4746 | -16949.4746 | 0 | 0 | 0 | 0 | 634.7302 | 634.7302 | 0 | 0 | -1 | 0 | 0 | 54 | 0 | 0.018936 | 0.018936 | 0 | 0 | 0 | 0 | 0 | -104154.9375 | 0 | 0 | 0 | 0 | 0 | -0.0080399 |  |  |  | 0 | 0 | 0 | 0 | 0 | 677 | 6805.7617 | 7126.5708 | -317.1894 | 1/1/2037 | 12/31/2099 | TRUE | 10-Hour H2 Electrolyzer |  | 2040 |  |  |  | REF | 0 | 0 | Real 2021 ¦ 12/22/2022 3:42:52 PM | 14.1118 | Area 1001 Hydrogen electrolyzer + Hydrogen gas CT 2037 | 0 |  | 1 | Unit |  | PJM | 232.8 | 0 | 0.97 | 0 | 0 | 0 | 0 | 2108160 | 335.0358 | 0 | 0 | 0
30288 | Area 1001 Hydrogen electrolyzer + Hydrogen gas CT 2038 | ATC | 2040 | AEP-KPCO | 240 | 240 | 0 | 0 | 0 |  | 0 | 105117 | 240 | 92585.0938 | 12531.9062 | 0 | 0 | 0 | -1 | 0 | 0 |  | 0 | 0 | -1.9179 | -16846.6426 | -16846.6426 | 0 | 0 | 0 | 0 | 632.7539 | 632.7539 | 0 | 0 | -1 | 0 | 0 | 54 | 0 | 0.027242 | 0.027242 | 0 | 0 | 0 | 0 | 0 | -104815.9844 | 0 | 0 | 0 | 0 | 0 | -0.0079912 |  |  |  | 0 | 0 | 0 | 0 | 0 | 673 | 6773.6177 | 7086.0781 | -308.8804 | 1/1/2038 | 12/31/2099 | TRUE | 10-Hour H2 Electrolyzer |  | 2040 |  |  |  | REF | 0 | 0 | Real 2021 ¦ 12/22/2022 3:42:52 PM | 10.5 | Area 1001 Hydrogen electrolyzer + Hydrogen gas CT 2038 | 0 |  | 1 | Unit |  | PJM | 232.8 | 0 | 0.97 | 0 | 0 | 0 | 0 | 2108160 | 331.7444 | 0 | 0 | 0
30289 | Area 1001 Hydrogen electrolyzer + Hydrogen gas CT 2039 | ATC | 2040 | AEP-KPCO | 240 | 240 | 0 | 0 | 0 |  | 0 | 105898.5859 | 240 | 93406.4219 | 12492.165 | 0 | 0 | 0 | -1 | 0 | 0 |  | 0 | 0 | -1.9065 | -16746.3066 | -16746.3066 | 0 | 0 | 0 | 0 | 630.809 | 630.809 | 0 | 0 | -1 | 0 | 0 | 54 | 0 | 0.0088093 | 0.0088093 | 0 | 0 | 0 | 0 | 0 | -105596.3047 | 0 | 0 | 0 | 0 | 0 | -0.0079436 |  |  |  | 0 | 0 | 0 | 0 | 0 | 676 | 6742.0552 | 7046.5088 | -300.8333 | 1/1/2039 | 12/31/2099 | TRUE | 10-Hour H2 Electrolyzer |  | 2040 |  |  |  | REF | 0 | 0 | Real 2021 ¦ 12/22/2022 3:42:52 PM | 6.98 | Area 1001 Hydrogen electrolyzer + Hydrogen gas CT 2039 | 0 |  | 1 | Unit |  | PJM | 232.8 | 0 | 0.97 | 0 | 0 | 0 | 0 | 2108160 | 328.531 | 0 | 0 | 0
30290 | Area 1001 Hydrogen electrolyzer + Hydrogen gas CT 2040 | ATC | 2040 | AEP-KPCO | 240 | 240 | 0 | 0 | 0 |  | 0 | 105633.6406 | 240 | 93181.2188 | 12452.4229 | 0 | 0 | 0 | -1 | 0 | 0 |  | 0 | 0 | -1.8946 | -16642.3281 | -16642.3281 | 0 | 0 | 0 | 0 | 628.8327 | 628.8327 | 0 | 0 | -1 | 0 | 0 | 53 | 0 | 0.0082697 | 0.0082697 | 0 | 0 | 0 | 0 | 0 | -105330 | 0 | 0 | 0 | 0 | 0 | -0.0078942 |  |  |  | 0 | 0 | 0 | 0 | 0 | 650 | 6709.9287 | 7005.6768 | -292.388 | 1/1/2040 | 12/31/2099 | TRUE | 10-Hour H2 Electrolyzer |  | 2040 |  |  |  | REF | 0 | 0 | Real 2021 ¦ 12/22/2022 3:42:52 PM | 3.36 | Area 1001 Hydrogen electrolyzer + Hydrogen gas CT 2040 | 0 |  | 1 | Unit |  | PJM | 232.8 | 0 | 0.97 | 0 | 0 | 0 | 0 | 2108160 | 325.1953 | 0 | 0 | 0
30291 | Area 1001 Hydrogen electrolyzer + Hydrogen gas CT 2041 | ATC | 2040 | AEP-KPCO | 0 | 0 | 0 | 0 | 0 |  | 0 | 0 | 0 | 0 | 0 | 0 | 0 | 0 | -1 | 0 | 0 |  | 0 | 0 | 0 | 0 | 0 | 0 | 0 | 0 | 0 | 0 | 0 | 0 | 0 | -1 | 0 | 0 | 0 | 0 | 0 | 0 | 0 | 0 | 0 | 0 | 0 | 0 | 0 | 0 | 0 | 0 | 0 |  |  |  |  | 0 | 0 | 0 | 0 | 0 | 0 | 0 | 0 | -1.5327e-06 | 1/1/2041 | 12/31/2099 | TRUE | 10-Hour H2 Electrolyzer |  | 2040 |  |  |  | REF | 0 | 0 | Real 2021 ¦ 12/22/2022 3:42:52 PM | 0 | Area 1001 Hydrogen electrolyzer + Hydrogen gas CT 2041 | 0 |  | 1 | Unit |  | PJM | 0 | 0 | 0.97 | 0 | 0 | 0 | 0 | 0 | 0 | 0 | 0 | 0
30292 | Area 1001 Hydrogen electrolyzer + Hydrogen gas CT 2042 | ATC | 2040 | AEP-KPCO | 0 | 0 | 0 | 0 | 0 |  | 0 | 0 | 0 | 0 | 0 | 0 | 0 | 0 | -1 | 0 | 0 |  | 0 | 0 | 0 | 0 | 0 | 0 | 0 | 0 | 0 | 0 | 0 | 0 | 0 | -1 | 0 | 0 | 0 | 0 | 0 | 0 | 0 | 0 | 0 | 0 | 0 | 0 | 0 | 0 | 0 | 0 | 0 |  |  |  |  | 0 | 0 | 0 | 0 | 0 | 0 | 0 | 0 | -1.5327e-06 | 1/1/2042 | 12/31/2099 | TRUE | 10-Hour H2 Electrolyzer |  | 2040 |  |  |  | REF | 0 | 0 | Real 2021 ¦ 12/22/2022 3:42:52 PM | 0 | Area 1001 Hydrogen electrolyzer + Hydrogen gas CT 2042 | 0 |  | 1 | Unit |  | PJM | 0 | 0 | 0.97 | 0 | 0 | 0 | 0 | 0 | 0 | 0 | 0 | 0
30293 | Area 1001 Hydrogen electrolyzer + Hydrogen gas CT 2043 | ATC | 2040 | AEP-KPCO | 0 | 0 | 0 | 0 | 0 |  | 0 | 0 | 0 | 0 | 0 | 0 | 0 | 0 | -1 | 0 | 0 |  | 0 | 0 | 0 | 0 | 0 | 0 | 0 | 0 | 0 | 0 | 0 | 0 | 0 | -1 | 0 | 0 | 0 | 0 | 0 | 0 | 0 | 0 | 0 | 0 | 0 | 0 | 0 | 0 | 0 | 0 | 0 |  |  |  |  | 0 | 0 | 0 | 0 | 0 | 0 | 0 | 0 | -1.5327e-06 | 1/1/2043 | 12/31/2099 | TRUE | 10-Hour H2 Electrolyzer |  | 2040 |  |  |  | REF | 0 | 0 | Real 2021 ¦ 12/22/2022 3:42:52 PM | 0 | Area 1001 Hydrogen electrolyzer + Hydrogen gas CT 2043 | 0 |  | 1 | Unit |  | PJM | 0 | 0 | 0.97 | 0 | 0 | 0 | 0 | 0 | 0 | 0 | 0 | 0
30294 | Area 1001 Test Paired Solar | ATC | 2040 | AEP-KPCO | 22.8598 | 100 | 0 | 0 | 0 | 0 | 0 | 19098.1309 | 100 | 17607.8145 | 1490.3165 | 0 | 0 | 0 | -1 | 0 | 0 | 0 | 0 | 0 | 22.8598 | 200800.8594 | 200800.8594 | 0 | 0 | 0 | 0 | 6174.3022 | 6174.3022 | 0 | 0 | -1 | 0 | 0 | 366 | 0 | 0 | 0 | 0 | 0 | 0 | 0 | 0 | -12923.8291 | 0 | 0 | 0 | 0 | 0 | 0.2286 | 30.7484 | 95.1098 | -64.3614 | 0 | 77.1402 | 0 | 0 | 0 | 4394 | 200800.8594 | 0 | 0 | 1/1/2023 | 12/31/2099 | TRUE | Solar |  | 2040 |  |  |  | REF | 0 | 0 | Real 2021 ¦ 12/22/2022 3:42:52 PM | 0 | Area 1001 Test Paired Solar | 0 |  | 1 | Unit |  | PJM | 5 | 0 | 0.12604 | 0 | 0 | 0 | 0 | 200800.8594 | 0 | 0 | 0 | 0
30295 | Area 1001 Test Paired Storage | ATC | 2040 | AEP-KPCO | 50 | 50 | 0 | 0 | 0 |  | 0 | 10702.6807 | 50 | 9524.2266 | 1178.454 | 0 | 0 | 0 | -1 | 0 | 0 |  | 0 | 0 | -1.4801 | -13001.4414 | -13001.4414 | 0 | 0 | 0 | 0 | 3311.5354 | 3311.5354 | 0 | 0 | -1 | 0 | 0 | 750 | 0 | 0.087279 | 0.087279 | 0 | 0 | 0 | 0 | 0 | -9583.2949 | 0 | 0 | 0 | 0 | 0 | -0.029603 |  |  |  | 0 | 0 | 0 | 0 | 0 | 4954 | 64225.6602 | 65643.0391 | -1415.387 | 1/1/2023 | 12/31/2099 | TRUE | 4-Hour Li-on Battery Storage |  | 2040 |  |  |  | REF | 0 | 0 | Real 2021 ¦ 12/22/2022 3:42:52 PM | 141.547 | Area 1001 Test Paired Storage | 0 |  | 1 | Unit |  | PJM | 48.5 | 0 | 0.97 | 0 | 0 | 0 | 0 | 439200 | 2192.1494 | 0 | 0 | 0
30296 | Spicewood Solar 2027 | ATC | 2040 | AEP-KPCO | 22.8598 | 100 | 0 | 0 | 0 | 0 | 0 | 14594.0635 | 100 | 13285.8965 | 1308.1667 | 0 | 0 | 0 | -1 | 0 | 0 | 0 | 0 | 0 | 22.8598 | 200800.8594 | 200800.8594 | 0 | 0 | 0 | 0 | 6174.3022 | 6174.3022 | 0 | 0 | -1 | 0 | 0 | 366 | 0 | 0 | 0 | 0 | 0 | 0 | 0 | 0 | -8419.7607 | 0 | 0 | 0 | 0 | 0 | 0.2286 | 30.7484 | 72.6793 | -41.9309 | 0 | 77.1402 | 0 | 0 | 0 | 4394 | 200800.8594 | 0 | 0 | 1/1/2027 | 12/31/2099 | TRUE | Solar |  | 2040 |  |  |  | REF | 0 | 0 | Real 2021 ¦ 12/22/2022 3:42:52 PM | 0 | Spicewood Solar 2027 | 0 |  | 1 | Unit |  | PJM | 5 | 0 | 0.12604 | 0 | 0 | 0 | 0 | 200800.8594 | 0 | 0 | 0 | 0
30297 | Big Sandy #1_Ext Gas | ATC | 2040 | AEP-KPCO | 280.1839 | 295 | 0 | 41.483 | 40.4763 | 42.1465 | 38.5488 | 2773.075 | 295.4 | 2262.071 | 328.5491 | 182.4548 | 0 | 3.2007 | -1 | 6694338.5 | 9638 | 9876.75 | 8898.8428 | 56.0368 | 77.1616 | 677787.5625 | 677787.5625 | 0 | 9.4832 | 36.6462 | 6694338.5 | 34557.375 | 34557.375 | 0 | 0 | -1 | 0 | 318.6397 | 19 | 21515.0312 | 1.6547 | 0 | 0 | 1.6547 | 0 | 0 | 0 | 2899.2839 | 1880.2817 | 947.5821 | 0 | 932.6996 | 0 | 0.26156 | 50.9856 | 46.708 | 4.2776 | 5171.0645 | 8.368 | 6.4481 | 0 | 0 | 3219 | 677787.5625 | 0 | 0 | 6/1/2031 | 5/31/2041 | TRUE | TCO |  | 2040 |  |  |  | REF | 0 | 0 | Real 2021 ¦ 12/22/2022 3:42:52 PM | 0 | Big Sandy #1_Ext Gas | 0 |  | 2 | Unit |  | PJM | 280.25 | 0 | 0.95 | 0 | 0 | 318.6397 | 0 | 2461135.5 | 0 | 21515.0312 | 0 | 0
30298 | Big Sandy #1_Ext_NGCCS retrofit 2031 | ATC | 2040 | AEP-KPCO | 286.445 | 295 | 0 | -1.6082 | -1.6153 | -1.6009 | -1.5384 | 73377.7109 | 295.4 | 2262.071 | 514.2673 | 70601.375 | 0 | 3.2007 | -1 | 26370226 | 10678.9043 | 10678.9883 | 10551.2578 | 57.289 | 281.1198 | 2469356.25 | 2469356.25 | 0 | 0.25046 | 100 | 26370226 | 94135.9453 | 94135.9453 | 0 | 0 | -1 | 0 | 0 | 0 | 84391.7344 | 4.515 | 0 | 0 | 4.515 | 0 | 0 | 0 | 24711.4395 | 11131.3271 | 3452.2878 | 3232.4897 | 4446.5498 | 0 | 0.95295 | 38.1217 | 28.1144 | 10.0072 | -99476.2656 | 8.555 | 0 | 0 | 0 | 8784 | 2469356.25 | 0 | 0 | 6/1/2031 | 5/31/2041 | TRUE | TCO |  | 2040 |  |  |  | REF | 0 | 0 | Real 2021 ¦ 12/22/2022 3:42:52 PM | 0 | Big Sandy #1_Ext_NGCCS retrofit 2032 | 0 |  | 2 | Unit |  | PJM | 280.25 | 0 | 0.95 | 0 | 0 | 0 | 0 | 2516133 | 0 | 84391.7344 | 0 | 0
30299 | Residential - Low/Medium_23-25 | ATC | 2040 | AEP-KPCO | 0 | 0 | 0 | 0 | 0 |  | 0 | 0 | 0 | 0 | 0 | 0 | 0 | 0 | -1 | 0 | 0 |  | 0 | 0 | 0 | 0 | 0 | 0 | 0 | 0 | 0 | 0 | 0 | 0 | 0 | -1 | 0 | 0 | 0 | 0 | 0 | 0 | 0 | 0 | 0 | 0 | 0 | 0 | 0 | 0 | 0 | 0 | 0 |  |  |  |  | 0 | 0 | 0 | 0 | 0 | 0 | 0 | 0 | 0 | 1/1/2023 | 12/31/2099 | TRUE | DSM_EE |  | 2040 |  |  |  | REF | 0 | 0 | Real 2021 ¦ 12/22/2022 3:42:52 PM | 0 | Residential - Low/Medium_23-25 | 0 |  | 1 | Unit |  | PJM | 0 | 0 | 0.12604 | 0 | 0 | 0 | 0 | 0 | 0 | 0 | 0 | 0
30300 | Residential - High_23-25 | ATC | 2040 | AEP-KPCO | 0 | 0 | 0 | 0 | 0 |  | 0 | 0 | 0 | 0 | 0 | 0 | 0 | 0 | -1 | 0 | 0 |  | 0 | 0 | 0 | 0 | 0 | 0 | 0 | 0 | 0 | 0 | 0 | 0 | 0 | -1 | 0 | 0 | 0 | 0 | 0 | 0 | 0 | 0 | 0 | 0 | 0 | 0 | 0 | 0 | 0 | 0 | 0 |  |  |  |  | 0 | 0 | 0 | 0 | 0 | 0 | 0 | 0 | 0 | 1/1/2023 | 12/31/2099 | TRUE | DSM_EE |  | 2040 |  |  |  | REF | 0 | 0 | Real 2021 ¦ 12/22/2022 3:42:52 PM | 0 | Residential - High_23-25 | 0 |  | 1 | Unit |  | PJM | 0 | 0 | 1 | 0 | 0 | 0 | 0 | 0 | 0 | 0 | 0 | 0
30301 | Residential - Behavior_23-25 | ATC | 2040 | AEP-KPCO | 0 | 0 | 0 | 0 | 0 |  | 0 | 0 | 0 | 0 | 0 | 0 | 0 | 0 | -1 | 0 | 0 |  | 0 | 0 | 0 | 0 | 0 | 0 | 0 | 0 | 0 | 0 | 0 | 0 | 0 | -1 | 0 | 0 | 0 | 0 | 0 | 0 | 0 | 0 | 0 | 0 | 0 | 0 | 0 | 0 | 0 | 0 | 0 |  |  |  |  | 0 | 0 | 0 | 0 | 0 | 0 | 0 | 0 | 0 | 1/1/2023 | 12/31/2099 | TRUE | DSM_EE |  | 2040 |  |  |  | REF | 0 | 0 | Real 2021 ¦ 12/22/2022 3:42:52 PM | 0 | Residential - Behavior_23-25 | 0 |  | 1 | Unit |  | PJM | 0 | 0 | 1 | 0 | 0 | 0 | 0 | 0 | 0 | 0 | 0 | 0
30302 | C&I - Low_23-25 | ATC | 2040 | AEP-KPCO | 0 | 0 | 0 | 0 | 0 |  | 0 | 0 | 0 | 0 | 0 | 0 | 0 | 0 | -1 | 0 | 0 |  | 0 | 0 | 0 | 0 | 0 | 0 | 0 | 0 | 0 | 0 | 0 | 0 | 0 | -1 | 0 | 0 | 0 | 0 | 0 | 0 | 0 | 0 | 0 | 0 | 0 | 0 | 0 | 0 | 0 | 0 | 0 |  |  |  |  | 0 | 0 | 0 | 0 | 0 | 0 | 0 | 0 | 0 | 1/1/2023 | 12/31/2099 | TRUE | DSM_EE |  | 2040 |  |  |  | REF | 0 | 0 | Real 2021 ¦ 12/22/2022 3:42:52 PM | 0 | C&I - Low_23-25 | 0 |  | 1 | Unit |  | PJM | 0 | 0 | 1 | 0 | 0 | 0 | 0 | 0 | 0 | 0 | 0 | 0
30303 | C&I - High_23-25 | ATC | 2040 | AEP-KPCO | 0 | 0 | 0 | 0 | 0 |  | 0 | 0 | 0 | 0 | 0 | 0 | 0 | 0 | -1 | 0 | 0 |  | 0 | 0 | 0 | 0 | 0 | 0 | 0 | 0 | 0 | 0 | 0 | 0 | 0 | -1 | 0 | 0 | 0 | 0 | 0 | 0 | 0 | 0 | 0 | 0 | 0 | 0 | 0 | 0 | 0 | 0 | 0 |  |  |  |  | 0 | 0 | 0 | 0 | 0 | 0 | 0 | 0 | 0 | 1/1/2023 | 12/31/2099 | TRUE | DSM_EE |  | 2040 |  |  |  | REF | 0 | 0 | Real 2021 ¦ 12/22/2022 3:42:52 PM | 0 | C&I - High_23-25 | 0 |  | 1 | Unit |  | PJM | 0 | 0 | 1 | 0 | 0 | 0 | 0 | 0 | 0 | 0 | 0 | 0
30304 | IQW_23-25 | ATC | 2040 | AEP-KPCO | 0 | 0 | 0 | 0 | 0 |  | 0 | 0 | 0 | 0 | 0 | 0 | 0 | 0 | -1 | 0 | 0 |  | 0 | 0 | 0 | 0 | 0 | 0 | 0 | 0 | 0 | 0 | 0 | 0 | 0 | -1 | 0 | 0 | 0 | 0 | 0 | 0 | 0 | 0 | 0 | 0 | 0 | 0 | 0 | 0 | 0 | 0 | 0 |  |  |  |  | 0 | 0 | 0 | 0 | 0 | 0 | 0 | 0 | 0 | 1/1/2023 | 12/31/2099 | TRUE | DSM_EE |  | 2040 |  |  |  | REF | 0 | 0 | Real 2021 ¦ 12/22/2022 3:42:52 PM | 0 | IQW_23-25 | 0 |  | 1 | Unit |  | PJM | 0 | 0 | 1 | 0 | 0 | 0 | 0 | 0 | 0 | 0 | 0 | 0
30305 | Residential - Low/Medium_26-30 | ATC | 2040 | AEP-KPCO | 0.10118 | 885.751 | 0 | 0 | 0 | 0 | 0 | 0 | 885.751 | 0 | 0 | 0 | 0 | 0 | -1 | 0 | 0 | 0 | 0 | 0 | 0.10118 | 888.7472 | 888.7472 | 0 | 0 | 0 | 0 | 34.596 | 34.596 | 0 | 0 | -1 | 0 | 0 | 366 | 0 | 0 | 0 | 0 | 0 | 0 | 0 | 0 | 34.596 | 0 | 0 | 0 | 0 | 0 | 0.00011423 | 38.9267 | 0 | 38.9267 | 0 | 0 | 0 | 0 | 0 | 8784 | 888.7472 | 0 | 0 | 1/1/2026 | 12/31/2099 | TRUE | DSM_EE |  | 2040 |  |  |  | REF | 0 | 0 | Real 2021 ¦ 12/22/2022 3:42:52 PM | 0 | Residential - Low/Medium_26-30 | 0 |  | 1 | Unit |  | PJM | 0.17107 | 0 | 1 | 0 | 0 | 0 | 0 | 888.7472 | 0 | 0 | 0 | 0
30306 | Residential - High_26-30 | ATC | 2040 | AEP-KPCO | 0.04313 | 377.588 | 0 | 0 | 0 | 0 | 0 | 0 | 377.588 | 0 | 0 | 0 | 0 | 0 | -1 | 0 | 0 | 0 | 0 | 0 | 0.04313 | 378.8502 | 378.8502 | 0 | 0 | 0 | 0 | 15.1333 | 15.1333 | 0 | 0 | -1 | 0 | 0 | 366 | 0 | 0 | 0 | 0 | 0 | 0 | 0 | 0 | 15.1333 | 0 | 0 | 0 | 0 | 0 | 0.00011422 | 39.9454 | 0 | 39.9454 | 0 | 0 | 0 | 0 | 0 | 8784 | 378.8502 | 0 | 0 | 1/1/2026 | 12/31/2099 | TRUE | DSM_EE |  | 2040 |  |  |  | REF | 0 | 0 | Real 2021 ¦ 12/22/2022 3:42:52 PM | 0 | Residential - High_26-30 | 0 |  | 1 | Unit |  | PJM | 0.092684 | 0 | 1 | 0 | 0 | 0 | 0 | 378.8502 | 0 | 0 | 0 | 0
30307 | Residential - Behavior_26-30 | ATC | 2040 | AEP-KPCO | 0 | 0 | 0 | 0 | 0 |  | 0 | 0 | 0 | 0 | 0 | 0 | 0 | 0 | -1 | 0 | 0 |  | 0 | 0 | 0 | 0 | 0 | 0 | 0 | 0 | 0 | 0 | 0 | 0 | 0 | -1 | 0 | 0 | 0 | 0 | 0 | 0 | 0 | 0 | 0 | 0 | 0 | 0 | 0 | 0 | 0 | 0 | 0 |  |  |  |  | 0 | 0 | 0 | 0 | 0 | 0 | 0 | 0 | 0 | 1/1/2026 | 12/31/2099 | TRUE | DSM_EE |  | 2040 |  |  |  | REF | 0 | 0 | Real 2021 ¦ 12/22/2022 3:42:52 PM | 0 | Residential - Behavior_26-30 | 0 |  | 1 | Unit |  | PJM | 0 | 0 | 1 | 0 | 0 | 0 | 0 | 0 | 0 | 0 | 0 | 0
30308 | C&I - Low_26-30 | ATC | 2040 | AEP-KPCO | 0.77288 | 6769.9009 | 0 | 0 | 0 | 0 | 0 | 0 | 6769.9009 | 0 | 0 | 0 | 0 | 0 | -1 | 0 | 0 | 0 | 0 | 0 | 0.77288 | 6788.9629 | 6788.9629 | 0 | 0 | 0 | 0 | 252.8543 | 252.8543 | 0 | 0 | -1 | 0 | 0 | 366 | 0 | 0 | 0 | 0 | 0 | 0 | 0 | 0 | 252.8543 | 0 | 0 | 0 | 0 | 0 | 0.00011416 | 37.2449 | 0 | 37.2449 | 0 | 0 | 0 | 0 | 0 | 8784 | 6788.9629 | 0 | 0 | 1/1/2026 | 12/31/2099 | TRUE | DSM_EE |  | 2040 |  |  |  | REF | 0 | 0 | Real 2021 ¦ 12/22/2022 3:42:52 PM | 0 | C&I - Low_26-30 | 0 |  | 1 | Unit |  | PJM | 0.80821 | 0 | 1 | 0 | 0 | 0 | 0 | 6788.9629 | 0 | 0 | 0 | 0
30309 | C&I - High_26-30 | ATC | 2040 | AEP-KPCO | 0 | 0 | 0 | 0 | 0 |  | 0 | 0 | 0 | 0 | 0 | 0 | 0 | 0 | -1 | 0 | 0 |  | 0 | 0 | 0 | 0 | 0 | 0 | 0 | 0 | 0 | 0 | 0 | 0 | 0 | -1 | 0 | 0 | 0 | 0 | 0 | 0 | 0 | 0 | 0 | 0 | 0 | 0 | 0 | 0 | 0 | 0 | 0 |  |  |  |  | 0 | 0 | 0 | 0 | 0 | 0 | 0 | 0 | 0 | 1/1/2026 | 12/31/2099 | TRUE | DSM_EE |  | 2040 |  |  |  | REF | 0 | 0 | Real 2021 ¦ 12/22/2022 3:42:52 PM | 0 | C&I - High_26-30 | 0 |  | 1 | Unit |  | PJM | 0 | 0 | 1 | 0 | 0 | 0 | 0 | 0 | 0 | 0 | 0 | 0
30310 | IQW_26-30 | ATC | 2040 | AEP-KPCO | 0.018665 | 163.261 | 0 | 0 | 0 | 0 | 0 | 0 | 163.261 | 0 | 0 | 0 | 0 | 0 | -1 | 0 | 0 | 0 | 0 | 0 | 0.018665 | 163.9508 | 163.9508 | 0 | 0 | 0 | 0 | 6.5442 | 6.5442 | 0 | 0 | -1 | 0 | 0 | 366 | 0 | 0 | 0 | 0 | 0 | 0 | 0 | 0 | 6.5442 | 0 | 0 | 0 | 0 | 0 | 0.00011432 | 39.9157 | 0 | 39.9157 | 0 | 0 | 0 | 0 | 0 | 8784 | 163.9508 | 0 | 0 | 1/1/2026 | 12/31/2099 | TRUE | DSM_EE |  | 2040 |  |  |  | REF | 0 | 0 | Real 2021 ¦ 12/22/2022 3:42:52 PM | 0 | IQW_26-30 | 0 |  | 1 | Unit |  | PJM | 0.05384 | 0 | 1 | 0 | 0 | 0 | 0 | 163.9508 | 0 | 0 | 0 | 0
30311 | Residential - Low/Medium_31-42 | ATC | 2040 | AEP-KPCO | 7.8513 | 68722.9062 | 0 | 0 | 0 | 0 | 0 | 2860.1423 | 68722.9062 | 2860.1423 | 0 | 0 | 0 | 0 | -1 | 0 | 0 | 0 | 0 | 0 | 7.8513 | 68965.9844 | 68965.9844 | 0 | 0 | 0 | 0 | 2695.8604 | 2695.8604 | 0 | 0 | -1 | 0 | 0 | 366 | 0 | 0 | 0 | 0 | 0 | 0 | 0 | 0 | -164.2819 | 0 | 0 | 0 | 0 | 0 | 0.00011425 | 39.0897 | 41.4718 | -2.3821 | 0 | 0 | 0 | 0 | 0 | 8784 | 68965.9844 | 0 | 0 | 1/1/2031 | 12/31/2099 | TRUE | DSM_EE |  | 2040 |  |  |  | REF | 0 | 0 | Real 2021 ¦ 12/22/2022 3:42:52 PM | 0 | Residential - Low/Medium_31-42 | 0 |  | 1 | Unit |  | PJM | 16.9578 | 0 | 1 | 0 | 0 | 0 | 0 | 68965.9844 | 0 | 0 | 0 | 0
30312 | Residential - High_31-42 | ATC | 2040 | AEP-KPCO | 2.0931 | 18329.2734 | 0 | 0 | 0 | 0 | 0 | 4016.5254 | 18329.2734 | 4016.5254 | 0 | 0 | 0 | 0 | -1 | 0 | 0 | 0 | 0 | 0 | 2.0931 | 18385.541 | 18385.541 | 0 | 0 | 0 | 0 | 733.0926 | 733.0926 | 0 | 0 | -1 | 0 | 0 | 366 | 0 | 0 | 0 | 0 | 0 | 0 | 0 | 0 | -3283.4329 | 0 | 0 | 0 | 0 | 0 | 0.00011419 | 39.8733 | 218.4611 | -178.5878 | 0 | 0 | 0 | 0 | 0 | 8784 | 18385.541 | 0 | 0 | 1/1/2031 | 12/31/2099 | TRUE | DSM_EE |  | 2040 |  |  |  | REF | 0 | 0 | Real 2021 ¦ 12/22/2022 3:42:52 PM | 0 | Residential - High_31-42 | 0 |  | 1 | Unit |  | PJM | 4.3067 | 0 | 1 | 0 | 0 | 0 | 0 | 18385.541 | 0 | 0 | 0 | 0
30313 | Residential - Behavior_31-42 | ATC | 2040 | AEP-KPCO | 0.98654 | 8637.9482 | 0 | 0 | 0 | 0 | 0 | 772.8734 | 8637.9482 | 772.8734 | 0 | 0 | 0 | 0 | -1 | 0 | 0 | 0 | 0 | 0 | 0.98654 | 8665.7266 | 8665.7266 | 0 | 0 | 0 | 0 | 342.3926 | 342.3926 | 0 | 0 | -1 | 0 | 0 | 366 | 0 | 0 | 0 | 0 | 0 | 0 | 0 | 0 | -430.4809 | 0 | 0 | 0 | 0 | 0 | 0.00011421 | 39.5111 | 89.1874 | -49.6763 | 0 | 0 | 0 | 0 | 0 | 8784 | 8665.7266 | 0 | 0 | 1/1/2031 | 12/31/2099 | TRUE | DSM_EE |  | 2040 |  |  |  | REF | 0 | 0 | Real 2021 ¦ 12/22/2022 3:42:52 PM | 0 | Residential - Behavior_31-42 | 0 |  | 1 | Unit |  | PJM | 2.0623 | 0 | 1 | 0 | 0 | 0 | 0 | 8665.7266 | 0 | 0 | 0 | 0
30314 | C&I - Low_31-42 | ATC | 2040 | AEP-KPCO | 20.8364 | 182374.75 | 0 | 0 | 0 | 0 | 0 | 4872.1968 | 182374.75 | 4872.1968 | 0 | 0 | 0 | 0 | -1 | 0 | 0 | 0 | 0 | 0 | 20.8364 | 183026.7188 | 183026.7188 | 0 | 0 | 0 | 0 | 6817.355 | 6817.355 | 0 | 0 | -1 | 0 | 0 | 366 | 0 | 0 | 0 | 0 | 0 | 0 | 0 | 0 | 1945.1582 | 0 | 0 | 0 | 0 | 0 | 0.00011425 | 37.2479 | 26.6201 | 10.6277 | 0 | 0 | 0 | 0 | 0 | 8784 | 183026.7188 | 0 | 0 | 1/1/2031 | 12/31/2099 | TRUE | DSM_EE |  | 2040 |  |  |  | REF | 0 | 0 | Real 2021 ¦ 12/22/2022 3:42:52 PM | 0 | C&I - Low_31-42 | 0 |  | 1 | Unit |  | PJM | 22.6844 | 0 | 1 | 0 | 0 | 0 | 0 | 183026.7188 | 0 | 0 | 0 | 0
30315 | C&I - High_31-42 | ATC | 2040 | AEP-KPCO | 0.70219 | 6150.1831 | 0 | 0 | 0 | 0 | 0 | 908.7642 | 6150.1831 | 908.7642 | 0 | 0 | 0 | 0 | -1 | 0 | 0 | 0 | 0 | 0 | 0.70219 | 6168.0791 | 6168.0791 | 0 | 0 | 0 | 0 | 229.7859 | 229.7859 | 0 | 0 | -1 | 0 | 0 | 366 | 0 | 0 | 0 | 0 | 0 | 0 | 0 | 0 | -678.9782 | 0 | 0 | 0 | 0 | 0 | 0.00011417 | 37.254 | 147.3334 | -110.0794 | 0 | 0 | 0 | 0 | 0 | 8784 | 6168.0791 | 0 | 0 | 1/1/2031 | 12/31/2099 | TRUE | DSM_EE |  | 2040 |  |  |  | REF | 0 | 0 | Real 2021 ¦ 12/22/2022 3:42:52 PM | 0 | C&I - High_31-42 | 0 |  | 1 | Unit |  | PJM | 0.72004 | 0 | 1 | 0 | 0 | 0 | 0 | 6168.0791 | 0 | 0 | 0 | 0
30316 | IQW_31-42 | ATC | 2040 | AEP-KPCO | 0.33752 | 2952.4919 | 0 | 0 | 0 | 0 | 0 | 965.751 | 2952.4919 | 965.751 | 0 | 0 | 0 | 0 | -1 | 0 | 0 | 0 | 0 | 0 | 0.33752 | 2964.7627 | 2964.7627 | 0 | 0 | 0 | 0 | 118.1353 | 118.1353 | 0 | 0 | -1 | 0 | 0 | 366 | 0 | 0 | 0 | 0 | 0 | 0 | 0 | 0 | -847.6157 | 0 | 0 | 0 | 0 | 0 | 0.00011432 | 39.8465 | 325.7431 | -285.8966 | 0 | 0 | 0 | 0 | 0 | 8784 | 2964.7627 | 0 | 0 | 1/1/2031 | 12/31/2099 | TRUE | DSM_EE |  | 2040 |  |  |  | REF | 0 | 0 | Real 2021 ¦ 12/22/2022 3:42:52 PM | 0 | IQW_31-42 | 0 |  | 1 | Unit |  | PJM | 1.0669 | 0 | 1 | 0 | 0 | 0 | 0 | 2964.7627 | 0 | 0 | 0 | 0
30317 | Area 1001 Test Paired Solar 3-1 | ATC | 2040 | AEP-KPCO | 34.2898 | 150 | 0 | 0 | 0 | 0 | 0 | 31263.5293 | 150 | 29028.0547 | 2235.4749 | 0 | 0 | 0 | -1 | 0 | 0 | 0 | 0 | 0 | 34.2898 | 301201.2812 | 301201.2812 | 0 | 0 | 0 | 0 | 9261.4531 | 9261.4531 | 0 | 0 | -1 | 0 | 0 | 366 | 0 | 0 | 0 | 0 | 0 | 0 | 0 | 0 | -22002.0762 | 0 | 0 | 0 | 0 | 0 | 0.2286 | 30.7484 | 103.7961 | -73.0478 | 0 | 115.7102 | 0 | 0 | 0 | 4394 | 301201.2812 | 0 | 0 | 1/1/2023 | 12/31/2099 | TRUE | Solar |  | 2040 |  |  |  | REF | 0 | 0 | Real 2021 ¦ 12/22/2022 3:42:52 PM | 0 | Area 1001 Test Paired Solar 3-1 | 0 |  | 1 | Unit |  | PJM | 7.5 | 0 | 0.12604 | 0 | 0 | 0 | 0 | 301201.2812 | 0 | 0 | 0 | 0
30318 | Area 1001 Test Paired Storage 3-1 | ATC | 2040 | AEP-KPCO | 50 | 50 | 0 | 0 | 0 |  | 0 | 9419.3525 | 50 | 8240.8984 | 1178.454 | 0 | 0 | 0 | -1 | 0 | 0 |  | 0 | 0 | -1.5497 | -13612.1836 | -13612.1836 | 0 | 0 | 0 | 0 | 3468.5188 | 3468.5188 | 0 | 0 | -1 | 0 | 0 | 782 | 0 | 0.15677 | 0.15677 | 0 | 0 | 0 | 0 | 0 | -8251.5693 | 0 | 0 | 0 | 0 | 0 | -0.030993 |  |  |  | 0 | 0 | 0 | 0 | 0 | 4914 | 67613.2422 | 69041.6094 | -1426.3788 | 1/1/2023 | 12/31/2099 | TRUE | 4-Hour Li-on Battery Storage |  | 2040 |  |  |  | REF | 0 | 0 | Real 2021 ¦ 12/22/2022 3:42:52 PM | 141.6412 | Area 1001 Test Paired Storage 3-1 | 0 |  | 1 | Unit |  | PJM | 48.5 | 0 | 0.97 | 0 | 0 | 0 | 0 | 439200 | 2300.7356 | 0 | 0 | 0
30319 | Solar+Storage 3-1 2023 | ATC | 2040 | AEP-KPCO | 8.1579 | 8.1579 | 0 | 0 | 0 | 0 | 0 | 8607.958 | 50 | 6916.1729 | 1691.7853 | 0 | 0 | 0 | -1 | 0 | 0 | 0 | 0 | 0 | 8.1579 | 71658.8281 | 71658.8281 | 0 | 0 | 100 | 0 | 2610.8184 | 2610.8184 | 0 | 0 | -1 | 0 | 0 | 810 | 0 | 0 | 0 | 0 | 0 | 0 | 0 | 0 | -5997.1396 | 0 | 0 | 0 | 0 | 0 | 1 | 36.434 | 120.1242 | -83.6902 | 0 | 0 | 0 | 0 | 0 | 4942 | 71658.8281 | 0 | 0 | 1/1/2023 | 12/31/2099 | TRUE | Solar |  | 2040 |  |  |  | REF | 0 | 0 | Real 2021 ¦ 12/22/2022 3:42:52 PM | 0 | Solar+Storage 3-1 2023 | 0 |  | 1 | Unit |  | PJM | 0 | 0 | 0.12604 | 0 | 0 | 0 | 0 | 71658.8281 | 0 | 0 | 0 | 0
30320 | Solar+Storage 3-1 2024 | ATC | 2040 | AEP-KPCO | 8.1579 | 8.1579 | 0 | 0 | 0 | 0 | 0 | 7647.5317 | 50 | 6027.5024 | 1620.0293 | 0 | 0 | 0 | -1 | 0 | 0 | 0 | 0 | 0 | 8.1579 | 71658.8281 | 71658.8281 | 0 | 0 | 100 | 0 | 2610.8184 | 2610.8184 | 0 | 0 | -1 | 0 | 0 | 810 | 0 | 0 | 0 | 0 | 0 | 0 | 0 | 0 | -5036.7134 | 0 | 0 | 0 | 0 | 0 | 1 | 36.434 | 106.7214 | -70.2874 | 0 | 0 | 0 | 0 | 0 | 4942 | 71658.8281 | 0 | 0 | 1/1/2024 | 12/31/2099 | TRUE | Solar |  | 2040 |  |  |  | REF | 0 | 0 | Real 2021 ¦ 12/22/2022 3:42:52 PM | 0 | Solar+Storage 3-1 2024 | 0 |  | 1 | Unit |  | PJM | 0 | 0 | 0.12604 | 0 | 0 | 0 | 0 | 71658.8281 | 0 | 0 | 0 | 0
30321 | Solar+Storage 3-1 2025 | ATC | 2040 | AEP-KPCO | 8.1579 | 8.1579 | 0 | 0 | 0 | 0 | 0 | 7067.9644 | 50 | 5514.1714 | 1553.7931 | 0 | 0 | 0 | -1 | 0 | 0 | 0 | 0 | 0 | 8.1579 | 71658.8281 | 71658.8281 | 0 | 0 | 100 | 0 | 2610.8184 | 2610.8184 | 0 | 0 | -1 | 0 | 0 | 810 | 0 | 0 | 0 | 0 | 0 | 0 | 0 | 0 | -4457.146 | 0 | 0 | 0 | 0 | 0 | 1 | 36.434 | 98.6336 | -62.1995 | 0 | 0 | 0 | 0 | 0 | 4942 | 71658.8281 | 0 | 0 | 1/1/2025 | 12/31/2099 | TRUE | Solar |  | 2040 |  |  |  | REF | 0 | 0 | Real 2021 ¦ 12/22/2022 3:42:52 PM | 0 | Solar+Storage 3-1 2025 | 0 |  | 1 | Unit |  | PJM | 0 | 0 | 0.12604 | 0 | 0 | 0 | 0 | 71658.8281 | 0 | 0 | 0 | 0
30322 | Solar+Storage 3-1 2026 | ATC | 2040 | AEP-KPCO | 8.1579 | 8.1579 | 0 | 0 | 0 | 0 | 0 | 6805.7793 | 50 | 5309.9429 | 1495.8363 | 0 | 0 | 0 | -1 | 0 | 0 | 0 | 0 | 0 | 8.1579 | 71658.8281 | 71658.8281 | 0 | 0 | 100 | 0 | 2610.8184 | 2610.8184 | 0 | 0 | -1 | 0 | 0 | 810 | 0 | 0 | 0 | 0 | 0 | 0 | 0 | 0 | -4194.9604 | 0 | 0 | 0 | 0 | 0 | 1 | 36.434 | 94.9747 | -58.5407 | 0 | 0 | 0 | 0 | 0 | 4942 | 71658.8281 | 0 | 0 | 1/1/2026 | 12/31/2099 | TRUE | Solar |  | 2040 |  |  |  | REF | 0 | 0 | Real 2021 ¦ 12/22/2022 3:42:52 PM | 0 | Solar+Storage 3-1 2026 | 0 |  | 1 | Unit |  | PJM | 0 | 0 | 0.12604 | 0 | 0 | 0 | 0 | 71658.8281 | 0 | 0 | 0 | 0
30323 | Solar+Storage 3-1 2027 | ATC | 2040 | AEP-KPCO | 8.1579 | 8.1579 | 0 | 0 | 0 | 0 | 0 | 6576.7119 | 50 | 5133.3125 | 1443.3992 | 0 | 0 | 0 | -1 | 0 | 0 | 0 | 0 | 0 | 8.1579 | 71658.8281 | 71658.8281 | 0 | 0 | 100 | 0 | 2610.8184 | 2610.8184 | 0 | 0 | -1 | 0 | 0 | 810 | 0 | 0 | 0 | 0 | 0 | 0 | 0 | 0 | -3965.8936 | 0 | 0 | 0 | 0 | 0 | 1 | 36.434 | 91.7781 | -55.3441 | 0 | 0 | 0 | 0 | 0 | 4942 | 71658.8281 | 0 | 0 | 1/1/2027 | 12/31/2099 | TRUE | Solar |  | 2040 |  |  |  | REF | 0 | 0 | Real 2021 ¦ 12/22/2022 3:42:52 PM | 0 | Solar+Storage 3-1 2027 | 0 |  | 1 | Unit |  | PJM | 0 | 0 | 0.12604 | 0 | 0 | 0 | 0 | 71658.8281 | 0 | 0 | 0 | 0
30324 | Solar+Storage 3-1 2028 | ATC | 2040 | AEP-KPCO | 8.1579 | 8.1579 | 0 | 0 | 0 | 0 | 0 | 6336.6055 | 50 | 4945.6431 | 1390.9622 | 0 | 0 | 0 | -1 | 0 | 0 | 0 | 0 | 0 | 8.1579 | 71658.8281 | 71658.8281 | 0 | 0 | 100 | 0 | 2610.8184 | 2610.8184 | 0 | 0 | -1 | 0 | 0 | 810 | 0 | 0 | 0 | 0 | 0 | 0 | 0 | 0 | -3725.7869 | 0 | 0 | 0 | 0 | 0 | 1 | 36.434 | 88.4274 | -51.9934 | 0 | 0 | 0 | 0 | 0 | 4942 | 71658.8281 | 0 | 0 | 1/1/2028 | 12/31/2099 | TRUE | Solar |  | 2040 |  |  |  | REF | 0 | 0 | Real 2021 ¦ 12/22/2022 3:42:52 PM | 0 | Solar+Storage 3-1 2028 | 0 |  | 1 | Unit |  | PJM | 0 | 0 | 0.12604 | 0 | 0 | 0 | 0 | 71658.8281 | 0 | 0 | 0 | 0
30325 | Solar+Storage 3-1 2029 | ATC | 2040 | AEP-KPCO | 8.1579 | 8.1579 | 0 | 0 | 0 | 0 | 0 | 6107.5381 | 50 | 4769.0132 | 1338.525 | 0 | 0 | 0 | -1 | 0 | 0 | 0 | 0 | 0 | 8.1579 | 71658.8281 | 71658.8281 | 0 | 0 | 100 | 0 | 2610.8184 | 2610.8184 | 0 | 0 | -1 | 0 | 0 | 810 | 0 | 0 | 0 | 0 | 0 | 0 | 0 | 0 | -3496.7197 | 0 | 0 | 0 | 0 | 0 | 1 | 36.434 | 85.2308 | -48.7968 | 0 | 0 | 0 | 0 | 0 | 4942 | 71658.8281 | 0 | 0 | 1/1/2029 | 12/31/2099 | TRUE | Solar |  | 2040 |  |  |  | REF | 0 | 0 | Real 2021 ¦ 12/22/2022 3:42:52 PM | 0 | Solar+Storage 3-1 2029 | 0 |  | 1 | Unit |  | PJM | 0 | 0 | 0.12604 | 0 | 0 | 0 | 0 | 71658.8281 | 0 | 0 | 0 | 0
30326 | Solar+Storage 3-1 2030 | ATC | 2040 | AEP-KPCO | 8.1579 | 8.1579 | 0 | 0 | 0 | 0 | 0 | 5883.9907 | 50 | 4595.1426 | 1288.8479 | 0 | 0 | 0 | -1 | 0 | 0 | 0 | 0 | 0 | 8.1579 | 71658.8281 | 71658.8281 | 0 | 0 | 100 | 0 | 2610.8184 | 2610.8184 | 0 | 0 | -1 | 0 | 0 | 810 | 0 | 0 | 0 | 0 | 0 | 0 | 0 | 0 | -3273.1721 | 0 | 0 | 0 | 0 | 0 | 1 | 36.434 | 82.1112 | -45.6772 | 0 | 0 | 0 | 0 | 0 | 4942 | 71658.8281 | 0 | 0 | 1/1/2030 | 12/31/2099 | TRUE | Solar |  | 2040 |  |  |  | REF | 0 | 0 | Real 2021 ¦ 12/22/2022 3:42:52 PM | 0 | Solar+Storage 3-1 2030 | 0 |  | 1 | Unit |  | PJM | 0 | 0 | 0.12604 | 0 | 0 | 0 | 0 | 71658.8281 | 0 | 0 | 0 | 0
30327 | Solar+Storage 3-1 2031 | ATC | 2040 | AEP-KPCO | 8.1579 | 8.1579 | 0 | 0 | 0 | 0 | 0 | 5870.1914 | 50 | 4597.9028 | 1272.2888 | 0 | 0 | 0 | -1 | 0 | 0 | 0 | 0 | 0 | 8.1579 | 71658.8281 | 71658.8281 | 0 | 0 | 100 | 0 | 2610.8184 | 2610.8184 | 0 | 0 | -1 | 0 | 0 | 810 | 0 | 0 | 0 | 0 | 0 | 0 | 0 | 0 | -3259.373 | 0 | 0 | 0 | 0 | 0 | 1 | 36.434 | 81.9186 | -45.4846 | 0 | 0 | 0 | 0 | 0 | 4942 | 71658.8281 | 0 | 0 | 1/1/2031 | 12/31/2099 | TRUE | Solar |  | 2040 |  |  |  | REF | 0 | 0 | Real 2021 ¦ 12/22/2022 3:42:52 PM | 0 | Solar+Storage 3-1 2031 | 0 |  | 1 | Unit |  | PJM | 0 | 0 | 0.12604 | 0 | 0 | 0 | 0 | 71658.8281 | 0 | 0 | 0 | 0
30328 | Solar+Storage 3-1 2032 | ATC | 2040 | AEP-KPCO | 8.1579 | 8.1579 | 0 | 0 | 0 | 0 | 0 | 5886.7505 | 50 | 4625.501 | 1261.2494 | 0 | 0 | 0 | -1 | 0 | 0 | 0 | 0 | 0 | 8.1579 | 71658.8281 | 71658.8281 | 0 | 0 | 100 | 0 | 2610.8184 | 2610.8184 | 0 | 0 | -1 | 0 | 0 | 810 | 0 | 0 | 0 | 0 | 0 | 0 | 0 | 0 | -3275.9321 | 0 | 0 | 0 | 0 | 0 | 1 | 36.434 | 82.1497 | -45.7157 | 0 | 0 | 0 | 0 | 0 | 4942 | 71658.8281 | 0 | 0 | 1/1/2032 | 12/31/2099 | TRUE | Solar |  | 2040 |  |  |  | REF | 0 | 0 | Real 2021 ¦ 12/22/2022 3:42:52 PM | 0 | Solar+Storage 3-1 2032 | 0 |  | 1 | Unit |  | PJM | 0 | 0 | 0.12604 | 0 | 0 | 0 | 0 | 71658.8281 | 0 | 0 | 0 | 0
30329 | Solar+Storage 3-1 2033 | ATC | 2040 | AEP-KPCO | 8.1579 | 8.1579 | 0 | 0 | 0 | 0 | 0 | 5900.5498 | 50 | 4650.3398 | 1250.2101 | 0 | 0 | 0 | -1 | 0 | 0 | 0 | 0 | 0 | 8.1579 | 71658.8281 | 71658.8281 | 0 | 0 | 100 | 0 | 2610.8184 | 2610.8184 | 0 | 0 | -1 | 0 | 0 | 810 | 0 | 0 | 0 | 0 | 0 | 0 | 0 | 0 | -3289.7312 | 0 | 0 | 0 | 0 | 0 | 1 | 36.434 | 82.3423 | -45.9082 | 0 | 0 | 0 | 0 | 0 | 4942 | 71658.8281 | 0 | 0 | 1/1/2033 | 12/31/2099 | TRUE | Solar |  | 2040 |  |  |  | REF | 0 | 0 | Real 2021 ¦ 12/22/2022 3:42:52 PM | 0 | Solar+Storage 3-1 2033 | 0 |  | 1 | Unit |  | PJM | 0 | 0 | 0.12604 | 0 | 0 | 0 | 0 | 71658.8281 | 0 | 0 | 0 | 0
30330 | Solar+Storage 3-1 2034 | ATC | 2040 | AEP-KPCO | 8.1579 | 8.1579 | 0 | 0 | 0 | 0 | 0 | 5919.8687 | 50 | 4677.938 | 1241.9305 | 0 | 0 | 0 | -1 | 0 | 0 | 0 | 0 | 0 | 8.1579 | 71658.8281 | 71658.8281 | 0 | 0 | 100 | 0 | 2610.8184 | 2610.8184 | 0 | 0 | -1 | 0 | 0 | 810 | 0 | 0 | 0 | 0 | 0 | 0 | 0 | 0 | -3309.0503 | 0 | 0 | 0 | 0 | 0 | 1 | 36.434 | 82.6119 | -46.1778 | 0 | 0 | 0 | 0 | 0 | 4942 | 71658.8281 | 0 | 0 | 1/1/2034 | 12/31/2099 | TRUE | Solar |  | 2040 |  |  |  | REF | 0 | 0 | Real 2021 ¦ 12/22/2022 3:42:52 PM | 0 | Solar+Storage 3-1 2034 | 0 |  | 1 | Unit |  | PJM | 0 | 0 | 0.12604 | 0 | 0 | 0 | 0 | 71658.8281 | 0 | 0 | 0 | 0
30331 | Solar+Storage 3-1 2035 | ATC | 2040 | AEP-KPCO | 8.1579 | 8.1579 | 0 | 0 | 0 | 0 | 0 | 5944.707 | 50 | 4713.8159 | 1230.8911 | 0 | 0 | 0 | -1 | 0 | 0 | 0 | 0 | 0 | 8.1579 | 71658.8281 | 71658.8281 | 0 | 0 | 100 | 0 | 2610.8184 | 2610.8184 | 0 | 0 | -1 | 0 | 0 | 810 | 0 | 0 | 0 | 0 | 0 | 0 | 0 | 0 | -3333.8889 | 0 | 0 | 0 | 0 | 0 | 1 | 36.434 | 82.9585 | -46.5245 | 0 | 0 | 0 | 0 | 0 | 4942 | 71658.8281 | 0 | 0 | 1/1/2035 | 12/31/2099 | TRUE | Solar |  | 2040 |  |  |  | REF | 0 | 0 | Real 2021 ¦ 12/22/2022 3:42:52 PM | 0 | Solar+Storage 3-1 2035 | 0 |  | 1 | Unit |  | PJM | 0 | 0 | 0.12604 | 0 | 0 | 0 | 0 | 71658.8281 | 0 | 0 | 0 | 0
30332 | Solar+Storage 3-1 2036 | ATC | 2040 | AEP-KPCO | 8.1579 | 8.1579 | 0 | 0 | 0 | 0 | 0 | 6747.8223 | 50 | 5525.2109 | 1222.6116 | 0 | 0 | 0 | -1 | 0 | 0 | 0 | 0 | 0 | 8.1579 | 71658.8281 | 71658.8281 | 0 | 0 | 100 | 0 | 2610.8184 | 2610.8184 | 0 | 0 | -1 | 0 | 0 | 810 | 0 | 0 | 0 | 0 | 0 | 0 | 0 | 0 | -4137.0039 | 0 | 0 | 0 | 0 | 0 | 1 | 36.434 | 94.166 | -57.732 | 0 | 0 | 0 | 0 | 0 | 4942 | 71658.8281 | 0 | 0 | 1/1/2036 | 12/31/2099 | TRUE | Solar |  | 2040 |  |  |  | REF | 0 | 0 | Real 2021 ¦ 12/22/2022 3:42:52 PM | 0 | Solar+Storage 3-1 2036 | 0 |  | 1 | Unit |  | PJM | 0 | 0 | 0.12604 | 0 | 0 | 0 | 0 | 71658.8281 | 0 | 0 | 0 | 0
30333 | Solar+Storage 3-1 2037 | ATC | 2040 | AEP-KPCO | 8.1579 | 8.1579 | 0 | 0 | 0 | 0 | 0 | 7559.2168 | 50 | 6347.6445 | 1211.5721 | 0 | 0 | 0 | -1 | 0 | 0 | 0 | 0 | 0 | 8.1579 | 71658.8281 | 71658.8281 | 0 | 0 | 100 | 0 | 2610.8184 | 2610.8184 | 0 | 0 | -1 | 0 | 0 | 810 | 0 | 0 | 0 | 0 | 0 | 0 | 0 | 0 | -4948.3984 | 0 | 0 | 0 | 0 | 0 | 1 | 36.434 | 105.489 | -69.055 | 0 | 0 | 0 | 0 | 0 | 4942 | 71658.8281 | 0 | 0 | 1/1/2037 | 12/31/2099 | TRUE | Solar |  | 2040 |  |  |  | REF | 0 | 0 | Real 2021 ¦ 12/22/2022 3:42:52 PM | 0 | Solar+Storage 3-1 2037 | 0 |  | 1 | Unit |  | PJM | 0 | 0 | 0.12604 | 0 | 0 | 0 | 0 | 71658.8281 | 0 | 0 | 0 | 0
30334 | Solar+Storage 3-1 2038 | ATC | 2040 | AEP-KPCO | 8.1579 | 8.1579 | 0 | 0 | 0 | 0 | 0 | 9187.5254 | 50 | 7986.9932 | 1200.5328 | 0 | 0 | 0 | -1 | 0 | 0 | 0 | 0 | 0 | 8.1579 | 71658.8281 | 71658.8281 | 0 | 0 | 100 | 0 | 2610.8184 | 2610.8184 | 0 | 0 | -1 | 0 | 0 | 810 | 0 | 0 | 0 | 0 | 0 | 0 | 0 | 0 | -6576.7075 | 0 | 0 | 0 | 0 | 0 | 1 | 36.434 | 128.2121 | -91.7781 | 0 | 0 | 0 | 0 | 0 | 4942 | 71658.8281 | 0 | 0 | 1/1/2038 | 12/31/2099 | TRUE | Solar |  | 2040 |  |  |  | REF | 0 | 0 | Real 2021 ¦ 12/22/2022 3:42:52 PM | 0 | Solar+Storage 3-1 2038 | 0 |  | 1 | Unit |  | PJM | 0 | 0 | 0.12604 | 0 | 0 | 0 | 0 | 71658.8281 | 0 | 0 | 0 | 0
30335 | Solar+Storage 3-1 2039 | ATC | 2040 | AEP-KPCO | 8.1579 | 8.1579 | 0 | 0 | 0 | 0 | 0 | 9264.8018 | 50 | 8072.5483 | 1192.2533 | 0 | 0 | 0 | -1 | 0 | 0 | 0 | 0 | 0 | 8.1579 | 71658.8281 | 71658.8281 | 0 | 0 | 100 | 0 | 2610.8184 | 2610.8184 | 0 | 0 | -1 | 0 | 0 | 810 | 0 | 0 | 0 | 0 | 0 | 0 | 0 | 0 | -6653.9829 | 0 | 0 | 0 | 0 | 0 | 1 | 36.434 | 129.2905 | -92.8564 | 0 | 0 | 0 | 0 | 0 | 4942 | 71658.8281 | 0 | 0 | 1/1/2039 | 12/31/2099 | TRUE | Solar |  | 2040 |  |  |  | REF | 0 | 0 | Real 2021 ¦ 12/22/2022 3:42:52 PM | 0 | Solar+Storage 3-1 2039 | 0 |  | 1 | Unit |  | PJM | 0 | 0 | 0.12604 | 0 | 0 | 0 | 0 | 71658.8281 | 0 | 0 | 0 | 0
30336 | Solar+Storage 3-1 2040 | ATC | 2040 | AEP-KPCO | 8.1579 | 8.1579 | 0 | 0 | 0 | 0 | 0 | 9344.8369 | 50 | 8163.623 | 1181.2139 | 0 | 0 | 0 | -1 | 0 | 0 | 0 | 0 | 0 | 8.1579 | 71658.8281 | 71658.8281 | 0 | 0 | 100 | 0 | 2610.8184 | 2610.8184 | 0 | 0 | -1 | 0 | 0 | 810 | 0 | 0 | 0 | 0 | 0 | 0 | 0 | 0 | -6734.0186 | 0 | 0 | 0 | 0 | 0 | 1 | 36.434 | 130.4073 | -93.9733 | 0 | 0 | 0 | 0 | 0 | 4942 | 71658.8281 | 0 | 0 | 1/1/2040 | 12/31/2099 | TRUE | Solar |  | 2040 |  |  |  | REF | 0 | 0 | Real 2021 ¦ 12/22/2022 3:42:52 PM | 0 | Solar+Storage 3-1 2040 | 0 |  | 1 | Unit |  | PJM | 0 | 0 | 0.12604 | 0 | 0 | 0 | 0 | 71658.8281 | 0 | 0 | 0 | 0
30337 | Solar+Storage 3-1 2041 | ATC | 2040 | AEP-KPCO | 0 | 0 | 0 | 0 | 0 |  | 0 | 0 | 0 | 0 | 0 | 0 | 0 | 0 | -1 | 0 | 0 |  | 0 | 0 | 0 | 0 | 0 | 0 | 0 | 100 | 0 | 0 | 0 | 0 | 0 | -1 | 0 | 0 | 0 | 0 | 0 | 0 | 0 | 0 | 0 | 0 | 0 | 0 | 0 | 0 | 0 | 0 | 0 |  |  |  |  | 0 | 0 | 0 | 0 | 0 | 0 | 0 | 0 | 0 | 1/1/2041 | 12/31/2099 | TRUE | Solar |  | 2040 |  |  |  | REF | 0 | 0 | Real 2021 ¦ 12/22/2022 3:42:52 PM | 0 | Solar+Storage 3-1 2041 | 0 |  | 1 | Unit |  | PJM | 0 | 0 | 0.12604 | 0 | 0 | 0 | 0 | 0 | 0 | 0 | 0 | 0
30338 | Solar+Storage 3-1 2042 | ATC | 2040 | AEP-KPCO | 0 | 0 | 0 | 0 | 0 |  | 0 | 0 | 0 | 0 | 0 | 0 | 0 | 0 | -1 | 0 | 0 |  | 0 | 0 | 0 | 0 | 0 | 0 | 0 | 100 | 0 | 0 | 0 | 0 | 0 | -1 | 0 | 0 | 0 | 0 | 0 | 0 | 0 | 0 | 0 | 0 | 0 | 0 | 0 | 0 | 0 | 0 | 0 |  |  |  |  | 0 | 0 | 0 | 0 | 0 | 0 | 0 | 0 | 0 | 1/1/2042 | 12/31/2099 | TRUE | Solar |  | 2040 |  |  |  | REF | 0 | 0 | Real 2021 ¦ 12/22/2022 3:42:52 PM | 0 | Solar+Storage 3-1 2042 | 0 |  | 1 | Unit |  | PJM | 0 | 0 | 0.12604 | 0 | 0 | 0 | 0 | 0 | 0 | 0 | 0 | 0
30339 | Solar+Storage 3-1 2043 | ATC | 2040 | AEP-KPCO | 0 | 0 | 0 | 0 | 0 |  | 0 | 0 | 0 | 0 | 0 | 0 | 0 | 0 | -1 | 0 | 0 |  | 0 | 0 | 0 | 0 | 0 | 0 | 0 | 100 | 0 | 0 | 0 | 0 | 0 | -1 | 0 | 0 | 0 | 0 | 0 | 0 | 0 | 0 | 0 | 0 | 0 | 0 | 0 | 0 | 0 | 0 | 0 |  |  |  |  | 0 | 0 | 0 | 0 | 0 | 0 | 0 | 0 | 0 | 1/1/2043 | 12/31/2099 | TRUE | Solar |  | 2040 |  |  |  | REF | 0 | 0 | Real 2021 ¦ 12/22/2022 3:42:52 PM | 0 | Solar+Storage 3-1 2043 | 0 |  | 1 | Unit |  | PJM | 0 | 0 | 0.12604 | 0 | 0 | 0 | 0 | 0 | 0 | 0 | 0 | 0
30340 | DSM Resources | ATC | 2040 | AEP-KPCO | 0.057172 | 5.4 | 0 | 0 | 0 | 0 | 0 | 0 | 5.4 | 0 | 0 | 0 | 0 | 0 | -1 | 0 | 0 | 0 | 0 | 0 | 0.057172 | 502.2 | 502.2 | 0 | 0 | 0 | 0 | 18.7284 | 18.7284 | 0 | 0 | -1 | 0 | 0 | 92 | 0 | 0 | 0 | 0 | 0 | 0 | 0 | 0 | 18.7284 | 0 | 0 | 0 | 0 | 0 | 0.010587 | 37.2926 | 0 | 37.2926 | 0 | 0 | 0 | 0 | 0 | 93 | 502.2 | 0 | 0 | 1/1/2022 | 12/31/2099 | TRUE | DSM_EE |  | 2040 |  |  |  | REF | 0 | 0 | Real 2021 ¦ 12/22/2022 3:42:52 PM | 0 | DSM Resources | 0 |  | 1 | Unit |  | PJM | 0 | 0 | 1 | 0 | 0 | 0 | 0 | 502.2 | 0 | 0 | 0 | 0
30341 | Tier 2 Area 1001 Solar 2023 | ATC | 2040 | AEP-KPCO | 11.4299 | 50 | 0 | 0 | 0 | 0 | 0 | 10421.1768 | 50 | 9676.0186 | 745.1583 | 0 | 0 | 0 | -1 | 0 | 0 | 0 | 0 | 0 | 11.4299 | 100400.4297 | 100400.4297 | 0 | 0 | 0 | 0 | 3087.1511 | 3087.1511 | 0 | 0 | -1 | 0 | 0 | 366 | 0 | 0 | 0 | 0 | 0 | 0 | 0 | 0 | -7334.0254 | 0 | 0 | 0 | 0 | 0 | 0.2286 | 30.7484 | 103.7961 | -73.0478 | 0 | 38.5701 | 0 | 0 | 0 | 4394 | 100400.4297 | 0 | 0 | 1/1/2023 | 12/31/2099 | TRUE | Solar |  | 2040 |  |  |  | REF | 0 | 0 | Real 2021 ¦ 12/22/2022 3:42:52 PM | 0 | Tier 2 Area 1001 Solar 2023 | 0 |  | 1 | Unit |  | PJM | 2.5 | 0 | 0.12604 | 0 | 0 | 0 | 0 | 100400.4297 | 0 | 0 | 0 | 0
30342 | Tier 2 Area 1001 Solar 2024 | ATC | 2040 | AEP-KPCO | 11.4299 | 50 | 0 | 0 | 0 | 0 | 0 | 9239.9629 | 50 | 8516.8828 | 723.0795 | 0 | 0 | 0 | -1 | 0 | 0 | 0 | 0 | 0 | 11.4299 | 100400.4297 | 100400.4297 | 0 | 0 | 0 | 0 | 3087.1511 | 3087.1511 | 0 | 0 | -1 | 0 | 0 | 366 | 0 | 0 | 0 | 0 | 0 | 0 | 0 | 0 | -6152.8115 | 0 | 0 | 0 | 0 | 0 | 0.2286 | 30.7484 | 92.0311 | -61.2827 | 0 | 38.5701 | 0 | 0 | 0 | 4394 | 100400.4297 | 0 | 0 | 1/1/2024 | 12/31/2099 | TRUE | Solar |  | 2040 |  |  |  | REF | 0 | 0 | Real 2021 ¦ 12/22/2022 3:42:52 PM | 0 | Tier 2 Area 1001 Solar 2024 | 0 |  | 1 | Unit |  | PJM | 2.5 | 0 | 0.12604 | 0 | 0 | 0 | 0 | 100400.4297 | 0 | 0 | 0 | 0
30343 | Tier 2 Area 1001 Solar 2025 | ATC | 2040 | AEP-KPCO | 11.4299 | 50 | 0 | 0 | 0 | 0 | 0 | 8538.9619 | 50 | 7840.7212 | 698.2409 | 0 | 0 | 0 | -1 | 0 | 0 | 0 | 0 | 0 | 11.4299 | 100400.4297 | 100400.4297 | 0 | 0 | 0 | 0 | 3087.1511 | 3087.1511 | 0 | 0 | -1 | 0 | 0 | 366 | 0 | 0 | 0 | 0 | 0 | 0 | 0 | 0 | -5451.811 | 0 | 0 | 0 | 0 | 0 | 0.2286 | 30.7484 | 85.0491 | -54.3007 | 0 | 38.5701 | 0 | 0 | 0 | 4394 | 100400.4297 | 0 | 0 | 1/1/2025 | 12/31/2099 | TRUE | Solar |  | 2040 |  |  |  | REF | 0 | 0 | Real 2021 ¦ 12/22/2022 3:42:52 PM | 0 | Tier 2 Area 1001 Solar 2025 | 0 |  | 1 | Unit |  | PJM | 2.5 | 0 | 0.12604 | 0 | 0 | 0 | 0 | 100400.4297 | 0 | 0 | 0 | 0
30344 | Tier 2 Area 1001 Solar 2026 | ATC | 2040 | AEP-KPCO | 11.4299 | 50 | 0 | 0 | 0 | 0 | 0 | 8238.1387 | 50 | 7561.9766 | 676.1622 | 0 | 0 | 0 | -1 | 0 | 0 | 0 | 0 | 0 | 11.4299 | 100400.4297 | 100400.4297 | 0 | 0 | 0 | 0 | 3087.1511 | 3087.1511 | 0 | 0 | -1 | 0 | 0 | 366 | 0 | 0 | 0 | 0 | 0 | 0 | 0 | 0 | -5150.9878 | 0 | 0 | 0 | 0 | 0 | 0.2286 | 30.7484 | 82.0528 | -51.3044 | 0 | 38.5701 | 0 | 0 | 0 | 4394 | 100400.4297 | 0 | 0 | 1/1/2026 | 12/31/2099 | TRUE | Solar |  | 2040 |  |  |  | REF | 0 | 0 | Real 2021 ¦ 12/22/2022 3:42:52 PM | 0 | Tier 2 Area 1001 Solar 2026 | 0 |  | 1 | Unit |  | PJM | 2.5 | 0 | 0.12604 | 0 | 0 | 0 | 0 | 100400.4297 | 0 | 0 | 0 | 0
30345 | Tier 2 Area 1001 Solar 2027 | ATC | 2040 | AEP-KPCO | 11.4299 | 50 | 0 | 0 | 0 | 0 | 0 | 7951.1147 | 50 | 7297.0317 | 654.0834 | 0 | 0 | 0 | -1 | 0 | 0 | 0 | 0 | 0 | 11.4299 | 100400.4297 | 100400.4297 | 0 | 0 | 0 | 0 | 3087.1511 | 3087.1511 | 0 | 0 | -1 | 0 | 0 | 366 | 0 | 0 | 0 | 0 | 0 | 0 | 0 | 0 | -4863.9639 | 0 | 0 | 0 | 0 | 0 | 0.2286 | 30.7484 | 79.194 | -48.4456 | 0 | 38.5701 | 0 | 0 | 0 | 4394 | 100400.4297 | 0 | 0 | 1/1/2027 | 12/31/2099 | TRUE | Solar |  | 2040 |  |  |  | REF | 0 | 0 | Real 2021 ¦ 12/22/2022 3:42:52 PM | 0 | Tier 2 Area 1001 Solar 2027 | 0 |  | 1 | Unit |  | PJM | 2.5 | 0 | 0.12604 | 0 | 0 | 0 | 0 | 100400.4297 | 0 | 0 | 0 | 0
30346 | Tier 2 Area 1001 Solar 2028 | ATC | 2040 | AEP-KPCO | 11.4299 | 50 | 0 | 0 | 0 | 0 | 0 | 7639.2524 | 50 | 7007.2476 | 632.0046 | 0 | 0 | 0 | -1 | 0 | 0 | 0 | 0 | 0 | 11.4299 | 100400.4297 | 100400.4297 | 0 | 0 | 0 | 0 | 3087.1511 | 3087.1511 | 0 | 0 | -1 | 0 | 0 | 366 | 0 | 0 | 0 | 0 | 0 | 0 | 0 | 0 | -4552.1011 | 0 | 0 | 0 | 0 | 0 | 0.2286 | 30.7484 | 76.0878 | -45.3395 | 0 | 38.5701 | 0 | 0 | 0 | 4394 | 100400.4297 | 0 | 0 | 1/1/2028 | 12/31/2099 | TRUE | Solar |  | 2040 |  |  |  | REF | 0 | 0 | Real 2021 ¦ 12/22/2022 3:42:52 PM | 0 | Tier 2 Area 1001 Solar 2028 | 0 |  | 1 | Unit |  | PJM | 2.5 | 0 | 0.12604 | 0 | 0 | 0 | 0 | 100400.4297 | 0 | 0 | 0 | 0
30347 | Tier 2 Area 1001 Solar 2029 | ATC | 2040 | AEP-KPCO | 11.4299 | 50 | 0 | 0 | 0 | 0 | 0 | 7349.4688 | 50 | 6742.3027 | 607.166 | 0 | 0 | 0 | -1 | 0 | 0 | 0 | 0 | 0 | 11.4299 | 100400.4297 | 100400.4297 | 0 | 0 | 0 | 0 | 3087.1511 | 3087.1511 | 0 | 0 | -1 | 0 | 0 | 366 | 0 | 0 | 0 | 0 | 0 | 0 | 0 | 0 | -4262.3174 | 0 | 0 | 0 | 0 | 0 | 0.2286 | 30.7484 | 73.2016 | -42.4532 | 0 | 38.5701 | 0 | 0 | 0 | 4394 | 100400.4297 | 0 | 0 | 1/1/2029 | 12/31/2099 | TRUE | Solar |  | 2040 |  |  |  | REF | 0 | 0 | Real 2021 ¦ 12/22/2022 3:42:52 PM | 0 | Tier 2 Area 1001 Solar 2029 | 0 |  | 1 | Unit |  | PJM | 2.5 | 0 | 0.12604 | 0 | 0 | 0 | 0 | 100400.4297 | 0 | 0 | 0 | 0
30348 | Tier 2 Area 1001 Solar 2030 | ATC | 2040 | AEP-KPCO | 11.4299 | 50 | 0 | 0 | 0 | 0 | 0 | 7048.6455 | 50 | 6463.5581 | 585.0873 | 0 | 0 | 0 | -1 | 0 | 0 | 0 | 0 | 0 | 11.4299 | 100400.4297 | 100400.4297 | 0 | 0 | 0 | 0 | 3087.1511 | 3087.1511 | 0 | 0 | -1 | 0 | 0 | 366 | 0 | 0 | 0 | 0 | 0 | 0 | 0 | 0 | -3961.4944 | 0 | 0 | 0 | 0 | 0 | 0.2286 | 30.7484 | 70.2053 | -39.4569 | 0 | 38.5701 | 0 | 0 | 0 | 4394 | 100400.4297 | 0 | 0 | 1/1/2030 | 12/31/2099 | TRUE | Solar |  | 2040 |  |  |  | REF | 0 | 0 | Real 2021 ¦ 12/22/2022 3:42:52 PM | 0 | Tier 2 Area 1001 Solar 2030 | 0 |  | 1 | Unit |  | PJM | 2.5 | 0 | 0.12604 | 0 | 0 | 0 | 0 | 100400.4297 | 0 | 0 | 0 | 0
30349 | Tier 2 Area 1001 Solar 2031 | ATC | 2040 | AEP-KPCO | 11.4299 | 50 | 0 | -33.5178 | -35.1937 | -33.5178 | -33.5178 | 7101.0825 | 50 | 6518.7554 | 582.3274 | 0 | 0 | 0 | -1 | 0 | 0 | 0 | 0 | 0 | 11.4299 | 100400.4297 | 100400.4297 | 0 | 0 | 0 | 0 | 3087.1511 | 3087.1511 | 0 | 0 | -1 | 0 | 0 | 366 | 0 | 0 | 0 | 0 | 0 | 0 | 0 | 0 | -648.7304 | -3365.2009 | 0 | -3365.2009 | 0 | 0 | 0.2286 | 30.7484 | 37.2098 | -6.4614 | 0 | 38.5701 | 0 | 0 | 0 | 4394 | 100400.4297 | 0 | 0 | 1/1/2031 | 12/31/2099 | TRUE | Solar |  | 2040 |  |  |  | REF | 0 | 0 | Real 2021 ¦ 12/22/2022 3:42:52 PM | 0 | Tier 2 Area 1001 Solar 2031 | 0 |  | 1 | Unit |  | PJM | 2.5 | 0 | 0.12604 | 0 | 0 | 0 | 0 | 100400.4297 | 0 | 0 | 0 | 0
30350 | Tier 2 Area 1001 Solar 2032 | ATC | 2040 | AEP-KPCO | 11.4299 | 50 | 0 | -33.5178 | -35.1937 | -33.5178 | -33.5178 | 7136.9604 | 50 | 6560.1528 | 576.8077 | 0 | 0 | 0 | -1 | 0 | 0 | 0 | 0 | 0 | 11.4299 | 100400.4297 | 100400.4297 | 0 | 0 | 0 | 0 | 3087.1511 | 3087.1511 | 0 | 0 | -1 | 0 | 0 | 366 | 0 | 0 | 0 | 0 | 0 | 0 | 0 | 0 | -684.6084 | -3365.2009 | 0 | -3365.2009 | 0 | 0 | 0.2286 | 30.7484 | 37.5672 | -6.8188 | 0 | 38.5701 | 0 | 0 | 0 | 4394 | 100400.4297 | 0 | 0 | 1/1/2032 | 12/31/2099 | TRUE | Solar |  | 2040 |  |  |  | REF | 0 | 0 | Real 2021 ¦ 12/22/2022 3:42:52 PM | 0 | Tier 2 Area 1001 Solar 2032 | 0 |  | 1 | Unit |  | PJM | 2.5 | 0 | 0.12604 | 0 | 0 | 0 | 0 | 100400.4297 | 0 | 0 | 0 | 0
30351 | Tier 2 Area 1001 Solar 2033 | ATC | 2040 | AEP-KPCO | 11.4299 | 50 | 0 | -33.5178 | -35.1937 | -33.5178 | -33.5178 | 7175.5981 | 50 | 6601.5503 | 574.0479 | 0 | 0 | 0 | -1 | 0 | 0 | 0 | 0 | 0 | 11.4299 | 100400.4297 | 100400.4297 | 0 | 0 | 0 | 0 | 3087.1511 | 3087.1511 | 0 | 0 | -1 | 0 | 0 | 366 | 0 | 0 | 0 | 0 | 0 | 0 | 0 | 0 | -723.2462 | -3365.2009 | 0 | -3365.2009 | 0 | 0 | 0.2286 | 30.7484 | 37.952 | -7.2036 | 0 | 38.5701 | 0 | 0 | 0 | 4394 | 100400.4297 | 0 | 0 | 1/1/2033 | 12/31/2099 | TRUE | Solar |  | 2040 |  |  |  | REF | 0 | 0 | Real 2021 ¦ 12/22/2022 3:42:52 PM | 0 | Tier 2 Area 1001 Solar 2033 | 0 |  | 1 | Unit |  | PJM | 2.5 | 0 | 0.12604 | 0 | 0 | 0 | 0 | 100400.4297 | 0 | 0 | 0 | 0
30352 | Tier 2 Area 1001 Solar 2034 | ATC | 2040 | AEP-KPCO | 11.4299 | 50 | 0 | -33.5178 | -35.1937 | -33.5178 | -33.5178 | 7216.9961 | 50 | 6645.708 | 571.288 | 0 | 0 | 0 | -1 | 0 | 0 | 0 | 0 | 0 | 11.4299 | 100400.4297 | 100400.4297 | 0 | 0 | 0 | 0 | 3087.1511 | 3087.1511 | 0 | 0 | -1 | 0 | 0 | 366 | 0 | 0 | 0 | 0 | 0 | 0 | 0 | 0 | -764.6439 | -3365.2009 | 0 | -3365.2009 | 0 | 0 | 0.2286 | 30.7484 | 38.3643 | -7.6159 | 0 | 38.5701 | 0 | 0 | 0 | 4394 | 100400.4297 | 0 | 0 | 1/1/2034 | 12/31/2099 | TRUE | Solar |  | 2040 |  |  |  | REF | 0 | 0 | Real 2021 ¦ 12/22/2022 3:42:52 PM | 0 | Tier 2 Area 1001 Solar 2034 | 0 |  | 1 | Unit |  | PJM | 2.5 | 0 | 0.12604 | 0 | 0 | 0 | 0 | 100400.4297 | 0 | 0 | 0 | 0
30353 | Tier 2 Area 1001 Solar 2035 | ATC | 2040 | AEP-KPCO | 11.4299 | 50 | 0 | -33.5178 | -35.1937 | -33.5178 | -33.5178 | 7269.4331 | 50 | 6703.6646 | 565.7683 | 0 | 0 | 0 | -1 | 0 | 0 | 0 | 0 | 0 | 11.4299 | 100400.4297 | 100400.4297 | 0 | 0 | 0 | 0 | 3087.1511 | 3087.1511 | 0 | 0 | -1 | 0 | 0 | 366 | 0 | 0 | 0 | 0 | 0 | 0 | 0 | 0 | -817.0809 | -3365.2009 | 0 | -3365.2009 | 0 | 0 | 0.2286 | 30.7484 | 38.8866 | -8.1382 | 0 | 38.5701 | 0 | 0 | 0 | 4394 | 100400.4297 | 0 | 0 | 1/1/2035 | 12/31/2099 | TRUE | Solar |  | 2040 |  |  |  | REF | 0 | 0 | Real 2021 ¦ 12/22/2022 3:42:52 PM | 0 | Tier 2 Area 1001 Solar 2035 | 0 |  | 1 | Unit |  | PJM | 2.5 | 0 | 0.12604 | 0 | 0 | 0 | 0 | 100400.4297 | 0 | 0 | 0 | 0
30354 | Tier 2 Area 1001 Solar 2036 | ATC | 2040 | AEP-KPCO | 11.4299 | 50 | 0 | -33.5178 | -35.1937 | -33.5178 | -33.5178 | 7324.6299 | 50 | 6761.6216 | 563.0085 | 0 | 0 | 0 | -1 | 0 | 0 | 0 | 0 | 0 | 11.4299 | 100400.4297 | 100400.4297 | 0 | 0 | 0 | 0 | 3087.1511 | 3087.1511 | 0 | 0 | -1 | 0 | 0 | 366 | 0 | 0 | 0 | 0 | 0 | 0 | 0 | 0 | -872.2779 | -3365.2009 | 0 | -3365.2009 | 0 | 0 | 0.2286 | 30.7484 | 39.4364 | -8.688 | 0 | 38.5701 | 0 | 0 | 0 | 4394 | 100400.4297 | 0 | 0 | 1/1/2036 | 12/31/2099 | TRUE | Solar |  | 2040 |  |  |  | REF | 0 | 0 | Real 2021 ¦ 12/22/2022 3:42:52 PM | 0 | Tier 2 Area 1001 Solar 2036 | 0 |  | 1 | Unit |  | PJM | 2.5 | 0 | 0.12604 | 0 | 0 | 0 | 0 | 100400.4297 | 0 | 0 | 0 | 0
30355 | Tier 2 Area 1001 Solar 2037 | ATC | 2040 | AEP-KPCO | 11.4299 | 50 | 0 | -33.5178 | -35.1937 | -33.5178 | -33.5178 | 7377.0669 | 50 | 6819.5781 | 557.4888 | 0 | 0 | 0 | -1 | 0 | 0 | 0 | 0 | 0 | 11.4299 | 100400.4297 | 100400.4297 | 0 | 0 | 0 | 0 | 3087.1511 | 3087.1511 | 0 | 0 | -1 | 0 | 0 | 366 | 0 | 0 | 0 | 0 | 0 | 0 | 0 | 0 | -924.715 | -3365.2009 | 0 | -3365.2009 | 0 | 0 | 0.2286 | 30.7484 | 39.9587 | -9.2103 | 0 | 38.5701 | 0 | 0 | 0 | 4394 | 100400.4297 | 0 | 0 | 1/1/2037 | 12/31/2099 | TRUE | Solar |  | 2040 |  |  |  | REF | 0 | 0 | Real 2021 ¦ 12/22/2022 3:42:52 PM | 0 | Tier 2 Area 1001 Solar 2037 | 0 |  | 1 | Unit |  | PJM | 2.5 | 0 | 0.12604 | 0 | 0 | 0 | 0 | 100400.4297 | 0 | 0 | 0 | 0
30356 | Tier 2 Area 1001 Solar 2038 | ATC | 2040 | AEP-KPCO | 11.4299 | 50 | 0 | 0 | 0 | 0 | 0 | 7446.0635 | 50 | 6891.3345 | 554.7289 | 0 | 0 | 0 | -1 | 0 | 0 | 0 | 0 | 0 | 11.4299 | 100400.4297 | 100400.4297 | 0 | 0 | 0 | 0 | 3087.1511 | 3087.1511 | 0 | 0 | -1 | 0 | 0 | 366 | 0 | 0 | 0 | 0 | 0 | 0 | 0 | 0 | -4358.9121 | 0 | 0 | 0 | 0 | 0 | 0.2286 | 30.7484 | 74.1637 | -43.4153 | 0 | 38.5701 | 0 | 0 | 0 | 4394 | 100400.4297 | 0 | 0 | 1/1/2038 | 12/31/2099 | TRUE | Solar |  | 2040 |  |  |  | REF | 0 | 0 | Real 2021 ¦ 12/22/2022 3:42:52 PM | 0 | Tier 2 Area 1001 Solar 2038 | 0 |  | 1 | Unit |  | PJM | 2.5 | 0 | 0.12604 | 0 | 0 | 0 | 0 | 100400.4297 | 0 | 0 | 0 | 0
30357 | Tier 2 Area 1001 Solar 2039 | ATC | 2040 | AEP-KPCO | 11.4299 | 50 | 0 | 0 | 0 | 0 | 0 | 7523.3389 | 50 | 6971.3696 | 551.9691 | 0 | 0 | 0 | -1 | 0 | 0 | 0 | 0 | 0 | 11.4299 | 100400.4297 | 100400.4297 | 0 | 0 | 0 | 0 | 3087.1511 | 3087.1511 | 0 | 0 | -1 | 0 | 0 | 366 | 0 | 0 | 0 | 0 | 0 | 0 | 0 | 0 | -4436.188 | 0 | 0 | 0 | 0 | 0 | 0.2286 | 30.7484 | 74.9333 | -44.1849 | 0 | 38.5701 | 0 | 0 | 0 | 4394 | 100400.4297 | 0 | 0 | 1/1/2039 | 12/31/2099 | TRUE | Solar |  | 2040 |  |  |  | REF | 0 | 0 | Real 2021 ¦ 12/22/2022 3:42:52 PM | 0 | Tier 2 Area 1001 Solar 2039 | 0 |  | 1 | Unit |  | PJM | 2.5 | 0 | 0.12604 | 0 | 0 | 0 | 0 | 100400.4297 | 0 | 0 | 0 | 0
30358 | Tier 2 Area 1001 Solar 2040 | ATC | 2040 | AEP-KPCO | 11.4299 | 50 | 0 | 0 | 0 | 0 | 0 | 7603.3745 | 50 | 7056.9248 | 546.4494 | 0 | 0 | 0 | -1 | 0 | 0 | 0 | 0 | 0 | 11.4299 | 100400.4297 | 100400.4297 | 0 | 0 | 0 | 0 | 3087.1511 | 3087.1511 | 0 | 0 | -1 | 0 | 0 | 366 | 0 | 0 | 0 | 0 | 0 | 0 | 0 | 0 | -4516.2231 | 0 | 0 | 0 | 0 | 0 | 0.2286 | 30.7484 | 75.7305 | -44.9821 | 0 | 38.5701 | 0 | 0 | 0 | 4394 | 100400.4297 | 0 | 0 | 1/1/2040 | 12/31/2099 | TRUE | Solar |  | 2040 |  |  |  | REF | 0 | 0 | Real 2021 ¦ 12/22/2022 3:42:52 PM | 0 | Tier 2 Area 1001 Solar 2040 | 0 |  | 1 | Unit |  | PJM | 2.5 | 0 | 0.12604 | 0 | 0 | 0 | 0 | 100400.4297 | 0 | 0 | 0 | 0
30359 | Tier 2 Area 1001 Solar 2041 | ATC | 2040 | AEP-KPCO | 0 | 0 | 0 | 0 | 0 |  | 0 | 0 | 0 | 0 | 0 | 0 | 0 | 0 | -1 | 0 | 0 |  | 0 | 0 | 0 | 0 | 0 | 0 | 0 | 0 | 0 | 0 | 0 | 0 | 0 | -1 | 0 | 0 | 0 | 0 | 0 | 0 | 0 | 0 | 0 | 0 | 0 | 0 | 0 | 0 | 0 | 0 | 0 |  |  |  |  | 0 | 0 | 0 | 0 | 0 | 0 | 0 | 0 | 0 | 1/1/2041 | 12/31/2099 | TRUE | Solar |  | 2040 |  |  |  | REF | 0 | 0 | Real 2021 ¦ 12/22/2022 3:42:52 PM | 0 | Tier 2 Area 1001 Solar 2041 | 0 |  | 1 | Unit |  | PJM | 0 | 0 | 0.12604 | 0 | 0 | 0 | 0 | 0 | 0 | 0 | 0 | 0
30360 | Tier 2 Area 1001 Solar 2042 | ATC | 2040 | AEP-KPCO | 0 | 0 | 0 | 0 | 0 |  | 0 | 0 | 0 | 0 | 0 | 0 | 0 | 0 | -1 | 0 | 0 |  | 0 | 0 | 0 | 0 | 0 | 0 | 0 | 0 | 0 | 0 | 0 | 0 | 0 | -1 | 0 | 0 | 0 | 0 | 0 | 0 | 0 | 0 | 0 | 0 | 0 | 0 | 0 | 0 | 0 | 0 | 0 |  |  |  |  | 0 | 0 | 0 | 0 | 0 | 0 | 0 | 0 | 0 | 1/1/2042 | 12/31/2099 | TRUE | Solar |  | 2040 |  |  |  | REF | 0 | 0 | Real 2021 ¦ 12/22/2022 3:42:52 PM | 0 | Tier 2 Area 1001 Solar 2042 | 0 |  | 1 | Unit |  | PJM | 0 | 0 | 0.12604 | 0 | 0 | 0 | 0 | 0 | 0 | 0 | 0 | 0
30361 | Tier 2 Area 1001 Solar 2043 | ATC | 2040 | AEP-KPCO | 0 | 0 | 0 | 0 | 0 |  | 0 | 0 | 0 | 0 | 0 | 0 | 0 | 0 | -1 | 0 | 0 |  | 0 | 0 | 0 | 0 | 0 | 0 | 0 | 0 | 0 | 0 | 0 | 0 | 0 | -1 | 0 | 0 | 0 | 0 | 0 | 0 | 0 | 0 | 0 | 0 | 0 | 0 | 0 | 0 | 0 | 0 | 0 |  |  |  |  | 0 | 0 | 0 | 0 | 0 | 0 | 0 | 0 | 0 | 1/1/2043 | 12/31/2099 | TRUE | Solar |  | 2040 |  |  |  | REF | 0 | 0 | Real 2021 ¦ 12/22/2022 3:42:52 PM | 0 | Tier 2 Area 1001 Solar 2043 | 0 |  | 1 | Unit |  | PJM | 0 | 0 | 0.12604 | 0 | 0 | 0 | 0 | 0 | 0 | 0 | 0 | 0
30362 | Tier 2 Area 1001 Wind 2024 | ATC | 2040 | AEP-KPCO | 34.7478 | 100 | 0 | 0 | 0 | 0 | 0 | 21775.1816 | 100 | 19004.2969 | 2770.885 | 0 | 0 | 0 | -1 | 0 | 0 | 0 | 0 | 0 | 34.7478 | 305224.6875 | 305224.6875 | 0 | 0 | 0 | 0 | 11836.3906 | 11836.3906 | 0 | 0 | -1 | 0 | 0 | 0 | 0 | 0 | 0 | 0 | 0 | 0 | 0 | 0 | -9938.791 | 0 | 0 | 0 | 0 | 0 | 0.34748 | 38.7793 | 71.3415 | -32.5622 | 0 | 65.2522 | 0 | 0 | 0 | 8784 | 305224.6875 | 0 | 0 | 1/1/2024 | 12/31/2099 | TRUE | Wind |  | 2040 |  |  |  | REF | 0 | 0 | Real 2021 ¦ 12/22/2022 3:42:52 PM | 0 | Tier 2 Area 1001 Wind 2024 | 0 |  | 1 | Unit |  | PJM | 10 | 0 | 0.1 | 0 | 0 | 0 | 0 | 305224.6875 | 0 | 0 | 0 | 0
30363 | Tier 2 Area 1001 Wind 2025 | ATC | 2040 | AEP-KPCO | 34.7478 | 100 | 0 | 0 | 0 | 0 | 0 | 20306.9434 | 100 | 17563.6562 | 2743.2864 | 0 | 0 | 0 | -1 | 0 | 0 | 0 | 0 | 0 | 34.7478 | 305224.6875 | 305224.6875 | 0 | 0 | 0 | 0 | 11836.3906 | 11836.3906 | 0 | 0 | -1 | 0 | 0 | 0 | 0 | 0 | 0 | 0 | 0 | 0 | 0 | 0 | -8470.5527 | 0 | 0 | 0 | 0 | 0 | 0.34748 | 38.7793 | 66.5311 | -27.7519 | 0 | 65.2522 | 0 | 0 | 0 | 8784 | 305224.6875 | 0 | 0 | 1/1/2025 | 12/31/2099 | TRUE | Wind |  | 2040 |  |  |  | REF | 0 | 0 | Real 2021 ¦ 12/22/2022 3:42:52 PM | 0 | Tier 2 Area 1001 Wind 2025 | 0 |  | 1 | Unit |  | PJM | 10 | 0 | 0.1 | 0 | 0 | 0 | 0 | 305224.6875 | 0 | 0 | 0 | 0
30364 | Tier 2 Area 1001 Wind 2026 | ATC | 2040 | AEP-KPCO | 34.7478 | 100 | 0 | 0 | 0 | 0 | 0 | 19738.416 | 100 | 17022.7266 | 2715.688 | 0 | 0 | 0 | -1 | 0 | 0 | 0 | 0 | 0 | 34.7478 | 305224.6875 | 305224.6875 | 0 | 0 | 0 | 0 | 11836.3906 | 11836.3906 | 0 | 0 | -1 | 0 | 0 | 0 | 0 | 0 | 0 | 0 | 0 | 0 | 0 | 0 | -7902.0249 | 0 | 0 | 0 | 0 | 0 | 0.34748 | 38.7793 | 64.6685 | -25.8892 | 0 | 65.2522 | 0 | 0 | 0 | 8784 | 305224.6875 | 0 | 0 | 1/1/2026 | 12/31/2099 | TRUE | Wind |  | 2040 |  |  |  | REF | 0 | 0 | Real 2021 ¦ 12/22/2022 3:42:52 PM | 0 | Tier 2 Area 1001 Wind 2026 | 0 |  | 1 | Unit |  | PJM | 10 | 0 | 0.1 | 0 | 0 | 0 | 0 | 305224.6875 | 0 | 0 | 0 | 0
30365 | Tier 2 Area 1001 Wind 2027 | ATC | 2040 | AEP-KPCO | 34.7478 | 100 | 0 | 0 | 0 | 0 | 0 | 19197.4863 | 100 | 16509.3965 | 2688.0896 | 0 | 0 | 0 | -1 | 0 | 0 | 0 | 0 | 0 | 34.7478 | 305224.6875 | 305224.6875 | 0 | 0 | 0 | 0 | 11836.3906 | 11836.3906 | 0 | 0 | -1 | 0 | 0 | 0 | 0 | 0 | 0 | 0 | 0 | 0 | 0 | 0 | -7361.0952 | 0 | 0 | 0 | 0 | 0 | 0.34748 | 38.7793 | 62.8962 | -24.117 | 0 | 65.2522 | 0 | 0 | 0 | 8784 | 305224.6875 | 0 | 0 | 1/1/2027 | 12/31/2099 | TRUE | Wind |  | 2040 |  |  |  | REF | 0 | 0 | Real 2021 ¦ 12/22/2022 3:42:52 PM | 0 | Tier 2 Area 1001 Wind 2027 | 0 |  | 1 | Unit |  | PJM | 10 | 0 | 0.1 | 0 | 0 | 0 | 0 | 305224.6875 | 0 | 0 | 0 | 0
30366 | Tier 2 Area 1001 Wind 2028 | ATC | 2040 | AEP-KPCO | 34.7478 | 100 | 0 | 0 | 0 | 0 | 0 | 18606.8789 | 100 | 15940.8682 | 2666.0107 | 0 | 0 | 0 | -1 | 0 | 0 | 0 | 0 | 0 | 34.7478 | 305224.6875 | 305224.6875 | 0 | 0 | 0 | 0 | 11836.3906 | 11836.3906 | 0 | 0 | -1 | 0 | 0 | 0 | 0 | 0 | 0 | 0 | 0 | 0 | 0 | 0 | -6770.4883 | 0 | 0 | 0 | 0 | 0 | 0.34748 | 38.7793 | 60.9613 | -22.182 | 0 | 65.2522 | 0 | 0 | 0 | 8784 | 305224.6875 | 0 | 0 | 1/1/2028 | 12/31/2099 | TRUE | Wind |  | 2040 |  |  |  | REF | 0 | 0 | Real 2021 ¦ 12/22/2022 3:42:52 PM | 0 | Tier 2 Area 1001 Wind 2028 | 0 |  | 1 | Unit |  | PJM | 10 | 0 | 0.1 | 0 | 0 | 0 | 0 | 305224.6875 | 0 | 0 | 0 | 0
30367 | Tier 2 Area 1001 Wind 2029 | ATC | 2040 | AEP-KPCO | 34.7478 | 100 | 0 | 0 | 0 | 0 | 0 | 18071.4688 | 100 | 15433.0566 | 2638.4124 | 0 | 0 | 0 | -1 | 0 | 0 | 0 | 0 | 0 | 34.7478 | 305224.6875 | 305224.6875 | 0 | 0 | 0 | 0 | 11836.3906 | 11836.3906 | 0 | 0 | -1 | 0 | 0 | 0 | 0 | 0 | 0 | 0 | 0 | 0 | 0 | 0 | -6235.0781 | 0 | 0 | 0 | 0 | 0 | 0.34748 | 38.7793 | 59.2071 | -20.4278 | 0 | 65.2522 | 0 | 0 | 0 | 8784 | 305224.6875 | 0 | 0 | 1/1/2029 | 12/31/2099 | TRUE | Wind |  | 2040 |  |  |  | REF | 0 | 0 | Real 2021 ¦ 12/22/2022 3:42:52 PM | 0 | Tier 2 Area 1001 Wind 2029 | 0 |  | 1 | Unit |  | PJM | 10 | 0 | 0.1 | 0 | 0 | 0 | 0 | 305224.6875 | 0 | 0 | 0 | 0
30368 | Tier 2 Area 1001 Wind 2030 | ATC | 2040 | AEP-KPCO | 34.7478 | 100 | 0 | 0 | 0 | 0 | 0 | 17502.9395 | 100 | 14892.127 | 2610.814 | 0 | 0 | 0 | -1 | 0 | 0 | 0 | 0 | 0 | 34.7478 | 305224.6875 | 305224.6875 | 0 | 0 | 0 | 0 | 11836.3906 | 11836.3906 | 0 | 0 | -1 | 0 | 0 | 0 | 0 | 0 | 0 | 0 | 0 | 0 | 0 | 0 | -5666.5503 | 0 | 0 | 0 | 0 | 0 | 0.34748 | 38.7793 | 57.3444 | -18.5652 | 0 | 65.2522 | 0 | 0 | 0 | 8784 | 305224.6875 | 0 | 0 | 1/1/2030 | 12/31/2099 | TRUE | Wind |  | 2040 |  |  |  | REF | 0 | 0 | Real 2021 ¦ 12/22/2022 3:42:52 PM | 0 | Tier 2 Area 1001 Wind 2030 | 0 |  | 1 | Unit |  | PJM | 10 | 0 | 0.1 | 0 | 0 | 0 | 0 | 305224.6875 | 0 | 0 | 0 | 0
30369 | Tier 2 Area 1001 Wind 2031 | ATC | 2040 | AEP-KPCO | 34.7478 | 100 | 0 | -33.5178 | -35.1937 | -33.5178 | -33.5178 | 17591.2559 | 100 | 15002.5205 | 2588.7351 | 0 | 0 | 0 | -1 | 0 | 0 | 0 | 0 | 0 | 34.7478 | 305224.6875 | 305224.6875 | 0 | 0 | 0 | 0 | 11836.3906 | 11836.3906 | 0 | 0 | -1 | 0 | 0 | 0 | 0 | 0 | 0 | 0 | 0 | 0 | 0 | 0 | 4475.5938 | -10230.459 | 0 | -10230.459 | 0 | 0 | 0.34748 | 38.7793 | 24.116 | 14.6633 | 0 | 65.2522 | 0 | 0 | 0 | 8784 | 305224.6875 | 0 | 0 | 1/1/2031 | 12/31/2099 | TRUE | Wind |  | 2040 |  |  |  | REF | 0 | 0 | Real 2021 ¦ 12/22/2022 3:42:52 PM | 0 | Tier 2 Area 1001 Wind 2031 | 0 |  | 1 | Unit |  | PJM | 10 | 0 | 0.1 | 0 | 0 | 0 | 0 | 305224.6875 | 0 | 0 | 0 | 0
30370 | Tier 2 Area 1001 Wind 2032 | ATC | 2040 | AEP-KPCO | 34.7478 | 100 | 0 | -33.5178 | -35.1937 | -33.5178 | -33.5178 | 17657.4922 | 100 | 15085.3154 | 2572.176 | 0 | 0 | 0 | -1 | 0 | 0 | 0 | 0 | 0 | 34.7478 | 305224.6875 | 305224.6875 | 0 | 0 | 0 | 0 | 11836.3906 | 11836.3906 | 0 | 0 | -1 | 0 | 0 | 0 | 0 | 0 | 0 | 0 | 0 | 0 | 0 | 0 | 4409.3574 | -10230.459 | 0 | -10230.459 | 0 | 0 | 0.34748 | 38.7793 | 24.333 | 14.4463 | 0 | 65.2522 | 0 | 0 | 0 | 8784 | 305224.6875 | 0 | 0 | 1/1/2032 | 12/31/2099 | TRUE | Wind |  | 2040 |  |  |  | REF | 0 | 0 | Real 2021 ¦ 12/22/2022 3:42:52 PM | 0 | Tier 2 Area 1001 Wind 2032 | 0 |  | 1 | Unit |  | PJM | 10 | 0 | 0.1 | 0 | 0 | 0 | 0 | 305224.6875 | 0 | 0 | 0 | 0
30371 | Tier 2 Area 1001 Wind 2033 | ATC | 2040 | AEP-KPCO | 34.7478 | 100 | 0 | -33.5178 | -35.1937 | -33.5178 | -33.5178 | 17712.6895 | 100 | 15162.5918 | 2550.0972 | 0 | 0 | 0 | -1 | 0 | 0 | 0 | 0 | 0 | 34.7478 | 305224.6875 | 305224.6875 | 0 | 0 | 0 | 0 | 11836.3906 | 11836.3906 | 0 | 0 | -1 | 0 | 0 | 0 | 0 | 0 | 0 | 0 | 0 | 0 | 0 | 0 | 4354.1606 | -10230.459 | 0 | -10230.459 | 0 | 0 | 0.34748 | 38.7793 | 24.5138 | 14.2654 | 0 | 65.2522 | 0 | 0 | 0 | 8784 | 305224.6875 | 0 | 0 | 1/1/2033 | 12/31/2099 | TRUE | Wind |  | 2040 |  |  |  | REF | 0 | 0 | Real 2021 ¦ 12/22/2022 3:42:52 PM | 0 | Tier 2 Area 1001 Wind 2033 | 0 |  | 1 | Unit |  | PJM | 10 | 0 | 0.1 | 0 | 0 | 0 | 0 | 305224.6875 | 0 | 0 | 0 | 0
30372 | Tier 2 Area 1001 Wind 2034 | ATC | 2040 | AEP-KPCO | 34.7478 | 100 | 0 | -33.5178 | -35.1937 | -33.5178 | -33.5178 | 17778.9258 | 100 | 15245.3867 | 2533.5381 | 0 | 0 | 0 | -1 | 0 | 0 | 0 | 0 | 0 | 34.7478 | 305224.6875 | 305224.6875 | 0 | 0 | 0 | 0 | 11836.3906 | 11836.3906 | 0 | 0 | -1 | 0 | 0 | 0 | 0 | 0 | 0 | 0 | 0 | 0 | 0 | 0 | 4287.9243 | -10230.459 | 0 | -10230.459 | 0 | 0 | 0.34748 | 38.7793 | 24.7309 | 14.0484 | 0 | 65.2522 | 0 | 0 | 0 | 8784 | 305224.6875 | 0 | 0 | 1/1/2034 | 12/31/2099 | TRUE | Wind |  | 2040 |  |  |  | REF | 0 | 0 | Real 2021 ¦ 12/22/2022 3:42:52 PM | 0 | Tier 2 Area 1001 Wind 2034 | 0 |  | 1 | Unit |  | PJM | 10 | 0 | 0.1 | 0 | 0 | 0 | 0 | 305224.6875 | 0 | 0 | 0 | 0
30373 | Tier 2 Area 1001 Wind 2035 | ATC | 2040 | AEP-KPCO | 34.7478 | 100 | 0 | -33.5178 | -35.1937 | -33.5178 | -33.5178 | 17872.7598 | 100 | 15361.2998 | 2511.4595 | 0 | 0 | 0 | -1 | 0 | 0 | 0 | 0 | 0 | 34.7478 | 305224.6875 | 305224.6875 | 0 | 0 | 0 | 0 | 11836.3906 | 11836.3906 | 0 | 0 | -1 | 0 | 0 | 0 | 0 | 0 | 0 | 0 | 0 | 0 | 0 | 0 | 4194.0894 | -10230.459 | 0 | -10230.459 | 0 | 0 | 0.34748 | 38.7793 | 25.0383 | 13.741 | 0 | 65.2522 | 0 | 0 | 0 | 8784 | 305224.6875 | 0 | 0 | 1/1/2035 | 12/31/2099 | TRUE | Wind |  | 2040 |  |  |  | REF | 0 | 0 | Real 2021 ¦ 12/22/2022 3:42:52 PM | 0 | Tier 2 Area 1001 Wind 2035 | 0 |  | 1 | Unit |  | PJM | 10 | 0 | 0.1 | 0 | 0 | 0 | 0 | 305224.6875 | 0 | 0 | 0 | 0
30374 | Tier 2 Area 1001 Wind 2036 | ATC | 2040 | AEP-KPCO | 34.7478 | 100 | 0 | -33.5178 | -35.1937 | -33.5178 | -33.5178 | 17961.0742 | 100 | 15471.6943 | 2489.3806 | 0 | 0 | 0 | -1 | 0 | 0 | 0 | 0 | 0 | 34.7478 | 305224.6875 | 305224.6875 | 0 | 0 | 0 | 0 | 11836.3906 | 11836.3906 | 0 | 0 | -1 | 0 | 0 | 0 | 0 | 0 | 0 | 0 | 0 | 0 | 0 | 0 | 4105.7744 | -10230.459 | 0 | -10230.459 | 0 | 0 | 0.34748 | 38.7793 | 25.3276 | 13.4516 | 0 | 65.2522 | 0 | 0 | 0 | 8784 | 305224.6875 | 0 | 0 | 1/1/2036 | 12/31/2099 | TRUE | Wind |  | 2040 |  |  |  | REF | 0 | 0 | Real 2021 ¦ 12/22/2022 3:42:52 PM | 0 | Tier 2 Area 1001 Wind 2036 | 0 |  | 1 | Unit |  | PJM | 10 | 0 | 0.1 | 0 | 0 | 0 | 0 | 305224.6875 | 0 | 0 | 0 | 0
30375 | Tier 2 Area 1001 Wind 2037 | ATC | 2040 | AEP-KPCO | 34.7478 | 100 | 0 | -33.5178 | -35.1937 | -33.5178 | -33.5178 | 18060.4297 | 100 | 15587.6074 | 2472.8215 | 0 | 0 | 0 | -1 | 0 | 0 | 0 | 0 | 0 | 34.7478 | 305224.6875 | 305224.6875 | 0 | 0 | 0 | 0 | 11836.3906 | 11836.3906 | 0 | 0 | -1 | 0 | 0 | 0 | 0 | 0 | 0 | 0 | 0 | 0 | 0 | 0 | 4006.4199 | -10230.459 | 0 | -10230.459 | 0 | 0 | 0.34748 | 38.7793 | 25.6531 | 13.1261 | 0 | 65.2522 | 0 | 0 | 0 | 8784 | 305224.6875 | 0 | 0 | 1/1/2037 | 12/31/2099 | TRUE | Wind |  | 2040 |  |  |  | REF | 0 | 0 | Real 2021 ¦ 12/22/2022 3:42:52 PM | 0 | Tier 2 Area 1001 Wind 2037 | 0 |  | 1 | Unit |  | PJM | 10 | 0 | 0.1 | 0 | 0 | 0 | 0 | 305224.6875 | 0 | 0 | 0 | 0
30376 | Tier 2 Area 1001 Wind 2038 | ATC | 2040 | AEP-KPCO | 34.7478 | 100 | 0 | 0 | 0 | 0 | 0 | 18187.3828 | 100 | 15736.6396 | 2450.7429 | 0 | 0 | 0 | -1 | 0 | 0 | 0 | 0 | 0 | 34.7478 | 305224.6875 | 305224.6875 | 0 | 0 | 0 | 0 | 11836.3906 | 11836.3906 | 0 | 0 | -1 | 0 | 0 | 0 | 0 | 0 | 0 | 0 | 0 | 0 | 0 | 0 | -6350.9917 | 0 | 0 | 0 | 0 | 0 | 0.34748 | 38.7793 | 59.5869 | -20.8076 | 0 | 65.2522 | 0 | 0 | 0 | 8784 | 305224.6875 | 0 | 0 | 1/1/2038 | 12/31/2099 | TRUE | Wind |  | 2040 |  |  |  | REF | 0 | 0 | Real 2021 ¦ 12/22/2022 3:42:52 PM | 0 | Tier 2 Area 1001 Wind 2038 | 0 |  | 1 | Unit |  | PJM | 10 | 0 | 0.1 | 0 | 0 | 0 | 0 | 305224.6875 | 0 | 0 | 0 | 0
30377 | Tier 2 Area 1001 Wind 2039 | ATC | 2040 | AEP-KPCO | 34.7478 | 100 | 0 | 0 | 0 | 0 | 0 | 18330.8945 | 100 | 15896.71 | 2434.1838 | 0 | 0 | 0 | -1 | 0 | 0 | 0 | 0 | 0 | 34.7478 | 305224.6875 | 305224.6875 | 0 | 0 | 0 | 0 | 11836.3906 | 11836.3906 | 0 | 0 | -1 | 0 | 0 | 0 | 0 | 0 | 0 | 0 | 0 | 0 | 0 | 0 | -6494.5039 | 0 | 0 | 0 | 0 | 0 | 0.34748 | 38.7793 | 60.057 | -21.2778 | 0 | 65.2522 | 0 | 0 | 0 | 8784 | 305224.6875 | 0 | 0 | 1/1/2039 | 12/31/2099 | TRUE | Wind |  | 2040 |  |  |  | REF | 0 | 0 | Real 2021 ¦ 12/22/2022 3:42:52 PM | 0 | Tier 2 Area 1001 Wind 2039 | 0 |  | 1 | Unit |  | PJM | 10 | 0 | 0.1 | 0 | 0 | 0 | 0 | 305224.6875 | 0 | 0 | 0 | 0
30378 | Tier 2 Area 1001 Wind 2040 | ATC | 2040 | AEP-KPCO | 34.7478 | 100 | 0 | 0 | 0 | 0 | 0 | 18485.4453 | 100 | 16073.3408 | 2412.105 | 0 | 0 | 0 | -1 | 0 | 0 | 0 | 0 | 0 | 34.7478 | 305224.6875 | 305224.6875 | 0 | 0 | 0 | 0 | 11836.3906 | 11836.3906 | 0 | 0 | -1 | 0 | 0 | 1 | 0 | 0 | 0 | 0 | 0 | 0 | 0 | 0 | -6649.0552 | 0 | 0 | 0 | 0 | 0 | 0.34748 | 38.7793 | 60.5634 | -21.7841 | 0 | 65.2522 | 0 | 0 | 0 | 8784 | 305224.6875 | 0 | 0 | 1/1/2040 | 12/31/2099 | TRUE | Wind |  | 2040 |  |  |  | REF | 0 | 0 | Real 2021 ¦ 12/22/2022 3:42:52 PM | 0 | Tier 2 Area 1001 Wind 2040 | 0 |  | 1 | Unit |  | PJM | 10 | 0 | 0.1 | 0 | 0 | 0 | 0 | 305224.6875 | 0 | 0 | 0 | 0
30379 | Tier 2 Area 1001 Wind 2041 | ATC | 2040 | AEP-KPCO | 0 | 0 | 0 | 0 | 0 |  | 0 | 0 | 0 | 0 | 0 | 0 | 0 | 0 | -1 | 0 | 0 |  | 0 | 0 | 0 | 0 | 0 | 0 | 0 | 0 | 0 | 0 | 0 | 0 | 0 | -1 | 0 | 0 | 0 | 0 | 0 | 0 | 0 | 0 | 0 | 0 | 0 | 0 | 0 | 0 | 0 | 0 | 0 |  |  |  |  | 0 | 0 | 0 | 0 | 0 | 0 | 0 | 0 | 0 | 1/1/2041 | 12/31/2099 | TRUE | Wind |  | 2040 |  |  |  | REF | 0 | 0 | Real 2021 ¦ 12/22/2022 3:42:52 PM | 0 | Tier 2 Area 1001 Wind 2041 | 0 |  | 1 | Unit |  | PJM | 0 | 0 | 0.1 | 0 | 0 | 0 | 0 | 0 | 0 | 0 | 0 | 0
30380 | Tier 2 Area 1001 Wind 2042 | ATC | 2040 | AEP-KPCO | 0 | 0 | 0 | 0 | 0 |  | 0 | 0 | 0 | 0 | 0 | 0 | 0 | 0 | -1 | 0 | 0 |  | 0 | 0 | 0 | 0 | 0 | 0 | 0 | 0 | 0 | 0 | 0 | 0 | 0 | -1 | 0 | 0 | 0 | 0 | 0 | 0 | 0 | 0 | 0 | 0 | 0 | 0 | 0 | 0 | 0 | 0 | 0 |  |  |  |  | 0 | 0 | 0 | 0 | 0 | 0 | 0 | 0 | 0 | 1/1/2042 | 12/31/2099 | TRUE | Wind |  | 2040 |  |  |  | REF | 0 | 0 | Real 2021 ¦ 12/22/2022 3:42:52 PM | 0 | Tier 2 Area 1001 Wind 2042 | 0 |  | 1 | Unit |  | PJM | 0 | 0 | 0.1 | 0 | 0 | 0 | 0 | 0 | 0 | 0 | 0 | 0
30381 | Tier 2 Area 1001 Wind 2043 | ATC | 2040 | AEP-KPCO | 0 | 0 | 0 | 0 | 0 |  | 0 | 0 | 0 | 0 | 0 | 0 | 0 | 0 | -1 | 0 | 0 |  | 0 | 0 | 0 | 0 | 0 | 0 | 0 | 0 | 0 | 0 | 0 | 0 | 0 | -1 | 0 | 0 | 0 | 0 | 0 | 0 | 0 | 0 | 0 | 0 | 0 | 0 | 0 | 0 | 0 | 0 | 0 |  |  |  |  | 0 | 0 | 0 | 0 | 0 | 0 | 0 | 0 | 0 | 1/1/2043 | 12/31/2099 | TRUE | Wind |  | 2040 |  |  |  | REF | 0 | 0 | Real 2021 ¦ 12/22/2022 3:42:52 PM | 0 | Tier 2 Area 1001 Wind 2043 | 0 |  | 1 | Unit |  | PJM | 0 | 0 | 0.1 | 0 | 0 | 0 | 0 | 0 | 0 | 0 | 0 | 0
30382 | Big Sandy #1_Ext Gas Capitalized | ATC | 2040 | AEP-KPCO | 280.1839 | 295 | 0 | 41.483 | 40.4644 | 42.1063 | 38.5375 | 2773.075 | 295.4 | 2262.071 | 328.5491 | 182.4548 | 0 | 3.2007 | -1 | 6671919 | 9638 | 9865.4551 | 8895.9727 | 56.0368 | 76.9912 | 676291 | 676291 | 0 | 0.26184 | 35.7127 | 6671919 | 34653.0508 | 34653.0508 | 0 | 0 | -1 | 0 | 318.6397 | 19 | 21418.1582 | 0.27304 | 0.00038839 | 0 | 0.27265 | 0 | 0 | 0 | 3085.1997 | 1903.9271 | 945.4898 | 0 | 958.4373 | 0 | 0.26099 | 51.2398 | 46.6779 | 4.5619 | 5154.0513 | 8.368 | 6.4481 | 0 | 0 | 3137 | 676291 | 0 | 0 | 6/1/2031 | 5/31/2041 | TRUE | TCO |  | 2040 |  |  |  | REF | 0 | 0 | Real 2021 ¦ 12/22/2022 3:42:52 PM | 0 | Big Sandy #1_Ext Gas Capitalized | 0 |  | 2 | Unit |  | PJM | 280.25 | 0 | 0.95 | 0 | 0 | 318.6397 | 0 | 2461135.5 | 0 | 21418.1582 | 0 | 0
30383 | Big Sandy #1_Ext Gas FOM Capitalized | ATC | 2040 | AEP-KPCO | 280.1839 | 295 | 0 | 41.483 | 40.4653 | 42.0662 | 38.5383 | 2773.075 | 295.4 | 2262.071 | 511.0039 | 0 | 0 | 3.2007 | -1 | 6677477.5 | 9638 | 9866.5762 | 8896.292 | 56.0368 | 77.0466 | 676777.5625 | 676777.5625 | 0 | 0.17077 | 35.7696 | 6677477.5 | 34647.0625 | 34647.0625 | 0 | 0 | -1 | 0 | 318.6397 | 19 | 21411.5371 | 2.7262 | 0.037522 | 0 | 2.6887 | 0 | 0 | 0 | 3085.8958 | 1899.5601 | 946.1701 | 0 | 953.39 | 0 | 0.26118 | 51.1942 | 46.6345 | 4.5597 | 5158.354 | 8.368 | 6.4481 | 0 | 0 | 3142 | 676777.5625 | 0 | 0 | 6/1/2031 | 5/31/2041 | TRUE | TCO |  | 2040 |  |  |  | REF | 0 | 0 | Real 2021 ¦ 12/22/2022 3:42:52 PM | 0 | Big Sandy #1_Ext Gas FOM Capitalized | 0 |  | 2 | Unit |  | PJM | 280.25 | 0 | 0.95 | 0 | 0 | 318.6397 | 0 | 2461135.5 | 0 | 21411.5371 | 0 | 0
31650 | Big Sandy #1 Gas | ATC | 2041 | AEP-KPCO | 0 | 0 | 0 | 0 | 0 |  | 0 | 0 | 0 | 0 | 0 | 0 | 0 | 0 | -1 | 0 | 0 |  | 0 | 0 | 0 | 0 | 0 | 0 | 0 | 0 | 0 | 0 | 0 | 0 | 0 | -1 | 0 | 0 | 0 | 0 | 0 | 0 | 0 | 0 | 0 | 0 | 0 | 0 | 0 | 0 | 0 | 0 | 0 |  |  |  |  | 0 | 0 | 0 | 0 | 0 | 0 | 0 | 0 | 0 | 5/30/2016 | 5/30/2031 | TRUE | TCO |  | 2041 |  |  |  | REF | 0 | 0 | Real 2021 ¦ 12/22/2022 3:42:52 PM | 0 | 13555 | 0 |  | 2 | Unit |  | PJM | 0 | 0 | 0.95 | 0 | 0 | 0 | 0 | 0 | 0 | 0 | 0 | 0
31651 | Mitchell #1 (WV) | ATC | 2041 | AEP-KPCO | 0 | 0 | 0 | 0 | 0 |  | 0 | 0 | 0 | 0 | 0 | 0 | 0 | 0 | -1 | 0 | 0 |  | 0 | 0 | 0 | 0 | 0 | 0 | 0 | 0 | 0 | 0 | 0 | 0 | 0 | -1 | 0 | 0 | 0 | 0 | 0 | 0 | 0 | 0 | 0 | 0 | 0 | 0 | 0 | 0 | 0 | 0 | 0 |  |  |  |  | 0 | 0 | 0 | 0 | 0 | 0 | 0 | 0 | 0 | 5/1/1971 | 5/31/2028 | TRUE | Mitchell 1 Coal Price |  | 2041 |  |  |  | REF | 0 | 0 | Real 2021 ¦ 12/22/2022 3:42:52 PM | 0 | 3102 | 0 |  | 3 | Unit |  | PJM | 0 | 0 | 0.89 | 0 | 0 | 0 | 0 | 0 | 0 | 0 | 0 | 0
31652 | Mitchell #2 (WV) | ATC | 2041 | AEP-KPCO | 0 | 0 | 0 | 0 | 0 |  | 0 | 0 | 0 | 0 | 0 | 0 | 0 | 0 | -1 | 0 | 0 |  | 0 | 0 | 0 | 0 | 0 | 0 | 0 | 0 | 0 | 0 | 0 | 0 | 0 | -1 | 0 | 0 | 0 | 0 | 0 | 0 | 0 | 0 | 0 | 0 | 0 | 0 | 0 | 0 | 0 | 0 | 0 |  |  |  |  | 0 | 0 | 0 | 0 | 0 | 0 | 0 | 0 | 0 | 5/1/1971 | 5/31/2028 | TRUE | Mitchell 2 Coal Price |  | 2041 |  |  |  | REF | 0 | 0 | Real 2021 ¦ 12/22/2022 3:42:52 PM | 0 | 3105 | 0 |  | 3 | Unit |  | PJM | 0 | 0 | 0.89 | 0 | 0 | 0 | 0 | 0 | 0 | 0 | 0 | 0
31653 | Area 1001 Gas CC 2x1 2024 | ATC | 2041 | AEP-KPCO | 937.9828 | 1033.9979 | 0 | 25.5915 | 27.9492 | 25.8146 | 24.0019 | 163523.7344 | 1083 | 149633.4688 | 13890.2773 | 0 | 0 | 2.8946 | -1 | 44462684 | 6370 | 6416.9473 | 5941.4287 | 281.3948 | 790.9756 | 6928946 | 6928946 | 0 | 0 | 93.3904 | 44462684 | 281010.5312 | 281010.5312 | 0 | 0 | -1 | 0 | 722.6799 | 33 | 129041.0547 | 0.003909 | 0 | 0 | 0.003909 | 0 | 0 | 0 | -62103.5273 | 13605.417 | 13605.417 | 0 | 0 | 0 | 0.76497 | 40.556 | 49.5189 | -8.9629 | 36221.168 | 61.6521 | 34.363 | 0 | 0 | 8181 | 6928946 | 0 | 0 | 1/1/2024 | 12/31/2099 | TRUE | TCO |  | 2041 |  |  |  | REF | 0 | 0 | Real 2021 ¦ 12/22/2022 3:42:52 PM | 0 | Area 1001 Gas CC 2x1 2024 | 0 |  | 1 | Unit |  | PJM | 1045.095 | 0 | 0.965 | 0 | 0 | 722.6799 | 0 | 8216729.5 | 0 | 129041.0547 | 0 | 0
31654 | Area 1001 Gas CC 2x1 2025 | ATC | 2041 | AEP-KPCO | 937.9828 | 1033.9979 | 0 | 25.5915 | 27.9492 | 25.8144 | 24.0019 | 156727.6406 | 1083 | 142837.3594 | 13890.2773 | 0 | 0 | 2.8946 | -1 | 44460748 | 6370 | 6416.9111 | 5941.4287 | 281.3948 | 790.9456 | 6928683.5 | 6928683.5 | 0 | 0 | 93.379 | 44460748 | 281002.9688 | 281002.9688 | 0 | 0 | -1 | 0 | 722.6799 | 33 | 129035.5859 | 0 | 0 | 0 | 0 | 0 | 0 | 0 | -55307.418 | 13604.9014 | 13604.9014 | 0 | 0 | 0 | 0.76494 | 40.5565 | 48.5389 | -7.9824 | 36219.5898 | 61.6521 | 34.363 | 0 | 0 | 8180 | 6928683.5 | 0 | 0 | 1/1/2025 | 12/31/2099 | TRUE | TCO |  | 2041 |  |  |  | REF | 0 | 0 | Real 2021 ¦ 12/22/2022 3:42:52 PM | 0 | Area 1001 Gas CC 2x1 2025 | 0 |  | 1 | Unit |  | PJM | 1045.095 | 0 | 0.965 | 0 | 0 | 722.6799 | 0 | 8216729.5 | 0 | 129035.5859 | 0 | 0
31655 | Area 1001 Gas CC 2x1 2026 | ATC | 2041 | AEP-KPCO | 937.9828 | 1033.9979 | 0 | 25.5915 | 27.9492 | 25.8144 | 24.0019 | 157383.4062 | 1083 | 143493.125 | 13890.2773 | 0 | 0 | 2.8946 | -1 | 44460748 | 6370 | 6416.9111 | 5941.4287 | 281.3948 | 790.9456 | 6928683.5 | 6928683.5 | 0 | 0 | 93.379 | 44460748 | 281002.9688 | 281002.9688 | 0 | 0 | -1 | 0 | 722.6799 | 33 | 129035.5859 | 0 | 0 | 0 | 0 | 0 | 0 | 0 | -55963.1797 | 13604.9014 | 13604.9014 | 0 | 0 | 0 | 0.76494 | 40.5565 | 48.6335 | -8.077 | 36219.5898 | 61.6521 | 34.363 | 0 | 0 | 8180 | 6928683.5 | 0 | 0 | 1/1/2026 | 12/31/2099 | TRUE | TCO |  | 2041 |  |  |  | REF | 0 | 0 | Real 2021 ¦ 12/22/2022 3:42:52 PM | 0 | Area 1001 Gas CC 2x1 2026 | 0 |  | 1 | Unit |  | PJM | 1045.095 | 0 | 0.965 | 0 | 0 | 722.6799 | 0 | 8216729.5 | 0 | 129035.5859 | 0 | 0
31656 | Area 1001 Gas CC 2x1 2027 | ATC | 2041 | AEP-KPCO | 937.9828 | 1033.9979 | 0 | 25.5915 | 27.9492 | 25.8144 | 24.0019 | 158277.625 | 1083 | 144387.3438 | 13890.2773 | 0 | 0 | 2.8946 | -1 | 44460748 | 6370 | 6416.9111 | 5941.4287 | 281.3948 | 790.9456 | 6928683.5 | 6928683.5 | 0 | 0 | 93.379 | 44460748 | 281002.9688 | 281002.9688 | 0 | 0 | -1 | 0 | 722.6799 | 33 | 129035.5859 | 0 | 0 | 0 | 0 | 0 | 0 | 0 | -56857.4062 | 13604.9014 | 13604.9014 | 0 | 0 | 0 | 0.76494 | 40.5565 | 48.7626 | -8.2061 | 36219.5898 | 61.6521 | 34.363 | 0 | 0 | 8180 | 6928683.5 | 0 | 0 | 1/1/2027 | 12/31/2099 | TRUE | TCO |  | 2041 |  |  |  | REF | 0 | 0 | Real 2021 ¦ 12/22/2022 3:42:52 PM | 0 | Area 1001 Gas CC 2x1 2027 | 0 |  | 1 | Unit |  | PJM | 1045.095 | 0 | 0.965 | 0 | 0 | 722.6799 | 0 | 8216729.5 | 0 | 129035.5859 | 0 | 0
31657 | Area 1001 Gas CC 2x1 2028 | ATC | 2041 | AEP-KPCO | 937.9828 | 1033.9979 | 0 | 25.5915 | 27.9492 | 25.8148 | 24.0019 | 159171.8438 | 1083 | 145281.5781 | 13890.2773 | 0 | 0 | 2.8946 | -1 | 44453512 | 6370 | 6416.9951 | 5941.4287 | 281.3948 | 790.8065 | 6927465.5 | 6927465.5 | 0 | 3.0365 | 93.379 | 44453512 | 280968.0312 | 280968.0312 | 0 | 0 | -1 | 0 | 722.6799 | 33 | 129015.0391 | 0.13909 | 0 | 0 | 0.13909 | 0 | 0 | 0 | -57757.7422 | 13602.5088 | 13602.5088 | 0 | 0 | 0 | 0.7648 | 40.5586 | 48.8961 | -8.3375 | 36213.6953 | 61.6521 | 34.363 | 0 | 0 | 8180 | 6927465.5 | 0 | 0 | 1/1/2028 | 12/31/2099 | TRUE | TCO |  | 2041 |  |  |  | REF | 0 | 0 | Real 2021 ¦ 12/22/2022 3:42:52 PM | 0 | Area 1001 Gas CC 2x1 2028 | 0 |  | 1 | Unit |  | PJM | 1045.095 | 0 | 0.965 | 0 | 0 | 722.6799 | 0 | 8216729.5 | 0 | 129015.0391 | 0 | 0
31658 | Area 1001 Gas CC 2x1 2029 | ATC | 2041 | AEP-KPCO | 937.9828 | 1033.9979 | 0 | 25.5915 | 27.9492 | 25.8144 | 24.0019 | 160781.4531 | 1083 | 146891.1719 | 13890.2773 | 0 | 0 | 2.8946 | -1 | 44460748 | 6370 | 6416.9111 | 5941.4287 | 281.3948 | 790.9456 | 6928683.5 | 6928683.5 | 0 | 0 | 93.379 | 44460748 | 281002.9688 | 281002.9688 | 0 | 0 | -1 | 0 | 722.6799 | 33 | 129035.5859 | 0 | 0 | 0 | 0 | 0 | 0 | 0 | -59361.2305 | 13604.9014 | 13604.9014 | 0 | 0 | 0 | 0.76494 | 40.5565 | 49.1239 | -8.5675 | 36219.5898 | 61.6521 | 34.363 | 0 | 0 | 8180 | 6928683.5 | 0 | 0 | 1/1/2029 | 12/31/2099 | TRUE | TCO |  | 2041 |  |  |  | REF | 0 | 0 | Real 2021 ¦ 12/22/2022 3:42:52 PM | 0 | Area 1001 Gas CC 2x1 2029 | 0 |  | 1 | Unit |  | PJM | 1045.095 | 0 | 0.965 | 0 | 0 | 722.6799 | 0 | 8216729.5 | 0 | 129035.5859 | 0 | 0
31659 | Area 1001 Gas CC 2x1 2030 | ATC | 2041 | AEP-KPCO | 937.9828 | 1033.9979 | 0 | 25.5915 | 27.9492 | 25.8206 | 24.0019 | 162689.125 | 1083 | 148798.8594 | 13890.2773 | 0 | 0 | 2.8946 | -1 | 44613220 | 6370 | 6417.4663 | 5941.4287 | 281.3948 | 793.5894 | 6951843 | 6951843 | 0 | 0.22831 | 93.8014 | 44613220 | 281658.2812 | 281658.2812 | 0 | 0 | -1 | 0 | 722.1654 | 33 | 129506.3438 | 5.4802 | 0.013029 | 0 | 5.4672 | 0 | 0 | 0 | -61253.5312 | 13650.376 | 13650.376 | 0 | 0 | 0 | 0.7675 | 40.5156 | 49.3267 | -8.8111 | 36343.7969 | 61.6521 | 34.363 | 0 | 0 | 8217 | 6951843 | 0 | 0 | 1/1/2030 | 12/31/2099 | TRUE | TCO |  | 2041 |  |  |  | REF | 0 | 0 | Real 2021 ¦ 12/22/2022 3:42:52 PM | 0 | Area 1001 Gas CC 2x1 2030 | 0 |  | 1 | Unit |  | PJM | 1045.095 | 0 | 0.965 | 0 | 0 | 722.1654 | 0 | 8216729.5 | 0 | 129506.3438 | 0 | 0
31660 | Area 1001 Gas CC 2x1 2031 | ATC | 2041 | AEP-KPCO | 937.9828 | 1033.9979 | 0 | 25.5915 | 27.9492 | 25.8144 | 24.0019 | 164358.3438 | 1083 | 150468.0781 | 13890.2773 | 0 | 0 | 2.8946 | -1 | 44460748 | 6370 | 6416.9111 | 5941.4287 | 281.3948 | 790.9456 | 6928683.5 | 6928683.5 | 0 | 0 | 93.379 | 44460748 | 281002.9688 | 281002.9688 | 0 | 0 | -1 | 0 | 722.6799 | 33 | 129035.5859 | 0 | 0 | 0 | 0 | 0 | 0 | 0 | -62938.125 | 13604.9014 | 13604.9014 | 0 | 0 | 0 | 0.76494 | 40.5565 | 49.6402 | -9.0837 | 36219.5898 | 61.6521 | 34.363 | 0 | 0 | 8180 | 6928683.5 | 0 | 0 | 1/1/2031 | 12/31/2099 | TRUE | TCO |  | 2041 |  |  |  | REF | 0 | 0 | Real 2021 ¦ 12/22/2022 3:42:52 PM | 0 | Area 1001 Gas CC 2x1 2031 | 0 |  | 1 | Unit |  | PJM | 1045.095 | 0 | 0.965 | 0 | 0 | 722.6799 | 0 | 8216729.5 | 0 | 129035.5859 | 0 | 0
31661 | Area 1001 Gas CC 2x1 2032 | ATC | 2041 | AEP-KPCO | 937.9828 | 1033.9979 | 0 | 25.5915 | 27.9492 | 25.8144 | 24.0019 | 166146.7969 | 1083 | 152256.5156 | 13890.2773 | 0 | 0 | 2.8946 | -1 | 44460748 | 6370 | 6416.9111 | 5941.4287 | 281.3948 | 790.9456 | 6928683.5 | 6928683.5 | 0 | 0 | 93.379 | 44460748 | 281002.9688 | 281002.9688 | 0 | 0 | -1 | 0 | 722.6799 | 33 | 129035.5859 | 0 | 0 | 0 | 0 | 0 | 0 | 0 | -64726.5742 | 13604.9014 | 13604.9014 | 0 | 0 | 0 | 0.76494 | 40.5565 | 49.8983 | -9.3418 | 36219.5898 | 61.6521 | 34.363 | 0 | 0 | 8180 | 6928683.5 | 0 | 0 | 1/1/2032 | 12/31/2099 | TRUE | TCO |  | 2041 |  |  |  | REF | 0 | 0 | Real 2021 ¦ 12/22/2022 3:42:52 PM | 0 | Area 1001 Gas CC 2x1 2032 | 0 |  | 1 | Unit |  | PJM | 1045.095 | 0 | 0.965 | 0 | 0 | 722.6799 | 0 | 8216729.5 | 0 | 129035.5859 | 0 | 0
31662 | Area 1001 Gas CC 2x1 2033 | ATC | 2041 | AEP-KPCO | 937.9828 | 1033.9979 | 0 | 25.5915 | 27.9492 | 25.8144 | 24.0019 | 167756.4062 | 1083 | 153866.125 | 13890.2773 | 0 | 0 | 2.8946 | -1 | 44460748 | 6370 | 6416.9111 | 5941.4287 | 281.3948 | 790.9456 | 6928683.5 | 6928683.5 | 0 | 0 | 93.379 | 44460748 | 281002.9688 | 281002.9688 | 0 | 0 | -1 | 0 | 722.6799 | 33 | 129035.5859 | 0 | 0 | 0 | 0 | 0 | 0 | 0 | -66336.1797 | 13604.9014 | 13604.9014 | 0 | 0 | 0 | 0.76494 | 40.5565 | 50.1306 | -9.5741 | 36219.5898 | 61.6521 | 34.363 | 0 | 0 | 8180 | 6928683.5 | 0 | 0 | 1/1/2033 | 12/31/2099 | TRUE | TCO |  | 2041 |  |  |  | REF | 0 | 0 | Real 2021 ¦ 12/22/2022 3:42:52 PM | 0 | Area 1001 Gas CC 2x1 2033 | 0 |  | 1 | Unit |  | PJM | 1045.095 | 0 | 0.965 | 0 | 0 | 722.6799 | 0 | 8216729.5 | 0 | 129035.5859 | 0 | 0
31663 | Area 1001 Gas CC 2x1 2034 | ATC | 2041 | AEP-KPCO | 937.9828 | 1033.9979 | 0 | 25.5915 | 27.9492 | 25.8144 | 24.0019 | 169604.4688 | 1083 | 155714.1875 | 13890.2773 | 0 | 0 | 2.8946 | -1 | 44460748 | 6370 | 6416.9111 | 5941.4287 | 281.3948 | 790.9456 | 6928683.5 | 6928683.5 | 0 | 0 | 93.379 | 44460748 | 281002.9688 | 281002.9688 | 0 | 0 | -1 | 0 | 722.6799 | 33 | 129035.5859 | 0 | 0 | 0 | 0 | 0 | 0 | 0 | -68184.2422 | 13604.9014 | 13604.9014 | 0 | 0 | 0 | 0.76494 | 40.5565 | 50.3973 | -9.8409 | 36219.5898 | 61.6521 | 34.363 | 0 | 0 | 8180 | 6928683.5 | 0 | 0 | 1/1/2034 | 12/31/2099 | TRUE | TCO |  | 2041 |  |  |  | REF | 0 | 0 | Real 2021 ¦ 12/22/2022 3:42:52 PM | 0 | Area 1001 Gas CC 2x1 2034 | 0 |  | 1 | Unit |  | PJM | 1045.095 | 0 | 0.965 | 0 | 0 | 722.6799 | 0 | 8216729.5 | 0 | 129035.5859 | 0 | 0
31664 | Area 1001 Gas CC 2x1 2035 | ATC | 2041 | AEP-KPCO | 937.9828 | 1033.9979 | 0 | 25.5915 | 27.9492 | 25.8144 | 24.0019 | 171690.9844 | 1083 | 157800.7031 | 13890.2773 | 0 | 0 | 2.8946 | -1 | 44460748 | 6370 | 6416.9111 | 5941.4287 | 281.3948 | 790.9456 | 6928683.5 | 6928683.5 | 0 | 0 | 93.379 | 44460748 | 281002.9688 | 281002.9688 | 0 | 0 | -1 | 0 | 722.6799 | 33 | 129035.5859 | 0 | 0 | 0 | 0 | 0 | 0 | 0 | -70270.7656 | 13604.9014 | 13604.9014 | 0 | 0 | 0 | 0.76494 | 40.5565 | 50.6985 | -10.142 | 36219.5898 | 61.6521 | 34.363 | 0 | 0 | 8180 | 6928683.5 | 0 | 0 | 1/1/2035 | 12/31/2099 | TRUE | TCO |  | 2041 |  |  |  | REF | 0 | 0 | Real 2021 ¦ 12/22/2022 3:42:52 PM | 0 | Area 1001 Gas CC 2x1 2035 | 0 |  | 1 | Unit |  | PJM | 1045.095 | 0 | 0.965 | 0 | 0 | 722.6799 | 0 | 8216729.5 | 0 | 129035.5859 | 0 | 0
31665 | Area 1001 Gas CC 2x1 2036 | ATC | 2041 | AEP-KPCO | 937.9828 | 1033.9979 | 0 | 25.5915 | 27.9492 | 25.8144 | 24.0019 | 173896.7344 | 1083 | 160006.4531 | 13890.2773 | 0 | 0 | 2.8946 | -1 | 44460748 | 6370 | 6416.9111 | 5941.4287 | 281.3948 | 790.9456 | 6928683.5 | 6928683.5 | 0 | 0 | 93.379 | 44460748 | 281002.9688 | 281002.9688 | 0 | 0 | -1 | 0 | 722.6799 | 33 | 129035.5859 | 0 | 0 | 0 | 0 | 0 | 0 | 0 | -72476.5156 | 13604.9014 | 13604.9014 | 0 | 0 | 0 | 0.76494 | 40.5565 | 51.0168 | -10.4604 | 36219.5898 | 61.6521 | 34.363 | 0 | 0 | 8180 | 6928683.5 | 0 | 0 | 1/1/2036 | 12/31/2099 | TRUE | TCO |  | 2041 |  |  |  | REF | 0 | 0 | Real 2021 ¦ 12/22/2022 3:42:52 PM | 0 | Area 1001 Gas CC 2x1 2036 | 0 |  | 1 | Unit |  | PJM | 1045.095 | 0 | 0.965 | 0 | 0 | 722.6799 | 0 | 8216729.5 | 0 | 129035.5859 | 0 | 0
31666 | Area 1001 Gas CC 2x1 2037 | ATC | 2041 | AEP-KPCO | 937.9828 | 1033.9979 | 0 | 25.5915 | 27.9492 | 25.8144 | 24.0019 | 175983.2656 | 1083 | 162092.9844 | 13890.2773 | 0 | 0 | 2.8946 | -1 | 44460748 | 6370 | 6416.9111 | 5941.4287 | 281.3948 | 790.9456 | 6928683.5 | 6928683.5 | 0 | 0 | 93.379 | 44460748 | 281002.9688 | 281002.9688 | 0 | 0 | -1 | 0 | 722.6799 | 33 | 129035.5859 | 0 | 0 | 0 | 0 | 0 | 0 | 0 | -74563.0391 | 13604.9014 | 13604.9014 | 0 | 0 | 0 | 0.76494 | 40.5565 | 51.318 | -10.7615 | 36219.5898 | 61.6521 | 34.363 | 0 | 0 | 8180 | 6928683.5 | 0 | 0 | 1/1/2037 | 12/31/2099 | TRUE | TCO |  | 2041 |  |  |  | REF | 0 | 0 | Real 2021 ¦ 12/22/2022 3:42:52 PM | 0 | Area 1001 Gas CC 2x1 2037 | 0 |  | 1 | Unit |  | PJM | 1045.095 | 0 | 0.965 | 0 | 0 | 722.6799 | 0 | 8216729.5 | 0 | 129035.5859 | 0 | 0
31667 | Area 1001 Gas CC 2x1 2038 | ATC | 2041 | AEP-KPCO | 937.9828 | 1033.9979 | 0 | 25.5915 | 27.9492 | 25.8144 | 24.0019 | 178665.9375 | 1083 | 164775.6562 | 13890.2773 | 0 | 0 | 2.8946 | -1 | 44460748 | 6370 | 6416.9111 | 5941.4287 | 281.3948 | 790.9456 | 6928683.5 | 6928683.5 | 0 | 0 | 93.379 | 44460748 | 281002.9688 | 281002.9688 | 0 | 0 | -1 | 0 | 722.6799 | 33 | 129035.5859 | 0 | 0 | 0 | 0 | 0 | 0 | 0 | -77245.7109 | 13604.9014 | 13604.9014 | 0 | 0 | 0 | 0.76494 | 40.5565 | 51.7052 | -11.1487 | 36219.5898 | 61.6521 | 34.363 | 0 | 0 | 8180 | 6928683.5 | 0 | 0 | 1/1/2038 | 12/31/2099 | TRUE | TCO |  | 2041 |  |  |  | REF | 0 | 0 | Real 2021 ¦ 12/22/2022 3:42:52 PM | 0 | Area 1001 Gas CC 2x1 2038 | 0 |  | 1 | Unit |  | PJM | 1045.095 | 0 | 0.965 | 0 | 0 | 722.6799 | 0 | 8216729.5 | 0 | 129035.5859 | 0 | 0
31668 | Area 1001 Gas CC 2x1 2039 | ATC | 2041 | AEP-KPCO | 937.9828 | 1033.9979 | 0 | 25.5915 | 27.9492 | 25.8144 | 24.0019 | 181348.6094 | 1083 | 167458.3281 | 13890.2773 | 0 | 0 | 2.8946 | -1 | 44460748 | 6370 | 6416.9111 | 5941.4287 | 281.3948 | 790.9456 | 6928683.5 | 6928683.5 | 0 | 0 | 93.379 | 44460748 | 281002.9688 | 281002.9688 | 0 | 0 | -1 | 0 | 722.6799 | 33 | 129035.5859 | 0 | 0 | 0 | 0 | 0 | 0 | 0 | -79928.3828 | 13604.9014 | 13604.9014 | 0 | 0 | 0 | 0.76494 | 40.5565 | 52.0923 | -11.5359 | 36219.5898 | 61.6521 | 34.363 | 0 | 0 | 8180 | 6928683.5 | 0 | 0 | 1/1/2039 | 12/31/2099 | TRUE | TCO |  | 2041 |  |  |  | REF | 0 | 0 | Real 2021 ¦ 12/22/2022 3:42:52 PM | 0 | Area 1001 Gas CC 2x1 2039 | 0 |  | 1 | Unit |  | PJM | 1045.095 | 0 | 0.965 | 0 | 0 | 722.6799 | 0 | 8216729.5 | 0 | 129035.5859 | 0 | 0
31669 | Area 1001 Gas CC 2x1 2040 | ATC | 2041 | AEP-KPCO | 937.9828 | 1033.9979 | 0 | 25.5915 | 27.9492 | 25.8144 | 24.0019 | 184388.9688 | 1083 | 170498.6875 | 13890.2773 | 0 | 0 | 2.8946 | -1 | 44460748 | 6370 | 6416.9111 | 5941.4287 | 281.3948 | 790.9456 | 6928683.5 | 6928683.5 | 0 | 0 | 93.379 | 44460748 | 281002.9688 | 281002.9688 | 0 | 0 | -1 | 0 | 722.6799 | 33 | 129035.5859 | 0 | 0 | 0 | 0 | 0 | 0 | 0 | -82968.7422 | 13604.9014 | 13604.9014 | 0 | 0 | 0 | 0.76494 | 40.5565 | 52.5312 | -11.9747 | 36219.5898 | 61.6521 | 34.363 | 0 | 0 | 8180 | 6928683.5 | 0 | 0 | 1/1/2040 | 12/31/2099 | TRUE | TCO |  | 2041 |  |  |  | REF | 0 | 0 | Real 2021 ¦ 12/22/2022 3:42:52 PM | 0 | Area 1001 Gas CC 2x1 2040 | 0 |  | 1 | Unit |  | PJM | 1045.095 | 0 | 0.965 | 0 | 0 | 722.6799 | 0 | 8216729.5 | 0 | 129035.5859 | 0 | 0
31670 | Area 1001 Gas CC 2x1 2041 | ATC | 2041 | AEP-KPCO | 937.9828 | 1033.9979 | 0 | 25.5915 | 27.9492 | 25.7934 | 24.0019 | 187727.4062 | 1083 | 173837.125 | 13890.2773 | 0 | 0 | 2.8946 | -1 | 44167436 | 6370 | 6415.3931 | 5941.4287 | 281.3948 | 785.9136 | 6884603.5 | 6884603.5 | 0 | 0 | 92.5571 | 44167436 | 279467.9375 | 279467.9375 | 0 | 0 | -1 | 0 | 745.5459 | 34 | 128078.1016 | 0 | 0 | 0 | 0 | 0 | 0 | 0 | -86582.1094 | 13518.3477 | 13518.3477 | 0 | 0 | 0 | 0.76007 | 40.5932 | 53.1694 | -12.5762 | 35980.6484 | 61.6521 | 34.363 | 0 | 0 | 8108 | 6884603.5 | 0 | 0 | 1/1/2041 | 12/31/2099 | TRUE | TCO |  | 2041 |  |  |  | REF | 0 | 0 | Real 2021 ¦ 12/22/2022 3:42:52 PM | 0 | Area 1001 Gas CC 2x1 2041 | 0 |  | 1 | Unit |  | PJM | 1045.095 | 0 | 0.965 | 0 | 0 | 745.5459 | 0 | 8216729.5 | 0 | 128078.1016 | 0 | 0
31671 | Area 1001 Gas CC 2x1 2042 | ATC | 2041 | AEP-KPCO | 0 | 0 | 0 | 0 | 0 |  | 0 | 0 | 0 | 0 | 0 | 0 | 0 | 0 | -1 | 0 | 0 |  | 0 | 0 | 0 | 0 | 0 | 0 | 0 | 0 | 0 | 0 | 0 | 0 | 0 | -1 | 0 | 0 | 0 | 0 | 0 | 0 | 0 | 0 | 0 | 0 | 0 | 0 | 0 | 0 | 0 | 0 | 0 |  |  |  |  | 0 | 0 | 0 | 0 | 0 | 0 | 0 | 0 | 0 | 1/1/2042 | 12/31/2099 | TRUE | TCO |  | 2041 |  |  |  | REF | 0 | 0 | Real 2021 ¦ 12/22/2022 3:42:52 PM | 0 | Area 1001 Gas CC 2x1 2042 | 0 |  | 1 | Unit |  | PJM | 0 | 0 | 0.965 | 0 | 0 | 0 | 0 | 0 | 0 | 0 | 0 | 0
31672 | Area 1001 Gas CC 2x1 2043 | ATC | 2041 | AEP-KPCO | 0 | 0 | 0 | 0 | 0 |  | 0 | 0 | 0 | 0 | 0 | 0 | 0 | 0 | -1 | 0 | 0 |  | 0 | 0 | 0 | 0 | 0 | 0 | 0 | 0 | 0 | 0 | 0 | 0 | 0 | -1 | 0 | 0 | 0 | 0 | 0 | 0 | 0 | 0 | 0 | 0 | 0 | 0 | 0 | 0 | 0 | 0 | 0 |  |  |  |  | 0 | 0 | 0 | 0 | 0 | 0 | 0 | 0 | 0 | 1/1/2043 | 12/31/2099 | TRUE | TCO |  | 2041 |  |  |  | REF | 0 | 0 | Real 2021 ¦ 12/22/2022 3:42:52 PM | 0 | Area 1001 Gas CC 2x1 2043 | 0 |  | 1 | Unit |  | PJM | 0 | 0 | 0.965 | 0 | 0 | 0 | 0 | 0 | 0 | 0 | 0 | 0
31673 | Area 1001 Gas CC 1x1 2024 | ATC | 2041 | AEP-KPCO | 362.0284 | 399.0869 | 0 | 26.5251 | 28.8827 | 26.7713 | 24.9354 | 72755.3125 | 418 | 66565.8203 | 6189.4937 | 0 | 0 | 2.8946 | -1 | 16826790 | 6431 | 6485.5396 | 6002.4287 | 108.6085 | 296.1768 | 2594509 | 2594509 | 0 | 0 | 91.9977 | 16826790 | 106098.4141 | 106098.4141 | 0 | 0 | -1 | 0 | 253.4455 | 30 | 48820.9375 | 0 | 0 | 0 | 0 | 0 | 0 | 0 | -36368.6797 | 6929.5884 | 6929.5884 | 0 | 0 | 0 | 0.74214 | 40.8934 | 54.911 | -14.0176 | 13707.8115 | 23.7956 | 13.2629 | 0 | 0 | 8059 | 2594509 | 0 | 0 | 1/1/2024 | 12/31/2099 | TRUE | TCO |  | 2041 |  |  |  | REF | 0 | 0 | Real 2021 ¦ 12/22/2022 3:42:52 PM | 0 | Area 1001 Gas CC 1x1 2024 | 0 |  | 1 | Unit |  | PJM | 403.37 | 0 | 0.965 | 0 | 0 | 253.4455 | 0 | 3171369.25 | 0 | 48820.9375 | 0 | 0
31674 | Area 1001 Gas CC 1x1 2025 | ATC | 2041 | AEP-KPCO | 362.0284 | 399.0869 | 0 | 26.5251 | 28.8827 | 26.7713 | 24.9354 | 69718.0859 | 418 | 63528.5938 | 6189.4937 | 0 | 0 | 2.8946 | -1 | 16826790 | 6431 | 6485.5396 | 6002.4287 | 108.6085 | 296.1768 | 2594509 | 2594509 | 0 | 0 | 91.9977 | 16826790 | 106098.4141 | 106098.4141 | 0 | 0 | -1 | 0 | 253.4455 | 30 | 48820.9375 | 0 | 0 | 0 | 0 | 0 | 0 | 0 | -33331.457 | 6929.5884 | 6929.5884 | 0 | 0 | 0 | 0.74214 | 40.8934 | 53.7404 | -12.8469 | 13707.8115 | 23.7956 | 13.2629 | 0 | 0 | 8059 | 2594509 | 0 | 0 | 1/1/2025 | 12/31/2099 | TRUE | TCO |  | 2041 |  |  |  | REF | 0 | 0 | Real 2021 ¦ 12/22/2022 3:42:52 PM | 0 | Area 1001 Gas CC 1x1 2025 | 0 |  | 1 | Unit |  | PJM | 403.37 | 0 | 0.965 | 0 | 0 | 253.4455 | 0 | 3171369.25 | 0 | 48820.9375 | 0 | 0
31675 | Area 1001 Gas CC 1x1 2026 | ATC | 2041 | AEP-KPCO | 362.0284 | 399.0869 | 0 | 26.5251 | 28.8827 | 26.7713 | 24.9354 | 70017.2109 | 418 | 63827.7148 | 6189.4937 | 0 | 0 | 2.8946 | -1 | 16826790 | 6431 | 6485.5396 | 6002.4287 | 108.6085 | 296.1768 | 2594509 | 2594509 | 0 | 0 | 91.9977 | 16826790 | 106098.4141 | 106098.4141 | 0 | 0 | -1 | 0 | 253.4455 | 30 | 48820.9375 | 0 | 0 | 0 | 0 | 0 | 0 | 0 | -33630.5781 | 6929.5884 | 6929.5884 | 0 | 0 | 0 | 0.74214 | 40.8934 | 53.8557 | -12.9622 | 13707.8115 | 23.7956 | 13.2629 | 0 | 0 | 8059 | 2594509 | 0 | 0 | 1/1/2026 | 12/31/2099 | TRUE | TCO |  | 2041 |  |  |  | REF | 0 | 0 | Real 2021 ¦ 12/22/2022 3:42:52 PM | 0 | Area 1001 Gas CC 1x1 2026 | 0 |  | 1 | Unit |  | PJM | 403.37 | 0 | 0.965 | 0 | 0 | 253.4455 | 0 | 3171369.25 | 0 | 48820.9375 | 0 | 0
31676 | Area 1001 Gas CC 1x1 2027 | ATC | 2041 | AEP-KPCO | 362.0284 | 399.0869 | 0 | 26.5251 | 28.8827 | 26.7713 | 24.9354 | 70408.3672 | 418 | 64218.8711 | 6189.4937 | 0 | 0 | 2.8946 | -1 | 16826790 | 6431 | 6485.5396 | 6002.4287 | 108.6085 | 296.1768 | 2594509 | 2594509 | 0 | 0 | 91.9977 | 16826790 | 106098.4141 | 106098.4141 | 0 | 0 | -1 | 0 | 253.4455 | 30 | 48820.9375 | 0 | 0 | 0 | 0 | 0 | 0 | 0 | -34021.7344 | 6929.5884 | 6929.5884 | 0 | 0 | 0 | 0.74214 | 40.8934 | 54.0064 | -13.113 | 13707.8115 | 23.7956 | 13.2629 | 0 | 0 | 8059 | 2594509 | 0 | 0 | 1/1/2027 | 12/31/2099 | TRUE | TCO |  | 2041 |  |  |  | REF | 0 | 0 | Real 2021 ¦ 12/22/2022 3:42:52 PM | 0 | Area 1001 Gas CC 1x1 2027 | 0 |  | 1 | Unit |  | PJM | 403.37 | 0 | 0.965 | 0 | 0 | 253.4455 | 0 | 3171369.25 | 0 | 48820.9375 | 0 | 0
31677 | Area 1001 Gas CC 1x1 2028 | ATC | 2041 | AEP-KPCO | 362.0284 | 399.0869 | 0 | 26.5251 | 28.8828 | 26.7716 | 24.9354 | 70799.5234 | 418 | 64610.0273 | 6189.4937 | 0 | 0 | 2.8946 | -1 | 16828996 | 6431 | 6485.6475 | 6002.4287 | 108.6085 | 296.2107 | 2594805.75 | 2594805.75 | 0 | 0 | 92.032 | 16828996 | 106103.4609 | 106103.4609 | 0 | 0 | -1 | 0 | 253.4455 | 30 | 48826.9883 | 0.012698 | 0 | 0 | 0.012698 | 0 | 0 | 0 | -34416.4844 | 6930.3809 | 6930.3809 | 0 | 0 | 0 | 0.74222 | 40.8907 | 54.1543 | -13.2636 | 13709.6084 | 23.7956 | 13.2629 | 0 | 0 | 8062 | 2594805.75 | 0 | 0 | 1/1/2028 | 12/31/2099 | TRUE | TCO |  | 2041 |  |  |  | REF | 0 | 0 | Real 2021 ¦ 12/22/2022 3:42:52 PM | 0 | Area 1001 Gas CC 1x1 2028 | 0 |  | 1 | Unit |  | PJM | 403.37 | 0 | 0.965 | 0 | 0 | 253.4455 | 0 | 3171369.25 | 0 | 48826.9883 | 0 | 0
31678 | Area 1001 Gas CC 1x1 2029 | ATC | 2041 | AEP-KPCO | 362.0284 | 399.0869 | 0 | 26.5251 | 28.8828 | 26.7713 | 24.9354 | 71512.8125 | 418 | 65323.3164 | 6189.4937 | 0 | 0 | 2.8946 | -1 | 16826790 | 6431 | 6485.5396 | 6002.4287 | 108.6085 | 296.1768 | 2594509 | 2594509 | 0 | 0 | 91.9977 | 16826790 | 106098.4141 | 106098.4141 | 0 | 0 | -1 | 0 | 253.4455 | 30 | 48820.9375 | 0 | 0 | 0 | 0 | 0 | 0 | 0 | -35126.1797 | 6929.5884 | 6929.5884 | 0 | 0 | 0 | 0.74214 | 40.8934 | 54.4321 | -13.5387 | 13707.8115 | 23.7956 | 13.2629 | 0 | 0 | 8059 | 2594509 | 0 | 0 | 1/1/2029 | 12/31/2099 | TRUE | TCO |  | 2041 |  |  |  | REF | 0 | 0 | Real 2021 ¦ 12/22/2022 3:42:52 PM | 0 | Area 1001 Gas CC 1x1 2029 | 0 |  | 1 | Unit |  | PJM | 403.37 | 0 | 0.965 | 0 | 0 | 253.4455 | 0 | 3171369.25 | 0 | 48820.9375 | 0 | 0
31679 | Area 1001 Gas CC 1x1 2030 | ATC | 2041 | AEP-KPCO | 362.0284 | 399.0869 | 0 | 26.5251 | 28.8828 | 26.7717 | 24.9354 | 72364.1562 | 418 | 66174.6562 | 6189.4937 | 0 | 0 | 2.8946 | -1 | 16829802 | 6431 | 6485.687 | 6002.4287 | 108.6085 | 296.2231 | 2594914.25 | 2594914.25 | 0 | 0 | 92.0434 | 16829802 | 106104.9766 | 106104.9766 | 0 | 0 | -1 | 0 | 253.4455 | 30 | 48829.2148 | 0.015413 | 0 | 0 | 0.015413 | 0 | 0 | 0 | -35982.7734 | 6930.6709 | 6930.6709 | 0 | 0 | 0 | 0.74225 | 40.8896 | 54.7562 | -13.8667 | 13710.2646 | 23.7956 | 13.2629 | 0 | 0 | 8063 | 2594914.25 | 0 | 0 | 1/1/2030 | 12/31/2099 | TRUE | TCO |  | 2041 |  |  |  | REF | 0 | 0 | Real 2021 ¦ 12/22/2022 3:42:52 PM | 0 | Area 1001 Gas CC 1x1 2030 | 0 |  | 1 | Unit |  | PJM | 403.37 | 0 | 0.965 | 0 | 0 | 253.4455 | 0 | 3171369.25 | 0 | 48829.2148 | 0 | 0
31680 | Area 1001 Gas CC 1x1 2031 | ATC | 2041 | AEP-KPCO | 362.0284 | 399.0869 | 0 | 26.5251 | 28.8828 | 26.7713 | 24.9354 | 73100.4531 | 418 | 66910.9531 | 6189.4937 | 0 | 0 | 2.8946 | -1 | 16826790 | 6431 | 6485.5396 | 6002.4287 | 108.6085 | 296.1768 | 2594509 | 2594509 | 0 | 0 | 91.9977 | 16826790 | 106098.4141 | 106098.4141 | 0 | 0 | -1 | 0 | 253.4455 | 30 | 48820.9375 | 0 | 0 | 0 | 0 | 0 | 0 | 0 | -36713.8203 | 6929.5884 | 6929.5884 | 0 | 0 | 0 | 0.74214 | 40.8934 | 55.044 | -14.1506 | 13707.8115 | 23.7956 | 13.2629 | 0 | 0 | 8059 | 2594509 | 0 | 0 | 1/1/2031 | 12/31/2099 | TRUE | TCO |  | 2041 |  |  |  | REF | 0 | 0 | Real 2021 ¦ 12/22/2022 3:42:52 PM | 0 | Area 1001 Gas CC 1x1 2031 | 0 |  | 1 | Unit |  | PJM | 403.37 | 0 | 0.965 | 0 | 0 | 253.4455 | 0 | 3171369.25 | 0 | 48820.9375 | 0 | 0
31681 | Area 1001 Gas CC 1x1 2032 | ATC | 2041 | AEP-KPCO | 362.0284 | 399.0869 | 0 | 26.5251 | 28.8828 | 26.7717 | 24.9354 | 73905.7734 | 418 | 67716.2812 | 6189.4937 | 0 | 0 | 2.8946 | -1 | 16829894 | 6431 | 6485.6914 | 6002.4287 | 108.6085 | 296.2245 | 2594926.75 | 2594926.75 | 0 | 0 | 92.0434 | 16829894 | 106108.9531 | 106108.9531 | 0 | 0 | -1 | 0 | 261.6753 | 31 | 48829.6328 | 0.016832 | 0 | 0 | 0.016832 | 0 | 0 | 0 | -37529.1719 | 6930.7041 | 6930.7041 | 0 | 0 | 0 | 0.74226 | 40.8909 | 55.3534 | -14.4625 | 13710.3408 | 23.7956 | 13.2629 | 0 | 0 | 8063 | 2594926.75 | 0 | 0 | 1/1/2032 | 12/31/2099 | TRUE | TCO |  | 2041 |  |  |  | REF | 0 | 0 | Real 2021 ¦ 12/22/2022 3:42:52 PM | 0 | Area 1001 Gas CC 1x1 2032 | 0 |  | 1 | Unit |  | PJM | 403.37 | 0 | 0.965 | 0 | 0 | 261.6753 | 0 | 3171369.25 | 0 | 48829.6328 | 0 | 0
31682 | Area 1001 Gas CC 1x1 2033 | ATC | 2041 | AEP-KPCO | 362.0284 | 399.0869 | 0 | 26.5251 | 28.8828 | 26.7713 | 24.9354 | 74619.0625 | 418 | 68429.5703 | 6189.4937 | 0 | 0 | 2.8946 | -1 | 16826790 | 6431 | 6485.5396 | 6002.4287 | 108.6085 | 296.1768 | 2594509 | 2594509 | 0 | 0 | 91.9977 | 16826790 | 106098.4141 | 106098.4141 | 0 | 0 | -1 | 0 | 253.4455 | 30 | 48820.9375 | 0 | 0 | 0 | 0 | 0 | 0 | 0 | -38232.4336 | 6929.5884 | 6929.5884 | 0 | 0 | 0 | 0.74214 | 40.8934 | 55.6293 | -14.7359 | 13707.8115 | 23.7956 | 13.2629 | 0 | 0 | 8059 | 2594509 | 0 | 0 | 1/1/2033 | 12/31/2099 | TRUE | TCO |  | 2041 |  |  |  | REF | 0 | 0 | Real 2021 ¦ 12/22/2022 3:42:52 PM | 0 | Area 1001 Gas CC 1x1 2033 | 0 |  | 1 | Unit |  | PJM | 403.37 | 0 | 0.965 | 0 | 0 | 253.4455 | 0 | 3171369.25 | 0 | 48820.9375 | 0 | 0
31683 | Area 1001 Gas CC 1x1 2034 | ATC | 2041 | AEP-KPCO | 362.0284 | 399.0869 | 0 | 26.5251 | 28.8828 | 26.7713 | 24.9354 | 75470.4062 | 418 | 69280.9141 | 6189.4937 | 0 | 0 | 2.8946 | -1 | 16826790 | 6431 | 6485.5396 | 6002.4287 | 108.6085 | 296.1768 | 2594509 | 2594509 | 0 | 0 | 91.9977 | 16826790 | 106098.4141 | 106098.4141 | 0 | 0 | -1 | 0 | 253.4455 | 30 | 48820.9375 | 0 | 0 | 0 | 0 | 0 | 0 | 0 | -39083.7734 | 6929.5884 | 6929.5884 | 0 | 0 | 0 | 0.74214 | 40.8934 | 55.9575 | -15.064 | 13707.8115 | 23.7956 | 13.2629 | 0 | 0 | 8059 | 2594509 | 0 | 0 | 1/1/2034 | 12/31/2099 | TRUE | TCO |  | 2041 |  |  |  | REF | 0 | 0 | Real 2021 ¦ 12/22/2022 3:42:52 PM | 0 | Area 1001 Gas CC 1x1 2034 | 0 |  | 1 | Unit |  | PJM | 403.37 | 0 | 0.965 | 0 | 0 | 253.4455 | 0 | 3171369.25 | 0 | 48820.9375 | 0 | 0
31684 | Area 1001 Gas CC 1x1 2035 | ATC | 2041 | AEP-KPCO | 362.0284 | 399.0869 | 0 | 26.5251 | 28.8828 | 26.7713 | 24.9354 | 76367.7656 | 418 | 70178.2734 | 6189.4937 | 0 | 0 | 2.8946 | -1 | 16826790 | 6431 | 6485.5396 | 6002.4287 | 108.6085 | 296.1768 | 2594509 | 2594509 | 0 | 0 | 91.9977 | 16826790 | 106098.4141 | 106098.4141 | 0 | 0 | -1 | 0 | 253.4455 | 30 | 48820.9375 | 0 | 0 | 0 | 0 | 0 | 0 | 0 | -39981.1367 | 6929.5884 | 6929.5884 | 0 | 0 | 0 | 0.74214 | 40.8934 | 56.3033 | -15.4099 | 13707.8115 | 23.7956 | 13.2629 | 0 | 0 | 8059 | 2594509 | 0 | 0 | 1/1/2035 | 12/31/2099 | TRUE | TCO |  | 2041 |  |  |  | REF | 0 | 0 | Real 2021 ¦ 12/22/2022 3:42:52 PM | 0 | Area 1001 Gas CC 1x1 2035 | 0 |  | 1 | Unit |  | PJM | 403.37 | 0 | 0.965 | 0 | 0 | 253.4455 | 0 | 3171369.25 | 0 | 48820.9375 | 0 | 0
31685 | Area 1001 Gas CC 1x1 2036 | ATC | 2041 | AEP-KPCO | 362.0284 | 399.0869 | 0 | 26.5251 | 28.8828 | 26.7746 | 24.9354 | 77357.1641 | 418 | 71167.6719 | 6189.4937 | 0 | 0 | 2.8946 | -1 | 16779094 | 6431 | 6487.0234 | 6002.4287 | 108.6085 | 295.2697 | 2586562.75 | 2586562.75 | 0 | 31.6895 | 91.9977 | 16779094 | 105839.3516 | 105839.3516 | 0 | 0 | -1 | 0 | 253.4455 | 30 | 48676.8477 | 0.90712 | 0 | 0 | 0.90712 | 0 | 0 | 0 | -41025.4258 | 6908.3647 | 6908.3647 | 0 | 0 | 0 | 0.73986 | 40.9189 | 56.7799 | -15.861 | 13668.9561 | 23.7956 | 13.2629 | 0 | 0 | 8059 | 2586562.75 | 0 | 0 | 1/1/2036 | 12/31/2099 | TRUE | TCO |  | 2041 |  |  |  | REF | 0 | 0 | Real 2021 ¦ 12/22/2022 3:42:52 PM | 0 | Area 1001 Gas CC 1x1 2036 | 0 |  | 1 | Unit |  | PJM | 403.37 | 0 | 0.965 | 0 | 0 | 253.4455 | 0 | 3171369.25 | 0 | 48676.8477 | 0 | 0
31686 | Area 1001 Gas CC 1x1 2037 | ATC | 2041 | AEP-KPCO | 362.0284 | 399.0869 | 0 | 26.5251 | 28.8827 | 26.7713 | 24.9354 | 78300.5469 | 418 | 72111.0469 | 6189.4937 | 0 | 0 | 2.8946 | -1 | 16826790 | 6431 | 6485.5396 | 6002.4287 | 108.6085 | 296.1768 | 2594509 | 2594509 | 0 | 0 | 91.9977 | 16826790 | 106098.4141 | 106098.4141 | 0 | 0 | -1 | 0 | 253.4455 | 30 | 48820.9375 | 0.86006 | 0.012406 | 0 | 0.84765 | 0 | 0 | 0 | -41913.9141 | 6929.5884 | 6929.5884 | 0 | 0 | 0 | 0.74214 | 40.8934 | 57.0483 | -16.1549 | 13707.8115 | 23.7956 | 13.2629 | 0 | 0 | 8059 | 2594509 | 0 | 0 | 1/1/2037 | 12/31/2099 | TRUE | TCO |  | 2041 |  |  |  | REF | 0 | 0 | Real 2021 ¦ 12/22/2022 3:42:52 PM | 0 | Area 1001 Gas CC 1x1 2037 | 0 |  | 1 | Unit |  | PJM | 403.37 | 0 | 0.965 | 0 | 0 | 253.4455 | 0 | 3171369.25 | 0 | 48820.9375 | 0 | 0
31687 | Area 1001 Gas CC 1x1 2038 | ATC | 2041 | AEP-KPCO | 362.0284 | 399.0869 | 0 | 26.5251 | 28.8827 | 26.7713 | 24.9354 | 79497.0234 | 418 | 73307.5312 | 6189.4937 | 0 | 0 | 2.8946 | -1 | 16826790 | 6431 | 6485.5396 | 6002.4287 | 108.6085 | 296.1768 | 2594509 | 2594509 | 0 | 0 | 91.9977 | 16826790 | 106098.4141 | 106098.4141 | 0 | 0 | -1 | 0 | 253.4455 | 30 | 48820.9375 | 0 | 0 | 0 | 0 | 0 | 0 | 0 | -43110.3984 | 6929.5884 | 6929.5884 | 0 | 0 | 0 | 0.74214 | 40.8934 | 57.5095 | -16.616 | 13707.8115 | 23.7956 | 13.2629 | 0 | 0 | 8059 | 2594509 | 0 | 0 | 1/1/2038 | 12/31/2099 | TRUE | TCO |  | 2041 |  |  |  | REF | 0 | 0 | Real 2021 ¦ 12/22/2022 3:42:52 PM | 0 | Area 1001 Gas CC 1x1 2038 | 0 |  | 1 | Unit |  | PJM | 403.37 | 0 | 0.965 | 0 | 0 | 253.4455 | 0 | 3171369.25 | 0 | 48820.9375 | 0 | 0
31688 | Area 1001 Gas CC 1x1 2039 | ATC | 2041 | AEP-KPCO | 362.0284 | 399.0869 | 0 | 26.5251 | 28.8827 | 26.7713 | 24.9354 | 80670.5 | 418 | 74481.0078 | 6189.4937 | 0 | 0 | 2.8946 | -1 | 16826790 | 6431 | 6485.5396 | 6002.4287 | 108.6085 | 296.1768 | 2594509 | 2594509 | 0 | 0 | 91.9977 | 16826790 | 106098.4141 | 106098.4141 | 0 | 0 | -1 | 0 | 253.4455 | 30 | 48820.9375 | 0 | 0 | 0 | 0 | 0 | 0 | 0 | -44283.8711 | 6929.5884 | 6929.5884 | 0 | 0 | 0 | 0.74214 | 40.8934 | 57.9618 | -17.0683 | 13707.8115 | 23.7956 | 13.2629 | 0 | 0 | 8059 | 2594509 | 0 | 0 | 1/1/2039 | 12/31/2099 | TRUE | TCO |  | 2041 |  |  |  | REF | 0 | 0 | Real 2021 ¦ 12/22/2022 3:42:52 PM | 0 | Area 1001 Gas CC 1x1 2039 | 0 |  | 1 | Unit |  | PJM | 403.37 | 0 | 0.965 | 0 | 0 | 253.4455 | 0 | 3171369.25 | 0 | 48820.9375 | 0 | 0
31689 | Area 1001 Gas CC 1x1 2040 | ATC | 2041 | AEP-KPCO | 362.0284 | 399.0869 | 0 | 26.5251 | 28.8827 | 26.7713 | 24.9354 | 82051.0547 | 418 | 75861.5625 | 6189.4937 | 0 | 0 | 2.8946 | -1 | 16826790 | 6431 | 6485.5396 | 6002.4287 | 108.6085 | 296.1768 | 2594509 | 2594509 | 0 | 0 | 91.9977 | 16826790 | 106098.4141 | 106098.4141 | 0 | 0 | -1 | 0 | 253.4455 | 30 | 48820.9375 | 0 | 0 | 0 | 0 | 0 | 0 | 0 | -45664.4258 | 6929.5884 | 6929.5884 | 0 | 0 | 0 | 0.74214 | 40.8934 | 58.4939 | -17.6004 | 13707.8115 | 23.7956 | 13.2629 | 0 | 0 | 8059 | 2594509 | 0 | 0 | 1/1/2040 | 12/31/2099 | TRUE | TCO |  | 2041 |  |  |  | REF | 0 | 0 | Real 2021 ¦ 12/22/2022 3:42:52 PM | 0 | Area 1001 Gas CC 1x1 2040 | 0 |  | 1 | Unit |  | PJM | 403.37 | 0 | 0.965 | 0 | 0 | 253.4455 | 0 | 3171369.25 | 0 | 48820.9375 | 0 | 0
31690 | Area 1001 Gas CC 1x1 2041 | ATC | 2041 | AEP-KPCO | 362.0284 | 399.0869 | 0 | 26.5251 | 28.8827 | 26.7496 | 24.9354 | 83546.6562 | 418 | 77357.1641 | 6189.4937 | 0 | 0 | 2.8946 | -1 | 16717497 | 6431 | 6483.8701 | 6002.4287 | 108.6085 | 294.3289 | 2578320.75 | 2578320.75 | 0 | 0 | 91.1758 | 16717497 | 105533.9219 | 105533.9219 | 0 | 0 | -1 | 0 | 262.271 | 31 | 48463.8906 | 0 | 0 | 0 | 0 | 0 | 0 | 0 | -47244.0234 | 6886.3516 | 6886.3516 | 0 | 0 | 0 | 0.73751 | 40.9313 | 59.2548 | -18.3236 | 13618.7783 | 23.7956 | 13.2629 | 0 | 0 | 7987 | 2578320.75 | 0 | 0 | 1/1/2041 | 12/31/2099 | TRUE | TCO |  | 2041 |  |  |  | REF | 0 | 0 | Real 2021 ¦ 12/22/2022 3:42:52 PM | 0 | Area 1001 Gas CC 1x1 2041 | 0 |  | 1 | Unit |  | PJM | 403.37 | 0 | 0.965 | 0 | 0 | 262.271 | 0 | 3171369.25 | 0 | 48463.8906 | 0 | 0
31691 | Area 1001 Gas CC 1x1 2042 | ATC | 2041 | AEP-KPCO | 0 | 0 | 0 | 0 | 0 |  | 0 | 0 | 0 | 0 | 0 | 0 | 0 | 0 | -1 | 0 | 0 |  | 0 | 0 | 0 | 0 | 0 | 0 | 0 | 0 | 0 | 0 | 0 | 0 | 0 | -1 | 0 | 0 | 0 | 0 | 0 | 0 | 0 | 0 | 0 | 0 | 0 | 0 | 0 | 0 | 0 | 0 | 0 |  |  |  |  | 0 | 0 | 0 | 0 | 0 | 0 | 0 | 0 | 0 | 1/1/2042 | 12/31/2099 | TRUE | TCO |  | 2041 |  |  |  | REF | 0 | 0 | Real 2021 ¦ 12/22/2022 3:42:52 PM | 0 | Area 1001 Gas CC 1x1 2042 | 0 |  | 1 | Unit |  | PJM | 0 | 0 | 0.965 | 0 | 0 | 0 | 0 | 0 | 0 | 0 | 0 | 0
31692 | Area 1001 Gas CC 1x1 2043 | ATC | 2041 | AEP-KPCO | 0 | 0 | 0 | 0 | 0 |  | 0 | 0 | 0 | 0 | 0 | 0 | 0 | 0 | -1 | 0 | 0 |  | 0 | 0 | 0 | 0 | 0 | 0 | 0 | 0 | 0 | 0 | 0 | 0 | 0 | -1 | 0 | 0 | 0 | 0 | 0 | 0 | 0 | 0 | 0 | 0 | 0 | 0 | 0 | 0 | 0 | 0 | 0 |  |  |  |  | 0 | 0 | 0 | 0 | 0 | 0 | 0 | 0 | 0 | 1/1/2043 | 12/31/2099 | TRUE | TCO |  | 2041 |  |  |  | REF | 0 | 0 | Real 2021 ¦ 12/22/2022 3:42:52 PM | 0 | Area 1001 Gas CC 1x1 2043 | 0 |  | 1 | Unit |  | PJM | 0 | 0 | 0.965 | 0 | 0 | 0 | 0 | 0 | 0 | 0 | 0 | 0
31693 | Area 1001 Gas CT 2023 | ATC | 2041 | AEP-KPCO | 209.578 | 229.1408 | 0 | 37.3631 | 39.7207 | 37.6203 | 35.7734 | 28073.5098 | 240 | 26303.2285 | 1770.2826 | 0 | 0 | 2.8946 | -1 | 6054528 | 9905 | 10044.2725 | 9476.4287 | 62.8734 | 68.811 | 602784.125 | 602784.125 | 0 | 0 | 43.1963 | 6054528 | 29330.373 | 29330.373 | 0 | 0 | -1 | 0 | 602.9965 | 33 | 17369.1797 | 0 | 0 | 0 | 0 | 0 | 0 | 0 | -22023.0469 | 375.4443 | 375.4443 | 0 | 0 | 0 | 0.3003 | 48.6582 | 85.1937 | -36.5355 | 4932.2876 | 13.772 | 5.7908 | 0 | 0 | 3784 | 602784.125 | 0 | 0 | 1/1/2023 | 12/31/2099 | TRUE | TCO |  | 2041 |  |  |  | REF | 0 | 0 | Real 2021 ¦ 12/22/2022 3:42:52 PM | 0 | Area 1001 Gas CT 2023 | 0 |  | 1 | Unit |  | PJM | 228 | 0 | 0.95 | 0 | 0 | 602.9965 | 0 | 1835903.5 | 0 | 17369.1797 | 0 | 0
31694 | Area 1001 Gas CT 2024 | ATC | 2041 | AEP-KPCO | 209.578 | 229.1408 | 0 | 37.3631 | 39.7207 | 37.623 | 35.7734 | 25418.0859 | 240 | 23647.8047 | 1770.2826 | 0 | 0 | 2.8946 | -1 | 6052250 | 9905 | 10044.8799 | 9476.4287 | 62.8734 | 68.7809 | 602520.9375 | 602520.9375 | 0 | 0.022831 | 43.2192 | 6052250 | 29327.4258 | 29327.4258 | 0 | 0 | -1 | 0 | 605.5685 | 33 | 17362.9375 | 0.027023 | 0 | 0 | 0.027023 | 0 | 0 | 0 | -19364.8789 | 375.2804 | 375.2804 | 0 | 0 | 0 | 0.30017 | 48.6745 | 80.8143 | -32.1398 | 4930.4316 | 13.772 | 5.7908 | 0 | 0 | 3786 | 602520.9375 | 0 | 0 | 1/1/2024 | 12/31/2099 | TRUE | TCO |  | 2041 |  |  |  | REF | 0 | 0 | Real 2021 ¦ 12/22/2022 3:42:52 PM | 0 | Area 1001 Gas CT 2024 | 0 |  | 1 | Unit |  | PJM | 228 | 0 | 0.95 | 0 | 0 | 605.5685 | 0 | 1835903.5 | 0 | 17362.9375 | 0 | 0
31695 | Area 1001 Gas CT 2025 | ATC | 2041 | AEP-KPCO | 209.578 | 229.1408 | 0 | 37.3631 | 39.7207 | 37.6197 | 35.7734 | 24136.6133 | 240 | 22366.332 | 1770.2826 | 0 | 0 | 2.8946 | -1 | 6058534 | 9905 | 10044.1953 | 9476.4287 | 62.8734 | 68.857 | 603187.5625 | 603187.5625 | 0 | 0.022831 | 43.2192 | 6058534 | 29358.0215 | 29358.0215 | 0 | 0 | -1 | 0 | 639.8145 | 35 | 17380.4629 | 0.002573 | 0 | 0 | 0.002573 | 0 | 0 | 0 | -18110.1152 | 375.6956 | 375.6956 | 0 | 0 | 0 | 0.3005 | 48.6715 | 78.6955 | -30.024 | 4935.5513 | 13.772 | 5.7908 | 0 | 0 | 3786 | 603187.5625 | 0 | 0 | 1/1/2025 | 12/31/2099 | TRUE | TCO |  | 2041 |  |  |  | REF | 0 | 0 | Real 2021 ¦ 12/22/2022 3:42:52 PM | 0 | Area 1001 Gas CT 2025 | 0 |  | 1 | Unit |  | PJM | 228 | 0 | 0.95 | 0 | 0 | 639.8145 | 0 | 1835903.5 | 0 | 17380.4629 | 0 | 0
31696 | Area 1001 Gas CT 2026 | ATC | 2041 | AEP-KPCO | 209.578 | 229.1408 | 0 | 37.3631 | 39.7207 | 37.6226 | 35.7734 | 24163.0352 | 240 | 22392.7539 | 1770.2826 | 0 | 0 | 2.8946 | -1 | 6041343.5 | 9905 | 10044.7227 | 9476.4287 | 62.8734 | 68.6581 | 601444.5625 | 601444.5625 | 0 | 0.022831 | 43.1279 | 6041343.5 | 29280.8359 | 29280.8359 | 0 | 0 | -1 | 0 | 568.7505 | 31 | 17331.7246 | 0.0043563 | 0 | 0 | 0.0043563 | 0 | 0 | 0 | -18078.8301 | 374.61 | 374.61 | 0 | 0 | 0 | 0.29963 | 48.6842 | 78.7432 | -30.059 | 4921.5469 | 13.772 | 5.7908 | 0 | 0 | 3778 | 601444.5625 | 0 | 0 | 1/1/2026 | 12/31/2099 | TRUE | TCO |  | 2041 |  |  |  | REF | 0 | 0 | Real 2021 ¦ 12/22/2022 3:42:52 PM | 0 | Area 1001 Gas CT 2026 | 0 |  | 1 | Unit |  | PJM | 228 | 0 | 0.95 | 0 | 0 | 568.7505 | 0 | 1835903.5 | 0 | 17331.7246 | 0 | 0
31697 | Area 1001 Gas CT 2027 | ATC | 2041 | AEP-KPCO | 209.578 | 229.1408 | 0 | 37.3631 | 39.7207 | 37.6236 | 35.7734 | 24176.2461 | 240 | 22405.9648 | 1770.2826 | 0 | 0 | 2.8946 | -1 | 6056759 | 9905 | 10044.4482 | 9476.4287 | 62.8734 | 68.8351 | 602995.6875 | 602995.6875 | 0 | 0 | 43.2192 | 6056759 | 29352.4395 | 29352.4395 | 0 | 0 | -1 | 0 | 586.5165 | 32 | 17377.2168 | 0.0060743 | 0 | 0 | 0.0060743 | 0 | 0 | 0 | -18097.2227 | 375.5761 | 375.5761 | 0 | 0 | 0 | 0.30041 | 48.6777 | 78.6899 | -30.0122 | 4934.105 | 13.772 | 5.7908 | 0 | 0 | 3786 | 602995.6875 | 0 | 0 | 1/1/2027 | 12/31/2099 | TRUE | TCO |  | 2041 |  |  |  | REF | 0 | 0 | Real 2021 ¦ 12/22/2022 3:42:52 PM | 0 | Area 1001 Gas CT 2027 | 0 |  | 1 | Unit |  | PJM | 228 | 0 | 0.95 | 0 | 0 | 586.5165 | 0 | 1835903.5 | 0 | 17377.2168 | 0 | 0
31698 | Area 1001 Gas CT 2028 | ATC | 2041 | AEP-KPCO | 209.578 | 229.1408 | 0 | 37.3631 | 39.7207 | 37.6479 | 35.7734 | 24255.5137 | 240 | 22485.2305 | 1770.2826 | 0 | 0 | 2.8946 | -1 | 6103210.5 | 9905 | 10044.5635 | 9476.4287 | 62.8734 | 69.3623 | 607613.3125 | 607613.3125 | 0 | 0.10274 | 43.5616 | 6103210.5 | 29544.3281 | 29544.3281 | 0 | 0 | -1 | 0 | 548.8411 | 30 | 17524.9707 | 0.081174 | 0 | 0 | 0.081174 | 0 | 0 | 0 | -18135.3945 | 378.4522 | 378.4522 | 0 | 0 | 0 | 0.30271 | 48.6236 | 78.4705 | -29.8469 | 4971.9453 | 13.772 | 5.7908 | 0 | 0 | 3816 | 607613.3125 | 0 | 0 | 1/1/2028 | 12/31/2099 | TRUE | TCO |  | 2041 |  |  |  | REF | 0 | 0 | Real 2021 ¦ 12/22/2022 3:42:52 PM | 0 | Area 1001 Gas CT 2028 | 0 |  | 1 | Unit |  | PJM | 228 | 0 | 0.95 | 0 | 0 | 548.8411 | 0 | 1835903.5 | 0 | 17524.9707 | 0 | 0
31699 | Area 1001 Gas CT 2029 | ATC | 2041 | AEP-KPCO | 209.578 | 229.1408 | 0 | 37.3631 | 39.7207 | 37.6208 | 35.7734 | 24453.6797 | 240 | 22683.3965 | 1770.2826 | 0 | 0 | 2.8946 | -1 | 6053236.5 | 9905 | 10044.6289 | 9476.4287 | 62.8734 | 68.7939 | 602634.125 | 602634.125 | 0 | 0 | 43.2078 | 6053236.5 | 29329.1973 | 29329.1973 | 0 | 0 | -1 | 0 | 586.0878 | 32 | 17365.0156 | 0.011494 | 0 | 0 | 0.011494 | 0 | 0 | 0 | -18382.1719 | 375.3509 | 375.3509 | 0 | 0 | 0 | 0.30023 | 48.6683 | 79.1714 | -30.503 | 4931.2354 | 13.772 | 5.7908 | 0 | 0 | 3785 | 602634.125 | 0 | 0 | 1/1/2029 | 12/31/2099 | TRUE | TCO |  | 2041 |  |  |  | REF | 0 | 0 | Real 2021 ¦ 12/22/2022 3:42:52 PM | 0 | Area 1001 Gas CT 2029 | 0 |  | 1 | Unit |  | PJM | 228 | 0 | 0.95 | 0 | 0 | 586.0878 | 0 | 1835903.5 | 0 | 17365.0156 | 0 | 0
31700 | Area 1001 Gas CT 2030 | ATC | 2041 | AEP-KPCO | 209.578 | 229.1408 | 0 | 37.3631 | 39.7207 | 37.6176 | 35.7734 | 24704.6895 | 240 | 22934.4062 | 1770.2826 | 0 | 0 | 2.8946 | -1 | 6068299 | 9905 | 10044.0684 | 9476.4287 | 62.8734 | 68.9689 | 604167.4375 | 604167.4375 | 0 | 0.011416 | 43.2763 | 6068299 | 29403.4609 | 29403.4609 | 0 | 0 | -1 | 0 | 583.9445 | 32 | 17407.5469 | 0.00031318 | 0 | 0 | 0.00031318 | 0 | 0 | 0 | -18612.5332 | 376.3059 | 376.3059 | 0 | 0 | 0 | 0.30099 | 48.6677 | 79.4746 | -30.8069 | 4943.5063 | 13.772 | 5.7908 | 0 | 0 | 3791 | 604167.4375 | 0 | 0 | 1/1/2030 | 12/31/2099 | TRUE | TCO |  | 2041 |  |  |  | REF | 0 | 0 | Real 2021 ¦ 12/22/2022 3:42:52 PM | 0 | Area 1001 Gas CT 2030 | 0 |  | 1 | Unit |  | PJM | 228 | 0 | 0.95 | 0 | 0 | 583.9445 | 0 | 1835903.5 | 0 | 17407.5469 | 0 | 0
31701 | Area 1001 Gas CT 2031 | ATC | 2041 | AEP-KPCO | 209.578 | 229.1408 | 0 | 37.3631 | 39.7207 | 37.6205 | 35.7734 | 24942.4883 | 240 | 23172.2051 | 1770.2826 | 0 | 0 | 2.8946 | -1 | 6045735 | 9905 | 10044.6025 | 9476.4287 | 62.8734 | 68.7088 | 601888.875 | 601888.875 | 0 | 0.034247 | 43.1507 | 6045735 | 29295.9141 | 29295.9141 | 0 | 0 | -1 | 0 | 530.6464 | 29 | 17343.3633 | 0.0016592 | 0 | 0 | 0.0016592 | 0 | 0 | 0 | -18820.5957 | 374.8867 | 374.8867 | 0 | 0 | 0 | 0.29985 | 48.6733 | 79.9425 | -31.2692 | 4925.1245 | 13.772 | 5.7908 | 0 | 0 | 3780 | 601888.875 | 0 | 0 | 1/1/2031 | 12/31/2099 | TRUE | TCO |  | 2041 |  |  |  | REF | 0 | 0 | Real 2021 ¦ 12/22/2022 3:42:52 PM | 0 | Area 1001 Gas CT 2031 | 0 |  | 1 | Unit |  | PJM | 228 | 0 | 0.95 | 0 | 0 | 530.6464 | 0 | 1835903.5 | 0 | 17343.3633 | 0 | 0
31702 | Area 1001 Gas CT 2032 | ATC | 2041 | AEP-KPCO | 209.578 | 229.1408 | 0 | 37.3631 | 39.7207 | 37.6192 | 35.7734 | 25167.0762 | 240 | 23396.7949 | 1770.2826 | 0 | 0 | 2.8946 | -1 | 6050801.5 | 9905 | 10044.5 | 9476.4287 | 62.8734 | 68.7671 | 602399.5 | 602399.5 | 0 | 0.022831 | 43.1849 | 6050801.5 | 29321.8125 | 29321.8125 | 0 | 0 | -1 | 0 | 531.0751 | 29 | 17357.3203 | 0.0041392 | 0 | 0 | 0.0041392 | 0 | 0 | 0 | -19038.1152 | 375.2047 | 375.2047 | 0 | 0 | 0 | 0.30011 | 48.675 | 80.2788 | -31.6038 | 4929.252 | 13.772 | 5.7908 | 0 | 0 | 3783 | 602399.5 | 0 | 0 | 1/1/2032 | 12/31/2099 | TRUE | TCO |  | 2041 |  |  |  | REF | 0 | 0 | Real 2021 ¦ 12/22/2022 3:42:52 PM | 0 | Area 1001 Gas CT 2032 | 0 |  | 1 | Unit |  | PJM | 228 | 0 | 0.95 | 0 | 0 | 531.0751 | 0 | 1835903.5 | 0 | 17357.3203 | 0 | 0
31703 | Area 1001 Gas CT 2033 | ATC | 2041 | AEP-KPCO | 209.578 | 229.1408 | 0 | 37.3631 | 39.7207 | 37.6223 | 35.7734 | 25391.6641 | 240 | 23621.3828 | 1770.2826 | 0 | 0 | 2.8946 | -1 | 6039621.5 | 9905 | 10044.7354 | 9476.4287 | 62.8734 | 68.6384 | 601272.3125 | 601272.3125 | 0 | 0 | 43.1164 | 6039621.5 | 29272.2031 | 29272.2031 | 0 | 0 | -1 | 0 | 512.8804 | 28 | 17326.5898 | 0 | 0 | 0 | 0 | 0 | 0 | 0 | -19253.5781 | 374.5027 | 374.5027 | 0 | 0 | 0 | 0.29955 | 48.6838 | 80.7052 | -32.0214 | 4920.144 | 13.772 | 5.7908 | 0 | 0 | 3777 | 601272.3125 | 0 | 0 | 1/1/2033 | 12/31/2099 | TRUE | TCO |  | 2041 |  |  |  | REF | 0 | 0 | Real 2021 ¦ 12/22/2022 3:42:52 PM | 0 | Area 1001 Gas CT 2033 | 0 |  | 1 | Unit |  | PJM | 228 | 0 | 0.95 | 0 | 0 | 512.8804 | 0 | 1835903.5 | 0 | 17326.5898 | 0 | 0
31704 | Area 1001 Gas CT 2034 | ATC | 2041 | AEP-KPCO | 209.578 | 229.1408 | 0 | 37.3631 | 39.7207 | 37.6227 | 35.7734 | 25669.0977 | 240 | 23898.8145 | 1770.2826 | 0 | 0 | 2.8946 | -1 | 6054313 | 9905 | 10044.7578 | 9476.4287 | 62.8734 | 68.8052 | 602733.5625 | 602733.5625 | 0 | 0.011416 | 43.2192 | 6054313 | 29341.2891 | 29341.2891 | 0 | 0 | -1 | 0 | 587.8025 | 32 | 17368.9355 | 0.022988 | 0 | 0 | 0.022988 | 0 | 0 | 0 | -19592.0703 | 375.4128 | 375.4128 | 0 | 0 | 0 | 0.30027 | 48.6804 | 81.1857 | -32.5054 | 4932.1123 | 13.772 | 5.7908 | 0 | 0 | 3786 | 602733.5625 | 0 | 0 | 1/1/2034 | 12/31/2099 | TRUE | TCO |  | 2041 |  |  |  | REF | 0 | 0 | Real 2021 ¦ 12/22/2022 3:42:52 PM | 0 | Area 1001 Gas CT 2034 | 0 |  | 1 | Unit |  | PJM | 228 | 0 | 0.95 | 0 | 0 | 587.8025 | 0 | 1835903.5 | 0 | 17368.9355 | 0 | 0
31705 | Area 1001 Gas CT 2035 | ATC | 2041 | AEP-KPCO | 209.578 | 229.1408 | 0 | 37.3631 | 39.7207 | 37.6226 | 35.7734 | 25959.7402 | 240 | 24189.457 | 1770.2826 | 0 | 0 | 2.8946 | -1 | 6047425.5 | 9905 | 10044.9951 | 9476.4287 | 62.8734 | 68.7253 | 602033.6875 | 602033.6875 | 0 | 0.034247 | 43.1963 | 6047425.5 | 29306.4453 | 29306.4453 | 0 | 0 | -1 | 0 | 548.8411 | 30 | 17348.6016 | 0.034768 | 0.011592 | 0 | 0.023176 | 0 | 0 | 0 | -19852.2168 | 374.9769 | 374.9769 | 0 | 0 | 0 | 0.29993 | 48.6791 | 81.6543 | -32.9753 | 4926.5015 | 13.772 | 5.7908 | 0 | 0 | 3784 | 602033.6875 | 0 | 0 | 1/1/2035 | 12/31/2099 | TRUE | TCO |  | 2041 |  |  |  | REF | 0 | 0 | Real 2021 ¦ 12/22/2022 3:42:52 PM | 0 | Area 1001 Gas CT 2035 | 0 |  | 1 | Unit |  | PJM | 228 | 0 | 0.95 | 0 | 0 | 548.8411 | 0 | 1835903.5 | 0 | 17348.6016 | 0 | 0
31706 | Area 1001 Gas CT 2036 | ATC | 2041 | AEP-KPCO | 209.578 | 229.1408 | 0 | 37.3631 | 39.7207 | 37.6337 | 35.7734 | 26237.1719 | 240 | 24466.8906 | 1770.2826 | 0 | 0 | 2.8946 | -1 | 6087262.5 | 9905 | 10044.8555 | 9476.4287 | 62.8734 | 69.179 | 606008 | 606008 | 0 | 0.17123 | 43.4475 | 6087262.5 | 29467.0449 | 29467.0449 | 0 | 0 | -1 | 0 | 566.6071 | 31 | 17469.9141 | 3.9774 | 0.12096 | 0 | 3.8564 | 0 | 0 | 0 | -20143.0547 | 377.4523 | 377.4523 | 0 | 0 | 0 | 0.30191 | 48.6248 | 81.8638 | -33.2389 | 4958.9541 | 13.772 | 5.7908 | 0 | 0 | 3806 | 606008 | 0 | 0 | 1/1/2036 | 12/31/2099 | TRUE | TCO |  | 2041 |  |  |  | REF | 0 | 0 | Real 2021 ¦ 12/22/2022 3:42:52 PM | 0 | Area 1001 Gas CT 2036 | 0 |  | 1 | Unit |  | PJM | 228 | 0 | 0.95 | 0 | 0 | 566.6071 | 0 | 1835903.5 | 0 | 17469.9141 | 0 | 0
31707 | Area 1001 Gas CT 2037 | ATC | 2041 | AEP-KPCO | 209.578 | 229.1408 | 0 | 37.3631 | 39.7207 | 37.623 | 35.7734 | 26541.0273 | 240 | 24770.7441 | 1770.2826 | 0 | 0 | 2.8946 | -1 | 6040477 | 9905 | 10045.126 | 9476.4287 | 62.8734 | 68.6454 | 601334.125 | 601334.125 | 0 | 1.4155 | 43.1507 | 6040477 | 29275.0469 | 29275.0469 | 0 | 0 | -1 | 0 | 549.2698 | 30 | 17328.6133 | 0.064792 | 0 | 0 | 0.064792 | 0 | 0 | 0 | -20439.2461 | 374.5412 | 374.5412 | 0 | 0 | 0 | 0.29958 | 48.6835 | 82.6733 | -33.9898 | 4920.8408 | 13.772 | 5.7908 | 0 | 0 | 3780 | 601334.125 | 0 | 0 | 1/1/2037 | 12/31/2099 | TRUE | TCO |  | 2041 |  |  |  | REF | 0 | 0 | Real 2021 ¦ 12/22/2022 3:42:52 PM | 0 | Area 1001 Gas CT 2037 | 0 |  | 1 | Unit |  | PJM | 228 | 0 | 0.95 | 0 | 0 | 549.2698 | 0 | 1835903.5 | 0 | 17328.6133 | 0 | 0
31708 | Area 1001 Gas CT 2038 | ATC | 2041 | AEP-KPCO | 209.578 | 229.1408 | 0 | 37.3631 | 39.7207 | 37.6217 | 35.7734 | 26924.1484 | 240 | 25153.8652 | 1770.2826 | 0 | 0 | 2.8946 | -1 | 6041681.5 | 9905 | 10044.6895 | 9476.4287 | 62.8734 | 68.6621 | 601480.1875 | 601480.1875 | 0 | 0.011416 | 43.1279 | 6041681.5 | 29280.2773 | 29280.2773 | 0 | 0 | -1 | 0 | 530.6464 | 29 | 17332.2422 | 0.00028558 | 0 | 0 | 0.00028558 | 0 | 0 | 0 | -20803.2129 | 374.6322 | 374.6322 | 0 | 0 | 0 | 0.29965 | 48.6804 | 83.2671 | -34.5867 | 4921.8223 | 13.772 | 5.7908 | 0 | 0 | 3778 | 601480.1875 | 0 | 0 | 1/1/2038 | 12/31/2099 | TRUE | TCO |  | 2041 |  |  |  | REF | 0 | 0 | Real 2021 ¦ 12/22/2022 3:42:52 PM | 0 | Area 1001 Gas CT 2038 | 0 |  | 1 | Unit |  | PJM | 228 | 0 | 0.95 | 0 | 0 | 530.6464 | 0 | 1835903.5 | 0 | 17332.2422 | 0 | 0
31709 | Area 1001 Gas CT 2039 | ATC | 2041 | AEP-KPCO | 209.578 | 229.1408 | 0 | 37.3631 | 39.7207 | 37.6217 | 35.7734 | 27307.2695 | 240 | 25536.9863 | 1770.2826 | 0 | 0 | 2.8946 | -1 | 6059832 | 9905 | 10044.3408 | 9476.4287 | 62.8734 | 68.8708 | 603308.0625 | 603308.0625 | 0 | 0.057078 | 43.2306 | 6059832 | 29361.0859 | 29361.0859 | 0 | 0 | -1 | 0 | 568.7505 | 31 | 17385.0977 | 0.012333 | 0 | 0 | 0.012333 | 0 | 0 | 0 | -21212.4102 | 375.7707 | 375.7707 | 0 | 0 | 0 | 0.30056 | 48.6668 | 83.827 | -35.1602 | 4936.6084 | 13.772 | 5.7908 | 0 | 0 | 3787 | 603308.0625 | 0 | 0 | 1/1/2039 | 12/31/2099 | TRUE | TCO |  | 2041 |  |  |  | REF | 0 | 0 | Real 2021 ¦ 12/22/2022 3:42:52 PM | 0 | Area 1001 Gas CT 2039 | 0 |  | 1 | Unit |  | PJM | 228 | 0 | 0.95 | 0 | 0 | 568.7505 | 0 | 1835903.5 | 0 | 17385.0977 | 0 | 0
31710 | Area 1001 Gas CT 2040 | ATC | 2041 | AEP-KPCO | 209.578 | 229.1408 | 0 | 37.3631 | 39.7207 | 37.6166 | 35.7734 | 27730.0234 | 240 | 25959.7402 | 1770.2826 | 0 | 0 | 2.8946 | -1 | 6107503.5 | 9905 | 10045.3779 | 9476.4287 | 62.8734 | 69.4054 | 607991.4375 | 607991.4375 | 0 | 0.091324 | 43.653 | 6107503.5 | 29570.5625 | 29570.5625 | 0 | 0 | -1 | 0 | 584.3731 | 32 | 17516.4395 | 0.061458 | 0 | 0 | 0.061458 | 0 | 0 | 0 | -21614.4043 | 378.6877 | 378.6877 | 0 | 0 | 0 | 0.30289 | 48.6365 | 84.187 | -35.5505 | 4975.4448 | 13.772 | 5.7908 | 0 | 0 | 3824 | 607991.4375 | 0 | 0 | 1/1/2040 | 12/31/2099 | TRUE | TCO |  | 2041 |  |  |  | REF | 0 | 0 | Real 2021 ¦ 12/22/2022 3:42:52 PM | 0 | Area 1001 Gas CT 2040 | 0 |  | 1 | Unit |  | PJM | 228 | 0 | 0.95 | 0 | 0 | 584.3731 | 0 | 1835903.5 | 0 | 17516.4395 | 0 | 0
31711 | Area 1001 Gas CT 2041 | ATC | 2041 | AEP-KPCO | 209.578 | 229.1408 | 0 | 37.3631 | 39.7207 | 37.6201 | 35.7734 | 28179.1992 | 240 | 26408.916 | 1770.2826 | 0 | 0 | 2.8946 | -1 | 6064358.5 | 9905 | 10044.9395 | 9476.4287 | 62.8734 | 68.9181 | 603722.75 | 603722.75 | 0 | 0.011416 | 43.3219 | 6064358.5 | 29379.2012 | 29379.2012 | 0 | 0 | -1 | 0 | 584.8018 | 32 | 17395.8086 | 0.031507 | 0 | 0 | 0.031507 | 0 | 0 | 0 | -22096.9336 | 376.029 | 376.029 | 0 | 0 | 0 | 0.30077 | 48.6634 | 85.2645 | -36.6011 | 4940.2959 | 13.772 | 5.7908 | 0 | 0 | 3795 | 603722.75 | 0 | 0 | 1/1/2041 | 12/31/2099 | TRUE | TCO |  | 2041 |  |  |  | REF | 0 | 0 | Real 2021 ¦ 12/22/2022 3:42:52 PM | 0 | Area 1001 Gas CT 2041 | 0 |  | 1 | Unit |  | PJM | 228 | 0 | 0.95 | 0 | 0 | 584.8018 | 0 | 1835903.5 | 0 | 17395.8086 | 0 | 0
31712 | Area 1001 Gas CT 2042 | ATC | 2041 | AEP-KPCO | 0 | 0 | 0 | 0 | 0 |  | 0 | 0 | 0 | 0 | 0 | 0 | 0 | 0 | -1 | 0 | 0 |  | 0 | 0 | 0 | 0 | 0 | 0 | 0 | 0 | 0 | 0 | 0 | 0 | 0 | -1 | 0 | 0 | 0 | 0 | 0 | 0 | 0 | 0 | 0 | 0 | 0 | 0 | 0 | 0 | 0 | 0 | 0 |  |  |  |  | 0 | 0 | 0 | 0 | 0 | 0 | 0 | 0 | 0 | 1/1/2042 | 12/31/2099 | TRUE | TCO |  | 2041 |  |  |  | REF | 0 | 0 | Real 2021 ¦ 12/22/2022 3:42:52 PM | 0 | Area 1001 Gas CT 2042 | 0 |  | 1 | Unit |  | PJM | 0 | 0 | 0.95 | 0 | 0 | 0 | 0 | 0 | 0 | 0 | 0 | 0
31713 | Area 1001 Gas CT 2043 | ATC | 2041 | AEP-KPCO | 0 | 0 | 0 | 0 | 0 |  | 0 | 0 | 0 | 0 | 0 | 0 | 0 | 0 | -1 | 0 | 0 |  | 0 | 0 | 0 | 0 | 0 | 0 | 0 | 0 | 0 | 0 | 0 | 0 | 0 | -1 | 0 | 0 | 0 | 0 | 0 | 0 | 0 | 0 | 0 | 0 | 0 | 0 | 0 | 0 | 0 | 0 | 0 |  |  |  |  | 0 | 0 | 0 | 0 | 0 | 0 | 0 | 0 | 0 | 1/1/2043 | 12/31/2099 | TRUE | TCO |  | 2041 |  |  |  | REF | 0 | 0 | Real 2021 ¦ 12/22/2022 3:42:52 PM | 0 | Area 1001 Gas CT 2043 | 0 |  | 1 | Unit |  | PJM | 0 | 0 | 0.95 | 0 | 0 | 0 | 0 | 0 | 0 | 0 | 0 | 0
31714 | Area 1001 Gas Aero CT 2023 | ATC | 2041 | AEP-KPCO | 91.6904 | 100.2491 | 0 | 38.7627 | 41.1204 | 38.9209 | 37.1731 | 20275.6797 | 105 | 18478.1504 | 1797.5304 | 0 | 0 | 2.8946 | -1 | 2224697.5 | 9124 | 9212.2041 | 8695.4287 | 27.5071 | 27.5679 | 241494.5938 | 241494.5938 | 0 | 0.25114 | 36.0274 | 2224697.5 | 12219.8408 | 12219.8408 | 0 | 0 | -1 | 0 | 235.3765 | 112 | 6398.8188 | 0.052379 | 0 | 0 | 0.052379 | 0 | 0 | 0 | -17690.3945 | 1188.0236 | 1188.0236 | 0 | 0 | 0 | 0.27499 | 50.6009 | 123.8547 | -73.2538 | 1812.3358 | 6.0252 | 2.5335 | 0 | 0 | 3156 | 241494.5938 | 0 | 0 | 1/1/2023 | 12/31/2099 | TRUE | TCO |  | 2041 |  |  |  | REF | 0 | 0 | Real 2021 ¦ 12/22/2022 3:42:52 PM | 0 | Area 1001 Gas Aero CT 2023 | 0 |  | 1 | Unit |  | PJM | 99.75 | 0 | 0.95 | 0 | 0 | 235.3765 | 0 | 803207.75 | 0 | 6398.8188 | 0 | 0
31715 | Area 1001 Gas Aero CT 2024 | ATC | 2041 | AEP-KPCO | 91.6904 | 100.2491 | 0 | 38.7627 | 41.1204 | 38.9239 | 37.1731 | 18397.2324 | 105 | 16599.7012 | 1797.5304 | 0 | 0 | 2.8946 | -1 | 2218059 | 9124 | 9212.2324 | 8695.4287 | 27.5071 | 27.4855 | 240773.2188 | 240773.2188 | 0 | 0 | 35.9132 | 2218059 | 12188.1426 | 12188.1426 | 0 | 0 | -1 | 0 | 233.3591 | 111 | 6380.4375 | 0.017414 | 0 | 0 | 0.017414 | 0 | 0 | 0 | -15814.2891 | 1184.4749 | 1184.4749 | 0 | 0 | 0 | 0.27417 | 50.6208 | 116.3021 | -65.6813 | 1806.9279 | 6.0252 | 2.5335 | 0 | 0 | 3146 | 240773.2188 | 0 | 0 | 1/1/2024 | 12/31/2099 | TRUE | TCO |  | 2041 |  |  |  | REF | 0 | 0 | Real 2021 ¦ 12/22/2022 3:42:52 PM | 0 | Area 1001 Gas Aero CT 2024 | 0 |  | 1 | Unit |  | PJM | 99.75 | 0 | 0.95 | 0 | 0 | 233.3591 | 0 | 803207.75 | 0 | 6380.4375 | 0 | 0
31716 | Area 1001 Gas Aero CT 2025 | ATC | 2041 | AEP-KPCO | 91.6904 | 100.2491 | 0 | 38.7627 | 41.1204 | 38.9151 | 37.1731 | 17495.5762 | 105 | 15698.0469 | 1797.5304 | 0 | 0 | 2.8946 | -1 | 2212950 | 9124 | 9211.9082 | 8695.4287 | 27.5071 | 27.4232 | 240227.0781 | 240227.0781 | 0 | 0.045662 | 35.8105 | 2212950 | 12165.374 | 12165.374 | 0 | 0 | -1 | 0 | 226.8579 | 108 | 6363.9189 | 0.011008 | 0 | 0 | 0.011008 | 0 | 0 | 0 | -14905.5332 | 1181.7881 | 1181.7881 | 0 | 0 | 0 | 0.27355 | 50.6411 | 112.6888 | -62.0477 | 1802.766 | 6.0252 | 2.5335 | 0 | 0 | 3137 | 240227.0781 | 0 | 0 | 1/1/2025 | 12/31/2099 | TRUE | TCO |  | 2041 |  |  |  | REF | 0 | 0 | Real 2021 ¦ 12/22/2022 3:42:52 PM | 0 | Area 1001 Gas Aero CT 2025 | 0 |  | 1 | Unit |  | PJM | 99.75 | 0 | 0.95 | 0 | 0 | 226.8579 | 0 | 803207.75 | 0 | 6363.9189 | 0 | 0
31717 | Area 1001 Gas Aero CT 2026 | ATC | 2041 | AEP-KPCO | 91.6904 | 100.2491 | 0 | 38.7627 | 41.1204 | 38.9162 | 37.1731 | 17507.1367 | 105 | 15709.6064 | 1797.5304 | 0 | 0 | 2.8946 | -1 | 2211407 | 9124 | 9211.9453 | 8695.4287 | 27.5071 | 27.404 | 240058.6406 | 240058.6406 | 0 | 0.011416 | 35.7877 | 2211407 | 12157.9707 | 12157.9707 | 0 | 0 | -1 | 0 | 229.025 | 109 | 6359.7139 | 0.0073055 | 0 | 0 | 0.0073055 | 0 | 0 | 0 | -14920.374 | 1180.9595 | 1180.9595 | 0 | 0 | 0 | 0.27336 | 50.6458 | 112.7989 | -62.153 | 1801.509 | 6.0252 | 2.5335 | 0 | 0 | 3135 | 240058.6406 | 0 | 0 | 1/1/2026 | 12/31/2099 | TRUE | TCO |  | 2041 |  |  |  | REF | 0 | 0 | Real 2021 ¦ 12/22/2022 3:42:52 PM | 0 | Area 1001 Gas Aero CT 2026 | 0 |  | 1 | Unit |  | PJM | 99.75 | 0 | 0.95 | 0 | 0 | 229.025 | 0 | 803207.75 | 0 | 6359.7139 | 0 | 0
31718 | Area 1001 Gas Aero CT 2027 | ATC | 2041 | AEP-KPCO | 91.6904 | 100.2491 | 0 | 38.7627 | 41.1204 | 38.9163 | 37.1731 | 17524.4766 | 105 | 15726.9463 | 1797.5304 | 0 | 0 | 2.8946 | -1 | 2210510.5 | 9124 | 9211.832 | 8695.4287 | 27.5071 | 27.3932 | 239964.25 | 239964.25 | 0 | 0 | 35.7648 | 2210510.5 | 12154.1084 | 12154.1084 | 0 | 0 | -1 | 0 | 224.8405 | 107 | 6357.2505 | 0 | 0 | 0 | 0 | 0 | 0 | 0 | -14933.7324 | 1180.4951 | 1180.4951 | 0 | 0 | 0 | 0.27325 | 50.6497 | 112.8828 | -62.2332 | 1800.7786 | 6.0252 | 2.5335 | 0 | 0 | 3133 | 239964.25 | 0 | 0 | 1/1/2027 | 12/31/2099 | TRUE | TCO |  | 2041 |  |  |  | REF | 0 | 0 | Real 2021 ¦ 12/22/2022 3:42:52 PM | 0 | Area 1001 Gas Aero CT 2027 | 0 |  | 1 | Unit |  | PJM | 99.75 | 0 | 0.95 | 0 | 0 | 224.8405 | 0 | 803207.75 | 0 | 6357.2505 | 0 | 0
31719 | Area 1001 Gas Aero CT 2028 | ATC | 2041 | AEP-KPCO | 91.6904 | 100.2491 | 0 | 38.7627 | 41.1204 | 38.9174 | 37.1731 | 17582.2754 | 105 | 15784.7441 | 1797.5304 | 0 | 0 | 2.8946 | -1 | 2211606.75 | 9124 | 9212.2441 | 8695.4287 | 27.5071 | 27.4055 | 240072.5312 | 240072.5312 | 0 | 0 | 35.8105 | 2211606.75 | 12158.3633 | 12158.3633 | 0 | 0 | -1 | 0 | 229.025 | 109 | 6360.3047 | 0.014309 | 0 | 0 | 0.014309 | 0 | 0 | 0 | -14995.9404 | 1181.0278 | 1181.0278 | 0 | 0 | 0 | 0.27337 | 50.6445 | 113.1087 | -62.4642 | 1801.6716 | 6.0252 | 2.5335 | 0 | 0 | 3137 | 240072.5312 | 0 | 0 | 1/1/2028 | 12/31/2099 | TRUE | TCO |  | 2041 |  |  |  | REF | 0 | 0 | Real 2021 ¦ 12/22/2022 3:42:52 PM | 0 | Area 1001 Gas Aero CT 2028 | 0 |  | 1 | Unit |  | PJM | 99.75 | 0 | 0.95 | 0 | 0 | 229.025 | 0 | 803207.75 | 0 | 6360.3047 | 0 | 0
31720 | Area 1001 Gas Aero CT 2029 | ATC | 2041 | AEP-KPCO | 91.6904 | 100.2491 | 0 | 38.7627 | 41.1204 | 38.9192 | 37.1731 | 17720.9902 | 105 | 15923.46 | 1797.5304 | 0 | 0 | 2.8946 | -1 | 2211409.75 | 9124 | 9212.1699 | 8695.4287 | 27.5071 | 27.4033 | 240053.0781 | 240053.0781 | 0 | 0 | 35.7991 | 2211409.75 | 12158.2998 | 12158.2998 | 0 | 0 | -1 | 0 | 227.0575 | 108 | 6360.2305 | 0.01666 | 0 | 0 | 0.01666 | 0 | 0 | 0 | -15132.4219 | 1180.9321 | 1180.9321 | 0 | 0 | 0 | 0.27335 | 50.6484 | 113.6862 | -63.0378 | 1801.5112 | 6.0252 | 2.5335 | 0 | 0 | 3136 | 240053.0781 | 0 | 0 | 1/1/2029 | 12/31/2099 | TRUE | TCO |  | 2041 |  |  |  | REF | 0 | 0 | Real 2021 ¦ 12/22/2022 3:42:52 PM | 0 | Area 1001 Gas Aero CT 2029 | 0 |  | 1 | Unit |  | PJM | 99.75 | 0 | 0.95 | 0 | 0 | 227.0575 | 0 | 803207.75 | 0 | 6360.2305 | 0 | 0
31721 | Area 1001 Gas Aero CT 2030 | ATC | 2041 | AEP-KPCO | 91.6904 | 100.2491 | 0 | 38.7627 | 41.1204 | 38.9151 | 37.1731 | 17894.3867 | 105 | 16096.8555 | 1797.5304 | 0 | 0 | 2.8946 | -1 | 2214820.75 | 9124 | 9211.9756 | 8695.4287 | 27.5071 | 27.4462 | 240428.4062 | 240428.4062 | 0 | 0.068493 | 35.8447 | 2214820.75 | 12175.7051 | 12175.7051 | 0 | 0 | -1 | 0 | 228.9252 | 109 | 6369.2393 | 0.016804 | 0 | 0 | 0.016804 | 0 | 0 | 0 | -15303.9141 | 1182.7786 | 1182.7786 | 0 | 0 | 0 | 0.27378 | 50.6417 | 114.2944 | -63.6527 | 1804.29 | 6.0252 | 2.5335 | 0 | 0 | 3140 | 240428.4062 | 0 | 0 | 1/1/2030 | 12/31/2099 | TRUE | TCO |  | 2041 |  |  |  | REF | 0 | 0 | Real 2021 ¦ 12/22/2022 3:42:52 PM | 0 | Area 1001 Gas Aero CT 2030 | 0 |  | 1 | Unit |  | PJM | 99.75 | 0 | 0.95 | 0 | 0 | 228.9252 | 0 | 803207.75 | 0 | 6369.2393 | 0 | 0
31722 | Area 1001 Gas Aero CT 2031 | ATC | 2041 | AEP-KPCO | 91.6904 | 100.2491 | 0 | 38.7627 | 41.1204 | 38.9163 | 37.1731 | 18062.002 | 105 | 16264.4707 | 1797.5304 | 0 | 0 | 2.8946 | -1 | 2210510.5 | 9124 | 9211.832 | 8695.4287 | 27.5071 | 27.3932 | 239964.25 | 239964.25 | 0 | 0 | 35.7648 | 2210510.5 | 12154.1084 | 12154.1084 | 0 | 0 | -1 | 0 | 224.8405 | 107 | 6357.2505 | 0 | 0 | 0 | 0 | 0 | 0 | 0 | -15471.2578 | 1180.4951 | 1180.4951 | 0 | 0 | 0 | 0.27325 | 50.6497 | 115.1228 | -64.4732 | 1800.7786 | 6.0252 | 2.5335 | 0 | 0 | 3133 | 239964.25 | 0 | 0 | 1/1/2031 | 12/31/2099 | TRUE | TCO |  | 2041 |  |  |  | REF | 0 | 0 | Real 2021 ¦ 12/22/2022 3:42:52 PM | 0 | Area 1001 Gas Aero CT 2031 | 0 |  | 1 | Unit |  | PJM | 99.75 | 0 | 0.95 | 0 | 0 | 224.8405 | 0 | 803207.75 | 0 | 6357.2505 | 0 | 0
31723 | Area 1001 Gas Aero CT 2032 | ATC | 2041 | AEP-KPCO | 91.6904 | 100.2491 | 0 | 38.7627 | 41.1204 | 38.9413 | 37.1731 | 18218.0566 | 105 | 16420.5273 | 1797.5304 | 0 | 0 | 2.8946 | -1 | 2244612.5 | 9124 | 9214.0586 | 8695.4287 | 27.5071 | 27.8091 | 243607.3438 | 243607.3438 | 0 | 0.25114 | 36.4498 | 2244612.5 | 12319.6191 | 12319.6191 | 0 | 0 | -1 | 0 | 247.5308 | 118 | 6459.4097 | 0.58632 | 0.0061737 | 0 | 0.58014 | 0 | 0 | 0 | -15632.3555 | 1198.4171 | 1198.4171 | 0 | 0 | 0 | 0.2774 | 50.5716 | 114.7419 | -64.1703 | 1828.5596 | 6.0252 | 2.5335 | 0 | 0 | 3193 | 243607.3438 | 0 | 0 | 1/1/2032 | 12/31/2099 | TRUE | TCO |  | 2041 |  |  |  | REF | 0 | 0 | Real 2021 ¦ 12/22/2022 3:42:52 PM | 0 | Area 1001 Gas Aero CT 2032 | 0 |  | 1 | Unit |  | PJM | 99.75 | 0 | 0.95 | 0 | 0 | 247.5308 | 0 | 803207.75 | 0 | 6459.4097 | 0 | 0
31724 | Area 1001 Gas Aero CT 2033 | ATC | 2041 | AEP-KPCO | 91.6904 | 100.2491 | 0 | 38.7627 | 41.1204 | 38.9208 | 37.1731 | 18379.8926 | 105 | 16582.3613 | 1797.5304 | 0 | 0 | 2.8946 | -1 | 2213223.5 | 9124 | 9212.2148 | 8695.4287 | 27.5071 | 27.4257 | 240248.8125 | 240248.8125 | 0 | 0.034247 | 35.8333 | 2213223.5 | 12167.1318 | 12167.1318 | 0 | 0 | -1 | 0 | 229.2245 | 109 | 6365.8018 | 0.025053 | 0 | 0 | 0.025053 | 0 | 0 | 0 | -15792.6709 | 1181.895 | 1181.895 | 0 | 0 | 0 | 0.27358 | 50.6439 | 116.3785 | -65.7346 | 1802.9888 | 6.0252 | 2.5335 | 0 | 0 | 3139 | 240248.8125 | 0 | 0 | 1/1/2033 | 12/31/2099 | TRUE | TCO |  | 2041 |  |  |  | REF | 0 | 0 | Real 2021 ¦ 12/22/2022 3:42:52 PM | 0 | Area 1001 Gas Aero CT 2033 | 0 |  | 1 | Unit |  | PJM | 99.75 | 0 | 0.95 | 0 | 0 | 229.2245 | 0 | 803207.75 | 0 | 6365.8018 | 0 | 0
31725 | Area 1001 Gas Aero CT 2034 | ATC | 2041 | AEP-KPCO | 91.6904 | 100.2491 | 0 | 38.7627 | 41.1204 | 38.9163 | 37.1731 | 18570.627 | 105 | 16773.0977 | 1797.5304 | 0 | 0 | 2.8946 | -1 | 2210510.5 | 9124 | 9211.832 | 8695.4287 | 27.5071 | 27.3932 | 239964.25 | 239964.25 | 0 | 0 | 35.7648 | 2210510.5 | 12154.1084 | 12154.1084 | 0 | 0 | -1 | 0 | 224.8405 | 107 | 6357.2505 | 0 | 0 | 0 | 0 | 0 | 0 | 0 | -15979.8838 | 1180.4951 | 1180.4951 | 0 | 0 | 0 | 0.27325 | 50.6497 | 117.2424 | -66.5928 | 1800.7786 | 6.0252 | 2.5335 | 0 | 0 | 3133 | 239964.25 | 0 | 0 | 1/1/2034 | 12/31/2099 | TRUE | TCO |  | 2041 |  |  |  | REF | 0 | 0 | Real 2021 ¦ 12/22/2022 3:42:52 PM | 0 | Area 1001 Gas Aero CT 2034 | 0 |  | 1 | Unit |  | PJM | 99.75 | 0 | 0.95 | 0 | 0 | 224.8405 | 0 | 803207.75 | 0 | 6357.2505 | 0 | 0
31726 | Area 1001 Gas Aero CT 2035 | ATC | 2041 | AEP-KPCO | 91.6904 | 100.2491 | 0 | 38.7627 | 41.1204 | 38.9133 | 37.1731 | 18778.7012 | 105 | 16981.1719 | 1797.5304 | 0 | 0 | 2.8946 | -1 | 2215176.25 | 9124 | 9211.7148 | 8695.4287 | 27.5071 | 27.4514 | 240473.8281 | 240473.8281 | 0 | 0.022831 | 35.8333 | 2215176.25 | 12177.624 | 12177.624 | 0 | 0 | -1 | 0 | 228.9252 | 109 | 6370.0391 | 0.004361 | 0 | 0 | 0.004361 | 0 | 0 | 0 | -16187.624 | 1183.002 | 1183.002 | 0 | 0 | 0 | 0.27383 | 50.6401 | 117.9557 | -67.3155 | 1804.5797 | 6.0252 | 2.5335 | 0 | 0 | 3139 | 240473.8281 | 0 | 0 | 1/1/2035 | 12/31/2099 | TRUE | TCO |  | 2041 |  |  |  | REF | 0 | 0 | Real 2021 ¦ 12/22/2022 3:42:52 PM | 0 | Area 1001 Gas Aero CT 2035 | 0 |  | 1 | Unit |  | PJM | 99.75 | 0 | 0.95 | 0 | 0 | 228.9252 | 0 | 803207.75 | 0 | 6370.0391 | 0 | 0
31727 | Area 1001 Gas Aero CT 2036 | ATC | 2041 | AEP-KPCO | 91.6904 | 100.2491 | 0 | 38.7627 | 41.1204 | 38.9163 | 37.1731 | 18980.9961 | 105 | 17183.4648 | 1797.5304 | 0 | 0 | 2.8946 | -1 | 2210510.5 | 9124 | 9211.832 | 8695.4287 | 27.5071 | 27.3932 | 239964.25 | 239964.25 | 0 | 0 | 35.7648 | 2210510.5 | 12154.1084 | 12154.1084 | 0 | 0 | -1 | 0 | 224.8405 | 107 | 6357.2505 | 0 | 0 | 0 | 0 | 0 | 0 | 0 | -16390.252 | 1180.4951 | 1180.4951 | 0 | 0 | 0 | 0.27325 | 50.6497 | 118.9526 | -68.3029 | 1800.7786 | 6.0252 | 2.5335 | 0 | 0 | 3133 | 239964.25 | 0 | 0 | 1/1/2036 | 12/31/2099 | TRUE | TCO |  | 2041 |  |  |  | REF | 0 | 0 | Real 2021 ¦ 12/22/2022 3:42:52 PM | 0 | Area 1001 Gas Aero CT 2036 | 0 |  | 1 | Unit |  | PJM | 99.75 | 0 | 0.95 | 0 | 0 | 224.8405 | 0 | 803207.75 | 0 | 6357.2505 | 0 | 0
31728 | Area 1001 Gas Aero CT 2037 | ATC | 2041 | AEP-KPCO | 91.6904 | 100.2491 | 0 | 38.7627 | 41.1204 | 39.0038 | 37.1731 | 19194.8496 | 105 | 17397.3203 | 1797.5304 | 0 | 0 | 2.8946 | -1 | 2126408.5 | 9124 | 9234.7939 | 8695.4287 | 27.5071 | 26.2854 | 230260.5156 | 230260.5156 | 0 | 8.1164 | 35.8447 | 2126408.5 | 11689.1221 | 11689.1221 | 0 | 0 | -1 | 0 | 228.9751 | 109 | 6116.0107 | 1.1558 | 0 | 0 | 1.1558 | 0 | 0 | 0 | -16715.7363 | 1132.7579 | 1132.7579 | 0 | 0 | 0 | 0.2622 | 50.7648 | 123.3597 | -72.5949 | 1732.2654 | 6.0252 | 2.5335 | 0 | 0 | 3140 | 230260.5156 | 0 | 0 | 1/1/2037 | 12/31/2099 | TRUE | TCO |  | 2041 |  |  |  | REF | 0 | 0 | Real 2021 ¦ 12/22/2022 3:42:52 PM | 0 | Area 1001 Gas Aero CT 2037 | 0 |  | 1 | Unit |  | PJM | 99.75 | 0 | 0.95 | 0 | 0 | 228.9751 | 0 | 803207.75 | 0 | 6116.0107 | 0 | 0
31729 | Area 1001 Gas Aero CT 2038 | ATC | 2041 | AEP-KPCO | 91.6904 | 100.2491 | 0 | 38.7627 | 41.1204 | 38.9149 | 37.1731 | 19466.502 | 105 | 17668.9727 | 1797.5304 | 0 | 0 | 2.8946 | -1 | 2216033.75 | 9124 | 9211.8301 | 8695.4287 | 27.5071 | 27.4616 | 240563.8906 | 240563.8906 | 0 | 0.034247 | 35.8562 | 2216033.75 | 12181.7285 | 12181.7285 | 0 | 0 | -1 | 0 | 235.4264 | 112 | 6372.7944 | 0.013086 | 0 | 0 | 0.013086 | 0 | 0 | 0 | -16881.7188 | 1183.4449 | 1183.4449 | 0 | 0 | 0 | 0.27393 | 50.6382 | 120.8138 | -70.1756 | 1805.2781 | 6.0252 | 2.5335 | 0 | 0 | 3141 | 240563.8906 | 0 | 0 | 1/1/2038 | 12/31/2099 | TRUE | TCO |  | 2041 |  |  |  | REF | 0 | 0 | Real 2021 ¦ 12/22/2022 3:42:52 PM | 0 | Area 1001 Gas Aero CT 2038 | 0 |  | 1 | Unit |  | PJM | 99.75 | 0 | 0.95 | 0 | 0 | 235.4264 | 0 | 803207.75 | 0 | 6372.7944 | 0 | 0
31730 | Area 1001 Gas Aero CT 2039 | ATC | 2041 | AEP-KPCO | 91.6904 | 100.2491 | 0 | 38.7627 | 41.1204 | 38.9167 | 37.1731 | 19738.1543 | 105 | 17940.625 | 1797.5304 | 0 | 0 | 2.8946 | -1 | 2214712.75 | 9124 | 9212.3477 | 8695.4287 | 27.5071 | 27.4437 | 240406.9688 | 240406.9688 | 0 | 0.057078 | 35.8676 | 2214712.75 | 12173.1846 | 12173.1846 | 0 | 0 | -1 | 0 | 233.3591 | 111 | 6368.9722 | 0.031132 | 0 | 0 | 0.031132 | 0 | 0 | 0 | -17154.1758 | 1182.6731 | 1182.6731 | 0 | 0 | 0 | 0.27376 | 50.6357 | 121.9905 | -71.3547 | 1804.202 | 6.0252 | 2.5335 | 0 | 0 | 3142 | 240406.9688 | 0 | 0 | 1/1/2039 | 12/31/2099 | TRUE | TCO |  | 2041 |  |  |  | REF | 0 | 0 | Real 2021 ¦ 12/22/2022 3:42:52 PM | 0 | Area 1001 Gas Aero CT 2039 | 0 |  | 1 | Unit |  | PJM | 99.75 | 0 | 0.95 | 0 | 0 | 233.3591 | 0 | 803207.75 | 0 | 6368.9722 | 0 | 0
31731 | Area 1001 Gas Aero CT 2040 | ATC | 2041 | AEP-KPCO | 91.6904 | 100.2491 | 0 | 38.7627 | 41.1204 | 38.9203 | 37.1731 | 20027.1465 | 105 | 18229.6172 | 1797.5304 | 0 | 0 | 2.8946 | -1 | 2217020.5 | 9124 | 9212.1924 | 8695.4287 | 27.5071 | 27.4728 | 240661.5469 | 240661.5469 | 0 | 0.091324 | 35.8904 | 2217020.5 | 12184.0479 | 12184.0479 | 0 | 0 | -1 | 0 | 233.5087 | 111 | 6376.6221 | 0.033122 | 0 | 0 | 0.033122 | 0 | 0 | 0 | -17443.2383 | 1183.9254 | 1183.9254 | 0 | 0 | 0 | 0.27405 | 50.6273 | 123.1077 | -72.4804 | 1806.082 | 6.0252 | 2.5335 | 0 | 0 | 3144 | 240661.5469 | 0 | 0 | 1/1/2040 | 12/31/2099 | TRUE | TCO |  | 2041 |  |  |  | REF | 0 | 0 | Real 2021 ¦ 12/22/2022 3:42:52 PM | 0 | Area 1001 Gas Aero CT 2040 | 0 |  | 1 | Unit |  | PJM | 99.75 | 0 | 0.95 | 0 | 0 | 233.5087 | 0 | 803207.75 | 0 | 6376.6221 | 0 | 0
31732 | Area 1001 Gas Aero CT 2041 | ATC | 2041 | AEP-KPCO | 91.6904 | 100.2491 | 0 | 38.7627 | 41.1204 | 38.923 | 37.1731 | 20345.0391 | 105 | 18547.5078 | 1797.5304 | 0 | 0 | 2.8946 | -1 | 2221577.5 | 9124 | 9213.7979 | 8695.4287 | 27.5071 | 27.5245 | 241114.2188 | 241114.2188 | 0 | 0.11416 | 36.0845 | 2221577.5 | 12202.7041 | 12202.7041 | 0 | 0 | -1 | 0 | 239.5609 | 114 | 6388.9424 | 0.075589 | 0 | 0 | 0.075589 | 0 | 0 | 0 | -17766.7852 | 1186.1523 | 1186.1523 | 0 | 0 | 0 | 0.27456 | 50.6096 | 124.2958 | -73.6862 | 1809.7943 | 6.0252 | 2.5335 | 0 | 0 | 3161 | 241114.2188 | 0 | 0 | 1/1/2041 | 12/31/2099 | TRUE | TCO |  | 2041 |  |  |  | REF | 0 | 0 | Real 2021 ¦ 12/22/2022 3:42:52 PM | 0 | Area 1001 Gas Aero CT 2041 | 0 |  | 1 | Unit |  | PJM | 99.75 | 0 | 0.95 | 0 | 0 | 239.5609 | 0 | 803207.75 | 0 | 6388.9424 | 0 | 0
31733 | Area 1001 Gas Aero CT 2042 | ATC | 2041 | AEP-KPCO | 0 | 0 | 0 | 0 | 0 |  | 0 | 0 | 0 | 0 | 0 | 0 | 0 | 0 | -1 | 0 | 0 |  | 0 | 0 | 0 | 0 | 0 | 0 | 0 | 0 | 0 | 0 | 0 | 0 | 0 | -1 | 0 | 0 | 0 | 0 | 0 | 0 | 0 | 0 | 0 | 0 | 0 | 0 | 0 | 0 | 0 | 0 | 0 |  |  |  |  | 0 | 0 | 0 | 0 | 0 | 0 | 0 | 0 | 0 | 1/1/2042 | 12/31/2099 | TRUE | TCO |  | 2041 |  |  |  | REF | 0 | 0 | Real 2021 ¦ 12/22/2022 3:42:52 PM | 0 | Area 1001 Gas Aero CT 2042 | 0 |  | 1 | Unit |  | PJM | 0 | 0 | 0.95 | 0 | 0 | 0 | 0 | 0 | 0 | 0 | 0 | 0
31734 | Area 1001 Gas Aero CT 2043 | ATC | 2041 | AEP-KPCO | 0 | 0 | 0 | 0 | 0 |  | 0 | 0 | 0 | 0 | 0 | 0 | 0 | 0 | -1 | 0 | 0 |  | 0 | 0 | 0 | 0 | 0 | 0 | 0 | 0 | 0 | 0 | 0 | 0 | 0 | -1 | 0 | 0 | 0 | 0 | 0 | 0 | 0 | 0 | 0 | 0 | 0 | 0 | 0 | 0 | 0 | 0 | 0 |  |  |  |  | 0 | 0 | 0 | 0 | 0 | 0 | 0 | 0 | 0 | 1/1/2043 | 12/31/2099 | TRUE | TCO |  | 2041 |  |  |  | REF | 0 | 0 | Real 2021 ¦ 12/22/2022 3:42:52 PM | 0 | Area 1001 Gas Aero CT 2043 | 0 |  | 1 | Unit |  | PJM | 0 | 0 | 0.95 | 0 | 0 | 0 | 0 | 0 | 0 | 0 | 0 | 0
31735 | Area 1001 Gas IC 2023 | ATC | 2041 | AEP-KPCO | 19.2095 | 21 | 0 | 36.7329 | 36.9004 | 37.1274 | 35.1432 | 7694.1235 | 21 | 6918.4688 | 775.6546 | 0 | 0 | 2.8946 | -1 | 647712.3125 | 8295 | 8394.0557 | 7866.4287 | 5.7628 | 8.8086 | 77163.2188 | 77163.2188 | 0 | 0.057078 | 56.1872 | 647712.3125 | 3606.0142 | 3606.0142 | 0 | 0 | -1 | 0 | 0 | 201 | 1876.9718 | 0.20203 | 0 | 0 | 0.20203 | 0 | 0 | 0 | -6952.9814 | 460.2465 | 460.2465 | 0 | 0 | 0 | 0.41946 | 46.7323 | 136.8398 | -90.1075 | 527.6537 | 1.2641 | 0.52644 | 0 | 0 | 4922 | 77163.2188 | 0 | 0 | 1/1/2023 | 12/31/2099 | TRUE | TCO |  | 2041 |  |  |  | REF | 0 | 0 | Real 2021 ¦ 12/22/2022 3:42:52 PM | 0 | Area 1001 Gas IC 2023 | 0 |  | 1 | Unit |  | PJM | 19.95 | 0 | 0.95 | 0 | 0 | 0 | 0 | 168275.0156 | 0 | 1876.9718 | 0 | 0
31736 | Area 1001 Gas IC 2024 | ATC | 2041 | AEP-KPCO | 19.2095 | 21 | 0 | 36.7329 | 36.9004 | 37.1354 | 35.1432 | 6988.9829 | 21 | 6213.3286 | 775.6546 | 0 | 0 | 2.8946 | -1 | 652561.875 | 8295 | 8397.6416 | 7866.4287 | 5.7628 | 8.8707 | 77707.7578 | 77707.7578 | 0 | 0.1484 | 57.0434 | 652561.875 | 3624.0369 | 3624.0369 | 0 | 0 | -1 | 0 | 0 | 204 | 1890.6078 | 0.27666 | 0 | 0 | 0.27666 | 0 | 0 | 0 | -6250.6528 | 463.4944 | 463.4944 | 0 | 0 | 0 | 0.42242 | 46.6367 | 127.0747 | -80.438 | 531.6043 | 1.2641 | 0.52644 | 0 | 0 | 4997 | 77707.7578 | 0 | 0 | 1/1/2024 | 12/31/2099 | TRUE | TCO |  | 2041 |  |  |  | REF | 0 | 0 | Real 2021 ¦ 12/22/2022 3:42:52 PM | 0 | Area 1001 Gas IC 2024 | 0 |  | 1 | Unit |  | PJM | 19.95 | 0 | 0.95 | 0 | 0 | 0 | 0 | 168275.0156 | 0 | 1890.6078 | 0 | 0
31737 | Area 1001 Gas IC 2025 | ATC | 2041 | AEP-KPCO | 19.2095 | 21 | 0 | 36.7329 | 36.9004 | 37.1 | 35.1432 | 6649.1284 | 21 | 5873.4736 | 775.6546 | 0 | 0 | 2.8946 | -1 | 643222 | 8295 | 8389.4883 | 7866.4287 | 5.7628 | 8.7523 | 76669.9922 | 76669.9922 | 0 | 0 | 55.3196 | 643222 | 3591.9087 | 3591.9087 | 0 | 0 | -1 | 0 | 0 | 197 | 1863.1543 | 0.10401 | 0 | 0 | 0.10401 | 0 | 0 | 0 | -5901.6743 | 457.3046 | 457.3046 | 0 | 0 | 0 | 0.41678 | 46.8489 | 123.824 | -76.975 | 523.9958 | 1.2641 | 0.52644 | 0 | 0 | 4846 | 76669.9922 | 0 | 0 | 1/1/2025 | 12/31/2099 | TRUE | TCO |  | 2041 |  |  |  | REF | 0 | 0 | Real 2021 ¦ 12/22/2022 3:42:52 PM | 0 | Area 1001 Gas IC 2025 | 0 |  | 1 | Unit |  | PJM | 19.95 | 0 | 0.95 | 0 | 0 | 0 | 0 | 168275.0156 | 0 | 1863.1543 | 0 | 0
31738 | Area 1001 Gas IC 2026 | ATC | 2041 | AEP-KPCO | 19.2095 | 21 | 0 | 36.7329 | 36.9004 | 37.0944 | 35.1432 | 6654.9082 | 21 | 5879.2539 | 775.6546 | 0 | 0 | 2.8946 | -1 | 641216.625 | 8295 | 8387.0957 | 7866.4287 | 5.7628 | 8.7275 | 76452.7578 | 76452.7578 | 0 | 0 | 54.8973 | 641216.625 | 3583.5857 | 3583.5857 | 0 | 0 | -1 | 0 | 0 | 198 | 1857.5957 | 0.050556 | 0 | 0 | 0.050556 | 0 | 0 | 0 | -5907.2891 | 456.0089 | 456.0089 | 0 | 0 | 0 | 0.41559 | 46.8732 | 124.1404 | -77.2672 | 522.3621 | 1.2641 | 0.52644 | 0 | 0 | 4809 | 76452.7578 | 0 | 0 | 1/1/2026 | 12/31/2099 | TRUE | TCO |  | 2041 |  |  |  | REF | 0 | 0 | Real 2021 ¦ 12/22/2022 3:42:52 PM | 0 | Area 1001 Gas IC 2026 | 0 |  | 1 | Unit |  | PJM | 19.95 | 0 | 0.95 | 0 | 0 | 0 | 0 | 168275.0156 | 0 | 1857.5957 | 0 | 0
31739 | Area 1001 Gas IC 2027 | ATC | 2041 | AEP-KPCO | 19.2095 | 21 | 0 | 36.7329 | 36.9004 | 37.1 | 35.1432 | 6659.5322 | 21 | 5883.8774 | 775.6546 | 0 | 0 | 2.8946 | -1 | 644283.5 | 8295 | 8389.5439 | 7866.4287 | 5.7628 | 8.7667 | 76796.0078 | 76796.0078 | 0 | 0.045662 | 55.4338 | 644283.5 | 3594.0557 | 3594.0557 | 0 | 0 | -1 | 0 | 0 | 200 | 1866.2124 | 0.11395 | 0 | 0 | 0.11395 | 0 | 0 | 0 | -5914.6055 | 458.0562 | 458.0562 | 0 | 0 | 0 | 0.41746 | 46.8 | 123.8171 | -77.0171 | 524.8605 | 1.2641 | 0.52644 | 0 | 0 | 4856 | 76796.0078 | 0 | 0 | 1/1/2027 | 12/31/2099 | TRUE | TCO |  | 2041 |  |  |  | REF | 0 | 0 | Real 2021 ¦ 12/22/2022 3:42:52 PM | 0 | Area 1001 Gas IC 2027 | 0 |  | 1 | Unit |  | PJM | 19.95 | 0 | 0.95 | 0 | 0 | 0 | 0 | 168275.0156 | 0 | 1866.2124 | 0 | 0
31740 | Area 1001 Gas IC 2028 | ATC | 2041 | AEP-KPCO | 19.2095 | 21 | 0 | 36.7329 | 36.9004 | 37.088 | 35.1432 | 6681.4956 | 21 | 5905.8408 | 775.6546 | 0 | 0 | 2.8946 | -1 | 640480.75 | 8295 | 8386.665 | 7866.4287 | 5.7628 | 8.7179 | 76368.9453 | 76368.9453 | 0 | 0.011416 | 54.8059 | 640480.75 | 3581.051 | 3581.051 | 0 | 0 | -1 | 0 | 0 | 199 | 1855.0958 | 0.058403 | 0 | 0 | 0.058403 | 0 | 0 | 0 | -5932.812 | 455.509 | 455.509 | 0 | 0 | 0 | 0.41514 | 46.8915 | 124.5776 | -77.6862 | 521.7626 | 1.2641 | 0.52644 | 0 | 0 | 4801 | 76368.9453 | 0 | 0 | 1/1/2028 | 12/31/2099 | TRUE | TCO |  | 2041 |  |  |  | REF | 0 | 0 | Real 2021 ¦ 12/22/2022 3:42:52 PM | 0 | Area 1001 Gas IC 2028 | 0 |  | 1 | Unit |  | PJM | 19.95 | 0 | 0.95 | 0 | 0 | 0 | 0 | 168275.0156 | 0 | 1855.0958 | 0 | 0
31741 | Area 1001 Gas IC 2029 | ATC | 2041 | AEP-KPCO | 19.2095 | 21 | 0 | 36.7329 | 36.9004 | 37.1432 | 35.1432 | 6734.6699 | 21 | 5959.0156 | 775.6546 | 0 | 0 | 2.8946 | -1 | 647065.4375 | 8295 | 8393.1895 | 7866.4287 | 5.7628 | 8.8007 | 77094.1094 | 77094.1094 | 0 | 0.045662 | 55.9931 | 647065.4375 | 3606.8003 | 3606.8003 | 0 | 0 | -1 | 0 | 0 | 198 | 1876.5638 | 0.12712 | 0 | 0 | 0.12712 | 0 | 0 | 0 | -5991.3945 | 459.8343 | 459.8343 | 0 | 0 | 0 | 0.41908 | 46.7844 | 124.4997 | -77.7153 | 527.1268 | 1.2641 | 0.52644 | 0 | 0 | 4905 | 77094.1094 | 0 | 0 | 1/1/2029 | 12/31/2099 | TRUE | TCO |  | 2041 |  |  |  | REF | 0 | 0 | Real 2021 ¦ 12/22/2022 3:42:52 PM | 0 | Area 1001 Gas IC 2029 | 0 |  | 1 | Unit |  | PJM | 19.95 | 0 | 0.95 | 0 | 0 | 0 | 0 | 168275.0156 | 0 | 1876.5638 | 0 | 0
31742 | Area 1001 Gas IC 2030 | ATC | 2041 | AEP-KPCO | 19.2095 | 21 | 0 | 36.7329 | 36.9004 | 37.1081 | 35.1432 | 6799.4043 | 21 | 6023.7495 | 775.6546 | 0 | 0 | 2.8946 | -1 | 643829.125 | 8295 | 8389.2441 | 7866.4287 | 5.7628 | 8.7608 | 76744.5938 | 76744.5938 | 0 | 0.091324 | 55.3311 | 643829.125 | 3594.2761 | 3594.2761 | 0 | 0 | -1 | 0 | 0 | 200 | 1865.6094 | 0.27539 | 0.00028678 | 0 | 0.27511 | 0 | 0 | 0 | -6052.9775 | 457.7496 | 457.7496 | 0 | 0 | 0 | 0.41718 | 46.8343 | 125.706 | -78.8717 | 524.4904 | 1.2641 | 0.52644 | 0 | 0 | 4847 | 76744.5938 | 0 | 0 | 1/1/2030 | 12/31/2099 | TRUE | TCO |  | 2041 |  |  |  | REF | 0 | 0 | Real 2021 ¦ 12/22/2022 3:42:52 PM | 0 | Area 1001 Gas IC 2030 | 0 |  | 1 | Unit |  | PJM | 19.95 | 0 | 0.95 | 0 | 0 | 0 | 0 | 168275.0156 | 0 | 1865.6094 | 0 | 0
31743 | Area 1001 Gas IC 2031 | ATC | 2041 | AEP-KPCO | 19.2095 | 21 | 0 | 36.7329 | 36.9004 | 37.084 | 35.1432 | 6861.8267 | 21 | 6086.1719 | 775.6546 | 0 | 0 | 2.8946 | -1 | 642084.4375 | 8295 | 8386.3672 | 7866.4287 | 5.7628 | 8.7401 | 76562.8828 | 76562.8828 | 0 | 0.057078 | 54.8858 | 642084.4375 | 3588.5544 | 3588.5544 | 0 | 0 | -1 | 0 | 0 | 199 | 1859.522 | 0.85563 | 0.017246 | 0 | 0.83839 | 0 | 0 | 0 | -6112.5288 | 456.6658 | 456.6658 | 0 | 0 | 0 | 0.41619 | 46.8707 | 126.7074 | -79.8367 | 523.0692 | 1.2641 | 0.52644 | 0 | 0 | 4808 | 76562.8828 | 0 | 0 | 1/1/2031 | 12/31/2099 | TRUE | TCO |  | 2041 |  |  |  | REF | 0 | 0 | Real 2021 ¦ 12/22/2022 3:42:52 PM | 0 | Area 1001 Gas IC 2031 | 0 |  | 1 | Unit |  | PJM | 19.95 | 0 | 0.95 | 0 | 0 | 0 | 0 | 168275.0156 | 0 | 1859.522 | 0 | 0
31744 | Area 1001 Gas IC 2032 | ATC | 2041 | AEP-KPCO | 19.2095 | 21 | 0 | 36.7329 | 36.9004 | 37.1863 | 35.1432 | 6920.7808 | 21 | 6145.1265 | 775.6546 | 0 | 0 | 2.8946 | -1 | 659726.6875 | 8295 | 8404.6279 | 7866.4287 | 5.7628 | 8.9607 | 78495.6406 | 78495.6406 | 0 | 0.28539 | 58.2763 | 659726.6875 | 3654.8892 | 3654.8892 | 0 | 0 | -1 | 0 | 0 | 207 | 1913.3237 | 1.5385 | 0.0069744 | 0 | 1.5315 | 0 | 0 | 0 | -6184.8506 | 468.1939 | 468.1939 | 0 | 0 | 0 | 0.4267 | 46.5617 | 125.354 | -78.7923 | 537.4412 | 1.2641 | 0.52644 | 0 | 0 | 5105 | 78495.6406 | 0 | 0 | 1/1/2032 | 12/31/2099 | TRUE | TCO |  | 2041 |  |  |  | REF | 0 | 0 | Real 2021 ¦ 12/22/2022 3:42:52 PM | 0 | Area 1001 Gas IC 2032 | 0 |  | 1 | Unit |  | PJM | 19.95 | 0 | 0.95 | 0 | 0 | 0 | 0 | 168275.0156 | 0 | 1913.3237 | 0 | 0
31745 | Area 1001 Gas IC 2033 | ATC | 2041 | AEP-KPCO | 19.2095 | 21 | 0 | 36.7329 | 36.9004 | 37.1847 | 35.1432 | 6982.0474 | 21 | 6206.3926 | 775.6546 | 0 | 0 | 2.8946 | -1 | 677716.125 | 8295 | 8415.916 | 7866.4287 | 5.7628 | 9.1927 | 80527.9141 | 80527.9141 | 0 | 0.93607 | 61.0502 | 677716.125 | 3722.8154 | 3722.8154 | 0 | 0 | -1 | 0 | 0 | 217 | 1961.9961 | 1.7756 | 0.044195 | 0 | 1.7314 | 0 | 0 | 0 | -6253.6396 | 480.3155 | 480.3155 | 0 | 0 | 0 | 0.43775 | 46.2301 | 123.8882 | -77.658 | 552.0963 | 1.2641 | 0.52644 | 0 | 0 | 5348 | 80527.9141 | 0 | 0 | 1/1/2033 | 12/31/2099 | TRUE | TCO |  | 2041 |  |  |  | REF | 0 | 0 | Real 2021 ¦ 12/22/2022 3:42:52 PM | 0 | Area 1001 Gas IC 2033 | 0 |  | 1 | Unit |  | PJM | 19.95 | 0 | 0.95 | 0 | 0 | 0 | 0 | 168275.0156 | 0 | 1961.9961 | 0 | 0
31746 | Area 1001 Gas IC 2034 | ATC | 2041 | AEP-KPCO | 19.2095 | 21 | 0 | 36.7329 | 36.9004 | 37.2573 | 35.1432 | 7053.7173 | 21 | 6278.0625 | 775.6546 | 0 | 0 | 2.8946 | -1 | 585834.5 | 8295 | 8442.5615 | 7866.4287 | 5.7628 | 7.9213 | 69390.6172 | 69390.6172 | 0 | 3.6416 | 55.137 | 585834.5 | 3289.0044 | 3289.0044 | 0 | 0 | -1 | 0 | 0 | 201 | 1694.1761 | 0.90453 | 0 | 0 | 0.90453 | 0 | 0 | 0 | -6350.021 | 413.8862 | 413.8862 | 0 | 0 | 0 | 0.3772 | 47.3984 | 138.9096 | -91.5112 | 477.2458 | 1.2641 | 0.52644 | 0 | 0 | 4830 | 69390.6172 | 0 | 0 | 1/1/2034 | 12/31/2099 | TRUE | TCO |  | 2041 |  |  |  | REF | 0 | 0 | Real 2021 ¦ 12/22/2022 3:42:52 PM | 0 | Area 1001 Gas IC 2034 | 0 |  | 1 | Unit |  | PJM | 19.95 | 0 | 0.95 | 0 | 0 | 0 | 0 | 168275.0156 | 0 | 1694.1761 | 0 | 0
31747 | Area 1001 Gas IC 2035 | ATC | 2041 | AEP-KPCO | 19.2095 | 21 | 0 | 36.7329 | 36.9004 | 37.1749 | 35.1432 | 7132.3232 | 21 | 6356.6685 | 775.6546 | 0 | 0 | 2.8946 | -1 | 607285.75 | 8295 | 8420.5127 | 7866.4287 | 5.7628 | 8.2329 | 72119.8047 | 72119.8047 | 0 | 5.0571 | 55.137 | 607285.75 | 3402.24 | 3402.24 | 0 | 0 | -1 | 0 | 0 | 198 | 1756.162 | 0.60635 | 0 | 0 | 0.60635 | 0 | 0 | 0 | -6411.1304 | 430.1646 | 430.1646 | 0 | 0 | 0 | 0.39204 | 47.1748 | 136.0704 | -88.8956 | 494.7208 | 1.2641 | 0.52644 | 0 | 0 | 4830 | 72119.8047 | 0 | 0 | 1/1/2035 | 12/31/2099 | TRUE | TCO |  | 2041 |  |  |  | REF | 0 | 0 | Real 2021 ¦ 12/22/2022 3:42:52 PM | 0 | Area 1001 Gas IC 2035 | 0 |  | 1 | Unit |  | PJM | 19.95 | 0 | 0.95 | 0 | 0 | 0 | 0 | 168275.0156 | 0 | 1756.162 | 0 | 0
31748 | Area 1001 Gas IC 2036 | ATC | 2041 | AEP-KPCO | 19.2095 | 21 | 0 | 36.7329 | 36.9004 | 37.1397 | 35.1432 | 7208.6172 | 21 | 6432.9624 | 775.6546 | 0 | 0 | 2.8946 | -1 | 646692.5 | 8295 | 8397.54 | 7866.4287 | 5.7628 | 8.7911 | 77009.7578 | 77009.7578 | 0 | 1.0731 | 56.4726 | 646692.5 | 3599.0793 | 3599.0793 | 0 | 0 | -1 | 0 | 0 | 193 | 1873.9685 | 0.24216 | 0 | 0 | 0.24216 | 0 | 0 | 0 | -6469.6602 | 459.3312 | 459.3312 | 0 | 0 | 0 | 0.41862 | 46.7354 | 130.7463 | -84.0109 | 526.823 | 1.2641 | 0.52644 | 0 | 0 | 4947 | 77009.7578 | 0 | 0 | 1/1/2036 | 12/31/2099 | TRUE | TCO |  | 2041 |  |  |  | REF | 0 | 0 | Real 2021 ¦ 12/22/2022 3:42:52 PM | 0 | Area 1001 Gas IC 2036 | 0 |  | 1 | Unit |  | PJM | 19.95 | 0 | 0.95 | 0 | 0 | 0 | 0 | 168275.0156 | 0 | 1873.9685 | 0 | 0
31749 | Area 1001 Gas IC 2037 | ATC | 2041 | AEP-KPCO | 19.2095 | 21 | 0 | 36.7329 | 36.9004 | 37.0939 | 35.1432 | 7287.2227 | 21 | 6511.5684 | 775.6546 | 0 | 0 | 2.8946 | -1 | 642595.5 | 8295 | 8387.9297 | 7866.4287 | 5.7628 | 8.7454 | 76609.5469 | 76609.5469 | 0 | 0.034247 | 55.1256 | 642595.5 | 3589.24 | 3589.24 | 0 | 0 | -1 | 0 | 0 | 196 | 1861.3193 | 0.089792 | 0 | 0 | 0.089792 | 0 | 0 | 0 | -6539.7314 | 456.9441 | 456.9441 | 0 | 0 | 0 | 0.41645 | 46.8511 | 132.2155 | -85.3644 | 523.4854 | 1.2641 | 0.52644 | 0 | 0 | 4829 | 76609.5469 | 0 | 0 | 1/1/2037 | 12/31/2099 | TRUE | TCO |  | 2041 |  |  |  | REF | 0 | 0 | Real 2021 ¦ 12/22/2022 3:42:52 PM | 0 | Area 1001 Gas IC 2037 | 0 |  | 1 | Unit |  | PJM | 19.95 | 0 | 0.95 | 0 | 0 | 0 | 0 | 168275.0156 | 0 | 1861.3193 | 0 | 0
31750 | Area 1001 Gas IC 2038 | ATC | 2041 | AEP-KPCO | 19.2095 | 21 | 0 | 36.7329 | 36.9004 | 37.1058 | 35.1432 | 7391.2598 | 21 | 6615.6055 | 775.6546 | 0 | 0 | 2.8946 | -1 | 640337.8125 | 8295 | 8389.0635 | 7866.4287 | 5.7628 | 8.7135 | 76330.0703 | 76330.0703 | 0 | 0 | 55.0457 | 640337.8125 | 3577.9072 | 3577.9072 | 0 | 0 | -1 | 0 | 0 | 201 | 1855.3654 | 0.095929 | 0.0023896 | 0 | 0.09354 | 0 | 0 | 0 | -6645.6411 | 455.2771 | 455.2771 | 0 | 0 | 0 | 0.41493 | 46.8742 | 133.9387 | -87.0645 | 521.6462 | 1.2641 | 0.52644 | 0 | 0 | 4822 | 76330.0703 | 0 | 0 | 1/1/2038 | 12/31/2099 | TRUE | TCO |  | 2041 |  |  |  | REF | 0 | 0 | Real 2021 ¦ 12/22/2022 3:42:52 PM | 0 | Area 1001 Gas IC 2038 | 0 |  | 1 | Unit |  | PJM | 19.95 | 0 | 0.95 | 0 | 0 | 0 | 0 | 168275.0156 | 0 | 1855.3654 | 0 | 0
31751 | Area 1001 Gas IC 2039 | ATC | 2041 | AEP-KPCO | 19.2095 | 21 | 0 | 36.7329 | 36.9004 | 37.1415 | 35.1432 | 7491.8291 | 21 | 6716.1748 | 775.6546 | 0 | 0 | 2.8946 | -1 | 656710.375 | 8295 | 8400.3711 | 7866.4287 | 5.7628 | 8.9242 | 78176.3516 | 78176.3516 | 0 | 0.28539 | 57.5228 | 656710.375 | 3642.0127 | 3642.0127 | 0 | 0 | -1 | 0 | 0 | 201 | 1902.3131 | 0.20443 | 0 | 0 | 0.20443 | 0 | 0 | 0 | -6753.4028 | 466.2894 | 466.2894 | 0 | 0 | 0 | 0.42496 | 46.5871 | 132.9739 | -86.3868 | 534.9841 | 1.2641 | 0.52644 | 0 | 0 | 5039 | 78176.3516 | 0 | 0 | 1/1/2039 | 12/31/2099 | TRUE | TCO |  | 2041 |  |  |  | REF | 0 | 0 | Real 2021 ¦ 12/22/2022 3:42:52 PM | 0 | Area 1001 Gas IC 2039 | 0 |  | 1 | Unit |  | PJM | 19.95 | 0 | 0.95 | 0 | 0 | 0 | 0 | 168275.0156 | 0 | 1902.3131 | 0 | 0
31752 | Area 1001 Gas IC 2040 | ATC | 2041 | AEP-KPCO | 19.2095 | 21 | 0 | 36.7329 | 36.9004 | 37.0867 | 35.1432 | 7601.646 | 21 | 6825.9917 | 775.6546 | 0 | 0 | 2.8946 | -1 | 640663.5 | 8295 | 8386.2139 | 7866.4287 | 5.7628 | 8.7209 | 76394.8438 | 76394.8438 | 0 | 0.045662 | 54.7717 | 640663.5 | 3583.3369 | 3583.3369 | 0 | 0 | -1 | 0 | 0 | 200 | 1855.6592 | 0.056652 | 0 | 0 | 0.056652 | 0 | 0 | 0 | -6851.5435 | 455.6635 | 455.6635 | 0 | 0 | 0 | 0.41528 | 46.9055 | 136.5914 | -89.6859 | 521.9116 | 1.2641 | 0.52644 | 0 | 0 | 4798 | 76394.8438 | 0 | 0 | 1/1/2040 | 12/31/2099 | TRUE | TCO |  | 2041 |  |  |  | REF | 0 | 0 | Real 2021 ¦ 12/22/2022 3:42:52 PM | 0 | Area 1001 Gas IC 2040 | 0 |  | 1 | Unit |  | PJM | 19.95 | 0 | 0.95 | 0 | 0 | 0 | 0 | 168275.0156 | 0 | 1855.6592 | 0 | 0
31753 | Area 1001 Gas IC 2041 | ATC | 2041 | AEP-KPCO | 19.2095 | 21 | 0 | 36.7329 | 36.9004 | 37.089 | 35.1432 | 7721.8667 | 21 | 6946.2124 | 775.6546 | 0 | 0 | 2.8946 | -1 | 641739.9375 | 8295 | 8387.3682 | 7866.4287 | 5.7628 | 8.7343 | 76512.6641 | 76512.6641 | 0 | 0.011416 | 54.9543 | 641739.9375 | 3586.0635 | 3586.0635 | 0 | 0 | -1 | 0 | 0 | 196 | 1858.6211 | 0.07887 | 0 | 0 | 0.07887 | 0 | 0 | 0 | -6973.5791 | 456.3662 | 456.3662 | 0 | 0 | 0 | 0.41592 | 46.8689 | 138.0117 | -91.1428 | 522.7885 | 1.2641 | 0.52644 | 0 | 0 | 4814 | 76512.6641 | 0 | 0 | 1/1/2041 | 12/31/2099 | TRUE | TCO |  | 2041 |  |  |  | REF | 0 | 0 | Real 2021 ¦ 12/22/2022 3:42:52 PM | 0 | Area 1001 Gas IC 2041 | 0 |  | 1 | Unit |  | PJM | 19.95 | 0 | 0.95 | 0 | 0 | 0 | 0 | 168275.0156 | 0 | 1858.6211 | 0 | 0
31754 | Area 1001 Gas IC 2042 | ATC | 2041 | AEP-KPCO | 0 | 0 | 0 | 0 | 0 |  | 0 | 0 | 0 | 0 | 0 | 0 | 0 | 0 | -1 | 0 | 0 |  | 0 | 0 | 0 | 0 | 0 | 0 | 0 | 0 | 0 | 0 | 0 | 0 | 0 | -1 | 0 | 0 | 0 | 0 | 0 | 0 | 0 | 0 | 0 | 0 | 0 | 0 | 0 | 0 | 0 | 0 | 0 |  |  |  |  | 0 | 0 | 0 | 0 | 0 | 0 | 0 | 0 | 0 | 1/1/2042 | 12/31/2099 | TRUE | TCO |  | 2041 |  |  |  | REF | 0 | 0 | Real 2021 ¦ 12/22/2022 3:42:52 PM | 0 | Area 1001 Gas IC 2042 | 0 |  | 1 | Unit |  | PJM | 0 | 0 | 0.95 | 0 | 0 | 0 | 0 | 0 | 0 | 0 | 0 | 0
31755 | Area 1001 Gas IC 2043 | ATC | 2041 | AEP-KPCO | 0 | 0 | 0 | 0 | 0 |  | 0 | 0 | 0 | 0 | 0 | 0 | 0 | 0 | -1 | 0 | 0 |  | 0 | 0 | 0 | 0 | 0 | 0 | 0 | 0 | 0 | 0 | 0 | 0 | 0 | -1 | 0 | 0 | 0 | 0 | 0 | 0 | 0 | 0 | 0 | 0 | 0 | 0 | 0 | 0 | 0 | 0 | 0 |  |  |  |  | 0 | 0 | 0 | 0 | 0 | 0 | 0 | 0 | 0 | 1/1/2043 | 12/31/2099 | TRUE | TCO |  | 2041 |  |  |  | REF | 0 | 0 | Real 2021 ¦ 12/22/2022 3:42:52 PM | 0 | Area 1001 Gas IC 2043 | 0 |  | 1 | Unit |  | PJM | 0 | 0 | 0.95 | 0 | 0 | 0 | 0 | 0 | 0 | 0 | 0 | 0
31756 | Area 1001 Gas CCS 2024 | ATC | 2041 | AEP-KPCO | 341.8946 | 377 | 0 | 46.611 | 46.3834 | 47.4119 | 44.1747 | 157676.5781 | 377 | 146760.8281 | 10915.752 | 0 | 0 | 2.8946 | -1 | 3267255 | 7124 | 7288.9824 | 6695.4287 | 102.5684 | 51.1696 | 448245.7188 | 448245.7188 | 0 | 0 | 20.2968 | 3267255 | 25259.7344 | 25259.7344 | 0 | 0 | -1 | 0 | 0 | 77 | 9395.8184 | 0.12506 | 0 | 0 | 0.12506 | 0 | 0 | 0 | -153669.0469 | 2739.8479 | 2739.8479 | 0 | 0 | 0 | 0.13573 | 56.3524 | 399.1756 | -342.8232 | 9116.5293 | 22.5043 | 12.6011 | 0 | 0 | 1778 | 448245.7188 | 0 | 0 | 1/1/2024 | 12/31/2099 | TRUE | TCO |  | 2041 |  |  |  | REF | 0 | 0 | Real 2021 ¦ 12/22/2022 3:42:52 PM | 0 | Area 1001 Gas CCS 2024 | 0 |  | 1 | Unit |  | PJM | 358.15 | 0 | 0.95 | 0 | 0 | 0 | 0 | 2994996.5 | 0 | 9395.8184 | 0 | 0
31757 | Area 1001 Gas CCS 2025 | ATC | 2041 | AEP-KPCO | 341.8946 | 377 | 0 | 46.611 | 46.3835 | 47.5659 | 44.1747 | 150683.0312 | 377 | 139767.2812 | 10915.752 | 0 | 0 | 2.8946 | -1 | 3146633.25 | 7124 | 7313.8369 | 6695.4287 | 102.5684 | 49.113 | 430230.1562 | 430230.1562 | 0 | 10.6849 | 20.2968 | 3146633.25 | 24212.9707 | 24212.9707 | 0 | 0 | -1 | 0 | 0 | 77 | 9054.6016 | 2.0566 | 0 | 0 | 2.0566 | 0 | 0 | 0 | -146934.3438 | 2629.7297 | 2629.7297 | 0 | 0 | 0 | 0.13027 | 56.2791 | 397.8041 | -341.525 | 8779.9531 | 22.5043 | 12.6011 | 0 | 0 | 1778 | 430230.1562 | 0 | 0 | 1/1/2025 | 12/31/2099 | TRUE | TCO |  | 2041 |  |  |  | REF | 0 | 0 | Real 2021 ¦ 12/22/2022 3:42:52 PM | 0 | Area 1001 Gas CCS 2025 | 0 |  | 1 | Unit |  | PJM | 358.15 | 0 | 0.95 | 0 | 0 | 0 | 0 | 2994996.5 | 0 | 9054.6016 | 0 | 0
31758 | Area 1001 Gas CCS 2026 | ATC | 2041 | AEP-KPCO | 341.8946 | 377 | 0 | 46.2131 | 45.9647 | 46.9872 | 43.7759 | 150164.2188 | 377 | 139248.4688 | 10915.752 | 0 | 0 | 2.8946 | -1 | 3374536.25 | 7054 | 7214.8066 | 6625.2788 | 102.5684 | 53.3931 | 467723.75 | 467723.75 | 0 | 0.61644 | 21.0274 | 3374536.25 | 26178.7305 | 26178.7305 | 0 | 0 | -1 | 0 | 0 | 81 | 9702.249 | 0.1819 | 0.00086627 | 0 | 0.18103 | 0 | 0 | 0 | -145962.5312 | 2858.9048 | 2858.9048 | 0 | 0 | 0 | 0.14163 | 55.9705 | 368.0405 | -312.07 | 9415.8896 | 22.5043 | 12.6011 | 0 | 0 | 1842 | 467723.75 | 0 | 0 | 1/1/2026 | 12/31/2099 | TRUE | TCO |  | 2041 |  |  |  | REF | 0 | 0 | Real 2021 ¦ 12/22/2022 3:42:52 PM | 0 | Area 1001 Gas CCS 2026 | 0 |  | 1 | Unit |  | PJM | 358.15 | 0 | 0.95 | 0 | 0 | 0 | 0 | 2994996.5 | 0 | 9702.249 | 0 | 0
31759 | Area 1001 Gas CCS 2027 | ATC | 2041 | AEP-KPCO | 341.8946 | 377 | 0 | 45.8208 | 45.5545 | 46.5723 | 43.3852 | 149769.9219 | 377 | 139020.1875 | 10749.7324 | 0 | 0 | 2.8946 | -1 | 3603038 | 6985 | 7145.2021 | 6556.5571 | 102.5684 | 57.5639 | 504259.75 | 504259.75 | 0 | 0.91324 | 22.6598 | 3603038 | 27914.3008 | 27914.3008 | 0 | 0 | -1 | 0 | 0 | 86 | 10348.8711 | 0.1942 | 0 | 0 | 0.1942 | 0 | 0 | 0 | -145340.1562 | 3082.2268 | 3082.2268 | 0 | 0 | 0 | 0.15269 | 55.357 | 343.5818 | -288.2248 | 10053.4434 | 22.5043 | 12.6011 | 0 | 0 | 1985 | 504259.75 | 0 | 0 | 1/1/2027 | 12/31/2099 | TRUE | TCO |  | 2041 |  |  |  | REF | 0 | 0 | Real 2021 ¦ 12/22/2022 3:42:52 PM | 0 | Area 1001 Gas CCS 2027 | 0 |  | 1 | Unit |  | PJM | 358.15 | 0 | 0.95 | 0 | 0 | 0 | 0 | 2994996.5 | 0 | 10348.8711 | 0 | 0
31760 | Area 1001 Gas CCS 2028 | ATC | 2041 | AEP-KPCO | 341.8946 | 377 | 0 | 45.3661 | 45.0759 | 46.0955 | 42.9294 | 149458.6406 | 377 | 138708.9062 | 10749.7324 | 0 | 0 | 2.8946 | -1 | 3695114 | 6905 | 7055.5566 | 6476.3813 | 102.5684 | 59.785 | 523716.9062 | 523716.9062 | 0 | 0.68493 | 23.1279 | 3695114 | 28868.2598 | 28868.2598 | 0 | 0 | -1 | 0 | 0 | 87 | 10629.5215 | 0.18547 | 0 | 0 | 0.18547 | 0 | 0 | 0 | -144731.375 | 3201.1562 | 3201.1562 | 0 | 0 | 0 | 0.15858 | 55.1219 | 331.4761 | -276.3542 | 10310.3174 | 22.5043 | 12.6011 | 0 | 0 | 2026 | 523716.9062 | 0 | 0 | 1/1/2028 | 12/31/2099 | TRUE | TCO |  | 2041 |  |  |  | REF | 0 | 0 | Real 2021 ¦ 12/22/2022 3:42:52 PM | 0 | Area 1001 Gas CCS 2028 | 0 |  | 1 | Unit |  | PJM | 358.15 | 0 | 0.95 | 0 | 0 | 0 | 0 | 2994996.5 | 0 | 10629.5215 | 0 | 0
31761 | Area 1001 Gas CCS 2029 | ATC | 2041 | AEP-KPCO | 341.8946 | 377 | 0 | 44.9681 | 44.6572 | 45.7845 | 42.5306 | 149769.9219 | 377 | 139020.1875 | 10749.7324 | 0 | 0 | 2.8946 | -1 | 3822222.75 | 6835 | 6995.687 | 6406.2314 | 102.5684 | 62.3708 | 546368.4375 | 546368.4375 | 0 | 0.50228 | 24.5662 | 3822222.75 | 29737.5527 | 29737.5527 | 0 | 0 | -1 | 0 | 0 | 90 | 11010.6084 | 0.60189 | 0.022261 | 0 | 0.57962 | 0 | 0 | 0 | -145047.5625 | 3339.6111 | 3339.6111 | 0 | 0 | 0 | 0.16544 | 54.4277 | 319.9034 | -265.4757 | 10664.9766 | 22.5043 | 12.6011 | 0 | 0 | 2152 | 546368.4375 | 0 | 0 | 1/1/2029 | 12/31/2099 | TRUE | TCO |  | 2041 |  |  |  | REF | 0 | 0 | Real 2021 ¦ 12/22/2022 3:42:52 PM | 0 | Area 1001 Gas CCS 2029 | 0 |  | 1 | Unit |  | PJM | 358.15 | 0 | 0.95 | 0 | 0 | 0 | 0 | 2994996.5 | 0 | 11010.6084 | 0 | 0
31762 | Area 1001 Gas CCS 2030 | ATC | 2041 | AEP-KPCO | 341.8946 | 377 | 0 | 0.18189 | 0.58534 | 0.20122 | 0.55747 | 150164.2188 | 377 | 139414.4844 | 10749.7324 | 0 | 0 | 2.8946 | -1 | 20264146 | 6766 | 6766 | 6337.5098 | 102.5684 | 341.8946 | 2994996.5 | 2994996.5 | 0 | 0 | 100 | 20264146 | 113724.8906 | 113724.8906 | 0 | 0 | -1 | 0 | 0 | 0 | 58714.8125 | 0 | 0 | 0 | 0 | 0 | 0 | 0 | -37041.9727 | 18306.5547 | 18306.5547 | 0 | 0 | 0 | 0.90688 | 37.9716 | 50.3396 | -12.368 | -76418.7266 | 22.5043 | 12.6011 | 0 | 0 | 8760 | 2994996.5 | 0 | 0 | 1/1/2030 | 12/31/2099 | TRUE | TCO |  | 2041 |  |  |  | REF | 0 | 0 | Real 2021 ¦ 12/22/2022 3:42:52 PM | 0 | Area 1001 Gas CCS 2030 | 0 |  | 1 | Unit |  | PJM | 358.15 | 0 | 0.95 | 0 | 0 | 0 | 0 | 2994996.5 | 0 | 58714.8125 | 0 | 0
31763 | Area 1001 Gas CCS 2031 | ATC | 2041 | AEP-KPCO | 341.8946 | 377 | 0 | 0.24325 | 0.6499 | 0.26237 | 0.61895 | 150600.0156 | 377 | 139850.2812 | 10749.7324 | 0 | 0 | 2.8946 | -1 | 20054498 | 6696 | 6696 | 6267.3599 | 102.5684 | 341.8946 | 2994996.5 | 2994996.5 | 0 | 0 | 100 | 20054498 | 113724.8906 | 113724.8906 | 0 | 0 | -1 | 0 | 0 | 0 | 58107.3594 | 0 | 0 | 0 | 0 | 0 | 0 | 0 | -37660.9336 | 18306.5547 | 18306.5547 | 0 | 0 | 0 | 0.90688 | 37.9716 | 50.5462 | -12.5746 | -75628.1094 | 22.5043 | 12.6011 | 0 | 0 | 8760 | 2994996.5 | 0 | 0 | 1/1/2031 | 12/31/2099 | TRUE | TCO |  | 2041 |  |  |  | REF | 0 | 0 | Real 2021 ¦ 12/22/2022 3:42:52 PM | 0 | Area 1001 Gas CCS 2031 | 0 |  | 1 | Unit |  | PJM | 358.15 | 0 | 0.95 | 0 | 0 | 0 | 0 | 2994996.5 | 0 | 58107.3594 | 0 | 0
31764 | Area 1001 Gas CCS 2032 | ATC | 2041 | AEP-KPCO | 341.8946 | 377 | 0 | 0.31249 | 0.72237 | 0.33139 | 0.68797 | 150641.5156 | 377 | 140057.8125 | 10583.7139 | 0 | 0 | 2.8946 | -1 | 19817892 | 6617 | 6617 | 6188.6172 | 102.5684 | 341.8946 | 2994996.5 | 2994996.5 | 0 | 0.079909 | 100 | 19817892 | 113724.8906 | 113724.8906 | 0 | 0 | -1 | 0 | 0 | 0 | 57421.8047 | 0 | 0 | 0 | 0 | 0 | 0 | 0 | -37909.1484 | 18306.5547 | 18306.5547 | 0 | 0 | 0 | 0.90688 | 37.9716 | 50.6291 | -12.6575 | -74735.8359 | 22.5043 | 12.6011 | 0 | 0 | 8760 | 2994996.5 | 0 | 0 | 1/1/2032 | 12/31/2099 | TRUE | TCO |  | 2041 |  |  |  | REF | 0 | 0 | Real 2021 ¦ 12/22/2022 3:42:52 PM | 0 | Area 1001 Gas CCS 2032 | 0 |  | 1 | Unit |  | PJM | 358.15 | 0 | 0.95 | 0 | 0 | 0 | 0 | 2994996.5 | 0 | 57421.8047 | 0 | 0
31765 | Area 1001 Gas CCS 2033 | ATC | 2041 | AEP-KPCO | 341.8946 | 377 | 0 | 43.3309 | 42.9395 | 44.0087 | 40.8947 | 150828.2969 | 377 | 140244.5781 | 10583.7139 | 0 | 0 | 2.8946 | -1 | 4292021 | 6547 | 6683.9009 | 6118.4629 | 102.5684 | 73.304 | 642143.125 | 642143.125 | 0 | 2.1119 | 27.7283 | 4292021 | 34179.4883 | 34179.4883 | 0 | 0 | -1 | 0 | 0 | 110 | 12359.0049 | 0.49477 | 0 | 0 | 0.49477 | 0 | 0 | 0 | -144908.6875 | 3925.0222 | 3925.0222 | 0 | 0 | 0 | 0.19444 | 53.2272 | 278.8914 | -225.6642 | 11975.8506 | 22.5043 | 12.6011 | 0 | 0 | 2429 | 642143.125 | 0 | 0 | 1/1/2033 | 12/31/2099 | TRUE | TCO |  | 2041 |  |  |  | REF | 0 | 0 | Real 2021 ¦ 12/22/2022 3:42:52 PM | 0 | Area 1001 Gas CCS 2033 | 0 |  | 1 | Unit |  | PJM | 358.15 | 0 | 0.95 | 0 | 0 | 0 | 0 | 2994996.5 | 0 | 12359.0049 | 0 | 0
31766 | Area 1001 Gas CCS 2034 | ATC | 2041 | AEP-KPCO | 341.8946 | 377 | 0 | 42.8761 | 42.4609 | 43.502 | 40.439 | 150724.5312 | 377 | 140140.8125 | 10583.7139 | 0 | 0 | 2.8946 | -1 | 4369475.5 | 6467 | 6592.7715 | 6038.2915 | 102.5684 | 75.6584 | 662767.625 | 662767.625 | 0 | 0.59361 | 28.0479 | 4369475.5 | 35143.3906 | 35143.3906 | 0 | 0 | -1 | 0 | 0 | 112 | 12588.6689 | 0.15481 | 0.0020901 | 0 | 0.15272 | 0 | 0 | 0 | -144412.8438 | 4051.0869 | 4051.0869 | 0 | 0 | 0 | 0.20069 | 53.0252 | 270.9189 | -217.8936 | 12191.9521 | 22.5043 | 12.6011 | 0 | 0 | 2457 | 662767.625 | 0 | 0 | 1/1/2034 | 12/31/2099 | TRUE | TCO |  | 2041 |  |  |  | REF | 0 | 0 | Real 2021 ¦ 12/22/2022 3:42:52 PM | 0 | Area 1001 Gas CCS 2034 | 0 |  | 1 | Unit |  | PJM | 358.15 | 0 | 0.95 | 0 | 0 | 0 | 0 | 2994996.5 | 0 | 12588.6689 | 0 | 0
31767 | Area 1001 Gas CCS 2035 | ATC | 2041 | AEP-KPCO | 341.8946 | 377 | 0 | 42.427 | 41.9909 | 43.0501 | 39.9913 | 150890.5469 | 377 | 140306.8438 | 10583.7139 | 0 | 0 | 2.8946 | -1 | 4459117 | 6388 | 6510.1191 | 5959.5483 | 102.5684 | 78.1908 | 684951.6875 | 684951.6875 | 0 | 0.65068 | 28.79 | 4459117 | 36096.043 | 36096.043 | 0 | 0 | -1 | 0 | 0 | 118 | 12858.4883 | 0.28414 | 0.00033916 | 0 | 0.2838 | 0 | 0 | 0 | -144281.75 | 4186.6841 | 4186.6841 | 0 | 0 | 0 | 0.2074 | 52.6987 | 263.3438 | -210.6452 | 12442.0713 | 22.5043 | 12.6011 | 0 | 0 | 2522 | 684951.6875 | 0 | 0 | 1/1/2035 | 12/31/2099 | TRUE | TCO |  | 2041 |  |  |  | REF | 0 | 0 | Real 2021 ¦ 12/22/2022 3:42:52 PM | 0 | Area 1001 Gas CCS 2035 | 0 |  | 1 | Unit |  | PJM | 358.15 | 0 | 0.95 | 0 | 0 | 0 | 0 | 2994996.5 | 0 | 12858.4883 | 0 | 0
31768 | Area 1001 Gas CCS 2036 | ATC | 2041 | AEP-KPCO | 341.8946 | 377 | 0 | 41.9154 | 41.4525 | 42.5547 | 39.4786 | 150766.0312 | 377 | 140369.0938 | 10396.9424 | 0 | 0 | 2.8946 | -1 | 4743809 | 6298 | 6417.5273 | 5869.356 | 102.5684 | 84.3831 | 739195.8125 | 739195.8125 | 0 | 1.3699 | 30.9589 | 4743809 | 38521.8945 | 38521.8945 | 0 | 0 | -1 | 0 | 0 | 122 | 13701.6094 | 0.35606 | 0.0036825 | 0 | 0.35238 | 0 | 0 | 0 | -143700.3906 | 4518.2451 | 4518.2451 | 0 | 0 | 0 | 0.22383 | 52.1132 | 246.5142 | -194.401 | 13236.3916 | 22.5043 | 12.6011 | 0 | 0 | 2712 | 739195.8125 | 0 | 0 | 1/1/2036 | 12/31/2099 | TRUE | TCO |  | 2041 |  |  |  | REF | 0 | 0 | Real 2021 ¦ 12/22/2022 3:42:52 PM | 0 | Area 1001 Gas CCS 2036 | 0 |  | 1 | Unit |  | PJM | 358.15 | 0 | 0.95 | 0 | 0 | 0 | 0 | 2994996.5 | 0 | 13701.6094 | 0 | 0
31769 | Area 1001 Gas CCS 2037 | ATC | 2041 | AEP-KPCO | 341.8946 | 377 | 0 | 41.4663 | 40.9825 | 42.1801 | 39.0309 | 150932.0625 | 377 | 140535.1094 | 10396.9424 | 0 | 0 | 2.8946 | -1 | 5144466 | 6219 | 6341.0283 | 5790.6084 | 102.5684 | 92.614 | 811298.375 | 811298.375 | 0 | 1.5868 | 34.1667 | 5144466 | 41598.1211 | 41598.1211 | 0 | 0 | -1 | 0 | 0 | 132 | 14907.4678 | 0.36428 | 0.0080544 | 0 | 0.35623 | 0 | 0 | 0 | -143554.5938 | 4958.9634 | 4958.9634 | 0 | 0 | 0 | 0.24566 | 51.2735 | 228.2178 | -176.9443 | 14354.2256 | 22.5043 | 12.6011 | 0 | 0 | 2993 | 811298.375 | 0 | 0 | 1/1/2037 | 12/31/2099 | TRUE | TCO |  | 2041 |  |  |  | REF | 0 | 0 | Real 2021 ¦ 12/22/2022 3:42:52 PM | 0 | Area 1001 Gas CCS 2037 | 0 |  | 1 | Unit |  | PJM | 358.15 | 0 | 0.95 | 0 | 0 | 0 | 0 | 2994996.5 | 0 | 14907.4678 | 0 | 0
31770 | Area 1001 Gas CCS 2038 | ATC | 2041 | AEP-KPCO | 341.8946 | 377 | 0 | 41.0115 | 40.504 | 41.6915 | 38.5752 | 151264.0938 | 377 | 140867.1562 | 10396.9424 | 0 | 0 | 2.8946 | -1 | 5254763.5 | 6139 | 6252.937 | 5710.437 | 102.5684 | 95.9323 | 840367.25 | 840367.25 | 0 | 0 | 34.9087 | 5254763.5 | 42840.332 | 42840.332 | 0 | 0 | -1 | 0 | 0 | 133 | 15237.5459 | 1.2217 | 0.046617 | 0 | 1.175 | 0 | 0 | 0 | -143459.9062 | 5136.6436 | 5136.6436 | 0 | 0 | 0 | 0.25446 | 50.9781 | 221.6891 | -170.711 | 14661.958 | 22.5043 | 12.6011 | 0 | 0 | 3058 | 840367.25 | 0 | 0 | 1/1/2038 | 12/31/2099 | TRUE | TCO |  | 2041 |  |  |  | REF | 0 | 0 | Real 2021 ¦ 12/22/2022 3:42:52 PM | 0 | Area 1001 Gas CCS 2038 | 0 |  | 1 | Unit |  | PJM | 358.15 | 0 | 0.95 | 0 | 0 | 0 | 0 | 2994996.5 | 0 | 15237.5459 | 0 | 0
31771 | Area 1001 Gas CCS 2039 | ATC | 2041 | AEP-KPCO | 341.8946 | 377 | 0 | 41.0115 | 40.504 | 41.6915 | 38.5752 | 153111.0625 | 377 | 142714.1094 | 10396.9424 | 0 | 0 | 2.8946 | -1 | 5254763.5 | 6139 | 6252.937 | 5710.437 | 102.5684 | 95.9323 | 840367.25 | 840367.25 | 0 | 0.022831 | 34.9087 | 5254763.5 | 42840.332 | 42840.332 | 0 | 0 | -1 | 0 | 0 | 133 | 15237.5459 | 0 | 0 | 0 | 0 | 0 | 0 | 0 | -145306.875 | 5136.6436 | 5136.6436 | 0 | 0 | 0 | 0.25446 | 50.9781 | 223.8869 | -172.9088 | 14661.958 | 22.5043 | 12.6011 | 0 | 0 | 3058 | 840367.25 | 0 | 0 | 1/1/2039 | 12/31/2099 | TRUE | TCO |  | 2041 |  |  |  | REF | 0 | 0 | Real 2021 ¦ 12/22/2022 3:42:52 PM | 0 | Area 1001 Gas CCS 2039 | 0 |  | 1 | Unit |  | PJM | 358.15 | 0 | 0.95 | 0 | 0 | 0 | 0 | 2994996.5 | 0 | 15237.5459 | 0 | 0
31772 | Area 1001 Gas CCS 2040 | ATC | 2041 | AEP-KPCO | 341.8946 | 377 | 0 | 41.0115 | 40.504 | 41.6997 | 38.5752 | 155020.2812 | 377 | 144623.3281 | 10396.9424 | 0 | 0 | 2.8946 | -1 | 5265693 | 6139 | 6254.5483 | 5710.437 | 102.5684 | 96.1071 | 841898.1875 | 841898.1875 | 0 | 0 | 35.0913 | 5265693 | 42872.0391 | 42872.0391 | 0 | 0 | -1 | 0 | 0 | 134 | 15268.4551 | 0.054441 | 0 | 0 | 0.054441 | 0 | 0 | 0 | -147255.1406 | 5146.001 | 5146.001 | 0 | 0 | 0 | 0.25493 | 50.9231 | 225.8316 | -174.9085 | 14692.4492 | 22.5043 | 12.6011 | 0 | 0 | 3074 | 841898.1875 | 0 | 0 | 1/1/2040 | 12/31/2099 | TRUE | TCO |  | 2041 |  |  |  | REF | 0 | 0 | Real 2021 ¦ 12/22/2022 3:42:52 PM | 0 | Area 1001 Gas CCS 2040 | 0 |  | 1 | Unit |  | PJM | 358.15 | 0 | 0.95 | 0 | 0 | 0 | 0 | 2994996.5 | 0 | 15268.4551 | 0 | 0
31773 | Area 1001 Gas CCS 2041 | ATC | 2041 | AEP-KPCO | 341.8946 | 377 | 0 | 41.0115 | 40.504 | 41.7067 | 38.5752 | 157116.2656 | 377 | 146719.3281 | 10396.9424 | 0 | 0 | 2.8946 | -1 | 5260306 | 6139 | 6255.4751 | 5710.437 | 102.5684 | 95.9946 | 840912.3125 | 840912.3125 | 0 | 0.70776 | 35.0913 | 5260306 | 42826.9727 | 42826.9727 | 0 | 0 | -1 | 0 | 0 | 133 | 15254.3027 | 0.077229 | 0 | 0 | 0.077229 | 0 | 0 | 0 | -149360.9844 | 5139.9751 | 5139.9751 | 0 | 0 | 0 | 0.25463 | 50.9292 | 228.547 | -177.6178 | 14677.4209 | 22.5043 | 12.6011 | 0 | 0 | 3074 | 840912.3125 | 0 | 0 | 1/1/2041 | 12/31/2099 | TRUE | TCO |  | 2041 |  |  |  | REF | 0 | 0 | Real 2021 ¦ 12/22/2022 3:42:52 PM | 0 | Area 1001 Gas CCS 2041 | 0 |  | 1 | Unit |  | PJM | 358.15 | 0 | 0.95 | 0 | 0 | 0 | 0 | 2994996.5 | 0 | 15254.3027 | 0 | 0
31774 | Area 1001 Gas CCS 2042 | ATC | 2041 | AEP-KPCO | 0 | 0 | 0 | 0 | 0 |  | 0 | 0 | 0 | 0 | 0 | 0 | 0 | 0 | -1 | 0 | 0 |  | 0 | 0 | 0 | 0 | 0 | 0 | 0 | 0 | 0 | 0 | 0 | 0 | 0 | -1 | 0 | 0 | 0 | 0 | 0 | 0 | 0 | 0 | 0 | 0 | 0 | 0 | 0 | 0 | 0 | 0 | 0 |  |  |  |  | 0 | 0 | 0 | 0 | 0 | 0 | 0 | 0 | 0 | 1/1/2042 | 12/31/2099 | TRUE | TCO |  | 2041 |  |  |  | REF | 0 | 0 | Real 2021 ¦ 12/22/2022 3:42:52 PM | 0 | Area 1001 Gas CCS 2042 | 0 |  | 1 | Unit |  | PJM | 0 | 0 | 0.95 | 0 | 0 | 0 | 0 | 0 | 0 | 0 | 0 | 0
31775 | Area 1001 Gas CCS 2043 | ATC | 2041 | AEP-KPCO | 0 | 0 | 0 | 0 | 0 |  | 0 | 0 | 0 | 0 | 0 | 0 | 0 | 0 | -1 | 0 | 0 |  | 0 | 0 | 0 | 0 | 0 | 0 | 0 | 0 | 0 | 0 | 0 | 0 | 0 | -1 | 0 | 0 | 0 | 0 | 0 | 0 | 0 | 0 | 0 | 0 | 0 | 0 | 0 | 0 | 0 | 0 | 0 |  |  |  |  | 0 | 0 | 0 | 0 | 0 | 0 | 0 | 0 | 0 | 1/1/2043 | 12/31/2099 | TRUE | TCO |  | 2041 |  |  |  | REF | 0 | 0 | Real 2021 ¦ 12/22/2022 3:42:52 PM | 0 | Area 1001 Gas CCS 2043 | 0 |  | 1 | Unit |  | PJM | 0 | 0 | 0.95 | 0 | 0 | 0 | 0 | 0 | 0 | 0 | 0 | 0
31776 | Area 1001 Coal CCS 2025 | ATC | 2041 | AEP-KPCO | 601.2055 | 650 | 0 | 105.2762 | 110.54 | 105.2757 | 105.2762 | 575413.375 | 650 | 534767.375 | 40646.0391 | 0 | 0 | 2.5931 | -1 | 186979.6562 | 12507 | 12507 | 12507 | 0 | 1.7066 | 14950 | 14950 | 0 | 0.26256 | 0 | 186979.6562 | 1959.1 | 1959.1 | 0 | 0 | -1 | 0 | 0 | 8 | 484.8503 | 0 | 0 | 0 | 0 | 0 | 0 | 0 | -575028.1875 | 171.7125 | 171.7125 | 0 | 0 | 0 | 0.0026256 | 131.0435 | 38594.4648 | -38463.4219 | 917.3084 | 0 | 48.7945 | 0 | 0 | 23 | 14950 | 0 | 0 | 1/1/2025 | 12/31/2099 | TRUE | KPCO CCS Coal Price |  | 2041 |  |  |  | REF | 0 | 0 | Real 2021 ¦ 12/22/2022 3:42:52 PM | 0 | Area 1001 Coal CCS 2025 | 0 |  | 1 | Unit |  | PJM | 617.5 | 0 | 0.95 | 0 | 0 | 0 | 0 | 5266560 | 0 | 484.8503 | 0 | 0
31777 | Area 1001 Coal CCS 2026 | ATC | 2041 | AEP-KPCO | 601.2055 | 650 | 0 | 104.2338 | 109.4455 | 104.2333 | 104.2338 | 571119.8125 | 650 | 530831.5625 | 40288.2383 | 0 | 0 | 2.5931 | -1 | 184901.5938 | 12368 | 12368 | 12368 | 0 | 1.7066 | 14950 | 14950 | 0 | 0 | 0 | 184901.5938 | 1959.1 | 1959.1 | 0 | 0 | -1 | 0 | 0 | 8 | 479.4618 | 0 | 0 | 0 | 0 | 0 | 0 | 0 | -570719 | 171.7125 | 171.7125 | 0 | 0 | 0 | 0.0026256 | 131.0435 | 38306.2266 | -38175.1836 | 907.1136 | 0 | 48.7945 | 0 | 0 | 23 | 14950 | 0 | 0 | 1/1/2026 | 12/31/2099 | TRUE | KPCO CCS Coal Price |  | 2041 |  |  |  | REF | 0 | 0 | Real 2021 ¦ 12/22/2022 3:42:52 PM | 0 | Area 1001 Coal CCS 2026 | 0 |  | 1 | Unit |  | PJM | 617.5 | 0 | 0.95 | 0 | 0 | 0 | 0 | 5266560 | 0 | 479.4618 | 0 | 0
31778 | Area 1001 Coal CCS 2027 | ATC | 2041 | AEP-KPCO | 601.2055 | 650 | 0 | 102.3488 | 107.4663 | 102.3485 | 102.3488 | 568293.1875 | 650 | 528326.9375 | 39966.2188 | 0 | 0 | 2.5931 | -1 | 190600.7969 | 12218 | 12218 | 12218 | 0 | 1.7808 | 15600 | 15600 | 0 | 0.011416 | 0 | 190600.7969 | 2029.9771 | 2029.9771 | 0 | 0 | -1 | 0 | 0 | 9 | 494.2402 | 0 | 0 | 0 | 0 | 0 | 0 | 0 | -567859.8125 | 167.3208 | 167.3208 | 0 | 0 | 0 | 0.0027397 | 130.1267 | 36531.3984 | -36401.2734 | 935.0754 | 0 | 48.7945 | 0 | 0 | 24 | 15600 | 0 | 0 | 1/1/2027 | 12/31/2099 | TRUE | KPCO CCS Coal Price |  | 2041 |  |  |  | REF | 0 | 0 | Real 2021 ¦ 12/22/2022 3:42:52 PM | 0 | Area 1001 Coal CCS 2027 | 0 |  | 1 | Unit |  | PJM | 617.5 | 0 | 0.95 | 0 | 0 | 0 | 0 | 5266560 | 0 | 494.2402 | 0 | 0
31779 | Area 1001 Coal CCS 2028 | ATC | 2041 | AEP-KPCO | 601.2055 | 650 | 0 | 101.224 | 106.2852 | 101.2236 | 101.224 | 564106.9375 | 650 | 524462.75 | 39644.1992 | 0 | 0 | 2.5931 | -1 | 188260.7969 | 12068 | 12068 | 12068 | 0 | 1.7808 | 15600 | 15600 | 0 | 0 | 0 | 188260.7969 | 2029.9771 | 2029.9771 | 0 | 0 | -1 | 0 | 0 | 9 | 488.1724 | 0 | 0 | 0 | 0 | 0 | 0 | 0 | -563656.0625 | 167.3208 | 167.3208 | 0 | 0 | 0 | 0.0027397 | 130.1267 | 36261.9219 | -36131.7969 | 923.5955 | 0 | 48.7945 | 0 | 0 | 24 | 15600 | 0 | 0 | 1/1/2028 | 12/31/2099 | TRUE | KPCO CCS Coal Price |  | 2041 |  |  |  | REF | 0 | 0 | Real 2021 ¦ 12/22/2022 3:42:52 PM | 0 | Area 1001 Coal CCS 2028 | 0 |  | 1 | Unit |  | PJM | 617.5 | 0 | 0.95 | 0 | 0 | 0 | 0 | 5266560 | 0 | 488.1724 | 0 | 0
31780 | Area 1001 Coal CCS 2029 | ATC | 2041 | AEP-KPCO | 601.2055 | 650 | 0 | 100.1891 | 105.1986 | 100.1889 | 100.1891 | 562174.8125 | 650 | 523174.6562 | 39000.1602 | 0 | 0 | 2.5931 | -1 | 193862.5 | 11930 | 11930 | 11930 | 0 | 1.855 | 16250 | 16250 | 0 | 0.011416 | 0 | 193862.5 | 2098.9087 | 2098.9087 | 0 | 0 | -1 | 0 | 0 | 10 | 502.698 | 0 | 0 | 0 | 0 | 0 | 0 | 0 | -561703.9375 | 174.2925 | 174.2925 | 0 | 0 | 0 | 0.0028539 | 129.1636 | 34695.5625 | -34566.3984 | 951.0789 | 0 | 48.7945 | 0 | 0 | 25 | 16250 | 0 | 0 | 1/1/2029 | 12/31/2099 | TRUE | KPCO CCS Coal Price |  | 2041 |  |  |  | REF | 0 | 0 | Real 2021 ¦ 12/22/2022 3:42:52 PM | 0 | Area 1001 Coal CCS 2029 | 0 |  | 1 | Unit |  | PJM | 617.5 | 0 | 0.95 | 0 | 0 | 0 | 0 | 5266560 | 0 | 502.698 | 0 | 0
31781 | Area 1001 Coal CCS 2030 | ATC | 2041 | AEP-KPCO | 601.2055 | 650 | 0 | -36.8211 | -38.6622 | -36.8211 | -36.8211 | 560099.5625 | 650 | 521421.4375 | 38678.1406 | 0 | 0 | 2.5931 | -1 | 62034812 | 11779 | 11779 | 11779 | 0 | 601.2055 | 5266560 | 5266560 | 0 | 0 | 0 | 62034812 | 201059.7656 | 201059.7656 | 0 | 0 | -1 | 0 | 0 | 0 | 160860.2812 | 0 | 0 | 0 | 0 | 0 | 0 | 0 | -165119.2344 | 56487.5156 | 56487.5156 | 0 | 0 | 0 | 0.92493 | 38.1767 | 69.5291 | -31.3524 | -411268.3438 | 0 | 48.7945 | 0 | 0 | 8760 | 5266560 | 0 | 0 | 1/1/2030 | 12/31/2099 | TRUE | KPCO CCS Coal Price |  | 2041 |  |  |  | REF | 0 | 0 | Real 2021 ¦ 12/22/2022 3:42:52 PM | 0 | Area 1001 Coal CCS 2030 | 0 |  | 1 | Unit |  | PJM | 617.5 | 0 | 0.95 | 0 | 0 | 0 | 0 | 5266560 | 0 | 160860.2812 | 0 | 0
31782 | Area 1001 Coal CCS 2031 | ATC | 2041 | AEP-KPCO | 601.2055 | 650 | 0 | -36.2156 | -38.0264 | -36.2156 | -36.2156 | 558417.9375 | 650 | 520061.7812 | 38356.1211 | 0 | 0 | 2.5931 | -1 | 61244828 | 11629 | 11629 | 11629 | 0 | 601.2055 | 5266560 | 5266560 | 0 | 0 | 0 | 61244828 | 201059.7656 | 201059.7656 | 0 | 0 | -1 | 0 | 0 | 0 | 158811.7969 | 0 | 0 | 0 | 0 | 0 | 0 | 0 | -166626.4062 | 56487.5156 | 56487.5156 | 0 | 0 | 0 | 0.92493 | 38.1767 | 69.8152 | -31.6386 | -406031.0625 | 0 | 48.7945 | 0 | 0 | 8760 | 5266560 | 0 | 0 | 1/1/2031 | 12/31/2099 | TRUE | KPCO CCS Coal Price |  | 2041 |  |  |  | REF | 0 | 0 | Real 2021 ¦ 12/22/2022 3:42:52 PM | 0 | Area 1001 Coal CCS 2031 | 0 |  | 1 | Unit |  | PJM | 617.5 | 0 | 0.95 | 0 | 0 | 0 | 0 | 5266560 | 0 | 158811.7969 | 0 | 0
31783 | Area 1001 Coal CCS 2032 | ATC | 2041 | AEP-KPCO | 601.2055 | 650 | 0 | -35.6102 | -37.3907 | -35.6101 | -35.6102 | 555662.875 | 650 | 517664.5312 | 37998.3242 | 0 | 0 | 2.5931 | -1 | 60454844 | 11479 | 11479 | 11479 | 0 | 601.2055 | 5266560 | 5266560 | 0 | 0 | 0 | 60454844 | 201059.7656 | 201059.7656 | 0 | 0 | -1 | 0 | 0 | 0 | 156763.3125 | 0 | 0 | 0 | 0 | 0 | 0 | 0 | -167060.1719 | 56487.5156 | 56487.5156 | 0 | 0 | 0 | 0.92493 | 38.1767 | 69.8976 | -31.7209 | -400793.75 | 0 | 48.7945 | 0 | 0 | 8760 | 5266560 | 0 | 0 | 1/1/2032 | 12/31/2099 | TRUE | KPCO CCS Coal Price |  | 2041 |  |  |  | REF | 0 | 0 | Real 2021 ¦ 12/22/2022 3:42:52 PM | 0 | Area 1001 Coal CCS 2032 | 0 |  | 1 | Unit |  | PJM | 617.5 | 0 | 0.95 | 0 | 0 | 0 | 0 | 5266560 | 0 | 156763.3125 | 0 | 0
31784 | Area 1001 Coal CCS 2033 | ATC | 2041 | AEP-KPCO | 601.2055 | 650 | 0 | 95.7722 | 100.5609 | 95.772 | 95.7722 | 552800.4375 | 650 | 515124.1562 | 37676.3008 | 0 | 0 | 2.5931 | -1 | 206406.2031 | 11341 | 11341 | 11341 | 0 | 2.0776 | 18200 | 18200 | 0 | 0.034247 | 0 | 206406.2031 | 2302.8584 | 2302.8584 | 0 | 0 | -1 | 0 | 0 | 11 | 535.2246 | 0 | 0 | 0 | 0 | 0 | 0 | 0 | -552240.625 | 195.2076 | 195.2076 | 0 | 0 | 0 | 0.0031963 | 126.5307 | 30469.4238 | -30342.8926 | 1012.6174 | 0 | 48.7945 | 0 | 0 | 28 | 18200 | 0 | 0 | 1/1/2033 | 12/31/2099 | TRUE | KPCO CCS Coal Price |  | 2041 |  |  |  | REF | 0 | 0 | Real 2021 ¦ 12/22/2022 3:42:52 PM | 0 | Area 1001 Coal CCS 2033 | 0 |  | 1 | Unit |  | PJM | 617.5 | 0 | 0.95 | 0 | 0 | 0 | 0 | 5266560 | 0 | 535.2246 | 0 | 0
31785 | Area 1001 Coal CCS 2034 | ATC | 2041 | AEP-KPCO | 601.2055 | 650 | 0 | 95.1648 | 99.9231 | 95.1645 | 95.1648 | 549115.125 | 650 | 512082.8438 | 37032.2617 | 0 | 0 | 2.5931 | -1 | 204932 | 11260 | 11260 | 11260 | 0 | 2.0776 | 18200 | 18200 | 0 | 0 | 0 | 204932 | 2302.8584 | 2302.8584 | 0 | 0 | -1 | 0 | 0 | 11 | 531.4019 | 0 | 0 | 0 | 0 | 0 | 0 | 0 | -548544.25 | 195.2076 | 195.2076 | 0 | 0 | 0 | 0.0031963 | 126.5307 | 30266.3242 | -30139.7949 | 1005.385 | 0 | 48.7945 | 0 | 0 | 28 | 18200 | 0 | 0 | 1/1/2034 | 12/31/2099 | TRUE | KPCO CCS Coal Price |  | 2041 |  |  |  | REF | 0 | 0 | Real 2021 ¦ 12/22/2022 3:42:52 PM | 0 | Area 1001 Coal CCS 2034 | 0 |  | 1 | Unit |  | PJM | 617.5 | 0 | 0.95 | 0 | 0 | 0 | 0 | 5266560 | 0 | 531.4019 | 0 | 0
31786 | Area 1001 Coal CCS 2035 | ATC | 2041 | AEP-KPCO | 601.2055 | 650 | 0 | 94.5574 | 99.2853 | 94.5571 | 94.5574 | 546646.3125 | 650 | 509936.0625 | 36710.2422 | 0 | 0 | 2.5931 | -1 | 203457.7969 | 11179 | 11179 | 11179 | 0 | 2.0776 | 18200 | 18200 | 0 | 0 | 0 | 203457.7969 | 2302.8584 | 2302.8584 | 0 | 0 | -1 | 0 | 0 | 11 | 527.5792 | 0 | 0 | 0 | 0 | 0 | 0 | 0 | -546064.375 | 195.2076 | 195.2076 | 0 | 0 | 0 | 0.0031963 | 126.5307 | 30130.0684 | -30003.5371 | 998.1527 | 0 | 48.7945 | 0 | 0 | 28 | 18200 | 0 | 0 | 1/1/2035 | 12/31/2099 | TRUE | KPCO CCS Coal Price |  | 2041 |  |  |  | REF | 0 | 0 | Real 2021 ¦ 12/22/2022 3:42:52 PM | 0 | Area 1001 Coal CCS 2035 | 0 |  | 1 | Unit |  | PJM | 617.5 | 0 | 0.95 | 0 | 0 | 0 | 0 | 5266560 | 0 | 527.5792 | 0 | 0
31787 | Area 1001 Coal CCS 2036 | ATC | 2041 | AEP-KPCO | 601.2055 | 650 | 0 | 93.9499 | 98.6475 | 93.9497 | 93.9499 | 543712.3125 | 650 | 507681.9062 | 36030.4258 | 0 | 0 | 2.5931 | -1 | 201983.5938 | 11098 | 11098 | 11098 | 0 | 2.0776 | 18200 | 18200 | 0 | 0 | 0 | 201983.5938 | 2302.8584 | 2302.8584 | 0 | 0 | -1 | 0 | 0 | 11 | 523.7565 | 0 | 0 | 0 | 0 | 0 | 0 | 0 | -543119.375 | 195.2076 | 195.2076 | 0 | 0 | 0 | 0.0031963 | 126.5307 | 29968.2539 | -29841.7227 | 990.9203 | 0 | 48.7945 | 0 | 0 | 28 | 18200 | 0 | 0 | 1/1/2036 | 12/31/2099 | TRUE | KPCO CCS Coal Price |  | 2041 |  |  |  | REF | 0 | 0 | Real 2021 ¦ 12/22/2022 3:42:52 PM | 0 | Area 1001 Coal CCS 2036 | 0 |  | 1 | Unit |  | PJM | 617.5 | 0 | 0.95 | 0 | 0 | 0 | 0 | 5266560 | 0 | 523.7565 | 0 | 0
31788 | Area 1001 Coal CCS 2037 | ATC | 2041 | AEP-KPCO | 601.2055 | 650 | 0 | 93.3425 | 98.0097 | 93.3423 | 93.3425 | 541028.875 | 650 | 505320.4375 | 35708.4062 | 0 | 0 | 2.5931 | -1 | 200509.4062 | 11017 | 11017 | 11017 | 0 | 2.0776 | 18200 | 18200 | 0 | 0 | 0 | 200509.4062 | 2302.8584 | 2302.8584 | 0 | 0 | -1 | 0 | 0 | 11 | 519.9338 | 0 | 0 | 0 | 0 | 0 | 0 | 0 | -540424.8125 | 195.2076 | 195.2076 | 0 | 0 | 0 | 0.0031963 | 126.5307 | 29820.2012 | -29693.6719 | 983.688 | 0 | 48.7945 | 0 | 0 | 28 | 18200 | 0 | 0 | 1/1/2037 | 12/31/2099 | TRUE | KPCO CCS Coal Price |  | 2041 |  |  |  | REF | 0 | 0 | Real 2021 ¦ 12/22/2022 3:42:52 PM | 0 | Area 1001 Coal CCS 2037 | 0 |  | 1 | Unit |  | PJM | 617.5 | 0 | 0.95 | 0 | 0 | 0 | 0 | 5266560 | 0 | 519.9338 | 0 | 0
31789 | Area 1001 Coal CCS 2038 | ATC | 2041 | AEP-KPCO | 601.2055 | 650 | 0 | 91.9644 | 96.5627 | 91.9642 | 91.9644 | 539382.9375 | 650 | 503996.5938 | 35386.3867 | 0 | 0 | 2.5931 | -1 | 199035.2031 | 10936 | 10936 | 10936 | 0 | 2.0776 | 18200 | 18200 | 0 | 0 | 0 | 199035.2031 | 2302.8584 | 2302.8584 | 0 | 0 | -1 | 0 | 0 | 11 | 516.1111 | 0.13994 | 0.13994 | 0 | 0 | 0 | 0 | 0 | -538753.875 | 181.1819 | 181.1819 | 0 | 0 | 0 | 0.0031963 | 126.5307 | 29728.3906 | -29601.8594 | 976.4557 | 0 | 48.7945 | 0 | 0 | 28 | 18200 | 0 | 0 | 1/1/2038 | 12/31/2099 | TRUE | KPCO CCS Coal Price |  | 2041 |  |  |  | REF | 0 | 0 | Real 2021 ¦ 12/22/2022 3:42:52 PM | 0 | Area 1001 Coal CCS 2038 | 0 |  | 1 | Unit |  | PJM | 617.5 | 0 | 0.95 | 0 | 0 | 0 | 0 | 5266560 | 0 | 516.1111 | 0 | 0
31790 | Area 1001 Coal CCS 2039 | ATC | 2041 | AEP-KPCO | 601.2055 | 650 | 0 | 91.9644 | 96.5627 | 91.9642 | 91.9644 | 545787.5625 | 650 | 510401.1875 | 35386.3867 | 0 | 0 | 2.5931 | -1 | 199035.2031 | 10936 | 10936 | 10936 | 0 | 2.0776 | 18200 | 18200 | 0 | 0 | 0 | 199035.2031 | 2302.8584 | 2302.8584 | 0 | 0 | -1 | 0 | 0 | 11 | 516.1111 | 0 | 0 | 0 | 0 | 0 | 0 | 0 | -545158.5 | 181.1819 | 181.1819 | 0 | 0 | 0 | 0.0031963 | 126.5307 | 30080.293 | -29953.7617 | 976.4557 | 0 | 48.7945 | 0 | 0 | 28 | 18200 | 0 | 0 | 1/1/2039 | 12/31/2099 | TRUE | KPCO CCS Coal Price |  | 2041 |  |  |  | REF | 0 | 0 | Real 2021 ¦ 12/22/2022 3:42:52 PM | 0 | Area 1001 Coal CCS 2039 | 0 |  | 1 | Unit |  | PJM | 617.5 | 0 | 0.95 | 0 | 0 | 0 | 0 | 5266560 | 0 | 516.1111 | 0 | 0
31791 | Area 1001 Coal CCS 2040 | ATC | 2041 | AEP-KPCO | 601.2055 | 650 | 0 | 91.9644 | 96.5628 | 91.9642 | 91.9644 | 552585.75 | 650 | 517199.375 | 35386.3867 | 0 | 0 | 2.5931 | -1 | 199035.2031 | 10936 | 10936 | 10936 | 0 | 2.0776 | 18200 | 18200 | 0 | 0 | 0 | 199035.2031 | 2302.8584 | 2302.8584 | 0 | 0 | -1 | 0 | 0 | 11 | 516.1111 | 0 | 0 | 0 | 0 | 0 | 0 | 0 | -551956.6875 | 181.1819 | 181.1819 | 0 | 0 | 0 | 0.0031963 | 126.5307 | 30453.8203 | -30327.2891 | 976.4557 | 0 | 48.7945 | 0 | 0 | 28 | 18200 | 0 | 0 | 1/1/2040 | 12/31/2099 | TRUE | KPCO CCS Coal Price |  | 2041 |  |  |  | REF | 0 | 0 | Real 2021 ¦ 12/22/2022 3:42:52 PM | 0 | Area 1001 Coal CCS 2040 | 0 |  | 1 | Unit |  | PJM | 617.5 | 0 | 0.95 | 0 | 0 | 0 | 0 | 5266560 | 0 | 516.1111 | 0 | 0
31792 | Area 1001 Coal CCS 2041 | ATC | 2041 | AEP-KPCO | 601.2055 | 650 | 0 | 91.9644 | 96.5628 | 91.9642 | 91.9644 | 560099.5625 | 650 | 524713.1875 | 35386.3867 | 0 | 0 | 2.5931 | -1 | 199035.2031 | 10936 | 10936 | 10936 | 0 | 2.0776 | 18200 | 18200 | 0 | 0 | 0 | 199035.2031 | 2302.8584 | 2302.8584 | 0 | 0 | -1 | 0 | 0 | 11 | 516.1111 | 0 | 0 | 0 | 0 | 0 | 0 | 0 | -559470.4375 | 181.1819 | 181.1819 | 0 | 0 | 0 | 0.0031963 | 126.5307 | 30866.666 | -30740.1348 | 976.4557 | 0 | 48.7945 | 0 | 0 | 28 | 18200 | 0 | 0 | 1/1/2041 | 12/31/2099 | TRUE | KPCO CCS Coal Price |  | 2041 |  |  |  | REF | 0 | 0 | Real 2021 ¦ 12/22/2022 3:42:52 PM | 0 | Area 1001 Coal CCS 2041 | 0 |  | 1 | Unit |  | PJM | 617.5 | 0 | 0.95 | 0 | 0 | 0 | 0 | 5266560 | 0 | 516.1111 | 0 | 0
31793 | Area 1001 Coal CCS 2042 | ATC | 2041 | AEP-KPCO | 0 | 0 | 0 | 0 | 0 |  | 0 | 0 | 0 | 0 | 0 | 0 | 0 | 0 | -1 | 0 | 0 |  | 0 | 0 | 0 | 0 | 0 | 0 | 0 | 0 | 0 | 0 | 0 | 0 | 0 | -1 | 0 | 0 | 0 | 0 | 0 | 0 | 0 | 0 | 0 | 0 | 0 | 0 | 0 | 0 | 0 | 0 | 0 |  |  |  |  | 0 | 0 | 0 | 0 | 0 | 0 | 0 | 0 | 0 | 1/1/2042 | 12/31/2099 | TRUE | KPCO CCS Coal Price |  | 2041 |  |  |  | REF | 0 | 0 | Real 2021 ¦ 12/22/2022 3:42:52 PM | 0 | Area 1001 Coal CCS 2042 | 0 |  | 1 | Unit |  | PJM | 0 | 0 | 0.95 | 0 | 0 | 0 | 0 | 0 | 0 | 0 | 0 | 0
31794 | Area 1001 Coal CCS 2043 | ATC | 2041 | AEP-KPCO | 0 | 0 | 0 | 0 | 0 |  | 0 | 0 | 0 | 0 | 0 | 0 | 0 | 0 | -1 | 0 | 0 |  | 0 | 0 | 0 | 0 | 0 | 0 | 0 | 0 | 0 | 0 | 0 | 0 | 0 | -1 | 0 | 0 | 0 | 0 | 0 | 0 | 0 | 0 | 0 | 0 | 0 | 0 | 0 | 0 | 0 | 0 | 0 |  |  |  |  | 0 | 0 | 0 | 0 | 0 | 0 | 0 | 0 | 0 | 1/1/2043 | 12/31/2099 | TRUE | KPCO CCS Coal Price |  | 2041 |  |  |  | REF | 0 | 0 | Real 2021 ¦ 12/22/2022 3:42:52 PM | 0 | Area 1001 Coal CCS 2043 | 0 |  | 1 | Unit |  | PJM | 0 | 0 | 0.95 | 0 | 0 | 0 | 0 | 0 | 0 | 0 | 0 | 0
31795 | Area 1001 Hydrogen CT 2023 | ATC | 2041 | AEP-KPCO | 219.5369 | 240 | 0 | 171.7529 | 170.3705 | 193.908 | 162.2576 | 55248.668 | 240 | 53478.3867 | 1770.2826 | 0 | 0 | 17.7245 | -1 | 10627.9258 | 9655 | 10905 | 9119.2861 | 65.8611 | 0.11125 | 974.592 | 974.592 | 0 | 0 | 0.18265 | 10627.9258 | 28.7419 | 28.7419 | 0 | 0 | -1 | 0 | 0 | 1 | 188.3742 | 0.050739 | 0 | 0 | 0.050739 | 0 | 0 | 0 | -55408.9102 | 0.60703 | 0.60703 | 0 | 0 | 0 | 0.00046356 | 29.4912 | 56882.9336 | -56853.4414 | 0 | 14.4467 | 6.0164 | 0 | 0 | 16 | 974.592 | 0 | 0 | 1/1/2023 | 12/31/2099 | TRUE | 2030 H2 Blend |  | 2041 |  |  |  | REF | 0 | 0 | Real 2021 ¦ 12/22/2022 3:42:52 PM | 0 | Area 1001 Hydrogen CT 2023 | 0 |  | 1 | Unit |  | PJM | 228 | 0 | 0.95 | 0 | 0 | 0 | 0 | 1923143 | 0 | 188.3742 | 0 | 0
31796 | Area 1001 Hydrogen CT 2024 | ATC | 2041 | AEP-KPCO | 219.5369 | 240 | 0 | 171.7529 | 170.3706 | 193.9081 | 162.2576 | 49805.7109 | 240 | 48035.4297 | 1770.2826 | 0 | 0 | 17.7245 | -1 | 11218.3662 | 9655 | 10905 | 9119.2861 | 65.8611 | 0.11744 | 1028.736 | 1028.736 | 0 | 0 | 0.18265 | 11218.3662 | 27.8474 | 27.8474 | 0 | 0 | -1 | 0 | 0 | 1 | 198.8395 | 0.016682 | 0 | 0 | 0.016682 | 0 | 0 | 0 | -49977.3438 | 0.64075 | 0.64075 | 0 | 0 | 0 | 0.00048932 | 27.0695 | 48608.3789 | -48581.3125 | 0 | 14.4467 | 6.0164 | 0 | 0 | 16 | 1028.736 | 0 | 0 | 1/1/2024 | 12/31/2099 | TRUE | 2030 H2 Blend |  | 2041 |  |  |  | REF | 0 | 0 | Real 2021 ¦ 12/22/2022 3:42:52 PM | 0 | Area 1001 Hydrogen CT 2024 | 0 |  | 1 | Unit |  | PJM | 228 | 0 | 0.95 | 0 | 0 | 0 | 0 | 1923143 | 0 | 198.8395 | 0 | 0
31797 | Area 1001 Hydrogen CT 2025 | ATC | 2041 | AEP-KPCO | 219.5369 | 240 | 0 | 171.7529 | 170.3705 |  | 162.2576 | 47189.9219 | 240 | 45419.6367 | 1770.2826 | 0 | 0 | 17.7245 | -1 | 0 | 9655 |  | 9119.2861 | 65.8611 | 0 | 0 | 0 | 0 | 0 | 0 | 0 | 0 | 0 | 0 | 0 | -1 | 0 | 0 | 0 | 0 | 0 | 0 | 0 | 0 | 0 | 0 | 0 | -47189.9219 | 0 | 0 | 0 | 0 | 0 | 0 |  |  |  | 0 | 14.4467 | 6.0164 | 0 | 0 | 0 | 0 | 0 | 0 | 1/1/2025 | 12/31/2099 | TRUE | 2030 H2 Blend |  | 2041 |  |  |  | REF | 0 | 0 | Real 2021 ¦ 12/22/2022 3:42:52 PM | 0 | Area 1001 Hydrogen CT 2025 | 0 |  | 1 | Unit |  | PJM | 228 | 0 | 0.95 | 0 | 0 | 0 | 0 | 1923143 | 0 | 0 | 0 | 0
31798 | Area 1001 Hydrogen CT 2026 | ATC | 2041 | AEP-KPCO | 219.5369 | 240 | 0 | 171.7529 | 170.3707 | 193.9087 | 162.2576 | 47229.5547 | 240 | 45459.2695 | 1770.2826 | 0 | 0 | 17.7245 | -1 | 11808.8066 | 9655 | 10905 | 9119.2861 | 65.8611 | 0.12362 | 1082.88 | 1082.88 | 0 | 0 | 0.18265 | 11808.8066 | 31.33 | 31.33 | 0 | 0 | -1 | 0 | 0 | 1 | 209.3053 | 0.041426 | 0 | 0 | 0.041426 | 0 | 0 | 0 | -47408.2031 | 0.67447 | 0.67447 | 0 | 0 | 0 | 0.00051507 | 28.9321 | 43808.6719 | -43779.7383 | 0 | 14.4467 | 6.0164 | 0 | 0 | 16 | 1082.88 | 0 | 0 | 1/1/2026 | 12/31/2099 | TRUE | 2030 H2 Blend |  | 2041 |  |  |  | REF | 0 | 0 | Real 2021 ¦ 12/22/2022 3:42:52 PM | 0 | Area 1001 Hydrogen CT 2026 | 0 |  | 1 | Unit |  | PJM | 228 | 0 | 0.95 | 0 | 0 | 0 | 0 | 1923143 | 0 | 209.3053 | 0 | 0
31799 | Area 1001 Hydrogen CT 2027 | ATC | 2041 | AEP-KPCO | 219.5369 | 240 | 0 | 171.7529 | 170.3706 | 193.9089 | 162.2576 | 47269.1875 | 240 | 45498.9023 | 1770.2826 | 0 | 0 | 17.7245 | -1 | 11808.8066 | 9655 | 10905 | 9119.2861 | 65.8611 | 0.12362 | 1082.88 | 1082.88 | 0 | 0 | 0.18265 | 11808.8066 | 43.7431 | 43.7431 | 0 | 0 | -1 | 0 | 0 | 1 | 209.3056 | 0.061686 | 0 | 0 | 0.061686 | 0 | 0 | 0 | -47435.4219 | 0.67447 | 0.67447 | 0 | 0 | 0 | 0.00051507 | 40.3952 | 43845.2695 | -43804.875 | 0 | 14.4467 | 6.0164 | 0 | 0 | 16 | 1082.88 | 0 | 0 | 1/1/2027 | 12/31/2099 | TRUE | 2030 H2 Blend |  | 2041 |  |  |  | REF | 0 | 0 | Real 2021 ¦ 12/22/2022 3:42:52 PM | 0 | Area 1001 Hydrogen CT 2027 | 0 |  | 1 | Unit |  | PJM | 228 | 0 | 0.95 | 0 | 0 | 0 | 0 | 1923143 | 0 | 209.3056 | 0 | 0
31800 | Area 1001 Hydrogen CT 2028 | ATC | 2041 | AEP-KPCO | 219.5369 | 240 | 0 | 171.7529 | 170.3705 |  | 162.2576 | 47440.9297 | 240 | 45670.6484 | 1770.2826 | 0 | 0 | 17.7245 | -1 | 0 | 9655 |  | 9119.2861 | 65.8611 | 0 | 0 | 0 | 0 | 0 | 0 | 0 | 0 | 0 | 0 | 0 | -1 | 0 | 0 | 0 | 0 | 0 | 0 | 0 | 0 | 0 | 0 | 0 | -47440.9297 | 0 | 0 | 0 | 0 | 0 | 0 |  |  |  | 0 | 14.4467 | 6.0164 | 0 | 0 | 0 | 0 | 0 | 0 | 1/1/2028 | 12/31/2099 | TRUE | 2030 H2 Blend |  | 2041 |  |  |  | REF | 0 | 0 | Real 2021 ¦ 12/22/2022 3:42:52 PM | 0 | Area 1001 Hydrogen CT 2028 | 0 |  | 1 | Unit |  | PJM | 228 | 0 | 0.95 | 0 | 0 | 0 | 0 | 1923143 | 0 | 0 | 0 | 0
31801 | Area 1001 Hydrogen CT 2029 | ATC | 2041 | AEP-KPCO | 219.5369 | 240 | 0 | 171.7529 | 170.3706 |  | 162.2576 | 47837.2617 | 240 | 46066.9805 | 1770.2826 | 0 | 0 | 17.7245 | -1 | 0 | 9655 |  | 9119.2861 | 65.8611 | 0 | 0 | 0 | 0 | 0 | 0 | 0 | 0 | 0 | 0 | 0 | -1 | 0 | 0 | 0 | 0 | 0 | 0 | 0 | 0 | 0 | 0 | 0 | -47837.2617 | 0 | 0 | 0 | 0 | 0 | 0 |  |  |  | 0 | 14.4467 | 6.0164 | 0 | 0 | 0 | 0 | 0 | 0 | 1/1/2029 | 12/31/2099 | TRUE | 2030 H2 Blend |  | 2041 |  |  |  | REF | 0 | 0 | Real 2021 ¦ 12/22/2022 3:42:52 PM | 0 | Area 1001 Hydrogen CT 2029 | 0 |  | 1 | Unit |  | PJM | 228 | 0 | 0.95 | 0 | 0 | 0 | 0 | 1923143 | 0 | 0 | 0 | 0
31802 | Area 1001 Hydrogen CT 2030 | ATC | 2041 | AEP-KPCO | 219.5369 | 240 | 0 | 171.7529 | 170.3706 | 193.9089 | 162.2576 | 48339.2812 | 240 | 46569 | 1770.2826 | 0 | 0 | 17.7245 | -1 | 11683.1807 | 9655 | 10905 | 9119.2861 | 65.8611 | 0.1223 | 1071.36 | 1071.36 | 0 | 0 | 0.18265 | 11683.1807 | 21.6787 | 21.6787 | 0 | 0 | -1 | 0 | 0 | 1 | 207.079 | 0.037535 | 0 | 0 | 0.037535 | 0 | 0 | 0 | -48525.3516 | 0.6673 | 0.6673 | 0 | 0 | 0 | 0.00050959 | 20.2347 | 45313.4609 | -45293.2266 | 0 | 14.4467 | 6.0164 | 0 | 0 | 16 | 1071.36 | 0 | 0 | 1/1/2030 | 12/31/2099 | TRUE | 2030 H2 Blend |  | 2041 |  |  |  | REF | 0 | 0 | Real 2021 ¦ 12/22/2022 3:42:52 PM | 0 | Area 1001 Hydrogen CT 2030 | 0 |  | 1 | Unit |  | PJM | 228 | 0 | 0.95 | 0 | 0 | 0 | 0 | 1923143 | 0 | 207.079 | 0 | 0
31803 | Area 1001 Hydrogen CT 2031 | ATC | 2041 | AEP-KPCO | 219.5369 | 240 | 0 | 171.7129 | 170.3308 |  | 162.2198 | 48828.0938 | 240 | 47057.8086 | 1770.2826 | 0 | 0 | 17.7204 | -1 | 0 | 9655 |  | 9119.2861 | 65.8611 | 0 | 0 | 0 | 0 | 0 | 0 | 0 | 0 | 0 | 0 | 0 | -1 | 0 | 0 | 0 | 0 | 0 | 0 | 0 | 0 | 0 | 0 | 0 | -48828.0938 | 0 | 0 | 0 | 0 | 0 | 0 |  |  |  | 0 | 14.4467 | 6.0164 | 0 | 0 | 0 | 0 | 0 | 0 | 1/1/2031 | 12/31/2099 | TRUE | 2031 H2 Blend |  | 2041 |  |  |  | REF | 0 | 0 | Real 2021 ¦ 12/22/2022 3:42:52 PM | 0 | Area 1001 Hydrogen CT 2031 | 0 |  | 1 | Unit |  | PJM | 228 | 0 | 0.95 | 0 | 0 | 0 | 0 | 1923143 | 0 | 0 | 0 | 0
31804 | Area 1001 Hydrogen CT 2032 | ATC | 2041 | AEP-KPCO | 219.5369 | 240 | 0 | 171.5077 | 170.1275 |  | 162.026 | 49277.2695 | 240 | 47506.9844 | 1770.2826 | 0 | 0 | 17.6991 | -1 | 0 | 9655 |  | 9119.2861 | 65.8611 | 0 | 0 | 0 | 0 | 0 | 0 | 0 | 0 | 0 | 0 | 0 | -1 | 0 | 0 | 0 | 0 | 0.001507 | 0.001507 | 0 | 0 | 0 | 0 | 0 | -49277.2695 | 0 | 0 | 0 | 0 | 0 | 0 |  |  |  | 0 | 14.4467 | 6.0164 | 0 | 0 | 0 | 0 | 0 | 0 | 1/1/2032 | 12/31/2099 | TRUE | 2032 H2 Blend |  | 2041 |  |  |  | REF | 0 | 0 | Real 2021 ¦ 12/22/2022 3:42:52 PM | 0 | Area 1001 Hydrogen CT 2032 | 0 |  | 1 | Unit |  | PJM | 228 | 0 | 0.95 | 0 | 0 | 0 | 0 | 1923143 | 0 | 0 | 0 | 0
31805 | Area 1001 Hydrogen CT 2033 | ATC | 2041 | AEP-KPCO | 219.5369 | 240 | 0 | 318.2608 | 315.6683 |  | 300.6365 | 49752.8672 | 240 | 47982.582 | 1770.2826 | 0 | 0 | 32.8988 | -1 | 0 | 9655 |  | 9119.2861 | 65.8611 | 0 | 0 | 0 | 0 | 0 | 0 | 0 | 0 | 0 | 0 | 0 | -1 | 0 | 0 | 0 | 0 | 0 | 0 | 0 | 0 | 0 | 0 | 0 | -49752.8672 | 0 | 0 | 0 | 0 | 0 | 0 |  |  |  | 0 | 14.4467 | 6.0164 | 0 | 0 | 0 | 0 | 0 | 0 | 1/1/2033 | 12/31/2099 | TRUE | 2033 H2 Blend |  | 2041 |  |  |  | REF | 0 | 0 | Real 2021 ¦ 12/22/2022 3:42:52 PM | 0 | Area 1001 Hydrogen CT 2033 | 0 |  | 1 | Unit |  | PJM | 228 | 0 | 0.95 | 0 | 0 | 0 | 0 | 1923143 | 0 | 0 | 0 | 0
31806 | Area 1001 Hydrogen CT 2034 | ATC | 2041 | AEP-KPCO | 219.5369 | 240 | 0 | 332.9706 | 330.2568 |  | 314.5301 | 50307.7305 | 240 | 48537.4492 | 1770.2826 | 0 | 0 | 34.4223 | -1 | 0 | 9655 |  | 9119.2861 | 65.8611 | 0 | 0 | 0 | 0 | 0 | 0 | 0 | 0 | 0 | 0 | 0 | -1 | 0 | 0 | 0 | 0 | 0 | 0 | 0 | 0 | 0 | 0 | 0 | -50307.7305 | 0 | 0 | 0 | 0 | 0 | 0 |  |  |  | 0 | 14.4467 | 6.0164 | 0 | 0 | 0 | 0 | 0 | 0 | 1/1/2034 | 12/31/2099 | TRUE | 2034 H2 Blend |  | 2041 |  |  |  | REF | 0 | 0 | Real 2021 ¦ 12/22/2022 3:42:52 PM | 0 | Area 1001 Hydrogen CT 2034 | 0 |  | 1 | Unit |  | PJM | 228 | 0 | 0.95 | 0 | 0 | 0 | 0 | 1923143 | 0 | 0 | 0 | 0
31807 | Area 1001 Hydrogen CT 2035 | ATC | 2041 | AEP-KPCO | 219.5369 | 240 | 0 | 334.7697 | 332.0409 |  | 316.2293 | 50915.4414 | 240 | 49145.1562 | 1770.2826 | 0 | 0 | 34.6087 | -1 | 0 | 9655 |  | 9119.2861 | 65.8611 | 0 | 0 | 0 | 0 | 0 | 0 | 0 | 0 | 0 | 0 | 0 | -1 | 0 | 0 | 0 | 0 | 0 | 0 | 0 | 0 | 0 | 0 | 0 | -50915.4414 | 0 | 0 | 0 | 0 | 0 | 0 |  |  |  | 0 | 14.4467 | 6.0164 | 0 | 0 | 0 | 0 | 0 | 0 | 1/1/2035 | 12/31/2099 | TRUE | Hydrogen |  | 2041 |  |  |  | REF | 0 | 0 | Real 2021 ¦ 12/22/2022 3:42:52 PM | 0 | Area 1001 Hydrogen CT 2035 | 0 |  | 1 | Unit |  | PJM | 228 | 0 | 0.95 | 0 | 0 | 0 | 0 | 1923143 | 0 | 0 | 0 | 0
31808 | Area 1001 Hydrogen CT 2036 | ATC | 2041 | AEP-KPCO | 219.5369 | 240 | 0 | 334.7697 | 332.0411 |  | 316.2293 | 51496.7266 | 240 | 49726.4453 | 1770.2826 | 0 | 0 | 34.6087 | -1 | 0 | 9655 |  | 9119.2861 | 65.8611 | 0 | 0 | 0 | 0 | 0 | 0 | 0 | 0 | 0 | 0 | 0 | -1 | 0 | 0 | 0 | 0 | 0 | 0 | 0 | 0 | 0 | 0 | 0 | -51496.7266 | 0 | 0 | 0 | 0 | 0 | 0 |  |  |  | 0 | 14.4467 | 6.0164 | 0 | 0 | 0 | 0 | 0 | 0 | 1/1/2036 | 12/31/2099 | TRUE | Hydrogen |  | 2041 |  |  |  | REF | 0 | 0 | Real 2021 ¦ 12/22/2022 3:42:52 PM | 0 | Area 1001 Hydrogen CT 2036 | 0 |  | 1 | Unit |  | PJM | 228 | 0 | 0.95 | 0 | 0 | 0 | 0 | 1923143 | 0 | 0 | 0 | 0
31809 | Area 1001 Hydrogen CT 2037 | ATC | 2041 | AEP-KPCO | 219.5369 | 240 | 0 | 334.7697 | 332.041 | 378.0305 | 316.2293 | 52104.4375 | 240 | 50334.1523 | 1770.2826 | 0 | 0 | 34.6087 | -1 | 11808.8066 | 9655 | 10905 | 9119.2861 | 65.8611 | 0.12362 | 1082.88 | 1082.88 | 0 | 0 | 0.18265 | 11808.8066 | 37.4065 | 37.4065 | 0 | 0 | -1 | 0 | 0 | 1 | 408.6872 | 0.049011 | 0 | 0 | 0.049011 | 0 | 0 | 0 | -52476.3906 | 0.67447 | 0.67447 | 0 | 0 | 0 | 0.00051507 | 34.5436 | 48494.5664 | -48460.0234 | 0 | 14.4467 | 6.0164 | 0 | 0 | 16 | 1082.88 | 0 | 0 | 1/1/2037 | 12/31/2099 | TRUE | Hydrogen |  | 2041 |  |  |  | REF | 0 | 0 | Real 2021 ¦ 12/22/2022 3:42:52 PM | 0 | Area 1001 Hydrogen CT 2037 | 0 |  | 1 | Unit |  | PJM | 228 | 0 | 0.95 | 0 | 0 | 0 | 0 | 1923143 | 0 | 408.6872 | 0 | 0
31810 | Area 1001 Hydrogen CT 2038 | ATC | 2041 | AEP-KPCO | 219.5369 | 240 | 0 | 334.7697 | 332.0408 |  | 316.2293 | 52910.3125 | 240 | 51140.0273 | 1770.2826 | 0 | 0 | 34.6087 | -1 | 0 | 9655 |  | 9119.2861 | 65.8611 | 0 | 0 | 0 | 0 | 0 | 0 | 0 | 0 | 0 | 0 | 0 | -1 | 0 | 0 | 0 | 0 | 0 | 0 | 0 | 0 | 0 | 0 | 0 | -52910.3125 | 0 | 0 | 0 | 0 | 0 | 0 |  |  |  | 0 | 14.4467 | 6.0164 | 0 | 0 | 0 | 0 | 0 | 0 | 1/1/2038 | 12/31/2099 | TRUE | Hydrogen |  | 2041 |  |  |  | REF | 0 | 0 | Real 2021 ¦ 12/22/2022 3:42:52 PM | 0 | Area 1001 Hydrogen CT 2038 | 0 |  | 1 | Unit |  | PJM | 228 | 0 | 0.95 | 0 | 0 | 0 | 0 | 1923143 | 0 | 0 | 0 | 0
31811 | Area 1001 Hydrogen CT 2039 | ATC | 2041 | AEP-KPCO | 219.5369 | 240 | 0 | 334.7697 | 332.041 |  | 316.2293 | 53689.7617 | 240 | 51919.4805 | 1770.2826 | 0 | 0 | 34.6087 | -1 | 0 | 9655 |  | 9119.2861 | 65.8611 | 0 | 0 | 0 | 0 | 0 | 0 | 0 | 0 | 0 | 0 | 0 | -1 | 0 | 0 | 0 | 0 | 0 | 0 | 0 | 0 | 0 | 0 | 0 | -53689.7617 | 0 | 0 | 0 | 0 | 0 | 0 |  |  |  | 0 | 14.4467 | 6.0164 | 0 | 0 | 0 | 0 | 0 | 0 | 1/1/2039 | 12/31/2099 | TRUE | Hydrogen |  | 2041 |  |  |  | REF | 0 | 0 | Real 2021 ¦ 12/22/2022 3:42:52 PM | 0 | Area 1001 Hydrogen CT 2039 | 0 |  | 1 | Unit |  | PJM | 228 | 0 | 0.95 | 0 | 0 | 0 | 0 | 1923143 | 0 | 0 | 0 | 0
31812 | Area 1001 Hydrogen CT 2040 | ATC | 2041 | AEP-KPCO | 219.5369 | 240 | 0 | 334.7697 | 332.041 |  | 316.2293 | 54535.2734 | 240 | 52764.9883 | 1770.2826 | 0 | 0 | 34.6087 | -1 | 0 | 9655 |  | 9119.2861 | 65.8611 | 0 | 0 | 0 | 0 | 0 | 0 | 0 | 0 | 0 | 0 | 0 | -1 | 0 | 0 | 0 | 0 | 0 | 0 | 0 | 0 | 0 | 0 | 0 | -54535.2734 | 0 | 0 | 0 | 0 | 0 | 0 |  |  |  | 0 | 14.4467 | 6.0164 | 0 | 0 | 0 | 0 | 0 | 0 | 1/1/2040 | 12/31/2099 | TRUE | Hydrogen |  | 2041 |  |  |  | REF | 0 | 0 | Real 2021 ¦ 12/22/2022 3:42:52 PM | 0 | Area 1001 Hydrogen CT 2040 | 0 |  | 1 | Unit |  | PJM | 228 | 0 | 0.95 | 0 | 0 | 0 | 0 | 1923143 | 0 | 0 | 0 | 0
31813 | Area 1001 Hydrogen CT 2041 | ATC | 2041 | AEP-KPCO | 219.5369 | 240 | 0 | 334.7697 | 332.0408 |  | 316.2293 | 55460.0469 | 240 | 53689.7617 | 1770.2826 | 0 | 0 | 34.6087 | -1 | 0 | 9655 |  | 9119.2861 | 65.8611 | 0 | 0 | 0 | 0 | 0 | 0 | 0 | 0 | 0 | 0 | 0 | -1 | 0 | 0 | 0 | 0 | 0 | 0 | 0 | 0 | 0 | 0 | 0 | -55460.0469 | 0 | 0 | 0 | 0 | 0 | 0 |  |  |  | 0 | 14.4467 | 6.0164 | 0 | 0 | 0 | 0 | 0 | 0 | 1/1/2041 | 12/31/2099 | TRUE | Hydrogen |  | 2041 |  |  |  | REF | 0 | 0 | Real 2021 ¦ 12/22/2022 3:42:52 PM | 0 | Area 1001 Hydrogen CT 2041 | 0 |  | 1 | Unit |  | PJM | 228 | 0 | 0.95 | 0 | 0 | 0 | 0 | 1923143 | 0 | 0 | 0 | 0
31814 | Area 1001 Hydrogen CT 2042 | ATC | 2041 | AEP-KPCO | 0 | 0 | 0 | 0 | 0 |  | 0 | 0 | 0 | 0 | 0 | 0 | 0 | 0 | -1 | 0 | 0 |  | 0 | 0 | 0 | 0 | 0 | 0 | 0 | 0 | 0 | 0 | 0 | 0 | 0 | -1 | 0 | 0 | 0 | 0 | 0 | 0 | 0 | 0 | 0 | 0 | 0 | 0 | 0 | 0 | 0 | 0 | 0 |  |  |  |  | 0 | 0 | 0 | 0 | 0 | 0 | 0 | 0 | 0 | 1/1/2042 | 12/31/2099 | TRUE | Hydrogen |  | 2041 |  |  |  | REF | 0 | 0 | Real 2021 ¦ 12/22/2022 3:42:52 PM | 0 | Area 1001 Hydrogen CT 2042 | 0 |  | 1 | Unit |  | PJM | 0 | 0 | 0.95 | 0 | 0 | 0 | 0 | 0 | 0 | 0 | 0 | 0
31815 | Area 1001 Hydrogen CT 2043 | ATC | 2041 | AEP-KPCO | 0 | 0 | 0 | 0 | 0 |  | 0 | 0 | 0 | 0 | 0 | 0 | 0 | 0 | -1 | 0 | 0 |  | 0 | 0 | 0 | 0 | 0 | 0 | 0 | 0 | 0 | 0 | 0 | 0 | 0 | -1 | 0 | 0 | 0 | 0 | 0 | 0 | 0 | 0 | 0 | 0 | 0 | 0 | 0 | 0 | 0 | 0 | 0 |  |  |  |  | 0 | 0 | 0 | 0 | 0 | 0 | 0 | 0 | 0 | 1/1/2043 | 12/31/2099 | TRUE | Hydrogen |  | 2041 |  |  |  | REF | 0 | 0 | Real 2021 ¦ 12/22/2022 3:42:52 PM | 0 | Area 1001 Hydrogen CT 2043 | 0 |  | 1 | Unit |  | PJM | 0 | 0 | 0.95 | 0 | 0 | 0 | 0 | 0 | 0 | 0 | 0 | 0
31816 | Area 1001 SMR 2028 | ATC | 2041 | AEP-KPCO | 525.9748 | 600 | 0 | 10.3013 | 11.3526 | 10.2992 | 10.812 | 551495.875 | 600 | 491649.75 | 59846.1211 | 0 | 0 | 0.68619 | -1 | 47907024 | 10443 | 10439.9619 | 11187.333 | 368.1823 | 523.837 | 4588812 | 4588812 | 0 | 0 | 100 | 47907024 | 174510.4844 | 174510.4844 | 0 | 0 | -1 | 0 | 0 | 0 | 32873.375 | 0 | 0 | 0 | 0 | 0 | 0 | 0 | -424246.3438 | 14387.6025 | 14387.6025 | 0 | 0 | 0 | 0.87306 | 38.0296 | 130.4819 | -92.4523 | 0 | 58.4416 | 15.5836 | 0 | 0 | 8760 | 4588812 | 0 | 0 | 1/1/2028 | 12/31/2099 | TRUE | Uranium |  | 2041 |  |  |  | REF | 0 | 0 | Real 2021 ¦ 12/22/2022 3:42:52 PM | 0 | Area 1001 SMR 2028 | 0 |  | 1 | Unit |  | PJM | 582 | 0 | 0.97 | 0 | 0 | 0 | 0 | 4607539 | 0 | 32873.375 | 0 | 0
31817 | Area 1001 SMR 2029 | ATC | 2041 | AEP-KPCO | 525.9748 | 600 | 0 | 10.3013 | 11.3526 | 10.2992 | 10.812 | 518270.0312 | 600 | 458423.9062 | 59846.1211 | 0 | 0 | 0.68619 | -1 | 47907024 | 10443 | 10439.9619 | 11187.333 | 368.1823 | 523.837 | 4588812 | 4588812 | 0 | 0 | 100 | 47907024 | 174510.4844 | 174510.4844 | 0 | 0 | -1 | 0 | 0 | 0 | 32873.375 | 0 | 0 | 0 | 0 | 0 | 0 | 0 | -391020.5312 | 14387.6025 | 14387.6025 | 0 | 0 | 0 | 0.87306 | 38.0296 | 123.2413 | -85.2117 | 0 | 58.4416 | 15.5836 | 0 | 0 | 8760 | 4588812 | 0 | 0 | 1/1/2029 | 12/31/2099 | TRUE | Uranium |  | 2041 |  |  |  | REF | 0 | 0 | Real 2021 ¦ 12/22/2022 3:42:52 PM | 0 | Area 1001 SMR 2029 | 0 |  | 1 | Unit |  | PJM | 582 | 0 | 0.97 | 0 | 0 | 0 | 0 | 4607539 | 0 | 32873.375 | 0 | 0
31818 | Area 1001 SMR 2030 | ATC | 2041 | AEP-KPCO | 525.9748 | 600 | 0 | 10.3013 | 11.3526 | 10.2992 | 10.812 | 511202.125 | 600 | 451356 | 59846.1211 | 0 | 0 | 0.68619 | -1 | 47907024 | 10443 | 10439.9619 | 11187.333 | 368.1823 | 523.837 | 4588812 | 4588812 | 0 | 0 | 100 | 47907024 | 174510.4844 | 174510.4844 | 0 | 0 | -1 | 0 | 0 | 0 | 32873.375 | 0.50785 | 0 | 0 | 0.50785 | 0 | 0 | 0 | -383952.625 | 14387.6025 | 14387.6025 | 0 | 0 | 0 | 0.87306 | 38.0296 | 121.701 | -83.6715 | 0 | 58.4416 | 15.5836 | 0 | 0 | 8760 | 4588812 | 0 | 0 | 1/1/2030 | 12/31/2099 | TRUE | Uranium |  | 2041 |  |  |  | REF | 0 | 0 | Real 2021 ¦ 12/22/2022 3:42:52 PM | 0 | Area 1001 SMR 2030 | 0 |  | 1 | Unit |  | PJM | 582 | 0 | 0.97 | 0 | 0 | 0 | 0 | 4607539 | 0 | 32873.375 | 0 | 0
31819 | Area 1001 SMR 2031 | ATC | 2041 | AEP-KPCO | 525.9748 | 600 | 0 | 10.3013 | 11.3526 | 10.2992 | 10.812 | 509682.8438 | 600 | 449836.7188 | 59846.1211 | 0 | 0 | 0.68619 | -1 | 47907024 | 10443 | 10439.9619 | 11187.333 | 368.1823 | 523.837 | 4588812 | 4588812 | 0 | 0 | 100 | 47907024 | 174510.4844 | 174510.4844 | 0 | 0 | -1 | 0 | 0 | 0 | 32873.375 | 0 | 0 | 0 | 0 | 0 | 0 | 0 | -382433.3438 | 14387.6025 | 14387.6025 | 0 | 0 | 0 | 0.87306 | 38.0296 | 121.3699 | -83.3404 | 0 | 58.4416 | 15.5836 | 0 | 0 | 8760 | 4588812 | 0 | 0 | 1/1/2031 | 12/31/2099 | TRUE | Uranium |  | 2041 |  |  |  | REF | 0 | 0 | Real 2021 ¦ 12/22/2022 3:42:52 PM | 0 | Area 1001 SMR 2031 | 0 |  | 1 | Unit |  | PJM | 582 | 0 | 0.97 | 0 | 0 | 0 | 0 | 4607539 | 0 | 32873.375 | 0 | 0
31820 | Area 1001 SMR 2032 | ATC | 2041 | AEP-KPCO | 525.9748 | 600 | 0 | 10.3013 | 11.3526 | 10.2992 | 10.812 | 509715.875 | 600 | 449869.75 | 59846.1211 | 0 | 0 | 0.68619 | -1 | 47907024 | 10443 | 10439.9619 | 11187.333 | 368.1823 | 523.837 | 4588812 | 4588812 | 0 | 0 | 100 | 47907024 | 174510.4844 | 174510.4844 | 0 | 0 | -1 | 0 | 0 | 0 | 32873.375 | 0 | 0 | 0 | 0 | 0 | 0 | 0 | -382466.375 | 14387.6025 | 14387.6025 | 0 | 0 | 0 | 0.87306 | 38.0296 | 121.3771 | -83.3476 | 0 | 58.4416 | 15.5836 | 0 | 0 | 8760 | 4588812 | 0 | 0 | 1/1/2032 | 12/31/2099 | TRUE | Uranium |  | 2041 |  |  |  | REF | 0 | 0 | Real 2021 ¦ 12/22/2022 3:42:52 PM | 0 | Area 1001 SMR 2032 | 0 |  | 1 | Unit |  | PJM | 582 | 0 | 0.97 | 0 | 0 | 0 | 0 | 4607539 | 0 | 32873.375 | 0 | 0
31821 | Area 1001 SMR 2033 | ATC | 2041 | AEP-KPCO | 525.9748 | 600 | 0 | 10.3013 | 11.3526 | 10.2992 | 10.812 | 508956.2188 | 600 | 449110.125 | 59846.1211 | 0 | 0 | 0.68619 | -1 | 47907024 | 10443 | 10439.9619 | 11187.333 | 368.1823 | 523.837 | 4588812 | 4588812 | 0 | 0 | 100 | 47907024 | 174510.4844 | 174510.4844 | 0 | 0 | -1 | 0 | 0 | 0 | 32873.375 | 0 | 0 | 0 | 0 | 0 | 0 | 0 | -381706.7188 | 14387.6025 | 14387.6025 | 0 | 0 | 0 | 0.87306 | 38.0296 | 121.2116 | -83.182 | 0 | 58.4416 | 15.5836 | 0 | 0 | 8760 | 4588812 | 0 | 0 | 1/1/2033 | 12/31/2099 | TRUE | Uranium |  | 2041 |  |  |  | REF | 0 | 0 | Real 2021 ¦ 12/22/2022 3:42:52 PM | 0 | Area 1001 SMR 2033 | 0 |  | 1 | Unit |  | PJM | 582 | 0 | 0.97 | 0 | 0 | 0 | 0 | 4607539 | 0 | 32873.375 | 0 | 0
31822 | Area 1001 SMR 2034 | ATC | 2041 | AEP-KPCO | 525.9748 | 600 | 0 | 10.3013 | 11.3526 | 10.2992 | 10.812 | 508196.5938 | 600 | 448350.4688 | 59846.1211 | 0 | 0 | 0.68619 | -1 | 47907024 | 10443 | 10439.9619 | 11187.333 | 368.1823 | 523.837 | 4588812 | 4588812 | 0 | 0 | 100 | 47907024 | 174510.4844 | 174510.4844 | 0 | 0 | -1 | 0 | 0 | 0 | 32873.375 | 0 | 0 | 0 | 0 | 0 | 0 | 0 | -380947.0938 | 14387.6025 | 14387.6025 | 0 | 0 | 0 | 0.87306 | 38.0296 | 121.0461 | -83.0165 | 0 | 58.4416 | 15.5836 | 0 | 0 | 8760 | 4588812 | 0 | 0 | 1/1/2034 | 12/31/2099 | TRUE | Uranium |  | 2041 |  |  |  | REF | 0 | 0 | Real 2021 ¦ 12/22/2022 3:42:52 PM | 0 | Area 1001 SMR 2034 | 0 |  | 1 | Unit |  | PJM | 582 | 0 | 0.97 | 0 | 0 | 0 | 0 | 4607539 | 0 | 32873.375 | 0 | 0
31823 | Area 1001 SMR 2035 | ATC | 2041 | AEP-KPCO | 525.9748 | 600 | 0 | 10.3013 | 11.3526 | 10.2992 | 10.812 | 510244.3125 | 600 | 450398.1875 | 59846.1211 | 0 | 0 | 0.68619 | -1 | 47907024 | 10443 | 10439.9619 | 11187.333 | 368.1823 | 523.837 | 4588812 | 4588812 | 0 | 0 | 100 | 47907024 | 174510.4844 | 174510.4844 | 0 | 0 | -1 | 0 | 0 | 0 | 32873.375 | 0 | 0 | 0 | 0 | 0 | 0 | 0 | -382994.8125 | 14387.6025 | 14387.6025 | 0 | 0 | 0 | 0.87306 | 38.0296 | 121.4923 | -83.4627 | 0 | 58.4416 | 15.5836 | 0 | 0 | 8760 | 4588812 | 0 | 0 | 1/1/2035 | 12/31/2099 | TRUE | Uranium |  | 2041 |  |  |  | REF | 0 | 0 | Real 2021 ¦ 12/22/2022 3:42:52 PM | 0 | Area 1001 SMR 2035 | 0 |  | 1 | Unit |  | PJM | 582 | 0 | 0.97 | 0 | 0 | 0 | 0 | 4607539 | 0 | 32873.375 | 0 | 0
31824 | Area 1001 SMR 2036 | ATC | 2041 | AEP-KPCO | 525.9748 | 600 | 0 | 10.3013 | 11.3526 | 10.2992 | 10.812 | 513249.8438 | 600 | 453403.7188 | 59846.1211 | 0 | 0 | 0.68619 | -1 | 47907024 | 10443 | 10439.9619 | 11187.333 | 368.1823 | 523.837 | 4588812 | 4588812 | 0 | 0 | 100 | 47907024 | 174510.4844 | 174510.4844 | 0 | 0 | -1 | 0 | 0 | 0 | 32873.375 | 0 | 0 | 0 | 0 | 0 | 0 | 0 | -386000.3125 | 14387.6025 | 14387.6025 | 0 | 0 | 0 | 0.87306 | 38.0296 | 122.1473 | -84.1177 | 0 | 58.4416 | 15.5836 | 0 | 0 | 8760 | 4588812 | 0 | 0 | 1/1/2036 | 12/31/2099 | TRUE | Uranium |  | 2041 |  |  |  | REF | 0 | 0 | Real 2021 ¦ 12/22/2022 3:42:52 PM | 0 | Area 1001 SMR 2036 | 0 |  | 1 | Unit |  | PJM | 582 | 0 | 0.97 | 0 | 0 | 0 | 0 | 4607539 | 0 | 32873.375 | 0 | 0
31825 | Area 1001 SMR 2037 | ATC | 2041 | AEP-KPCO | 525.9748 | 600 | 0 | 10.3013 | 11.3526 | 10.2992 | 10.812 | 517213.1562 | 600 | 457367.0312 | 59846.1211 | 0 | 0 | 0.68619 | -1 | 47907024 | 10443 | 10439.9619 | 11187.333 | 368.1823 | 523.837 | 4588812 | 4588812 | 0 | 0 | 100 | 47907024 | 174510.4844 | 174510.4844 | 0 | 0 | -1 | 0 | 0 | 0 | 32873.375 | 0 | 0 | 0 | 0 | 0 | 0 | 0 | -389963.6562 | 14387.6025 | 14387.6025 | 0 | 0 | 0 | 0.87306 | 38.0296 | 123.0109 | -84.9814 | 0 | 58.4416 | 15.5836 | 0 | 0 | 8760 | 4588812 | 0 | 0 | 1/1/2037 | 12/31/2099 | TRUE | Uranium |  | 2041 |  |  |  | REF | 0 | 0 | Real 2021 ¦ 12/22/2022 3:42:52 PM | 0 | Area 1001 SMR 2037 | 0 |  | 1 | Unit |  | PJM | 582 | 0 | 0.97 | 0 | 0 | 0 | 0 | 4607539 | 0 | 32873.375 | 0 | 0
31826 | Area 1001 SMR 2038 | ATC | 2041 | AEP-KPCO | 525.9748 | 600 | 0 | 10.3013 | 11.3526 | 10.2992 | 10.812 | 521176.4688 | 600 | 461330.3438 | 59846.1211 | 0 | 0 | 0.68619 | -1 | 47907024 | 10443 | 10439.9619 | 11187.333 | 368.1823 | 523.837 | 4588812 | 4588812 | 0 | 0 | 100 | 47907024 | 174510.4844 | 174510.4844 | 0 | 0 | -1 | 0 | 0 | 0 | 32873.375 | 0 | 0 | 0 | 0 | 0 | 0 | 0 | -393926.9688 | 14387.6025 | 14387.6025 | 0 | 0 | 0 | 0.87306 | 38.0296 | 123.8746 | -85.8451 | 0 | 58.4416 | 15.5836 | 0 | 0 | 8760 | 4588812 | 0 | 0 | 1/1/2038 | 12/31/2099 | TRUE | Uranium |  | 2041 |  |  |  | REF | 0 | 0 | Real 2021 ¦ 12/22/2022 3:42:52 PM | 0 | Area 1001 SMR 2038 | 0 |  | 1 | Unit |  | PJM | 582 | 0 | 0.97 | 0 | 0 | 0 | 0 | 4607539 | 0 | 32873.375 | 0 | 0
31827 | Area 1001 SMR 2039 | ATC | 2041 | AEP-KPCO | 525.9748 | 600 | 0 | 10.3013 | 11.3526 | 10.2992 | 10.812 | 525040.6875 | 600 | 465194.5938 | 59846.1211 | 0 | 0 | 0.68619 | -1 | 47907024 | 10443 | 10439.9619 | 11187.333 | 368.1823 | 523.837 | 4588812 | 4588812 | 0 | 0 | 100 | 47907024 | 174510.4844 | 174510.4844 | 0 | 0 | -1 | 0 | 0 | 0 | 32873.375 | 0 | 0 | 0 | 0 | 0 | 0 | 0 | -397791.1875 | 14387.6025 | 14387.6025 | 0 | 0 | 0 | 0.87306 | 38.0296 | 124.7167 | -86.6872 | 0 | 58.4416 | 15.5836 | 0 | 0 | 8760 | 4588812 | 0 | 0 | 1/1/2039 | 12/31/2099 | TRUE | Uranium |  | 2041 |  |  |  | REF | 0 | 0 | Real 2021 ¦ 12/22/2022 3:42:52 PM | 0 | Area 1001 SMR 2039 | 0 |  | 1 | Unit |  | PJM | 582 | 0 | 0.97 | 0 | 0 | 0 | 0 | 4607539 | 0 | 32873.375 | 0 | 0
31828 | Area 1001 SMR 2040 | ATC | 2041 | AEP-KPCO | 525.9748 | 600 | 0 | 10.3013 | 11.3526 | 10.2989 | 10.812 | 530490.25 | 600 | 470644.1562 | 59846.1211 | 0 | 0 | 0.68619 | -1 | 47881564 | 10443 | 10439.5918 | 11187.333 | 368.1823 | 523.5772 | 4586536 | 4586536 | 0 | 18.3447 | 100 | 47881564 | 174460.5625 | 174460.5625 | 0 | 0 | -1 | 0 | 0 | 0 | 32855.9023 | 0.25981 | 0 | 0 | 0.25981 | 0 | 0 | 0 | -403266.0938 | 14380.4668 | 14380.4668 | 0 | 0 | 0 | 0.87263 | 38.0375 | 125.9614 | -87.9239 | 0 | 58.4416 | 15.5836 | 0 | 0 | 8760 | 4586536 | 0 | 0 | 1/1/2040 | 12/31/2099 | TRUE | Uranium |  | 2041 |  |  |  | REF | 0 | 0 | Real 2021 ¦ 12/22/2022 3:42:52 PM | 0 | Area 1001 SMR 2040 | 0 |  | 1 | Unit |  | PJM | 582 | 0 | 0.97 | 0 | 0 | 0 | 0 | 4607539 | 0 | 32855.9023 | 0 | 0
31829 | Area 1001 SMR 2041 | ATC | 2041 | AEP-KPCO | 525.9748 | 600 | 0 | 10.3013 | 11.3526 | 10.2992 | 10.812 | 537327 | 600 | 477480.875 | 59846.1211 | 0 | 0 | 0.68619 | -1 | 47907024 | 10443 | 10439.9619 | 11187.333 | 368.1823 | 523.837 | 4588812 | 4588812 | 0 | 0 | 100 | 47907024 | 174510.4844 | 174510.4844 | 0 | 0 | -1 | 0 | 0 | 1 | 32873.375 | 0 | 0 | 0 | 0 | 0 | 0 | 0 | -410077.5 | 14387.6025 | 14387.6025 | 0 | 0 | 0 | 0.87306 | 38.0296 | 127.3942 | -89.3646 | 0 | 58.4416 | 15.5836 | 0 | 0 | 8760 | 4588812 | 0 | 0 | 1/1/2041 | 12/31/2099 | TRUE | Uranium |  | 2041 |  |  |  | REF | 0 | 0 | Real 2021 ¦ 12/22/2022 3:42:52 PM | 0 | Area 1001 SMR 2041 | 0 |  | 1 | Unit |  | PJM | 582 | 0 | 0.97 | 0 | 0 | 0 | 0 | 4607539 | 0 | 32873.375 | 0 | 0
31830 | Area 1001 SMR 2042 | ATC | 2041 | AEP-KPCO | 0 | 0 | 0 | 0 | 0 |  | 0 | 0 | 0 | 0 | 0 | 0 | 0 | 0 | -1 | 0 | 0 |  | 0 | 0 | 0 | 0 | 0 | 0 | 0 | 100 | 0 | 0 | 0 | 0 | 0 | -1 | 0 | 0 | 0 | 0 | 0 | 0 | 0 | 0 | 0 | 0 | 0 | 0 | 0 | 0 | 0 | 0 | 0 |  |  |  |  | 0 | 0 | 0 | 0 | 0 | 0 | 0 | 0 | 0 | 1/1/2042 | 12/31/2099 | TRUE | Uranium |  | 2041 |  |  |  | REF | 0 | 0 | Real 2021 ¦ 12/22/2022 3:42:52 PM | 0 | Area 1001 SMR 2042 | 0 |  | 1 | Unit |  | PJM | 0 | 0 | 0.97 | 0 | 0 | 0 | 0 | 0 | 0 | 0 | 0 | 0
31831 | Area 1001 SMR 2043 | ATC | 2041 | AEP-KPCO | 0 | 0 | 0 | 0 | 0 |  | 0 | 0 | 0 | 0 | 0 | 0 | 0 | 0 | -1 | 0 | 0 |  | 0 | 0 | 0 | 0 | 0 | 0 | 0 | 100 | 0 | 0 | 0 | 0 | 0 | -1 | 0 | 0 | 0 | 0 | 0 | 0 | 0 | 0 | 0 | 0 | 0 | 0 | 0 | 0 | 0 | 0 | 0 |  |  |  |  | 0 | 0 | 0 | 0 | 0 | 0 | 0 | 0 | 0 | 1/1/2043 | 12/31/2099 | TRUE | Uranium |  | 2041 |  |  |  | REF | 0 | 0 | Real 2021 ¦ 12/22/2022 3:42:52 PM | 0 | Area 1001 SMR 2043 | 0 |  | 1 | Unit |  | PJM | 0 | 0 | 0.97 | 0 | 0 | 0 | 0 | 0 | 0 | 0 | 0 | 0
31832 | Area 1001 Solar 2023 | ATC | 2041 | AEP-KPCO | 11.4168 | 50 | 0 | 0 | 0 | 0 | 0 | 9522.9756 | 50 | 8779.8525 | 743.1223 | 0 | 0 | 0 | -1 | 0 | 0 | 0 | 0 | 0 | 11.4168 | 100011.3438 | 100011.3438 | 0 | 1.2329 | 0 | 0 | 3115.7742 | 3115.7742 | 0 | 0 | -1 | 0 | 0 | 365 | 0 | 0 | 0 | 0 | 0 | 0 | 0 | 0 | -6407.2012 | 0 | 0 | 0 | 0 | 0 | 0.22834 | 31.1542 | 95.2189 | -64.0647 | 0 | 38.5832 | 0 | 0 | 0 | 4383 | 100011.3438 | 0 | 0 | 1/1/2023 | 12/31/2099 | TRUE | Solar |  | 2041 |  |  |  | REF | 0 | 0 | Real 2021 ¦ 12/22/2022 3:42:52 PM | 0 | Area 1001 Solar 2023 | 0 |  | 1 | Unit |  | PJM | 2.5 | 0 | 0.12038 | 0 | 0 | 0 | 0 | 100011.3438 | 0 | 0 | 0 | 0
31833 | Area 1001 Solar 2024 | ATC | 2041 | AEP-KPCO | 11.4168 | 50 | 0 | 0 | 0 | 0 | 0 | 8449.5762 | 50 | 7728.4722 | 721.1039 | 0 | 0 | 0 | -1 | 0 | 0 | 0 | 0 | 0 | 11.4168 | 100011.3438 | 100011.3438 | 0 | 0 | 0 | 0 | 3115.7742 | 3115.7742 | 0 | 0 | -1 | 0 | 0 | 365 | 0 | 0 | 0 | 0 | 0 | 0 | 0 | 0 | -5333.8022 | 0 | 0 | 0 | 0 | 0 | 0.22834 | 31.1542 | 84.4862 | -53.332 | 0 | 38.5832 | 0 | 0 | 0 | 4383 | 100011.3438 | 0 | 0 | 1/1/2024 | 12/31/2099 | TRUE | Solar |  | 2041 |  |  |  | REF | 0 | 0 | Real 2021 ¦ 12/22/2022 3:42:52 PM | 0 | Area 1001 Solar 2024 | 0 |  | 1 | Unit |  | PJM | 2.5 | 0 | 0.12038 | 0 | 0 | 0 | 0 | 100011.3438 | 0 | 0 | 0 | 0
31834 | Area 1001 Solar 2025 | ATC | 2041 | AEP-KPCO | 11.4168 | 50 | 0 | 0 | 0 | 0 | 0 | 7811.0415 | 50 | 7114.7085 | 696.3331 | 0 | 0 | 0 | -1 | 0 | 0 | 0 | 0 | 0 | 11.4168 | 100011.3438 | 100011.3438 | 0 | 0 | 0 | 0 | 3115.7742 | 3115.7742 | 0 | 0 | -1 | 0 | 0 | 365 | 0 | 0 | 0 | 0 | 0 | 0 | 0 | 0 | -4695.2671 | 0 | 0 | 0 | 0 | 0 | 0.22834 | 31.1542 | 78.1016 | -46.9473 | 0 | 38.5832 | 0 | 0 | 0 | 4383 | 100011.3438 | 0 | 0 | 1/1/2025 | 12/31/2099 | TRUE | Solar |  | 2041 |  |  |  | REF | 0 | 0 | Real 2021 ¦ 12/22/2022 3:42:52 PM | 0 | Area 1001 Solar 2025 | 0 |  | 1 | Unit |  | PJM | 2.5 | 0 | 0.12038 | 0 | 0 | 0 | 0 | 100011.3438 | 0 | 0 | 0 | 0
31835 | Area 1001 Solar 2026 | ATC | 2041 | AEP-KPCO | 11.4168 | 50 | 0 | 0 | 0 | 0 | 0 | 7538.5635 | 50 | 6864.2485 | 674.3147 | 0 | 0 | 0 | -1 | 0 | 0 | 0 | 0 | 0 | 11.4168 | 100011.3438 | 100011.3438 | 0 | 0 | 0 | 0 | 3115.7742 | 3115.7742 | 0 | 0 | -1 | 0 | 0 | 365 | 0 | 0 | 0 | 0 | 0 | 0 | 0 | 0 | -4422.7891 | 0 | 0 | 0 | 0 | 0 | 0.22834 | 31.1542 | 75.3771 | -44.2229 | 0 | 38.5832 | 0 | 0 | 0 | 4383 | 100011.3438 | 0 | 0 | 1/1/2026 | 12/31/2099 | TRUE | Solar |  | 2041 |  |  |  | REF | 0 | 0 | Real 2021 ¦ 12/22/2022 3:42:52 PM | 0 | Area 1001 Solar 2026 | 0 |  | 1 | Unit |  | PJM | 2.5 | 0 | 0.12038 | 0 | 0 | 0 | 0 | 100011.3438 | 0 | 0 | 0 | 0
31836 | Area 1001 Solar 2027 | ATC | 2041 | AEP-KPCO | 11.4168 | 50 | 0 | 0 | 0 | 0 | 0 | 7277.0942 | 50 | 6624.7979 | 652.2963 | 0 | 0 | 0 | -1 | 0 | 0 | 0 | 0 | 0 | 11.4168 | 100011.3438 | 100011.3438 | 0 | 0 | 0 | 0 | 3115.7742 | 3115.7742 | 0 | 0 | -1 | 0 | 0 | 365 | 0 | 0 | 0 | 0 | 0 | 0 | 0 | 0 | -4161.3203 | 0 | 0 | 0 | 0 | 0 | 0.22834 | 31.1542 | 72.7627 | -41.6085 | 0 | 38.5832 | 0 | 0 | 0 | 4383 | 100011.3438 | 0 | 0 | 1/1/2027 | 12/31/2099 | TRUE | Solar |  | 2041 |  |  |  | REF | 0 | 0 | Real 2021 ¦ 12/22/2022 3:42:52 PM | 0 | Area 1001 Solar 2027 | 0 |  | 1 | Unit |  | PJM | 2.5 | 0 | 0.12038 | 0 | 0 | 0 | 0 | 100011.3438 | 0 | 0 | 0 | 0
31837 | Area 1001 Solar 2028 | ATC | 2041 | AEP-KPCO | 11.4168 | 50 | 0 | 0 | 0 | 0 | 0 | 6990.8545 | 50 | 6360.5767 | 630.2778 | 0 | 0 | 0 | -1 | 0 | 0 | 0 | 0 | 0 | 11.4168 | 100011.3438 | 100011.3438 | 0 | 0 | 0 | 0 | 3115.7742 | 3115.7742 | 0 | 0 | -1 | 0 | 0 | 365 | 0 | 0 | 0 | 0 | 0 | 0 | 0 | 0 | -3875.0803 | 0 | 0 | 0 | 0 | 0 | 0.22834 | 31.1542 | 69.9006 | -38.7464 | 0 | 38.5832 | 0 | 0 | 0 | 4383 | 100011.3438 | 0 | 0 | 1/1/2028 | 12/31/2099 | TRUE | Solar |  | 2041 |  |  |  | REF | 0 | 0 | Real 2021 ¦ 12/22/2022 3:42:52 PM | 0 | Area 1001 Solar 2028 | 0 |  | 1 | Unit |  | PJM | 2.5 | 0 | 0.12038 | 0 | 0 | 0 | 0 | 100011.3438 | 0 | 0 | 0 | 0
31838 | Area 1001 Solar 2029 | ATC | 2041 | AEP-KPCO | 11.4168 | 50 | 0 | 0 | 0 | 0 | 0 | 6726.6333 | 50 | 6121.1265 | 605.5071 | 0 | 0 | 0 | -1 | 0 | 0 | 0 | 0 | 0 | 11.4168 | 100011.3438 | 100011.3438 | 0 | 0 | 0 | 0 | 3115.7742 | 3115.7742 | 0 | 0 | -1 | 0 | 0 | 365 | 0 | 0 | 0 | 0 | 0 | 0 | 0 | 0 | -3610.8591 | 0 | 0 | 0 | 0 | 0 | 0.22834 | 31.1542 | 67.2587 | -36.1045 | 0 | 38.5832 | 0 | 0 | 0 | 4383 | 100011.3438 | 0 | 0 | 1/1/2029 | 12/31/2099 | TRUE | Solar |  | 2041 |  |  |  | REF | 0 | 0 | Real 2021 ¦ 12/22/2022 3:42:52 PM | 0 | Area 1001 Solar 2029 | 0 |  | 1 | Unit |  | PJM | 2.5 | 0 | 0.12038 | 0 | 0 | 0 | 0 | 100011.3438 | 0 | 0 | 0 | 0
31839 | Area 1001 Solar 2030 | ATC | 2041 | AEP-KPCO | 11.4168 | 50 | 0 | 0 | 0 | 0 | 0 | 6451.4028 | 50 | 5867.9141 | 583.4886 | 0 | 0 | 0 | -1 | 0 | 0 | 0 | 0 | 0 | 11.4168 | 100011.3438 | 100011.3438 | 0 | 0 | 0 | 0 | 3115.7742 | 3115.7742 | 0 | 0 | -1 | 0 | 0 | 365 | 0 | 0 | 0 | 0 | 0 | 0 | 0 | 0 | -3335.6287 | 0 | 0 | 0 | 0 | 0 | 0.22834 | 31.1542 | 64.5067 | -33.3525 | 0 | 38.5832 | 0 | 0 | 0 | 4383 | 100011.3438 | 0 | 0 | 1/1/2030 | 12/31/2099 | TRUE | Solar |  | 2041 |  |  |  | REF | 0 | 0 | Real 2021 ¦ 12/22/2022 3:42:52 PM | 0 | Area 1001 Solar 2030 | 0 |  | 1 | Unit |  | PJM | 2.5 | 0 | 0.12038 | 0 | 0 | 0 | 0 | 100011.3438 | 0 | 0 | 0 | 0
31840 | Area 1001 Solar 2031 | ATC | 2041 | AEP-KPCO | 11.4168 | 50 | 0 | 0 | 0 | 0 | 0 | 6498.1919 | 50 | 5917.4556 | 580.7363 | 0 | 0 | 0 | -1 | 0 | 0 | 0 | 0 | 0 | 11.4168 | 100011.3438 | 100011.3438 | 0 | 0 | 0 | 0 | 3115.7742 | 3115.7742 | 0 | 0 | -1 | 0 | 0 | 365 | 0 | 0 | 0 | 0 | 0 | 0 | 0 | 0 | -3382.4177 | 0 | 0 | 0 | 0 | 0 | 0.22834 | 31.1542 | 64.9745 | -33.8203 | 0 | 38.5832 | 0 | 0 | 0 | 4383 | 100011.3438 | 0 | 0 | 1/1/2031 | 12/31/2099 | TRUE | Solar |  | 2041 |  |  |  | REF | 0 | 0 | Real 2021 ¦ 12/22/2022 3:42:52 PM | 0 | Area 1001 Solar 2031 | 0 |  | 1 | Unit |  | PJM | 2.5 | 0 | 0.12038 | 0 | 0 | 0 | 0 | 100011.3438 | 0 | 0 | 0 | 0
31841 | Area 1001 Solar 2032 | ATC | 2041 | AEP-KPCO | 11.4168 | 50 | 0 | -32.8738 | -34.5175 | -32.8738 | -32.8738 | 6528.4673 | 50 | 5953.2358 | 575.2318 | 0 | 0 | 0 | -1 | 0 | 0 | 0 | 0 | 0 | 11.4168 | 100011.3438 | 100011.3438 | 0 | 0 | 0 | 0 | 3115.7742 | 3115.7742 | 0 | 0 | -1 | 0 | 0 | 365 | 0 | 0 | 0 | 0 | 0 | 0 | 0 | 0 | -124.9369 | -3287.7563 | 0 | -3287.7563 | 0 | 0 | 0.22834 | 31.1542 | 32.4034 | -1.2492 | 0 | 38.5832 | 0 | 0 | 0 | 4383 | 100011.3438 | 0 | 0 | 1/1/2032 | 12/31/2099 | TRUE | Solar |  | 2041 |  |  |  | REF | 0 | 0 | Real 2021 ¦ 12/22/2022 3:42:52 PM | 0 | Area 1001 Solar 2032 | 0 |  | 1 | Unit |  | PJM | 2.5 | 0 | 0.12038 | 0 | 0 | 0 | 0 | 100011.3438 | 0 | 0 | 0 | 0
31842 | Area 1001 Solar 2033 | ATC | 2041 | AEP-KPCO | 11.4168 | 50 | 0 | -32.8738 | -34.5176 | -32.8738 | -32.8738 | 6564.2476 | 50 | 5991.7681 | 572.4794 | 0 | 0 | 0 | -1 | 0 | 0 | 0 | 0 | 0 | 11.4168 | 100011.3438 | 100011.3438 | 0 | 0 | 0 | 0 | 3115.7742 | 3115.7742 | 0 | 0 | -1 | 0 | 0 | 365 | 0 | 0 | 0 | 0 | 0 | 0 | 0 | 0 | -160.7169 | -3287.7563 | 0 | -3287.7563 | 0 | 0 | 0.22834 | 31.1542 | 32.7612 | -1.607 | 0 | 38.5832 | 0 | 0 | 0 | 4383 | 100011.3438 | 0 | 0 | 1/1/2033 | 12/31/2099 | TRUE | Solar |  | 2041 |  |  |  | REF | 0 | 0 | Real 2021 ¦ 12/22/2022 3:42:52 PM | 0 | Area 1001 Solar 2033 | 0 |  | 1 | Unit |  | PJM | 2.5 | 0 | 0.12038 | 0 | 0 | 0 | 0 | 100011.3438 | 0 | 0 | 0 | 0
31843 | Area 1001 Solar 2034 | ATC | 2041 | AEP-KPCO | 11.4168 | 50 | 0 | -32.8738 | -34.5175 | -32.8738 | -32.8738 | 6602.7798 | 50 | 6033.0522 | 569.7271 | 0 | 0 | 0 | -1 | 0 | 0 | 0 | 0 | 0 | 11.4168 | 100011.3438 | 100011.3438 | 0 | 0 | 0 | 0 | 3115.7742 | 3115.7742 | 0 | 0 | -1 | 0 | 0 | 365 | 0 | 0 | 0 | 0 | 0 | 0 | 0 | 0 | -199.2491 | -3287.7563 | 0 | -3287.7563 | 0 | 0 | 0.22834 | 31.1542 | 33.1465 | -1.9923 | 0 | 38.5832 | 0 | 0 | 0 | 4383 | 100011.3438 | 0 | 0 | 1/1/2034 | 12/31/2099 | TRUE | Solar |  | 2041 |  |  |  | REF | 0 | 0 | Real 2021 ¦ 12/22/2022 3:42:52 PM | 0 | Area 1001 Solar 2034 | 0 |  | 1 | Unit |  | PJM | 2.5 | 0 | 0.12038 | 0 | 0 | 0 | 0 | 100011.3438 | 0 | 0 | 0 | 0
31844 | Area 1001 Solar 2035 | ATC | 2041 | AEP-KPCO | 11.4168 | 50 | 0 | -32.8738 | -34.5175 | -32.8738 | -32.8738 | 6649.5688 | 50 | 6085.3462 | 564.2225 | 0 | 0 | 0 | -1 | 0 | 0 | 0 | 0 | 0 | 11.4168 | 100011.3438 | 100011.3438 | 0 | 0 | 0 | 0 | 3115.7742 | 3115.7742 | 0 | 0 | -1 | 0 | 0 | 365 | 0 | 0 | 0 | 0 | 0 | 0 | 0 | 0 | -246.0383 | -3287.7563 | 0 | -3287.7563 | 0 | 0 | 0.22834 | 31.1542 | 33.6143 | -2.4601 | 0 | 38.5832 | 0 | 0 | 0 | 4383 | 100011.3438 | 0 | 0 | 1/1/2035 | 12/31/2099 | TRUE | Solar |  | 2041 |  |  |  | REF | 0 | 0 | Real 2021 ¦ 12/22/2022 3:42:52 PM | 0 | Area 1001 Solar 2035 | 0 |  | 1 | Unit |  | PJM | 2.5 | 0 | 0.12038 | 0 | 0 | 0 | 0 | 100011.3438 | 0 | 0 | 0 | 0
31845 | Area 1001 Solar 2036 | ATC | 2041 | AEP-KPCO | 11.4168 | 50 | 0 | -32.8738 | -34.5175 | -32.8738 | -32.8738 | 6699.1104 | 50 | 6137.6401 | 561.4702 | 0 | 0 | 0 | -1 | 0 | 0 | 0 | 0 | 0 | 11.4168 | 100011.3438 | 100011.3438 | 0 | 0 | 0 | 0 | 3115.7742 | 3115.7742 | 0 | 0 | -1 | 0 | 0 | 365 | 0 | 0 | 0 | 0 | 0 | 0 | 0 | 0 | -295.5798 | -3287.7563 | 0 | -3287.7563 | 0 | 0 | 0.22834 | 31.1542 | 34.1097 | -2.9555 | 0 | 38.5832 | 0 | 0 | 0 | 4383 | 100011.3438 | 0 | 0 | 1/1/2036 | 12/31/2099 | TRUE | Solar |  | 2041 |  |  |  | REF | 0 | 0 | Real 2021 ¦ 12/22/2022 3:42:52 PM | 0 | Area 1001 Solar 2036 | 0 |  | 1 | Unit |  | PJM | 2.5 | 0 | 0.12038 | 0 | 0 | 0 | 0 | 100011.3438 | 0 | 0 | 0 | 0
31846 | Area 1001 Solar 2037 | ATC | 2041 | AEP-KPCO | 11.4168 | 50 | 0 | -32.8738 | -34.5175 | -32.8738 | -32.8738 | 6745.8994 | 50 | 6189.9341 | 555.9656 | 0 | 0 | 0 | -1 | 0 | 0 | 0 | 0 | 0 | 11.4168 | 100011.3438 | 100011.3438 | 0 | 0 | 0 | 0 | 3115.7742 | 3115.7742 | 0 | 0 | -1 | 0 | 0 | 365 | 0 | 0 | 0 | 0 | 0 | 0 | 0 | 0 | -342.369 | -3287.7563 | 0 | -3287.7563 | 0 | 0 | 0.22834 | 31.1542 | 34.5775 | -3.4233 | 0 | 38.5832 | 0 | 0 | 0 | 4383 | 100011.3438 | 0 | 0 | 1/1/2037 | 12/31/2099 | TRUE | Solar |  | 2041 |  |  |  | REF | 0 | 0 | Real 2021 ¦ 12/22/2022 3:42:52 PM | 0 | Area 1001 Solar 2037 | 0 |  | 1 | Unit |  | PJM | 2.5 | 0 | 0.12038 | 0 | 0 | 0 | 0 | 100011.3438 | 0 | 0 | 0 | 0
31847 | Area 1001 Solar 2038 | ATC | 2041 | AEP-KPCO | 11.4168 | 50 | 0 | 0 | 0 | 0 | 0 | 6809.2026 | 50 | 6255.9893 | 553.2133 | 0 | 0 | 0 | -1 | 0 | 0 | 0 | 0 | 0 | 11.4168 | 100011.3438 | 100011.3438 | 0 | 0 | 0 | 0 | 3115.7742 | 3115.7742 | 0 | 0 | -1 | 0 | 0 | 365 | 0 | 0 | 0 | 0 | 0 | 0 | 0 | 0 | -3693.4282 | 0 | 0 | 0 | 0 | 0 | 0.22834 | 31.1542 | 68.0843 | -36.9301 | 0 | 38.5832 | 0 | 0 | 0 | 4383 | 100011.3438 | 0 | 0 | 1/1/2038 | 12/31/2099 | TRUE | Solar |  | 2041 |  |  |  | REF | 0 | 0 | Real 2021 ¦ 12/22/2022 3:42:52 PM | 0 | Area 1001 Solar 2038 | 0 |  | 1 | Unit |  | PJM | 2.5 | 0 | 0.12038 | 0 | 0 | 0 | 0 | 100011.3438 | 0 | 0 | 0 | 0
31848 | Area 1001 Solar 2039 | ATC | 2041 | AEP-KPCO | 11.4168 | 50 | 0 | 0 | 0 | 0 | 0 | 6878.0103 | 50 | 6327.5493 | 550.461 | 0 | 0 | 0 | -1 | 0 | 0 | 0 | 0 | 0 | 11.4168 | 100011.3438 | 100011.3438 | 0 | 0 | 0 | 0 | 3115.7742 | 3115.7742 | 0 | 0 | -1 | 0 | 0 | 365 | 0 | 0 | 0 | 0 | 0 | 0 | 0 | 0 | -3762.2358 | 0 | 0 | 0 | 0 | 0 | 0.22834 | 31.1542 | 68.7723 | -37.6181 | 0 | 38.5832 | 0 | 0 | 0 | 4383 | 100011.3438 | 0 | 0 | 1/1/2039 | 12/31/2099 | TRUE | Solar |  | 2041 |  |  |  | REF | 0 | 0 | Real 2021 ¦ 12/22/2022 3:42:52 PM | 0 | Area 1001 Solar 2039 | 0 |  | 1 | Unit |  | PJM | 2.5 | 0 | 0.12038 | 0 | 0 | 0 | 0 | 100011.3438 | 0 | 0 | 0 | 0
31849 | Area 1001 Solar 2040 | ATC | 2041 | AEP-KPCO | 11.4168 | 50 | 0 | 0 | 0 | 0 | 0 | 6949.5698 | 50 | 6404.6138 | 544.9564 | 0 | 0 | 0 | -1 | 0 | 0 | 0 | 0 | 0 | 11.4168 | 100011.3438 | 100011.3438 | 0 | 0 | 0 | 0 | 3115.7742 | 3115.7742 | 0 | 0 | -1 | 0 | 0 | 365 | 0 | 0 | 0 | 0 | 0 | 0 | 0 | 0 | -3833.7959 | 0 | 0 | 0 | 0 | 0 | 0.22834 | 31.1542 | 69.4878 | -38.3336 | 0 | 38.5832 | 0 | 0 | 0 | 4383 | 100011.3438 | 0 | 0 | 1/1/2040 | 12/31/2099 | TRUE | Solar |  | 2041 |  |  |  | REF | 0 | 0 | Real 2021 ¦ 12/22/2022 3:42:52 PM | 0 | Area 1001 Solar 2040 | 0 |  | 1 | Unit |  | PJM | 2.5 | 0 | 0.12038 | 0 | 0 | 0 | 0 | 100011.3438 | 0 | 0 | 0 | 0
31850 | Area 1001 Solar 2041 | ATC | 2041 | AEP-KPCO | 11.4168 | 50 | 0 | 0 | 0 | 0 | 0 | 7034.8916 | 50 | 6492.6875 | 542.2041 | 0 | 0 | 0 | -1 | 0 | 0 | 0 | 0 | 0 | 11.4168 | 100011.3438 | 100011.3438 | 0 | 0 | 0 | 0 | 3115.7742 | 3115.7742 | 0 | 0 | -1 | 0 | 0 | 365 | 0 | 0 | 0 | 0 | 0 | 0 | 0 | 0 | -3919.1172 | 0 | 0 | 0 | 0 | 0 | 0.22834 | 31.1542 | 70.3409 | -39.1867 | 0 | 38.5832 | 0 | 0 | 0 | 4383 | 100011.3438 | 0 | 0 | 1/1/2041 | 12/31/2099 | TRUE | Solar |  | 2041 |  |  |  | REF | 0 | 0 | Real 2021 ¦ 12/22/2022 3:42:52 PM | 0 | Area 1001 Solar 2041 | 0 |  | 1 | Unit |  | PJM | 2.5 | 0 | 0.12038 | 0 | 0 | 0 | 0 | 100011.3438 | 0 | 0 | 0 | 0
31851 | Area 1001 Solar 2042 | ATC | 2041 | AEP-KPCO | 0 | 0 | 0 | 0 | 0 |  | 0 | 0 | 0 | 0 | 0 | 0 | 0 | 0 | -1 | 0 | 0 |  | 0 | 0 | 0 | 0 | 0 | 0 | 0 | 0 | 0 | 0 | 0 | 0 | 0 | -1 | 0 | 0 | 0 | 0 | 0 | 0 | 0 | 0 | 0 | 0 | 0 | 0 | 0 | 0 | 0 | 0 | 0 |  |  |  |  | 0 | 0 | 0 | 0 | 0 | 0 | 0 | 0 | 0 | 1/1/2042 | 12/31/2099 | TRUE | Solar |  | 2041 |  |  |  | REF | 0 | 0 | Real 2021 ¦ 12/22/2022 3:42:52 PM | 0 | Area 1001 Solar 2042 | 0 |  | 1 | Unit |  | PJM | 0 | 0 | 0.12038 | 0 | 0 | 0 | 0 | 0 | 0 | 0 | 0 | 0
31852 | Area 1001 Solar 2043 | ATC | 2041 | AEP-KPCO | 0 | 0 | 0 | 0 | 0 |  | 0 | 0 | 0 | 0 | 0 | 0 | 0 | 0 | -1 | 0 | 0 |  | 0 | 0 | 0 | 0 | 0 | 0 | 0 | 0 | 0 | 0 | 0 | 0 | 0 | -1 | 0 | 0 | 0 | 0 | 0 | 0 | 0 | 0 | 0 | 0 | 0 | 0 | 0 | 0 | 0 | 0 | 0 |  |  |  |  | 0 | 0 | 0 | 0 | 0 | 0 | 0 | 0 | 0 | 1/1/2043 | 12/31/2099 | TRUE | Solar |  | 2041 |  |  |  | REF | 0 | 0 | Real 2021 ¦ 12/22/2022 3:42:52 PM | 0 | Area 1001 Solar 2043 | 0 |  | 1 | Unit |  | PJM | 0 | 0 | 0.12038 | 0 | 0 | 0 | 0 | 0 | 0 | 0 | 0 | 0
31853 | Area 1001 Wind 2024 | ATC | 2041 | AEP-KPCO | 34.9204 | 100 | 0 | 0 | 0 | 0 | 0 | 20009.2578 | 100 | 17245.9434 | 2763.3142 | 0 | 0 | 0 | -1 | 0 | 0 | 0 | 0 | 0 | 34.9204 | 305902.8125 | 305902.8125 | 0 | 0 | 0 | 0 | 11800.6826 | 11800.6826 | 0 | 0 | -1 | 0 | 0 | 0 | 0 | 0 | 0 | 0 | 0 | 0 | 0 | 0 | -8208.5742 | 0 | 0 | 0 | 0 | 0 | 0.3492 | 38.5766 | 65.4105 | -26.8339 | 0 | 65.0796 | 0 | 0 | 0 | 8760 | 305902.8125 | 0 | 0 | 1/1/2024 | 12/31/2099 | TRUE | Wind |  | 2041 |  |  |  | REF | 0 | 0 | Real 2021 ¦ 12/22/2022 3:42:52 PM | 0 | Area 1001 Wind 2024 | 0 |  | 1 | Unit |  | PJM | 10 | 0 | 0.1 | 0 | 0 | 0 | 0 | 305902.8125 | 0 | 0 | 0 | 0
31854 | Area 1001 Wind 2025 | ATC | 2041 | AEP-KPCO | 34.9204 | 100 | 0 | 0 | 0 | 0 | 0 | 18677.1406 | 100 | 15941.3506 | 2735.791 | 0 | 0 | 0 | -1 | 0 | 0 | 0 | 0 | 0 | 34.9204 | 305902.8125 | 305902.8125 | 0 | 0 | 0 | 0 | 11800.6826 | 11800.6826 | 0 | 0 | -1 | 0 | 0 | 0 | 0 | 0 | 0 | 0 | 0 | 0 | 0 | 0 | -6876.459 | 0 | 0 | 0 | 0 | 0 | 0.3492 | 38.5766 | 61.0558 | -22.4792 | 0 | 65.0796 | 0 | 0 | 0 | 8760 | 305902.8125 | 0 | 0 | 1/1/2025 | 12/31/2099 | TRUE | Wind |  | 2041 |  |  |  | REF | 0 | 0 | Real 2021 ¦ 12/22/2022 3:42:52 PM | 0 | Area 1001 Wind 2025 | 0 |  | 1 | Unit |  | PJM | 10 | 0 | 0.1 | 0 | 0 | 0 | 0 | 305902.8125 | 0 | 0 | 0 | 0
31855 | Area 1001 Wind 2026 | ATC | 2041 | AEP-KPCO | 34.9204 | 100 | 0 | 0 | 0 | 0 | 0 | 18154.2031 | 100 | 15445.9355 | 2708.2681 | 0 | 0 | 0 | -1 | 0 | 0 | 0 | 0 | 0 | 34.9204 | 305902.8125 | 305902.8125 | 0 | 0 | 0 | 0 | 11800.6826 | 11800.6826 | 0 | 0 | -1 | 0 | 0 | 0 | 0 | 0 | 0 | 0 | 0 | 0 | 0 | 0 | -6353.521 | 0 | 0 | 0 | 0 | 0 | 0.3492 | 38.5766 | 59.3463 | -20.7697 | 0 | 65.0796 | 0 | 0 | 0 | 8760 | 305902.8125 | 0 | 0 | 1/1/2026 | 12/31/2099 | TRUE | Wind |  | 2041 |  |  |  | REF | 0 | 0 | Real 2021 ¦ 12/22/2022 3:42:52 PM | 0 | Area 1001 Wind 2026 | 0 |  | 1 | Unit |  | PJM | 10 | 0 | 0.1 | 0 | 0 | 0 | 0 | 305902.8125 | 0 | 0 | 0 | 0
31856 | Area 1001 Wind 2027 | ATC | 2041 | AEP-KPCO | 34.9204 | 100 | 0 | 0 | 0 | 0 | 0 | 17664.293 | 100 | 14983.5479 | 2680.7451 | 0 | 0 | 0 | -1 | 0 | 0 | 0 | 0 | 0 | 34.9204 | 305902.8125 | 305902.8125 | 0 | 0 | 0 | 0 | 11800.6826 | 11800.6826 | 0 | 0 | -1 | 0 | 0 | 0 | 0 | 0 | 0 | 0 | 0 | 0 | 0 | 0 | -5863.6104 | 0 | 0 | 0 | 0 | 0 | 0.3492 | 38.5766 | 57.7448 | -19.1682 | 0 | 65.0796 | 0 | 0 | 0 | 8760 | 305902.8125 | 0 | 0 | 1/1/2027 | 12/31/2099 | TRUE | Wind |  | 2041 |  |  |  | REF | 0 | 0 | Real 2021 ¦ 12/22/2022 3:42:52 PM | 0 | Area 1001 Wind 2027 | 0 |  | 1 | Unit |  | PJM | 10 | 0 | 0.1 | 0 | 0 | 0 | 0 | 305902.8125 | 0 | 0 | 0 | 0
31857 | Area 1001 Wind 2028 | ATC | 2041 | AEP-KPCO | 34.9204 | 100 | 0 | 0 | 0 | 0 | 0 | 17124.8418 | 100 | 14466.1152 | 2658.7266 | 0 | 0 | 0 | -1 | 0 | 0 | 0 | 0 | 0 | 34.9204 | 305902.8125 | 305902.8125 | 0 | 0 | 0 | 0 | 11800.6826 | 11800.6826 | 0 | 0 | -1 | 0 | 0 | 0 | 0 | 0 | 0 | 0 | 0 | 0 | 0 | 0 | -5324.1587 | 0 | 0 | 0 | 0 | 0 | 0.3492 | 38.5766 | 55.9813 | -17.4047 | 0 | 65.0796 | 0 | 0 | 0 | 8760 | 305902.8125 | 0 | 0 | 1/1/2028 | 12/31/2099 | TRUE | Wind |  | 2041 |  |  |  | REF | 0 | 0 | Real 2021 ¦ 12/22/2022 3:42:52 PM | 0 | Area 1001 Wind 2028 | 0 |  | 1 | Unit |  | PJM | 10 | 0 | 0.1 | 0 | 0 | 0 | 0 | 305902.8125 | 0 | 0 | 0 | 0
31858 | Area 1001 Wind 2029 | ATC | 2041 | AEP-KPCO | 34.9204 | 100 | 0 | 0 | 0 | 0 | 0 | 16640.4355 | 100 | 14009.2324 | 2631.2036 | 0 | 0 | 0 | -1 | 0 | 0 | 0 | 0 | 0 | 34.9204 | 305902.8125 | 305902.8125 | 0 | 0 | 0 | 0 | 11800.6826 | 11800.6826 | 0 | 0 | -1 | 0 | 0 | 0 | 0 | 0 | 0 | 0 | 0 | 0 | 0 | 0 | -4839.7529 | 0 | 0 | 0 | 0 | 0 | 0.3492 | 38.5766 | 54.3978 | -15.8212 | 0 | 65.0796 | 0 | 0 | 0 | 8760 | 305902.8125 | 0 | 0 | 1/1/2029 | 12/31/2099 | TRUE | Wind |  | 2041 |  |  |  | REF | 0 | 0 | Real 2021 ¦ 12/22/2022 3:42:52 PM | 0 | Area 1001 Wind 2029 | 0 |  | 1 | Unit |  | PJM | 10 | 0 | 0.1 | 0 | 0 | 0 | 0 | 305902.8125 | 0 | 0 | 0 | 0
31859 | Area 1001 Wind 2030 | ATC | 2041 | AEP-KPCO | 34.9204 | 100 | 0 | 0 | 0 | 0 | 0 | 16123.0029 | 100 | 13519.3223 | 2603.6804 | 0 | 0 | 0 | -1 | 0 | 0 | 0 | 0 | 0 | 34.9204 | 305902.8125 | 305902.8125 | 0 | 0 | 0 | 0 | 11800.6826 | 11800.6826 | 0 | 0 | -1 | 0 | 0 | 0 | 0 | 0 | 0 | 0 | 0 | 0 | 0 | 0 | -4322.3198 | 0 | 0 | 0 | 0 | 0 | 0.3492 | 38.5766 | 52.7063 | -14.1297 | 0 | 65.0796 | 0 | 0 | 0 | 8760 | 305902.8125 | 0 | 0 | 1/1/2030 | 12/31/2099 | TRUE | Wind |  | 2041 |  |  |  | REF | 0 | 0 | Real 2021 ¦ 12/22/2022 3:42:52 PM | 0 | Area 1001 Wind 2030 | 0 |  | 1 | Unit |  | PJM | 10 | 0 | 0.1 | 0 | 0 | 0 | 0 | 305902.8125 | 0 | 0 | 0 | 0
31860 | Area 1001 Wind 2031 | ATC | 2041 | AEP-KPCO | 34.9204 | 100 | 0 | 0 | 0 | 0 | 0 | 16200.0674 | 100 | 13618.4053 | 2581.6621 | 0 | 0 | 0 | -1 | 0 | 0 | 0 | 0 | 0 | 34.9204 | 305902.8125 | 305902.8125 | 0 | 0 | 0 | 0 | 11800.6826 | 11800.6826 | 0 | 0 | -1 | 0 | 0 | 0 | 0 | 0 | 0 | 0 | 0 | 0 | 0 | 0 | -4399.3843 | 0 | 0 | 0 | 0 | 0 | 0.3492 | 38.5766 | 52.9582 | -14.3816 | 0 | 65.0796 | 0 | 0 | 0 | 8760 | 305902.8125 | 0 | 0 | 1/1/2031 | 12/31/2099 | TRUE | Wind |  | 2041 |  |  |  | REF | 0 | 0 | Real 2021 ¦ 12/22/2022 3:42:52 PM | 0 | Area 1001 Wind 2031 | 0 |  | 1 | Unit |  | PJM | 10 | 0 | 0.1 | 0 | 0 | 0 | 0 | 305902.8125 | 0 | 0 | 0 | 0
31861 | Area 1001 Wind 2032 | ATC | 2041 | AEP-KPCO | 34.9204 | 100 | 0 | -32.8738 | -34.5175 | -32.8738 | -32.8738 | 16255.1133 | 100 | 13689.9648 | 2565.1482 | 0 | 0 | 0 | -1 | 0 | 0 | 0 | 0 | 0 | 34.9204 | 305902.8125 | 305902.8125 | 0 | 0 | 0 | 0 | 11800.6826 | 11800.6826 | 0 | 0 | -1 | 0 | 0 | 0 | 0 | 0 | 0 | 0 | 0 | 0 | 0 | 0 | 5601.7676 | -10056.1982 | 0 | -10056.1982 | 0 | 0 | 0.3492 | 38.5766 | 20.2643 | 18.3122 | 0 | 65.0796 | 0 | 0 | 0 | 8760 | 305902.8125 | 0 | 0 | 1/1/2032 | 12/31/2099 | TRUE | Wind |  | 2041 |  |  |  | REF | 0 | 0 | Real 2021 ¦ 12/22/2022 3:42:52 PM | 0 | Area 1001 Wind 2032 | 0 |  | 1 | Unit |  | PJM | 10 | 0 | 0.1 | 0 | 0 | 0 | 0 | 305902.8125 | 0 | 0 | 0 | 0
31862 | Area 1001 Wind 2033 | ATC | 2041 | AEP-KPCO | 34.9204 | 100 | 0 | -32.8738 | -34.5175 | -32.8738 | -32.8738 | 16304.6543 | 100 | 13761.5244 | 2543.1299 | 0 | 0 | 0 | -1 | 0 | 0 | 0 | 0 | 0 | 34.9204 | 305902.8125 | 305902.8125 | 0 | 0 | 0 | 0 | 11800.6826 | 11800.6826 | 0 | 0 | -1 | 0 | 0 | 0 | 0 | 0 | 0 | 0 | 0 | 0 | 0 | 0 | 5552.2261 | -10056.1982 | 0 | -10056.1982 | 0 | 0 | 0.3492 | 38.5766 | 20.4263 | 18.1503 | 0 | 65.0796 | 0 | 0 | 0 | 8760 | 305902.8125 | 0 | 0 | 1/1/2033 | 12/31/2099 | TRUE | Wind |  | 2041 |  |  |  | REF | 0 | 0 | Real 2021 ¦ 12/22/2022 3:42:52 PM | 0 | Area 1001 Wind 2033 | 0 |  | 1 | Unit |  | PJM | 10 | 0 | 0.1 | 0 | 0 | 0 | 0 | 305902.8125 | 0 | 0 | 0 | 0
31863 | Area 1001 Wind 2034 | ATC | 2041 | AEP-KPCO | 34.9204 | 100 | 0 | -32.8738 | -34.5175 | -32.8738 | -32.8738 | 16365.2051 | 100 | 13838.5898 | 2526.616 | 0 | 0 | 0 | -1 | 0 | 0 | 0 | 0 | 0 | 34.9204 | 305902.8125 | 305902.8125 | 0 | 0 | 0 | 0 | 11800.6826 | 11800.6826 | 0 | 0 | -1 | 0 | 0 | 0 | 0 | 0 | 0 | 0 | 0 | 0 | 0 | 0 | 5491.6753 | -10056.1982 | 0 | -10056.1982 | 0 | 0 | 0.3492 | 38.5766 | 20.6242 | 17.9524 | 0 | 65.0796 | 0 | 0 | 0 | 8760 | 305902.8125 | 0 | 0 | 1/1/2034 | 12/31/2099 | TRUE | Wind |  | 2041 |  |  |  | REF | 0 | 0 | Real 2021 ¦ 12/22/2022 3:42:52 PM | 0 | Area 1001 Wind 2034 | 0 |  | 1 | Unit |  | PJM | 10 | 0 | 0.1 | 0 | 0 | 0 | 0 | 305902.8125 | 0 | 0 | 0 | 0
31864 | Area 1001 Wind 2035 | ATC | 2041 | AEP-KPCO | 34.9204 | 100 | 0 | -32.8738 | -34.5175 | -32.8738 | -32.8738 | 16447.7754 | 100 | 13943.1768 | 2504.5974 | 0 | 0 | 0 | -1 | 0 | 0 | 0 | 0 | 0 | 34.9204 | 305902.8125 | 305902.8125 | 0 | 0 | 0 | 0 | 11800.6826 | 11800.6826 | 0 | 0 | -1 | 0 | 0 | 0 | 0 | 0 | 0 | 0 | 0 | 0 | 0 | 0 | 5409.106 | -10056.1982 | 0 | -10056.1982 | 0 | 0 | 0.3492 | 38.5766 | 20.8941 | 17.6824 | 0 | 65.0796 | 0 | 0 | 0 | 8760 | 305902.8125 | 0 | 0 | 1/1/2035 | 12/31/2099 | TRUE | Wind |  | 2041 |  |  |  | REF | 0 | 0 | Real 2021 ¦ 12/22/2022 3:42:52 PM | 0 | Area 1001 Wind 2035 | 0 |  | 1 | Unit |  | PJM | 10 | 0 | 0.1 | 0 | 0 | 0 | 0 | 305902.8125 | 0 | 0 | 0 | 0
31865 | Area 1001 Wind 2036 | ATC | 2041 | AEP-KPCO | 34.9204 | 100 | 0 | -32.8738 | -34.5175 | -32.8738 | -32.8738 | 16524.8398 | 100 | 14042.2598 | 2482.5791 | 0 | 0 | 0 | -1 | 0 | 0 | 0 | 0 | 0 | 34.9204 | 305902.8125 | 305902.8125 | 0 | 0 | 0 | 0 | 11800.6826 | 11800.6826 | 0 | 0 | -1 | 0 | 0 | 0 | 0 | 0 | 0 | 0 | 0 | 0 | 0 | 0 | 5332.0415 | -10056.1982 | 0 | -10056.1982 | 0 | 0 | 0.3492 | 38.5766 | 21.1461 | 17.4305 | 0 | 65.0796 | 0 | 0 | 0 | 8760 | 305902.8125 | 0 | 0 | 1/1/2036 | 12/31/2099 | TRUE | Wind |  | 2041 |  |  |  | REF | 0 | 0 | Real 2021 ¦ 12/22/2022 3:42:52 PM | 0 | Area 1001 Wind 2036 | 0 |  | 1 | Unit |  | PJM | 10 | 0 | 0.1 | 0 | 0 | 0 | 0 | 305902.8125 | 0 | 0 | 0 | 0
31866 | Area 1001 Wind 2037 | ATC | 2041 | AEP-KPCO | 34.9204 | 100 | 0 | -32.8738 | -34.5175 | -32.8738 | -32.8738 | 16612.9121 | 100 | 14146.8477 | 2466.0652 | 0 | 0 | 0 | -1 | 0 | 0 | 0 | 0 | 0 | 34.9204 | 305902.8125 | 305902.8125 | 0 | 0 | 0 | 0 | 11800.6826 | 11800.6826 | 0 | 0 | -1 | 0 | 0 | 0 | 0 | 0 | 0 | 0 | 0 | 0 | 0 | 0 | 5243.9678 | -10056.1982 | 0 | -10056.1982 | 0 | 0 | 0.3492 | 38.5766 | 21.434 | 17.1426 | 0 | 65.0796 | 0 | 0 | 0 | 8760 | 305902.8125 | 0 | 0 | 1/1/2037 | 12/31/2099 | TRUE | Wind |  | 2041 |  |  |  | REF | 0 | 0 | Real 2021 ¦ 12/22/2022 3:42:52 PM | 0 | Area 1001 Wind 2037 | 0 |  | 1 | Unit |  | PJM | 10 | 0 | 0.1 | 0 | 0 | 0 | 0 | 305902.8125 | 0 | 0 | 0 | 0
31867 | Area 1001 Wind 2038 | ATC | 2041 | AEP-KPCO | 34.9204 | 100 | 0 | 0 | 0 | 0 | 0 | 16723.0059 | 100 | 14278.958 | 2444.0469 | 0 | 0 | 0 | -1 | 0 | 0 | 0 | 0 | 0 | 34.9204 | 305902.8125 | 305902.8125 | 0 | 0 | 0 | 0 | 11800.6826 | 11800.6826 | 0 | 0 | -1 | 0 | 0 | 0 | 0 | 0 | 0 | 0 | 0 | 0 | 0 | 0 | -4922.3223 | 0 | 0 | 0 | 0 | 0 | 0.3492 | 38.5766 | 54.6677 | -16.0911 | 0 | 65.0796 | 0 | 0 | 0 | 8760 | 305902.8125 | 0 | 0 | 1/1/2038 | 12/31/2099 | TRUE | Wind |  | 2041 |  |  |  | REF | 0 | 0 | Real 2021 ¦ 12/22/2022 3:42:52 PM | 0 | Area 1001 Wind 2038 | 0 |  | 1 | Unit |  | PJM | 10 | 0 | 0.1 | 0 | 0 | 0 | 0 | 305902.8125 | 0 | 0 | 0 | 0
31868 | Area 1001 Wind 2039 | ATC | 2041 | AEP-KPCO | 34.9204 | 100 | 0 | 0 | 0 | 0 | 0 | 16855.1152 | 100 | 14427.583 | 2427.533 | 0 | 0 | 0 | -1 | 0 | 0 | 0 | 0 | 0 | 34.9204 | 305902.8125 | 305902.8125 | 0 | 0 | 0 | 0 | 11800.6826 | 11800.6826 | 0 | 0 | -1 | 0 | 0 | 0 | 0 | 0 | 0 | 0 | 0 | 0 | 0 | 0 | -5054.4331 | 0 | 0 | 0 | 0 | 0 | 0.3492 | 38.5766 | 55.0996 | -16.523 | 0 | 65.0796 | 0 | 0 | 0 | 8760 | 305902.8125 | 0 | 0 | 1/1/2039 | 12/31/2099 | TRUE | Wind |  | 2041 |  |  |  | REF | 0 | 0 | Real 2021 ¦ 12/22/2022 3:42:52 PM | 0 | Area 1001 Wind 2039 | 0 |  | 1 | Unit |  | PJM | 10 | 0 | 0.1 | 0 | 0 | 0 | 0 | 305902.8125 | 0 | 0 | 0 | 0
31869 | Area 1001 Wind 2040 | ATC | 2041 | AEP-KPCO | 34.9204 | 100 | 0 | 0 | 0 | 0 | 0 | 16992.7305 | 100 | 14587.2168 | 2405.5146 | 0 | 0 | 0 | -1 | 0 | 0 | 0 | 0 | 0 | 34.9204 | 305902.8125 | 305902.8125 | 0 | 0 | 0 | 0 | 11800.6826 | 11800.6826 | 0 | 0 | -1 | 0 | 0 | 0 | 0 | 0 | 0 | 0 | 0 | 0 | 0 | 0 | -5192.0483 | 0 | 0 | 0 | 0 | 0 | 0.3492 | 38.5766 | 55.5494 | -16.9729 | 0 | 65.0796 | 0 | 0 | 0 | 8760 | 305902.8125 | 0 | 0 | 1/1/2040 | 12/31/2099 | TRUE | Wind |  | 2041 |  |  |  | REF | 0 | 0 | Real 2021 ¦ 12/22/2022 3:42:52 PM | 0 | Area 1001 Wind 2040 | 0 |  | 1 | Unit |  | PJM | 10 | 0 | 0.1 | 0 | 0 | 0 | 0 | 305902.8125 | 0 | 0 | 0 | 0
31870 | Area 1001 Wind 2041 | ATC | 2041 | AEP-KPCO | 34.9204 | 100 | 0 | 0 | 0 | 0 | 0 | 17152.3652 | 100 | 14763.3643 | 2389.0007 | 0 | 0 | 0 | -1 | 0 | 0 | 0 | 0 | 0 | 34.9204 | 305902.8125 | 305902.8125 | 0 | 0 | 0 | 0 | 11800.6826 | 11800.6826 | 0 | 0 | -1 | 0 | 0 | 1 | 0 | 0 | 0 | 0 | 0 | 0 | 0 | 0 | -5351.6816 | 0 | 0 | 0 | 0 | 0 | 0.3492 | 38.5766 | 56.0713 | -17.4947 | 0 | 65.0796 | 0 | 0 | 0 | 8760 | 305902.8125 | 0 | 0 | 1/1/2041 | 12/31/2099 | TRUE | Wind |  | 2041 |  |  |  | REF | 0 | 0 | Real 2021 ¦ 12/22/2022 3:42:52 PM | 0 | Area 1001 Wind 2041 | 0 |  | 1 | Unit |  | PJM | 10 | 0 | 0.1 | 0 | 0 | 0 | 0 | 305902.8125 | 0 | 0 | 0 | 0
31871 | Area 1001 Wind 2042 | ATC | 2041 | AEP-KPCO | 0 | 0 | 0 | 0 | 0 |  | 0 | 0 | 0 | 0 | 0 | 0 | 0 | 0 | -1 | 0 | 0 |  | 0 | 0 | 0 | 0 | 0 | 0 | 0 | 0 | 0 | 0 | 0 | 0 | 0 | -1 | 0 | 0 | 0 | 0 | 0 | 0 | 0 | 0 | 0 | 0 | 0 | 0 | 0 | 0 | 0 | 0 | 0 |  |  |  |  | 0 | 0 | 0 | 0 | 0 | 0 | 0 | 0 | 0 | 1/1/2042 | 12/31/2099 | TRUE | Wind |  | 2041 |  |  |  | REF | 0 | 0 | Real 2021 ¦ 12/22/2022 3:42:52 PM | 0 | Area 1001 Wind 2042 | 0 |  | 1 | Unit |  | PJM | 0 | 0 | 0.1 | 0 | 0 | 0 | 0 | 0 | 0 | 0 | 0 | 0
31872 | Area 1001 Wind 2043 | ATC | 2041 | AEP-KPCO | 0 | 0 | 0 | 0 | 0 |  | 0 | 0 | 0 | 0 | 0 | 0 | 0 | 0 | -1 | 0 | 0 |  | 0 | 0 | 0 | 0 | 0 | 0 | 0 | 0 | 0 | 0 | 0 | 0 | 0 | -1 | 0 | 0 | 0 | 0 | 0 | 0 | 0 | 0 | 0 | 0 | 0 | 0 | 0 | 0 | 0 | 0 | 0 |  |  |  |  | 0 | 0 | 0 | 0 | 0 | 0 | 0 | 0 | 0 | 1/1/2043 | 12/31/2099 | TRUE | Wind |  | 2041 |  |  |  | REF | 0 | 0 | Real 2021 ¦ 12/22/2022 3:42:52 PM | 0 | Area 1001 Wind 2043 | 0 |  | 1 | Unit |  | PJM | 0 | 0 | 0.1 | 0 | 0 | 0 | 0 | 0 | 0 | 0 | 0 | 0
31873 | Area 1001 4-Hour Li-on Battery 2022 | ATC | 2041 | AEP-KPCO | 0 | 0 | 0 | 0 | 0 |  | 0 | 0 | 0 | 0 | 0 | 0 | 0 | 0 | -1 | 0 | 0 |  | 0 | 0 | 0 | 0 | 0 | 0 | 0 | 0 | 0 | 0 | 0 | 0 | 0 | -1 | 0 | 0 | 0 | 0 | 0 | 0 | 0 | 0 | 0 | 0 | 0 | 0 | 0 | 0 | 0 | 0 | 0 |  |  |  |  | 0 | 0 | 0 | 0 | 0 | 0 | 0 | 0 | -2.9017e-05 | 1/1/2022 | 12/31/2031 | TRUE | 4-Hour Li-on Battery Storage |  | 2041 |  |  |  | REF | 0 | 0 | Real 2021 ¦ 12/22/2022 3:42:52 PM | 0 | Area 1001 4-Hour Li-on Battery 2022 | 0 |  | 1 | Unit |  | PJM | 0 | 0 | 0.97 | 0 | 0 | 0 | 0 | 0 | 6101.6147 | 0 | 0 | 0
31874 | Area 1001 4-Hour Li-on Battery 2023 | ATC | 2041 | AEP-KPCO | 0 | 0 | 0 | 0 | 0 |  | 0 | 0 | 0 | 0 | 0 | 0 | 0 | 0 | -1 | 0 | 0 |  | 0 | 0 | 0 | 0 | 0 | 0 | 0 | 0 | 0 | 0 | 0 | 0 | 0 | -1 | 0 | 0 | 0 | 0 | 0 | 0 | 0 | 0 | 0 | 0 | 0 | 0 | 0 | 0 | 0 | 0 | 0 |  |  |  |  | 0 | 0 | 0 | 0 | 0 | 0 | 0 | 0 | -1.4669e-05 | 1/1/2023 | 12/31/2032 | TRUE | 4-Hour Li-on Battery Storage |  | 2041 |  |  |  | REF | 0 | 0 | Real 2021 ¦ 12/22/2022 3:42:52 PM | 0 | Area 1001 4-Hour Li-on Battery 2023 | 0 |  | 1 | Unit |  | PJM | 0 | 0 | 0.97 | 0 | 0 | 0 | 0 | 0 | 0 | 0 | 0 | 0
31875 | Area 1001 4-Hour Li-on Battery 2024 | ATC | 2041 | AEP-KPCO | 0 | 0 | 0 | 0 | 0 |  | 0 | 0 | 0 | 0 | 0 | 0 | 0 | 0 | -1 | 0 | 0 |  | 0 | 0 | 0 | 0 | 0 | 0 | 0 | 0 | 0 | 0 | 0 | 0 | 0 | -1 | 0 | 0 | 0 | 0 | 0 | 0 | 0 | 0 | 0 | 0 | 0 | 0 | 0 | 0 | 0 | 0 | 0 |  |  |  |  | 0 | 0 | 0 | 0 | 0 | 0 | 0 | 0 | 0 | 1/1/2024 | 12/31/2033 | TRUE | 4-Hour Li-on Battery Storage |  | 2041 |  |  |  | REF | 0 | 0 | Real 2021 ¦ 12/22/2022 3:42:52 PM | 0 | Area 1001 4-Hour Li-on Battery 2024 | 0 |  | 1 | Unit |  | PJM | 0 | 0 | 0.97 | 0 | 0 | 0 | 0 | 0 | 0 | 0 | 0 | 0
31876 | Area 1001 4-Hour Li-on Battery 2025 | ATC | 2041 | AEP-KPCO | 0 | 0 | 0 | 0 | 0 |  | 0 | 0 | 0 | 0 | 0 | 0 | 0 | 0 | -1 | 0 | 0 |  | 0 | 0 | 0 | 0 | 0 | 0 | 0 | 0 | 0 | 0 | 0 | 0 | 0 | -1 | 0 | 0 | 0 | 0 | 0 | 0 | 0 | 0 | 0 | 0 | 0 | 0 | 0 | 0 | 0 | 0 | 0 |  |  |  |  | 0 | 0 | 0 | 0 | 0 | 0 | 0 | 0 | -4.4044e-05 | 1/1/2025 | 12/31/2034 | TRUE | 4-Hour Li-on Battery Storage |  | 2041 |  |  |  | REF | 0 | 0 | Real 2021 ¦ 12/22/2022 3:42:52 PM | 0 | Area 1001 4-Hour Li-on Battery 2025 | 0 |  | 1 | Unit |  | PJM | 0 | 0 | 0.97 | 0 | 0 | 0 | 0 | 0 | 5459.8442 | 0 | 0 | 0
31877 | Area 1001 4-Hour Li-on Battery 2026 | ATC | 2041 | AEP-KPCO | 0 | 0 | 0 | 0 | 0 |  | 0 | 0 | 0 | 0 | 0 | 0 | 0 | 0 | -1 | 0 | 0 |  | 0 | 0 | 0 | 0 | 0 | 0 | 0 | 0 | 0 | 0 | 0 | 0 | 0 | -1 | 0 | 0 | 0 | 0 | 0 | 0 | 0 | 0 | 0 | 0 | 0 | 0 | 0 | 0 | 0 | 0 | 0 |  |  |  |  | 0 | 0 | 0 | 0 | 0 | 0 | 0 | 0 | 0 | 1/1/2026 | 12/31/2035 | TRUE | 4-Hour Li-on Battery Storage |  | 2041 |  |  |  | REF | 0 | 0 | Real 2021 ¦ 12/22/2022 3:42:52 PM | 0 | Area 1001 4-Hour Li-on Battery 2026 | 0 |  | 1 | Unit |  | PJM | 0 | 0 | 0.97 | 0 | 0 | 0 | 0 | 0 | 5038.5645 | 0 | 0 | 0
31878 | Area 1001 4-Hour Li-on Battery 2027 | ATC | 2041 | AEP-KPCO | 0 | 0 | 0 | 0 | 0 |  | 0 | 0 | 0 | 0 | 0 | 0 | 0 | 0 | -1 | 0 | 0 |  | 0 | 0 | 0 | 0 | 0 | 0 | 0 | 0 | 0 | 0 | 0 | 0 | 0 | -1 | 0 | 0 | 0 | 0 | 0 | 0 | 0 | 0 | 0 | 0 | 0 | 0 | 0 | 0 | 0 | 0 | 0 |  |  |  |  | 0 | 0 | 0 | 0 | 0 | 0 | 0 | 0 | -3.8793e-05 | 1/1/2027 | 12/31/2036 | TRUE | 4-Hour Li-on Battery Storage |  | 2041 |  |  |  | REF | 0 | 0 | Real 2021 ¦ 12/22/2022 3:42:52 PM | 0 | Area 1001 4-Hour Li-on Battery 2027 | 0 |  | 1 | Unit |  | PJM | 0 | 0 | 0.97 | 0 | 0 | 0 | 0 | 0 | 0 | 0 | 0 | 0
31879 | Area 1001 4-Hour Li-on Battery 2028 | ATC | 2041 | AEP-KPCO | 0 | 0 | 0 | 0 | 0 |  | 0 | 0 | 0 | 0 | 0 | 0 | 0 | 0 | -1 | 0 | 0 |  | 0 | 0 | 0 | 0 | 0 | 0 | 0 | 0 | 0 | 0 | 0 | 0 | 0 | -1 | 0 | 0 | 0 | 0 | 0 | 0 | 0 | 0 | 0 | 0 | 0 | 0 | 0 | 0 | 0 | 0 | 0 |  |  |  |  | 0 | 0 | 0 | 0 | 0 | 0 | 0 | 0 | -1.6419e-05 | 1/1/2028 | 12/31/2037 | TRUE | 4-Hour Li-on Battery Storage |  | 2041 |  |  |  | REF | 0 | 0 | Real 2021 ¦ 12/22/2022 3:42:52 PM | 0 | Area 1001 4-Hour Li-on Battery 2028 | 0 |  | 1 | Unit |  | PJM | 0 | 0 | 0.97 | 0 | 0 | 0 | 0 | 0 | 7256.0615 | 0 | 0 | 0
31880 | Area 1001 4-Hour Li-on Battery 2029 | ATC | 2041 | AEP-KPCO | 0 | 0 | 0 | 0 | 0 |  | 0 | 0 | 0 | 0 | 0 | 0 | 0 | 0 | -1 | 0 | 0 |  | 0 | 0 | 0 | 0 | 0 | 0 | 0 | 0 | 0 | 0 | 0 | 0 | 0 | -1 | 0 | 0 | 0 | 0 | 0 | 0 | 0 | 0 | 0 | 0 | 0 | 0 | 0 | 0 | 0 | 0 | 0 |  |  |  |  | 0 | 0 | 0 | 0 | 0 | 0 | 0 | 0 | -2.0841e-05 | 1/1/2029 | 12/31/2038 | TRUE | 4-Hour Li-on Battery Storage |  | 2041 |  |  |  | REF | 0 | 0 | Real 2021 ¦ 12/22/2022 3:42:52 PM | 0 | Area 1001 4-Hour Li-on Battery 2029 | 0 |  | 1 | Unit |  | PJM | 0 | 0 | 0.97 | 0 | 0 | 0 | 0 | 0 | 0 | 0 | 0 | 0
31881 | Area 1001 4-Hour Li-on Battery 2030 | ATC | 2041 | AEP-KPCO | 0 | 0 | 0 | 0 | 0 |  | 0 | 0 | 0 | 0 | 0 | 0 | 0 | 0 | -1 | 0 | 0 |  | 0 | 0 | 0 | 0 | 0 | 0 | 0 | 0 | 0 | 0 | 0 | 0 | 0 | -1 | 0 | 0 | 0 | 0 | 0 | 0 | 0 | 0 | 0 | 0 | 0 | 0 | 0 | 0 | 0 | 0 | 0 |  |  |  |  | 0 | 0 | 0 | 0 | 0 | 0 | 0 | 0 | 0 | 1/1/2030 | 12/31/2039 | TRUE | 4-Hour Li-on Battery Storage |  | 2041 |  |  |  | REF | 0 | 0 | Real 2021 ¦ 12/22/2022 3:42:52 PM | 0 | Area 1001 4-Hour Li-on Battery 2030 | 0 |  | 1 | Unit |  | PJM | 0 | 0 | 0.97 | 0 | 0 | 0 | 0 | 0 | 0 | 0 | 0 | 0
31882 | Area 1001 4-Hour Li-on Battery 2031 | ATC | 2041 | AEP-KPCO | 0 | 0 | 0 | 0 | 0 |  | 0 | 0 | 0 | 0 | 0 | 0 | 0 | 0 | -1 | 0 | 0 |  | 0 | 0 | 0 | 0 | 0 | 0 | 0 | 0 | 0 | 0 | 0 | 0 | 0 | -1 | 0 | 0 | 0 | 0 | 0 | 0 | 0 | 0 | 0 | 0 | 0 | 0 | 0 | 0 | 0 | 0 | 0 |  |  |  |  | 0 | 0 | 0 | 0 | 0 | 0 | 0 | 0 | -20.53 | 1/1/2031 | 12/31/2040 | TRUE | 4-Hour Li-on Battery Storage |  | 2041 |  |  |  | REF | 0 | 0 | Real 2021 ¦ 12/22/2022 3:42:52 PM | 0 | Area 1001 4-Hour Li-on Battery 2031 | 0 |  | 1 | Unit |  | PJM | 0 | 0 | 0.97 | 0 | 0 | 0 | 0 | 0 | 6924.0454 | 0 | 0 | 0
31883 | Area 1001 4-Hour Li-on Battery 2032 | ATC | 2041 | AEP-KPCO | 50 | 50 | 0 | 0 | 0 |  | 0 | 7285.3511 | 50 | 6467.9165 | 817.4346 | 0 | 0 | 0 | -1 | 0 | 0 |  | 0 | 0 | -0.89424 | -7833.5596 | -7833.5596 | 0 | 0 | 0 | 0 | 2032.3384 | 2032.3384 | 0 | 0 | -1 | 0 | 0 | 765 | 0 | 0.083826 | 0.083826 | 0 | 0 | 0 | 0 | 0 | -6658.0889 | 0 | 0 | 0 | 0 | 0 | -0.017885 |  |  |  | 0 | 0 | 0 | 0 | 0 | 4447 | 39709.75 | 40411.8125 | -700.0034 | 1/1/2032 | 12/31/2041 | TRUE | 4-Hour Li-on Battery Storage |  | 2041 |  |  |  | REF | 0 | 0 | Real 2021 ¦ 12/22/2022 3:42:52 PM | 20.05 | Area 1001 4-Hour Li-on Battery 2032 | 0 |  | 1 | Unit |  | PJM | 48.5 | 0 | 0.97 | 0 | 0 | 0 | 0 | 438000 | 1405.0762 | 0 | 0 | 0
31884 | Area 1001 4-Hour Li-on Battery 2033 | ATC | 2041 | AEP-KPCO | 50 | 50 | 0 | 0 | 0 |  | 0 | 7290.856 | 50 | 6484.4307 | 806.4254 | 0 | 0 | 0 | -1 | 0 | 0 |  | 0 | 0 | -0.89396 | -7831.1079 | -7831.1079 | 0 | 0 | 0 | 0 | 2031.7865 | 2031.7865 | 0 | 0 | -1 | 0 | 0 | 765 | 0 | 0.051366 | 0.051366 | 0 | 0 | 0 | 0 | 0 | -6663.4961 | 0 | 0 | 0 | 0 | 0 | -0.017879 |  |  |  | 0 | 0 | 0 | 0 | 0 | 4447 | 39697.3359 | 40399.1758 | -699.7615 | 1/1/2033 | 12/31/2042 | TRUE | 4-Hour Li-on Battery Storage |  | 2041 |  |  |  | REF | 0 | 0 | Real 2021 ¦ 12/22/2022 3:42:52 PM | 17.55 | Area 1001 4-Hour Li-on Battery 2033 | 0 |  | 1 | Unit |  | PJM | 48.5 | 0 | 0.97 | 0 | 0 | 0 | 0 | 438000 | 1404.4266 | 0 | 0 | 0
31885 | Area 1001 4-Hour Li-on Battery 2034 | ATC | 2041 | AEP-KPCO | 50 | 50 | 0 | 0 | 0 |  | 0 | 7299.1128 | 50 | 6503.6968 | 795.4161 | 0 | 0 | 0 | -1 | 0 | 0 |  | 0 | 0 | -0.89375 | -7829.2441 | -7829.2441 | 0 | 0 | 0 | 0 | 2031.371 | 2031.371 | 0 | 0 | -1 | 0 | 0 | 765 | 0 | 0.14458 | 0.14458 | 0 | 0 | 0 | 0 | 0 | -6671.6787 | 0 | 0 | 0 | 0 | 0 | -0.017875 |  |  |  | 0 | 0 | 0 | 0 | 0 | 4447 | 39687.9922 | 40389.6484 | -699.5789 | 1/1/2034 | 12/31/2043 | TRUE | 4-Hour Li-on Battery Storage |  | 2041 |  |  |  | REF | 0 | 0 | Real 2021 ¦ 12/22/2022 3:42:52 PM | 15.65 | Area 1001 4-Hour Li-on Battery 2034 | 0 |  | 1 | Unit |  | PJM | 48.5 | 0 | 0.97 | 0 | 0 | 0 | 0 | 438000 | 1403.9369 | 0 | 0 | 0
31886 | Area 1001 4-Hour Li-on Battery 2035 | ATC | 2041 | AEP-KPCO | 50 | 50 | 0 | 0 | 0 |  | 0 | 7318.3789 | 50 | 6533.9722 | 784.4069 | 0 | 0 | 0 | -1 | 0 | 0 |  | 0 | 0 | -0.89353 | -7827.292 | -7827.292 | 0 | 0 | 0 | 0 | 2030.9358 | 2030.9358 | 0 | 0 | -1 | 0 | 0 | 765 | 0 | 0.038947 | 0.038947 | 0 | 0 | 0 | 0 | 0 | -6690.8672 | 0 | 0 | 0 | 0 | 0 | -0.017871 |  |  |  | 0 | 0 | 0 | 0 | 0 | 4447 | 39678.2031 | 40379.6719 | -699.3876 | 1/1/2035 | 12/31/2044 | TRUE | 4-Hour Li-on Battery Storage |  | 2041 |  |  |  | REF | 0 | 0 | Real 2021 ¦ 12/22/2022 3:42:52 PM | 13.66 | Area 1001 4-Hour Li-on Battery 2035 | 0 |  | 1 | Unit |  | PJM | 48.5 | 0 | 0.97 | 0 | 0 | 0 | 0 | 438000 | 1403.424 | 0 | 0 | 0
31887 | Area 1001 4-Hour Li-on Battery 2036 | ATC | 2041 | AEP-KPCO | 50 | 50 | 0 | 0 | 0 |  | 0 | 8400.0352 | 50 | 7626.6372 | 773.3977 | 0 | 0 | 0 | -1 | 0 | 0 |  | 0 | 0 | -0.89328 | -7825.1045 | -7825.1045 | 0 | 0 | 0 | 0 | 2030.4481 | 2030.4481 | 0 | 0 | -1 | 0 | 0 | 765 | 0 | 0.043769 | 0.043769 | 0 | 0 | 0 | 0 | 0 | -7772.4355 | 0 | 0 | 0 | 0 | 0 | -0.017866 |  |  |  | 0 | 0 | 0 | 0 | 0 | 4447 | 39667.2383 | 40368.4922 | -699.1733 | 1/1/2036 | 12/31/2045 | TRUE | 4-Hour Li-on Battery Storage |  | 2041 |  |  |  | REF | 0 | 0 | Real 2021 ¦ 12/22/2022 3:42:52 PM | 11.43 | Area 1001 4-Hour Li-on Battery 2036 | 0 |  | 1 | Unit |  | PJM | 48.5 | 0 | 0.97 | 0 | 0 | 0 | 0 | 438000 | 1402.8491 | 0 | 0 | 0
31888 | Area 1001 4-Hour Li-on Battery 2037 | ATC | 2041 | AEP-KPCO | 50 | 50 | 0 | 0 | 0 |  | 0 | 9498.2041 | 50 | 8733.0635 | 765.1408 | 0 | 0 | 0 | -1 | 0 | 0 |  | 0 | 0 | -0.89301 | -7822.731 | -7822.731 | 0 | 0 | 0 | 0 | 2029.9189 | 2029.9189 | 0 | 0 | -1 | 0 | 0 | 765 | 0 | 0.078668 | 0.078668 | 0 | 0 | 0 | 0 | 0 | -8870.5107 | 0 | 0 | 0 | 0 | 0 | -0.01786 |  |  |  | 0 | 0 | 0 | 0 | 0 | 4447 | 39655.3359 | 40356.3555 | -698.9407 | 1/1/2037 | 12/31/2046 | TRUE | 4-Hour Li-on Battery Storage |  | 2041 |  |  |  | REF | 0 | 0 | Real 2021 ¦ 12/22/2022 3:42:52 PM | 9.01 | Area 1001 4-Hour Li-on Battery 2037 | 0 |  | 1 | Unit |  | PJM | 48.5 | 0 | 0.97 | 0 | 0 | 0 | 0 | 438000 | 1402.2253 | 0 | 0 | 0
31889 | Area 1001 4-Hour Li-on Battery 2038 | ATC | 2041 | AEP-KPCO | 50 | 50 | 0 | 0 | 0 |  | 0 | 11697.2959 | 50 | 10943.1641 | 754.1315 | 0 | 0 | 0 | -1 | 0 | 0 |  | 0 | 0 | -0.89276 | -7820.6021 | -7820.6021 | 0 | 0 | 0 | 0 | 2029.4443 | 2029.4443 | 0 | 0 | -1 | 0 | 0 | 765 | 0 | 0.14277 | 0.14277 | 0 | 0 | 0 | 0 | 0 | -11069.5176 | 0 | 0 | 0 | 0 | 0 | -0.017855 |  |  |  | 0 | 0 | 0 | 0 | 0 | 4447 | 39644.6641 | 40345.4766 | -698.7321 | 1/1/2038 | 12/31/2047 | TRUE | 4-Hour Li-on Battery Storage |  | 2041 |  |  |  | REF | 0 | 0 | Real 2021 ¦ 12/22/2022 3:42:52 PM | 6.84 | Area 1001 4-Hour Li-on Battery 2038 | 0 |  | 1 | Unit |  | PJM | 48.5 | 0 | 0.97 | 0 | 0 | 0 | 0 | 438000 | 1401.666 | 0 | 0 | 0
31890 | Area 1001 4-Hour Li-on Battery 2039 | ATC | 2041 | AEP-KPCO | 50 | 50 | 0 | 0 | 0 |  | 0 | 11763.3516 | 50 | 11020.2295 | 743.1223 | 0 | 0 | 0 | -1 | 0 | 0 |  | 0 | 0 | -0.89253 | -7818.5645 | -7818.5645 | 0 | 0 | 0 | 0 | 2028.9908 | 2028.9908 | 0 | 0 | -1 | 0 | 0 | 765 | 0 | 0.042918 | 0.042918 | 0 | 0 | 0 | 0 | 0 | -11135.4932 | 0 | 0 | 0 | 0 | 0 | -0.017851 |  |  |  | 0 | 0 | 0 | 0 | 0 | 4451 | 39634.4922 | 40335.0977 | -698.5262 | 1/1/2039 | 12/31/2048 | TRUE | 4-Hour Li-on Battery Storage |  | 2041 |  |  |  | REF | 0 | 0 | Real 2021 ¦ 12/22/2022 3:42:52 PM | 4.77 | Area 1001 4-Hour Li-on Battery 2039 | 0 |  | 1 | Unit |  | PJM | 48.5 | 0 | 0.97 | 0 | 0 | 0 | 0 | 438000 | 1401.1324 | 0 | 0 | 0
31891 | Area 1001 4-Hour Li-on Battery 2040 | ATC | 2041 | AEP-KPCO | 50 | 50 | 0 | 0 | 0 |  | 0 | 11840.416 | 50 | 11108.3027 | 732.1131 | 0 | 0 | 0 | -1 | 0 | 0 |  | 0 | 0 | -0.89239 | -7817.3506 | -7817.3506 | 0 | 0 | 0 | 0 | 2028.7206 | 2028.7206 | 0 | 0 | -1 | 0 | 0 | 765 | 0 | 0.066049 | 0.066049 | 0 | 0 | 0 | 0 | 0 | -11212.5107 | 0 | 0 | 0 | 0 | 0 | -0.017848 |  |  |  | 0 | 0 | 0 | 0 | 0 | 4453 | 39628.4492 | 40328.9297 | -698.4003 | 1/1/2040 | 12/31/2049 | TRUE | 4-Hour Li-on Battery Storage |  | 2041 |  |  |  | REF | 0 | 0 | Real 2021 ¦ 12/22/2022 3:42:52 PM | 3.54 | Area 1001 4-Hour Li-on Battery 2040 | 0 |  | 1 | Unit |  | PJM | 48.5 | 0 | 0.97 | 0 | 0 | 0 | 0 | 438000 | 1400.8154 | 0 | 0 | 0
31892 | Area 1001 4-Hour Li-on Battery 2041 | ATC | 2041 | AEP-KPCO | 50 | 50 | 0 | 0 | 0 |  | 0 | 11928.4893 | 50 | 11207.3857 | 721.1039 | 0 | 0 | 0 | -1 | 0 | 0 |  | 0 | 0 | -0.89223 | -7815.9097 | -7815.9097 | 0 | 0 | 0 | 0 | 2028.3997 | 2028.3997 | 0 | 0 | -1 | 0 | 0 | 765 | 0 | 0.090894 | 0.090894 | 0 | 0 | 0 | 0 | 0 | -11300.5293 | 0 | 0 | 0 | 0 | 0 | -0.017845 |  |  |  | 0 | 0 | 0 | 0 | 0 | 4453 | 39621.2773 | 40321.6094 | -698.2512 | 1/1/2041 | 12/31/2050 | TRUE | 4-Hour Li-on Battery Storage |  | 2041 |  |  |  | REF | 0 | 0 | Real 2021 ¦ 12/22/2022 3:42:52 PM | 2.08 | Area 1001 4-Hour Li-on Battery 2041 | 0 |  | 1 | Unit |  | PJM | 48.5 | 0 | 0.97 | 0 | 0 | 0 | 0 | 438000 | 1400.4391 | 0 | 0 | 0
31893 | Area 1001 4-Hour Li-on Battery 2042 | ATC | 2041 | AEP-KPCO | 0 | 0 | 0 | 0 | 0 |  | 0 | 0 | 0 | 0 | 0 | 0 | 0 | 0 | -1 | 0 | 0 |  | 0 | 0 | 0 | 0 | 0 | 0 | 0 | 0 | 0 | 0 | 0 | 0 | 0 | -1 | 0 | 0 | 0 | 0 | 0 | 0 | 0 | 0 | 0 | 0 | 0 | 0 | 0 | 0 | 0 | 0 | 0 |  |  |  |  | 0 | 0 | 0 | 0 | 0 | 0 | 0 | 0 | -3.5576e-05 | 1/1/2042 | 12/31/2051 | TRUE | 4-Hour Li-on Battery Storage |  | 2041 |  |  |  | REF | 0 | 0 | Real 2021 ¦ 12/22/2022 3:42:52 PM | 0 | Area 1001 4-Hour Li-on Battery 2042 | 0 |  | 1 | Unit |  | PJM | 0 | 0 | 0.97 | 0 | 0 | 0 | 0 | 0 | 0 | 0 | 0 | 0
31894 | Area 1001 4-Hour Li-on Battery 2043 | ATC | 2041 | AEP-KPCO | 0 | 0 | 0 | 0 | 0 |  | 0 | 0 | 0 | 0 | 0 | 0 | 0 | 0 | -1 | 0 | 0 |  | 0 | 0 | 0 | 0 | 0 | 0 | 0 | 0 | 0 | 0 | 0 | 0 | 0 | -1 | 0 | 0 | 0 | 0 | 0 | 0 | 0 | 0 | 0 | 0 | 0 | 0 | 0 | 0 | 0 | 0 | 0 |  |  |  |  | 0 | 0 | 0 | 0 | 0 | 0 | 0 | 0 | -3.5576e-05 | 1/1/2043 | 12/31/2052 | TRUE | 4-Hour Li-on Battery Storage |  | 2041 |  |  |  | REF | 0 | 0 | Real 2021 ¦ 12/22/2022 3:42:52 PM | 0 | Area 1001 4-Hour Li-on Battery 2043 | 0 |  | 1 | Unit |  | PJM | 0 | 0 | 0.97 | 0 | 0 | 0 | 0 | 0 | 0 | 0 | 0 | 0
31895 | Area 1001 20-Hour Flow Battery 2022 | ATC | 2041 | AEP-KPCO | 0 | 0 | 0 | 0 | 0 |  | 0 | 0 | 0 | 0 | 0 | 0 | 0 | 0 | -1 | 0 | 0 |  | 0 | 0 | 0 | 0 | 0 | 0 | 0 | 0 | 0 | 0 | 0 | 0 | 0 | -1 | 0 | 0 | 0 | 0 | 0 | 0 | 0 | 0 | 0 | 0 | 0 | 0 | 0 | 0 | 0 | 0 | 0 |  |  |  |  | 0 | 0 | 0 | 0 | 0 | 0 | 0 | 0 | 0 | 1/1/2022 | 12/31/2031 | TRUE | 20-Hour Flow Battery Storage |  | 2041 |  |  |  | REF | 0 | 0 | Real 2021 ¦ 12/22/2022 3:42:52 PM | 0 | Area 1001 20-Hour Flow Battery 2022 | 0 |  | 1 | Unit |  | PJM | 0 | 0 | 0.97 | 0 | 0 | 0 | 0 | 0 | 7409.1035 | 0 | 0 | 0
31896 | Area 1001 20-Hour Flow Battery 2023 | ATC | 2041 | AEP-KPCO | 0 | 0 | 0 | 0 | 0 |  | 0 | 0 | 0 | 0 | 0 | 0 | 0 | 0 | -1 | 0 | 0 |  | 0 | 0 | 0 | 0 | 0 | 0 | 0 | 0 | 0 | 0 | 0 | 0 | 0 | -1 | 0 | 0 | 0 | 0 | 0 | 0 | 0 | 0 | 0 | 0 | 0 | 0 | 0 | 0 | 0 | 0 | 0 |  |  |  |  | 0 | 0 | 0 | 0 | 0 | 0 | 0 | 0 | 0 | 1/1/2023 | 12/31/2032 | TRUE | 20-Hour Flow Battery Storage |  | 2041 |  |  |  | REF | 0 | 0 | Real 2021 ¦ 12/22/2022 3:42:52 PM | 0 | Area 1001 20-Hour Flow Battery 2023 | 0 |  | 1 | Unit |  | PJM | 0 | 0 | 0.97 | 0 | 0 | 0 | 0 | 0 | 0 | 0 | 0 | 0
31897 | Area 1001 20-Hour Flow Battery 2024 | ATC | 2041 | AEP-KPCO | 0 | 0 | 0 | 0 | 0 |  | 0 | 0 | 0 | 0 | 0 | 0 | 0 | 0 | -1 | 0 | 0 |  | 0 | 0 | 0 | 0 | 0 | 0 | 0 | 0 | 0 | 0 | 0 | 0 | 0 | -1 | 0 | 0 | 0 | 0 | 0 | 0 | 0 | 0 | 0 | 0 | 0 | 0 | 0 | 0 | 0 | 0 | 0 |  |  |  |  | 0 | 0 | 0 | 0 | 0 | 0 | 0 | 0 | 0 | 1/1/2024 | 12/31/2033 | TRUE | 20-Hour Flow Battery Storage |  | 2041 |  |  |  | REF | 0 | 0 | Real 2021 ¦ 12/22/2022 3:42:52 PM | 0 | Area 1001 20-Hour Flow Battery 2024 | 0 |  | 1 | Unit |  | PJM | 0 | 0 | 0.97 | 0 | 0 | 0 | 0 | 0 | 0 | 0 | 0 | 0
31898 | Area 1001 20-Hour Flow Battery 2025 | ATC | 2041 | AEP-KPCO | 0 | 0 | 0 | 0 | 0 |  | 0 | 0 | 0 | 0 | 0 | 0 | 0 | 0 | -1 | 0 | 0 |  | 0 | 0 | 0 | 0 | 0 | 0 | 0 | 0 | 0 | 0 | 0 | 0 | 0 | -1 | 0 | 0 | 0 | 0 | 0 | 0 | 0 | 0 | 0 | 0 | 0 | 0 | 0 | 0 | 0 | 0 | 0 |  |  |  |  | 0 | 0 | 0 | 0 | 0 | 0 | 0 | 0 | 0 | 1/1/2025 | 12/31/2034 | TRUE | 20-Hour Flow Battery Storage |  | 2041 |  |  |  | REF | 0 | 0 | Real 2021 ¦ 12/22/2022 3:42:52 PM | 0 | Area 1001 20-Hour Flow Battery 2025 | 0 |  | 1 | Unit |  | PJM | 0 | 0 | 0.97 | 0 | 0 | 0 | 0 | 0 | 0 | 0 | 0 | 0
31899 | Area 1001 20-Hour Flow Battery 2026 | ATC | 2041 | AEP-KPCO | 0 | 0 | 0 | 0 | 0 |  | 0 | 0 | 0 | 0 | 0 | 0 | 0 | 0 | -1 | 0 | 0 |  | 0 | 0 | 0 | 0 | 0 | 0 | 0 | 0 | 0 | 0 | 0 | 0 | 0 | -1 | 0 | 0 | 0 | 0 | 0 | 0 | 0 | 0 | 0 | 0 | 0 | 0 | 0 | 0 | 0 | 0 | 0 |  |  |  |  | 0 | 0 | 0 | 0 | 0 | 0 | 0 | 0 | 0 | 1/1/2026 | 12/31/2035 | TRUE | 20-Hour Flow Battery Storage |  | 2041 |  |  |  | REF | 0 | 0 | Real 2021 ¦ 12/22/2022 3:42:52 PM | 0 | Area 1001 20-Hour Flow Battery 2026 | 0 |  | 1 | Unit |  | PJM | 0 | 0 | 0.97 | 0 | 0 | 0 | 0 | 0 | 0 | 0 | 0 | 0
31900 | Area 1001 20-Hour Flow Battery 2027 | ATC | 2041 | AEP-KPCO | 0 | 0 | 0 | 0 | 0 |  | 0 | 0 | 0 | 0 | 0 | 0 | 0 | 0 | -1 | 0 | 0 |  | 0 | 0 | 0 | 0 | 0 | 0 | 0 | 0 | 0 | 0 | 0 | 0 | 0 | -1 | 0 | 0 | 0 | 0 | 0 | 0 | 0 | 0 | 0 | 0 | 0 | 0 | 0 | 0 | 0 | 0 | 0 |  |  |  |  | 0 | 0 | 0 | 0 | 0 | 0 | 0 | 0 | 0 | 1/1/2027 | 12/31/2036 | TRUE | 20-Hour Flow Battery Storage |  | 2041 |  |  |  | REF | 0 | 0 | Real 2021 ¦ 12/22/2022 3:42:52 PM | 0 | Area 1001 20-Hour Flow Battery 2027 | 0 |  | 1 | Unit |  | PJM | 0 | 0 | 0.97 | 0 | 0 | 0 | 0 | 0 | 0 | 0 | 0 | 0
31901 | Area 1001 20-Hour Flow Battery 2028 | ATC | 2041 | AEP-KPCO | 0 | 0 | 0 | 0 | 0 |  | 0 | 0 | 0 | 0 | 0 | 0 | 0 | 0 | -1 | 0 | 0 |  | 0 | 0 | 0 | 0 | 0 | 0 | 0 | 0 | 0 | 0 | 0 | 0 | 0 | -1 | 0 | 0 | 0 | 0 | 0 | 0 | 0 | 0 | 0 | 0 | 0 | 0 | 0 | 0 | 0 | 0 | 0 |  |  |  |  | 0 | 0 | 0 | 0 | 0 | 0 | 0 | 0 | -2.1577e-05 | 1/1/2028 | 12/31/2037 | TRUE | 20-Hour Flow Battery Storage |  | 2041 |  |  |  | REF | 0 | 0 | Real 2021 ¦ 12/22/2022 3:42:52 PM | 0 | Area 1001 20-Hour Flow Battery 2028 | 0 |  | 1 | Unit |  | PJM | 0 | 0 | 0.97 | 0 | 0 | 0 | 0 | 0 | 0 | 0 | 0 | 0
31902 | Area 1001 20-Hour Flow Battery 2029 | ATC | 2041 | AEP-KPCO | 0 | 0 | 0 | 0 | 0 |  | 0 | 0 | 0 | 0 | 0 | 0 | 0 | 0 | -1 | 0 | 0 |  | 0 | 0 | 0 | 0 | 0 | 0 | 0 | 0 | 0 | 0 | 0 | 0 | 0 | -1 | 0 | 0 | 0 | 0 | 0 | 0 | 0 | 0 | 0 | 0 | 0 | 0 | 0 | 0 | 0 | 0 | 0 |  |  |  |  | 0 | 0 | 0 | 0 | 0 | 0 | 0 | 0 | -2.7584e-05 | 1/1/2029 | 12/31/2038 | TRUE | 20-Hour Flow Battery Storage |  | 2041 |  |  |  | REF | 0 | 0 | Real 2021 ¦ 12/22/2022 3:42:52 PM | 0 | Area 1001 20-Hour Flow Battery 2029 | 0 |  | 1 | Unit |  | PJM | 0 | 0 | 0.97 | 0 | 0 | 0 | 0 | 0 | 0 | 0 | 0 | 0
31903 | Area 1001 20-Hour Flow Battery 2030 | ATC | 2041 | AEP-KPCO | 0 | 0 | 0 | 0 | 0 |  | 0 | 0 | 0 | 0 | 0 | 0 | 0 | 0 | -1 | 0 | 0 |  | 0 | 0 | 0 | 0 | 0 | 0 | 0 | 0 | 0 | 0 | 0 | 0 | 0 | -1 | 0 | 0 | 0 | 0 | 0 | 0 | 0 | 0 | 0 | 0 | 0 | 0 | 0 | 0 | 0 | 0 | 0 |  |  |  |  | 0 | 0 | 0 | 0 | 0 | 0 | 0 | 0 | 0 | 1/1/2030 | 12/31/2039 | TRUE | 20-Hour Flow Battery Storage |  | 2041 |  |  |  | REF | 0 | 0 | Real 2021 ¦ 12/22/2022 3:42:52 PM | 0 | Area 1001 20-Hour Flow Battery 2030 | 0 |  | 1 | Unit |  | PJM | 0 | 0 | 0.97 | 0 | 0 | 0 | 0 | 0 | 0 | 0 | 0 | 0
31904 | Area 1001 20-Hour Flow Battery 2031 | ATC | 2041 | AEP-KPCO | 0 | 0 | 0 | 0 | 0 |  | 0 | 0 | 0 | 0 | 0 | 0 | 0 | 0 | -1 | 0 | 0 |  | 0 | 0 | 0 | 0 | 0 | 0 | 0 | 0 | 0 | 0 | 0 | 0 | 0 | -1 | 0 | 0 | 0 | 0 | 0 | 0 | 0 | 0 | 0 | 0 | 0 | 0 | 0 | 0 | 0 | 0 | 0 |  |  |  |  | 0 | 0 | 0 | 0 | 0 | 0 | 0 | 0 | -30.1431 | 1/1/2031 | 12/31/2040 | TRUE | 20-Hour Flow Battery Storage |  | 2041 |  |  |  | REF | 0 | 0 | Real 2021 ¦ 12/22/2022 3:42:52 PM | 0 | Area 1001 20-Hour Flow Battery 2031 | 0 |  | 1 | Unit |  | PJM | 0 | 0 | 0.97 | 0 | 0 | 0 | 0 | 0 | 0 | 0 | 0 | 0
31905 | Area 1001 20-Hour Flow Battery 2032 | ATC | 2041 | AEP-KPCO | 50 | 50 | 0 | 0 | 0 |  | 0 | 15509.2383 | 50 | 15184.4668 | 324.772 | 0 | 0 | 0 | -1 | 0 | 0 |  | 0 | 0 | -2.98 | -26104.4102 | -26104.4102 | 0 | 0 | 0 | 0 | 2827.8433 | 2827.8433 | 0 | 0 | -1 | 0 | 0 | 365 | 0 | 0.12843 | 0.12843 | 0 | 0 | 0 | 0 | 0 | -14839.3047 | 0 | 0 | 0 | 0 | 0 | -0.059599 |  |  |  | 0 | 0 | 0 | 0 | 0 | 3571 | 52501.8672 | 55024.3945 | -2519.7124 | 1/1/2032 | 12/31/2041 | TRUE | 20-Hour Flow Battery Storage |  | 2041 |  |  |  | REF | 0 | 0 | Real 2021 ¦ 12/22/2022 3:42:52 PM | 30.0671 | Area 1001 20-Hour Flow Battery 2032 | 0 |  | 1 | Unit |  | PJM | 48.5 | 0 | 0.97 | 0 | 0 | 0 | 0 | 438000 | 2157.9094 | 0 | 0 | 0
31906 | Area 1001 20-Hour Flow Battery 2033 | ATC | 2041 | AEP-KPCO | 50 | 50 | 0 | 0 | 0 |  | 0 | 15283.5498 | 50 | 14969.7871 | 313.7628 | 0 | 0 | 0 | -1 | 0 | 0 |  | 0 | 0 | -2.9795 | -26100.8496 | -26100.8496 | 0 | 0 | 0 | 0 | 2827.7402 | 2827.7402 | 0 | 0 | -1 | 0 | 0 | 366 | 0 | 0.085812 | 0.085812 | 0 | 0 | 0 | 0 | 0 | -14613.6035 | 0 | 0 | 0 | 0 | 0 | -0.059591 |  |  |  | 0 | 0 | 0 | 0 | 0 | 3570 | 52502.832 | 55022.5781 | -2516.9119 | 1/1/2033 | 12/31/2042 | TRUE | 20-Hour Flow Battery Storage |  | 2041 |  |  |  | REF | 0 | 0 | Real 2021 ¦ 12/22/2022 3:42:52 PM | 26.9171 | Area 1001 20-Hour Flow Battery 2033 | 0 |  | 1 | Unit |  | PJM | 48.5 | 0 | 0.97 | 0 | 0 | 0 | 0 | 438000 | 2157.7947 | 0 | 0 | 0
31907 | Area 1001 20-Hour Flow Battery 2034 | ATC | 2041 | AEP-KPCO | 50 | 50 | 0 | 0 | 0 |  | 0 | 15068.8701 | 50 | 14763.3643 | 305.5059 | 0 | 0 | 0 | -1 | 0 | 0 |  | 0 | 0 | -2.9792 | -26097.6621 | -26097.6621 | 0 | 0 | 0 | 0 | 2827.6467 | 2827.6467 | 0 | 0 | -1 | 0 | 0 | 366 | 0 | 0.071437 | 0.071437 | 0 | 0 | 0 | 0 | 0 | -14398.9141 | 0 | 0 | 0 | 0 | 0 | -0.059584 |  |  |  | 0 | 0 | 0 | 0 | 0 | 3568 | 52503.6445 | 55020.918 | -2514.4355 | 1/1/2034 | 12/31/2043 | TRUE | 20-Hour Flow Battery Storage |  | 2041 |  |  |  | REF | 0 | 0 | Real 2021 ¦ 12/22/2022 3:42:52 PM | 24.0071 | Area 1001 20-Hour Flow Battery 2034 | 0 |  | 1 | Unit |  | PJM | 48.5 | 0 | 0.97 | 0 | 0 | 0 | 0 | 438000 | 2157.6907 | 0 | 0 | 0
31908 | Area 1001 20-Hour Flow Battery 2035 | ATC | 2041 | AEP-KPCO | 50 | 50 | 0 | 0 | 0 |  | 0 | 14889.9697 | 50 | 14592.7207 | 297.2489 | 0 | 0 | 0 | -1 | 0 | 0 |  | 0 | 0 | -2.9788 | -26094.5332 | -26094.5332 | 0 | 0 | 0 | 0 | 2827.5483 | 2827.5483 | 0 | 0 | -1 | 0 | 0 | 366 | 0 | 0.07902 | 0.07902 | 0 | 0 | 0 | 0 | 0 | -14220.0049 | 0 | 0 | 0 | 0 | 0 | -0.059577 |  |  |  | 0 | 0 | 0 | 0 | 0 | 3570 | 52504.4727 | 55019.3047 | -2511.988 | 1/1/2035 | 12/31/2044 | TRUE | 20-Hour Flow Battery Storage |  | 2041 |  |  |  | REF | 0 | 0 | Real 2021 ¦ 12/22/2022 3:42:52 PM | 20.9871 | Area 1001 20-Hour Flow Battery 2035 | 0 |  | 1 | Unit |  | PJM | 48.5 | 0 | 0.97 | 0 | 0 | 0 | 0 | 438000 | 2157.583 | 0 | 0 | 0
31909 | Area 1001 20-Hour Flow Battery 2036 | ATC | 2041 | AEP-KPCO | 50 | 50 | 0 | 0 | 0 |  | 0 | 17072.5469 | 50 | 16786.3086 | 286.2397 | 0 | 0 | 0 | -1 | 0 | 0 |  | 0 | 0 | -2.9785 | -26091.498 | -26091.498 | 0 | 0 | 0 | 0 | 2827.4312 | 2827.4312 | 0 | 0 | -1 | 0 | 0 | 366 | 0 | 0.065614 | 0.065614 | 0 | 0 | 0 | 0 | 0 | -16402.5742 | 0 | 0 | 0 | 0 | 0 | -0.05957 |  |  |  | 0 | 0 | 0 | 0 | 0 | 3570 | 52504.7188 | 55017.3516 | -2509.7888 | 1/1/2036 | 12/31/2045 | TRUE | 20-Hour Flow Battery Storage |  | 2041 |  |  |  | REF | 0 | 0 | Real 2021 ¦ 12/22/2022 3:42:52 PM | 18.1771 | Area 1001 20-Hour Flow Battery 2036 | 0 |  | 1 | Unit |  | PJM | 48.5 | 0 | 0.97 | 0 | 0 | 0 | 0 | 438000 | 2157.4573 | 0 | 0 | 0
31910 | Area 1001 20-Hour Flow Battery 2037 | ATC | 2041 | AEP-KPCO | 50 | 50 | 0 | 0 | 0 |  | 0 | 19208.3359 | 50 | 18930.3535 | 277.9828 | 0 | 0 | 0 | -1 | 0 | 0 |  | 0 | 0 | -2.978 | -26087.0703 | -26087.0703 | 0 | 0 | 0 | 0 | 2827.1814 | 2827.1814 | 0 | 0 | -1 | 0 | 0 | 366 | 0 | 0.097269 | 0.097269 | 0 | 0 | 0 | 0 | 0 | -18538.3555 | 0 | 0 | 0 | 0 | 0 | -0.05956 |  |  |  | 0 | 0 | 0 | 0 | 0 | 3570 | 52502.5781 | 55012.7539 | -2507.3323 | 1/1/2037 | 12/31/2046 | TRUE | 20-Hour Flow Battery Storage |  | 2041 |  |  |  | REF | 0 | 0 | Real 2021 ¦ 12/22/2022 3:42:52 PM | 15.0571 | Area 1001 20-Hour Flow Battery 2037 | 0 |  | 1 | Unit |  | PJM | 48.5 | 0 | 0.97 | 0 | 0 | 0 | 0 | 438000 | 2157.1997 | 0 | 0 | 0
31911 | Area 1001 20-Hour Flow Battery 2038 | ATC | 2041 | AEP-KPCO | 50 | 50 | 0 | 0 | 0 |  | 0 | 23658.8145 | 50 | 23389.0879 | 269.7259 | 0 | 0 | 0 | -1 | 0 | 0 |  | 0 | 0 | -2.9773 | -26080.7852 | -26080.7852 | 0 | 0 | 0 | 0 | 2826.8699 | 2826.8699 | 0 | 0 | -1 | 0 | 0 | 366 | 0 | 0.086854 | 0.086854 | 0 | 0 | 0 | 0 | 0 | -22988.8242 | 0 | 0 | 0 | 0 | 0 | -0.059545 |  |  |  | 0 | 0 | 0 | 0 | 0 | 3568 | 52499.1875 | 55005.9805 | -2503.95 | 1/1/2038 | 12/31/2047 | TRUE | 20-Hour Flow Battery Storage |  | 2041 |  |  |  | REF | 0 | 0 | Real 2021 ¦ 12/22/2022 3:42:52 PM | 11.7271 | Area 1001 20-Hour Flow Battery 2038 | 0 |  | 1 | Unit |  | PJM | 48.5 | 0 | 0.97 | 0 | 0 | 0 | 0 | 438000 | 2156.8801 | 0 | 0 | 0
31912 | Area 1001 20-Hour Flow Battery 2039 | ATC | 2041 | AEP-KPCO | 50 | 50 | 0 | 0 | 0 |  | 0 | 23446.8867 | 50 | 23185.418 | 261.469 | 0 | 0 | 0 | -1 | 0 | 0 |  | 0 | 0 | -2.9765 | -26073.8906 | -26073.8906 | 0 | 0 | 0 | 0 | 2826.5193 | 2826.5193 | 0 | 0 | -1 | 0 | 0 | 367 | 0 | 0.055263 | 0.055263 | 0 | 0 | 0 | 0 | 0 | -22776.8926 | 0 | 0 | 0 | 0 | 0 | -0.059529 |  |  |  | 0 | 0 | 0 | 0 | 0 | 3569 | 52494.4023 | 54997.8047 | -2500.5583 | 1/1/2039 | 12/31/2048 | TRUE | 20-Hour Flow Battery Storage |  | 2041 |  |  |  | REF | 0 | 0 | Real 2021 ¦ 12/22/2022 3:42:52 PM | 8.8571 | Area 1001 20-Hour Flow Battery 2039 | 0 |  | 1 | Unit |  | PJM | 48.5 | 0 | 0.97 | 0 | 0 | 0 | 0 | 438000 | 2156.5251 | 0 | 0 | 0
31913 | Area 1001 20-Hour Flow Battery 2040 | ATC | 2041 | AEP-KPCO | 50 | 50 | 0 | 0 | 0 |  | 0 | 23262.4824 | 50 | 23006.5176 | 255.9644 | 0 | 0 | 0 | -1 | 0 | 0 |  | 0 | 0 | -2.9757 | -26067.2539 | -26067.2539 | 0 | 0 | 0 | 0 | 2826.1333 | 2826.1333 | 0 | 0 | -1 | 0 | 0 | 367 | 0 | 0.078927 | 0.078927 | 0 | 0 | 0 | 0 | 0 | -22592.4863 | 0 | 0 | 0 | 0 | 0 | -0.059514 |  |  |  | 0 | 0 | 0 | 0 | 0 | 3569 | 52488.7031 | 54989.1719 | -2497.6223 | 1/1/2040 | 12/31/2049 | TRUE | 20-Hour Flow Battery Storage |  | 2041 |  |  |  | REF | 0 | 0 | Real 2021 ¦ 12/22/2022 3:42:52 PM | 5.9471 | Area 1001 20-Hour Flow Battery 2040 | 0 |  | 1 | Unit |  | PJM | 48.5 | 0 | 0.97 | 0 | 0 | 0 | 0 | 438000 | 2156.1384 | 0 | 0 | 0
31914 | Area 1001 20-Hour Flow Battery 2041 | ATC | 2041 | AEP-KPCO | 50 | 50 | 0 | 0 | 0 |  | 0 | 23105.5996 | 50 | 22857.8926 | 247.7074 | 0 | 0 | 0 | -1 | 0 | 0 |  | 0 | 0 | -2.9751 | -26061.5684 | -26061.5684 | 0 | 0 | 0 | 0 | 2825.8079 | 2825.8079 | 0 | 0 | -1 | 0 | 0 | 366 | 0 | 0.1277 | 0.1277 | 0 | 0 | 0 | 0 | 0 | -22435.6074 | 0 | 0 | 0 | 0 | 0 | -0.059501 |  |  |  | 0 | 0 | 0 | 0 | 0 | 3571 | 52484.418 | 54982.1914 | -2494.9387 | 1/1/2041 | 12/31/2050 | TRUE | 20-Hour Flow Battery Storage |  | 2041 |  |  |  | REF | 0 | 0 | Real 2021 ¦ 12/22/2022 3:42:52 PM | 2.834 | Area 1001 20-Hour Flow Battery 2041 | 0 |  | 1 | Unit |  | PJM | 48.5 | 0 | 0.97 | 0 | 0 | 0 | 0 | 438000 | 2155.8149 | 0 | 0 | 0
31915 | Area 1001 20-Hour Flow Battery 2042 | ATC | 2041 | AEP-KPCO | 0 | 0 | 0 | 0 | 0 |  | 0 | 0 | 0 | 0 | 0 | 0 | 0 | 0 | -1 | 0 | 0 |  | 0 | 0 | 0 | 0 | 0 | 0 | 0 | 0 | 0 | 0 | 0 | 0 | 0 | -1 | 0 | 0 | 0 | 0 | 0 | 0 | 0 | 0 | 0 | 0 | 0 | 0 | 0 | 0 | 0 | 0 | 0 |  |  |  |  | 0 | 0 | 0 | 0 | 0 | 0 | 0 | 0 | -3.0558e-06 | 1/1/2042 | 12/31/2051 | TRUE | 20-Hour Flow Battery Storage |  | 2041 |  |  |  | REF | 0 | 0 | Real 2021 ¦ 12/22/2022 3:42:52 PM | 0 | Area 1001 20-Hour Flow Battery 2042 | 0 |  | 1 | Unit |  | PJM | 0 | 0 | 0.97 | 0 | 0 | 0 | 0 | 0 | 0 | 0 | 0 | 0
31916 | Area 1001 20-Hour Flow Battery 2043 | ATC | 2041 | AEP-KPCO | 0 | 0 | 0 | 0 | 0 |  | 0 | 0 | 0 | 0 | 0 | 0 | 0 | 0 | -1 | 0 | 0 |  | 0 | 0 | 0 | 0 | 0 | 0 | 0 | 0 | 0 | 0 | 0 | 0 | 0 | -1 | 0 | 0 | 0 | 0 | 0 | 0 | 0 | 0 | 0 | 0 | 0 | 0 | 0 | 0 | 0 | 0 | 0 |  |  |  |  | 0 | 0 | 0 | 0 | 0 | 0 | 0 | 0 | -3.0558e-06 | 1/1/2043 | 12/31/2052 | TRUE | 20-Hour Flow Battery Storage |  | 2041 |  |  |  | REF | 0 | 0 | Real 2021 ¦ 12/22/2022 3:42:52 PM | 0 | Area 1001 20-Hour Flow Battery 2043 | 0 |  | 1 | Unit |  | PJM | 0 | 0 | 0.97 | 0 | 0 | 0 | 0 | 0 | 0 | 0 | 0 | 0
31917 | Area 1001 20-Hour Pumped Thermal 2022 | ATC | 2041 | AEP-KPCO | 50 | 50 | 0 | 0 | 0 |  | 0 | 14796.3916 | 50 | 12258.7666 | 2537.6252 | 0 | 0 | 0 | -1 | 0 | 0 |  | 0 | 0 | -2.8681 | -25124.4844 | -25124.4844 | 0 | 0 | 0 | 0 | 2195.6394 | 2195.6394 | 0 | 0 | -1 | 0 | 0 | 290 | 0 | 0.074929 | 0.074929 | 0 | 0 | 0 | 0 | 0 | -14284.8975 | 0 | 0 | 0 | 0 | 0 | -0.057362 |  |  |  | 0 | 0 | 0 | 0 | 0 | 2766 | 39324.3516 | 41891.7422 | -2564.0793 | 1/1/2022 | 12/31/2099 | TRUE | 20-Hour Pumped Thermal Storage |  | 2041 |  |  |  | REF | 0 | 0 | Real 2021 ¦ 12/22/2022 3:42:52 PM | 308.6052 | Area 1001 20-Hour Pumped Thermal 2022 | 0 |  | 1 | Unit |  | PJM | 48.5 | 0 | 0.97 | 0 | 0 | 0 | 0 | 438000 | 1684.1451 | 0 | 0 | 0
31918 | Area 1001 20-Hour Pumped Thermal 2023 | ATC | 2041 | AEP-KPCO | 50 | 50 | 0 | 0 | 0 |  | 0 | 17490.8984 | 50 | 15005.5664 | 2485.3313 | 0 | 0 | 0 | -1 | 0 | 0 |  | 0 | 0 | -2.8681 | -25124.4844 | -25124.4844 | 0 | 0 | 0 | 0 | 2195.6394 | 2195.6394 | 0 | 0 | -1 | 0 | 0 | 290 | 0 | 0.18399 | 0.18399 | 0 | 0 | 0 | 0 | 0 | -16979.4043 | 0 | 0 | 0 | 0 | 0 | -0.057362 |  |  |  | 0 | 0 | 0 | 0 | 0 | 2766 | 39324.3516 | 41891.7422 | -2564.0793 | 1/1/2023 | 12/31/2099 | TRUE | 20-Hour Pumped Thermal Storage |  | 2041 |  |  |  | REF | 0 | 0 | Real 2021 ¦ 12/22/2022 3:42:52 PM | 308.6052 | Area 1001 20-Hour Pumped Thermal 2023 | 0 |  | 1 | Unit |  | PJM | 48.5 | 0 | 0.97 | 0 | 0 | 0 | 0 | 438000 | 1684.1451 | 0 | 0 | 0
31919 | Area 1001 20-Hour Pumped Thermal 2024 | ATC | 2041 | AEP-KPCO | 50 | 50 | 0 | 0 | 0 |  | 0 | 15935.8457 | 50 | 13502.8086 | 2433.0376 | 0 | 0 | 0 | -1 | 0 | 0 |  | 0 | 0 | -2.7693 | -24259.2676 | -24259.2676 | 0 | 0 | 0 | 0 | 2165.7632 | 2165.7632 | 0 | 0 | -1 | 0 | 0 | 291 | 0 | 0.22472 | 0.22472 | 0 | 0 | 0 | 0 | 0 | -15406.2588 | 0 | 0 | 0 | 0 | 0 | -0.055386 |  |  |  | 0 | 0 | 0 | 0 | 0 | 2707 | 38645.2344 | 40887.9258 | -2239.3904 | 1/1/2024 | 12/31/2099 | TRUE | 20-Hour Pumped Thermal Storage |  | 2041 |  |  |  | REF | 0 | 0 | Real 2021 ¦ 12/22/2022 3:42:52 PM | 56.9657 | Area 1001 20-Hour Pumped Thermal 2024 | 0 |  | 1 | Unit |  | PJM | 48.5 | 0 | 0.97 | 0 | 0 | 0 | 0 | 438000 | 1636.1759 | 0 | 0 | 0
31920 | Area 1001 20-Hour Pumped Thermal 2025 | ATC | 2041 | AEP-KPCO | 50 | 50 | 0 | 0 | 0 |  | 0 | 15110.1543 | 50 | 12729.4102 | 2380.7439 | 0 | 0 | 0 | -1 | 0 | 0 |  | 0 | 0 | -2.7679 | -24247.0078 | -24247.0078 | 0 | 0 | 0 | 0 | 2165.02 | 2165.02 | 0 | 0 | -1 | 0 | 0 | 291 | 0 | 0.076208 | 0.076208 | 0 | 0 | 0 | 0 | 0 | -14580.4844 | 0 | 0 | 0 | 0 | 0 | -0.055358 |  |  |  | 0 | 0 | 0 | 0 | 0 | 2707 | 38631.0977 | 40870.7695 | -2236.3694 | 1/1/2025 | 12/31/2099 | TRUE | 20-Hour Pumped Thermal Storage |  | 2041 |  |  |  | REF | 0 | 0 | Real 2021 ¦ 12/22/2022 3:42:52 PM | 53.9357 | Area 1001 20-Hour Pumped Thermal 2025 | 0 |  | 1 | Unit |  | PJM | 48.5 | 0 | 0.97 | 0 | 0 | 0 | 0 | 438000 | 1635.3505 | 0 | 0 | 0
31921 | Area 1001 20-Hour Pumped Thermal 2026 | ATC | 2041 | AEP-KPCO | 50 | 50 | 0 | 0 | 0 |  | 0 | 14939.5117 | 50 | 12608.3086 | 2331.2024 | 0 | 0 | 0 | -1 | 0 | 0 |  | 0 | 0 | -2.7664 | -24233.7441 | -24233.7441 | 0 | 0 | 0 | 0 | 2164.2412 | 2164.2412 | 0 | 0 | -1 | 0 | 0 | 289 | 0 | 0.15761 | 0.15761 | 0 | 0 | 0 | 0 | 0 | -14409.7578 | 0 | 0 | 0 | 0 | 0 | -0.055328 |  |  |  | 0 | 0 | 0 | 0 | 0 | 2704 | 38616.6992 | 40852.7891 | -2232.7859 | 1/1/2026 | 12/31/2099 | TRUE | 20-Hour Pumped Thermal Storage |  | 2041 |  |  |  | REF | 0 | 0 | Real 2021 ¦ 12/22/2022 3:42:52 PM | 50.5852 | Area 1001 20-Hour Pumped Thermal 2026 | 0 |  | 1 | Unit |  | PJM | 48.5 | 0 | 0.97 | 0 | 0 | 0 | 0 | 438000 | 1634.488 | 0 | 0 | 0
31922 | Area 1001 20-Hour Pumped Thermal 2027 | ATC | 2041 | AEP-KPCO | 50 | 50 | 0 | 0 | 0 |  | 0 | 14804.6484 | 50 | 12522.9873 | 2281.6609 | 0 | 0 | 0 | -1 | 0 | 0 |  | 0 | 0 | -2.7652 | -24223.2617 | -24223.2617 | 0 | 0 | 0 | 0 | 2163.6338 | 2163.6338 | 0 | 0 | -1 | 0 | 0 | 290 | 0 | 0.057899 | 0.057899 | 0 | 0 | 0 | 0 | 0 | -14274.8408 | 0 | 0 | 0 | 0 | 0 | -0.055304 |  |  |  | 0 | 0 | 0 | 0 | 0 | 2698 | 38606.2617 | 40839.1875 | -2229.6257 | 1/1/2027 | 12/31/2099 | TRUE | 20-Hour Pumped Thermal Storage |  | 2041 |  |  |  | REF | 0 | 0 | Real 2021 ¦ 12/22/2022 3:42:52 PM | 47.4957 | Area 1001 20-Hour Pumped Thermal 2027 | 0 |  | 1 | Unit |  | PJM | 48.5 | 0 | 0.97 | 0 | 0 | 0 | 0 | 438000 | 1633.8262 | 0 | 0 | 0
31923 | Area 1001 20-Hour Pumped Thermal 2028 | ATC | 2041 | AEP-KPCO | 50 | 50 | 0 | 0 | 0 |  | 0 | 14639.5098 | 50 | 12407.3906 | 2232.1194 | 0 | 0 | 0 | -1 | 0 | 0 |  | 0 | 0 | -2.7642 | -24214.1602 | -24214.1602 | 0 | 0 | 0 | 0 | 2163.1274 | 2163.1274 | 0 | 0 | -1 | 0 | 0 | 290 | 0 | 0.53213 | 0.53213 | 0 | 0 | 0 | 0 | 0 | -14109.6572 | 0 | 0 | 0 | 0 | 0 | -0.055283 |  |  |  | 0 | 0 | 0 | 0 | 0 | 2698 | 38598.0469 | 40827.9336 | -2226.5842 | 1/1/2028 | 12/31/2099 | TRUE | 20-Hour Pumped Thermal Storage |  | 2041 |  |  |  | REF | 0 | 0 | Real 2021 ¦ 12/22/2022 3:42:52 PM | 44.3757 | Area 1001 20-Hour Pumped Thermal 2028 | 0 |  | 1 | Unit |  | PJM | 48.5 | 0 | 0.97 | 0 | 0 | 0 | 0 | 438000 | 1633.2743 | 0 | 0 | 0
31924 | Area 1001 20-Hour Pumped Thermal 2029 | ATC | 2041 | AEP-KPCO | 50 | 50 | 0 | 0 | 0 |  | 0 | 14543.1797 | 50 | 12357.8496 | 2185.3301 | 0 | 0 | 0 | -1 | 0 | 0 |  | 0 | 0 | -2.763 | -24204.0156 | -24204.0156 | 0 | 0 | 0 | 0 | 2162.5232 | 2162.5232 | 0 | 0 | -1 | 0 | 0 | 290 | 0 | 0.16863 | 0.16863 | 0 | 0 | 0 | 0 | 0 | -14013.2832 | 0 | 0 | 0 | 0 | 0 | -0.05526 |  |  |  | 0 | 0 | 0 | 0 | 0 | 2698 | 38587.8594 | 40814.7188 | -2223.5566 | 1/1/2029 | 12/31/2099 | TRUE | 20-Hour Pumped Thermal Storage |  | 2041 |  |  |  | REF | 0 | 0 | Real 2021 ¦ 12/22/2022 3:42:52 PM | 41.3757 | Area 1001 20-Hour Pumped Thermal 2029 | 0 |  | 1 | Unit |  | PJM | 48.5 | 0 | 0.97 | 0 | 0 | 0 | 0 | 438000 | 1632.6271 | 0 | 0 | 0
31925 | Area 1001 20-Hour Pumped Thermal 2030 | ATC | 2041 | AEP-KPCO | 50 | 50 | 0 | 0 | 0 |  | 0 | 14435.8398 | 50 | 12297.2988 | 2138.541 | 0 | 0 | 0 | -1 | 0 | 0 |  | 0 | 0 | -2.7617 | -24192.8242 | -24192.8242 | 0 | 0 | 0 | 0 | 2161.8564 | 2161.8564 | 0 | 0 | -1 | 0 | 0 | 290 | 0 | 0.16538 | 0.16538 | 0 | 0 | 0 | 0 | 0 | -13905.8965 | 0 | 0 | 0 | 0 | 0 | -0.055235 |  |  |  | 0 | 0 | 0 | 0 | 0 | 2698 | 38576.6211 | 40800.1406 | -2220.2163 | 1/1/2030 | 12/31/2099 | TRUE | 20-Hour Pumped Thermal Storage |  | 2041 |  |  |  | REF | 0 | 0 | Real 2021 ¦ 12/22/2022 3:42:52 PM | 38.0657 | Area 1001 20-Hour Pumped Thermal 2030 | 0 |  | 1 | Unit |  | PJM | 48.5 | 0 | 0.97 | 0 | 0 | 0 | 0 | 438000 | 1631.9131 | 0 | 0 | 0
31926 | Area 1001 20-Hour Pumped Thermal 2031 | ATC | 2041 | AEP-KPCO | 50 | 50 | 0 | 0 | 0 |  | 0 | 14424.8301 | 50 | 12319.3174 | 2105.5132 | 0 | 0 | 0 | -1 | 0 | 0 |  | 0 | 0 | -2.7606 | -24183.1777 | -24183.1777 | 0 | 0 | 0 | 0 | 2161.3081 | 2161.3081 | 0 | 0 | -1 | 0 | 0 | 291 | 0 | 0.22296 | 0.22296 | 0 | 0 | 0 | 0 | 0 | -13894.8398 | 0 | 0 | 0 | 0 | 0 | -0.055213 |  |  |  | 0 | 0 | 0 | 0 | 0 | 2697 | 38568.3203 | 40788.4727 | -2216.8606 | 1/1/2031 | 12/31/2099 | TRUE | 20-Hour Pumped Thermal Storage |  | 2041 |  |  |  | REF | 0 | 0 | Real 2021 ¦ 12/22/2022 3:42:52 PM | 34.7457 | Area 1001 20-Hour Pumped Thermal 2031 | 0 |  | 1 | Unit |  | PJM | 48.5 | 0 | 0.97 | 0 | 0 | 0 | 0 | 438000 | 1631.3181 | 0 | 0 | 0
31927 | Area 1001 20-Hour Pumped Thermal 2032 | ATC | 2041 | AEP-KPCO | 50 | 50 | 0 | 0 | 0 |  | 0 | 14391.8027 | 50 | 12319.3174 | 2072.4856 | 0 | 0 | 0 | -1 | 0 | 0 |  | 0 | 0 | -2.7593 | -24171.7969 | -24171.7969 | 0 | 0 | 0 | 0 | 2160.6619 | 2160.6619 | 0 | 0 | -1 | 0 | 0 | 291 | 0 | 0.13108 | 0.13108 | 0 | 0 | 0 | 0 | 0 | -13861.7676 | 0 | 0 | 0 | 0 | 0 | -0.055187 |  |  |  | 0 | 0 | 0 | 0 | 0 | 2697 | 38557.6094 | 40774.1133 | -2213.2129 | 1/1/2032 | 12/31/2099 | TRUE | 20-Hour Pumped Thermal Storage |  | 2041 |  |  |  | REF | 0 | 0 | Real 2021 ¦ 12/22/2022 3:42:52 PM | 31.4057 | Area 1001 20-Hour Pumped Thermal 2032 | 0 |  | 1 | Unit |  | PJM | 48.5 | 0 | 0.97 | 0 | 0 | 0 | 0 | 438000 | 1630.6263 | 0 | 0 | 0
31928 | Area 1001 20-Hour Pumped Thermal 2033 | ATC | 2041 | AEP-KPCO | 50 | 50 | 0 | 0 | 0 |  | 0 | 14361.5273 | 50 | 12319.3174 | 2042.2103 | 0 | 0 | 0 | -1 | 0 | 0 |  | 0 | 0 | -2.7582 | -24161.4375 | -24161.4375 | 0 | 0 | 0 | 0 | 2160.054 | 2160.054 | 0 | 0 | -1 | 0 | 0 | 290 | 0 | 0.41344 | 0.41344 | 0 | 0 | 0 | 0 | 0 | -13831.4492 | 0 | 0 | 0 | 0 | 0 | -0.055163 |  |  |  | 0 | 0 | 0 | 0 | 0 | 2699 | 38547.5391 | 40760.8359 | -2210.0034 | 1/1/2033 | 12/31/2099 | TRUE | 20-Hour Pumped Thermal Storage |  | 2041 |  |  |  | REF | 0 | 0 | Real 2021 ¦ 12/22/2022 3:42:52 PM | 28.2657 | Area 1001 20-Hour Pumped Thermal 2033 | 0 |  | 1 | Unit |  | PJM | 48.5 | 0 | 0.97 | 0 | 0 | 0 | 0 | 438000 | 1629.9762 | 0 | 0 | 0
31929 | Area 1001 20-Hour Pumped Thermal 2034 | ATC | 2041 | AEP-KPCO | 50 | 50 | 0 | 0 | 0 |  | 0 | 14334.0039 | 50 | 12324.8213 | 2009.1826 | 0 | 0 | 0 | -1 | 0 | 0 |  | 0 | 0 | -2.7571 | -24151.9199 | -24151.9199 | 0 | 0 | 0 | 0 | 2159.532 | 2159.532 | 0 | 0 | -1 | 0 | 0 | 290 | 0 | 0.23817 | 0.23817 | 0 | 0 | 0 | 0 | 0 | -13803.8926 | 0 | 0 | 0 | 0 | 0 | -0.055141 |  |  |  | 0 | 0 | 0 | 0 | 0 | 2697 | 38538.8945 | 40749.0273 | -2206.8428 | 1/1/2034 | 12/31/2099 | TRUE | 20-Hour Pumped Thermal Storage |  | 2041 |  |  |  | REF | 0 | 0 | Real 2021 ¦ 12/22/2022 3:42:52 PM | 25.5757 | Area 1001 20-Hour Pumped Thermal 2034 | 0 |  | 1 | Unit |  | PJM | 48.5 | 0 | 0.97 | 0 | 0 | 0 | 0 | 438000 | 1629.4203 | 0 | 0 | 0
31930 | Area 1001 20-Hour Pumped Thermal 2035 | ATC | 2041 | AEP-KPCO | 50 | 50 | 0 | 0 | 0 |  | 0 | 14336.7568 | 50 | 12357.8496 | 1978.9072 | 0 | 0 | 0 | -1 | 0 | 0 |  | 0 | 0 | -2.7559 | -24141.2949 | -24141.2949 | 0 | 0 | 0 | 0 | 2158.9456 | 2158.9456 | 0 | 0 | -1 | 0 | 0 | 290 | 0 | 0.1722 | 0.1722 | 0 | 0 | 0 | 0 | 0 | -13806.6074 | 0 | 0 | 0 | 0 | 0 | -0.055117 |  |  |  | 0 | 0 | 0 | 0 | 0 | 2695 | 38529.0859 | 40735.75 | -2203.3682 | 1/1/2035 | 12/31/2099 | TRUE | 20-Hour Pumped Thermal Storage |  | 2041 |  |  |  | REF | 0 | 0 | Real 2021 ¦ 12/22/2022 3:42:52 PM | 22.5557 | Area 1001 20-Hour Pumped Thermal 2035 | 0 |  | 1 | Unit |  | PJM | 48.5 | 0 | 0.97 | 0 | 0 | 0 | 0 | 438000 | 1628.7966 | 0 | 0 | 0
31931 | Area 1001 20-Hour Pumped Thermal 2036 | ATC | 2041 | AEP-KPCO | 50 | 50 | 0 | 0 | 0 |  | 0 | 16373.4619 | 50 | 14424.8301 | 1948.632 | 0 | 0 | 0 | -1 | 0 | 0 |  | 0 | 0 | -2.755 | -24133.3906 | -24133.3906 | 0 | 0 | 0 | 0 | 2158.5938 | 2158.5938 | 0 | 0 | -1 | 0 | 0 | 290 | 0 | 0.090789 | 0.090789 | 0 | 0 | 0 | 0 | 0 | -15843.2793 | 0 | 0 | 0 | 0 | 0 | -0.055099 |  |  |  | 0 | 0 | 0 | 0 | 0 | 2695 | 38523.3398 | 40726.875 | -2200.2427 | 1/1/2036 | 12/31/2099 | TRUE | 20-Hour Pumped Thermal Storage |  | 2041 |  |  |  | REF | 0 | 0 | Real 2021 ¦ 12/22/2022 3:42:52 PM | 19.5257 | Area 1001 20-Hour Pumped Thermal 2036 | 0 |  | 1 | Unit |  | PJM | 48.5 | 0 | 0.97 | 0 | 0 | 0 | 0 | 438000 | 1628.4109 | 0 | 0 | 0
31932 | Area 1001 20-Hour Pumped Thermal 2037 | ATC | 2041 | AEP-KPCO | 50 | 50 | 0 | 0 | 0 |  | 0 | 18426.6816 | 50 | 16508.3242 | 1918.3566 | 0 | 0 | 0 | -1 | 0 | 0 |  | 0 | 0 | -2.7541 | -24126.0859 | -24126.0859 | 0 | 0 | 0 | 0 | 2158.3276 | 2158.3276 | 0 | 0 | -1 | 0 | 0 | 290 | 0 | 0.089505 | 0.089505 | 0 | 0 | 0 | 0 | 0 | -17896.4629 | 0 | 0 | 0 | 0 | 0 | -0.055082 |  |  |  | 0 | 0 | 0 | 0 | 0 | 2695 | 38519.2617 | 40719.4766 | -2196.9219 | 1/1/2037 | 12/31/2099 | TRUE | 20-Hour Pumped Thermal Storage |  | 2041 |  |  |  | REF | 0 | 0 | Real 2021 ¦ 12/22/2022 3:42:52 PM | 16.1957 | Area 1001 20-Hour Pumped Thermal 2037 | 0 |  | 1 | Unit |  | PJM | 48.5 | 0 | 0.97 | 0 | 0 | 0 | 0 | 438000 | 1628.1093 | 0 | 0 | 0
31933 | Area 1001 20-Hour Pumped Thermal 2038 | ATC | 2041 | AEP-KPCO | 50 | 50 | 0 | 0 | 0 |  | 0 | 22585.4141 | 50 | 20697.334 | 1888.0812 | 0 | 0 | 0 | -1 | 0 | 0 |  | 0 | 0 | -2.7533 | -24119.0449 | -24119.0449 | 0 | 0 | 0 | 0 | 2158.071 | 2158.071 | 0 | 0 | -1 | 0 | 0 | 290 | 0 | 0.080355 | 0.080355 | 0 | 0 | 0 | 0 | 0 | -22055.1621 | 0 | 0 | 0 | 0 | 0 | -0.055066 |  |  |  | 0 | 0 | 0 | 0 | 0 | 2695 | 38515.332 | 40712.3438 | -2193.7207 | 1/1/2038 | 12/31/2099 | TRUE | 20-Hour Pumped Thermal Storage |  | 2041 |  |  |  | REF | 0 | 0 | Real 2021 ¦ 12/22/2022 3:42:52 PM | 12.9857 | Area 1001 20-Hour Pumped Thermal 2038 | 0 |  | 1 | Unit |  | PJM | 48.5 | 0 | 0.97 | 0 | 0 | 0 | 0 | 438000 | 1627.8185 | 0 | 0 | 0
31934 | Area 1001 20-Hour Pumped Thermal 2039 | ATC | 2041 | AEP-KPCO | 50 | 50 | 0 | 0 | 0 |  | 0 | 22673.4883 | 50 | 20812.9297 | 1860.5581 | 0 | 0 | 0 | -1 | 0 | 0 |  | 0 | 0 | -2.7525 | -24112.125 | -24112.125 | 0 | 0 | 0 | 0 | 2157.8193 | 2157.8193 | 0 | 0 | -1 | 0 | 0 | 290 | 0 | 0.04256 | 0.04256 | 0 | 0 | 0 | 0 | 0 | -22143.2031 | 0 | 0 | 0 | 0 | 0 | -0.055051 |  |  |  | 0 | 0 | 0 | 0 | 0 | 2694 | 38511.4844 | 40705.3477 | -2190.5688 | 1/1/2039 | 12/31/2099 | TRUE | 20-Hour Pumped Thermal Storage |  | 2041 |  |  |  | REF | 0 | 0 | Real 2021 ¦ 12/22/2022 3:42:52 PM | 9.8357 | Area 1001 20-Hour Pumped Thermal 2039 | 0 |  | 1 | Unit |  | PJM | 48.5 | 0 | 0.97 | 0 | 0 | 0 | 0 | 438000 | 1627.5332 | 0 | 0 | 0
31935 | Area 1001 20-Hour Pumped Thermal 2040 | ATC | 2041 | AEP-KPCO | 50 | 50 | 0 | 0 | 0 |  | 0 | 22783.5801 | 50 | 20953.2969 | 1830.2828 | 0 | 0 | 0 | -1 | 0 | 0 |  | 0 | 0 | -2.7518 | -24105.7402 | -24105.7402 | 0 | 0 | 0 | 0 | 2157.624 | 2157.624 | 0 | 0 | -1 | 0 | 0 | 290 | 0 | 0.06335 | 0.06335 | 0 | 0 | 0 | 0 | 0 | -22253.2656 | 0 | 0 | 0 | 0 | 0 | -0.055036 |  |  |  | 0 | 0 | 0 | 0 | 0 | 2695 | 38508.9531 | 40699.5508 | -2187.3059 | 1/1/2040 | 12/31/2099 | TRUE | 20-Hour Pumped Thermal Storage |  | 2041 |  |  |  | REF | 0 | 0 | Real 2021 ¦ 12/22/2022 3:42:52 PM | 6.6657 | Area 1001 20-Hour Pumped Thermal 2040 | 0 |  | 1 | Unit |  | PJM | 48.5 | 0 | 0.97 | 0 | 0 | 0 | 0 | 438000 | 1627.3088 | 0 | 0 | 0
31936 | Area 1001 20-Hour Pumped Thermal 2041 | ATC | 2041 | AEP-KPCO | 50 | 50 | 0 | 0 | 0 |  | 0 | 22921.1953 | 50 | 21118.4355 | 1802.7598 | 0 | 0 | 0 | -1 | 0 | 0 |  | 0 | 0 | -2.7511 | -24099.9551 | -24099.9551 | 0 | 0 | 0 | 0 | 2157.5198 | 2157.5198 | 0 | 0 | -1 | 0 | 0 | 290 | 0 | 0.084519 | 0.084519 | 0 | 0 | 0 | 0 | 0 | -22390.8535 | 0 | 0 | 0 | 0 | 0 | -0.055023 |  |  |  | 0 | 0 | 0 | 0 | 0 | 2699 | 38508.3398 | 40695.3906 | -2183.76 | 1/1/2041 | 12/31/2099 | TRUE | 20-Hour Pumped Thermal Storage |  | 2041 |  |  |  | REF | 0 | 0 | Real 2021 ¦ 12/22/2022 3:42:52 PM | 3.2925 | Area 1001 20-Hour Pumped Thermal 2041 | 0 |  | 1 | Unit |  | PJM | 48.5 | 0 | 0.97 | 0 | 0 | 0 | 0 | 438000 | 1627.1777 | 0 | 0 | 0
31937 | Area 1001 20-Hour Pumped Thermal 2042 | ATC | 2041 | AEP-KPCO | 0 | 0 | 0 | 0 | 0 |  | 0 | 0 | 0 | 0 | 0 | 0 | 0 | 0 | -1 | 0 | 0 |  | 0 | 0 | 0 | 0 | 0 | 0 | 0 | 0 | 0 | 0 | 0 | 0 | 0 | -1 | 0 | 0 | 0 | 0 | 0 | 0 | 0 | 0 | 0 | 0 | 0 | 0 | 0 | 0 | 0 | 0 | 0 |  |  |  |  | 0 | 0 | 0 | 0 | 0 | 0 | 0 | 0 | -3.0558e-06 | 1/1/2042 | 12/31/2099 | TRUE | 20-Hour Pumped Thermal Storage |  | 2041 |  |  |  | REF | 0 | 0 | Real 2021 ¦ 12/22/2022 3:42:52 PM | 0 | Area 1001 20-Hour Pumped Thermal 2042 | 0 |  | 1 | Unit |  | PJM | 0 | 0 | 0.97 | 0 | 0 | 0 | 0 | 0 | 0 | 0 | 0 | 0
31938 | Area 1001 20-Hour Pumped Thermal 2043 | ATC | 2041 | AEP-KPCO | 0 | 0 | 0 | 0 | 0 |  | 0 | 0 | 0 | 0 | 0 | 0 | 0 | 0 | -1 | 0 | 0 |  | 0 | 0 | 0 | 0 | 0 | 0 | 0 | 0 | 0 | 0 | 0 | 0 | 0 | -1 | 0 | 0 | 0 | 0 | 0 | 0 | 0 | 0 | 0 | 0 | 0 | 0 | 0 | 0 | 0 | 0 | 0 |  |  |  |  | 0 | 0 | 0 | 0 | 0 | 0 | 0 | 0 | -3.0558e-06 | 1/1/2043 | 12/31/2099 | TRUE | 20-Hour Pumped Thermal Storage |  | 2041 |  |  |  | REF | 0 | 0 | Real 2021 ¦ 12/22/2022 3:42:52 PM | 0 | Area 1001 20-Hour Pumped Thermal 2043 | 0 |  | 1 | Unit |  | PJM | 0 | 0 | 0.97 | 0 | 0 | 0 | 0 | 0 | 0 | 0 | 0 | 0
31939 | Area 1001 20-Hour Compressed Air 2022 | ATC | 2041 | AEP-KPCO | 50 | 50 | 0 | 0 | 0 |  | 0 | 11086.2842 | 50 | 10216.5557 | 869.7284 | 0 | 0 | 0 | -1 | 0 | 0 |  | 0 | 0 | -2.2157 | -19409.1133 | -19409.1133 | 0 | 0 | 0 | 0 | 1062.5079 | 1062.5079 | 0 | 0 | -1 | 0 | 0 | 148 | 0 | 0.2362 | 0.2362 | 0 | 0 | 0 | 0 | 0 | -10837.0391 | 0 | 0 | 0 | 0 | 0 | -0.044313 |  |  |  | 0 | 0 | 0 | 0 | 0 | 1416 | 17413.0742 | 19147.5371 | -1731.1268 | 1/1/2022 | 12/31/2099 | TRUE | 20-Hour Compressed Air Storage |  | 2041 |  |  |  | REF | 0 | 0 | Real 2021 ¦ 12/22/2022 3:42:52 PM | 313.386 | Area 1001 20-Hour Compressed Air 2022 | 0 |  | 1 | Unit |  | PJM | 48.5 | 0 | 0.97 | 0 | 0 | 0 | 0 | 438000 | 813.2622 | 0 | 0 | 0
31940 | Area 1001 20-Hour Compressed Air 2023 | ATC | 2041 | AEP-KPCO | 50 | 50 | 0 | 0 | 0 |  | 0 | 13643.1758 | 50 | 12773.4473 | 869.7284 | 0 | 0 | 0 | -1 | 0 | 0 |  | 0 | 0 | -2.2157 | -19409.1133 | -19409.1133 | 0 | 0 | 0 | 0 | 1062.5079 | 1062.5079 | 0 | 0 | -1 | 0 | 0 | 148 | 0 | 0.050589 | 0.050589 | 0 | 0 | 0 | 0 | 0 | -13393.9297 | 0 | 0 | 0 | 0 | 0 | -0.044313 |  |  |  | 0 | 0 | 0 | 0 | 0 | 1416 | 17413.0742 | 19147.5371 | -1731.1268 | 1/1/2023 | 12/31/2099 | TRUE | 20-Hour Compressed Air Storage |  | 2041 |  |  |  | REF | 0 | 0 | Real 2021 ¦ 12/22/2022 3:42:52 PM | 313.386 | Area 1001 20-Hour Compressed Air 2023 | 0 |  | 1 | Unit |  | PJM | 48.5 | 0 | 0.97 | 0 | 0 | 0 | 0 | 438000 | 813.2622 | 0 | 0 | 0
31941 | Area 1001 20-Hour Compressed Air 2024 | ATC | 2041 | AEP-KPCO | 50 | 50 | 0 | 0 | 0 |  | 0 | 12611.0615 | 50 | 11741.333 | 869.7284 | 0 | 0 | 0 | -1 | 0 | 0 |  | 0 | 0 | -1.91 | -16731.9297 | -16731.9297 | 0 | 0 | 0 | 0 | 978.1024 | 978.1024 | 0 | 0 | -1 | 0 | 0 | 140 | 0 | 0.02269 | 0.02269 | 0 | 0 | 0 | 0 | 0 | -12325.8047 | 0 | 0 | 0 | 0 | 0 | -0.038201 |  |  |  | 0 | 0 | 0 | 0 | 0 | 1292 | 15823.7021 | 16928.9297 | -1101.9601 | 1/1/2024 | 12/31/2099 | TRUE | 20-Hour Compressed Air Storage |  | 2041 |  |  |  | REF | 0 | 0 | Real 2021 ¦ 12/22/2022 3:42:52 PM | 59.4496 | Area 1001 20-Hour Compressed Air 2024 | 0 |  | 1 | Unit |  | PJM | 48.5 | 0 | 0.97 | 0 | 0 | 0 | 0 | 438000 | 692.8461 | 0 | 0 | 0
31942 | Area 1001 20-Hour Compressed Air 2025 | ATC | 2041 | AEP-KPCO | 50 | 50 | 0 | 0 | 0 |  | 0 | 12178.9492 | 50 | 11309.2207 | 869.7284 | 0 | 0 | 0 | -1 | 0 | 0 |  | 0 | 0 | -1.9072 | -16707.0273 | -16707.0273 | 0 | 0 | 0 | 0 | 977.4084 | 977.4084 | 0 | 0 | -1 | 0 | 0 | 140 | 0 | 0.02421 | 0.02421 | 0 | 0 | 0 | 0 | 0 | -11893.4326 | 0 | 0 | 0 | 0 | 0 | -0.038144 |  |  |  | 0 | 0 | 0 | 0 | 0 | 1291 | 15810.9111 | 16909.3281 | -1095.1505 | 1/1/2025 | 12/31/2099 | TRUE | 20-Hour Compressed Air Storage |  | 2041 |  |  |  | REF | 0 | 0 | Real 2021 ¦ 12/22/2022 3:42:52 PM | 56.2096 | Area 1001 20-Hour Compressed Air 2025 | 0 |  | 1 | Unit |  | PJM | 48.5 | 0 | 0.97 | 0 | 0 | 0 | 0 | 438000 | 691.8921 | 0 | 0 | 0
31943 | Area 1001 20-Hour Compressed Air 2026 | ATC | 2041 | AEP-KPCO | 50 | 50 | 0 | 0 | 0 |  | 0 | 12308.3076 | 50 | 11438.5791 | 869.7284 | 0 | 0 | 0 | -1 | 0 | 0 |  | 0 | 0 | -1.9043 | -16681.6055 | -16681.6055 | 0 | 0 | 0 | 0 | 976.6913 | 976.6913 | 0 | 0 | -1 | 0 | 0 | 140 | 0 | 0.03323 | 0.03323 | 0 | 0 | 0 | 0 | 0 | -12022.5254 | 0 | 0 | 0 | 0 | 0 | -0.038086 |  |  |  | 0 | 0 | 0 | 0 | 0 | 1291 | 15797.6914 | 16889.2344 | -1088.2703 | 1/1/2026 | 12/31/2099 | TRUE | 20-Hour Compressed Air Storage |  | 2041 |  |  |  | REF | 0 | 0 | Real 2021 ¦ 12/22/2022 3:42:52 PM | 52.8652 | Area 1001 20-Hour Compressed Air 2026 | 0 |  | 1 | Unit |  | PJM | 48.5 | 0 | 0.97 | 0 | 0 | 0 | 0 | 438000 | 690.9086 | 0 | 0 | 0
31944 | Area 1001 20-Hour Compressed Air 2027 | ATC | 2041 | AEP-KPCO | 50 | 50 | 0 | 0 | 0 |  | 0 | 12476.1982 | 50 | 11606.4697 | 869.7284 | 0 | 0 | 0 | -1 | 0 | 0 |  | 0 | 0 | -1.9014 | -16656.6934 | -16656.6934 | 0 | 0 | 0 | 0 | 975.9847 | 975.9847 | 0 | 0 | -1 | 0 | 0 | 139 | 0 | 0.17668 | 0.17668 | 0 | 0 | 0 | 0 | 0 | -12190.168 | 0 | 0 | 0 | 0 | 0 | -0.038029 |  |  |  | 0 | 0 | 0 | 0 | 0 | 1282 | 15785.21 | 16869.7891 | -1081.3331 | 1/1/2027 | 12/31/2099 | TRUE | 20-Hour Compressed Air Storage |  | 2041 |  |  |  | REF | 0 | 0 | Real 2021 ¦ 12/22/2022 3:42:52 PM | 49.6096 | Area 1001 20-Hour Compressed Air 2027 | 0 |  | 1 | Unit |  | PJM | 48.5 | 0 | 0.97 | 0 | 0 | 0 | 0 | 438000 | 689.9548 | 0 | 0 | 0
31945 | Area 1001 20-Hour Compressed Air 2028 | ATC | 2041 | AEP-KPCO | 50 | 50 | 0 | 0 | 0 |  | 0 | 12613.8135 | 50 | 11744.085 | 869.7284 | 0 | 0 | 0 | -1 | 0 | 0 |  | 0 | 0 | -1.8985 | -16631.2441 | -16631.2441 | 0 | 0 | 0 | 0 | 975.2574 | 975.2574 | 0 | 0 | -1 | 0 | 0 | 139 | 0 | 0.22889 | 0.22889 | 0 | 0 | 0 | 0 | 0 | -12327.5469 | 0 | 0 | 0 | 0 | 0 | -0.037971 |  |  |  | 0 | 0 | 0 | 0 | 0 | 1280 | 15772.4922 | 16849.9434 | -1074.2046 | 1/1/2028 | 12/31/2099 | TRUE | 20-Hour Compressed Air Storage |  | 2041 |  |  |  | REF | 0 | 0 | Real 2021 ¦ 12/22/2022 3:42:52 PM | 46.3129 | Area 1001 20-Hour Compressed Air 2028 | 0 |  | 1 | Unit |  | PJM | 48.5 | 0 | 0.97 | 0 | 0 | 0 | 0 | 438000 | 688.9903 | 0 | 0 | 0
31946 | Area 1001 20-Hour Compressed Air 2029 | ATC | 2041 | AEP-KPCO | 50 | 50 | 0 | 0 | 0 |  | 0 | 12817.4844 | 50 | 11947.7559 | 869.7284 | 0 | 0 | 0 | -1 | 0 | 0 |  | 0 | 0 | -1.8954 | -16603.4727 | -16603.4727 | 0 | 0 | 0 | 0 | 974.4025 | 974.4025 | 0 | 0 | -1 | 0 | 0 | 139 | 0 | 0.057764 | 0.057764 | 0 | 0 | 0 | 0 | 0 | -12530.9873 | 0 | 0 | 0 | 0 | 0 | -0.037907 |  |  |  | 0 | 0 | 0 | 0 | 0 | 1278 | 15757.9453 | 16827.9375 | -1066.7458 | 1/1/2029 | 12/31/2099 | TRUE | 20-Hour Compressed Air Storage |  | 2041 |  |  |  | REF | 0 | 0 | Real 2021 ¦ 12/22/2022 3:42:52 PM | 43.0496 | Area 1001 20-Hour Compressed Air 2029 | 0 |  | 1 | Unit |  | PJM | 48.5 | 0 | 0.97 | 0 | 0 | 0 | 0 | 438000 | 687.9056 | 0 | 0 | 0
31947 | Area 1001 20-Hour Compressed Air 2030 | ATC | 2041 | AEP-KPCO | 50 | 50 | 0 | 0 | 0 |  | 0 | 13015.6504 | 50 | 12145.9219 | 869.7284 | 0 | 0 | 0 | -1 | 0 | 0 |  | 0 | 0 | -1.8916 | -16570.8223 | -16570.8223 | 0 | 0 | 0 | 0 | 973.2543 | 973.2543 | 0 | 0 | -1 | 0 | 0 | 139 | 0 | 0.2223 | 0.2223 | 0 | 0 | 0 | 0 | 0 | -12728.9229 | 0 | 0 | 0 | 0 | 0 | -0.037833 |  |  |  | 0 | 0 | 0 | 0 | 0 | 1278 | 15739.2529 | 16801.2383 | -1058.7394 | 1/1/2030 | 12/31/2099 | TRUE | 20-Hour Compressed Air Storage |  | 2041 |  |  |  | REF | 0 | 0 | Real 2021 ¦ 12/22/2022 3:42:52 PM | 39.7296 | Area 1001 20-Hour Compressed Air 2030 | 0 |  | 1 | Unit |  | PJM | 48.5 | 0 | 0.97 | 0 | 0 | 0 | 0 | 438000 | 686.5269 | 0 | 0 | 0
31948 | Area 1001 20-Hour Compressed Air 2031 | ATC | 2041 | AEP-KPCO | 50 | 50 | 0 | 0 | 0 |  | 0 | 13227.5781 | 50 | 12357.8496 | 869.7284 | 0 | 0 | 0 | -1 | 0 | 0 |  | 0 | 0 | -1.8876 | -16535.4824 | -16535.4824 | 0 | 0 | 0 | 0 | 971.9606 | 971.9606 | 0 | 0 | -1 | 0 | 0 | 138 | 0 | 0.26479 | 0.26479 | 0 | 0 | 0 | 0 | 0 | -12940.6221 | 0 | 0 | 0 | 0 | 0 | -0.037752 |  |  |  | 0 | 0 | 0 | 0 | 0 | 1276 | 15717.7412 | 16771.6758 | -1050.6891 | 1/1/2031 | 12/31/2099 | TRUE | 20-Hour Compressed Air Storage |  | 2041 |  |  |  | REF | 0 | 0 | Real 2021 ¦ 12/22/2022 3:42:52 PM | 36.4296 | Area 1001 20-Hour Compressed Air 2031 | 0 |  | 1 | Unit |  | PJM | 48.5 | 0 | 0.97 | 0 | 0 | 0 | 0 | 438000 | 685.0049 | 0 | 0 | 0
31949 | Area 1001 20-Hour Compressed Air 2032 | ATC | 2041 | AEP-KPCO | 50 | 50 | 0 | 0 | 0 |  | 0 | 13420.2393 | 50 | 12550.5107 | 869.7284 | 0 | 0 | 0 | -1 | 0 | 0 |  | 0 | 0 | -1.8834 | -16498.7773 | -16498.7773 | 0 | 0 | 0 | 0 | 970.6085 | 970.6085 | 0 | 0 | -1 | 0 | 0 | 138 | 0 | 0.068361 | 0.068361 | 0 | 0 | 0 | 0 | 0 | -13133.0547 | 0 | 0 | 0 | 0 | 0 | -0.037668 |  |  |  | 0 | 0 | 0 | 0 | 0 | 1276 | 15695.0283 | 16740.7793 | -1042.5049 | 1/1/2032 | 12/31/2099 | TRUE | 20-Hour Compressed Air Storage |  | 2041 |  |  |  | REF | 0 | 0 | Real 2021 ¦ 12/22/2022 3:42:52 PM | 33.0991 | Area 1001 20-Hour Compressed Air 2032 | 0 |  | 1 | Unit |  | PJM | 48.5 | 0 | 0.97 | 0 | 0 | 0 | 0 | 438000 | 683.4237 | 0 | 0 | 0
31950 | Area 1001 20-Hour Compressed Air 2033 | ATC | 2041 | AEP-KPCO | 50 | 50 | 0 | 0 | 0 |  | 0 | 13615.6523 | 50 | 12745.9238 | 869.7284 | 0 | 0 | 0 | -1 | 0 | 0 |  | 0 | 0 | -1.8791 | -16460.5176 | -16460.5176 | 0 | 0 | 0 | 0 | 969.1631 | 969.1631 | 0 | 0 | -1 | 0 | 0 | 138 | 0 | 0.059561 | 0.059561 | 0 | 0 | 0 | 0 | 0 | -13328.2402 | 0 | 0 | 0 | 0 | 0 | -0.037581 |  |  |  | 0 | 0 | 0 | 0 | 0 | 1277 | 15670.6855 | 16708.2246 | -1034.2938 | 1/1/2033 | 12/31/2099 | TRUE | 20-Hour Compressed Air Storage |  | 2041 |  |  |  | REF | 0 | 0 | Real 2021 ¦ 12/22/2022 3:42:52 PM | 29.7896 | Area 1001 20-Hour Compressed Air 2033 | 0 |  | 1 | Unit |  | PJM | 48.5 | 0 | 0.97 | 0 | 0 | 0 | 0 | 438000 | 681.7512 | 0 | 0 | 0
31951 | Area 1001 20-Hour Compressed Air 2034 | ATC | 2041 | AEP-KPCO | 50 | 50 | 0 | 0 | 0 |  | 0 | 13819.3232 | 50 | 12949.5947 | 869.7284 | 0 | 0 | 0 | -1 | 0 | 0 |  | 0 | 0 | -1.8746 | -16421.1113 | -16421.1113 | 0 | 0 | 0 | 0 | 967.6558 | 967.6558 | 0 | 0 | -1 | 0 | 0 | 138 | 0 | 0.062005 | 0.062005 | 0 | 0 | 0 | 0 | 0 | -13531.6836 | 0 | 0 | 0 | 0 | 0 | -0.037491 |  |  |  | 0 | 0 | 0 | 0 | 0 | 1276 | 15645.2783 | 16674.5215 | -1025.9978 | 1/1/2034 | 12/31/2099 | TRUE | 20-Hour Compressed Air Storage |  | 2041 |  |  |  | REF | 0 | 0 | Real 2021 ¦ 12/22/2022 3:42:52 PM | 26.4596 | Area 1001 20-Hour Compressed Air 2034 | 0 |  | 1 | Unit |  | PJM | 48.5 | 0 | 0.97 | 0 | 0 | 0 | 0 | 438000 | 680.0165 | 0 | 0 | 0
31952 | Area 1001 20-Hour Compressed Air 2035 | ATC | 2041 | AEP-KPCO | 50 | 50 | 0 | 0 | 0 |  | 0 | 14053.2695 | 50 | 13183.541 | 869.7284 | 0 | 0 | 0 | -1 | 0 | 0 |  | 0 | 0 | -1.8704 | -16384.2949 | -16384.2949 | 0 | 0 | 0 | 0 | 966.2593 | 966.2593 | 0 | 0 | -1 | 0 | 0 | 139 | 0 | 0.062933 | 0.062933 | 0 | 0 | 0 | 0 | 0 | -13765.4111 | 0 | 0 | 0 | 0 | 0 | -0.037407 |  |  |  | 0 | 0 | 0 | 0 | 0 | 1272 | 15622.1172 | 16643.334 | -1017.9641 | 1/1/2035 | 12/31/2099 | TRUE | 20-Hour Compressed Air Storage |  | 2041 |  |  |  | REF | 0 | 0 | Real 2021 ¦ 12/22/2022 3:42:52 PM | 23.1757 | Area 1001 20-Hour Compressed Air 2035 | 0 |  | 1 | Unit |  | PJM | 48.5 | 0 | 0.97 | 0 | 0 | 0 | 0 | 438000 | 678.4009 | 0 | 0 | 0
31953 | Area 1001 20-Hour Compressed Air 2036 | ATC | 2041 | AEP-KPCO | 50 | 50 | 0 | 0 | 0 |  | 0 | 16502.8203 | 50 | 15633.0918 | 869.7284 | 0 | 0 | 0 | -1 | 0 | 0 |  | 0 | 0 | -1.866 | -16345.9531 | -16345.9531 | 0 | 0 | 0 | 0 | 964.763 | 964.763 | 0 | 0 | -1 | 0 | 0 | 139 | 0 | 0.04169 | 0.04169 | 0 | 0 | 0 | 0 | 0 | -16214.7461 | 0 | 0 | 0 | 0 | 0 | -0.03732 |  |  |  | 0 | 0 | 0 | 0 | 0 | 1269 | 15597.4395 | 16610.5645 | -1009.8781 | 1/1/2036 | 12/31/2099 | TRUE | 20-Hour Compressed Air Storage |  | 2041 |  |  |  | REF | 0 | 0 | Real 2021 ¦ 12/22/2022 3:42:52 PM | 19.8596 | Area 1001 20-Hour Compressed Air 2036 | 0 |  | 1 | Unit |  | PJM | 48.5 | 0 | 0.97 | 0 | 0 | 0 | 0 | 438000 | 676.689 | 0 | 0 | 0
31954 | Area 1001 20-Hour Compressed Air 2037 | ATC | 2041 | AEP-KPCO | 50 | 50 | 0 | 0 | 0 |  | 0 | 19040.4453 | 50 | 18170.7168 | 869.7284 | 0 | 0 | 0 | -1 | 0 | 0 |  | 0 | 0 | -1.8614 | -16305.7021 | -16305.7021 | 0 | 0 | 0 | 0 | 963.1423 | 963.1423 | 0 | 0 | -1 | 0 | 0 | 139 | 0 | 0.047032 | 0.047032 | 0 | 0 | 0 | 0 | 0 | -18752.1562 | 0 | 0 | 0 | 0 | 0 | -0.037228 |  |  |  | 0 | 0 | 0 | 0 | 0 | 1267 | 15570.542 | 16575.6465 | -1001.8586 | 1/1/2037 | 12/31/2099 | TRUE | 20-Hour Compressed Air Storage |  | 2041 |  |  |  | REF | 0 | 0 | Real 2021 ¦ 12/22/2022 3:42:52 PM | 16.4791 | Area 1001 20-Hour Compressed Air 2037 | 0 |  | 1 | Unit |  | PJM | 48.5 | 0 | 0.97 | 0 | 0 | 0 | 0 | 438000 | 674.8524 | 0 | 0 | 0
31955 | Area 1001 20-Hour Compressed Air 2038 | ATC | 2041 | AEP-KPCO | 50 | 50 | 0 | 0 | 0 |  | 0 | 24011.1094 | 50 | 23141.3809 | 869.7284 | 0 | 0 | 0 | -1 | 0 | 0 |  | 0 | 0 | -1.8567 | -16264.3115 | -16264.3115 | 0 | 0 | 0 | 0 | 961.4492 | 961.4492 | 0 | 0 | -1 | 0 | 0 | 139 | 0 | 0.03527 | 0.03527 | 0 | 0 | 0 | 0 | 0 | -23722.6113 | 0 | 0 | 0 | 0 | 0 | -0.037133 |  |  |  | 0 | 0 | 0 | 0 | 0 | 1267 | 15542.1855 | 16539.3789 | -993.9463 | 1/1/2038 | 12/31/2099 | TRUE | 20-Hour Compressed Air Storage |  | 2041 |  |  |  | REF | 0 | 0 | Real 2021 ¦ 12/22/2022 3:42:52 PM | 13.1996 | Area 1001 20-Hour Compressed Air 2038 | 0 |  | 1 | Unit |  | PJM | 48.5 | 0 | 0.97 | 0 | 0 | 0 | 0 | 438000 | 672.9524 | 0 | 0 | 0
31956 | Area 1001 20-Hour Compressed Air 2039 | ATC | 2041 | AEP-KPCO | 50 | 50 | 0 | 0 | 0 |  | 0 | 24506.5234 | 50 | 23636.7949 | 869.7284 | 0 | 0 | 0 | -1 | 0 | 0 |  | 0 | 0 | -1.8519 | -16222.915 | -16222.915 | 0 | 0 | 0 | 0 | 959.7558 | 959.7558 | 0 | 0 | -1 | 0 | 0 | 139 | 0 | 0.013218 | 0.013218 | 0 | 0 | 0 | 0 | 0 | -24217.8203 | 0 | 0 | 0 | 0 | 0 | -0.037039 |  |  |  | 0 | 0 | 0 | 0 | 0 | 1267 | 15513.8262 | 16503.1055 | -986.0329 | 1/1/2039 | 12/31/2099 | TRUE | 20-Hour Compressed Air Storage |  | 2041 |  |  |  | REF | 0 | 0 | Real 2021 ¦ 12/22/2022 3:42:52 PM | 9.9196 | Area 1001 20-Hour Compressed Air 2039 | 0 |  | 1 | Unit |  | PJM | 48.5 | 0 | 0.97 | 0 | 0 | 0 | 0 | 438000 | 671.0521 | 0 | 0 | 0
31957 | Area 1001 20-Hour Compressed Air 2040 | ATC | 2041 | AEP-KPCO | 50 | 50 | 0 | 0 | 0 |  | 0 | 25034.9668 | 50 | 24165.2383 | 869.7284 | 0 | 0 | 0 | -1 | 0 | 0 |  | 0 | 0 | -1.8474 | -16183.0312 | -16183.0312 | 0 | 0 | 0 | 0 | 958.1315 | 958.1315 | 0 | 0 | -1 | 0 | 0 | 138 | 0 | 0.10551 | 0.10551 | 0 | 0 | 0 | 0 | 0 | -24746.0566 | 0 | 0 | 0 | 0 | 0 | -0.036948 |  |  |  | 0 | 0 | 0 | 0 | 0 | 1268 | 15486.6416 | 16468.2305 | -978.3316 | 1/1/2040 | 12/31/2099 | TRUE | 20-Hour Compressed Air Storage |  | 2041 |  |  |  | REF | 0 | 0 | Real 2021 ¦ 12/22/2022 3:42:52 PM | 6.6296 | Area 1001 20-Hour Compressed Air 2040 | 0 |  | 1 | Unit |  | PJM | 48.5 | 0 | 0.97 | 0 | 0 | 0 | 0 | 438000 | 669.2216 | 0 | 0 | 0
31958 | Area 1001 20-Hour Compressed Air 2041 | ATC | 2041 | AEP-KPCO | 50 | 50 | 0 | 0 | 0 |  | 0 | 25604.6934 | 50 | 24734.9648 | 869.7284 | 0 | 0 | 0 | -1 | 0 | 0 |  | 0 | 0 | -1.8429 | -16143.5332 | -16143.5332 | 0 | 0 | 0 | 0 | 956.5325 | 956.5325 | 0 | 0 | -1 | 0 | 0 | 138 | 0 | 0.11268 | 0.11268 | 0 | 0 | 0 | 0 | 0 | -25315.5703 | 0 | 0 | 0 | 0 | 0 | -0.036857 |  |  |  | 0 | 0 | 0 | 0 | 0 | 1268 | 15459.8975 | 16433.7852 | -970.6302 | 1/1/2041 | 12/31/2099 | TRUE | 20-Hour Compressed Air Storage |  | 2041 |  |  |  | REF | 0 | 0 | Real 2021 ¦ 12/22/2022 3:42:52 PM | 3.2564 | Area 1001 20-Hour Compressed Air 2041 | 0 |  | 1 | Unit |  | PJM | 48.5 | 0 | 0.97 | 0 | 0 | 0 | 0 | 438000 | 667.4106 | 0 | 0 | 0
31959 | Area 1001 20-Hour Compressed Air 2042 | ATC | 2041 | AEP-KPCO | 0 | 0 | 0 | 0 | 0 |  | 0 | 0 | 0 | 0 | 0 | 0 | 0 | 0 | -1 | 0 | 0 |  | 0 | 0 | 0 | 0 | 0 | 0 | 0 | 0 | 0 | 0 | 0 | 0 | 0 | -1 | 0 | 0 | 0 | 0 | 0 | 0 | 0 | 0 | 0 | 0 | 0 | 0 | 0 | 0 | 0 | 0 | 0 |  |  |  |  | 0 | 0 | 0 | 0 | 0 | 0 | 0 | 0 | -3.0558e-06 | 1/1/2042 | 12/31/2099 | TRUE | 20-Hour Compressed Air Storage |  | 2041 |  |  |  | REF | 0 | 0 | Real 2021 ¦ 12/22/2022 3:42:52 PM | 0 | Area 1001 20-Hour Compressed Air 2042 | 0 |  | 1 | Unit |  | PJM | 0 | 0 | 0.97 | 0 | 0 | 0 | 0 | 0 | 0 | 0 | 0 | 0
31960 | Area 1001 20-Hour Compressed Air 2043 | ATC | 2041 | AEP-KPCO | 0 | 0 | 0 | 0 | 0 |  | 0 | 0 | 0 | 0 | 0 | 0 | 0 | 0 | -1 | 0 | 0 |  | 0 | 0 | 0 | 0 | 0 | 0 | 0 | 0 | 0 | 0 | 0 | 0 | 0 | -1 | 0 | 0 | 0 | 0 | 0 | 0 | 0 | 0 | 0 | 0 | 0 | 0 | 0 | 0 | 0 | 0 | 0 |  |  |  |  | 0 | 0 | 0 | 0 | 0 | 0 | 0 | 0 | -3.0558e-06 | 1/1/2043 | 12/31/2099 | TRUE | 20-Hour Compressed Air Storage |  | 2041 |  |  |  | REF | 0 | 0 | Real 2021 ¦ 12/22/2022 3:42:52 PM | 0 | Area 1001 20-Hour Compressed Air 2043 | 0 |  | 1 | Unit |  | PJM | 0 | 0 | 0.97 | 0 | 0 | 0 | 0 | 0 | 0 | 0 | 0 | 0
31961 | Area 1001 Hydrogen electrolyzer + Hydrogen gas CT 2023 | ATC | 2041 | AEP-KPCO | 240 | 240 | 0 | 0 | 0 |  | 0 | 131238.7031 | 240 | 118225.8125 | 13012.8975 | 0 | 0 | 0 | -1 | 0 | 0 |  | 0 | 0 | -2.0901 | -18309.3906 | -18309.3906 | 0 | 0 | 0 | 0 | 519.9197 | 519.9197 | 0 | 0 | -1 | 0 | 0 | 41 | 0 | 0.056415 | 0.056415 | 0 | 0 | 0 | 0 | 0 | -131134.4531 | 0 | 0 | 0 | 0 | 0 | -0.0087088 |  |  |  | 0 | 0 | 0 | 0 | 0 | 658 | 6705.6675 | 7504.5176 | -795.4859 | 1/1/2023 | 12/31/2099 | TRUE | 10-Hour H2 Electrolyzer |  | 2041 |  |  |  | REF | 0 | 0 | Real 2021 ¦ 12/22/2022 3:42:52 PM | 190.9797 | Area 1001 Hydrogen electrolyzer + Hydrogen gas CT 2023 | 0 |  | 1 | Unit |  | PJM | 232.8 | 0 | 0.97 | 0 | 0 | 0 | 0 | 2102400 | 415.661 | 0 | 0 | 0
31962 | Area 1001 Hydrogen electrolyzer + Hydrogen gas CT 2024 | ATC | 2041 | AEP-KPCO | 240 | 240 | 0 | 0 | 0 |  | 0 | 115345.7969 | 240 | 102359.3203 | 12986.4756 | 0 | 0 | 0 | -1 | 0 | 0 |  | 0 | 0 | -1.6593 | -14535.1729 | -14535.1729 | 0 | 0 | 0 | 0 | 460.3598 | 460.3598 | 0 | 0 | -1 | 0 | 0 | 43 | 0 | 0.028753 | 0.028753 | 0 | 0 | 0 | 0 | 0 | -115174.5 | 0 | 0 | 0 | 0 | 0 | -0.0069136 |  |  |  | 0 | 0 | 0 | 0 | 0 | 620 | 5702.8813 | 6071.4165 | -364.9717 | 1/1/2024 | 12/31/2099 | TRUE | 10-Hour H2 Electrolyzer |  | 2041 |  |  |  | REF | 0 | 0 | Real 2021 ¦ 12/22/2022 3:42:52 PM | 53.5729 | Area 1001 Hydrogen electrolyzer + Hydrogen gas CT 2024 | 0 |  | 1 | Unit |  | PJM | 232.8 | 0 | 0.97 | 0 | 0 | 0 | 0 | 2102400 | 289.058 | 0 | 0 | 0
31963 | Area 1001 Hydrogen electrolyzer + Hydrogen gas CT 2025 | ATC | 2041 | AEP-KPCO | 240 | 240 | 0 | 0 | 0 |  | 0 | 108291.0938 | 240 | 95317.8281 | 12973.2646 | 0 | 0 | 0 | -1 | 0 | 0 |  | 0 | 0 | -1.6593 | -14535.1729 | -14535.1729 | 0 | 0 | 0 | 0 | 460.3598 | 460.3598 | 0 | 0 | -1 | 0 | 0 | 43 | 0 | 0.011662 | 0.011662 | 0 | 0 | 0 | 0 | 0 | -108119.7891 | 0 | 0 | 0 | 0 | 0 | -0.0069136 |  |  |  | 0 | 0 | 0 | 0 | 0 | 620 | 5702.8813 | 6071.4165 | -364.9717 | 1/1/2025 | 12/31/2099 | TRUE | 10-Hour H2 Electrolyzer |  | 2041 |  |  |  | REF | 0 | 0 | Real 2021 ¦ 12/22/2022 3:42:52 PM | 53.5729 | Area 1001 Hydrogen electrolyzer + Hydrogen gas CT 2025 | 0 |  | 1 | Unit |  | PJM | 232.8 | 0 | 0.97 | 0 | 0 | 0 | 0 | 2102400 | 289.058 | 0 | 0 | 0
31964 | Area 1001 Hydrogen electrolyzer + Hydrogen gas CT 2026 | ATC | 2041 | AEP-KPCO | 240 | 240 | 0 | 0 | 0 |  | 0 | 106481.1719 | 240 | 93534.3281 | 12946.8428 | 0 | 0 | 0 | -1 | 0 | 0 |  | 0 | 0 | -1.6593 | -14535.1729 | -14535.1729 | 0 | 0 | 0 | 0 | 460.3598 | 460.3598 | 0 | 0 | -1 | 0 | 0 | 43 | 0 | 0.020072 | 0.020072 | 0 | 0 | 0 | 0 | 0 | -106309.875 | 0 | 0 | 0 | 0 | 0 | -0.0069136 |  |  |  | 0 | 0 | 0 | 0 | 0 | 620 | 5702.8813 | 6071.4165 | -364.9717 | 1/1/2026 | 12/31/2099 | TRUE | 10-Hour H2 Electrolyzer |  | 2041 |  |  |  | REF | 0 | 0 | Real 2021 ¦ 12/22/2022 3:42:52 PM | 53.5729 | Area 1001 Hydrogen electrolyzer + Hydrogen gas CT 2026 | 0 |  | 1 | Unit |  | PJM | 232.8 | 0 | 0.97 | 0 | 0 | 0 | 0 | 2102400 | 289.058 | 0 | 0 | 0
31965 | Area 1001 Hydrogen electrolyzer + Hydrogen gas CT 2027 | ATC | 2041 | AEP-KPCO | 240 | 240 | 0 | 0 | 0 |  | 0 | 104895.8438 | 240 | 91975.4297 | 12920.4209 | 0 | 0 | 0 | -1 | 0 | 0 |  | 0 | 0 | -1.6591 | -14533.4922 | -14533.4922 | 0 | 0 | 0 | 0 | 460.3387 | 460.3387 | 0 | 0 | -1 | 0 | 0 | 43 | 0 | 0.046167 | 0.046167 | 0 | 0 | 0 | 0 | 0 | -104724.5156 | 0 | 0 | 0 | 0 | 0 | -0.0069128 |  |  |  | 0 | 0 | 0 | 0 | 0 | 616 | 5702.521 | 6070.8042 | -364.7588 | 1/1/2027 | 12/31/2099 | TRUE | 10-Hour H2 Electrolyzer |  | 2041 |  |  |  | REF | 0 | 0 | Real 2021 ¦ 12/22/2022 3:42:52 PM | 53.5078 | Area 1001 Hydrogen electrolyzer + Hydrogen gas CT 2027 | 0 |  | 1 | Unit |  | PJM | 232.8 | 0 | 0.97 | 0 | 0 | 0 | 0 | 2102400 | 289.0067 | 0 | 0 | 0
31966 | Area 1001 Hydrogen electrolyzer + Hydrogen gas CT 2028 | ATC | 2041 | AEP-KPCO | 240 | 240 | 0 | 0 | 0 |  | 0 | 103521.8984 | 240 | 90614.6875 | 12907.209 | 0 | 0 | 0 | -1 | 0 | 0 |  | 0 | 0 | -1.6474 | -14431.0693 | -14431.0693 | 0 | 0 | 0 | 0 | 458.7555 | 458.7555 | 0 | 0 | -1 | 0 | 0 | 43 | 0 | 0.022278 | 0.022278 | 0 | 0 | 0 | 0 | 0 | -103348.9922 | 0 | 0 | 0 | 0 | 0 | -0.0068641 |  |  |  | 0 | 0 | 0 | 0 | 0 | 609 | 5675.7065 | 6032.0327 | -352.8518 | 1/1/2028 | 12/31/2099 | TRUE | 10-Hour H2 Electrolyzer |  | 2041 |  |  |  | REF | 0 | 0 | Real 2021 ¦ 12/22/2022 3:42:52 PM | 49.8619 | Area 1001 Hydrogen electrolyzer + Hydrogen gas CT 2028 | 0 |  | 1 | Unit |  | PJM | 232.8 | 0 | 0.97 | 0 | 0 | 0 | 0 | 2102400 | 285.8529 | 0 | 0 | 0
31967 | Area 1001 Hydrogen electrolyzer + Hydrogen gas CT 2029 | ATC | 2041 | AEP-KPCO | 240 | 240 | 0 | 0 | 0 |  | 0 | 102570.7031 | 240 | 89689.9141 | 12880.7871 | 0 | 0 | 0 | -1 | 0 | 0 |  | 0 | 0 | -1.6362 | -14333.4004 | -14333.4004 | 0 | 0 | 0 | 0 | 457.231 | 457.231 | 0 | 0 | -1 | 0 | 0 | 43 | 0 | 0.014879 | 0.014879 | 0 | 0 | 0 | 0 | 0 | -102396.3203 | 0 | 0 | 0 | 0 | 0 | -0.0068176 |  |  |  | 0 | 0 | 0 | 0 | 0 | 612 | 5649.9038 | 5994.9912 | -341.5438 | 1/1/2029 | 12/31/2099 | TRUE | 10-Hour H2 Electrolyzer |  | 2041 |  |  |  | REF | 0 | 0 | Real 2021 ¦ 12/22/2022 3:42:52 PM | 46.4316 | Area 1001 Hydrogen electrolyzer + Hydrogen gas CT 2029 | 0 |  | 1 | Unit |  | PJM | 232.8 | 0 | 0.97 | 0 | 0 | 0 | 0 | 2102400 | 282.8541 | 0 | 0 | 0
31968 | Area 1001 Hydrogen electrolyzer + Hydrogen gas CT 2030 | ATC | 2041 | AEP-KPCO | 240 | 240 | 0 | 0 | 0 |  | 0 | 101711.9844 | 240 | 88857.6172 | 12854.3652 | 0 | 0 | 0 | -1 | 0 | 0 |  | 0 | 0 | -1.6248 | -14233.0547 | -14233.0547 | 0 | 0 | 0 | 0 | 455.6839 | 455.6839 | 0 | 0 | -1 | 0 | 0 | 43 | 0 | 0.042132 | 0.042132 | 0 | 0 | 0 | 0 | 0 | -101536.0859 | 0 | 0 | 0 | 0 | 0 | -0.0067699 |  |  |  | 0 | 0 | 0 | 0 | 0 | 608 | 5623.7104 | 5957.0293 | -329.7947 | 1/1/2030 | 12/31/2099 | TRUE | 10-Hour H2 Electrolyzer |  | 2041 |  |  |  | REF | 0 | 0 | Real 2021 ¦ 12/22/2022 3:42:52 PM | 42.8982 | Area 1001 Hydrogen electrolyzer + Hydrogen gas CT 2030 | 0 |  | 1 | Unit |  | PJM | 232.8 | 0 | 0.97 | 0 | 0 | 0 | 0 | 2102400 | 279.7895 | 0 | 0 | 0
31969 | Area 1001 Hydrogen electrolyzer + Hydrogen gas CT 2031 | ATC | 2041 | AEP-KPCO | 240 | 240 | 0 | 0 | 0 |  | 0 | 101857.3047 | 240 | 89042.5703 | 12814.7314 | 0 | 0 | 0 | -1 | 0 | 0 |  | 0 | 0 | -1.6131 | -14130.9121 | -14130.9121 | 0 | 0 | 0 | 0 | 454.1013 | 454.1013 | 0 | 0 | -1 | 0 | 0 | 43 | 0 | 0.090903 | 0.090903 | 0 | 0 | 0 | 0 | 0 | -101679.8906 | 0 | 0 | 0 | 0 | 0 | -0.0067213 |  |  |  | 0 | 0 | 0 | 0 | 0 | 612 | 5596.9165 | 5918.3486 | -317.8587 | 1/1/2031 | 12/31/2099 | TRUE | 10-Hour H2 Electrolyzer |  | 2041 |  |  |  | REF | 0 | 0 | Real 2021 ¦ 12/22/2022 3:42:52 PM | 39.3191 | Area 1001 Hydrogen electrolyzer + Hydrogen gas CT 2031 | 0 |  | 1 | Unit |  | PJM | 232.8 | 0 | 0.97 | 0 | 0 | 0 | 0 | 2102400 | 276.6887 | 0 | 0 | 0
31970 | Area 1001 Hydrogen electrolyzer + Hydrogen gas CT 2032 | ATC | 2041 | AEP-KPCO | 240 | 240 | 0 | 0 | 0 |  | 0 | 102147.9453 | 240 | 89372.8438 | 12775.0986 | 0 | 0 | 0 | -1 | 0 | 0 |  | 0 | 0 | -1.601 | -14025.0947 | -14025.0947 | 0 | 0 | 0 | 0 | 452.4698 | 452.4698 | 0 | 0 | -1 | 0 | 0 | 43 | 0 | 0.070976 | 0.070976 | 0 | 0 | 0 | 0 | 0 | -101968.9453 | 0 | 0 | 0 | 0 | 0 | -0.006671 |  |  |  | 0 | 0 | 0 | 0 | 0 | 605 | 5569.3149 | 5878.3232 | -305.4935 | 1/1/2032 | 12/31/2099 | TRUE | 10-Hour H2 Electrolyzer |  | 2041 |  |  |  | REF | 0 | 0 | Real 2021 ¦ 12/22/2022 3:42:52 PM | 35.5652 | Area 1001 Hydrogen electrolyzer + Hydrogen gas CT 2032 | 0 |  | 1 | Unit |  | PJM | 232.8 | 0 | 0.97 | 0 | 0 | 0 | 0 | 2102400 | 273.4711 | 0 | 0 | 0
31971 | Area 1001 Hydrogen electrolyzer + Hydrogen gas CT 2033 | ATC | 2041 | AEP-KPCO | 240 | 240 | 0 | 0 | 0 |  | 0 | 102346.1094 | 240 | 89623.8594 | 12722.2549 | 0 | 0 | 0 | -1 | 0 | 0 |  | 0 | 0 | -1.5894 | -13922.9229 | -13922.9229 | 0 | 0 | 0 | 0 | 450.8845 | 450.8845 | 0 | 0 | -1 | 0 | 0 | 43 | 0 | 0.02217 | 0.02217 | 0 | 0 | 0 | 0 | 0 | -102165.5938 | 0 | 0 | 0 | 0 | 0 | -0.0066224 |  |  |  | 0 | 0 | 0 | 0 | 0 | 605 | 5542.4775 | 5839.6201 | -293.6287 | 1/1/2033 | 12/31/2099 | TRUE | 10-Hour H2 Electrolyzer |  | 2041 |  |  |  | REF | 0 | 0 | Real 2021 ¦ 12/22/2022 3:42:52 PM | 31.9618 | Area 1001 Hydrogen electrolyzer + Hydrogen gas CT 2033 | 0 |  | 1 | Unit |  | PJM | 232.8 | 0 | 0.97 | 0 | 0 | 0 | 0 | 2102400 | 270.3647 | 0 | 0 | 0
31972 | Area 1001 Hydrogen electrolyzer + Hydrogen gas CT 2034 | ATC | 2041 | AEP-KPCO | 240 | 240 | 0 | 0 | 0 |  | 0 | 102702.8125 | 240 | 90020.1875 | 12682.6211 | 0 | 0 | 0 | -1 | 0 | 0 |  | 0 | 0 | -1.578 | -13822.9082 | -13822.9082 | 0 | 0 | 0 | 0 | 449.328 | 449.328 | 0 | 0 | -1 | 0 | 0 | 43 | 0 | 0.021448 | 0.021448 | 0 | 0 | 0 | 0 | 0 | -102520.8047 | 0 | 0 | 0 | 0 | 0 | -0.0065748 |  |  |  | 0 | 0 | 0 | 0 | 0 | 610 | 5516.1206 | 5801.7085 | -282.0247 | 1/1/2034 | 12/31/2099 | TRUE | 10-Hour H2 Electrolyzer |  | 2041 |  |  |  | REF | 0 | 0 | Real 2021 ¦ 12/22/2022 3:42:52 PM | 28.4394 | Area 1001 Hydrogen electrolyzer + Hydrogen gas CT 2034 | 0 |  | 1 | Unit |  | PJM | 232.8 | 0 | 0.97 | 0 | 0 | 0 | 0 | 2102400 | 267.3254 | 0 | 0 | 0
31973 | Area 1001 Hydrogen electrolyzer + Hydrogen gas CT 2035 | ATC | 2041 | AEP-KPCO | 240 | 240 | 0 | 0 | 0 |  | 0 | 103231.25 | 240 | 90601.4766 | 12629.7773 | 0 | 0 | 0 | -1 | 0 | 0 |  | 0 | 0 | -1.5663 | -13720.6338 | -13720.6338 | 0 | 0 | 0 | 0 | 447.7444 | 447.7444 | 0 | 0 | -1 | 0 | 0 | 43 | 0 | 0.017641 | 0.017641 | 0 | 0 | 0 | 0 | 0 | -103047.7266 | 0 | 0 | 0 | 0 | 0 | -0.0065262 |  |  |  | 0 | 0 | 0 | 0 | 0 | 603 | 5489.312 | 5762.9839 | -270.1285 | 1/1/2035 | 12/31/2099 | TRUE | 10-Hour H2 Electrolyzer |  | 2041 |  |  |  | REF | 0 | 0 | Real 2021 ¦ 12/22/2022 3:42:52 PM | 24.8167 | Area 1001 Hydrogen electrolyzer + Hydrogen gas CT 2035 | 0 |  | 1 | Unit |  | PJM | 232.8 | 0 | 0.97 | 0 | 0 | 0 | 0 | 2102400 | 264.2204 | 0 | 0 | 0
31974 | Area 1001 Hydrogen electrolyzer + Hydrogen gas CT 2036 | ATC | 2041 | AEP-KPCO | 240 | 240 | 0 | 0 | 0 |  | 0 | 103614.375 | 240 | 91024.2266 | 12590.1436 | 0 | 0 | 0 | -1 | 0 | 0 |  | 0 | 0 | -1.5557 | -13628.2666 | -13628.2666 | 0 | 0 | 0 | 0 | 446.2266 | 446.2266 | 0 | 0 | -1 | 0 | 0 | 43 | 0 | 0.0099455 | 0.0099455 | 0 | 0 | 0 | 0 | 0 | -103429.4375 | 0 | 0 | 0 | 0 | 0 | -0.0064822 |  |  |  | 0 | 0 | 0 | 0 | 0 | 604 | 5463.6309 | 5727.5693 | -260.3445 | 1/1/2036 | 12/31/2099 | TRUE | 10-Hour H2 Electrolyzer |  | 2041 |  |  |  | REF | 0 | 0 | Real 2021 ¦ 12/22/2022 3:42:52 PM | 21.3915 | Area 1001 Hydrogen electrolyzer + Hydrogen gas CT 2036 | 0 |  | 1 | Unit |  | PJM | 232.8 | 0 | 0.97 | 0 | 0 | 0 | 0 | 2102400 | 261.2868 | 0 | 0 | 0
31975 | Area 1001 Hydrogen electrolyzer + Hydrogen gas CT 2037 | ATC | 2041 | AEP-KPCO | 240 | 240 | 0 | 0 | 0 |  | 0 | 104169.2422 | 240 | 91618.7266 | 12550.5107 | 0 | 0 | 0 | -1 | 0 | 0 |  | 0 | 0 | -1.544 | -13525.8584 | -13525.8584 | 0 | 0 | 0 | 0 | 444.5947 | 444.5947 | 0 | 0 | -1 | 0 | 0 | 43 | 0 | 0.033679 | 0.033679 | 0 | 0 | 0 | 0 | 0 | -103982.7969 | 0 | 0 | 0 | 0 | 0 | -0.0064335 |  |  |  | 0 | 0 | 0 | 0 | 0 | 595 | 5435.9941 | 5688.5557 | -249.0478 | 1/1/2037 | 12/31/2099 | TRUE | 10-Hour H2 Electrolyzer |  | 2041 |  |  |  | REF | 0 | 0 | Real 2021 ¦ 12/22/2022 3:42:52 PM | 17.6257 | Area 1001 Hydrogen electrolyzer + Hydrogen gas CT 2037 | 0 |  | 1 | Unit |  | PJM | 232.8 | 0 | 0.97 | 0 | 0 | 0 | 0 | 2102400 | 258.1537 | 0 | 0 | 0
31976 | Area 1001 Hydrogen electrolyzer + Hydrogen gas CT 2038 | ATC | 2041 | AEP-KPCO | 240 | 240 | 0 | 0 | 0 |  | 0 | 104829.7891 | 240 | 92332.125 | 12497.666 | 0 | 0 | 0 | -1 | 0 | 0 |  | 0 | 0 | -1.5329 | -13428.2881 | -13428.2881 | 0 | 0 | 0 | 0 | 443.0223 | 443.0223 | 0 | 0 | -1 | 0 | 0 | 43 | 0 | 0.013182 | 0.013182 | 0 | 0 | 0 | 0 | 0 | -104641.9297 | 0 | 0 | 0 | 0 | 0 | -0.0063871 |  |  |  | 0 | 0 | 0 | 0 | 0 | 600 | 5409.3779 | 5651.2998 | -238.3584 | 1/1/2038 | 12/31/2099 | TRUE | 10-Hour H2 Electrolyzer |  | 2041 |  |  |  | REF | 0 | 0 | Real 2021 ¦ 12/22/2022 3:42:52 PM | 14.0634 | Area 1001 Hydrogen electrolyzer + Hydrogen gas CT 2038 | 0 |  | 1 | Unit |  | PJM | 232.8 | 0 | 0.97 | 0 | 0 | 0 | 0 | 2102400 | 255.1613 | 0 | 0 | 0
31977 | Area 1001 Hydrogen electrolyzer + Hydrogen gas CT 2039 | ATC | 2041 | AEP-KPCO | 240 | 240 | 0 | 0 | 0 |  | 0 | 105609.2422 | 240 | 93151.2109 | 12458.0332 | 0 | 0 | 0 | -1 | 0 | 0 |  | 0 | 0 | -1.5219 | -13331.6973 | -13331.6973 | 0 | 0 | 0 | 0 | 441.4785 | 441.4785 | 0 | 0 | -1 | 0 | 0 | 43 | 0 | 0.025957 | 0.025957 | 0 | 0 | 0 | 0 | 0 | -105419.9688 | 0 | 0 | 0 | 0 | 0 | -0.0063412 |  |  |  | 0 | 0 | 0 | 0 | 0 | 596 | 5383.2446 | 5614.4824 | -227.7246 | 1/1/2039 | 12/31/2099 | TRUE | 10-Hour H2 Electrolyzer |  | 2041 |  |  |  | REF | 0 | 0 | Real 2021 ¦ 12/22/2022 3:42:52 PM | 10.4934 | Area 1001 Hydrogen electrolyzer + Hydrogen gas CT 2039 | 0 |  | 1 | Unit |  | PJM | 232.8 | 0 | 0.97 | 0 | 0 | 0 | 0 | 2102400 | 252.2016 | 0 | 0 | 0
31978 | Area 1001 Hydrogen electrolyzer + Hydrogen gas CT 2040 | ATC | 2041 | AEP-KPCO | 240 | 240 | 0 | 0 | 0 |  | 0 | 105345.0234 | 240 | 92926.625 | 12418.4004 | 0 | 0 | 0 | -1 | 0 | 0 |  | 0 | 0 | -1.5106 | -13232.5244 | -13232.5244 | 0 | 0 | 0 | 0 | 439.8822 | 439.8822 | 0 | 0 | -1 | 0 | 0 | 43 | 0 | 0.029392 | 0.029392 | 0 | 0 | 0 | 0 | 0 | -105154.3047 | 0 | 0 | 0 | 0 | 0 | -0.006294 |  |  |  | 0 | 0 | 0 | 0 | 0 | 600 | 5356.2217 | 5576.6235 | -216.8476 | 1/1/2040 | 12/31/2099 | TRUE | 10-Hour H2 Electrolyzer |  | 2041 |  |  |  | REF | 0 | 0 | Real 2021 ¦ 12/22/2022 3:42:52 PM | 6.9144 | Area 1001 Hydrogen electrolyzer + Hydrogen gas CT 2040 | 0 |  | 1 | Unit |  | PJM | 232.8 | 0 | 0.97 | 0 | 0 | 0 | 0 | 2102400 | 249.1668 | 0 | 0 | 0
31979 | Area 1001 Hydrogen electrolyzer + Hydrogen gas CT 2041 | ATC | 2041 | AEP-KPCO | 240 | 240 | 0 | 0 | 0 |  | 0 | 106520.8047 | 240 | 94102.4062 | 12418.4004 | 0 | 0 | 0 | -1 | 0 | 0 |  | 0 | 0 | -1.4994 | -13134.9678 | -13134.9678 | 0 | 0 | 0 | 0 | 438.3376 | 438.3376 | 0 | 0 | -1 | 0 | 0 | 42 | 0 | 0.025795 | 0.025795 | 0 | 0 | 0 | 0 | 0 | -106328.6406 | 0 | 0 | 0 | 0 | 0 | -0.0062476 |  |  |  | 0 | 0 | 0 | 0 | 0 | 581 | 5330.0654 | 5539.5098 | -206.0746 | 1/1/2041 | 12/31/2099 | TRUE | 10-Hour H2 Electrolyzer |  | 2041 |  |  |  | REF | 0 | 0 | Real 2021 ¦ 12/22/2022 3:42:52 PM | 3.37 | Area 1001 Hydrogen electrolyzer + Hydrogen gas CT 2041 | 0 |  | 1 | Unit |  | PJM | 232.8 | 0 | 0.97 | 0 | 0 | 0 | 0 | 2102400 | 246.1737 | 0 | 0 | 0
31980 | Area 1001 Hydrogen electrolyzer + Hydrogen gas CT 2042 | ATC | 2041 | AEP-KPCO | 0 | 0 | 0 | 0 | 0 |  | 0 | 0 | 0 | 0 | 0 | 0 | 0 | 0 | -1 | 0 | 0 |  | 0 | 0 | 0 | 0 | 0 | 0 | 0 | 0 | 0 | 0 | 0 | 0 | 0 | -1 | 0 | 0 | 0 | 0 | 0 | 0 | 0 | 0 | 0 | 0 | 0 | 0 | 0 | 0 | 0 | 0 | 0 |  |  |  |  | 0 | 0 | 0 | 0 | 0 | 0 | 0 | 0 | -1.5279e-06 | 1/1/2042 | 12/31/2099 | TRUE | 10-Hour H2 Electrolyzer |  | 2041 |  |  |  | REF | 0 | 0 | Real 2021 ¦ 12/22/2022 3:42:52 PM | 0 | Area 1001 Hydrogen electrolyzer + Hydrogen gas CT 2042 | 0 |  | 1 | Unit |  | PJM | 0 | 0 | 0.97 | 0 | 0 | 0 | 0 | 0 | 0 | 0 | 0 | 0
31981 | Area 1001 Hydrogen electrolyzer + Hydrogen gas CT 2043 | ATC | 2041 | AEP-KPCO | 0 | 0 | 0 | 0 | 0 |  | 0 | 0 | 0 | 0 | 0 | 0 | 0 | 0 | -1 | 0 | 0 |  | 0 | 0 | 0 | 0 | 0 | 0 | 0 | 0 | 0 | 0 | 0 | 0 | 0 | -1 | 0 | 0 | 0 | 0 | 0 | 0 | 0 | 0 | 0 | 0 | 0 | 0 | 0 | 0 | 0 | 0 | 0 |  |  |  |  | 0 | 0 | 0 | 0 | 0 | 0 | 0 | 0 | -1.5279e-06 | 1/1/2043 | 12/31/2099 | TRUE | 10-Hour H2 Electrolyzer |  | 2041 |  |  |  | REF | 0 | 0 | Real 2021 ¦ 12/22/2022 3:42:52 PM | 0 | Area 1001 Hydrogen electrolyzer + Hydrogen gas CT 2043 | 0 |  | 1 | Unit |  | PJM | 0 | 0 | 0.97 | 0 | 0 | 0 | 0 | 0 | 0 | 0 | 0 | 0
31982 | Area 1001 Test Paired Solar | ATC | 2041 | AEP-KPCO | 22.8336 | 100 | 0 | 0 | 0 | 0 | 0 | 19045.9512 | 100 | 17559.7051 | 1486.2446 | 0 | 0 | 0 | -1 | 0 | 0 | 0 | 0 | 0 | 22.8336 | 200022.6875 | 200022.6875 | 0 | 0 | 0 | 0 | 6231.5483 | 6231.5483 | 0 | 0 | -1 | 0 | 0 | 365 | 0 | 0 | 0 | 0 | 0 | 0 | 0 | 0 | -12814.4023 | 0 | 0 | 0 | 0 | 0 | 0.22834 | 31.1542 | 95.2189 | -64.0647 | 0 | 77.1664 | 0 | 0 | 0 | 4383 | 200022.6875 | 0 | 0 | 1/1/2023 | 12/31/2099 | TRUE | Solar |  | 2041 |  |  |  | REF | 0 | 0 | Real 2021 ¦ 12/22/2022 3:42:52 PM | 0 | Area 1001 Test Paired Solar | 0 |  | 1 | Unit |  | PJM | 5 | 0 | 0.12038 | 0 | 0 | 0 | 0 | 200022.6875 | 0 | 0 | 0 | 0
31983 | Area 1001 Test Paired Storage | ATC | 2041 | AEP-KPCO | 50 | 50 | 0 | 0 | 0 |  | 0 | 10673.4385 | 50 | 9498.2041 | 1175.2343 | 0 | 0 | 0 | -1 | 0 | 0 |  | 0 | 0 | -1.452 | -12719.4209 | -12719.4209 | 0 | 0 | 0 | 0 | 3184.7451 | 3184.7451 | 0 | 0 | -1 | 0 | 0 | 677 | 0 | 0.087584 | 0.087584 | 0 | 0 | 0 | 0 | 0 | -9675.7998 | 0 | 0 | 0 | 0 | 0 | -0.02904 |  |  |  | 0 | 0 | 0 | 0 | 0 | 4828 | 63118.8203 | 64462.5039 | -1341.2083 | 1/1/2023 | 12/31/2099 | TRUE | 4-Hour Li-on Battery Storage |  | 2041 |  |  |  | REF | 0 | 0 | Real 2021 ¦ 12/22/2022 3:42:52 PM | 144.0224 | Area 1001 Test Paired Storage | 0 |  | 1 | Unit |  | PJM | 48.5 | 0 | 0.97 | 0 | 0 | 0 | 0 | 438000 | 2187.1064 | 0 | 0 | 0
31984 | Spicewood Solar 2027 | ATC | 2041 | AEP-KPCO | 22.8336 | 100 | 0 | 0 | 0 | 0 | 0 | 14554.1885 | 100 | 13249.5957 | 1304.5925 | 0 | 0 | 0 | -1 | 0 | 0 | 0 | 0 | 0 | 22.8336 | 200022.6875 | 200022.6875 | 0 | 0 | 0 | 0 | 6231.5483 | 6231.5483 | 0 | 0 | -1 | 0 | 0 | 365 | 0 | 0 | 0 | 0 | 0 | 0 | 0 | 0 | -8322.6406 | 0 | 0 | 0 | 0 | 0 | 0.22834 | 31.1542 | 72.7627 | -41.6085 | 0 | 77.1664 | 0 | 0 | 0 | 4383 | 200022.6875 | 0 | 0 | 1/1/2027 | 12/31/2099 | TRUE | Solar |  | 2041 |  |  |  | REF | 0 | 0 | Real 2021 ¦ 12/22/2022 3:42:52 PM | 0 | Spicewood Solar 2027 | 0 |  | 1 | Unit |  | PJM | 5 | 0 | 0.12038 | 0 | 0 | 0 | 0 | 200022.6875 | 0 | 0 | 0 | 0
31985 | Big Sandy #1_Ext Gas | ATC | 2041 | AEP-KPCO | 95.7433 | 122.0411 | 0 | 16.8536 | 16.3411 | 41.3582 | 15.563 | 1144.0829 | 122.2066 | 933.2588 | 135.549 | 75.2751 | 0 | 1.3175 | -1 | 2010736.75 | 3987.2273 | 9826.5762 | 3660.7021 | 19.1487 | 23.3587 | 204622.3125 | 204622.3125 | 0 | 1.4384 | 10.4338 | 2010736.75 | 10778.2959 | 10778.2959 | 0 | 0 | -1 | 0 | 201.2461 | 12 | 6565.8184 | 0.25433 | 0 | 0 | 0.25433 | 0 | 0 | 0 | 970.1481 | 325.2591 | 286.0726 | 0 | 39.1865 | 0 | 0.1914 | 52.6741 | 47.9329 | 4.7412 | 1571.7417 | 2.8595 | 23.4384 | 0 | 0 | 914 | 204622.3125 | 0 | 0 | 6/1/2031 | 5/31/2041 | TRUE | TCO |  | 2041 |  |  |  | REF | 0 | 0 | Real 2021 ¦ 12/22/2022 3:42:52 PM | 0 | Big Sandy #1_Ext Gas | 0 |  | 2 | Unit |  | PJM | 280.25 | 0 | 0.95 | 0 | 0 | 201.2461 | 0 | 838710.9375 | 0 | 6565.8184 | 0 | 0
31986 | Big Sandy #1_Ext_NGCCS retrofit 2031 | ATC | 2041 | AEP-KPCO | 118.5019 | 122.0411 | 0 | -1.0165 | -1.0368 | -2.4668 | -0.98741 | 30269.2383 | 122.2066 | 933.2588 | 208.09 | 29127.8887 | 0 | 1.3175 | -1 | 10883307 | 4417.8481 | 10678.9863 | 4366.0117 | 23.7004 | 116.3394 | 1019133 | 1019133 | 0 | 0.079909 | 41.3699 | 10883307 | 36664.3711 | 36664.3711 | 0 | 0 | -1 | 0 | 0 | 0 | 34653.4648 | 1.9097 | 0 | 0 | 1.9097 | 0 | 0 | 0 | 8909.1436 | 3876.4263 | 1424.8007 | 1334.0874 | 1117.5382 | 0 | 0.95328 | 35.976 | 27.2342 | 8.7419 | -41043.8984 | 3.5392 | 0 | 0 | 0 | 3624 | 1019133 | 0 | 0 | 6/1/2031 | 5/31/2041 | TRUE | TCO |  | 2041 |  |  |  | REF | 0 | 0 | Real 2021 ¦ 12/22/2022 3:42:52 PM | 0 | Big Sandy #1_Ext_NGCCS retrofit 2032 | 0 |  | 2 | Unit |  | PJM | 280.25 | 0 | 0.95 | 0 | 0 | 0 | 0 | 1038076.6875 | 0 | 34653.4648 | 0 | 0
31987 | Residential - Low/Medium_23-25 | ATC | 2041 | AEP-KPCO | 0 | 0 | 0 | 0 | 0 |  | 0 | 0 | 0 | 0 | 0 | 0 | 0 | 0 | -1 | 0 | 0 |  | 0 | 0 | 0 | 0 | 0 | 0 | 0 | 0 | 0 | 0 | 0 | 0 | 0 | -1 | 0 | 0 | 0 | 0 | 0 | 0 | 0 | 0 | 0 | 0 | 0 | 0 | 0 | 0 | 0 | 0 | 0 |  |  |  |  | 0 | 0 | 0 | 0 | 0 | 0 | 0 | 0 | 0 | 1/1/2023 | 12/31/2099 | TRUE | DSM_EE |  | 2041 |  |  |  | REF | 0 | 0 | Real 2021 ¦ 12/22/2022 3:42:52 PM | 0 | Residential - Low/Medium_23-25 | 0 |  | 1 | Unit |  | PJM | 0 | 0 | 0.12038 | 0 | 0 | 0 | 0 | 0 | 0 | 0 | 0 | 0
31988 | Residential - High_23-25 | ATC | 2041 | AEP-KPCO | 0 | 0 | 0 | 0 | 0 |  | 0 | 0 | 0 | 0 | 0 | 0 | 0 | 0 | -1 | 0 | 0 |  | 0 | 0 | 0 | 0 | 0 | 0 | 0 | 0 | 0 | 0 | 0 | 0 | 0 | -1 | 0 | 0 | 0 | 0 | 0 | 0 | 0 | 0 | 0 | 0 | 0 | 0 | 0 | 0 | 0 | 0 | 0 |  |  |  |  | 0 | 0 | 0 | 0 | 0 | 0 | 0 | 0 | 0 | 1/1/2023 | 12/31/2099 | TRUE | DSM_EE |  | 2041 |  |  |  | REF | 0 | 0 | Real 2021 ¦ 12/22/2022 3:42:52 PM | 0 | Residential - High_23-25 | 0 |  | 1 | Unit |  | PJM | 0 | 0 | 1 | 0 | 0 | 0 | 0 | 0 | 0 | 0 | 0 | 0
31989 | Residential - Behavior_23-25 | ATC | 2041 | AEP-KPCO | 0 | 0 | 0 | 0 | 0 |  | 0 | 0 | 0 | 0 | 0 | 0 | 0 | 0 | -1 | 0 | 0 |  | 0 | 0 | 0 | 0 | 0 | 0 | 0 | 0 | 0 | 0 | 0 | 0 | 0 | -1 | 0 | 0 | 0 | 0 | 0 | 0 | 0 | 0 | 0 | 0 | 0 | 0 | 0 | 0 | 0 | 0 | 0 |  |  |  |  | 0 | 0 | 0 | 0 | 0 | 0 | 0 | 0 | 0 | 1/1/2023 | 12/31/2099 | TRUE | DSM_EE |  | 2041 |  |  |  | REF | 0 | 0 | Real 2021 ¦ 12/22/2022 3:42:52 PM | 0 | Residential - Behavior_23-25 | 0 |  | 1 | Unit |  | PJM | 0 | 0 | 1 | 0 | 0 | 0 | 0 | 0 | 0 | 0 | 0 | 0
31990 | C&I - Low_23-25 | ATC | 2041 | AEP-KPCO | 0 | 0 | 0 | 0 | 0 |  | 0 | 0 | 0 | 0 | 0 | 0 | 0 | 0 | -1 | 0 | 0 |  | 0 | 0 | 0 | 0 | 0 | 0 | 0 | 0 | 0 | 0 | 0 | 0 | 0 | -1 | 0 | 0 | 0 | 0 | 0 | 0 | 0 | 0 | 0 | 0 | 0 | 0 | 0 | 0 | 0 | 0 | 0 |  |  |  |  | 0 | 0 | 0 | 0 | 0 | 0 | 0 | 0 | 0 | 1/1/2023 | 12/31/2099 | TRUE | DSM_EE |  | 2041 |  |  |  | REF | 0 | 0 | Real 2021 ¦ 12/22/2022 3:42:52 PM | 0 | C&I - Low_23-25 | 0 |  | 1 | Unit |  | PJM | 0 | 0 | 1 | 0 | 0 | 0 | 0 | 0 | 0 | 0 | 0 | 0
31991 | C&I - High_23-25 | ATC | 2041 | AEP-KPCO | 0 | 0 | 0 | 0 | 0 |  | 0 | 0 | 0 | 0 | 0 | 0 | 0 | 0 | -1 | 0 | 0 |  | 0 | 0 | 0 | 0 | 0 | 0 | 0 | 0 | 0 | 0 | 0 | 0 | 0 | -1 | 0 | 0 | 0 | 0 | 0 | 0 | 0 | 0 | 0 | 0 | 0 | 0 | 0 | 0 | 0 | 0 | 0 |  |  |  |  | 0 | 0 | 0 | 0 | 0 | 0 | 0 | 0 | 0 | 1/1/2023 | 12/31/2099 | TRUE | DSM_EE |  | 2041 |  |  |  | REF | 0 | 0 | Real 2021 ¦ 12/22/2022 3:42:52 PM | 0 | C&I - High_23-25 | 0 |  | 1 | Unit |  | PJM | 0 | 0 | 1 | 0 | 0 | 0 | 0 | 0 | 0 | 0 | 0 | 0
31992 | IQW_23-25 | ATC | 2041 | AEP-KPCO | 0 | 0 | 0 | 0 | 0 |  | 0 | 0 | 0 | 0 | 0 | 0 | 0 | 0 | -1 | 0 | 0 |  | 0 | 0 | 0 | 0 | 0 | 0 | 0 | 0 | 0 | 0 | 0 | 0 | 0 | -1 | 0 | 0 | 0 | 0 | 0 | 0 | 0 | 0 | 0 | 0 | 0 | 0 | 0 | 0 | 0 | 0 | 0 |  |  |  |  | 0 | 0 | 0 | 0 | 0 | 0 | 0 | 0 | 0 | 1/1/2023 | 12/31/2099 | TRUE | DSM_EE |  | 2041 |  |  |  | REF | 0 | 0 | Real 2021 ¦ 12/22/2022 3:42:52 PM | 0 | IQW_23-25 | 0 |  | 1 | Unit |  | PJM | 0 | 0 | 1 | 0 | 0 | 0 | 0 | 0 | 0 | 0 | 0 | 0
31993 | Residential - Low/Medium_26-30 | ATC | 2041 | AEP-KPCO | 0 | 0 | 0 | 0 | 0 |  | 0 | 0 | 0 | 0 | 0 | 0 | 0 | 0 | -1 | 0 | 0 |  | 0 | 0 | 0 | 0 | 0 | 0 | 0 | 0 | 0 | 0 | 0 | 0 | 0 | -1 | 0 | 0 | 0 | 0 | 0 | 0 | 0 | 0 | 0 | 0 | 0 | 0 | 0 | 0 | 0 | 0 | 0 |  |  |  |  | 0 | 0 | 0 | 0 | 0 | 0 | 0 | 0 | 0 | 1/1/2026 | 12/31/2099 | TRUE | DSM_EE |  | 2041 |  |  |  | REF | 0 | 0 | Real 2021 ¦ 12/22/2022 3:42:52 PM | 0 | Residential - Low/Medium_26-30 | 0 |  | 1 | Unit |  | PJM | 0 | 0 | 1 | 0 | 0 | 0 | 0 | 0 | 0 | 0 | 0 | 0
31994 | Residential - High_26-30 | ATC | 2041 | AEP-KPCO | 0 | 0 | 0 | 0 | 0 |  | 0 | 0 | 0 | 0 | 0 | 0 | 0 | 0 | -1 | 0 | 0 |  | 0 | 0 | 0 | 0 | 0 | 0 | 0 | 0 | 0 | 0 | 0 | 0 | 0 | -1 | 0 | 0 | 0 | 0 | 0 | 0 | 0 | 0 | 0 | 0 | 0 | 0 | 0 | 0 | 0 | 0 | 0 |  |  |  |  | 0 | 0 | 0 | 0 | 0 | 0 | 0 | 0 | 0 | 1/1/2026 | 12/31/2099 | TRUE | DSM_EE |  | 2041 |  |  |  | REF | 0 | 0 | Real 2021 ¦ 12/22/2022 3:42:52 PM | 0 | Residential - High_26-30 | 0 |  | 1 | Unit |  | PJM | 0 | 0 | 1 | 0 | 0 | 0 | 0 | 0 | 0 | 0 | 0 | 0
31995 | Residential - Behavior_26-30 | ATC | 2041 | AEP-KPCO | 0 | 0 | 0 | 0 | 0 |  | 0 | 0 | 0 | 0 | 0 | 0 | 0 | 0 | -1 | 0 | 0 |  | 0 | 0 | 0 | 0 | 0 | 0 | 0 | 0 | 0 | 0 | 0 | 0 | 0 | -1 | 0 | 0 | 0 | 0 | 0 | 0 | 0 | 0 | 0 | 0 | 0 | 0 | 0 | 0 | 0 | 0 | 0 |  |  |  |  | 0 | 0 | 0 | 0 | 0 | 0 | 0 | 0 | 0 | 1/1/2026 | 12/31/2099 | TRUE | DSM_EE |  | 2041 |  |  |  | REF | 0 | 0 | Real 2021 ¦ 12/22/2022 3:42:52 PM | 0 | Residential - Behavior_26-30 | 0 |  | 1 | Unit |  | PJM | 0 | 0 | 1 | 0 | 0 | 0 | 0 | 0 | 0 | 0 | 0 | 0
31996 | C&I - Low_26-30 | ATC | 2041 | AEP-KPCO | 0.1993 | 1745.849 | 0 | 0 | 0 | 0 | 0 | 0 | 1745.849 | 0 | 0 | 0 | 0 | 0 | -1 | 0 | 0 | 0 | 0 | 0 | 0.1993 | 1745.849 | 1745.849 | 0 | 0 | 0 | 0 | 64.5896 | 64.5896 | 0 | 0 | -1 | 0 | 0 | 365 | 0 | 0 | 0 | 0 | 0 | 0 | 0 | 0 | 64.5896 | 0 | 0 | 0 | 0 | 0 | 0.00011416 | 36.9961 | 0 | 36.9961 | 0 | 0 | 0 | 0 | 0 | 8760 | 1745.849 | 0 | 0 | 1/1/2026 | 12/31/2099 | TRUE | DSM_EE |  | 2041 |  |  |  | REF | 0 | 0 | Real 2021 ¦ 12/22/2022 3:42:52 PM | 0 | C&I - Low_26-30 | 0 |  | 1 | Unit |  | PJM | 0.31258 | 0 | 1 | 0 | 0 | 0 | 0 | 1745.849 | 0 | 0 | 0 | 0
31997 | C&I - High_26-30 | ATC | 2041 | AEP-KPCO | 0 | 0 | 0 | 0 | 0 |  | 0 | 0 | 0 | 0 | 0 | 0 | 0 | 0 | -1 | 0 | 0 |  | 0 | 0 | 0 | 0 | 0 | 0 | 0 | 0 | 0 | 0 | 0 | 0 | 0 | -1 | 0 | 0 | 0 | 0 | 0 | 0 | 0 | 0 | 0 | 0 | 0 | 0 | 0 | 0 | 0 | 0 | 0 |  |  |  |  | 0 | 0 | 0 | 0 | 0 | 0 | 0 | 0 | 0 | 1/1/2026 | 12/31/2099 | TRUE | DSM_EE |  | 2041 |  |  |  | REF | 0 | 0 | Real 2021 ¦ 12/22/2022 3:42:52 PM | 0 | C&I - High_26-30 | 0 |  | 1 | Unit |  | PJM | 0 | 0 | 1 | 0 | 0 | 0 | 0 | 0 | 0 | 0 | 0 | 0
31998 | IQW_26-30 | ATC | 2041 | AEP-KPCO | 0.0099639 | 87.284 | 0 | 0 | 0 | 0 | 0 | 0 | 87.284 | 0 | 0 | 0 | 0 | 0 | -1 | 0 | 0 | 0 | 0 | 0 | 0.0099639 | 87.284 | 87.284 | 0 | 0 | 0 | 0 | 3.4243 | 3.4243 | 0 | 0 | -1 | 0 | 0 | 365 | 0 | 0 | 0 | 0 | 0 | 0 | 0 | 0 | 3.4243 | 0 | 0 | 0 | 0 | 0 | 0.00011416 | 39.2321 | 0 | 39.2321 | 0 | 0 | 0 | 0 | 0 | 8760 | 87.284 | 0 | 0 | 1/1/2026 | 12/31/2099 | TRUE | DSM_EE |  | 2041 |  |  |  | REF | 0 | 0 | Real 2021 ¦ 12/22/2022 3:42:52 PM | 0 | IQW_26-30 | 0 |  | 1 | Unit |  | PJM | 0.027659 | 0 | 1 | 0 | 0 | 0 | 0 | 87.284 | 0 | 0 | 0 | 0
31999 | Residential - Low/Medium_31-42 | ATC | 2041 | AEP-KPCO | 7.9987 | 70068.4219 | 0 | 0 | 0 | 0 | 0 | 2892.7449 | 70068.4219 | 2892.7449 | 0 | 0 | 0 | 0 | -1 | 0 | 0 | 0 | 0 | 0 | 7.9987 | 70068.4219 | 70068.4219 | 0 | 0 | 0 | 0 | 2715.3701 | 2715.3701 | 0 | 0 | -1 | 0 | 0 | 365 | 0 | 0 | 0 | 0 | 0 | 0 | 0 | 0 | -177.3748 | 0 | 0 | 0 | 0 | 0 | 0.00011416 | 38.7531 | 41.2846 | -2.5315 | 0 | 0 | 0 | 0 | 0 | 8760 | 70068.4219 | 0 | 0 | 1/1/2031 | 12/31/2099 | TRUE | DSM_EE |  | 2041 |  |  |  | REF | 0 | 0 | Real 2021 ¦ 12/22/2022 3:42:52 PM | 0 | Residential - Low/Medium_31-42 | 0 |  | 1 | Unit |  | PJM | 17.6023 | 0 | 1 | 0 | 0 | 0 | 0 | 70068.4219 | 0 | 0 | 0 | 0
32000 | Residential - High_31-42 | ATC | 2041 | AEP-KPCO | 2.109 | 18474.4141 | 0 | 0 | 0 | 0 | 0 | 4019.9814 | 18474.4141 | 4019.9814 | 0 | 0 | 0 | 0 | -1 | 0 | 0 | 0 | 0 | 0 | 2.109 | 18474.4141 | 18474.4141 | 0 | 0 | 0 | 0 | 729.8276 | 729.8276 | 0 | 0 | -1 | 0 | 0 | 365 | 0 | 0 | 0 | 0 | 0 | 0 | 0 | 0 | -3290.1538 | 0 | 0 | 0 | 0 | 0 | 0.00011416 | 39.5048 | 217.5972 | -178.0925 | 0 | 0 | 0 | 0 | 0 | 8760 | 18474.4141 | 0 | 0 | 1/1/2031 | 12/31/2099 | TRUE | DSM_EE |  | 2041 |  |  |  | REF | 0 | 0 | Real 2021 ¦ 12/22/2022 3:42:52 PM | 0 | Residential - High_31-42 | 0 |  | 1 | Unit |  | PJM | 4.6074 | 0 | 1 | 0 | 0 | 0 | 0 | 18474.4141 | 0 | 0 | 0 | 0
32001 | Residential - Behavior_31-42 | ATC | 2041 | AEP-KPCO | 0.97416 | 8533.6641 | 0 | 0 | 0 | 0 | 0 | 781.1858 | 8533.6641 | 781.1858 | 0 | 0 | 0 | 0 | -1 | 0 | 0 | 0 | 0 | 0 | 0.97416 | 8533.6641 | 8533.6641 | 0 | 0 | 0 | 0 | 333.8875 | 333.8875 | 0 | 0 | -1 | 0 | 0 | 365 | 0 | 0 | 0 | 0 | 0 | 0 | 0 | 0 | -447.2983 | 0 | 0 | 0 | 0 | 0 | 0.00011416 | 39.1259 | 91.5417 | -52.4157 | 0 | 0 | 0 | 0 | 0 | 8760 | 8533.6641 | 0 | 0 | 1/1/2031 | 12/31/2099 | TRUE | DSM_EE |  | 2041 |  |  |  | REF | 0 | 0 | Real 2021 ¦ 12/22/2022 3:42:52 PM | 0 | Residential - Behavior_31-42 | 0 |  | 1 | Unit |  | PJM | 2.1537 | 0 | 1 | 0 | 0 | 0 | 0 | 8533.6641 | 0 | 0 | 0 | 0
32002 | C&I - Low_31-42 | ATC | 2041 | AEP-KPCO | 21.4514 | 187914.6719 | 0 | 0 | 0 | 0 | 0 | 5058.2012 | 187914.6719 | 5058.2012 | 0 | 0 | 0 | 0 | -1 | 0 | 0 | 0 | 0 | 0 | 21.4514 | 187914.6719 | 187914.6719 | 0 | 0 | 0 | 0 | 6951.728 | 6951.728 | 0 | 0 | -1 | 0 | 0 | 365 | 0 | 0 | 0 | 0 | 0 | 0 | 0 | 0 | 1893.5266 | 0 | 0 | 0 | 0 | 0 | 0.00011416 | 36.9941 | 26.9175 | 10.0765 | 0 | 0 | 0 | 0 | 0 | 8760 | 187914.6719 | 0 | 0 | 1/1/2031 | 12/31/2099 | TRUE | DSM_EE |  | 2041 |  |  |  | REF | 0 | 0 | Real 2021 ¦ 12/22/2022 3:42:52 PM | 0 | C&I - Low_31-42 | 0 |  | 1 | Unit |  | PJM | 32.791 | 0 | 1 | 0 | 0 | 0 | 0 | 187914.6719 | 0 | 0 | 0 | 0
32003 | C&I - High_31-42 | ATC | 2041 | AEP-KPCO | 0.70096 | 6140.4512 | 0 | 0 | 0 | 0 | 0 | 903.157 | 6140.4512 | 903.157 | 0 | 0 | 0 | 0 | -1 | 0 | 0 | 0 | 0 | 0 | 0.70096 | 6140.4512 | 6140.4512 | 0 | 0 | 0 | 0 | 226.647 | 226.647 | 0 | 0 | -1 | 0 | 0 | 365 | 0 | 0 | 0 | 0 | 0 | 0 | 0 | 0 | -676.51 | 0 | 0 | 0 | 0 | 0 | 0.00011416 | 36.9105 | 147.0832 | -110.1727 | 0 | 0 | 0 | 0 | 0 | 8760 | 6140.4512 | 0 | 0 | 1/1/2031 | 12/31/2099 | TRUE | DSM_EE |  | 2041 |  |  |  | REF | 0 | 0 | Real 2021 ¦ 12/22/2022 3:42:52 PM | 0 | C&I - High_31-42 | 0 |  | 1 | Unit |  | PJM | 1.0766 | 0 | 1 | 0 | 0 | 0 | 0 | 6140.4512 | 0 | 0 | 0 | 0
32004 | IQW_31-42 | ATC | 2041 | AEP-KPCO | 0.34571 | 3028.4319 | 0 | 0 | 0 | 0 | 0 | 982.3829 | 3028.4319 | 982.3829 | 0 | 0 | 0 | 0 | -1 | 0 | 0 | 0 | 0 | 0 | 0.34571 | 3028.4319 | 3028.4319 | 0 | 0 | 0 | 0 | 118.9463 | 118.9463 | 0 | 0 | -1 | 0 | 0 | 365 | 0 | 0 | 0 | 0 | 0 | 0 | 0 | 0 | -863.4366 | 0 | 0 | 0 | 0 | 0 | 0.00011416 | 39.2765 | 324.3867 | -285.1101 | 0 | 0 | 0 | 0 | 0 | 8760 | 3028.4319 | 0 | 0 | 1/1/2031 | 12/31/2099 | TRUE | DSM_EE |  | 2041 |  |  |  | REF | 0 | 0 | Real 2021 ¦ 12/22/2022 3:42:52 PM | 0 | IQW_31-42 | 0 |  | 1 | Unit |  | PJM | 1.1056 | 0 | 1 | 0 | 0 | 0 | 0 | 3028.4319 | 0 | 0 | 0 | 0
32005 | Area 1001 Test Paired Solar 3-1 | ATC | 2041 | AEP-KPCO | 34.2505 | 150 | 0 | 0 | 0 | 0 | 0 | 31178.1113 | 150 | 28948.7441 | 2229.3669 | 0 | 0 | 0 | -1 | 0 | 0 | 0 | 0 | 0 | 34.2505 | 300034.0312 | 300034.0312 | 0 | 0 | 0 | 0 | 9347.3223 | 9347.3223 | 0 | 0 | -1 | 0 | 0 | 365 | 0 | 0 | 0 | 0 | 0 | 0 | 0 | 0 | -21830.7871 | 0 | 0 | 0 | 0 | 0 | 0.22834 | 31.1542 | 103.9152 | -72.761 | 0 | 115.7495 | 0 | 0 | 0 | 4383 | 300034.0312 | 0 | 0 | 1/1/2023 | 12/31/2099 | TRUE | Solar |  | 2041 |  |  |  | REF | 0 | 0 | Real 2021 ¦ 12/22/2022 3:42:52 PM | 0 | Area 1001 Test Paired Solar 3-1 | 0 |  | 1 | Unit |  | PJM | 7.5 | 0 | 0.12038 | 0 | 0 | 0 | 0 | 300034.0312 | 0 | 0 | 0 | 0
32006 | Area 1001 Test Paired Storage 3-1 | ATC | 2041 | AEP-KPCO | 50 | 50 | 0 | 0 | 0 |  | 0 | 9393.6172 | 50 | 8218.3828 | 1175.2343 | 0 | 0 | 0 | -1 | 0 | 0 |  | 0 | 0 | -1.5219 | -13332.1631 | -13332.1631 | 0 | 0 | 0 | 0 | 3341.137 | 3341.137 | 0 | 0 | -1 | 0 | 0 | 714 | 0 | 0.1192 | 0.1192 | 0 | 0 | 0 | 0 | 0 | -8354.0254 | 0 | 0 | 0 | 0 | 0 | -0.030439 |  |  |  | 0 | 0 | 0 | 0 | 0 | 4804 | 66466.1953 | 67828.6016 | -1359.8921 | 1/1/2023 | 12/31/2099 | TRUE | 4-Hour Li-on Battery Storage |  | 2041 |  |  |  | REF | 0 | 0 | Real 2021 ¦ 12/22/2022 3:42:52 PM | 144.1584 | Area 1001 Test Paired Storage 3-1 | 0 |  | 1 | Unit |  | PJM | 48.5 | 0 | 0.97 | 0 | 0 | 0 | 0 | 438000 | 2301.5459 | 0 | 0 | 0
32007 | Solar+Storage 3-1 2023 | ATC | 2041 | AEP-KPCO | 8.1756 | 8.1756 | 0 | 0 | 0 | 0 | 0 | 8584.4395 | 50 | 6897.2764 | 1687.163 | 0 | 0 | 0 | -1 | 0 | 0 | 0 | 0 | 0 | 8.1756 | 71618.5391 | 71618.5391 | 0 | 0 | 100 | 0 | 2608.1675 | 2608.1675 | 0 | 0 | -1 | 0 | 0 | 819 | 0 | 0 | 0 | 0 | 0 | 0 | 0 | 0 | -5976.2715 | 0 | 0 | 0 | 0 | 0 | 1 | 36.4175 | 119.8634 | -83.4459 | 0 | 0 | 0 | 0 | 0 | 5005 | 71618.5391 | 0 | 0 | 1/1/2023 | 12/31/2099 | TRUE | Solar |  | 2041 |  |  |  | REF | 0 | 0 | Real 2021 ¦ 12/22/2022 3:42:52 PM | 0 | Solar+Storage 3-1 2023 | 0 |  | 1 | Unit |  | PJM | 0.59375 | 0 | 0.12038 | 0 | 0 | 0 | 0 | 71618.5391 | 0 | 0 | 0 | 0
32008 | Solar+Storage 3-1 2024 | ATC | 2041 | AEP-KPCO | 8.1756 | 8.1756 | 0 | 0 | 0 | 0 | 0 | 7626.6372 | 50 | 6011.0342 | 1615.603 | 0 | 0 | 0 | -1 | 0 | 0 | 0 | 0 | 0 | 8.1756 | 71618.5391 | 71618.5391 | 0 | 0 | 100 | 0 | 2608.1675 | 2608.1675 | 0 | 0 | -1 | 0 | 0 | 819 | 0 | 0 | 0 | 0 | 0 | 0 | 0 | 0 | -5018.4692 | 0 | 0 | 0 | 0 | 0 | 1 | 36.4175 | 106.4897 | -70.0722 | 0 | 0 | 0 | 0 | 0 | 5005 | 71618.5391 | 0 | 0 | 1/1/2024 | 12/31/2099 | TRUE | Solar |  | 2041 |  |  |  | REF | 0 | 0 | Real 2021 ¦ 12/22/2022 3:42:52 PM | 0 | Solar+Storage 3-1 2024 | 0 |  | 1 | Unit |  | PJM | 0.59375 | 0 | 0.12038 | 0 | 0 | 0 | 0 | 71618.5391 | 0 | 0 | 0 | 0
32009 | Solar+Storage 3-1 2025 | ATC | 2041 | AEP-KPCO | 8.1756 | 8.1756 | 0 | 0 | 0 | 0 | 0 | 7048.6528 | 50 | 5499.1055 | 1549.5477 | 0 | 0 | 0 | -1 | 0 | 0 | 0 | 0 | 0 | 8.1756 | 71618.5391 | 71618.5391 | 0 | 0 | 100 | 0 | 2608.1675 | 2608.1675 | 0 | 0 | -1 | 0 | 0 | 819 | 0 | 0 | 0 | 0 | 0 | 0 | 0 | 0 | -4440.4854 | 0 | 0 | 0 | 0 | 0 | 1 | 36.4175 | 98.4194 | -62.0019 | 0 | 0 | 0 | 0 | 0 | 5005 | 71618.5391 | 0 | 0 | 1/1/2025 | 12/31/2099 | TRUE | Solar |  | 2041 |  |  |  | REF | 0 | 0 | Real 2021 ¦ 12/22/2022 3:42:52 PM | 0 | Solar+Storage 3-1 2025 | 0 |  | 1 | Unit |  | PJM | 0.59375 | 0 | 0.12038 | 0 | 0 | 0 | 0 | 71618.5391 | 0 | 0 | 0 | 0
32010 | Solar+Storage 3-1 2026 | ATC | 2041 | AEP-KPCO | 8.1756 | 8.1756 | 0 | 0 | 0 | 0 | 0 | 6787.1841 | 50 | 5295.4346 | 1491.7493 | 0 | 0 | 0 | -1 | 0 | 0 | 0 | 0 | 0 | 8.1756 | 71618.5391 | 71618.5391 | 0 | 0 | 100 | 0 | 2608.1675 | 2608.1675 | 0 | 0 | -1 | 0 | 0 | 819 | 0 | 0 | 0 | 0 | 0 | 0 | 0 | 0 | -4179.0166 | 0 | 0 | 0 | 0 | 0 | 1 | 36.4175 | 94.7685 | -58.351 | 0 | 0 | 0 | 0 | 0 | 5005 | 71618.5391 | 0 | 0 | 1/1/2026 | 12/31/2099 | TRUE | Solar |  | 2041 |  |  |  | REF | 0 | 0 | Real 2021 ¦ 12/22/2022 3:42:52 PM | 0 | Solar+Storage 3-1 2026 | 0 |  | 1 | Unit |  | PJM | 0.59375 | 0 | 0.12038 | 0 | 0 | 0 | 0 | 71618.5391 | 0 | 0 | 0 | 0
32011 | Solar+Storage 3-1 2027 | ATC | 2041 | AEP-KPCO | 8.1756 | 8.1756 | 0 | 0 | 0 | 0 | 0 | 6558.7427 | 50 | 5119.2871 | 1439.4554 | 0 | 0 | 0 | -1 | 0 | 0 | 0 | 0 | 0 | 8.1756 | 71618.5391 | 71618.5391 | 0 | 0 | 100 | 0 | 2608.1675 | 2608.1675 | 0 | 0 | -1 | 0 | 0 | 819 | 0 | 0 | 0 | 0 | 0 | 0 | 0 | 0 | -3950.5752 | 0 | 0 | 0 | 0 | 0 | 1 | 36.4175 | 91.5788 | -55.1613 | 0 | 0 | 0 | 0 | 0 | 5005 | 71618.5391 | 0 | 0 | 1/1/2027 | 12/31/2099 | TRUE | Solar |  | 2041 |  |  |  | REF | 0 | 0 | Real 2021 ¦ 12/22/2022 3:42:52 PM | 0 | Solar+Storage 3-1 2027 | 0 |  | 1 | Unit |  | PJM | 0.59375 | 0 | 0.12038 | 0 | 0 | 0 | 0 | 71618.5391 | 0 | 0 | 0 | 0
32012 | Solar+Storage 3-1 2028 | ATC | 2041 | AEP-KPCO | 8.1756 | 8.1756 | 0 | 0 | 0 | 0 | 0 | 6319.292 | 50 | 4932.1304 | 1387.1617 | 0 | 0 | 0 | -1 | 0 | 0 | 0 | 0 | 0 | 8.1756 | 71618.5391 | 71618.5391 | 0 | 0 | 100 | 0 | 2608.1675 | 2608.1675 | 0 | 0 | -1 | 0 | 0 | 819 | 0 | 0 | 0 | 0 | 0 | 0 | 0 | 0 | -3711.1245 | 0 | 0 | 0 | 0 | 0 | 1 | 36.4175 | 88.2354 | -51.8179 | 0 | 0 | 0 | 0 | 0 | 5005 | 71618.5391 | 0 | 0 | 1/1/2028 | 12/31/2099 | TRUE | Solar |  | 2041 |  |  |  | REF | 0 | 0 | Real 2021 ¦ 12/22/2022 3:42:52 PM | 0 | Solar+Storage 3-1 2028 | 0 |  | 1 | Unit |  | PJM | 0.59375 | 0 | 0.12038 | 0 | 0 | 0 | 0 | 71618.5391 | 0 | 0 | 0 | 0
32013 | Solar+Storage 3-1 2029 | ATC | 2041 | AEP-KPCO | 8.1756 | 8.1756 | 0 | 0 | 0 | 0 | 0 | 6090.8511 | 50 | 4755.9829 | 1334.8679 | 0 | 0 | 0 | -1 | 0 | 0 | 0 | 0 | 0 | 8.1756 | 71618.5391 | 71618.5391 | 0 | 0 | 100 | 0 | 2608.1675 | 2608.1675 | 0 | 0 | -1 | 0 | 0 | 819 | 0 | 0 | 0 | 0 | 0 | 0 | 0 | 0 | -3482.6833 | 0 | 0 | 0 | 0 | 0 | 1 | 36.4175 | 85.0457 | -48.6282 | 0 | 0 | 0 | 0 | 0 | 5005 | 71618.5391 | 0 | 0 | 1/1/2029 | 12/31/2099 | TRUE | Solar |  | 2041 |  |  |  | REF | 0 | 0 | Real 2021 ¦ 12/22/2022 3:42:52 PM | 0 | Solar+Storage 3-1 2029 | 0 |  | 1 | Unit |  | PJM | 0.59375 | 0 | 0.12038 | 0 | 0 | 0 | 0 | 71618.5391 | 0 | 0 | 0 | 0
32014 | Solar+Storage 3-1 2030 | ATC | 2041 | AEP-KPCO | 8.1756 | 8.1756 | 0 | 0 | 0 | 0 | 0 | 5867.9141 | 50 | 4582.5879 | 1285.3264 | 0 | 0 | 0 | -1 | 0 | 0 | 0 | 0 | 0 | 8.1756 | 71618.5391 | 71618.5391 | 0 | 0 | 100 | 0 | 2608.1675 | 2608.1675 | 0 | 0 | -1 | 0 | 0 | 819 | 0 | 0 | 0 | 0 | 0 | 0 | 0 | 0 | -3259.7466 | 0 | 0 | 0 | 0 | 0 | 1 | 36.4175 | 81.9329 | -45.5154 | 0 | 0 | 0 | 0 | 0 | 5005 | 71618.5391 | 0 | 0 | 1/1/2030 | 12/31/2099 | TRUE | Solar |  | 2041 |  |  |  | REF | 0 | 0 | Real 2021 ¦ 12/22/2022 3:42:52 PM | 0 | Solar+Storage 3-1 2030 | 0 |  | 1 | Unit |  | PJM | 0.59375 | 0 | 0.12038 | 0 | 0 | 0 | 0 | 71618.5391 | 0 | 0 | 0 | 0
32015 | Solar+Storage 3-1 2031 | ATC | 2041 | AEP-KPCO | 8.1756 | 8.1756 | 0 | 0 | 0 | 0 | 0 | 5854.1528 | 50 | 4585.3398 | 1268.8126 | 0 | 0 | 0 | -1 | 0 | 0 | 0 | 0 | 0 | 8.1756 | 71618.5391 | 71618.5391 | 0 | 0 | 100 | 0 | 2608.1675 | 2608.1675 | 0 | 0 | -1 | 0 | 0 | 819 | 0 | 0 | 0 | 0 | 0 | 0 | 0 | 0 | -3245.9851 | 0 | 0 | 0 | 0 | 0 | 1 | 36.4175 | 81.7407 | -45.3232 | 0 | 0 | 0 | 0 | 0 | 5005 | 71618.5391 | 0 | 0 | 1/1/2031 | 12/31/2099 | TRUE | Solar |  | 2041 |  |  |  | REF | 0 | 0 | Real 2021 ¦ 12/22/2022 3:42:52 PM | 0 | Solar+Storage 3-1 2031 | 0 |  | 1 | Unit |  | PJM | 0.59375 | 0 | 0.12038 | 0 | 0 | 0 | 0 | 71618.5391 | 0 | 0 | 0 | 0
32016 | Solar+Storage 3-1 2032 | ATC | 2041 | AEP-KPCO | 8.1756 | 8.1756 | 0 | 0 | 0 | 0 | 0 | 5870.6665 | 50 | 4612.8633 | 1257.8033 | 0 | 0 | 0 | -1 | 0 | 0 | 0 | 0 | 0 | 8.1756 | 71618.5391 | 71618.5391 | 0 | 0 | 100 | 0 | 2608.1675 | 2608.1675 | 0 | 0 | -1 | 0 | 0 | 819 | 0 | 0 | 0 | 0 | 0 | 0 | 0 | 0 | -3262.4988 | 0 | 0 | 0 | 0 | 0 | 1 | 36.4175 | 81.9713 | -45.5538 | 0 | 0 | 0 | 0 | 0 | 5005 | 71618.5391 | 0 | 0 | 1/1/2032 | 12/31/2099 | TRUE | Solar |  | 2041 |  |  |  | REF | 0 | 0 | Real 2021 ¦ 12/22/2022 3:42:52 PM | 0 | Solar+Storage 3-1 2032 | 0 |  | 1 | Unit |  | PJM | 0.59375 | 0 | 0.12038 | 0 | 0 | 0 | 0 | 71618.5391 | 0 | 0 | 0 | 0
32017 | Solar+Storage 3-1 2033 | ATC | 2041 | AEP-KPCO | 8.1756 | 8.1756 | 0 | 0 | 0 | 0 | 0 | 5884.4282 | 50 | 4637.6338 | 1246.7942 | 0 | 0 | 0 | -1 | 0 | 0 | 0 | 0 | 0 | 8.1756 | 71618.5391 | 71618.5391 | 0 | 0 | 100 | 0 | 2608.1675 | 2608.1675 | 0 | 0 | -1 | 0 | 0 | 819 | 0 | 0 | 0 | 0 | 0 | 0 | 0 | 0 | -3276.2605 | 0 | 0 | 0 | 0 | 0 | 1 | 36.4175 | 82.1635 | -45.746 | 0 | 0 | 0 | 0 | 0 | 5005 | 71618.5391 | 0 | 0 | 1/1/2033 | 12/31/2099 | TRUE | Solar |  | 2041 |  |  |  | REF | 0 | 0 | Real 2021 ¦ 12/22/2022 3:42:52 PM | 0 | Solar+Storage 3-1 2033 | 0 |  | 1 | Unit |  | PJM | 0.59375 | 0 | 0.12038 | 0 | 0 | 0 | 0 | 71618.5391 | 0 | 0 | 0 | 0
32018 | Solar+Storage 3-1 2034 | ATC | 2041 | AEP-KPCO | 8.1756 | 8.1756 | 0 | 0 | 0 | 0 | 0 | 5903.6943 | 50 | 4665.1567 | 1238.5372 | 0 | 0 | 0 | -1 | 0 | 0 | 0 | 0 | 0 | 8.1756 | 71618.5391 | 71618.5391 | 0 | 0 | 100 | 0 | 2608.1675 | 2608.1675 | 0 | 0 | -1 | 0 | 0 | 819 | 0 | 0 | 0 | 0 | 0 | 0 | 0 | 0 | -3295.5266 | 0 | 0 | 0 | 0 | 0 | 1 | 36.4175 | 82.4325 | -46.015 | 0 | 0 | 0 | 0 | 0 | 5005 | 71618.5391 | 0 | 0 | 1/1/2034 | 12/31/2099 | TRUE | Solar |  | 2041 |  |  |  | REF | 0 | 0 | Real 2021 ¦ 12/22/2022 3:42:52 PM | 0 | Solar+Storage 3-1 2034 | 0 |  | 1 | Unit |  | PJM | 0.59375 | 0 | 0.12038 | 0 | 0 | 0 | 0 | 71618.5391 | 0 | 0 | 0 | 0
32019 | Solar+Storage 3-1 2035 | ATC | 2041 | AEP-KPCO | 8.1756 | 8.1756 | 0 | 0 | 0 | 0 | 0 | 5928.4648 | 50 | 4700.937 | 1227.528 | 0 | 0 | 0 | -1 | 0 | 0 | 0 | 0 | 0 | 8.1756 | 71618.5391 | 71618.5391 | 0 | 0 | 100 | 0 | 2608.1675 | 2608.1675 | 0 | 0 | -1 | 0 | 0 | 819 | 0 | 0 | 0 | 0 | 0 | 0 | 0 | 0 | -3320.2974 | 0 | 0 | 0 | 0 | 0 | 1 | 36.4175 | 82.7784 | -46.3609 | 0 | 0 | 0 | 0 | 0 | 5005 | 71618.5391 | 0 | 0 | 1/1/2035 | 12/31/2099 | TRUE | Solar |  | 2041 |  |  |  | REF | 0 | 0 | Real 2021 ¦ 12/22/2022 3:42:52 PM | 0 | Solar+Storage 3-1 2035 | 0 |  | 1 | Unit |  | PJM | 0.59375 | 0 | 0.12038 | 0 | 0 | 0 | 0 | 71618.5391 | 0 | 0 | 0 | 0
32020 | Solar+Storage 3-1 2036 | ATC | 2041 | AEP-KPCO | 8.1756 | 8.1756 | 0 | 0 | 0 | 0 | 0 | 6729.3857 | 50 | 5510.1147 | 1219.2711 | 0 | 0 | 0 | -1 | 0 | 0 | 0 | 0 | 0 | 8.1756 | 71618.5391 | 71618.5391 | 0 | 0 | 100 | 0 | 2608.1675 | 2608.1675 | 0 | 0 | -1 | 0 | 0 | 819 | 0 | 0 | 0 | 0 | 0 | 0 | 0 | 0 | -4121.2183 | 0 | 0 | 0 | 0 | 0 | 1 | 36.4175 | 93.9615 | -57.544 | 0 | 0 | 0 | 0 | 0 | 5005 | 71618.5391 | 0 | 0 | 1/1/2036 | 12/31/2099 | TRUE | Solar |  | 2041 |  |  |  | REF | 0 | 0 | Real 2021 ¦ 12/22/2022 3:42:52 PM | 0 | Solar+Storage 3-1 2036 | 0 |  | 1 | Unit |  | PJM | 0.59375 | 0 | 0.12038 | 0 | 0 | 0 | 0 | 71618.5391 | 0 | 0 | 0 | 0
32021 | Solar+Storage 3-1 2037 | ATC | 2041 | AEP-KPCO | 8.1756 | 8.1756 | 0 | 0 | 0 | 0 | 0 | 7538.5635 | 50 | 6330.3013 | 1208.2618 | 0 | 0 | 0 | -1 | 0 | 0 | 0 | 0 | 0 | 8.1756 | 71618.5391 | 71618.5391 | 0 | 0 | 100 | 0 | 2608.1675 | 2608.1675 | 0 | 0 | -1 | 0 | 0 | 819 | 0 | 0 | 0 | 0 | 0 | 0 | 0 | 0 | -4930.3955 | 0 | 0 | 0 | 0 | 0 | 1 | 36.4175 | 105.2599 | -68.8424 | 0 | 0 | 0 | 0 | 0 | 5005 | 71618.5391 | 0 | 0 | 1/1/2037 | 12/31/2099 | TRUE | Solar |  | 2041 |  |  |  | REF | 0 | 0 | Real 2021 ¦ 12/22/2022 3:42:52 PM | 0 | Solar+Storage 3-1 2037 | 0 |  | 1 | Unit |  | PJM | 0.59375 | 0 | 0.12038 | 0 | 0 | 0 | 0 | 71618.5391 | 0 | 0 | 0 | 0
32022 | Solar+Storage 3-1 2038 | ATC | 2041 | AEP-KPCO | 8.1756 | 8.1756 | 0 | 0 | 0 | 0 | 0 | 9162.4229 | 50 | 7965.1704 | 1197.2527 | 0 | 0 | 0 | -1 | 0 | 0 | 0 | 0 | 0 | 8.1756 | 71618.5391 | 71618.5391 | 0 | 0 | 100 | 0 | 2608.1675 | 2608.1675 | 0 | 0 | -1 | 0 | 0 | 819 | 0 | 0 | 0 | 0 | 0 | 0 | 0 | 0 | -6554.2559 | 0 | 0 | 0 | 0 | 0 | 1 | 36.4175 | 127.9337 | -91.5162 | 0 | 0 | 0 | 0 | 0 | 5005 | 71618.5391 | 0 | 0 | 1/1/2038 | 12/31/2099 | TRUE | Solar |  | 2041 |  |  |  | REF | 0 | 0 | Real 2021 ¦ 12/22/2022 3:42:52 PM | 0 | Solar+Storage 3-1 2038 | 0 |  | 1 | Unit |  | PJM | 0.59375 | 0 | 0.12038 | 0 | 0 | 0 | 0 | 71618.5391 | 0 | 0 | 0 | 0
32023 | Solar+Storage 3-1 2039 | ATC | 2041 | AEP-KPCO | 8.1756 | 8.1756 | 0 | 0 | 0 | 0 | 0 | 9239.4873 | 50 | 8050.4922 | 1188.9957 | 0 | 0 | 0 | -1 | 0 | 0 | 0 | 0 | 0 | 8.1756 | 71618.5391 | 71618.5391 | 0 | 0 | 100 | 0 | 2608.1675 | 2608.1675 | 0 | 0 | -1 | 0 | 0 | 819 | 0 | 0 | 0 | 0 | 0 | 0 | 0 | 0 | -6631.3203 | 0 | 0 | 0 | 0 | 0 | 1 | 36.4175 | 129.0097 | -92.5922 | 0 | 0 | 0 | 0 | 0 | 5005 | 71618.5391 | 0 | 0 | 1/1/2039 | 12/31/2099 | TRUE | Solar |  | 2041 |  |  |  | REF | 0 | 0 | Real 2021 ¦ 12/22/2022 3:42:52 PM | 0 | Solar+Storage 3-1 2039 | 0 |  | 1 | Unit |  | PJM | 0.59375 | 0 | 0.12038 | 0 | 0 | 0 | 0 | 71618.5391 | 0 | 0 | 0 | 0
32024 | Solar+Storage 3-1 2040 | ATC | 2041 | AEP-KPCO | 8.1756 | 8.1756 | 0 | 0 | 0 | 0 | 0 | 9319.3047 | 50 | 8141.3179 | 1177.9866 | 0 | 0 | 0 | -1 | 0 | 0 | 0 | 0 | 0 | 8.1756 | 71618.5391 | 71618.5391 | 0 | 0 | 100 | 0 | 2608.1675 | 2608.1675 | 0 | 0 | -1 | 0 | 0 | 819 | 0 | 0 | 0 | 0 | 0 | 0 | 0 | 0 | -6711.1372 | 0 | 0 | 0 | 0 | 0 | 1 | 36.4175 | 130.1242 | -93.7067 | 0 | 0 | 0 | 0 | 0 | 5005 | 71618.5391 | 0 | 0 | 1/1/2040 | 12/31/2099 | TRUE | Solar |  | 2041 |  |  |  | REF | 0 | 0 | Real 2021 ¦ 12/22/2022 3:42:52 PM | 0 | Solar+Storage 3-1 2040 | 0 |  | 1 | Unit |  | PJM | 0.59375 | 0 | 0.12038 | 0 | 0 | 0 | 0 | 71618.5391 | 0 | 0 | 0 | 0
32025 | Solar+Storage 3-1 2041 | ATC | 2041 | AEP-KPCO | 8.1756 | 8.1756 | 0 | 0 | 0 | 0 | 0 | 9412.8828 | 50 | 8243.1533 | 1169.7296 | 0 | 0 | 0 | -1 | 0 | 0 | 0 | 0 | 0 | 8.1756 | 71618.5391 | 71618.5391 | 0 | 0 | 100 | 0 | 2608.1675 | 2608.1675 | 0 | 0 | -1 | 0 | 0 | 820 | 0 | 0 | 0 | 0 | 0 | 0 | 0 | 0 | -6804.7153 | 0 | 0 | 0 | 0 | 0 | 1 | 36.4175 | 131.4308 | -95.0133 | 0 | 0 | 0 | 0 | 0 | 5005 | 71618.5391 | 0 | 0 | 1/1/2041 | 12/31/2099 | TRUE | Solar |  | 2041 |  |  |  | REF | 0 | 0 | Real 2021 ¦ 12/22/2022 3:42:52 PM | 0 | Solar+Storage 3-1 2041 | 0 |  | 1 | Unit |  | PJM | 0.59375 | 0 | 0.12038 | 0 | 0 | 0 | 0 | 71618.5391 | 0 | 0 | 0 | 0
32026 | Solar+Storage 3-1 2042 | ATC | 2041 | AEP-KPCO | 0 | 0 | 0 | 0 | 0 |  | 0 | 0 | 0 | 0 | 0 | 0 | 0 | 0 | -1 | 0 | 0 |  | 0 | 0 | 0 | 0 | 0 | 0 | 0 | 100 | 0 | 0 | 0 | 0 | 0 | -1 | 0 | 0 | 0 | 0 | 0 | 0 | 0 | 0 | 0 | 0 | 0 | 0 | 0 | 0 | 0 | 0 | 0 |  |  |  |  | 0 | 0 | 0 | 0 | 0 | 0 | 0 | 0 | 0 | 1/1/2042 | 12/31/2099 | TRUE | Solar |  | 2041 |  |  |  | REF | 0 | 0 | Real 2021 ¦ 12/22/2022 3:42:52 PM | 0 | Solar+Storage 3-1 2042 | 0 |  | 1 | Unit |  | PJM | 0 | 0 | 0.12038 | 0 | 0 | 0 | 0 | 0 | 0 | 0 | 0 | 0
32027 | Solar+Storage 3-1 2043 | ATC | 2041 | AEP-KPCO | 0 | 0 | 0 | 0 | 0 |  | 0 | 0 | 0 | 0 | 0 | 0 | 0 | 0 | -1 | 0 | 0 |  | 0 | 0 | 0 | 0 | 0 | 0 | 0 | 100 | 0 | 0 | 0 | 0 | 0 | -1 | 0 | 0 | 0 | 0 | 0 | 0 | 0 | 0 | 0 | 0 | 0 | 0 | 0 | 0 | 0 | 0 | 0 |  |  |  |  | 0 | 0 | 0 | 0 | 0 | 0 | 0 | 0 | 0 | 1/1/2043 | 12/31/2099 | TRUE | Solar |  | 2041 |  |  |  | REF | 0 | 0 | Real 2021 ¦ 12/22/2022 3:42:52 PM | 0 | Solar+Storage 3-1 2043 | 0 |  | 1 | Unit |  | PJM | 0 | 0 | 0.12038 | 0 | 0 | 0 | 0 | 0 | 0 | 0 | 0 | 0
32028 | DSM Resources | ATC | 2041 | AEP-KPCO | 0.057329 | 5.4 | 0 | 0 | 0 | 0 | 0 | 0 | 5.4 | 0 | 0 | 0 | 0 | 0 | -1 | 0 | 0 | 0 | 0 | 0 | 0.057329 | 502.2 | 502.2 | 0 | 0 | 0 | 0 | 19.2392 | 19.2392 | 0 | 0 | -1 | 0 | 0 | 92 | 0 | 0 | 0 | 0 | 0 | 0 | 0 | 0 | 19.2392 | 0 | 0 | 0 | 0 | 0 | 0.010616 | 38.3097 | 0 | 38.3097 | 0 | 0 | 0 | 0 | 0 | 93 | 502.2 | 0 | 0 | 1/1/2022 | 12/31/2099 | TRUE | DSM_EE |  | 2041 |  |  |  | REF | 0 | 0 | Real 2021 ¦ 12/22/2022 3:42:52 PM | 0 | DSM Resources | 0 |  | 1 | Unit |  | PJM | 0 | 0 | 1 | 0 | 0 | 0 | 0 | 502.2 | 0 | 0 | 0 | 0
32029 | Tier 2 Area 1001 Solar 2023 | ATC | 2041 | AEP-KPCO | 11.4168 | 50 | 0 | 0 | 0 | 0 | 0 | 10392.7031 | 50 | 9649.5811 | 743.1223 | 0 | 0 | 0 | -1 | 0 | 0 | 0 | 0 | 0 | 11.4168 | 100011.3438 | 100011.3438 | 0 | 0 | 0 | 0 | 3115.7742 | 3115.7742 | 0 | 0 | -1 | 0 | 0 | 365 | 0 | 0 | 0 | 0 | 0 | 0 | 0 | 0 | -7276.9292 | 0 | 0 | 0 | 0 | 0 | 0.22834 | 31.1542 | 103.9152 | -72.761 | 0 | 38.5832 | 0 | 0 | 0 | 4383 | 100011.3438 | 0 | 0 | 1/1/2023 | 12/31/2099 | TRUE | Solar |  | 2041 |  |  |  | REF | 0 | 0 | Real 2021 ¦ 12/22/2022 3:42:52 PM | 0 | Tier 2 Area 1001 Solar 2023 | 0 |  | 1 | Unit |  | PJM | 2.5 | 0 | 0.12038 | 0 | 0 | 0 | 0 | 100011.3438 | 0 | 0 | 0 | 0
32030 | Tier 2 Area 1001 Solar 2024 | ATC | 2041 | AEP-KPCO | 11.4168 | 50 | 0 | 0 | 0 | 0 | 0 | 9214.7168 | 50 | 8493.6133 | 721.1039 | 0 | 0 | 0 | -1 | 0 | 0 | 0 | 0 | 0 | 11.4168 | 100011.3438 | 100011.3438 | 0 | 0 | 0 | 0 | 3115.7742 | 3115.7742 | 0 | 0 | -1 | 0 | 0 | 365 | 0 | 0 | 0 | 0 | 0 | 0 | 0 | 0 | -6098.9429 | 0 | 0 | 0 | 0 | 0 | 0.22834 | 31.1542 | 92.1367 | -60.9825 | 0 | 38.5832 | 0 | 0 | 0 | 4383 | 100011.3438 | 0 | 0 | 1/1/2024 | 12/31/2099 | TRUE | Solar |  | 2041 |  |  |  | REF | 0 | 0 | Real 2021 ¦ 12/22/2022 3:42:52 PM | 0 | Tier 2 Area 1001 Solar 2024 | 0 |  | 1 | Unit |  | PJM | 2.5 | 0 | 0.12038 | 0 | 0 | 0 | 0 | 100011.3438 | 0 | 0 | 0 | 0
32031 | Tier 2 Area 1001 Solar 2025 | ATC | 2041 | AEP-KPCO | 11.4168 | 50 | 0 | 0 | 0 | 0 | 0 | 8515.6318 | 50 | 7819.2983 | 696.3331 | 0 | 0 | 0 | -1 | 0 | 0 | 0 | 0 | 0 | 11.4168 | 100011.3438 | 100011.3438 | 0 | 0 | 0 | 0 | 3115.7742 | 3115.7742 | 0 | 0 | -1 | 0 | 0 | 365 | 0 | 0 | 0 | 0 | 0 | 0 | 0 | 0 | -5399.8574 | 0 | 0 | 0 | 0 | 0 | 0.22834 | 31.1542 | 85.1467 | -53.9924 | 0 | 38.5832 | 0 | 0 | 0 | 4383 | 100011.3438 | 0 | 0 | 1/1/2025 | 12/31/2099 | TRUE | Solar |  | 2041 |  |  |  | REF | 0 | 0 | Real 2021 ¦ 12/22/2022 3:42:52 PM | 0 | Tier 2 Area 1001 Solar 2025 | 0 |  | 1 | Unit |  | PJM | 2.5 | 0 | 0.12038 | 0 | 0 | 0 | 0 | 100011.3438 | 0 | 0 | 0 | 0
32032 | Tier 2 Area 1001 Solar 2026 | ATC | 2041 | AEP-KPCO | 11.4168 | 50 | 0 | 0 | 0 | 0 | 0 | 8215.6299 | 50 | 7541.3154 | 674.3147 | 0 | 0 | 0 | -1 | 0 | 0 | 0 | 0 | 0 | 11.4168 | 100011.3438 | 100011.3438 | 0 | 0 | 0 | 0 | 3115.7742 | 3115.7742 | 0 | 0 | -1 | 0 | 0 | 365 | 0 | 0 | 0 | 0 | 0 | 0 | 0 | 0 | -5099.856 | 0 | 0 | 0 | 0 | 0 | 0.22834 | 31.1542 | 82.147 | -50.9928 | 0 | 38.5832 | 0 | 0 | 0 | 4383 | 100011.3438 | 0 | 0 | 1/1/2026 | 12/31/2099 | TRUE | Solar |  | 2041 |  |  |  | REF | 0 | 0 | Real 2021 ¦ 12/22/2022 3:42:52 PM | 0 | Tier 2 Area 1001 Solar 2026 | 0 |  | 1 | Unit |  | PJM | 2.5 | 0 | 0.12038 | 0 | 0 | 0 | 0 | 100011.3438 | 0 | 0 | 0 | 0
32033 | Tier 2 Area 1001 Solar 2027 | ATC | 2041 | AEP-KPCO | 11.4168 | 50 | 0 | 0 | 0 | 0 | 0 | 7929.3906 | 50 | 7277.0942 | 652.2963 | 0 | 0 | 0 | -1 | 0 | 0 | 0 | 0 | 0 | 11.4168 | 100011.3438 | 100011.3438 | 0 | 0 | 0 | 0 | 3115.7742 | 3115.7742 | 0 | 0 | -1 | 0 | 0 | 365 | 0 | 0 | 0 | 0 | 0 | 0 | 0 | 0 | -4813.6162 | 0 | 0 | 0 | 0 | 0 | 0.22834 | 31.1542 | 79.2849 | -48.1307 | 0 | 38.5832 | 0 | 0 | 0 | 4383 | 100011.3438 | 0 | 0 | 1/1/2027 | 12/31/2099 | TRUE | Solar |  | 2041 |  |  |  | REF | 0 | 0 | Real 2021 ¦ 12/22/2022 3:42:52 PM | 0 | Tier 2 Area 1001 Solar 2027 | 0 |  | 1 | Unit |  | PJM | 2.5 | 0 | 0.12038 | 0 | 0 | 0 | 0 | 100011.3438 | 0 | 0 | 0 | 0
32034 | Tier 2 Area 1001 Solar 2028 | ATC | 2041 | AEP-KPCO | 11.4168 | 50 | 0 | 0 | 0 | 0 | 0 | 7618.3804 | 50 | 6988.1025 | 630.2778 | 0 | 0 | 0 | -1 | 0 | 0 | 0 | 0 | 0 | 11.4168 | 100011.3438 | 100011.3438 | 0 | 0 | 0 | 0 | 3115.7742 | 3115.7742 | 0 | 0 | -1 | 0 | 0 | 365 | 0 | 0 | 0 | 0 | 0 | 0 | 0 | 0 | -4502.606 | 0 | 0 | 0 | 0 | 0 | 0.22834 | 31.1542 | 76.1752 | -45.021 | 0 | 38.5832 | 0 | 0 | 0 | 4383 | 100011.3438 | 0 | 0 | 1/1/2028 | 12/31/2099 | TRUE | Solar |  | 2041 |  |  |  | REF | 0 | 0 | Real 2021 ¦ 12/22/2022 3:42:52 PM | 0 | Tier 2 Area 1001 Solar 2028 | 0 |  | 1 | Unit |  | PJM | 2.5 | 0 | 0.12038 | 0 | 0 | 0 | 0 | 100011.3438 | 0 | 0 | 0 | 0
32035 | Tier 2 Area 1001 Solar 2029 | ATC | 2041 | AEP-KPCO | 11.4168 | 50 | 0 | 0 | 0 | 0 | 0 | 7329.3882 | 50 | 6723.8809 | 605.5071 | 0 | 0 | 0 | -1 | 0 | 0 | 0 | 0 | 0 | 11.4168 | 100011.3438 | 100011.3438 | 0 | 0 | 0 | 0 | 3115.7742 | 3115.7742 | 0 | 0 | -1 | 0 | 0 | 365 | 0 | 0 | 0 | 0 | 0 | 0 | 0 | 0 | -4213.6138 | 0 | 0 | 0 | 0 | 0 | 0.22834 | 31.1542 | 73.2856 | -42.1314 | 0 | 38.5832 | 0 | 0 | 0 | 4383 | 100011.3438 | 0 | 0 | 1/1/2029 | 12/31/2099 | TRUE | Solar |  | 2041 |  |  |  | REF | 0 | 0 | Real 2021 ¦ 12/22/2022 3:42:52 PM | 0 | Tier 2 Area 1001 Solar 2029 | 0 |  | 1 | Unit |  | PJM | 2.5 | 0 | 0.12038 | 0 | 0 | 0 | 0 | 100011.3438 | 0 | 0 | 0 | 0
32036 | Tier 2 Area 1001 Solar 2030 | ATC | 2041 | AEP-KPCO | 11.4168 | 50 | 0 | 0 | 0 | 0 | 0 | 7029.3867 | 50 | 6445.8984 | 583.4886 | 0 | 0 | 0 | -1 | 0 | 0 | 0 | 0 | 0 | 11.4168 | 100011.3438 | 100011.3438 | 0 | 0 | 0 | 0 | 3115.7742 | 3115.7742 | 0 | 0 | -1 | 0 | 0 | 365 | 0 | 0 | 0 | 0 | 0 | 0 | 0 | 0 | -3913.6125 | 0 | 0 | 0 | 0 | 0 | 0.22834 | 31.1542 | 70.2859 | -39.1317 | 0 | 38.5832 | 0 | 0 | 0 | 4383 | 100011.3438 | 0 | 0 | 1/1/2030 | 12/31/2099 | TRUE | Solar |  | 2041 |  |  |  | REF | 0 | 0 | Real 2021 ¦ 12/22/2022 3:42:52 PM | 0 | Tier 2 Area 1001 Solar 2030 | 0 |  | 1 | Unit |  | PJM | 2.5 | 0 | 0.12038 | 0 | 0 | 0 | 0 | 100011.3438 | 0 | 0 | 0 | 0
32037 | Tier 2 Area 1001 Solar 2031 | ATC | 2041 | AEP-KPCO | 11.4168 | 50 | 0 | 0 | 0 | 0 | 0 | 7081.6807 | 50 | 6500.9443 | 580.7363 | 0 | 0 | 0 | -1 | 0 | 0 | 0 | 0 | 0 | 11.4168 | 100011.3438 | 100011.3438 | 0 | 0 | 0 | 0 | 3115.7742 | 3115.7742 | 0 | 0 | -1 | 0 | 0 | 365 | 0 | 0 | 0 | 0 | 0 | 0 | 0 | 0 | -3965.9065 | 0 | 0 | 0 | 0 | 0 | 0.22834 | 31.1542 | 70.8088 | -39.6546 | 0 | 38.5832 | 0 | 0 | 0 | 4383 | 100011.3438 | 0 | 0 | 1/1/2031 | 12/31/2099 | TRUE | Solar |  | 2041 |  |  |  | REF | 0 | 0 | Real 2021 ¦ 12/22/2022 3:42:52 PM | 0 | Tier 2 Area 1001 Solar 2031 | 0 |  | 1 | Unit |  | PJM | 2.5 | 0 | 0.12038 | 0 | 0 | 0 | 0 | 100011.3438 | 0 | 0 | 0 | 0
32038 | Tier 2 Area 1001 Solar 2032 | ATC | 2041 | AEP-KPCO | 11.4168 | 50 | 0 | -32.8738 | -34.5176 | -32.8738 | -32.8738 | 7117.4604 | 50 | 6542.229 | 575.2318 | 0 | 0 | 0 | -1 | 0 | 0 | 0 | 0 | 0 | 11.4168 | 100011.3438 | 100011.3438 | 0 | 0 | 0 | 0 | 3115.7742 | 3115.7742 | 0 | 0 | -1 | 0 | 0 | 365 | 0 | 0 | 0 | 0 | 0 | 0 | 0 | 0 | -713.9302 | -3287.7563 | 0 | -3287.7563 | 0 | 0 | 0.22834 | 31.1542 | 38.2927 | -7.1385 | 0 | 38.5832 | 0 | 0 | 0 | 4383 | 100011.3438 | 0 | 0 | 1/1/2032 | 12/31/2099 | TRUE | Solar |  | 2041 |  |  |  | REF | 0 | 0 | Real 2021 ¦ 12/22/2022 3:42:52 PM | 0 | Tier 2 Area 1001 Solar 2032 | 0 |  | 1 | Unit |  | PJM | 2.5 | 0 | 0.12038 | 0 | 0 | 0 | 0 | 100011.3438 | 0 | 0 | 0 | 0
32039 | Tier 2 Area 1001 Solar 2033 | ATC | 2041 | AEP-KPCO | 11.4168 | 50 | 0 | -32.8738 | -34.5175 | -32.8738 | -32.8738 | 7155.9927 | 50 | 6583.5137 | 572.4794 | 0 | 0 | 0 | -1 | 0 | 0 | 0 | 0 | 0 | 11.4168 | 100011.3438 | 100011.3438 | 0 | 0 | 0 | 0 | 3115.7742 | 3115.7742 | 0 | 0 | -1 | 0 | 0 | 365 | 0 | 0 | 0 | 0 | 0 | 0 | 0 | 0 | -752.4625 | -3287.7563 | 0 | -3287.7563 | 0 | 0 | 0.22834 | 31.1542 | 38.678 | -7.5238 | 0 | 38.5832 | 0 | 0 | 0 | 4383 | 100011.3438 | 0 | 0 | 1/1/2033 | 12/31/2099 | TRUE | Solar |  | 2041 |  |  |  | REF | 0 | 0 | Real 2021 ¦ 12/22/2022 3:42:52 PM | 0 | Tier 2 Area 1001 Solar 2033 | 0 |  | 1 | Unit |  | PJM | 2.5 | 0 | 0.12038 | 0 | 0 | 0 | 0 | 100011.3438 | 0 | 0 | 0 | 0
32040 | Tier 2 Area 1001 Solar 2034 | ATC | 2041 | AEP-KPCO | 11.4168 | 50 | 0 | -32.8738 | -34.5175 | -32.8738 | -32.8738 | 7197.2773 | 50 | 6627.5503 | 569.7271 | 0 | 0 | 0 | -1 | 0 | 0 | 0 | 0 | 0 | 11.4168 | 100011.3438 | 100011.3438 | 0 | 0 | 0 | 0 | 3115.7742 | 3115.7742 | 0 | 0 | -1 | 0 | 0 | 365 | 0 | 0 | 0 | 0 | 0 | 0 | 0 | 0 | -793.747 | -3287.7563 | 0 | -3287.7563 | 0 | 0 | 0.22834 | 31.1542 | 39.0908 | -7.9366 | 0 | 38.5832 | 0 | 0 | 0 | 4383 | 100011.3438 | 0 | 0 | 1/1/2034 | 12/31/2099 | TRUE | Solar |  | 2041 |  |  |  | REF | 0 | 0 | Real 2021 ¦ 12/22/2022 3:42:52 PM | 0 | Tier 2 Area 1001 Solar 2034 | 0 |  | 1 | Unit |  | PJM | 2.5 | 0 | 0.12038 | 0 | 0 | 0 | 0 | 100011.3438 | 0 | 0 | 0 | 0
32041 | Tier 2 Area 1001 Solar 2035 | ATC | 2041 | AEP-KPCO | 11.4168 | 50 | 0 | -32.8738 | -34.5175 | -32.8738 | -32.8738 | 7249.5713 | 50 | 6685.3486 | 564.2225 | 0 | 0 | 0 | -1 | 0 | 0 | 0 | 0 | 0 | 11.4168 | 100011.3438 | 100011.3438 | 0 | 0 | 0 | 0 | 3115.7742 | 3115.7742 | 0 | 0 | -1 | 0 | 0 | 365 | 0 | 0 | 0 | 0 | 0 | 0 | 0 | 0 | -846.0408 | -3287.7563 | 0 | -3287.7563 | 0 | 0 | 0.22834 | 31.1542 | 39.6137 | -8.4594 | 0 | 38.5832 | 0 | 0 | 0 | 4383 | 100011.3438 | 0 | 0 | 1/1/2035 | 12/31/2099 | TRUE | Solar |  | 2041 |  |  |  | REF | 0 | 0 | Real 2021 ¦ 12/22/2022 3:42:52 PM | 0 | Tier 2 Area 1001 Solar 2035 | 0 |  | 1 | Unit |  | PJM | 2.5 | 0 | 0.12038 | 0 | 0 | 0 | 0 | 100011.3438 | 0 | 0 | 0 | 0
32042 | Tier 2 Area 1001 Solar 2036 | ATC | 2041 | AEP-KPCO | 11.4168 | 50 | 0 | -32.8738 | -34.5175 | -32.8738 | -32.8738 | 7304.6172 | 50 | 6743.147 | 561.4702 | 0 | 0 | 0 | -1 | 0 | 0 | 0 | 0 | 0 | 11.4168 | 100011.3438 | 100011.3438 | 0 | 0 | 0 | 0 | 3115.7742 | 3115.7742 | 0 | 0 | -1 | 0 | 0 | 365 | 0 | 0 | 0 | 0 | 0 | 0 | 0 | 0 | -901.0869 | -3287.7563 | 0 | -3287.7563 | 0 | 0 | 0.22834 | 31.1542 | 40.1641 | -9.0098 | 0 | 38.5832 | 0 | 0 | 0 | 4383 | 100011.3438 | 0 | 0 | 1/1/2036 | 12/31/2099 | TRUE | Solar |  | 2041 |  |  |  | REF | 0 | 0 | Real 2021 ¦ 12/22/2022 3:42:52 PM | 0 | Tier 2 Area 1001 Solar 2036 | 0 |  | 1 | Unit |  | PJM | 2.5 | 0 | 0.12038 | 0 | 0 | 0 | 0 | 100011.3438 | 0 | 0 | 0 | 0
32043 | Tier 2 Area 1001 Solar 2037 | ATC | 2041 | AEP-KPCO | 11.4168 | 50 | 0 | -32.8738 | -34.5175 | -32.8738 | -32.8738 | 7356.9111 | 50 | 6800.9458 | 555.9656 | 0 | 0 | 0 | -1 | 0 | 0 | 0 | 0 | 0 | 11.4168 | 100011.3438 | 100011.3438 | 0 | 0 | 0 | 0 | 3115.7742 | 3115.7742 | 0 | 0 | -1 | 0 | 0 | 365 | 0 | 0 | 0 | 0 | 0 | 0 | 0 | 0 | -953.3807 | -3287.7563 | 0 | -3287.7563 | 0 | 0 | 0.22834 | 31.1542 | 40.6869 | -9.5327 | 0 | 38.5832 | 0 | 0 | 0 | 4383 | 100011.3438 | 0 | 0 | 1/1/2037 | 12/31/2099 | TRUE | Solar |  | 2041 |  |  |  | REF | 0 | 0 | Real 2021 ¦ 12/22/2022 3:42:52 PM | 0 | Tier 2 Area 1001 Solar 2037 | 0 |  | 1 | Unit |  | PJM | 2.5 | 0 | 0.12038 | 0 | 0 | 0 | 0 | 100011.3438 | 0 | 0 | 0 | 0
32044 | Tier 2 Area 1001 Solar 2038 | ATC | 2041 | AEP-KPCO | 11.4168 | 50 | 0 | 0 | 0 | 0 | 0 | 7425.7188 | 50 | 6872.5054 | 553.2133 | 0 | 0 | 0 | -1 | 0 | 0 | 0 | 0 | 0 | 11.4168 | 100011.3438 | 100011.3438 | 0 | 0 | 0 | 0 | 3115.7742 | 3115.7742 | 0 | 0 | -1 | 0 | 0 | 365 | 0 | 0 | 0 | 0 | 0 | 0 | 0 | 0 | -4309.9443 | 0 | 0 | 0 | 0 | 0 | 0.22834 | 31.1542 | 74.2488 | -43.0946 | 0 | 38.5832 | 0 | 0 | 0 | 4383 | 100011.3438 | 0 | 0 | 1/1/2038 | 12/31/2099 | TRUE | Solar |  | 2041 |  |  |  | REF | 0 | 0 | Real 2021 ¦ 12/22/2022 3:42:52 PM | 0 | Tier 2 Area 1001 Solar 2038 | 0 |  | 1 | Unit |  | PJM | 2.5 | 0 | 0.12038 | 0 | 0 | 0 | 0 | 100011.3438 | 0 | 0 | 0 | 0
32045 | Tier 2 Area 1001 Solar 2039 | ATC | 2041 | AEP-KPCO | 11.4168 | 50 | 0 | 0 | 0 | 0 | 0 | 7502.7832 | 50 | 6952.3223 | 550.461 | 0 | 0 | 0 | -1 | 0 | 0 | 0 | 0 | 0 | 11.4168 | 100011.3438 | 100011.3438 | 0 | 0 | 0 | 0 | 3115.7742 | 3115.7742 | 0 | 0 | -1 | 0 | 0 | 365 | 0 | 0 | 0 | 0 | 0 | 0 | 0 | 0 | -4387.0093 | 0 | 0 | 0 | 0 | 0 | 0.22834 | 31.1542 | 75.0193 | -43.8651 | 0 | 38.5832 | 0 | 0 | 0 | 4383 | 100011.3438 | 0 | 0 | 1/1/2039 | 12/31/2099 | TRUE | Solar |  | 2041 |  |  |  | REF | 0 | 0 | Real 2021 ¦ 12/22/2022 3:42:52 PM | 0 | Tier 2 Area 1001 Solar 2039 | 0 |  | 1 | Unit |  | PJM | 2.5 | 0 | 0.12038 | 0 | 0 | 0 | 0 | 100011.3438 | 0 | 0 | 0 | 0
32046 | Tier 2 Area 1001 Solar 2040 | ATC | 2041 | AEP-KPCO | 11.4168 | 50 | 0 | 0 | 0 | 0 | 0 | 7582.6001 | 50 | 7037.644 | 544.9564 | 0 | 0 | 0 | -1 | 0 | 0 | 0 | 0 | 0 | 11.4168 | 100011.3438 | 100011.3438 | 0 | 0 | 0 | 0 | 3115.7742 | 3115.7742 | 0 | 0 | -1 | 0 | 0 | 365 | 0 | 0 | 0 | 0 | 0 | 0 | 0 | 0 | -4466.8262 | 0 | 0 | 0 | 0 | 0 | 0.22834 | 31.1542 | 75.8174 | -44.6632 | 0 | 38.5832 | 0 | 0 | 0 | 4383 | 100011.3438 | 0 | 0 | 1/1/2040 | 12/31/2099 | TRUE | Solar |  | 2041 |  |  |  | REF | 0 | 0 | Real 2021 ¦ 12/22/2022 3:42:52 PM | 0 | Tier 2 Area 1001 Solar 2040 | 0 |  | 1 | Unit |  | PJM | 2.5 | 0 | 0.12038 | 0 | 0 | 0 | 0 | 100011.3438 | 0 | 0 | 0 | 0
32047 | Tier 2 Area 1001 Solar 2041 | ATC | 2041 | AEP-KPCO | 11.4168 | 50 | 0 | 0 | 0 | 0 | 0 | 7676.1787 | 50 | 7133.9746 | 542.2041 | 0 | 0 | 0 | -1 | 0 | 0 | 0 | 0 | 0 | 11.4168 | 100011.3438 | 100011.3438 | 0 | 0 | 0 | 0 | 3115.7742 | 3115.7742 | 0 | 0 | -1 | 0 | 0 | 365 | 0 | 0 | 0 | 0 | 0 | 0 | 0 | 0 | -4560.4043 | 0 | 0 | 0 | 0 | 0 | 0.22834 | 31.1542 | 76.7531 | -45.5989 | 0 | 38.5832 | 0 | 0 | 0 | 4383 | 100011.3438 | 0 | 0 | 1/1/2041 | 12/31/2099 | TRUE | Solar |  | 2041 |  |  |  | REF | 0 | 0 | Real 2021 ¦ 12/22/2022 3:42:52 PM | 0 | Tier 2 Area 1001 Solar 2041 | 0 |  | 1 | Unit |  | PJM | 2.5 | 0 | 0.12038 | 0 | 0 | 0 | 0 | 100011.3438 | 0 | 0 | 0 | 0
32048 | Tier 2 Area 1001 Solar 2042 | ATC | 2041 | AEP-KPCO | 0 | 0 | 0 | 0 | 0 |  | 0 | 0 | 0 | 0 | 0 | 0 | 0 | 0 | -1 | 0 | 0 |  | 0 | 0 | 0 | 0 | 0 | 0 | 0 | 0 | 0 | 0 | 0 | 0 | 0 | -1 | 0 | 0 | 0 | 0 | 0 | 0 | 0 | 0 | 0 | 0 | 0 | 0 | 0 | 0 | 0 | 0 | 0 |  |  |  |  | 0 | 0 | 0 | 0 | 0 | 0 | 0 | 0 | 0 | 1/1/2042 | 12/31/2099 | TRUE | Solar |  | 2041 |  |  |  | REF | 0 | 0 | Real 2021 ¦ 12/22/2022 3:42:52 PM | 0 | Tier 2 Area 1001 Solar 2042 | 0 |  | 1 | Unit |  | PJM | 0 | 0 | 0.12038 | 0 | 0 | 0 | 0 | 0 | 0 | 0 | 0 | 0
32049 | Tier 2 Area 1001 Solar 2043 | ATC | 2041 | AEP-KPCO | 0 | 0 | 0 | 0 | 0 |  | 0 | 0 | 0 | 0 | 0 | 0 | 0 | 0 | -1 | 0 | 0 |  | 0 | 0 | 0 | 0 | 0 | 0 | 0 | 0 | 0 | 0 | 0 | 0 | 0 | -1 | 0 | 0 | 0 | 0 | 0 | 0 | 0 | 0 | 0 | 0 | 0 | 0 | 0 | 0 | 0 | 0 | 0 |  |  |  |  | 0 | 0 | 0 | 0 | 0 | 0 | 0 | 0 | 0 | 1/1/2043 | 12/31/2099 | TRUE | Solar |  | 2041 |  |  |  | REF | 0 | 0 | Real 2021 ¦ 12/22/2022 3:42:52 PM | 0 | Tier 2 Area 1001 Solar 2043 | 0 |  | 1 | Unit |  | PJM | 0 | 0 | 0.12038 | 0 | 0 | 0 | 0 | 0 | 0 | 0 | 0 | 0
32050 | Tier 2 Area 1001 Wind 2024 | ATC | 2041 | AEP-KPCO | 34.9204 | 100 | 0 | 0 | 0 | 0 | 0 | 21715.6855 | 100 | 18952.3711 | 2763.3142 | 0 | 0 | 0 | -1 | 0 | 0 | 0 | 0 | 0 | 34.9204 | 305902.8125 | 305902.8125 | 0 | 0 | 0 | 0 | 11800.6826 | 11800.6826 | 0 | 0 | -1 | 0 | 0 | 0 | 0 | 0 | 0 | 0 | 0 | 0 | 0 | 0 | -9915.0039 | 0 | 0 | 0 | 0 | 0 | 0.3492 | 38.5766 | 70.9888 | -32.4123 | 0 | 65.0796 | 0 | 0 | 0 | 8760 | 305902.8125 | 0 | 0 | 1/1/2024 | 12/31/2099 | TRUE | Wind |  | 2041 |  |  |  | REF | 0 | 0 | Real 2021 ¦ 12/22/2022 3:42:52 PM | 0 | Tier 2 Area 1001 Wind 2024 | 0 |  | 1 | Unit |  | PJM | 10 | 0 | 0.1 | 0 | 0 | 0 | 0 | 305902.8125 | 0 | 0 | 0 | 0
32051 | Tier 2 Area 1001 Wind 2025 | ATC | 2041 | AEP-KPCO | 34.9204 | 100 | 0 | 0 | 0 | 0 | 0 | 20251.459 | 100 | 17515.668 | 2735.791 | 0 | 0 | 0 | -1 | 0 | 0 | 0 | 0 | 0 | 34.9204 | 305902.8125 | 305902.8125 | 0 | 0 | 0 | 0 | 11800.6826 | 11800.6826 | 0 | 0 | -1 | 0 | 0 | 0 | 0 | 0 | 0 | 0 | 0 | 0 | 0 | 0 | -8450.7773 | 0 | 0 | 0 | 0 | 0 | 0.3492 | 38.5766 | 66.2023 | -27.6257 | 0 | 65.0796 | 0 | 0 | 0 | 8760 | 305902.8125 | 0 | 0 | 1/1/2025 | 12/31/2099 | TRUE | Wind |  | 2041 |  |  |  | REF | 0 | 0 | Real 2021 ¦ 12/22/2022 3:42:52 PM | 0 | Tier 2 Area 1001 Wind 2025 | 0 |  | 1 | Unit |  | PJM | 10 | 0 | 0.1 | 0 | 0 | 0 | 0 | 305902.8125 | 0 | 0 | 0 | 0
32052 | Tier 2 Area 1001 Wind 2026 | ATC | 2041 | AEP-KPCO | 34.9204 | 100 | 0 | 0 | 0 | 0 | 0 | 19684.4844 | 100 | 16976.2168 | 2708.2681 | 0 | 0 | 0 | -1 | 0 | 0 | 0 | 0 | 0 | 34.9204 | 305902.8125 | 305902.8125 | 0 | 0 | 0 | 0 | 11800.6826 | 11800.6826 | 0 | 0 | -1 | 0 | 0 | 0 | 0 | 0 | 0 | 0 | 0 | 0 | 0 | 0 | -7883.8022 | 0 | 0 | 0 | 0 | 0 | 0.3492 | 38.5766 | 64.3488 | -25.7722 | 0 | 65.0796 | 0 | 0 | 0 | 8760 | 305902.8125 | 0 | 0 | 1/1/2026 | 12/31/2099 | TRUE | Wind |  | 2041 |  |  |  | REF | 0 | 0 | Real 2021 ¦ 12/22/2022 3:42:52 PM | 0 | Tier 2 Area 1001 Wind 2026 | 0 |  | 1 | Unit |  | PJM | 10 | 0 | 0.1 | 0 | 0 | 0 | 0 | 305902.8125 | 0 | 0 | 0 | 0
32053 | Tier 2 Area 1001 Wind 2027 | ATC | 2041 | AEP-KPCO | 34.9204 | 100 | 0 | 0 | 0 | 0 | 0 | 19145.0332 | 100 | 16464.2891 | 2680.7451 | 0 | 0 | 0 | -1 | 0 | 0 | 0 | 0 | 0 | 34.9204 | 305902.8125 | 305902.8125 | 0 | 0 | 0 | 0 | 11800.6826 | 11800.6826 | 0 | 0 | -1 | 0 | 0 | 0 | 0 | 0 | 0 | 0 | 0 | 0 | 0 | 0 | -7344.3506 | 0 | 0 | 0 | 0 | 0 | 0.3492 | 38.5766 | 62.5853 | -24.0088 | 0 | 65.0796 | 0 | 0 | 0 | 8760 | 305902.8125 | 0 | 0 | 1/1/2027 | 12/31/2099 | TRUE | Wind |  | 2041 |  |  |  | REF | 0 | 0 | Real 2021 ¦ 12/22/2022 3:42:52 PM | 0 | Tier 2 Area 1001 Wind 2027 | 0 |  | 1 | Unit |  | PJM | 10 | 0 | 0.1 | 0 | 0 | 0 | 0 | 305902.8125 | 0 | 0 | 0 | 0
32054 | Tier 2 Area 1001 Wind 2028 | ATC | 2041 | AEP-KPCO | 34.9204 | 100 | 0 | 0 | 0 | 0 | 0 | 18556.041 | 100 | 15897.3135 | 2658.7266 | 0 | 0 | 0 | -1 | 0 | 0 | 0 | 0 | 0 | 34.9204 | 305902.8125 | 305902.8125 | 0 | 0 | 0 | 0 | 11800.6826 | 11800.6826 | 0 | 0 | -1 | 0 | 0 | 0 | 0 | 0 | 0 | 0 | 0 | 0 | 0 | 0 | -6755.3574 | 0 | 0 | 0 | 0 | 0 | 0.3492 | 38.5766 | 60.6599 | -22.0833 | 0 | 65.0796 | 0 | 0 | 0 | 8760 | 305902.8125 | 0 | 0 | 1/1/2028 | 12/31/2099 | TRUE | Wind |  | 2041 |  |  |  | REF | 0 | 0 | Real 2021 ¦ 12/22/2022 3:42:52 PM | 0 | Tier 2 Area 1001 Wind 2028 | 0 |  | 1 | Unit |  | PJM | 10 | 0 | 0.1 | 0 | 0 | 0 | 0 | 305902.8125 | 0 | 0 | 0 | 0
32055 | Tier 2 Area 1001 Wind 2029 | ATC | 2041 | AEP-KPCO | 34.9204 | 100 | 0 | 0 | 0 | 0 | 0 | 18022.0938 | 100 | 15390.8896 | 2631.2036 | 0 | 0 | 0 | -1 | 0 | 0 | 0 | 0 | 0 | 34.9204 | 305902.8125 | 305902.8125 | 0 | 0 | 0 | 0 | 11800.6826 | 11800.6826 | 0 | 0 | -1 | 0 | 0 | 0 | 0 | 0 | 0 | 0 | 0 | 0 | 0 | 0 | -6221.4102 | 0 | 0 | 0 | 0 | 0 | 0.3492 | 38.5766 | 58.9144 | -20.3379 | 0 | 65.0796 | 0 | 0 | 0 | 8760 | 305902.8125 | 0 | 0 | 1/1/2029 | 12/31/2099 | TRUE | Wind |  | 2041 |  |  |  | REF | 0 | 0 | Real 2021 ¦ 12/22/2022 3:42:52 PM | 0 | Tier 2 Area 1001 Wind 2029 | 0 |  | 1 | Unit |  | PJM | 10 | 0 | 0.1 | 0 | 0 | 0 | 0 | 305902.8125 | 0 | 0 | 0 | 0
32056 | Tier 2 Area 1001 Wind 2030 | ATC | 2041 | AEP-KPCO | 34.9204 | 100 | 0 | 0 | 0 | 0 | 0 | 17455.1172 | 100 | 14851.4375 | 2603.6804 | 0 | 0 | 0 | -1 | 0 | 0 | 0 | 0 | 0 | 34.9204 | 305902.8125 | 305902.8125 | 0 | 0 | 0 | 0 | 11800.6826 | 11800.6826 | 0 | 0 | -1 | 0 | 0 | 0 | 0 | 0 | 0 | 0 | 0 | 0 | 0 | 0 | -5654.4355 | 0 | 0 | 0 | 0 | 0 | 0.3492 | 38.5766 | 57.061 | -18.4844 | 0 | 65.0796 | 0 | 0 | 0 | 8760 | 305902.8125 | 0 | 0 | 1/1/2030 | 12/31/2099 | TRUE | Wind |  | 2041 |  |  |  | REF | 0 | 0 | Real 2021 ¦ 12/22/2022 3:42:52 PM | 0 | Tier 2 Area 1001 Wind 2030 | 0 |  | 1 | Unit |  | PJM | 10 | 0 | 0.1 | 0 | 0 | 0 | 0 | 305902.8125 | 0 | 0 | 0 | 0
32057 | Tier 2 Area 1001 Wind 2031 | ATC | 2041 | AEP-KPCO | 34.9204 | 100 | 0 | 0 | 0 | 0 | 0 | 17543.1914 | 100 | 14961.5303 | 2581.6621 | 0 | 0 | 0 | -1 | 0 | 0 | 0 | 0 | 0 | 34.9204 | 305902.8125 | 305902.8125 | 0 | 0 | 0 | 0 | 11800.6826 | 11800.6826 | 0 | 0 | -1 | 0 | 0 | 0 | 0 | 0 | 0 | 0 | 0 | 0 | 0 | 0 | -5742.5093 | 0 | 0 | 0 | 0 | 0 | 0.3492 | 38.5766 | 57.3489 | -18.7723 | 0 | 65.0796 | 0 | 0 | 0 | 8760 | 305902.8125 | 0 | 0 | 1/1/2031 | 12/31/2099 | TRUE | Wind |  | 2041 |  |  |  | REF | 0 | 0 | Real 2021 ¦ 12/22/2022 3:42:52 PM | 0 | Tier 2 Area 1001 Wind 2031 | 0 |  | 1 | Unit |  | PJM | 10 | 0 | 0.1 | 0 | 0 | 0 | 0 | 305902.8125 | 0 | 0 | 0 | 0
32058 | Tier 2 Area 1001 Wind 2032 | ATC | 2041 | AEP-KPCO | 34.9204 | 100 | 0 | -32.8738 | -34.5175 | -32.8738 | -32.8738 | 17609.248 | 100 | 15044.0986 | 2565.1482 | 0 | 0 | 0 | -1 | 0 | 0 | 0 | 0 | 0 | 34.9204 | 305902.8125 | 305902.8125 | 0 | 0 | 0 | 0 | 11800.6826 | 11800.6826 | 0 | 0 | -1 | 0 | 0 | 0 | 0 | 0 | 0 | 0 | 0 | 0 | 0 | 0 | 4247.6333 | -10056.1982 | 0 | -10056.1982 | 0 | 0 | 0.3492 | 38.5766 | 24.691 | 13.8856 | 0 | 65.0796 | 0 | 0 | 0 | 8760 | 305902.8125 | 0 | 0 | 1/1/2032 | 12/31/2099 | TRUE | Wind |  | 2041 |  |  |  | REF | 0 | 0 | Real 2021 ¦ 12/22/2022 3:42:52 PM | 0 | Tier 2 Area 1001 Wind 2032 | 0 |  | 1 | Unit |  | PJM | 10 | 0 | 0.1 | 0 | 0 | 0 | 0 | 305902.8125 | 0 | 0 | 0 | 0
32059 | Tier 2 Area 1001 Wind 2033 | ATC | 2041 | AEP-KPCO | 34.9204 | 100 | 0 | -32.8738 | -34.5176 | -32.8738 | -32.8738 | 17664.293 | 100 | 15121.1631 | 2543.1299 | 0 | 0 | 0 | -1 | 0 | 0 | 0 | 0 | 0 | 34.9204 | 305902.8125 | 305902.8125 | 0 | 0 | 0 | 0 | 11800.6826 | 11800.6826 | 0 | 0 | -1 | 0 | 0 | 0 | 0 | 0 | 0 | 0 | 0 | 0 | 0 | 0 | 4192.5874 | -10056.1982 | 0 | -10056.1982 | 0 | 0 | 0.3492 | 38.5766 | 24.871 | 13.7056 | 0 | 65.0796 | 0 | 0 | 0 | 8760 | 305902.8125 | 0 | 0 | 1/1/2033 | 12/31/2099 | TRUE | Wind |  | 2041 |  |  |  | REF | 0 | 0 | Real 2021 ¦ 12/22/2022 3:42:52 PM | 0 | Tier 2 Area 1001 Wind 2033 | 0 |  | 1 | Unit |  | PJM | 10 | 0 | 0.1 | 0 | 0 | 0 | 0 | 305902.8125 | 0 | 0 | 0 | 0
32060 | Tier 2 Area 1001 Wind 2034 | ATC | 2041 | AEP-KPCO | 34.9204 | 100 | 0 | -32.8738 | -34.5175 | -32.8738 | -32.8738 | 17730.3477 | 100 | 15203.7324 | 2526.616 | 0 | 0 | 0 | -1 | 0 | 0 | 0 | 0 | 0 | 34.9204 | 305902.8125 | 305902.8125 | 0 | 0 | 0 | 0 | 11800.6826 | 11800.6826 | 0 | 0 | -1 | 0 | 0 | 0 | 0 | 0 | 0 | 0 | 0 | 0 | 0 | 0 | 4126.5322 | -10056.1982 | 0 | -10056.1982 | 0 | 0 | 0.3492 | 38.5766 | 25.0869 | 13.4897 | 0 | 65.0796 | 0 | 0 | 0 | 8760 | 305902.8125 | 0 | 0 | 1/1/2034 | 12/31/2099 | TRUE | Wind |  | 2041 |  |  |  | REF | 0 | 0 | Real 2021 ¦ 12/22/2022 3:42:52 PM | 0 | Tier 2 Area 1001 Wind 2034 | 0 |  | 1 | Unit |  | PJM | 10 | 0 | 0.1 | 0 | 0 | 0 | 0 | 305902.8125 | 0 | 0 | 0 | 0
32061 | Tier 2 Area 1001 Wind 2035 | ATC | 2041 | AEP-KPCO | 34.9204 | 100 | 0 | -32.8738 | -34.5175 | -32.8738 | -32.8738 | 17823.9277 | 100 | 15319.3291 | 2504.5974 | 0 | 0 | 0 | -1 | 0 | 0 | 0 | 0 | 0 | 34.9204 | 305902.8125 | 305902.8125 | 0 | 0 | 0 | 0 | 11800.6826 | 11800.6826 | 0 | 0 | -1 | 0 | 0 | 0 | 0 | 0 | 0 | 0 | 0 | 0 | 0 | 0 | 4032.9536 | -10056.1982 | 0 | -10056.1982 | 0 | 0 | 0.3492 | 38.5766 | 25.3928 | 13.1838 | 0 | 65.0796 | 0 | 0 | 0 | 8760 | 305902.8125 | 0 | 0 | 1/1/2035 | 12/31/2099 | TRUE | Wind |  | 2041 |  |  |  | REF | 0 | 0 | Real 2021 ¦ 12/22/2022 3:42:52 PM | 0 | Tier 2 Area 1001 Wind 2035 | 0 |  | 1 | Unit |  | PJM | 10 | 0 | 0.1 | 0 | 0 | 0 | 0 | 305902.8125 | 0 | 0 | 0 | 0
32062 | Tier 2 Area 1001 Wind 2036 | ATC | 2041 | AEP-KPCO | 34.9204 | 100 | 0 | -32.8738 | -34.5175 | -32.8738 | -32.8738 | 17912 | 100 | 15429.4219 | 2482.5791 | 0 | 0 | 0 | -1 | 0 | 0 | 0 | 0 | 0 | 34.9204 | 305902.8125 | 305902.8125 | 0 | 0 | 0 | 0 | 11800.6826 | 11800.6826 | 0 | 0 | -1 | 0 | 0 | 0 | 0 | 0 | 0 | 0 | 0 | 0 | 0 | 0 | 3944.8799 | -10056.1982 | 0 | -10056.1982 | 0 | 0 | 0.3492 | 38.5766 | 25.6807 | 12.8959 | 0 | 65.0796 | 0 | 0 | 0 | 8760 | 305902.8125 | 0 | 0 | 1/1/2036 | 12/31/2099 | TRUE | Wind |  | 2041 |  |  |  | REF | 0 | 0 | Real 2021 ¦ 12/22/2022 3:42:52 PM | 0 | Tier 2 Area 1001 Wind 2036 | 0 |  | 1 | Unit |  | PJM | 10 | 0 | 0.1 | 0 | 0 | 0 | 0 | 305902.8125 | 0 | 0 | 0 | 0
32063 | Tier 2 Area 1001 Wind 2037 | ATC | 2041 | AEP-KPCO | 34.9204 | 100 | 0 | -32.8738 | -34.5175 | -32.8738 | -32.8738 | 18011.084 | 100 | 15545.0186 | 2466.0652 | 0 | 0 | 0 | -1 | 0 | 0 | 0 | 0 | 0 | 34.9204 | 305902.8125 | 305902.8125 | 0 | 0 | 0 | 0 | 11800.6826 | 11800.6826 | 0 | 0 | -1 | 0 | 0 | 0 | 0 | 0 | 0 | 0 | 0 | 0 | 0 | 0 | 3845.7969 | -10056.1982 | 0 | -10056.1982 | 0 | 0 | 0.3492 | 38.5766 | 26.0046 | 12.572 | 0 | 65.0796 | 0 | 0 | 0 | 8760 | 305902.8125 | 0 | 0 | 1/1/2037 | 12/31/2099 | TRUE | Wind |  | 2041 |  |  |  | REF | 0 | 0 | Real 2021 ¦ 12/22/2022 3:42:52 PM | 0 | Tier 2 Area 1001 Wind 2037 | 0 |  | 1 | Unit |  | PJM | 10 | 0 | 0.1 | 0 | 0 | 0 | 0 | 305902.8125 | 0 | 0 | 0 | 0
32064 | Tier 2 Area 1001 Wind 2038 | ATC | 2041 | AEP-KPCO | 34.9204 | 100 | 0 | 0 | 0 | 0 | 0 | 18137.6895 | 100 | 15693.6426 | 2444.0469 | 0 | 0 | 0 | -1 | 0 | 0 | 0 | 0 | 0 | 34.9204 | 305902.8125 | 305902.8125 | 0 | 0 | 0 | 0 | 11800.6826 | 11800.6826 | 0 | 0 | -1 | 0 | 0 | 0 | 0 | 0 | 0 | 0 | 0 | 0 | 0 | 0 | -6337.0068 | 0 | 0 | 0 | 0 | 0 | 0.3492 | 38.5766 | 59.2923 | -20.7158 | 0 | 65.0796 | 0 | 0 | 0 | 8760 | 305902.8125 | 0 | 0 | 1/1/2038 | 12/31/2099 | TRUE | Wind |  | 2041 |  |  |  | REF | 0 | 0 | Real 2021 ¦ 12/22/2022 3:42:52 PM | 0 | Tier 2 Area 1001 Wind 2038 | 0 |  | 1 | Unit |  | PJM | 10 | 0 | 0.1 | 0 | 0 | 0 | 0 | 305902.8125 | 0 | 0 | 0 | 0
32065 | Tier 2 Area 1001 Wind 2039 | ATC | 2041 | AEP-KPCO | 34.9204 | 100 | 0 | 0 | 0 | 0 | 0 | 18280.8105 | 100 | 15853.2764 | 2427.533 | 0 | 0 | 0 | -1 | 0 | 0 | 0 | 0 | 0 | 34.9204 | 305902.8125 | 305902.8125 | 0 | 0 | 0 | 0 | 11800.6826 | 11800.6826 | 0 | 0 | -1 | 0 | 0 | 0 | 0 | 0 | 0 | 0 | 0 | 0 | 0 | 0 | -6480.127 | 0 | 0 | 0 | 0 | 0 | 0.3492 | 38.5766 | 59.7602 | -21.1836 | 0 | 65.0796 | 0 | 0 | 0 | 8760 | 305902.8125 | 0 | 0 | 1/1/2039 | 12/31/2099 | TRUE | Wind |  | 2041 |  |  |  | REF | 0 | 0 | Real 2021 ¦ 12/22/2022 3:42:52 PM | 0 | Tier 2 Area 1001 Wind 2039 | 0 |  | 1 | Unit |  | PJM | 10 | 0 | 0.1 | 0 | 0 | 0 | 0 | 305902.8125 | 0 | 0 | 0 | 0
32066 | Tier 2 Area 1001 Wind 2040 | ATC | 2041 | AEP-KPCO | 34.9204 | 100 | 0 | 0 | 0 | 0 | 0 | 18434.9395 | 100 | 16029.4238 | 2405.5146 | 0 | 0 | 0 | -1 | 0 | 0 | 0 | 0 | 0 | 34.9204 | 305902.8125 | 305902.8125 | 0 | 0 | 0 | 0 | 11800.6826 | 11800.6826 | 0 | 0 | -1 | 0 | 0 | 0 | 0 | 0 | 0 | 0 | 0 | 0 | 0 | 0 | -6634.2559 | 0 | 0 | 0 | 0 | 0 | 0.3492 | 38.5766 | 60.264 | -21.6875 | 0 | 65.0796 | 0 | 0 | 0 | 8760 | 305902.8125 | 0 | 0 | 1/1/2040 | 12/31/2099 | TRUE | Wind |  | 2041 |  |  |  | REF | 0 | 0 | Real 2021 ¦ 12/22/2022 3:42:52 PM | 0 | Tier 2 Area 1001 Wind 2040 | 0 |  | 1 | Unit |  | PJM | 10 | 0 | 0.1 | 0 | 0 | 0 | 0 | 305902.8125 | 0 | 0 | 0 | 0
32067 | Tier 2 Area 1001 Wind 2041 | ATC | 2041 | AEP-KPCO | 34.9204 | 100 | 0 | 0 | 0 | 0 | 0 | 18611.0859 | 100 | 16222.0859 | 2389.0007 | 0 | 0 | 0 | -1 | 0 | 0 | 0 | 0 | 0 | 34.9204 | 305902.8125 | 305902.8125 | 0 | 0 | 0 | 0 | 11800.6826 | 11800.6826 | 0 | 0 | -1 | 0 | 0 | 1 | 0 | 0 | 0 | 0 | 0 | 0 | 0 | 0 | -6810.4033 | 0 | 0 | 0 | 0 | 0 | 0.3492 | 38.5766 | 60.8399 | -22.2633 | 0 | 65.0796 | 0 | 0 | 0 | 8760 | 305902.8125 | 0 | 0 | 1/1/2041 | 12/31/2099 | TRUE | Wind |  | 2041 |  |  |  | REF | 0 | 0 | Real 2021 ¦ 12/22/2022 3:42:52 PM | 0 | Tier 2 Area 1001 Wind 2041 | 0 |  | 1 | Unit |  | PJM | 10 | 0 | 0.1 | 0 | 0 | 0 | 0 | 305902.8125 | 0 | 0 | 0 | 0
32068 | Tier 2 Area 1001 Wind 2042 | ATC | 2041 | AEP-KPCO | 0 | 0 | 0 | 0 | 0 |  | 0 | 0 | 0 | 0 | 0 | 0 | 0 | 0 | -1 | 0 | 0 |  | 0 | 0 | 0 | 0 | 0 | 0 | 0 | 0 | 0 | 0 | 0 | 0 | 0 | -1 | 0 | 0 | 0 | 0 | 0 | 0 | 0 | 0 | 0 | 0 | 0 | 0 | 0 | 0 | 0 | 0 | 0 |  |  |  |  | 0 | 0 | 0 | 0 | 0 | 0 | 0 | 0 | 0 | 1/1/2042 | 12/31/2099 | TRUE | Wind |  | 2041 |  |  |  | REF | 0 | 0 | Real 2021 ¦ 12/22/2022 3:42:52 PM | 0 | Tier 2 Area 1001 Wind 2042 | 0 |  | 1 | Unit |  | PJM | 0 | 0 | 0.1 | 0 | 0 | 0 | 0 | 0 | 0 | 0 | 0 | 0
32069 | Tier 2 Area 1001 Wind 2043 | ATC | 2041 | AEP-KPCO | 0 | 0 | 0 | 0 | 0 |  | 0 | 0 | 0 | 0 | 0 | 0 | 0 | 0 | -1 | 0 | 0 |  | 0 | 0 | 0 | 0 | 0 | 0 | 0 | 0 | 0 | 0 | 0 | 0 | 0 | -1 | 0 | 0 | 0 | 0 | 0 | 0 | 0 | 0 | 0 | 0 | 0 | 0 | 0 | 0 | 0 | 0 | 0 |  |  |  |  | 0 | 0 | 0 | 0 | 0 | 0 | 0 | 0 | 0 | 1/1/2043 | 12/31/2099 | TRUE | Wind |  | 2041 |  |  |  | REF | 0 | 0 | Real 2021 ¦ 12/22/2022 3:42:52 PM | 0 | Tier 2 Area 1001 Wind 2043 | 0 |  | 1 | Unit |  | PJM | 0 | 0 | 0.1 | 0 | 0 | 0 | 0 | 0 | 0 | 0 | 0 | 0
32070 | Big Sandy #1_Ext Gas Capitalized | ATC | 2041 | AEP-KPCO | 95.7433 | 122.0411 | 0 | 16.8536 | 16.3335 | 41.3057 | 15.5557 | 1144.0829 | 122.2066 | 933.2588 | 135.549 | 75.2751 | 0 | 1.3175 | -1 | 1936173.375 | 3987.2273 | 9796.2988 | 3658.8904 | 19.1487 | 22.562 | 197643.3594 | 197643.3594 | 0 | 0.079909 | 9.7489 | 1936173.375 | 10512.4756 | 10512.4756 | 0 | 0 | -1 | 0 | 201.2461 | 12 | 6323.8203 | 0.096803 | 0 | 0 | 0.096803 | 0 | 0 | 0 | 1003.3574 | 326.2289 | 276.3156 | 0 | 49.9133 | 0 | 0.18487 | 53.1891 | 48.1125 | 5.0766 | 1513.7396 | 2.8595 | 23.4384 | 0 | 0 | 854 | 197643.3594 | 0 | 0 | 6/1/2031 | 5/31/2041 | TRUE | TCO |  | 2041 |  |  |  | REF | 0 | 0 | Real 2021 ¦ 12/22/2022 3:42:52 PM | 0 | Big Sandy #1_Ext Gas Capitalized | 0 |  | 2 | Unit |  | PJM | 280.25 | 0 | 0.95 | 0 | 0 | 201.2461 | 0 | 838710.9375 | 0 | 6323.8203 | 0 | 0
32071 | Big Sandy #1_Ext Gas FOM Capitalized | ATC | 2041 | AEP-KPCO | 95.7433 | 122.0411 | 0 | 16.8536 | 16.3326 | 41.4223 | 15.5549 | 1144.0829 | 122.2066 | 933.2588 | 210.824 | 0 | 0 | 1.3175 | -1 | 1956717.125 | 3987.2273 | 9822.9854 | 3658.6772 | 19.1487 | 22.7395 | 199197.7969 | 199197.7969 | 0 | 0.057078 | 10.1027 | 1956717.125 | 10543.7285 | 10543.7285 | 0 | 0 | -1 | 0 | 218.0166 | 13 | 6385.9961 | 0.94439 | 0.049793 | 0 | 0.8946 | 0 | 0 | 0 | 930.393 | 335.3219 | 278.4888 | 0 | 56.833 | 0 | 0.18633 | 52.931 | 48.2603 | 4.6707 | 1529.9177 | 2.8595 | 23.4384 | 0 | 0 | 885 | 199197.7969 | 0 | 0 | 6/1/2031 | 5/31/2041 | TRUE | TCO |  | 2041 |  |  |  | REF | 0 | 0 | Real 2021 ¦ 12/22/2022 3:42:52 PM | 0 | Big Sandy #1_Ext Gas FOM Capitalized | 0 |  | 2 | Unit |  | PJM | 280.25 | 0 | 0.95 | 0 | 0 | 218.0166 | 0 | 838710.9375 | 0 | 6385.9961 | 0 | 0
33338 | Big Sandy #1 Gas | ATC | 2042 | AEP-KPCO | 0 | 0 | 0 | 0 | 0 |  | 0 | 0 | 0 | 0 | 0 | 0 | 0 | 0 | -1 | 0 | 0 |  | 0 | 0 | 0 | 0 | 0 | 0 | 0 | 0 | 0 | 0 | 0 | 0 | 0 | -1 | 0 | 0 | 0 | 0 | 0 | 0 | 0 | 0 | 0 | 0 | 0 | 0 | 0 | 0 | 0 | 0 | 0 |  |  |  |  | 0 | 0 | 0 | 0 | 0 | 0 | 0 | 0 | 0 | 5/30/2016 | 5/30/2031 | TRUE | TCO |  | 2042 |  |  |  | REF | 0 | 0 | Real 2021 ¦ 12/22/2022 3:42:52 PM | 0 | 13555 | 0 |  | 2 | Unit |  | PJM | 0 | 0 | 0.95 | 0 | 0 | 0 | 0 | 0 | 0 | 0 | 0 | 0
33339 | Mitchell #1 (WV) | ATC | 2042 | AEP-KPCO | 0 | 0 | 0 | 0 | 0 |  | 0 | 0 | 0 | 0 | 0 | 0 | 0 | 0 | -1 | 0 | 0 |  | 0 | 0 | 0 | 0 | 0 | 0 | 0 | 0 | 0 | 0 | 0 | 0 | 0 | -1 | 0 | 0 | 0 | 0 | 0 | 0 | 0 | 0 | 0 | 0 | 0 | 0 | 0 | 0 | 0 | 0 | 0 |  |  |  |  | 0 | 0 | 0 | 0 | 0 | 0 | 0 | 0 | 0 | 5/1/1971 | 5/31/2028 | TRUE | Mitchell 1 Coal Price |  | 2042 |  |  |  | REF | 0 | 0 | Real 2021 ¦ 12/22/2022 3:42:52 PM | 0 | 3102 | 0 |  | 3 | Unit |  | PJM | 0 | 0 | 0.89 | 0 | 0 | 0 | 0 | 0 | 0 | 0 | 0 | 0
33340 | Mitchell #2 (WV) | ATC | 2042 | AEP-KPCO | 0 | 0 | 0 | 0 | 0 |  | 0 | 0 | 0 | 0 | 0 | 0 | 0 | 0 | -1 | 0 | 0 |  | 0 | 0 | 0 | 0 | 0 | 0 | 0 | 0 | 0 | 0 | 0 | 0 | 0 | -1 | 0 | 0 | 0 | 0 | 0 | 0 | 0 | 0 | 0 | 0 | 0 | 0 | 0 | 0 | 0 | 0 | 0 |  |  |  |  | 0 | 0 | 0 | 0 | 0 | 0 | 0 | 0 | 0 | 5/1/1971 | 5/31/2028 | TRUE | Mitchell 2 Coal Price |  | 2042 |  |  |  | REF | 0 | 0 | Real 2021 ¦ 12/22/2022 3:42:52 PM | 0 | 3105 | 0 |  | 3 | Unit |  | PJM | 0 | 0 | 0.89 | 0 | 0 | 0 | 0 | 0 | 0 | 0 | 0 | 0
33341 | Area 1001 Gas CC 2x1 2024 | ATC | 2042 | AEP-KPCO | 937.9828 | 1033.9979 | 0 | 25.2372 | 27.5339 | 25.5005 | 23.6714 | 163523.7344 | 1083 | 149633.4688 | 13890.2773 | 0 | 0 | 2.8268 | -1 | 45325484 | 6370 | 6415.3335 | 5941.4287 | 281.3948 | 806.5273 | 7065179.5 | 7065179.5 | 0 | 0 | 94.7945 | 45325484 | 285192.0625 | 285192.0625 | 0 | 0 | -1 | 0 | 610.9223 | 28 | 128814.2969 | 0 | 0 | 0 | 0 | 0 | 0 | 0 | -59108.4336 | 13872.9199 | 13872.9199 | 0 | 0 | 0 | 0.78001 | 40.3659 | 48.732 | -8.3662 | 37478.6055 | 61.6521 | 34.363 | 0 | 0 | 8304 | 7065179.5 | 0 | 0 | 1/1/2024 | 12/31/2099 | TRUE | TCO |  | 2042 |  |  |  | REF | 0 | 0 | Real 2021 ¦ 12/22/2022 3:42:52 PM | 0 | Area 1001 Gas CC 2x1 2024 | 0 |  | 1 | Unit |  | PJM | 1045.095 | 0 | 0.965 | 0 | 0 | 610.9223 | 0 | 8216729.5 | 0 | 128814.2969 | 0 | 0
33342 | Area 1001 Gas CC 2x1 2025 | ATC | 2042 | AEP-KPCO | 937.9828 | 1033.9979 | 0 | 25.2372 | 27.5339 | 25.5004 | 23.6714 | 156727.6406 | 1083 | 142837.3594 | 13890.2773 | 0 | 0 | 2.8268 | -1 | 45340456 | 6370 | 6415.394 | 5941.4287 | 281.3948 | 806.7862 | 7067447 | 7067447 | 0 | 0.022831 | 94.8402 | 45340456 | 285249.5312 | 285249.5312 | 0 | 0 | -1 | 0 | 632.7593 | 29 | 128854.6406 | 0.0078327 | 0 | 0 | 0.0078327 | 0 | 0 | 0 | -52333.8555 | 13877.3721 | 13877.3721 | 0 | 0 | 0 | 0.78026 | 40.361 | 47.766 | -7.4049 | 37490.9844 | 61.6521 | 34.363 | 0 | 0 | 8308 | 7067447 | 0 | 0 | 1/1/2025 | 12/31/2099 | TRUE | TCO |  | 2042 |  |  |  | REF | 0 | 0 | Real 2021 ¦ 12/22/2022 3:42:52 PM | 0 | Area 1001 Gas CC 2x1 2025 | 0 |  | 1 | Unit |  | PJM | 1045.095 | 0 | 0.965 | 0 | 0 | 632.7593 | 0 | 8216729.5 | 0 | 128854.6406 | 0 | 0
33343 | Area 1001 Gas CC 2x1 2026 | ATC | 2042 | AEP-KPCO | 937.9828 | 1033.9979 | 0 | 25.2372 | 27.534 | 25.5005 | 23.6714 | 157383.4062 | 1083 | 143493.125 | 13890.2773 | 0 | 0 | 2.8268 | -1 | 45325484 | 6370 | 6415.3335 | 5941.4287 | 281.3948 | 806.5273 | 7065179.5 | 7065179.5 | 0 | 0 | 94.7945 | 45325484 | 285192.0625 | 285192.0625 | 0 | 0 | -1 | 0 | 610.9223 | 28 | 128814.2969 | 0 | 0 | 0 | 0 | 0 | 0 | 0 | -52968.0977 | 13872.9199 | 13872.9199 | 0 | 0 | 0 | 0.78001 | 40.3659 | 47.8629 | -7.4971 | 37478.6055 | 61.6521 | 34.363 | 0 | 0 | 8304 | 7065179.5 | 0 | 0 | 1/1/2026 | 12/31/2099 | TRUE | TCO |  | 2042 |  |  |  | REF | 0 | 0 | Real 2021 ¦ 12/22/2022 3:42:52 PM | 0 | Area 1001 Gas CC 2x1 2026 | 0 |  | 1 | Unit |  | PJM | 1045.095 | 0 | 0.965 | 0 | 0 | 610.9223 | 0 | 8216729.5 | 0 | 128814.2969 | 0 | 0
33344 | Area 1001 Gas CC 2x1 2027 | ATC | 2042 | AEP-KPCO | 937.9828 | 1033.9979 | 0 | 25.2372 | 27.534 | 25.5005 | 23.6714 | 158277.625 | 1083 | 144387.3438 | 13890.2773 | 0 | 0 | 2.8268 | -1 | 45325484 | 6370 | 6415.3335 | 5941.4287 | 281.3948 | 806.5273 | 7065179.5 | 7065179.5 | 0 | 0 | 94.7945 | 45325484 | 285192.0625 | 285192.0625 | 0 | 0 | -1 | 0 | 610.9223 | 28 | 128814.2969 | 0 | 0 | 0 | 0 | 0 | 0 | 0 | -53862.3203 | 13872.9199 | 13872.9199 | 0 | 0 | 0 | 0.78001 | 40.3659 | 47.9895 | -7.6236 | 37478.6055 | 61.6521 | 34.363 | 0 | 0 | 8304 | 7065179.5 | 0 | 0 | 1/1/2027 | 12/31/2099 | TRUE | TCO |  | 2042 |  |  |  | REF | 0 | 0 | Real 2021 ¦ 12/22/2022 3:42:52 PM | 0 | Area 1001 Gas CC 2x1 2027 | 0 |  | 1 | Unit |  | PJM | 1045.095 | 0 | 0.965 | 0 | 0 | 610.9223 | 0 | 8216729.5 | 0 | 128814.2969 | 0 | 0
33345 | Area 1001 Gas CC 2x1 2028 | ATC | 2042 | AEP-KPCO | 937.9828 | 1033.9979 | 0 | 25.2372 | 27.534 | 25.5006 | 23.6714 | 159171.8438 | 1083 | 145281.5781 | 13890.2773 | 0 | 0 | 2.8268 | -1 | 45323384 | 6370 | 6415.3574 | 5941.4287 | 281.3948 | 806.4869 | 7064825.5 | 7064825.5 | 0 | 2.9338 | 94.7945 | 45323384 | 285181.8125 | 285181.8125 | 0 | 0 | -1 | 0 | 610.9223 | 28 | 128807.9375 | 0.040415 | 0 | 0 | 0.040415 | 0 | 0 | 0 | -54758.0078 | 13872.2246 | 13872.2246 | 0 | 0 | 0 | 0.77997 | 40.3664 | 48.1172 | -7.7508 | 37476.8672 | 61.6521 | 34.363 | 0 | 0 | 8304 | 7064825.5 | 0 | 0 | 1/1/2028 | 12/31/2099 | TRUE | TCO |  | 2042 |  |  |  | REF | 0 | 0 | Real 2021 ¦ 12/22/2022 3:42:52 PM | 0 | Area 1001 Gas CC 2x1 2028 | 0 |  | 1 | Unit |  | PJM | 1045.095 | 0 | 0.965 | 0 | 0 | 610.9223 | 0 | 8216729.5 | 0 | 128807.9375 | 0 | 0
33346 | Area 1001 Gas CC 2x1 2029 | ATC | 2042 | AEP-KPCO | 937.9828 | 1033.9979 | 0 | 25.2372 | 27.5339 | 25.5005 | 23.6714 | 160781.4531 | 1083 | 146891.1719 | 13890.2773 | 0 | 0 | 2.8268 | -1 | 45325484 | 6370 | 6415.3335 | 5941.4287 | 281.3948 | 806.5273 | 7065179.5 | 7065179.5 | 0 | 0 | 94.7945 | 45325484 | 285192.0625 | 285192.0625 | 0 | 0 | -1 | 0 | 610.9223 | 28 | 128814.2969 | 0 | 0 | 0 | 0 | 0 | 0 | 0 | -56366.1484 | 13872.9199 | 13872.9199 | 0 | 0 | 0 | 0.78001 | 40.3659 | 48.3439 | -7.978 | 37478.6055 | 61.6521 | 34.363 | 0 | 0 | 8304 | 7065179.5 | 0 | 0 | 1/1/2029 | 12/31/2099 | TRUE | TCO |  | 2042 |  |  |  | REF | 0 | 0 | Real 2021 ¦ 12/22/2022 3:42:52 PM | 0 | Area 1001 Gas CC 2x1 2029 | 0 |  | 1 | Unit |  | PJM | 1045.095 | 0 | 0.965 | 0 | 0 | 610.9223 | 0 | 8216729.5 | 0 | 128814.2969 | 0 | 0
33347 | Area 1001 Gas CC 2x1 2030 | ATC | 2042 | AEP-KPCO | 937.9828 | 1033.9979 | 0 | 25.2372 | 27.5339 | 25.4997 | 23.6714 | 162689.125 | 1083 | 148798.8594 | 13890.2773 | 0 | 0 | 2.8268 | -1 | 45358760 | 6370 | 6415.3018 | 5941.4287 | 281.3948 | 807.1235 | 7070401.5 | 7070401.5 | 0 | 0.068493 | 94.863 | 45358760 | 285335.75 | 285335.75 | 0 | 0 | -1 | 0 | 632.7593 | 29 | 128903.9688 | 5.2218 | 0.011362 | 0 | 5.2104 | 0 | 0 | 0 | -58279.4023 | 13883.1738 | 13883.1738 | 0 | 0 | 0 | 0.78059 | 40.3564 | 48.5991 | -8.2427 | 37506.1211 | 61.6521 | 34.363 | 0 | 0 | 8310 | 7070401.5 | 0 | 0 | 1/1/2030 | 12/31/2099 | TRUE | TCO |  | 2042 |  |  |  | REF | 0 | 0 | Real 2021 ¦ 12/22/2022 3:42:52 PM | 0 | Area 1001 Gas CC 2x1 2030 | 0 |  | 1 | Unit |  | PJM | 1045.095 | 0 | 0.965 | 0 | 0 | 632.7593 | 0 | 8216729.5 | 0 | 128903.9688 | 0 | 0
33348 | Area 1001 Gas CC 2x1 2031 | ATC | 2042 | AEP-KPCO | 937.9828 | 1033.9979 | 0 | 25.2372 | 27.5339 | 25.5005 | 23.6714 | 164358.3438 | 1083 | 150468.0781 | 13890.2773 | 0 | 0 | 2.8268 | -1 | 45349824 | 6370 | 6415.46 | 5941.4287 | 281.3948 | 806.9446 | 7068834.5 | 7068834.5 | 0 | 0.034247 | 94.8744 | 45349824 | 285295.125 | 285295.125 | 0 | 0 | -1 | 0 | 632.7593 | 29 | 128879.8906 | 0.017992 | 0 | 0 | 0.017992 | 0 | 0 | 0 | -59954.7148 | 13880.0967 | 13880.0967 | 0 | 0 | 0 | 0.78041 | 40.3596 | 48.8411 | -8.4816 | 37498.7344 | 61.6521 | 34.363 | 0 | 0 | 8311 | 7068834.5 | 0 | 0 | 1/1/2031 | 12/31/2099 | TRUE | TCO |  | 2042 |  |  |  | REF | 0 | 0 | Real 2021 ¦ 12/22/2022 3:42:52 PM | 0 | Area 1001 Gas CC 2x1 2031 | 0 |  | 1 | Unit |  | PJM | 1045.095 | 0 | 0.965 | 0 | 0 | 632.7593 | 0 | 8216729.5 | 0 | 128879.8906 | 0 | 0
33349 | Area 1001 Gas CC 2x1 2032 | ATC | 2042 | AEP-KPCO | 937.9828 | 1033.9979 | 0 | 25.2372 | 27.5339 | 25.5005 | 23.6714 | 166146.7969 | 1083 | 152256.5156 | 13890.2773 | 0 | 0 | 2.8268 | -1 | 45325484 | 6370 | 6415.3335 | 5941.4287 | 281.3948 | 806.5273 | 7065179.5 | 7065179.5 | 0 | 0 | 94.7945 | 45325484 | 285192.0625 | 285192.0625 | 0 | 0 | -1 | 0 | 610.9223 | 28 | 128814.2969 | 0 | 0 | 0 | 0 | 0 | 0 | 0 | -61731.4922 | 13872.9199 | 13872.9199 | 0 | 0 | 0 | 0.78001 | 40.3659 | 49.1033 | -8.7374 | 37478.6055 | 61.6521 | 34.363 | 0 | 0 | 8304 | 7065179.5 | 0 | 0 | 1/1/2032 | 12/31/2099 | TRUE | TCO |  | 2042 |  |  |  | REF | 0 | 0 | Real 2021 ¦ 12/22/2022 3:42:52 PM | 0 | Area 1001 Gas CC 2x1 2032 | 0 |  | 1 | Unit |  | PJM | 1045.095 | 0 | 0.965 | 0 | 0 | 610.9223 | 0 | 8216729.5 | 0 | 128814.2969 | 0 | 0
33350 | Area 1001 Gas CC 2x1 2033 | ATC | 2042 | AEP-KPCO | 937.9828 | 1033.9979 | 0 | 25.2372 | 27.5339 | 25.5005 | 23.6714 | 167756.4062 | 1083 | 153866.125 | 13890.2773 | 0 | 0 | 2.8268 | -1 | 45325484 | 6370 | 6415.3335 | 5941.4287 | 281.3948 | 806.5273 | 7065179.5 | 7065179.5 | 0 | 0 | 94.7945 | 45325484 | 285192.0625 | 285192.0625 | 0 | 0 | -1 | 0 | 610.9223 | 28 | 128814.2969 | 0 | 0 | 0 | 0 | 0 | 0 | 0 | -63341.0938 | 13872.9199 | 13872.9199 | 0 | 0 | 0 | 0.78001 | 40.3659 | 49.3311 | -8.9652 | 37478.6055 | 61.6521 | 34.363 | 0 | 0 | 8304 | 7065179.5 | 0 | 0 | 1/1/2033 | 12/31/2099 | TRUE | TCO |  | 2042 |  |  |  | REF | 0 | 0 | Real 2021 ¦ 12/22/2022 3:42:52 PM | 0 | Area 1001 Gas CC 2x1 2033 | 0 |  | 1 | Unit |  | PJM | 1045.095 | 0 | 0.965 | 0 | 0 | 610.9223 | 0 | 8216729.5 | 0 | 128814.2969 | 0 | 0
33351 | Area 1001 Gas CC 2x1 2034 | ATC | 2042 | AEP-KPCO | 937.9828 | 1033.9979 | 0 | 25.2372 | 27.5339 | 25.5012 | 23.6714 | 169604.4688 | 1083 | 155714.1875 | 13890.2773 | 0 | 0 | 2.8268 | -1 | 45335668 | 6370 | 6415.4043 | 5941.4287 | 281.3948 | 806.6997 | 7066689 | 7066689 | 0 | 0.011416 | 94.8288 | 45335668 | 285229.4062 | 285229.4062 | 0 | 0 | -1 | 0 | 610.9223 | 28 | 128845.8203 | 0.0070771 | 0 | 0 | 0.0070771 | 0 | 0 | 0 | -65194.7148 | 13875.8838 | 13875.8838 | 0 | 0 | 0 | 0.78018 | 40.3625 | 49.5882 | -9.2256 | 37487.0273 | 61.6521 | 34.363 | 0 | 0 | 8307 | 7066689 | 0 | 0 | 1/1/2034 | 12/31/2099 | TRUE | TCO |  | 2042 |  |  |  | REF | 0 | 0 | Real 2021 ¦ 12/22/2022 3:42:52 PM | 0 | Area 1001 Gas CC 2x1 2034 | 0 |  | 1 | Unit |  | PJM | 1045.095 | 0 | 0.965 | 0 | 0 | 610.9223 | 0 | 8216729.5 | 0 | 128845.8203 | 0 | 0
33352 | Area 1001 Gas CC 2x1 2035 | ATC | 2042 | AEP-KPCO | 937.9828 | 1033.9979 | 0 | 25.2372 | 27.5339 | 25.5005 | 23.6714 | 171690.9844 | 1083 | 157800.7031 | 13890.2773 | 0 | 0 | 2.8268 | -1 | 45325484 | 6370 | 6415.3335 | 5941.4287 | 281.3948 | 806.5273 | 7065179.5 | 7065179.5 | 0 | 0 | 94.7945 | 45325484 | 285192.0625 | 285192.0625 | 0 | 0 | -1 | 0 | 610.9223 | 28 | 128814.2969 | 0 | 0 | 0 | 0 | 0 | 0 | 0 | -67275.6797 | 13872.9199 | 13872.9199 | 0 | 0 | 0 | 0.78001 | 40.3659 | 49.888 | -9.5221 | 37478.6055 | 61.6521 | 34.363 | 0 | 0 | 8304 | 7065179.5 | 0 | 0 | 1/1/2035 | 12/31/2099 | TRUE | TCO |  | 2042 |  |  |  | REF | 0 | 0 | Real 2021 ¦ 12/22/2022 3:42:52 PM | 0 | Area 1001 Gas CC 2x1 2035 | 0 |  | 1 | Unit |  | PJM | 1045.095 | 0 | 0.965 | 0 | 0 | 610.9223 | 0 | 8216729.5 | 0 | 128814.2969 | 0 | 0
33353 | Area 1001 Gas CC 2x1 2036 | ATC | 2042 | AEP-KPCO | 937.9828 | 1033.9979 | 0 | 25.2372 | 27.5339 | 25.5005 | 23.6714 | 173896.7344 | 1083 | 160006.4531 | 13890.2773 | 0 | 0 | 2.8268 | -1 | 45325484 | 6370 | 6415.3335 | 5941.4287 | 281.3948 | 806.5273 | 7065179.5 | 7065179.5 | 0 | 0 | 94.7945 | 45325484 | 285192.0625 | 285192.0625 | 0 | 0 | -1 | 0 | 610.9223 | 28 | 128814.2969 | 0 | 0 | 0 | 0 | 0 | 0 | 0 | -69481.4297 | 13872.9199 | 13872.9199 | 0 | 0 | 0 | 0.78001 | 40.3659 | 50.2002 | -9.8343 | 37478.6055 | 61.6521 | 34.363 | 0 | 0 | 8304 | 7065179.5 | 0 | 0 | 1/1/2036 | 12/31/2099 | TRUE | TCO |  | 2042 |  |  |  | REF | 0 | 0 | Real 2021 ¦ 12/22/2022 3:42:52 PM | 0 | Area 1001 Gas CC 2x1 2036 | 0 |  | 1 | Unit |  | PJM | 1045.095 | 0 | 0.965 | 0 | 0 | 610.9223 | 0 | 8216729.5 | 0 | 128814.2969 | 0 | 0
33354 | Area 1001 Gas CC 2x1 2037 | ATC | 2042 | AEP-KPCO | 937.9828 | 1033.9979 | 0 | 25.2372 | 27.5339 | 25.5005 | 23.6714 | 175983.2656 | 1083 | 162092.9844 | 13890.2773 | 0 | 0 | 2.8268 | -1 | 45325484 | 6370 | 6415.3335 | 5941.4287 | 281.3948 | 806.5273 | 7065179.5 | 7065179.5 | 0 | 0 | 94.7945 | 45325484 | 285192.0625 | 285192.0625 | 0 | 0 | -1 | 0 | 610.9223 | 28 | 128814.2969 | 0 | 0 | 0 | 0 | 0 | 0 | 0 | -71567.9531 | 13872.9199 | 13872.9199 | 0 | 0 | 0 | 0.78001 | 40.3659 | 50.4955 | -10.1297 | 37478.6055 | 61.6521 | 34.363 | 0 | 0 | 8304 | 7065179.5 | 0 | 0 | 1/1/2037 | 12/31/2099 | TRUE | TCO |  | 2042 |  |  |  | REF | 0 | 0 | Real 2021 ¦ 12/22/2022 3:42:52 PM | 0 | Area 1001 Gas CC 2x1 2037 | 0 |  | 1 | Unit |  | PJM | 1045.095 | 0 | 0.965 | 0 | 0 | 610.9223 | 0 | 8216729.5 | 0 | 128814.2969 | 0 | 0
33355 | Area 1001 Gas CC 2x1 2038 | ATC | 2042 | AEP-KPCO | 937.9828 | 1033.9979 | 0 | 25.2372 | 27.5339 | 25.5005 | 23.6714 | 178665.9375 | 1083 | 164775.6562 | 13890.2773 | 0 | 0 | 2.8268 | -1 | 45325484 | 6370 | 6415.3335 | 5941.4287 | 281.3948 | 806.5273 | 7065179.5 | 7065179.5 | 0 | 0 | 94.7945 | 45325484 | 285192.0625 | 285192.0625 | 0 | 0 | -1 | 0 | 610.9223 | 28 | 128814.2969 | 0 | 0 | 0 | 0 | 0 | 0 | 0 | -74250.625 | 13872.9199 | 13872.9199 | 0 | 0 | 0 | 0.78001 | 40.3659 | 50.8752 | -10.5094 | 37478.6055 | 61.6521 | 34.363 | 0 | 0 | 8304 | 7065179.5 | 0 | 0 | 1/1/2038 | 12/31/2099 | TRUE | TCO |  | 2042 |  |  |  | REF | 0 | 0 | Real 2021 ¦ 12/22/2022 3:42:52 PM | 0 | Area 1001 Gas CC 2x1 2038 | 0 |  | 1 | Unit |  | PJM | 1045.095 | 0 | 0.965 | 0 | 0 | 610.9223 | 0 | 8216729.5 | 0 | 128814.2969 | 0 | 0
33356 | Area 1001 Gas CC 2x1 2039 | ATC | 2042 | AEP-KPCO | 937.9828 | 1033.9979 | 0 | 25.2372 | 27.5339 | 25.5005 | 23.6714 | 181348.6094 | 1083 | 167458.3281 | 13890.2773 | 0 | 0 | 2.8268 | -1 | 45325484 | 6370 | 6415.3335 | 5941.4287 | 281.3948 | 806.5273 | 7065179.5 | 7065179.5 | 0 | 0 | 94.7945 | 45325484 | 285192.0625 | 285192.0625 | 0 | 0 | -1 | 0 | 610.9223 | 28 | 128814.2969 | 0 | 0 | 0 | 0 | 0 | 0 | 0 | -76933.2969 | 13872.9199 | 13872.9199 | 0 | 0 | 0 | 0.78001 | 40.3659 | 51.2549 | -10.8891 | 37478.6055 | 61.6521 | 34.363 | 0 | 0 | 8304 | 7065179.5 | 0 | 0 | 1/1/2039 | 12/31/2099 | TRUE | TCO |  | 2042 |  |  |  | REF | 0 | 0 | Real 2021 ¦ 12/22/2022 3:42:52 PM | 0 | Area 1001 Gas CC 2x1 2039 | 0 |  | 1 | Unit |  | PJM | 1045.095 | 0 | 0.965 | 0 | 0 | 610.9223 | 0 | 8216729.5 | 0 | 128814.2969 | 0 | 0
33357 | Area 1001 Gas CC 2x1 2040 | ATC | 2042 | AEP-KPCO | 937.9828 | 1033.9979 | 0 | 25.2372 | 27.5339 | 25.5005 | 23.6714 | 184388.9688 | 1083 | 170498.6875 | 13890.2773 | 0 | 0 | 2.8268 | -1 | 45325484 | 6370 | 6415.3335 | 5941.4287 | 281.3948 | 806.5273 | 7065179.5 | 7065179.5 | 0 | 0 | 94.7945 | 45325484 | 285192.0625 | 285192.0625 | 0 | 0 | -1 | 0 | 610.9223 | 28 | 128814.2969 | 0 | 0 | 0 | 0 | 0 | 0 | 0 | -79973.6562 | 13872.9199 | 13872.9199 | 0 | 0 | 0 | 0.78001 | 40.3659 | 51.6853 | -11.3194 | 37478.6055 | 61.6521 | 34.363 | 0 | 0 | 8304 | 7065179.5 | 0 | 0 | 1/1/2040 | 12/31/2099 | TRUE | TCO |  | 2042 |  |  |  | REF | 0 | 0 | Real 2021 ¦ 12/22/2022 3:42:52 PM | 0 | Area 1001 Gas CC 2x1 2040 | 0 |  | 1 | Unit |  | PJM | 1045.095 | 0 | 0.965 | 0 | 0 | 610.9223 | 0 | 8216729.5 | 0 | 128814.2969 | 0 | 0
33358 | Area 1001 Gas CC 2x1 2041 | ATC | 2042 | AEP-KPCO | 937.9828 | 1033.9979 | 0 | 25.2372 | 27.5339 | 25.5005 | 23.6714 | 187727.4062 | 1083 | 173837.125 | 13890.2773 | 0 | 0 | 2.8268 | -1 | 45325484 | 6370 | 6415.3335 | 5941.4287 | 281.3948 | 806.5273 | 7065179.5 | 7065179.5 | 0 | 0 | 94.7945 | 45325484 | 285192.0625 | 285192.0625 | 0 | 0 | -1 | 0 | 610.9223 | 28 | 128814.2969 | 0 | 0 | 0 | 0 | 0 | 0 | 0 | -83312.0938 | 13872.9199 | 13872.9199 | 0 | 0 | 0 | 0.78001 | 40.3659 | 52.1578 | -11.7919 | 37478.6055 | 61.6521 | 34.363 | 0 | 0 | 8304 | 7065179.5 | 0 | 0 | 1/1/2041 | 12/31/2099 | TRUE | TCO |  | 2042 |  |  |  | REF | 0 | 0 | Real 2021 ¦ 12/22/2022 3:42:52 PM | 0 | Area 1001 Gas CC 2x1 2041 | 0 |  | 1 | Unit |  | PJM | 1045.095 | 0 | 0.965 | 0 | 0 | 610.9223 | 0 | 8216729.5 | 0 | 128814.2969 | 0 | 0
33359 | Area 1001 Gas CC 2x1 2042 | ATC | 2042 | AEP-KPCO | 937.9828 | 1033.9979 | 0 | 25.2372 | 27.5339 | 25.5005 | 23.6714 | 187727.4062 | 1083 | 173837.125 | 13890.2773 | 0 | 0 | 2.8268 | -1 | 45325484 | 6370 | 6415.3335 | 5941.4287 | 281.3948 | 806.5273 | 7065179.5 | 7065179.5 | 0 | 0 | 94.7945 | 45325484 | 285192.0625 | 285192.0625 | 0 | 0 | -1 | 0 | 633.7883 | 29 | 128814.2969 | 0 | 0 | 0 | 0 | 0 | 0 | 0 | -83334.9609 | 13872.9199 | 13872.9199 | 0 | 0 | 0 | 0.78001 | 40.3659 | 52.161 | -11.7952 | 37478.6055 | 61.6521 | 34.363 | 0 | 0 | 8304 | 7065179.5 | 0 | 0 | 1/1/2042 | 12/31/2099 | TRUE | TCO |  | 2042 |  |  |  | REF | 0 | 0 | Real 2021 ¦ 12/22/2022 3:42:52 PM | 0 | Area 1001 Gas CC 2x1 2042 | 0 |  | 1 | Unit |  | PJM | 1045.095 | 0 | 0.965 | 0 | 0 | 633.7883 | 0 | 8216729.5 | 0 | 128814.2969 | 0 | 0
33360 | Area 1001 Gas CC 2x1 2043 | ATC | 2042 | AEP-KPCO | 0 | 0 | 0 | 0 | 0 |  | 0 | 0 | 0 | 0 | 0 | 0 | 0 | 0 | -1 | 0 | 0 |  | 0 | 0 | 0 | 0 | 0 | 0 | 0 | 0 | 0 | 0 | 0 | 0 | 0 | -1 | 0 | 0 | 0 | 0 | 0 | 0 | 0 | 0 | 0 | 0 | 0 | 0 | 0 | 0 | 0 | 0 | 0 |  |  |  |  | 0 | 0 | 0 | 0 | 0 | 0 | 0 | 0 | 0 | 1/1/2043 | 12/31/2099 | TRUE | TCO |  | 2042 |  |  |  | REF | 0 | 0 | Real 2021 ¦ 12/22/2022 3:42:52 PM | 0 | Area 1001 Gas CC 2x1 2043 | 0 |  | 1 | Unit |  | PJM | 0 | 0 | 0.965 | 0 | 0 | 0 | 0 | 0 | 0 | 0 | 0 | 0
33361 | Area 1001 Gas CC 1x1 2024 | ATC | 2042 | AEP-KPCO | 362.0284 | 399.0869 | 0 | 26.1674 | 28.4641 | 26.448 | 24.6016 | 72755.3125 | 418 | 66565.8203 | 6189.4937 | 0 | 0 | 2.8268 | -1 | 17199572 | 6431 | 6484.978 | 6002.4287 | 108.6085 | 302.7645 | 2652217.25 | 2652217.25 | 0 | 0 | 93.8699 | 17199572 | 107878.0234 | 107878.0234 | 0 | 0 | -1 | 0 | 252.8498 | 30 | 48840.1797 | 0.0048814 | 0 | 0 | 0.0048814 | 0 | 0 | 0 | -35275.9688 | 7083.7192 | 7083.7192 | 0 | 0 | 0 | 0.75864 | 40.6747 | 53.9752 | -13.3006 | 14221.9346 | 23.7956 | 13.2629 | 0 | 0 | 8223 | 2652217.25 | 0 | 0 | 1/1/2024 | 12/31/2099 | TRUE | TCO |  | 2042 |  |  |  | REF | 0 | 0 | Real 2021 ¦ 12/22/2022 3:42:52 PM | 0 | Area 1001 Gas CC 1x1 2024 | 0 |  | 1 | Unit |  | PJM | 403.37 | 0 | 0.965 | 0 | 0 | 252.8498 | 0 | 3171369.25 | 0 | 48840.1797 | 0 | 0
33362 | Area 1001 Gas CC 1x1 2025 | ATC | 2042 | AEP-KPCO | 362.0284 | 399.0869 | 0 | 26.1674 | 28.4641 | 26.4479 | 24.6016 | 69718.0859 | 418 | 63528.5938 | 6189.4937 | 0 | 0 | 2.8268 | -1 | 17198818 | 6431 | 6484.9419 | 6002.4287 | 108.6085 | 302.753 | 2652116 | 2652116 | 0 | 0 | 93.8584 | 17198818 | 107875.375 | 107875.375 | 0 | 0 | -1 | 0 | 252.8498 | 30 | 48838.1523 | 0 | 0 | 0 | 0 | 0 | 0 | 0 | -32238.4707 | 7083.4487 | 7083.4487 | 0 | 0 | 0 | 0.75861 | 40.6752 | 52.831 | -12.1558 | 14221.3115 | 23.7956 | 13.2629 | 0 | 0 | 8222 | 2652116 | 0 | 0 | 1/1/2025 | 12/31/2099 | TRUE | TCO |  | 2042 |  |  |  | REF | 0 | 0 | Real 2021 ¦ 12/22/2022 3:42:52 PM | 0 | Area 1001 Gas CC 1x1 2025 | 0 |  | 1 | Unit |  | PJM | 403.37 | 0 | 0.965 | 0 | 0 | 252.8498 | 0 | 3171369.25 | 0 | 48838.1523 | 0 | 0
33363 | Area 1001 Gas CC 1x1 2026 | ATC | 2042 | AEP-KPCO | 362.0284 | 399.0869 | 0 | 26.1674 | 28.4641 | 26.4479 | 24.6016 | 70017.2109 | 418 | 63827.7148 | 6189.4937 | 0 | 0 | 2.8268 | -1 | 17198818 | 6431 | 6484.9419 | 6002.4287 | 108.6085 | 302.753 | 2652116 | 2652116 | 0 | 0 | 93.8584 | 17198818 | 107875.375 | 107875.375 | 0 | 0 | -1 | 0 | 252.8498 | 30 | 48838.1523 | 0 | 0 | 0 | 0 | 0 | 0 | 0 | -32537.5898 | 7083.4487 | 7083.4487 | 0 | 0 | 0 | 0.75861 | 40.6752 | 52.9438 | -12.2685 | 14221.3115 | 23.7956 | 13.2629 | 0 | 0 | 8222 | 2652116 | 0 | 0 | 1/1/2026 | 12/31/2099 | TRUE | TCO |  | 2042 |  |  |  | REF | 0 | 0 | Real 2021 ¦ 12/22/2022 3:42:52 PM | 0 | Area 1001 Gas CC 1x1 2026 | 0 |  | 1 | Unit |  | PJM | 403.37 | 0 | 0.965 | 0 | 0 | 252.8498 | 0 | 3171369.25 | 0 | 48838.1523 | 0 | 0
33364 | Area 1001 Gas CC 1x1 2027 | ATC | 2042 | AEP-KPCO | 362.0284 | 399.0869 | 0 | 26.1674 | 28.4641 | 26.4482 | 24.6016 | 70408.3672 | 418 | 64218.8711 | 6189.4937 | 0 | 0 | 2.8268 | -1 | 17207558 | 6431 | 6485.1431 | 6002.4287 | 108.6085 | 302.8974 | 2653381.25 | 2653381.25 | 0 | 0.022831 | 93.9498 | 17207558 | 107901.7891 | 107901.7891 | 0 | 0 | -1 | 0 | 261.2781 | 31 | 48861.7773 | 0.012152 | 0 | 0 | 0.012152 | 0 | 0 | 0 | -32944.9961 | 7086.8286 | 7086.8286 | 0 | 0 | 0 | 0.75898 | 40.6658 | 53.082 | -12.4162 | 14228.5381 | 23.7956 | 13.2629 | 0 | 0 | 8230 | 2653381.25 | 0 | 0 | 1/1/2027 | 12/31/2099 | TRUE | TCO |  | 2042 |  |  |  | REF | 0 | 0 | Real 2021 ¦ 12/22/2022 3:42:52 PM | 0 | Area 1001 Gas CC 1x1 2027 | 0 |  | 1 | Unit |  | PJM | 403.37 | 0 | 0.965 | 0 | 0 | 261.2781 | 0 | 3171369.25 | 0 | 48861.7773 | 0 | 0
33365 | Area 1001 Gas CC 1x1 2028 | ATC | 2042 | AEP-KPCO | 362.0284 | 399.0869 | 0 | 26.1674 | 28.4641 | 26.4479 | 24.6016 | 70799.5234 | 418 | 64610.0273 | 6189.4937 | 0 | 0 | 2.8268 | -1 | 17198818 | 6431 | 6484.9419 | 6002.4287 | 108.6085 | 302.753 | 2652116 | 2652116 | 0 | 0 | 93.8584 | 17198818 | 107875.375 | 107875.375 | 0 | 0 | -1 | 0 | 252.8498 | 30 | 48838.1523 | 0 | 0 | 0 | 0 | 0 | 0 | 0 | -33319.9062 | 7083.4487 | 7083.4487 | 0 | 0 | 0 | 0.75861 | 40.6752 | 53.2387 | -12.5635 | 14221.3115 | 23.7956 | 13.2629 | 0 | 0 | 8222 | 2652116 | 0 | 0 | 1/1/2028 | 12/31/2099 | TRUE | TCO |  | 2042 |  |  |  | REF | 0 | 0 | Real 2021 ¦ 12/22/2022 3:42:52 PM | 0 | Area 1001 Gas CC 1x1 2028 | 0 |  | 1 | Unit |  | PJM | 403.37 | 0 | 0.965 | 0 | 0 | 252.8498 | 0 | 3171369.25 | 0 | 48838.1523 | 0 | 0
33366 | Area 1001 Gas CC 1x1 2029 | ATC | 2042 | AEP-KPCO | 362.0284 | 399.0869 | 0 | 26.1674 | 28.4641 | 26.4479 | 24.6016 | 71512.8125 | 418 | 65323.3164 | 6189.4937 | 0 | 0 | 2.8268 | -1 | 17198818 | 6431 | 6484.9419 | 6002.4287 | 108.6085 | 302.753 | 2652116 | 2652116 | 0 | 0 | 93.8584 | 17198818 | 107875.375 | 107875.375 | 0 | 0 | -1 | 0 | 252.8498 | 30 | 48838.1523 | 0 | 0 | 0 | 0 | 0 | 0 | 0 | -34033.1914 | 7083.4487 | 7083.4487 | 0 | 0 | 0 | 0.75861 | 40.6752 | 53.5077 | -12.8325 | 14221.3115 | 23.7956 | 13.2629 | 0 | 0 | 8222 | 2652116 | 0 | 0 | 1/1/2029 | 12/31/2099 | TRUE | TCO |  | 2042 |  |  |  | REF | 0 | 0 | Real 2021 ¦ 12/22/2022 3:42:52 PM | 0 | Area 1001 Gas CC 1x1 2029 | 0 |  | 1 | Unit |  | PJM | 403.37 | 0 | 0.965 | 0 | 0 | 252.8498 | 0 | 3171369.25 | 0 | 48838.1523 | 0 | 0
33367 | Area 1001 Gas CC 1x1 2030 | ATC | 2042 | AEP-KPCO | 362.0284 | 399.0869 | 0 | 26.1674 | 28.4641 | 26.4479 | 24.6016 | 72364.1562 | 418 | 66174.6562 | 6189.4937 | 0 | 0 | 2.8268 | -1 | 17198818 | 6431 | 6484.9419 | 6002.4287 | 108.6085 | 302.753 | 2652116 | 2652116 | 0 | 0 | 93.8584 | 17198818 | 107875.375 | 107875.375 | 0 | 0 | -1 | 0 | 252.8498 | 30 | 48838.1523 | 0 | 0 | 0 | 0 | 0 | 0 | 0 | -34884.5352 | 7083.4487 | 7083.4487 | 0 | 0 | 0 | 0.75861 | 40.6752 | 53.8287 | -13.1535 | 14221.3115 | 23.7956 | 13.2629 | 0 | 0 | 8222 | 2652116 | 0 | 0 | 1/1/2030 | 12/31/2099 | TRUE | TCO |  | 2042 |  |  |  | REF | 0 | 0 | Real 2021 ¦ 12/22/2022 3:42:52 PM | 0 | Area 1001 Gas CC 1x1 2030 | 0 |  | 1 | Unit |  | PJM | 403.37 | 0 | 0.965 | 0 | 0 | 252.8498 | 0 | 3171369.25 | 0 | 48838.1523 | 0 | 0
33368 | Area 1001 Gas CC 1x1 2031 | ATC | 2042 | AEP-KPCO | 362.0284 | 399.0869 | 0 | 26.1674 | 28.4641 | 26.4479 | 24.6016 | 73100.4531 | 418 | 66910.9531 | 6189.4937 | 0 | 0 | 2.8268 | -1 | 17198818 | 6431 | 6484.9419 | 6002.4287 | 108.6085 | 302.753 | 2652116 | 2652116 | 0 | 0 | 93.8584 | 17198818 | 107875.375 | 107875.375 | 0 | 0 | -1 | 0 | 252.8498 | 30 | 48838.1523 | 0 | 0 | 0 | 0 | 0 | 0 | 0 | -35620.832 | 7083.4487 | 7083.4487 | 0 | 0 | 0 | 0.75861 | 40.6752 | 54.1063 | -13.4311 | 14221.3115 | 23.7956 | 13.2629 | 0 | 0 | 8222 | 2652116 | 0 | 0 | 1/1/2031 | 12/31/2099 | TRUE | TCO |  | 2042 |  |  |  | REF | 0 | 0 | Real 2021 ¦ 12/22/2022 3:42:52 PM | 0 | Area 1001 Gas CC 1x1 2031 | 0 |  | 1 | Unit |  | PJM | 403.37 | 0 | 0.965 | 0 | 0 | 252.8498 | 0 | 3171369.25 | 0 | 48838.1523 | 0 | 0
33369 | Area 1001 Gas CC 1x1 2032 | ATC | 2042 | AEP-KPCO | 362.0284 | 399.0869 | 0 | 26.1674 | 28.4641 | 26.4481 | 24.6016 | 73905.7734 | 418 | 67716.2812 | 6189.4937 | 0 | 0 | 2.8268 | -1 | 17199674 | 6431 | 6484.9834 | 6002.4287 | 108.6085 | 302.7661 | 2652231.25 | 2652231.25 | 0 | 0 | 93.8699 | 17199674 | 107878.5703 | 107878.5703 | 0 | 0 | -1 | 0 | 252.8498 | 30 | 48840.6797 | 0.005117 | 0 | 0 | 0.005117 | 0 | 0 | 0 | -36426.5078 | 7083.7563 | 7083.7563 | 0 | 0 | 0 | 0.75865 | 40.6746 | 54.4089 | -13.7343 | 14222.0195 | 23.7956 | 13.2629 | 0 | 0 | 8223 | 2652231.25 | 0 | 0 | 1/1/2032 | 12/31/2099 | TRUE | TCO |  | 2042 |  |  |  | REF | 0 | 0 | Real 2021 ¦ 12/22/2022 3:42:52 PM | 0 | Area 1001 Gas CC 1x1 2032 | 0 |  | 1 | Unit |  | PJM | 403.37 | 0 | 0.965 | 0 | 0 | 252.8498 | 0 | 3171369.25 | 0 | 48840.6797 | 0 | 0
33370 | Area 1001 Gas CC 1x1 2033 | ATC | 2042 | AEP-KPCO | 362.0284 | 399.0869 | 0 | 26.1674 | 28.4641 | 26.4479 | 24.6016 | 74619.0625 | 418 | 68429.5703 | 6189.4937 | 0 | 0 | 2.8268 | -1 | 17198818 | 6431 | 6484.9419 | 6002.4287 | 108.6085 | 302.753 | 2652116 | 2652116 | 0 | 0 | 93.8584 | 17198818 | 107875.375 | 107875.375 | 0 | 0 | -1 | 0 | 252.8498 | 30 | 48838.1523 | 0 | 0 | 0 | 0 | 0 | 0 | 0 | -37139.4453 | 7083.4487 | 7083.4487 | 0 | 0 | 0 | 0.75861 | 40.6752 | 54.6789 | -14.0037 | 14221.3115 | 23.7956 | 13.2629 | 0 | 0 | 8222 | 2652116 | 0 | 0 | 1/1/2033 | 12/31/2099 | TRUE | TCO |  | 2042 |  |  |  | REF | 0 | 0 | Real 2021 ¦ 12/22/2022 3:42:52 PM | 0 | Area 1001 Gas CC 1x1 2033 | 0 |  | 1 | Unit |  | PJM | 403.37 | 0 | 0.965 | 0 | 0 | 252.8498 | 0 | 3171369.25 | 0 | 48838.1523 | 0 | 0
33371 | Area 1001 Gas CC 1x1 2034 | ATC | 2042 | AEP-KPCO | 362.0284 | 399.0869 | 0 | 26.1674 | 28.4641 | 26.4479 | 24.6016 | 75470.4062 | 418 | 69280.9141 | 6189.4937 | 0 | 0 | 2.8268 | -1 | 17198818 | 6431 | 6484.9419 | 6002.4287 | 108.6085 | 302.753 | 2652116 | 2652116 | 0 | 0 | 93.8584 | 17198818 | 107875.375 | 107875.375 | 0 | 0 | -1 | 0 | 252.8498 | 30 | 48838.1523 | 0 | 0 | 0 | 0 | 0 | 0 | 0 | -37990.7891 | 7083.4487 | 7083.4487 | 0 | 0 | 0 | 0.75861 | 40.6752 | 54.9999 | -14.3247 | 14221.3115 | 23.7956 | 13.2629 | 0 | 0 | 8222 | 2652116 | 0 | 0 | 1/1/2034 | 12/31/2099 | TRUE | TCO |  | 2042 |  |  |  | REF | 0 | 0 | Real 2021 ¦ 12/22/2022 3:42:52 PM | 0 | Area 1001 Gas CC 1x1 2034 | 0 |  | 1 | Unit |  | PJM | 403.37 | 0 | 0.965 | 0 | 0 | 252.8498 | 0 | 3171369.25 | 0 | 48838.1523 | 0 | 0
33372 | Area 1001 Gas CC 1x1 2035 | ATC | 2042 | AEP-KPCO | 362.0284 | 399.0869 | 0 | 26.1674 | 28.4641 | 26.4483 | 24.6016 | 76367.7656 | 418 | 70178.2734 | 6189.4937 | 0 | 0 | 2.8268 | -1 | 17201830 | 6431 | 6485.0864 | 6002.4287 | 108.6085 | 302.7992 | 2652521.25 | 2652521.25 | 0 | 0 | 93.9041 | 17201830 | 107883.9766 | 107883.9766 | 0 | 0 | -1 | 0 | 252.8498 | 30 | 48846.3945 | 0.015385 | 0 | 0 | 0.015385 | 0 | 0 | 0 | -38891.3672 | 7084.5312 | 7084.5312 | 0 | 0 | 0 | 0.75873 | 40.6722 | 55.3343 | -14.662 | 14223.8018 | 23.7956 | 13.2629 | 0 | 0 | 8226 | 2652521.25 | 0 | 0 | 1/1/2035 | 12/31/2099 | TRUE | TCO |  | 2042 |  |  |  | REF | 0 | 0 | Real 2021 ¦ 12/22/2022 3:42:52 PM | 0 | Area 1001 Gas CC 1x1 2035 | 0 |  | 1 | Unit |  | PJM | 403.37 | 0 | 0.965 | 0 | 0 | 252.8498 | 0 | 3171369.25 | 0 | 48846.3945 | 0 | 0
33373 | Area 1001 Gas CC 1x1 2036 | ATC | 2042 | AEP-KPCO | 362.0284 | 399.0869 | 0 | 26.1674 | 28.4641 | 26.4538 | 24.6016 | 77357.1641 | 418 | 71167.6719 | 6189.4937 | 0 | 0 | 2.8268 | -1 | 17126326 | 6431 | 6487.1494 | 6002.4287 | 108.6085 | 301.3743 | 2640039 | 2640039 | 0 | 32.3858 | 93.8584 | 17126326 | 107472.4531 | 107472.4531 | 0 | 0 | -1 | 0 | 252.8498 | 30 | 48626.375 | 1.3787 | 0 | 0 | 1.3787 | 0 | 0 | 0 | -39976.5 | 7051.1924 | 7051.1924 | 0 | 0 | 0 | 0.75516 | 40.7087 | 55.8511 | -15.1424 | 14161.3701 | 23.7956 | 13.2629 | 0 | 0 | 8222 | 2640039 | 0 | 0 | 1/1/2036 | 12/31/2099 | TRUE | TCO |  | 2042 |  |  |  | REF | 0 | 0 | Real 2021 ¦ 12/22/2022 3:42:52 PM | 0 | Area 1001 Gas CC 1x1 2036 | 0 |  | 1 | Unit |  | PJM | 403.37 | 0 | 0.965 | 0 | 0 | 252.8498 | 0 | 3171369.25 | 0 | 48626.375 | 0 | 0
33374 | Area 1001 Gas CC 1x1 2037 | ATC | 2042 | AEP-KPCO | 362.0284 | 399.0869 | 0 | 26.1674 | 28.4641 | 26.4479 | 24.6016 | 78300.5469 | 418 | 72111.0469 | 6189.4937 | 0 | 0 | 2.8268 | -1 | 17198818 | 6431 | 6484.9419 | 6002.4287 | 108.6085 | 302.753 | 2652116 | 2652116 | 0 | 0 | 93.8584 | 17198818 | 107875.375 | 107875.375 | 0 | 0 | -1 | 0 | 252.8498 | 30 | 48838.1523 | 1.0065 | 0.0092219 | 0 | 0.99729 | 0 | 0 | 0 | -40820.9258 | 7083.4487 | 7083.4487 | 0 | 0 | 0 | 0.75861 | 40.6752 | 56.067 | -15.3918 | 14221.3115 | 23.7956 | 13.2629 | 0 | 0 | 8222 | 2652116 | 0 | 0 | 1/1/2037 | 12/31/2099 | TRUE | TCO |  | 2042 |  |  |  | REF | 0 | 0 | Real 2021 ¦ 12/22/2022 3:42:52 PM | 0 | Area 1001 Gas CC 1x1 2037 | 0 |  | 1 | Unit |  | PJM | 403.37 | 0 | 0.965 | 0 | 0 | 252.8498 | 0 | 3171369.25 | 0 | 48838.1523 | 0 | 0
33375 | Area 1001 Gas CC 1x1 2038 | ATC | 2042 | AEP-KPCO | 362.0284 | 399.0869 | 0 | 26.1674 | 28.4641 | 26.4473 | 24.6016 | 79497.0234 | 418 | 73307.5312 | 6189.4937 | 0 | 0 | 2.8268 | -1 | 17207406 | 6431 | 6484.9175 | 6002.4287 | 108.6085 | 302.9053 | 2653450 | 2653450 | 0 | 0.045662 | 93.9041 | 17207406 | 107910.2422 | 107910.2422 | 0 | 0 | -1 | 0 | 261.2781 | 31 | 48861.2891 | 0.0019119 | 0 | 0 | 0.0019119 | 0 | 0 | 0 | -42024.7773 | 7087.0122 | 7087.0122 | 0 | 0 | 0 | 0.759 | 40.6679 | 56.5057 | -15.8378 | 14228.4121 | 23.7956 | 13.2629 | 0 | 0 | 8226 | 2653450 | 0 | 0 | 1/1/2038 | 12/31/2099 | TRUE | TCO |  | 2042 |  |  |  | REF | 0 | 0 | Real 2021 ¦ 12/22/2022 3:42:52 PM | 0 | Area 1001 Gas CC 1x1 2038 | 0 |  | 1 | Unit |  | PJM | 403.37 | 0 | 0.965 | 0 | 0 | 261.2781 | 0 | 3171369.25 | 0 | 48861.2891 | 0 | 0
33376 | Area 1001 Gas CC 1x1 2039 | ATC | 2042 | AEP-KPCO | 362.0284 | 399.0869 | 0 | 26.1674 | 28.4641 | 26.4487 | 24.6016 | 80670.5 | 418 | 74481.0078 | 6189.4937 | 0 | 0 | 2.8268 | -1 | 17208204 | 6431 | 6484.9126 | 6002.4287 | 108.6085 | 302.9196 | 2653575.5 | 2653575.5 | 0 | 0 | 93.9041 | 17208204 | 107916.5312 | 107916.5312 | 0 | 0 | -1 | 0 | 261.4767 | 31 | 48867.2031 | 0 | 0 | 0 | 0 | 0 | 0 | 0 | -43199.0703 | 7087.3472 | 7087.3472 | 0 | 0 | 0 | 0.75903 | 40.6683 | 56.9479 | -16.2796 | 14229.0723 | 23.7956 | 13.2629 | 0 | 0 | 8226 | 2653575.5 | 0 | 0 | 1/1/2039 | 12/31/2099 | TRUE | TCO |  | 2042 |  |  |  | REF | 0 | 0 | Real 2021 ¦ 12/22/2022 3:42:52 PM | 0 | Area 1001 Gas CC 1x1 2039 | 0 |  | 1 | Unit |  | PJM | 403.37 | 0 | 0.965 | 0 | 0 | 261.4767 | 0 | 3171369.25 | 0 | 48867.2031 | 0 | 0
33377 | Area 1001 Gas CC 1x1 2040 | ATC | 2042 | AEP-KPCO | 362.0284 | 399.0869 | 0 | 26.1674 | 28.4641 | 26.4479 | 24.6016 | 82051.0547 | 418 | 75861.5625 | 6189.4937 | 0 | 0 | 2.8268 | -1 | 17198818 | 6431 | 6484.9419 | 6002.4287 | 108.6085 | 302.753 | 2652116 | 2652116 | 0 | 0 | 93.8584 | 17198818 | 107875.375 | 107875.375 | 0 | 0 | -1 | 0 | 252.8498 | 30 | 48838.1523 | 0 | 0 | 0 | 0 | 0 | 0 | 0 | -44571.4375 | 7083.4487 | 7083.4487 | 0 | 0 | 0 | 0.75861 | 40.6752 | 57.4812 | -16.806 | 14221.3115 | 23.7956 | 13.2629 | 0 | 0 | 8222 | 2652116 | 0 | 0 | 1/1/2040 | 12/31/2099 | TRUE | TCO |  | 2042 |  |  |  | REF | 0 | 0 | Real 2021 ¦ 12/22/2022 3:42:52 PM | 0 | Area 1001 Gas CC 1x1 2040 | 0 |  | 1 | Unit |  | PJM | 403.37 | 0 | 0.965 | 0 | 0 | 252.8498 | 0 | 3171369.25 | 0 | 48838.1523 | 0 | 0
33378 | Area 1001 Gas CC 1x1 2041 | ATC | 2042 | AEP-KPCO | 362.0284 | 399.0869 | 0 | 26.1674 | 28.4641 | 26.4487 | 24.6016 | 83546.6562 | 418 | 77357.1641 | 6189.4937 | 0 | 0 | 2.8268 | -1 | 17208204 | 6431 | 6484.9126 | 6002.4287 | 108.6085 | 302.9196 | 2653575.5 | 2653575.5 | 0 | 0.045662 | 93.9041 | 17208204 | 107916.5312 | 107916.5312 | 0 | 0 | -1 | 0 | 261.4767 | 31 | 48867.2031 | 0 | 0 | 0 | 0 | 0 | 0 | 0 | -46075.2266 | 7087.3472 | 7087.3472 | 0 | 0 | 0 | 0.75903 | 40.6683 | 58.0318 | -17.3635 | 14229.0723 | 23.7956 | 13.2629 | 0 | 0 | 8226 | 2653575.5 | 0 | 0 | 1/1/2041 | 12/31/2099 | TRUE | TCO |  | 2042 |  |  |  | REF | 0 | 0 | Real 2021 ¦ 12/22/2022 3:42:52 PM | 0 | Area 1001 Gas CC 1x1 2041 | 0 |  | 1 | Unit |  | PJM | 403.37 | 0 | 0.965 | 0 | 0 | 261.4767 | 0 | 3171369.25 | 0 | 48867.2031 | 0 | 0
33379 | Area 1001 Gas CC 1x1 2042 | ATC | 2042 | AEP-KPCO | 362.0284 | 399.0869 | 0 | 26.1674 | 28.4641 | 26.4479 | 24.6016 | 83546.6562 | 418 | 77357.1641 | 6189.4937 | 0 | 0 | 2.8268 | -1 | 17198818 | 6431 | 6484.9419 | 6002.4287 | 108.6085 | 302.753 | 2652116 | 2652116 | 0 | 0 | 93.8584 | 17198818 | 107875.375 | 107875.375 | 0 | 0 | -1 | 0 | 261.6753 | 31 | 48838.1523 | 0 | 0 | 0 | 0 | 0 | 0 | 0 | -46075.8672 | 7083.4487 | 7083.4487 | 0 | 0 | 0 | 0.75861 | 40.6752 | 58.0485 | -17.3732 | 14221.3115 | 23.7956 | 13.2629 | 0 | 0 | 8222 | 2652116 | 0 | 0 | 1/1/2042 | 12/31/2099 | TRUE | TCO |  | 2042 |  |  |  | REF | 0 | 0 | Real 2021 ¦ 12/22/2022 3:42:52 PM | 0 | Area 1001 Gas CC 1x1 2042 | 0 |  | 1 | Unit |  | PJM | 403.37 | 0 | 0.965 | 0 | 0 | 261.6753 | 0 | 3171369.25 | 0 | 48838.1523 | 0 | 0
33380 | Area 1001 Gas CC 1x1 2043 | ATC | 2042 | AEP-KPCO | 0 | 0 | 0 | 0 | 0 |  | 0 | 0 | 0 | 0 | 0 | 0 | 0 | 0 | -1 | 0 | 0 |  | 0 | 0 | 0 | 0 | 0 | 0 | 0 | 0 | 0 | 0 | 0 | 0 | 0 | -1 | 0 | 0 | 0 | 0 | 0 | 0 | 0 | 0 | 0 | 0 | 0 | 0 | 0 | 0 | 0 | 0 | 0 |  |  |  |  | 0 | 0 | 0 | 0 | 0 | 0 | 0 | 0 | 0 | 1/1/2043 | 12/31/2099 | TRUE | TCO |  | 2042 |  |  |  | REF | 0 | 0 | Real 2021 ¦ 12/22/2022 3:42:52 PM | 0 | Area 1001 Gas CC 1x1 2043 | 0 |  | 1 | Unit |  | PJM | 0 | 0 | 0.965 | 0 | 0 | 0 | 0 | 0 | 0 | 0 | 0 | 0
33381 | Area 1001 Gas CT 2023 | ATC | 2042 | AEP-KPCO | 209.578 | 229.1408 | 0 | 36.8121 | 39.1088 | 37.1093 | 35.2463 | 28073.5098 | 240 | 26303.2285 | 1770.2826 | 0 | 0 | 2.8268 | -1 | 6482298 | 9905 | 10040.1621 | 9476.4287 | 62.8734 | 73.7028 | 645636.75 | 645636.75 | 0 | 0.068493 | 45.9703 | 6482298 | 31187.4824 | 31187.4824 | 0 | 0 | -1 | 0 | 677.4899 | 37 | 18196.9336 | 0.021942 | 0 | 0 | 0.021942 | 0 | 0 | 0 | -21522.666 | 402.1351 | 402.1351 | 0 | 0 | 0 | 0.32165 | 48.305 | 81.6406 | -33.3356 | 5360.0806 | 13.772 | 5.7908 | 0 | 0 | 4027 | 645636.75 | 0 | 0 | 1/1/2023 | 12/31/2099 | TRUE | TCO |  | 2042 |  |  |  | REF | 0 | 0 | Real 2021 ¦ 12/22/2022 3:42:52 PM | 0 | Area 1001 Gas CT 2023 | 0 |  | 1 | Unit |  | PJM | 228 | 0 | 0.95 | 0 | 0 | 677.4899 | 0 | 1835903.5 | 0 | 18196.9336 | 0 | 0
33382 | Area 1001 Gas CT 2024 | ATC | 2042 | AEP-KPCO | 209.578 | 229.1408 | 0 | 36.8121 | 39.1088 | 37.1178 | 35.2463 | 25418.0859 | 240 | 23647.8047 | 1770.2826 | 0 | 0 | 2.8268 | -1 | 6486030.5 | 9905 | 10040.4824 | 9476.4287 | 62.8734 | 73.7429 | 645987.9375 | 645987.9375 | 0 | 0.091324 | 46.016 | 6486030.5 | 31207.4883 | 31207.4883 | 0 | 0 | -1 | 0 | 678.7759 | 37 | 18212.0996 | 0.018566 | 0 | 0 | 0.018566 | 0 | 0 | 0 | -18866.9941 | 402.3538 | 402.3538 | 0 | 0 | 0 | 0.32182 | 48.3097 | 77.5161 | -29.2064 | 5363.167 | 13.772 | 5.7908 | 0 | 0 | 4031 | 645987.9375 | 0 | 0 | 1/1/2024 | 12/31/2099 | TRUE | TCO |  | 2042 |  |  |  | REF | 0 | 0 | Real 2021 ¦ 12/22/2022 3:42:52 PM | 0 | Area 1001 Gas CT 2024 | 0 |  | 1 | Unit |  | PJM | 228 | 0 | 0.95 | 0 | 0 | 678.7759 | 0 | 1835903.5 | 0 | 18212.0996 | 0 | 0
33383 | Area 1001 Gas CT 2025 | ATC | 2042 | AEP-KPCO | 209.578 | 229.1408 | 0 | 36.8121 | 39.1088 | 37.1048 | 35.2463 | 24136.6133 | 240 | 22366.332 | 1770.2826 | 0 | 0 | 2.8268 | -1 | 6460895 | 9905 | 10040.3789 | 9476.4287 | 62.8734 | 73.4579 | 643491.1875 | 643491.1875 | 0 | 0.034247 | 45.8333 | 6460895 | 31100.6172 | 31100.6172 | 0 | 0 | -1 | 0 | 638.5285 | 35 | 18133.4453 | 0.0075359 | 0 | 0 | 0.0075359 | 0 | 0 | 0 | -17551.1523 | 400.7987 | 400.7987 | 0 | 0 | 0 | 0.32058 | 48.3311 | 75.606 | -27.2749 | 5342.3833 | 13.772 | 5.7908 | 0 | 0 | 4015 | 643491.1875 | 0 | 0 | 1/1/2025 | 12/31/2099 | TRUE | TCO |  | 2042 |  |  |  | REF | 0 | 0 | Real 2021 ¦ 12/22/2022 3:42:52 PM | 0 | Area 1001 Gas CT 2025 | 0 |  | 1 | Unit |  | PJM | 228 | 0 | 0.95 | 0 | 0 | 638.5285 | 0 | 1835903.5 | 0 | 18133.4453 | 0 | 0
33384 | Area 1001 Gas CT 2026 | ATC | 2042 | AEP-KPCO | 209.578 | 229.1408 | 0 | 36.8121 | 39.1088 | 37.1455 | 35.2463 | 24163.0352 | 240 | 22392.7539 | 1770.2826 | 0 | 0 | 2.8268 | -1 | 6519414.5 | 9905 | 10043.5303 | 9476.4287 | 62.8734 | 74.1 | 649115.8125 | 649115.8125 | 0 | 0.045662 | 46.4498 | 6519414.5 | 31326.834 | 31326.834 | 0 | 0 | -1 | 0 | 603.8538 | 33 | 18316.6836 | 0.054264 | 0 | 0 | 0.054264 | 0 | 0 | 0 | -17551.8125 | 404.302 | 404.302 | 0 | 0 | 0 | 0.32338 | 48.2608 | 75.3003 | -27.0396 | 5390.7705 | 13.772 | 5.7908 | 0 | 0 | 4069 | 649115.8125 | 0 | 0 | 1/1/2026 | 12/31/2099 | TRUE | TCO |  | 2042 |  |  |  | REF | 0 | 0 | Real 2021 ¦ 12/22/2022 3:42:52 PM | 0 | Area 1001 Gas CT 2026 | 0 |  | 1 | Unit |  | PJM | 228 | 0 | 0.95 | 0 | 0 | 603.8538 | 0 | 1835903.5 | 0 | 18316.6836 | 0 | 0
33385 | Area 1001 Gas CT 2027 | ATC | 2042 | AEP-KPCO | 209.578 | 229.1408 | 0 | 36.8121 | 39.1088 | 37.1072 | 35.2463 | 24176.2461 | 240 | 22405.9648 | 1770.2826 | 0 | 0 | 2.8268 | -1 | 6451403.5 | 9905 | 10040.5361 | 9476.4287 | 62.8734 | 73.3488 | 642535.8125 | 642535.8125 | 0 | 0 | 45.7763 | 6451403.5 | 31058.7969 | 31058.7969 | 0 | 0 | -1 | 0 | 621.6198 | 34 | 18107.9961 | 0 | 0 | 0 | 0 | 0 | 0 | 0 | -17581.8047 | 400.2037 | 400.2037 | 0 | 0 | 0 | 0.3201 | 48.3378 | 75.701 | -27.3632 | 5334.5352 | 13.772 | 5.7908 | 0 | 0 | 4010 | 642535.8125 | 0 | 0 | 1/1/2027 | 12/31/2099 | TRUE | TCO |  | 2042 |  |  |  | REF | 0 | 0 | Real 2021 ¦ 12/22/2022 3:42:52 PM | 0 | Area 1001 Gas CT 2027 | 0 |  | 1 | Unit |  | PJM | 228 | 0 | 0.95 | 0 | 0 | 621.6198 | 0 | 1835903.5 | 0 | 18107.9961 | 0 | 0
33386 | Area 1001 Gas CT 2028 | ATC | 2042 | AEP-KPCO | 209.578 | 229.1408 | 0 | 36.8121 | 39.1088 | 37.1125 | 35.2463 | 24255.5137 | 240 | 22485.2305 | 1770.2826 | 0 | 0 | 2.8268 | -1 | 6489738 | 9905 | 10041.1367 | 9476.4287 | 62.8734 | 73.7803 | 646315.0625 | 646315.0625 | 0 | 0.057078 | 46.0731 | 6489738 | 31220.7422 | 31220.7422 | 0 | 0 | -1 | 0 | 622.9058 | 34 | 18217.5762 | 0.039212 | 0 | 0 | 0.039212 | 0 | 0 | 0 | -17644.043 | 402.5576 | 402.5576 | 0 | 0 | 0 | 0.32199 | 48.3058 | 75.6052 | -27.2994 | 5366.2324 | 13.772 | 5.7908 | 0 | 0 | 4036 | 646315.0625 | 0 | 0 | 1/1/2028 | 12/31/2099 | TRUE | TCO |  | 2042 |  |  |  | REF | 0 | 0 | Real 2021 ¦ 12/22/2022 3:42:52 PM | 0 | Area 1001 Gas CT 2028 | 0 |  | 1 | Unit |  | PJM | 228 | 0 | 0.95 | 0 | 0 | 622.9058 | 0 | 1835903.5 | 0 | 18217.5762 | 0 | 0
33387 | Area 1001 Gas CT 2029 | ATC | 2042 | AEP-KPCO | 209.578 | 229.1408 | 0 | 36.8121 | 39.1088 | 37.1079 | 35.2463 | 24453.6797 | 240 | 22683.3965 | 1770.2826 | 0 | 0 | 2.8268 | -1 | 6449320 | 9905 | 10040.5801 | 9476.4287 | 62.8734 | 73.3248 | 642325.4375 | 642325.4375 | 0 | 0 | 45.7648 | 6449320 | 31050.3496 | 31050.3496 | 0 | 0 | -1 | 0 | 603.8538 | 33 | 18102.4629 | 0 | 0 | 0 | 0 | 0 | 0 | 0 | -17842.5293 | 400.0726 | 400.0726 | 0 | 0 | 0 | 0.32 | 48.3405 | 76.1186 | -27.778 | 5332.812 | 13.772 | 5.7908 | 0 | 0 | 4009 | 642325.4375 | 0 | 0 | 1/1/2029 | 12/31/2099 | TRUE | TCO |  | 2042 |  |  |  | REF | 0 | 0 | Real 2021 ¦ 12/22/2022 3:42:52 PM | 0 | Area 1001 Gas CT 2029 | 0 |  | 1 | Unit |  | PJM | 228 | 0 | 0.95 | 0 | 0 | 603.8538 | 0 | 1835903.5 | 0 | 18102.4629 | 0 | 0
33388 | Area 1001 Gas CT 2030 | ATC | 2042 | AEP-KPCO | 209.578 | 229.1408 | 0 | 36.8121 | 39.1088 | 37.1073 | 35.2463 | 24704.6895 | 240 | 22934.4062 | 1770.2826 | 0 | 0 | 2.8268 | -1 | 6451392.5 | 9905 | 10040.5371 | 9476.4287 | 62.8734 | 73.3487 | 642534.625 | 642534.625 | 0 | 0.011416 | 45.7763 | 6451392.5 | 31057.8848 | 31057.8848 | 0 | 0 | -1 | 0 | 621.6198 | 34 | 18107.9668 | 0.0001328 | 0 | 0 | 0.0001328 | 0 | 0 | 0 | -18111.1191 | 400.2029 | 400.2029 | 0 | 0 | 0 | 0.3201 | 48.3365 | 76.5235 | -28.187 | 5334.5259 | 13.772 | 5.7908 | 0 | 0 | 4010 | 642534.625 | 0 | 0 | 1/1/2030 | 12/31/2099 | TRUE | TCO |  | 2042 |  |  |  | REF | 0 | 0 | Real 2021 ¦ 12/22/2022 3:42:52 PM | 0 | Area 1001 Gas CT 2030 | 0 |  | 1 | Unit |  | PJM | 228 | 0 | 0.95 | 0 | 0 | 621.6198 | 0 | 1835903.5 | 0 | 18107.9668 | 0 | 0
33389 | Area 1001 Gas CT 2031 | ATC | 2042 | AEP-KPCO | 209.578 | 229.1408 | 0 | 36.8121 | 39.1088 | 37.1064 | 35.2463 | 24942.4883 | 240 | 23172.2051 | 1770.2826 | 0 | 0 | 2.8268 | -1 | 6479531.5 | 9905 | 10041.0371 | 9476.4287 | 62.8734 | 73.6649 | 645304.9375 | 645304.9375 | 0 | 0.045662 | 46.016 | 6479531.5 | 31157.5586 | 31157.5586 | 0 | 0 | -1 | 0 | 640.6718 | 35 | 18185.2168 | 0.0013042 | 0 | 0 | 0.0013042 | 0 | 0 | 0 | -18370.5391 | 401.9284 | 401.9284 | 0 | 0 | 0 | 0.32148 | 48.2835 | 76.7515 | -28.468 | 5357.7935 | 13.772 | 5.7908 | 0 | 0 | 4031 | 645304.9375 | 0 | 0 | 1/1/2031 | 12/31/2099 | TRUE | TCO |  | 2042 |  |  |  | REF | 0 | 0 | Real 2021 ¦ 12/22/2022 3:42:52 PM | 0 | Area 1001 Gas CT 2031 | 0 |  | 1 | Unit |  | PJM | 228 | 0 | 0.95 | 0 | 0 | 640.6718 | 0 | 1835903.5 | 0 | 18185.2168 | 0 | 0
33390 | Area 1001 Gas CT 2032 | ATC | 2042 | AEP-KPCO | 209.578 | 229.1408 | 0 | 36.8121 | 39.1088 | 37.1079 | 35.2463 | 25167.0762 | 240 | 23396.7949 | 1770.2826 | 0 | 0 | 2.8268 | -1 | 6449320 | 9905 | 10040.5801 | 9476.4287 | 62.8734 | 73.3248 | 642325.4375 | 642325.4375 | 0 | 0 | 45.7648 | 6449320 | 31050.3496 | 31050.3496 | 0 | 0 | -1 | 0 | 603.8538 | 33 | 18102.4629 | 0 | 0 | 0 | 0 | 0 | 0 | 0 | -18555.9277 | 400.0726 | 400.0726 | 0 | 0 | 0 | 0.32 | 48.3405 | 77.2292 | -28.8887 | 5332.812 | 13.772 | 5.7908 | 0 | 0 | 4009 | 642325.4375 | 0 | 0 | 1/1/2032 | 12/31/2099 | TRUE | TCO |  | 2042 |  |  |  | REF | 0 | 0 | Real 2021 ¦ 12/22/2022 3:42:52 PM | 0 | Area 1001 Gas CT 2032 | 0 |  | 1 | Unit |  | PJM | 228 | 0 | 0.95 | 0 | 0 | 603.8538 | 0 | 1835903.5 | 0 | 18102.4629 | 0 | 0
33391 | Area 1001 Gas CT 2033 | ATC | 2042 | AEP-KPCO | 209.578 | 229.1408 | 0 | 36.8121 | 39.1088 | 37.1049 | 35.2463 | 25391.6641 | 240 | 23621.3828 | 1770.2826 | 0 | 0 | 2.8268 | -1 | 6462362 | 9905 | 10040.3066 | 9476.4287 | 62.8734 | 73.4751 | 643641.875 | 643641.875 | 0 | 0.011416 | 45.8333 | 6462362 | 31103.6543 | 31103.6543 | 0 | 0 | -1 | 0 | 641.1005 | 35 | 18137.7812 | 0.00061834 | 0 | 0 | 0.00061834 | 0 | 0 | 0 | -18811.3809 | 400.8926 | 400.8926 | 0 | 0 | 0 | 0.32065 | 48.3245 | 77.5509 | -29.2265 | 5343.5962 | 13.772 | 5.7908 | 0 | 0 | 4015 | 643641.875 | 0 | 0 | 1/1/2033 | 12/31/2099 | TRUE | TCO |  | 2042 |  |  |  | REF | 0 | 0 | Real 2021 ¦ 12/22/2022 3:42:52 PM | 0 | Area 1001 Gas CT 2033 | 0 |  | 1 | Unit |  | PJM | 228 | 0 | 0.95 | 0 | 0 | 641.1005 | 0 | 1835903.5 | 0 | 18137.7812 | 0 | 0
33392 | Area 1001 Gas CT 2034 | ATC | 2042 | AEP-KPCO | 209.578 | 229.1408 | 0 | 36.8121 | 39.1088 | 37.1111 | 35.2463 | 25669.0977 | 240 | 23898.8145 | 1770.2826 | 0 | 0 | 2.8268 | -1 | 6497745.5 | 9905 | 10041.1377 | 9476.4287 | 62.8734 | 73.8713 | 647112.4375 | 647112.4375 | 0 | 0.011416 | 46.153 | 6497745.5 | 31236.2324 | 31236.2324 | 0 | 0 | -1 | 0 | 641.1005 | 35 | 18239.1699 | 0.046443 | 0 | 0 | 0.046443 | 0 | 0 | 0 | -19089.0449 | 403.0542 | 403.0542 | 0 | 0 | 0 | 0.32238 | 48.2702 | 77.769 | -29.4988 | 5372.854 | 13.772 | 5.7908 | 0 | 0 | 4043 | 647112.4375 | 0 | 0 | 1/1/2034 | 12/31/2099 | TRUE | TCO |  | 2042 |  |  |  | REF | 0 | 0 | Real 2021 ¦ 12/22/2022 3:42:52 PM | 0 | Area 1001 Gas CT 2034 | 0 |  | 1 | Unit |  | PJM | 228 | 0 | 0.95 | 0 | 0 | 641.1005 | 0 | 1835903.5 | 0 | 18239.1699 | 0 | 0
33393 | Area 1001 Gas CT 2035 | ATC | 2042 | AEP-KPCO | 209.578 | 229.1408 | 0 | 36.8121 | 39.1088 | 37.1074 | 35.2463 | 25959.7402 | 240 | 24189.457 | 1770.2826 | 0 | 0 | 2.8268 | -1 | 6451175 | 9905 | 10040.5449 | 9476.4287 | 62.8734 | 73.3462 | 642512.4375 | 642512.4375 | 0 | 0.011416 | 45.7763 | 6451175 | 31057.168 | 31057.168 | 0 | 0 | -1 | 0 | 622.0485 | 34 | 18107.4609 | 0.0015192 | 0.00073131 | 0 | 0.00078788 | 0 | 0 | 0 | -19366.6191 | 400.1891 | 400.1891 | 0 | 0 | 0 | 0.32009 | 48.3371 | 78.4791 | -30.142 | 5334.3457 | 13.772 | 5.7908 | 0 | 0 | 4010 | 642512.4375 | 0 | 0 | 1/1/2035 | 12/31/2099 | TRUE | TCO |  | 2042 |  |  |  | REF | 0 | 0 | Real 2021 ¦ 12/22/2022 3:42:52 PM | 0 | Area 1001 Gas CT 2035 | 0 |  | 1 | Unit |  | PJM | 228 | 0 | 0.95 | 0 | 0 | 622.0485 | 0 | 1835903.5 | 0 | 18107.4609 | 0 | 0
33394 | Area 1001 Gas CT 2036 | ATC | 2042 | AEP-KPCO | 209.578 | 229.1408 | 0 | 36.8121 | 39.1088 | 37.1248 | 35.2463 | 26237.1719 | 240 | 24466.8906 | 1770.2826 | 0 | 0 | 2.8268 | -1 | 6490960 | 9905 | 10042.4043 | 9476.4287 | 62.8734 | 73.7848 | 646355.1875 | 646355.1875 | 0 | 0 | 46.21 | 6490960 | 31200.4277 | 31200.4277 | 0 | 0 | -1 | 0 | 605.1398 | 33 | 18225.998 | 4.3483 | 0.1734 | 0 | 4.1749 | 0 | 0 | 0 | -19637.7109 | 402.5826 | 402.5826 | 0 | 0 | 0 | 0.32201 | 48.2713 | 78.6536 | -30.3822 | 5367.2432 | 13.772 | 5.7908 | 0 | 0 | 4048 | 646355.1875 | 0 | 0 | 1/1/2036 | 12/31/2099 | TRUE | TCO |  | 2042 |  |  |  | REF | 0 | 0 | Real 2021 ¦ 12/22/2022 3:42:52 PM | 0 | Area 1001 Gas CT 2036 | 0 |  | 1 | Unit |  | PJM | 228 | 0 | 0.95 | 0 | 0 | 605.1398 | 0 | 1835903.5 | 0 | 18225.998 | 0 | 0
33395 | Area 1001 Gas CT 2037 | ATC | 2042 | AEP-KPCO | 209.578 | 229.1408 | 0 | 36.8121 | 39.1089 | 37.109 | 35.2463 | 26541.0273 | 240 | 24770.7441 | 1770.2826 | 0 | 0 | 2.8268 | -1 | 6452949.5 | 9905 | 10041.2822 | 9476.4287 | 62.8734 | 73.361 | 642641.9375 | 642641.9375 | 0 | 1.8493 | 45.8447 | 6452949.5 | 31061.2676 | 31061.2676 | 0 | 0 | -1 | 0 | 676.6325 | 37 | 18111.7344 | 0.13167 | 0 | 0 | 0.13167 | 0 | 0 | 0 | -20004.2109 | 400.2698 | 400.2698 | 0 | 0 | 0 | 0.32016 | 48.3337 | 79.4618 | -31.1281 | 5335.813 | 13.772 | 5.7908 | 0 | 0 | 4016 | 642641.9375 | 0 | 0 | 1/1/2037 | 12/31/2099 | TRUE | TCO |  | 2042 |  |  |  | REF | 0 | 0 | Real 2021 ¦ 12/22/2022 3:42:52 PM | 0 | Area 1001 Gas CT 2037 | 0 |  | 1 | Unit |  | PJM | 228 | 0 | 0.95 | 0 | 0 | 676.6325 | 0 | 1835903.5 | 0 | 18111.7344 | 0 | 0
33396 | Area 1001 Gas CT 2038 | ATC | 2042 | AEP-KPCO | 209.578 | 229.1408 | 0 | 36.8121 | 39.1089 | 37.1026 | 35.2463 | 26924.1484 | 240 | 25153.8652 | 1770.2826 | 0 | 0 | 2.8268 | -1 | 6471060 | 9905 | 10040.2559 | 9476.4287 | 62.8734 | 73.5744 | 644511.4375 | 644511.4375 | 0 | 0.091324 | 45.8904 | 6471060 | 31140.8691 | 31140.8691 | 0 | 0 | -1 | 0 | 658.0092 | 36 | 18160.8535 | 0.023312 | 0 | 0 | 0.023312 | 0 | 0 | 0 | -20354.3633 | 401.4342 | 401.4342 | 0 | 0 | 0 | 0.32109 | 48.317 | 79.8981 | -31.5811 | 5350.7881 | 13.772 | 5.7908 | 0 | 0 | 4020 | 644511.4375 | 0 | 0 | 1/1/2038 | 12/31/2099 | TRUE | TCO |  | 2042 |  |  |  | REF | 0 | 0 | Real 2021 ¦ 12/22/2022 3:42:52 PM | 0 | Area 1001 Gas CT 2038 | 0 |  | 1 | Unit |  | PJM | 228 | 0 | 0.95 | 0 | 0 | 658.0092 | 0 | 1835903.5 | 0 | 18160.8535 | 0 | 0
33397 | Area 1001 Gas CT 2039 | ATC | 2042 | AEP-KPCO | 209.578 | 229.1408 | 0 | 36.8121 | 39.1089 | 37.1003 | 35.2463 | 27307.2695 | 240 | 25536.9863 | 1770.2826 | 0 | 0 | 2.8268 | -1 | 6485431.5 | 9905 | 10039.9141 | 9476.4287 | 62.8734 | 73.7403 | 645964.875 | 645964.875 | 0 | 0.011416 | 45.9703 | 6485431.5 | 31203.5488 | 31203.5488 | 0 | 0 | -1 | 0 | 710.4499 | 39 | 18200.502 | 0.0037289 | 0 | 0 | 0.0037289 | 0 | 0 | 0 | -20779.6836 | 402.3394 | 402.3394 | 0 | 0 | 0 | 0.32181 | 48.3053 | 80.4738 | -32.1684 | 5362.6724 | 13.772 | 5.7908 | 0 | 0 | 4027 | 645964.875 | 0 | 0 | 1/1/2039 | 12/31/2099 | TRUE | TCO |  | 2042 |  |  |  | REF | 0 | 0 | Real 2021 ¦ 12/22/2022 3:42:52 PM | 0 | Area 1001 Gas CT 2039 | 0 |  | 1 | Unit |  | PJM | 228 | 0 | 0.95 | 0 | 0 | 710.4499 | 0 | 1835903.5 | 0 | 18200.502 | 0 | 0
33398 | Area 1001 Gas CT 2040 | ATC | 2042 | AEP-KPCO | 209.578 | 229.1408 | 0 | 36.8121 | 39.1088 | 37.1091 | 35.2463 | 27730.0234 | 240 | 25959.7402 | 1770.2826 | 0 | 0 | 2.8268 | -1 | 6465775 | 9905 | 10040.2549 | 9476.4287 | 62.8734 | 73.5143 | 643985.1875 | 643985.1875 | 0 | 0.045662 | 45.8562 | 6465775 | 31120.7012 | 31120.7012 | 0 | 0 | -1 | 0 | 677.9185 | 37 | 18150.1758 | 0.0040891 | 0 | 0 | 0.0040891 | 0 | 0 | 0 | -21184.9414 | 401.1064 | 401.1064 | 0 | 0 | 0 | 0.32083 | 48.3252 | 81.2218 | -32.8966 | 5346.4185 | 13.772 | 5.7908 | 0 | 0 | 4017 | 643985.1875 | 0 | 0 | 1/1/2040 | 12/31/2099 | TRUE | TCO |  | 2042 |  |  |  | REF | 0 | 0 | Real 2021 ¦ 12/22/2022 3:42:52 PM | 0 | Area 1001 Gas CT 2040 | 0 |  | 1 | Unit |  | PJM | 228 | 0 | 0.95 | 0 | 0 | 677.9185 | 0 | 1835903.5 | 0 | 18150.1758 | 0 | 0
33399 | Area 1001 Gas CT 2041 | ATC | 2042 | AEP-KPCO | 209.578 | 229.1408 | 0 | 36.8121 | 39.1088 | 37.1063 | 35.2463 | 28179.1992 | 240 | 26408.916 | 1770.2826 | 0 | 0 | 2.8268 | -1 | 6481011 | 9905 | 10040.4521 | 9476.4287 | 62.8734 | 73.6861 | 645490 | 645490 | 0 | 0.045662 | 45.9817 | 6481011 | 31182.5137 | 31182.5137 | 0 | 0 | -1 | 0 | 695.2559 | 38 | 18190.7168 | 0.018264 | 0 | 0 | 0.018264 | 0 | 0 | 0 | -21643.7188 | 402.0437 | 402.0437 | 0 | 0 | 0 | 0.32158 | 48.3083 | 81.839 | -33.5307 | 5359.0166 | 13.772 | 5.7908 | 0 | 0 | 4028 | 645490 | 0 | 0 | 1/1/2041 | 12/31/2099 | TRUE | TCO |  | 2042 |  |  |  | REF | 0 | 0 | Real 2021 ¦ 12/22/2022 3:42:52 PM | 0 | Area 1001 Gas CT 2041 | 0 |  | 1 | Unit |  | PJM | 228 | 0 | 0.95 | 0 | 0 | 695.2559 | 0 | 1835903.5 | 0 | 18190.7168 | 0 | 0
33400 | Area 1001 Gas CT 2042 | ATC | 2042 | AEP-KPCO | 209.578 | 229.1408 | 0 | 36.8121 | 39.1088 | 37.1126 | 35.2463 | 28179.1992 | 240 | 26408.916 | 1770.2826 | 0 | 0 | 2.8268 | -1 | 6518419 | 9905 | 10044.1582 | 9476.4287 | 62.8734 | 74.084 | 648976.1875 | 648976.1875 | 0 | 0.022831 | 46.5525 | 6518419 | 31291.2109 | 31291.2109 | 0 | 0 | -1 | 0 | 856.8646 | 47 | 18291.0059 | 0.15651 | 0 | 0 | 0.15651 | 0 | 0 | 0 | -21830.0234 | 404.2151 | 404.2151 | 0 | 0 | 0 | 0.32331 | 48.2163 | 81.8539 | -33.6376 | 5389.9487 | 13.772 | 5.7908 | 0 | 0 | 4078 | 648976.1875 | 0 | 0 | 1/1/2042 | 12/31/2099 | TRUE | TCO |  | 2042 |  |  |  | REF | 0 | 0 | Real 2021 ¦ 12/22/2022 3:42:52 PM | 0 | Area 1001 Gas CT 2042 | 0 |  | 1 | Unit |  | PJM | 228 | 0 | 0.95 | 0 | 0 | 856.8646 | 0 | 1835903.5 | 0 | 18291.0059 | 0 | 0
33401 | Area 1001 Gas CT 2043 | ATC | 2042 | AEP-KPCO | 0 | 0 | 0 | 0 | 0 |  | 0 | 0 | 0 | 0 | 0 | 0 | 0 | 0 | -1 | 0 | 0 |  | 0 | 0 | 0 | 0 | 0 | 0 | 0 | 0 | 0 | 0 | 0 | 0 | 0 | -1 | 0 | 0 | 0 | 0 | 0 | 0 | 0 | 0 | 0 | 0 | 0 | 0 | 0 | 0 | 0 | 0 | 0 |  |  |  |  | 0 | 0 | 0 | 0 | 0 | 0 | 0 | 0 | 0 | 1/1/2043 | 12/31/2099 | TRUE | TCO |  | 2042 |  |  |  | REF | 0 | 0 | Real 2021 ¦ 12/22/2022 3:42:52 PM | 0 | Area 1001 Gas CT 2043 | 0 |  | 1 | Unit |  | PJM | 0 | 0 | 0.95 | 0 | 0 | 0 | 0 | 0 | 0 | 0 | 0 | 0
33402 | Area 1001 Gas Aero CT 2023 | ATC | 2042 | AEP-KPCO | 91.6904 | 100.2491 | 0 | 38.2552 | 40.552 | 38.3901 | 36.6894 | 20275.6797 | 105 | 18478.1504 | 1797.5304 | 0 | 0 | 2.8268 | -1 | 2277791.5 | 9124 | 9206.3896 | 8695.4287 | 27.5071 | 28.2436 | 247414.2188 | 247414.2188 | 0 | 0.022831 | 36.3699 | 2277791.5 | 12477.6621 | 12477.6621 | 0 | 0 | -1 | 0 | 248.1515 | 119 | 6397.6519 | 0.017582 | 0 | 0 | 0.017582 | 0 | 0 | 0 | -17544.4238 | 1217.1449 | 1217.1449 | 0 | 0 | 0 | 0.28173 | 50.4323 | 121.3434 | -70.9111 | 1883.4583 | 6.0252 | 2.5335 | 0 | 0 | 3186 | 247414.2188 | 0 | 0 | 1/1/2023 | 12/31/2099 | TRUE | TCO |  | 2042 |  |  |  | REF | 0 | 0 | Real 2021 ¦ 12/22/2022 3:42:52 PM | 0 | Area 1001 Gas Aero CT 2023 | 0 |  | 1 | Unit |  | PJM | 99.75 | 0 | 0.95 | 0 | 0 | 248.1515 | 0 | 803207.75 | 0 | 6397.6519 | 0 | 0
33403 | Area 1001 Gas Aero CT 2024 | ATC | 2042 | AEP-KPCO | 91.6904 | 100.2491 | 0 | 38.2552 | 40.5519 | 38.3885 | 36.6894 | 18397.2324 | 105 | 16599.7012 | 1797.5304 | 0 | 0 | 2.8268 | -1 | 2277494.25 | 9124 | 9206.2803 | 8695.4287 | 27.5071 | 28.2403 | 247384.875 | 247384.875 | 0 | 0.022831 | 36.3584 | 2277494.25 | 12475.9707 | 12475.9707 | 0 | 0 | -1 | 0 | 248.0517 | 119 | 6396.5308 | 0.012387 | 0 | 0 | 0.012387 | 0 | 0 | 0 | -15666.0576 | 1217.0006 | 1217.0006 | 0 | 0 | 0 | 0.2817 | 50.4314 | 113.7581 | -63.3267 | 1883.2125 | 6.0252 | 2.5335 | 0 | 0 | 3185 | 247384.875 | 0 | 0 | 1/1/2024 | 12/31/2099 | TRUE | TCO |  | 2042 |  |  |  | REF | 0 | 0 | Real 2021 ¦ 12/22/2022 3:42:52 PM | 0 | Area 1001 Gas Aero CT 2024 | 0 |  | 1 | Unit |  | PJM | 99.75 | 0 | 0.95 | 0 | 0 | 248.0517 | 0 | 803207.75 | 0 | 6396.5308 | 0 | 0
33404 | Area 1001 Gas Aero CT 2025 | ATC | 2042 | AEP-KPCO | 91.6904 | 100.2491 | 0 | 38.2552 | 40.552 | 38.3865 | 36.6894 | 17495.5762 | 105 | 15698.0469 | 1797.5304 | 0 | 0 | 2.8268 | -1 | 2276204.75 | 9124 | 9206.0547 | 8695.4287 | 27.5071 | 28.225 | 247250.8438 | 247250.8438 | 0 | 0.011416 | 36.3242 | 2276204.75 | 12470.5508 | 12470.5508 | 0 | 0 | -1 | 0 | 245.8348 | 118 | 6392.5977 | 0.0020835 | 0 | 0 | 0.0020835 | 0 | 0 | 0 | -14761.9453 | 1216.3412 | 1216.3412 | 0 | 0 | 0 | 0.28155 | 50.4368 | 110.1412 | -59.7043 | 1882.1462 | 6.0252 | 2.5335 | 0 | 0 | 3182 | 247250.8438 | 0 | 0 | 1/1/2025 | 12/31/2099 | TRUE | TCO |  | 2042 |  |  |  | REF | 0 | 0 | Real 2021 ¦ 12/22/2022 3:42:52 PM | 0 | Area 1001 Gas Aero CT 2025 | 0 |  | 1 | Unit |  | PJM | 99.75 | 0 | 0.95 | 0 | 0 | 245.8348 | 0 | 803207.75 | 0 | 6392.5977 | 0 | 0
33405 | Area 1001 Gas Aero CT 2026 | ATC | 2042 | AEP-KPCO | 91.6904 | 100.2491 | 0 | 38.2552 | 40.552 | 38.3866 | 36.6894 | 17507.1367 | 105 | 15709.6064 | 1797.5304 | 0 | 0 | 2.8268 | -1 | 2275589.5 | 9124 | 9206.0459 | 8695.4287 | 27.5071 | 28.2174 | 247184.25 | 247184.25 | 0 | 0 | 36.3128 | 2275589.5 | 12467.8711 | 12467.8711 | 0 | 0 | -1 | 0 | 243.7177 | 117 | 6390.9136 | 0 | 0 | 0 | 0 | 0 | 0 | 0 | -14771.5488 | 1216.0137 | 1216.0137 | 0 | 0 | 0 | 0.28147 | 50.4396 | 110.1988 | -59.7593 | 1881.6375 | 6.0252 | 2.5335 | 0 | 0 | 3181 | 247184.25 | 0 | 0 | 1/1/2026 | 12/31/2099 | TRUE | TCO |  | 2042 |  |  |  | REF | 0 | 0 | Real 2021 ¦ 12/22/2022 3:42:52 PM | 0 | Area 1001 Gas Aero CT 2026 | 0 |  | 1 | Unit |  | PJM | 99.75 | 0 | 0.95 | 0 | 0 | 243.7177 | 0 | 803207.75 | 0 | 6390.9136 | 0 | 0
33406 | Area 1001 Gas Aero CT 2027 | ATC | 2042 | AEP-KPCO | 91.6904 | 100.2491 | 0 | 38.2552 | 40.552 | 38.3862 | 36.6894 | 17524.4766 | 105 | 15726.9463 | 1797.5304 | 0 | 0 | 2.8268 | -1 | 2278369.5 | 9124 | 9206.3848 | 8695.4287 | 27.5071 | 28.2508 | 247477.1094 | 247477.1094 | 0 | 0.034247 | 36.3813 | 2278369.5 | 12480.7871 | 12480.7871 | 0 | 0 | -1 | 0 | 247.9021 | 119 | 6398.3062 | 0.0097488 | 0 | 0 | 0.0097488 | 0 | 0 | 0 | -14791.2881 | 1217.4543 | 1217.4543 | 0 | 0 | 0 | 0.28181 | 50.4321 | 110.2004 | -59.7683 | 1883.9363 | 6.0252 | 2.5335 | 0 | 0 | 3187 | 247477.1094 | 0 | 0 | 1/1/2027 | 12/31/2099 | TRUE | TCO |  | 2042 |  |  |  | REF | 0 | 0 | Real 2021 ¦ 12/22/2022 3:42:52 PM | 0 | Area 1001 Gas Aero CT 2027 | 0 |  | 1 | Unit |  | PJM | 99.75 | 0 | 0.95 | 0 | 0 | 247.9021 | 0 | 803207.75 | 0 | 6398.3062 | 0 | 0
33407 | Area 1001 Gas Aero CT 2028 | ATC | 2042 | AEP-KPCO | 91.6904 | 100.2491 | 0 | 38.2552 | 40.552 | 38.3842 | 36.6894 | 17582.2754 | 105 | 15784.7441 | 1797.5304 | 0 | 0 | 2.8268 | -1 | 2282466.5 | 9124 | 9206.2803 | 8695.4287 | 27.5071 | 28.3019 | 247924.9375 | 247924.9375 | 0 | 0.12557 | 36.4498 | 2282466.5 | 12497.6025 | 12497.6025 | 0 | 0 | -1 | 0 | 245.8348 | 118 | 6409.4302 | 0.028679 | 0 | 0 | 0.028679 | 0 | 0 | 0 | -14846.918 | 1219.6575 | 1219.6575 | 0 | 0 | 0 | 0.28232 | 50.4088 | 110.2935 | -59.8847 | 1887.3237 | 6.0252 | 2.5335 | 0 | 0 | 3193 | 247924.9375 | 0 | 0 | 1/1/2028 | 12/31/2099 | TRUE | TCO |  | 2042 |  |  |  | REF | 0 | 0 | Real 2021 ¦ 12/22/2022 3:42:52 PM | 0 | Area 1001 Gas Aero CT 2028 | 0 |  | 1 | Unit |  | PJM | 99.75 | 0 | 0.95 | 0 | 0 | 245.8348 | 0 | 803207.75 | 0 | 6409.4302 | 0 | 0
33408 | Area 1001 Gas Aero CT 2029 | ATC | 2042 | AEP-KPCO | 91.6904 | 100.2491 | 0 | 38.2552 | 40.5519 | 38.3866 | 36.6894 | 17720.9902 | 105 | 15923.46 | 1797.5304 | 0 | 0 | 2.8268 | -1 | 2275589.5 | 9124 | 9206.0459 | 8695.4287 | 27.5071 | 28.2174 | 247184.25 | 247184.25 | 0 | 0 | 36.3128 | 2275589.5 | 12467.8711 | 12467.8711 | 0 | 0 | -1 | 0 | 243.7177 | 117 | 6390.9136 | 0.003551 | 0.003551 | 0 | 0 | 0 | 0 | 0 | -14985.4023 | 1216.0137 | 1216.0137 | 0 | 0 | 0 | 0.28147 | 50.4396 | 111.064 | -60.6244 | 1881.6375 | 6.0252 | 2.5335 | 0 | 0 | 3181 | 247184.25 | 0 | 0 | 1/1/2029 | 12/31/2099 | TRUE | TCO |  | 2042 |  |  |  | REF | 0 | 0 | Real 2021 ¦ 12/22/2022 3:42:52 PM | 0 | Area 1001 Gas Aero CT 2029 | 0 |  | 1 | Unit |  | PJM | 99.75 | 0 | 0.95 | 0 | 0 | 243.7177 | 0 | 803207.75 | 0 | 6390.9136 | 0 | 0
33409 | Area 1001 Gas Aero CT 2030 | ATC | 2042 | AEP-KPCO | 91.6904 | 100.2491 | 0 | 38.2552 | 40.552 | 38.3848 | 36.6894 | 17894.3867 | 105 | 16096.8555 | 1797.5304 | 0 | 0 | 2.8268 | -1 | 2301460 | 9124 | 9206.9131 | 8695.4287 | 27.5071 | 28.5355 | 249970.875 | 249970.875 | 0 | 0.41096 | 36.7808 | 2301460 | 12592.9043 | 12592.9043 | 0 | 0 | -1 | 0 | 260.5053 | 125 | 6462.3237 | 0.089911 | 0 | 0 | 0.089911 | 0 | 0 | 0 | -15157.0625 | 1229.7223 | 1229.7223 | 0 | 0 | 0 | 0.28465 | 50.3775 | 111.0128 | -60.6353 | 1903.0294 | 6.0252 | 2.5335 | 0 | 0 | 3222 | 249970.875 | 0 | 0 | 1/1/2030 | 12/31/2099 | TRUE | TCO |  | 2042 |  |  |  | REF | 0 | 0 | Real 2021 ¦ 12/22/2022 3:42:52 PM | 0 | Area 1001 Gas Aero CT 2030 | 0 |  | 1 | Unit |  | PJM | 99.75 | 0 | 0.95 | 0 | 0 | 260.5053 | 0 | 803207.75 | 0 | 6462.3237 | 0 | 0
33410 | Area 1001 Gas Aero CT 2031 | ATC | 2042 | AEP-KPCO | 91.6904 | 100.2491 | 0 | 38.2552 | 40.552 | 38.3881 | 36.6894 | 18062.002 | 105 | 16264.4707 | 1797.5304 | 0 | 0 | 2.8268 | -1 | 2277377.25 | 9124 | 9206.1396 | 8695.4287 | 27.5071 | 28.2393 | 247375.9375 | 247375.9375 | 0 | 0.011416 | 36.347 | 2277377.25 | 12475.8838 | 12475.8838 | 0 | 0 | -1 | 0 | 250.1689 | 120 | 6396.2236 | 0.0076475 | 0 | 0 | 0.0076475 | 0 | 0 | 0 | -15332.582 | 1216.9565 | 1216.9565 | 0 | 0 | 0 | 0.28169 | 50.4329 | 112.4138 | -61.9809 | 1883.1156 | 6.0252 | 2.5335 | 0 | 0 | 3184 | 247375.9375 | 0 | 0 | 1/1/2031 | 12/31/2099 | TRUE | TCO |  | 2042 |  |  |  | REF | 0 | 0 | Real 2021 ¦ 12/22/2022 3:42:52 PM | 0 | Area 1001 Gas Aero CT 2031 | 0 |  | 1 | Unit |  | PJM | 99.75 | 0 | 0.95 | 0 | 0 | 250.1689 | 0 | 803207.75 | 0 | 6396.2236 | 0 | 0
33411 | Area 1001 Gas Aero CT 2032 | ATC | 2042 | AEP-KPCO | 91.6904 | 100.2491 | 0 | 38.2552 | 40.5519 | 38.4016 | 36.6894 | 18218.0566 | 105 | 16420.5273 | 1797.5304 | 0 | 0 | 2.8268 | -1 | 2325356.25 | 9124 | 9209.4453 | 8695.4287 | 27.5071 | 28.8238 | 252496.8906 | 252496.8906 | 0 | 0.49087 | 37.3402 | 2325356.25 | 12692.7939 | 12692.7939 | 0 | 0 | -1 | 0 | 274.9264 | 132 | 6531.3413 | 0.86495 | 0.0043469 | 0 | 0.86061 | 0 | 0 | 0 | -15496.4678 | 1242.1489 | 1242.1489 | 0 | 0 | 0 | 0.28752 | 50.2691 | 111.642 | -61.3729 | 1922.7886 | 6.0252 | 2.5335 | 0 | 0 | 3271 | 252496.8906 | 0 | 0 | 1/1/2032 | 12/31/2099 | TRUE | TCO |  | 2042 |  |  |  | REF | 0 | 0 | Real 2021 ¦ 12/22/2022 3:42:52 PM | 0 | Area 1001 Gas Aero CT 2032 | 0 |  | 1 | Unit |  | PJM | 99.75 | 0 | 0.95 | 0 | 0 | 274.9264 | 0 | 803207.75 | 0 | 6531.3413 | 0 | 0
33412 | Area 1001 Gas Aero CT 2033 | ATC | 2042 | AEP-KPCO | 91.6904 | 100.2491 | 0 | 38.2552 | 40.552 | 38.3866 | 36.6894 | 18379.8926 | 105 | 16582.3613 | 1797.5304 | 0 | 0 | 2.8268 | -1 | 2275589.5 | 9124 | 9206.0459 | 8695.4287 | 27.5071 | 28.2174 | 247184.25 | 247184.25 | 0 | 0 | 36.3128 | 2275589.5 | 12467.8711 | 12467.8711 | 0 | 0 | -1 | 0 | 243.7177 | 117 | 6390.9136 | 0 | 0 | 0 | 0 | 0 | 0 | 0 | -15644.3047 | 1216.0137 | 1216.0137 | 0 | 0 | 0 | 0.28147 | 50.4396 | 113.7296 | -63.2901 | 1881.6375 | 6.0252 | 2.5335 | 0 | 0 | 3181 | 247184.25 | 0 | 0 | 1/1/2033 | 12/31/2099 | TRUE | TCO |  | 2042 |  |  |  | REF | 0 | 0 | Real 2021 ¦ 12/22/2022 3:42:52 PM | 0 | Area 1001 Gas Aero CT 2033 | 0 |  | 1 | Unit |  | PJM | 99.75 | 0 | 0.95 | 0 | 0 | 243.7177 | 0 | 803207.75 | 0 | 6390.9136 | 0 | 0
33413 | Area 1001 Gas Aero CT 2034 | ATC | 2042 | AEP-KPCO | 91.6904 | 100.2491 | 0 | 38.2552 | 40.5519 | 38.3873 | 36.6894 | 18570.627 | 105 | 16773.0977 | 1797.5304 | 0 | 0 | 2.8268 | -1 | 2278820 | 9124 | 9206.291 | 8695.4287 | 27.5071 | 28.2567 | 247528.5781 | 247528.5781 | 0 | 0.045662 | 36.3813 | 2278820 | 12483.2383 | 12483.2383 | 0 | 0 | -1 | 0 | 247.952 | 119 | 6399.9453 | 0.013844 | 0 | 0 | 0.013844 | 0 | 0 | 0 | -15837.3027 | 1217.7075 | 1217.7075 | 0 | 0 | 0 | 0.28186 | 50.4315 | 114.4132 | -63.9817 | 1884.3087 | 6.0252 | 2.5335 | 0 | 0 | 3187 | 247528.5781 | 0 | 0 | 1/1/2034 | 12/31/2099 | TRUE | TCO |  | 2042 |  |  |  | REF | 0 | 0 | Real 2021 ¦ 12/22/2022 3:42:52 PM | 0 | Area 1001 Gas Aero CT 2034 | 0 |  | 1 | Unit |  | PJM | 99.75 | 0 | 0.95 | 0 | 0 | 247.952 | 0 | 803207.75 | 0 | 6399.9453 | 0 | 0
33414 | Area 1001 Gas Aero CT 2035 | ATC | 2042 | AEP-KPCO | 91.6904 | 100.2491 | 0 | 38.2552 | 40.552 | 38.3872 | 36.6894 | 18778.7012 | 105 | 16981.1719 | 1797.5304 | 0 | 0 | 2.8268 | -1 | 2276561.75 | 9124 | 9206.165 | 8695.4287 | 27.5071 | 28.2291 | 247286.6562 | 247286.6562 | 0 | 0.011416 | 36.3356 | 2276561.75 | 12472.123 | 12472.123 | 0 | 0 | -1 | 0 | 248.0019 | 119 | 6393.687 | 0.0064742 | 0 | 0 | 0.0064742 | 0 | 0 | 0 | -16047.2266 | 1216.5173 | 1216.5173 | 0 | 0 | 0 | 0.28159 | 50.4359 | 115.3291 | -64.8932 | 1882.4413 | 6.0252 | 2.5335 | 0 | 0 | 3183 | 247286.6562 | 0 | 0 | 1/1/2035 | 12/31/2099 | TRUE | TCO |  | 2042 |  |  |  | REF | 0 | 0 | Real 2021 ¦ 12/22/2022 3:42:52 PM | 0 | Area 1001 Gas Aero CT 2035 | 0 |  | 1 | Unit |  | PJM | 99.75 | 0 | 0.95 | 0 | 0 | 248.0019 | 0 | 803207.75 | 0 | 6393.687 | 0 | 0
33415 | Area 1001 Gas Aero CT 2036 | ATC | 2042 | AEP-KPCO | 91.6904 | 100.2491 | 0 | 38.2552 | 40.552 | 38.3866 | 36.6894 | 18980.9961 | 105 | 17183.4648 | 1797.5304 | 0 | 0 | 2.8268 | -1 | 2275589.5 | 9124 | 9206.0459 | 8695.4287 | 27.5071 | 28.2174 | 247184.25 | 247184.25 | 0 | 0 | 36.3128 | 2275589.5 | 12467.8711 | 12467.8711 | 0 | 0 | -1 | 0 | 243.7177 | 117 | 6390.9136 | 0 | 0 | 0 | 0 | 0 | 0 | 0 | -16245.4082 | 1216.0137 | 1216.0137 | 0 | 0 | 0 | 0.28147 | 50.4396 | 116.1614 | -65.7219 | 1881.6375 | 6.0252 | 2.5335 | 0 | 0 | 3181 | 247184.25 | 0 | 0 | 1/1/2036 | 12/31/2099 | TRUE | TCO |  | 2042 |  |  |  | REF | 0 | 0 | Real 2021 ¦ 12/22/2022 3:42:52 PM | 0 | Area 1001 Gas Aero CT 2036 | 0 |  | 1 | Unit |  | PJM | 99.75 | 0 | 0.95 | 0 | 0 | 243.7177 | 0 | 803207.75 | 0 | 6390.9136 | 0 | 0
33416 | Area 1001 Gas Aero CT 2037 | ATC | 2042 | AEP-KPCO | 91.6904 | 100.2491 | 0 | 38.2552 | 40.552 | 38.457 | 36.6894 | 19194.8496 | 105 | 17397.3203 | 1797.5304 | 0 | 0 | 2.8268 | -1 | 2203515 | 9124 | 9224.6475 | 8695.4287 | 27.5071 | 27.2686 | 238872.5312 | 238872.5312 | 0 | 6.0959 | 36.3699 | 2203515 | 12078.6953 | 12078.6953 | 0 | 0 | -1 | 0 | 252.4357 | 121 | 6189.147 | 0.99842 | 0 | 0 | 0.99842 | 0 | 0 | 0 | -16554.9023 | 1175.1244 | 1175.1244 | 0 | 0 | 0 | 0.27201 | 50.5654 | 119.8698 | -69.3043 | 1822.0403 | 6.0252 | 2.5335 | 0 | 0 | 3186 | 238872.5312 | 0 | 0 | 1/1/2037 | 12/31/2099 | TRUE | TCO |  | 2042 |  |  |  | REF | 0 | 0 | Real 2021 ¦ 12/22/2022 3:42:52 PM | 0 | Area 1001 Gas Aero CT 2037 | 0 |  | 1 | Unit |  | PJM | 99.75 | 0 | 0.95 | 0 | 0 | 252.4357 | 0 | 803207.75 | 0 | 6189.147 | 0 | 0
33417 | Area 1001 Gas Aero CT 2038 | ATC | 2042 | AEP-KPCO | 91.6904 | 100.2491 | 0 | 38.2552 | 40.552 | 38.3875 | 36.6894 | 19466.502 | 105 | 17668.9727 | 1797.5304 | 0 | 0 | 2.8268 | -1 | 2279493.5 | 9124 | 9206.3438 | 8695.4287 | 27.5071 | 28.2649 | 247600.2969 | 247600.2969 | 0 | 0.057078 | 36.3927 | 2279493.5 | 12486.7842 | 12486.7842 | 0 | 0 | -1 | 0 | 250.0692 | 120 | 6401.8193 | 0.024032 | 0 | 0 | 0.024032 | 0 | 0 | 0 | -16734.5332 | 1218.0603 | 1218.0603 | 0 | 0 | 0 | 0.28195 | 50.4312 | 118.0181 | -67.5869 | 1884.8655 | 6.0252 | 2.5335 | 0 | 0 | 3188 | 247600.2969 | 0 | 0 | 1/1/2038 | 12/31/2099 | TRUE | TCO |  | 2042 |  |  |  | REF | 0 | 0 | Real 2021 ¦ 12/22/2022 3:42:52 PM | 0 | Area 1001 Gas Aero CT 2038 | 0 |  | 1 | Unit |  | PJM | 99.75 | 0 | 0.95 | 0 | 0 | 250.0692 | 0 | 803207.75 | 0 | 6401.8193 | 0 | 0
33418 | Area 1001 Gas Aero CT 2039 | ATC | 2042 | AEP-KPCO | 91.6904 | 100.2491 | 0 | 38.2552 | 40.5519 | 38.3789 | 36.6894 | 19738.1543 | 105 | 17940.625 | 1797.5304 | 0 | 0 | 2.8268 | -1 | 2295024.25 | 9124 | 9205.6797 | 8695.4287 | 27.5071 | 28.4595 | 249305.25 | 249305.25 | 0 | 0 | 36.5982 | 2295024.25 | 12565.0498 | 12565.0498 | 0 | 0 | -1 | 0 | 260.4056 | 125 | 6443.8955 | 0.0086224 | 0 | 0 | 0.0086224 | 0 | 0 | 0 | -17001.5625 | 1226.4478 | 1226.4478 | 0 | 0 | 0 | 0.28389 | 50.4003 | 118.596 | -68.1958 | 1897.7078 | 6.0252 | 2.5335 | 0 | 0 | 3206 | 249305.25 | 0 | 0 | 1/1/2039 | 12/31/2099 | TRUE | TCO |  | 2042 |  |  |  | REF | 0 | 0 | Real 2021 ¦ 12/22/2022 3:42:52 PM | 0 | Area 1001 Gas Aero CT 2039 | 0 |  | 1 | Unit |  | PJM | 99.75 | 0 | 0.95 | 0 | 0 | 260.4056 | 0 | 803207.75 | 0 | 6443.8955 | 0 | 0
33419 | Area 1001 Gas Aero CT 2040 | ATC | 2042 | AEP-KPCO | 91.6904 | 100.2491 | 0 | 38.2552 | 40.552 | 38.3862 | 36.6894 | 20027.1465 | 105 | 18229.6172 | 1797.5304 | 0 | 0 | 2.8268 | -1 | 2276275.75 | 9124 | 9206.0518 | 8695.4287 | 27.5071 | 28.2259 | 247258.6406 | 247258.6406 | 0 | 0.011416 | 36.3242 | 2276275.75 | 12470.5498 | 12470.5498 | 0 | 0 | -1 | 0 | 245.7849 | 118 | 6392.7363 | 0.0020149 | 0 | 0 | 0.0020149 | 0 | 0 | 0 | -17293.7031 | 1216.3796 | 1216.3796 | 0 | 0 | 0 | 0.28156 | 50.4352 | 120.377 | -69.9417 | 1882.205 | 6.0252 | 2.5335 | 0 | 0 | 3182 | 247258.6406 | 0 | 0 | 1/1/2040 | 12/31/2099 | TRUE | TCO |  | 2042 |  |  |  | REF | 0 | 0 | Real 2021 ¦ 12/22/2022 3:42:52 PM | 0 | Area 1001 Gas Aero CT 2040 | 0 |  | 1 | Unit |  | PJM | 99.75 | 0 | 0.95 | 0 | 0 | 245.7849 | 0 | 803207.75 | 0 | 6392.7363 | 0 | 0
33420 | Area 1001 Gas Aero CT 2041 | ATC | 2042 | AEP-KPCO | 91.6904 | 100.2491 | 0 | 38.2552 | 40.552 | 38.3922 | 36.6894 | 20345.0391 | 105 | 18547.5078 | 1797.5304 | 0 | 0 | 2.8268 | -1 | 2280915.5 | 9124 | 9206.2949 | 8695.4287 | 27.5071 | 28.2827 | 247756.0625 | 247756.0625 | 0 | 0.079909 | 36.4155 | 2280915.5 | 12493.1123 | 12493.1123 | 0 | 0 | -1 | 0 | 252.2861 | 121 | 6407.0317 | 0.020574 | 0 | 0 | 0.020574 | 0 | 0 | 0 | -17616.1113 | 1218.8267 | 1218.8267 | 0 | 0 | 0 | 0.28212 | 50.4251 | 121.5277 | -71.1026 | 1886.0413 | 6.0252 | 2.5335 | 0 | 0 | 3190 | 247756.0625 | 0 | 0 | 1/1/2041 | 12/31/2099 | TRUE | TCO |  | 2042 |  |  |  | REF | 0 | 0 | Real 2021 ¦ 12/22/2022 3:42:52 PM | 0 | Area 1001 Gas Aero CT 2041 | 0 |  | 1 | Unit |  | PJM | 99.75 | 0 | 0.95 | 0 | 0 | 252.2861 | 0 | 803207.75 | 0 | 6407.0317 | 0 | 0
33421 | Area 1001 Gas Aero CT 2042 | ATC | 2042 | AEP-KPCO | 91.6904 | 100.2491 | 0 | 38.2552 | 40.5519 | 38.387 | 36.6894 | 20345.0391 | 105 | 18547.5078 | 1797.5304 | 0 | 0 | 2.8268 | -1 | 2278573.25 | 9124 | 9206.6953 | 8695.4287 | 27.5071 | 28.2524 | 247490.875 | 247490.875 | 0 | 0.022831 | 36.4041 | 2278573.25 | 12479.7021 | 12479.7021 | 0 | 0 | -1 | 0 | 247.952 | 119 | 6398.8149 | 0.027166 | 0 | 0 | 0.027166 | 0 | 0 | 0 | -17613.7305 | 1217.5221 | 1217.5221 | 0 | 0 | 0 | 0.28182 | 50.4249 | 121.5941 | -71.1692 | 1884.1046 | 6.0252 | 2.5335 | 0 | 0 | 3189 | 247490.875 | 0 | 0 | 1/1/2042 | 12/31/2099 | TRUE | TCO |  | 2042 |  |  |  | REF | 0 | 0 | Real 2021 ¦ 12/22/2022 3:42:52 PM | 0 | Area 1001 Gas Aero CT 2042 | 0 |  | 1 | Unit |  | PJM | 99.75 | 0 | 0.95 | 0 | 0 | 247.952 | 0 | 803207.75 | 0 | 6398.8149 | 0 | 0
33422 | Area 1001 Gas Aero CT 2043 | ATC | 2042 | AEP-KPCO | 0 | 0 | 0 | 0 | 0 |  | 0 | 0 | 0 | 0 | 0 | 0 | 0 | 0 | -1 | 0 | 0 |  | 0 | 0 | 0 | 0 | 0 | 0 | 0 | 0 | 0 | 0 | 0 | 0 | 0 | -1 | 0 | 0 | 0 | 0 | 0 | 0 | 0 | 0 | 0 | 0 | 0 | 0 | 0 | 0 | 0 | 0 | 0 |  |  |  |  | 0 | 0 | 0 | 0 | 0 | 0 | 0 | 0 | 0 | 1/1/2043 | 12/31/2099 | TRUE | TCO |  | 2042 |  |  |  | REF | 0 | 0 | Real 2021 ¦ 12/22/2022 3:42:52 PM | 0 | Area 1001 Gas Aero CT 2043 | 0 |  | 1 | Unit |  | PJM | 0 | 0 | 0.95 | 0 | 0 | 0 | 0 | 0 | 0 | 0 | 0 | 0
33423 | Area 1001 Gas IC 2023 | ATC | 2042 | AEP-KPCO | 19.2095 | 21 | 0 | 36.2715 | 36.4409 | 36.5644 | 34.7056 | 7694.1235 | 21 | 6918.4688 | 775.6546 | 0 | 0 | 2.8268 | -1 | 638727.8125 | 8295 | 8386.1738 | 7866.4287 | 5.7628 | 8.6946 | 76164.3906 | 76164.3906 | 0 | 0.091324 | 54.5091 | 638727.8125 | 3547.0759 | 3547.0759 | 0 | 0 | -1 | 0 | 0 | 196 | 1802.464 | 0.11221 | 0 | 0 | 0.11221 | 0 | 0 | 0 | -6931.9507 | 454.2889 | 454.2889 | 0 | 0 | 0 | 0.41403 | 46.5713 | 137.5843 | -91.013 | 528.1501 | 1.2641 | 0.52644 | 0 | 0 | 4775 | 76164.3906 | 0 | 0 | 1/1/2023 | 12/31/2099 | TRUE | TCO |  | 2042 |  |  |  | REF | 0 | 0 | Real 2021 ¦ 12/22/2022 3:42:52 PM | 0 | Area 1001 Gas IC 2023 | 0 |  | 1 | Unit |  | PJM | 19.95 | 0 | 0.95 | 0 | 0 | 0 | 0 | 168275.0156 | 0 | 1802.464 | 0 | 0
33424 | Area 1001 Gas IC 2024 | ATC | 2042 | AEP-KPCO | 19.2095 | 21 | 0 | 36.2715 | 36.4409 | 36.5184 | 34.7056 | 6988.9829 | 21 | 6213.3286 | 775.6546 | 0 | 0 | 2.8268 | -1 | 638644.875 | 8295 | 8384.3691 | 7866.4287 | 5.7628 | 8.6953 | 76170.8828 | 76170.8828 | 0 | 0.068493 | 54.2922 | 638644.875 | 3547.5664 | 3547.5664 | 0 | 0 | -1 | 0 | 0 | 198 | 1799.2288 | 0.094278 | 0 | 0 | 0.094278 | 0 | 0 | 0 | -6223.0547 | 454.3277 | 454.3277 | 0 | 0 | 0 | 0.41406 | 46.5738 | 128.2724 | -81.6986 | 528.0817 | 1.2641 | 0.52644 | 0 | 0 | 4756 | 76170.8828 | 0 | 0 | 1/1/2024 | 12/31/2099 | TRUE | TCO |  | 2042 |  |  |  | REF | 0 | 0 | Real 2021 ¦ 12/22/2022 3:42:52 PM | 0 | Area 1001 Gas IC 2024 | 0 |  | 1 | Unit |  | PJM | 19.95 | 0 | 0.95 | 0 | 0 | 0 | 0 | 168275.0156 | 0 | 1799.2288 | 0 | 0
33425 | Area 1001 Gas IC 2025 | ATC | 2042 | AEP-KPCO | 19.2095 | 21 | 0 | 36.2715 | 36.4409 | 36.6522 | 34.7056 | 6649.1284 | 21 | 5873.4736 | 775.6546 | 0 | 0 | 2.8268 | -1 | 651750.1875 | 8295 | 8400.9033 | 7866.4287 | 5.7628 | 8.8563 | 77580.9609 | 77580.9609 | 0 | 0 | 57.032 | 651750.1875 | 3594.7769 | 3594.7769 | 0 | 0 | -1 | 0 | 0 | 199 | 1841.8533 | 0.31902 | 0 | 0 | 0.31902 | 0 | 0 | 0 | -5897.8613 | 462.7382 | 462.7382 | 0 | 0 | 0 | 0.42173 | 46.3358 | 122.3578 | -76.022 | 538.918 | 1.2641 | 0.52644 | 0 | 0 | 4996 | 77580.9609 | 0 | 0 | 1/1/2025 | 12/31/2099 | TRUE | TCO |  | 2042 |  |  |  | REF | 0 | 0 | Real 2021 ¦ 12/22/2022 3:42:52 PM | 0 | Area 1001 Gas IC 2025 | 0 |  | 1 | Unit |  | PJM | 19.95 | 0 | 0.95 | 0 | 0 | 0 | 0 | 168275.0156 | 0 | 1841.8533 | 0 | 0
33426 | Area 1001 Gas IC 2026 | ATC | 2042 | AEP-KPCO | 19.2095 | 21 | 0 | 36.2715 | 36.4409 | 36.5258 | 34.7056 | 6654.9082 | 21 | 5879.2539 | 775.6546 | 0 | 0 | 2.8268 | -1 | 639886.75 | 8295 | 8385.7383 | 7866.4287 | 5.7628 | 8.7108 | 76306.5469 | 76306.5469 | 0 | 0 | 54.5548 | 639886.75 | 3550.7371 | 3550.7371 | 0 | 0 | -1 | 0 | 0 | 198 | 1802.9127 | 0.08042 | 0 | 0 | 0.08042 | 0 | 0 | 0 | -5891.3291 | 455.1368 | 455.1368 | 0 | 0 | 0 | 0.4148 | 46.5325 | 123.7386 | -77.2061 | 529.1085 | 1.2641 | 0.52644 | 0 | 0 | 4779 | 76306.5469 | 0 | 0 | 1/1/2026 | 12/31/2099 | TRUE | TCO |  | 2042 |  |  |  | REF | 0 | 0 | Real 2021 ¦ 12/22/2022 3:42:52 PM | 0 | Area 1001 Gas IC 2026 | 0 |  | 1 | Unit |  | PJM | 19.95 | 0 | 0.95 | 0 | 0 | 0 | 0 | 168275.0156 | 0 | 1802.9127 | 0 | 0
33427 | Area 1001 Gas IC 2027 | ATC | 2042 | AEP-KPCO | 19.2095 | 21 | 0 | 36.2715 | 36.4409 | 36.5207 | 34.7056 | 6659.5322 | 21 | 5883.8774 | 775.6546 | 0 | 0 | 2.8268 | -1 | 639411.9375 | 8295 | 8384.8955 | 7866.4287 | 5.7628 | 8.7052 | 76257.5938 | 76257.5938 | 0 | 0.022831 | 54.4178 | 639411.9375 | 3549.7708 | 3549.7708 | 0 | 0 | -1 | 0 | 0 | 197 | 1801.4178 | 0.092176 | 0 | 0 | 0.092176 | 0 | 0 | 0 | -5894.7402 | 454.8448 | 454.8448 | 0 | 0 | 0 | 0.41453 | 46.5497 | 123.8501 | -77.3004 | 528.7159 | 1.2641 | 0.52644 | 0 | 0 | 4767 | 76257.5938 | 0 | 0 | 1/1/2027 | 12/31/2099 | TRUE | TCO |  | 2042 |  |  |  | REF | 0 | 0 | Real 2021 ¦ 12/22/2022 3:42:52 PM | 0 | Area 1001 Gas IC 2027 | 0 |  | 1 | Unit |  | PJM | 19.95 | 0 | 0.95 | 0 | 0 | 0 | 0 | 168275.0156 | 0 | 1801.4178 | 0 | 0
33428 | Area 1001 Gas IC 2028 | ATC | 2042 | AEP-KPCO | 19.2095 | 21 | 0 | 36.2715 | 36.4409 | 36.5269 | 34.7056 | 6681.4956 | 21 | 5905.8408 | 775.6546 | 0 | 0 | 2.8268 | -1 | 640822.5 | 8295 | 8386.9365 | 7866.4287 | 5.7628 | 8.7223 | 76407.2266 | 76407.2266 | 0 | 0 | 54.7489 | 640822.5 | 3553.7375 | 3553.7375 | 0 | 0 | -1 | 0 | 0 | 198 | 1805.2986 | 0.12025 | 0 | 0 | 0.12025 | 0 | 0 | 0 | -5918.6763 | 455.7373 | 455.7373 | 0 | 0 | 0 | 0.41535 | 46.5105 | 123.9728 | -77.4623 | 529.8823 | 1.2641 | 0.52644 | 0 | 0 | 4796 | 76407.2266 | 0 | 0 | 1/1/2028 | 12/31/2099 | TRUE | TCO |  | 2042 |  |  |  | REF | 0 | 0 | Real 2021 ¦ 12/22/2022 3:42:52 PM | 0 | Area 1001 Gas IC 2028 | 0 |  | 1 | Unit |  | PJM | 19.95 | 0 | 0.95 | 0 | 0 | 0 | 0 | 168275.0156 | 0 | 1805.2986 | 0 | 0
33429 | Area 1001 Gas IC 2029 | ATC | 2042 | AEP-KPCO | 19.2095 | 21 | 0 | 36.2715 | 36.4409 | 36.5329 | 34.7056 | 6734.6699 | 21 | 5959.0156 | 775.6546 | 0 | 0 | 2.8268 | -1 | 637794.125 | 8295 | 8385.4561 | 7866.4287 | 5.7628 | 8.6826 | 76059.5703 | 76059.5703 | 0 | 0.045662 | 54.3493 | 637794.125 | 3542.7224 | 3542.7224 | 0 | 0 | -1 | 0 | 0 | 199 | 1797.6326 | 0.1321 | 0 | 0 | 0.1321 | 0 | 0 | 0 | -5970.6221 | 453.6637 | 453.6637 | 0 | 0 | 0 | 0.41346 | 46.5783 | 125.0775 | -78.4993 | 527.3782 | 1.2641 | 0.52644 | 0 | 0 | 4761 | 76059.5703 | 0 | 0 | 1/1/2029 | 12/31/2099 | TRUE | TCO |  | 2042 |  |  |  | REF | 0 | 0 | Real 2021 ¦ 12/22/2022 3:42:52 PM | 0 | Area 1001 Gas IC 2029 | 0 |  | 1 | Unit |  | PJM | 19.95 | 0 | 0.95 | 0 | 0 | 0 | 0 | 168275.0156 | 0 | 1797.6326 | 0 | 0
33430 | Area 1001 Gas IC 2030 | ATC | 2042 | AEP-KPCO | 19.2095 | 21 | 0 | 36.2715 | 36.4409 | 36.7447 | 34.7056 | 6799.4043 | 21 | 6023.7495 | 775.6546 | 0 | 0 | 2.8268 | -1 | 666131.9375 | 8295 | 8416.9658 | 7866.4287 | 5.7628 | 9.0344 | 79141.5781 | 79141.5781 | 0 | 0.19406 | 60.0228 | 666131.9375 | 3648.2168 | 3648.2168 | 0 | 0 | -1 | 0 | 0 | 200 | 1885.1774 | 0.75819 | 0 | 0 | 0.75819 | 0 | 0 | 0 | -6059.2212 | 472.0466 | 472.0466 | 0 | 0 | 0 | 0.43021 | 46.0973 | 122.6591 | -76.5618 | 550.8098 | 1.2641 | 0.52644 | 0 | 0 | 5258 | 79141.5781 | 0 | 0 | 1/1/2030 | 12/31/2099 | TRUE | TCO |  | 2042 |  |  |  | REF | 0 | 0 | Real 2021 ¦ 12/22/2022 3:42:52 PM | 0 | Area 1001 Gas IC 2030 | 0 |  | 1 | Unit |  | PJM | 19.95 | 0 | 0.95 | 0 | 0 | 0 | 0 | 168275.0156 | 0 | 1885.1774 | 0 | 0
33431 | Area 1001 Gas IC 2031 | ATC | 2042 | AEP-KPCO | 19.2095 | 21 | 0 | 36.2715 | 36.4409 | 36.5492 | 34.7056 | 6861.8267 | 21 | 6086.1719 | 775.6546 | 0 | 0 | 2.8268 | -1 | 648234.375 | 8295 | 8395.3789 | 7866.4287 | 5.7628 | 8.8143 | 77213.2344 | 77213.2344 | 0 | 0.091324 | 56.1644 | 648234.375 | 3580.5945 | 3580.5945 | 0 | 0 | -1 | 0 | 0 | 197 | 1825.5298 | 0.93517 | 0.0032073 | 0 | 0.93197 | 0 | 0 | 0 | -6103.3179 | 460.5448 | 460.5448 | 0 | 0 | 0 | 0.41973 | 46.3728 | 125.4178 | -79.045 | 536.0111 | 1.2641 | 0.52644 | 0 | 0 | 4920 | 77213.2344 | 0 | 0 | 1/1/2031 | 12/31/2099 | TRUE | TCO |  | 2042 |  |  |  | REF | 0 | 0 | Real 2021 ¦ 12/22/2022 3:42:52 PM | 0 | Area 1001 Gas IC 2031 | 0 |  | 1 | Unit |  | PJM | 19.95 | 0 | 0.95 | 0 | 0 | 0 | 0 | 168275.0156 | 0 | 1825.5298 | 0 | 0
33432 | Area 1001 Gas IC 2032 | ATC | 2042 | AEP-KPCO | 19.2095 | 21 | 0 | 36.2715 | 36.4409 | 36.5565 | 34.7056 | 6920.7808 | 21 | 6145.1265 | 775.6546 | 0 | 0 | 2.8268 | -1 | 646685.6875 | 8295 | 8392.542 | 7866.4287 | 5.7628 | 8.7962 | 77054.8125 | 77054.8125 | 0 | 0.20548 | 55.8219 | 646685.6875 | 3578.167 | 3578.167 | 0 | 0 | -1 | 0 | 0 | 201 | 1822.5233 | 1.319 | 0.015352 | 0 | 1.3036 | 0 | 0 | 0 | -6159.4678 | 459.5999 | 459.5999 | 0 | 0 | 0 | 0.41887 | 46.4366 | 126.3728 | -79.9362 | 534.7304 | 1.2641 | 0.52644 | 0 | 0 | 4890 | 77054.8125 | 0 | 0 | 1/1/2032 | 12/31/2099 | TRUE | TCO |  | 2042 |  |  |  | REF | 0 | 0 | Real 2021 ¦ 12/22/2022 3:42:52 PM | 0 | Area 1001 Gas IC 2032 | 0 |  | 1 | Unit |  | PJM | 19.95 | 0 | 0.95 | 0 | 0 | 0 | 0 | 168275.0156 | 0 | 1822.5233 | 0 | 0
33433 | Area 1001 Gas IC 2033 | ATC | 2042 | AEP-KPCO | 19.2095 | 21 | 0 | 36.2715 | 36.4409 | 36.6801 | 34.7056 | 6982.0474 | 21 | 6206.3926 | 775.6546 | 0 | 0 | 2.8268 | -1 | 683800.125 | 8295 | 8420.4541 | 7866.4287 | 5.7628 | 9.2702 | 81207.0312 | 81207.0312 | 0 | 1.6324 | 62.1119 | 683800.125 | 3723.2932 | 3723.2932 | 0 | 0 | -1 | 0 | 0 | 217 | 1928.8977 | 1.9189 | 0.06049 | 0 | 1.8584 | 0 | 0 | 0 | -6237.437 | 484.3662 | 484.3662 | 0 | 0 | 0 | 0.44144 | 45.8494 | 122.6585 | -76.8091 | 565.4193 | 1.2641 | 0.52644 | 0 | 0 | 5441 | 81207.0312 | 0 | 0 | 1/1/2033 | 12/31/2099 | TRUE | TCO |  | 2042 |  |  |  | REF | 0 | 0 | Real 2021 ¦ 12/22/2022 3:42:52 PM | 0 | Area 1001 Gas IC 2033 | 0 |  | 1 | Unit |  | PJM | 19.95 | 0 | 0.95 | 0 | 0 | 0 | 0 | 168275.0156 | 0 | 1928.8977 | 0 | 0
33434 | Area 1001 Gas IC 2034 | ATC | 2042 | AEP-KPCO | 19.2095 | 21 | 0 | 36.2715 | 36.441 | 36.6871 | 34.7056 | 7053.7173 | 21 | 6278.0625 | 775.6546 | 0 | 0 | 2.8268 | -1 | 588150.75 | 8295 | 8431.377 | 7866.4287 | 5.7628 | 7.9632 | 69757.3828 | 69757.3828 | 0 | 4.3836 | 54.2352 | 588150.75 | 3284.811 | 3284.811 | 0 | 0 | -1 | 0 | 0 | 202 | 1656.7919 | 0.79485 | 0.0010335 | 0 | 0.79382 | 0 | 0 | 0 | -6328.1011 | 416.0738 | 416.0738 | 0 | 0 | 0 | 0.3792 | 47.0891 | 137.8049 | -90.7159 | 486.3293 | 1.2641 | 0.52644 | 0 | 0 | 4751 | 69757.3828 | 0 | 0 | 1/1/2034 | 12/31/2099 | TRUE | TCO |  | 2042 |  |  |  | REF | 0 | 0 | Real 2021 ¦ 12/22/2022 3:42:52 PM | 0 | Area 1001 Gas IC 2034 | 0 |  | 1 | Unit |  | PJM | 19.95 | 0 | 0.95 | 0 | 0 | 0 | 0 | 168275.0156 | 0 | 1656.7919 | 0 | 0
33435 | Area 1001 Gas IC 2035 | ATC | 2042 | AEP-KPCO | 19.2095 | 21 | 0 | 36.2715 | 36.441 | 36.6084 | 34.7056 | 7132.3232 | 21 | 6356.6685 | 775.6546 | 0 | 0 | 2.8268 | -1 | 609491.25 | 8295 | 8410.2217 | 7866.4287 | 5.7628 | 8.2729 | 72470.2969 | 72470.2969 | 0 | 4.6461 | 54.2123 | 609491.25 | 3396.1719 | 3396.1719 | 0 | 0 | -1 | 0 | 0 | 195 | 1716.7909 | 0.47523 | 0.0017546 | 0 | 0.47348 | 0 | 0 | 0 | -6389.1729 | 432.2552 | 432.2552 | 0 | 0 | 0 | 0.39395 | 46.8629 | 135.0256 | -88.1626 | 503.9753 | 1.2641 | 0.52644 | 0 | 0 | 4749 | 72470.2969 | 0 | 0 | 1/1/2035 | 12/31/2099 | TRUE | TCO |  | 2042 |  |  |  | REF | 0 | 0 | Real 2021 ¦ 12/22/2022 3:42:52 PM | 0 | Area 1001 Gas IC 2035 | 0 |  | 1 | Unit |  | PJM | 19.95 | 0 | 0.95 | 0 | 0 | 0 | 0 | 168275.0156 | 0 | 1716.7909 | 0 | 0
33436 | Area 1001 Gas IC 2036 | ATC | 2042 | AEP-KPCO | 19.2095 | 21 | 0 | 36.2715 | 36.441 | 36.5194 | 34.7056 | 7208.6172 | 21 | 6432.9624 | 775.6546 | 0 | 0 | 2.8268 | -1 | 637287.625 | 8295 | 8385.5156 | 7866.4287 | 5.7628 | 8.6756 | 75998.6172 | 75998.6172 | 0 | 0.77626 | 54.3037 | 637287.625 | 3540.2754 | 3540.2754 | 0 | 0 | -1 | 0 | 0 | 197 | 1795.1616 | 0.066452 | 0 | 0 | 0.066452 | 0 | 0 | 0 | -6443.7627 | 453.3002 | 453.3002 | 0 | 0 | 0 | 0.41313 | 46.5834 | 131.3713 | -84.7879 | 526.9594 | 1.2641 | 0.52644 | 0 | 0 | 4757 | 75998.6172 | 0 | 0 | 1/1/2036 | 12/31/2099 | TRUE | TCO |  | 2042 |  |  |  | REF | 0 | 0 | Real 2021 ¦ 12/22/2022 3:42:52 PM | 0 | Area 1001 Gas IC 2036 | 0 |  | 1 | Unit |  | PJM | 19.95 | 0 | 0.95 | 0 | 0 | 0 | 0 | 168275.0156 | 0 | 1795.1616 | 0 | 0
33437 | Area 1001 Gas IC 2037 | ATC | 2042 | AEP-KPCO | 19.2095 | 21 | 0 | 36.2715 | 36.441 | 36.5117 | 34.7056 | 7287.2227 | 21 | 6511.5684 | 775.6546 | 0 | 0 | 2.8268 | -1 | 637016.375 | 8295 | 8382.4521 | 7866.4287 | 5.7628 | 8.6751 | 75994.0391 | 75994.0391 | 0 | 0.057078 | 53.9498 | 637016.375 | 3541.5408 | 3541.5408 | 0 | 0 | -1 | 0 | 0 | 195 | 1794.662 | 0.0043299 | 0 | 0 | 0.0043299 | 0 | 0 | 0 | -6520.3521 | 453.2728 | 453.2728 | 0 | 0 | 0 | 0.4131 | 46.6029 | 132.4037 | -85.8008 | 526.7351 | 1.2641 | 0.52644 | 0 | 0 | 4726 | 75994.0391 | 0 | 0 | 1/1/2037 | 12/31/2099 | TRUE | TCO |  | 2042 |  |  |  | REF | 0 | 0 | Real 2021 ¦ 12/22/2022 3:42:52 PM | 0 | Area 1001 Gas IC 2037 | 0 |  | 1 | Unit |  | PJM | 19.95 | 0 | 0.95 | 0 | 0 | 0 | 0 | 168275.0156 | 0 | 1794.662 | 0 | 0
33438 | Area 1001 Gas IC 2038 | ATC | 2042 | AEP-KPCO | 19.2095 | 21 | 0 | 36.2715 | 36.441 | 36.5238 | 34.7056 | 7391.2598 | 21 | 6615.6055 | 775.6546 | 0 | 0 | 2.8268 | -1 | 641129 | 8295 | 8387.1543 | 7866.4287 | 5.7628 | 8.7262 | 76441.7734 | 76441.7734 | 0 | 0.011416 | 54.8288 | 641129 | 3553.3982 | 3553.3982 | 0 | 0 | -1 | 0 | 0 | 197 | 1805.8645 | 0.10057 | 0 | 0 | 0.10057 | 0 | 0 | 0 | -6629.8052 | 455.9434 | 455.9434 | 0 | 0 | 0 | 0.41553 | 46.485 | 133.2152 | -86.7301 | 530.1357 | 1.2641 | 0.52644 | 0 | 0 | 4803 | 76441.7734 | 0 | 0 | 1/1/2038 | 12/31/2099 | TRUE | TCO |  | 2042 |  |  |  | REF | 0 | 0 | Real 2021 ¦ 12/22/2022 3:42:52 PM | 0 | Area 1001 Gas IC 2038 | 0 |  | 1 | Unit |  | PJM | 19.95 | 0 | 0.95 | 0 | 0 | 0 | 0 | 168275.0156 | 0 | 1805.8645 | 0 | 0
33439 | Area 1001 Gas IC 2039 | ATC | 2042 | AEP-KPCO | 19.2095 | 21 | 0 | 36.2715 | 36.441 | 36.52 | 34.7056 | 7491.8291 | 21 | 6716.1748 | 775.6546 | 0 | 0 | 2.8268 | -1 | 639165.625 | 8295 | 8384.8125 | 7866.4287 | 5.7628 | 8.7019 | 76228.9688 | 76228.9688 | 0 | 0 | 54.3836 | 639165.625 | 3549.4321 | 3549.4321 | 0 | 0 | -1 | 0 | 0 | 197 | 1800.6938 | 0.056234 | 0 | 0 | 0.056234 | 0 | 0 | 0 | -6726.2773 | 454.6741 | 454.6741 | 0 | 0 | 0 | 0.41438 | 46.5628 | 134.8006 | -88.2378 | 528.5123 | 1.2641 | 0.52644 | 0 | 0 | 4764 | 76228.9688 | 0 | 0 | 1/1/2039 | 12/31/2099 | TRUE | TCO |  | 2042 |  |  |  | REF | 0 | 0 | Real 2021 ¦ 12/22/2022 3:42:52 PM | 0 | Area 1001 Gas IC 2039 | 0 |  | 1 | Unit |  | PJM | 19.95 | 0 | 0.95 | 0 | 0 | 0 | 0 | 168275.0156 | 0 | 1800.6938 | 0 | 0
33440 | Area 1001 Gas IC 2040 | ATC | 2042 | AEP-KPCO | 19.2095 | 21 | 0 | 36.2715 | 36.4409 | 36.5219 | 34.7056 | 7601.646 | 21 | 6825.9917 | 775.6546 | 0 | 0 | 2.8268 | -1 | 641425.8125 | 8295 | 8385.4941 | 7866.4287 | 5.7628 | 8.732 | 76492.3047 | 76492.3047 | 0 | 0.10274 | 54.6461 | 641425.8125 | 3558.9485 | 3558.9485 | 0 | 0 | -1 | 0 | 0 | 197 | 1807.0165 | 0.056944 | 0 | 0 | 0.056944 | 0 | 0 | 0 | -6836.3398 | 456.2448 | 456.2448 | 0 | 0 | 0 | 0.41581 | 46.5269 | 135.8998 | -89.3729 | 530.3811 | 1.2641 | 0.52644 | 0 | 0 | 4787 | 76492.3047 | 0 | 0 | 1/1/2040 | 12/31/2099 | TRUE | TCO |  | 2042 |  |  |  | REF | 0 | 0 | Real 2021 ¦ 12/22/2022 3:42:52 PM | 0 | Area 1001 Gas IC 2040 | 0 |  | 1 | Unit |  | PJM | 19.95 | 0 | 0.95 | 0 | 0 | 0 | 0 | 168275.0156 | 0 | 1807.0165 | 0 | 0
33441 | Area 1001 Gas IC 2041 | ATC | 2042 | AEP-KPCO | 19.2095 | 21 | 0 | 36.2715 | 36.4409 | 36.5297 | 34.7056 | 7721.8667 | 21 | 6946.2124 | 775.6546 | 0 | 0 | 2.8268 | -1 | 642123.9375 | 8295 | 8388.25 | 7866.4287 | 5.7628 | 8.7386 | 76550.4062 | 76550.4062 | 0 | 0.068493 | 55 | 642123.9375 | 3558.689 | 3558.689 | 0 | 0 | -1 | 0 | 0 | 200 | 1808.8119 | 0.12526 | 0 | 0 | 0.12526 | 0 | 0 | 0 | -6959.5396 | 456.5913 | 456.5913 | 0 | 0 | 0 | 0.41613 | 46.4882 | 137.4026 | -90.9145 | 530.9584 | 1.2641 | 0.52644 | 0 | 0 | 4818 | 76550.4062 | 0 | 0 | 1/1/2041 | 12/31/2099 | TRUE | TCO |  | 2042 |  |  |  | REF | 0 | 0 | Real 2021 ¦ 12/22/2022 3:42:52 PM | 0 | Area 1001 Gas IC 2041 | 0 |  | 1 | Unit |  | PJM | 19.95 | 0 | 0.95 | 0 | 0 | 0 | 0 | 168275.0156 | 0 | 1808.8119 | 0 | 0
33442 | Area 1001 Gas IC 2042 | ATC | 2042 | AEP-KPCO | 19.2095 | 21 | 0 | 36.2715 | 36.4409 | 36.5126 | 34.7056 | 7721.8667 | 21 | 6946.2124 | 775.6546 | 0 | 0 | 2.8268 | -1 | 637481.25 | 8295 | 8382.6436 | 7866.4287 | 5.7628 | 8.6813 | 76047.7578 | 76047.7578 | 0 | 0 | 54.0069 | 637481.25 | 3543.4727 | 3543.4727 | 0 | 0 | -1 | 0 | 0 | 194 | 1795.9923 | 0.014197 | 0 | 0 | 0.014197 | 0 | 0 | 0 | -6955.0991 | 453.5933 | 453.5933 | 0 | 0 | 0 | 0.41339 | 46.5954 | 138.0524 | -91.457 | 527.1195 | 1.2641 | 0.52644 | 0 | 0 | 4731 | 76047.7578 | 0 | 0 | 1/1/2042 | 12/31/2099 | TRUE | TCO |  | 2042 |  |  |  | REF | 0 | 0 | Real 2021 ¦ 12/22/2022 3:42:52 PM | 0 | Area 1001 Gas IC 2042 | 0 |  | 1 | Unit |  | PJM | 19.95 | 0 | 0.95 | 0 | 0 | 0 | 0 | 168275.0156 | 0 | 1795.9923 | 0 | 0
33443 | Area 1001 Gas IC 2043 | ATC | 2042 | AEP-KPCO | 0 | 0 | 0 | 0 | 0 |  | 0 | 0 | 0 | 0 | 0 | 0 | 0 | 0 | -1 | 0 | 0 |  | 0 | 0 | 0 | 0 | 0 | 0 | 0 | 0 | 0 | 0 | 0 | 0 | 0 | -1 | 0 | 0 | 0 | 0 | 0 | 0 | 0 | 0 | 0 | 0 | 0 | 0 | 0 | 0 | 0 | 0 | 0 |  |  |  |  | 0 | 0 | 0 | 0 | 0 | 0 | 0 | 0 | 0 | 1/1/2043 | 12/31/2099 | TRUE | TCO |  | 2042 |  |  |  | REF | 0 | 0 | Real 2021 ¦ 12/22/2022 3:42:52 PM | 0 | Area 1001 Gas IC 2043 | 0 |  | 1 | Unit |  | PJM | 0 | 0 | 0.95 | 0 | 0 | 0 | 0 | 0 | 0 | 0 | 0 | 0
33444 | Area 1001 Gas CCS 2024 | ATC | 2042 | AEP-KPCO | 341.8946 | 377 | 0 | 46.1359 | 45.9146 | 46.8859 | 43.7281 | 157676.5781 | 377 | 146760.8281 | 10915.752 | 0 | 0 | 2.8268 | -1 | 3799645.5 | 7124 | 7289.2607 | 6695.4287 | 102.5684 | 59.5053 | 521266.2188 | 521266.2188 | 0 | 0 | 23.5274 | 3799645.5 | 28653.4785 | 28653.4785 | 0 | 0 | -1 | 0 | 0 | 89 | 10647.3828 | 0.085741 | 0.0029482 | 0 | 0.082793 | 0 | 0 | 0 | -153463.1562 | 3186.1768 | 3186.1768 | 0 | 0 | 0 | 0.15784 | 54.969 | 349.3736 | -294.4046 | 10606.4961 | 22.5043 | 12.6011 | 0 | 0 | 2061 | 521266.2188 | 0 | 0 | 1/1/2024 | 12/31/2099 | TRUE | TCO |  | 2042 |  |  |  | REF | 0 | 0 | Real 2021 ¦ 12/22/2022 3:42:52 PM | 0 | Area 1001 Gas CCS 2024 | 0 |  | 1 | Unit |  | PJM | 358.15 | 0 | 0.95 | 0 | 0 | 0 | 0 | 2994996.5 | 0 | 10647.3828 | 0 | 0
33445 | Area 1001 Gas CCS 2025 | ATC | 2042 | AEP-KPCO | 341.8946 | 377 | 0 | 46.1359 | 45.9146 | 47.0868 | 43.7281 | 150683.0312 | 377 | 139767.2812 | 10915.752 | 0 | 0 | 2.8268 | -1 | 3627049.5 | 7124 | 7325.5215 | 6695.4287 | 102.5684 | 56.5211 | 495125.125 | 495125.125 | 0 | 13.6187 | 23.71 | 3627049.5 | 27079.2344 | 27079.2344 | 0 | 0 | -1 | 0 | 0 | 87 | 10162.7432 | 3.2409 | 0 | 0 | 3.2409 | 0 | 0 | 0 | -146917.625 | 3026.3923 | 3026.3923 | 0 | 0 | 0 | 0.14992 | 54.6917 | 351.42 | -296.7283 | 10124.7012 | 22.5043 | 12.6011 | 0 | 0 | 2077 | 495125.125 | 0 | 0 | 1/1/2025 | 12/31/2099 | TRUE | TCO |  | 2042 |  |  |  | REF | 0 | 0 | Real 2021 ¦ 12/22/2022 3:42:52 PM | 0 | Area 1001 Gas CCS 2025 | 0 |  | 1 | Unit |  | PJM | 358.15 | 0 | 0.95 | 0 | 0 | 0 | 0 | 2994996.5 | 0 | 10162.7432 | 0 | 0
33446 | Area 1001 Gas CCS 2026 | ATC | 2042 | AEP-KPCO | 341.8946 | 377 | 0 | 45.7426 | 45.5008 | 46.5037 | 43.334 | 150164.2188 | 377 | 139248.4688 | 10915.752 | 0 | 0 | 2.8268 | -1 | 3966046 | 7054 | 7217.4395 | 6625.2788 | 102.5684 | 62.7293 | 549508.75 | 549508.75 | 0 | 0.78767 | 24.7489 | 3966046 | 29992.6074 | 29992.6074 | 0 | 0 | -1 | 0 | 0 | 92 | 11124.3975 | 0.21413 | 0.0046599 | 0 | 0.20947 | 0 | 0 | 0 | -145725.7812 | 3358.8059 | 3358.8059 | 0 | 0 | 0 | 0.16639 | 54.5808 | 319.7736 | -265.1928 | 11070.9648 | 22.5043 | 12.6011 | 0 | 0 | 2168 | 549508.75 | 0 | 0 | 1/1/2026 | 12/31/2099 | TRUE | TCO |  | 2042 |  |  |  | REF | 0 | 0 | Real 2021 ¦ 12/22/2022 3:42:52 PM | 0 | Area 1001 Gas CCS 2026 | 0 |  | 1 | Unit |  | PJM | 358.15 | 0 | 0.95 | 0 | 0 | 0 | 0 | 2994996.5 | 0 | 11124.3975 | 0 | 0
33447 | Area 1001 Gas CCS 2027 | ATC | 2042 | AEP-KPCO | 341.8946 | 377 | 0 | 45.355 | 45.0954 | 46.1475 | 42.9479 | 149769.9219 | 377 | 139020.1875 | 10749.7324 | 0 | 0 | 2.8268 | -1 | 4094525.25 | 6985 | 7148.2007 | 6556.5571 | 102.5684 | 65.3887 | 572805 | 572805 | 0 | 0.57078 | 25.8447 | 4094525.25 | 31060.6426 | 31060.6426 | 0 | 0 | -1 | 0 | 0 | 97 | 11502.7803 | 0.18556 | 0.011944 | 0 | 0.17361 | 0 | 0 | 0 | -145142.8125 | 3501.2014 | 3501.2014 | 0 | 0 | 0 | 0.17344 | 54.2255 | 307.6151 | -253.3896 | 11429.5566 | 22.5043 | 12.6011 | 0 | 0 | 2264 | 572805 | 0 | 0 | 1/1/2027 | 12/31/2099 | TRUE | TCO |  | 2042 |  |  |  | REF | 0 | 0 | Real 2021 ¦ 12/22/2022 3:42:52 PM | 0 | Area 1001 Gas CCS 2027 | 0 |  | 1 | Unit |  | PJM | 358.15 | 0 | 0.95 | 0 | 0 | 0 | 0 | 2994996.5 | 0 | 11502.7803 | 0 | 0
33448 | Area 1001 Gas CCS 2028 | ATC | 2042 | AEP-KPCO | 341.8946 | 377 | 0 | 44.9055 | 44.6224 | 45.6755 | 42.4975 | 149458.6406 | 377 | 138708.9062 | 10749.7324 | 0 | 0 | 2.8268 | -1 | 4150174.5 | 6905 | 7059.3091 | 6476.3813 | 102.5684 | 67.112 | 587900.9375 | 587900.9375 | 0 | 0.57078 | 26.1301 | 4150174.5 | 31807.3906 | 31807.3906 | 0 | 0 | -1 | 0 | 0 | 98 | 11674.3193 | 0.14579 | 0.0040882 | 0 | 0.1417 | 0 | 0 | 0 | -144503.9219 | 3593.4736 | 3593.4736 | 0 | 0 | 0 | 0.17802 | 54.1033 | 299.8997 | -245.7964 | 11584.877 | 22.5043 | 12.6011 | 0 | 0 | 2289 | 587900.9375 | 0 | 0 | 1/1/2028 | 12/31/2099 | TRUE | TCO |  | 2042 |  |  |  | REF | 0 | 0 | Real 2021 ¦ 12/22/2022 3:42:52 PM | 0 | Area 1001 Gas CCS 2028 | 0 |  | 1 | Unit |  | PJM | 358.15 | 0 | 0.95 | 0 | 0 | 0 | 0 | 2994996.5 | 0 | 11674.3193 | 0 | 0
33449 | Area 1001 Gas CCS 2029 | ATC | 2042 | AEP-KPCO | 341.8946 | 377 | 0 | 44.5123 | 44.2086 | 45.3217 | 42.1034 | 149769.9219 | 377 | 139020.1875 | 10749.7324 | 0 | 0 | 2.8268 | -1 | 4300875 | 6835 | 6987.1719 | 6406.2314 | 102.5684 | 70.267 | 615538.75 | 615538.75 | 0 | 0.54795 | 27.2489 | 4300875 | 33084.8945 | 33084.8945 | 0 | 0 | -1 | 0 | 0 | 104 | 12129.3008 | 0.21199 | 0.00081108 | 0 | 0.21117 | 0 | 0 | 0 | -144582.2812 | 3762.4062 | 3762.4062 | 0 | 0 | 0 | 0.18638 | 53.7495 | 288.6369 | -234.8874 | 12005.543 | 22.5043 | 12.6011 | 0 | 0 | 2387 | 615538.75 | 0 | 0 | 1/1/2029 | 12/31/2099 | TRUE | TCO |  | 2042 |  |  |  | REF | 0 | 0 | Real 2021 ¦ 12/22/2022 3:42:52 PM | 0 | Area 1001 Gas CCS 2029 | 0 |  | 1 | Unit |  | PJM | 358.15 | 0 | 0.95 | 0 | 0 | 0 | 0 | 2994996.5 | 0 | 12129.3008 | 0 | 0
33450 | Area 1001 Gas CCS 2030 | ATC | 2042 | AEP-KPCO | 341.8946 | 377 | 0 | 44.1246 | 43.8032 | 44.9182 | 41.7173 | 150164.2188 | 377 | 139414.4844 | 10749.7324 | 0 | 0 | 2.8268 | -1 | 4415539.5 | 6766 | 6913.6201 | 6337.5098 | 102.5684 | 72.9078 | 638672.5625 | 638672.5625 | 0 | 0.77626 | 28.0822 | 4415539.5 | 34129.8281 | 34129.8281 | 0 | 0 | -1 | 0 | 0 | 108 | 12458.6299 | 0.55398 | 0.00053371 | 0 | 0.55344 | 0 | 0 | 0 | -144722.4375 | 3903.8088 | 3903.8088 | 0 | 0 | 0 | 0.19339 | 53.4387 | 280.0375 | -226.5988 | 12325.6006 | 22.5043 | 12.6011 | 0 | 0 | 2460 | 638672.5625 | 0 | 0 | 1/1/2030 | 12/31/2099 | TRUE | TCO |  | 2042 |  |  |  | REF | 0 | 0 | Real 2021 ¦ 12/22/2022 3:42:52 PM | 0 | Area 1001 Gas CCS 2030 | 0 |  | 1 | Unit |  | PJM | 358.15 | 0 | 0.95 | 0 | 0 | 0 | 0 | 2994996.5 | 0 | 12458.6299 | 0 | 0
33451 | Area 1001 Gas CCS 2031 | ATC | 2042 | AEP-KPCO | 341.8946 | 377 | 0 | -0.20291 | 0.21143 | -0.18214 | 0.20136 | 150600.0156 | 377 | 139850.2812 | 10749.7324 | 0 | 0 | 2.8268 | -1 | 20054498 | 6696 | 6696 | 6267.3599 | 102.5684 | 341.8946 | 2994996.5 | 2994996.5 | 0 | 0 | 100 | 20054498 | 113724.8906 | 113724.8906 | 0 | 0 | -1 | 0 | 0 | 0 | 56751.4258 | 0 | 0 | 0 | 0 | 0 | 0 | 0 | -36329.6328 | 18306.5547 | 18306.5547 | 0 | 0 | 0 | 0.90688 | 37.9716 | 50.1017 | -12.1301 | -75603.4766 | 22.5043 | 12.6011 | 0 | 0 | 8760 | 2994996.5 | 0 | 0 | 1/1/2031 | 12/31/2099 | TRUE | TCO |  | 2042 |  |  |  | REF | 0 | 0 | Real 2021 ¦ 12/22/2022 3:42:52 PM | 0 | Area 1001 Gas CCS 2031 | 0 |  | 1 | Unit |  | PJM | 358.15 | 0 | 0.95 | 0 | 0 | 0 | 0 | 2994996.5 | 0 | 56751.4258 | 0 | 0
33452 | Area 1001 Gas CCS 2032 | ATC | 2042 | AEP-KPCO | 341.8946 | 377 | 0 | -0.1284 | 0.28941 | -0.10787 | 0.27562 | 150641.5156 | 377 | 140057.8125 | 10583.7139 | 0 | 0 | 2.8268 | -1 | 19817892 | 6617 | 6617 | 6188.6172 | 102.5684 | 341.8946 | 2994996.5 | 2994996.5 | 0 | 0.068493 | 100 | 19817892 | 113724.8906 | 113724.8906 | 0 | 0 | -1 | 0 | 0 | 0 | 56081.8672 | 0 | 0 | 0 | 0 | 0 | 0 | 0 | -36593.5547 | 18306.5547 | 18306.5547 | 0 | 0 | 0 | 0.90688 | 37.9716 | 50.1899 | -12.2182 | -74711.5 | 22.5043 | 12.6011 | 0 | 0 | 8760 | 2994996.5 | 0 | 0 | 1/1/2032 | 12/31/2099 | TRUE | TCO |  | 2042 |  |  |  | REF | 0 | 0 | Real 2021 ¦ 12/22/2022 3:42:52 PM | 0 | Area 1001 Gas CCS 2032 | 0 |  | 1 | Unit |  | PJM | 358.15 | 0 | 0.95 | 0 | 0 | 0 | 0 | 2994996.5 | 0 | 56081.8672 | 0 | 0
33453 | Area 1001 Gas CCS 2033 | ATC | 2042 | AEP-KPCO | 341.8946 | 377 | 0 | 42.8943 | 42.5111 | 43.6285 | 40.4867 | 150828.2969 | 377 | 140244.5781 | 10583.7139 | 0 | 0 | 2.8268 | -1 | 4794311 | 6547 | 6676.0981 | 6118.4629 | 102.5684 | 81.9784 | 718130.75 | 718130.75 | 0 | 2.3059 | 30.6279 | 4794311 | 37728.5078 | 37728.5078 | 0 | 0 | -1 | 0 | 0 | 116 | 13558.6865 | 0.40539 | 0.0081614 | 0 | 0.39723 | 0 | 0 | 0 | -144430.7812 | 4389.4873 | 4389.4873 | 0 | 0 | 0 | 0.21745 | 52.5371 | 253.6576 | -201.1205 | 13382.8262 | 22.5043 | 12.6011 | 0 | 0 | 2683 | 718130.75 | 0 | 0 | 1/1/2033 | 12/31/2099 | TRUE | TCO |  | 2042 |  |  |  | REF | 0 | 0 | Real 2021 ¦ 12/22/2022 3:42:52 PM | 0 | Area 1001 Gas CCS 2033 | 0 |  | 1 | Unit |  | PJM | 358.15 | 0 | 0.95 | 0 | 0 | 0 | 0 | 2994996.5 | 0 | 13558.6865 | 0 | 0
33454 | Area 1001 Gas CCS 2034 | ATC | 2042 | AEP-KPCO | 341.8946 | 377 | 0 | 42.4448 | 42.0381 | 43.1498 | 40.0363 | 150724.5312 | 377 | 140140.8125 | 10583.7139 | 0 | 0 | 2.8268 | -1 | 5037034.5 | 6467 | 6594.4082 | 6038.2915 | 102.5684 | 87.1957 | 763834.25 | 763834.25 | 0 | 1.0046 | 32.4772 | 5037034.5 | 39731.2656 | 39731.2656 | 0 | 0 | -1 | 0 | 0 | 126 | 14230.0674 | 0.31325 | 0.010423 | 0 | 0.30282 | 0 | 0 | 0 | -143952.5781 | 4668.8442 | 4668.8442 | 0 | 0 | 0 | 0.23129 | 52.0156 | 240.4761 | -188.4605 | 14060.4004 | 22.5043 | 12.6011 | 0 | 0 | 2845 | 763834.25 | 0 | 0 | 1/1/2034 | 12/31/2099 | TRUE | TCO |  | 2042 |  |  |  | REF | 0 | 0 | Real 2021 ¦ 12/22/2022 3:42:52 PM | 0 | Area 1001 Gas CCS 2034 | 0 |  | 1 | Unit |  | PJM | 358.15 | 0 | 0.95 | 0 | 0 | 0 | 0 | 2994996.5 | 0 | 14230.0674 | 0 | 0
33455 | Area 1001 Gas CCS 2035 | ATC | 2042 | AEP-KPCO | 341.8946 | 377 | 0 | 42.001 | 41.5736 | 42.6701 | 39.5939 | 150890.5469 | 377 | 140306.8438 | 10583.7139 | 0 | 0 | 2.8268 | -1 | 5120892.5 | 6388 | 6508.7388 | 5959.5483 | 102.5684 | 89.8141 | 786771.875 | 786771.875 | 0 | 0.63927 | 33.0822 | 5120892.5 | 40752.2617 | 40752.2617 | 0 | 0 | -1 | 0 | 0 | 128 | 14468.1133 | 0.2415 | 0.003305 | 0 | 0.23819 | 0 | 0 | 0 | -143709.9219 | 4809.0479 | 4809.0479 | 0 | 0 | 0 | 0.23823 | 51.7968 | 234.4545 | -182.6577 | 14294.4717 | 22.5043 | 12.6011 | 0 | 0 | 2898 | 786771.875 | 0 | 0 | 1/1/2035 | 12/31/2099 | TRUE | TCO |  | 2042 |  |  |  | REF | 0 | 0 | Real 2021 ¦ 12/22/2022 3:42:52 PM | 0 | Area 1001 Gas CCS 2035 | 0 |  | 1 | Unit |  | PJM | 358.15 | 0 | 0.95 | 0 | 0 | 0 | 0 | 2994996.5 | 0 | 14468.1133 | 0 | 0
33456 | Area 1001 Gas CCS 2036 | ATC | 2042 | AEP-KPCO | 341.8946 | 377 | 0 | 41.4953 | 41.0415 | 42.1185 | 39.0872 | 150766.0312 | 377 | 140369.0938 | 10396.9424 | 0 | 0 | 2.8268 | -1 | 5184537 | 6298 | 6411.3584 | 5869.356 | 102.5684 | 92.3115 | 808648.75 | 808648.75 | 0 | 0.69635 | 33.5502 | 5184537 | 41678.4844 | 41678.4844 | 0 | 0 | -1 | 0 | 0 | 129 | 14644.1367 | 0.14568 | 0 | 0 | 0.14568 | 0 | 0 | 0 | -143146.5938 | 4942.7681 | 4942.7681 | 0 | 0 | 0 | 0.24486 | 51.5409 | 228.5604 | -177.0195 | 14472.1416 | 22.5043 | 12.6011 | 0 | 0 | 2939 | 808648.75 | 0 | 0 | 1/1/2036 | 12/31/2099 | TRUE | TCO |  | 2042 |  |  |  | REF | 0 | 0 | Real 2021 ¦ 12/22/2022 3:42:52 PM | 0 | Area 1001 Gas CCS 2036 | 0 |  | 1 | Unit |  | PJM | 358.15 | 0 | 0.95 | 0 | 0 | 0 | 0 | 2994996.5 | 0 | 14644.1367 | 0 | 0
33457 | Area 1001 Gas CCS 2037 | ATC | 2042 | AEP-KPCO | 341.8946 | 377 | 0 | 41.0515 | 40.577 | 41.6665 | 38.6448 | 150932.0625 | 377 | 140535.1094 | 10396.9424 | 0 | 0 | 2.8268 | -1 | 5323246.5 | 6219 | 6328.7178 | 5790.6084 | 102.5684 | 96.0189 | 841125.625 | 841125.625 | 0 | 0.84475 | 34.6804 | 5323246.5 | 43059.9531 | 43059.9531 | 0 | 0 | -1 | 0 | 0 | 134 | 15046.1406 | 0.35216 | 0.016601 | 0 | 0.33556 | 0 | 0 | 0 | -142918.8281 | 5141.2788 | 5141.2788 | 0 | 0 | 0 | 0.25469 | 51.1933 | 221.107 | -169.9138 | 14859.3076 | 22.5043 | 12.6011 | 0 | 0 | 3038 | 841125.625 | 0 | 0 | 1/1/2037 | 12/31/2099 | TRUE | TCO |  | 2042 |  |  |  | REF | 0 | 0 | Real 2021 ¦ 12/22/2022 3:42:52 PM | 0 | Area 1001 Gas CCS 2037 | 0 |  | 1 | Unit |  | PJM | 358.15 | 0 | 0.95 | 0 | 0 | 0 | 0 | 2994996.5 | 0 | 15046.1406 | 0 | 0
33458 | Area 1001 Gas CCS 2038 | ATC | 2042 | AEP-KPCO | 341.8946 | 377 | 0 | 40.6021 | 40.1041 | 41.1756 | 38.1943 | 151264.0938 | 377 | 140867.1562 | 10396.9424 | 0 | 0 | 2.8268 | -1 | 5558733 | 6139 | 6244.104 | 5710.437 | 102.5684 | 101.6252 | 890237.125 | 890237.125 | 0 | 0.22831 | 36.3584 | 5558733 | 45065.7422 | 45065.7422 | 0 | 0 | -1 | 0 | 0 | 145 | 15697.9814 | 1.4732 | 0.055303 | 0 | 1.4179 | 0 | 0 | 0 | -142854.4375 | 5441.4668 | 5441.4668 | 0 | 0 | 0 | 0.26956 | 50.6222 | 211.09 | -160.4678 | 15516.6387 | 22.5043 | 12.6011 | 0 | 0 | 3185 | 890237.125 | 0 | 0 | 1/1/2038 | 12/31/2099 | TRUE | TCO |  | 2042 |  |  |  | REF | 0 | 0 | Real 2021 ¦ 12/22/2022 3:42:52 PM | 0 | Area 1001 Gas CCS 2038 | 0 |  | 1 | Unit |  | PJM | 358.15 | 0 | 0.95 | 0 | 0 | 0 | 0 | 2994996.5 | 0 | 15697.9814 | 0 | 0
33459 | Area 1001 Gas CCS 2039 | ATC | 2042 | AEP-KPCO | 341.8946 | 377 | 0 | 40.6021 | 40.1041 | 41.1443 | 38.1943 | 153111.0625 | 377 | 142714.1094 | 10396.9424 | 0 | 0 | 2.8268 | -1 | 5476743 | 6139 | 6238.8335 | 5710.437 | 102.5684 | 100.2109 | 877847.1875 | 877847.1875 | 0 | 0 | 35.5137 | 5476743 | 44586.4258 | 44586.4258 | 0 | 0 | -1 | 0 | 0 | 143 | 15464.876 | 0 | 0 | 0 | 0 | 0 | 0 | 0 | -144643.0312 | 5365.7349 | 5365.7349 | 0 | 0 | 0 | 0.26581 | 50.7906 | 215.5608 | -164.7702 | 15287.7949 | 22.5043 | 12.6011 | 0 | 0 | 3111 | 877847.1875 | 0 | 0 | 1/1/2039 | 12/31/2099 | TRUE | TCO |  | 2042 |  |  |  | REF | 0 | 0 | Real 2021 ¦ 12/22/2022 3:42:52 PM | 0 | Area 1001 Gas CCS 2039 | 0 |  | 1 | Unit |  | PJM | 358.15 | 0 | 0.95 | 0 | 0 | 0 | 0 | 2994996.5 | 0 | 15464.876 | 0 | 0
33460 | Area 1001 Gas CCS 2040 | ATC | 2042 | AEP-KPCO | 341.8946 | 377 | 0 | 40.6021 | 40.1041 | 41.1443 | 38.1943 | 155020.2812 | 377 | 144623.3281 | 10396.9424 | 0 | 0 | 2.8268 | -1 | 5476743 | 6139 | 6238.8335 | 5710.437 | 102.5684 | 100.2109 | 877847.1875 | 877847.1875 | 0 | 0 | 35.5137 | 5476743 | 44586.4258 | 44586.4258 | 0 | 0 | -1 | 0 | 0 | 143 | 15464.876 | 0 | 0 | 0 | 0 | 0 | 0 | 0 | -146552.25 | 5365.7349 | 5365.7349 | 0 | 0 | 0 | 0.26581 | 50.7906 | 217.7357 | -166.9451 | 15287.7949 | 22.5043 | 12.6011 | 0 | 0 | 3111 | 877847.1875 | 0 | 0 | 1/1/2040 | 12/31/2099 | TRUE | TCO |  | 2042 |  |  |  | REF | 0 | 0 | Real 2021 ¦ 12/22/2022 3:42:52 PM | 0 | Area 1001 Gas CCS 2040 | 0 |  | 1 | Unit |  | PJM | 358.15 | 0 | 0.95 | 0 | 0 | 0 | 0 | 2994996.5 | 0 | 15464.876 | 0 | 0
33461 | Area 1001 Gas CCS 2041 | ATC | 2042 | AEP-KPCO | 341.8946 | 377 | 0 | 40.6021 | 40.1041 | 41.1474 | 38.1943 | 157116.2656 | 377 | 146719.3281 | 10396.9424 | 0 | 0 | 2.8268 | -1 | 5472880 | 6139 | 6239.2412 | 5710.437 | 102.5684 | 100.1337 | 877170.8125 | 877170.8125 | 0 | 1.1416 | 35.5137 | 5472880 | 44557.9102 | 44557.9102 | 0 | 0 | -1 | 0 | 0 | 143 | 15454.6904 | 0.077215 | 0 | 0 | 0.077215 | 0 | 0 | 0 | -148651.6562 | 5361.6006 | 5361.6006 | 0 | 0 | 0 | 0.26561 | 50.7973 | 220.2645 | -169.4672 | 15277.0137 | 22.5043 | 12.6011 | 0 | 0 | 3111 | 877170.8125 | 0 | 0 | 1/1/2041 | 12/31/2099 | TRUE | TCO |  | 2042 |  |  |  | REF | 0 | 0 | Real 2021 ¦ 12/22/2022 3:42:52 PM | 0 | Area 1001 Gas CCS 2041 | 0 |  | 1 | Unit |  | PJM | 358.15 | 0 | 0.95 | 0 | 0 | 0 | 0 | 2994996.5 | 0 | 15454.6904 | 0 | 0
33462 | Area 1001 Gas CCS 2042 | ATC | 2042 | AEP-KPCO | 341.8946 | 377 | 0 | 40.6021 | 40.1041 | 41.1443 | 38.1943 | 157116.2656 | 377 | 146719.3281 | 10396.9424 | 0 | 0 | 2.8268 | -1 | 5476743 | 6139 | 6238.8335 | 5710.437 | 102.5684 | 100.2109 | 877847.1875 | 877847.1875 | 0 | 0 | 35.5137 | 5476743 | 44586.4258 | 44586.4258 | 0 | 0 | -1 | 0 | 0 | 143 | 15464.876 | 0.0037293 | 0.0037293 | 0 | 0 | 0 | 0 | 0 | -148648.25 | 5365.7349 | 5365.7349 | 0 | 0 | 0 | 0.26581 | 50.7906 | 220.1234 | -169.3327 | 15287.7949 | 22.5043 | 12.6011 | 0 | 0 | 3111 | 877847.1875 | 0 | 0 | 1/1/2042 | 12/31/2099 | TRUE | TCO |  | 2042 |  |  |  | REF | 0 | 0 | Real 2021 ¦ 12/22/2022 3:42:52 PM | 0 | Area 1001 Gas CCS 2042 | 0 |  | 1 | Unit |  | PJM | 358.15 | 0 | 0.95 | 0 | 0 | 0 | 0 | 2994996.5 | 0 | 15464.876 | 0 | 0
33463 | Area 1001 Gas CCS 2043 | ATC | 2042 | AEP-KPCO | 0 | 0 | 0 | 0 | 0 |  | 0 | 0 | 0 | 0 | 0 | 0 | 0 | 0 | -1 | 0 | 0 |  | 0 | 0 | 0 | 0 | 0 | 0 | 0 | 0 | 0 | 0 | 0 | 0 | 0 | -1 | 0 | 0 | 0 | 0 | 0 | 0 | 0 | 0 | 0 | 0 | 0 | 0 | 0 | 0 | 0 | 0 | 0 |  |  |  |  | 0 | 0 | 0 | 0 | 0 | 0 | 0 | 0 | 0 | 1/1/2043 | 12/31/2099 | TRUE | TCO |  | 2042 |  |  |  | REF | 0 | 0 | Real 2021 ¦ 12/22/2022 3:42:52 PM | 0 | Area 1001 Gas CCS 2043 | 0 |  | 1 | Unit |  | PJM | 0 | 0 | 0.95 | 0 | 0 | 0 | 0 | 0 | 0 | 0 | 0 | 0
33464 | Area 1001 Coal CCS 2025 | ATC | 2042 | AEP-KPCO | 601.2055 | 650 | 0 | 105.3021 | 110.5672 | 105.3014 | 105.3021 | 575413.375 | 650 | 534767.375 | 40646.0391 | 0 | 0 | 2.5931 | -1 | 170720.5469 | 12507 | 12507 | 12507 | 0 | 1.5582 | 13650 | 13650 | 0 | 0.23973 | 0 | 170720.5469 | 1798.1189 | 1798.1189 | 0 | 0 | -1 | 0 | 0 | 7 | 442.6894 | 0 | 0 | 0 | 0 | 0 | 0 | 0 | -575052.625 | 156.7809 | 156.7809 | 0 | 0 | 0 | 0.0023973 | 131.7303 | 42260.1289 | -42128.3984 | 837.8931 | 0 | 48.7945 | 0 | 0 | 21 | 13650 | 0 | 0 | 1/1/2025 | 12/31/2099 | TRUE | KPCO CCS Coal Price |  | 2042 |  |  |  | REF | 0 | 0 | Real 2021 ¦ 12/22/2022 3:42:52 PM | 0 | Area 1001 Coal CCS 2025 | 0 |  | 1 | Unit |  | PJM | 617.5 | 0 | 0.95 | 0 | 0 | 0 | 0 | 5266560 | 0 | 442.6894 | 0 | 0
33465 | Area 1001 Coal CCS 2026 | ATC | 2042 | AEP-KPCO | 601.2055 | 650 | 0 | 104.2595 | 109.4724 | 104.2587 | 104.2595 | 571119.8125 | 650 | 530831.5625 | 40288.2383 | 0 | 0 | 2.5931 | -1 | 168823.2031 | 12368 | 12368 | 12368 | 0 | 1.5582 | 13650 | 13650 | 0 | 0 | 0 | 168823.2031 | 1798.1189 | 1798.1189 | 0 | 0 | -1 | 0 | 0 | 7 | 437.7695 | 0 | 0 | 0 | 0 | 0 | 0 | 0 | -570744.8125 | 156.7809 | 156.7809 | 0 | 0 | 0 | 0.0023973 | 131.7303 | 41944.5352 | -41812.8047 | 828.5809 | 0 | 48.7945 | 0 | 0 | 21 | 13650 | 0 | 0 | 1/1/2026 | 12/31/2099 | TRUE | KPCO CCS Coal Price |  | 2042 |  |  |  | REF | 0 | 0 | Real 2021 ¦ 12/22/2022 3:42:52 PM | 0 | Area 1001 Coal CCS 2026 | 0 |  | 1 | Unit |  | PJM | 617.5 | 0 | 0.95 | 0 | 0 | 0 | 0 | 5266560 | 0 | 437.7695 | 0 | 0
33466 | Area 1001 Coal CCS 2027 | ATC | 2042 | AEP-KPCO | 601.2055 | 650 | 0 | 102.3742 | 107.4929 | 102.3736 | 102.3742 | 568293.1875 | 650 | 528326.9375 | 39966.2188 | 0 | 0 | 2.5931 | -1 | 182659.0938 | 12218 | 12218 | 12218 | 0 | 1.7066 | 14950 | 14950 | 0 | 0.022831 | 0 | 182659.0938 | 1939.2717 | 1939.2717 | 0 | 0 | -1 | 0 | 0 | 8 | 473.6469 | 0 | 0 | 0 | 0 | 0 | 0 | 0 | -567884.375 | 160.3491 | 160.3491 | 0 | 0 | 0 | 0.0026256 | 129.7172 | 38115.2969 | -37985.5781 | 896.4886 | 0 | 48.7945 | 0 | 0 | 23 | 14950 | 0 | 0 | 1/1/2027 | 12/31/2099 | TRUE | KPCO CCS Coal Price |  | 2042 |  |  |  | REF | 0 | 0 | Real 2021 ¦ 12/22/2022 3:42:52 PM | 0 | Area 1001 Coal CCS 2027 | 0 |  | 1 | Unit |  | PJM | 617.5 | 0 | 0.95 | 0 | 0 | 0 | 0 | 5266560 | 0 | 473.6469 | 0 | 0
33467 | Area 1001 Coal CCS 2028 | ATC | 2042 | AEP-KPCO | 601.2055 | 650 | 0 | 101.249 | 106.3115 | 101.2485 | 101.249 | 564106.9375 | 650 | 524462.75 | 39644.1992 | 0 | 0 | 2.5931 | -1 | 188260.7969 | 12068 | 12068 | 12068 | 0 | 1.7808 | 15600 | 15600 | 0 | 0.011416 | 0 | 188260.7969 | 2008.5916 | 2008.5916 | 0 | 0 | -1 | 0 | 0 | 9 | 488.1724 | 0 | 0 | 0 | 0 | 0 | 0 | 0 | -563677.8125 | 167.3208 | 167.3208 | 0 | 0 | 0 | 0.0027397 | 128.7559 | 36261.9492 | -36133.1914 | 923.9837 | 0 | 48.7945 | 0 | 0 | 24 | 15600 | 0 | 0 | 1/1/2028 | 12/31/2099 | TRUE | KPCO CCS Coal Price |  | 2042 |  |  |  | REF | 0 | 0 | Real 2021 ¦ 12/22/2022 3:42:52 PM | 0 | Area 1001 Coal CCS 2028 | 0 |  | 1 | Unit |  | PJM | 617.5 | 0 | 0.95 | 0 | 0 | 0 | 0 | 5266560 | 0 | 488.1724 | 0 | 0
33468 | Area 1001 Coal CCS 2029 | ATC | 2042 | AEP-KPCO | 601.2055 | 650 | 0 | 100.2139 | 105.2246 | 100.2134 | 100.2139 | 562174.8125 | 650 | 523174.6562 | 39000.1602 | 0 | 0 | 2.5931 | -1 | 186108 | 11930 | 11930 | 11930 | 0 | 1.7808 | 15600 | 15600 | 0 | 0 | 0 | 186108 | 2008.5916 | 2008.5916 | 0 | 0 | -1 | 0 | 0 | 9 | 482.5901 | 0 | 0 | 0 | 0 | 0 | 0 | 0 | -561729.5625 | 167.3208 | 167.3208 | 0 | 0 | 0 | 0.0027397 | 128.7559 | 36137.0586 | -36008.3047 | 913.4177 | 0 | 48.7945 | 0 | 0 | 24 | 15600 | 0 | 0 | 1/1/2029 | 12/31/2099 | TRUE | KPCO CCS Coal Price |  | 2042 |  |  |  | REF | 0 | 0 | Real 2021 ¦ 12/22/2022 3:42:52 PM | 0 | Area 1001 Coal CCS 2029 | 0 |  | 1 | Unit |  | PJM | 617.5 | 0 | 0.95 | 0 | 0 | 0 | 0 | 5266560 | 0 | 482.5901 | 0 | 0
33469 | Area 1001 Coal CCS 2030 | ATC | 2042 | AEP-KPCO | 601.2055 | 650 | 0 | 99.0812 | 104.0353 | 99.0807 | 99.0812 | 560099.5625 | 650 | 521421.4375 | 38678.1406 | 0 | 0 | 2.5931 | -1 | 183752.4062 | 11779 | 11779 | 11779 | 0 | 1.7808 | 15600 | 15600 | 0 | 0 | 0 | 183752.4062 | 2008.5916 | 2008.5916 | 0 | 0 | -1 | 0 | 0 | 9 | 476.4818 | 0 | 0 | 0 | 0 | 0 | 0 | 0 | -559636.625 | 167.3208 | 167.3208 | 0 | 0 | 0 | 0.0027397 | 128.7559 | 36002.8984 | -35874.1445 | 901.8564 | 0 | 48.7945 | 0 | 0 | 24 | 15600 | 0 | 0 | 1/1/2030 | 12/31/2099 | TRUE | KPCO CCS Coal Price |  | 2042 |  |  |  | REF | 0 | 0 | Real 2021 ¦ 12/22/2022 3:42:52 PM | 0 | Area 1001 Coal CCS 2030 | 0 |  | 1 | Unit |  | PJM | 617.5 | 0 | 0.95 | 0 | 0 | 0 | 0 | 5266560 | 0 | 476.4818 | 0 | 0
33470 | Area 1001 Coal CCS 2031 | ATC | 2042 | AEP-KPCO | 601.2055 | 650 | 0 | -36.1903 | -37.9998 | -36.1902 | -36.1903 | 558417.9375 | 650 | 520061.7812 | 38356.1211 | 0 | 0 | 2.5931 | -1 | 61244828 | 11629 | 11629 | 11629 | 0 | 601.2055 | 5266560 | 5266560 | 0 | 0 | 0 | 61244828 | 201059.7656 | 201059.7656 | 0 | 0 | -1 | 0 | 0 | 0 | 158811.7969 | 0 | 0 | 0 | 0 | 0 | 0 | 0 | -166760.1406 | 56487.5156 | 56487.5156 | 0 | 0 | 0 | 0.92493 | 38.1767 | 69.8406 | -31.664 | -405897.3125 | 0 | 48.7945 | 0 | 0 | 8760 | 5266560 | 0 | 0 | 1/1/2031 | 12/31/2099 | TRUE | KPCO CCS Coal Price |  | 2042 |  |  |  | REF | 0 | 0 | Real 2021 ¦ 12/22/2022 3:42:52 PM | 0 | Area 1001 Coal CCS 2031 | 0 |  | 1 | Unit |  | PJM | 617.5 | 0 | 0.95 | 0 | 0 | 0 | 0 | 5266560 | 0 | 158811.7969 | 0 | 0
33471 | Area 1001 Coal CCS 2032 | ATC | 2042 | AEP-KPCO | 601.2055 | 650 | 0 | -35.5851 | -37.3644 | -35.5851 | -35.5851 | 555662.875 | 650 | 517664.5312 | 37998.3242 | 0 | 0 | 2.5931 | -1 | 60454844 | 11479 | 11479 | 11479 | 0 | 601.2055 | 5266560 | 5266560 | 0 | 0 | 0 | 60454844 | 201059.7656 | 201059.7656 | 0 | 0 | -1 | 0 | 0 | 0 | 156763.3125 | 0 | 0 | 0 | 0 | 0 | 0 | 0 | -167192.1875 | 56487.5156 | 56487.5156 | 0 | 0 | 0 | 0.92493 | 38.1767 | 69.9227 | -31.746 | -400661.7188 | 0 | 48.7945 | 0 | 0 | 8760 | 5266560 | 0 | 0 | 1/1/2032 | 12/31/2099 | TRUE | KPCO CCS Coal Price |  | 2042 |  |  |  | REF | 0 | 0 | Real 2021 ¦ 12/22/2022 3:42:52 PM | 0 | Area 1001 Coal CCS 2032 | 0 |  | 1 | Unit |  | PJM | 617.5 | 0 | 0.95 | 0 | 0 | 0 | 0 | 5266560 | 0 | 156763.3125 | 0 | 0
33472 | Area 1001 Coal CCS 2033 | ATC | 2042 | AEP-KPCO | 601.2055 | 650 | 0 | 95.7957 | 100.5856 | 95.7952 | 95.7957 | 552800.4375 | 650 | 515124.1562 | 37676.3008 | 0 | 0 | 2.5931 | -1 | 184291.25 | 11341 | 11341 | 11341 | 0 | 1.855 | 16250 | 16250 | 0 | 0.011416 | 0 | 184291.25 | 2074.8364 | 2074.8364 | 0 | 0 | -1 | 0 | 0 | 9 | 477.8791 | 0 | 0 | 0 | 0 | 0 | 0 | 0 | -552282.3125 | 174.2925 | 174.2925 | 0 | 0 | 0 | 0.0028539 | 127.6822 | 34114.2852 | -33986.6016 | 904.5004 | 0 | 48.7945 | 0 | 0 | 25 | 16250 | 0 | 0 | 1/1/2033 | 12/31/2099 | TRUE | KPCO CCS Coal Price |  | 2042 |  |  |  | REF | 0 | 0 | Real 2021 ¦ 12/22/2022 3:42:52 PM | 0 | Area 1001 Coal CCS 2033 | 0 |  | 1 | Unit |  | PJM | 617.5 | 0 | 0.95 | 0 | 0 | 0 | 0 | 5266560 | 0 | 477.8791 | 0 | 0
33473 | Area 1001 Coal CCS 2034 | ATC | 2042 | AEP-KPCO | 601.2055 | 650 | 0 | 95.1881 | 99.9476 | 95.1877 | 95.1881 | 549115.125 | 650 | 512082.8438 | 37032.2617 | 0 | 0 | 2.5931 | -1 | 190294 | 11260 | 11260 | 11260 | 0 | 1.9292 | 16900 | 16900 | 0 | 0.011416 | 0 | 190294 | 2139.8528 | 2139.8528 | 0 | 0 | -1 | 0 | 0 | 10 | 493.4446 | 0 | 0 | 0 | 0 | 0 | 0 | 0 | -548583.9375 | 181.2642 | 181.2642 | 0 | 0 | 0 | 0.002968 | 126.6185 | 32587.207 | -32460.5879 | 933.9636 | 0 | 48.7945 | 0 | 0 | 26 | 16900 | 0 | 0 | 1/1/2034 | 12/31/2099 | TRUE | KPCO CCS Coal Price |  | 2042 |  |  |  | REF | 0 | 0 | Real 2021 ¦ 12/22/2022 3:42:52 PM | 0 | Area 1001 Coal CCS 2034 | 0 |  | 1 | Unit |  | PJM | 617.5 | 0 | 0.95 | 0 | 0 | 0 | 0 | 5266560 | 0 | 493.4446 | 0 | 0
33474 | Area 1001 Coal CCS 2035 | ATC | 2042 | AEP-KPCO | 601.2055 | 650 | 0 | 94.5806 | 99.3096 | 94.5801 | 94.5806 | 546646.3125 | 650 | 509936.0625 | 36710.2422 | 0 | 0 | 2.5931 | -1 | 188925.0938 | 11179 | 11179 | 11179 | 0 | 1.9292 | 16900 | 16900 | 0 | 0 | 0 | 188925.0938 | 2139.8528 | 2139.8528 | 0 | 0 | -1 | 0 | 0 | 10 | 489.895 | 0 | 0 | 0 | 0 | 0 | 0 | 0 | -546104.875 | 181.2642 | 181.2642 | 0 | 0 | 0 | 0.002968 | 126.6185 | 32440.5156 | -32313.8965 | 927.2451 | 0 | 48.7945 | 0 | 0 | 26 | 16900 | 0 | 0 | 1/1/2035 | 12/31/2099 | TRUE | KPCO CCS Coal Price |  | 2042 |  |  |  | REF | 0 | 0 | Real 2021 ¦ 12/22/2022 3:42:52 PM | 0 | Area 1001 Coal CCS 2035 | 0 |  | 1 | Unit |  | PJM | 617.5 | 0 | 0.95 | 0 | 0 | 0 | 0 | 5266560 | 0 | 489.895 | 0 | 0
33475 | Area 1001 Coal CCS 2036 | ATC | 2042 | AEP-KPCO | 601.2055 | 650 | 0 | 93.973 | 98.6717 | 93.9725 | 93.973 | 543712.3125 | 650 | 507681.9062 | 36030.4258 | 0 | 0 | 2.5931 | -1 | 187556.2031 | 11098 | 11098 | 11098 | 0 | 1.9292 | 16900 | 16900 | 0 | 0 | 0 | 187556.2031 | 2139.8528 | 2139.8528 | 0 | 0 | -1 | 0 | 0 | 10 | 486.3453 | 0 | 0 | 0 | 0 | 0 | 0 | 0 | -543160.625 | 181.2642 | 181.2642 | 0 | 0 | 0 | 0.002968 | 126.6185 | 32266.3008 | -32139.6816 | 920.5266 | 0 | 48.7945 | 0 | 0 | 26 | 16900 | 0 | 0 | 1/1/2036 | 12/31/2099 | TRUE | KPCO CCS Coal Price |  | 2042 |  |  |  | REF | 0 | 0 | Real 2021 ¦ 12/22/2022 3:42:52 PM | 0 | Area 1001 Coal CCS 2036 | 0 |  | 1 | Unit |  | PJM | 617.5 | 0 | 0.95 | 0 | 0 | 0 | 0 | 5266560 | 0 | 486.3453 | 0 | 0
33476 | Area 1001 Coal CCS 2037 | ATC | 2042 | AEP-KPCO | 601.2055 | 650 | 0 | 93.3654 | 98.0337 | 93.3649 | 93.3654 | 541028.875 | 650 | 505320.4375 | 35708.4062 | 0 | 0 | 2.5931 | -1 | 193348.3438 | 11017 | 11017 | 11017 | 0 | 2.0034 | 17550 | 17550 | 0 | 0.011416 | 0 | 193348.3438 | 2203.6296 | 2203.6296 | 0 | 0 | -1 | 0 | 0 | 10 | 501.3648 | 0 | 0 | 0 | 0 | 0 | 0 | 0 | -540463.75 | 188.2359 | 188.2359 | 0 | 0 | 0 | 0.0030822 | 125.5629 | 30921.2188 | -30795.6562 | 948.9537 | 0 | 48.7945 | 0 | 0 | 27 | 17550 | 0 | 0 | 1/1/2037 | 12/31/2099 | TRUE | KPCO CCS Coal Price |  | 2042 |  |  |  | REF | 0 | 0 | Real 2021 ¦ 12/22/2022 3:42:52 PM | 0 | Area 1001 Coal CCS 2037 | 0 |  | 1 | Unit |  | PJM | 617.5 | 0 | 0.95 | 0 | 0 | 0 | 0 | 5266560 | 0 | 501.3648 | 0 | 0
33477 | Area 1001 Coal CCS 2038 | ATC | 2042 | AEP-KPCO | 601.2055 | 650 | 0 | 91.9871 | 96.5865 | 91.9867 | 91.9871 | 539382.9375 | 650 | 503996.5938 | 35386.3867 | 0 | 0 | 2.5931 | -1 | 191926.7969 | 10936 | 10936 | 10936 | 0 | 2.0034 | 17550 | 17550 | 0 | 0 | 0 | 191926.7969 | 2203.6296 | 2203.6296 | 0 | 0 | -1 | 0 | 0 | 10 | 497.6786 | 0.19203 | 0.19203 | 0 | 0 | 0 | 0 | 0 | -538793.6875 | 174.7111 | 174.7111 | 0 | 0 | 0 | 0.0030822 | 125.5629 | 30826.0586 | -30700.4961 | 941.9767 | 0 | 48.7945 | 0 | 0 | 27 | 17550 | 0 | 0 | 1/1/2038 | 12/31/2099 | TRUE | KPCO CCS Coal Price |  | 2042 |  |  |  | REF | 0 | 0 | Real 2021 ¦ 12/22/2022 3:42:52 PM | 0 | Area 1001 Coal CCS 2038 | 0 |  | 1 | Unit |  | PJM | 617.5 | 0 | 0.95 | 0 | 0 | 0 | 0 | 5266560 | 0 | 497.6786 | 0 | 0
33478 | Area 1001 Coal CCS 2039 | ATC | 2042 | AEP-KPCO | 601.2055 | 650 | 0 | 91.9871 | 96.5865 | 91.9867 | 91.9871 | 545787.5625 | 650 | 510401.1875 | 35386.3867 | 0 | 0 | 2.5931 | -1 | 191926.7969 | 10936 | 10936 | 10936 | 0 | 2.0034 | 17550 | 17550 | 0 | 0 | 0 | 191926.7969 | 2203.6296 | 2203.6296 | 0 | 0 | -1 | 0 | 0 | 10 | 497.6786 | 0 | 0 | 0 | 0 | 0 | 0 | 0 | -545198.3125 | 174.7111 | 174.7111 | 0 | 0 | 0 | 0.0030822 | 125.5629 | 31190.9941 | -31065.4316 | 941.9767 | 0 | 48.7945 | 0 | 0 | 27 | 17550 | 0 | 0 | 1/1/2039 | 12/31/2099 | TRUE | KPCO CCS Coal Price |  | 2042 |  |  |  | REF | 0 | 0 | Real 2021 ¦ 12/22/2022 3:42:52 PM | 0 | Area 1001 Coal CCS 2039 | 0 |  | 1 | Unit |  | PJM | 617.5 | 0 | 0.95 | 0 | 0 | 0 | 0 | 5266560 | 0 | 497.6786 | 0 | 0
33479 | Area 1001 Coal CCS 2040 | ATC | 2042 | AEP-KPCO | 601.2055 | 650 | 0 | 91.9871 | 96.5866 | 91.9867 | 91.9871 | 552585.75 | 650 | 517199.375 | 35386.3867 | 0 | 0 | 2.5931 | -1 | 191926.7969 | 10936 | 10936 | 10936 | 0 | 2.0034 | 17550 | 17550 | 0 | 0 | 0 | 191926.7969 | 2203.6296 | 2203.6296 | 0 | 0 | -1 | 0 | 0 | 10 | 497.6786 | 0 | 0 | 0 | 0 | 0 | 0 | 0 | -551996.5 | 174.7111 | 174.7111 | 0 | 0 | 0 | 0.0030822 | 125.5629 | 31578.3555 | -31452.793 | 941.9767 | 0 | 48.7945 | 0 | 0 | 27 | 17550 | 0 | 0 | 1/1/2040 | 12/31/2099 | TRUE | KPCO CCS Coal Price |  | 2042 |  |  |  | REF | 0 | 0 | Real 2021 ¦ 12/22/2022 3:42:52 PM | 0 | Area 1001 Coal CCS 2040 | 0 |  | 1 | Unit |  | PJM | 617.5 | 0 | 0.95 | 0 | 0 | 0 | 0 | 5266560 | 0 | 497.6786 | 0 | 0
33480 | Area 1001 Coal CCS 2041 | ATC | 2042 | AEP-KPCO | 601.2055 | 650 | 0 | 91.9871 | 96.5866 | 91.9867 | 91.9871 | 560099.5625 | 650 | 524713.1875 | 35386.3867 | 0 | 0 | 2.5931 | -1 | 191926.7969 | 10936 | 10936 | 10936 | 0 | 2.0034 | 17550 | 17550 | 0 | 0 | 0 | 191926.7969 | 2203.6296 | 2203.6296 | 0 | 0 | -1 | 0 | 0 | 10 | 497.6786 | 0 | 0 | 0 | 0 | 0 | 0 | 0 | -559510.3125 | 174.7111 | 174.7111 | 0 | 0 | 0 | 0.0030822 | 125.5629 | 32006.4922 | -31880.9297 | 941.9767 | 0 | 48.7945 | 0 | 0 | 27 | 17550 | 0 | 0 | 1/1/2041 | 12/31/2099 | TRUE | KPCO CCS Coal Price |  | 2042 |  |  |  | REF | 0 | 0 | Real 2021 ¦ 12/22/2022 3:42:52 PM | 0 | Area 1001 Coal CCS 2041 | 0 |  | 1 | Unit |  | PJM | 617.5 | 0 | 0.95 | 0 | 0 | 0 | 0 | 5266560 | 0 | 497.6786 | 0 | 0
33481 | Area 1001 Coal CCS 2042 | ATC | 2042 | AEP-KPCO | 601.2055 | 650 | 0 | 91.9871 | 96.5866 | 91.9867 | 91.9871 | 560099.5625 | 650 | 524713.1875 | 35386.3867 | 0 | 0 | 2.5931 | -1 | 191926.7969 | 10936 | 10936 | 10936 | 0 | 2.0034 | 17550 | 17550 | 0 | 0 | 0 | 191926.7969 | 2203.6296 | 2203.6296 | 0 | 0 | -1 | 0 | 0 | 10 | 497.6786 | 0 | 0 | 0 | 0 | 0 | 0 | 0 | -559510.3125 | 174.7111 | 174.7111 | 0 | 0 | 0 | 0.0030822 | 125.5629 | 32006.4922 | -31880.9297 | 941.9767 | 0 | 48.7945 | 0 | 0 | 27 | 17550 | 0 | 0 | 1/1/2042 | 12/31/2099 | TRUE | KPCO CCS Coal Price |  | 2042 |  |  |  | REF | 0 | 0 | Real 2021 ¦ 12/22/2022 3:42:52 PM | 0 | Area 1001 Coal CCS 2042 | 0 |  | 1 | Unit |  | PJM | 617.5 | 0 | 0.95 | 0 | 0 | 0 | 0 | 5266560 | 0 | 497.6786 | 0 | 0
33482 | Area 1001 Coal CCS 2043 | ATC | 2042 | AEP-KPCO | 0 | 0 | 0 | 0 | 0 |  | 0 | 0 | 0 | 0 | 0 | 0 | 0 | 0 | -1 | 0 | 0 |  | 0 | 0 | 0 | 0 | 0 | 0 | 0 | 0 | 0 | 0 | 0 | 0 | 0 | -1 | 0 | 0 | 0 | 0 | 0 | 0 | 0 | 0 | 0 | 0 | 0 | 0 | 0 | 0 | 0 | 0 | 0 |  |  |  |  | 0 | 0 | 0 | 0 | 0 | 0 | 0 | 0 | 0 | 1/1/2043 | 12/31/2099 | TRUE | KPCO CCS Coal Price |  | 2042 |  |  |  | REF | 0 | 0 | Real 2021 ¦ 12/22/2022 3:42:52 PM | 0 | Area 1001 Coal CCS 2043 | 0 |  | 1 | Unit |  | PJM | 0 | 0 | 0.95 | 0 | 0 | 0 | 0 | 0 | 0 | 0 | 0 | 0
33483 | Area 1001 Hydrogen CT 2023 | ATC | 2042 | AEP-KPCO | 219.5369 | 240 | 0 | 171.7529 | 170.3705 |  | 162.2576 | 55248.668 | 240 | 53478.3867 | 1770.2826 | 0 | 0 | 17.7245 | -1 | 0 | 9655 |  | 9119.2861 | 65.8611 | 0 | 0 | 0 | 0 | 0 | 0 | 0 | 0 | 0 | 0 | 0 | -1 | 0 | 0 | 0 | 0 | 0 | 0 | 0 | 0 | 0 | 0 | 0 | -55248.668 | 0 | 0 | 0 | 0 | 0 | 0 |  |  |  | 0 | 14.4467 | 6.0164 | 0 | 0 | 0 | 0 | 0 | 0 | 1/1/2023 | 12/31/2099 | TRUE | 2030 H2 Blend |  | 2042 |  |  |  | REF | 0 | 0 | Real 2021 ¦ 12/22/2022 3:42:52 PM | 0 | Area 1001 Hydrogen CT 2023 | 0 |  | 1 | Unit |  | PJM | 228 | 0 | 0.95 | 0 | 0 | 0 | 0 | 1923143 | 0 | 0 | 0 | 0
33484 | Area 1001 Hydrogen CT 2024 | ATC | 2042 | AEP-KPCO | 219.5369 | 240 | 0 | 171.7529 | 170.3706 |  | 162.2576 | 49805.7109 | 240 | 48035.4297 | 1770.2826 | 0 | 0 | 17.7245 | -1 | 0 | 9655 |  | 9119.2861 | 65.8611 | 0 | 0 | 0 | 0 | 0 | 0 | 0 | 0 | 0 | 0 | 0 | -1 | 0 | 0 | 0 | 0 | 0 | 0 | 0 | 0 | 0 | 0 | 0 | -49805.7109 | 0 | 0 | 0 | 0 | 0 | 0 |  |  |  | 0 | 14.4467 | 6.0164 | 0 | 0 | 0 | 0 | 0 | 0 | 1/1/2024 | 12/31/2099 | TRUE | 2030 H2 Blend |  | 2042 |  |  |  | REF | 0 | 0 | Real 2021 ¦ 12/22/2022 3:42:52 PM | 0 | Area 1001 Hydrogen CT 2024 | 0 |  | 1 | Unit |  | PJM | 228 | 0 | 0.95 | 0 | 0 | 0 | 0 | 1923143 | 0 | 0 | 0 | 0
33485 | Area 1001 Hydrogen CT 2025 | ATC | 2042 | AEP-KPCO | 219.5369 | 240 | 0 | 171.7529 | 170.3706 | 193.9087 | 162.2576 | 47189.9219 | 240 | 45419.6367 | 1770.2826 | 0 | 0 | 17.7245 | -1 | 11808.8066 | 9655 | 10905 | 9119.2861 | 65.8611 | 0.12362 | 1082.88 | 1082.88 | 0 | 0 | 0.18265 | 11808.8066 | 29.607 | 29.607 | 0 | 0 | -1 | 0 | 0 | 1 | 209.3054 | 0.026602 | 0 | 0 | 0.026602 | 0 | 0 | 0 | -47370.293 | 0.67447 | 0.67447 | 0 | 0 | 0 | 0.00051507 | 27.3409 | 43772.0703 | -43744.7305 | 0 | 14.4467 | 6.0164 | 0 | 0 | 16 | 1082.88 | 0 | 0 | 1/1/2025 | 12/31/2099 | TRUE | 2030 H2 Blend |  | 2042 |  |  |  | REF | 0 | 0 | Real 2021 ¦ 12/22/2022 3:42:52 PM | 0 | Area 1001 Hydrogen CT 2025 | 0 |  | 1 | Unit |  | PJM | 228 | 0 | 0.95 | 0 | 0 | 0 | 0 | 1923143 | 0 | 209.3054 | 0 | 0
33486 | Area 1001 Hydrogen CT 2026 | ATC | 2042 | AEP-KPCO | 219.5369 | 240 | 0 | 171.7529 | 170.3707 |  | 162.2576 | 47229.5547 | 240 | 45459.2695 | 1770.2826 | 0 | 0 | 17.7245 | -1 | 0 | 9655 |  | 9119.2861 | 65.8611 | 0 | 0 | 0 | 0 | 0 | 0 | 0 | 0 | 0 | 0 | 0 | -1 | 0 | 0 | 0 | 0 | 0 | 0 | 0 | 0 | 0 | 0 | 0 | -47229.5547 | 0 | 0 | 0 | 0 | 0 | 0 |  |  |  | 0 | 14.4467 | 6.0164 | 0 | 0 | 0 | 0 | 0 | 0 | 1/1/2026 | 12/31/2099 | TRUE | 2030 H2 Blend |  | 2042 |  |  |  | REF | 0 | 0 | Real 2021 ¦ 12/22/2022 3:42:52 PM | 0 | Area 1001 Hydrogen CT 2026 | 0 |  | 1 | Unit |  | PJM | 228 | 0 | 0.95 | 0 | 0 | 0 | 0 | 1923143 | 0 | 0 | 0 | 0
33487 | Area 1001 Hydrogen CT 2027 | ATC | 2042 | AEP-KPCO | 219.5369 | 240 | 0 | 171.7529 | 170.3706 |  | 162.2576 | 47269.1875 | 240 | 45498.9023 | 1770.2826 | 0 | 0 | 17.7245 | -1 | 0 | 9655 |  | 9119.2861 | 65.8611 | 0 | 0 | 0 | 0 | 0 | 0 | 0 | 0 | 0 | 0 | 0 | -1 | 0 | 0 | 0 | 0 | 0 | 0 | 0 | 0 | 0 | 0 | 0 | -47269.1875 | 0 | 0 | 0 | 0 | 0 | 0 |  |  |  | 0 | 14.4467 | 6.0164 | 0 | 0 | 0 | 0 | 0 | 0 | 1/1/2027 | 12/31/2099 | TRUE | 2030 H2 Blend |  | 2042 |  |  |  | REF | 0 | 0 | Real 2021 ¦ 12/22/2022 3:42:52 PM | 0 | Area 1001 Hydrogen CT 2027 | 0 |  | 1 | Unit |  | PJM | 228 | 0 | 0.95 | 0 | 0 | 0 | 0 | 1923143 | 0 | 0 | 0 | 0
33488 | Area 1001 Hydrogen CT 2028 | ATC | 2042 | AEP-KPCO | 219.5369 | 240 | 0 | 171.7529 | 170.3705 |  | 162.2576 | 47440.9297 | 240 | 45670.6484 | 1770.2826 | 0 | 0 | 17.7245 | -1 | 0 | 9655 |  | 9119.2861 | 65.8611 | 0 | 0 | 0 | 0 | 0 | 0 | 0 | 0 | 0 | 0 | 0 | -1 | 0 | 0 | 0 | 0 | 0 | 0 | 0 | 0 | 0 | 0 | 0 | -47440.9297 | 0 | 0 | 0 | 0 | 0 | 0 |  |  |  | 0 | 14.4467 | 6.0164 | 0 | 0 | 0 | 0 | 0 | 0 | 1/1/2028 | 12/31/2099 | TRUE | 2030 H2 Blend |  | 2042 |  |  |  | REF | 0 | 0 | Real 2021 ¦ 12/22/2022 3:42:52 PM | 0 | Area 1001 Hydrogen CT 2028 | 0 |  | 1 | Unit |  | PJM | 228 | 0 | 0.95 | 0 | 0 | 0 | 0 | 1923143 | 0 | 0 | 0 | 0
33489 | Area 1001 Hydrogen CT 2029 | ATC | 2042 | AEP-KPCO | 219.5369 | 240 | 0 | 171.7529 | 170.3706 |  | 162.2576 | 47837.2617 | 240 | 46066.9805 | 1770.2826 | 0 | 0 | 17.7245 | -1 | 0 | 9655 |  | 9119.2861 | 65.8611 | 0 | 0 | 0 | 0 | 0 | 0 | 0 | 0 | 0 | 0 | 0 | -1 | 0 | 0 | 0 | 0 | 0 | 0 | 0 | 0 | 0 | 0 | 0 | -47837.2617 | 0 | 0 | 0 | 0 | 0 | 0 |  |  |  | 0 | 14.4467 | 6.0164 | 0 | 0 | 0 | 0 | 0 | 0 | 1/1/2029 | 12/31/2099 | TRUE | 2030 H2 Blend |  | 2042 |  |  |  | REF | 0 | 0 | Real 2021 ¦ 12/22/2022 3:42:52 PM | 0 | Area 1001 Hydrogen CT 2029 | 0 |  | 1 | Unit |  | PJM | 228 | 0 | 0.95 | 0 | 0 | 0 | 0 | 1923143 | 0 | 0 | 0 | 0
33490 | Area 1001 Hydrogen CT 2030 | ATC | 2042 | AEP-KPCO | 219.5369 | 240 | 0 | 171.7529 | 170.3706 |  | 162.2576 | 48339.2812 | 240 | 46569 | 1770.2826 | 0 | 0 | 17.7245 | -1 | 0 | 9655 |  | 9119.2861 | 65.8611 | 0 | 0 | 0 | 0 | 0 | 0 | 0 | 0 | 0 | 0 | 0 | -1 | 0 | 0 | 0 | 0 | 0 | 0 | 0 | 0 | 0 | 0 | 0 | -48339.2812 | 0 | 0 | 0 | 0 | 0 | 0 |  |  |  | 0 | 14.4467 | 6.0164 | 0 | 0 | 0 | 0 | 0 | 0 | 1/1/2030 | 12/31/2099 | TRUE | 2030 H2 Blend |  | 2042 |  |  |  | REF | 0 | 0 | Real 2021 ¦ 12/22/2022 3:42:52 PM | 0 | Area 1001 Hydrogen CT 2030 | 0 |  | 1 | Unit |  | PJM | 228 | 0 | 0.95 | 0 | 0 | 0 | 0 | 1923143 | 0 | 0 | 0 | 0
33491 | Area 1001 Hydrogen CT 2031 | ATC | 2042 | AEP-KPCO | 219.5369 | 240 | 0 | 171.7129 | 170.3308 |  | 162.2198 | 48828.0938 | 240 | 47057.8086 | 1770.2826 | 0 | 0 | 17.7204 | -1 | 0 | 9655 |  | 9119.2861 | 65.8611 | 0 | 0 | 0 | 0 | 0 | 0 | 0 | 0 | 0 | 0 | 0 | -1 | 0 | 0 | 0 | 0 | 0 | 0 | 0 | 0 | 0 | 0 | 0 | -48828.0938 | 0 | 0 | 0 | 0 | 0 | 0 |  |  |  | 0 | 14.4467 | 6.0164 | 0 | 0 | 0 | 0 | 0 | 0 | 1/1/2031 | 12/31/2099 | TRUE | 2031 H2 Blend |  | 2042 |  |  |  | REF | 0 | 0 | Real 2021 ¦ 12/22/2022 3:42:52 PM | 0 | Area 1001 Hydrogen CT 2031 | 0 |  | 1 | Unit |  | PJM | 228 | 0 | 0.95 | 0 | 0 | 0 | 0 | 1923143 | 0 | 0 | 0 | 0
33492 | Area 1001 Hydrogen CT 2032 | ATC | 2042 | AEP-KPCO | 219.5369 | 240 | 0 | 171.5077 | 170.1275 |  | 162.0261 | 49277.2695 | 240 | 47506.9844 | 1770.2826 | 0 | 0 | 17.6991 | -1 | 0 | 9655 |  | 9119.2861 | 65.8611 | 0 | 0 | 0 | 0 | 0 | 0 | 0 | 0 | 0 | 0 | 0 | -1 | 0 | 0 | 0 | 0 | 0.0045845 | 0.0045845 | 0 | 0 | 0 | 0 | 0 | -49277.2695 | 0 | 0 | 0 | 0 | 0 | 0 |  |  |  | 0 | 14.4467 | 6.0164 | 0 | 0 | 0 | 0 | 0 | 0 | 1/1/2032 | 12/31/2099 | TRUE | 2032 H2 Blend |  | 2042 |  |  |  | REF | 0 | 0 | Real 2021 ¦ 12/22/2022 3:42:52 PM | 0 | Area 1001 Hydrogen CT 2032 | 0 |  | 1 | Unit |  | PJM | 228 | 0 | 0.95 | 0 | 0 | 0 | 0 | 1923143 | 0 | 0 | 0 | 0
33493 | Area 1001 Hydrogen CT 2033 | ATC | 2042 | AEP-KPCO | 219.5369 | 240 | 0 | 318.2608 | 315.6683 |  | 300.6365 | 49752.8672 | 240 | 47982.582 | 1770.2826 | 0 | 0 | 32.8988 | -1 | 0 | 9655 |  | 9119.2861 | 65.8611 | 0 | 0 | 0 | 0 | 0 | 0 | 0 | 0 | 0 | 0 | 0 | -1 | 0 | 0 | 0 | 0 | 0 | 0 | 0 | 0 | 0 | 0 | 0 | -49752.8672 | 0 | 0 | 0 | 0 | 0 | 0 |  |  |  | 0 | 14.4467 | 6.0164 | 0 | 0 | 0 | 0 | 0 | 0 | 1/1/2033 | 12/31/2099 | TRUE | 2033 H2 Blend |  | 2042 |  |  |  | REF | 0 | 0 | Real 2021 ¦ 12/22/2022 3:42:52 PM | 0 | Area 1001 Hydrogen CT 2033 | 0 |  | 1 | Unit |  | PJM | 228 | 0 | 0.95 | 0 | 0 | 0 | 0 | 1923143 | 0 | 0 | 0 | 0
33494 | Area 1001 Hydrogen CT 2034 | ATC | 2042 | AEP-KPCO | 219.5369 | 240 | 0 | 332.9706 | 330.2568 |  | 314.5301 | 50307.7305 | 240 | 48537.4492 | 1770.2826 | 0 | 0 | 34.4223 | -1 | 0 | 9655 |  | 9119.2861 | 65.8611 | 0 | 0 | 0 | 0 | 0 | 0 | 0 | 0 | 0 | 0 | 0 | -1 | 0 | 0 | 0 | 0 | 0 | 0 | 0 | 0 | 0 | 0 | 0 | -50307.7305 | 0 | 0 | 0 | 0 | 0 | 0 |  |  |  | 0 | 14.4467 | 6.0164 | 0 | 0 | 0 | 0 | 0 | 0 | 1/1/2034 | 12/31/2099 | TRUE | 2034 H2 Blend |  | 2042 |  |  |  | REF | 0 | 0 | Real 2021 ¦ 12/22/2022 3:42:52 PM | 0 | Area 1001 Hydrogen CT 2034 | 0 |  | 1 | Unit |  | PJM | 228 | 0 | 0.95 | 0 | 0 | 0 | 0 | 1923143 | 0 | 0 | 0 | 0
33495 | Area 1001 Hydrogen CT 2035 | ATC | 2042 | AEP-KPCO | 219.5369 | 240 | 0 | 334.7697 | 332.0409 |  | 316.2293 | 50915.4414 | 240 | 49145.1562 | 1770.2826 | 0 | 0 | 34.6087 | -1 | 0 | 9655 |  | 9119.2861 | 65.8611 | 0 | 0 | 0 | 0 | 0 | 0 | 0 | 0 | 0 | 0 | 0 | -1 | 0 | 0 | 0 | 0 | 0 | 0 | 0 | 0 | 0 | 0 | 0 | -50915.4414 | 0 | 0 | 0 | 0 | 0 | 0 |  |  |  | 0 | 14.4467 | 6.0164 | 0 | 0 | 0 | 0 | 0 | 0 | 1/1/2035 | 12/31/2099 | TRUE | Hydrogen |  | 2042 |  |  |  | REF | 0 | 0 | Real 2021 ¦ 12/22/2022 3:42:52 PM | 0 | Area 1001 Hydrogen CT 2035 | 0 |  | 1 | Unit |  | PJM | 228 | 0 | 0.95 | 0 | 0 | 0 | 0 | 1923143 | 0 | 0 | 0 | 0
33496 | Area 1001 Hydrogen CT 2036 | ATC | 2042 | AEP-KPCO | 219.5369 | 240 | 0 | 334.7697 | 332.0411 |  | 316.2293 | 51496.7266 | 240 | 49726.4453 | 1770.2826 | 0 | 0 | 34.6087 | -1 | 0 | 9655 |  | 9119.2861 | 65.8611 | 0 | 0 | 0 | 0 | 0 | 0 | 0 | 0 | 0 | 0 | 0 | -1 | 0 | 0 | 0 | 0 | 0 | 0 | 0 | 0 | 0 | 0 | 0 | -51496.7266 | 0 | 0 | 0 | 0 | 0 | 0 |  |  |  | 0 | 14.4467 | 6.0164 | 0 | 0 | 0 | 0 | 0 | 0 | 1/1/2036 | 12/31/2099 | TRUE | Hydrogen |  | 2042 |  |  |  | REF | 0 | 0 | Real 2021 ¦ 12/22/2022 3:42:52 PM | 0 | Area 1001 Hydrogen CT 2036 | 0 |  | 1 | Unit |  | PJM | 228 | 0 | 0.95 | 0 | 0 | 0 | 0 | 1923143 | 0 | 0 | 0 | 0
33497 | Area 1001 Hydrogen CT 2037 | ATC | 2042 | AEP-KPCO | 219.5369 | 240 | 0 | 334.7697 | 332.041 |  | 316.2293 | 52104.4375 | 240 | 50334.1523 | 1770.2826 | 0 | 0 | 34.6087 | -1 | 0 | 9655 |  | 9119.2861 | 65.8611 | 0 | 0 | 0 | 0 | 0 | 0 | 0 | 0 | 0 | 0 | 0 | -1 | 0 | 0 | 0 | 0 | 0 | 0 | 0 | 0 | 0 | 0 | 0 | -52104.4375 | 0 | 0 | 0 | 0 | 0 | 0 |  |  |  | 0 | 14.4467 | 6.0164 | 0 | 0 | 0 | 0 | 0 | 0 | 1/1/2037 | 12/31/2099 | TRUE | Hydrogen |  | 2042 |  |  |  | REF | 0 | 0 | Real 2021 ¦ 12/22/2022 3:42:52 PM | 0 | Area 1001 Hydrogen CT 2037 | 0 |  | 1 | Unit |  | PJM | 228 | 0 | 0.95 | 0 | 0 | 0 | 0 | 1923143 | 0 | 0 | 0 | 0
33498 | Area 1001 Hydrogen CT 2038 | ATC | 2042 | AEP-KPCO | 219.5369 | 240 | 0 | 334.7697 | 332.0408 |  | 316.2293 | 52910.3125 | 240 | 51140.0273 | 1770.2826 | 0 | 0 | 34.6087 | -1 | 0 | 9655 |  | 9119.2861 | 65.8611 | 0 | 0 | 0 | 0 | 0 | 0 | 0 | 0 | 0 | 0 | 0 | -1 | 0 | 0 | 0 | 0 | 0 | 0 | 0 | 0 | 0 | 0 | 0 | -52910.3125 | 0 | 0 | 0 | 0 | 0 | 0 |  |  |  | 0 | 14.4467 | 6.0164 | 0 | 0 | 0 | 0 | 0 | 0 | 1/1/2038 | 12/31/2099 | TRUE | Hydrogen |  | 2042 |  |  |  | REF | 0 | 0 | Real 2021 ¦ 12/22/2022 3:42:52 PM | 0 | Area 1001 Hydrogen CT 2038 | 0 |  | 1 | Unit |  | PJM | 228 | 0 | 0.95 | 0 | 0 | 0 | 0 | 1923143 | 0 | 0 | 0 | 0
33499 | Area 1001 Hydrogen CT 2039 | ATC | 2042 | AEP-KPCO | 219.5369 | 240 | 0 | 334.7697 | 332.041 |  | 316.2293 | 53689.7617 | 240 | 51919.4805 | 1770.2826 | 0 | 0 | 34.6087 | -1 | 0 | 9655 |  | 9119.2861 | 65.8611 | 0 | 0 | 0 | 0 | 0 | 0 | 0 | 0 | 0 | 0 | 0 | -1 | 0 | 0 | 0 | 0 | 0 | 0 | 0 | 0 | 0 | 0 | 0 | -53689.7617 | 0 | 0 | 0 | 0 | 0 | 0 |  |  |  | 0 | 14.4467 | 6.0164 | 0 | 0 | 0 | 0 | 0 | 0 | 1/1/2039 | 12/31/2099 | TRUE | Hydrogen |  | 2042 |  |  |  | REF | 0 | 0 | Real 2021 ¦ 12/22/2022 3:42:52 PM | 0 | Area 1001 Hydrogen CT 2039 | 0 |  | 1 | Unit |  | PJM | 228 | 0 | 0.95 | 0 | 0 | 0 | 0 | 1923143 | 0 | 0 | 0 | 0
33500 | Area 1001 Hydrogen CT 2040 | ATC | 2042 | AEP-KPCO | 219.5369 | 240 | 0 | 334.7697 | 332.041 |  | 316.2293 | 54535.2734 | 240 | 52764.9883 | 1770.2826 | 0 | 0 | 34.6087 | -1 | 0 | 9655 |  | 9119.2861 | 65.8611 | 0 | 0 | 0 | 0 | 0 | 0 | 0 | 0 | 0 | 0 | 0 | -1 | 0 | 0 | 0 | 0 | 0 | 0 | 0 | 0 | 0 | 0 | 0 | -54535.2734 | 0 | 0 | 0 | 0 | 0 | 0 |  |  |  | 0 | 14.4467 | 6.0164 | 0 | 0 | 0 | 0 | 0 | 0 | 1/1/2040 | 12/31/2099 | TRUE | Hydrogen |  | 2042 |  |  |  | REF | 0 | 0 | Real 2021 ¦ 12/22/2022 3:42:52 PM | 0 | Area 1001 Hydrogen CT 2040 | 0 |  | 1 | Unit |  | PJM | 228 | 0 | 0.95 | 0 | 0 | 0 | 0 | 1923143 | 0 | 0 | 0 | 0
33501 | Area 1001 Hydrogen CT 2041 | ATC | 2042 | AEP-KPCO | 219.5369 | 240 | 0 | 334.7697 | 332.0408 | 378.0305 | 316.2293 | 55460.0469 | 240 | 53689.7617 | 1770.2826 | 0 | 0 | 34.6087 | -1 | 11808.8066 | 9655 | 10905 | 9119.2861 | 65.8611 | 0.12362 | 1082.88 | 1082.88 | 0 | 0 | 0.18265 | 11808.8066 | 38.4364 | 38.4364 | 0 | 0 | -1 | 0 | 0 | 1 | 408.6872 | 0.044808 | 0 | 0 | 0.044808 | 0 | 0 | 0 | -55830.9727 | 0.67447 | 0.67447 | 0 | 0 | 0 | 0.00051507 | 35.4946 | 51593.3516 | -51557.8555 | 0 | 14.4467 | 6.0164 | 0 | 0 | 16 | 1082.88 | 0 | 0 | 1/1/2041 | 12/31/2099 | TRUE | Hydrogen |  | 2042 |  |  |  | REF | 0 | 0 | Real 2021 ¦ 12/22/2022 3:42:52 PM | 0 | Area 1001 Hydrogen CT 2041 | 0 |  | 1 | Unit |  | PJM | 228 | 0 | 0.95 | 0 | 0 | 0 | 0 | 1923143 | 0 | 408.6872 | 0 | 0
33502 | Area 1001 Hydrogen CT 2042 | ATC | 2042 | AEP-KPCO | 219.5369 | 240 | 0 | 334.7697 | 332.041 |  | 316.2293 | 55460.0469 | 240 | 53689.7617 | 1770.2826 | 0 | 0 | 34.6087 | -1 | 0 | 9655 |  | 9119.2861 | 65.8611 | 0 | 0 | 0 | 0 | 0 | 0 | 0 | 0 | 0 | 0 | 0 | -1 | 0 | 0 | 0 | 0 | 0 | 0 | 0 | 0 | 0 | 0 | 0 | -55460.0469 | 0 | 0 | 0 | 0 | 0 | 0 |  |  |  | 0 | 14.4467 | 6.0164 | 0 | 0 | 0 | 0 | 0 | 0 | 1/1/2042 | 12/31/2099 | TRUE | Hydrogen |  | 2042 |  |  |  | REF | 0 | 0 | Real 2021 ¦ 12/22/2022 3:42:52 PM | 0 | Area 1001 Hydrogen CT 2042 | 0 |  | 1 | Unit |  | PJM | 228 | 0 | 0.95 | 0 | 0 | 0 | 0 | 1923143 | 0 | 0 | 0 | 0
33503 | Area 1001 Hydrogen CT 2043 | ATC | 2042 | AEP-KPCO | 0 | 0 | 0 | 0 | 0 |  | 0 | 0 | 0 | 0 | 0 | 0 | 0 | 0 | -1 | 0 | 0 |  | 0 | 0 | 0 | 0 | 0 | 0 | 0 | 0 | 0 | 0 | 0 | 0 | 0 | -1 | 0 | 0 | 0 | 0 | 0 | 0 | 0 | 0 | 0 | 0 | 0 | 0 | 0 | 0 | 0 | 0 | 0 |  |  |  |  | 0 | 0 | 0 | 0 | 0 | 0 | 0 | 0 | 0 | 1/1/2043 | 12/31/2099 | TRUE | Hydrogen |  | 2042 |  |  |  | REF | 0 | 0 | Real 2021 ¦ 12/22/2022 3:42:52 PM | 0 | Area 1001 Hydrogen CT 2043 | 0 |  | 1 | Unit |  | PJM | 0 | 0 | 0.95 | 0 | 0 | 0 | 0 | 0 | 0 | 0 | 0 | 0
33504 | Area 1001 SMR 2028 | ATC | 2042 | AEP-KPCO | 525.9748 | 600 | 0 | 10.3013 | 11.3526 | 10.299 | 10.812 | 551495.875 | 600 | 491649.75 | 59846.1211 | 0 | 0 | 0.68619 | -1 | 47888084 | 10443 | 10439.6865 | 11187.333 | 368.1823 | 523.6437 | 4587119 | 4587119 | 0 | 0 | 100 | 47888084 | 174490.4062 | 174490.4062 | 0 | 0 | -1 | 0 | 0 | 0 | 32860.3789 | 0 | 0 | 0 | 0 | 0 | 0 | 0 | -424248.125 | 14382.2949 | 14382.2949 | 0 | 0 | 0 | 0.87274 | 38.0392 | 130.526 | -92.4868 | 0 | 58.4416 | 15.5836 | 0 | 0 | 8760 | 4587119 | 0 | 0 | 1/1/2028 | 12/31/2099 | TRUE | Uranium |  | 2042 |  |  |  | REF | 0 | 0 | Real 2021 ¦ 12/22/2022 3:42:52 PM | 0 | Area 1001 SMR 2028 | 0 |  | 1 | Unit |  | PJM | 582 | 0 | 0.97 | 0 | 0 | 0 | 0 | 4607539 | 0 | 32860.3789 | 0 | 0
33505 | Area 1001 SMR 2029 | ATC | 2042 | AEP-KPCO | 525.9748 | 600 | 0 | 10.3013 | 11.3526 | 10.299 | 10.812 | 518270.0312 | 600 | 458423.9062 | 59846.1211 | 0 | 0 | 0.68619 | -1 | 47888084 | 10443 | 10439.6865 | 11187.333 | 368.1823 | 523.6437 | 4587119 | 4587119 | 0 | 0 | 100 | 47888084 | 174490.4062 | 174490.4062 | 0 | 0 | -1 | 0 | 0 | 0 | 32860.3789 | 0 | 0 | 0 | 0 | 0 | 0 | 0 | -391022.2812 | 14382.2949 | 14382.2949 | 0 | 0 | 0 | 0.87274 | 38.0392 | 123.2828 | -85.2435 | 0 | 58.4416 | 15.5836 | 0 | 0 | 8760 | 4587119 | 0 | 0 | 1/1/2029 | 12/31/2099 | TRUE | Uranium |  | 2042 |  |  |  | REF | 0 | 0 | Real 2021 ¦ 12/22/2022 3:42:52 PM | 0 | Area 1001 SMR 2029 | 0 |  | 1 | Unit |  | PJM | 582 | 0 | 0.97 | 0 | 0 | 0 | 0 | 4607539 | 0 | 32860.3789 | 0 | 0
33506 | Area 1001 SMR 2030 | ATC | 2042 | AEP-KPCO | 525.9748 | 600 | 0 | 10.3013 | 11.3526 | 10.299 | 10.812 | 511202.125 | 600 | 451356 | 59846.1211 | 0 | 0 | 0.68619 | -1 | 47888084 | 10443 | 10439.6865 | 11187.333 | 368.1823 | 523.6437 | 4587119 | 4587119 | 0 | 0 | 100 | 47888084 | 174490.4062 | 174490.4062 | 0 | 0 | -1 | 0 | 0 | 0 | 32860.3789 | 0.56122 | 0 | 0 | 0.56122 | 0 | 0 | 0 | -383954.375 | 14382.2949 | 14382.2949 | 0 | 0 | 0 | 0.87274 | 38.0392 | 121.7419 | -83.7027 | 0 | 58.4416 | 15.5836 | 0 | 0 | 8760 | 4587119 | 0 | 0 | 1/1/2030 | 12/31/2099 | TRUE | Uranium |  | 2042 |  |  |  | REF | 0 | 0 | Real 2021 ¦ 12/22/2022 3:42:52 PM | 0 | Area 1001 SMR 2030 | 0 |  | 1 | Unit |  | PJM | 582 | 0 | 0.97 | 0 | 0 | 0 | 0 | 4607539 | 0 | 32860.3789 | 0 | 0
33507 | Area 1001 SMR 2031 | ATC | 2042 | AEP-KPCO | 525.9748 | 600 | 0 | 10.3013 | 11.3526 | 10.299 | 10.812 | 509682.8438 | 600 | 449836.7188 | 59846.1211 | 0 | 0 | 0.68619 | -1 | 47888084 | 10443 | 10439.6865 | 11187.333 | 368.1823 | 523.6437 | 4587119 | 4587119 | 0 | 0 | 100 | 47888084 | 174490.4062 | 174490.4062 | 0 | 0 | -1 | 0 | 0 | 0 | 32860.3789 | 0 | 0 | 0 | 0 | 0 | 0 | 0 | -382435.0938 | 14382.2949 | 14382.2949 | 0 | 0 | 0 | 0.87274 | 38.0392 | 121.4107 | -83.3715 | 0 | 58.4416 | 15.5836 | 0 | 0 | 8760 | 4587119 | 0 | 0 | 1/1/2031 | 12/31/2099 | TRUE | Uranium |  | 2042 |  |  |  | REF | 0 | 0 | Real 2021 ¦ 12/22/2022 3:42:52 PM | 0 | Area 1001 SMR 2031 | 0 |  | 1 | Unit |  | PJM | 582 | 0 | 0.97 | 0 | 0 | 0 | 0 | 4607539 | 0 | 32860.3789 | 0 | 0
33508 | Area 1001 SMR 2032 | ATC | 2042 | AEP-KPCO | 525.9748 | 600 | 0 | 10.3013 | 11.3526 | 10.299 | 10.812 | 509715.875 | 600 | 449869.75 | 59846.1211 | 0 | 0 | 0.68619 | -1 | 47888084 | 10443 | 10439.6865 | 11187.333 | 368.1823 | 523.6437 | 4587119 | 4587119 | 0 | 0 | 100 | 47888084 | 174490.4062 | 174490.4062 | 0 | 0 | -1 | 0 | 0 | 0 | 32860.3789 | 0 | 0 | 0 | 0 | 0 | 0 | 0 | -382468.125 | 14382.2949 | 14382.2949 | 0 | 0 | 0 | 0.87274 | 38.0392 | 121.4179 | -83.3787 | 0 | 58.4416 | 15.5836 | 0 | 0 | 8760 | 4587119 | 0 | 0 | 1/1/2032 | 12/31/2099 | TRUE | Uranium |  | 2042 |  |  |  | REF | 0 | 0 | Real 2021 ¦ 12/22/2022 3:42:52 PM | 0 | Area 1001 SMR 2032 | 0 |  | 1 | Unit |  | PJM | 582 | 0 | 0.97 | 0 | 0 | 0 | 0 | 4607539 | 0 | 32860.3789 | 0 | 0
33509 | Area 1001 SMR 2033 | ATC | 2042 | AEP-KPCO | 525.9748 | 600 | 0 | 10.3013 | 11.3526 | 10.299 | 10.812 | 508956.2188 | 600 | 449110.125 | 59846.1211 | 0 | 0 | 0.68619 | -1 | 47888084 | 10443 | 10439.6865 | 11187.333 | 368.1823 | 523.6437 | 4587119 | 4587119 | 0 | 0 | 100 | 47888084 | 174490.4062 | 174490.4062 | 0 | 0 | -1 | 0 | 0 | 0 | 32860.3789 | 0 | 0 | 0 | 0 | 0 | 0 | 0 | -381708.5 | 14382.2949 | 14382.2949 | 0 | 0 | 0 | 0.87274 | 38.0392 | 121.2523 | -83.2131 | 0 | 58.4416 | 15.5836 | 0 | 0 | 8760 | 4587119 | 0 | 0 | 1/1/2033 | 12/31/2099 | TRUE | Uranium |  | 2042 |  |  |  | REF | 0 | 0 | Real 2021 ¦ 12/22/2022 3:42:52 PM | 0 | Area 1001 SMR 2033 | 0 |  | 1 | Unit |  | PJM | 582 | 0 | 0.97 | 0 | 0 | 0 | 0 | 4607539 | 0 | 32860.3789 | 0 | 0
33510 | Area 1001 SMR 2034 | ATC | 2042 | AEP-KPCO | 525.9748 | 600 | 0 | 10.3013 | 11.3526 | 10.299 | 10.812 | 508196.5938 | 600 | 448350.4688 | 59846.1211 | 0 | 0 | 0.68619 | -1 | 47888084 | 10443 | 10439.6865 | 11187.333 | 368.1823 | 523.6437 | 4587119 | 4587119 | 0 | 0 | 100 | 47888084 | 174490.4062 | 174490.4062 | 0 | 0 | -1 | 0 | 0 | 0 | 32860.3789 | 0 | 0 | 0 | 0 | 0 | 0 | 0 | -380948.8438 | 14382.2949 | 14382.2949 | 0 | 0 | 0 | 0.87274 | 38.0392 | 121.0867 | -83.0475 | 0 | 58.4416 | 15.5836 | 0 | 0 | 8760 | 4587119 | 0 | 0 | 1/1/2034 | 12/31/2099 | TRUE | Uranium |  | 2042 |  |  |  | REF | 0 | 0 | Real 2021 ¦ 12/22/2022 3:42:52 PM | 0 | Area 1001 SMR 2034 | 0 |  | 1 | Unit |  | PJM | 582 | 0 | 0.97 | 0 | 0 | 0 | 0 | 4607539 | 0 | 32860.3789 | 0 | 0
33511 | Area 1001 SMR 2035 | ATC | 2042 | AEP-KPCO | 525.9748 | 600 | 0 | 10.3013 | 11.3526 | 10.299 | 10.812 | 510244.3125 | 600 | 450398.1875 | 59846.1211 | 0 | 0 | 0.68619 | -1 | 47888084 | 10443 | 10439.6865 | 11187.333 | 368.1823 | 523.6437 | 4587119 | 4587119 | 0 | 0 | 100 | 47888084 | 174490.4062 | 174490.4062 | 0 | 0 | -1 | 0 | 0 | 0 | 32860.3789 | 0 | 0 | 0 | 0 | 0 | 0 | 0 | -382996.5625 | 14382.2949 | 14382.2949 | 0 | 0 | 0 | 0.87274 | 38.0392 | 121.5331 | -83.4939 | 0 | 58.4416 | 15.5836 | 0 | 0 | 8760 | 4587119 | 0 | 0 | 1/1/2035 | 12/31/2099 | TRUE | Uranium |  | 2042 |  |  |  | REF | 0 | 0 | Real 2021 ¦ 12/22/2022 3:42:52 PM | 0 | Area 1001 SMR 2035 | 0 |  | 1 | Unit |  | PJM | 582 | 0 | 0.97 | 0 | 0 | 0 | 0 | 4607539 | 0 | 32860.3789 | 0 | 0
33512 | Area 1001 SMR 2036 | ATC | 2042 | AEP-KPCO | 525.9748 | 600 | 0 | 10.3013 | 11.3526 | 10.299 | 10.812 | 513249.8438 | 600 | 453403.7188 | 59846.1211 | 0 | 0 | 0.68619 | -1 | 47888084 | 10443 | 10439.6865 | 11187.333 | 368.1823 | 523.6437 | 4587119 | 4587119 | 0 | 0 | 100 | 47888084 | 174490.4062 | 174490.4062 | 0 | 0 | -1 | 0 | 0 | 0 | 32860.3789 | 0 | 0 | 0 | 0 | 0 | 0 | 0 | -386002.0938 | 14382.2949 | 14382.2949 | 0 | 0 | 0 | 0.87274 | 38.0392 | 122.1883 | -84.1491 | 0 | 58.4416 | 15.5836 | 0 | 0 | 8760 | 4587119 | 0 | 0 | 1/1/2036 | 12/31/2099 | TRUE | Uranium |  | 2042 |  |  |  | REF | 0 | 0 | Real 2021 ¦ 12/22/2022 3:42:52 PM | 0 | Area 1001 SMR 2036 | 0 |  | 1 | Unit |  | PJM | 582 | 0 | 0.97 | 0 | 0 | 0 | 0 | 4607539 | 0 | 32860.3789 | 0 | 0
33513 | Area 1001 SMR 2037 | ATC | 2042 | AEP-KPCO | 525.9748 | 600 | 0 | 10.3013 | 11.3526 | 10.299 | 10.812 | 517213.1562 | 600 | 457367.0312 | 59846.1211 | 0 | 0 | 0.68619 | -1 | 47888084 | 10443 | 10439.6865 | 11187.333 | 368.1823 | 523.6437 | 4587119 | 4587119 | 0 | 0 | 100 | 47888084 | 174490.4062 | 174490.4062 | 0 | 0 | -1 | 0 | 0 | 0 | 32860.3789 | 0 | 0 | 0 | 0 | 0 | 0 | 0 | -389965.4062 | 14382.2949 | 14382.2949 | 0 | 0 | 0 | 0.87274 | 38.0392 | 123.0524 | -85.0131 | 0 | 58.4416 | 15.5836 | 0 | 0 | 8760 | 4587119 | 0 | 0 | 1/1/2037 | 12/31/2099 | TRUE | Uranium |  | 2042 |  |  |  | REF | 0 | 0 | Real 2021 ¦ 12/22/2022 3:42:52 PM | 0 | Area 1001 SMR 2037 | 0 |  | 1 | Unit |  | PJM | 582 | 0 | 0.97 | 0 | 0 | 0 | 0 | 4607539 | 0 | 32860.3789 | 0 | 0
33514 | Area 1001 SMR 2038 | ATC | 2042 | AEP-KPCO | 525.9748 | 600 | 0 | 10.3013 | 11.3526 | 10.299 | 10.812 | 521176.4688 | 600 | 461330.3438 | 59846.1211 | 0 | 0 | 0.68619 | -1 | 47888084 | 10443 | 10439.6865 | 11187.333 | 368.1823 | 523.6437 | 4587119 | 4587119 | 0 | 0 | 100 | 47888084 | 174490.4062 | 174490.4062 | 0 | 0 | -1 | 0 | 0 | 0 | 32860.3789 | 0 | 0 | 0 | 0 | 0 | 0 | 0 | -393928.7188 | 14382.2949 | 14382.2949 | 0 | 0 | 0 | 0.87274 | 38.0392 | 123.9164 | -85.8772 | 0 | 58.4416 | 15.5836 | 0 | 0 | 8760 | 4587119 | 0 | 0 | 1/1/2038 | 12/31/2099 | TRUE | Uranium |  | 2042 |  |  |  | REF | 0 | 0 | Real 2021 ¦ 12/22/2022 3:42:52 PM | 0 | Area 1001 SMR 2038 | 0 |  | 1 | Unit |  | PJM | 582 | 0 | 0.97 | 0 | 0 | 0 | 0 | 4607539 | 0 | 32860.3789 | 0 | 0
33515 | Area 1001 SMR 2039 | ATC | 2042 | AEP-KPCO | 525.9748 | 600 | 0 | 10.3013 | 11.3526 | 10.299 | 10.812 | 525040.6875 | 600 | 465194.5938 | 59846.1211 | 0 | 0 | 0.68619 | -1 | 47888084 | 10443 | 10439.6865 | 11187.333 | 368.1823 | 523.6437 | 4587119 | 4587119 | 0 | 0 | 100 | 47888084 | 174490.4062 | 174490.4062 | 0 | 0 | -1 | 0 | 0 | 0 | 32860.3789 | 0 | 0 | 0 | 0 | 0 | 0 | 0 | -397792.9688 | 14382.2949 | 14382.2949 | 0 | 0 | 0 | 0.87274 | 38.0392 | 124.7588 | -86.7196 | 0 | 58.4416 | 15.5836 | 0 | 0 | 8760 | 4587119 | 0 | 0 | 1/1/2039 | 12/31/2099 | TRUE | Uranium |  | 2042 |  |  |  | REF | 0 | 0 | Real 2021 ¦ 12/22/2022 3:42:52 PM | 0 | Area 1001 SMR 2039 | 0 |  | 1 | Unit |  | PJM | 582 | 0 | 0.97 | 0 | 0 | 0 | 0 | 4607539 | 0 | 32860.3789 | 0 | 0
33516 | Area 1001 SMR 2040 | ATC | 2042 | AEP-KPCO | 525.9748 | 600 | 0 | 10.3013 | 11.3526 | 10.2988 | 10.812 | 530490.25 | 600 | 470644.1562 | 59846.1211 | 0 | 0 | 0.68619 | -1 | 47865376 | 10443 | 10439.3555 | 11187.333 | 368.1823 | 523.412 | 4585089 | 4585089 | 0 | 16.5639 | 100 | 47865376 | 174452.3125 | 174452.3125 | 0 | 0 | -1 | 0 | 0 | 0 | 32844.793 | 0.23173 | 0 | 0 | 0.23173 | 0 | 0 | 0 | -403258.6875 | 14375.9307 | 14375.9307 | 0 | 0 | 0 | 0.87235 | 38.0477 | 125.9978 | -87.95 | 0 | 58.4416 | 15.5836 | 0 | 0 | 8760 | 4585089 | 0 | 0 | 1/1/2040 | 12/31/2099 | TRUE | Uranium |  | 2042 |  |  |  | REF | 0 | 0 | Real 2021 ¦ 12/22/2022 3:42:52 PM | 0 | Area 1001 SMR 2040 | 0 |  | 1 | Unit |  | PJM | 582 | 0 | 0.97 | 0 | 0 | 0 | 0 | 4607539 | 0 | 32844.793 | 0 | 0
33517 | Area 1001 SMR 2041 | ATC | 2042 | AEP-KPCO | 525.9748 | 600 | 0 | 10.3013 | 11.3526 | 10.299 | 10.812 | 537327 | 600 | 477480.875 | 59846.1211 | 0 | 0 | 0.68619 | -1 | 47888084 | 10443 | 10439.6865 | 11187.333 | 368.1823 | 523.6437 | 4587119 | 4587119 | 0 | 0 | 100 | 47888084 | 174490.4062 | 174490.4062 | 0 | 0 | -1 | 0 | 0 | 0 | 32860.3789 | 0 | 0 | 0 | 0 | 0 | 0 | 0 | -410079.25 | 14382.2949 | 14382.2949 | 0 | 0 | 0 | 0.87274 | 38.0392 | 127.4372 | -89.398 | 0 | 58.4416 | 15.5836 | 0 | 0 | 8760 | 4587119 | 0 | 0 | 1/1/2041 | 12/31/2099 | TRUE | Uranium |  | 2042 |  |  |  | REF | 0 | 0 | Real 2021 ¦ 12/22/2022 3:42:52 PM | 0 | Area 1001 SMR 2041 | 0 |  | 1 | Unit |  | PJM | 582 | 0 | 0.97 | 0 | 0 | 0 | 0 | 4607539 | 0 | 32860.3789 | 0 | 0
33518 | Area 1001 SMR 2042 | ATC | 2042 | AEP-KPCO | 525.9748 | 600 | 0 | 10.3013 | 11.3526 | 10.299 | 10.812 | 537327 | 600 | 477480.875 | 59846.1211 | 0 | 0 | 0.68619 | -1 | 47888084 | 10443 | 10439.6865 | 11187.333 | 368.1823 | 523.6437 | 4587119 | 4587119 | 0 | 0 | 100 | 47888084 | 174490.4062 | 174490.4062 | 0 | 0 | -1 | 0 | 0 | 1 | 32860.3789 | 0 | 0 | 0 | 0 | 0 | 0 | 0 | -410079.25 | 14382.2949 | 14382.2949 | 0 | 0 | 0 | 0.87274 | 38.0392 | 127.4372 | -89.398 | 0 | 58.4416 | 15.5836 | 0 | 0 | 8760 | 4587119 | 0 | 0 | 1/1/2042 | 12/31/2099 | TRUE | Uranium |  | 2042 |  |  |  | REF | 0 | 0 | Real 2021 ¦ 12/22/2022 3:42:52 PM | 0 | Area 1001 SMR 2042 | 0 |  | 1 | Unit |  | PJM | 582 | 0 | 0.97 | 0 | 0 | 0 | 0 | 4607539 | 0 | 32860.3789 | 0 | 0
33519 | Area 1001 SMR 2043 | ATC | 2042 | AEP-KPCO | 0 | 0 | 0 | 0 | 0 |  | 0 | 0 | 0 | 0 | 0 | 0 | 0 | 0 | -1 | 0 | 0 |  | 0 | 0 | 0 | 0 | 0 | 0 | 0 | 100 | 0 | 0 | 0 | 0 | 0 | -1 | 0 | 0 | 0 | 0 | 0 | 0 | 0 | 0 | 0 | 0 | 0 | 0 | 0 | 0 | 0 | 0 | 0 |  |  |  |  | 0 | 0 | 0 | 0 | 0 | 0 | 0 | 0 | 0 | 1/1/2043 | 12/31/2099 | TRUE | Uranium |  | 2042 |  |  |  | REF | 0 | 0 | Real 2021 ¦ 12/22/2022 3:42:52 PM | 0 | Area 1001 SMR 2043 | 0 |  | 1 | Unit |  | PJM | 0 | 0 | 0.97 | 0 | 0 | 0 | 0 | 0 | 0 | 0 | 0 | 0
33520 | Area 1001 Solar 2023 | ATC | 2042 | AEP-KPCO | 11.4168 | 50 | 0 | 0 | 0 | 0 | 0 | 9522.9756 | 50 | 8779.8525 | 743.1223 | 0 | 0 | 0 | -1 | 0 | 0 | 0 | 0 | 0 | 11.4168 | 100011.3438 | 100011.3438 | 0 | 1.4498 | 0 | 0 | 3099.4143 | 3099.4143 | 0 | 0 | -1 | 0 | 0 | 365 | 0 | 0 | 0 | 0 | 0 | 0 | 0 | 0 | -6423.561 | 0 | 0 | 0 | 0 | 0 | 0.22834 | 30.9906 | 95.2189 | -64.2283 | 0 | 38.5832 | 0 | 0 | 0 | 4383 | 100011.3438 | 0 | 0 | 1/1/2023 | 12/31/2099 | TRUE | Solar |  | 2042 |  |  |  | REF | 0 | 0 | Real 2021 ¦ 12/22/2022 3:42:52 PM | 0 | Area 1001 Solar 2023 | 0 |  | 1 | Unit |  | PJM | 2.5 | 0 | 0.11619 | 0 | 0 | 0 | 0 | 100011.3438 | 0 | 0 | 0 | 0
33521 | Area 1001 Solar 2024 | ATC | 2042 | AEP-KPCO | 11.4168 | 50 | 0 | 0 | 0 | 0 | 0 | 8449.5762 | 50 | 7728.4722 | 721.1039 | 0 | 0 | 0 | -1 | 0 | 0 | 0 | 0 | 0 | 11.4168 | 100011.3438 | 100011.3438 | 0 | 0 | 0 | 0 | 3099.4143 | 3099.4143 | 0 | 0 | -1 | 0 | 0 | 365 | 0 | 0 | 0 | 0 | 0 | 0 | 0 | 0 | -5350.1621 | 0 | 0 | 0 | 0 | 0 | 0.22834 | 30.9906 | 84.4862 | -53.4956 | 0 | 38.5832 | 0 | 0 | 0 | 4383 | 100011.3438 | 0 | 0 | 1/1/2024 | 12/31/2099 | TRUE | Solar |  | 2042 |  |  |  | REF | 0 | 0 | Real 2021 ¦ 12/22/2022 3:42:52 PM | 0 | Area 1001 Solar 2024 | 0 |  | 1 | Unit |  | PJM | 2.5 | 0 | 0.11619 | 0 | 0 | 0 | 0 | 100011.3438 | 0 | 0 | 0 | 0
33522 | Area 1001 Solar 2025 | ATC | 2042 | AEP-KPCO | 11.4168 | 50 | 0 | 0 | 0 | 0 | 0 | 7811.0415 | 50 | 7114.7085 | 696.3331 | 0 | 0 | 0 | -1 | 0 | 0 | 0 | 0 | 0 | 11.4168 | 100011.3438 | 100011.3438 | 0 | 0 | 0 | 0 | 3099.4143 | 3099.4143 | 0 | 0 | -1 | 0 | 0 | 365 | 0 | 0 | 0 | 0 | 0 | 0 | 0 | 0 | -4711.6274 | 0 | 0 | 0 | 0 | 0 | 0.22834 | 30.9906 | 78.1016 | -47.1109 | 0 | 38.5832 | 0 | 0 | 0 | 4383 | 100011.3438 | 0 | 0 | 1/1/2025 | 12/31/2099 | TRUE | Solar |  | 2042 |  |  |  | REF | 0 | 0 | Real 2021 ¦ 12/22/2022 3:42:52 PM | 0 | Area 1001 Solar 2025 | 0 |  | 1 | Unit |  | PJM | 2.5 | 0 | 0.11619 | 0 | 0 | 0 | 0 | 100011.3438 | 0 | 0 | 0 | 0
33523 | Area 1001 Solar 2026 | ATC | 2042 | AEP-KPCO | 11.4168 | 50 | 0 | 0 | 0 | 0 | 0 | 7538.5635 | 50 | 6864.2485 | 674.3147 | 0 | 0 | 0 | -1 | 0 | 0 | 0 | 0 | 0 | 11.4168 | 100011.3438 | 100011.3438 | 0 | 0 | 0 | 0 | 3099.4143 | 3099.4143 | 0 | 0 | -1 | 0 | 0 | 365 | 0 | 0 | 0 | 0 | 0 | 0 | 0 | 0 | -4439.1489 | 0 | 0 | 0 | 0 | 0 | 0.22834 | 30.9906 | 75.3771 | -44.3865 | 0 | 38.5832 | 0 | 0 | 0 | 4383 | 100011.3438 | 0 | 0 | 1/1/2026 | 12/31/2099 | TRUE | Solar |  | 2042 |  |  |  | REF | 0 | 0 | Real 2021 ¦ 12/22/2022 3:42:52 PM | 0 | Area 1001 Solar 2026 | 0 |  | 1 | Unit |  | PJM | 2.5 | 0 | 0.11619 | 0 | 0 | 0 | 0 | 100011.3438 | 0 | 0 | 0 | 0
33524 | Area 1001 Solar 2027 | ATC | 2042 | AEP-KPCO | 11.4168 | 50 | 0 | 0 | 0 | 0 | 0 | 7277.0942 | 50 | 6624.7979 | 652.2963 | 0 | 0 | 0 | -1 | 0 | 0 | 0 | 0 | 0 | 11.4168 | 100011.3438 | 100011.3438 | 0 | 0 | 0 | 0 | 3099.4143 | 3099.4143 | 0 | 0 | -1 | 0 | 0 | 365 | 0 | 0 | 0 | 0 | 0 | 0 | 0 | 0 | -4177.6802 | 0 | 0 | 0 | 0 | 0 | 0.22834 | 30.9906 | 72.7627 | -41.7721 | 0 | 38.5832 | 0 | 0 | 0 | 4383 | 100011.3438 | 0 | 0 | 1/1/2027 | 12/31/2099 | TRUE | Solar |  | 2042 |  |  |  | REF | 0 | 0 | Real 2021 ¦ 12/22/2022 3:42:52 PM | 0 | Area 1001 Solar 2027 | 0 |  | 1 | Unit |  | PJM | 2.5 | 0 | 0.11619 | 0 | 0 | 0 | 0 | 100011.3438 | 0 | 0 | 0 | 0
33525 | Area 1001 Solar 2028 | ATC | 2042 | AEP-KPCO | 11.4168 | 50 | 0 | 0 | 0 | 0 | 0 | 6990.8545 | 50 | 6360.5767 | 630.2778 | 0 | 0 | 0 | -1 | 0 | 0 | 0 | 0 | 0 | 11.4168 | 100011.3438 | 100011.3438 | 0 | 0 | 0 | 0 | 3099.4143 | 3099.4143 | 0 | 0 | -1 | 0 | 0 | 365 | 0 | 0 | 0 | 0 | 0 | 0 | 0 | 0 | -3891.4404 | 0 | 0 | 0 | 0 | 0 | 0.22834 | 30.9906 | 69.9006 | -38.91 | 0 | 38.5832 | 0 | 0 | 0 | 4383 | 100011.3438 | 0 | 0 | 1/1/2028 | 12/31/2099 | TRUE | Solar |  | 2042 |  |  |  | REF | 0 | 0 | Real 2021 ¦ 12/22/2022 3:42:52 PM | 0 | Area 1001 Solar 2028 | 0 |  | 1 | Unit |  | PJM | 2.5 | 0 | 0.11619 | 0 | 0 | 0 | 0 | 100011.3438 | 0 | 0 | 0 | 0
33526 | Area 1001 Solar 2029 | ATC | 2042 | AEP-KPCO | 11.4168 | 50 | 0 | 0 | 0 | 0 | 0 | 6726.6333 | 50 | 6121.1265 | 605.5071 | 0 | 0 | 0 | -1 | 0 | 0 | 0 | 0 | 0 | 11.4168 | 100011.3438 | 100011.3438 | 0 | 0 | 0 | 0 | 3099.4143 | 3099.4143 | 0 | 0 | -1 | 0 | 0 | 365 | 0 | 0 | 0 | 0 | 0 | 0 | 0 | 0 | -3627.2192 | 0 | 0 | 0 | 0 | 0 | 0.22834 | 30.9906 | 67.2587 | -36.2681 | 0 | 38.5832 | 0 | 0 | 0 | 4383 | 100011.3438 | 0 | 0 | 1/1/2029 | 12/31/2099 | TRUE | Solar |  | 2042 |  |  |  | REF | 0 | 0 | Real 2021 ¦ 12/22/2022 3:42:52 PM | 0 | Area 1001 Solar 2029 | 0 |  | 1 | Unit |  | PJM | 2.5 | 0 | 0.11619 | 0 | 0 | 0 | 0 | 100011.3438 | 0 | 0 | 0 | 0
33527 | Area 1001 Solar 2030 | ATC | 2042 | AEP-KPCO | 11.4168 | 50 | 0 | 0 | 0 | 0 | 0 | 6451.4028 | 50 | 5867.9141 | 583.4886 | 0 | 0 | 0 | -1 | 0 | 0 | 0 | 0 | 0 | 11.4168 | 100011.3438 | 100011.3438 | 0 | 0 | 0 | 0 | 3099.4143 | 3099.4143 | 0 | 0 | -1 | 0 | 0 | 365 | 0 | 0 | 0 | 0 | 0 | 0 | 0 | 0 | -3351.9885 | 0 | 0 | 0 | 0 | 0 | 0.22834 | 30.9906 | 64.5067 | -33.5161 | 0 | 38.5832 | 0 | 0 | 0 | 4383 | 100011.3438 | 0 | 0 | 1/1/2030 | 12/31/2099 | TRUE | Solar |  | 2042 |  |  |  | REF | 0 | 0 | Real 2021 ¦ 12/22/2022 3:42:52 PM | 0 | Area 1001 Solar 2030 | 0 |  | 1 | Unit |  | PJM | 2.5 | 0 | 0.11619 | 0 | 0 | 0 | 0 | 100011.3438 | 0 | 0 | 0 | 0
33528 | Area 1001 Solar 2031 | ATC | 2042 | AEP-KPCO | 11.4168 | 50 | 0 | 0 | 0 | 0 | 0 | 6498.1919 | 50 | 5917.4556 | 580.7363 | 0 | 0 | 0 | -1 | 0 | 0 | 0 | 0 | 0 | 11.4168 | 100011.3438 | 100011.3438 | 0 | 0 | 0 | 0 | 3099.4143 | 3099.4143 | 0 | 0 | -1 | 0 | 0 | 365 | 0 | 0 | 0 | 0 | 0 | 0 | 0 | 0 | -3398.7778 | 0 | 0 | 0 | 0 | 0 | 0.22834 | 30.9906 | 64.9745 | -33.9839 | 0 | 38.5832 | 0 | 0 | 0 | 4383 | 100011.3438 | 0 | 0 | 1/1/2031 | 12/31/2099 | TRUE | Solar |  | 2042 |  |  |  | REF | 0 | 0 | Real 2021 ¦ 12/22/2022 3:42:52 PM | 0 | Area 1001 Solar 2031 | 0 |  | 1 | Unit |  | PJM | 2.5 | 0 | 0.11619 | 0 | 0 | 0 | 0 | 100011.3438 | 0 | 0 | 0 | 0
33529 | Area 1001 Solar 2032 | ATC | 2042 | AEP-KPCO | 11.4168 | 50 | 0 | 0 | 0 | 0 | 0 | 6528.4673 | 50 | 5953.2358 | 575.2318 | 0 | 0 | 0 | -1 | 0 | 0 | 0 | 0 | 0 | 11.4168 | 100011.3438 | 100011.3438 | 0 | 0 | 0 | 0 | 3099.4143 | 3099.4143 | 0 | 0 | -1 | 0 | 0 | 365 | 0 | 0 | 0 | 0 | 0 | 0 | 0 | 0 | -3429.0532 | 0 | 0 | 0 | 0 | 0 | 0.22834 | 30.9906 | 65.2773 | -34.2866 | 0 | 38.5832 | 0 | 0 | 0 | 4383 | 100011.3438 | 0 | 0 | 1/1/2032 | 12/31/2099 | TRUE | Solar |  | 2042 |  |  |  | REF | 0 | 0 | Real 2021 ¦ 12/22/2022 3:42:52 PM | 0 | Area 1001 Solar 2032 | 0 |  | 1 | Unit |  | PJM | 2.5 | 0 | 0.11619 | 0 | 0 | 0 | 0 | 100011.3438 | 0 | 0 | 0 | 0
33530 | Area 1001 Solar 2033 | ATC | 2042 | AEP-KPCO | 11.4168 | 50 | 0 | -32.251 | -33.8636 | -32.251 | -32.251 | 6564.2476 | 50 | 5991.7681 | 572.4794 | 0 | 0 | 0 | -1 | 0 | 0 | 0 | 0 | 0 | 11.4168 | 100011.3438 | 100011.3438 | 0 | 0 | 0 | 0 | 3099.4143 | 3099.4143 | 0 | 0 | -1 | 0 | 0 | 365 | 0 | 0 | 0 | 0 | 0 | 0 | 0 | 0 | -239.369 | -3225.4641 | 0 | -3225.4641 | 0 | 0 | 0.22834 | 30.9906 | 33.384 | -2.3934 | 0 | 38.5832 | 0 | 0 | 0 | 4383 | 100011.3438 | 0 | 0 | 1/1/2033 | 12/31/2099 | TRUE | Solar |  | 2042 |  |  |  | REF | 0 | 0 | Real 2021 ¦ 12/22/2022 3:42:52 PM | 0 | Area 1001 Solar 2033 | 0 |  | 1 | Unit |  | PJM | 2.5 | 0 | 0.11619 | 0 | 0 | 0 | 0 | 100011.3438 | 0 | 0 | 0 | 0
33531 | Area 1001 Solar 2034 | ATC | 2042 | AEP-KPCO | 11.4168 | 50 | 0 | -32.251 | -33.8635 | -32.251 | -32.251 | 6602.7798 | 50 | 6033.0522 | 569.7271 | 0 | 0 | 0 | -1 | 0 | 0 | 0 | 0 | 0 | 11.4168 | 100011.3438 | 100011.3438 | 0 | 0 | 0 | 0 | 3099.4143 | 3099.4143 | 0 | 0 | -1 | 0 | 0 | 365 | 0 | 0 | 0 | 0 | 0 | 0 | 0 | 0 | -277.9013 | -3225.4641 | 0 | -3225.4641 | 0 | 0 | 0.22834 | 30.9906 | 33.7693 | -2.7787 | 0 | 38.5832 | 0 | 0 | 0 | 4383 | 100011.3438 | 0 | 0 | 1/1/2034 | 12/31/2099 | TRUE | Solar |  | 2042 |  |  |  | REF | 0 | 0 | Real 2021 ¦ 12/22/2022 3:42:52 PM | 0 | Area 1001 Solar 2034 | 0 |  | 1 | Unit |  | PJM | 2.5 | 0 | 0.11619 | 0 | 0 | 0 | 0 | 100011.3438 | 0 | 0 | 0 | 0
33532 | Area 1001 Solar 2035 | ATC | 2042 | AEP-KPCO | 11.4168 | 50 | 0 | -32.251 | -33.8636 | -32.251 | -32.251 | 6649.5688 | 50 | 6085.3462 | 564.2225 | 0 | 0 | 0 | -1 | 0 | 0 | 0 | 0 | 0 | 11.4168 | 100011.3438 | 100011.3438 | 0 | 0 | 0 | 0 | 3099.4143 | 3099.4143 | 0 | 0 | -1 | 0 | 0 | 365 | 0 | 0 | 0 | 0 | 0 | 0 | 0 | 0 | -324.6905 | -3225.4641 | 0 | -3225.4641 | 0 | 0 | 0.22834 | 30.9906 | 34.2372 | -3.2465 | 0 | 38.5832 | 0 | 0 | 0 | 4383 | 100011.3438 | 0 | 0 | 1/1/2035 | 12/31/2099 | TRUE | Solar |  | 2042 |  |  |  | REF | 0 | 0 | Real 2021 ¦ 12/22/2022 3:42:52 PM | 0 | Area 1001 Solar 2035 | 0 |  | 1 | Unit |  | PJM | 2.5 | 0 | 0.11619 | 0 | 0 | 0 | 0 | 100011.3438 | 0 | 0 | 0 | 0
33533 | Area 1001 Solar 2036 | ATC | 2042 | AEP-KPCO | 11.4168 | 50 | 0 | -32.251 | -33.8635 | -32.251 | -32.251 | 6699.1104 | 50 | 6137.6401 | 561.4702 | 0 | 0 | 0 | -1 | 0 | 0 | 0 | 0 | 0 | 11.4168 | 100011.3438 | 100011.3438 | 0 | 0 | 0 | 0 | 3099.4143 | 3099.4143 | 0 | 0 | -1 | 0 | 0 | 365 | 0 | 0 | 0 | 0 | 0 | 0 | 0 | 0 | -374.232 | -3225.4641 | 0 | -3225.4641 | 0 | 0 | 0.22834 | 30.9906 | 34.7325 | -3.7419 | 0 | 38.5832 | 0 | 0 | 0 | 4383 | 100011.3438 | 0 | 0 | 1/1/2036 | 12/31/2099 | TRUE | Solar |  | 2042 |  |  |  | REF | 0 | 0 | Real 2021 ¦ 12/22/2022 3:42:52 PM | 0 | Area 1001 Solar 2036 | 0 |  | 1 | Unit |  | PJM | 2.5 | 0 | 0.11619 | 0 | 0 | 0 | 0 | 100011.3438 | 0 | 0 | 0 | 0
33534 | Area 1001 Solar 2037 | ATC | 2042 | AEP-KPCO | 11.4168 | 50 | 0 | -32.251 | -33.8636 | -32.251 | -32.251 | 6745.8994 | 50 | 6189.9341 | 555.9656 | 0 | 0 | 0 | -1 | 0 | 0 | 0 | 0 | 0 | 11.4168 | 100011.3438 | 100011.3438 | 0 | 0 | 0 | 0 | 3099.4143 | 3099.4143 | 0 | 0 | -1 | 0 | 0 | 365 | 0 | 0 | 0 | 0 | 0 | 0 | 0 | 0 | -421.0211 | -3225.4641 | 0 | -3225.4641 | 0 | 0 | 0.22834 | 30.9906 | 35.2004 | -4.2097 | 0 | 38.5832 | 0 | 0 | 0 | 4383 | 100011.3438 | 0 | 0 | 1/1/2037 | 12/31/2099 | TRUE | Solar |  | 2042 |  |  |  | REF | 0 | 0 | Real 2021 ¦ 12/22/2022 3:42:52 PM | 0 | Area 1001 Solar 2037 | 0 |  | 1 | Unit |  | PJM | 2.5 | 0 | 0.11619 | 0 | 0 | 0 | 0 | 100011.3438 | 0 | 0 | 0 | 0
33535 | Area 1001 Solar 2038 | ATC | 2042 | AEP-KPCO | 11.4168 | 50 | 0 | 0 | 0 | 0 | 0 | 6809.2026 | 50 | 6255.9893 | 553.2133 | 0 | 0 | 0 | -1 | 0 | 0 | 0 | 0 | 0 | 11.4168 | 100011.3438 | 100011.3438 | 0 | 0 | 0 | 0 | 3099.4143 | 3099.4143 | 0 | 0 | -1 | 0 | 0 | 365 | 0 | 0 | 0 | 0 | 0 | 0 | 0 | 0 | -3709.7883 | 0 | 0 | 0 | 0 | 0 | 0.22834 | 30.9906 | 68.0843 | -37.0937 | 0 | 38.5832 | 0 | 0 | 0 | 4383 | 100011.3438 | 0 | 0 | 1/1/2038 | 12/31/2099 | TRUE | Solar |  | 2042 |  |  |  | REF | 0 | 0 | Real 2021 ¦ 12/22/2022 3:42:52 PM | 0 | Area 1001 Solar 2038 | 0 |  | 1 | Unit |  | PJM | 2.5 | 0 | 0.11619 | 0 | 0 | 0 | 0 | 100011.3438 | 0 | 0 | 0 | 0
33536 | Area 1001 Solar 2039 | ATC | 2042 | AEP-KPCO | 11.4168 | 50 | 0 | 0 | 0 | 0 | 0 | 6878.0103 | 50 | 6327.5493 | 550.461 | 0 | 0 | 0 | -1 | 0 | 0 | 0 | 0 | 0 | 11.4168 | 100011.3438 | 100011.3438 | 0 | 0 | 0 | 0 | 3099.4143 | 3099.4143 | 0 | 0 | -1 | 0 | 0 | 365 | 0 | 0 | 0 | 0 | 0 | 0 | 0 | 0 | -3778.5959 | 0 | 0 | 0 | 0 | 0 | 0.22834 | 30.9906 | 68.7723 | -37.7817 | 0 | 38.5832 | 0 | 0 | 0 | 4383 | 100011.3438 | 0 | 0 | 1/1/2039 | 12/31/2099 | TRUE | Solar |  | 2042 |  |  |  | REF | 0 | 0 | Real 2021 ¦ 12/22/2022 3:42:52 PM | 0 | Area 1001 Solar 2039 | 0 |  | 1 | Unit |  | PJM | 2.5 | 0 | 0.11619 | 0 | 0 | 0 | 0 | 100011.3438 | 0 | 0 | 0 | 0
33537 | Area 1001 Solar 2040 | ATC | 2042 | AEP-KPCO | 11.4168 | 50 | 0 | 0 | 0 | 0 | 0 | 6949.5698 | 50 | 6404.6138 | 544.9564 | 0 | 0 | 0 | -1 | 0 | 0 | 0 | 0 | 0 | 11.4168 | 100011.3438 | 100011.3438 | 0 | 0 | 0 | 0 | 3099.4143 | 3099.4143 | 0 | 0 | -1 | 0 | 0 | 365 | 0 | 0 | 0 | 0 | 0 | 0 | 0 | 0 | -3850.1558 | 0 | 0 | 0 | 0 | 0 | 0.22834 | 30.9906 | 69.4878 | -38.4972 | 0 | 38.5832 | 0 | 0 | 0 | 4383 | 100011.3438 | 0 | 0 | 1/1/2040 | 12/31/2099 | TRUE | Solar |  | 2042 |  |  |  | REF | 0 | 0 | Real 2021 ¦ 12/22/2022 3:42:52 PM | 0 | Area 1001 Solar 2040 | 0 |  | 1 | Unit |  | PJM | 2.5 | 0 | 0.11619 | 0 | 0 | 0 | 0 | 100011.3438 | 0 | 0 | 0 | 0
33538 | Area 1001 Solar 2041 | ATC | 2042 | AEP-KPCO | 11.4168 | 50 | 0 | 0 | 0 | 0 | 0 | 7034.8916 | 50 | 6492.6875 | 542.2041 | 0 | 0 | 0 | -1 | 0 | 0 | 0 | 0 | 0 | 11.4168 | 100011.3438 | 100011.3438 | 0 | 0 | 0 | 0 | 3099.4143 | 3099.4143 | 0 | 0 | -1 | 0 | 0 | 365 | 0 | 0 | 0 | 0 | 0 | 0 | 0 | 0 | -3935.4773 | 0 | 0 | 0 | 0 | 0 | 0.22834 | 30.9906 | 70.3409 | -39.3503 | 0 | 38.5832 | 0 | 0 | 0 | 4383 | 100011.3438 | 0 | 0 | 1/1/2041 | 12/31/2099 | TRUE | Solar |  | 2042 |  |  |  | REF | 0 | 0 | Real 2021 ¦ 12/22/2022 3:42:52 PM | 0 | Area 1001 Solar 2041 | 0 |  | 1 | Unit |  | PJM | 2.5 | 0 | 0.11619 | 0 | 0 | 0 | 0 | 100011.3438 | 0 | 0 | 0 | 0
33539 | Area 1001 Solar 2042 | ATC | 2042 | AEP-KPCO | 11.4168 | 50 | 0 | 0 | 0 | 0 | 0 | 7034.8916 | 50 | 6492.6875 | 542.2041 | 0 | 0 | 0 | -1 | 0 | 0 | 0 | 0 | 0 | 11.4168 | 100011.3438 | 100011.3438 | 0 | 0 | 0 | 0 | 3099.4143 | 3099.4143 | 0 | 0 | -1 | 0 | 0 | 365 | 0 | 0 | 0 | 0 | 0 | 0 | 0 | 0 | -3935.4773 | 0 | 0 | 0 | 0 | 0 | 0.22834 | 30.9906 | 70.3409 | -39.3503 | 0 | 38.5832 | 0 | 0 | 0 | 4383 | 100011.3438 | 0 | 0 | 1/1/2042 | 12/31/2099 | TRUE | Solar |  | 2042 |  |  |  | REF | 0 | 0 | Real 2021 ¦ 12/22/2022 3:42:52 PM | 0 | Area 1001 Solar 2042 | 0 |  | 1 | Unit |  | PJM | 2.5 | 0 | 0.11619 | 0 | 0 | 0 | 0 | 100011.3438 | 0 | 0 | 0 | 0
33540 | Area 1001 Solar 2043 | ATC | 2042 | AEP-KPCO | 0 | 0 | 0 | 0 | 0 |  | 0 | 0 | 0 | 0 | 0 | 0 | 0 | 0 | -1 | 0 | 0 |  | 0 | 0 | 0 | 0 | 0 | 0 | 0 | 0 | 0 | 0 | 0 | 0 | 0 | -1 | 0 | 0 | 0 | 0 | 0 | 0 | 0 | 0 | 0 | 0 | 0 | 0 | 0 | 0 | 0 | 0 | 0 |  |  |  |  | 0 | 0 | 0 | 0 | 0 | 0 | 0 | 0 | 0 | 1/1/2043 | 12/31/2099 | TRUE | Solar |  | 2042 |  |  |  | REF | 0 | 0 | Real 2021 ¦ 12/22/2022 3:42:52 PM | 0 | Area 1001 Solar 2043 | 0 |  | 1 | Unit |  | PJM | 0 | 0 | 0.11619 | 0 | 0 | 0 | 0 | 0 | 0 | 0 | 0 | 0
33541 | Area 1001 Wind 2024 | ATC | 2042 | AEP-KPCO | 34.9961 | 100 | 0 | 0 | 0 | 0 | 0 | 20009.2578 | 100 | 17245.9434 | 2763.3142 | 0 | 0 | 0 | -1 | 0 | 0 | 0 | 0 | 0 | 34.9961 | 306565.9375 | 306565.9375 | 0 | 0 | 0 | 0 | 11833.6172 | 11833.6172 | 0 | 0 | -1 | 0 | 0 | 0 | 0 | 0 | 0 | 0 | 0 | 0 | 0 | 0 | -8175.6401 | 0 | 0 | 0 | 0 | 0 | 0.34996 | 38.6006 | 65.269 | -26.6685 | 0 | 65.0039 | 0 | 0 | 0 | 8760 | 306565.9375 | 0 | 0 | 1/1/2024 | 12/31/2099 | TRUE | Wind |  | 2042 |  |  |  | REF | 0 | 0 | Real 2021 ¦ 12/22/2022 3:42:52 PM | 0 | Area 1001 Wind 2024 | 0 |  | 1 | Unit |  | PJM | 10 | 0 | 0.1 | 0 | 0 | 0 | 0 | 306565.9375 | 0 | 0 | 0 | 0
33542 | Area 1001 Wind 2025 | ATC | 2042 | AEP-KPCO | 34.9961 | 100 | 0 | 0 | 0 | 0 | 0 | 18677.1406 | 100 | 15941.3506 | 2735.791 | 0 | 0 | 0 | -1 | 0 | 0 | 0 | 0 | 0 | 34.9961 | 306565.9375 | 306565.9375 | 0 | 0 | 0 | 0 | 11833.6172 | 11833.6172 | 0 | 0 | -1 | 0 | 0 | 0 | 0 | 0 | 0 | 0 | 0 | 0 | 0 | 0 | -6843.5244 | 0 | 0 | 0 | 0 | 0 | 0.34996 | 38.6006 | 60.9237 | -22.3232 | 0 | 65.0039 | 0 | 0 | 0 | 8760 | 306565.9375 | 0 | 0 | 1/1/2025 | 12/31/2099 | TRUE | Wind |  | 2042 |  |  |  | REF | 0 | 0 | Real 2021 ¦ 12/22/2022 3:42:52 PM | 0 | Area 1001 Wind 2025 | 0 |  | 1 | Unit |  | PJM | 10 | 0 | 0.1 | 0 | 0 | 0 | 0 | 306565.9375 | 0 | 0 | 0 | 0
33543 | Area 1001 Wind 2026 | ATC | 2042 | AEP-KPCO | 34.9961 | 100 | 0 | 0 | 0 | 0 | 0 | 18154.2031 | 100 | 15445.9355 | 2708.2681 | 0 | 0 | 0 | -1 | 0 | 0 | 0 | 0 | 0 | 34.9961 | 306565.9375 | 306565.9375 | 0 | 0 | 0 | 0 | 11833.6172 | 11833.6172 | 0 | 0 | -1 | 0 | 0 | 0 | 0 | 0 | 0 | 0 | 0 | 0 | 0 | 0 | -6320.5864 | 0 | 0 | 0 | 0 | 0 | 0.34996 | 38.6006 | 59.2179 | -20.6174 | 0 | 65.0039 | 0 | 0 | 0 | 8760 | 306565.9375 | 0 | 0 | 1/1/2026 | 12/31/2099 | TRUE | Wind |  | 2042 |  |  |  | REF | 0 | 0 | Real 2021 ¦ 12/22/2022 3:42:52 PM | 0 | Area 1001 Wind 2026 | 0 |  | 1 | Unit |  | PJM | 10 | 0 | 0.1 | 0 | 0 | 0 | 0 | 306565.9375 | 0 | 0 | 0 | 0
33544 | Area 1001 Wind 2027 | ATC | 2042 | AEP-KPCO | 34.9961 | 100 | 0 | 0 | 0 | 0 | 0 | 17664.293 | 100 | 14983.5479 | 2680.7451 | 0 | 0 | 0 | -1 | 0 | 0 | 0 | 0 | 0 | 34.9961 | 306565.9375 | 306565.9375 | 0 | 0 | 0 | 0 | 11833.6172 | 11833.6172 | 0 | 0 | -1 | 0 | 0 | 0 | 0 | 0 | 0 | 0 | 0 | 0 | 0 | 0 | -5830.6763 | 0 | 0 | 0 | 0 | 0 | 0.34996 | 38.6006 | 57.6199 | -19.0193 | 0 | 65.0039 | 0 | 0 | 0 | 8760 | 306565.9375 | 0 | 0 | 1/1/2027 | 12/31/2099 | TRUE | Wind |  | 2042 |  |  |  | REF | 0 | 0 | Real 2021 ¦ 12/22/2022 3:42:52 PM | 0 | Area 1001 Wind 2027 | 0 |  | 1 | Unit |  | PJM | 10 | 0 | 0.1 | 0 | 0 | 0 | 0 | 306565.9375 | 0 | 0 | 0 | 0
33545 | Area 1001 Wind 2028 | ATC | 2042 | AEP-KPCO | 34.9961 | 100 | 0 | 0 | 0 | 0 | 0 | 17124.8418 | 100 | 14466.1152 | 2658.7266 | 0 | 0 | 0 | -1 | 0 | 0 | 0 | 0 | 0 | 34.9961 | 306565.9375 | 306565.9375 | 0 | 0 | 0 | 0 | 11833.6172 | 11833.6172 | 0 | 0 | -1 | 0 | 0 | 0 | 0 | 0 | 0 | 0 | 0 | 0 | 0 | 0 | -5291.2246 | 0 | 0 | 0 | 0 | 0 | 0.34996 | 38.6006 | 55.8602 | -17.2597 | 0 | 65.0039 | 0 | 0 | 0 | 8760 | 306565.9375 | 0 | 0 | 1/1/2028 | 12/31/2099 | TRUE | Wind |  | 2042 |  |  |  | REF | 0 | 0 | Real 2021 ¦ 12/22/2022 3:42:52 PM | 0 | Area 1001 Wind 2028 | 0 |  | 1 | Unit |  | PJM | 10 | 0 | 0.1 | 0 | 0 | 0 | 0 | 306565.9375 | 0 | 0 | 0 | 0
33546 | Area 1001 Wind 2029 | ATC | 2042 | AEP-KPCO | 34.9961 | 100 | 0 | 0 | 0 | 0 | 0 | 16640.4355 | 100 | 14009.2324 | 2631.2036 | 0 | 0 | 0 | -1 | 0 | 0 | 0 | 0 | 0 | 34.9961 | 306565.9375 | 306565.9375 | 0 | 0 | 0 | 0 | 11833.6172 | 11833.6172 | 0 | 0 | -1 | 0 | 0 | 0 | 0 | 0 | 0 | 0 | 0 | 0 | 0 | 0 | -4806.8188 | 0 | 0 | 0 | 0 | 0 | 0.34996 | 38.6006 | 54.2801 | -15.6796 | 0 | 65.0039 | 0 | 0 | 0 | 8760 | 306565.9375 | 0 | 0 | 1/1/2029 | 12/31/2099 | TRUE | Wind |  | 2042 |  |  |  | REF | 0 | 0 | Real 2021 ¦ 12/22/2022 3:42:52 PM | 0 | Area 1001 Wind 2029 | 0 |  | 1 | Unit |  | PJM | 10 | 0 | 0.1 | 0 | 0 | 0 | 0 | 306565.9375 | 0 | 0 | 0 | 0
33547 | Area 1001 Wind 2030 | ATC | 2042 | AEP-KPCO | 34.9961 | 100 | 0 | 0 | 0 | 0 | 0 | 16123.0029 | 100 | 13519.3223 | 2603.6804 | 0 | 0 | 0 | -1 | 0 | 0 | 0 | 0 | 0 | 34.9961 | 306565.9375 | 306565.9375 | 0 | 0 | 0 | 0 | 11833.6172 | 11833.6172 | 0 | 0 | -1 | 0 | 0 | 0 | 0 | 0 | 0 | 0 | 0 | 0 | 0 | 0 | -4289.3857 | 0 | 0 | 0 | 0 | 0 | 0.34996 | 38.6006 | 52.5923 | -13.9917 | 0 | 65.0039 | 0 | 0 | 0 | 8760 | 306565.9375 | 0 | 0 | 1/1/2030 | 12/31/2099 | TRUE | Wind |  | 2042 |  |  |  | REF | 0 | 0 | Real 2021 ¦ 12/22/2022 3:42:52 PM | 0 | Area 1001 Wind 2030 | 0 |  | 1 | Unit |  | PJM | 10 | 0 | 0.1 | 0 | 0 | 0 | 0 | 306565.9375 | 0 | 0 | 0 | 0
33548 | Area 1001 Wind 2031 | ATC | 2042 | AEP-KPCO | 34.9961 | 100 | 0 | 0 | 0 | 0 | 0 | 16200.0674 | 100 | 13618.4053 | 2581.6621 | 0 | 0 | 0 | -1 | 0 | 0 | 0 | 0 | 0 | 34.9961 | 306565.9375 | 306565.9375 | 0 | 0 | 0 | 0 | 11833.6172 | 11833.6172 | 0 | 0 | -1 | 0 | 0 | 0 | 0 | 0 | 0 | 0 | 0 | 0 | 0 | 0 | -4366.4502 | 0 | 0 | 0 | 0 | 0 | 0.34996 | 38.6006 | 52.8437 | -14.2431 | 0 | 65.0039 | 0 | 0 | 0 | 8760 | 306565.9375 | 0 | 0 | 1/1/2031 | 12/31/2099 | TRUE | Wind |  | 2042 |  |  |  | REF | 0 | 0 | Real 2021 ¦ 12/22/2022 3:42:52 PM | 0 | Area 1001 Wind 2031 | 0 |  | 1 | Unit |  | PJM | 10 | 0 | 0.1 | 0 | 0 | 0 | 0 | 306565.9375 | 0 | 0 | 0 | 0
33549 | Area 1001 Wind 2032 | ATC | 2042 | AEP-KPCO | 34.9961 | 100 | 0 | 0 | 0 | 0 | 0 | 16255.1133 | 100 | 13689.9648 | 2565.1482 | 0 | 0 | 0 | -1 | 0 | 0 | 0 | 0 | 0 | 34.9961 | 306565.9375 | 306565.9375 | 0 | 0 | 0 | 0 | 11833.6172 | 11833.6172 | 0 | 0 | -1 | 0 | 0 | 0 | 0 | 0 | 0 | 0 | 0 | 0 | 0 | 0 | -4421.4961 | 0 | 0 | 0 | 0 | 0 | 0.34996 | 38.6006 | 53.0232 | -14.4227 | 0 | 65.0039 | 0 | 0 | 0 | 8760 | 306565.9375 | 0 | 0 | 1/1/2032 | 12/31/2099 | TRUE | Wind |  | 2042 |  |  |  | REF | 0 | 0 | Real 2021 ¦ 12/22/2022 3:42:52 PM | 0 | Area 1001 Wind 2032 | 0 |  | 1 | Unit |  | PJM | 10 | 0 | 0.1 | 0 | 0 | 0 | 0 | 306565.9375 | 0 | 0 | 0 | 0
33550 | Area 1001 Wind 2033 | ATC | 2042 | AEP-KPCO | 34.9961 | 100 | 0 | -32.251 | -33.8635 | -32.251 | -32.251 | 16304.6543 | 100 | 13761.5244 | 2543.1299 | 0 | 0 | 0 | -1 | 0 | 0 | 0 | 0 | 0 | 34.9961 | 306565.9375 | 306565.9375 | 0 | 0 | 0 | 0 | 11833.6172 | 11833.6172 | 0 | 0 | -1 | 0 | 0 | 0 | 0 | 0 | 0 | 0 | 0 | 0 | 0 | 0 | 5416.0151 | -9887.0527 | 0 | -9887.0527 | 0 | 0 | 0.34996 | 38.6006 | 20.9338 | 17.6667 | 0 | 65.0039 | 0 | 0 | 0 | 8760 | 306565.9375 | 0 | 0 | 1/1/2033 | 12/31/2099 | TRUE | Wind |  | 2042 |  |  |  | REF | 0 | 0 | Real 2021 ¦ 12/22/2022 3:42:52 PM | 0 | Area 1001 Wind 2033 | 0 |  | 1 | Unit |  | PJM | 10 | 0 | 0.1 | 0 | 0 | 0 | 0 | 306565.9375 | 0 | 0 | 0 | 0
33551 | Area 1001 Wind 2034 | ATC | 2042 | AEP-KPCO | 34.9961 | 100 | 0 | -32.251 | -33.8635 | -32.251 | -32.251 | 16365.2051 | 100 | 13838.5898 | 2526.616 | 0 | 0 | 0 | -1 | 0 | 0 | 0 | 0 | 0 | 34.9961 | 306565.9375 | 306565.9375 | 0 | 0 | 0 | 0 | 11833.6172 | 11833.6172 | 0 | 0 | -1 | 0 | 0 | 0 | 0 | 0 | 0 | 0 | 0 | 0 | 0 | 0 | 5355.4644 | -9887.0527 | 0 | -9887.0527 | 0 | 0 | 0.34996 | 38.6006 | 21.1313 | 17.4692 | 0 | 65.0039 | 0 | 0 | 0 | 8760 | 306565.9375 | 0 | 0 | 1/1/2034 | 12/31/2099 | TRUE | Wind |  | 2042 |  |  |  | REF | 0 | 0 | Real 2021 ¦ 12/22/2022 3:42:52 PM | 0 | Area 1001 Wind 2034 | 0 |  | 1 | Unit |  | PJM | 10 | 0 | 0.1 | 0 | 0 | 0 | 0 | 306565.9375 | 0 | 0 | 0 | 0
33552 | Area 1001 Wind 2035 | ATC | 2042 | AEP-KPCO | 34.9961 | 100 | 0 | -32.251 | -33.8635 | -32.251 | -32.251 | 16447.7754 | 100 | 13943.1768 | 2504.5974 | 0 | 0 | 0 | -1 | 0 | 0 | 0 | 0 | 0 | 34.9961 | 306565.9375 | 306565.9375 | 0 | 0 | 0 | 0 | 11833.6172 | 11833.6172 | 0 | 0 | -1 | 0 | 0 | 0 | 0 | 0 | 0 | 0 | 0 | 0 | 0 | 0 | 5272.8955 | -9887.0527 | 0 | -9887.0527 | 0 | 0 | 0.34996 | 38.6006 | 21.4007 | 17.1999 | 0 | 65.0039 | 0 | 0 | 0 | 8760 | 306565.9375 | 0 | 0 | 1/1/2035 | 12/31/2099 | TRUE | Wind |  | 2042 |  |  |  | REF | 0 | 0 | Real 2021 ¦ 12/22/2022 3:42:52 PM | 0 | Area 1001 Wind 2035 | 0 |  | 1 | Unit |  | PJM | 10 | 0 | 0.1 | 0 | 0 | 0 | 0 | 306565.9375 | 0 | 0 | 0 | 0
33553 | Area 1001 Wind 2036 | ATC | 2042 | AEP-KPCO | 34.9961 | 100 | 0 | -32.251 | -33.8635 | -32.251 | -32.251 | 16524.8398 | 100 | 14042.2598 | 2482.5791 | 0 | 0 | 0 | -1 | 0 | 0 | 0 | 0 | 0 | 34.9961 | 306565.9375 | 306565.9375 | 0 | 0 | 0 | 0 | 11833.6172 | 11833.6172 | 0 | 0 | -1 | 0 | 0 | 0 | 0 | 0 | 0 | 0 | 0 | 0 | 0 | 0 | 5195.8311 | -9887.0527 | 0 | -9887.0527 | 0 | 0 | 0.34996 | 38.6006 | 21.6521 | 16.9485 | 0 | 65.0039 | 0 | 0 | 0 | 8760 | 306565.9375 | 0 | 0 | 1/1/2036 | 12/31/2099 | TRUE | Wind |  | 2042 |  |  |  | REF | 0 | 0 | Real 2021 ¦ 12/22/2022 3:42:52 PM | 0 | Area 1001 Wind 2036 | 0 |  | 1 | Unit |  | PJM | 10 | 0 | 0.1 | 0 | 0 | 0 | 0 | 306565.9375 | 0 | 0 | 0 | 0
33554 | Area 1001 Wind 2037 | ATC | 2042 | AEP-KPCO | 34.9961 | 100 | 0 | -32.251 | -33.8635 | -32.251 | -32.251 | 16612.9121 | 100 | 14146.8477 | 2466.0652 | 0 | 0 | 0 | -1 | 0 | 0 | 0 | 0 | 0 | 34.9961 | 306565.9375 | 306565.9375 | 0 | 0 | 0 | 0 | 11833.6172 | 11833.6172 | 0 | 0 | -1 | 0 | 0 | 0 | 0 | 0 | 0 | 0 | 0 | 0 | 0 | 0 | 5107.7568 | -9887.0527 | 0 | -9887.0527 | 0 | 0 | 0.34996 | 38.6006 | 21.9394 | 16.6612 | 0 | 65.0039 | 0 | 0 | 0 | 8760 | 306565.9375 | 0 | 0 | 1/1/2037 | 12/31/2099 | TRUE | Wind |  | 2042 |  |  |  | REF | 0 | 0 | Real 2021 ¦ 12/22/2022 3:42:52 PM | 0 | Area 1001 Wind 2037 | 0 |  | 1 | Unit |  | PJM | 10 | 0 | 0.1 | 0 | 0 | 0 | 0 | 306565.9375 | 0 | 0 | 0 | 0
33555 | Area 1001 Wind 2038 | ATC | 2042 | AEP-KPCO | 34.9961 | 100 | 0 | 0 | 0 | 0 | 0 | 16723.0059 | 100 | 14278.958 | 2444.0469 | 0 | 0 | 0 | -1 | 0 | 0 | 0 | 0 | 0 | 34.9961 | 306565.9375 | 306565.9375 | 0 | 0 | 0 | 0 | 11833.6172 | 11833.6172 | 0 | 0 | -1 | 0 | 0 | 0 | 0 | 0 | 0 | 0 | 0 | 0 | 0 | 0 | -4889.3882 | 0 | 0 | 0 | 0 | 0 | 0.34996 | 38.6006 | 54.5495 | -15.9489 | 0 | 65.0039 | 0 | 0 | 0 | 8760 | 306565.9375 | 0 | 0 | 1/1/2038 | 12/31/2099 | TRUE | Wind |  | 2042 |  |  |  | REF | 0 | 0 | Real 2021 ¦ 12/22/2022 3:42:52 PM | 0 | Area 1001 Wind 2038 | 0 |  | 1 | Unit |  | PJM | 10 | 0 | 0.1 | 0 | 0 | 0 | 0 | 306565.9375 | 0 | 0 | 0 | 0
33556 | Area 1001 Wind 2039 | ATC | 2042 | AEP-KPCO | 34.9961 | 100 | 0 | 0 | 0 | 0 | 0 | 16855.1152 | 100 | 14427.583 | 2427.533 | 0 | 0 | 0 | -1 | 0 | 0 | 0 | 0 | 0 | 34.9961 | 306565.9375 | 306565.9375 | 0 | 0 | 0 | 0 | 11833.6172 | 11833.6172 | 0 | 0 | -1 | 0 | 0 | 0 | 0 | 0 | 0 | 0 | 0 | 0 | 0 | 0 | -5021.4985 | 0 | 0 | 0 | 0 | 0 | 0.34996 | 38.6006 | 54.9804 | -16.3798 | 0 | 65.0039 | 0 | 0 | 0 | 8760 | 306565.9375 | 0 | 0 | 1/1/2039 | 12/31/2099 | TRUE | Wind |  | 2042 |  |  |  | REF | 0 | 0 | Real 2021 ¦ 12/22/2022 3:42:52 PM | 0 | Area 1001 Wind 2039 | 0 |  | 1 | Unit |  | PJM | 10 | 0 | 0.1 | 0 | 0 | 0 | 0 | 306565.9375 | 0 | 0 | 0 | 0
33557 | Area 1001 Wind 2040 | ATC | 2042 | AEP-KPCO | 34.9961 | 100 | 0 | 0 | 0 | 0 | 0 | 16992.7305 | 100 | 14587.2168 | 2405.5146 | 0 | 0 | 0 | -1 | 0 | 0 | 0 | 0 | 0 | 34.9961 | 306565.9375 | 306565.9375 | 0 | 0 | 0 | 0 | 11833.6172 | 11833.6172 | 0 | 0 | -1 | 0 | 0 | 0 | 0 | 0 | 0 | 0 | 0 | 0 | 0 | 0 | -5159.1138 | 0 | 0 | 0 | 0 | 0 | 0.34996 | 38.6006 | 55.4293 | -16.8287 | 0 | 65.0039 | 0 | 0 | 0 | 8760 | 306565.9375 | 0 | 0 | 1/1/2040 | 12/31/2099 | TRUE | Wind |  | 2042 |  |  |  | REF | 0 | 0 | Real 2021 ¦ 12/22/2022 3:42:52 PM | 0 | Area 1001 Wind 2040 | 0 |  | 1 | Unit |  | PJM | 10 | 0 | 0.1 | 0 | 0 | 0 | 0 | 306565.9375 | 0 | 0 | 0 | 0
33558 | Area 1001 Wind 2041 | ATC | 2042 | AEP-KPCO | 34.9961 | 100 | 0 | 0 | 0 | 0 | 0 | 17152.3652 | 100 | 14763.3643 | 2389.0007 | 0 | 0 | 0 | -1 | 0 | 0 | 0 | 0 | 0 | 34.9961 | 306565.9375 | 306565.9375 | 0 | 0 | 0 | 0 | 11833.6172 | 11833.6172 | 0 | 0 | -1 | 0 | 0 | 0 | 0 | 0 | 0 | 0 | 0 | 0 | 0 | 0 | -5318.7476 | 0 | 0 | 0 | 0 | 0 | 0.34996 | 38.6006 | 55.95 | -17.3494 | 0 | 65.0039 | 0 | 0 | 0 | 8760 | 306565.9375 | 0 | 0 | 1/1/2041 | 12/31/2099 | TRUE | Wind |  | 2042 |  |  |  | REF | 0 | 0 | Real 2021 ¦ 12/22/2022 3:42:52 PM | 0 | Area 1001 Wind 2041 | 0 |  | 1 | Unit |  | PJM | 10 | 0 | 0.1 | 0 | 0 | 0 | 0 | 306565.9375 | 0 | 0 | 0 | 0
33559 | Area 1001 Wind 2042 | ATC | 2042 | AEP-KPCO | 34.9961 | 100 | 0 | 0 | 0 | 0 | 0 | 17152.3652 | 100 | 14763.3643 | 2389.0007 | 0 | 0 | 0 | -1 | 0 | 0 | 0 | 0 | 0 | 34.9961 | 306565.9375 | 306565.9375 | 0 | 0 | 0 | 0 | 11833.6172 | 11833.6172 | 0 | 0 | -1 | 0 | 0 | 1 | 0 | 0 | 0 | 0 | 0 | 0 | 0 | 0 | -5318.7476 | 0 | 0 | 0 | 0 | 0 | 0.34996 | 38.6006 | 55.95 | -17.3494 | 0 | 65.0039 | 0 | 0 | 0 | 8760 | 306565.9375 | 0 | 0 | 1/1/2042 | 12/31/2099 | TRUE | Wind |  | 2042 |  |  |  | REF | 0 | 0 | Real 2021 ¦ 12/22/2022 3:42:52 PM | 0 | Area 1001 Wind 2042 | 0 |  | 1 | Unit |  | PJM | 10 | 0 | 0.1 | 0 | 0 | 0 | 0 | 306565.9375 | 0 | 0 | 0 | 0
33560 | Area 1001 Wind 2043 | ATC | 2042 | AEP-KPCO | 0 | 0 | 0 | 0 | 0 |  | 0 | 0 | 0 | 0 | 0 | 0 | 0 | 0 | -1 | 0 | 0 |  | 0 | 0 | 0 | 0 | 0 | 0 | 0 | 0 | 0 | 0 | 0 | 0 | 0 | -1 | 0 | 0 | 0 | 0 | 0 | 0 | 0 | 0 | 0 | 0 | 0 | 0 | 0 | 0 | 0 | 0 | 0 |  |  |  |  | 0 | 0 | 0 | 0 | 0 | 0 | 0 | 0 | 0 | 1/1/2043 | 12/31/2099 | TRUE | Wind |  | 2042 |  |  |  | REF | 0 | 0 | Real 2021 ¦ 12/22/2022 3:42:52 PM | 0 | Area 1001 Wind 2043 | 0 |  | 1 | Unit |  | PJM | 0 | 0 | 0.1 | 0 | 0 | 0 | 0 | 0 | 0 | 0 | 0 | 0
33561 | Area 1001 4-Hour Li-on Battery 2022 | ATC | 2042 | AEP-KPCO | 0 | 0 | 0 | 0 | 0 |  | 0 | 0 | 0 | 0 | 0 | 0 | 0 | 0 | -1 | 0 | 0 |  | 0 | 0 | 0 | 0 | 0 | 0 | 0 | 0 | 0 | 0 | 0 | 0 | 0 | -1 | 0 | 0 | 0 | 0 | 0 | 0 | 0 | 0 | 0 | 0 | 0 | 0 | 0 | 0 | 0 | 0 | 0 |  |  |  |  | 0 | 0 | 0 | 0 | 0 | 0 | 0 | 0 | -3.0762e-05 | 1/1/2022 | 12/31/2031 | TRUE | 4-Hour Li-on Battery Storage |  | 2042 |  |  |  | REF | 0 | 0 | Real 2021 ¦ 12/22/2022 3:42:52 PM | 0 | Area 1001 4-Hour Li-on Battery 2022 | 0 |  | 1 | Unit |  | PJM | 0 | 0 | 0.97 | 0 | 0 | 0 | 0 | 0 | 5986.3691 | 0 | 0 | 0
33562 | Area 1001 4-Hour Li-on Battery 2023 | ATC | 2042 | AEP-KPCO | 0 | 0 | 0 | 0 | 0 |  | 0 | 0 | 0 | 0 | 0 | 0 | 0 | 0 | -1 | 0 | 0 |  | 0 | 0 | 0 | 0 | 0 | 0 | 0 | 0 | 0 | 0 | 0 | 0 | 0 | -1 | 0 | 0 | 0 | 0 | 0 | 0 | 0 | 0 | 0 | 0 | 0 | 0 | 0 | 0 | 0 | 0 | 0 |  |  |  |  | 0 | 0 | 0 | 0 | 0 | 0 | 0 | 0 | -1.5551e-05 | 1/1/2023 | 12/31/2032 | TRUE | 4-Hour Li-on Battery Storage |  | 2042 |  |  |  | REF | 0 | 0 | Real 2021 ¦ 12/22/2022 3:42:52 PM | 0 | Area 1001 4-Hour Li-on Battery 2023 | 0 |  | 1 | Unit |  | PJM | 0 | 0 | 0.97 | 0 | 0 | 0 | 0 | 0 | 0 | 0 | 0 | 0
33563 | Area 1001 4-Hour Li-on Battery 2024 | ATC | 2042 | AEP-KPCO | 0 | 0 | 0 | 0 | 0 |  | 0 | 0 | 0 | 0 | 0 | 0 | 0 | 0 | -1 | 0 | 0 |  | 0 | 0 | 0 | 0 | 0 | 0 | 0 | 0 | 0 | 0 | 0 | 0 | 0 | -1 | 0 | 0 | 0 | 0 | 0 | 0 | 0 | 0 | 0 | 0 | 0 | 0 | 0 | 0 | 0 | 0 | 0 |  |  |  |  | 0 | 0 | 0 | 0 | 0 | 0 | 0 | 0 | 0 | 1/1/2024 | 12/31/2033 | TRUE | 4-Hour Li-on Battery Storage |  | 2042 |  |  |  | REF | 0 | 0 | Real 2021 ¦ 12/22/2022 3:42:52 PM | 0 | Area 1001 4-Hour Li-on Battery 2024 | 0 |  | 1 | Unit |  | PJM | 0 | 0 | 0.97 | 0 | 0 | 0 | 0 | 0 | 0 | 0 | 0 | 0
33564 | Area 1001 4-Hour Li-on Battery 2025 | ATC | 2042 | AEP-KPCO | 0 | 0 | 0 | 0 | 0 |  | 0 | 0 | 0 | 0 | 0 | 0 | 0 | 0 | -1 | 0 | 0 |  | 0 | 0 | 0 | 0 | 0 | 0 | 0 | 0 | 0 | 0 | 0 | 0 | 0 | -1 | 0 | 0 | 0 | 0 | 0 | 0 | 0 | 0 | 0 | 0 | 0 | 0 | 0 | 0 | 0 | 0 | 0 |  |  |  |  | 0 | 0 | 0 | 0 | 0 | 0 | 0 | 0 | -4.6838e-05 | 1/1/2025 | 12/31/2034 | TRUE | 4-Hour Li-on Battery Storage |  | 2042 |  |  |  | REF | 0 | 0 | Real 2021 ¦ 12/22/2022 3:42:52 PM | 0 | Area 1001 4-Hour Li-on Battery 2025 | 0 |  | 1 | Unit |  | PJM | 0 | 0 | 0.97 | 0 | 0 | 0 | 0 | 0 | 5356.7202 | 0 | 0 | 0
33565 | Area 1001 4-Hour Li-on Battery 2026 | ATC | 2042 | AEP-KPCO | 0 | 0 | 0 | 0 | 0 |  | 0 | 0 | 0 | 0 | 0 | 0 | 0 | 0 | -1 | 0 | 0 |  | 0 | 0 | 0 | 0 | 0 | 0 | 0 | 0 | 0 | 0 | 0 | 0 | 0 | -1 | 0 | 0 | 0 | 0 | 0 | 0 | 0 | 0 | 0 | 0 | 0 | 0 | 0 | 0 | 0 | 0 | 0 |  |  |  |  | 0 | 0 | 0 | 0 | 0 | 0 | 0 | 0 | 0 | 1/1/2026 | 12/31/2035 | TRUE | 4-Hour Li-on Battery Storage |  | 2042 |  |  |  | REF | 0 | 0 | Real 2021 ¦ 12/22/2022 3:42:52 PM | 0 | Area 1001 4-Hour Li-on Battery 2026 | 0 |  | 1 | Unit |  | PJM | 0 | 0 | 0.97 | 0 | 0 | 0 | 0 | 0 | 4943.3975 | 0 | 0 | 0
33566 | Area 1001 4-Hour Li-on Battery 2027 | ATC | 2042 | AEP-KPCO | 0 | 0 | 0 | 0 | 0 |  | 0 | 0 | 0 | 0 | 0 | 0 | 0 | 0 | -1 | 0 | 0 |  | 0 | 0 | 0 | 0 | 0 | 0 | 0 | 0 | 0 | 0 | 0 | 0 | 0 | -1 | 0 | 0 | 0 | 0 | 0 | 0 | 0 | 0 | 0 | 0 | 0 | 0 | 0 | 0 | 0 | 0 | 0 |  |  |  |  | 0 | 0 | 0 | 0 | 0 | 0 | 0 | 0 | -4.1254e-05 | 1/1/2027 | 12/31/2036 | TRUE | 4-Hour Li-on Battery Storage |  | 2042 |  |  |  | REF | 0 | 0 | Real 2021 ¦ 12/22/2022 3:42:52 PM | 0 | Area 1001 4-Hour Li-on Battery 2027 | 0 |  | 1 | Unit |  | PJM | 0 | 0 | 0.97 | 0 | 0 | 0 | 0 | 0 | 0 | 0 | 0 | 0
33567 | Area 1001 4-Hour Li-on Battery 2028 | ATC | 2042 | AEP-KPCO | 0 | 0 | 0 | 0 | 0 |  | 0 | 0 | 0 | 0 | 0 | 0 | 0 | 0 | -1 | 0 | 0 |  | 0 | 0 | 0 | 0 | 0 | 0 | 0 | 0 | 0 | 0 | 0 | 0 | 0 | -1 | 0 | 0 | 0 | 0 | 0 | 0 | 0 | 0 | 0 | 0 | 0 | 0 | 0 | 0 | 0 | 0 | 0 |  |  |  |  | 0 | 0 | 0 | 0 | 0 | 0 | 0 | 0 | -1.746e-05 | 1/1/2028 | 12/31/2037 | TRUE | 4-Hour Li-on Battery Storage |  | 2042 |  |  |  | REF | 0 | 0 | Real 2021 ¦ 12/22/2022 3:42:52 PM | 0 | Area 1001 4-Hour Li-on Battery 2028 | 0 |  | 1 | Unit |  | PJM | 0 | 0 | 0.97 | 0 | 0 | 0 | 0 | 0 | 7119.0107 | 0 | 0 | 0
33568 | Area 1001 4-Hour Li-on Battery 2029 | ATC | 2042 | AEP-KPCO | 0 | 0 | 0 | 0 | 0 |  | 0 | 0 | 0 | 0 | 0 | 0 | 0 | 0 | -1 | 0 | 0 |  | 0 | 0 | 0 | 0 | 0 | 0 | 0 | 0 | 0 | 0 | 0 | 0 | 0 | -1 | 0 | 0 | 0 | 0 | 0 | 0 | 0 | 0 | 0 | 0 | 0 | 0 | 0 | 0 | 0 | 0 | 0 |  |  |  |  | 0 | 0 | 0 | 0 | 0 | 0 | 0 | 0 | -2.2163e-05 | 1/1/2029 | 12/31/2038 | TRUE | 4-Hour Li-on Battery Storage |  | 2042 |  |  |  | REF | 0 | 0 | Real 2021 ¦ 12/22/2022 3:42:52 PM | 0 | Area 1001 4-Hour Li-on Battery 2029 | 0 |  | 1 | Unit |  | PJM | 0 | 0 | 0.97 | 0 | 0 | 0 | 0 | 0 | 0 | 0 | 0 | 0
33569 | Area 1001 4-Hour Li-on Battery 2030 | ATC | 2042 | AEP-KPCO | 0 | 0 | 0 | 0 | 0 |  | 0 | 0 | 0 | 0 | 0 | 0 | 0 | 0 | -1 | 0 | 0 |  | 0 | 0 | 0 | 0 | 0 | 0 | 0 | 0 | 0 | 0 | 0 | 0 | 0 | -1 | 0 | 0 | 0 | 0 | 0 | 0 | 0 | 0 | 0 | 0 | 0 | 0 | 0 | 0 | 0 | 0 | 0 |  |  |  |  | 0 | 0 | 0 | 0 | 0 | 0 | 0 | 0 | 0 | 1/1/2030 | 12/31/2039 | TRUE | 4-Hour Li-on Battery Storage |  | 2042 |  |  |  | REF | 0 | 0 | Real 2021 ¦ 12/22/2022 3:42:52 PM | 0 | Area 1001 4-Hour Li-on Battery 2030 | 0 |  | 1 | Unit |  | PJM | 0 | 0 | 0.97 | 0 | 0 | 0 | 0 | 0 | 0 | 0 | 0 | 0
33570 | Area 1001 4-Hour Li-on Battery 2031 | ATC | 2042 | AEP-KPCO | 0 | 0 | 0 | 0 | 0 |  | 0 | 0 | 0 | 0 | 0 | 0 | 0 | 0 | -1 | 0 | 0 |  | 0 | 0 | 0 | 0 | 0 | 0 | 0 | 0 | 0 | 0 | 0 | 0 | 0 | -1 | 0 | 0 | 0 | 0 | 0 | 0 | 0 | 0 | 0 | 0 | 0 | 0 | 0 | 0 | 0 | 0 | 0 |  |  |  |  | 0 | 0 | 0 | 0 | 0 | 0 | 0 | 0 | -4.283e-05 | 1/1/2031 | 12/31/2040 | TRUE | 4-Hour Li-on Battery Storage |  | 2042 |  |  |  | REF | 0 | 0 | Real 2021 ¦ 12/22/2022 3:42:52 PM | 0 | Area 1001 4-Hour Li-on Battery 2031 | 0 |  | 1 | Unit |  | PJM | 0 | 0 | 0.97 | 0 | 0 | 0 | 0 | 0 | 6793.2661 | 0 | 0 | 0
33571 | Area 1001 4-Hour Li-on Battery 2032 | ATC | 2042 | AEP-KPCO | 0 | 0 | 0 | 0 | 0 |  | 0 | 0 | 0 | 0 | 0 | 0 | 0 | 0 | -1 | 0 | 0 |  | 0 | 0 | 0 | 0 | 0 | 0 | 0 | 0 | 0 | 0 | 0 | 0 | 0 | -1 | 0 | 0 | 0 | 0 | 0 | 0 | 0 | 0 | 0 | 0 | 0 | 0 | 0 | 0 | 0 | 0 | 0 |  |  |  |  | 0 | 0 | 0 | 0 | 0 | 0 | 0 | 0 | -20.05 | 1/1/2032 | 12/31/2041 | TRUE | 4-Hour Li-on Battery Storage |  | 2042 |  |  |  | REF | 0 | 0 | Real 2021 ¦ 12/22/2022 3:42:52 PM | 0 | Area 1001 4-Hour Li-on Battery 2032 | 0 |  | 1 | Unit |  | PJM | 0 | 0 | 0.97 | 0 | 0 | 0 | 0 | 0 | 0 | 0 | 0 | 0
33572 | Area 1001 4-Hour Li-on Battery 2033 | ATC | 2042 | AEP-KPCO | 50 | 50 | 0 | 0 | 0 |  | 0 | 7290.856 | 50 | 6484.4307 | 806.4254 | 0 | 0 | 0 | -1 | 0 | 0 |  | 0 | 0 | -0.90285 | -7909.0044 | -7909.0044 | 0 | 0 | 0 | 0 | 2036.2963 | 2036.2963 | 0 | 0 | -1 | 0 | 0 | 810 | 0 | 0.10295 | 0.10295 | 0 | 0 | 0 | 0 | 0 | -6658.3271 | 0 | 0 | 0 | 0 | 0 | -0.018057 |  |  |  | 0 | 0 | 0 | 0 | 0 | 4462 | 40064.957 | 40777.8672 | -711.1002 | 1/1/2033 | 12/31/2042 | TRUE | 4-Hour Li-on Battery Storage |  | 2042 |  |  |  | REF | 0 | 0 | Real 2021 ¦ 12/22/2022 3:42:52 PM | 19.36 | Area 1001 4-Hour Li-on Battery 2033 | 0 |  | 1 | Unit |  | PJM | 48.5 | 0 | 0.97 | 0 | 0 | 0 | 0 | 438000 | 1403.7676 | 0 | 0 | 0
33573 | Area 1001 4-Hour Li-on Battery 2034 | ATC | 2042 | AEP-KPCO | 50 | 50 | 0 | 0 | 0 |  | 0 | 7299.1128 | 50 | 6503.6968 | 795.4161 | 0 | 0 | 0 | -1 | 0 | 0 |  | 0 | 0 | -0.90272 | -7907.8252 | -7907.8252 | 0 | 0 | 0 | 0 | 2036.1183 | 2036.1183 | 0 | 0 | -1 | 0 | 0 | 810 | 0 | 0.084614 | 0.084614 | 0 | 0 | 0 | 0 | 0 | -6666.5308 | 0 | 0 | 0 | 0 | 0 | -0.018054 |  |  |  | 0 | 0 | 0 | 0 | 0 | 4462 | 40059.4102 | 40772.1484 | -710.9101 | 1/1/2034 | 12/31/2043 | TRUE | 4-Hour Li-on Battery Storage |  | 2042 |  |  |  | REF | 0 | 0 | Real 2021 ¦ 12/22/2022 3:42:52 PM | 17.48 | Area 1001 4-Hour Li-on Battery 2034 | 0 |  | 1 | Unit |  | PJM | 48.5 | 0 | 0.97 | 0 | 0 | 0 | 0 | 438000 | 1403.5365 | 0 | 0 | 0
33574 | Area 1001 4-Hour Li-on Battery 2035 | ATC | 2042 | AEP-KPCO | 50 | 50 | 0 | 0 | 0 |  | 0 | 7318.3789 | 50 | 6533.9722 | 784.4069 | 0 | 0 | 0 | -1 | 0 | 0 |  | 0 | 0 | -0.90258 | -7906.5688 | -7906.5688 | 0 | 0 | 0 | 0 | 2035.9326 | 2035.9326 | 0 | 0 | -1 | 0 | 0 | 810 | 0 | 0.21012 | 0.21012 | 0 | 0 | 0 | 0 | 0 | -6685.7407 | 0 | 0 | 0 | 0 | 0 | -0.018052 |  |  |  | 0 | 0 | 0 | 0 | 0 | 4462 | 40053.6172 | 40766.1602 | -710.7109 | 1/1/2035 | 12/31/2044 | TRUE | 4-Hour Li-on Battery Storage |  | 2042 |  |  |  | REF | 0 | 0 | Real 2021 ¦ 12/22/2022 3:42:52 PM | 15.49 | Area 1001 4-Hour Li-on Battery 2035 | 0 |  | 1 | Unit |  | PJM | 48.5 | 0 | 0.97 | 0 | 0 | 0 | 0 | 438000 | 1403.2943 | 0 | 0 | 0
33575 | Area 1001 4-Hour Li-on Battery 2036 | ATC | 2042 | AEP-KPCO | 50 | 50 | 0 | 0 | 0 |  | 0 | 8400.0352 | 50 | 7626.6372 | 773.3977 | 0 | 0 | 0 | -1 | 0 | 0 |  | 0 | 0 | -0.90242 | -7905.1611 | -7905.1611 | 0 | 0 | 0 | 0 | 2035.7246 | 2035.7246 | 0 | 0 | -1 | 0 | 0 | 810 | 0 | 0.041363 | 0.041363 | 0 | 0 | 0 | 0 | 0 | -7767.333 | 0 | 0 | 0 | 0 | 0 | -0.018048 |  |  |  | 0 | 0 | 0 | 0 | 0 | 4462 | 40047.1289 | 40759.4453 | -710.4877 | 1/1/2036 | 12/31/2045 | TRUE | 4-Hour Li-on Battery Storage |  | 2042 |  |  |  | REF | 0 | 0 | Real 2021 ¦ 12/22/2022 3:42:52 PM | 13.26 | Area 1001 4-Hour Li-on Battery 2036 | 0 |  | 1 | Unit |  | PJM | 48.5 | 0 | 0.97 | 0 | 0 | 0 | 0 | 438000 | 1403.0231 | 0 | 0 | 0
33576 | Area 1001 4-Hour Li-on Battery 2037 | ATC | 2042 | AEP-KPCO | 50 | 50 | 0 | 0 | 0 |  | 0 | 9498.2041 | 50 | 8733.0635 | 765.1408 | 0 | 0 | 0 | -1 | 0 | 0 |  | 0 | 0 | -0.90224 | -7903.6338 | -7903.6338 | 0 | 0 | 0 | 0 | 2035.4988 | 2035.4988 | 0 | 0 | -1 | 0 | 0 | 810 | 0 | 0.052059 | 0.052059 | 0 | 0 | 0 | 0 | 0 | -8865.4346 | 0 | 0 | 0 | 0 | 0 | -0.018045 |  |  |  | 0 | 0 | 0 | 0 | 0 | 4462 | 40040.0859 | 40752.1641 | -710.2454 | 1/1/2037 | 12/31/2046 | TRUE | 4-Hour Li-on Battery Storage |  | 2042 |  |  |  | REF | 0 | 0 | Real 2021 ¦ 12/22/2022 3:42:52 PM | 10.84 | Area 1001 4-Hour Li-on Battery 2037 | 0 |  | 1 | Unit |  | PJM | 48.5 | 0 | 0.97 | 0 | 0 | 0 | 0 | 438000 | 1402.7286 | 0 | 0 | 0
33577 | Area 1001 4-Hour Li-on Battery 2038 | ATC | 2042 | AEP-KPCO | 50 | 50 | 0 | 0 | 0 |  | 0 | 11697.2959 | 50 | 10943.1641 | 754.1315 | 0 | 0 | 0 | -1 | 0 | 0 |  | 0 | 0 | -0.90208 | -7902.2637 | -7902.2637 | 0 | 0 | 0 | 0 | 2035.2963 | 2035.2963 | 0 | 0 | -1 | 0 | 0 | 810 | 0 | 0.055659 | 0.055659 | 0 | 0 | 0 | 0 | 0 | -11064.4648 | 0 | 0 | 0 | 0 | 0 | -0.018042 |  |  |  | 0 | 0 | 0 | 0 | 0 | 4462 | 40033.7734 | 40745.6328 | -710.0281 | 1/1/2038 | 12/31/2047 | TRUE | 4-Hour Li-on Battery Storage |  | 2042 |  |  |  | REF | 0 | 0 | Real 2021 ¦ 12/22/2022 3:42:52 PM | 8.67 | Area 1001 4-Hour Li-on Battery 2038 | 0 |  | 1 | Unit |  | PJM | 48.5 | 0 | 0.97 | 0 | 0 | 0 | 0 | 438000 | 1402.4646 | 0 | 0 | 0
33578 | Area 1001 4-Hour Li-on Battery 2039 | ATC | 2042 | AEP-KPCO | 50 | 50 | 0 | 0 | 0 |  | 0 | 11763.3516 | 50 | 11020.2295 | 743.1223 | 0 | 0 | 0 | -1 | 0 | 0 |  | 0 | 0 | -0.90194 | -7900.957 | -7900.957 | 0 | 0 | 0 | 0 | 2035.1031 | 2035.1031 | 0 | 0 | -1 | 0 | 0 | 810 | 0 | 0.040649 | 0.040649 | 0 | 0 | 0 | 0 | 0 | -11130.4609 | 0 | 0 | 0 | 0 | 0 | -0.018039 |  |  |  | 0 | 0 | 0 | 0 | 0 | 4462 | 40027.75 | 40739.4023 | -709.8209 | 1/1/2039 | 12/31/2048 | TRUE | 4-Hour Li-on Battery Storage |  | 2042 |  |  |  | REF | 0 | 0 | Real 2021 ¦ 12/22/2022 3:42:52 PM | 6.6 | Area 1001 4-Hour Li-on Battery 2039 | 0 |  | 1 | Unit |  | PJM | 48.5 | 0 | 0.97 | 0 | 0 | 0 | 0 | 438000 | 1402.2128 | 0 | 0 | 0
33579 | Area 1001 4-Hour Li-on Battery 2040 | ATC | 2042 | AEP-KPCO | 50 | 50 | 0 | 0 | 0 |  | 0 | 11840.416 | 50 | 11108.3027 | 732.1131 | 0 | 0 | 0 | -1 | 0 | 0 |  | 0 | 0 | -0.90185 | -7900.1758 | -7900.1758 | 0 | 0 | 0 | 0 | 2034.9877 | 2034.9877 | 0 | 0 | -1 | 0 | 0 | 810 | 0 | 0.062645 | 0.062645 | 0 | 0 | 0 | 0 | 0 | -11207.4912 | 0 | 0 | 0 | 0 | 0 | -0.018037 |  |  |  | 0 | 0 | 0 | 0 | 0 | 4466 | 40024.1758 | 40735.6992 | -709.6931 | 1/1/2040 | 12/31/2049 | TRUE | 4-Hour Li-on Battery Storage |  | 2042 |  |  |  | REF | 0 | 0 | Real 2021 ¦ 12/22/2022 3:42:52 PM | 5.37 | Area 1001 4-Hour Li-on Battery 2040 | 0 |  | 1 | Unit |  | PJM | 48.5 | 0 | 0.97 | 0 | 0 | 0 | 0 | 438000 | 1402.0631 | 0 | 0 | 0
33580 | Area 1001 4-Hour Li-on Battery 2041 | ATC | 2042 | AEP-KPCO | 50 | 50 | 0 | 0 | 0 |  | 0 | 11928.4893 | 50 | 11207.3857 | 721.1039 | 0 | 0 | 0 | -1 | 0 | 0 |  | 0 | 0 | -0.90174 | -7899.2002 | -7899.2002 | 0 | 0 | 0 | 0 | 2034.8392 | 2034.8392 | 0 | 0 | -1 | 0 | 0 | 810 | 0 | 0.077805 | 0.077805 | 0 | 0 | 0 | 0 | 0 | -11295.5293 | 0 | 0 | 0 | 0 | 0 | -0.018035 |  |  |  | 0 | 0 | 0 | 0 | 0 | 4469 | 40019.7461 | 40731.1055 | -709.5281 | 1/1/2041 | 12/31/2050 | TRUE | 4-Hour Li-on Battery Storage |  | 2042 |  |  |  | REF | 0 | 0 | Real 2021 ¦ 12/22/2022 3:42:52 PM | 3.91 | Area 1001 4-Hour Li-on Battery 2041 | 0 |  | 1 | Unit |  | PJM | 48.5 | 0 | 0.97 | 0 | 0 | 0 | 0 | 438000 | 1401.8788 | 0 | 0 | 0
33581 | Area 1001 4-Hour Li-on Battery 2042 | ATC | 2042 | AEP-KPCO | 50 | 50 | 0 | 0 | 0 |  | 0 | 11928.4893 | 50 | 11207.3857 | 721.1039 | 0 | 0 | 0 | -1 | 0 | 0 |  | 0 | 0 | -0.90158 | -7897.8452 | -7897.8452 | 0 | 0 | 0 | 0 | 2034.635 | 2034.635 | 0 | 0 | -1 | 0 | 0 | 810 | 0 | 0.2087 | 0.2087 | 0 | 0 | 0 | 0 | 0 | -11295.4805 | 0 | 0 | 0 | 0 | 0 | -0.018032 |  |  |  | 0 | 0 | 0 | 0 | 0 | 4469 | 40013.7344 | 40724.8438 | -709.278 | 1/1/2042 | 12/31/2051 | TRUE | 4-Hour Li-on Battery Storage |  | 2042 |  |  |  | REF | 0 | 0 | Real 2021 ¦ 12/22/2022 3:42:52 PM | 1.83 | Area 1001 4-Hour Li-on Battery 2042 | 0 |  | 1 | Unit |  | PJM | 48.5 | 0 | 0.97 | 0 | 0 | 0 | 0 | 438000 | 1401.6257 | 0 | 0 | 0
33582 | Area 1001 4-Hour Li-on Battery 2043 | ATC | 2042 | AEP-KPCO | 0 | 0 | 0 | 0 | 0 |  | 0 | 0 | 0 | 0 | 0 | 0 | 0 | 0 | -1 | 0 | 0 |  | 0 | 0 | 0 | 0 | 0 | 0 | 0 | 0 | 0 | 0 | 0 | 0 | 0 | -1 | 0 | 0 | 0 | 0 | 0 | 0 | 0 | 0 | 0 | 0 | 0 | 0 | 0 | 0 | 0 | 0 | 0 |  |  |  |  | 0 | 0 | 0 | 0 | 0 | 0 | 0 | 0 | -3.78e-05 | 1/1/2043 | 12/31/2052 | TRUE | 4-Hour Li-on Battery Storage |  | 2042 |  |  |  | REF | 0 | 0 | Real 2021 ¦ 12/22/2022 3:42:52 PM | 0 | Area 1001 4-Hour Li-on Battery 2043 | 0 |  | 1 | Unit |  | PJM | 0 | 0 | 0.97 | 0 | 0 | 0 | 0 | 0 | 0 | 0 | 0 | 0
33583 | Area 1001 20-Hour Flow Battery 2022 | ATC | 2042 | AEP-KPCO | 0 | 0 | 0 | 0 | 0 |  | 0 | 0 | 0 | 0 | 0 | 0 | 0 | 0 | -1 | 0 | 0 |  | 0 | 0 | 0 | 0 | 0 | 0 | 0 | 0 | 0 | 0 | 0 | 0 | 0 | -1 | 0 | 0 | 0 | 0 | 0 | 0 | 0 | 0 | 0 | 0 | 0 | 0 | 0 | 0 | 0 | 0 | 0 |  |  |  |  | 0 | 0 | 0 | 0 | 0 | 0 | 0 | 0 | 0 | 1/1/2022 | 12/31/2031 | TRUE | 20-Hour Flow Battery Storage |  | 2042 |  |  |  | REF | 0 | 0 | Real 2021 ¦ 12/22/2022 3:42:52 PM | 0 | Area 1001 20-Hour Flow Battery 2022 | 0 |  | 1 | Unit |  | PJM | 0 | 0 | 0.97 | 0 | 0 | 0 | 0 | 0 | 7269.1626 | 0 | 0 | 0
33584 | Area 1001 20-Hour Flow Battery 2023 | ATC | 2042 | AEP-KPCO | 0 | 0 | 0 | 0 | 0 |  | 0 | 0 | 0 | 0 | 0 | 0 | 0 | 0 | -1 | 0 | 0 |  | 0 | 0 | 0 | 0 | 0 | 0 | 0 | 0 | 0 | 0 | 0 | 0 | 0 | -1 | 0 | 0 | 0 | 0 | 0 | 0 | 0 | 0 | 0 | 0 | 0 | 0 | 0 | 0 | 0 | 0 | 0 |  |  |  |  | 0 | 0 | 0 | 0 | 0 | 0 | 0 | 0 | 0 | 1/1/2023 | 12/31/2032 | TRUE | 20-Hour Flow Battery Storage |  | 2042 |  |  |  | REF | 0 | 0 | Real 2021 ¦ 12/22/2022 3:42:52 PM | 0 | Area 1001 20-Hour Flow Battery 2023 | 0 |  | 1 | Unit |  | PJM | 0 | 0 | 0.97 | 0 | 0 | 0 | 0 | 0 | 0 | 0 | 0 | 0
33585 | Area 1001 20-Hour Flow Battery 2024 | ATC | 2042 | AEP-KPCO | 0 | 0 | 0 | 0 | 0 |  | 0 | 0 | 0 | 0 | 0 | 0 | 0 | 0 | -1 | 0 | 0 |  | 0 | 0 | 0 | 0 | 0 | 0 | 0 | 0 | 0 | 0 | 0 | 0 | 0 | -1 | 0 | 0 | 0 | 0 | 0 | 0 | 0 | 0 | 0 | 0 | 0 | 0 | 0 | 0 | 0 | 0 | 0 |  |  |  |  | 0 | 0 | 0 | 0 | 0 | 0 | 0 | 0 | 0 | 1/1/2024 | 12/31/2033 | TRUE | 20-Hour Flow Battery Storage |  | 2042 |  |  |  | REF | 0 | 0 | Real 2021 ¦ 12/22/2022 3:42:52 PM | 0 | Area 1001 20-Hour Flow Battery 2024 | 0 |  | 1 | Unit |  | PJM | 0 | 0 | 0.97 | 0 | 0 | 0 | 0 | 0 | 0 | 0 | 0 | 0
33586 | Area 1001 20-Hour Flow Battery 2025 | ATC | 2042 | AEP-KPCO | 0 | 0 | 0 | 0 | 0 |  | 0 | 0 | 0 | 0 | 0 | 0 | 0 | 0 | -1 | 0 | 0 |  | 0 | 0 | 0 | 0 | 0 | 0 | 0 | 0 | 0 | 0 | 0 | 0 | 0 | -1 | 0 | 0 | 0 | 0 | 0 | 0 | 0 | 0 | 0 | 0 | 0 | 0 | 0 | 0 | 0 | 0 | 0 |  |  |  |  | 0 | 0 | 0 | 0 | 0 | 0 | 0 | 0 | 0 | 1/1/2025 | 12/31/2034 | TRUE | 20-Hour Flow Battery Storage |  | 2042 |  |  |  | REF | 0 | 0 | Real 2021 ¦ 12/22/2022 3:42:52 PM | 0 | Area 1001 20-Hour Flow Battery 2025 | 0 |  | 1 | Unit |  | PJM | 0 | 0 | 0.97 | 0 | 0 | 0 | 0 | 0 | 0 | 0 | 0 | 0
33587 | Area 1001 20-Hour Flow Battery 2026 | ATC | 2042 | AEP-KPCO | 0 | 0 | 0 | 0 | 0 |  | 0 | 0 | 0 | 0 | 0 | 0 | 0 | 0 | -1 | 0 | 0 |  | 0 | 0 | 0 | 0 | 0 | 0 | 0 | 0 | 0 | 0 | 0 | 0 | 0 | -1 | 0 | 0 | 0 | 0 | 0 | 0 | 0 | 0 | 0 | 0 | 0 | 0 | 0 | 0 | 0 | 0 | 0 |  |  |  |  | 0 | 0 | 0 | 0 | 0 | 0 | 0 | 0 | 0 | 1/1/2026 | 12/31/2035 | TRUE | 20-Hour Flow Battery Storage |  | 2042 |  |  |  | REF | 0 | 0 | Real 2021 ¦ 12/22/2022 3:42:52 PM | 0 | Area 1001 20-Hour Flow Battery 2026 | 0 |  | 1 | Unit |  | PJM | 0 | 0 | 0.97 | 0 | 0 | 0 | 0 | 0 | 0 | 0 | 0 | 0
33588 | Area 1001 20-Hour Flow Battery 2027 | ATC | 2042 | AEP-KPCO | 0 | 0 | 0 | 0 | 0 |  | 0 | 0 | 0 | 0 | 0 | 0 | 0 | 0 | -1 | 0 | 0 |  | 0 | 0 | 0 | 0 | 0 | 0 | 0 | 0 | 0 | 0 | 0 | 0 | 0 | -1 | 0 | 0 | 0 | 0 | 0 | 0 | 0 | 0 | 0 | 0 | 0 | 0 | 0 | 0 | 0 | 0 | 0 |  |  |  |  | 0 | 0 | 0 | 0 | 0 | 0 | 0 | 0 | 0 | 1/1/2027 | 12/31/2036 | TRUE | 20-Hour Flow Battery Storage |  | 2042 |  |  |  | REF | 0 | 0 | Real 2021 ¦ 12/22/2022 3:42:52 PM | 0 | Area 1001 20-Hour Flow Battery 2027 | 0 |  | 1 | Unit |  | PJM | 0 | 0 | 0.97 | 0 | 0 | 0 | 0 | 0 | 0 | 0 | 0 | 0
33589 | Area 1001 20-Hour Flow Battery 2028 | ATC | 2042 | AEP-KPCO | 0 | 0 | 0 | 0 | 0 |  | 0 | 0 | 0 | 0 | 0 | 0 | 0 | 0 | -1 | 0 | 0 |  | 0 | 0 | 0 | 0 | 0 | 0 | 0 | 0 | 0 | 0 | 0 | 0 | 0 | -1 | 0 | 0 | 0 | 0 | 0 | 0 | 0 | 0 | 0 | 0 | 0 | 0 | 0 | 0 | 0 | 0 | 0 |  |  |  |  | 0 | 0 | 0 | 0 | 0 | 0 | 0 | 0 | -2.2946e-05 | 1/1/2028 | 12/31/2037 | TRUE | 20-Hour Flow Battery Storage |  | 2042 |  |  |  | REF | 0 | 0 | Real 2021 ¦ 12/22/2022 3:42:52 PM | 0 | Area 1001 20-Hour Flow Battery 2028 | 0 |  | 1 | Unit |  | PJM | 0 | 0 | 0.97 | 0 | 0 | 0 | 0 | 0 | 0 | 0 | 0 | 0
33590 | Area 1001 20-Hour Flow Battery 2029 | ATC | 2042 | AEP-KPCO | 0 | 0 | 0 | 0 | 0 |  | 0 | 0 | 0 | 0 | 0 | 0 | 0 | 0 | -1 | 0 | 0 |  | 0 | 0 | 0 | 0 | 0 | 0 | 0 | 0 | 0 | 0 | 0 | 0 | 0 | -1 | 0 | 0 | 0 | 0 | 0 | 0 | 0 | 0 | 0 | 0 | 0 | 0 | 0 | 0 | 0 | 0 | 0 |  |  |  |  | 0 | 0 | 0 | 0 | 0 | 0 | 0 | 0 | -2.9334e-05 | 1/1/2029 | 12/31/2038 | TRUE | 20-Hour Flow Battery Storage |  | 2042 |  |  |  | REF | 0 | 0 | Real 2021 ¦ 12/22/2022 3:42:52 PM | 0 | Area 1001 20-Hour Flow Battery 2029 | 0 |  | 1 | Unit |  | PJM | 0 | 0 | 0.97 | 0 | 0 | 0 | 0 | 0 | 0 | 0 | 0 | 0
33591 | Area 1001 20-Hour Flow Battery 2030 | ATC | 2042 | AEP-KPCO | 0 | 0 | 0 | 0 | 0 |  | 0 | 0 | 0 | 0 | 0 | 0 | 0 | 0 | -1 | 0 | 0 |  | 0 | 0 | 0 | 0 | 0 | 0 | 0 | 0 | 0 | 0 | 0 | 0 | 0 | -1 | 0 | 0 | 0 | 0 | 0 | 0 | 0 | 0 | 0 | 0 | 0 | 0 | 0 | 0 | 0 | 0 | 0 |  |  |  |  | 0 | 0 | 0 | 0 | 0 | 0 | 0 | 0 | 0 | 1/1/2030 | 12/31/2039 | TRUE | 20-Hour Flow Battery Storage |  | 2042 |  |  |  | REF | 0 | 0 | Real 2021 ¦ 12/22/2022 3:42:52 PM | 0 | Area 1001 20-Hour Flow Battery 2030 | 0 |  | 1 | Unit |  | PJM | 0 | 0 | 0.97 | 0 | 0 | 0 | 0 | 0 | 0 | 0 | 0 | 0
33592 | Area 1001 20-Hour Flow Battery 2031 | ATC | 2042 | AEP-KPCO | 0 | 0 | 0 | 0 | 0 |  | 0 | 0 | 0 | 0 | 0 | 0 | 0 | 0 | -1 | 0 | 0 |  | 0 | 0 | 0 | 0 | 0 | 0 | 0 | 0 | 0 | 0 | 0 | 0 | 0 | -1 | 0 | 0 | 0 | 0 | 0 | 0 | 0 | 0 | 0 | 0 | 0 | 0 | 0 | 0 | 0 | 0 | 0 |  |  |  |  | 0 | 0 | 0 | 0 | 0 | 0 | 0 | 0 | -2.409e-05 | 1/1/2031 | 12/31/2040 | TRUE | 20-Hour Flow Battery Storage |  | 2042 |  |  |  | REF | 0 | 0 | Real 2021 ¦ 12/22/2022 3:42:52 PM | 0 | Area 1001 20-Hour Flow Battery 2031 | 0 |  | 1 | Unit |  | PJM | 0 | 0 | 0.97 | 0 | 0 | 0 | 0 | 0 | 0 | 0 | 0 | 0
33593 | Area 1001 20-Hour Flow Battery 2032 | ATC | 2042 | AEP-KPCO | 0 | 0 | 0 | 0 | 0 |  | 0 | 0 | 0 | 0 | 0 | 0 | 0 | 0 | -1 | 0 | 0 |  | 0 | 0 | 0 | 0 | 0 | 0 | 0 | 0 | 0 | 0 | 0 | 0 | 0 | -1 | 0 | 0 | 0 | 0 | 0 | 0 | 0 | 0 | 0 | 0 | 0 | 0 | 0 | 0 | 0 | 0 | 0 |  |  |  |  | 0 | 0 | 0 | 0 | 0 | 0 | 0 | 0 | -30.0671 | 1/1/2032 | 12/31/2041 | TRUE | 20-Hour Flow Battery Storage |  | 2042 |  |  |  | REF | 0 | 0 | Real 2021 ¦ 12/22/2022 3:42:52 PM | 0 | Area 1001 20-Hour Flow Battery 2032 | 0 |  | 1 | Unit |  | PJM | 0 | 0 | 0.97 | 0 | 0 | 0 | 0 | 0 | 0 | 0 | 0 | 0
33594 | Area 1001 20-Hour Flow Battery 2033 | ATC | 2042 | AEP-KPCO | 50 | 50 | 0 | 0 | 0 |  | 0 | 15283.5498 | 50 | 14969.7871 | 313.7628 | 0 | 0 | 0 | -1 | 0 | 0 |  | 0 | 0 | -3.0236 | -26487.0605 | -26487.0605 | 0 | 0 | 0 | 0 | 2859.949 | 2859.949 | 0 | 0 | -1 | 0 | 0 | 391 | 0 | 0.12796 | 0.12796 | 0 | 0 | 0 | 0 | 0 | -14612.1025 | 0 | 0 | 0 | 0 | 0 | -0.060473 |  |  |  | 0 | 0 | 0 | 0 | 0 | 3638 | 53588.0586 | 56052.582 | -2461.6912 | 1/1/2033 | 12/31/2042 | TRUE | 20-Hour Flow Battery Storage |  | 2042 |  |  |  | REF | 0 | 0 | Real 2021 ¦ 12/22/2022 3:42:52 PM | 29.7511 | Area 1001 20-Hour Flow Battery 2033 | 0 |  | 1 | Unit |  | PJM | 48.5 | 0 | 0.97 | 0 | 0 | 0 | 0 | 438000 | 2188.5022 | 0 | 0 | 0
33595 | Area 1001 20-Hour Flow Battery 2034 | ATC | 2042 | AEP-KPCO | 50 | 50 | 0 | 0 | 0 |  | 0 | 15068.8701 | 50 | 14763.3643 | 305.5059 | 0 | 0 | 0 | -1 | 0 | 0 |  | 0 | 0 | -3.023 | -26481.6699 | -26481.6699 | 0 | 0 | 0 | 0 | 2859.6311 | 2859.6311 | 0 | 0 | -1 | 0 | 0 | 392 | 0 | 0.10557 | 0.10557 | 0 | 0 | 0 | 0 | 0 | -14397.3945 | 0 | 0 | 0 | 0 | 0 | -0.06046 |  |  |  | 0 | 0 | 0 | 0 | 0 | 3638 | 53581.8242 | 56044.4453 | -2459.7678 | 1/1/2034 | 12/31/2043 | TRUE | 20-Hour Flow Battery Storage |  | 2042 |  |  |  | REF | 0 | 0 | Real 2021 ¦ 12/22/2022 3:42:52 PM | 26.8611 | Area 1001 20-Hour Flow Battery 2034 | 0 |  | 1 | Unit |  | PJM | 48.5 | 0 | 0.97 | 0 | 0 | 0 | 0 | 438000 | 2188.1562 | 0 | 0 | 0
33596 | Area 1001 20-Hour Flow Battery 2035 | ATC | 2042 | AEP-KPCO | 50 | 50 | 0 | 0 | 0 |  | 0 | 14889.9697 | 50 | 14592.7207 | 297.2489 | 0 | 0 | 0 | -1 | 0 | 0 |  | 0 | 0 | -3.0224 | -26476.5879 | -26476.5879 | 0 | 0 | 0 | 0 | 2859.3557 | 2859.3557 | 0 | 0 | -1 | 0 | 0 | 392 | 0 | 0.12181 | 0.12181 | 0 | 0 | 0 | 0 | 0 | -14218.4668 | 0 | 0 | 0 | 0 | 0 | -0.060449 |  |  |  | 0 | 0 | 0 | 0 | 0 | 3636 | 53576.5664 | 56037.207 | -2457.7874 | 1/1/2035 | 12/31/2044 | TRUE | 20-Hour Flow Battery Storage |  | 2042 |  |  |  | REF | 0 | 0 | Real 2021 ¦ 12/22/2022 3:42:52 PM | 23.8411 | Area 1001 20-Hour Flow Battery 2035 | 0 |  | 1 | Unit |  | PJM | 48.5 | 0 | 0.97 | 0 | 0 | 0 | 0 | 438000 | 2187.8525 | 0 | 0 | 0
33597 | Area 1001 20-Hour Flow Battery 2036 | ATC | 2042 | AEP-KPCO | 50 | 50 | 0 | 0 | 0 |  | 0 | 17072.5469 | 50 | 16786.3086 | 286.2397 | 0 | 0 | 0 | -1 | 0 | 0 |  | 0 | 0 | -3.0219 | -26471.8438 | -26471.8438 | 0 | 0 | 0 | 0 | 2859.0994 | 2859.0994 | 0 | 0 | -1 | 0 | 0 | 392 | 0 | 0.083593 | 0.083593 | 0 | 0 | 0 | 0 | 0 | -16401.0176 | 0 | 0 | 0 | 0 | 0 | -0.060438 |  |  |  | 0 | 0 | 0 | 0 | 0 | 3636 | 53571.6719 | 56030.4609 | -2455.9353 | 1/1/2036 | 12/31/2045 | TRUE | 20-Hour Flow Battery Storage |  | 2042 |  |  |  | REF | 0 | 0 | Real 2021 ¦ 12/22/2022 3:42:52 PM | 21.0311 | Area 1001 20-Hour Flow Battery 2036 | 0 |  | 1 | Unit |  | PJM | 48.5 | 0 | 0.97 | 0 | 0 | 0 | 0 | 438000 | 2187.5701 | 0 | 0 | 0
33598 | Area 1001 20-Hour Flow Battery 2037 | ATC | 2042 | AEP-KPCO | 50 | 50 | 0 | 0 | 0 |  | 0 | 19208.3359 | 50 | 18930.3535 | 277.9828 | 0 | 0 | 0 | -1 | 0 | 0 |  | 0 | 0 | -3.0213 | -26466.7598 | -26466.7598 | 0 | 0 | 0 | 0 | 2858.8423 | 2858.8423 | 0 | 0 | -1 | 0 | 0 | 392 | 0 | 0.13019 | 0.13019 | 0 | 0 | 0 | 0 | 0 | -18536.7773 | 0 | 0 | 0 | 0 | 0 | -0.060426 |  |  |  | 0 | 0 | 0 | 0 | 0 | 3635 | 53566.8164 | 56023.5039 | -2453.833 | 1/1/2037 | 12/31/2046 | TRUE | 20-Hour Flow Battery Storage |  | 2042 |  |  |  | REF | 0 | 0 | Real 2021 ¦ 12/22/2022 3:42:52 PM | 17.9111 | Area 1001 20-Hour Flow Battery 2037 | 0 |  | 1 | Unit |  | PJM | 48.5 | 0 | 0.97 | 0 | 0 | 0 | 0 | 438000 | 2187.2839 | 0 | 0 | 0
33599 | Area 1001 20-Hour Flow Battery 2038 | ATC | 2042 | AEP-KPCO | 50 | 50 | 0 | 0 | 0 |  | 0 | 23658.8145 | 50 | 23389.0879 | 269.7259 | 0 | 0 | 0 | -1 | 0 | 0 |  | 0 | 0 | -3.0208 | -26462.1484 | -26462.1484 | 0 | 0 | 0 | 0 | 2858.6895 | 2858.6895 | 0 | 0 | -1 | 0 | 0 | 392 | 0 | 0.12278 | 0.12278 | 0 | 0 | 0 | 0 | 0 | -22987.2246 | 0 | 0 | 0 | 0 | 0 | -0.060416 |  |  |  | 0 | 0 | 0 | 0 | 0 | 3635 | 53564.2109 | 56018.4492 | -2451.387 | 1/1/2038 | 12/31/2047 | TRUE | 20-Hour Flow Battery Storage |  | 2042 |  |  |  | REF | 0 | 0 | Real 2021 ¦ 12/22/2022 3:42:52 PM | 14.5811 | Area 1001 20-Hour Flow Battery 2038 | 0 |  | 1 | Unit |  | PJM | 48.5 | 0 | 0.97 | 0 | 0 | 0 | 0 | 438000 | 2187.1008 | 0 | 0 | 0
33600 | Area 1001 20-Hour Flow Battery 2039 | ATC | 2042 | AEP-KPCO | 50 | 50 | 0 | 0 | 0 |  | 0 | 23446.8867 | 50 | 23185.418 | 261.469 | 0 | 0 | 0 | -1 | 0 | 0 |  | 0 | 0 | -3.0202 | -26457.0781 | -26457.0781 | 0 | 0 | 0 | 0 | 2858.4714 | 2858.4714 | 0 | 0 | -1 | 0 | 0 | 392 | 0 | 0.10118 | 0.10118 | 0 | 0 | 0 | 0 | 0 | -22775.2715 | 0 | 0 | 0 | 0 | 0 | -0.060404 |  |  |  | 0 | 0 | 0 | 0 | 0 | 3635 | 53560.0156 | 56011.9648 | -2449.0962 | 1/1/2039 | 12/31/2048 | TRUE | 20-Hour Flow Battery Storage |  | 2042 |  |  |  | REF | 0 | 0 | Real 2021 ¦ 12/22/2022 3:42:52 PM | 11.7111 | Area 1001 20-Hour Flow Battery 2039 | 0 |  | 1 | Unit |  | PJM | 48.5 | 0 | 0.97 | 0 | 0 | 0 | 0 | 438000 | 2186.8567 | 0 | 0 | 0
33601 | Area 1001 20-Hour Flow Battery 2040 | ATC | 2042 | AEP-KPCO | 50 | 50 | 0 | 0 | 0 |  | 0 | 23262.4824 | 50 | 23006.5176 | 255.9644 | 0 | 0 | 0 | -1 | 0 | 0 |  | 0 | 0 | -3.0195 | -26451.1562 | -26451.1562 | 0 | 0 | 0 | 0 | 2858.1479 | 2858.1479 | 0 | 0 | -1 | 0 | 0 | 392 | 0 | 0.060262 | 0.060262 | 0 | 0 | 0 | 0 | 0 | -22590.8418 | 0 | 0 | 0 | 0 | 0 | -0.060391 |  |  |  | 0 | 0 | 0 | 0 | 0 | 3638 | 53553.9766 | 56003.5938 | -2446.7632 | 1/1/2040 | 12/31/2049 | TRUE | 20-Hour Flow Battery Storage |  | 2042 |  |  |  | REF | 0 | 0 | Real 2021 ¦ 12/22/2022 3:42:52 PM | 8.8011 | Area 1001 20-Hour Flow Battery 2040 | 0 |  | 1 | Unit |  | PJM | 48.5 | 0 | 0.97 | 0 | 0 | 0 | 0 | 438000 | 2186.5078 | 0 | 0 | 0
33602 | Area 1001 20-Hour Flow Battery 2041 | ATC | 2042 | AEP-KPCO | 50 | 50 | 0 | 0 | 0 |  | 0 | 23105.5996 | 50 | 22857.8926 | 247.7074 | 0 | 0 | 0 | -1 | 0 | 0 |  | 0 | 0 | -3.0188 | -26445.002 | -26445.002 | 0 | 0 | 0 | 0 | 2857.7581 | 2857.7581 | 0 | 0 | -1 | 0 | 0 | 392 | 0 | 0.057692 | 0.057692 | 0 | 0 | 0 | 0 | 0 | -22433.9355 | 0 | 0 | 0 | 0 | 0 | -0.060377 |  |  |  | 0 | 0 | 0 | 0 | 0 | 3637 | 53547.3867 | 55994.6719 | -2444.4309 | 1/1/2041 | 12/31/2050 | TRUE | 20-Hour Flow Battery Storage |  | 2042 |  |  |  | REF | 0 | 0 | Real 2021 ¦ 12/22/2022 3:42:52 PM | 5.688 | Area 1001 20-Hour Flow Battery 2041 | 0 |  | 1 | Unit |  | PJM | 48.5 | 0 | 0.97 | 0 | 0 | 0 | 0 | 438000 | 2186.0942 | 0 | 0 | 0
33603 | Area 1001 20-Hour Flow Battery 2042 | ATC | 2042 | AEP-KPCO | 50 | 50 | 0 | 0 | 0 |  | 0 | 23105.5996 | 50 | 22857.8926 | 247.7074 | 0 | 0 | 0 | -1 | 0 | 0 |  | 0 | 0 | -3.0182 | -26439.834 | -26439.834 | 0 | 0 | 0 | 0 | 2857.4565 | 2857.4565 | 0 | 0 | -1 | 0 | 0 | 392 | 0 | 0.18045 | 0.18045 | 0 | 0 | 0 | 0 | 0 | -22433.9199 | 0 | 0 | 0 | 0 | 0 | -0.060365 |  |  |  | 0 | 0 | 0 | 0 | 0 | 3637 | 53542.6016 | 55987.7031 | -2442.2488 | 1/1/2042 | 12/31/2051 | TRUE | 20-Hour Flow Battery Storage |  | 2042 |  |  |  | REF | 0 | 0 | Real 2021 ¦ 12/22/2022 3:42:52 PM | 2.854 | Area 1001 20-Hour Flow Battery 2042 | 0 |  | 1 | Unit |  | PJM | 48.5 | 0 | 0.97 | 0 | 0 | 0 | 0 | 438000 | 2185.7764 | 0 | 0 | 0
33604 | Area 1001 20-Hour Flow Battery 2043 | ATC | 2042 | AEP-KPCO | 0 | 0 | 0 | 0 | 0 |  | 0 | 0 | 0 | 0 | 0 | 0 | 0 | 0 | -1 | 0 | 0 |  | 0 | 0 | 0 | 0 | 0 | 0 | 0 | 0 | 0 | 0 | 0 | 0 | 0 | -1 | 0 | 0 | 0 | 0 | 0 | 0 | 0 | 0 | 0 | 0 | 0 | 0 | 0 | 0 | 0 | 0 | 0 |  |  |  |  | 0 | 0 | 0 | 0 | 0 | 0 | 0 | 0 | -2.6257e-07 | 1/1/2043 | 12/31/2052 | TRUE | 20-Hour Flow Battery Storage |  | 2042 |  |  |  | REF | 0 | 0 | Real 2021 ¦ 12/22/2022 3:42:52 PM | 0 | Area 1001 20-Hour Flow Battery 2043 | 0 |  | 1 | Unit |  | PJM | 0 | 0 | 0.97 | 0 | 0 | 0 | 0 | 0 | 0 | 0 | 0 | 0
33605 | Area 1001 20-Hour Pumped Thermal 2022 | ATC | 2042 | AEP-KPCO | 50 | 50 | 0 | 0 | 0 |  | 0 | 14796.3916 | 50 | 12258.7666 | 2537.6252 | 0 | 0 | 0 | -1 | 0 | 0 |  | 0 | 0 | -2.9285 | -25653.9023 | -25653.9023 | 0 | 0 | 0 | 0 | 2233.4578 | 2233.4578 | 0 | 0 | -1 | 0 | 0 | 318 | 0 | 0.051993 | 0.051993 | 0 | 0 | 0 | 0 | 0 | -14289.4297 | 0 | 0 | 0 | 0 | 0 | -0.058571 |  |  |  | 0 | 0 | 0 | 0 | 0 | 2836 | 40338.9805 | 42895.375 | -2553.3301 | 1/1/2022 | 12/31/2099 | TRUE | 20-Hour Pumped Thermal Storage |  | 2042 |  |  |  | REF | 0 | 0 | Real 2021 ¦ 12/22/2022 3:42:52 PM | 311.6692 | Area 1001 20-Hour Pumped Thermal 2022 | 0 |  | 1 | Unit |  | PJM | 48.5 | 0 | 0.97 | 0 | 0 | 0 | 0 | 438000 | 1726.4962 | 0 | 0 | 0
33606 | Area 1001 20-Hour Pumped Thermal 2023 | ATC | 2042 | AEP-KPCO | 50 | 50 | 0 | 0 | 0 |  | 0 | 17490.8984 | 50 | 15005.5664 | 2485.3313 | 0 | 0 | 0 | -1 | 0 | 0 |  | 0 | 0 | -2.9285 | -25653.9023 | -25653.9023 | 0 | 0 | 0 | 0 | 2233.4578 | 2233.4578 | 0 | 0 | -1 | 0 | 0 | 318 | 0 | 0.17592 | 0.17592 | 0 | 0 | 0 | 0 | 0 | -16983.9355 | 0 | 0 | 0 | 0 | 0 | -0.058571 |  |  |  | 0 | 0 | 0 | 0 | 0 | 2836 | 40338.9805 | 42895.375 | -2553.3301 | 1/1/2023 | 12/31/2099 | TRUE | 20-Hour Pumped Thermal Storage |  | 2042 |  |  |  | REF | 0 | 0 | Real 2021 ¦ 12/22/2022 3:42:52 PM | 311.6692 | Area 1001 20-Hour Pumped Thermal 2023 | 0 |  | 1 | Unit |  | PJM | 48.5 | 0 | 0.97 | 0 | 0 | 0 | 0 | 438000 | 1726.4962 | 0 | 0 | 0
33607 | Area 1001 20-Hour Pumped Thermal 2024 | ATC | 2042 | AEP-KPCO | 50 | 50 | 0 | 0 | 0 |  | 0 | 15935.8457 | 50 | 13502.8086 | 2433.0376 | 0 | 0 | 0 | -1 | 0 | 0 |  | 0 | 0 | -2.8246 | -24743.7246 | -24743.7246 | 0 | 0 | 0 | 0 | 2203.718 | 2203.718 | 0 | 0 | -1 | 0 | 0 | 319 | 0 | 0.10254 | 0.10254 | 0 | 0 | 0 | 0 | 0 | -15408.2422 | 0 | 0 | 0 | 0 | 0 | -0.056493 |  |  |  | 0 | 0 | 0 | 0 | 0 | 2777 | 39602.2383 | 41824.875 | -2219.5847 | 1/1/2024 | 12/31/2099 | TRUE | 20-Hour Pumped Thermal Storage |  | 2042 |  |  |  | REF | 0 | 0 | Real 2021 ¦ 12/22/2022 3:42:52 PM | 60.0197 | Area 1001 20-Hour Pumped Thermal 2024 | 0 |  | 1 | Unit |  | PJM | 48.5 | 0 | 0.97 | 0 | 0 | 0 | 0 | 438000 | 1676.1147 | 0 | 0 | 0
33608 | Area 1001 20-Hour Pumped Thermal 2025 | ATC | 2042 | AEP-KPCO | 50 | 50 | 0 | 0 | 0 |  | 0 | 15110.1543 | 50 | 12729.4102 | 2380.7439 | 0 | 0 | 0 | -1 | 0 | 0 |  | 0 | 0 | -2.8233 | -24732.0879 | -24732.0879 | 0 | 0 | 0 | 0 | 2203.054 | 2203.054 | 0 | 0 | -1 | 0 | 0 | 319 | 0 | 0.10753 | 0.10753 | 0 | 0 | 0 | 0 | 0 | -14582.458 | 0 | 0 | 0 | 0 | 0 | -0.056466 |  |  |  | 0 | 0 | 0 | 0 | 0 | 2778 | 39588.9609 | 41808.6797 | -2216.6665 | 1/1/2025 | 12/31/2099 | TRUE | 20-Hour Pumped Thermal Storage |  | 2042 |  |  |  | REF | 0 | 0 | Real 2021 ¦ 12/22/2022 3:42:52 PM | 56.9897 | Area 1001 20-Hour Pumped Thermal 2025 | 0 |  | 1 | Unit |  | PJM | 48.5 | 0 | 0.97 | 0 | 0 | 0 | 0 | 438000 | 1675.3575 | 0 | 0 | 0
33609 | Area 1001 20-Hour Pumped Thermal 2026 | ATC | 2042 | AEP-KPCO | 50 | 50 | 0 | 0 | 0 |  | 0 | 14939.5117 | 50 | 12608.3086 | 2331.2024 | 0 | 0 | 0 | -1 | 0 | 0 |  | 0 | 0 | -2.8216 | -24717.0801 | -24717.0801 | 0 | 0 | 0 | 0 | 2202.1533 | 2202.1533 | 0 | 0 | -1 | 0 | 0 | 319 | 0 | 0.18995 | 0.18995 | 0 | 0 | 0 | 0 | 0 | -14411.7148 | 0 | 0 | 0 | 0 | 0 | -0.056432 |  |  |  | 0 | 0 | 0 | 0 | 0 | 2778 | 39571.0195 | 41787.2656 | -2213.1912 | 1/1/2026 | 12/31/2099 | TRUE | 20-Hour Pumped Thermal Storage |  | 2042 |  |  |  | REF | 0 | 0 | Real 2021 ¦ 12/22/2022 3:42:52 PM | 53.6392 | Area 1001 20-Hour Pumped Thermal 2026 | 0 |  | 1 | Unit |  | PJM | 48.5 | 0 | 0.97 | 0 | 0 | 0 | 0 | 438000 | 1674.3568 | 0 | 0 | 0
33610 | Area 1001 20-Hour Pumped Thermal 2027 | ATC | 2042 | AEP-KPCO | 50 | 50 | 0 | 0 | 0 |  | 0 | 14804.6484 | 50 | 12522.9873 | 2281.6609 | 0 | 0 | 0 | -1 | 0 | 0 |  | 0 | 0 | -2.8201 | -24703.8789 | -24703.8789 | 0 | 0 | 0 | 0 | 2201.3618 | 2201.3618 | 0 | 0 | -1 | 0 | 0 | 319 | 0 | 0.12473 | 0.12473 | 0 | 0 | 0 | 0 | 0 | -14276.7617 | 0 | 0 | 0 | 0 | 0 | -0.056402 |  |  |  | 0 | 0 | 0 | 0 | 0 | 2777 | 39555.3047 | 41768.4688 | -2210.1104 | 1/1/2027 | 12/31/2099 | TRUE | 20-Hour Pumped Thermal Storage |  | 2042 |  |  |  | REF | 0 | 0 | Real 2021 ¦ 12/22/2022 3:42:52 PM | 50.5497 | Area 1001 20-Hour Pumped Thermal 2027 | 0 |  | 1 | Unit |  | PJM | 48.5 | 0 | 0.97 | 0 | 0 | 0 | 0 | 438000 | 1673.4755 | 0 | 0 | 0
33611 | Area 1001 20-Hour Pumped Thermal 2028 | ATC | 2042 | AEP-KPCO | 50 | 50 | 0 | 0 | 0 |  | 0 | 14639.5098 | 50 | 12407.3906 | 2232.1194 | 0 | 0 | 0 | -1 | 0 | 0 |  | 0 | 0 | -2.8173 | -24679.7969 | -24679.7969 | 0 | 0 | 0 | 0 | 2199.5706 | 2199.5706 | 0 | 0 | -1 | 0 | 0 | 319 | 0 | 0.14994 | 0.14994 | 0 | 0 | 0 | 0 | 0 | -14111.5508 | 0 | 0 | 0 | 0 | 0 | -0.056347 |  |  |  | 0 | 0 | 0 | 0 | 0 | 2769 | 39516.7266 | 41727.7422 | -2207.9602 | 1/1/2028 | 12/31/2099 | TRUE | 20-Hour Pumped Thermal Storage |  | 2042 |  |  |  | REF | 0 | 0 | Real 2021 ¦ 12/22/2022 3:42:52 PM | 47.4297 | Area 1001 20-Hour Pumped Thermal 2028 | 0 |  | 1 | Unit |  | PJM | 48.5 | 0 | 0.97 | 0 | 0 | 0 | 0 | 438000 | 1671.6116 | 0 | 0 | 0
33612 | Area 1001 20-Hour Pumped Thermal 2029 | ATC | 2042 | AEP-KPCO | 50 | 50 | 0 | 0 | 0 |  | 0 | 14543.1797 | 50 | 12357.8496 | 2185.3301 | 0 | 0 | 0 | -1 | 0 | 0 |  | 0 | 0 | -2.8176 | -24682.3516 | -24682.3516 | 0 | 0 | 0 | 0 | 2200.1682 | 2200.1682 | 0 | 0 | -1 | 0 | 0 | 319 | 0 | 0.5293 | 0.5293 | 0 | 0 | 0 | 0 | 0 | -14015.165 | 0 | 0 | 0 | 0 | 0 | -0.056352 |  |  |  | 0 | 0 | 0 | 0 | 0 | 2770 | 39531.8984 | 41739.2617 | -2204.3101 | 1/1/2029 | 12/31/2099 | TRUE | 20-Hour Pumped Thermal Storage |  | 2042 |  |  |  | REF | 0 | 0 | Real 2021 ¦ 12/22/2022 3:42:52 PM | 44.4297 | Area 1001 20-Hour Pumped Thermal 2029 | 0 |  | 1 | Unit |  | PJM | 48.5 | 0 | 0.97 | 0 | 0 | 0 | 0 | 438000 | 1672.1533 | 0 | 0 | 0
33613 | Area 1001 20-Hour Pumped Thermal 2030 | ATC | 2042 | AEP-KPCO | 50 | 50 | 0 | 0 | 0 |  | 0 | 14435.8398 | 50 | 12297.2988 | 2138.541 | 0 | 0 | 0 | -1 | 0 | 0 |  | 0 | 0 | -2.8164 | -24671.377 | -24671.377 | 0 | 0 | 0 | 0 | 2199.5671 | 2199.5671 | 0 | 0 | -1 | 0 | 0 | 319 | 0 | 0.1133 | 0.1133 | 0 | 0 | 0 | 0 | 0 | -13907.7627 | 0 | 0 | 0 | 0 | 0 | -0.056327 |  |  |  | 0 | 0 | 0 | 0 | 0 | 2770 | 39519.9961 | 41724.3945 | -2201.3428 | 1/1/2030 | 12/31/2099 | TRUE | 20-Hour Pumped Thermal Storage |  | 2042 |  |  |  | REF | 0 | 0 | Real 2021 ¦ 12/22/2022 3:42:52 PM | 41.1197 | Area 1001 20-Hour Pumped Thermal 2030 | 0 |  | 1 | Unit |  | PJM | 48.5 | 0 | 0.97 | 0 | 0 | 0 | 0 | 438000 | 1671.4906 | 0 | 0 | 0
33614 | Area 1001 20-Hour Pumped Thermal 2031 | ATC | 2042 | AEP-KPCO | 50 | 50 | 0 | 0 | 0 |  | 0 | 14424.8301 | 50 | 12319.3174 | 2105.5132 | 0 | 0 | 0 | -1 | 0 | 0 |  | 0 | 0 | -2.8151 | -24660.3691 | -24660.3691 | 0 | 0 | 0 | 0 | 2198.9644 | 2198.9644 | 0 | 0 | -1 | 0 | 0 | 319 | 0 | 0.18392 | 0.18392 | 0 | 0 | 0 | 0 | 0 | -13896.6914 | 0 | 0 | 0 | 0 | 0 | -0.056302 |  |  |  | 0 | 0 | 0 | 0 | 0 | 2770 | 39508.0547 | 41709.4766 | -2198.3667 | 1/1/2031 | 12/31/2099 | TRUE | 20-Hour Pumped Thermal Storage |  | 2042 |  |  |  | REF | 0 | 0 | Real 2021 ¦ 12/22/2022 3:42:52 PM | 37.7997 | Area 1001 20-Hour Pumped Thermal 2031 | 0 |  | 1 | Unit |  | PJM | 48.5 | 0 | 0.97 | 0 | 0 | 0 | 0 | 438000 | 1670.8259 | 0 | 0 | 0
33615 | Area 1001 20-Hour Pumped Thermal 2032 | ATC | 2042 | AEP-KPCO | 50 | 50 | 0 | 0 | 0 |  | 0 | 14391.8027 | 50 | 12319.3174 | 2072.4856 | 0 | 0 | 0 | -1 | 0 | 0 |  | 0 | 0 | -2.8138 | -24649.2969 | -24649.2969 | 0 | 0 | 0 | 0 | 2198.3579 | 2198.3579 | 0 | 0 | -1 | 0 | 0 | 319 | 0 | 0.1284 | 0.1284 | 0 | 0 | 0 | 0 | 0 | -13863.6016 | 0 | 0 | 0 | 0 | 0 | -0.056277 |  |  |  | 0 | 0 | 0 | 0 | 0 | 2770 | 39496.0469 | 41694.4727 | -2195.3726 | 1/1/2032 | 12/31/2099 | TRUE | 20-Hour Pumped Thermal Storage |  | 2042 |  |  |  | REF | 0 | 0 | Real 2021 ¦ 12/22/2022 3:42:52 PM | 34.4597 | Area 1001 20-Hour Pumped Thermal 2032 | 0 |  | 1 | Unit |  | PJM | 48.5 | 0 | 0.97 | 0 | 0 | 0 | 0 | 438000 | 1670.1572 | 0 | 0 | 0
33616 | Area 1001 20-Hour Pumped Thermal 2033 | ATC | 2042 | AEP-KPCO | 50 | 50 | 0 | 0 | 0 |  | 0 | 14361.5273 | 50 | 12319.3174 | 2042.2103 | 0 | 0 | 0 | -1 | 0 | 0 |  | 0 | 0 | -2.8112 | -24626.4512 | -24626.4512 | 0 | 0 | 0 | 0 | 2196.6794 | 2196.6794 | 0 | 0 | -1 | 0 | 0 | 319 | 0 | 0.090166 | 0.090166 | 0 | 0 | 0 | 0 | 0 | -13833.2686 | 0 | 0 | 0 | 0 | 0 | -0.056225 |  |  |  | 0 | 0 | 0 | 0 | 0 | 2770 | 39459.3477 | 41655.7695 | -2193.3767 | 1/1/2033 | 12/31/2099 | TRUE | 20-Hour Pumped Thermal Storage |  | 2042 |  |  |  | REF | 0 | 0 | Real 2021 ¦ 12/22/2022 3:42:52 PM | 31.3097 | Area 1001 20-Hour Pumped Thermal 2033 | 0 |  | 1 | Unit |  | PJM | 48.5 | 0 | 0.97 | 0 | 0 | 0 | 0 | 438000 | 1668.4207 | 0 | 0 | 0
33617 | Area 1001 20-Hour Pumped Thermal 2034 | ATC | 2042 | AEP-KPCO | 50 | 50 | 0 | 0 | 0 |  | 0 | 14334.0039 | 50 | 12324.8213 | 2009.1826 | 0 | 0 | 0 | -1 | 0 | 0 |  | 0 | 0 | -2.8117 | -24630.2695 | -24630.2695 | 0 | 0 | 0 | 0 | 2197.4111 | 2197.4111 | 0 | 0 | -1 | 0 | 0 | 319 | 0 | 0.25844 | 0.25844 | 0 | 0 | 0 | 0 | 0 | -13805.7012 | 0 | 0 | 0 | 0 | 0 | -0.056233 |  |  |  | 0 | 0 | 0 | 0 | 0 | 2771 | 39476.1172 | 41669.1523 | -2189.9897 | 1/1/2034 | 12/31/2099 | TRUE | 20-Hour Pumped Thermal Storage |  | 2042 |  |  |  | REF | 0 | 0 | Real 2021 ¦ 12/22/2022 3:42:52 PM | 28.6197 | Area 1001 20-Hour Pumped Thermal 2034 | 0 |  | 1 | Unit |  | PJM | 48.5 | 0 | 0.97 | 0 | 0 | 0 | 0 | 438000 | 1669.1075 | 0 | 0 | 0
33618 | Area 1001 20-Hour Pumped Thermal 2035 | ATC | 2042 | AEP-KPCO | 50 | 50 | 0 | 0 | 0 |  | 0 | 14336.7568 | 50 | 12357.8496 | 1978.9072 | 0 | 0 | 0 | -1 | 0 | 0 |  | 0 | 0 | -2.8092 | -24608.791 | -24608.791 | 0 | 0 | 0 | 0 | 2195.874 | 2195.874 | 0 | 0 | -1 | 0 | 0 | 319 | 0 | 0.14675 | 0.14675 | 0 | 0 | 0 | 0 | 0 | -13808.4102 | 0 | 0 | 0 | 0 | 0 | -0.056184 |  |  |  | 0 | 0 | 0 | 0 | 0 | 2768 | 39441.4102 | 41632.6289 | -2188.1667 | 1/1/2035 | 12/31/2099 | TRUE | 20-Hour Pumped Thermal Storage |  | 2042 |  |  |  | REF | 0 | 0 | Real 2021 ¦ 12/22/2022 3:42:52 PM | 25.6097 | Area 1001 20-Hour Pumped Thermal 2035 | 0 |  | 1 | Unit |  | PJM | 48.5 | 0 | 0.97 | 0 | 0 | 0 | 0 | 438000 | 1667.5276 | 0 | 0 | 0
33619 | Area 1001 20-Hour Pumped Thermal 2036 | ATC | 2042 | AEP-KPCO | 50 | 50 | 0 | 0 | 0 |  | 0 | 16373.4619 | 50 | 14424.8301 | 1948.632 | 0 | 0 | 0 | -1 | 0 | 0 |  | 0 | 0 | -2.8101 | -24616.3594 | -24616.3594 | 0 | 0 | 0 | 0 | 2196.947 | 2196.947 | 0 | 0 | -1 | 0 | 0 | 319 | 0 | 0.15782 | 0.15782 | 0 | 0 | 0 | 0 | 0 | -15845.0771 | 0 | 0 | 0 | 0 | 0 | -0.056202 |  |  |  | 0 | 0 | 0 | 0 | 0 | 2767 | 39465.1875 | 41653.0039 | -2184.7646 | 1/1/2036 | 12/31/2099 | TRUE | 20-Hour Pumped Thermal Storage |  | 2042 |  |  |  | REF | 0 | 0 | Real 2021 ¦ 12/22/2022 3:42:52 PM | 22.5797 | Area 1001 20-Hour Pumped Thermal 2036 | 0 |  | 1 | Unit |  | PJM | 48.5 | 0 | 0.97 | 0 | 0 | 0 | 0 | 438000 | 1668.5615 | 0 | 0 | 0
33620 | Area 1001 20-Hour Pumped Thermal 2037 | ATC | 2042 | AEP-KPCO | 50 | 50 | 0 | 0 | 0 |  | 0 | 18426.6816 | 50 | 16508.3242 | 1918.3566 | 0 | 0 | 0 | -1 | 0 | 0 |  | 0 | 0 | -2.8093 | -24609.7402 | -24609.7402 | 0 | 0 | 0 | 0 | 2196.7891 | 2196.7891 | 0 | 0 | -1 | 0 | 0 | 319 | 0 | 0.12136 | 0.12136 | 0 | 0 | 0 | 0 | 0 | -17898.2539 | 0 | 0 | 0 | 0 | 0 | -0.056187 |  |  |  | 0 | 0 | 0 | 0 | 0 | 2767 | 39460.9648 | 41645.957 | -2181.939 | 1/1/2037 | 12/31/2099 | TRUE | 20-Hour Pumped Thermal Storage |  | 2042 |  |  |  | REF | 0 | 0 | Real 2021 ¦ 12/22/2022 3:42:52 PM | 19.2497 | Area 1001 20-Hour Pumped Thermal 2037 | 0 |  | 1 | Unit |  | PJM | 48.5 | 0 | 0.97 | 0 | 0 | 0 | 0 | 438000 | 1668.3602 | 0 | 0 | 0
33621 | Area 1001 20-Hour Pumped Thermal 2038 | ATC | 2042 | AEP-KPCO | 50 | 50 | 0 | 0 | 0 |  | 0 | 22585.4141 | 50 | 20697.334 | 1888.0812 | 0 | 0 | 0 | -1 | 0 | 0 |  | 0 | 0 | -2.8071 | -24590.418 | -24590.418 | 0 | 0 | 0 | 0 | 2195.4246 | 2195.4246 | 0 | 0 | -1 | 0 | 0 | 319 | 0 | 0.07757 | 0.07757 | 0 | 0 | 0 | 0 | 0 | -22056.9453 | 0 | 0 | 0 | 0 | 0 | -0.056143 |  |  |  | 0 | 0 | 0 | 0 | 0 | 2766 | 39429.3711 | 41612.8633 | -2180.4385 | 1/1/2038 | 12/31/2099 | TRUE | 20-Hour Pumped Thermal Storage |  | 2042 |  |  |  | REF | 0 | 0 | Real 2021 ¦ 12/22/2022 3:42:52 PM | 16.0397 | Area 1001 20-Hour Pumped Thermal 2038 | 0 |  | 1 | Unit |  | PJM | 48.5 | 0 | 0.97 | 0 | 0 | 0 | 0 | 438000 | 1666.955 | 0 | 0 | 0
33622 | Area 1001 20-Hour Pumped Thermal 2039 | ATC | 2042 | AEP-KPCO | 50 | 50 | 0 | 0 | 0 |  | 0 | 22673.4883 | 50 | 20812.9297 | 1860.5581 | 0 | 0 | 0 | -1 | 0 | 0 |  | 0 | 0 | -2.8078 | -24596.3164 | -24596.3164 | 0 | 0 | 0 | 0 | 2196.3491 | 2196.3491 | 0 | 0 | -1 | 0 | 0 | 319 | 0 | 0.10123 | 0.10123 | 0 | 0 | 0 | 0 | 0 | -22144.9785 | 0 | 0 | 0 | 0 | 0 | -0.056156 |  |  |  | 0 | 0 | 0 | 0 | 0 | 2767 | 39449.7109 | 41629.918 | -2177.1523 | 1/1/2039 | 12/31/2099 | TRUE | 20-Hour Pumped Thermal Storage |  | 2042 |  |  |  | REF | 0 | 0 | Real 2021 ¦ 12/22/2022 3:42:52 PM | 12.8897 | Area 1001 20-Hour Pumped Thermal 2039 | 0 |  | 1 | Unit |  | PJM | 48.5 | 0 | 0.97 | 0 | 0 | 0 | 0 | 438000 | 1667.8395 | 0 | 0 | 0
33623 | Area 1001 20-Hour Pumped Thermal 2040 | ATC | 2042 | AEP-KPCO | 50 | 50 | 0 | 0 | 0 |  | 0 | 22783.5801 | 50 | 20953.2969 | 1830.2828 | 0 | 0 | 0 | -1 | 0 | 0 |  | 0 | 0 | -2.807 | -24589.625 | -24589.625 | 0 | 0 | 0 | 0 | 2196.1299 | 2196.1299 | 0 | 0 | -1 | 0 | 0 | 319 | 0 | 0.081417 | 0.081417 | 0 | 0 | 0 | 0 | 0 | -22255.0312 | 0 | 0 | 0 | 0 | 0 | -0.056141 |  |  |  | 0 | 0 | 0 | 0 | 0 | 2767 | 39444.1016 | 41621.9219 | -2174.7666 | 1/1/2040 | 12/31/2099 | TRUE | 20-Hour Pumped Thermal Storage |  | 2042 |  |  |  | REF | 0 | 0 | Real 2021 ¦ 12/22/2022 3:42:52 PM | 9.7197 | Area 1001 20-Hour Pumped Thermal 2040 | 0 |  | 1 | Unit |  | PJM | 48.5 | 0 | 0.97 | 0 | 0 | 0 | 0 | 438000 | 1667.5798 | 0 | 0 | 0
33624 | Area 1001 20-Hour Pumped Thermal 2041 | ATC | 2042 | AEP-KPCO | 50 | 50 | 0 | 0 | 0 |  | 0 | 22921.1953 | 50 | 21118.4355 | 1802.7598 | 0 | 0 | 0 | -1 | 0 | 0 |  | 0 | 0 | -2.8061 | -24581.7363 | -24581.7363 | 0 | 0 | 0 | 0 | 2195.8364 | 2195.8364 | 0 | 0 | -1 | 0 | 0 | 318 | 0 | 0.10943 | 0.10943 | 0 | 0 | 0 | 0 | 0 | -22392.6055 | 0 | 0 | 0 | 0 | 0 | -0.056123 |  |  |  | 0 | 0 | 0 | 0 | 0 | 2764 | 39436.8516 | 41612.082 | -2172.1768 | 1/1/2041 | 12/31/2099 | TRUE | 20-Hour Pumped Thermal Storage |  | 2042 |  |  |  | REF | 0 | 0 | Real 2021 ¦ 12/22/2022 3:42:52 PM | 6.3465 | Area 1001 20-Hour Pumped Thermal 2041 | 0 |  | 1 | Unit |  | PJM | 48.5 | 0 | 0.97 | 0 | 0 | 0 | 0 | 438000 | 1667.2455 | 0 | 0 | 0
33625 | Area 1001 20-Hour Pumped Thermal 2042 | ATC | 2042 | AEP-KPCO | 50 | 50 | 0 | 0 | 0 |  | 0 | 22921.1953 | 50 | 21118.4355 | 1802.7598 | 0 | 0 | 0 | -1 | 0 | 0 |  | 0 | 0 | -2.8039 | -24561.8086 | -24561.8086 | 0 | 0 | 0 | 0 | 2194.4473 | 2194.4473 | 0 | 0 | -1 | 0 | 0 | 318 | 0 | 0.5511 | 0.5511 | 0 | 0 | 0 | 0 | 0 | -22392.5723 | 0 | 0 | 0 | 0 | 0 | -0.056077 |  |  |  | 0 | 0 | 0 | 0 | 0 | 2765 | 39405.0586 | 41578.4648 | -2170.3501 | 1/1/2042 | 12/31/2099 | TRUE | 20-Hour Pumped Thermal Storage |  | 2042 |  |  |  | REF | 0 | 0 | Real 2021 ¦ 12/22/2022 3:42:52 PM | 3.054 | Area 1001 20-Hour Pumped Thermal 2042 | 0 |  | 1 | Unit |  | PJM | 48.5 | 0 | 0.97 | 0 | 0 | 0 | 0 | 438000 | 1665.8231 | 0 | 0 | 0
33626 | Area 1001 20-Hour Pumped Thermal 2043 | ATC | 2042 | AEP-KPCO | 0 | 0 | 0 | 0 | 0 |  | 0 | 0 | 0 | 0 | 0 | 0 | 0 | 0 | -1 | 0 | 0 |  | 0 | 0 | 0 | 0 | 0 | 0 | 0 | 0 | 0 | 0 | 0 | 0 | 0 | -1 | 0 | 0 | 0 | 0 | 0 | 0 | 0 | 0 | 0 | 0 | 0 | 0 | 0 | 0 | 0 | 0 | 0 |  |  |  |  | 0 | 0 | 0 | 0 | 0 | 0 | 0 | 0 | -2.6257e-07 | 1/1/2043 | 12/31/2099 | TRUE | 20-Hour Pumped Thermal Storage |  | 2042 |  |  |  | REF | 0 | 0 | Real 2021 ¦ 12/22/2022 3:42:52 PM | 0 | Area 1001 20-Hour Pumped Thermal 2043 | 0 |  | 1 | Unit |  | PJM | 0 | 0 | 0.97 | 0 | 0 | 0 | 0 | 0 | 0 | 0 | 0 | 0
33627 | Area 1001 20-Hour Compressed Air 2022 | ATC | 2042 | AEP-KPCO | 50 | 50 | 0 | 0 | 0 |  | 0 | 11086.2842 | 50 | 10216.5557 | 869.7284 | 0 | 0 | 0 | -1 | 0 | 0 |  | 0 | 0 | -2.1801 | -19097.627 | -19097.627 | 0 | 0 | 0 | 0 | 1043.702 | 1043.702 | 0 | 0 | -1 | 0 | 0 | 147 | 0 | 0.20399 | 0.20399 | 0 | 0 | 0 | 0 | 0 | -10846.0205 | 0 | 0 | 0 | 0 | 0 | -0.043602 |  |  |  | 0 | 0 | 0 | 0 | 0 | 1419 | 17254.5938 | 18903.1543 | -1645.2063 | 1/1/2022 | 12/31/2099 | TRUE | 20-Hour Compressed Air Storage |  | 2042 |  |  |  | REF | 0 | 0 | Real 2021 ¦ 12/22/2022 3:42:52 PM | 316.74 | Area 1001 20-Hour Compressed Air 2022 | 0 |  | 1 | Unit |  | PJM | 48.5 | 0 | 0.97 | 0 | 0 | 0 | 0 | 438000 | 803.4379 | 0 | 0 | 0
33628 | Area 1001 20-Hour Compressed Air 2023 | ATC | 2042 | AEP-KPCO | 50 | 50 | 0 | 0 | 0 |  | 0 | 13643.1758 | 50 | 12773.4473 | 869.7284 | 0 | 0 | 0 | -1 | 0 | 0 |  | 0 | 0 | -2.1801 | -19097.627 | -19097.627 | 0 | 0 | 0 | 0 | 1043.702 | 1043.702 | 0 | 0 | -1 | 0 | 0 | 147 | 0 | 0.10464 | 0.10464 | 0 | 0 | 0 | 0 | 0 | -13402.9111 | 0 | 0 | 0 | 0 | 0 | -0.043602 |  |  |  | 0 | 0 | 0 | 0 | 0 | 1419 | 17254.5938 | 18903.1543 | -1645.2063 | 1/1/2023 | 12/31/2099 | TRUE | 20-Hour Compressed Air Storage |  | 2042 |  |  |  | REF | 0 | 0 | Real 2021 ¦ 12/22/2022 3:42:52 PM | 316.74 | Area 1001 20-Hour Compressed Air 2023 | 0 |  | 1 | Unit |  | PJM | 48.5 | 0 | 0.97 | 0 | 0 | 0 | 0 | 438000 | 803.4379 | 0 | 0 | 0
33629 | Area 1001 20-Hour Compressed Air 2024 | ATC | 2042 | AEP-KPCO | 50 | 50 | 0 | 0 | 0 |  | 0 | 12611.0615 | 50 | 11741.333 | 869.7284 | 0 | 0 | 0 | -1 | 0 | 0 |  | 0 | 0 | -1.8818 | -16484.3457 | -16484.3457 | 0 | 0 | 0 | 0 | 960.9272 | 960.9272 | 0 | 0 | -1 | 0 | 0 | 146 | 0 | 0.052905 | 0.052905 | 0 | 0 | 0 | 0 | 0 | -12331.3018 | 0 | 0 | 0 | 0 | 0 | -0.037635 |  |  |  | 0 | 0 | 0 | 0 | 0 | 1291 | 15593.6133 | 16680.5391 | -1083.5913 | 1/1/2024 | 12/31/2099 | TRUE | 20-Hour Compressed Air Storage |  | 2042 |  |  |  | REF | 0 | 0 | Real 2021 ¦ 12/22/2022 3:42:52 PM | 62.7836 | Area 1001 20-Hour Compressed Air 2024 | 0 |  | 1 | Unit |  | PJM | 48.5 | 0 | 0.97 | 0 | 0 | 0 | 0 | 438000 | 681.1674 | 0 | 0 | 0
33630 | Area 1001 20-Hour Compressed Air 2025 | ATC | 2042 | AEP-KPCO | 50 | 50 | 0 | 0 | 0 |  | 0 | 12178.9492 | 50 | 11309.2207 | 869.7284 | 0 | 0 | 0 | -1 | 0 | 0 |  | 0 | 0 | -1.8797 | -16466.3633 | -16466.3633 | 0 | 0 | 0 | 0 | 960.4985 | 960.4985 | 0 | 0 | -1 | 0 | 0 | 146 | 0 | 0.033179 | 0.033179 | 0 | 0 | 0 | 0 | 0 | -11898.8672 | 0 | 0 | 0 | 0 | 0 | -0.037594 |  |  |  | 0 | 0 | 0 | 0 | 0 | 1291 | 15583.8682 | 16666.1211 | -1078.9181 | 1/1/2025 | 12/31/2099 | TRUE | 20-Hour Compressed Air Storage |  | 2042 |  |  |  | REF | 0 | 0 | Real 2021 ¦ 12/22/2022 3:42:52 PM | 59.5436 | Area 1001 20-Hour Compressed Air 2025 | 0 |  | 1 | Unit |  | PJM | 48.5 | 0 | 0.97 | 0 | 0 | 0 | 0 | 438000 | 680.4166 | 0 | 0 | 0
33631 | Area 1001 20-Hour Compressed Air 2026 | ATC | 2042 | AEP-KPCO | 50 | 50 | 0 | 0 | 0 |  | 0 | 12308.3076 | 50 | 11438.5791 | 869.7284 | 0 | 0 | 0 | -1 | 0 | 0 |  | 0 | 0 | -1.8776 | -16447.7324 | -16447.7324 | 0 | 0 | 0 | 0 | 960.0554 | 960.0554 | 0 | 0 | -1 | 0 | 0 | 146 | 0 | 0.032872 | 0.032872 | 0 | 0 | 0 | 0 | 0 | -12027.8945 | 0 | 0 | 0 | 0 | 0 | -0.037552 |  |  |  | 0 | 0 | 0 | 0 | 0 | 1291 | 15573.8135 | 16651.2031 | -1074.056 | 1/1/2026 | 12/31/2099 | TRUE | 20-Hour Compressed Air Storage |  | 2042 |  |  |  | REF | 0 | 0 | Real 2021 ¦ 12/22/2022 3:42:52 PM | 56.1992 | Area 1001 20-Hour Compressed Air 2026 | 0 |  | 1 | Unit |  | PJM | 48.5 | 0 | 0.97 | 0 | 0 | 0 | 0 | 438000 | 679.6417 | 0 | 0 | 0
33632 | Area 1001 20-Hour Compressed Air 2027 | ATC | 2042 | AEP-KPCO | 50 | 50 | 0 | 0 | 0 |  | 0 | 12476.1982 | 50 | 11606.4697 | 869.7284 | 0 | 0 | 0 | -1 | 0 | 0 |  | 0 | 0 | -1.8755 | -16429.5957 | -16429.5957 | 0 | 0 | 0 | 0 | 959.624 | 959.624 | 0 | 0 | -1 | 0 | 0 | 146 | 0 | 0.026463 | 0.026463 | 0 | 0 | 0 | 0 | 0 | -12195.4619 | 0 | 0 | 0 | 0 | 0 | -0.03751 |  |  |  | 0 | 0 | 0 | 0 | 0 | 1291 | 15564.0264 | 16636.6836 | -1069.3229 | 1/1/2027 | 12/31/2099 | TRUE | 20-Hour Compressed Air Storage |  | 2042 |  |  |  | REF | 0 | 0 | Real 2021 ¦ 12/22/2022 3:42:52 PM | 52.9436 | Area 1001 20-Hour Compressed Air 2027 | 0 |  | 1 | Unit |  | PJM | 48.5 | 0 | 0.97 | 0 | 0 | 0 | 0 | 438000 | 678.8873 | 0 | 0 | 0
33633 | Area 1001 20-Hour Compressed Air 2028 | ATC | 2042 | AEP-KPCO | 50 | 50 | 0 | 0 | 0 |  | 0 | 12613.8135 | 50 | 11744.085 | 869.7284 | 0 | 0 | 0 | -1 | 0 | 0 |  | 0 | 0 | -1.8734 | -16411.2461 | -16411.2461 | 0 | 0 | 0 | 0 | 959.1812 | 959.1812 | 0 | 0 | -1 | 0 | 0 | 145 | 0 | 0.10191 | 0.10191 | 0 | 0 | 0 | 0 | 0 | -12332.7568 | 0 | 0 | 0 | 0 | 0 | -0.037469 |  |  |  | 0 | 0 | 0 | 0 | 0 | 1282 | 15554.082 | 16621.9707 | -1064.5547 | 1/1/2028 | 12/31/2099 | TRUE | 20-Hour Compressed Air Storage |  | 2042 |  |  |  | REF | 0 | 0 | Real 2021 ¦ 12/22/2022 3:42:52 PM | 49.6469 | Area 1001 20-Hour Compressed Air 2028 | 0 |  | 1 | Unit |  | PJM | 48.5 | 0 | 0.97 | 0 | 0 | 0 | 0 | 438000 | 678.1244 | 0 | 0 | 0
33634 | Area 1001 20-Hour Compressed Air 2029 | ATC | 2042 | AEP-KPCO | 50 | 50 | 0 | 0 | 0 |  | 0 | 12817.4844 | 50 | 11947.7559 | 869.7284 | 0 | 0 | 0 | -1 | 0 | 0 |  | 0 | 0 | -1.8714 | -16393.3555 | -16393.3555 | 0 | 0 | 0 | 0 | 958.7294 | 958.7294 | 0 | 0 | -1 | 0 | 0 | 144 | 0 | 0.034505 | 0.034505 | 0 | 0 | 0 | 0 | 0 | -12536.1289 | 0 | 0 | 0 | 0 | 0 | -0.037428 |  |  |  | 0 | 0 | 0 | 0 | 0 | 1281 | 15544.0225 | 16607.4375 | -1060.08 | 1/1/2029 | 12/31/2099 | TRUE | 20-Hour Compressed Air Storage |  | 2042 |  |  |  | REF | 0 | 0 | Real 2021 ¦ 12/22/2022 3:42:52 PM | 46.3836 | Area 1001 20-Hour Compressed Air 2029 | 0 |  | 1 | Unit |  | PJM | 48.5 | 0 | 0.97 | 0 | 0 | 0 | 0 | 438000 | 677.3744 | 0 | 0 | 0
33635 | Area 1001 20-Hour Compressed Air 2030 | ATC | 2042 | AEP-KPCO | 50 | 50 | 0 | 0 | 0 |  | 0 | 13015.6504 | 50 | 12145.9219 | 869.7284 | 0 | 0 | 0 | -1 | 0 | 0 |  | 0 | 0 | -1.869 | -16372.7012 | -16372.7012 | 0 | 0 | 0 | 0 | 958.1472 | 958.1472 | 0 | 0 | -1 | 0 | 0 | 144 | 0 | 0.037872 | 0.037872 | 0 | 0 | 0 | 0 | 0 | -12733.9941 | 0 | 0 | 0 | 0 | 0 | -0.037381 |  |  |  | 0 | 0 | 0 | 0 | 0 | 1280 | 15531.248 | 16590.0527 | -1055.4718 | 1/1/2030 | 12/31/2099 | TRUE | 20-Hour Compressed Air Storage |  | 2042 |  |  |  | REF | 0 | 0 | Real 2021 ¦ 12/22/2022 3:42:52 PM | 43.0636 | Area 1001 20-Hour Compressed Air 2030 | 0 |  | 1 | Unit |  | PJM | 48.5 | 0 | 0.97 | 0 | 0 | 0 | 0 | 438000 | 676.4907 | 0 | 0 | 0
33636 | Area 1001 20-Hour Compressed Air 2031 | ATC | 2042 | AEP-KPCO | 50 | 50 | 0 | 0 | 0 |  | 0 | 13227.5781 | 50 | 12357.8496 | 869.7284 | 0 | 0 | 0 | -1 | 0 | 0 |  | 0 | 0 | -1.8664 | -16350.002 | -16350.002 | 0 | 0 | 0 | 0 | 957.4516 | 957.4516 | 0 | 0 | -1 | 0 | 0 | 144 | 0 | 0.019473 | 0.019473 | 0 | 0 | 0 | 0 | 0 | -12945.6221 | 0 | 0 | 0 | 0 | 0 | -0.037329 |  |  |  | 0 | 0 | 0 | 0 | 0 | 1280 | 15516.5986 | 16570.6328 | -1050.6998 | 1/1/2031 | 12/31/2099 | TRUE | 20-Hour Compressed Air Storage |  | 2042 |  |  |  | REF | 0 | 0 | Real 2021 ¦ 12/22/2022 3:42:52 PM | 39.7636 | Area 1001 20-Hour Compressed Air 2031 | 0 |  | 1 | Unit |  | PJM | 48.5 | 0 | 0.97 | 0 | 0 | 0 | 0 | 438000 | 675.4962 | 0 | 0 | 0
33637 | Area 1001 20-Hour Compressed Air 2032 | ATC | 2042 | AEP-KPCO | 50 | 50 | 0 | 0 | 0 |  | 0 | 13420.2393 | 50 | 12550.5107 | 869.7284 | 0 | 0 | 0 | -1 | 0 | 0 |  | 0 | 0 | -1.8635 | -16324.0195 | -16324.0195 | 0 | 0 | 0 | 0 | 956.5584 | 956.5584 | 0 | 0 | -1 | 0 | 0 | 144 | 0 | 0.03017 | 0.03017 | 0 | 0 | 0 | 0 | 0 | -13137.9834 | 0 | 0 | 0 | 0 | 0 | -0.037269 |  |  |  | 0 | 0 | 0 | 0 | 0 | 1280 | 15499.1729 | 16548.0605 | -1045.5536 | 1/1/2032 | 12/31/2099 | TRUE | 20-Hour Compressed Air Storage |  | 2042 |  |  |  | REF | 0 | 0 | Real 2021 ¦ 12/22/2022 3:42:52 PM | 36.4331 | Area 1001 20-Hour Compressed Air 2032 | 0 |  | 1 | Unit |  | PJM | 48.5 | 0 | 0.97 | 0 | 0 | 0 | 0 | 438000 | 674.3024 | 0 | 0 | 0
33638 | Area 1001 20-Hour Compressed Air 2033 | ATC | 2042 | AEP-KPCO | 50 | 50 | 0 | 0 | 0 |  | 0 | 13615.6523 | 50 | 12745.9238 | 869.7284 | 0 | 0 | 0 | -1 | 0 | 0 |  | 0 | 0 | -1.8602 | -16295.292 | -16295.292 | 0 | 0 | 0 | 0 | 955.5502 | 955.5502 | 0 | 0 | -1 | 0 | 0 | 143 | 0 | 0.041333 | 0.041333 | 0 | 0 | 0 | 0 | 0 | -13333.0908 | 0 | 0 | 0 | 0 | 0 | -0.037204 |  |  |  | 0 | 0 | 0 | 0 | 0 | 1275 | 15479.6719 | 16522.9824 | -1040.0251 | 1/1/2033 | 12/31/2099 | TRUE | 20-Hour Compressed Air Storage |  | 2042 |  |  |  | REF | 0 | 0 | Real 2021 ¦ 12/22/2022 3:42:52 PM | 33.0736 | Area 1001 20-Hour Compressed Air 2033 | 0 |  | 1 | Unit |  | PJM | 48.5 | 0 | 0.97 | 0 | 0 | 0 | 0 | 438000 | 672.9882 | 0 | 0 | 0
33639 | Area 1001 20-Hour Compressed Air 2034 | ATC | 2042 | AEP-KPCO | 50 | 50 | 0 | 0 | 0 |  | 0 | 13819.3232 | 50 | 12949.5947 | 869.7284 | 0 | 0 | 0 | -1 | 0 | 0 |  | 0 | 0 | -1.8562 | -16260.627 | -16260.627 | 0 | 0 | 0 | 0 | 954.3098 | 954.3098 | 0 | 0 | -1 | 0 | 0 | 143 | 0 | 0.099808 | 0.099808 | 0 | 0 | 0 | 0 | 0 | -13536.4639 | 0 | 0 | 0 | 0 | 0 | -0.037125 |  |  |  | 0 | 0 | 0 | 0 | 0 | 1278 | 15456.2197 | 16492.7598 | -1033.2563 | 1/1/2034 | 12/31/2099 | TRUE | 20-Hour Compressed Air Storage |  | 2042 |  |  |  | REF | 0 | 0 | Real 2021 ¦ 12/22/2022 3:42:52 PM | 29.7436 | Area 1001 20-Hour Compressed Air 2034 | 0 |  | 1 | Unit |  | PJM | 48.5 | 0 | 0.97 | 0 | 0 | 0 | 0 | 438000 | 671.4501 | 0 | 0 | 0
33640 | Area 1001 20-Hour Compressed Air 2035 | ATC | 2042 | AEP-KPCO | 50 | 50 | 0 | 0 | 0 |  | 0 | 14053.2695 | 50 | 13183.541 | 869.7284 | 0 | 0 | 0 | -1 | 0 | 0 |  | 0 | 0 | -1.8523 | -16225.9121 | -16225.9121 | 0 | 0 | 0 | 0 | 953.0358 | 953.0358 | 0 | 0 | -1 | 0 | 0 | 143 | 0 | 0.14889 | 0.14889 | 0 | 0 | 0 | 0 | 0 | -13770.1211 | 0 | 0 | 0 | 0 | 0 | -0.037045 |  |  |  | 0 | 0 | 0 | 0 | 0 | 1276 | 15432.4434 | 16462.3457 | -1026.6179 | 1/1/2035 | 12/31/2099 | TRUE | 20-Hour Compressed Air Storage |  | 2042 |  |  |  | REF | 0 | 0 | Real 2021 ¦ 12/22/2022 3:42:52 PM | 26.4597 | Area 1001 20-Hour Compressed Air 2035 | 0 |  | 1 | Unit |  | PJM | 48.5 | 0 | 0.97 | 0 | 0 | 0 | 0 | 438000 | 669.8879 | 0 | 0 | 0
33641 | Area 1001 20-Hour Compressed Air 2036 | ATC | 2042 | AEP-KPCO | 50 | 50 | 0 | 0 | 0 |  | 0 | 16502.8203 | 50 | 15633.0918 | 869.7284 | 0 | 0 | 0 | -1 | 0 | 0 |  | 0 | 0 | -1.848 | -16188.2197 | -16188.2197 | 0 | 0 | 0 | 0 | 951.5509 | 951.5509 | 0 | 0 | -1 | 0 | 0 | 143 | 0 | 0.076076 | 0.076076 | 0 | 0 | 0 | 0 | 0 | -16219.3926 | 0 | 0 | 0 | 0 | 0 | -0.036959 |  |  |  | 0 | 0 | 0 | 0 | 0 | 1270 | 15405.7461 | 16428.8613 | -1019.8323 | 1/1/2036 | 12/31/2099 | TRUE | 20-Hour Compressed Air Storage |  | 2042 |  |  |  | REF | 0 | 0 | Real 2021 ¦ 12/22/2022 3:42:52 PM | 23.1436 | Area 1001 20-Hour Compressed Air 2036 | 0 |  | 1 | Unit |  | PJM | 48.5 | 0 | 0.97 | 0 | 0 | 0 | 0 | 438000 | 668.1231 | 0 | 0 | 0
33642 | Area 1001 20-Hour Compressed Air 2037 | ATC | 2042 | AEP-KPCO | 50 | 50 | 0 | 0 | 0 |  | 0 | 19040.4453 | 50 | 18170.7168 | 869.7284 | 0 | 0 | 0 | -1 | 0 | 0 |  | 0 | 0 | -1.8436 | -16149.7891 | -16149.7891 | 0 | 0 | 0 | 0 | 950.0371 | 950.0371 | 0 | 0 | -1 | 0 | 0 | 143 | 0 | 0.043943 | 0.043943 | 0 | 0 | 0 | 0 | 0 | -18756.7344 | 0 | 0 | 0 | 0 | 0 | -0.036872 |  |  |  | 0 | 0 | 0 | 0 | 0 | 1270 | 15378.5303 | 16394.7266 | -1012.9122 | 1/1/2037 | 12/31/2099 | TRUE | 20-Hour Compressed Air Storage |  | 2042 |  |  |  | REF | 0 | 0 | Real 2021 ¦ 12/22/2022 3:42:52 PM | 19.7631 | Area 1001 20-Hour Compressed Air 2037 | 0 |  | 1 | Unit |  | PJM | 48.5 | 0 | 0.97 | 0 | 0 | 0 | 0 | 438000 | 666.3253 | 0 | 0 | 0
33643 | Area 1001 20-Hour Compressed Air 2038 | ATC | 2042 | AEP-KPCO | 50 | 50 | 0 | 0 | 0 |  | 0 | 24011.1094 | 50 | 23141.3809 | 869.7284 | 0 | 0 | 0 | -1 | 0 | 0 |  | 0 | 0 | -1.8397 | -16116.0869 | -16116.0869 | 0 | 0 | 0 | 0 | 948.7856 | 948.7856 | 0 | 0 | -1 | 0 | 0 | 144 | 0 | 0.033153 | 0.033153 | 0 | 0 | 0 | 0 | 0 | -23727.123 | 0 | 0 | 0 | 0 | 0 | -0.036795 |  |  |  | 0 | 0 | 0 | 0 | 0 | 1270 | 15355.209 | 16365.0732 | -1006.5808 | 1/1/2038 | 12/31/2099 | TRUE | 20-Hour Compressed Air Storage |  | 2042 |  |  |  | REF | 0 | 0 | Real 2021 ¦ 12/22/2022 3:42:52 PM | 16.4836 | Area 1001 20-Hour Compressed Air 2038 | 0 |  | 1 | Unit |  | PJM | 48.5 | 0 | 0.97 | 0 | 0 | 0 | 0 | 438000 | 664.8008 | 0 | 0 | 0
33644 | Area 1001 20-Hour Compressed Air 2039 | ATC | 2042 | AEP-KPCO | 50 | 50 | 0 | 0 | 0 |  | 0 | 24506.5234 | 50 | 23636.7949 | 869.7284 | 0 | 0 | 0 | -1 | 0 | 0 |  | 0 | 0 | -1.836 | -16083.4688 | -16083.4688 | 0 | 0 | 0 | 0 | 947.5606 | 947.5606 | 0 | 0 | -1 | 0 | 0 | 143 | 0 | 0.24794 | 0.24794 | 0 | 0 | 0 | 0 | 0 | -24222.2656 | 0 | 0 | 0 | 0 | 0 | -0.03672 |  |  |  | 0 | 0 | 0 | 0 | 0 | 1269 | 15332.3389 | 16336.2197 | -1000.6072 | 1/1/2039 | 12/31/2099 | TRUE | 20-Hour Compressed Air Storage |  | 2042 |  |  |  | REF | 0 | 0 | Real 2021 ¦ 12/22/2022 3:42:52 PM | 13.1933 | Area 1001 20-Hour Compressed Air 2039 | 0 |  | 1 | Unit |  | PJM | 48.5 | 0 | 0.97 | 0 | 0 | 0 | 0 | 438000 | 663.3025 | 0 | 0 | 0
33645 | Area 1001 20-Hour Compressed Air 2040 | ATC | 2042 | AEP-KPCO | 50 | 50 | 0 | 0 | 0 |  | 0 | 25034.9668 | 50 | 24165.2383 | 869.7284 | 0 | 0 | 0 | -1 | 0 | 0 |  | 0 | 0 | -1.8323 | -16050.7207 | -16050.7207 | 0 | 0 | 0 | 0 | 946.3331 | 946.3331 | 0 | 0 | -1 | 0 | 0 | 143 | 0 | 0.14331 | 0.14331 | 0 | 0 | 0 | 0 | 0 | -24750.4355 | 0 | 0 | 0 | 0 | 0 | -0.036645 |  |  |  | 0 | 0 | 0 | 0 | 0 | 1269 | 15309.5352 | 16307.333 | -994.5238 | 1/1/2040 | 12/31/2099 | TRUE | 20-Hour Compressed Air Storage |  | 2042 |  |  |  | REF | 0 | 0 | Real 2021 ¦ 12/22/2022 3:42:52 PM | 9.9033 | Area 1001 20-Hour Compressed Air 2040 | 0 |  | 1 | Unit |  | PJM | 48.5 | 0 | 0.97 | 0 | 0 | 0 | 0 | 438000 | 661.8025 | 0 | 0 | 0
33646 | Area 1001 20-Hour Compressed Air 2041 | ATC | 2042 | AEP-KPCO | 50 | 50 | 0 | 0 | 0 |  | 0 | 25604.6934 | 50 | 24734.9648 | 869.7284 | 0 | 0 | 0 | -1 | 0 | 0 |  | 0 | 0 | -1.8284 | -16017.0586 | -16017.0586 | 0 | 0 | 0 | 0 | 945.0721 | 945.0721 | 0 | 0 | -1 | 0 | 0 | 142 | 0 | 0.039775 | 0.039775 | 0 | 0 | 0 | 0 | 0 | -25319.8848 | 0 | 0 | 0 | 0 | 0 | -0.036569 |  |  |  | 0 | 0 | 0 | 0 | 0 | 1267 | 15286.1348 | 16277.6602 | -988.252 | 1/1/2041 | 12/31/2099 | TRUE | 20-Hour Compressed Air Storage |  | 2042 |  |  |  | REF | 0 | 0 | Real 2021 ¦ 12/22/2022 3:42:52 PM | 6.5302 | Area 1001 20-Hour Compressed Air 2041 | 0 |  | 1 | Unit |  | PJM | 48.5 | 0 | 0.97 | 0 | 0 | 0 | 0 | 438000 | 660.2641 | 0 | 0 | 0
33647 | Area 1001 20-Hour Compressed Air 2042 | ATC | 2042 | AEP-KPCO | 50 | 50 | 0 | 0 | 0 |  | 0 | 25604.6934 | 50 | 24734.9648 | 869.7284 | 0 | 0 | 0 | -1 | 0 | 0 |  | 0 | 0 | -1.8246 | -15983.9023 | -15983.9023 | 0 | 0 | 0 | 0 | 943.8547 | 943.8547 | 0 | 0 | -1 | 0 | 0 | 142 | 0 | 0.061709 | 0.061709 | 0 | 0 | 0 | 0 | 0 | -25319.6191 | 0 | 0 | 0 | 0 | 0 | -0.036493 |  |  |  | 0 | 0 | 0 | 0 | 0 | 1269 | 15263.5518 | 16248.6758 | -981.851 | 1/1/2042 | 12/31/2099 | TRUE | 20-Hour Compressed Air Storage |  | 2042 |  |  |  | REF | 0 | 0 | Real 2021 ¦ 12/22/2022 3:42:52 PM | 3.2738 | Area 1001 20-Hour Compressed Air 2042 | 0 |  | 1 | Unit |  | PJM | 48.5 | 0 | 0.97 | 0 | 0 | 0 | 0 | 438000 | 658.7804 | 0 | 0 | 0
33648 | Area 1001 20-Hour Compressed Air 2043 | ATC | 2042 | AEP-KPCO | 0 | 0 | 0 | 0 | 0 |  | 0 | 0 | 0 | 0 | 0 | 0 | 0 | 0 | -1 | 0 | 0 |  | 0 | 0 | 0 | 0 | 0 | 0 | 0 | 0 | 0 | 0 | 0 | 0 | 0 | -1 | 0 | 0 | 0 | 0 | 0 | 0 | 0 | 0 | 0 | 0 | 0 | 0 | 0 | 0 | 0 | 0 | 0 |  |  |  |  | 0 | 0 | 0 | 0 | 0 | 0 | 0 | 0 | -2.6257e-07 | 1/1/2043 | 12/31/2099 | TRUE | 20-Hour Compressed Air Storage |  | 2042 |  |  |  | REF | 0 | 0 | Real 2021 ¦ 12/22/2022 3:42:52 PM | 0 | Area 1001 20-Hour Compressed Air 2043 | 0 |  | 1 | Unit |  | PJM | 0 | 0 | 0.97 | 0 | 0 | 0 | 0 | 0 | 0 | 0 | 0 | 0
33649 | Area 1001 Hydrogen electrolyzer + Hydrogen gas CT 2023 | ATC | 2042 | AEP-KPCO | 240 | 240 | 0 | 0 | 0 |  | 0 | 131238.7031 | 240 | 118225.8125 | 13012.8975 | 0 | 0 | 0 | -1 | 0 | 0 |  | 0 | 0 | -2.1732 | -19037.4844 | -19037.4844 | 0 | 0 | 0 | 0 | 533.4825 | 533.4825 | 0 | 0 | -1 | 0 | 0 | 49 | 0 | 0.019176 | 0.019176 | 0 | 0 | 0 | 0 | 0 | -131146.1406 | 0 | 0 | 0 | 0 | 0 | -0.0090551 |  |  |  | 0 | 0 | 0 | 0 | 0 | 669 | 6922.2524 | 7787.9209 | -862.3342 | 1/1/2023 | 12/31/2099 | TRUE | 10-Hour H2 Electrolyzer |  | 2042 |  |  |  | REF | 0 | 0 | Real 2021 ¦ 12/22/2022 3:42:52 PM | 194.3141 | Area 1001 Hydrogen electrolyzer + Hydrogen gas CT 2023 | 0 |  | 1 | Unit |  | PJM | 232.8 | 0 | 0.97 | 0 | 0 | 0 | 0 | 2102400 | 440.9219 | 0 | 0 | 0
33650 | Area 1001 Hydrogen electrolyzer + Hydrogen gas CT 2024 | ATC | 2042 | AEP-KPCO | 240 | 240 | 0 | 0 | 0 |  | 0 | 115345.7969 | 240 | 102359.3203 | 12986.4756 | 0 | 0 | 0 | -1 | 0 | 0 |  | 0 | 0 | -1.7212 | -15077.6855 | -15077.6855 | 0 | 0 | 0 | 0 | 471.3579 | 471.3579 | 0 | 0 | -1 | 0 | 0 | 50 | 0 | 0.040636 | 0.040636 | 0 | 0 | 0 | 0 | 0 | -115184.8984 | 0 | 0 | 0 | 0 | 0 | -0.0071717 |  |  |  | 0 | 0 | 0 | 0 | 0 | 629 | 5907.979 | 6295.6997 | -384.1959 | 1/1/2024 | 12/31/2099 | TRUE | 10-Hour H2 Electrolyzer |  | 2042 |  |  |  | REF | 0 | 0 | Real 2021 ¦ 12/22/2022 3:42:52 PM | 57.0973 | Area 1001 Hydrogen electrolyzer + Hydrogen gas CT 2024 | 0 |  | 1 | Unit |  | PJM | 232.8 | 0 | 0.97 | 0 | 0 | 0 | 0 | 2102400 | 310.4541 | 0 | 0 | 0
33651 | Area 1001 Hydrogen electrolyzer + Hydrogen gas CT 2025 | ATC | 2042 | AEP-KPCO | 240 | 240 | 0 | 0 | 0 |  | 0 | 108291.0938 | 240 | 95317.8281 | 12973.2646 | 0 | 0 | 0 | -1 | 0 | 0 |  | 0 | 0 | -1.7212 | -15077.6855 | -15077.6855 | 0 | 0 | 0 | 0 | 471.3579 | 471.3579 | 0 | 0 | -1 | 0 | 0 | 50 | 0 | 0.035908 | 0.035908 | 0 | 0 | 0 | 0 | 0 | -108130.1875 | 0 | 0 | 0 | 0 | 0 | -0.0071717 |  |  |  | 0 | 0 | 0 | 0 | 0 | 629 | 5907.979 | 6295.6997 | -384.1959 | 1/1/2025 | 12/31/2099 | TRUE | 10-Hour H2 Electrolyzer |  | 2042 |  |  |  | REF | 0 | 0 | Real 2021 ¦ 12/22/2022 3:42:52 PM | 57.0973 | Area 1001 Hydrogen electrolyzer + Hydrogen gas CT 2025 | 0 |  | 1 | Unit |  | PJM | 232.8 | 0 | 0.97 | 0 | 0 | 0 | 0 | 2102400 | 310.4541 | 0 | 0 | 0
33652 | Area 1001 Hydrogen electrolyzer + Hydrogen gas CT 2026 | ATC | 2042 | AEP-KPCO | 240 | 240 | 0 | 0 | 0 |  | 0 | 106481.1719 | 240 | 93534.3281 | 12946.8428 | 0 | 0 | 0 | -1 | 0 | 0 |  | 0 | 0 | -1.7212 | -15077.6855 | -15077.6855 | 0 | 0 | 0 | 0 | 471.3579 | 471.3579 | 0 | 0 | -1 | 0 | 0 | 50 | 0 | 0.018013 | 0.018013 | 0 | 0 | 0 | 0 | 0 | -106320.2734 | 0 | 0 | 0 | 0 | 0 | -0.0071717 |  |  |  | 0 | 0 | 0 | 0 | 0 | 629 | 5907.979 | 6295.6997 | -384.1959 | 1/1/2026 | 12/31/2099 | TRUE | 10-Hour H2 Electrolyzer |  | 2042 |  |  |  | REF | 0 | 0 | Real 2021 ¦ 12/22/2022 3:42:52 PM | 57.0973 | Area 1001 Hydrogen electrolyzer + Hydrogen gas CT 2026 | 0 |  | 1 | Unit |  | PJM | 232.8 | 0 | 0.97 | 0 | 0 | 0 | 0 | 2102400 | 310.4541 | 0 | 0 | 0
33653 | Area 1001 Hydrogen electrolyzer + Hydrogen gas CT 2027 | ATC | 2042 | AEP-KPCO | 240 | 240 | 0 | 0 | 0 |  | 0 | 104895.8438 | 240 | 91975.4297 | 12920.4209 | 0 | 0 | 0 | -1 | 0 | 0 |  | 0 | 0 | -1.7208 | -15074.6006 | -15074.6006 | 0 | 0 | 0 | 0 | 471.3192 | 471.3192 | 0 | 0 | -1 | 0 | 0 | 50 | 0 | 0.014793 | 0.014793 | 0 | 0 | 0 | 0 | 0 | -104734.8906 | 0 | 0 | 0 | 0 | 0 | -0.0071702 |  |  |  | 0 | 0 | 0 | 0 | 0 | 623 | 5907.3535 | 6294.5859 | -383.7683 | 1/1/2027 | 12/31/2099 | TRUE | 10-Hour H2 Electrolyzer |  | 2042 |  |  |  | REF | 0 | 0 | Real 2021 ¦ 12/22/2022 3:42:52 PM | 56.9721 | Area 1001 Hydrogen electrolyzer + Hydrogen gas CT 2027 | 0 |  | 1 | Unit |  | PJM | 232.8 | 0 | 0.97 | 0 | 0 | 0 | 0 | 2102400 | 310.3654 | 0 | 0 | 0
33654 | Area 1001 Hydrogen electrolyzer + Hydrogen gas CT 2028 | ATC | 2042 | AEP-KPCO | 240 | 240 | 0 | 0 | 0 |  | 0 | 103521.8984 | 240 | 90614.6875 | 12907.209 | 0 | 0 | 0 | -1 | 0 | 0 |  | 0 | 0 | -1.7085 | -14966.7041 | -14966.7041 | 0 | 0 | 0 | 0 | 469.7106 | 469.7106 | 0 | 0 | -1 | 0 | 0 | 50 | 0 | 0.049942 | 0.049942 | 0 | 0 | 0 | 0 | 0 | -103359.4141 | 0 | 0 | 0 | 0 | 0 | -0.0071189 |  |  |  | 0 | 0 | 0 | 0 | 0 | 626 | 5880.9443 | 6254.2949 | -369.8363 | 1/1/2028 | 12/31/2099 | TRUE | 10-Hour H2 Electrolyzer |  | 2042 |  |  |  | REF | 0 | 0 | Real 2021 ¦ 12/22/2022 3:42:52 PM | 53.3759 | Area 1001 Hydrogen electrolyzer + Hydrogen gas CT 2028 | 0 |  | 1 | Unit |  | PJM | 232.8 | 0 | 0.97 | 0 | 0 | 0 | 0 | 2102400 | 307.2278 | 0 | 0 | 0
33655 | Area 1001 Hydrogen electrolyzer + Hydrogen gas CT 2029 | ATC | 2042 | AEP-KPCO | 240 | 240 | 0 | 0 | 0 |  | 0 | 102570.7031 | 240 | 89689.9141 | 12880.7871 | 0 | 0 | 0 | -1 | 0 | 0 |  | 0 | 0 | -1.6974 | -14868.8389 | -14868.8389 | 0 | 0 | 0 | 0 | 468.1823 | 468.1823 | 0 | 0 | -1 | 0 | 0 | 50 | 0 | 0.045513 | 0.045513 | 0 | 0 | 0 | 0 | 0 | -102406.7578 | 0 | 0 | 0 | 0 | 0 | -0.0070723 |  |  |  | 0 | 0 | 0 | 0 | 0 | 620 | 5855.8506 | 6217.4067 | -358.0624 | 1/1/2029 | 12/31/2099 | TRUE | 10-Hour H2 Electrolyzer |  | 2042 |  |  |  | REF | 0 | 0 | Real 2021 ¦ 12/22/2022 3:42:52 PM | 49.9255 | Area 1001 Hydrogen electrolyzer + Hydrogen gas CT 2029 | 0 |  | 1 | Unit |  | PJM | 232.8 | 0 | 0.97 | 0 | 0 | 0 | 0 | 2102400 | 304.2403 | 0 | 0 | 0
33656 | Area 1001 Hydrogen electrolyzer + Hydrogen gas CT 2030 | ATC | 2042 | AEP-KPCO | 240 | 240 | 0 | 0 | 0 |  | 0 | 101711.9844 | 240 | 88857.6172 | 12854.3652 | 0 | 0 | 0 | -1 | 0 | 0 |  | 0 | 0 | -1.6861 | -14769.8545 | -14769.8545 | 0 | 0 | 0 | 0 | 466.6142 | 466.6142 | 0 | 0 | -1 | 0 | 0 | 50 | 0 | 0.045646 | 0.045646 | 0 | 0 | 0 | 0 | 0 | -101546.5625 | 0 | 0 | 0 | 0 | 0 | -0.0070252 |  |  |  | 0 | 0 | 0 | 0 | 0 | 619 | 5830.1157 | 6179.9912 | -346.371 | 1/1/2030 | 12/31/2099 | TRUE | 10-Hour H2 Electrolyzer |  | 2042 |  |  |  | REF | 0 | 0 | Real 2021 ¦ 12/22/2022 3:42:52 PM | 46.4026 | Area 1001 Hydrogen electrolyzer + Hydrogen gas CT 2030 | 0 |  | 1 | Unit |  | PJM | 232.8 | 0 | 0.97 | 0 | 0 | 0 | 0 | 2102400 | 301.1961 | 0 | 0 | 0
33657 | Area 1001 Hydrogen electrolyzer + Hydrogen gas CT 2031 | ATC | 2042 | AEP-KPCO | 240 | 240 | 0 | 0 | 0 |  | 0 | 101857.3047 | 240 | 89042.5703 | 12814.7314 | 0 | 0 | 0 | -1 | 0 | 0 |  | 0 | 0 | -1.6745 | -14668.5576 | -14668.5576 | 0 | 0 | 0 | 0 | 465.0164 | 465.0164 | 0 | 0 | -1 | 0 | 0 | 50 | 0 | 0.051188 | 0.051188 | 0 | 0 | 0 | 0 | 0 | -101690.375 | 0 | 0 | 0 | 0 | 0 | -0.0069771 |  |  |  | 0 | 0 | 0 | 0 | 0 | 613 | 5803.8911 | 6141.7344 | -334.3893 | 1/1/2031 | 12/31/2099 | TRUE | 10-Hour H2 Electrolyzer |  | 2042 |  |  |  | REF | 0 | 0 | Real 2021 ¦ 12/22/2022 3:42:52 PM | 42.7735 | Area 1001 Hydrogen electrolyzer + Hydrogen gas CT 2031 | 0 |  | 1 | Unit |  | PJM | 232.8 | 0 | 0.97 | 0 | 0 | 0 | 0 | 2102400 | 298.0896 | 0 | 0 | 0
33658 | Area 1001 Hydrogen electrolyzer + Hydrogen gas CT 2032 | ATC | 2042 | AEP-KPCO | 240 | 240 | 0 | 0 | 0 |  | 0 | 102147.9453 | 240 | 89372.8438 | 12775.0986 | 0 | 0 | 0 | -1 | 0 | 0 |  | 0 | 0 | -1.6625 | -14563.8584 | -14563.8584 | 0 | 0 | 0 | 0 | 463.3584 | 463.3584 | 0 | 0 | -1 | 0 | 0 | 50 | 0 | 0.0093533 | 0.0093533 | 0 | 0 | 0 | 0 | 0 | -101979.4766 | 0 | 0 | 0 | 0 | 0 | -0.0069273 |  |  |  | 0 | 0 | 0 | 0 | 0 | 612 | 5776.6816 | 6102.1621 | -322.0258 | 1/1/2032 | 12/31/2099 | TRUE | 10-Hour H2 Electrolyzer |  | 2042 |  |  |  | REF | 0 | 0 | Real 2021 ¦ 12/22/2022 3:42:52 PM | 39.0195 | Area 1001 Hydrogen electrolyzer + Hydrogen gas CT 2032 | 0 |  | 1 | Unit |  | PJM | 232.8 | 0 | 0.97 | 0 | 0 | 0 | 0 | 2102400 | 294.8903 | 0 | 0 | 0
33659 | Area 1001 Hydrogen electrolyzer + Hydrogen gas CT 2033 | ATC | 2042 | AEP-KPCO | 240 | 240 | 0 | 0 | 0 |  | 0 | 102346.1094 | 240 | 89623.8594 | 12722.2549 | 0 | 0 | 0 | -1 | 0 | 0 |  | 0 | 0 | -1.6512 | -14464.4424 | -14464.4424 | 0 | 0 | 0 | 0 | 461.7631 | 461.7631 | 0 | 0 | -1 | 0 | 0 | 50 | 0 | 0.014268 | 0.014268 | 0 | 0 | 0 | 0 | 0 | -102176.1797 | 0 | 0 | 0 | 0 | 0 | -0.00688 |  |  |  | 0 | 0 | 0 | 0 | 0 | 616 | 5750.4844 | 6064.478 | -310.4994 | 1/1/2033 | 12/31/2099 | TRUE | 10-Hour H2 Electrolyzer |  | 2042 |  |  |  | REF | 0 | 0 | Real 2021 ¦ 12/22/2022 3:42:52 PM | 35.4562 | Area 1001 Hydrogen electrolyzer + Hydrogen gas CT 2033 | 0 |  | 1 | Unit |  | PJM | 232.8 | 0 | 0.97 | 0 | 0 | 0 | 0 | 2102400 | 291.8315 | 0 | 0 | 0
33660 | Area 1001 Hydrogen electrolyzer + Hydrogen gas CT 2034 | ATC | 2042 | AEP-KPCO | 240 | 240 | 0 | 0 | 0 |  | 0 | 102702.8125 | 240 | 90020.1875 | 12682.6211 | 0 | 0 | 0 | -1 | 0 | 0 |  | 0 | 0 | -1.6399 | -14365.2314 | -14365.2314 | 0 | 0 | 0 | 0 | 460.1966 | 460.1966 | 0 | 0 | -1 | 0 | 0 | 50 | 0 | 0.02916 | 0.02916 | 0 | 0 | 0 | 0 | 0 | -102531.4375 | 0 | 0 | 0 | 0 | 0 | -0.0068328 |  |  |  | 0 | 0 | 0 | 0 | 0 | 614 | 5724.7666 | 6026.9995 | -298.7482 | 1/1/2034 | 12/31/2099 | TRUE | 10-Hour H2 Electrolyzer |  | 2042 |  |  |  | REF | 0 | 0 | Real 2021 ¦ 12/22/2022 3:42:52 PM | 31.9238 | Area 1001 Hydrogen electrolyzer + Hydrogen gas CT 2034 | 0 |  | 1 | Unit |  | PJM | 232.8 | 0 | 0.97 | 0 | 0 | 0 | 0 | 2102400 | 288.822 | 0 | 0 | 0
33661 | Area 1001 Hydrogen electrolyzer + Hydrogen gas CT 2035 | ATC | 2042 | AEP-KPCO | 240 | 240 | 0 | 0 | 0 |  | 0 | 103231.25 | 240 | 90601.4766 | 12629.7773 | 0 | 0 | 0 | -1 | 0 | 0 |  | 0 | 0 | -1.628 | -14261.2461 | -14261.2461 | 0 | 0 | 0 | 0 | 458.5933 | 458.5933 | 0 | 0 | -1 | 0 | 0 | 50 | 0 | 0.0451 | 0.0451 | 0 | 0 | 0 | 0 | 0 | -103058.4141 | 0 | 0 | 0 | 0 | 0 | -0.0067833 |  |  |  | 0 | 0 | 0 | 0 | 0 | 616 | 5698.4409 | 5987.9062 | -285.9608 | 1/1/2035 | 12/31/2099 | TRUE | 10-Hour H2 Electrolyzer |  | 2042 |  |  |  | REF | 0 | 0 | Real 2021 ¦ 12/22/2022 3:42:52 PM | 28.3211 | Area 1001 Hydrogen electrolyzer + Hydrogen gas CT 2035 | 0 |  | 1 | Unit |  | PJM | 232.8 | 0 | 0.97 | 0 | 0 | 0 | 0 | 2102400 | 285.7536 | 0 | 0 | 0
33662 | Area 1001 Hydrogen electrolyzer + Hydrogen gas CT 2036 | ATC | 2042 | AEP-KPCO | 240 | 240 | 0 | 0 | 0 |  | 0 | 103614.375 | 240 | 91024.2266 | 12590.1436 | 0 | 0 | 0 | -1 | 0 | 0 |  | 0 | 0 | -1.6167 | -14162.3096 | -14162.3096 | 0 | 0 | 0 | 0 | 457.0693 | 457.0693 | 0 | 0 | -1 | 0 | 0 | 50 | 0 | 0.034242 | 0.034242 | 0 | 0 | 0 | 0 | 0 | -103440.1406 | 0 | 0 | 0 | 0 | 0 | -0.0067363 |  |  |  | 0 | 0 | 0 | 0 | 0 | 612 | 5673.4292 | 5950.7217 | -273.788 | 1/1/2036 | 12/31/2099 | TRUE | 10-Hour H2 Electrolyzer |  | 2042 |  |  |  | REF | 0 | 0 | Real 2021 ¦ 12/22/2022 3:42:52 PM | 24.8959 | Area 1001 Hydrogen electrolyzer + Hydrogen gas CT 2036 | 0 |  | 1 | Unit |  | PJM | 232.8 | 0 | 0.97 | 0 | 0 | 0 | 0 | 2102400 | 282.8398 | 0 | 0 | 0
33663 | Area 1001 Hydrogen electrolyzer + Hydrogen gas CT 2037 | ATC | 2042 | AEP-KPCO | 240 | 240 | 0 | 0 | 0 |  | 0 | 104169.2422 | 240 | 91618.7266 | 12550.5107 | 0 | 0 | 0 | -1 | 0 | 0 |  | 0 | 0 | -1.6044 | -14054.1396 | -14054.1396 | 0 | 0 | 0 | 0 | 455.4034 | 455.4034 | 0 | 0 | -1 | 0 | 0 | 50 | 0 | 0.015184 | 0.015184 | 0 | 0 | 0 | 0 | 0 | -103993.5 | 0 | 0 | 0 | 0 | 0 | -0.0066848 |  |  |  | 0 | 0 | 0 | 0 | 0 | 609 | 5646.0791 | 5910.0659 | -260.4721 | 1/1/2037 | 12/31/2099 | TRUE | 10-Hour H2 Electrolyzer |  | 2042 |  |  |  | REF | 0 | 0 | Real 2021 ¦ 12/22/2022 3:42:52 PM | 21.1401 | Area 1001 Hydrogen electrolyzer + Hydrogen gas CT 2037 | 0 |  | 1 | Unit |  | PJM | 232.8 | 0 | 0.97 | 0 | 0 | 0 | 0 | 2102400 | 279.6662 | 0 | 0 | 0
33664 | Area 1001 Hydrogen electrolyzer + Hydrogen gas CT 2038 | ATC | 2042 | AEP-KPCO | 240 | 240 | 0 | 0 | 0 |  | 0 | 104829.7891 | 240 | 92332.125 | 12497.666 | 0 | 0 | 0 | -1 | 0 | 0 |  | 0 | 0 | -1.5927 | -13951.8877 | -13951.8877 | 0 | 0 | 0 | 0 | 453.82 | 453.82 | 0 | 0 | -1 | 0 | 0 | 50 | 0 | 0.18505 | 0.18505 | 0 | 0 | 0 | 0 | 0 | -104652.6328 | 0 | 0 | 0 | 0 | 0 | -0.0066362 |  |  |  | 0 | 0 | 0 | 0 | 0 | 606 | 5620.085 | 5871.5918 | -248.0024 | 1/1/2038 | 12/31/2099 | TRUE | 10-Hour H2 Electrolyzer |  | 2042 |  |  |  | REF | 0 | 0 | Real 2021 ¦ 12/22/2022 3:42:52 PM | 17.5678 | Area 1001 Hydrogen electrolyzer + Hydrogen gas CT 2038 | 0 |  | 1 | Unit |  | PJM | 232.8 | 0 | 0.97 | 0 | 0 | 0 | 0 | 2102400 | 276.6579 | 0 | 0 | 0
33665 | Area 1001 Hydrogen electrolyzer + Hydrogen gas CT 2039 | ATC | 2042 | AEP-KPCO | 240 | 240 | 0 | 0 | 0 |  | 0 | 105609.2422 | 240 | 93151.2109 | 12458.0332 | 0 | 0 | 0 | -1 | 0 | 0 |  | 0 | 0 | -1.5811 | -13850.2051 | -13850.2051 | 0 | 0 | 0 | 0 | 452.24 | 452.24 | 0 | 0 | -1 | 0 | 0 | 50 | 0 | 0.23963 | 0.23963 | 0 | 0 | 0 | 0 | 0 | -105430.6719 | 0 | 0 | 0 | 0 | 0 | -0.0065878 |  |  |  | 0 | 0 | 0 | 0 | 0 | 609 | 5594.1484 | 5833.3062 | -235.6232 | 1/1/2039 | 12/31/2099 | TRUE | 10-Hour H2 Electrolyzer |  | 2042 |  |  |  | REF | 0 | 0 | Real 2021 ¦ 12/22/2022 3:42:52 PM | 14.0278 | Area 1001 Hydrogen electrolyzer + Hydrogen gas CT 2039 | 0 |  | 1 | Unit |  | PJM | 232.8 | 0 | 0.97 | 0 | 0 | 0 | 0 | 2102400 | 273.6687 | 0 | 0 | 0
33666 | Area 1001 Hydrogen electrolyzer + Hydrogen gas CT 2040 | ATC | 2042 | AEP-KPCO | 240 | 240 | 0 | 0 | 0 |  | 0 | 105345.0234 | 240 | 92926.625 | 12418.4004 | 0 | 0 | 0 | -1 | 0 | 0 |  | 0 | 0 | -1.5692 | -13745.8516 | -13745.8516 | 0 | 0 | 0 | 0 | 450.6396 | 450.6396 | 0 | 0 | -1 | 0 | 0 | 50 | 0 | 0.032634 | 0.032634 | 0 | 0 | 0 | 0 | 0 | -105165 | 0 | 0 | 0 | 0 | 0 | -0.0065382 |  |  |  | 0 | 0 | 0 | 0 | 0 | 602 | 5567.8901 | 5794.1226 | -222.7787 | 1/1/2040 | 12/31/2099 | TRUE | 10-Hour H2 Electrolyzer |  | 2042 |  |  |  | REF | 0 | 0 | Real 2021 ¦ 12/22/2022 3:42:52 PM | 10.3683 | Area 1001 Hydrogen electrolyzer + Hydrogen gas CT 2040 | 0 |  | 1 | Unit |  | PJM | 232.8 | 0 | 0.97 | 0 | 0 | 0 | 0 | 2102400 | 270.6154 | 0 | 0 | 0
33667 | Area 1001 Hydrogen electrolyzer + Hydrogen gas CT 2041 | ATC | 2042 | AEP-KPCO | 240 | 240 | 0 | 0 | 0 |  | 0 | 106520.8047 | 240 | 94102.4062 | 12418.4004 | 0 | 0 | 0 | -1 | 0 | 0 |  | 0 | 0 | -1.5575 | -13644.0801 | -13644.0801 | 0 | 0 | 0 | 0 | 449.0724 | 449.0724 | 0 | 0 | -1 | 0 | 0 | 50 | 0 | 0.026618 | 0.026618 | 0 | 0 | 0 | 0 | 0 | -106339.3906 | 0 | 0 | 0 | 0 | 0 | -0.0064898 |  |  |  | 0 | 0 | 0 | 0 | 0 | 608 | 5542.1587 | 5755.8716 | -210.1991 | 1/1/2041 | 12/31/2099 | TRUE | 10-Hour H2 Electrolyzer |  | 2042 |  |  |  | REF | 0 | 0 | Real 2021 ¦ 12/22/2022 3:42:52 PM | 6.8839 | Area 1001 Hydrogen electrolyzer + Hydrogen gas CT 2041 | 0 |  | 1 | Unit |  | PJM | 232.8 | 0 | 0.97 | 0 | 0 | 0 | 0 | 2102400 | 267.6576 | 0 | 0 | 0
33668 | Area 1001 Hydrogen electrolyzer + Hydrogen gas CT 2042 | ATC | 2042 | AEP-KPCO | 240 | 240 | 0 | 0 | 0 |  | 0 | 106520.8047 | 240 | 94102.4062 | 12418.4004 | 0 | 0 | 0 | -1 | 0 | 0 |  | 0 | 0 | -1.5458 | -13540.8896 | -13540.8896 | 0 | 0 | 0 | 0 | 447.5097 | 447.5097 | 0 | 0 | -1 | 0 | 0 | 49 | 0 | 0.016413 | 0.016413 | 0 | 0 | 0 | 0 | 0 | -106337.9531 | 0 | 0 | 0 | 0 | 0 | -0.0064407 |  |  |  | 0 | 0 | 0 | 0 | 0 | 590 | 5516.502 | 5717.2178 | -197.3755 | 1/1/2042 | 12/31/2099 | TRUE | 10-Hour H2 Electrolyzer |  | 2042 |  |  |  | REF | 0 | 0 | Real 2021 ¦ 12/22/2022 3:42:52 PM | 3.34 | Area 1001 Hydrogen electrolyzer + Hydrogen gas CT 2042 | 0 |  | 1 | Unit |  | PJM | 232.8 | 0 | 0.97 | 0 | 0 | 0 | 0 | 2102400 | 264.6539 | 0 | 0 | 0
33669 | Area 1001 Hydrogen electrolyzer + Hydrogen gas CT 2043 | ATC | 2042 | AEP-KPCO | 0 | 0 | 0 | 0 | 0 |  | 0 | 0 | 0 | 0 | 0 | 0 | 0 | 0 | -1 | 0 | 0 |  | 0 | 0 | 0 | 0 | 0 | 0 | 0 | 0 | 0 | 0 | 0 | 0 | 0 | -1 | 0 | 0 | 0 | 0 | 0 | 0 | 0 | 0 | 0 | 0 | 0 | 0 | 0 | 0 | 0 | 0 | 0 |  |  |  |  | 0 | 0 | 0 | 0 | 0 | 0 | 0 | 0 | -1.3129e-07 | 1/1/2043 | 12/31/2099 | TRUE | 10-Hour H2 Electrolyzer |  | 2042 |  |  |  | REF | 0 | 0 | Real 2021 ¦ 12/22/2022 3:42:52 PM | 0 | Area 1001 Hydrogen electrolyzer + Hydrogen gas CT 2043 | 0 |  | 1 | Unit |  | PJM | 0 | 0 | 0.97 | 0 | 0 | 0 | 0 | 0 | 0 | 0 | 0 | 0
33670 | Area 1001 Test Paired Solar | ATC | 2042 | AEP-KPCO | 22.8336 | 100 | 0 | 0 | 0 | 0 | 0 | 19045.9512 | 100 | 17559.7051 | 1486.2446 | 0 | 0 | 0 | -1 | 0 | 0 | 0 | 0 | 0 | 22.8336 | 200022.6875 | 200022.6875 | 0 | 0 | 0 | 0 | 6198.8286 | 6198.8286 | 0 | 0 | -1 | 0 | 0 | 365 | 0 | 0 | 0 | 0 | 0 | 0 | 0 | 0 | -12847.1221 | 0 | 0 | 0 | 0 | 0 | 0.22834 | 30.9906 | 95.2189 | -64.2283 | 0 | 77.1664 | 0 | 0 | 0 | 4383 | 200022.6875 | 0 | 0 | 1/1/2023 | 12/31/2099 | TRUE | Solar |  | 2042 |  |  |  | REF | 0 | 0 | Real 2021 ¦ 12/22/2022 3:42:52 PM | 0 | Area 1001 Test Paired Solar | 0 |  | 1 | Unit |  | PJM | 5 | 0 | 0.11619 | 0 | 0 | 0 | 0 | 200022.6875 | 0 | 0 | 0 | 0
33671 | Area 1001 Test Paired Storage | ATC | 2042 | AEP-KPCO | 50 | 50 | 0 | 0 | 0 |  | 0 | 10673.4385 | 50 | 9498.2041 | 1175.2343 | 0 | 0 | 0 | -1 | 0 | 0 |  | 0 | 0 | -1.4618 | -12805.748 | -12805.748 | 0 | 0 | 0 | 0 | 3195.6714 | 3195.6714 | 0 | 0 | -1 | 0 | 0 | 725 | 0 | 0.33151 | 0.33151 | 0 | 0 | 0 | 0 | 0 | -9661.4941 | 0 | 0 | 0 | 0 | 0 | -0.029237 |  |  |  | 0 | 0 | 0 | 0 | 0 | 4943 | 63425.4688 | 64796.5352 | -1368.7977 | 1/1/2023 | 12/31/2099 | TRUE | 4-Hour Li-on Battery Storage |  | 2042 |  |  |  | REF | 0 | 0 | Real 2021 ¦ 12/22/2022 3:42:52 PM | 146.2892 | Area 1001 Test Paired Storage | 0 |  | 1 | Unit |  | PJM | 48.5 | 0 | 0.97 | 0 | 0 | 0 | 0 | 438000 | 2183.7266 | 0 | 0 | 0
33672 | Spicewood Solar 2027 | ATC | 2042 | AEP-KPCO | 22.8336 | 100 | 0 | 0 | 0 | 0 | 0 | 14554.1885 | 100 | 13249.5957 | 1304.5925 | 0 | 0 | 0 | -1 | 0 | 0 | 0 | 0 | 0 | 22.8336 | 200022.6875 | 200022.6875 | 0 | 0 | 0 | 0 | 6198.8286 | 6198.8286 | 0 | 0 | -1 | 0 | 0 | 365 | 0 | 0 | 0 | 0 | 0 | 0 | 0 | 0 | -8355.3604 | 0 | 0 | 0 | 0 | 0 | 0.22834 | 30.9906 | 72.7627 | -41.7721 | 0 | 77.1664 | 0 | 0 | 0 | 4383 | 200022.6875 | 0 | 0 | 1/1/2027 | 12/31/2099 | TRUE | Solar |  | 2042 |  |  |  | REF | 0 | 0 | Real 2021 ¦ 12/22/2022 3:42:52 PM | 0 | Spicewood Solar 2027 | 0 |  | 1 | Unit |  | PJM | 5 | 0 | 0.11619 | 0 | 0 | 0 | 0 | 200022.6875 | 0 | 0 | 0 | 0
33673 | Big Sandy #1_Ext Gas | ATC | 2042 | AEP-KPCO | 0 | 0 | 0 | 0 | 0 |  | 0 | 0 | 0 | 0 | 0 | 0 | 0 | 0 | -1 | 0 | 0 |  | 0 | 0 | 0 | 0 | 0 | 0 | 0 | 0 | 0 | 0 | 0 | 0 | 0 | -1 | 0 | 0 | 0 | 0 | 0 | 0 | 0 | 0 | 0 | 0 | 0 | 0 | 0 | 0 | 0 | 0 | 0 |  |  |  |  | 0 | 0 | 0 | 0 | 0 | 0 | 0 | 0 | 0 | 6/1/2031 | 5/31/2041 | TRUE | TCO |  | 2042 |  |  |  | REF | 0 | 0 | Real 2021 ¦ 12/22/2022 3:42:52 PM | 0 | Big Sandy #1_Ext Gas | 0 |  | 2 | Unit |  | PJM | 0 | 0 | 0.95 | 0 | 0 | 0 | 0 | 0 | 0 | 0 | 0 | 0
33674 | Big Sandy #1_Ext_NGCCS retrofit 2031 | ATC | 2042 | AEP-KPCO | 0 | 0 | 0 | 0 | 0 |  | 0 | 0 | 0 | 0 | 0 | 0 | 0 | 0 | -1 | 0 | 0 |  | 0 | 0 | 0 | 0 | 0 | 0 | 0 | 0 | 0 | 0 | 0 | 0 | 0 | -1 | 0 | 0 | 0 | 0 | 0 | 0 | 0 | 0 | 0 | 0 | 0 | 0 | 0 | 0 | 0 | 0 | 0 |  |  |  |  | 0 | 0 | 0 | 0 | 0 | 0 | 0 | 0 | 0 | 6/1/2031 | 5/31/2041 | TRUE | TCO |  | 2042 |  |  |  | REF | 0 | 0 | Real 2021 ¦ 12/22/2022 3:42:52 PM | 0 | Big Sandy #1_Ext_NGCCS retrofit 2032 | 0 |  | 2 | Unit |  | PJM | 0 | 0 | 0.95 | 0 | 0 | 0 | 0 | 0 | 0 | 0 | 0 | 0
33675 | Residential - Low/Medium_23-25 | ATC | 2042 | AEP-KPCO | 0 | 0 | 0 | 0 | 0 |  | 0 | 0 | 0 | 0 | 0 | 0 | 0 | 0 | -1 | 0 | 0 |  | 0 | 0 | 0 | 0 | 0 | 0 | 0 | 0 | 0 | 0 | 0 | 0 | 0 | -1 | 0 | 0 | 0 | 0 | 0 | 0 | 0 | 0 | 0 | 0 | 0 | 0 | 0 | 0 | 0 | 0 | 0 |  |  |  |  | 0 | 0 | 0 | 0 | 0 | 0 | 0 | 0 | 0 | 1/1/2023 | 12/31/2099 | TRUE | DSM_EE |  | 2042 |  |  |  | REF | 0 | 0 | Real 2021 ¦ 12/22/2022 3:42:52 PM | 0 | Residential - Low/Medium_23-25 | 0 |  | 1 | Unit |  | PJM | 0 | 0 | 0.11619 | 0 | 0 | 0 | 0 | 0 | 0 | 0 | 0 | 0
33676 | Residential - High_23-25 | ATC | 2042 | AEP-KPCO | 0 | 0 | 0 | 0 | 0 |  | 0 | 0 | 0 | 0 | 0 | 0 | 0 | 0 | -1 | 0 | 0 |  | 0 | 0 | 0 | 0 | 0 | 0 | 0 | 0 | 0 | 0 | 0 | 0 | 0 | -1 | 0 | 0 | 0 | 0 | 0 | 0 | 0 | 0 | 0 | 0 | 0 | 0 | 0 | 0 | 0 | 0 | 0 |  |  |  |  | 0 | 0 | 0 | 0 | 0 | 0 | 0 | 0 | 0 | 1/1/2023 | 12/31/2099 | TRUE | DSM_EE |  | 2042 |  |  |  | REF | 0 | 0 | Real 2021 ¦ 12/22/2022 3:42:52 PM | 0 | Residential - High_23-25 | 0 |  | 1 | Unit |  | PJM | 0 | 0 | 1 | 0 | 0 | 0 | 0 | 0 | 0 | 0 | 0 | 0
33677 | Residential - Behavior_23-25 | ATC | 2042 | AEP-KPCO | 0 | 0 | 0 | 0 | 0 |  | 0 | 0 | 0 | 0 | 0 | 0 | 0 | 0 | -1 | 0 | 0 |  | 0 | 0 | 0 | 0 | 0 | 0 | 0 | 0 | 0 | 0 | 0 | 0 | 0 | -1 | 0 | 0 | 0 | 0 | 0 | 0 | 0 | 0 | 0 | 0 | 0 | 0 | 0 | 0 | 0 | 0 | 0 |  |  |  |  | 0 | 0 | 0 | 0 | 0 | 0 | 0 | 0 | 0 | 1/1/2023 | 12/31/2099 | TRUE | DSM_EE |  | 2042 |  |  |  | REF | 0 | 0 | Real 2021 ¦ 12/22/2022 3:42:52 PM | 0 | Residential - Behavior_23-25 | 0 |  | 1 | Unit |  | PJM | 0 | 0 | 1 | 0 | 0 | 0 | 0 | 0 | 0 | 0 | 0 | 0
33678 | C&I - Low_23-25 | ATC | 2042 | AEP-KPCO | 0 | 0 | 0 | 0 | 0 |  | 0 | 0 | 0 | 0 | 0 | 0 | 0 | 0 | -1 | 0 | 0 |  | 0 | 0 | 0 | 0 | 0 | 0 | 0 | 0 | 0 | 0 | 0 | 0 | 0 | -1 | 0 | 0 | 0 | 0 | 0 | 0 | 0 | 0 | 0 | 0 | 0 | 0 | 0 | 0 | 0 | 0 | 0 |  |  |  |  | 0 | 0 | 0 | 0 | 0 | 0 | 0 | 0 | 0 | 1/1/2023 | 12/31/2099 | TRUE | DSM_EE |  | 2042 |  |  |  | REF | 0 | 0 | Real 2021 ¦ 12/22/2022 3:42:52 PM | 0 | C&I - Low_23-25 | 0 |  | 1 | Unit |  | PJM | 0 | 0 | 1 | 0 | 0 | 0 | 0 | 0 | 0 | 0 | 0 | 0
33679 | C&I - High_23-25 | ATC | 2042 | AEP-KPCO | 0 | 0 | 0 | 0 | 0 |  | 0 | 0 | 0 | 0 | 0 | 0 | 0 | 0 | -1 | 0 | 0 |  | 0 | 0 | 0 | 0 | 0 | 0 | 0 | 0 | 0 | 0 | 0 | 0 | 0 | -1 | 0 | 0 | 0 | 0 | 0 | 0 | 0 | 0 | 0 | 0 | 0 | 0 | 0 | 0 | 0 | 0 | 0 |  |  |  |  | 0 | 0 | 0 | 0 | 0 | 0 | 0 | 0 | 0 | 1/1/2023 | 12/31/2099 | TRUE | DSM_EE |  | 2042 |  |  |  | REF | 0 | 0 | Real 2021 ¦ 12/22/2022 3:42:52 PM | 0 | C&I - High_23-25 | 0 |  | 1 | Unit |  | PJM | 0 | 0 | 1 | 0 | 0 | 0 | 0 | 0 | 0 | 0 | 0 | 0
33680 | IQW_23-25 | ATC | 2042 | AEP-KPCO | 0 | 0 | 0 | 0 | 0 |  | 0 | 0 | 0 | 0 | 0 | 0 | 0 | 0 | -1 | 0 | 0 |  | 0 | 0 | 0 | 0 | 0 | 0 | 0 | 0 | 0 | 0 | 0 | 0 | 0 | -1 | 0 | 0 | 0 | 0 | 0 | 0 | 0 | 0 | 0 | 0 | 0 | 0 | 0 | 0 | 0 | 0 | 0 |  |  |  |  | 0 | 0 | 0 | 0 | 0 | 0 | 0 | 0 | 0 | 1/1/2023 | 12/31/2099 | TRUE | DSM_EE |  | 2042 |  |  |  | REF | 0 | 0 | Real 2021 ¦ 12/22/2022 3:42:52 PM | 0 | IQW_23-25 | 0 |  | 1 | Unit |  | PJM | 0 | 0 | 1 | 0 | 0 | 0 | 0 | 0 | 0 | 0 | 0 | 0
33681 | Residential - Low/Medium_26-30 | ATC | 2042 | AEP-KPCO | 0 | 0 | 0 | 0 | 0 |  | 0 | 0 | 0 | 0 | 0 | 0 | 0 | 0 | -1 | 0 | 0 |  | 0 | 0 | 0 | 0 | 0 | 0 | 0 | 0 | 0 | 0 | 0 | 0 | 0 | -1 | 0 | 0 | 0 | 0 | 0 | 0 | 0 | 0 | 0 | 0 | 0 | 0 | 0 | 0 | 0 | 0 | 0 |  |  |  |  | 0 | 0 | 0 | 0 | 0 | 0 | 0 | 0 | 0 | 1/1/2026 | 12/31/2099 | TRUE | DSM_EE |  | 2042 |  |  |  | REF | 0 | 0 | Real 2021 ¦ 12/22/2022 3:42:52 PM | 0 | Residential - Low/Medium_26-30 | 0 |  | 1 | Unit |  | PJM | 0 | 0 | 1 | 0 | 0 | 0 | 0 | 0 | 0 | 0 | 0 | 0
33682 | Residential - High_26-30 | ATC | 2042 | AEP-KPCO | 0 | 0 | 0 | 0 | 0 |  | 0 | 0 | 0 | 0 | 0 | 0 | 0 | 0 | -1 | 0 | 0 |  | 0 | 0 | 0 | 0 | 0 | 0 | 0 | 0 | 0 | 0 | 0 | 0 | 0 | -1 | 0 | 0 | 0 | 0 | 0 | 0 | 0 | 0 | 0 | 0 | 0 | 0 | 0 | 0 | 0 | 0 | 0 |  |  |  |  | 0 | 0 | 0 | 0 | 0 | 0 | 0 | 0 | 0 | 1/1/2026 | 12/31/2099 | TRUE | DSM_EE |  | 2042 |  |  |  | REF | 0 | 0 | Real 2021 ¦ 12/22/2022 3:42:52 PM | 0 | Residential - High_26-30 | 0 |  | 1 | Unit |  | PJM | 0 | 0 | 1 | 0 | 0 | 0 | 0 | 0 | 0 | 0 | 0 | 0
33683 | Residential - Behavior_26-30 | ATC | 2042 | AEP-KPCO | 0 | 0 | 0 | 0 | 0 |  | 0 | 0 | 0 | 0 | 0 | 0 | 0 | 0 | -1 | 0 | 0 |  | 0 | 0 | 0 | 0 | 0 | 0 | 0 | 0 | 0 | 0 | 0 | 0 | 0 | -1 | 0 | 0 | 0 | 0 | 0 | 0 | 0 | 0 | 0 | 0 | 0 | 0 | 0 | 0 | 0 | 0 | 0 |  |  |  |  | 0 | 0 | 0 | 0 | 0 | 0 | 0 | 0 | 0 | 1/1/2026 | 12/31/2099 | TRUE | DSM_EE |  | 2042 |  |  |  | REF | 0 | 0 | Real 2021 ¦ 12/22/2022 3:42:52 PM | 0 | Residential - Behavior_26-30 | 0 |  | 1 | Unit |  | PJM | 0 | 0 | 1 | 0 | 0 | 0 | 0 | 0 | 0 | 0 | 0 | 0
33684 | C&I - Low_26-30 | ATC | 2042 | AEP-KPCO | 0 | 0 | 0 | 0 | 0 |  | 0 | 0 | 0 | 0 | 0 | 0 | 0 | 0 | -1 | 0 | 0 |  | 0 | 0 | 0 | 0 | 0 | 0 | 0 | 0 | 0 | 0 | 0 | 0 | 0 | -1 | 0 | 0 | 0 | 0 | 0 | 0 | 0 | 0 | 0 | 0 | 0 | 0 | 0 | 0 | 0 | 0 | 0 |  |  |  |  | 0 | 0 | 0 | 0 | 0 | 0 | 0 | 0 | 0 | 1/1/2026 | 12/31/2099 | TRUE | DSM_EE |  | 2042 |  |  |  | REF | 0 | 0 | Real 2021 ¦ 12/22/2022 3:42:52 PM | 0 | C&I - Low_26-30 | 0 |  | 1 | Unit |  | PJM | 0 | 0 | 1 | 0 | 0 | 0 | 0 | 0 | 0 | 0 | 0 | 0
33685 | C&I - High_26-30 | ATC | 2042 | AEP-KPCO | 0 | 0 | 0 | 0 | 0 |  | 0 | 0 | 0 | 0 | 0 | 0 | 0 | 0 | -1 | 0 | 0 |  | 0 | 0 | 0 | 0 | 0 | 0 | 0 | 0 | 0 | 0 | 0 | 0 | 0 | -1 | 0 | 0 | 0 | 0 | 0 | 0 | 0 | 0 | 0 | 0 | 0 | 0 | 0 | 0 | 0 | 0 | 0 |  |  |  |  | 0 | 0 | 0 | 0 | 0 | 0 | 0 | 0 | 0 | 1/1/2026 | 12/31/2099 | TRUE | DSM_EE |  | 2042 |  |  |  | REF | 0 | 0 | Real 2021 ¦ 12/22/2022 3:42:52 PM | 0 | C&I - High_26-30 | 0 |  | 1 | Unit |  | PJM | 0 | 0 | 1 | 0 | 0 | 0 | 0 | 0 | 0 | 0 | 0 | 0
33686 | IQW_26-30 | ATC | 2042 | AEP-KPCO | 0.0044879 | 39.314 | 0 | 0 | 0 | 0 | 0 | 0 | 39.314 | 0 | 0 | 0 | 0 | 0 | -1 | 0 | 0 | 0 | 0 | 0 | 0.0044879 | 39.314 | 39.314 | 0 | 0 | 0 | 0 | 1.5449 | 1.5449 | 0 | 0 | -1 | 0 | 0 | 365 | 0 | 0 | 0 | 0 | 0 | 0 | 0 | 0 | 1.5449 | 0 | 0 | 0 | 0 | 0 | 0.00011416 | 39.2975 | 0 | 39.2975 | 0 | 0 | 0 | 0 | 0 | 8760 | 39.314 | 0 | 0 | 1/1/2026 | 12/31/2099 | TRUE | DSM_EE |  | 2042 |  |  |  | REF | 0 | 0 | Real 2021 ¦ 12/22/2022 3:42:52 PM | 0 | IQW_26-30 | 0 |  | 1 | Unit |  | PJM | 0.013923 | 0 | 1 | 0 | 0 | 0 | 0 | 39.314 | 0 | 0 | 0 | 0
33687 | Residential - Low/Medium_31-42 | ATC | 2042 | AEP-KPCO | 8.0384 | 70416.75 | 0 | 0 | 0 | 0 | 0 | 2911.0017 | 70416.75 | 2911.0017 | 0 | 0 | 0 | 0 | -1 | 0 | 0 | 0 | 0 | 0 | 8.0384 | 70416.75 | 70416.75 | 0 | 0 | 0 | 0 | 2727.3303 | 2727.3303 | 0 | 0 | -1 | 0 | 0 | 365 | 0 | 0 | 0 | 0 | 0 | 0 | 0 | 0 | -183.6714 | 0 | 0 | 0 | 0 | 0 | 0.00011416 | 38.7313 | 41.3396 | -2.6083 | 0 | 0 | 0 | 0 | 0 | 8760 | 70416.75 | 0 | 0 | 1/1/2031 | 12/31/2099 | TRUE | DSM_EE |  | 2042 |  |  |  | REF | 0 | 0 | Real 2021 ¦ 12/22/2022 3:42:52 PM | 0 | Residential - Low/Medium_31-42 | 0 |  | 1 | Unit |  | PJM | 17.1081 | 0 | 1 | 0 | 0 | 0 | 0 | 70416.75 | 0 | 0 | 0 | 0
33688 | Residential - High_31-42 | ATC | 2042 | AEP-KPCO | 2.0852 | 18266.5254 | 0 | 0 | 0 | 0 | 0 | 4044.1248 | 18266.5254 | 4044.1248 | 0 | 0 | 0 | 0 | -1 | 0 | 0 | 0 | 0 | 0 | 2.0852 | 18266.5254 | 18266.5254 | 0 | 0 | 0 | 0 | 720.6259 | 720.6259 | 0 | 0 | -1 | 0 | 0 | 365 | 0 | 0 | 0 | 0 | 0 | 0 | 0 | 0 | -3323.4988 | 0 | 0 | 0 | 0 | 0 | 0.00011416 | 39.4506 | 221.3954 | -181.9448 | 0 | 0 | 0 | 0 | 0 | 8760 | 18266.5254 | 0 | 0 | 1/1/2031 | 12/31/2099 | TRUE | DSM_EE |  | 2042 |  |  |  | REF | 0 | 0 | Real 2021 ¦ 12/22/2022 3:42:52 PM | 0 | Residential - High_31-42 | 0 |  | 1 | Unit |  | PJM | 4.4492 | 0 | 1 | 0 | 0 | 0 | 0 | 18266.5254 | 0 | 0 | 0 | 0
33689 | Residential - Behavior_31-42 | ATC | 2042 | AEP-KPCO | 0.966 | 8462.1211 | 0 | 0 | 0 | 0 | 0 | 794.2005 | 8462.1211 | 794.2005 | 0 | 0 | 0 | 0 | -1 | 0 | 0 | 0 | 0 | 0 | 0.966 | 8462.1211 | 8462.1211 | 0 | 0 | 0 | 0 | 330.9456 | 330.9456 | 0 | 0 | -1 | 0 | 0 | 365 | 0 | 0 | 0 | 0 | 0 | 0 | 0 | 0 | -463.2549 | 0 | 0 | 0 | 0 | 0 | 0.00011416 | 39.1091 | 93.8536 | -54.7445 | 0 | 0 | 0 | 0 | 0 | 8760 | 8462.1211 | 0 | 0 | 1/1/2031 | 12/31/2099 | TRUE | DSM_EE |  | 2042 |  |  |  | REF | 0 | 0 | Real 2021 ¦ 12/22/2022 3:42:52 PM | 0 | Residential - Behavior_31-42 | 0 |  | 1 | Unit |  | PJM | 2.0553 | 0 | 1 | 0 | 0 | 0 | 0 | 8462.1211 | 0 | 0 | 0 | 0
33690 | C&I - Low_31-42 | ATC | 2042 | AEP-KPCO | 21.5417 | 188705.5156 | 0 | 0 | 0 | 0 | 0 | 5037.939 | 188705.5156 | 5037.939 | 0 | 0 | 0 | 0 | -1 | 0 | 0 | 0 | 0 | 0 | 21.5417 | 188705.5156 | 188705.5156 | 0 | 0 | 0 | 0 | 6966.1924 | 6966.1924 | 0 | 0 | -1 | 0 | 0 | 365 | 0 | 0 | 0 | 0 | 0 | 0 | 0 | 0 | 1928.2539 | 0 | 0 | 0 | 0 | 0 | 0.00011416 | 36.9157 | 26.6974 | 10.2183 | 0 | 0 | 0 | 0 | 0 | 8760 | 188705.5156 | 0 | 0 | 1/1/2031 | 12/31/2099 | TRUE | DSM_EE |  | 2042 |  |  |  | REF | 0 | 0 | Real 2021 ¦ 12/22/2022 3:42:52 PM | 0 | C&I - Low_31-42 | 0 |  | 1 | Unit |  | PJM | 29.9879 | 0 | 1 | 0 | 0 | 0 | 0 | 188705.5156 | 0 | 0 | 0 | 0
33691 | C&I - High_31-42 | ATC | 2042 | AEP-KPCO | 0.74126 | 6493.4292 | 0 | 0 | 0 | 0 | 0 | 954.7167 | 6493.4292 | 954.7167 | 0 | 0 | 0 | 0 | -1 | 0 | 0 | 0 | 0 | 0 | 0.74126 | 6493.4292 | 6493.4292 | 0 | 0 | 0 | 0 | 239.8676 | 239.8676 | 0 | 0 | -1 | 0 | 0 | 365 | 0 | 0 | 0 | 0 | 0 | 0 | 0 | 0 | -714.8491 | 0 | 0 | 0 | 0 | 0 | 0.00011416 | 36.94 | 147.0281 | -110.0881 | 0 | 0 | 0 | 0 | 0 | 8760 | 6493.4292 | 0 | 0 | 1/1/2031 | 12/31/2099 | TRUE | DSM_EE |  | 2042 |  |  |  | REF | 0 | 0 | Real 2021 ¦ 12/22/2022 3:42:52 PM | 0 | C&I - High_31-42 | 0 |  | 1 | Unit |  | PJM | 1.1055 | 0 | 1 | 0 | 0 | 0 | 0 | 6493.4292 | 0 | 0 | 0 | 0
33692 | IQW_31-42 | ATC | 2042 | AEP-KPCO | 0.35118 | 3076.3711 | 0 | 0 | 0 | 0 | 0 | 1001.9979 | 3076.3711 | 1001.9979 | 0 | 0 | 0 | 0 | -1 | 0 | 0 | 0 | 0 | 0 | 0.35118 | 3076.3711 | 3076.3711 | 0 | 0 | 0 | 0 | 121.1546 | 121.1546 | 0 | 0 | -1 | 0 | 0 | 365 | 0 | 0 | 0 | 0 | 0 | 0 | 0 | 0 | -880.8434 | 0 | 0 | 0 | 0 | 0 | 0.00011416 | 39.3823 | 325.7078 | -286.3255 | 0 | 0 | 0 | 0 | 0 | 8760 | 3076.3711 | 0 | 0 | 1/1/2031 | 12/31/2099 | TRUE | DSM_EE |  | 2042 |  |  |  | REF | 0 | 0 | Real 2021 ¦ 12/22/2022 3:42:52 PM | 0 | IQW_31-42 | 0 |  | 1 | Unit |  | PJM | 1.0851 | 0 | 1 | 0 | 0 | 0 | 0 | 3076.3711 | 0 | 0 | 0 | 0
33693 | Area 1001 Test Paired Solar 3-1 | ATC | 2042 | AEP-KPCO | 34.2505 | 150 | 0 | 0 | 0 | 0 | 0 | 31178.1113 | 150 | 28948.7441 | 2229.3669 | 0 | 0 | 0 | -1 | 0 | 0 | 0 | 0 | 0 | 34.2505 | 300034.0312 | 300034.0312 | 0 | 0 | 0 | 0 | 9298.2422 | 9298.2422 | 0 | 0 | -1 | 0 | 0 | 365 | 0 | 0 | 0 | 0 | 0 | 0 | 0 | 0 | -21879.8672 | 0 | 0 | 0 | 0 | 0 | 0.22834 | 30.9906 | 103.9152 | -72.9246 | 0 | 115.7495 | 0 | 0 | 0 | 4383 | 300034.0312 | 0 | 0 | 1/1/2023 | 12/31/2099 | TRUE | Solar |  | 2042 |  |  |  | REF | 0 | 0 | Real 2021 ¦ 12/22/2022 3:42:52 PM | 0 | Area 1001 Test Paired Solar 3-1 | 0 |  | 1 | Unit |  | PJM | 7.5 | 0 | 0.11619 | 0 | 0 | 0 | 0 | 300034.0312 | 0 | 0 | 0 | 0
33694 | Area 1001 Test Paired Storage 3-1 | ATC | 2042 | AEP-KPCO | 50 | 50 | 0 | 0 | 0 |  | 0 | 9393.6172 | 50 | 8218.3828 | 1175.2343 | 0 | 0 | 0 | -1 | 0 | 0 |  | 0 | 0 | -1.5331 | -13430.0029 | -13430.0029 | 0 | 0 | 0 | 0 | 3349.907 | 3349.907 | 0 | 0 | -1 | 0 | 0 | 763 | 0 | 0.26282 | 0.26282 | 0 | 0 | 0 | 0 | 0 | -8338.9678 | 0 | 0 | 0 | 0 | 0 | -0.030662 |  |  |  | 0 | 0 | 0 | 0 | 0 | 4911 | 66858.5469 | 68245.2656 | -1384.442 | 1/1/2023 | 12/31/2099 | TRUE | 4-Hour Li-on Battery Storage |  | 2042 |  |  |  | REF | 0 | 0 | Real 2021 ¦ 12/22/2022 3:42:52 PM | 146.4365 | Area 1001 Test Paired Storage 3-1 | 0 |  | 1 | Unit |  | PJM | 48.5 | 0 | 0.97 | 0 | 0 | 0 | 0 | 438000 | 2295.2583 | 0 | 0 | 0
33695 | Solar+Storage 3-1 2023 | ATC | 2042 | AEP-KPCO | 8.2045 | 8.2045 | 0 | 0 | 0 | 0 | 0 | 8584.4395 | 50 | 6897.2764 | 1687.163 | 0 | 0 | 0 | -1 | 0 | 0 | 0 | 0 | 0 | 8.2045 | 71871.6172 | 71871.6172 | 0 | 0 | 100 | 0 | 2605.5002 | 2605.5002 | 0 | 0 | -1 | 0 | 0 | 849 | 0 | 0 | 0 | 0 | 0 | 0 | 0 | 0 | -5978.939 | 0 | 0 | 0 | 0 | 0 | 1 | 36.2521 | 119.4413 | -83.1891 | 0 | 0 | 0 | 0 | 0 | 4989 | 71871.6172 | 0 | 0 | 1/1/2023 | 12/31/2099 | TRUE | Solar |  | 2042 |  |  |  | REF | 0 | 0 | Real 2021 ¦ 12/22/2022 3:42:52 PM | 0 | Solar+Storage 3-1 2023 | 0 |  | 1 | Unit |  | PJM | 0.59375 | 0 | 0.11619 | 0 | 0 | 0 | 0 | 71871.6172 | 0 | 0 | 0 | 0
33696 | Solar+Storage 3-1 2024 | ATC | 2042 | AEP-KPCO | 8.2045 | 8.2045 | 0 | 0 | 0 | 0 | 0 | 7626.6372 | 50 | 6011.0342 | 1615.603 | 0 | 0 | 0 | -1 | 0 | 0 | 0 | 0 | 0 | 8.2045 | 71871.6172 | 71871.6172 | 0 | 0 | 100 | 0 | 2605.5002 | 2605.5002 | 0 | 0 | -1 | 0 | 0 | 849 | 0 | 0 | 0 | 0 | 0 | 0 | 0 | 0 | -5021.1367 | 0 | 0 | 0 | 0 | 0 | 1 | 36.2521 | 106.1147 | -69.8626 | 0 | 0 | 0 | 0 | 0 | 4989 | 71871.6172 | 0 | 0 | 1/1/2024 | 12/31/2099 | TRUE | Solar |  | 2042 |  |  |  | REF | 0 | 0 | Real 2021 ¦ 12/22/2022 3:42:52 PM | 0 | Solar+Storage 3-1 2024 | 0 |  | 1 | Unit |  | PJM | 0.59375 | 0 | 0.11619 | 0 | 0 | 0 | 0 | 71871.6172 | 0 | 0 | 0 | 0
33697 | Solar+Storage 3-1 2025 | ATC | 2042 | AEP-KPCO | 8.2045 | 8.2045 | 0 | 0 | 0 | 0 | 0 | 7048.6528 | 50 | 5499.1055 | 1549.5477 | 0 | 0 | 0 | -1 | 0 | 0 | 0 | 0 | 0 | 8.2045 | 71871.6172 | 71871.6172 | 0 | 0 | 100 | 0 | 2605.5002 | 2605.5002 | 0 | 0 | -1 | 0 | 0 | 849 | 0 | 0 | 0 | 0 | 0 | 0 | 0 | 0 | -4443.1528 | 0 | 0 | 0 | 0 | 0 | 1 | 36.2521 | 98.0728 | -61.8207 | 0 | 0 | 0 | 0 | 0 | 4989 | 71871.6172 | 0 | 0 | 1/1/2025 | 12/31/2099 | TRUE | Solar |  | 2042 |  |  |  | REF | 0 | 0 | Real 2021 ¦ 12/22/2022 3:42:52 PM | 0 | Solar+Storage 3-1 2025 | 0 |  | 1 | Unit |  | PJM | 0.59375 | 0 | 0.11619 | 0 | 0 | 0 | 0 | 71871.6172 | 0 | 0 | 0 | 0
33698 | Solar+Storage 3-1 2026 | ATC | 2042 | AEP-KPCO | 8.2045 | 8.2045 | 0 | 0 | 0 | 0 | 0 | 6787.1841 | 50 | 5295.4346 | 1491.7493 | 0 | 0 | 0 | -1 | 0 | 0 | 0 | 0 | 0 | 8.2045 | 71871.6172 | 71871.6172 | 0 | 0 | 100 | 0 | 2605.5002 | 2605.5002 | 0 | 0 | -1 | 0 | 0 | 849 | 0 | 0 | 0 | 0 | 0 | 0 | 0 | 0 | -4181.6836 | 0 | 0 | 0 | 0 | 0 | 1 | 36.2521 | 94.4348 | -58.1827 | 0 | 0 | 0 | 0 | 0 | 4989 | 71871.6172 | 0 | 0 | 1/1/2026 | 12/31/2099 | TRUE | Solar |  | 2042 |  |  |  | REF | 0 | 0 | Real 2021 ¦ 12/22/2022 3:42:52 PM | 0 | Solar+Storage 3-1 2026 | 0 |  | 1 | Unit |  | PJM | 0.59375 | 0 | 0.11619 | 0 | 0 | 0 | 0 | 71871.6172 | 0 | 0 | 0 | 0
33699 | Solar+Storage 3-1 2027 | ATC | 2042 | AEP-KPCO | 8.2045 | 8.2045 | 0 | 0 | 0 | 0 | 0 | 6558.7427 | 50 | 5119.2871 | 1439.4554 | 0 | 0 | 0 | -1 | 0 | 0 | 0 | 0 | 0 | 8.2045 | 71871.6172 | 71871.6172 | 0 | 0 | 100 | 0 | 2605.5002 | 2605.5002 | 0 | 0 | -1 | 0 | 0 | 849 | 0 | 0 | 0 | 0 | 0 | 0 | 0 | 0 | -3953.2424 | 0 | 0 | 0 | 0 | 0 | 1 | 36.2521 | 91.2564 | -55.0042 | 0 | 0 | 0 | 0 | 0 | 4989 | 71871.6172 | 0 | 0 | 1/1/2027 | 12/31/2099 | TRUE | Solar |  | 2042 |  |  |  | REF | 0 | 0 | Real 2021 ¦ 12/22/2022 3:42:52 PM | 0 | Solar+Storage 3-1 2027 | 0 |  | 1 | Unit |  | PJM | 0.59375 | 0 | 0.11619 | 0 | 0 | 0 | 0 | 71871.6172 | 0 | 0 | 0 | 0
33700 | Solar+Storage 3-1 2028 | ATC | 2042 | AEP-KPCO | 8.2045 | 8.2045 | 0 | 0 | 0 | 0 | 0 | 6319.292 | 50 | 4932.1304 | 1387.1617 | 0 | 0 | 0 | -1 | 0 | 0 | 0 | 0 | 0 | 8.2045 | 71871.6172 | 71871.6172 | 0 | 0 | 100 | 0 | 2605.5002 | 2605.5002 | 0 | 0 | -1 | 0 | 0 | 849 | 0 | 0 | 0 | 0 | 0 | 0 | 0 | 0 | -3713.792 | 0 | 0 | 0 | 0 | 0 | 1 | 36.2521 | 87.9247 | -51.6726 | 0 | 0 | 0 | 0 | 0 | 4989 | 71871.6172 | 0 | 0 | 1/1/2028 | 12/31/2099 | TRUE | Solar |  | 2042 |  |  |  | REF | 0 | 0 | Real 2021 ¦ 12/22/2022 3:42:52 PM | 0 | Solar+Storage 3-1 2028 | 0 |  | 1 | Unit |  | PJM | 0.59375 | 0 | 0.11619 | 0 | 0 | 0 | 0 | 71871.6172 | 0 | 0 | 0 | 0
33701 | Solar+Storage 3-1 2029 | ATC | 2042 | AEP-KPCO | 8.2045 | 8.2045 | 0 | 0 | 0 | 0 | 0 | 6090.8511 | 50 | 4755.9829 | 1334.8679 | 0 | 0 | 0 | -1 | 0 | 0 | 0 | 0 | 0 | 8.2045 | 71871.6172 | 71871.6172 | 0 | 0 | 100 | 0 | 2605.5002 | 2605.5002 | 0 | 0 | -1 | 0 | 0 | 849 | 0 | 0 | 0 | 0 | 0 | 0 | 0 | 0 | -3485.3506 | 0 | 0 | 0 | 0 | 0 | 1 | 36.2521 | 84.7463 | -48.4941 | 0 | 0 | 0 | 0 | 0 | 4989 | 71871.6172 | 0 | 0 | 1/1/2029 | 12/31/2099 | TRUE | Solar |  | 2042 |  |  |  | REF | 0 | 0 | Real 2021 ¦ 12/22/2022 3:42:52 PM | 0 | Solar+Storage 3-1 2029 | 0 |  | 1 | Unit |  | PJM | 0.59375 | 0 | 0.11619 | 0 | 0 | 0 | 0 | 71871.6172 | 0 | 0 | 0 | 0
33702 | Solar+Storage 3-1 2030 | ATC | 2042 | AEP-KPCO | 8.2045 | 8.2045 | 0 | 0 | 0 | 0 | 0 | 5867.9141 | 50 | 4582.5879 | 1285.3264 | 0 | 0 | 0 | -1 | 0 | 0 | 0 | 0 | 0 | 8.2045 | 71871.6172 | 71871.6172 | 0 | 0 | 100 | 0 | 2605.5002 | 2605.5002 | 0 | 0 | -1 | 0 | 0 | 849 | 0 | 0 | 0 | 0 | 0 | 0 | 0 | 0 | -3262.4138 | 0 | 0 | 0 | 0 | 0 | 1 | 36.2521 | 81.6444 | -45.3922 | 0 | 0 | 0 | 0 | 0 | 4989 | 71871.6172 | 0 | 0 | 1/1/2030 | 12/31/2099 | TRUE | Solar |  | 2042 |  |  |  | REF | 0 | 0 | Real 2021 ¦ 12/22/2022 3:42:52 PM | 0 | Solar+Storage 3-1 2030 | 0 |  | 1 | Unit |  | PJM | 0.59375 | 0 | 0.11619 | 0 | 0 | 0 | 0 | 71871.6172 | 0 | 0 | 0 | 0
33703 | Solar+Storage 3-1 2031 | ATC | 2042 | AEP-KPCO | 8.2045 | 8.2045 | 0 | 0 | 0 | 0 | 0 | 5854.1528 | 50 | 4585.3398 | 1268.8126 | 0 | 0 | 0 | -1 | 0 | 0 | 0 | 0 | 0 | 8.2045 | 71871.6172 | 71871.6172 | 0 | 0 | 100 | 0 | 2605.5002 | 2605.5002 | 0 | 0 | -1 | 0 | 0 | 849 | 0 | 0 | 0 | 0 | 0 | 0 | 0 | 0 | -3248.6523 | 0 | 0 | 0 | 0 | 0 | 1 | 36.2521 | 81.4529 | -45.2008 | 0 | 0 | 0 | 0 | 0 | 4989 | 71871.6172 | 0 | 0 | 1/1/2031 | 12/31/2099 | TRUE | Solar |  | 2042 |  |  |  | REF | 0 | 0 | Real 2021 ¦ 12/22/2022 3:42:52 PM | 0 | Solar+Storage 3-1 2031 | 0 |  | 1 | Unit |  | PJM | 0.59375 | 0 | 0.11619 | 0 | 0 | 0 | 0 | 71871.6172 | 0 | 0 | 0 | 0
33704 | Solar+Storage 3-1 2032 | ATC | 2042 | AEP-KPCO | 8.2045 | 8.2045 | 0 | 0 | 0 | 0 | 0 | 5870.6665 | 50 | 4612.8633 | 1257.8033 | 0 | 0 | 0 | -1 | 0 | 0 | 0 | 0 | 0 | 8.2045 | 71871.6172 | 71871.6172 | 0 | 0 | 100 | 0 | 2605.5002 | 2605.5002 | 0 | 0 | -1 | 0 | 0 | 849 | 0 | 0 | 0 | 0 | 0 | 0 | 0 | 0 | -3265.1663 | 0 | 0 | 0 | 0 | 0 | 1 | 36.2521 | 81.6827 | -45.4305 | 0 | 0 | 0 | 0 | 0 | 4989 | 71871.6172 | 0 | 0 | 1/1/2032 | 12/31/2099 | TRUE | Solar |  | 2042 |  |  |  | REF | 0 | 0 | Real 2021 ¦ 12/22/2022 3:42:52 PM | 0 | Solar+Storage 3-1 2032 | 0 |  | 1 | Unit |  | PJM | 0.59375 | 0 | 0.11619 | 0 | 0 | 0 | 0 | 71871.6172 | 0 | 0 | 0 | 0
33705 | Solar+Storage 3-1 2033 | ATC | 2042 | AEP-KPCO | 8.2045 | 8.2045 | 0 | 0 | 0 | 0 | 0 | 5884.4282 | 50 | 4637.6338 | 1246.7942 | 0 | 0 | 0 | -1 | 0 | 0 | 0 | 0 | 0 | 8.2045 | 71871.6172 | 71871.6172 | 0 | 0 | 100 | 0 | 2605.5002 | 2605.5002 | 0 | 0 | -1 | 0 | 0 | 849 | 0 | 0 | 0 | 0 | 0 | 0 | 0 | 0 | -3278.9277 | 0 | 0 | 0 | 0 | 0 | 1 | 36.2521 | 81.8742 | -45.622 | 0 | 0 | 0 | 0 | 0 | 4989 | 71871.6172 | 0 | 0 | 1/1/2033 | 12/31/2099 | TRUE | Solar |  | 2042 |  |  |  | REF | 0 | 0 | Real 2021 ¦ 12/22/2022 3:42:52 PM | 0 | Solar+Storage 3-1 2033 | 0 |  | 1 | Unit |  | PJM | 0.59375 | 0 | 0.11619 | 0 | 0 | 0 | 0 | 71871.6172 | 0 | 0 | 0 | 0
33706 | Solar+Storage 3-1 2034 | ATC | 2042 | AEP-KPCO | 8.2045 | 8.2045 | 0 | 0 | 0 | 0 | 0 | 5903.6943 | 50 | 4665.1567 | 1238.5372 | 0 | 0 | 0 | -1 | 0 | 0 | 0 | 0 | 0 | 8.2045 | 71871.6172 | 71871.6172 | 0 | 0 | 100 | 0 | 2605.5002 | 2605.5002 | 0 | 0 | -1 | 0 | 0 | 849 | 0 | 0 | 0 | 0 | 0 | 0 | 0 | 0 | -3298.1938 | 0 | 0 | 0 | 0 | 0 | 1 | 36.2521 | 82.1422 | -45.8901 | 0 | 0 | 0 | 0 | 0 | 4989 | 71871.6172 | 0 | 0 | 1/1/2034 | 12/31/2099 | TRUE | Solar |  | 2042 |  |  |  | REF | 0 | 0 | Real 2021 ¦ 12/22/2022 3:42:52 PM | 0 | Solar+Storage 3-1 2034 | 0 |  | 1 | Unit |  | PJM | 0.59375 | 0 | 0.11619 | 0 | 0 | 0 | 0 | 71871.6172 | 0 | 0 | 0 | 0
33707 | Solar+Storage 3-1 2035 | ATC | 2042 | AEP-KPCO | 8.2045 | 8.2045 | 0 | 0 | 0 | 0 | 0 | 5928.4648 | 50 | 4700.937 | 1227.528 | 0 | 0 | 0 | -1 | 0 | 0 | 0 | 0 | 0 | 8.2045 | 71871.6172 | 71871.6172 | 0 | 0 | 100 | 0 | 2605.5002 | 2605.5002 | 0 | 0 | -1 | 0 | 0 | 849 | 0 | 0 | 0 | 0 | 0 | 0 | 0 | 0 | -3322.9646 | 0 | 0 | 0 | 0 | 0 | 1 | 36.2521 | 82.4869 | -46.2347 | 0 | 0 | 0 | 0 | 0 | 4989 | 71871.6172 | 0 | 0 | 1/1/2035 | 12/31/2099 | TRUE | Solar |  | 2042 |  |  |  | REF | 0 | 0 | Real 2021 ¦ 12/22/2022 3:42:52 PM | 0 | Solar+Storage 3-1 2035 | 0 |  | 1 | Unit |  | PJM | 0.59375 | 0 | 0.11619 | 0 | 0 | 0 | 0 | 71871.6172 | 0 | 0 | 0 | 0
33708 | Solar+Storage 3-1 2036 | ATC | 2042 | AEP-KPCO | 8.2045 | 8.2045 | 0 | 0 | 0 | 0 | 0 | 6729.3857 | 50 | 5510.1147 | 1219.2711 | 0 | 0 | 0 | -1 | 0 | 0 | 0 | 0 | 0 | 8.2045 | 71871.6172 | 71871.6172 | 0 | 0 | 100 | 0 | 2605.5002 | 2605.5002 | 0 | 0 | -1 | 0 | 0 | 849 | 0 | 0 | 0 | 0 | 0 | 0 | 0 | 0 | -4123.8853 | 0 | 0 | 0 | 0 | 0 | 1 | 36.2521 | 93.6306 | -57.3785 | 0 | 0 | 0 | 0 | 0 | 4989 | 71871.6172 | 0 | 0 | 1/1/2036 | 12/31/2099 | TRUE | Solar |  | 2042 |  |  |  | REF | 0 | 0 | Real 2021 ¦ 12/22/2022 3:42:52 PM | 0 | Solar+Storage 3-1 2036 | 0 |  | 1 | Unit |  | PJM | 0.59375 | 0 | 0.11619 | 0 | 0 | 0 | 0 | 71871.6172 | 0 | 0 | 0 | 0
33709 | Solar+Storage 3-1 2037 | ATC | 2042 | AEP-KPCO | 8.2045 | 8.2045 | 0 | 0 | 0 | 0 | 0 | 7538.5635 | 50 | 6330.3013 | 1208.2618 | 0 | 0 | 0 | -1 | 0 | 0 | 0 | 0 | 0 | 8.2045 | 71871.6172 | 71871.6172 | 0 | 0 | 100 | 0 | 2605.5002 | 2605.5002 | 0 | 0 | -1 | 0 | 0 | 849 | 0 | 0 | 0 | 0 | 0 | 0 | 0 | 0 | -4933.063 | 0 | 0 | 0 | 0 | 0 | 1 | 36.2521 | 104.8893 | -68.6371 | 0 | 0 | 0 | 0 | 0 | 4989 | 71871.6172 | 0 | 0 | 1/1/2037 | 12/31/2099 | TRUE | Solar |  | 2042 |  |  |  | REF | 0 | 0 | Real 2021 ¦ 12/22/2022 3:42:52 PM | 0 | Solar+Storage 3-1 2037 | 0 |  | 1 | Unit |  | PJM | 0.59375 | 0 | 0.11619 | 0 | 0 | 0 | 0 | 71871.6172 | 0 | 0 | 0 | 0
33710 | Solar+Storage 3-1 2038 | ATC | 2042 | AEP-KPCO | 8.2045 | 8.2045 | 0 | 0 | 0 | 0 | 0 | 9162.4229 | 50 | 7965.1704 | 1197.2527 | 0 | 0 | 0 | -1 | 0 | 0 | 0 | 0 | 0 | 8.2045 | 71871.6172 | 71871.6172 | 0 | 0 | 100 | 0 | 2605.5002 | 2605.5002 | 0 | 0 | -1 | 0 | 0 | 849 | 0 | 0 | 0 | 0 | 0 | 0 | 0 | 0 | -6556.9229 | 0 | 0 | 0 | 0 | 0 | 1 | 36.2521 | 127.4832 | -91.231 | 0 | 0 | 0 | 0 | 0 | 4989 | 71871.6172 | 0 | 0 | 1/1/2038 | 12/31/2099 | TRUE | Solar |  | 2042 |  |  |  | REF | 0 | 0 | Real 2021 ¦ 12/22/2022 3:42:52 PM | 0 | Solar+Storage 3-1 2038 | 0 |  | 1 | Unit |  | PJM | 0.59375 | 0 | 0.11619 | 0 | 0 | 0 | 0 | 71871.6172 | 0 | 0 | 0 | 0
33711 | Solar+Storage 3-1 2039 | ATC | 2042 | AEP-KPCO | 8.2045 | 8.2045 | 0 | 0 | 0 | 0 | 0 | 9239.4873 | 50 | 8050.4922 | 1188.9957 | 0 | 0 | 0 | -1 | 0 | 0 | 0 | 0 | 0 | 8.2045 | 71871.6172 | 71871.6172 | 0 | 0 | 100 | 0 | 2605.5002 | 2605.5002 | 0 | 0 | -1 | 0 | 0 | 849 | 0 | 0 | 0 | 0 | 0 | 0 | 0 | 0 | -6633.9873 | 0 | 0 | 0 | 0 | 0 | 1 | 36.2521 | 128.5555 | -92.3033 | 0 | 0 | 0 | 0 | 0 | 4989 | 71871.6172 | 0 | 0 | 1/1/2039 | 12/31/2099 | TRUE | Solar |  | 2042 |  |  |  | REF | 0 | 0 | Real 2021 ¦ 12/22/2022 3:42:52 PM | 0 | Solar+Storage 3-1 2039 | 0 |  | 1 | Unit |  | PJM | 0.59375 | 0 | 0.11619 | 0 | 0 | 0 | 0 | 71871.6172 | 0 | 0 | 0 | 0
33712 | Solar+Storage 3-1 2040 | ATC | 2042 | AEP-KPCO | 8.2045 | 8.2045 | 0 | 0 | 0 | 0 | 0 | 9319.3047 | 50 | 8141.3179 | 1177.9866 | 0 | 0 | 0 | -1 | 0 | 0 | 0 | 0 | 0 | 8.2045 | 71871.6172 | 71871.6172 | 0 | 0 | 100 | 0 | 2605.5002 | 2605.5002 | 0 | 0 | -1 | 0 | 0 | 849 | 0 | 0 | 0 | 0 | 0 | 0 | 0 | 0 | -6713.8042 | 0 | 0 | 0 | 0 | 0 | 1 | 36.2521 | 129.666 | -93.4138 | 0 | 0 | 0 | 0 | 0 | 4989 | 71871.6172 | 0 | 0 | 1/1/2040 | 12/31/2099 | TRUE | Solar |  | 2042 |  |  |  | REF | 0 | 0 | Real 2021 ¦ 12/22/2022 3:42:52 PM | 0 | Solar+Storage 3-1 2040 | 0 |  | 1 | Unit |  | PJM | 0.59375 | 0 | 0.11619 | 0 | 0 | 0 | 0 | 71871.6172 | 0 | 0 | 0 | 0
33713 | Solar+Storage 3-1 2041 | ATC | 2042 | AEP-KPCO | 8.2045 | 8.2045 | 0 | 0 | 0 | 0 | 0 | 9412.8828 | 50 | 8243.1533 | 1169.7296 | 0 | 0 | 0 | -1 | 0 | 0 | 0 | 0 | 0 | 8.2045 | 71871.6172 | 71871.6172 | 0 | 0 | 100 | 0 | 2605.5002 | 2605.5002 | 0 | 0 | -1 | 0 | 0 | 849 | 0 | 0 | 0 | 0 | 0 | 0 | 0 | 0 | -6807.3828 | 0 | 0 | 0 | 0 | 0 | 1 | 36.2521 | 130.968 | -94.7159 | 0 | 0 | 0 | 0 | 0 | 4989 | 71871.6172 | 0 | 0 | 1/1/2041 | 12/31/2099 | TRUE | Solar |  | 2042 |  |  |  | REF | 0 | 0 | Real 2021 ¦ 12/22/2022 3:42:52 PM | 0 | Solar+Storage 3-1 2041 | 0 |  | 1 | Unit |  | PJM | 0.59375 | 0 | 0.11619 | 0 | 0 | 0 | 0 | 71871.6172 | 0 | 0 | 0 | 0
33714 | Solar+Storage 3-1 2042 | ATC | 2042 | AEP-KPCO | 8.2045 | 8.2045 | 0 | 0 | 0 | 0 | 0 | 9412.8828 | 50 | 8243.1533 | 1169.7296 | 0 | 0 | 0 | -1 | 0 | 0 | 0 | 0 | 0 | 8.2045 | 71871.6172 | 71871.6172 | 0 | 0 | 100 | 0 | 2605.5002 | 2605.5002 | 0 | 0 | -1 | 0 | 0 | 850 | 0 | 0 | 0 | 0 | 0 | 0 | 0 | 0 | -6807.3828 | 0 | 0 | 0 | 0 | 0 | 1 | 36.2521 | 130.968 | -94.7159 | 0 | 0 | 0 | 0 | 0 | 4989 | 71871.6172 | 0 | 0 | 1/1/2042 | 12/31/2099 | TRUE | Solar |  | 2042 |  |  |  | REF | 0 | 0 | Real 2021 ¦ 12/22/2022 3:42:52 PM | 0 | Solar+Storage 3-1 2042 | 0 |  | 1 | Unit |  | PJM | 0.59375 | 0 | 0.11619 | 0 | 0 | 0 | 0 | 71871.6172 | 0 | 0 | 0 | 0
33715 | Solar+Storage 3-1 2043 | ATC | 2042 | AEP-KPCO | 0 | 0 | 0 | 0 | 0 |  | 0 | 0 | 0 | 0 | 0 | 0 | 0 | 0 | -1 | 0 | 0 |  | 0 | 0 | 0 | 0 | 0 | 0 | 0 | 100 | 0 | 0 | 0 | 0 | 0 | -1 | 0 | 0 | 0 | 0 | 0 | 0 | 0 | 0 | 0 | 0 | 0 | 0 | 0 | 0 | 0 | 0 | 0 |  |  |  |  | 0 | 0 | 0 | 0 | 0 | 0 | 0 | 0 | 0 | 1/1/2043 | 12/31/2099 | TRUE | Solar |  | 2042 |  |  |  | REF | 0 | 0 | Real 2021 ¦ 12/22/2022 3:42:52 PM | 0 | Solar+Storage 3-1 2043 | 0 |  | 1 | Unit |  | PJM | 0 | 0 | 0.11619 | 0 | 0 | 0 | 0 | 0 | 0 | 0 | 0 | 0
33716 | DSM Resources | ATC | 2042 | AEP-KPCO | 0.057329 | 5.4 | 0 | 0 | 0 | 0 | 0 | 0 | 5.4 | 0 | 0 | 0 | 0 | 0 | -1 | 0 | 0 | 0 | 0 | 0 | 0.057329 | 502.2 | 502.2 | 0 | 0 | 0 | 0 | 18.9932 | 18.9932 | 0 | 0 | -1 | 0 | 0 | 92 | 0 | 0 | 0 | 0 | 0 | 0 | 0 | 0 | 18.9932 | 0 | 0 | 0 | 0 | 0 | 0.010616 | 37.82 | 0 | 37.82 | 0 | 0 | 0 | 0 | 0 | 93 | 502.2 | 0 | 0 | 1/1/2022 | 12/31/2099 | TRUE | DSM_EE |  | 2042 |  |  |  | REF | 0 | 0 | Real 2021 ¦ 12/22/2022 3:42:52 PM | 0 | DSM Resources | 0 |  | 1 | Unit |  | PJM | 0 | 0 | 1 | 0 | 0 | 0 | 0 | 502.2 | 0 | 0 | 0 | 0
33717 | Tier 2 Area 1001 Solar 2023 | ATC | 2042 | AEP-KPCO | 11.4168 | 50 | 0 | 0 | 0 | 0 | 0 | 10392.7031 | 50 | 9649.5811 | 743.1223 | 0 | 0 | 0 | -1 | 0 | 0 | 0 | 0 | 0 | 11.4168 | 100011.3438 | 100011.3438 | 0 | 0 | 0 | 0 | 3099.4143 | 3099.4143 | 0 | 0 | -1 | 0 | 0 | 365 | 0 | 0 | 0 | 0 | 0 | 0 | 0 | 0 | -7293.2896 | 0 | 0 | 0 | 0 | 0 | 0.22834 | 30.9906 | 103.9152 | -72.9246 | 0 | 38.5832 | 0 | 0 | 0 | 4383 | 100011.3438 | 0 | 0 | 1/1/2023 | 12/31/2099 | TRUE | Solar |  | 2042 |  |  |  | REF | 0 | 0 | Real 2021 ¦ 12/22/2022 3:42:52 PM | 0 | Tier 2 Area 1001 Solar 2023 | 0 |  | 1 | Unit |  | PJM | 2.5 | 0 | 0.11619 | 0 | 0 | 0 | 0 | 100011.3438 | 0 | 0 | 0 | 0
33718 | Tier 2 Area 1001 Solar 2024 | ATC | 2042 | AEP-KPCO | 11.4168 | 50 | 0 | 0 | 0 | 0 | 0 | 9214.7168 | 50 | 8493.6133 | 721.1039 | 0 | 0 | 0 | -1 | 0 | 0 | 0 | 0 | 0 | 11.4168 | 100011.3438 | 100011.3438 | 0 | 0 | 0 | 0 | 3099.4143 | 3099.4143 | 0 | 0 | -1 | 0 | 0 | 365 | 0 | 0 | 0 | 0 | 0 | 0 | 0 | 0 | -6115.3027 | 0 | 0 | 0 | 0 | 0 | 0.22834 | 30.9906 | 92.1367 | -61.1461 | 0 | 38.5832 | 0 | 0 | 0 | 4383 | 100011.3438 | 0 | 0 | 1/1/2024 | 12/31/2099 | TRUE | Solar |  | 2042 |  |  |  | REF | 0 | 0 | Real 2021 ¦ 12/22/2022 3:42:52 PM | 0 | Tier 2 Area 1001 Solar 2024 | 0 |  | 1 | Unit |  | PJM | 2.5 | 0 | 0.11619 | 0 | 0 | 0 | 0 | 100011.3438 | 0 | 0 | 0 | 0
33719 | Tier 2 Area 1001 Solar 2025 | ATC | 2042 | AEP-KPCO | 11.4168 | 50 | 0 | 0 | 0 | 0 | 0 | 8515.6318 | 50 | 7819.2983 | 696.3331 | 0 | 0 | 0 | -1 | 0 | 0 | 0 | 0 | 0 | 11.4168 | 100011.3438 | 100011.3438 | 0 | 0 | 0 | 0 | 3099.4143 | 3099.4143 | 0 | 0 | -1 | 0 | 0 | 365 | 0 | 0 | 0 | 0 | 0 | 0 | 0 | 0 | -5416.2173 | 0 | 0 | 0 | 0 | 0 | 0.22834 | 30.9906 | 85.1467 | -54.156 | 0 | 38.5832 | 0 | 0 | 0 | 4383 | 100011.3438 | 0 | 0 | 1/1/2025 | 12/31/2099 | TRUE | Solar |  | 2042 |  |  |  | REF | 0 | 0 | Real 2021 ¦ 12/22/2022 3:42:52 PM | 0 | Tier 2 Area 1001 Solar 2025 | 0 |  | 1 | Unit |  | PJM | 2.5 | 0 | 0.11619 | 0 | 0 | 0 | 0 | 100011.3438 | 0 | 0 | 0 | 0
33720 | Tier 2 Area 1001 Solar 2026 | ATC | 2042 | AEP-KPCO | 11.4168 | 50 | 0 | 0 | 0 | 0 | 0 | 8215.6299 | 50 | 7541.3154 | 674.3147 | 0 | 0 | 0 | -1 | 0 | 0 | 0 | 0 | 0 | 11.4168 | 100011.3438 | 100011.3438 | 0 | 0 | 0 | 0 | 3099.4143 | 3099.4143 | 0 | 0 | -1 | 0 | 0 | 365 | 0 | 0 | 0 | 0 | 0 | 0 | 0 | 0 | -5116.2163 | 0 | 0 | 0 | 0 | 0 | 0.22834 | 30.9906 | 82.147 | -51.1564 | 0 | 38.5832 | 0 | 0 | 0 | 4383 | 100011.3438 | 0 | 0 | 1/1/2026 | 12/31/2099 | TRUE | Solar |  | 2042 |  |  |  | REF | 0 | 0 | Real 2021 ¦ 12/22/2022 3:42:52 PM | 0 | Tier 2 Area 1001 Solar 2026 | 0 |  | 1 | Unit |  | PJM | 2.5 | 0 | 0.11619 | 0 | 0 | 0 | 0 | 100011.3438 | 0 | 0 | 0 | 0
33721 | Tier 2 Area 1001 Solar 2027 | ATC | 2042 | AEP-KPCO | 11.4168 | 50 | 0 | 0 | 0 | 0 | 0 | 7929.3906 | 50 | 7277.0942 | 652.2963 | 0 | 0 | 0 | -1 | 0 | 0 | 0 | 0 | 0 | 11.4168 | 100011.3438 | 100011.3438 | 0 | 0 | 0 | 0 | 3099.4143 | 3099.4143 | 0 | 0 | -1 | 0 | 0 | 365 | 0 | 0 | 0 | 0 | 0 | 0 | 0 | 0 | -4829.9766 | 0 | 0 | 0 | 0 | 0 | 0.22834 | 30.9906 | 79.2849 | -48.2943 | 0 | 38.5832 | 0 | 0 | 0 | 4383 | 100011.3438 | 0 | 0 | 1/1/2027 | 12/31/2099 | TRUE | Solar |  | 2042 |  |  |  | REF | 0 | 0 | Real 2021 ¦ 12/22/2022 3:42:52 PM | 0 | Tier 2 Area 1001 Solar 2027 | 0 |  | 1 | Unit |  | PJM | 2.5 | 0 | 0.11619 | 0 | 0 | 0 | 0 | 100011.3438 | 0 | 0 | 0 | 0
33722 | Tier 2 Area 1001 Solar 2028 | ATC | 2042 | AEP-KPCO | 11.4168 | 50 | 0 | 0 | 0 | 0 | 0 | 7618.3804 | 50 | 6988.1025 | 630.2778 | 0 | 0 | 0 | -1 | 0 | 0 | 0 | 0 | 0 | 11.4168 | 100011.3438 | 100011.3438 | 0 | 0 | 0 | 0 | 3099.4143 | 3099.4143 | 0 | 0 | -1 | 0 | 0 | 365 | 0 | 0 | 0 | 0 | 0 | 0 | 0 | 0 | -4518.9658 | 0 | 0 | 0 | 0 | 0 | 0.22834 | 30.9906 | 76.1752 | -45.1845 | 0 | 38.5832 | 0 | 0 | 0 | 4383 | 100011.3438 | 0 | 0 | 1/1/2028 | 12/31/2099 | TRUE | Solar |  | 2042 |  |  |  | REF | 0 | 0 | Real 2021 ¦ 12/22/2022 3:42:52 PM | 0 | Tier 2 Area 1001 Solar 2028 | 0 |  | 1 | Unit |  | PJM | 2.5 | 0 | 0.11619 | 0 | 0 | 0 | 0 | 100011.3438 | 0 | 0 | 0 | 0
33723 | Tier 2 Area 1001 Solar 2029 | ATC | 2042 | AEP-KPCO | 11.4168 | 50 | 0 | 0 | 0 | 0 | 0 | 7329.3882 | 50 | 6723.8809 | 605.5071 | 0 | 0 | 0 | -1 | 0 | 0 | 0 | 0 | 0 | 11.4168 | 100011.3438 | 100011.3438 | 0 | 0 | 0 | 0 | 3099.4143 | 3099.4143 | 0 | 0 | -1 | 0 | 0 | 365 | 0 | 0 | 0 | 0 | 0 | 0 | 0 | 0 | -4229.9741 | 0 | 0 | 0 | 0 | 0 | 0.22834 | 30.9906 | 73.2856 | -42.2949 | 0 | 38.5832 | 0 | 0 | 0 | 4383 | 100011.3438 | 0 | 0 | 1/1/2029 | 12/31/2099 | TRUE | Solar |  | 2042 |  |  |  | REF | 0 | 0 | Real 2021 ¦ 12/22/2022 3:42:52 PM | 0 | Tier 2 Area 1001 Solar 2029 | 0 |  | 1 | Unit |  | PJM | 2.5 | 0 | 0.11619 | 0 | 0 | 0 | 0 | 100011.3438 | 0 | 0 | 0 | 0
33724 | Tier 2 Area 1001 Solar 2030 | ATC | 2042 | AEP-KPCO | 11.4168 | 50 | 0 | 0 | 0 | 0 | 0 | 7029.3867 | 50 | 6445.8984 | 583.4886 | 0 | 0 | 0 | -1 | 0 | 0 | 0 | 0 | 0 | 11.4168 | 100011.3438 | 100011.3438 | 0 | 0 | 0 | 0 | 3099.4143 | 3099.4143 | 0 | 0 | -1 | 0 | 0 | 365 | 0 | 0 | 0 | 0 | 0 | 0 | 0 | 0 | -3929.9727 | 0 | 0 | 0 | 0 | 0 | 0.22834 | 30.9906 | 70.2859 | -39.2953 | 0 | 38.5832 | 0 | 0 | 0 | 4383 | 100011.3438 | 0 | 0 | 1/1/2030 | 12/31/2099 | TRUE | Solar |  | 2042 |  |  |  | REF | 0 | 0 | Real 2021 ¦ 12/22/2022 3:42:52 PM | 0 | Tier 2 Area 1001 Solar 2030 | 0 |  | 1 | Unit |  | PJM | 2.5 | 0 | 0.11619 | 0 | 0 | 0 | 0 | 100011.3438 | 0 | 0 | 0 | 0
33725 | Tier 2 Area 1001 Solar 2031 | ATC | 2042 | AEP-KPCO | 11.4168 | 50 | 0 | 0 | 0 | 0 | 0 | 7081.6807 | 50 | 6500.9443 | 580.7363 | 0 | 0 | 0 | -1 | 0 | 0 | 0 | 0 | 0 | 11.4168 | 100011.3438 | 100011.3438 | 0 | 0 | 0 | 0 | 3099.4143 | 3099.4143 | 0 | 0 | -1 | 0 | 0 | 365 | 0 | 0 | 0 | 0 | 0 | 0 | 0 | 0 | -3982.2664 | 0 | 0 | 0 | 0 | 0 | 0.22834 | 30.9906 | 70.8088 | -39.8181 | 0 | 38.5832 | 0 | 0 | 0 | 4383 | 100011.3438 | 0 | 0 | 1/1/2031 | 12/31/2099 | TRUE | Solar |  | 2042 |  |  |  | REF | 0 | 0 | Real 2021 ¦ 12/22/2022 3:42:52 PM | 0 | Tier 2 Area 1001 Solar 2031 | 0 |  | 1 | Unit |  | PJM | 2.5 | 0 | 0.11619 | 0 | 0 | 0 | 0 | 100011.3438 | 0 | 0 | 0 | 0
33726 | Tier 2 Area 1001 Solar 2032 | ATC | 2042 | AEP-KPCO | 11.4168 | 50 | 0 | 0 | 0 | 0 | 0 | 7117.4604 | 50 | 6542.229 | 575.2318 | 0 | 0 | 0 | -1 | 0 | 0 | 0 | 0 | 0 | 11.4168 | 100011.3438 | 100011.3438 | 0 | 0 | 0 | 0 | 3099.4143 | 3099.4143 | 0 | 0 | -1 | 0 | 0 | 365 | 0 | 0 | 0 | 0 | 0 | 0 | 0 | 0 | -4018.0464 | 0 | 0 | 0 | 0 | 0 | 0.22834 | 30.9906 | 71.1665 | -40.1759 | 0 | 38.5832 | 0 | 0 | 0 | 4383 | 100011.3438 | 0 | 0 | 1/1/2032 | 12/31/2099 | TRUE | Solar |  | 2042 |  |  |  | REF | 0 | 0 | Real 2021 ¦ 12/22/2022 3:42:52 PM | 0 | Tier 2 Area 1001 Solar 2032 | 0 |  | 1 | Unit |  | PJM | 2.5 | 0 | 0.11619 | 0 | 0 | 0 | 0 | 100011.3438 | 0 | 0 | 0 | 0
33727 | Tier 2 Area 1001 Solar 2033 | ATC | 2042 | AEP-KPCO | 11.4168 | 50 | 0 | -32.251 | -33.8635 | -32.251 | -32.251 | 7155.9927 | 50 | 6583.5137 | 572.4794 | 0 | 0 | 0 | -1 | 0 | 0 | 0 | 0 | 0 | 11.4168 | 100011.3438 | 100011.3438 | 0 | 0 | 0 | 0 | 3099.4143 | 3099.4143 | 0 | 0 | -1 | 0 | 0 | 365 | 0 | 0 | 0 | 0 | 0 | 0 | 0 | 0 | -831.1146 | -3225.4641 | 0 | -3225.4641 | 0 | 0 | 0.22834 | 30.9906 | 39.3008 | -8.3102 | 0 | 38.5832 | 0 | 0 | 0 | 4383 | 100011.3438 | 0 | 0 | 1/1/2033 | 12/31/2099 | TRUE | Solar |  | 2042 |  |  |  | REF | 0 | 0 | Real 2021 ¦ 12/22/2022 3:42:52 PM | 0 | Tier 2 Area 1001 Solar 2033 | 0 |  | 1 | Unit |  | PJM | 2.5 | 0 | 0.11619 | 0 | 0 | 0 | 0 | 100011.3438 | 0 | 0 | 0 | 0
33728 | Tier 2 Area 1001 Solar 2034 | ATC | 2042 | AEP-KPCO | 11.4168 | 50 | 0 | -32.251 | -33.8635 | -32.251 | -32.251 | 7197.2773 | 50 | 6627.5503 | 569.7271 | 0 | 0 | 0 | -1 | 0 | 0 | 0 | 0 | 0 | 11.4168 | 100011.3438 | 100011.3438 | 0 | 0 | 0 | 0 | 3099.4143 | 3099.4143 | 0 | 0 | -1 | 0 | 0 | 365 | 0 | 0 | 0 | 0 | 0 | 0 | 0 | 0 | -872.3992 | -3225.4641 | 0 | -3225.4641 | 0 | 0 | 0.22834 | 30.9906 | 39.7136 | -8.723 | 0 | 38.5832 | 0 | 0 | 0 | 4383 | 100011.3438 | 0 | 0 | 1/1/2034 | 12/31/2099 | TRUE | Solar |  | 2042 |  |  |  | REF | 0 | 0 | Real 2021 ¦ 12/22/2022 3:42:52 PM | 0 | Tier 2 Area 1001 Solar 2034 | 0 |  | 1 | Unit |  | PJM | 2.5 | 0 | 0.11619 | 0 | 0 | 0 | 0 | 100011.3438 | 0 | 0 | 0 | 0
33729 | Tier 2 Area 1001 Solar 2035 | ATC | 2042 | AEP-KPCO | 11.4168 | 50 | 0 | -32.251 | -33.8635 | -32.251 | -32.251 | 7249.5713 | 50 | 6685.3486 | 564.2225 | 0 | 0 | 0 | -1 | 0 | 0 | 0 | 0 | 0 | 11.4168 | 100011.3438 | 100011.3438 | 0 | 0 | 0 | 0 | 3099.4143 | 3099.4143 | 0 | 0 | -1 | 0 | 0 | 365 | 0 | 0 | 0 | 0 | 0 | 0 | 0 | 0 | -924.6929 | -3225.4641 | 0 | -3225.4641 | 0 | 0 | 0.22834 | 30.9906 | 40.2365 | -9.2459 | 0 | 38.5832 | 0 | 0 | 0 | 4383 | 100011.3438 | 0 | 0 | 1/1/2035 | 12/31/2099 | TRUE | Solar |  | 2042 |  |  |  | REF | 0 | 0 | Real 2021 ¦ 12/22/2022 3:42:52 PM | 0 | Tier 2 Area 1001 Solar 2035 | 0 |  | 1 | Unit |  | PJM | 2.5 | 0 | 0.11619 | 0 | 0 | 0 | 0 | 100011.3438 | 0 | 0 | 0 | 0
33730 | Tier 2 Area 1001 Solar 2036 | ATC | 2042 | AEP-KPCO | 11.4168 | 50 | 0 | -32.251 | -33.8635 | -32.251 | -32.251 | 7304.6172 | 50 | 6743.147 | 561.4702 | 0 | 0 | 0 | -1 | 0 | 0 | 0 | 0 | 0 | 11.4168 | 100011.3438 | 100011.3438 | 0 | 0 | 0 | 0 | 3099.4143 | 3099.4143 | 0 | 0 | -1 | 0 | 0 | 365 | 0 | 0 | 0 | 0 | 0 | 0 | 0 | 0 | -979.7391 | -3225.4641 | 0 | -3225.4641 | 0 | 0 | 0.22834 | 30.9906 | 40.7869 | -9.7963 | 0 | 38.5832 | 0 | 0 | 0 | 4383 | 100011.3438 | 0 | 0 | 1/1/2036 | 12/31/2099 | TRUE | Solar |  | 2042 |  |  |  | REF | 0 | 0 | Real 2021 ¦ 12/22/2022 3:42:52 PM | 0 | Tier 2 Area 1001 Solar 2036 | 0 |  | 1 | Unit |  | PJM | 2.5 | 0 | 0.11619 | 0 | 0 | 0 | 0 | 100011.3438 | 0 | 0 | 0 | 0
33731 | Tier 2 Area 1001 Solar 2037 | ATC | 2042 | AEP-KPCO | 11.4168 | 50 | 0 | -32.251 | -33.8635 | -32.251 | -32.251 | 7356.9111 | 50 | 6800.9458 | 555.9656 | 0 | 0 | 0 | -1 | 0 | 0 | 0 | 0 | 0 | 11.4168 | 100011.3438 | 100011.3438 | 0 | 0 | 0 | 0 | 3099.4143 | 3099.4143 | 0 | 0 | -1 | 0 | 0 | 365 | 0 | 0 | 0 | 0 | 0 | 0 | 0 | 0 | -1032.0328 | -3225.4641 | 0 | -3225.4641 | 0 | 0 | 0.22834 | 30.9906 | 41.3098 | -10.3192 | 0 | 38.5832 | 0 | 0 | 0 | 4383 | 100011.3438 | 0 | 0 | 1/1/2037 | 12/31/2099 | TRUE | Solar |  | 2042 |  |  |  | REF | 0 | 0 | Real 2021 ¦ 12/22/2022 3:42:52 PM | 0 | Tier 2 Area 1001 Solar 2037 | 0 |  | 1 | Unit |  | PJM | 2.5 | 0 | 0.11619 | 0 | 0 | 0 | 0 | 100011.3438 | 0 | 0 | 0 | 0
33732 | Tier 2 Area 1001 Solar 2038 | ATC | 2042 | AEP-KPCO | 11.4168 | 50 | 0 | 0 | 0 | 0 | 0 | 7425.7188 | 50 | 6872.5054 | 553.2133 | 0 | 0 | 0 | -1 | 0 | 0 | 0 | 0 | 0 | 11.4168 | 100011.3438 | 100011.3438 | 0 | 0 | 0 | 0 | 3099.4143 | 3099.4143 | 0 | 0 | -1 | 0 | 0 | 365 | 0 | 0 | 0 | 0 | 0 | 0 | 0 | 0 | -4326.3047 | 0 | 0 | 0 | 0 | 0 | 0.22834 | 30.9906 | 74.2488 | -43.2581 | 0 | 38.5832 | 0 | 0 | 0 | 4383 | 100011.3438 | 0 | 0 | 1/1/2038 | 12/31/2099 | TRUE | Solar |  | 2042 |  |  |  | REF | 0 | 0 | Real 2021 ¦ 12/22/2022 3:42:52 PM | 0 | Tier 2 Area 1001 Solar 2038 | 0 |  | 1 | Unit |  | PJM | 2.5 | 0 | 0.11619 | 0 | 0 | 0 | 0 | 100011.3438 | 0 | 0 | 0 | 0
33733 | Tier 2 Area 1001 Solar 2039 | ATC | 2042 | AEP-KPCO | 11.4168 | 50 | 0 | 0 | 0 | 0 | 0 | 7502.7832 | 50 | 6952.3223 | 550.461 | 0 | 0 | 0 | -1 | 0 | 0 | 0 | 0 | 0 | 11.4168 | 100011.3438 | 100011.3438 | 0 | 0 | 0 | 0 | 3099.4143 | 3099.4143 | 0 | 0 | -1 | 0 | 0 | 365 | 0 | 0 | 0 | 0 | 0 | 0 | 0 | 0 | -4403.3691 | 0 | 0 | 0 | 0 | 0 | 0.22834 | 30.9906 | 75.0193 | -44.0287 | 0 | 38.5832 | 0 | 0 | 0 | 4383 | 100011.3438 | 0 | 0 | 1/1/2039 | 12/31/2099 | TRUE | Solar |  | 2042 |  |  |  | REF | 0 | 0 | Real 2021 ¦ 12/22/2022 3:42:52 PM | 0 | Tier 2 Area 1001 Solar 2039 | 0 |  | 1 | Unit |  | PJM | 2.5 | 0 | 0.11619 | 0 | 0 | 0 | 0 | 100011.3438 | 0 | 0 | 0 | 0
33734 | Tier 2 Area 1001 Solar 2040 | ATC | 2042 | AEP-KPCO | 11.4168 | 50 | 0 | 0 | 0 | 0 | 0 | 7582.6001 | 50 | 7037.644 | 544.9564 | 0 | 0 | 0 | -1 | 0 | 0 | 0 | 0 | 0 | 11.4168 | 100011.3438 | 100011.3438 | 0 | 0 | 0 | 0 | 3099.4143 | 3099.4143 | 0 | 0 | -1 | 0 | 0 | 365 | 0 | 0 | 0 | 0 | 0 | 0 | 0 | 0 | -4483.186 | 0 | 0 | 0 | 0 | 0 | 0.22834 | 30.9906 | 75.8174 | -44.8268 | 0 | 38.5832 | 0 | 0 | 0 | 4383 | 100011.3438 | 0 | 0 | 1/1/2040 | 12/31/2099 | TRUE | Solar |  | 2042 |  |  |  | REF | 0 | 0 | Real 2021 ¦ 12/22/2022 3:42:52 PM | 0 | Tier 2 Area 1001 Solar 2040 | 0 |  | 1 | Unit |  | PJM | 2.5 | 0 | 0.11619 | 0 | 0 | 0 | 0 | 100011.3438 | 0 | 0 | 0 | 0
33735 | Tier 2 Area 1001 Solar 2041 | ATC | 2042 | AEP-KPCO | 11.4168 | 50 | 0 | 0 | 0 | 0 | 0 | 7676.1787 | 50 | 7133.9746 | 542.2041 | 0 | 0 | 0 | -1 | 0 | 0 | 0 | 0 | 0 | 11.4168 | 100011.3438 | 100011.3438 | 0 | 0 | 0 | 0 | 3099.4143 | 3099.4143 | 0 | 0 | -1 | 0 | 0 | 365 | 0 | 0 | 0 | 0 | 0 | 0 | 0 | 0 | -4576.7642 | 0 | 0 | 0 | 0 | 0 | 0.22834 | 30.9906 | 76.7531 | -45.7625 | 0 | 38.5832 | 0 | 0 | 0 | 4383 | 100011.3438 | 0 | 0 | 1/1/2041 | 12/31/2099 | TRUE | Solar |  | 2042 |  |  |  | REF | 0 | 0 | Real 2021 ¦ 12/22/2022 3:42:52 PM | 0 | Tier 2 Area 1001 Solar 2041 | 0 |  | 1 | Unit |  | PJM | 2.5 | 0 | 0.11619 | 0 | 0 | 0 | 0 | 100011.3438 | 0 | 0 | 0 | 0
33736 | Tier 2 Area 1001 Solar 2042 | ATC | 2042 | AEP-KPCO | 11.4168 | 50 | 0 | 0 | 0 | 0 | 0 | 7676.1787 | 50 | 7133.9746 | 542.2041 | 0 | 0 | 0 | -1 | 0 | 0 | 0 | 0 | 0 | 11.4168 | 100011.3438 | 100011.3438 | 0 | 0 | 0 | 0 | 3099.4143 | 3099.4143 | 0 | 0 | -1 | 0 | 0 | 365 | 0 | 0 | 0 | 0 | 0 | 0 | 0 | 0 | -4576.7642 | 0 | 0 | 0 | 0 | 0 | 0.22834 | 30.9906 | 76.7531 | -45.7625 | 0 | 38.5832 | 0 | 0 | 0 | 4383 | 100011.3438 | 0 | 0 | 1/1/2042 | 12/31/2099 | TRUE | Solar |  | 2042 |  |  |  | REF | 0 | 0 | Real 2021 ¦ 12/22/2022 3:42:52 PM | 0 | Tier 2 Area 1001 Solar 2042 | 0 |  | 1 | Unit |  | PJM | 2.5 | 0 | 0.11619 | 0 | 0 | 0 | 0 | 100011.3438 | 0 | 0 | 0 | 0
33737 | Tier 2 Area 1001 Solar 2043 | ATC | 2042 | AEP-KPCO | 0 | 0 | 0 | 0 | 0 |  | 0 | 0 | 0 | 0 | 0 | 0 | 0 | 0 | -1 | 0 | 0 |  | 0 | 0 | 0 | 0 | 0 | 0 | 0 | 0 | 0 | 0 | 0 | 0 | 0 | -1 | 0 | 0 | 0 | 0 | 0 | 0 | 0 | 0 | 0 | 0 | 0 | 0 | 0 | 0 | 0 | 0 | 0 |  |  |  |  | 0 | 0 | 0 | 0 | 0 | 0 | 0 | 0 | 0 | 1/1/2043 | 12/31/2099 | TRUE | Solar |  | 2042 |  |  |  | REF | 0 | 0 | Real 2021 ¦ 12/22/2022 3:42:52 PM | 0 | Tier 2 Area 1001 Solar 2043 | 0 |  | 1 | Unit |  | PJM | 0 | 0 | 0.11619 | 0 | 0 | 0 | 0 | 0 | 0 | 0 | 0 | 0
33738 | Tier 2 Area 1001 Wind 2024 | ATC | 2042 | AEP-KPCO | 34.9961 | 100 | 0 | 0 | 0 | 0 | 0 | 21715.6855 | 100 | 18952.3711 | 2763.3142 | 0 | 0 | 0 | -1 | 0 | 0 | 0 | 0 | 0 | 34.9961 | 306565.9375 | 306565.9375 | 0 | 0 | 0 | 0 | 11833.6172 | 11833.6172 | 0 | 0 | -1 | 0 | 0 | 0 | 0 | 0 | 0 | 0 | 0 | 0 | 0 | 0 | -9882.0693 | 0 | 0 | 0 | 0 | 0 | 0.34996 | 38.6006 | 70.8353 | -32.2347 | 0 | 65.0039 | 0 | 0 | 0 | 8760 | 306565.9375 | 0 | 0 | 1/1/2024 | 12/31/2099 | TRUE | Wind |  | 2042 |  |  |  | REF | 0 | 0 | Real 2021 ¦ 12/22/2022 3:42:52 PM | 0 | Tier 2 Area 1001 Wind 2024 | 0 |  | 1 | Unit |  | PJM | 10 | 0 | 0.1 | 0 | 0 | 0 | 0 | 306565.9375 | 0 | 0 | 0 | 0
33739 | Tier 2 Area 1001 Wind 2025 | ATC | 2042 | AEP-KPCO | 34.9961 | 100 | 0 | 0 | 0 | 0 | 0 | 20251.459 | 100 | 17515.668 | 2735.791 | 0 | 0 | 0 | -1 | 0 | 0 | 0 | 0 | 0 | 34.9961 | 306565.9375 | 306565.9375 | 0 | 0 | 0 | 0 | 11833.6172 | 11833.6172 | 0 | 0 | -1 | 0 | 0 | 0 | 0 | 0 | 0 | 0 | 0 | 0 | 0 | 0 | -8417.8428 | 0 | 0 | 0 | 0 | 0 | 0.34996 | 38.6006 | 66.0591 | -27.4585 | 0 | 65.0039 | 0 | 0 | 0 | 8760 | 306565.9375 | 0 | 0 | 1/1/2025 | 12/31/2099 | TRUE | Wind |  | 2042 |  |  |  | REF | 0 | 0 | Real 2021 ¦ 12/22/2022 3:42:52 PM | 0 | Tier 2 Area 1001 Wind 2025 | 0 |  | 1 | Unit |  | PJM | 10 | 0 | 0.1 | 0 | 0 | 0 | 0 | 306565.9375 | 0 | 0 | 0 | 0
33740 | Tier 2 Area 1001 Wind 2026 | ATC | 2042 | AEP-KPCO | 34.9961 | 100 | 0 | 0 | 0 | 0 | 0 | 19684.4844 | 100 | 16976.2168 | 2708.2681 | 0 | 0 | 0 | -1 | 0 | 0 | 0 | 0 | 0 | 34.9961 | 306565.9375 | 306565.9375 | 0 | 0 | 0 | 0 | 11833.6172 | 11833.6172 | 0 | 0 | -1 | 0 | 0 | 0 | 0 | 0 | 0 | 0 | 0 | 0 | 0 | 0 | -7850.8682 | 0 | 0 | 0 | 0 | 0 | 0.34996 | 38.6006 | 64.2096 | -25.6091 | 0 | 65.0039 | 0 | 0 | 0 | 8760 | 306565.9375 | 0 | 0 | 1/1/2026 | 12/31/2099 | TRUE | Wind |  | 2042 |  |  |  | REF | 0 | 0 | Real 2021 ¦ 12/22/2022 3:42:52 PM | 0 | Tier 2 Area 1001 Wind 2026 | 0 |  | 1 | Unit |  | PJM | 10 | 0 | 0.1 | 0 | 0 | 0 | 0 | 306565.9375 | 0 | 0 | 0 | 0
33741 | Tier 2 Area 1001 Wind 2027 | ATC | 2042 | AEP-KPCO | 34.9961 | 100 | 0 | 0 | 0 | 0 | 0 | 19145.0332 | 100 | 16464.2891 | 2680.7451 | 0 | 0 | 0 | -1 | 0 | 0 | 0 | 0 | 0 | 34.9961 | 306565.9375 | 306565.9375 | 0 | 0 | 0 | 0 | 11833.6172 | 11833.6172 | 0 | 0 | -1 | 0 | 0 | 0 | 0 | 0 | 0 | 0 | 0 | 0 | 0 | 0 | -7311.4165 | 0 | 0 | 0 | 0 | 0 | 0.34996 | 38.6006 | 62.45 | -23.8494 | 0 | 65.0039 | 0 | 0 | 0 | 8760 | 306565.9375 | 0 | 0 | 1/1/2027 | 12/31/2099 | TRUE | Wind |  | 2042 |  |  |  | REF | 0 | 0 | Real 2021 ¦ 12/22/2022 3:42:52 PM | 0 | Tier 2 Area 1001 Wind 2027 | 0 |  | 1 | Unit |  | PJM | 10 | 0 | 0.1 | 0 | 0 | 0 | 0 | 306565.9375 | 0 | 0 | 0 | 0
33742 | Tier 2 Area 1001 Wind 2028 | ATC | 2042 | AEP-KPCO | 34.9961 | 100 | 0 | 0 | 0 | 0 | 0 | 18556.041 | 100 | 15897.3135 | 2658.7266 | 0 | 0 | 0 | -1 | 0 | 0 | 0 | 0 | 0 | 34.9961 | 306565.9375 | 306565.9375 | 0 | 0 | 0 | 0 | 11833.6172 | 11833.6172 | 0 | 0 | -1 | 0 | 0 | 0 | 0 | 0 | 0 | 0 | 0 | 0 | 0 | 0 | -6722.4233 | 0 | 0 | 0 | 0 | 0 | 0.34996 | 38.6006 | 60.5287 | -21.9281 | 0 | 65.0039 | 0 | 0 | 0 | 8760 | 306565.9375 | 0 | 0 | 1/1/2028 | 12/31/2099 | TRUE | Wind |  | 2042 |  |  |  | REF | 0 | 0 | Real 2021 ¦ 12/22/2022 3:42:52 PM | 0 | Tier 2 Area 1001 Wind 2028 | 0 |  | 1 | Unit |  | PJM | 10 | 0 | 0.1 | 0 | 0 | 0 | 0 | 306565.9375 | 0 | 0 | 0 | 0
33743 | Tier 2 Area 1001 Wind 2029 | ATC | 2042 | AEP-KPCO | 34.9961 | 100 | 0 | 0 | 0 | 0 | 0 | 18022.0938 | 100 | 15390.8896 | 2631.2036 | 0 | 0 | 0 | -1 | 0 | 0 | 0 | 0 | 0 | 34.9961 | 306565.9375 | 306565.9375 | 0 | 0 | 0 | 0 | 11833.6172 | 11833.6172 | 0 | 0 | -1 | 0 | 0 | 0 | 0 | 0 | 0 | 0 | 0 | 0 | 0 | 0 | -6188.4761 | 0 | 0 | 0 | 0 | 0 | 0.34996 | 38.6006 | 58.787 | -20.1864 | 0 | 65.0039 | 0 | 0 | 0 | 8760 | 306565.9375 | 0 | 0 | 1/1/2029 | 12/31/2099 | TRUE | Wind |  | 2042 |  |  |  | REF | 0 | 0 | Real 2021 ¦ 12/22/2022 3:42:52 PM | 0 | Tier 2 Area 1001 Wind 2029 | 0 |  | 1 | Unit |  | PJM | 10 | 0 | 0.1 | 0 | 0 | 0 | 0 | 306565.9375 | 0 | 0 | 0 | 0
33744 | Tier 2 Area 1001 Wind 2030 | ATC | 2042 | AEP-KPCO | 34.9961 | 100 | 0 | 0 | 0 | 0 | 0 | 17455.1172 | 100 | 14851.4375 | 2603.6804 | 0 | 0 | 0 | -1 | 0 | 0 | 0 | 0 | 0 | 34.9961 | 306565.9375 | 306565.9375 | 0 | 0 | 0 | 0 | 11833.6172 | 11833.6172 | 0 | 0 | -1 | 0 | 0 | 0 | 0 | 0 | 0 | 0 | 0 | 0 | 0 | 0 | -5621.501 | 0 | 0 | 0 | 0 | 0 | 0.34996 | 38.6006 | 56.9376 | -18.337 | 0 | 65.0039 | 0 | 0 | 0 | 8760 | 306565.9375 | 0 | 0 | 1/1/2030 | 12/31/2099 | TRUE | Wind |  | 2042 |  |  |  | REF | 0 | 0 | Real 2021 ¦ 12/22/2022 3:42:52 PM | 0 | Tier 2 Area 1001 Wind 2030 | 0 |  | 1 | Unit |  | PJM | 10 | 0 | 0.1 | 0 | 0 | 0 | 0 | 306565.9375 | 0 | 0 | 0 | 0
33745 | Tier 2 Area 1001 Wind 2031 | ATC | 2042 | AEP-KPCO | 34.9961 | 100 | 0 | 0 | 0 | 0 | 0 | 17543.1914 | 100 | 14961.5303 | 2581.6621 | 0 | 0 | 0 | -1 | 0 | 0 | 0 | 0 | 0 | 34.9961 | 306565.9375 | 306565.9375 | 0 | 0 | 0 | 0 | 11833.6172 | 11833.6172 | 0 | 0 | -1 | 0 | 0 | 0 | 0 | 0 | 0 | 0 | 0 | 0 | 0 | 0 | -5709.5747 | 0 | 0 | 0 | 0 | 0 | 0.34996 | 38.6006 | 57.2249 | -18.6243 | 0 | 65.0039 | 0 | 0 | 0 | 8760 | 306565.9375 | 0 | 0 | 1/1/2031 | 12/31/2099 | TRUE | Wind |  | 2042 |  |  |  | REF | 0 | 0 | Real 2021 ¦ 12/22/2022 3:42:52 PM | 0 | Tier 2 Area 1001 Wind 2031 | 0 |  | 1 | Unit |  | PJM | 10 | 0 | 0.1 | 0 | 0 | 0 | 0 | 306565.9375 | 0 | 0 | 0 | 0
33746 | Tier 2 Area 1001 Wind 2032 | ATC | 2042 | AEP-KPCO | 34.9961 | 100 | 0 | 0 | 0 | 0 | 0 | 17609.248 | 100 | 15044.0986 | 2565.1482 | 0 | 0 | 0 | -1 | 0 | 0 | 0 | 0 | 0 | 34.9961 | 306565.9375 | 306565.9375 | 0 | 0 | 0 | 0 | 11833.6172 | 11833.6172 | 0 | 0 | -1 | 0 | 0 | 0 | 0 | 0 | 0 | 0 | 0 | 0 | 0 | 0 | -5775.6304 | 0 | 0 | 0 | 0 | 0 | 0.34996 | 38.6006 | 57.4403 | -18.8398 | 0 | 65.0039 | 0 | 0 | 0 | 8760 | 306565.9375 | 0 | 0 | 1/1/2032 | 12/31/2099 | TRUE | Wind |  | 2042 |  |  |  | REF | 0 | 0 | Real 2021 ¦ 12/22/2022 3:42:52 PM | 0 | Tier 2 Area 1001 Wind 2032 | 0 |  | 1 | Unit |  | PJM | 10 | 0 | 0.1 | 0 | 0 | 0 | 0 | 306565.9375 | 0 | 0 | 0 | 0
33747 | Tier 2 Area 1001 Wind 2033 | ATC | 2042 | AEP-KPCO | 34.9961 | 100 | 0 | -32.251 | -33.8636 | -32.251 | -32.251 | 17664.293 | 100 | 15121.1631 | 2543.1299 | 0 | 0 | 0 | -1 | 0 | 0 | 0 | 0 | 0 | 34.9961 | 306565.9375 | 306565.9375 | 0 | 0 | 0 | 0 | 11833.6172 | 11833.6172 | 0 | 0 | -1 | 0 | 0 | 0 | 0 | 0 | 0 | 0 | 0 | 0 | 0 | 0 | 4056.3765 | -9887.0527 | 0 | -9887.0527 | 0 | 0 | 0.34996 | 38.6006 | 25.3689 | 13.2317 | 0 | 65.0039 | 0 | 0 | 0 | 8760 | 306565.9375 | 0 | 0 | 1/1/2033 | 12/31/2099 | TRUE | Wind |  | 2042 |  |  |  | REF | 0 | 0 | Real 2021 ¦ 12/22/2022 3:42:52 PM | 0 | Tier 2 Area 1001 Wind 2033 | 0 |  | 1 | Unit |  | PJM | 10 | 0 | 0.1 | 0 | 0 | 0 | 0 | 306565.9375 | 0 | 0 | 0 | 0
33748 | Tier 2 Area 1001 Wind 2034 | ATC | 2042 | AEP-KPCO | 34.9961 | 100 | 0 | -32.251 | -33.8635 | -32.251 | -32.251 | 17730.3477 | 100 | 15203.7324 | 2526.616 | 0 | 0 | 0 | -1 | 0 | 0 | 0 | 0 | 0 | 34.9961 | 306565.9375 | 306565.9375 | 0 | 0 | 0 | 0 | 11833.6172 | 11833.6172 | 0 | 0 | -1 | 0 | 0 | 0 | 0 | 0 | 0 | 0 | 0 | 0 | 0 | 0 | 3990.3213 | -9887.0527 | 0 | -9887.0527 | 0 | 0 | 0.34996 | 38.6006 | 25.5844 | 13.0162 | 0 | 65.0039 | 0 | 0 | 0 | 8760 | 306565.9375 | 0 | 0 | 1/1/2034 | 12/31/2099 | TRUE | Wind |  | 2042 |  |  |  | REF | 0 | 0 | Real 2021 ¦ 12/22/2022 3:42:52 PM | 0 | Tier 2 Area 1001 Wind 2034 | 0 |  | 1 | Unit |  | PJM | 10 | 0 | 0.1 | 0 | 0 | 0 | 0 | 306565.9375 | 0 | 0 | 0 | 0
33749 | Tier 2 Area 1001 Wind 2035 | ATC | 2042 | AEP-KPCO | 34.9961 | 100 | 0 | -32.251 | -33.8635 | -32.251 | -32.251 | 17823.9277 | 100 | 15319.3291 | 2504.5974 | 0 | 0 | 0 | -1 | 0 | 0 | 0 | 0 | 0 | 34.9961 | 306565.9375 | 306565.9375 | 0 | 0 | 0 | 0 | 11833.6172 | 11833.6172 | 0 | 0 | -1 | 0 | 0 | 0 | 0 | 0 | 0 | 0 | 0 | 0 | 0 | 0 | 3896.7429 | -9887.0527 | 0 | -9887.0527 | 0 | 0 | 0.34996 | 38.6006 | 25.8896 | 12.7109 | 0 | 65.0039 | 0 | 0 | 0 | 8760 | 306565.9375 | 0 | 0 | 1/1/2035 | 12/31/2099 | TRUE | Wind |  | 2042 |  |  |  | REF | 0 | 0 | Real 2021 ¦ 12/22/2022 3:42:52 PM | 0 | Tier 2 Area 1001 Wind 2035 | 0 |  | 1 | Unit |  | PJM | 10 | 0 | 0.1 | 0 | 0 | 0 | 0 | 306565.9375 | 0 | 0 | 0 | 0
33750 | Tier 2 Area 1001 Wind 2036 | ATC | 2042 | AEP-KPCO | 34.9961 | 100 | 0 | -32.251 | -33.8636 | -32.251 | -32.251 | 17912 | 100 | 15429.4219 | 2482.5791 | 0 | 0 | 0 | -1 | 0 | 0 | 0 | 0 | 0 | 34.9961 | 306565.9375 | 306565.9375 | 0 | 0 | 0 | 0 | 11833.6172 | 11833.6172 | 0 | 0 | -1 | 0 | 0 | 0 | 0 | 0 | 0 | 0 | 0 | 0 | 0 | 0 | 3808.6692 | -9887.0527 | 0 | -9887.0527 | 0 | 0 | 0.34996 | 38.6006 | 26.1769 | 12.4237 | 0 | 65.0039 | 0 | 0 | 0 | 8760 | 306565.9375 | 0 | 0 | 1/1/2036 | 12/31/2099 | TRUE | Wind |  | 2042 |  |  |  | REF | 0 | 0 | Real 2021 ¦ 12/22/2022 3:42:52 PM | 0 | Tier 2 Area 1001 Wind 2036 | 0 |  | 1 | Unit |  | PJM | 10 | 0 | 0.1 | 0 | 0 | 0 | 0 | 306565.9375 | 0 | 0 | 0 | 0
33751 | Tier 2 Area 1001 Wind 2037 | ATC | 2042 | AEP-KPCO | 34.9961 | 100 | 0 | -32.251 | -33.8635 | -32.251 | -32.251 | 18011.084 | 100 | 15545.0186 | 2466.0652 | 0 | 0 | 0 | -1 | 0 | 0 | 0 | 0 | 0 | 34.9961 | 306565.9375 | 306565.9375 | 0 | 0 | 0 | 0 | 11833.6172 | 11833.6172 | 0 | 0 | -1 | 0 | 0 | 0 | 0 | 0 | 0 | 0 | 0 | 0 | 0 | 0 | 3709.5862 | -9887.0527 | 0 | -9887.0527 | 0 | 0 | 0.34996 | 38.6006 | 26.5001 | 12.1005 | 0 | 65.0039 | 0 | 0 | 0 | 8760 | 306565.9375 | 0 | 0 | 1/1/2037 | 12/31/2099 | TRUE | Wind |  | 2042 |  |  |  | REF | 0 | 0 | Real 2021 ¦ 12/22/2022 3:42:52 PM | 0 | Tier 2 Area 1001 Wind 2037 | 0 |  | 1 | Unit |  | PJM | 10 | 0 | 0.1 | 0 | 0 | 0 | 0 | 306565.9375 | 0 | 0 | 0 | 0
33752 | Tier 2 Area 1001 Wind 2038 | ATC | 2042 | AEP-KPCO | 34.9961 | 100 | 0 | 0 | 0 | 0 | 0 | 18137.6895 | 100 | 15693.6426 | 2444.0469 | 0 | 0 | 0 | -1 | 0 | 0 | 0 | 0 | 0 | 34.9961 | 306565.9375 | 306565.9375 | 0 | 0 | 0 | 0 | 11833.6172 | 11833.6172 | 0 | 0 | -1 | 0 | 0 | 0 | 0 | 0 | 0 | 0 | 0 | 0 | 0 | 0 | -6304.0728 | 0 | 0 | 0 | 0 | 0 | 0.34996 | 38.6006 | 59.1641 | -20.5635 | 0 | 65.0039 | 0 | 0 | 0 | 8760 | 306565.9375 | 0 | 0 | 1/1/2038 | 12/31/2099 | TRUE | Wind |  | 2042 |  |  |  | REF | 0 | 0 | Real 2021 ¦ 12/22/2022 3:42:52 PM | 0 | Tier 2 Area 1001 Wind 2038 | 0 |  | 1 | Unit |  | PJM | 10 | 0 | 0.1 | 0 | 0 | 0 | 0 | 306565.9375 | 0 | 0 | 0 | 0
33753 | Tier 2 Area 1001 Wind 2039 | ATC | 2042 | AEP-KPCO | 34.9961 | 100 | 0 | 0 | 0 | 0 | 0 | 18280.8105 | 100 | 15853.2764 | 2427.533 | 0 | 0 | 0 | -1 | 0 | 0 | 0 | 0 | 0 | 34.9961 | 306565.9375 | 306565.9375 | 0 | 0 | 0 | 0 | 11833.6172 | 11833.6172 | 0 | 0 | -1 | 0 | 0 | 0 | 0 | 0 | 0 | 0 | 0 | 0 | 0 | 0 | -6447.1924 | 0 | 0 | 0 | 0 | 0 | 0.34996 | 38.6006 | 59.6309 | -21.0304 | 0 | 65.0039 | 0 | 0 | 0 | 8760 | 306565.9375 | 0 | 0 | 1/1/2039 | 12/31/2099 | TRUE | Wind |  | 2042 |  |  |  | REF | 0 | 0 | Real 2021 ¦ 12/22/2022 3:42:52 PM | 0 | Tier 2 Area 1001 Wind 2039 | 0 |  | 1 | Unit |  | PJM | 10 | 0 | 0.1 | 0 | 0 | 0 | 0 | 306565.9375 | 0 | 0 | 0 | 0
33754 | Tier 2 Area 1001 Wind 2040 | ATC | 2042 | AEP-KPCO | 34.9961 | 100 | 0 | 0 | 0 | 0 | 0 | 18434.9395 | 100 | 16029.4238 | 2405.5146 | 0 | 0 | 0 | -1 | 0 | 0 | 0 | 0 | 0 | 34.9961 | 306565.9375 | 306565.9375 | 0 | 0 | 0 | 0 | 11833.6172 | 11833.6172 | 0 | 0 | -1 | 0 | 0 | 0 | 0 | 0 | 0 | 0 | 0 | 0 | 0 | 0 | -6601.3218 | 0 | 0 | 0 | 0 | 0 | 0.34996 | 38.6006 | 60.1337 | -21.5331 | 0 | 65.0039 | 0 | 0 | 0 | 8760 | 306565.9375 | 0 | 0 | 1/1/2040 | 12/31/2099 | TRUE | Wind |  | 2042 |  |  |  | REF | 0 | 0 | Real 2021 ¦ 12/22/2022 3:42:52 PM | 0 | Tier 2 Area 1001 Wind 2040 | 0 |  | 1 | Unit |  | PJM | 10 | 0 | 0.1 | 0 | 0 | 0 | 0 | 306565.9375 | 0 | 0 | 0 | 0
33755 | Tier 2 Area 1001 Wind 2041 | ATC | 2042 | AEP-KPCO | 34.9961 | 100 | 0 | 0 | 0 | 0 | 0 | 18611.0859 | 100 | 16222.0859 | 2389.0007 | 0 | 0 | 0 | -1 | 0 | 0 | 0 | 0 | 0 | 34.9961 | 306565.9375 | 306565.9375 | 0 | 0 | 0 | 0 | 11833.6172 | 11833.6172 | 0 | 0 | -1 | 0 | 0 | 0 | 0 | 0 | 0 | 0 | 0 | 0 | 0 | 0 | -6777.4692 | 0 | 0 | 0 | 0 | 0 | 0.34996 | 38.6006 | 60.7083 | -22.1077 | 0 | 65.0039 | 0 | 0 | 0 | 8760 | 306565.9375 | 0 | 0 | 1/1/2041 | 12/31/2099 | TRUE | Wind |  | 2042 |  |  |  | REF | 0 | 0 | Real 2021 ¦ 12/22/2022 3:42:52 PM | 0 | Tier 2 Area 1001 Wind 2041 | 0 |  | 1 | Unit |  | PJM | 10 | 0 | 0.1 | 0 | 0 | 0 | 0 | 306565.9375 | 0 | 0 | 0 | 0
33756 | Tier 2 Area 1001 Wind 2042 | ATC | 2042 | AEP-KPCO | 34.9961 | 100 | 0 | 0 | 0 | 0 | 0 | 18611.0859 | 100 | 16222.0859 | 2389.0007 | 0 | 0 | 0 | -1 | 0 | 0 | 0 | 0 | 0 | 34.9961 | 306565.9375 | 306565.9375 | 0 | 0 | 0 | 0 | 11833.6172 | 11833.6172 | 0 | 0 | -1 | 0 | 0 | 1 | 0 | 0 | 0 | 0 | 0 | 0 | 0 | 0 | -6777.4692 | 0 | 0 | 0 | 0 | 0 | 0.34996 | 38.6006 | 60.7083 | -22.1077 | 0 | 65.0039 | 0 | 0 | 0 | 8760 | 306565.9375 | 0 | 0 | 1/1/2042 | 12/31/2099 | TRUE | Wind |  | 2042 |  |  |  | REF | 0 | 0 | Real 2021 ¦ 12/22/2022 3:42:52 PM | 0 | Tier 2 Area 1001 Wind 2042 | 0 |  | 1 | Unit |  | PJM | 10 | 0 | 0.1 | 0 | 0 | 0 | 0 | 306565.9375 | 0 | 0 | 0 | 0
33757 | Tier 2 Area 1001 Wind 2043 | ATC | 2042 | AEP-KPCO | 0 | 0 | 0 | 0 | 0 |  | 0 | 0 | 0 | 0 | 0 | 0 | 0 | 0 | -1 | 0 | 0 |  | 0 | 0 | 0 | 0 | 0 | 0 | 0 | 0 | 0 | 0 | 0 | 0 | 0 | -1 | 0 | 0 | 0 | 0 | 0 | 0 | 0 | 0 | 0 | 0 | 0 | 0 | 0 | 0 | 0 | 0 | 0 |  |  |  |  | 0 | 0 | 0 | 0 | 0 | 0 | 0 | 0 | 0 | 1/1/2043 | 12/31/2099 | TRUE | Wind |  | 2042 |  |  |  | REF | 0 | 0 | Real 2021 ¦ 12/22/2022 3:42:52 PM | 0 | Tier 2 Area 1001 Wind 2043 | 0 |  | 1 | Unit |  | PJM | 0 | 0 | 0.1 | 0 | 0 | 0 | 0 | 0 | 0 | 0 | 0 | 0
33758 | Big Sandy #1_Ext Gas Capitalized | ATC | 2042 | AEP-KPCO | 0 | 0 | 0 | 0 | 0 |  | 0 | 0 | 0 | 0 | 0 | 0 | 0 | 0 | -1 | 0 | 0 |  | 0 | 0 | 0 | 0 | 0 | 0 | 0 | 0 | 0 | 0 | 0 | 0 | 0 | -1 | 0 | 0 | 0 | 0 | 0 | 0 | 0 | 0 | 0 | 0 | 0 | 0 | 0 | 0 | 0 | 0 | 0 |  |  |  |  | 0 | 0 | 0 | 0 | 0 | 0 | 0 | 0 | 0 | 6/1/2031 | 5/31/2041 | TRUE | TCO |  | 2042 |  |  |  | REF | 0 | 0 | Real 2021 ¦ 12/22/2022 3:42:52 PM | 0 | Big Sandy #1_Ext Gas Capitalized | 0 |  | 2 | Unit |  | PJM | 0 | 0 | 0.95 | 0 | 0 | 0 | 0 | 0 | 0 | 0 | 0 | 0
33759 | Big Sandy #1_Ext Gas FOM Capitalized | ATC | 2042 | AEP-KPCO | 0 | 0 | 0 | 0 | 0 |  | 0 | 0 | 0 | 0 | 0 | 0 | 0 | 0 | -1 | 0 | 0 |  | 0 | 0 | 0 | 0 | 0 | 0 | 0 | 0 | 0 | 0 | 0 | 0 | 0 | -1 | 0 | 0 | 0 | 0 | 0 | 0 | 0 | 0 | 0 | 0 | 0 | 0 | 0 | 0 | 0 | 0 | 0 |  |  |  |  | 0 | 0 | 0 | 0 | 0 | 0 | 0 | 0 | 0 | 6/1/2031 | 5/31/2041 | TRUE | TCO |  | 2042 |  |  |  | REF | 0 | 0 | Real 2021 ¦ 12/22/2022 3:42:52 PM | 0 | Big Sandy #1_Ext Gas FOM Capitalized | 0 |  | 2 | Unit |  | PJM | 0 | 0 | 0.95 | 0 | 0 | 0 | 0 | 0 | 0 | 0 | 0 | 0
35026 | Big Sandy #1 Gas | ATC | 2043 | AEP-KPCO | 0 | 0 | 0 | 0 | 0 |  | 0 | 0 | 0 | 0 | 0 | 0 | 0 | 0 | -1 | 0 | 0 |  | 0 | 0 | 0 | 0 | 0 | 0 | 0 | 0 | 0 | 0 | 0 | 0 | 0 | -1 | 0 | 0 | 0 | 0 | 0 | 0 | 0 | 0 | 0 | 0 | 0 | 0 | 0 | 0 | 0 | 0 | 0 |  |  |  |  | 0 | 0 | 0 | 0 | 0 | 0 | 0 | 0 | 0 | 5/30/2016 | 5/30/2031 | TRUE | TCO |  | 2043 |  |  |  | REF | 0 | 0 | Real 2021 ¦ 12/22/2022 3:42:52 PM | 0 | 13555 | 0 |  | 2 | Unit |  | PJM | 0 | 0 | 0.95 | 0 | 0 | 0 | 0 | 0 | 0 | 0 | 0 | 0
35027 | Mitchell #1 (WV) | ATC | 2043 | AEP-KPCO | 0 | 0 | 0 | 0 | 0 |  | 0 | 0 | 0 | 0 | 0 | 0 | 0 | 0 | -1 | 0 | 0 |  | 0 | 0 | 0 | 0 | 0 | 0 | 0 | 0 | 0 | 0 | 0 | 0 | 0 | -1 | 0 | 0 | 0 | 0 | 0 | 0 | 0 | 0 | 0 | 0 | 0 | 0 | 0 | 0 | 0 | 0 | 0 |  |  |  |  | 0 | 0 | 0 | 0 | 0 | 0 | 0 | 0 | 0 | 5/1/1971 | 5/31/2028 | TRUE | Mitchell 1 Coal Price |  | 2043 |  |  |  | REF | 0 | 0 | Real 2021 ¦ 12/22/2022 3:42:52 PM | 0 | 3102 | 0 |  | 3 | Unit |  | PJM | 0 | 0 | 0.89 | 0 | 0 | 0 | 0 | 0 | 0 | 0 | 0 | 0
35028 | Mitchell #2 (WV) | ATC | 2043 | AEP-KPCO | 0 | 0 | 0 | 0 | 0 |  | 0 | 0 | 0 | 0 | 0 | 0 | 0 | 0 | -1 | 0 | 0 |  | 0 | 0 | 0 | 0 | 0 | 0 | 0 | 0 | 0 | 0 | 0 | 0 | 0 | -1 | 0 | 0 | 0 | 0 | 0 | 0 | 0 | 0 | 0 | 0 | 0 | 0 | 0 | 0 | 0 | 0 | 0 |  |  |  |  | 0 | 0 | 0 | 0 | 0 | 0 | 0 | 0 | 0 | 5/1/1971 | 5/31/2028 | TRUE | Mitchell 2 Coal Price |  | 2043 |  |  |  | REF | 0 | 0 | Real 2021 ¦ 12/22/2022 3:42:52 PM | 0 | 3105 | 0 |  | 3 | Unit |  | PJM | 0 | 0 | 0.89 | 0 | 0 | 0 | 0 | 0 | 0 | 0 | 0 | 0
35029 | Area 1001 Gas CC 2x1 2024 | ATC | 2043 | AEP-KPCO | 937.9828 | 1033.9979 | 0 | 25.9757 | 28.1454 | 26.2031 | 24.3601 | 163523.7344 | 1083 | 149633.4688 | 13890.2773 | 0 | 0 | 2.9427 | -1 | 43841496 | 6370 | 6415.7358 | 5941.4287 | 281.3948 | 780.0722 | 6833432.5 | 6833432.5 | 0 | 0.068493 | 91.758 | 43841496 | 279014.6875 | 279014.6875 | 0 | 0 | -1 | 0 | 856.789 | 39 | 129387.4844 | 0.0033545 | 0 | 0 | 0.0033545 | 0 | 0 | 0 | -64422.7461 | 13417.8701 | 13417.8701 | 0 | 0 | 0 | 0.75442 | 40.8308 | 50.2584 | -9.4276 | 36251.5469 | 61.6521 | 34.363 | 0 | 0 | 8038 | 6833432.5 | 0 | 0 | 1/1/2024 | 12/31/2099 | TRUE | TCO |  | 2043 |  |  |  | REF | 0 | 0 | Real 2021 ¦ 12/22/2022 3:42:52 PM | 0 | Area 1001 Gas CC 2x1 2024 | 0 |  | 1 | Unit |  | PJM | 1045.095 | 0 | 0.965 | 0 | 0 | 856.789 | 0 | 8216729.5 | 0 | 129387.4844 | 0 | 0
35030 | Area 1001 Gas CC 2x1 2025 | ATC | 2043 | AEP-KPCO | 937.9828 | 1033.9979 | 0 | 25.9757 | 28.1454 | 26.205 | 24.3601 | 156727.6406 | 1083 | 142837.3594 | 13890.2773 | 0 | 0 | 2.9427 | -1 | 43832316 | 6370 | 6415.7437 | 5941.4287 | 281.3948 | 779.9079 | 6831993 | 6831993 | 0 | 0.045662 | 91.7352 | 43832316 | 278981.5 | 278981.5 | 0 | 0 | -1 | 0 | 857.3035 | 39 | 129373.2578 | 0 | 0 | 0 | 0 | 0 | 0 | 0 | -57635.6992 | 13415.0439 | 13415.0439 | 0 | 0 | 0 | 0.75426 | 40.8346 | 49.2707 | -8.4361 | 36243.957 | 61.6521 | 34.363 | 0 | 0 | 8036 | 6831993 | 0 | 0 | 1/1/2025 | 12/31/2099 | TRUE | TCO |  | 2043 |  |  |  | REF | 0 | 0 | Real 2021 ¦ 12/22/2022 3:42:52 PM | 0 | Area 1001 Gas CC 2x1 2025 | 0 |  | 1 | Unit |  | PJM | 1045.095 | 0 | 0.965 | 0 | 0 | 857.3035 | 0 | 8216729.5 | 0 | 129373.2578 | 0 | 0
35031 | Area 1001 Gas CC 2x1 2026 | ATC | 2043 | AEP-KPCO | 937.9828 | 1033.9979 | 0 | 25.9757 | 28.1454 | 26.204 | 24.3601 | 157383.4062 | 1083 | 143493.125 | 13890.2773 | 0 | 0 | 2.9427 | -1 | 43808228 | 6370 | 6415.769 | 5941.4287 | 281.3948 | 779.4763 | 6828212 | 6828212 | 0 | 0 | 91.6895 | 43808228 | 278872.1562 | 278872.1562 | 0 | 0 | -1 | 0 | 834.952 | 38 | 129294.8203 | 0 | 0 | 0 | 0 | 0 | 0 | 0 | -58272.6914 | 13407.6191 | 13407.6191 | 0 | 0 | 0 | 0.75385 | 40.8412 | 49.3753 | -8.5341 | 36224.0391 | 61.6521 | 34.363 | 0 | 0 | 8032 | 6828212 | 0 | 0 | 1/1/2026 | 12/31/2099 | TRUE | TCO |  | 2043 |  |  |  | REF | 0 | 0 | Real 2021 ¦ 12/22/2022 3:42:52 PM | 0 | Area 1001 Gas CC 2x1 2026 | 0 |  | 1 | Unit |  | PJM | 1045.095 | 0 | 0.965 | 0 | 0 | 834.952 | 0 | 8216729.5 | 0 | 129294.8203 | 0 | 0
35032 | Area 1001 Gas CC 2x1 2027 | ATC | 2043 | AEP-KPCO | 937.9828 | 1033.9979 | 0 | 25.9757 | 28.1454 | 26.204 | 24.3601 | 158277.625 | 1083 | 144387.3438 | 13890.2773 | 0 | 0 | 2.9427 | -1 | 43808228 | 6370 | 6415.769 | 5941.4287 | 281.3948 | 779.4763 | 6828212 | 6828212 | 0 | 0 | 91.6895 | 43808228 | 278872.1562 | 278872.1562 | 0 | 0 | -1 | 0 | 834.952 | 38 | 129294.8203 | 0 | 0 | 0 | 0 | 0 | 0 | 0 | -59166.9141 | 13407.6191 | 13407.6191 | 0 | 0 | 0 | 0.75385 | 40.8412 | 49.5062 | -8.6651 | 36224.0391 | 61.6521 | 34.363 | 0 | 0 | 8032 | 6828212 | 0 | 0 | 1/1/2027 | 12/31/2099 | TRUE | TCO |  | 2043 |  |  |  | REF | 0 | 0 | Real 2021 ¦ 12/22/2022 3:42:52 PM | 0 | Area 1001 Gas CC 2x1 2027 | 0 |  | 1 | Unit |  | PJM | 1045.095 | 0 | 0.965 | 0 | 0 | 834.952 | 0 | 8216729.5 | 0 | 129294.8203 | 0 | 0
35033 | Area 1001 Gas CC 2x1 2028 | ATC | 2043 | AEP-KPCO | 937.9828 | 1033.9979 | 0 | 25.9757 | 28.1454 | 26.204 | 24.3601 | 159171.8438 | 1083 | 145281.5781 | 13890.2773 | 0 | 0 | 2.9427 | -1 | 43803424 | 6370 | 6415.8252 | 5941.4287 | 281.3948 | 779.3839 | 6827403 | 6827403 | 0 | 2.9566 | 91.6895 | 43803424 | 278847.3438 | 278847.3438 | 0 | 0 | -1 | 0 | 834.952 | 38 | 129279.3047 | 0.092353 | 0 | 0 | 0.092353 | 0 | 0 | 0 | -60064.8633 | 13406.0303 | 13406.0303 | 0 | 0 | 0 | 0.75376 | 40.8424 | 49.64 | -8.7976 | 36220.0664 | 61.6521 | 34.363 | 0 | 0 | 8032 | 6827403 | 0 | 0 | 1/1/2028 | 12/31/2099 | TRUE | TCO |  | 2043 |  |  |  | REF | 0 | 0 | Real 2021 ¦ 12/22/2022 3:42:52 PM | 0 | Area 1001 Gas CC 2x1 2028 | 0 |  | 1 | Unit |  | PJM | 1045.095 | 0 | 0.965 | 0 | 0 | 834.952 | 0 | 8216729.5 | 0 | 129279.3047 | 0 | 0
35034 | Area 1001 Gas CC 2x1 2029 | ATC | 2043 | AEP-KPCO | 937.9828 | 1033.9979 | 0 | 25.9757 | 28.1454 | 26.204 | 24.3601 | 160781.4531 | 1083 | 146891.1719 | 13890.2773 | 0 | 0 | 2.9427 | -1 | 43808228 | 6370 | 6415.769 | 5941.4287 | 281.3948 | 779.4763 | 6828212 | 6828212 | 0 | 0 | 91.6895 | 43808228 | 278872.1562 | 278872.1562 | 0 | 0 | -1 | 0 | 834.952 | 38 | 129294.8203 | 0.0027394 | 0.0027394 | 0 | 0 | 0 | 0 | 0 | -61670.7422 | 13407.6191 | 13407.6191 | 0 | 0 | 0 | 0.75385 | 40.8412 | 49.8729 | -9.0318 | 36224.0391 | 61.6521 | 34.363 | 0 | 0 | 8032 | 6828212 | 0 | 0 | 1/1/2029 | 12/31/2099 | TRUE | TCO |  | 2043 |  |  |  | REF | 0 | 0 | Real 2021 ¦ 12/22/2022 3:42:52 PM | 0 | Area 1001 Gas CC 2x1 2029 | 0 |  | 1 | Unit |  | PJM | 1045.095 | 0 | 0.965 | 0 | 0 | 834.952 | 0 | 8216729.5 | 0 | 129294.8203 | 0 | 0
35035 | Area 1001 Gas CC 2x1 2030 | ATC | 2043 | AEP-KPCO | 937.9828 | 1033.9979 | 0 | 25.9757 | 28.1454 | 26.22 | 24.3601 | 162689.125 | 1083 | 148798.8594 | 13890.2773 | 0 | 0 | 2.9427 | -1 | 44000056 | 6370 | 6416.5396 | 5941.4287 | 281.3948 | 782.7953 | 6857287.5 | 6857287.5 | 0 | 0.23973 | 92.2032 | 44000056 | 279749 | 279749 | 0 | 0 | -1 | 0 | 856.2745 | 39 | 129950.7656 | 5.3993 | 0.032719 | 0 | 5.3666 | 0 | 0 | 0 | -63594.5312 | 13464.71 | 13464.71 | 0 | 0 | 0 | 0.75706 | 40.7959 | 50.0699 | -9.274 | 36382.6523 | 61.6521 | 34.363 | 0 | 0 | 8077 | 6857287.5 | 0 | 0 | 1/1/2030 | 12/31/2099 | TRUE | TCO |  | 2043 |  |  |  | REF | 0 | 0 | Real 2021 ¦ 12/22/2022 3:42:52 PM | 0 | Area 1001 Gas CC 2x1 2030 | 0 |  | 1 | Unit |  | PJM | 1045.095 | 0 | 0.965 | 0 | 0 | 856.2745 | 0 | 8216729.5 | 0 | 129950.7656 | 0 | 0
35036 | Area 1001 Gas CC 2x1 2031 | ATC | 2043 | AEP-KPCO | 937.9828 | 1033.9979 | 0 | 25.9757 | 28.1454 | 26.204 | 24.3601 | 164358.3438 | 1083 | 150468.0781 | 13890.2773 | 0 | 0 | 2.9427 | -1 | 43808228 | 6370 | 6415.769 | 5941.4287 | 281.3948 | 779.4763 | 6828212 | 6828212 | 0 | 0 | 91.6895 | 43808228 | 278872.1562 | 278872.1562 | 0 | 0 | -1 | 0 | 834.952 | 38 | 129294.8203 | 0 | 0 | 0 | 0 | 0 | 0 | 0 | -65247.6367 | 13407.6191 | 13407.6191 | 0 | 0 | 0 | 0.75385 | 40.8412 | 50.3968 | -9.5556 | 36224.0391 | 61.6521 | 34.363 | 0 | 0 | 8032 | 6828212 | 0 | 0 | 1/1/2031 | 12/31/2099 | TRUE | TCO |  | 2043 |  |  |  | REF | 0 | 0 | Real 2021 ¦ 12/22/2022 3:42:52 PM | 0 | Area 1001 Gas CC 2x1 2031 | 0 |  | 1 | Unit |  | PJM | 1045.095 | 0 | 0.965 | 0 | 0 | 834.952 | 0 | 8216729.5 | 0 | 129294.8203 | 0 | 0
35037 | Area 1001 Gas CC 2x1 2032 | ATC | 2043 | AEP-KPCO | 937.9828 | 1033.9979 | 0 | 25.9757 | 28.1454 | 26.204 | 24.3601 | 166146.7969 | 1083 | 152256.5156 | 13890.2773 | 0 | 0 | 2.9427 | -1 | 43808228 | 6370 | 6415.769 | 5941.4287 | 281.3948 | 779.4763 | 6828212 | 6828212 | 0 | 0 | 91.6895 | 43808228 | 278872.1562 | 278872.1562 | 0 | 0 | -1 | 0 | 834.952 | 38 | 129294.8203 | 0 | 0 | 0 | 0 | 0 | 0 | 0 | -67036.0859 | 13407.6191 | 13407.6191 | 0 | 0 | 0 | 0.75385 | 40.8412 | 50.6587 | -9.8175 | 36224.0391 | 61.6521 | 34.363 | 0 | 0 | 8032 | 6828212 | 0 | 0 | 1/1/2032 | 12/31/2099 | TRUE | TCO |  | 2043 |  |  |  | REF | 0 | 0 | Real 2021 ¦ 12/22/2022 3:42:52 PM | 0 | Area 1001 Gas CC 2x1 2032 | 0 |  | 1 | Unit |  | PJM | 1045.095 | 0 | 0.965 | 0 | 0 | 834.952 | 0 | 8216729.5 | 0 | 129294.8203 | 0 | 0
35038 | Area 1001 Gas CC 2x1 2033 | ATC | 2043 | AEP-KPCO | 937.9828 | 1033.9979 | 0 | 25.9757 | 28.1454 | 26.204 | 24.3601 | 167756.4062 | 1083 | 153866.125 | 13890.2773 | 0 | 0 | 2.9427 | -1 | 43838188 | 6370 | 6415.8931 | 5941.4287 | 281.3948 | 779.9942 | 6832749.5 | 6832749.5 | 0 | 0.045662 | 91.7808 | 43838188 | 278983.5625 | 278983.5625 | 0 | 0 | -1 | 0 | 878.626 | 40 | 129380.3281 | 0.015589 | 0 | 0 | 0.015589 | 0 | 0 | 0 | -68697.1328 | 13416.5283 | 13416.5283 | 0 | 0 | 0 | 0.75435 | 40.8304 | 50.8844 | -10.0541 | 36248.8125 | 61.6521 | 34.363 | 0 | 0 | 8040 | 6832749.5 | 0 | 0 | 1/1/2033 | 12/31/2099 | TRUE | TCO |  | 2043 |  |  |  | REF | 0 | 0 | Real 2021 ¦ 12/22/2022 3:42:52 PM | 0 | Area 1001 Gas CC 2x1 2033 | 0 |  | 1 | Unit |  | PJM | 1045.095 | 0 | 0.965 | 0 | 0 | 878.626 | 0 | 8216729.5 | 0 | 129380.3281 | 0 | 0
35039 | Area 1001 Gas CC 2x1 2034 | ATC | 2043 | AEP-KPCO | 937.9828 | 1033.9979 | 0 | 25.9757 | 28.1454 | 26.204 | 24.3601 | 169604.4688 | 1083 | 155714.1875 | 13890.2773 | 0 | 0 | 2.9427 | -1 | 43808228 | 6370 | 6415.769 | 5941.4287 | 281.3948 | 779.4763 | 6828212 | 6828212 | 0 | 0 | 91.6895 | 43808228 | 278872.1562 | 278872.1562 | 0 | 0 | -1 | 0 | 834.952 | 38 | 129294.8203 | 0 | 0 | 0 | 0 | 0 | 0 | 0 | -70493.75 | 13407.6191 | 13407.6191 | 0 | 0 | 0 | 0.75385 | 40.8412 | 51.1651 | -10.3239 | 36224.0391 | 61.6521 | 34.363 | 0 | 0 | 8032 | 6828212 | 0 | 0 | 1/1/2034 | 12/31/2099 | TRUE | TCO |  | 2043 |  |  |  | REF | 0 | 0 | Real 2021 ¦ 12/22/2022 3:42:52 PM | 0 | Area 1001 Gas CC 2x1 2034 | 0 |  | 1 | Unit |  | PJM | 1045.095 | 0 | 0.965 | 0 | 0 | 834.952 | 0 | 8216729.5 | 0 | 129294.8203 | 0 | 0
35040 | Area 1001 Gas CC 2x1 2035 | ATC | 2043 | AEP-KPCO | 937.9828 | 1033.9979 | 0 | 25.9757 | 28.1454 | 26.204 | 24.3601 | 171690.9844 | 1083 | 157800.7031 | 13890.2773 | 0 | 0 | 2.9427 | -1 | 43808228 | 6370 | 6415.769 | 5941.4287 | 281.3948 | 779.4763 | 6828212 | 6828212 | 0 | 0 | 91.6895 | 43808228 | 278872.1562 | 278872.1562 | 0 | 0 | -1 | 0 | 834.952 | 38 | 129294.8203 | 0 | 0 | 0 | 0 | 0 | 0 | 0 | -72580.2734 | 13407.6191 | 13407.6191 | 0 | 0 | 0 | 0.75385 | 40.8412 | 51.4706 | -10.6295 | 36224.0391 | 61.6521 | 34.363 | 0 | 0 | 8032 | 6828212 | 0 | 0 | 1/1/2035 | 12/31/2099 | TRUE | TCO |  | 2043 |  |  |  | REF | 0 | 0 | Real 2021 ¦ 12/22/2022 3:42:52 PM | 0 | Area 1001 Gas CC 2x1 2035 | 0 |  | 1 | Unit |  | PJM | 1045.095 | 0 | 0.965 | 0 | 0 | 834.952 | 0 | 8216729.5 | 0 | 129294.8203 | 0 | 0
35041 | Area 1001 Gas CC 2x1 2036 | ATC | 2043 | AEP-KPCO | 937.9828 | 1033.9979 | 0 | 25.9757 | 28.1454 | 26.204 | 24.3601 | 173896.7344 | 1083 | 160006.4531 | 13890.2773 | 0 | 0 | 2.9427 | -1 | 43808228 | 6370 | 6415.769 | 5941.4287 | 281.3948 | 779.4763 | 6828212 | 6828212 | 0 | 0 | 91.6895 | 43808228 | 278872.1562 | 278872.1562 | 0 | 0 | -1 | 0 | 834.952 | 38 | 129294.8203 | 0 | 0 | 0 | 0 | 0 | 0 | 0 | -74786.0234 | 13407.6191 | 13407.6191 | 0 | 0 | 0 | 0.75385 | 40.8412 | 51.7937 | -10.9525 | 36224.0391 | 61.6521 | 34.363 | 0 | 0 | 8032 | 6828212 | 0 | 0 | 1/1/2036 | 12/31/2099 | TRUE | TCO |  | 2043 |  |  |  | REF | 0 | 0 | Real 2021 ¦ 12/22/2022 3:42:52 PM | 0 | Area 1001 Gas CC 2x1 2036 | 0 |  | 1 | Unit |  | PJM | 1045.095 | 0 | 0.965 | 0 | 0 | 834.952 | 0 | 8216729.5 | 0 | 129294.8203 | 0 | 0
35042 | Area 1001 Gas CC 2x1 2037 | ATC | 2043 | AEP-KPCO | 937.9828 | 1033.9979 | 0 | 25.9757 | 28.1454 | 26.2043 | 24.3601 | 175983.2656 | 1083 | 162092.9844 | 13890.2773 | 0 | 0 | 2.9427 | -1 | 43814032 | 6370 | 6415.8789 | 5941.4287 | 281.3948 | 779.5661 | 6828999.5 | 6828999.5 | 0 | 0 | 91.7237 | 43814032 | 278890.75 | 278890.75 | 0 | 0 | -1 | 0 | 834.952 | 38 | 129310.9844 | 0.01226 | 0 | 0 | 0.01226 | 0 | 0 | 0 | -76876.4609 | 13409.165 | 13409.165 | 0 | 0 | 0 | 0.75393 | 40.8392 | 52.0965 | -11.2574 | 36228.8398 | 61.6521 | 34.363 | 0 | 0 | 8035 | 6828999.5 | 0 | 0 | 1/1/2037 | 12/31/2099 | TRUE | TCO |  | 2043 |  |  |  | REF | 0 | 0 | Real 2021 ¦ 12/22/2022 3:42:52 PM | 0 | Area 1001 Gas CC 2x1 2037 | 0 |  | 1 | Unit |  | PJM | 1045.095 | 0 | 0.965 | 0 | 0 | 834.952 | 0 | 8216729.5 | 0 | 129310.9844 | 0 | 0
35043 | Area 1001 Gas CC 2x1 2038 | ATC | 2043 | AEP-KPCO | 937.9828 | 1033.9979 | 0 | 25.9757 | 28.1454 | 26.204 | 24.3601 | 178665.9375 | 1083 | 164775.6562 | 13890.2773 | 0 | 0 | 2.9427 | -1 | 43808228 | 6370 | 6415.769 | 5941.4287 | 281.3948 | 779.4763 | 6828212 | 6828212 | 0 | 0 | 91.6895 | 43808228 | 278872.1562 | 278872.1562 | 0 | 0 | -1 | 0 | 834.952 | 38 | 129294.8203 | 0 | 0 | 0 | 0 | 0 | 0 | 0 | -79555.2188 | 13407.6191 | 13407.6191 | 0 | 0 | 0 | 0.75385 | 40.8412 | 52.4921 | -11.651 | 36224.0391 | 61.6521 | 34.363 | 0 | 0 | 8032 | 6828212 | 0 | 0 | 1/1/2038 | 12/31/2099 | TRUE | TCO |  | 2043 |  |  |  | REF | 0 | 0 | Real 2021 ¦ 12/22/2022 3:42:52 PM | 0 | Area 1001 Gas CC 2x1 2038 | 0 |  | 1 | Unit |  | PJM | 1045.095 | 0 | 0.965 | 0 | 0 | 834.952 | 0 | 8216729.5 | 0 | 129294.8203 | 0 | 0
35044 | Area 1001 Gas CC 2x1 2039 | ATC | 2043 | AEP-KPCO | 937.9828 | 1033.9979 | 0 | 25.9757 | 28.1454 | 26.204 | 24.3601 | 181348.6094 | 1083 | 167458.3281 | 13890.2773 | 0 | 0 | 2.9427 | -1 | 43808228 | 6370 | 6415.769 | 5941.4287 | 281.3948 | 779.4763 | 6828212 | 6828212 | 0 | 0 | 91.6895 | 43808228 | 278872.1562 | 278872.1562 | 0 | 0 | -1 | 0 | 834.952 | 38 | 129294.8203 | 0 | 0 | 0 | 0 | 0 | 0 | 0 | -82237.8906 | 13407.6191 | 13407.6191 | 0 | 0 | 0 | 0.75385 | 40.8412 | 52.885 | -12.0438 | 36224.0391 | 61.6521 | 34.363 | 0 | 0 | 8032 | 6828212 | 0 | 0 | 1/1/2039 | 12/31/2099 | TRUE | TCO |  | 2043 |  |  |  | REF | 0 | 0 | Real 2021 ¦ 12/22/2022 3:42:52 PM | 0 | Area 1001 Gas CC 2x1 2039 | 0 |  | 1 | Unit |  | PJM | 1045.095 | 0 | 0.965 | 0 | 0 | 834.952 | 0 | 8216729.5 | 0 | 129294.8203 | 0 | 0
35045 | Area 1001 Gas CC 2x1 2040 | ATC | 2043 | AEP-KPCO | 937.9828 | 1033.9979 | 0 | 25.9757 | 28.1454 | 26.204 | 24.3601 | 184388.9688 | 1083 | 170498.6875 | 13890.2773 | 0 | 0 | 2.9427 | -1 | 43808228 | 6370 | 6415.769 | 5941.4287 | 281.3948 | 779.4763 | 6828212 | 6828212 | 0 | 0 | 91.6895 | 43808228 | 278872.1562 | 278872.1562 | 0 | 0 | -1 | 0 | 834.952 | 38 | 129294.8203 | 0 | 0 | 0 | 0 | 0 | 0 | 0 | -85278.25 | 13407.6191 | 13407.6191 | 0 | 0 | 0 | 0.75385 | 40.8412 | 53.3303 | -12.4891 | 36224.0391 | 61.6521 | 34.363 | 0 | 0 | 8032 | 6828212 | 0 | 0 | 1/1/2040 | 12/31/2099 | TRUE | TCO |  | 2043 |  |  |  | REF | 0 | 0 | Real 2021 ¦ 12/22/2022 3:42:52 PM | 0 | Area 1001 Gas CC 2x1 2040 | 0 |  | 1 | Unit |  | PJM | 1045.095 | 0 | 0.965 | 0 | 0 | 834.952 | 0 | 8216729.5 | 0 | 129294.8203 | 0 | 0
35046 | Area 1001 Gas CC 2x1 2041 | ATC | 2043 | AEP-KPCO | 937.9828 | 1033.9979 | 0 | 25.9757 | 28.1454 | 26.204 | 24.3601 | 187727.4062 | 1083 | 173837.125 | 13890.2773 | 0 | 0 | 2.9427 | -1 | 43808228 | 6370 | 6415.769 | 5941.4287 | 281.3948 | 779.4763 | 6828212 | 6828212 | 0 | 0 | 91.6895 | 43808228 | 278872.1562 | 278872.1562 | 0 | 0 | -1 | 0 | 834.952 | 38 | 129294.8203 | 0 | 0 | 0 | 0 | 0 | 0 | 0 | -88616.6875 | 13407.6191 | 13407.6191 | 0 | 0 | 0 | 0.75385 | 40.8412 | 53.8192 | -12.978 | 36224.0391 | 61.6521 | 34.363 | 0 | 0 | 8032 | 6828212 | 0 | 0 | 1/1/2041 | 12/31/2099 | TRUE | TCO |  | 2043 |  |  |  | REF | 0 | 0 | Real 2021 ¦ 12/22/2022 3:42:52 PM | 0 | Area 1001 Gas CC 2x1 2041 | 0 |  | 1 | Unit |  | PJM | 1045.095 | 0 | 0.965 | 0 | 0 | 834.952 | 0 | 8216729.5 | 0 | 129294.8203 | 0 | 0
35047 | Area 1001 Gas CC 2x1 2042 | ATC | 2043 | AEP-KPCO | 937.9828 | 1033.9979 | 0 | 25.9757 | 28.1454 | 26.204 | 24.3601 | 187727.4062 | 1083 | 173837.125 | 13890.2773 | 0 | 0 | 2.9427 | -1 | 43808228 | 6370 | 6415.769 | 5941.4287 | 281.3948 | 779.4763 | 6828212 | 6828212 | 0 | 0 | 91.6895 | 43808228 | 278872.1562 | 278872.1562 | 0 | 0 | -1 | 0 | 834.952 | 38 | 129294.8203 | 0 | 0 | 0 | 0 | 0 | 0 | 0 | -88616.6875 | 13407.6191 | 13407.6191 | 0 | 0 | 0 | 0.75385 | 40.8412 | 53.8192 | -12.978 | 36224.0391 | 61.6521 | 34.363 | 0 | 0 | 8032 | 6828212 | 0 | 0 | 1/1/2042 | 12/31/2099 | TRUE | TCO |  | 2043 |  |  |  | REF | 0 | 0 | Real 2021 ¦ 12/22/2022 3:42:52 PM | 0 | Area 1001 Gas CC 2x1 2042 | 0 |  | 1 | Unit |  | PJM | 1045.095 | 0 | 0.965 | 0 | 0 | 834.952 | 0 | 8216729.5 | 0 | 129294.8203 | 0 | 0
35048 | Area 1001 Gas CC 2x1 2043 | ATC | 2043 | AEP-KPCO | 937.9828 | 1033.9979 | 0 | 25.9757 | 28.1454 | 26.204 | 24.3601 | 187727.4062 | 1083 | 173837.125 | 13890.2773 | 0 | 0 | 2.9427 | -1 | 43808228 | 6370 | 6415.769 | 5941.4287 | 281.3948 | 779.4763 | 6828212 | 6828212 | 0 | 0 | 91.6895 | 43808228 | 278872.1562 | 278872.1562 | 0 | 0 | -1 | 0 | 857.8179 | 39 | 129294.8203 | 0 | 0 | 0 | 0 | 0 | 0 | 0 | -88639.5547 | 13407.6191 | 13407.6191 | 0 | 0 | 0 | 0.75385 | 40.8412 | 53.8225 | -12.9814 | 36224.0391 | 61.6521 | 34.363 | 0 | 0 | 8032 | 6828212 | 0 | 0 | 1/1/2043 | 12/31/2099 | TRUE | TCO |  | 2043 |  |  |  | REF | 0 | 0 | Real 2021 ¦ 12/22/2022 3:42:52 PM | 0 | Area 1001 Gas CC 2x1 2043 | 0 |  | 1 | Unit |  | PJM | 1045.095 | 0 | 0.965 | 0 | 0 | 857.8179 | 0 | 8216729.5 | 0 | 129294.8203 | 0 | 0
35049 | Area 1001 Gas CC 1x1 2024 | ATC | 2043 | AEP-KPCO | 362.0284 | 399.0869 | 0 | 26.9129 | 29.0826 | 27.1564 | 25.2974 | 72755.3125 | 418 | 66565.8203 | 6189.4937 | 0 | 0 | 2.9427 | -1 | 16562624 | 6431 | 6483.7832 | 6002.4287 | 108.6085 | 291.6061 | 2554469.25 | 2554469.25 | 0 | 0.045662 | 90.1826 | 16562624 | 105234.0391 | 105234.0391 | 0 | 0 | -1 | 0 | 329.6976 | 39 | 48852.2617 | 0.008233 | 0 | 0 | 0.008233 | 0 | 0 | 0 | -37221.1406 | 6822.647 | 6822.647 | 0 | 0 | 0 | 0.73068 | 41.196 | 55.767 | -14.571 | 13695.2617 | 23.7956 | 13.2629 | 0 | 0 | 7900 | 2554469.25 | 0 | 0 | 1/1/2024 | 12/31/2099 | TRUE | TCO |  | 2043 |  |  |  | REF | 0 | 0 | Real 2021 ¦ 12/22/2022 3:42:52 PM | 0 | Area 1001 Gas CC 1x1 2024 | 0 |  | 1 | Unit |  | PJM | 403.37 | 0 | 0.965 | 0 | 0 | 329.6976 | 0 | 3171369.25 | 0 | 48852.2617 | 0 | 0
35050 | Area 1001 Gas CC 1x1 2025 | ATC | 2043 | AEP-KPCO | 362.0284 | 399.0869 | 0 | 26.9129 | 29.0826 | 27.1556 | 25.2974 | 69718.0859 | 418 | 63528.5938 | 6189.4937 | 0 | 0 | 2.9427 | -1 | 16556453 | 6431 | 6483.9771 | 6002.4287 | 108.6085 | 291.4887 | 2553441 | 2553441 | 0 | 0 | 90.1826 | 16556453 | 105196.5469 | 105196.5469 | 0 | 0 | -1 | 0 | 338.5231 | 40 | 48830.1406 | 0.014939 | 0 | 0 | 0.014939 | 0 | 0 | 0 | -34200.2656 | 6819.9014 | 6819.9014 | 0 | 0 | 0 | 0.73039 | 41.198 | 54.5917 | -13.3938 | 13690.1592 | 23.7956 | 13.2629 | 0 | 0 | 7900 | 2553441 | 0 | 0 | 1/1/2025 | 12/31/2099 | TRUE | TCO |  | 2043 |  |  |  | REF | 0 | 0 | Real 2021 ¦ 12/22/2022 3:42:52 PM | 0 | Area 1001 Gas CC 1x1 2025 | 0 |  | 1 | Unit |  | PJM | 403.37 | 0 | 0.965 | 0 | 0 | 338.5231 | 0 | 3171369.25 | 0 | 48830.1406 | 0 | 0
35051 | Area 1001 Gas CC 1x1 2026 | ATC | 2043 | AEP-KPCO | 362.0284 | 399.0869 | 0 | 26.9129 | 29.0826 | 27.1542 | 25.2974 | 70017.2109 | 418 | 63827.7148 | 6189.4937 | 0 | 0 | 2.9427 | -1 | 16552949 | 6431 | 6483.8018 | 6002.4287 | 108.6085 | 291.4349 | 2552969.5 | 2552969.5 | 0 | 0 | 90.137 | 16552949 | 105184.5391 | 105184.5391 | 0 | 0 | -1 | 0 | 329.6976 | 39 | 48817.8789 | 0 | 0 | 0 | 0 | 0 | 0 | 0 | -34486.1484 | 6818.6421 | 6818.6421 | 0 | 0 | 0 | 0.73025 | 41.2009 | 54.7091 | -13.5082 | 13687.2627 | 23.7956 | 13.2629 | 0 | 0 | 7896 | 2552969.5 | 0 | 0 | 1/1/2026 | 12/31/2099 | TRUE | TCO |  | 2043 |  |  |  | REF | 0 | 0 | Real 2021 ¦ 12/22/2022 3:42:52 PM | 0 | Area 1001 Gas CC 1x1 2026 | 0 |  | 1 | Unit |  | PJM | 403.37 | 0 | 0.965 | 0 | 0 | 329.6976 | 0 | 3171369.25 | 0 | 48817.8789 | 0 | 0
35052 | Area 1001 Gas CC 1x1 2027 | ATC | 2043 | AEP-KPCO | 362.0284 | 399.0869 | 0 | 26.9129 | 29.0826 | 27.1551 | 25.2974 | 70408.3672 | 418 | 64218.8711 | 6189.4937 | 0 | 0 | 2.9427 | -1 | 16555577 | 6431 | 6483.9331 | 6002.4287 | 108.6085 | 291.4753 | 2553323.25 | 2553323.25 | 0 | 0 | 90.1712 | 16555577 | 105194.5469 | 105194.5469 | 0 | 0 | -1 | 0 | 329.6976 | 39 | 48826.7188 | 0.01383 | 0 | 0 | 0.01383 | 0 | 0 | 0 | -34879.2578 | 6819.5864 | 6819.5864 | 0 | 0 | 0 | 0.73036 | 41.1991 | 54.8594 | -13.6603 | 13689.4355 | 23.7956 | 13.2629 | 0 | 0 | 7899 | 2553323.25 | 0 | 0 | 1/1/2027 | 12/31/2099 | TRUE | TCO |  | 2043 |  |  |  | REF | 0 | 0 | Real 2021 ¦ 12/22/2022 3:42:52 PM | 0 | Area 1001 Gas CC 1x1 2027 | 0 |  | 1 | Unit |  | PJM | 403.37 | 0 | 0.965 | 0 | 0 | 329.6976 | 0 | 3171369.25 | 0 | 48826.7188 | 0 | 0
35053 | Area 1001 Gas CC 1x1 2028 | ATC | 2043 | AEP-KPCO | 362.0284 | 399.0869 | 0 | 26.9129 | 29.0826 | 27.1542 | 25.2974 | 70799.5234 | 418 | 64610.0273 | 6189.4937 | 0 | 0 | 2.9427 | -1 | 16552949 | 6431 | 6483.8018 | 6002.4287 | 108.6085 | 291.4349 | 2552969.5 | 2552969.5 | 0 | 0 | 90.137 | 16552949 | 105184.5391 | 105184.5391 | 0 | 0 | -1 | 0 | 329.6976 | 39 | 48817.8789 | 0 | 0 | 0 | 0 | 0 | 0 | 0 | -35268.4648 | 6818.6421 | 6818.6421 | 0 | 0 | 0 | 0.73025 | 41.2009 | 55.0155 | -13.8147 | 13687.2627 | 23.7956 | 13.2629 | 0 | 0 | 7896 | 2552969.5 | 0 | 0 | 1/1/2028 | 12/31/2099 | TRUE | TCO |  | 2043 |  |  |  | REF | 0 | 0 | Real 2021 ¦ 12/22/2022 3:42:52 PM | 0 | Area 1001 Gas CC 1x1 2028 | 0 |  | 1 | Unit |  | PJM | 403.37 | 0 | 0.965 | 0 | 0 | 329.6976 | 0 | 3171369.25 | 0 | 48817.8789 | 0 | 0
35054 | Area 1001 Gas CC 1x1 2029 | ATC | 2043 | AEP-KPCO | 362.0284 | 399.0869 | 0 | 26.9129 | 29.0827 | 27.1542 | 25.2974 | 71512.8125 | 418 | 65323.3164 | 6189.4937 | 0 | 0 | 2.9427 | -1 | 16552949 | 6431 | 6483.8018 | 6002.4287 | 108.6085 | 291.4349 | 2552969.5 | 2552969.5 | 0 | 0 | 90.137 | 16552949 | 105184.5391 | 105184.5391 | 0 | 0 | -1 | 0 | 329.6976 | 39 | 48817.8789 | 0 | 0 | 0 | 0 | 0 | 0 | 0 | -35981.75 | 6818.6421 | 6818.6421 | 0 | 0 | 0 | 0.73025 | 41.2009 | 55.2949 | -14.0941 | 13687.2627 | 23.7956 | 13.2629 | 0 | 0 | 7896 | 2552969.5 | 0 | 0 | 1/1/2029 | 12/31/2099 | TRUE | TCO |  | 2043 |  |  |  | REF | 0 | 0 | Real 2021 ¦ 12/22/2022 3:42:52 PM | 0 | Area 1001 Gas CC 1x1 2029 | 0 |  | 1 | Unit |  | PJM | 403.37 | 0 | 0.965 | 0 | 0 | 329.6976 | 0 | 3171369.25 | 0 | 48817.8789 | 0 | 0
35055 | Area 1001 Gas CC 1x1 2030 | ATC | 2043 | AEP-KPCO | 362.0284 | 399.0869 | 0 | 26.9129 | 29.0827 | 27.1542 | 25.2974 | 72364.1562 | 418 | 66174.6562 | 6189.4937 | 0 | 0 | 2.9427 | -1 | 16552949 | 6431 | 6483.8018 | 6002.4287 | 108.6085 | 291.4349 | 2552969.5 | 2552969.5 | 0 | 0 | 90.137 | 16552949 | 105184.5391 | 105184.5391 | 0 | 0 | -1 | 0 | 329.6976 | 39 | 48817.8789 | 0 | 0 | 0 | 0 | 0 | 0 | 0 | -36833.0938 | 6818.6421 | 6818.6421 | 0 | 0 | 0 | 0.73025 | 41.2009 | 55.6284 | -14.4275 | 13687.2627 | 23.7956 | 13.2629 | 0 | 0 | 7896 | 2552969.5 | 0 | 0 | 1/1/2030 | 12/31/2099 | TRUE | TCO |  | 2043 |  |  |  | REF | 0 | 0 | Real 2021 ¦ 12/22/2022 3:42:52 PM | 0 | Area 1001 Gas CC 1x1 2030 | 0 |  | 1 | Unit |  | PJM | 403.37 | 0 | 0.965 | 0 | 0 | 329.6976 | 0 | 3171369.25 | 0 | 48817.8789 | 0 | 0
35056 | Area 1001 Gas CC 1x1 2031 | ATC | 2043 | AEP-KPCO | 362.0284 | 399.0869 | 0 | 26.9129 | 29.0827 | 27.1542 | 25.2974 | 73100.4531 | 418 | 66910.9531 | 6189.4937 | 0 | 0 | 2.9427 | -1 | 16552949 | 6431 | 6483.8018 | 6002.4287 | 108.6085 | 291.4349 | 2552969.5 | 2552969.5 | 0 | 0 | 90.137 | 16552949 | 105184.5391 | 105184.5391 | 0 | 0 | -1 | 0 | 329.6976 | 39 | 48817.8789 | 0 | 0 | 0 | 0 | 0 | 0 | 0 | -37569.3906 | 6818.6421 | 6818.6421 | 0 | 0 | 0 | 0.73025 | 41.2009 | 55.9168 | -14.716 | 13687.2627 | 23.7956 | 13.2629 | 0 | 0 | 7896 | 2552969.5 | 0 | 0 | 1/1/2031 | 12/31/2099 | TRUE | TCO |  | 2043 |  |  |  | REF | 0 | 0 | Real 2021 ¦ 12/22/2022 3:42:52 PM | 0 | Area 1001 Gas CC 1x1 2031 | 0 |  | 1 | Unit |  | PJM | 403.37 | 0 | 0.965 | 0 | 0 | 329.6976 | 0 | 3171369.25 | 0 | 48817.8789 | 0 | 0
35057 | Area 1001 Gas CC 1x1 2032 | ATC | 2043 | AEP-KPCO | 362.0284 | 399.0869 | 0 | 26.9129 | 29.0827 | 27.1542 | 25.2974 | 73905.7734 | 418 | 67716.2812 | 6189.4937 | 0 | 0 | 2.9427 | -1 | 16552949 | 6431 | 6483.8018 | 6002.4287 | 108.6085 | 291.4349 | 2552969.5 | 2552969.5 | 0 | 0 | 90.137 | 16552949 | 105184.5391 | 105184.5391 | 0 | 0 | -1 | 0 | 329.6976 | 39 | 48817.8789 | 0 | 0 | 0 | 0 | 0 | 0 | 0 | -38374.7148 | 6818.6421 | 6818.6421 | 0 | 0 | 0 | 0.73025 | 41.2009 | 56.2323 | -15.0314 | 13687.2627 | 23.7956 | 13.2629 | 0 | 0 | 7896 | 2552969.5 | 0 | 0 | 1/1/2032 | 12/31/2099 | TRUE | TCO |  | 2043 |  |  |  | REF | 0 | 0 | Real 2021 ¦ 12/22/2022 3:42:52 PM | 0 | Area 1001 Gas CC 1x1 2032 | 0 |  | 1 | Unit |  | PJM | 403.37 | 0 | 0.965 | 0 | 0 | 329.6976 | 0 | 3171369.25 | 0 | 48817.8789 | 0 | 0
35058 | Area 1001 Gas CC 1x1 2033 | ATC | 2043 | AEP-KPCO | 362.0284 | 399.0869 | 0 | 26.9129 | 29.0827 | 27.1542 | 25.2974 | 74619.0625 | 418 | 68429.5703 | 6189.4937 | 0 | 0 | 2.9427 | -1 | 16552949 | 6431 | 6483.8018 | 6002.4287 | 108.6085 | 291.4349 | 2552969.5 | 2552969.5 | 0 | 0 | 90.137 | 16552949 | 105184.5391 | 105184.5391 | 0 | 0 | -1 | 0 | 329.6976 | 39 | 48817.8789 | 0 | 0 | 0 | 0 | 0 | 0 | 0 | -39088 | 6818.6421 | 6818.6421 | 0 | 0 | 0 | 0.73025 | 41.2009 | 56.5117 | -15.3108 | 13687.2627 | 23.7956 | 13.2629 | 0 | 0 | 7896 | 2552969.5 | 0 | 0 | 1/1/2033 | 12/31/2099 | TRUE | TCO |  | 2043 |  |  |  | REF | 0 | 0 | Real 2021 ¦ 12/22/2022 3:42:52 PM | 0 | Area 1001 Gas CC 1x1 2033 | 0 |  | 1 | Unit |  | PJM | 403.37 | 0 | 0.965 | 0 | 0 | 329.6976 | 0 | 3171369.25 | 0 | 48817.8789 | 0 | 0
35059 | Area 1001 Gas CC 1x1 2034 | ATC | 2043 | AEP-KPCO | 362.0284 | 399.0869 | 0 | 26.9129 | 29.0827 | 27.1542 | 25.2974 | 75470.4062 | 418 | 69280.9141 | 6189.4937 | 0 | 0 | 2.9427 | -1 | 16552949 | 6431 | 6483.8018 | 6002.4287 | 108.6085 | 291.4349 | 2552969.5 | 2552969.5 | 0 | 0 | 90.137 | 16552949 | 105184.5391 | 105184.5391 | 0 | 0 | -1 | 0 | 329.6976 | 39 | 48817.8789 | 0 | 0 | 0 | 0 | 0 | 0 | 0 | -39939.3438 | 6818.6421 | 6818.6421 | 0 | 0 | 0 | 0.73025 | 41.2009 | 56.8451 | -15.6443 | 13687.2627 | 23.7956 | 13.2629 | 0 | 0 | 7896 | 2552969.5 | 0 | 0 | 1/1/2034 | 12/31/2099 | TRUE | TCO |  | 2043 |  |  |  | REF | 0 | 0 | Real 2021 ¦ 12/22/2022 3:42:52 PM | 0 | Area 1001 Gas CC 1x1 2034 | 0 |  | 1 | Unit |  | PJM | 403.37 | 0 | 0.965 | 0 | 0 | 329.6976 | 0 | 3171369.25 | 0 | 48817.8789 | 0 | 0
35060 | Area 1001 Gas CC 1x1 2035 | ATC | 2043 | AEP-KPCO | 362.0284 | 399.0869 | 0 | 26.9129 | 29.0827 | 27.1542 | 25.2974 | 76367.7656 | 418 | 70178.2734 | 6189.4937 | 0 | 0 | 2.9427 | -1 | 16552949 | 6431 | 6483.8018 | 6002.4287 | 108.6085 | 291.4349 | 2552969.5 | 2552969.5 | 0 | 0 | 90.137 | 16552949 | 105184.5391 | 105184.5391 | 0 | 0 | -1 | 0 | 329.6976 | 39 | 48817.8789 | 0 | 0 | 0 | 0 | 0 | 0 | 0 | -40836.707 | 6818.6421 | 6818.6421 | 0 | 0 | 0 | 0.73025 | 41.2009 | 57.1966 | -15.9958 | 13687.2627 | 23.7956 | 13.2629 | 0 | 0 | 7896 | 2552969.5 | 0 | 0 | 1/1/2035 | 12/31/2099 | TRUE | TCO |  | 2043 |  |  |  | REF | 0 | 0 | Real 2021 ¦ 12/22/2022 3:42:52 PM | 0 | Area 1001 Gas CC 1x1 2035 | 0 |  | 1 | Unit |  | PJM | 403.37 | 0 | 0.965 | 0 | 0 | 329.6976 | 0 | 3171369.25 | 0 | 48817.8789 | 0 | 0
35061 | Area 1001 Gas CC 1x1 2036 | ATC | 2043 | AEP-KPCO | 362.0284 | 399.0869 | 0 | 26.9129 | 29.0827 | 27.1586 | 25.2974 | 77357.1641 | 418 | 71167.6719 | 6189.4937 | 0 | 0 | 2.9427 | -1 | 16504605 | 6431 | 6485.605 | 6002.4287 | 108.6085 | 290.5029 | 2544805.75 | 2544805.75 | 0 | 31.7237 | 90.1826 | 16504605 | 104907.6953 | 104907.6953 | 0 | 0 | -1 | 0 | 329.6976 | 39 | 48669.2266 | 0.99329 | 0 | 0 | 0.99329 | 0 | 0 | 0 | -41892.5195 | 6796.8374 | 6796.8374 | 0 | 0 | 0 | 0.72792 | 41.2242 | 57.6862 | -16.462 | 13647.2881 | 23.7956 | 13.2629 | 0 | 0 | 7900 | 2544805.75 | 0 | 0 | 1/1/2036 | 12/31/2099 | TRUE | TCO |  | 2043 |  |  |  | REF | 0 | 0 | Real 2021 ¦ 12/22/2022 3:42:52 PM | 0 | Area 1001 Gas CC 1x1 2036 | 0 |  | 1 | Unit |  | PJM | 403.37 | 0 | 0.965 | 0 | 0 | 329.6976 | 0 | 3171369.25 | 0 | 48669.2266 | 0 | 0
35062 | Area 1001 Gas CC 1x1 2037 | ATC | 2043 | AEP-KPCO | 362.0284 | 399.0869 | 0 | 26.9129 | 29.0826 | 27.1556 | 25.2974 | 78300.5469 | 418 | 72111.0469 | 6189.4937 | 0 | 0 | 2.9427 | -1 | 16565390 | 6431 | 6483.9346 | 6002.4287 | 108.6085 | 291.6479 | 2554836 | 2554836 | 0 | 0.045662 | 90.2283 | 16565390 | 105241.2812 | 105241.2812 | 0 | 0 | -1 | 0 | 346.7528 | 41 | 48856.8047 | 0.89219 | 0 | 0 | 0.89219 | 0 | 0 | 0 | -42784 | 6823.627 | 6823.627 | 0 | 0 | 0 | 0.73079 | 41.193 | 57.9392 | -16.7463 | 13697.5488 | 23.7956 | 13.2629 | 0 | 0 | 7904 | 2554836 | 0 | 0 | 1/1/2037 | 12/31/2099 | TRUE | TCO |  | 2043 |  |  |  | REF | 0 | 0 | Real 2021 ¦ 12/22/2022 3:42:52 PM | 0 | Area 1001 Gas CC 1x1 2037 | 0 |  | 1 | Unit |  | PJM | 403.37 | 0 | 0.965 | 0 | 0 | 346.7528 | 0 | 3171369.25 | 0 | 48856.8047 | 0 | 0
35063 | Area 1001 Gas CC 1x1 2038 | ATC | 2043 | AEP-KPCO | 362.0284 | 399.0869 | 0 | 26.9129 | 29.0826 | 27.1542 | 25.2974 | 79497.0234 | 418 | 73307.5312 | 6189.4937 | 0 | 0 | 2.9427 | -1 | 16552949 | 6431 | 6483.8018 | 6002.4287 | 108.6085 | 291.4349 | 2552969.5 | 2552969.5 | 0 | 0 | 90.137 | 16552949 | 105184.5391 | 105184.5391 | 0 | 0 | -1 | 0 | 329.6976 | 39 | 48817.8789 | 0 | 0 | 0 | 0 | 0 | 0 | 0 | -43965.9688 | 6818.6421 | 6818.6421 | 0 | 0 | 0 | 0.73025 | 41.2009 | 58.4224 | -17.2215 | 13687.2627 | 23.7956 | 13.2629 | 0 | 0 | 7896 | 2552969.5 | 0 | 0 | 1/1/2038 | 12/31/2099 | TRUE | TCO |  | 2043 |  |  |  | REF | 0 | 0 | Real 2021 ¦ 12/22/2022 3:42:52 PM | 0 | Area 1001 Gas CC 1x1 2038 | 0 |  | 1 | Unit |  | PJM | 403.37 | 0 | 0.965 | 0 | 0 | 329.6976 | 0 | 3171369.25 | 0 | 48817.8789 | 0 | 0
35064 | Area 1001 Gas CC 1x1 2039 | ATC | 2043 | AEP-KPCO | 362.0284 | 399.0869 | 0 | 26.9129 | 29.0826 | 27.1542 | 25.2974 | 80670.5 | 418 | 74481.0078 | 6189.4937 | 0 | 0 | 2.9427 | -1 | 16552949 | 6431 | 6483.8018 | 6002.4287 | 108.6085 | 291.4349 | 2552969.5 | 2552969.5 | 0 | 0 | 90.137 | 16552949 | 105184.5391 | 105184.5391 | 0 | 0 | -1 | 0 | 329.6976 | 39 | 48817.8789 | 0 | 0 | 0 | 0 | 0 | 0 | 0 | -45139.4414 | 6818.6421 | 6818.6421 | 0 | 0 | 0 | 0.73025 | 41.2009 | 58.882 | -17.6812 | 13687.2627 | 23.7956 | 13.2629 | 0 | 0 | 7896 | 2552969.5 | 0 | 0 | 1/1/2039 | 12/31/2099 | TRUE | TCO |  | 2043 |  |  |  | REF | 0 | 0 | Real 2021 ¦ 12/22/2022 3:42:52 PM | 0 | Area 1001 Gas CC 1x1 2039 | 0 |  | 1 | Unit |  | PJM | 403.37 | 0 | 0.965 | 0 | 0 | 329.6976 | 0 | 3171369.25 | 0 | 48817.8789 | 0 | 0
35065 | Area 1001 Gas CC 1x1 2040 | ATC | 2043 | AEP-KPCO | 362.0284 | 399.0869 | 0 | 26.9129 | 29.0826 | 27.1542 | 25.2974 | 82051.0547 | 418 | 75861.5625 | 6189.4937 | 0 | 0 | 2.9427 | -1 | 16552949 | 6431 | 6483.8018 | 6002.4287 | 108.6085 | 291.4349 | 2552969.5 | 2552969.5 | 0 | 0 | 90.137 | 16552949 | 105184.5391 | 105184.5391 | 0 | 0 | -1 | 0 | 329.6976 | 39 | 48817.8789 | 0 | 0 | 0 | 0 | 0 | 0 | 0 | -46519.9961 | 6818.6421 | 6818.6421 | 0 | 0 | 0 | 0.73025 | 41.2009 | 59.4228 | -18.2219 | 13687.2627 | 23.7956 | 13.2629 | 0 | 0 | 7896 | 2552969.5 | 0 | 0 | 1/1/2040 | 12/31/2099 | TRUE | TCO |  | 2043 |  |  |  | REF | 0 | 0 | Real 2021 ¦ 12/22/2022 3:42:52 PM | 0 | Area 1001 Gas CC 1x1 2040 | 0 |  | 1 | Unit |  | PJM | 403.37 | 0 | 0.965 | 0 | 0 | 329.6976 | 0 | 3171369.25 | 0 | 48817.8789 | 0 | 0
35066 | Area 1001 Gas CC 1x1 2041 | ATC | 2043 | AEP-KPCO | 362.0284 | 399.0869 | 0 | 26.9129 | 29.0826 | 27.1542 | 25.2974 | 83546.6562 | 418 | 77357.1641 | 6189.4937 | 0 | 0 | 2.9427 | -1 | 16552949 | 6431 | 6483.8018 | 6002.4287 | 108.6085 | 291.4349 | 2552969.5 | 2552969.5 | 0 | 0 | 90.137 | 16552949 | 105184.5391 | 105184.5391 | 0 | 0 | -1 | 0 | 329.6976 | 39 | 48817.8789 | 0 | 0 | 0 | 0 | 0 | 0 | 0 | -48015.5977 | 6818.6421 | 6818.6421 | 0 | 0 | 0 | 0.73025 | 41.2009 | 60.0086 | -18.8077 | 13687.2627 | 23.7956 | 13.2629 | 0 | 0 | 7896 | 2552969.5 | 0 | 0 | 1/1/2041 | 12/31/2099 | TRUE | TCO |  | 2043 |  |  |  | REF | 0 | 0 | Real 2021 ¦ 12/22/2022 3:42:52 PM | 0 | Area 1001 Gas CC 1x1 2041 | 0 |  | 1 | Unit |  | PJM | 403.37 | 0 | 0.965 | 0 | 0 | 329.6976 | 0 | 3171369.25 | 0 | 48817.8789 | 0 | 0
35067 | Area 1001 Gas CC 1x1 2042 | ATC | 2043 | AEP-KPCO | 362.0284 | 399.0869 | 0 | 26.9129 | 29.0826 | 27.1542 | 25.2974 | 83546.6562 | 418 | 77357.1641 | 6189.4937 | 0 | 0 | 2.9427 | -1 | 16552949 | 6431 | 6483.8018 | 6002.4287 | 108.6085 | 291.4349 | 2552969.5 | 2552969.5 | 0 | 0 | 90.137 | 16552949 | 105184.5391 | 105184.5391 | 0 | 0 | -1 | 0 | 329.6976 | 39 | 48817.8789 | 0 | 0 | 0 | 0 | 0 | 0 | 0 | -48015.5977 | 6818.6421 | 6818.6421 | 0 | 0 | 0 | 0.73025 | 41.2009 | 60.0086 | -18.8077 | 13687.2627 | 23.7956 | 13.2629 | 0 | 0 | 7896 | 2552969.5 | 0 | 0 | 1/1/2042 | 12/31/2099 | TRUE | TCO |  | 2043 |  |  |  | REF | 0 | 0 | Real 2021 ¦ 12/22/2022 3:42:52 PM | 0 | Area 1001 Gas CC 1x1 2042 | 0 |  | 1 | Unit |  | PJM | 403.37 | 0 | 0.965 | 0 | 0 | 329.6976 | 0 | 3171369.25 | 0 | 48817.8789 | 0 | 0
35068 | Area 1001 Gas CC 1x1 2043 | ATC | 2043 | AEP-KPCO | 362.0284 | 399.0869 | 0 | 26.9129 | 29.0826 | 27.1542 | 25.2974 | 83546.6562 | 418 | 77357.1641 | 6189.4937 | 0 | 0 | 2.9427 | -1 | 16552949 | 6431 | 6483.8018 | 6002.4287 | 108.6085 | 291.4349 | 2552969.5 | 2552969.5 | 0 | 0 | 90.137 | 16552949 | 105184.5391 | 105184.5391 | 0 | 0 | -1 | 0 | 338.5231 | 40 | 48817.8789 | 0 | 0 | 0 | 0 | 0 | 0 | 0 | -48024.4219 | 6818.6421 | 6818.6421 | 0 | 0 | 0 | 0.73025 | 41.2009 | 60.0121 | -18.8112 | 13687.2627 | 23.7956 | 13.2629 | 0 | 0 | 7896 | 2552969.5 | 0 | 0 | 1/1/2043 | 12/31/2099 | TRUE | TCO |  | 2043 |  |  |  | REF | 0 | 0 | Real 2021 ¦ 12/22/2022 3:42:52 PM | 0 | Area 1001 Gas CC 1x1 2043 | 0 |  | 1 | Unit |  | PJM | 403.37 | 0 | 0.965 | 0 | 0 | 338.5231 | 0 | 3171369.25 | 0 | 48817.8789 | 0 | 0
35069 | Area 1001 Gas CT 2023 | ATC | 2043 | AEP-KPCO | 209.578 | 229.1408 | 0 | 37.9604 | 40.1301 | 38.1947 | 36.3448 | 28073.5098 | 240 | 26303.2285 | 1770.2826 | 0 | 0 | 2.9427 | -1 | 5986834 | 9905 | 10037.6758 | 9476.4287 | 62.8734 | 68.0863 | 596436.25 | 596436.25 | 0 | 0 | 42.3288 | 5986834 | 29172.8047 | 29172.8047 | 0 | 0 | -1 | 0 | 531.9324 | 29 | 17458.834 | 0 | 0 | 0 | 0 | 0 | 0 | 0 | -22213.3496 | 371.4905 | 371.4905 | 0 | 0 | 0 | 0.29714 | 48.9119 | 86.1553 | -37.2435 | 4950.3882 | 13.772 | 5.7908 | 0 | 0 | 3708 | 596436.25 | 0 | 0 | 1/1/2023 | 12/31/2099 | TRUE | TCO |  | 2043 |  |  |  | REF | 0 | 0 | Real 2021 ¦ 12/22/2022 3:42:52 PM | 0 | Area 1001 Gas CT 2023 | 0 |  | 1 | Unit |  | PJM | 228 | 0 | 0.95 | 0 | 0 | 531.9324 | 0 | 1835903.5 | 0 | 17458.834 | 0 | 0
35070 | Area 1001 Gas CT 2024 | ATC | 2043 | AEP-KPCO | 209.578 | 229.1408 | 0 | 37.9604 | 40.1301 | 38.1996 | 36.3448 | 25418.0859 | 240 | 23647.8047 | 1770.2826 | 0 | 0 | 2.9427 | -1 | 5994925 | 9905 | 10037.7559 | 9476.4287 | 62.8734 | 68.1778 | 597237.5625 | 597237.5625 | 0 | 0.045662 | 42.3858 | 5994925 | 29207.5391 | 29207.5391 | 0 | 0 | -1 | 0 | 569.1791 | 31 | 17485.1543 | 0.016156 | 0 | 0 | 0.016156 | 0 | 0 | 0 | -19593.9492 | 371.9897 | 371.9897 | 0 | 0 | 0 | 0.29754 | 48.9044 | 81.712 | -32.8076 | 4957.0786 | 13.772 | 5.7908 | 0 | 0 | 3713 | 597237.5625 | 0 | 0 | 1/1/2024 | 12/31/2099 | TRUE | TCO |  | 2043 |  |  |  | REF | 0 | 0 | Real 2021 ¦ 12/22/2022 3:42:52 PM | 0 | Area 1001 Gas CT 2024 | 0 |  | 1 | Unit |  | PJM | 228 | 0 | 0.95 | 0 | 0 | 569.1791 | 0 | 1835903.5 | 0 | 17485.1543 | 0 | 0
35071 | Area 1001 Gas CT 2025 | ATC | 2043 | AEP-KPCO | 209.578 | 229.1408 | 0 | 37.9604 | 40.1301 | 38.1928 | 36.3448 | 24136.6133 | 240 | 22366.332 | 1770.2826 | 0 | 0 | 2.9427 | -1 | 6001804.5 | 9905 | 10037.3457 | 9476.4287 | 62.8734 | 68.2588 | 597947.4375 | 597947.4375 | 0 | 0.045662 | 42.4087 | 6001804.5 | 29240.6426 | 29240.6426 | 0 | 0 | -1 | 0 | 605.5685 | 33 | 17502.0684 | 0.00071347 | 0 | 0 | 0.00071347 | 0 | 0 | 0 | -18338.8066 | 372.4318 | 372.4318 | 0 | 0 | 0 | 0.29789 | 48.9017 | 79.5713 | -30.6696 | 4962.7676 | 13.772 | 5.7908 | 0 | 0 | 3715 | 597947.4375 | 0 | 0 | 1/1/2025 | 12/31/2099 | TRUE | TCO |  | 2043 |  |  |  | REF | 0 | 0 | Real 2021 ¦ 12/22/2022 3:42:52 PM | 0 | Area 1001 Gas CT 2025 | 0 |  | 1 | Unit |  | PJM | 228 | 0 | 0.95 | 0 | 0 | 605.5685 | 0 | 1835903.5 | 0 | 17502.0684 | 0 | 0
35072 | Area 1001 Gas CT 2026 | ATC | 2043 | AEP-KPCO | 209.578 | 229.1408 | 0 | 37.9604 | 40.1301 | 38.1944 | 36.3448 | 24163.0352 | 240 | 22392.7539 | 1770.2826 | 0 | 0 | 2.9427 | -1 | 6036747.5 | 9905 | 10039.3213 | 9476.4287 | 62.8734 | 68.6427 | 601310.3125 | 601310.3125 | 0 | 0.034247 | 42.774 | 6036747.5 | 29370.9902 | 29370.9902 | 0 | 0 | -1 | 0 | 568.3218 | 31 | 17600.4707 | 0.013756 | 0 | 0 | 0.013756 | 0 | 0 | 0 | -18327.0254 | 374.5264 | 374.5264 | 0 | 0 | 0 | 0.29957 | 48.845 | 79.3235 | -30.4785 | 4991.6606 | 13.772 | 5.7908 | 0 | 0 | 3747 | 601310.3125 | 0 | 0 | 1/1/2026 | 12/31/2099 | TRUE | TCO |  | 2043 |  |  |  | REF | 0 | 0 | Real 2021 ¦ 12/22/2022 3:42:52 PM | 0 | Area 1001 Gas CT 2026 | 0 |  | 1 | Unit |  | PJM | 228 | 0 | 0.95 | 0 | 0 | 568.3218 | 0 | 1835903.5 | 0 | 17600.4707 | 0 | 0
35073 | Area 1001 Gas CT 2027 | ATC | 2043 | AEP-KPCO | 209.578 | 229.1408 | 0 | 37.9604 | 40.1301 | 38.1965 | 36.3448 | 24176.2461 | 240 | 22405.9648 | 1770.2826 | 0 | 0 | 2.9427 | -1 | 6022591 | 9905 | 10039.3926 | 9476.4287 | 62.8734 | 68.4813 | 599895.9375 | 599895.9375 | 0 | 0.011416 | 42.6826 | 6022591 | 29305.6504 | 29305.6504 | 0 | 0 | -1 | 0 | 549.6984 | 30 | 17560.332 | 0.052693 | 0 | 0 | 0.052693 | 0 | 0 | 0 | -18334.2266 | 373.6454 | 373.6454 | 0 | 0 | 0 | 0.29886 | 48.8512 | 79.4136 | -30.5623 | 4979.9551 | 13.772 | 5.7908 | 0 | 0 | 3739 | 599895.9375 | 0 | 0 | 1/1/2027 | 12/31/2099 | TRUE | TCO |  | 2043 |  |  |  | REF | 0 | 0 | Real 2021 ¦ 12/22/2022 3:42:52 PM | 0 | Area 1001 Gas CT 2027 | 0 |  | 1 | Unit |  | PJM | 228 | 0 | 0.95 | 0 | 0 | 549.6984 | 0 | 1835903.5 | 0 | 17560.332 | 0 | 0
35074 | Area 1001 Gas CT 2028 | ATC | 2043 | AEP-KPCO | 209.578 | 229.1408 | 0 | 37.9604 | 40.1301 | 38.1988 | 36.3448 | 24255.5137 | 240 | 22485.2305 | 1770.2826 | 0 | 0 | 2.9427 | -1 | 5991019.5 | 9905 | 10037.9707 | 9476.4287 | 62.8734 | 68.1319 | 596835.75 | 596835.75 | 0 | 0.045662 | 42.3744 | 5991019.5 | 29192.125 | 29192.125 | 0 | 0 | -1 | 0 | 551.4131 | 30 | 17472.8418 | 0.025639 | 0 | 0 | 0.025639 | 0 | 0 | 0 | -18413.2324 | 371.7394 | 371.7394 | 0 | 0 | 0 | 0.29734 | 48.9115 | 79.7629 | -30.8514 | 4953.8496 | 13.772 | 5.7908 | 0 | 0 | 3712 | 596835.75 | 0 | 0 | 1/1/2028 | 12/31/2099 | TRUE | TCO |  | 2043 |  |  |  | REF | 0 | 0 | Real 2021 ¦ 12/22/2022 3:42:52 PM | 0 | Area 1001 Gas CT 2028 | 0 |  | 1 | Unit |  | PJM | 228 | 0 | 0.95 | 0 | 0 | 551.4131 | 0 | 1835903.5 | 0 | 17472.8418 | 0 | 0
35075 | Area 1001 Gas CT 2029 | ATC | 2043 | AEP-KPCO | 209.578 | 229.1408 | 0 | 37.9604 | 40.1301 | 38.1958 | 36.3448 | 24453.6797 | 240 | 22683.3965 | 1770.2826 | 0 | 0 | 2.9427 | -1 | 5983062.5 | 9905 | 10037.7646 | 9476.4287 | 62.8734 | 68.0428 | 596055.3125 | 596055.3125 | 0 | 0.011416 | 42.3059 | 5983062.5 | 29152.666 | 29152.666 | 0 | 0 | -1 | 0 | 531.0751 | 29 | 17448.2559 | 0.00051826 | 0 | 0 | 0.00051826 | 0 | 0 | 0 | -18598.8691 | 371.2533 | 371.2533 | 0 | 0 | 0 | 0.29695 | 48.9093 | 80.1126 | -31.2033 | 4947.27 | 13.772 | 5.7908 | 0 | 0 | 3706 | 596055.3125 | 0 | 0 | 1/1/2029 | 12/31/2099 | TRUE | TCO |  | 2043 |  |  |  | REF | 0 | 0 | Real 2021 ¦ 12/22/2022 3:42:52 PM | 0 | Area 1001 Gas CT 2029 | 0 |  | 1 | Unit |  | PJM | 228 | 0 | 0.95 | 0 | 0 | 531.0751 | 0 | 1835903.5 | 0 | 17448.2559 | 0 | 0
35076 | Area 1001 Gas CT 2030 | ATC | 2043 | AEP-KPCO | 209.578 | 229.1408 | 0 | 37.9604 | 40.1301 | 38.1913 | 36.3448 | 24704.6895 | 240 | 22934.4062 | 1770.2826 | 0 | 0 | 2.9427 | -1 | 6040672 | 9905 | 10038.8389 | 9476.4287 | 62.8734 | 68.6907 | 601730.125 | 601730.125 | 0 | 0.022831 | 42.8082 | 6040672 | 29377.2363 | 29377.2363 | 0 | 0 | -1 | 0 | 531.5038 | 29 | 17611.1562 | 0.064907 | 0 | 0 | 0.064907 | 0 | 0 | 0 | -18839.8066 | 374.7878 | 374.7878 | 0 | 0 | 0 | 0.29977 | 48.8213 | 80.1307 | -31.3094 | 4994.9067 | 13.772 | 5.7908 | 0 | 0 | 3750 | 601730.125 | 0 | 0 | 1/1/2030 | 12/31/2099 | TRUE | TCO |  | 2043 |  |  |  | REF | 0 | 0 | Real 2021 ¦ 12/22/2022 3:42:52 PM | 0 | Area 1001 Gas CT 2030 | 0 |  | 1 | Unit |  | PJM | 228 | 0 | 0.95 | 0 | 0 | 531.5038 | 0 | 1835903.5 | 0 | 17611.1562 | 0 | 0
35077 | Area 1001 Gas CT 2031 | ATC | 2043 | AEP-KPCO | 209.578 | 229.1408 | 0 | 37.9604 | 40.1301 | 38.1977 | 36.3448 | 24942.4883 | 240 | 23172.2051 | 1770.2826 | 0 | 0 | 2.9427 | -1 | 6122418 | 9905 | 10041.377 | 9476.4287 | 62.8734 | 69.6026 | 609719 | 609719 | 0 | 0.13699 | 43.5959 | 6122418 | 29694.8008 | 29694.8008 | 0 | 0 | -1 | 0 | 549.6984 | 30 | 17847.5996 | 0.18384 | 0 | 0 | 0.18384 | 0 | 0 | 0 | -19087.25 | 379.7637 | 379.7637 | 0 | 0 | 0 | 0.30375 | 48.7024 | 80.0074 | -31.305 | 5062.5005 | 13.772 | 5.7908 | 0 | 0 | 3819 | 609719 | 0 | 0 | 1/1/2031 | 12/31/2099 | TRUE | TCO |  | 2043 |  |  |  | REF | 0 | 0 | Real 2021 ¦ 12/22/2022 3:42:52 PM | 0 | Area 1001 Gas CT 2031 | 0 |  | 1 | Unit |  | PJM | 228 | 0 | 0.95 | 0 | 0 | 549.6984 | 0 | 1835903.5 | 0 | 17847.5996 | 0 | 0
35078 | Area 1001 Gas CT 2032 | ATC | 2043 | AEP-KPCO | 209.578 | 229.1408 | 0 | 37.9604 | 40.1301 | 38.1952 | 36.3448 | 25167.0762 | 240 | 23396.7949 | 1770.2826 | 0 | 0 | 2.9427 | -1 | 5985207 | 9905 | 10037.7148 | 9476.4287 | 62.8734 | 68.0676 | 596271.8125 | 596271.8125 | 0 | 0.022831 | 42.3174 | 5985207 | 29162.1445 | 29162.1445 | 0 | 0 | -1 | 0 | 531.5038 | 29 | 17454.2871 | 0.00039417 | 0 | 0 | 0.00039417 | 0 | 0 | 0 | -19311.1523 | 371.3882 | 371.3882 | 0 | 0 | 0 | 0.29706 | 48.9075 | 81.294 | -32.3865 | 4949.043 | 13.772 | 5.7908 | 0 | 0 | 3707 | 596271.8125 | 0 | 0 | 1/1/2032 | 12/31/2099 | TRUE | TCO |  | 2043 |  |  |  | REF | 0 | 0 | Real 2021 ¦ 12/22/2022 3:42:52 PM | 0 | Area 1001 Gas CT 2032 | 0 |  | 1 | Unit |  | PJM | 228 | 0 | 0.95 | 0 | 0 | 531.5038 | 0 | 1835903.5 | 0 | 17454.2871 | 0 | 0
35079 | Area 1001 Gas CT 2033 | ATC | 2043 | AEP-KPCO | 209.578 | 229.1408 | 0 | 37.9604 | 40.1301 | 38.1965 | 36.3448 | 25391.6641 | 240 | 23621.3828 | 1770.2826 | 0 | 0 | 2.9427 | -1 | 5990132.5 | 9905 | 10037.8623 | 9476.4287 | 62.8734 | 68.1226 | 596753.8125 | 596753.8125 | 0 | 0.034247 | 42.363 | 5990132.5 | 29186.3359 | 29186.3359 | 0 | 0 | -1 | 0 | 532.3611 | 29 | 17469.0898 | 0.016717 | 0 | 0 | 0.016717 | 0 | 0 | 0 | -19531.584 | 371.6883 | 371.6883 | 0 | 0 | 0 | 0.2973 | 48.9085 | 81.6382 | -32.7297 | 4953.1157 | 13.772 | 5.7908 | 0 | 0 | 3711 | 596753.8125 | 0 | 0 | 1/1/2033 | 12/31/2099 | TRUE | TCO |  | 2043 |  |  |  | REF | 0 | 0 | Real 2021 ¦ 12/22/2022 3:42:52 PM | 0 | Area 1001 Gas CT 2033 | 0 |  | 1 | Unit |  | PJM | 228 | 0 | 0.95 | 0 | 0 | 532.3611 | 0 | 1835903.5 | 0 | 17469.0898 | 0 | 0
35080 | Area 1001 Gas CT 2034 | ATC | 2043 | AEP-KPCO | 209.578 | 229.1408 | 0 | 37.9604 | 40.1301 | 38.1988 | 36.3448 | 25669.0977 | 240 | 23898.8145 | 1770.2826 | 0 | 0 | 2.9427 | -1 | 5987130.5 | 9905 | 10037.7188 | 9476.4287 | 62.8734 | 68.0894 | 596463.25 | 596463.25 | 0 | 0.034247 | 42.3288 | 5987130.5 | 29176.3301 | 29176.3301 | 0 | 0 | -1 | 0 | 532.7898 | 29 | 17462.0684 | 0.0077706 | 0 | 0 | 0.0077706 | 0 | 0 | 0 | -19809.7676 | 371.5074 | 371.5074 | 0 | 0 | 0 | 0.29715 | 48.9156 | 82.1276 | -33.212 | 4950.6338 | 13.772 | 5.7908 | 0 | 0 | 3708 | 596463.25 | 0 | 0 | 1/1/2034 | 12/31/2099 | TRUE | TCO |  | 2043 |  |  |  | REF | 0 | 0 | Real 2021 ¦ 12/22/2022 3:42:52 PM | 0 | Area 1001 Gas CT 2034 | 0 |  | 1 | Unit |  | PJM | 228 | 0 | 0.95 | 0 | 0 | 532.7898 | 0 | 1835903.5 | 0 | 17462.0684 | 0 | 0
35081 | Area 1001 Gas CT 2035 | ATC | 2043 | AEP-KPCO | 209.578 | 229.1408 | 0 | 37.9604 | 40.1301 | 38.1938 | 36.3448 | 25959.7402 | 240 | 24189.457 | 1770.2826 | 0 | 0 | 2.9427 | -1 | 5994710 | 9905 | 10037.5127 | 9476.4287 | 62.8734 | 68.177 | 597230.625 | 597230.625 | 0 | 0.034247 | 42.3744 | 5994710 | 29205.3223 | 29205.3223 | 0 | 0 | -1 | 0 | 567.4645 | 31 | 17481.6211 | 0.0029608 | 0.00089895 | 0 | 0.0020618 | 0 | 0 | 0 | -20132.3906 | 371.9853 | 371.9853 | 0 | 0 | 0 | 0.29753 | 48.9012 | 82.6108 | -33.7096 | 4956.9009 | 13.772 | 5.7908 | 0 | 0 | 3712 | 597230.625 | 0 | 0 | 1/1/2035 | 12/31/2099 | TRUE | TCO |  | 2043 |  |  |  | REF | 0 | 0 | Real 2021 ¦ 12/22/2022 3:42:52 PM | 0 | Area 1001 Gas CT 2035 | 0 |  | 1 | Unit |  | PJM | 228 | 0 | 0.95 | 0 | 0 | 567.4645 | 0 | 1835903.5 | 0 | 17481.6211 | 0 | 0
35082 | Area 1001 Gas CT 2036 | ATC | 2043 | AEP-KPCO | 209.578 | 229.1408 | 0 | 37.9604 | 40.1301 | 38.1919 | 36.3448 | 26237.1719 | 240 | 24466.8906 | 1770.2826 | 0 | 0 | 2.9427 | -1 | 6011310 | 9905 | 10038.3955 | 9476.4287 | 62.8734 | 68.3598 | 598831.75 | 598831.75 | 0 | 0.034247 | 42.5571 | 6011310 | 29257.8867 | 29257.8867 | 0 | 0 | -1 | 0 | 550.9844 | 30 | 17526.8965 | 4.058 | 0.13343 | 0 | 3.9246 | 0 | 0 | 0 | -20400.7773 | 372.9826 | 372.9826 | 0 | 0 | 0 | 0.29833 | 48.8583 | 82.9259 | -34.0676 | 4970.6274 | 13.772 | 5.7908 | 0 | 0 | 3728 | 598831.75 | 0 | 0 | 1/1/2036 | 12/31/2099 | TRUE | TCO |  | 2043 |  |  |  | REF | 0 | 0 | Real 2021 ¦ 12/22/2022 3:42:52 PM | 0 | Area 1001 Gas CT 2036 | 0 |  | 1 | Unit |  | PJM | 228 | 0 | 0.95 | 0 | 0 | 550.9844 | 0 | 1835903.5 | 0 | 17526.8965 | 0 | 0
35083 | Area 1001 Gas CT 2037 | ATC | 2043 | AEP-KPCO | 209.578 | 229.1408 | 0 | 37.9604 | 40.1301 | 38.2011 | 36.3448 | 26541.0273 | 240 | 24770.7441 | 1770.2826 | 0 | 0 | 2.9427 | -1 | 5973070 | 9905 | 10038.75 | 9476.4287 | 62.8734 | 67.9225 | 595001.375 | 595001.375 | 0 | 1.5297 | 42.3059 | 5973070 | 29109.0547 | 29109.0547 | 0 | 0 | -1 | 0 | 531.9324 | 29 | 17420.1055 | 0.11953 | 0 | 0 | 0.11953 | 0 | 0 | 0 | -20693.6152 | 370.5968 | 370.5968 | 0 | 0 | 0 | 0.29642 | 48.9227 | 83.7018 | -34.7791 | 4939.0073 | 13.772 | 5.7908 | 0 | 0 | 3706 | 595001.375 | 0 | 0 | 1/1/2037 | 12/31/2099 | TRUE | TCO |  | 2043 |  |  |  | REF | 0 | 0 | Real 2021 ¦ 12/22/2022 3:42:52 PM | 0 | Area 1001 Gas CT 2037 | 0 |  | 1 | Unit |  | PJM | 228 | 0 | 0.95 | 0 | 0 | 531.9324 | 0 | 1835903.5 | 0 | 17420.1055 | 0 | 0
35084 | Area 1001 Gas CT 2038 | ATC | 2043 | AEP-KPCO | 209.578 | 229.1408 | 0 | 37.9604 | 40.1301 | 38.1929 | 36.3448 | 26924.1484 | 240 | 25153.8652 | 1770.2826 | 0 | 0 | 2.9427 | -1 | 6004402 | 9905 | 10037.376 | 9476.4287 | 62.8734 | 68.2882 | 598204.3125 | 598204.3125 | 0 | 0.079909 | 42.4315 | 6004402 | 29249.4961 | 29249.4961 | 0 | 0 | -1 | 0 | 622.9058 | 34 | 17509.6738 | 0.014664 | 0 | 0 | 0.014664 | 0 | 0 | 0 | -21144.7383 | 372.5918 | 372.5918 | 0 | 0 | 0 | 0.29802 | 48.8955 | 84.2425 | -35.347 | 4964.915 | 13.772 | 5.7908 | 0 | 0 | 3717 | 598204.3125 | 0 | 0 | 1/1/2038 | 12/31/2099 | TRUE | TCO |  | 2043 |  |  |  | REF | 0 | 0 | Real 2021 ¦ 12/22/2022 3:42:52 PM | 0 | Area 1001 Gas CT 2038 | 0 |  | 1 | Unit |  | PJM | 228 | 0 | 0.95 | 0 | 0 | 622.9058 | 0 | 1835903.5 | 0 | 17509.6738 | 0 | 0
35085 | Area 1001 Gas CT 2039 | ATC | 2043 | AEP-KPCO | 209.578 | 229.1408 | 0 | 37.9604 | 40.1301 | 38.202 | 36.3448 | 27307.2695 | 240 | 25536.9863 | 1770.2826 | 0 | 0 | 2.9427 | -1 | 5994086.5 | 9905 | 10037.875 | 9476.4287 | 62.8734 | 68.1675 | 597146.9375 | 597146.9375 | 0 | 0.022831 | 42.3858 | 5994086.5 | 29206.9297 | 29206.9297 | 0 | 0 | -1 | 0 | 532.7898 | 29 | 17483.8672 | 0.020163 | 0 | 0 | 0.020163 | 0 | 0 | 0 | -21445.3145 | 371.9332 | 371.9332 | 0 | 0 | 0 | 0.29749 | 48.9108 | 84.8238 | -35.913 | 4956.3853 | 13.772 | 5.7908 | 0 | 0 | 3713 | 597146.9375 | 0 | 0 | 1/1/2039 | 12/31/2099 | TRUE | TCO |  | 2043 |  |  |  | REF | 0 | 0 | Real 2021 ¦ 12/22/2022 3:42:52 PM | 0 | Area 1001 Gas CT 2039 | 0 |  | 1 | Unit |  | PJM | 228 | 0 | 0.95 | 0 | 0 | 532.7898 | 0 | 1835903.5 | 0 | 17483.8672 | 0 | 0
35086 | Area 1001 Gas CT 2040 | ATC | 2043 | AEP-KPCO | 209.578 | 229.1408 | 0 | 37.9604 | 40.1301 | 38.1966 | 36.3448 | 27730.0234 | 240 | 25959.7402 | 1770.2826 | 0 | 0 | 2.9427 | -1 | 5985909 | 9905 | 10038.126 | 9476.4287 | 62.8734 | 68.0728 | 596317.375 | 596317.375 | 0 | 0.011416 | 42.3516 | 5985909 | 29164.9961 | 29164.9961 | 0 | 0 | -1 | 0 | 531.5038 | 29 | 17456.2383 | 0.014317 | 0 | 0 | 0.014317 | 0 | 0 | 0 | -21873.8086 | 371.4165 | 371.4165 | 0 | 0 | 0 | 0.29708 | 48.9085 | 85.59 | -36.6815 | 4949.6235 | 13.772 | 5.7908 | 0 | 0 | 3710 | 596317.375 | 0 | 0 | 1/1/2040 | 12/31/2099 | TRUE | TCO |  | 2043 |  |  |  | REF | 0 | 0 | Real 2021 ¦ 12/22/2022 3:42:52 PM | 0 | Area 1001 Gas CT 2040 | 0 |  | 1 | Unit |  | PJM | 228 | 0 | 0.95 | 0 | 0 | 531.5038 | 0 | 1835903.5 | 0 | 17456.2383 | 0 | 0
35087 | Area 1001 Gas CT 2041 | ATC | 2043 | AEP-KPCO | 209.578 | 229.1408 | 0 | 37.9604 | 40.1301 | 38.1981 | 36.3448 | 28179.1992 | 240 | 26408.916 | 1770.2826 | 0 | 0 | 2.9427 | -1 | 6002976 | 9905 | 10037.5088 | 9476.4287 | 62.8734 | 68.271 | 598054.375 | 598054.375 | 0 | 0.079909 | 42.4315 | 6002976 | 29243.7695 | 29243.7695 | 0 | 0 | -1 | 0 | 585.6591 | 32 | 17508.3027 | 0.018008 | 0 | 0 | 0.018008 | 0 | 0 | 0 | -22365.627 | 372.4984 | 372.4984 | 0 | 0 | 0 | 0.29794 | 48.8982 | 86.2955 | -37.3973 | 4963.7363 | 13.772 | 5.7908 | 0 | 0 | 3717 | 598054.375 | 0 | 0 | 1/1/2041 | 12/31/2099 | TRUE | TCO |  | 2043 |  |  |  | REF | 0 | 0 | Real 2021 ¦ 12/22/2022 3:42:52 PM | 0 | Area 1001 Gas CT 2041 | 0 |  | 1 | Unit |  | PJM | 228 | 0 | 0.95 | 0 | 0 | 585.6591 | 0 | 1835903.5 | 0 | 17508.3027 | 0 | 0
35088 | Area 1001 Gas CT 2042 | ATC | 2043 | AEP-KPCO | 209.578 | 229.1408 | 0 | 37.9604 | 40.1301 | 38.2005 | 36.3448 | 28179.1992 | 240 | 26408.916 | 1770.2826 | 0 | 0 | 2.9427 | -1 | 5989372.5 | 9905 | 10037.6191 | 9476.4287 | 62.8734 | 68.1156 | 596692.5625 | 596692.5625 | 0 | 0 | 42.3402 | 5989372.5 | 29184.3652 | 29184.3652 | 0 | 0 | -1 | 0 | 532.3611 | 29 | 17469.8145 | 0 | 0 | 0 | 0 | 0 | 0 | 0 | -22321.1465 | 371.6502 | 371.6502 | 0 | 0 | 0 | 0.29727 | 48.9102 | 86.3183 | -37.4081 | 4952.4873 | 13.772 | 5.7908 | 0 | 0 | 3709 | 596692.5625 | 0 | 0 | 1/1/2042 | 12/31/2099 | TRUE | TCO |  | 2043 |  |  |  | REF | 0 | 0 | Real 2021 ¦ 12/22/2022 3:42:52 PM | 0 | Area 1001 Gas CT 2042 | 0 |  | 1 | Unit |  | PJM | 228 | 0 | 0.95 | 0 | 0 | 532.3611 | 0 | 1835903.5 | 0 | 17469.8145 | 0 | 0
35089 | Area 1001 Gas CT 2043 | ATC | 2043 | AEP-KPCO | 209.578 | 229.1408 | 0 | 37.9604 | 40.1301 | 38.201 | 36.3448 | 28179.1992 | 240 | 26408.916 | 1770.2826 | 0 | 0 | 2.9427 | -1 | 6007936.5 | 9905 | 10039.0791 | 9476.4287 | 62.8734 | 68.3168 | 598455 | 598455 | 0 | 0.011416 | 42.5685 | 6007936.5 | 29253.3516 | 29253.3516 | 0 | 0 | -1 | 0 | 717.7372 | 39 | 17520.9941 | 0.079936 | 0 | 0 | 0.079936 | 0 | 0 | 0 | -22505.166 | 372.7479 | 372.7479 | 0 | 0 | 0 | 0.29814 | 48.8815 | 86.4869 | -37.6054 | 4967.8379 | 13.772 | 5.7908 | 0 | 0 | 3729 | 598455 | 0 | 0 | 1/1/2043 | 12/31/2099 | TRUE | TCO |  | 2043 |  |  |  | REF | 0 | 0 | Real 2021 ¦ 12/22/2022 3:42:52 PM | 0 | Area 1001 Gas CT 2043 | 0 |  | 1 | Unit |  | PJM | 228 | 0 | 0.95 | 0 | 0 | 717.7372 | 0 | 1835903.5 | 0 | 17520.9941 | 0 | 0
35090 | Area 1001 Gas Aero CT 2023 | ATC | 2043 | AEP-KPCO | 91.6904 | 100.2491 | 0 | 39.313 | 41.4827 | 39.3763 | 37.6974 | 20275.6797 | 105 | 18478.1504 | 1797.5304 | 0 | 0 | 2.9427 | -1 | 2199552.5 | 9124 | 9202.2031 | 8695.4287 | 27.5071 | 27.2859 | 239024.5625 | 239024.5625 | 0 | 0.068493 | 34.9315 | 2199552.5 | 12154.5928 | 12154.5928 | 0 | 0 | -1 | 0 | 283.3452 | 136 | 6417.2783 | 0.028431 | 0 | 0 | 0.028431 | 0 | 0 | 0 | -17816.3457 | 1175.8723 | 1175.8723 | 0 | 0 | 0 | 0.27218 | 50.8508 | 125.3885 | -74.5377 | 1818.7625 | 6.0252 | 2.5335 | 0 | 0 | 3060 | 239024.5625 | 0 | 0 | 1/1/2023 | 12/31/2099 | TRUE | TCO |  | 2043 |  |  |  | REF | 0 | 0 | Real 2021 ¦ 12/22/2022 3:42:52 PM | 0 | Area 1001 Gas Aero CT 2023 | 0 |  | 1 | Unit |  | PJM | 99.75 | 0 | 0.95 | 0 | 0 | 283.3452 | 0 | 803207.75 | 0 | 6417.2783 | 0 | 0
35091 | Area 1001 Gas Aero CT 2024 | ATC | 2043 | AEP-KPCO | 91.6904 | 100.2491 | 0 | 39.313 | 41.4827 | 39.3764 | 37.6974 | 18397.2324 | 105 | 16599.7012 | 1797.5304 | 0 | 0 | 2.9427 | -1 | 2195353.25 | 9124 | 9201.541 | 8695.4287 | 27.5071 | 27.2358 | 238585.4062 | 238585.4062 | 0 | 0.034247 | 34.8174 | 2195353.25 | 12134.585 | 12134.585 | 0 | 0 | -1 | 0 | 281.3777 | 135 | 6405.624 | 0.011072 | 0 | 0 | 0.011072 | 0 | 0 | 0 | -15938.6504 | 1173.7119 | 1173.7119 | 0 | 0 | 0 | 0.27168 | 50.8606 | 117.6654 | -66.8048 | 1815.2903 | 6.0252 | 2.5335 | 0 | 0 | 3050 | 238585.4062 | 0 | 0 | 1/1/2024 | 12/31/2099 | TRUE | TCO |  | 2043 |  |  |  | REF | 0 | 0 | Real 2021 ¦ 12/22/2022 3:42:52 PM | 0 | Area 1001 Gas Aero CT 2024 | 0 |  | 1 | Unit |  | PJM | 99.75 | 0 | 0.95 | 0 | 0 | 281.3777 | 0 | 803207.75 | 0 | 6405.624 | 0 | 0
35092 | Area 1001 Gas Aero CT 2025 | ATC | 2043 | AEP-KPCO | 91.6904 | 100.2491 | 0 | 39.313 | 41.4827 | 39.382 | 37.6974 | 17495.5762 | 105 | 15698.0469 | 1797.5304 | 0 | 0 | 2.9427 | -1 | 2196673.5 | 9124 | 9201.5713 | 8695.4287 | 27.5071 | 27.2521 | 238728.0781 | 238728.0781 | 0 | 0.057078 | 34.8402 | 2196673.5 | 12143.4863 | 12143.4863 | 0 | 0 | -1 | 0 | 281.6271 | 135 | 6410.7891 | 0.01503 | 0 | 0 | 0.01503 | 0 | 0 | 0 | -15035.3018 | 1174.4138 | 1174.4138 | 0 | 0 | 0 | 0.27184 | 50.8674 | 113.8483 | -62.9809 | 1816.3818 | 6.0252 | 2.5335 | 0 | 0 | 3052 | 238728.0781 | 0 | 0 | 1/1/2025 | 12/31/2099 | TRUE | TCO |  | 2043 |  |  |  | REF | 0 | 0 | Real 2021 ¦ 12/22/2022 3:42:52 PM | 0 | Area 1001 Gas Aero CT 2025 | 0 |  | 1 | Unit |  | PJM | 99.75 | 0 | 0.95 | 0 | 0 | 281.6271 | 0 | 803207.75 | 0 | 6410.7891 | 0 | 0
35093 | Area 1001 Gas Aero CT 2026 | ATC | 2043 | AEP-KPCO | 91.6904 | 100.2491 | 0 | 39.313 | 41.4827 | 39.3755 | 37.6974 | 17507.1367 | 105 | 15709.6064 | 1797.5304 | 0 | 0 | 2.9427 | -1 | 2194807.25 | 9124 | 9201.3428 | 8695.4287 | 27.5071 | 27.2296 | 238531.1875 | 238531.1875 | 0 | 0 | 34.7945 | 2194807.25 | 12132.6836 | 12132.6836 | 0 | 0 | -1 | 0 | 277.293 | 133 | 6403.998 | 0 | 0 | 0 | 0 | 0 | 0 | 0 | -15044.0283 | 1173.4452 | 1173.4452 | 0 | 0 | 0 | 0.27162 | 50.8641 | 113.9336 | -63.0694 | 1814.8387 | 6.0252 | 2.5335 | 0 | 0 | 3048 | 238531.1875 | 0 | 0 | 1/1/2026 | 12/31/2099 | TRUE | TCO |  | 2043 |  |  |  | REF | 0 | 0 | Real 2021 ¦ 12/22/2022 3:42:52 PM | 0 | Area 1001 Gas Aero CT 2026 | 0 |  | 1 | Unit |  | PJM | 99.75 | 0 | 0.95 | 0 | 0 | 277.293 | 0 | 803207.75 | 0 | 6403.998 | 0 | 0
35094 | Area 1001 Gas Aero CT 2027 | ATC | 2043 | AEP-KPCO | 91.6904 | 100.2491 | 0 | 39.313 | 41.4827 | 39.3753 | 37.6974 | 17524.4766 | 105 | 15726.9463 | 1797.5304 | 0 | 0 | 2.9427 | -1 | 2195791.75 | 9124 | 9201.4531 | 8695.4287 | 27.5071 | 27.2415 | 238635.3125 | 238635.3125 | 0 | 0.011416 | 34.8174 | 2195791.75 | 12136.7773 | 12136.7773 | 0 | 0 | -1 | 0 | 281.4276 | 135 | 6406.7363 | 0.0065601 | 0 | 0 | 0.0065601 | 0 | 0 | 0 | -15065.4727 | 1173.9575 | 1173.9575 | 0 | 0 | 0 | 0.27174 | 50.8591 | 113.9909 | -63.1318 | 1815.6527 | 6.0252 | 2.5335 | 0 | 0 | 3050 | 238635.3125 | 0 | 0 | 1/1/2027 | 12/31/2099 | TRUE | TCO |  | 2043 |  |  |  | REF | 0 | 0 | Real 2021 ¦ 12/22/2022 3:42:52 PM | 0 | Area 1001 Gas Aero CT 2027 | 0 |  | 1 | Unit |  | PJM | 99.75 | 0 | 0.95 | 0 | 0 | 281.4276 | 0 | 803207.75 | 0 | 6406.7363 | 0 | 0
35095 | Area 1001 Gas Aero CT 2028 | ATC | 2043 | AEP-KPCO | 91.6904 | 100.2491 | 0 | 39.313 | 41.4827 | 39.3755 | 37.6974 | 17582.2754 | 105 | 15784.7441 | 1797.5304 | 0 | 0 | 2.9427 | -1 | 2194807.25 | 9124 | 9201.3428 | 8695.4287 | 27.5071 | 27.2296 | 238531.1875 | 238531.1875 | 0 | 0 | 34.7945 | 2194807.25 | 12132.6836 | 12132.6836 | 0 | 0 | -1 | 0 | 277.293 | 133 | 6403.998 | 0 | 0 | 0 | 0 | 0 | 0 | 0 | -15119.166 | 1173.4452 | 1173.4452 | 0 | 0 | 0 | 0.27162 | 50.8641 | 114.2486 | -63.3844 | 1814.8387 | 6.0252 | 2.5335 | 0 | 0 | 3048 | 238531.1875 | 0 | 0 | 1/1/2028 | 12/31/2099 | TRUE | TCO |  | 2043 |  |  |  | REF | 0 | 0 | Real 2021 ¦ 12/22/2022 3:42:52 PM | 0 | Area 1001 Gas Aero CT 2028 | 0 |  | 1 | Unit |  | PJM | 99.75 | 0 | 0.95 | 0 | 0 | 277.293 | 0 | 803207.75 | 0 | 6403.998 | 0 | 0
35096 | Area 1001 Gas Aero CT 2029 | ATC | 2043 | AEP-KPCO | 91.6904 | 100.2491 | 0 | 39.313 | 41.4827 | 39.3755 | 37.6974 | 17720.9902 | 105 | 15923.46 | 1797.5304 | 0 | 0 | 2.9427 | -1 | 2194807.25 | 9124 | 9201.3428 | 8695.4287 | 27.5071 | 27.2296 | 238531.1875 | 238531.1875 | 0 | 0 | 34.7945 | 2194807.25 | 12132.6836 | 12132.6836 | 0 | 0 | -1 | 0 | 277.293 | 133 | 6403.998 | 0 | 0 | 0 | 0 | 0 | 0 | 0 | -15257.8828 | 1173.4452 | 1173.4452 | 0 | 0 | 0 | 0.27162 | 50.8641 | 114.8301 | -63.966 | 1814.8387 | 6.0252 | 2.5335 | 0 | 0 | 3048 | 238531.1875 | 0 | 0 | 1/1/2029 | 12/31/2099 | TRUE | TCO |  | 2043 |  |  |  | REF | 0 | 0 | Real 2021 ¦ 12/22/2022 3:42:52 PM | 0 | Area 1001 Gas Aero CT 2029 | 0 |  | 1 | Unit |  | PJM | 99.75 | 0 | 0.95 | 0 | 0 | 277.293 | 0 | 803207.75 | 0 | 6403.998 | 0 | 0
35097 | Area 1001 Gas Aero CT 2030 | ATC | 2043 | AEP-KPCO | 91.6904 | 100.2491 | 0 | 39.313 | 41.4827 | 39.3809 | 37.6974 | 17894.3867 | 105 | 16096.8555 | 1797.5304 | 0 | 0 | 2.9427 | -1 | 2198870 | 9124 | 9201.8398 | 8695.4287 | 27.5071 | 27.2785 | 238959.8281 | 238959.8281 | 0 | 0.045662 | 34.8858 | 2198870 | 12152.6846 | 12152.6846 | 0 | 0 | -1 | 0 | 283.7941 | 136 | 6416.7061 | 0.024961 | 0 | 0 | 0.024961 | 0 | 0 | 0 | -15435.9541 | 1175.554 | 1175.554 | 0 | 0 | 0 | 0.27211 | 50.8566 | 115.453 | -64.5964 | 1818.1981 | 6.0252 | 2.5335 | 0 | 0 | 3056 | 238959.8281 | 0 | 0 | 1/1/2030 | 12/31/2099 | TRUE | TCO |  | 2043 |  |  |  | REF | 0 | 0 | Real 2021 ¦ 12/22/2022 3:42:52 PM | 0 | Area 1001 Gas Aero CT 2030 | 0 |  | 1 | Unit |  | PJM | 99.75 | 0 | 0.95 | 0 | 0 | 283.7941 | 0 | 803207.75 | 0 | 6416.7061 | 0 | 0
35098 | Area 1001 Gas Aero CT 2031 | ATC | 2043 | AEP-KPCO | 91.6904 | 100.2491 | 0 | 39.313 | 41.4827 | 39.3743 | 37.6974 | 18062.002 | 105 | 16264.4707 | 1797.5304 | 0 | 0 | 2.9427 | -1 | 2197869 | 9124 | 9201.457 | 8695.4287 | 27.5071 | 27.2672 | 238860.9688 | 238860.9688 | 0 | 0.045662 | 34.8516 | 2197869 | 12145.4775 | 12145.4775 | 0 | 0 | -1 | 0 | 283.5447 | 136 | 6412.5391 | 0.011115 | 0 | 0 | 0.011115 | 0 | 0 | 0 | -15605.0459 | 1175.0675 | 1175.0675 | 0 | 0 | 0 | 0.27199 | 50.8475 | 116.1786 | -65.3311 | 1817.3704 | 6.0252 | 2.5335 | 0 | 0 | 3053 | 238860.9688 | 0 | 0 | 1/1/2031 | 12/31/2099 | TRUE | TCO |  | 2043 |  |  |  | REF | 0 | 0 | Real 2021 ¦ 12/22/2022 3:42:52 PM | 0 | Area 1001 Gas Aero CT 2031 | 0 |  | 1 | Unit |  | PJM | 99.75 | 0 | 0.95 | 0 | 0 | 283.5447 | 0 | 803207.75 | 0 | 6412.5391 | 0 | 0
35099 | Area 1001 Gas Aero CT 2032 | ATC | 2043 | AEP-KPCO | 91.6904 | 100.2491 | 0 | 39.313 | 41.4827 | 39.3881 | 37.6974 | 18218.0566 | 105 | 16420.5273 | 1797.5304 | 0 | 0 | 2.9427 | -1 | 2227801.75 | 9124 | 9204.7715 | 8695.4287 | 27.5071 | 27.6286 | 242026.8438 | 242026.8438 | 0 | 0.19406 | 35.5251 | 2227801.75 | 12288.1162 | 12288.1162 | 0 | 0 | -1 | 0 | 293.8811 | 141 | 6500.2246 | 0.57766 | 0.0018755 | 0 | 0.57579 | 0 | 0 | 0 | -15756.8096 | 1190.642 | 1190.642 | 0 | 0 | 0 | 0.2756 | 50.7717 | 115.8753 | -65.1036 | 1842.1211 | 6.0252 | 2.5335 | 0 | 0 | 3112 | 242026.8438 | 0 | 0 | 1/1/2032 | 12/31/2099 | TRUE | TCO |  | 2043 |  |  |  | REF | 0 | 0 | Real 2021 ¦ 12/22/2022 3:42:52 PM | 0 | Area 1001 Gas Aero CT 2032 | 0 |  | 1 | Unit |  | PJM | 99.75 | 0 | 0.95 | 0 | 0 | 293.8811 | 0 | 803207.75 | 0 | 6500.2246 | 0 | 0
35100 | Area 1001 Gas Aero CT 2033 | ATC | 2043 | AEP-KPCO | 91.6904 | 100.2491 | 0 | 39.313 | 41.4827 | 39.3775 | 37.6974 | 18379.8926 | 105 | 16582.3613 | 1797.5304 | 0 | 0 | 2.9427 | -1 | 2195923 | 9124 | 9201.7695 | 8695.4287 | 27.5071 | 27.2422 | 238641.4062 | 238641.4062 | 0 | 0 | 34.8402 | 2195923 | 12137.5273 | 12137.5273 | 0 | 0 | -1 | 0 | 283.6944 | 136 | 6407.3442 | 0.0091345 | 0 | 0 | 0.0091345 | 0 | 0 | 0 | -15923.1523 | 1173.9874 | 1173.9874 | 0 | 0 | 0 | 0.27174 | 50.8609 | 117.5851 | -66.7242 | 1815.7614 | 6.0252 | 2.5335 | 0 | 0 | 3052 | 238641.4062 | 0 | 0 | 1/1/2033 | 12/31/2099 | TRUE | TCO |  | 2043 |  |  |  | REF | 0 | 0 | Real 2021 ¦ 12/22/2022 3:42:52 PM | 0 | Area 1001 Gas Aero CT 2033 | 0 |  | 1 | Unit |  | PJM | 99.75 | 0 | 0.95 | 0 | 0 | 283.6944 | 0 | 803207.75 | 0 | 6407.3442 | 0 | 0
35101 | Area 1001 Gas Aero CT 2034 | ATC | 2043 | AEP-KPCO | 91.6904 | 100.2491 | 0 | 39.313 | 41.4827 | 39.3756 | 37.6974 | 18570.627 | 105 | 16773.0977 | 1797.5304 | 0 | 0 | 2.9427 | -1 | 2195085.75 | 9124 | 9201.4492 | 8695.4287 | 27.5071 | 27.2327 | 238558.6875 | 238558.6875 | 0 | 0 | 34.8059 | 2195085.75 | 12133.6846 | 12133.6846 | 0 | 0 | -1 | 0 | 279.46 | 134 | 6404.7505 | 0.0040282 | 0 | 0 | 0.0040282 | 0 | 0 | 0 | -16109.8027 | 1173.5804 | 1173.5804 | 0 | 0 | 0 | 0.27165 | 50.8625 | 118.3922 | -67.5297 | 1815.0688 | 6.0252 | 2.5335 | 0 | 0 | 3049 | 238558.6875 | 0 | 0 | 1/1/2034 | 12/31/2099 | TRUE | TCO |  | 2043 |  |  |  | REF | 0 | 0 | Real 2021 ¦ 12/22/2022 3:42:52 PM | 0 | Area 1001 Gas Aero CT 2034 | 0 |  | 1 | Unit |  | PJM | 99.75 | 0 | 0.95 | 0 | 0 | 279.46 | 0 | 803207.75 | 0 | 6404.7505 | 0 | 0
35102 | Area 1001 Gas Aero CT 2035 | ATC | 2043 | AEP-KPCO | 91.6904 | 100.2491 | 0 | 39.313 | 41.4827 | 39.376 | 37.6974 | 18778.7012 | 105 | 16981.1719 | 1797.5304 | 0 | 0 | 2.9427 | -1 | 2195366.25 | 9124 | 9201.5566 | 8695.4287 | 27.5071 | 27.2359 | 238586.4062 | 238586.4062 | 0 | 0 | 34.8174 | 2195366.25 | 12135.0869 | 12135.0869 | 0 | 0 | -1 | 0 | 279.3603 | 134 | 6405.5532 | 0.0040182 | 0 | 0 | 0.0040182 | 0 | 0 | 0 | -16317.5459 | 1173.7168 | 1173.7168 | 0 | 0 | 0 | 0.27168 | 50.8624 | 119.255 | -68.3926 | 1815.301 | 6.0252 | 2.5335 | 0 | 0 | 3050 | 238586.4062 | 0 | 0 | 1/1/2035 | 12/31/2099 | TRUE | TCO |  | 2043 |  |  |  | REF | 0 | 0 | Real 2021 ¦ 12/22/2022 3:42:52 PM | 0 | Area 1001 Gas Aero CT 2035 | 0 |  | 1 | Unit |  | PJM | 99.75 | 0 | 0.95 | 0 | 0 | 279.3603 | 0 | 803207.75 | 0 | 6405.5532 | 0 | 0
35103 | Area 1001 Gas Aero CT 2036 | ATC | 2043 | AEP-KPCO | 91.6904 | 100.2491 | 0 | 39.313 | 41.4827 | 39.3818 | 37.6974 | 18980.9961 | 105 | 17183.4648 | 1797.5304 | 0 | 0 | 2.9427 | -1 | 2202333.5 | 9124 | 9201.291 | 8695.4287 | 27.5071 | 27.3231 | 239350.4844 | 239350.4844 | 0 | 0.057078 | 34.9087 | 2202333.5 | 12170.707 | 12170.707 | 0 | 0 | -1 | 0 | 287.9287 | 138 | 6427.5073 | 0.013581 | 0 | 0 | 0.013581 | 0 | 0 | 0 | -16524.2617 | 1177.4757 | 1177.4757 | 0 | 0 | 0 | 0.27255 | 50.8489 | 119.8868 | -69.0379 | 1821.0619 | 6.0252 | 2.5335 | 0 | 0 | 3058 | 239350.4844 | 0 | 0 | 1/1/2036 | 12/31/2099 | TRUE | TCO |  | 2043 |  |  |  | REF | 0 | 0 | Real 2021 ¦ 12/22/2022 3:42:52 PM | 0 | Area 1001 Gas Aero CT 2036 | 0 |  | 1 | Unit |  | PJM | 99.75 | 0 | 0.95 | 0 | 0 | 287.9287 | 0 | 803207.75 | 0 | 6427.5073 | 0 | 0
35104 | Area 1001 Gas Aero CT 2037 | ATC | 2043 | AEP-KPCO | 91.6904 | 100.2491 | 0 | 39.313 | 41.4827 | 39.4572 | 37.6974 | 19194.8496 | 105 | 17397.3203 | 1797.5304 | 0 | 0 | 2.9427 | -1 | 2120174 | 9124 | 9222.1719 | 8695.4287 | 27.5071 | 26.2442 | 229899.625 | 229899.625 | 0 | 6.8037 | 34.9201 | 2120174 | 11727.2979 | 11727.2979 | 0 | 0 | -1 | 0 | 281.4774 | 135 | 6187.0928 | 1.0801 | 0 | 0 | 1.0801 | 0 | 0 | 0 | -16820.2305 | 1130.9825 | 1130.9825 | 0 | 0 | 0 | 0.26179 | 51.0105 | 124.1739 | -73.1634 | 1753.1261 | 6.0252 | 2.5335 | 0 | 0 | 3059 | 229899.625 | 0 | 0 | 1/1/2037 | 12/31/2099 | TRUE | TCO |  | 2043 |  |  |  | REF | 0 | 0 | Real 2021 ¦ 12/22/2022 3:42:52 PM | 0 | Area 1001 Gas Aero CT 2037 | 0 |  | 1 | Unit |  | PJM | 99.75 | 0 | 0.95 | 0 | 0 | 281.4774 | 0 | 803207.75 | 0 | 6187.0928 | 0 | 0
35105 | Area 1001 Gas Aero CT 2038 | ATC | 2043 | AEP-KPCO | 91.6904 | 100.2491 | 0 | 39.313 | 41.4827 | 39.3778 | 37.6974 | 19466.502 | 105 | 17668.9727 | 1797.5304 | 0 | 0 | 2.9427 | -1 | 2197179.25 | 9124 | 9201.9883 | 8695.4287 | 27.5071 | 27.2571 | 238772.25 | 238772.25 | 0 | 0.011416 | 34.8744 | 2197179.25 | 12142.9873 | 12142.9873 | 0 | 0 | -1 | 0 | 281.5772 | 135 | 6410.8843 | 0.026243 | 0 | 0 | 0.026243 | 0 | 0 | 0 | -17007.4082 | 1174.6311 | 1174.6311 | 0 | 0 | 0 | 0.27189 | 50.8559 | 122.0845 | -71.2286 | 1816.8 | 6.0252 | 2.5335 | 0 | 0 | 3055 | 238772.25 | 0 | 0 | 1/1/2038 | 12/31/2099 | TRUE | TCO |  | 2043 |  |  |  | REF | 0 | 0 | Real 2021 ¦ 12/22/2022 3:42:52 PM | 0 | Area 1001 Gas Aero CT 2038 | 0 |  | 1 | Unit |  | PJM | 99.75 | 0 | 0.95 | 0 | 0 | 281.5772 | 0 | 803207.75 | 0 | 6410.8843 | 0 | 0
35106 | Area 1001 Gas Aero CT 2039 | ATC | 2043 | AEP-KPCO | 91.6904 | 100.2491 | 0 | 39.313 | 41.4827 | 39.3764 | 37.6974 | 19738.1543 | 105 | 17940.625 | 1797.5304 | 0 | 0 | 2.9427 | -1 | 2203724.5 | 9124 | 9202.1768 | 8695.4287 | 27.5071 | 27.3377 | 239478.625 | 239478.625 | 0 | 0.022831 | 34.9886 | 2203724.5 | 12174.1768 | 12174.1768 | 0 | 0 | -1 | 0 | 288.0284 | 138 | 6429.4819 | 0.016552 | 0 | 0 | 0.016552 | 0 | 0 | 0 | -17281.8066 | 1178.1061 | 1178.1061 | 0 | 0 | 0 | 0.2727 | 50.8362 | 123.0005 | -72.1643 | 1822.2123 | 6.0252 | 2.5335 | 0 | 0 | 3065 | 239478.625 | 0 | 0 | 1/1/2039 | 12/31/2099 | TRUE | TCO |  | 2043 |  |  |  | REF | 0 | 0 | Real 2021 ¦ 12/22/2022 3:42:52 PM | 0 | Area 1001 Gas Aero CT 2039 | 0 |  | 1 | Unit |  | PJM | 99.75 | 0 | 0.95 | 0 | 0 | 288.0284 | 0 | 803207.75 | 0 | 6429.4819 | 0 | 0
35107 | Area 1001 Gas Aero CT 2040 | ATC | 2043 | AEP-KPCO | 91.6904 | 100.2491 | 0 | 39.313 | 41.4827 | 39.3764 | 37.6974 | 20027.1465 | 105 | 18229.6172 | 1797.5304 | 0 | 0 | 2.9427 | -1 | 2201242.75 | 9124 | 9202.1084 | 8695.4287 | 27.5071 | 27.3072 | 239210.6719 | 239210.6719 | 0 | 0.079909 | 34.9429 | 2201242.75 | 12163.4316 | 12163.4316 | 0 | 0 | -1 | 0 | 283.7442 | 136 | 6422.2979 | 0.035655 | 0 | 0 | 0.035655 | 0 | 0 | 0 | -17566.7051 | 1176.788 | 1176.788 | 0 | 0 | 0 | 0.27239 | 50.8482 | 124.2843 | -73.4361 | 1820.1599 | 6.0252 | 2.5335 | 0 | 0 | 3061 | 239210.6719 | 0 | 0 | 1/1/2040 | 12/31/2099 | TRUE | TCO |  | 2043 |  |  |  | REF | 0 | 0 | Real 2021 ¦ 12/22/2022 3:42:52 PM | 0 | Area 1001 Gas Aero CT 2040 | 0 |  | 1 | Unit |  | PJM | 99.75 | 0 | 0.95 | 0 | 0 | 283.7442 | 0 | 803207.75 | 0 | 6422.2979 | 0 | 0
35108 | Area 1001 Gas Aero CT 2041 | ATC | 2043 | AEP-KPCO | 91.6904 | 100.2491 | 0 | 39.313 | 41.4827 | 39.3755 | 37.6974 | 20345.0391 | 105 | 18547.5078 | 1797.5304 | 0 | 0 | 2.9427 | -1 | 2194807.25 | 9124 | 9201.3428 | 8695.4287 | 27.5071 | 27.2296 | 238531.1875 | 238531.1875 | 0 | 0 | 34.7945 | 2194807.25 | 12132.6836 | 12132.6836 | 0 | 0 | -1 | 0 | 277.293 | 133 | 6403.998 | 0 | 0 | 0 | 0 | 0 | 0 | 0 | -17881.9297 | 1173.4452 | 1173.4452 | 0 | 0 | 0 | 0.27162 | 50.8641 | 125.831 | -74.9668 | 1814.8387 | 6.0252 | 2.5335 | 0 | 0 | 3048 | 238531.1875 | 0 | 0 | 1/1/2041 | 12/31/2099 | TRUE | TCO |  | 2043 |  |  |  | REF | 0 | 0 | Real 2021 ¦ 12/22/2022 3:42:52 PM | 0 | Area 1001 Gas Aero CT 2041 | 0 |  | 1 | Unit |  | PJM | 99.75 | 0 | 0.95 | 0 | 0 | 277.293 | 0 | 803207.75 | 0 | 6403.998 | 0 | 0
35109 | Area 1001 Gas Aero CT 2042 | ATC | 2043 | AEP-KPCO | 91.6904 | 100.2491 | 0 | 39.313 | 41.4827 | 39.3767 | 37.6974 | 20345.0391 | 105 | 18547.5078 | 1797.5304 | 0 | 0 | 2.9427 | -1 | 2195406.75 | 9124 | 9201.5723 | 8695.4287 | 27.5071 | 27.2363 | 238590.4062 | 238590.4062 | 0 | 0 | 34.8174 | 2195406.75 | 12135.2871 | 12135.2871 | 0 | 0 | -1 | 0 | 279.5099 | 134 | 6405.8433 | 0.0091418 | 0 | 0 | 0.0091418 | 0 | 0 | 0 | -17884.1758 | 1173.7366 | 1173.7366 | 0 | 0 | 0 | 0.27169 | 50.8624 | 125.8201 | -74.9576 | 1815.3345 | 6.0252 | 2.5335 | 0 | 0 | 3050 | 238590.4062 | 0 | 0 | 1/1/2042 | 12/31/2099 | TRUE | TCO |  | 2043 |  |  |  | REF | 0 | 0 | Real 2021 ¦ 12/22/2022 3:42:52 PM | 0 | Area 1001 Gas Aero CT 2042 | 0 |  | 1 | Unit |  | PJM | 99.75 | 0 | 0.95 | 0 | 0 | 279.5099 | 0 | 803207.75 | 0 | 6405.8433 | 0 | 0
35110 | Area 1001 Gas Aero CT 2043 | ATC | 2043 | AEP-KPCO | 91.6904 | 100.2491 | 0 | 39.313 | 41.4827 | 39.3754 | 37.6974 | 20345.0391 | 105 | 18547.5078 | 1797.5304 | 0 | 0 | 2.9427 | -1 | 2202784.5 | 9124 | 9202.2236 | 8695.4287 | 27.5071 | 27.3259 | 239375.2344 | 239375.2344 | 0 | 0.068493 | 34.9772 | 2202784.5 | 12169.9014 | 12169.9014 | 0 | 0 | -1 | 0 | 283.5946 | 136 | 6426.4663 | 0.038282 | 0 | 0 | 0.038282 | 0 | 0 | 0 | -17884.2305 | 1177.5974 | 1177.5974 | 0 | 0 | 0 | 0.27258 | 50.8403 | 125.5524 | -74.7121 | 1821.4348 | 6.0252 | 2.5335 | 0 | 0 | 3064 | 239375.2344 | 0 | 0 | 1/1/2043 | 12/31/2099 | TRUE | TCO |  | 2043 |  |  |  | REF | 0 | 0 | Real 2021 ¦ 12/22/2022 3:42:52 PM | 0 | Area 1001 Gas Aero CT 2043 | 0 |  | 1 | Unit |  | PJM | 99.75 | 0 | 0.95 | 0 | 0 | 283.5946 | 0 | 803207.75 | 0 | 6426.4663 | 0 | 0
35111 | Area 1001 Gas IC 2023 | ATC | 2043 | AEP-KPCO | 19.2095 | 21 | 0 | 37.2331 | 37.3985 | 37.5448 | 35.6176 | 7694.1235 | 21 | 6918.4688 | 775.6546 | 0 | 0 | 2.9427 | -1 | 646871 | 8295 | 8401.667 | 7866.4287 | 5.7628 | 8.7892 | 76993.1719 | 76993.1719 | 0 | 0.068493 | 56.7466 | 646871 | 3601.575 | 3601.575 | 0 | 0 | -1 | 0 | 0 | 198 | 1896.5762 | 0.13414 | 0 | 0 | 0.13414 | 0 | 0 | 0 | -6983.2407 | 459.2323 | 459.2323 | 0 | 0 | 0 | 0.41853 | 46.7778 | 137.4773 | -90.6995 | 534.8835 | 1.2641 | 0.52644 | 0 | 0 | 4971 | 76993.1719 | 0 | 0 | 1/1/2023 | 12/31/2099 | TRUE | TCO |  | 2043 |  |  |  | REF | 0 | 0 | Real 2021 ¦ 12/22/2022 3:42:52 PM | 0 | Area 1001 Gas IC 2023 | 0 |  | 1 | Unit |  | PJM | 19.95 | 0 | 0.95 | 0 | 0 | 0 | 0 | 168275.0156 | 0 | 1896.5762 | 0 | 0
35112 | Area 1001 Gas IC 2024 | ATC | 2043 | AEP-KPCO | 19.2095 | 21 | 0 | 37.2331 | 37.3985 | 37.5533 | 35.6176 | 6988.9829 | 21 | 6213.3286 | 775.6546 | 0 | 0 | 2.9427 | -1 | 642700.8125 | 8295 | 8400.5156 | 7866.4287 | 5.7628 | 8.7337 | 76507.2969 | 76507.2969 | 0 | 0 | 56.2329 | 642700.8125 | 3583.7444 | 3583.7444 | 0 | 0 | -1 | 0 | 0 | 196 | 1885.3325 | 0.10016 | 0 | 0 | 0.10016 | 0 | 0 | 0 | -6278.3408 | 456.3342 | 456.3342 | 0 | 0 | 0 | 0.41589 | 46.8419 | 128.9038 | -82.062 | 531.4353 | 1.2641 | 0.52644 | 0 | 0 | 4926 | 76507.2969 | 0 | 0 | 1/1/2024 | 12/31/2099 | TRUE | TCO |  | 2043 |  |  |  | REF | 0 | 0 | Real 2021 ¦ 12/22/2022 3:42:52 PM | 0 | Area 1001 Gas IC 2024 | 0 |  | 1 | Unit |  | PJM | 19.95 | 0 | 0.95 | 0 | 0 | 0 | 0 | 168275.0156 | 0 | 1885.3325 | 0 | 0
35113 | Area 1001 Gas IC 2025 | ATC | 2043 | AEP-KPCO | 19.2095 | 21 | 0 | 37.2331 | 37.3985 | 37.5389 | 35.6176 | 6649.1284 | 21 | 5873.4736 | 775.6546 | 0 | 0 | 2.9427 | -1 | 646678.1875 | 8295 | 8401.6182 | 7866.4287 | 5.7628 | 8.7866 | 76970.6719 | 76970.6719 | 0 | 0.022831 | 56.6781 | 646678.1875 | 3601.7739 | 3601.7739 | 0 | 0 | -1 | 0 | 0 | 196 | 1895.5751 | 0.09499 | 0.00051393 | 0 | 0.094476 | 0 | 0 | 0 | -5936.752 | 459.0981 | 459.0981 | 0 | 0 | 0 | 0.41841 | 46.7941 | 123.9242 | -77.1301 | 534.7242 | 1.2641 | 0.52644 | 0 | 0 | 4965 | 76970.6719 | 0 | 0 | 1/1/2025 | 12/31/2099 | TRUE | TCO |  | 2043 |  |  |  | REF | 0 | 0 | Real 2021 ¦ 12/22/2022 3:42:52 PM | 0 | Area 1001 Gas IC 2025 | 0 |  | 1 | Unit |  | PJM | 19.95 | 0 | 0.95 | 0 | 0 | 0 | 0 | 168275.0156 | 0 | 1895.5751 | 0 | 0
35114 | Area 1001 Gas IC 2026 | ATC | 2043 | AEP-KPCO | 19.2095 | 21 | 0 | 37.2331 | 37.3985 | 37.5282 | 35.6176 | 6654.9082 | 21 | 5879.2539 | 775.6546 | 0 | 0 | 2.9427 | -1 | 642577.1875 | 8295 | 8397.6328 | 7866.4287 | 5.7628 | 8.735 | 76518.8438 | 76518.8438 | 0 | 0 | 55.9475 | 642577.1875 | 3585.6309 | 3585.6309 | 0 | 0 | -1 | 0 | 0 | 195 | 1883.8813 | 0.030286 | 0 | 0 | 0.030286 | 0 | 0 | 0 | -5940.895 | 456.4031 | 456.4031 | 0 | 0 | 0 | 0.41595 | 46.8594 | 124.4991 | -77.6396 | 531.3331 | 1.2641 | 0.52644 | 0 | 0 | 4901 | 76518.8438 | 0 | 0 | 1/1/2026 | 12/31/2099 | TRUE | TCO |  | 2043 |  |  |  | REF | 0 | 0 | Real 2021 ¦ 12/22/2022 3:42:52 PM | 0 | Area 1001 Gas IC 2026 | 0 |  | 1 | Unit |  | PJM | 19.95 | 0 | 0.95 | 0 | 0 | 0 | 0 | 168275.0156 | 0 | 1883.8813 | 0 | 0
35115 | Area 1001 Gas IC 2027 | ATC | 2043 | AEP-KPCO | 19.2095 | 21 | 0 | 37.2331 | 37.3985 | 37.573 | 35.6176 | 6659.5322 | 21 | 5883.8774 | 775.6546 | 0 | 0 | 2.9427 | -1 | 651135.5 | 8295 | 8407.8408 | 7866.4287 | 5.7628 | 8.8406 | 77443.8438 | 77443.8438 | 0 | 0.022831 | 57.774 | 651135.5 | 3614.8499 | 3614.8499 | 0 | 0 | -1 | 0 | 0 | 199 | 1909.4702 | 0.19882 | 0 | 0 | 0.19882 | 0 | 0 | 0 | -5954.4824 | 461.9203 | 461.9203 | 0 | 0 | 0 | 0.42098 | 46.677 | 123.5648 | -76.8877 | 538.4097 | 1.2641 | 0.52644 | 0 | 0 | 5061 | 77443.8438 | 0 | 0 | 1/1/2027 | 12/31/2099 | TRUE | TCO |  | 2043 |  |  |  | REF | 0 | 0 | Real 2021 ¦ 12/22/2022 3:42:52 PM | 0 | Area 1001 Gas IC 2027 | 0 |  | 1 | Unit |  | PJM | 19.95 | 0 | 0.95 | 0 | 0 | 0 | 0 | 168275.0156 | 0 | 1909.4702 | 0 | 0
35116 | Area 1001 Gas IC 2028 | ATC | 2043 | AEP-KPCO | 19.2095 | 21 | 0 | 37.2331 | 37.3985 | 37.5184 | 35.6176 | 6681.4956 | 21 | 5905.8408 | 775.6546 | 0 | 0 | 2.9427 | -1 | 640903.5 | 8295 | 8396.8477 | 7866.4287 | 5.7628 | 8.7131 | 76326.6797 | 76326.6797 | 0 | 0 | 55.7192 | 640903.5 | 3579.0549 | 3579.0549 | 0 | 0 | -1 | 0 | 0 | 193 | 1878.4459 | 0.013527 | 0 | 0 | 0.013527 | 0 | 0 | 0 | -5966.0928 | 455.2569 | 455.2569 | 0 | 0 | 0 | 0.41491 | 46.8913 | 125.0565 | -78.1652 | 529.9492 | 1.2641 | 0.52644 | 0 | 0 | 4881 | 76326.6797 | 0 | 0 | 1/1/2028 | 12/31/2099 | TRUE | TCO |  | 2043 |  |  |  | REF | 0 | 0 | Real 2021 ¦ 12/22/2022 3:42:52 PM | 0 | Area 1001 Gas IC 2028 | 0 |  | 1 | Unit |  | PJM | 19.95 | 0 | 0.95 | 0 | 0 | 0 | 0 | 168275.0156 | 0 | 1878.4459 | 0 | 0
35117 | Area 1001 Gas IC 2029 | ATC | 2043 | AEP-KPCO | 19.2095 | 21 | 0 | 37.2331 | 37.3985 | 37.5521 | 35.6176 | 6734.6699 | 21 | 5959.0156 | 775.6546 | 0 | 0 | 2.9427 | -1 | 644953.75 | 8295 | 8400.8535 | 7866.4287 | 5.7628 | 8.764 | 76772.4062 | 76772.4062 | 0 | 0 | 56.4726 | 644953.75 | 3594.2195 | 3594.2195 | 0 | 0 | -1 | 0 | 0 | 198 | 1891.7544 | 0.15249 | 0 | 0 | 0.15249 | 0 | 0 | 0 | -6023.4185 | 457.9155 | 457.9155 | 0 | 0 | 0 | 0.41733 | 46.8166 | 125.2747 | -78.4581 | 533.2982 | 1.2641 | 0.52644 | 0 | 0 | 4947 | 76772.4062 | 0 | 0 | 1/1/2029 | 12/31/2099 | TRUE | TCO |  | 2043 |  |  |  | REF | 0 | 0 | Real 2021 ¦ 12/22/2022 3:42:52 PM | 0 | Area 1001 Gas IC 2029 | 0 |  | 1 | Unit |  | PJM | 19.95 | 0 | 0.95 | 0 | 0 | 0 | 0 | 168275.0156 | 0 | 1891.7544 | 0 | 0
35118 | Area 1001 Gas IC 2030 | ATC | 2043 | AEP-KPCO | 19.2095 | 21 | 0 | 37.2331 | 37.3985 | 37.5528 | 35.6176 | 6799.4043 | 21 | 6023.7495 | 775.6546 | 0 | 0 | 2.9427 | -1 | 647794.1875 | 8295 | 8403.959 | 7866.4287 | 5.7628 | 8.7993 | 77082.0312 | 77082.0312 | 0 | 0.011416 | 57.0776 | 647794.1875 | 3602.6475 | 3602.6475 | 0 | 0 | -1 | 0 | 0 | 200 | 1899.2339 | 0.4677 | 0.0077116 | 0 | 0.45999 | 0 | 0 | 0 | -6091.3999 | 459.7622 | 459.7622 | 0 | 0 | 0 | 0.41902 | 46.7378 | 125.7627 | -79.0249 | 535.6469 | 1.2641 | 0.52644 | 0 | 0 | 5000 | 77082.0312 | 0 | 0 | 1/1/2030 | 12/31/2099 | TRUE | TCO |  | 2043 |  |  |  | REF | 0 | 0 | Real 2021 ¦ 12/22/2022 3:42:52 PM | 0 | Area 1001 Gas IC 2030 | 0 |  | 1 | Unit |  | PJM | 19.95 | 0 | 0.95 | 0 | 0 | 0 | 0 | 168275.0156 | 0 | 1899.2339 | 0 | 0
35119 | Area 1001 Gas IC 2031 | ATC | 2043 | AEP-KPCO | 19.2095 | 21 | 0 | 37.2331 | 37.3985 | 37.5589 | 35.6176 | 6861.8267 | 21 | 6086.1719 | 775.6546 | 0 | 0 | 2.9427 | -1 | 647260.3125 | 8295 | 8402.9775 | 7866.4287 | 5.7628 | 8.7931 | 77027.5 | 77027.5 | 0 | 0.011416 | 56.9178 | 647260.3125 | 3602.7097 | 3602.7097 | 0 | 0 | -1 | 0 | 0 | 199 | 1898.4277 | 1.0916 | 0.022416 | 0 | 1.0692 | 0 | 0 | 0 | -6152.187 | 459.437 | 459.437 | 0 | 0 | 0 | 0.41872 | 46.7717 | 126.6417 | -79.87 | 535.2054 | 1.2641 | 0.52644 | 0 | 0 | 4986 | 77027.5 | 0 | 0 | 1/1/2031 | 12/31/2099 | TRUE | TCO |  | 2043 |  |  |  | REF | 0 | 0 | Real 2021 ¦ 12/22/2022 3:42:52 PM | 0 | Area 1001 Gas IC 2031 | 0 |  | 1 | Unit |  | PJM | 19.95 | 0 | 0.95 | 0 | 0 | 0 | 0 | 168275.0156 | 0 | 1898.4277 | 0 | 0
35120 | Area 1001 Gas IC 2032 | ATC | 2043 | AEP-KPCO | 19.2095 | 21 | 0 | 37.2331 | 37.3985 | 37.6304 | 35.6176 | 6920.7808 | 21 | 6145.1265 | 775.6546 | 0 | 0 | 2.9427 | -1 | 662568.75 | 8295 | 8417.5303 | 7866.4287 | 5.7628 | 8.9855 | 78712.9609 | 78712.9609 | 0 | 0.28539 | 59.7945 | 662568.75 | 3662.002 | 3662.002 | 0 | 0 | -1 | 0 | 0 | 202 | 1944.6436 | 1.7635 | 0.014184 | 0 | 1.7493 | 0 | 0 | 0 | -6220.7764 | 469.4901 | 469.4901 | 0 | 0 | 0 | 0.42788 | 46.5235 | 125.5546 | -79.0312 | 547.8635 | 1.2641 | 0.52644 | 0 | 0 | 5238 | 78712.9609 | 0 | 0 | 1/1/2032 | 12/31/2099 | TRUE | TCO |  | 2043 |  |  |  | REF | 0 | 0 | Real 2021 ¦ 12/22/2022 3:42:52 PM | 0 | Area 1001 Gas IC 2032 | 0 |  | 1 | Unit |  | PJM | 19.95 | 0 | 0.95 | 0 | 0 | 0 | 0 | 168275.0156 | 0 | 1944.6436 | 0 | 0
35121 | Area 1001 Gas IC 2033 | ATC | 2043 | AEP-KPCO | 19.2095 | 21 | 0 | 37.2331 | 37.3985 | 37.6941 | 35.6176 | 6982.0474 | 21 | 6206.3926 | 775.6546 | 0 | 0 | 2.9427 | -1 | 679667 | 8295 | 8432.9941 | 7866.4287 | 5.7628 | 9.2005 | 80596.1719 | 80596.1719 | 0 | 1.2443 | 62.911 | 679667 | 3725.3442 | 3725.3442 | 0 | 0 | -1 | 0 | 0 | 215 | 1995.2717 | 2.1263 | 0.069926 | 0 | 2.0563 | 0 | 0 | 0 | -6294.6992 | 480.7226 | 480.7226 | 0 | 0 | 0 | 0.43812 | 46.2224 | 124.3241 | -78.1017 | 562.0019 | 1.2641 | 0.52644 | 0 | 0 | 5511 | 80596.1719 | 0 | 0 | 1/1/2033 | 12/31/2099 | TRUE | TCO |  | 2043 |  |  |  | REF | 0 | 0 | Real 2021 ¦ 12/22/2022 3:42:52 PM | 0 | Area 1001 Gas IC 2033 | 0 |  | 1 | Unit |  | PJM | 19.95 | 0 | 0.95 | 0 | 0 | 0 | 0 | 168275.0156 | 0 | 1995.2717 | 0 | 0
35122 | Area 1001 Gas IC 2034 | ATC | 2043 | AEP-KPCO | 19.2095 | 21 | 0 | 37.2331 | 37.3985 | 37.6614 | 35.6176 | 7053.7173 | 21 | 6278.0625 | 775.6546 | 0 | 0 | 2.9427 | -1 | 587895.3125 | 8295 | 8449.8301 | 7866.4287 | 5.7628 | 7.9423 | 69574.8125 | 69574.8125 | 0 | 4.3037 | 55.8562 | 587895.3125 | 3296.7144 | 3296.7144 | 0 | 0 | -1 | 0 | 0 | 193 | 1719.1824 | 0.90045 | 0 | 0 | 0.90045 | 0 | 0 | 0 | -6377.2881 | 414.9848 | 414.9848 | 0 | 0 | 0 | 0.37821 | 47.3837 | 139.0446 | -91.6609 | 486.1181 | 1.2641 | 0.52644 | 0 | 0 | 4893 | 69574.8125 | 0 | 0 | 1/1/2034 | 12/31/2099 | TRUE | TCO |  | 2043 |  |  |  | REF | 0 | 0 | Real 2021 ¦ 12/22/2022 3:42:52 PM | 0 | Area 1001 Gas IC 2034 | 0 |  | 1 | Unit |  | PJM | 19.95 | 0 | 0.95 | 0 | 0 | 0 | 0 | 168275.0156 | 0 | 1719.1824 | 0 | 0
35123 | Area 1001 Gas IC 2035 | ATC | 2043 | AEP-KPCO | 19.2095 | 21 | 0 | 37.2331 | 37.3985 | 37.5988 | 35.6176 | 7132.3232 | 21 | 6356.6685 | 775.6546 | 0 | 0 | 2.9427 | -1 | 605532.9375 | 8295 | 8432.7715 | 7866.4287 | 5.7628 | 8.1972 | 71807.1094 | 71807.1094 | 0 | 5.0457 | 55.9703 | 605532.9375 | 3386.3274 | 3386.3274 | 0 | 0 | -1 | 0 | 0 | 191 | 1770.8613 | 0.66918 | 0.0019203 | 0 | 0.66726 | 0 | 0 | 0 | -6445.8589 | 428.2996 | 428.2996 | 0 | 0 | 0 | 0.39034 | 47.1587 | 136.925 | -89.7663 | 500.7023 | 1.2641 | 0.52644 | 0 | 0 | 4903 | 71807.1094 | 0 | 0 | 1/1/2035 | 12/31/2099 | TRUE | TCO |  | 2043 |  |  |  | REF | 0 | 0 | Real 2021 ¦ 12/22/2022 3:42:52 PM | 0 | Area 1001 Gas IC 2035 | 0 |  | 1 | Unit |  | PJM | 19.95 | 0 | 0.95 | 0 | 0 | 0 | 0 | 168275.0156 | 0 | 1770.8613 | 0 | 0
35124 | Area 1001 Gas IC 2036 | ATC | 2043 | AEP-KPCO | 19.2095 | 21 | 0 | 37.2331 | 37.3985 | 37.543 | 35.6176 | 7208.6172 | 21 | 6432.9624 | 775.6546 | 0 | 0 | 2.9427 | -1 | 642443.25 | 8295 | 8403.7939 | 7866.4287 | 5.7628 | 8.7268 | 76446.8125 | 76446.8125 | 0 | 0.6621 | 56.5525 | 642443.25 | 3578.7744 | 3578.7744 | 0 | 0 | -1 | 0 | 0 | 193 | 1882.8452 | 0.19862 | 0.0022534 | 0 | 0.19636 | 0 | 0 | 0 | -6499.8838 | 455.9734 | 455.9734 | 0 | 0 | 0 | 0.41556 | 46.8139 | 131.8388 | -85.0249 | 531.2223 | 1.2641 | 0.52644 | 0 | 0 | 4954 | 76446.8125 | 0 | 0 | 1/1/2036 | 12/31/2099 | TRUE | TCO |  | 2043 |  |  |  | REF | 0 | 0 | Real 2021 ¦ 12/22/2022 3:42:52 PM | 0 | Area 1001 Gas IC 2036 | 0 |  | 1 | Unit |  | PJM | 19.95 | 0 | 0.95 | 0 | 0 | 0 | 0 | 168275.0156 | 0 | 1882.8452 | 0 | 0
35125 | Area 1001 Gas IC 2037 | ATC | 2043 | AEP-KPCO | 19.2095 | 21 | 0 | 37.2331 | 37.3985 | 37.541 | 35.6176 | 7287.2227 | 21 | 6511.5684 | 775.6546 | 0 | 0 | 2.9427 | -1 | 646050.1875 | 8295 | 8403.5693 | 7866.4287 | 5.7628 | 8.776 | 76878.0703 | 76878.0703 | 0 | 0.1484 | 56.8721 | 646050.1875 | 3595.968 | 3595.968 | 0 | 0 | -1 | 0 | 0 | 196 | 1893.3257 | 0.16673 | 0 | 0 | 0.16673 | 0 | 0 | 0 | -6577.3311 | 458.5457 | 458.5457 | 0 | 0 | 0 | 0.41791 | 46.775 | 132.3303 | -85.5554 | 534.2048 | 1.2641 | 0.52644 | 0 | 0 | 4982 | 76878.0703 | 0 | 0 | 1/1/2037 | 12/31/2099 | TRUE | TCO |  | 2043 |  |  |  | REF | 0 | 0 | Real 2021 ¦ 12/22/2022 3:42:52 PM | 0 | Area 1001 Gas IC 2037 | 0 |  | 1 | Unit |  | PJM | 19.95 | 0 | 0.95 | 0 | 0 | 0 | 0 | 168275.0156 | 0 | 1893.3257 | 0 | 0
35126 | Area 1001 Gas IC 2038 | ATC | 2043 | AEP-KPCO | 19.2095 | 21 | 0 | 37.2331 | 37.3985 | 37.5386 | 35.6176 | 7391.2598 | 21 | 6615.6055 | 775.6546 | 0 | 0 | 2.9427 | -1 | 646216.5625 | 8295 | 8402.3516 | 7866.4287 | 5.7628 | 8.7796 | 76909.0078 | 76909.0078 | 0 | 0.079909 | 56.7352 | 646216.5625 | 3596.9402 | 3596.9402 | 0 | 0 | -1 | 0 | 0 | 197 | 1893.9814 | 0.098193 | 0 | 0 | 0.098193 | 0 | 0 | 0 | -6681.374 | 458.7303 | 458.7303 | 0 | 0 | 0 | 0.41807 | 46.7688 | 133.6425 | -86.8737 | 534.3425 | 1.2641 | 0.52644 | 0 | 0 | 4970 | 76909.0078 | 0 | 0 | 1/1/2038 | 12/31/2099 | TRUE | TCO |  | 2043 |  |  |  | REF | 0 | 0 | Real 2021 ¦ 12/22/2022 3:42:52 PM | 0 | Area 1001 Gas IC 2038 | 0 |  | 1 | Unit |  | PJM | 19.95 | 0 | 0.95 | 0 | 0 | 0 | 0 | 168275.0156 | 0 | 1893.9814 | 0 | 0
35127 | Area 1001 Gas IC 2039 | ATC | 2043 | AEP-KPCO | 19.2095 | 21 | 0 | 37.2331 | 37.3985 | 37.5667 | 35.6176 | 7491.8291 | 21 | 6716.1748 | 775.6546 | 0 | 0 | 2.9427 | -1 | 647649.625 | 8295 | 8404.4502 | 7866.4287 | 5.7628 | 8.7968 | 77060.3125 | 77060.3125 | 0 | 0 | 57.1233 | 647649.625 | 3600.6689 | 3600.6689 | 0 | 0 | -1 | 0 | 0 | 196 | 1899.7451 | 0.16405 | 0 | 0 | 0.16405 | 0 | 0 | 0 | -6786.0654 | 459.6327 | 459.6327 | 0 | 0 | 0 | 0.4189 | 46.7253 | 134.7871 | -88.0617 | 535.5273 | 1.2641 | 0.52644 | 0 | 0 | 5004 | 77060.3125 | 0 | 0 | 1/1/2039 | 12/31/2099 | TRUE | TCO |  | 2043 |  |  |  | REF | 0 | 0 | Real 2021 ¦ 12/22/2022 3:42:52 PM | 0 | Area 1001 Gas IC 2039 | 0 |  | 1 | Unit |  | PJM | 19.95 | 0 | 0.95 | 0 | 0 | 0 | 0 | 168275.0156 | 0 | 1899.7451 | 0 | 0
35128 | Area 1001 Gas IC 2040 | ATC | 2043 | AEP-KPCO | 19.2095 | 21 | 0 | 37.2331 | 37.3985 | 37.5259 | 35.6176 | 7601.646 | 21 | 6825.9917 | 775.6546 | 0 | 0 | 2.9427 | -1 | 643408.375 | 8295 | 8398.6807 | 7866.4287 | 5.7628 | 8.7452 | 76608.2656 | 76608.2656 | 0 | 0 | 56.153 | 643408.375 | 3588.2065 | 3588.2065 | 0 | 0 | -1 | 0 | 0 | 196 | 1885.8356 | 0.052527 | 0 | 0 | 0.052527 | 0 | 0 | 0 | -6888.2319 | 456.9365 | 456.9365 | 0 | 0 | 0 | 0.41644 | 46.8384 | 136.7534 | -89.915 | 532.0204 | 1.2641 | 0.52644 | 0 | 0 | 4919 | 76608.2656 | 0 | 0 | 1/1/2040 | 12/31/2099 | TRUE | TCO |  | 2043 |  |  |  | REF | 0 | 0 | Real 2021 ¦ 12/22/2022 3:42:52 PM | 0 | Area 1001 Gas IC 2040 | 0 |  | 1 | Unit |  | PJM | 19.95 | 0 | 0.95 | 0 | 0 | 0 | 0 | 168275.0156 | 0 | 1885.8356 | 0 | 0
35129 | Area 1001 Gas IC 2041 | ATC | 2043 | AEP-KPCO | 19.2095 | 21 | 0 | 37.2331 | 37.3985 | 37.5508 | 35.6176 | 7721.8667 | 21 | 6946.2124 | 775.6546 | 0 | 0 | 2.9427 | -1 | 646325.75 | 8295 | 8402.8018 | 7866.4287 | 5.7628 | 8.7806 | 76917.8906 | 76917.8906 | 0 | 0 | 56.8151 | 646325.75 | 3599.0032 | 3599.0032 | 0 | 0 | -1 | 0 | 0 | 197 | 1895.1112 | 0.12201 | 0 | 0 | 0.12201 | 0 | 0 | 0 | -7011.1904 | 458.7832 | 458.7832 | 0 | 0 | 0 | 0.41812 | 46.7902 | 137.9418 | -91.1516 | 534.4327 | 1.2641 | 0.52644 | 0 | 0 | 4977 | 76917.8906 | 0 | 0 | 1/1/2041 | 12/31/2099 | TRUE | TCO |  | 2043 |  |  |  | REF | 0 | 0 | Real 2021 ¦ 12/22/2022 3:42:52 PM | 0 | Area 1001 Gas IC 2041 | 0 |  | 1 | Unit |  | PJM | 19.95 | 0 | 0.95 | 0 | 0 | 0 | 0 | 168275.0156 | 0 | 1895.1112 | 0 | 0
35130 | Area 1001 Gas IC 2042 | ATC | 2043 | AEP-KPCO | 19.2095 | 21 | 0 | 37.2331 | 37.3985 | 37.5243 | 35.6176 | 7721.8667 | 21 | 6946.2124 | 775.6546 | 0 | 0 | 2.9427 | -1 | 643474.6875 | 8295 | 8398.6221 | 7866.4287 | 5.7628 | 8.7462 | 76616.7031 | 76616.7031 | 0 | 0.034247 | 56.153 | 643474.6875 | 3588.3135 | 3588.3135 | 0 | 0 | -1 | 0 | 0 | 196 | 1885.9241 | 0.051565 | 0 | 0 | 0.051565 | 0 | 0 | 0 | -7008.5391 | 456.9868 | 456.9868 | 0 | 0 | 0 | 0.41649 | 46.8346 | 138.31 | -91.4753 | 532.0752 | 1.2641 | 0.52644 | 0 | 0 | 4919 | 76616.7031 | 0 | 0 | 1/1/2042 | 12/31/2099 | TRUE | TCO |  | 2043 |  |  |  | REF | 0 | 0 | Real 2021 ¦ 12/22/2022 3:42:52 PM | 0 | Area 1001 Gas IC 2042 | 0 |  | 1 | Unit |  | PJM | 19.95 | 0 | 0.95 | 0 | 0 | 0 | 0 | 168275.0156 | 0 | 1885.9241 | 0 | 0
35131 | Area 1001 Gas IC 2043 | ATC | 2043 | AEP-KPCO | 19.2095 | 21 | 0 | 37.2331 | 37.3985 | 37.5487 | 35.6176 | 7721.8667 | 21 | 6946.2124 | 775.6546 | 0 | 0 | 2.9427 | -1 | 647521 | 8295 | 8403.3154 | 7866.4287 | 5.7628 | 8.7963 | 77055.4219 | 77055.4219 | 0 | 0.011416 | 57.0091 | 647521 | 3600.7754 | 3600.7754 | 0 | 0 | -1 | 0 | 0 | 195 | 1898.3044 | 0.13509 | 0 | 0 | 0.13509 | 0 | 0 | 0 | -7014.4204 | 459.6035 | 459.6035 | 0 | 0 | 0 | 0.41887 | 46.7297 | 137.7605 | -91.0309 | 535.421 | 1.2641 | 0.52644 | 0 | 0 | 4994 | 77055.4219 | 0 | 0 | 1/1/2043 | 12/31/2099 | TRUE | TCO |  | 2043 |  |  |  | REF | 0 | 0 | Real 2021 ¦ 12/22/2022 3:42:52 PM | 0 | Area 1001 Gas IC 2043 | 0 |  | 1 | Unit |  | PJM | 19.95 | 0 | 0.95 | 0 | 0 | 0 | 0 | 168275.0156 | 0 | 1898.3044 | 0 | 0
35132 | Area 1001 Gas CCS 2024 | ATC | 2043 | AEP-KPCO | 341.8946 | 377 | 0 | 46.9617 | 46.7295 | 47.4894 | 44.5043 | 157676.5781 | 377 | 146760.8281 | 10915.752 | 0 | 0 | 2.9427 | -1 | 3169975.75 | 7124 | 7291.0532 | 6695.4287 | 102.5684 | 49.632 | 434776.125 | 434776.125 | 0 | 0 | 19.7831 | 3169975.75 | 24430.293 | 24430.293 | 0 | 0 | -1 | 0 | 0 | 95 | 9140.8037 | 0.11311 | 0.010835 | 0 | 0.10228 | 0 | 0 | 0 | -153893.5312 | 2657.5166 | 2657.5166 | 0 | 0 | 0 | 0.13165 | 56.1905 | 410.1509 | -353.9604 | 8848.9258 | 22.5043 | 12.6011 | 0 | 0 | 1733 | 434776.125 | 0 | 0 | 1/1/2024 | 12/31/2099 | TRUE | TCO |  | 2043 |  |  |  | REF | 0 | 0 | Real 2021 ¦ 12/22/2022 3:42:52 PM | 0 | Area 1001 Gas CCS 2024 | 0 |  | 1 | Unit |  | PJM | 358.15 | 0 | 0.95 | 0 | 0 | 0 | 0 | 2994996.5 | 0 | 9140.8037 | 0 | 0
35133 | Area 1001 Gas CCS 2025 | ATC | 2043 | AEP-KPCO | 341.8946 | 377 | 0 | 46.9617 | 46.7295 | 47.6519 | 44.5043 | 150683.0312 | 377 | 139767.2812 | 10915.752 | 0 | 0 | 2.9427 | -1 | 2999143 | 7124 | 7322.0176 | 6695.4287 | 102.5684 | 46.7587 | 409606.0625 | 409606.0625 | 0 | 11.3699 | 19.6005 | 2999143 | 22940.5449 | 22940.5449 | 0 | 0 | -1 | 0 | 0 | 94 | 8642.7783 | 2.6888 | 0 | 0 | 2.6888 | 0 | 0 | 0 | -147260.9844 | 2503.6677 | 2503.6677 | 0 | 0 | 0 | 0.12403 | 56.0064 | 415.5249 | -359.5186 | 8372.0586 | 22.5043 | 12.6011 | 0 | 0 | 1717 | 409606.0625 | 0 | 0 | 1/1/2025 | 12/31/2099 | TRUE | TCO |  | 2043 |  |  |  | REF | 0 | 0 | Real 2021 ¦ 12/22/2022 3:42:52 PM | 0 | Area 1001 Gas CCS 2025 | 0 |  | 1 | Unit |  | PJM | 358.15 | 0 | 0.95 | 0 | 0 | 0 | 0 | 2994996.5 | 0 | 8642.7783 | 0 | 0
35134 | Area 1001 Gas CCS 2026 | ATC | 2043 | AEP-KPCO | 341.8946 | 377 | 0 | 46.5603 | 46.3072 | 47.1385 | 44.102 | 150164.2188 | 377 | 139248.4688 | 10915.752 | 0 | 0 | 2.9427 | -1 | 3480609.75 | 7054 | 7212.8691 | 6625.2788 | 102.5684 | 55.0862 | 482555.5 | 482555.5 | 0 | 1.4155 | 21.6324 | 3480609.75 | 26869.3477 | 26869.3477 | 0 | 0 | -1 | 0 | 0 | 101 | 10081.4062 | 0.37778 | 0.00047303 | 0 | 0.37731 | 0 | 0 | 0 | -146041.7969 | 2949.562 | 2949.562 | 0 | 0 | 0 | 0.14612 | 55.6814 | 358.3239 | -302.6425 | 9715.9541 | 22.5043 | 12.6011 | 0 | 0 | 1895 | 482555.5 | 0 | 0 | 1/1/2026 | 12/31/2099 | TRUE | TCO |  | 2043 |  |  |  | REF | 0 | 0 | Real 2021 ¦ 12/22/2022 3:42:52 PM | 0 | Area 1001 Gas CCS 2026 | 0 |  | 1 | Unit |  | PJM | 358.15 | 0 | 0.95 | 0 | 0 | 0 | 0 | 2994996.5 | 0 | 10081.4062 | 0 | 0
35135 | Area 1001 Gas CCS 2027 | ATC | 2043 | AEP-KPCO | 341.8946 | 377 | 0 | 46.1647 | 45.8934 | 46.733 | 43.708 | 149769.9219 | 377 | 139020.1875 | 10749.7324 | 0 | 0 | 2.9427 | -1 | 3594574.75 | 6985 | 7139.3232 | 6556.5571 | 102.5684 | 57.476 | 503489.5625 | 503489.5625 | 0 | 0.53653 | 22.4087 | 3594574.75 | 27861.6855 | 27861.6855 | 0 | 0 | -1 | 0 | 0 | 104 | 10417.9883 | 0.18828 | 0 | 0 | 0.18828 | 0 | 0 | 0 | -145437.8125 | 3077.519 | 3077.519 | 0 | 0 | 0 | 0.15246 | 55.3372 | 344.1968 | -288.8596 | 10034.0645 | 22.5043 | 12.6011 | 0 | 0 | 1963 | 503489.5625 | 0 | 0 | 1/1/2027 | 12/31/2099 | TRUE | TCO |  | 2043 |  |  |  | REF | 0 | 0 | Real 2021 ¦ 12/22/2022 3:42:52 PM | 0 | Area 1001 Gas CCS 2027 | 0 |  | 1 | Unit |  | PJM | 358.15 | 0 | 0.95 | 0 | 0 | 0 | 0 | 2994996.5 | 0 | 10417.9883 | 0 | 0
35136 | Area 1001 Gas CCS 2028 | ATC | 2043 | AEP-KPCO | 341.8946 | 377 | 0 | 45.706 | 45.4107 | 46.287 | 43.2483 | 149458.6406 | 377 | 138708.9062 | 10749.7324 | 0 | 0 | 2.9427 | -1 | 3674472.75 | 6905 | 7053.2451 | 6476.3813 | 102.5684 | 59.4706 | 520962.0312 | 520962.0312 | 0 | 0.52511 | 22.9338 | 3674472.75 | 28690.5859 | 28690.5859 | 0 | 0 | -1 | 0 | 0 | 106 | 10672.377 | 0.17104 | 0.0049368 | 0 | 0.16611 | 0 | 0 | 0 | -144881.8281 | 3184.3174 | 3184.3174 | 0 | 0 | 0 | 0.15775 | 55.0723 | 333.1767 | -278.1044 | 10257.084 | 22.5043 | 12.6011 | 0 | 0 | 2009 | 520962.0312 | 0 | 0 | 1/1/2028 | 12/31/2099 | TRUE | TCO |  | 2043 |  |  |  | REF | 0 | 0 | Real 2021 ¦ 12/22/2022 3:42:52 PM | 0 | Area 1001 Gas CCS 2028 | 0 |  | 1 | Unit |  | PJM | 358.15 | 0 | 0.95 | 0 | 0 | 0 | 0 | 2994996.5 | 0 | 10672.377 | 0 | 0
35137 | Area 1001 Gas CCS 2029 | ATC | 2043 | AEP-KPCO | 341.8946 | 377 | 0 | 45.3046 | 44.9884 | 45.8594 | 42.846 | 149769.9219 | 377 | 139020.1875 | 10749.7324 | 0 | 0 | 2.9427 | -1 | 3732251 | 6835 | 6976.396 | 6406.2314 | 102.5684 | 61.0711 | 534982.6875 | 534982.6875 | 0 | 0.5137 | 23.3105 | 3732251 | 29367.8887 | 29367.8887 | 0 | 0 | -1 | 0 | 0 | 108 | 10845.6055 | 0.13288 | 0.00098276 | 0 | 0.13189 | 0 | 0 | 0 | -144936 | 3270.0171 | 3270.0171 | 0 | 0 | 0 | 0.16199 | 54.895 | 325.8122 | -270.9172 | 10418.3477 | 22.5043 | 12.6011 | 0 | 0 | 2042 | 534982.6875 | 0 | 0 | 1/1/2029 | 12/31/2099 | TRUE | TCO |  | 2043 |  |  |  | REF | 0 | 0 | Real 2021 ¦ 12/22/2022 3:42:52 PM | 0 | Area 1001 Gas CCS 2029 | 0 |  | 1 | Unit |  | PJM | 358.15 | 0 | 0.95 | 0 | 0 | 0 | 0 | 2994996.5 | 0 | 10845.6055 | 0 | 0
35138 | Area 1001 Gas CCS 2030 | ATC | 2043 | AEP-KPCO | 341.8946 | 377 | 0 | 44.9089 | 44.5746 | 45.4757 | 42.452 | 150164.2188 | 377 | 139414.4844 | 10749.7324 | 0 | 0 | 2.9427 | -1 | 3797541.75 | 6766 | 6906.5366 | 6337.5098 | 102.5684 | 62.768 | 549847.4375 | 549847.4375 | 0 | 0.43379 | 23.9384 | 3797541.75 | 30005.2969 | 30005.2969 | 0 | 0 | -1 | 0 | 0 | 111 | 11043.2285 | 0.25205 | 0.0033994 | 0 | 0.24865 | 0 | 0 | 0 | -145163.6094 | 3360.8762 | 3360.8762 | 0 | 0 | 0 | 0.16649 | 54.5702 | 318.5773 | -264.007 | 10600.5791 | 22.5043 | 12.6011 | 0 | 0 | 2097 | 549847.4375 | 0 | 0 | 1/1/2030 | 12/31/2099 | TRUE | TCO |  | 2043 |  |  |  | REF | 0 | 0 | Real 2021 ¦ 12/22/2022 3:42:52 PM | 0 | Area 1001 Gas CCS 2030 | 0 |  | 1 | Unit |  | PJM | 358.15 | 0 | 0.95 | 0 | 0 | 0 | 0 | 2994996.5 | 0 | 11043.2285 | 0 | 0
35139 | Area 1001 Gas CCS 2031 | ATC | 2043 | AEP-KPCO | 341.8946 | 377 | 0 | 44.5076 | 44.1522 | 45.0823 | 42.0497 | 150600.0156 | 377 | 139850.2812 | 10749.7324 | 0 | 0 | 2.9427 | -1 | 3913566.75 | 6696 | 6829.4785 | 6267.3599 | 102.5684 | 65.4156 | 573040.3125 | 573040.3125 | 0 | 0.74201 | 24.6461 | 3913566.75 | 31099.4551 | 31099.4551 | 0 | 0 | -1 | 0 | 0 | 115 | 11406.918 | 0.36053 | 0 | 0 | 0.36053 | 0 | 0 | 0 | -145334.5469 | 3502.6396 | 3502.6396 | 0 | 0 | 0 | 0.17352 | 54.271 | 307.8911 | -253.6201 | 10924.4287 | 22.5043 | 12.6011 | 0 | 0 | 2159 | 573040.3125 | 0 | 0 | 1/1/2031 | 12/31/2099 | TRUE | TCO |  | 2043 |  |  |  | REF | 0 | 0 | Real 2021 ¦ 12/22/2022 3:42:52 PM | 0 | Area 1001 Gas CCS 2031 | 0 |  | 1 | Unit |  | PJM | 358.15 | 0 | 0.95 | 0 | 0 | 0 | 0 | 2994996.5 | 0 | 11406.918 | 0 | 0
35140 | Area 1001 Gas CCS 2032 | ATC | 2043 | AEP-KPCO | 341.8946 | 377 | 0 | 0.63864 | 1.0427 | 0.65612 | 0.99301 | 150641.5156 | 377 | 140057.8125 | 10583.7139 | 0 | 0 | 2.9427 | -1 | 19817892 | 6617 | 6617 | 6188.6172 | 102.5684 | 341.8946 | 2994996.5 | 2994996.5 | 0 | 1.2215 | 100 | 19817892 | 113724.8906 | 113724.8906 | 0 | 0 | -1 | 0 | 0 | 0 | 58370.1523 | 0 | 0 | 0 | 0 | 0 | 0 | 0 | -38881.7031 | 18306.5547 | 18306.5547 | 0 | 0 | 0 | 0.90688 | 37.9716 | 50.9538 | -12.9822 | -74711.6328 | 22.5043 | 12.6011 | 0 | 0 | 8760 | 2994996.5 | 0 | 0 | 1/1/2032 | 12/31/2099 | TRUE | TCO |  | 2043 |  |  |  | REF | 0 | 0 | Real 2021 ¦ 12/22/2022 3:42:52 PM | 0 | Area 1001 Gas CCS 2032 | 0 |  | 1 | Unit |  | PJM | 358.15 | 0 | 0.95 | 0 | 0 | 0 | 0 | 2994996.5 | 0 | 58370.1523 | 0 | 0
35141 | Area 1001 Gas CCS 2033 | ATC | 2043 | AEP-KPCO | 341.8946 | 377 | 0 | 43.6532 | 43.2558 | 44.1438 | 41.1959 | 150828.2969 | 377 | 140244.5781 | 10583.7139 | 0 | 0 | 2.9427 | -1 | 4147082.5 | 6547 | 6668.1743 | 6118.4629 | 102.5684 | 70.9956 | 621921.75 | 621921.75 | 0 | 1.3584 | 26.1758 | 4147082.5 | 33329.3164 | 33329.3164 | 0 | 0 | -1 | 0 | 0 | 121 | 12076.3438 | 0.35761 | 0.018159 | 0 | 0.33945 | 0 | 0 | 0 | -144952.9844 | 3801.4216 | 3801.4216 | 0 | 0 | 0 | 0.18832 | 53.5909 | 286.6635 | -233.0727 | 11576.2363 | 22.5043 | 12.6011 | 0 | 0 | 2293 | 621921.75 | 0 | 0 | 1/1/2033 | 12/31/2099 | TRUE | TCO |  | 2043 |  |  |  | REF | 0 | 0 | Real 2021 ¦ 12/22/2022 3:42:52 PM | 0 | Area 1001 Gas CCS 2033 | 0 |  | 1 | Unit |  | PJM | 358.15 | 0 | 0.95 | 0 | 0 | 0 | 0 | 2994996.5 | 0 | 12076.3438 | 0 | 0
35142 | Area 1001 Gas CCS 2034 | ATC | 2043 | AEP-KPCO | 341.8946 | 377 | 0 | 43.1945 | 42.7731 | 43.6948 | 40.7362 | 150724.5312 | 377 | 140140.8125 | 10583.7139 | 0 | 0 | 2.9427 | -1 | 4438656.5 | 6467 | 6587.6475 | 6038.2915 | 102.5684 | 76.9161 | 673784.75 | 673784.75 | 0 | 1.4155 | 28.3219 | 4438656.5 | 35685.125 | 35685.125 | 0 | 0 | -1 | 0 | 0 | 133 | 12932.3623 | 0.34243 | 0.0079277 | 0 | 0.33451 | 0 | 0 | 0 | -144480.2969 | 4118.4282 | 4118.4282 | 0 | 0 | 0 | 0.20402 | 52.9622 | 267.3931 | -214.4309 | 12390.1045 | 22.5043 | 12.6011 | 0 | 0 | 2481 | 673784.75 | 0 | 0 | 1/1/2034 | 12/31/2099 | TRUE | TCO |  | 2043 |  |  |  | REF | 0 | 0 | Real 2021 ¦ 12/22/2022 3:42:52 PM | 0 | Area 1001 Gas CCS 2034 | 0 |  | 1 | Unit |  | PJM | 358.15 | 0 | 0.95 | 0 | 0 | 0 | 0 | 2994996.5 | 0 | 12932.3623 | 0 | 0
35143 | Area 1001 Gas CCS 2035 | ATC | 2043 | AEP-KPCO | 341.8946 | 377 | 0 | 42.7415 | 42.299 | 43.2623 | 40.2847 | 150890.5469 | 377 | 140306.8438 | 10583.7139 | 0 | 0 | 2.9427 | -1 | 4755928 | 6388 | 6505.6367 | 5959.5483 | 102.5684 | 83.4529 | 731047.25 | 731047.25 | 0 | 1.2671 | 30.5822 | 4755928 | 38289.9375 | 38289.9375 | 0 | 0 | -1 | 0 | 0 | 143 | 13882.6514 | 0.42158 | 0.029966 | 0 | 0.39161 | 0 | 0 | 0 | -144227.4062 | 4468.438 | 4468.438 | 0 | 0 | 0 | 0.22136 | 52.3768 | 249.6656 | -197.2888 | 13275.7051 | 22.5043 | 12.6011 | 0 | 0 | 2679 | 731047.25 | 0 | 0 | 1/1/2035 | 12/31/2099 | TRUE | TCO |  | 2043 |  |  |  | REF | 0 | 0 | Real 2021 ¦ 12/22/2022 3:42:52 PM | 0 | Area 1001 Gas CCS 2035 | 0 |  | 1 | Unit |  | PJM | 358.15 | 0 | 0.95 | 0 | 0 | 0 | 0 | 2994996.5 | 0 | 13882.6514 | 0 | 0
35144 | Area 1001 Gas CCS 2036 | ATC | 2043 | AEP-KPCO | 341.8946 | 377 | 0 | 42.2254 | 41.7559 | 42.7655 | 39.7675 | 150766.0312 | 377 | 140369.0938 | 10396.9424 | 0 | 0 | 2.9427 | -1 | 4976585.5 | 6298 | 6410.4429 | 5869.356 | 102.5684 | 88.6215 | 776324.75 | 776324.75 | 0 | 1.0046 | 32.1804 | 4976585.5 | 40263.5156 | 40263.5156 | 0 | 0 | -1 | 0 | 0 | 151 | 14563.084 | 0.39039 | 0 | 0 | 0.39039 | 0 | 0 | 0 | -143702.4062 | 4745.1914 | 4745.1914 | 0 | 0 | 0 | 0.23507 | 51.8643 | 236.9703 | -185.106 | 13891.6133 | 22.5043 | 12.6011 | 0 | 0 | 2819 | 776324.75 | 0 | 0 | 1/1/2036 | 12/31/2099 | TRUE | TCO |  | 2043 |  |  |  | REF | 0 | 0 | Real 2021 ¦ 12/22/2022 3:42:52 PM | 0 | Area 1001 Gas CCS 2036 | 0 |  | 1 | Unit |  | PJM | 358.15 | 0 | 0.95 | 0 | 0 | 0 | 0 | 2994996.5 | 0 | 14563.084 | 0 | 0
35145 | Area 1001 Gas CCS 2037 | ATC | 2043 | AEP-KPCO | 341.8946 | 377 | 0 | 41.7724 | 41.2818 | 42.2803 | 39.316 | 150932.0625 | 377 | 140535.1094 | 10396.9424 | 0 | 0 | 2.9427 | -1 | 5098303.5 | 6219 | 6329.3335 | 5790.6084 | 102.5684 | 91.9525 | 805504 | 805504 | 0 | 0.63927 | 33.2534 | 5098303.5 | 41468.0703 | 41468.0703 | 0 | 0 | -1 | 0 | 0 | 138 | 14902.0127 | 0.21958 | 0.0042676 | 0 | 0.21531 | 0 | 0 | 0 | -143520.9375 | 4923.5459 | 4923.5459 | 0 | 0 | 0 | 0.24391 | 51.4809 | 229.6562 | -178.1753 | 14231.3936 | 22.5043 | 12.6011 | 0 | 0 | 2913 | 805504 | 0 | 0 | 1/1/2037 | 12/31/2099 | TRUE | TCO |  | 2043 |  |  |  | REF | 0 | 0 | Real 2021 ¦ 12/22/2022 3:42:52 PM | 0 | Area 1001 Gas CCS 2037 | 0 |  | 1 | Unit |  | PJM | 358.15 | 0 | 0.95 | 0 | 0 | 0 | 0 | 2994996.5 | 0 | 14902.0127 | 0 | 0
35146 | Area 1001 Gas CCS 2038 | ATC | 2043 | AEP-KPCO | 341.8946 | 377 | 0 | 41.3137 | 40.7991 | 41.8051 | 38.8563 | 151264.0938 | 377 | 140867.1562 | 10396.9424 | 0 | 0 | 2.9427 | -1 | 5216863.5 | 6139 | 6242.7856 | 5710.437 | 102.5684 | 95.3953 | 835662.75 | 835662.75 | 0 | 0 | 34.0982 | 5216863.5 | 42784.3906 | 42784.3906 | 0 | 0 | -1 | 0 | 0 | 143 | 15264.7588 | 1.518 | 0.036177 | 0 | 1.4818 | 0 | 0 | 0 | -143414.6875 | 5107.8877 | 5107.8877 | 0 | 0 | 0 | 0.25304 | 51.1982 | 222.8161 | -171.6179 | 14562.334 | 22.5043 | 12.6011 | 0 | 0 | 2987 | 835662.75 | 0 | 0 | 1/1/2038 | 12/31/2099 | TRUE | TCO |  | 2043 |  |  |  | REF | 0 | 0 | Real 2021 ¦ 12/22/2022 3:42:52 PM | 0 | Area 1001 Gas CCS 2038 | 0 |  | 1 | Unit |  | PJM | 358.15 | 0 | 0.95 | 0 | 0 | 0 | 0 | 2994996.5 | 0 | 15264.7588 | 0 | 0
35147 | Area 1001 Gas CCS 2039 | ATC | 2043 | AEP-KPCO | 341.8946 | 377 | 0 | 41.3137 | 40.7991 | 41.8238 | 38.8563 | 153111.0625 | 377 | 142714.1094 | 10396.9424 | 0 | 0 | 2.9427 | -1 | 5229007 | 6139 | 6244.606 | 5710.437 | 102.5684 | 95.5895 | 837363.8125 | 837363.8125 | 0 | 0 | 34.2808 | 5229007 | 42831.9805 | 42831.9805 | 0 | 0 | -1 | 0 | 0 | 144 | 15307.251 | 0.038098 | 0 | 0 | 0.038098 | 0 | 0 | 0 | -145300.8438 | 5118.2852 | 5118.2852 | 0 | 0 | 0 | 0.25355 | 51.151 | 224.6727 | -173.5218 | 14596.2285 | 22.5043 | 12.6011 | 0 | 0 | 3003 | 837363.8125 | 0 | 0 | 1/1/2039 | 12/31/2099 | TRUE | TCO |  | 2043 |  |  |  | REF | 0 | 0 | Real 2021 ¦ 12/22/2022 3:42:52 PM | 0 | Area 1001 Gas CCS 2039 | 0 |  | 1 | Unit |  | PJM | 358.15 | 0 | 0.95 | 0 | 0 | 0 | 0 | 2994996.5 | 0 | 15307.251 | 0 | 0
35148 | Area 1001 Gas CCS 2040 | ATC | 2043 | AEP-KPCO | 341.8946 | 377 | 0 | 41.3137 | 40.7991 | 41.8051 | 38.8563 | 155020.2812 | 377 | 144623.3281 | 10396.9424 | 0 | 0 | 2.9427 | -1 | 5216863.5 | 6139 | 6242.7856 | 5710.437 | 102.5684 | 95.3953 | 835662.75 | 835662.75 | 0 | 0 | 34.0982 | 5216863.5 | 42784.3906 | 42784.3906 | 0 | 0 | -1 | 0 | 0 | 143 | 15264.7588 | 0 | 0 | 0 | 0 | 0 | 0 | 0 | -147170.8594 | 5107.8877 | 5107.8877 | 0 | 0 | 0 | 0.25304 | 51.1982 | 227.3109 | -176.1127 | 14562.334 | 22.5043 | 12.6011 | 0 | 0 | 2987 | 835662.75 | 0 | 0 | 1/1/2040 | 12/31/2099 | TRUE | TCO |  | 2043 |  |  |  | REF | 0 | 0 | Real 2021 ¦ 12/22/2022 3:42:52 PM | 0 | Area 1001 Gas CCS 2040 | 0 |  | 1 | Unit |  | PJM | 358.15 | 0 | 0.95 | 0 | 0 | 0 | 0 | 2994996.5 | 0 | 15264.7588 | 0 | 0
35149 | Area 1001 Gas CCS 2041 | ATC | 2043 | AEP-KPCO | 341.8946 | 377 | 0 | 41.3137 | 40.7991 | 41.8056 | 38.8563 | 157116.2656 | 377 | 146719.3281 | 10396.9424 | 0 | 0 | 2.9427 | -1 | 5215520 | 6139 | 6242.9355 | 5710.437 | 102.5684 | 95.3684 | 835427.5 | 835427.5 | 0 | 0.77626 | 34.0982 | 5215520 | 42773.7891 | 42773.7891 | 0 | 0 | -1 | 0 | 0 | 143 | 15260.5234 | 0.026853 | 0 | 0 | 0.026853 | 0 | 0 | 0 | -149268.0312 | 5106.4497 | 5106.4497 | 0 | 0 | 0 | 0.25297 | 51.1999 | 229.8725 | -178.6726 | 14558.585 | 22.5043 | 12.6011 | 0 | 0 | 2987 | 835427.5 | 0 | 0 | 1/1/2041 | 12/31/2099 | TRUE | TCO |  | 2043 |  |  |  | REF | 0 | 0 | Real 2021 ¦ 12/22/2022 3:42:52 PM | 0 | Area 1001 Gas CCS 2041 | 0 |  | 1 | Unit |  | PJM | 358.15 | 0 | 0.95 | 0 | 0 | 0 | 0 | 2994996.5 | 0 | 15260.5234 | 0 | 0
35150 | Area 1001 Gas CCS 2042 | ATC | 2043 | AEP-KPCO | 341.8946 | 377 | 0 | 41.3137 | 40.7991 | 41.8051 | 38.8563 | 157116.2656 | 377 | 146719.3281 | 10396.9424 | 0 | 0 | 2.9427 | -1 | 5216863.5 | 6139 | 6242.7856 | 5710.437 | 102.5684 | 95.3953 | 835662.75 | 835662.75 | 0 | 0 | 34.0982 | 5216863.5 | 42784.3906 | 42784.3906 | 0 | 0 | -1 | 0 | 0 | 143 | 15264.7588 | 0 | 0 | 0 | 0 | 0 | 0 | 0 | -149266.8594 | 5107.8877 | 5107.8877 | 0 | 0 | 0 | 0.25304 | 51.1982 | 229.8191 | -178.6209 | 14562.334 | 22.5043 | 12.6011 | 0 | 0 | 2987 | 835662.75 | 0 | 0 | 1/1/2042 | 12/31/2099 | TRUE | TCO |  | 2043 |  |  |  | REF | 0 | 0 | Real 2021 ¦ 12/22/2022 3:42:52 PM | 0 | Area 1001 Gas CCS 2042 | 0 |  | 1 | Unit |  | PJM | 358.15 | 0 | 0.95 | 0 | 0 | 0 | 0 | 2994996.5 | 0 | 15264.7588 | 0 | 0
35151 | Area 1001 Gas CCS 2043 | ATC | 2043 | AEP-KPCO | 341.8946 | 377 | 0 | 41.3137 | 40.7991 | 41.8051 | 38.8563 | 157116.2656 | 377 | 146719.3281 | 10396.9424 | 0 | 0 | 2.9427 | -1 | 5216863.5 | 6139 | 6242.7856 | 5710.437 | 102.5684 | 95.3953 | 835662.75 | 835662.75 | 0 | 0 | 34.0982 | 5216863.5 | 42784.3906 | 42784.3906 | 0 | 0 | -1 | 0 | 0 | 143 | 15264.7588 | 0 | 0 | 0 | 0 | 0 | 0 | 0 | -149266.8594 | 5107.8877 | 5107.8877 | 0 | 0 | 0 | 0.25304 | 51.1982 | 229.8191 | -178.6209 | 14562.334 | 22.5043 | 12.6011 | 0 | 0 | 2987 | 835662.75 | 0 | 0 | 1/1/2043 | 12/31/2099 | TRUE | TCO |  | 2043 |  |  |  | REF | 0 | 0 | Real 2021 ¦ 12/22/2022 3:42:52 PM | 0 | Area 1001 Gas CCS 2043 | 0 |  | 1 | Unit |  | PJM | 358.15 | 0 | 0.95 | 0 | 0 | 0 | 0 | 2994996.5 | 0 | 15264.7588 | 0 | 0
35152 | Area 1001 Coal CCS 2025 | ATC | 2043 | AEP-KPCO | 601.2055 | 650 | 0 | 101.9182 | 107.0141 | 101.9175 | 101.9182 | 575413.375 | 650 | 534767.375 | 40646.0391 | 0 | 0 | 2.3225 | -1 | 203238.75 | 12507 | 12507 | 12507 | 0 | 1.855 | 16250 | 16250 | 0 | 0.28539 | 0 | 203238.75 | 2200.1548 | 2200.1548 | 0 | 0 | -1 | 0 | 0 | 8 | 472.0206 | 0 | 0 | 0 | 0 | 0 | 0 | 0 | -574869.375 | 186.644 | 186.644 | 0 | 0 | 0 | 0.0028539 | 135.3941 | 35511.9727 | -35376.5781 | 997.4948 | 0 | 48.7945 | 0 | 0 | 25 | 16250 | 0 | 0 | 1/1/2025 | 12/31/2099 | TRUE | KPCO CCS Coal Price |  | 2043 |  |  |  | REF | 0 | 0 | Real 2021 ¦ 12/22/2022 3:42:52 PM | 0 | Area 1001 Coal CCS 2025 | 0 |  | 1 | Unit |  | PJM | 617.5 | 0 | 0.95 | 0 | 0 | 0 | 0 | 5266560 | 0 | 472.0206 | 0 | 0
35153 | Area 1001 Coal CCS 2026 | ATC | 2043 | AEP-KPCO | 601.2055 | 650 | 0 | 100.9132 | 105.9588 | 100.9124 | 100.9132 | 571119.8125 | 650 | 530831.5625 | 40288.2383 | 0 | 0 | 2.3225 | -1 | 209019.2031 | 12368 | 12368 | 12368 | 0 | 1.9292 | 16900 | 16900 | 0 | 0.011416 | 0 | 209019.2031 | 2269.5613 | 2269.5613 | 0 | 0 | -1 | 0 | 0 | 8 | 485.4456 | 0 | 0 | 0 | 0 | 0 | 0 | 0 | -570555.625 | 194.1097 | 194.1097 | 0 | 0 | 0 | 0.002968 | 134.2936 | 33894.9844 | -33760.6914 | 1025.8645 | 0 | 48.7945 | 0 | 0 | 26 | 16900 | 0 | 0 | 1/1/2026 | 12/31/2099 | TRUE | KPCO CCS Coal Price |  | 2043 |  |  |  | REF | 0 | 0 | Real 2021 ¦ 12/22/2022 3:42:52 PM | 0 | Area 1001 Coal CCS 2026 | 0 |  | 1 | Unit |  | PJM | 617.5 | 0 | 0.95 | 0 | 0 | 0 | 0 | 5266560 | 0 | 485.4456 | 0 | 0
35154 | Area 1001 Coal CCS 2027 | ATC | 2043 | AEP-KPCO | 601.2055 | 650 | 0 | 99.0685 | 104.0219 | 99.0676 | 99.0685 | 568293.1875 | 650 | 528326.9375 | 39966.2188 | 0 | 0 | 2.3225 | -1 | 238251 | 12218 | 12218 | 12218 | 0 | 2.226 | 19500 | 19500 | 0 | 0.045662 | 0 | 238251 | 2540.9546 | 2540.9546 | 0 | 0 | -1 | 0 | 0 | 7 | 553.3362 | 0 | 0 | 0 | 0 | 0 | 0 | 0 | -567684.0625 | 209.151 | 209.151 | 0 | 0 | 0 | 0.0034247 | 130.3054 | 29242.3066 | -29112.002 | 1169.3315 | 0 | 48.7945 | 0 | 0 | 30 | 19500 | 0 | 0 | 1/1/2027 | 12/31/2099 | TRUE | KPCO CCS Coal Price |  | 2043 |  |  |  | REF | 0 | 0 | Real 2021 ¦ 12/22/2022 3:42:52 PM | 0 | Area 1001 Coal CCS 2027 | 0 |  | 1 | Unit |  | PJM | 617.5 | 0 | 0.95 | 0 | 0 | 0 | 0 | 5266560 | 0 | 553.3362 | 0 | 0
35155 | Area 1001 Coal CCS 2028 | ATC | 2043 | AEP-KPCO | 601.2055 | 650 | 0 | 97.9839 | 102.8831 | 97.9831 | 97.9839 | 564106.9375 | 650 | 524462.75 | 39644.1992 | 0 | 0 | 2.3225 | -1 | 235326 | 12068 | 12068 | 12068 | 0 | 2.226 | 19500 | 19500 | 0 | 0 | 0 | 235326 | 2540.9546 | 2540.9546 | 0 | 0 | -1 | 0 | 0 | 7 | 546.543 | 0 | 0 | 0 | 0 | 0 | 0 | 0 | -563476.625 | 209.151 | 209.151 | 0 | 0 | 0 | 0.0034247 | 130.3054 | 29026.543 | -28896.2383 | 1154.9757 | 0 | 48.7945 | 0 | 0 | 30 | 19500 | 0 | 0 | 1/1/2028 | 12/31/2099 | TRUE | KPCO CCS Coal Price |  | 2043 |  |  |  | REF | 0 | 0 | Real 2021 ¦ 12/22/2022 3:42:52 PM | 0 | Area 1001 Coal CCS 2028 | 0 |  | 1 | Unit |  | PJM | 617.5 | 0 | 0.95 | 0 | 0 | 0 | 0 | 5266560 | 0 | 546.543 | 0 | 0
35156 | Area 1001 Coal CCS 2029 | ATC | 2043 | AEP-KPCO | 601.2055 | 650 | 0 | 96.9861 | 101.8354 | 96.9853 | 96.9861 | 562174.8125 | 650 | 523174.6562 | 39000.1602 | 0 | 0 | 2.3225 | -1 | 232635 | 11930 | 11930 | 11930 | 0 | 2.226 | 19500 | 19500 | 0 | 0 | 0 | 232635 | 2540.9546 | 2540.9546 | 0 | 0 | -1 | 0 | 0 | 7 | 540.2932 | 0 | 0 | 0 | 0 | 0 | 0 | 0 | -561525.0625 | 209.151 | 209.151 | 0 | 0 | 0 | 0.0034247 | 130.3054 | 28926.4629 | -28796.1562 | 1141.7683 | 0 | 48.7945 | 0 | 0 | 30 | 19500 | 0 | 0 | 1/1/2029 | 12/31/2099 | TRUE | KPCO CCS Coal Price |  | 2043 |  |  |  | REF | 0 | 0 | Real 2021 ¦ 12/22/2022 3:42:52 PM | 0 | Area 1001 Coal CCS 2029 | 0 |  | 1 | Unit |  | PJM | 617.5 | 0 | 0.95 | 0 | 0 | 0 | 0 | 5266560 | 0 | 540.2932 | 0 | 0
35157 | Area 1001 Coal CCS 2030 | ATC | 2043 | AEP-KPCO | 601.2055 | 650 | 0 | 95.8943 | 100.6891 | 95.8936 | 95.8943 | 560099.5625 | 650 | 521421.4375 | 38678.1406 | 0 | 0 | 2.3225 | -1 | 237346.8438 | 11779 | 11779 | 11779 | 0 | 2.3002 | 20150 | 20150 | 0 | 0.011416 | 0 | 237346.8438 | 2606.6711 | 2606.6711 | 0 | 0 | -1 | 0 | 0 | 8 | 551.2364 | 0 | 0 | 0 | 0 | 0 | 0 | 0 | -559425.125 | 216.1227 | 216.1227 | 0 | 0 | 0 | 0.0035388 | 129.3633 | 27892.3984 | -27763.0352 | 1164.896 | 0 | 48.7945 | 0 | 0 | 31 | 20150 | 0 | 0 | 1/1/2030 | 12/31/2099 | TRUE | KPCO CCS Coal Price |  | 2043 |  |  |  | REF | 0 | 0 | Real 2021 ¦ 12/22/2022 3:42:52 PM | 0 | Area 1001 Coal CCS 2030 | 0 |  | 1 | Unit |  | PJM | 617.5 | 0 | 0.95 | 0 | 0 | 0 | 0 | 5266560 | 0 | 551.2364 | 0 | 0
35158 | Area 1001 Coal CCS 2031 | ATC | 2043 | AEP-KPCO | 601.2055 | 650 | 0 | 94.8097 | 99.5502 | 94.809 | 94.8097 | 558417.9375 | 650 | 520061.7812 | 38356.1211 | 0 | 0 | 2.3225 | -1 | 234324.3438 | 11629 | 11629 | 11629 | 0 | 2.3002 | 20150 | 20150 | 0 | 0 | 0 | 234324.3438 | 2606.6711 | 2606.6711 | 0 | 0 | -1 | 0 | 0 | 8 | 544.2167 | 0 | 0 | 0 | 0 | 0 | 0 | 0 | -557721.625 | 216.1227 | 216.1227 | 0 | 0 | 0 | 0.0035388 | 129.3633 | 27807.8574 | -27678.4922 | 1150.0616 | 0 | 48.7945 | 0 | 0 | 31 | 20150 | 0 | 0 | 1/1/2031 | 12/31/2099 | TRUE | KPCO CCS Coal Price |  | 2043 |  |  |  | REF | 0 | 0 | Real 2021 ¦ 12/22/2022 3:42:52 PM | 0 | Area 1001 Coal CCS 2031 | 0 |  | 1 | Unit |  | PJM | 617.5 | 0 | 0.95 | 0 | 0 | 0 | 0 | 5266560 | 0 | 544.2167 | 0 | 0
35159 | Area 1001 Coal CCS 2032 | ATC | 2043 | AEP-KPCO | 601.2055 | 650 | 0 | -38.6908 | -40.6254 | -38.6908 | -38.6908 | 555662.875 | 650 | 517664.5312 | 37998.3242 | 0 | 0 | 2.3225 | -1 | 60454844 | 11479 | 11479 | 11479 | 0 | 601.2055 | 5266560 | 5266560 | 0 | 0 | 0 | 60454844 | 201059.7656 | 201059.7656 | 0 | 0 | -1 | 0 | 0 | 0 | 140405.9531 | 0 | 0 | 0 | 0 | 0 | 0 | 0 | -150835.5469 | 56487.5156 | 56487.5156 | 0 | 0 | 0 | 0.92493 | 38.1767 | 66.8169 | -28.6402 | -400661 | 0 | 48.7945 | 0 | 0 | 8760 | 5266560 | 0 | 0 | 1/1/2032 | 12/31/2099 | TRUE | KPCO CCS Coal Price |  | 2043 |  |  |  | REF | 0 | 0 | Real 2021 ¦ 12/22/2022 3:42:52 PM | 0 | Area 1001 Coal CCS 2032 | 0 |  | 1 | Unit |  | PJM | 617.5 | 0 | 0.95 | 0 | 0 | 0 | 0 | 5266560 | 0 | 140405.9531 | 0 | 0
35160 | Area 1001 Coal CCS 2033 | ATC | 2043 | AEP-KPCO | 601.2055 | 650 | 0 | 92.7273 | 97.3637 | 92.7267 | 92.7273 | 552800.4375 | 650 | 515124.1562 | 37676.3008 | 0 | 0 | 2.3225 | -1 | 235892.7969 | 11341 | 11341 | 11341 | 0 | 2.3744 | 20800 | 20800 | 0 | 0.011416 | 0 | 235892.7969 | 2670.1023 | 2670.1023 | 0 | 0 | -1 | 0 | 0 | 8 | 547.8594 | 0 | 0 | 0 | 0 | 0 | 0 | 0 | -552059.0625 | 223.0945 | 223.0945 | 0 | 0 | 0 | 0.003653 | 128.3703 | 26669.6719 | -26541.3008 | 1157.7614 | 0 | 48.7945 | 0 | 0 | 32 | 20800 | 0 | 0 | 1/1/2033 | 12/31/2099 | TRUE | KPCO CCS Coal Price |  | 2043 |  |  |  | REF | 0 | 0 | Real 2021 ¦ 12/22/2022 3:42:52 PM | 0 | Area 1001 Coal CCS 2033 | 0 |  | 1 | Unit |  | PJM | 617.5 | 0 | 0.95 | 0 | 0 | 0 | 0 | 5266560 | 0 | 547.8594 | 0 | 0
35161 | Area 1001 Coal CCS 2034 | ATC | 2043 | AEP-KPCO | 601.2055 | 650 | 0 | 92.1416 | 96.7488 | 92.141 | 92.1416 | 549115.125 | 650 | 512082.8438 | 37032.2617 | 0 | 0 | 2.3225 | -1 | 234208 | 11260 | 11260 | 11260 | 0 | 2.3744 | 20800 | 20800 | 0 | 0 | 0 | 234208 | 2670.1023 | 2670.1023 | 0 | 0 | -1 | 0 | 0 | 8 | 543.9464 | 0 | 0 | 0 | 0 | 0 | 0 | 0 | -548361.5625 | 223.0945 | 223.0945 | 0 | 0 | 0 | 0.003653 | 128.3703 | 26491.9062 | -26363.5352 | 1149.4924 | 0 | 48.7945 | 0 | 0 | 32 | 20800 | 0 | 0 | 1/1/2034 | 12/31/2099 | TRUE | KPCO CCS Coal Price |  | 2043 |  |  |  | REF | 0 | 0 | Real 2021 ¦ 12/22/2022 3:42:52 PM | 0 | Area 1001 Coal CCS 2034 | 0 |  | 1 | Unit |  | PJM | 617.5 | 0 | 0.95 | 0 | 0 | 0 | 0 | 5266560 | 0 | 543.9464 | 0 | 0
35162 | Area 1001 Coal CCS 2035 | ATC | 2043 | AEP-KPCO | 601.2055 | 650 | 0 | 91.556 | 96.1338 | 91.5553 | 91.556 | 546646.3125 | 650 | 509936.0625 | 36710.2422 | 0 | 0 | 2.3225 | -1 | 239789.5469 | 11179 | 11179 | 11179 | 0 | 2.4486 | 21450 | 21450 | 0 | 0.011416 | 0 | 239789.5469 | 2732.6133 | 2732.6133 | 0 | 0 | -1 | 0 | 0 | 9 | 556.9095 | 0 | 0 | 0 | 0 | 0 | 0 | 0 | -545877.5625 | 230.0661 | 230.0661 | 0 | 0 | 0 | 0.0037671 | 127.3946 | 25576.2305 | -25448.8359 | 1176.8861 | 0 | 48.7945 | 0 | 0 | 33 | 21450 | 0 | 0 | 1/1/2035 | 12/31/2099 | TRUE | KPCO CCS Coal Price |  | 2043 |  |  |  | REF | 0 | 0 | Real 2021 ¦ 12/22/2022 3:42:52 PM | 0 | Area 1001 Coal CCS 2035 | 0 |  | 1 | Unit |  | PJM | 617.5 | 0 | 0.95 | 0 | 0 | 0 | 0 | 5266560 | 0 | 556.9095 | 0 | 0
35163 | Area 1001 Coal CCS 2036 | ATC | 2043 | AEP-KPCO | 601.2055 | 650 | 0 | 90.9703 | 95.5189 | 90.9697 | 90.9703 | 543712.3125 | 650 | 507681.9062 | 36030.4258 | 0 | 0 | 2.3225 | -1 | 238052.0938 | 11098 | 11098 | 11098 | 0 | 2.4486 | 21450 | 21450 | 0 | 0 | 0 | 238052.0938 | 2732.6133 | 2732.6133 | 0 | 0 | -1 | 0 | 0 | 9 | 552.8743 | 0 | 0 | 0 | 0 | 0 | 0 | 0 | -542931 | 230.0661 | 230.0661 | 0 | 0 | 0 | 0.0037671 | 127.3946 | 25438.8652 | -25311.4707 | 1168.3586 | 0 | 48.7945 | 0 | 0 | 33 | 21450 | 0 | 0 | 1/1/2036 | 12/31/2099 | TRUE | KPCO CCS Coal Price |  | 2043 |  |  |  | REF | 0 | 0 | Real 2021 ¦ 12/22/2022 3:42:52 PM | 0 | Area 1001 Coal CCS 2036 | 0 |  | 1 | Unit |  | PJM | 617.5 | 0 | 0.95 | 0 | 0 | 0 | 0 | 5266560 | 0 | 552.8743 | 0 | 0
35164 | Area 1001 Coal CCS 2037 | ATC | 2043 | AEP-KPCO | 601.2055 | 650 | 0 | 90.3846 | 94.9039 | 90.384 | 90.3846 | 541028.875 | 650 | 505320.4375 | 35708.4062 | 0 | 0 | 2.3225 | -1 | 243475.7031 | 11017 | 11017 | 11017 | 0 | 2.5228 | 22100 | 22100 | 0 | 0.011416 | 0 | 243475.7031 | 2794.6714 | 2794.6714 | 0 | 0 | -1 | 0 | 0 | 8 | 565.4706 | 0 | 0 | 0 | 0 | 0 | 0 | 0 | -540231.6875 | 237.0379 | 237.0379 | 0 | 0 | 0 | 0.0038813 | 126.4557 | 24571.3262 | -24444.8711 | 1194.9771 | 0 | 48.7945 | 0 | 0 | 34 | 22100 | 0 | 0 | 1/1/2037 | 12/31/2099 | TRUE | KPCO CCS Coal Price |  | 2043 |  |  |  | REF | 0 | 0 | Real 2021 ¦ 12/22/2022 3:42:52 PM | 0 | Area 1001 Coal CCS 2037 | 0 |  | 1 | Unit |  | PJM | 617.5 | 0 | 0.95 | 0 | 0 | 0 | 0 | 5266560 | 0 | 565.4706 | 0 | 0
35165 | Area 1001 Coal CCS 2038 | ATC | 2043 | AEP-KPCO | 601.2055 | 650 | 0 | 89.0283 | 93.4798 | 89.0277 | 89.0283 | 539382.9375 | 650 | 503996.5938 | 35386.3867 | 0 | 0 | 2.3225 | -1 | 248794 | 10936 | 10936 | 10936 | 0 | 2.597 | 22750 | 22750 | 0 | 0 | 0 | 248794 | 2855.8013 | 2855.8013 | 0 | 0 | -1 | 0 | 0 | 9 | 577.8223 | 0.12778 | 0.12778 | 0 | 0 | 0 | 0 | 0 | -538552.5625 | 226.4774 | 226.4774 | 0 | 0 | 0 | 0.0039954 | 125.5297 | 23798.1699 | -23672.6387 | 1221.0811 | 0 | 48.7945 | 0 | 0 | 35 | 22750 | 0 | 0 | 1/1/2038 | 12/31/2099 | TRUE | KPCO CCS Coal Price |  | 2043 |  |  |  | REF | 0 | 0 | Real 2021 ¦ 12/22/2022 3:42:52 PM | 0 | Area 1001 Coal CCS 2038 | 0 |  | 1 | Unit |  | PJM | 617.5 | 0 | 0.95 | 0 | 0 | 0 | 0 | 5266560 | 0 | 577.8223 | 0 | 0
35166 | Area 1001 Coal CCS 2039 | ATC | 2043 | AEP-KPCO | 601.2055 | 650 | 0 | 89.0283 | 93.4798 | 89.0277 | 89.0283 | 545787.5625 | 650 | 510401.1875 | 35386.3867 | 0 | 0 | 2.3225 | -1 | 248794 | 10936 | 10936 | 10936 | 0 | 2.597 | 22750 | 22750 | 0 | 0 | 0 | 248794 | 2855.8013 | 2855.8013 | 0 | 0 | -1 | 0 | 0 | 9 | 577.8223 | 0 | 0 | 0 | 0 | 0 | 0 | 0 | -544957.1875 | 226.4774 | 226.4774 | 0 | 0 | 0 | 0.0039954 | 125.5297 | 24079.6914 | -23954.1602 | 1221.0811 | 0 | 48.7945 | 0 | 0 | 35 | 22750 | 0 | 0 | 1/1/2039 | 12/31/2099 | TRUE | KPCO CCS Coal Price |  | 2043 |  |  |  | REF | 0 | 0 | Real 2021 ¦ 12/22/2022 3:42:52 PM | 0 | Area 1001 Coal CCS 2039 | 0 |  | 1 | Unit |  | PJM | 617.5 | 0 | 0.95 | 0 | 0 | 0 | 0 | 5266560 | 0 | 577.8223 | 0 | 0
35167 | Area 1001 Coal CCS 2040 | ATC | 2043 | AEP-KPCO | 601.2055 | 650 | 0 | 89.0283 | 93.4798 | 89.0277 | 89.0283 | 552585.75 | 650 | 517199.375 | 35386.3867 | 0 | 0 | 2.3225 | -1 | 248794 | 10936 | 10936 | 10936 | 0 | 2.597 | 22750 | 22750 | 0 | 0 | 0 | 248794 | 2855.8013 | 2855.8013 | 0 | 0 | -1 | 0 | 0 | 9 | 577.8223 | 0 | 0 | 0 | 0 | 0 | 0 | 0 | -551755.375 | 226.4774 | 226.4774 | 0 | 0 | 0 | 0.0039954 | 125.5297 | 24378.5117 | -24252.9824 | 1221.0811 | 0 | 48.7945 | 0 | 0 | 35 | 22750 | 0 | 0 | 1/1/2040 | 12/31/2099 | TRUE | KPCO CCS Coal Price |  | 2043 |  |  |  | REF | 0 | 0 | Real 2021 ¦ 12/22/2022 3:42:52 PM | 0 | Area 1001 Coal CCS 2040 | 0 |  | 1 | Unit |  | PJM | 617.5 | 0 | 0.95 | 0 | 0 | 0 | 0 | 5266560 | 0 | 577.8223 | 0 | 0
35168 | Area 1001 Coal CCS 2041 | ATC | 2043 | AEP-KPCO | 601.2055 | 650 | 0 | 89.0283 | 93.4798 | 89.0277 | 89.0283 | 560099.5625 | 650 | 524713.1875 | 35386.3867 | 0 | 0 | 2.3225 | -1 | 248794 | 10936 | 10936 | 10936 | 0 | 2.597 | 22750 | 22750 | 0 | 0 | 0 | 248794 | 2855.8013 | 2855.8013 | 0 | 0 | -1 | 0 | 0 | 9 | 577.8223 | 0 | 0 | 0 | 0 | 0 | 0 | 0 | -559269.125 | 226.4774 | 226.4774 | 0 | 0 | 0 | 0.0039954 | 125.5297 | 24708.7891 | -24583.2598 | 1221.0811 | 0 | 48.7945 | 0 | 0 | 35 | 22750 | 0 | 0 | 1/1/2041 | 12/31/2099 | TRUE | KPCO CCS Coal Price |  | 2043 |  |  |  | REF | 0 | 0 | Real 2021 ¦ 12/22/2022 3:42:52 PM | 0 | Area 1001 Coal CCS 2041 | 0 |  | 1 | Unit |  | PJM | 617.5 | 0 | 0.95 | 0 | 0 | 0 | 0 | 5266560 | 0 | 577.8223 | 0 | 0
35169 | Area 1001 Coal CCS 2042 | ATC | 2043 | AEP-KPCO | 601.2055 | 650 | 0 | 89.0283 | 93.4798 | 89.0277 | 89.0283 | 560099.5625 | 650 | 524713.1875 | 35386.3867 | 0 | 0 | 2.3225 | -1 | 248794 | 10936 | 10936 | 10936 | 0 | 2.597 | 22750 | 22750 | 0 | 0 | 0 | 248794 | 2855.8013 | 2855.8013 | 0 | 0 | -1 | 0 | 0 | 9 | 577.8223 | 0 | 0 | 0 | 0 | 0 | 0 | 0 | -559269.125 | 226.4774 | 226.4774 | 0 | 0 | 0 | 0.0039954 | 125.5297 | 24708.7891 | -24583.2598 | 1221.0811 | 0 | 48.7945 | 0 | 0 | 35 | 22750 | 0 | 0 | 1/1/2042 | 12/31/2099 | TRUE | KPCO CCS Coal Price |  | 2043 |  |  |  | REF | 0 | 0 | Real 2021 ¦ 12/22/2022 3:42:52 PM | 0 | Area 1001 Coal CCS 2042 | 0 |  | 1 | Unit |  | PJM | 617.5 | 0 | 0.95 | 0 | 0 | 0 | 0 | 5266560 | 0 | 577.8223 | 0 | 0
35170 | Area 1001 Coal CCS 2043 | ATC | 2043 | AEP-KPCO | 601.2055 | 650 | 0 | 89.0283 | 93.4798 | 89.0277 | 89.0283 | 560099.5625 | 650 | 524713.1875 | 35386.3867 | 0 | 0 | 2.3225 | -1 | 248794 | 10936 | 10936 | 10936 | 0 | 2.597 | 22750 | 22750 | 0 | 0.011416 | 0 | 248794 | 2855.8013 | 2855.8013 | 0 | 0 | -1 | 0 | 0 | 9 | 577.8223 | 0 | 0 | 0 | 0 | 0 | 0 | 0 | -559269.125 | 226.4774 | 226.4774 | 0 | 0 | 0 | 0.0039954 | 125.5297 | 24708.7891 | -24583.2598 | 1221.0811 | 0 | 48.7945 | 0 | 0 | 35 | 22750 | 0 | 0 | 1/1/2043 | 12/31/2099 | TRUE | KPCO CCS Coal Price |  | 2043 |  |  |  | REF | 0 | 0 | Real 2021 ¦ 12/22/2022 3:42:52 PM | 0 | Area 1001 Coal CCS 2043 | 0 |  | 1 | Unit |  | PJM | 617.5 | 0 | 0.95 | 0 | 0 | 0 | 0 | 5266560 | 0 | 577.8223 | 0 | 0
35171 | Area 1001 Hydrogen CT 2023 | ATC | 2043 | AEP-KPCO | 219.5369 | 240 | 0 | 171.7529 | 170.3706 |  | 162.2577 | 55248.668 | 240 | 53478.3867 | 1770.2826 | 0 | 0 | 17.7245 | -1 | 0 | 9655 |  | 9119.2861 | 65.8611 | 0 | 0 | 0 | 0 | 0 | 0 | 0 | 0 | 0 | 0 | 0 | -1 | 0 | 0 | 0 | 0 | 0 | 0 | 0 | 0 | 0 | 0 | 0 | -55248.668 | 0 | 0 | 0 | 0 | 0 | 0 |  |  |  | 0 | 14.4467 | 6.0164 | 0 | 0 | 0 | 0 | 0 | 0 | 1/1/2023 | 12/31/2099 | TRUE | 2030 H2 Blend |  | 2043 |  |  |  | REF | 0 | 0 | Real 2021 ¦ 12/22/2022 3:42:52 PM | 0 | Area 1001 Hydrogen CT 2023 | 0 |  | 1 | Unit |  | PJM | 228 | 0 | 0.95 | 0 | 0 | 0 | 0 | 1923143 | 0 | 0 | 0 | 0
35172 | Area 1001 Hydrogen CT 2024 | ATC | 2043 | AEP-KPCO | 219.5369 | 240 | 0 | 171.7529 | 170.3707 |  | 162.2577 | 49805.7109 | 240 | 48035.4297 | 1770.2826 | 0 | 0 | 17.7245 | -1 | 0 | 9655 |  | 9119.2861 | 65.8611 | 0 | 0 | 0 | 0 | 0 | 0 | 0 | 0 | 0 | 0 | 0 | -1 | 0 | 0 | 0 | 0 | 0 | 0 | 0 | 0 | 0 | 0 | 0 | -49805.7109 | 0 | 0 | 0 | 0 | 0 | 0 |  |  |  | 0 | 14.4467 | 6.0164 | 0 | 0 | 0 | 0 | 0 | 0 | 1/1/2024 | 12/31/2099 | TRUE | 2030 H2 Blend |  | 2043 |  |  |  | REF | 0 | 0 | Real 2021 ¦ 12/22/2022 3:42:52 PM | 0 | Area 1001 Hydrogen CT 2024 | 0 |  | 1 | Unit |  | PJM | 228 | 0 | 0.95 | 0 | 0 | 0 | 0 | 1923143 | 0 | 0 | 0 | 0
35173 | Area 1001 Hydrogen CT 2025 | ATC | 2043 | AEP-KPCO | 219.5369 | 240 | 0 | 171.7529 | 170.3706 | 193.909 | 162.2577 | 47189.9219 | 240 | 45419.6367 | 1770.2826 | 0 | 0 | 17.7245 | -1 | 11218.3662 | 9655 | 10905 | 9119.2861 | 65.8611 | 0.11744 | 1028.736 | 1028.736 | 0 | 0 | 0.18265 | 11218.3662 | 41.9027 | 41.9027 | 0 | 0 | -1 | 0 | 0 | 1 | 198.8404 | 0.028096 | 0 | 0 | 0.028096 | 0 | 0 | 0 | -47347.5 | 0.64075 | 0.64075 | 0 | 0 | 0 | 0.00048932 | 40.7322 | 46065.6602 | -46024.9258 | 0 | 14.4467 | 6.0164 | 0 | 0 | 16 | 1028.736 | 0 | 0 | 1/1/2025 | 12/31/2099 | TRUE | 2030 H2 Blend |  | 2043 |  |  |  | REF | 0 | 0 | Real 2021 ¦ 12/22/2022 3:42:52 PM | 0 | Area 1001 Hydrogen CT 2025 | 0 |  | 1 | Unit |  | PJM | 228 | 0 | 0.95 | 0 | 0 | 0 | 0 | 1923143 | 0 | 198.8404 | 0 | 0
35174 | Area 1001 Hydrogen CT 2026 | ATC | 2043 | AEP-KPCO | 219.5369 | 240 | 0 | 171.7529 | 170.3707 |  | 162.2577 | 47229.5547 | 240 | 45459.2695 | 1770.2826 | 0 | 0 | 17.7245 | -1 | 0 | 9655 |  | 9119.2861 | 65.8611 | 0 | 0 | 0 | 0 | 0 | 0 | 0 | 0 | 0 | 0 | 0 | -1 | 0 | 0 | 0 | 0 | 0 | 0 | 0 | 0 | 0 | 0 | 0 | -47229.5547 | 0 | 0 | 0 | 0 | 0 | 0 |  |  |  | 0 | 14.4467 | 6.0164 | 0 | 0 | 0 | 0 | 0 | 0 | 1/1/2026 | 12/31/2099 | TRUE | 2030 H2 Blend |  | 2043 |  |  |  | REF | 0 | 0 | Real 2021 ¦ 12/22/2022 3:42:52 PM | 0 | Area 1001 Hydrogen CT 2026 | 0 |  | 1 | Unit |  | PJM | 228 | 0 | 0.95 | 0 | 0 | 0 | 0 | 1923143 | 0 | 0 | 0 | 0
35175 | Area 1001 Hydrogen CT 2027 | ATC | 2043 | AEP-KPCO | 219.5369 | 240 | 0 | 171.7529 | 170.3706 |  | 162.2577 | 47269.1875 | 240 | 45498.9023 | 1770.2826 | 0 | 0 | 17.7245 | -1 | 0 | 9655 |  | 9119.2861 | 65.8611 | 0 | 0 | 0 | 0 | 0 | 0 | 0 | 0 | 0 | 0 | 0 | -1 | 0 | 0 | 0 | 0 | 0 | 0 | 0 | 0 | 0 | 0 | 0 | -47269.1875 | 0 | 0 | 0 | 0 | 0 | 0 |  |  |  | 0 | 14.4467 | 6.0164 | 0 | 0 | 0 | 0 | 0 | 0 | 1/1/2027 | 12/31/2099 | TRUE | 2030 H2 Blend |  | 2043 |  |  |  | REF | 0 | 0 | Real 2021 ¦ 12/22/2022 3:42:52 PM | 0 | Area 1001 Hydrogen CT 2027 | 0 |  | 1 | Unit |  | PJM | 228 | 0 | 0.95 | 0 | 0 | 0 | 0 | 1923143 | 0 | 0 | 0 | 0
35176 | Area 1001 Hydrogen CT 2028 | ATC | 2043 | AEP-KPCO | 219.5369 | 240 | 0 | 171.7529 | 170.3706 |  | 162.2577 | 47440.9297 | 240 | 45670.6484 | 1770.2826 | 0 | 0 | 17.7245 | -1 | 0 | 9655 |  | 9119.2861 | 65.8611 | 0 | 0 | 0 | 0 | 0 | 0 | 0 | 0 | 0 | 0 | 0 | -1 | 0 | 0 | 0 | 0 | 0 | 0 | 0 | 0 | 0 | 0 | 0 | -47440.9297 | 0 | 0 | 0 | 0 | 0 | 0 |  |  |  | 0 | 14.4467 | 6.0164 | 0 | 0 | 0 | 0 | 0 | 0 | 1/1/2028 | 12/31/2099 | TRUE | 2030 H2 Blend |  | 2043 |  |  |  | REF | 0 | 0 | Real 2021 ¦ 12/22/2022 3:42:52 PM | 0 | Area 1001 Hydrogen CT 2028 | 0 |  | 1 | Unit |  | PJM | 228 | 0 | 0.95 | 0 | 0 | 0 | 0 | 1923143 | 0 | 0 | 0 | 0
35177 | Area 1001 Hydrogen CT 2029 | ATC | 2043 | AEP-KPCO | 219.5369 | 240 | 0 | 171.7529 | 170.3707 |  | 162.2577 | 47837.2617 | 240 | 46066.9805 | 1770.2826 | 0 | 0 | 17.7245 | -1 | 0 | 9655 |  | 9119.2861 | 65.8611 | 0 | 0 | 0 | 0 | 0 | 0 | 0 | 0 | 0 | 0 | 0 | -1 | 0 | 0 | 0 | 0 | 0 | 0 | 0 | 0 | 0 | 0 | 0 | -47837.2617 | 0 | 0 | 0 | 0 | 0 | 0 |  |  |  | 0 | 14.4467 | 6.0164 | 0 | 0 | 0 | 0 | 0 | 0 | 1/1/2029 | 12/31/2099 | TRUE | 2030 H2 Blend |  | 2043 |  |  |  | REF | 0 | 0 | Real 2021 ¦ 12/22/2022 3:42:52 PM | 0 | Area 1001 Hydrogen CT 2029 | 0 |  | 1 | Unit |  | PJM | 228 | 0 | 0.95 | 0 | 0 | 0 | 0 | 1923143 | 0 | 0 | 0 | 0
35178 | Area 1001 Hydrogen CT 2030 | ATC | 2043 | AEP-KPCO | 219.5369 | 240 | 0 | 171.7529 | 170.3706 |  | 162.2577 | 48339.2812 | 240 | 46569 | 1770.2826 | 0 | 0 | 17.7245 | -1 | 0 | 9655 |  | 9119.2861 | 65.8611 | 0 | 0 | 0 | 0 | 0 | 0 | 0 | 0 | 0 | 0 | 0 | -1 | 0 | 0 | 0 | 0 | 0 | 0 | 0 | 0 | 0 | 0 | 0 | -48339.2812 | 0 | 0 | 0 | 0 | 0 | 0 |  |  |  | 0 | 14.4467 | 6.0164 | 0 | 0 | 0 | 0 | 0 | 0 | 1/1/2030 | 12/31/2099 | TRUE | 2030 H2 Blend |  | 2043 |  |  |  | REF | 0 | 0 | Real 2021 ¦ 12/22/2022 3:42:52 PM | 0 | Area 1001 Hydrogen CT 2030 | 0 |  | 1 | Unit |  | PJM | 228 | 0 | 0.95 | 0 | 0 | 0 | 0 | 1923143 | 0 | 0 | 0 | 0
35179 | Area 1001 Hydrogen CT 2031 | ATC | 2043 | AEP-KPCO | 219.5369 | 240 | 0 | 171.7129 | 170.3309 |  | 162.2199 | 48828.0938 | 240 | 47057.8086 | 1770.2826 | 0 | 0 | 17.7204 | -1 | 0 | 9655 |  | 9119.2861 | 65.8611 | 0 | 0 | 0 | 0 | 0 | 0 | 0 | 0 | 0 | 0 | 0 | -1 | 0 | 0 | 0 | 0 | 0 | 0 | 0 | 0 | 0 | 0 | 0 | -48828.0938 | 0 | 0 | 0 | 0 | 0 | 0 |  |  |  | 0 | 14.4467 | 6.0164 | 0 | 0 | 0 | 0 | 0 | 0 | 1/1/2031 | 12/31/2099 | TRUE | 2031 H2 Blend |  | 2043 |  |  |  | REF | 0 | 0 | Real 2021 ¦ 12/22/2022 3:42:52 PM | 0 | Area 1001 Hydrogen CT 2031 | 0 |  | 1 | Unit |  | PJM | 228 | 0 | 0.95 | 0 | 0 | 0 | 0 | 1923143 | 0 | 0 | 0 | 0
35180 | Area 1001 Hydrogen CT 2032 | ATC | 2043 | AEP-KPCO | 219.5369 | 240 | 0 | 171.5078 | 170.1275 | 193.6321 | 162.0261 | 49277.2695 | 240 | 47506.9844 | 1770.2826 | 0 | 0 | 17.6991 | -1 | 11218.3662 | 9655 | 10905 | 9119.2861 | 65.8611 | 0.11744 | 1028.736 | 1028.736 | 0 | 0 | 0.18265 | 11218.3662 | 44.6589 | 44.6589 | 0 | 0 | -1 | 0 | 0 | 1 | 198.5555 | 0.061448 | 0 | 0 | 0.061448 | 0 | 0 | 0 | -49431.8047 | 0.64075 | 0.64075 | 0 | 0 | 0 | 0.00048932 | 43.4114 | 48094.4219 | -48051.0117 | 0 | 14.4467 | 6.0164 | 0 | 0 | 16 | 1028.736 | 0 | 0 | 1/1/2032 | 12/31/2099 | TRUE | 2032 H2 Blend |  | 2043 |  |  |  | REF | 0 | 0 | Real 2021 ¦ 12/22/2022 3:42:52 PM | 0 | Area 1001 Hydrogen CT 2032 | 0 |  | 1 | Unit |  | PJM | 228 | 0 | 0.95 | 0 | 0 | 0 | 0 | 1923143 | 0 | 198.5555 | 0 | 0
35181 | Area 1001 Hydrogen CT 2033 | ATC | 2043 | AEP-KPCO | 219.5369 | 240 | 0 | 318.2609 | 315.6684 |  | 300.6365 | 49752.8672 | 240 | 47982.582 | 1770.2826 | 0 | 0 | 32.8988 | -1 | 0 | 9655 |  | 9119.2861 | 65.8611 | 0 | 0 | 0 | 0 | 0 | 0 | 0 | 0 | 0 | 0 | 0 | -1 | 0 | 0 | 0 | 0 | 0 | 0 | 0 | 0 | 0 | 0 | 0 | -49752.8672 | 0 | 0 | 0 | 0 | 0 | 0 |  |  |  | 0 | 14.4467 | 6.0164 | 0 | 0 | 0 | 0 | 0 | 0 | 1/1/2033 | 12/31/2099 | TRUE | 2033 H2 Blend |  | 2043 |  |  |  | REF | 0 | 0 | Real 2021 ¦ 12/22/2022 3:42:52 PM | 0 | Area 1001 Hydrogen CT 2033 | 0 |  | 1 | Unit |  | PJM | 228 | 0 | 0.95 | 0 | 0 | 0 | 0 | 1923143 | 0 | 0 | 0 | 0
35182 | Area 1001 Hydrogen CT 2034 | ATC | 2043 | AEP-KPCO | 219.5369 | 240 | 0 | 332.9707 | 330.2569 |  | 314.5301 | 50307.7305 | 240 | 48537.4492 | 1770.2826 | 0 | 0 | 34.4224 | -1 | 0 | 9655 |  | 9119.2861 | 65.8611 | 0 | 0 | 0 | 0 | 0 | 0 | 0 | 0 | 0 | 0 | 0 | -1 | 0 | 0 | 0 | 0 | 0 | 0 | 0 | 0 | 0 | 0 | 0 | -50307.7305 | 0 | 0 | 0 | 0 | 0 | 0 |  |  |  | 0 | 14.4467 | 6.0164 | 0 | 0 | 0 | 0 | 0 | 0 | 1/1/2034 | 12/31/2099 | TRUE | 2034 H2 Blend |  | 2043 |  |  |  | REF | 0 | 0 | Real 2021 ¦ 12/22/2022 3:42:52 PM | 0 | Area 1001 Hydrogen CT 2034 | 0 |  | 1 | Unit |  | PJM | 228 | 0 | 0.95 | 0 | 0 | 0 | 0 | 1923143 | 0 | 0 | 0 | 0
35183 | Area 1001 Hydrogen CT 2035 | ATC | 2043 | AEP-KPCO | 219.5369 | 240 | 0 | 334.7697 | 332.0409 |  | 316.2293 | 50915.4414 | 240 | 49145.1562 | 1770.2826 | 0 | 0 | 34.6087 | -1 | 0 | 9655 |  | 9119.2861 | 65.8611 | 0 | 0 | 0 | 0 | 0 | 0 | 0 | 0 | 0 | 0 | 0 | -1 | 0 | 0 | 0 | 0 | 0 | 0 | 0 | 0 | 0 | 0 | 0 | -50915.4414 | 0 | 0 | 0 | 0 | 0 | 0 |  |  |  | 0 | 14.4467 | 6.0164 | 0 | 0 | 0 | 0 | 0 | 0 | 1/1/2035 | 12/31/2099 | TRUE | Hydrogen |  | 2043 |  |  |  | REF | 0 | 0 | Real 2021 ¦ 12/22/2022 3:42:52 PM | 0 | Area 1001 Hydrogen CT 2035 | 0 |  | 1 | Unit |  | PJM | 228 | 0 | 0.95 | 0 | 0 | 0 | 0 | 1923143 | 0 | 0 | 0 | 0
35184 | Area 1001 Hydrogen CT 2036 | ATC | 2043 | AEP-KPCO | 219.5369 | 240 | 0 | 334.7697 | 332.0411 |  | 316.2293 | 51496.7266 | 240 | 49726.4453 | 1770.2826 | 0 | 0 | 34.6087 | -1 | 0 | 9655 |  | 9119.2861 | 65.8611 | 0 | 0 | 0 | 0 | 0 | 0 | 0 | 0 | 0 | 0 | 0 | -1 | 0 | 0 | 0 | 0 | 0 | 0 | 0 | 0 | 0 | 0 | 0 | -51496.7266 | 0 | 0 | 0 | 0 | 0 | 0 |  |  |  | 0 | 14.4467 | 6.0164 | 0 | 0 | 0 | 0 | 0 | 0 | 1/1/2036 | 12/31/2099 | TRUE | Hydrogen |  | 2043 |  |  |  | REF | 0 | 0 | Real 2021 ¦ 12/22/2022 3:42:52 PM | 0 | Area 1001 Hydrogen CT 2036 | 0 |  | 1 | Unit |  | PJM | 228 | 0 | 0.95 | 0 | 0 | 0 | 0 | 1923143 | 0 | 0 | 0 | 0
35185 | Area 1001 Hydrogen CT 2037 | ATC | 2043 | AEP-KPCO | 219.5369 | 240 | 0 | 334.7697 | 332.041 |  | 316.2293 | 52104.4375 | 240 | 50334.1523 | 1770.2826 | 0 | 0 | 34.6087 | -1 | 0 | 9655 |  | 9119.2861 | 65.8611 | 0 | 0 | 0 | 0 | 0 | 0 | 0 | 0 | 0 | 0 | 0 | -1 | 0 | 0 | 0 | 0 | 0 | 0 | 0 | 0 | 0 | 0 | 0 | -52104.4375 | 0 | 0 | 0 | 0 | 0 | 0 |  |  |  | 0 | 14.4467 | 6.0164 | 0 | 0 | 0 | 0 | 0 | 0 | 1/1/2037 | 12/31/2099 | TRUE | Hydrogen |  | 2043 |  |  |  | REF | 0 | 0 | Real 2021 ¦ 12/22/2022 3:42:52 PM | 0 | Area 1001 Hydrogen CT 2037 | 0 |  | 1 | Unit |  | PJM | 228 | 0 | 0.95 | 0 | 0 | 0 | 0 | 1923143 | 0 | 0 | 0 | 0
35186 | Area 1001 Hydrogen CT 2038 | ATC | 2043 | AEP-KPCO | 219.5369 | 240 | 0 | 334.7697 | 332.0408 |  | 316.2293 | 52910.3125 | 240 | 51140.0273 | 1770.2826 | 0 | 0 | 34.6087 | -1 | 0 | 9655 |  | 9119.2861 | 65.8611 | 0 | 0 | 0 | 0 | 0 | 0 | 0 | 0 | 0 | 0 | 0 | -1 | 0 | 0 | 0 | 0 | 0 | 0 | 0 | 0 | 0 | 0 | 0 | -52910.3125 | 0 | 0 | 0 | 0 | 0 | 0 |  |  |  | 0 | 14.4467 | 6.0164 | 0 | 0 | 0 | 0 | 0 | 0 | 1/1/2038 | 12/31/2099 | TRUE | Hydrogen |  | 2043 |  |  |  | REF | 0 | 0 | Real 2021 ¦ 12/22/2022 3:42:52 PM | 0 | Area 1001 Hydrogen CT 2038 | 0 |  | 1 | Unit |  | PJM | 228 | 0 | 0.95 | 0 | 0 | 0 | 0 | 1923143 | 0 | 0 | 0 | 0
35187 | Area 1001 Hydrogen CT 2039 | ATC | 2043 | AEP-KPCO | 219.5369 | 240 | 0 | 334.7697 | 332.041 |  | 316.2293 | 53689.7617 | 240 | 51919.4805 | 1770.2826 | 0 | 0 | 34.6087 | -1 | 0 | 9655 |  | 9119.2861 | 65.8611 | 0 | 0 | 0 | 0 | 0 | 0 | 0 | 0 | 0 | 0 | 0 | -1 | 0 | 0 | 0 | 0 | 0 | 0 | 0 | 0 | 0 | 0 | 0 | -53689.7617 | 0 | 0 | 0 | 0 | 0 | 0 |  |  |  | 0 | 14.4467 | 6.0164 | 0 | 0 | 0 | 0 | 0 | 0 | 1/1/2039 | 12/31/2099 | TRUE | Hydrogen |  | 2043 |  |  |  | REF | 0 | 0 | Real 2021 ¦ 12/22/2022 3:42:52 PM | 0 | Area 1001 Hydrogen CT 2039 | 0 |  | 1 | Unit |  | PJM | 228 | 0 | 0.95 | 0 | 0 | 0 | 0 | 1923143 | 0 | 0 | 0 | 0
35188 | Area 1001 Hydrogen CT 2040 | ATC | 2043 | AEP-KPCO | 219.5369 | 240 | 0 | 334.7697 | 332.041 |  | 316.2293 | 54535.2734 | 240 | 52764.9883 | 1770.2826 | 0 | 0 | 34.6087 | -1 | 0 | 9655 |  | 9119.2861 | 65.8611 | 0 | 0 | 0 | 0 | 0 | 0 | 0 | 0 | 0 | 0 | 0 | -1 | 0 | 0 | 0 | 0 | 0 | 0 | 0 | 0 | 0 | 0 | 0 | -54535.2734 | 0 | 0 | 0 | 0 | 0 | 0 |  |  |  | 0 | 14.4467 | 6.0164 | 0 | 0 | 0 | 0 | 0 | 0 | 1/1/2040 | 12/31/2099 | TRUE | Hydrogen |  | 2043 |  |  |  | REF | 0 | 0 | Real 2021 ¦ 12/22/2022 3:42:52 PM | 0 | Area 1001 Hydrogen CT 2040 | 0 |  | 1 | Unit |  | PJM | 228 | 0 | 0.95 | 0 | 0 | 0 | 0 | 1923143 | 0 | 0 | 0 | 0
35189 | Area 1001 Hydrogen CT 2041 | ATC | 2043 | AEP-KPCO | 219.5369 | 240 | 0 | 334.7697 | 332.0408 |  | 316.2293 | 55460.0469 | 240 | 53689.7617 | 1770.2826 | 0 | 0 | 34.6087 | -1 | 0 | 9655 |  | 9119.2861 | 65.8611 | 0 | 0 | 0 | 0 | 0 | 0 | 0 | 0 | 0 | 0 | 0 | -1 | 0 | 0 | 0 | 0 | 0 | 0 | 0 | 0 | 0 | 0 | 0 | -55460.0469 | 0 | 0 | 0 | 0 | 0 | 0 |  |  |  | 0 | 14.4467 | 6.0164 | 0 | 0 | 0 | 0 | 0 | 0 | 1/1/2041 | 12/31/2099 | TRUE | Hydrogen |  | 2043 |  |  |  | REF | 0 | 0 | Real 2021 ¦ 12/22/2022 3:42:52 PM | 0 | Area 1001 Hydrogen CT 2041 | 0 |  | 1 | Unit |  | PJM | 228 | 0 | 0.95 | 0 | 0 | 0 | 0 | 1923143 | 0 | 0 | 0 | 0
35190 | Area 1001 Hydrogen CT 2042 | ATC | 2043 | AEP-KPCO | 219.5369 | 240 | 0 | 334.7697 | 332.041 |  | 316.2293 | 55460.0469 | 240 | 53689.7617 | 1770.2826 | 0 | 0 | 34.6087 | -1 | 0 | 9655 |  | 9119.2861 | 65.8611 | 0 | 0 | 0 | 0 | 0 | 0 | 0 | 0 | 0 | 0 | 0 | -1 | 0 | 0 | 0 | 0 | 0 | 0 | 0 | 0 | 0 | 0 | 0 | -55460.0469 | 0 | 0 | 0 | 0 | 0 | 0 |  |  |  | 0 | 14.4467 | 6.0164 | 0 | 0 | 0 | 0 | 0 | 0 | 1/1/2042 | 12/31/2099 | TRUE | Hydrogen |  | 2043 |  |  |  | REF | 0 | 0 | Real 2021 ¦ 12/22/2022 3:42:52 PM | 0 | Area 1001 Hydrogen CT 2042 | 0 |  | 1 | Unit |  | PJM | 228 | 0 | 0.95 | 0 | 0 | 0 | 0 | 1923143 | 0 | 0 | 0 | 0
35191 | Area 1001 Hydrogen CT 2043 | ATC | 2043 | AEP-KPCO | 219.5369 | 240 | 0 | 334.7697 | 332.0409 | 378.0305 | 316.2293 | 55460.0469 | 240 | 53689.7617 | 1770.2826 | 0 | 0 | 34.6087 | -1 | 11808.8066 | 9655 | 10905 | 9119.2861 | 65.8611 | 0.12362 | 1082.88 | 1082.88 | 0 | 0 | 0.18265 | 11808.8066 | 46.958 | 46.958 | 0 | 0 | -1 | 0 | 0 | 1 | 408.6872 | 0.052022 | 0 | 0 | 0.052022 | 0 | 0 | 0 | -55822.4492 | 0.67447 | 0.67447 | 0 | 0 | 0 | 0.00051507 | 43.364 | 51593.3516 | -51549.9883 | 0 | 14.4467 | 6.0164 | 0 | 0 | 16 | 1082.88 | 0 | 0 | 1/1/2043 | 12/31/2099 | TRUE | Hydrogen |  | 2043 |  |  |  | REF | 0 | 0 | Real 2021 ¦ 12/22/2022 3:42:52 PM | 0 | Area 1001 Hydrogen CT 2043 | 0 |  | 1 | Unit |  | PJM | 228 | 0 | 0.95 | 0 | 0 | 0 | 0 | 1923143 | 0 | 408.6872 | 0 | 0
35192 | Area 1001 SMR 2028 | ATC | 2043 | AEP-KPCO | 525.9748 | 600 | 0 | 10.3013 | 11.3526 | 10.2991 | 10.812 | 551495.875 | 600 | 491649.75 | 59846.1211 | 0 | 0 | 0.68619 | -1 | 47902040 | 10443 | 10439.8896 | 11187.333 | 368.1823 | 523.7861 | 4588366.5 | 4588366.5 | 0 | 0 | 100 | 47902040 | 174502.8594 | 174502.8594 | 0 | 0 | -1 | 0 | 0 | 0 | 32869.9531 | 0 | 0 | 0 | 0 | 0 | 0 | 0 | -424249.1562 | 14386.2061 | 14386.2061 | 0 | 0 | 0 | 0.87298 | 38.0316 | 130.4935 | -92.4619 | 0 | 58.4416 | 15.5836 | 0 | 0 | 8760 | 4588366.5 | 0 | 0 | 1/1/2028 | 12/31/2099 | TRUE | Uranium |  | 2043 |  |  |  | REF | 0 | 0 | Real 2021 ¦ 12/22/2022 3:42:52 PM | 0 | Area 1001 SMR 2028 | 0 |  | 1 | Unit |  | PJM | 582 | 0 | 0.97 | 0 | 0 | 0 | 0 | 4607539 | 0 | 32869.9531 | 0 | 0
35193 | Area 1001 SMR 2029 | ATC | 2043 | AEP-KPCO | 525.9748 | 600 | 0 | 10.3013 | 11.3526 | 10.2991 | 10.812 | 518270.0312 | 600 | 458423.9062 | 59846.1211 | 0 | 0 | 0.68619 | -1 | 47902040 | 10443 | 10439.8896 | 11187.333 | 368.1823 | 523.7861 | 4588366.5 | 4588366.5 | 0 | 0 | 100 | 47902040 | 174502.8594 | 174502.8594 | 0 | 0 | -1 | 0 | 0 | 0 | 32869.9531 | 0 | 0 | 0 | 0 | 0 | 0 | 0 | -391023.3438 | 14386.2061 | 14386.2061 | 0 | 0 | 0 | 0.87298 | 38.0316 | 123.2522 | -85.2206 | 0 | 58.4416 | 15.5836 | 0 | 0 | 8760 | 4588366.5 | 0 | 0 | 1/1/2029 | 12/31/2099 | TRUE | Uranium |  | 2043 |  |  |  | REF | 0 | 0 | Real 2021 ¦ 12/22/2022 3:42:52 PM | 0 | Area 1001 SMR 2029 | 0 |  | 1 | Unit |  | PJM | 582 | 0 | 0.97 | 0 | 0 | 0 | 0 | 4607539 | 0 | 32869.9531 | 0 | 0
35194 | Area 1001 SMR 2030 | ATC | 2043 | AEP-KPCO | 525.9748 | 600 | 0 | 10.3013 | 11.3526 | 10.2991 | 10.812 | 511202.125 | 600 | 451356 | 59846.1211 | 0 | 0 | 0.68619 | -1 | 47902040 | 10443 | 10439.8896 | 11187.333 | 368.1823 | 523.7861 | 4588366.5 | 4588366.5 | 0 | 0 | 100 | 47902040 | 174502.8594 | 174502.8594 | 0 | 0 | -1 | 0 | 0 | 0 | 32869.9531 | 0.53428 | 0 | 0 | 0.53428 | 0 | 0 | 0 | -383955.4375 | 14386.2061 | 14386.2061 | 0 | 0 | 0 | 0.87298 | 38.0316 | 121.7118 | -83.6802 | 0 | 58.4416 | 15.5836 | 0 | 0 | 8760 | 4588366.5 | 0 | 0 | 1/1/2030 | 12/31/2099 | TRUE | Uranium |  | 2043 |  |  |  | REF | 0 | 0 | Real 2021 ¦ 12/22/2022 3:42:52 PM | 0 | Area 1001 SMR 2030 | 0 |  | 1 | Unit |  | PJM | 582 | 0 | 0.97 | 0 | 0 | 0 | 0 | 4607539 | 0 | 32869.9531 | 0 | 0
35195 | Area 1001 SMR 2031 | ATC | 2043 | AEP-KPCO | 525.9748 | 600 | 0 | 10.3013 | 11.3526 | 10.2991 | 10.812 | 509682.8438 | 600 | 449836.7188 | 59846.1211 | 0 | 0 | 0.68619 | -1 | 47902040 | 10443 | 10439.8896 | 11187.333 | 368.1823 | 523.7861 | 4588366.5 | 4588366.5 | 0 | 0 | 100 | 47902040 | 174502.8594 | 174502.8594 | 0 | 0 | -1 | 0 | 0 | 0 | 32869.9531 | 0 | 0 | 0 | 0 | 0 | 0 | 0 | -382436.1562 | 14386.2061 | 14386.2061 | 0 | 0 | 0 | 0.87298 | 38.0316 | 121.3807 | -83.3491 | 0 | 58.4416 | 15.5836 | 0 | 0 | 8760 | 4588366.5 | 0 | 0 | 1/1/2031 | 12/31/2099 | TRUE | Uranium |  | 2043 |  |  |  | REF | 0 | 0 | Real 2021 ¦ 12/22/2022 3:42:52 PM | 0 | Area 1001 SMR 2031 | 0 |  | 1 | Unit |  | PJM | 582 | 0 | 0.97 | 0 | 0 | 0 | 0 | 4607539 | 0 | 32869.9531 | 0 | 0
35196 | Area 1001 SMR 2032 | ATC | 2043 | AEP-KPCO | 525.9748 | 600 | 0 | 10.3013 | 11.3526 | 10.2991 | 10.812 | 509715.875 | 600 | 449869.75 | 59846.1211 | 0 | 0 | 0.68619 | -1 | 47902040 | 10443 | 10439.8896 | 11187.333 | 368.1823 | 523.7861 | 4588366.5 | 4588366.5 | 0 | 0 | 100 | 47902040 | 174502.8594 | 174502.8594 | 0 | 0 | -1 | 0 | 0 | 0 | 32869.9531 | 0 | 0 | 0 | 0 | 0 | 0 | 0 | -382469.1875 | 14386.2061 | 14386.2061 | 0 | 0 | 0 | 0.87298 | 38.0316 | 121.3879 | -83.3563 | 0 | 58.4416 | 15.5836 | 0 | 0 | 8760 | 4588366.5 | 0 | 0 | 1/1/2032 | 12/31/2099 | TRUE | Uranium |  | 2043 |  |  |  | REF | 0 | 0 | Real 2021 ¦ 12/22/2022 3:42:52 PM | 0 | Area 1001 SMR 2032 | 0 |  | 1 | Unit |  | PJM | 582 | 0 | 0.97 | 0 | 0 | 0 | 0 | 4607539 | 0 | 32869.9531 | 0 | 0
35197 | Area 1001 SMR 2033 | ATC | 2043 | AEP-KPCO | 525.9748 | 600 | 0 | 10.3013 | 11.3526 | 10.2991 | 10.812 | 508956.2188 | 600 | 449110.125 | 59846.1211 | 0 | 0 | 0.68619 | -1 | 47902040 | 10443 | 10439.8896 | 11187.333 | 368.1823 | 523.7861 | 4588366.5 | 4588366.5 | 0 | 0 | 100 | 47902040 | 174502.8594 | 174502.8594 | 0 | 0 | -1 | 0 | 0 | 0 | 32869.9531 | 0 | 0 | 0 | 0 | 0 | 0 | 0 | -381709.5312 | 14386.2061 | 14386.2061 | 0 | 0 | 0 | 0.87298 | 38.0316 | 121.2223 | -83.1907 | 0 | 58.4416 | 15.5836 | 0 | 0 | 8760 | 4588366.5 | 0 | 0 | 1/1/2033 | 12/31/2099 | TRUE | Uranium |  | 2043 |  |  |  | REF | 0 | 0 | Real 2021 ¦ 12/22/2022 3:42:52 PM | 0 | Area 1001 SMR 2033 | 0 |  | 1 | Unit |  | PJM | 582 | 0 | 0.97 | 0 | 0 | 0 | 0 | 4607539 | 0 | 32869.9531 | 0 | 0
35198 | Area 1001 SMR 2034 | ATC | 2043 | AEP-KPCO | 525.9748 | 600 | 0 | 10.3013 | 11.3526 | 10.2991 | 10.812 | 508196.5938 | 600 | 448350.4688 | 59846.1211 | 0 | 0 | 0.68619 | -1 | 47902040 | 10443 | 10439.8896 | 11187.333 | 368.1823 | 523.7861 | 4588366.5 | 4588366.5 | 0 | 0 | 100 | 47902040 | 174502.8594 | 174502.8594 | 0 | 0 | -1 | 0 | 0 | 0 | 32869.9531 | 0 | 0 | 0 | 0 | 0 | 0 | 0 | -380949.9062 | 14386.2061 | 14386.2061 | 0 | 0 | 0 | 0.87298 | 38.0316 | 121.0568 | -83.0252 | 0 | 58.4416 | 15.5836 | 0 | 0 | 8760 | 4588366.5 | 0 | 0 | 1/1/2034 | 12/31/2099 | TRUE | Uranium |  | 2043 |  |  |  | REF | 0 | 0 | Real 2021 ¦ 12/22/2022 3:42:52 PM | 0 | Area 1001 SMR 2034 | 0 |  | 1 | Unit |  | PJM | 582 | 0 | 0.97 | 0 | 0 | 0 | 0 | 4607539 | 0 | 32869.9531 | 0 | 0
35199 | Area 1001 SMR 2035 | ATC | 2043 | AEP-KPCO | 525.9748 | 600 | 0 | 10.3013 | 11.3526 | 10.2991 | 10.812 | 510244.3125 | 600 | 450398.1875 | 59846.1211 | 0 | 0 | 0.68619 | -1 | 47902040 | 10443 | 10439.8896 | 11187.333 | 368.1823 | 523.7861 | 4588366.5 | 4588366.5 | 0 | 0 | 100 | 47902040 | 174502.8594 | 174502.8594 | 0 | 0 | -1 | 0 | 0 | 0 | 32869.9531 | 0 | 0 | 0 | 0 | 0 | 0 | 0 | -382997.625 | 14386.2061 | 14386.2061 | 0 | 0 | 0 | 0.87298 | 38.0316 | 121.503 | -83.4715 | 0 | 58.4416 | 15.5836 | 0 | 0 | 8760 | 4588366.5 | 0 | 0 | 1/1/2035 | 12/31/2099 | TRUE | Uranium |  | 2043 |  |  |  | REF | 0 | 0 | Real 2021 ¦ 12/22/2022 3:42:52 PM | 0 | Area 1001 SMR 2035 | 0 |  | 1 | Unit |  | PJM | 582 | 0 | 0.97 | 0 | 0 | 0 | 0 | 4607539 | 0 | 32869.9531 | 0 | 0
35200 | Area 1001 SMR 2036 | ATC | 2043 | AEP-KPCO | 525.9748 | 600 | 0 | 10.3013 | 11.3526 | 10.2991 | 10.812 | 513249.8438 | 600 | 453403.7188 | 59846.1211 | 0 | 0 | 0.68619 | -1 | 47902040 | 10443 | 10439.8896 | 11187.333 | 368.1823 | 523.7861 | 4588366.5 | 4588366.5 | 0 | 0 | 100 | 47902040 | 174502.8594 | 174502.8594 | 0 | 0 | -1 | 0 | 0 | 0 | 32869.9531 | 0 | 0 | 0 | 0 | 0 | 0 | 0 | -386003.125 | 14386.2061 | 14386.2061 | 0 | 0 | 0 | 0.87298 | 38.0316 | 122.1581 | -84.1265 | 0 | 58.4416 | 15.5836 | 0 | 0 | 8760 | 4588366.5 | 0 | 0 | 1/1/2036 | 12/31/2099 | TRUE | Uranium |  | 2043 |  |  |  | REF | 0 | 0 | Real 2021 ¦ 12/22/2022 3:42:52 PM | 0 | Area 1001 SMR 2036 | 0 |  | 1 | Unit |  | PJM | 582 | 0 | 0.97 | 0 | 0 | 0 | 0 | 4607539 | 0 | 32869.9531 | 0 | 0
35201 | Area 1001 SMR 2037 | ATC | 2043 | AEP-KPCO | 525.9748 | 600 | 0 | 10.3013 | 11.3526 | 10.2991 | 10.812 | 517213.1562 | 600 | 457367.0312 | 59846.1211 | 0 | 0 | 0.68619 | -1 | 47902040 | 10443 | 10439.8896 | 11187.333 | 368.1823 | 523.7861 | 4588366.5 | 4588366.5 | 0 | 0 | 100 | 47902040 | 174502.8594 | 174502.8594 | 0 | 0 | -1 | 0 | 0 | 0 | 32869.9531 | 0 | 0 | 0 | 0 | 0 | 0 | 0 | -389966.4688 | 14386.2061 | 14386.2061 | 0 | 0 | 0 | 0.87298 | 38.0316 | 123.0218 | -84.9903 | 0 | 58.4416 | 15.5836 | 0 | 0 | 8760 | 4588366.5 | 0 | 0 | 1/1/2037 | 12/31/2099 | TRUE | Uranium |  | 2043 |  |  |  | REF | 0 | 0 | Real 2021 ¦ 12/22/2022 3:42:52 PM | 0 | Area 1001 SMR 2037 | 0 |  | 1 | Unit |  | PJM | 582 | 0 | 0.97 | 0 | 0 | 0 | 0 | 4607539 | 0 | 32869.9531 | 0 | 0
35202 | Area 1001 SMR 2038 | ATC | 2043 | AEP-KPCO | 525.9748 | 600 | 0 | 10.3013 | 11.3526 | 10.2991 | 10.812 | 521176.4688 | 600 | 461330.3438 | 59846.1211 | 0 | 0 | 0.68619 | -1 | 47902040 | 10443 | 10439.8896 | 11187.333 | 368.1823 | 523.7861 | 4588366.5 | 4588366.5 | 0 | 0 | 100 | 47902040 | 174502.8594 | 174502.8594 | 0 | 0 | -1 | 0 | 0 | 0 | 32869.9531 | 0 | 0 | 0 | 0 | 0 | 0 | 0 | -393929.7812 | 14386.2061 | 14386.2061 | 0 | 0 | 0 | 0.87298 | 38.0316 | 123.8856 | -85.854 | 0 | 58.4416 | 15.5836 | 0 | 0 | 8760 | 4588366.5 | 0 | 0 | 1/1/2038 | 12/31/2099 | TRUE | Uranium |  | 2043 |  |  |  | REF | 0 | 0 | Real 2021 ¦ 12/22/2022 3:42:52 PM | 0 | Area 1001 SMR 2038 | 0 |  | 1 | Unit |  | PJM | 582 | 0 | 0.97 | 0 | 0 | 0 | 0 | 4607539 | 0 | 32869.9531 | 0 | 0
35203 | Area 1001 SMR 2039 | ATC | 2043 | AEP-KPCO | 525.9748 | 600 | 0 | 10.3013 | 11.3526 | 10.2991 | 10.812 | 525040.6875 | 600 | 465194.5938 | 59846.1211 | 0 | 0 | 0.68619 | -1 | 47902040 | 10443 | 10439.8896 | 11187.333 | 368.1823 | 523.7861 | 4588366.5 | 4588366.5 | 0 | 0 | 100 | 47902040 | 174502.8594 | 174502.8594 | 0 | 0 | -1 | 0 | 0 | 0 | 32869.9531 | 0 | 0 | 0 | 0 | 0 | 0 | 0 | -397794 | 14386.2061 | 14386.2061 | 0 | 0 | 0 | 0.87298 | 38.0316 | 124.7278 | -86.6962 | 0 | 58.4416 | 15.5836 | 0 | 0 | 8760 | 4588366.5 | 0 | 0 | 1/1/2039 | 12/31/2099 | TRUE | Uranium |  | 2043 |  |  |  | REF | 0 | 0 | Real 2021 ¦ 12/22/2022 3:42:52 PM | 0 | Area 1001 SMR 2039 | 0 |  | 1 | Unit |  | PJM | 582 | 0 | 0.97 | 0 | 0 | 0 | 0 | 4607539 | 0 | 32869.9531 | 0 | 0
35204 | Area 1001 SMR 2040 | ATC | 2043 | AEP-KPCO | 525.9748 | 600 | 0 | 10.3013 | 11.3526 | 10.2989 | 10.812 | 530490.25 | 600 | 470644.1562 | 59846.1211 | 0 | 0 | 0.68619 | -1 | 47874972 | 10443 | 10439.4951 | 11187.333 | 368.1823 | 523.5099 | 4585947 | 4585947 | 0 | 19.3037 | 100 | 47874972 | 174452.8438 | 174452.8438 | 0 | 0 | -1 | 0 | 0 | 0 | 32851.3789 | 0.27621 | 0 | 0 | 0.27621 | 0 | 0 | 0 | -403267.4375 | 14378.6191 | 14378.6191 | 0 | 0 | 0 | 0.87252 | 38.0407 | 125.9762 | -87.9355 | 0 | 58.4416 | 15.5836 | 0 | 0 | 8760 | 4585947 | 0 | 0 | 1/1/2040 | 12/31/2099 | TRUE | Uranium |  | 2043 |  |  |  | REF | 0 | 0 | Real 2021 ¦ 12/22/2022 3:42:52 PM | 0 | Area 1001 SMR 2040 | 0 |  | 1 | Unit |  | PJM | 582 | 0 | 0.97 | 0 | 0 | 0 | 0 | 4607539 | 0 | 32851.3789 | 0 | 0
35205 | Area 1001 SMR 2041 | ATC | 2043 | AEP-KPCO | 525.9748 | 600 | 0 | 10.3013 | 11.3526 | 10.2991 | 10.812 | 537327 | 600 | 477480.875 | 59846.1211 | 0 | 0 | 0.68619 | -1 | 47902040 | 10443 | 10439.8896 | 11187.333 | 368.1823 | 523.7861 | 4588366.5 | 4588366.5 | 0 | 0 | 100 | 47902040 | 174502.8594 | 174502.8594 | 0 | 0 | -1 | 0 | 0 | 0 | 32869.9531 | 0 | 0 | 0 | 0 | 0 | 0 | 0 | -410080.3125 | 14386.2061 | 14386.2061 | 0 | 0 | 0 | 0.87298 | 38.0316 | 127.4055 | -89.3739 | 0 | 58.4416 | 15.5836 | 0 | 0 | 8760 | 4588366.5 | 0 | 0 | 1/1/2041 | 12/31/2099 | TRUE | Uranium |  | 2043 |  |  |  | REF | 0 | 0 | Real 2021 ¦ 12/22/2022 3:42:52 PM | 0 | Area 1001 SMR 2041 | 0 |  | 1 | Unit |  | PJM | 582 | 0 | 0.97 | 0 | 0 | 0 | 0 | 4607539 | 0 | 32869.9531 | 0 | 0
35206 | Area 1001 SMR 2042 | ATC | 2043 | AEP-KPCO | 525.9748 | 600 | 0 | 10.3013 | 11.3526 | 10.2991 | 10.812 | 537327 | 600 | 477480.875 | 59846.1211 | 0 | 0 | 0.68619 | -1 | 47902040 | 10443 | 10439.8896 | 11187.333 | 368.1823 | 523.7861 | 4588366.5 | 4588366.5 | 0 | 0 | 100 | 47902040 | 174502.8594 | 174502.8594 | 0 | 0 | -1 | 0 | 0 | 0 | 32869.9531 | 0 | 0 | 0 | 0 | 0 | 0 | 0 | -410080.3125 | 14386.2061 | 14386.2061 | 0 | 0 | 0 | 0.87298 | 38.0316 | 127.4055 | -89.3739 | 0 | 58.4416 | 15.5836 | 0 | 0 | 8760 | 4588366.5 | 0 | 0 | 1/1/2042 | 12/31/2099 | TRUE | Uranium |  | 2043 |  |  |  | REF | 0 | 0 | Real 2021 ¦ 12/22/2022 3:42:52 PM | 0 | Area 1001 SMR 2042 | 0 |  | 1 | Unit |  | PJM | 582 | 0 | 0.97 | 0 | 0 | 0 | 0 | 4607539 | 0 | 32869.9531 | 0 | 0
35207 | Area 1001 SMR 2043 | ATC | 2043 | AEP-KPCO | 525.9748 | 600 | 0 | 10.3013 | 11.3526 | 10.2991 | 10.812 | 537327 | 600 | 477480.875 | 59846.1211 | 0 | 0 | 0.68619 | -1 | 47902040 | 10443 | 10439.8896 | 11187.333 | 368.1823 | 523.7861 | 4588366.5 | 4588366.5 | 0 | 0 | 100 | 47902040 | 174502.8594 | 174502.8594 | 0 | 0 | -1 | 0 | 0 | 1 | 32869.9531 | 0 | 0 | 0 | 0 | 0 | 0 | 0 | -410080.3125 | 14386.2061 | 14386.2061 | 0 | 0 | 0 | 0.87298 | 38.0316 | 127.4055 | -89.3739 | 0 | 58.4416 | 15.5836 | 0 | 0 | 8760 | 4588366.5 | 0 | 0 | 1/1/2043 | 12/31/2099 | TRUE | Uranium |  | 2043 |  |  |  | REF | 0 | 0 | Real 2021 ¦ 12/22/2022 3:42:52 PM | 0 | Area 1001 SMR 2043 | 0 |  | 1 | Unit |  | PJM | 582 | 0 | 0.97 | 0 | 0 | 0 | 0 | 4607539 | 0 | 32869.9531 | 0 | 0
35208 | Area 1001 Solar 2023 | ATC | 2043 | AEP-KPCO | 11.4168 | 50 | 0 | 0 | 0 | 0 | 0 | 9522.9756 | 50 | 8779.8525 | 743.1223 | 0 | 0 | 0 | -1 | 0 | 0 | 0 | 0 | 0 | 11.4168 | 100011.3438 | 100011.3438 | 0 | 0.20548 | 0 | 0 | 3052.969 | 3052.969 | 0 | 0 | -1 | 0 | 0 | 365 | 0 | 0 | 0 | 0 | 0 | 0 | 0 | 0 | -6470.0063 | 0 | 0 | 0 | 0 | 0 | 0.22834 | 30.5262 | 95.2189 | -64.6927 | 0 | 38.5832 | 0 | 0 | 0 | 4383 | 100011.3438 | 0 | 0 | 1/1/2023 | 12/31/2099 | TRUE | Solar |  | 2043 |  |  |  | REF | 0 | 0 | Real 2021 ¦ 12/22/2022 3:42:52 PM | 0 | Area 1001 Solar 2023 | 0 |  | 1 | Unit |  | PJM | 2.5 | 0 | 0.11619 | 0 | 0 | 0 | 0 | 100011.3438 | 0 | 0 | 0 | 0
35209 | Area 1001 Solar 2024 | ATC | 2043 | AEP-KPCO | 11.4168 | 50 | 0 | 0 | 0 | 0 | 0 | 8449.5762 | 50 | 7728.4722 | 721.1039 | 0 | 0 | 0 | -1 | 0 | 0 | 0 | 0 | 0 | 11.4168 | 100011.3438 | 100011.3438 | 0 | 0 | 0 | 0 | 3052.969 | 3052.969 | 0 | 0 | -1 | 0 | 0 | 365 | 0 | 0 | 0 | 0 | 0 | 0 | 0 | 0 | -5396.6074 | 0 | 0 | 0 | 0 | 0 | 0.22834 | 30.5262 | 84.4862 | -53.9599 | 0 | 38.5832 | 0 | 0 | 0 | 4383 | 100011.3438 | 0 | 0 | 1/1/2024 | 12/31/2099 | TRUE | Solar |  | 2043 |  |  |  | REF | 0 | 0 | Real 2021 ¦ 12/22/2022 3:42:52 PM | 0 | Area 1001 Solar 2024 | 0 |  | 1 | Unit |  | PJM | 2.5 | 0 | 0.11619 | 0 | 0 | 0 | 0 | 100011.3438 | 0 | 0 | 0 | 0
35210 | Area 1001 Solar 2025 | ATC | 2043 | AEP-KPCO | 11.4168 | 50 | 0 | 0 | 0 | 0 | 0 | 7811.0415 | 50 | 7114.7085 | 696.3331 | 0 | 0 | 0 | -1 | 0 | 0 | 0 | 0 | 0 | 11.4168 | 100011.3438 | 100011.3438 | 0 | 0 | 0 | 0 | 3052.969 | 3052.969 | 0 | 0 | -1 | 0 | 0 | 365 | 0 | 0 | 0 | 0 | 0 | 0 | 0 | 0 | -4758.0723 | 0 | 0 | 0 | 0 | 0 | 0.22834 | 30.5262 | 78.1016 | -47.5753 | 0 | 38.5832 | 0 | 0 | 0 | 4383 | 100011.3438 | 0 | 0 | 1/1/2025 | 12/31/2099 | TRUE | Solar |  | 2043 |  |  |  | REF | 0 | 0 | Real 2021 ¦ 12/22/2022 3:42:52 PM | 0 | Area 1001 Solar 2025 | 0 |  | 1 | Unit |  | PJM | 2.5 | 0 | 0.11619 | 0 | 0 | 0 | 0 | 100011.3438 | 0 | 0 | 0 | 0
35211 | Area 1001 Solar 2026 | ATC | 2043 | AEP-KPCO | 11.4168 | 50 | 0 | 0 | 0 | 0 | 0 | 7538.5635 | 50 | 6864.2485 | 674.3147 | 0 | 0 | 0 | -1 | 0 | 0 | 0 | 0 | 0 | 11.4168 | 100011.3438 | 100011.3438 | 0 | 0 | 0 | 0 | 3052.969 | 3052.969 | 0 | 0 | -1 | 0 | 0 | 365 | 0 | 0 | 0 | 0 | 0 | 0 | 0 | 0 | -4485.5942 | 0 | 0 | 0 | 0 | 0 | 0.22834 | 30.5262 | 75.3771 | -44.8509 | 0 | 38.5832 | 0 | 0 | 0 | 4383 | 100011.3438 | 0 | 0 | 1/1/2026 | 12/31/2099 | TRUE | Solar |  | 2043 |  |  |  | REF | 0 | 0 | Real 2021 ¦ 12/22/2022 3:42:52 PM | 0 | Area 1001 Solar 2026 | 0 |  | 1 | Unit |  | PJM | 2.5 | 0 | 0.11619 | 0 | 0 | 0 | 0 | 100011.3438 | 0 | 0 | 0 | 0
35212 | Area 1001 Solar 2027 | ATC | 2043 | AEP-KPCO | 11.4168 | 50 | 0 | 0 | 0 | 0 | 0 | 7277.0942 | 50 | 6624.7979 | 652.2963 | 0 | 0 | 0 | -1 | 0 | 0 | 0 | 0 | 0 | 11.4168 | 100011.3438 | 100011.3438 | 0 | 0 | 0 | 0 | 3052.969 | 3052.969 | 0 | 0 | -1 | 0 | 0 | 365 | 0 | 0 | 0 | 0 | 0 | 0 | 0 | 0 | -4224.1255 | 0 | 0 | 0 | 0 | 0 | 0.22834 | 30.5262 | 72.7627 | -42.2365 | 0 | 38.5832 | 0 | 0 | 0 | 4383 | 100011.3438 | 0 | 0 | 1/1/2027 | 12/31/2099 | TRUE | Solar |  | 2043 |  |  |  | REF | 0 | 0 | Real 2021 ¦ 12/22/2022 3:42:52 PM | 0 | Area 1001 Solar 2027 | 0 |  | 1 | Unit |  | PJM | 2.5 | 0 | 0.11619 | 0 | 0 | 0 | 0 | 100011.3438 | 0 | 0 | 0 | 0
35213 | Area 1001 Solar 2028 | ATC | 2043 | AEP-KPCO | 11.4168 | 50 | 0 | 0 | 0 | 0 | 0 | 6990.8545 | 50 | 6360.5767 | 630.2778 | 0 | 0 | 0 | -1 | 0 | 0 | 0 | 0 | 0 | 11.4168 | 100011.3438 | 100011.3438 | 0 | 0 | 0 | 0 | 3052.969 | 3052.969 | 0 | 0 | -1 | 0 | 0 | 365 | 0 | 0 | 0 | 0 | 0 | 0 | 0 | 0 | -3937.8855 | 0 | 0 | 0 | 0 | 0 | 0.22834 | 30.5262 | 69.9006 | -39.3744 | 0 | 38.5832 | 0 | 0 | 0 | 4383 | 100011.3438 | 0 | 0 | 1/1/2028 | 12/31/2099 | TRUE | Solar |  | 2043 |  |  |  | REF | 0 | 0 | Real 2021 ¦ 12/22/2022 3:42:52 PM | 0 | Area 1001 Solar 2028 | 0 |  | 1 | Unit |  | PJM | 2.5 | 0 | 0.11619 | 0 | 0 | 0 | 0 | 100011.3438 | 0 | 0 | 0 | 0
35214 | Area 1001 Solar 2029 | ATC | 2043 | AEP-KPCO | 11.4168 | 50 | 0 | 0 | 0 | 0 | 0 | 6726.6333 | 50 | 6121.1265 | 605.5071 | 0 | 0 | 0 | -1 | 0 | 0 | 0 | 0 | 0 | 11.4168 | 100011.3438 | 100011.3438 | 0 | 0 | 0 | 0 | 3052.969 | 3052.969 | 0 | 0 | -1 | 0 | 0 | 365 | 0 | 0 | 0 | 0 | 0 | 0 | 0 | 0 | -3673.6643 | 0 | 0 | 0 | 0 | 0 | 0.22834 | 30.5262 | 67.2587 | -36.7325 | 0 | 38.5832 | 0 | 0 | 0 | 4383 | 100011.3438 | 0 | 0 | 1/1/2029 | 12/31/2099 | TRUE | Solar |  | 2043 |  |  |  | REF | 0 | 0 | Real 2021 ¦ 12/22/2022 3:42:52 PM | 0 | Area 1001 Solar 2029 | 0 |  | 1 | Unit |  | PJM | 2.5 | 0 | 0.11619 | 0 | 0 | 0 | 0 | 100011.3438 | 0 | 0 | 0 | 0
35215 | Area 1001 Solar 2030 | ATC | 2043 | AEP-KPCO | 11.4168 | 50 | 0 | 0 | 0 | 0 | 0 | 6451.4028 | 50 | 5867.9141 | 583.4886 | 0 | 0 | 0 | -1 | 0 | 0 | 0 | 0 | 0 | 11.4168 | 100011.3438 | 100011.3438 | 0 | 0 | 0 | 0 | 3052.969 | 3052.969 | 0 | 0 | -1 | 0 | 0 | 365 | 0 | 0 | 0 | 0 | 0 | 0 | 0 | 0 | -3398.4338 | 0 | 0 | 0 | 0 | 0 | 0.22834 | 30.5262 | 64.5067 | -33.9805 | 0 | 38.5832 | 0 | 0 | 0 | 4383 | 100011.3438 | 0 | 0 | 1/1/2030 | 12/31/2099 | TRUE | Solar |  | 2043 |  |  |  | REF | 0 | 0 | Real 2021 ¦ 12/22/2022 3:42:52 PM | 0 | Area 1001 Solar 2030 | 0 |  | 1 | Unit |  | PJM | 2.5 | 0 | 0.11619 | 0 | 0 | 0 | 0 | 100011.3438 | 0 | 0 | 0 | 0
35216 | Area 1001 Solar 2031 | ATC | 2043 | AEP-KPCO | 11.4168 | 50 | 0 | 0 | 0 | 0 | 0 | 6498.1919 | 50 | 5917.4556 | 580.7363 | 0 | 0 | 0 | -1 | 0 | 0 | 0 | 0 | 0 | 11.4168 | 100011.3438 | 100011.3438 | 0 | 0 | 0 | 0 | 3052.969 | 3052.969 | 0 | 0 | -1 | 0 | 0 | 365 | 0 | 0 | 0 | 0 | 0 | 0 | 0 | 0 | -3445.2229 | 0 | 0 | 0 | 0 | 0 | 0.22834 | 30.5262 | 64.9745 | -34.4483 | 0 | 38.5832 | 0 | 0 | 0 | 4383 | 100011.3438 | 0 | 0 | 1/1/2031 | 12/31/2099 | TRUE | Solar |  | 2043 |  |  |  | REF | 0 | 0 | Real 2021 ¦ 12/22/2022 3:42:52 PM | 0 | Area 1001 Solar 2031 | 0 |  | 1 | Unit |  | PJM | 2.5 | 0 | 0.11619 | 0 | 0 | 0 | 0 | 100011.3438 | 0 | 0 | 0 | 0
35217 | Area 1001 Solar 2032 | ATC | 2043 | AEP-KPCO | 11.4168 | 50 | 0 | 0 | 0 | 0 | 0 | 6528.4673 | 50 | 5953.2358 | 575.2318 | 0 | 0 | 0 | -1 | 0 | 0 | 0 | 0 | 0 | 11.4168 | 100011.3438 | 100011.3438 | 0 | 0 | 0 | 0 | 3052.969 | 3052.969 | 0 | 0 | -1 | 0 | 0 | 365 | 0 | 0 | 0 | 0 | 0 | 0 | 0 | 0 | -3475.4983 | 0 | 0 | 0 | 0 | 0 | 0.22834 | 30.5262 | 65.2773 | -34.751 | 0 | 38.5832 | 0 | 0 | 0 | 4383 | 100011.3438 | 0 | 0 | 1/1/2032 | 12/31/2099 | TRUE | Solar |  | 2043 |  |  |  | REF | 0 | 0 | Real 2021 ¦ 12/22/2022 3:42:52 PM | 0 | Area 1001 Solar 2032 | 0 |  | 1 | Unit |  | PJM | 2.5 | 0 | 0.11619 | 0 | 0 | 0 | 0 | 100011.3438 | 0 | 0 | 0 | 0
35218 | Area 1001 Solar 2033 | ATC | 2043 | AEP-KPCO | 11.4168 | 50 | 0 | 0 | 0 | 0 | 0 | 6564.2476 | 50 | 5991.7681 | 572.4794 | 0 | 0 | 0 | -1 | 0 | 0 | 0 | 0 | 0 | 11.4168 | 100011.3438 | 100011.3438 | 0 | 0 | 0 | 0 | 3052.969 | 3052.969 | 0 | 0 | -1 | 0 | 0 | 365 | 0 | 0 | 0 | 0 | 0 | 0 | 0 | 0 | -3511.2783 | 0 | 0 | 0 | 0 | 0 | 0.22834 | 30.5262 | 65.635 | -35.1088 | 0 | 38.5832 | 0 | 0 | 0 | 4383 | 100011.3438 | 0 | 0 | 1/1/2033 | 12/31/2099 | TRUE | Solar |  | 2043 |  |  |  | REF | 0 | 0 | Real 2021 ¦ 12/22/2022 3:42:52 PM | 0 | Area 1001 Solar 2033 | 0 |  | 1 | Unit |  | PJM | 2.5 | 0 | 0.11619 | 0 | 0 | 0 | 0 | 100011.3438 | 0 | 0 | 0 | 0
35219 | Area 1001 Solar 2034 | ATC | 2043 | AEP-KPCO | 11.4168 | 50 | 0 | -33.7606 | -35.4486 | -33.7606 | -33.7606 | 6602.7798 | 50 | 6033.0522 | 569.7271 | 0 | 0 | 0 | -1 | 0 | 0 | 0 | 0 | 0 | 11.4168 | 100011.3438 | 100011.3438 | 0 | 0 | 0 | 0 | 3052.969 | 3052.969 | 0 | 0 | -1 | 0 | 0 | 365 | 0 | 0 | 0 | 0 | 0 | 0 | 0 | 0 | -173.3673 | -3376.4434 | 0 | -3376.4434 | 0 | 0 | 0.22834 | 30.5262 | 32.2597 | -1.7335 | 0 | 38.5832 | 0 | 0 | 0 | 4383 | 100011.3438 | 0 | 0 | 1/1/2034 | 12/31/2099 | TRUE | Solar |  | 2043 |  |  |  | REF | 0 | 0 | Real 2021 ¦ 12/22/2022 3:42:52 PM | 0 | Area 1001 Solar 2034 | 0 |  | 1 | Unit |  | PJM | 2.5 | 0 | 0.11619 | 0 | 0 | 0 | 0 | 100011.3438 | 0 | 0 | 0 | 0
35220 | Area 1001 Solar 2035 | ATC | 2043 | AEP-KPCO | 11.4168 | 50 | 0 | -33.7606 | -35.4487 | -33.7606 | -33.7606 | 6649.5688 | 50 | 6085.3462 | 564.2225 | 0 | 0 | 0 | -1 | 0 | 0 | 0 | 0 | 0 | 11.4168 | 100011.3438 | 100011.3438 | 0 | 0 | 0 | 0 | 3052.969 | 3052.969 | 0 | 0 | -1 | 0 | 0 | 365 | 0 | 0 | 0 | 0 | 0 | 0 | 0 | 0 | -220.1565 | -3376.4434 | 0 | -3376.4434 | 0 | 0 | 0.22834 | 30.5262 | 32.7275 | -2.2013 | 0 | 38.5832 | 0 | 0 | 0 | 4383 | 100011.3438 | 0 | 0 | 1/1/2035 | 12/31/2099 | TRUE | Solar |  | 2043 |  |  |  | REF | 0 | 0 | Real 2021 ¦ 12/22/2022 3:42:52 PM | 0 | Area 1001 Solar 2035 | 0 |  | 1 | Unit |  | PJM | 2.5 | 0 | 0.11619 | 0 | 0 | 0 | 0 | 100011.3438 | 0 | 0 | 0 | 0
35221 | Area 1001 Solar 2036 | ATC | 2043 | AEP-KPCO | 11.4168 | 50 | 0 | -33.7606 | -35.4486 | -33.7606 | -33.7606 | 6699.1104 | 50 | 6137.6401 | 561.4702 | 0 | 0 | 0 | -1 | 0 | 0 | 0 | 0 | 0 | 11.4168 | 100011.3438 | 100011.3438 | 0 | 0 | 0 | 0 | 3052.969 | 3052.969 | 0 | 0 | -1 | 0 | 0 | 365 | 0 | 0 | 0 | 0 | 0 | 0 | 0 | 0 | -269.698 | -3376.4434 | 0 | -3376.4434 | 0 | 0 | 0.22834 | 30.5262 | 33.2229 | -2.6967 | 0 | 38.5832 | 0 | 0 | 0 | 4383 | 100011.3438 | 0 | 0 | 1/1/2036 | 12/31/2099 | TRUE | Solar |  | 2043 |  |  |  | REF | 0 | 0 | Real 2021 ¦ 12/22/2022 3:42:52 PM | 0 | Area 1001 Solar 2036 | 0 |  | 1 | Unit |  | PJM | 2.5 | 0 | 0.11619 | 0 | 0 | 0 | 0 | 100011.3438 | 0 | 0 | 0 | 0
35222 | Area 1001 Solar 2037 | ATC | 2043 | AEP-KPCO | 11.4168 | 50 | 0 | -33.7606 | -35.4487 | -33.7606 | -33.7606 | 6745.8994 | 50 | 6189.9341 | 555.9656 | 0 | 0 | 0 | -1 | 0 | 0 | 0 | 0 | 0 | 11.4168 | 100011.3438 | 100011.3438 | 0 | 0 | 0 | 0 | 3052.969 | 3052.969 | 0 | 0 | -1 | 0 | 0 | 365 | 0 | 0 | 0 | 0 | 0 | 0 | 0 | 0 | -316.4872 | -3376.4434 | 0 | -3376.4434 | 0 | 0 | 0.22834 | 30.5262 | 33.6907 | -3.1645 | 0 | 38.5832 | 0 | 0 | 0 | 4383 | 100011.3438 | 0 | 0 | 1/1/2037 | 12/31/2099 | TRUE | Solar |  | 2043 |  |  |  | REF | 0 | 0 | Real 2021 ¦ 12/22/2022 3:42:52 PM | 0 | Area 1001 Solar 2037 | 0 |  | 1 | Unit |  | PJM | 2.5 | 0 | 0.11619 | 0 | 0 | 0 | 0 | 100011.3438 | 0 | 0 | 0 | 0
35223 | Area 1001 Solar 2038 | ATC | 2043 | AEP-KPCO | 11.4168 | 50 | 0 | 0 | 0 | 0 | 0 | 6809.2026 | 50 | 6255.9893 | 553.2133 | 0 | 0 | 0 | -1 | 0 | 0 | 0 | 0 | 0 | 11.4168 | 100011.3438 | 100011.3438 | 0 | 0 | 0 | 0 | 3052.969 | 3052.969 | 0 | 0 | -1 | 0 | 0 | 365 | 0 | 0 | 0 | 0 | 0 | 0 | 0 | 0 | -3756.2334 | 0 | 0 | 0 | 0 | 0 | 0.22834 | 30.5262 | 68.0843 | -37.5581 | 0 | 38.5832 | 0 | 0 | 0 | 4383 | 100011.3438 | 0 | 0 | 1/1/2038 | 12/31/2099 | TRUE | Solar |  | 2043 |  |  |  | REF | 0 | 0 | Real 2021 ¦ 12/22/2022 3:42:52 PM | 0 | Area 1001 Solar 2038 | 0 |  | 1 | Unit |  | PJM | 2.5 | 0 | 0.11619 | 0 | 0 | 0 | 0 | 100011.3438 | 0 | 0 | 0 | 0
35224 | Area 1001 Solar 2039 | ATC | 2043 | AEP-KPCO | 11.4168 | 50 | 0 | 0 | 0 | 0 | 0 | 6878.0103 | 50 | 6327.5493 | 550.461 | 0 | 0 | 0 | -1 | 0 | 0 | 0 | 0 | 0 | 11.4168 | 100011.3438 | 100011.3438 | 0 | 0 | 0 | 0 | 3052.969 | 3052.969 | 0 | 0 | -1 | 0 | 0 | 365 | 0 | 0 | 0 | 0 | 0 | 0 | 0 | 0 | -3825.041 | 0 | 0 | 0 | 0 | 0 | 0.22834 | 30.5262 | 68.7723 | -38.2461 | 0 | 38.5832 | 0 | 0 | 0 | 4383 | 100011.3438 | 0 | 0 | 1/1/2039 | 12/31/2099 | TRUE | Solar |  | 2043 |  |  |  | REF | 0 | 0 | Real 2021 ¦ 12/22/2022 3:42:52 PM | 0 | Area 1001 Solar 2039 | 0 |  | 1 | Unit |  | PJM | 2.5 | 0 | 0.11619 | 0 | 0 | 0 | 0 | 100011.3438 | 0 | 0 | 0 | 0
35225 | Area 1001 Solar 2040 | ATC | 2043 | AEP-KPCO | 11.4168 | 50 | 0 | 0 | 0 | 0 | 0 | 6949.5698 | 50 | 6404.6138 | 544.9564 | 0 | 0 | 0 | -1 | 0 | 0 | 0 | 0 | 0 | 11.4168 | 100011.3438 | 100011.3438 | 0 | 0 | 0 | 0 | 3052.969 | 3052.969 | 0 | 0 | -1 | 0 | 0 | 365 | 0 | 0 | 0 | 0 | 0 | 0 | 0 | 0 | -3896.6011 | 0 | 0 | 0 | 0 | 0 | 0.22834 | 30.5262 | 69.4878 | -38.9616 | 0 | 38.5832 | 0 | 0 | 0 | 4383 | 100011.3438 | 0 | 0 | 1/1/2040 | 12/31/2099 | TRUE | Solar |  | 2043 |  |  |  | REF | 0 | 0 | Real 2021 ¦ 12/22/2022 3:42:52 PM | 0 | Area 1001 Solar 2040 | 0 |  | 1 | Unit |  | PJM | 2.5 | 0 | 0.11619 | 0 | 0 | 0 | 0 | 100011.3438 | 0 | 0 | 0 | 0
35226 | Area 1001 Solar 2041 | ATC | 2043 | AEP-KPCO | 11.4168 | 50 | 0 | 0 | 0 | 0 | 0 | 7034.8916 | 50 | 6492.6875 | 542.2041 | 0 | 0 | 0 | -1 | 0 | 0 | 0 | 0 | 0 | 11.4168 | 100011.3438 | 100011.3438 | 0 | 0 | 0 | 0 | 3052.969 | 3052.969 | 0 | 0 | -1 | 0 | 0 | 365 | 0 | 0 | 0 | 0 | 0 | 0 | 0 | 0 | -3981.9224 | 0 | 0 | 0 | 0 | 0 | 0.22834 | 30.5262 | 70.3409 | -39.8147 | 0 | 38.5832 | 0 | 0 | 0 | 4383 | 100011.3438 | 0 | 0 | 1/1/2041 | 12/31/2099 | TRUE | Solar |  | 2043 |  |  |  | REF | 0 | 0 | Real 2021 ¦ 12/22/2022 3:42:52 PM | 0 | Area 1001 Solar 2041 | 0 |  | 1 | Unit |  | PJM | 2.5 | 0 | 0.11619 | 0 | 0 | 0 | 0 | 100011.3438 | 0 | 0 | 0 | 0
35227 | Area 1001 Solar 2042 | ATC | 2043 | AEP-KPCO | 11.4168 | 50 | 0 | 0 | 0 | 0 | 0 | 7034.8916 | 50 | 6492.6875 | 542.2041 | 0 | 0 | 0 | -1 | 0 | 0 | 0 | 0 | 0 | 11.4168 | 100011.3438 | 100011.3438 | 0 | 0 | 0 | 0 | 3052.969 | 3052.969 | 0 | 0 | -1 | 0 | 0 | 365 | 0 | 0 | 0 | 0 | 0 | 0 | 0 | 0 | -3981.9224 | 0 | 0 | 0 | 0 | 0 | 0.22834 | 30.5262 | 70.3409 | -39.8147 | 0 | 38.5832 | 0 | 0 | 0 | 4383 | 100011.3438 | 0 | 0 | 1/1/2042 | 12/31/2099 | TRUE | Solar |  | 2043 |  |  |  | REF | 0 | 0 | Real 2021 ¦ 12/22/2022 3:42:52 PM | 0 | Area 1001 Solar 2042 | 0 |  | 1 | Unit |  | PJM | 2.5 | 0 | 0.11619 | 0 | 0 | 0 | 0 | 100011.3438 | 0 | 0 | 0 | 0
35228 | Area 1001 Solar 2043 | ATC | 2043 | AEP-KPCO | 11.4168 | 50 | 0 | 0 | 0 | 0 | 0 | 7034.8916 | 50 | 6492.6875 | 542.2041 | 0 | 0 | 0 | -1 | 0 | 0 | 0 | 0 | 0 | 11.4168 | 100011.3438 | 100011.3438 | 0 | 0 | 0 | 0 | 3052.969 | 3052.969 | 0 | 0 | -1 | 0 | 0 | 365 | 0 | 0 | 0 | 0 | 0 | 0 | 0 | 0 | -3981.9224 | 0 | 0 | 0 | 0 | 0 | 0.22834 | 30.5262 | 70.3409 | -39.8147 | 0 | 38.5832 | 0 | 0 | 0 | 4383 | 100011.3438 | 0 | 0 | 1/1/2043 | 12/31/2099 | TRUE | Solar |  | 2043 |  |  |  | REF | 0 | 0 | Real 2021 ¦ 12/22/2022 3:42:52 PM | 0 | Area 1001 Solar 2043 | 0 |  | 1 | Unit |  | PJM | 2.5 | 0 | 0.11619 | 0 | 0 | 0 | 0 | 100011.3438 | 0 | 0 | 0 | 0
35229 | Area 1001 Wind 2024 | ATC | 2043 | AEP-KPCO | 34.9988 | 100 | 0 | 0 | 0 | 0 | 0 | 20009.2578 | 100 | 17245.9434 | 2763.3142 | 0 | 0 | 0 | -1 | 0 | 0 | 0 | 0 | 0 | 34.9988 | 306589.5312 | 306589.5312 | 0 | 0 | 0 | 0 | 11897.3887 | 11897.3887 | 0 | 0 | -1 | 0 | 0 | 0 | 0 | 0 | 0 | 0 | 0 | 0 | 0 | 0 | -8111.8682 | 0 | 0 | 0 | 0 | 0 | 0.34999 | 38.8056 | 65.264 | -26.4584 | 0 | 65.0012 | 0 | 0 | 0 | 8760 | 306589.5312 | 0 | 0 | 1/1/2024 | 12/31/2099 | TRUE | Wind |  | 2043 |  |  |  | REF | 0 | 0 | Real 2021 ¦ 12/22/2022 3:42:52 PM | 0 | Area 1001 Wind 2024 | 0 |  | 1 | Unit |  | PJM | 10 | 0 | 0.1 | 0 | 0 | 0 | 0 | 306589.5312 | 0 | 0 | 0 | 0
35230 | Area 1001 Wind 2025 | ATC | 2043 | AEP-KPCO | 34.9988 | 100 | 0 | 0 | 0 | 0 | 0 | 18677.1406 | 100 | 15941.3506 | 2735.791 | 0 | 0 | 0 | -1 | 0 | 0 | 0 | 0 | 0 | 34.9988 | 306589.5312 | 306589.5312 | 0 | 0 | 0 | 0 | 11897.3887 | 11897.3887 | 0 | 0 | -1 | 0 | 0 | 0 | 0 | 0 | 0 | 0 | 0 | 0 | 0 | 0 | -6779.7524 | 0 | 0 | 0 | 0 | 0 | 0.34999 | 38.8056 | 60.919 | -22.1135 | 0 | 65.0012 | 0 | 0 | 0 | 8760 | 306589.5312 | 0 | 0 | 1/1/2025 | 12/31/2099 | TRUE | Wind |  | 2043 |  |  |  | REF | 0 | 0 | Real 2021 ¦ 12/22/2022 3:42:52 PM | 0 | Area 1001 Wind 2025 | 0 |  | 1 | Unit |  | PJM | 10 | 0 | 0.1 | 0 | 0 | 0 | 0 | 306589.5312 | 0 | 0 | 0 | 0
35231 | Area 1001 Wind 2026 | ATC | 2043 | AEP-KPCO | 34.9988 | 100 | 0 | 0 | 0 | 0 | 0 | 18154.2031 | 100 | 15445.9355 | 2708.2681 | 0 | 0 | 0 | -1 | 0 | 0 | 0 | 0 | 0 | 34.9988 | 306589.5312 | 306589.5312 | 0 | 0 | 0 | 0 | 11897.3887 | 11897.3887 | 0 | 0 | -1 | 0 | 0 | 0 | 0 | 0 | 0 | 0 | 0 | 0 | 0 | 0 | -6256.8145 | 0 | 0 | 0 | 0 | 0 | 0.34999 | 38.8056 | 59.2134 | -20.4078 | 0 | 65.0012 | 0 | 0 | 0 | 8760 | 306589.5312 | 0 | 0 | 1/1/2026 | 12/31/2099 | TRUE | Wind |  | 2043 |  |  |  | REF | 0 | 0 | Real 2021 ¦ 12/22/2022 3:42:52 PM | 0 | Area 1001 Wind 2026 | 0 |  | 1 | Unit |  | PJM | 10 | 0 | 0.1 | 0 | 0 | 0 | 0 | 306589.5312 | 0 | 0 | 0 | 0
35232 | Area 1001 Wind 2027 | ATC | 2043 | AEP-KPCO | 34.9988 | 100 | 0 | 0 | 0 | 0 | 0 | 17664.293 | 100 | 14983.5479 | 2680.7451 | 0 | 0 | 0 | -1 | 0 | 0 | 0 | 0 | 0 | 34.9988 | 306589.5312 | 306589.5312 | 0 | 0 | 0 | 0 | 11897.3887 | 11897.3887 | 0 | 0 | -1 | 0 | 0 | 0 | 0 | 0 | 0 | 0 | 0 | 0 | 0 | 0 | -5766.9043 | 0 | 0 | 0 | 0 | 0 | 0.34999 | 38.8056 | 57.6154 | -18.8099 | 0 | 65.0012 | 0 | 0 | 0 | 8760 | 306589.5312 | 0 | 0 | 1/1/2027 | 12/31/2099 | TRUE | Wind |  | 2043 |  |  |  | REF | 0 | 0 | Real 2021 ¦ 12/22/2022 3:42:52 PM | 0 | Area 1001 Wind 2027 | 0 |  | 1 | Unit |  | PJM | 10 | 0 | 0.1 | 0 | 0 | 0 | 0 | 306589.5312 | 0 | 0 | 0 | 0
35233 | Area 1001 Wind 2028 | ATC | 2043 | AEP-KPCO | 34.9988 | 100 | 0 | 0 | 0 | 0 | 0 | 17124.8418 | 100 | 14466.1152 | 2658.7266 | 0 | 0 | 0 | -1 | 0 | 0 | 0 | 0 | 0 | 34.9988 | 306589.5312 | 306589.5312 | 0 | 0 | 0 | 0 | 11897.3887 | 11897.3887 | 0 | 0 | -1 | 0 | 0 | 0 | 0 | 0 | 0 | 0 | 0 | 0 | 0 | 0 | -5227.4526 | 0 | 0 | 0 | 0 | 0 | 0.34999 | 38.8056 | 55.8559 | -17.0503 | 0 | 65.0012 | 0 | 0 | 0 | 8760 | 306589.5312 | 0 | 0 | 1/1/2028 | 12/31/2099 | TRUE | Wind |  | 2043 |  |  |  | REF | 0 | 0 | Real 2021 ¦ 12/22/2022 3:42:52 PM | 0 | Area 1001 Wind 2028 | 0 |  | 1 | Unit |  | PJM | 10 | 0 | 0.1 | 0 | 0 | 0 | 0 | 306589.5312 | 0 | 0 | 0 | 0
35234 | Area 1001 Wind 2029 | ATC | 2043 | AEP-KPCO | 34.9988 | 100 | 0 | 0 | 0 | 0 | 0 | 16640.4355 | 100 | 14009.2324 | 2631.2036 | 0 | 0 | 0 | -1 | 0 | 0 | 0 | 0 | 0 | 34.9988 | 306589.5312 | 306589.5312 | 0 | 0 | 0 | 0 | 11897.3887 | 11897.3887 | 0 | 0 | -1 | 0 | 0 | 0 | 0 | 0 | 0 | 0 | 0 | 0 | 0 | 0 | -4743.0469 | 0 | 0 | 0 | 0 | 0 | 0.34999 | 38.8056 | 54.2759 | -15.4703 | 0 | 65.0012 | 0 | 0 | 0 | 8760 | 306589.5312 | 0 | 0 | 1/1/2029 | 12/31/2099 | TRUE | Wind |  | 2043 |  |  |  | REF | 0 | 0 | Real 2021 ¦ 12/22/2022 3:42:52 PM | 0 | Area 1001 Wind 2029 | 0 |  | 1 | Unit |  | PJM | 10 | 0 | 0.1 | 0 | 0 | 0 | 0 | 306589.5312 | 0 | 0 | 0 | 0
35235 | Area 1001 Wind 2030 | ATC | 2043 | AEP-KPCO | 34.9988 | 100 | 0 | 0 | 0 | 0 | 0 | 16123.0029 | 100 | 13519.3223 | 2603.6804 | 0 | 0 | 0 | -1 | 0 | 0 | 0 | 0 | 0 | 34.9988 | 306589.5312 | 306589.5312 | 0 | 0 | 0 | 0 | 11897.3887 | 11897.3887 | 0 | 0 | -1 | 0 | 0 | 0 | 0 | 0 | 0 | 0 | 0 | 0 | 0 | 0 | -4225.6138 | 0 | 0 | 0 | 0 | 0 | 0.34999 | 38.8056 | 52.5882 | -13.7826 | 0 | 65.0012 | 0 | 0 | 0 | 8760 | 306589.5312 | 0 | 0 | 1/1/2030 | 12/31/2099 | TRUE | Wind |  | 2043 |  |  |  | REF | 0 | 0 | Real 2021 ¦ 12/22/2022 3:42:52 PM | 0 | Area 1001 Wind 2030 | 0 |  | 1 | Unit |  | PJM | 10 | 0 | 0.1 | 0 | 0 | 0 | 0 | 306589.5312 | 0 | 0 | 0 | 0
35236 | Area 1001 Wind 2031 | ATC | 2043 | AEP-KPCO | 34.9988 | 100 | 0 | 0 | 0 | 0 | 0 | 16200.0674 | 100 | 13618.4053 | 2581.6621 | 0 | 0 | 0 | -1 | 0 | 0 | 0 | 0 | 0 | 34.9988 | 306589.5312 | 306589.5312 | 0 | 0 | 0 | 0 | 11897.3887 | 11897.3887 | 0 | 0 | -1 | 0 | 0 | 0 | 0 | 0 | 0 | 0 | 0 | 0 | 0 | 0 | -4302.6782 | 0 | 0 | 0 | 0 | 0 | 0.34999 | 38.8056 | 52.8396 | -14.034 | 0 | 65.0012 | 0 | 0 | 0 | 8760 | 306589.5312 | 0 | 0 | 1/1/2031 | 12/31/2099 | TRUE | Wind |  | 2043 |  |  |  | REF | 0 | 0 | Real 2021 ¦ 12/22/2022 3:42:52 PM | 0 | Area 1001 Wind 2031 | 0 |  | 1 | Unit |  | PJM | 10 | 0 | 0.1 | 0 | 0 | 0 | 0 | 306589.5312 | 0 | 0 | 0 | 0
35237 | Area 1001 Wind 2032 | ATC | 2043 | AEP-KPCO | 34.9988 | 100 | 0 | 0 | 0 | 0 | 0 | 16255.1133 | 100 | 13689.9648 | 2565.1482 | 0 | 0 | 0 | -1 | 0 | 0 | 0 | 0 | 0 | 34.9988 | 306589.5312 | 306589.5312 | 0 | 0 | 0 | 0 | 11897.3887 | 11897.3887 | 0 | 0 | -1 | 0 | 0 | 0 | 0 | 0 | 0 | 0 | 0 | 0 | 0 | 0 | -4357.7241 | 0 | 0 | 0 | 0 | 0 | 0.34999 | 38.8056 | 53.0191 | -14.2135 | 0 | 65.0012 | 0 | 0 | 0 | 8760 | 306589.5312 | 0 | 0 | 1/1/2032 | 12/31/2099 | TRUE | Wind |  | 2043 |  |  |  | REF | 0 | 0 | Real 2021 ¦ 12/22/2022 3:42:52 PM | 0 | Area 1001 Wind 2032 | 0 |  | 1 | Unit |  | PJM | 10 | 0 | 0.1 | 0 | 0 | 0 | 0 | 306589.5312 | 0 | 0 | 0 | 0
35238 | Area 1001 Wind 2033 | ATC | 2043 | AEP-KPCO | 34.9988 | 100 | 0 | 0 | 0 | 0 | 0 | 16304.6543 | 100 | 13761.5244 | 2543.1299 | 0 | 0 | 0 | -1 | 0 | 0 | 0 | 0 | 0 | 34.9988 | 306589.5312 | 306589.5312 | 0 | 0 | 0 | 0 | 11897.3887 | 11897.3887 | 0 | 0 | -1 | 0 | 0 | 0 | 0 | 0 | 0 | 0 | 0 | 0 | 0 | 0 | -4407.2656 | 0 | 0 | 0 | 0 | 0 | 0.34999 | 38.8056 | 53.1807 | -14.3751 | 0 | 65.0012 | 0 | 0 | 0 | 8760 | 306589.5312 | 0 | 0 | 1/1/2033 | 12/31/2099 | TRUE | Wind |  | 2043 |  |  |  | REF | 0 | 0 | Real 2021 ¦ 12/22/2022 3:42:52 PM | 0 | Area 1001 Wind 2033 | 0 |  | 1 | Unit |  | PJM | 10 | 0 | 0.1 | 0 | 0 | 0 | 0 | 306589.5312 | 0 | 0 | 0 | 0
35239 | Area 1001 Wind 2034 | ATC | 2043 | AEP-KPCO | 34.9988 | 100 | 0 | -33.7606 | -35.4486 | -33.7606 | -33.7606 | 16365.2051 | 100 | 13838.5898 | 2526.616 | 0 | 0 | 0 | -1 | 0 | 0 | 0 | 0 | 0 | 34.9988 | 306589.5312 | 306589.5312 | 0 | 0 | 0 | 0 | 11897.3887 | 11897.3887 | 0 | 0 | -1 | 0 | 0 | 0 | 0 | 0 | 0 | 0 | 0 | 0 | 0 | 0 | 5882.8311 | -10350.6475 | 0 | -10350.6475 | 0 | 0 | 0.34999 | 38.8056 | 19.6176 | 19.188 | 0 | 65.0012 | 0 | 0 | 0 | 8760 | 306589.5312 | 0 | 0 | 1/1/2034 | 12/31/2099 | TRUE | Wind |  | 2043 |  |  |  | REF | 0 | 0 | Real 2021 ¦ 12/22/2022 3:42:52 PM | 0 | Area 1001 Wind 2034 | 0 |  | 1 | Unit |  | PJM | 10 | 0 | 0.1 | 0 | 0 | 0 | 0 | 306589.5312 | 0 | 0 | 0 | 0
35240 | Area 1001 Wind 2035 | ATC | 2043 | AEP-KPCO | 34.9988 | 100 | 0 | -33.7606 | -35.4486 | -33.7606 | -33.7606 | 16447.7754 | 100 | 13943.1768 | 2504.5974 | 0 | 0 | 0 | -1 | 0 | 0 | 0 | 0 | 0 | 34.9988 | 306589.5312 | 306589.5312 | 0 | 0 | 0 | 0 | 11897.3887 | 11897.3887 | 0 | 0 | -1 | 0 | 0 | 0 | 0 | 0 | 0 | 0 | 0 | 0 | 0 | 0 | 5800.2617 | -10350.6475 | 0 | -10350.6475 | 0 | 0 | 0.34999 | 38.8056 | 19.8869 | 18.9187 | 0 | 65.0012 | 0 | 0 | 0 | 8760 | 306589.5312 | 0 | 0 | 1/1/2035 | 12/31/2099 | TRUE | Wind |  | 2043 |  |  |  | REF | 0 | 0 | Real 2021 ¦ 12/22/2022 3:42:52 PM | 0 | Area 1001 Wind 2035 | 0 |  | 1 | Unit |  | PJM | 10 | 0 | 0.1 | 0 | 0 | 0 | 0 | 306589.5312 | 0 | 0 | 0 | 0
35241 | Area 1001 Wind 2036 | ATC | 2043 | AEP-KPCO | 34.9988 | 100 | 0 | -33.7606 | -35.4486 | -33.7606 | -33.7606 | 16524.8398 | 100 | 14042.2598 | 2482.5791 | 0 | 0 | 0 | -1 | 0 | 0 | 0 | 0 | 0 | 34.9988 | 306589.5312 | 306589.5312 | 0 | 0 | 0 | 0 | 11897.3887 | 11897.3887 | 0 | 0 | -1 | 0 | 0 | 0 | 0 | 0 | 0 | 0 | 0 | 0 | 0 | 0 | 5723.1973 | -10350.6475 | 0 | -10350.6475 | 0 | 0 | 0.34999 | 38.8056 | 20.1383 | 18.6673 | 0 | 65.0012 | 0 | 0 | 0 | 8760 | 306589.5312 | 0 | 0 | 1/1/2036 | 12/31/2099 | TRUE | Wind |  | 2043 |  |  |  | REF | 0 | 0 | Real 2021 ¦ 12/22/2022 3:42:52 PM | 0 | Area 1001 Wind 2036 | 0 |  | 1 | Unit |  | PJM | 10 | 0 | 0.1 | 0 | 0 | 0 | 0 | 306589.5312 | 0 | 0 | 0 | 0
35242 | Area 1001 Wind 2037 | ATC | 2043 | AEP-KPCO | 34.9988 | 100 | 0 | -33.7606 | -35.4486 | -33.7606 | -33.7606 | 16612.9121 | 100 | 14146.8477 | 2466.0652 | 0 | 0 | 0 | -1 | 0 | 0 | 0 | 0 | 0 | 34.9988 | 306589.5312 | 306589.5312 | 0 | 0 | 0 | 0 | 11897.3887 | 11897.3887 | 0 | 0 | -1 | 0 | 0 | 0 | 0 | 0 | 0 | 0 | 0 | 0 | 0 | 0 | 5635.1235 | -10350.6475 | 0 | -10350.6475 | 0 | 0 | 0.34999 | 38.8056 | 20.4256 | 18.38 | 0 | 65.0012 | 0 | 0 | 0 | 8760 | 306589.5312 | 0 | 0 | 1/1/2037 | 12/31/2099 | TRUE | Wind |  | 2043 |  |  |  | REF | 0 | 0 | Real 2021 ¦ 12/22/2022 3:42:52 PM | 0 | Area 1001 Wind 2037 | 0 |  | 1 | Unit |  | PJM | 10 | 0 | 0.1 | 0 | 0 | 0 | 0 | 306589.5312 | 0 | 0 | 0 | 0
35243 | Area 1001 Wind 2038 | ATC | 2043 | AEP-KPCO | 34.9988 | 100 | 0 | 0 | 0 | 0 | 0 | 16723.0059 | 100 | 14278.958 | 2444.0469 | 0 | 0 | 0 | -1 | 0 | 0 | 0 | 0 | 0 | 34.9988 | 306589.5312 | 306589.5312 | 0 | 0 | 0 | 0 | 11897.3887 | 11897.3887 | 0 | 0 | -1 | 0 | 0 | 0 | 0 | 0 | 0 | 0 | 0 | 0 | 0 | 0 | -4825.6162 | 0 | 0 | 0 | 0 | 0 | 0.34999 | 38.8056 | 54.5453 | -15.7397 | 0 | 65.0012 | 0 | 0 | 0 | 8760 | 306589.5312 | 0 | 0 | 1/1/2038 | 12/31/2099 | TRUE | Wind |  | 2043 |  |  |  | REF | 0 | 0 | Real 2021 ¦ 12/22/2022 3:42:52 PM | 0 | Area 1001 Wind 2038 | 0 |  | 1 | Unit |  | PJM | 10 | 0 | 0.1 | 0 | 0 | 0 | 0 | 306589.5312 | 0 | 0 | 0 | 0
35244 | Area 1001 Wind 2039 | ATC | 2043 | AEP-KPCO | 34.9988 | 100 | 0 | 0 | 0 | 0 | 0 | 16855.1152 | 100 | 14427.583 | 2427.533 | 0 | 0 | 0 | -1 | 0 | 0 | 0 | 0 | 0 | 34.9988 | 306589.5312 | 306589.5312 | 0 | 0 | 0 | 0 | 11897.3887 | 11897.3887 | 0 | 0 | -1 | 0 | 0 | 0 | 0 | 0 | 0 | 0 | 0 | 0 | 0 | 0 | -4957.7266 | 0 | 0 | 0 | 0 | 0 | 0.34999 | 38.8056 | 54.9762 | -16.1706 | 0 | 65.0012 | 0 | 0 | 0 | 8760 | 306589.5312 | 0 | 0 | 1/1/2039 | 12/31/2099 | TRUE | Wind |  | 2043 |  |  |  | REF | 0 | 0 | Real 2021 ¦ 12/22/2022 3:42:52 PM | 0 | Area 1001 Wind 2039 | 0 |  | 1 | Unit |  | PJM | 10 | 0 | 0.1 | 0 | 0 | 0 | 0 | 306589.5312 | 0 | 0 | 0 | 0
35245 | Area 1001 Wind 2040 | ATC | 2043 | AEP-KPCO | 34.9988 | 100 | 0 | 0 | 0 | 0 | 0 | 16992.7305 | 100 | 14587.2168 | 2405.5146 | 0 | 0 | 0 | -1 | 0 | 0 | 0 | 0 | 0 | 34.9988 | 306589.5312 | 306589.5312 | 0 | 0 | 0 | 0 | 11897.3887 | 11897.3887 | 0 | 0 | -1 | 0 | 0 | 0 | 0 | 0 | 0 | 0 | 0 | 0 | 0 | 0 | -5095.3418 | 0 | 0 | 0 | 0 | 0 | 0.34999 | 38.8056 | 55.425 | -16.6194 | 0 | 65.0012 | 0 | 0 | 0 | 8760 | 306589.5312 | 0 | 0 | 1/1/2040 | 12/31/2099 | TRUE | Wind |  | 2043 |  |  |  | REF | 0 | 0 | Real 2021 ¦ 12/22/2022 3:42:52 PM | 0 | Area 1001 Wind 2040 | 0 |  | 1 | Unit |  | PJM | 10 | 0 | 0.1 | 0 | 0 | 0 | 0 | 306589.5312 | 0 | 0 | 0 | 0
35246 | Area 1001 Wind 2041 | ATC | 2043 | AEP-KPCO | 34.9988 | 100 | 0 | 0 | 0 | 0 | 0 | 17152.3652 | 100 | 14763.3643 | 2389.0007 | 0 | 0 | 0 | -1 | 0 | 0 | 0 | 0 | 0 | 34.9988 | 306589.5312 | 306589.5312 | 0 | 0 | 0 | 0 | 11897.3887 | 11897.3887 | 0 | 0 | -1 | 0 | 0 | 0 | 0 | 0 | 0 | 0 | 0 | 0 | 0 | 0 | -5254.9756 | 0 | 0 | 0 | 0 | 0 | 0.34999 | 38.8056 | 55.9457 | -17.1401 | 0 | 65.0012 | 0 | 0 | 0 | 8760 | 306589.5312 | 0 | 0 | 1/1/2041 | 12/31/2099 | TRUE | Wind |  | 2043 |  |  |  | REF | 0 | 0 | Real 2021 ¦ 12/22/2022 3:42:52 PM | 0 | Area 1001 Wind 2041 | 0 |  | 1 | Unit |  | PJM | 10 | 0 | 0.1 | 0 | 0 | 0 | 0 | 306589.5312 | 0 | 0 | 0 | 0
35247 | Area 1001 Wind 2042 | ATC | 2043 | AEP-KPCO | 34.9988 | 100 | 0 | 0 | 0 | 0 | 0 | 17152.3652 | 100 | 14763.3643 | 2389.0007 | 0 | 0 | 0 | -1 | 0 | 0 | 0 | 0 | 0 | 34.9988 | 306589.5312 | 306589.5312 | 0 | 0 | 0 | 0 | 11897.3887 | 11897.3887 | 0 | 0 | -1 | 0 | 0 | 0 | 0 | 0 | 0 | 0 | 0 | 0 | 0 | 0 | -5254.9756 | 0 | 0 | 0 | 0 | 0 | 0.34999 | 38.8056 | 55.9457 | -17.1401 | 0 | 65.0012 | 0 | 0 | 0 | 8760 | 306589.5312 | 0 | 0 | 1/1/2042 | 12/31/2099 | TRUE | Wind |  | 2043 |  |  |  | REF | 0 | 0 | Real 2021 ¦ 12/22/2022 3:42:52 PM | 0 | Area 1001 Wind 2042 | 0 |  | 1 | Unit |  | PJM | 10 | 0 | 0.1 | 0 | 0 | 0 | 0 | 306589.5312 | 0 | 0 | 0 | 0
35248 | Area 1001 Wind 2043 | ATC | 2043 | AEP-KPCO | 34.9988 | 100 | 0 | 0 | 0 | 0 | 0 | 17152.3652 | 100 | 14763.3643 | 2389.0007 | 0 | 0 | 0 | -1 | 0 | 0 | 0 | 0 | 0 | 34.9988 | 306589.5312 | 306589.5312 | 0 | 0 | 0 | 0 | 11897.3887 | 11897.3887 | 0 | 0 | -1 | 0 | 0 | 1 | 0 | 0 | 0 | 0 | 0 | 0 | 0 | 0 | -5254.9756 | 0 | 0 | 0 | 0 | 0 | 0.34999 | 38.8056 | 55.9457 | -17.1401 | 0 | 65.0012 | 0 | 0 | 0 | 8760 | 306589.5312 | 0 | 0 | 1/1/2043 | 12/31/2099 | TRUE | Wind |  | 2043 |  |  |  | REF | 0 | 0 | Real 2021 ¦ 12/22/2022 3:42:52 PM | 0 | Area 1001 Wind 2043 | 0 |  | 1 | Unit |  | PJM | 10 | 0 | 0.1 | 0 | 0 | 0 | 0 | 306589.5312 | 0 | 0 | 0 | 0
35249 | Area 1001 4-Hour Li-on Battery 2022 | ATC | 2043 | AEP-KPCO | 0 | 0 | 0 | 0 | 0 |  | 0 | 0 | 0 | 0 | 0 | 0 | 0 | 0 | -1 | 0 | 0 |  | 0 | 0 | 0 | 0 | 0 | 0 | 0 | 0 | 0 | 0 | 0 | 0 | 0 | -1 | 0 | 0 | 0 | 0 | 0 | 0 | 0 | 0 | 0 | 0 | 0 | 0 | 0 | 0 | 0 | 0 | 0 |  |  |  |  | 0 | 0 | 0 | 0 | 0 | 0 | 0 | 0 | -2.9624e-05 | 1/1/2022 | 12/31/2031 | TRUE | 4-Hour Li-on Battery Storage |  | 2043 |  |  |  | REF | 0 | 0 | Real 2021 ¦ 12/22/2022 3:42:52 PM | 0 | Area 1001 4-Hour Li-on Battery 2022 | 0 |  | 1 | Unit |  | PJM | 0 | 0 | 0.97 | 0 | 0 | 0 | 0 | 0 | 5873.3003 | 0 | 0 | 0
35250 | Area 1001 4-Hour Li-on Battery 2023 | ATC | 2043 | AEP-KPCO | 0 | 0 | 0 | 0 | 0 |  | 0 | 0 | 0 | 0 | 0 | 0 | 0 | 0 | -1 | 0 | 0 |  | 0 | 0 | 0 | 0 | 0 | 0 | 0 | 0 | 0 | 0 | 0 | 0 | 0 | -1 | 0 | 0 | 0 | 0 | 0 | 0 | 0 | 0 | 0 | 0 | 0 | 0 | 0 | 0 | 0 | 0 | 0 |  |  |  |  | 0 | 0 | 0 | 0 | 0 | 0 | 0 | 0 | -1.4976e-05 | 1/1/2023 | 12/31/2032 | TRUE | 4-Hour Li-on Battery Storage |  | 2043 |  |  |  | REF | 0 | 0 | Real 2021 ¦ 12/22/2022 3:42:52 PM | 0 | Area 1001 4-Hour Li-on Battery 2023 | 0 |  | 1 | Unit |  | PJM | 0 | 0 | 0.97 | 0 | 0 | 0 | 0 | 0 | 0 | 0 | 0 | 0
35251 | Area 1001 4-Hour Li-on Battery 2024 | ATC | 2043 | AEP-KPCO | 0 | 0 | 0 | 0 | 0 |  | 0 | 0 | 0 | 0 | 0 | 0 | 0 | 0 | -1 | 0 | 0 |  | 0 | 0 | 0 | 0 | 0 | 0 | 0 | 0 | 0 | 0 | 0 | 0 | 0 | -1 | 0 | 0 | 0 | 0 | 0 | 0 | 0 | 0 | 0 | 0 | 0 | 0 | 0 | 0 | 0 | 0 | 0 |  |  |  |  | 0 | 0 | 0 | 0 | 0 | 0 | 0 | 0 | 0 | 1/1/2024 | 12/31/2033 | TRUE | 4-Hour Li-on Battery Storage |  | 2043 |  |  |  | REF | 0 | 0 | Real 2021 ¦ 12/22/2022 3:42:52 PM | 0 | Area 1001 4-Hour Li-on Battery 2024 | 0 |  | 1 | Unit |  | PJM | 0 | 0 | 0.97 | 0 | 0 | 0 | 0 | 0 | 0 | 0 | 0 | 0
35252 | Area 1001 4-Hour Li-on Battery 2025 | ATC | 2043 | AEP-KPCO | 0 | 0 | 0 | 0 | 0 |  | 0 | 0 | 0 | 0 | 0 | 0 | 0 | 0 | -1 | 0 | 0 |  | 0 | 0 | 0 | 0 | 0 | 0 | 0 | 0 | 0 | 0 | 0 | 0 | 0 | -1 | 0 | 0 | 0 | 0 | 0 | 0 | 0 | 0 | 0 | 0 | 0 | 0 | 0 | 0 | 0 | 0 | 0 |  |  |  |  | 0 | 0 | 0 | 0 | 0 | 0 | 0 | 0 | -4.4967e-05 | 1/1/2025 | 12/31/2034 | TRUE | 4-Hour Li-on Battery Storage |  | 2043 |  |  |  | REF | 0 | 0 | Real 2021 ¦ 12/22/2022 3:42:52 PM | 0 | Area 1001 4-Hour Li-on Battery 2025 | 0 |  | 1 | Unit |  | PJM | 0 | 0 | 0.97 | 0 | 0 | 0 | 0 | 0 | 5255.5439 | 0 | 0 | 0
35253 | Area 1001 4-Hour Li-on Battery 2026 | ATC | 2043 | AEP-KPCO | 0 | 0 | 0 | 0 | 0 |  | 0 | 0 | 0 | 0 | 0 | 0 | 0 | 0 | -1 | 0 | 0 |  | 0 | 0 | 0 | 0 | 0 | 0 | 0 | 0 | 0 | 0 | 0 | 0 | 0 | -1 | 0 | 0 | 0 | 0 | 0 | 0 | 0 | 0 | 0 | 0 | 0 | 0 | 0 | 0 | 0 | 0 | 0 |  |  |  |  | 0 | 0 | 0 | 0 | 0 | 0 | 0 | 0 | 0 | 1/1/2026 | 12/31/2035 | TRUE | 4-Hour Li-on Battery Storage |  | 2043 |  |  |  | REF | 0 | 0 | Real 2021 ¦ 12/22/2022 3:42:52 PM | 0 | Area 1001 4-Hour Li-on Battery 2026 | 0 |  | 1 | Unit |  | PJM | 0 | 0 | 0.97 | 0 | 0 | 0 | 0 | 0 | 4850.0278 | 0 | 0 | 0
35254 | Area 1001 4-Hour Li-on Battery 2027 | ATC | 2043 | AEP-KPCO | 0 | 0 | 0 | 0 | 0 |  | 0 | 0 | 0 | 0 | 0 | 0 | 0 | 0 | -1 | 0 | 0 |  | 0 | 0 | 0 | 0 | 0 | 0 | 0 | 0 | 0 | 0 | 0 | 0 | 0 | -1 | 0 | 0 | 0 | 0 | 0 | 0 | 0 | 0 | 0 | 0 | 0 | 0 | 0 | 0 | 0 | 0 | 0 |  |  |  |  | 0 | 0 | 0 | 0 | 0 | 0 | 0 | 0 | -3.9606e-05 | 1/1/2027 | 12/31/2036 | TRUE | 4-Hour Li-on Battery Storage |  | 2043 |  |  |  | REF | 0 | 0 | Real 2021 ¦ 12/22/2022 3:42:52 PM | 0 | Area 1001 4-Hour Li-on Battery 2027 | 0 |  | 1 | Unit |  | PJM | 0 | 0 | 0.97 | 0 | 0 | 0 | 0 | 0 | 0 | 0 | 0 | 0
35255 | Area 1001 4-Hour Li-on Battery 2028 | ATC | 2043 | AEP-KPCO | 0 | 0 | 0 | 0 | 0 |  | 0 | 0 | 0 | 0 | 0 | 0 | 0 | 0 | -1 | 0 | 0 |  | 0 | 0 | 0 | 0 | 0 | 0 | 0 | 0 | 0 | 0 | 0 | 0 | 0 | -1 | 0 | 0 | 0 | 0 | 0 | 0 | 0 | 0 | 0 | 0 | 0 | 0 | 0 | 0 | 0 | 0 | 0 |  |  |  |  | 0 | 0 | 0 | 0 | 0 | 0 | 0 | 0 | -1.6763e-05 | 1/1/2028 | 12/31/2037 | TRUE | 4-Hour Li-on Battery Storage |  | 2043 |  |  |  | REF | 0 | 0 | Real 2021 ¦ 12/22/2022 3:42:52 PM | 0 | Area 1001 4-Hour Li-on Battery 2028 | 0 |  | 1 | Unit |  | PJM | 0 | 0 | 0.97 | 0 | 0 | 0 | 0 | 0 | 6984.5488 | 0 | 0 | 0
35256 | Area 1001 4-Hour Li-on Battery 2029 | ATC | 2043 | AEP-KPCO | 0 | 0 | 0 | 0 | 0 |  | 0 | 0 | 0 | 0 | 0 | 0 | 0 | 0 | -1 | 0 | 0 |  | 0 | 0 | 0 | 0 | 0 | 0 | 0 | 0 | 0 | 0 | 0 | 0 | 0 | -1 | 0 | 0 | 0 | 0 | 0 | 0 | 0 | 0 | 0 | 0 | 0 | 0 | 0 | 0 | 0 | 0 | 0 |  |  |  |  | 0 | 0 | 0 | 0 | 0 | 0 | 0 | 0 | -2.1277e-05 | 1/1/2029 | 12/31/2038 | TRUE | 4-Hour Li-on Battery Storage |  | 2043 |  |  |  | REF | 0 | 0 | Real 2021 ¦ 12/22/2022 3:42:52 PM | 0 | Area 1001 4-Hour Li-on Battery 2029 | 0 |  | 1 | Unit |  | PJM | 0 | 0 | 0.97 | 0 | 0 | 0 | 0 | 0 | 0 | 0 | 0 | 0
35257 | Area 1001 4-Hour Li-on Battery 2030 | ATC | 2043 | AEP-KPCO | 0 | 0 | 0 | 0 | 0 |  | 0 | 0 | 0 | 0 | 0 | 0 | 0 | 0 | -1 | 0 | 0 |  | 0 | 0 | 0 | 0 | 0 | 0 | 0 | 0 | 0 | 0 | 0 | 0 | 0 | -1 | 0 | 0 | 0 | 0 | 0 | 0 | 0 | 0 | 0 | 0 | 0 | 0 | 0 | 0 | 0 | 0 | 0 |  |  |  |  | 0 | 0 | 0 | 0 | 0 | 0 | 0 | 0 | 0 | 1/1/2030 | 12/31/2039 | TRUE | 4-Hour Li-on Battery Storage |  | 2043 |  |  |  | REF | 0 | 0 | Real 2021 ¦ 12/22/2022 3:42:52 PM | 0 | Area 1001 4-Hour Li-on Battery 2030 | 0 |  | 1 | Unit |  | PJM | 0 | 0 | 0.97 | 0 | 0 | 0 | 0 | 0 | 0 | 0 | 0 | 0
35258 | Area 1001 4-Hour Li-on Battery 2031 | ATC | 2043 | AEP-KPCO | 0 | 0 | 0 | 0 | 0 |  | 0 | 0 | 0 | 0 | 0 | 0 | 0 | 0 | -1 | 0 | 0 |  | 0 | 0 | 0 | 0 | 0 | 0 | 0 | 0 | 0 | 0 | 0 | 0 | 0 | -1 | 0 | 0 | 0 | 0 | 0 | 0 | 0 | 0 | 0 | 0 | 0 | 0 | 0 | 0 | 0 | 0 | 0 |  |  |  |  | 0 | 0 | 0 | 0 | 0 | 0 | 0 | 0 | -4.1118e-05 | 1/1/2031 | 12/31/2040 | TRUE | 4-Hour Li-on Battery Storage |  | 2043 |  |  |  | REF | 0 | 0 | Real 2021 ¦ 12/22/2022 3:42:52 PM | 0 | Area 1001 4-Hour Li-on Battery 2031 | 0 |  | 1 | Unit |  | PJM | 0 | 0 | 0.97 | 0 | 0 | 0 | 0 | 0 | 6664.9565 | 0 | 0 | 0
35259 | Area 1001 4-Hour Li-on Battery 2032 | ATC | 2043 | AEP-KPCO | 0 | 0 | 0 | 0 | 0 |  | 0 | 0 | 0 | 0 | 0 | 0 | 0 | 0 | -1 | 0 | 0 |  | 0 | 0 | 0 | 0 | 0 | 0 | 0 | 0 | 0 | 0 | 0 | 0 | 0 | -1 | 0 | 0 | 0 | 0 | 0 | 0 | 0 | 0 | 0 | 0 | 0 | 0 | 0 | 0 | 0 | 0 | 0 |  |  |  |  | 0 | 0 | 0 | 0 | 0 | 0 | 0 | 0 | -4.0157e-05 | 1/1/2032 | 12/31/2041 | TRUE | 4-Hour Li-on Battery Storage |  | 2043 |  |  |  | REF | 0 | 0 | Real 2021 ¦ 12/22/2022 3:42:52 PM | 0 | Area 1001 4-Hour Li-on Battery 2032 | 0 |  | 1 | Unit |  | PJM | 0 | 0 | 0.97 | 0 | 0 | 0 | 0 | 0 | 0 | 0 | 0 | 0
35260 | Area 1001 4-Hour Li-on Battery 2033 | ATC | 2043 | AEP-KPCO | 0 | 0 | 0 | 0 | 0 |  | 0 | 0 | 0 | 0 | 0 | 0 | 0 | 0 | -1 | 0 | 0 |  | 0 | 0 | 0 | 0 | 0 | 0 | 0 | 0 | 0 | 0 | 0 | 0 | 0 | -1 | 0 | 0 | 0 | 0 | 0 | 0 | 0 | 0 | 0 | 0 | 0 | 0 | 0 | 0 | 0 | 0 | 0 |  |  |  |  | 0 | 0 | 0 | 0 | 0 | 0 | 0 | 0 | -19.36 | 1/1/2033 | 12/31/2042 | TRUE | 4-Hour Li-on Battery Storage |  | 2043 |  |  |  | REF | 0 | 0 | Real 2021 ¦ 12/22/2022 3:42:52 PM | 0 | Area 1001 4-Hour Li-on Battery 2033 | 0 |  | 1 | Unit |  | PJM | 0 | 0 | 0.97 | 0 | 0 | 0 | 0 | 0 | 0 | 0 | 0 | 0
35261 | Area 1001 4-Hour Li-on Battery 2034 | ATC | 2043 | AEP-KPCO | 50 | 50 | 0 | 0 | 0 |  | 0 | 7299.1128 | 50 | 6503.6968 | 795.4161 | 0 | 0 | 0 | -1 | 0 | 0 |  | 0 | 0 | -0.89956 | -7880.1504 | -7880.1504 | 0 | 0 | 0 | 0 | 2033.4146 | 2033.4146 | 0 | 0 | -1 | 0 | 0 | 788 | 0 | 0.1265 | 0.1265 | 0 | 0 | 0 | 0 | 0 | -6656.688 | 0 | 0 | 0 | 0 | 0 | -0.017991 |  |  |  | 0 | 0 | 0 | 0 | 0 | 4443 | 39807.9883 | 40534.918 | -725.1692 | 1/1/2034 | 12/31/2043 | TRUE | 4-Hour Li-on Battery Storage |  | 2043 |  |  |  | REF | 0 | 0 | Real 2021 ¦ 12/22/2022 3:42:52 PM | 19.24 | Area 1001 4-Hour Li-on Battery 2034 | 0 |  | 1 | Unit |  | PJM | 48.5 | 0 | 0.97 | 0 | 0 | 0 | 0 | 438000 | 1390.99 | 0 | 0 | 0
35262 | Area 1001 4-Hour Li-on Battery 2035 | ATC | 2043 | AEP-KPCO | 50 | 50 | 0 | 0 | 0 |  | 0 | 7318.3789 | 50 | 6533.9722 | 784.4069 | 0 | 0 | 0 | -1 | 0 | 0 |  | 0 | 0 | -0.89938 | -7878.5498 | -7878.5498 | 0 | 0 | 0 | 0 | 2033.1909 | 2033.1909 | 0 | 0 | -1 | 0 | 0 | 788 | 0 | 0.062783 | 0.062783 | 0 | 0 | 0 | 0 | 0 | -6675.8926 | 0 | 0 | 0 | 0 | 0 | -0.017988 |  |  |  | 0 | 0 | 0 | 0 | 0 | 4443 | 39800.1953 | 40526.9336 | -724.978 | 1/1/2035 | 12/31/2044 | TRUE | 4-Hour Li-on Battery Storage |  | 2043 |  |  |  | REF | 0 | 0 | Real 2021 ¦ 12/22/2022 3:42:52 PM | 17.25 | Area 1001 4-Hour Li-on Battery 2035 | 0 |  | 1 | Unit |  | PJM | 48.5 | 0 | 0.97 | 0 | 0 | 0 | 0 | 438000 | 1390.7047 | 0 | 0 | 0
35263 | Area 1001 4-Hour Li-on Battery 2036 | ATC | 2043 | AEP-KPCO | 50 | 50 | 0 | 0 | 0 |  | 0 | 8400.0352 | 50 | 7626.6372 | 773.3977 | 0 | 0 | 0 | -1 | 0 | 0 |  | 0 | 0 | -0.89917 | -7876.7568 | -7876.7568 | 0 | 0 | 0 | 0 | 2032.9403 | 2032.9403 | 0 | 0 | -1 | 0 | 0 | 788 | 0 | 0.28568 | 0.28568 | 0 | 0 | 0 | 0 | 0 | -7757.4795 | 0 | 0 | 0 | 0 | 0 | -0.017983 |  |  |  | 0 | 0 | 0 | 0 | 0 | 4443 | 39791.4648 | 40517.9883 | -724.7636 | 1/1/2036 | 12/31/2045 | TRUE | 4-Hour Li-on Battery Storage |  | 2043 |  |  |  | REF | 0 | 0 | Real 2021 ¦ 12/22/2022 3:42:52 PM | 15.02 | Area 1001 4-Hour Li-on Battery 2036 | 0 |  | 1 | Unit |  | PJM | 48.5 | 0 | 0.97 | 0 | 0 | 0 | 0 | 438000 | 1390.385 | 0 | 0 | 0
35264 | Area 1001 4-Hour Li-on Battery 2037 | ATC | 2043 | AEP-KPCO | 50 | 50 | 0 | 0 | 0 |  | 0 | 9498.2041 | 50 | 8733.0635 | 765.1408 | 0 | 0 | 0 | -1 | 0 | 0 |  | 0 | 0 | -0.89895 | -7874.811 | -7874.811 | 0 | 0 | 0 | 0 | 2032.6683 | 2032.6683 | 0 | 0 | -1 | 0 | 0 | 788 | 0 | 0.067004 | 0.067004 | 0 | 0 | 0 | 0 | 0 | -8855.5742 | 0 | 0 | 0 | 0 | 0 | -0.017979 |  |  |  | 0 | 0 | 0 | 0 | 0 | 4443 | 39781.9883 | 40508.2773 | -724.5311 | 1/1/2037 | 12/31/2046 | TRUE | 4-Hour Li-on Battery Storage |  | 2043 |  |  |  | REF | 0 | 0 | Real 2021 ¦ 12/22/2022 3:42:52 PM | 12.6 | Area 1001 4-Hour Li-on Battery 2037 | 0 |  | 1 | Unit |  | PJM | 48.5 | 0 | 0.97 | 0 | 0 | 0 | 0 | 438000 | 1390.0381 | 0 | 0 | 0
35265 | Area 1001 4-Hour Li-on Battery 2038 | ATC | 2043 | AEP-KPCO | 50 | 50 | 0 | 0 | 0 |  | 0 | 11697.2959 | 50 | 10943.1641 | 754.1315 | 0 | 0 | 0 | -1 | 0 | 0 |  | 0 | 0 | -0.89875 | -7873.0659 | -7873.0659 | 0 | 0 | 0 | 0 | 2032.4244 | 2032.4244 | 0 | 0 | -1 | 0 | 0 | 788 | 0 | 0.08941 | 0.08941 | 0 | 0 | 0 | 0 | 0 | -11054.5986 | 0 | 0 | 0 | 0 | 0 | -0.017975 |  |  |  | 0 | 0 | 0 | 0 | 0 | 4443 | 39773.4922 | 40499.5742 | -724.3225 | 1/1/2038 | 12/31/2047 | TRUE | 4-Hour Li-on Battery Storage |  | 2043 |  |  |  | REF | 0 | 0 | Real 2021 ¦ 12/22/2022 3:42:52 PM | 10.43 | Area 1001 4-Hour Li-on Battery 2038 | 0 |  | 1 | Unit |  | PJM | 48.5 | 0 | 0.97 | 0 | 0 | 0 | 0 | 438000 | 1389.7269 | 0 | 0 | 0
35266 | Area 1001 4-Hour Li-on Battery 2039 | ATC | 2043 | AEP-KPCO | 50 | 50 | 0 | 0 | 0 |  | 0 | 11763.3516 | 50 | 11020.2295 | 743.1223 | 0 | 0 | 0 | -1 | 0 | 0 |  | 0 | 0 | -0.89856 | -7871.4014 | -7871.4014 | 0 | 0 | 0 | 0 | 2032.1918 | 2032.1918 | 0 | 0 | -1 | 0 | 0 | 788 | 0 | 0.10948 | 0.10948 | 0 | 0 | 0 | 0 | 0 | -11120.5898 | 0 | 0 | 0 | 0 | 0 | -0.017971 |  |  |  | 0 | 0 | 0 | 0 | 0 | 4443 | 39765.3828 | 40491.2695 | -724.1236 | 1/1/2039 | 12/31/2048 | TRUE | 4-Hour Li-on Battery Storage |  | 2043 |  |  |  | REF | 0 | 0 | Real 2021 ¦ 12/22/2022 3:42:52 PM | 8.36 | Area 1001 4-Hour Li-on Battery 2039 | 0 |  | 1 | Unit |  | PJM | 48.5 | 0 | 0.97 | 0 | 0 | 0 | 0 | 438000 | 1389.4302 | 0 | 0 | 0
35267 | Area 1001 4-Hour Li-on Battery 2040 | ATC | 2043 | AEP-KPCO | 50 | 50 | 0 | 0 | 0 |  | 0 | 11840.416 | 50 | 11108.3027 | 732.1131 | 0 | 0 | 0 | -1 | 0 | 0 |  | 0 | 0 | -0.89845 | -7870.4126 | -7870.4126 | 0 | 0 | 0 | 0 | 2032.0535 | 2032.0535 | 0 | 0 | -1 | 0 | 0 | 788 | 0 | 0.086672 | 0.086672 | 0 | 0 | 0 | 0 | 0 | -11197.6162 | 0 | 0 | 0 | 0 | 0 | -0.017969 |  |  |  | 0 | 0 | 0 | 0 | 0 | 4443 | 39760.5664 | 40486.332 | -724.0054 | 1/1/2040 | 12/31/2049 | TRUE | 4-Hour Li-on Battery Storage |  | 2043 |  |  |  | REF | 0 | 0 | Real 2021 ¦ 12/22/2022 3:42:52 PM | 7.13 | Area 1001 4-Hour Li-on Battery 2040 | 0 |  | 1 | Unit |  | PJM | 48.5 | 0 | 0.97 | 0 | 0 | 0 | 0 | 438000 | 1389.2539 | 0 | 0 | 0
35268 | Area 1001 4-Hour Li-on Battery 2041 | ATC | 2043 | AEP-KPCO | 50 | 50 | 0 | 0 | 0 |  | 0 | 11928.4893 | 50 | 11207.3857 | 721.1039 | 0 | 0 | 0 | -1 | 0 | 0 |  | 0 | 0 | -0.89831 | -7869.2368 | -7869.2368 | 0 | 0 | 0 | 0 | 2031.8889 | 2031.8889 | 0 | 0 | -1 | 0 | 0 | 788 | 0 | 0.071602 | 0.071602 | 0 | 0 | 0 | 0 | 0 | -11285.6455 | 0 | 0 | 0 | 0 | 0 | -0.017966 |  |  |  | 0 | 0 | 0 | 0 | 0 | 4445 | 39754.8516 | 40480.4766 | -723.8632 | 1/1/2041 | 12/31/2050 | TRUE | 4-Hour Li-on Battery Storage |  | 2043 |  |  |  | REF | 0 | 0 | Real 2021 ¦ 12/22/2022 3:42:52 PM | 5.67 | Area 1001 4-Hour Li-on Battery 2041 | 0 |  | 1 | Unit |  | PJM | 48.5 | 0 | 0.97 | 0 | 0 | 0 | 0 | 438000 | 1389.0446 | 0 | 0 | 0
35269 | Area 1001 4-Hour Li-on Battery 2042 | ATC | 2043 | AEP-KPCO | 50 | 50 | 0 | 0 | 0 |  | 0 | 11928.4893 | 50 | 11207.3857 | 721.1039 | 0 | 0 | 0 | -1 | 0 | 0 |  | 0 | 0 | -0.89812 | -7867.5239 | -7867.5239 | 0 | 0 | 0 | 0 | 2031.6365 | 2031.6365 | 0 | 0 | -1 | 0 | 0 | 789 | 0 | 0.046446 | 0.046446 | 0 | 0 | 0 | 0 | 0 | -11285.5918 | 0 | 0 | 0 | 0 | 0 | -0.017962 |  |  |  | 0 | 0 | 0 | 0 | 0 | 4449 | 39746.5117 | 40471.9297 | -723.6584 | 1/1/2042 | 12/31/2051 | TRUE | 4-Hour Li-on Battery Storage |  | 2043 |  |  |  | REF | 0 | 0 | Real 2021 ¦ 12/22/2022 3:42:52 PM | 3.59 | Area 1001 4-Hour Li-on Battery 2042 | 0 |  | 1 | Unit |  | PJM | 48.5 | 0 | 0.97 | 0 | 0 | 0 | 0 | 438000 | 1388.7389 | 0 | 0 | 0
35270 | Area 1001 4-Hour Li-on Battery 2043 | ATC | 2043 | AEP-KPCO | 50 | 50 | 0 | 0 | 0 |  | 0 | 11928.4893 | 50 | 11207.3857 | 721.1039 | 0 | 0 | 0 | -1 | 0 | 0 |  | 0 | 0 | -0.89795 | -7866.0303 | -7866.0303 | 0 | 0 | 0 | 0 | 2031.4138 | 2031.4138 | 0 | 0 | -1 | 0 | 0 | 789 | 0 | 0.22148 | 0.22148 | 0 | 0 | 0 | 0 | 0 | -11285.5527 | 0 | 0 | 0 | 0 | 0 | -0.017959 |  |  |  | 0 | 0 | 0 | 0 | 0 | 4449 | 39739.3672 | 40464.5898 | -723.4604 | 1/1/2043 | 12/31/2052 | TRUE | 4-Hour Li-on Battery Storage |  | 2043 |  |  |  | REF | 0 | 0 | Real 2021 ¦ 12/22/2022 3:42:52 PM | 1.76 | Area 1001 4-Hour Li-on Battery 2043 | 0 |  | 1 | Unit |  | PJM | 48.5 | 0 | 0.97 | 0 | 0 | 0 | 0 | 438000 | 1388.4766 | 0 | 0 | 0
35271 | Area 1001 20-Hour Flow Battery 2022 | ATC | 2043 | AEP-KPCO | 0 | 0 | 0 | 0 | 0 |  | 0 | 0 | 0 | 0 | 0 | 0 | 0 | 0 | -1 | 0 | 0 |  | 0 | 0 | 0 | 0 | 0 | 0 | 0 | 0 | 0 | 0 | 0 | 0 | 0 | -1 | 0 | 0 | 0 | 0 | 0 | 0 | 0 | 0 | 0 | 0 | 0 | 0 | 0 | 0 | 0 | 0 | 0 |  |  |  |  | 0 | 0 | 0 | 0 | 0 | 0 | 0 | 0 | 0 | 1/1/2022 | 12/31/2031 | TRUE | 20-Hour Flow Battery Storage |  | 2043 |  |  |  | REF | 0 | 0 | Real 2021 ¦ 12/22/2022 3:42:52 PM | 0 | Area 1001 20-Hour Flow Battery 2022 | 0 |  | 1 | Unit |  | PJM | 0 | 0 | 0.97 | 0 | 0 | 0 | 0 | 0 | 7131.8643 | 0 | 0 | 0
35272 | Area 1001 20-Hour Flow Battery 2023 | ATC | 2043 | AEP-KPCO | 0 | 0 | 0 | 0 | 0 |  | 0 | 0 | 0 | 0 | 0 | 0 | 0 | 0 | -1 | 0 | 0 |  | 0 | 0 | 0 | 0 | 0 | 0 | 0 | 0 | 0 | 0 | 0 | 0 | 0 | -1 | 0 | 0 | 0 | 0 | 0 | 0 | 0 | 0 | 0 | 0 | 0 | 0 | 0 | 0 | 0 | 0 | 0 |  |  |  |  | 0 | 0 | 0 | 0 | 0 | 0 | 0 | 0 | 0 | 1/1/2023 | 12/31/2032 | TRUE | 20-Hour Flow Battery Storage |  | 2043 |  |  |  | REF | 0 | 0 | Real 2021 ¦ 12/22/2022 3:42:52 PM | 0 | Area 1001 20-Hour Flow Battery 2023 | 0 |  | 1 | Unit |  | PJM | 0 | 0 | 0.97 | 0 | 0 | 0 | 0 | 0 | 0 | 0 | 0 | 0
35273 | Area 1001 20-Hour Flow Battery 2024 | ATC | 2043 | AEP-KPCO | 0 | 0 | 0 | 0 | 0 |  | 0 | 0 | 0 | 0 | 0 | 0 | 0 | 0 | -1 | 0 | 0 |  | 0 | 0 | 0 | 0 | 0 | 0 | 0 | 0 | 0 | 0 | 0 | 0 | 0 | -1 | 0 | 0 | 0 | 0 | 0 | 0 | 0 | 0 | 0 | 0 | 0 | 0 | 0 | 0 | 0 | 0 | 0 |  |  |  |  | 0 | 0 | 0 | 0 | 0 | 0 | 0 | 0 | 0 | 1/1/2024 | 12/31/2033 | TRUE | 20-Hour Flow Battery Storage |  | 2043 |  |  |  | REF | 0 | 0 | Real 2021 ¦ 12/22/2022 3:42:52 PM | 0 | Area 1001 20-Hour Flow Battery 2024 | 0 |  | 1 | Unit |  | PJM | 0 | 0 | 0.97 | 0 | 0 | 0 | 0 | 0 | 0 | 0 | 0 | 0
35274 | Area 1001 20-Hour Flow Battery 2025 | ATC | 2043 | AEP-KPCO | 0 | 0 | 0 | 0 | 0 |  | 0 | 0 | 0 | 0 | 0 | 0 | 0 | 0 | -1 | 0 | 0 |  | 0 | 0 | 0 | 0 | 0 | 0 | 0 | 0 | 0 | 0 | 0 | 0 | 0 | -1 | 0 | 0 | 0 | 0 | 0 | 0 | 0 | 0 | 0 | 0 | 0 | 0 | 0 | 0 | 0 | 0 | 0 |  |  |  |  | 0 | 0 | 0 | 0 | 0 | 0 | 0 | 0 | 0 | 1/1/2025 | 12/31/2034 | TRUE | 20-Hour Flow Battery Storage |  | 2043 |  |  |  | REF | 0 | 0 | Real 2021 ¦ 12/22/2022 3:42:52 PM | 0 | Area 1001 20-Hour Flow Battery 2025 | 0 |  | 1 | Unit |  | PJM | 0 | 0 | 0.97 | 0 | 0 | 0 | 0 | 0 | 0 | 0 | 0 | 0
35275 | Area 1001 20-Hour Flow Battery 2026 | ATC | 2043 | AEP-KPCO | 0 | 0 | 0 | 0 | 0 |  | 0 | 0 | 0 | 0 | 0 | 0 | 0 | 0 | -1 | 0 | 0 |  | 0 | 0 | 0 | 0 | 0 | 0 | 0 | 0 | 0 | 0 | 0 | 0 | 0 | -1 | 0 | 0 | 0 | 0 | 0 | 0 | 0 | 0 | 0 | 0 | 0 | 0 | 0 | 0 | 0 | 0 | 0 |  |  |  |  | 0 | 0 | 0 | 0 | 0 | 0 | 0 | 0 | 0 | 1/1/2026 | 12/31/2035 | TRUE | 20-Hour Flow Battery Storage |  | 2043 |  |  |  | REF | 0 | 0 | Real 2021 ¦ 12/22/2022 3:42:52 PM | 0 | Area 1001 20-Hour Flow Battery 2026 | 0 |  | 1 | Unit |  | PJM | 0 | 0 | 0.97 | 0 | 0 | 0 | 0 | 0 | 0 | 0 | 0 | 0
35276 | Area 1001 20-Hour Flow Battery 2027 | ATC | 2043 | AEP-KPCO | 0 | 0 | 0 | 0 | 0 |  | 0 | 0 | 0 | 0 | 0 | 0 | 0 | 0 | -1 | 0 | 0 |  | 0 | 0 | 0 | 0 | 0 | 0 | 0 | 0 | 0 | 0 | 0 | 0 | 0 | -1 | 0 | 0 | 0 | 0 | 0 | 0 | 0 | 0 | 0 | 0 | 0 | 0 | 0 | 0 | 0 | 0 | 0 |  |  |  |  | 0 | 0 | 0 | 0 | 0 | 0 | 0 | 0 | 0 | 1/1/2027 | 12/31/2036 | TRUE | 20-Hour Flow Battery Storage |  | 2043 |  |  |  | REF | 0 | 0 | Real 2021 ¦ 12/22/2022 3:42:52 PM | 0 | Area 1001 20-Hour Flow Battery 2027 | 0 |  | 1 | Unit |  | PJM | 0 | 0 | 0.97 | 0 | 0 | 0 | 0 | 0 | 0 | 0 | 0 | 0
35277 | Area 1001 20-Hour Flow Battery 2028 | ATC | 2043 | AEP-KPCO | 0 | 0 | 0 | 0 | 0 |  | 0 | 0 | 0 | 0 | 0 | 0 | 0 | 0 | -1 | 0 | 0 |  | 0 | 0 | 0 | 0 | 0 | 0 | 0 | 0 | 0 | 0 | 0 | 0 | 0 | -1 | 0 | 0 | 0 | 0 | 0 | 0 | 0 | 0 | 0 | 0 | 0 | 0 | 0 | 0 | 0 | 0 | 0 |  |  |  |  | 0 | 0 | 0 | 0 | 0 | 0 | 0 | 0 | -2.2029e-05 | 1/1/2028 | 12/31/2037 | TRUE | 20-Hour Flow Battery Storage |  | 2043 |  |  |  | REF | 0 | 0 | Real 2021 ¦ 12/22/2022 3:42:52 PM | 0 | Area 1001 20-Hour Flow Battery 2028 | 0 |  | 1 | Unit |  | PJM | 0 | 0 | 0.97 | 0 | 0 | 0 | 0 | 0 | 0 | 0 | 0 | 0
35278 | Area 1001 20-Hour Flow Battery 2029 | ATC | 2043 | AEP-KPCO | 0 | 0 | 0 | 0 | 0 |  | 0 | 0 | 0 | 0 | 0 | 0 | 0 | 0 | -1 | 0 | 0 |  | 0 | 0 | 0 | 0 | 0 | 0 | 0 | 0 | 0 | 0 | 0 | 0 | 0 | -1 | 0 | 0 | 0 | 0 | 0 | 0 | 0 | 0 | 0 | 0 | 0 | 0 | 0 | 0 | 0 | 0 | 0 |  |  |  |  | 0 | 0 | 0 | 0 | 0 | 0 | 0 | 0 | -2.8162e-05 | 1/1/2029 | 12/31/2038 | TRUE | 20-Hour Flow Battery Storage |  | 2043 |  |  |  | REF | 0 | 0 | Real 2021 ¦ 12/22/2022 3:42:52 PM | 0 | Area 1001 20-Hour Flow Battery 2029 | 0 |  | 1 | Unit |  | PJM | 0 | 0 | 0.97 | 0 | 0 | 0 | 0 | 0 | 0 | 0 | 0 | 0
35279 | Area 1001 20-Hour Flow Battery 2030 | ATC | 2043 | AEP-KPCO | 0 | 0 | 0 | 0 | 0 |  | 0 | 0 | 0 | 0 | 0 | 0 | 0 | 0 | -1 | 0 | 0 |  | 0 | 0 | 0 | 0 | 0 | 0 | 0 | 0 | 0 | 0 | 0 | 0 | 0 | -1 | 0 | 0 | 0 | 0 | 0 | 0 | 0 | 0 | 0 | 0 | 0 | 0 | 0 | 0 | 0 | 0 | 0 |  |  |  |  | 0 | 0 | 0 | 0 | 0 | 0 | 0 | 0 | 0 | 1/1/2030 | 12/31/2039 | TRUE | 20-Hour Flow Battery Storage |  | 2043 |  |  |  | REF | 0 | 0 | Real 2021 ¦ 12/22/2022 3:42:52 PM | 0 | Area 1001 20-Hour Flow Battery 2030 | 0 |  | 1 | Unit |  | PJM | 0 | 0 | 0.97 | 0 | 0 | 0 | 0 | 0 | 0 | 0 | 0 | 0
35280 | Area 1001 20-Hour Flow Battery 2031 | ATC | 2043 | AEP-KPCO | 0 | 0 | 0 | 0 | 0 |  | 0 | 0 | 0 | 0 | 0 | 0 | 0 | 0 | -1 | 0 | 0 |  | 0 | 0 | 0 | 0 | 0 | 0 | 0 | 0 | 0 | 0 | 0 | 0 | 0 | -1 | 0 | 0 | 0 | 0 | 0 | 0 | 0 | 0 | 0 | 0 | 0 | 0 | 0 | 0 | 0 | 0 | 0 |  |  |  |  | 0 | 0 | 0 | 0 | 0 | 0 | 0 | 0 | 0 | 1/1/2031 | 12/31/2040 | TRUE | 20-Hour Flow Battery Storage |  | 2043 |  |  |  | REF | 0 | 0 | Real 2021 ¦ 12/22/2022 3:42:52 PM | 0 | Area 1001 20-Hour Flow Battery 2031 | 0 |  | 1 | Unit |  | PJM | 0 | 0 | 0.97 | 0 | 0 | 0 | 0 | 0 | 0 | 0 | 0 | 0
35281 | Area 1001 20-Hour Flow Battery 2032 | ATC | 2043 | AEP-KPCO | 0 | 0 | 0 | 0 | 0 |  | 0 | 0 | 0 | 0 | 0 | 0 | 0 | 0 | -1 | 0 | 0 |  | 0 | 0 | 0 | 0 | 0 | 0 | 0 | 0 | 0 | 0 | 0 | 0 | 0 | -1 | 0 | 0 | 0 | 0 | 0 | 0 | 0 | 0 | 0 | 0 | 0 | 0 | 0 | 0 | 0 | 0 | 0 |  |  |  |  | 0 | 0 | 0 | 0 | 0 | 0 | 0 | 0 | -2.2724e-05 | 1/1/2032 | 12/31/2041 | TRUE | 20-Hour Flow Battery Storage |  | 2043 |  |  |  | REF | 0 | 0 | Real 2021 ¦ 12/22/2022 3:42:52 PM | 0 | Area 1001 20-Hour Flow Battery 2032 | 0 |  | 1 | Unit |  | PJM | 0 | 0 | 0.97 | 0 | 0 | 0 | 0 | 0 | 0 | 0 | 0 | 0
35282 | Area 1001 20-Hour Flow Battery 2033 | ATC | 2043 | AEP-KPCO | 0 | 0 | 0 | 0 | 0 |  | 0 | 0 | 0 | 0 | 0 | 0 | 0 | 0 | -1 | 0 | 0 |  | 0 | 0 | 0 | 0 | 0 | 0 | 0 | 0 | 0 | 0 | 0 | 0 | 0 | -1 | 0 | 0 | 0 | 0 | 0 | 0 | 0 | 0 | 0 | 0 | 0 | 0 | 0 | 0 | 0 | 0 | 0 |  |  |  |  | 0 | 0 | 0 | 0 | 0 | 0 | 0 | 0 | -29.7511 | 1/1/2033 | 12/31/2042 | TRUE | 20-Hour Flow Battery Storage |  | 2043 |  |  |  | REF | 0 | 0 | Real 2021 ¦ 12/22/2022 3:42:52 PM | 0 | Area 1001 20-Hour Flow Battery 2033 | 0 |  | 1 | Unit |  | PJM | 0 | 0 | 0.97 | 0 | 0 | 0 | 0 | 0 | 0 | 0 | 0 | 0
35283 | Area 1001 20-Hour Flow Battery 2034 | ATC | 2043 | AEP-KPCO | 50 | 50 | 0 | 0 | 0 |  | 0 | 15068.8701 | 50 | 14763.3643 | 305.5059 | 0 | 0 | 0 | -1 | 0 | 0 |  | 0 | 0 | -3.0062 | -26334.4004 | -26334.4004 | 0 | 0 | 0 | 0 | 2863.1721 | 2863.1721 | 0 | 0 | -1 | 0 | 0 | 412 | 0 | 0.1274 | 0.1274 | 0 | 0 | 0 | 0 | 0 | -14396.8945 | 0 | 0 | 0 | 0 | 0 | -0.060124 |  |  |  | 0 | 0 | 0 | 0 | 0 | 3628 | 54003.1602 | 56236.293 | -2229.9597 | 1/1/2034 | 12/31/2043 | TRUE | 20-Hour Flow Battery Storage |  | 2043 |  |  |  | REF | 0 | 0 | Real 2021 ¦ 12/22/2022 3:42:52 PM | 30.0337 | Area 1001 20-Hour Flow Battery 2034 | 0 |  | 1 | Unit |  | PJM | 48.5 | 0 | 0.97 | 0 | 0 | 0 | 0 | 438000 | 2191.1965 | 0 | 0 | 0
35284 | Area 1001 20-Hour Flow Battery 2035 | ATC | 2043 | AEP-KPCO | 50 | 50 | 0 | 0 | 0 |  | 0 | 14889.9697 | 50 | 14592.7207 | 297.2489 | 0 | 0 | 0 | -1 | 0 | 0 |  | 0 | 0 | -3.005 | -26323.7129 | -26323.7129 | 0 | 0 | 0 | 0 | 2862.4485 | 2862.4485 | 0 | 0 | -1 | 0 | 0 | 412 | 0 | 0.13378 | 0.13378 | 0 | 0 | 0 | 0 | 0 | -14217.9736 | 0 | 0 | 0 | 0 | 0 | -0.0601 |  |  |  | 0 | 0 | 0 | 0 | 0 | 3627 | 53986.4336 | 56217.1016 | -2227.4958 | 1/1/2035 | 12/31/2044 | TRUE | 20-Hour Flow Battery Storage |  | 2043 |  |  |  | REF | 0 | 0 | Real 2021 ¦ 12/22/2022 3:42:52 PM | 27.0137 | Area 1001 20-Hour Flow Battery 2035 | 0 |  | 1 | Unit |  | PJM | 48.5 | 0 | 0.97 | 0 | 0 | 0 | 0 | 438000 | 2190.4526 | 0 | 0 | 0
35285 | Area 1001 20-Hour Flow Battery 2036 | ATC | 2043 | AEP-KPCO | 50 | 50 | 0 | 0 | 0 |  | 0 | 17072.5469 | 50 | 16786.3086 | 286.2397 | 0 | 0 | 0 | -1 | 0 | 0 |  | 0 | 0 | -3.0039 | -26313.8613 | -26313.8613 | 0 | 0 | 0 | 0 | 2861.7744 | 2861.7744 | 0 | 0 | -1 | 0 | 0 | 412 | 0 | 0.27591 | 0.27591 | 0 | 0 | 0 | 0 | 0 | -16400.5352 | 0 | 0 | 0 | 0 | 0 | -0.060077 |  |  |  | 0 | 0 | 0 | 0 | 0 | 3627 | 53970.8477 | 56199.2969 | -2225.2761 | 1/1/2036 | 12/31/2045 | TRUE | 20-Hour Flow Battery Storage |  | 2043 |  |  |  | REF | 0 | 0 | Real 2021 ¦ 12/22/2022 3:42:52 PM | 24.2037 | Area 1001 20-Hour Flow Battery 2036 | 0 |  | 1 | Unit |  | PJM | 48.5 | 0 | 0.97 | 0 | 0 | 0 | 0 | 438000 | 2189.7622 | 0 | 0 | 0
35286 | Area 1001 20-Hour Flow Battery 2037 | ATC | 2043 | AEP-KPCO | 50 | 50 | 0 | 0 | 0 |  | 0 | 19208.3359 | 50 | 18930.3535 | 277.9828 | 0 | 0 | 0 | -1 | 0 | 0 |  | 0 | 0 | -3.0026 | -26302.9316 | -26302.9316 | 0 | 0 | 0 | 0 | 2861.0259 | 2861.0259 | 0 | 0 | -1 | 0 | 0 | 412 | 0 | 0.17674 | 0.17674 | 0 | 0 | 0 | 0 | 0 | -18536.3066 | 0 | 0 | 0 | 0 | 0 | -0.060052 |  |  |  | 0 | 0 | 0 | 0 | 0 | 3625 | 53953.5391 | 56179.5312 | -2222.8167 | 1/1/2037 | 12/31/2046 | TRUE | 20-Hour Flow Battery Storage |  | 2043 |  |  |  | REF | 0 | 0 | Real 2021 ¦ 12/22/2022 3:42:52 PM | 21.0837 | Area 1001 20-Hour Flow Battery 2037 | 0 |  | 1 | Unit |  | PJM | 48.5 | 0 | 0.97 | 0 | 0 | 0 | 0 | 438000 | 2188.9968 | 0 | 0 | 0
35287 | Area 1001 20-Hour Flow Battery 2038 | ATC | 2043 | AEP-KPCO | 50 | 50 | 0 | 0 | 0 |  | 0 | 23658.8145 | 50 | 23389.0879 | 269.7259 | 0 | 0 | 0 | -1 | 0 | 0 |  | 0 | 0 | -3.0013 | -26291.2402 | -26291.2402 | 0 | 0 | 0 | 0 | 2860.2258 | 2860.2258 | 0 | 0 | -1 | 0 | 0 | 411 | 0 | 0.12542 | 0.12542 | 0 | 0 | 0 | 0 | 0 | -22986.7676 | 0 | 0 | 0 | 0 | 0 | -0.060026 |  |  |  | 0 | 0 | 0 | 0 | 0 | 3624 | 53935.0938 | 56158.4336 | -2220.1665 | 1/1/2038 | 12/31/2047 | TRUE | 20-Hour Flow Battery Storage |  | 2043 |  |  |  | REF | 0 | 0 | Real 2021 ¦ 12/22/2022 3:42:52 PM | 17.7537 | Area 1001 20-Hour Flow Battery 2038 | 0 |  | 1 | Unit |  | PJM | 48.5 | 0 | 0.97 | 0 | 0 | 0 | 0 | 438000 | 2188.1799 | 0 | 0 | 0
35288 | Area 1001 20-Hour Flow Battery 2039 | ATC | 2043 | AEP-KPCO | 50 | 50 | 0 | 0 | 0 |  | 0 | 23446.8867 | 50 | 23185.418 | 261.469 | 0 | 0 | 0 | -1 | 0 | 0 |  | 0 | 0 | -3.0001 | -26281.0684 | -26281.0684 | 0 | 0 | 0 | 0 | 2859.532 | 2859.532 | 0 | 0 | -1 | 0 | 0 | 411 | 0 | 0.069312 | 0.069312 | 0 | 0 | 0 | 0 | 0 | -22774.8301 | 0 | 0 | 0 | 0 | 0 | -0.060002 |  |  |  | 0 | 0 | 0 | 0 | 0 | 3624 | 53919.293 | 56140.2539 | -2217.7869 | 1/1/2039 | 12/31/2048 | TRUE | 20-Hour Flow Battery Storage |  | 2043 |  |  |  | REF | 0 | 0 | Real 2021 ¦ 12/22/2022 3:42:52 PM | 14.8837 | Area 1001 20-Hour Flow Battery 2039 | 0 |  | 1 | Unit |  | PJM | 48.5 | 0 | 0.97 | 0 | 0 | 0 | 0 | 438000 | 2187.4761 | 0 | 0 | 0
35289 | Area 1001 20-Hour Flow Battery 2040 | ATC | 2043 | AEP-KPCO | 50 | 50 | 0 | 0 | 0 |  | 0 | 23262.4824 | 50 | 23006.5176 | 255.9644 | 0 | 0 | 0 | -1 | 0 | 0 |  | 0 | 0 | -2.9989 | -26270.7598 | -26270.7598 | 0 | 0 | 0 | 0 | 2858.8284 | 2858.8284 | 0 | 0 | -1 | 0 | 0 | 411 | 0 | 0.037457 | 0.037457 | 0 | 0 | 0 | 0 | 0 | -22590.416 | 0 | 0 | 0 | 0 | 0 | -0.059979 |  |  |  | 0 | 0 | 0 | 0 | 0 | 3625 | 53903.2656 | 56121.8203 | -2215.3789 | 1/1/2040 | 12/31/2049 | TRUE | 20-Hour Flow Battery Storage |  | 2043 |  |  |  | REF | 0 | 0 | Real 2021 ¦ 12/22/2022 3:42:52 PM | 11.9737 | Area 1001 20-Hour Flow Battery 2040 | 0 |  | 1 | Unit |  | PJM | 48.5 | 0 | 0.97 | 0 | 0 | 0 | 0 | 438000 | 2186.7622 | 0 | 0 | 0
35290 | Area 1001 20-Hour Flow Battery 2041 | ATC | 2043 | AEP-KPCO | 50 | 50 | 0 | 0 | 0 |  | 0 | 23105.5996 | 50 | 22857.8926 | 247.7074 | 0 | 0 | 0 | -1 | 0 | 0 |  | 0 | 0 | -2.9976 | -26259.166 | -26259.166 | 0 | 0 | 0 | 0 | 2858.0127 | 2858.0127 | 0 | 0 | -1 | 0 | 0 | 411 | 0 | 0.031316 | 0.031316 | 0 | 0 | 0 | 0 | 0 | -22433.5234 | 0 | 0 | 0 | 0 | 0 | -0.059952 |  |  |  | 0 | 0 | 0 | 0 | 0 | 3625 | 53884.8711 | 56100.8281 | -2212.782 | 1/1/2041 | 12/31/2050 | TRUE | 20-Hour Flow Battery Storage |  | 2043 |  |  |  | REF | 0 | 0 | Real 2021 ¦ 12/22/2022 3:42:52 PM | 8.8605 | Area 1001 20-Hour Flow Battery 2041 | 0 |  | 1 | Unit |  | PJM | 48.5 | 0 | 0.97 | 0 | 0 | 0 | 0 | 438000 | 2185.9358 | 0 | 0 | 0
35291 | Area 1001 20-Hour Flow Battery 2042 | ATC | 2043 | AEP-KPCO | 50 | 50 | 0 | 0 | 0 |  | 0 | 23105.5996 | 50 | 22857.8926 | 247.7074 | 0 | 0 | 0 | -1 | 0 | 0 |  | 0 | 0 | -2.9963 | -26247.707 | -26247.707 | 0 | 0 | 0 | 0 | 2857.1824 | 2857.1824 | 0 | 0 | -1 | 0 | 0 | 411 | 0 | 0.056017 | 0.056017 | 0 | 0 | 0 | 0 | 0 | -22433.5156 | 0 | 0 | 0 | 0 | 0 | -0.059926 |  |  |  | 0 | 0 | 0 | 0 | 0 | 3625 | 53866.2461 | 56079.7695 | -2210.3491 | 1/1/2042 | 12/31/2051 | TRUE | 20-Hour Flow Battery Storage |  | 2043 |  |  |  | REF | 0 | 0 | Real 2021 ¦ 12/22/2022 3:42:52 PM | 6.0265 | Area 1001 20-Hour Flow Battery 2042 | 0 |  | 1 | Unit |  | PJM | 48.5 | 0 | 0.97 | 0 | 0 | 0 | 0 | 438000 | 2185.0979 | 0 | 0 | 0
35292 | Area 1001 20-Hour Flow Battery 2043 | ATC | 2043 | AEP-KPCO | 50 | 50 | 0 | 0 | 0 |  | 0 | 23105.5996 | 50 | 22857.8926 | 247.7074 | 0 | 0 | 0 | -1 | 0 | 0 |  | 0 | 0 | -2.995 | -26236.1875 | -26236.1875 | 0 | 0 | 0 | 0 | 2856.3574 | 2856.3574 | 0 | 0 | -1 | 0 | 0 | 411 | 0 | 0.14615 | 0.14615 | 0 | 0 | 0 | 0 | 0 | -22433.5117 | 0 | 0 | 0 | 0 | 0 | -0.0599 |  |  |  | 0 | 0 | 0 | 0 | 0 | 3624 | 53847.6211 | 56058.668 | -2207.8728 | 1/1/2043 | 12/31/2052 | TRUE | 20-Hour Flow Battery Storage |  | 2043 |  |  |  | REF | 0 | 0 | Real 2021 ¦ 12/22/2022 3:42:52 PM | 3.1725 | Area 1001 20-Hour Flow Battery 2043 | 0 |  | 1 | Unit |  | PJM | 48.5 | 0 | 0.97 | 0 | 0 | 0 | 0 | 438000 | 2184.2683 | 0 | 0 | 0
35293 | Area 1001 20-Hour Pumped Thermal 2022 | ATC | 2043 | AEP-KPCO | 50 | 50 | 0 | 0 | 0 |  | 0 | 14796.3916 | 50 | 12258.7666 | 2537.6252 | 0 | 0 | 0 | -1 | 0 | 0 |  | 0 | 0 | -2.874 | -25176.166 | -25176.166 | 0 | 0 | 0 | 0 | 2202.1104 | 2202.1104 | 0 | 0 | -1 | 0 | 0 | 325 | 0 | 0.052199 | 0.052199 | 0 | 0 | 0 | 0 | 0 | -14285.4717 | 0 | 0 | 0 | 0 | 0 | -0.05748 |  |  |  | 0 | 0 | 0 | 0 | 0 | 2802 | 40099.1641 | 42428.9648 | -2326.6279 | 1/1/2022 | 12/31/2099 | TRUE | 20-Hour Pumped Thermal Storage |  | 2043 |  |  |  | REF | 0 | 0 | Real 2021 ¦ 12/22/2022 3:42:52 PM | 314.8417 | Area 1001 20-Hour Pumped Thermal 2022 | 0 |  | 1 | Unit |  | PJM | 48.5 | 0 | 0.97 | 0 | 0 | 0 | 0 | 438000 | 1691.1907 | 0 | 0 | 0
35294 | Area 1001 20-Hour Pumped Thermal 2023 | ATC | 2043 | AEP-KPCO | 50 | 50 | 0 | 0 | 0 |  | 0 | 17490.8984 | 50 | 15005.5664 | 2485.3313 | 0 | 0 | 0 | -1 | 0 | 0 |  | 0 | 0 | -2.874 | -25176.166 | -25176.166 | 0 | 0 | 0 | 0 | 2202.1104 | 2202.1104 | 0 | 0 | -1 | 0 | 0 | 325 | 0 | 0.087293 | 0.087293 | 0 | 0 | 0 | 0 | 0 | -16979.9785 | 0 | 0 | 0 | 0 | 0 | -0.05748 |  |  |  | 0 | 0 | 0 | 0 | 0 | 2802 | 40099.1641 | 42428.9648 | -2326.6279 | 1/1/2023 | 12/31/2099 | TRUE | 20-Hour Pumped Thermal Storage |  | 2043 |  |  |  | REF | 0 | 0 | Real 2021 ¦ 12/22/2022 3:42:52 PM | 314.8417 | Area 1001 20-Hour Pumped Thermal 2023 | 0 |  | 1 | Unit |  | PJM | 48.5 | 0 | 0.97 | 0 | 0 | 0 | 0 | 438000 | 1691.1907 | 0 | 0 | 0
35295 | Area 1001 20-Hour Pumped Thermal 2024 | ATC | 2043 | AEP-KPCO | 50 | 50 | 0 | 0 | 0 |  | 0 | 15935.8457 | 50 | 13502.8086 | 2433.0376 | 0 | 0 | 0 | -1 | 0 | 0 |  | 0 | 0 | -2.7686 | -24252.9922 | -24252.9922 | 0 | 0 | 0 | 0 | 2178.8179 | 2178.8179 | 0 | 0 | -1 | 0 | 0 | 336 | 0 | 0.060621 | 0.060621 | 0 | 0 | 0 | 0 | 0 | -15406.3564 | 0 | 0 | 0 | 0 | 0 | -0.055372 |  |  |  | 0 | 0 | 0 | 0 | 0 | 2745 | 39447.8594 | 41405.5547 | -1954.5308 | 1/1/2024 | 12/31/2099 | TRUE | 20-Hour Pumped Thermal Storage |  | 2043 |  |  |  | REF | 0 | 0 | Real 2021 ¦ 12/22/2022 3:42:52 PM | 63.1822 | Area 1001 20-Hour Pumped Thermal 2024 | 0 |  | 1 | Unit |  | PJM | 48.5 | 0 | 0.97 | 0 | 0 | 0 | 0 | 438000 | 1649.3287 | 0 | 0 | 0
35296 | Area 1001 20-Hour Pumped Thermal 2025 | ATC | 2043 | AEP-KPCO | 50 | 50 | 0 | 0 | 0 |  | 0 | 15110.1543 | 50 | 12729.4102 | 2380.7439 | 0 | 0 | 0 | -1 | 0 | 0 |  | 0 | 0 | -2.7672 | -24240.5723 | -24240.5723 | 0 | 0 | 0 | 0 | 2178.1716 | 2178.1716 | 0 | 0 | -1 | 0 | 0 | 336 | 0 | 0.082276 | 0.082276 | 0 | 0 | 0 | 0 | 0 | -14580.5605 | 0 | 0 | 0 | 0 | 0 | -0.055344 |  |  |  | 0 | 0 | 0 | 0 | 0 | 2745 | 39435.8398 | 41389.668 | -1950.6661 | 1/1/2025 | 12/31/2099 | TRUE | 20-Hour Pumped Thermal Storage |  | 2043 |  |  |  | REF | 0 | 0 | Real 2021 ¦ 12/22/2022 3:42:52 PM | 60.1522 | Area 1001 20-Hour Pumped Thermal 2025 | 0 |  | 1 | Unit |  | PJM | 48.5 | 0 | 0.97 | 0 | 0 | 0 | 0 | 438000 | 1648.5776 | 0 | 0 | 0
35297 | Area 1001 20-Hour Pumped Thermal 2026 | ATC | 2043 | AEP-KPCO | 50 | 50 | 0 | 0 | 0 |  | 0 | 14939.5117 | 50 | 12608.3086 | 2331.2024 | 0 | 0 | 0 | -1 | 0 | 0 |  | 0 | 0 | -2.7656 | -24226.8398 | -24226.8398 | 0 | 0 | 0 | 0 | 2177.4561 | 2177.4561 | 0 | 0 | -1 | 0 | 0 | 336 | 0 | 0.20091 | 0.20091 | 0 | 0 | 0 | 0 | 0 | -14409.8027 | 0 | 0 | 0 | 0 | 0 | -0.055312 |  |  |  | 0 | 0 | 0 | 0 | 0 | 2746 | 39422.5508 | 41372.1016 | -1946.3903 | 1/1/2026 | 12/31/2099 | TRUE | 20-Hour Pumped Thermal Storage |  | 2043 |  |  |  | REF | 0 | 0 | Real 2021 ¦ 12/22/2022 3:42:52 PM | 56.8017 | Area 1001 20-Hour Pumped Thermal 2026 | 0 |  | 1 | Unit |  | PJM | 48.5 | 0 | 0.97 | 0 | 0 | 0 | 0 | 438000 | 1647.7471 | 0 | 0 | 0
35298 | Area 1001 20-Hour Pumped Thermal 2027 | ATC | 2043 | AEP-KPCO | 50 | 50 | 0 | 0 | 0 |  | 0 | 14804.6484 | 50 | 12522.9873 | 2281.6609 | 0 | 0 | 0 | -1 | 0 | 0 |  | 0 | 0 | -2.764 | -24213.0547 | -24213.0547 | 0 | 0 | 0 | 0 | 2176.7087 | 2176.7087 | 0 | 0 | -1 | 0 | 0 | 335 | 0 | 0.077011 | 0.077011 | 0 | 0 | 0 | 0 | 0 | -14274.8379 | 0 | 0 | 0 | 0 | 0 | -0.055281 |  |  |  | 0 | 0 | 0 | 0 | 0 | 2745 | 39408.6133 | 41354.0859 | -1942.3074 | 1/1/2027 | 12/31/2099 | TRUE | 20-Hour Pumped Thermal Storage |  | 2043 |  |  |  | REF | 0 | 0 | Real 2021 ¦ 12/22/2022 3:42:52 PM | 53.7122 | Area 1001 20-Hour Pumped Thermal 2027 | 0 |  | 1 | Unit |  | PJM | 48.5 | 0 | 0.97 | 0 | 0 | 0 | 0 | 438000 | 1646.8984 | 0 | 0 | 0
35299 | Area 1001 20-Hour Pumped Thermal 2028 | ATC | 2043 | AEP-KPCO | 50 | 50 | 0 | 0 | 0 |  | 0 | 14639.5098 | 50 | 12407.3906 | 2232.1194 | 0 | 0 | 0 | -1 | 0 | 0 |  | 0 | 0 | -2.7624 | -24198.7109 | -24198.7109 | 0 | 0 | 0 | 0 | 2175.9807 | 2175.9807 | 0 | 0 | -1 | 0 | 0 | 335 | 0 | 0.13971 | 0.13971 | 0 | 0 | 0 | 0 | 0 | -14109.6045 | 0 | 0 | 0 | 0 | 0 | -0.055248 |  |  |  | 0 | 0 | 0 | 0 | 0 | 2743 | 39393.7734 | 41335.1133 | -1938.1798 | 1/1/2028 | 12/31/2099 | TRUE | 20-Hour Pumped Thermal Storage |  | 2043 |  |  |  | REF | 0 | 0 | Real 2021 ¦ 12/22/2022 3:42:52 PM | 50.5922 | Area 1001 20-Hour Pumped Thermal 2028 | 0 |  | 1 | Unit |  | PJM | 48.5 | 0 | 0.97 | 0 | 0 | 0 | 0 | 438000 | 1646.075 | 0 | 0 | 0
35300 | Area 1001 20-Hour Pumped Thermal 2029 | ATC | 2043 | AEP-KPCO | 50 | 50 | 0 | 0 | 0 |  | 0 | 14543.1797 | 50 | 12357.8496 | 2185.3301 | 0 | 0 | 0 | -1 | 0 | 0 |  | 0 | 0 | -2.761 | -24186.4688 | -24186.4688 | 0 | 0 | 0 | 0 | 2175.4314 | 2175.4314 | 0 | 0 | -1 | 0 | 0 | 335 | 0 | 0.11592 | 0.11592 | 0 | 0 | 0 | 0 | 0 | -14013.1963 | 0 | 0 | 0 | 0 | 0 | -0.05522 |  |  |  | 0 | 0 | 0 | 0 | 0 | 2741 | 39381.8945 | 41319.4375 | -1934.3792 | 1/1/2029 | 12/31/2099 | TRUE | 20-Hour Pumped Thermal Storage |  | 2043 |  |  |  | REF | 0 | 0 | Real 2021 ¦ 12/22/2022 3:42:52 PM | 47.5922 | Area 1001 20-Hour Pumped Thermal 2029 | 0 |  | 1 | Unit |  | PJM | 48.5 | 0 | 0.97 | 0 | 0 | 0 | 0 | 438000 | 1645.4482 | 0 | 0 | 0
35301 | Area 1001 20-Hour Pumped Thermal 2030 | ATC | 2043 | AEP-KPCO | 50 | 50 | 0 | 0 | 0 |  | 0 | 14435.8398 | 50 | 12297.2988 | 2138.541 | 0 | 0 | 0 | -1 | 0 | 0 |  | 0 | 0 | -2.7595 | -24172.9707 | -24172.9707 | 0 | 0 | 0 | 0 | 2174.8191 | 2174.8191 | 0 | 0 | -1 | 0 | 0 | 335 | 0 | 0.43153 | 0.43153 | 0 | 0 | 0 | 0 | 0 | -13905.7773 | 0 | 0 | 0 | 0 | 0 | -0.055189 |  |  |  | 0 | 0 | 0 | 0 | 0 | 2739 | 39368.3594 | 41301.8633 | -1930.3438 | 1/1/2030 | 12/31/2099 | TRUE | 20-Hour Pumped Thermal Storage |  | 2043 |  |  |  | REF | 0 | 0 | Real 2021 ¦ 12/22/2022 3:42:52 PM | 44.2822 | Area 1001 20-Hour Pumped Thermal 2030 | 0 |  | 1 | Unit |  | PJM | 48.5 | 0 | 0.97 | 0 | 0 | 0 | 0 | 438000 | 1644.7572 | 0 | 0 | 0
35302 | Area 1001 20-Hour Pumped Thermal 2031 | ATC | 2043 | AEP-KPCO | 50 | 50 | 0 | 0 | 0 |  | 0 | 14424.8301 | 50 | 12319.3174 | 2105.5132 | 0 | 0 | 0 | -1 | 0 | 0 |  | 0 | 0 | -2.7579 | -24158.9648 | -24158.9648 | 0 | 0 | 0 | 0 | 2174.2036 | 2174.2036 | 0 | 0 | -1 | 0 | 0 | 336 | 0 | 0.13742 | 0.13742 | 0 | 0 | 0 | 0 | 0 | -13894.6895 | 0 | 0 | 0 | 0 | 0 | -0.055157 |  |  |  | 0 | 0 | 0 | 0 | 0 | 2739 | 39355.1367 | 41284.168 | -1925.8665 | 1/1/2031 | 12/31/2099 | TRUE | 20-Hour Pumped Thermal Storage |  | 2043 |  |  |  | REF | 0 | 0 | Real 2021 ¦ 12/22/2022 3:42:52 PM | 40.9622 | Area 1001 20-Hour Pumped Thermal 2031 | 0 |  | 1 | Unit |  | PJM | 48.5 | 0 | 0.97 | 0 | 0 | 0 | 0 | 438000 | 1644.0632 | 0 | 0 | 0
35303 | Area 1001 20-Hour Pumped Thermal 2032 | ATC | 2043 | AEP-KPCO | 50 | 50 | 0 | 0 | 0 |  | 0 | 14391.8027 | 50 | 12319.3174 | 2072.4856 | 0 | 0 | 0 | -1 | 0 | 0 |  | 0 | 0 | -2.7563 | -24144.873 | -24144.873 | 0 | 0 | 0 | 0 | 2173.5854 | 2173.5854 | 0 | 0 | -1 | 0 | 0 | 336 | 0 | 0.12892 | 0.12892 | 0 | 0 | 0 | 0 | 0 | -13861.583 | 0 | 0 | 0 | 0 | 0 | -0.055125 |  |  |  | 0 | 0 | 0 | 0 | 0 | 2739 | 39341.8711 | 41266.3828 | -1921.3503 | 1/1/2032 | 12/31/2099 | TRUE | 20-Hour Pumped Thermal Storage |  | 2043 |  |  |  | REF | 0 | 0 | Real 2021 ¦ 12/22/2022 3:42:52 PM | 37.6222 | Area 1001 20-Hour Pumped Thermal 2032 | 0 |  | 1 | Unit |  | PJM | 48.5 | 0 | 0.97 | 0 | 0 | 0 | 0 | 438000 | 1643.366 | 0 | 0 | 0
35304 | Area 1001 20-Hour Pumped Thermal 2033 | ATC | 2043 | AEP-KPCO | 50 | 50 | 0 | 0 | 0 |  | 0 | 14361.5273 | 50 | 12319.3174 | 2042.2103 | 0 | 0 | 0 | -1 | 0 | 0 |  | 0 | 0 | -2.7549 | -24132.5547 | -24132.5547 | 0 | 0 | 0 | 0 | 2173.0955 | 2173.0955 | 0 | 0 | -1 | 0 | 0 | 336 | 0 | 0.097649 | 0.097649 | 0 | 0 | 0 | 0 | 0 | -13831.2334 | 0 | 0 | 0 | 0 | 0 | -0.055097 |  |  |  | 0 | 0 | 0 | 0 | 0 | 2739 | 39330.8516 | 41251.2148 | -1917.199 | 1/1/2033 | 12/31/2099 | TRUE | 20-Hour Pumped Thermal Storage |  | 2043 |  |  |  | REF | 0 | 0 | Real 2021 ¦ 12/22/2022 3:42:52 PM | 34.4722 | Area 1001 20-Hour Pumped Thermal 2033 | 0 |  | 1 | Unit |  | PJM | 48.5 | 0 | 0.97 | 0 | 0 | 0 | 0 | 438000 | 1642.8015 | 0 | 0 | 0
35305 | Area 1001 20-Hour Pumped Thermal 2034 | ATC | 2043 | AEP-KPCO | 50 | 50 | 0 | 0 | 0 |  | 0 | 14334.0039 | 50 | 12324.8213 | 2009.1826 | 0 | 0 | 0 | -1 | 0 | 0 |  | 0 | 0 | -2.7537 | -24122.7402 | -24122.7402 | 0 | 0 | 0 | 0 | 2172.7444 | 2172.7444 | 0 | 0 | -1 | 0 | 0 | 336 | 0 | 0.096958 | 0.096958 | 0 | 0 | 0 | 0 | 0 | -13803.6465 | 0 | 0 | 0 | 0 | 0 | -0.055075 |  |  |  | 0 | 0 | 0 | 0 | 0 | 2739 | 39322.5312 | 41239.4258 | -1913.7329 | 1/1/2034 | 12/31/2099 | TRUE | 20-Hour Pumped Thermal Storage |  | 2043 |  |  |  | REF | 0 | 0 | Real 2021 ¦ 12/22/2022 3:42:52 PM | 31.7822 | Area 1001 20-Hour Pumped Thermal 2034 | 0 |  | 1 | Unit |  | PJM | 48.5 | 0 | 0.97 | 0 | 0 | 0 | 0 | 438000 | 1642.3871 | 0 | 0 | 0
35306 | Area 1001 20-Hour Pumped Thermal 2035 | ATC | 2043 | AEP-KPCO | 50 | 50 | 0 | 0 | 0 |  | 0 | 14336.7568 | 50 | 12357.8496 | 1978.9072 | 0 | 0 | 0 | -1 | 0 | 0 |  | 0 | 0 | -2.7526 | -24112.3555 | -24112.3555 | 0 | 0 | 0 | 0 | 2172.4128 | 2172.4128 | 0 | 0 | -1 | 0 | 0 | 336 | 0 | 0.22769 | 0.22769 | 0 | 0 | 0 | 0 | 0 | -13806.333 | 0 | 0 | 0 | 0 | 0 | -0.055051 |  |  |  | 0 | 0 | 0 | 0 | 0 | 2739 | 39314.2773 | 41227.3125 | -1909.8716 | 1/1/2035 | 12/31/2099 | TRUE | 20-Hour Pumped Thermal Storage |  | 2043 |  |  |  | REF | 0 | 0 | Real 2021 ¦ 12/22/2022 3:42:52 PM | 28.7722 | Area 1001 20-Hour Pumped Thermal 2035 | 0 |  | 1 | Unit |  | PJM | 48.5 | 0 | 0.97 | 0 | 0 | 0 | 0 | 438000 | 1641.9896 | 0 | 0 | 0
35307 | Area 1001 20-Hour Pumped Thermal 2036 | ATC | 2043 | AEP-KPCO | 50 | 50 | 0 | 0 | 0 |  | 0 | 16373.4619 | 50 | 14424.8301 | 1948.632 | 0 | 0 | 0 | -1 | 0 | 0 |  | 0 | 0 | -2.7514 | -24102.207 | -24102.207 | 0 | 0 | 0 | 0 | 2172.0981 | 2172.0981 | 0 | 0 | -1 | 0 | 0 | 335 | 0 | 0.54247 | 0.54247 | 0 | 0 | 0 | 0 | 0 | -15842.9795 | 0 | 0 | 0 | 0 | 0 | -0.055028 |  |  |  | 0 | 0 | 0 | 0 | 0 | 2738 | 39306.3164 | 41215.5391 | -1906.062 | 1/1/2036 | 12/31/2099 | TRUE | 20-Hour Pumped Thermal Storage |  | 2043 |  |  |  | REF | 0 | 0 | Real 2021 ¦ 12/22/2022 3:42:52 PM | 25.7422 | Area 1001 20-Hour Pumped Thermal 2036 | 0 |  | 1 | Unit |  | PJM | 48.5 | 0 | 0.97 | 0 | 0 | 0 | 0 | 438000 | 1641.6154 | 0 | 0 | 0
35308 | Area 1001 20-Hour Pumped Thermal 2037 | ATC | 2043 | AEP-KPCO | 50 | 50 | 0 | 0 | 0 |  | 0 | 18426.6816 | 50 | 16508.3242 | 1918.3566 | 0 | 0 | 0 | -1 | 0 | 0 |  | 0 | 0 | -2.7505 | -24093.9727 | -24093.9727 | 0 | 0 | 0 | 0 | 2171.9839 | 2171.9839 | 0 | 0 | -1 | 0 | 0 | 335 | 0 | 0.29658 | 0.29658 | 0 | 0 | 0 | 0 | 0 | -17896.1445 | 0 | 0 | 0 | 0 | 0 | -0.055009 |  |  |  | 0 | 0 | 0 | 0 | 0 | 2736 | 39301.7891 | 41207.2461 | -1902.2936 | 1/1/2037 | 12/31/2099 | TRUE | 20-Hour Pumped Thermal Storage |  | 2043 |  |  |  | REF | 0 | 0 | Real 2021 ¦ 12/22/2022 3:42:52 PM | 22.4122 | Area 1001 20-Hour Pumped Thermal 2037 | 0 |  | 1 | Unit |  | PJM | 48.5 | 0 | 0.97 | 0 | 0 | 0 | 0 | 438000 | 1641.4469 | 0 | 0 | 0
35309 | Area 1001 20-Hour Pumped Thermal 2038 | ATC | 2043 | AEP-KPCO | 50 | 50 | 0 | 0 | 0 |  | 0 | 22585.4141 | 50 | 20697.334 | 1888.0812 | 0 | 0 | 0 | -1 | 0 | 0 |  | 0 | 0 | -2.7496 | -24086.2207 | -24086.2207 | 0 | 0 | 0 | 0 | 2171.8784 | 2171.8784 | 0 | 0 | -1 | 0 | 0 | 335 | 0 | 0.09623 | 0.09623 | 0 | 0 | 0 | 0 | 0 | -22054.8262 | 0 | 0 | 0 | 0 | 0 | -0.054991 |  |  |  | 0 | 0 | 0 | 0 | 0 | 2736 | 39297.5078 | 41199.4219 | -1898.7531 | 1/1/2038 | 12/31/2099 | TRUE | 20-Hour Pumped Thermal Storage |  | 2043 |  |  |  | REF | 0 | 0 | Real 2021 ¦ 12/22/2022 3:42:52 PM | 19.2022 | Area 1001 20-Hour Pumped Thermal 2038 | 0 |  | 1 | Unit |  | PJM | 48.5 | 0 | 0.97 | 0 | 0 | 0 | 0 | 438000 | 1641.2897 | 0 | 0 | 0
35310 | Area 1001 20-Hour Pumped Thermal 2039 | ATC | 2043 | AEP-KPCO | 50 | 50 | 0 | 0 | 0 |  | 0 | 22673.4883 | 50 | 20812.9297 | 1860.5581 | 0 | 0 | 0 | -1 | 0 | 0 |  | 0 | 0 | -2.7489 | -24080.2988 | -24080.2988 | 0 | 0 | 0 | 0 | 2171.9785 | 2171.9785 | 0 | 0 | -1 | 0 | 0 | 334 | 0 | 0.065396 | 0.065396 | 0 | 0 | 0 | 0 | 0 | -22142.8555 | 0 | 0 | 0 | 0 | 0 | -0.054978 |  |  |  | 0 | 0 | 0 | 0 | 0 | 2736 | 39296.2695 | 41194.7695 | -1895.3278 | 1/1/2039 | 12/31/2099 | TRUE | 20-Hour Pumped Thermal Storage |  | 2043 |  |  |  | REF | 0 | 0 | Real 2021 ¦ 12/22/2022 3:42:52 PM | 16.0622 | Area 1001 20-Hour Pumped Thermal 2039 | 0 |  | 1 | Unit |  | PJM | 48.5 | 0 | 0.97 | 0 | 0 | 0 | 0 | 438000 | 1641.3448 | 0 | 0 | 0
35311 | Area 1001 20-Hour Pumped Thermal 2040 | ATC | 2043 | AEP-KPCO | 50 | 50 | 0 | 0 | 0 |  | 0 | 22783.5801 | 50 | 20953.2969 | 1830.2828 | 0 | 0 | 0 | -1 | 0 | 0 |  | 0 | 0 | -2.7482 | -24074.334 | -24074.334 | 0 | 0 | 0 | 0 | 2172.0859 | 2172.0859 | 0 | 0 | -1 | 0 | 0 | 334 | 0 | 0.10297 | 0.10297 | 0 | 0 | 0 | 0 | 0 | -22252.9023 | 0 | 0 | 0 | 0 | 0 | -0.054964 |  |  |  | 0 | 0 | 0 | 0 | 0 | 2736 | 39295.168 | 41190.1758 | -1891.8358 | 1/1/2040 | 12/31/2099 | TRUE | 20-Hour Pumped Thermal Storage |  | 2043 |  |  |  | REF | 0 | 0 | Real 2021 ¦ 12/22/2022 3:42:52 PM | 12.8922 | Area 1001 20-Hour Pumped Thermal 2040 | 0 |  | 1 | Unit |  | PJM | 48.5 | 0 | 0.97 | 0 | 0 | 0 | 0 | 438000 | 1641.4075 | 0 | 0 | 0
35312 | Area 1001 20-Hour Pumped Thermal 2041 | ATC | 2043 | AEP-KPCO | 50 | 50 | 0 | 0 | 0 |  | 0 | 22921.1953 | 50 | 21118.4355 | 1802.7598 | 0 | 0 | 0 | -1 | 0 | 0 |  | 0 | 0 | -2.7475 | -24067.9453 | -24067.9453 | 0 | 0 | 0 | 0 | 2172.1936 | 2172.1936 | 0 | 0 | -1 | 0 | 0 | 334 | 0 | 0.059619 | 0.059619 | 0 | 0 | 0 | 0 | 0 | -22390.4707 | 0 | 0 | 0 | 0 | 0 | -0.05495 |  |  |  | 0 | 0 | 0 | 0 | 0 | 2737 | 39293.8672 | 41185.1797 | -1888.1379 | 1/1/2041 | 12/31/2099 | TRUE | 20-Hour Pumped Thermal Storage |  | 2043 |  |  |  | REF | 0 | 0 | Real 2021 ¦ 12/22/2022 3:42:52 PM | 9.5191 | Area 1001 20-Hour Pumped Thermal 2041 | 0 |  | 1 | Unit |  | PJM | 48.5 | 0 | 0.97 | 0 | 0 | 0 | 0 | 438000 | 1641.4675 | 0 | 0 | 0
35313 | Area 1001 20-Hour Pumped Thermal 2042 | ATC | 2043 | AEP-KPCO | 50 | 50 | 0 | 0 | 0 |  | 0 | 22921.1953 | 50 | 21118.4355 | 1802.7598 | 0 | 0 | 0 | -1 | 0 | 0 |  | 0 | 0 | -2.7464 | -24058.5703 | -24058.5703 | 0 | 0 | 0 | 0 | 2171.9624 | 2171.9624 | 0 | 0 | -1 | 0 | 0 | 334 | 0 | 0.076924 | 0.076924 | 0 | 0 | 0 | 0 | 0 | -22390.4297 | 0 | 0 | 0 | 0 | 0 | -0.054928 |  |  |  | 0 | 0 | 0 | 0 | 0 | 2738 | 39286.2461 | 41174.1289 | -1884.7117 | 1/1/2042 | 12/31/2099 | TRUE | 20-Hour Pumped Thermal Storage |  | 2043 |  |  |  | REF | 0 | 0 | Real 2021 ¦ 12/22/2022 3:42:52 PM | 6.2265 | Area 1001 20-Hour Pumped Thermal 2042 | 0 |  | 1 | Unit |  | PJM | 48.5 | 0 | 0.97 | 0 | 0 | 0 | 0 | 438000 | 1641.1968 | 0 | 0 | 0
35314 | Area 1001 20-Hour Pumped Thermal 2043 | ATC | 2043 | AEP-KPCO | 50 | 50 | 0 | 0 | 0 |  | 0 | 22921.1953 | 50 | 21118.4355 | 1802.7598 | 0 | 0 | 0 | -1 | 0 | 0 |  | 0 | 0 | -2.7456 | -24051.8164 | -24051.8164 | 0 | 0 | 0 | 0 | 2171.9048 | 2171.9048 | 0 | 0 | -1 | 0 | 0 | 334 | 0 | 0.12183 | 0.12183 | 0 | 0 | 0 | 0 | 0 | -22390.3965 | 0 | 0 | 0 | 0 | 0 | -0.054913 |  |  |  | 0 | 0 | 0 | 0 | 0 | 2739 | 39282.6562 | 41167.4062 | -1881.5785 | 1/1/2043 | 12/31/2099 | TRUE | 20-Hour Pumped Thermal Storage |  | 2043 |  |  |  | REF | 0 | 0 | Real 2021 ¦ 12/22/2022 3:42:52 PM | 3.1725 | Area 1001 20-Hour Pumped Thermal 2043 | 0 |  | 1 | Unit |  | PJM | 48.5 | 0 | 0.97 | 0 | 0 | 0 | 0 | 438000 | 1641.1056 | 0 | 0 | 0
35315 | Area 1001 20-Hour Compressed Air 2022 | ATC | 2043 | AEP-KPCO | 50 | 50 | 0 | 0 | 0 |  | 0 | 11086.2842 | 50 | 10216.5557 | 869.7284 | 0 | 0 | 0 | -1 | 0 | 0 |  | 0 | 0 | -2.1789 | -19087.4297 | -19087.4297 | 0 | 0 | 0 | 0 | 1055.0321 | 1055.0321 | 0 | 0 | -1 | 0 | 0 | 161 | 0 | 0.21778 | 0.21778 | 0 | 0 | 0 | 0 | 0 | -10839.002 | 0 | 0 | 0 | 0 | 0 | -0.043579 |  |  |  | 0 | 0 | 0 | 0 | 0 | 1419 | 17478.75 | 19014.4121 | -1532.4209 | 1/1/2022 | 12/31/2099 | TRUE | 20-Hour Compressed Air Storage |  | 2043 |  |  |  | REF | 0 | 0 | Real 2021 ¦ 12/22/2022 3:42:52 PM | 319.9825 | Area 1001 20-Hour Compressed Air 2022 | 0 |  | 1 | Unit |  | PJM | 48.5 | 0 | 0.97 | 0 | 0 | 0 | 0 | 438000 | 807.7492 | 0 | 0 | 0
35316 | Area 1001 20-Hour Compressed Air 2023 | ATC | 2043 | AEP-KPCO | 50 | 50 | 0 | 0 | 0 |  | 0 | 13643.1758 | 50 | 12773.4473 | 869.7284 | 0 | 0 | 0 | -1 | 0 | 0 |  | 0 | 0 | -2.1789 | -19087.4297 | -19087.4297 | 0 | 0 | 0 | 0 | 1055.0321 | 1055.0321 | 0 | 0 | -1 | 0 | 0 | 161 | 0 | 0.10216 | 0.10216 | 0 | 0 | 0 | 0 | 0 | -13395.8926 | 0 | 0 | 0 | 0 | 0 | -0.043579 |  |  |  | 0 | 0 | 0 | 0 | 0 | 1419 | 17478.75 | 19014.4121 | -1532.4209 | 1/1/2023 | 12/31/2099 | TRUE | 20-Hour Compressed Air Storage |  | 2043 |  |  |  | REF | 0 | 0 | Real 2021 ¦ 12/22/2022 3:42:52 PM | 319.9825 | Area 1001 20-Hour Compressed Air 2023 | 0 |  | 1 | Unit |  | PJM | 48.5 | 0 | 0.97 | 0 | 0 | 0 | 0 | 438000 | 807.7492 | 0 | 0 | 0
35317 | Area 1001 20-Hour Compressed Air 2024 | ATC | 2043 | AEP-KPCO | 50 | 50 | 0 | 0 | 0 |  | 0 | 12611.0615 | 50 | 11741.333 | 869.7284 | 0 | 0 | 0 | -1 | 0 | 0 |  | 0 | 0 | -1.8893 | -16550.2207 | -16550.2207 | 0 | 0 | 0 | 0 | 979.3934 | 979.3934 | 0 | 0 | -1 | 0 | 0 | 154 | 0 | 0.03569 | 0.03569 | 0 | 0 | 0 | 0 | 0 | -12327.6143 | 0 | 0 | 0 | 0 | 0 | -0.037786 |  |  |  | 0 | 0 | 0 | 0 | 0 | 1306 | 15915.6729 | 16882.2656 | -963.3295 | 1/1/2024 | 12/31/2099 | TRUE | 20-Hour Compressed Air Storage |  | 2043 |  |  |  | REF | 0 | 0 | Real 2021 ¦ 12/22/2022 3:42:52 PM | 66.0461 | Area 1001 20-Hour Compressed Air 2024 | 0 |  | 1 | Unit |  | PJM | 48.5 | 0 | 0.97 | 0 | 0 | 0 | 0 | 438000 | 695.9462 | 0 | 0 | 0
35318 | Area 1001 20-Hour Compressed Air 2025 | ATC | 2043 | AEP-KPCO | 50 | 50 | 0 | 0 | 0 |  | 0 | 12178.9492 | 50 | 11309.2207 | 869.7284 | 0 | 0 | 0 | -1 | 0 | 0 |  | 0 | 0 | -1.8854 | -16515.9707 | -16515.9707 | 0 | 0 | 0 | 0 | 978.2047 | 978.2047 | 0 | 0 | -1 | 0 | 0 | 154 | 0 | 0.035498 | 0.035498 | 0 | 0 | 0 | 0 | 0 | -11895.2314 | 0 | 0 | 0 | 0 | 0 | -0.037708 |  |  |  | 0 | 0 | 0 | 0 | 0 | 1305 | 15893.4824 | 16852.916 | -956.1712 | 1/1/2025 | 12/31/2099 | TRUE | 20-Hour Compressed Air Storage |  | 2043 |  |  |  | REF | 0 | 0 | Real 2021 ¦ 12/22/2022 3:42:52 PM | 62.8061 | Area 1001 20-Hour Compressed Air 2025 | 0 |  | 1 | Unit |  | PJM | 48.5 | 0 | 0.97 | 0 | 0 | 0 | 0 | 438000 | 694.487 | 0 | 0 | 0
35319 | Area 1001 20-Hour Compressed Air 2026 | ATC | 2043 | AEP-KPCO | 50 | 50 | 0 | 0 | 0 |  | 0 | 12308.3076 | 50 | 11438.5791 | 869.7284 | 0 | 0 | 0 | -1 | 0 | 0 |  | 0 | 0 | -1.8813 | -16480.0605 | -16480.0605 | 0 | 0 | 0 | 0 | 976.9525 | 976.9525 | 0 | 0 | -1 | 0 | 0 | 154 | 0 | 0.030368 | 0.030368 | 0 | 0 | 0 | 0 | 0 | -12024.3135 | 0 | 0 | 0 | 0 | 0 | -0.037626 |  |  |  | 0 | 0 | 0 | 0 | 0 | 1304 | 15870.0156 | 16822.0391 | -948.7621 | 1/1/2026 | 12/31/2099 | TRUE | 20-Hour Compressed Air Storage |  | 2043 |  |  |  | REF | 0 | 0 | Real 2021 ¦ 12/22/2022 3:42:52 PM | 59.4617 | Area 1001 20-Hour Compressed Air 2026 | 0 |  | 1 | Unit |  | PJM | 48.5 | 0 | 0.97 | 0 | 0 | 0 | 0 | 438000 | 692.9579 | 0 | 0 | 0
35320 | Area 1001 20-Hour Compressed Air 2027 | ATC | 2043 | AEP-KPCO | 50 | 50 | 0 | 0 | 0 |  | 0 | 12476.1982 | 50 | 11606.4697 | 869.7284 | 0 | 0 | 0 | -1 | 0 | 0 |  | 0 | 0 | -1.8781 | -16452.5664 | -16452.5664 | 0 | 0 | 0 | 0 | 976.079 | 976.079 | 0 | 0 | -1 | 0 | 0 | 156 | 0 | 0.026673 | 0.026673 | 0 | 0 | 0 | 0 | 0 | -12191.9365 | 0 | 0 | 0 | 0 | 0 | -0.037563 |  |  |  | 0 | 0 | 0 | 0 | 0 | 1307 | 15854.207 | 16799.5234 | -942.0532 | 1/1/2027 | 12/31/2099 | TRUE | 20-Hour Compressed Air Storage |  | 2043 |  |  |  | REF | 0 | 0 | Real 2021 ¦ 12/22/2022 3:42:52 PM | 56.2061 | Area 1001 20-Hour Compressed Air 2027 | 0 |  | 1 | Unit |  | PJM | 48.5 | 0 | 0.97 | 0 | 0 | 0 | 0 | 438000 | 691.8169 | 0 | 0 | 0
35321 | Area 1001 20-Hour Compressed Air 2028 | ATC | 2043 | AEP-KPCO | 50 | 50 | 0 | 0 | 0 |  | 0 | 12613.8135 | 50 | 11744.085 | 869.7284 | 0 | 0 | 0 | -1 | 0 | 0 |  | 0 | 0 | -1.8748 | -16423.3926 | -16423.3926 | 0 | 0 | 0 | 0 | 975.1766 | 975.1766 | 0 | 0 | -1 | 0 | 0 | 156 | 0 | 0.2051 | 0.2051 | 0 | 0 | 0 | 0 | 0 | -12329.2871 | 0 | 0 | 0 | 0 | 0 | -0.037496 |  |  |  | 0 | 0 | 0 | 0 | 0 | 1306 | 15836.71 | 16775.252 | -935.2806 | 1/1/2028 | 12/31/2099 | TRUE | 20-Hour Compressed Air Storage |  | 2043 |  |  |  | REF | 0 | 0 | Real 2021 ¦ 12/22/2022 3:42:52 PM | 52.9094 | Area 1001 20-Hour Compressed Air 2028 | 0 |  | 1 | Unit |  | PJM | 48.5 | 0 | 0.97 | 0 | 0 | 0 | 0 | 438000 | 690.6496 | 0 | 0 | 0
35322 | Area 1001 20-Hour Compressed Air 2029 | ATC | 2043 | AEP-KPCO | 50 | 50 | 0 | 0 | 0 |  | 0 | 12817.4844 | 50 | 11947.7559 | 869.7284 | 0 | 0 | 0 | -1 | 0 | 0 |  | 0 | 0 | -1.8714 | -16393.5723 | -16393.5723 | 0 | 0 | 0 | 0 | 974.2133 | 974.2133 | 0 | 0 | -1 | 0 | 0 | 156 | 0 | 0.24365 | 0.24365 | 0 | 0 | 0 | 0 | 0 | -12532.7178 | 0 | 0 | 0 | 0 | 0 | -0.037428 |  |  |  | 0 | 0 | 0 | 0 | 0 | 1302 | 15817.7246 | 16749.875 | -928.8774 | 1/1/2029 | 12/31/2099 | TRUE | 20-Hour Compressed Air Storage |  | 2043 |  |  |  | REF | 0 | 0 | Real 2021 ¦ 12/22/2022 3:42:52 PM | 49.6561 | Area 1001 20-Hour Compressed Air 2029 | 0 |  | 1 | Unit |  | PJM | 48.5 | 0 | 0.97 | 0 | 0 | 0 | 0 | 438000 | 689.4472 | 0 | 0 | 0
35323 | Area 1001 20-Hour Compressed Air 2030 | ATC | 2043 | AEP-KPCO | 50 | 50 | 0 | 0 | 0 |  | 0 | 13015.6504 | 50 | 12145.9219 | 869.7284 | 0 | 0 | 0 | -1 | 0 | 0 |  | 0 | 0 | -1.8683 | -16366.6875 | -16366.6875 | 0 | 0 | 0 | 0 | 973.421 | 973.421 | 0 | 0 | -1 | 0 | 0 | 155 | 0 | 0.040614 | 0.040614 | 0 | 0 | 0 | 0 | 0 | -12730.6582 | 0 | 0 | 0 | 0 | 0 | -0.037367 |  |  |  | 0 | 0 | 0 | 0 | 0 | 1299 | 15800.8467 | 16727.1172 | -922.9985 | 1/1/2030 | 12/31/2099 | TRUE | 20-Hour Compressed Air Storage |  | 2043 |  |  |  | REF | 0 | 0 | Real 2021 ¦ 12/22/2022 3:42:52 PM | 46.3361 | Area 1001 20-Hour Compressed Air 2030 | 0 |  | 1 | Unit |  | PJM | 48.5 | 0 | 0.97 | 0 | 0 | 0 | 0 | 438000 | 688.4288 | 0 | 0 | 0
35324 | Area 1001 20-Hour Compressed Air 2031 | ATC | 2043 | AEP-KPCO | 50 | 50 | 0 | 0 | 0 |  | 0 | 13227.5781 | 50 | 12357.8496 | 869.7284 | 0 | 0 | 0 | -1 | 0 | 0 |  | 0 | 0 | -1.8655 | -16341.8682 | -16341.8682 | 0 | 0 | 0 | 0 | 972.7363 | 972.7363 | 0 | 0 | -1 | 0 | 0 | 158 | 0 | 0.092407 | 0.092407 | 0 | 0 | 0 | 0 | 0 | -12942.3643 | 0 | 0 | 0 | 0 | 0 | -0.03731 |  |  |  | 0 | 0 | 0 | 0 | 0 | 1300 | 15786.1211 | 16706.5547 | -917.1606 | 1/1/2031 | 12/31/2099 | TRUE | 20-Hour Compressed Air Storage |  | 2043 |  |  |  | REF | 0 | 0 | Real 2021 ¦ 12/22/2022 3:42:52 PM | 43.0361 | Area 1001 20-Hour Compressed Air 2031 | 0 |  | 1 | Unit |  | PJM | 48.5 | 0 | 0.97 | 0 | 0 | 0 | 0 | 438000 | 687.523 | 0 | 0 | 0
35325 | Area 1001 20-Hour Compressed Air 2032 | ATC | 2043 | AEP-KPCO | 50 | 50 | 0 | 0 | 0 |  | 0 | 13420.2393 | 50 | 12550.5107 | 869.7284 | 0 | 0 | 0 | -1 | 0 | 0 |  | 0 | 0 | -1.8605 | -16297.793 | -16297.793 | 0 | 0 | 0 | 0 | 971.2847 | 971.2847 | 0 | 0 | -1 | 0 | 0 | 158 | 0 | 0.13038 | 0.13038 | 0 | 0 | 0 | 0 | 0 | -13134.8105 | 0 | 0 | 0 | 0 | 0 | -0.03721 |  |  |  | 0 | 0 | 0 | 0 | 0 | 1299 | 15753.3535 | 16666.5957 | -909.9702 | 1/1/2032 | 12/31/2099 | TRUE | 20-Hour Compressed Air Storage |  | 2043 |  |  |  | REF | 0 | 0 | Real 2021 ¦ 12/22/2022 3:42:52 PM | 39.7056 | Area 1001 20-Hour Compressed Air 2032 | 0 |  | 1 | Unit |  | PJM | 48.5 | 0 | 0.97 | 0 | 0 | 0 | 0 | 438000 | 685.8558 | 0 | 0 | 0
35326 | Area 1001 20-Hour Compressed Air 2033 | ATC | 2043 | AEP-KPCO | 50 | 50 | 0 | 0 | 0 |  | 0 | 13615.6523 | 50 | 12745.9238 | 869.7284 | 0 | 0 | 0 | -1 | 0 | 0 |  | 0 | 0 | -1.861 | -16302.7061 | -16302.7061 | 0 | 0 | 0 | 0 | 971.9276 | 971.9276 | 0 | 0 | -1 | 0 | 0 | 158 | 0 | 0.03145 | 0.03145 | 0 | 0 | 0 | 0 | 0 | -13330.0068 | 0 | 0 | 0 | 0 | 0 | -0.037221 |  |  |  | 0 | 0 | 0 | 0 | 0 | 1300 | 15767.502 | 16676.5078 | -905.7337 | 1/1/2033 | 12/31/2099 | TRUE | 20-Hour Compressed Air Storage |  | 2043 |  |  |  | REF | 0 | 0 | Real 2021 ¦ 12/22/2022 3:42:52 PM | 36.3461 | Area 1001 20-Hour Compressed Air 2033 | 0 |  | 1 | Unit |  | PJM | 48.5 | 0 | 0.97 | 0 | 0 | 0 | 0 | 438000 | 686.2814 | 0 | 0 | 0
35327 | Area 1001 20-Hour Compressed Air 2034 | ATC | 2043 | AEP-KPCO | 50 | 50 | 0 | 0 | 0 |  | 0 | 13819.3232 | 50 | 12949.5947 | 869.7284 | 0 | 0 | 0 | -1 | 0 | 0 |  | 0 | 0 | -1.8588 | -16283.2129 | -16283.2129 | 0 | 0 | 0 | 0 | 971.5251 | 971.5251 | 0 | 0 | -1 | 0 | 0 | 158 | 0 | 0.048281 | 0.048281 | 0 | 0 | 0 | 0 | 0 | -13533.4619 | 0 | 0 | 0 | 0 | 0 | -0.037176 |  |  |  | 0 | 0 | 0 | 0 | 0 | 1300 | 15758.2344 | 16661.5527 | -900.0459 | 1/1/2034 | 12/31/2099 | TRUE | 20-Hour Compressed Air Storage |  | 2043 |  |  |  | REF | 0 | 0 | Real 2021 ¦ 12/22/2022 3:42:52 PM | 33.0161 | Area 1001 20-Hour Compressed Air 2034 | 0 |  | 1 | Unit |  | PJM | 48.5 | 0 | 0.97 | 0 | 0 | 0 | 0 | 438000 | 685.6635 | 0 | 0 | 0
35328 | Area 1001 20-Hour Compressed Air 2035 | ATC | 2043 | AEP-KPCO | 50 | 50 | 0 | 0 | 0 |  | 0 | 14053.2695 | 50 | 13183.541 | 869.7284 | 0 | 0 | 0 | -1 | 0 | 0 |  | 0 | 0 | -1.8539 | -16240.0947 | -16240.0947 | 0 | 0 | 0 | 0 | 970.1036 | 970.1036 | 0 | 0 | -1 | 0 | 0 | 158 | 0 | 0.076439 | 0.076439 | 0 | 0 | 0 | 0 | 0 | -13767.1963 | 0 | 0 | 0 | 0 | 0 | -0.037078 |  |  |  | 0 | 0 | 0 | 0 | 0 | 1299 | 15726.3096 | 16622.5293 | -892.9481 | 1/1/2035 | 12/31/2099 | TRUE | 20-Hour Compressed Air Storage |  | 2043 |  |  |  | REF | 0 | 0 | Real 2021 ¦ 12/22/2022 3:42:52 PM | 29.7322 | Area 1001 20-Hour Compressed Air 2035 | 0 |  | 1 | Unit |  | PJM | 48.5 | 0 | 0.97 | 0 | 0 | 0 | 0 | 438000 | 684.0304 | 0 | 0 | 0
35329 | Area 1001 20-Hour Compressed Air 2036 | ATC | 2043 | AEP-KPCO | 50 | 50 | 0 | 0 | 0 |  | 0 | 16502.8203 | 50 | 15633.0918 | 869.7284 | 0 | 0 | 0 | -1 | 0 | 0 |  | 0 | 0 | -1.8548 | -16247.7451 | -16247.7451 | 0 | 0 | 0 | 0 | 970.8342 | 970.8342 | 0 | 0 | -1 | 0 | 0 | 157 | 0 | 0.044189 | 0.044189 | 0 | 0 | 0 | 0 | 0 | -16216.5332 | 0 | 0 | 0 | 0 | 0 | -0.037095 |  |  |  | 0 | 0 | 0 | 0 | 0 | 1297 | 15743.3828 | 16635.3867 | -888.761 | 1/1/2036 | 12/31/2099 | TRUE | 20-Hour Compressed Air Storage |  | 2043 |  |  |  | REF | 0 | 0 | Real 2021 ¦ 12/22/2022 3:42:52 PM | 26.3861 | Area 1001 20-Hour Compressed Air 2036 | 0 |  | 1 | Unit |  | PJM | 48.5 | 0 | 0.97 | 0 | 0 | 0 | 0 | 438000 | 684.5466 | 0 | 0 | 0
35330 | Area 1001 20-Hour Compressed Air 2037 | ATC | 2043 | AEP-KPCO | 50 | 50 | 0 | 0 | 0 |  | 0 | 19040.4453 | 50 | 18170.7168 | 869.7284 | 0 | 0 | 0 | -1 | 0 | 0 |  | 0 | 0 | -1.85 | -16205.5684 | -16205.5684 | 0 | 0 | 0 | 0 | 969.4538 | 969.4538 | 0 | 0 | -1 | 0 | 0 | 156 | 0 | 0.062695 | 0.062695 | 0 | 0 | 0 | 0 | 0 | -18753.9512 | 0 | 0 | 0 | 0 | 0 | -0.036999 |  |  |  | 0 | 0 | 0 | 0 | 0 | 1291 | 15713.4141 | 16597.8711 | -881.2141 | 1/1/2037 | 12/31/2099 | TRUE | 20-Hour Compressed Air Storage |  | 2043 |  |  |  | REF | 0 | 0 | Real 2021 ¦ 12/22/2022 3:42:52 PM | 23.0056 | Area 1001 20-Hour Compressed Air 2037 | 0 |  | 1 | Unit |  | PJM | 48.5 | 0 | 0.97 | 0 | 0 | 0 | 0 | 438000 | 682.9597 | 0 | 0 | 0
35331 | Area 1001 20-Hour Compressed Air 2038 | ATC | 2043 | AEP-KPCO | 50 | 50 | 0 | 0 | 0 |  | 0 | 24011.1094 | 50 | 23141.3809 | 869.7284 | 0 | 0 | 0 | -1 | 0 | 0 |  | 0 | 0 | -1.8508 | -16213.1191 | -16213.1191 | 0 | 0 | 0 | 0 | 970.1682 | 970.1682 | 0 | 0 | -1 | 0 | 0 | 156 | 0 | 0.078234 | 0.078234 | 0 | 0 | 0 | 0 | 0 | -23724.418 | 0 | 0 | 0 | 0 | 0 | -0.037016 |  |  |  | 0 | 0 | 0 | 0 | 0 | 1292 | 15730.3281 | 16610.5938 | -877.0219 | 1/1/2038 | 12/31/2099 | TRUE | 20-Hour Compressed Air Storage |  | 2043 |  |  |  | REF | 0 | 0 | Real 2021 ¦ 12/22/2022 3:42:52 PM | 19.7261 | Area 1001 20-Hour Compressed Air 2038 | 0 |  | 1 | Unit |  | PJM | 48.5 | 0 | 0.97 | 0 | 0 | 0 | 0 | 438000 | 683.4769 | 0 | 0 | 0
35332 | Area 1001 20-Hour Compressed Air 2039 | ATC | 2043 | AEP-KPCO | 50 | 50 | 0 | 0 | 0 |  | 0 | 24506.5234 | 50 | 23636.7949 | 869.7284 | 0 | 0 | 0 | -1 | 0 | 0 |  | 0 | 0 | -1.8465 | -16175.2891 | -16175.2891 | 0 | 0 | 0 | 0 | 968.9594 | 968.9594 | 0 | 0 | -1 | 0 | 0 | 157 | 0 | 0.055552 | 0.055552 | 0 | 0 | 0 | 0 | 0 | -24219.6387 | 0 | 0 | 0 | 0 | 0 | -0.03693 |  |  |  | 0 | 0 | 0 | 0 | 0 | 1292 | 15703.8105 | 16577.1328 | -870.079 | 1/1/2039 | 12/31/2099 | TRUE | 20-Hour Compressed Air Storage |  | 2043 |  |  |  | REF | 0 | 0 | Real 2021 ¦ 12/22/2022 3:42:52 PM | 16.4358 | Area 1001 20-Hour Compressed Air 2039 | 0 |  | 1 | Unit |  | PJM | 48.5 | 0 | 0.97 | 0 | 0 | 0 | 0 | 438000 | 682.0741 | 0 | 0 | 0
35333 | Area 1001 20-Hour Compressed Air 2040 | ATC | 2043 | AEP-KPCO | 50 | 50 | 0 | 0 | 0 |  | 0 | 25034.9668 | 50 | 24165.2383 | 869.7284 | 0 | 0 | 0 | -1 | 0 | 0 |  | 0 | 0 | -1.845 | -16161.8809 | -16161.8809 | 0 | 0 | 0 | 0 | 968.7921 | 968.7921 | 0 | 0 | -1 | 0 | 0 | 157 | 0 | 0.016556 | 0.016556 | 0 | 0 | 0 | 0 | 0 | -24747.8887 | 0 | 0 | 0 | 0 | 0 | -0.036899 |  |  |  | 0 | 0 | 0 | 0 | 0 | 1293 | 15700.6416 | 16568.5117 | -864.6276 | 1/1/2040 | 12/31/2099 | TRUE | 20-Hour Compressed Air Storage |  | 2043 |  |  |  | REF | 0 | 0 | Real 2021 ¦ 12/22/2022 3:42:52 PM | 13.1458 | Area 1001 20-Hour Compressed Air 2040 | 0 |  | 1 | Unit |  | PJM | 48.5 | 0 | 0.97 | 0 | 0 | 0 | 0 | 438000 | 681.7148 | 0 | 0 | 0
35334 | Area 1001 20-Hour Compressed Air 2041 | ATC | 2043 | AEP-KPCO | 50 | 50 | 0 | 0 | 0 |  | 0 | 25604.6934 | 50 | 24734.9648 | 869.7284 | 0 | 0 | 0 | -1 | 0 | 0 |  | 0 | 0 | -1.8434 | -16148.1504 | -16148.1504 | 0 | 0 | 0 | 0 | 968.6187 | 968.6187 | 0 | 0 | -1 | 0 | 0 | 157 | 0 | 0.01693 | 0.01693 | 0 | 0 | 0 | 0 | 0 | -25317.4199 | 0 | 0 | 0 | 0 | 0 | -0.036868 |  |  |  | 0 | 0 | 0 | 0 | 0 | 1294 | 15697.376 | 16559.6738 | -859.0553 | 1/1/2041 | 12/31/2099 | TRUE | 20-Hour Compressed Air Storage |  | 2043 |  |  |  | REF | 0 | 0 | Real 2021 ¦ 12/22/2022 3:42:52 PM | 9.7727 | Area 1001 20-Hour Compressed Air 2041 | 0 |  | 1 | Unit |  | PJM | 48.5 | 0 | 0.97 | 0 | 0 | 0 | 0 | 438000 | 681.3464 | 0 | 0 | 0
35335 | Area 1001 20-Hour Compressed Air 2042 | ATC | 2043 | AEP-KPCO | 50 | 50 | 0 | 0 | 0 |  | 0 | 25604.6934 | 50 | 24734.9648 | 869.7284 | 0 | 0 | 0 | -1 | 0 | 0 |  | 0 | 0 | -1.8419 | -16134.9033 | -16134.9033 | 0 | 0 | 0 | 0 | 968.4512 | 968.4512 | 0 | 0 | -1 | 0 | 0 | 157 | 0 | 0.017516 | 0.017516 | 0 | 0 | 0 | 0 | 0 | -25317.2324 | 0 | 0 | 0 | 0 | 0 | -0.036838 |  |  |  | 0 | 0 | 0 | 0 | 0 | 1294 | 15694.2158 | 16551.1426 | -853.6834 | 1/1/2042 | 12/31/2099 | TRUE | 20-Hour Compressed Air Storage |  | 2043 |  |  |  | REF | 0 | 0 | Real 2021 ¦ 12/22/2022 3:42:52 PM | 6.5163 | Area 1001 20-Hour Compressed Air 2042 | 0 |  | 1 | Unit |  | PJM | 48.5 | 0 | 0.97 | 0 | 0 | 0 | 0 | 438000 | 680.9907 | 0 | 0 | 0
35336 | Area 1001 20-Hour Compressed Air 2043 | ATC | 2043 | AEP-KPCO | 50 | 50 | 0 | 0 | 0 |  | 0 | 25604.6934 | 50 | 24734.9648 | 869.7284 | 0 | 0 | 0 | -1 | 0 | 0 |  | 0 | 0 | -1.8403 | -16120.8984 | -16120.8984 | 0 | 0 | 0 | 0 | 968.254 | 968.254 | 0 | 0 | -1 | 0 | 0 | 155 | 0 | 0.015847 | 0.015847 | 0 | 0 | 0 | 0 | 0 | -25317.0391 | 0 | 0 | 0 | 0 | 0 | -0.036806 |  |  |  | 0 | 0 | 0 | 0 | 0 | 1285 | 15690.5312 | 16541.9434 | -848.1702 | 1/1/2043 | 12/31/2099 | TRUE | 20-Hour Compressed Air Storage |  | 2043 |  |  |  | REF | 0 | 0 | Real 2021 ¦ 12/22/2022 3:42:52 PM | 3.2421 | Area 1001 20-Hour Compressed Air 2043 | 0 |  | 1 | Unit |  | PJM | 48.5 | 0 | 0.97 | 0 | 0 | 0 | 0 | 438000 | 680.6 | 0 | 0 | 0
35337 | Area 1001 Hydrogen electrolyzer + Hydrogen gas CT 2023 | ATC | 2043 | AEP-KPCO | 240 | 240 | 0 | 0 | 0 |  | 0 | 131238.7031 | 240 | 118225.8125 | 13012.8975 | 0 | 0 | 0 | -1 | 0 | 0 |  | 0 | 0 | -2.1291 | -18650.9121 | -18650.9121 | 0 | 0 | 0 | 0 | 557.4813 | 557.4813 | 0 | 0 | -1 | 0 | 0 | 46 | 0 | 0.045577 | 0.045577 | 0 | 0 | 0 | 0 | 0 | -131114.7812 | 0 | 0 | 0 | 0 | 0 | -0.0088712 |  |  |  | 0 | 0 | 0 | 0 | 0 | 662 | 6722.6982 | 7612.0835 | -886.0452 | 1/1/2023 | 12/31/2099 | TRUE | 10-Hour H2 Electrolyzer |  | 2043 |  |  |  | REF | 0 | 0 | Real 2021 ¦ 12/22/2022 3:42:52 PM | 197.6541 | Area 1001 Hydrogen electrolyzer + Hydrogen gas CT 2023 | 0 |  | 1 | Unit |  | PJM | 232.8 | 0 | 0.97 | 0 | 0 | 0 | 0 | 2102400 | 433.5498 | 0 | 0 | 0
35338 | Area 1001 Hydrogen electrolyzer + Hydrogen gas CT 2024 | ATC | 2043 | AEP-KPCO | 240 | 240 | 0 | 0 | 0 |  | 0 | 115345.7969 | 240 | 102359.3203 | 12986.4756 | 0 | 0 | 0 | -1 | 0 | 0 |  | 0 | 0 | -1.7288 | -15144.4941 | -15144.4941 | 0 | 0 | 0 | 0 | 509.1761 | 509.1761 | 0 | 0 | -1 | 0 | 0 | 48 | 0 | 0.069566 | 0.069566 | 0 | 0 | 0 | 0 | 0 | -115160.7656 | 0 | 0 | 0 | 0 | 0 | -0.0072034 |  |  |  | 0 | 0 | 0 | 0 | 0 | 633 | 5880.1245 | 6307.3857 | -423.671 | 1/1/2024 | 12/31/2099 | TRUE | 10-Hour H2 Electrolyzer |  | 2043 |  |  |  | REF | 0 | 0 | Real 2021 ¦ 12/22/2022 3:42:52 PM | 60.6873 | Area 1001 Hydrogen electrolyzer + Hydrogen gas CT 2024 | 0 |  | 1 | Unit |  | PJM | 232.8 | 0 | 0.97 | 0 | 0 | 0 | 0 | 2102400 | 324.144 | 0 | 0 | 0
35339 | Area 1001 Hydrogen electrolyzer + Hydrogen gas CT 2025 | ATC | 2043 | AEP-KPCO | 240 | 240 | 0 | 0 | 0 |  | 0 | 108291.0938 | 240 | 95317.8281 | 12973.2646 | 0 | 0 | 0 | -1 | 0 | 0 |  | 0 | 0 | -1.7288 | -15144.4941 | -15144.4941 | 0 | 0 | 0 | 0 | 509.1761 | 509.1761 | 0 | 0 | -1 | 0 | 0 | 48 | 0 | 0.027544 | 0.027544 | 0 | 0 | 0 | 0 | 0 | -108106.0547 | 0 | 0 | 0 | 0 | 0 | -0.0072034 |  |  |  | 0 | 0 | 0 | 0 | 0 | 633 | 5880.1245 | 6307.3857 | -423.671 | 1/1/2025 | 12/31/2099 | TRUE | 10-Hour H2 Electrolyzer |  | 2043 |  |  |  | REF | 0 | 0 | Real 2021 ¦ 12/22/2022 3:42:52 PM | 60.6873 | Area 1001 Hydrogen electrolyzer + Hydrogen gas CT 2025 | 0 |  | 1 | Unit |  | PJM | 232.8 | 0 | 0.97 | 0 | 0 | 0 | 0 | 2102400 | 324.144 | 0 | 0 | 0
35340 | Area 1001 Hydrogen electrolyzer + Hydrogen gas CT 2026 | ATC | 2043 | AEP-KPCO | 240 | 240 | 0 | 0 | 0 |  | 0 | 106481.1719 | 240 | 93534.3281 | 12946.8428 | 0 | 0 | 0 | -1 | 0 | 0 |  | 0 | 0 | -1.7288 | -15144.4941 | -15144.4941 | 0 | 0 | 0 | 0 | 509.1761 | 509.1761 | 0 | 0 | -1 | 0 | 0 | 48 | 0 | 0.045391 | 0.045391 | 0 | 0 | 0 | 0 | 0 | -106296.1406 | 0 | 0 | 0 | 0 | 0 | -0.0072034 |  |  |  | 0 | 0 | 0 | 0 | 0 | 633 | 5880.1245 | 6307.3857 | -423.671 | 1/1/2026 | 12/31/2099 | TRUE | 10-Hour H2 Electrolyzer |  | 2043 |  |  |  | REF | 0 | 0 | Real 2021 ¦ 12/22/2022 3:42:52 PM | 60.6873 | Area 1001 Hydrogen electrolyzer + Hydrogen gas CT 2026 | 0 |  | 1 | Unit |  | PJM | 232.8 | 0 | 0.97 | 0 | 0 | 0 | 0 | 2102400 | 324.144 | 0 | 0 | 0
35341 | Area 1001 Hydrogen electrolyzer + Hydrogen gas CT 2027 | ATC | 2043 | AEP-KPCO | 240 | 240 | 0 | 0 | 0 |  | 0 | 104895.8438 | 240 | 91975.4297 | 12920.4209 | 0 | 0 | 0 | -1 | 0 | 0 |  | 0 | 0 | -1.7284 | -15140.3818 | -15140.3818 | 0 | 0 | 0 | 0 | 509.1154 | 509.1154 | 0 | 0 | -1 | 0 | 0 | 48 | 0 | 0.092124 | 0.092124 | 0 | 0 | 0 | 0 | 0 | -104710.75 | 0 | 0 | 0 | 0 | 0 | -0.0072015 |  |  |  | 0 | 0 | 0 | 0 | 0 | 629 | 5879.1709 | 6305.8657 | -423.145 | 1/1/2027 | 12/31/2099 | TRUE | 10-Hour H2 Electrolyzer |  | 2043 |  |  |  | REF | 0 | 0 | Real 2021 ¦ 12/22/2022 3:42:52 PM | 60.5221 | Area 1001 Hydrogen electrolyzer + Hydrogen gas CT 2027 | 0 |  | 1 | Unit |  | PJM | 232.8 | 0 | 0.97 | 0 | 0 | 0 | 0 | 2102400 | 324.0154 | 0 | 0 | 0
35342 | Area 1001 Hydrogen electrolyzer + Hydrogen gas CT 2028 | ATC | 2043 | AEP-KPCO | 240 | 240 | 0 | 0 | 0 |  | 0 | 103521.8984 | 240 | 90614.6875 | 12907.209 | 0 | 0 | 0 | -1 | 0 | 0 |  | 0 | 0 | -1.7178 | -15047.9707 | -15047.9707 | 0 | 0 | 0 | 0 | 507.6825 | 507.6825 | 0 | 0 | -1 | 0 | 0 | 48 | 0 | 0.064638 | 0.064638 | 0 | 0 | 0 | 0 | 0 | -103335.4141 | 0 | 0 | 0 | 0 | 0 | -0.0071575 |  |  |  | 0 | 0 | 0 | 0 | 0 | 626 | 5856.313 | 6271.2852 | -411.4322 | 1/1/2028 | 12/31/2099 | TRUE | 10-Hour H2 Electrolyzer |  | 2043 |  |  |  | REF | 0 | 0 | Real 2021 ¦ 12/22/2022 3:42:52 PM | 56.9159 | Area 1001 Hydrogen electrolyzer + Hydrogen gas CT 2028 | 0 |  | 1 | Unit |  | PJM | 232.8 | 0 | 0.97 | 0 | 0 | 0 | 0 | 2102400 | 321.1971 | 0 | 0 | 0
35343 | Area 1001 Hydrogen electrolyzer + Hydrogen gas CT 2029 | ATC | 2043 | AEP-KPCO | 240 | 240 | 0 | 0 | 0 |  | 0 | 102570.7031 | 240 | 89689.9141 | 12880.7871 | 0 | 0 | 0 | -1 | 0 | 0 |  | 0 | 0 | -1.7076 | -14958.9414 | -14958.9414 | 0 | 0 | 0 | 0 | 506.3121 | 506.3121 | 0 | 0 | -1 | 0 | 0 | 48 | 0 | 0.029492 | 0.029492 | 0 | 0 | 0 | 0 | 0 | -102382.9062 | 0 | 0 | 0 | 0 | 0 | -0.0071152 |  |  |  | 0 | 0 | 0 | 0 | 0 | 629 | 5834.4512 | 6238.0176 | -399.9966 | 1/1/2029 | 12/31/2099 | TRUE | 10-Hour H2 Electrolyzer |  | 2043 |  |  |  | REF | 0 | 0 | Real 2021 ¦ 12/22/2022 3:42:52 PM | 53.4955 | Area 1001 Hydrogen electrolyzer + Hydrogen gas CT 2029 | 0 |  | 1 | Unit |  | PJM | 232.8 | 0 | 0.97 | 0 | 0 | 0 | 0 | 2102400 | 318.5212 | 0 | 0 | 0
35344 | Area 1001 Hydrogen electrolyzer + Hydrogen gas CT 2030 | ATC | 2043 | AEP-KPCO | 240 | 240 | 0 | 0 | 0 |  | 0 | 101711.9844 | 240 | 88857.6172 | 12854.3652 | 0 | 0 | 0 | -1 | 0 | 0 |  | 0 | 0 | -1.6967 | -14863.2461 | -14863.2461 | 0 | 0 | 0 | 0 | 504.9029 | 504.9029 | 0 | 0 | -1 | 0 | 0 | 48 | 0 | 0.025864 | 0.025864 | 0 | 0 | 0 | 0 | 0 | -101522.8359 | 0 | 0 | 0 | 0 | 0 | -0.0070697 |  |  |  | 0 | 0 | 0 | 0 | 0 | 622 | 5811.9785 | 6202.5674 | -387.0589 | 1/1/2030 | 12/31/2099 | TRUE | 10-Hour H2 Electrolyzer |  | 2043 |  |  |  | REF | 0 | 0 | Real 2021 ¦ 12/22/2022 3:42:52 PM | 49.9326 | Area 1001 Hydrogen electrolyzer + Hydrogen gas CT 2030 | 0 |  | 1 | Unit |  | PJM | 232.8 | 0 | 0.97 | 0 | 0 | 0 | 0 | 2102400 | 315.7606 | 0 | 0 | 0
35345 | Area 1001 Hydrogen electrolyzer + Hydrogen gas CT 2031 | ATC | 2043 | AEP-KPCO | 240 | 240 | 0 | 0 | 0 |  | 0 | 101857.3047 | 240 | 89042.5703 | 12814.7314 | 0 | 0 | 0 | -1 | 0 | 0 |  | 0 | 0 | -1.6852 | -14762.5547 | -14762.5547 | 0 | 0 | 0 | 0 | 503.448 | 503.448 | 0 | 0 | -1 | 0 | 0 | 48 | 0 | 0.046719 | 0.046719 | 0 | 0 | 0 | 0 | 0 | -101666.8359 | 0 | 0 | 0 | 0 | 0 | -0.0070218 |  |  |  | 0 | 0 | 0 | 0 | 0 | 621 | 5788.7935 | 6165.4043 | -373.0811 | 1/1/2031 | 12/31/2099 | TRUE | 10-Hour H2 Electrolyzer |  | 2043 |  |  |  | REF | 0 | 0 | Real 2021 ¦ 12/22/2022 3:42:52 PM | 46.3035 | Area 1001 Hydrogen electrolyzer + Hydrogen gas CT 2031 | 0 |  | 1 | Unit |  | PJM | 232.8 | 0 | 0.97 | 0 | 0 | 0 | 0 | 2102400 | 312.9799 | 0 | 0 | 0
35346 | Area 1001 Hydrogen electrolyzer + Hydrogen gas CT 2032 | ATC | 2043 | AEP-KPCO | 240 | 240 | 0 | 0 | 0 |  | 0 | 102147.9453 | 240 | 89372.8438 | 12775.0986 | 0 | 0 | 0 | -1 | 0 | 0 |  | 0 | 0 | -1.6734 | -14658.8896 | -14658.8896 | 0 | 0 | 0 | 0 | 501.9657 | 501.9657 | 0 | 0 | -1 | 0 | 0 | 48 | 0 | 0.06153 | 0.06153 | 0 | 0 | 0 | 0 | 0 | -101956.125 | 0 | 0 | 0 | 0 | 0 | -0.0069725 |  |  |  | 0 | 0 | 0 | 0 | 0 | 620 | 5765.1274 | 6127.2051 | -358.5478 | 1/1/2032 | 12/31/2099 | TRUE | 10-Hour H2 Electrolyzer |  | 2043 |  |  |  | REF | 0 | 0 | Real 2021 ¦ 12/22/2022 3:42:52 PM | 42.5495 | Area 1001 Hydrogen electrolyzer + Hydrogen gas CT 2032 | 0 |  | 1 | Unit |  | PJM | 232.8 | 0 | 0.97 | 0 | 0 | 0 | 0 | 2102400 | 310.1439 | 0 | 0 | 0
35347 | Area 1001 Hydrogen electrolyzer + Hydrogen gas CT 2033 | ATC | 2043 | AEP-KPCO | 240 | 240 | 0 | 0 | 0 |  | 0 | 102346.1094 | 240 | 89623.8594 | 12722.2549 | 0 | 0 | 0 | -1 | 0 | 0 |  | 0 | 0 | -1.662 | -14559.3516 | -14559.3516 | 0 | 0 | 0 | 0 | 500.5324 | 500.5324 | 0 | 0 | -1 | 0 | 0 | 48 | 0 | 0.060594 | 0.060594 | 0 | 0 | 0 | 0 | 0 | -102152.9922 | 0 | 0 | 0 | 0 | 0 | -0.0069251 |  |  |  | 0 | 0 | 0 | 0 | 0 | 615 | 5742.2734 | 6090.4873 | -344.7139 | 1/1/2033 | 12/31/2099 | TRUE | 10-Hour H2 Electrolyzer |  | 2043 |  |  |  | REF | 0 | 0 | Real 2021 ¦ 12/22/2022 3:42:52 PM | 38.9562 | Area 1001 Hydrogen electrolyzer + Hydrogen gas CT 2033 | 0 |  | 1 | Unit |  | PJM | 232.8 | 0 | 0.97 | 0 | 0 | 0 | 0 | 2102400 | 307.4145 | 0 | 0 | 0
35348 | Area 1001 Hydrogen electrolyzer + Hydrogen gas CT 2034 | ATC | 2043 | AEP-KPCO | 240 | 240 | 0 | 0 | 0 |  | 0 | 102702.8125 | 240 | 90020.1875 | 12682.6211 | 0 | 0 | 0 | -1 | 0 | 0 |  | 0 | 0 | -1.651 | -14462.5938 | -14462.5938 | 0 | 0 | 0 | 0 | 499.1358 | 499.1358 | 0 | 0 | -1 | 0 | 0 | 48 | 0 | 0.053202 | 0.053202 | 0 | 0 | 0 | 0 | 0 | -102508.4453 | 0 | 0 | 0 | 0 | 0 | -0.0068791 |  |  |  | 0 | 0 | 0 | 0 | 0 | 615 | 5719.9897 | 6054.7749 | -331.2653 | 1/1/2034 | 12/31/2099 | TRUE | 10-Hour H2 Electrolyzer |  | 2043 |  |  |  | REF | 0 | 0 | Real 2021 ¦ 12/22/2022 3:42:52 PM | 35.4438 | Area 1001 Hydrogen electrolyzer + Hydrogen gas CT 2034 | 0 |  | 1 | Unit |  | PJM | 232.8 | 0 | 0.97 | 0 | 0 | 0 | 0 | 2102400 | 304.7746 | 0 | 0 | 0
35349 | Area 1001 Hydrogen electrolyzer + Hydrogen gas CT 2035 | ATC | 2043 | AEP-KPCO | 240 | 240 | 0 | 0 | 0 |  | 0 | 103231.25 | 240 | 90601.4766 | 12629.7773 | 0 | 0 | 0 | -1 | 0 | 0 |  | 0 | 0 | -1.6396 | -14362.5371 | -14362.5371 | 0 | 0 | 0 | 0 | 497.6903 | 497.6903 | 0 | 0 | -1 | 0 | 0 | 48 | 0 | 0.018719 | 0.018719 | 0 | 0 | 0 | 0 | 0 | -103035.6094 | 0 | 0 | 0 | 0 | 0 | -0.0068315 |  |  |  | 0 | 0 | 0 | 0 | 0 | 615 | 5696.9492 | 6017.8457 | -317.3767 | 1/1/2035 | 12/31/2099 | TRUE | 10-Hour H2 Electrolyzer |  | 2043 |  |  |  | REF | 0 | 0 | Real 2021 ¦ 12/22/2022 3:42:52 PM | 31.8411 | Area 1001 Hydrogen electrolyzer + Hydrogen gas CT 2035 | 0 |  | 1 | Unit |  | PJM | 232.8 | 0 | 0.97 | 0 | 0 | 0 | 0 | 2102400 | 302.0475 | 0 | 0 | 0
35350 | Area 1001 Hydrogen electrolyzer + Hydrogen gas CT 2036 | ATC | 2043 | AEP-KPCO | 240 | 240 | 0 | 0 | 0 |  | 0 | 103614.375 | 240 | 91024.2266 | 12590.1436 | 0 | 0 | 0 | -1 | 0 | 0 |  | 0 | 0 | -1.6288 | -14268.6689 | -14268.6689 | 0 | 0 | 0 | 0 | 496.3347 | 496.3347 | 0 | 0 | -1 | 0 | 0 | 48 | 0 | 0.03752 | 0.03752 | 0 | 0 | 0 | 0 | 0 | -103417.5234 | 0 | 0 | 0 | 0 | 0 | -0.0067868 |  |  |  | 0 | 0 | 0 | 0 | 0 | 619 | 5675.314 | 5983.1948 | -304.3212 | 1/1/2036 | 12/31/2099 | TRUE | 10-Hour H2 Electrolyzer |  | 2043 |  |  |  | REF | 0 | 0 | Real 2021 ¦ 12/22/2022 3:42:52 PM | 28.4559 | Area 1001 Hydrogen electrolyzer + Hydrogen gas CT 2036 | 0 |  | 1 | Unit |  | PJM | 232.8 | 0 | 0.97 | 0 | 0 | 0 | 0 | 2102400 | 299.4882 | 0 | 0 | 0
35351 | Area 1001 Hydrogen electrolyzer + Hydrogen gas CT 2037 | ATC | 2043 | AEP-KPCO | 240 | 240 | 0 | 0 | 0 |  | 0 | 104169.2422 | 240 | 91618.7266 | 12550.5107 | 0 | 0 | 0 | -1 | 0 | 0 |  | 0 | 0 | -1.617 | -14165.1074 | -14165.1074 | 0 | 0 | 0 | 0 | 494.8406 | 494.8406 | 0 | 0 | -1 | 0 | 0 | 48 | 0 | 0.066955 | 0.066955 | 0 | 0 | 0 | 0 | 0 | -103971.0625 | 0 | 0 | 0 | 0 | 0 | -0.0067376 |  |  |  | 0 | 0 | 0 | 0 | 0 | 616 | 5651.479 | 5944.9761 | -289.9369 | 1/1/2037 | 12/31/2099 | TRUE | 10-Hour H2 Electrolyzer |  | 2043 |  |  |  | REF | 0 | 0 | Real 2021 ¦ 12/22/2022 3:42:52 PM | 24.7001 | Area 1001 Hydrogen electrolyzer + Hydrogen gas CT 2037 | 0 |  | 1 | Unit |  | PJM | 232.8 | 0 | 0.97 | 0 | 0 | 0 | 0 | 2102400 | 296.6649 | 0 | 0 | 0
35352 | Area 1001 Hydrogen electrolyzer + Hydrogen gas CT 2038 | ATC | 2043 | AEP-KPCO | 240 | 240 | 0 | 0 | 0 |  | 0 | 104829.7891 | 240 | 92332.125 | 12497.666 | 0 | 0 | 0 | -1 | 0 | 0 |  | 0 | 0 | -1.6063 | -14071.3252 | -14071.3252 | 0 | 0 | 0 | 0 | 493.4186 | 493.4186 | 0 | 0 | -1 | 0 | 0 | 48 | 0 | 0.038175 | 0.038175 | 0 | 0 | 0 | 0 | 0 | -104630.3984 | 0 | 0 | 0 | 0 | 0 | -0.006693 |  |  |  | 0 | 0 | 0 | 0 | 0 | 614 | 5628.8037 | 5910.0386 | -277.6548 | 1/1/2038 | 12/31/2099 | TRUE | 10-Hour H2 Electrolyzer |  | 2043 |  |  |  | REF | 0 | 0 | Real 2021 ¦ 12/22/2022 3:42:52 PM | 21.1478 | Area 1001 Hydrogen electrolyzer + Hydrogen gas CT 2038 | 0 |  | 1 | Unit |  | PJM | 232.8 | 0 | 0.97 | 0 | 0 | 0 | 0 | 2102400 | 294.0252 | 0 | 0 | 0
35353 | Area 1001 Hydrogen electrolyzer + Hydrogen gas CT 2039 | ATC | 2043 | AEP-KPCO | 240 | 240 | 0 | 0 | 0 |  | 0 | 105609.2422 | 240 | 93151.2109 | 12458.0332 | 0 | 0 | 0 | -1 | 0 | 0 |  | 0 | 0 | -1.5959 | -13979.749 | -13979.749 | 0 | 0 | 0 | 0 | 492.0023 | 492.0023 | 0 | 0 | -1 | 0 | 0 | 48 | 0 | 0.1568 | 0.1568 | 0 | 0 | 0 | 0 | 0 | -105408.6797 | 0 | 0 | 0 | 0 | 0 | -0.0066494 |  |  |  | 0 | 0 | 0 | 0 | 0 | 611 | 5606.2168 | 5875.79 | -266.0128 | 1/1/2039 | 12/31/2099 | TRUE | 10-Hour H2 Electrolyzer |  | 2043 |  |  |  | REF | 0 | 0 | Real 2021 ¦ 12/22/2022 3:42:52 PM | 17.5878 | Area 1001 Hydrogen electrolyzer + Hydrogen gas CT 2039 | 0 |  | 1 | Unit |  | PJM | 232.8 | 0 | 0.97 | 0 | 0 | 0 | 0 | 2102400 | 291.4391 | 0 | 0 | 0
35354 | Area 1001 Hydrogen electrolyzer + Hydrogen gas CT 2040 | ATC | 2043 | AEP-KPCO | 240 | 240 | 0 | 0 | 0 |  | 0 | 105345.0234 | 240 | 92926.625 | 12418.4004 | 0 | 0 | 0 | -1 | 0 | 0 |  | 0 | 0 | -1.5851 | -13885.1055 | -13885.1055 | 0 | 0 | 0 | 0 | 490.5403 | 490.5403 | 0 | 0 | -1 | 0 | 0 | 48 | 0 | 0.10283 | 0.10283 | 0 | 0 | 0 | 0 | 0 | -105143.2656 | 0 | 0 | 0 | 0 | 0 | -0.0066044 |  |  |  | 0 | 0 | 0 | 0 | 0 | 610 | 5582.9097 | 5840.4043 | -253.945 | 1/1/2040 | 12/31/2099 | TRUE | 10-Hour H2 Electrolyzer |  | 2043 |  |  |  | REF | 0 | 0 | Real 2021 ¦ 12/22/2022 3:42:52 PM | 13.9183 | Area 1001 Hydrogen electrolyzer + Hydrogen gas CT 2040 | 0 |  | 1 | Unit |  | PJM | 232.8 | 0 | 0.97 | 0 | 0 | 0 | 0 | 2102400 | 288.7811 | 0 | 0 | 0
35355 | Area 1001 Hydrogen electrolyzer + Hydrogen gas CT 2041 | ATC | 2043 | AEP-KPCO | 240 | 240 | 0 | 0 | 0 |  | 0 | 106520.8047 | 240 | 94102.4062 | 12418.4004 | 0 | 0 | 0 | -1 | 0 | 0 |  | 0 | 0 | -1.5747 | -13794.3867 | -13794.3867 | 0 | 0 | 0 | 0 | 489.1422 | 489.1422 | 0 | 0 | -1 | 0 | 0 | 48 | 0 | 0.026837 | 0.026837 | 0 | 0 | 0 | 0 | 0 | -106317.8984 | 0 | 0 | 0 | 0 | 0 | -0.0065613 |  |  |  | 0 | 0 | 0 | 0 | 0 | 606 | 5560.6099 | 5806.499 | -242.3794 | 1/1/2041 | 12/31/2099 | TRUE | 10-Hour H2 Electrolyzer |  | 2043 |  |  |  | REF | 0 | 0 | Real 2021 ¦ 12/22/2022 3:42:52 PM | 10.3939 | Area 1001 Hydrogen electrolyzer + Hydrogen gas CT 2041 | 0 |  | 1 | Unit |  | PJM | 232.8 | 0 | 0.97 | 0 | 0 | 0 | 0 | 2102400 | 286.2311 | 0 | 0 | 0
35356 | Area 1001 Hydrogen electrolyzer + Hydrogen gas CT 2042 | ATC | 2043 | AEP-KPCO | 240 | 240 | 0 | 0 | 0 |  | 0 | 106520.8047 | 240 | 94102.4062 | 12418.4004 | 0 | 0 | 0 | -1 | 0 | 0 |  | 0 | 0 | -1.5644 | -13704.2402 | -13704.2402 | 0 | 0 | 0 | 0 | 487.7145 | 487.7145 | 0 | 0 | -1 | 0 | 0 | 48 | 0 | 0.017272 | 0.017272 | 0 | 0 | 0 | 0 | 0 | -106316.7656 | 0 | 0 | 0 | 0 | 0 | -0.0065184 |  |  |  | 0 | 0 | 0 | 0 | 0 | 613 | 5538.1807 | 5772.7266 | -230.9556 | 1/1/2042 | 12/31/2099 | TRUE | 10-Hour H2 Electrolyzer |  | 2043 |  |  |  | REF | 0 | 0 | Real 2021 ¦ 12/22/2022 3:42:52 PM | 6.93 | Area 1001 Hydrogen electrolyzer + Hydrogen gas CT 2042 | 0 |  | 1 | Unit |  | PJM | 232.8 | 0 | 0.97 | 0 | 0 | 0 | 0 | 2102400 | 283.6729 | 0 | 0 | 0
35357 | Area 1001 Hydrogen electrolyzer + Hydrogen gas CT 2043 | ATC | 2043 | AEP-KPCO | 240 | 240 | 0 | 0 | 0 |  | 0 | 106520.8047 | 240 | 94102.4062 | 12418.4004 | 0 | 0 | 0 | -1 | 0 | 0 |  | 0 | 0 | -1.5524 | -13599.1387 | -13599.1387 | 0 | 0 | 0 | 0 | 485.7278 | 485.7278 | 0 | 0 | -1 | 0 | 0 | 47 | 0 | 0.01174 | 0.01174 | 0 | 0 | 0 | 0 | 0 | -106315.5547 | 0 | 0 | 0 | 0 | 0 | -0.0064684 |  |  |  | 0 | 0 | 0 | 0 | 0 | 580 | 5511.6841 | 5733.2471 | -218.303 | 1/1/2043 | 12/31/2099 | TRUE | 10-Hour H2 Electrolyzer |  | 2043 |  |  |  | REF | 0 | 0 | Real 2021 ¦ 12/22/2022 3:42:52 PM | 3.26 | Area 1001 Hydrogen electrolyzer + Hydrogen gas CT 2043 | 0 |  | 1 | Unit |  | PJM | 232.8 | 0 | 0.97 | 0 | 0 | 0 | 0 | 2102400 | 280.4778 | 0 | 0 | 0
35358 | Area 1001 Test Paired Solar | ATC | 2043 | AEP-KPCO | 22.8336 | 100 | 0 | 0 | 0 | 0 | 0 | 19045.9512 | 100 | 17559.7051 | 1486.2446 | 0 | 0 | 0 | -1 | 0 | 0 | 0 | 0 | 0 | 22.8336 | 200022.6875 | 200022.6875 | 0 | 0 | 0 | 0 | 6105.938 | 6105.938 | 0 | 0 | -1 | 0 | 0 | 365 | 0 | 0 | 0 | 0 | 0 | 0 | 0 | 0 | -12940.0127 | 0 | 0 | 0 | 0 | 0 | 0.22834 | 30.5262 | 95.2189 | -64.6927 | 0 | 77.1664 | 0 | 0 | 0 | 4383 | 200022.6875 | 0 | 0 | 1/1/2023 | 12/31/2099 | TRUE | Solar |  | 2043 |  |  |  | REF | 0 | 0 | Real 2021 ¦ 12/22/2022 3:42:52 PM | 0 | Area 1001 Test Paired Solar | 0 |  | 1 | Unit |  | PJM | 5 | 0 | 0.11619 | 0 | 0 | 0 | 0 | 200022.6875 | 0 | 0 | 0 | 0
35359 | Area 1001 Test Paired Storage | ATC | 2043 | AEP-KPCO | 50 | 50 | 0 | 0 | 0 |  | 0 | 10673.4385 | 50 | 9498.2041 | 1175.2343 | 0 | 0 | 0 | -1 | 0 | 0 |  | 0 | 0 | -1.4705 | -12881.875 | -12881.875 | 0 | 0 | 0 | 0 | 3191.0137 | 3191.0137 | 0 | 0 | -1 | 0 | 0 | 706 | 0 | 0.11304 | 0.11304 | 0 | 0 | 0 | 0 | 0 | -9651.5 | 0 | 0 | 0 | 0 | 0 | -0.029411 |  |  |  | 0 | 0 | 0 | 0 | 0 | 4947 | 63523.7969 | 64944.8203 | -1418.7107 | 1/1/2023 | 12/31/2099 | TRUE | 4-Hour Li-on Battery Storage |  | 2043 |  |  |  | REF | 0 | 0 | Real 2021 ¦ 12/22/2022 3:42:52 PM | 148.6012 | Area 1001 Test Paired Storage | 0 |  | 1 | Unit |  | PJM | 48.5 | 0 | 0.97 | 0 | 0 | 0 | 0 | 438000 | 2169.075 | 0 | 0 | 0
35360 | Spicewood Solar 2027 | ATC | 2043 | AEP-KPCO | 22.8336 | 100 | 0 | 0 | 0 | 0 | 0 | 14554.1885 | 100 | 13249.5957 | 1304.5925 | 0 | 0 | 0 | -1 | 0 | 0 | 0 | 0 | 0 | 22.8336 | 200022.6875 | 200022.6875 | 0 | 0 | 0 | 0 | 6105.938 | 6105.938 | 0 | 0 | -1 | 0 | 0 | 365 | 0 | 0 | 0 | 0 | 0 | 0 | 0 | 0 | -8448.251 | 0 | 0 | 0 | 0 | 0 | 0.22834 | 30.5262 | 72.7627 | -42.2365 | 0 | 77.1664 | 0 | 0 | 0 | 4383 | 200022.6875 | 0 | 0 | 1/1/2027 | 12/31/2099 | TRUE | Solar |  | 2043 |  |  |  | REF | 0 | 0 | Real 2021 ¦ 12/22/2022 3:42:52 PM | 0 | Spicewood Solar 2027 | 0 |  | 1 | Unit |  | PJM | 5 | 0 | 0.11619 | 0 | 0 | 0 | 0 | 200022.6875 | 0 | 0 | 0 | 0
35361 | Big Sandy #1_Ext Gas | ATC | 2043 | AEP-KPCO | 0 | 0 | 0 | 0 | 0 |  | 0 | 0 | 0 | 0 | 0 | 0 | 0 | 0 | -1 | 0 | 0 |  | 0 | 0 | 0 | 0 | 0 | 0 | 0 | 0 | 0 | 0 | 0 | 0 | 0 | -1 | 0 | 0 | 0 | 0 | 0 | 0 | 0 | 0 | 0 | 0 | 0 | 0 | 0 | 0 | 0 | 0 | 0 |  |  |  |  | 0 | 0 | 0 | 0 | 0 | 0 | 0 | 0 | 0 | 6/1/2031 | 5/31/2041 | TRUE | TCO |  | 2043 |  |  |  | REF | 0 | 0 | Real 2021 ¦ 12/22/2022 3:42:52 PM | 0 | Big Sandy #1_Ext Gas | 0 |  | 2 | Unit |  | PJM | 0 | 0 | 0.95 | 0 | 0 | 0 | 0 | 0 | 0 | 0 | 0 | 0
35362 | Big Sandy #1_Ext_NGCCS retrofit 2031 | ATC | 2043 | AEP-KPCO | 0 | 0 | 0 | 0 | 0 |  | 0 | 0 | 0 | 0 | 0 | 0 | 0 | 0 | -1 | 0 | 0 |  | 0 | 0 | 0 | 0 | 0 | 0 | 0 | 0 | 0 | 0 | 0 | 0 | 0 | -1 | 0 | 0 | 0 | 0 | 0 | 0 | 0 | 0 | 0 | 0 | 0 | 0 | 0 | 0 | 0 | 0 | 0 |  |  |  |  | 0 | 0 | 0 | 0 | 0 | 0 | 0 | 0 | 0 | 6/1/2031 | 5/31/2041 | TRUE | TCO |  | 2043 |  |  |  | REF | 0 | 0 | Real 2021 ¦ 12/22/2022 3:42:52 PM | 0 | Big Sandy #1_Ext_NGCCS retrofit 2032 | 0 |  | 2 | Unit |  | PJM | 0 | 0 | 0.95 | 0 | 0 | 0 | 0 | 0 | 0 | 0 | 0 | 0
35363 | Residential - Low/Medium_23-25 | ATC | 2043 | AEP-KPCO | 0 | 0 | 0 | 0 | 0 |  | 0 | 0 | 0 | 0 | 0 | 0 | 0 | 0 | -1 | 0 | 0 |  | 0 | 0 | 0 | 0 | 0 | 0 | 0 | 0 | 0 | 0 | 0 | 0 | 0 | -1 | 0 | 0 | 0 | 0 | 0 | 0 | 0 | 0 | 0 | 0 | 0 | 0 | 0 | 0 | 0 | 0 | 0 |  |  |  |  | 0 | 0 | 0 | 0 | 0 | 0 | 0 | 0 | 0 | 1/1/2023 | 12/31/2099 | TRUE | DSM_EE |  | 2043 |  |  |  | REF | 0 | 0 | Real 2021 ¦ 12/22/2022 3:42:52 PM | 0 | Residential - Low/Medium_23-25 | 0 |  | 1 | Unit |  | PJM | 0 | 0 | 0.11619 | 0 | 0 | 0 | 0 | 0 | 0 | 0 | 0 | 0
35364 | Residential - High_23-25 | ATC | 2043 | AEP-KPCO | 0 | 0 | 0 | 0 | 0 |  | 0 | 0 | 0 | 0 | 0 | 0 | 0 | 0 | -1 | 0 | 0 |  | 0 | 0 | 0 | 0 | 0 | 0 | 0 | 0 | 0 | 0 | 0 | 0 | 0 | -1 | 0 | 0 | 0 | 0 | 0 | 0 | 0 | 0 | 0 | 0 | 0 | 0 | 0 | 0 | 0 | 0 | 0 |  |  |  |  | 0 | 0 | 0 | 0 | 0 | 0 | 0 | 0 | 0 | 1/1/2023 | 12/31/2099 | TRUE | DSM_EE |  | 2043 |  |  |  | REF | 0 | 0 | Real 2021 ¦ 12/22/2022 3:42:52 PM | 0 | Residential - High_23-25 | 0 |  | 1 | Unit |  | PJM | 0 | 0 | 1 | 0 | 0 | 0 | 0 | 0 | 0 | 0 | 0 | 0
35365 | Residential - Behavior_23-25 | ATC | 2043 | AEP-KPCO | 0 | 0 | 0 | 0 | 0 |  | 0 | 0 | 0 | 0 | 0 | 0 | 0 | 0 | -1 | 0 | 0 |  | 0 | 0 | 0 | 0 | 0 | 0 | 0 | 0 | 0 | 0 | 0 | 0 | 0 | -1 | 0 | 0 | 0 | 0 | 0 | 0 | 0 | 0 | 0 | 0 | 0 | 0 | 0 | 0 | 0 | 0 | 0 |  |  |  |  | 0 | 0 | 0 | 0 | 0 | 0 | 0 | 0 | 0 | 1/1/2023 | 12/31/2099 | TRUE | DSM_EE |  | 2043 |  |  |  | REF | 0 | 0 | Real 2021 ¦ 12/22/2022 3:42:52 PM | 0 | Residential - Behavior_23-25 | 0 |  | 1 | Unit |  | PJM | 0 | 0 | 1 | 0 | 0 | 0 | 0 | 0 | 0 | 0 | 0 | 0
35366 | C&I - Low_23-25 | ATC | 2043 | AEP-KPCO | 0 | 0 | 0 | 0 | 0 |  | 0 | 0 | 0 | 0 | 0 | 0 | 0 | 0 | -1 | 0 | 0 |  | 0 | 0 | 0 | 0 | 0 | 0 | 0 | 0 | 0 | 0 | 0 | 0 | 0 | -1 | 0 | 0 | 0 | 0 | 0 | 0 | 0 | 0 | 0 | 0 | 0 | 0 | 0 | 0 | 0 | 0 | 0 |  |  |  |  | 0 | 0 | 0 | 0 | 0 | 0 | 0 | 0 | 0 | 1/1/2023 | 12/31/2099 | TRUE | DSM_EE |  | 2043 |  |  |  | REF | 0 | 0 | Real 2021 ¦ 12/22/2022 3:42:52 PM | 0 | C&I - Low_23-25 | 0 |  | 1 | Unit |  | PJM | 0 | 0 | 1 | 0 | 0 | 0 | 0 | 0 | 0 | 0 | 0 | 0
35367 | C&I - High_23-25 | ATC | 2043 | AEP-KPCO | 0 | 0 | 0 | 0 | 0 |  | 0 | 0 | 0 | 0 | 0 | 0 | 0 | 0 | -1 | 0 | 0 |  | 0 | 0 | 0 | 0 | 0 | 0 | 0 | 0 | 0 | 0 | 0 | 0 | 0 | -1 | 0 | 0 | 0 | 0 | 0 | 0 | 0 | 0 | 0 | 0 | 0 | 0 | 0 | 0 | 0 | 0 | 0 |  |  |  |  | 0 | 0 | 0 | 0 | 0 | 0 | 0 | 0 | 0 | 1/1/2023 | 12/31/2099 | TRUE | DSM_EE |  | 2043 |  |  |  | REF | 0 | 0 | Real 2021 ¦ 12/22/2022 3:42:52 PM | 0 | C&I - High_23-25 | 0 |  | 1 | Unit |  | PJM | 0 | 0 | 1 | 0 | 0 | 0 | 0 | 0 | 0 | 0 | 0 | 0
35368 | IQW_23-25 | ATC | 2043 | AEP-KPCO | 0 | 0 | 0 | 0 | 0 |  | 0 | 0 | 0 | 0 | 0 | 0 | 0 | 0 | -1 | 0 | 0 |  | 0 | 0 | 0 | 0 | 0 | 0 | 0 | 0 | 0 | 0 | 0 | 0 | 0 | -1 | 0 | 0 | 0 | 0 | 0 | 0 | 0 | 0 | 0 | 0 | 0 | 0 | 0 | 0 | 0 | 0 | 0 |  |  |  |  | 0 | 0 | 0 | 0 | 0 | 0 | 0 | 0 | 0 | 1/1/2023 | 12/31/2099 | TRUE | DSM_EE |  | 2043 |  |  |  | REF | 0 | 0 | Real 2021 ¦ 12/22/2022 3:42:52 PM | 0 | IQW_23-25 | 0 |  | 1 | Unit |  | PJM | 0 | 0 | 1 | 0 | 0 | 0 | 0 | 0 | 0 | 0 | 0 | 0
35369 | Residential - Low/Medium_26-30 | ATC | 2043 | AEP-KPCO | 0 | 0 | 0 | 0 | 0 |  | 0 | 0 | 0 | 0 | 0 | 0 | 0 | 0 | -1 | 0 | 0 |  | 0 | 0 | 0 | 0 | 0 | 0 | 0 | 0 | 0 | 0 | 0 | 0 | 0 | -1 | 0 | 0 | 0 | 0 | 0 | 0 | 0 | 0 | 0 | 0 | 0 | 0 | 0 | 0 | 0 | 0 | 0 |  |  |  |  | 0 | 0 | 0 | 0 | 0 | 0 | 0 | 0 | 0 | 1/1/2026 | 12/31/2099 | TRUE | DSM_EE |  | 2043 |  |  |  | REF | 0 | 0 | Real 2021 ¦ 12/22/2022 3:42:52 PM | 0 | Residential - Low/Medium_26-30 | 0 |  | 1 | Unit |  | PJM | 0 | 0 | 1 | 0 | 0 | 0 | 0 | 0 | 0 | 0 | 0 | 0
35370 | Residential - High_26-30 | ATC | 2043 | AEP-KPCO | 0 | 0 | 0 | 0 | 0 |  | 0 | 0 | 0 | 0 | 0 | 0 | 0 | 0 | -1 | 0 | 0 |  | 0 | 0 | 0 | 0 | 0 | 0 | 0 | 0 | 0 | 0 | 0 | 0 | 0 | -1 | 0 | 0 | 0 | 0 | 0 | 0 | 0 | 0 | 0 | 0 | 0 | 0 | 0 | 0 | 0 | 0 | 0 |  |  |  |  | 0 | 0 | 0 | 0 | 0 | 0 | 0 | 0 | 0 | 1/1/2026 | 12/31/2099 | TRUE | DSM_EE |  | 2043 |  |  |  | REF | 0 | 0 | Real 2021 ¦ 12/22/2022 3:42:52 PM | 0 | Residential - High_26-30 | 0 |  | 1 | Unit |  | PJM | 0 | 0 | 1 | 0 | 0 | 0 | 0 | 0 | 0 | 0 | 0 | 0
35371 | Residential - Behavior_26-30 | ATC | 2043 | AEP-KPCO | 0 | 0 | 0 | 0 | 0 |  | 0 | 0 | 0 | 0 | 0 | 0 | 0 | 0 | -1 | 0 | 0 |  | 0 | 0 | 0 | 0 | 0 | 0 | 0 | 0 | 0 | 0 | 0 | 0 | 0 | -1 | 0 | 0 | 0 | 0 | 0 | 0 | 0 | 0 | 0 | 0 | 0 | 0 | 0 | 0 | 0 | 0 | 0 |  |  |  |  | 0 | 0 | 0 | 0 | 0 | 0 | 0 | 0 | 0 | 1/1/2026 | 12/31/2099 | TRUE | DSM_EE |  | 2043 |  |  |  | REF | 0 | 0 | Real 2021 ¦ 12/22/2022 3:42:52 PM | 0 | Residential - Behavior_26-30 | 0 |  | 1 | Unit |  | PJM | 0 | 0 | 1 | 0 | 0 | 0 | 0 | 0 | 0 | 0 | 0 | 0
35372 | C&I - Low_26-30 | ATC | 2043 | AEP-KPCO | 0 | 0 | 0 | 0 | 0 |  | 0 | 0 | 0 | 0 | 0 | 0 | 0 | 0 | -1 | 0 | 0 |  | 0 | 0 | 0 | 0 | 0 | 0 | 0 | 0 | 0 | 0 | 0 | 0 | 0 | -1 | 0 | 0 | 0 | 0 | 0 | 0 | 0 | 0 | 0 | 0 | 0 | 0 | 0 | 0 | 0 | 0 | 0 |  |  |  |  | 0 | 0 | 0 | 0 | 0 | 0 | 0 | 0 | 0 | 1/1/2026 | 12/31/2099 | TRUE | DSM_EE |  | 2043 |  |  |  | REF | 0 | 0 | Real 2021 ¦ 12/22/2022 3:42:52 PM | 0 | C&I - Low_26-30 | 0 |  | 1 | Unit |  | PJM | 0 | 0 | 1 | 0 | 0 | 0 | 0 | 0 | 0 | 0 | 0 | 0
35373 | C&I - High_26-30 | ATC | 2043 | AEP-KPCO | 0 | 0 | 0 | 0 | 0 |  | 0 | 0 | 0 | 0 | 0 | 0 | 0 | 0 | -1 | 0 | 0 |  | 0 | 0 | 0 | 0 | 0 | 0 | 0 | 0 | 0 | 0 | 0 | 0 | 0 | -1 | 0 | 0 | 0 | 0 | 0 | 0 | 0 | 0 | 0 | 0 | 0 | 0 | 0 | 0 | 0 | 0 | 0 |  |  |  |  | 0 | 0 | 0 | 0 | 0 | 0 | 0 | 0 | 0 | 1/1/2026 | 12/31/2099 | TRUE | DSM_EE |  | 2043 |  |  |  | REF | 0 | 0 | Real 2021 ¦ 12/22/2022 3:42:52 PM | 0 | C&I - High_26-30 | 0 |  | 1 | Unit |  | PJM | 0 | 0 | 1 | 0 | 0 | 0 | 0 | 0 | 0 | 0 | 0 | 0
35374 | IQW_26-30 | ATC | 2043 | AEP-KPCO | 0.0015025 | 13.162 | 0 | 0 | 0 | 0 | 0 | 0 | 13.162 | 0 | 0 | 0 | 0 | 0 | -1 | 0 | 0 | 0 | 0 | 0 | 0.0015025 | 13.162 | 13.162 | 0 | 0 | 0 | 0 | 0.51899 | 0.51899 | 0 | 0 | -1 | 0 | 0 | 365 | 0 | 0 | 0 | 0 | 0 | 0 | 0 | 0 | 0.51899 | 0 | 0 | 0 | 0 | 0 | 0.00011416 | 39.4312 | 0 | 39.4312 | 0 | 0 | 0 | 0 | 0 | 8760 | 13.162 | 0 | 0 | 1/1/2026 | 12/31/2099 | TRUE | DSM_EE |  | 2043 |  |  |  | REF | 0 | 0 | Real 2021 ¦ 12/22/2022 3:42:52 PM | 0 | IQW_26-30 | 0 |  | 1 | Unit |  | PJM | 0.0045193 | 0 | 1 | 0 | 0 | 0 | 0 | 13.162 | 0 | 0 | 0 | 0
35375 | Residential - Low/Medium_31-42 | ATC | 2043 | AEP-KPCO | 6.8085 | 59642.7422 | 0 | 0 | 0 | 0 | 0 | 0 | 59642.7422 | 0 | 0 | 0 | 0 | 0 | -1 | 0 | 0 | 0 | 0 | 0 | 6.8085 | 59642.7422 | 59642.7422 | 0 | 0 | 0 | 0 | 2311.9651 | 2311.9651 | 0 | 0 | -1 | 0 | 0 | 365 | 0 | 0 | 0 | 0 | 0 | 0 | 0 | 0 | 2311.9651 | 0 | 0 | 0 | 0 | 0 | 0.00011416 | 38.7636 | 0 | 38.7636 | 0 | 0 | 0 | 0 | 0 | 8760 | 59642.7422 | 0 | 0 | 1/1/2031 | 12/31/2099 | TRUE | DSM_EE |  | 2043 |  |  |  | REF | 0 | 0 | Real 2021 ¦ 12/22/2022 3:42:52 PM | 0 | Residential - Low/Medium_31-42 | 0 |  | 1 | Unit |  | PJM | 15.9784 | 0 | 1 | 0 | 0 | 0 | 0 | 59642.7422 | 0 | 0 | 0 | 0
35376 | Residential - High_31-42 | ATC | 2043 | AEP-KPCO | 1.7532 | 15358.2871 | 0 | 0 | 0 | 0 | 0 | 0 | 15358.2871 | 0 | 0 | 0 | 0 | 0 | -1 | 0 | 0 | 0 | 0 | 0 | 1.7532 | 15358.2871 | 15358.2871 | 0 | 0 | 0 | 0 | 606.413 | 606.413 | 0 | 0 | -1 | 0 | 0 | 365 | 0 | 0 | 0 | 0 | 0 | 0 | 0 | 0 | 606.413 | 0 | 0 | 0 | 0 | 0 | 0.00011416 | 39.4844 | 0 | 39.4844 | 0 | 0 | 0 | 0 | 0 | 8760 | 15358.2871 | 0 | 0 | 1/1/2031 | 12/31/2099 | TRUE | DSM_EE |  | 2043 |  |  |  | REF | 0 | 0 | Real 2021 ¦ 12/22/2022 3:42:52 PM | 0 | Residential - High_31-42 | 0 |  | 1 | Unit |  | PJM | 3.9001 | 0 | 1 | 0 | 0 | 0 | 0 | 15358.2871 | 0 | 0 | 0 | 0
35377 | Residential - Behavior_31-42 | ATC | 2043 | AEP-KPCO | 0 | 0 | 0 | 0 | 0 |  | 0 | 0 | 0 | 0 | 0 | 0 | 0 | 0 | -1 | 0 | 0 |  | 0 | 0 | 0 | 0 | 0 | 0 | 0 | 0 | 0 | 0 | 0 | 0 | 0 | -1 | 0 | 0 | 0 | 0 | 0 | 0 | 0 | 0 | 0 | 0 | 0 | 0 | 0 | 0 | 0 | 0 | 0 |  |  |  |  | 0 | 0 | 0 | 0 | 0 | 0 | 0 | 0 | 0 | 1/1/2031 | 12/31/2099 | TRUE | DSM_EE |  | 2043 |  |  |  | REF | 0 | 0 | Real 2021 ¦ 12/22/2022 3:42:52 PM | 0 | Residential - Behavior_31-42 | 0 |  | 1 | Unit |  | PJM | 0 | 0 | 1 | 0 | 0 | 0 | 0 | 0 | 0 | 0 | 0 | 0
35378 | C&I - Low_31-42 | ATC | 2043 | AEP-KPCO | 18.1708 | 159176.0938 | 0 | 0 | 0 | 0 | 0 | 0 | 159176.0938 | 0 | 0 | 0 | 0 | 0 | -1 | 0 | 0 | 0 | 0 | 0 | 18.1708 | 159176.0938 | 159176.0938 | 0 | 0 | 0 | 0 | 5888.3521 | 5888.3521 | 0 | 0 | -1 | 0 | 0 | 365 | 0 | 0 | 0 | 0 | 0 | 0 | 0 | 0 | 5888.3521 | 0 | 0 | 0 | 0 | 0 | 0.00011416 | 36.9927 | 0 | 36.9927 | 0 | 0 | 0 | 0 | 0 | 8760 | 159176.0938 | 0 | 0 | 1/1/2031 | 12/31/2099 | TRUE | DSM_EE |  | 2043 |  |  |  | REF | 0 | 0 | Real 2021 ¦ 12/22/2022 3:42:52 PM | 0 | C&I - Low_31-42 | 0 |  | 1 | Unit |  | PJM | 28.1337 | 0 | 1 | 0 | 0 | 0 | 0 | 159176.0938 | 0 | 0 | 0 | 0
35379 | C&I - High_31-42 | ATC | 2043 | AEP-KPCO | 0 | 0 | 0 | 0 | 0 |  | 0 | 0 | 0 | 0 | 0 | 0 | 0 | 0 | -1 | 0 | 0 |  | 0 | 0 | 0 | 0 | 0 | 0 | 0 | 0 | 0 | 0 | 0 | 0 | 0 | -1 | 0 | 0 | 0 | 0 | 0 | 0 | 0 | 0 | 0 | 0 | 0 | 0 | 0 | 0 | 0 | 0 | 0 |  |  |  |  | 0 | 0 | 0 | 0 | 0 | 0 | 0 | 0 | 0 | 1/1/2031 | 12/31/2099 | TRUE | DSM_EE |  | 2043 |  |  |  | REF | 0 | 0 | Real 2021 ¦ 12/22/2022 3:42:52 PM | 0 | C&I - High_31-42 | 0 |  | 1 | Unit |  | PJM | 0 | 0 | 1 | 0 | 0 | 0 | 0 | 0 | 0 | 0 | 0 | 0
35380 | IQW_31-42 | ATC | 2043 | AEP-KPCO | 0.30007 | 2628.6399 | 0 | 0 | 0 | 0 | 0 | 0 | 2628.6399 | 0 | 0 | 0 | 0 | 0 | -1 | 0 | 0 | 0 | 0 | 0 | 0.30007 | 2628.6399 | 2628.6399 | 0 | 0 | 0 | 0 | 103.8272 | 103.8272 | 0 | 0 | -1 | 0 | 0 | 365 | 0 | 0 | 0 | 0 | 0 | 0 | 0 | 0 | 103.8272 | 0 | 0 | 0 | 0 | 0 | 0.00011416 | 39.4984 | 0 | 39.4984 | 0 | 0 | 0 | 0 | 0 | 8760 | 2628.6399 | 0 | 0 | 1/1/2031 | 12/31/2099 | TRUE | DSM_EE |  | 2043 |  |  |  | REF | 0 | 0 | Real 2021 ¦ 12/22/2022 3:42:52 PM | 0 | IQW_31-42 | 0 |  | 1 | Unit |  | PJM | 1.0134 | 0 | 1 | 0 | 0 | 0 | 0 | 2628.6399 | 0 | 0 | 0 | 0
35381 | Area 1001 Test Paired Solar 3-1 | ATC | 2043 | AEP-KPCO | 34.2505 | 150 | 0 | 0 | 0 | 0 | 0 | 31178.1113 | 150 | 28948.7441 | 2229.3669 | 0 | 0 | 0 | -1 | 0 | 0 | 0 | 0 | 0 | 34.2505 | 300034.0312 | 300034.0312 | 0 | 0 | 0 | 0 | 9158.9072 | 9158.9072 | 0 | 0 | -1 | 0 | 0 | 365 | 0 | 0 | 0 | 0 | 0 | 0 | 0 | 0 | -22019.2031 | 0 | 0 | 0 | 0 | 0 | 0.22834 | 30.5262 | 103.9152 | -73.389 | 0 | 115.7495 | 0 | 0 | 0 | 4383 | 300034.0312 | 0 | 0 | 1/1/2023 | 12/31/2099 | TRUE | Solar |  | 2043 |  |  |  | REF | 0 | 0 | Real 2021 ¦ 12/22/2022 3:42:52 PM | 0 | Area 1001 Test Paired Solar 3-1 | 0 |  | 1 | Unit |  | PJM | 7.5 | 0 | 0.11619 | 0 | 0 | 0 | 0 | 300034.0312 | 0 | 0 | 0 | 0
35382 | Area 1001 Test Paired Storage 3-1 | ATC | 2043 | AEP-KPCO | 50 | 50 | 0 | 0 | 0 |  | 0 | 9393.6172 | 50 | 8218.3828 | 1175.2343 | 0 | 0 | 0 | -1 | 0 | 0 |  | 0 | 0 | -1.541 | -13499.4551 | -13499.4551 | 0 | 0 | 0 | 0 | 3349.1714 | 3349.1714 | 0 | 0 | -1 | 0 | 0 | 737 | 0 | 0.14781 | 0.14781 | 0 | 0 | 0 | 0 | 0 | -8327.8682 | 0 | 0 | 0 | 0 | 0 | -0.030821 |  |  |  | 0 | 0 | 0 | 0 | 0 | 4927 | 66970.9531 | 68399.8438 | -1426.5911 | 1/1/2023 | 12/31/2099 | TRUE | 4-Hour Li-on Battery Storage |  | 2043 |  |  |  | REF | 0 | 0 | Real 2021 ¦ 12/22/2022 3:42:52 PM | 148.7387 | Area 1001 Test Paired Storage 3-1 | 0 |  | 1 | Unit |  | PJM | 48.5 | 0 | 0.97 | 0 | 0 | 0 | 0 | 438000 | 2283.4229 | 0 | 0 | 0
35383 | Solar+Storage 3-1 2023 | ATC | 2043 | AEP-KPCO | 8.1756 | 8.1756 | 0 | 0 | 0 | 0 | 0 | 8584.4395 | 50 | 6897.2764 | 1687.163 | 0 | 0 | 0 | -1 | 0 | 0 | 0 | 0 | 0 | 8.1756 | 71618.5391 | 71618.5391 | 0 | 0 | 100 | 0 | 2567.5229 | 2567.5229 | 0 | 0 | -1 | 0 | 0 | 820 | 0 | 0 | 0 | 0 | 0 | 0 | 0 | 0 | -6016.916 | 0 | 0 | 0 | 0 | 0 | 1 | 35.85 | 119.8634 | -84.0134 | 0 | 0 | 0 | 0 | 0 | 5005 | 71618.5391 | 0 | 0 | 1/1/2023 | 12/31/2099 | TRUE | Solar |  | 2043 |  |  |  | REF | 0 | 0 | Real 2021 ¦ 12/22/2022 3:42:52 PM | 0 | Solar+Storage 3-1 2023 | 0 |  | 1 | Unit |  | PJM | 0 | 0 | 0.11619 | 0 | 0 | 0 | 0 | 71618.5391 | 0 | 0 | 0 | 0
35384 | Solar+Storage 3-1 2024 | ATC | 2043 | AEP-KPCO | 8.1756 | 8.1756 | 0 | 0 | 0 | 0 | 0 | 7626.6372 | 50 | 6011.0342 | 1615.603 | 0 | 0 | 0 | -1 | 0 | 0 | 0 | 0 | 0 | 8.1756 | 71618.5391 | 71618.5391 | 0 | 0 | 100 | 0 | 2567.5229 | 2567.5229 | 0 | 0 | -1 | 0 | 0 | 820 | 0 | 0 | 0 | 0 | 0 | 0 | 0 | 0 | -5059.1143 | 0 | 0 | 0 | 0 | 0 | 1 | 35.85 | 106.4897 | -70.6397 | 0 | 0 | 0 | 0 | 0 | 5005 | 71618.5391 | 0 | 0 | 1/1/2024 | 12/31/2099 | TRUE | Solar |  | 2043 |  |  |  | REF | 0 | 0 | Real 2021 ¦ 12/22/2022 3:42:52 PM | 0 | Solar+Storage 3-1 2024 | 0 |  | 1 | Unit |  | PJM | 0 | 0 | 0.11619 | 0 | 0 | 0 | 0 | 71618.5391 | 0 | 0 | 0 | 0
35385 | Solar+Storage 3-1 2025 | ATC | 2043 | AEP-KPCO | 8.1756 | 8.1756 | 0 | 0 | 0 | 0 | 0 | 7048.6528 | 50 | 5499.1055 | 1549.5477 | 0 | 0 | 0 | -1 | 0 | 0 | 0 | 0 | 0 | 8.1756 | 71618.5391 | 71618.5391 | 0 | 0 | 100 | 0 | 2567.5229 | 2567.5229 | 0 | 0 | -1 | 0 | 0 | 820 | 0 | 0 | 0 | 0 | 0 | 0 | 0 | 0 | -4481.1299 | 0 | 0 | 0 | 0 | 0 | 1 | 35.85 | 98.4194 | -62.5694 | 0 | 0 | 0 | 0 | 0 | 5005 | 71618.5391 | 0 | 0 | 1/1/2025 | 12/31/2099 | TRUE | Solar |  | 2043 |  |  |  | REF | 0 | 0 | Real 2021 ¦ 12/22/2022 3:42:52 PM | 0 | Solar+Storage 3-1 2025 | 0 |  | 1 | Unit |  | PJM | 0 | 0 | 0.11619 | 0 | 0 | 0 | 0 | 71618.5391 | 0 | 0 | 0 | 0
35386 | Solar+Storage 3-1 2026 | ATC | 2043 | AEP-KPCO | 8.1756 | 8.1756 | 0 | 0 | 0 | 0 | 0 | 6787.1841 | 50 | 5295.4346 | 1491.7493 | 0 | 0 | 0 | -1 | 0 | 0 | 0 | 0 | 0 | 8.1756 | 71618.5391 | 71618.5391 | 0 | 0 | 100 | 0 | 2567.5229 | 2567.5229 | 0 | 0 | -1 | 0 | 0 | 820 | 0 | 0 | 0 | 0 | 0 | 0 | 0 | 0 | -4219.6611 | 0 | 0 | 0 | 0 | 0 | 1 | 35.85 | 94.7685 | -58.9186 | 0 | 0 | 0 | 0 | 0 | 5005 | 71618.5391 | 0 | 0 | 1/1/2026 | 12/31/2099 | TRUE | Solar |  | 2043 |  |  |  | REF | 0 | 0 | Real 2021 ¦ 12/22/2022 3:42:52 PM | 0 | Solar+Storage 3-1 2026 | 0 |  | 1 | Unit |  | PJM | 0 | 0 | 0.11619 | 0 | 0 | 0 | 0 | 71618.5391 | 0 | 0 | 0 | 0
35387 | Solar+Storage 3-1 2027 | ATC | 2043 | AEP-KPCO | 8.1756 | 8.1756 | 0 | 0 | 0 | 0 | 0 | 6558.7427 | 50 | 5119.2871 | 1439.4554 | 0 | 0 | 0 | -1 | 0 | 0 | 0 | 0 | 0 | 8.1756 | 71618.5391 | 71618.5391 | 0 | 0 | 100 | 0 | 2567.5229 | 2567.5229 | 0 | 0 | -1 | 0 | 0 | 820 | 0 | 0 | 0 | 0 | 0 | 0 | 0 | 0 | -3991.2197 | 0 | 0 | 0 | 0 | 0 | 1 | 35.85 | 91.5788 | -55.7289 | 0 | 0 | 0 | 0 | 0 | 5005 | 71618.5391 | 0 | 0 | 1/1/2027 | 12/31/2099 | TRUE | Solar |  | 2043 |  |  |  | REF | 0 | 0 | Real 2021 ¦ 12/22/2022 3:42:52 PM | 0 | Solar+Storage 3-1 2027 | 0 |  | 1 | Unit |  | PJM | 0 | 0 | 0.11619 | 0 | 0 | 0 | 0 | 71618.5391 | 0 | 0 | 0 | 0
35388 | Solar+Storage 3-1 2028 | ATC | 2043 | AEP-KPCO | 8.1756 | 8.1756 | 0 | 0 | 0 | 0 | 0 | 6319.292 | 50 | 4932.1304 | 1387.1617 | 0 | 0 | 0 | -1 | 0 | 0 | 0 | 0 | 0 | 8.1756 | 71618.5391 | 71618.5391 | 0 | 0 | 100 | 0 | 2567.5229 | 2567.5229 | 0 | 0 | -1 | 0 | 0 | 820 | 0 | 0 | 0 | 0 | 0 | 0 | 0 | 0 | -3751.769 | 0 | 0 | 0 | 0 | 0 | 1 | 35.85 | 88.2354 | -52.3854 | 0 | 0 | 0 | 0 | 0 | 5005 | 71618.5391 | 0 | 0 | 1/1/2028 | 12/31/2099 | TRUE | Solar |  | 2043 |  |  |  | REF | 0 | 0 | Real 2021 ¦ 12/22/2022 3:42:52 PM | 0 | Solar+Storage 3-1 2028 | 0 |  | 1 | Unit |  | PJM | 0 | 0 | 0.11619 | 0 | 0 | 0 | 0 | 71618.5391 | 0 | 0 | 0 | 0
35389 | Solar+Storage 3-1 2029 | ATC | 2043 | AEP-KPCO | 8.1756 | 8.1756 | 0 | 0 | 0 | 0 | 0 | 6090.8511 | 50 | 4755.9829 | 1334.8679 | 0 | 0 | 0 | -1 | 0 | 0 | 0 | 0 | 0 | 8.1756 | 71618.5391 | 71618.5391 | 0 | 0 | 100 | 0 | 2567.5229 | 2567.5229 | 0 | 0 | -1 | 0 | 0 | 820 | 0 | 0 | 0 | 0 | 0 | 0 | 0 | 0 | -3523.3279 | 0 | 0 | 0 | 0 | 0 | 1 | 35.85 | 85.0457 | -49.1958 | 0 | 0 | 0 | 0 | 0 | 5005 | 71618.5391 | 0 | 0 | 1/1/2029 | 12/31/2099 | TRUE | Solar |  | 2043 |  |  |  | REF | 0 | 0 | Real 2021 ¦ 12/22/2022 3:42:52 PM | 0 | Solar+Storage 3-1 2029 | 0 |  | 1 | Unit |  | PJM | 0 | 0 | 0.11619 | 0 | 0 | 0 | 0 | 71618.5391 | 0 | 0 | 0 | 0
35390 | Solar+Storage 3-1 2030 | ATC | 2043 | AEP-KPCO | 8.1756 | 8.1756 | 0 | 0 | 0 | 0 | 0 | 5867.9141 | 50 | 4582.5879 | 1285.3264 | 0 | 0 | 0 | -1 | 0 | 0 | 0 | 0 | 0 | 8.1756 | 71618.5391 | 71618.5391 | 0 | 0 | 100 | 0 | 2567.5229 | 2567.5229 | 0 | 0 | -1 | 0 | 0 | 820 | 0 | 0 | 0 | 0 | 0 | 0 | 0 | 0 | -3300.3911 | 0 | 0 | 0 | 0 | 0 | 1 | 35.85 | 81.9329 | -46.0829 | 0 | 0 | 0 | 0 | 0 | 5005 | 71618.5391 | 0 | 0 | 1/1/2030 | 12/31/2099 | TRUE | Solar |  | 2043 |  |  |  | REF | 0 | 0 | Real 2021 ¦ 12/22/2022 3:42:52 PM | 0 | Solar+Storage 3-1 2030 | 0 |  | 1 | Unit |  | PJM | 0 | 0 | 0.11619 | 0 | 0 | 0 | 0 | 71618.5391 | 0 | 0 | 0 | 0
35391 | Solar+Storage 3-1 2031 | ATC | 2043 | AEP-KPCO | 8.1756 | 8.1756 | 0 | 0 | 0 | 0 | 0 | 5854.1528 | 50 | 4585.3398 | 1268.8126 | 0 | 0 | 0 | -1 | 0 | 0 | 0 | 0 | 0 | 8.1756 | 71618.5391 | 71618.5391 | 0 | 0 | 100 | 0 | 2567.5229 | 2567.5229 | 0 | 0 | -1 | 0 | 0 | 820 | 0 | 0 | 0 | 0 | 0 | 0 | 0 | 0 | -3286.6296 | 0 | 0 | 0 | 0 | 0 | 1 | 35.85 | 81.7407 | -45.8908 | 0 | 0 | 0 | 0 | 0 | 5005 | 71618.5391 | 0 | 0 | 1/1/2031 | 12/31/2099 | TRUE | Solar |  | 2043 |  |  |  | REF | 0 | 0 | Real 2021 ¦ 12/22/2022 3:42:52 PM | 0 | Solar+Storage 3-1 2031 | 0 |  | 1 | Unit |  | PJM | 0 | 0 | 0.11619 | 0 | 0 | 0 | 0 | 71618.5391 | 0 | 0 | 0 | 0
35392 | Solar+Storage 3-1 2032 | ATC | 2043 | AEP-KPCO | 8.1756 | 8.1756 | 0 | 0 | 0 | 0 | 0 | 5870.6665 | 50 | 4612.8633 | 1257.8033 | 0 | 0 | 0 | -1 | 0 | 0 | 0 | 0 | 0 | 8.1756 | 71618.5391 | 71618.5391 | 0 | 0 | 100 | 0 | 2567.5229 | 2567.5229 | 0 | 0 | -1 | 0 | 0 | 820 | 0 | 0 | 0 | 0 | 0 | 0 | 0 | 0 | -3303.1436 | 0 | 0 | 0 | 0 | 0 | 1 | 35.85 | 81.9713 | -46.1213 | 0 | 0 | 0 | 0 | 0 | 5005 | 71618.5391 | 0 | 0 | 1/1/2032 | 12/31/2099 | TRUE | Solar |  | 2043 |  |  |  | REF | 0 | 0 | Real 2021 ¦ 12/22/2022 3:42:52 PM | 0 | Solar+Storage 3-1 2032 | 0 |  | 1 | Unit |  | PJM | 0 | 0 | 0.11619 | 0 | 0 | 0 | 0 | 71618.5391 | 0 | 0 | 0 | 0
35393 | Solar+Storage 3-1 2033 | ATC | 2043 | AEP-KPCO | 8.1756 | 8.1756 | 0 | 0 | 0 | 0 | 0 | 5884.4282 | 50 | 4637.6338 | 1246.7942 | 0 | 0 | 0 | -1 | 0 | 0 | 0 | 0 | 0 | 8.1756 | 71618.5391 | 71618.5391 | 0 | 0 | 100 | 0 | 2567.5229 | 2567.5229 | 0 | 0 | -1 | 0 | 0 | 820 | 0 | 0 | 0 | 0 | 0 | 0 | 0 | 0 | -3316.905 | 0 | 0 | 0 | 0 | 0 | 1 | 35.85 | 82.1635 | -46.3135 | 0 | 0 | 0 | 0 | 0 | 5005 | 71618.5391 | 0 | 0 | 1/1/2033 | 12/31/2099 | TRUE | Solar |  | 2043 |  |  |  | REF | 0 | 0 | Real 2021 ¦ 12/22/2022 3:42:52 PM | 0 | Solar+Storage 3-1 2033 | 0 |  | 1 | Unit |  | PJM | 0 | 0 | 0.11619 | 0 | 0 | 0 | 0 | 71618.5391 | 0 | 0 | 0 | 0
35394 | Solar+Storage 3-1 2034 | ATC | 2043 | AEP-KPCO | 8.1756 | 8.1756 | 0 | 0 | 0 | 0 | 0 | 5903.6943 | 50 | 4665.1567 | 1238.5372 | 0 | 0 | 0 | -1 | 0 | 0 | 0 | 0 | 0 | 8.1756 | 71618.5391 | 71618.5391 | 0 | 0 | 100 | 0 | 2567.5229 | 2567.5229 | 0 | 0 | -1 | 0 | 0 | 820 | 0 | 0 | 0 | 0 | 0 | 0 | 0 | 0 | -3336.1711 | 0 | 0 | 0 | 0 | 0 | 1 | 35.85 | 82.4325 | -46.5825 | 0 | 0 | 0 | 0 | 0 | 5005 | 71618.5391 | 0 | 0 | 1/1/2034 | 12/31/2099 | TRUE | Solar |  | 2043 |  |  |  | REF | 0 | 0 | Real 2021 ¦ 12/22/2022 3:42:52 PM | 0 | Solar+Storage 3-1 2034 | 0 |  | 1 | Unit |  | PJM | 0 | 0 | 0.11619 | 0 | 0 | 0 | 0 | 71618.5391 | 0 | 0 | 0 | 0
35395 | Solar+Storage 3-1 2035 | ATC | 2043 | AEP-KPCO | 8.1756 | 8.1756 | 0 | 0 | 0 | 0 | 0 | 5928.4648 | 50 | 4700.937 | 1227.528 | 0 | 0 | 0 | -1 | 0 | 0 | 0 | 0 | 0 | 8.1756 | 71618.5391 | 71618.5391 | 0 | 0 | 100 | 0 | 2567.5229 | 2567.5229 | 0 | 0 | -1 | 0 | 0 | 820 | 0 | 0 | 0 | 0 | 0 | 0 | 0 | 0 | -3360.9419 | 0 | 0 | 0 | 0 | 0 | 1 | 35.85 | 82.7784 | -46.9284 | 0 | 0 | 0 | 0 | 0 | 5005 | 71618.5391 | 0 | 0 | 1/1/2035 | 12/31/2099 | TRUE | Solar |  | 2043 |  |  |  | REF | 0 | 0 | Real 2021 ¦ 12/22/2022 3:42:52 PM | 0 | Solar+Storage 3-1 2035 | 0 |  | 1 | Unit |  | PJM | 0 | 0 | 0.11619 | 0 | 0 | 0 | 0 | 71618.5391 | 0 | 0 | 0 | 0
35396 | Solar+Storage 3-1 2036 | ATC | 2043 | AEP-KPCO | 8.1756 | 8.1756 | 0 | 0 | 0 | 0 | 0 | 6729.3857 | 50 | 5510.1147 | 1219.2711 | 0 | 0 | 0 | -1 | 0 | 0 | 0 | 0 | 0 | 8.1756 | 71618.5391 | 71618.5391 | 0 | 0 | 100 | 0 | 2567.5229 | 2567.5229 | 0 | 0 | -1 | 0 | 0 | 820 | 0 | 0 | 0 | 0 | 0 | 0 | 0 | 0 | -4161.8628 | 0 | 0 | 0 | 0 | 0 | 1 | 35.85 | 93.9615 | -58.1115 | 0 | 0 | 0 | 0 | 0 | 5005 | 71618.5391 | 0 | 0 | 1/1/2036 | 12/31/2099 | TRUE | Solar |  | 2043 |  |  |  | REF | 0 | 0 | Real 2021 ¦ 12/22/2022 3:42:52 PM | 0 | Solar+Storage 3-1 2036 | 0 |  | 1 | Unit |  | PJM | 0 | 0 | 0.11619 | 0 | 0 | 0 | 0 | 71618.5391 | 0 | 0 | 0 | 0
35397 | Solar+Storage 3-1 2037 | ATC | 2043 | AEP-KPCO | 8.1756 | 8.1756 | 0 | 0 | 0 | 0 | 0 | 7538.5635 | 50 | 6330.3013 | 1208.2618 | 0 | 0 | 0 | -1 | 0 | 0 | 0 | 0 | 0 | 8.1756 | 71618.5391 | 71618.5391 | 0 | 0 | 100 | 0 | 2567.5229 | 2567.5229 | 0 | 0 | -1 | 0 | 0 | 820 | 0 | 0 | 0 | 0 | 0 | 0 | 0 | 0 | -4971.04 | 0 | 0 | 0 | 0 | 0 | 1 | 35.85 | 105.2599 | -69.41 | 0 | 0 | 0 | 0 | 0 | 5005 | 71618.5391 | 0 | 0 | 1/1/2037 | 12/31/2099 | TRUE | Solar |  | 2043 |  |  |  | REF | 0 | 0 | Real 2021 ¦ 12/22/2022 3:42:52 PM | 0 | Solar+Storage 3-1 2037 | 0 |  | 1 | Unit |  | PJM | 0 | 0 | 0.11619 | 0 | 0 | 0 | 0 | 71618.5391 | 0 | 0 | 0 | 0
35398 | Solar+Storage 3-1 2038 | ATC | 2043 | AEP-KPCO | 8.1756 | 8.1756 | 0 | 0 | 0 | 0 | 0 | 9162.4229 | 50 | 7965.1704 | 1197.2527 | 0 | 0 | 0 | -1 | 0 | 0 | 0 | 0 | 0 | 8.1756 | 71618.5391 | 71618.5391 | 0 | 0 | 100 | 0 | 2567.5229 | 2567.5229 | 0 | 0 | -1 | 0 | 0 | 820 | 0 | 0 | 0 | 0 | 0 | 0 | 0 | 0 | -6594.9004 | 0 | 0 | 0 | 0 | 0 | 1 | 35.85 | 127.9337 | -92.0837 | 0 | 0 | 0 | 0 | 0 | 5005 | 71618.5391 | 0 | 0 | 1/1/2038 | 12/31/2099 | TRUE | Solar |  | 2043 |  |  |  | REF | 0 | 0 | Real 2021 ¦ 12/22/2022 3:42:52 PM | 0 | Solar+Storage 3-1 2038 | 0 |  | 1 | Unit |  | PJM | 0 | 0 | 0.11619 | 0 | 0 | 0 | 0 | 71618.5391 | 0 | 0 | 0 | 0
35399 | Solar+Storage 3-1 2039 | ATC | 2043 | AEP-KPCO | 8.1756 | 8.1756 | 0 | 0 | 0 | 0 | 0 | 9239.4873 | 50 | 8050.4922 | 1188.9957 | 0 | 0 | 0 | -1 | 0 | 0 | 0 | 0 | 0 | 8.1756 | 71618.5391 | 71618.5391 | 0 | 0 | 100 | 0 | 2567.5229 | 2567.5229 | 0 | 0 | -1 | 0 | 0 | 820 | 0 | 0 | 0 | 0 | 0 | 0 | 0 | 0 | -6671.9648 | 0 | 0 | 0 | 0 | 0 | 1 | 35.85 | 129.0097 | -93.1597 | 0 | 0 | 0 | 0 | 0 | 5005 | 71618.5391 | 0 | 0 | 1/1/2039 | 12/31/2099 | TRUE | Solar |  | 2043 |  |  |  | REF | 0 | 0 | Real 2021 ¦ 12/22/2022 3:42:52 PM | 0 | Solar+Storage 3-1 2039 | 0 |  | 1 | Unit |  | PJM | 0 | 0 | 0.11619 | 0 | 0 | 0 | 0 | 71618.5391 | 0 | 0 | 0 | 0
35400 | Solar+Storage 3-1 2040 | ATC | 2043 | AEP-KPCO | 8.1756 | 8.1756 | 0 | 0 | 0 | 0 | 0 | 9319.3047 | 50 | 8141.3179 | 1177.9866 | 0 | 0 | 0 | -1 | 0 | 0 | 0 | 0 | 0 | 8.1756 | 71618.5391 | 71618.5391 | 0 | 0 | 100 | 0 | 2567.5229 | 2567.5229 | 0 | 0 | -1 | 0 | 0 | 820 | 0 | 0 | 0 | 0 | 0 | 0 | 0 | 0 | -6751.7817 | 0 | 0 | 0 | 0 | 0 | 1 | 35.85 | 130.1242 | -94.2742 | 0 | 0 | 0 | 0 | 0 | 5005 | 71618.5391 | 0 | 0 | 1/1/2040 | 12/31/2099 | TRUE | Solar |  | 2043 |  |  |  | REF | 0 | 0 | Real 2021 ¦ 12/22/2022 3:42:52 PM | 0 | Solar+Storage 3-1 2040 | 0 |  | 1 | Unit |  | PJM | 0 | 0 | 0.11619 | 0 | 0 | 0 | 0 | 71618.5391 | 0 | 0 | 0 | 0
35401 | Solar+Storage 3-1 2041 | ATC | 2043 | AEP-KPCO | 8.1756 | 8.1756 | 0 | 0 | 0 | 0 | 0 | 9412.8828 | 50 | 8243.1533 | 1169.7296 | 0 | 0 | 0 | -1 | 0 | 0 | 0 | 0 | 0 | 8.1756 | 71618.5391 | 71618.5391 | 0 | 0 | 100 | 0 | 2567.5229 | 2567.5229 | 0 | 0 | -1 | 0 | 0 | 820 | 0 | 0 | 0 | 0 | 0 | 0 | 0 | 0 | -6845.3599 | 0 | 0 | 0 | 0 | 0 | 1 | 35.85 | 131.4308 | -95.5808 | 0 | 0 | 0 | 0 | 0 | 5005 | 71618.5391 | 0 | 0 | 1/1/2041 | 12/31/2099 | TRUE | Solar |  | 2043 |  |  |  | REF | 0 | 0 | Real 2021 ¦ 12/22/2022 3:42:52 PM | 0 | Solar+Storage 3-1 2041 | 0 |  | 1 | Unit |  | PJM | 0 | 0 | 0.11619 | 0 | 0 | 0 | 0 | 71618.5391 | 0 | 0 | 0 | 0
35402 | Solar+Storage 3-1 2042 | ATC | 2043 | AEP-KPCO | 8.1756 | 8.1756 | 0 | 0 | 0 | 0 | 0 | 9412.8828 | 50 | 8243.1533 | 1169.7296 | 0 | 0 | 0 | -1 | 0 | 0 | 0 | 0 | 0 | 8.1756 | 71618.5391 | 71618.5391 | 0 | 0 | 100 | 0 | 2567.5229 | 2567.5229 | 0 | 0 | -1 | 0 | 0 | 820 | 0 | 0 | 0 | 0 | 0 | 0 | 0 | 0 | -6845.3599 | 0 | 0 | 0 | 0 | 0 | 1 | 35.85 | 131.4308 | -95.5808 | 0 | 0 | 0 | 0 | 0 | 5005 | 71618.5391 | 0 | 0 | 1/1/2042 | 12/31/2099 | TRUE | Solar |  | 2043 |  |  |  | REF | 0 | 0 | Real 2021 ¦ 12/22/2022 3:42:52 PM | 0 | Solar+Storage 3-1 2042 | 0 |  | 1 | Unit |  | PJM | 0 | 0 | 0.11619 | 0 | 0 | 0 | 0 | 71618.5391 | 0 | 0 | 0 | 0
35403 | Solar+Storage 3-1 2043 | ATC | 2043 | AEP-KPCO | 8.1756 | 8.1756 | 0 | 0 | 0 | 0 | 0 | 9412.8828 | 50 | 8243.1533 | 1169.7296 | 0 | 0 | 0 | -1 | 0 | 0 | 0 | 0 | 0 | 8.1756 | 71618.5391 | 71618.5391 | 0 | 0 | 100 | 0 | 2567.5229 | 2567.5229 | 0 | 0 | -1 | 0 | 0 | 820 | 0 | 0 | 0 | 0 | 0 | 0 | 0 | 0 | -6845.3599 | 0 | 0 | 0 | 0 | 0 | 1 | 35.85 | 131.4308 | -95.5808 | 0 | 0 | 0 | 0 | 0 | 5005 | 71618.5391 | 0 | 0 | 1/1/2043 | 12/31/2099 | TRUE | Solar |  | 2043 |  |  |  | REF | 0 | 0 | Real 2021 ¦ 12/22/2022 3:42:52 PM | 0 | Solar+Storage 3-1 2043 | 0 |  | 1 | Unit |  | PJM | 0 | 0 | 0.11619 | 0 | 0 | 0 | 0 | 71618.5391 | 0 | 0 | 0 | 0
35404 | DSM Resources | ATC | 2043 | AEP-KPCO | 0.057329 | 5.4 | 0 | 0 | 0 | 0 | 0 | 0 | 5.4 | 0 | 0 | 0 | 0 | 0 | -1 | 0 | 0 | 0 | 0 | 0 | 0.057329 | 502.2 | 502.2 | 0 | 0 | 0 | 0 | 18.7434 | 18.7434 | 0 | 0 | -1 | 0 | 0 | 92 | 0 | 0 | 0 | 0 | 0 | 0 | 0 | 0 | 18.7434 | 0 | 0 | 0 | 0 | 0 | 0.010616 | 37.3226 | 0 | 37.3226 | 0 | 0 | 0 | 0 | 0 | 93 | 502.2 | 0 | 0 | 1/1/2022 | 12/31/2099 | TRUE | DSM_EE |  | 2043 |  |  |  | REF | 0 | 0 | Real 2021 ¦ 12/22/2022 3:42:52 PM | 0 | DSM Resources | 0 |  | 1 | Unit |  | PJM | 0 | 0 | 1 | 0 | 0 | 0 | 0 | 502.2 | 0 | 0 | 0 | 0
35405 | Tier 2 Area 1001 Solar 2023 | ATC | 2043 | AEP-KPCO | 11.4168 | 50 | 0 | 0 | 0 | 0 | 0 | 10392.7031 | 50 | 9649.5811 | 743.1223 | 0 | 0 | 0 | -1 | 0 | 0 | 0 | 0 | 0 | 11.4168 | 100011.3438 | 100011.3438 | 0 | 0 | 0 | 0 | 3052.969 | 3052.969 | 0 | 0 | -1 | 0 | 0 | 365 | 0 | 0 | 0 | 0 | 0 | 0 | 0 | 0 | -7339.7344 | 0 | 0 | 0 | 0 | 0 | 0.22834 | 30.5262 | 103.9152 | -73.389 | 0 | 38.5832 | 0 | 0 | 0 | 4383 | 100011.3438 | 0 | 0 | 1/1/2023 | 12/31/2099 | TRUE | Solar |  | 2043 |  |  |  | REF | 0 | 0 | Real 2021 ¦ 12/22/2022 3:42:52 PM | 0 | Tier 2 Area 1001 Solar 2023 | 0 |  | 1 | Unit |  | PJM | 2.5 | 0 | 0.11619 | 0 | 0 | 0 | 0 | 100011.3438 | 0 | 0 | 0 | 0
35406 | Tier 2 Area 1001 Solar 2024 | ATC | 2043 | AEP-KPCO | 11.4168 | 50 | 0 | 0 | 0 | 0 | 0 | 9214.7168 | 50 | 8493.6133 | 721.1039 | 0 | 0 | 0 | -1 | 0 | 0 | 0 | 0 | 0 | 11.4168 | 100011.3438 | 100011.3438 | 0 | 0 | 0 | 0 | 3052.969 | 3052.969 | 0 | 0 | -1 | 0 | 0 | 365 | 0 | 0 | 0 | 0 | 0 | 0 | 0 | 0 | -6161.748 | 0 | 0 | 0 | 0 | 0 | 0.22834 | 30.5262 | 92.1367 | -61.6105 | 0 | 38.5832 | 0 | 0 | 0 | 4383 | 100011.3438 | 0 | 0 | 1/1/2024 | 12/31/2099 | TRUE | Solar |  | 2043 |  |  |  | REF | 0 | 0 | Real 2021 ¦ 12/22/2022 3:42:52 PM | 0 | Tier 2 Area 1001 Solar 2024 | 0 |  | 1 | Unit |  | PJM | 2.5 | 0 | 0.11619 | 0 | 0 | 0 | 0 | 100011.3438 | 0 | 0 | 0 | 0
35407 | Tier 2 Area 1001 Solar 2025 | ATC | 2043 | AEP-KPCO | 11.4168 | 50 | 0 | 0 | 0 | 0 | 0 | 8515.6318 | 50 | 7819.2983 | 696.3331 | 0 | 0 | 0 | -1 | 0 | 0 | 0 | 0 | 0 | 11.4168 | 100011.3438 | 100011.3438 | 0 | 0 | 0 | 0 | 3052.969 | 3052.969 | 0 | 0 | -1 | 0 | 0 | 365 | 0 | 0 | 0 | 0 | 0 | 0 | 0 | 0 | -5462.6626 | 0 | 0 | 0 | 0 | 0 | 0.22834 | 30.5262 | 85.1467 | -54.6204 | 0 | 38.5832 | 0 | 0 | 0 | 4383 | 100011.3438 | 0 | 0 | 1/1/2025 | 12/31/2099 | TRUE | Solar |  | 2043 |  |  |  | REF | 0 | 0 | Real 2021 ¦ 12/22/2022 3:42:52 PM | 0 | Tier 2 Area 1001 Solar 2025 | 0 |  | 1 | Unit |  | PJM | 2.5 | 0 | 0.11619 | 0 | 0 | 0 | 0 | 100011.3438 | 0 | 0 | 0 | 0
35408 | Tier 2 Area 1001 Solar 2026 | ATC | 2043 | AEP-KPCO | 11.4168 | 50 | 0 | 0 | 0 | 0 | 0 | 8215.6299 | 50 | 7541.3154 | 674.3147 | 0 | 0 | 0 | -1 | 0 | 0 | 0 | 0 | 0 | 11.4168 | 100011.3438 | 100011.3438 | 0 | 0 | 0 | 0 | 3052.969 | 3052.969 | 0 | 0 | -1 | 0 | 0 | 365 | 0 | 0 | 0 | 0 | 0 | 0 | 0 | 0 | -5162.6611 | 0 | 0 | 0 | 0 | 0 | 0.22834 | 30.5262 | 82.147 | -51.6208 | 0 | 38.5832 | 0 | 0 | 0 | 4383 | 100011.3438 | 0 | 0 | 1/1/2026 | 12/31/2099 | TRUE | Solar |  | 2043 |  |  |  | REF | 0 | 0 | Real 2021 ¦ 12/22/2022 3:42:52 PM | 0 | Tier 2 Area 1001 Solar 2026 | 0 |  | 1 | Unit |  | PJM | 2.5 | 0 | 0.11619 | 0 | 0 | 0 | 0 | 100011.3438 | 0 | 0 | 0 | 0
35409 | Tier 2 Area 1001 Solar 2027 | ATC | 2043 | AEP-KPCO | 11.4168 | 50 | 0 | 0 | 0 | 0 | 0 | 7929.3906 | 50 | 7277.0942 | 652.2963 | 0 | 0 | 0 | -1 | 0 | 0 | 0 | 0 | 0 | 11.4168 | 100011.3438 | 100011.3438 | 0 | 0 | 0 | 0 | 3052.969 | 3052.969 | 0 | 0 | -1 | 0 | 0 | 365 | 0 | 0 | 0 | 0 | 0 | 0 | 0 | 0 | -4876.4214 | 0 | 0 | 0 | 0 | 0 | 0.22834 | 30.5262 | 79.2849 | -48.7587 | 0 | 38.5832 | 0 | 0 | 0 | 4383 | 100011.3438 | 0 | 0 | 1/1/2027 | 12/31/2099 | TRUE | Solar |  | 2043 |  |  |  | REF | 0 | 0 | Real 2021 ¦ 12/22/2022 3:42:52 PM | 0 | Tier 2 Area 1001 Solar 2027 | 0 |  | 1 | Unit |  | PJM | 2.5 | 0 | 0.11619 | 0 | 0 | 0 | 0 | 100011.3438 | 0 | 0 | 0 | 0
35410 | Tier 2 Area 1001 Solar 2028 | ATC | 2043 | AEP-KPCO | 11.4168 | 50 | 0 | 0 | 0 | 0 | 0 | 7618.3804 | 50 | 6988.1025 | 630.2778 | 0 | 0 | 0 | -1 | 0 | 0 | 0 | 0 | 0 | 11.4168 | 100011.3438 | 100011.3438 | 0 | 0 | 0 | 0 | 3052.969 | 3052.969 | 0 | 0 | -1 | 0 | 0 | 365 | 0 | 0 | 0 | 0 | 0 | 0 | 0 | 0 | -4565.4111 | 0 | 0 | 0 | 0 | 0 | 0.22834 | 30.5262 | 76.1752 | -45.6489 | 0 | 38.5832 | 0 | 0 | 0 | 4383 | 100011.3438 | 0 | 0 | 1/1/2028 | 12/31/2099 | TRUE | Solar |  | 2043 |  |  |  | REF | 0 | 0 | Real 2021 ¦ 12/22/2022 3:42:52 PM | 0 | Tier 2 Area 1001 Solar 2028 | 0 |  | 1 | Unit |  | PJM | 2.5 | 0 | 0.11619 | 0 | 0 | 0 | 0 | 100011.3438 | 0 | 0 | 0 | 0
35411 | Tier 2 Area 1001 Solar 2029 | ATC | 2043 | AEP-KPCO | 11.4168 | 50 | 0 | 0 | 0 | 0 | 0 | 7329.3882 | 50 | 6723.8809 | 605.5071 | 0 | 0 | 0 | -1 | 0 | 0 | 0 | 0 | 0 | 11.4168 | 100011.3438 | 100011.3438 | 0 | 0 | 0 | 0 | 3052.969 | 3052.969 | 0 | 0 | -1 | 0 | 0 | 365 | 0 | 0 | 0 | 0 | 0 | 0 | 0 | 0 | -4276.4189 | 0 | 0 | 0 | 0 | 0 | 0.22834 | 30.5262 | 73.2856 | -42.7593 | 0 | 38.5832 | 0 | 0 | 0 | 4383 | 100011.3438 | 0 | 0 | 1/1/2029 | 12/31/2099 | TRUE | Solar |  | 2043 |  |  |  | REF | 0 | 0 | Real 2021 ¦ 12/22/2022 3:42:52 PM | 0 | Tier 2 Area 1001 Solar 2029 | 0 |  | 1 | Unit |  | PJM | 2.5 | 0 | 0.11619 | 0 | 0 | 0 | 0 | 100011.3438 | 0 | 0 | 0 | 0
35412 | Tier 2 Area 1001 Solar 2030 | ATC | 2043 | AEP-KPCO | 11.4168 | 50 | 0 | 0 | 0 | 0 | 0 | 7029.3867 | 50 | 6445.8984 | 583.4886 | 0 | 0 | 0 | -1 | 0 | 0 | 0 | 0 | 0 | 11.4168 | 100011.3438 | 100011.3438 | 0 | 0 | 0 | 0 | 3052.969 | 3052.969 | 0 | 0 | -1 | 0 | 0 | 365 | 0 | 0 | 0 | 0 | 0 | 0 | 0 | 0 | -3976.418 | 0 | 0 | 0 | 0 | 0 | 0.22834 | 30.5262 | 70.2859 | -39.7597 | 0 | 38.5832 | 0 | 0 | 0 | 4383 | 100011.3438 | 0 | 0 | 1/1/2030 | 12/31/2099 | TRUE | Solar |  | 2043 |  |  |  | REF | 0 | 0 | Real 2021 ¦ 12/22/2022 3:42:52 PM | 0 | Tier 2 Area 1001 Solar 2030 | 0 |  | 1 | Unit |  | PJM | 2.5 | 0 | 0.11619 | 0 | 0 | 0 | 0 | 100011.3438 | 0 | 0 | 0 | 0
35413 | Tier 2 Area 1001 Solar 2031 | ATC | 2043 | AEP-KPCO | 11.4168 | 50 | 0 | 0 | 0 | 0 | 0 | 7081.6807 | 50 | 6500.9443 | 580.7363 | 0 | 0 | 0 | -1 | 0 | 0 | 0 | 0 | 0 | 11.4168 | 100011.3438 | 100011.3438 | 0 | 0 | 0 | 0 | 3052.969 | 3052.969 | 0 | 0 | -1 | 0 | 0 | 365 | 0 | 0 | 0 | 0 | 0 | 0 | 0 | 0 | -4028.7117 | 0 | 0 | 0 | 0 | 0 | 0.22834 | 30.5262 | 70.8088 | -40.2825 | 0 | 38.5832 | 0 | 0 | 0 | 4383 | 100011.3438 | 0 | 0 | 1/1/2031 | 12/31/2099 | TRUE | Solar |  | 2043 |  |  |  | REF | 0 | 0 | Real 2021 ¦ 12/22/2022 3:42:52 PM | 0 | Tier 2 Area 1001 Solar 2031 | 0 |  | 1 | Unit |  | PJM | 2.5 | 0 | 0.11619 | 0 | 0 | 0 | 0 | 100011.3438 | 0 | 0 | 0 | 0
35414 | Tier 2 Area 1001 Solar 2032 | ATC | 2043 | AEP-KPCO | 11.4168 | 50 | 0 | 0 | 0 | 0 | 0 | 7117.4604 | 50 | 6542.229 | 575.2318 | 0 | 0 | 0 | -1 | 0 | 0 | 0 | 0 | 0 | 11.4168 | 100011.3438 | 100011.3438 | 0 | 0 | 0 | 0 | 3052.969 | 3052.969 | 0 | 0 | -1 | 0 | 0 | 365 | 0 | 0 | 0 | 0 | 0 | 0 | 0 | 0 | -4064.4917 | 0 | 0 | 0 | 0 | 0 | 0.22834 | 30.5262 | 71.1665 | -40.6403 | 0 | 38.5832 | 0 | 0 | 0 | 4383 | 100011.3438 | 0 | 0 | 1/1/2032 | 12/31/2099 | TRUE | Solar |  | 2043 |  |  |  | REF | 0 | 0 | Real 2021 ¦ 12/22/2022 3:42:52 PM | 0 | Tier 2 Area 1001 Solar 2032 | 0 |  | 1 | Unit |  | PJM | 2.5 | 0 | 0.11619 | 0 | 0 | 0 | 0 | 100011.3438 | 0 | 0 | 0 | 0
35415 | Tier 2 Area 1001 Solar 2033 | ATC | 2043 | AEP-KPCO | 11.4168 | 50 | 0 | 0 | 0 | 0 | 0 | 7155.9927 | 50 | 6583.5137 | 572.4794 | 0 | 0 | 0 | -1 | 0 | 0 | 0 | 0 | 0 | 11.4168 | 100011.3438 | 100011.3438 | 0 | 0 | 0 | 0 | 3052.969 | 3052.969 | 0 | 0 | -1 | 0 | 0 | 365 | 0 | 0 | 0 | 0 | 0 | 0 | 0 | 0 | -4103.0239 | 0 | 0 | 0 | 0 | 0 | 0.22834 | 30.5262 | 71.5518 | -41.0256 | 0 | 38.5832 | 0 | 0 | 0 | 4383 | 100011.3438 | 0 | 0 | 1/1/2033 | 12/31/2099 | TRUE | Solar |  | 2043 |  |  |  | REF | 0 | 0 | Real 2021 ¦ 12/22/2022 3:42:52 PM | 0 | Tier 2 Area 1001 Solar 2033 | 0 |  | 1 | Unit |  | PJM | 2.5 | 0 | 0.11619 | 0 | 0 | 0 | 0 | 100011.3438 | 0 | 0 | 0 | 0
35416 | Tier 2 Area 1001 Solar 2034 | ATC | 2043 | AEP-KPCO | 11.4168 | 50 | 0 | -33.7606 | -35.4486 | -33.7606 | -33.7606 | 7197.2773 | 50 | 6627.5503 | 569.7271 | 0 | 0 | 0 | -1 | 0 | 0 | 0 | 0 | 0 | 11.4168 | 100011.3438 | 100011.3438 | 0 | 0 | 0 | 0 | 3052.969 | 3052.969 | 0 | 0 | -1 | 0 | 0 | 365 | 0 | 0 | 0 | 0 | 0 | 0 | 0 | 0 | -767.8652 | -3376.4434 | 0 | -3376.4434 | 0 | 0 | 0.22834 | 30.5262 | 38.204 | -7.6778 | 0 | 38.5832 | 0 | 0 | 0 | 4383 | 100011.3438 | 0 | 0 | 1/1/2034 | 12/31/2099 | TRUE | Solar |  | 2043 |  |  |  | REF | 0 | 0 | Real 2021 ¦ 12/22/2022 3:42:52 PM | 0 | Tier 2 Area 1001 Solar 2034 | 0 |  | 1 | Unit |  | PJM | 2.5 | 0 | 0.11619 | 0 | 0 | 0 | 0 | 100011.3438 | 0 | 0 | 0 | 0
35417 | Tier 2 Area 1001 Solar 2035 | ATC | 2043 | AEP-KPCO | 11.4168 | 50 | 0 | -33.7606 | -35.4486 | -33.7606 | -33.7606 | 7249.5713 | 50 | 6685.3486 | 564.2225 | 0 | 0 | 0 | -1 | 0 | 0 | 0 | 0 | 0 | 11.4168 | 100011.3438 | 100011.3438 | 0 | 0 | 0 | 0 | 3052.969 | 3052.969 | 0 | 0 | -1 | 0 | 0 | 365 | 0 | 0 | 0 | 0 | 0 | 0 | 0 | 0 | -820.159 | -3376.4434 | 0 | -3376.4434 | 0 | 0 | 0.22834 | 30.5262 | 38.7269 | -8.2007 | 0 | 38.5832 | 0 | 0 | 0 | 4383 | 100011.3438 | 0 | 0 | 1/1/2035 | 12/31/2099 | TRUE | Solar |  | 2043 |  |  |  | REF | 0 | 0 | Real 2021 ¦ 12/22/2022 3:42:52 PM | 0 | Tier 2 Area 1001 Solar 2035 | 0 |  | 1 | Unit |  | PJM | 2.5 | 0 | 0.11619 | 0 | 0 | 0 | 0 | 100011.3438 | 0 | 0 | 0 | 0
35418 | Tier 2 Area 1001 Solar 2036 | ATC | 2043 | AEP-KPCO | 11.4168 | 50 | 0 | -33.7606 | -35.4486 | -33.7606 | -33.7606 | 7304.6172 | 50 | 6743.147 | 561.4702 | 0 | 0 | 0 | -1 | 0 | 0 | 0 | 0 | 0 | 11.4168 | 100011.3438 | 100011.3438 | 0 | 0 | 0 | 0 | 3052.969 | 3052.969 | 0 | 0 | -1 | 0 | 0 | 365 | 0 | 0 | 0 | 0 | 0 | 0 | 0 | 0 | -875.2051 | -3376.4434 | 0 | -3376.4434 | 0 | 0 | 0.22834 | 30.5262 | 39.2773 | -8.7511 | 0 | 38.5832 | 0 | 0 | 0 | 4383 | 100011.3438 | 0 | 0 | 1/1/2036 | 12/31/2099 | TRUE | Solar |  | 2043 |  |  |  | REF | 0 | 0 | Real 2021 ¦ 12/22/2022 3:42:52 PM | 0 | Tier 2 Area 1001 Solar 2036 | 0 |  | 1 | Unit |  | PJM | 2.5 | 0 | 0.11619 | 0 | 0 | 0 | 0 | 100011.3438 | 0 | 0 | 0 | 0
35419 | Tier 2 Area 1001 Solar 2037 | ATC | 2043 | AEP-KPCO | 11.4168 | 50 | 0 | -33.7606 | -35.4487 | -33.7606 | -33.7606 | 7356.9111 | 50 | 6800.9458 | 555.9656 | 0 | 0 | 0 | -1 | 0 | 0 | 0 | 0 | 0 | 11.4168 | 100011.3438 | 100011.3438 | 0 | 0 | 0 | 0 | 3052.969 | 3052.969 | 0 | 0 | -1 | 0 | 0 | 365 | 0 | 0 | 0 | 0 | 0 | 0 | 0 | 0 | -927.4988 | -3376.4434 | 0 | -3376.4434 | 0 | 0 | 0.22834 | 30.5262 | 39.8002 | -9.2739 | 0 | 38.5832 | 0 | 0 | 0 | 4383 | 100011.3438 | 0 | 0 | 1/1/2037 | 12/31/2099 | TRUE | Solar |  | 2043 |  |  |  | REF | 0 | 0 | Real 2021 ¦ 12/22/2022 3:42:52 PM | 0 | Tier 2 Area 1001 Solar 2037 | 0 |  | 1 | Unit |  | PJM | 2.5 | 0 | 0.11619 | 0 | 0 | 0 | 0 | 100011.3438 | 0 | 0 | 0 | 0
35420 | Tier 2 Area 1001 Solar 2038 | ATC | 2043 | AEP-KPCO | 11.4168 | 50 | 0 | 0 | 0 | 0 | 0 | 7425.7188 | 50 | 6872.5054 | 553.2133 | 0 | 0 | 0 | -1 | 0 | 0 | 0 | 0 | 0 | 11.4168 | 100011.3438 | 100011.3438 | 0 | 0 | 0 | 0 | 3052.969 | 3052.969 | 0 | 0 | -1 | 0 | 0 | 365 | 0 | 0 | 0 | 0 | 0 | 0 | 0 | 0 | -4372.75 | 0 | 0 | 0 | 0 | 0 | 0.22834 | 30.5262 | 74.2488 | -43.7225 | 0 | 38.5832 | 0 | 0 | 0 | 4383 | 100011.3438 | 0 | 0 | 1/1/2038 | 12/31/2099 | TRUE | Solar |  | 2043 |  |  |  | REF | 0 | 0 | Real 2021 ¦ 12/22/2022 3:42:52 PM | 0 | Tier 2 Area 1001 Solar 2038 | 0 |  | 1 | Unit |  | PJM | 2.5 | 0 | 0.11619 | 0 | 0 | 0 | 0 | 100011.3438 | 0 | 0 | 0 | 0
35421 | Tier 2 Area 1001 Solar 2039 | ATC | 2043 | AEP-KPCO | 11.4168 | 50 | 0 | 0 | 0 | 0 | 0 | 7502.7832 | 50 | 6952.3223 | 550.461 | 0 | 0 | 0 | -1 | 0 | 0 | 0 | 0 | 0 | 11.4168 | 100011.3438 | 100011.3438 | 0 | 0 | 0 | 0 | 3052.969 | 3052.969 | 0 | 0 | -1 | 0 | 0 | 365 | 0 | 0 | 0 | 0 | 0 | 0 | 0 | 0 | -4449.8145 | 0 | 0 | 0 | 0 | 0 | 0.22834 | 30.5262 | 75.0193 | -44.4931 | 0 | 38.5832 | 0 | 0 | 0 | 4383 | 100011.3438 | 0 | 0 | 1/1/2039 | 12/31/2099 | TRUE | Solar |  | 2043 |  |  |  | REF | 0 | 0 | Real 2021 ¦ 12/22/2022 3:42:52 PM | 0 | Tier 2 Area 1001 Solar 2039 | 0 |  | 1 | Unit |  | PJM | 2.5 | 0 | 0.11619 | 0 | 0 | 0 | 0 | 100011.3438 | 0 | 0 | 0 | 0
35422 | Tier 2 Area 1001 Solar 2040 | ATC | 2043 | AEP-KPCO | 11.4168 | 50 | 0 | 0 | 0 | 0 | 0 | 7582.6001 | 50 | 7037.644 | 544.9564 | 0 | 0 | 0 | -1 | 0 | 0 | 0 | 0 | 0 | 11.4168 | 100011.3438 | 100011.3438 | 0 | 0 | 0 | 0 | 3052.969 | 3052.969 | 0 | 0 | -1 | 0 | 0 | 365 | 0 | 0 | 0 | 0 | 0 | 0 | 0 | 0 | -4529.6313 | 0 | 0 | 0 | 0 | 0 | 0.22834 | 30.5262 | 75.8174 | -45.2912 | 0 | 38.5832 | 0 | 0 | 0 | 4383 | 100011.3438 | 0 | 0 | 1/1/2040 | 12/31/2099 | TRUE | Solar |  | 2043 |  |  |  | REF | 0 | 0 | Real 2021 ¦ 12/22/2022 3:42:52 PM | 0 | Tier 2 Area 1001 Solar 2040 | 0 |  | 1 | Unit |  | PJM | 2.5 | 0 | 0.11619 | 0 | 0 | 0 | 0 | 100011.3438 | 0 | 0 | 0 | 0
35423 | Tier 2 Area 1001 Solar 2041 | ATC | 2043 | AEP-KPCO | 11.4168 | 50 | 0 | 0 | 0 | 0 | 0 | 7676.1787 | 50 | 7133.9746 | 542.2041 | 0 | 0 | 0 | -1 | 0 | 0 | 0 | 0 | 0 | 11.4168 | 100011.3438 | 100011.3438 | 0 | 0 | 0 | 0 | 3052.969 | 3052.969 | 0 | 0 | -1 | 0 | 0 | 365 | 0 | 0 | 0 | 0 | 0 | 0 | 0 | 0 | -4623.2095 | 0 | 0 | 0 | 0 | 0 | 0.22834 | 30.5262 | 76.7531 | -46.2268 | 0 | 38.5832 | 0 | 0 | 0 | 4383 | 100011.3438 | 0 | 0 | 1/1/2041 | 12/31/2099 | TRUE | Solar |  | 2043 |  |  |  | REF | 0 | 0 | Real 2021 ¦ 12/22/2022 3:42:52 PM | 0 | Tier 2 Area 1001 Solar 2041 | 0 |  | 1 | Unit |  | PJM | 2.5 | 0 | 0.11619 | 0 | 0 | 0 | 0 | 100011.3438 | 0 | 0 | 0 | 0
35424 | Tier 2 Area 1001 Solar 2042 | ATC | 2043 | AEP-KPCO | 11.4168 | 50 | 0 | 0 | 0 | 0 | 0 | 7676.1787 | 50 | 7133.9746 | 542.2041 | 0 | 0 | 0 | -1 | 0 | 0 | 0 | 0 | 0 | 11.4168 | 100011.3438 | 100011.3438 | 0 | 0 | 0 | 0 | 3052.969 | 3052.969 | 0 | 0 | -1 | 0 | 0 | 365 | 0 | 0 | 0 | 0 | 0 | 0 | 0 | 0 | -4623.2095 | 0 | 0 | 0 | 0 | 0 | 0.22834 | 30.5262 | 76.7531 | -46.2268 | 0 | 38.5832 | 0 | 0 | 0 | 4383 | 100011.3438 | 0 | 0 | 1/1/2042 | 12/31/2099 | TRUE | Solar |  | 2043 |  |  |  | REF | 0 | 0 | Real 2021 ¦ 12/22/2022 3:42:52 PM | 0 | Tier 2 Area 1001 Solar 2042 | 0 |  | 1 | Unit |  | PJM | 2.5 | 0 | 0.11619 | 0 | 0 | 0 | 0 | 100011.3438 | 0 | 0 | 0 | 0
35425 | Tier 2 Area 1001 Solar 2043 | ATC | 2043 | AEP-KPCO | 11.4168 | 50 | 0 | 0 | 0 | 0 | 0 | 7676.1787 | 50 | 7133.9746 | 542.2041 | 0 | 0 | 0 | -1 | 0 | 0 | 0 | 0 | 0 | 11.4168 | 100011.3438 | 100011.3438 | 0 | 0 | 0 | 0 | 3052.969 | 3052.969 | 0 | 0 | -1 | 0 | 0 | 365 | 0 | 0 | 0 | 0 | 0 | 0 | 0 | 0 | -4623.2095 | 0 | 0 | 0 | 0 | 0 | 0.22834 | 30.5262 | 76.7531 | -46.2268 | 0 | 38.5832 | 0 | 0 | 0 | 4383 | 100011.3438 | 0 | 0 | 1/1/2043 | 12/31/2099 | TRUE | Solar |  | 2043 |  |  |  | REF | 0 | 0 | Real 2021 ¦ 12/22/2022 3:42:52 PM | 0 | Tier 2 Area 1001 Solar 2043 | 0 |  | 1 | Unit |  | PJM | 2.5 | 0 | 0.11619 | 0 | 0 | 0 | 0 | 100011.3438 | 0 | 0 | 0 | 0
35426 | Tier 2 Area 1001 Wind 2024 | ATC | 2043 | AEP-KPCO | 34.9988 | 100 | 0 | 0 | 0 | 0 | 0 | 21715.6855 | 100 | 18952.3711 | 2763.3142 | 0 | 0 | 0 | -1 | 0 | 0 | 0 | 0 | 0 | 34.9988 | 306589.5312 | 306589.5312 | 0 | 0 | 0 | 0 | 11897.3887 | 11897.3887 | 0 | 0 | -1 | 0 | 0 | 0 | 0 | 0 | 0 | 0 | 0 | 0 | 0 | 0 | -9818.2969 | 0 | 0 | 0 | 0 | 0 | 0.34999 | 38.8056 | 70.8298 | -32.0242 | 0 | 65.0012 | 0 | 0 | 0 | 8760 | 306589.5312 | 0 | 0 | 1/1/2024 | 12/31/2099 | TRUE | Wind |  | 2043 |  |  |  | REF | 0 | 0 | Real 2021 ¦ 12/22/2022 3:42:52 PM | 0 | Tier 2 Area 1001 Wind 2024 | 0 |  | 1 | Unit |  | PJM | 10 | 0 | 0.1 | 0 | 0 | 0 | 0 | 306589.5312 | 0 | 0 | 0 | 0
35427 | Tier 2 Area 1001 Wind 2025 | ATC | 2043 | AEP-KPCO | 34.9988 | 100 | 0 | 0 | 0 | 0 | 0 | 20251.459 | 100 | 17515.668 | 2735.791 | 0 | 0 | 0 | -1 | 0 | 0 | 0 | 0 | 0 | 34.9988 | 306589.5312 | 306589.5312 | 0 | 0 | 0 | 0 | 11897.3887 | 11897.3887 | 0 | 0 | -1 | 0 | 0 | 0 | 0 | 0 | 0 | 0 | 0 | 0 | 0 | 0 | -8354.0713 | 0 | 0 | 0 | 0 | 0 | 0.34999 | 38.8056 | 66.054 | -27.2484 | 0 | 65.0012 | 0 | 0 | 0 | 8760 | 306589.5312 | 0 | 0 | 1/1/2025 | 12/31/2099 | TRUE | Wind |  | 2043 |  |  |  | REF | 0 | 0 | Real 2021 ¦ 12/22/2022 3:42:52 PM | 0 | Tier 2 Area 1001 Wind 2025 | 0 |  | 1 | Unit |  | PJM | 10 | 0 | 0.1 | 0 | 0 | 0 | 0 | 306589.5312 | 0 | 0 | 0 | 0
35428 | Tier 2 Area 1001 Wind 2026 | ATC | 2043 | AEP-KPCO | 34.9988 | 100 | 0 | 0 | 0 | 0 | 0 | 19684.4844 | 100 | 16976.2168 | 2708.2681 | 0 | 0 | 0 | -1 | 0 | 0 | 0 | 0 | 0 | 34.9988 | 306589.5312 | 306589.5312 | 0 | 0 | 0 | 0 | 11897.3887 | 11897.3887 | 0 | 0 | -1 | 0 | 0 | 0 | 0 | 0 | 0 | 0 | 0 | 0 | 0 | 0 | -7787.0962 | 0 | 0 | 0 | 0 | 0 | 0.34999 | 38.8056 | 64.2047 | -25.3991 | 0 | 65.0012 | 0 | 0 | 0 | 8760 | 306589.5312 | 0 | 0 | 1/1/2026 | 12/31/2099 | TRUE | Wind |  | 2043 |  |  |  | REF | 0 | 0 | Real 2021 ¦ 12/22/2022 3:42:52 PM | 0 | Tier 2 Area 1001 Wind 2026 | 0 |  | 1 | Unit |  | PJM | 10 | 0 | 0.1 | 0 | 0 | 0 | 0 | 306589.5312 | 0 | 0 | 0 | 0
35429 | Tier 2 Area 1001 Wind 2027 | ATC | 2043 | AEP-KPCO | 34.9988 | 100 | 0 | 0 | 0 | 0 | 0 | 19145.0332 | 100 | 16464.2891 | 2680.7451 | 0 | 0 | 0 | -1 | 0 | 0 | 0 | 0 | 0 | 34.9988 | 306589.5312 | 306589.5312 | 0 | 0 | 0 | 0 | 11897.3887 | 11897.3887 | 0 | 0 | -1 | 0 | 0 | 0 | 0 | 0 | 0 | 0 | 0 | 0 | 0 | 0 | -7247.6445 | 0 | 0 | 0 | 0 | 0 | 0.34999 | 38.8056 | 62.4452 | -23.6396 | 0 | 65.0012 | 0 | 0 | 0 | 8760 | 306589.5312 | 0 | 0 | 1/1/2027 | 12/31/2099 | TRUE | Wind |  | 2043 |  |  |  | REF | 0 | 0 | Real 2021 ¦ 12/22/2022 3:42:52 PM | 0 | Tier 2 Area 1001 Wind 2027 | 0 |  | 1 | Unit |  | PJM | 10 | 0 | 0.1 | 0 | 0 | 0 | 0 | 306589.5312 | 0 | 0 | 0 | 0
35430 | Tier 2 Area 1001 Wind 2028 | ATC | 2043 | AEP-KPCO | 34.9988 | 100 | 0 | 0 | 0 | 0 | 0 | 18556.041 | 100 | 15897.3135 | 2658.7266 | 0 | 0 | 0 | -1 | 0 | 0 | 0 | 0 | 0 | 34.9988 | 306589.5312 | 306589.5312 | 0 | 0 | 0 | 0 | 11897.3887 | 11897.3887 | 0 | 0 | -1 | 0 | 0 | 0 | 0 | 0 | 0 | 0 | 0 | 0 | 0 | 0 | -6658.6514 | 0 | 0 | 0 | 0 | 0 | 0.34999 | 38.8056 | 60.524 | -21.7185 | 0 | 65.0012 | 0 | 0 | 0 | 8760 | 306589.5312 | 0 | 0 | 1/1/2028 | 12/31/2099 | TRUE | Wind |  | 2043 |  |  |  | REF | 0 | 0 | Real 2021 ¦ 12/22/2022 3:42:52 PM | 0 | Tier 2 Area 1001 Wind 2028 | 0 |  | 1 | Unit |  | PJM | 10 | 0 | 0.1 | 0 | 0 | 0 | 0 | 306589.5312 | 0 | 0 | 0 | 0
35431 | Tier 2 Area 1001 Wind 2029 | ATC | 2043 | AEP-KPCO | 34.9988 | 100 | 0 | 0 | 0 | 0 | 0 | 18022.0938 | 100 | 15390.8896 | 2631.2036 | 0 | 0 | 0 | -1 | 0 | 0 | 0 | 0 | 0 | 34.9988 | 306589.5312 | 306589.5312 | 0 | 0 | 0 | 0 | 11897.3887 | 11897.3887 | 0 | 0 | -1 | 0 | 0 | 0 | 0 | 0 | 0 | 0 | 0 | 0 | 0 | 0 | -6124.7041 | 0 | 0 | 0 | 0 | 0 | 0.34999 | 38.8056 | 58.7825 | -19.9769 | 0 | 65.0012 | 0 | 0 | 0 | 8760 | 306589.5312 | 0 | 0 | 1/1/2029 | 12/31/2099 | TRUE | Wind |  | 2043 |  |  |  | REF | 0 | 0 | Real 2021 ¦ 12/22/2022 3:42:52 PM | 0 | Tier 2 Area 1001 Wind 2029 | 0 |  | 1 | Unit |  | PJM | 10 | 0 | 0.1 | 0 | 0 | 0 | 0 | 306589.5312 | 0 | 0 | 0 | 0
35432 | Tier 2 Area 1001 Wind 2030 | ATC | 2043 | AEP-KPCO | 34.9988 | 100 | 0 | 0 | 0 | 0 | 0 | 17455.1172 | 100 | 14851.4375 | 2603.6804 | 0 | 0 | 0 | -1 | 0 | 0 | 0 | 0 | 0 | 34.9988 | 306589.5312 | 306589.5312 | 0 | 0 | 0 | 0 | 11897.3887 | 11897.3887 | 0 | 0 | -1 | 0 | 0 | 0 | 0 | 0 | 0 | 0 | 0 | 0 | 0 | 0 | -5557.729 | 0 | 0 | 0 | 0 | 0 | 0.34999 | 38.8056 | 56.9332 | -18.1276 | 0 | 65.0012 | 0 | 0 | 0 | 8760 | 306589.5312 | 0 | 0 | 1/1/2030 | 12/31/2099 | TRUE | Wind |  | 2043 |  |  |  | REF | 0 | 0 | Real 2021 ¦ 12/22/2022 3:42:52 PM | 0 | Tier 2 Area 1001 Wind 2030 | 0 |  | 1 | Unit |  | PJM | 10 | 0 | 0.1 | 0 | 0 | 0 | 0 | 306589.5312 | 0 | 0 | 0 | 0
35433 | Tier 2 Area 1001 Wind 2031 | ATC | 2043 | AEP-KPCO | 34.9988 | 100 | 0 | 0 | 0 | 0 | 0 | 17543.1914 | 100 | 14961.5303 | 2581.6621 | 0 | 0 | 0 | -1 | 0 | 0 | 0 | 0 | 0 | 34.9988 | 306589.5312 | 306589.5312 | 0 | 0 | 0 | 0 | 11897.3887 | 11897.3887 | 0 | 0 | -1 | 0 | 0 | 0 | 0 | 0 | 0 | 0 | 0 | 0 | 0 | 0 | -5645.8032 | 0 | 0 | 0 | 0 | 0 | 0.34999 | 38.8056 | 57.2205 | -18.4149 | 0 | 65.0012 | 0 | 0 | 0 | 8760 | 306589.5312 | 0 | 0 | 1/1/2031 | 12/31/2099 | TRUE | Wind |  | 2043 |  |  |  | REF | 0 | 0 | Real 2021 ¦ 12/22/2022 3:42:52 PM | 0 | Tier 2 Area 1001 Wind 2031 | 0 |  | 1 | Unit |  | PJM | 10 | 0 | 0.1 | 0 | 0 | 0 | 0 | 306589.5312 | 0 | 0 | 0 | 0
35434 | Tier 2 Area 1001 Wind 2032 | ATC | 2043 | AEP-KPCO | 34.9988 | 100 | 0 | 0 | 0 | 0 | 0 | 17609.248 | 100 | 15044.0986 | 2565.1482 | 0 | 0 | 0 | -1 | 0 | 0 | 0 | 0 | 0 | 34.9988 | 306589.5312 | 306589.5312 | 0 | 0 | 0 | 0 | 11897.3887 | 11897.3887 | 0 | 0 | -1 | 0 | 0 | 0 | 0 | 0 | 0 | 0 | 0 | 0 | 0 | 0 | -5711.8584 | 0 | 0 | 0 | 0 | 0 | 0.34999 | 38.8056 | 57.4359 | -18.6303 | 0 | 65.0012 | 0 | 0 | 0 | 8760 | 306589.5312 | 0 | 0 | 1/1/2032 | 12/31/2099 | TRUE | Wind |  | 2043 |  |  |  | REF | 0 | 0 | Real 2021 ¦ 12/22/2022 3:42:52 PM | 0 | Tier 2 Area 1001 Wind 2032 | 0 |  | 1 | Unit |  | PJM | 10 | 0 | 0.1 | 0 | 0 | 0 | 0 | 306589.5312 | 0 | 0 | 0 | 0
35435 | Tier 2 Area 1001 Wind 2033 | ATC | 2043 | AEP-KPCO | 34.9988 | 100 | 0 | 0 | 0 | 0 | 0 | 17664.293 | 100 | 15121.1631 | 2543.1299 | 0 | 0 | 0 | -1 | 0 | 0 | 0 | 0 | 0 | 34.9988 | 306589.5312 | 306589.5312 | 0 | 0 | 0 | 0 | 11897.3887 | 11897.3887 | 0 | 0 | -1 | 0 | 0 | 0 | 0 | 0 | 0 | 0 | 0 | 0 | 0 | 0 | -5766.9043 | 0 | 0 | 0 | 0 | 0 | 0.34999 | 38.8056 | 57.6154 | -18.8099 | 0 | 65.0012 | 0 | 0 | 0 | 8760 | 306589.5312 | 0 | 0 | 1/1/2033 | 12/31/2099 | TRUE | Wind |  | 2043 |  |  |  | REF | 0 | 0 | Real 2021 ¦ 12/22/2022 3:42:52 PM | 0 | Tier 2 Area 1001 Wind 2033 | 0 |  | 1 | Unit |  | PJM | 10 | 0 | 0.1 | 0 | 0 | 0 | 0 | 306589.5312 | 0 | 0 | 0 | 0
35436 | Tier 2 Area 1001 Wind 2034 | ATC | 2043 | AEP-KPCO | 34.9988 | 100 | 0 | -33.7606 | -35.4487 | -33.7606 | -33.7606 | 17730.3477 | 100 | 15203.7324 | 2526.616 | 0 | 0 | 0 | -1 | 0 | 0 | 0 | 0 | 0 | 34.9988 | 306589.5312 | 306589.5312 | 0 | 0 | 0 | 0 | 11897.3887 | 11897.3887 | 0 | 0 | -1 | 0 | 0 | 0 | 0 | 0 | 0 | 0 | 0 | 0 | 0 | 0 | 4517.688 | -10350.6475 | 0 | -10350.6475 | 0 | 0 | 0.34999 | 38.8056 | 24.0703 | 14.7353 | 0 | 65.0012 | 0 | 0 | 0 | 8760 | 306589.5312 | 0 | 0 | 1/1/2034 | 12/31/2099 | TRUE | Wind |  | 2043 |  |  |  | REF | 0 | 0 | Real 2021 ¦ 12/22/2022 3:42:52 PM | 0 | Tier 2 Area 1001 Wind 2034 | 0 |  | 1 | Unit |  | PJM | 10 | 0 | 0.1 | 0 | 0 | 0 | 0 | 306589.5312 | 0 | 0 | 0 | 0
35437 | Tier 2 Area 1001 Wind 2035 | ATC | 2043 | AEP-KPCO | 34.9988 | 100 | 0 | -33.7606 | -35.4486 | -33.7606 | -33.7606 | 17823.9277 | 100 | 15319.3291 | 2504.5974 | 0 | 0 | 0 | -1 | 0 | 0 | 0 | 0 | 0 | 34.9988 | 306589.5312 | 306589.5312 | 0 | 0 | 0 | 0 | 11897.3887 | 11897.3887 | 0 | 0 | -1 | 0 | 0 | 0 | 0 | 0 | 0 | 0 | 0 | 0 | 0 | 0 | 4424.1094 | -10350.6475 | 0 | -10350.6475 | 0 | 0 | 0.34999 | 38.8056 | 24.3755 | 14.4301 | 0 | 65.0012 | 0 | 0 | 0 | 8760 | 306589.5312 | 0 | 0 | 1/1/2035 | 12/31/2099 | TRUE | Wind |  | 2043 |  |  |  | REF | 0 | 0 | Real 2021 ¦ 12/22/2022 3:42:52 PM | 0 | Tier 2 Area 1001 Wind 2035 | 0 |  | 1 | Unit |  | PJM | 10 | 0 | 0.1 | 0 | 0 | 0 | 0 | 306589.5312 | 0 | 0 | 0 | 0
35438 | Tier 2 Area 1001 Wind 2036 | ATC | 2043 | AEP-KPCO | 34.9988 | 100 | 0 | -33.7606 | -35.4487 | -33.7606 | -33.7606 | 17912 | 100 | 15429.4219 | 2482.5791 | 0 | 0 | 0 | -1 | 0 | 0 | 0 | 0 | 0 | 34.9988 | 306589.5312 | 306589.5312 | 0 | 0 | 0 | 0 | 11897.3887 | 11897.3887 | 0 | 0 | -1 | 0 | 0 | 0 | 0 | 0 | 0 | 0 | 0 | 0 | 0 | 0 | 4336.0356 | -10350.6475 | 0 | -10350.6475 | 0 | 0 | 0.34999 | 38.8056 | 24.6628 | 14.1428 | 0 | 65.0012 | 0 | 0 | 0 | 8760 | 306589.5312 | 0 | 0 | 1/1/2036 | 12/31/2099 | TRUE | Wind |  | 2043 |  |  |  | REF | 0 | 0 | Real 2021 ¦ 12/22/2022 3:42:52 PM | 0 | Tier 2 Area 1001 Wind 2036 | 0 |  | 1 | Unit |  | PJM | 10 | 0 | 0.1 | 0 | 0 | 0 | 0 | 306589.5312 | 0 | 0 | 0 | 0
35439 | Tier 2 Area 1001 Wind 2037 | ATC | 2043 | AEP-KPCO | 34.9988 | 100 | 0 | -33.7606 | -35.4486 | -33.7606 | -33.7606 | 18011.084 | 100 | 15545.0186 | 2466.0652 | 0 | 0 | 0 | -1 | 0 | 0 | 0 | 0 | 0 | 34.9988 | 306589.5312 | 306589.5312 | 0 | 0 | 0 | 0 | 11897.3887 | 11897.3887 | 0 | 0 | -1 | 0 | 0 | 0 | 0 | 0 | 0 | 0 | 0 | 0 | 0 | 0 | 4236.9526 | -10350.6475 | 0 | -10350.6475 | 0 | 0 | 0.34999 | 38.8056 | 24.986 | 13.8196 | 0 | 65.0012 | 0 | 0 | 0 | 8760 | 306589.5312 | 0 | 0 | 1/1/2037 | 12/31/2099 | TRUE | Wind |  | 2043 |  |  |  | REF | 0 | 0 | Real 2021 ¦ 12/22/2022 3:42:52 PM | 0 | Tier 2 Area 1001 Wind 2037 | 0 |  | 1 | Unit |  | PJM | 10 | 0 | 0.1 | 0 | 0 | 0 | 0 | 306589.5312 | 0 | 0 | 0 | 0
35440 | Tier 2 Area 1001 Wind 2038 | ATC | 2043 | AEP-KPCO | 34.9988 | 100 | 0 | 0 | 0 | 0 | 0 | 18137.6895 | 100 | 15693.6426 | 2444.0469 | 0 | 0 | 0 | -1 | 0 | 0 | 0 | 0 | 0 | 34.9988 | 306589.5312 | 306589.5312 | 0 | 0 | 0 | 0 | 11897.3887 | 11897.3887 | 0 | 0 | -1 | 0 | 0 | 0 | 0 | 0 | 0 | 0 | 0 | 0 | 0 | 0 | -6240.3008 | 0 | 0 | 0 | 0 | 0 | 0.34999 | 38.8056 | 59.1595 | -20.3539 | 0 | 65.0012 | 0 | 0 | 0 | 8760 | 306589.5312 | 0 | 0 | 1/1/2038 | 12/31/2099 | TRUE | Wind |  | 2043 |  |  |  | REF | 0 | 0 | Real 2021 ¦ 12/22/2022 3:42:52 PM | 0 | Tier 2 Area 1001 Wind 2038 | 0 |  | 1 | Unit |  | PJM | 10 | 0 | 0.1 | 0 | 0 | 0 | 0 | 306589.5312 | 0 | 0 | 0 | 0
35441 | Tier 2 Area 1001 Wind 2039 | ATC | 2043 | AEP-KPCO | 34.9988 | 100 | 0 | 0 | 0 | 0 | 0 | 18280.8105 | 100 | 15853.2764 | 2427.533 | 0 | 0 | 0 | -1 | 0 | 0 | 0 | 0 | 0 | 34.9988 | 306589.5312 | 306589.5312 | 0 | 0 | 0 | 0 | 11897.3887 | 11897.3887 | 0 | 0 | -1 | 0 | 0 | 0 | 0 | 0 | 0 | 0 | 0 | 0 | 0 | 0 | -6383.4209 | 0 | 0 | 0 | 0 | 0 | 0.34999 | 38.8056 | 59.6263 | -20.8207 | 0 | 65.0012 | 0 | 0 | 0 | 8760 | 306589.5312 | 0 | 0 | 1/1/2039 | 12/31/2099 | TRUE | Wind |  | 2043 |  |  |  | REF | 0 | 0 | Real 2021 ¦ 12/22/2022 3:42:52 PM | 0 | Tier 2 Area 1001 Wind 2039 | 0 |  | 1 | Unit |  | PJM | 10 | 0 | 0.1 | 0 | 0 | 0 | 0 | 306589.5312 | 0 | 0 | 0 | 0
35442 | Tier 2 Area 1001 Wind 2040 | ATC | 2043 | AEP-KPCO | 34.9988 | 100 | 0 | 0 | 0 | 0 | 0 | 18434.9395 | 100 | 16029.4238 | 2405.5146 | 0 | 0 | 0 | -1 | 0 | 0 | 0 | 0 | 0 | 34.9988 | 306589.5312 | 306589.5312 | 0 | 0 | 0 | 0 | 11897.3887 | 11897.3887 | 0 | 0 | -1 | 0 | 0 | 0 | 0 | 0 | 0 | 0 | 0 | 0 | 0 | 0 | -6537.5498 | 0 | 0 | 0 | 0 | 0 | 0.34999 | 38.8056 | 60.1291 | -21.3235 | 0 | 65.0012 | 0 | 0 | 0 | 8760 | 306589.5312 | 0 | 0 | 1/1/2040 | 12/31/2099 | TRUE | Wind |  | 2043 |  |  |  | REF | 0 | 0 | Real 2021 ¦ 12/22/2022 3:42:52 PM | 0 | Tier 2 Area 1001 Wind 2040 | 0 |  | 1 | Unit |  | PJM | 10 | 0 | 0.1 | 0 | 0 | 0 | 0 | 306589.5312 | 0 | 0 | 0 | 0
35443 | Tier 2 Area 1001 Wind 2041 | ATC | 2043 | AEP-KPCO | 34.9988 | 100 | 0 | 0 | 0 | 0 | 0 | 18611.0859 | 100 | 16222.0859 | 2389.0007 | 0 | 0 | 0 | -1 | 0 | 0 | 0 | 0 | 0 | 34.9988 | 306589.5312 | 306589.5312 | 0 | 0 | 0 | 0 | 11897.3887 | 11897.3887 | 0 | 0 | -1 | 0 | 0 | 0 | 0 | 0 | 0 | 0 | 0 | 0 | 0 | 0 | -6713.6973 | 0 | 0 | 0 | 0 | 0 | 0.34999 | 38.8056 | 60.7036 | -21.898 | 0 | 65.0012 | 0 | 0 | 0 | 8760 | 306589.5312 | 0 | 0 | 1/1/2041 | 12/31/2099 | TRUE | Wind |  | 2043 |  |  |  | REF | 0 | 0 | Real 2021 ¦ 12/22/2022 3:42:52 PM | 0 | Tier 2 Area 1001 Wind 2041 | 0 |  | 1 | Unit |  | PJM | 10 | 0 | 0.1 | 0 | 0 | 0 | 0 | 306589.5312 | 0 | 0 | 0 | 0
35444 | Tier 2 Area 1001 Wind 2042 | ATC | 2043 | AEP-KPCO | 34.9988 | 100 | 0 | 0 | 0 | 0 | 0 | 18611.0859 | 100 | 16222.0859 | 2389.0007 | 0 | 0 | 0 | -1 | 0 | 0 | 0 | 0 | 0 | 34.9988 | 306589.5312 | 306589.5312 | 0 | 0 | 0 | 0 | 11897.3887 | 11897.3887 | 0 | 0 | -1 | 0 | 0 | 0 | 0 | 0 | 0 | 0 | 0 | 0 | 0 | 0 | -6713.6973 | 0 | 0 | 0 | 0 | 0 | 0.34999 | 38.8056 | 60.7036 | -21.898 | 0 | 65.0012 | 0 | 0 | 0 | 8760 | 306589.5312 | 0 | 0 | 1/1/2042 | 12/31/2099 | TRUE | Wind |  | 2043 |  |  |  | REF | 0 | 0 | Real 2021 ¦ 12/22/2022 3:42:52 PM | 0 | Tier 2 Area 1001 Wind 2042 | 0 |  | 1 | Unit |  | PJM | 10 | 0 | 0.1 | 0 | 0 | 0 | 0 | 306589.5312 | 0 | 0 | 0 | 0
35445 | Tier 2 Area 1001 Wind 2043 | ATC | 2043 | AEP-KPCO | 34.9988 | 100 | 0 | 0 | 0 | 0 | 0 | 18611.0859 | 100 | 16222.0859 | 2389.0007 | 0 | 0 | 0 | -1 | 0 | 0 | 0 | 0 | 0 | 34.9988 | 306589.5312 | 306589.5312 | 0 | 0 | 0 | 0 | 11897.3887 | 11897.3887 | 0 | 0 | -1 | 0 | 0 | 1 | 0 | 0 | 0 | 0 | 0 | 0 | 0 | 0 | -6713.6973 | 0 | 0 | 0 | 0 | 0 | 0.34999 | 38.8056 | 60.7036 | -21.898 | 0 | 65.0012 | 0 | 0 | 0 | 8760 | 306589.5312 | 0 | 0 | 1/1/2043 | 12/31/2099 | TRUE | Wind |  | 2043 |  |  |  | REF | 0 | 0 | Real 2021 ¦ 12/22/2022 3:42:52 PM | 0 | Tier 2 Area 1001 Wind 2043 | 0 |  | 1 | Unit |  | PJM | 10 | 0 | 0.1 | 0 | 0 | 0 | 0 | 306589.5312 | 0 | 0 | 0 | 0
35446 | Big Sandy #1_Ext Gas Capitalized | ATC | 2043 | AEP-KPCO | 0 | 0 | 0 | 0 | 0 |  | 0 | 0 | 0 | 0 | 0 | 0 | 0 | 0 | -1 | 0 | 0 |  | 0 | 0 | 0 | 0 | 0 | 0 | 0 | 0 | 0 | 0 | 0 | 0 | 0 | -1 | 0 | 0 | 0 | 0 | 0 | 0 | 0 | 0 | 0 | 0 | 0 | 0 | 0 | 0 | 0 | 0 | 0 |  |  |  |  | 0 | 0 | 0 | 0 | 0 | 0 | 0 | 0 | 0 | 6/1/2031 | 5/31/2041 | TRUE | TCO |  | 2043 |  |  |  | REF | 0 | 0 | Real 2021 ¦ 12/22/2022 3:42:52 PM | 0 | Big Sandy #1_Ext Gas Capitalized | 0 |  | 2 | Unit |  | PJM | 0 | 0 | 0.95 | 0 | 0 | 0 | 0 | 0 | 0 | 0 | 0 | 0
35447 | Big Sandy #1_Ext Gas FOM Capitalized | ATC | 2043 | AEP-KPCO | 0 | 0 | 0 | 0 | 0 |  | 0 | 0 | 0 | 0 | 0 | 0 | 0 | 0 | -1 | 0 | 0 |  | 0 | 0 | 0 | 0 | 0 | 0 | 0 | 0 | 0 | 0 | 0 | 0 | 0 | -1 | 0 | 0 | 0 | 0 | 0 | 0 | 0 | 0 | 0 | 0 | 0 | 0 | 0 | 0 | 0 | 0 | 0 |  |  |  |  | 0 | 0 | 0 | 0 | 0 | 0 | 0 | 0 | 0 | 6/1/2031 | 5/31/2041 | TRUE | TCO |  | 2043 |  |  |  | REF | 0 | 0 | Real 2021 ¦ 12/22/2022 3:42:52 PM | 0 | Big Sandy #1_Ext Gas FOM Capitalized | 0 |  | 2 | Unit |  | PJM | 0 | 0 | 0.95 | 0 | 0 | 0 | 0 | 0 | 0 | 0 | 0 | 0

## Inflation
Year | Inflation Rate | Index to 2018$ | Index to 2021$
2010 | 1.5% | 0.87719 | 0.83093
2011 | 3% | 0.89035 | 0.84339
2012 | 1.7% | 0.91706 | 0.86869
2013 | 1.5% | 0.93265 | 0.88346
2014 | 0.8% | 0.94664 | 0.89671
2015 | 0.7% | 0.95421 | 0.90388
2016 | 2.1% | 0.96089 | 0.91021
2017 | 1.93% | 0.98107 | 0.92933
2018 | 2.398% | 1 | 0.94726
2019 | 1.769% | 1.024 | 0.96998
2020 | 1.303% | 1.0421 | 0.98714
2021 | 3.938% | 1.0557 | 1
2022 | 3.53% | 1.0973 | 1.0394
2023 | 2.3% | 1.136 | 1.0761
2024 | 2.046% | 1.1621 | 1.1008
2025 | 2.084% | 1.1859 | 1.1233
2026 | 1.957% | 1.2106 | 1.1468
2027 | 1.888% | 1.2343 | 1.1692
2028 | 1.806% | 1.2576 | 1.1913
2029 | 1.788% | 1.2803 | 1.2128
2030 | 1.767% | 1.3032 | 1.2345
2031 | 1.84% | 1.3262 | 1.2563
2032 | 1.868% | 1.3506 | 1.2794
2033 | 1.872% | 1.3759 | 1.3033
2034 | 1.877% | 1.4016 | 1.3277
2035 | 1.903% | 1.4279 | 1.3526
2036 | 1.917% | 1.4551 | 1.3783
2037 | 1.916% | 1.483 | 1.4048
2038 | 1.938% | 1.5114 | 1.4317
2039 | 1.955% | 1.5407 | 1.4594
2040 | 1.961% | 1.5708 | 1.488
2041 | 1.925% | 1.6016 | 1.5171
2042 | 1.925% | 1.6324 | 1.5463
2043 | 1.9% | 1.6639 | 1.5761
2044 | 1.9% | 1.6955 | 1.6061
2045 | 1.9% | 1.7277 | 1.6366
2046 | 1.9% | 1.7605 | 1.6677
2047 | 1.9% | 1.794 | 1.6994
2048 | 1.9% | 1.8281 | 1.7316
2049 | 1.9% | 1.8628 | 1.7646
2050 | 1.9% | 1.8982 | 1.7981
2051 | 1.9% | 1.9343 | 1.8322
2052 | 1.9% | 1.971 | 1.8671
2053 | 1.9% | 2.0085 | 1.9025
2054 | 1.9% | 2.0466 | 1.9387
2055 | 1.9% | 2.0855 | 1.9755
2056 | 1.9% | 2.1251 | 2.013
2057 | 1.9% | 2.1655 | 2.0513
2058 | 1.9% | 2.2066 | 2.0903
2059 | 1.9% | 2.2486 | 2.13
2060 | 1.9% | 2.2913 | 2.1705
2061 | 1.9% | 2.3348 | 2.2117
2062 | 1.9% | 2.3792 | 2.2537
2063 | 1.9% | 2.4244 | 2.2965
2064 | 1.9% | 2.4705 | 2.3402
2065 | 1.9% | 2.5174 | 2.3846
2066 | 1.9% | 2.5652 | 2.4299
2067 | 1.9% | 2.614 | 2.4761
2068 | 1.9% | 2.6636 | 2.5232
2069 | 1.9% | 2.7142 | 2.5711
2070 | 1.9% | 2.7658 | 2.6199
2071 | 1.9% | 2.8184 | 2.6697
2072 | 1.9% | 2.8719 | 2.7204
2073 | 1.9% | 2.9265 | 2.7721
2074 | 1.9% | 2.9821 | 2.8248